1560_G_GT5 | PJM_SMAC | Maryland | 24 | Baltimore City | 510 | 1560 | GT5 | Westport | 15152 | 1969 | 9999 | Combustion Turbine | [5 empty] | Fossil | G | 2025 | NaturalGas |  | 0 | 0 | 0.057831 | 0.057831 | 0 | 0 | 0 | 0 | 0 | 0 | 0 | 0 | 0 | 0 | 0 | 0 | 0 | 0 | 3.8167 | 3.8167 | 0 | 0 | 3.3854 | 3.3854 | 0 | 0 | 4.0443e-09 | 4.0443e-09 | 0 | 0 | 0.011017 | 0.011017 | 0 | 0 | 0 | 0 | 0 | 0 | 0 | 0 | 2.1655 | 0 | 0 | 0.059917 | 0.059917 | 0 | 0 | 0.18372 | 0.18372 | 0 | 115.8
1559_G_GT8 | PJM_SMAC | Maryland | 24 | Baltimore | 5 | 1559 | GT8 | Riverside (MD) | 18373 | 1970 | 9999 | Combustion Turbine | [5 empty] | Fossil | G | 2025 | Oil |  | 0 | 0 | 0 | 0 | 0 | 0 | 0 | 0 | 0 | 0 | 0 | 0 | 0 | 0 | 0 | 0 | 0 | 0 | 0 | 0 | 0 | 0 | 0 | 0 | 0 | 0 | 0 | 0 | 0 | 0 | 0 | 0 | 0 | 0 | 0 | 0 | 0 | 0 | 0 | 0 | 0.374 | 0 | 0 | 0 | 0 | 0 | 0 | 0 | 0 | 0 | 20
1559_G_GT7 | PJM_SMAC | Maryland | 24 | Baltimore | 5 | 1559 | GT7 | Riverside (MD) | 18373 | 1970 | 9999 | Combustion Turbine | [5 empty] | Fossil | G | 2025 | Oil |  | 0 | 0 | 0 | 0 | 0 | 0 | 0 | 0 | 0 | 0 | 0 | 0 | 0 | 0 | 0 | 0 | 0 | 0 | 0 | 0 | 0 | 0 | 0 | 0 | 0 | 0 | 0 | 0 | 0 | 0 | 0 | 0 | 0 | 0 | 0 | 0 | 0 | 0 | 0 | 0 | 0.3553 | 0 | 0 | 0 | 0 | 0 | 0 | 0 | 0 | 0 | 19
1557_G_GT4 | PJM_SMAC | Maryland | 24 | Baltimore City | 510 | 1557 | GT4 | Philadelphia | 17969 | 1970 | 9999 | Combustion Turbine | [5 empty] | Fossil | G | 2025 | Oil |  | 0 | 0 | 0 | 0 | 0 | 0 | 0 | 0 | 0 | 0 | 0 | 0 | 0 | 0 | 0 | 0 | 0 | 0 | 0 | 0 | 0 | 0 | 0 | 0 | 0 | 0 | 0 | 0 | 0 | 0 | 0 | 0 | 0 | 0 | 0 | 0 | 0 | 0 | 0 | 0 | 0.27676 | 0 | 0 | 0 | 0 | 0 | 0 | 0 | 0 | 0 | 14.8
1557_G_GT3 | PJM_SMAC | Maryland | 24 | Baltimore City | 510 | 1557 | GT3 | Philadelphia | 17969 | 1970 | 9999 | Combustion Turbine | [5 empty] | Fossil | G | 2025 | Oil |  | 0 | 0 | 0 | 0 | 0 | 0 | 0 | 0 | 0 | 0 | 0 | 0 | 0 | 0 | 0 | 0 | 0 | 0 | 0 | 0 | 0 | 0 | 0 | 0 | 0 | 0 | 0 | 0 | 0 | 0 | 0 | 0 | 0 | 0 | 0 | 0 | 0 | 0 | 0 | 0 | 0.27676 | 0 | 0 | 0 | 0 | 0 | 0 | 0 | 0 | 0 | 14.8
1557_G_GT2 | PJM_SMAC | Maryland | 24 | Baltimore City | 510 | 1557 | GT2 | Philadelphia | 17970 | 1970 | 9999 | Combustion Turbine | [5 empty] | Fossil | G | 2025 | Oil |  | 0 | 0 | 0 | 0 | 0 | 0 | 0 | 0 | 0 | 0 | 0 | 0 | 0 | 0 | 0 | 0 | 0 | 0 | 0 | 0 | 0 | 0 | 0 | 0 | 0 | 0 | 0 | 0 | 0 | 0 | 0 | 0 | 0 | 0 | 0 | 0 | 0 | 0 | 0 | 0 | 0.2992 | 0 | 0 | 0 | 0 | 0 | 0 | 0 | 0 | 0 | 16
1557_G_GT1 | PJM_SMAC | Maryland | 24 | Baltimore City | 510 | 1557 | GT1 | Philadelphia | 17968 | 1970 | 9999 | Combustion Turbine | [5 empty] | Fossil | G | 2025 | Oil |  | 0 | 0 | 0 | 0 | 0 | 0 | 0 | 0 | 0 | 0 | 0 | 0 | 0 | 0 | 0 | 0 | 0 | 0 | 0 | 0 | 0 | 0 | 0 | 0 | 0 | 0 | 0 | 0 | 0 | 0 | 0 | 0 | 0 | 0 | 0 | 0 | 0 | 0 | 0 | 0 | 0.28611 | 0 | 0 | 0 | 0 | 0 | 0 | 0 | 0 | 0 | 15.3
1556_G_GT6 | PJM_SMAC | Maryland | 24 | Harford | 25 | 1556 | GT6 | Perryman | 10745 | 2015 | 9999 | Combustion Turbine |  |  | SCR | H2O |  | Fossil | G | 2025 | NaturalGas |  | 0 | 0 | 0.19767 | 0.19767 | 0 | 0 | 0 | 0 | 0 | 0 | 0 | 0 | 0 | 0 | 0 | 0 | 0 | 0 | 18.3965 | 18.3965 | 0 | 0 | 11.5716 | 11.5716 | 0 | 0 | 1.383e-08 | 1.383e-08 | 0 | 0 | 0.0010338 | 0.0010338 | 0 | 0 | 0 | 0 | 0 | 0 | 0 | 0 | 2.0533 | 0 | 0 | 0.25231 | 0.25231 | 0 | 0 | 0.62797 | 0.62797 | 0 | 109.8 | SCR
1556_G_GT5 | PJM_SMAC | Maryland | 24 | Harford | 25 | 1556 | GT5 | Perryman | 12052 | 1995 | 9999 | Combustion Turbine |  |  |  | H2O |  | Fossil | G | 2025 | NaturalGas |  | 0 | 0 | 0.29804 | 0.29804 | 0 | 0 | 0 | 0 | 0 | 0 | 0 | 0 | 0 | 0 | 0 | 0 | 0 | 0 | 24.7297 | 24.7297 | 0 | 0 | 17.4474 | 17.4474 | 0 | 0 | 2.0875e-08 | 2.0875e-08 | 0 | 0 | 0.010928 | 0.010928 | 0 | 0 | 0 | 0 | 0 | 0 | 0 | 0 | 2.7601 | 0 | 0 | 0.33917 | 0.33917 | 0 | 0 | 0.94683 | 0.94683 | 0 | 147.6
1556_G_GT4 | PJM_SMAC | Maryland | 24 | Harford | 25 | 1556 | GT4 | Perryman | 12052 | 1972 | 9999 | Combustion Turbine | [5 empty] | Fossil | G | 2025 | Oil |  | 0 | 0 | 0 | 0 | 0 | 0 | 0 | 0 | 0 | 0 | 0 | 0 | 0 | 0 | 0 | 0 | 0 | 0 | 0 | 0 | 0 | 0 | 0 | 0 | 0 | 0 | 0 | 0 | 0 | 0 | 0 | 0 | 0 | 0 | 0 | 0 | 0 | 0 | 0 | 0 | 0.9724 | 0 | 0 | 0 | 0 | 0 | 0 | 0 | 0 | 0 | 52
1556_G_GT3 | PJM_SMAC | Maryland | 24 | Harford | 25 | 1556 | GT3 | Perryman | 12052 | 1972 | 9999 | Combustion Turbine | [5 empty] | Fossil | G | 2025 | Oil |  | 0 | 0 | 0 | 0 | 0 | 0 | 0 | 0 | 0 | 0 | 0 | 0 | 0 | 0 | 0 | 0 | 0 | 0 | 0 | 0 | 0 | 0 | 0 | 0 | 0 | 0 | 0 | 0 | 0 | 0 | 0 | 0 | 0 | 0 | 0 | 0 | 0 | 0 | 0 | 0 | 0.9537 | 0 | 0 | 0 | 0 | 0 | 0 | 0 | 0 | 0 | 51
1556_G_GT1 | PJM_SMAC | Maryland | 24 | Harford | 25 | 1556 | GT1 | Perryman | 12052 | 1972 | 9999 | Combustion Turbine | [5 empty] | Fossil | G | 2025 | Oil |  | 0 | 0 | 0 | 0 | 0 | 0 | 0 | 0 | 0 | 0 | 0 | 0 | 0 | 0 | 0 | 0 | 0 | 0 | 0 | 0 | 0 | 0 | 0 | 0 | 0 | 0 | 0 | 0 | 0 | 0 | 0 | 0 | 0 | 0 | 0 | 0 | 0 | 0 | 0 | 0 | 0.9724 | 0 | 0 | 0 | 0 | 0 | 0 | 0 | 0 | 0 | 52
1555_G_GT8 | PJM_SMAC | Maryland | 24 | Baltimore | 5 | 1555 | GT8 | Notch Cliff | 16616 | 1969 | 9999 | Combustion Turbine | [5 empty] | Fossil | G | 2025 | NaturalGas |  | 0 | 0 | 0 | 0 | 0 | 0 | 0 | 0 | 0 | 0 | 0 | 0 | 0 | 0 | 0 | 0 | 0 | 0 | 0 | 0 | 0 | 0 | 0 | 0 | 0 | 0 | 0 | 0 | 0 | 0 | 0 | 0 | 0 | 0 | 0 | 0 | 0 | 0 | 0 | 0 | 0.2992 | 0 | 0 | 0 | 0 | 0 | 0 | 0 | 0 | 0 | 16
1555_G_GT7 | PJM_SMAC | Maryland | 24 | Baltimore | 5 | 1555 | GT7 | Notch Cliff | 16769 | 1969 | 9999 | Combustion Turbine | [5 empty] | Fossil | G | 2025 | NaturalGas |  | 0 | 0 | 0 | 0 | 0 | 0 | 0 | 0 | 0 | 0 | 0 | 0 | 0 | 0 | 0 | 0 | 0 | 0 | 0 | 0 | 0 | 0 | 0 | 0 | 0 | 0 | 0 | 0 | 0 | 0 | 0 | 0 | 0 | 0 | 0 | 0 | 0 | 0 | 0 | 0 | 0.27115 | 0 | 0 | 0 | 0 | 0 | 0 | 0 | 0 | 0 | 14.5
1555_G_GT6 | PJM_SMAC | Maryland | 24 | Baltimore | 5 | 1555 | GT6 | Notch Cliff | 16770 | 1969 | 9999 | Combustion Turbine | [5 empty] | Fossil | G | 2025 | NaturalGas |  | 0 | 0 | 0 | 0 | 0 | 0 | 0 | 0 | 0 | 0 | 0 | 0 | 0 | 0 | 0 | 0 | 0 | 0 | 0 | 0 | 0 | 0 | 0 | 0 | 0 | 0 | 0 | 0 | 0 | 0 | 0 | 0 | 0 | 0 | 0 | 0 | 0 | 0 | 0 | 0 | 0.29172 | 0 | 0 | 0 | 0 | 0 | 0 | 0 | 0 | 0 | 15.6
1555_G_GT5 | PJM_SMAC | Maryland | 24 | Baltimore | 5 | 1555 | GT5 | Notch Cliff | 16769 | 1969 | 9999 | Combustion Turbine | [5 empty] | Fossil | G | 2025 | NaturalGas |  | 0 | 0 | 0 | 0 | 0 | 0 | 0 | 0 | 0 | 0 | 0 | 0 | 0 | 0 | 0 | 0 | 0 | 0 | 0 | 0 | 0 | 0 | 0 | 0 | 0 | 0 | 0 | 0 | 0 | 0 | 0 | 0 | 0 | 0 | 0 | 0 | 0 | 0 | 0 | 0 | 0.27302 | 0 | 0 | 0 | 0 | 0 | 0 | 0 | 0 | 0 | 14.6
1555_G_GT4 | PJM_SMAC | Maryland | 24 | Baltimore | 5 | 1555 | GT4 | Notch Cliff | 16768 | 1969 | 9999 | Combustion Turbine | [5 empty] | Fossil | G | 2025 | NaturalGas |  | 0 | 0 | 0 | 0 | 0 | 0 | 0 | 0 | 0 | 0 | 0 | 0 | 0 | 0 | 0 | 0 | 0 | 0 | 0 | 0 | 0 | 0 | 0 | 0 | 0 | 0 | 0 | 0 | 0 | 0 | 0 | 0 | 0 | 0 | 0 | 0 | 0 | 0 | 0 | 0 | 0.2618 | 0 | 0 | 0 | 0 | 0 | 0 | 0 | 0 | 0 | 14
1555_G_GT3 | PJM_SMAC | Maryland | 24 | Baltimore | 5 | 1555 | GT3 | Notch Cliff | 16768 | 1969 | 9999 | Combustion Turbine | [5 empty] | Fossil | G | 2025 | NaturalGas |  | 0 | 0 | 0 | 0 | 0 | 0 | 0 | 0 | 0 | 0 | 0 | 0 | 0 | 0 | 0 | 0 | 0 | 0 | 0 | 0 | 0 | 0 | 0 | 0 | 0 | 0 | 0 | 0 | 0 | 0 | 0 | 0 | 0 | 0 | 0 | 0 | 0 | 0 | 0 | 0 | 0.2618 | 0 | 0 | 0 | 0 | 0 | 0 | 0 | 0 | 0 | 14
1555_G_GT2 | PJM_SMAC | Maryland | 24 | Baltimore | 5 | 1555 | GT2 | Notch Cliff | 16768 | 1969 | 9999 | Combustion Turbine | [5 empty] | Fossil | G | 2025 | NaturalGas |  | 0 | 0 | 0 | 0 | 0 | 0 | 0 | 0 | 0 | 0 | 0 | 0 | 0 | 0 | 0 | 0 | 0 | 0 | 0 | 0 | 0 | 0 | 0 | 0 | 0 | 0 | 0 | 0 | 0 | 0 | 0 | 0 | 0 | 0 | 0 | 0 | 0 | 0 | 0 | 0 | 0.2618 | 0 | 0 | 0 | 0 | 0 | 0 | 0 | 0 | 0 | 14
1555_G_GT1 | PJM_SMAC | Maryland | 24 | Baltimore | 5 | 1555 | GT1 | Notch Cliff | 16768 | 1969 | 9999 | Combustion Turbine | [5 empty] | Fossil | G | 2025 | NaturalGas |  | 0 | 0 | 0 | 0 | 0 | 0 | 0 | 0 | 0 | 0 | 0 | 0 | 0 | 0 | 0 | 0 | 0 | 0 | 0 | 0 | 0 | 0 | 0 | 0 | 0 | 0 | 0 | 0 | 0 | 0 | 0 | 0 | 0 | 0 | 0 | 0 | 0 | 0 | 0 | 0 | 0.2618 | 0 | 0 | 0 | 0 | 0 | 0 | 0 | 0 | 0 | 14
1554_G_GT1 | PJM_SMAC | Maryland | 24 | Anne Arundel | 3 | 1554 | GT1 | Herbert A Wagner | 12356 | 1967 | 9999 | Combustion Turbine | [5 empty] | Fossil | G | 2025 | Oil |  | 0 | 0 | 0 | 0 | 0 | 0 | 0 | 0 | 0 | 0 | 0 | 0 | 0 | 0 | 0 | 0 | 0 | 0 | 0 | 0 | 0 | 0 | 0 | 0 | 0 | 0 | 0 | 0 | 0 | 0 | 0 | 0 | 0 | 0 | 0 | 0 | 0 | 0 | 0 | 0 | 0.24123 | 0 | 0 | 0 | 0 | 0 | 0 | 0 | 0 | 0 | 12.9
1554_G_1 | PJM_SMAC | Maryland | 24 | Anne Arundel | 3 | 1554 | 1 | Herbert A Wagner | 10476 | 1956 | 9999 | O/G Steam | wall | dry |  | LNB |  | Fossil | G | 2025 | NaturalGas |  | 0.19837 | 0.2477 | 0.85851 | 1.3046 | 0 | 0 | 0 | 0 | 0 | 0 | 0 | 0 | 0 | 0 | 0 | 0 | 18.9357 | 23.6446 | 81.9501 | 124.5304 | 11.6126 | 14.5004 | 50.2571 | 76.3702 | 1.3882e-08 | 1.7334e-08 | 6.0138e-08 | 9.1354e-08 | 0.0095882 | 0.011973 | 0.041496 | 0.063057 | 0 | 0 | 0 | 0 | 0 | 0 | 0 | 0 | 4.7991 | 0.016832 | 0.021018 | 0.072845 | 0.1107 | 0.77302 | 0.70021 | 2.7273 | 4.2006 | 0 | 126
1554_B_4 | PJM_SMAC | Maryland | 24 | Anne Arundel | 3 | 1554 | 4 | Herbert A Wagner | 10432 | 1972 | 9999 | O/G Steam | wall | dry |  | BF + LNB |  | Fossil | B | 2025 | Oil |  | 0 | 0 | 0 | 0 | 0 | 0 | 0 | 0 | 0 | 0 | 0 | 0 | 0 | 0 | 0 | 0 | 0 | 0 | 0 | 0 | 0 | 0 | 0 | 0 | 0 | 0 | 0 | 0 | 0 | 0 | 0 | 0 | 0 | 0 | 0 | 0 | 0 | 0 | 0 | 0 | 12.8876 | 0 | 0 | 0 | 0 | 0 | 0 | 0 | 0 | 0 | 397
1554_B_3 | PJM_SMAC | Maryland | 24 | Anne Arundel | 3 | 1554 | 3 | Herbert A Wagner | 10537 | 1966 | 9999 | Coal Steam | wall | dry | SCR + ACI + DSI | LNBO |  | Fossil | B | 2025 |  | DSI | 0 | 0 | 0 | 0 | 0 | 0 | 0 | 0 | 0 | 0 | 0 | 0 | 0 | 0 | 0 | 0 | 0 | 0 | 0 | 0 | 0 | 0 | 0 | 0 | 0 | 0 | 0 | 0 | 0 | 0 | 0 | 0 | 0 | 0 | 0 | 0 | 0 | 0 | 0 | 0 | 14.8867 | 0 | 0 | 0 | 0 | 0 | 0 | 0 | 0 | 12.8489 | 302.5227 | SCR / Mercury Control / DSI |  | DSI
1553_B_3 | PJM_SMAC | Maryland | 24 | Baltimore City | 510 | 1553 | 3 | Gould Street | 12693 | 1952 | 9999 | O/G Steam |  |  |  | LNB |  | Fossil | B | 2025 | NaturalGas |  | 0.036004 | 0.029003 | 0.19507 | 0.26007 | 0 | 0 | 0 | 0 | 0 | 0 | 0 | 0 | 0 | 0 | 0 | 0 | 2.8365 | 2.285 | 15.368 | 20.4895 | 2.1077 | 1.6978 | 11.4191 | 15.2247 | 2.52e-09 | 2.03e-09 | 1.3635e-08 | 1.8185e-08 | 0.0031025 | 0.0024992 | 0.016809 | 0.02241 | 0 | 0 | 0 | 0 | 0 | 0 | 0 | 0 | 3.2505 | 0.0023486 | 0.001892 | 0.012725 | 0.016965 | 0.1403 | 0.081987 | 0.61969 | 0.84198 | 0 | 97
154_G_N8 | WECC_SNV | Nevada | 32 | Clark | 3 | 154 | N8 | Hoover Dam (NV) | 0 | 1961 | 9999 | Hydro | [5 empty] | Non-Fossil | G | 2025 | Hydro |  | 0 | 0 | 0 | 0 | 0 | 0 | 0 | 0 | 0 | 0 | 0 | 0 | 0 | 0 | 0 | 0 | 52.9742 | 93.1456 | 124.5242 | 270.644 | 0 | 0 | 0 | 0 | 0 | 0 | 0 | 0 | 0 | 0 | 0 | 0 | 0 | 0 | 0 | 0 | 0 | 0 | 0 | 0 | 1.9356 | 0.14091 | 0.24777 | 0.33123 | 0.71991 | 0 | 0 | 0 | 0 | 0 | 130
154_G_N7 | WECC_SNV | Nevada | 32 | Clark | 3 | 154 | N7 | Hoover Dam (NV) | 0 | 1944 | 9999 | Hydro | [5 empty] | Non-Fossil | G | 2025 | Hydro |  | 0 | 0 | 0 | 0 | 0 | 0 | 0 | 0 | 0 | 0 | 0 | 0 | 0 | 0 | 0 | 0 | 51.7517 | 90.9961 | 121.6505 | 264.3983 | 0 | 0 | 0 | 0 | 0 | 0 | 0 | 0 | 0 | 0 | 0 | 0 | 0 | 0 | 0 | 0 | 0 | 0 | 0 | 0 | 1.891 | 0.13766 | 0.24205 | 0.32359 | 0.7033 | 0 | 0 | 0 | 0 | 0 | 127
154_G_N6 | WECC_SNV | Nevada | 32 | Clark | 3 | 154 | N6 | Hoover Dam (NV) | 0 | 1938 | 9999 | Hydro | [5 empty] | Non-Fossil | G | 2025 | Hydro |  | 0 | 0 | 0 | 0 | 0 | 0 | 0 | 0 | 0 | 0 | 0 | 0 | 0 | 0 | 0 | 0 | 52.9742 | 93.1456 | 124.5242 | 270.644 | 0 | 0 | 0 | 0 | 0 | 0 | 0 | 0 | 0 | 0 | 0 | 0 | 0 | 0 | 0 | 0 | 0 | 0 | 0 | 0 | 1.9356 | 0.14091 | 0.24777 | 0.33123 | 0.71991 | 0 | 0 | 0 | 0 | 0 | 130
154_G_N5 | WECC_SNV | Nevada | 32 | Clark | 3 | 154 | N5 | Hoover Dam (NV) | 0 | 1938 | 9999 | Hydro | [5 empty] | Non-Fossil | G | 2025 | Hydro |  | 0 | 0 | 0 | 0 | 0 | 0 | 0 | 0 | 0 | 0 | 0 | 0 | 0 | 0 | 0 | 0 | 52.9742 | 93.1456 | 124.5242 | 270.644 | 0 | 0 | 0 | 0 | 0 | 0 | 0 | 0 | 0 | 0 | 0 | 0 | 0 | 0 | 0 | 0 | 0 | 0 | 0 | 0 | 1.9356 | 0.14091 | 0.24777 | 0.33123 | 0.71991 | 0 | 0 | 0 | 0 | 0 | 130
154_G_N4 | WECC_SNV | Nevada | 32 | Clark | 3 | 154 | N4 | Hoover Dam (NV) | 0 | 1936 | 9999 | Hydro | [5 empty] | Non-Fossil | G | 2025 | Hydro |  | 0 | 0 | 0 | 0 | 0 | 0 | 0 | 0 | 0 | 0 | 0 | 0 | 0 | 0 | 0 | 0 | 52.9742 | 93.1456 | 124.5242 | 270.644 | 0 | 0 | 0 | 0 | 0 | 0 | 0 | 0 | 0 | 0 | 0 | 0 | 0 | 0 | 0 | 0 | 0 | 0 | 0 | 0 | 1.9356 | 0.14091 | 0.24777 | 0.33123 | 0.71991 | 0 | 0 | 0 | 0 | 0 | 130
154_G_N3 | WECC_SNV | Nevada | 32 | Clark | 3 | 154 | N3 | Hoover Dam (NV) | 0 | 1937 | 9999 | Hydro | [5 empty] | Non-Fossil | G | 2025 | Hydro |  | 0 | 0 | 0 | 0 | 0 | 0 | 0 | 0 | 0 | 0 | 0 | 0 | 0 | 0 | 0 | 0 | 52.9742 | 93.1456 | 124.5242 | 270.644 | 0 | 0 | 0 | 0 | 0 | 0 | 0 | 0 | 0 | 0 | 0 | 0 | 0 | 0 | 0 | 0 | 0 | 0 | 0 | 0 | 1.9356 | 0.14091 | 0.24777 | 0.33123 | 0.71991 | 0 | 0 | 0 | 0 | 0 | 130
154_G_N2 | WECC_SNV | Nevada | 32 | Clark | 3 | 154 | N2 | Hoover Dam (NV) | 0 | 1936 | 9999 | Hydro | [5 empty] | Non-Fossil | G | 2025 | Hydro |  | 0 | 0 | 0 | 0 | 0 | 0 | 0 | 0 | 0 | 0 | 0 | 0 | 0 | 0 | 0 | 0 | 52.9742 | 93.1456 | 124.5242 | 270.644 | 0 | 0 | 0 | 0 | 0 | 0 | 0 | 0 | 0 | 0 | 0 | 0 | 0 | 0 | 0 | 0 | 0 | 0 | 0 | 0 | 1.9356 | 0.14091 | 0.24777 | 0.33123 | 0.71991 | 0 | 0 | 0 | 0 | 0 | 130
154_G_N1 | WECC_SNV | Nevada | 32 | Clark | 3 | 154 | N1 | Hoover Dam (NV) | 0 | 1936 | 9999 | Hydro | [5 empty] | Non-Fossil | G | 2025 | Hydro |  | 0 | 0 | 0 | 0 | 0 | 0 | 0 | 0 | 0 | 0 | 0 | 0 | 0 | 0 | 0 | 0 | 52.9742 | 93.1456 | 124.5242 | 270.644 | 0 | 0 | 0 | 0 | 0 | 0 | 0 | 0 | 0 | 0 | 0 | 0 | 0 | 0 | 0 | 0 | 0 | 0 | 0 | 0 | 1.9356 | 0.14091 | 0.24777 | 0.33123 | 0.71991 | 0 | 0 | 0 | 0 | 0 | 130
154_G_N0 | WECC_SNV | Nevada | 32 | Clark | 3 | 154 | N0 | Hoover Dam (NV) | 0 | 1936 | 9999 | Hydro | [5 empty] | Non-Fossil | G | 2025 | Hydro |  | 0 | 0 | 0 | 0 | 0 | 0 | 0 | 0 | 0 | 0 | 0 | 0 | 0 | 0 | 0 | 0 | 0.97799 | 1.7196 | 2.2989 | 4.9965 | 0 | 0 | 0 | 0 | 0 | 0 | 0 | 0 | 0 | 0 | 0 | 0 | 0 | 0 | 0 | 0 | 0 | 0 | 0 | 0 | 0.035735 | 0.0026014 | 0.0045742 | 0.0061151 | 0.013291 | 0 | 0 | 0 | 0 | 0 | 2.4
153_G_8 | WECC_AZ | Arizona | 4 | Coconino | 5 | 153 | 8 | Glen Canyon Dam | 0 | 1966 | 9999 | Hydro | [5 empty] | Non-Fossil | G | 2025 | Hydro |  | 0 | 0 | 0 | 0 | 0 | 0 | 0 | 0 | 0 | 0 | 0 | 0 | 0 | 0 | 0 | 0 | 96.9675 | 132.5383 | 186.6629 | 416.1687 | 0 | 0 | 0 | 0 | 0 | 0 | 0 | 0 | 0 | 0 | 0 | 0 | 0 | 0 | 0 | 0 | 0 | 0 | 0 | 0 | 2.4568 | 0.25793 | 0.35255 | 0.49652 | 1.107 | 0 | 0 | 0 | 0 | 0 | 165
153_G_7 | WECC_AZ | Arizona | 4 | Coconino | 5 | 153 | 7 | Glen Canyon Dam | 0 | 1966 | 9999 | Hydro | [5 empty] | Non-Fossil | G | 2025 | Hydro |  | 0 | 0 | 0 | 0 | 0 | 0 | 0 | 0 | 0 | 0 | 0 | 0 | 0 | 0 | 0 | 0 | 92.2661 | 126.1122 | 177.6126 | 395.9909 | 0 | 0 | 0 | 0 | 0 | 0 | 0 | 0 | 0 | 0 | 0 | 0 | 0 | 0 | 0 | 0 | 0 | 0 | 0 | 0 | 2.3376 | 0.24543 | 0.33546 | 0.47245 | 1.0533 | 0 | 0 | 0 | 0 | 0 | 157
153_G_6 | WECC_AZ | Arizona | 4 | Coconino | 5 | 153 | 6 | Glen Canyon Dam | 0 | 1965 | 9999 | Hydro | [5 empty] | Non-Fossil | G | 2025 | Hydro |  | 0 | 0 | 0 | 0 | 0 | 0 | 0 | 0 | 0 | 0 | 0 | 0 | 0 | 0 | 0 | 0 | 96.9675 | 132.5383 | 186.6629 | 416.1687 | 0 | 0 | 0 | 0 | 0 | 0 | 0 | 0 | 0 | 0 | 0 | 0 | 0 | 0 | 0 | 0 | 0 | 0 | 0 | 0 | 2.4568 | 0.25793 | 0.35255 | 0.49652 | 1.107 | 0 | 0 | 0 | 0 | 0 | 165
153_G_5 | WECC_AZ | Arizona | 4 | Coconino | 5 | 153 | 5 | Glen Canyon Dam | 0 | 1965 | 9999 | Hydro | [5 empty] | Non-Fossil | G | 2025 | Hydro |  | 0 | 0 | 0 | 0 | 0 | 0 | 0 | 0 | 0 | 0 | 0 | 0 | 0 | 0 | 0 | 0 | 96.9675 | 132.5383 | 186.6629 | 416.1687 | 0 | 0 | 0 | 0 | 0 | 0 | 0 | 0 | 0 | 0 | 0 | 0 | 0 | 0 | 0 | 0 | 0 | 0 | 0 | 0 | 2.4568 | 0.25793 | 0.35255 | 0.49652 | 1.107 | 0 | 0 | 0 | 0 | 0 | 165
153_G_4 | WECC_AZ | Arizona | 4 | Coconino | 5 | 153 | 4 | Glen Canyon Dam | 0 | 1965 | 9999 | Hydro | [5 empty] | Non-Fossil | G | 2025 | Hydro |  | 0 | 0 | 0 | 0 | 0 | 0 | 0 | 0 | 0 | 0 | 0 | 0 | 0 | 0 | 0 | 0 | 96.9675 | 132.5383 | 186.6629 | 416.1687 | 0 | 0 | 0 | 0 | 0 | 0 | 0 | 0 | 0 | 0 | 0 | 0 | 0 | 0 | 0 | 0 | 0 | 0 | 0 | 0 | 2.4568 | 0.25793 | 0.35255 | 0.49652 | 1.107 | 0 | 0 | 0 | 0 | 0 | 165
153_G_3 | WECC_AZ | Arizona | 4 | Coconino | 5 | 153 | 3 | Glen Canyon Dam | 0 | 1964 | 9999 | Hydro | [5 empty] | Non-Fossil | G | 2025 | Hydro |  | 0 | 0 | 0 | 0 | 0 | 0 | 0 | 0 | 0 | 0 | 0 | 0 | 0 | 0 | 0 | 0 | 96.9675 | 132.5383 | 186.6629 | 416.1687 | 0 | 0 | 0 | 0 | 0 | 0 | 0 | 0 | 0 | 0 | 0 | 0 | 0 | 0 | 0 | 0 | 0 | 0 | 0 | 0 | 2.4568 | 0.25793 | 0.35255 | 0.49652 | 1.107 | 0 | 0 | 0 | 0 | 0 | 165
153_G_2 | WECC_AZ | Arizona | 4 | Coconino | 5 | 153 | 2 | Glen Canyon Dam | 0 | 1964 | 9999 | Hydro | [5 empty] | Non-Fossil | G | 2025 | Hydro |  | 0 | 0 | 0 | 0 | 0 | 0 | 0 | 0 | 0 | 0 | 0 | 0 | 0 | 0 | 0 | 0 | 96.9675 | 132.5383 | 186.6629 | 416.1687 | 0 | 0 | 0 | 0 | 0 | 0 | 0 | 0 | 0 | 0 | 0 | 0 | 0 | 0 | 0 | 0 | 0 | 0 | 0 | 0 | 2.4568 | 0.25793 | 0.35255 | 0.49652 | 1.107 | 0 | 0 | 0 | 0 | 0 | 165
153_G_1 | WECC_AZ | Arizona | 4 | Coconino | 5 | 153 | 1 | Glen Canyon Dam | 0 | 1964 | 9999 | Hydro | [5 empty] | Non-Fossil | G | 2025 | Hydro |  | 0 | 0 | 0 | 0 | 0 | 0 | 0 | 0 | 0 | 0 | 0 | 0 | 0 | 0 | 0 | 0 | 96.9675 | 132.5383 | 186.6629 | 416.1687 | 0 | 0 | 0 | 0 | 0 | 0 | 0 | 0 | 0 | 0 | 0 | 0 | 0 | 0 | 0 | 0 | 0 | 0 | 0 | 0 | 2.4568 | 0.25793 | 0.35255 | 0.49652 | 1.107 | 0 | 0 | 0 | 0 | 0 | 165
152_G_5 | WECC_AZ | Arizona | 4 | Mohave | 15 | 152 | 5 | Davis Dam | 0 | 1951 | 9999 | Hydro | [5 empty] | Non-Fossil | G | 2025 | Hydro |  | 0 | 0 | 0 | 0 | 0 | 0 | 0 | 0 | 0 | 0 | 0 | 0 | 0 | 0 | 0 | 0 | 30.3832 | 41.5287 | 58.4877 | 130.3995 | 0 | 0 | 0 | 0 | 0 | 0 | 0 | 0 | 0 | 0 | 0 | 0 | 0 | 0 | 0 | 0 | 0 | 0 | 0 | 0 | 0.76979 | 0.080819 | 0.11047 | 0.15558 | 0.34686 | 0 | 0 | 0 | 0 | 0 | 51.7
152_G_4 | WECC_AZ | Arizona | 4 | Mohave | 15 | 152 | 4 | Davis Dam | 0 | 1951 | 9999 | Hydro | [5 empty] | Non-Fossil | G | 2025 | Hydro |  | 0 | 0 | 0 | 0 | 0 | 0 | 0 | 0 | 0 | 0 | 0 | 0 | 0 | 0 | 0 | 0 | 30.3832 | 41.5287 | 58.4877 | 130.3995 | 0 | 0 | 0 | 0 | 0 | 0 | 0 | 0 | 0 | 0 | 0 | 0 | 0 | 0 | 0 | 0 | 0 | 0 | 0 | 0 | 0.76979 | 0.080819 | 0.11047 | 0.15558 | 0.34686 | 0 | 0 | 0 | 0 | 0 | 51.7
152_G_3 | WECC_AZ | Arizona | 4 | Mohave | 15 | 152 | 3 | Davis Dam | 0 | 1951 | 9999 | Hydro | [5 empty] | Non-Fossil | G | 2025 | Hydro |  | 0 | 0 | 0 | 0 | 0 | 0 | 0 | 0 | 0 | 0 | 0 | 0 | 0 | 0 | 0 | 0 | 28.2087 | 38.5566 | 54.3019 | 121.0673 | 0 | 0 | 0 | 0 | 0 | 0 | 0 | 0 | 0 | 0 | 0 | 0 | 0 | 0 | 0 | 0 | 0 | 0 | 0 | 0 | 0.71469 | 0.075035 | 0.10256 | 0.14444 | 0.32204 | 0 | 0 | 0 | 0 | 0 | 48
152_G_2 | WECC_AZ | Arizona | 4 | Mohave | 15 | 152 | 2 | Davis Dam | 0 | 1951 | 9999 | Hydro | [5 empty] | Non-Fossil | G | 2025 | Hydro |  | 0 | 0 | 0 | 0 | 0 | 0 | 0 | 0 | 0 | 0 | 0 | 0 | 0 | 0 | 0 | 0 | 30.3832 | 41.5287 | 58.4877 | 130.3995 | 0 | 0 | 0 | 0 | 0 | 0 | 0 | 0 | 0 | 0 | 0 | 0 | 0 | 0 | 0 | 0 | 0 | 0 | 0 | 0 | 0.76979 | 0.080819 | 0.11047 | 0.15558 | 0.34686 | 0 | 0 | 0 | 0 | 0 | 51.7
152_G_1 | WECC_AZ | Arizona | 4 | Mohave | 15 | 152 | 1 | Davis Dam | 0 | 1951 | 9999 | Hydro | [5 empty] | Non-Fossil | G | 2025 | Hydro |  | 0 | 0 | 0 | 0 | 0 | 0 | 0 | 0 | 0 | 0 | 0 | 0 | 0 | 0 | 0 | 0 | 30.3832 | 41.5287 | 58.4877 | 130.3995 | 0 | 0 | 0 | 0 | 0 | 0 | 0 | 0 | 0 | 0 | 0 | 0 | 0 | 0 | 0 | 0 | 0 | 0 | 0 | 0 | 0.76979 | 0.080819 | 0.11047 | 0.15558 | 0.34686 | 0 | 0 | 0 | 0 | 0 | 51.7
1516_G_SP1 | NENG_ME | Maine | 23 | Aroostook | 3 | 1516 | SP1 | Squa Pan Hydro Station | 0 | 1941 | 9999 | Hydro | [5 empty] | Non-Fossil | G | 2025 | Hydro |  | 0 | 0 | 0 | 0 | 0 | 0 | 0 | 0 | 0 | 0 | 0 | 0 | 0 | 0 | 0 | 0 | 1.9546 | 2.389 | 2.9023 | 7.2458 | 0 | 0 | 0 | 0 | 0 | 0 | 0 | 0 | 0 | 0 | 0 | 0 | 0 | 0 | 0 | 0 | 0 | 0 | 0 | 0 | 0.020789 | 0.0051991 | 0.0063547 | 0.0077201 | 0.019274 | 0 | 0 | 0 | 0 | 0 | 1.3963
1513_G_CH2 | NENG_ME | Maine | 23 | Aroostook | 3 | 1513 | CH2 | Caribou Generation Station | 0 | 1926 | 9999 | Hydro | [5 empty] | Non-Fossil | G | 2025 | Hydro |  | 0 | 0 | 0 | 0 | 0 | 0 | 0 | 0 | 0 | 0 | 0 | 0 | 0 | 0 | 0 | 0 | 0.55995 | 0.6844 | 0.83145 | 2.0758 | 0 | 0 | 0 | 0 | 0 | 0 | 0 | 0 | 0 | 0 | 0 | 0 | 0 | 0 | 0 | 0 | 0 | 0 | 0 | 0 | 0.0059558 | 0.0014895 | 0.0018205 | 0.0022117 | 0.0055216 | 0 | 0 | 0 | 0 | 0 | 0.4
1513_G_CH1 | NENG_ME | Maine | 23 | Aroostook | 3 | 1513 | CH1 | Caribou Generation Station | 0 | 1926 | 9999 | Hydro | [5 empty] | Non-Fossil | G | 2025 | Hydro |  | 0 | 0 | 0 | 0 | 0 | 0 | 0 | 0 | 0 | 0 | 0 | 0 | 0 | 0 | 0 | 0 | 0.55995 | 0.6844 | 0.83145 | 2.0758 | 0 | 0 | 0 | 0 | 0 | 0 | 0 | 0 | 0 | 0 | 0 | 0 | 0 | 0 | 0 | 0 | 0 | 0 | 0 | 0 | 0.0059558 | 0.0014895 | 0.0018205 | 0.0022117 | 0.0055216 | 0 | 0 | 0 | 0 | 0 | 0.4
1513_G_CD5 | NENG_ME | Maine | 23 | Aroostook | 3 | 1513 | CD5 | Caribou Generation Station | 12822 | 1951 | 9999 | Combustion Turbine | [5 empty] | Fossil | G | 2025 | Oil |  | 0 | 0 | 0 | 0 | 0 | 0 | 0 | 0 | 0 | 0 | 0 | 0 | 0 | 0 | 0 | 0 | 0 | 0 | 0 | 0 | 0 | 0 | 0 | 0 | 0 | 0 | 0 | 0 | 0 | 0 | 0 | 0 | 0 | 0 | 0 | 0 | 0 | 0 | 0 | 0 | 0.0187 | 0 | 0 | 0 | 0 | 0 | 0 | 0 | 0 | 0 | 1
1513_G_CD4 | NENG_ME | Maine | 23 | Aroostook | 3 | 1513 | CD4 | Caribou Generation Station | 12822 | 1948 | 9999 | Combustion Turbine | [5 empty] | Fossil | G | 2025 | Oil |  | 0 | 0 | 0 | 0 | 0 | 0 | 0 | 0 | 0 | 0 | 0 | 0 | 0 | 0 | 0 | 0 | 0 | 0 | 0 | 0 | 0 | 0 | 0 | 0 | 0 | 0 | 0 | 0 | 0 | 0 | 0 | 0 | 0 | 0 | 0 | 0 | 0 | 0 | 0 | 0 | 0.0187 | 0 | 0 | 0 | 0 | 0 | 0 | 0 | 0 | 0 | 1
1513_G_CD3 | NENG_ME | Maine | 23 | Aroostook | 3 | 1513 | CD3 | Caribou Generation Station | 12822 | 1948 | 9999 | Combustion Turbine | [5 empty] | Fossil | G | 2025 | Oil |  | 0 | 0 | 0 | 0 | 0 | 0 | 0 | 0 | 0 | 0 | 0 | 0 | 0 | 0 | 0 | 0 | 0 | 0 | 0 | 0 | 0 | 0 | 0 | 0 | 0 | 0 | 0 | 0 | 0 | 0 | 0 | 0 | 0 | 0 | 0 | 0 | 0 | 0 | 0 | 0 | 0.04675 | 0 | 0 | 0 | 0 | 0 | 0 | 0 | 0 | 0 | 2.5
1513_G_CD2 | NENG_ME | Maine | 23 | Aroostook | 3 | 1513 | CD2 | Caribou Generation Station | 12822 | 1948 | 9999 | Combustion Turbine | [5 empty] | Fossil | G | 2025 | Oil |  | 0 | 0 | 0 | 0 | 0 | 0 | 0 | 0 | 0 | 0 | 0 | 0 | 0 | 0 | 0 | 0 | 0 | 0 | 0 | 0 | 0 | 0 | 0 | 0 | 0 | 0 | 0 | 0 | 0 | 0 | 0 | 0 | 0 | 0 | 0 | 0 | 0 | 0 | 0 | 0 | 0.04675 | 0 | 0 | 0 | 0 | 0 | 0 | 0 | 0 | 0 | 2.5
1513_B_2 | NENG_ME | Maine | 23 | Aroostook | 3 | 1513 | 2 | Caribou Generation Station | 11675 | 2018 | 9999 | O/G Steam | [5 empty] | Fossil | B | 2025 | Oil |  | 0 | 0 | 0 | 0 | 0 | 0 | 0 | 0 | 0 | 0 | 0 | 0 | 0 | 0 | 0 | 0 | 0 | 0 | 0 | 0 | 0 | 0 | 0 | 0 | 0 | 0 | 0 | 0 | 0 | 0 | 0 | 0 | 0 | 0 | 0 | 0 | 0 | 0 | 0 | 0 | 0.23713 | 0 | 0 | 0 | 0 | 0 | 0 | 0 | 0 | 0 | 14
1513_B_1 | NENG_ME | Maine | 23 | Aroostook | 3 | 1513 | 1 | Caribou Generation Station | 11675 | 2018 | 9999 | O/G Steam | [5 empty] | Fossil | B | 2025 | Oil |  | 0 | 0 | 0 | 0 | 0 | 0 | 0 | 0 | 0 | 0 | 0 | 0 | 0 | 0 | 0 | 0 | 0 | 0 | 0 | 0 | 0 | 0 | 0 | 0 | 0 | 0 | 0 | 0 | 0 | 0 | 0 | 0 | 0 | 0 | 0 | 0 | 0 | 0 | 0 | 0 | 0.15244 | 0 | 0 | 0 | 0 | 0 | 0 | 0 | 0 | 0 | 9
1511_G_WY3 | NENG_ME | Maine | 23 | Somerset | 25 | 1511 | WY3 | Wyman Hydro | 0 | 1940 | 9999 | Hydro | [5 empty] | Non-Fossil | G | 2025 | Hydro |  | 0 | 0 | 0 | 0 | 0 | 0 | 0 | 0 | 0 | 0 | 0 | 0 | 0 | 0 | 0 | 0 | 40.7667 | 49.8274 | 60.5334 | 151.1275 | 0 | 0 | 0 | 0 | 0 | 0 | 0 | 0 | 0 | 0 | 0 | 0 | 0 | 0 | 0 | 0 | 0 | 0 | 0 | 0 | 0.43361 | 0.10844 | 0.13254 | 0.16102 | 0.402 | 0 | 0 | 0 | 0 | 0 | 29.1218
1511_G_WY2 | NENG_ME | Maine | 23 | Somerset | 25 | 1511 | WY2 | Wyman Hydro | 0 | 1931 | 9999 | Hydro | [5 empty] | Non-Fossil | G | 2025 | Hydro |  | 0 | 0 | 0 | 0 | 0 | 0 | 0 | 0 | 0 | 0 | 0 | 0 | 0 | 0 | 0 | 0 | 41.7439 | 51.0219 | 61.9846 | 154.7504 | 0 | 0 | 0 | 0 | 0 | 0 | 0 | 0 | 0 | 0 | 0 | 0 | 0 | 0 | 0 | 0 | 0 | 0 | 0 | 0 | 0.444 | 0.11104 | 0.13572 | 0.16488 | 0.41164 | 0 | 0 | 0 | 0 | 0 | 29.82
1511_G_WY1 | NENG_ME | Maine | 23 | Somerset | 25 | 1511 | WY1 | Wyman Hydro | 0 | 1930 | 9999 | Hydro | [5 empty] | Non-Fossil | G | 2025 | Hydro |  | 0 | 0 | 0 | 0 | 0 | 0 | 0 | 0 | 0 | 0 | 0 | 0 | 0 | 0 | 0 | 0 | 41.0459 | 50.1687 | 60.948 | 152.1626 | 0 | 0 | 0 | 0 | 0 | 0 | 0 | 0 | 0 | 0 | 0 | 0 | 0 | 0 | 0 | 0 | 0 | 0 | 0 | 0 | 0.43658 | 0.10918 | 0.13345 | 0.16212 | 0.40475 | 0 | 0 | 0 | 0 | 0 | 29.3213
1510_G_WI2 | NENG_ME | Maine | 23 | Somerset | 25 | 1510 | WI2 | Williams Hydro | 0 | 1950 | 9999 | Hydro | [5 empty] | Non-Fossil | G | 2025 | Hydro |  | 0 | 0 | 0 | 0 | 0 | 0 | 0 | 0 | 0 | 0 | 0 | 0 | 0 | 0 | 0 | 0 | 9.354 | 11.433 | 13.8895 | 34.6765 | 0 | 0 | 0 | 0 | 0 | 0 | 0 | 0 | 0 | 0 | 0 | 0 | 0 | 0 | 0 | 0 | 0 | 0 | 0 | 0 | 0.099492 | 0.024882 | 0.030412 | 0.036946 | 0.09224 | 0 | 0 | 0 | 0 | 0 | 6.6821
1510_G_WI1 | NENG_ME | Maine | 23 | Somerset | 25 | 1510 | WI1 | Williams Hydro | 0 | 1939 | 9999 | Hydro | [5 empty] | Non-Fossil | G | 2025 | Hydro |  | 0 | 0 | 0 | 0 | 0 | 0 | 0 | 0 | 0 | 0 | 0 | 0 | 0 | 0 | 0 | 0 | 11.4482 | 13.9926 | 16.9991 | 42.4399 | 0 | 0 | 0 | 0 | 0 | 0 | 0 | 0 | 0 | 0 | 0 | 0 | 0 | 0 | 0 | 0 | 0 | 0 | 0 | 0 | 0.12177 | 0.030452 | 0.03722 | 0.045218 | 0.11289 | 0 | 0 | 0 | 0 | 0 | 8.178
151_G_2 | WEC_BANC | California | 6 | Stanislaus | 99 | 151 | 2 | McClure | 17172 | 1981 | 9999 | Combustion Turbine | [5 empty] | Fossil | G | 2025 | Oil |  | 0 | 0 | 0 | 0 | 0 | 0 | 0 | 0 | 0 | 0 | 0 | 0 | 0 | 0 | 0 | 0 | 0 | 0 | 0 | 0 | 0 | 0 | 0 | 0 | 0 | 0 | 0 | 0 | 0 | 0 | 0 | 0 | 0 | 0 | 0 | 0 | 0 | 0 | 0 | 0 | 1.0472 | 0 | 0 | 0 | 0 | 0 | 0 | 0 | 0 | 0 | 56
151_G_1 | WEC_BANC | California | 6 | Stanislaus | 99 | 151 | 1 | McClure | 17168 | 1980 | 9999 | Combustion Turbine | [5 empty] | Fossil | G | 2025 | Oil |  | 0 | 0 | 0 | 0 | 0 | 0 | 0 | 0 | 0 | 0 | 0 | 0 | 0 | 0 | 0 | 0 | 0 | 0 | 0 | 0 | 0 | 0 | 0 | 0 | 0 | 0 | 0 | 0 | 0 | 0 | 0 | 0 | 0 | 0 | 0 | 0 | 0 | 0 | 0 | 0 | 1.0472 | 0 | 0 | 0 | 0 | 0 | 0 | 0 | 0 | 0 | 56
1509_G_WE4 | NENG_ME | Maine | 23 | Somerset | 25 | 1509 | WE4 | Weston Hydro | 0 | 1923 | 9999 | Hydro | [5 empty] | Non-Fossil | G | 2025 | Hydro |  | 0 | 0 | 0 | 0 | 0 | 0 | 0 | 0 | 0 | 0 | 0 | 0 | 0 | 0 | 0 | 0 | 4.6072 | 5.6312 | 6.8411 | 17.0795 | 0 | 0 | 0 | 0 | 0 | 0 | 0 | 0 | 0 | 0 | 0 | 0 | 0 | 0 | 0 | 0 | 0 | 0 | 0 | 0 | 0.049004 | 0.012255 | 0.014979 | 0.018197 | 0.045431 | 0 | 0 | 0 | 0 | 0 | 3.2912
1509_G_WE3 | NENG_ME | Maine | 23 | Somerset | 25 | 1509 | WE3 | Weston Hydro | 0 | 1921 | 9999 | Hydro | [5 empty] | Non-Fossil | G | 2025 | Hydro |  | 0 | 0 | 0 | 0 | 0 | 0 | 0 | 0 | 0 | 0 | 0 | 0 | 0 | 0 | 0 | 0 | 4.6072 | 5.6312 | 6.8411 | 17.0795 | 0 | 0 | 0 | 0 | 0 | 0 | 0 | 0 | 0 | 0 | 0 | 0 | 0 | 0 | 0 | 0 | 0 | 0 | 0 | 0 | 0.049004 | 0.012255 | 0.014979 | 0.018197 | 0.045431 | 0 | 0 | 0 | 0 | 0 | 3.2912
1509_G_WE2 | NENG_ME | Maine | 23 | Somerset | 25 | 1509 | WE2 | Weston Hydro | 0 | 1920 | 9999 | Hydro | [5 empty] | Non-Fossil | G | 2025 | Hydro |  | 0 | 0 | 0 | 0 | 0 | 0 | 0 | 0 | 0 | 0 | 0 | 0 | 0 | 0 | 0 | 0 | 4.6072 | 5.6312 | 6.8411 | 17.0795 | 0 | 0 | 0 | 0 | 0 | 0 | 0 | 0 | 0 | 0 | 0 | 0 | 0 | 0 | 0 | 0 | 0 | 0 | 0 | 0 | 0.049004 | 0.012255 | 0.014979 | 0.018197 | 0.045431 | 0 | 0 | 0 | 0 | 0 | 3.2912
1509_G_WE1 | NENG_ME | Maine | 23 | Somerset | 25 | 1509 | WE1 | Weston Hydro | 0 | 1921 | 9999 | Hydro | [5 empty] | Non-Fossil | G | 2025 | Hydro |  | 0 | 0 | 0 | 0 | 0 | 0 | 0 | 0 | 0 | 0 | 0 | 0 | 0 | 0 | 0 | 0 | 4.6072 | 5.6312 | 6.8411 | 17.0795 | 0 | 0 | 0 | 0 | 0 | 0 | 0 | 0 | 0 | 0 | 0 | 0 | 0 | 0 | 0 | 0 | 0 | 0 | 0 | 0 | 0.049004 | 0.012255 | 0.014979 | 0.018197 | 0.045431 | 0 | 0 | 0 | 0 | 0 | 3.2912
1508_G_WB6 | NENG_ME | Maine | 23 | York | 31 | 1508 | WB6 | West Buxton | 0 | 1927 | 9999 | Hydro | [5 empty] | Non-Fossil | G | 2025 | Hydro |  | 0 | 0 | 0 | 0 | 0 | 0 | 0 | 0 | 0 | 0 | 0 | 0 | 0 | 0 | 0 | 0 | 5.5845 | 6.8257 | 8.2923 | 20.7024 | 0 | 0 | 0 | 0 | 0 | 0 | 0 | 0 | 0 | 0 | 0 | 0 | 0 | 0 | 0 | 0 | 0 | 0 | 0 | 0 | 0.059398 | 0.014855 | 0.018156 | 0.022057 | 0.055068 | 0 | 0 | 0 | 0 | 0 | 3.9893
1508_G_WB5 | NENG_ME | Maine | 23 | York | 31 | 1508 | WB5 | West Buxton | 0 | 1904 | 9999 | Hydro | [5 empty] | Non-Fossil | G | 2025 | Hydro |  | 0 | 0 | 0 | 0 | 0 | 0 | 0 | 0 | 0 | 0 | 0 | 0 | 0 | 0 | 0 | 0 | 0.97728 | 1.1945 | 1.4511 | 3.6229 | 0 | 0 | 0 | 0 | 0 | 0 | 0 | 0 | 0 | 0 | 0 | 0 | 0 | 0 | 0 | 0 | 0 | 0 | 0 | 0 | 0.010395 | 0.0025996 | 0.0031774 | 0.00386 | 0.009637 | 0 | 0 | 0 | 0 | 0 | 0.69813
1508_G_WB4 | NENG_ME | Maine | 23 | York | 31 | 1508 | WB4 | West Buxton | 0 | 1907 | 9999 | Hydro | [5 empty] | Non-Fossil | G | 2025 | Hydro |  | 0 | 0 | 0 | 0 | 0 | 0 | 0 | 0 | 0 | 0 | 0 | 0 | 0 | 0 | 0 | 0 | 0.97728 | 1.1945 | 1.4511 | 3.6229 | 0 | 0 | 0 | 0 | 0 | 0 | 0 | 0 | 0 | 0 | 0 | 0 | 0 | 0 | 0 | 0 | 0 | 0 | 0 | 0 | 0.010395 | 0.0025996 | 0.0031774 | 0.00386 | 0.009637 | 0 | 0 | 0 | 0 | 0 | 0.69813
1508_G_WB3 | NENG_ME | Maine | 23 | York | 31 | 1508 | WB3 | West Buxton | 0 | 1920 | 9999 | Hydro | [5 empty] | Non-Fossil | G | 2025 | Hydro |  | 0 | 0 | 0 | 0 | 0 | 0 | 0 | 0 | 0 | 0 | 0 | 0 | 0 | 0 | 0 | 0 | 1.5357 | 1.8771 | 2.2804 | 5.6932 | 0 | 0 | 0 | 0 | 0 | 0 | 0 | 0 | 0 | 0 | 0 | 0 | 0 | 0 | 0 | 0 | 0 | 0 | 0 | 0 | 0.016335 | 0.004085 | 0.004993 | 0.0060658 | 0.015144 | 0 | 0 | 0 | 0 | 0 | 1.0971
1508_G_WB2 | NENG_ME | Maine | 23 | York | 31 | 1508 | WB2 | West Buxton | 0 | 1982 | 9999 | Hydro | [5 empty] | Non-Fossil | G | 2025 | Hydro |  | 0 | 0 | 0 | 0 | 0 | 0 | 0 | 0 | 0 | 0 | 0 | 0 | 0 | 0 | 0 | 0 | 0.83767 | 1.0239 | 1.2438 | 3.1054 | 0 | 0 | 0 | 0 | 0 | 0 | 0 | 0 | 0 | 0 | 0 | 0 | 0 | 0 | 0 | 0 | 0 | 0 | 0 | 0 | 0.0089098 | 0.0022282 | 0.0027234 | 0.0033086 | 0.0082603 | 0 | 0 | 0 | 0 | 0 | 0.59839
1508_G_WB1 | NENG_ME | Maine | 23 | York | 31 | 1508 | WB1 | West Buxton | 0 | 1982 | 9999 | Hydro | [5 empty] | Non-Fossil | G | 2025 | Hydro |  | 0 | 0 | 0 | 0 | 0 | 0 | 0 | 0 | 0 | 0 | 0 | 0 | 0 | 0 | 0 | 0 | 0.83767 | 1.0239 | 1.2438 | 3.1054 | 0 | 0 | 0 | 0 | 0 | 0 | 0 | 0 | 0 | 0 | 0 | 0 | 0 | 0 | 0 | 0 | 0 | 0 | 0 | 0 | 0.0089098 | 0.0022282 | 0.0027234 | 0.0033086 | 0.0082603 | 0 | 0 | 0 | 0 | 0 | 0.59839
1507_G_BESS | NENG_ME | Maine | 23 | Cumberland | 5 | 1507 | BESS | William F Wyman | 0 | 2016 | 9999 | Energy Storage | [5 empty] | Non-Fossil | G | 2025 | EnerStor |  | 0 | 0 | 0 | 0 | 0 | 0 | 0 | 0 | 0 | 0 | 0 | 0 | 0 | 0 | 0 | 0 | 0.18954 | 0.0729 | 3.1639 | 3.4263 | 0 | 0 | 0 | 0 | 0 | 0 | 0 | 0 | 0 | 0 | 0 | 0 | 0 | 0 | 0 | 0 | 0 | 0 | 0 | 0 | 0 | 0 | 0 | 0 | 0 | 0 | 0 | 0 | 0 | 0 | 16.2
1507_B_4 | NENG_ME | Maine | 23 | Cumberland | 5 | 1507 | 4 | William F Wyman | 11862 | 1978 | 9999 | O/G Steam | wall | dry |  | CM + FR + LNB + OFA |  | Fossil | B | 2025 | Oil |  | 0 | 0 | 0 | 0 | 0 | 0 | 0 | 0 | 0 | 0 | 0 | 0 | 0 | 0 | 0 | 0 | 0 | 0 | 0 | 0 | 0 | 0 | 0 | 0 | 0 | 0 | 0 | 0 | 0 | 0 | 0 | 0 | 0 | 0 | 0 | 0 | 0 | 0 | 0 | 0 | 15.9179 | 0 | 0 | 0 | 0 | 0 | 0 | 0 | 0 | 0 | 602
1507_B_3 | NENG_ME | Maine | 23 | Cumberland | 5 | 1507 | 3 | William F Wyman | 13863 | 1965 | 9999 | O/G Steam | tangential | dry |  | LA + LNB + OFA |  | Fossil | B | 2025 |  | O/G Retirement | 0 | 0 | 0 | 0 | 0 | 0 | 0 | 0 | 0 | 0 | 0 | 0 | 0 | 0 | 0 | 0 | 0 | 0 | 0 | 0 | 0 | 0 | 0 | 0 | 0 | 0 | 0 | 0 | 0 | 0 | 0 | 0 | 0 | 0 | 0 | 0 | 0 | 0 | 0 | 0 | 0 | 0 | 0 | 0 | 0 | 0 | 0 | 0 | 0 | 0 | 111
1507_B_2 | NENG_ME | Maine | 23 | Cumberland | 5 | 1507 | 2 | William F Wyman | 14500 | 1958 | 9999 | O/G Steam | wall | dry |  | LA + LNB |  | Fossil | B | 2025 |  | O/G Retirement | 0 | 0 | 0 | 0 | 0 | 0 | 0 | 0 | 0 | 0 | 0 | 0 | 0 | 0 | 0 | 0 | 0 | 0 | 0 | 0 | 0 | 0 | 0 | 0 | 0 | 0 | 0 | 0 | 0 | 0 | 0 | 0 | 0 | 0 | 0 | 0 | 0 | 0 | 0 | 0 | 0 | 0 | 0 | 0 | 0 | 0 | 0 | 0 | 0 | 0 | 48
1507_B_1 | NENG_ME | Maine | 23 | Cumberland | 5 | 1507 | 1 | William F Wyman | 14500 | 1957 | 9999 | O/G Steam | wall | dry |  | LA + LNB |  | Fossil | B | 2025 |  | O/G Retirement | 0 | 0 | 0 | 0 | 0 | 0 | 0 | 0 | 0 | 0 | 0 | 0 | 0 | 0 | 0 | 0 | 0 | 0 | 0 | 0 | 0 | 0 | 0 | 0 | 0 | 0 | 0 | 0 | 0 | 0 | 0 | 0 | 0 | 0 | 0 | 0 | 0 | 0 | 0 | 0 | 0 | 0 | 0 | 0 | 0 | 0 | 0 | 0 | 0 | 0 | 50
1505_G_2 | NENG_ME | Maine | 23 | York | 31 | 1505 | 2 | Skelton | 0 | 1948 | 9999 | Hydro | [5 empty] | Non-Fossil | G | 2025 | Hydro |  | 0 | 0 | 0 | 0 | 0 | 0 | 0 | 0 | 0 | 0 | 0 | 0 | 0 | 0 | 0 | 0 | 15.0781 | 18.4293 | 22.3891 | 55.8965 | 0 | 0 | 0 | 0 | 0 | 0 | 0 | 0 | 0 | 0 | 0 | 0 | 0 | 0 | 0 | 0 | 0 | 0 | 0 | 0 | 0.16038 | 0.040108 | 0.049022 | 0.059555 | 0.14868 | 0 | 0 | 0 | 0 | 0 | 10.7711
1505_G_1 | NENG_ME | Maine | 23 | York | 31 | 1505 | 1 | Skelton | 0 | 1948 | 9999 | Hydro | [5 empty] | Non-Fossil | G | 2025 | Hydro |  | 0 | 0 | 0 | 0 | 0 | 0 | 0 | 0 | 0 | 0 | 0 | 0 | 0 | 0 | 0 | 0 | 15.0781 | 18.4293 | 22.3891 | 55.8965 | 0 | 0 | 0 | 0 | 0 | 0 | 0 | 0 | 0 | 0 | 0 | 0 | 0 | 0 | 0 | 0 | 0 | 0 | 0 | 0 | 0.16038 | 0.040108 | 0.049022 | 0.059555 | 0.14868 | 0 | 0 | 0 | 0 | 0 | 10.7711
1504_G_SH8 | NENG_ME | Maine | 23 | Somerset | 25 | 1504 | SH8 | Shawmut | 0 | 1982 | 9999 | Hydro | [5 empty] | Non-Fossil | G | 2025 | Hydro |  | 0 | 0 | 0 | 0 | 0 | 0 | 0 | 0 | 0 | 0 | 0 | 0 | 0 | 0 | 0 | 0 | 2.6526 | 3.2422 | 3.9388 | 9.8336 | 0 | 0 | 0 | 0 | 0 | 0 | 0 | 0 | 0 | 0 | 0 | 0 | 0 | 0 | 0 | 0 | 0 | 0 | 0 | 0 | 0.028214 | 0.007056 | 0.0086242 | 0.010477 | 0.026157 | 0 | 0 | 0 | 0 | 0 | 1.8949
1504_G_SH7 | NENG_ME | Maine | 23 | Somerset | 25 | 1504 | SH7 | Shawmut | 0 | 1982 | 9999 | Hydro | [5 empty] | Non-Fossil | G | 2025 | Hydro |  | 0 | 0 | 0 | 0 | 0 | 0 | 0 | 0 | 0 | 0 | 0 | 0 | 0 | 0 | 0 | 0 | 2.6526 | 3.2422 | 3.9388 | 9.8336 | 0 | 0 | 0 | 0 | 0 | 0 | 0 | 0 | 0 | 0 | 0 | 0 | 0 | 0 | 0 | 0 | 0 | 0 | 0 | 0 | 0.028214 | 0.007056 | 0.0086242 | 0.010477 | 0.026157 | 0 | 0 | 0 | 0 | 0 | 1.8949
1504_G_SH6 | NENG_ME | Maine | 23 | Somerset | 25 | 1504 | SH6 | Shawmut | 0 | 1921 | 9999 | Hydro | [5 empty] | Non-Fossil | G | 2025 | Hydro |  | 0 | 0 | 0 | 0 | 0 | 0 | 0 | 0 | 0 | 0 | 0 | 0 | 0 | 0 | 0 | 0 | 1.2565 | 1.5358 | 1.8658 | 4.658 | 0 | 0 | 0 | 0 | 0 | 0 | 0 | 0 | 0 | 0 | 0 | 0 | 0 | 0 | 0 | 0 | 0 | 0 | 0 | 0 | 0.013365 | 0.0033423 | 0.0040852 | 0.0049629 | 0.01239 | 0 | 0 | 0 | 0 | 0 | 0.89759
1504_G_SH5 | NENG_ME | Maine | 23 | Somerset | 25 | 1504 | SH5 | Shawmut | 0 | 1913 | 9999 | Hydro | [5 empty] | Non-Fossil | G | 2025 | Hydro |  | 0 | 0 | 0 | 0 | 0 | 0 | 0 | 0 | 0 | 0 | 0 | 0 | 0 | 0 | 0 | 0 | 1.2565 | 1.5358 | 1.8658 | 4.658 | 0 | 0 | 0 | 0 | 0 | 0 | 0 | 0 | 0 | 0 | 0 | 0 | 0 | 0 | 0 | 0 | 0 | 0 | 0 | 0 | 0.013365 | 0.0033423 | 0.0040852 | 0.0049629 | 0.01239 | 0 | 0 | 0 | 0 | 0 | 0.89759
1504_G_SH4 | NENG_ME | Maine | 23 | Somerset | 25 | 1504 | SH4 | Shawmut | 0 | 1913 | 9999 | Hydro | [5 empty] | Non-Fossil | G | 2025 | Hydro |  | 0 | 0 | 0 | 0 | 0 | 0 | 0 | 0 | 0 | 0 | 0 | 0 | 0 | 0 | 0 | 0 | 1.2565 | 1.5358 | 1.8658 | 4.658 | 0 | 0 | 0 | 0 | 0 | 0 | 0 | 0 | 0 | 0 | 0 | 0 | 0 | 0 | 0 | 0 | 0 | 0 | 0 | 0 | 0.013365 | 0.0033423 | 0.0040852 | 0.0049629 | 0.01239 | 0 | 0 | 0 | 0 | 0 | 0.89759
1504_G_SH3 | NENG_ME | Maine | 23 | Somerset | 25 | 1504 | SH3 | Shawmut | 0 | 1913 | 9999 | Hydro | [5 empty] | Non-Fossil | G | 2025 | Hydro |  | 0 | 0 | 0 | 0 | 0 | 0 | 0 | 0 | 0 | 0 | 0 | 0 | 0 | 0 | 0 | 0 | 1.2565 | 1.5358 | 1.8658 | 4.658 | 0 | 0 | 0 | 0 | 0 | 0 | 0 | 0 | 0 | 0 | 0 | 0 | 0 | 0 | 0 | 0 | 0 | 0 | 0 | 0 | 0.013365 | 0.0033423 | 0.0040852 | 0.0049629 | 0.01239 | 0 | 0 | 0 | 0 | 0 | 0.89759
1504_G_SH2 | NENG_ME | Maine | 23 | Somerset | 25 | 1504 | SH2 | Shawmut | 0 | 1913 | 9999 | Hydro | [5 empty] | Non-Fossil | G | 2025 | Hydro |  | 0 | 0 | 0 | 0 | 0 | 0 | 0 | 0 | 0 | 0 | 0 | 0 | 0 | 0 | 0 | 0 | 1.2565 | 1.5358 | 1.8658 | 4.658 | 0 | 0 | 0 | 0 | 0 | 0 | 0 | 0 | 0 | 0 | 0 | 0 | 0 | 0 | 0 | 0 | 0 | 0 | 0 | 0 | 0.013365 | 0.0033423 | 0.0040852 | 0.0049629 | 0.01239 | 0 | 0 | 0 | 0 | 0 | 0.89759
1504_G_SH1 | NENG_ME | Maine | 23 | Somerset | 25 | 1504 | SH1 | Shawmut | 0 | 1913 | 9999 | Hydro | [5 empty] | Non-Fossil | G | 2025 | Hydro |  | 0 | 0 | 0 | 0 | 0 | 0 | 0 | 0 | 0 | 0 | 0 | 0 | 0 | 0 | 0 | 0 | 1.2565 | 1.5358 | 1.8658 | 4.658 | 0 | 0 | 0 | 0 | 0 | 0 | 0 | 0 | 0 | 0 | 0 | 0 | 0 | 0 | 0 | 0 | 0 | 0 | 0 | 0 | 0.013365 | 0.0033423 | 0.0040852 | 0.0049629 | 0.01239 | 0 | 0 | 0 | 0 | 0 | 0.89759
1501_G_2 | NENG_ME | Maine | 23 | Cumberland | 5 | 1501 | 2 | North Gorham | 0 | 1925 | 9999 | Hydro | [5 empty] | Non-Fossil | G | 2025 | Hydro |  | 0 | 0 | 0 | 0 | 0 | 0 | 0 | 0 | 0 | 0 | 0 | 0 | 0 | 0 | 0 | 0 | 1.3961 | 1.7064 | 2.0731 | 5.1756 | 0 | 0 | 0 | 0 | 0 | 0 | 0 | 0 | 0 | 0 | 0 | 0 | 0 | 0 | 0 | 0 | 0 | 0 | 0 | 0 | 0.01485 | 0.0037137 | 0.0045391 | 0.0055143 | 0.013767 | 0 | 0 | 0 | 0 | 0 | 0.99732
1501_G_1 | NENG_ME | Maine | 23 | Cumberland | 5 | 1501 | 1 | North Gorham | 0 | 1925 | 9999 | Hydro | [5 empty] | Non-Fossil | G | 2025 | Hydro |  | 0 | 0 | 0 | 0 | 0 | 0 | 0 | 0 | 0 | 0 | 0 | 0 | 0 | 0 | 0 | 0 | 1.3961 | 1.7064 | 2.0731 | 5.1756 | 0 | 0 | 0 | 0 | 0 | 0 | 0 | 0 | 0 | 0 | 0 | 0 | 0 | 0 | 0 | 0 | 0 | 0 | 0 | 0 | 0.01485 | 0.0037137 | 0.0045391 | 0.0055143 | 0.013767 | 0 | 0 | 0 | 0 | 0 | 0.99732
1500_G_1 | NENG_ME | Maine | 23 | Kennebec | 11 | 1500 | 1 | Messalonskee 5 | 0 | 1935 | 9999 | Hydro | [5 empty] | Non-Fossil | G | 2025 | Hydro |  | 0 | 0 | 0 | 0 | 0 | 0 | 0 | 0 | 0 | 0 | 0 | 0 | 0 | 0 | 0 | 0 | 2.513 | 3.0716 | 3.7315 | 9.3161 | 0 | 0 | 0 | 0 | 0 | 0 | 0 | 0 | 0 | 0 | 0 | 0 | 0 | 0 | 0 | 0 | 0 | 0 | 0 | 0 | 0.026729 | 0.0066846 | 0.0081703 | 0.0099258 | 0.024781 | 0 | 0 | 0 | 0 | 0 | 1.7952
150_G_SM | WECC_AZ | Arizona | 4 | Maricopa | 13 | 150 | SM | Stewart Mountain | 0 | 1930 | 9999 | Hydro | [5 empty] | Non-Fossil | G | 2025 | Hydro |  | 0 | 0 | 0 | 0 | 0 | 0 | 0 | 0 | 0 | 0 | 0 | 0 | 0 | 0 | 0 | 0 | 7.6399 | 10.4424 | 14.7068 | 32.7891 | 0 | 0 | 0 | 0 | 0 | 0 | 0 | 0 | 0 | 0 | 0 | 0 | 0 | 0 | 0 | 0 | 0 | 0 | 0 | 0 | 0.19356 | 0.020322 | 0.027777 | 0.03912 | 0.087219 | 0 | 0 | 0 | 0 | 0 | 13
15_G_6 | S_SOU | Alabama | 1 | Chilton | 21 | 15 | 6 | Lay Dam | 0 | 1967 | 9999 | Hydro | [5 empty] | Non-Fossil | G | 2025 | Hydro |  | 0 | 0 | 0 | 0 | 0 | 0 | 0 | 0 | 0 | 0 | 0 | 0 | 0 | 0 | 0 | 0 | 24.8663 | 23.4345 | 17.2016 | 65.5024 | 0 | 0 | 0 | 0 | 0 | 0 | 0 | 0 | 0 | 0 | 0 | 0 | 0 | 0 | 0 | 0 | 0 | 0 | 0 | 0 | 0.44371 | 0.066144 | 0.062336 | 0.045756 | 0.17424 | 0 | 0 | 0 | 0 | 0 | 29.8
15_G_5 | S_SOU | Alabama | 1 | Chilton | 21 | 15 | 5 | Lay Dam | 0 | 1967 | 9999 | Hydro | [5 empty] | Non-Fossil | G | 2025 | Hydro |  | 0 | 0 | 0 | 0 | 0 | 0 | 0 | 0 | 0 | 0 | 0 | 0 | 0 | 0 | 0 | 0 | 24.8663 | 23.4345 | 17.2016 | 65.5024 | 0 | 0 | 0 | 0 | 0 | 0 | 0 | 0 | 0 | 0 | 0 | 0 | 0 | 0 | 0 | 0 | 0 | 0 | 0 | 0 | 0.44371 | 0.066144 | 0.062336 | 0.045756 | 0.17424 | 0 | 0 | 0 | 0 | 0 | 29.8
15_G_4 | S_SOU | Alabama | 1 | Chilton | 21 | 15 | 4 | Lay Dam | 0 | 1967 | 9999 | Hydro | [5 empty] | Non-Fossil | G | 2025 | Hydro |  | 0 | 0 | 0 | 0 | 0 | 0 | 0 | 0 | 0 | 0 | 0 | 0 | 0 | 0 | 0 | 0 | 24.8663 | 23.4345 | 17.2016 | 65.5024 | 0 | 0 | 0 | 0 | 0 | 0 | 0 | 0 | 0 | 0 | 0 | 0 | 0 | 0 | 0 | 0 | 0 | 0 | 0 | 0 | 0.44371 | 0.066144 | 0.062336 | 0.045756 | 0.17424 | 0 | 0 | 0 | 0 | 0 | 29.8
15_G_3 | S_SOU | Alabama | 1 | Chilton | 21 | 15 | 3 | Lay Dam | 0 | 1967 | 9999 | Hydro | [5 empty] | Non-Fossil | G | 2025 | Hydro |  | 0 | 0 | 0 | 0 | 0 | 0 | 0 | 0 | 0 | 0 | 0 | 0 | 0 | 0 | 0 | 0 | 24.8663 | 23.4345 | 17.2016 | 65.5024 | 0 | 0 | 0 | 0 | 0 | 0 | 0 | 0 | 0 | 0 | 0 | 0 | 0 | 0 | 0 | 0 | 0 | 0 | 0 | 0 | 0.44371 | 0.066144 | 0.062336 | 0.045756 | 0.17424 | 0 | 0 | 0 | 0 | 0 | 29.8
15_G_2 | S_SOU | Alabama | 1 | Chilton | 21 | 15 | 2 | Lay Dam | 0 | 1968 | 9999 | Hydro | [5 empty] | Non-Fossil | G | 2025 | Hydro |  | 0 | 0 | 0 | 0 | 0 | 0 | 0 | 0 | 0 | 0 | 0 | 0 | 0 | 0 | 0 | 0 | 24.8663 | 23.4345 | 17.2016 | 65.5024 | 0 | 0 | 0 | 0 | 0 | 0 | 0 | 0 | 0 | 0 | 0 | 0 | 0 | 0 | 0 | 0 | 0 | 0 | 0 | 0 | 0.44371 | 0.066144 | 0.062336 | 0.045756 | 0.17424 | 0 | 0 | 0 | 0 | 0 | 29.8
15_G_1 | S_SOU | Alabama | 1 | Chilton | 21 | 15 | 1 | Lay Dam | 0 | 1968 | 9999 | Hydro | [5 empty] | Non-Fossil | G | 2025 | Hydro |  | 0 | 0 | 0 | 0 | 0 | 0 | 0 | 0 | 0 | 0 | 0 | 0 | 0 | 0 | 0 | 0 | 24.8663 | 23.4345 | 17.2016 | 65.5024 | 0 | 0 | 0 | 0 | 0 | 0 | 0 | 0 | 0 | 0 | 0 | 0 | 0 | 0 | 0 | 0 | 0 | 0 | 0 | 0 | 0.44371 | 0.066144 | 0.062336 | 0.045756 | 0.17424 | 0 | 0 | 0 | 0 | 0 | 29.8
1498_G_1 | NENG_ME | Maine | 23 | Kennebec | 11 | 1498 | 1 | Messalonskee 3 | 0 | 1918 | 9999 | Hydro | [5 empty] | Non-Fossil | G | 2025 | Hydro |  | 0 | 0 | 0 | 0 | 0 | 0 | 0 | 0 | 0 | 0 | 0 | 0 | 0 | 0 | 0 | 0 | 2.2338 | 2.7303 | 3.3169 | 8.281 | 0 | 0 | 0 | 0 | 0 | 0 | 0 | 0 | 0 | 0 | 0 | 0 | 0 | 0 | 0 | 0 | 0 | 0 | 0 | 0 | 0.023759 | 0.0059419 | 0.0072625 | 0.008823 | 0.022027 | 0 | 0 | 0 | 0 | 0 | 1.5957
1497_G_1 | NENG_ME | Maine | 23 | Kennebec | 11 | 1497 | 1 | Messalonskee 2 (Oakland) | 0 | 1924 | 9999 | Hydro | [5 empty] | Non-Fossil | G | 2025 | Hydro |  | 0 | 0 | 0 | 0 | 0 | 0 | 0 | 0 | 0 | 0 | 0 | 0 | 0 | 0 | 0 | 0 | 3.9091 | 4.778 | 5.8046 | 14.4917 | 0 | 0 | 0 | 0 | 0 | 0 | 0 | 0 | 0 | 0 | 0 | 0 | 0 | 0 | 0 | 0 | 0 | 0 | 0 | 0 | 0.041579 | 0.010398 | 0.012709 | 0.01544 | 0.038548 | 0 | 0 | 0 | 0 | 0 | 2.7925
1493_G_2 | NENG_ME | Maine | 23 | Cumberland | 5 | 1493 | 2 | Hiram | 0 | 1985 | 9999 | Hydro | [5 empty] | Non-Fossil | G | 2025 | Hydro |  | 0 | 0 | 0 | 0 | 0 | 0 | 0 | 0 | 0 | 0 | 0 | 0 | 0 | 0 | 0 | 0 | 11.867 | 14.5046 | 17.621 | 43.9926 | 0 | 0 | 0 | 0 | 0 | 0 | 0 | 0 | 0 | 0 | 0 | 0 | 0 | 0 | 0 | 0 | 0 | 0 | 0 | 0 | 0.12622 | 0.031566 | 0.038582 | 0.046872 | 0.11702 | 0 | 0 | 0 | 0 | 0 | 8.4772
1493_G_1 | NENG_ME | Maine | 23 | Cumberland | 5 | 1493 | 1 | Hiram | 0 | 1917 | 9999 | Hydro | [5 empty] | Non-Fossil | G | 2025 | Hydro |  | 0 | 0 | 0 | 0 | 0 | 0 | 0 | 0 | 0 | 0 | 0 | 0 | 0 | 0 | 0 | 0 | 4.328 | 5.2899 | 6.4265 | 16.0444 | 0 | 0 | 0 | 0 | 0 | 0 | 0 | 0 | 0 | 0 | 0 | 0 | 0 | 0 | 0 | 0 | 0 | 0 | 0 | 0 | 0.046034 | 0.011512 | 0.014071 | 0.017094 | 0.042678 | 0 | 0 | 0 | 0 | 0 | 3.0917
1492_G_HA4 | NENG_ME | Maine | 23 | Somerset | 25 | 1492 | HA4 | Harris Hydro | 0 | 1955 | 9999 | Hydro | [5 empty] | Non-Fossil | G | 2025 | Hydro |  | 0 | 0 | 0 | 0 | 0 | 0 | 0 | 0 | 0 | 0 | 0 | 0 | 0 | 0 | 0 | 0 | 1.9546 | 2.389 | 2.9023 | 7.2458 | 0 | 0 | 0 | 0 | 0 | 0 | 0 | 0 | 0 | 0 | 0 | 0 | 0 | 0 | 0 | 0 | 0 | 0 | 0 | 0 | 0.020789 | 0.0051991 | 0.0063547 | 0.0077201 | 0.019274 | 0 | 0 | 0 | 0 | 0 | 1.3963
1492_G_HA3 | NENG_ME | Maine | 23 | Somerset | 25 | 1492 | HA3 | Harris Hydro | 0 | 1955 | 9999 | Hydro | [5 empty] | Non-Fossil | G | 2025 | Hydro |  | 0 | 0 | 0 | 0 | 0 | 0 | 0 | 0 | 0 | 0 | 0 | 0 | 0 | 0 | 0 | 0 | 47.7472 | 58.3595 | 70.8987 | 177.0055 | 0 | 0 | 0 | 0 | 0 | 0 | 0 | 0 | 0 | 0 | 0 | 0 | 0 | 0 | 0 | 0 | 0 | 0 | 0 | 0 | 0.50786 | 0.12701 | 0.15524 | 0.18859 | 0.47083 | 0 | 0 | 0 | 0 | 0 | 34.1084
1492_G_HA2 | NENG_ME | Maine | 23 | Somerset | 25 | 1492 | HA2 | Harris Hydro | 0 | 1954 | 9999 | Hydro | [5 empty] | Non-Fossil | G | 2025 | Hydro |  | 0 | 0 | 0 | 0 | 0 | 0 | 0 | 0 | 0 | 0 | 0 | 0 | 0 | 0 | 0 | 0 | 48.8641 | 59.7246 | 72.5572 | 181.146 | 0 | 0 | 0 | 0 | 0 | 0 | 0 | 0 | 0 | 0 | 0 | 0 | 0 | 0 | 0 | 0 | 0 | 0 | 0 | 0 | 0.51974 | 0.12998 | 0.15887 | 0.193 | 0.48185 | 0 | 0 | 0 | 0 | 0 | 34.9063
1492_G_HA1 | NENG_ME | Maine | 23 | Somerset | 25 | 1492 | HA1 | Harris Hydro | 0 | 1954 | 9999 | Hydro | [5 empty] | Non-Fossil | G | 2025 | Hydro |  | 0 | 0 | 0 | 0 | 0 | 0 | 0 | 0 | 0 | 0 | 0 | 0 | 0 | 0 | 0 | 0 | 23.4548 | 28.6678 | 34.8275 | 86.9501 | 0 | 0 | 0 | 0 | 0 | 0 | 0 | 0 | 0 | 0 | 0 | 0 | 0 | 0 | 0 | 0 | 0 | 0 | 0 | 0 | 0.24947 | 0.06239 | 0.076256 | 0.092641 | 0.23129 | 0 | 0 | 0 | 0 | 0 | 16.755
1491_G_GI3 | NENG_ME | Maine | 23 | Androscoggin | 1 | 1491 | GI3 | Gulf Island | 0 | 1926 | 9999 | Hydro | [5 empty] | Non-Fossil | G | 2025 | Hydro |  | 0 | 0 | 0 | 0 | 0 | 0 | 0 | 0 | 0 | 0 | 0 | 0 | 0 | 0 | 0 | 0 | 11.0293 | 13.4807 | 16.3772 | 40.8872 | 0 | 0 | 0 | 0 | 0 | 0 | 0 | 0 | 0 | 0 | 0 | 0 | 0 | 0 | 0 | 0 | 0 | 0 | 0 | 0 | 0.11731 | 0.029338 | 0.035859 | 0.043563 | 0.10876 | 0 | 0 | 0 | 0 | 0 | 7.8789
1491_G_GI2 | NENG_ME | Maine | 23 | Androscoggin | 1 | 1491 | GI2 | Gulf Island | 0 | 1926 | 9999 | Hydro | [5 empty] | Non-Fossil | G | 2025 | Hydro |  | 0 | 0 | 0 | 0 | 0 | 0 | 0 | 0 | 0 | 0 | 0 | 0 | 0 | 0 | 0 | 0 | 11.3086 | 13.822 | 16.7918 | 41.9224 | 0 | 0 | 0 | 0 | 0 | 0 | 0 | 0 | 0 | 0 | 0 | 0 | 0 | 0 | 0 | 0 | 0 | 0 | 0 | 0 | 0.12028 | 0.030081 | 0.036766 | 0.044666 | 0.11151 | 0 | 0 | 0 | 0 | 0 | 8.0783
1491_G_GI1 | NENG_ME | Maine | 23 | Androscoggin | 1 | 1491 | GI1 | Gulf Island | 0 | 1926 | 9999 | Hydro | [5 empty] | Non-Fossil | G | 2025 | Hydro |  | 0 | 0 | 0 | 0 | 0 | 0 | 0 | 0 | 0 | 0 | 0 | 0 | 0 | 0 | 0 | 0 | 10.0521 | 12.2862 | 14.9261 | 37.2643 | 0 | 0 | 0 | 0 | 0 | 0 | 0 | 0 | 0 | 0 | 0 | 0 | 0 | 0 | 0 | 0 | 0 | 0 | 0 | 0 | 0.10692 | 0.026738 | 0.032681 | 0.039703 | 0.099123 | 0 | 0 | 0 | 0 | 0 | 7.1807
149_G_ROOS | WECC_AZ | Arizona | 4 | Maricopa | 13 | 149 | ROOS | Roosevelt | 0 | 1973 | 9999 | Hydro | [5 empty] | Non-Fossil | G | 2025 | Hydro |  | 0 | 0 | 0 | 0 | 0 | 0 | 0 | 0 | 0 | 0 | 0 | 0 | 0 | 0 | 0 | 0 | 21.1566 | 28.9175 | 40.7264 | 90.8005 | 0 | 0 | 0 | 0 | 0 | 0 | 0 | 0 | 0 | 0 | 0 | 0 | 0 | 0 | 0 | 0 | 0 | 0 | 0 | 0 | 0.53602 | 0.056276 | 0.07692 | 0.10833 | 0.24153 | 0 | 0 | 0 | 0 | 0 | 36
1488_G_DR7 | NENG_ME | Maine | 23 | Androscoggin | 1 | 1488 | DR7 | Deer Rips | 0 | 1924 | 9999 | Hydro | [5 empty] | Non-Fossil | G | 2025 | Hydro |  | 0 | 0 | 0 | 0 | 0 | 0 | 0 | 0 | 0 | 0 | 0 | 0 | 0 | 0 | 0 | 0 | 1.2565 | 1.5358 | 1.8658 | 4.658 | 0 | 0 | 0 | 0 | 0 | 0 | 0 | 0 | 0 | 0 | 0 | 0 | 0 | 0 | 0 | 0 | 0 | 0 | 0 | 0 | 0.013365 | 0.0033423 | 0.0040852 | 0.0049629 | 0.01239 | 0 | 0 | 0 | 0 | 0 | 0.89759
1488_G_DR6 | NENG_ME | Maine | 23 | Androscoggin | 1 | 1488 | DR6 | Deer Rips | 0 | 1919 | 9999 | Hydro | [5 empty] | Non-Fossil | G | 2025 | Hydro |  | 0 | 0 | 0 | 0 | 0 | 0 | 0 | 0 | 0 | 0 | 0 | 0 | 0 | 0 | 0 | 0 | 2.3734 | 2.9009 | 3.5242 | 8.7985 | 0 | 0 | 0 | 0 | 0 | 0 | 0 | 0 | 0 | 0 | 0 | 0 | 0 | 0 | 0 | 0 | 0 | 0 | 0 | 0 | 0.025244 | 0.0063132 | 0.0077164 | 0.0093744 | 0.023404 | 0 | 0 | 0 | 0 | 0 | 1.6954
1488_G_DR5 | NENG_ME | Maine | 23 | Androscoggin | 1 | 1488 | DR5 | Deer Rips | 0 | 1913 | 9999 | Hydro | [5 empty] | Non-Fossil | G | 2025 | Hydro |  | 0 | 0 | 0 | 0 | 0 | 0 | 0 | 0 | 0 | 0 | 0 | 0 | 0 | 0 | 0 | 0 | 0.97728 | 1.1945 | 1.4511 | 3.6229 | 0 | 0 | 0 | 0 | 0 | 0 | 0 | 0 | 0 | 0 | 0 | 0 | 0 | 0 | 0 | 0 | 0 | 0 | 0 | 0 | 0.010395 | 0.0025996 | 0.0031774 | 0.00386 | 0.009637 | 0 | 0 | 0 | 0 | 0 | 0.69813
1488_G_DR4 | NENG_ME | Maine | 23 | Androscoggin | 1 | 1488 | DR4 | Deer Rips | 0 | 1911 | 9999 | Hydro | [5 empty] | Non-Fossil | G | 2025 | Hydro |  | 0 | 0 | 0 | 0 | 0 | 0 | 0 | 0 | 0 | 0 | 0 | 0 | 0 | 0 | 0 | 0 | 0.97728 | 1.1945 | 1.4511 | 3.6229 | 0 | 0 | 0 | 0 | 0 | 0 | 0 | 0 | 0 | 0 | 0 | 0 | 0 | 0 | 0 | 0 | 0 | 0 | 0 | 0 | 0.010395 | 0.0025996 | 0.0031774 | 0.00386 | 0.009637 | 0 | 0 | 0 | 0 | 0 | 0.69813
1488_G_DR3 | NENG_ME | Maine | 23 | Androscoggin | 1 | 1488 | DR3 | Deer Rips | 0 | 1906 | 9999 | Hydro | [5 empty] | Non-Fossil | G | 2025 | Hydro |  | 0 | 0 | 0 | 0 | 0 | 0 | 0 | 0 | 0 | 0 | 0 | 0 | 0 | 0 | 0 | 0 | 1.1169 | 1.3651 | 1.6585 | 4.1405 | 0 | 0 | 0 | 0 | 0 | 0 | 0 | 0 | 0 | 0 | 0 | 0 | 0 | 0 | 0 | 0 | 0 | 0 | 0 | 0 | 0.01188 | 0.0029709 | 0.0036313 | 0.0044115 | 0.011014 | 0 | 0 | 0 | 0 | 0 | 0.79786
1488_G_DR2 | NENG_ME | Maine | 23 | Androscoggin | 1 | 1488 | DR2 | Deer Rips | 0 | 1903 | 9999 | Hydro | [5 empty] | Non-Fossil | G | 2025 | Hydro |  | 0 | 0 | 0 | 0 | 0 | 0 | 0 | 0 | 0 | 0 | 0 | 0 | 0 | 0 | 0 | 0 | 0.97728 | 1.1945 | 1.4511 | 3.6229 | 0 | 0 | 0 | 0 | 0 | 0 | 0 | 0 | 0 | 0 | 0 | 0 | 0 | 0 | 0 | 0 | 0 | 0 | 0 | 0 | 0.010395 | 0.0025996 | 0.0031774 | 0.00386 | 0.009637 | 0 | 0 | 0 | 0 | 0 | 0.69813
1488_G_DR1 | NENG_ME | Maine | 23 | Androscoggin | 1 | 1488 | DR1 | Deer Rips | 0 | 1903 | 9999 | Hydro | [5 empty] | Non-Fossil | G | 2025 | Hydro |  | 0 | 0 | 0 | 0 | 0 | 0 | 0 | 0 | 0 | 0 | 0 | 0 | 0 | 0 | 0 | 0 | 0.97728 | 1.1945 | 1.4511 | 3.6229 | 0 | 0 | 0 | 0 | 0 | 0 | 0 | 0 | 0 | 0 | 0 | 0 | 0 | 0 | 0 | 0 | 0 | 0 | 0 | 0 | 0.010395 | 0.0025996 | 0.0031774 | 0.00386 | 0.009637 | 0 | 0 | 0 | 0 | 0 | 0.69813
1486_G_1 | NENG_ME | Maine | 23 | York | 31 | 1486 | 1 | Cataract Hydro | 0 | 1937 | 9999 | Hydro | [5 empty] | Non-Fossil | G | 2025 | Hydro |  | 0 | 0 | 0 | 0 | 0 | 0 | 0 | 0 | 0 | 0 | 0 | 0 | 0 | 0 | 0 | 0 | 11.1689 | 13.6513 | 16.5845 | 41.4048 | 0 | 0 | 0 | 0 | 0 | 0 | 0 | 0 | 0 | 0 | 0 | 0 | 0 | 0 | 0 | 0 | 0 | 0 | 0 | 0 | 0.1188 | 0.029709 | 0.036313 | 0.044115 | 0.11014 | 0 | 0 | 0 | 0 | 0 | 7.9786
1484_G_GT5 | NENG_ME | Maine | 23 | Cumberland | 5 | 1484 | GT5 | Cape Gas Turbine | 17505 | 1970 | 9999 | Combustion Turbine | [5 empty] | Fossil | G | 2025 | Oil |  | 0 | 0 | 0 | 0 | 0 | 0 | 0 | 0 | 0 | 0 | 0 | 0 | 0 | 0 | 0 | 0 | 0 | 0 | 0 | 0 | 0 | 0 | 0 | 0 | 0 | 0 | 0 | 0 | 0 | 0 | 0 | 0 | 0 | 0 | 0 | 0 | 0 | 0 | 0 | 0 | 0.2992 | 0 | 0 | 0 | 0 | 0 | 0 | 0 | 0 | 0 | 16
1484_G_GT4 | NENG_ME | Maine | 23 | Cumberland | 5 | 1484 | GT4 | Cape Gas Turbine | 17494 | 1970 | 9999 | Combustion Turbine | [5 empty] | Fossil | G | 2025 | Oil |  | 0 | 0 | 0 | 0 | 0 | 0 | 0 | 0 | 0 | 0 | 0 | 0 | 0 | 0 | 0 | 0 | 0 | 0 | 0 | 0 | 0 | 0 | 0 | 0 | 0 | 0 | 0 | 0 | 0 | 0 | 0 | 0 | 0 | 0 | 0 | 0 | 0 | 0 | 0 | 0 | 0.2992 | 0 | 0 | 0 | 0 | 0 | 0 | 0 | 0 | 0 | 16
1483_G_B3 | NENG_ME | Maine | 23 | Cumberland | 5 | 1483 | B3 | Brunswick Hydro | 0 | 1983 | 9999 | Hydro | [5 empty] | Non-Fossil | G | 2025 | Hydro |  | 0 | 0 | 0 | 0 | 0 | 0 | 0 | 0 | 0 | 0 | 0 | 0 | 0 | 0 | 0 | 0 | 4.8864 | 5.9725 | 7.2557 | 18.1146 | 0 | 0 | 0 | 0 | 0 | 0 | 0 | 0 | 0 | 0 | 0 | 0 | 0 | 0 | 0 | 0 | 0 | 0 | 0 | 0 | 0.051974 | 0.012998 | 0.015887 | 0.0193 | 0.048185 | 0 | 0 | 0 | 0 | 0 | 3.4906
1483_G_B2 | NENG_ME | Maine | 23 | Cumberland | 5 | 1483 | B2 | Brunswick Hydro | 0 | 1983 | 9999 | Hydro | [5 empty] | Non-Fossil | G | 2025 | Hydro |  | 0 | 0 | 0 | 0 | 0 | 0 | 0 | 0 | 0 | 0 | 0 | 0 | 0 | 0 | 0 | 0 | 4.8864 | 5.9725 | 7.2557 | 18.1146 | 0 | 0 | 0 | 0 | 0 | 0 | 0 | 0 | 0 | 0 | 0 | 0 | 0 | 0 | 0 | 0 | 0 | 0 | 0 | 0 | 0.051974 | 0.012998 | 0.015887 | 0.0193 | 0.048185 | 0 | 0 | 0 | 0 | 0 | 3.4906
1483_G_B1 | NENG_ME | Maine | 23 | Cumberland | 5 | 1483 | B1 | Brunswick Hydro | 0 | 1982 | 9999 | Hydro | [5 empty] | Non-Fossil | G | 2025 | Hydro |  | 0 | 0 | 0 | 0 | 0 | 0 | 0 | 0 | 0 | 0 | 0 | 0 | 0 | 0 | 0 | 0 | 18.1495 | 22.1834 | 26.9498 | 67.2828 | 0 | 0 | 0 | 0 | 0 | 0 | 0 | 0 | 0 | 0 | 0 | 0 | 0 | 0 | 0 | 0 | 0 | 0 | 0 | 0 | 0.19304 | 0.048278 | 0.059008 | 0.071687 | 0.17897 | 0 | 0 | 0 | 0 | 0 | 12.9652
1482_G_6 | NENG_ME | Maine | 23 | York | 31 | 1482 | 6 | Bonny Eagle | 0 | 1910 | 9999 | Hydro | [5 empty] | Non-Fossil | G | 2025 | Hydro |  | 0 | 0 | 0 | 0 | 0 | 0 | 0 | 0 | 0 | 0 | 0 | 0 | 0 | 0 | 0 | 0 | 2.0942 | 2.5596 | 3.1096 | 7.7634 | 0 | 0 | 0 | 0 | 0 | 0 | 0 | 0 | 0 | 0 | 0 | 0 | 0 | 0 | 0 | 0 | 0 | 0 | 0 | 0 | 0.022274 | 0.0055705 | 0.0068086 | 0.0082715 | 0.020651 | 0 | 0 | 0 | 0 | 0 | 1.496
1482_G_5 | NENG_ME | Maine | 23 | York | 31 | 1482 | 5 | Bonny Eagle | 0 | 1910 | 9999 | Hydro | [5 empty] | Non-Fossil | G | 2025 | Hydro |  | 0 | 0 | 0 | 0 | 0 | 0 | 0 | 0 | 0 | 0 | 0 | 0 | 0 | 0 | 0 | 0 | 2.0942 | 2.5596 | 3.1096 | 7.7634 | 0 | 0 | 0 | 0 | 0 | 0 | 0 | 0 | 0 | 0 | 0 | 0 | 0 | 0 | 0 | 0 | 0 | 0 | 0 | 0 | 0.022274 | 0.0055705 | 0.0068086 | 0.0082715 | 0.020651 | 0 | 0 | 0 | 0 | 0 | 1.496
1482_G_4 | NENG_ME | Maine | 23 | York | 31 | 1482 | 4 | Bonny Eagle | 0 | 1910 | 9999 | Hydro | [5 empty] | Non-Fossil | G | 2025 | Hydro |  | 0 | 0 | 0 | 0 | 0 | 0 | 0 | 0 | 0 | 0 | 0 | 0 | 0 | 0 | 0 | 0 | 2.0942 | 2.5596 | 3.1096 | 7.7634 | 0 | 0 | 0 | 0 | 0 | 0 | 0 | 0 | 0 | 0 | 0 | 0 | 0 | 0 | 0 | 0 | 0 | 0 | 0 | 0 | 0.022274 | 0.0055705 | 0.0068086 | 0.0082715 | 0.020651 | 0 | 0 | 0 | 0 | 0 | 1.496
1482_G_3 | NENG_ME | Maine | 23 | York | 31 | 1482 | 3 | Bonny Eagle | 0 | 1910 | 9999 | Hydro | [5 empty] | Non-Fossil | G | 2025 | Hydro |  | 0 | 0 | 0 | 0 | 0 | 0 | 0 | 0 | 0 | 0 | 0 | 0 | 0 | 0 | 0 | 0 | 2.0942 | 2.5596 | 3.1096 | 7.7634 | 0 | 0 | 0 | 0 | 0 | 0 | 0 | 0 | 0 | 0 | 0 | 0 | 0 | 0 | 0 | 0 | 0 | 0 | 0 | 0 | 0.022274 | 0.0055705 | 0.0068086 | 0.0082715 | 0.020651 | 0 | 0 | 0 | 0 | 0 | 1.496
1482_G_2 | NENG_ME | Maine | 23 | York | 31 | 1482 | 2 | Bonny Eagle | 0 | 1910 | 9999 | Hydro | [5 empty] | Non-Fossil | G | 2025 | Hydro |  | 0 | 0 | 0 | 0 | 0 | 0 | 0 | 0 | 0 | 0 | 0 | 0 | 0 | 0 | 0 | 0 | 2.0942 | 2.5596 | 3.1096 | 7.7634 | 0 | 0 | 0 | 0 | 0 | 0 | 0 | 0 | 0 | 0 | 0 | 0 | 0 | 0 | 0 | 0 | 0 | 0 | 0 | 0 | 0.022274 | 0.0055705 | 0.0068086 | 0.0082715 | 0.020651 | 0 | 0 | 0 | 0 | 0 | 1.496
1482_G_1 | NENG_ME | Maine | 23 | York | 31 | 1482 | 1 | Bonny Eagle | 0 | 1910 | 9999 | Hydro | [5 empty] | Non-Fossil | G | 2025 | Hydro |  | 0 | 0 | 0 | 0 | 0 | 0 | 0 | 0 | 0 | 0 | 0 | 0 | 0 | 0 | 0 | 0 | 2.0942 | 2.5596 | 3.1096 | 7.7634 | 0 | 0 | 0 | 0 | 0 | 0 | 0 | 0 | 0 | 0 | 0 | 0 | 0 | 0 | 0 | 0 | 0 | 0 | 0 | 0 | 0.022274 | 0.0055705 | 0.0068086 | 0.0082715 | 0.020651 | 0 | 0 | 0 | 0 | 0 | 1.496
1481_G_2 | NENG_ME | Maine | 23 | York | 31 | 1481 | 2 | Bar Mills | 0 | 1956 | 9999 | Hydro | [5 empty] | Non-Fossil | G | 2025 | Hydro |  | 0 | 0 | 0 | 0 | 0 | 0 | 0 | 0 | 0 | 0 | 0 | 0 | 0 | 0 | 0 | 0 | 2.7922 | 3.4128 | 4.1461 | 10.3512 | 0 | 0 | 0 | 0 | 0 | 0 | 0 | 0 | 0 | 0 | 0 | 0 | 0 | 0 | 0 | 0 | 0 | 0 | 0 | 0 | 0.029699 | 0.0074273 | 0.0090781 | 0.011029 | 0.027534 | 0 | 0 | 0 | 0 | 0 | 1.9946
1481_G_1 | NENG_ME | Maine | 23 | York | 31 | 1481 | 1 | Bar Mills | 0 | 1956 | 9999 | Hydro | [5 empty] | Non-Fossil | G | 2025 | Hydro |  | 0 | 0 | 0 | 0 | 0 | 0 | 0 | 0 | 0 | 0 | 0 | 0 | 0 | 0 | 0 | 0 | 2.7922 | 3.4128 | 4.1461 | 10.3512 | 0 | 0 | 0 | 0 | 0 | 0 | 0 | 0 | 0 | 0 | 0 | 0 | 0 | 0 | 0 | 0 | 0 | 0 | 0 | 0 | 0.029699 | 0.0074273 | 0.0090781 | 0.011029 | 0.027534 | 0 | 0 | 0 | 0 | 0 | 1.9946
1480_G_328 | NENG_ME | Maine | 23 | Androscoggin | 1 | 1480 | 328 | Androscoggin 3 | 0 | 1928 | 9999 | Hydro | [5 empty] | Non-Fossil | G | 2025 | Hydro |  | 0 | 0 | 0 | 0 | 0 | 0 | 0 | 0 | 0 | 0 | 0 | 0 | 0 | 0 | 0 | 0 | 4.7468 | 5.8018 | 7.0484 | 17.597 | 0 | 0 | 0 | 0 | 0 | 0 | 0 | 0 | 0 | 0 | 0 | 0 | 0 | 0 | 0 | 0 | 0 | 0 | 0 | 0 | 0.050489 | 0.012626 | 0.015433 | 0.018749 | 0.046808 | 0 | 0 | 0 | 0 | 0 | 3.3909
148_G_MF2 | WECC_AZ | Arizona | 4 | Maricopa | 13 | 148 | MF2 | Mormon Flat | 0 | 1971 | 9999 | Pumped Storage | [5 empty] | Non-Fossil | G | 2025 | Pumps |  | 0 | 0 | 0 | 0 | 0 | 0 | 0 | 0 | 0 | 0 | 0 | 0 | 0 | 0 | 0 | 0 | 11.9764 | 15.7112 | 39.1777 | 66.8653 | 0 | 0 | 0 | 0 | 0 | 0 | 0 | 0 | 0 | 0 | 0 | 0 | 0 | 0 | 0 | 0 | 0 | 0 | 0 | 0 | 0.98962 | 0.12182 | 0.15982 | 0.39852 | 0.68016 | 0 | 0 | 0 | 0 | 0 | 57.3
148_G_MF1 | WECC_AZ | Arizona | 4 | Maricopa | 13 | 148 | MF1 | Mormon Flat | 0 | 1926 | 9999 | Hydro | [5 empty] | Non-Fossil | G | 2025 | Hydro |  | 0 | 0 | 0 | 0 | 0 | 0 | 0 | 0 | 0 | 0 | 0 | 0 | 0 | 0 | 0 | 0 | 6.7583 | 9.2375 | 13.0098 | 29.0057 | 0 | 0 | 0 | 0 | 0 | 0 | 0 | 0 | 0 | 0 | 0 | 0 | 0 | 0 | 0 | 0 | 0 | 0 | 0 | 0 | 0.17123 | 0.017977 | 0.024572 | 0.034606 | 0.077155 | 0 | 0 | 0 | 0 | 0 | 11.5
1478_G_SW04 | NENG_ME | Maine | 23 | Penobscot | 19 | 1478 | SW04 | Stillwater Hydro Station | 0 | 1929 | 9999 | Hydro | [5 empty] | Non-Fossil | G | 2025 | Hydro |  | 0 | 0 | 0 | 0 | 0 | 0 | 0 | 0 | 0 | 0 | 0 | 0 | 0 | 0 | 0 | 0 | 0.83767 | 1.0239 | 1.2438 | 3.1054 | 0 | 0 | 0 | 0 | 0 | 0 | 0 | 0 | 0 | 0 | 0 | 0 | 0 | 0 | 0 | 0 | 0 | 0 | 0 | 0 | 0.0089098 | 0.0022282 | 0.0027234 | 0.0033086 | 0.0082603 | 0 | 0 | 0 | 0 | 0 | 0.59839
1478_G_SW03 | NENG_ME | Maine | 23 | Penobscot | 19 | 1478 | SW03 | Stillwater Hydro Station | 0 | 1916 | 9999 | Hydro | [5 empty] | Non-Fossil | G | 2025 | Hydro |  | 0 | 0 | 0 | 0 | 0 | 0 | 0 | 0 | 0 | 0 | 0 | 0 | 0 | 0 | 0 | 0 | 0.69806 | 0.85321 | 1.0365 | 2.5878 | 0 | 0 | 0 | 0 | 0 | 0 | 0 | 0 | 0 | 0 | 0 | 0 | 0 | 0 | 0 | 0 | 0 | 0 | 0 | 0 | 0.0074248 | 0.0018568 | 0.0022695 | 0.0027572 | 0.0068835 | 0 | 0 | 0 | 0 | 0 | 0.49866
1478_G_SW02 | NENG_ME | Maine | 23 | Penobscot | 19 | 1478 | SW02 | Stillwater Hydro Station | 0 | 1913 | 9999 | Hydro | [5 empty] | Non-Fossil | G | 2025 | Hydro |  | 0 | 0 | 0 | 0 | 0 | 0 | 0 | 0 | 0 | 0 | 0 | 0 | 0 | 0 | 0 | 0 | 0.69806 | 0.85321 | 1.0365 | 2.5878 | 0 | 0 | 0 | 0 | 0 | 0 | 0 | 0 | 0 | 0 | 0 | 0 | 0 | 0 | 0 | 0 | 0 | 0 | 0 | 0 | 0.0074248 | 0.0018568 | 0.0022695 | 0.0027572 | 0.0068835 | 0 | 0 | 0 | 0 | 0 | 0.49866
1478_G_SW01 | NENG_ME | Maine | 23 | Penobscot | 19 | 1478 | SW01 | Stillwater Hydro Station | 0 | 1913 | 9999 | Hydro | [5 empty] | Non-Fossil | G | 2025 | Hydro |  | 0 | 0 | 0 | 0 | 0 | 0 | 0 | 0 | 0 | 0 | 0 | 0 | 0 | 0 | 0 | 0 | 0.69806 | 0.85321 | 1.0365 | 2.5878 | 0 | 0 | 0 | 0 | 0 | 0 | 0 | 0 | 0 | 0 | 0 | 0 | 0 | 0 | 0 | 0 | 0 | 0 | 0 | 0 | 0.0074248 | 0.0018568 | 0.0022695 | 0.0027572 | 0.0068835 | 0 | 0 | 0 | 0 | 0 | 0.49866
1475_G_MF06 | NENG_ME | Maine | 23 | Penobscot | 19 | 1475 | MF06 | Milford Hydro Station | 0 | 1942 | 9999 | Hydro | [5 empty] | Non-Fossil | G | 2025 | Hydro |  | 0 | 0 | 0 | 0 | 0 | 0 | 0 | 0 | 0 | 0 | 0 | 0 | 0 | 0 | 0 | 0 | 2.2338 | 2.7303 | 3.3169 | 8.281 | 0 | 0 | 0 | 0 | 0 | 0 | 0 | 0 | 0 | 0 | 0 | 0 | 0 | 0 | 0 | 0 | 0 | 0 | 0 | 0 | 0.023759 | 0.0059419 | 0.0072625 | 0.008823 | 0.022027 | 0 | 0 | 0 | 0 | 0 | 1.5957
1475_G_MF05 | NENG_ME | Maine | 23 | Penobscot | 19 | 1475 | MF05 | Milford Hydro Station | 0 | 1941 | 9999 | Hydro | [5 empty] | Non-Fossil | G | 2025 | Hydro |  | 0 | 0 | 0 | 0 | 0 | 0 | 0 | 0 | 0 | 0 | 0 | 0 | 0 | 0 | 0 | 0 | 2.2338 | 2.7303 | 3.3169 | 8.281 | 0 | 0 | 0 | 0 | 0 | 0 | 0 | 0 | 0 | 0 | 0 | 0 | 0 | 0 | 0 | 0 | 0 | 0 | 0 | 0 | 0.023759 | 0.0059419 | 0.0072625 | 0.008823 | 0.022027 | 0 | 0 | 0 | 0 | 0 | 1.5957
1475_G_MF04 | NENG_ME | Maine | 23 | Penobscot | 19 | 1475 | MF04 | Milford Hydro Station | 0 | 1946 | 9999 | Hydro | [5 empty] | Non-Fossil | G | 2025 | Hydro |  | 0 | 0 | 0 | 0 | 0 | 0 | 0 | 0 | 0 | 0 | 0 | 0 | 0 | 0 | 0 | 0 | 2.2338 | 2.7303 | 3.3169 | 8.281 | 0 | 0 | 0 | 0 | 0 | 0 | 0 | 0 | 0 | 0 | 0 | 0 | 0 | 0 | 0 | 0 | 0 | 0 | 0 | 0 | 0.023759 | 0.0059419 | 0.0072625 | 0.008823 | 0.022027 | 0 | 0 | 0 | 0 | 0 | 1.5957
1475_G_MF03 | NENG_ME | Maine | 23 | Penobscot | 19 | 1475 | MF03 | Milford Hydro Station | 0 | 1956 | 9999 | Hydro | [5 empty] | Non-Fossil | G | 2025 | Hydro |  | 0 | 0 | 0 | 0 | 0 | 0 | 0 | 0 | 0 | 0 | 0 | 0 | 0 | 0 | 0 | 0 | 2.2338 | 2.7303 | 3.3169 | 8.281 | 0 | 0 | 0 | 0 | 0 | 0 | 0 | 0 | 0 | 0 | 0 | 0 | 0 | 0 | 0 | 0 | 0 | 0 | 0 | 0 | 0.023759 | 0.0059419 | 0.0072625 | 0.008823 | 0.022027 | 0 | 0 | 0 | 0 | 0 | 1.5957
1475_G_MF02 | NENG_ME | Maine | 23 | Penobscot | 19 | 1475 | MF02 | Milford Hydro Station | 0 | 2011 | 9999 | Hydro | [5 empty] | Non-Fossil | G | 2025 | Hydro |  | 0 | 0 | 0 | 0 | 0 | 0 | 0 | 0 | 0 | 0 | 0 | 0 | 0 | 0 | 0 | 0 | 0.97991 | 1.1977 | 1.455 | 3.6326 | 0 | 0 | 0 | 0 | 0 | 0 | 0 | 0 | 0 | 0 | 0 | 0 | 0 | 0 | 0 | 0 | 0 | 0 | 0 | 0 | 0.010423 | 0.0026065 | 0.0031859 | 0.0038704 | 0.0096628 | 0 | 0 | 0 | 0 | 0 | 0.7
1475_G_MF01 | NENG_ME | Maine | 23 | Penobscot | 19 | 1475 | MF01 | Milford Hydro Station | 0 | 2011 | 9999 | Hydro | [5 empty] | Non-Fossil | G | 2025 | Hydro |  | 0 | 0 | 0 | 0 | 0 | 0 | 0 | 0 | 0 | 0 | 0 | 0 | 0 | 0 | 0 | 0 | 0.97991 | 1.1977 | 1.455 | 3.6326 | 0 | 0 | 0 | 0 | 0 | 0 | 0 | 0 | 0 | 0 | 0 | 0 | 0 | 0 | 0 | 0 | 0 | 0 | 0 | 0 | 0.010423 | 0.0026065 | 0.0031859 | 0.0038704 | 0.0096628 | 0 | 0 | 0 | 0 | 0 | 0.7
1472_G_HL03 | NENG_ME | Maine | 23 | Penobscot | 19 | 1472 | HL03 | Howland Hydro Station | 0 | 1916 | 9999 | Hydro | [5 empty] | Non-Fossil | G | 2025 | Hydro |  | 0 | 0 | 0 | 0 | 0 | 0 | 0 | 0 | 0 | 0 | 0 | 0 | 0 | 0 | 0 | 0 | 0.83767 | 1.0239 | 1.2438 | 3.1054 | 0 | 0 | 0 | 0 | 0 | 0 | 0 | 0 | 0 | 0 | 0 | 0 | 0 | 0 | 0 | 0 | 0 | 0 | 0 | 0 | 0.0089098 | 0.0022282 | 0.0027234 | 0.0033086 | 0.0082603 | 0 | 0 | 0 | 0 | 0 | 0.59839
1472_G_HL02 | NENG_ME | Maine | 23 | Penobscot | 19 | 1472 | HL02 | Howland Hydro Station | 0 | 1916 | 9999 | Hydro | [5 empty] | Non-Fossil | G | 2025 | Hydro |  | 0 | 0 | 0 | 0 | 0 | 0 | 0 | 0 | 0 | 0 | 0 | 0 | 0 | 0 | 0 | 0 | 0.83767 | 1.0239 | 1.2438 | 3.1054 | 0 | 0 | 0 | 0 | 0 | 0 | 0 | 0 | 0 | 0 | 0 | 0 | 0 | 0 | 0 | 0 | 0 | 0 | 0 | 0 | 0.0089098 | 0.0022282 | 0.0027234 | 0.0033086 | 0.0082603 | 0 | 0 | 0 | 0 | 0 | 0.59839
1472_G_HL01 | NENG_ME | Maine | 23 | Penobscot | 19 | 1472 | HL01 | Howland Hydro Station | 0 | 1921 | 9999 | Hydro | [5 empty] | Non-Fossil | G | 2025 | Hydro |  | 0 | 0 | 0 | 0 | 0 | 0 | 0 | 0 | 0 | 0 | 0 | 0 | 0 | 0 | 0 | 0 | 0.83767 | 1.0239 | 1.2438 | 3.1054 | 0 | 0 | 0 | 0 | 0 | 0 | 0 | 0 | 0 | 0 | 0 | 0 | 0 | 0 | 0 | 0 | 0 | 0 | 0 | 0 | 0.0089098 | 0.0022282 | 0.0027234 | 0.0033086 | 0.0082603 | 0 | 0 | 0 | 0 | 0 | 0.59839
147_G_KY7A | WECC_AZ | Arizona | 4 | Maricopa | 13 | 147 | KY7A | Kyrene | 7510 | 2002 | 9999 | Combined Cycle |  |  | SCR | DLNB |  | Fossil | G | 2025 | NaturalGas |  | 0.0051427 | 0.0038785 | 1.1754 | 1.1844 | 0 | 0 | 0 | 0 | 0 | 0 | 0 | 0 | 0 | 0 | 0 | 0 | 0.68478 | 0.51645 | 156.5131 | 157.7144 | 0.30105 | 0.22705 | 68.8087 | 69.3368 | 3.5971e-10 | 2.7129e-10 | 8.2264e-08 | 8.2895e-08 | 2.271e-05 | 1.7128e-05 | 0.0051894 | 0.0052293 | 0 | 0 | 0 | 0 | 0 | 0 | 0 | 0 | 3.2377 | 0.0026841 | 0.0020243 | 0.48113 | 0.48584 | 0.019526 | 0.013252 | 4.2513 | 4.2841 | 0 | 106 | SCR
147_G_KY7 | WECC_AZ | Arizona | 4 | Maricopa | 13 | 147 | KY7 | Kyrene | 7510 | 2002 | 9999 | Combined Cycle |  |  | SCR | DLNB |  | Fossil | G | 2025 | NaturalGas |  | 0.0071803 | 0.0054153 | 1.6411 | 1.6537 | 0 | 0 | 0 | 0 | 0 | 0 | 0 | 0 | 0 | 0 | 0 | 0 | 0.9561 | 0.72108 | 218.5278 | 220.205 | 0.42034 | 0.31701 | 96.0725 | 96.8099 | 5.0223e-10 | 3.7878e-10 | 1.1486e-07 | 1.1574e-07 | 3.1708e-05 | 2.3914e-05 | 0.0072456 | 0.0073012 | 0 | 0 | 0 | 0 | 0 | 0 | 0 | 0 | 4.5206 | 0.0037476 | 0.0028264 | 0.67177 | 0.67834 | 0.027263 | 0.018503 | 5.9357 | 5.9815 | 0 | 148 | SCR
147_G_KY6 | WECC_AZ | Arizona | 4 | Maricopa | 13 | 147 | KY6 | Kyrene | 25000 | 1973 | 9999 | Combustion Turbine | [5 empty] | Fossil | G | 2025 | Oil |  | 0 | 0 | 0 | 0 | 0 | 0 | 0 | 0 | 0 | 0 | 0 | 0 | 0 | 0 | 0 | 0 | 0 | 0 | 0 | 0 | 0 | 0 | 0 | 0 | 0 | 0 | 0 | 0 | 0 | 0 | 0 | 0 | 0 | 0 | 0 | 0 | 0 | 0 | 0 | 0 | 0.9911 | 0 | 0 | 0 | 0 | 0 | 0 | 0 | 0 | 0 | 53
147_G_KY5 | WECC_AZ | Arizona | 4 | Maricopa | 13 | 147 | KY5 | Kyrene | 25000 | 1973 | 9999 | Combustion Turbine | [5 empty] | Fossil | G | 2025 | Oil |  | 0 | 0 | 0 | 0 | 0 | 0 | 0 | 0 | 0 | 0 | 0 | 0 | 0 | 0 | 0 | 0 | 0 | 0 | 0 | 0 | 0 | 0 | 0 | 0 | 0 | 0 | 0 | 0 | 0 | 0 | 0 | 0 | 0 | 0 | 0 | 0 | 0 | 0 | 0 | 0 | 0.9911 | 0 | 0 | 0 | 0 | 0 | 0 | 0 | 0 | 0 | 53
147_G_KY4 | WECC_AZ | Arizona | 4 | Maricopa | 13 | 147 | KY4 | Kyrene | 25000 | 1971 | 9999 | Combustion Turbine | [5 empty] | Fossil | G | 2025 | Oil |  | 0 | 0 | 0 | 0 | 0 | 0 | 0 | 0 | 0 | 0 | 0 | 0 | 0 | 0 | 0 | 0 | 0 | 0 | 0 | 0 | 0 | 0 | 0 | 0 | 0 | 0 | 0 | 0 | 0 | 0 | 0 | 0 | 0 | 0 | 0 | 0 | 0 | 0 | 0 | 0 | 1.1033 | 0 | 0 | 0 | 0 | 0 | 0 | 0 | 0 | 0 | 59
1469_G_EL04 | NENG_ME | Maine | 23 | Hancock | 9 | 1469 | EL04 | Ellsworth Hydro Station | 0 | 1924 | 9999 | Hydro | [5 empty] | Non-Fossil | G | 2025 | Hydro |  | 0 | 0 | 0 | 0 | 0 | 0 | 0 | 0 | 0 | 0 | 0 | 0 | 0 | 0 | 0 | 0 | 3.4903 | 4.266 | 5.1827 | 12.939 | 0 | 0 | 0 | 0 | 0 | 0 | 0 | 0 | 0 | 0 | 0 | 0 | 0 | 0 | 0 | 0 | 0 | 0 | 0 | 0 | 0.037124 | 0.0092842 | 0.011348 | 0.013786 | 0.034418 | 0 | 0 | 0 | 0 | 0 | 2.4933
1469_G_EL03 | NENG_ME | Maine | 23 | Hancock | 9 | 1469 | EL03 | Ellsworth Hydro Station | 0 | 1938 | 9999 | Hydro | [5 empty] | Non-Fossil | G | 2025 | Hydro |  | 0 | 0 | 0 | 0 | 0 | 0 | 0 | 0 | 0 | 0 | 0 | 0 | 0 | 0 | 0 | 0 | 2.9318 | 3.5835 | 4.3534 | 10.8688 | 0 | 0 | 0 | 0 | 0 | 0 | 0 | 0 | 0 | 0 | 0 | 0 | 0 | 0 | 0 | 0 | 0 | 0 | 0 | 0 | 0.031184 | 0.0077987 | 0.0095321 | 0.01158 | 0.028911 | 0 | 0 | 0 | 0 | 0 | 2.0944
1469_G_EL02 | NENG_ME | Maine | 23 | Hancock | 9 | 1469 | EL02 | Ellsworth Hydro Station | 0 | 1938 | 9999 | Hydro | [5 empty] | Non-Fossil | G | 2025 | Hydro |  | 0 | 0 | 0 | 0 | 0 | 0 | 0 | 0 | 0 | 0 | 0 | 0 | 0 | 0 | 0 | 0 | 2.9318 | 3.5835 | 4.3534 | 10.8688 | 0 | 0 | 0 | 0 | 0 | 0 | 0 | 0 | 0 | 0 | 0 | 0 | 0 | 0 | 0 | 0 | 0 | 0 | 0 | 0 | 0.031184 | 0.0077987 | 0.0095321 | 0.01158 | 0.028911 | 0 | 0 | 0 | 0 | 0 | 2.0944
1469_G_EL01 | NENG_ME | Maine | 23 | Hancock | 9 | 1469 | EL01 | Ellsworth Hydro Station | 0 | 1924 | 9999 | Hydro | [5 empty] | Non-Fossil | G | 2025 | Hydro |  | 0 | 0 | 0 | 0 | 0 | 0 | 0 | 0 | 0 | 0 | 0 | 0 | 0 | 0 | 0 | 0 | 3.6299 | 4.4367 | 5.39 | 13.4566 | 0 | 0 | 0 | 0 | 0 | 0 | 0 | 0 | 0 | 0 | 0 | 0 | 0 | 0 | 0 | 0 | 0 | 0 | 0 | 0 | 0.038609 | 0.0096556 | 0.011802 | 0.014337 | 0.035794 | 0 | 0 | 0 | 0 | 0 | 2.593
1468_G_3 | NENG_ME | Maine | 23 | Washington | 29 | 1468 | 3 | Eastport | 10771 | 1949 | 9999 | Combustion Turbine | [5 empty] | Fossil | G | 2025 | Oil |  | 0 | 0 | 0 | 0 | 0 | 0 | 0 | 0 | 0 | 0 | 0 | 0 | 0 | 0 | 0 | 0 | 0 | 0 | 0 | 0 | 0 | 0 | 0 | 0 | 0 | 0 | 0 | 0 | 0 | 0 | 0 | 0 | 0 | 0 | 0 | 0 | 0 | 0 | 0 | 0 | 0.0374 | 0 | 0 | 0 | 0 | 0 | 0 | 0 | 0 | 0 | 2
1464_G_4 | MIS_LA | Louisiana | 22 | Pointe Coupee | 77 | 1464 | 4 | Big Cajun 1 | 12281 | 2001 | 9999 | Combustion Turbine |  |  |  | DLNB |  | Fossil | G | 2025 | NaturalGas |  | 0 | 0 | 0.0023612 | 0.0023612 | 0 | 0 | 0 | 0 | 0 | 0 | 0 | 0 | 0 | 0 | 0 | 0 | 0 | 0 | 0.19227 | 0.19227 | 0 | 0 | 0.13823 | 0.13823 | 0 | 0 | 1.6526e-10 | 1.6526e-10 | 0 | 0 | 7.6704e-05 | 7.6704e-05 | 0 | 0 | 0 | 0 | 0 | 0 | 0 | 0 | 1.9635 | 0 | 0 | 0.0030183 | 0.0030183 | 0 | 0 | 0.0085165 | 0.0085165 | 0 | 105
1464_G_3 | MIS_LA | Louisiana | 22 | Pointe Coupee | 77 | 1464 | 3 | Big Cajun 1 | 12280 | 2001 | 9999 | Combustion Turbine |  |  |  | DLNB |  | Fossil | G | 2025 | NaturalGas |  | 0 | 0 | 0.002361 | 0.002361 | 0 | 0 | 0 | 0 | 0 | 0 | 0 | 0 | 0 | 0 | 0 | 0 | 0 | 0 | 0.19227 | 0.19227 | 0 | 0 | 0.13821 | 0.13821 | 0 | 0 | 1.6524e-10 | 1.6524e-10 | 0 | 0 | 8.0405e-05 | 8.0405e-05 | 0 | 0 | 0 | 0 | 0 | 0 | 0 | 0 | 1.9635 | 0 | 0 | 0.0030183 | 0.0030183 | 0 | 0 | 0.0085158 | 0.0085158 | 0 | 105
1464_B_1B2 | MIS_LA | Louisiana | 22 | Pointe Coupee | 77 | 1464 | 1B2 | Big Cajun 1 | 9711 | 1972 | 9999 | O/G Steam | wall | dry |  | FR + LNB |  | Fossil | B | 2025 | NaturalGas |  | 0.81973 | 0.20493 | 2.5655 | 3.5901 | 0 | 0 | 0 | 0 | 0 | 0 | 0 | 0 | 0 | 0 | 0 | 0 | 84.4123 | 21.1031 | 264.1805 | 369.6959 | 47.9869 | 11.9967 | 150.1819 | 210.1655 | 5.7401e-08 | 1.435e-08 | 1.7962e-07 | 2.5137e-07 | 0.037113 | 0.0092783 | 0.11615 | 0.16254 | 0 | 0 | 0 | 0 | 0 | 0 | 0 | 0 | 2.8294 | 0.069893 | 0.017473 | 0.21874 | 0.30611 | 3.0058 | 0.70637 | 9.2532 | 12.9654 | 0 | 110
1464_B_1B1 | MIS_LA | Louisiana | 22 | Pointe Coupee | 77 | 1464 | 1B1 | Big Cajun 1 | 13110 | 1972 | 9999 | O/G Steam | wall | dry |  | FR + LNB |  | Fossil | B | 2025 | NaturalGas |  | 0.023909 | 0 | 0.045273 | 0.069182 | 0 | 0 | 0 | 0 | 0 | 0 | 0 | 0 | 0 | 0 | 0 | 0 | 1.8237 | 0 | 3.4533 | 5.2771 | 1.3996 | 0 | 2.6503 | 4.0499 | 1.6725e-09 | 0 | 3.171e-09 | 4.8435e-09 | 0.0010004 | 0 | 0.0018945 | 0.0028949 | 0 | 0 | 0 | 0 | 0 | 0 | 0 | 0 | 2.8294 | 0.00151 | 0 | 0.0028594 | 0.0043694 | 0.08767 | 0 | 0.16329 | 0.25096 | 0 | 110
1456_G_9 | MIS_WOTA | Louisiana | 22 | Acadia | 1 | 1456 | 9 | Rayne | 11010 | 1969 | 9999 | Combustion Turbine | [5 empty] | Fossil | G | 2025 | Oil |  | 0 | 0 | 0 | 0 | 0 | 0 | 0 | 0 | 0 | 0 | 0 | 0 | 0 | 0 | 0 | 0 | 0 | 0 | 0 | 0 | 0 | 0 | 0 | 0 | 0 | 0 | 0 | 0 | 0 | 0 | 0 | 0 | 0 | 0 | 0 | 0 | 0 | 0 | 0 | 0 | 0.06732 | 0 | 0 | 0 | 0 | 0 | 0 | 0 | 0 | 0 | 3.6
1453_G_6 | MIS_LA | Louisiana | 22 | Pointe Coupee | 77 | 1453 | 6 | New Roads | 13241 | 1971 | 9999 | Combustion Turbine | [5 empty] | Fossil | G | 2025 | Oil |  | 0 | 0 | 0 | 0 | 0 | 0 | 0 | 0 | 0 | 0 | 0 | 0 | 0 | 0 | 0 | 0 | 0 | 0 | 0 | 0 | 0 | 0 | 0 | 0 | 0 | 0 | 0 | 0 | 0 | 0 | 0 | 0 | 0 | 0 | 0 | 0 | 0 | 0 | 0 | 0 | 0.02805 | 0 | 0 | 0 | 0 | 0 | 0 | 0 | 0 | 0 | 1.5
1453_G_5 | MIS_LA | Louisiana | 22 | Pointe Coupee | 77 | 1453 | 5 | New Roads | 13247 | 1951 | 9999 | Combustion Turbine | [5 empty] | Fossil | G | 2025 | Oil |  | 0 | 0 | 0 | 0 | 0 | 0 | 0 | 0 | 0 | 0 | 0 | 0 | 0 | 0 | 0 | 0 | 0 | 0 | 0 | 0 | 0 | 0 | 0 | 0 | 0 | 0 | 0 | 0 | 0 | 0 | 0 | 0 | 0 | 0 | 0 | 0 | 0 | 0 | 0 | 0 | 0.02244 | 0 | 0 | 0 | 0 | 0 | 0 | 0 | 0 | 0 | 1.2
1453_G_4 | MIS_LA | Louisiana | 22 | Pointe Coupee | 77 | 1453 | 4 | New Roads | 13247 | 1957 | 9999 | Combustion Turbine | [5 empty] | Fossil | G | 2025 | Oil |  | 0 | 0 | 0 | 0 | 0 | 0 | 0 | 0 | 0 | 0 | 0 | 0 | 0 | 0 | 0 | 0 | 0 | 0 | 0 | 0 | 0 | 0 | 0 | 0 | 0 | 0 | 0 | 0 | 0 | 0 | 0 | 0 | 0 | 0 | 0 | 0 | 0 | 0 | 0 | 0 | 0.02244 | 0 | 0 | 0 | 0 | 0 | 0 | 0 | 0 | 0 | 1.2
1453_G_3 | MIS_LA | Louisiana | 22 | Pointe Coupee | 77 | 1453 | 3 | New Roads | 13284 | 1957 | 9999 | Combustion Turbine | [5 empty] | Fossil | G | 2025 | Oil |  | 0 | 0 | 0 | 0 | 0 | 0 | 0 | 0 | 0 | 0 | 0 | 0 | 0 | 0 | 0 | 0 | 0 | 0 | 0 | 0 | 0 | 0 | 0 | 0 | 0 | 0 | 0 | 0 | 0 | 0 | 0 | 0 | 0 | 0 | 0 | 0 | 0 | 0 | 0 | 0 | 0.01309 | 0 | 0 | 0 | 0 | 0 | 0 | 0 | 0 | 0 | 0.7
1453_G_2 | MIS_LA | Louisiana | 22 | Pointe Coupee | 77 | 1453 | 2 | New Roads | 13206 | 1953 | 9999 | Combustion Turbine | [5 empty] | Fossil | G | 2025 | Oil |  | 0 | 0 | 0 | 0 | 0 | 0 | 0 | 0 | 0 | 0 | 0 | 0 | 0 | 0 | 0 | 0 | 0 | 0 | 0 | 0 | 0 | 0 | 0 | 0 | 0 | 0 | 0 | 0 | 0 | 0 | 0 | 0 | 0 | 0 | 0 | 0 | 0 | 0 | 0 | 0 | 0.01122 | 0 | 0 | 0 | 0 | 0 | 0 | 0 | 0 | 0 | 0.6
1453_G_1 | MIS_LA | Louisiana | 22 | Pointe Coupee | 77 | 1453 | 1 | New Roads | 13223 | 1965 | 9999 | Combustion Turbine | [5 empty] | Fossil | G | 2025 | Oil |  | 0 | 0 | 0 | 0 | 0 | 0 | 0 | 0 | 0 | 0 | 0 | 0 | 0 | 0 | 0 | 0 | 0 | 0 | 0 | 0 | 0 | 0 | 0 | 0 | 0 | 0 | 0 | 0 | 0 | 0 | 0 | 0 | 0 | 0 | 0 | 0 | 0 | 0 | 0 | 0 | 0.03366 | 0 | 0 | 0 | 0 | 0 | 0 | 0 | 0 | 0 | 1.8
145_G_HM4 | WECC_AZ | Arizona | 4 | Maricopa | 13 | 145 | HM4 | Horse Mesa | 0 | 1972 | 9999 | Pumped Storage | [5 empty] | Non-Fossil | G | 2025 | Pumps |  | 0 | 0 | 0 | 0 | 0 | 0 | 0 | 0 | 0 | 0 | 0 | 0 | 0 | 0 | 0 | 0 | 24.8724 | 32.6288 | 81.3637 | 138.865 | 0 | 0 | 0 | 0 | 0 | 0 | 0 | 0 | 0 | 0 | 0 | 0 | 0 | 0 | 0 | 0 | 0 | 0 | 0 | 0 | 2.0552 | 0.253 | 0.3319 | 0.82764 | 1.4125 | 0 | 0 | 0 | 0 | 0 | 119
145_G_HM3 | WECC_AZ | Arizona | 4 | Maricopa | 13 | 145 | HM3 | Horse Mesa | 0 | 1927 | 9999 | Hydro | [5 empty] | Non-Fossil | G | 2025 | Hydro |  | 0 | 0 | 0 | 0 | 0 | 0 | 0 | 0 | 0 | 0 | 0 | 0 | 0 | 0 | 0 | 0 | 5.8768 | 8.0326 | 11.3129 | 25.2223 | 0 | 0 | 0 | 0 | 0 | 0 | 0 | 0 | 0 | 0 | 0 | 0 | 0 | 0 | 0 | 0 | 0 | 0 | 0 | 0 | 0.14889 | 0.015632 | 0.021367 | 0.030092 | 0.067091 | 0 | 0 | 0 | 0 | 0 | 10
145_G_HM2 | WECC_AZ | Arizona | 4 | Maricopa | 13 | 145 | HM2 | Horse Mesa | 0 | 1927 | 9999 | Hydro | [5 empty] | Non-Fossil | G | 2025 | Hydro |  | 0 | 0 | 0 | 0 | 0 | 0 | 0 | 0 | 0 | 0 | 0 | 0 | 0 | 0 | 0 | 0 | 5.8768 | 8.0326 | 11.3129 | 25.2223 | 0 | 0 | 0 | 0 | 0 | 0 | 0 | 0 | 0 | 0 | 0 | 0 | 0 | 0 | 0 | 0 | 0 | 0 | 0 | 0 | 0.14889 | 0.015632 | 0.021367 | 0.030092 | 0.067091 | 0 | 0 | 0 | 0 | 0 | 10
145_G_HM1 | WECC_AZ | Arizona | 4 | Maricopa | 13 | 145 | HM1 | Horse Mesa | 0 | 1927 | 9999 | Hydro | [5 empty] | Non-Fossil | G | 2025 | Hydro |  | 0 | 0 | 0 | 0 | 0 | 0 | 0 | 0 | 0 | 0 | 0 | 0 | 0 | 0 | 0 | 0 | 5.8768 | 8.0326 | 11.3129 | 25.2223 | 0 | 0 | 0 | 0 | 0 | 0 | 0 | 0 | 0 | 0 | 0 | 0 | 0 | 0 | 0 | 0 | 0 | 0 | 0 | 0 | 0.14889 | 0.015632 | 0.021367 | 0.030092 | 0.067091 | 0 | 0 | 0 | 0 | 0 | 10
1439_B_16 | MIS_AMSO | Louisiana | 22 | Terrebonne | 109 | 1439 | 16 | Houma | 14213 | 1976 | 9999 | O/G Steam | tangential |  |  | OFA |  | Fossil | B | 2025 | NaturalGas |  | 0 | 0 | 0.023995 | 0.023995 | 0 | 0 | 0 | 0 | 0 | 0 | 0 | 0 | 0 | 0 | 0 | 0 | 0 | 0 | 1.6882 | 1.6882 | 0 | 0 | 1.4046 | 1.4046 | 0 | 0 | 1.6815e-09 | 1.6815e-09 | 0 | 0 | 0.0014097 | 0.0014097 | 0 | 0 | 0 | 0 | 0 | 0 | 0 | 0 | 1.0031 | 0 | 0 | 0.0013978 | 0.0013978 | 0 | 0 | 0.087744 | 0.087744 | 0 | 39
1439_B_15 | MIS_AMSO | Louisiana | 22 | Terrebonne | 109 | 1439 | 15 | Houma | 13608 | 1969 | 9999 | O/G Steam | wall | dry |  |  |  | Fossil | B | 2025 | NaturalGas |  | 0 | 0 | 0.013843 | 0.013843 | 0 | 0 | 0 | 0 | 0 | 0 | 0 | 0 | 0 | 0 | 0 | 0 | 0 | 0 | 1.0173 | 1.0173 | 0 | 0 | 0.81036 | 0.81036 | 0 | 0 | 9.695e-10 | 9.695e-10 | 0 | 0 | 0.0017427 | 0.0017427 | 0 | 0 | 0 | 0 | 0 | 0 | 0 | 0 | 0.78748 | 0 | 0 | 0.00084229 | 0.00084229 | 0 | 0 | 0.050621 | 0.050621 | 0 | 23.5
1439_B_14 | MIS_AMSO | Louisiana | 22 | Terrebonne | 109 | 1439 | 14 | Houma | 13712 | 1994 | 9999 | O/G Steam |  |  |  | FR |  | Fossil | B | 2025 | NaturalGas |  | 0 | 0 | 0.0059356 | 0.0059356 | 0 | 0 | 0 | 0 | 0 | 0 | 0 | 0 | 0 | 0 | 0 | 0 | 0 | 0 | 0.43288 | 0.43288 | 0 | 0 | 0.34747 | 0.34747 | 0 | 0 | 4.1545e-10 | 4.1545e-10 | 0 | 0 | 0.0001467 | 0.0001467 | 0 | 0 | 0 | 0 | 0 | 0 | 0 | 0 | 0.16938 | 0 | 0 | 0.00035842 | 0.00035842 | 0 | 0 | 0.021706 | 0.021706 | 0 | 10
1417_B_4 | SPP_WEST | Louisiana | 22 | Caddo | 17 | 1417 | 4 | Lieberman | 14500 | 1959 | 9999 | O/G Steam | tangential |  |  |  |  | Fossil | B | 2025 | NaturalGas |  | 0 | 0 | 0.24985 | 0.24985 | 0 | 0 | 0 | 0 | 0 | 0 | 0 | 0 | 0 | 0 | 0 | 0 | 0 | 0 | 17.2312 | 17.2312 | 0 | 0 | 14.6263 | 14.6263 | 0 | 0 | 1.7496e-08 | 1.7496e-08 | 0 | 0 | 0.022662 | 0.022662 | 0 | 0 | 0 | 0 | 0 | 0 | 0 | 0 | 3.6963 | 0 | 0 | 0.014441 | 0.014441 | 0 | 0 | 0.8637 | 0.8637 | 0 | 108
1417_B_3 | SPP_WEST | Louisiana | 22 | Caddo | 17 | 1417 | 3 | Lieberman | 14500 | 1957 | 9999 | O/G Steam | tangential |  |  |  |  | Fossil | B | 2025 | NaturalGas |  | 0 | 0 | 0.25217 | 0.25217 | 0 | 0 | 0 | 0 | 0 | 0 | 0 | 0 | 0 | 0 | 0 | 0 | 0 | 0 | 17.3907 | 17.3907 | 0 | 0 | 14.7618 | 14.7618 | 0 | 0 | 1.7659e-08 | 1.7659e-08 | 0 | 0 | 0.022537 | 0.022537 | 0 | 0 | 0 | 0 | 0 | 0 | 0 | 0 | 3.7306 | 0 | 0 | 0.014575 | 0.014575 | 0 | 0 | 0.8717 | 0.8717 | 0 | 109
1417_B_2 | SPP_WEST | Louisiana | 22 | Caddo | 17 | 1417 | 2 | Lieberman | 14500 | 1949 | 9999 | O/G Steam | wall |  |  |  |  | Fossil | B | 2025 | NaturalGas |  | 0 | 0 | 0.022552 | 0.022552 | 0 | 0 | 0 | 0 | 0 | 0 | 0 | 0 | 0 | 0 | 0 | 0 | 0 | 0 | 1.5553 | 1.5553 | 0 | 0 | 1.3202 | 1.3202 | 0 | 0 | 1.5775e-09 | 1.5775e-09 | 0 | 0 | 0.0026504 | 0.0026504 | 0 | 0 | 0 | 0 | 0 | 0 | 0 | 0 | 0.91783 | 0 | 0 | 0.0013273 | 0.0013273 | 0 | 0 | 0.077958 | 0.077958 | 0 | 26
1416_B_5A | SPP_WEST | Louisiana | 22 | Caddo | 17 | 1416 | 5A | Arsenal Hill | 14500 | 1960 | 9999 | O/G Steam | tangential |  |  |  |  | Fossil | B | 2025 | NaturalGas |  | 0 | 0 | 0.063072 | 0.063072 | 0 | 0 | 0 | 0 | 0 | 0 | 0 | 0 | 0 | 0 | 0 | 0 | 0 | 0 | 4.3498 | 4.3498 | 0 | 0 | 3.6923 | 3.6923 | 0 | 0 | 4.415e-09 | 4.415e-09 | 0 | 0 | 0.0033066 | 0.0033066 | 0 | 0 | 0 | 0 | 0 | 0 | 0 | 0 | 4.7267 | 0 | 0 | 0.0041497 | 0.0041497 | 0 | 0 | 0.21803 | 0.21803 | 0 | 116
141_G_PV-3 | WECC_AZ | Arizona | 4 | Maricopa | 13 | 141 | PV-3 | Agua Fria | 0 | 2001 | 9999 | Solar PV | [5 empty] | Non-Fossil | G | 2025 | Solar |  | 0 | 0 | 0 | 0 | 0 | 0 | 0 | 0 | 0 | 0 | 0 | 0 | 0 | 0 | 0 | 0 | 0.090235 | 0.16281 | 0.23579 | 0.48883 | 0 | 0 | 0 | 0 | 0 | 0 | 0 | 0 | 0 | 0 | 0 | 0 | 0 | 0 | 0 | 0 | 0 | 0 | 0 | 0 | 0.0090655 | 0 | 0 | 0 | 0 | 0 | 0 | 0 | 0 | 0 | 0.2
141_G_AF6 | WECC_AZ | Arizona | 4 | Maricopa | 13 | 141 | AF6 | Agua Fria | 22604 | 1974 | 9999 | Combustion Turbine | [5 empty] | Fossil | G | 2025 | Oil |  | 0 | 0 | 0 | 0 | 0 | 0 | 0 | 0 | 0 | 0 | 0 | 0 | 0 | 0 | 0 | 0 | 0 | 0 | 0 | 0 | 0 | 0 | 0 | 0 | 0 | 0 | 0 | 0 | 0 | 0 | 0 | 0 | 0 | 0 | 0 | 0 | 0 | 0 | 0 | 0 | 1.3651 | 0 | 0 | 0 | 0 | 0 | 0 | 0 | 0 | 0 | 73
141_G_AF5 | WECC_AZ | Arizona | 4 | Maricopa | 13 | 141 | AF5 | Agua Fria | 22604 | 1974 | 9999 | Combustion Turbine | [5 empty] | Fossil | G | 2025 | Oil |  | 0 | 0 | 0 | 0 | 0 | 0 | 0 | 0 | 0 | 0 | 0 | 0 | 0 | 0 | 0 | 0 | 0 | 0 | 0 | 0 | 0 | 0 | 0 | 0 | 0 | 0 | 0 | 0 | 0 | 0 | 0 | 0 | 0 | 0 | 0 | 0 | 0 | 0 | 0 | 0 | 1.3651 | 0 | 0 | 0 | 0 | 0 | 0 | 0 | 0 | 0 | 73
141_G_AF4 | WECC_AZ | Arizona | 4 | Maricopa | 13 | 141 | AF4 | Agua Fria | 22602 | 1975 | 9999 | Combustion Turbine | [5 empty] | Fossil | G | 2025 | Oil |  | 0 | 0 | 0 | 0 | 0 | 0 | 0 | 0 | 0 | 0 | 0 | 0 | 0 | 0 | 0 | 0 | 0 | 0 | 0 | 0 | 0 | 0 | 0 | 0 | 0 | 0 | 0 | 0 | 0 | 0 | 0 | 0 | 0 | 0 | 0 | 0 | 0 | 0 | 0 | 0 | 1.3651 | 0 | 0 | 0 | 0 | 0 | 0 | 0 | 0 | 0 | 73
141_B_3 | WECC_AZ | Arizona | 4 | Maricopa | 13 | 141 | 3 | Agua Fria | 12150 | 1961 | 9999 | O/G Steam | wall | dry |  |  |  | Fossil | B | 2025 |  | O/G Retirement | 0 | 0 | 0 | 0 | 0 | 0 | 0 | 0 | 0 | 0 | 0 | 0 | 0 | 0 | 0 | 0 | 0 | 0 | 0 | 0 | 0 | 0 | 0 | 0 | 0 | 0 | 0 | 0 | 0 | 0 | 0 | 0 | 0 | 0 | 0 | 0 | 0 | 0 | 0 | 0 | 0 | 0 | 0 | 0 | 0 | 0 | 0 | 0 | 0 | 0 | 181
141_B_2 | WECC_AZ | Arizona | 4 | Maricopa | 13 | 141 | 2 | Agua Fria | 13090 | 1957 | 9999 | O/G Steam | wall | dry |  |  |  | Fossil | B | 2025 |  | O/G Retirement | 0 | 0 | 0 | 0 | 0 | 0 | 0 | 0 | 0 | 0 | 0 | 0 | 0 | 0 | 0 | 0 | 0 | 0 | 0 | 0 | 0 | 0 | 0 | 0 | 0 | 0 | 0 | 0 | 0 | 0 | 0 | 0 | 0 | 0 | 0 | 0 | 0 | 0 | 0 | 0 | 0 | 0 | 0 | 0 | 0 | 0 | 0 | 0 | 0 | 0 | 113
141_B_1 | WECC_AZ | Arizona | 4 | Maricopa | 13 | 141 | 1 | Agua Fria | 12840 | 1958 | 9999 | O/G Steam | wall | dry |  |  |  | Fossil | B | 2025 |  | O/G Retirement | 0 | 0 | 0 | 0 | 0 | 0 | 0 | 0 | 0 | 0 | 0 | 0 | 0 | 0 | 0 | 0 | 0 | 0 | 0 | 0 | 0 | 0 | 0 | 0 | 0 | 0 | 0 | 0 | 0 | 0 | 0 | 0 | 0 | 0 | 0 | 0 | 0 | 0 | 0 | 0 | 0 | 0 | 0 | 0 | 0 | 0 | 0 | 0 | 0 | 0 | 113
1404_G_7C | MIS_LA | Louisiana | 22 | Ouachita | 73 | 1404 | 7C | Sterlington | 12225 | 1974 | 9999 | Combined Cycle | [5 empty] | Fossil | G | 2025 | NaturalGas |  | 0.012341 | 0 | 0.023287 | 0.035628 | 0 | 0 | 0 | 0 | 0 | 0 | 0 | 0 | 0 | 0 | 0 | 0 | 1.0095 | 0 | 1.9048 | 2.9144 | 0.72246 | 0 | 1.3632 | 2.0857 | 8.6415e-10 | 0 | 1.6305e-09 | 2.4947e-09 | 0.0026729 | 0 | 0.0050435 | 0.0077165 | 0 | 0 | 0 | 0 | 0 | 0 | 0 | 0 | 1.7555 | 0.0038271 | 0 | 0.0072212 | 0.011048 | 0.045253 | 0 | 0.083991 | 0.12924 | 0 | 59.2
1404_G_7A | MIS_LA | Louisiana | 22 | Ouachita | 73 | 1404 | 7A | Sterlington | 12225 | 1973 | 9999 | Combined Cycle | [5 empty] | Fossil | G | 2025 | NaturalGas |  | 0.011111 | 0 | 0.020966 | 0.032077 | 0 | 0 | 0 | 0 | 0 | 0 | 0 | 0 | 0 | 0 | 0 | 0 | 0.9089 | 0 | 1.715 | 2.6239 | 0.65046 | 0 | 1.2273 | 1.8778 | 7.7755e-10 | 0 | 1.4665e-09 | 2.244e-09 | 0.0024065 | 0 | 0.0045409 | 0.0069474 | 0 | 0 | 0 | 0 | 0 | 0 | 0 | 0 | 1.5699 | 0.003441 | 0 | 0.0064928 | 0.0099338 | 0.040743 | 0 | 0.075621 | 0.11636 | 0 | 53.3
1403_G_6C | MIS_AMSO | Louisiana | 22 | Jefferson | 51 | 1403 | 6C | Nine Mile Point | 7050 | 2014 | 9999 | Combined Cycle |  |  | SCR | H2O + NH3 |  | Fossil | G | 2025 | NaturalGas |  | 2.7699 | 3.7547 | 5.1829 | 11.7075 | 0 | 0 | 0 | 0 | 0 | 0 | 0 | 0 | 0 | 0 | 0 | 0 | 392.8914 | 532.5861 | 735.1663 | 1660.6437 | 162.149 | 219.802 | 303.4083 | 685.3593 | 1.939e-07 | 2.6285e-07 | 3.628e-07 | 8.1955e-07 | 0.018032 | 0.024443 | 0.033741 | 0.076216 | 0 | 0 | 0 | 0 | 0 | 0 | 0 | 0 | 6.842 | 0.83403 | 1.1306 | 1.5606 | 3.5252 | 10.2952 | 13.0921 | 18.9531 | 42.3404 | 0 | 224 | SCR
1403_G_6B | MIS_AMSO | Louisiana | 22 | Jefferson | 51 | 1403 | 6B | Nine Mile Point | 7050 | 2014 | 9999 | Combined Cycle |  |  | SCR | H2O |  | Fossil | G | 2025 | NaturalGas |  | 2.0774 | 2.816 | 3.8872 | 8.7807 | 0 | 0 | 0 | 0 | 0 | 0 | 0 | 0 | 0 | 0 | 0 | 0 | 294.6685 | 399.4396 | 551.3747 | 1245.4828 | 121.6118 | 164.8515 | 227.5562 | 514.0195 | 1.4543e-07 | 1.9714e-07 | 2.721e-07 | 6.1467e-07 | 0.013524 | 0.018332 | 0.025306 | 0.057162 | 0 | 0 | 0 | 0 | 0 | 0 | 0 | 0 | 5.1315 | 0.62552 | 0.84793 | 1.1705 | 2.6439 | 7.7214 | 9.8191 | 14.2148 | 31.7553 | 0 | 168 | SCR
1403_G_6A | MIS_AMSO | Louisiana | 22 | Jefferson | 51 | 1403 | 6A | Nine Mile Point | 7050 | 2014 | 9999 | Combined Cycle |  |  | SCR | H2O |  | Fossil | G | 2025 | NaturalGas |  | 2.0774 | 2.816 | 3.8872 | 8.7807 | 0 | 0 | 0 | 0 | 0 | 0 | 0 | 0 | 0 | 0 | 0 | 0 | 294.6685 | 399.4396 | 551.3747 | 1245.4828 | 121.6118 | 164.8515 | 227.5562 | 514.0195 | 1.4543e-07 | 1.9714e-07 | 2.721e-07 | 6.1467e-07 | 0.013524 | 0.018332 | 0.025306 | 0.057162 | 0 | 0 | 0 | 0 | 0 | 0 | 0 | 0 | 5.1315 | 0.62552 | 0.84793 | 1.1705 | 2.6439 | 7.7214 | 9.8191 | 14.2148 | 31.7553 | 0 | 168 | SCR
1403_B_5 | MIS_AMSO | Louisiana | 22 | Jefferson | 51 | 1403 | 5 | Nine Mile Point | 11101 | 1973 | 9999 | O/G Steam | tangential |  |  | FR + LA |  | Fossil | B | 2025 | NaturalGas |  | 1.4373 | 4.6234 | 7.7002 | 13.761 | 0 | 0 | 0 | 0 | 0 | 0 | 0 | 0 | 0 | 0 | 0 | 0 | 129.4788 | 416.482 | 693.6535 | 1239.6143 | 84.1421 | 270.6519 | 450.7725 | 805.5665 | 1.0061e-07 | 3.2364e-07 | 5.3903e-07 | 9.6328e-07 | 0.22658 | 0.72883 | 1.2139 | 2.1693 | 0 | 0 | 0 | 0 | 0 | 0 | 0 | 0 | 17.4185 | 0.11004 | 0.35397 | 0.58954 | 1.0535 | 5.3424 | 16.1209 | 28.1585 | 49.6218 | 0 | 661
1403_B_4 | MIS_AMSO | Louisiana | 22 | Jefferson | 51 | 1403 | 4 | Nine Mile Point | 11269 | 1971 | 9999 | O/G Steam | tangential |  |  | FR + LA |  | Fossil | B | 2025 | NaturalGas |  | 1.4591 | 4.6933 | 7.8168 | 13.9692 | 0 | 0 | 0 | 0 | 0 | 0 | 0 | 0 | 0 | 0 | 0 | 0 | 129.4788 | 416.482 | 693.6535 | 1239.6143 | 85.4155 | 274.7479 | 457.5944 | 817.7578 | 1.0214e-07 | 3.2853e-07 | 5.4719e-07 | 9.7786e-07 | 0.20524 | 0.66016 | 1.0995 | 1.9649 | 0 | 0 | 0 | 0 | 0 | 0 | 0 | 0 | 17.4185 | 0.11004 | 0.35397 | 0.58954 | 1.0535 | 5.4232 | 16.3649 | 28.5847 | 50.3728 | 0 | 661
1402_B_3 | MIS_AMSO | Louisiana | 22 | St Charles | 89 | 1402 | 3 | Little Gypsy | 11704 | 1969 | 9999 | O/G Steam | wall | dry |  | CM |  | Fossil | B | 2025 | NaturalGas |  | 0.35107 | 0 | 4.9067 | 5.2578 | 0 | 0 | 0 | 0 | 0 | 0 | 0 | 0 | 0 | 0 | 0 | 0 | 29.9958 | 0 | 419.2327 | 449.2285 | 20.5517 | 0 | 287.2382 | 307.7899 | 2.4546e-08 | 0 | 3.4344e-07 | 3.6799e-07 | 0.048272 | 0 | 0.67467 | 0.72294 | 0 | 0 | 0 | 0 | 0 | 0 | 0 | 0 | 18.8551 | 0.0263 | 0 | 0.36758 | 0.39388 | 1.3049 | 0 | 17.943 | 19.2479 | 0 | 520
1402_B_2 | MIS_AMSO | Louisiana | 22 | St Charles | 89 | 1402 | 2 | Little Gypsy | 12327 | 1966 | 9999 | O/G Steam | wall | dry |  | CM |  | Fossil | B | 2025 | NaturalGas |  | 0.29296 | 0 | 4.0946 | 4.3875 | 0 | 0 | 0 | 0 | 0 | 0 | 0 | 0 | 0 | 0 | 0 | 0 | 23.7659 | 0 | 332.1613 | 355.9272 | 17.15 | 0 | 239.6951 | 256.8451 | 2.0484e-08 | 0 | 2.8659e-07 | 3.0708e-07 | 0.021246 | 0 | 0.29694 | 0.31818 | 0 | 0 | 0 | 0 | 0 | 0 | 0 | 0 | 14.939 | 0.020838 | 0 | 0.29124 | 0.31208 | 1.0889 | 0 | 14.9731 | 16.062 | 0 | 412
1401_G_8 | MIS_AMSO | Louisiana | 22 | Plaquemines | 75 | 1401 | 8 | Buras | 25000 | 1971 | 9999 | Combustion Turbine | [5 empty] | Fossil | G | 2025 | Oil |  | 0 | 0 | 0 | 0 | 0 | 0 | 0 | 0 | 0 | 0 | 0 | 0 | 0 | 0 | 0 | 0 | 0 | 0 | 0 | 0 | 0 | 0 | 0 | 0 | 0 | 0 | 0 | 0 | 0 | 0 | 0 | 0 | 0 | 0 | 0 | 0 | 0 | 0 | 0 | 0 | 0.2057 | 0 | 0 | 0 | 0 | 0 | 0 | 0 | 0 | 0 | 11
1400_G_4 | MIS_LA | Louisiana | 22 | St Mary | 101 | 1400 | 4 | Teche | 13065 | 2011 | 9999 | Combustion Turbine |  |  |  | DLNB |  | Fossil | G | 2025 | NaturalGas |  | 0 | 0 | 0 | 0 | 0 | 0 | 0 | 0 | 0 | 0 | 0 | 0 | 0 | 0 | 0 | 0 | 0 | 0 | 0 | 0 | 0 | 0 | 0 | 0 | 0 | 0 | 0 | 0 | 0 | 0 | 0 | 0 | 0 | 0 | 0 | 0 | 0 | 0 | 0 | 0 | 0.64515 | 0 | 0 | 0 | 0 | 0 | 0 | 0 | 0 | 0 | 34.5
14_G_3 | S_SOU | Alabama | 1 | Talladega | 121 | 14 | 3 | Logan Martin Dam | 0 | 1964 | 9999 | Hydro | [5 empty] | Non-Fossil | G | 2025 | Hydro |  | 0 | 0 | 0 | 0 | 0 | 0 | 0 | 0 | 0 | 0 | 0 | 0 | 0 | 0 | 0 | 0 | 37.5498 | 35.3877 | 25.9756 | 98.9131 | 0 | 0 | 0 | 0 | 0 | 0 | 0 | 0 | 0 | 0 | 0 | 0 | 0 | 0 | 0 | 0 | 0 | 0 | 0 | 0 | 0.67003 | 0.099882 | 0.094131 | 0.069095 | 0.26311 | 0 | 0 | 0 | 0 | 0 | 45
14_G_2 | S_SOU | Alabama | 1 | Talladega | 121 | 14 | 2 | Logan Martin Dam | 0 | 1964 | 9999 | Hydro | [5 empty] | Non-Fossil | G | 2025 | Hydro |  | 0 | 0 | 0 | 0 | 0 | 0 | 0 | 0 | 0 | 0 | 0 | 0 | 0 | 0 | 0 | 0 | 37.5498 | 35.3877 | 25.9756 | 98.9131 | 0 | 0 | 0 | 0 | 0 | 0 | 0 | 0 | 0 | 0 | 0 | 0 | 0 | 0 | 0 | 0 | 0 | 0 | 0 | 0 | 0.67003 | 0.099882 | 0.094131 | 0.069095 | 0.26311 | 0 | 0 | 0 | 0 | 0 | 45
14_G_1 | S_SOU | Alabama | 1 | Talladega | 121 | 14 | 1 | Logan Martin Dam | 0 | 1964 | 9999 | Hydro | [5 empty] | Non-Fossil | G | 2025 | Hydro |  | 0 | 0 | 0 | 0 | 0 | 0 | 0 | 0 | 0 | 0 | 0 | 0 | 0 | 0 | 0 | 0 | 37.5498 | 35.3877 | 25.9756 | 98.9131 | 0 | 0 | 0 | 0 | 0 | 0 | 0 | 0 | 0 | 0 | 0 | 0 | 0 | 0 | 0 | 0 | 0 | 0 | 0 | 0 | 0.67003 | 0.099882 | 0.094131 | 0.069095 | 0.26311 | 0 | 0 | 0 | 0 | 0 | 45
1396_G_U7CT | MIS_LA | Louisiana | 22 | Evangeline | 39 | 1396 | U7CT | Coughlin Power Station | 7725 | 2000 | 9999 | Combined Cycle |  |  | SCR | DLNB |  | Fossil | G | 2025 | NaturalGas |  | 2.0175 | 2.7349 | 3.7751 | 8.5275 | 0 | 0 | 0 | 0 | 0 | 0 | 0 | 0 | 0 | 0 | 0 | 0 | 261.1675 | 354.0271 | 488.6886 | 1103.8833 | 118.1056 | 160.0987 | 220.9955 | 499.1997 | 1.4123e-07 | 1.9144e-07 | 2.6423e-07 | 5.969e-07 | 0.033955 | 0.046028 | 0.063535 | 0.14352 | 0 | 0 | 0 | 0 | 0 | 0 | 0 | 0 | 5.0447 | 0.55441 | 0.75153 | 1.0374 | 2.3433 | 7.3979 | 9.4266 | 13.6162 | 30.4408 | 0 | 148.9 | SCR
1396_G_U72 | MIS_LA | Louisiana | 22 | Evangeline | 39 | 1396 | U72 | Coughlin Power Station | 7725 | 2000 | 9999 | Combined Cycle |  |  | SCR | DLNB |  | Fossil | G | 2025 | NaturalGas |  | 1.9742 | 2.6761 | 3.694 | 8.3442 | 0 | 0 | 0 | 0 | 0 | 0 | 0 | 0 | 0 | 0 | 0 | 0 | 255.5548 | 346.4187 | 478.1863 | 1080.1598 | 115.5674 | 156.658 | 216.2461 | 488.4715 | 1.3819e-07 | 1.8733e-07 | 2.5855e-07 | 5.8407e-07 | 0.033225 | 0.045038 | 0.06217 | 0.14043 | 0 | 0 | 0 | 0 | 0 | 0 | 0 | 0 | 4.9363 | 0.54249 | 0.73538 | 1.0151 | 2.293 | 7.2389 | 9.224 | 13.3236 | 29.7866 | 0 | 145.7 | SCR
1396_G_U6CT | MIS_LA | Louisiana | 22 | Evangeline | 39 | 1396 | U6CT | Coughlin Power Station | 7725 | 2000 | 9999 | Combined Cycle |  |  | SCR | DLNB |  | Fossil | G | 2025 | NaturalGas |  | 2.0609 | 2.7936 | 3.8563 | 8.7108 | 0 | 0 | 0 | 0 | 0 | 0 | 0 | 0 | 0 | 0 | 0 | 0 | 266.7803 | 361.6355 | 499.191 | 1127.6067 | 120.6438 | 163.5393 | 225.7449 | 509.928 | 1.4427e-07 | 1.9556e-07 | 2.6994e-07 | 6.0977e-07 | 0.05653 | 0.076629 | 0.10578 | 0.23894 | 0 | 0 | 0 | 0 | 0 | 0 | 0 | 0 | 5.768 | 0.56632 | 0.76768 | 1.0597 | 2.3937 | 7.5569 | 9.6292 | 13.9089 | 31.095 | 0 | 152.1 | SCR
1396_G_7 | MIS_LA | Louisiana | 22 | Evangeline | 39 | 1396 | 7 | Coughlin Power Station | 7725 | 1966 | 9999 | Combined Cycle |  |  | SCR | DLNB |  | Fossil | G | 2025 | NaturalGas |  | 2.5202 | 3.4163 | 4.7157 | 10.6522 | 0 | 0 | 0 | 0 | 0 | 0 | 0 | 0 | 0 | 0 | 0 | 0 | 326.2402 | 442.2367 | 610.4506 | 1378.9274 | 147.5328 | 199.9889 | 276.0589 | 623.5806 | 1.7641e-07 | 2.3914e-07 | 3.3007e-07 | 7.4562e-07 | 0.042415 | 0.057496 | 0.079366 | 0.17928 | 0 | 0 | 0 | 0 | 0 | 0 | 0 | 0 | 6.3016 | 0.69254 | 0.93878 | 1.2959 | 2.9272 | 9.2412 | 11.7754 | 17.0089 | 38.0254 | 0 | 186 | SCR
1396_G_6 | MIS_LA | Louisiana | 22 | Evangeline | 39 | 1396 | 6 | Coughlin Power Station | 7725 | 1961 | 9999 | Combined Cycle |  |  | SCR | DLNB |  | Fossil | G | 2025 | NaturalGas |  | 1.2723 | 1.7247 | 2.3807 | 5.3776 | 0 | 0 | 0 | 0 | 0 | 0 | 0 | 0 | 0 | 0 | 0 | 0 | 164.6987 | 223.2582 | 308.1791 | 696.1359 | 74.4803 | 100.9622 | 139.3652 | 314.8076 | 8.9063e-08 | 1.2073e-07 | 1.6665e-07 | 3.7644e-07 | 0.034899 | 0.047308 | 0.065302 | 0.14751 | 0 | 0 | 0 | 0 | 0 | 0 | 0 | 0 | 3.5609 | 0.34962 | 0.47393 | 0.6542 | 1.4778 | 4.6653 | 5.9447 | 8.5867 | 19.1967 | 0 | 93.9 | SCR
1393_B_6 | MIS_WOTA | Louisiana | 22 | Calcasieu | 19 | 1393 | 6 | R S Nelson | 11786 | 1982 | 9999 | Coal Steam | tangential | wet | ESPC + ACI | LNC2 |  | Fossil | B | 2025 | Coal |  | 8.8851 | 0 | 17.9768 | 26.8619 | 0 | 0 | 0 | 0 | 8.8851 | 0 | 17.9768 | 26.8619 | 0 | 0 | 0 | 0 | 753.8689 | 0 | 1525.2698 | 2279.1387 | 952.0383 | 0 | 1926.2174 | 2878.2557 | 0.0024928 | 0 | 0.0050436 | 0.0075364 | 0.72285 | 0 | 1.4625 | 2.1854 | 2.3204 | 0 | 4.6948 | 7.0152 | 0.00217 | 0 | 0.004391 | 0.006561 | 30.3362 | 2.3816 | 0 | 4.8187 | 7.2003 | 23.3137 | 0 | 47.1696 | 70.4833 | 0 | 550 | Mercury Control
1393_B_4 | MIS_WOTA | Louisiana | 22 | Calcasieu | 19 | 1393 | 4 | R S Nelson | 12079 | 1970 | 9999 | O/G Steam | wall | dry |  | CM + FR |  | Fossil | B | 2025 | NaturalGas |  | 0.31864 | 0.020562 | 0.79045 | 1.1297 | 0 | 0 | 0 | 0 | 0 | 0 | 0 | 0 | 0 | 0 | 0 | 0 | 26.3798 | 1.7023 | 65.4399 | 93.522 | 18.6533 | 1.2037 | 46.2728 | 66.1299 | 2.2303e-08 | 1.4393e-09 | 5.5325e-08 | 7.9068e-08 | 0.020992 | 0.0013546 | 0.052075 | 0.074422 | 0 | 0 | 0 | 0 | 0 | 0 | 0 | 0 | 14.2417 | 0.021843 | 0.0014095 | 0.054184 | 0.077436 | 1.2194 | 0.073959 | 2.9617 | 4.255 | 0 | 425
1393_B_2A | MIS_WOTA | Louisiana | 22 | Calcasieu | 19 | 1393 | 2A | R S Nelson | 12042 | 1992 | 9999 | Coal Steam | FBC | dry | Bag House + Reagent Injection + DSI | CF + OFA | Reagent Injection | Fossil | B | 2025 |  | Coal Retirement | 0 | 0 | 0 | 0 | 0 | 0 | 0 | 0 | 0 | 0 | 0 | 0 | 0 | 0 | 0 | 0 | 0 | 0 | 0 | 0 | 0 | 0 | 0 | 0 | 0 | 0 | 0 | 0 | 0 | 0 | 0 | 0 | 0 | 0 | 0 | 0 | 0 | 0 | 0 | 0 | 0 | 0 | 0 | 0 | 0 | 0 | 0 | 0 | 0 | 0 | 100 | DSI
1393_B_1A | MIS_WOTA | Louisiana | 22 | Calcasieu | 19 | 1393 | 1A | R S Nelson | 12081 | 1992 | 9999 | Coal Steam | FBC | dry | Bag House + Reagent Injection + DSI | CF + OFA | Reagent Injection | Fossil | B | 2025 |  | Coal Retirement | 0 | 0 | 0 | 0 | 0 | 0 | 0 | 0 | 0 | 0 | 0 | 0 | 0 | 0 | 0 | 0 | 0 | 0 | 0 | 0 | 0 | 0 | 0 | 0 | 0 | 0 | 0 | 0 | 0 | 0 | 0 | 0 | 0 | 0 | 0 | 0 | 0 | 0 | 0 | 0 | 0 | 0 | 0 | 0 | 0 | 0 | 0 | 0 | 0 | 0 | 104 | DSI
1391_G_5A | MIS_LA | Louisiana | 22 | East Baton Rouge | 33 | 1391 | 5A | Louisiana 1 | 11373 | 1999 | 9999 | Fossil Waste |  |  |  | DLNB |  | Fossil | G | 2025 | Fwaste |  | 1.0225 | 1.2515 | 1.5241 | 3.7981 | 0 | 0 | 0 | 0 | 0 | 0 | 0 | 0 | 0 | 0 | 0 | 0 | 89.9048 | 110.0369 | 134.0143 | 333.9561 | 164.1604 | 200.9203 | 244.7014 | 609.7822 | 0 | 0 | 0 | 0 | 0.019628 | 0.024023 | 0.029258 | 0.072908 | 0.0409 | 0.050058 | 0.060966 | 0.15192 | 0 | 0 | 0 | 0 | 36.2366 | 0.5879 | 0.71954 | 0.87633 | 2.1838 | 0 | 0 | 0 | 0 | 0 | 154.4
1391_G_4A | MIS_LA | Louisiana | 22 | East Baton Rouge | 33 | 1391 | 4A | Louisiana 1 | 11373 | 1987 | 9999 | Fossil Waste |  |  |  | H2O |  | Fossil | G | 2025 | Fwaste |  | 0.66223 | 0.81052 | 0.98714 | 2.4599 | 0 | 0 | 0 | 0 | 0 | 0 | 0 | 0 | 0 | 0 | 0 | 0 | 58.2285 | 71.2675 | 86.7968 | 216.2928 | 106.3215 | 130.1297 | 158.4854 | 394.9366 | 0 | 0 | 0 | 0 | 0.048932 | 0.059889 | 0.072939 | 0.18176 | 0.026489 | 0.032421 | 0.039486 | 0.098396 | 0 | 0 | 0 | 0 | 23.4693 | 0.38076 | 0.46603 | 0.56757 | 1.4144 | 0 | 0 | 0 | 0 | 0 | 100
1391_B_9 | MIS_LA | Louisiana | 22 | East Baton Rouge | 33 | 1391 | 9 | Louisiana 1 | 11373 | 1949 | 9999 | O/G Steam | wall |  |  |  |  | Fossil | B | 2025 | NaturalGas |  | 0.0043899 | 0 | 0.023828 | 0.028218 | 0 | 0 | 0 | 0 | 0 | 0 | 0 | 0 | 0 | 0 | 0 | 0 | 0.386 | 0 | 2.0951 | 2.4811 | 0.25699 | 0 | 1.3949 | 1.6519 | 3.075e-10 | 0 | 1.6704e-09 | 1.9779e-09 | 0.00051594 | 0 | 0.0028004 | 0.0033163 | 0 | 0 | 0 | 0 | 0 | 0 | 0 | 0 | 0 | 0.00031961 | 0 | 0.0017348 | 0.0020544 | 0.016097 | 0 | 0.085943 | 0.10204 | 0 | 4.4
1391_B_5A | MIS_LA | Louisiana | 22 | East Baton Rouge | 33 | 1391 | 5A | Louisiana 1 | 11269 | 1999 | 9999 | O/G Steam |  |  |  | DLNB |  | Fossil | B | 2025 | NaturalGas |  | 0.058986 | 0 | 0.19317 | 0.25216 | 0 | 0 | 0 | 0 | 0 | 0 | 0 | 0 | 0 | 0 | 0 | 0 | 5.2344 | 0 | 17.1419 | 22.3763 | 3.4531 | 0 | 11.3083 | 14.7614 | 4.1322e-09 | 0 | 1.3519e-08 | 1.7651e-08 | 0.0011323 | 0 | 0.0037079 | 0.0048402 | 0 | 0 | 0 | 0 | 0 | 0 | 0 | 0 | 0.60976 | 0.0043341 | 0 | 0.014193 | 0.018528 | 0.21629 | 0 | 0.69674 | 0.91303 | 0 | 36
1391_B_4A | MIS_LA | Louisiana | 22 | East Baton Rouge | 33 | 1391 | 4A | Louisiana 1 | 11269 | 1987 | 9999 | O/G Steam |  |  |  | H2O |  | Fossil | B | 2025 | NaturalGas |  | 0.0349 | 0 | 0.11429 | 0.14919 | 0 | 0 | 0 | 0 | 0 | 0 | 0 | 0 | 0 | 0 | 0 | 0 | 3.097 | 0 | 10.1423 | 13.2393 | 2.0431 | 0 | 6.6907 | 8.7338 | 2.4424e-09 | 0 | 8.0006e-09 | 1.0443e-08 | 0.0025786 | 0 | 0.0084446 | 0.011023 | 0 | 0 | 0 | 0 | 0 | 0 | 0 | 0 | 0.45042 | 0.0025643 | 0 | 0.0083978 | 0.010962 | 0.12797 | 0 | 0.41224 | 0.54021 | 0 | 21.3
1391_B_3A | MIS_LA | Louisiana | 22 | East Baton Rouge | 33 | 1391 | 3A | Louisiana 1 | 11373 | 1953 | 9999 | O/G Steam | tangential |  |  | LNC1 |  | Fossil | B | 2025 | NaturalGas |  | 0.023446 | 0 | 0.12726 | 0.15071 | 0 | 0 | 0 | 0 | 0 | 0 | 0 | 0 | 0 | 0 | 0 | 0 | 2.0616 | 0 | 11.1898 | 13.2514 | 1.3726 | 0 | 7.4499 | 8.8225 | 1.6414e-09 | 0 | 8.9097e-09 | 1.0551e-08 | 0.0011264 | 0 | 0.0061141 | 0.0072405 | 0 | 0 | 0 | 0 | 0 | 0 | 0 | 0 | 0.78748 | 0.001707 | 0 | 0.0092652 | 0.010972 | 0.085974 | 0 | 0.45901 | 0.54499 | 0 | 23.5
1391_B_2A | MIS_LA | Louisiana | 22 | East Baton Rouge | 33 | 1391 | 2A | Louisiana 1 | 11373 | 1954 | 9999 | O/G Steam | tangential |  |  | LNC1 |  | Fossil | B | 2025 | NaturalGas |  | 0.021251 | 0 | 0.11535 | 0.1366 | 0 | 0 | 0 | 0 | 0 | 0 | 0 | 0 | 0 | 0 | 0 | 0 | 1.8686 | 0 | 10.1423 | 12.0109 | 1.2441 | 0 | 6.7525 | 7.9965 | 1.4877e-09 | 0 | 8.0756e-09 | 9.5633e-09 | 0.0009413 | 0 | 0.0051092 | 0.0060505 | 0 | 0 | 0 | 0 | 0 | 0 | 0 | 0 | 0.71376 | 0.0015472 | 0 | 0.0083978 | 0.009945 | 0.077926 | 0 | 0.41604 | 0.49397 | 0 | 21.3
1391_B_1A | MIS_LA | Louisiana | 22 | East Baton Rouge | 33 | 1391 | 1A | Louisiana 1 | 11373 | 1954 | 9999 | O/G Steam | tangential |  |  | LNC1 |  | Fossil | B | 2025 | NaturalGas |  | 0.021251 | 0 | 0.11535 | 0.1366 | 0 | 0 | 0 | 0 | 0 | 0 | 0 | 0 | 0 | 0 | 0 | 0 | 1.8686 | 0 | 10.1423 | 12.0109 | 1.2441 | 0 | 6.7525 | 7.9965 | 1.4877e-09 | 0 | 8.0756e-09 | 9.5633e-09 | 0.00096032 | 0 | 0.0052124 | 0.0061727 | 0 | 0 | 0 | 0 | 0 | 0 | 0 | 0 | 0.71376 | 0.0015472 | 0 | 0.0083978 | 0.009945 | 0.077926 | 0 | 0.41604 | 0.49397 | 0 | 21.3
1384_B_2 | PJM_West | Kentucky | 21 | Pulaski | 199 | 1384 | 2 | Cooper | 10661 | 1969 | 9999 | Coal Steam | wall | dry | Bag House + Dry Scrubber + SCR + ACI | LNB | Dry Scrubber | Fossil | B | 2025 |  | Coal Retirement | 0 | 0 | 0 | 0 | 0 | 0 | 0 | 0 | 0 | 0 | 0 | 0 | 0 | 0 | 0 | 0 | 0 | 0 | 0 | 0 | 0 | 0 | 0 | 0 | 0 | 0 | 0 | 0 | 0 | 0 | 0 | 0 | 0 | 0 | 0 | 0 | 0 | 0 | 0 | 0 | 0 | 0 | 0 | 0 | 0 | 0 | 0 | 0 | 0 | 0 | 225 | Scrubber / SCR / Mercury Control | Dry Scrubber
1384_B_1 | PJM_West | Kentucky | 21 | Pulaski | 199 | 1384 | 1 | Cooper | 10737 | 1969 | 9999 | Coal Steam | wall | dry | ESPC + Bag House + Dry Scrubber + ACI | LNB | Dry Scrubber | Fossil | B | 2025 |  | Coal Retirement | 0 | 0 | 0 | 0 | 0 | 0 | 0 | 0 | 0 | 0 | 0 | 0 | 0 | 0 | 0 | 0 | 0 | 0 | 0 | 0 | 0 | 0 | 0 | 0 | 0 | 0 | 0 | 0 | 0 | 0 | 0 | 0 | 0 | 0 | 0 | 0 | 0 | 0 | 0 | 0 | 0 | 0 | 0 | 0 | 0 | 0 | 0 | 0 | 0 | 0 | 116 | Scrubber / Mercury Control | Dry Scrubber
1383_G_GEN2 | MIS_INKY | Kentucky | 21 | Webster | 233 | 1383 | GEN2 | Robert A Reid | 25000 | 1976 | 9999 | Combustion Turbine | [5 empty] | Fossil | G | 2025 | Oil |  | 0 | 0 | 0 | 0 | 0 | 0 | 0 | 0 | 0 | 0 | 0 | 0 | 0 | 0 | 0 | 0 | 0 | 0 | 0 | 0 | 0 | 0 | 0 | 0 | 0 | 0 | 0 | 0 | 0 | 0 | 0 | 0 | 0 | 0 | 0 | 0 | 0 | 0 | 0 | 0 | 1.0846 | 0 | 0 | 0 | 0 | 0 | 0 | 0 | 0 | 0 | 58
1383_B_R1 | MIS_INKY | Kentucky | 21 | Webster | 233 | 1383 | R1 | Robert A Reid | 14310 | 1966 | 9999 | O/G Steam | wall | dry |  | LNB + OFA |  | Fossil | B | 2025 | NaturalGas |  | 0.016157 | 0.015387 | 0.14939 | 0.18093 | 0 | 0 | 0 | 0 | 0 | 0 | 0 | 0 | 0 | 0 | 0 | 0 | 1.129 | 1.0753 | 10.4393 | 12.6437 | 0.94581 | 0.90077 | 8.7451 | 10.5917 | 1.1309e-09 | 1.0771e-09 | 1.0457e-08 | 1.2665e-08 | 0.0020937 | 0.001994 | 0.019358 | 0.023446 | 0 | 0 | 0 | 0 | 0 | 0 | 0 | 0 | 2.2894 | 0.00098373 | 0.00093689 | 0.0090958 | 0.011016 | 0.060051 | 0.05396 | 0.52985 | 0.64386 | 0 | 65
1382_B_H2 | MIS_INKY | Kentucky | 21 | Henderson | 101 | 1382 | H2 | HMP&L Station Two Henderson | 10391 | 1974 | 9999 | Coal Steam | wall | dry | ESPC + Wet Scrubber + SCR | LNB | Wet Scrubber | Fossil | B | 2025 | Coal |  | 2.9362 | 3.9802 | 5.3364 | 12.2528 | 2.9362 | 3.9802 | 5.3364 | 12.2528 | 0 | 0 | 0 | 0 | 0 | 0 | 0 | 0 | 282.5736 | 383.0442 | 513.5605 | 1179.1783 | 305.0282 | 413.4827 | 554.3703 | 1272.8812 | 0.0011788 | 0.0015979 | 0.0021424 | 0.0049191 | 0.24212 | 0.32821 | 0.44004 | 1.0104 | 0.43961 | 0.59592 | 0.79897 | 1.8345 | 0.0014682 | 0.0019902 | 0.0026681 | 0.0061265 | 13.1662 | 1.5559 | 2.1092 | 2.8278 | 6.4929 | 5.3057 | 7.1921 | 9.6427 | 22.1405 | 0 | 159 | Scrubber / SCR | Wet Scrubber
1382_B_H1 | MIS_INKY | Kentucky | 21 | Henderson | 101 | 1382 | H1 | HMP&L Station Two Henderson | 10395 | 1973 | 9999 | Coal Steam | wall | dry | ESPC + Wet Scrubber + SCR | LNB | Wet Scrubber | Fossil | B | 2025 | Coal |  | 2.8265 | 3.8315 | 5.137 | 11.795 | 2.8265 | 3.8315 | 5.137 | 11.795 | 0 | 0 | 0 | 0 | 0 | 0 | 0 | 0 | 271.9105 | 368.5897 | 494.1808 | 1134.681 | 293.6307 | 398.0327 | 533.656 | 1225.3194 | 0.0011348 | 0.0015382 | 0.0020623 | 0.0047353 | 0.39852 | 0.54022 | 0.41769 | 1.3564 | 0.42318 | 0.57365 | 0.76911 | 1.7659 | 0.0014132 | 0.0019157 | 0.0025685 | 0.0058974 | 12.7103 | 1.5161 | 2.0551 | 2.7554 | 6.3266 | 5.1074 | 6.9234 | 9.2824 | 21.3132 | 0 | 153 | Scrubber / SCR | Wet Scrubber
1381_B_C3 | MIS_INKY | Kentucky | 21 | Hancock | 91 | 1381 | C3 | Kenneth C Coleman | 10944 | 1971 | 9999 | Coal Steam | wall | dry | ESPC + Wet Scrubber + ACI + DSI | AA + LNB | Wet Scrubber | Fossil | B | 2025 |  | Coal Retirement | 0 | 0 | 0 | 0 | 0 | 0 | 0 | 0 | 0 | 0 | 0 | 0 | 0 | 0 | 0 | 0 | 0 | 0 | 0 | 0 | 0 | 0 | 0 | 0 | 0 | 0 | 0 | 0 | 0 | 0 | 0 | 0 | 0 | 0 | 0 | 0 | 0 | 0 | 0 | 0 | 0 | 0 | 0 | 0 | 0 | 0 | 0 | 0 | 0 | 0 | 155 | Scrubber / Mercury Control / DSI | Wet Scrubber
1381_B_C2 | MIS_INKY | Kentucky | 21 | Hancock | 91 | 1381 | C2 | Kenneth C Coleman | 10944 | 1970 | 9999 | Coal Steam | wall | dry | ESPC + Wet Scrubber + ACI + DSI | AA + LNB | Wet Scrubber | Fossil | B | 2025 |  | Coal Retirement | 0 | 0 | 0 | 0 | 0 | 0 | 0 | 0 | 0 | 0 | 0 | 0 | 0 | 0 | 0 | 0 | 0 | 0 | 0 | 0 | 0 | 0 | 0 | 0 | 0 | 0 | 0 | 0 | 0 | 0 | 0 | 0 | 0 | 0 | 0 | 0 | 0 | 0 | 0 | 0 | 0 | 0 | 0 | 0 | 0 | 0 | 0 | 0 | 0 | 0 | 138 | Scrubber / Mercury Control / DSI | Wet Scrubber
1381_B_C1 | MIS_INKY | Kentucky | 21 | Hancock | 91 | 1381 | C1 | Kenneth C Coleman | 10944 | 1969 | 9999 | Coal Steam | wall | dry | ESPC + Wet Scrubber + ACI + DSI | AA + LNB | Wet Scrubber | Fossil | B | 2025 |  | Coal Retirement | 0 | 0 | 0 | 0 | 0 | 0 | 0 | 0 | 0 | 0 | 0 | 0 | 0 | 0 | 0 | 0 | 0 | 0 | 0 | 0 | 0 | 0 | 0 | 0 | 0 | 0 | 0 | 0 | 0 | 0 | 0 | 0 | 0 | 0 | 0 | 0 | 0 | 0 | 0 | 0 | 0 | 0 | 0 | 0 | 0 | 0 | 0 | 0 | 0 | 0 | 150 | Scrubber / Mercury Control / DSI | Wet Scrubber
1380_G_6 | S_C_TVA | Kentucky | 21 | Russell | 207 | 1380 | 6 | Wolf Creek | 0 | 1951 | 9999 | Hydro | [5 empty] | Non-Fossil | G | 2025 | Hydro |  | 0 | 0 | 0 | 0 | 0 | 0 | 0 | 0 | 0 | 0 | 0 | 0 | 0 | 0 | 0 | 0 | 58.0553 | 58.5534 | 64.0703 | 180.679 | 0 | 0 | 0 | 0 | 0 | 0 | 0 | 0 | 0 | 0 | 0 | 0 | 0 | 0 | 0 | 0 | 0 | 0 | 0 | 0 | 0.77425 | 0.15443 | 0.15575 | 0.17043 | 0.48061 | 0 | 0 | 0 | 0 | 0 | 52
1380_G_5 | S_C_TVA | Kentucky | 21 | Russell | 207 | 1380 | 5 | Wolf Creek | 0 | 1951 | 9999 | Hydro | [5 empty] | Non-Fossil | G | 2025 | Hydro |  | 0 | 0 | 0 | 0 | 0 | 0 | 0 | 0 | 0 | 0 | 0 | 0 | 0 | 0 | 0 | 0 | 58.0553 | 58.5534 | 64.0703 | 180.679 | 0 | 0 | 0 | 0 | 0 | 0 | 0 | 0 | 0 | 0 | 0 | 0 | 0 | 0 | 0 | 0 | 0 | 0 | 0 | 0 | 0.77425 | 0.15443 | 0.15575 | 0.17043 | 0.48061 | 0 | 0 | 0 | 0 | 0 | 52
1380_G_4 | S_C_TVA | Kentucky | 21 | Russell | 207 | 1380 | 4 | Wolf Creek | 0 | 1951 | 9999 | Hydro | [5 empty] | Non-Fossil | G | 2025 | Hydro |  | 0 | 0 | 0 | 0 | 0 | 0 | 0 | 0 | 0 | 0 | 0 | 0 | 0 | 0 | 0 | 0 | 58.0553 | 58.5534 | 64.0703 | 180.679 | 0 | 0 | 0 | 0 | 0 | 0 | 0 | 0 | 0 | 0 | 0 | 0 | 0 | 0 | 0 | 0 | 0 | 0 | 0 | 0 | 0.77425 | 0.15443 | 0.15575 | 0.17043 | 0.48061 | 0 | 0 | 0 | 0 | 0 | 52
1380_G_3 | S_C_TVA | Kentucky | 21 | Russell | 207 | 1380 | 3 | Wolf Creek | 0 | 1952 | 9999 | Hydro | [5 empty] | Non-Fossil | G | 2025 | Hydro |  | 0 | 0 | 0 | 0 | 0 | 0 | 0 | 0 | 0 | 0 | 0 | 0 | 0 | 0 | 0 | 0 | 58.0553 | 58.5534 | 64.0703 | 180.679 | 0 | 0 | 0 | 0 | 0 | 0 | 0 | 0 | 0 | 0 | 0 | 0 | 0 | 0 | 0 | 0 | 0 | 0 | 0 | 0 | 0.77425 | 0.15443 | 0.15575 | 0.17043 | 0.48061 | 0 | 0 | 0 | 0 | 0 | 52
1380_G_2 | S_C_TVA | Kentucky | 21 | Russell | 207 | 1380 | 2 | Wolf Creek | 0 | 1952 | 9999 | Hydro | [5 empty] | Non-Fossil | G | 2025 | Hydro |  | 0 | 0 | 0 | 0 | 0 | 0 | 0 | 0 | 0 | 0 | 0 | 0 | 0 | 0 | 0 | 0 | 58.0553 | 58.5534 | 64.0703 | 180.679 | 0 | 0 | 0 | 0 | 0 | 0 | 0 | 0 | 0 | 0 | 0 | 0 | 0 | 0 | 0 | 0 | 0 | 0 | 0 | 0 | 0.77425 | 0.15443 | 0.15575 | 0.17043 | 0.48061 | 0 | 0 | 0 | 0 | 0 | 52
1380_G_1 | S_C_TVA | Kentucky | 21 | Russell | 207 | 1380 | 1 | Wolf Creek | 0 | 1952 | 9999 | Hydro | [5 empty] | Non-Fossil | G | 2025 | Hydro |  | 0 | 0 | 0 | 0 | 0 | 0 | 0 | 0 | 0 | 0 | 0 | 0 | 0 | 0 | 0 | 0 | 58.0553 | 58.5534 | 64.0703 | 180.679 | 0 | 0 | 0 | 0 | 0 | 0 | 0 | 0 | 0 | 0 | 0 | 0 | 0 | 0 | 0 | 0 | 0 | 0 | 0 | 0 | 0.77425 | 0.15443 | 0.15575 | 0.17043 | 0.48061 | 0 | 0 | 0 | 0 | 0 | 52
1379_B_9 | S_C_TVA | Kentucky | 21 | Mccracken | 145 | 1379 | 9 | Shawnee | 10805 | 1955 | 9999 | Coal Steam | wall | dry | Bag House + Cyclone + DSI | LNB |  | Fossil | B | 2025 | Coal |  | 1.7567 | 0 | 3.1924 | 4.9491 | 0 | 0 | 0 | 0 | 1.7567 | 0 | 3.1924 | 4.9491 | 0 | 0 | 0 | 0 | 154.8411 | 0 | 281.3844 | 436.2255 | 179.2682 | 0 | 325.7744 | 505.0425 | 0.0004694 | 0 | 0.00085301 | 0.0013224 | 0.2117 | 0 | 0.38471 | 0.5964 | 0.29545 | 0 | 0.53691 | 0.83237 | 0.00083652 | 0 | 0.0015202 | 0.0023567 | 7.1818 | 1.2837 | 0 | 2.3327 | 3.6164 | 3.8044 | 0 | 6.9135 | 10.7179 | 0 | 134 | DSI
1379_B_8 | S_C_TVA | Kentucky | 21 | Mccracken | 145 | 1379 | 8 | Shawnee | 10822 | 1955 | 9999 | Coal Steam | wall | dry | Bag House + Cyclone + DSI | LNB |  | Fossil | B | 2025 | Coal |  | 1.7595 | 0 | 3.1974 | 4.9569 | 0 | 0 | 0 | 0 | 1.7595 | 0 | 3.1974 | 4.9569 | 0 | 0 | 0 | 0 | 154.8411 | 0 | 281.3844 | 436.2255 | 179.5502 | 0 | 326.2869 | 505.8371 | 0.00047014 | 0 | 0.00085435 | 0.0013245 | 0.21278 | 0 | 0.38668 | 0.59947 | 0.29592 | 0 | 0.53776 | 0.83368 | 0.00083784 | 0 | 0.0015226 | 0.0023604 | 7.1818 | 1.2837 | 0 | 2.3327 | 3.6164 | 3.8104 | 0 | 6.9244 | 10.7347 | 0 | 134 | DSI
1379_B_7 | S_C_TVA | Kentucky | 21 | Mccracken | 145 | 1379 | 7 | Shawnee | 10797 | 1954 | 9999 | Coal Steam | wall | dry | Bag House + Cyclone + DSI | LNB |  | Fossil | B | 2025 | Coal |  | 1.7554 | 0 | 3.19 | 4.9454 | 0 | 0 | 0 | 0 | 1.7554 | 0 | 3.19 | 4.9454 | 0 | 0 | 0 | 0 | 154.8411 | 0 | 281.3844 | 436.2255 | 179.1355 | 0 | 325.5332 | 504.6686 | 0.00046905 | 0 | 0.00085238 | 0.0013214 | 0.2132 | 0 | 0.38744 | 0.60065 | 0.29523 | 0 | 0.53651 | 0.83175 | 0.0008359 | 0 | 0.0015191 | 0.002355 | 7.1818 | 1.2837 | 0 | 2.3327 | 3.6164 | 3.8016 | 0 | 6.9084 | 10.7099 | 0 | 134 | DSI
1379_B_6 | S_C_TVA | Kentucky | 21 | Mccracken | 145 | 1379 | 6 | Shawnee | 10821 | 1954 | 9999 | Coal Steam | wall | dry | Bag House + Cyclone + DSI | LNB |  | Fossil | B | 2025 | Coal |  | 1.7593 | 0 | 3.1971 | 4.9564 | 0 | 0 | 0 | 0 | 1.7593 | 0 | 3.1971 | 4.9564 | 0 | 0 | 0 | 0 | 154.8411 | 0 | 281.3844 | 436.2255 | 179.5336 | 0 | 326.2568 | 505.7904 | 0.00047009 | 0 | 0.00085427 | 0.0013244 | 0.21332 | 0 | 0.38765 | 0.60097 | 0.29589 | 0 | 0.53771 | 0.8336 | 0.00083776 | 0 | 0.0015224 | 0.0023602 | 7.1818 | 1.2837 | 0 | 2.3327 | 3.6164 | 3.81 | 0 | 6.9237 | 10.7337 | 0 | 134 | DSI
1379_B_5 | S_C_TVA | Kentucky | 21 | Mccracken | 145 | 1379 | 5 | Shawnee | 10804 | 1954 | 9999 | Coal Steam | wall | dry | Bag House + Cyclone + DSI | LNB |  | Fossil | B | 2025 | Coal |  | 1.7565 | 0 | 3.1921 | 4.9486 | 0 | 0 | 0 | 0 | 1.7565 | 0 | 3.1921 | 4.9486 | 0 | 0 | 0 | 0 | 154.8411 | 0 | 281.3844 | 436.2255 | 179.2516 | 0 | 325.7442 | 504.9958 | 0.00046935 | 0 | 0.00085293 | 0.0013223 | 0.24524 | 0 | 0.44565 | 0.69089 | 0.29543 | 0 | 0.53686 | 0.83229 | 0.00083644 | 0 | 0.00152 | 0.0023565 | 7.1818 | 1.2837 | 0 | 2.3327 | 3.6164 | 3.804 | 0 | 6.9128 | 10.7169 | 0 | 134 | DSI
1379_B_4 | S_C_TVA | Kentucky | 21 | Mccracken | 145 | 1379 | 4 | Shawnee | 10808 | 1954 | 9999 | Coal Steam | wall | dry | Bag House + Cyclone + Dry Scrubber + SCR + DSI | LNB | Dry Scrubber | Fossil | B | 2025 | Coal |  | 2.7026 | 1.6704 | 4.1258 | 8.4988 | 0 | 0 | 0 | 0 | 2.7026 | 1.6704 | 4.1258 | 8.4988 | 0 | 0 | 0 | 0 | 238.1438 | 147.1905 | 363.5621 | 748.8964 | 275.7889 | 170.458 | 421.0329 | 867.2798 | 0.00072213 | 0.00044633 | 0.0011024 | 0.0022709 | 0.090085 | 0.055679 | 0.13753 | 0.28329 | 0.10295 | 0.063633 | 0.15718 | 0.32376 | 0.0012869 | 0.00079543 | 0.0019647 | 0.0040471 | 8.4409 | 1.5813 | 0.97737 | 2.4141 | 4.9728 | 5.8527 | 3.6174 | 8.935 | 18.4052 | 0 | 134 | Scrubber / SCR / DSI | Dry Scrubber
1379_B_3 | S_C_TVA | Kentucky | 21 | Mccracken | 145 | 1379 | 3 | Shawnee | 10800 | 1953 | 9999 | Coal Steam | wall | dry | Bag House + Cyclone + DSI | LNB |  | Fossil | B | 2025 | Coal |  | 1.7797 | 0 | 3.2341 | 5.0138 | 0 | 0 | 0 | 0 | 1.7797 | 0 | 3.2341 | 5.0138 | 0 | 0 | 0 | 0 | 156.9368 | 0 | 285.1939 | 442.1306 | 181.6104 | 0 | 330.032 | 511.6424 | 0.00047553 | 0 | 0.00086416 | 0.0013397 | 0.23613 | 0 | 0.4291 | 0.66523 | 0.29931 | 0 | 0.54393 | 0.84324 | 0.00084742 | 0 | 0.0015401 | 0.0023875 | 7.1818 | 1.301 | 0 | 2.3643 | 3.6653 | 3.8541 | 0 | 7.0038 | 10.8579 | 0 | 134 | DSI
1379_B_2 | S_C_TVA | Kentucky | 21 | Mccracken | 145 | 1379 | 2 | Shawnee | 10802 | 1953 | 9999 | Coal Steam | wall | dry | Bag House + Cyclone + DSI | LNB |  | Fossil | B | 2025 | Coal |  | 1.78 | 0 | 3.2347 | 5.0147 | 0 | 0 | 0 | 0 | 1.78 | 0 | 3.2347 | 5.0147 | 0 | 0 | 0 | 0 | 156.9368 | 0 | 285.1939 | 442.1306 | 181.644 | 0 | 330.0932 | 511.7372 | 0.00047562 | 0 | 0.00086432 | 0.0013399 | 0.23195 | 0 | 0.42151 | 0.65346 | 0.29937 | 0 | 0.54403 | 0.8434 | 0.00084757 | 0 | 0.0015403 | 0.0023879 | 7.1818 | 1.301 | 0 | 2.3643 | 3.6653 | 3.8548 | 0 | 7.0051 | 10.8599 | 0 | 134 | DSI
1379_B_1 | S_C_TVA | Kentucky | 21 | Mccracken | 145 | 1379 | 1 | Shawnee | 10810 | 1953 | 9999 | Coal Steam | wall | dry | Bag House + Cyclone + Dry Scrubber + SCR + DSI | LNB | Dry Scrubber | Fossil | B | 2025 | Coal |  | 2.7031 | 1.6707 | 4.1266 | 8.5003 | 0 | 0 | 0 | 0 | 2.7031 | 1.6707 | 4.1266 | 8.5003 | 0 | 0 | 0 | 0 | 238.1438 | 147.1905 | 363.5621 | 748.8964 | 275.84 | 170.4895 | 421.1108 | 867.4403 | 0.00072226 | 0.00044641 | 0.0011026 | 0.0022713 | 0.090102 | 0.05569 | 0.13755 | 0.28334 | 0.10297 | 0.063645 | 0.1572 | 0.32382 | 0.0012872 | 0.00079558 | 0.0019651 | 0.0040478 | 8.4409 | 1.5813 | 0.97737 | 2.4141 | 4.9728 | 5.8538 | 3.6181 | 8.9367 | 18.4086 | 0 | 134 | Scrubber / SCR / DSI | Dry Scrubber
1378_G_STG1 | S_C_TVA | Kentucky | 21 | Muhlenberg | 177 | 1378 | STG1 | Paradise | 6250 | 2017 | 9999 | Combined Cycle |  |  | SCR |  |  | Fossil | G | 2025 | NaturalGas |  | 5.1194 | 6.9397 | 9.5793 | 21.6384 | 0 | 0 | 0 | 0 | 0 | 0 | 0 | 0 | 0 | 0 | 0 | 0 | 819.1084 | 1110.3469 | 1532.6904 | 3462.1456 | 299.6913 | 406.2482 | 560.7731 | 1266.7125 | 3.5835e-07 | 4.8577e-07 | 6.7054e-07 | 1.5147e-06 | 0.028157 | 0.038168 | 0.052686 | 0.11901 | 0 | 0 | 0 | 0 | 0 | 0 | 0 | 0 | 13.6333 | 1.6238 | 2.2011 | 3.0383 | 6.8632 | 19.1305 | 23.9199 | 34.7426 | 77.793 | 0 | 467 | SCR
1378_G_CTG3 | S_C_TVA | Kentucky | 21 | Muhlenberg | 177 | 1378 | CTG3 | Paradise | 6250 | 2017 | 9999 | Combined Cycle |  |  | SCR |  |  | Fossil | G | 2025 | NaturalGas |  | 2.3131 | 3.1355 | 4.3281 | 9.7767 | 0 | 0 | 0 | 0 | 0 | 0 | 0 | 0 | 0 | 0 | 0 | 0 | 370.0896 | 501.6771 | 692.5004 | 1564.2671 | 135.4065 | 183.5511 | 253.3686 | 572.3262 | 1.6191e-07 | 2.1948e-07 | 3.0296e-07 | 6.8435e-07 | 0.012722 | 0.017245 | 0.023805 | 0.053772 | 0 | 0 | 0 | 0 | 0 | 0 | 0 | 0 | 6.1598 | 0.73365 | 0.99451 | 1.3728 | 3.1009 | 8.6435 | 10.8075 | 15.6974 | 35.1484 | 0 | 211 | SCR
1378_G_CTG2 | S_C_TVA | Kentucky | 21 | Muhlenberg | 177 | 1378 | CTG2 | Paradise | 6250 | 2017 | 9999 | Combined Cycle |  |  | SCR |  |  | Fossil | G | 2025 | NaturalGas |  | 2.3131 | 3.1355 | 4.3281 | 9.7767 | 0 | 0 | 0 | 0 | 0 | 0 | 0 | 0 | 0 | 0 | 0 | 0 | 370.0896 | 501.6771 | 692.5004 | 1564.2671 | 135.4065 | 183.5511 | 253.3686 | 572.3262 | 1.6191e-07 | 2.1948e-07 | 3.0296e-07 | 6.8435e-07 | 0.012722 | 0.017245 | 0.023805 | 0.053772 | 0 | 0 | 0 | 0 | 0 | 0 | 0 | 0 | 6.1598 | 0.73365 | 0.99451 | 1.3728 | 3.1009 | 8.6435 | 10.8075 | 15.6974 | 35.1484 | 0 | 211 | SCR
1378_G_CTG1 | S_C_TVA | Kentucky | 21 | Muhlenberg | 177 | 1378 | CTG1 | Paradise | 6250 | 2017 | 9999 | Combined Cycle |  |  | SCR |  |  | Fossil | G | 2025 | NaturalGas |  | 2.3131 | 3.1355 | 4.3281 | 9.7767 | 0 | 0 | 0 | 0 | 0 | 0 | 0 | 0 | 0 | 0 | 0 | 0 | 370.0896 | 501.6771 | 692.5004 | 1564.2671 | 135.4065 | 183.5511 | 253.3686 | 572.3262 | 1.6191e-07 | 2.1948e-07 | 3.0296e-07 | 6.8435e-07 | 0.012722 | 0.017245 | 0.023805 | 0.053772 | 0 | 0 | 0 | 0 | 0 | 0 | 0 | 0 | 6.1598 | 0.73365 | 0.99451 | 1.3728 | 3.1009 | 8.6435 | 10.8075 | 15.6974 | 35.1484 | 0 | 211 | SCR
1378_B_3 | S_C_TVA | Kentucky | 21 | Muhlenberg | 177 | 1378 | 3 | Paradise | 10262 | 1970 | 9999 | Coal Steam | cyclone | wet | ESPC + Wet Scrubber + SCR + DSI | OFA | Wet Scrubber | Fossil | B | 2025 |  | Coal Retirement | 0 | 0 | 0 | 0 | 0 | 0 | 0 | 0 | 0 | 0 | 0 | 0 | 0 | 0 | 0 | 0 | 0 | 0 | 0 | 0 | 0 | 0 | 0 | 0 | 0 | 0 | 0 | 0 | 0 | 0 | 0 | 0 | 0 | 0 | 0 | 0 | 0 | 0 | 0 | 0 | 0 | 0 | 0 | 0 | 0 | 0 | 0 | 0 | 0 | 0 | 971 | Scrubber / SCR / DSI | Wet Scrubber
1377_G_5 | S_C_TVA | Kentucky | 21 | Marshall | 157 | 1377 | 5 | Kentucky Dam | 0 | 1948 | 9999 | Hydro | [5 empty] | Non-Fossil | G | 2025 | Hydro |  | 0 | 0 | 0 | 0 | 0 | 0 | 0 | 0 | 0 | 0 | 0 | 0 | 0 | 0 | 0 | 0 | 50.3518 | 50.7838 | 55.5687 | 156.7042 | 0 | 0 | 0 | 0 | 0 | 0 | 0 | 0 | 0 | 0 | 0 | 0 | 0 | 0 | 0 | 0 | 0 | 0 | 0 | 0 | 0.67151 | 0.13394 | 0.13508 | 0.14781 | 0.41683 | 0 | 0 | 0 | 0 | 0 | 45.1
1377_G_4 | S_C_TVA | Kentucky | 21 | Marshall | 157 | 1377 | 4 | Kentucky Dam | 0 | 1945 | 9999 | Hydro | [5 empty] | Non-Fossil | G | 2025 | Hydro |  | 0 | 0 | 0 | 0 | 0 | 0 | 0 | 0 | 0 | 0 | 0 | 0 | 0 | 0 | 0 | 0 | 48.1189 | 48.5317 | 53.1044 | 149.7551 | 0 | 0 | 0 | 0 | 0 | 0 | 0 | 0 | 0 | 0 | 0 | 0 | 0 | 0 | 0 | 0 | 0 | 0 | 0 | 0 | 0.64174 | 0.128 | 0.12909 | 0.14126 | 0.39835 | 0 | 0 | 0 | 0 | 0 | 43.1
1377_G_3 | S_C_TVA | Kentucky | 21 | Marshall | 157 | 1377 | 3 | Kentucky Dam | 0 | 1944 | 9999 | Hydro | [5 empty] | Non-Fossil | G | 2025 | Hydro |  | 0 | 0 | 0 | 0 | 0 | 0 | 0 | 0 | 0 | 0 | 0 | 0 | 0 | 0 | 0 | 0 | 50.1285 | 50.5586 | 55.3222 | 156.0093 | 0 | 0 | 0 | 0 | 0 | 0 | 0 | 0 | 0 | 0 | 0 | 0 | 0 | 0 | 0 | 0 | 0 | 0 | 0 | 0 | 0.66854 | 0.13334 | 0.13449 | 0.14716 | 0.41498 | 0 | 0 | 0 | 0 | 0 | 44.9
1377_G_2 | S_C_TVA | Kentucky | 21 | Marshall | 157 | 1377 | 2 | Kentucky Dam | 0 | 1944 | 9999 | Hydro | [5 empty] | Non-Fossil | G | 2025 | Hydro |  | 0 | 0 | 0 | 0 | 0 | 0 | 0 | 0 | 0 | 0 | 0 | 0 | 0 | 0 | 0 | 0 | 50.6867 | 51.1216 | 55.9383 | 157.7466 | 0 | 0 | 0 | 0 | 0 | 0 | 0 | 0 | 0 | 0 | 0 | 0 | 0 | 0 | 0 | 0 | 0 | 0 | 0 | 0 | 0.67598 | 0.13483 | 0.13598 | 0.1488 | 0.41961 | 0 | 0 | 0 | 0 | 0 | 45.4
1377_G_1 | S_C_TVA | Kentucky | 21 | Marshall | 157 | 1377 | 1 | Kentucky Dam | 0 | 1945 | 9999 | Hydro | [5 empty] | Non-Fossil | G | 2025 | Hydro |  | 0 | 0 | 0 | 0 | 0 | 0 | 0 | 0 | 0 | 0 | 0 | 0 | 0 | 0 | 0 | 0 | 49.1237 | 49.5452 | 54.2133 | 152.8822 | 0 | 0 | 0 | 0 | 0 | 0 | 0 | 0 | 0 | 0 | 0 | 0 | 0 | 0 | 0 | 0 | 0 | 0 | 0 | 0 | 0.65514 | 0.13067 | 0.13179 | 0.14421 | 0.40667 | 0 | 0 | 0 | 0 | 0 | 44
1376_G_7 | S_C_KY | Kentucky | 21 | Bourbon | 17 | 1376 | 7 | Paris (KY) | 12535 | 1974 | 9999 | Combustion Turbine | [5 empty] | Fossil | G | 2025 | Oil |  | 0 | 0 | 0 | 0 | 0 | 0 | 0 | 0 | 0 | 0 | 0 | 0 | 0 | 0 | 0 | 0 | 0 | 0 | 0 | 0 | 0 | 0 | 0 | 0 | 0 | 0 | 0 | 0 | 0 | 0 | 0 | 0 | 0 | 0 | 0 | 0 | 0 | 0 | 0 | 0 | 0.0561 | 0 | 0 | 0 | 0 | 0 | 0 | 0 | 0 | 0 | 3
1376_G_6 | S_C_KY | Kentucky | 21 | Bourbon | 17 | 1376 | 6 | Paris (KY) | 12537 | 1974 | 9999 | Combustion Turbine | [5 empty] | Fossil | G | 2025 | Oil |  | 0 | 0 | 0 | 0 | 0 | 0 | 0 | 0 | 0 | 0 | 0 | 0 | 0 | 0 | 0 | 0 | 0 | 0 | 0 | 0 | 0 | 0 | 0 | 0 | 0 | 0 | 0 | 0 | 0 | 0 | 0 | 0 | 0 | 0 | 0 | 0 | 0 | 0 | 0 | 0 | 0.0561 | 0 | 0 | 0 | 0 | 0 | 0 | 0 | 0 | 0 | 3
1376_G_5 | S_C_KY | Kentucky | 21 | Bourbon | 17 | 1376 | 5 | Paris (KY) | 12536 | 1949 | 9999 | Combustion Turbine | [5 empty] | Fossil | G | 2025 | Oil |  | 0 | 0 | 0 | 0 | 0 | 0 | 0 | 0 | 0 | 0 | 0 | 0 | 0 | 0 | 0 | 0 | 0 | 0 | 0 | 0 | 0 | 0 | 0 | 0 | 0 | 0 | 0 | 0 | 0 | 0 | 0 | 0 | 0 | 0 | 0 | 0 | 0 | 0 | 0 | 0 | 0.02244 | 0 | 0 | 0 | 0 | 0 | 0 | 0 | 0 | 0 | 1.2
1376_G_4 | S_C_KY | Kentucky | 21 | Bourbon | 17 | 1376 | 4 | Paris (KY) | 12528 | 1947 | 9999 | Combustion Turbine | [5 empty] | Fossil | G | 2025 | Oil |  | 0 | 0 | 0 | 0 | 0 | 0 | 0 | 0 | 0 | 0 | 0 | 0 | 0 | 0 | 0 | 0 | 0 | 0 | 0 | 0 | 0 | 0 | 0 | 0 | 0 | 0 | 0 | 0 | 0 | 0 | 0 | 0 | 0 | 0 | 0 | 0 | 0 | 0 | 0 | 0 | 0.02057 | 0 | 0 | 0 | 0 | 0 | 0 | 0 | 0 | 0 | 1.1
1376_G_3 | S_C_KY | Kentucky | 21 | Bourbon | 17 | 1376 | 3 | Paris (KY) | 12531 | 1934 | 9999 | Combustion Turbine | [5 empty] | Fossil | G | 2025 | Oil |  | 0 | 0 | 0 | 0 | 0 | 0 | 0 | 0 | 0 | 0 | 0 | 0 | 0 | 0 | 0 | 0 | 0 | 0 | 0 | 0 | 0 | 0 | 0 | 0 | 0 | 0 | 0 | 0 | 0 | 0 | 0 | 0 | 0 | 0 | 0 | 0 | 0 | 0 | 0 | 0 | 0.01496 | 0 | 0 | 0 | 0 | 0 | 0 | 0 | 0 | 0 | 0.8
1376_G_2 | S_C_KY | Kentucky | 21 | Bourbon | 17 | 1376 | 2 | Paris (KY) | 12537 | 1954 | 9999 | Combustion Turbine | [5 empty] | Fossil | G | 2025 | Oil |  | 0 | 0 | 0 | 0 | 0 | 0 | 0 | 0 | 0 | 0 | 0 | 0 | 0 | 0 | 0 | 0 | 0 | 0 | 0 | 0 | 0 | 0 | 0 | 0 | 0 | 0 | 0 | 0 | 0 | 0 | 0 | 0 | 0 | 0 | 0 | 0 | 0 | 0 | 0 | 0 | 0.02618 | 0 | 0 | 0 | 0 | 0 | 0 | 0 | 0 | 0 | 1.4
1376_G_1 | S_C_KY | Kentucky | 21 | Bourbon | 17 | 1376 | 1 | Paris (KY) | 12537 | 1952 | 9999 | Combustion Turbine | [5 empty] | Fossil | G | 2025 | Oil |  | 0 | 0 | 0 | 0 | 0 | 0 | 0 | 0 | 0 | 0 | 0 | 0 | 0 | 0 | 0 | 0 | 0 | 0 | 0 | 0 | 0 | 0 | 0 | 0 | 0 | 0 | 0 | 0 | 0 | 0 | 0 | 0 | 0 | 0 | 0 | 0 | 0 | 0 | 0 | 0 | 0.02618 | 0 | 0 | 0 | 0 | 0 | 0 | 0 | 0 | 0 | 1.4
1374_B_2 | S_C_KY | Kentucky | 21 | Daviess | 59 | 1374 | 2 | Elmer Smith | 10723 | 1974 | 9999 | Coal Steam | tangential | wet | ESPC + Wet Scrubber + SNCR + ACI + DSI | LNC2 | Wet Scrubber | Fossil | B | 2025 | Coal |  | 4.6317 | 6.2785 | 8.5866 | 19.4968 | 4.6317 | 6.2785 | 8.5866 | 19.4968 | 0 | 0 | 0 | 0 | 0 | 0 | 0 | 0 | 431.9414 | 585.5206 | 800.7601 | 1818.2221 | 477.6217 | 647.4427 | 885.4451 | 2010.5096 | 0.0015592 | 0.0021136 | 0.0028906 | 0.0065635 | 0.69244 | 0.93864 | 1.2837 | 2.9148 | 0.41697 | 0.56522 | 0.773 | 1.7552 | 0.0023159 | 0.0031393 | 0.0042934 | 0.0097486 | 11.9308 | 4.0014 | 5.4241 | 7.418 | 16.8435 | 8.1438 | 11.0394 | 15.0975 | 34.2807 | 0 | 263 | Scrubber / SNCR / Mercury Control / DSI | Wet Scrubber
1374_B_1 | S_C_KY | Kentucky | 21 | Daviess | 59 | 1374 | 1 | Elmer Smith | 11097 | 1964 | 9999 | Coal Steam | cyclone | wet | ESPC + Wet Scrubber + SCR | OFA | Wet Scrubber | Fossil | B | 2025 | Coal |  | 2.7018 | 3.6625 | 4.9104 | 11.2748 | 2.7018 | 3.6625 | 4.9104 | 11.2748 | 0 | 0 | 0 | 0 | 0 | 0 | 0 | 0 | 243.4754 | 330.0444 | 442.5018 | 1016.0216 | 280.6801 | 382.7934 | 513.7603 | 1177.2338 | 0.0010847 | 0.0012679 | 0.0016531 | 0.0040057 | 0.12834 | 0.17397 | 0.23325 | 0.53555 | 0.32362 | 0.34576 | 0.44206 | 1.1114 | 0.0013509 | 0.0018312 | 0.0024551 | 0.0056371 | 7.5373 | 1.2037 | 1.6317 | 2.1876 | 5.023 | 4.7506 | 6.4397 | 8.6339 | 19.8242 | 0 | 137 | Scrubber / SCR | Wet Scrubber
1371_G_4 | S_C_TVA | Kentucky | 21 | Lyon | 143 | 1371 | 4 | Barkley | 0 | 1966 | 9999 | Hydro | [5 empty] | Non-Fossil | G | 2025 | Hydro |  | 0 | 0 | 0 | 0 | 0 | 0 | 0 | 0 | 0 | 0 | 0 | 0 | 0 | 0 | 0 | 0 | 41.3086 | 41.663 | 45.5885 | 128.56 | 0 | 0 | 0 | 0 | 0 | 0 | 0 | 0 | 0 | 0 | 0 | 0 | 0 | 0 | 0 | 0 | 0 | 0 | 0 | 0 | 0.55091 | 0.10988 | 0.11082 | 0.12127 | 0.34197 | 0 | 0 | 0 | 0 | 0 | 37
1371_G_3 | S_C_TVA | Kentucky | 21 | Lyon | 143 | 1371 | 3 | Barkley | 0 | 1966 | 9999 | Hydro | [5 empty] | Non-Fossil | G | 2025 | Hydro |  | 0 | 0 | 0 | 0 | 0 | 0 | 0 | 0 | 0 | 0 | 0 | 0 | 0 | 0 | 0 | 0 | 41.3086 | 41.663 | 45.5885 | 128.56 | 0 | 0 | 0 | 0 | 0 | 0 | 0 | 0 | 0 | 0 | 0 | 0 | 0 | 0 | 0 | 0 | 0 | 0 | 0 | 0 | 0.55091 | 0.10988 | 0.11082 | 0.12127 | 0.34197 | 0 | 0 | 0 | 0 | 0 | 37
1371_G_2 | S_C_TVA | Kentucky | 21 | Lyon | 143 | 1371 | 2 | Barkley | 0 | 1966 | 9999 | Hydro | [5 empty] | Non-Fossil | G | 2025 | Hydro |  | 0 | 0 | 0 | 0 | 0 | 0 | 0 | 0 | 0 | 0 | 0 | 0 | 0 | 0 | 0 | 0 | 41.3086 | 41.663 | 45.5885 | 128.56 | 0 | 0 | 0 | 0 | 0 | 0 | 0 | 0 | 0 | 0 | 0 | 0 | 0 | 0 | 0 | 0 | 0 | 0 | 0 | 0 | 0.55091 | 0.10988 | 0.11082 | 0.12127 | 0.34197 | 0 | 0 | 0 | 0 | 0 | 37
1371_G_1 | S_C_TVA | Kentucky | 21 | Lyon | 143 | 1371 | 1 | Barkley | 0 | 1966 | 9999 | Hydro | [5 empty] | Non-Fossil | G | 2025 | Hydro |  | 0 | 0 | 0 | 0 | 0 | 0 | 0 | 0 | 0 | 0 | 0 | 0 | 0 | 0 | 0 | 0 | 41.3086 | 41.663 | 45.5885 | 128.56 | 0 | 0 | 0 | 0 | 0 | 0 | 0 | 0 | 0 | 0 | 0 | 0 | 0 | 0 | 0 | 0 | 0 | 0 | 0 | 0 | 0.55091 | 0.10988 | 0.11082 | 0.12127 | 0.34197 | 0 | 0 | 0 | 0 | 0 | 37
1368_G_1 | S_C_KY | Kentucky | 21 | Jefferson | 111 | 1368 | 1 | Zorn | 22431 | 1969 | 9999 | Combustion Turbine | [5 empty] | Fossil | G | 2025 | NaturalGas |  | 0 | 0 | 0.00081086 | 0.00081086 | 0 | 0 | 0 | 0 | 0 | 0 | 0 | 0 | 0 | 0 | 0 | 0 | 0 | 0 | 0.036149 | 0.036149 | 0 | 0 | 0.047468 | 0.047468 | 0 | 0 | 5.7e-11 | 5.7e-11 | 0 | 0 | 0.00012826 | 0.00012826 | 0 | 0 | 0 | 0 | 0 | 0 | 0 | 0 | 0.2618 | 0 | 0 | 0.00056749 | 0.00056749 | 0 | 0 | 0.0029733 | 0.0029733 | 0 | 14
1366_G_13 | S_C_KY | Kentucky | 21 | Jefferson | 111 | 1366 | 13 | Paddys Run | 11139 | 2001 | 9999 | Combustion Turbine |  |  |  | DLNB |  | Fossil | G | 2025 | NaturalGas |  | 0.4612 | 0.018505 | 2.4766 | 2.9563 | 0 | 0 | 0 | 0 | 0 | 0 | 0 | 0 | 0 | 0 | 0 | 0 | 41.4041 | 1.6613 | 222.3357 | 265.4011 | 26.9987 | 1.0833 | 144.98 | 173.062 | 3.2281e-08 | 1.2952e-09 | 1.7332e-07 | 2.069e-07 | 0.022839 | 0.00091637 | 0.12264 | 0.1464 | 0 | 0 | 0 | 0 | 0 | 0 | 0 | 0 | 2.7489 | 0.38992 | 0.02608 | 1.0973 | 1.5133 | 1.7788 | 0.064894 | 9.0813 | 10.9249 | 0 | 147
1366_G_12 | S_C_KY | Kentucky | 21 | Jefferson | 111 | 1366 | 12 | Paddys Run | 11222 | 1968 | 9999 | Combustion Turbine | [5 empty] | Fossil | G | 2025 | NaturalGas |  | 0.068735 | 0.0027579 | 0.37479 | 0.44628 | 0 | 0 | 0 | 0 | 0 | 0 | 0 | 0 | 0 | 0 | 0 | 0 | 6.125 | 0.24576 | 33.3978 | 39.7686 | 4.0238 | 0.16145 | 21.9402 | 26.1254 | 4.8115e-09 | 1.9306e-10 | 2.623e-08 | 3.1235e-08 | 0.024071 | 0.0009658 | 0.13125 | 0.15629 | 0 | 0 | 0 | 0 | 0 | 0 | 0 | 0 | 0.4301 | 0.057683 | 0.003858 | 0.16482 | 0.22636 | 0.2651 | 0.0096715 | 1.3743 | 1.6491 | 0 | 23
1366_G_11 | S_C_KY | Kentucky | 21 | Jefferson | 111 | 1366 | 11 | Paddys Run | 11282 | 1968 | 9999 | Combustion Turbine | [5 empty] | Fossil | G | 2025 | NaturalGas |  | 0.036054 | 0.0014466 | 0.19659 | 0.23409 | 0 | 0 | 0 | 0 | 0 | 0 | 0 | 0 | 0 | 0 | 0 | 0 | 3.1957 | 0.12822 | 17.4249 | 20.7488 | 2.1106 | 0.084684 | 11.5083 | 13.7035 | 2.5238e-09 | 1.0126e-10 | 1.3758e-08 | 1.6383e-08 | 0.012626 | 0.00050659 | 0.068844 | 0.081977 | 0 | 0 | 0 | 0 | 0 | 0 | 0 | 0 | 0.2244 | 0.030095 | 0.0020129 | 0.085994 | 0.1181 | 0.13905 | 0.005073 | 0.72086 | 0.86498 | 0 | 12
1365_G_8 | S_C_KY | Kentucky | 21 | Jefferson | 111 | 1365 | 8 | Ohio Falls | 0 | 1928 | 9999 | Hydro | [5 empty] | Non-Fossil | G | 2025 | Hydro |  | 0 | 0 | 0 | 0 | 0 | 0 | 0 | 0 | 0 | 0 | 0 | 0 | 0 | 0 | 0 | 0 | 5.4103 | 5.8102 | 6.358 | 17.5785 | 0 | 0 | 0 | 0 | 0 | 0 | 0 | 0 | 0 | 0 | 0 | 0 | 0 | 0 | 0 | 0 | 0 | 0 | 0 | 0 | 0.11912 | 0.014391 | 0.015455 | 0.016912 | 0.046759 | 0 | 0 | 0 | 0 | 0 | 8
1365_G_7 | S_C_KY | Kentucky | 21 | Jefferson | 111 | 1365 | 7 | Ohio Falls | 0 | 1928 | 9999 | Hydro | [5 empty] | Non-Fossil | G | 2025 | Hydro |  | 0 | 0 | 0 | 0 | 0 | 0 | 0 | 0 | 0 | 0 | 0 | 0 | 0 | 0 | 0 | 0 | 5.4103 | 5.8102 | 6.358 | 17.5785 | 0 | 0 | 0 | 0 | 0 | 0 | 0 | 0 | 0 | 0 | 0 | 0 | 0 | 0 | 0 | 0 | 0 | 0 | 0 | 0 | 0.11912 | 0.014391 | 0.015455 | 0.016912 | 0.046759 | 0 | 0 | 0 | 0 | 0 | 8
1365_G_6 | S_C_KY | Kentucky | 21 | Jefferson | 111 | 1365 | 6 | Ohio Falls | 0 | 1928 | 9999 | Hydro | [5 empty] | Non-Fossil | G | 2025 | Hydro |  | 0 | 0 | 0 | 0 | 0 | 0 | 0 | 0 | 0 | 0 | 0 | 0 | 0 | 0 | 0 | 0 | 5.4103 | 5.8102 | 6.358 | 17.5785 | 0 | 0 | 0 | 0 | 0 | 0 | 0 | 0 | 0 | 0 | 0 | 0 | 0 | 0 | 0 | 0 | 0 | 0 | 0 | 0 | 0.11912 | 0.014391 | 0.015455 | 0.016912 | 0.046759 | 0 | 0 | 0 | 0 | 0 | 8
1365_G_5 | S_C_KY | Kentucky | 21 | Jefferson | 111 | 1365 | 5 | Ohio Falls | 0 | 1928 | 9999 | Hydro | [5 empty] | Non-Fossil | G | 2025 | Hydro |  | 0 | 0 | 0 | 0 | 0 | 0 | 0 | 0 | 0 | 0 | 0 | 0 | 0 | 0 | 0 | 0 | 5.4103 | 5.8102 | 6.358 | 17.5785 | 0 | 0 | 0 | 0 | 0 | 0 | 0 | 0 | 0 | 0 | 0 | 0 | 0 | 0 | 0 | 0 | 0 | 0 | 0 | 0 | 0.11912 | 0.014391 | 0.015455 | 0.016912 | 0.046759 | 0 | 0 | 0 | 0 | 0 | 8
1365_G_4 | S_C_KY | Kentucky | 21 | Jefferson | 111 | 1365 | 4 | Ohio Falls | 0 | 1928 | 9999 | Hydro | [5 empty] | Non-Fossil | G | 2025 | Hydro |  | 0 | 0 | 0 | 0 | 0 | 0 | 0 | 0 | 0 | 0 | 0 | 0 | 0 | 0 | 0 | 0 | 6.7629 | 7.2628 | 7.9474 | 21.9731 | 0 | 0 | 0 | 0 | 0 | 0 | 0 | 0 | 0 | 0 | 0 | 0 | 0 | 0 | 0 | 0 | 0 | 0 | 0 | 0 | 0.14889 | 0.017989 | 0.019319 | 0.02114 | 0.058448 | 0 | 0 | 0 | 0 | 0 | 10
1365_G_3 | S_C_KY | Kentucky | 21 | Jefferson | 111 | 1365 | 3 | Ohio Falls | 0 | 1928 | 9999 | Hydro | [5 empty] | Non-Fossil | G | 2025 | Hydro |  | 0 | 0 | 0 | 0 | 0 | 0 | 0 | 0 | 0 | 0 | 0 | 0 | 0 | 0 | 0 | 0 | 5.4103 | 5.8102 | 6.358 | 17.5785 | 0 | 0 | 0 | 0 | 0 | 0 | 0 | 0 | 0 | 0 | 0 | 0 | 0 | 0 | 0 | 0 | 0 | 0 | 0 | 0 | 0.11912 | 0.014391 | 0.015455 | 0.016912 | 0.046759 | 0 | 0 | 0 | 0 | 0 | 8
1365_G_2 | S_C_KY | Kentucky | 21 | Jefferson | 111 | 1365 | 2 | Ohio Falls | 0 | 1928 | 9999 | Hydro | [5 empty] | Non-Fossil | G | 2025 | Hydro |  | 0 | 0 | 0 | 0 | 0 | 0 | 0 | 0 | 0 | 0 | 0 | 0 | 0 | 0 | 0 | 0 | 5.4103 | 5.8102 | 6.358 | 17.5785 | 0 | 0 | 0 | 0 | 0 | 0 | 0 | 0 | 0 | 0 | 0 | 0 | 0 | 0 | 0 | 0 | 0 | 0 | 0 | 0 | 0.11912 | 0.014391 | 0.015455 | 0.016912 | 0.046759 | 0 | 0 | 0 | 0 | 0 | 8
1365_G_1 | S_C_KY | Kentucky | 21 | Jefferson | 111 | 1365 | 1 | Ohio Falls | 0 | 1928 | 9999 | Hydro | [5 empty] | Non-Fossil | G | 2025 | Hydro |  | 0 | 0 | 0 | 0 | 0 | 0 | 0 | 0 | 0 | 0 | 0 | 0 | 0 | 0 | 0 | 0 | 5.4103 | 5.8102 | 6.358 | 17.5785 | 0 | 0 | 0 | 0 | 0 | 0 | 0 | 0 | 0 | 0 | 0 | 0 | 0 | 0 | 0 | 0 | 0 | 0 | 0 | 0 | 0.11912 | 0.014391 | 0.015455 | 0.016912 | 0.046759 | 0 | 0 | 0 | 0 | 0 | 8
1364_B_4 | S_C_KY | Kentucky | 21 | Jefferson | 111 | 1364 | 4 | Mill Creek (KY) | 10545 | 1982 | 9999 | Coal Steam | wall | dry | ESPC + Bag House + Wet Scrubber + SCR + ACI + DSI | LA + LNB | Wet Scrubber | Fossil | B | 2025 |  | Coal Retirement | 0 | 0 | 0 | 0 | 0 | 0 | 0 | 0 | 0 | 0 | 0 | 0 | 0 | 0 | 0 | 0 | 0 | 0 | 0 | 0 | 0 | 0 | 0 | 0 | 0 | 0 | 0 | 0 | 0 | 0 | 0 | 0 | 0 | 0 | 0 | 0 | 0 | 0 | 0 | 0 | 0 | 0 | 0 | 0 | 0 | 0 | 0 | 0 | 0 | 0 | 477 | Scrubber / SCR / Mercury Control / DSI | Wet Scrubber
1364_B_3 | S_C_KY | Kentucky | 21 | Jefferson | 111 | 1364 | 3 | Mill Creek (KY) | 10520 | 1978 | 9999 | Coal Steam | wall | dry | ESPC + Bag House + Wet Scrubber + SCR + ACI + DSI | LA + LNB | Wet Scrubber | Fossil | B | 2025 |  | Coal Retirement | 0 | 0 | 0 | 0 | 0 | 0 | 0 | 0 | 0 | 0 | 0 | 0 | 0 | 0 | 0 | 0 | 0 | 0 | 0 | 0 | 0 | 0 | 0 | 0 | 0 | 0 | 0 | 0 | 0 | 0 | 0 | 0 | 0 | 0 | 0 | 0 | 0 | 0 | 0 | 0 | 0 | 0 | 0 | 0 | 0 | 0 | 0 | 0 | 0 | 0 | 391 | Scrubber / SCR / Mercury Control / DSI | Wet Scrubber
1364_B_2 | S_C_KY | Kentucky | 21 | Jefferson | 111 | 1364 | 2 | Mill Creek (KY) | 10891 | 1974 | 9999 | Coal Steam | tangential | dry | ESPC + Bag House + Wet Scrubber + ACI + DSI | LNC2 | Wet Scrubber | Fossil | B | 2025 |  | Coal Retirement | 0 | 0 | 0 | 0 | 0 | 0 | 0 | 0 | 0 | 0 | 0 | 0 | 0 | 0 | 0 | 0 | 0 | 0 | 0 | 0 | 0 | 0 | 0 | 0 | 0 | 0 | 0 | 0 | 0 | 0 | 0 | 0 | 0 | 0 | 0 | 0 | 0 | 0 | 0 | 0 | 0 | 0 | 0 | 0 | 0 | 0 | 0 | 0 | 0 | 0 | 297 | Scrubber / Mercury Control / DSI | Wet Scrubber
1364_B_1 | S_C_KY | Kentucky | 21 | Jefferson | 111 | 1364 | 1 | Mill Creek (KY) | 10760 | 1972 | 9999 | Coal Steam | tangential | dry | ESPC + Bag House + Wet Scrubber + ACI + DSI | LNC2 | Wet Scrubber | Fossil | B | 2025 |  | Coal Retirement | 0 | 0 | 0 | 0 | 0 | 0 | 0 | 0 | 0 | 0 | 0 | 0 | 0 | 0 | 0 | 0 | 0 | 0 | 0 | 0 | 0 | 0 | 0 | 0 | 0 | 0 | 0 | 0 | 0 | 0 | 0 | 0 | 0 | 0 | 0 | 0 | 0 | 0 | 0 | 0 | 0 | 0 | 0 | 0 | 0 | 0 | 0 | 0 | 0 | 0 | 300 | Scrubber / Mercury Control / DSI | Wet Scrubber
1363_G_7S | S_C_KY | Kentucky | 21 | Jefferson | 111 | 1363 | 7S | Cane Run | 7050 | 2015 | 9999 | Combined Cycle |  |  | SCR | DLNB |  | Fossil | G | 2025 | NaturalGas |  | 2.9974 | 4.0632 | 5.6087 | 12.6692 | 0 | 0 | 0 | 0 | 0 | 0 | 0 | 0 | 0 | 0 | 0 | 0 | 425.1646 | 576.3342 | 795.5549 | 1797.0537 | 175.4684 | 237.8572 | 328.3311 | 741.6567 | 2.0983e-07 | 2.8444e-07 | 3.9262e-07 | 8.8688e-07 | 0.039506 | 0.053552 | 0.073922 | 0.16698 | 0 | 0 | 0 | 0 | 0 | 0 | 0 | 0 | 7.404 | 0.90254 | 1.2234 | 1.6888 | 3.8148 | 11.5605 | 14.2488 | 20.566 | 46.3754 | 0 | 242.4 | SCR
1363_G_7B | S_C_KY | Kentucky | 21 | Jefferson | 111 | 1363 | 7B | Cane Run | 7050 | 2015 | 9999 | Combined Cycle |  |  | SCR | DLNB |  | Fossil | G | 2025 | NaturalGas |  | 2.5992 | 3.5234 | 4.8636 | 10.9863 | 0 | 0 | 0 | 0 | 0 | 0 | 0 | 0 | 0 | 0 | 0 | 0 | 368.6865 | 499.775 | 689.8748 | 1558.3362 | 152.1595 | 206.2606 | 284.7161 | 643.1363 | 1.8196e-07 | 2.4665e-07 | 3.4046e-07 | 7.6907e-07 | 0.034258 | 0.046439 | 0.064102 | 0.1448 | 0 | 0 | 0 | 0 | 0 | 0 | 0 | 0 | 6.4205 | 0.78265 | 1.0609 | 1.4645 | 3.308 | 10.0248 | 12.356 | 17.8341 | 40.215 | 0 | 210.2 | SCR
1363_G_7A | S_C_KY | Kentucky | 21 | Jefferson | 111 | 1363 | 7A | Cane Run | 7050 | 2015 | 9999 | Combined Cycle | Other |  | SCR | DLNB |  | Fossil | G | 2025 | NaturalGas |  | 2.6054 | 3.5318 | 4.8752 | 11.0124 | 0 | 0 | 0 | 0 | 0 | 0 | 0 | 0 | 0 | 0 | 0 | 0 | 369.5634 | 500.9638 | 691.5158 | 1562.043 | 152.5214 | 206.7513 | 285.3934 | 644.6661 | 1.8239e-07 | 2.4724e-07 | 3.4127e-07 | 7.709e-07 | 0.034339 | 0.046549 | 0.064255 | 0.14514 | 0 | 0 | 0 | 0 | 0 | 0 | 0 | 0 | 6.4357 | 0.78451 | 1.0634 | 1.4679 | 3.3159 | 10.0487 | 12.3854 | 17.8765 | 40.3106 | 0 | 210.7 | SCR
1363_G_11 | S_C_KY | Kentucky | 21 | Jefferson | 111 | 1363 | 11 | Cane Run | 25000 | 1968 | 9999 | Combustion Turbine | [5 empty] | Fossil | G | 2025 | Oil |  | 0 | 0 | 0 | 0 | 0 | 0 | 0 | 0 | 0 | 0 | 0 | 0 | 0 | 0 | 0 | 0 | 0 | 0 | 0 | 0 | 0 | 0 | 0 | 0 | 0 | 0 | 0 | 0 | 0 | 0 | 0 | 0 | 0 | 0 | 0 | 0 | 0 | 0 | 0 | 0 | 0.2618 | 0 | 0 | 0 | 0 | 0 | 0 | 0 | 0 | 0 | 14
136_B_2 | FRCC | Florida | 12 | Putnam | 107 | 136 | 2 | Seminole (FL) | 9972 | 1984 | 9999 | Coal Steam | wall | dry | ESPC + Wet Scrubber + SCR | LNBO | Wet Scrubber | Fossil | B | 2025 | Coal |  | 0 | 0 | 15.3605 | 15.3605 | 0 | 0 | 15.3605 | 15.3605 | 0 | 0 | 0 | 0 | 0 | 0 | 0 | 0 | 0 | 0 | 1540.3646 | 1540.3646 | 0 | 0 | 1603.2915 | 1603.2915 | 0 | 0 | 0.0055049 | 0.0055049 | 0 | 0 | 0.46319 | 0.46319 | 0 | 0 | 1.9201 | 1.9201 | 0 | 0 | 0.0076802 | 0.0076802 | 41.6971 | 0 | 0 | 7.7009 | 7.7009 | 0 | 0 | 45.5497 | 45.5497 | 0 | 657 | Scrubber / SCR | Wet Scrubber
136_B_1 | FRCC | Florida | 12 | Putnam | 107 | 136 | 1 | Seminole (FL) | 9978 | 1984 | 9999 | Coal Steam | wall | dry | ESPC + Wet Scrubber + SCR | LNBO | Wet Scrubber | Fossil | B | 2025 | Coal |  | 0 | 0 | 15.2528 | 15.2528 | 0 | 0 | 15.2528 | 15.2528 | 0 | 0 | 0 | 0 | 0 | 0 | 0 | 0 | 0 | 0 | 1528.6419 | 1528.6419 | 0 | 0 | 1592.0472 | 1592.0472 | 0 | 0 | 0.0054663 | 0.0054663 | 0 | 0 | 0.47741 | 0.47741 | 0 | 0 | 1.9066 | 1.9066 | 0 | 0 | 0.0076264 | 0.0076264 | 41.3797 | 0 | 0 | 7.6423 | 7.6423 | 0 | 0 | 45.2302 | 45.2302 | 0 | 652 | Scrubber / SCR | Wet Scrubber
1359_G_3 | S_C_KY | Kentucky | 21 | Mercer | 167 | 1359 | 3 | Mother Ann Lee | 0 | 2007 | 9999 | Hydro | [5 empty] | Non-Fossil | G | 2025 | Hydro |  | 0 | 0 | 0 | 0 | 0 | 0 | 0 | 0 | 0 | 0 | 0 | 0 | 0 | 0 | 0 | 0 | 0.4734 | 0.50839 | 0.55632 | 1.5381 | 0 | 0 | 0 | 0 | 0 | 0 | 0 | 0 | 0 | 0 | 0 | 0 | 0 | 0 | 0 | 0 | 0 | 0 | 0 | 0 | 0.010423 | 0.0012592 | 0.0013523 | 0.0014798 | 0.0040914 | 0 | 0 | 0 | 0 | 0 | 0.7
1359_G_2 | S_C_KY | Kentucky | 21 | Mercer | 167 | 1359 | 2 | Mother Ann Lee | 0 | 2007 | 9999 | Hydro | [5 empty] | Non-Fossil | G | 2025 | Hydro |  | 0 | 0 | 0 | 0 | 0 | 0 | 0 | 0 | 0 | 0 | 0 | 0 | 0 | 0 | 0 | 0 | 0.60866 | 0.65365 | 0.71527 | 1.9776 | 0 | 0 | 0 | 0 | 0 | 0 | 0 | 0 | 0 | 0 | 0 | 0 | 0 | 0 | 0 | 0 | 0 | 0 | 0 | 0 | 0.013401 | 0.001619 | 0.0017387 | 0.0019026 | 0.0052604 | 0 | 0 | 0 | 0 | 0 | 0.9
1359_G_1 | S_C_KY | Kentucky | 21 | Mercer | 167 | 1359 | 1 | Mother Ann Lee | 0 | 2008 | 9999 | Hydro | [5 empty] | Non-Fossil | G | 2025 | Hydro |  | 0 | 0 | 0 | 0 | 0 | 0 | 0 | 0 | 0 | 0 | 0 | 0 | 0 | 0 | 0 | 0 | 0.4734 | 0.50839 | 0.55632 | 1.5381 | 0 | 0 | 0 | 0 | 0 | 0 | 0 | 0 | 0 | 0 | 0 | 0 | 0 | 0 | 0 | 0 | 0 | 0 | 0 | 0 | 0.010423 | 0.0012592 | 0.0013523 | 0.0014798 | 0.0040914 | 0 | 0 | 0 | 0 | 0 | 0.7
1358_G_2 | S_C_KY | Kentucky | 21 | Fayette | 67 | 1358 | 2 | Haefling | 24818 | 1970 | 9999 | Combustion Turbine | [5 empty] | Fossil | G | 2025 | Oil |  | 0 | 0 | 0 | 0 | 0 | 0 | 0 | 0 | 0 | 0 | 0 | 0 | 0 | 0 | 0 | 0 | 0 | 0 | 0 | 0 | 0 | 0 | 0 | 0 | 0 | 0 | 0 | 0 | 0 | 0 | 0 | 0 | 0 | 0 | 0 | 0 | 0 | 0 | 0 | 0 | 0.2244 | 0 | 0 | 0 | 0 | 0 | 0 | 0 | 0 | 0 | 12
1358_G_1 | S_C_KY | Kentucky | 21 | Fayette | 67 | 1358 | 1 | Haefling | 24809 | 1970 | 9999 | Combustion Turbine | [5 empty] | Fossil | G | 2025 | Oil |  | 0 | 0 | 0 | 0 | 0 | 0 | 0 | 0 | 0 | 0 | 0 | 0 | 0 | 0 | 0 | 0 | 0 | 0 | 0 | 0 | 0 | 0 | 0 | 0 | 0 | 0 | 0 | 0 | 0 | 0 | 0 | 0 | 0 | 0 | 0 | 0 | 0 | 0 | 0 | 0 | 0.2244 | 0 | 0 | 0 | 0 | 0 | 0 | 0 | 0 | 0 | 12
1356_B_4 | S_C_KY | Kentucky | 21 | Carroll | 41 | 1356 | 4 | Ghent | 10934 | 1984 | 9999 | Coal Steam | wall | dry | ESPH + Bag House + Wet Scrubber + SCR + ACI + DSI | LNBO | Wet Scrubber | Fossil | B | 2025 |  | Coal Retirement | 0 | 0 | 0 | 0 | 0 | 0 | 0 | 0 | 0 | 0 | 0 | 0 | 0 | 0 | 0 | 0 | 0 | 0 | 0 | 0 | 0 | 0 | 0 | 0 | 0 | 0 | 0 | 0 | 0 | 0 | 0 | 0 | 0 | 0 | 0 | 0 | 0 | 0 | 0 | 0 | 0 | 0 | 0 | 0 | 0 | 0 | 0 | 0 | 0 | 0 | 465 | Scrubber / SCR / Mercury Control / DSI | Wet Scrubber
1356_B_3 | S_C_KY | Kentucky | 21 | Carroll | 41 | 1356 | 3 | Ghent | 10958 | 1981 | 9999 | Coal Steam | wall | dry | ESPH + Bag House + Wet Scrubber + SCR + ACI + DSI | LNBO | Wet Scrubber | Fossil | B | 2025 |  | Coal Retirement | 0 | 0 | 0 | 0 | 0 | 0 | 0 | 0 | 0 | 0 | 0 | 0 | 0 | 0 | 0 | 0 | 0 | 0 | 0 | 0 | 0 | 0 | 0 | 0 | 0 | 0 | 0 | 0 | 0 | 0 | 0 | 0 | 0 | 0 | 0 | 0 | 0 | 0 | 0 | 0 | 0 | 0 | 0 | 0 | 0 | 0 | 0 | 0 | 0 | 0 | 485 | Scrubber / SCR / Mercury Control / DSI | Wet Scrubber
1356_B_2 | S_C_KY | Kentucky | 21 | Carroll | 41 | 1356 | 2 | Ghent | 10799 | 1977 | 9999 | Coal Steam | tangential | dry | Bag House + Wet Scrubber + ACI + DSI | LNC3 | Wet Scrubber | Fossil | B | 2025 | Coal |  | 6.143 | 0 | 0 | 6.143 | 4.9144 | 0 | 0 | 4.9144 | 1.2286 | 0 | 0 | 1.2286 | 0 | 0 | 0 | 0 | 563.4313 | 0 | 0 | 563.4313 | 633.3481 | 0 | 0 | 633.3481 | 0.0022292 | 0 | 0 | 0.0022292 | 1.0331 | 0 | 0 | 1.0331 | 0.28402 | 0 | 0 | 0.28402 | 0.0042966 | 0 | 0 | 0.0042966 | 26.5044 | 4.7243 | 0 | 0 | 4.7243 | 19.8869 | 0 | 0 | 19.8869 | 0 | 495 | Scrubber / Mercury Control / DSI | Wet Scrubber
1356_B_1 | S_C_KY | Kentucky | 21 | Carroll | 41 | 1356 | 1 | Ghent | 10734 | 1973 | 9999 | Coal Steam | tangential | dry | Bag House + Wet Scrubber + SCR + ACI + DSI | LNC2 | Wet Scrubber | Fossil | B | 2025 |  |  | 0 | 0 | 0 | 0 | 0 | 0 | 0 | 0 | 0 | 0 | 0 | 0 | 0 | 0 | 0 | 0 | 0 | 0 | 0 | 0 | 0 | 0 | 0 | 0 | 0 | 0 | 0 | 0 | 0 | 0 | 0 | 0 | 0 | 0 | 0 | 0 | 0 | 0 | 0 | 0 | 20.2861 | 0 | 0 | 0 | 0 | 0 | 0 | 0 | 0 | 0 | 474 | Scrubber / SCR / Mercury Control / DSI | Wet Scrubber
1355_G_SOLAR | S_C_KY | Kentucky | 21 | Mercer | 167 | 1355 | SOLAR | E W Brown | 0 | 2016 | 9999 | Solar PV | [5 empty] | Non-Fossil | G | 2025 | Solar |  | 0 | 0 | 0 | 0 | 0 | 0 | 0 | 0 | 0 | 0 | 0 | 0 | 0 | 0 | 0 | 0 | 2.7167 | 5.4439 | 8.2889 | 16.4494 | 0 | 0 | 0 | 0 | 0 | 0 | 0 | 0 | 0 | 0 | 0 | 0 | 0 | 0 | 0 | 0 | 0 | 0 | 0 | 0 | 0.27985 | 0 | 0 | 0 | 0 | 0 | 0 | 0 | 0 | 0 | 10
1355_G_9 | S_C_KY | Kentucky | 21 | Mercer | 167 | 1355 | 9 | E W Brown | 12471 | 1994 | 9999 | Combustion Turbine |  |  |  | H2O |  | Fossil | G | 2025 | NaturalGas |  | 0.00055633 | 0.0049505 | 0.32903 | 0.33453 | 0 | 0 | 0 | 0 | 0 | 0 | 0 | 0 | 0 | 0 | 0 | 0 | 0.04461 | 0.39696 | 26.3834 | 26.8249 | 0.032568 | 0.2898 | 19.2612 | 19.5836 | 3.8977e-11 | 3.4683e-10 | 2.3037e-08 | 2.3422e-08 | 3.4883e-05 | 0.00031041 | 0.020631 | 0.020977 | 0 | 0 | 0 | 0 | 0 | 0 | 0 | 0 | 2.2627 | 0.00070031 | 0.0062318 | 0.30071 | 0.30764 | 0.0021457 | 0.017361 | 1.2065 | 1.226 | 0 | 121
1355_G_8 | S_C_KY | Kentucky | 21 | Mercer | 167 | 1355 | 8 | E W Brown | 12471 | 1995 | 9999 | Combustion Turbine |  |  |  | H2O |  | Fossil | G | 2025 | NaturalGas |  | 0.00055633 | 0.0049505 | 0.32903 | 0.33453 | 0 | 0 | 0 | 0 | 0 | 0 | 0 | 0 | 0 | 0 | 0 | 0 | 0.04461 | 0.39696 | 26.3834 | 26.8249 | 0.032568 | 0.2898 | 19.2612 | 19.5836 | 3.8977e-11 | 3.4683e-10 | 2.3037e-08 | 2.3422e-08 | 2.9604e-05 | 0.00026343 | 0.017509 | 0.017802 | 0 | 0 | 0 | 0 | 0 | 0 | 0 | 0 | 2.2627 | 0.00070031 | 0.0062318 | 0.30071 | 0.30764 | 0.0021457 | 0.017361 | 1.2065 | 1.226 | 0 | 121
1355_G_7 | S_C_KY | Kentucky | 21 | Mercer | 167 | 1355 | 7 | E W Brown | 12513 | 1999 | 9999 | Combustion Turbine |  |  |  | DLNB + H2O |  | Fossil | G | 2025 | NaturalGas |  | 0.00067354 | 0.0059935 | 0.39834 | 0.40501 | 0 | 0 | 0 | 0 | 0 | 0 | 0 | 0 | 0 | 0 | 0 | 0 | 0.053827 | 0.47898 | 31.8345 | 32.3673 | 0.039429 | 0.35086 | 23.3191 | 23.7094 | 4.7188e-11 | 4.199e-10 | 2.789e-08 | 2.8357e-08 | 2.4229e-05 | 0.0002156 | 0.01433 | 0.01457 | 0 | 0 | 0 | 0 | 0 | 0 | 0 | 0 | 2.7302 | 0.000845 | 0.0075193 | 0.36284 | 0.3712 | 0.0025977 | 0.021018 | 1.4607 | 1.4843 | 0 | 146
1355_G_6 | S_C_KY | Kentucky | 21 | Mercer | 167 | 1355 | 6 | E W Brown | 12513 | 1999 | 9999 | Combustion Turbine |  |  |  | DLNB + H2O |  | Fossil | G | 2025 | NaturalGas |  | 0.00067354 | 0.0059935 | 0.39834 | 0.40501 | 0 | 0 | 0 | 0 | 0 | 0 | 0 | 0 | 0 | 0 | 0 | 0 | 0.053827 | 0.47898 | 31.8345 | 32.3673 | 0.039429 | 0.35086 | 23.3191 | 23.7094 | 4.7188e-11 | 4.199e-10 | 2.789e-08 | 2.8357e-08 | 1.6565e-05 | 0.0001474 | 0.0097972 | 0.0099612 | 0 | 0 | 0 | 0 | 0 | 0 | 0 | 0 | 2.7302 | 0.000845 | 0.0075193 | 0.36284 | 0.3712 | 0.0025977 | 0.021018 | 1.4607 | 1.4843 | 0 | 146
1355_G_5 | S_C_KY | Kentucky | 21 | Mercer | 167 | 1355 | 5 | E W Brown | 12476 | 2001 | 9999 | Combustion Turbine |  |  |  | H2O |  | Fossil | G | 2025 | NaturalGas |  | 0.00059795 | 0.0053209 | 0.35364 | 0.35956 | 0 | 0 | 0 | 0 | 0 | 0 | 0 | 0 | 0 | 0 | 0 | 0 | 0.047928 | 0.42649 | 28.3458 | 28.8202 | 0.035004 | 0.31149 | 20.7022 | 21.0487 | 4.1892e-11 | 3.7278e-10 | 2.476e-08 | 2.5175e-08 | 1.7423e-05 | 0.00015504 | 0.010305 | 0.010478 | 0 | 0 | 0 | 0 | 0 | 0 | 0 | 0 | 2.431 | 0.0007524 | 0.0066953 | 0.32307 | 0.33052 | 0.0023062 | 0.01866 | 1.2967 | 1.3177 | 0 | 130
1355_G_11 | S_C_KY | Kentucky | 21 | Mercer | 167 | 1355 | 11 | E W Brown | 12471 | 1996 | 9999 | Combustion Turbine |  |  |  | H2O |  | Fossil | G | 2025 | NaturalGas |  | 0.00055633 | 0.0049505 | 0.32903 | 0.33453 | 0 | 0 | 0 | 0 | 0 | 0 | 0 | 0 | 0 | 0 | 0 | 0 | 0.04461 | 0.39696 | 26.3834 | 26.8249 | 0.032568 | 0.2898 | 19.2612 | 19.5836 | 3.8977e-11 | 3.4683e-10 | 2.3037e-08 | 2.3422e-08 | 3.1412e-05 | 0.00027952 | 0.018578 | 0.018889 | 0 | 0 | 0 | 0 | 0 | 0 | 0 | 0 | 2.2627 | 0.00070031 | 0.0062318 | 0.30071 | 0.30764 | 0.0021457 | 0.017361 | 1.2065 | 1.226 | 0 | 121
1355_G_10 | S_C_KY | Kentucky | 21 | Mercer | 167 | 1355 | 10 | E W Brown | 12471 | 1995 | 9999 | Combustion Turbine |  |  |  | H2O |  | Fossil | G | 2025 | NaturalGas |  | 0.00055633 | 0.0049505 | 0.32903 | 0.33453 | 0 | 0 | 0 | 0 | 0 | 0 | 0 | 0 | 0 | 0 | 0 | 0 | 0.04461 | 0.39696 | 26.3834 | 26.8249 | 0.032568 | 0.2898 | 19.2612 | 19.5836 | 3.8977e-11 | 3.4683e-10 | 2.3037e-08 | 2.3422e-08 | 3.4263e-05 | 0.00030489 | 0.020265 | 0.020604 | 0 | 0 | 0 | 0 | 0 | 0 | 0 | 0 | 2.2627 | 0.00070031 | 0.0062318 | 0.30071 | 0.30764 | 0.0021457 | 0.017361 | 1.2065 | 1.226 | 0 | 121
1355_B_3 | S_C_KY | Kentucky | 21 | Mercer | 167 | 1355 | 3 | E W Brown | 11308 | 1971 | 9999 | Coal Steam | tangential | dry | Bag House + Wet Scrubber + SCR + ACI + DSI | LNC3 | Wet Scrubber | Fossil | B | 2025 |  |  | 0 | 0 | 0 | 0 | 0 | 0 | 0 | 0 | 0 | 0 | 0 | 0 | 0 | 0 | 0 | 0 | 0 | 0 | 0 | 0 | 0 | 0 | 0 | 0 | 0 | 0 | 0 | 0 | 0 | 0 | 0 | 0 | 0 | 0 | 0 | 0 | 0 | 0 | 0 | 0 | 14.2133 | 0 | 0 | 0 | 0 | 0 | 0 | 0 | 0 | 0 | 409 | Scrubber / SCR / Mercury Control / DSI | Wet Scrubber
1354_G_3 | S_C_KY | Kentucky | 21 | Mercer | 167 | 1354 | 3 | Dix Dam | 0 | 1925 | 9999 | Hydro | [5 empty] | Non-Fossil | G | 2025 | Hydro |  | 0 | 0 | 0 | 0 | 0 | 0 | 0 | 0 | 0 | 0 | 0 | 0 | 0 | 0 | 0 | 0 | 7.101 | 7.6259 | 8.3448 | 23.0717 | 0 | 0 | 0 | 0 | 0 | 0 | 0 | 0 | 0 | 0 | 0 | 0 | 0 | 0 | 0 | 0 | 0 | 0 | 0 | 0 | 0.15634 | 0.018889 | 0.020285 | 0.022197 | 0.061371 | 0 | 0 | 0 | 0 | 0 | 10.5
1354_G_2 | S_C_KY | Kentucky | 21 | Mercer | 167 | 1354 | 2 | Dix Dam | 0 | 1925 | 9999 | Hydro | [5 empty] | Non-Fossil | G | 2025 | Hydro |  | 0 | 0 | 0 | 0 | 0 | 0 | 0 | 0 | 0 | 0 | 0 | 0 | 0 | 0 | 0 | 0 | 7.101 | 7.6259 | 8.3448 | 23.0717 | 0 | 0 | 0 | 0 | 0 | 0 | 0 | 0 | 0 | 0 | 0 | 0 | 0 | 0 | 0 | 0 | 0 | 0 | 0 | 0 | 0.15634 | 0.018889 | 0.020285 | 0.022197 | 0.061371 | 0 | 0 | 0 | 0 | 0 | 10.5
1354_G_1 | S_C_KY | Kentucky | 21 | Mercer | 167 | 1354 | 1 | Dix Dam | 0 | 1925 | 9999 | Hydro | [5 empty] | Non-Fossil | G | 2025 | Hydro |  | 0 | 0 | 0 | 0 | 0 | 0 | 0 | 0 | 0 | 0 | 0 | 0 | 0 | 0 | 0 | 0 | 7.101 | 7.6259 | 8.3448 | 23.0717 | 0 | 0 | 0 | 0 | 0 | 0 | 0 | 0 | 0 | 0 | 0 | 0 | 0 | 0 | 0 | 0 | 0 | 0 | 0 | 0 | 0.15634 | 0.018889 | 0.020285 | 0.022197 | 0.061371 | 0 | 0 | 0 | 0 | 0 | 10.5
1353_B_BSU1 | PJM_West | Kentucky | 21 | Lawrence | 127 | 1353 | BSU1 | Big Sandy | 9746 | 1963 | 9999 | O/G Steam | wall | dry |  | LNB + OFA |  | Fossil | B | 2025 | NaturalGas |  | 1.9986 | 1.3519 | 3.4018 | 6.7523 | 0 | 0 | 0 | 0 | 0 | 0 | 0 | 0 | 0 | 0 | 0 | 0 | 205.0724 | 138.7137 | 349.0425 | 692.8286 | 117.0001 | 79.1404 | 199.1395 | 395.2801 | 1.3991e-07 | 9.4639e-08 | 2.3808e-07 | 4.7264e-07 | 0.16897 | 0.1143 | 0.2876 | 0.57087 | 0 | 0 | 0 | 0 | 0 | 0 | 0 | 0 | 13.0551 | 0.17306 | 0.11706 | 0.29456 | 0.58468 | 6.9489 | 4.2948 | 11.3852 | 22.6289 | 0 | 260
1336_G_S5 | SPP_N | Kansas | 20 | Finney | 55 | 1336 | S5 | Garden City | 21226 | 1979 | 9999 | Combustion Turbine |  |  |  | H2O |  | Fossil | G | 2025 | NaturalGas |  | 0 | 0 | 0 | 0 | 0 | 0 | 0 | 0 | 0 | 0 | 0 | 0 | 0 | 0 | 0 | 0 | 0 | 0 | 0 | 0 | 0 | 0 | 0 | 0 | 0 | 0 | 0 | 0 | 0 | 0 | 0 | 0 | 0 | 0 | 0 | 0 | 0 | 0 | 0 | 0 | 0.90508 | 0 | 0 | 0 | 0 | 0 | 0 | 0 | 0 | 0 | 48.4
1336_G_S4 | SPP_N | Kansas | 20 | Finney | 55 | 1336 | S4 | Garden City | 21165 | 1976 | 9999 | Combustion Turbine | [5 empty] | Fossil | G | 2025 | NaturalGas |  | 0 | 0 | 0 | 0 | 0 | 0 | 0 | 0 | 0 | 0 | 0 | 0 | 0 | 0 | 0 | 0 | 0 | 0 | 0 | 0 | 0 | 0 | 0 | 0 | 0 | 0 | 0 | 0 | 0 | 0 | 0 | 0 | 0 | 0 | 0 | 0 | 0 | 0 | 0 | 0 | 0.92939 | 0 | 0 | 0 | 0 | 0 | 0 | 0 | 0 | 0 | 49.7
1336_G_S3 | SPP_N | Kansas | 20 | Finney | 55 | 1336 | S3 | Garden City | 25000 | 1968 | 9999 | Combustion Turbine | [5 empty] | Fossil | G | 2025 | NaturalGas |  | 0 | 0 | 0 | 0 | 0 | 0 | 0 | 0 | 0 | 0 | 0 | 0 | 0 | 0 | 0 | 0 | 0 | 0 | 0 | 0 | 0 | 0 | 0 | 0 | 0 | 0 | 0 | 0 | 0 | 0 | 0 | 0 | 0 | 0 | 0 | 0 | 0 | 0 | 0 | 0 | 0.23936 | 0 | 0 | 0 | 0 | 0 | 0 | 0 | 0 | 0 | 12.8
1336_B_S-2 | SPP_N | Kansas | 20 | Finney | 55 | 1336 | S-2 | Garden City | 12342 | 1973 | 9999 | O/G Steam | tangential |  |  |  |  | Fossil | B | 2025 | NaturalGas |  | 0.03946 | 0.0028873 | 0.56417 | 0.60652 | 0 | 0 | 0 | 0 | 0 | 0 | 0 | 0 | 0 | 0 | 0 | 0 | 3.1972 | 0.23394 | 45.7117 | 49.1428 | 2.31 | 0.16902 | 33.0267 | 35.5057 | 2.7619e-09 | 2.0209e-10 | 3.949e-08 | 4.2454e-08 | 0.0049186 | 0.0003599 | 0.070324 | 0.075603 | 0 | 0 | 0 | 0 | 0 | 0 | 0 | 0 | 2.4693 | 0.0026473 | 0.0001937 | 0.037849 | 0.04069 | 0.14588 | 0.010039 | 1.9954 | 2.1513 | 0 | 96
1332_G_GT1 | SPP_N | Kansas | 20 | Cowley | 35 | 1332 | GT1 | West 14th Street | 18102 | 1962 | 9999 | Combustion Turbine | [5 empty] | Fossil | G | 2025 | NaturalGas |  | 0 | 0 | 0 | 0 | 0 | 0 | 0 | 0 | 0 | 0 | 0 | 0 | 0 | 0 | 0 | 0 | 0 | 0 | 0 | 0 | 0 | 0 | 0 | 0 | 0 | 0 | 0 | 0 | 0 | 0 | 0 | 0 | 0 | 0 | 0 | 0 | 0 | 0 | 0 | 0 | 0.20757 | 0 | 0 | 0 | 0 | 0 | 0 | 0 | 0 | 0 | 11.1
1330_G_8 | SPP_N | Kansas | 20 | Sumner | 191 | 1330 | 8 | Wellington 1 | 10745 | 2004 | 9999 | Combustion Turbine | [5 empty] | Fossil | G | 2025 | Oil |  | 0 | 0 | 0 | 0 | 0 | 0 | 0 | 0 | 0 | 0 | 0 | 0 | 0 | 0 | 0 | 0 | 0 | 0 | 0 | 0 | 0 | 0 | 0 | 0 | 0 | 0 | 0 | 0 | 0 | 0 | 0 | 0 | 0 | 0 | 0 | 0 | 0 | 0 | 0 | 0 | 0.0374 | 0 | 0 | 0 | 0 | 0 | 0 | 0 | 0 | 0 | 2
1330_G_7 | SPP_N | Kansas | 20 | Sumner | 191 | 1330 | 7 | Wellington 1 | 10745 | 2004 | 9999 | Combustion Turbine | [5 empty] | Fossil | G | 2025 | Oil |  | 0 | 0 | 0 | 0 | 0 | 0 | 0 | 0 | 0 | 0 | 0 | 0 | 0 | 0 | 0 | 0 | 0 | 0 | 0 | 0 | 0 | 0 | 0 | 0 | 0 | 0 | 0 | 0 | 0 | 0 | 0 | 0 | 0 | 0 | 0 | 0 | 0 | 0 | 0 | 0 | 0.0374 | 0 | 0 | 0 | 0 | 0 | 0 | 0 | 0 | 0 | 2
1330_B_4 | SPP_N | Kansas | 20 | Sumner | 191 | 1330 | 4 | Wellington 1 | 14500 | 1970 | 9999 | O/G Steam | [5 empty] | Fossil | B | 2025 | NaturalGas |  | 0.0011484 | 0.00068903 | 0.044797 | 0.046634 | 0 | 0 | 0 | 0 | 0 | 0 | 0 | 0 | 0 | 0 | 0 | 0 | 0.079198 | 0.047519 | 3.0894 | 3.2162 | 0.067226 | 0.040336 | 2.6224 | 2.73 | 8.0531e-11 | 4.8319e-11 | 3.1315e-09 | 3.2604e-09 | 7.8e-05 | 4.68e-05 | 0.0030415 | 0.0031663 | 0 | 0 | 0 | 0 | 0 | 0 | 0 | 0 | 0.65344 | 6.5576e-05 | 3.9346e-05 | 0.0025581 | 0.002663 | 0.0042454 | 0.0023956 | 0.15844 | 0.16508 | 0 | 19.5
1329_G_IC4 | SPP_N | Kansas | 20 | Washington | 201 | 1329 | IC4 | Washington | 11821 | 1986 | 9999 | Combustion Turbine | [5 empty] | Fossil | G | 2025 | NaturalGas |  | 9.8351e-05 | 0 | 0.0045904 | 0.0046887 | 0 | 0 | 0 | 0 | 0 | 0 | 0 | 0 | 0 | 0 | 0 | 0 | 0.00832 | 0 | 0.38832 | 0.39664 | 0.0057575 | 0 | 0.26872 | 0.27448 | 6.887e-12 | 0 | 3.2128e-10 | 3.2817e-10 | 0.00013934 | 0 | 0.0065034 | 0.0066427 | 0 | 0 | 0 | 0 | 0 | 0 | 0 | 0 | 0.04301 | 0.00013061 | 0 | 0.0053258 | 0.0054564 | 0.00036359 | 0 | 0.016235 | 0.016599 | 0 | 2.3
1329_G_7 | SPP_N | Kansas | 20 | Washington | 201 | 1329 | 7 | Washington | 11799 | 1976 | 9999 | Combustion Turbine | [5 empty] | Fossil | G | 2025 | Oil |  | 0 | 0 | 0 | 0 | 0 | 0 | 0 | 0 | 0 | 0 | 0 | 0 | 0 | 0 | 0 | 0 | 0 | 0 | 0 | 0 | 0 | 0 | 0 | 0 | 0 | 0 | 0 | 0 | 0 | 0 | 0 | 0 | 0 | 0 | 0 | 0 | 0 | 0 | 0 | 0 | 0.01683 | 0 | 0 | 0 | 0 | 0 | 0 | 0 | 0 | 0 | 0.9
1329_G_6 | SPP_N | Kansas | 20 | Washington | 201 | 1329 | 6 | Washington | 11807 | 1967 | 9999 | Combustion Turbine | [5 empty] | Fossil | G | 2025 | NaturalGas |  | 5.5524e-05 | 0 | 0.0025915 | 0.002647 | 0 | 0 | 0 | 0 | 0 | 0 | 0 | 0 | 0 | 0 | 0 | 0 | 0.0047026 | 0 | 0.21949 | 0.22419 | 0.0032504 | 0 | 0.15171 | 0.15496 | 3.888e-12 | 0 | 1.8138e-10 | 1.8527e-10 | 7.8663e-05 | 0 | 0.0036715 | 0.0037501 | 0 | 0 | 0 | 0 | 0 | 0 | 0 | 0 | 0.02431 | 7.3824e-05 | 0 | 0.0030102 | 0.0030841 | 0.00020526 | 0 | 0.0091656 | 0.0093709 | 0 | 1.3
1329_G_5 | SPP_N | Kansas | 20 | Washington | 201 | 1329 | 5 | Washington | 11825 | 1953 | 9999 | Combustion Turbine | [5 empty] | Fossil | G | 2025 | NaturalGas |  | 1.711e-05 | 0 | 0.00079859 | 0.0008157 | 0 | 0 | 0 | 0 | 0 | 0 | 0 | 0 | 0 | 0 | 0 | 0 | 0.001447 | 0 | 0.067534 | 0.068981 | 0.0010016 | 0 | 0.04675 | 0.047751 | 1.1981e-12 | 0 | 5.5894e-11 | 5.7092e-11 | 2.4241e-05 | 0 | 0.0011314 | 0.0011556 | 0 | 0 | 0 | 0 | 0 | 0 | 0 | 0 | 0.00748 | 2.2715e-05 | 0 | 0.00092622 | 0.00094894 | 6.3254e-05 | 0 | 0.0028245 | 0.0028877 | 0 | 0.4
1329_G_3 | SPP_N | Kansas | 20 | Washington | 201 | 1329 | 3 | Washington | 11803 | 1978 | 9999 | Combustion Turbine | [5 empty] | Fossil | G | 2025 | NaturalGas |  | 2.9887e-05 | 0 | 0.0013949 | 0.0014248 | 0 | 0 | 0 | 0 | 0 | 0 | 0 | 0 | 0 | 0 | 0 | 0 | 0.0025322 | 0 | 0.11819 | 0.12072 | 0.0017496 | 0 | 0.08166 | 0.083409 | 2.0929e-12 | 0 | 9.7632e-11 | 9.9725e-11 | 4.2343e-05 | 0 | 0.0019763 | 0.0020186 | 0 | 0 | 0 | 0 | 0 | 0 | 0 | 0 | 0.01309 | 3.9751e-05 | 0 | 0.0016209 | 0.0016606 | 0.00011049 | 0 | 0.0049337 | 0.0050442 | 0 | 0.7
1329_G_2 | SPP_N | Kansas | 20 | Washington | 201 | 1329 | 2 | Washington | 11787 | 1958 | 9999 | Combustion Turbine | [5 empty] | Fossil | G | 2025 | NaturalGas |  | 3.4111e-05 | 0 | 0.0015921 | 0.0016262 | 0 | 0 | 0 | 0 | 0 | 0 | 0 | 0 | 0 | 0 | 0 | 0 | 0.0028939 | 0 | 0.13507 | 0.13796 | 0.0019968 | 0 | 0.093199 | 0.095196 | 2.3886e-12 | 0 | 1.1143e-10 | 1.1382e-10 | 4.8326e-05 | 0 | 0.0022555 | 0.0023039 | 0 | 0 | 0 | 0 | 0 | 0 | 0 | 0 | 0.01496 | 4.543e-05 | 0 | 0.0018524 | 0.0018979 | 0.0001261 | 0 | 0.0056308 | 0.0057569 | 0 | 0.8
1329_G_1 | SPP_N | Kansas | 20 | Washington | 201 | 1329 | 1 | Washington | 11825 | 1963 | 9999 | Combustion Turbine | [5 empty] | Fossil | G | 2025 | NaturalGas |  | 4.2776e-05 | 0 | 0.0019965 | 0.0020393 | 0 | 0 | 0 | 0 | 0 | 0 | 0 | 0 | 0 | 0 | 0 | 0 | 0.0036174 | 0 | 0.16884 | 0.17245 | 0.0025041 | 0 | 0.11687 | 0.11938 | 2.9954e-12 | 0 | 1.3973e-10 | 1.4273e-10 | 6.0603e-05 | 0 | 0.0028285 | 0.0028891 | 0 | 0 | 0 | 0 | 0 | 0 | 0 | 0 | 0.0187 | 5.6788e-05 | 0 | 0.0023156 | 0.0023723 | 0.00015813 | 0 | 0.0070612 | 0.0072194 | 0 | 1
1328_G_9 | SPP_N | Kansas | 20 | Pottawatomie | 149 | 1328 | 9 | Wamego | 18000 | 1996 | 9999 | Combustion Turbine | [5 empty] | Fossil | G | 2025 | Oil |  | 0 | 0 | 0 | 0 | 0 | 0 | 0 | 0 | 0 | 0 | 0 | 0 | 0 | 0 | 0 | 0 | 0 | 0 | 0 | 0 | 0 | 0 | 0 | 0 | 0 | 0 | 0 | 0 | 0 | 0 | 0 | 0 | 0 | 0 | 0 | 0 | 0 | 0 | 0 | 0 | 0.02431 | 0 | 0 | 0 | 0 | 0 | 0 | 0 | 0 | 0 | 1.3
1328_G_8 | SPP_N | Kansas | 20 | Pottawatomie | 149 | 1328 | 8 | Wamego | 18000 | 1996 | 9999 | Combustion Turbine | [5 empty] | Fossil | G | 2025 | Oil |  | 0 | 0 | 0 | 0 | 0 | 0 | 0 | 0 | 0 | 0 | 0 | 0 | 0 | 0 | 0 | 0 | 0 | 0 | 0 | 0 | 0 | 0 | 0 | 0 | 0 | 0 | 0 | 0 | 0 | 0 | 0 | 0 | 0 | 0 | 0 | 0 | 0 | 0 | 0 | 0 | 0.02431 | 0 | 0 | 0 | 0 | 0 | 0 | 0 | 0 | 0 | 1.3
1328_G_7 | SPP_N | Kansas | 20 | Pottawatomie | 149 | 1328 | 7 | Wamego | 18000 | 1996 | 9999 | Combustion Turbine | [5 empty] | Fossil | G | 2025 | Oil |  | 0 | 0 | 0 | 0 | 0 | 0 | 0 | 0 | 0 | 0 | 0 | 0 | 0 | 0 | 0 | 0 | 0 | 0 | 0 | 0 | 0 | 0 | 0 | 0 | 0 | 0 | 0 | 0 | 0 | 0 | 0 | 0 | 0 | 0 | 0 | 0 | 0 | 0 | 0 | 0 | 0.02431 | 0 | 0 | 0 | 0 | 0 | 0 | 0 | 0 | 0 | 1.3
1328_G_6 | SPP_N | Kansas | 20 | Pottawatomie | 149 | 1328 | 6 | Wamego | 18000 | 1979 | 9999 | Combustion Turbine | [5 empty] | Fossil | G | 2025 | Oil |  | 0 | 0 | 0 | 0 | 0 | 0 | 0 | 0 | 0 | 0 | 0 | 0 | 0 | 0 | 0 | 0 | 0 | 0 | 0 | 0 | 0 | 0 | 0 | 0 | 0 | 0 | 0 | 0 | 0 | 0 | 0 | 0 | 0 | 0 | 0 | 0 | 0 | 0 | 0 | 0 | 0.04114 | 0 | 0 | 0 | 0 | 0 | 0 | 0 | 0 | 0 | 2.2
1328_G_5 | SPP_N | Kansas | 20 | Pottawatomie | 149 | 1328 | 5 | Wamego | 18000 | 1967 | 9999 | Combustion Turbine | [5 empty] | Fossil | G | 2025 | Oil |  | 0 | 0 | 0 | 0 | 0 | 0 | 0 | 0 | 0 | 0 | 0 | 0 | 0 | 0 | 0 | 0 | 0 | 0 | 0 | 0 | 0 | 0 | 0 | 0 | 0 | 0 | 0 | 0 | 0 | 0 | 0 | 0 | 0 | 0 | 0 | 0 | 0 | 0 | 0 | 0 | 0.03366 | 0 | 0 | 0 | 0 | 0 | 0 | 0 | 0 | 0 | 1.8
1328_G_4 | SPP_N | Kansas | 20 | Pottawatomie | 149 | 1328 | 4 | Wamego | 18000 | 1956 | 9999 | Combustion Turbine | [5 empty] | Fossil | G | 2025 | Oil |  | 0 | 0 | 0 | 0 | 0 | 0 | 0 | 0 | 0 | 0 | 0 | 0 | 0 | 0 | 0 | 0 | 0 | 0 | 0 | 0 | 0 | 0 | 0 | 0 | 0 | 0 | 0 | 0 | 0 | 0 | 0 | 0 | 0 | 0 | 0 | 0 | 0 | 0 | 0 | 0 | 0.02057 | 0 | 0 | 0 | 0 | 0 | 0 | 0 | 0 | 0 | 1.1
1328_G_3 | SPP_N | Kansas | 20 | Pottawatomie | 149 | 1328 | 3 | Wamego | 18000 | 1972 | 9999 | Combustion Turbine | [5 empty] | Fossil | G | 2025 | Oil |  | 0 | 0 | 0 | 0 | 0 | 0 | 0 | 0 | 0 | 0 | 0 | 0 | 0 | 0 | 0 | 0 | 0 | 0 | 0 | 0 | 0 | 0 | 0 | 0 | 0 | 0 | 0 | 0 | 0 | 0 | 0 | 0 | 0 | 0 | 0 | 0 | 0 | 0 | 0 | 0 | 0.02431 | 0 | 0 | 0 | 0 | 0 | 0 | 0 | 0 | 0 | 1.3
1328_G_10 | SPP_N | Kansas | 20 | Pottawatomie | 149 | 1328 | 10 | Wamego | 10745 | 2016 | 9999 | Combustion Turbine | [5 empty] | Fossil | G | 2025 | NaturalGas |  | 0.00014089 | 8.4532e-05 | 0.015812 | 0.016037 | 0 | 0 | 0 | 0 | 0 | 0 | 0 | 0 | 0 | 0 | 0 | 0 | 0.013113 | 0.0078678 | 1.4715 | 1.4925 | 0.0082483 | 0.004949 | 0.92562 | 0.93882 | 9.8594e-12 | 5.9156e-12 | 1.1072e-09 | 1.123e-09 | 8.7e-05 | 5.22e-05 | 0.0097667 | 0.0099059 | 0 | 0 | 0 | 0 | 0 | 0 | 0 | 0 | 0.05423 | 0.00020586 | 0.00012351 | 0.015196 | 0.015525 | 0.00052088 | 0.00029393 | 0.055924 | 0.056738 | 0 | 2.9
1328_G_1 | SPP_N | Kansas | 20 | Pottawatomie | 149 | 1328 | 1 | Wamego | 18000 | 1963 | 9999 | Combustion Turbine | [5 empty] | Fossil | G | 2025 | Oil |  | 0 | 0 | 0 | 0 | 0 | 0 | 0 | 0 | 0 | 0 | 0 | 0 | 0 | 0 | 0 | 0 | 0 | 0 | 0 | 0 | 0 | 0 | 0 | 0 | 0 | 0 | 0 | 0 | 0 | 0 | 0 | 0 | 0 | 0 | 0 | 0 | 0 | 0 | 0 | 0 | 0.02431 | 0 | 0 | 0 | 0 | 0 | 0 | 0 | 0 | 0 | 1.3
1327_G_5 | SPP_N | Kansas | 20 | Rooks | 163 | 1327 | 5 | Stockton | 18000 | 1955 | 9999 | Combustion Turbine | [5 empty] | Fossil | G | 2025 | Oil |  | 0 | 0 | 0 | 0 | 0 | 0 | 0 | 0 | 0 | 0 | 0 | 0 | 0 | 0 | 0 | 0 | 0 | 0 | 0 | 0 | 0 | 0 | 0 | 0 | 0 | 0 | 0 | 0 | 0 | 0 | 0 | 0 | 0 | 0 | 0 | 0 | 0 | 0 | 0 | 0 | 0.0187 | 0 | 0 | 0 | 0 | 0 | 0 | 0 | 0 | 0 | 1
1327_G_4 | SPP_N | Kansas | 20 | Rooks | 163 | 1327 | 4 | Stockton | 18000 | 1951 | 9999 | Combustion Turbine | [5 empty] | Fossil | G | 2025 | Oil |  | 0 | 0 | 0 | 0 | 0 | 0 | 0 | 0 | 0 | 0 | 0 | 0 | 0 | 0 | 0 | 0 | 0 | 0 | 0 | 0 | 0 | 0 | 0 | 0 | 0 | 0 | 0 | 0 | 0 | 0 | 0 | 0 | 0 | 0 | 0 | 0 | 0 | 0 | 0 | 0 | 0.00935 | 0 | 0 | 0 | 0 | 0 | 0 | 0 | 0 | 0 | 0.5
1327_G_3 | SPP_N | Kansas | 20 | Rooks | 163 | 1327 | 3 | Stockton | 18000 | 1971 | 9999 | Combustion Turbine | [5 empty] | Fossil | G | 2025 | Oil |  | 0 | 0 | 0 | 0 | 0 | 0 | 0 | 0 | 0 | 0 | 0 | 0 | 0 | 0 | 0 | 0 | 0 | 0 | 0 | 0 | 0 | 0 | 0 | 0 | 0 | 0 | 0 | 0 | 0 | 0 | 0 | 0 | 0 | 0 | 0 | 0 | 0 | 0 | 0 | 0 | 0.03179 | 0 | 0 | 0 | 0 | 0 | 0 | 0 | 0 | 0 | 1.7
1327_G_2 | SPP_N | Kansas | 20 | Rooks | 163 | 1327 | 2 | Stockton | 18000 | 1962 | 9999 | Combustion Turbine | [5 empty] | Fossil | G | 2025 | Oil |  | 0 | 0 | 0 | 0 | 0 | 0 | 0 | 0 | 0 | 0 | 0 | 0 | 0 | 0 | 0 | 0 | 0 | 0 | 0 | 0 | 0 | 0 | 0 | 0 | 0 | 0 | 0 | 0 | 0 | 0 | 0 | 0 | 0 | 0 | 0 | 0 | 0 | 0 | 0 | 0 | 0.01683 | 0 | 0 | 0 | 0 | 0 | 0 | 0 | 0 | 0 | 0.9
1327_G_1 | SPP_N | Kansas | 20 | Rooks | 163 | 1327 | 1 | Stockton | 18000 | 1967 | 9999 | Combustion Turbine | [5 empty] | Fossil | G | 2025 | Oil |  | 0 | 0 | 0 | 0 | 0 | 0 | 0 | 0 | 0 | 0 | 0 | 0 | 0 | 0 | 0 | 0 | 0 | 0 | 0 | 0 | 0 | 0 | 0 | 0 | 0 | 0 | 0 | 0 | 0 | 0 | 0 | 0 | 0 | 0 | 0 | 0 | 0 | 0 | 0 | 0 | 0.01683 | 0 | 0 | 0 | 0 | 0 | 0 | 0 | 0 | 0 | 0.9
1326_G_7 | SPP_N | Kansas | 20 | Rice | 159 | 1326 | 7 | Sterling | 11588 | 2002 | 9999 | Combustion Turbine | [5 empty] | Fossil | G | 2025 | NaturalGas |  | 5.0302e-05 | 0 | 0.0023478 | 0.0023981 | 0 | 0 | 0 | 0 | 0 | 0 | 0 | 0 | 0 | 0 | 0 | 0 | 0.0043409 | 0 | 0.2026 | 0.20694 | 0.0029447 | 0 | 0.13744 | 0.14038 | 3.5243e-12 | 0 | 1.6465e-10 | 1.6818e-10 | 7.1266e-05 | 0 | 0.0033262 | 0.0033975 | 0 | 0 | 0 | 0 | 0 | 0 | 0 | 0 | 0.02244 | 6.8145e-05 | 0 | 0.0027787 | 0.0028468 | 0.00018596 | 0 | 0.0083037 | 0.0084896 | 0 | 1.2
1326_G_6 | SPP_N | Kansas | 20 | Rice | 159 | 1326 | 6 | Sterling | 11588 | 2002 | 9999 | Combustion Turbine | [5 empty] | Fossil | G | 2025 | NaturalGas |  | 5.0302e-05 | 0 | 0.0023478 | 0.0023981 | 0 | 0 | 0 | 0 | 0 | 0 | 0 | 0 | 0 | 0 | 0 | 0 | 0.0043409 | 0 | 0.2026 | 0.20694 | 0.0029447 | 0 | 0.13744 | 0.14038 | 3.5243e-12 | 0 | 1.6465e-10 | 1.6818e-10 | 7.1266e-05 | 0 | 0.0033262 | 0.0033975 | 0 | 0 | 0 | 0 | 0 | 0 | 0 | 0 | 0.02244 | 6.8145e-05 | 0 | 0.0027787 | 0.0028468 | 0.00018596 | 0 | 0.0083037 | 0.0084896 | 0 | 1.2
1326_G_5 | SPP_N | Kansas | 20 | Rice | 159 | 1326 | 5 | Sterling | 11588 | 2002 | 9999 | Combustion Turbine | [5 empty] | Fossil | G | 2025 | NaturalGas |  | 5.0302e-05 | 0 | 0.0023478 | 0.0023981 | 0 | 0 | 0 | 0 | 0 | 0 | 0 | 0 | 0 | 0 | 0 | 0 | 0.0043409 | 0 | 0.2026 | 0.20694 | 0.0029447 | 0 | 0.13744 | 0.14038 | 3.5243e-12 | 0 | 1.6465e-10 | 1.6818e-10 | 7.1266e-05 | 0 | 0.0033262 | 0.0033975 | 0 | 0 | 0 | 0 | 0 | 0 | 0 | 0 | 0.02244 | 6.8145e-05 | 0 | 0.0027787 | 0.0028468 | 0.00018596 | 0 | 0.0083037 | 0.0084896 | 0 | 1.2
1326_G_4 | SPP_N | Kansas | 20 | Rice | 159 | 1326 | 4 | Sterling | 11624 | 1955 | 9999 | Combustion Turbine | [5 empty] | Fossil | G | 2025 | NaturalGas |  | 3.3639e-05 | 0 | 0.00157 | 0.0016037 | 0 | 0 | 0 | 0 | 0 | 0 | 0 | 0 | 0 | 0 | 0 | 0 | 0.0028939 | 0 | 0.13507 | 0.13796 | 0.0019692 | 0 | 0.09191 | 0.093879 | 2.3568e-12 | 0 | 1.1011e-10 | 1.1247e-10 | 4.7658e-05 | 0 | 0.0022244 | 0.002272 | 0 | 0 | 0 | 0 | 0 | 0 | 0 | 0 | 0.01496 | 4.543e-05 | 0 | 0.0018524 | 0.0018979 | 0.00012436 | 0 | 0.005553 | 0.0056773 | 0 | 0.8
1326_G_3 | SPP_N | Kansas | 20 | Rice | 159 | 1326 | 3 | Sterling | 11565 | 1972 | 9999 | Combustion Turbine | [5 empty] | Fossil | G | 2025 | NaturalGas |  | 9.2037e-05 | 0 | 0.0042957 | 0.0043877 | 0 | 0 | 0 | 0 | 0 | 0 | 0 | 0 | 0 | 0 | 0 | 0 | 0.0079583 | 0 | 0.37144 | 0.3794 | 0.0053879 | 0 | 0.25147 | 0.25686 | 6.4484e-12 | 0 | 3.0127e-10 | 3.0772e-10 | 0.00013039 | 0 | 0.0060859 | 0.0062163 | 0 | 0 | 0 | 0 | 0 | 0 | 0 | 0 | 0.04114 | 0.00012493 | 0 | 0.0050942 | 0.0052192 | 0.00034025 | 0 | 0.015193 | 0.015533 | 0 | 2.2
1326_G_2 | SPP_N | Kansas | 20 | Rice | 159 | 1326 | 2 | Sterling | 11408 | 1950 | 9999 | Combustion Turbine | [5 empty] | Fossil | G | 2025 | NaturalGas |  | 1.65e-05 | 0 | 0.00077047 | 0.00078697 | 0 | 0 | 0 | 0 | 0 | 0 | 0 | 0 | 0 | 0 | 0 | 0 | 0.001447 | 0 | 0.067534 | 0.068981 | 0.00096632 | 0 | 0.045101 | 0.046067 | 1.155e-12 | 0 | 5.3915e-11 | 5.507e-11 | 2.34e-05 | 0 | 0.0010916 | 0.001115 | 0 | 0 | 0 | 0 | 0 | 0 | 0 | 0 | 0.00748 | 2.2715e-05 | 0 | 0.00092623 | 0.00094894 | 6.1e-05 | 0 | 0.0027249 | 0.0027859 | 0 | 0.4
1326_G_1 | SPP_N | Kansas | 20 | Rice | 159 | 1326 | 1 | Sterling | 11600 | 1962 | 9999 | Combustion Turbine | [5 empty] | Fossil | G | 2025 | NaturalGas |  | 5.455e-05 | 0 | 0.002546 | 0.0026006 | 0 | 0 | 0 | 0 | 0 | 0 | 0 | 0 | 0 | 0 | 0 | 0 | 0.0047026 | 0 | 0.21949 | 0.22419 | 0.0031934 | 0 | 0.14905 | 0.15224 | 3.8219e-12 | 0 | 1.7856e-10 | 1.8238e-10 | 7.7284e-05 | 0 | 0.0036071 | 0.0036844 | 0 | 0 | 0 | 0 | 0 | 0 | 0 | 0 | 0.02431 | 7.3824e-05 | 0 | 0.0030102 | 0.0030841 | 0.00020166 | 0 | 0.0090049 | 0.0092066 | 0 | 1.3
1325_G_5 | SPP_WEST | Kansas | 20 | Stafford | 185 | 1325 | 5 | Stafford | 11910 | 1983 | 9999 | Combustion Turbine | [5 empty] | Fossil | G | 2025 | NaturalGas |  | 0 | 0 | 0.00051973 | 0.00051973 | 0 | 0 | 0 | 0 | 0 | 0 | 0 | 0 | 0 | 0 | 0 | 0 | 0 | 0 | 0.043639 | 0.043639 | 0 | 0 | 0.030426 | 0.030426 | 0 | 0 | 3.635e-11 | 3.635e-11 | 0 | 0 | 0.00073634 | 0.00073634 | 0 | 0 | 0 | 0 | 0 | 0 | 0 | 0 | 0.038508 | 0 | 0 | 0.00065621 | 0.00065621 | 0 | 0 | 0.0017967 | 0.0017967 | 0 | 1.1
1325_G_4 | SPP_WEST | Kansas | 20 | Stafford | 185 | 1325 | 4 | Stafford | 11431 | 1973 | 9999 | Combustion Turbine | [5 empty] | Fossil | G | 2025 | NaturalGas |  | 0 | 0 | 0.00063488 | 0.00063488 | 0 | 0 | 0 | 0 | 0 | 0 | 0 | 0 | 0 | 0 | 0 | 0 | 0 | 0 | 0.055541 | 0.055541 | 0 | 0 | 0.037166 | 0.037166 | 0 | 0 | 4.445e-11 | 4.445e-11 | 0 | 0 | 0.00089947 | 0.00089947 | 0 | 0 | 0 | 0 | 0 | 0 | 0 | 0 | 0.02618 | 0 | 0 | 0.00083518 | 0.00083518 | 0 | 0 | 0.0021947 | 0.0021947 | 0 | 1.4
1324_G_4 | SPP_N | Kansas | 20 | Wallace | 199 | 1324 | 4 | Sharon Spring | 18000 | 1951 | 9999 | Combustion Turbine | [5 empty] | Fossil | G | 2025 | Oil |  | 0 | 0 | 0 | 0 | 0 | 0 | 0 | 0 | 0 | 0 | 0 | 0 | 0 | 0 | 0 | 0 | 0 | 0 | 0 | 0 | 0 | 0 | 0 | 0 | 0 | 0 | 0 | 0 | 0 | 0 | 0 | 0 | 0 | 0 | 0 | 0 | 0 | 0 | 0 | 0 | 0.01122 | 0 | 0 | 0 | 0 | 0 | 0 | 0 | 0 | 0 | 0.6
1324_G_3 | SPP_N | Kansas | 20 | Wallace | 199 | 1324 | 3 | Sharon Spring | 18000 | 1958 | 9999 | Combustion Turbine | [5 empty] | Fossil | G | 2025 | Oil |  | 0 | 0 | 0 | 0 | 0 | 0 | 0 | 0 | 0 | 0 | 0 | 0 | 0 | 0 | 0 | 0 | 0 | 0 | 0 | 0 | 0 | 0 | 0 | 0 | 0 | 0 | 0 | 0 | 0 | 0 | 0 | 0 | 0 | 0 | 0 | 0 | 0 | 0 | 0 | 0 | 0.00748 | 0 | 0 | 0 | 0 | 0 | 0 | 0 | 0 | 0 | 0.4
1324_G_2 | SPP_N | Kansas | 20 | Wallace | 199 | 1324 | 2 | Sharon Spring | 18000 | 1964 | 9999 | Combustion Turbine | [5 empty] | Fossil | G | 2025 | Oil |  | 0 | 0 | 0 | 0 | 0 | 0 | 0 | 0 | 0 | 0 | 0 | 0 | 0 | 0 | 0 | 0 | 0 | 0 | 0 | 0 | 0 | 0 | 0 | 0 | 0 | 0 | 0 | 0 | 0 | 0 | 0 | 0 | 0 | 0 | 0 | 0 | 0 | 0 | 0 | 0 | 0.0187 | 0 | 0 | 0 | 0 | 0 | 0 | 0 | 0 | 0 | 1
1324_G_1 | SPP_N | Kansas | 20 | Wallace | 199 | 1324 | 1 | Sharon Spring | 18000 | 1970 | 9999 | Combustion Turbine | [5 empty] | Fossil | G | 2025 | Oil |  | 0 | 0 | 0 | 0 | 0 | 0 | 0 | 0 | 0 | 0 | 0 | 0 | 0 | 0 | 0 | 0 | 0 | 0 | 0 | 0 | 0 | 0 | 0 | 0 | 0 | 0 | 0 | 0 | 0 | 0 | 0 | 0 | 0 | 0 | 0 | 0 | 0 | 0 | 0 | 0 | 0.01683 | 0 | 0 | 0 | 0 | 0 | 0 | 0 | 0 | 0 | 0.9
1322_G_5 | SPP_WEST | Kansas | 20 | Stafford | 185 | 1322 | 5 | St John | 11485 | 1982 | 9999 | Combustion Turbine | [5 empty] | Fossil | G | 2025 | NaturalGas |  | 0 | 0 | 0.00091126 | 0.00091126 | 0 | 0 | 0 | 0 | 0 | 0 | 0 | 0 | 0 | 0 | 0 | 0 | 0 | 0 | 0.079344 | 0.079344 | 0 | 0 | 0.053345 | 0.053345 | 0 | 0 | 6.38e-11 | 6.38e-11 | 0 | 0 | 0.001291 | 0.001291 | 0 | 0 | 0 | 0 | 0 | 0 | 0 | 0 | 0.070336 | 0 | 0 | 0.0011931 | 0.0011931 | 0 | 0 | 0.0031501 | 0.0031501 | 0 | 2
1322_G_4 | SPP_WEST | Kansas | 20 | Stafford | 185 | 1322 | 4 | St John | 11958 | 1965 | 9999 | Combustion Turbine | [5 empty] | Fossil | G | 2025 | NaturalGas |  | 0 | 0 | 0.00080647 | 0.00080647 | 0 | 0 | 0 | 0 | 0 | 0 | 0 | 0 | 0 | 0 | 0 | 0 | 0 | 0 | 0.067442 | 0.067442 | 0 | 0 | 0.047211 | 0.047211 | 0 | 0 | 5.645e-11 | 5.645e-11 | 0 | 0 | 0.0011426 | 0.0011426 | 0 | 0 | 0 | 0 | 0 | 0 | 0 | 0 | 0.03179 | 0 | 0 | 0.0010141 | 0.0010141 | 0 | 0 | 0.0027878 | 0.0027878 | 0 | 1.7
1322_G_2 | SPP_WEST | Kansas | 20 | Stafford | 185 | 1322 | 2 | St John | 12035 | 2002 | 9999 | Combustion Turbine | [5 empty] | Fossil | G | 2025 | Oil |  | 0 | 0 | 0 | 0 | 0 | 0 | 0 | 0 | 0 | 0 | 0 | 0 | 0 | 0 | 0 | 0 | 0 | 0 | 0 | 0 | 0 | 0 | 0 | 0 | 0 | 0 | 0 | 0 | 0 | 0 | 0 | 0 | 0 | 0 | 0 | 0 | 0 | 0 | 0 | 0 | 0.02431 | 0 | 0 | 0 | 0 | 0 | 0 | 0 | 0 | 0 | 1.3
1321_G_5 | SPP_N | Kansas | 20 | Cheyenne | 23 | 1321 | 5 | St Francis | 15830 | 1953 | 9999 | Combustion Turbine | [5 empty] | Fossil | G | 2025 | Oil |  | 0 | 0 | 0 | 0 | 0 | 0 | 0 | 0 | 0 | 0 | 0 | 0 | 0 | 0 | 0 | 0 | 0 | 0 | 0 | 0 | 0 | 0 | 0 | 0 | 0 | 0 | 0 | 0 | 0 | 0 | 0 | 0 | 0 | 0 | 0 | 0 | 0 | 0 | 0 | 0 | 0.01683 | 0 | 0 | 0 | 0 | 0 | 0 | 0 | 0 | 0 | 0.9
1321_G_4 | SPP_N | Kansas | 20 | Cheyenne | 23 | 1321 | 4 | St Francis | 15957 | 1972 | 9999 | Combustion Turbine | [5 empty] | Fossil | G | 2025 | Oil |  | 0 | 0 | 0 | 0 | 0 | 0 | 0 | 0 | 0 | 0 | 0 | 0 | 0 | 0 | 0 | 0 | 0 | 0 | 0 | 0 | 0 | 0 | 0 | 0 | 0 | 0 | 0 | 0 | 0 | 0 | 0 | 0 | 0 | 0 | 0 | 0 | 0 | 0 | 0 | 0 | 0.05049 | 0 | 0 | 0 | 0 | 0 | 0 | 0 | 0 | 0 | 2.7
1321_G_2 | SPP_N | Kansas | 20 | Cheyenne | 23 | 1321 | 2 | St Francis | 15781 | 1964 | 9999 | Combustion Turbine | [5 empty] | Fossil | G | 2025 | Oil |  | 0 | 0 | 0 | 0 | 0 | 0 | 0 | 0 | 0 | 0 | 0 | 0 | 0 | 0 | 0 | 0 | 0 | 0 | 0 | 0 | 0 | 0 | 0 | 0 | 0 | 0 | 0 | 0 | 0 | 0 | 0 | 0 | 0 | 0 | 0 | 0 | 0 | 0 | 0 | 0 | 0.02805 | 0 | 0 | 0 | 0 | 0 | 0 | 0 | 0 | 0 | 1.5
1320_G_IC9 | SPP_N | Kansas | 20 | Nemaha | 131 | 1320 | IC9 | Sabetha Power Plant | 12822 | 1985 | 9999 | Combustion Turbine | [5 empty] | Fossil | G | 2025 | NaturalGas |  | 4.6382e-05 | 0 | 0.0010765 | 0.0011229 | 0 | 0 | 0 | 0 | 0 | 0 | 0 | 0 | 0 | 0 | 0 | 0 | 0.0036174 | 0 | 0.083957 | 0.087574 | 0.0027152 | 0 | 0.063018 | 0.065733 | 3.2353e-12 | 0 | 7.5267e-11 | 7.8503e-11 | 6.5712e-05 | 0 | 0.0015251 | 0.0015908 | 0 | 0 | 0 | 0 | 0 | 0 | 0 | 0 | 0.022301 | 5.6788e-05 | 0 | 0.0012625 | 0.0013193 | 0.00017147 | 0 | 0.0038074 | 0.0039788 | 0 | 1
1320_G_IC10 | SPP_N | Kansas | 20 | Nemaha | 131 | 1320 | IC10 | Sabetha Power Plant | 12822 | 1990 | 9999 | Combustion Turbine | [5 empty] | Fossil | G | 2025 | NaturalGas |  | 9.7403e-05 | 0 | 0.0022606 | 0.002358 | 0 | 0 | 0 | 0 | 0 | 0 | 0 | 0 | 0 | 0 | 0 | 0 | 0.0075965 | 0 | 0.17631 | 0.18391 | 0.005702 | 0 | 0.13234 | 0.13804 | 6.7941e-12 | 0 | 1.5806e-10 | 1.6486e-10 | 0.000138 | 0 | 0.0032028 | 0.0033407 | 0 | 0 | 0 | 0 | 0 | 0 | 0 | 0 | 0.046832 | 0.00011925 | 0 | 0.0026512 | 0.0027705 | 0.00036008 | 0 | 0.0079955 | 0.0083556 | 0 | 2.1
1320_G_8 | SPP_N | Kansas | 20 | Nemaha | 131 | 1320 | 8 | Sabetha Power Plant | 12822 | 1978 | 9999 | Combustion Turbine | [5 empty] | Fossil | G | 2025 | NaturalGas |  | 9.7403e-05 | 0 | 0.0022606 | 0.002358 | 0 | 0 | 0 | 0 | 0 | 0 | 0 | 0 | 0 | 0 | 0 | 0 | 0.0075965 | 0 | 0.17631 | 0.18391 | 0.005702 | 0 | 0.13234 | 0.13804 | 6.7941e-12 | 0 | 1.5806e-10 | 1.6486e-10 | 0.000138 | 0 | 0.0032028 | 0.0033407 | 0 | 0 | 0 | 0 | 0 | 0 | 0 | 0 | 0.046832 | 0.00011925 | 0 | 0.0026512 | 0.0027705 | 0.00036008 | 0 | 0.0079955 | 0.0083556 | 0 | 2.1
1320_G_7 | SPP_N | Kansas | 20 | Nemaha | 131 | 1320 | 7 | Sabetha Power Plant | 12822 | 1970 | 9999 | Combustion Turbine | [5 empty] | Fossil | G | 2025 | NaturalGas |  | 8.3488e-05 | 0 | 0.0019377 | 0.0020212 | 0 | 0 | 0 | 0 | 0 | 0 | 0 | 0 | 0 | 0 | 0 | 0 | 0.0065113 | 0 | 0.15112 | 0.15763 | 0.0048874 | 0 | 0.11343 | 0.11832 | 5.8235e-12 | 0 | 1.3548e-10 | 1.413e-10 | 0.00011828 | 0 | 0.0027452 | 0.0028635 | 0 | 0 | 0 | 0 | 0 | 0 | 0 | 0 | 0.040142 | 0.00010222 | 0 | 0.0022725 | 0.0023747 | 0.00030864 | 0 | 0.0068533 | 0.0071619 | 0 | 1.8
1320_G_6 | SPP_N | Kansas | 20 | Nemaha | 131 | 1320 | 6 | Sabetha Power Plant | 12822 | 1967 | 9999 | Combustion Turbine | [5 empty] | Fossil | G | 2025 | NaturalGas |  | 5.5659e-05 | 0 | 0.0012918 | 0.0013474 | 0 | 0 | 0 | 0 | 0 | 0 | 0 | 0 | 0 | 0 | 0 | 0 | 0.0043409 | 0 | 0.10075 | 0.10509 | 0.0032583 | 0 | 0.075621 | 0.07888 | 3.8824e-12 | 0 | 9.0321e-11 | 9.4203e-11 | 7.8855e-05 | 0 | 0.0018301 | 0.001909 | 0 | 0 | 0 | 0 | 0 | 0 | 0 | 0 | 0.026761 | 6.8145e-05 | 0 | 0.001515 | 0.0015831 | 0.00020576 | 0 | 0.0045688 | 0.0047746 | 0 | 1.2
1320_G_5 | SPP_N | Kansas | 20 | Nemaha | 131 | 1320 | 5 | Sabetha Power Plant | 12822 | 1961 | 9999 | Combustion Turbine | [5 empty] | Fossil | G | 2025 | NaturalGas |  | 5.5659e-05 | 0 | 0.0012918 | 0.0013474 | 0 | 0 | 0 | 0 | 0 | 0 | 0 | 0 | 0 | 0 | 0 | 0 | 0.0043409 | 0 | 0.10075 | 0.10509 | 0.0032583 | 0 | 0.075621 | 0.07888 | 3.8824e-12 | 0 | 9.0321e-11 | 9.4203e-11 | 7.8855e-05 | 0 | 0.0018301 | 0.001909 | 0 | 0 | 0 | 0 | 0 | 0 | 0 | 0 | 0.026761 | 6.8145e-05 | 0 | 0.001515 | 0.0015831 | 0.00020576 | 0 | 0.0045688 | 0.0047746 | 0 | 1.2
1320_G_4 | SPP_N | Kansas | 20 | Nemaha | 131 | 1320 | 4 | Sabetha Power Plant | 12822 | 1950 | 9999 | Combustion Turbine | [5 empty] | Fossil | G | 2025 | NaturalGas |  | 3.2468e-05 | 0 | 0.00075354 | 0.00078601 | 0 | 0 | 0 | 0 | 0 | 0 | 0 | 0 | 0 | 0 | 0 | 0 | 0.0025322 | 0 | 0.05877 | 0.061302 | 0.0019007 | 0 | 0.044112 | 0.046013 | 2.2647e-12 | 0 | 5.2687e-11 | 5.4952e-11 | 4.5999e-05 | 0 | 0.0010676 | 0.0011136 | 0 | 0 | 0 | 0 | 0 | 0 | 0 | 0 | 0.015611 | 3.9751e-05 | 0 | 0.00088374 | 0.00092349 | 0.00012003 | 0 | 0.0026652 | 0.0027852 | 0 | 0.7
1320_G_3 | SPP_N | Kansas | 20 | Nemaha | 131 | 1320 | 3 | Sabetha Power Plant | 12822 | 1947 | 9999 | Combustion Turbine | [5 empty] | Fossil | G | 2025 | NaturalGas |  | 2.7829e-05 | 0 | 0.00064589 | 0.00067372 | 0 | 0 | 0 | 0 | 0 | 0 | 0 | 0 | 0 | 0 | 0 | 0 | 0.0021704 | 0 | 0.050374 | 0.052544 | 0.0016291 | 0 | 0.037811 | 0.03944 | 1.9412e-12 | 0 | 4.516e-11 | 4.7102e-11 | 3.9427e-05 | 0 | 0.00091507 | 0.0009545 | 0 | 0 | 0 | 0 | 0 | 0 | 0 | 0 | 0.013381 | 3.4073e-05 | 0 | 0.00075749 | 0.00079156 | 0.00010288 | 0 | 0.0022844 | 0.0023873 | 0 | 0.6
1320_G_2 | SPP_N | Kansas | 20 | Nemaha | 131 | 1320 | 2 | Sabetha Power Plant | 12822 | 1957 | 9999 | Combustion Turbine | [5 empty] | Fossil | G | 2025 | NaturalGas |  | 5.5659e-05 | 0 | 0.0012918 | 0.0013474 | 0 | 0 | 0 | 0 | 0 | 0 | 0 | 0 | 0 | 0 | 0 | 0 | 0.0043409 | 0 | 0.10075 | 0.10509 | 0.0032583 | 0 | 0.075621 | 0.07888 | 3.8824e-12 | 0 | 9.0321e-11 | 9.4203e-11 | 7.8855e-05 | 0 | 0.0018301 | 0.001909 | 0 | 0 | 0 | 0 | 0 | 0 | 0 | 0 | 0.026761 | 6.8145e-05 | 0 | 0.001515 | 0.0015831 | 0.00020576 | 0 | 0.0045688 | 0.0047746 | 0 | 1.2
1320_G_12 | SPP_N | Kansas | 20 | Nemaha | 131 | 1320 | 12 | Sabetha Power Plant | 12822 | 2001 | 9999 | Combustion Turbine | [5 empty] | Fossil | G | 2025 | NaturalGas |  | 0.00019017 | 0 | 0.0044136 | 0.0046038 | 0 | 0 | 0 | 0 | 0 | 0 | 0 | 0 | 0 | 0 | 0 | 0 | 0.014831 | 0 | 0.34422 | 0.35905 | 0.011132 | 0 | 0.25837 | 0.26951 | 1.3265e-11 | 0 | 3.086e-10 | 3.2186e-10 | 0.00011746 | 0 | 0.0027262 | 0.0028437 | 0 | 0 | 0 | 0 | 0 | 0 | 0 | 0 | 0.091434 | 0.00023283 | 0 | 0.0051762 | 0.005409 | 0.00070302 | 0 | 0.01561 | 0.016313 | 0 | 4.1
1320_G_11 | SPP_N | Kansas | 20 | Nemaha | 131 | 1320 | 11 | Sabetha Power Plant | 12822 | 1992 | 9999 | Combustion Turbine | [5 empty] | Fossil | G | 2025 | NaturalGas |  | 0.00012523 | 0 | 0.0029065 | 0.0030318 | 0 | 0 | 0 | 0 | 0 | 0 | 0 | 0 | 0 | 0 | 0 | 0 | 0.009767 | 0 | 0.22668 | 0.23645 | 0.0073311 | 0 | 0.17015 | 0.17748 | 8.7353e-12 | 0 | 2.0322e-10 | 2.1196e-10 | 0.00017742 | 0 | 0.0041178 | 0.0042952 | 0 | 0 | 0 | 0 | 0 | 0 | 0 | 0 | 0.060213 | 0.00015333 | 0 | 0.0034087 | 0.003562 | 0.00046296 | 0 | 0.01028 | 0.010743 | 0 | 2.7
1319_G_9 | SPP_N | Kansas | 20 | Russell | 167 | 1319 | 9 | Russell Downtown | 11162 | 1981 | 9999 | Combustion Turbine | [5 empty] | Fossil | G | 2025 | Oil |  | 0 | 0 | 0 | 0 | 0 | 0 | 0 | 0 | 0 | 0 | 0 | 0 | 0 | 0 | 0 | 0 | 0 | 0 | 0 | 0 | 0 | 0 | 0 | 0 | 0 | 0 | 0 | 0 | 0 | 0 | 0 | 0 | 0 | 0 | 0 | 0 | 0 | 0 | 0 | 0 | 0.04675 | 0 | 0 | 0 | 0 | 0 | 0 | 0 | 0 | 0 | 2.5
1319_G_8 | SPP_N | Kansas | 20 | Russell | 167 | 1319 | 8 | Russell Downtown | 11162 | 1978 | 9999 | Combustion Turbine | [5 empty] | Fossil | G | 2025 | Oil |  | 0 | 0 | 0 | 0 | 0 | 0 | 0 | 0 | 0 | 0 | 0 | 0 | 0 | 0 | 0 | 0 | 0 | 0 | 0 | 0 | 0 | 0 | 0 | 0 | 0 | 0 | 0 | 0 | 0 | 0 | 0 | 0 | 0 | 0 | 0 | 0 | 0 | 0 | 0 | 0 | 0.04675 | 0 | 0 | 0 | 0 | 0 | 0 | 0 | 0 | 0 | 2.5
1319_G_7 | SPP_N | Kansas | 20 | Russell | 167 | 1319 | 7 | Russell Downtown | 11164 | 1971 | 9999 | Combustion Turbine | [5 empty] | Fossil | G | 2025 | NaturalGas |  | 0.00015145 | 9.0867e-05 | 0.016995 | 0.017237 | 0 | 0 | 0 | 0 | 0 | 0 | 0 | 0 | 0 | 0 | 0 | 0 | 0.013565 | 0.0081392 | 1.5223 | 1.544 | 0.0088654 | 0.0053193 | 0.99488 | 1.0091 | 1.0604e-11 | 6.3624e-12 | 1.1887e-09 | 1.2057e-09 | 9.3542e-05 | 5.6125e-05 | 0.010497 | 0.010647 | 0 | 0 | 0 | 0 | 0 | 0 | 0 | 0 | 0.0561 | 0.00021295 | 0.00012777 | 0.01572 | 0.016061 | 0.00055986 | 0.00031592 | 0.060108 | 0.060984 | 0 | 3
1319_G_12 | SPP_N | Kansas | 20 | Russell | 167 | 1319 | 12 | Russell Downtown | 11158 | 1994 | 9999 | Combustion Turbine | [5 empty] | Fossil | G | 2025 | NaturalGas |  | 0.00016146 | 9.6873e-05 | 0.018118 | 0.018376 | 0 | 0 | 0 | 0 | 0 | 0 | 0 | 0 | 0 | 0 | 0 | 0 | 0.01447 | 0.0086818 | 1.6238 | 1.6469 | 0.0094514 | 0.0056708 | 1.0606 | 1.0758 | 1.1305e-11 | 6.7829e-12 | 1.2673e-09 | 1.2854e-09 | 9.9725e-05 | 5.9835e-05 | 0.011191 | 0.011351 | 0 | 0 | 0 | 0 | 0 | 0 | 0 | 0 | 0.05984 | 0.00022715 | 0.00013629 | 0.016768 | 0.017131 | 0.00059686 | 0.0003368 | 0.064081 | 0.065014 | 0 | 3.2
1319_G_11 | SPP_N | Kansas | 20 | Russell | 167 | 1319 | 11 | Russell Downtown | 11163 | 1994 | 9999 | Combustion Turbine | [5 empty] | Fossil | G | 2025 | NaturalGas |  | 0.00016153 | 9.6917e-05 | 0.018126 | 0.018385 | 0 | 0 | 0 | 0 | 0 | 0 | 0 | 0 | 0 | 0 | 0 | 0 | 0.01447 | 0.0086818 | 1.6238 | 1.6469 | 0.0094556 | 0.0056734 | 1.0611 | 1.0762 | 1.131e-11 | 6.7859e-12 | 1.2679e-09 | 1.286e-09 | 9.9769e-05 | 5.9862e-05 | 0.011196 | 0.011356 | 0 | 0 | 0 | 0 | 0 | 0 | 0 | 0 | 0.05984 | 0.00022715 | 0.00013629 | 0.016768 | 0.017131 | 0.00059713 | 0.00033696 | 0.064109 | 0.065044 | 0 | 3.2
1317_G_IC1 | SPP_N | Kansas | 20 | Pratt | 151 | 1317 | IC1 | Pratt | 25000 | 1958 | 9999 | Combustion Turbine | [5 empty] | Fossil | G | 2025 | Oil |  | 0 | 0 | 0 | 0 | 0 | 0 | 0 | 0 | 0 | 0 | 0 | 0 | 0 | 0 | 0 | 0 | 0 | 0 | 0 | 0 | 0 | 0 | 0 | 0 | 0 | 0 | 0 | 0 | 0 | 0 | 0 | 0 | 0 | 0 | 0 | 0 | 0 | 0 | 0 | 0 | 0.02805 | 0 | 0 | 0 | 0 | 0 | 0 | 0 | 0 | 0 | 1.5
1317_B_5 | SPP_N | Kansas | 20 | Pratt | 151 | 1317 | 5 | Pratt | 14500 | 1965 | 9999 | O/G Steam | [5 empty] | Fossil | B | 2025 | NaturalGas |  | 0.00077958 | 0.00046775 | 0.030274 | 0.031521 | 0 | 0 | 0 | 0 | 0 | 0 | 0 | 0 | 0 | 0 | 0 | 0 | 0.053764 | 0.032258 | 2.0879 | 2.1739 | 0.045636 | 0.027382 | 1.7722 | 1.8453 | 5.4562e-11 | 3.2738e-11 | 2.1175e-09 | 2.2048e-09 | 7.1313e-05 | 4.2787e-05 | 0.002768 | 0.0028821 | 0 | 0 | 0 | 0 | 0 | 0 | 0 | 0 | 0.43563 | 4.4516e-05 | 2.671e-05 | 0.0017288 | 0.0018 | 0.002882 | 0.0016263 | 0.10707 | 0.11158 | 0 | 13
1316_G_IC7 | SPP_N | Kansas | 20 | Franklin | 59 | 1316 | IC7 | Ottawa | 18000 | 1981 | 9999 | Combustion Turbine | [5 empty] | Fossil | G | 2025 | Oil |  | 0 | 0 | 0 | 0 | 0 | 0 | 0 | 0 | 0 | 0 | 0 | 0 | 0 | 0 | 0 | 0 | 0 | 0 | 0 | 0 | 0 | 0 | 0 | 0 | 0 | 0 | 0 | 0 | 0 | 0 | 0 | 0 | 0 | 0 | 0 | 0 | 0 | 0 | 0 | 0 | 0.11033 | 0 | 0 | 0 | 0 | 0 | 0 | 0 | 0 | 0 | 5.9
1316_G_IC6 | SPP_N | Kansas | 20 | Franklin | 59 | 1316 | IC6 | Ottawa | 18000 | 1981 | 9999 | Combustion Turbine | [5 empty] | Fossil | G | 2025 | Oil |  | 0 | 0 | 0 | 0 | 0 | 0 | 0 | 0 | 0 | 0 | 0 | 0 | 0 | 0 | 0 | 0 | 0 | 0 | 0 | 0 | 0 | 0 | 0 | 0 | 0 | 0 | 0 | 0 | 0 | 0 | 0 | 0 | 0 | 0 | 0 | 0 | 0 | 0 | 0 | 0 | 0.11033 | 0 | 0 | 0 | 0 | 0 | 0 | 0 | 0 | 0 | 5.9
1316_G_IC4 | SPP_N | Kansas | 20 | Franklin | 59 | 1316 | IC4 | Ottawa | 18000 | 1958 | 9999 | Combustion Turbine | [5 empty] | Fossil | G | 2025 | Oil |  | 0 | 0 | 0 | 0 | 0 | 0 | 0 | 0 | 0 | 0 | 0 | 0 | 0 | 0 | 0 | 0 | 0 | 0 | 0 | 0 | 0 | 0 | 0 | 0 | 0 | 0 | 0 | 0 | 0 | 0 | 0 | 0 | 0 | 0 | 0 | 0 | 0 | 0 | 0 | 0 | 0.0561 | 0 | 0 | 0 | 0 | 0 | 0 | 0 | 0 | 0 | 3
1316_G_IC3 | SPP_N | Kansas | 20 | Franklin | 59 | 1316 | IC3 | Ottawa | 18000 | 1962 | 9999 | Combustion Turbine | [5 empty] | Fossil | G | 2025 | Oil |  | 0 | 0 | 0 | 0 | 0 | 0 | 0 | 0 | 0 | 0 | 0 | 0 | 0 | 0 | 0 | 0 | 0 | 0 | 0 | 0 | 0 | 0 | 0 | 0 | 0 | 0 | 0 | 0 | 0 | 0 | 0 | 0 | 0 | 0 | 0 | 0 | 0 | 0 | 0 | 0 | 0.05984 | 0 | 0 | 0 | 0 | 0 | 0 | 0 | 0 | 0 | 3.2
1316_G_GT1 | SPP_N | Kansas | 20 | Franklin | 59 | 1316 | GT1 | Ottawa | 25000 | 1967 | 9999 | Combustion Turbine | [5 empty] | Fossil | G | 2025 | NaturalGas |  | 0 | 0 | 0 | 0 | 0 | 0 | 0 | 0 | 0 | 0 | 0 | 0 | 0 | 0 | 0 | 0 | 0 | 0 | 0 | 0 | 0 | 0 | 0 | 0 | 0 | 0 | 0 | 0 | 0 | 0 | 0 | 0 | 0 | 0 | 0 | 0 | 0 | 0 | 0 | 0 | 0.1496 | 0 | 0 | 0 | 0 | 0 | 0 | 0 | 0 | 0 | 8
1315_G_8 | SPP_N | Kansas | 20 | Osborne | 141 | 1315 | 8 | Osborne | 10811 | 1994 | 9999 | Combustion Turbine | [5 empty] | Fossil | G | 2025 | NaturalGas |  | 2.9326e-05 | 1.7595e-05 | 0.0032915 | 0.0033384 | 0 | 0 | 0 | 0 | 0 | 0 | 0 | 0 | 0 | 0 | 0 | 0 | 0.0027131 | 0.0016278 | 0.30446 | 0.3088 | 0.001717 | 0.0010302 | 0.19268 | 0.19543 | 2.0536e-12 | 1.2322e-12 | 2.3024e-10 | 2.3352e-10 | 1.8125e-05 | 1.0875e-05 | 0.0020331 | 0.0020621 | 0 | 0 | 0 | 0 | 0 | 0 | 0 | 0 | 0.01122 | 4.2591e-05 | 2.5555e-05 | 0.003144 | 0.0032121 | 0.00010842 | 6.1183e-05 | 0.011641 | 0.011811 | 0 | 0.6
1315_G_7 | SPP_N | Kansas | 20 | Osborne | 141 | 1315 | 7 | Osborne | 10745 | 1992 | 9999 | Combustion Turbine | [5 empty] | Fossil | G | 2025 | NaturalGas |  | 1.9431e-05 | 1.1659e-05 | 0.0021809 | 0.002212 | 0 | 0 | 0 | 0 | 0 | 0 | 0 | 0 | 0 | 0 | 0 | 0 | 0.0018087 | 0.0010852 | 0.20297 | 0.20587 | 0.0011377 | 0.00068262 | 0.12767 | 0.12949 | 1.3607e-12 | 8.1642e-13 | 1.5256e-10 | 1.5473e-10 | 1.2009e-05 | 7.2057e-06 | 0.0013472 | 0.0013664 | 0 | 0 | 0 | 0 | 0 | 0 | 0 | 0 | 0.00748 | 2.8394e-05 | 1.7036e-05 | 0.002096 | 0.0021414 | 7.1842e-05 | 4.054e-05 | 0.0077136 | 0.007826 | 0 | 0.4
1315_G_6 | SPP_N | Kansas | 20 | Osborne | 141 | 1315 | 6 | Osborne | 10745 | 1992 | 9999 | Combustion Turbine | [5 empty] | Fossil | G | 2025 | NaturalGas |  | 1.9431e-05 | 1.1659e-05 | 0.0021809 | 0.002212 | 0 | 0 | 0 | 0 | 0 | 0 | 0 | 0 | 0 | 0 | 0 | 0 | 0.0018087 | 0.0010852 | 0.20297 | 0.20587 | 0.0011377 | 0.00068262 | 0.12767 | 0.12949 | 1.3607e-12 | 8.1642e-13 | 1.5256e-10 | 1.5473e-10 | 1.2009e-05 | 7.2057e-06 | 0.0013472 | 0.0013664 | 0 | 0 | 0 | 0 | 0 | 0 | 0 | 0 | 0.00748 | 2.8394e-05 | 1.7036e-05 | 0.002096 | 0.0021414 | 7.1842e-05 | 4.054e-05 | 0.0077136 | 0.007826 | 0 | 0.4
1315_G_3 | SPP_N | Kansas | 20 | Osborne | 141 | 1315 | 3 | Osborne | 10811 | 1957 | 9999 | Combustion Turbine | [5 empty] | Fossil | G | 2025 | NaturalGas |  | 2.9332e-05 | 1.7599e-05 | 0.0032915 | 0.0033384 | 0 | 0 | 0 | 0 | 0 | 0 | 0 | 0 | 0 | 0 | 0 | 0 | 0.0027131 | 0.0016278 | 0.30446 | 0.3088 | 0.001717 | 0.0010302 | 0.19268 | 0.19543 | 2.0524e-12 | 1.2314e-12 | 2.3049e-10 | 2.3377e-10 | 4.1555e-05 | 2.4933e-05 | 0.0046632 | 0.0047297 | 0 | 0 | 0 | 0 | 0 | 0 | 0 | 0 | 0.01122 | 4.2591e-05 | 2.5555e-05 | 0.003144 | 0.0032121 | 0.00010843 | 6.1187e-05 | 0.011641 | 0.011811 | 0 | 0.6
1315_G_2 | SPP_N | Kansas | 20 | Osborne | 141 | 1315 | 2 | Osborne | 10802 | 1963 | 9999 | Combustion Turbine | [5 empty] | Fossil | G | 2025 | NaturalGas |  | 6.8383e-05 | 4.103e-05 | 0.0076738 | 0.0077832 | 0 | 0 | 0 | 0 | 0 | 0 | 0 | 0 | 0 | 0 | 0 | 0 | 0.0063305 | 0.0037983 | 0.7104 | 0.72053 | 0.0040031 | 0.0024018 | 0.44922 | 0.45563 | 4.7849e-12 | 2.8709e-12 | 5.3735e-10 | 5.4501e-10 | 9.688e-05 | 5.8128e-05 | 0.010872 | 0.011027 | 0 | 0 | 0 | 0 | 0 | 0 | 0 | 0 | 0.02618 | 9.9379e-05 | 5.9627e-05 | 0.007336 | 0.007495 | 0.0002528 | 0.00014265 | 0.027141 | 0.027536 | 0 | 1.4
1315_G_1 | SPP_N | Kansas | 20 | Osborne | 141 | 1315 | 1 | Osborne | 10766 | 1967 | 9999 | Combustion Turbine | [5 empty] | Fossil | G | 2025 | NaturalGas |  | 6.8156e-05 | 4.0893e-05 | 0.0076482 | 0.0077572 | 0 | 0 | 0 | 0 | 0 | 0 | 0 | 0 | 0 | 0 | 0 | 0 | 0.0063305 | 0.0037983 | 0.7104 | 0.72053 | 0.0039897 | 0.0023938 | 0.44772 | 0.45411 | 4.769e-12 | 2.8614e-12 | 5.3556e-10 | 5.4319e-10 | 9.6557e-05 | 5.7934e-05 | 0.010836 | 0.01099 | 0 | 0 | 0 | 0 | 0 | 0 | 0 | 0 | 0.02618 | 9.9379e-05 | 5.9627e-05 | 0.007336 | 0.007495 | 0.00025195 | 0.00014218 | 0.02705 | 0.027445 | 0 | 1.4
1314_G_5 | SPP_N | Kansas | 20 | Miami | 121 | 1314 | 5 | Osawatomie City of | 12994 | 1966 | 9999 | Combustion Turbine | [5 empty] | Fossil | G | 2025 | NaturalGas |  | 0.00013161 | 0 | 0.0030546 | 0.0031862 | 0 | 0 | 0 | 0 | 0 | 0 | 0 | 0 | 0 | 0 | 0 | 0 | 0.010129 | 0 | 0.23508 | 0.24521 | 0.0077046 | 0 | 0.17882 | 0.18652 | 9.2184e-12 | 0 | 2.1378e-10 | 2.23e-10 | 0.00018646 | 0 | 0.0043276 | 0.0045141 | 0 | 0 | 0 | 0 | 0 | 0 | 0 | 0 | 0.05236 | 0.00015901 | 0 | 0.0035349 | 0.003694 | 0.00048655 | 0 | 0.010804 | 0.01129 | 0 | 2.8
1314_G_4 | SPP_N | Kansas | 20 | Miami | 121 | 1314 | 4 | Osawatomie City of | 12404 | 1950 | 9999 | Combustion Turbine | [5 empty] | Fossil | G | 2025 | NaturalGas |  | 4.487e-05 | 0 | 0.0010414 | 0.0010863 | 0 | 0 | 0 | 0 | 0 | 0 | 0 | 0 | 0 | 0 | 0 | 0 | 0.0036174 | 0 | 0.083957 | 0.087574 | 0.0026267 | 0 | 0.060963 | 0.06359 | 3.1428e-12 | 0 | 7.2882e-11 | 7.6025e-11 | 6.357e-05 | 0 | 0.0014754 | 0.001539 | 0 | 0 | 0 | 0 | 0 | 0 | 0 | 0 | 0.0187 | 5.6788e-05 | 0 | 0.0012625 | 0.0013193 | 0.00016588 | 0 | 0.0036833 | 0.0038491 | 0 | 1
1314_G_2 | SPP_N | Kansas | 20 | Miami | 121 | 1314 | 2 | Osawatomie City of | 13241 | 1957 | 9999 | Combustion Turbine | [5 empty] | Fossil | G | 2025 | NaturalGas |  | 8.6216e-05 | 0 | 0.002001 | 0.0020872 | 0 | 0 | 0 | 0 | 0 | 0 | 0 | 0 | 0 | 0 | 0 | 0 | 0.0065113 | 0 | 0.15112 | 0.15763 | 0.0050471 | 0 | 0.11714 | 0.12219 | 6.0388e-12 | 0 | 1.4004e-10 | 1.4608e-10 | 0.00012215 | 0 | 0.0028349 | 0.0029571 | 0 | 0 | 0 | 0 | 0 | 0 | 0 | 0 | 0.03366 | 0.00010222 | 0 | 0.0022725 | 0.0023747 | 0.00031873 | 0 | 0.0070772 | 0.007396 | 0 | 1.8
1313_G_IC6 | SPP_N | Kansas | 20 | Osage | 139 | 1313 | IC6 | Osage City | 12822 | 1983 | 9999 | Combustion Turbine | [5 empty] | Fossil | G | 2025 | NaturalGas |  | 4.1744e-05 | 0 | 0.00096884 | 0.0010106 | 0 | 0 | 0 | 0 | 0 | 0 | 0 | 0 | 0 | 0 | 0 | 0 | 0.0032557 | 0 | 0.075561 | 0.078817 | 0.0024437 | 0 | 0.056716 | 0.05916 | 2.9195e-12 | 0 | 6.7829e-11 | 7.0749e-11 | 2.5785e-05 | 0 | 0.00059844 | 0.00062422 | 0 | 0 | 0 | 0 | 0 | 0 | 0 | 0 | 0.01683 | 5.1109e-05 | 0 | 0.0011362 | 0.0011873 | 0.00015432 | 0 | 0.0034266 | 0.003581 | 0 | 0.9
1313_G_IC3 | SPP_N | Kansas | 20 | Osage | 139 | 1313 | IC3 | Osage City | 12822 | 2011 | 9999 | Combustion Turbine | [5 empty] | Fossil | G | 2025 | NaturalGas |  | 8.81e-05 | 0 | 0.0020453 | 0.0021334 | 0 | 0 | 0 | 0 | 0 | 0 | 0 | 0 | 0 | 0 | 0 | 0 | 0.0068731 | 0 | 0.15952 | 0.16639 | 0.0051589 | 0 | 0.11973 | 0.12489 | 6.15e-12 | 0 | 1.4315e-10 | 1.493e-10 | 5.44e-05 | 0 | 0.0012634 | 0.0013178 | 0 | 0 | 0 | 0 | 0 | 0 | 0 | 0 | 0.03553 | 0.0001079 | 0 | 0.0023987 | 0.0025066 | 0.00032579 | 0 | 0.007234 | 0.0075598 | 0 | 1.9
1313_G_8 | SPP_N | Kansas | 20 | Osage | 139 | 1313 | 8 | Osage City | 12822 | 2001 | 9999 | Combustion Turbine | [5 empty] | Fossil | G | 2025 | Oil |  | 0 | 0 | 0 | 0 | 0 | 0 | 0 | 0 | 0 | 0 | 0 | 0 | 0 | 0 | 0 | 0 | 0 | 0 | 0 | 0 | 0 | 0 | 0 | 0 | 0 | 0 | 0 | 0 | 0 | 0 | 0 | 0 | 0 | 0 | 0 | 0 | 0 | 0 | 0 | 0 | 0.01309 | 0 | 0 | 0 | 0 | 0 | 0 | 0 | 0 | 0 | 0.7
1313_G_7 | SPP_N | Kansas | 20 | Osage | 139 | 1313 | 7 | Osage City | 12822 | 1984 | 9999 | Combustion Turbine | [5 empty] | Fossil | G | 2025 | NaturalGas |  | 6.9573e-05 | 0 | 0.0016147 | 0.0016843 | 0 | 0 | 0 | 0 | 0 | 0 | 0 | 0 | 0 | 0 | 0 | 0 | 0.0054261 | 0 | 0.12593 | 0.13136 | 0.0040728 | 0 | 0.094527 | 0.0986 | 4.8659e-12 | 0 | 1.1305e-10 | 1.1791e-10 | 4.2974e-05 | 0 | 0.0009974 | 0.0010404 | 0 | 0 | 0 | 0 | 0 | 0 | 0 | 0 | 0.02805 | 8.5182e-05 | 0 | 0.0018937 | 0.0019789 | 0.0002572 | 0 | 0.0057111 | 0.0059683 | 0 | 1.5
1313_G_5 | SPP_N | Kansas | 20 | Osage | 139 | 1313 | 5 | Osage City | 12822 | 1970 | 9999 | Combustion Turbine | [5 empty] | Fossil | G | 2025 | NaturalGas |  | 8.8126e-05 | 0 | 0.0020453 | 0.0021335 | 0 | 0 | 0 | 0 | 0 | 0 | 0 | 0 | 0 | 0 | 0 | 0 | 0.0068731 | 0 | 0.15952 | 0.16639 | 0.0051589 | 0 | 0.11973 | 0.12489 | 6.1634e-12 | 0 | 1.432e-10 | 1.4936e-10 | 5.4434e-05 | 0 | 0.0012634 | 0.0013178 | 0 | 0 | 0 | 0 | 0 | 0 | 0 | 0 | 0.03553 | 0.0001079 | 0 | 0.0023987 | 0.0025066 | 0.00032579 | 0 | 0.007234 | 0.0075598 | 0 | 1.9
1313_G_4 | SPP_N | Kansas | 20 | Osage | 139 | 1313 | 4 | Osage City | 12822 | 1967 | 9999 | Combustion Turbine | [5 empty] | Fossil | G | 2025 | NaturalGas |  | 8.8126e-05 | 0 | 0.0020453 | 0.0021335 | 0 | 0 | 0 | 0 | 0 | 0 | 0 | 0 | 0 | 0 | 0 | 0 | 0.0068731 | 0 | 0.15952 | 0.16639 | 0.0051589 | 0 | 0.11973 | 0.12489 | 6.1634e-12 | 0 | 1.432e-10 | 1.4936e-10 | 5.4434e-05 | 0 | 0.0012634 | 0.0013178 | 0 | 0 | 0 | 0 | 0 | 0 | 0 | 0 | 0.03553 | 0.0001079 | 0 | 0.0023987 | 0.0025066 | 0.00032579 | 0 | 0.007234 | 0.0075598 | 0 | 1.9
1313_G_2 | SPP_N | Kansas | 20 | Osage | 139 | 1313 | 2 | Osage City | 12822 | 1960 | 9999 | Combustion Turbine | [5 empty] | Fossil | G | 2025 | NaturalGas |  | 5.1021e-05 | 0 | 0.0011841 | 0.0012352 | 0 | 0 | 0 | 0 | 0 | 0 | 0 | 0 | 0 | 0 | 0 | 0 | 0.0039791 | 0 | 0.092352 | 0.096331 | 0.0029867 | 0 | 0.06932 | 0.072306 | 3.5683e-12 | 0 | 8.2902e-11 | 8.6471e-11 | 3.1515e-05 | 0 | 0.00073143 | 0.00076294 | 0 | 0 | 0 | 0 | 0 | 0 | 0 | 0 | 0.02057 | 6.2467e-05 | 0 | 0.0013887 | 0.0014512 | 0.00018861 | 0 | 0.0041881 | 0.0043767 | 0 | 1.1
1313_G_10 | SPP_N | Kansas | 20 | Osage | 139 | 1313 | 10 | Osage City | 12822 | 2001 | 9999 | Combustion Turbine | [5 empty] | Fossil | G | 2025 | Oil |  | 0 | 0 | 0 | 0 | 0 | 0 | 0 | 0 | 0 | 0 | 0 | 0 | 0 | 0 | 0 | 0 | 0 | 0 | 0 | 0 | 0 | 0 | 0 | 0 | 0 | 0 | 0 | 0 | 0 | 0 | 0 | 0 | 0 | 0 | 0 | 0 | 0 | 0 | 0 | 0 | 0.01309 | 0 | 0 | 0 | 0 | 0 | 0 | 0 | 0 | 0 | 0.7
1313_G_1 | SPP_N | Kansas | 20 | Osage | 139 | 1313 | 1 | Osage City | 12822 | 1955 | 9999 | Combustion Turbine | [5 empty] | Fossil | G | 2025 | NaturalGas |  | 4.1744e-05 | 0 | 0.00096884 | 0.0010106 | 0 | 0 | 0 | 0 | 0 | 0 | 0 | 0 | 0 | 0 | 0 | 0 | 0.0032557 | 0 | 0.075561 | 0.078817 | 0.0024437 | 0 | 0.056716 | 0.05916 | 2.9195e-12 | 0 | 6.7829e-11 | 7.0749e-11 | 2.5785e-05 | 0 | 0.00059844 | 0.00062422 | 0 | 0 | 0 | 0 | 0 | 0 | 0 | 0 | 0.01683 | 5.1109e-05 | 0 | 0.0011362 | 0.0011873 | 0.00015432 | 0 | 0.0034266 | 0.003581 | 0 | 0.9
1312_G_6 | SPP_N | Kansas | 20 | Decatur | 39 | 1312 | 6 | Oberlin (KS) | 18000 | 1963 | 9999 | Combustion Turbine | [5 empty] | Fossil | G | 2025 | Oil |  | 0 | 0 | 0 | 0 | 0 | 0 | 0 | 0 | 0 | 0 | 0 | 0 | 0 | 0 | 0 | 0 | 0 | 0 | 0 | 0 | 0 | 0 | 0 | 0 | 0 | 0 | 0 | 0 | 0 | 0 | 0 | 0 | 0 | 0 | 0 | 0 | 0 | 0 | 0 | 0 | 0.02244 | 0 | 0 | 0 | 0 | 0 | 0 | 0 | 0 | 0 | 1.2
1312_G_5 | SPP_N | Kansas | 20 | Decatur | 39 | 1312 | 5 | Oberlin (KS) | 18000 | 1973 | 9999 | Combustion Turbine | [5 empty] | Fossil | G | 2025 | Oil |  | 0 | 0 | 0 | 0 | 0 | 0 | 0 | 0 | 0 | 0 | 0 | 0 | 0 | 0 | 0 | 0 | 0 | 0 | 0 | 0 | 0 | 0 | 0 | 0 | 0 | 0 | 0 | 0 | 0 | 0 | 0 | 0 | 0 | 0 | 0 | 0 | 0 | 0 | 0 | 0 | 0.02431 | 0 | 0 | 0 | 0 | 0 | 0 | 0 | 0 | 0 | 1.3
1312_G_4 | SPP_N | Kansas | 20 | Decatur | 39 | 1312 | 4 | Oberlin (KS) | 18000 | 1967 | 9999 | Combustion Turbine | [5 empty] | Fossil | G | 2025 | Oil |  | 0 | 0 | 0 | 0 | 0 | 0 | 0 | 0 | 0 | 0 | 0 | 0 | 0 | 0 | 0 | 0 | 0 | 0 | 0 | 0 | 0 | 0 | 0 | 0 | 0 | 0 | 0 | 0 | 0 | 0 | 0 | 0 | 0 | 0 | 0 | 0 | 0 | 0 | 0 | 0 | 0.02244 | 0 | 0 | 0 | 0 | 0 | 0 | 0 | 0 | 0 | 1.2
1312_G_2 | SPP_N | Kansas | 20 | Decatur | 39 | 1312 | 2 | Oberlin (KS) | 18000 | 1954 | 9999 | Combustion Turbine | [5 empty] | Fossil | G | 2025 | Oil |  | 0 | 0 | 0 | 0 | 0 | 0 | 0 | 0 | 0 | 0 | 0 | 0 | 0 | 0 | 0 | 0 | 0 | 0 | 0 | 0 | 0 | 0 | 0 | 0 | 0 | 0 | 0 | 0 | 0 | 0 | 0 | 0 | 0 | 0 | 0 | 0 | 0 | 0 | 0 | 0 | 0.01122 | 0 | 0 | 0 | 0 | 0 | 0 | 0 | 0 | 0 | 0.6
1312_G_1 | SPP_N | Kansas | 20 | Decatur | 39 | 1312 | 1 | Oberlin (KS) | 18000 | 1956 | 9999 | Combustion Turbine | [5 empty] | Fossil | G | 2025 | Oil |  | 0 | 0 | 0 | 0 | 0 | 0 | 0 | 0 | 0 | 0 | 0 | 0 | 0 | 0 | 0 | 0 | 0 | 0 | 0 | 0 | 0 | 0 | 0 | 0 | 0 | 0 | 0 | 0 | 0 | 0 | 0 | 0 | 0 | 0 | 0 | 0 | 0 | 0 | 0 | 0 | 0.01683 | 0 | 0 | 0 | 0 | 0 | 0 | 0 | 0 | 0 | 0.9
1307_G_7 | SPP_N | Kansas | 20 | Ottawa | 143 | 1307 | 7 | Minneapolis City of | 12734 | 1989 | 9999 | Combustion Turbine | [5 empty] | Fossil | G | 2025 | Oil |  | 0 | 0 | 0 | 0 | 0 | 0 | 0 | 0 | 0 | 0 | 0 | 0 | 0 | 0 | 0 | 0 | 0 | 0 | 0 | 0 | 0 | 0 | 0 | 0 | 0 | 0 | 0 | 0 | 0 | 0 | 0 | 0 | 0 | 0 | 0 | 0 | 0 | 0 | 0 | 0 | 0.03366 | 0 | 0 | 0 | 0 | 0 | 0 | 0 | 0 | 0 | 1.8
1307_G_6 | SPP_N | Kansas | 20 | Ottawa | 143 | 1307 | 6 | Minneapolis City of | 12742 | 1972 | 9999 | Combustion Turbine | [5 empty] | Fossil | G | 2025 | NaturalGas |  | 0.00012445 | 0 | 0.0028884 | 0.0030128 | 0 | 0 | 0 | 0 | 0 | 0 | 0 | 0 | 0 | 0 | 0 | 0 | 0.009767 | 0 | 0.22668 | 0.23645 | 0.0072854 | 0 | 0.16909 | 0.17637 | 8.7122e-12 | 0 | 2.0208e-10 | 2.1079e-10 | 7.6871e-05 | 0 | 0.0017841 | 0.001861 | 0 | 0 | 0 | 0 | 0 | 0 | 0 | 0 | 0.05049 | 0.00015333 | 0 | 0.0034087 | 0.003562 | 0.00046007 | 0 | 0.010216 | 0.010676 | 0 | 2.7
1307_G_5 | SPP_N | Kansas | 20 | Ottawa | 143 | 1307 | 5 | Minneapolis City of | 12734 | 1966 | 9999 | Combustion Turbine | [5 empty] | Fossil | G | 2025 | NaturalGas |  | 8.2915e-05 | 0 | 0.0019244 | 0.0020073 | 0 | 0 | 0 | 0 | 0 | 0 | 0 | 0 | 0 | 0 | 0 | 0 | 0.0065113 | 0 | 0.15112 | 0.15763 | 0.0048539 | 0 | 0.11265 | 0.11751 | 5.8045e-12 | 0 | 1.3463e-10 | 1.4044e-10 | 5.1215e-05 | 0 | 0.0011887 | 0.0012399 | 0 | 0 | 0 | 0 | 0 | 0 | 0 | 0 | 0.03366 | 0.00010222 | 0 | 0.0022725 | 0.0023747 | 0.00030652 | 0 | 0.0068062 | 0.0071128 | 0 | 1.8
1307_G_4 | SPP_N | Kansas | 20 | Ottawa | 143 | 1307 | 4 | Minneapolis City of | 12745 | 1955 | 9999 | Combustion Turbine | [5 empty] | Fossil | G | 2025 | NaturalGas |  | 2.3052e-05 | 0 | 0.00053501 | 0.00055807 | 0 | 0 | 0 | 0 | 0 | 0 | 0 | 0 | 0 | 0 | 0 | 0 | 0.0018087 | 0 | 0.041978 | 0.043787 | 0.0013495 | 0 | 0.03132 | 0.032669 | 1.6137e-12 | 0 | 3.7431e-11 | 3.9045e-11 | 1.4239e-05 | 0 | 0.00033047 | 0.00034471 | 0 | 0 | 0 | 0 | 0 | 0 | 0 | 0 | 0.00935 | 2.8394e-05 | 0 | 0.00063124 | 0.00065963 | 8.5219e-05 | 0 | 0.0018923 | 0.0019775 | 0 | 0.5
1307_G_3 | SPP_N | Kansas | 20 | Ottawa | 143 | 1307 | 3 | Minneapolis City of | 12734 | 1961 | 9999 | Combustion Turbine | [5 empty] | Fossil | G | 2025 | NaturalGas |  | 5.5277e-05 | 0 | 0.0012829 | 0.0013382 | 0 | 0 | 0 | 0 | 0 | 0 | 0 | 0 | 0 | 0 | 0 | 0 | 0.0043409 | 0 | 0.10075 | 0.10509 | 0.0032359 | 0 | 0.075102 | 0.078338 | 3.8696e-12 | 0 | 8.9756e-11 | 9.3626e-11 | 3.4144e-05 | 0 | 0.00079244 | 0.00082659 | 0 | 0 | 0 | 0 | 0 | 0 | 0 | 0 | 0.02244 | 6.8145e-05 | 0 | 0.001515 | 0.0015831 | 0.00020435 | 0 | 0.0045375 | 0.0047418 | 0 | 1.2
1306_G_6 | SPP_N | Kansas | 20 | Meade | 119 | 1306 | 6 | Meade | 10745 | 1972 | 9999 | Combustion Turbine | [5 empty] | Fossil | G | 2025 | NaturalGas |  | 9.2318e-05 | 5.5391e-05 | 0.010359 | 0.010507 | 0 | 0 | 0 | 0 | 0 | 0 | 0 | 0 | 0 | 0 | 0 | 0 | 0.0085913 | 0.0051548 | 0.96412 | 0.97786 | 0.005404 | 0.0032424 | 0.60644 | 0.61509 | 6.4658e-12 | 3.8795e-12 | 7.2577e-10 | 7.3612e-10 | 5.7019e-05 | 3.4211e-05 | 0.0063989 | 0.0064901 | 0 | 0 | 0 | 0 | 0 | 0 | 0 | 0 | 0.03553 | 0.00013487 | 8.0923e-05 | 0.009956 | 0.010172 | 0.00034127 | 0.00019258 | 0.03664 | 0.037173 | 0 | 1.9
1306_G_5 | SPP_N | Kansas | 20 | Meade | 119 | 1306 | 5 | Meade | 10745 | 1965 | 9999 | Combustion Turbine | [5 empty] | Fossil | G | 2025 | NaturalGas |  | 8.26e-05 | 4.956e-05 | 0.009269 | 0.0094011 | 0 | 0 | 0 | 0 | 0 | 0 | 0 | 0 | 0 | 0 | 0 | 0 | 0.007687 | 0.0046122 | 0.86263 | 0.87493 | 0.0048352 | 0.0029011 | 0.54261 | 0.55034 | 5.7852e-12 | 3.4711e-12 | 6.4938e-10 | 6.5863e-10 | 0.00011701 | 7.0209e-05 | 0.013132 | 0.013319 | 0 | 0 | 0 | 0 | 0 | 0 | 0 | 0 | 0.03179 | 0.00012067 | 7.2405e-05 | 0.008908 | 0.0091011 | 0.00030535 | 0.0001723 | 0.032783 | 0.03326 | 0 | 1.7
1306_G_4 | SPP_N | Kansas | 20 | Meade | 119 | 1306 | 4 | Meade | 10745 | 1961 | 9999 | Combustion Turbine | [5 empty] | Fossil | G | 2025 | NaturalGas |  | 6.3165e-05 | 3.7899e-05 | 0.007088 | 0.0071891 | 0 | 0 | 0 | 0 | 0 | 0 | 0 | 0 | 0 | 0 | 0 | 0 | 0.0058783 | 0.003527 | 0.65966 | 0.66906 | 0.0036975 | 0.0022185 | 0.41493 | 0.42085 | 4.4239e-12 | 2.6544e-12 | 4.9658e-10 | 5.0366e-10 | 3.9013e-05 | 2.3408e-05 | 0.0043782 | 0.0044406 | 0 | 0 | 0 | 0 | 0 | 0 | 0 | 0 | 0.02431 | 9.228e-05 | 5.5368e-05 | 0.006812 | 0.0069596 | 0.0002335 | 0.00013176 | 0.025069 | 0.025434 | 0 | 1.3
1306_G_3 | SPP_N | Kansas | 20 | Meade | 119 | 1306 | 3 | Meade | 10745 | 1957 | 9999 | Combustion Turbine | [5 empty] | Fossil | G | 2025 | NaturalGas |  | 5.3447e-05 | 3.2068e-05 | 0.0059976 | 0.0060831 | 0 | 0 | 0 | 0 | 0 | 0 | 0 | 0 | 0 | 0 | 0 | 0 | 0.0049739 | 0.0029844 | 0.55817 | 0.56613 | 0.0031287 | 0.0018772 | 0.3511 | 0.3561 | 3.7433e-12 | 2.246e-12 | 4.2018e-10 | 4.2617e-10 | 3.3011e-05 | 1.9807e-05 | 0.0037046 | 0.0037574 | 0 | 0 | 0 | 0 | 0 | 0 | 0 | 0 | 0.02057 | 7.8083e-05 | 4.685e-05 | 0.005764 | 0.0058889 | 0.00019758 | 0.00011149 | 0.021212 | 0.021521 | 0 | 1.1
1306_G_2 | SPP_N | Kansas | 20 | Meade | 119 | 1306 | 2 | Meade | 10745 | 1951 | 9999 | Combustion Turbine | [5 empty] | Fossil | G | 2025 | NaturalGas |  | 3.8871e-05 | 2.3322e-05 | 0.0043619 | 0.0044241 | 0 | 0 | 0 | 0 | 0 | 0 | 0 | 0 | 0 | 0 | 0 | 0 | 0.0036174 | 0.0021704 | 0.40594 | 0.41173 | 0.0022754 | 0.0013652 | 0.25534 | 0.25898 | 2.7224e-12 | 1.6335e-12 | 3.0559e-10 | 3.0994e-10 | 2.4008e-05 | 1.4405e-05 | 0.0026943 | 0.0027327 | 0 | 0 | 0 | 0 | 0 | 0 | 0 | 0 | 0.01496 | 5.6788e-05 | 3.4073e-05 | 0.004192 | 0.0042829 | 0.00014369 | 8.1085e-05 | 0.015427 | 0.015652 | 0 | 0.8
1305_G_GT3 | SPP_N | Kansas | 20 | Mcpherson | 113 | 1305 | GT3 | McPherson 2 | 16116 | 1979 | 9999 | Combustion Turbine | [5 empty] | Fossil | G | 2025 | Oil |  | 0 | 0 | 0 | 0 | 0 | 0 | 0 | 0 | 0 | 0 | 0 | 0 | 0 | 0 | 0 | 0 | 0 | 0 | 0 | 0 | 0 | 0 | 0 | 0 | 0 | 0 | 0 | 0 | 0 | 0 | 0 | 0 | 0 | 0 | 0 | 0 | 0 | 0 | 0 | 0 | 0.9724 | 0 | 0 | 0 | 0 | 0 | 0 | 0 | 0 | 0 | 52
1305_G_GT2 | SPP_N | Kansas | 20 | Mcpherson | 113 | 1305 | GT2 | McPherson 2 | 16117 | 1976 | 9999 | Combustion Turbine | [5 empty] | Fossil | G | 2025 | Oil |  | 0 | 0 | 0 | 0 | 0 | 0 | 0 | 0 | 0 | 0 | 0 | 0 | 0 | 0 | 0 | 0 | 0 | 0 | 0 | 0 | 0 | 0 | 0 | 0 | 0 | 0 | 0 | 0 | 0 | 0 | 0 | 0 | 0 | 0 | 0 | 0 | 0 | 0 | 0 | 0 | 0.97427 | 0 | 0 | 0 | 0 | 0 | 0 | 0 | 0 | 0 | 52.1
1305_G_GT1 | SPP_N | Kansas | 20 | Mcpherson | 113 | 1305 | GT1 | McPherson 2 | 16116 | 1973 | 9999 | Combustion Turbine | [5 empty] | Fossil | G | 2025 | Oil |  | 0 | 0 | 0 | 0 | 0 | 0 | 0 | 0 | 0 | 0 | 0 | 0 | 0 | 0 | 0 | 0 | 0 | 0 | 0 | 0 | 0 | 0 | 0 | 0 | 0 | 0 | 0 | 0 | 0 | 0 | 0 | 0 | 0 | 0 | 0 | 0 | 0 | 0 | 0 | 0 | 0.9724 | 0 | 0 | 0 | 0 | 0 | 0 | 0 | 0 | 0 | 52
1300_G_7 | SPP_N | Kansas | 20 | Lincoln | 105 | 1300 | 7 | Lincoln | 11184 | 1974 | 9999 | Combustion Turbine | [5 empty] | Fossil | G | 2025 | NaturalGas |  | 0.00011503 | 6.9017e-05 | 0.012909 | 0.013093 | 0 | 0 | 0 | 0 | 0 | 0 | 0 | 0 | 0 | 0 | 0 | 0 | 0.010286 | 0.0061714 | 1.1543 | 1.1707 | 0.0067342 | 0.0040405 | 0.75571 | 0.76648 | 8.049e-12 | 4.8294e-12 | 9.0494e-10 | 9.1782e-10 | 7.1048e-05 | 4.2629e-05 | 0.0079739 | 0.0080875 | 0 | 0 | 0 | 0 | 0 | 0 | 0 | 0 | 0.042538 | 0.00016147 | 9.6883e-05 | 0.01192 | 0.012178 | 0.00042527 | 0.00023998 | 0.045658 | 0.046323 | 0 | 2.2747
1300_G_6 | SPP_N | Kansas | 20 | Lincoln | 105 | 1300 | 6 | Lincoln | 11191 | 1979 | 9999 | Combustion Turbine | [5 empty] | Fossil | G | 2025 | NaturalGas |  | 8.4407e-05 | 5.0644e-05 | 0.0094727 | 0.0096078 | 0 | 0 | 0 | 0 | 0 | 0 | 0 | 0 | 0 | 0 | 0 | 0 | 0.0075429 | 0.0045257 | 0.84646 | 0.85853 | 0.0049415 | 0.0029649 | 0.55453 | 0.56244 | 5.9063e-12 | 3.5438e-12 | 6.6404e-10 | 6.7349e-10 | 5.2135e-05 | 3.1281e-05 | 0.0058512 | 0.0059346 | 0 | 0 | 0 | 0 | 0 | 0 | 0 | 0 | 0.031194 | 0.00011841 | 7.1047e-05 | 0.008741 | 0.0089305 | 0.00031206 | 0.00017609 | 0.033504 | 0.033992 | 0 | 1.6681
1300_G_5 | SPP_N | Kansas | 20 | Lincoln | 105 | 1300 | 5 | Lincoln | 11196 | 1960 | 9999 | Combustion Turbine | [5 empty] | Fossil | G | 2025 | NaturalGas |  | 4.2222e-05 | 2.5333e-05 | 0.0047385 | 0.004806 | 0 | 0 | 0 | 0 | 0 | 0 | 0 | 0 | 0 | 0 | 0 | 0 | 0.0037714 | 0.0022629 | 0.42323 | 0.42926 | 0.0024719 | 0.0014831 | 0.27739 | 0.28135 | 2.9545e-12 | 1.7727e-12 | 3.3217e-10 | 3.369e-10 | 2.6079e-05 | 1.5647e-05 | 0.0029269 | 0.0029686 | 0 | 0 | 0 | 0 | 0 | 0 | 0 | 0 | 0.015597 | 5.9206e-05 | 3.5524e-05 | 0.0043705 | 0.0044652 | 0.0001561 | 8.8086e-05 | 0.016759 | 0.017003 | 0 | 0.83407
1300_G_4 | SPP_N | Kansas | 20 | Lincoln | 105 | 1300 | 4 | Lincoln | 11204 | 1958 | 9999 | Combustion Turbine | [5 empty] | Fossil | G | 2025 | NaturalGas |  | 2.3047e-05 | 1.3828e-05 | 0.0025865 | 0.0026233 | 0 | 0 | 0 | 0 | 0 | 0 | 0 | 0 | 0 | 0 | 0 | 0 | 0.0020571 | 0.0012343 | 0.23085 | 0.23414 | 0.0013492 | 0.00080955 | 0.15141 | 0.15357 | 1.6127e-12 | 9.676e-13 | 1.8131e-10 | 1.8389e-10 | 1.4235e-05 | 8.5411e-06 | 0.0015976 | 0.0016204 | 0 | 0 | 0 | 0 | 0 | 0 | 0 | 0 | 0.0085075 | 3.2294e-05 | 1.9377e-05 | 0.0023839 | 0.0024356 | 8.5206e-05 | 4.8081e-05 | 0.0091479 | 0.0092812 | 0 | 0.45495
1300_G_2 | SPP_N | Kansas | 20 | Lincoln | 105 | 1300 | 2 | Lincoln | 11196 | 1964 | 9999 | Combustion Turbine | [5 empty] | Fossil | G | 2025 | NaturalGas |  | 4.2222e-05 | 2.5333e-05 | 0.0047385 | 0.004806 | 0 | 0 | 0 | 0 | 0 | 0 | 0 | 0 | 0 | 0 | 0 | 0 | 0.0037714 | 0.0022629 | 0.42323 | 0.42926 | 0.0024719 | 0.0014831 | 0.27739 | 0.28135 | 2.9545e-12 | 1.7727e-12 | 3.3217e-10 | 3.369e-10 | 2.6079e-05 | 1.5647e-05 | 0.0029269 | 0.0029686 | 0 | 0 | 0 | 0 | 0 | 0 | 0 | 0 | 0.015597 | 5.9206e-05 | 3.5524e-05 | 0.0043705 | 0.0044652 | 0.0001561 | 8.8086e-05 | 0.016759 | 0.017003 | 0 | 0.83407
1300_G_1 | SPP_N | Kansas | 20 | Lincoln | 105 | 1300 | 1 | Lincoln | 11196 | 1964 | 9999 | Combustion Turbine | [5 empty] | Fossil | G | 2025 | NaturalGas |  | 4.2222e-05 | 2.5333e-05 | 0.0047385 | 0.004806 | 0 | 0 | 0 | 0 | 0 | 0 | 0 | 0 | 0 | 0 | 0 | 0 | 0.0037714 | 0.0022629 | 0.42323 | 0.42926 | 0.0024719 | 0.0014831 | 0.27739 | 0.28135 | 2.9545e-12 | 1.7727e-12 | 3.3217e-10 | 3.369e-10 | 2.6079e-05 | 1.5647e-05 | 0.0029269 | 0.0029686 | 0 | 0 | 0 | 0 | 0 | 0 | 0 | 0 | 0.015597 | 5.9206e-05 | 3.5524e-05 | 0.0043705 | 0.0044652 | 0.0001561 | 8.8086e-05 | 0.016759 | 0.017003 | 0 | 0.83407
130_B_4 | S_VACA | South Carolina | 45 | Berkeley | 15 | 130 | 4 | Cross | 9589 | 2008 | 9999 | Coal Steam | tangential | dry | ESPC + Wet Scrubber + SCR | LNC3 | Wet Scrubber | Fossil | B | 2025 | Coal |  | 7.6916 | 8.9781 | 15.4635 | 32.1333 | 7.6916 | 8.9781 | 15.4635 | 32.1333 | 0 | 0 | 0 | 0 | 0 | 0 | 0 | 0 | 802.1317 | 936.2943 | 1612.6305 | 3351.0565 | 799.0428 | 932.6887 | 1606.4203 | 3338.1518 | 0.0030879 | 0.0036044 | 0.0062081 | 0.0129 | 0.25517 | 0.29785 | 0.513 | 1.066 | 0.69095 | 0.80652 | 1.3891 | 2.8866 | 0.0038458 | 0.0044891 | 0.0077317 | 0.016067 | 25.5202 | 4.0503 | 4.7277 | 8.1429 | 16.9209 | 22.3354 | 26.0711 | 44.9037 | 93.3102 | 0 | 600 | Scrubber / SCR | Wet Scrubber
130_B_3 | S_VACA | South Carolina | 45 | Berkeley | 15 | 130 | 3 | Cross | 9557 | 2007 | 9999 | Coal Steam | tangential | dry | ESPC + Wet Scrubber + SCR | LNC3 | Wet Scrubber | Fossil | B | 2025 | Coal |  | 7.8928 | 9.8796 | 15.6839 | 33.4563 | 7.8928 | 9.8796 | 15.6839 | 33.4563 | 0 | 0 | 0 | 0 | 0 | 0 | 0 | 0 | 825.8677 | 1033.7601 | 1641.0886 | 3500.7164 | 819.9419 | 1026.3427 | 1629.3135 | 3475.598 | 0.0031687 | 0.0039664 | 0.0062966 | 0.013432 | 0.26457 | 0.33117 | 0.52572 | 1.1215 | 0.70903 | 0.88751 | 1.4089 | 3.0054 | 0.0039465 | 0.0049399 | 0.0078419 | 0.016728 | 25.2623 | 4.1509 | 5.1958 | 8.2483 | 17.5949 | 22.9196 | 28.689 | 45.5436 | 97.1522 | 0 | 600 | Scrubber / SCR | Wet Scrubber
130_B_2 | S_VACA | South Carolina | 45 | Berkeley | 15 | 130 | 2 | Cross | 10087 | 1984 | 9999 | Coal Steam | tangential | dry | ESPC + Wet Scrubber + SCR | LNC1 | Wet Scrubber | Fossil | B | 2025 | Coal |  | 0 | 0 | 0 | 0 | 0 | 0 | 0 | 0 | 0 | 0 | 0 | 0 | 0 | 0 | 0 | 0 | 0 | 0 | 0 | 0 | 0 | 0 | 0 | 0 | 0 | 0 | 0 | 0 | 0 | 0 | 0 | 0 | 0 | 0 | 0 | 0 | 0 | 0 | 0 | 0 | 36.453 | 0 | 0 | 0 | 0 | 0 | 0 | 0 | 0 | 0 | 570 | Scrubber / SCR | Wet Scrubber
130_B_1 | S_VACA | South Carolina | 45 | Berkeley | 15 | 130 | 1 | Cross | 10266 | 2008 | 9999 | Coal Steam | wall | dry | ESPC + Wet Scrubber + SCR | LNBO | Wet Scrubber | Fossil | B | 2025 | Coal |  | 8.1837 | 8.5919 | 13.2655 | 30.041 | 8.1837 | 8.5919 | 13.2655 | 30.041 | 0 | 0 | 0 | 0 | 0 | 0 | 0 | 0 | 797.1614 | 836.9234 | 1292.1797 | 2926.2646 | 856.2241 | 898.9321 | 1387.9189 | 3143.0751 | 0.002755 | 0.0028924 | 0.0044658 | 0.010113 | 0.28876 | 0.30316 | 0.46807 | 1.06 | 0.92092 | 0.96685 | 1.4928 | 3.3805 | 0.0040918 | 0.0042959 | 0.0066327 | 0.015021 | 23.5537 | 3.9419 | 4.1386 | 6.3898 | 14.4703 | 23.7838 | 24.9701 | 38.553 | 87.3069 | 0 | 580 | Scrubber / SCR | Wet Scrubber
13_G_4 | S_SOU | Alabama | 1 | Elmore | 51 | 13 | 4 | Jordan Dam | 0 | 1929 | 9999 | Hydro | [5 empty] | Non-Fossil | G | 2025 | Hydro |  | 0 | 0 | 0 | 0 | 0 | 0 | 0 | 0 | 0 | 0 | 0 | 0 | 0 | 0 | 0 | 0 | 20.861 | 19.6598 | 14.4309 | 54.9517 | 0 | 0 | 0 | 0 | 0 | 0 | 0 | 0 | 0 | 0 | 0 | 0 | 0 | 0 | 0 | 0 | 0 | 0 | 0 | 0 | 0.37224 | 0.05549 | 0.052295 | 0.038386 | 0.14617 | 0 | 0 | 0 | 0 | 0 | 25
13_G_3 | S_SOU | Alabama | 1 | Elmore | 51 | 13 | 3 | Jordan Dam | 0 | 1929 | 9999 | Hydro | [5 empty] | Non-Fossil | G | 2025 | Hydro |  | 0 | 0 | 0 | 0 | 0 | 0 | 0 | 0 | 0 | 0 | 0 | 0 | 0 | 0 | 0 | 0 | 20.861 | 19.6598 | 14.4309 | 54.9517 | 0 | 0 | 0 | 0 | 0 | 0 | 0 | 0 | 0 | 0 | 0 | 0 | 0 | 0 | 0 | 0 | 0 | 0 | 0 | 0 | 0.37224 | 0.05549 | 0.052295 | 0.038386 | 0.14617 | 0 | 0 | 0 | 0 | 0 | 25
13_G_2 | S_SOU | Alabama | 1 | Elmore | 51 | 13 | 2 | Jordan Dam | 0 | 1929 | 9999 | Hydro | [5 empty] | Non-Fossil | G | 2025 | Hydro |  | 0 | 0 | 0 | 0 | 0 | 0 | 0 | 0 | 0 | 0 | 0 | 0 | 0 | 0 | 0 | 0 | 20.861 | 19.6598 | 14.4309 | 54.9517 | 0 | 0 | 0 | 0 | 0 | 0 | 0 | 0 | 0 | 0 | 0 | 0 | 0 | 0 | 0 | 0 | 0 | 0 | 0 | 0 | 0.37224 | 0.05549 | 0.052295 | 0.038386 | 0.14617 | 0 | 0 | 0 | 0 | 0 | 25
13_G_1 | S_SOU | Alabama | 1 | Elmore | 51 | 13 | 1 | Jordan Dam | 0 | 1929 | 9999 | Hydro | [5 empty] | Non-Fossil | G | 2025 | Hydro |  | 0 | 0 | 0 | 0 | 0 | 0 | 0 | 0 | 0 | 0 | 0 | 0 | 0 | 0 | 0 | 0 | 20.861 | 19.6598 | 14.4309 | 54.9517 | 0 | 0 | 0 | 0 | 0 | 0 | 0 | 0 | 0 | 0 | 0 | 0 | 0 | 0 | 0 | 0 | 0 | 0 | 0 | 0 | 0.37224 | 0.05549 | 0.052295 | 0.038386 | 0.14617 | 0 | 0 | 0 | 0 | 0 | 25
1299_G_IC5 | SPP_N | Kansas | 20 | Pawnee | 145 | 1299 | IC5 | Larned | 20500 | 1976 | 9999 | Combustion Turbine | [5 empty] | Fossil | G | 2025 | Oil |  | 0 | 0 | 0 | 0 | 0 | 0 | 0 | 0 | 0 | 0 | 0 | 0 | 0 | 0 | 0 | 0 | 0 | 0 | 0 | 0 | 0 | 0 | 0 | 0 | 0 | 0 | 0 | 0 | 0 | 0 | 0 | 0 | 0 | 0 | 0 | 0 | 0 | 0 | 0 | 0 | 0.1122 | 0 | 0 | 0 | 0 | 0 | 0 | 0 | 0 | 0 | 6
1299_G_CAT4 | SPP_N | Kansas | 20 | Pawnee | 145 | 1299 | CAT4 | Larned | 25000 | 2004 | 9999 | Combustion Turbine | [5 empty] | Fossil | G | 2025 | Oil |  | 0 | 0 | 0 | 0 | 0 | 0 | 0 | 0 | 0 | 0 | 0 | 0 | 0 | 0 | 0 | 0 | 0 | 0 | 0 | 0 | 0 | 0 | 0 | 0 | 0 | 0 | 0 | 0 | 0 | 0 | 0 | 0 | 0 | 0 | 0 | 0 | 0 | 0 | 0 | 0 | 0.0374 | 0 | 0 | 0 | 0 | 0 | 0 | 0 | 0 | 0 | 2
1299_G_CAT3 | SPP_N | Kansas | 20 | Pawnee | 145 | 1299 | CAT3 | Larned | 25000 | 2004 | 9999 | Combustion Turbine | [5 empty] | Fossil | G | 2025 | Oil |  | 0 | 0 | 0 | 0 | 0 | 0 | 0 | 0 | 0 | 0 | 0 | 0 | 0 | 0 | 0 | 0 | 0 | 0 | 0 | 0 | 0 | 0 | 0 | 0 | 0 | 0 | 0 | 0 | 0 | 0 | 0 | 0 | 0 | 0 | 0 | 0 | 0 | 0 | 0 | 0 | 0.0374 | 0 | 0 | 0 | 0 | 0 | 0 | 0 | 0 | 0 | 2
1299_G_CAT2 | SPP_N | Kansas | 20 | Pawnee | 145 | 1299 | CAT2 | Larned | 25000 | 2004 | 9999 | Combustion Turbine | [5 empty] | Fossil | G | 2025 | Oil |  | 0 | 0 | 0 | 0 | 0 | 0 | 0 | 0 | 0 | 0 | 0 | 0 | 0 | 0 | 0 | 0 | 0 | 0 | 0 | 0 | 0 | 0 | 0 | 0 | 0 | 0 | 0 | 0 | 0 | 0 | 0 | 0 | 0 | 0 | 0 | 0 | 0 | 0 | 0 | 0 | 0.0374 | 0 | 0 | 0 | 0 | 0 | 0 | 0 | 0 | 0 | 2
1299_G_CAT1 | SPP_N | Kansas | 20 | Pawnee | 145 | 1299 | CAT1 | Larned | 25000 | 2004 | 9999 | Combustion Turbine | [5 empty] | Fossil | G | 2025 | Oil |  | 0 | 0 | 0 | 0 | 0 | 0 | 0 | 0 | 0 | 0 | 0 | 0 | 0 | 0 | 0 | 0 | 0 | 0 | 0 | 0 | 0 | 0 | 0 | 0 | 0 | 0 | 0 | 0 | 0 | 0 | 0 | 0 | 0 | 0 | 0 | 0 | 0 | 0 | 0 | 0 | 0.0374 | 0 | 0 | 0 | 0 | 0 | 0 | 0 | 0 | 0 | 2
1299_G_CAT | SPP_N | Kansas | 20 | Pawnee | 145 | 1299 | CAT | Larned | 25000 | 2004 | 9999 | Combustion Turbine | [5 empty] | Fossil | G | 2025 | Oil |  | 0 | 0 | 0 | 0 | 0 | 0 | 0 | 0 | 0 | 0 | 0 | 0 | 0 | 0 | 0 | 0 | 0 | 0 | 0 | 0 | 0 | 0 | 0 | 0 | 0 | 0 | 0 | 0 | 0 | 0 | 0 | 0 | 0 | 0 | 0 | 0 | 0 | 0 | 0 | 0 | 0.0374 | 0 | 0 | 0 | 0 | 0 | 0 | 0 | 0 | 0 | 2
1297_G_6 | SPP_WEST | Kansas | 20 | Rush | 165 | 1297 | 6 | La Crosse | 12812 | 1975 | 9999 | Combustion Turbine | [5 empty] | Fossil | G | 2025 | NaturalGas |  | 0 | 0 | 0.00076241 | 0.00076241 | 0 | 0 | 0 | 0 | 0 | 0 | 0 | 0 | 0 | 0 | 0 | 0 | 0 | 0 | 0.059508 | 0.059508 | 0 | 0 | 0.044632 | 0.044632 | 0 | 0 | 5.3407e-11 | 5.3407e-11 | 0 | 0 | 0.0010801 | 0.0010801 | 0 | 0 | 0 | 0 | 0 | 0 | 0 | 0 | 0.02805 | 0 | 0 | 0.00089484 | 0.00089484 | 0 | 0 | 0.0026355 | 0.0026355 | 0 | 1.5
1297_G_5 | SPP_WEST | Kansas | 20 | Rush | 165 | 1297 | 5 | La Crosse | 13139 | 1969 | 9999 | Combustion Turbine | [5 empty] | Fossil | G | 2025 | NaturalGas |  | 0 | 0 | 0.00078187 | 0.00078187 | 0 | 0 | 0 | 0 | 0 | 0 | 0 | 0 | 0 | 0 | 0 | 0 | 0 | 0 | 0.059508 | 0.059508 | 0 | 0 | 0.045771 | 0.045771 | 0 | 0 | 5.477e-11 | 5.477e-11 | 0 | 0 | 0.0011077 | 0.0011077 | 0 | 0 | 0 | 0 | 0 | 0 | 0 | 0 | 0.02805 | 0 | 0 | 0.00089484 | 0.00089484 | 0 | 0 | 0.0027028 | 0.0027028 | 0 | 1.5
1297_G_2 | SPP_WEST | Kansas | 20 | Rush | 165 | 1297 | 2 | La Crosse | 13003 | 1964 | 9999 | Combustion Turbine | [5 empty] | Fossil | G | 2025 | NaturalGas |  | 0 | 0 | 0.00046427 | 0.00046427 | 0 | 0 | 0 | 0 | 0 | 0 | 0 | 0 | 0 | 0 | 0 | 0 | 0 | 0 | 0.035705 | 0.035705 | 0 | 0 | 0.027178 | 0.027178 | 0 | 0 | 3.2522e-11 | 3.2522e-11 | 0 | 0 | 0.00065775 | 0.00065775 | 0 | 0 | 0 | 0 | 0 | 0 | 0 | 0 | 0.01683 | 0 | 0 | 0.0005369 | 0.0005369 | 0 | 0 | 0.0016049 | 0.0016049 | 0 | 0.9
1297_G_1 | SPP_WEST | Kansas | 20 | Rush | 165 | 1297 | 1 | La Crosse | 12955 | 1962 | 9999 | Combustion Turbine | [5 empty] | Fossil | G | 2025 | NaturalGas |  | 0 | 0 | 0.00035976 | 0.00035976 | 0 | 0 | 0 | 0 | 0 | 0 | 0 | 0 | 0 | 0 | 0 | 0 | 0 | 0 | 0.02777 | 0.02777 | 0 | 0 | 0.021061 | 0.021061 | 0 | 0 | 2.5201e-11 | 2.5201e-11 | 0 | 0 | 0.0005097 | 0.0005097 | 0 | 0 | 0 | 0 | 0 | 0 | 0 | 0 | 0.01309 | 0 | 0 | 0.00041759 | 0.00041759 | 0 | 0 | 0.0012436 | 0.0012436 | 0 | 0.7
1296_G_9 | SPP_N | Kansas | 20 | Kingman | 95 | 1296 | 9 | Kingman Municipal Power and Light Plant | 11061 | 1993 | 9999 | Combustion Turbine | [5 empty] | Fossil | G | 2025 | NaturalGas |  | 0.00031509 | 0.00018906 | 0.03536 | 0.035864 | 0 | 0 | 0 | 0 | 0 | 0 | 0 | 0 | 0 | 0 | 0 | 0 | 0.028487 | 0.017092 | 3.1968 | 3.2424 | 0.018446 | 0.011067 | 2.07 | 2.0995 | 2.2048e-11 | 1.3229e-11 | 2.4768e-09 | 2.5121e-09 | 0.00019463 | 0.00011678 | 0.021841 | 0.022153 | 0 | 0 | 0 | 0 | 0 | 0 | 0 | 0 | 0.11781 | 0.0004472 | 0.00026832 | 0.033012 | 0.033728 | 0.0011649 | 0.00065732 | 0.12506 | 0.12688 | 0 | 6.3
1296_G_8 | SPP_N | Kansas | 20 | Kingman | 95 | 1296 | 8 | Kingman Municipal Power and Light Plant | 11059 | 1984 | 9999 | Combustion Turbine | [5 empty] | Fossil | G | 2025 | NaturalGas |  | 0.00012001 | 7.2009e-05 | 0.013468 | 0.01366 | 0 | 0 | 0 | 0 | 0 | 0 | 0 | 0 | 0 | 0 | 0 | 0 | 0.010852 | 0.0065113 | 1.2178 | 1.2352 | 0.0070256 | 0.0042154 | 0.78842 | 0.79966 | 8.3978e-12 | 5.0387e-12 | 9.4338e-10 | 9.5682e-10 | 0.00016202 | 9.7212e-05 | 0.018182 | 0.018441 | 0 | 0 | 0 | 0 | 0 | 0 | 0 | 0 | 0.04488 | 0.00017036 | 0.00010222 | 0.012576 | 0.012849 | 0.00044367 | 0.00025036 | 0.047634 | 0.048328 | 0 | 2.4
1296_G_7 | SPP_N | Kansas | 20 | Kingman | 95 | 1296 | 7 | Kingman Municipal Power and Light Plant | 11062 | 1979 | 9999 | Combustion Turbine | [5 empty] | Fossil | G | 2025 | NaturalGas |  | 0.00010504 | 6.3025e-05 | 0.011788 | 0.011956 | 0 | 0 | 0 | 0 | 0 | 0 | 0 | 0 | 0 | 0 | 0 | 0 | 0.0094957 | 0.0056974 | 1.0656 | 1.0808 | 0.0061491 | 0.0036895 | 0.69005 | 0.69989 | 7.35e-12 | 4.41e-12 | 8.2568e-10 | 8.3744e-10 | 0.00014181 | 8.5083e-05 | 0.015913 | 0.01614 | 0 | 0 | 0 | 0 | 0 | 0 | 0 | 0 | 0.03927 | 0.00014907 | 8.9441e-05 | 0.011004 | 0.011243 | 0.00038832 | 0.00021913 | 0.041691 | 0.042299 | 0 | 2.1
1296_G_6 | SPP_N | Kansas | 20 | Kingman | 95 | 1296 | 6 | Kingman Municipal Power and Light Plant | 11061 | 1969 | 9999 | Combustion Turbine | [5 empty] | Fossil | G | 2025 | NaturalGas |  | 0.00017005 | 0.00010203 | 0.019083 | 0.019355 | 0 | 0 | 0 | 0 | 0 | 0 | 0 | 0 | 0 | 0 | 0 | 0 | 0.015374 | 0.0092244 | 1.7253 | 1.7499 | 0.0099548 | 0.0059729 | 1.1171 | 1.1331 | 1.1899e-11 | 7.1394e-12 | 1.3367e-09 | 1.3557e-09 | 0.00022957 | 0.00013774 | 0.025762 | 0.026129 | 0 | 0 | 0 | 0 | 0 | 0 | 0 | 0 | 0.06358 | 0.00024135 | 0.00014481 | 0.017816 | 0.018202 | 0.00062865 | 0.00035474 | 0.067494 | 0.068477 | 0 | 3.4
1296_G_4 | SPP_N | Kansas | 20 | Kingman | 95 | 1296 | 4 | Kingman Municipal Power and Light Plant | 11060 | 1977 | 9999 | Combustion Turbine | [5 empty] | Fossil | G | 2025 | NaturalGas |  | 9.502e-05 | 5.7012e-05 | 0.010663 | 0.010815 | 0 | 0 | 0 | 0 | 0 | 0 | 0 | 0 | 0 | 0 | 0 | 0 | 0.0085913 | 0.0051548 | 0.96412 | 0.97786 | 0.0055625 | 0.0033375 | 0.62422 | 0.63312 | 6.6488e-12 | 3.9893e-12 | 7.4691e-10 | 7.5755e-10 | 0.00012828 | 7.6966e-05 | 0.014395 | 0.0146 | 0 | 0 | 0 | 0 | 0 | 0 | 0 | 0 | 0.03553 | 0.00013487 | 8.0923e-05 | 0.009956 | 0.010172 | 0.00035127 | 0.00019822 | 0.037714 | 0.038263 | 0 | 1.9
1296_G_2 | SPP_N | Kansas | 20 | Kingman | 95 | 1296 | 2 | Kingman Municipal Power and Light Plant | 12717 | 1962 | 9999 | Combustion Turbine | [5 empty] | Fossil | G | 2025 | NaturalGas |  | 8.74e-05 | 0 | 0.0020286 | 0.002116 | 0 | 0 | 0 | 0 | 0 | 0 | 0 | 0 | 0 | 0 | 0 | 0 | 0.0068731 | 0 | 0.15952 | 0.16639 | 0.0051167 | 0 | 0.11875 | 0.12387 | 6.1e-12 | 0 | 1.422e-10 | 1.483e-10 | 5.4e-05 | 0 | 0.001253 | 0.001307 | 0 | 0 | 0 | 0 | 0 | 0 | 0 | 0 | 0.03553 | 0.0001079 | 0 | 0.0023987 | 0.0025066 | 0.00032312 | 0 | 0.0071748 | 0.0074979 | 0 | 1.9
1295_G_ST1 | SPP_N | Kansas | 20 | Wyandotte | 209 | 1295 | ST1 | Quindaro | 11676 | 1965 | 9999 | O/G Steam | cyclone |  |  |  |  | Fossil | G | 2025 | NaturalGas |  | 0.027998 | 0.011609 | 0.4003 | 0.4399 | 0 | 0 | 0 | 0 | 0 | 0 | 0 | 0 | 0 | 0 | 0 | 0 | 2.3979 | 0.99424 | 34.2838 | 37.6759 | 1.639 | 0.67958 | 23.4334 | 25.752 | 1.9597e-09 | 8.1257e-10 | 2.804e-08 | 3.0812e-08 | 0.0043858 | 0.0018185 | 0.062707 | 0.068911 | 0 | 0 | 0 | 0 | 0 | 0 | 0 | 0 | 2.4127 | 0.0019854 | 0.00082323 | 0.028387 | 0.031196 | 0.1035 | 0.040362 | 1.4158 | 1.5597 | 0 | 72
1295_G_GT3 | SPP_N | Kansas | 20 | Wyandotte | 209 | 1295 | GT3 | Quindaro | 25000 | 1977 | 9999 | Combustion Turbine | [5 empty] | Fossil | G | 2025 | Oil |  | 0 | 0 | 0 | 0 | 0 | 0 | 0 | 0 | 0 | 0 | 0 | 0 | 0 | 0 | 0 | 0 | 0 | 0 | 0 | 0 | 0 | 0 | 0 | 0 | 0 | 0 | 0 | 0 | 0 | 0 | 0 | 0 | 0 | 0 | 0 | 0 | 0 | 0 | 0 | 0 | 0.8602 | 0 | 0 | 0 | 0 | 0 | 0 | 0 | 0 | 0 | 46
1295_G_GT2 | SPP_N | Kansas | 20 | Wyandotte | 209 | 1295 | GT2 | Quindaro | 25000 | 1974 | 9999 | Combustion Turbine | [5 empty] | Fossil | G | 2025 | Oil |  | 0 | 0 | 0 | 0 | 0 | 0 | 0 | 0 | 0 | 0 | 0 | 0 | 0 | 0 | 0 | 0 | 0 | 0 | 0 | 0 | 0 | 0 | 0 | 0 | 0 | 0 | 0 | 0 | 0 | 0 | 0 | 0 | 0 | 0 | 0 | 0 | 0 | 0 | 0 | 0 | 1.0472 | 0 | 0 | 0 | 0 | 0 | 0 | 0 | 0 | 0 | 56
1295_B_2 | SPP_N | Kansas | 20 | Wyandotte | 209 | 1295 | 2 | Quindaro | 11813 | 1971 | 9999 | O/G Steam | wall | dry |  | LNB + LNBO |  | Fossil | B | 2025 | NaturalGas |  | 0.033441 | 0.013866 | 0.47812 | 0.52542 | 0 | 0 | 0 | 0 | 0 | 0 | 0 | 0 | 0 | 0 | 0 | 0 | 2.8308 | 1.1738 | 40.4739 | 44.4785 | 1.9576 | 0.81169 | 27.989 | 30.7584 | 2.3398e-09 | 9.7017e-10 | 3.3421e-08 | 3.6731e-08 | 0.0022009 | 0.00091257 | 0.031467 | 0.034581 | 0 | 0 | 0 | 0 | 0 | 0 | 0 | 0 | 2.6499 | 0.0025483 | 0.0010566 | 0.036435 | 0.04004 | 0.12362 | 0.048208 | 1.691 | 1.8629 | 0 | 85
1292_G_8 | SPP_N | Kansas | 20 | Hodgeman | 83 | 1292 | 8 | Jetmore | 10745 | 2015 | 9999 | Combustion Turbine | [5 empty] | Fossil | G | 2025 | NaturalGas |  | 0.0001215 | 7.29e-05 | 0.013631 | 0.013825 | 0 | 0 | 0 | 0 | 0 | 0 | 0 | 0 | 0 | 0 | 0 | 0 | 0.011304 | 0.0067826 | 1.2686 | 1.2867 | 0.0071106 | 0.0042664 | 0.79795 | 0.80933 | 8.5e-12 | 5.1e-12 | 9.541e-10 | 9.677e-10 | 0.00017208 | 0.00010325 | 0.019311 | 0.019587 | 0 | 0 | 0 | 0 | 0 | 0 | 0 | 0 | 0.04675 | 0.00017746 | 0.00010648 | 0.0131 | 0.013384 | 0.00044903 | 0.00025339 | 0.04821 | 0.048912 | 0 | 2.5
1291_G_9 | SPP_N | Kansas | 20 | Allen | 1 | 1291 | 9 | Iola | 10865 | 1977 | 9999 | Combustion Turbine | [5 empty] | Fossil | G | 2025 | Oil |  | 0 | 0 | 0 | 0 | 0 | 0 | 0 | 0 | 0 | 0 | 0 | 0 | 0 | 0 | 0 | 0 | 0 | 0 | 0 | 0 | 0 | 0 | 0 | 0 | 0 | 0 | 0 | 0 | 0 | 0 | 0 | 0 | 0 | 0 | 0 | 0 | 0 | 0 | 0 | 0 | 0.05423 | 0 | 0 | 0 | 0 | 0 | 0 | 0 | 0 | 0 | 2.9
1291_G_8 | SPP_N | Kansas | 20 | Allen | 1 | 1291 | 8 | Iola | 10865 | 1976 | 9999 | Combustion Turbine | [5 empty] | Fossil | G | 2025 | Oil |  | 0 | 0 | 0 | 0 | 0 | 0 | 0 | 0 | 0 | 0 | 0 | 0 | 0 | 0 | 0 | 0 | 0 | 0 | 0 | 0 | 0 | 0 | 0 | 0 | 0 | 0 | 0 | 0 | 0 | 0 | 0 | 0 | 0 | 0 | 0 | 0 | 0 | 0 | 0 | 0 | 0.05423 | 0 | 0 | 0 | 0 | 0 | 0 | 0 | 0 | 0 | 2.9
1291_G_7 | SPP_N | Kansas | 20 | Allen | 1 | 1291 | 7 | Iola | 10865 | 1971 | 9999 | Combustion Turbine | [5 empty] | Fossil | G | 2025 | Oil |  | 0 | 0 | 0 | 0 | 0 | 0 | 0 | 0 | 0 | 0 | 0 | 0 | 0 | 0 | 0 | 0 | 0 | 0 | 0 | 0 | 0 | 0 | 0 | 0 | 0 | 0 | 0 | 0 | 0 | 0 | 0 | 0 | 0 | 0 | 0 | 0 | 0 | 0 | 0 | 0 | 0.05423 | 0 | 0 | 0 | 0 | 0 | 0 | 0 | 0 | 0 | 2.9
1291_G_6 | SPP_N | Kansas | 20 | Allen | 1 | 1291 | 6 | Iola | 10865 | 1969 | 9999 | Combustion Turbine | [5 empty] | Fossil | G | 2025 | Oil |  | 0 | 0 | 0 | 0 | 0 | 0 | 0 | 0 | 0 | 0 | 0 | 0 | 0 | 0 | 0 | 0 | 0 | 0 | 0 | 0 | 0 | 0 | 0 | 0 | 0 | 0 | 0 | 0 | 0 | 0 | 0 | 0 | 0 | 0 | 0 | 0 | 0 | 0 | 0 | 0 | 0.05423 | 0 | 0 | 0 | 0 | 0 | 0 | 0 | 0 | 0 | 2.9
1291_G_2 | SPP_N | Kansas | 20 | Allen | 1 | 1291 | 2 | Iola | 10862 | 2000 | 9999 | Combustion Turbine | [5 empty] | Fossil | G | 2025 | NaturalGas |  | 0.00024557 | 0.00014734 | 0.027559 | 0.027951 | 0 | 0 | 0 | 0 | 0 | 0 | 0 | 0 | 0 | 0 | 0 | 0 | 0.022609 | 0.013565 | 2.5371 | 2.5733 | 0.014376 | 0.0086256 | 1.6133 | 1.6363 | 1.7203e-11 | 1.0322e-11 | 1.9288e-09 | 1.9563e-09 | 0.0001517 | 9.1018e-05 | 0.017022 | 0.017265 | 0 | 0 | 0 | 0 | 0 | 0 | 0 | 0 | 0.0935 | 0.00035492 | 0.00021295 | 0.0262 | 0.026768 | 0.00090786 | 0.0005123 | 0.09747 | 0.09889 | 0 | 5
1291_G_10 | SPP_N | Kansas | 20 | Allen | 1 | 1291 | 10 | Iola | 10865 | 1981 | 9999 | Combustion Turbine | [5 empty] | Fossil | G | 2025 | Oil |  | 0 | 0 | 0 | 0 | 0 | 0 | 0 | 0 | 0 | 0 | 0 | 0 | 0 | 0 | 0 | 0 | 0 | 0 | 0 | 0 | 0 | 0 | 0 | 0 | 0 | 0 | 0 | 0 | 0 | 0 | 0 | 0 | 0 | 0 | 0 | 0 | 0 | 0 | 0 | 0 | 0.05423 | 0 | 0 | 0 | 0 | 0 | 0 | 0 | 0 | 0 | 2.9
1291_G_1 | SPP_N | Kansas | 20 | Allen | 1 | 1291 | 1 | Iola | 10862 | 1998 | 9999 | Combustion Turbine | [5 empty] | Fossil | G | 2025 | NaturalGas |  | 0.00024557 | 0.00014734 | 0.027559 | 0.027951 | 0 | 0 | 0 | 0 | 0 | 0 | 0 | 0 | 0 | 0 | 0 | 0 | 0.022609 | 0.013565 | 2.5371 | 2.5733 | 0.014376 | 0.0086256 | 1.6133 | 1.6363 | 1.7203e-11 | 1.0322e-11 | 1.9288e-09 | 1.9563e-09 | 0.0001517 | 9.1018e-05 | 0.017022 | 0.017265 | 0 | 0 | 0 | 0 | 0 | 0 | 0 | 0 | 0.0935 | 0.00035492 | 0.00021295 | 0.0262 | 0.026768 | 0.00090786 | 0.0005123 | 0.09747 | 0.09889 | 0 | 5
1287_G_9 | SPP_N | Kansas | 20 | Jackson | 85 | 1287 | 9 | Holton | 15279 | 1970 | 9999 | Combustion Turbine | [5 empty] | Fossil | G | 2025 | NaturalGas |  | 0 | 0 | 0.00091345 | 0.00091345 | 0 | 0 | 0 | 0 | 0 | 0 | 0 | 0 | 0 | 0 | 0 | 0 | 0 | 0 | 0.059784 | 0.059784 | 0 | 0 | 0.053473 | 0.053473 | 0 | 0 | 6.3758e-11 | 6.3758e-11 | 0 | 0 | 0.0012941 | 0.0012941 | 0 | 0 | 0 | 0 | 0 | 0 | 0 | 0 | 0.03366 | 0 | 0 | 0.00093853 | 0.00093853 | 0 | 0 | 0.0032307 | 0.0032307 | 0 | 1.8
1287_G_8 | SPP_N | Kansas | 20 | Jackson | 85 | 1287 | 8 | Holton | 15268 | 1969 | 9999 | Combustion Turbine | [5 empty] | Fossil | G | 2025 | NaturalGas |  | 0 | 0 | 0.001927 | 0.001927 | 0 | 0 | 0 | 0 | 0 | 0 | 0 | 0 | 0 | 0 | 0 | 0 | 0 | 0 | 0.12621 | 0.12621 | 0 | 0 | 0.11281 | 0.11281 | 0 | 0 | 1.345e-10 | 1.345e-10 | 0 | 0 | 0.0027301 | 0.0027301 | 0 | 0 | 0 | 0 | 0 | 0 | 0 | 0 | 0.07106 | 0 | 0 | 0.0019813 | 0.0019813 | 0 | 0 | 0.0068155 | 0.0068155 | 0 | 3.8
1287_G_7 | SPP_N | Kansas | 20 | Jackson | 85 | 1287 | 7 | Holton | 15280 | 1963 | 9999 | Combustion Turbine | [5 empty] | Fossil | G | 2025 | NaturalGas |  | 0 | 0 | 0.001218 | 0.001218 | 0 | 0 | 0 | 0 | 0 | 0 | 0 | 0 | 0 | 0 | 0 | 0 | 0 | 0 | 0.079713 | 0.079713 | 0 | 0 | 0.071302 | 0.071302 | 0 | 0 | 8.5016e-11 | 8.5016e-11 | 0 | 0 | 0.0017256 | 0.0017256 | 0 | 0 | 0 | 0 | 0 | 0 | 0 | 0 | 0.04488 | 0 | 0 | 0.0012514 | 0.0012514 | 0 | 0 | 0.0043079 | 0.0043079 | 0 | 2.4
1287_G_6 | SPP_N | Kansas | 20 | Jackson | 85 | 1287 | 6 | Holton | 15283 | 1958 | 9999 | Combustion Turbine | [5 empty] | Fossil | G | 2025 | NaturalGas |  | 0 | 0 | 0.00071064 | 0.00071064 | 0 | 0 | 0 | 0 | 0 | 0 | 0 | 0 | 0 | 0 | 0 | 0 | 0 | 0 | 0.046499 | 0.046499 | 0 | 0 | 0.041601 | 0.041601 | 0 | 0 | 4.9602e-11 | 4.9602e-11 | 0 | 0 | 0.0010068 | 0.0010068 | 0 | 0 | 0 | 0 | 0 | 0 | 0 | 0 | 0.02618 | 0 | 0 | 0.00072997 | 0.00072997 | 0 | 0 | 0.0025134 | 0.0025134 | 0 | 1.4
1287_G_13 | SPP_N | Kansas | 20 | Jackson | 85 | 1287 | 13 | Holton | 15273 | 2001 | 9999 | Combustion Turbine | [5 empty] | Fossil | G | 2025 | NaturalGas |  | 0 | 0 | 0.0015218 | 0.0015218 | 0 | 0 | 0 | 0 | 0 | 0 | 0 | 0 | 0 | 0 | 0 | 0 | 0 | 0 | 0.099641 | 0.099641 | 0 | 0 | 0.089087 | 0.089087 | 0 | 0 | 1.0622e-10 | 1.0622e-10 | 0 | 0 | 0.00094 | 0.00094 | 0 | 0 | 0 | 0 | 0 | 0 | 0 | 0 | 0.0561 | 0 | 0 | 0.0015642 | 0.0015642 | 0 | 0 | 0.0053824 | 0.0053824 | 0 | 3
1287_G_12 | SPP_N | Kansas | 20 | Jackson | 85 | 1287 | 12 | Holton | 15273 | 2001 | 9999 | Combustion Turbine | [5 empty] | Fossil | G | 2025 | NaturalGas |  | 0 | 0 | 0.0015218 | 0.0015218 | 0 | 0 | 0 | 0 | 0 | 0 | 0 | 0 | 0 | 0 | 0 | 0 | 0 | 0 | 0.099641 | 0.099641 | 0 | 0 | 0.089087 | 0.089087 | 0 | 0 | 1.0622e-10 | 1.0622e-10 | 0 | 0 | 0.00094 | 0.00094 | 0 | 0 | 0 | 0 | 0 | 0 | 0 | 0 | 0.0561 | 0 | 0 | 0.0015642 | 0.0015642 | 0 | 0 | 0.0053824 | 0.0053824 | 0 | 3
1287_G_11 | SPP_N | Kansas | 20 | Jackson | 85 | 1287 | 11 | Holton | 15278 | 1994 | 9999 | Combustion Turbine | [5 empty] | Fossil | G | 2025 | NaturalGas |  | 0 | 0 | 0.0011164 | 0.0011164 | 0 | 0 | 0 | 0 | 0 | 0 | 0 | 0 | 0 | 0 | 0 | 0 | 0 | 0 | 0.07307 | 0.07307 | 0 | 0 | 0.065352 | 0.065352 | 0 | 0 | 7.7921e-11 | 7.7921e-11 | 0 | 0 | 0.0015816 | 0.0015816 | 0 | 0 | 0 | 0 | 0 | 0 | 0 | 0 | 0.04114 | 0 | 0 | 0.0011471 | 0.0011471 | 0 | 0 | 0.0039484 | 0.0039484 | 0 | 2.2
1287_G_10 | SPP_N | Kansas | 20 | Jackson | 85 | 1287 | 10 | Holton | 15279 | 1970 | 9999 | Combustion Turbine | [5 empty] | Fossil | G | 2025 | NaturalGas |  | 0 | 0 | 0.00091345 | 0.00091345 | 0 | 0 | 0 | 0 | 0 | 0 | 0 | 0 | 0 | 0 | 0 | 0 | 0 | 0 | 0.059784 | 0.059784 | 0 | 0 | 0.053473 | 0.053473 | 0 | 0 | 6.3758e-11 | 6.3758e-11 | 0 | 0 | 0.0012941 | 0.0012941 | 0 | 0 | 0 | 0 | 0 | 0 | 0 | 0 | 0.03366 | 0 | 0 | 0.00093853 | 0.00093853 | 0 | 0 | 0.0032307 | 0.0032307 | 0 | 1.8
1286_G_8 | SPP_N | Kansas | 20 | Barton | 9 | 1286 | 8 | Hoisington | 15890 | 1981 | 9999 | Combustion Turbine | [5 empty] | Fossil | G | 2025 | Oil |  | 0 | 0 | 0 | 0 | 0 | 0 | 0 | 0 | 0 | 0 | 0 | 0 | 0 | 0 | 0 | 0 | 0 | 0 | 0 | 0 | 0 | 0 | 0 | 0 | 0 | 0 | 0 | 0 | 0 | 0 | 0 | 0 | 0 | 0 | 0 | 0 | 0 | 0 | 0 | 0 | 0.1309 | 0 | 0 | 0 | 0 | 0 | 0 | 0 | 0 | 0 | 7
1286_G_7 | SPP_N | Kansas | 20 | Barton | 9 | 1286 | 7 | Hoisington | 15897 | 1966 | 9999 | Combustion Turbine | [5 empty] | Fossil | G | 2025 | Oil |  | 0 | 0 | 0 | 0 | 0 | 0 | 0 | 0 | 0 | 0 | 0 | 0 | 0 | 0 | 0 | 0 | 0 | 0 | 0 | 0 | 0 | 0 | 0 | 0 | 0 | 0 | 0 | 0 | 0 | 0 | 0 | 0 | 0 | 0 | 0 | 0 | 0 | 0 | 0 | 0 | 0.0748 | 0 | 0 | 0 | 0 | 0 | 0 | 0 | 0 | 0 | 4
1286_G_6 | SPP_N | Kansas | 20 | Barton | 9 | 1286 | 6 | Hoisington | 15882 | 1961 | 9999 | Combustion Turbine | [5 empty] | Fossil | G | 2025 | Oil |  | 0 | 0 | 0 | 0 | 0 | 0 | 0 | 0 | 0 | 0 | 0 | 0 | 0 | 0 | 0 | 0 | 0 | 0 | 0 | 0 | 0 | 0 | 0 | 0 | 0 | 0 | 0 | 0 | 0 | 0 | 0 | 0 | 0 | 0 | 0 | 0 | 0 | 0 | 0 | 0 | 0.0374 | 0 | 0 | 0 | 0 | 0 | 0 | 0 | 0 | 0 | 2
1286_G_2A | SPP_N | Kansas | 20 | Barton | 9 | 1286 | 2A | Hoisington | 15878 | 1996 | 9999 | Combustion Turbine | [5 empty] | Fossil | G | 2025 | Oil |  | 0 | 0 | 0 | 0 | 0 | 0 | 0 | 0 | 0 | 0 | 0 | 0 | 0 | 0 | 0 | 0 | 0 | 0 | 0 | 0 | 0 | 0 | 0 | 0 | 0 | 0 | 0 | 0 | 0 | 0 | 0 | 0 | 0 | 0 | 0 | 0 | 0 | 0 | 0 | 0 | 0.02057 | 0 | 0 | 0 | 0 | 0 | 0 | 0 | 0 | 0 | 1.1
1285_G_6 | SPP_N | Kansas | 20 | Graham | 65 | 1285 | 6 | Hill City | 10975 | 1974 | 9999 | Combustion Turbine | [5 empty] | Fossil | G | 2025 | NaturalGas |  | 5.955e-05 | 3.573e-05 | 0.0066829 | 0.0067781 | 0 | 0 | 0 | 0 | 0 | 0 | 0 | 0 | 0 | 0 | 0 | 0 | 0.0054261 | 0.0032557 | 0.60892 | 0.6176 | 0.0034861 | 0.0020917 | 0.39121 | 0.39679 | 4.164e-12 | 2.4984e-12 | 4.68e-10 | 4.7467e-10 | 3.6783e-05 | 2.207e-05 | 0.0041279 | 0.0041867 | 0 | 0 | 0 | 0 | 0 | 0 | 0 | 0 | 0.02244 | 8.5182e-05 | 5.1109e-05 | 0.006288 | 0.0064243 | 0.00022015 | 0.00012423 | 0.023636 | 0.023981 | 0 | 1.2
1285_G_5 | SPP_N | Kansas | 20 | Graham | 65 | 1285 | 5 | Hill City | 11249 | 1974 | 9999 | Combustion Turbine | [5 empty] | Fossil | G | 2025 | NaturalGas |  | 6.1036e-05 | 3.6622e-05 | 0.0068497 | 0.0069474 | 0 | 0 | 0 | 0 | 0 | 0 | 0 | 0 | 0 | 0 | 0 | 0 | 0.0054261 | 0.0032557 | 0.60892 | 0.6176 | 0.0035732 | 0.0021439 | 0.40098 | 0.4067 | 4.2679e-12 | 2.5607e-12 | 4.7969e-10 | 4.8652e-10 | 3.7702e-05 | 2.2621e-05 | 0.004231 | 0.0042913 | 0 | 0 | 0 | 0 | 0 | 0 | 0 | 0 | 0.02244 | 8.5182e-05 | 5.1109e-05 | 0.006288 | 0.0064243 | 0.00022565 | 0.00012733 | 0.024226 | 0.024579 | 0 | 1.2
1285_G_4 | SPP_N | Kansas | 20 | Graham | 65 | 1285 | 4 | Hill City | 10863 | 1967 | 9999 | Combustion Turbine | [5 empty] | Fossil | G | 2025 | NaturalGas |  | 4.9118e-05 | 2.9471e-05 | 0.0055122 | 0.0055908 | 0 | 0 | 0 | 0 | 0 | 0 | 0 | 0 | 0 | 0 | 0 | 0 | 0.0045218 | 0.0027131 | 0.50743 | 0.51466 | 0.0028755 | 0.0017253 | 0.32268 | 0.32729 | 3.4345e-12 | 2.0607e-12 | 3.8602e-10 | 3.9152e-10 | 3.034e-05 | 1.8204e-05 | 0.0034048 | 0.0034534 | 0 | 0 | 0 | 0 | 0 | 0 | 0 | 0 | 0.0187 | 7.0985e-05 | 4.2591e-05 | 0.00524 | 0.0053536 | 0.00018159 | 0.00010247 | 0.019496 | 0.01978 | 0 | 1
1285_G_3 | SPP_N | Kansas | 20 | Graham | 65 | 1285 | 3 | Hill City | 10745 | 1952 | 9999 | Combustion Turbine | [5 empty] | Fossil | G | 2025 | NaturalGas |  | 2.9151e-05 | 1.7491e-05 | 0.0032714 | 0.003318 | 0 | 0 | 0 | 0 | 0 | 0 | 0 | 0 | 0 | 0 | 0 | 0 | 0.0027131 | 0.0016278 | 0.30446 | 0.3088 | 0.0017065 | 0.0010239 | 0.19151 | 0.19424 | 2.0383e-12 | 1.223e-12 | 2.291e-10 | 2.3236e-10 | 1.8006e-05 | 1.0804e-05 | 0.0020207 | 0.0020495 | 0 | 0 | 0 | 0 | 0 | 0 | 0 | 0 | 0.01122 | 4.2591e-05 | 2.5555e-05 | 0.003144 | 0.0032121 | 0.00010777 | 6.0814e-05 | 0.01157 | 0.011739 | 0 | 0.6
1285_G_2 | SPP_N | Kansas | 20 | Graham | 65 | 1285 | 2 | Hill City | 10860 | 1962 | 9999 | Combustion Turbine | [5 empty] | Fossil | G | 2025 | NaturalGas |  | 5.4015e-05 | 3.2409e-05 | 0.0060618 | 0.0061482 | 0 | 0 | 0 | 0 | 0 | 0 | 0 | 0 | 0 | 0 | 0 | 0 | 0.0049739 | 0.0029844 | 0.55817 | 0.56613 | 0.0031621 | 0.0018973 | 0.35486 | 0.35991 | 3.777e-12 | 2.2662e-12 | 4.2451e-10 | 4.3055e-10 | 3.3365e-05 | 2.0019e-05 | 0.0037443 | 0.0037976 | 0 | 0 | 0 | 0 | 0 | 0 | 0 | 0 | 0.02057 | 7.8083e-05 | 4.685e-05 | 0.005764 | 0.0058889 | 0.00019969 | 0.00011268 | 0.021439 | 0.021752 | 0 | 1.1
1285_G_1 | SPP_N | Kansas | 20 | Graham | 65 | 1285 | 1 | Hill City | 11500 | 1962 | 9999 | Combustion Turbine | [5 empty] | Fossil | G | 2025 | NaturalGas |  | 5.7198e-05 | 3.4319e-05 | 0.006419 | 0.0065105 | 0 | 0 | 0 | 0 | 0 | 0 | 0 | 0 | 0 | 0 | 0 | 0 | 0.0049739 | 0.0029844 | 0.55817 | 0.56613 | 0.0033485 | 0.0020091 | 0.37577 | 0.38113 | 3.9995e-12 | 2.3997e-12 | 4.4953e-10 | 4.5593e-10 | 3.5331e-05 | 2.1199e-05 | 0.0039649 | 0.0040214 | 0 | 0 | 0 | 0 | 0 | 0 | 0 | 0 | 0.02057 | 7.8083e-05 | 4.685e-05 | 0.005764 | 0.0058889 | 0.00021146 | 0.00011933 | 0.022703 | 0.023034 | 0 | 1.1
1283_G_4B | SPP_N | Kansas | 20 | Dickinson | 41 | 1283 | 4B | Herington | 10745 | 2001 | 9999 | Combustion Turbine | [5 empty] | Fossil | G | 2025 | Oil |  | 0 | 0 | 0 | 0 | 0 | 0 | 0 | 0 | 0 | 0 | 0 | 0 | 0 | 0 | 0 | 0 | 0 | 0 | 0 | 0 | 0 | 0 | 0 | 0 | 0 | 0 | 0 | 0 | 0 | 0 | 0 | 0 | 0 | 0 | 0 | 0 | 0 | 0 | 0 | 0 | 0.02805 | 0 | 0 | 0 | 0 | 0 | 0 | 0 | 0 | 0 | 1.5
1280_G_8 | SPP_N | Kansas | 20 | Sherman | 181 | 1280 | 8 | Goodland | 12822 | 1975 | 9999 | Combustion Turbine | [5 empty] | Fossil | G | 2025 | NaturalGas |  | 0.00021336 | 0 | 0.0049519 | 0.0051652 | 0 | 0 | 0 | 0 | 0 | 0 | 0 | 0 | 0 | 0 | 0 | 0 | 0.01664 | 0 | 0.3862 | 0.40284 | 0.01249 | 0 | 0.28988 | 0.30237 | 1.4935e-11 | 0 | 3.4634e-10 | 3.6128e-10 | 0.00013179 | 0 | 0.0030587 | 0.0031905 | 0 | 0 | 0 | 0 | 0 | 0 | 0 | 0 | 0.08602 | 0.00026122 | 0 | 0.0058074 | 0.0060686 | 0.00078875 | 0 | 0.017514 | 0.018303 | 0 | 4.6
1280_G_7 | SPP_N | Kansas | 20 | Sherman | 181 | 1280 | 7 | Goodland | 12822 | 1966 | 9999 | Combustion Turbine | [5 empty] | Fossil | G | 2025 | NaturalGas |  | 8.3488e-05 | 0 | 0.0019377 | 0.0020212 | 0 | 0 | 0 | 0 | 0 | 0 | 0 | 0 | 0 | 0 | 0 | 0 | 0.0065113 | 0 | 0.15112 | 0.15763 | 0.0048874 | 0 | 0.11343 | 0.11832 | 5.8442e-12 | 0 | 1.3553e-10 | 1.4137e-10 | 5.1569e-05 | 0 | 0.0011969 | 0.0012484 | 0 | 0 | 0 | 0 | 0 | 0 | 0 | 0 | 0.03366 | 0.00010222 | 0 | 0.0022725 | 0.0023747 | 0.00030864 | 0 | 0.0068533 | 0.0071619 | 0 | 1.8
1280_G_6 | SPP_N | Kansas | 20 | Sherman | 181 | 1280 | 6 | Goodland | 12822 | 1962 | 9999 | Combustion Turbine | [5 empty] | Fossil | G | 2025 | NaturalGas |  | 8.3488e-05 | 0 | 0.0019377 | 0.0020212 | 0 | 0 | 0 | 0 | 0 | 0 | 0 | 0 | 0 | 0 | 0 | 0 | 0.0065113 | 0 | 0.15112 | 0.15763 | 0.0048874 | 0 | 0.11343 | 0.11832 | 5.8442e-12 | 0 | 1.3553e-10 | 1.4137e-10 | 5.1569e-05 | 0 | 0.0011969 | 0.0012484 | 0 | 0 | 0 | 0 | 0 | 0 | 0 | 0 | 0.03366 | 0.00010222 | 0 | 0.0022725 | 0.0023747 | 0.00030864 | 0 | 0.0068533 | 0.0071619 | 0 | 1.8
1280_G_3 | SPP_N | Kansas | 20 | Sherman | 181 | 1280 | 3 | Goodland | 12822 | 1939 | 9999 | Combustion Turbine | [5 empty] | Fossil | G | 2025 | Oil |  | 0 | 0 | 0 | 0 | 0 | 0 | 0 | 0 | 0 | 0 | 0 | 0 | 0 | 0 | 0 | 0 | 0 | 0 | 0 | 0 | 0 | 0 | 0 | 0 | 0 | 0 | 0 | 0 | 0 | 0 | 0 | 0 | 0 | 0 | 0 | 0 | 0 | 0 | 0 | 0 | 0.01309 | 0 | 0 | 0 | 0 | 0 | 0 | 0 | 0 | 0 | 0.7
1280_G_13 | SPP_N | Kansas | 20 | Sherman | 181 | 1280 | 13 | Goodland | 12822 | 1999 | 9999 | Combustion Turbine | [5 empty] | Fossil | G | 2025 | NaturalGas |  | 5.1021e-05 | 0 | 0.0011841 | 0.0012352 | 0 | 0 | 0 | 0 | 0 | 0 | 0 | 0 | 0 | 0 | 0 | 0 | 0.0039791 | 0 | 0.092352 | 0.096331 | 0.0029867 | 0 | 0.06932 | 0.072306 | 3.5714e-12 | 0 | 8.2821e-11 | 8.6393e-11 | 3.1515e-05 | 0 | 0.00073143 | 0.00076294 | 0 | 0 | 0 | 0 | 0 | 0 | 0 | 0 | 0.02057 | 6.2467e-05 | 0 | 0.0013887 | 0.0014512 | 0.00018861 | 0 | 0.0041881 | 0.0043767 | 0 | 1.1
1280_G_12 | SPP_N | Kansas | 20 | Sherman | 181 | 1280 | 12 | Goodland | 12822 | 1995 | 9999 | Combustion Turbine | [5 empty] | Fossil | G | 2025 | NaturalGas |  | 3.7106e-05 | 0 | 0.00086119 | 0.0008983 | 0 | 0 | 0 | 0 | 0 | 0 | 0 | 0 | 0 | 0 | 0 | 0 | 0.0028939 | 0 | 0.067165 | 0.070059 | 0.0021722 | 0 | 0.050414 | 0.052586 | 2.5974e-12 | 0 | 6.0234e-11 | 6.2831e-11 | 2.292e-05 | 0 | 0.00053195 | 0.00055487 | 0 | 0 | 0 | 0 | 0 | 0 | 0 | 0 | 0.01496 | 4.543e-05 | 0 | 0.00101 | 0.0010554 | 0.00013717 | 0 | 0.0030459 | 0.0031831 | 0 | 0.8
1280_G_11 | SPP_N | Kansas | 20 | Sherman | 181 | 1280 | 11 | Goodland | 12822 | 1978 | 9999 | Combustion Turbine | [5 empty] | Fossil | G | 2025 | NaturalGas |  | 0.00016234 | 0 | 0.0037677 | 0.0039301 | 0 | 0 | 0 | 0 | 0 | 0 | 0 | 0 | 0 | 0 | 0 | 0 | 0.012661 | 0 | 0.29385 | 0.30651 | 0.0095033 | 0 | 0.22056 | 0.23007 | 1.1364e-11 | 0 | 2.6352e-10 | 2.7489e-10 | 0.00010027 | 0 | 0.0023273 | 0.0024275 | 0 | 0 | 0 | 0 | 0 | 0 | 0 | 0 | 0.06545 | 0.00019876 | 0 | 0.0044187 | 0.0046174 | 0.00060014 | 0 | 0.013326 | 0.013926 | 0 | 3.5
1280_G_10 | SPP_N | Kansas | 20 | Sherman | 181 | 1280 | 10 | Goodland | 12822 | 1971 | 9999 | Combustion Turbine | [5 empty] | Fossil | G | 2025 | NaturalGas |  | 8.3488e-05 | 0 | 0.0019377 | 0.0020212 | 0 | 0 | 0 | 0 | 0 | 0 | 0 | 0 | 0 | 0 | 0 | 0 | 0.0065113 | 0 | 0.15112 | 0.15763 | 0.0048874 | 0 | 0.11343 | 0.11832 | 5.8442e-12 | 0 | 1.3553e-10 | 1.4137e-10 | 5.1569e-05 | 0 | 0.0011969 | 0.0012484 | 0 | 0 | 0 | 0 | 0 | 0 | 0 | 0 | 0.03366 | 0.00010222 | 0 | 0.0022725 | 0.0023747 | 0.00030864 | 0 | 0.0068533 | 0.0071619 | 0 | 1.8
1279_G_7 | SPP_N | Kansas | 20 | Crawford | 37 | 1279 | 7 | Girard | 11494 | 1997 | 9999 | Combustion Turbine | [5 empty] | Fossil | G | 2025 | NaturalGas |  | 0.00014137 | 0 | 0.006598 | 0.0067394 | 0 | 0 | 0 | 0 | 0 | 0 | 0 | 0 | 0 | 0 | 0 | 0 | 0.012299 | 0 | 0.57404 | 0.58634 | 0.0082756 | 0 | 0.38625 | 0.39452 | 9.9029e-12 | 0 | 4.6232e-10 | 4.7222e-10 | 8.732e-05 | 0 | 0.0040755 | 0.0041628 | 0 | 0 | 0 | 0 | 0 | 0 | 0 | 0 | 0.06358 | 0.00019308 | 0 | 0.0078729 | 0.008066 | 0.00052261 | 0 | 0.023336 | 0.023859 | 0 | 3.4
1279_G_6 | SPP_N | Kansas | 20 | Crawford | 37 | 1279 | 6 | Girard | 11474 | 1997 | 9999 | Combustion Turbine | [5 empty] | Fossil | G | 2025 | NaturalGas |  | 0.00013282 | 0 | 0.0061991 | 0.0063319 | 0 | 0 | 0 | 0 | 0 | 0 | 0 | 0 | 0 | 0 | 0 | 0 | 0.011576 | 0 | 0.54027 | 0.55185 | 0.0077752 | 0 | 0.3629 | 0.37067 | 9.3041e-12 | 0 | 4.3437e-10 | 4.4367e-10 | 8.2041e-05 | 0 | 0.0038291 | 0.0039111 | 0 | 0 | 0 | 0 | 0 | 0 | 0 | 0 | 0.05984 | 0.00018172 | 0 | 0.0074098 | 0.0075915 | 0.00049101 | 0 | 0.021925 | 0.022416 | 0 | 3.2
1279_G_4 | SPP_N | Kansas | 20 | Crawford | 37 | 1279 | 4 | Girard | 11488 | 1962 | 9999 | Combustion Turbine | [5 empty] | Fossil | G | 2025 | NaturalGas |  | 7.4802e-05 | 0 | 0.0034913 | 0.0035661 | 0 | 0 | 0 | 0 | 0 | 0 | 0 | 0 | 0 | 0 | 0 | 0 | 0.0065113 | 0 | 0.3039 | 0.31042 | 0.0043789 | 0 | 0.20438 | 0.20876 | 5.24e-12 | 0 | 2.4463e-10 | 2.4987e-10 | 4.6204e-05 | 0 | 0.0021565 | 0.0022027 | 0 | 0 | 0 | 0 | 0 | 0 | 0 | 0 | 0.03366 | 0.00010222 | 0 | 0.004168 | 0.0042702 | 0.00027653 | 0 | 0.012348 | 0.012625 | 0 | 1.8
1279_G_1 | SPP_N | Kansas | 20 | Crawford | 37 | 1279 | 1 | Girard | 11491 | 1955 | 9999 | Combustion Turbine | [5 empty] | Fossil | G | 2025 | NaturalGas |  | 4.5724e-05 | 0 | 0.0021341 | 0.0021798 | 0 | 0 | 0 | 0 | 0 | 0 | 0 | 0 | 0 | 0 | 0 | 0 | 0.0039791 | 0 | 0.18572 | 0.1897 | 0.0026767 | 0 | 0.12493 | 0.12761 | 3.203e-12 | 0 | 1.4953e-10 | 1.5274e-10 | 2.8243e-05 | 0 | 0.0013182 | 0.0013464 | 0 | 0 | 0 | 0 | 0 | 0 | 0 | 0 | 0.02057 | 6.2467e-05 | 0 | 0.0025471 | 0.0026096 | 0.00016904 | 0 | 0.007548 | 0.007717 | 0 | 1.1
1278_G_IC6 | SPP_N | Kansas | 20 | Anderson | 3 | 1278 | IC6 | Garnett Municipal | 25000 | 1978 | 9999 | Combustion Turbine | [5 empty] | Fossil | G | 2025 | Oil |  | 0 | 0 | 0 | 0 | 0 | 0 | 0 | 0 | 0 | 0 | 0 | 0 | 0 | 0 | 0 | 0 | 0 | 0 | 0 | 0 | 0 | 0 | 0 | 0 | 0 | 0 | 0 | 0 | 0 | 0 | 0 | 0 | 0 | 0 | 0 | 0 | 0 | 0 | 0 | 0 | 0.04114 | 0 | 0 | 0 | 0 | 0 | 0 | 0 | 0 | 0 | 2.2
1278_G_IC5 | SPP_N | Kansas | 20 | Anderson | 3 | 1278 | IC5 | Garnett Municipal | 25000 | 1981 | 9999 | Combustion Turbine | [5 empty] | Fossil | G | 2025 | Oil |  | 0 | 0 | 0 | 0 | 0 | 0 | 0 | 0 | 0 | 0 | 0 | 0 | 0 | 0 | 0 | 0 | 0 | 0 | 0 | 0 | 0 | 0 | 0 | 0 | 0 | 0 | 0 | 0 | 0 | 0 | 0 | 0 | 0 | 0 | 0 | 0 | 0 | 0 | 0 | 0 | 0.03927 | 0 | 0 | 0 | 0 | 0 | 0 | 0 | 0 | 0 | 2.1
1278_G_7 | SPP_N | Kansas | 20 | Anderson | 3 | 1278 | 7 | Garnett Municipal | 25000 | 2000 | 9999 | Combustion Turbine | [5 empty] | Fossil | G | 2025 | Oil |  | 0 | 0 | 0 | 0 | 0 | 0 | 0 | 0 | 0 | 0 | 0 | 0 | 0 | 0 | 0 | 0 | 0 | 0 | 0 | 0 | 0 | 0 | 0 | 0 | 0 | 0 | 0 | 0 | 0 | 0 | 0 | 0 | 0 | 0 | 0 | 0 | 0 | 0 | 0 | 0 | 0.04114 | 0 | 0 | 0 | 0 | 0 | 0 | 0 | 0 | 0 | 2.2
1278_G_4 | SPP_N | Kansas | 20 | Anderson | 3 | 1278 | 4 | Garnett Municipal | 25000 | 1948 | 9999 | Combustion Turbine | [5 empty] | Fossil | G | 2025 | Oil |  | 0 | 0 | 0 | 0 | 0 | 0 | 0 | 0 | 0 | 0 | 0 | 0 | 0 | 0 | 0 | 0 | 0 | 0 | 0 | 0 | 0 | 0 | 0 | 0 | 0 | 0 | 0 | 0 | 0 | 0 | 0 | 0 | 0 | 0 | 0 | 0 | 0 | 0 | 0 | 0 | 0.01496 | 0 | 0 | 0 | 0 | 0 | 0 | 0 | 0 | 0 | 0.8
1278_G_3 | SPP_N | Kansas | 20 | Anderson | 3 | 1278 | 3 | Garnett Municipal | 25000 | 1955 | 9999 | Combustion Turbine | [5 empty] | Fossil | G | 2025 | Oil |  | 0 | 0 | 0 | 0 | 0 | 0 | 0 | 0 | 0 | 0 | 0 | 0 | 0 | 0 | 0 | 0 | 0 | 0 | 0 | 0 | 0 | 0 | 0 | 0 | 0 | 0 | 0 | 0 | 0 | 0 | 0 | 0 | 0 | 0 | 0 | 0 | 0 | 0 | 0 | 0 | 0.02431 | 0 | 0 | 0 | 0 | 0 | 0 | 0 | 0 | 0 | 1.3
1278_G_2 | SPP_N | Kansas | 20 | Anderson | 3 | 1278 | 2 | Garnett Municipal | 25000 | 1930 | 9999 | Combustion Turbine | [5 empty] | Fossil | G | 2025 | Oil |  | 0 | 0 | 0 | 0 | 0 | 0 | 0 | 0 | 0 | 0 | 0 | 0 | 0 | 0 | 0 | 0 | 0 | 0 | 0 | 0 | 0 | 0 | 0 | 0 | 0 | 0 | 0 | 0 | 0 | 0 | 0 | 0 | 0 | 0 | 0 | 0 | 0 | 0 | 0 | 0 | 0.00561 | 0 | 0 | 0 | 0 | 0 | 0 | 0 | 0 | 0 | 0.3
1278_G_1 | SPP_N | Kansas | 20 | Anderson | 3 | 1278 | 1 | Garnett Municipal | 25000 | 1961 | 9999 | Combustion Turbine | [5 empty] | Fossil | G | 2025 | Oil |  | 0 | 0 | 0 | 0 | 0 | 0 | 0 | 0 | 0 | 0 | 0 | 0 | 0 | 0 | 0 | 0 | 0 | 0 | 0 | 0 | 0 | 0 | 0 | 0 | 0 | 0 | 0 | 0 | 0 | 0 | 0 | 0 | 0 | 0 | 0 | 0 | 0 | 0 | 0 | 0 | 0.02431 | 0 | 0 | 0 | 0 | 0 | 0 | 0 | 0 | 0 | 1.3
1276_G_8 | SPP_N | Kansas | 20 | Neosho | 133 | 1276 | 8 | Erie | 10745 | 2005 | 9999 | Combustion Turbine | [5 empty] | Fossil | G | 2025 | Oil |  | 0 | 0 | 0 | 0 | 0 | 0 | 0 | 0 | 0 | 0 | 0 | 0 | 0 | 0 | 0 | 0 | 0 | 0 | 0 | 0 | 0 | 0 | 0 | 0 | 0 | 0 | 0 | 0 | 0 | 0 | 0 | 0 | 0 | 0 | 0 | 0 | 0 | 0 | 0 | 0 | 0.0187 | 0 | 0 | 0 | 0 | 0 | 0 | 0 | 0 | 0 | 1
1276_G_7 | SPP_N | Kansas | 20 | Neosho | 133 | 1276 | 7 | Erie | 10745 | 2005 | 9999 | Combustion Turbine | [5 empty] | Fossil | G | 2025 | Oil |  | 0 | 0 | 0 | 0 | 0 | 0 | 0 | 0 | 0 | 0 | 0 | 0 | 0 | 0 | 0 | 0 | 0 | 0 | 0 | 0 | 0 | 0 | 0 | 0 | 0 | 0 | 0 | 0 | 0 | 0 | 0 | 0 | 0 | 0 | 0 | 0 | 0 | 0 | 0 | 0 | 0.0187 | 0 | 0 | 0 | 0 | 0 | 0 | 0 | 0 | 0 | 1
1276_G_6 | SPP_N | Kansas | 20 | Neosho | 133 | 1276 | 6 | Erie | 10745 | 2005 | 9999 | Combustion Turbine | [5 empty] | Fossil | G | 2025 | Oil |  | 0 | 0 | 0 | 0 | 0 | 0 | 0 | 0 | 0 | 0 | 0 | 0 | 0 | 0 | 0 | 0 | 0 | 0 | 0 | 0 | 0 | 0 | 0 | 0 | 0 | 0 | 0 | 0 | 0 | 0 | 0 | 0 | 0 | 0 | 0 | 0 | 0 | 0 | 0 | 0 | 0.0187 | 0 | 0 | 0 | 0 | 0 | 0 | 0 | 0 | 0 | 1
1276_G_3 | SPP_N | Kansas | 20 | Neosho | 133 | 1276 | 3 | Erie | 10745 | 1958 | 9999 | Combustion Turbine | [5 empty] | Fossil | G | 2025 | Oil |  | 0 | 0 | 0 | 0 | 0 | 0 | 0 | 0 | 0 | 0 | 0 | 0 | 0 | 0 | 0 | 0 | 0 | 0 | 0 | 0 | 0 | 0 | 0 | 0 | 0 | 0 | 0 | 0 | 0 | 0 | 0 | 0 | 0 | 0 | 0 | 0 | 0 | 0 | 0 | 0 | 0.01683 | 0 | 0 | 0 | 0 | 0 | 0 | 0 | 0 | 0 | 0.9
1274_G_5 | SPP_N | Kansas | 20 | Barton | 9 | 1274 | 5 | Ellinwood | 12521 | 1971 | 9999 | Combustion Turbine | [5 empty] | Fossil | G | 2025 | NaturalGas |  | 0.00011323 | 0 | 0.005285 | 0.0053982 | 0 | 0 | 0 | 0 | 0 | 0 | 0 | 0 | 0 | 0 | 0 | 0 | 0.0090435 | 0 | 0.42209 | 0.43113 | 0.0066287 | 0 | 0.30938 | 0.31601 | 7.9342e-12 | 0 | 3.6992e-10 | 3.7785e-10 | 0.00016042 | 0 | 0.0074875 | 0.0076479 | 0 | 0 | 0 | 0 | 0 | 0 | 0 | 0 | 0.04675 | 0.00014197 | 0 | 0.0057889 | 0.0059309 | 0.00041861 | 0 | 0.018692 | 0.019111 | 0 | 2.5
1274_G_4 | SPP_N | Kansas | 20 | Barton | 9 | 1274 | 4 | Ellinwood | 12455 | 1953 | 9999 | Combustion Turbine | [5 empty] | Fossil | G | 2025 | NaturalGas |  | 4.5055e-05 | 0 | 0.0021028 | 0.0021479 | 0 | 0 | 0 | 0 | 0 | 0 | 0 | 0 | 0 | 0 | 0 | 0 | 0.0036174 | 0 | 0.16884 | 0.17245 | 0.0026375 | 0 | 0.1231 | 0.12574 | 3.157e-12 | 0 | 1.4719e-10 | 1.5034e-10 | 6.3831e-05 | 0 | 0.0029792 | 0.003043 | 0 | 0 | 0 | 0 | 0 | 0 | 0 | 0 | 0.0187 | 5.6788e-05 | 0 | 0.0023156 | 0.0023723 | 0.00016656 | 0 | 0.0074374 | 0.007604 | 0 | 1
1274_G_3 | SPP_N | Kansas | 20 | Barton | 9 | 1274 | 3 | Ellinwood | 12389 | 1948 | 9999 | Combustion Turbine | [5 empty] | Fossil | G | 2025 | NaturalGas |  | 1.3445e-05 | 0 | 0.00062751 | 0.00064096 | 0 | 0 | 0 | 0 | 0 | 0 | 0 | 0 | 0 | 0 | 0 | 0 | 0.0010852 | 0 | 0.050651 | 0.051736 | 0.00078706 | 0 | 0.036735 | 0.037522 | 9.4207e-13 | 0 | 4.3922e-11 | 4.4864e-11 | 1.9048e-05 | 0 | 0.00088903 | 0.00090808 | 0 | 0 | 0 | 0 | 0 | 0 | 0 | 0 | 0.00561 | 1.7036e-05 | 0 | 0.00069467 | 0.0007117 | 4.9703e-05 | 0 | 0.0022194 | 0.0022691 | 0 | 0.3
1274_G_2 | SPP_N | Kansas | 20 | Barton | 9 | 1274 | 2 | Ellinwood | 12596 | 1957 | 9999 | Combustion Turbine | [5 empty] | Fossil | G | 2025 | NaturalGas |  | 5.9234e-05 | 0 | 0.0027647 | 0.0028239 | 0 | 0 | 0 | 0 | 0 | 0 | 0 | 0 | 0 | 0 | 0 | 0 | 0.0047026 | 0 | 0.21949 | 0.22419 | 0.0034676 | 0 | 0.16184 | 0.16531 | 4.1505e-12 | 0 | 1.9351e-10 | 1.9766e-10 | 8.392e-05 | 0 | 0.0039168 | 0.0040007 | 0 | 0 | 0 | 0 | 0 | 0 | 0 | 0 | 0.02431 | 7.3824e-05 | 0 | 0.0030102 | 0.0030841 | 0.00021898 | 0 | 0.0097781 | 0.0099971 | 0 | 1.3
1274_G_1 | SPP_N | Kansas | 20 | Barton | 9 | 1274 | 1 | Ellinwood | 12529 | 1965 | 9999 | Combustion Turbine | [5 empty] | Fossil | G | 2025 | NaturalGas |  | 8.158e-05 | 0 | 0.0038076 | 0.0038892 | 0 | 0 | 0 | 0 | 0 | 0 | 0 | 0 | 0 | 0 | 0 | 0 | 0.0065113 | 0 | 0.3039 | 0.31042 | 0.0047757 | 0 | 0.2229 | 0.22767 | 5.7163e-12 | 0 | 2.6651e-10 | 2.7223e-10 | 0.00011558 | 0 | 0.0053944 | 0.00551 | 0 | 0 | 0 | 0 | 0 | 0 | 0 | 0 | 0.03366 | 0.00010222 | 0 | 0.004168 | 0.0042702 | 0.00030159 | 0 | 0.013467 | 0.013769 | 0 | 1.8
1272_G_8 | SPP_WEST | Kansas | 20 | Thomas | 193 | 1272 | 8 | Colby City of | 10745 | 1965 | 9999 | Combustion Turbine | [5 empty] | Fossil | G | 2025 | NaturalGas |  | 0 | 0 | 0.013631 | 0.013631 | 0 | 0 | 0 | 0 | 0 | 0 | 0 | 0 | 0 | 0 | 0 | 0 | 0 | 0 | 1.2686 | 1.2686 | 0 | 0 | 0.79795 | 0.79795 | 0 | 0 | 9.5444e-10 | 9.5444e-10 | 0 | 0 | 0.019311 | 0.019311 | 0 | 0 | 0 | 0 | 0 | 0 | 0 | 0 | 0.04675 | 0 | 0 | 0.0131 | 0.0131 | 0 | 0 | 0.04712 | 0.04712 | 0 | 2.5
1272_G_7 | SPP_WEST | Kansas | 20 | Thomas | 193 | 1272 | 7 | Colby City of | 10745 | 1971 | 9999 | Combustion Turbine | [5 empty] | Fossil | G | 2025 | NaturalGas |  | 0 | 0 | 0.019083 | 0.019083 | 0 | 0 | 0 | 0 | 0 | 0 | 0 | 0 | 0 | 0 | 0 | 0 | 0 | 0 | 1.776 | 1.776 | 0 | 0 | 1.1171 | 1.1171 | 0 | 0 | 1.3362e-09 | 1.3362e-09 | 0 | 0 | 0.027036 | 0.027036 | 0 | 0 | 0 | 0 | 0 | 0 | 0 | 0 | 0.06545 | 0 | 0 | 0.01834 | 0.01834 | 0 | 0 | 0.065967 | 0.065967 | 0 | 3.5
1272_G_6 | SPP_WEST | Kansas | 20 | Thomas | 193 | 1272 | 6 | Colby City of | 10745 | 1971 | 9999 | Combustion Turbine | [5 empty] | Fossil | G | 2025 | NaturalGas |  | 0 | 0 | 0.019083 | 0.019083 | 0 | 0 | 0 | 0 | 0 | 0 | 0 | 0 | 0 | 0 | 0 | 0 | 0 | 0 | 1.776 | 1.776 | 0 | 0 | 1.1171 | 1.1171 | 0 | 0 | 1.3362e-09 | 1.3362e-09 | 0 | 0 | 0.027036 | 0.027036 | 0 | 0 | 0 | 0 | 0 | 0 | 0 | 0 | 0.06545 | 0 | 0 | 0.01834 | 0.01834 | 0 | 0 | 0.065967 | 0.065967 | 0 | 3.5
1272_G_5 | SPP_WEST | Kansas | 20 | Thomas | 193 | 1272 | 5 | Colby City of | 10745 | 1958 | 9999 | Combustion Turbine | [5 empty] | Fossil | G | 2025 | NaturalGas |  | 0 | 0 | 0.0054523 | 0.0054523 | 0 | 0 | 0 | 0 | 0 | 0 | 0 | 0 | 0 | 0 | 0 | 0 | 0 | 0 | 0.50743 | 0.50743 | 0 | 0 | 0.31918 | 0.31918 | 0 | 0 | 3.8178e-10 | 3.8178e-10 | 0 | 0 | 0.0077246 | 0.0077246 | 0 | 0 | 0 | 0 | 0 | 0 | 0 | 0 | 0.0187 | 0 | 0 | 0.00524 | 0.00524 | 0 | 0 | 0.018848 | 0.018848 | 0 | 1
1272_G_4 | SPP_WEST | Kansas | 20 | Thomas | 193 | 1272 | 4 | Colby City of | 10745 | 1958 | 9999 | Combustion Turbine | [5 empty] | Fossil | G | 2025 | NaturalGas |  | 0 | 0 | 0.0065428 | 0.0065428 | 0 | 0 | 0 | 0 | 0 | 0 | 0 | 0 | 0 | 0 | 0 | 0 | 0 | 0 | 0.60892 | 0.60892 | 0 | 0 | 0.38302 | 0.38302 | 0 | 0 | 4.5813e-10 | 4.5813e-10 | 0 | 0 | 0.0092695 | 0.0092695 | 0 | 0 | 0 | 0 | 0 | 0 | 0 | 0 | 0.02244 | 0 | 0 | 0.006288 | 0.006288 | 0 | 0 | 0.022617 | 0.022617 | 0 | 1.2
1272_G_3 | SPP_WEST | Kansas | 20 | Thomas | 193 | 1272 | 3 | Colby City of | 10745 | 1963 | 9999 | Combustion Turbine | [5 empty] | Fossil | G | 2025 | NaturalGas |  | 0 | 0 | 0.0098142 | 0.0098142 | 0 | 0 | 0 | 0 | 0 | 0 | 0 | 0 | 0 | 0 | 0 | 0 | 0 | 0 | 0.91337 | 0.91337 | 0 | 0 | 0.57452 | 0.57452 | 0 | 0 | 6.872e-10 | 6.872e-10 | 0 | 0 | 0.013904 | 0.013904 | 0 | 0 | 0 | 0 | 0 | 0 | 0 | 0 | 0.03366 | 0 | 0 | 0.009432 | 0.009432 | 0 | 0 | 0.033926 | 0.033926 | 0 | 1.8
1271_G_2 | SPP_N | Kansas | 20 | Montgomery | 125 | 1271 | 2 | Coffeyville | 13698 | 2007 | 9999 | Combustion Turbine | [5 empty] | Fossil | G | 2025 | Oil |  | 0 | 0 | 0 | 0 | 0 | 0 | 0 | 0 | 0 | 0 | 0 | 0 | 0 | 0 | 0 | 0 | 0 | 0 | 0 | 0 | 0 | 0 | 0 | 0 | 0 | 0 | 0 | 0 | 0 | 0 | 0 | 0 | 0 | 0 | 0 | 0 | 0 | 0 | 0 | 0 | 0.0374 | 0 | 0 | 0 | 0 | 0 | 0 | 0 | 0 | 0 | 2
1271_G_1 | SPP_N | Kansas | 20 | Montgomery | 125 | 1271 | 1 | Coffeyville | 13349 | 2007 | 9999 | Combustion Turbine | [5 empty] | Fossil | G | 2025 | Oil |  | 0 | 0 | 0 | 0 | 0 | 0 | 0 | 0 | 0 | 0 | 0 | 0 | 0 | 0 | 0 | 0 | 0 | 0 | 0 | 0 | 0 | 0 | 0 | 0 | 0 | 0 | 0 | 0 | 0 | 0 | 0 | 0 | 0 | 0 | 0 | 0 | 0 | 0 | 0 | 0 | 0.0374 | 0 | 0 | 0 | 0 | 0 | 0 | 0 | 0 | 0 | 2
1271_B_5 | SPP_N | Kansas | 20 | Montgomery | 125 | 1271 | 5 | Coffeyville | 13566 | 1997 | 9999 | O/G Steam | [5 empty] | Fossil | B | 2025 | NaturalGas |  | 0.00088156 | 0.00052894 | 0.034389 | 0.035799 | 0 | 0 | 0 | 0 | 0 | 0 | 0 | 0 | 0 | 0 | 0 | 0 | 0.064983 | 0.03899 | 2.5349 | 2.6389 | 0.051607 | 0.030964 | 2.0131 | 2.0957 | 6.1719e-11 | 3.7031e-11 | 2.4105e-09 | 2.5093e-09 | 3.1212e-05 | 1.8728e-05 | 0.0012177 | 0.0012677 | 0 | 0 | 0 | 0 | 0 | 0 | 0 | 0 | 0.271 | 5.3806e-05 | 3.2284e-05 | 0.0020989 | 0.002185 | 0.003259 | 0.001839 | 0.12163 | 0.12673 | 0 | 16
1271_B_4 | SPP_N | Kansas | 20 | Montgomery | 125 | 1271 | 4 | Coffeyville | 13027 | 1972 | 9999 | O/G Steam | wall | dry |  |  |  | Fossil | B | 2025 | NaturalGas |  | 0.0019576 | 0.0011746 | 0.22951 | 0.23264 | 0 | 0 | 0 | 0 | 0 | 0 | 0 | 0 | 0 | 0 | 0 | 0 | 0.15027 | 0.090164 | 17.6181 | 17.8585 | 0.1146 | 0.068759 | 13.4355 | 13.6189 | 1.3681e-10 | 8.2088e-11 | 1.6083e-08 | 1.6301e-08 | 0.00012816 | 7.6896e-05 | 0.015029 | 0.015235 | 0 | 0 | 0 | 0 | 0 | 0 | 0 | 0 | 0.9517 | 0.00012443 | 7.4656e-05 | 0.014588 | 0.014787 | 0.007237 | 0.0040838 | 0.81174 | 0.82306 | 0 | 37
1270_G_IC6 | SPP_N | Kansas | 20 | Clay | 27 | 1270 | IC6 | Clay Center | 10745 | 2005 | 9999 | Combustion Turbine | [5 empty] | Fossil | G | 2025 | NaturalGas |  | 0.00033039 | 0.00019823 | 0.037076 | 0.037604 | 0 | 0 | 0 | 0 | 0 | 0 | 0 | 0 | 0 | 0 | 0 | 0 | 0.030748 | 0.018449 | 3.4505 | 3.4997 | 0.019341 | 0.011604 | 2.1704 | 2.2014 | 2.312e-11 | 1.3872e-11 | 2.5954e-09 | 2.6324e-09 | 0.00020407 | 0.00012244 | 0.022901 | 0.023228 | 0 | 0 | 0 | 0 | 0 | 0 | 0 | 0 | 0.12716 | 0.0004827 | 0.00028962 | 0.035632 | 0.036404 | 0.0012214 | 0.00068922 | 0.13113 | 0.13304 | 0 | 6.8
1270_G_IC5 | SPP_N | Kansas | 20 | Clay | 27 | 1270 | IC5 | Clay Center | 10745 | 1996 | 9999 | Combustion Turbine | [5 empty] | Fossil | G | 2025 | NaturalGas |  | 0.00017005 | 0.00010203 | 0.019083 | 0.019355 | 0 | 0 | 0 | 0 | 0 | 0 | 0 | 0 | 0 | 0 | 0 | 0 | 0.015826 | 0.0094957 | 1.776 | 1.8013 | 0.0099548 | 0.0059729 | 1.1171 | 1.1331 | 1.19e-11 | 7.1401e-12 | 1.3359e-09 | 1.3549e-09 | 0.00010504 | 6.3023e-05 | 0.011787 | 0.011955 | 0 | 0 | 0 | 0 | 0 | 0 | 0 | 0 | 0.06545 | 0.00024845 | 0.00014907 | 0.01834 | 0.018738 | 0.00062865 | 0.00035475 | 0.067494 | 0.068477 | 0 | 3.5
1270_G_IC4 | SPP_N | Kansas | 20 | Clay | 27 | 1270 | IC4 | Clay Center | 10745 | 1996 | 9999 | Combustion Turbine | [5 empty] | Fossil | G | 2025 | NaturalGas |  | 0.00017005 | 0.00010203 | 0.019083 | 0.019355 | 0 | 0 | 0 | 0 | 0 | 0 | 0 | 0 | 0 | 0 | 0 | 0 | 0.015826 | 0.0094957 | 1.776 | 1.8013 | 0.0099548 | 0.0059729 | 1.1171 | 1.1331 | 1.19e-11 | 7.1401e-12 | 1.3359e-09 | 1.3549e-09 | 0.00010504 | 6.3023e-05 | 0.011787 | 0.011955 | 0 | 0 | 0 | 0 | 0 | 0 | 0 | 0 | 0.06545 | 0.00024845 | 0.00014907 | 0.01834 | 0.018738 | 0.00062865 | 0.00035475 | 0.067494 | 0.068477 | 0 | 3.5
1270_G_IC3 | SPP_N | Kansas | 20 | Clay | 27 | 1270 | IC3 | Clay Center | 10745 | 1972 | 9999 | Combustion Turbine | [5 empty] | Fossil | G | 2025 | NaturalGas |  | 0.00024293 | 0.00014576 | 0.027262 | 0.02765 | 0 | 0 | 0 | 0 | 0 | 0 | 0 | 0 | 0 | 0 | 0 | 0 | 0.022609 | 0.013565 | 2.5371 | 2.5733 | 0.014221 | 0.0085327 | 1.5959 | 1.6187 | 1.7e-11 | 1.02e-11 | 1.9084e-09 | 1.9356e-09 | 0.00015006 | 9.0033e-05 | 0.016839 | 0.017079 | 0 | 0 | 0 | 0 | 0 | 0 | 0 | 0 | 0.0935 | 0.00035492 | 0.00021295 | 0.0262 | 0.026768 | 0.00089808 | 0.00050678 | 0.09642 | 0.097825 | 0 | 5
1270_G_IC2 | SPP_N | Kansas | 20 | Clay | 27 | 1270 | IC2 | Clay Center | 10745 | 1966 | 9999 | Combustion Turbine | [5 empty] | Fossil | G | 2025 | NaturalGas |  | 9.7172e-05 | 5.8303e-05 | 0.010905 | 0.01106 | 0 | 0 | 0 | 0 | 0 | 0 | 0 | 0 | 0 | 0 | 0 | 0 | 0.0090435 | 0.0054261 | 1.0149 | 1.0293 | 0.0056885 | 0.0034131 | 0.63836 | 0.64746 | 6.8001e-12 | 4.0801e-12 | 7.6336e-10 | 7.7424e-10 | 6.0022e-05 | 3.6013e-05 | 0.0067356 | 0.0068317 | 0 | 0 | 0 | 0 | 0 | 0 | 0 | 0 | 0.0374 | 0.00014197 | 8.5182e-05 | 0.01048 | 0.010707 | 0.00035923 | 0.00020271 | 0.038568 | 0.03913 | 0 | 2
1270_G_IC1 | SPP_N | Kansas | 20 | Clay | 27 | 1270 | IC1 | Clay Center | 10745 | 1958 | 9999 | Combustion Turbine | [5 empty] | Fossil | G | 2025 | NaturalGas |  | 4.3728e-05 | 2.6237e-05 | 0.0049071 | 0.0049771 | 0 | 0 | 0 | 0 | 0 | 0 | 0 | 0 | 0 | 0 | 0 | 0 | 0.0040696 | 0.0024417 | 0.45669 | 0.4632 | 0.0025598 | 0.0015359 | 0.28726 | 0.29136 | 3.0601e-12 | 1.836e-12 | 3.4351e-10 | 3.4841e-10 | 2.701e-05 | 1.6206e-05 | 0.003031 | 0.0030743 | 0 | 0 | 0 | 0 | 0 | 0 | 0 | 0 | 0.01683 | 6.3886e-05 | 3.8332e-05 | 0.004716 | 0.0048182 | 0.00016165 | 9.122e-05 | 0.017356 | 0.017608 | 0 | 0.9
1270_G_6 | SPP_N | Kansas | 20 | Clay | 27 | 1270 | 6 | Clay Center | 14500 | 1961 | 9999 | O/G Steam | [5 empty] | Fossil | G | 2025 | NaturalGas |  | 0.00029446 | 0.00017668 | 0.011486 | 0.011958 | 0 | 0 | 0 | 0 | 0 | 0 | 0 | 0 | 0 | 0 | 0 | 0 | 0.020307 | 0.012184 | 0.79216 | 0.82465 | 0.017237 | 0.010342 | 0.67241 | 0.69999 | 2.0606e-11 | 1.2364e-11 | 8.038e-10 | 8.3677e-10 | 2.6925e-05 | 1.6155e-05 | 0.0010502 | 0.0010933 | 0 | 0 | 0 | 0 | 0 | 0 | 0 | 0 | 0.16755 | 1.6814e-05 | 1.0089e-05 | 0.00065591 | 0.00068281 | 0.0010886 | 0.00061426 | 0.040625 | 0.042328 | 0 | 5
1270_G_5 | SPP_N | Kansas | 20 | Clay | 27 | 1270 | 5 | Clay Center | 14500 | 1948 | 9999 | O/G Steam | [5 empty] | Fossil | G | 2025 | NaturalGas |  | 0.00017991 | 0.00010795 | 0.0069863 | 0.0072742 | 0 | 0 | 0 | 0 | 0 | 0 | 0 | 0 | 0 | 0 | 0 | 0 | 0.012407 | 0.0074442 | 0.48182 | 0.50167 | 0.010531 | 0.0063189 | 0.40898 | 0.42583 | 1.2575e-11 | 7.545e-12 | 4.8875e-10 | 5.0887e-10 | 1.6475e-05 | 9.885e-06 | 0.00063867 | 0.00066503 | 0 | 0 | 0 | 0 | 0 | 0 | 0 | 0 | 0.10053 | 1.0273e-05 | 6.1638e-06 | 0.00039894 | 0.00041538 | 0.00066507 | 0.00037529 | 0.02471 | 0.02575 | 0 | 3
127_B_1 | ERC_WEST | Texas | 48 | Wilbarger | 487 | 127 | 1 | Oklaunion | 10536 | 1986 | 9999 | Coal Steam | wall | dry | ESPC + Wet Scrubber + ACI | LNB | Wet Scrubber | Fossil | B | 2025 | Coal |  | 8.8252 | 7.8696 | 17.8652 | 34.56 | 0 | 0 | 0 | 0 | 8.8252 | 7.8696 | 17.8652 | 34.56 | 0 | 0 | 0 | 0 | 837.6239 | 746.9248 | 1695.6335 | 3280.1821 | 947.3843 | 844.8002 | 1917.8257 | 3710.0102 | 0.002476 | 0.0022079 | 0.0050123 | 0.0096962 | 1.2601 | 1.1237 | 2.5509 | 4.9346 | 0.30423 | 0.27129 | 0.61587 | 1.1914 | 0.0044127 | 0.0039348 | 0.0089325 | 0.01728 | 35.0642 | 4.5506 | 4.0579 | 9.212 | 17.8206 | 19.4049 | 17.3037 | 39.2821 | 75.9907 | 0 | 650 | Scrubber / Mercury Control | Wet Scrubber
1268_G_8 | SPP_N | Kansas | 20 | Neosho | 133 | 1268 | 8 | Chanute 2 | 12873 | 1965 | 9999 | Combustion Turbine | [5 empty] | Fossil | G | 2025 | NaturalGas |  | 9.3133e-05 | 0 | 0.0021615 | 0.0022547 | 0 | 0 | 0 | 0 | 0 | 0 | 0 | 0 | 0 | 0 | 0 | 0 | 0.0072348 | 0 | 0.16791 | 0.17515 | 0.005452 | 0 | 0.12654 | 0.13199 | 6.5246e-12 | 0 | 1.5122e-10 | 1.5774e-10 | 0.00012573 | 0 | 0.0029181 | 0.0030438 | 0 | 0 | 0 | 0 | 0 | 0 | 0 | 0 | 0.0374 | 0.00011358 | 0 | 0.002525 | 0.0026385 | 0.0003443 | 0 | 0.007645 | 0.0079893 | 0 | 2
1268_G_7 | SPP_N | Kansas | 20 | Neosho | 133 | 1268 | 7 | Chanute 2 | 12776 | 1965 | 9999 | Combustion Turbine | [5 empty] | Fossil | G | 2025 | NaturalGas |  | 9.2432e-05 | 0 | 0.0021453 | 0.0022377 | 0 | 0 | 0 | 0 | 0 | 0 | 0 | 0 | 0 | 0 | 0 | 0 | 0.0072348 | 0 | 0.16791 | 0.17515 | 0.005411 | 0 | 0.12558 | 0.13099 | 6.4754e-12 | 0 | 1.5008e-10 | 1.5656e-10 | 0.00012478 | 0 | 0.0028961 | 0.0030209 | 0 | 0 | 0 | 0 | 0 | 0 | 0 | 0 | 0.0374 | 0.00011358 | 0 | 0.002525 | 0.0026385 | 0.00034171 | 0 | 0.0075874 | 0.0079291 | 0 | 2
1268_G_14 | SPP_N | Kansas | 20 | Neosho | 133 | 1268 | 14 | Chanute 2 | 11271 | 2002 | 9999 | Combustion Turbine |  |  |  | DLNB |  | Fossil | G | 2025 | NaturalGas |  | 0.0015614 | 0 | 0.23134 | 0.2329 | 0 | 0 | 0 | 0 | 0 | 0 | 0 | 0 | 0 | 0 | 0 | 0 | 0.13853 | 0 | 20.5249 | 20.6634 | 0.091406 | 0 | 13.5424 | 13.6338 | 1.095e-10 | 0 | 1.6221e-08 | 1.633e-08 | 8.34e-05 | 0 | 0.012359 | 0.012443 | 0 | 0 | 0 | 0 | 0 | 0 | 0 | 0 | 0.7854 | 0.0021748 | 0 | 0.21195 | 0.21413 | 0.0057723 | 0 | 0.8182 | 0.82397 | 0 | 42
1266_G_IC6 | SPP_N | Kansas | 20 | Coffey | 31 | 1266 | IC6 | Burlington (KS) | 15831 | 1983 | 9999 | Combustion Turbine | [5 empty] | Fossil | G | 2025 | Oil |  | 0 | 0 | 0 | 0 | 0 | 0 | 0 | 0 | 0 | 0 | 0 | 0 | 0 | 0 | 0 | 0 | 0 | 0 | 0 | 0 | 0 | 0 | 0 | 0 | 0 | 0 | 0 | 0 | 0 | 0 | 0 | 0 | 0 | 0 | 0 | 0 | 0 | 0 | 0 | 0 | 0.08976 | 0 | 0 | 0 | 0 | 0 | 0 | 0 | 0 | 0 | 4.8
1266_G_5 | SPP_N | Kansas | 20 | Coffey | 31 | 1266 | 5 | Burlington (KS) | 15905 | 1955 | 9999 | Combustion Turbine | [5 empty] | Fossil | G | 2025 | Oil |  | 0 | 0 | 0 | 0 | 0 | 0 | 0 | 0 | 0 | 0 | 0 | 0 | 0 | 0 | 0 | 0 | 0 | 0 | 0 | 0 | 0 | 0 | 0 | 0 | 0 | 0 | 0 | 0 | 0 | 0 | 0 | 0 | 0 | 0 | 0 | 0 | 0 | 0 | 0 | 0 | 0.0187 | 0 | 0 | 0 | 0 | 0 | 0 | 0 | 0 | 0 | 1
1266_G_4A | SPP_N | Kansas | 20 | Coffey | 31 | 1266 | 4A | Burlington (KS) | 15907 | 2005 | 9999 | Combustion Turbine | [5 empty] | Fossil | G | 2025 | Oil |  | 0 | 0 | 0 | 0 | 0 | 0 | 0 | 0 | 0 | 0 | 0 | 0 | 0 | 0 | 0 | 0 | 0 | 0 | 0 | 0 | 0 | 0 | 0 | 0 | 0 | 0 | 0 | 0 | 0 | 0 | 0 | 0 | 0 | 0 | 0 | 0 | 0 | 0 | 0 | 0 | 0.04301 | 0 | 0 | 0 | 0 | 0 | 0 | 0 | 0 | 0 | 2.3
1266_G_2 | SPP_N | Kansas | 20 | Coffey | 31 | 1266 | 2 | Burlington (KS) | 15858 | 1962 | 9999 | Combustion Turbine | [5 empty] | Fossil | G | 2025 | Oil |  | 0 | 0 | 0 | 0 | 0 | 0 | 0 | 0 | 0 | 0 | 0 | 0 | 0 | 0 | 0 | 0 | 0 | 0 | 0 | 0 | 0 | 0 | 0 | 0 | 0 | 0 | 0 | 0 | 0 | 0 | 0 | 0 | 0 | 0 | 0 | 0 | 0 | 0 | 0 | 0 | 0.02431 | 0 | 0 | 0 | 0 | 0 | 0 | 0 | 0 | 0 | 1.3
1266_G_1A | SPP_N | Kansas | 20 | Coffey | 31 | 1266 | 1A | Burlington (KS) | 15929 | 2003 | 9999 | Combustion Turbine | [5 empty] | Fossil | G | 2025 | Oil |  | 0 | 0 | 0 | 0 | 0 | 0 | 0 | 0 | 0 | 0 | 0 | 0 | 0 | 0 | 0 | 0 | 0 | 0 | 0 | 0 | 0 | 0 | 0 | 0 | 0 | 0 | 0 | 0 | 0 | 0 | 0 | 0 | 0 | 0 | 0 | 0 | 0 | 0 | 0 | 0 | 0.0374 | 0 | 0 | 0 | 0 | 0 | 0 | 0 | 0 | 0 | 2
1265_G_5 | SPP_N | Kansas | 20 | Osage | 139 | 1265 | 5 | Burlingame | 12479 | 1980 | 9999 | Combustion Turbine | [5 empty] | Fossil | G | 2025 | NaturalGas |  | 3.6113e-05 | 0 | 0.0016855 | 0.0017216 | 0 | 0 | 0 | 0 | 0 | 0 | 0 | 0 | 0 | 0 | 0 | 0 | 0.0028939 | 0 | 0.13507 | 0.13796 | 0.0021141 | 0 | 0.09867 | 0.10078 | 2.5325e-12 | 0 | 1.1794e-10 | 1.2047e-10 | 2.2307e-05 | 0 | 0.0010411 | 0.0010634 | 0 | 0 | 0 | 0 | 0 | 0 | 0 | 0 | 0.01496 | 4.543e-05 | 0 | 0.0018524 | 0.0018979 | 0.0001335 | 0 | 0.0059614 | 0.0060949 | 0 | 0.8
1265_G_4 | SPP_N | Kansas | 20 | Osage | 139 | 1265 | 4 | Burlingame | 12523 | 1969 | 9999 | Combustion Turbine | [5 empty] | Fossil | G | 2025 | NaturalGas |  | 4.5301e-05 | 0 | 0.0021143 | 0.0021596 | 0 | 0 | 0 | 0 | 0 | 0 | 0 | 0 | 0 | 0 | 0 | 0 | 0.0036174 | 0 | 0.16884 | 0.17245 | 0.0026519 | 0 | 0.12377 | 0.12642 | 3.1768e-12 | 0 | 1.4794e-10 | 1.5112e-10 | 2.7982e-05 | 0 | 0.001306 | 0.001334 | 0 | 0 | 0 | 0 | 0 | 0 | 0 | 0 | 0.0187 | 5.6788e-05 | 0 | 0.0023156 | 0.0023723 | 0.00016747 | 0 | 0.007478 | 0.0076455 | 0 | 1
1265_G_3 | SPP_N | Kansas | 20 | Osage | 139 | 1265 | 3 | Burlingame | 12479 | 1963 | 9999 | Combustion Turbine | [5 empty] | Fossil | G | 2025 | NaturalGas |  | 3.6113e-05 | 0 | 0.0016855 | 0.0017216 | 0 | 0 | 0 | 0 | 0 | 0 | 0 | 0 | 0 | 0 | 0 | 0 | 0.0028939 | 0 | 0.13507 | 0.13796 | 0.0021141 | 0 | 0.09867 | 0.10078 | 2.5325e-12 | 0 | 1.1794e-10 | 1.2047e-10 | 2.2307e-05 | 0 | 0.0010411 | 0.0010634 | 0 | 0 | 0 | 0 | 0 | 0 | 0 | 0 | 0.01496 | 4.543e-05 | 0 | 0.0018524 | 0.0018979 | 0.0001335 | 0 | 0.0059614 | 0.0060949 | 0 | 0.8
1265_G_1 | SPP_N | Kansas | 20 | Osage | 139 | 1265 | 1 | Burlingame | 12450 | 1973 | 9999 | Combustion Turbine | [5 empty] | Fossil | G | 2025 | NaturalGas |  | 4.5037e-05 | 0 | 0.002102 | 0.002147 | 0 | 0 | 0 | 0 | 0 | 0 | 0 | 0 | 0 | 0 | 0 | 0 | 0.0036174 | 0 | 0.16884 | 0.17245 | 0.0026364 | 0 | 0.12305 | 0.12569 | 3.1583e-12 | 0 | 1.4708e-10 | 1.5024e-10 | 2.7818e-05 | 0 | 0.0012984 | 0.0013262 | 0 | 0 | 0 | 0 | 0 | 0 | 0 | 0 | 0.0187 | 5.6788e-05 | 0 | 0.0023156 | 0.0023723 | 0.00016649 | 0 | 0.0074344 | 0.0076009 | 0 | 1
1264_G_7 | SPP_N | Kansas | 20 | Mitchell | 123 | 1264 | 7 | Beloit | 17718 | 1980 | 9999 | Combustion Turbine | [5 empty] | Fossil | G | 2025 | Oil |  | 0 | 0 | 0 | 0 | 0 | 0 | 0 | 0 | 0 | 0 | 0 | 0 | 0 | 0 | 0 | 0 | 0 | 0 | 0 | 0 | 0 | 0 | 0 | 0 | 0 | 0 | 0 | 0 | 0 | 0 | 0 | 0 | 0 | 0 | 0 | 0 | 0 | 0 | 0 | 0 | 0.10285 | 0 | 0 | 0 | 0 | 0 | 0 | 0 | 0 | 0 | 5.5
1264_G_6 | SPP_N | Kansas | 20 | Mitchell | 123 | 1264 | 6 | Beloit | 17723 | 1971 | 9999 | Combustion Turbine | [5 empty] | Fossil | G | 2025 | Oil |  | 0 | 0 | 0 | 0 | 0 | 0 | 0 | 0 | 0 | 0 | 0 | 0 | 0 | 0 | 0 | 0 | 0 | 0 | 0 | 0 | 0 | 0 | 0 | 0 | 0 | 0 | 0 | 0 | 0 | 0 | 0 | 0 | 0 | 0 | 0 | 0 | 0 | 0 | 0 | 0 | 0.06545 | 0 | 0 | 0 | 0 | 0 | 0 | 0 | 0 | 0 | 3.5
1264_G_5 | SPP_N | Kansas | 20 | Mitchell | 123 | 1264 | 5 | Beloit | 17738 | 1950 | 9999 | Combustion Turbine | [5 empty] | Fossil | G | 2025 | Oil |  | 0 | 0 | 0 | 0 | 0 | 0 | 0 | 0 | 0 | 0 | 0 | 0 | 0 | 0 | 0 | 0 | 0 | 0 | 0 | 0 | 0 | 0 | 0 | 0 | 0 | 0 | 0 | 0 | 0 | 0 | 0 | 0 | 0 | 0 | 0 | 0 | 0 | 0 | 0 | 0 | 0.01122 | 0 | 0 | 0 | 0 | 0 | 0 | 0 | 0 | 0 | 0.6
1264_G_4 | SPP_N | Kansas | 20 | Mitchell | 123 | 1264 | 4 | Beloit | 17866 | 1964 | 9999 | Combustion Turbine | [5 empty] | Fossil | G | 2025 | Oil |  | 0 | 0 | 0 | 0 | 0 | 0 | 0 | 0 | 0 | 0 | 0 | 0 | 0 | 0 | 0 | 0 | 0 | 0 | 0 | 0 | 0 | 0 | 0 | 0 | 0 | 0 | 0 | 0 | 0 | 0 | 0 | 0 | 0 | 0 | 0 | 0 | 0 | 0 | 0 | 0 | 0.0561 | 0 | 0 | 0 | 0 | 0 | 0 | 0 | 0 | 0 | 3
1264_G_3 | SPP_N | Kansas | 20 | Mitchell | 123 | 1264 | 3 | Beloit | 17720 | 1961 | 9999 | Combustion Turbine | [5 empty] | Fossil | G | 2025 | Oil |  | 0 | 0 | 0 | 0 | 0 | 0 | 0 | 0 | 0 | 0 | 0 | 0 | 0 | 0 | 0 | 0 | 0 | 0 | 0 | 0 | 0 | 0 | 0 | 0 | 0 | 0 | 0 | 0 | 0 | 0 | 0 | 0 | 0 | 0 | 0 | 0 | 0 | 0 | 0 | 0 | 0.0374 | 0 | 0 | 0 | 0 | 0 | 0 | 0 | 0 | 0 | 2
1264_G_2 | SPP_N | Kansas | 20 | Mitchell | 123 | 1264 | 2 | Beloit | 17727 | 1951 | 9999 | Combustion Turbine | [5 empty] | Fossil | G | 2025 | Oil |  | 0 | 0 | 0 | 0 | 0 | 0 | 0 | 0 | 0 | 0 | 0 | 0 | 0 | 0 | 0 | 0 | 0 | 0 | 0 | 0 | 0 | 0 | 0 | 0 | 0 | 0 | 0 | 0 | 0 | 0 | 0 | 0 | 0 | 0 | 0 | 0 | 0 | 0 | 0 | 0 | 0.02057 | 0 | 0 | 0 | 0 | 0 | 0 | 0 | 0 | 0 | 1.1
1264_G_1 | SPP_N | Kansas | 20 | Mitchell | 123 | 1264 | 1 | Beloit | 17727 | 1951 | 9999 | Combustion Turbine | [5 empty] | Fossil | G | 2025 | Oil |  | 0 | 0 | 0 | 0 | 0 | 0 | 0 | 0 | 0 | 0 | 0 | 0 | 0 | 0 | 0 | 0 | 0 | 0 | 0 | 0 | 0 | 0 | 0 | 0 | 0 | 0 | 0 | 0 | 0 | 0 | 0 | 0 | 0 | 0 | 0 | 0 | 0 | 0 | 0 | 0 | 0.02057 | 0 | 0 | 0 | 0 | 0 | 0 | 0 | 0 | 0 | 1.1
1263_G_8 | SPP_NEBR | Kansas | 20 | Republic | 157 | 1263 | 8 | Belleville | 11811 | 2007 | 9999 | Combustion Turbine | [5 empty] | Fossil | G | 2025 | Oil |  | 0 | 0 | 0 | 0 | 0 | 0 | 0 | 0 | 0 | 0 | 0 | 0 | 0 | 0 | 0 | 0 | 0 | 0 | 0 | 0 | 0 | 0 | 0 | 0 | 0 | 0 | 0 | 0 | 0 | 0 | 0 | 0 | 0 | 0 | 0 | 0 | 0 | 0 | 0 | 0 | 0.05236 | 0 | 0 | 0 | 0 | 0 | 0 | 0 | 0 | 0 | 2.8
1263_G_7 | SPP_NEBR | Kansas | 20 | Republic | 157 | 1263 | 7 | Belleville | 11804 | 1971 | 9999 | Combustion Turbine | [5 empty] | Fossil | G | 2025 | NaturalGas |  | 0 | 0 | 0.010164 | 0.010164 | 0 | 0 | 0 | 0 | 0 | 0 | 0 | 0 | 0 | 0 | 0 | 0 | 0 | 0 | 0.86106 | 0.86106 | 0 | 0 | 0.595 | 0.595 | 0 | 0 | 7.1076e-10 | 7.1076e-10 | 0 | 0 | 0.0144 | 0.0144 | 0 | 0 | 0 | 0 | 0 | 0 | 0 | 0 | 0.09537 | 0 | 0 | 0.011809 | 0.011809 | 0 | 0 | 0.038794 | 0.038794 | 0 | 5.1
1263_G_6 | SPP_NEBR | Kansas | 20 | Republic | 157 | 1263 | 6 | Belleville | 11818 | 1966 | 9999 | Combustion Turbine | [5 empty] | Fossil | G | 2025 | NaturalGas |  | 0 | 0 | 0.0073826 | 0.0073826 | 0 | 0 | 0 | 0 | 0 | 0 | 0 | 0 | 0 | 0 | 0 | 0 | 0 | 0 | 0.62469 | 0.62469 | 0 | 0 | 0.43218 | 0.43218 | 0 | 0 | 5.1626e-10 | 5.1626e-10 | 0 | 0 | 0.010459 | 0.010459 | 0 | 0 | 0 | 0 | 0 | 0 | 0 | 0 | 0.06919 | 0 | 0 | 0.0085676 | 0.0085676 | 0 | 0 | 0.028178 | 0.028178 | 0 | 3.7
1263_G_5 | SPP_NEBR | Kansas | 20 | Republic | 157 | 1263 | 5 | Belleville | 11829 | 1961 | 9999 | Combustion Turbine | [5 empty] | Fossil | G | 2025 | NaturalGas |  | 0 | 0 | 0.0033952 | 0.0033952 | 0 | 0 | 0 | 0 | 0 | 0 | 0 | 0 | 0 | 0 | 0 | 0 | 0 | 0 | 0.28702 | 0.28702 | 0 | 0 | 0.19875 | 0.19875 | 0 | 0 | 2.3742e-10 | 2.3742e-10 | 0 | 0 | 0.0048101 | 0.0048101 | 0 | 0 | 0 | 0 | 0 | 0 | 0 | 0 | 0.03179 | 0 | 0 | 0.0039365 | 0.0039365 | 0 | 0 | 0.012959 | 0.012959 | 0 | 1.7
1263_G_4 | SPP_NEBR | Kansas | 20 | Republic | 157 | 1263 | 4 | Belleville | 11782 | 1955 | 9999 | Combustion Turbine | [5 empty] | Fossil | G | 2025 | NaturalGas |  | 0 | 0 | 0.0019892 | 0.0019892 | 0 | 0 | 0 | 0 | 0 | 0 | 0 | 0 | 0 | 0 | 0 | 0 | 0 | 0 | 0.16884 | 0.16884 | 0 | 0 | 0.11645 | 0.11645 | 0 | 0 | 1.3911e-10 | 1.3911e-10 | 0 | 0 | 0.0028182 | 0.0028182 | 0 | 0 | 0 | 0 | 0 | 0 | 0 | 0 | 0.0187 | 0 | 0 | 0.0023156 | 0.0023156 | 0 | 0 | 0.0075925 | 0.0075925 | 0 | 1
1262_G_6 | SPP_N | Kansas | 20 | Douglas | 45 | 1262 | 6 | Baldwin City Plant No 1 | 11915 | 1964 | 9999 | Combustion Turbine | [5 empty] | Fossil | G | 2025 | NaturalGas |  | 0 | 0 | 0.00022315 | 0.00022315 | 0 | 0 | 0 | 0 | 0 | 0 | 0 | 0 | 0 | 0 | 0 | 0 | 0 | 0 | 0.018729 | 0.018729 | 0 | 0 | 0.013063 | 0.013063 | 0 | 0 | 1.5622e-11 | 1.5622e-11 | 0 | 0 | 0.00031615 | 0.00031615 | 0 | 0 | 0 | 0 | 0 | 0 | 0 | 0 | 0.010545 | 0 | 0 | 0.00029401 | 0.00029401 | 0 | 0 | 0.00078926 | 0.00078926 | 0 | 0.56389
1262_G_5 | SPP_N | Kansas | 20 | Douglas | 45 | 1262 | 5 | Baldwin City Plant No 1 | 11915 | 1964 | 9999 | Combustion Turbine | [5 empty] | Fossil | G | 2025 | NaturalGas |  | 0 | 0 | 0.00022315 | 0.00022315 | 0 | 0 | 0 | 0 | 0 | 0 | 0 | 0 | 0 | 0 | 0 | 0 | 0 | 0 | 0.018729 | 0.018729 | 0 | 0 | 0.013063 | 0.013063 | 0 | 0 | 1.5622e-11 | 1.5622e-11 | 0 | 0 | 0.00031615 | 0.00031615 | 0 | 0 | 0 | 0 | 0 | 0 | 0 | 0 | 0.010545 | 0 | 0 | 0.00029401 | 0.00029401 | 0 | 0 | 0.00078926 | 0.00078926 | 0 | 0.56389
1262_G_4 | SPP_N | Kansas | 20 | Douglas | 45 | 1262 | 4 | Baldwin City Plant No 1 | 11844 | 1970 | 9999 | Combustion Turbine | [5 empty] | Fossil | G | 2025 | NaturalGas |  | 0 | 0 | 0.00047534 | 0.00047534 | 0 | 0 | 0 | 0 | 0 | 0 | 0 | 0 | 0 | 0 | 0 | 0 | 0 | 0 | 0.040133 | 0.040133 | 0 | 0 | 0.027826 | 0.027826 | 0 | 0 | 3.3277e-11 | 3.3277e-11 | 0 | 0 | 0.00067343 | 0.00067343 | 0 | 0 | 0 | 0 | 0 | 0 | 0 | 0 | 0.022596 | 0 | 0 | 0.00063003 | 0.00063003 | 0 | 0 | 0.0016812 | 0.0016812 | 0 | 1.2083
1262_G_3 | SPP_N | Kansas | 20 | Douglas | 45 | 1262 | 3 | Baldwin City Plant No 1 | 25000 | 1956 | 9999 | Combustion Turbine | [5 empty] | Fossil | G | 2025 | NaturalGas |  | 0 | 0 | 0.00046822 | 0.00046822 | 0 | 0 | 0 | 0 | 0 | 0 | 0 | 0 | 0 | 0 | 0 | 0 | 0 | 0 | 0.018729 | 0.018729 | 0 | 0 | 0.02741 | 0.02741 | 0 | 0 | 3.2779e-11 | 3.2779e-11 | 0 | 0 | 0.00066335 | 0.00066335 | 0 | 0 | 0 | 0 | 0 | 0 | 0 | 0 | 0.010545 | 0 | 0 | 0.00029401 | 0.00029401 | 0 | 0 | 0.001656 | 0.001656 | 0 | 0.56389
1261_G_7 | SPP_N | Kansas | 20 | Butler | 15 | 1261 | 7 | Augusta Electric Plant No 1 | 12822 | 1964 | 9999 | Combustion Turbine | [5 empty] | Fossil | G | 2025 | NaturalGas |  | 9.2765e-05 | 0 | 0.002153 | 0.0022457 | 0 | 0 | 0 | 0 | 0 | 0 | 0 | 0 | 0 | 0 | 0 | 0 | 0.0072348 | 0 | 0.16791 | 0.17515 | 0.0054304 | 0 | 0.12604 | 0.13147 | 6.4941e-12 | 0 | 1.5071e-10 | 1.572e-10 | 5.7299e-05 | 0 | 0.0013299 | 0.0013872 | 0 | 0 | 0 | 0 | 0 | 0 | 0 | 0 | 0.0374 | 0.00011358 | 0 | 0.002525 | 0.0026385 | 0.00034294 | 0 | 0.0076147 | 0.0079577 | 0 | 2
1261_G_6 | SPP_N | Kansas | 20 | Butler | 15 | 1261 | 6 | Augusta Electric Plant No 1 | 12822 | 1956 | 9999 | Combustion Turbine | [5 empty] | Fossil | G | 2025 | NaturalGas |  | 0.00010204 | 0 | 0.0023683 | 0.0024703 | 0 | 0 | 0 | 0 | 0 | 0 | 0 | 0 | 0 | 0 | 0 | 0 | 0.0079583 | 0 | 0.1847 | 0.19266 | 0.0059735 | 0 | 0.13864 | 0.14461 | 7.1435e-12 | 0 | 1.6578e-10 | 1.7292e-10 | 6.3029e-05 | 0 | 0.0014629 | 0.0015259 | 0 | 0 | 0 | 0 | 0 | 0 | 0 | 0 | 0.04114 | 0.00012493 | 0 | 0.0027775 | 0.0029024 | 0.00037723 | 0 | 0.0083762 | 0.0087535 | 0 | 2.2
1261_G_5 | SPP_N | Kansas | 20 | Butler | 15 | 1261 | 5 | Augusta Electric Plant No 1 | 12822 | 1956 | 9999 | Combustion Turbine | [5 empty] | Fossil | G | 2025 | NaturalGas |  | 0.00010204 | 0 | 0.0023683 | 0.0024703 | 0 | 0 | 0 | 0 | 0 | 0 | 0 | 0 | 0 | 0 | 0 | 0 | 0.0079583 | 0 | 0.1847 | 0.19266 | 0.0059735 | 0 | 0.13864 | 0.14461 | 7.1435e-12 | 0 | 1.6578e-10 | 1.7292e-10 | 6.3029e-05 | 0 | 0.0014629 | 0.0015259 | 0 | 0 | 0 | 0 | 0 | 0 | 0 | 0 | 0.04114 | 0.00012493 | 0 | 0.0027775 | 0.0029024 | 0.00037723 | 0 | 0.0083762 | 0.0087535 | 0 | 2.2
1261_G_4 | SPP_N | Kansas | 20 | Butler | 15 | 1261 | 4 | Augusta Electric Plant No 1 | 12822 | 1939 | 9999 | Combustion Turbine | [5 empty] | Fossil | G | 2025 | Oil |  | 0 | 0 | 0 | 0 | 0 | 0 | 0 | 0 | 0 | 0 | 0 | 0 | 0 | 0 | 0 | 0 | 0 | 0 | 0 | 0 | 0 | 0 | 0 | 0 | 0 | 0 | 0 | 0 | 0 | 0 | 0 | 0 | 0 | 0 | 0 | 0 | 0 | 0 | 0 | 0 | 0.01309 | 0 | 0 | 0 | 0 | 0 | 0 | 0 | 0 | 0 | 0.7
1261_G_3 | SPP_N | Kansas | 20 | Butler | 15 | 1261 | 3 | Augusta Electric Plant No 1 | 12822 | 1949 | 9999 | Combustion Turbine | [5 empty] | Fossil | G | 2025 | NaturalGas |  | 4.6382e-05 | 0 | 0.0010765 | 0.0011229 | 0 | 0 | 0 | 0 | 0 | 0 | 0 | 0 | 0 | 0 | 0 | 0 | 0.0036174 | 0 | 0.083957 | 0.087574 | 0.0027152 | 0 | 0.063018 | 0.065733 | 3.2471e-12 | 0 | 7.5353e-11 | 7.86e-11 | 2.865e-05 | 0 | 0.00066493 | 0.00069358 | 0 | 0 | 0 | 0 | 0 | 0 | 0 | 0 | 0.0187 | 5.6788e-05 | 0 | 0.0012625 | 0.0013193 | 0.00017147 | 0 | 0.0038074 | 0.0039788 | 0 | 1
1261_G_2 | SPP_N | Kansas | 20 | Butler | 15 | 1261 | 2 | Augusta Electric Plant No 1 | 12822 | 1929 | 9999 | Combustion Turbine | [5 empty] | Fossil | G | 2025 | Oil |  | 0 | 0 | 0 | 0 | 0 | 0 | 0 | 0 | 0 | 0 | 0 | 0 | 0 | 0 | 0 | 0 | 0 | 0 | 0 | 0 | 0 | 0 | 0 | 0 | 0 | 0 | 0 | 0 | 0 | 0 | 0 | 0 | 0 | 0 | 0 | 0 | 0 | 0 | 0 | 0 | 0.00561 | 0 | 0 | 0 | 0 | 0 | 0 | 0 | 0 | 0 | 0.3
1261_G_1 | SPP_N | Kansas | 20 | Butler | 15 | 1261 | 1 | Augusta Electric Plant No 1 | 12822 | 1954 | 9999 | Combustion Turbine | [5 empty] | Fossil | G | 2025 | NaturalGas |  | 5.1021e-05 | 0 | 0.0011841 | 0.0012352 | 0 | 0 | 0 | 0 | 0 | 0 | 0 | 0 | 0 | 0 | 0 | 0 | 0.0039791 | 0 | 0.092352 | 0.096331 | 0.0029867 | 0 | 0.06932 | 0.072306 | 3.5718e-12 | 0 | 8.2888e-11 | 8.646e-11 | 3.1515e-05 | 0 | 0.00073143 | 0.00076294 | 0 | 0 | 0 | 0 | 0 | 0 | 0 | 0 | 0.02057 | 6.2467e-05 | 0 | 0.0013887 | 0.0014512 | 0.00018861 | 0 | 0.0041881 | 0.0043767 | 0 | 1.1
126_G_GT2 | WECC_AZ | Arizona | 4 | Pima | 19 | 126 | GT2 | H Wilson Sundt Generating Station | 17436 | 1972 | 9999 | Combustion Turbine | [5 empty] | Fossil | G | 2025 | Oil |  | 0 | 0 | 0 | 0 | 0 | 0 | 0 | 0 | 0 | 0 | 0 | 0 | 0 | 0 | 0 | 0 | 0 | 0 | 0 | 0 | 0 | 0 | 0 | 0 | 0 | 0 | 0 | 0 | 0 | 0 | 0 | 0 | 0 | 0 | 0 | 0 | 0 | 0 | 0 | 0 | 0.4488 | 0 | 0 | 0 | 0 | 0 | 0 | 0 | 0 | 0 | 24
126_G_GT1 | WECC_AZ | Arizona | 4 | Pima | 19 | 126 | GT1 | H Wilson Sundt Generating Station | 17397 | 1972 | 9999 | Combustion Turbine | [5 empty] | Fossil | G | 2025 | Oil |  | 0 | 0 | 0 | 0 | 0 | 0 | 0 | 0 | 0 | 0 | 0 | 0 | 0 | 0 | 0 | 0 | 0 | 0 | 0 | 0 | 0 | 0 | 0 | 0 | 0 | 0 | 0 | 0 | 0 | 0 | 0 | 0 | 0 | 0 | 0 | 0 | 0 | 0 | 0 | 0 | 0.4488 | 0 | 0 | 0 | 0 | 0 | 0 | 0 | 0 | 0 | 24
126_B_4 | WECC_AZ | Arizona | 4 | Pima | 19 | 126 | 4 | H Wilson Sundt Generating Station | 11459 | 1967 | 9999 | O/G Steam | wall | dry |  | LNB + LNBO |  | Fossil | B | 2025 | NaturalGas |  | 0 | 0 | 0 | 0 | 0 | 0 | 0 | 0 | 0 | 0 | 0 | 0 | 0 | 0 | 0 | 0 | 0 | 0 | 0 | 0 | 0 | 0 | 0 | 0 | 0 | 0 | 0 | 0 | 0 | 0 | 0 | 0 | 0 | 0 | 0 | 0 | 0 | 0 | 0 | 0 | 5.2275 | 0 | 0 | 0 | 0 | 0 | 0 | 0 | 0 | 0 | 156
126_B_3 | WECC_AZ | Arizona | 4 | Pima | 19 | 126 | 3 | H Wilson Sundt Generating Station | 12009 | 1962 | 9999 | O/G Steam | tangential |  |  |  |  | Fossil | B | 2025 | NaturalGas |  | 0 | 0 | 0 | 0 | 0 | 0 | 0 | 0 | 0 | 0 | 0 | 0 | 0 | 0 | 0 | 0 | 0 | 0 | 0 | 0 | 0 | 0 | 0 | 0 | 0 | 0 | 0 | 0 | 0 | 0 | 0 | 0 | 0 | 0 | 0 | 0 | 0 | 0 | 0 | 0 | 3.485 | 0 | 0 | 0 | 0 | 0 | 0 | 0 | 0 | 0 | 104
126_B_2 | WECC_AZ | Arizona | 4 | Pima | 19 | 126 | 2 | H Wilson Sundt Generating Station | 11588 | 1960 | 9999 | O/G Steam | tangential |  |  |  |  | Fossil | B | 2025 | NaturalGas |  | 0 | 0 | 0 | 0 | 0 | 0 | 0 | 0 | 0 | 0 | 0 | 0 | 0 | 0 | 0 | 0 | 0 | 0 | 0 | 0 | 0 | 0 | 0 | 0 | 0 | 0 | 0 | 0 | 0 | 0 | 0 | 0 | 0 | 0 | 0 | 0 | 0 | 0 | 0 | 0 | 2.7143 | 0 | 0 | 0 | 0 | 0 | 0 | 0 | 0 | 0 | 81
126_B_1 | WECC_AZ | Arizona | 4 | Pima | 19 | 126 | 1 | H Wilson Sundt Generating Station | 11575 | 1958 | 9999 | O/G Steam | tangential |  |  |  |  | Fossil | B | 2025 | NaturalGas |  | 0 | 0 | 0 | 0 | 0 | 0 | 0 | 0 | 0 | 0 | 0 | 0 | 0 | 0 | 0 | 0 | 0 | 0 | 0 | 0 | 0 | 0 | 0 | 0 | 0 | 0 | 0 | 0 | 0 | 0 | 0 | 0 | 0 | 0 | 0 | 0 | 0 | 0 | 0 | 0 | 2.7143 | 0 | 0 | 0 | 0 | 0 | 0 | 0 | 0 | 0 | 81
1259_G_5 | SPP_N | Kansas | 20 | Clark | 25 | 1259 | 5 | Ashland | 11428 | 1971 | 9999 | Combustion Turbine | [5 empty] | Fossil | G | 2025 | Oil |  | 0 | 0 | 0 | 0 | 0 | 0 | 0 | 0 | 0 | 0 | 0 | 0 | 0 | 0 | 0 | 0 | 0 | 0 | 0 | 0 | 0 | 0 | 0 | 0 | 0 | 0 | 0 | 0 | 0 | 0 | 0 | 0 | 0 | 0 | 0 | 0 | 0 | 0 | 0 | 0 | 0.01309 | 0 | 0 | 0 | 0 | 0 | 0 | 0 | 0 | 0 | 0.7
1259_G_4B | SPP_N | Kansas | 20 | Clark | 25 | 1259 | 4B | Ashland | 10745 | 2014 | 9999 | Combustion Turbine | [5 empty] | Fossil | G | 2025 | NaturalGas |  | 8.75e-05 | 5.25e-05 | 0.0098142 | 0.0099542 | 0 | 0 | 0 | 0 | 0 | 0 | 0 | 0 | 0 | 0 | 0 | 0 | 0.0081391 | 0.0048835 | 0.91337 | 0.9264 | 0.0051196 | 0.0030718 | 0.57452 | 0.58271 | 6.1219e-12 | 3.6731e-12 | 6.8675e-10 | 6.9654e-10 | 0.00012388 | 7.4325e-05 | 0.013904 | 0.014102 | 0 | 0 | 0 | 0 | 0 | 0 | 0 | 0 | 0.03366 | 0.00012777 | 7.6664e-05 | 0.009432 | 0.0096364 | 0.00032333 | 0.00018245 | 0.034711 | 0.035217 | 0 | 1.8
1259_G_3 | SPP_N | Kansas | 20 | Clark | 25 | 1259 | 3 | Ashland | 11377 | 1963 | 9999 | Combustion Turbine | [5 empty] | Fossil | G | 2025 | Oil |  | 0 | 0 | 0 | 0 | 0 | 0 | 0 | 0 | 0 | 0 | 0 | 0 | 0 | 0 | 0 | 0 | 0 | 0 | 0 | 0 | 0 | 0 | 0 | 0 | 0 | 0 | 0 | 0 | 0 | 0 | 0 | 0 | 0 | 0 | 0 | 0 | 0 | 0 | 0 | 0 | 0.02057 | 0 | 0 | 0 | 0 | 0 | 0 | 0 | 0 | 0 | 1.1
1259_G_2 | SPP_N | Kansas | 20 | Clark | 25 | 1259 | 2 | Ashland | 11428 | 1974 | 9999 | Combustion Turbine | [5 empty] | Fossil | G | 2025 | NaturalGas |  | 2.8939e-05 | 0 | 0.0013506 | 0.0013796 | 0 | 0 | 0 | 0 | 0 | 0 | 0 | 0 | 0 | 0 | 0 | 0 | 0.0025322 | 0 | 0.11819 | 0.12072 | 0.001694 | 0 | 0.079065 | 0.080759 | 2.0246e-12 | 0 | 9.4564e-11 | 9.6588e-11 | 1.7871e-05 | 0 | 0.00083426 | 0.00085213 | 0 | 0 | 0 | 0 | 0 | 0 | 0 | 0 | 0.01309 | 3.9751e-05 | 0 | 0.0016209 | 0.0016606 | 0.00010698 | 0 | 0.0047769 | 0.0048839 | 0 | 0.7
1259_G_1 | SPP_N | Kansas | 20 | Clark | 25 | 1259 | 1 | Ashland | 11362 | 1953 | 9999 | Combustion Turbine | [5 empty] | Fossil | G | 2025 | NaturalGas |  | 2.4661e-05 | 0 | 0.001151 | 0.0011757 | 0 | 0 | 0 | 0 | 0 | 0 | 0 | 0 | 0 | 0 | 0 | 0 | 0.0021704 | 0 | 0.1013 | 0.10347 | 0.0014436 | 0 | 0.067379 | 0.068822 | 1.7254e-12 | 0 | 8.0586e-11 | 8.2312e-11 | 1.5229e-05 | 0 | 0.00071095 | 0.00072618 | 0 | 0 | 0 | 0 | 0 | 0 | 0 | 0 | 0.01122 | 3.4073e-05 | 0 | 0.0013893 | 0.0014234 | 9.1166e-05 | 0 | 0.0040709 | 0.004162 | 0 | 0.6
1258_G_IC3 | SPP_N | Kansas | 20 | Harper | 77 | 1258 | IC3 | Anthony | 10745 | 1981 | 9999 | Combustion Turbine | [5 empty] | Fossil | G | 2025 | NaturalGas |  | 0.00019434 | 0.00011661 | 0.021809 | 0.02212 | 0 | 0 | 0 | 0 | 0 | 0 | 0 | 0 | 0 | 0 | 0 | 0 | 0.018087 | 0.010852 | 2.0297 | 2.0587 | 0.011377 | 0.0068262 | 1.2767 | 1.2949 | 1.3604e-11 | 8.1622e-12 | 1.5279e-09 | 1.5497e-09 | 0.00026237 | 0.00015742 | 0.029443 | 0.029862 | 0 | 0 | 0 | 0 | 0 | 0 | 0 | 0 | 0.0748 | 0.00028394 | 0.00017036 | 0.02096 | 0.021414 | 0.00071846 | 0.00040542 | 0.077136 | 0.07826 | 0 | 4
1258_G_IC2 | SPP_N | Kansas | 20 | Harper | 77 | 1258 | IC2 | Anthony | 10745 | 1976 | 9999 | Combustion Turbine | [5 empty] | Fossil | G | 2025 | NaturalGas |  | 0.00014576 | 8.7455e-05 | 0.016357 | 0.01659 | 0 | 0 | 0 | 0 | 0 | 0 | 0 | 0 | 0 | 0 | 0 | 0 | 0.013565 | 0.0081392 | 1.5223 | 1.544 | 0.0085327 | 0.0051196 | 0.95754 | 0.97119 | 1.0203e-11 | 6.1216e-12 | 1.1459e-09 | 1.1623e-09 | 0.00019677 | 0.00011806 | 0.022082 | 0.022397 | 0 | 0 | 0 | 0 | 0 | 0 | 0 | 0 | 0.0561 | 0.00021295 | 0.00012777 | 0.01572 | 0.016061 | 0.00053885 | 0.00030407 | 0.057852 | 0.058695 | 0 | 3
1258_G_IC1 | SPP_N | Kansas | 20 | Harper | 77 | 1258 | IC1 | Anthony | 10745 | 1972 | 9999 | Combustion Turbine | [5 empty] | Fossil | G | 2025 | NaturalGas |  | 0.0001992 | 0.00011952 | 0.022355 | 0.022673 | 0 | 0 | 0 | 0 | 0 | 0 | 0 | 0 | 0 | 0 | 0 | 0 | 0.018539 | 0.011124 | 2.0805 | 2.1101 | 0.011661 | 0.0069968 | 1.3086 | 1.3273 | 1.3944e-11 | 8.3662e-12 | 1.5661e-09 | 1.5884e-09 | 0.00026892 | 0.00016135 | 0.030179 | 0.030609 | 0 | 0 | 0 | 0 | 0 | 0 | 0 | 0 | 0.07667 | 0.00029104 | 0.00017462 | 0.021484 | 0.02195 | 0.00073642 | 0.00041556 | 0.079064 | 0.080216 | 0 | 4.1
1250_B_5 | SPP_N | Kansas | 20 | Douglas | 45 | 1250 | 5 | Lawrence Energy Center | 10657 | 1971 | 9999 | Coal Steam | tangential | dry | Bag House + Wet Scrubber + ACI | LNC3 | Wet Scrubber | Fossil | B | 2025 | Coal |  | 6.7255 | 7.8388 | 12.4507 | 27.015 | 0 | 0 | 0 | 0 | 6.7255 | 7.8388 | 12.4507 | 27.015 | 0 | 0 | 0 | 0 | 631.0855 | 735.5535 | 1168.31 | 2534.949 | 721.979 | 841.4932 | 1336.5784 | 2900.0506 | 0.0018869 | 0.0021993 | 0.0034932 | 0.0075794 | 0.43164 | 0.50309 | 0.79908 | 1.7338 | 0.20176 | 0.23516 | 0.37352 | 0.81045 | 0.0033628 | 0.0039195 | 0.0062254 | 0.013508 | 18.8724 | 3.6165 | 4.2152 | 6.6951 | 14.5268 | 13.2064 | 15.3925 | 24.4485 | 53.0474 | 0 | 370 | Scrubber / Mercury Control | Wet Scrubber
1250_B_4 | SPP_N | Kansas | 20 | Douglas | 45 | 1250 | 4 | Lawrence Energy Center | 11424 | 1960 | 9999 | Coal Steam | tangential | dry | Bag House + Wet Scrubber + ACI | LNC3 | Wet Scrubber | Fossil | B | 2025 | Coal |  | 1.4505 | 0 | 3.0411 | 4.4916 | 0 | 0 | 0 | 0 | 1.4505 | 0 | 3.0411 | 4.4916 | 0 | 0 | 0 | 0 | 126.9666 | 0 | 266.2062 | 393.1728 | 155.7073 | 0 | 326.4658 | 482.1731 | 0.00040695 | 0 | 0.00085323 | 0.0012602 | 0.10831 | 0 | 0.22708 | 0.33539 | 0.043514 | 0 | 0.091234 | 0.13475 | 0.00072531 | 0 | 0.0015205 | 0.0022459 | 7.8058 | 0.89426 | 0 | 1.875 | 2.7692 | 2.8482 | 0 | 5.9717 | 8.8199 | 0 | 104 | Scrubber / Mercury Control | Wet Scrubber
1248_G_H1DG | SPP_N | Kansas | 20 | Reno | 155 | 1248 | H1DG | Hutchinson Energy Center | 11747 | 1983 | 9999 | Combustion Turbine | [5 empty] | Fossil | G | 2025 | Oil |  | 0 | 0 | 0 | 0 | 0 | 0 | 0 | 0 | 0 | 0 | 0 | 0 | 0 | 0 | 0 | 0 | 0 | 0 | 0 | 0 | 0 | 0 | 0 | 0 | 0 | 0 | 0 | 0 | 0 | 0 | 0 | 0 | 0 | 0 | 0 | 0 | 0 | 0 | 0 | 0 | 0.10558 | 0 | 0 | 0 | 0 | 0 | 0 | 0 | 0 | 0 | 3
1248_G_GT3 | SPP_N | Kansas | 20 | Reno | 155 | 1248 | GT3 | Hutchinson Energy Center | 24245 | 1974 | 9999 | Combustion Turbine | [5 empty] | Fossil | G | 2025 | Oil |  | 0 | 0 | 0 | 0 | 0 | 0 | 0 | 0 | 0 | 0 | 0 | 0 | 0 | 0 | 0 | 0 | 0 | 0 | 0 | 0 | 0 | 0 | 0 | 0 | 0 | 0 | 0 | 0 | 0 | 0 | 0 | 0 | 0 | 0 | 0 | 0 | 0 | 0 | 0 | 0 | 1.0659 | 0 | 0 | 0 | 0 | 0 | 0 | 0 | 0 | 0 | 57
1248_G_GT2 | SPP_N | Kansas | 20 | Reno | 155 | 1248 | GT2 | Hutchinson Energy Center | 24208 | 1974 | 9999 | Combustion Turbine | [5 empty] | Fossil | G | 2025 | Oil |  | 0 | 0 | 0 | 0 | 0 | 0 | 0 | 0 | 0 | 0 | 0 | 0 | 0 | 0 | 0 | 0 | 0 | 0 | 0 | 0 | 0 | 0 | 0 | 0 | 0 | 0 | 0 | 0 | 0 | 0 | 0 | 0 | 0 | 0 | 0 | 0 | 0 | 0 | 0 | 0 | 0.9724 | 0 | 0 | 0 | 0 | 0 | 0 | 0 | 0 | 0 | 52
1248_G_GT1 | SPP_N | Kansas | 20 | Reno | 155 | 1248 | GT1 | Hutchinson Energy Center | 24234 | 1974 | 9999 | Combustion Turbine | [5 empty] | Fossil | G | 2025 | Oil |  | 0 | 0 | 0 | 0 | 0 | 0 | 0 | 0 | 0 | 0 | 0 | 0 | 0 | 0 | 0 | 0 | 0 | 0 | 0 | 0 | 0 | 0 | 0 | 0 | 0 | 0 | 0 | 0 | 0 | 0 | 0 | 0 | 0 | 0 | 0 | 0 | 0 | 0 | 0 | 0 | 1.0472 | 0 | 0 | 0 | 0 | 0 | 0 | 0 | 0 | 0 | 56
1241_B_2 | SPP_N | Kansas | 20 | Linn | 107 | 1241 | 2 | La Cygne | 10269 | 1977 | 9999 | Coal Steam | wall | dry | Bag House + Wet Scrubber + SCR + ACI + DSI | LNBO | Wet Scrubber | Fossil | B | 2025 | Coal |  | 12.2516 | 12.3476 | 20.204 | 44.8032 | 0 | 0 | 0 | 0 | 12.2516 | 12.3476 | 20.204 | 44.8032 | 0 | 0 | 0 | 0 | 1136.2579 | 1145.1586 | 1873.7848 | 4155.2013 | 1252.5828 | 1262.3947 | 2065.6143 | 4580.5919 | 0.0032737 | 0.0032993 | 0.0053986 | 0.011972 | 0.5571 | 0.56146 | 0.9187 | 2.0373 | 0.35005 | 0.35279 | 0.57726 | 1.2801 | 0.005834 | 0.0058797 | 0.0096209 | 0.021335 | 30.9827 | 10.5764 | 10.6593 | 17.4414 | 38.677 | 21.0731 | 21.2382 | 34.7513 | 77.0626 | 0 | 662 | Scrubber / SCR / Mercury Control / DSI | Wet Scrubber
1241_B_1 | SPP_N | Kansas | 20 | Linn | 107 | 1241 | 1 | La Cygne | 10747 | 1973 | 9999 | Coal Steam | cyclone | wet | Bag House + Wet Scrubber + SCR + ACI + DSI | LNB + OFA | Wet Scrubber | Fossil | B | 2025 | Coal |  | 13.2336 | 0 | 24.0086 | 37.2422 | 0 | 0 | 0 | 0 | 13.2336 | 0 | 24.0086 | 37.2422 | 0 | 0 | 0 | 0 | 1172.7372 | 0 | 2127.6058 | 3300.343 | 1352.9736 | 0 | 2454.5947 | 3807.5683 | 0.003536 | 0 | 0.0064152 | 0.0099512 | 0.53438 | 0 | 0.96949 | 1.5039 | 0.89028 | 0 | 1.6152 | 2.5054 | 0.0063017 | 0 | 0.011433 | 0.017734 | 34.678 | 10.929 | 0 | 19.8276 | 30.7566 | 22.7621 | 0 | 41.2954 | 64.0575 | 0 | 736 | Scrubber / SCR / Mercury Control / DSI | Wet Scrubber
1240_G_GT3 | SPP_N | Kansas | 20 | Sedgwick | 173 | 1240 | GT3 | Gordon Evans Energy Center | 11736 | 2001 | 9999 | Combustion Turbine |  |  |  | H2O |  | Fossil | G | 2025 | NaturalGas |  | 0.0060398 | 0 | 0.29101 | 0.29705 | 0 | 0 | 0 | 0 | 0 | 0 | 0 | 0 | 0 | 0 | 0 | 0 | 0.51464 | 0 | 24.7967 | 25.3114 | 0.35357 | 0 | 17.036 | 17.3896 | 4.2327e-10 | 0 | 2.0383e-08 | 2.0806e-08 | 0.00011537 | 0 | 0.0055587 | 0.005674 | 0 | 0 | 0 | 0 | 0 | 0 | 0 | 0 | 2.7676 | 0.0080791 | 0 | 0.34008 | 0.34816 | 0.022328 | 0 | 1.0293 | 1.0516 | 0 | 148
1240_G_GT2 | SPP_N | Kansas | 20 | Sedgwick | 173 | 1240 | GT2 | Gordon Evans Energy Center | 11733 | 2000 | 9999 | Combustion Turbine |  |  |  | H2O |  | Fossil | G | 2025 | NaturalGas |  | 0.0028967 | 0 | 0.13957 | 0.14247 | 0 | 0 | 0 | 0 | 0 | 0 | 0 | 0 | 0 | 0 | 0 | 0 | 0.24689 | 0 | 11.8957 | 12.1426 | 0.16957 | 0 | 8.1706 | 8.3402 | 2.03e-10 | 0 | 9.7758e-09 | 9.9788e-09 | 5.998e-05 | 0 | 0.00289 | 0.00295 | 0 | 0 | 0 | 0 | 0 | 0 | 0 | 0 | 1.3277 | 0.0038758 | 0 | 0.16315 | 0.16702 | 0.010709 | 0 | 0.49365 | 0.50435 | 0 | 71
1240_G_GT1 | SPP_N | Kansas | 20 | Sedgwick | 173 | 1240 | GT1 | Gordon Evans Energy Center | 11733 | 2000 | 9999 | Combustion Turbine |  |  |  | H2O |  | Fossil | G | 2025 | NaturalGas |  | 0.0029783 | 0 | 0.1435 | 0.14648 | 0 | 0 | 0 | 0 | 0 | 0 | 0 | 0 | 0 | 0 | 0 | 0 | 0.25384 | 0 | 12.2308 | 12.4847 | 0.17435 | 0 | 8.4007 | 8.5751 | 2.0872e-10 | 0 | 1.0051e-08 | 1.026e-08 | 6.0567e-05 | 0 | 0.0029183 | 0.0029789 | 0 | 0 | 0 | 0 | 0 | 0 | 0 | 0 | 1.3651 | 0.0039849 | 0 | 0.16774 | 0.17173 | 0.01101 | 0 | 0.50755 | 0.51856 | 0 | 73
1240_G_5 | SPP_N | Kansas | 20 | Sedgwick | 173 | 1240 | 5 | Gordon Evans Energy Center | 12313 | 1969 | 9999 | Combustion Turbine | [5 empty] | Fossil | G | 2025 | Oil |  | 0 | 0 | 0 | 0 | 0 | 0 | 0 | 0 | 0 | 0 | 0 | 0 | 0 | 0 | 0 | 0 | 0 | 0 | 0 | 0 | 0 | 0 | 0 | 0 | 0 | 0 | 0 | 0 | 0 | 0 | 0 | 0 | 0 | 0 | 0 | 0 | 0 | 0 | 0 | 0 | 0.0561 | 0 | 0 | 0 | 0 | 0 | 0 | 0 | 0 | 0 | 3
124_G_GT2 | WECC_AZ | Arizona | 4 | Pima | 19 | 124 | GT2 | Demoss Petrie | 15470 | 2001 | 9999 | Combustion Turbine |  |  |  | DLNB |  | Fossil | G | 2025 | NaturalGas |  | 0 | 0 | 0 | 0 | 0 | 0 | 0 | 0 | 0 | 0 | 0 | 0 | 0 | 0 | 0 | 0 | 0 | 0 | 0 | 0 | 0 | 0 | 0 | 0 | 0 | 0 | 0 | 0 | 0 | 0 | 0 | 0 | 0 | 0 | 0 | 0 | 0 | 0 | 0 | 0 | 1.4025 | 0 | 0 | 0 | 0 | 0 | 0 | 0 | 0 | 0 | 75
124_G_BA1 | WECC_AZ | Arizona | 4 | Pima | 19 | 124 | BA1 | Demoss Petrie | 0 | 2017 | 9999 | Energy Storage | [5 empty] | Non-Fossil | G | 2025 | EnerStor |  | 0 | 0 | 0 | 0 | 0 | 0 | 0 | 0 | 0 | 0 | 0 | 0 | 0 | 0 | 0 | 0 | 3.2649 | 6.628 | 5.8886 | 15.7815 | 0 | 0 | 0 | 0 | 0 | 0 | 0 | 0 | 0 | 0 | 0 | 0 | 0 | 0 | 0 | 0 | 0 | 0 | 0 | 0 | 0 | 0 | 0 | 0 | 0 | 0 | 0 | 0 | 0 | 0 | 10
1239_G_12-2 | SPP_N | Kansas | 20 | Cherokee | 21 | 1239 | 12-2 | Riverton | 7321 | 2016 | 9999 | Combined Cycle |  |  | SCR |  |  | Fossil | G | 2025 | NaturalGas |  | 1.2033 | 1.5761 | 2.2133 | 4.9927 | 0 | 0 | 0 | 0 | 0 | 0 | 0 | 0 | 0 | 0 | 0 | 0 | 164.3625 | 215.2863 | 302.3214 | 681.9702 | 70.441 | 92.2656 | 129.5663 | 292.2729 | 8.4197e-08 | 1.1028e-07 | 1.5492e-07 | 3.494e-07 | 0.023242 | 0.030443 | 0.04275 | 0.096434 | 0 | 0 | 0 | 0 | 0 | 0 | 0 | 0 | 3.5737 | 0.35588 | 0.46614 | 0.65459 | 1.4766 | 4.4484 | 5.4799 | 7.8281 | 17.7563 | 0 | 117 | SCR
1239_G_12 | SPP_N | Kansas | 20 | Cherokee | 21 | 1239 | 12 | Riverton | 7321 | 2007 | 9999 | Combined Cycle |  |  | SCR | LNB |  | Fossil | G | 2025 | NaturalGas |  | 1.5324 | 2.0072 | 2.8186 | 6.3582 | 0 | 0 | 0 | 0 | 0 | 0 | 0 | 0 | 0 | 0 | 0 | 0 | 209.3163 | 274.1681 | 385.0075 | 868.4919 | 89.707 | 117.5006 | 165.0032 | 372.2108 | 1.0729e-07 | 1.4054e-07 | 1.9728e-07 | 4.4511e-07 | 0.029598 | 0.038769 | 0.054442 | 0.12281 | 0 | 0 | 0 | 0 | 0 | 0 | 0 | 0 | 4.5511 | 0.45322 | 0.59363 | 0.83363 | 1.8805 | 5.665 | 6.9787 | 9.9691 | 22.6128 | 0 | 149 | SCR
1239_G_11 | SPP_N | Kansas | 20 | Cherokee | 21 | 1239 | 11 | Riverton | 11051 | 1988 | 9999 | Combustion Turbine | [5 empty] | Fossil | G | 2025 | NaturalGas |  | 0.00067698 | 0.00040619 | 0.07847 | 0.079553 | 0 | 0 | 0 | 0 | 0 | 0 | 0 | 0 | 0 | 0 | 0 | 0 | 0.06126 | 0.036756 | 7.1007 | 7.1988 | 0.039631 | 0.023778 | 4.5936 | 4.6571 | 4.7446e-11 | 2.8468e-11 | 5.4932e-09 | 5.5691e-09 | 4.4412e-05 | 2.6647e-05 | 0.0051458 | 0.0052168 | 0 | 0 | 0 | 0 | 0 | 0 | 0 | 0 | 0.2805 | 0.00096169 | 0.00057701 | 0.073326 | 0.074865 | 0.0025027 | 0.0014123 | 0.27754 | 0.28145 | 0 | 15
1239_G_10 | SPP_N | Kansas | 20 | Cherokee | 21 | 1239 | 10 | Riverton | 11050 | 1988 | 9999 | Combustion Turbine | [5 empty] | Fossil | G | 2025 | NaturalGas |  | 0.00058667 | 0.000352 | 0.068001 | 0.06894 | 0 | 0 | 0 | 0 | 0 | 0 | 0 | 0 | 0 | 0 | 0 | 0 | 0.053092 | 0.031855 | 6.154 | 6.2389 | 0.034343 | 0.020606 | 3.9808 | 4.0358 | 4.1116e-11 | 2.467e-11 | 4.7603e-09 | 4.8261e-09 | 9.2905e-05 | 5.5743e-05 | 0.010764 | 0.010913 | 0 | 0 | 0 | 0 | 0 | 0 | 0 | 0 | 0.2431 | 0.00083347 | 0.00050008 | 0.063549 | 0.064883 | 0.0021688 | 0.0012238 | 0.24051 | 0.2439 | 0 | 13
1235_B_3 | SPP_N | Kansas | 20 | Barton | 9 | 1235 | 3 | Great Bend - Sunflower | 11177 | 1963 | 9999 | O/G Steam | wall | dry |  |  |  | Fossil | B | 2025 | NaturalGas |  | 0.12834 | 0.020264 | 0.62994 | 0.77855 | 0 | 0 | 0 | 0 | 0 | 0 | 0 | 0 | 0 | 0 | 0 | 0 | 11.4825 | 1.813 | 56.3605 | 69.656 | 7.513 | 1.1863 | 36.8767 | 45.576 | 8.9753e-09 | 1.4172e-09 | 4.4081e-08 | 5.4474e-08 | 0.0091423 | 0.0014435 | 0.044874 | 0.05546 | 0 | 0 | 0 | 0 | 0 | 0 | 0 | 0 | 3.1164 | 0.0095075 | 0.0015012 | 0.046666 | 0.057675 | 0.47445 | 0.070455 | 2.228 | 2.7729 | 0 | 93
1233_B_4 | SPP_N | Kansas | 20 | Ford | 57 | 1233 | 4 | Fort Dodge | 12161 | 1969 | 9999 | O/G Steam | wall | dry |  |  |  | Fossil | B | 2025 | NaturalGas |  | 0.058259 | 0.0065745 | 0.86325 | 0.92809 | 0 | 0 | 0 | 0 | 0 | 0 | 0 | 0 | 0 | 0 | 0 | 0 | 4.7906 | 0.54062 | 70.9853 | 76.3166 | 3.4105 | 0.38487 | 50.5348 | 54.3302 | 4.0778e-09 | 4.6018e-10 | 6.0475e-08 | 6.5013e-08 | 0.0046648 | 0.00052642 | 0.069121 | 0.074312 | 0 | 0 | 0 | 0 | 0 | 0 | 0 | 0 | 4.9595 | 0.0039666 | 0.00044764 | 0.058776 | 0.06319 | 0.21537 | 0.022858 | 3.0532 | 3.2914 | 0 | 148
1230_G_2 | SPP_N | Kansas | 20 | Seward | 175 | 1230 | 2 | Cimarron River | 25000 | 1968 | 9999 | Combustion Turbine | [5 empty] | Fossil | G | 2025 | NaturalGas |  | 0 | 0 | 0 | 0 | 0 | 0 | 0 | 0 | 0 | 0 | 0 | 0 | 0 | 0 | 0 | 0 | 0 | 0 | 0 | 0 | 0 | 0 | 0 | 0 | 0 | 0 | 0 | 0 | 0 | 0 | 0 | 0 | 0 | 0 | 0 | 0 | 0 | 0 | 0 | 0 | 0.25619 | 0 | 0 | 0 | 0 | 0 | 0 | 0 | 0 | 0 | 13.7
1230_B_1 | SPP_N | Kansas | 20 | Seward | 175 | 1230 | 1 | Cimarron River | 11619 | 1963 | 9999 | O/G Steam | wall | dry |  |  |  | Fossil | B | 2025 | NaturalGas |  | 0.032744 | 0.0083432 | 0.28769 | 0.32878 | 0 | 0 | 0 | 0 | 0 | 0 | 0 | 0 | 0 | 0 | 0 | 0 | 2.8181 | 0.71806 | 24.7605 | 28.2967 | 1.9168 | 0.48841 | 16.8415 | 19.2468 | 2.2919e-09 | 5.8397e-10 | 2.0131e-08 | 2.3007e-08 | 0.0032553 | 0.00082944 | 0.028601 | 0.032686 | 0 | 0 | 0 | 0 | 0 | 0 | 0 | 0 | 1.7425 | 0.0023334 | 0.00059456 | 0.020502 | 0.02343 | 0.12105 | 0.029008 | 1.0175 | 1.1676 | 0 | 52
1225_G_GT1 | SPP_WEST | Kansas | 20 | Thomas | 193 | 1225 | GT1 | Colby | 25000 | 1970 | 9999 | Combustion Turbine | [5 empty] | Fossil | G | 2025 | Oil |  | 0 | 0 | 0 | 0 | 0 | 0 | 0 | 0 | 0 | 0 | 0 | 0 | 0 | 0 | 0 | 0 | 0 | 0 | 0 | 0 | 0 | 0 | 0 | 0 | 0 | 0 | 0 | 0 | 0 | 0 | 0 | 0 | 0 | 0 | 0 | 0 | 0 | 0 | 0 | 0 | 0.2431 | 0 | 0 | 0 | 0 | 0 | 0 | 0 | 0 | 0 | 13
1224_G_1 | SPP_WEST | Kansas | 20 | Cheyenne | 23 | 1224 | 1 | Bird City | 25000 | 1965 | 9999 | Combustion Turbine | [5 empty] | Fossil | G | 2025 | Oil |  | 0 | 0 | 0 | 0 | 0 | 0 | 0 | 0 | 0 | 0 | 0 | 0 | 0 | 0 | 0 | 0 | 0 | 0 | 0 | 0 | 0 | 0 | 0 | 0 | 0 | 0 | 0 | 0 | 0 | 0 | 0 | 0 | 0 | 0 | 0 | 0 | 0 | 0 | 0 | 0 | 0.0374 | 0 | 0 | 0 | 0 | 0 | 0 | 0 | 0 | 0 | 2
1217_G_2 | MIS_MIDA | Iowa | 19 | Clay | 41 | 1217 | 2 | Earl F Wisdom | 12617 | 2004 | 9999 | Combustion Turbine |  |  |  | DLNB + H2O |  | Fossil | G | 2025 | NaturalGas |  | 0 | 0 | 0.05332 | 0.05332 | 0 | 0 | 0 | 0 | 0 | 0 | 0 | 0 | 0 | 0 | 0 | 0 | 0 | 0 | 4.226 | 4.226 | 0 | 0 | 3.1214 | 3.1214 | 0 | 0 | 3.73e-09 | 3.73e-09 | 0 | 0 | 0.00097602 | 0.00097602 | 0 | 0 | 0 | 0 | 0 | 0 | 0 | 0 | 1.4212 | 0 | 0 | 0.064401 | 0.064401 | 0 | 0 | 0.19392 | 0.19392 | 0 | 76
1217_B_1 | MIS_MIDA | Iowa | 19 | Clay | 41 | 1217 | 1 | Earl F Wisdom | 13411 | 1960 | 9999 | O/G Steam | wall | dry |  | LNB |  | Fossil | B | 2025 | NaturalGas |  | 0 | 0 | 0.081847 | 0.081847 | 0 | 0 | 0 | 0 | 0 | 0 | 0 | 0 | 0 | 0 | 0 | 0 | 0 | 0 | 6.103 | 6.103 | 0 | 0 | 4.7913 | 4.7913 | 0 | 0 | 5.727e-09 | 5.727e-09 | 0 | 0 | 0.0039565 | 0.0039565 | 0 | 0 | 0 | 0 | 0 | 0 | 0 | 0 | 1.3036 | 0 | 0 | 0.0050582 | 0.0050582 | 0 | 0 | 0.29767 | 0.29767 | 0 | 38
1206_G_GT2 | MIS_IA | Iowa | 19 | Union | 175 | 1206 | GT2 | Summit Lake | 13573 | 1975 | 9999 | Combined Cycle | [5 empty] | Fossil | G | 2025 | NaturalGas |  | 0 | 0 | 0.061939 | 0.061939 | 0 | 0 | 0 | 0 | 0 | 0 | 0 | 0 | 0 | 0 | 0 | 0 | 0 | 0 | 4.5634 | 4.5634 | 0 | 0 | 3.6259 | 3.6259 | 0 | 0 | 4.3383e-09 | 4.3383e-09 | 0 | 0 | 0.012685 | 0.012685 | 0 | 0 | 0 | 0 | 0 | 0 | 0 | 0 | 0.8145 | 0 | 0 | 0.017105 | 0.017105 | 0 | 0 | 0.22712 | 0.22712 | 0 | 27.9
1206_G_GT1 | MIS_IA | Iowa | 19 | Union | 175 | 1206 | GT1 | Summit Lake | 13573 | 1973 | 9999 | Combined Cycle | [5 empty] | Fossil | G | 2025 | NaturalGas |  | 0 | 0 | 0.061051 | 0.061051 | 0 | 0 | 0 | 0 | 0 | 0 | 0 | 0 | 0 | 0 | 0 | 0 | 0 | 0 | 4.498 | 4.498 | 0 | 0 | 3.5739 | 3.5739 | 0 | 0 | 4.2762e-09 | 4.2762e-09 | 0 | 0 | 0.012503 | 0.012503 | 0 | 0 | 0 | 0 | 0 | 0 | 0 | 0 | 0.80282 | 0 | 0 | 0.01686 | 0.01686 | 0 | 0 | 0.22386 | 0.22386 | 0 | 27.5
1206_G_3 | MIS_IA | Iowa | 19 | Union | 175 | 1206 | 3 | Summit Lake | 13573 | 1957 | 9999 | Combined Cycle | [5 empty] | Fossil | G | 2025 | NaturalGas |  | 0 | 0 | 0.01554 | 0.01554 | 0 | 0 | 0 | 0 | 0 | 0 | 0 | 0 | 0 | 0 | 0 | 0 | 0 | 0 | 1.1449 | 1.1449 | 0 | 0 | 0.90973 | 0.90973 | 0 | 0 | 1.0875e-09 | 1.0875e-09 | 0 | 0 | 0.0031825 | 0.0031825 | 0 | 0 | 0 | 0 | 0 | 0 | 0 | 0 | 0.20435 | 0 | 0 | 0.0042917 | 0.0042917 | 0 | 0 | 0.056984 | 0.056984 | 0 | 7
1206_G_2 | MIS_IA | Iowa | 19 | Union | 175 | 1206 | 2 | Summit Lake | 13573 | 1951 | 9999 | Combined Cycle | [5 empty] | Fossil | G | 2025 | NaturalGas |  | 0 | 0 | 0.01443 | 0.01443 | 0 | 0 | 0 | 0 | 0 | 0 | 0 | 0 | 0 | 0 | 0 | 0 | 0 | 0 | 1.0632 | 1.0632 | 0 | 0 | 0.84475 | 0.84475 | 0 | 0 | 1.0098e-09 | 1.0098e-09 | 0 | 0 | 0.0029552 | 0.0029552 | 0 | 0 | 0 | 0 | 0 | 0 | 0 | 0 | 0.18976 | 0 | 0 | 0.0039851 | 0.0039851 | 0 | 0 | 0.052914 | 0.052914 | 0 | 6.5
1206_G_1 | MIS_IA | Iowa | 19 | Union | 175 | 1206 | 1 | Summit Lake | 13573 | 1951 | 9999 | Combined Cycle | [5 empty] | Fossil | G | 2025 | NaturalGas |  | 0 | 0 | 0.01443 | 0.01443 | 0 | 0 | 0 | 0 | 0 | 0 | 0 | 0 | 0 | 0 | 0 | 0 | 0 | 0 | 1.0632 | 1.0632 | 0 | 0 | 0.84475 | 0.84475 | 0 | 0 | 1.0098e-09 | 1.0098e-09 | 0 | 0 | 0.0029552 | 0.0029552 | 0 | 0 | 0 | 0 | 0 | 0 | 0 | 0 | 0.18976 | 0 | 0 | 0.0039851 | 0.0039851 | 0 | 0 | 0.052914 | 0.052914 | 0 | 6.5
1203_G_7 | MIS_IA | Iowa | 19 | Madison | 121 | 1203 | 7 | Winterset | 18127 | 2002 | 9999 | Combustion Turbine | [5 empty] | Fossil | G | 2025 | Oil |  | 0 | 0 | 0 | 0 | 0 | 0 | 0 | 0 | 0 | 0 | 0 | 0 | 0 | 0 | 0 | 0 | 0 | 0 | 0 | 0 | 0 | 0 | 0 | 0 | 0 | 0 | 0 | 0 | 0 | 0 | 0 | 0 | 0 | 0 | 0 | 0 | 0 | 0 | 0 | 0 | 0.0374 | 0 | 0 | 0 | 0 | 0 | 0 | 0 | 0 | 0 | 2
1203_G_6 | MIS_IA | Iowa | 19 | Madison | 121 | 1203 | 6 | Winterset | 18127 | 2002 | 9999 | Combustion Turbine | [5 empty] | Fossil | G | 2025 | Oil |  | 0 | 0 | 0 | 0 | 0 | 0 | 0 | 0 | 0 | 0 | 0 | 0 | 0 | 0 | 0 | 0 | 0 | 0 | 0 | 0 | 0 | 0 | 0 | 0 | 0 | 0 | 0 | 0 | 0 | 0 | 0 | 0 | 0 | 0 | 0 | 0 | 0 | 0 | 0 | 0 | 0.0374 | 0 | 0 | 0 | 0 | 0 | 0 | 0 | 0 | 0 | 2
1203_G_5 | MIS_IA | Iowa | 19 | Madison | 121 | 1203 | 5 | Winterset | 18127 | 2002 | 9999 | Combustion Turbine | [5 empty] | Fossil | G | 2025 | Oil |  | 0 | 0 | 0 | 0 | 0 | 0 | 0 | 0 | 0 | 0 | 0 | 0 | 0 | 0 | 0 | 0 | 0 | 0 | 0 | 0 | 0 | 0 | 0 | 0 | 0 | 0 | 0 | 0 | 0 | 0 | 0 | 0 | 0 | 0 | 0 | 0 | 0 | 0 | 0 | 0 | 0.0374 | 0 | 0 | 0 | 0 | 0 | 0 | 0 | 0 | 0 | 2
1203_G_4 | MIS_IA | Iowa | 19 | Madison | 121 | 1203 | 4 | Winterset | 17704 | 1972 | 9999 | Combustion Turbine | [5 empty] | Fossil | G | 2025 | Oil |  | 0 | 0 | 0 | 0 | 0 | 0 | 0 | 0 | 0 | 0 | 0 | 0 | 0 | 0 | 0 | 0 | 0 | 0 | 0 | 0 | 0 | 0 | 0 | 0 | 0 | 0 | 0 | 0 | 0 | 0 | 0 | 0 | 0 | 0 | 0 | 0 | 0 | 0 | 0 | 0 | 0.08228 | 0 | 0 | 0 | 0 | 0 | 0 | 0 | 0 | 0 | 4.4
1203_G_3 | MIS_IA | Iowa | 19 | Madison | 121 | 1203 | 3 | Winterset | 18022 | 1966 | 9999 | Combustion Turbine | [5 empty] | Fossil | G | 2025 | Oil |  | 0 | 0 | 0 | 0 | 0 | 0 | 0 | 0 | 0 | 0 | 0 | 0 | 0 | 0 | 0 | 0 | 0 | 0 | 0 | 0 | 0 | 0 | 0 | 0 | 0 | 0 | 0 | 0 | 0 | 0 | 0 | 0 | 0 | 0 | 0 | 0 | 0 | 0 | 0 | 0 | 0.03179 | 0 | 0 | 0 | 0 | 0 | 0 | 0 | 0 | 0 | 1.7
1203_G_2 | MIS_IA | Iowa | 19 | Madison | 121 | 1203 | 2 | Winterset | 17997 | 1956 | 9999 | Combustion Turbine | [5 empty] | Fossil | G | 2025 | Oil |  | 0 | 0 | 0 | 0 | 0 | 0 | 0 | 0 | 0 | 0 | 0 | 0 | 0 | 0 | 0 | 0 | 0 | 0 | 0 | 0 | 0 | 0 | 0 | 0 | 0 | 0 | 0 | 0 | 0 | 0 | 0 | 0 | 0 | 0 | 0 | 0 | 0 | 0 | 0 | 0 | 0.02805 | 0 | 0 | 0 | 0 | 0 | 0 | 0 | 0 | 0 | 1.5
1202_G_9 | MIS_MIDA | Iowa | 19 | Muscatine | 139 | 1202 | 9 | Wilton | 11770 | 2002 | 9999 | Combustion Turbine | [5 empty] | Fossil | G | 2025 | Oil |  | 0 | 0 | 0 | 0 | 0 | 0 | 0 | 0 | 0 | 0 | 0 | 0 | 0 | 0 | 0 | 0 | 0 | 0 | 0 | 0 | 0 | 0 | 0 | 0 | 0 | 0 | 0 | 0 | 0 | 0 | 0 | 0 | 0 | 0 | 0 | 0 | 0 | 0 | 0 | 0 | 0.04114 | 0 | 0 | 0 | 0 | 0 | 0 | 0 | 0 | 0 | 2.2
1202_G_8 | MIS_MIDA | Iowa | 19 | Muscatine | 139 | 1202 | 8 | Wilton | 11336 | 2002 | 9999 | Combustion Turbine | [5 empty] | Fossil | G | 2025 | Oil |  | 0 | 0 | 0 | 0 | 0 | 0 | 0 | 0 | 0 | 0 | 0 | 0 | 0 | 0 | 0 | 0 | 0 | 0 | 0 | 0 | 0 | 0 | 0 | 0 | 0 | 0 | 0 | 0 | 0 | 0 | 0 | 0 | 0 | 0 | 0 | 0 | 0 | 0 | 0 | 0 | 0.04114 | 0 | 0 | 0 | 0 | 0 | 0 | 0 | 0 | 0 | 2.2
1202_G_7 | MIS_MIDA | Iowa | 19 | Muscatine | 139 | 1202 | 7 | Wilton | 11836 | 1992 | 9999 | Combustion Turbine | [5 empty] | Fossil | G | 2025 | Oil |  | 0 | 0 | 0 | 0 | 0 | 0 | 0 | 0 | 0 | 0 | 0 | 0 | 0 | 0 | 0 | 0 | 0 | 0 | 0 | 0 | 0 | 0 | 0 | 0 | 0 | 0 | 0 | 0 | 0 | 0 | 0 | 0 | 0 | 0 | 0 | 0 | 0 | 0 | 0 | 0 | 0.02992 | 0 | 0 | 0 | 0 | 0 | 0 | 0 | 0 | 0 | 1.6
1202_G_6 | MIS_MIDA | Iowa | 19 | Muscatine | 139 | 1202 | 6 | Wilton | 11836 | 1992 | 9999 | Combustion Turbine | [5 empty] | Fossil | G | 2025 | Oil |  | 0 | 0 | 0 | 0 | 0 | 0 | 0 | 0 | 0 | 0 | 0 | 0 | 0 | 0 | 0 | 0 | 0 | 0 | 0 | 0 | 0 | 0 | 0 | 0 | 0 | 0 | 0 | 0 | 0 | 0 | 0 | 0 | 0 | 0 | 0 | 0 | 0 | 0 | 0 | 0 | 0.02992 | 0 | 0 | 0 | 0 | 0 | 0 | 0 | 0 | 0 | 1.6
1202_G_5 | MIS_MIDA | Iowa | 19 | Muscatine | 139 | 1202 | 5 | Wilton | 11836 | 1992 | 9999 | Combustion Turbine | [5 empty] | Fossil | G | 2025 | Oil |  | 0 | 0 | 0 | 0 | 0 | 0 | 0 | 0 | 0 | 0 | 0 | 0 | 0 | 0 | 0 | 0 | 0 | 0 | 0 | 0 | 0 | 0 | 0 | 0 | 0 | 0 | 0 | 0 | 0 | 0 | 0 | 0 | 0 | 0 | 0 | 0 | 0 | 0 | 0 | 0 | 0.02992 | 0 | 0 | 0 | 0 | 0 | 0 | 0 | 0 | 0 | 1.6
1201_G_4 | MIS_IL | Iowa | 19 | Kossuth | 109 | 1201 | 4 | Whittemore | 12822 | 1964 | 9999 | Combustion Turbine | [5 empty] | Fossil | G | 2025 | NaturalGas |  | 0 | 0 | 0.00108 | 0.00108 | 0 | 0 | 0 | 0 | 0 | 0 | 0 | 0 | 0 | 0 | 0 | 0 | 0 | 0 | 0.084233 | 0.084233 | 0 | 0 | 0.063226 | 0.063226 | 0 | 0 | 7.56e-11 | 7.56e-11 | 0 | 0 | 0.00095914 | 0.00095914 | 0 | 0 | 0 | 0 | 0 | 0 | 0 | 0 | 0.02057 | 0 | 0 | 0.0012666 | 0.0012666 | 0 | 0 | 0.0038523 | 0.0038523 | 0 | 1.1
1200_G_6 | MIS_IL | Iowa | 19 | Muscatine | 139 | 1200 | 6 | West Liberty | 13818 | 2004 | 9999 | Combustion Turbine | [5 empty] | Fossil | G | 2025 | Oil |  | 0 | 0 | 0 | 0 | 0 | 0 | 0 | 0 | 0 | 0 | 0 | 0 | 0 | 0 | 0 | 0 | 0 | 0 | 0 | 0 | 0 | 0 | 0 | 0 | 0 | 0 | 0 | 0 | 0 | 0 | 0 | 0 | 0 | 0 | 0 | 0 | 0 | 0 | 0 | 0 | 0.0935 | 0 | 0 | 0 | 0 | 0 | 0 | 0 | 0 | 0 | 5
1200_G_5 | MIS_IL | Iowa | 19 | Muscatine | 139 | 1200 | 5 | West Liberty | 13769 | 2004 | 9999 | Combustion Turbine | [5 empty] | Fossil | G | 2025 | Oil |  | 0 | 0 | 0 | 0 | 0 | 0 | 0 | 0 | 0 | 0 | 0 | 0 | 0 | 0 | 0 | 0 | 0 | 0 | 0 | 0 | 0 | 0 | 0 | 0 | 0 | 0 | 0 | 0 | 0 | 0 | 0 | 0 | 0 | 0 | 0 | 0 | 0 | 0 | 0 | 0 | 0.0935 | 0 | 0 | 0 | 0 | 0 | 0 | 0 | 0 | 0 | 5
1200_G_3 | MIS_IL | Iowa | 19 | Muscatine | 139 | 1200 | 3 | West Liberty | 11929 | 1982 | 9999 | Combustion Turbine | [5 empty] | Fossil | G | 2025 | NaturalGas |  | 0 | 0 | 0.010787 | 0.010787 | 0 | 0 | 0 | 0 | 0 | 0 | 0 | 0 | 0 | 0 | 0 | 0 | 0 | 0 | 0.90424 | 0.90424 | 0 | 0 | 0.63145 | 0.63145 | 0 | 0 | 7.5502e-10 | 7.5502e-10 | 0 | 0 | 0.0095792 | 0.0095792 | 0 | 0 | 0 | 0 | 0 | 0 | 0 | 0 | 0.05049 | 0 | 0 | 0.01016 | 0.01016 | 0 | 0 | 0.038474 | 0.038474 | 0 | 2.7
1200_G_2 | MIS_IL | Iowa | 19 | Muscatine | 139 | 1200 | 2 | West Liberty | 11883 | 1974 | 9999 | Combustion Turbine | [5 empty] | Fossil | G | 2025 | NaturalGas |  | 0 | 0 | 0.0083573 | 0.0083573 | 0 | 0 | 0 | 0 | 0 | 0 | 0 | 0 | 0 | 0 | 0 | 0 | 0 | 0 | 0.7033 | 0.7033 | 0 | 0 | 0.48924 | 0.48924 | 0 | 0 | 5.8498e-10 | 5.8498e-10 | 0 | 0 | 0.0074218 | 0.0074218 | 0 | 0 | 0 | 0 | 0 | 0 | 0 | 0 | 0.03927 | 0 | 0 | 0.007902 | 0.007902 | 0 | 0 | 0.029809 | 0.029809 | 0 | 2.1
120_G_GT6 | WECC_AZ | Arizona | 4 | Yuma | 27 | 120 | GT6 | Yucca | 11543 | 2008 | 9999 | Combustion Turbine |  |  | SCR |  |  | Fossil | G | 2025 | NaturalGas |  | 0 | 0 | 0 | 0 | 0 | 0 | 0 | 0 | 0 | 0 | 0 | 0 | 0 | 0 | 0 | 0 | 0 | 0 | 0 | 0 | 0 | 0 | 0 | 0 | 0 | 0 | 0 | 0 | 0 | 0 | 0 | 0 | 0 | 0 | 0 | 0 | 0 | 0 | 0 | 0 | 0.97393 | 0 | 0 | 0 | 0 | 0 | 0 | 0 | 0 | 0 | 47 | SCR
120_G_GT5 | WECC_AZ | Arizona | 4 | Yuma | 27 | 120 | GT5 | Yucca | 11543 | 2008 | 9999 | Combustion Turbine |  |  | SCR |  |  | Fossil | G | 2025 | NaturalGas |  | 0 | 0 | 0 | 0 | 0 | 0 | 0 | 0 | 0 | 0 | 0 | 0 | 0 | 0 | 0 | 0 | 0 | 0 | 0 | 0 | 0 | 0 | 0 | 0 | 0 | 0 | 0 | 0 | 0 | 0 | 0 | 0 | 0 | 0 | 0 | 0 | 0 | 0 | 0 | 0 | 0.97393 | 0 | 0 | 0 | 0 | 0 | 0 | 0 | 0 | 0 | 47 | SCR
120_G_GT4 | WECC_AZ | Arizona | 4 | Yuma | 27 | 120 | GT4 | Yucca | 11543 | 1974 | 9999 | Combustion Turbine |  |  | SCR |  |  | Fossil | G | 2025 | Oil |  | 0 | 0 | 0 | 0 | 0 | 0 | 0 | 0 | 0 | 0 | 0 | 0 | 0 | 0 | 0 | 0 | 0 | 0 | 0 | 0 | 0 | 0 | 0 | 0 | 0 | 0 | 0 | 0 | 0 | 0 | 0 | 0 | 0 | 0 | 0 | 0 | 0 | 0 | 0 | 0 | 1.0568 | 0 | 0 | 0 | 0 | 0 | 0 | 0 | 0 | 0 | 51 | SCR
120_G_GT3 | WECC_AZ | Arizona | 4 | Yuma | 27 | 120 | GT3 | Yucca | 11543 | 1973 | 9999 | Combustion Turbine |  |  | SCR |  |  | Fossil | G | 2025 | Oil |  | 0 | 0 | 0 | 0 | 0 | 0 | 0 | 0 | 0 | 0 | 0 | 0 | 0 | 0 | 0 | 0 | 0 | 0 | 0 | 0 | 0 | 0 | 0 | 0 | 0 | 0 | 0 | 0 | 0 | 0 | 0 | 0 | 0 | 0 | 0 | 0 | 0 | 0 | 0 | 0 | 1.0775 | 0 | 0 | 0 | 0 | 0 | 0 | 0 | 0 | 0 | 52 | SCR
120_G_GT21 | WECC_AZ | Arizona | 4 | Yuma | 27 | 120 | GT21 | Yucca | 11543 | 1978 | 9999 | Combustion Turbine |  |  | SCR |  |  | Fossil | G | 2025 | Oil |  | 0 | 0 | 0 | 0 | 0 | 0 | 0 | 0 | 0 | 0 | 0 | 0 | 0 | 0 | 0 | 0 | 0 | 0 | 0 | 0 | 0 | 0 | 0 | 0 | 0 | 0 | 0 | 0 | 0 | 0 | 0 | 0 | 0 | 0 | 0 | 0 | 0 | 0 | 0 | 0 | 0.41444 | 0 | 0 | 0 | 0 | 0 | 0 | 0 | 0 | 0 | 20 | SCR
120_G_GT2 | WECC_AZ | Arizona | 4 | Yuma | 27 | 120 | GT2 | Yucca | 11543 | 1971 | 9999 | Combustion Turbine |  |  | SCR |  |  | Fossil | G | 2025 | Oil |  | 0 | 0 | 0 | 0 | 0 | 0 | 0 | 0 | 0 | 0 | 0 | 0 | 0 | 0 | 0 | 0 | 0 | 0 | 0 | 0 | 0 | 0 | 0 | 0 | 0 | 0 | 0 | 0 | 0 | 0 | 0 | 0 | 0 | 0 | 0 | 0 | 0 | 0 | 0 | 0 | 0.373 | 0 | 0 | 0 | 0 | 0 | 0 | 0 | 0 | 0 | 18 | SCR
120_G_GT1 | WECC_AZ | Arizona | 4 | Yuma | 27 | 120 | GT1 | Yucca | 11543 | 1971 | 9999 | Combustion Turbine |  |  | SCR |  |  | Fossil | G | 2025 | Oil |  | 0 | 0 | 0 | 0 | 0 | 0 | 0 | 0 | 0 | 0 | 0 | 0 | 0 | 0 | 0 | 0 | 0 | 0 | 0 | 0 | 0 | 0 | 0 | 0 | 0 | 0 | 0 | 0 | 0 | 0 | 0 | 0 | 0 | 0 | 0 | 0 | 0 | 0 | 0 | 0 | 0.373 | 0 | 0 | 0 | 0 | 0 | 0 | 0 | 0 | 0 | 18 | SCR
120_B_1 | WECC_AZ | Arizona | 4 | Yuma | 27 | 120 | 1 | Yucca | 11220 | 1978 | 9999 | O/G Steam | tangential |  |  |  |  | Fossil | B | 2025 | NaturalGas |  | 0 | 0 | 0.80624 | 0.80624 | 0 | 0 | 0 | 0 | 0 | 0 | 0 | 0 | 0 | 0 | 0 | 0 | 0 | 0 | 71.857 | 71.857 | 0 | 0 | 47.197 | 47.197 | 0 | 0 | 5.6399e-08 | 5.6399e-08 | 0 | 0 | 0.040223 | 0.040223 | 0 | 0 | 0 | 0 | 0 | 0 | 0 | 0 | 1.9291 | 0 | 0 | 0.059498 | 0.059498 | 0 | 0 | 2.916 | 2.916 | 0 | 75
12_G_1 | S_SOU | Alabama | 1 | Tuscaloosa | 125 | 12 | 1 | Holt Dam | 0 | 1968 | 9999 | Hydro | [5 empty] | Non-Fossil | G | 2025 | Hydro |  | 0 | 0 | 0 | 0 | 0 | 0 | 0 | 0 | 0 | 0 | 0 | 0 | 0 | 0 | 0 | 0 | 37.5498 | 35.3877 | 25.9756 | 98.9131 | 0 | 0 | 0 | 0 | 0 | 0 | 0 | 0 | 0 | 0 | 0 | 0 | 0 | 0 | 0 | 0 | 0 | 0 | 0 | 0 | 0.67003 | 0.099882 | 0.094131 | 0.069095 | 0.26311 | 0 | 0 | 0 | 0 | 0 | 45
1199_G_5 | MIS_IA | Iowa | 19 | Palo Alto | 147 | 1199 | 5 | West Bend | 12289 | 2013 | 9999 | Combustion Turbine | [5 empty] | Fossil | G | 2025 | Oil |  | 0 | 0 | 0 | 0 | 0 | 0 | 0 | 0 | 0 | 0 | 0 | 0 | 0 | 0 | 0 | 0 | 0 | 0 | 0 | 0 | 0 | 0 | 0 | 0 | 0 | 0 | 0 | 0 | 0 | 0 | 0 | 0 | 0 | 0 | 0 | 0 | 0 | 0 | 0 | 0 | 0.04675 | 0 | 0 | 0 | 0 | 0 | 0 | 0 | 0 | 0 | 2.5
1199_G_4 | MIS_IA | Iowa | 19 | Palo Alto | 147 | 1199 | 4 | West Bend | 12261 | 1973 | 9999 | Combustion Turbine | [5 empty] | Fossil | G | 2025 | NaturalGas |  | 0 | 0 | 0.0019683 | 0.0019683 | 0 | 0 | 0 | 0 | 0 | 0 | 0 | 0 | 0 | 0 | 0 | 0 | 0 | 0 | 0.16053 | 0.16053 | 0 | 0 | 0.11522 | 0.11522 | 0 | 0 | 1.3773e-10 | 1.3773e-10 | 0 | 0 | 0.001748 | 0.001748 | 0 | 0 | 0 | 0 | 0 | 0 | 0 | 0 | 0.0374 | 0 | 0 | 0.002414 | 0.002414 | 0 | 0 | 0.0072174 | 0.0072174 | 0 | 2
1199_G_3 | MIS_IA | Iowa | 19 | Palo Alto | 147 | 1199 | 3 | West Bend | 12619 | 1954 | 9999 | Combustion Turbine | [5 empty] | Fossil | G | 2025 | NaturalGas |  | 0 | 0 | 0.00091159 | 0.00091159 | 0 | 0 | 0 | 0 | 0 | 0 | 0 | 0 | 0 | 0 | 0 | 0 | 0 | 0 | 0.07224 | 0.07224 | 0 | 0 | 0.053365 | 0.053365 | 0 | 0 | 6.3789e-11 | 6.3789e-11 | 0 | 0 | 0.00080955 | 0.00080955 | 0 | 0 | 0 | 0 | 0 | 0 | 0 | 0 | 0.01683 | 0 | 0 | 0.0010863 | 0.0010863 | 0 | 0 | 0.0033427 | 0.0033427 | 0 | 0.9
1199_G_1 | MIS_IA | Iowa | 19 | Palo Alto | 147 | 1199 | 1 | West Bend | 12735 | 1959 | 9999 | Combustion Turbine | [5 empty] | Fossil | G | 2025 | NaturalGas |  | 0 | 0 | 0.0010222 | 0.0010222 | 0 | 0 | 0 | 0 | 0 | 0 | 0 | 0 | 0 | 0 | 0 | 0 | 0 | 0 | 0.080266 | 0.080266 | 0 | 0 | 0.059839 | 0.059839 | 0 | 0 | 7.1528e-11 | 7.1528e-11 | 0 | 0 | 0.00090777 | 0.00090777 | 0 | 0 | 0 | 0 | 0 | 0 | 0 | 0 | 0.0187 | 0 | 0 | 0.001207 | 0.001207 | 0 | 0 | 0.0037482 | 0.0037482 | 0 | 1
1198_G_6 | MIS_MIDA | Iowa | 19 | Hamilton | 79 | 1198 | 6 | Webster City | 14718 | 1972 | 9999 | Combustion Turbine | [5 empty] | Fossil | G | 2025 | Oil |  | 0 | 0 | 0 | 0 | 0 | 0 | 0 | 0 | 0 | 0 | 0 | 0 | 0 | 0 | 0 | 0 | 0 | 0 | 0 | 0 | 0 | 0 | 0 | 0 | 0 | 0 | 0 | 0 | 0 | 0 | 0 | 0 | 0 | 0 | 0 | 0 | 0 | 0 | 0 | 0 | 0.38709 | 0 | 0 | 0 | 0 | 0 | 0 | 0 | 0 | 0 | 20.7
1194_G_9 | MIS_IL | Iowa | 19 | Benton | 11 | 1194 | 9 | Vinton | 25000 | 1992 | 9999 | Combustion Turbine | [5 empty] | Fossil | G | 2025 | Oil |  | 0 | 0 | 0 | 0 | 0 | 0 | 0 | 0 | 0 | 0 | 0 | 0 | 0 | 0 | 0 | 0 | 0 | 0 | 0 | 0 | 0 | 0 | 0 | 0 | 0 | 0 | 0 | 0 | 0 | 0 | 0 | 0 | 0 | 0 | 0 | 0 | 0 | 0 | 0 | 0 | 0.0561 | 0 | 0 | 0 | 0 | 0 | 0 | 0 | 0 | 0 | 3
1194_G_8 | MIS_IL | Iowa | 19 | Benton | 11 | 1194 | 8 | Vinton | 20500 | 1973 | 9999 | Combustion Turbine | [5 empty] | Fossil | G | 2025 | Oil |  | 0 | 0 | 0 | 0 | 0 | 0 | 0 | 0 | 0 | 0 | 0 | 0 | 0 | 0 | 0 | 0 | 0 | 0 | 0 | 0 | 0 | 0 | 0 | 0 | 0 | 0 | 0 | 0 | 0 | 0 | 0 | 0 | 0 | 0 | 0 | 0 | 0 | 0 | 0 | 0 | 0.10472 | 0 | 0 | 0 | 0 | 0 | 0 | 0 | 0 | 0 | 5.6
1194_G_7 | MIS_IL | Iowa | 19 | Benton | 11 | 1194 | 7 | Vinton | 25000 | 1967 | 9999 | Combustion Turbine | [5 empty] | Fossil | G | 2025 | Oil |  | 0 | 0 | 0 | 0 | 0 | 0 | 0 | 0 | 0 | 0 | 0 | 0 | 0 | 0 | 0 | 0 | 0 | 0 | 0 | 0 | 0 | 0 | 0 | 0 | 0 | 0 | 0 | 0 | 0 | 0 | 0 | 0 | 0 | 0 | 0 | 0 | 0 | 0 | 0 | 0 | 0.06919 | 0 | 0 | 0 | 0 | 0 | 0 | 0 | 0 | 0 | 3.7
1194_G_6 | MIS_IL | Iowa | 19 | Benton | 11 | 1194 | 6 | Vinton | 25000 | 1961 | 9999 | Combustion Turbine | [5 empty] | Fossil | G | 2025 | Oil |  | 0 | 0 | 0 | 0 | 0 | 0 | 0 | 0 | 0 | 0 | 0 | 0 | 0 | 0 | 0 | 0 | 0 | 0 | 0 | 0 | 0 | 0 | 0 | 0 | 0 | 0 | 0 | 0 | 0 | 0 | 0 | 0 | 0 | 0 | 0 | 0 | 0 | 0 | 0 | 0 | 0.04675 | 0 | 0 | 0 | 0 | 0 | 0 | 0 | 0 | 0 | 2.5
1194_G_10 | MIS_IL | Iowa | 19 | Benton | 11 | 1194 | 10 | Vinton | 25000 | 2009 | 9999 | Combustion Turbine | [5 empty] | Fossil | G | 2025 | Oil |  | 0 | 0 | 0 | 0 | 0 | 0 | 0 | 0 | 0 | 0 | 0 | 0 | 0 | 0 | 0 | 0 | 0 | 0 | 0 | 0 | 0 | 0 | 0 | 0 | 0 | 0 | 0 | 0 | 0 | 0 | 0 | 0 | 0 | 0 | 0 | 0 | 0 | 0 | 0 | 0 | 0.01122 | 0 | 0 | 0 | 0 | 0 | 0 | 0 | 0 | 0 | 0.6
1194_G_1 | MIS_IL | Iowa | 19 | Benton | 11 | 1194 | 1 | Vinton | 25000 | 1955 | 9999 | Combustion Turbine | [5 empty] | Fossil | G | 2025 | Oil |  | 0 | 0 | 0 | 0 | 0 | 0 | 0 | 0 | 0 | 0 | 0 | 0 | 0 | 0 | 0 | 0 | 0 | 0 | 0 | 0 | 0 | 0 | 0 | 0 | 0 | 0 | 0 | 0 | 0 | 0 | 0 | 0 | 0 | 0 | 0 | 0 | 0 | 0 | 0 | 0 | 0.02244 | 0 | 0 | 0 | 0 | 0 | 0 | 0 | 0 | 0 | 1.2
1193_G_6 | MIS_IA | Iowa | 19 | Montgomery | 137 | 1193 | 6 | Villisca Municipal Power Plant | 10745 | 2003 | 9999 | Combustion Turbine | [5 empty] | Fossil | G | 2025 | Oil |  | 0 | 0 | 0 | 0 | 0 | 0 | 0 | 0 | 0 | 0 | 0 | 0 | 0 | 0 | 0 | 0 | 0 | 0 | 0 | 0 | 0 | 0 | 0 | 0 | 0 | 0 | 0 | 0 | 0 | 0 | 0 | 0 | 0 | 0 | 0 | 0 | 0 | 0 | 0 | 0 | 0.0374 | 0 | 0 | 0 | 0 | 0 | 0 | 0 | 0 | 0 | 2
1193_G_5 | MIS_IA | Iowa | 19 | Montgomery | 137 | 1193 | 5 | Villisca Municipal Power Plant | 10745 | 2003 | 9999 | Combustion Turbine | [5 empty] | Fossil | G | 2025 | Oil |  | 0 | 0 | 0 | 0 | 0 | 0 | 0 | 0 | 0 | 0 | 0 | 0 | 0 | 0 | 0 | 0 | 0 | 0 | 0 | 0 | 0 | 0 | 0 | 0 | 0 | 0 | 0 | 0 | 0 | 0 | 0 | 0 | 0 | 0 | 0 | 0 | 0 | 0 | 0 | 0 | 0.0374 | 0 | 0 | 0 | 0 | 0 | 0 | 0 | 0 | 0 | 2
1192_G_6 | MIS_IL | Iowa | 19 | Tama | 171 | 1192 | 6 | Traer Main | 25000 | 1970 | 9999 | Combustion Turbine | [5 empty] | Fossil | G | 2025 | Oil |  | 0 | 0 | 0 | 0 | 0 | 0 | 0 | 0 | 0 | 0 | 0 | 0 | 0 | 0 | 0 | 0 | 0 | 0 | 0 | 0 | 0 | 0 | 0 | 0 | 0 | 0 | 0 | 0 | 0 | 0 | 0 | 0 | 0 | 0 | 0 | 0 | 0 | 0 | 0 | 0 | 0.02244 | 0 | 0 | 0 | 0 | 0 | 0 | 0 | 0 | 0 | 1.2
1192_G_5 | MIS_IL | Iowa | 19 | Tama | 171 | 1192 | 5 | Traer Main | 25000 | 1969 | 9999 | Combustion Turbine | [5 empty] | Fossil | G | 2025 | Oil |  | 0 | 0 | 0 | 0 | 0 | 0 | 0 | 0 | 0 | 0 | 0 | 0 | 0 | 0 | 0 | 0 | 0 | 0 | 0 | 0 | 0 | 0 | 0 | 0 | 0 | 0 | 0 | 0 | 0 | 0 | 0 | 0 | 0 | 0 | 0 | 0 | 0 | 0 | 0 | 0 | 0.00935 | 0 | 0 | 0 | 0 | 0 | 0 | 0 | 0 | 0 | 0.5
1192_G_4 | MIS_IL | Iowa | 19 | Tama | 171 | 1192 | 4 | Traer Main | 25000 | 1963 | 9999 | Combustion Turbine | [5 empty] | Fossil | G | 2025 | Oil |  | 0 | 0 | 0 | 0 | 0 | 0 | 0 | 0 | 0 | 0 | 0 | 0 | 0 | 0 | 0 | 0 | 0 | 0 | 0 | 0 | 0 | 0 | 0 | 0 | 0 | 0 | 0 | 0 | 0 | 0 | 0 | 0 | 0 | 0 | 0 | 0 | 0 | 0 | 0 | 0 | 0.0187 | 0 | 0 | 0 | 0 | 0 | 0 | 0 | 0 | 0 | 1
1192_G_3 | MIS_IL | Iowa | 19 | Tama | 171 | 1192 | 3 | Traer Main | 25000 | 1963 | 9999 | Combustion Turbine | [5 empty] | Fossil | G | 2025 | Oil |  | 0 | 0 | 0 | 0 | 0 | 0 | 0 | 0 | 0 | 0 | 0 | 0 | 0 | 0 | 0 | 0 | 0 | 0 | 0 | 0 | 0 | 0 | 0 | 0 | 0 | 0 | 0 | 0 | 0 | 0 | 0 | 0 | 0 | 0 | 0 | 0 | 0 | 0 | 0 | 0 | 0.0187 | 0 | 0 | 0 | 0 | 0 | 0 | 0 | 0 | 0 | 1
1191_G_6 | MIS_MIDA | Iowa | 19 | Bremer | 17 | 1191 | 6 | Sumner | 10745 | 1999 | 9999 | Combustion Turbine | [5 empty] | Fossil | G | 2025 | Oil |  | 0 | 0 | 0 | 0 | 0 | 0 | 0 | 0 | 0 | 0 | 0 | 0 | 0 | 0 | 0 | 0 | 0 | 0 | 0 | 0 | 0 | 0 | 0 | 0 | 0 | 0 | 0 | 0 | 0 | 0 | 0 | 0 | 0 | 0 | 0 | 0 | 0 | 0 | 0 | 0 | 0.03366 | 0 | 0 | 0 | 0 | 0 | 0 | 0 | 0 | 0 | 1.8
1191_G_2 | MIS_MIDA | Iowa | 19 | Bremer | 17 | 1191 | 2 | Sumner | 10745 | 1956 | 9999 | Combustion Turbine | [5 empty] | Fossil | G | 2025 | NaturalGas |  | 0 | 0 | 0.0030533 | 0.0030533 | 0 | 0 | 0 | 0 | 0 | 0 | 0 | 0 | 0 | 0 | 0 | 0 | 0 | 0 | 0.28416 | 0.28416 | 0 | 0 | 0.17874 | 0.17874 | 0 | 0 | 2.1373e-10 | 2.1373e-10 | 0 | 0 | 0.0027115 | 0.0027115 | 0 | 0 | 0 | 0 | 0 | 0 | 0 | 0 | 0.02057 | 0 | 0 | 0.003451 | 0.003451 | 0 | 0 | 0.011104 | 0.011104 | 0 | 1.1
1191_G_1 | MIS_MIDA | Iowa | 19 | Bremer | 17 | 1191 | 1 | Sumner | 10745 | 1972 | 9999 | Combustion Turbine | [5 empty] | Fossil | G | 2025 | NaturalGas |  | 0 | 0 | 0.0072169 | 0.0072169 | 0 | 0 | 0 | 0 | 0 | 0 | 0 | 0 | 0 | 0 | 0 | 0 | 0 | 0 | 0.67165 | 0.67165 | 0 | 0 | 0.42248 | 0.42248 | 0 | 0 | 5.0517e-10 | 5.0517e-10 | 0 | 0 | 0.006409 | 0.006409 | 0 | 0 | 0 | 0 | 0 | 0 | 0 | 0 | 0.04862 | 0 | 0 | 0.008157 | 0.008157 | 0 | 0 | 0.026247 | 0.026247 | 0 | 2.6
1190_G_4 | MIS_IA | Iowa | 19 | Guthrie | 77 | 1190 | 4 | Stuart (IA) | 25000 | 1964 | 9999 | Combustion Turbine | [5 empty] | Fossil | G | 2025 | Oil |  | 0 | 0 | 0 | 0 | 0 | 0 | 0 | 0 | 0 | 0 | 0 | 0 | 0 | 0 | 0 | 0 | 0 | 0 | 0 | 0 | 0 | 0 | 0 | 0 | 0 | 0 | 0 | 0 | 0 | 0 | 0 | 0 | 0 | 0 | 0 | 0 | 0 | 0 | 0 | 0 | 0.0187 | 0 | 0 | 0 | 0 | 0 | 0 | 0 | 0 | 0 | 1
1190_G_2 | MIS_IA | Iowa | 19 | Guthrie | 77 | 1190 | 2 | Stuart (IA) | 25000 | 1968 | 9999 | Combustion Turbine | [5 empty] | Fossil | G | 2025 | Oil |  | 0 | 0 | 0 | 0 | 0 | 0 | 0 | 0 | 0 | 0 | 0 | 0 | 0 | 0 | 0 | 0 | 0 | 0 | 0 | 0 | 0 | 0 | 0 | 0 | 0 | 0 | 0 | 0 | 0 | 0 | 0 | 0 | 0 | 0 | 0 | 0 | 0 | 0 | 0 | 0 | 0.02057 | 0 | 0 | 0 | 0 | 0 | 0 | 0 | 0 | 0 | 1.1
1190_G_1 | MIS_IA | Iowa | 19 | Guthrie | 77 | 1190 | 1 | Stuart (IA) | 25000 | 1956 | 9999 | Combustion Turbine | [5 empty] | Fossil | G | 2025 | Oil |  | 0 | 0 | 0 | 0 | 0 | 0 | 0 | 0 | 0 | 0 | 0 | 0 | 0 | 0 | 0 | 0 | 0 | 0 | 0 | 0 | 0 | 0 | 0 | 0 | 0 | 0 | 0 | 0 | 0 | 0 | 0 | 0 | 0 | 0 | 0 | 0 | 0 | 0 | 0 | 0 | 0.01122 | 0 | 0 | 0 | 0 | 0 | 0 | 0 | 0 | 0 | 0.6
1188_G_7 | MIS_IL | Iowa | 19 | Story | 169 | 1188 | 7 | Story City | 10745 | 1978 | 9999 | Combustion Turbine | [5 empty] | Fossil | G | 2025 | NaturalGas |  | 0.0015159 | 0 | 0.0071971 | 0.008713 | 0 | 0 | 0 | 0 | 0 | 0 | 0 | 0 | 0 | 0 | 0 | 0 | 0.14108 | 0 | 0.66981 | 0.81089 | 0.08874 | 0 | 0.42132 | 0.51006 | 1.0611e-10 | 0 | 5.0467e-10 | 6.1078e-10 | 0.0013462 | 0 | 0.0063914 | 0.0077376 | 0 | 0 | 0 | 0 | 0 | 0 | 0 | 0 | 0.0374 | 0.0019349 | 0 | 0.0075257 | 0.0094606 | 0.005695 | 0 | 0.025671 | 0.031366 | 0 | 2
1188_G_6 | MIS_IL | Iowa | 19 | Story | 169 | 1188 | 6 | Story City | 10745 | 1978 | 9999 | Combustion Turbine | [5 empty] | Fossil | G | 2025 | NaturalGas |  | 0.0015159 | 0 | 0.0071971 | 0.008713 | 0 | 0 | 0 | 0 | 0 | 0 | 0 | 0 | 0 | 0 | 0 | 0 | 0.14108 | 0 | 0.66981 | 0.81089 | 0.08874 | 0 | 0.42132 | 0.51006 | 1.0611e-10 | 0 | 5.0467e-10 | 6.1078e-10 | 0.0013462 | 0 | 0.0063914 | 0.0077376 | 0 | 0 | 0 | 0 | 0 | 0 | 0 | 0 | 0.0374 | 0.0019349 | 0 | 0.0075257 | 0.0094606 | 0.005695 | 0 | 0.025671 | 0.031366 | 0 | 2
1188_G_5A | MIS_IL | Iowa | 19 | Story | 169 | 1188 | 5A | Story City | 10745 | 1993 | 9999 | Combustion Turbine | [5 empty] | Fossil | G | 2025 | NaturalGas |  | 0.0023496 | 0 | 0.011155 | 0.013505 | 0 | 0 | 0 | 0 | 0 | 0 | 0 | 0 | 0 | 0 | 0 | 0 | 0.21867 | 0 | 1.0382 | 1.2569 | 0.13755 | 0 | 0.65304 | 0.79059 | 1.6447e-10 | 0 | 7.8223e-10 | 9.4671e-10 | 0.0020866 | 0 | 0.0099067 | 0.011993 | 0 | 0 | 0 | 0 | 0 | 0 | 0 | 0 | 0.05797 | 0.0029991 | 0 | 0.011665 | 0.014664 | 0.0088272 | 0 | 0.03979 | 0.048617 | 0 | 3.1
1188_G_4A | MIS_IL | Iowa | 19 | Story | 169 | 1188 | 4A | Story City | 10745 | 2003 | 9999 | Combustion Turbine | [5 empty] | Fossil | G | 2025 | NaturalGas |  | 0.0023496 | 0 | 0.011155 | 0.013505 | 0 | 0 | 0 | 0 | 0 | 0 | 0 | 0 | 0 | 0 | 0 | 0 | 0.21867 | 0 | 1.0382 | 1.2569 | 0.13755 | 0 | 0.65304 | 0.79059 | 1.6447e-10 | 0 | 7.8223e-10 | 9.4671e-10 | 0.0020866 | 0 | 0.0099067 | 0.011993 | 0 | 0 | 0 | 0 | 0 | 0 | 0 | 0 | 0.05797 | 0.0029991 | 0 | 0.011665 | 0.014664 | 0.0088272 | 0 | 0.03979 | 0.048617 | 0 | 3.1
1188_G_2 | MIS_IL | Iowa | 19 | Story | 169 | 1188 | 2 | Story City | 10745 | 1972 | 9999 | Combustion Turbine | [5 empty] | Fossil | G | 2025 | NaturalGas |  | 0.0015159 | 0 | 0.0071971 | 0.008713 | 0 | 0 | 0 | 0 | 0 | 0 | 0 | 0 | 0 | 0 | 0 | 0 | 0.14108 | 0 | 0.66981 | 0.81089 | 0.08874 | 0 | 0.42132 | 0.51006 | 1.0611e-10 | 0 | 5.0467e-10 | 6.1078e-10 | 0.0013462 | 0 | 0.0063914 | 0.0077376 | 0 | 0 | 0 | 0 | 0 | 0 | 0 | 0 | 0.0374 | 0.0019349 | 0 | 0.0075257 | 0.0094606 | 0.005695 | 0 | 0.025671 | 0.031366 | 0 | 2
1188_G_1 | MIS_IL | Iowa | 19 | Story | 169 | 1188 | 1 | Story City | 10745 | 1964 | 9999 | Combustion Turbine | [5 empty] | Fossil | G | 2025 | NaturalGas |  | 0.00098533 | 0 | 0.0046781 | 0.0056634 | 0 | 0 | 0 | 0 | 0 | 0 | 0 | 0 | 0 | 0 | 0 | 0 | 0.091701 | 0 | 0.43537 | 0.52708 | 0.057681 | 0 | 0.27386 | 0.33154 | 6.8972e-11 | 0 | 3.2803e-10 | 3.9701e-10 | 0.00087503 | 0 | 0.0041544 | 0.0050295 | 0 | 0 | 0 | 0 | 0 | 0 | 0 | 0 | 0.02431 | 0.0012577 | 0 | 0.0048917 | 0.0061494 | 0.0037017 | 0 | 0.016686 | 0.020388 | 0 | 1.3
1187_G_6 | MIS_IL | Iowa | 19 | Marshall | 127 | 1187 | 6 | State Center | 10745 | 1972 | 9999 | Combustion Turbine | [5 empty] | Fossil | G | 2025 | NaturalGas |  | 0.0018949 | 0 | 0.0089964 | 0.010891 | 0 | 0 | 0 | 0 | 0 | 0 | 0 | 0 | 0 | 0 | 0 | 0 | 0.17635 | 0 | 0.83726 | 1.0136 | 0.11093 | 0 | 0.52665 | 0.63757 | 1.326e-10 | 0 | 6.3005e-10 | 7.6265e-10 | 0.000751 | 0 | 0.0035655 | 0.0043165 | 0 | 0 | 0 | 0 | 0 | 0 | 0 | 0 | 0.04675 | 0.0024186 | 0 | 0.0094071 | 0.011826 | 0.0071187 | 0 | 0.032089 | 0.039207 | 0 | 2.5
1187_G_4 | MIS_IL | Iowa | 19 | Marshall | 127 | 1187 | 4 | State Center | 10745 | 1995 | 9999 | Combustion Turbine | [5 empty] | Fossil | G | 2025 | Oil |  | 0 | 0 | 0 | 0 | 0 | 0 | 0 | 0 | 0 | 0 | 0 | 0 | 0 | 0 | 0 | 0 | 0 | 0 | 0 | 0 | 0 | 0 | 0 | 0 | 0 | 0 | 0 | 0 | 0 | 0 | 0 | 0 | 0 | 0 | 0 | 0 | 0 | 0 | 0 | 0 | 0.02431 | 0 | 0 | 0 | 0 | 0 | 0 | 0 | 0 | 0 | 1.3
1187_G_3 | MIS_IL | Iowa | 19 | Marshall | 127 | 1187 | 3 | State Center | 10745 | 1995 | 9999 | Combustion Turbine | [5 empty] | Fossil | G | 2025 | Oil |  | 0 | 0 | 0 | 0 | 0 | 0 | 0 | 0 | 0 | 0 | 0 | 0 | 0 | 0 | 0 | 0 | 0 | 0 | 0 | 0 | 0 | 0 | 0 | 0 | 0 | 0 | 0 | 0 | 0 | 0 | 0 | 0 | 0 | 0 | 0 | 0 | 0 | 0 | 0 | 0 | 0.02431 | 0 | 0 | 0 | 0 | 0 | 0 | 0 | 0 | 0 | 1.3
1187_G_2 | MIS_IL | Iowa | 19 | Marshall | 127 | 1187 | 2 | State Center | 10745 | 1995 | 9999 | Combustion Turbine | [5 empty] | Fossil | G | 2025 | Oil |  | 0 | 0 | 0 | 0 | 0 | 0 | 0 | 0 | 0 | 0 | 0 | 0 | 0 | 0 | 0 | 0 | 0 | 0 | 0 | 0 | 0 | 0 | 0 | 0 | 0 | 0 | 0 | 0 | 0 | 0 | 0 | 0 | 0 | 0 | 0 | 0 | 0 | 0 | 0 | 0 | 0.01122 | 0 | 0 | 0 | 0 | 0 | 0 | 0 | 0 | 0 | 0.6
1187_G_1 | MIS_IL | Iowa | 19 | Marshall | 127 | 1187 | 1 | State Center | 10745 | 1995 | 9999 | Combustion Turbine | [5 empty] | Fossil | G | 2025 | Oil |  | 0 | 0 | 0 | 0 | 0 | 0 | 0 | 0 | 0 | 0 | 0 | 0 | 0 | 0 | 0 | 0 | 0 | 0 | 0 | 0 | 0 | 0 | 0 | 0 | 0 | 0 | 0 | 0 | 0 | 0 | 0 | 0 | 0 | 0 | 0 | 0 | 0 | 0 | 0 | 0 | 0.01122 | 0 | 0 | 0 | 0 | 0 | 0 | 0 | 0 | 0 | 0.6
1186_G_GT1 | SPP_WAUE | Iowa | 19 | Clay | 41 | 1186 | GT1 | Spencer Gas Turbine | 25000 | 1970 | 9999 | Combustion Turbine | [5 empty] | Fossil | G | 2025 | Oil |  | 0 | 0 | 0 | 0 | 0 | 0 | 0 | 0 | 0 | 0 | 0 | 0 | 0 | 0 | 0 | 0 | 0 | 0 | 0 | 0 | 0 | 0 | 0 | 0 | 0 | 0 | 0 | 0 | 0 | 0 | 0 | 0 | 0 | 0 | 0 | 0 | 0 | 0 | 0 | 0 | 0.3179 | 0 | 0 | 0 | 0 | 0 | 0 | 0 | 0 | 0 | 17
1184_G_5 | MIS_IL | Iowa | 19 | Osceola | 143 | 1184 | 5 | Sibley One | 10745 | 2000 | 9999 | Combustion Turbine | [5 empty] | Fossil | G | 2025 | Oil |  | 0 | 0 | 0 | 0 | 0 | 0 | 0 | 0 | 0 | 0 | 0 | 0 | 0 | 0 | 0 | 0 | 0 | 0 | 0 | 0 | 0 | 0 | 0 | 0 | 0 | 0 | 0 | 0 | 0 | 0 | 0 | 0 | 0 | 0 | 0 | 0 | 0 | 0 | 0 | 0 | 0.040046 | 0 | 0 | 0 | 0 | 0 | 0 | 0 | 0 | 0 | 1.8
1184_G_3 | MIS_IL | Iowa | 19 | Osceola | 143 | 1184 | 3 | Sibley One | 10745 | 1987 | 9999 | Combustion Turbine | [5 empty] | Fossil | G | 2025 | Oil |  | 0 | 0 | 0 | 0 | 0 | 0 | 0 | 0 | 0 | 0 | 0 | 0 | 0 | 0 | 0 | 0 | 0 | 0 | 0 | 0 | 0 | 0 | 0 | 0 | 0 | 0 | 0 | 0 | 0 | 0 | 0 | 0 | 0 | 0 | 0 | 0 | 0 | 0 | 0 | 0 | 0.024472 | 0 | 0 | 0 | 0 | 0 | 0 | 0 | 0 | 0 | 1.1
1184_G_2 | MIS_IL | Iowa | 19 | Osceola | 143 | 1184 | 2 | Sibley One | 10745 | 1971 | 9999 | Combustion Turbine | [5 empty] | Fossil | G | 2025 | NaturalGas |  | 0.0014401 | 0 | 0.0068372 | 0.0082773 | 0 | 0 | 0 | 0 | 0 | 0 | 0 | 0 | 0 | 0 | 0 | 0 | 0.13402 | 0 | 0.63632 | 0.77034 | 0.084303 | 0 | 0.40025 | 0.48455 | 1.0084e-10 | 0 | 4.7875e-10 | 5.7959e-10 | 0.0012789 | 0 | 0.0060719 | 0.0073508 | 0 | 0 | 0 | 0 | 0 | 0 | 0 | 0 | 0.03553 | 0.0018381 | 0 | 0.0071494 | 0.0089875 | 0.0054102 | 0 | 0.024387 | 0.029797 | 0 | 1.9
1181_G_1 | MIS_IA | Iowa | 19 | Lyon | 119 | 1181 | 1 | Rock Rapids | 16940 | 1968 | 9999 | Combustion Turbine | [5 empty] | Fossil | G | 2025 | Oil |  | 0 | 0 | 0 | 0 | 0 | 0 | 0 | 0 | 0 | 0 | 0 | 0 | 0 | 0 | 0 | 0 | 0 | 0 | 0 | 0 | 0 | 0 | 0 | 0 | 0 | 0 | 0 | 0 | 0 | 0 | 0 | 0 | 0 | 0 | 0 | 0 | 0 | 0 | 0 | 0 | 0.04675 | 0 | 0 | 0 | 0 | 0 | 0 | 0 | 0 | 0 | 2.5
1180_G_6 | MIS_MIDA | Iowa | 19 | Floyd | 67 | 1180 | 6 | Rockford | 13331 | 1999 | 9999 | Combustion Turbine | [5 empty] | Fossil | G | 2025 | Oil |  | 0 | 0 | 0 | 0 | 0 | 0 | 0 | 0 | 0 | 0 | 0 | 0 | 0 | 0 | 0 | 0 | 0 | 0 | 0 | 0 | 0 | 0 | 0 | 0 | 0 | 0 | 0 | 0 | 0 | 0 | 0 | 0 | 0 | 0 | 0 | 0 | 0 | 0 | 0 | 0 | 0.02992 | 0 | 0 | 0 | 0 | 0 | 0 | 0 | 0 | 0 | 1.6
1180_G_5 | MIS_MIDA | Iowa | 19 | Floyd | 67 | 1180 | 5 | Rockford | 13387 | 1961 | 9999 | Combustion Turbine | [5 empty] | Fossil | G | 2025 | Oil |  | 0 | 0 | 0 | 0 | 0 | 0 | 0 | 0 | 0 | 0 | 0 | 0 | 0 | 0 | 0 | 0 | 0 | 0 | 0 | 0 | 0 | 0 | 0 | 0 | 0 | 0 | 0 | 0 | 0 | 0 | 0 | 0 | 0 | 0 | 0 | 0 | 0 | 0 | 0 | 0 | 0.01683 | 0 | 0 | 0 | 0 | 0 | 0 | 0 | 0 | 0 | 0.9
1180_G_1 | MIS_MIDA | Iowa | 19 | Floyd | 67 | 1180 | 1 | Rockford | 12671 | 1951 | 9999 | Combustion Turbine | [5 empty] | Fossil | G | 2025 | Oil |  | 0 | 0 | 0 | 0 | 0 | 0 | 0 | 0 | 0 | 0 | 0 | 0 | 0 | 0 | 0 | 0 | 0 | 0 | 0 | 0 | 0 | 0 | 0 | 0 | 0 | 0 | 0 | 0 | 0 | 0 | 0 | 0 | 0 | 0 | 0 | 0 | 0 | 0 | 0 | 0 | 0.00748 | 0 | 0 | 0 | 0 | 0 | 0 | 0 | 0 | 0 | 0.4
118_G_GT2 | WECC_AZ | Arizona | 4 | Pinal | 21 | 118 | GT2 | Saguaro | 15225 | 1973 | 9999 | Combustion Turbine | [5 empty] | Fossil | G | 2025 | Oil |  | 0 | 0 | 0 | 0 | 0 | 0 | 0 | 0 | 0 | 0 | 0 | 0 | 0 | 0 | 0 | 0 | 0 | 0 | 0 | 0 | 0 | 0 | 0 | 0 | 0 | 0 | 0 | 0 | 0 | 0 | 0 | 0 | 0 | 0 | 0 | 0 | 0 | 0 | 0 | 0 | 0.935 | 0 | 0 | 0 | 0 | 0 | 0 | 0 | 0 | 0 | 50
118_G_GT1 | WECC_AZ | Arizona | 4 | Pinal | 21 | 118 | GT1 | Saguaro | 15225 | 1972 | 9999 | Combustion Turbine | [5 empty] | Fossil | G | 2025 | Oil |  | 0 | 0 | 0 | 0 | 0 | 0 | 0 | 0 | 0 | 0 | 0 | 0 | 0 | 0 | 0 | 0 | 0 | 0 | 0 | 0 | 0 | 0 | 0 | 0 | 0 | 0 | 0 | 0 | 0 | 0 | 0 | 0 | 0 | 0 | 0 | 0 | 0 | 0 | 0 | 0 | 0.935 | 0 | 0 | 0 | 0 | 0 | 0 | 0 | 0 | 0 | 50
118_G_GE1 | WECC_AZ | Arizona | 4 | Pinal | 21 | 118 | GE1 | Saguaro | 15225 | 2002 | 9999 | Combustion Turbine |  |  |  | DLNB |  | Fossil | G | 2025 | NaturalGas |  | 0 | 0 | 0 | 0 | 0 | 0 | 0 | 0 | 0 | 0 | 0 | 0 | 0 | 0 | 0 | 0 | 0 | 0 | 0 | 0 | 0 | 0 | 0 | 0 | 0 | 0 | 0 | 0 | 0 | 0 | 0 | 0 | 0 | 0 | 0 | 0 | 0 | 0 | 0 | 0 | 1.4212 | 0 | 0 | 0 | 0 | 0 | 0 | 0 | 0 | 0 | 76
1177_G_5 | MIS_MIDA | Iowa | 19 | O'Brien | 141 | 1177 | 5 | Primghar | 12822 | 1992 | 9999 | Combustion Turbine | [5 empty] | Fossil | G | 2025 | Oil |  | 0 | 0 | 0 | 0 | 0 | 0 | 0 | 0 | 0 | 0 | 0 | 0 | 0 | 0 | 0 | 0 | 0 | 0 | 0 | 0 | 0 | 0 | 0 | 0 | 0 | 0 | 0 | 0 | 0 | 0 | 0 | 0 | 0 | 0 | 0 | 0 | 0 | 0 | 0 | 0 | 0.01683 | 0 | 0 | 0 | 0 | 0 | 0 | 0 | 0 | 0 | 0.9
1177_G_4 | MIS_MIDA | Iowa | 19 | O'Brien | 141 | 1177 | 4 | Primghar | 12822 | 1972 | 9999 | Combustion Turbine | [5 empty] | Fossil | G | 2025 | Oil |  | 0 | 0 | 0 | 0 | 0 | 0 | 0 | 0 | 0 | 0 | 0 | 0 | 0 | 0 | 0 | 0 | 0 | 0 | 0 | 0 | 0 | 0 | 0 | 0 | 0 | 0 | 0 | 0 | 0 | 0 | 0 | 0 | 0 | 0 | 0 | 0 | 0 | 0 | 0 | 0 | 0.01122 | 0 | 0 | 0 | 0 | 0 | 0 | 0 | 0 | 0 | 0.6
1176_G_4 | MIS_IA | Iowa | 19 | Jackson | 97 | 1176 | 4 | Preston (IA) | 10745 | 1980 | 9999 | Combustion Turbine | [5 empty] | Fossil | G | 2025 | NaturalGas |  | 0 | 0 | 0.0032655 | 0.0032655 | 0 | 0 | 0 | 0 | 0 | 0 | 0 | 0 | 0 | 0 | 0 | 0 | 0 | 0 | 0.3039 | 0.3039 | 0 | 0 | 0.19116 | 0.19116 | 0 | 0 | 2.2863e-10 | 2.2863e-10 | 0 | 0 | 0.0012942 | 0.0012942 | 0 | 0 | 0 | 0 | 0 | 0 | 0 | 0 | 0.03366 | 0 | 0 | 0.004168 | 0.004168 | 0 | 0 | 0.011974 | 0.011974 | 0 | 1.8
1176_G_2 | MIS_IA | Iowa | 19 | Jackson | 97 | 1176 | 2 | Preston (IA) | 10745 | 1968 | 9999 | Combustion Turbine | [5 empty] | Fossil | G | 2025 | NaturalGas |  | 0 | 0 | 0.0012699 | 0.0012699 | 0 | 0 | 0 | 0 | 0 | 0 | 0 | 0 | 0 | 0 | 0 | 0 | 0 | 0 | 0.11819 | 0.11819 | 0 | 0 | 0.07434 | 0.07434 | 0 | 0 | 8.8911e-11 | 8.8911e-11 | 0 | 0 | 0.0011277 | 0.0011277 | 0 | 0 | 0 | 0 | 0 | 0 | 0 | 0 | 0.01309 | 0 | 0 | 0.0016209 | 0.0016209 | 0 | 0 | 0.0046565 | 0.0046565 | 0 | 0.7
1176_G_1 | MIS_IA | Iowa | 19 | Jackson | 97 | 1176 | 1 | Preston (IA) | 10745 | 1968 | 9999 | Combustion Turbine | [5 empty] | Fossil | G | 2025 | NaturalGas |  | 0 | 0 | 0.0012699 | 0.0012699 | 0 | 0 | 0 | 0 | 0 | 0 | 0 | 0 | 0 | 0 | 0 | 0 | 0 | 0 | 0.11819 | 0.11819 | 0 | 0 | 0.07434 | 0.07434 | 0 | 0 | 8.8911e-11 | 8.8911e-11 | 0 | 0 | 0.0011277 | 0.0011277 | 0 | 0 | 0 | 0 | 0 | 0 | 0 | 0 | 0.01309 | 0 | 0 | 0.0016209 | 0.0016209 | 0 | 0 | 0.0046565 | 0.0046565 | 0 | 0.7
1173_G_3 | MIS_IA | Iowa | 19 | Wapello | 179 | 1173 | 3 | Ottumwa City of | 0 | 1931 | 9999 | Hydro | [5 empty] | Non-Fossil | G | 2025 | Hydro |  | 0 | 0 | 0 | 0 | 0 | 0 | 0 | 0 | 0 | 0 | 0 | 0 | 0 | 0 | 0 | 0 | 0.9034 | 1.4 | 2.1084 | 4.4118 | 0 | 0 | 0 | 0 | 0 | 0 | 0 | 0 | 0 | 0 | 0 | 0 | 0 | 0 | 0 | 0 | 0 | 0 | 0 | 0 | 0.014889 | 0.002403 | 0.0037241 | 0.0056084 | 0.011735 | 0 | 0 | 0 | 0 | 0 | 1
1173_G_2 | MIS_IA | Iowa | 19 | Wapello | 179 | 1173 | 2 | Ottumwa City of | 0 | 1931 | 9999 | Hydro | [5 empty] | Non-Fossil | G | 2025 | Hydro |  | 0 | 0 | 0 | 0 | 0 | 0 | 0 | 0 | 0 | 0 | 0 | 0 | 0 | 0 | 0 | 0 | 1.0841 | 1.68 | 2.5301 | 5.2942 | 0 | 0 | 0 | 0 | 0 | 0 | 0 | 0 | 0 | 0 | 0 | 0 | 0 | 0 | 0 | 0 | 0 | 0 | 0 | 0 | 0.017867 | 0.0028836 | 0.0044689 | 0.00673 | 0.014083 | 0 | 0 | 0 | 0 | 0 | 1.2
1172_G_W1 | MIS_IA | Iowa | 19 | Mitchell | 131 | 1172 | W1 | Osage (IA) | 0 | 2009 | 9999 | Onshore Wind | [5 empty] | Non-Fossil | G | 2025 | Wind |  | 0 | 0 | 0 | 0 | 0 | 0 | 0 | 0 | 0 | 0 | 0 | 0 | 0 | 0 | 0 | 0 | 0.43254 | 0.60625 | 0.48382 | 1.5226 | 0 | 0 | 0 | 0 | 0 | 0 | 0 | 0 | 0 | 0 | 0 | 0 | 0 | 0 | 0 | 0 | 0 | 0 | 0 | 0 | 0.014088 | 0 | 0 | 0 | 0 | 0 | 0 | 0 | 0 | 0 | 0.5
1172_G_SO | MIS_IA | Iowa | 19 | Mitchell | 131 | 1172 | SO | Osage (IA) | 0 | 2016 | 9999 | Solar PV | [5 empty] | Non-Fossil | G | 2025 | Solar |  | 0 | 0 | 0 | 0 | 0 | 0 | 0 | 0 | 0 | 0 | 0 | 0 | 0 | 0 | 0 | 0 | 0.20167 | 0.42012 | 0.64063 | 1.2624 | 0 | 0 | 0 | 0 | 0 | 0 | 0 | 0 | 0 | 0 | 0 | 0 | 0 | 0 | 0 | 0 | 0 | 0 | 0 | 0 | 0.022388 | 0 | 0 | 0 | 0 | 0 | 0 | 0 | 0 | 0 | 0.8
1172_G_8 | MIS_IA | Iowa | 19 | Mitchell | 131 | 1172 | 8 | Osage (IA) | 16079 | 1998 | 9999 | Combustion Turbine | [5 empty] | Fossil | G | 2025 | Oil |  | 0 | 0 | 0 | 0 | 0 | 0 | 0 | 0 | 0 | 0 | 0 | 0 | 0 | 0 | 0 | 0 | 0 | 0 | 0 | 0 | 0 | 0 | 0 | 0 | 0 | 0 | 0 | 0 | 0 | 0 | 0 | 0 | 0 | 0 | 0 | 0 | 0 | 0 | 0 | 0 | 0.06732 | 0 | 0 | 0 | 0 | 0 | 0 | 0 | 0 | 0 | 3.6
1172_G_7 | MIS_IA | Iowa | 19 | Mitchell | 131 | 1172 | 7 | Osage (IA) | 16079 | 1996 | 9999 | Combustion Turbine | [5 empty] | Fossil | G | 2025 | Oil |  | 0 | 0 | 0 | 0 | 0 | 0 | 0 | 0 | 0 | 0 | 0 | 0 | 0 | 0 | 0 | 0 | 0 | 0 | 0 | 0 | 0 | 0 | 0 | 0 | 0 | 0 | 0 | 0 | 0 | 0 | 0 | 0 | 0 | 0 | 0 | 0 | 0 | 0 | 0 | 0 | 0.06732 | 0 | 0 | 0 | 0 | 0 | 0 | 0 | 0 | 0 | 3.6
1172_G_6 | MIS_IA | Iowa | 19 | Mitchell | 131 | 1172 | 6 | Osage (IA) | 16041 | 1973 | 9999 | Combustion Turbine | [5 empty] | Fossil | G | 2025 | Oil |  | 0 | 0 | 0 | 0 | 0 | 0 | 0 | 0 | 0 | 0 | 0 | 0 | 0 | 0 | 0 | 0 | 0 | 0 | 0 | 0 | 0 | 0 | 0 | 0 | 0 | 0 | 0 | 0 | 0 | 0 | 0 | 0 | 0 | 0 | 0 | 0 | 0 | 0 | 0 | 0 | 0.1122 | 0 | 0 | 0 | 0 | 0 | 0 | 0 | 0 | 0 | 6
1172_G_5 | MIS_IA | Iowa | 19 | Mitchell | 131 | 1172 | 5 | Osage (IA) | 16129 | 1963 | 9999 | Combustion Turbine | [5 empty] | Fossil | G | 2025 | Oil |  | 0 | 0 | 0 | 0 | 0 | 0 | 0 | 0 | 0 | 0 | 0 | 0 | 0 | 0 | 0 | 0 | 0 | 0 | 0 | 0 | 0 | 0 | 0 | 0 | 0 | 0 | 0 | 0 | 0 | 0 | 0 | 0 | 0 | 0 | 0 | 0 | 0 | 0 | 0 | 0 | 0.05797 | 0 | 0 | 0 | 0 | 0 | 0 | 0 | 0 | 0 | 3.1
117_G_GT2 | WECC_AZ | Arizona | 4 | Maricopa | 13 | 117 | GT2 | West Phoenix | 25000 | 1973 | 9999 | Combustion Turbine | [5 empty] | Fossil | G | 2025 | Oil |  | 0 | 0 | 0 | 0 | 0 | 0 | 0 | 0 | 0 | 0 | 0 | 0 | 0 | 0 | 0 | 0 | 0 | 0 | 0 | 0 | 0 | 0 | 0 | 0 | 0 | 0 | 0 | 0 | 0 | 0 | 0 | 0 | 0 | 0 | 0 | 0 | 0 | 0 | 0 | 0 | 0.935 | 0 | 0 | 0 | 0 | 0 | 0 | 0 | 0 | 0 | 50
117_G_GT1 | WECC_AZ | Arizona | 4 | Maricopa | 13 | 117 | GT1 | West Phoenix | 25000 | 1972 | 9999 | Combustion Turbine | [5 empty] | Fossil | G | 2025 | Oil |  | 0 | 0 | 0 | 0 | 0 | 0 | 0 | 0 | 0 | 0 | 0 | 0 | 0 | 0 | 0 | 0 | 0 | 0 | 0 | 0 | 0 | 0 | 0 | 0 | 0 | 0 | 0 | 0 | 0 | 0 | 0 | 0 | 0 | 0 | 0 | 0 | 0 | 0 | 0 | 0 | 0.935 | 0 | 0 | 0 | 0 | 0 | 0 | 0 | 0 | 0 | 50
117_G_C5-3 | WECC_AZ | Arizona | 4 | Maricopa | 13 | 117 | C5-3 | West Phoenix | 8062 | 2003 | 9999 | Combined Cycle |  |  | SCR | DLNB + NH3 |  | Fossil | G | 2025 | NaturalGas |  | 0 | 0 | 0.59447 | 0.59447 | 0 | 0 | 0 | 0 | 0 | 0 | 0 | 0 | 0 | 0 | 0 | 0 | 0 | 0 | 73.7376 | 73.7376 | 0 | 0 | 34.8004 | 34.8004 | 0 | 0 | 4.1611e-08 | 4.1611e-08 | 0 | 0 | 0.0051035 | 0.0051035 | 0 | 0 | 0 | 0 | 0 | 0 | 0 | 0 | 4.5817 | 0 | 0 | 0.2843 | 0.2843 | 0 | 0 | 2.1501 | 2.1501 | 0 | 150 | SCR
117_G_C5-2 | WECC_AZ | Arizona | 4 | Maricopa | 13 | 117 | C5-2 | West Phoenix | 8062 | 2003 | 9999 | Combined Cycle |  |  | SCR | DLNB |  | Fossil | G | 2025 | NaturalGas |  | 0 | 0 | 0.6341 | 0.6341 | 0 | 0 | 0 | 0 | 0 | 0 | 0 | 0 | 0 | 0 | 0 | 0 | 0 | 0 | 78.6534 | 78.6534 | 0 | 0 | 37.1204 | 37.1204 | 0 | 0 | 4.4385e-08 | 4.4385e-08 | 0 | 0 | 0.0054438 | 0.0054438 | 0 | 0 | 0 | 0 | 0 | 0 | 0 | 0 | 4.8871 | 0 | 0 | 0.30325 | 0.30325 | 0 | 0 | 2.2934 | 2.2934 | 0 | 160 | SCR
117_G_C5-1 | WECC_AZ | Arizona | 4 | Maricopa | 13 | 117 | C5-1 | West Phoenix | 8062 | 2003 | 9999 | Combined Cycle |  |  | SCR | DLNB |  | Fossil | G | 2025 | NaturalGas |  | 0 | 0 | 0.6341 | 0.6341 | 0 | 0 | 0 | 0 | 0 | 0 | 0 | 0 | 0 | 0 | 0 | 0 | 0 | 0 | 78.6534 | 78.6534 | 0 | 0 | 37.1204 | 37.1204 | 0 | 0 | 4.4385e-08 | 4.4385e-08 | 0 | 0 | 0.0054438 | 0.0054438 | 0 | 0 | 0 | 0 | 0 | 0 | 0 | 0 | 4.8871 | 0 | 0 | 0.30325 | 0.30325 | 0 | 0 | 2.2934 | 2.2934 | 0 | 160 | SCR
117_G_C4-2 | WECC_AZ | Arizona | 4 | Maricopa | 13 | 117 | C4-2 | West Phoenix | 8062 | 2001 | 9999 | Combined Cycle |  |  |  | DLNB |  | Fossil | G | 2025 | NaturalGas |  | 0 | 0 | 0.15456 | 0.15456 | 0 | 0 | 0 | 0 | 0 | 0 | 0 | 0 | 0 | 0 | 0 | 0 | 0 | 0 | 19.1718 | 19.1718 | 0 | 0 | 9.0481 | 9.0481 | 0 | 0 | 1.0831e-08 | 1.0831e-08 | 0 | 0 | 0.0023756 | 0.0023756 | 0 | 0 | 0 | 0 | 0 | 0 | 0 | 0 | 1.1385 | 0 | 0 | 0.071226 | 0.071226 | 0 | 0 | 0.55903 | 0.55903 | 0 | 39
117_G_C4-1 | WECC_AZ | Arizona | 4 | Maricopa | 13 | 117 | C4-1 | West Phoenix | 8062 | 2001 | 9999 | Combined Cycle |  |  |  | DLNB |  | Fossil | G | 2025 | NaturalGas |  | 0 | 0 | 0.26949 | 0.26949 | 0 | 0 | 0 | 0 | 0 | 0 | 0 | 0 | 0 | 0 | 0 | 0 | 0 | 0 | 33.4277 | 33.4277 | 0 | 0 | 15.7762 | 15.7762 | 0 | 0 | 1.8884e-08 | 1.8884e-08 | 0 | 0 | 0.0041422 | 0.0041422 | 0 | 0 | 0 | 0 | 0 | 0 | 0 | 0 | 1.9852 | 0 | 0 | 0.12419 | 0.12419 | 0 | 0 | 0.97472 | 0.97472 | 0 | 68
117_G_3B | WECC_AZ | Arizona | 4 | Maricopa | 13 | 117 | 3B | West Phoenix | 11363 | 1976 | 9999 | Combined Cycle | Other |  |  |  |  | Fossil | G | 2025 | Oil |  | 0 | 0 | 0 | 0 | 0 | 0 | 0 | 0 | 0 | 0 | 0 | 0 | 0 | 0 | 0 | 0 | 0 | 0 | 0 | 0 | 0 | 0 | 0 | 0 | 0 | 0 | 0 | 0 | 0 | 0 | 0 | 0 | 0 | 0 | 0 | 0 | 0 | 0 | 0 | 0 | 2.4814 | 0 | 0 | 0 | 0 | 0 | 0 | 0 | 0 | 0 | 85
117_G_2B | WECC_AZ | Arizona | 4 | Maricopa | 13 | 117 | 2B | West Phoenix | 11392 | 1976 | 9999 | Combined Cycle | Other |  |  |  |  | Fossil | G | 2025 | Oil |  | 0 | 0 | 0 | 0 | 0 | 0 | 0 | 0 | 0 | 0 | 0 | 0 | 0 | 0 | 0 | 0 | 0 | 0 | 0 | 0 | 0 | 0 | 0 | 0 | 0 | 0 | 0 | 0 | 0 | 0 | 0 | 0 | 0 | 0 | 0 | 0 | 0 | 0 | 0 | 0 | 2.4814 | 0 | 0 | 0 | 0 | 0 | 0 | 0 | 0 | 0 | 85
117_G_1B | WECC_AZ | Arizona | 4 | Maricopa | 13 | 117 | 1B | West Phoenix | 11404 | 1976 | 9999 | Combined Cycle | Other |  |  |  |  | Fossil | G | 2025 | Oil |  | 0 | 0 | 0 | 0 | 0 | 0 | 0 | 0 | 0 | 0 | 0 | 0 | 0 | 0 | 0 | 0 | 0 | 0 | 0 | 0 | 0 | 0 | 0 | 0 | 0 | 0 | 0 | 0 | 0 | 0 | 0 | 0 | 0 | 0 | 0 | 0 | 0 | 0 | 0 | 0 | 2.4814 | 0 | 0 | 0 | 0 | 0 | 0 | 0 | 0 | 0 | 85
1169_G_6 | MIS_IA | Iowa | 19 | Boone | 15 | 1169 | 6 | Ogden | 12507 | 1971 | 9999 | Combustion Turbine | [5 empty] | Fossil | G | 2025 | NaturalGas |  | 0 | 0 | 0.0025097 | 0.0025097 | 0 | 0 | 0 | 0 | 0 | 0 | 0 | 0 | 0 | 0 | 0 | 0 | 0 | 0 | 0.20067 | 0.20067 | 0 | 0 | 0.14692 | 0.14692 | 0 | 0 | 1.7568e-10 | 1.7568e-10 | 0 | 0 | 0.0022288 | 0.0022288 | 0 | 0 | 0 | 0 | 0 | 0 | 0 | 0 | 0.04675 | 0 | 0 | 0.0030175 | 0.0030175 | 0 | 0 | 0.0092027 | 0.0092027 | 0 | 2.5
1169_G_5 | MIS_IA | Iowa | 19 | Boone | 15 | 1169 | 5 | Ogden | 12654 | 1958 | 9999 | Combustion Turbine | [5 empty] | Fossil | G | 2025 | NaturalGas |  | 0 | 0 | 0.0010157 | 0.0010157 | 0 | 0 | 0 | 0 | 0 | 0 | 0 | 0 | 0 | 0 | 0 | 0 | 0 | 0 | 0.080266 | 0.080266 | 0 | 0 | 0.059458 | 0.059458 | 0 | 0 | 7.1096e-11 | 7.1096e-11 | 0 | 0 | 0.00090199 | 0.00090199 | 0 | 0 | 0 | 0 | 0 | 0 | 0 | 0 | 0.0187 | 0 | 0 | 0.001207 | 0.001207 | 0 | 0 | 0.0037244 | 0.0037244 | 0 | 1
1169_G_4 | MIS_IA | Iowa | 19 | Boone | 15 | 1169 | 4 | Ogden | 12665 | 1951 | 9999 | Combustion Turbine | [5 empty] | Fossil | G | 2025 | NaturalGas |  | 0 | 0 | 0.00050829 | 0.00050829 | 0 | 0 | 0 | 0 | 0 | 0 | 0 | 0 | 0 | 0 | 0 | 0 | 0 | 0 | 0.040133 | 0.040133 | 0 | 0 | 0.029755 | 0.029755 | 0 | 0 | 3.5579e-11 | 3.5579e-11 | 0 | 0 | 0.00045139 | 0.00045139 | 0 | 0 | 0 | 0 | 0 | 0 | 0 | 0 | 0.00935 | 0 | 0 | 0.00060349 | 0.00060349 | 0 | 0 | 0.0018638 | 0.0018638 | 0 | 0.5
1168_G_8 | MIS_IA | Iowa | 19 | Chickasaw | 37 | 1168 | 8 | New Hampton | 10745 | 1999 | 9999 | Combustion Turbine | [5 empty] | Fossil | G | 2025 | Oil |  | 0 | 0 | 0 | 0 | 0 | 0 | 0 | 0 | 0 | 0 | 0 | 0 | 0 | 0 | 0 | 0 | 0 | 0 | 0 | 0 | 0 | 0 | 0 | 0 | 0 | 0 | 0 | 0 | 0 | 0 | 0 | 0 | 0 | 0 | 0 | 0 | 0 | 0 | 0 | 0 | 0.09911 | 0 | 0 | 0 | 0 | 0 | 0 | 0 | 0 | 0 | 5.3
1168_G_7 | MIS_IA | Iowa | 19 | Chickasaw | 37 | 1168 | 7 | New Hampton | 10745 | 1999 | 9999 | Combustion Turbine | [5 empty] | Fossil | G | 2025 | Oil |  | 0 | 0 | 0 | 0 | 0 | 0 | 0 | 0 | 0 | 0 | 0 | 0 | 0 | 0 | 0 | 0 | 0 | 0 | 0 | 0 | 0 | 0 | 0 | 0 | 0 | 0 | 0 | 0 | 0 | 0 | 0 | 0 | 0 | 0 | 0 | 0 | 0 | 0 | 0 | 0 | 0.09911 | 0 | 0 | 0 | 0 | 0 | 0 | 0 | 0 | 0 | 5.3
1168_G_5 | MIS_IA | Iowa | 19 | Chickasaw | 37 | 1168 | 5 | New Hampton | 18000 | 1973 | 9999 | Combustion Turbine | [5 empty] | Fossil | G | 2025 | Oil |  | 0 | 0 | 0 | 0 | 0 | 0 | 0 | 0 | 0 | 0 | 0 | 0 | 0 | 0 | 0 | 0 | 0 | 0 | 0 | 0 | 0 | 0 | 0 | 0 | 0 | 0 | 0 | 0 | 0 | 0 | 0 | 0 | 0 | 0 | 0 | 0 | 0 | 0 | 0 | 0 | 0.0935 | 0 | 0 | 0 | 0 | 0 | 0 | 0 | 0 | 0 | 5
1168_G_4 | MIS_IA | Iowa | 19 | Chickasaw | 37 | 1168 | 4 | New Hampton | 18000 | 1973 | 9999 | Combustion Turbine | [5 empty] | Fossil | G | 2025 | Oil |  | 0 | 0 | 0 | 0 | 0 | 0 | 0 | 0 | 0 | 0 | 0 | 0 | 0 | 0 | 0 | 0 | 0 | 0 | 0 | 0 | 0 | 0 | 0 | 0 | 0 | 0 | 0 | 0 | 0 | 0 | 0 | 0 | 0 | 0 | 0 | 0 | 0 | 0 | 0 | 0 | 0.0935 | 0 | 0 | 0 | 0 | 0 | 0 | 0 | 0 | 0 | 5
1168_G_3 | MIS_IA | Iowa | 19 | Chickasaw | 37 | 1168 | 3 | New Hampton | 18000 | 1967 | 9999 | Combustion Turbine | [5 empty] | Fossil | G | 2025 | Oil |  | 0 | 0 | 0 | 0 | 0 | 0 | 0 | 0 | 0 | 0 | 0 | 0 | 0 | 0 | 0 | 0 | 0 | 0 | 0 | 0 | 0 | 0 | 0 | 0 | 0 | 0 | 0 | 0 | 0 | 0 | 0 | 0 | 0 | 0 | 0 | 0 | 0 | 0 | 0 | 0 | 0.06545 | 0 | 0 | 0 | 0 | 0 | 0 | 0 | 0 | 0 | 3.5
1167_B_9 | MIS_IA | Iowa | 19 | Muscatine | 139 | 1167 | 9 | Muscatine Plant #1 | 12402 | 1983 | 9999 | Coal Steam | tangential | dry | ESPC + Wet Scrubber + ACI | LNB + OFA | Wet Scrubber | Fossil | B | 2025 |  | Coal Retirement | 0 | 0 | 0 | 0 | 0 | 0 | 0 | 0 | 0 | 0 | 0 | 0 | 0 | 0 | 0 | 0 | 0 | 0 | 0 | 0 | 0 | 0 | 0 | 0 | 0 | 0 | 0 | 0 | 0 | 0 | 0 | 0 | 0 | 0 | 0 | 0 | 0 | 0 | 0 | 0 | 0 | 0 | 0 | 0 | 0 | 0 | 0 | 0 | 0 | 0 | 158 | Scrubber / Mercury Control | Wet Scrubber
1167_B_8 | MIS_IA | Iowa | 19 | Muscatine | 139 | 1167 | 8 | Muscatine Plant #1 | 10965 | 1969 | 9999 | Coal Steam | cyclone | wet | ESPC + ACI | LA + OFA |  | Fossil | B | 2025 | Coal |  | 0.87282 | 0 | 0.92275 | 1.7956 | 0 | 0 | 0 | 0 | 0.87282 | 0 | 0.92275 | 1.7956 | 0 | 0 | 0 | 0 | 79.6005 | 0 | 84.1544 | 163.7549 | 113.3273 | 0 | 119.8108 | 233.1381 | 0.00029674 | 0 | 0.00031371 | 0.00061045 | 0.44338 | 0 | 0.46874 | 0.91212 | 0.27622 | 0 | 0.29202 | 0.56823 | 0.00025828 | 0 | 0.00027319 | 0.00053147 | 2.8873 | 0.43539 | 0 | 0.4603 | 0.89569 | 1.9427 | 0 | 2.0538 | 3.9965 | 0 | 44 | Mercury Control
1167_B_7 | MIS_IA | Iowa | 19 | Muscatine | 139 | 1167 | 7 | Muscatine Plant #1 | 13108 | 1958 | 9999 | Coal Steam | stoker/SPR | dry | ESPC |  |  | Fossil | B | 2025 | Coal |  | 0.3082 | 0 | 0.51874 | 0.82693 | 0 | 0 | 0 | 0 | 0.3082 | 0 | 0.51874 | 0.82693 | 0 | 0 | 0 | 0 | 23.5122 | 0 | 39.574 | 63.0862 | 33.0234 | 0 | 55.5826 | 88.606 | 0.00083875 | 0 | 0.0014117 | 0.0022505 | 0.053771 | 0 | 0.090504 | 0.14428 | 0.080489 | 0 | 0.13547 | 0.21596 | 7.5292e-05 | 0 | 0.0001267 | 0.000202 | 1.0301 | 0.036265 | 0 | 0.061039 | 0.097304 | 0.68597 | 0 | 1.1546 | 1.8406 | 0 | 21.1
1166_G_9 | MIS_IA | Iowa | 19 | Henry | 87 | 1166 | 9 | Mt Pleasant | 10745 | 2002 | 9999 | Combustion Turbine | [5 empty] | Fossil | G | 2025 | Oil |  | 0 | 0 | 0 | 0 | 0 | 0 | 0 | 0 | 0 | 0 | 0 | 0 | 0 | 0 | 0 | 0 | 0 | 0 | 0 | 0 | 0 | 0 | 0 | 0 | 0 | 0 | 0 | 0 | 0 | 0 | 0 | 0 | 0 | 0 | 0 | 0 | 0 | 0 | 0 | 0 | 0.0374 | 0 | 0 | 0 | 0 | 0 | 0 | 0 | 0 | 0 | 2
1166_G_8 | MIS_IA | Iowa | 19 | Henry | 87 | 1166 | 8 | Mt Pleasant | 10745 | 2002 | 9999 | Combustion Turbine | [5 empty] | Fossil | G | 2025 | Oil |  | 0 | 0 | 0 | 0 | 0 | 0 | 0 | 0 | 0 | 0 | 0 | 0 | 0 | 0 | 0 | 0 | 0 | 0 | 0 | 0 | 0 | 0 | 0 | 0 | 0 | 0 | 0 | 0 | 0 | 0 | 0 | 0 | 0 | 0 | 0 | 0 | 0 | 0 | 0 | 0 | 0.0374 | 0 | 0 | 0 | 0 | 0 | 0 | 0 | 0 | 0 | 2
1166_G_7 | MIS_IA | Iowa | 19 | Henry | 87 | 1166 | 7 | Mt Pleasant | 10745 | 2002 | 9999 | Combustion Turbine | [5 empty] | Fossil | G | 2025 | Oil |  | 0 | 0 | 0 | 0 | 0 | 0 | 0 | 0 | 0 | 0 | 0 | 0 | 0 | 0 | 0 | 0 | 0 | 0 | 0 | 0 | 0 | 0 | 0 | 0 | 0 | 0 | 0 | 0 | 0 | 0 | 0 | 0 | 0 | 0 | 0 | 0 | 0 | 0 | 0 | 0 | 0.0374 | 0 | 0 | 0 | 0 | 0 | 0 | 0 | 0 | 0 | 2
1166_G_6 | MIS_IA | Iowa | 19 | Henry | 87 | 1166 | 6 | Mt Pleasant | 10745 | 2002 | 9999 | Combustion Turbine | [5 empty] | Fossil | G | 2025 | Oil |  | 0 | 0 | 0 | 0 | 0 | 0 | 0 | 0 | 0 | 0 | 0 | 0 | 0 | 0 | 0 | 0 | 0 | 0 | 0 | 0 | 0 | 0 | 0 | 0 | 0 | 0 | 0 | 0 | 0 | 0 | 0 | 0 | 0 | 0 | 0 | 0 | 0 | 0 | 0 | 0 | 0.0374 | 0 | 0 | 0 | 0 | 0 | 0 | 0 | 0 | 0 | 2
1166_G_5A | MIS_IA | Iowa | 19 | Henry | 87 | 1166 | 5A | Mt Pleasant | 10745 | 2002 | 9999 | Combustion Turbine | [5 empty] | Fossil | G | 2025 | Oil |  | 0 | 0 | 0 | 0 | 0 | 0 | 0 | 0 | 0 | 0 | 0 | 0 | 0 | 0 | 0 | 0 | 0 | 0 | 0 | 0 | 0 | 0 | 0 | 0 | 0 | 0 | 0 | 0 | 0 | 0 | 0 | 0 | 0 | 0 | 0 | 0 | 0 | 0 | 0 | 0 | 0.0374 | 0 | 0 | 0 | 0 | 0 | 0 | 0 | 0 | 0 | 2
1166_G_4A | MIS_IA | Iowa | 19 | Henry | 87 | 1166 | 4A | Mt Pleasant | 10745 | 2002 | 9999 | Combustion Turbine | [5 empty] | Fossil | G | 2025 | Oil |  | 0 | 0 | 0 | 0 | 0 | 0 | 0 | 0 | 0 | 0 | 0 | 0 | 0 | 0 | 0 | 0 | 0 | 0 | 0 | 0 | 0 | 0 | 0 | 0 | 0 | 0 | 0 | 0 | 0 | 0 | 0 | 0 | 0 | 0 | 0 | 0 | 0 | 0 | 0 | 0 | 0.0374 | 0 | 0 | 0 | 0 | 0 | 0 | 0 | 0 | 0 | 2
1166_G_3 | MIS_IA | Iowa | 19 | Henry | 87 | 1166 | 3 | Mt Pleasant | 10745 | 2002 | 9999 | Combustion Turbine | [5 empty] | Fossil | G | 2025 | Oil |  | 0 | 0 | 0 | 0 | 0 | 0 | 0 | 0 | 0 | 0 | 0 | 0 | 0 | 0 | 0 | 0 | 0 | 0 | 0 | 0 | 0 | 0 | 0 | 0 | 0 | 0 | 0 | 0 | 0 | 0 | 0 | 0 | 0 | 0 | 0 | 0 | 0 | 0 | 0 | 0 | 0.0374 | 0 | 0 | 0 | 0 | 0 | 0 | 0 | 0 | 0 | 2
1166_G_2 | MIS_IA | Iowa | 19 | Henry | 87 | 1166 | 2 | Mt Pleasant | 10745 | 2002 | 9999 | Combustion Turbine | [5 empty] | Fossil | G | 2025 | Oil |  | 0 | 0 | 0 | 0 | 0 | 0 | 0 | 0 | 0 | 0 | 0 | 0 | 0 | 0 | 0 | 0 | 0 | 0 | 0 | 0 | 0 | 0 | 0 | 0 | 0 | 0 | 0 | 0 | 0 | 0 | 0 | 0 | 0 | 0 | 0 | 0 | 0 | 0 | 0 | 0 | 0.0374 | 0 | 0 | 0 | 0 | 0 | 0 | 0 | 0 | 0 | 2
1166_G_12 | MIS_IA | Iowa | 19 | Henry | 87 | 1166 | 12 | Mt Pleasant | 10745 | 2002 | 9999 | Combustion Turbine | [5 empty] | Fossil | G | 2025 | Oil |  | 0 | 0 | 0 | 0 | 0 | 0 | 0 | 0 | 0 | 0 | 0 | 0 | 0 | 0 | 0 | 0 | 0 | 0 | 0 | 0 | 0 | 0 | 0 | 0 | 0 | 0 | 0 | 0 | 0 | 0 | 0 | 0 | 0 | 0 | 0 | 0 | 0 | 0 | 0 | 0 | 0.0374 | 0 | 0 | 0 | 0 | 0 | 0 | 0 | 0 | 0 | 2
1166_G_11 | MIS_IA | Iowa | 19 | Henry | 87 | 1166 | 11 | Mt Pleasant | 10745 | 2002 | 9999 | Combustion Turbine | [5 empty] | Fossil | G | 2025 | Oil |  | 0 | 0 | 0 | 0 | 0 | 0 | 0 | 0 | 0 | 0 | 0 | 0 | 0 | 0 | 0 | 0 | 0 | 0 | 0 | 0 | 0 | 0 | 0 | 0 | 0 | 0 | 0 | 0 | 0 | 0 | 0 | 0 | 0 | 0 | 0 | 0 | 0 | 0 | 0 | 0 | 0.0374 | 0 | 0 | 0 | 0 | 0 | 0 | 0 | 0 | 0 | 2
1166_G_10 | MIS_IA | Iowa | 19 | Henry | 87 | 1166 | 10 | Mt Pleasant | 10745 | 2002 | 9999 | Combustion Turbine | [5 empty] | Fossil | G | 2025 | Oil |  | 0 | 0 | 0 | 0 | 0 | 0 | 0 | 0 | 0 | 0 | 0 | 0 | 0 | 0 | 0 | 0 | 0 | 0 | 0 | 0 | 0 | 0 | 0 | 0 | 0 | 0 | 0 | 0 | 0 | 0 | 0 | 0 | 0 | 0 | 0 | 0 | 0 | 0 | 0 | 0 | 0.0374 | 0 | 0 | 0 | 0 | 0 | 0 | 0 | 0 | 0 | 2
1166_G_1 | MIS_IA | Iowa | 19 | Henry | 87 | 1166 | 1 | Mt Pleasant | 10745 | 2002 | 9999 | Combustion Turbine | [5 empty] | Fossil | G | 2025 | Oil |  | 0 | 0 | 0 | 0 | 0 | 0 | 0 | 0 | 0 | 0 | 0 | 0 | 0 | 0 | 0 | 0 | 0 | 0 | 0 | 0 | 0 | 0 | 0 | 0 | 0 | 0 | 0 | 0 | 0 | 0 | 0 | 0 | 0 | 0 | 0 | 0 | 0 | 0 | 0 | 0 | 0.0374 | 0 | 0 | 0 | 0 | 0 | 0 | 0 | 0 | 0 | 2
1165_G_9 | MIS_MIDA | Iowa | 19 | Poweshiek | 157 | 1165 | 9 | Montezuma | 11219 | 2000 | 9999 | Combustion Turbine | [5 empty] | Fossil | G | 2025 | Oil |  | 0 | 0 | 0 | 0 | 0 | 0 | 0 | 0 | 0 | 0 | 0 | 0 | 0 | 0 | 0 | 0 | 0 | 0 | 0 | 0 | 0 | 0 | 0 | 0 | 0 | 0 | 0 | 0 | 0 | 0 | 0 | 0 | 0 | 0 | 0 | 0 | 0 | 0 | 0 | 0 | 0.040037 | 0 | 0 | 0 | 0 | 0 | 0 | 0 | 0 | 0 | 1.8
1165_G_8 | MIS_MIDA | Iowa | 19 | Poweshiek | 157 | 1165 | 8 | Montezuma | 11219 | 1998 | 9999 | Combustion Turbine | [5 empty] | Fossil | G | 2025 | Oil |  | 0 | 0 | 0 | 0 | 0 | 0 | 0 | 0 | 0 | 0 | 0 | 0 | 0 | 0 | 0 | 0 | 0 | 0 | 0 | 0 | 0 | 0 | 0 | 0 | 0 | 0 | 0 | 0 | 0 | 0 | 0 | 0 | 0 | 0 | 0 | 0 | 0 | 0 | 0 | 0 | 0.040037 | 0 | 0 | 0 | 0 | 0 | 0 | 0 | 0 | 0 | 1.8
1165_G_7 | MIS_MIDA | Iowa | 19 | Poweshiek | 157 | 1165 | 7 | Montezuma | 11187 | 1974 | 9999 | Combustion Turbine | [5 empty] | Fossil | G | 2025 | NaturalGas |  | 0 | 0 | 0.0043442 | 0.0043442 | 0 | 0 | 0 | 0 | 0 | 0 | 0 | 0 | 0 | 0 | 0 | 0 | 0 | 0 | 0.38832 | 0.38832 | 0 | 0 | 0.25431 | 0.25431 | 0 | 0 | 3.0442e-10 | 3.0442e-10 | 0 | 0 | 0.0017217 | 0.0017217 | 0 | 0 | 0 | 0 | 0 | 0 | 0 | 0 | 0.04301 | 0 | 0 | 0.0053258 | 0.0053258 | 0 | 0 | 0.015799 | 0.015799 | 0 | 2.3
1165_G_6 | MIS_MIDA | Iowa | 19 | Poweshiek | 157 | 1165 | 6 | Montezuma | 11203 | 1967 | 9999 | Combustion Turbine | [5 empty] | Fossil | G | 2025 | NaturalGas |  | 0 | 0 | 0.0030263 | 0.0030263 | 0 | 0 | 0 | 0 | 0 | 0 | 0 | 0 | 0 | 0 | 0 | 0 | 0 | 0 | 0.27014 | 0.27014 | 0 | 0 | 0.17716 | 0.17716 | 0 | 0 | 2.1208e-10 | 2.1208e-10 | 0 | 0 | 0.0011994 | 0.0011994 | 0 | 0 | 0 | 0 | 0 | 0 | 0 | 0 | 0.02992 | 0 | 0 | 0.0037049 | 0.0037049 | 0 | 0 | 0.011006 | 0.011006 | 0 | 1.6
1165_G_5 | MIS_MIDA | Iowa | 19 | Poweshiek | 157 | 1165 | 5 | Montezuma | 11203 | 1959 | 9999 | Combustion Turbine | [5 empty] | Fossil | G | 2025 | Oil |  | 0 | 0 | 0 | 0 | 0 | 0 | 0 | 0 | 0 | 0 | 0 | 0 | 0 | 0 | 0 | 0 | 0 | 0 | 0 | 0 | 0 | 0 | 0 | 0 | 0 | 0 | 0 | 0 | 0 | 0 | 0 | 0 | 0 | 0 | 0 | 0 | 0 | 0 | 0 | 0 | 0.022243 | 0 | 0 | 0 | 0 | 0 | 0 | 0 | 0 | 0 | 1
1165_G_4 | MIS_MIDA | Iowa | 19 | Poweshiek | 157 | 1165 | 4 | Montezuma | 11229 | 1947 | 9999 | Combustion Turbine | [5 empty] | Fossil | G | 2025 | Oil |  | 0 | 0 | 0 | 0 | 0 | 0 | 0 | 0 | 0 | 0 | 0 | 0 | 0 | 0 | 0 | 0 | 0 | 0 | 0 | 0 | 0 | 0 | 0 | 0 | 0 | 0 | 0 | 0 | 0 | 0 | 0 | 0 | 0 | 0 | 0 | 0 | 0 | 0 | 0 | 0 | 0.011121 | 0 | 0 | 0 | 0 | 0 | 0 | 0 | 0 | 0 | 0.5
1165_G_10 | MIS_MIDA | Iowa | 19 | Poweshiek | 157 | 1165 | 10 | Montezuma | 11191 | 2003 | 9999 | Combustion Turbine | [5 empty] | Fossil | G | 2025 | Oil |  | 0 | 0 | 0 | 0 | 0 | 0 | 0 | 0 | 0 | 0 | 0 | 0 | 0 | 0 | 0 | 0 | 0 | 0 | 0 | 0 | 0 | 0 | 0 | 0 | 0 | 0 | 0 | 0 | 0 | 0 | 0 | 0 | 0 | 0 | 0 | 0 | 0 | 0 | 0 | 0 | 0.00374 | 0 | 0 | 0 | 0 | 0 | 0 | 0 | 0 | 0 | 0.2
1165_G_1 | MIS_MIDA | Iowa | 19 | Poweshiek | 157 | 1165 | 1 | Montezuma | 11191 | 1940 | 9999 | Combustion Turbine | [5 empty] | Fossil | G | 2025 | Oil |  | 0 | 0 | 0 | 0 | 0 | 0 | 0 | 0 | 0 | 0 | 0 | 0 | 0 | 0 | 0 | 0 | 0 | 0 | 0 | 0 | 0 | 0 | 0 | 0 | 0 | 0 | 0 | 0 | 0 | 0 | 0 | 0 | 0 | 0 | 0 | 0 | 0 | 0 | 0 | 0 | 0.00374 | 0 | 0 | 0 | 0 | 0 | 0 | 0 | 0 | 0 | 0.2
1164_G_7 | MIS_IA | Iowa | 19 | Dickinson | 59 | 1164 | 7 | Milford | 15116 | 1997 | 9999 | Combustion Turbine | [5 empty] | Fossil | G | 2025 | Oil |  | 0 | 0 | 0 | 0 | 0 | 0 | 0 | 0 | 0 | 0 | 0 | 0 | 0 | 0 | 0 | 0 | 0 | 0 | 0 | 0 | 0 | 0 | 0 | 0 | 0 | 0 | 0 | 0 | 0 | 0 | 0 | 0 | 0 | 0 | 0 | 0 | 0 | 0 | 0 | 0 | 0.03366 | 0 | 0 | 0 | 0 | 0 | 0 | 0 | 0 | 0 | 1.8
1164_G_6 | MIS_IA | Iowa | 19 | Dickinson | 59 | 1164 | 6 | Milford | 15116 | 1997 | 9999 | Combustion Turbine | [5 empty] | Fossil | G | 2025 | Oil |  | 0 | 0 | 0 | 0 | 0 | 0 | 0 | 0 | 0 | 0 | 0 | 0 | 0 | 0 | 0 | 0 | 0 | 0 | 0 | 0 | 0 | 0 | 0 | 0 | 0 | 0 | 0 | 0 | 0 | 0 | 0 | 0 | 0 | 0 | 0 | 0 | 0 | 0 | 0 | 0 | 0.03366 | 0 | 0 | 0 | 0 | 0 | 0 | 0 | 0 | 0 | 1.8
1164_G_5 | MIS_IA | Iowa | 19 | Dickinson | 59 | 1164 | 5 | Milford | 14110 | 1997 | 9999 | Combustion Turbine | [5 empty] | Fossil | G | 2025 | Oil |  | 0 | 0 | 0 | 0 | 0 | 0 | 0 | 0 | 0 | 0 | 0 | 0 | 0 | 0 | 0 | 0 | 0 | 0 | 0 | 0 | 0 | 0 | 0 | 0 | 0 | 0 | 0 | 0 | 0 | 0 | 0 | 0 | 0 | 0 | 0 | 0 | 0 | 0 | 0 | 0 | 0.03366 | 0 | 0 | 0 | 0 | 0 | 0 | 0 | 0 | 0 | 1.8
1164_G_4 | MIS_IA | Iowa | 19 | Dickinson | 59 | 1164 | 4 | Milford | 14410 | 1949 | 9999 | Combustion Turbine | [5 empty] | Fossil | G | 2025 | Oil |  | 0 | 0 | 0 | 0 | 0 | 0 | 0 | 0 | 0 | 0 | 0 | 0 | 0 | 0 | 0 | 0 | 0 | 0 | 0 | 0 | 0 | 0 | 0 | 0 | 0 | 0 | 0 | 0 | 0 | 0 | 0 | 0 | 0 | 0 | 0 | 0 | 0 | 0 | 0 | 0 | 0.00935 | 0 | 0 | 0 | 0 | 0 | 0 | 0 | 0 | 0 | 0.5
1164_G_1 | MIS_IA | Iowa | 19 | Dickinson | 59 | 1164 | 1 | Milford | 14410 | 1954 | 9999 | Combustion Turbine | [5 empty] | Fossil | G | 2025 | Oil |  | 0 | 0 | 0 | 0 | 0 | 0 | 0 | 0 | 0 | 0 | 0 | 0 | 0 | 0 | 0 | 0 | 0 | 0 | 0 | 0 | 0 | 0 | 0 | 0 | 0 | 0 | 0 | 0 | 0 | 0 | 0 | 0 | 0 | 0 | 0 | 0 | 0 | 0 | 0 | 0 | 0.01122 | 0 | 0 | 0 | 0 | 0 | 0 | 0 | 0 | 0 | 0.6
1163_G_3 | MIS_IA | Iowa | 19 | Clayton | 43 | 1163 | 3 | McGregor | 12766 | 1955 | 9999 | Combustion Turbine | [5 empty] | Fossil | G | 2025 | Oil |  | 0 | 0 | 0 | 0 | 0 | 0 | 0 | 0 | 0 | 0 | 0 | 0 | 0 | 0 | 0 | 0 | 0 | 0 | 0 | 0 | 0 | 0 | 0 | 0 | 0 | 0 | 0 | 0 | 0 | 0 | 0 | 0 | 0 | 0 | 0 | 0 | 0 | 0 | 0 | 0 | 0.017664 | 0 | 0 | 0 | 0 | 0 | 0 | 0 | 0 | 0 | 0.5
1163_G_2 | MIS_IA | Iowa | 19 | Clayton | 43 | 1163 | 2 | McGregor | 13533 | 1941 | 9999 | Combustion Turbine | [5 empty] | Fossil | G | 2025 | Oil |  | 0 | 0 | 0 | 0 | 0 | 0 | 0 | 0 | 0 | 0 | 0 | 0 | 0 | 0 | 0 | 0 | 0 | 0 | 0 | 0 | 0 | 0 | 0 | 0 | 0 | 0 | 0 | 0 | 0 | 0 | 0 | 0 | 0 | 0 | 0 | 0 | 0 | 0 | 0 | 0 | 0.010598 | 0 | 0 | 0 | 0 | 0 | 0 | 0 | 0 | 0 | 0.3
1163_G_1 | MIS_IA | Iowa | 19 | Clayton | 43 | 1163 | 1 | McGregor | 12605 | 1977 | 9999 | Combustion Turbine | [5 empty] | Fossil | G | 2025 | Oil |  | 0 | 0 | 0 | 0 | 0 | 0 | 0 | 0 | 0 | 0 | 0 | 0 | 0 | 0 | 0 | 0 | 0 | 0 | 0 | 0 | 0 | 0 | 0 | 0 | 0 | 0 | 0 | 0 | 0 | 0 | 0 | 0 | 0 | 0 | 0 | 0 | 0 | 0 | 0 | 0 | 0.042393 | 0 | 0 | 0 | 0 | 0 | 0 | 0 | 0 | 0 | 1.2
1162_G_9 | MIS_IA | Iowa | 19 | Jackson | 97 | 1162 | 9 | Maquoketa 1 | 25000 | 2000 | 9999 | Combustion Turbine | [5 empty] | Fossil | G | 2025 | Oil |  | 0 | 0 | 0 | 0 | 0 | 0 | 0 | 0 | 0 | 0 | 0 | 0 | 0 | 0 | 0 | 0 | 0 | 0 | 0 | 0 | 0 | 0 | 0 | 0 | 0 | 0 | 0 | 0 | 0 | 0 | 0 | 0 | 0 | 0 | 0 | 0 | 0 | 0 | 0 | 0 | 0.03179 | 0 | 0 | 0 | 0 | 0 | 0 | 0 | 0 | 0 | 1.7
1162_G_8 | MIS_IA | Iowa | 19 | Jackson | 97 | 1162 | 8 | Maquoketa 1 | 25000 | 1996 | 9999 | Combustion Turbine | [5 empty] | Fossil | G | 2025 | Oil |  | 0 | 0 | 0 | 0 | 0 | 0 | 0 | 0 | 0 | 0 | 0 | 0 | 0 | 0 | 0 | 0 | 0 | 0 | 0 | 0 | 0 | 0 | 0 | 0 | 0 | 0 | 0 | 0 | 0 | 0 | 0 | 0 | 0 | 0 | 0 | 0 | 0 | 0 | 0 | 0 | 0.03179 | 0 | 0 | 0 | 0 | 0 | 0 | 0 | 0 | 0 | 1.7
1162_G_7 | MIS_IA | Iowa | 19 | Jackson | 97 | 1162 | 7 | Maquoketa 1 | 18000 | 1982 | 9999 | Combustion Turbine | [5 empty] | Fossil | G | 2025 | Oil |  | 0 | 0 | 0 | 0 | 0 | 0 | 0 | 0 | 0 | 0 | 0 | 0 | 0 | 0 | 0 | 0 | 0 | 0 | 0 | 0 | 0 | 0 | 0 | 0 | 0 | 0 | 0 | 0 | 0 | 0 | 0 | 0 | 0 | 0 | 0 | 0 | 0 | 0 | 0 | 0 | 0.1122 | 0 | 0 | 0 | 0 | 0 | 0 | 0 | 0 | 0 | 6
1162_G_6 | MIS_IA | Iowa | 19 | Jackson | 97 | 1162 | 6 | Maquoketa 1 | 18000 | 1962 | 9999 | Combustion Turbine | [5 empty] | Fossil | G | 2025 | Oil |  | 0 | 0 | 0 | 0 | 0 | 0 | 0 | 0 | 0 | 0 | 0 | 0 | 0 | 0 | 0 | 0 | 0 | 0 | 0 | 0 | 0 | 0 | 0 | 0 | 0 | 0 | 0 | 0 | 0 | 0 | 0 | 0 | 0 | 0 | 0 | 0 | 0 | 0 | 0 | 0 | 0.03927 | 0 | 0 | 0 | 0 | 0 | 0 | 0 | 0 | 0 | 2.1
1162_G_5 | MIS_IA | Iowa | 19 | Jackson | 97 | 1162 | 5 | Maquoketa 1 | 18000 | 1956 | 9999 | Combustion Turbine | [5 empty] | Fossil | G | 2025 | Oil |  | 0 | 0 | 0 | 0 | 0 | 0 | 0 | 0 | 0 | 0 | 0 | 0 | 0 | 0 | 0 | 0 | 0 | 0 | 0 | 0 | 0 | 0 | 0 | 0 | 0 | 0 | 0 | 0 | 0 | 0 | 0 | 0 | 0 | 0 | 0 | 0 | 0 | 0 | 0 | 0 | 0.02618 | 0 | 0 | 0 | 0 | 0 | 0 | 0 | 0 | 0 | 1.4
1162_G_4A | MIS_IA | Iowa | 19 | Jackson | 97 | 1162 | 4A | Maquoketa 1 | 25000 | 1999 | 9999 | Combustion Turbine | [5 empty] | Fossil | G | 2025 | Oil |  | 0 | 0 | 0 | 0 | 0 | 0 | 0 | 0 | 0 | 0 | 0 | 0 | 0 | 0 | 0 | 0 | 0 | 0 | 0 | 0 | 0 | 0 | 0 | 0 | 0 | 0 | 0 | 0 | 0 | 0 | 0 | 0 | 0 | 0 | 0 | 0 | 0 | 0 | 0 | 0 | 0.03179 | 0 | 0 | 0 | 0 | 0 | 0 | 0 | 0 | 0 | 1.7
1162_G_3 | MIS_IA | Iowa | 19 | Jackson | 97 | 1162 | 3 | Maquoketa 1 | 18000 | 1969 | 9999 | Combustion Turbine | [5 empty] | Fossil | G | 2025 | Oil |  | 0 | 0 | 0 | 0 | 0 | 0 | 0 | 0 | 0 | 0 | 0 | 0 | 0 | 0 | 0 | 0 | 0 | 0 | 0 | 0 | 0 | 0 | 0 | 0 | 0 | 0 | 0 | 0 | 0 | 0 | 0 | 0 | 0 | 0 | 0 | 0 | 0 | 0 | 0 | 0 | 0.03366 | 0 | 0 | 0 | 0 | 0 | 0 | 0 | 0 | 0 | 1.8
1162_G_2A | MIS_IA | Iowa | 19 | Jackson | 97 | 1162 | 2A | Maquoketa 1 | 18000 | 2004 | 9999 | Combustion Turbine | [5 empty] | Fossil | G | 2025 | Oil |  | 0 | 0 | 0 | 0 | 0 | 0 | 0 | 0 | 0 | 0 | 0 | 0 | 0 | 0 | 0 | 0 | 0 | 0 | 0 | 0 | 0 | 0 | 0 | 0 | 0 | 0 | 0 | 0 | 0 | 0 | 0 | 0 | 0 | 0 | 0 | 0 | 0 | 0 | 0 | 0 | 0.05236 | 0 | 0 | 0 | 0 | 0 | 0 | 0 | 0 | 0 | 2.8
1162_G_1A | MIS_IA | Iowa | 19 | Jackson | 97 | 1162 | 1A | Maquoketa 1 | 18000 | 2004 | 9999 | Combustion Turbine | [5 empty] | Fossil | G | 2025 | Oil |  | 0 | 0 | 0 | 0 | 0 | 0 | 0 | 0 | 0 | 0 | 0 | 0 | 0 | 0 | 0 | 0 | 0 | 0 | 0 | 0 | 0 | 0 | 0 | 0 | 0 | 0 | 0 | 0 | 0 | 0 | 0 | 0 | 0 | 0 | 0 | 0 | 0 | 0 | 0 | 0 | 0.05236 | 0 | 0 | 0 | 0 | 0 | 0 | 0 | 0 | 0 | 2.8
1160_G_M3 | MIS_MIDA | Iowa | 19 | Carroll | 27 | 1160 | M3 | Manning | 25000 | 2012 | 9999 | Combustion Turbine | [5 empty] | Fossil | G | 2025 | Oil |  | 0 | 0 | 0 | 0 | 0 | 0 | 0 | 0 | 0 | 0 | 0 | 0 | 0 | 0 | 0 | 0 | 0 | 0 | 0 | 0 | 0 | 0 | 0 | 0 | 0 | 0 | 0 | 0 | 0 | 0 | 0 | 0 | 0 | 0 | 0 | 0 | 0 | 0 | 0 | 0 | 0.04301 | 0 | 0 | 0 | 0 | 0 | 0 | 0 | 0 | 0 | 2.3
1160_G_M2 | MIS_MIDA | Iowa | 19 | Carroll | 27 | 1160 | M2 | Manning | 25000 | 2012 | 9999 | Combustion Turbine | [5 empty] | Fossil | G | 2025 | Oil |  | 0 | 0 | 0 | 0 | 0 | 0 | 0 | 0 | 0 | 0 | 0 | 0 | 0 | 0 | 0 | 0 | 0 | 0 | 0 | 0 | 0 | 0 | 0 | 0 | 0 | 0 | 0 | 0 | 0 | 0 | 0 | 0 | 0 | 0 | 0 | 0 | 0 | 0 | 0 | 0 | 0.04301 | 0 | 0 | 0 | 0 | 0 | 0 | 0 | 0 | 0 | 2.3
1160_G_M1 | MIS_MIDA | Iowa | 19 | Carroll | 27 | 1160 | M1 | Manning | 25000 | 2012 | 9999 | Combustion Turbine | [5 empty] | Fossil | G | 2025 | Oil |  | 0 | 0 | 0 | 0 | 0 | 0 | 0 | 0 | 0 | 0 | 0 | 0 | 0 | 0 | 0 | 0 | 0 | 0 | 0 | 0 | 0 | 0 | 0 | 0 | 0 | 0 | 0 | 0 | 0 | 0 | 0 | 0 | 0 | 0 | 0 | 0 | 0 | 0 | 0 | 0 | 0.04301 | 0 | 0 | 0 | 0 | 0 | 0 | 0 | 0 | 0 | 2.3
1160_G_4 | MIS_MIDA | Iowa | 19 | Carroll | 27 | 1160 | 4 | Manning | 25000 | 1949 | 9999 | Combustion Turbine | [5 empty] | Fossil | G | 2025 | Oil |  | 0 | 0 | 0 | 0 | 0 | 0 | 0 | 0 | 0 | 0 | 0 | 0 | 0 | 0 | 0 | 0 | 0 | 0 | 0 | 0 | 0 | 0 | 0 | 0 | 0 | 0 | 0 | 0 | 0 | 0 | 0 | 0 | 0 | 0 | 0 | 0 | 0 | 0 | 0 | 0 | 0.01122 | 0 | 0 | 0 | 0 | 0 | 0 | 0 | 0 | 0 | 0.6
1160_G_2 | MIS_MIDA | Iowa | 19 | Carroll | 27 | 1160 | 2 | Manning | 25000 | 1928 | 9999 | Combustion Turbine | [5 empty] | Fossil | G | 2025 | Oil |  | 0 | 0 | 0 | 0 | 0 | 0 | 0 | 0 | 0 | 0 | 0 | 0 | 0 | 0 | 0 | 0 | 0 | 0 | 0 | 0 | 0 | 0 | 0 | 0 | 0 | 0 | 0 | 0 | 0 | 0 | 0 | 0 | 0 | 0 | 0 | 0 | 0 | 0 | 0 | 0 | 0.00374 | 0 | 0 | 0 | 0 | 0 | 0 | 0 | 0 | 0 | 0.2
1160_G_1 | MIS_MIDA | Iowa | 19 | Carroll | 27 | 1160 | 1 | Manning | 25000 | 1928 | 9999 | Combustion Turbine | [5 empty] | Fossil | G | 2025 | Oil |  | 0 | 0 | 0 | 0 | 0 | 0 | 0 | 0 | 0 | 0 | 0 | 0 | 0 | 0 | 0 | 0 | 0 | 0 | 0 | 0 | 0 | 0 | 0 | 0 | 0 | 0 | 0 | 0 | 0 | 0 | 0 | 0 | 0 | 0 | 0 | 0 | 0 | 0 | 0 | 0 | 0.00374 | 0 | 0 | 0 | 0 | 0 | 0 | 0 | 0 | 0 | 0.2
116_G_GT2 | WECC_AZ | Arizona | 4 | Maricopa | 13 | 116 | GT2 | Ocotillo | 23364 | 1973 | 9999 | Combustion Turbine | [5 empty] | Fossil | G | 2025 | Oil |  | 0 | 0 | 0 | 0 | 0 | 0 | 0 | 0 | 0 | 0 | 0 | 0 | 0 | 0 | 0 | 0 | 0 | 0 | 0 | 0 | 0 | 0 | 0 | 0 | 0 | 0 | 0 | 0 | 0 | 0 | 0 | 0 | 0 | 0 | 0 | 0 | 0 | 0 | 0 | 0 | 0.935 | 0 | 0 | 0 | 0 | 0 | 0 | 0 | 0 | 0 | 50
116_G_GT1 | WECC_AZ | Arizona | 4 | Maricopa | 13 | 116 | GT1 | Ocotillo | 23362 | 1972 | 9999 | Combustion Turbine | [5 empty] | Fossil | G | 2025 | Oil |  | 0 | 0 | 0 | 0 | 0 | 0 | 0 | 0 | 0 | 0 | 0 | 0 | 0 | 0 | 0 | 0 | 0 | 0 | 0 | 0 | 0 | 0 | 0 | 0 | 0 | 0 | 0 | 0 | 0 | 0 | 0 | 0 | 0 | 0 | 0 | 0 | 0 | 0 | 0 | 0 | 0.935 | 0 | 0 | 0 | 0 | 0 | 0 | 0 | 0 | 0 | 50
1158_G_5 | MIS_IA | Iowa | 19 | Taylor | 173 | 1158 | 5 | Lenox | 10745 | 2016 | 9999 | Combustion Turbine | [5 empty] | Fossil | G | 2025 | NaturalGas |  | 0 | 0 | 0.0032655 | 0.0032655 | 0 | 0 | 0 | 0 | 0 | 0 | 0 | 0 | 0 | 0 | 0 | 0 | 0 | 0 | 0.3039 | 0.3039 | 0 | 0 | 0.19116 | 0.19116 | 0 | 0 | 2.282e-10 | 2.282e-10 | 0 | 0 | 0.0028999 | 0.0028999 | 0 | 0 | 0 | 0 | 0 | 0 | 0 | 0 | 0.03366 | 0 | 0 | 0.004168 | 0.004168 | 0 | 0 | 0.011974 | 0.011974 | 0 | 1.8
1158_G_4 | MIS_IA | Iowa | 19 | Taylor | 173 | 1158 | 4 | Lenox | 17486 | 2001 | 9999 | Combustion Turbine | [5 empty] | Fossil | G | 2025 | Oil |  | 0 | 0 | 0 | 0 | 0 | 0 | 0 | 0 | 0 | 0 | 0 | 0 | 0 | 0 | 0 | 0 | 0 | 0 | 0 | 0 | 0 | 0 | 0 | 0 | 0 | 0 | 0 | 0 | 0 | 0 | 0 | 0 | 0 | 0 | 0 | 0 | 0 | 0 | 0 | 0 | 0.03179 | 0 | 0 | 0 | 0 | 0 | 0 | 0 | 0 | 0 | 1.7
1158_G_3 | MIS_IA | Iowa | 19 | Taylor | 173 | 1158 | 3 | Lenox | 17682 | 1966 | 9999 | Combustion Turbine | [5 empty] | Fossil | G | 2025 | Oil |  | 0 | 0 | 0 | 0 | 0 | 0 | 0 | 0 | 0 | 0 | 0 | 0 | 0 | 0 | 0 | 0 | 0 | 0 | 0 | 0 | 0 | 0 | 0 | 0 | 0 | 0 | 0 | 0 | 0 | 0 | 0 | 0 | 0 | 0 | 0 | 0 | 0 | 0 | 0 | 0 | 0.01683 | 0 | 0 | 0 | 0 | 0 | 0 | 0 | 0 | 0 | 0.9
1158_G_2 | MIS_IA | Iowa | 19 | Taylor | 173 | 1158 | 2 | Lenox | 17555 | 1965 | 9999 | Combustion Turbine | [5 empty] | Fossil | G | 2025 | Oil |  | 0 | 0 | 0 | 0 | 0 | 0 | 0 | 0 | 0 | 0 | 0 | 0 | 0 | 0 | 0 | 0 | 0 | 0 | 0 | 0 | 0 | 0 | 0 | 0 | 0 | 0 | 0 | 0 | 0 | 0 | 0 | 0 | 0 | 0 | 0 | 0 | 0 | 0 | 0 | 0 | 0.02057 | 0 | 0 | 0 | 0 | 0 | 0 | 0 | 0 | 0 | 1.1
1158_G_1 | MIS_IA | Iowa | 19 | Taylor | 173 | 1158 | 1 | Lenox | 17842 | 1948 | 9999 | Combustion Turbine | [5 empty] | Fossil | G | 2025 | Oil |  | 0 | 0 | 0 | 0 | 0 | 0 | 0 | 0 | 0 | 0 | 0 | 0 | 0 | 0 | 0 | 0 | 0 | 0 | 0 | 0 | 0 | 0 | 0 | 0 | 0 | 0 | 0 | 0 | 0 | 0 | 0 | 0 | 0 | 0 | 0 | 0 | 0 | 0 | 0 | 0 | 0.00561 | 0 | 0 | 0 | 0 | 0 | 0 | 0 | 0 | 0 | 0.3
1157_G_7 | MIS_MIDA | Iowa | 19 | Pocahontas | 151 | 1157 | 7 | Laurens | 13307 | 2013 | 9999 | Combustion Turbine | [5 empty] | Fossil | G | 2025 | NaturalGas |  | 0 | 0 | 0.0010165 | 0.0010165 | 0 | 0 | 0 | 0 | 0 | 0 | 0 | 0 | 0 | 0 | 0 | 0 | 0 | 0 | 0.076391 | 0.076391 | 0 | 0 | 0.059508 | 0.059508 | 0 | 0 | 7.1325e-11 | 7.1325e-11 | 0 | 0 | 0.00090275 | 0.00090275 | 0 | 0 | 0 | 0 | 0 | 0 | 0 | 0 | 0.04301 | 0 | 0 | 0.0011992 | 0.0011992 | 0 | 0 | 0.003697 | 0.003697 | 0 | 2.3
1157_G_6 | MIS_MIDA | Iowa | 19 | Pocahontas | 151 | 1157 | 6 | Laurens | 13307 | 2013 | 9999 | Combustion Turbine | [5 empty] | Fossil | G | 2025 | NaturalGas |  | 0 | 0 | 0.0010165 | 0.0010165 | 0 | 0 | 0 | 0 | 0 | 0 | 0 | 0 | 0 | 0 | 0 | 0 | 0 | 0 | 0.076391 | 0.076391 | 0 | 0 | 0.059508 | 0.059508 | 0 | 0 | 7.1325e-11 | 7.1325e-11 | 0 | 0 | 0.00090275 | 0.00090275 | 0 | 0 | 0 | 0 | 0 | 0 | 0 | 0 | 0.04301 | 0 | 0 | 0.0011992 | 0.0011992 | 0 | 0 | 0.003697 | 0.003697 | 0 | 2.3
1157_G_5 | MIS_MIDA | Iowa | 19 | Pocahontas | 151 | 1157 | 5 | Laurens | 10745 | 2013 | 9999 | Combustion Turbine | [5 empty] | Fossil | G | 2025 | NaturalGas |  | 0 | 0 | 0.0063842 | 0.0063842 | 0 | 0 | 0 | 0 | 0 | 0 | 0 | 0 | 0 | 0 | 0 | 0 | 0 | 0 | 0.59415 | 0.59415 | 0 | 0 | 0.37373 | 0.37373 | 0 | 0 | 4.4695e-10 | 4.4695e-10 | 0 | 0 | 0.0056695 | 0.0056695 | 0 | 0 | 0 | 0 | 0 | 0 | 0 | 0 | 0.04301 | 0 | 0 | 0.0072158 | 0.0072158 | 0 | 0 | 0.023218 | 0.023218 | 0 | 2.3
1157_G_4 | MIS_MIDA | Iowa | 19 | Pocahontas | 151 | 1157 | 4 | Laurens | 13268 | 1951 | 9999 | Combustion Turbine | [5 empty] | Fossil | G | 2025 | Oil |  | 0 | 0 | 0 | 0 | 0 | 0 | 0 | 0 | 0 | 0 | 0 | 0 | 0 | 0 | 0 | 0 | 0 | 0 | 0 | 0 | 0 | 0 | 0 | 0 | 0 | 0 | 0 | 0 | 0 | 0 | 0 | 0 | 0 | 0 | 0 | 0 | 0 | 0 | 0 | 0 | 0.01309 | 0 | 0 | 0 | 0 | 0 | 0 | 0 | 0 | 0 | 0.7
1157_G_3 | MIS_MIDA | Iowa | 19 | Pocahontas | 151 | 1157 | 3 | Laurens | 13147 | 1952 | 9999 | Combustion Turbine | [5 empty] | Fossil | G | 2025 | Oil |  | 0 | 0 | 0 | 0 | 0 | 0 | 0 | 0 | 0 | 0 | 0 | 0 | 0 | 0 | 0 | 0 | 0 | 0 | 0 | 0 | 0 | 0 | 0 | 0 | 0 | 0 | 0 | 0 | 0 | 0 | 0 | 0 | 0 | 0 | 0 | 0 | 0 | 0 | 0 | 0 | 0.01309 | 0 | 0 | 0 | 0 | 0 | 0 | 0 | 0 | 0 | 0.7
1156_G_6 | MIS_IL | Iowa | 19 | Black Hawk | 13 | 1156 | 6 | La Porte | 11903 | 2013 | 9999 | Combustion Turbine | [5 empty] | Fossil | G | 2025 | NaturalGas |  | 0 | 0 | 0.0071754 | 0.0071754 | 0 | 0 | 0 | 0 | 0 | 0 | 0 | 0 | 0 | 0 | 0 | 0 | 0 | 0 | 0.60283 | 0.60283 | 0 | 0 | 0.42005 | 0.42005 | 0 | 0 | 5.023e-10 | 5.023e-10 | 0 | 0 | 0.0063722 | 0.0063722 | 0 | 0 | 0 | 0 | 0 | 0 | 0 | 0 | 0.03366 | 0 | 0 | 0.0067731 | 0.0067731 | 0 | 0 | 0.025594 | 0.025594 | 0 | 1.8
1156_G_4A | MIS_IL | Iowa | 19 | Black Hawk | 13 | 1156 | 4A | La Porte | 17669 | 2000 | 9999 | Combustion Turbine | [5 empty] | Fossil | G | 2025 | Oil |  | 0 | 0 | 0 | 0 | 0 | 0 | 0 | 0 | 0 | 0 | 0 | 0 | 0 | 0 | 0 | 0 | 0 | 0 | 0 | 0 | 0 | 0 | 0 | 0 | 0 | 0 | 0 | 0 | 0 | 0 | 0 | 0 | 0 | 0 | 0 | 0 | 0 | 0 | 0 | 0 | 0.03366 | 0 | 0 | 0 | 0 | 0 | 0 | 0 | 0 | 0 | 1.8
1156_G_3A | MIS_IL | Iowa | 19 | Black Hawk | 13 | 1156 | 3A | La Porte | 17723 | 2000 | 9999 | Combustion Turbine | [5 empty] | Fossil | G | 2025 | Oil |  | 0 | 0 | 0 | 0 | 0 | 0 | 0 | 0 | 0 | 0 | 0 | 0 | 0 | 0 | 0 | 0 | 0 | 0 | 0 | 0 | 0 | 0 | 0 | 0 | 0 | 0 | 0 | 0 | 0 | 0 | 0 | 0 | 0 | 0 | 0 | 0 | 0 | 0 | 0 | 0 | 0.03366 | 0 | 0 | 0 | 0 | 0 | 0 | 0 | 0 | 0 | 1.8
1155_G_8 | MIS_IA | Iowa | 19 | Decatur | 53 | 1155 | 8 | Lamoni Municipal Utilities | 10745 | 2011 | 9999 | Combustion Turbine | [5 empty] | Fossil | G | 2025 | Oil |  | 0 | 0 | 0 | 0 | 0 | 0 | 0 | 0 | 0 | 0 | 0 | 0 | 0 | 0 | 0 | 0 | 0 | 0 | 0 | 0 | 0 | 0 | 0 | 0 | 0 | 0 | 0 | 0 | 0 | 0 | 0 | 0 | 0 | 0 | 0 | 0 | 0 | 0 | 0 | 0 | 0.04301 | 0 | 0 | 0 | 0 | 0 | 0 | 0 | 0 | 0 | 2.3
1155_G_7 | MIS_IA | Iowa | 19 | Decatur | 53 | 1155 | 7 | Lamoni Municipal Utilities | 10745 | 2011 | 9999 | Combustion Turbine | [5 empty] | Fossil | G | 2025 | Oil |  | 0 | 0 | 0 | 0 | 0 | 0 | 0 | 0 | 0 | 0 | 0 | 0 | 0 | 0 | 0 | 0 | 0 | 0 | 0 | 0 | 0 | 0 | 0 | 0 | 0 | 0 | 0 | 0 | 0 | 0 | 0 | 0 | 0 | 0 | 0 | 0 | 0 | 0 | 0 | 0 | 0.04301 | 0 | 0 | 0 | 0 | 0 | 0 | 0 | 0 | 0 | 2.3
1155_G_6 | MIS_IA | Iowa | 19 | Decatur | 53 | 1155 | 6 | Lamoni Municipal Utilities | 10745 | 1993 | 9999 | Combustion Turbine | [5 empty] | Fossil | G | 2025 | Oil |  | 0 | 0 | 0 | 0 | 0 | 0 | 0 | 0 | 0 | 0 | 0 | 0 | 0 | 0 | 0 | 0 | 0 | 0 | 0 | 0 | 0 | 0 | 0 | 0 | 0 | 0 | 0 | 0 | 0 | 0 | 0 | 0 | 0 | 0 | 0 | 0 | 0 | 0 | 0 | 0 | 0.00935 | 0 | 0 | 0 | 0 | 0 | 0 | 0 | 0 | 0 | 0.5
1155_G_5 | MIS_IA | Iowa | 19 | Decatur | 53 | 1155 | 5 | Lamoni Municipal Utilities | 10745 | 1955 | 9999 | Combustion Turbine | [5 empty] | Fossil | G | 2025 | NaturalGas |  | 0 | 0 | 0.0019956 | 0.0019956 | 0 | 0 | 0 | 0 | 0 | 0 | 0 | 0 | 0 | 0 | 0 | 0 | 0 | 0 | 0.18572 | 0.18572 | 0 | 0 | 0.11682 | 0.11682 | 0 | 0 | 1.3964e-10 | 1.3964e-10 | 0 | 0 | 0.0017722 | 0.0017722 | 0 | 0 | 0 | 0 | 0 | 0 | 0 | 0 | 0.02057 | 0 | 0 | 0.0025471 | 0.0025471 | 0 | 0 | 0.0073174 | 0.0073174 | 0 | 1.1
1155_G_4 | MIS_IA | Iowa | 19 | Decatur | 53 | 1155 | 4 | Lamoni Municipal Utilities | 10745 | 1948 | 9999 | Combustion Turbine | [5 empty] | Fossil | G | 2025 | Oil |  | 0 | 0 | 0 | 0 | 0 | 0 | 0 | 0 | 0 | 0 | 0 | 0 | 0 | 0 | 0 | 0 | 0 | 0 | 0 | 0 | 0 | 0 | 0 | 0 | 0 | 0 | 0 | 0 | 0 | 0 | 0 | 0 | 0 | 0 | 0 | 0 | 0 | 0 | 0 | 0 | 0.01122 | 0 | 0 | 0 | 0 | 0 | 0 | 0 | 0 | 0 | 0.6
1155_G_3 | MIS_IA | Iowa | 19 | Decatur | 53 | 1155 | 3 | Lamoni Municipal Utilities | 10745 | 1941 | 9999 | Combustion Turbine | [5 empty] | Fossil | G | 2025 | Oil |  | 0 | 0 | 0 | 0 | 0 | 0 | 0 | 0 | 0 | 0 | 0 | 0 | 0 | 0 | 0 | 0 | 0 | 0 | 0 | 0 | 0 | 0 | 0 | 0 | 0 | 0 | 0 | 0 | 0 | 0 | 0 | 0 | 0 | 0 | 0 | 0 | 0 | 0 | 0 | 0 | 0.00561 | 0 | 0 | 0 | 0 | 0 | 0 | 0 | 0 | 0 | 0.3
1155_G_2 | MIS_IA | Iowa | 19 | Decatur | 53 | 1155 | 2 | Lamoni Municipal Utilities | 10745 | 1940 | 9999 | Combustion Turbine | [5 empty] | Fossil | G | 2025 | Oil |  | 0 | 0 | 0 | 0 | 0 | 0 | 0 | 0 | 0 | 0 | 0 | 0 | 0 | 0 | 0 | 0 | 0 | 0 | 0 | 0 | 0 | 0 | 0 | 0 | 0 | 0 | 0 | 0 | 0 | 0 | 0 | 0 | 0 | 0 | 0 | 0 | 0 | 0 | 0 | 0 | 0.00374 | 0 | 0 | 0 | 0 | 0 | 0 | 0 | 0 | 0 | 0.2
1155_G_1 | MIS_IA | Iowa | 19 | Decatur | 53 | 1155 | 1 | Lamoni Municipal Utilities | 10745 | 1973 | 9999 | Combustion Turbine | [5 empty] | Fossil | G | 2025 | NaturalGas |  | 0 | 0 | 0.0048982 | 0.0048982 | 0 | 0 | 0 | 0 | 0 | 0 | 0 | 0 | 0 | 0 | 0 | 0 | 0 | 0 | 0.45586 | 0.45586 | 0 | 0 | 0.28674 | 0.28674 | 0 | 0 | 3.4276e-10 | 3.4276e-10 | 0 | 0 | 0.0043499 | 0.0043499 | 0 | 0 | 0 | 0 | 0 | 0 | 0 | 0 | 0.05049 | 0 | 0 | 0.006252 | 0.006252 | 0 | 0 | 0.017961 | 0.017961 | 0 | 2.7
1154_G_7 | MIS_IA | Iowa | 19 | Winnebago | 189 | 1154 | 7 | Lake Mills | 10745 | 1999 | 9999 | Combustion Turbine | [5 empty] | Fossil | G | 2025 | Oil |  | 0 | 0 | 0 | 0 | 0 | 0 | 0 | 0 | 0 | 0 | 0 | 0 | 0 | 0 | 0 | 0 | 0 | 0 | 0 | 0 | 0 | 0 | 0 | 0 | 0 | 0 | 0 | 0 | 0 | 0 | 0 | 0 | 0 | 0 | 0 | 0 | 0 | 0 | 0 | 0 | 0.14212 | 0 | 0 | 0 | 0 | 0 | 0 | 0 | 0 | 0 | 7.6
1154_G_6 | MIS_IA | Iowa | 19 | Winnebago | 189 | 1154 | 6 | Lake Mills | 10745 | 1979 | 9999 | Combustion Turbine | [5 empty] | Fossil | G | 2025 | Oil |  | 0 | 0 | 0 | 0 | 0 | 0 | 0 | 0 | 0 | 0 | 0 | 0 | 0 | 0 | 0 | 0 | 0 | 0 | 0 | 0 | 0 | 0 | 0 | 0 | 0 | 0 | 0 | 0 | 0 | 0 | 0 | 0 | 0 | 0 | 0 | 0 | 0 | 0 | 0 | 0 | 0.10659 | 0 | 0 | 0 | 0 | 0 | 0 | 0 | 0 | 0 | 5.7
1154_G_5 | MIS_IA | Iowa | 19 | Winnebago | 189 | 1154 | 5 | Lake Mills | 10745 | 1956 | 9999 | Combustion Turbine | [5 empty] | Fossil | G | 2025 | NaturalGas |  | 0 | 0 | 0.0016327 | 0.0016327 | 0 | 0 | 0 | 0 | 0 | 0 | 0 | 0 | 0 | 0 | 0 | 0 | 0 | 0 | 0.15195 | 0.15195 | 0 | 0 | 0.09558 | 0.09558 | 0 | 0 | 1.1427e-10 | 1.1427e-10 | 0 | 0 | 0.00145 | 0.00145 | 0 | 0 | 0 | 0 | 0 | 0 | 0 | 0 | 0.01683 | 0 | 0 | 0.002084 | 0.002084 | 0 | 0 | 0.0059869 | 0.0059869 | 0 | 0.9
1154_G_4 | MIS_IA | Iowa | 19 | Winnebago | 189 | 1154 | 4 | Lake Mills | 10745 | 1962 | 9999 | Combustion Turbine | [5 empty] | Fossil | G | 2025 | NaturalGas |  | 0 | 0 | 0.0023584 | 0.0023584 | 0 | 0 | 0 | 0 | 0 | 0 | 0 | 0 | 0 | 0 | 0 | 0 | 0 | 0 | 0.21949 | 0.21949 | 0 | 0 | 0.13806 | 0.13806 | 0 | 0 | 1.6506e-10 | 1.6506e-10 | 0 | 0 | 0.0020944 | 0.0020944 | 0 | 0 | 0 | 0 | 0 | 0 | 0 | 0 | 0.02431 | 0 | 0 | 0.0030102 | 0.0030102 | 0 | 0 | 0.0086478 | 0.0086478 | 0 | 1.3
1154_G_1A | MIS_IA | Iowa | 19 | Winnebago | 189 | 1154 | 1A | Lake Mills | 10745 | 1969 | 9999 | Combustion Turbine | [5 empty] | Fossil | G | 2025 | NaturalGas |  | 0 | 0 | 0.0054424 | 0.0054424 | 0 | 0 | 0 | 0 | 0 | 0 | 0 | 0 | 0 | 0 | 0 | 0 | 0 | 0 | 0.50651 | 0.50651 | 0 | 0 | 0.3186 | 0.3186 | 0 | 0 | 3.8091e-10 | 3.8091e-10 | 0 | 0 | 0.0048332 | 0.0048332 | 0 | 0 | 0 | 0 | 0 | 0 | 0 | 0 | 0.0561 | 0 | 0 | 0.0069467 | 0.0069467 | 0 | 0 | 0.019956 | 0.019956 | 0 | 3
1153_G_G2 | MIS_IA | Iowa | 19 | Dickinson | 59 | 1153 | G2 | Lake Park | 10745 | 2005 | 9999 | Combustion Turbine | [5 empty] | Fossil | G | 2025 | Oil |  | 0 | 0 | 0 | 0 | 0 | 0 | 0 | 0 | 0 | 0 | 0 | 0 | 0 | 0 | 0 | 0 | 0 | 0 | 0 | 0 | 0 | 0 | 0 | 0 | 0 | 0 | 0 | 0 | 0 | 0 | 0 | 0 | 0 | 0 | 0 | 0 | 0 | 0 | 0 | 0 | 0.0374 | 0 | 0 | 0 | 0 | 0 | 0 | 0 | 0 | 0 | 2
1153_G_3 | MIS_IA | Iowa | 19 | Dickinson | 59 | 1153 | 3 | Lake Park | 10745 | 2005 | 9999 | Combustion Turbine | [5 empty] | Fossil | G | 2025 | Oil |  | 0 | 0 | 0 | 0 | 0 | 0 | 0 | 0 | 0 | 0 | 0 | 0 | 0 | 0 | 0 | 0 | 0 | 0 | 0 | 0 | 0 | 0 | 0 | 0 | 0 | 0 | 0 | 0 | 0 | 0 | 0 | 0 | 0 | 0 | 0 | 0 | 0 | 0 | 0 | 0 | 0.0374 | 0 | 0 | 0 | 0 | 0 | 0 | 0 | 0 | 0 | 2
1150_G_8 | MIS_MIDA | Iowa | 19 | Warren | 181 | 1150 | 8 | Indianola | 25000 | 2000 | 9999 | Combustion Turbine | [5 empty] | Fossil | G | 2025 | Oil |  | 0 | 0 | 0 | 0 | 0 | 0 | 0 | 0 | 0 | 0 | 0 | 0 | 0 | 0 | 0 | 0 | 0 | 0 | 0 | 0 | 0 | 0 | 0 | 0 | 0 | 0 | 0 | 0 | 0 | 0 | 0 | 0 | 0 | 0 | 0 | 0 | 0 | 0 | 0 | 0 | 0.42636 | 0 | 0 | 0 | 0 | 0 | 0 | 0 | 0 | 0 | 22.8
1150_G_7 | MIS_MIDA | Iowa | 19 | Warren | 181 | 1150 | 7 | Indianola | 25000 | 1977 | 9999 | Combustion Turbine | [5 empty] | Fossil | G | 2025 | Oil |  | 0 | 0 | 0 | 0 | 0 | 0 | 0 | 0 | 0 | 0 | 0 | 0 | 0 | 0 | 0 | 0 | 0 | 0 | 0 | 0 | 0 | 0 | 0 | 0 | 0 | 0 | 0 | 0 | 0 | 0 | 0 | 0 | 0 | 0 | 0 | 0 | 0 | 0 | 0 | 0 | 0.36278 | 0 | 0 | 0 | 0 | 0 | 0 | 0 | 0 | 0 | 19.4
1150_G_6 | MIS_MIDA | Iowa | 19 | Warren | 181 | 1150 | 6 | Indianola | 12822 | 1970 | 9999 | Combustion Turbine | [5 empty] | Fossil | G | 2025 | NaturalGas |  | 0 | 0 | 0.0021293 | 0.0021293 | 0 | 0 | 0 | 0 | 0 | 0 | 0 | 0 | 0 | 0 | 0 | 0 | 0 | 0 | 0.16607 | 0.16607 | 0 | 0 | 0.12465 | 0.12465 | 0 | 0 | 1.4917e-10 | 1.4917e-10 | 0 | 0 | 0.001891 | 0.001891 | 0 | 0 | 0 | 0 | 0 | 0 | 0 | 0 | 0.0935 | 0 | 0 | 0.002607 | 0.002607 | 0 | 0 | 0.007744 | 0.007744 | 0 | 5
1150_G_5 | MIS_MIDA | Iowa | 19 | Warren | 181 | 1150 | 5 | Indianola | 12822 | 1966 | 9999 | Combustion Turbine | [5 empty] | Fossil | G | 2025 | NaturalGas |  | 0 | 0 | 0.0017035 | 0.0017035 | 0 | 0 | 0 | 0 | 0 | 0 | 0 | 0 | 0 | 0 | 0 | 0 | 0 | 0 | 0.13285 | 0.13285 | 0 | 0 | 0.09972 | 0.09972 | 0 | 0 | 1.1933e-10 | 1.1933e-10 | 0 | 0 | 0.0015128 | 0.0015128 | 0 | 0 | 0 | 0 | 0 | 0 | 0 | 0 | 0.0748 | 0 | 0 | 0.0020856 | 0.0020856 | 0 | 0 | 0.0061952 | 0.0061952 | 0 | 4
1146_G_HMU2 | MIS_MIDA | Iowa | 19 | Shelby | 165 | 1146 | HMU2 | Harlan | 10745 | 2001 | 9999 | Combustion Turbine | [5 empty] | Fossil | G | 2025 | Oil |  | 0 | 0 | 0 | 0 | 0 | 0 | 0 | 0 | 0 | 0 | 0 | 0 | 0 | 0 | 0 | 0 | 0 | 0 | 0 | 0 | 0 | 0 | 0 | 0 | 0 | 0 | 0 | 0 | 0 | 0 | 0 | 0 | 0 | 0 | 0 | 0 | 0 | 0 | 0 | 0 | 0.02992 | 0 | 0 | 0 | 0 | 0 | 0 | 0 | 0 | 0 | 1.6
1146_G_HMU1 | MIS_MIDA | Iowa | 19 | Shelby | 165 | 1146 | HMU1 | Harlan | 10745 | 2001 | 9999 | Combustion Turbine | [5 empty] | Fossil | G | 2025 | Oil |  | 0 | 0 | 0 | 0 | 0 | 0 | 0 | 0 | 0 | 0 | 0 | 0 | 0 | 0 | 0 | 0 | 0 | 0 | 0 | 0 | 0 | 0 | 0 | 0 | 0 | 0 | 0 | 0 | 0 | 0 | 0 | 0 | 0 | 0 | 0 | 0 | 0 | 0 | 0 | 0 | 0.02992 | 0 | 0 | 0 | 0 | 0 | 0 | 0 | 0 | 0 | 1.6
1145_G_IC3 | MIS_IA | Iowa | 19 | Grundy | 75 | 1145 | IC3 | Grundy Center City Light Plant | 10745 | 1990 | 9999 | Combustion Turbine | [5 empty] | Fossil | G | 2025 | NaturalGas |  | 0 | 0 | 0.0054424 | 0.0054424 | 0 | 0 | 0 | 0 | 0 | 0 | 0 | 0 | 0 | 0 | 0 | 0 | 0 | 0 | 0.50651 | 0.50651 | 0 | 0 | 0.3186 | 0.3186 | 0 | 0 | 3.8095e-10 | 3.8095e-10 | 0 | 0 | 0.0048332 | 0.0048332 | 0 | 0 | 0 | 0 | 0 | 0 | 0 | 0 | 0.0561 | 0 | 0 | 0.0069467 | 0.0069467 | 0 | 0 | 0.019956 | 0.019956 | 0 | 3
1145_G_IC2 | MIS_IA | Iowa | 19 | Grundy | 75 | 1145 | IC2 | Grundy Center City Light Plant | 10745 | 1972 | 9999 | Combustion Turbine | [5 empty] | Fossil | G | 2025 | NaturalGas |  | 0 | 0 | 0.0063495 | 0.0063495 | 0 | 0 | 0 | 0 | 0 | 0 | 0 | 0 | 0 | 0 | 0 | 0 | 0 | 0 | 0.59093 | 0.59093 | 0 | 0 | 0.3717 | 0.3717 | 0 | 0 | 4.4444e-10 | 4.4444e-10 | 0 | 0 | 0.0056387 | 0.0056387 | 0 | 0 | 0 | 0 | 0 | 0 | 0 | 0 | 0.06545 | 0 | 0 | 0.0081045 | 0.0081045 | 0 | 0 | 0.023283 | 0.023283 | 0 | 3.5
1145_G_IC1 | MIS_IA | Iowa | 19 | Grundy | 75 | 1145 | IC1 | Grundy Center City Light Plant | 10745 | 1963 | 9999 | Combustion Turbine | [5 empty] | Fossil | G | 2025 | NaturalGas |  | 0 | 0 | 0.0039911 | 0.0039911 | 0 | 0 | 0 | 0 | 0 | 0 | 0 | 0 | 0 | 0 | 0 | 0 | 0 | 0 | 0.37144 | 0.37144 | 0 | 0 | 0.23364 | 0.23364 | 0 | 0 | 2.7936e-10 | 2.7936e-10 | 0 | 0 | 0.0035443 | 0.0035443 | 0 | 0 | 0 | 0 | 0 | 0 | 0 | 0 | 0.04114 | 0 | 0 | 0.0050942 | 0.0050942 | 0 | 0 | 0.014635 | 0.014635 | 0 | 2.2
1144_G_5 | MIS_MIDA | Iowa | 19 | Adair | 1 | 1144 | 5 | Greenfield | 10745 | 1973 | 9999 | Combustion Turbine | [5 empty] | Fossil | G | 2025 | Oil |  | 0 | 0 | 0 | 0 | 0 | 0 | 0 | 0 | 0 | 0 | 0 | 0 | 0 | 0 | 0 | 0 | 0 | 0 | 0 | 0 | 0 | 0 | 0 | 0 | 0 | 0 | 0 | 0 | 0 | 0 | 0 | 0 | 0 | 0 | 0 | 0 | 0 | 0 | 0 | 0 | 0.05049 | 0 | 0 | 0 | 0 | 0 | 0 | 0 | 0 | 0 | 2.7
1144_G_4 | MIS_MIDA | Iowa | 19 | Adair | 1 | 1144 | 4 | Greenfield | 10745 | 1961 | 9999 | Combustion Turbine | [5 empty] | Fossil | G | 2025 | Oil |  | 0 | 0 | 0 | 0 | 0 | 0 | 0 | 0 | 0 | 0 | 0 | 0 | 0 | 0 | 0 | 0 | 0 | 0 | 0 | 0 | 0 | 0 | 0 | 0 | 0 | 0 | 0 | 0 | 0 | 0 | 0 | 0 | 0 | 0 | 0 | 0 | 0 | 0 | 0 | 0 | 0.03366 | 0 | 0 | 0 | 0 | 0 | 0 | 0 | 0 | 0 | 1.8
1144_G_3 | MIS_MIDA | Iowa | 19 | Adair | 1 | 1144 | 3 | Greenfield | 10745 | 1952 | 9999 | Combustion Turbine | [5 empty] | Fossil | G | 2025 | Oil |  | 0 | 0 | 0 | 0 | 0 | 0 | 0 | 0 | 0 | 0 | 0 | 0 | 0 | 0 | 0 | 0 | 0 | 0 | 0 | 0 | 0 | 0 | 0 | 0 | 0 | 0 | 0 | 0 | 0 | 0 | 0 | 0 | 0 | 0 | 0 | 0 | 0 | 0 | 0 | 0 | 0.0187 | 0 | 0 | 0 | 0 | 0 | 0 | 0 | 0 | 0 | 1
1143_G_2 | MIS_IA | Iowa | 19 | Greene | 73 | 1143 | 2 | Grand Junction | 11451 | 1994 | 9999 | Combustion Turbine | [5 empty] | Fossil | G | 2025 | Oil |  | 0 | 0 | 0 | 0 | 0 | 0 | 0 | 0 | 0 | 0 | 0 | 0 | 0 | 0 | 0 | 0 | 0 | 0 | 0 | 0 | 0 | 0 | 0 | 0 | 0 | 0 | 0 | 0 | 0 | 0 | 0 | 0 | 0 | 0 | 0 | 0 | 0 | 0 | 0 | 0 | 0.02992 | 0 | 0 | 0 | 0 | 0 | 0 | 0 | 0 | 0 | 1.6
1142_G_6 | MIS_IA | Iowa | 19 | Palo Alto | 147 | 1142 | 6 | Graettinger | 11557 | 2002 | 9999 | Combustion Turbine | [5 empty] | Fossil | G | 2025 | Oil |  | 0 | 0 | 0 | 0 | 0 | 0 | 0 | 0 | 0 | 0 | 0 | 0 | 0 | 0 | 0 | 0 | 0 | 0 | 0 | 0 | 0 | 0 | 0 | 0 | 0 | 0 | 0 | 0 | 0 | 0 | 0 | 0 | 0 | 0 | 0 | 0 | 0 | 0 | 0 | 0 | 0.0374 | 0 | 0 | 0 | 0 | 0 | 0 | 0 | 0 | 0 | 2
1142_G_5 | MIS_IA | Iowa | 19 | Palo Alto | 147 | 1142 | 5 | Graettinger | 12323 | 1990 | 9999 | Combustion Turbine | [5 empty] | Fossil | G | 2025 | Oil |  | 0 | 0 | 0 | 0 | 0 | 0 | 0 | 0 | 0 | 0 | 0 | 0 | 0 | 0 | 0 | 0 | 0 | 0 | 0 | 0 | 0 | 0 | 0 | 0 | 0 | 0 | 0 | 0 | 0 | 0 | 0 | 0 | 0 | 0 | 0 | 0 | 0 | 0 | 0 | 0 | 0.02057 | 0 | 0 | 0 | 0 | 0 | 0 | 0 | 0 | 0 | 1.1
1142_G_4 | MIS_IA | Iowa | 19 | Palo Alto | 147 | 1142 | 4 | Graettinger | 12539 | 1957 | 9999 | Combustion Turbine | [5 empty] | Fossil | G | 2025 | Oil |  | 0 | 0 | 0 | 0 | 0 | 0 | 0 | 0 | 0 | 0 | 0 | 0 | 0 | 0 | 0 | 0 | 0 | 0 | 0 | 0 | 0 | 0 | 0 | 0 | 0 | 0 | 0 | 0 | 0 | 0 | 0 | 0 | 0 | 0 | 0 | 0 | 0 | 0 | 0 | 0 | 0.00935 | 0 | 0 | 0 | 0 | 0 | 0 | 0 | 0 | 0 | 0.5
1141_G_3 | MIS_IA | Iowa | 19 | Webster | 187 | 1141 | 3 | Gowrie | 11499 | 2013 | 9999 | Combustion Turbine | [5 empty] | Fossil | G | 2025 | Oil |  | 0 | 0 | 0 | 0 | 0 | 0 | 0 | 0 | 0 | 0 | 0 | 0 | 0 | 0 | 0 | 0 | 0 | 0 | 0 | 0 | 0 | 0 | 0 | 0 | 0 | 0 | 0 | 0 | 0 | 0 | 0 | 0 | 0 | 0 | 0 | 0 | 0 | 0 | 0 | 0 | 0.04114 | 0 | 0 | 0 | 0 | 0 | 0 | 0 | 0 | 0 | 2.2
114_G_1 | WECC_AZ | Arizona | 4 | Cochise | 3 | 114 | 1 | Douglas | 22978 | 1972 | 9999 | Combustion Turbine | [5 empty] | Fossil | G | 2025 | Oil |  | 0 | 0 | 0 | 0 | 0 | 0 | 0 | 0 | 0 | 0 | 0 | 0 | 0 | 0 | 0 | 0 | 0 | 0 | 0 | 0 | 0 | 0 | 0 | 0 | 0 | 0 | 0 | 0 | 0 | 0 | 0 | 0 | 0 | 0 | 0 | 0 | 0 | 0 | 0 | 0 | 0.2805 | 0 | 0 | 0 | 0 | 0 | 0 | 0 | 0 | 0 | 15
1138_G_6 | MIS_MNWI | Iowa | 19 | Winnebago | 189 | 1138 | 6 | Forest City Light Plant | 10745 | 2000 | 9999 | Combustion Turbine | [5 empty] | Fossil | G | 2025 | Oil |  | 0 | 0 | 0 | 0 | 0 | 0 | 0 | 0 | 0 | 0 | 0 | 0 | 0 | 0 | 0 | 0 | 0 | 0 | 0 | 0 | 0 | 0 | 0 | 0 | 0 | 0 | 0 | 0 | 0 | 0 | 0 | 0 | 0 | 0 | 0 | 0 | 0 | 0 | 0 | 0 | 0.14212 | 0 | 0 | 0 | 0 | 0 | 0 | 0 | 0 | 0 | 7.6
1138_G_5 | MIS_MNWI | Iowa | 19 | Winnebago | 189 | 1138 | 5 | Forest City Light Plant | 10745 | 1950 | 9999 | Combustion Turbine | [5 empty] | Fossil | G | 2025 | Oil |  | 0 | 0 | 0 | 0 | 0 | 0 | 0 | 0 | 0 | 0 | 0 | 0 | 0 | 0 | 0 | 0 | 0 | 0 | 0 | 0 | 0 | 0 | 0 | 0 | 0 | 0 | 0 | 0 | 0 | 0 | 0 | 0 | 0 | 0 | 0 | 0 | 0 | 0 | 0 | 0 | 0.01309 | 0 | 0 | 0 | 0 | 0 | 0 | 0 | 0 | 0 | 0.7
1138_G_4 | MIS_MNWI | Iowa | 19 | Winnebago | 189 | 1138 | 4 | Forest City Light Plant | 10745 | 1976 | 9999 | Combustion Turbine | [5 empty] | Fossil | G | 2025 | Oil |  | 0 | 0 | 0 | 0 | 0 | 0 | 0 | 0 | 0 | 0 | 0 | 0 | 0 | 0 | 0 | 0 | 0 | 0 | 0 | 0 | 0 | 0 | 0 | 0 | 0 | 0 | 0 | 0 | 0 | 0 | 0 | 0 | 0 | 0 | 0 | 0 | 0 | 0 | 0 | 0 | 0.11407 | 0 | 0 | 0 | 0 | 0 | 0 | 0 | 0 | 0 | 6.1
1138_G_3 | MIS_MNWI | Iowa | 19 | Winnebago | 189 | 1138 | 3 | Forest City Light Plant | 10745 | 1968 | 9999 | Combustion Turbine | [5 empty] | Fossil | G | 2025 | Oil |  | 0 | 0 | 0 | 0 | 0 | 0 | 0 | 0 | 0 | 0 | 0 | 0 | 0 | 0 | 0 | 0 | 0 | 0 | 0 | 0 | 0 | 0 | 0 | 0 | 0 | 0 | 0 | 0 | 0 | 0 | 0 | 0 | 0 | 0 | 0 | 0 | 0 | 0 | 0 | 0 | 0.06171 | 0 | 0 | 0 | 0 | 0 | 0 | 0 | 0 | 0 | 3.3
1138_G_2 | MIS_MNWI | Iowa | 19 | Winnebago | 189 | 1138 | 2 | Forest City Light Plant | 10745 | 1965 | 9999 | Combustion Turbine | [5 empty] | Fossil | G | 2025 | Oil |  | 0 | 0 | 0 | 0 | 0 | 0 | 0 | 0 | 0 | 0 | 0 | 0 | 0 | 0 | 0 | 0 | 0 | 0 | 0 | 0 | 0 | 0 | 0 | 0 | 0 | 0 | 0 | 0 | 0 | 0 | 0 | 0 | 0 | 0 | 0 | 0 | 0 | 0 | 0 | 0 | 0.04114 | 0 | 0 | 0 | 0 | 0 | 0 | 0 | 0 | 0 | 2.2
1138_G_1 | MIS_MNWI | Iowa | 19 | Winnebago | 189 | 1138 | 1 | Forest City Light Plant | 10745 | 1958 | 9999 | Combustion Turbine | [5 empty] | Fossil | G | 2025 | Oil |  | 0 | 0 | 0 | 0 | 0 | 0 | 0 | 0 | 0 | 0 | 0 | 0 | 0 | 0 | 0 | 0 | 0 | 0 | 0 | 0 | 0 | 0 | 0 | 0 | 0 | 0 | 0 | 0 | 0 | 0 | 0 | 0 | 0 | 0 | 0 | 0 | 0 | 0 | 0 | 0 | 0.02431 | 0 | 0 | 0 | 0 | 0 | 0 | 0 | 0 | 0 | 1.3
1137_G_7 | MIS_IA | Iowa | 19 | Emmet | 63 | 1137 | 7 | Estherville | 10745 | 1960 | 9999 | Combustion Turbine | [5 empty] | Fossil | G | 2025 | NaturalGas |  | 0 | 0 | 0.0048982 | 0.0048982 | 0 | 0 | 0 | 0 | 0 | 0 | 0 | 0 | 0 | 0 | 0 | 0 | 0 | 0 | 0.45586 | 0.45586 | 0 | 0 | 0.28674 | 0.28674 | 0 | 0 | 3.4318e-10 | 3.4318e-10 | 0 | 0 | 0.0019413 | 0.0019413 | 0 | 0 | 0 | 0 | 0 | 0 | 0 | 0 | 0.05049 | 0 | 0 | 0.006252 | 0.006252 | 0 | 0 | 0.017961 | 0.017961 | 0 | 2.7
1137_G_5 | MIS_IA | Iowa | 19 | Emmet | 63 | 1137 | 5 | Estherville | 10745 | 1969 | 9999 | Combustion Turbine | [5 empty] | Fossil | G | 2025 | NaturalGas |  | 0 | 0 | 0.0065309 | 0.0065309 | 0 | 0 | 0 | 0 | 0 | 0 | 0 | 0 | 0 | 0 | 0 | 0 | 0 | 0 | 0.60781 | 0.60781 | 0 | 0 | 0.38232 | 0.38232 | 0 | 0 | 4.5757e-10 | 4.5757e-10 | 0 | 0 | 0.0025884 | 0.0025884 | 0 | 0 | 0 | 0 | 0 | 0 | 0 | 0 | 0.06732 | 0 | 0 | 0.008336 | 0.008336 | 0 | 0 | 0.023948 | 0.023948 | 0 | 3.6
1137_G_4 | MIS_IA | Iowa | 19 | Emmet | 63 | 1137 | 4 | Estherville | 10745 | 1969 | 9999 | Combustion Turbine | [5 empty] | Fossil | G | 2025 | NaturalGas |  | 0 | 0 | 0.0065309 | 0.0065309 | 0 | 0 | 0 | 0 | 0 | 0 | 0 | 0 | 0 | 0 | 0 | 0 | 0 | 0 | 0.60781 | 0.60781 | 0 | 0 | 0.38232 | 0.38232 | 0 | 0 | 4.5757e-10 | 4.5757e-10 | 0 | 0 | 0.0025884 | 0.0025884 | 0 | 0 | 0 | 0 | 0 | 0 | 0 | 0 | 0.06732 | 0 | 0 | 0.008336 | 0.008336 | 0 | 0 | 0.023948 | 0.023948 | 0 | 3.6
1137_G_3 | MIS_IA | Iowa | 19 | Emmet | 63 | 1137 | 3 | Estherville | 10745 | 1960 | 9999 | Combustion Turbine | [5 empty] | Fossil | G | 2025 | NaturalGas |  | 0 | 0 | 0.0048982 | 0.0048982 | 0 | 0 | 0 | 0 | 0 | 0 | 0 | 0 | 0 | 0 | 0 | 0 | 0 | 0 | 0.45586 | 0.45586 | 0 | 0 | 0.28674 | 0.28674 | 0 | 0 | 3.4318e-10 | 3.4318e-10 | 0 | 0 | 0.0019413 | 0.0019413 | 0 | 0 | 0 | 0 | 0 | 0 | 0 | 0 | 0.05049 | 0 | 0 | 0.006252 | 0.006252 | 0 | 0 | 0.017961 | 0.017961 | 0 | 2.7
1137_G_2 | MIS_IA | Iowa | 19 | Emmet | 63 | 1137 | 2 | Estherville | 10745 | 1946 | 9999 | Combustion Turbine | [5 empty] | Fossil | G | 2025 | Oil |  | 0 | 0 | 0 | 0 | 0 | 0 | 0 | 0 | 0 | 0 | 0 | 0 | 0 | 0 | 0 | 0 | 0 | 0 | 0 | 0 | 0 | 0 | 0 | 0 | 0 | 0 | 0 | 0 | 0 | 0 | 0 | 0 | 0 | 0 | 0 | 0 | 0 | 0 | 0 | 0 | 0.028704 | 0 | 0 | 0 | 0 | 0 | 0 | 0 | 0 | 0 | 1.1
1135_G_5 | MIS_IA | Iowa | 19 | Webster | 187 | 1135 | 5 | Dayton (IA) | 10745 | 2000 | 9999 | Combustion Turbine | [5 empty] | Fossil | G | 2025 | Oil |  | 0 | 0 | 0 | 0 | 0 | 0 | 0 | 0 | 0 | 0 | 0 | 0 | 0 | 0 | 0 | 0 | 0 | 0 | 0 | 0 | 0 | 0 | 0 | 0 | 0 | 0 | 0 | 0 | 0 | 0 | 0 | 0 | 0 | 0 | 0 | 0 | 0 | 0 | 0 | 0 | 0.03366 | 0 | 0 | 0 | 0 | 0 | 0 | 0 | 0 | 0 | 1.8
1134_G_7 | MIS_IA | Iowa | 19 | Adams | 3 | 1134 | 7 | Corning | 11419 | 2006 | 9999 | Combustion Turbine | [5 empty] | Fossil | G | 2025 | Oil |  | 0 | 0 | 0 | 0 | 0 | 0 | 0 | 0 | 0 | 0 | 0 | 0 | 0 | 0 | 0 | 0 | 0 | 0 | 0 | 0 | 0 | 0 | 0 | 0 | 0 | 0 | 0 | 0 | 0 | 0 | 0 | 0 | 0 | 0 | 0 | 0 | 0 | 0 | 0 | 0 | 0.0374 | 0 | 0 | 0 | 0 | 0 | 0 | 0 | 0 | 0 | 2
1134_G_6 | MIS_IA | Iowa | 19 | Adams | 3 | 1134 | 6 | Corning | 11419 | 2006 | 9999 | Combustion Turbine | [5 empty] | Fossil | G | 2025 | Oil |  | 0 | 0 | 0 | 0 | 0 | 0 | 0 | 0 | 0 | 0 | 0 | 0 | 0 | 0 | 0 | 0 | 0 | 0 | 0 | 0 | 0 | 0 | 0 | 0 | 0 | 0 | 0 | 0 | 0 | 0 | 0 | 0 | 0 | 0 | 0 | 0 | 0 | 0 | 0 | 0 | 0.0374 | 0 | 0 | 0 | 0 | 0 | 0 | 0 | 0 | 0 | 2
1134_G_5 | MIS_IA | Iowa | 19 | Adams | 3 | 1134 | 5 | Corning | 11018 | 1975 | 9999 | Combustion Turbine | [5 empty] | Fossil | G | 2025 | Oil |  | 0 | 0 | 0 | 0 | 0 | 0 | 0 | 0 | 0 | 0 | 0 | 0 | 0 | 0 | 0 | 0 | 0 | 0 | 0 | 0 | 0 | 0 | 0 | 0 | 0 | 0 | 0 | 0 | 0 | 0 | 0 | 0 | 0 | 0 | 0 | 0 | 0 | 0 | 0 | 0 | 0.05236 | 0 | 0 | 0 | 0 | 0 | 0 | 0 | 0 | 0 | 2.8
1132_G_IC5 | MIS_IL | Iowa | 19 | Linn | 113 | 1132 | IC5 | Coggon | 25000 | 2003 | 9999 | Combustion Turbine | [5 empty] | Fossil | G | 2025 | Oil |  | 0 | 0 | 0 | 0 | 0 | 0 | 0 | 0 | 0 | 0 | 0 | 0 | 0 | 0 | 0 | 0 | 0 | 0 | 0 | 0 | 0 | 0 | 0 | 0 | 0 | 0 | 0 | 0 | 0 | 0 | 0 | 0 | 0 | 0 | 0 | 0 | 0 | 0 | 0 | 0 | 0.03366 | 0 | 0 | 0 | 0 | 0 | 0 | 0 | 0 | 0 | 1.8
1131_B_7 | MIS_MIDA | Iowa | 19 | Black Hawk | 13 | 1131 | 7 | Streeter Station | 14500 | 1973 | 9999 | O/G Steam | wall | dry |  |  |  | Fossil | B | 2025 | NaturalGas |  | 0 | 0 | 0.084999 | 0.084999 | 0 | 0 | 0 | 0 | 0 | 0 | 0 | 0 | 0 | 0 | 0 | 0 | 0 | 0 | 5.862 | 5.862 | 0 | 0 | 4.9758 | 4.9758 | 0 | 0 | 5.955e-09 | 5.955e-09 | 0 | 0 | 0.011232 | 0.011232 | 0 | 0 | 0 | 0 | 0 | 0 | 0 | 0 | 0.96729 | 0 | 0 | 0.0048561 | 0.0048561 | 0 | 0 | 0.30913 | 0.30913 | 0 | 37
1131_B_6 | MIS_MIDA | Iowa | 19 | Black Hawk | 13 | 1131 | 6 | Streeter Station | 14500 | 1963 | 9999 | Coal Steam |  |  | Bag House + Cyclone + DSI |  |  | Fossil | B | 2025 | Coal |  | 0 | 0 | 0 | 0 | 0 | 0 | 0 | 0 | 0 | 0 | 0 | 0 | 0 | 0 | 0 | 0 | 0 | 0 | 0 | 0 | 0 | 0 | 0 | 0 | 0 | 0 | 0 | 0 | 0 | 0 | 0 | 0 | 0 | 0 | 0 | 0 | 0 | 0 | 0 | 0 | 0.70085 | 0 | 0 | 0 | 0 | 0 | 0 | 0 | 0 | 0 | 16.1 | DSI
1130_G_2 | MIS_MIDA | Iowa | 19 | Black Hawk | 13 | 1130 | 2 | Gas Turbine (IA) | 23047 | 2000 | 9999 | Combustion Turbine | [5 empty] | Fossil | G | 2025 | Oil |  | 0 | 0 | 0 | 0 | 0 | 0 | 0 | 0 | 0 | 0 | 0 | 0 | 0 | 0 | 0 | 0 | 0 | 0 | 0 | 0 | 0 | 0 | 0 | 0 | 0 | 0 | 0 | 0 | 0 | 0 | 0 | 0 | 0 | 0 | 0 | 0 | 0 | 0 | 0 | 0 | 0.30481 | 0 | 0 | 0 | 0 | 0 | 0 | 0 | 0 | 0 | 16.3
1130_G_1 | MIS_MIDA | Iowa | 19 | Black Hawk | 13 | 1130 | 1 | Gas Turbine (IA) | 22336 | 1968 | 9999 | Combustion Turbine | [5 empty] | Fossil | G | 2025 | Oil |  | 0 | 0 | 0 | 0 | 0 | 0 | 0 | 0 | 0 | 0 | 0 | 0 | 0 | 0 | 0 | 0 | 0 | 0 | 0 | 0 | 0 | 0 | 0 | 0 | 0 | 0 | 0 | 0 | 0 | 0 | 0 | 0 | 0 | 0 | 0 | 0 | 0 | 0 | 0 | 0 | 0.34408 | 0 | 0 | 0 | 0 | 0 | 0 | 0 | 0 | 0 | 18.4
113_B_4 | WECC_AZ | Arizona | 4 | Navajo | 17 | 113 | 4 | Cholla | 10541 | 1981 | 9999 | Coal Steam | tangential | dry | Bag House + Wet Scrubber + ACI | LNC3 | Wet Scrubber | Fossil | B | 2025 |  | Coal to Gas / Coal Retirement | 0 | 0 | 0 | 0 | 0 | 0 | 0 | 0 | 0 | 0 | 0 | 0 | 0 | 0 | 0 | 0 | 0 | 0 | 0 | 0 | 0 | 0 | 0 | 0 | 0 | 0 | 0 | 0 | 0 | 0 | 0 | 0 | 0 | 0 | 0 | 0 | 0 | 0 | 0 | 0 | 0 | 0 | 0 | 0 | 0 | 0 | 0 | 0 | 0 | 16.1676 | 380 | Scrubber / Mercury Control / Coal to Gas | Wet Scrubber
113_B_3 | WECC_AZ | Arizona | 4 | Navajo | 17 | 113 | 3 | Cholla | 10661 | 1980 | 9999 | Coal Steam | tangential | dry | Bag House + Wet Scrubber + ACI | LNC3 | Wet Scrubber | Fossil | B | 2025 | NaturalGas | Coal to Gas | 0 | 0 | 0 | 0 | 0 | 0 | 0 | 0 | 0 | 0 | 0 | 0 | 0 | 0 | 0 | 0 | 0 | 0 | 0 | 0 | 0 | 0 | 0 | 0 | 0 | 0 | 0 | 0 | 0 | 0 | 0 | 0 | 0 | 0 | 0 | 0 | 0 | 0 | 0 | 0 | 9.3907 | 0 | 0 | 0 | 0 | 0 | 0 | 0 | 0 | 11.2988 | 271 | Scrubber / Mercury Control / Coal to Gas | Wet Scrubber
113_B_1 | WECC_AZ | Arizona | 4 | Navajo | 17 | 113 | 1 | Cholla | 10525 | 1962 | 9999 | Coal Steam | tangential | dry | Bag House + Wet Scrubber + ACI | LNB + OFA | Wet Scrubber | Fossil | B | 2025 | Coal | Coal to Gas | 0.03928 | 0.053247 | 0.07139 | 0.16392 | 0 | 0 | 0 | 0 | 0.03928 | 0.053247 | 0.07139 | 0.16392 | 0 | 0 | 0 | 0 | 3.5544 | 4.8182 | 6.4599 | 14.8324 | 3.9417 | 5.3432 | 7.1639 | 16.4489 | 1.6171e-05 | 2.1921e-05 | 2.939e-05 | 6.7483e-05 | 0.0030522 | 0.0041375 | 0.0055472 | 0.012737 | 0.0035558 | 0.0048201 | 0.0064624 | 0.014838 | 1.8702e-05 | 2.5351e-05 | 3.3976e-05 | 7.8029e-05 | 4.6133 | 0.019337 | 0.026212 | 0.035144 | 0.080693 | 0.068099 | 0.092312 | 0.12377 | 0.28418 | 6.9464 | 116 | Scrubber / Mercury Control / Coal to Gas | Wet Scrubber
1129_G_4 | MIS_IA | Iowa | 19 | Dubuque | 61 | 1129 | 4 | Cascade | 10745 | 1951 | 9999 | Combustion Turbine | [5 empty] | Fossil | G | 2025 | NaturalGas |  | 0 | 0 | 0.00090707 | 0.00090707 | 0 | 0 | 0 | 0 | 0 | 0 | 0 | 0 | 0 | 0 | 0 | 0 | 0 | 0 | 0.084418 | 0.084418 | 0 | 0 | 0.0531 | 0.0531 | 0 | 0 | 6.3452e-11 | 6.3452e-11 | 0 | 0 | 0.00080553 | 0.00080553 | 0 | 0 | 0 | 0 | 0 | 0 | 0 | 0 | 0.00935 | 0 | 0 | 0.0011578 | 0.0011578 | 0 | 0 | 0.0033261 | 0.0033261 | 0 | 0.5
1129_G_3A | MIS_IA | Iowa | 19 | Dubuque | 61 | 1129 | 3A | Cascade | 10745 | 1998 | 9999 | Combustion Turbine | [5 empty] | Fossil | G | 2025 | Oil |  | 0 | 0 | 0 | 0 | 0 | 0 | 0 | 0 | 0 | 0 | 0 | 0 | 0 | 0 | 0 | 0 | 0 | 0 | 0 | 0 | 0 | 0 | 0 | 0 | 0 | 0 | 0 | 0 | 0 | 0 | 0 | 0 | 0 | 0 | 0 | 0 | 0 | 0 | 0 | 0 | 0.03366 | 0 | 0 | 0 | 0 | 0 | 0 | 0 | 0 | 0 | 1.8
1129_G_2 | MIS_IA | Iowa | 19 | Dubuque | 61 | 1129 | 2 | Cascade | 10745 | 1971 | 9999 | Combustion Turbine | [5 empty] | Fossil | G | 2025 | NaturalGas |  | 0 | 0 | 0.0034469 | 0.0034469 | 0 | 0 | 0 | 0 | 0 | 0 | 0 | 0 | 0 | 0 | 0 | 0 | 0 | 0 | 0.32079 | 0.32079 | 0 | 0 | 0.20178 | 0.20178 | 0 | 0 | 2.4112e-10 | 2.4112e-10 | 0 | 0 | 0.003061 | 0.003061 | 0 | 0 | 0 | 0 | 0 | 0 | 0 | 0 | 0.03553 | 0 | 0 | 0.0043996 | 0.0043996 | 0 | 0 | 0.012639 | 0.012639 | 0 | 1.9
1129_G_1 | MIS_IA | Iowa | 19 | Dubuque | 61 | 1129 | 1 | Cascade | 10745 | 1957 | 9999 | Combustion Turbine | [5 empty] | Fossil | G | 2025 | NaturalGas |  | 0 | 0 | 0.0012699 | 0.0012699 | 0 | 0 | 0 | 0 | 0 | 0 | 0 | 0 | 0 | 0 | 0 | 0 | 0 | 0 | 0.11819 | 0.11819 | 0 | 0 | 0.07434 | 0.07434 | 0 | 0 | 8.8832e-11 | 8.8832e-11 | 0 | 0 | 0.0011277 | 0.0011277 | 0 | 0 | 0 | 0 | 0 | 0 | 0 | 0 | 0.01309 | 0 | 0 | 0.0016209 | 0.0016209 | 0 | 0 | 0.0046565 | 0.0046565 | 0 | 0.7
1128_G_7 | MIS_IA | Iowa | 19 | Poweshiek | 157 | 1128 | 7 | Brooklyn | 10745 | 2012 | 9999 | Combustion Turbine | [5 empty] | Fossil | G | 2025 | Oil |  | 0 | 0 | 0 | 0 | 0 | 0 | 0 | 0 | 0 | 0 | 0 | 0 | 0 | 0 | 0 | 0 | 0 | 0 | 0 | 0 | 0 | 0 | 0 | 0 | 0 | 0 | 0 | 0 | 0 | 0 | 0 | 0 | 0 | 0 | 0 | 0 | 0 | 0 | 0 | 0 | 0.0374 | 0 | 0 | 0 | 0 | 0 | 0 | 0 | 0 | 0 | 2
1127_G_6 | MIS_IA | Iowa | 19 | Davis | 51 | 1127 | 6 | Bloomfield | 12741 | 1958 | 9999 | Combustion Turbine | [5 empty] | Fossil | G | 2025 | NaturalGas |  | 0 | 0 | 0.0012272 | 0.0012272 | 0 | 0 | 0 | 0 | 0 | 0 | 0 | 0 | 0 | 0 | 0 | 0 | 0 | 0 | 0.096319 | 0.096319 | 0 | 0 | 0.071841 | 0.071841 | 0 | 0 | 8.5969e-11 | 8.5969e-11 | 0 | 0 | 0.00048638 | 0.00048638 | 0 | 0 | 0 | 0 | 0 | 0 | 0 | 0 | 0.02244 | 0 | 0 | 0.0014484 | 0.0014484 | 0 | 0 | 0.0045 | 0.0045 | 0 | 1.2
1127_G_5 | MIS_IA | Iowa | 19 | Davis | 51 | 1127 | 5 | Bloomfield | 13112 | 1951 | 9999 | Combustion Turbine | [5 empty] | Fossil | G | 2025 | NaturalGas |  | 0 | 0 | 0.00084196 | 0.00084196 | 0 | 0 | 0 | 0 | 0 | 0 | 0 | 0 | 0 | 0 | 0 | 0 | 0 | 0 | 0.064213 | 0.064213 | 0 | 0 | 0.049288 | 0.049288 | 0 | 0 | 5.8982e-11 | 5.8982e-11 | 0 | 0 | 0.00033369 | 0.00033369 | 0 | 0 | 0 | 0 | 0 | 0 | 0 | 0 | 0.01496 | 0 | 0 | 0.00096559 | 0.00096559 | 0 | 0 | 0.0030873 | 0.0030873 | 0 | 0.8
1127_G_4 | MIS_IA | Iowa | 19 | Davis | 51 | 1127 | 4 | Bloomfield | 13326 | 1946 | 9999 | Combustion Turbine | [5 empty] | Fossil | G | 2025 | Oil |  | 0 | 0 | 0 | 0 | 0 | 0 | 0 | 0 | 0 | 0 | 0 | 0 | 0 | 0 | 0 | 0 | 0 | 0 | 0 | 0 | 0 | 0 | 0 | 0 | 0 | 0 | 0 | 0 | 0 | 0 | 0 | 0 | 0 | 0 | 0 | 0 | 0 | 0 | 0 | 0 | 0.0060453 | 0 | 0 | 0 | 0 | 0 | 0 | 0 | 0 | 0 | 0.2
1127_G_3 | MIS_IA | Iowa | 19 | Davis | 51 | 1127 | 3 | Bloomfield | 12815 | 1964 | 9999 | Combustion Turbine | [5 empty] | Fossil | G | 2025 | NaturalGas |  | 0 | 0 | 0.0022629 | 0.0022629 | 0 | 0 | 0 | 0 | 0 | 0 | 0 | 0 | 0 | 0 | 0 | 0 | 0 | 0 | 0.17659 | 0.17659 | 0 | 0 | 0.13247 | 0.13247 | 0 | 0 | 1.5853e-10 | 1.5853e-10 | 0 | 0 | 0.00089687 | 0.00089687 | 0 | 0 | 0 | 0 | 0 | 0 | 0 | 0 | 0.04114 | 0 | 0 | 0.0026554 | 0.0026554 | 0 | 0 | 0.0082978 | 0.0082978 | 0 | 2.2
1127_G_2 | MIS_IA | Iowa | 19 | Davis | 51 | 1127 | 2 | Bloomfield | 13326 | 1945 | 9999 | Combustion Turbine | [5 empty] | Fossil | G | 2025 | Oil |  | 0 | 0 | 0 | 0 | 0 | 0 | 0 | 0 | 0 | 0 | 0 | 0 | 0 | 0 | 0 | 0 | 0 | 0 | 0 | 0 | 0 | 0 | 0 | 0 | 0 | 0 | 0 | 0 | 0 | 0 | 0 | 0 | 0 | 0 | 0 | 0 | 0 | 0 | 0 | 0 | 0.0060453 | 0 | 0 | 0 | 0 | 0 | 0 | 0 | 0 | 0 | 0.2
1127_G_1 | MIS_IA | Iowa | 19 | Davis | 51 | 1127 | 1 | Bloomfield | 12563 | 1975 | 9999 | Combustion Turbine | [5 empty] | Fossil | G | 2025 | NaturalGas |  | 0 | 0 | 0.0023193 | 0.0023193 | 0 | 0 | 0 | 0 | 0 | 0 | 0 | 0 | 0 | 0 | 0 | 0 | 0 | 0 | 0.18461 | 0.18461 | 0 | 0 | 0.13577 | 0.13577 | 0 | 0 | 1.6247e-10 | 1.6247e-10 | 0 | 0 | 0.0009192 | 0.0009192 | 0 | 0 | 0 | 0 | 0 | 0 | 0 | 0 | 0.04301 | 0 | 0 | 0.0027761 | 0.0027761 | 0 | 0 | 0.0085044 | 0.0085044 | 0 | 2.3
1126_G_6 | MIS_IA | Iowa | 19 | Jackson | 97 | 1126 | 6 | Bellevue | 12319 | 1971 | 9999 | Combustion Turbine | [5 empty] | Fossil | G | 2025 | Oil |  | 0 | 0 | 0 | 0 | 0 | 0 | 0 | 0 | 0 | 0 | 0 | 0 | 0 | 0 | 0 | 0 | 0 | 0 | 0 | 0 | 0 | 0 | 0 | 0 | 0 | 0 | 0 | 0 | 0 | 0 | 0 | 0 | 0 | 0 | 0 | 0 | 0 | 0 | 0 | 0 | 0.053399 | 0 | 0 | 0 | 0 | 0 | 0 | 0 | 0 | 0 | 2.4
1126_G_5 | MIS_IA | Iowa | 19 | Jackson | 97 | 1126 | 5 | Bellevue | 12182 | 1953 | 9999 | Combustion Turbine | [5 empty] | Fossil | G | 2025 | Oil |  | 0 | 0 | 0 | 0 | 0 | 0 | 0 | 0 | 0 | 0 | 0 | 0 | 0 | 0 | 0 | 0 | 0 | 0 | 0 | 0 | 0 | 0 | 0 | 0 | 0 | 0 | 0 | 0 | 0 | 0 | 0 | 0 | 0 | 0 | 0 | 0 | 0 | 0 | 0 | 0 | 0.015575 | 0 | 0 | 0 | 0 | 0 | 0 | 0 | 0 | 0 | 0.7
1126_G_4 | MIS_IA | Iowa | 19 | Jackson | 97 | 1126 | 4 | Bellevue | 11692 | 1963 | 9999 | Combustion Turbine | [5 empty] | Fossil | G | 2025 | Oil |  | 0 | 0 | 0 | 0 | 0 | 0 | 0 | 0 | 0 | 0 | 0 | 0 | 0 | 0 | 0 | 0 | 0 | 0 | 0 | 0 | 0 | 0 | 0 | 0 | 0 | 0 | 0 | 0 | 0 | 0 | 0 | 0 | 0 | 0 | 0 | 0 | 0 | 0 | 0 | 0 | 0.01335 | 0 | 0 | 0 | 0 | 0 | 0 | 0 | 0 | 0 | 0.6
1126_G_3 | MIS_IA | Iowa | 19 | Jackson | 97 | 1126 | 3 | Bellevue | 11937 | 2001 | 9999 | Combustion Turbine | [5 empty] | Fossil | G | 2025 | Oil |  | 0 | 0 | 0 | 0 | 0 | 0 | 0 | 0 | 0 | 0 | 0 | 0 | 0 | 0 | 0 | 0 | 0 | 0 | 0 | 0 | 0 | 0 | 0 | 0 | 0 | 0 | 0 | 0 | 0 | 0 | 0 | 0 | 0 | 0 | 0 | 0 | 0 | 0 | 0 | 0 | 0.037824 | 0 | 0 | 0 | 0 | 0 | 0 | 0 | 0 | 0 | 1.7
1126_G_2 | MIS_IA | Iowa | 19 | Jackson | 97 | 1126 | 2 | Bellevue | 12042 | 1992 | 9999 | Combustion Turbine | [5 empty] | Fossil | G | 2025 | Oil |  | 0 | 0 | 0 | 0 | 0 | 0 | 0 | 0 | 0 | 0 | 0 | 0 | 0 | 0 | 0 | 0 | 0 | 0 | 0 | 0 | 0 | 0 | 0 | 0 | 0 | 0 | 0 | 0 | 0 | 0 | 0 | 0 | 0 | 0 | 0 | 0 | 0 | 0 | 0 | 0 | 0.035599 | 0 | 0 | 0 | 0 | 0 | 0 | 0 | 0 | 0 | 1.6
1126_G_1 | MIS_IA | Iowa | 19 | Jackson | 97 | 1126 | 1 | Bellevue | 11656 | 1947 | 9999 | Combustion Turbine | [5 empty] | Fossil | G | 2025 | Oil |  | 0 | 0 | 0 | 0 | 0 | 0 | 0 | 0 | 0 | 0 | 0 | 0 | 0 | 0 | 0 | 0 | 0 | 0 | 0 | 0 | 0 | 0 | 0 | 0 | 0 | 0 | 0 | 0 | 0 | 0 | 0 | 0 | 0 | 0 | 0 | 0 | 0 | 0 | 0 | 0 | 0.011125 | 0 | 0 | 0 | 0 | 0 | 0 | 0 | 0 | 0 | 0.5
1125_G_7 | MIS_MIDA | Iowa | 19 | Kossuth | 109 | 1125 | 7 | Bancroft | 15863 | 2001 | 9999 | Combustion Turbine | [5 empty] | Fossil | G | 2025 | Oil |  | 0 | 0 | 0 | 0 | 0 | 0 | 0 | 0 | 0 | 0 | 0 | 0 | 0 | 0 | 0 | 0 | 0 | 0 | 0 | 0 | 0 | 0 | 0 | 0 | 0 | 0 | 0 | 0 | 0 | 0 | 0 | 0 | 0 | 0 | 0 | 0 | 0 | 0 | 0 | 0 | 0.03366 | 0 | 0 | 0 | 0 | 0 | 0 | 0 | 0 | 0 | 1.8
1125_G_6 | MIS_MIDA | Iowa | 19 | Kossuth | 109 | 1125 | 6 | Bancroft | 12791 | 2001 | 9999 | Combustion Turbine | [5 empty] | Fossil | G | 2025 | Oil |  | 0 | 0 | 0 | 0 | 0 | 0 | 0 | 0 | 0 | 0 | 0 | 0 | 0 | 0 | 0 | 0 | 0 | 0 | 0 | 0 | 0 | 0 | 0 | 0 | 0 | 0 | 0 | 0 | 0 | 0 | 0 | 0 | 0 | 0 | 0 | 0 | 0 | 0 | 0 | 0 | 0.03366 | 0 | 0 | 0 | 0 | 0 | 0 | 0 | 0 | 0 | 1.8
1125_G_5 | MIS_MIDA | Iowa | 19 | Kossuth | 109 | 1125 | 5 | Bancroft | 17308 | 1954 | 9999 | Combustion Turbine | [5 empty] | Fossil | G | 2025 | Oil |  | 0 | 0 | 0 | 0 | 0 | 0 | 0 | 0 | 0 | 0 | 0 | 0 | 0 | 0 | 0 | 0 | 0 | 0 | 0 | 0 | 0 | 0 | 0 | 0 | 0 | 0 | 0 | 0 | 0 | 0 | 0 | 0 | 0 | 0 | 0 | 0 | 0 | 0 | 0 | 0 | 0.00935 | 0 | 0 | 0 | 0 | 0 | 0 | 0 | 0 | 0 | 0.5
1124_G_6 | MIS_MIDA | Iowa | 19 | Cass | 29 | 1124 | 6 | Atlantic | 13399 | 1999 | 9999 | Combustion Turbine | [5 empty] | Fossil | G | 2025 | NaturalGas |  | 0 | 0 | 0.0040687 | 0.0040687 | 0 | 0 | 0 | 0 | 0 | 0 | 0 | 0 | 0 | 0 | 0 | 0 | 0 | 0 | 0.30365 | 0.30365 | 0 | 0 | 0.23818 | 0.23818 | 0 | 0 | 2.85e-10 | 2.85e-10 | 0 | 0 | 0.0001934 | 0.0001934 | 0 | 0 | 0 | 0 | 0 | 0 | 0 | 0 | 0.18326 | 0 | 0 | 0.0047669 | 0.0047669 | 0 | 0 | 0.014797 | 0.014797 | 0 | 9.8
1123_G_6 | MIS_IL | Iowa | 19 | Cass | 29 | 1123 | 6 | Anita | 11548 | 2003 | 9999 | Combustion Turbine | [5 empty] | Fossil | G | 2025 | Oil |  | 0 | 0 | 0 | 0 | 0 | 0 | 0 | 0 | 0 | 0 | 0 | 0 | 0 | 0 | 0 | 0 | 0 | 0 | 0 | 0 | 0 | 0 | 0 | 0 | 0 | 0 | 0 | 0 | 0 | 0 | 0 | 0 | 0 | 0 | 0 | 0 | 0 | 0 | 0 | 0 | 0.0374 | 0 | 0 | 0 | 0 | 0 | 0 | 0 | 0 | 0 | 2
1123_G_5 | MIS_IL | Iowa | 19 | Cass | 29 | 1123 | 5 | Anita | 11547 | 2000 | 9999 | Combustion Turbine | [5 empty] | Fossil | G | 2025 | Oil |  | 0 | 0 | 0 | 0 | 0 | 0 | 0 | 0 | 0 | 0 | 0 | 0 | 0 | 0 | 0 | 0 | 0 | 0 | 0 | 0 | 0 | 0 | 0 | 0 | 0 | 0 | 0 | 0 | 0 | 0 | 0 | 0 | 0 | 0 | 0 | 0 | 0 | 0 | 0 | 0 | 0.00374 | 0 | 0 | 0 | 0 | 0 | 0 | 0 | 0 | 0 | 0.2
1123_G_4 | MIS_IL | Iowa | 19 | Cass | 29 | 1123 | 4 | Anita | 11547 | 2000 | 9999 | Combustion Turbine | [5 empty] | Fossil | G | 2025 | Oil |  | 0 | 0 | 0 | 0 | 0 | 0 | 0 | 0 | 0 | 0 | 0 | 0 | 0 | 0 | 0 | 0 | 0 | 0 | 0 | 0 | 0 | 0 | 0 | 0 | 0 | 0 | 0 | 0 | 0 | 0 | 0 | 0 | 0 | 0 | 0 | 0 | 0 | 0 | 0 | 0 | 0.00374 | 0 | 0 | 0 | 0 | 0 | 0 | 0 | 0 | 0 | 0.2
1123_G_3 | MIS_IL | Iowa | 19 | Cass | 29 | 1123 | 3 | Anita | 11547 | 1951 | 9999 | Combustion Turbine | [5 empty] | Fossil | G | 2025 | Oil |  | 0 | 0 | 0 | 0 | 0 | 0 | 0 | 0 | 0 | 0 | 0 | 0 | 0 | 0 | 0 | 0 | 0 | 0 | 0 | 0 | 0 | 0 | 0 | 0 | 0 | 0 | 0 | 0 | 0 | 0 | 0 | 0 | 0 | 0 | 0 | 0 | 0 | 0 | 0 | 0 | 0.00374 | 0 | 0 | 0 | 0 | 0 | 0 | 0 | 0 | 0 | 0.2
1123_G_2 | MIS_IL | Iowa | 19 | Cass | 29 | 1123 | 2 | Anita | 11540 | 1939 | 9999 | Combustion Turbine | [5 empty] | Fossil | G | 2025 | Oil |  | 0 | 0 | 0 | 0 | 0 | 0 | 0 | 0 | 0 | 0 | 0 | 0 | 0 | 0 | 0 | 0 | 0 | 0 | 0 | 0 | 0 | 0 | 0 | 0 | 0 | 0 | 0 | 0 | 0 | 0 | 0 | 0 | 0 | 0 | 0 | 0 | 0 | 0 | 0 | 0 | 0.00187 | 0 | 0 | 0 | 0 | 0 | 0 | 0 | 0 | 0 | 0.1
1122_B_8 | MIS_MIDA | Iowa | 19 | Story | 169 | 1122 | 8 | Ames Electric Services Power Plant | 12498 | 1982 | 9999 | O/G Steam | wall | dry |  | LNBO |  | Fossil | B | 2025 | NaturalGas |  | 0.017949 | 0 | 0.20602 | 0.22396 | 0 | 0 | 0 | 0 | 0 | 0 | 0 | 0 | 0 | 0 | 0 | 0 | 1.4361 | 0 | 16.4839 | 17.92 | 1.0507 | 0 | 12.0602 | 13.1109 | 1.2563e-09 | 0 | 1.442e-08 | 1.5677e-08 | 0.0010684 | 0 | 0.012263 | 0.013332 | 0 | 0 | 0 | 0 | 0 | 0 | 0 | 0 | 2.6167 | 0.0011913 | 0 | 0.013673 | 0.014865 | 0.069584 | 0 | 0.74925 | 0.81883 | 0 | 68
1122_B_7 | MIS_MIDA | Iowa | 19 | Story | 169 | 1122 | 7 | Ames Electric Services Power Plant | 12728 | 1968 | 9999 | O/G Steam | tangential | dry |  | LNC1 |  | Fossil | B | 2025 | NaturalGas |  | 0.0099459 | 0 | 0.11416 | 0.12411 | 0 | 0 | 0 | 0 | 0 | 0 | 0 | 0 | 0 | 0 | 0 | 0 | 0.78142 | 0 | 8.9692 | 9.7506 | 0.58224 | 0 | 6.6829 | 7.2652 | 6.963e-10 | 0 | 7.9925e-09 | 8.6888e-09 | 0.00062933 | 0 | 0.0072235 | 0.0078528 | 0 | 0 | 0 | 0 | 0 | 0 | 0 | 0 | 1.3003 | 0.00064827 | 0 | 0.0074408 | 0.0080891 | 0.038559 | 0 | 0.41518 | 0.45374 | 0 | 37
1121_G_1 | MIS_MIDA | Iowa | 19 | Buena Vista | 21 | 1121 | 1 | Alta Municipal Utilities | 11874 | 1947 | 9999 | Combustion Turbine | [5 empty] | Fossil | G | 2025 | Oil |  | 0 | 0 | 0 | 0 | 0 | 0 | 0 | 0 | 0 | 0 | 0 | 0 | 0 | 0 | 0 | 0 | 0 | 0 | 0 | 0 | 0 | 0 | 0 | 0 | 0 | 0 | 0 | 0 | 0 | 0 | 0 | 0 | 0 | 0 | 0 | 0 | 0 | 0 | 0 | 0 | 0.020019 | 0 | 0 | 0 | 0 | 0 | 0 | 0 | 0 | 0 | 0.9
1120_G_9 | MIS_MIDA | Iowa | 19 | Kossuth | 109 | 1120 | 9 | Algona | 10867 | 1994 | 9999 | Combustion Turbine | [5 empty] | Fossil | G | 2025 | Oil |  | 0 | 0 | 0 | 0 | 0 | 0 | 0 | 0 | 0 | 0 | 0 | 0 | 0 | 0 | 0 | 0 | 0 | 0 | 0 | 0 | 0 | 0 | 0 | 0 | 0 | 0 | 0 | 0 | 0 | 0 | 0 | 0 | 0 | 0 | 0 | 0 | 0 | 0 | 0 | 0 | 0.08228 | 0 | 0 | 0 | 0 | 0 | 0 | 0 | 0 | 0 | 4.4
1120_G_8 | MIS_MIDA | Iowa | 19 | Kossuth | 109 | 1120 | 8 | Algona | 10913 | 1994 | 9999 | Combustion Turbine | [5 empty] | Fossil | G | 2025 | Oil |  | 0 | 0 | 0 | 0 | 0 | 0 | 0 | 0 | 0 | 0 | 0 | 0 | 0 | 0 | 0 | 0 | 0 | 0 | 0 | 0 | 0 | 0 | 0 | 0 | 0 | 0 | 0 | 0 | 0 | 0 | 0 | 0 | 0 | 0 | 0 | 0 | 0 | 0 | 0 | 0 | 0.08228 | 0 | 0 | 0 | 0 | 0 | 0 | 0 | 0 | 0 | 4.4
1120_G_7 | MIS_MIDA | Iowa | 19 | Kossuth | 109 | 1120 | 7 | Algona | 10849 | 1970 | 9999 | Combustion Turbine | [5 empty] | Fossil | G | 2025 | NaturalGas |  | 0 | 0 | 0.011491 | 0.011491 | 0 | 0 | 0 | 0 | 0 | 0 | 0 | 0 | 0 | 0 | 0 | 0 | 0 | 0 | 1.0591 | 1.0591 | 0 | 0 | 0.67266 | 0.67266 | 0 | 0 | 8.0442e-10 | 8.0442e-10 | 0 | 0 | 0.010204 | 0.010204 | 0 | 0 | 0 | 0 | 0 | 0 | 0 | 0 | 0.07667 | 0 | 0 | 0.012863 | 0.012863 | 0 | 0 | 0.04179 | 0.04179 | 0 | 4.1
1120_G_6 | MIS_MIDA | Iowa | 19 | Kossuth | 109 | 1120 | 6 | Algona | 10885 | 1965 | 9999 | Combustion Turbine | [5 empty] | Fossil | G | 2025 | NaturalGas |  | 0 | 0 | 0.0089981 | 0.0089981 | 0 | 0 | 0 | 0 | 0 | 0 | 0 | 0 | 0 | 0 | 0 | 0 | 0 | 0 | 0.82665 | 0.82665 | 0 | 0 | 0.52675 | 0.52675 | 0 | 0 | 6.2993e-10 | 6.2993e-10 | 0 | 0 | 0.0079908 | 0.0079908 | 0 | 0 | 0 | 0 | 0 | 0 | 0 | 0 | 0.05984 | 0 | 0 | 0.010039 | 0.010039 | 0 | 0 | 0.032725 | 0.032725 | 0 | 3.2
1109_G_9 | MIS_MO | Iowa | 19 | Lee | 111 | 1109 | 9 | Keokuk | 0 | 1913 | 9999 | Hydro | [5 empty] | Non-Fossil | G | 2025 | Hydro |  | 0 | 0 | 0 | 0 | 0 | 0 | 0 | 0 | 0 | 0 | 0 | 0 | 0 | 0 | 0 | 0 | 12.458 | 19.5646 | 29.3947 | 61.4173 | 0 | 0 | 0 | 0 | 0 | 0 | 0 | 0 | 0 | 0 | 0 | 0 | 0 | 0 | 0 | 0 | 0 | 0 | 0 | 0 | 0.14741 | 0.033138 | 0.052042 | 0.07819 | 0.16337 | 0 | 0 | 0 | 0 | 0 | 9.9
1109_G_8 | MIS_MO | Iowa | 19 | Lee | 111 | 1109 | 8 | Keokuk | 0 | 1913 | 9999 | Hydro | [5 empty] | Non-Fossil | G | 2025 | Hydro |  | 0 | 0 | 0 | 0 | 0 | 0 | 0 | 0 | 0 | 0 | 0 | 0 | 0 | 0 | 0 | 0 | 12.458 | 19.5646 | 29.3947 | 61.4173 | 0 | 0 | 0 | 0 | 0 | 0 | 0 | 0 | 0 | 0 | 0 | 0 | 0 | 0 | 0 | 0 | 0 | 0 | 0 | 0 | 0.14741 | 0.033138 | 0.052042 | 0.07819 | 0.16337 | 0 | 0 | 0 | 0 | 0 | 9.9
1109_G_7 | MIS_MO | Iowa | 19 | Lee | 111 | 1109 | 7 | Keokuk | 0 | 1913 | 9999 | Hydro | [5 empty] | Non-Fossil | G | 2025 | Hydro |  | 0 | 0 | 0 | 0 | 0 | 0 | 0 | 0 | 0 | 0 | 0 | 0 | 0 | 0 | 0 | 0 | 12.458 | 19.5646 | 29.3947 | 61.4173 | 0 | 0 | 0 | 0 | 0 | 0 | 0 | 0 | 0 | 0 | 0 | 0 | 0 | 0 | 0 | 0 | 0 | 0 | 0 | 0 | 0.14741 | 0.033138 | 0.052042 | 0.07819 | 0.16337 | 0 | 0 | 0 | 0 | 0 | 9.9
1109_G_6 | MIS_MO | Iowa | 19 | Lee | 111 | 1109 | 6 | Keokuk | 0 | 1913 | 9999 | Hydro | [5 empty] | Non-Fossil | G | 2025 | Hydro |  | 0 | 0 | 0 | 0 | 0 | 0 | 0 | 0 | 0 | 0 | 0 | 0 | 0 | 0 | 0 | 0 | 9.9412 | 15.6121 | 23.4564 | 49.0098 | 0 | 0 | 0 | 0 | 0 | 0 | 0 | 0 | 0 | 0 | 0 | 0 | 0 | 0 | 0 | 0 | 0 | 0 | 0 | 0 | 0.11763 | 0.026444 | 0.041528 | 0.062394 | 0.13037 | 0 | 0 | 0 | 0 | 0 | 7.9
1109_G_5 | MIS_MO | Iowa | 19 | Lee | 111 | 1109 | 5 | Keokuk | 0 | 1913 | 9999 | Hydro | [5 empty] | Non-Fossil | G | 2025 | Hydro |  | 0 | 0 | 0 | 0 | 0 | 0 | 0 | 0 | 0 | 0 | 0 | 0 | 0 | 0 | 0 | 0 | 9.9412 | 15.6121 | 23.4564 | 49.0098 | 0 | 0 | 0 | 0 | 0 | 0 | 0 | 0 | 0 | 0 | 0 | 0 | 0 | 0 | 0 | 0 | 0 | 0 | 0 | 0 | 0.11763 | 0.026444 | 0.041528 | 0.062394 | 0.13037 | 0 | 0 | 0 | 0 | 0 | 7.9
1109_G_4 | MIS_MO | Iowa | 19 | Lee | 111 | 1109 | 4 | Keokuk | 0 | 1913 | 9999 | Hydro | [5 empty] | Non-Fossil | G | 2025 | Hydro |  | 0 | 0 | 0 | 0 | 0 | 0 | 0 | 0 | 0 | 0 | 0 | 0 | 0 | 0 | 0 | 0 | 12.458 | 19.5646 | 29.3947 | 61.4173 | 0 | 0 | 0 | 0 | 0 | 0 | 0 | 0 | 0 | 0 | 0 | 0 | 0 | 0 | 0 | 0 | 0 | 0 | 0 | 0 | 0.14741 | 0.033138 | 0.052042 | 0.07819 | 0.16337 | 0 | 0 | 0 | 0 | 0 | 9.9
1109_G_3 | MIS_MO | Iowa | 19 | Lee | 111 | 1109 | 3 | Keokuk | 0 | 1913 | 9999 | Hydro | [5 empty] | Non-Fossil | G | 2025 | Hydro |  | 0 | 0 | 0 | 0 | 0 | 0 | 0 | 0 | 0 | 0 | 0 | 0 | 0 | 0 | 0 | 0 | 12.458 | 19.5646 | 29.3947 | 61.4173 | 0 | 0 | 0 | 0 | 0 | 0 | 0 | 0 | 0 | 0 | 0 | 0 | 0 | 0 | 0 | 0 | 0 | 0 | 0 | 0 | 0.14741 | 0.033138 | 0.052042 | 0.07819 | 0.16337 | 0 | 0 | 0 | 0 | 0 | 9.9
1109_G_2 | MIS_MO | Iowa | 19 | Lee | 111 | 1109 | 2 | Keokuk | 0 | 1913 | 9999 | Hydro | [5 empty] | Non-Fossil | G | 2025 | Hydro |  | 0 | 0 | 0 | 0 | 0 | 0 | 0 | 0 | 0 | 0 | 0 | 0 | 0 | 0 | 0 | 0 | 12.458 | 19.5646 | 29.3947 | 61.4173 | 0 | 0 | 0 | 0 | 0 | 0 | 0 | 0 | 0 | 0 | 0 | 0 | 0 | 0 | 0 | 0 | 0 | 0 | 0 | 0 | 0.14741 | 0.033138 | 0.052042 | 0.07819 | 0.16337 | 0 | 0 | 0 | 0 | 0 | 9.9
1109_G_15 | MIS_MO | Iowa | 19 | Lee | 111 | 1109 | 15 | Keokuk | 0 | 1913 | 9999 | Hydro | [5 empty] | Non-Fossil | G | 2025 | Hydro |  | 0 | 0 | 0 | 0 | 0 | 0 | 0 | 0 | 0 | 0 | 0 | 0 | 0 | 0 | 0 | 0 | 9.9412 | 15.6121 | 23.4564 | 49.0098 | 0 | 0 | 0 | 0 | 0 | 0 | 0 | 0 | 0 | 0 | 0 | 0 | 0 | 0 | 0 | 0 | 0 | 0 | 0 | 0 | 0.11763 | 0.026444 | 0.041528 | 0.062394 | 0.13037 | 0 | 0 | 0 | 0 | 0 | 7.9
1109_G_14 | MIS_MO | Iowa | 19 | Lee | 111 | 1109 | 14 | Keokuk | 0 | 1913 | 9999 | Hydro | [5 empty] | Non-Fossil | G | 2025 | Hydro |  | 0 | 0 | 0 | 0 | 0 | 0 | 0 | 0 | 0 | 0 | 0 | 0 | 0 | 0 | 0 | 0 | 9.9412 | 15.6121 | 23.4564 | 49.0098 | 0 | 0 | 0 | 0 | 0 | 0 | 0 | 0 | 0 | 0 | 0 | 0 | 0 | 0 | 0 | 0 | 0 | 0 | 0 | 0 | 0.11763 | 0.026444 | 0.041528 | 0.062394 | 0.13037 | 0 | 0 | 0 | 0 | 0 | 7.9
1109_G_13 | MIS_MO | Iowa | 19 | Lee | 111 | 1109 | 13 | Keokuk | 0 | 1913 | 9999 | Hydro | [5 empty] | Non-Fossil | G | 2025 | Hydro |  | 0 | 0 | 0 | 0 | 0 | 0 | 0 | 0 | 0 | 0 | 0 | 0 | 0 | 0 | 0 | 0 | 12.458 | 19.5646 | 29.3947 | 61.4173 | 0 | 0 | 0 | 0 | 0 | 0 | 0 | 0 | 0 | 0 | 0 | 0 | 0 | 0 | 0 | 0 | 0 | 0 | 0 | 0 | 0.14741 | 0.033138 | 0.052042 | 0.07819 | 0.16337 | 0 | 0 | 0 | 0 | 0 | 9.9
1109_G_12 | MIS_MO | Iowa | 19 | Lee | 111 | 1109 | 12 | Keokuk | 0 | 1913 | 9999 | Hydro | [5 empty] | Non-Fossil | G | 2025 | Hydro |  | 0 | 0 | 0 | 0 | 0 | 0 | 0 | 0 | 0 | 0 | 0 | 0 | 0 | 0 | 0 | 0 | 12.458 | 19.5646 | 29.3947 | 61.4173 | 0 | 0 | 0 | 0 | 0 | 0 | 0 | 0 | 0 | 0 | 0 | 0 | 0 | 0 | 0 | 0 | 0 | 0 | 0 | 0 | 0.14741 | 0.033138 | 0.052042 | 0.07819 | 0.16337 | 0 | 0 | 0 | 0 | 0 | 9.9
1109_G_11 | MIS_MO | Iowa | 19 | Lee | 111 | 1109 | 11 | Keokuk | 0 | 1913 | 9999 | Hydro | [5 empty] | Non-Fossil | G | 2025 | Hydro |  | 0 | 0 | 0 | 0 | 0 | 0 | 0 | 0 | 0 | 0 | 0 | 0 | 0 | 0 | 0 | 0 | 12.458 | 19.5646 | 29.3947 | 61.4173 | 0 | 0 | 0 | 0 | 0 | 0 | 0 | 0 | 0 | 0 | 0 | 0 | 0 | 0 | 0 | 0 | 0 | 0 | 0 | 0 | 0.14741 | 0.033138 | 0.052042 | 0.07819 | 0.16337 | 0 | 0 | 0 | 0 | 0 | 9.9
1109_G_10 | MIS_MO | Iowa | 19 | Lee | 111 | 1109 | 10 | Keokuk | 0 | 1913 | 9999 | Hydro | [5 empty] | Non-Fossil | G | 2025 | Hydro |  | 0 | 0 | 0 | 0 | 0 | 0 | 0 | 0 | 0 | 0 | 0 | 0 | 0 | 0 | 0 | 0 | 12.458 | 19.5646 | 29.3947 | 61.4173 | 0 | 0 | 0 | 0 | 0 | 0 | 0 | 0 | 0 | 0 | 0 | 0 | 0 | 0 | 0 | 0 | 0 | 0 | 0 | 0 | 0.14741 | 0.033138 | 0.052042 | 0.07819 | 0.16337 | 0 | 0 | 0 | 0 | 0 | 9.9
1109_G_1 | MIS_MO | Iowa | 19 | Lee | 111 | 1109 | 1 | Keokuk | 0 | 1913 | 9999 | Hydro | [5 empty] | Non-Fossil | G | 2025 | Hydro |  | 0 | 0 | 0 | 0 | 0 | 0 | 0 | 0 | 0 | 0 | 0 | 0 | 0 | 0 | 0 | 0 | 12.458 | 19.5646 | 29.3947 | 61.4173 | 0 | 0 | 0 | 0 | 0 | 0 | 0 | 0 | 0 | 0 | 0 | 0 | 0 | 0 | 0 | 0 | 0 | 0 | 0 | 0 | 0.14741 | 0.033138 | 0.052042 | 0.07819 | 0.16337 | 0 | 0 | 0 | 0 | 0 | 9.9
1104_G_GT4 | MIS_IA | Iowa | 19 | Des Moines | 57 | 1104 | GT4 | Burlington | 24391 | 1994 | 9999 | Combustion Turbine | [5 empty] | Fossil | G | 2025 | Oil |  | 0 | 0 | 0 | 0 | 0 | 0 | 0 | 0 | 0 | 0 | 0 | 0 | 0 | 0 | 0 | 0 | 0 | 0 | 0 | 0 | 0 | 0 | 0 | 0 | 0 | 0 | 0 | 0 | 0 | 0 | 0 | 0 | 0 | 0 | 0 | 0 | 0 | 0 | 0 | 0 | 0.30107 | 0 | 0 | 0 | 0 | 0 | 0 | 0 | 0 | 0 | 16.1
1104_G_GT3 | MIS_IA | Iowa | 19 | Des Moines | 57 | 1104 | GT3 | Burlington | 24382 | 1996 | 9999 | Combustion Turbine | [5 empty] | Fossil | G | 2025 | Oil |  | 0 | 0 | 0 | 0 | 0 | 0 | 0 | 0 | 0 | 0 | 0 | 0 | 0 | 0 | 0 | 0 | 0 | 0 | 0 | 0 | 0 | 0 | 0 | 0 | 0 | 0 | 0 | 0 | 0 | 0 | 0 | 0 | 0 | 0 | 0 | 0 | 0 | 0 | 0 | 0 | 0.26554 | 0 | 0 | 0 | 0 | 0 | 0 | 0 | 0 | 0 | 14.2
1104_G_GT2 | MIS_IA | Iowa | 19 | Des Moines | 57 | 1104 | GT2 | Burlington | 24376 | 1995 | 9999 | Combustion Turbine | [5 empty] | Fossil | G | 2025 | Oil |  | 0 | 0 | 0 | 0 | 0 | 0 | 0 | 0 | 0 | 0 | 0 | 0 | 0 | 0 | 0 | 0 | 0 | 0 | 0 | 0 | 0 | 0 | 0 | 0 | 0 | 0 | 0 | 0 | 0 | 0 | 0 | 0 | 0 | 0 | 0 | 0 | 0 | 0 | 0 | 0 | 0.25058 | 0 | 0 | 0 | 0 | 0 | 0 | 0 | 0 | 0 | 13.4
1104_G_GT1 | MIS_IA | Iowa | 19 | Des Moines | 57 | 1104 | GT1 | Burlington | 24389 | 1994 | 9999 | Combustion Turbine | [5 empty] | Fossil | G | 2025 | Oil |  | 0 | 0 | 0 | 0 | 0 | 0 | 0 | 0 | 0 | 0 | 0 | 0 | 0 | 0 | 0 | 0 | 0 | 0 | 0 | 0 | 0 | 0 | 0 | 0 | 0 | 0 | 0 | 0 | 0 | 0 | 0 | 0 | 0 | 0 | 0 | 0 | 0 | 0 | 0 | 0 | 0.28424 | 0 | 0 | 0 | 0 | 0 | 0 | 0 | 0 | 0 | 15.2
1104_B_1 | MIS_IA | Iowa | 19 | Des Moines | 57 | 1104 | 1 | Burlington (IA) | 10991 | 1968 | 9999 | Coal Steam | tangential | wet | ESPC + ACI | LNB + OFA |  | Fossil | B | 2025 | Coal | Coal Retirement | 0.036102 | 0.048939 | 0.066929 | 0.15197 | 0 | 0 | 0 | 0 | 0.036102 | 0.048939 | 0.066929 | 0.15197 | 0 | 0 | 0 | 0 | 3.2847 | 4.4526 | 6.0894 | 13.8268 | 3.8684 | 5.2438 | 7.1714 | 16.2836 | 1.0129e-05 | 1.373e-05 | 1.8778e-05 | 4.2637e-05 | 0.0026043 | 0.0035302 | 0.004828 | 0.010962 | 0.012751 | 0.017285 | 0.023639 | 0.053674 | 8.8185e-06 | 1.1954e-05 | 1.6354e-05 | 3.7127e-05 | 0.097946 | 0.0096558 | 0.013089 | 0.0179 | 0.040645 | 0.062044 | 0.084104 | 0.11502 | 0.26117 | 0 | 214 | Mercury Control
11_G_3 | S_SOU | Alabama | 1 | Calhoun | 15 | 11 | 3 | H Neely Henry Dam | 0 | 1966 | 9999 | Hydro | [5 empty] | Non-Fossil | G | 2025 | Hydro |  | 0 | 0 | 0 | 0 | 0 | 0 | 0 | 0 | 0 | 0 | 0 | 0 | 0 | 0 | 0 | 0 | 19.5259 | 18.4016 | 13.5073 | 51.4348 | 0 | 0 | 0 | 0 | 0 | 0 | 0 | 0 | 0 | 0 | 0 | 0 | 0 | 0 | 0 | 0 | 0 | 0 | 0 | 0 | 0.34841 | 0.051939 | 0.048948 | 0.035929 | 0.13682 | 0 | 0 | 0 | 0 | 0 | 23.4
11_G_2 | S_SOU | Alabama | 1 | Calhoun | 15 | 11 | 2 | H Neely Henry Dam | 0 | 1966 | 9999 | Hydro | [5 empty] | Non-Fossil | G | 2025 | Hydro |  | 0 | 0 | 0 | 0 | 0 | 0 | 0 | 0 | 0 | 0 | 0 | 0 | 0 | 0 | 0 | 0 | 19.4425 | 18.323 | 13.4496 | 51.215 | 0 | 0 | 0 | 0 | 0 | 0 | 0 | 0 | 0 | 0 | 0 | 0 | 0 | 0 | 0 | 0 | 0 | 0 | 0 | 0 | 0.34692 | 0.051717 | 0.048739 | 0.035776 | 0.13623 | 0 | 0 | 0 | 0 | 0 | 23.3
11_G_1 | S_SOU | Alabama | 1 | Calhoun | 15 | 11 | 1 | H Neely Henry Dam | 0 | 1966 | 9999 | Hydro | [5 empty] | Non-Fossil | G | 2025 | Hydro |  | 0 | 0 | 0 | 0 | 0 | 0 | 0 | 0 | 0 | 0 | 0 | 0 | 0 | 0 | 0 | 0 | 19.4425 | 18.323 | 13.4496 | 51.215 | 0 | 0 | 0 | 0 | 0 | 0 | 0 | 0 | 0 | 0 | 0 | 0 | 0 | 0 | 0 | 0 | 0 | 0 | 0 | 0 | 0.34692 | 0.051717 | 0.048739 | 0.035776 | 0.13623 | 0 | 0 | 0 | 0 | 0 | 23.3
1097_G_2 | MIS_MIDA | Iowa | 19 | Floyd | 67 | 1097 | 2 | Merle Parr | 25000 | 1969 | 9999 | Combustion Turbine | [5 empty] | Fossil | G | 2025 | NaturalGas |  | 0 | 0 | 0 | 0 | 0 | 0 | 0 | 0 | 0 | 0 | 0 | 0 | 0 | 0 | 0 | 0 | 0 | 0 | 0 | 0 | 0 | 0 | 0 | 0 | 0 | 0 | 0 | 0 | 0 | 0 | 0 | 0 | 0 | 0 | 0 | 0 | 0 | 0 | 0 | 0 | 0.2992 | 0 | 0 | 0 | 0 | 0 | 0 | 0 | 0 | 0 | 16
1097_G_1 | MIS_MIDA | Iowa | 19 | Floyd | 67 | 1097 | 1 | Merle Parr | 25000 | 1969 | 9999 | Combustion Turbine | [5 empty] | Fossil | G | 2025 | NaturalGas |  | 0 | 0 | 0 | 0 | 0 | 0 | 0 | 0 | 0 | 0 | 0 | 0 | 0 | 0 | 0 | 0 | 0 | 0 | 0 | 0 | 0 | 0 | 0 | 0 | 0 | 0 | 0 | 0 | 0 | 0 | 0 | 0 | 0 | 0 | 0 | 0 | 0 | 0 | 0 | 0 | 0.31042 | 0 | 0 | 0 | 0 | 0 | 0 | 0 | 0 | 0 | 16.6
1091_B_3 | MIS_MIDA | Iowa | 19 | Woodbury | 193 | 1091 | 3 | George Neal North | 10599 | 1975 | 9999 | Coal Steam | wall | dry | ESPC + Bag House + Dry Scrubber + SNCR + ACI | LNBO | Dry Scrubber | Fossil | B | 2025 | Coal |  | 9.0933 | 12.3264 | 16.7962 | 38.2159 | 0 | 0 | 0 | 0 | 9.0933 | 12.3264 | 16.7962 | 38.2159 | 0 | 0 | 0 | 0 | 857.9378 | 1162.9823 | 1584.6959 | 3605.616 | 974.3452 | 1320.779 | 1799.712 | 4094.8363 | 0.0025512 | 0.0034583 | 0.0047124 | 0.010722 | 0.93115 | 1.2622 | 1.7199 | 3.9133 | 0.36373 | 0.49306 | 0.67185 | 1.5286 | 0.0045466 | 0.0061631 | 0.0083981 | 0.019108 | 24.4545 | 5.1147 | 6.9332 | 9.4473 | 21.4952 | 15.8431 | 21.4763 | 29.2638 | 66.5832 | 0 | 500 | Scrubber / SNCR / Mercury Control | Dry Scrubber
10903_G_2GEN | PJM_COMD | Illinois | 17 | Will | 197 | 10903 | 2GEN | Lockport Powerhouse | 0 | 2001 | 9999 | Hydro | [5 empty] | Non-Fossil | G | 2025 | Hydro |  | 0 | 0 | 0 | 0 | 0 | 0 | 0 | 0 | 0 | 0 | 0 | 0 | 0 | 0 | 0 | 0 | 4.8967 | 7.3557 | 10.9152 | 23.1677 | 0 | 0 | 0 | 0 | 0 | 0 | 0 | 0 | 0 | 0 | 0 | 0 | 0 | 0 | 0 | 0 | 0 | 0 | 0 | 0 | 0.089337 | 0.013025 | 0.019566 | 0.029034 | 0.061626 | 0 | 0 | 0 | 0 | 0 | 6
10903_G_1GEN | PJM_COMD | Illinois | 17 | Will | 197 | 10903 | 1GEN | Lockport Powerhouse | 0 | 1999 | 9999 | Hydro | [5 empty] | Non-Fossil | G | 2025 | Hydro |  | 0 | 0 | 0 | 0 | 0 | 0 | 0 | 0 | 0 | 0 | 0 | 0 | 0 | 0 | 0 | 0 | 4.8967 | 7.3557 | 10.9152 | 23.1677 | 0 | 0 | 0 | 0 | 0 | 0 | 0 | 0 | 0 | 0 | 0 | 0 | 0 | 0 | 0 | 0 | 0 | 0 | 0 | 0 | 0.089337 | 0.013025 | 0.019566 | 0.029034 | 0.061626 | 0 | 0 | 0 | 0 | 0 | 6
10902_G_GEN1 | NY_Z_C&E | New York | 36 | Cayuga | 11 | 10902 | GEN1 | Victory Mills | 0 | 1986 | 9999 | Hydro | [5 empty] | Non-Fossil | G | 2025 | Hydro |  | 0 | 0 | 0 | 0 | 0 | 0 | 0 | 0 | 0 | 0 | 0 | 0 | 0 | 0 | 0 | 0 | 1.8192 | 2.4339 | 2.9693 | 7.2223 | 0 | 0 | 0 | 0 | 0 | 0 | 0 | 0 | 0 | 0 | 0 | 0 | 0 | 0 | 0 | 0 | 0 | 0 | 0 | 0 | 0.023823 | 0.004839 | 0.0064741 | 0.0078984 | 0.019211 | 0 | 0 | 0 | 0 | 0 | 1.6
10884_G_CTC2 | WEC_LADW | California | 6 | Los Angeles | 37 | 10884 | CTC2 | Olive View Medical Center | 16297 | 1987 | 9999 | Combustion Turbine | [5 empty] | Fossil | G | 2025 | Oil |  | 0 | 0 | 0 | 0 | 0 | 0 | 0 | 0 | 0 | 0 | 0 | 0 | 0 | 0 | 0 | 0 | 0 | 0 | 0 | 0 | 0 | 0 | 0 | 0 | 0 | 0 | 0 | 0 | 0 | 0 | 0 | 0 | 0 | 0 | 0 | 0 | 0 | 0 | 0 | 0 | 0.065443 | 0 | 0 | 0 | 0 | 0 | 0 | 0 | 0 | 0 | 2.7
10884_G_CTC1 | WEC_LADW | California | 6 | Los Angeles | 37 | 10884 | CTC1 | Olive View Medical Center | 16297 | 1987 | 9999 | Combustion Turbine | [5 empty] | Fossil | G | 2025 | Oil |  | 0 | 0 | 0 | 0 | 0 | 0 | 0 | 0 | 0 | 0 | 0 | 0 | 0 | 0 | 0 | 0 | 0 | 0 | 0 | 0 | 0 | 0 | 0 | 0 | 0 | 0 | 0 | 0 | 0 | 0 | 0 | 0 | 0 | 0 | 0 | 0 | 0 | 0 | 0 | 0 | 0.065443 | 0 | 0 | 0 | 0 | 0 | 0 | 0 | 0 | 0 | 2.7
10883_G_DEG6 | NENGREST | Massachusetts | 25 | Suffolk | 25 | 10883 | DEG6 | Medical Area Total Energy Plant | 13629 | 1986 | 9999 | Combustion Turbine |  |  | SCR |  |  | Fossil | G | 2025 | Oil |  | 0 | 0 | 0 | 0 | 0 | 0 | 0 | 0 | 0 | 0 | 0 | 0 | 0 | 0 | 0 | 0 | 0 | 0 | 0 | 0 | 0 | 0 | 0 | 0 | 0 | 0 | 0 | 0 | 0 | 0 | 0 | 0 | 0 | 0 | 0 | 0 | 0 | 0 | 0 | 0 | 0.19951 | 0 | 0 | 0 | 0 | 0 | 0 | 0 | 0 | 0 | 6 | SCR
10883_G_DEG5 | NENGREST | Massachusetts | 25 | Suffolk | 25 | 10883 | DEG5 | Medical Area Total Energy Plant | 13629 | 1985 | 9999 | Combustion Turbine |  |  | SCR |  |  | Fossil | G | 2025 | Oil |  | 0 | 0 | 0 | 0 | 0 | 0 | 0 | 0 | 0 | 0 | 0 | 0 | 0 | 0 | 0 | 0 | 0 | 0 | 0 | 0 | 0 | 0 | 0 | 0 | 0 | 0 | 0 | 0 | 0 | 0 | 0 | 0 | 0 | 0 | 0 | 0 | 0 | 0 | 0 | 0 | 0.19951 | 0 | 0 | 0 | 0 | 0 | 0 | 0 | 0 | 0 | 6 | SCR
10883_G_DEG4 | NENGREST | Massachusetts | 25 | Suffolk | 25 | 10883 | DEG4 | Medical Area Total Energy Plant | 13629 | 1985 | 9999 | Combustion Turbine |  |  | SCR |  |  | Fossil | G | 2025 | Oil |  | 0 | 0 | 0 | 0 | 0 | 0 | 0 | 0 | 0 | 0 | 0 | 0 | 0 | 0 | 0 | 0 | 0 | 0 | 0 | 0 | 0 | 0 | 0 | 0 | 0 | 0 | 0 | 0 | 0 | 0 | 0 | 0 | 0 | 0 | 0 | 0 | 0 | 0 | 0 | 0 | 0.19951 | 0 | 0 | 0 | 0 | 0 | 0 | 0 | 0 | 0 | 6 | SCR
10883_G_DEG3 | NENGREST | Massachusetts | 25 | Suffolk | 25 | 10883 | DEG3 | Medical Area Total Energy Plant | 13629 | 1985 | 9999 | Combustion Turbine |  |  | SCR |  |  | Fossil | G | 2025 | Oil |  | 0 | 0 | 0 | 0 | 0 | 0 | 0 | 0 | 0 | 0 | 0 | 0 | 0 | 0 | 0 | 0 | 0 | 0 | 0 | 0 | 0 | 0 | 0 | 0 | 0 | 0 | 0 | 0 | 0 | 0 | 0 | 0 | 0 | 0 | 0 | 0 | 0 | 0 | 0 | 0 | 0.19951 | 0 | 0 | 0 | 0 | 0 | 0 | 0 | 0 | 0 | 6 | SCR
10883_G_DEG2 | NENGREST | Massachusetts | 25 | Suffolk | 25 | 10883 | DEG2 | Medical Area Total Energy Plant | 13629 | 1985 | 9999 | Combustion Turbine |  |  | SCR |  |  | Fossil | G | 2025 | Oil |  | 0 | 0 | 0 | 0 | 0 | 0 | 0 | 0 | 0 | 0 | 0 | 0 | 0 | 0 | 0 | 0 | 0 | 0 | 0 | 0 | 0 | 0 | 0 | 0 | 0 | 0 | 0 | 0 | 0 | 0 | 0 | 0 | 0 | 0 | 0 | 0 | 0 | 0 | 0 | 0 | 0.19951 | 0 | 0 | 0 | 0 | 0 | 0 | 0 | 0 | 0 | 6 | SCR
10883_G_DEG1 | NENGREST | Massachusetts | 25 | Suffolk | 25 | 10883 | DEG1 | Medical Area Total Energy Plant | 13629 | 1985 | 9999 | Combustion Turbine |  |  | SCR |  |  | Fossil | G | 2025 | Oil |  | 0 | 0 | 0 | 0 | 0 | 0 | 0 | 0 | 0 | 0 | 0 | 0 | 0 | 0 | 0 | 0 | 0 | 0 | 0 | 0 | 0 | 0 | 0 | 0 | 0 | 0 | 0 | 0 | 0 | 0 | 0 | 0 | 0 | 0 | 0 | 0 | 0 | 0 | 0 | 0 | 0.19951 | 0 | 0 | 0 | 0 | 0 | 0 | 0 | 0 | 0 | 6 | SCR
10883_G_CT3 | NENGREST | Massachusetts | 25 | Suffolk | 25 | 10883 | CT3 | Medical Area Total Energy Plant | 9086 | 2017 | 9999 | Combustion Turbine | [5 empty] | Fossil | G | 2025 | NaturalGas |  | 0 | 0 | 0.018318 | 0.018318 | 0 | 0 | 0 | 0 | 0 | 0 | 0 | 0 | 0 | 0 | 0 | 0 | 0 | 0 | 2.0161 | 2.0161 | 0 | 0 | 1.0723 | 1.0723 | 0 | 0 | 1.28e-09 | 1.28e-09 | 0 | 0 | 0.00010082 | 0.00010082 | 0 | 0 | 0 | 0 | 0 | 0 | 0 | 0 | 0.23936 | 0 | 0 | 0.026317 | 0.026317 | 0 | 0 | 0.061491 | 0.061491 | 0 | 12.8
10883_G_CT2 | NENGREST | Massachusetts | 25 | Suffolk | 25 | 10883 | CT2 | Medical Area Total Energy Plant | 12445 | 2003 | 9999 | Combustion Turbine | [5 empty] | Fossil | G | 2025 | Oil |  | 0 | 0 | 0 | 0 | 0 | 0 | 0 | 0 | 0 | 0 | 0 | 0 | 0 | 0 | 0 | 0 | 0 | 0 | 0 | 0 | 0 | 0 | 0 | 0 | 0 | 0 | 0 | 0 | 0 | 0 | 0 | 0 | 0 | 0 | 0 | 0 | 0 | 0 | 0 | 0 | 0.23375 | 0 | 0 | 0 | 0 | 0 | 0 | 0 | 0 | 0 | 12.5
10883_G_CT1 | NENGREST | Massachusetts | 25 | Suffolk | 25 | 10883 | CT1 | Medical Area Total Energy Plant | 12445 | 2003 | 9999 | Combustion Turbine | [5 empty] | Fossil | G | 2025 | Oil |  | 0 | 0 | 0 | 0 | 0 | 0 | 0 | 0 | 0 | 0 | 0 | 0 | 0 | 0 | 0 | 0 | 0 | 0 | 0 | 0 | 0 | 0 | 0 | 0 | 0 | 0 | 0 | 0 | 0 | 0 | 0 | 0 | 0 | 0 | 0 | 0 | 0 | 0 | 0 | 0 | 0.23375 | 0 | 0 | 0 | 0 | 0 | 0 | 0 | 0 | 0 | 12.5
10883_B_PSG3 | NENGREST | Massachusetts | 25 | Suffolk | 25 | 10883 | PSG3 | Medical Area Total Energy Plant | 11269 | 2004 | 9999 | O/G Steam | [5 empty] | Fossil | B | 2025 | NaturalGas |  | 0.026006 | 0.032548 | 0.039073 | 0.097627 | 0 | 0 | 0 | 0 | 0 | 0 | 0 | 0 | 0 | 0 | 0 | 0 | 2.3078 | 2.8882 | 3.4673 | 8.6633 | 1.5224 | 1.9053 | 2.2874 | 5.7151 | 1.8211e-09 | 2.2791e-09 | 2.7356e-09 | 6.8358e-09 | 0.001263 | 0.0015806 | 0.0018976 | 0.0047412 | 0 | 0 | 0 | 0 | 0 | 0 | 0 | 0 | 0.052507 | 0.0019108 | 0.0023915 | 0.002871 | 0.0071733 | 0.19366 | 0.12813 | 0.13116 | 0.45296 | 0 | 3.1
10883_B_PSG2 | NENGREST | Massachusetts | 25 | Suffolk | 25 | 10883 | PSG2 | Medical Area Total Energy Plant | 11269 | 2004 | 9999 | O/G Steam | [5 empty] | Fossil | B | 2025 | NaturalGas |  | 0.026006 | 0.032548 | 0.039073 | 0.097627 | 0 | 0 | 0 | 0 | 0 | 0 | 0 | 0 | 0 | 0 | 0 | 0 | 2.3078 | 2.8882 | 3.4673 | 8.6633 | 1.5224 | 1.9053 | 2.2874 | 5.7151 | 1.8211e-09 | 2.2791e-09 | 2.7356e-09 | 6.8358e-09 | 0.0013035 | 0.0016314 | 0.0019586 | 0.0048935 | 0 | 0 | 0 | 0 | 0 | 0 | 0 | 0 | 0.052507 | 0.0019108 | 0.0023915 | 0.002871 | 0.0071733 | 0.19366 | 0.12813 | 0.13116 | 0.45296 | 0 | 3.1
10883_B_PSG1 | NENGREST | Massachusetts | 25 | Suffolk | 25 | 10883 | PSG1 | Medical Area Total Energy Plant | 11269 | 2010 | 9999 | O/G Steam | [5 empty] | Fossil | B | 2025 | NaturalGas |  | 0.026006 | 0.032548 | 0.039073 | 0.097627 | 0 | 0 | 0 | 0 | 0 | 0 | 0 | 0 | 0 | 0 | 0 | 0 | 2.3078 | 2.8882 | 3.4673 | 8.6633 | 1.5224 | 1.9053 | 2.2874 | 5.7151 | 1.8197e-09 | 2.2774e-09 | 2.733e-09 | 6.83e-09 | 0.00019604 | 0.00024535 | 0.0002946 | 0.00073599 | 0 | 0 | 0 | 0 | 0 | 0 | 0 | 0 | 0.052507 | 0.0019108 | 0.0023915 | 0.002871 | 0.0071733 | 0.19366 | 0.12813 | 0.13116 | 0.45296 | 0 | 3.1
10883_B_HSG2 | NENGREST | Massachusetts | 25 | Suffolk | 25 | 10883 | HSG2 | Medical Area Total Energy Plant | 11668 | 1979 | 9999 | O/G Steam |  |  | SCR |  |  | Fossil | B | 2025 | NaturalGas |  | 0.026927 | 0.0337 | 0.040457 | 0.10108 | 0 | 0 | 0 | 0 | 0 | 0 | 0 | 0 | 0 | 0 | 0 | 0 | 2.3078 | 2.8882 | 3.4673 | 8.6633 | 1.5763 | 1.9728 | 2.3683 | 5.9175 | 1.8843e-09 | 2.3583e-09 | 2.8352e-09 | 7.0778e-09 | 0.00089749 | 0.0011232 | 0.0013485 | 0.0033692 | 0 | 0 | 0 | 0 | 0 | 0 | 0 | 0 | 0.083189 | 0.0022348 | 0.002797 | 0.0033578 | 0.0083896 | 0.20052 | 0.13267 | 0.13581 | 0.469 | 0 | 3.1 | SCR
10883_B_HSG1 | NENGREST | Massachusetts | 25 | Suffolk | 25 | 10883 | HSG1 | Medical Area Total Energy Plant | 11668 | 1979 | 9999 | O/G Steam |  |  | SCR |  |  | Fossil | B | 2025 | NaturalGas |  | 0.026927 | 0.0337 | 0.040457 | 0.10108 | 0 | 0 | 0 | 0 | 0 | 0 | 0 | 0 | 0 | 0 | 0 | 0 | 2.3078 | 2.8882 | 3.4673 | 8.6633 | 1.5763 | 1.9728 | 2.3683 | 5.9175 | 1.8843e-09 | 2.3583e-09 | 2.8352e-09 | 7.0778e-09 | 0.00095242 | 0.001192 | 0.001431 | 0.0035754 | 0 | 0 | 0 | 0 | 0 | 0 | 0 | 0 | 0.083189 | 0.0022348 | 0.002797 | 0.0033578 | 0.0083896 | 0.20052 | 0.13267 | 0.13581 | 0.469 | 0 | 3.1 | SCR
10883_B_GTHSG2 | NENGREST | Massachusetts | 25 | Suffolk | 25 | 10883 | GTHSG2 | Medical Area Total Energy Plant | 11269 | 2004 | 9999 | O/G Steam |  |  | SCR |  |  | Fossil | B | 2025 | NaturalGas |  | 0.026006 | 0.032548 | 0.039073 | 0.097627 | 0 | 0 | 0 | 0 | 0 | 0 | 0 | 0 | 0 | 0 | 0 | 0 | 2.3078 | 2.8882 | 3.4673 | 8.6633 | 1.5224 | 1.9053 | 2.2874 | 5.7151 | 1.8211e-09 | 2.2791e-09 | 2.7356e-09 | 6.8358e-09 | 8.249e-05 | 0.00010324 | 0.00012398 | 0.00030971 | 0 | 0 | 0 | 0 | 0 | 0 | 0 | 0 | 0.05596 | 0.0022348 | 0.002797 | 0.0033578 | 0.0083896 | 0.19366 | 0.12813 | 0.13116 | 0.45296 | 0 | 3.1 | SCR
10883_B_GTHSG1 | NENGREST | Massachusetts | 25 | Suffolk | 25 | 10883 | GTHSG1 | Medical Area Total Energy Plant | 11269 | 2004 | 9999 | O/G Steam |  |  | SCR |  |  | Fossil | B | 2025 | NaturalGas |  | 0.026006 | 0.032548 | 0.039073 | 0.097627 | 0 | 0 | 0 | 0 | 0 | 0 | 0 | 0 | 0 | 0 | 0 | 0 | 2.3078 | 2.8882 | 3.4673 | 8.6633 | 1.5224 | 1.9053 | 2.2874 | 5.7151 | 1.8211e-09 | 2.2791e-09 | 2.7356e-09 | 6.8358e-09 | 8.3141e-05 | 0.00010405 | 0.00012496 | 0.00031215 | 0 | 0 | 0 | 0 | 0 | 0 | 0 | 0 | 0.05596 | 0.0022348 | 0.002797 | 0.0033578 | 0.0083896 | 0.19366 | 0.12813 | 0.13116 | 0.45296 | 0 | 3.1 | SCR
10882_G_GEN1 | WEC_CALN | California | 6 | Shasta | 89 | 10882 | GEN1 | Hatchet Creek Project | 0 | 1986 | 9999 | Hydro | [5 empty] | Non-Fossil | G | 2025 | Hydro |  | 0 | 0 | 0 | 0 | 0 | 0 | 0 | 0 | 0 | 0 | 0 | 0 | 0 | 0 | 0 | 0 | 3.1429 | 5.0917 | 9.9492 | 18.1838 | 0 | 0 | 0 | 0 | 0 | 0 | 0 | 0 | 0 | 0 | 0 | 0 | 0 | 0 | 0 | 0 | 0 | 0 | 0 | 0 | 0.10125 | 0.0083602 | 0.013544 | 0.026465 | 0.048369 | 0 | 0 | 0 | 0 | 0 | 6.8
10881_G_GEN1 | WEC_CALN | California | 6 | Shasta | 89 | 10881 | GEN1 | Roaring Creek Water Power | 0 | 1986 | 9999 | Hydro | [5 empty] | Non-Fossil | G | 2025 | Hydro |  | 0 | 0 | 0 | 0 | 0 | 0 | 0 | 0 | 0 | 0 | 0 | 0 | 0 | 0 | 0 | 0 | 0.92439 | 1.4975 | 2.9262 | 5.3482 | 0 | 0 | 0 | 0 | 0 | 0 | 0 | 0 | 0 | 0 | 0 | 0 | 0 | 0 | 0 | 0 | 0 | 0 | 0 | 0 | 0.029779 | 0.0024589 | 0.0039835 | 0.0077838 | 0.014226 | 0 | 0 | 0 | 0 | 0 | 2
10880_G_GEN1 | WEC_CALN | California | 6 | Shasta | 89 | 10880 | GEN1 | Bidwell Ditch Project | 0 | 1987 | 9999 | Hydro | [5 empty] | Non-Fossil | G | 2025 | Hydro |  | 0 | 0 | 0 | 0 | 0 | 0 | 0 | 0 | 0 | 0 | 0 | 0 | 0 | 0 | 0 | 0 | 0.83195 | 1.3478 | 2.6336 | 4.8133 | 0 | 0 | 0 | 0 | 0 | 0 | 0 | 0 | 0 | 0 | 0 | 0 | 0 | 0 | 0 | 0 | 0 | 0 | 0 | 0 | 0.026801 | 0.002213 | 0.0035851 | 0.0070054 | 0.012804 | 0 | 0 | 0 | 0 | 0 | 1.8
10879_G_GEN3 | WECC_IID | California | 6 | Imperial | 25 | 10879 | GEN3 | Salton Sea Power Gen Co - Unit 2 | 9771 | 1990 | 9999 | Geothermal | [5 empty] | Non-Fossil | G | 2025 | Geothermal |  | 0.034021 | 0.045437 | 0.057673 | 0.13713 | 0 | 0 | 0 | 0 | 0 | 0 | 0 | 0 | 0 | 0 | 0 | 0 | 3.4818 | 4.6502 | 5.9024 | 14.0344 | 0 | 0 | 0 | 0 | 6.2939e-05 | 8.4058e-05 | 0.00010669 | 0.00025369 | 0 | 0 | 0 | 0 | 0 | 0 | 0 | 0 | 0 | 0 | 0 | 0 | 0.274 | 0.019115 | 0.025529 | 0.032404 | 0.077049 | 0 | 0 | 0 | 0 | 0 | 2.0797
10879_G_GEN2 | WECC_IID | California | 6 | Imperial | 25 | 10879 | GEN2 | Salton Sea Power Gen Co - Unit 2 | 9771 | 1990 | 9999 | Geothermal | [5 empty] | Non-Fossil | G | 2025 | Geothermal |  | 0.064802 | 0.086546 | 0.10985 | 0.2612 | 0 | 0 | 0 | 0 | 0 | 0 | 0 | 0 | 0 | 0 | 0 | 0 | 6.6321 | 8.8575 | 11.2427 | 26.7323 | 0 | 0 | 0 | 0 | 0.00011988 | 0.00016011 | 0.00020323 | 0.00048322 | 0 | 0 | 0 | 0 | 0 | 0 | 0 | 0 | 0 | 0 | 0 | 0 | 0.5219 | 0.03641 | 0.048627 | 0.061723 | 0.14676 | 0 | 0 | 0 | 0 | 0 | 3.9614
10879_G_GEN1 | WECC_IID | California | 6 | Imperial | 25 | 10879 | GEN1 | Salton Sea Power Gen Co - Unit 2 | 9771 | 1990 | 9999 | Geothermal | [5 empty] | Non-Fossil | G | 2025 | Geothermal |  | 0.16201 | 0.21637 | 0.27463 | 0.653 | 0 | 0 | 0 | 0 | 0 | 0 | 0 | 0 | 0 | 0 | 0 | 0 | 16.5802 | 22.1437 | 28.1068 | 66.8307 | 0 | 0 | 0 | 0 | 0.00029971 | 0.00040028 | 0.00050807 | 0.0012081 | 0 | 0 | 0 | 0 | 0 | 0 | 0 | 0 | 0 | 0 | 0 | 0 | 1.3048 | 0.091025 | 0.12157 | 0.15431 | 0.3669 | 0 | 0 | 0 | 0 | 0 | 9.9034
10878_G_EE11 | WECC_IID | California | 6 | Imperial | 25 | 10878 | EE11 | Salton Sea Power Gen Co Unit 1 | 9771 | 1982 | 9999 | Geothermal | [5 empty] | Non-Fossil | G | 2025 | Geothermal |  | 0.16201 | 0.21637 | 0.27463 | 0.653 | 0 | 0 | 0 | 0 | 0 | 0 | 0 | 0 | 0 | 0 | 0 | 0 | 16.5802 | 22.1437 | 28.1068 | 66.8307 | 0 | 0 | 0 | 0 | 0.00029971 | 0.00040028 | 0.00050807 | 0.0012081 | 0 | 0 | 0 | 0 | 0 | 0 | 0 | 0 | 0 | 0 | 0 | 0 | 1.3048 | 0.091025 | 0.12157 | 0.15431 | 0.3669 | 0 | 0 | 0 | 0 | 0 | 9.9034
10875_G_GEN9 | WECC_SCE | California | 6 | Inyo | 27 | 10875 | GEN9 | Coso Energy Developers | 9771 | 1989 | 9999 | Geothermal | [5 empty] | Non-Fossil | G | 2025 | Geothermal |  | 0.36337 | 0.47435 | 0.60123 | 1.439 | 0 | 0 | 0 | 0 | 0 | 0 | 0 | 0 | 0 | 0 | 0 | 0 | 37.1891 | 48.5471 | 61.5317 | 147.2678 | 0 | 0 | 0 | 0 | 0.00053968 | 0.00070451 | 0.00089294 | 0.0021371 | 0 | 0 | 0 | 0 | 0 | 0 | 0 | 0 | 0 | 0 | 0 | 0 | 3.0961 | 0.20417 | 0.26652 | 0.33781 | 0.8085 | 0 | 0 | 0 | 0 | 0 | 23.5
10875_G_GEN8 | WECC_SCE | California | 6 | Inyo | 27 | 10875 | GEN8 | Coso Energy Developers | 9771 | 1988 | 9999 | Geothermal | [5 empty] | Non-Fossil | G | 2025 | Geothermal |  | 0.34791 | 0.45417 | 0.57564 | 1.3777 | 0 | 0 | 0 | 0 | 0 | 0 | 0 | 0 | 0 | 0 | 0 | 0 | 35.6065 | 46.4812 | 58.9133 | 141.0011 | 0 | 0 | 0 | 0 | 0.00051672 | 0.00067453 | 0.00085494 | 0.0020462 | 0 | 0 | 0 | 0 | 0 | 0 | 0 | 0 | 0 | 0 | 0 | 0 | 2.9643 | 0.19548 | 0.25518 | 0.32343 | 0.7741 | 0 | 0 | 0 | 0 | 0 | 22.5
10875_G_GEN7 | WECC_SCE | California | 6 | Inyo | 27 | 10875 | GEN7 | Coso Energy Developers | 9771 | 1988 | 9999 | Geothermal | [5 empty] | Non-Fossil | G | 2025 | Geothermal |  | 0.33709 | 0.44004 | 0.55773 | 1.3349 | 0 | 0 | 0 | 0 | 0 | 0 | 0 | 0 | 0 | 0 | 0 | 0 | 34.4988 | 45.0352 | 57.0805 | 136.6144 | 0 | 0 | 0 | 0 | 0.00050064 | 0.00065355 | 0.00082835 | 0.0019825 | 0 | 0 | 0 | 0 | 0 | 0 | 0 | 0 | 0 | 0 | 0 | 0 | 2.8721 | 0.1894 | 0.24724 | 0.31337 | 0.75001 | 0 | 0 | 0 | 0 | 0 | 21.8
10874_G_GEN6 | WECC_SCE | California | 6 | Inyo | 27 | 10874 | GEN6 | Coso Power Developers | 9771 | 1989 | 9999 | Geothermal | [5 empty] | Non-Fossil | G | 2025 | Geothermal |  | 0.41595 | 0.54298 | 0.68821 | 1.6471 | 0 | 0 | 0 | 0 | 0 | 0 | 0 | 0 | 0 | 0 | 0 | 0 | 42.5696 | 55.5709 | 70.4341 | 168.5746 | 0 | 0 | 0 | 0 | 0.00061777 | 0.00080644 | 0.0010221 | 0.0024463 | 0 | 0 | 0 | 0 | 0 | 0 | 0 | 0 | 0 | 0 | 0 | 0 | 3.544 | 0.23371 | 0.30508 | 0.38668 | 0.92547 | 0 | 0 | 0 | 0 | 0 | 26.9
10874_G_GEN5 | WECC_SCE | California | 6 | Inyo | 27 | 10874 | GEN5 | Coso Power Developers | 9771 | 1989 | 9999 | Geothermal | [5 empty] | Non-Fossil | G | 2025 | Geothermal |  | 0.36183 | 0.47233 | 0.59867 | 1.4328 | 0 | 0 | 0 | 0 | 0 | 0 | 0 | 0 | 0 | 0 | 0 | 0 | 37.0308 | 48.3405 | 61.2698 | 146.6411 | 0 | 0 | 0 | 0 | 0.00053739 | 0.00070151 | 0.00088914 | 0.002128 | 0 | 0 | 0 | 0 | 0 | 0 | 0 | 0 | 0 | 0 | 0 | 0 | 3.0829 | 0.2033 | 0.26539 | 0.33637 | 0.80506 | 0 | 0 | 0 | 0 | 0 | 23.4
10874_G_GEN4 | WECC_SCE | California | 6 | Inyo | 27 | 10874 | GEN4 | Coso Power Developers | 9771 | 1989 | 9999 | Geothermal | [5 empty] | Non-Fossil | G | 2025 | Geothermal |  | 0.46388 | 0.60556 | 0.76752 | 1.837 | 0 | 0 | 0 | 0 | 0 | 0 | 0 | 0 | 0 | 0 | 0 | 0 | 47.4754 | 61.975 | 78.5511 | 188.0015 | 0 | 0 | 0 | 0 | 0.00068896 | 0.00089937 | 0.0011399 | 0.0027283 | 0 | 0 | 0 | 0 | 0 | 0 | 0 | 0 | 0 | 0 | 0 | 0 | 3.9524 | 0.26064 | 0.34024 | 0.43125 | 1.0321 | 0 | 0 | 0 | 0 | 0 | 30
10873_G_GEN3 | WECC_SCE | California | 6 | Inyo | 27 | 10873 | GEN3 | Coso Finance Partners | 9771 | 1988 | 9999 | Geothermal | [5 empty] | Non-Fossil | G | 2025 | Geothermal |  | 0.41286 | 0.53895 | 0.6831 | 1.6349 | 0 | 0 | 0 | 0 | 0 | 0 | 0 | 0 | 0 | 0 | 0 | 0 | 42.2531 | 55.1577 | 69.9105 | 167.3213 | 0 | 0 | 0 | 0 | 0.00061317 | 0.00080044 | 0.0010145 | 0.0024281 | 0 | 0 | 0 | 0 | 0 | 0 | 0 | 0 | 0 | 0 | 0 | 0 | 3.5177 | 0.23197 | 0.30282 | 0.38381 | 0.91859 | 0 | 0 | 0 | 0 | 0 | 26.7
10873_G_GEN2 | WECC_SCE | California | 6 | Inyo | 27 | 10873 | GEN2 | Coso Finance Partners | 9771 | 1988 | 9999 | Geothermal | [5 empty] | Non-Fossil | G | 2025 | Geothermal |  | 0.41749 | 0.545 | 0.69077 | 1.6533 | 0 | 0 | 0 | 0 | 0 | 0 | 0 | 0 | 0 | 0 | 0 | 0 | 42.7279 | 55.7775 | 70.696 | 169.2013 | 0 | 0 | 0 | 0 | 0.00062006 | 0.00080944 | 0.0010259 | 0.0024554 | 0 | 0 | 0 | 0 | 0 | 0 | 0 | 0 | 0 | 0 | 0 | 0 | 3.5572 | 0.23458 | 0.30622 | 0.38812 | 0.92892 | 0 | 0 | 0 | 0 | 0 | 27
10873_G_GEN1 | WECC_SCE | California | 6 | Inyo | 27 | 10873 | GEN1 | Coso Finance Partners | 9771 | 1987 | 9999 | Geothermal | [5 empty] | Non-Fossil | G | 2025 | Geothermal |  | 0.42523 | 0.55509 | 0.70356 | 1.6839 | 0 | 0 | 0 | 0 | 0 | 0 | 0 | 0 | 0 | 0 | 0 | 0 | 43.5191 | 56.8104 | 72.0052 | 172.3347 | 0 | 0 | 0 | 0 | 0.00063154 | 0.00082443 | 0.0010449 | 0.0025009 | 0 | 0 | 0 | 0 | 0 | 0 | 0 | 0 | 0 | 0 | 0 | 0 | 3.6231 | 0.23892 | 0.31189 | 0.39531 | 0.94612 | 0 | 0 | 0 | 0 | 0 | 27.5
10870_G_GEN4 | PJM_WMAC | Pennsylvania | 42 | Luzerne | 79 | 10870 | GEN4 | Hazelton | 13315 | 2002 | 9999 | Combustion Turbine |  |  |  | H2O |  | Fossil | G | 2025 | NaturalGas |  | 0 | 0 | 0.087947 | 0.087947 | 0 | 0 | 0 | 0 | 0 | 0 | 0 | 0 | 0 | 0 | 0 | 0 | 0 | 0 | 6.6051 | 6.6051 | 0 | 0 | 5.1484 | 5.1484 | 0 | 0 | 6.1538e-09 | 6.1538e-09 | 0 | 0 | 0.0036561 | 0.0036561 | 0 | 0 | 0 | 0 | 0 | 0 | 0 | 0 | 0.54417 | 0 | 0 | 0.080217 | 0.080217 | 0 | 0 | 0.23278 | 0.23278 | 0 | 29.1
10870_G_GEN3 | PJM_WMAC | Pennsylvania | 42 | Luzerne | 79 | 10870 | GEN3 | Hazelton | 13323 | 2002 | 9999 | Combustion Turbine |  |  |  | H2O |  | Fossil | G | 2025 | NaturalGas |  | 0 | 0 | 0.088605 | 0.088605 | 0 | 0 | 0 | 0 | 0 | 0 | 0 | 0 | 0 | 0 | 0 | 0 | 0 | 0 | 6.6505 | 6.6505 | 0 | 0 | 5.1869 | 5.1869 | 0 | 0 | 6.1998e-09 | 6.1998e-09 | 0 | 0 | 0.0036444 | 0.0036444 | 0 | 0 | 0 | 0 | 0 | 0 | 0 | 0 | 0.54791 | 0 | 0 | 0.080768 | 0.080768 | 0 | 0 | 0.23452 | 0.23452 | 0 | 29.3
10870_G_GEN2 | PJM_WMAC | Pennsylvania | 42 | Luzerne | 79 | 10870 | GEN2 | Hazelton | 13319 | 2002 | 9999 | Combustion Turbine |  |  |  | H2O |  | Fossil | G | 2025 | NaturalGas |  | 0 | 0 | 0.085555 | 0.085555 | 0 | 0 | 0 | 0 | 0 | 0 | 0 | 0 | 0 | 0 | 0 | 0 | 0 | 0 | 6.4235 | 6.4235 | 0 | 0 | 5.0084 | 5.0084 | 0 | 0 | 5.9864e-09 | 5.9864e-09 | 0 | 0 | 0.0037748 | 0.0037748 | 0 | 0 | 0 | 0 | 0 | 0 | 0 | 0 | 0.52921 | 0 | 0 | 0.078011 | 0.078011 | 0 | 0 | 0.22645 | 0.22645 | 0 | 28.3
10870_G_GEN1 | PJM_WMAC | Pennsylvania | 42 | Luzerne | 79 | 10870 | GEN1 | Hazelton | 13306 | 1989 | 9999 | Combustion Turbine |  |  |  | H2O |  | Fossil | G | 2025 | NaturalGas |  | 0 | 0 | 0.18748 | 0.18748 | 0 | 0 | 0 | 0 | 0 | 0 | 0 | 0 | 0 | 0 | 0 | 0 | 0 | 0 | 14.0899 | 14.0899 | 0 | 0 | 10.9751 | 10.9751 | 0 | 0 | 1.3128e-08 | 1.3128e-08 | 0 | 0 | 0.017516 | 0.017516 | 0 | 0 | 0 | 0 | 0 | 0 | 0 | 0 | 1.1014 | 0 | 0 | 0.17112 | 0.17112 | 0 | 0 | 0.49623 | 0.49623 | 0 | 58.9
10869_B_SOUTH | WECC_PNW | Oregon | 41 | Jackson | 29 | 10869 | SOUTH | Biomass One LP | 18372 | 1985 | 9999 | Biomass |  |  | ESPH + Cyclone |  |  | Non-Fossil | B | 2025 |  | Biomass Retirement | 0 | 0 | 0 | 0 | 0 | 0 | 0 | 0 | 0 | 0 | 0 | 0 | 0 | 0 | 0 | 0 | 0 | 0 | 0 | 0 | 0 | 0 | 0 | 0 | 0 | 0 | 0 | 0 | 0 | 0 | 0 | 0 | 0 | 0 | 0 | 0 | 0 | 0 | 0 | 0 | 0 | 0 | 0 | 0 | 0 | 0 | 0 | 0 | 0 | 0 | 18.2
10869_B_NORTH | WECC_PNW | Oregon | 41 | Jackson | 29 | 10869 | NORTH | Biomass One LP | 18373 | 1985 | 9999 | Biomass |  |  | ESPH + Cyclone |  |  | Non-Fossil | B | 2025 |  | Biomass Retirement | 0 | 0 | 0 | 0 | 0 | 0 | 0 | 0 | 0 | 0 | 0 | 0 | 0 | 0 | 0 | 0 | 0 | 0 | 0 | 0 | 0 | 0 | 0 | 0 | 0 | 0 | 0 | 0 | 0 | 0 | 0 | 0 | 0 | 0 | 0 | 0 | 0 | 0 | 0 | 0 | 0 | 0 | 0 | 0 | 0 | 0 | 0 | 0 | 0 | 0 | 18.2
10864_G_GEN7 | MIS_IA | Iowa | 19 | Linn | 113 | 10864 | GEN7 | Archer Daniels Midland Cedar Rapids | 9086 | 2016 | 9999 | Combustion Turbine | [5 empty] | Fossil | G | 2025 | NaturalGas |  | 0.012849 | 0 | 0.19638 | 0.20923 | 0 | 0 | 0 | 0 | 0 | 0 | 0 | 0 | 0 | 0 | 0 | 0 | 1.4142 | 0 | 21.6133 | 23.0275 | 0.75221 | 0 | 11.496 | 12.2482 | 8.9935e-10 | 0 | 1.3752e-08 | 1.4651e-08 | 7.071e-05 | 0 | 0.0010802 | 0.0011509 | 0 | 0 | 0 | 0 | 0 | 0 | 0 | 0 | 0.6545 | 0.020331 | 0 | 0.19673 | 0.21706 | 0.050458 | 0 | 0.72009 | 0.77055 | 0 | 35
10864_B_5 | MIS_IA | Iowa | 19 | Linn | 113 | 10864 | 5 | Archer Daniels Midland Cedar Rapids | 11844 | 2001 | 9999 | Coal Steam | FBC | dry | Bag House + SNCR + DSI |  |  | Fossil | B | 2025 | Coal |  | 0 | 0 | 2.2384 | 2.2384 | 0 | 0 | 0 | 0 | 0 | 0 | 2.2384 | 2.2384 | 0 | 0 | 0 | 0 | 0 | 0 | 179.9906 | 179.9906 | 0 | 0 | 228.4232 | 228.4232 | 0 | 0 | 0.00059811 | 0.00059811 | 0 | 0 | 0.081482 | 0.081482 | 0 | 0 | 0.051392 | 0.051392 | 0 | 0 | 0.001066 | 0.001066 | 2.9985 | 0 | 0 | 1.6452 | 1.6452 | 0 | 0 | 4.5347 | 4.5347 | 0.11036 | 100 | SNCR / DSI
10864_B_4 | MIS_IA | Iowa | 19 | Linn | 113 | 10864 | 4 | Archer Daniels Midland Cedar Rapids | 11844 | 1994 | 9999 | Coal Steam | FBC | wet | Bag House + SNCR + DSI |  |  | Fossil | B | 2025 | Coal |  | 0 | 0 | 0.89536 | 0.89536 | 0 | 0 | 0 | 0 | 0 | 0 | 0.89536 | 0.89536 | 0 | 0 | 0 | 0 | 0 | 0 | 71.9962 | 71.9962 | 0 | 0 | 91.3693 | 91.3693 | 0 | 0 | 0.00023924 | 0.00023924 | 0 | 0 | 0.03415 | 0.03415 | 0 | 0 | 0.020557 | 0.020557 | 0 | 0 | 0.00042638 | 0.00042638 | 1.1994 | 0 | 0 | 0.6581 | 0.6581 | 0 | 0 | 1.8139 | 1.8139 | 0.044146 | 40 | SNCR / DSI
10864_B_3 | MIS_IA | Iowa | 19 | Linn | 113 | 10864 | 3 | Archer Daniels Midland Cedar Rapids | 11844 | 1989 | 9999 | Coal Steam | FBC | dry | Bag House + SNCR + DSI |  |  | Fossil | B | 2025 | Coal |  | 0 | 0 | 0.89536 | 0.89536 | 0 | 0 | 0 | 0 | 0 | 0 | 0.89536 | 0.89536 | 0 | 0 | 0 | 0 | 0 | 0 | 71.9962 | 71.9962 | 0 | 0 | 91.3693 | 91.3693 | 0 | 0 | 0.00023924 | 0.00023924 | 0 | 0 | 0.034312 | 0.034312 | 0 | 0 | 0.020557 | 0.020557 | 0 | 0 | 0.00042638 | 0.00042638 | 1.1994 | 0 | 0 | 0.6581 | 0.6581 | 0 | 0 | 1.8139 | 1.8139 | 0.044146 | 40 | SNCR / DSI
10864_B_2 | MIS_IA | Iowa | 19 | Linn | 113 | 10864 | 2 | Archer Daniels Midland Cedar Rapids | 11844 | 1988 | 9999 | Coal Steam | FBC | dry | Bag House + SNCR + DSI |  |  | Fossil | B | 2025 | Coal |  | 0 | 0 | 0.89536 | 0.89536 | 0 | 0 | 0 | 0 | 0 | 0 | 0.89536 | 0.89536 | 0 | 0 | 0 | 0 | 0 | 0 | 71.9962 | 71.9962 | 0 | 0 | 91.3693 | 91.3693 | 0 | 0 | 0.00023924 | 0.00023924 | 0 | 0 | 0.035077 | 0.035077 | 0 | 0 | 0.020557 | 0.020557 | 0 | 0 | 0.00042638 | 0.00042638 | 1.1994 | 0 | 0 | 0.6581 | 0.6581 | 0 | 0 | 1.8139 | 1.8139 | 0.044146 | 40 | SNCR / DSI
10864_B_1 | MIS_IA | Iowa | 19 | Linn | 113 | 10864 | 1 | Archer Daniels Midland Cedar Rapids | 11844 | 1988 | 9999 | Coal Steam | FBC | dry | Bag House + SNCR + DSI |  |  | Fossil | B | 2025 | Coal |  | 0 | 0 | 0.89536 | 0.89536 | 0 | 0 | 0 | 0 | 0 | 0 | 0.89536 | 0.89536 | 0 | 0 | 0 | 0 | 0 | 0 | 71.9962 | 71.9962 | 0 | 0 | 91.3693 | 91.3693 | 0 | 0 | 0.00023924 | 0.00023924 | 0 | 0 | 0.036687 | 0.036687 | 0 | 0 | 0.020557 | 0.020557 | 0 | 0 | 0.00042638 | 0.00042638 | 1.1994 | 0 | 0 | 0.6581 | 0.6581 | 0 | 0 | 1.8139 | 1.8139 | 0.044146 | 40 | SNCR / DSI
10849_B_BLR2 | MIS_MNWI | Minnesota | 27 | Lake | 75 | 10849 | BLR2 | Silver Bay Power | 10110 | 1963 | 9999 | Coal Steam | wall | dry | Bag House |  |  | Fossil | B | 2025 | Coal |  | 1.262 | 1.7107 | 2.2502 | 5.223 | 0 | 0 | 0 | 0 | 1.262 | 1.7107 | 2.2502 | 5.223 | 0 | 0 | 0 | 0 | 124.828 | 169.2113 | 222.5756 | 516.6149 | 135.9817 | 184.3307 | 242.4633 | 562.7757 | 0.00039463 | 0.00053494 | 0.00070365 | 0.0016332 | 0.38961 | 0.52814 | 0.6947 | 1.6124 | 0.61687 | 0.83621 | 1.0999 | 2.553 | 0.00071385 | 0.00096767 | 0.0012728 | 0.0029544 | 2.8725 | 0.17873 | 0.24228 | 0.31868 | 0.73969 | 2.4274 | 3.2905 | 4.3282 | 10.0461 | 0 | 69
10849_B_BLR1 | MIS_MNWI | Minnesota | 27 | Lake | 75 | 10849 | BLR1 | Silver Bay Power | 10110 | 1955 | 9999 | Coal Steam | wall | dry | Bag House |  |  | Fossil | B | 2025 | Coal |  | 0.65844 | 0.89255 | 1.174 | 2.725 | 0 | 0 | 0 | 0 | 0.65844 | 0.89255 | 1.174 | 2.725 | 0 | 0 | 0 | 0 | 65.1276 | 88.2841 | 116.1264 | 269.5382 | 70.947 | 96.1726 | 126.5026 | 293.6221 | 0.00020589 | 0.0002791 | 0.00036712 | 0.00085212 | 0.097973 | 0.13281 | 0.17469 | 0.40547 | 0.32185 | 0.43628 | 0.57387 | 1.332 | 0.00037245 | 0.00050487 | 0.00066409 | 0.0015414 | 1.4987 | 0.09325 | 0.12641 | 0.16627 | 0.38592 | 1.2665 | 1.7168 | 2.2582 | 5.2414 | 0 | 36
10848_G_GEN3 | NY_Z_G-I | New York | 36 | Orange | 71 | 10848 | GEN3 | Walden | 0 | 1986 | 9999 | Hydro | [5 empty] | Non-Fossil | G | 2025 | Hydro |  | 0 | 0 | 0 | 0 | 0 | 0 | 0 | 0 | 0 | 0 | 0 | 0 | 0 | 0 | 0 | 0 | 0.29613 | 0.39548 | 0.48178 | 1.1734 | 0 | 0 | 0 | 0 | 0 | 0 | 0 | 0 | 0 | 0 | 0 | 0 | 0 | 0 | 0 | 0 | 0 | 0 | 0 | 0 | 0.0059558 | 0.00078772 | 0.001052 | 0.0012815 | 0.0031212 | 0 | 0 | 0 | 0 | 0 | 0.4
10848_G_GEN2 | NY_Z_G-I | New York | 36 | Orange | 71 | 10848 | GEN2 | Walden | 0 | 1986 | 9999 | Hydro | [5 empty] | Non-Fossil | G | 2025 | Hydro |  | 0 | 0 | 0 | 0 | 0 | 0 | 0 | 0 | 0 | 0 | 0 | 0 | 0 | 0 | 0 | 0 | 0.59227 | 0.79095 | 0.96356 | 2.3468 | 0 | 0 | 0 | 0 | 0 | 0 | 0 | 0 | 0 | 0 | 0 | 0 | 0 | 0 | 0 | 0 | 0 | 0 | 0 | 0 | 0.011912 | 0.0015754 | 0.0021039 | 0.0025631 | 0.0062424 | 0 | 0 | 0 | 0 | 0 | 0.8
10848_G_GEN1 | NY_Z_G-I | New York | 36 | Orange | 71 | 10848 | GEN1 | Walden | 0 | 1986 | 9999 | Hydro | [5 empty] | Non-Fossil | G | 2025 | Hydro |  | 0 | 0 | 0 | 0 | 0 | 0 | 0 | 0 | 0 | 0 | 0 | 0 | 0 | 0 | 0 | 0 | 0.81437 | 1.0876 | 1.3249 | 3.2268 | 0 | 0 | 0 | 0 | 0 | 0 | 0 | 0 | 0 | 0 | 0 | 0 | 0 | 0 | 0 | 0 | 0 | 0 | 0 | 0 | 0.016378 | 0.0021662 | 0.0028929 | 0.0035242 | 0.0085833 | 0 | 0 | 0 | 0 | 0 | 1.1
10840_B_U2 | WECC_SCE | California | 6 | Kern | 29 | 10840 | U2 | Covanta Delano Energy | 13644 | 1994 | 9999 | Biomass |  |  | Bag House + Wet Scrubber + SNCR + DSI |  | Wet Scrubber | Non-Fossil | B | 2025 |  | Biomass Retirement | 0 | 0 | 0 | 0 | 0 | 0 | 0 | 0 | 0 | 0 | 0 | 0 | 0 | 0 | 0 | 0 | 0 | 0 | 0 | 0 | 0 | 0 | 0 | 0 | 0 | 0 | 0 | 0 | 0 | 0 | 0 | 0 | 0 | 0 | 0 | 0 | 0 | 0 | 0 | 0 | 0 | 0 | 0 | 0 | 0 | 0 | 0 | 0 | 0 | 0 | 22 | Scrubber / SNCR / DSI | Wet Scrubber
10840_B_U1 | WECC_SCE | California | 6 | Kern | 29 | 10840 | U1 | Covanta Delano Energy | 13565 | 1989 | 9999 | Biomass |  |  | Bag House + Wet Scrubber + SNCR + DSI |  | Wet Scrubber | Non-Fossil | B | 2025 |  | Biomass Retirement | 0 | 0 | 0 | 0 | 0 | 0 | 0 | 0 | 0 | 0 | 0 | 0 | 0 | 0 | 0 | 0 | 0 | 0 | 0 | 0 | 0 | 0 | 0 | 0 | 0 | 0 | 0 | 0 | 0 | 0 | 0 | 0 | 0 | 0 | 0 | 0 | 0 | 0 | 0 | 0 | 0 | 0 | 0 | 0 | 0 | 0 | 0 | 0 | 0 | 0 | 27 | Scrubber / SNCR / DSI | Wet Scrubber
1084_G_8 | MIS_MIDA | Iowa | 19 | Polk | 153 | 1084 | 8 | River Hills | 25000 | 1968 | 9999 | Combustion Turbine | [5 empty] | Fossil | G | 2025 | NaturalGas |  | 0 | 0 | 0 | 0 | 0 | 0 | 0 | 0 | 0 | 0 | 0 | 0 | 0 | 0 | 0 | 0 | 0 | 0 | 0 | 0 | 0 | 0 | 0 | 0 | 0 | 0 | 0 | 0 | 0 | 0 | 0 | 0 | 0 | 0 | 0 | 0 | 0 | 0 | 0 | 0 | 0.28237 | 0 | 0 | 0 | 0 | 0 | 0 | 0 | 0 | 0 | 15.1
1084_G_7 | MIS_MIDA | Iowa | 19 | Polk | 153 | 1084 | 7 | River Hills | 25000 | 1968 | 9999 | Combustion Turbine | [5 empty] | Fossil | G | 2025 | NaturalGas |  | 0 | 0 | 0 | 0 | 0 | 0 | 0 | 0 | 0 | 0 | 0 | 0 | 0 | 0 | 0 | 0 | 0 | 0 | 0 | 0 | 0 | 0 | 0 | 0 | 0 | 0 | 0 | 0 | 0 | 0 | 0 | 0 | 0 | 0 | 0 | 0 | 0 | 0 | 0 | 0 | 0.2618 | 0 | 0 | 0 | 0 | 0 | 0 | 0 | 0 | 0 | 14
1084_G_6 | MIS_MIDA | Iowa | 19 | Polk | 153 | 1084 | 6 | River Hills | 25000 | 1967 | 9999 | Combustion Turbine | [5 empty] | Fossil | G | 2025 | NaturalGas |  | 0 | 0 | 0 | 0 | 0 | 0 | 0 | 0 | 0 | 0 | 0 | 0 | 0 | 0 | 0 | 0 | 0 | 0 | 0 | 0 | 0 | 0 | 0 | 0 | 0 | 0 | 0 | 0 | 0 | 0 | 0 | 0 | 0 | 0 | 0 | 0 | 0 | 0 | 0 | 0 | 0.27115 | 0 | 0 | 0 | 0 | 0 | 0 | 0 | 0 | 0 | 14.5
1084_G_5 | MIS_MIDA | Iowa | 19 | Polk | 153 | 1084 | 5 | River Hills | 25000 | 1967 | 9999 | Combustion Turbine | [5 empty] | Fossil | G | 2025 | NaturalGas |  | 0 | 0 | 0 | 0 | 0 | 0 | 0 | 0 | 0 | 0 | 0 | 0 | 0 | 0 | 0 | 0 | 0 | 0 | 0 | 0 | 0 | 0 | 0 | 0 | 0 | 0 | 0 | 0 | 0 | 0 | 0 | 0 | 0 | 0 | 0 | 0 | 0 | 0 | 0 | 0 | 0.27489 | 0 | 0 | 0 | 0 | 0 | 0 | 0 | 0 | 0 | 14.7
1084_G_4 | MIS_MIDA | Iowa | 19 | Polk | 153 | 1084 | 4 | River Hills | 25000 | 1966 | 9999 | Combustion Turbine | [5 empty] | Fossil | G | 2025 | NaturalGas |  | 0 | 0 | 0 | 0 | 0 | 0 | 0 | 0 | 0 | 0 | 0 | 0 | 0 | 0 | 0 | 0 | 0 | 0 | 0 | 0 | 0 | 0 | 0 | 0 | 0 | 0 | 0 | 0 | 0 | 0 | 0 | 0 | 0 | 0 | 0 | 0 | 0 | 0 | 0 | 0 | 0.28237 | 0 | 0 | 0 | 0 | 0 | 0 | 0 | 0 | 0 | 15.1
1084_G_3 | MIS_MIDA | Iowa | 19 | Polk | 153 | 1084 | 3 | River Hills | 25000 | 1966 | 9999 | Combustion Turbine | [5 empty] | Fossil | G | 2025 | NaturalGas |  | 0 | 0 | 0 | 0 | 0 | 0 | 0 | 0 | 0 | 0 | 0 | 0 | 0 | 0 | 0 | 0 | 0 | 0 | 0 | 0 | 0 | 0 | 0 | 0 | 0 | 0 | 0 | 0 | 0 | 0 | 0 | 0 | 0 | 0 | 0 | 0 | 0 | 0 | 0 | 0 | 0.26741 | 0 | 0 | 0 | 0 | 0 | 0 | 0 | 0 | 0 | 14.3
1084_G_2 | MIS_MIDA | Iowa | 19 | Polk | 153 | 1084 | 2 | River Hills | 25000 | 1966 | 9999 | Combustion Turbine | [5 empty] | Fossil | G | 2025 | NaturalGas |  | 0 | 0 | 0 | 0 | 0 | 0 | 0 | 0 | 0 | 0 | 0 | 0 | 0 | 0 | 0 | 0 | 0 | 0 | 0 | 0 | 0 | 0 | 0 | 0 | 0 | 0 | 0 | 0 | 0 | 0 | 0 | 0 | 0 | 0 | 0 | 0 | 0 | 0 | 0 | 0 | 0.27489 | 0 | 0 | 0 | 0 | 0 | 0 | 0 | 0 | 0 | 14.7
1084_G_1 | MIS_MIDA | Iowa | 19 | Polk | 153 | 1084 | 1 | River Hills | 25000 | 1966 | 9999 | Combustion Turbine | [5 empty] | Fossil | G | 2025 | NaturalGas |  | 0 | 0 | 0 | 0 | 0 | 0 | 0 | 0 | 0 | 0 | 0 | 0 | 0 | 0 | 0 | 0 | 0 | 0 | 0 | 0 | 0 | 0 | 0 | 0 | 0 | 0 | 0 | 0 | 0 | 0 | 0 | 0 | 0 | 0 | 0 | 0 | 0 | 0 | 0 | 0 | 0.27115 | 0 | 0 | 0 | 0 | 0 | 0 | 0 | 0 | 0 | 14.5
10839_B_BLR1 | NENGREST | New Hampshire | 33 | Coos | 7 | 10839 | BLR1 | DG Whitefield LLC | 13569 | 1986 | 9999 | Biomass |  |  | ESPC + Cyclone + SCR |  |  | Non-Fossil | B | 2025 |  | Biomass Retirement | 0 | 0 | 0 | 0 | 0 | 0 | 0 | 0 | 0 | 0 | 0 | 0 | 0 | 0 | 0 | 0 | 0 | 0 | 0 | 0 | 0 | 0 | 0 | 0 | 0 | 0 | 0 | 0 | 0 | 0 | 0 | 0 | 0 | 0 | 0 | 0 | 0 | 0 | 0 | 0 | 0 | 0 | 0 | 0 | 0 | 0 | 0 | 0 | 0 | 0 | 17 | SCR
10838_B_BLR1 | NENGREST | New Hampshire | 33 | Sullivan | 19 | 10838 | BLR1 | Springfield Power LLC | 13916 | 1987 | 9999 | Biomass |  |  | ESPH + Cyclone + SCR | LA + OFA |  | Non-Fossil | B | 2025 |  | Biomass Retirement | 0 | 0 | 0 | 0 | 0 | 0 | 0 | 0 | 0 | 0 | 0 | 0 | 0 | 0 | 0 | 0 | 0 | 0 | 0 | 0 | 0 | 0 | 0 | 0 | 0 | 0 | 0 | 0 | 0 | 0 | 0 | 0 | 0 | 0 | 0 | 0 | 0 | 0 | 0 | 0 | 0 | 0 | 0 | 0 | 0 | 0 | 0 | 0 | 0 | 0 | 16.1 | SCR
10837_B_B1 | WEC_CALN | California | 6 | Fresno | 19 | 10837 | B1 | Covanta Mendota | 15521 | 1986 | 9999 | Biomass |  |  | Bag House + SNCR | CF + NH3 |  | Non-Fossil | B | 2025 |  | Biomass Retirement | 0 | 0 | 0 | 0 | 0 | 0 | 0 | 0 | 0 | 0 | 0 | 0 | 0 | 0 | 0 | 0 | 0 | 0 | 0 | 0 | 0 | 0 | 0 | 0 | 0 | 0 | 0 | 0 | 0 | 0 | 0 | 0 | 0 | 0 | 0 | 0 | 0 | 0 | 0 | 0 | 0 | 0 | 0 | 0 | 0 | 0 | 0 | 0 | 0 | 0 | 25 | SNCR
10836_B_BLR1 | WEC_CALN | California | 6 | Yolo | 113 | 10836 | BLR1 | Woodland Biomass Power Ltd | 18100 | 1989 | 9999 | Biomass |  |  | Bag House + SNCR + DSI | CF + NH3 |  | Non-Fossil | B | 2025 |  | Biomass Retirement | 0 | 0 | 0 | 0 | 0 | 0 | 0 | 0 | 0 | 0 | 0 | 0 | 0 | 0 | 0 | 0 | 0 | 0 | 0 | 0 | 0 | 0 | 0 | 0 | 0 | 0 | 0 | 0 | 0 | 0 | 0 | 0 | 0 | 0 | 0 | 0 | 0 | 0 | 0 | 0 | 0 | 0 | 0 | 0 | 0 | 0 | 0 | 0 | 0 | 0 | 25 | SNCR / DSI
10825_G_UNI2 | NENGREST | Massachusetts | 25 | Worcester | 27 | 10825 | UNI2 | Cosgrove Intake and Power Station | 0 | 1969 | 9999 | Hydro | [5 empty] | Non-Fossil | G | 2025 | Hydro |  | 0 | 0 | 0 | 0 | 0 | 0 | 0 | 0 | 0 | 0 | 0 | 0 | 0 | 0 | 0 | 0 | 1.0333 | 1.4051 | 1.3148 | 3.7532 | 0 | 0 | 0 | 0 | 0 | 0 | 0 | 0 | 0 | 0 | 0 | 0 | 0 | 0 | 0 | 0 | 0 | 0 | 0 | 0 | 0.014849 | 0.0027485 | 0.0037376 | 0.0034974 | 0.0099835 | 0 | 0 | 0 | 0 | 0 | 0.9973
10825_G_UNI1 | NENGREST | Massachusetts | 25 | Worcester | 27 | 10825 | UNI1 | Cosgrove Intake and Power Station | 0 | 1969 | 9999 | Hydro | [5 empty] | Non-Fossil | G | 2025 | Hydro |  | 0 | 0 | 0 | 0 | 0 | 0 | 0 | 0 | 0 | 0 | 0 | 0 | 0 | 0 | 0 | 0 | 1.0333 | 1.4051 | 1.3148 | 3.7532 | 0 | 0 | 0 | 0 | 0 | 0 | 0 | 0 | 0 | 0 | 0 | 0 | 0 | 0 | 0 | 0 | 0 | 0 | 0 | 0 | 0.014849 | 0.0027485 | 0.0037376 | 0.0034974 | 0.0099835 | 0 | 0 | 0 | 0 | 0 | 0.9973
10824_G_OAKD | NENGREST | Massachusetts | 25 | Worcester | 27 | 10824 | OAKD | Oakdale Power Station | 0 | 1951 | 9999 | Hydro | [5 empty] | Non-Fossil | G | 2025 | Hydro |  | 0 | 0 | 0 | 0 | 0 | 0 | 0 | 0 | 0 | 0 | 0 | 0 | 0 | 0 | 0 | 0 | 3.0998 | 4.2154 | 3.9444 | 11.2596 | 0 | 0 | 0 | 0 | 0 | 0 | 0 | 0 | 0 | 0 | 0 | 0 | 0 | 0 | 0 | 0 | 0 | 0 | 0 | 0 | 0.044548 | 0.0082454 | 0.011213 | 0.010492 | 0.029951 | 0 | 0 | 0 | 0 | 0 | 2.9919
10823_G_WT102 | NENGREST | Massachusetts | 25 | Suffolk | 25 | 10823 | WT102 | Deer Island Treatment Plant | 0 | 2009 | 9999 | Onshore Wind | [5 empty] | Non-Fossil | G | 2025 | Wind |  | 0 | 0 | 0 | 0 | 0 | 0 | 0 | 0 | 0 | 0 | 0 | 0 | 0 | 0 | 0 | 0 | 0.49578 | 0.64444 | 0.49921 | 1.6394 | 0 | 0 | 0 | 0 | 0 | 0 | 0 | 0 | 0 | 0 | 0 | 0 | 0 | 0 | 0 | 0 | 0 | 0 | 0 | 0 | 0.016906 | 0 | 0 | 0 | 0 | 0 | 0 | 0 | 0 | 0 | 0.6
10823_G_WT101 | NENGREST | Massachusetts | 25 | Suffolk | 25 | 10823 | WT101 | Deer Island Treatment Plant | 0 | 2009 | 9999 | Onshore Wind | [5 empty] | Non-Fossil | G | 2025 | Wind |  | 0 | 0 | 0 | 0 | 0 | 0 | 0 | 0 | 0 | 0 | 0 | 0 | 0 | 0 | 0 | 0 | 0.49578 | 0.64444 | 0.49921 | 1.6394 | 0 | 0 | 0 | 0 | 0 | 0 | 0 | 0 | 0 | 0 | 0 | 0 | 0 | 0 | 0 | 0 | 0 | 0 | 0 | 0 | 0.016906 | 0 | 0 | 0 | 0 | 0 | 0 | 0 | 0 | 0 | 0.6
10823_G_PV101 | NENGREST | Massachusetts | 25 | Suffolk | 25 | 10823 | PV101 | Deer Island Treatment Plant | 0 | 2008 | 9999 | Solar PV | [5 empty] | Non-Fossil | G | 2025 | Solar |  | 0 | 0 | 0 | 0 | 0 | 0 | 0 | 0 | 0 | 0 | 0 | 0 | 0 | 0 | 0 | 0 | 0.022417 | 0.04661 | 0.071208 | 0.14023 | 0 | 0 | 0 | 0 | 0 | 0 | 0 | 0 | 0 | 0 | 0 | 0 | 0 | 0 | 0 | 0 | 0 | 0 | 0 | 0 | 0.0027985 | 0 | 0 | 0 | 0 | 0 | 0 | 0 | 0 | 0 | 0.1
10823_G_H201 | NENGREST | Massachusetts | 25 | Suffolk | 25 | 10823 | H201 | Deer Island Treatment Plant | 0 | 2001 | 9999 | Hydro | [5 empty] | Non-Fossil | G | 2025 | Hydro |  | 0 | 0 | 0 | 0 | 0 | 0 | 0 | 0 | 0 | 0 | 0 | 0 | 0 | 0 | 0 | 0 | 1.0361 | 1.4089 | 1.3184 | 3.7634 | 0 | 0 | 0 | 0 | 0 | 0 | 0 | 0 | 0 | 0 | 0 | 0 | 0 | 0 | 0 | 0 | 0 | 0 | 0 | 0 | 0.014889 | 0.0027559 | 0.0037478 | 0.0035069 | 0.010011 | 0 | 0 | 0 | 0 | 0 | 1
10823_G_H101 | NENGREST | Massachusetts | 25 | Suffolk | 25 | 10823 | H101 | Deer Island Treatment Plant | 0 | 2001 | 9999 | Hydro | [5 empty] | Non-Fossil | G | 2025 | Hydro |  | 0 | 0 | 0 | 0 | 0 | 0 | 0 | 0 | 0 | 0 | 0 | 0 | 0 | 0 | 0 | 0 | 1.0361 | 1.4089 | 1.3184 | 3.7634 | 0 | 0 | 0 | 0 | 0 | 0 | 0 | 0 | 0 | 0 | 0 | 0 | 0 | 0 | 0 | 0 | 0 | 0 | 0 | 0 | 0.014889 | 0.0027559 | 0.0037478 | 0.0035069 | 0.010011 | 0 | 0 | 0 | 0 | 0 | 1
10823_G_G201 | NENGREST | Massachusetts | 25 | Suffolk | 25 | 10823 | G201 | Deer Island Treatment Plant | 13133 | 1995 | 9999 | Combustion Turbine |  |  |  | H2O |  | Fossil | G | 2025 | Oil |  | 0 | 0 | 0 | 0 | 0 | 0 | 0 | 0 | 0 | 0 | 0 | 0 | 0 | 0 | 0 | 0 | 0 | 0 | 0 | 0 | 0 | 0 | 0 | 0 | 0 | 0 | 0 | 0 | 0 | 0 | 0 | 0 | 0 | 0 | 0 | 0 | 0 | 0 | 0 | 0 | 0.4114 | 0 | 0 | 0 | 0 | 0 | 0 | 0 | 0 | 0 | 22
10823_G_G101 | NENGREST | Massachusetts | 25 | Suffolk | 25 | 10823 | G101 | Deer Island Treatment Plant | 13133 | 1995 | 9999 | Combustion Turbine |  |  |  | H2O |  | Fossil | G | 2025 | Oil |  | 0 | 0 | 0 | 0 | 0 | 0 | 0 | 0 | 0 | 0 | 0 | 0 | 0 | 0 | 0 | 0 | 0 | 0 | 0 | 0 | 0 | 0 | 0 | 0 | 0 | 0 | 0 | 0 | 0 | 0 | 0 | 0 | 0 | 0 | 0 | 0 | 0 | 0 | 0 | 0 | 0.4114 | 0 | 0 | 0 | 0 | 0 | 0 | 0 | 0 | 0 | 22
10823_B_B201 | NENGREST | Massachusetts | 25 | Suffolk | 25 | 10823 | B201 | Deer Island Treatment Plant | 11414 | 1997 | 9999 | Non-Fossil Waste |  |  |  | FR + LNB |  | Non-Fossil | B | 2025 | Non-Fossil |  | 0.0062658 | 0.0084174 | 0.012597 | 0.02728 | 0 | 0 | 0 | 0 | 0 | 0 | 0 | 0 | 0 | 0 | 0 | 0 | 0.54896 | 0.73746 | 1.1036 | 2.3901 | 0 | 0 | 0 | 0 | 0 | 0 | 0 | 0 | 0 | 0 | 0 | 0 | 0 | 0 | 0 | 0 | 0 | 0 | 0 | 0 | 1.0561 | 0.0035897 | 0.0048224 | 0.0072167 | 0.015629 | 0 | 0 | 0 | 0 | 0 | 4.5
10823_B_B101 | NENGREST | Massachusetts | 25 | Suffolk | 25 | 10823 | B101 | Deer Island Treatment Plant | 11414 | 1997 | 9999 | Non-Fossil Waste |  |  |  | FR + LNB |  | Non-Fossil | B | 2025 | Non-Fossil |  | 0.0062658 | 0.0084174 | 0.012597 | 0.02728 | 0 | 0 | 0 | 0 | 0 | 0 | 0 | 0 | 0 | 0 | 0 | 0 | 0.54896 | 0.73746 | 1.1036 | 2.3901 | 0 | 0 | 0 | 0 | 0 | 0 | 0 | 0 | 0 | 0 | 0 | 0 | 0 | 0 | 0 | 0 | 0 | 0 | 0 | 0 | 1.0561 | 0.0035897 | 0.0048224 | 0.0072167 | 0.015629 | 0 | 0 | 0 | 0 | 0 | 4.5
10822_B_BOIL1 | MIS_LMI | Michigan | 26 | Crawford | 39 | 10822 | BOIL1 | Grayling Generating Station | 14734 | 1992 | 9999 | Biomass | stoker/SPR |  | ESPC + Cyclone + SNCR |  |  | Non-Fossil | B | 2025 |  | Biomass Retirement | 0 | 0 | 0 | 0 | 0 | 0 | 0 | 0 | 0 | 0 | 0 | 0 | 0 | 0 | 0 | 0 | 0 | 0 | 0 | 0 | 0 | 0 | 0 | 0 | 0 | 0 | 0 | 0 | 0 | 0 | 0 | 0 | 0 | 0 | 0 | 0 | 0 | 0 | 0 | 0 | 0 | 0 | 0 | 0 | 0 | 0 | 0 | 0 | 0 | 0 | 38 | SNCR
1082_B_4 | MIS_MIDA | Iowa | 19 | Pottawattamie | 155 | 1082 | 4 | Walter Scott Jr Energy Center | 10111 | 2007 | 9999 | Coal Steam | wall | dry | Bag House + Dry Scrubber + SCR + ACI | LNB + OFA | Dry Scrubber | Fossil | B | 2025 | Coal |  | 13.9868 | 18.9598 | 26.0006 | 58.9472 | 0 | 0 | 0 | 0 | 13.9868 | 18.9598 | 26.0006 | 58.9472 | 0 | 0 | 0 | 0 | 1383.3214 | 1875.169 | 2571.5208 | 5830.0113 | 1498.6816 | 2031.5462 | 2785.9694 | 6316.1972 | 0.0039242 | 0.0053194 | 0.0072948 | 0.016538 | 0.39583 | 0.53656 | 0.73582 | 1.6682 | 0.55947 | 0.75839 | 1.04 | 2.3579 | 0.0069934 | 0.0094799 | 0.013 | 0.029474 | 31.7437 | 8.2118 | 11.1316 | 15.2653 | 34.6087 | 20.1761 | 27.3499 | 37.5064 | 85.0324 | 0 | 814 | Scrubber / SCR / Mercury Control | Dry Scrubber
1082_B_3 | MIS_MIDA | Iowa | 19 | Pottawattamie | 155 | 1082 | 3 | Walter Scott Jr Energy Center | 10042 | 1978 | 9999 | Coal Steam | wall | dry | ESPC + Bag House + Dry Scrubber + ACI | AA + LNB + LNBO | Dry Scrubber | Fossil | B | 2025 | Coal |  | 12.1342 | 16.4486 | 22.3541 | 50.9369 | 0 | 0 | 0 | 0 | 12.1342 | 16.4486 | 22.3541 | 50.9369 | 0 | 0 | 0 | 0 | 1208.3468 | 1637.9812 | 2226.0624 | 5072.3904 | 1310.9279 | 1777.0356 | 2415.0412 | 5503.0046 | 0.0034325 | 0.004653 | 0.0063236 | 0.014409 | 1.3783 | 1.8683 | 2.5391 | 5.7857 | 0.48537 | 0.65794 | 0.89416 | 2.0375 | 0.0060671 | 0.0082243 | 0.011177 | 0.025469 | 32.2058 | 6.0174 | 8.157 | 11.0856 | 25.26 | 17.5038 | 23.7274 | 32.2462 | 73.4774 | 0 | 704 | Scrubber / Mercury Control | Dry Scrubber
10819_G_GEN2 | MIS_LMI | Michigan | 26 | Kent | 81 | 10819 | GEN2 | Ada Cogeneration LP | 5902 | 1990 | 9999 | Combined Cycle |  |  |  | H2O |  | Fossil | G | 2025 | NaturalGas |  | 0.082816 | 0.11226 | 0.15496 | 0.35004 | 0 | 0 | 0 | 0 | 0 | 0 | 0 | 0 | 0 | 0 | 0 | 0 | 14.0318 | 19.0209 | 26.2559 | 59.3087 | 8.5601 | 11.6036 | 16.0173 | 36.181 | 1.0237e-08 | 1.3877e-08 | 1.9153e-08 | 4.3268e-08 | 0.0037975 | 0.0051477 | 0.0071057 | 0.016051 | 0 | 0 | 0 | 0 | 0 | 0 | 0 | 0 | 0.23355 | 0.027816 | 0.037706 | 0.052049 | 0.11757 | 0.31195 | 0.40491 | 0.55583 | 1.2727 | 0 | 8
10819_G_GEN1 | MIS_LMI | Michigan | 26 | Kent | 81 | 10819 | GEN1 | Ada Cogeneration LP | 5902 | 1990 | 9999 | Combined Cycle | [5 empty] | Fossil | G | 2025 | NaturalGas |  | 0.22774 | 0.30872 | 0.42615 | 0.96261 | 0 | 0 | 0 | 0 | 0 | 0 | 0 | 0 | 0 | 0 | 0 | 0 | 38.5875 | 52.3076 | 72.2038 | 163.0989 | 23.5402 | 31.91 | 44.0476 | 99.4977 | 2.8153e-08 | 3.8163e-08 | 5.2671e-08 | 1.1899e-07 | 0.010443 | 0.014156 | 0.019541 | 0.04414 | 0 | 0 | 0 | 0 | 0 | 0 | 0 | 0 | 0.64225 | 0.076495 | 0.10369 | 0.14313 | 0.32332 | 0.85787 | 1.1135 | 1.5285 | 3.4999 | 0 | 22
10817_G_GEN2 | NY_Z_C&E | New York | 36 | Lewis | 49 | 10817 | GEN2 | Port Leyden Hydroelectric Project | 0 | 1985 | 9999 | Hydro | [5 empty] | Non-Fossil | G | 2025 | Hydro |  | 0 | 0 | 0 | 0 | 0 | 0 | 0 | 0 | 0 | 0 | 0 | 0 | 0 | 0 | 0 | 0 | 0.56849 | 0.76058 | 0.92791 | 2.257 | 0 | 0 | 0 | 0 | 0 | 0 | 0 | 0 | 0 | 0 | 0 | 0 | 0 | 0 | 0 | 0 | 0 | 0 | 0 | 0 | 0.0074447 | 0.0015122 | 0.0020232 | 0.0024682 | 0.0060036 | 0 | 0 | 0 | 0 | 0 | 0.5
10817_G_GEN1 | NY_Z_C&E | New York | 36 | Lewis | 49 | 10817 | GEN1 | Port Leyden Hydroelectric Project | 0 | 1985 | 9999 | Hydro | [5 empty] | Non-Fossil | G | 2025 | Hydro |  | 0 | 0 | 0 | 0 | 0 | 0 | 0 | 0 | 0 | 0 | 0 | 0 | 0 | 0 | 0 | 0 | 0.56849 | 0.76058 | 0.92791 | 2.257 | 0 | 0 | 0 | 0 | 0 | 0 | 0 | 0 | 0 | 0 | 0 | 0 | 0 | 0 | 0 | 0 | 0 | 0 | 0 | 0 | 0.0074447 | 0.0015122 | 0.0020232 | 0.0024682 | 0.0060036 | 0 | 0 | 0 | 0 | 0 | 0.5
10812_G_GEN2 | WEC_SDGE | California | 6 | San Diego | 73 | 10812 | GEN2 | North Island Energy Facility | 6806 | 1989 | 9999 | Combined Cycle |  |  | SCR |  |  | Fossil | G | 2025 | NaturalGas |  | 0.041782 | 0.056637 | 0.07818 | 0.1766 | 0 | 0 | 0 | 0 | 0 | 0 | 0 | 0 | 0 | 0 | 0 | 0 | 6.1389 | 8.3217 | 11.487 | 25.9476 | 3.4974 | 4.7409 | 6.5443 | 14.7826 | 4.1811e-09 | 5.6677e-09 | 7.818e-09 | 1.7667e-08 | 0.00016248 | 0.00022025 | 0.00030403 | 0.00068676 | 0 | 0 | 0 | 0 | 0 | 0 | 0 | 0 | 0 | 0.013292 | 0.018018 | 0.024872 | 0.056182 | 0.17075 | 0.20428 | 0.29606 | 0.67109 | 0 | 3.5 | SCR
10812_G_GEN1 | WEC_SDGE | California | 6 | San Diego | 73 | 10812 | GEN1 | North Island Energy Facility | 6806 | 1989 | 9999 | Combined Cycle |  |  | SCR |  |  | Fossil | G | 2025 | NaturalGas |  | 0.45363 | 0.61492 | 0.84882 | 1.9174 | 0 | 0 | 0 | 0 | 0 | 0 | 0 | 0 | 0 | 0 | 0 | 0 | 66.6512 | 90.3494 | 124.7157 | 281.7163 | 37.9719 | 51.4731 | 71.0519 | 160.497 | 4.541e-08 | 6.1556e-08 | 8.4915e-08 | 1.9188e-07 | 0.0017645 | 0.0023918 | 0.0033015 | 0.0074578 | 0 | 0 | 0 | 0 | 0 | 0 | 0 | 0 | 1.1607 | 0.14431 | 0.19563 | 0.27004 | 0.60998 | 1.8539 | 2.2179 | 3.2143 | 7.2861 | 0 | 38 | SCR
10811_G_GEN3 | WEC_SDGE | California | 6 | San Diego | 73 | 10811 | GEN3 | Naval Station Energy Facility | 7940 | 2005 | 9999 | Combined Cycle |  |  | SCR | H2O + NH3 |  | Fossil | G | 2025 | NaturalGas |  | 0.066848 | 0.017052 | 0.026468 | 0.11037 | 0 | 0 | 0 | 0 | 0 | 0 | 0 | 0 | 0 | 0 | 0 | 0 | 8.4191 | 2.1477 | 3.3335 | 13.9002 | 5.1819 | 1.3219 | 2.0517 | 8.5554 | 6.1966e-09 | 1.5807e-09 | 2.4513e-09 | 1.0229e-08 | 0.0010901 | 0.00027809 | 0.00043163 | 0.0017999 | 0 | 0 | 0 | 0 | 0 | 0 | 0 | 0 | 0 | 0.018229 | 0.0073165 | 0.011356 | 0.036902 | 0.2732 | 0.061505 | 0.10023 | 0.43493 | 0 | 4.8 | SCR
10811_G_GEN2 | WEC_SDGE | California | 6 | San Diego | 73 | 10811 | GEN2 | Naval Station Energy Facility | 7940 | 1989 | 9999 | Combined Cycle |  |  | SCR | H2O + NH3 |  | Fossil | G | 2025 | NaturalGas |  | 0.13648 | 0.034815 | 0.047835 | 0.21913 | 0 | 0 | 0 | 0 | 0 | 0 | 0 | 0 | 0 | 0 | 0 | 0 | 17.189 | 4.3848 | 6.0246 | 27.5984 | 10.5796 | 2.6988 | 3.7081 | 16.9865 | 1.2647e-08 | 3.2262e-09 | 4.4371e-09 | 2.031e-08 | 0.0022257 | 0.00056775 | 0.00078011 | 0.0035735 | 0 | 0 | 0 | 0 | 0 | 0 | 0 | 0 | 0.29934 | 0.037218 | 0.014938 | 0.02068 | 0.072835 | 0.55777 | 0.12557 | 0.18114 | 0.86449 | 0 | 9.8 | SCR
10811_G_GEN1 | WEC_SDGE | California | 6 | San Diego | 73 | 10811 | GEN1 | Naval Station Energy Facility | 7940 | 1989 | 9999 | Combined Cycle |  |  | SCR |  |  | Fossil | G | 2025 | NaturalGas |  | 0.51111 | 0.13038 | 0.060684 | 0.70217 | 0 | 0 | 0 | 0 | 0 | 0 | 0 | 0 | 0 | 0 | 0 | 0 | 64.371 | 16.4206 | 7.6429 | 88.4345 | 39.6197 | 10.1067 | 4.7041 | 54.4305 | 4.7385e-08 | 1.2087e-08 | 5.6203e-09 | 6.5092e-08 | 0.0083347 | 0.0021261 | 0.0009896 | 0.01145 | 0 | 0 | 0 | 0 | 0 | 0 | 0 | 0 | 1.121 | 0.13938 | 0.055941 | 0.029585 | 0.2249 | 2.0888 | 0.47026 | 0.2298 | 2.7889 | 0 | 36.7 | SCR
10810_G_GEN2 | WEC_SDGE | California | 6 | San Diego | 73 | 10810 | GEN2 | NTC/MCRD Energy Facility | 7813 | 1989 | 9999 | Combined Cycle | [5 empty] | Fossil | G | 2025 | NaturalGas |  | 0.030148 | 0.0076906 | 0.011937 | 0.049776 | 0 | 0 | 0 | 0 | 0 | 0 | 0 | 0 | 0 | 0 | 0 | 0 | 3.8588 | 0.98434 | 1.5278 | 6.3709 | 2.3897 | 0.6096 | 0.94618 | 3.9455 | 2.8606e-09 | 7.2972e-10 | 1.1315e-09 | 4.7219e-09 | 0.0008199 | 0.00020915 | 0.00032464 | 0.0013537 | 0 | 0 | 0 | 0 | 0 | 0 | 0 | 0 | 0 | 0.0078131 | 0.0032152 | 0.0049904 | 0.016019 | 0.12321 | 0.027739 | 0.045204 | 0.19615 | 0 | 2.2
10810_G_GEN1 | WEC_SDGE | California | 6 | San Diego | 73 | 10810 | GEN1 | NTC/MCRD Energy Facility | 7813 | 1989 | 9999 | Combined Cycle | [5 empty] | Fossil | G | 2025 | NaturalGas |  | 0.296 | 0.075508 | 0.1172 | 0.48871 | 0 | 0 | 0 | 0 | 0 | 0 | 0 | 0 | 0 | 0 | 0 | 0 | 37.886 | 9.6644 | 15.0006 | 62.551 | 23.4626 | 5.9851 | 9.2898 | 38.7375 | 2.8086e-08 | 7.1645e-09 | 1.1109e-08 | 4.636e-08 | 0.0080499 | 0.0020535 | 0.0031873 | 0.013291 | 0 | 0 | 0 | 0 | 0 | 0 | 0 | 0 | 0 | 0.076711 | 0.031567 | 0.048997 | 0.15727 | 1.2097 | 0.27235 | 0.44382 | 1.9259 | 0 | 21.6
1081_B_9 | MIS_MIDA | Iowa | 19 | Scott | 163 | 1081 | 9 | Riverside | 11873 | 1961 | 9999 | O/G Steam | tangential | dry |  | LNC2 |  | Fossil | B | 2025 | NaturalGas |  | 0.09608 | 0 | 0.36239 | 0.45847 | 0 | 0 | 0 | 0 | 0 | 0 | 0 | 0 | 0 | 0 | 0 | 0 | 8.0923 | 0 | 30.5219 | 38.6142 | 5.6245 | 0 | 21.2141 | 26.8386 | 6.724e-09 | 0 | 2.5395e-08 | 3.2119e-08 | 0.0074942 | 0 | 0.028266 | 0.03576 | 0 | 0 | 0 | 0 | 0 | 0 | 0 | 0 | 4.9451 | 0.0069043 | 0 | 0.026041 | 0.032946 | 0.37248 | 0 | 1.3179 | 1.6904 | 0 | 125
10809_G_GEN1 | WECC_ID | Idaho | 16 | Twin Falls | 83 | 10809 | GEN1 | Rock Creek II | 0 | 1990 | 9999 | Hydro | [5 empty] | Non-Fossil | G | 2025 | Hydro |  | 0 | 0 | 0 | 0 | 0 | 0 | 0 | 0 | 0 | 0 | 0 | 0 | 0 | 0 | 0 | 0 | 1.222 | 1.6931 | 3.053 | 5.9681 | 0 | 0 | 0 | 0 | 0 | 0 | 0 | 0 | 0 | 0 | 0 | 0 | 0 | 0 | 0 | 0 | 0 | 0 | 0 | 0 | 0.026786 | 0.0032506 | 0.0045037 | 0.0081209 | 0.015875 | 0 | 0 | 0 | 0 | 0 | 1.799
10808_G_GEN1 | WECC_ID | Idaho | 16 | Twin Falls | 83 | 10808 | GEN1 | Low Line Rapids | 0 | 1990 | 9999 | Hydro | [5 empty] | Non-Fossil | G | 2025 | Hydro |  | 0 | 0 | 0 | 0 | 0 | 0 | 0 | 0 | 0 | 0 | 0 | 0 | 0 | 0 | 0 | 0 | 1.833 | 2.5397 | 4.5794 | 8.9522 | 0 | 0 | 0 | 0 | 0 | 0 | 0 | 0 | 0 | 0 | 0 | 0 | 0 | 0 | 0 | 0 | 0 | 0 | 0 | 0 | 0.040179 | 0.0048759 | 0.0067556 | 0.012181 | 0.023813 | 0 | 0 | 0 | 0 | 0 | 2.6985
10807_G_GEN1 | WECC_ID | Idaho | 16 | Lincoln | 63 | 10807 | GEN1 | Dietrich Drop | 0 | 1990 | 9999 | Hydro | [5 empty] | Non-Fossil | G | 2025 | Hydro |  | 0 | 0 | 0 | 0 | 0 | 0 | 0 | 0 | 0 | 0 | 0 | 0 | 0 | 0 | 0 | 0 | 3.2587 | 4.515 | 8.1412 | 15.915 | 0 | 0 | 0 | 0 | 0 | 0 | 0 | 0 | 0 | 0 | 0 | 0 | 0 | 0 | 0 | 0 | 0 | 0 | 0 | 0 | 0.071429 | 0.0086682 | 0.01201 | 0.021656 | 0.042334 | 0 | 0 | 0 | 0 | 0 | 4.7973
10806_G_GEN1 | WECC_ID | Idaho | 16 | Twin Falls | 83 | 10806 | GEN1 | Crystal Springs | 0 | 1988 | 9999 | Hydro | [5 empty] | Non-Fossil | G | 2025 | Hydro |  | 0 | 0 | 0 | 0 | 0 | 0 | 0 | 0 | 0 | 0 | 0 | 0 | 0 | 0 | 0 | 0 | 1.3578 | 1.8813 | 3.3922 | 6.6312 | 0 | 0 | 0 | 0 | 0 | 0 | 0 | 0 | 0 | 0 | 0 | 0 | 0 | 0 | 0 | 0 | 0 | 0 | 0 | 0 | 0.029762 | 0.0036117 | 0.0050041 | 0.0090232 | 0.017639 | 0 | 0 | 0 | 0 | 0 | 1.9989
10805_G_GEN2 | PJM_EMAC | New Jersey | 34 | Union | 39 | 10805 | GEN2 | Kenilworth Energy Facility | 10508 | 1989 | 9999 | Combined Cycle |  |  |  | H2O |  | Fossil | G | 2025 | NaturalGas |  | 0.0041469 | 0.00011519 | 0.031275 | 0.035537 | 0 | 0 | 0 | 0 | 0 | 0 | 0 | 0 | 0 | 0 | 0 | 0 | 0.39465 | 0.010962 | 2.9763 | 3.3819 | 0.28874 | 0.0080204 | 2.1776 | 2.4743 | 3.4549e-10 | 9.597e-12 | 2.6033e-09 | 2.9584e-09 | 0.00029514 | 8.1984e-06 | 0.0022265 | 0.0025298 | 0 | 0 | 0 | 0 | 0 | 0 | 0 | 0 | 0 | 0.0014752 | 4.1429e-05 | 0.0097216 | 0.011238 | 0.016865 | 0.00035212 | 0.10686 | 0.12408 | 0 | 4.5
10805_G_GEN1 | PJM_EMAC | New Jersey | 34 | Union | 39 | 10805 | GEN1 | Kenilworth Energy Facility | 10508 | 1989 | 9999 | Combined Cycle |  |  |  | H2O |  | Fossil | G | 2025 | NaturalGas |  | 0.018431 | 0.00051197 | 0.139 | 0.15794 | 0 | 0 | 0 | 0 | 0 | 0 | 0 | 0 | 0 | 0 | 0 | 0 | 1.754 | 0.048722 | 13.2281 | 15.0308 | 1.2833 | 0.035646 | 9.6781 | 10.997 | 1.5323e-09 | 4.2565e-11 | 1.1575e-08 | 1.315e-08 | 0.0013119 | 3.6442e-05 | 0.0098955 | 0.011244 | 0 | 0 | 0 | 0 | 0 | 0 | 0 | 0 | 0.58387 | 0.0065566 | 0.00018413 | 0.043207 | 0.049948 | 0.074955 | 0.001565 | 0.47494 | 0.55146 | 0 | 20
10801_G_GEN2 | S_VACA | South Carolina | 45 | Laurens | 59 | 10801 | GEN2 | Ware Shoals Hydro Project | 0 | 1986 | 9999 | Hydro | [5 empty] | Non-Fossil | G | 2025 | Hydro |  | 0 | 0 | 0 | 0 | 0 | 0 | 0 | 0 | 0 | 0 | 0 | 0 | 0 | 0 | 0 | 0 | 1.4312 | 1.4614 | 1.5486 | 4.4411 | 0 | 0 | 0 | 0 | 0 | 0 | 0 | 0 | 0 | 0 | 0 | 0 | 0 | 0 | 0 | 0 | 0 | 0 | 0 | 0 | 0.043237 | 0.0038069 | 0.0038873 | 0.0041192 | 0.011813 | 0 | 0 | 0 | 0 | 0 | 2.9038
10801_G_GEN1 | S_VACA | South Carolina | 45 | Laurens | 59 | 10801 | GEN1 | Ware Shoals Hydro Project | 0 | 1939 | 9999 | Hydro | [5 empty] | Non-Fossil | G | 2025 | Hydro |  | 0 | 0 | 0 | 0 | 0 | 0 | 0 | 0 | 0 | 0 | 0 | 0 | 0 | 0 | 0 | 0 | 1.4312 | 1.4614 | 1.5486 | 4.4411 | 0 | 0 | 0 | 0 | 0 | 0 | 0 | 0 | 0 | 0 | 0 | 0 | 0 | 0 | 0 | 0 | 0 | 0 | 0 | 0 | 0.043237 | 0.0038069 | 0.0038873 | 0.0041192 | 0.011813 | 0 | 0 | 0 | 0 | 0 | 2.9038
10800_G_GEN1 | S_VACA | South Carolina | 45 | Anderson | 7 | 10800 | GEN1 | Pelzer Lower | 0 | 1989 | 9999 | Hydro | [5 empty] | Non-Fossil | G | 2025 | Hydro |  | 0 | 0 | 0 | 0 | 0 | 0 | 0 | 0 | 0 | 0 | 0 | 0 | 0 | 0 | 0 | 0 | 1.4789 | 1.5101 | 1.6002 | 4.5892 | 0 | 0 | 0 | 0 | 0 | 0 | 0 | 0 | 0 | 0 | 0 | 0 | 0 | 0 | 0 | 0 | 0 | 0 | 0 | 0 | 0.044678 | 0.0039338 | 0.0040169 | 0.0042566 | 0.012207 | 0 | 0 | 0 | 0 | 0 | 3.0006
108_B_SGU1 | SPP_N | Kansas | 20 | Finney | 55 | 108 | SGU1 | Holcomb | 10559 | 1983 | 9999 | Coal Steam | wall | dry | Bag House + Dry Scrubber + ACI | LNB + OFA + STC | Dry Scrubber | Fossil | B | 2025 | Coal |  | 6.4655 | 8.7644 | 11.9694 | 27.1993 | 0 | 0 | 0 | 0 | 6.4655 | 8.7644 | 11.9694 | 27.1993 | 0 | 0 | 0 | 0 | 612.3235 | 830.0385 | 1133.5764 | 2575.9384 | 692.7809 | 939.103 | 1282.5248 | 2914.4086 | 0.001814 | 0.002459 | 0.0033582 | 0.0076311 | 0.60627 | 0.82184 | 1.1224 | 2.5505 | 0.33771 | 0.45778 | 0.62519 | 1.4207 | 0.0032328 | 0.0043822 | 0.0059847 | 0.0136 | 23.8253 | 3.0488 | 4.1328 | 5.6441 | 12.8256 | 11.6226 | 15.7551 | 21.5166 | 48.8942 | 0 | 359 | Scrubber / Mercury Control | Dry Scrubber
10799_G_GEN1 | S_VACA | South Carolina | 45 | Anderson | 7 | 10799 | GEN1 | Pelzer Upper | 0 | 1989 | 9999 | Hydro | [5 empty] | Non-Fossil | G | 2025 | Hydro |  | 0 | 0 | 0 | 0 | 0 | 0 | 0 | 0 | 0 | 0 | 0 | 0 | 0 | 0 | 0 | 0 | 0.9064 | 0.92555 | 0.98077 | 2.8127 | 0 | 0 | 0 | 0 | 0 | 0 | 0 | 0 | 0 | 0 | 0 | 0 | 0 | 0 | 0 | 0 | 0 | 0 | 0 | 0 | 0.027383 | 0.002411 | 0.002462 | 0.0026089 | 0.0074819 | 0 | 0 | 0 | 0 | 0 | 1.8391
10798_G_GEN4 | PJM_West | Virginia | 51 | Grayson | 77 | 10798 | GEN4 | Fries Hydroelectric Project | 0 | 1981 | 9999 | Hydro | [5 empty] | Non-Fossil | G | 2025 | Hydro |  | 0 | 0 | 0 | 0 | 0 | 0 | 0 | 0 | 0 | 0 | 0 | 0 | 0 | 0 | 0 | 0 | 0.73299 | 0.85839 | 1.25 | 2.8413 | 0 | 0 | 0 | 0 | 0 | 0 | 0 | 0 | 0 | 0 | 0 | 0 | 0 | 0 | 0 | 0 | 0 | 0 | 0 | 0 | 0.029779 | 0.0019498 | 0.0022833 | 0.0033249 | 0.007558 | 0 | 0 | 0 | 0 | 0 | 2
10798_G_GEN3 | PJM_West | Virginia | 51 | Grayson | 77 | 10798 | GEN3 | Fries Hydroelectric Project | 0 | 1933 | 9999 | Hydro | [5 empty] | Non-Fossil | G | 2025 | Hydro |  | 0 | 0 | 0 | 0 | 0 | 0 | 0 | 0 | 0 | 0 | 0 | 0 | 0 | 0 | 0 | 0 | 0.073299 | 0.085839 | 0.125 | 0.28413 | 0 | 0 | 0 | 0 | 0 | 0 | 0 | 0 | 0 | 0 | 0 | 0 | 0 | 0 | 0 | 0 | 0 | 0 | 0 | 0 | 0.0029779 | 0.00019498 | 0.00022833 | 0.00033249 | 0.0007558 | 0 | 0 | 0 | 0 | 0 | 0.2
10798_G_GEN2 | PJM_West | Virginia | 51 | Grayson | 77 | 10798 | GEN2 | Fries Hydroelectric Project | 0 | 1933 | 9999 | Hydro | [5 empty] | Non-Fossil | G | 2025 | Hydro |  | 0 | 0 | 0 | 0 | 0 | 0 | 0 | 0 | 0 | 0 | 0 | 0 | 0 | 0 | 0 | 0 | 0.2932 | 0.34336 | 0.49999 | 1.1365 | 0 | 0 | 0 | 0 | 0 | 0 | 0 | 0 | 0 | 0 | 0 | 0 | 0 | 0 | 0 | 0 | 0 | 0 | 0 | 0 | 0.011912 | 0.0007799 | 0.00091332 | 0.00133 | 0.0030232 | 0 | 0 | 0 | 0 | 0 | 0.8
10798_G_GEN1 | PJM_West | Virginia | 51 | Grayson | 77 | 10798 | GEN1 | Fries Hydroelectric Project | 0 | 1933 | 9999 | Hydro | [5 empty] | Non-Fossil | G | 2025 | Hydro |  | 0 | 0 | 0 | 0 | 0 | 0 | 0 | 0 | 0 | 0 | 0 | 0 | 0 | 0 | 0 | 0 | 0.73299 | 0.85839 | 1.25 | 2.8413 | 0 | 0 | 0 | 0 | 0 | 0 | 0 | 0 | 0 | 0 | 0 | 0 | 0 | 0 | 0 | 0 | 0 | 0 | 0 | 0 | 0.029779 | 0.0019498 | 0.0022833 | 0.0033249 | 0.007558 | 0 | 0 | 0 | 0 | 0 | 2
10790_G_GEN1 | ERC_REST | Texas | 48 | Victoria | 469 | 10790 | GEN1 | Victoria Texas Plant | 16297 | 1987 | 9999 | Combustion Turbine | [5 empty] | Fossil | G | 2025 | NaturalGas |  | 0 | 0 | 0 | 0 | 0 | 0 | 0 | 0 | 0 | 0 | 0 | 0 | 0 | 0 | 0 | 0 | 0 | 0 | 0 | 0 | 0 | 0 | 0 | 0 | 0 | 0 | 0 | 0 | 0 | 0 | 0 | 0 | 0 | 0 | 0 | 0 | 0 | 0 | 0 | 0 | 1.7762 | 0 | 0 | 0 | 0 | 0 | 0 | 0 | 0 | 0 | 75
1079_G_4 | MIS_MIDA | Iowa | 19 | Johnson | 103 | 1079 | 4 | Coralville GT | 25000 | 1970 | 9999 | Combustion Turbine | [5 empty] | Fossil | G | 2025 | NaturalGas |  | 0 | 0 | 0 | 0 | 0 | 0 | 0 | 0 | 0 | 0 | 0 | 0 | 0 | 0 | 0 | 0 | 0 | 0 | 0 | 0 | 0 | 0 | 0 | 0 | 0 | 0 | 0 | 0 | 0 | 0 | 0 | 0 | 0 | 0 | 0 | 0 | 0 | 0 | 0 | 0 | 0.30294 | 0 | 0 | 0 | 0 | 0 | 0 | 0 | 0 | 0 | 16.2
1079_G_3 | MIS_MIDA | Iowa | 19 | Johnson | 103 | 1079 | 3 | Coralville GT | 25000 | 1970 | 9999 | Combustion Turbine | [5 empty] | Fossil | G | 2025 | NaturalGas |  | 0 | 0 | 0 | 0 | 0 | 0 | 0 | 0 | 0 | 0 | 0 | 0 | 0 | 0 | 0 | 0 | 0 | 0 | 0 | 0 | 0 | 0 | 0 | 0 | 0 | 0 | 0 | 0 | 0 | 0 | 0 | 0 | 0 | 0 | 0 | 0 | 0 | 0 | 0 | 0 | 0.30855 | 0 | 0 | 0 | 0 | 0 | 0 | 0 | 0 | 0 | 16.5
1079_G_2 | MIS_MIDA | Iowa | 19 | Johnson | 103 | 1079 | 2 | Coralville GT | 25000 | 1970 | 9999 | Combustion Turbine | [5 empty] | Fossil | G | 2025 | NaturalGas |  | 0 | 0 | 0 | 0 | 0 | 0 | 0 | 0 | 0 | 0 | 0 | 0 | 0 | 0 | 0 | 0 | 0 | 0 | 0 | 0 | 0 | 0 | 0 | 0 | 0 | 0 | 0 | 0 | 0 | 0 | 0 | 0 | 0 | 0 | 0 | 0 | 0 | 0 | 0 | 0 | 0.31603 | 0 | 0 | 0 | 0 | 0 | 0 | 0 | 0 | 0 | 16.9
1079_G_1 | MIS_MIDA | Iowa | 19 | Johnson | 103 | 1079 | 1 | Coralville GT | 25000 | 1970 | 9999 | Combustion Turbine | [5 empty] | Fossil | G | 2025 | NaturalGas |  | 0 | 0 | 0 | 0 | 0 | 0 | 0 | 0 | 0 | 0 | 0 | 0 | 0 | 0 | 0 | 0 | 0 | 0 | 0 | 0 | 0 | 0 | 0 | 0 | 0 | 0 | 0 | 0 | 0 | 0 | 0 | 0 | 0 | 0 | 0 | 0 | 0 | 0 | 0 | 0 | 0.30481 | 0 | 0 | 0 | 0 | 0 | 0 | 0 | 0 | 0 | 16.3
10787_G_GEN1 | S_VACA | South Carolina | 45 | Greenville | 45 | 10787 | GEN1 | Piedmont Hydro Power Project | 0 | 1989 | 9999 | Hydro | [5 empty] | Non-Fossil | G | 2025 | Hydro |  | 0 | 0 | 0 | 0 | 0 | 0 | 0 | 0 | 0 | 0 | 0 | 0 | 0 | 0 | 0 | 0 | 0.47706 | 0.48713 | 0.5162 | 1.4804 | 0 | 0 | 0 | 0 | 0 | 0 | 0 | 0 | 0 | 0 | 0 | 0 | 0 | 0 | 0 | 0 | 0 | 0 | 0 | 0 | 0.014412 | 0.001269 | 0.0012958 | 0.0013731 | 0.0039378 | 0 | 0 | 0 | 0 | 0 | 0.96795
10784_B_BLR1 | WECC_MT | Montana | 30 | Rosebud | 87 | 10784 | BLR1 | Colstrip Energy LP | 13813 | 1990 | 9999 | Coal Steam | FBC | dry | Bag House + Reagent Injection + ACI + DSI | CF + OFA | Reagent Injection | Fossil | B | 2025 |  | Coal Retirement | 0 | 0 | 0 | 0 | 0 | 0 | 0 | 0 | 0 | 0 | 0 | 0 | 0 | 0 | 0 | 0 | 0 | 0 | 0 | 0 | 0 | 0 | 0 | 0 | 0 | 0 | 0 | 0 | 0 | 0 | 0 | 0 | 0 | 0 | 0 | 0 | 0 | 0 | 0 | 0 | 0 | 0 | 0 | 0 | 0 | 0 | 0 | 0 | 0 | 0 | 35 | Mercury Control / DSI
10781_G_GEN3 | WECC_ID | Idaho | 16 | Gooding | 47 | 10781 | GEN3 | Koyle Ranch Hydroelectric Project | 0 | 1983 | 9999 | Hydro | [5 empty] | Non-Fossil | G | 2025 | Hydro |  | 0 | 0 | 0 | 0 | 0 | 0 | 0 | 0 | 0 | 0 | 0 | 0 | 0 | 0 | 0 | 0 | 0.54312 | 0.7525 | 1.3569 | 2.6525 | 0 | 0 | 0 | 0 | 0 | 0 | 0 | 0 | 0 | 0 | 0 | 0 | 0 | 0 | 0 | 0 | 0 | 0 | 0 | 0 | 0.011905 | 0.0014447 | 0.0020017 | 0.0036093 | 0.0070556 | 0 | 0 | 0 | 0 | 0 | 0.79955
10781_G_GEN2 | WECC_ID | Idaho | 16 | Gooding | 47 | 10781 | GEN2 | Koyle Ranch Hydroelectric Project | 0 | 1983 | 9999 | Hydro | [5 empty] | Non-Fossil | G | 2025 | Hydro |  | 0 | 0 | 0 | 0 | 0 | 0 | 0 | 0 | 0 | 0 | 0 | 0 | 0 | 0 | 0 | 0 | 0.20367 | 0.28219 | 0.50883 | 0.99468 | 0 | 0 | 0 | 0 | 0 | 0 | 0 | 0 | 0 | 0 | 0 | 0 | 0 | 0 | 0 | 0 | 0 | 0 | 0 | 0 | 0.0044643 | 0.00054176 | 0.00075062 | 0.0013535 | 0.0026459 | 0 | 0 | 0 | 0 | 0 | 0.29983
10781_G_GEN1 | WECC_ID | Idaho | 16 | Gooding | 47 | 10781 | GEN1 | Koyle Ranch Hydroelectric Project | 0 | 1983 | 9999 | Hydro | [5 empty] | Non-Fossil | G | 2025 | Hydro |  | 0 | 0 | 0 | 0 | 0 | 0 | 0 | 0 | 0 | 0 | 0 | 0 | 0 | 0 | 0 | 0 | 0.13578 | 0.18813 | 0.33922 | 0.66312 | 0 | 0 | 0 | 0 | 0 | 0 | 0 | 0 | 0 | 0 | 0 | 0 | 0 | 0 | 0 | 0 | 0 | 0 | 0 | 0 | 0.0029762 | 0.00036117 | 0.00050041 | 0.00090232 | 0.0017639 | 0 | 0 | 0 | 0 | 0 | 0.19989
10777_B_ZURN1 | WEC_CALN | California | 6 | Lassen | 35 | 10777 | ZURN1 | HL Power | 14757 | 1989 | 9999 | Biomass |  |  | ESPH + Cyclone + SNCR | NH3 |  | Non-Fossil | B | 2025 |  | Biomass Retirement | 0 | 0 | 0 | 0 | 0 | 0 | 0 | 0 | 0 | 0 | 0 | 0 | 0 | 0 | 0 | 0 | 0 | 0 | 0 | 0 | 0 | 0 | 0 | 0 | 0 | 0 | 0 | 0 | 0 | 0 | 0 | 0 | 0 | 0 | 0 | 0 | 0 | 0 | 0 | 0 | 0 | 0 | 0 | 0 | 0 | 0 | 0 | 0 | 0 | 0 | 30 | SNCR
10776_G_GTG | WECC_SCE | California | 6 | Ventura | 111 | 10776 | GTG | E F Oxnard Energy Facility | 8700 | 1990 | 9999 | Combustion Turbine | [5 empty] | Fossil | G | 2025 | NaturalGas |  | 0.75156 | 0.0024356 | 0.27781 | 1.0318 | 0 | 0 | 0 | 0 | 0 | 0 | 0 | 0 | 0 | 0 | 0 | 0 | 86.386 | 0.27995 | 31.9322 | 118.5981 | 54.3379 | 0.17609 | 20.0857 | 74.5997 | 6.4999e-08 | 2.1064e-10 | 2.4016e-08 | 8.9225e-08 | 0.0079781 | 2.5855e-05 | 0.002949 | 0.010953 | 0 | 0 | 0 | 0 | 0 | 0 | 0 | 0 | 0.90695 | 0.28783 | 0.0043949 | 0.29065 | 0.58288 | 3.0189 | 0.0087361 | 1.0465 | 4.0741 | 0 | 48.5
10774_B_2 | PJM_Dom | Virginia | 51 | Southampton | 175 | 10774 | 2 | Southampton Power Station | 12210 | 2013 | 9999 | Biomass |  |  | Bag House + SNCR | OFA |  | Non-Fossil | B | 2025 |  | Biomass Retirement | 0 | 0 | 0 | 0 | 0 | 0 | 0 | 0 | 0 | 0 | 0 | 0 | 0 | 0 | 0 | 0 | 0 | 0 | 0 | 0 | 0 | 0 | 0 | 0 | 0 | 0 | 0 | 0 | 0 | 0 | 0 | 0 | 0 | 0 | 0 | 0 | 0 | 0 | 0 | 0 | 0 | 0 | 0 | 0 | 0 | 0 | 0 | 0 | 0 | 0 | 26 | SNCR
10774_B_1 | PJM_Dom | Virginia | 51 | Southampton | 175 | 10774 | 1 | Southampton Power Station | 12210 | 2013 | 9999 | Biomass |  |  | Bag House + SNCR | OFA |  | Non-Fossil | B | 2025 |  | Biomass Retirement | 0 | 0 | 0 | 0 | 0 | 0 | 0 | 0 | 0 | 0 | 0 | 0 | 0 | 0 | 0 | 0 | 0 | 0 | 0 | 0 | 0 | 0 | 0 | 0 | 0 | 0 | 0 | 0 | 0 | 0 | 0 | 0 | 0 | 0 | 0 | 0 | 0 | 0 | 0 | 0 | 0 | 0 | 0 | 0 | 0 | 0 | 0 | 0 | 0 | 0 | 26 | SNCR
10773_B_2 | PJM_West | Virginia | 51 | Campbell | 31 | 10773 | 2 | Altavista Power Station | 14729 | 1992 | 9999 | Biomass | stoker/SPR | dry | Bag House + Dry Scrubber + SNCR | LA + OFA | Dry Scrubber | Non-Fossil | B | 2025 |  | Biomass Retirement | 0 | 0 | 0 | 0 | 0 | 0 | 0 | 0 | 0 | 0 | 0 | 0 | 0 | 0 | 0 | 0 | 0 | 0 | 0 | 0 | 0 | 0 | 0 | 0 | 0 | 0 | 0 | 0 | 0 | 0 | 0 | 0 | 0 | 0 | 0 | 0 | 0 | 0 | 0 | 0 | 0 | 0 | 0 | 0 | 0 | 0 | 0 | 0 | 0 | 0 | 26 | Scrubber / SNCR | Dry Scrubber
10773_B_1 | PJM_West | Virginia | 51 | Campbell | 31 | 10773 | 1 | Altavista Power Station | 14729 | 1992 | 9999 | Biomass | stoker/SPR | dry | Bag House + Dry Scrubber + SNCR | LA + OFA | Dry Scrubber | Non-Fossil | B | 2025 |  | Biomass Retirement | 0 | 0 | 0 | 0 | 0 | 0 | 0 | 0 | 0 | 0 | 0 | 0 | 0 | 0 | 0 | 0 | 0 | 0 | 0 | 0 | 0 | 0 | 0 | 0 | 0 | 0 | 0 | 0 | 0 | 0 | 0 | 0 | 0 | 0 | 0 | 0 | 0 | 0 | 0 | 0 | 0 | 0 | 0 | 0 | 0 | 0 | 0 | 0 | 0 | 0 | 26 | Scrubber / SNCR | Dry Scrubber
10772_B_CFB | WEC_CALN | California | 6 | Placer | 61 | 10772 | CFB | Rio Bravo Rocklin | 14661 | 1990 | 9999 | Biomass |  |  | ESPC + SNCR | NH3 |  | Non-Fossil | B | 2025 |  | Biomass Retirement | 0 | 0 | 0 | 0 | 0 | 0 | 0 | 0 | 0 | 0 | 0 | 0 | 0 | 0 | 0 | 0 | 0 | 0 | 0 | 0 | 0 | 0 | 0 | 0 | 0 | 0 | 0 | 0 | 0 | 0 | 0 | 0 | 0 | 0 | 0 | 0 | 0 | 0 | 0 | 0 | 0 | 0 | 0 | 0 | 0 | 0 | 0 | 0 | 0 | 0 | 24.4 | SNCR
10771_B_2 | PJM_Dom | Virginia | 51 | Hopewell City | 670 | 10771 | 2 | Hopewell Power Station | 15286 | 1992 | 9999 | Biomass | stoker/SPR | dry | Bag House + Dry Scrubber + SNCR | OFA | Dry Scrubber | Non-Fossil | B | 2025 |  | Biomass Retirement | 0 | 0 | 0 | 0 | 0 | 0 | 0 | 0 | 0 | 0 | 0 | 0 | 0 | 0 | 0 | 0 | 0 | 0 | 0 | 0 | 0 | 0 | 0 | 0 | 0 | 0 | 0 | 0 | 0 | 0 | 0 | 0 | 0 | 0 | 0 | 0 | 0 | 0 | 0 | 0 | 0 | 0 | 0 | 0 | 0 | 0 | 0 | 0 | 0 | 0 | 26 | Scrubber / SNCR | Dry Scrubber
10771_B_1 | PJM_Dom | Virginia | 51 | Hopewell City | 670 | 10771 | 1 | Hopewell Power Station | 15286 | 1992 | 9999 | Biomass | stoker/SPR | dry | Bag House + Dry Scrubber + SNCR | OFA | Dry Scrubber | Non-Fossil | B | 2025 |  | Biomass Retirement | 0 | 0 | 0 | 0 | 0 | 0 | 0 | 0 | 0 | 0 | 0 | 0 | 0 | 0 | 0 | 0 | 0 | 0 | 0 | 0 | 0 | 0 | 0 | 0 | 0 | 0 | 0 | 0 | 0 | 0 | 0 | 0 | 0 | 0 | 0 | 0 | 0 | 0 | 0 | 0 | 0 | 0 | 0 | 0 | 0 | 0 | 0 | 0 | 0 | 0 | 26 | Scrubber / SNCR | Dry Scrubber
10767_B_CFB | WEC_CALN | California | 6 | Fresno | 19 | 10767 | CFB | Rio Bravo Fresno | 14465 | 1988 | 9999 | Biomass |  |  | ESPC + SNCR |  |  | Non-Fossil | B | 2025 |  | Biomass Retirement | 0 | 0 | 0 | 0 | 0 | 0 | 0 | 0 | 0 | 0 | 0 | 0 | 0 | 0 | 0 | 0 | 0 | 0 | 0 | 0 | 0 | 0 | 0 | 0 | 0 | 0 | 0 | 0 | 0 | 0 | 0 | 0 | 0 | 0 | 0 | 0 | 0 | 0 | 0 | 0 | 0 | 0 | 0 | 0 | 0 | 0 | 0 | 0 | 0 | 0 | 24.3 | SNCR
10766_B_CFB001 | NENG_ME | Maine | 23 | Penobscot | 19 | 10766 | CFB001 | Indeck West Enfield Energy Center | 17001 | 1987 | 9999 | Biomass |  |  | ESPH | CF |  | Non-Fossil | B | 2025 |  | Biomass Retirement | 0 | 0 | 0 | 0 | 0 | 0 | 0 | 0 | 0 | 0 | 0 | 0 | 0 | 0 | 0 | 0 | 0 | 0 | 0 | 0 | 0 | 0 | 0 | 0 | 0 | 0 | 0 | 0 | 0 | 0 | 0 | 0 | 0 | 0 | 0 | 0 | 0 | 0 | 0 | 0 | 0 | 0 | 0 | 0 | 0 | 0 | 0 | 0 | 0 | 0 | 20.4
10765_B_CFB002 | NENG_ME | Maine | 23 | Washington | 29 | 10765 | CFB002 | Indeck Jonesboro Energy Center | 17658 | 1987 | 9999 | Biomass |  |  | ESPH | CF |  | Non-Fossil | B | 2025 |  | Biomass Retirement | 0 | 0 | 0 | 0 | 0 | 0 | 0 | 0 | 0 | 0 | 0 | 0 | 0 | 0 | 0 | 0 | 0 | 0 | 0 | 0 | 0 | 0 | 0 | 0 | 0 | 0 | 0 | 0 | 0 | 0 | 0 | 0 | 0 | 0 | 0 | 0 | 0 | 0 | 0 | 0 | 0 | 0 | 0 | 0 | 0 | 0 | 0 | 0 | 0 | 0 | 20.2
10764_B_Zurn | WEC_CALN | California | 6 | Humboldt | 23 | 10764 | Zurn | Blue Lake Power LLC | 20291 | 1985 | 9999 | Biomass |  |  | ESPH | OFA |  | Non-Fossil | B | 2025 |  | Biomass Retirement | 0 | 0 | 0 | 0 | 0 | 0 | 0 | 0 | 0 | 0 | 0 | 0 | 0 | 0 | 0 | 0 | 0 | 0 | 0 | 0 | 0 | 0 | 0 | 0 | 0 | 0 | 0 | 0 | 0 | 0 | 0 | 0 | 0 | 0 | 0 | 0 | 0 | 0 | 0 | 0 | 0 | 0 | 0 | 0 | 0 | 0 | 0 | 0 | 0 | 0 | 11.5
10763_G_GEN1 | WECC_IID | California | 6 | Imperial | 25 | 10763 | GEN1 | Geo East Mesa III | 9771 | 1989 | 9999 | Geothermal | [5 empty] | Non-Fossil | G | 2025 | Geothermal |  | 0.21871 | 0.29209 | 0.37075 | 0.88155 | 0 | 0 | 0 | 0 | 0 | 0 | 0 | 0 | 0 | 0 | 0 | 0 | 22.3833 | 29.8939 | 37.9442 | 90.2214 | 0 | 0 | 0 | 0 | 0.00040461 | 0.00054037 | 0.00068589 | 0.0016309 | 0 | 0 | 0 | 0 | 0 | 0 | 0 | 0 | 0 | 0 | 0 | 0 | 1.7614 | 0.12288 | 0.16412 | 0.20831 | 0.49532 | 0 | 0 | 0 | 0 | 0 | 13.3696
10763_G_GBU | WECC_IID | California | 6 | Imperial | 25 | 10763 | GBU | Geo East Mesa III | 9771 | 2007 | 9999 | Geothermal | [5 empty] | Non-Fossil | G | 2025 | Geothermal |  | 0.052347 | 0.069912 | 0.088739 | 0.211 | 0 | 0 | 0 | 0 | 0 | 0 | 0 | 0 | 0 | 0 | 0 | 0 | 5.3574 | 7.1551 | 9.0819 | 21.5944 | 0 | 0 | 0 | 0 | 9.6842e-05 | 0.00012934 | 0.00016417 | 0.00039035 | 0 | 0 | 0 | 0 | 0 | 0 | 0 | 0 | 0 | 0 | 0 | 0 | 0.32793 | 0.029412 | 0.039281 | 0.04986 | 0.11855 | 0 | 0 | 0 | 0 | 0 | 3.2
10761_G_GEN8 | WECC_SNV | Nevada | 32 | Clark | 3 | 10761 | GEN8 | Las Vegas Generating Station | 8374 | 2003 | 9999 | Combined Cycle |  |  | SCR |  |  | Fossil | G | 2025 | NaturalGas |  | 0 | 0.0012376 | 0 | 0.0012376 | 0 | 0 | 0 | 0 | 0 | 0 | 0 | 0 | 0 | 0 | 0 | 0 | 0 | 0.14779 | 0 | 0.14779 | 0 | 0.072448 | 0 | 0.072448 | 0 | 8.6853e-11 | 0 | 8.6853e-11 | 0 | 5.4992e-06 | 0 | 5.4992e-06 | 0 | 0 | 0 | 0 | 0 | 0 | 0 | 0 | 0.79416 | 0 | 0.00057928 | 0 | 0.00057928 | 0 | 0.00434 | 0 | 0.00434 | 0 | 26 | SCR
10761_G_GEN7 | WECC_SNV | Nevada | 32 | Clark | 3 | 10761 | GEN7 | Las Vegas Generating Station | 8374 | 2003 | 9999 | Combined Cycle |  |  | SCR |  |  | Fossil | G | 2025 | NaturalGas |  | 0 | 0.0012376 | 0 | 0.0012376 | 0 | 0 | 0 | 0 | 0 | 0 | 0 | 0 | 0 | 0 | 0 | 0 | 0 | 0.14779 | 0 | 0.14779 | 0 | 0.072448 | 0 | 0.072448 | 0 | 8.6853e-11 | 0 | 8.6853e-11 | 0 | 5.3939e-06 | 0 | 5.3939e-06 | 0 | 0 | 0 | 0 | 0 | 0 | 0 | 0 | 0.79416 | 0 | 0.00057928 | 0 | 0.00057928 | 0 | 0.00434 | 0 | 0.00434 | 0 | 26 | SCR
10761_G_GEN6 | WECC_SNV | Nevada | 32 | Clark | 3 | 10761 | GEN6 | Las Vegas Generating Station | 8374 | 2003 | 9999 | Combined Cycle |  |  | SCR |  |  | Fossil | G | 2025 | NaturalGas |  | 0 | 0.002142 | 0 | 0.002142 | 0 | 0 | 0 | 0 | 0 | 0 | 0 | 0 | 0 | 0 | 0 | 0 | 0 | 0.25579 | 0 | 0.25579 | 0 | 0.12539 | 0 | 0.12539 | 0 | 1.5032e-10 | 0 | 1.5032e-10 | 0 | 9.5178e-06 | 0 | 9.5178e-06 | 0 | 0 | 0 | 0 | 0 | 0 | 0 | 0 | 1.3745 | 0 | 0.0010026 | 0 | 0.0010026 | 0 | 0.0075116 | 0 | 0.0075116 | 0 | 45 | SCR
10761_G_GEN5 | WECC_SNV | Nevada | 32 | Clark | 3 | 10761 | GEN5 | Las Vegas Generating Station | 8374 | 2003 | 9999 | Combined Cycle |  |  | SCR |  |  | Fossil | G | 2025 | NaturalGas |  | 0 | 0.002142 | 0 | 0.002142 | 0 | 0 | 0 | 0 | 0 | 0 | 0 | 0 | 0 | 0 | 0 | 0 | 0 | 0.25579 | 0 | 0.25579 | 0 | 0.12539 | 0 | 0.12539 | 0 | 1.5032e-10 | 0 | 1.5032e-10 | 0 | 9.5178e-06 | 0 | 9.5178e-06 | 0 | 0 | 0 | 0 | 0 | 0 | 0 | 0 | 1.3745 | 0 | 0.0010026 | 0 | 0.0010026 | 0 | 0.0075116 | 0 | 0.0075116 | 0 | 45 | SCR
10761_G_GEN4 | WECC_SNV | Nevada | 32 | Clark | 3 | 10761 | GEN4 | Las Vegas Generating Station | 8374 | 2003 | 9999 | Combined Cycle |  |  | SCR |  |  | Fossil | G | 2025 | NaturalGas |  | 0 | 0.002142 | 0 | 0.002142 | 0 | 0 | 0 | 0 | 0 | 0 | 0 | 0 | 0 | 0 | 0 | 0 | 0 | 0.25579 | 0 | 0.25579 | 0 | 0.12539 | 0 | 0.12539 | 0 | 1.5032e-10 | 0 | 1.5032e-10 | 0 | 9.3356e-06 | 0 | 9.3356e-06 | 0 | 0 | 0 | 0 | 0 | 0 | 0 | 0 | 1.3745 | 0 | 0.0010026 | 0 | 0.0010026 | 0 | 0.0075116 | 0 | 0.0075116 | 0 | 45 | SCR
10761_G_GEN3 | WECC_SNV | Nevada | 32 | Clark | 3 | 10761 | GEN3 | Las Vegas Generating Station | 8374 | 2003 | 9999 | Combined Cycle |  |  | SCR |  |  | Fossil | G | 2025 | NaturalGas |  | 0 | 0.002142 | 0 | 0.002142 | 0 | 0 | 0 | 0 | 0 | 0 | 0 | 0 | 0 | 0 | 0 | 0 | 0 | 0.25579 | 0 | 0.25579 | 0 | 0.12539 | 0 | 0.12539 | 0 | 1.5032e-10 | 0 | 1.5032e-10 | 0 | 9.3356e-06 | 0 | 9.3356e-06 | 0 | 0 | 0 | 0 | 0 | 0 | 0 | 0 | 1.3745 | 0 | 0.0010026 | 0 | 0.0010026 | 0 | 0.0075116 | 0 | 0.0075116 | 0 | 45 | SCR
10761_G_GEN2 | WECC_SNV | Nevada | 32 | Clark | 3 | 10761 | GEN2 | Las Vegas Generating Station | 8374 | 1994 | 9999 | Combined Cycle |  |  | SCR |  |  | Fossil | G | 2025 | NaturalGas |  | 0 | 0.00042839 | 0 | 0.00042839 | 0 | 0 | 0 | 0 | 0 | 0 | 0 | 0 | 0 | 0 | 0 | 0 | 0 | 0.051158 | 0 | 0.051158 | 0 | 0.025078 | 0 | 0.025078 | 0 | 3e-11 | 0 | 3e-11 | 0 | 4.01e-06 | 0 | 4.01e-06 | 0 | 0 | 0 | 0 | 0 | 0 | 0 | 0 | 0.35757 | 0 | 0.00020052 | 0 | 0.00020052 | 0 | 0.0015023 | 0 | 0.0015023 | 0 | 9 | SCR
10761_G_GEN1 | WECC_SNV | Nevada | 32 | Clark | 3 | 10761 | GEN1 | Las Vegas Generating Station | 8374 | 1994 | 9999 | Combined Cycle |  |  | SCR |  |  | Fossil | G | 2025 | NaturalGas |  | 0 | 0.0019516 | 0 | 0.0019516 | 0 | 0 | 0 | 0 | 0 | 0 | 0 | 0 | 0 | 0 | 0 | 0 | 0 | 0.23305 | 0 | 0.23305 | 0 | 0.11425 | 0 | 0.11425 | 0 | 1.365e-10 | 0 | 1.365e-10 | 0 | 1.82e-05 | 0 | 1.82e-05 | 0 | 0 | 0 | 0 | 0 | 0 | 0 | 0 | 1.6289 | 0 | 0.00091348 | 0 | 0.00091348 | 0 | 0.0068439 | 0 | 0.0068439 | 0 | 41 | SCR
10759_G_GEN1 | WECC_IID | California | 6 | Imperial | 25 | 10759 | GEN1 | Salton Sea Power Gen Co - Unit 3 | 9771 | 1989 | 9999 | Geothermal | [5 empty] | Non-Fossil | G | 2025 | Geothermal |  | 0.76953 | 1.0277 | 1.3045 | 3.1018 | 0 | 0 | 0 | 0 | 0 | 0 | 0 | 0 | 0 | 0 | 0 | 0 | 78.7561 | 105.1824 | 133.5073 | 317.4458 | 0 | 0 | 0 | 0 | 0.0014236 | 0.0019013 | 0.0024133 | 0.0057383 | 0 | 0 | 0 | 0 | 0 | 0 | 0 | 0 | 0 | 0 | 0 | 0 | 6.1976 | 0.43237 | 0.57745 | 0.73295 | 1.7428 | 0 | 0 | 0 | 0 | 0 | 47.0413
10755_G_ST1 | WECC_CO | Colorado | 8 | Garfield | 45 | 10755 | ST1 | Rifle Generating Station | 8912 | 1987 | 9999 | Combined Cycle |  |  |  | LNB |  | Fossil | G | 2025 | NaturalGas |  | 0.07972 | 0.0071355 | 0.14895 | 0.23581 | 0 | 0 | 0 | 0 | 0 | 0 | 0 | 0 | 0 | 0 | 0 | 0 | 8.9453 | 0.80066 | 16.7138 | 26.4598 | 4.6668 | 0.41771 | 8.7198 | 13.8043 | 5.5783e-09 | 4.9929e-10 | 1.0425e-08 | 1.6502e-08 | 0.0067185 | 0.00060134 | 0.012553 | 0.019873 | 0 | 0 | 0 | 0 | 0 | 0 | 0 | 0 | 0.99258 | 0.033165 | 0.0030258 | 0.062094 | 0.098285 | 0.29232 | 0.024167 | 0.50597 | 0.82246 | 0 | 34
10755_G_GT4 | WECC_CO | Colorado | 8 | Garfield | 45 | 10755 | GT4 | Rifle Generating Station | 8912 | 1987 | 9999 | Combined Cycle | [5 empty] | Fossil | G | 2025 | NaturalGas |  | 0.030481 | 0.0027283 | 0.056953 | 0.090163 | 0 | 0 | 0 | 0 | 0 | 0 | 0 | 0 | 0 | 0 | 0 | 0 | 3.4203 | 0.30613 | 6.3906 | 10.117 | 1.7844 | 0.15971 | 3.334 | 5.2781 | 2.1348e-09 | 1.9108e-10 | 3.9857e-09 | 6.3116e-09 | 0.0025689 | 0.00022993 | 0.0047997 | 0.0075985 | 0 | 0 | 0 | 0 | 0 | 0 | 0 | 0 | 0.37951 | 0.012681 | 0.0011569 | 0.023742 | 0.037579 | 0.11177 | 0.0092402 | 0.19346 | 0.31447 | 0 | 13
10755_G_GT3 | WECC_CO | Colorado | 8 | Garfield | 45 | 10755 | GT3 | Rifle Generating Station | 8912 | 1987 | 9999 | Combined Cycle | [5 empty] | Fossil | G | 2025 | NaturalGas |  | 0.030481 | 0.0027283 | 0.056953 | 0.090163 | 0 | 0 | 0 | 0 | 0 | 0 | 0 | 0 | 0 | 0 | 0 | 0 | 3.4203 | 0.30613 | 6.3906 | 10.117 | 1.7844 | 0.15971 | 3.334 | 5.2781 | 2.1348e-09 | 1.9108e-10 | 3.9857e-09 | 6.3116e-09 | 0.0025689 | 0.00022993 | 0.0047997 | 0.0075985 | 0 | 0 | 0 | 0 | 0 | 0 | 0 | 0 | 0.37951 | 0.012681 | 0.0011569 | 0.023742 | 0.037579 | 0.11177 | 0.0092402 | 0.19346 | 0.31447 | 0 | 13
10755_G_GT2 | WECC_CO | Colorado | 8 | Garfield | 45 | 10755 | GT2 | Rifle Generating Station | 8912 | 1987 | 9999 | Combined Cycle | [5 empty] | Fossil | G | 2025 | NaturalGas |  | 0.030481 | 0.0027283 | 0.056953 | 0.090163 | 0 | 0 | 0 | 0 | 0 | 0 | 0 | 0 | 0 | 0 | 0 | 0 | 3.4203 | 0.30613 | 6.3906 | 10.117 | 1.7844 | 0.15971 | 3.334 | 5.2781 | 2.1348e-09 | 1.9108e-10 | 3.9857e-09 | 6.3116e-09 | 0.0025689 | 0.00022993 | 0.0047997 | 0.0075985 | 0 | 0 | 0 | 0 | 0 | 0 | 0 | 0 | 0.37951 | 0.012681 | 0.0011569 | 0.023742 | 0.037579 | 0.11177 | 0.0092402 | 0.19346 | 0.31447 | 0 | 13
10753_G_GEN1 | NY_Z_F | New York | 36 | Essex | 31 | 10753 | GEN1 | Lachute Hydro Upper | 0 | 1987 | 9999 | Hydro | [5 empty] | Non-Fossil | G | 2025 | Hydro |  | 0 | 0 | 0 | 0 | 0 | 0 | 0 | 0 | 0 | 0 | 0 | 0 | 0 | 0 | 0 | 0 | 5.8578 | 7.6842 | 8.7483 | 22.2902 | 0 | 0 | 0 | 0 | 0 | 0 | 0 | 0 | 0 | 0 | 0 | 0 | 0 | 0 | 0 | 0 | 0 | 0 | 0 | 0 | 0.072958 | 0.015582 | 0.02044 | 0.02327 | 0.059292 | 0 | 0 | 0 | 0 | 0 | 4.9
10752_G_GEN1 | NY_Z_F | New York | 36 | Essex | 31 | 10752 | GEN1 | Lachute Hydro Lower | 0 | 1987 | 9999 | Hydro | [5 empty] | Non-Fossil | G | 2025 | Hydro |  | 0 | 0 | 0 | 0 | 0 | 0 | 0 | 0 | 0 | 0 | 0 | 0 | 0 | 0 | 0 | 0 | 4.3037 | 5.6455 | 6.4273 | 16.3765 | 0 | 0 | 0 | 0 | 0 | 0 | 0 | 0 | 0 | 0 | 0 | 0 | 0 | 0 | 0 | 0 | 0 | 0 | 0 | 0 | 0.053602 | 0.011448 | 0.015017 | 0.017097 | 0.043561 | 0 | 0 | 0 | 0 | 0 | 3.6
10751_G_GEN2 | PJM_EMAC | New Jersey | 34 | Camden | 7 | 10751 | GEN2 | Camden Plant Holding LLC | 8787 | 1993 | 9999 | Combined Cycle |  |  | SCR | NH3 + STM |  | Fossil | G | 2025 | NaturalGas |  | 0.21675 | 0.29823 | 0.72136 | 1.2363 | 0 | 0 | 0 | 0 | 0 | 0 | 0 | 0 | 0 | 0 | 0 | 0 | 24.6671 | 33.9405 | 82.0938 | 140.7014 | 12.6885 | 17.4587 | 42.2283 | 72.3755 | 1.5178e-08 | 2.0883e-08 | 5.0517e-08 | 8.6578e-08 | 0.0046297 | 0.0063702 | 0.015408 | 0.026408 | 0 | 0 | 0 | 0 | 0 | 0 | 0 | 0 | 2.2666 | 0.079082 | 0.10881 | 0.25457 | 0.44246 | 0.88149 | 0.91166 | 2.4648 | 4.2579 | 0 | 57.1 | SCR
10751_G_GEN1 | PJM_EMAC | New Jersey | 34 | Camden | 7 | 10751 | GEN1 | Camden Plant Holding LLC | 8787 | 1993 | 9999 | Combined Cycle |  |  | SCR | STM |  | Fossil | G | 2025 | NaturalGas |  | 0.33367 | 0.4591 | 1.0845 | 1.8773 | 0 | 0 | 0 | 0 | 0 | 0 | 0 | 0 | 0 | 0 | 0 | 0 | 37.9727 | 52.2481 | 123.4241 | 213.6449 | 19.5328 | 26.876 | 63.4882 | 109.897 | 2.3349e-08 | 3.2127e-08 | 7.5928e-08 | 1.314e-07 | 0.0071271 | 0.0098065 | 0.023165 | 0.040099 | 0 | 0 | 0 | 0 | 0 | 0 | 0 | 0 | 3.4893 | 0.12174 | 0.1675 | 0.38574 | 0.67499 | 1.357 | 1.4034 | 3.7057 | 6.466 | 0 | 87.9 | SCR
10748_G_U4J16 | WEC_CALN | California | 6 | Monterey | 53 | 10748 | U4J16 | Marina Landfill Gas | 18000 | 2016 | 9999 | Landfill Gas | [5 empty] | Non-Fossil | G | 2025 | LF Gas |  | 0.036268 | 0.047363 | 0.060964 | 0.14459 | 0 | 0 | 0 | 0 | 0 | 0 | 0 | 0 | 0 | 0 | 0 | 0 | 2.0149 | 2.6313 | 3.3869 | 8.033 | 2.0901 | 2.7295 | 3.5133 | 8.3328 | 0 | 0 | 0 | 0 | 0.0015637 | 0.002042 | 0.0026285 | 0.0062342 | 0 | 0 | 0 | 0 | 0 | 0 | 0 | 0 | 0.28163 | 0.013175 | 0.017206 | 0.022147 | 0.052529 | 0 | 0 | 0 | 0 | 0 | 1.2
10748_G_U3J16 | WEC_CALN | California | 6 | Monterey | 53 | 10748 | U3J16 | Marina Landfill Gas | 18000 | 2017 | 9999 | Landfill Gas | [5 empty] | Non-Fossil | G | 2025 | LF Gas |  | 0.027201 | 0.035522 | 0.045723 | 0.10845 | 0 | 0 | 0 | 0 | 0 | 0 | 0 | 0 | 0 | 0 | 0 | 0 | 1.5111 | 1.9734 | 2.5402 | 6.0247 | 1.5675 | 2.0471 | 2.635 | 6.2496 | 0 | 0 | 0 | 0 | 0.001224 | 0.0015985 | 0.0020575 | 0.00488 | 0 | 0 | 0 | 0 | 0 | 0 | 0 | 0 | 0.21122 | 0.0098816 | 0.012905 | 0.01661 | 0.039396 | 0 | 0 | 0 | 0 | 0 | 0.9
10748_G_U2J02 | WEC_CALN | California | 6 | Monterey | 53 | 10748 | U2J02 | Marina Landfill Gas | 14242 | 2002 | 9999 | Landfill Gas | [5 empty] | Non-Fossil | G | 2025 | LF Gas |  | 0.023913 | 0.031229 | 0.040197 | 0.095338 | 0 | 0 | 0 | 0 | 0 | 0 | 0 | 0 | 0 | 0 | 0 | 0 | 1.6791 | 2.1927 | 2.8224 | 6.6942 | 1.3781 | 1.7997 | 2.3165 | 5.4943 | 0 | 0 | 0 | 0 | 0.001031 | 0.0013464 | 0.0017331 | 0.0041106 | 0 | 0 | 0 | 0 | 0 | 0 | 0 | 0 | 0.23469 | 0.010979 | 0.014338 | 0.018456 | 0.043774 | 0 | 0 | 0 | 0 | 0 | 1
10748_G_U1C06 | WEC_CALN | California | 6 | Monterey | 53 | 10748 | U1C06 | Marina Landfill Gas | 14242 | 2006 | 9999 | Landfill Gas | [5 empty] | Non-Fossil | G | 2025 | LF Gas |  | 0.038261 | 0.049966 | 0.064315 | 0.15254 | 0 | 0 | 0 | 0 | 0 | 0 | 0 | 0 | 0 | 0 | 0 | 0 | 2.6865 | 3.5083 | 4.5158 | 10.7107 | 2.2049 | 2.8795 | 3.7064 | 8.7908 | 0 | 0 | 0 | 0 | 0.0016497 | 0.0021543 | 0.002773 | 0.006577 | 0 | 0 | 0 | 0 | 0 | 0 | 0 | 0 | 0.43595 | 0.017567 | 0.022941 | 0.02953 | 0.070038 | 0 | 0 | 0 | 0 | 0 | 1.6
10746_B_BLR6 | PJM_EMAC | Pennsylvania | 42 | Delaware | 45 | 10746 | BLR6 | Covanta Delaware Valley | 19518 | 1991 | 9999 | Municipal Solid Waste |  |  | Bag House + Dry Scrubber |  | Dry Scrubber | Non-Fossil | B | 2025 | MSW |  | 0.45155 | 0.63849 | 0.80166 | 1.8917 | 0 | 0 | 0 | 0 | 0 | 0 | 0 | 0 | 0 | 0 | 0 | 0 | 23.135 | 32.713 | 41.0726 | 96.9206 | 20.7487 | 29.3387 | 36.8361 | 86.9235 | 0.0012978 | 0.001835 | 0.002304 | 0.0054367 | 0.082489 | 0.11664 | 0.14645 | 0.34558 | 0.0072173 | 0.010205 | 0.012813 | 0.030236 | 0 | 0 | 0 | 0 | 3.1214 | 0.15128 | 0.21391 | 0.26858 | 0.63377 | 0 | 0 | 0 | 0 | 0 | 13.3 | Scrubber | Dry Scrubber
10746_B_BLR5 | PJM_EMAC | Pennsylvania | 42 | Delaware | 45 | 10746 | BLR5 | Covanta Delaware Valley | 19518 | 1991 | 9999 | Municipal Solid Waste |  |  | Bag House + Dry Scrubber |  | Dry Scrubber | Non-Fossil | B | 2025 | MSW |  | 0.45155 | 0.63849 | 0.80166 | 1.8917 | 0 | 0 | 0 | 0 | 0 | 0 | 0 | 0 | 0 | 0 | 0 | 0 | 23.135 | 32.713 | 41.0726 | 96.9206 | 20.7487 | 29.3387 | 36.8361 | 86.9235 | 0.0012978 | 0.001835 | 0.002304 | 0.0054367 | 0.067611 | 0.095601 | 0.12003 | 0.28324 | 0.0072173 | 0.010205 | 0.012813 | 0.030236 | 0 | 0 | 0 | 0 | 3.1214 | 0.15128 | 0.21391 | 0.26858 | 0.63377 | 0 | 0 | 0 | 0 | 0 | 13.3 | Scrubber | Dry Scrubber
10746_B_BLR4 | PJM_EMAC | Pennsylvania | 42 | Delaware | 45 | 10746 | BLR4 | Covanta Delaware Valley | 19518 | 1991 | 9999 | Municipal Solid Waste |  |  | Bag House + Dry Scrubber |  | Dry Scrubber | Non-Fossil | B | 2025 | MSW |  | 0.45155 | 0.63849 | 0.80166 | 1.8917 | 0 | 0 | 0 | 0 | 0 | 0 | 0 | 0 | 0 | 0 | 0 | 0 | 23.135 | 32.713 | 41.0726 | 96.9206 | 20.7487 | 29.3387 | 36.8361 | 86.9235 | 0.0012978 | 0.001835 | 0.002304 | 0.0054367 | 0.079125 | 0.11188 | 0.14047 | 0.33148 | 0.0072173 | 0.010205 | 0.012813 | 0.030236 | 0 | 0 | 0 | 0 | 3.1214 | 0.15128 | 0.21391 | 0.26858 | 0.63377 | 0 | 0 | 0 | 0 | 0 | 13.3 | Scrubber | Dry Scrubber
10746_B_BLR3 | PJM_EMAC | Pennsylvania | 42 | Delaware | 45 | 10746 | BLR3 | Covanta Delaware Valley | 19518 | 1991 | 9999 | Municipal Solid Waste |  |  | Bag House + Dry Scrubber |  | Dry Scrubber | Non-Fossil | B | 2025 | MSW |  | 0.45155 | 0.63849 | 0.80166 | 1.8917 | 0 | 0 | 0 | 0 | 0 | 0 | 0 | 0 | 0 | 0 | 0 | 0 | 23.135 | 32.713 | 41.0726 | 96.9206 | 20.7487 | 29.3387 | 36.8361 | 86.9235 | 0.0012978 | 0.001835 | 0.002304 | 0.0054367 | 0.063761 | 0.090158 | 0.1132 | 0.26712 | 0.0072173 | 0.010205 | 0.012813 | 0.030236 | 0 | 0 | 0 | 0 | 3.1214 | 0.15128 | 0.21391 | 0.26858 | 0.63377 | 0 | 0 | 0 | 0 | 0 | 13.3 | Scrubber | Dry Scrubber
10746_B_BLR2 | PJM_EMAC | Pennsylvania | 42 | Delaware | 45 | 10746 | BLR2 | Covanta Delaware Valley | 19518 | 1991 | 9999 | Municipal Solid Waste |  |  | Bag House + Dry Scrubber |  | Dry Scrubber | Non-Fossil | B | 2025 | MSW |  | 0.45155 | 0.63849 | 0.80166 | 1.8917 | 0 | 0 | 0 | 0 | 0 | 0 | 0 | 0 | 0 | 0 | 0 | 0 | 23.135 | 32.713 | 41.0726 | 96.9206 | 20.7487 | 29.3387 | 36.8361 | 86.9235 | 0.0012978 | 0.001835 | 0.002304 | 0.0054367 | 0.085503 | 0.1209 | 0.1518 | 0.3582 | 0.0072173 | 0.010205 | 0.012813 | 0.030236 | 0 | 0 | 0 | 0 | 3.1214 | 0.15128 | 0.21391 | 0.26858 | 0.63377 | 0 | 0 | 0 | 0 | 0 | 13.3 | Scrubber | Dry Scrubber
10746_B_BLR1 | PJM_EMAC | Pennsylvania | 42 | Delaware | 45 | 10746 | BLR1 | Covanta Delaware Valley | 19518 | 1991 | 9999 | Municipal Solid Waste |  |  | Bag House + Dry Scrubber |  | Dry Scrubber | Non-Fossil | B | 2025 | MSW |  | 0.45155 | 0.63849 | 0.80166 | 1.8917 | 0 | 0 | 0 | 0 | 0 | 0 | 0 | 0 | 0 | 0 | 0 | 0 | 23.135 | 32.713 | 41.0726 | 96.9206 | 20.7487 | 29.3387 | 36.8361 | 86.9235 | 0.0012978 | 0.001835 | 0.002304 | 0.0054367 | 0.079057 | 0.11179 | 0.14035 | 0.3312 | 0.0072173 | 0.010205 | 0.012813 | 0.030236 | 0 | 0 | 0 | 0 | 3.1214 | 0.15128 | 0.21391 | 0.26858 | 0.63377 | 0 | 0 | 0 | 0 | 0 | 13.3 | Scrubber | Dry Scrubber
10745_G_ST2 | MIS_LMI | Michigan | 26 | Midland | 111 | 10745 | ST2 | Midland Cogeneration Venture | 7289 | 1990 | 9999 | Combined Cycle |  |  |  | STM |  | Fossil | G | 2025 | NaturalGas |  | 4.8582 | 6.5856 | 9.0905 | 20.5343 | 0 | 0 | 0 | 0 | 0 | 0 | 0 | 0 | 0 | 0 | 0 | 0 | 666.5121 | 903.4942 | 1247.157 | 2817.1634 | 388.1863 | 526.2081 | 726.3623 | 1640.7567 | 4.6418e-07 | 6.2922e-07 | 8.6856e-07 | 1.962e-06 | 0.35623 | 0.48289 | 0.66656 | 1.5057 | 0 | 0 | 0 | 0 | 0 | 0 | 0 | 0 | 11.1045 | 1.3213 | 1.7911 | 2.4723 | 5.5846 | 18.3001 | 23.7531 | 32.6062 | 74.6594 | 0 | 380
10745_G_ST1 | MIS_LMI | Michigan | 26 | Midland | 111 | 10745 | ST1 | Midland Cogeneration Venture | 7289 | 1990 | 9999 | Combined Cycle |  |  |  | STM |  | Fossil | G | 2025 | NaturalGas |  | 5.2417 | 7.1055 | 9.8082 | 22.1554 | 0 | 0 | 0 | 0 | 0 | 0 | 0 | 0 | 0 | 0 | 0 | 0 | 719.1315 | 974.8227 | 1345.6168 | 3039.5711 | 418.8326 | 567.7509 | 783.7067 | 1770.2901 | 5.0083e-07 | 6.789e-07 | 9.3713e-07 | 2.1169e-06 | 0.3597 | 0.4876 | 0.67307 | 1.5204 | 0 | 0 | 0 | 0 | 0 | 0 | 0 | 0 | 11.9812 | 1.4256 | 1.9325 | 2.6675 | 6.0255 | 19.7448 | 25.6283 | 35.1804 | 80.5535 | 0 | 410
10745_G_GT9 | MIS_LMI | Michigan | 26 | Midland | 111 | 10745 | GT9 | Midland Cogeneration Venture | 7289 | 1990 | 9999 | Combined Cycle |  |  |  | STM |  | Fossil | G | 2025 | NaturalGas |  | 1.1251 | 1.5251 | 2.1052 | 4.7553 | 0 | 0 | 0 | 0 | 0 | 0 | 0 | 0 | 0 | 0 | 0 | 0 | 154.3502 | 209.2302 | 288.8153 | 652.3957 | 89.8958 | 121.8587 | 168.2102 | 379.9647 | 1.0749e-07 | 1.4571e-07 | 2.0114e-07 | 4.5435e-07 | 0.082495 | 0.11183 | 0.15436 | 0.34868 | 0 | 0 | 0 | 0 | 0 | 0 | 0 | 0 | 2.5716 | 0.30598 | 0.41477 | 0.57254 | 1.2933 | 4.2379 | 5.5007 | 7.5509 | 17.2895 | 0 | 88
10745_G_GT8 | MIS_LMI | Michigan | 26 | Midland | 111 | 10745 | GT8 | Midland Cogeneration Venture | 7289 | 1989 | 9999 | Combined Cycle |  |  |  | STM |  | Fossil | G | 2025 | NaturalGas |  | 1.1251 | 1.5251 | 2.1052 | 4.7553 | 0 | 0 | 0 | 0 | 0 | 0 | 0 | 0 | 0 | 0 | 0 | 0 | 154.3502 | 209.2302 | 288.8153 | 652.3957 | 89.8958 | 121.8587 | 168.2102 | 379.9647 | 1.0749e-07 | 1.4571e-07 | 2.0114e-07 | 4.5435e-07 | 0.077205 | 0.10466 | 0.14446 | 0.32632 | 0 | 0 | 0 | 0 | 0 | 0 | 0 | 0 | 2.5716 | 0.30598 | 0.41477 | 0.57254 | 1.2933 | 4.2379 | 5.5007 | 7.5509 | 17.2895 | 0 | 88
10745_G_GT7 | MIS_LMI | Michigan | 26 | Midland | 111 | 10745 | GT7 | Midland Cogeneration Venture | 7289 | 1989 | 9999 | Combined Cycle |  |  |  | STM |  | Fossil | G | 2025 | NaturalGas |  | 1.1251 | 1.5251 | 2.1052 | 4.7553 | 0 | 0 | 0 | 0 | 0 | 0 | 0 | 0 | 0 | 0 | 0 | 0 | 154.3502 | 209.2302 | 288.8153 | 652.3957 | 89.8958 | 121.8587 | 168.2102 | 379.9647 | 1.0749e-07 | 1.4571e-07 | 2.0114e-07 | 4.5435e-07 | 0.077205 | 0.10466 | 0.14446 | 0.32632 | 0 | 0 | 0 | 0 | 0 | 0 | 0 | 0 | 2.5716 | 0.30598 | 0.41477 | 0.57254 | 1.2933 | 4.2379 | 5.5007 | 7.5509 | 17.2895 | 0 | 88
10745_G_GT6 | MIS_LMI | Michigan | 26 | Midland | 111 | 10745 | GT6 | Midland Cogeneration Venture | 7289 | 1989 | 9999 | Combined Cycle |  |  |  | STM |  | Fossil | G | 2025 | NaturalGas |  | 1.1251 | 1.5251 | 2.1052 | 4.7553 | 0 | 0 | 0 | 0 | 0 | 0 | 0 | 0 | 0 | 0 | 0 | 0 | 154.3502 | 209.2302 | 288.8153 | 652.3957 | 89.8958 | 121.8587 | 168.2102 | 379.9647 | 1.0749e-07 | 1.4571e-07 | 2.0114e-07 | 4.5435e-07 | 0.077205 | 0.10466 | 0.14446 | 0.32632 | 0 | 0 | 0 | 0 | 0 | 0 | 0 | 0 | 2.5716 | 0.30598 | 0.41477 | 0.57254 | 1.2933 | 4.2379 | 5.5007 | 7.5509 | 17.2895 | 0 | 88
10745_G_GT5 | MIS_LMI | Michigan | 26 | Midland | 111 | 10745 | GT5 | Midland Cogeneration Venture | 7289 | 1989 | 9999 | Combined Cycle |  |  |  | STM |  | Fossil | G | 2025 | NaturalGas |  | 1.1251 | 1.5251 | 2.1052 | 4.7553 | 0 | 0 | 0 | 0 | 0 | 0 | 0 | 0 | 0 | 0 | 0 | 0 | 154.3502 | 209.2302 | 288.8153 | 652.3957 | 89.8958 | 121.8587 | 168.2102 | 379.9647 | 1.0749e-07 | 1.4571e-07 | 2.0114e-07 | 4.5435e-07 | 0.077205 | 0.10466 | 0.14446 | 0.32632 | 0 | 0 | 0 | 0 | 0 | 0 | 0 | 0 | 2.5716 | 0.30598 | 0.41477 | 0.57254 | 1.2933 | 4.2379 | 5.5007 | 7.5509 | 17.2895 | 0 | 88
10745_G_GT4 | MIS_LMI | Michigan | 26 | Midland | 111 | 10745 | GT4 | Midland Cogeneration Venture | 7289 | 1989 | 9999 | Combined Cycle |  |  |  | STM |  | Fossil | G | 2025 | NaturalGas |  | 1.1251 | 1.5251 | 2.1052 | 4.7553 | 0 | 0 | 0 | 0 | 0 | 0 | 0 | 0 | 0 | 0 | 0 | 0 | 154.3502 | 209.2302 | 288.8153 | 652.3957 | 89.8958 | 121.8587 | 168.2102 | 379.9647 | 1.0749e-07 | 1.4571e-07 | 2.0114e-07 | 4.5435e-07 | 0.077205 | 0.10466 | 0.14446 | 0.32632 | 0 | 0 | 0 | 0 | 0 | 0 | 0 | 0 | 2.5716 | 0.30598 | 0.41477 | 0.57254 | 1.2933 | 4.2379 | 5.5007 | 7.5509 | 17.2895 | 0 | 88
10745_G_GT3 | MIS_LMI | Michigan | 26 | Midland | 111 | 10745 | GT3 | Midland Cogeneration Venture | 7289 | 1989 | 9999 | Combined Cycle |  |  |  | STM |  | Fossil | G | 2025 | NaturalGas |  | 1.1251 | 1.5251 | 2.1052 | 4.7553 | 0 | 0 | 0 | 0 | 0 | 0 | 0 | 0 | 0 | 0 | 0 | 0 | 154.3502 | 209.2302 | 288.8153 | 652.3957 | 89.8958 | 121.8587 | 168.2102 | 379.9647 | 1.0749e-07 | 1.4571e-07 | 2.0114e-07 | 4.5435e-07 | 0.077205 | 0.10466 | 0.14446 | 0.32632 | 0 | 0 | 0 | 0 | 0 | 0 | 0 | 0 | 2.5716 | 0.30598 | 0.41477 | 0.57254 | 1.2933 | 4.2379 | 5.5007 | 7.5509 | 17.2895 | 0 | 88
10745_G_GT14 | MIS_LMI | Michigan | 26 | Midland | 111 | 10745 | GT14 | Midland Cogeneration Venture | 7289 | 1990 | 9999 | Combined Cycle |  |  |  | STM |  | Fossil | G | 2025 | NaturalGas |  | 1.1251 | 1.5251 | 2.1052 | 4.7553 | 0 | 0 | 0 | 0 | 0 | 0 | 0 | 0 | 0 | 0 | 0 | 0 | 154.3502 | 209.2302 | 288.8153 | 652.3957 | 89.8958 | 121.8587 | 168.2102 | 379.9647 | 1.0749e-07 | 1.4571e-07 | 2.0114e-07 | 4.5435e-07 | 0.082495 | 0.11183 | 0.15436 | 0.34868 | 0 | 0 | 0 | 0 | 0 | 0 | 0 | 0 | 2.5716 | 0.30598 | 0.41477 | 0.57254 | 1.2933 | 4.2379 | 5.5007 | 7.5509 | 17.2895 | 0 | 88
10745_G_GT13 | MIS_LMI | Michigan | 26 | Midland | 111 | 10745 | GT13 | Midland Cogeneration Venture | 7289 | 1990 | 9999 | Combined Cycle |  |  |  | STM |  | Fossil | G | 2025 | NaturalGas |  | 1.1251 | 1.5251 | 2.1052 | 4.7553 | 0 | 0 | 0 | 0 | 0 | 0 | 0 | 0 | 0 | 0 | 0 | 0 | 154.3502 | 209.2302 | 288.8153 | 652.3957 | 89.8958 | 121.8587 | 168.2102 | 379.9647 | 1.0749e-07 | 1.4571e-07 | 2.0114e-07 | 4.5435e-07 | 0.082495 | 0.11183 | 0.15436 | 0.34868 | 0 | 0 | 0 | 0 | 0 | 0 | 0 | 0 | 2.5716 | 0.30598 | 0.41477 | 0.57254 | 1.2933 | 4.2379 | 5.5007 | 7.5509 | 17.2895 | 0 | 88
10745_G_GT12 | MIS_LMI | Michigan | 26 | Midland | 111 | 10745 | GT12 | Midland Cogeneration Venture | 7289 | 1990 | 9999 | Combined Cycle |  |  |  | DLNB |  | Fossil | G | 2025 | NaturalGas |  | 1.1251 | 1.5251 | 2.1052 | 4.7553 | 0 | 0 | 0 | 0 | 0 | 0 | 0 | 0 | 0 | 0 | 0 | 0 | 154.3502 | 209.2302 | 288.8153 | 652.3957 | 89.8958 | 121.8587 | 168.2102 | 379.9647 | 1.0749e-07 | 1.4571e-07 | 2.0114e-07 | 4.5435e-07 | 0.082495 | 0.11183 | 0.15436 | 0.34868 | 0 | 0 | 0 | 0 | 0 | 0 | 0 | 0 | 2.5716 | 0.30598 | 0.41477 | 0.57254 | 1.2933 | 4.2379 | 5.5007 | 7.5509 | 17.2895 | 0 | 88
10745_G_GT11 | MIS_LMI | Michigan | 26 | Midland | 111 | 10745 | GT11 | Midland Cogeneration Venture | 7289 | 1990 | 9999 | Combined Cycle |  |  |  | STM |  | Fossil | G | 2025 | NaturalGas |  | 1.1251 | 1.5251 | 2.1052 | 4.7553 | 0 | 0 | 0 | 0 | 0 | 0 | 0 | 0 | 0 | 0 | 0 | 0 | 154.3502 | 209.2302 | 288.8153 | 652.3957 | 89.8958 | 121.8587 | 168.2102 | 379.9647 | 1.0749e-07 | 1.4571e-07 | 2.0114e-07 | 4.5435e-07 | 0.082495 | 0.11183 | 0.15436 | 0.34868 | 0 | 0 | 0 | 0 | 0 | 0 | 0 | 0 | 2.5716 | 0.30598 | 0.41477 | 0.57254 | 1.2933 | 4.2379 | 5.5007 | 7.5509 | 17.2895 | 0 | 88
10745_G_GT10 | MIS_LMI | Michigan | 26 | Midland | 111 | 10745 | GT10 | Midland Cogeneration Venture | 7289 | 1990 | 9999 | Combined Cycle |  |  |  | STM |  | Fossil | G | 2025 | NaturalGas |  | 1.1251 | 1.5251 | 2.1052 | 4.7553 | 0 | 0 | 0 | 0 | 0 | 0 | 0 | 0 | 0 | 0 | 0 | 0 | 154.3502 | 209.2302 | 288.8153 | 652.3957 | 89.8958 | 121.8587 | 168.2102 | 379.9647 | 1.0749e-07 | 1.4571e-07 | 2.0114e-07 | 4.5435e-07 | 0.082495 | 0.11183 | 0.15436 | 0.34868 | 0 | 0 | 0 | 0 | 0 | 0 | 0 | 0 | 2.5716 | 0.30598 | 0.41477 | 0.57254 | 1.2933 | 4.2379 | 5.5007 | 7.5509 | 17.2895 | 0 | 88
10745_G_BP15 | MIS_LMI | Michigan | 26 | Midland | 111 | 10745 | BP15 | Midland Cogeneration Venture | 7289 | 1998 | 9999 | Combined Cycle | [5 empty] | Fossil | G | 2025 | NaturalGas |  | 0.17132 | 0.23223 | 0.32056 | 0.7241 | 0 | 0 | 0 | 0 | 0 | 0 | 0 | 0 | 0 | 0 | 0 | 0 | 23.5033 | 31.8601 | 43.9787 | 99.3421 | 13.6887 | 18.5558 | 25.6138 | 57.8583 | 1.6362e-08 | 2.218e-08 | 3.063e-08 | 6.9173e-08 | 0.012562 | 0.017028 | 0.023505 | 0.053094 | 0 | 0 | 0 | 0 | 0 | 0 | 0 | 0 | 0.39158 | 0.046592 | 0.063158 | 0.087182 | 0.19693 | 0.64532 | 0.83761 | 1.1498 | 2.6327 | 0 | 13.4
10745_G_1G12 | MIS_LMI | Michigan | 26 | Midland | 111 | 10745 | 1G12 | Midland Cogeneration Venture | 9184 | 1990 | 9999 | Combustion Turbine | [5 empty] | Fossil | G | 2025 | Oil |  | 0 | 0 | 0 | 0 | 0 | 0 | 0 | 0 | 0 | 0 | 0 | 0 | 0 | 0 | 0 | 0 | 0 | 0 | 0 | 0 | 0 | 0 | 0 | 0 | 0 | 0 | 0 | 0 | 0 | 0 | 0 | 0 | 0 | 0 | 0 | 0 | 0 | 0 | 0 | 0 | 0.09724 | 0 | 0 | 0 | 0 | 0 | 0 | 0 | 0 | 0 | 5.2
10743_B_CFB2 | PJM_AP | West Virginia | 54 | Monongalia | 61 | 10743 | CFB2 | Morgantown Energy Facility | 8772 | 1991 | 9999 | Coal Steam | FBC | dry | Bag House + Reagent Injection + SNCR + DSI | CF | Reagent Injection | Fossil | B | 2025 | Waste Coal | SNCR | 0.43294 | 0.32938 | 0.5216 | 1.2839 | 0 | 0 | 0 | 0 | 0 | 0 | 0 | 0 | 0 | 0 | 0 | 0 | 48.8789 | 37.1868 | 58.8914 | 144.9571 | 73.2466 | 55.7256 | 88.246 | 217.2182 | 0.00022865 | 0.00017396 | 0.00027547 | 0.00067808 | 0.06223 | 0.047345 | 0.075335 | 0.18491 | 0.13796 | 0.10496 | 0.16621 | 0.40914 | 0.00065905 | 0.0005014 | 0.0007941 | 0.0019545 | 0.88654 | 0.40772 | 0.31019 | 0.49124 | 1.2091 | 1.0729 | 0.81625 | 1.2926 | 3.1818 | 0.4586 | 24.988 | SNCR / DSI
10743_B_CFB1 | PJM_AP | West Virginia | 54 | Monongalia | 61 | 10743 | CFB1 | Morgantown Energy Facility | 8772 | 1991 | 9999 | Coal Steam | FBC | dry | Bag House + Reagent Injection + SNCR + DSI | CF | Reagent Injection | Fossil | B | 2025 | Waste Coal | SNCR | 0.43294 | 0.32938 | 0.5216 | 1.2839 | 0 | 0 | 0 | 0 | 0 | 0 | 0 | 0 | 0 | 0 | 0 | 0 | 48.8789 | 37.1868 | 58.8914 | 144.9571 | 73.2466 | 55.7256 | 88.246 | 217.2182 | 0.00022865 | 0.00017396 | 0.00027547 | 0.00067808 | 0.062193 | 0.047316 | 0.07529 | 0.1848 | 0.13796 | 0.10496 | 0.16621 | 0.40914 | 0.00065905 | 0.0005014 | 0.0007941 | 0.0019545 | 0.88654 | 0.40772 | 0.31019 | 0.49124 | 1.2091 | 1.0729 | 0.81625 | 1.2926 | 3.1818 | 0.4586 | 24.988 | SNCR / DSI
10740_G_GEN3 | WECC_ID | Idaho | 16 | Blaine | 13 | 10740 | GEN3 | Magic Dam Hydroelectric Project | 0 | 1989 | 9999 | Hydro | [5 empty] | Non-Fossil | G | 2025 | Hydro |  | 0 | 0 | 0 | 0 | 0 | 0 | 0 | 0 | 0 | 0 | 0 | 0 | 0 | 0 | 0 | 0 | 1.9688 | 2.7278 | 4.9187 | 9.6153 | 0 | 0 | 0 | 0 | 0 | 0 | 0 | 0 | 0 | 0 | 0 | 0 | 0 | 0 | 0 | 0 | 0 | 0 | 0 | 0 | 0.043155 | 0.005237 | 0.007256 | 0.013084 | 0.025577 | 0 | 0 | 0 | 0 | 0 | 2.8984
10740_G_GEN2 | WECC_ID | Idaho | 16 | Blaine | 13 | 10740 | GEN2 | Magic Dam Hydroelectric Project | 0 | 1989 | 9999 | Hydro | [5 empty] | Non-Fossil | G | 2025 | Hydro |  | 0 | 0 | 0 | 0 | 0 | 0 | 0 | 0 | 0 | 0 | 0 | 0 | 0 | 0 | 0 | 0 | 1.9688 | 2.7278 | 4.9187 | 9.6153 | 0 | 0 | 0 | 0 | 0 | 0 | 0 | 0 | 0 | 0 | 0 | 0 | 0 | 0 | 0 | 0 | 0 | 0 | 0 | 0 | 0.043155 | 0.005237 | 0.007256 | 0.013084 | 0.025577 | 0 | 0 | 0 | 0 | 0 | 2.8984
10740_G_GEN1 | WECC_ID | Idaho | 16 | Blaine | 13 | 10740 | GEN1 | Magic Dam Hydroelectric Project | 0 | 1989 | 9999 | Hydro | [5 empty] | Non-Fossil | G | 2025 | Hydro |  | 0 | 0 | 0 | 0 | 0 | 0 | 0 | 0 | 0 | 0 | 0 | 0 | 0 | 0 | 0 | 0 | 1.9688 | 2.7278 | 4.9187 | 9.6153 | 0 | 0 | 0 | 0 | 0 | 0 | 0 | 0 | 0 | 0 | 0 | 0 | 0 | 0 | 0 | 0 | 0 | 0 | 0 | 0 | 0.043155 | 0.005237 | 0.007256 | 0.013084 | 0.025577 | 0 | 0 | 0 | 0 | 0 | 2.8984
10737_G_GEN1 | WECC_PNW | Oregon | 41 | Klamath | 35 | 10737 | GEN1 | Sprague Hydro | 0 | 1989 | 9999 | Hydro | [5 empty] | Non-Fossil | G | 2025 | Hydro |  | 0 | 0 | 0 | 0 | 0 | 0 | 0 | 0 | 0 | 0 | 0 | 0 | 0 | 0 | 0 | 0 | 1.1297 | 1.3746 | 1.5797 | 4.0839 | 0 | 0 | 0 | 0 | 0 | 0 | 0 | 0 | 0 | 0 | 0 | 0 | 0 | 0 | 0 | 0 | 0 | 0 | 0 | 0 | 0.014889 | 0.0030049 | 0.0036563 | 0.004202 | 0.010863 | 0 | 0 | 0 | 0 | 0 | 1
10735_G_GEN1 | WECC_ID | Idaho | 16 | Ada | 1 | 10735 | GEN1 | Barber Dam | 0 | 1990 | 9999 | Hydro | [5 empty] | Non-Fossil | G | 2025 | Hydro |  | 0 | 0 | 0 | 0 | 0 | 0 | 0 | 0 | 0 | 0 | 0 | 0 | 0 | 0 | 0 | 0 | 2.7156 | 3.7625 | 6.7844 | 13.2625 | 0 | 0 | 0 | 0 | 0 | 0 | 0 | 0 | 0 | 0 | 0 | 0 | 0 | 0 | 0 | 0 | 0 | 0 | 0 | 0 | 0.059524 | 0.0072235 | 0.010008 | 0.018046 | 0.035278 | 0 | 0 | 0 | 0 | 0 | 3.9977
1073_B_4 | MIS_IA | Iowa | 19 | Linn | 113 | 1073 | 4 | Prairie Creek | 11998 | 1967 | 9999 | Coal Steam | wall | dry | ESPC + ACI | LNB + OFA |  | Fossil | B | 2025 | NaturalGas | Coal to Gas | 0 | 0 | 0 | 0 | 0 | 0 | 0 | 0 | 0 | 0 | 0 | 0 | 0 | 0 | 0 | 0 | 0 | 0 | 0 | 0 | 0 | 0 | 0 | 0 | 0 | 0 | 0 | 0 | 0 | 0 | 0 | 0 | 0 | 0 | 0 | 0 | 0 | 0 | 0 | 0 | 4.6348 | 0 | 0 | 0 | 0 | 0 | 0 | 0 | 0 | 7.5079 | 123 | Mercury Control / Coal to Gas
1073_B_3 | MIS_IA | Iowa | 19 | Linn | 113 | 1073 | 3 | Prairie Creek | 13522 | 1958 | 9999 | Coal Steam | wall | dry | ESPC + ACI | OFA |  | Fossil | B | 2025 | Coal | Coal to Gas | 0.035957 | 0 | 0.051085 | 0.087042 | 0 | 0 | 0 | 0 | 0.035957 | 0 | 0.051085 | 0.087042 | 0 | 0 | 0 | 0 | 2.5325 | 0 | 3.598 | 6.1306 | 3.9348 | 0 | 5.5901 | 9.5249 | 1.0303e-05 | 0 | 1.4637e-05 | 2.494e-05 | 0.0059054 | 0 | 0.00839 | 0.014295 | 0.0095903 | 0 | 0.013625 | 0.023215 | 8.977e-06 | 0 | 1.2747e-05 | 2.1724e-05 | 1.456 | 0.0075194 | 0 | 0.010683 | 0.018202 | 0.077126 | 0 | 0.10957 | 0.1867 | 3.8821 | 37 | Mercury Control / Coal to Gas
10728_G_GEN1 | NENG_ME | Maine | 23 | Androscoggin | 1 | 10728 | GEN1 | Barker Lower | 0 | 1986 | 9999 | Hydro | [5 empty] | Non-Fossil | G | 2025 | Hydro |  | 0 | 0 | 0 | 0 | 0 | 0 | 0 | 0 | 0 | 0 | 0 | 0 | 0 | 0 | 0 | 0 | 2.0942 | 2.5596 | 3.1096 | 7.7634 | 0 | 0 | 0 | 0 | 0 | 0 | 0 | 0 | 0 | 0 | 0 | 0 | 0 | 0 | 0 | 0 | 0 | 0 | 0 | 0 | 0.022274 | 0.0055705 | 0.0068086 | 0.0082715 | 0.020651 | 0 | 0 | 0 | 0 | 0 | 1.496
10726_G_GEN3 | NENGREST | Massachusetts | 25 | Hampden | 13 | 10726 | GEN3 | Masspower | 8493 | 1993 | 9999 | Combined Cycle |  |  | SCR | STM |  | Fossil | G | 2025 | NaturalGas |  | 0 | 0 | 0.32983 | 0.32983 | 0 | 0 | 0 | 0 | 0 | 0 | 0 | 0 | 0 | 0 | 0 | 0 | 0 | 0 | 38.8351 | 38.8351 | 0 | 0 | 19.4604 | 19.4604 | 0 | 0 | 2.3273e-08 | 2.3273e-08 | 0 | 0 | 0.0052723 | 0.0052723 | 0 | 0 | 0 | 0 | 0 | 0 | 0 | 0 | 3.08 | 0 | 0 | 0.14943 | 0.14943 | 0 | 0 | 1.1072 | 1.1072 | 0 | 79 | SCR
10726_G_GEN2 | NENGREST | Massachusetts | 25 | Hampden | 13 | 10726 | GEN2 | Masspower | 8493 | 1993 | 9999 | Combined Cycle |  |  | SCR | STM |  | Fossil | G | 2025 | NaturalGas |  | 0 | 0 | 0.34653 | 0.34653 | 0 | 0 | 0 | 0 | 0 | 0 | 0 | 0 | 0 | 0 | 0 | 0 | 0 | 0 | 40.8015 | 40.8015 | 0 | 0 | 20.4457 | 20.4457 | 0 | 0 | 2.4451e-08 | 2.4451e-08 | 0 | 0 | 0.0055393 | 0.0055393 | 0 | 0 | 0 | 0 | 0 | 0 | 0 | 0 | 3.2359 | 0 | 0 | 0.157 | 0.157 | 0 | 0 | 1.1632 | 1.1632 | 0 | 83 | SCR
10726_G_GEN1 | NENGREST | Massachusetts | 25 | Hampden | 13 | 10726 | GEN1 | Masspower | 8493 | 1993 | 9999 | Combined Cycle |  |  | SCR | STM |  | Fossil | G | 2025 | NaturalGas |  | 0 | 0 | 0.34653 | 0.34653 | 0 | 0 | 0 | 0 | 0 | 0 | 0 | 0 | 0 | 0 | 0 | 0 | 0 | 0 | 40.8015 | 40.8015 | 0 | 0 | 20.4457 | 20.4457 | 0 | 0 | 2.4451e-08 | 2.4451e-08 | 0 | 0 | 0.0055393 | 0.0055393 | 0 | 0 | 0 | 0 | 0 | 0 | 0 | 0 | 3.2359 | 0 | 0 | 0.157 | 0.157 | 0 | 0 | 1.1632 | 1.1632 | 0 | 83 | SCR
10725_G_GEN5 | NY_Z_F | New York | 36 | Albany | 1 | 10725 | GEN5 | Selkirk Cogen | 8623 | 1994 | 9999 | Combined Cycle |  |  | SCR | STM |  | Fossil | G | 2025 |  | CC Retirement | 0 | 0 | 0 | 0 | 0 | 0 | 0 | 0 | 0 | 0 | 0 | 0 | 0 | 0 | 0 | 0 | 0 | 0 | 0 | 0 | 0 | 0 | 0 | 0 | 0 | 0 | 0 | 0 | 0 | 0 | 0 | 0 | 0 | 0 | 0 | 0 | 0 | 0 | 0 | 0 | 0 | 0 | 0 | 0 | 0 | 0 | 0 | 0 | 0 | 0 | 121 | SCR
10725_G_GEN4 | NY_Z_F | New York | 36 | Albany | 1 | 10725 | GEN4 | Selkirk Cogen | 8623 | 1994 | 9999 | Combined Cycle |  |  | SCR | STM |  | Fossil | G | 2025 |  | CC Retirement | 0 | 0 | 0 | 0 | 0 | 0 | 0 | 0 | 0 | 0 | 0 | 0 | 0 | 0 | 0 | 0 | 0 | 0 | 0 | 0 | 0 | 0 | 0 | 0 | 0 | 0 | 0 | 0 | 0 | 0 | 0 | 0 | 0 | 0 | 0 | 0 | 0 | 0 | 0 | 0 | 0 | 0 | 0 | 0 | 0 | 0 | 0 | 0 | 0 | 0 | 77.9 | SCR
10725_G_GEN3 | NY_Z_F | New York | 36 | Albany | 1 | 10725 | GEN3 | Selkirk Cogen | 8623 | 1994 | 9999 | Combined Cycle |  |  | SCR | STM |  | Fossil | G | 2025 |  | CC Retirement | 0 | 0 | 0 | 0 | 0 | 0 | 0 | 0 | 0 | 0 | 0 | 0 | 0 | 0 | 0 | 0 | 0 | 0 | 0 | 0 | 0 | 0 | 0 | 0 | 0 | 0 | 0 | 0 | 0 | 0 | 0 | 0 | 0 | 0 | 0 | 0 | 0 | 0 | 0 | 0 | 0 | 0 | 0 | 0 | 0 | 0 | 0 | 0 | 0 | 0 | 77.9 | SCR
10725_G_GEN2 | NY_Z_F | New York | 36 | Albany | 1 | 10725 | GEN2 | Selkirk Cogen | 8623 | 1992 | 9999 | Combined Cycle |  |  | SCR | STM |  | Fossil | G | 2025 | NaturalGas |  | 0.032411 | 0.1355 | 0.18848 | 0.35639 | 0 | 0 | 0 | 0 | 0 | 0 | 0 | 0 | 0 | 0 | 0 | 0 | 3.7587 | 15.7137 | 21.8578 | 41.3302 | 1.977 | 8.2651 | 11.4968 | 21.7389 | 2.3632e-09 | 9.8796e-09 | 1.3751e-08 | 2.5994e-08 | 0.00063878 | 0.0026705 | 0.0037147 | 0.007024 | 0 | 0 | 0 | 0 | 0 | 0 | 0 | 0 | 0.34469 | 0.01205 | 0.034579 | 0.047327 | 0.093956 | 0.17038 | 0.47246 | 0.6327 | 1.2755 | 0 | 8.8 | SCR
10725_G_GEN1 | NY_Z_F | New York | 36 | Albany | 1 | 10725 | GEN1 | Selkirk Cogen | 8623 | 1992 | 9999 | Combined Cycle |  |  | SCR | STM |  | Fossil | G | 2025 |  | CC Retirement | 0 | 0 | 0 | 0 | 0 | 0 | 0 | 0 | 0 | 0 | 0 | 0 | 0 | 0 | 0 | 0 | 0 | 0 | 0 | 0 | 0 | 0 | 0 | 0 | 0 | 0 | 0 | 0 | 0 | 0 | 0 | 0 | 0 | 0 | 0 | 0 | 0 | 0 | 0 | 0 | 0 | 0 | 0 | 0 | 0 | 0 | 0 | 0 | 0 | 0 | 69.4 | SCR
10718_G_WND | WECC_SCE | California | 6 | Riverside | 65 | 10718 | WND | Karen Avenue Wind Farm | 0 | 1985 | 9999 | Onshore Wind | [5 empty] | Non-Fossil | G | 2025 | Wind |  | 0 | 0 | 0 | 0 | 0 | 0 | 0 | 0 | 0 | 0 | 0 | 0 | 0 | 0 | 0 | 0 | 4.0362 | 8.3615 | 14.1276 | 26.5254 | 0 | 0 | 0 | 0 | 0 | 0 | 0 | 0 | 0 | 0 | 0 | 0 | 0 | 0 | 0 | 0 | 0 | 0 | 0 | 0 | 0.32836 | 0 | 0 | 0 | 0 | 0 | 0 | 0 | 0 | 0 | 11.6535
10709_G_GEN1 | WEC_CALN | California | 6 | Tehama | 103 | 10709 | GEN1 | Ponderosa Bailey Creek | 0 | 1990 | 9999 | Hydro | [5 empty] | Non-Fossil | G | 2025 | Hydro |  | 0 | 0 | 0 | 0 | 0 | 0 | 0 | 0 | 0 | 0 | 0 | 0 | 0 | 0 | 0 | 0 | 0.50842 | 0.82365 | 1.6094 | 2.9415 | 0 | 0 | 0 | 0 | 0 | 0 | 0 | 0 | 0 | 0 | 0 | 0 | 0 | 0 | 0 | 0 | 0 | 0 | 0 | 0 | 0.016378 | 0.0013524 | 0.0021909 | 0.0042811 | 0.0078244 | 0 | 0 | 0 | 0 | 0 | 1.1
10708_G_GEN1 | WEC_CALN | California | 6 | Shasta | 89 | 10708 | GEN1 | Lost Creek I | 0 | 1989 | 9999 | Hydro | [5 empty] | Non-Fossil | G | 2025 | Hydro |  | 0 | 0 | 0 | 0 | 0 | 0 | 0 | 0 | 0 | 0 | 0 | 0 | 0 | 0 | 0 | 0 | 0.50842 | 0.82365 | 1.6094 | 2.9415 | 0 | 0 | 0 | 0 | 0 | 0 | 0 | 0 | 0 | 0 | 0 | 0 | 0 | 0 | 0 | 0 | 0 | 0 | 0 | 0 | 0.016378 | 0.0013524 | 0.0021909 | 0.0042811 | 0.0078244 | 0 | 0 | 0 | 0 | 0 | 1.1
10707_G_GEN1 | WEC_CALN | California | 6 | Shasta | 89 | 10707 | GEN1 | Cove Hydroelectric | 0 | 1990 | 9999 | Hydro | [5 empty] | Non-Fossil | G | 2025 | Hydro |  | 0 | 0 | 0 | 0 | 0 | 0 | 0 | 0 | 0 | 0 | 0 | 0 | 0 | 0 | 0 | 0 | 2.311 | 3.7439 | 7.3156 | 13.3704 | 0 | 0 | 0 | 0 | 0 | 0 | 0 | 0 | 0 | 0 | 0 | 0 | 0 | 0 | 0 | 0 | 0 | 0 | 0 | 0 | 0.074447 | 0.0061472 | 0.0099587 | 0.019459 | 0.035565 | 0 | 0 | 0 | 0 | 0 | 5
10706_G_GEN1 | WEC_CALN | California | 6 | Shasta | 89 | 10706 | GEN1 | Burney Creek | 0 | 1990 | 9999 | Hydro | [5 empty] | Non-Fossil | G | 2025 | Hydro |  | 0 | 0 | 0 | 0 | 0 | 0 | 0 | 0 | 0 | 0 | 0 | 0 | 0 | 0 | 0 | 0 | 1.3866 | 2.2463 | 4.3893 | 8.0222 | 0 | 0 | 0 | 0 | 0 | 0 | 0 | 0 | 0 | 0 | 0 | 0 | 0 | 0 | 0 | 0 | 0 | 0 | 0 | 0 | 0.044668 | 0.0036883 | 0.0059752 | 0.011676 | 0.021339 | 0 | 0 | 0 | 0 | 0 | 3
10694_G_G3 | NENGREST | Massachusetts | 25 | Middlesex | 17 | 10694 | G3 | Pepperell Hydro Power Plant | 0 | 2006 | 9999 | Hydro | [5 empty] | Non-Fossil | G | 2025 | Hydro |  | 0 | 0 | 0 | 0 | 0 | 0 | 0 | 0 | 0 | 0 | 0 | 0 | 0 | 0 | 0 | 0 | 0.62163 | 0.84536 | 0.79102 | 2.258 | 0 | 0 | 0 | 0 | 0 | 0 | 0 | 0 | 0 | 0 | 0 | 0 | 0 | 0 | 0 | 0 | 0 | 0 | 0 | 0 | 0.0089337 | 0.0016535 | 0.0022486 | 0.0021041 | 0.0060063 | 0 | 0 | 0 | 0 | 0 | 0.6
10694_G_8281 | NENGREST | Massachusetts | 25 | Middlesex | 17 | 10694 | 8281 | Pepperell Hydro Power Plant | 0 | 1920 | 9999 | Hydro | [5 empty] | Non-Fossil | G | 2025 | Hydro |  | 0 | 0 | 0 | 0 | 0 | 0 | 0 | 0 | 0 | 0 | 0 | 0 | 0 | 0 | 0 | 0 | 0.82661 | 1.1241 | 1.0519 | 3.0026 | 0 | 0 | 0 | 0 | 0 | 0 | 0 | 0 | 0 | 0 | 0 | 0 | 0 | 0 | 0 | 0 | 0 | 0 | 0 | 0 | 0.011879 | 0.0021988 | 0.0029901 | 0.0027979 | 0.0079868 | 0 | 0 | 0 | 0 | 0 | 0.79784
10694_G_2121 | NENGREST | Massachusetts | 25 | Middlesex | 17 | 10694 | 2121 | Pepperell Hydro Power Plant | 0 | 1920 | 9999 | Hydro | [5 empty] | Non-Fossil | G | 2025 | Hydro |  | 0 | 0 | 0 | 0 | 0 | 0 | 0 | 0 | 0 | 0 | 0 | 0 | 0 | 0 | 0 | 0 | 0.82661 | 1.1241 | 1.0519 | 3.0026 | 0 | 0 | 0 | 0 | 0 | 0 | 0 | 0 | 0 | 0 | 0 | 0 | 0 | 0 | 0 | 0 | 0 | 0 | 0 | 0 | 0.011879 | 0.0021988 | 0.0029901 | 0.0027979 | 0.0079868 | 0 | 0 | 0 | 0 | 0 | 0.79784
10687_G_RI1 | NY_Z_C&E | New York | 36 | Lewis | 49 | 10687 | RI1 | Black River Hydro Associates | 0 | 1984 | 9999 | Hydro | [5 empty] | Non-Fossil | G | 2025 | Hydro |  | 0 | 0 | 0 | 0 | 0 | 0 | 0 | 0 | 0 | 0 | 0 | 0 | 0 | 0 | 0 | 0 | 2.0466 | 2.7381 | 3.3405 | 8.1251 | 0 | 0 | 0 | 0 | 0 | 0 | 0 | 0 | 0 | 0 | 0 | 0 | 0 | 0 | 0 | 0 | 0 | 0 | 0 | 0 | 0.026801 | 0.0054438 | 0.0072833 | 0.0088857 | 0.021613 | 0 | 0 | 0 | 0 | 0 | 1.8
10687_G_PL1 | NY_Z_C&E | New York | 36 | Lewis | 49 | 10687 | PL1 | Black River Hydro Associates | 0 | 1984 | 9999 | Hydro | [5 empty] | Non-Fossil | G | 2025 | Hydro |  | 0 | 0 | 0 | 0 | 0 | 0 | 0 | 0 | 0 | 0 | 0 | 0 | 0 | 0 | 0 | 0 | 2.3876 | 3.1944 | 3.8972 | 9.4793 | 0 | 0 | 0 | 0 | 0 | 0 | 0 | 0 | 0 | 0 | 0 | 0 | 0 | 0 | 0 | 0 | 0 | 0 | 0 | 0 | 0.031268 | 0.0063511 | 0.0084972 | 0.010367 | 0.025215 | 0 | 0 | 0 | 0 | 0 | 2.1
10687_G_DE1 | NY_Z_C&E | New York | 36 | Lewis | 49 | 10687 | DE1 | Black River Hydro Associates | 0 | 1984 | 9999 | Hydro | [5 empty] | Non-Fossil | G | 2025 | Hydro |  | 0 | 0 | 0 | 0 | 0 | 0 | 0 | 0 | 0 | 0 | 0 | 0 | 0 | 0 | 0 | 0 | 1.7055 | 2.2817 | 2.7837 | 6.7709 | 0 | 0 | 0 | 0 | 0 | 0 | 0 | 0 | 0 | 0 | 0 | 0 | 0 | 0 | 0 | 0 | 0 | 0 | 0 | 0 | 0.022334 | 0.0045365 | 0.0060695 | 0.0074047 | 0.018011 | 0 | 0 | 0 | 0 | 0 | 1.5
10686_G_HYD | MIS_MNWI | Minnesota | 27 | Itasca | 61 | 10686 | HYD | Rapids Energy Center | 0 | 1943 | 9999 | Hydro | [5 empty] | Non-Fossil | G | 2025 | Hydro |  | 0 | 0 | 0 | 0 | 0 | 0 | 0 | 0 | 0 | 0 | 0 | 0 | 0 | 0 | 0 | 0 | 0.77078 | 1.369 | 1.845 | 3.9848 | 0 | 0 | 0 | 0 | 0 | 0 | 0 | 0 | 0 | 0 | 0 | 0 | 0 | 0 | 0 | 0 | 0 | 0 | 0 | 0 | 0.011912 | 0.0020503 | 0.0036416 | 0.0049076 | 0.0106 | 0 | 0 | 0 | 0 | 0 | 0.8
10686_B_8 | MIS_MNWI | Minnesota | 27 | Itasca | 61 | 10686 | 8 | Rapids Energy Center | 13179 | 2001 | 9999 | Biomass |  |  |  | FR + LNB |  | Non-Fossil | B | 2025 |  | Biomass Retirement | 0 | 0 | 0 | 0 | 0 | 0 | 0 | 0 | 0 | 0 | 0 | 0 | 0 | 0 | 0 | 0 | 0 | 0 | 0 | 0 | 0 | 0 | 0 | 0 | 0 | 0 | 0 | 0 | 0 | 0 | 0 | 0 | 0 | 0 | 0 | 0 | 0 | 0 | 0 | 0 | 0 | 0 | 0 | 0 | 0 | 0 | 0 | 0 | 0 | 0 | 3.3
10686_B_7 | MIS_MNWI | Minnesota | 27 | Itasca | 61 | 10686 | 7 | Rapids Energy Center | 13179 | 2001 | 9999 | Biomass |  |  | ESPC + Cyclone | FR + LNB |  | Non-Fossil | B | 2025 |  | Biomass Retirement | 0 | 0 | 0 | 0 | 0 | 0 | 0 | 0 | 0 | 0 | 0 | 0 | 0 | 0 | 0 | 0 | 0 | 0 | 0 | 0 | 0 | 0 | 0 | 0 | 0 | 0 | 0 | 0 | 0 | 0 | 0 | 0 | 0 | 0 | 0 | 0 | 0 | 0 | 0 | 0 | 0 | 0 | 0 | 0 | 0 | 0 | 0 | 0 | 0 | 0 | 3.3
10686_B_6 | MIS_MNWI | Minnesota | 27 | Itasca | 61 | 10686 | 6 | Rapids Energy Center | 13179 | 1980 | 9999 | Biomass |  |  | ESPC + Cyclone |  |  | Non-Fossil | B | 2025 |  | Biomass Retirement | 0 | 0 | 0 | 0 | 0 | 0 | 0 | 0 | 0 | 0 | 0 | 0 | 0 | 0 | 0 | 0 | 0 | 0 | 0 | 0 | 0 | 0 | 0 | 0 | 0 | 0 | 0 | 0 | 0 | 0 | 0 | 0 | 0 | 0 | 0 | 0 | 0 | 0 | 0 | 0 | 0 | 0 | 0 | 0 | 0 | 0 | 0 | 0 | 0 | 0 | 10.8
10686_B_5 | MIS_MNWI | Minnesota | 27 | Itasca | 61 | 10686 | 5 | Rapids Energy Center | 13179 | 1980 | 9999 | Biomass |  |  | ESPC + Cyclone |  |  | Non-Fossil | B | 2025 |  | Biomass Retirement | 0 | 0 | 0 | 0 | 0 | 0 | 0 | 0 | 0 | 0 | 0 | 0 | 0 | 0 | 0 | 0 | 0 | 0 | 0 | 0 | 0 | 0 | 0 | 0 | 0 | 0 | 0 | 0 | 0 | 0 | 0 | 0 | 0 | 0 | 0 | 0 | 0 | 0 | 0 | 0 | 0 | 0 | 0 | 0 | 0 | 0 | 0 | 0 | 0 | 0 | 10.8
10684_B_BLR22 | WECC_SCE | California | 6 | San Bernardino | 71 | 10684 | BLR22 | Argus Cogen Plant | 11668 | 1967 | 9999 | O/G Steam | [5 empty] | Fossil | B | 2025 | NaturalGas |  | 0 | 0.00015259 | 0 | 0.00015259 | 0 | 0 | 0 | 0 | 0 | 0 | 0 | 0 | 0 | 0 | 0 | 0 | 0 | 0.013078 | 0 | 0.013078 | 0 | 0.0089328 | 0 | 0.0089328 | 0 | 1.07e-11 | 0 | 1.07e-11 | 0 | 1.79e-05 | 0 | 1.79e-05 | 0 | 0 | 0 | 0 | 0 | 0 | 0 | 0 | 0.077073 | 0 | 1.0828e-05 | 0 | 1.0828e-05 | 0 | 0.00054732 | 0 | 0.00054732 | 0 | 2.3
10682_G_ST4 | WECC_CO | Colorado | 8 | Morgan | 87 | 10682 | ST4 | Brush Generation Facility | 9946 | 2002 | 9999 | Combined Cycle |  |  |  | H2O + LNB |  | Fossil | G | 2025 | NaturalGas |  | 0.075872 | 0 | 0.22722 | 0.30309 | 0 | 0 | 0 | 0 | 0 | 0 | 0 | 0 | 0 | 0 | 0 | 0 | 7.6284 | 0 | 22.8452 | 30.4736 | 4.4415 | 0 | 13.3014 | 17.7429 | 5.3072e-09 | 0 | 1.5929e-08 | 2.1236e-08 | 0.0032101 | 0 | 0.0096136 | 0.012824 | 0 | 0 | 0 | 0 | 0 | 0 | 0 | 0 | 3.4057 | 0.028597 | 0 | 0.085223 | 0.11382 | 0.27821 | 0 | 0.77182 | 1.05 | 0 | 90
10682_G_ST2 | WECC_CO | Colorado | 8 | Morgan | 87 | 10682 | ST2 | Brush Generation Facility | 9946 | 1994 | 9999 | Combined Cycle |  |  |  | LNB |  | Fossil | G | 2025 | NaturalGas |  | 0.033721 | 0 | 0.10099 | 0.13471 | 0 | 0 | 0 | 0 | 0 | 0 | 0 | 0 | 0 | 0 | 0 | 0 | 3.3904 | 0 | 10.1534 | 13.5438 | 1.974 | 0 | 5.9117 | 7.8857 | 2.3588e-09 | 0 | 7.0796e-09 | 9.4384e-09 | 0.0011293 | 0 | 0.003382 | 0.0045113 | 0 | 0 | 0 | 0 | 0 | 0 | 0 | 0 | 1.5136 | 0.01271 | 0 | 0.037877 | 0.050587 | 0.12365 | 0 | 0.34303 | 0.46668 | 0 | 40
10682_G_ST1 | WECC_CO | Colorado | 8 | Morgan | 87 | 10682 | ST1 | Brush Generation Facility | 9946 | 1990 | 9999 | Combined Cycle |  |  |  | LNB |  | Fossil | G | 2025 | NaturalGas |  | 0.025441 | 0 | 0.11322 | 0.13866 | 0 | 0 | 0 | 0 | 0 | 0 | 0 | 0 | 0 | 0 | 0 | 0 | 2.5579 | 0 | 11.3836 | 13.9415 | 1.4893 | 0 | 6.628 | 8.1173 | 1.7799e-09 | 0 | 7.92e-09 | 9.6999e-09 | 0.00084576 | 0 | 0.0037641 | 0.0046098 | 0 | 0 | 0 | 0 | 0 | 0 | 0 | 0 | 0.8758 | 0.0095879 | 0 | 0.042347 | 0.051935 | 0.093287 | 0 | 0.38459 | 0.47788 | 0 | 30
10682_G_GT5 | WECC_CO | Colorado | 8 | Morgan | 87 | 10682 | GT5 | Brush Generation Facility | 9946 | 1999 | 9999 | Combined Cycle |  |  |  | H2O |  | Fossil | G | 2025 | NaturalGas |  | 0.018374 | 0 | 0.063116 | 0.08149 | 0 | 0 | 0 | 0 | 0 | 0 | 0 | 0 | 0 | 0 | 0 | 0 | 1.8474 | 0 | 6.3459 | 8.1933 | 1.0756 | 0 | 3.6948 | 4.7704 | 1.2862e-09 | 0 | 4.4158e-09 | 5.702e-09 | 0.00077741 | 0 | 0.0026704 | 0.0034479 | 0 | 0 | 0 | 0 | 0 | 0 | 0 | 0 | 0.72983 | 0.0069436 | 0 | 0.023673 | 0.030617 | 0.067374 | 0 | 0.2144 | 0.28177 | 0 | 25
10682_G_GT4 | WECC_CO | Colorado | 8 | Morgan | 87 | 10682 | GT4 | Brush Generation Facility | 9946 | 1999 | 9999 | Combined Cycle |  |  |  | H2O |  | Fossil | G | 2025 | NaturalGas |  | 0.018374 | 0 | 0.063116 | 0.08149 | 0 | 0 | 0 | 0 | 0 | 0 | 0 | 0 | 0 | 0 | 0 | 0 | 1.8474 | 0 | 6.3459 | 8.1933 | 1.0756 | 0 | 3.6948 | 4.7704 | 1.2862e-09 | 0 | 4.4158e-09 | 5.702e-09 | 0.00077741 | 0 | 0.0026704 | 0.0034479 | 0 | 0 | 0 | 0 | 0 | 0 | 0 | 0 | 0.72983 | 0.0069436 | 0 | 0.023673 | 0.030617 | 0.067374 | 0 | 0.2144 | 0.28177 | 0 | 25
10682_G_GT3 | WECC_CO | Colorado | 8 | Morgan | 87 | 10682 | GT3 | Brush Generation Facility | 9946 | 1994 | 9999 | Combined Cycle | [5 empty] | Fossil | G | 2025 | NaturalGas |  | 0.026977 | 0 | 0.080789 | 0.10777 | 0 | 0 | 0 | 0 | 0 | 0 | 0 | 0 | 0 | 0 | 0 | 0 | 2.7123 | 0 | 8.1228 | 10.8351 | 1.5792 | 0 | 4.7294 | 6.3086 | 1.887e-09 | 0 | 5.6637e-09 | 7.5507e-09 | 0.00090345 | 0 | 0.0027056 | 0.0036091 | 0 | 0 | 0 | 0 | 0 | 0 | 0 | 0 | 1.2109 | 0.010168 | 0 | 0.030302 | 0.040469 | 0.098919 | 0 | 0.27443 | 0.37335 | 0 | 32
10682_G_GT2 | WECC_CO | Colorado | 8 | Morgan | 87 | 10682 | GT2 | Brush Generation Facility | 15408 | 1990 | 9999 | Combustion Turbine |  |  |  | H2O |  | Fossil | G | 2025 | NaturalGas |  | 0 | 0 | 0 | 0 | 0 | 0 | 0 | 0 | 0 | 0 | 0 | 0 | 0 | 0 | 0 | 0 | 0 | 0 | 0 | 0 | 0 | 0 | 0 | 0 | 0 | 0 | 0 | 0 | 0 | 0 | 0 | 0 | 0 | 0 | 0 | 0 | 0 | 0 | 0 | 0 | 0.4675 | 0 | 0 | 0 | 0 | 0 | 0 | 0 | 0 | 0 | 25
10682_G_GT1 | WECC_CO | Colorado | 8 | Morgan | 87 | 10682 | GT1 | Brush Generation Facility | 9946 | 1990 | 9999 | Combined Cycle | [5 empty] | Fossil | G | 2025 | NaturalGas |  | 0.018374 | 0 | 0.063116 | 0.08149 | 0 | 0 | 0 | 0 | 0 | 0 | 0 | 0 | 0 | 0 | 0 | 0 | 1.8474 | 0 | 6.3459 | 8.1933 | 1.0756 | 0 | 3.6948 | 4.7704 | 1.2873e-09 | 0 | 4.4167e-09 | 5.7039e-09 | 0.00061078 | 0 | 0.0020983 | 0.0027091 | 0 | 0 | 0 | 0 | 0 | 0 | 0 | 0 | 0.72983 | 0.0069436 | 0 | 0.023673 | 0.030617 | 0.067374 | 0 | 0.2144 | 0.28177 | 0 | 25
1068_G_3 | MIS_IA | Iowa | 19 | Marshall | 127 | 1068 | 3 | Marshalltown | 14211 | 1978 | 9999 | Combustion Turbine | [5 empty] | Fossil | G | 2025 | Oil |  | 0 | 0 | 0 | 0 | 0 | 0 | 0 | 0 | 0 | 0 | 0 | 0 | 0 | 0 | 0 | 0 | 0 | 0 | 0 | 0 | 0 | 0 | 0 | 0 | 0 | 0 | 0 | 0 | 0 | 0 | 0 | 0 | 0 | 0 | 0 | 0 | 0 | 0 | 0 | 0 | 0.98549 | 0 | 0 | 0 | 0 | 0 | 0 | 0 | 0 | 0 | 52.7
1068_G_2 | MIS_IA | Iowa | 19 | Marshall | 127 | 1068 | 2 | Marshalltown | 14205 | 1978 | 9999 | Combustion Turbine | [5 empty] | Fossil | G | 2025 | Oil |  | 0 | 0 | 0 | 0 | 0 | 0 | 0 | 0 | 0 | 0 | 0 | 0 | 0 | 0 | 0 | 0 | 0 | 0 | 0 | 0 | 0 | 0 | 0 | 0 | 0 | 0 | 0 | 0 | 0 | 0 | 0 | 0 | 0 | 0 | 0 | 0 | 0 | 0 | 0 | 0 | 1.0117 | 0 | 0 | 0 | 0 | 0 | 0 | 0 | 0 | 0 | 54.1
1068_G_1 | MIS_IA | Iowa | 19 | Marshall | 127 | 1068 | 1 | Marshalltown | 14207 | 1978 | 9999 | Combustion Turbine | [5 empty] | Fossil | G | 2025 | Oil |  | 0 | 0 | 0 | 0 | 0 | 0 | 0 | 0 | 0 | 0 | 0 | 0 | 0 | 0 | 0 | 0 | 0 | 0 | 0 | 0 | 0 | 0 | 0 | 0 | 0 | 0 | 0 | 0 | 0 | 0 | 0 | 0 | 0 | 0 | 0 | 0 | 0 | 0 | 0 | 0 | 1.0098 | 0 | 0 | 0 | 0 | 0 | 0 | 0 | 0 | 0 | 54
10678_B_BLR1 | PJM_AP | Maryland | 24 | Allegany | 1 | 10678 | BLR1 | AES Warrior Run Cogeneration Facility | 10854 | 2000 | 9999 | Coal Steam | FBC | dry | Bag House + Reagent Injection + SNCR + DSI | NH3 | Reagent Injection | Fossil | B | 2025 | Coal |  | 0 | 0 | 0 | 0 | 0 | 0 | 0 | 0 | 0 | 0 | 0 | 0 | 0 | 0 | 0 | 0 | 0 | 0 | 0 | 0 | 0 | 0 | 0 | 0 | 0 | 0 | 0 | 0 | 0 | 0 | 0 | 0 | 0 | 0 | 0 | 0 | 0 | 0 | 0 | 0 | 5.3972 | 0 | 0 | 0 | 0 | 0 | 0 | 0 | 0 | 0 | 180 | SNCR / DSI
10671_B_2B | SPP_WEST | Oklahoma | 40 | Le Flore | 79 | 10671 | 2B | AES Shady Point LLC | 11774 | 1991 | 9999 | Coal Steam | FBC | dry | Bag House + Reagent Injection + DSI | CF | Reagent Injection | Fossil | B | 2025 | Coal |  | 0 | 0 | 2.2328 | 2.2328 | 0 | 0 | 0 | 0 | 0 | 0 | 2.2328 | 2.2328 | 0 | 0 | 0 | 0 | 0 | 0 | 180.6117 | 180.6117 | 0 | 0 | 229.8695 | 229.8695 | 0 | 0 | 0.00060189 | 0.00060189 | 0 | 0 | 0.097678 | 0.097678 | 0 | 0 | 0.1124 | 0.1124 | 0 | 0 | 0.0010632 | 0.0010632 | 0 | 0 | 0 | 1.4831 | 1.4831 | 0 | 0 | 5.0369 | 5.0369 | 0.080028 | 80 | DSI
10671_B_2A | SPP_WEST | Oklahoma | 40 | Le Flore | 79 | 10671 | 2A | AES Shady Point LLC | 11774 | 1991 | 9999 | Coal Steam | FBC | dry | Bag House + Reagent Injection + DSI | CF | Reagent Injection | Fossil | B | 2025 | Coal |  | 0 | 0 | 2.2328 | 2.2328 | 0 | 0 | 0 | 0 | 0 | 0 | 2.2328 | 2.2328 | 0 | 0 | 0 | 0 | 0 | 0 | 180.6117 | 180.6117 | 0 | 0 | 229.8695 | 229.8695 | 0 | 0 | 0.00060189 | 0.00060189 | 0 | 0 | 0.10003 | 0.10003 | 0 | 0 | 0.1124 | 0.1124 | 0 | 0 | 0.0010632 | 0.0010632 | 0 | 0 | 0 | 1.4831 | 1.4831 | 0 | 0 | 5.0369 | 5.0369 | 0.080028 | 80 | DSI
10671_B_1B | SPP_WEST | Oklahoma | 40 | Le Flore | 79 | 10671 | 1B | AES Shady Point LLC | 11774 | 1991 | 9999 | Coal Steam | FBC | dry | Bag House + Reagent Injection + DSI | CF | Reagent Injection | Fossil | B | 2025 | Coal |  | 0 | 0 | 2.2328 | 2.2328 | 0 | 0 | 0 | 0 | 0 | 0 | 2.2328 | 2.2328 | 0 | 0 | 0 | 0 | 0 | 0 | 180.6117 | 180.6117 | 0 | 0 | 229.8695 | 229.8695 | 0 | 0 | 0.00060189 | 0.00060189 | 0 | 0 | 0.097732 | 0.097732 | 0 | 0 | 0.1124 | 0.1124 | 0 | 0 | 0.0010632 | 0.0010632 | 0 | 0 | 0 | 1.4831 | 1.4831 | 0 | 0 | 5.0369 | 5.0369 | 0.080028 | 80 | DSI
10671_B_1A | SPP_WEST | Oklahoma | 40 | Le Flore | 79 | 10671 | 1A | AES Shady Point LLC | 11774 | 1991 | 9999 | Coal Steam | FBC | dry | Bag House + Reagent Injection + DSI | CF | Reagent Injection | Fossil | B | 2025 | Coal |  | 0 | 0 | 2.2328 | 2.2328 | 0 | 0 | 0 | 0 | 0 | 0 | 2.2328 | 2.2328 | 0 | 0 | 0 | 0 | 0 | 0 | 180.6117 | 180.6117 | 0 | 0 | 229.8695 | 229.8695 | 0 | 0 | 0.00060189 | 0.00060189 | 0 | 0 | 0.097539 | 0.097539 | 0 | 0 | 0.1124 | 0.1124 | 0 | 0 | 0.0010632 | 0.0010632 | 0 | 0 | 0 | 1.4831 | 1.4831 | 0 | 0 | 5.0369 | 5.0369 | 0.080028 | 80 | DSI
1067_G_2 | MIS_IA | Iowa | 19 | Jackson | 97 | 1067 | 2 | Iowa Hydro LLC | 0 | 1924 | 9999 | Hydro | [5 empty] | Non-Fossil | G | 2025 | Hydro |  | 0 | 0 | 0 | 0 | 0 | 0 | 0 | 0 | 0 | 0 | 0 | 0 | 0 | 0 | 0 | 0 | 0.54204 | 0.84002 | 1.265 | 2.6471 | 0 | 0 | 0 | 0 | 0 | 0 | 0 | 0 | 0 | 0 | 0 | 0 | 0 | 0 | 0 | 0 | 0 | 0 | 0 | 0 | 0.0089337 | 0.0014418 | 0.0022344 | 0.003365 | 0.0070413 | 0 | 0 | 0 | 0 | 0 | 0.6
1067_G_1 | MIS_IA | Iowa | 19 | Jackson | 97 | 1067 | 1 | Iowa Hydro LLC | 0 | 1924 | 9999 | Hydro | [5 empty] | Non-Fossil | G | 2025 | Hydro |  | 0 | 0 | 0 | 0 | 0 | 0 | 0 | 0 | 0 | 0 | 0 | 0 | 0 | 0 | 0 | 0 | 0.54204 | 0.84002 | 1.265 | 2.6471 | 0 | 0 | 0 | 0 | 0 | 0 | 0 | 0 | 0 | 0 | 0 | 0 | 0 | 0 | 0 | 0 | 0 | 0 | 0 | 0 | 0.0089337 | 0.0014418 | 0.0022344 | 0.003365 | 0.0070413 | 0 | 0 | 0 | 0 | 0 | 0.6
10661_B_4 | WEC_CALN | California | 6 | Plumas | 63 | 10661 | 4 | Collins Pine Project | 9393 | 1985 | 9999 | Biomass |  |  | Cyclone + Wet Scrubber |  |  | Non-Fossil | B | 2025 |  | Biomass Retirement | 0 | 0 | 0 | 0 | 0 | 0 | 0 | 0 | 0 | 0 | 0 | 0 | 0 | 0 | 0 | 0 | 0 | 0 | 0 | 0 | 0 | 0 | 0 | 0 | 0 | 0 | 0 | 0 | 0 | 0 | 0 | 0 | 0 | 0 | 0 | 0 | 0 | 0 | 0 | 0 | 0 | 0 | 0 | 0 | 0 | 0 | 0 | 0 | 0 | 0 | 12 | Scrubber | Wet Scrubber
10652_B_BLR2 | WEC_CALN | California | 6 | Shasta | 89 | 10652 | BLR2 | Burney Forest Products | 15755 | 1989 | 9999 | Biomass |  |  | ESPH + SNCR | NH3 |  | Non-Fossil | B | 2025 |  | Biomass Retirement | 0 | 0 | 0 | 0 | 0 | 0 | 0 | 0 | 0 | 0 | 0 | 0 | 0 | 0 | 0 | 0 | 0 | 0 | 0 | 0 | 0 | 0 | 0 | 0 | 0 | 0 | 0 | 0 | 0 | 0 | 0 | 0 | 0 | 0 | 0 | 0 | 0 | 0 | 0 | 0 | 0 | 0 | 0 | 0 | 0 | 0 | 0 | 0 | 0 | 0 | 15.5 | SNCR
10652_B_BLR1 | WEC_CALN | California | 6 | Shasta | 89 | 10652 | BLR1 | Burney Forest Products | 15755 | 1989 | 9999 | Biomass |  |  | ESPH + SNCR | NH3 |  | Non-Fossil | B | 2025 |  | Biomass Retirement | 0 | 0 | 0 | 0 | 0 | 0 | 0 | 0 | 0 | 0 | 0 | 0 | 0 | 0 | 0 | 0 | 0 | 0 | 0 | 0 | 0 | 0 | 0 | 0 | 0 | 0 | 0 | 0 | 0 | 0 | 0 | 0 | 0 | 0 | 0 | 0 | 0 | 0 | 0 | 0 | 0 | 0 | 0 | 0 | 0 | 0 | 0 | 0 | 0 | 0 | 15.5 | SNCR
10650_G_GEN1 | WEC_CALN | California | 6 | Kern | 29 | 10650 | GEN1 | Badger Creek Limited | 8700 | 1991 | 9999 | Combustion Turbine | [5 empty] | Fossil | G | 2025 | NaturalGas |  | 0 | 0.0049501 | 0.0049782 | 0.0099283 | 0 | 0 | 0 | 0 | 0 | 0 | 0 | 0 | 0 | 0 | 0 | 0 | 0 | 0.56898 | 0.57221 | 1.1412 | 0 | 0.3579 | 0.35993 | 0.71782 | 0 | 4.28e-10 | 4.305e-10 | 8.585e-10 | 0 | 3.41e-05 | 3.43e-05 | 6.84e-05 | 0 | 0 | 0 | 0 | 0 | 0 | 0 | 0 | 0.8602 | 0 | 0.0089321 | 0.0089828 | 0.017915 | 0 | 0.018052 | 0.019001 | 0.037053 | 0 | 46
10649_G_GEN1 | WEC_CALN | California | 6 | Kern | 29 | 10649 | GEN1 | Bear Mountain Limited | 8700 | 1995 | 9999 | Combustion Turbine | [5 empty] | Fossil | G | 2025 | NaturalGas |  | 0 | 0.0049501 | 0.0049782 | 0.0099283 | 0 | 0 | 0 | 0 | 0 | 0 | 0 | 0 | 0 | 0 | 0 | 0 | 0 | 0.56898 | 0.57221 | 1.1412 | 0 | 0.3579 | 0.35993 | 0.71782 | 0 | 4.28e-10 | 4.305e-10 | 8.585e-10 | 0 | 3.5e-05 | 3.52e-05 | 7.02e-05 | 0 | 0 | 0 | 0 | 0 | 0 | 0 | 0 | 0.8602 | 0 | 0.0089321 | 0.0089828 | 0.017915 | 0 | 0.018052 | 0.019001 | 0.037053 | 0 | 46
10648_G_GEN3 | WECC_SCE | California | 6 | Orange | 59 | 10648 | GEN3 | Olinda Landfill Gas Recovery Plant | 13500 | 1985 | 9999 | Landfill Gas | [5 empty] | Non-Fossil | G | 2025 | LF Gas |  | 0.025868 | 0.034745 | 0.044028 | 0.10464 | 0 | 0 | 0 | 0 | 0 | 0 | 0 | 0 | 0 | 0 | 0 | 0 | 1.9162 | 2.5737 | 3.2614 | 7.7513 | 1.4908 | 2.0023 | 2.5373 | 6.0304 | 0 | 0 | 0 | 0 | 0.0011153 | 0.001498 | 0.0018982 | 0.0045115 | 0 | 0 | 0 | 0 | 0 | 0 | 0 | 0 | 0.35724 | 0.01253 | 0.01683 | 0.021326 | 0.050686 | 0 | 0 | 0 | 0 | 0 | 1.2176
10648_G_GEN2 | WECC_SCE | California | 6 | Orange | 59 | 10648 | GEN2 | Olinda Landfill Gas Recovery Plant | 13500 | 1985 | 9999 | Landfill Gas | [5 empty] | Non-Fossil | G | 2025 | LF Gas |  | 0.025868 | 0.034745 | 0.044028 | 0.10464 | 0 | 0 | 0 | 0 | 0 | 0 | 0 | 0 | 0 | 0 | 0 | 0 | 1.9162 | 2.5737 | 3.2614 | 7.7513 | 1.4908 | 2.0023 | 2.5373 | 6.0304 | 0 | 0 | 0 | 0 | 0.0011153 | 0.001498 | 0.0018982 | 0.0045115 | 0 | 0 | 0 | 0 | 0 | 0 | 0 | 0 | 0.35724 | 0.01253 | 0.01683 | 0.021326 | 0.050686 | 0 | 0 | 0 | 0 | 0 | 1.2176
10648_G_GEN1 | WECC_SCE | California | 6 | Orange | 59 | 10648 | GEN1 | Olinda Landfill Gas Recovery Plant | 13500 | 1985 | 9999 | Landfill Gas | [5 empty] | Non-Fossil | G | 2025 | LF Gas |  | 0.025868 | 0.034745 | 0.044028 | 0.10464 | 0 | 0 | 0 | 0 | 0 | 0 | 0 | 0 | 0 | 0 | 0 | 0 | 1.9162 | 2.5737 | 3.2614 | 7.7513 | 1.4908 | 2.0023 | 2.5373 | 6.0304 | 0 | 0 | 0 | 0 | 0.0011153 | 0.001498 | 0.0018982 | 0.0045115 | 0 | 0 | 0 | 0 | 0 | 0 | 0 | 0 | 0.35724 | 0.01253 | 0.01683 | 0.021326 | 0.050686 | 0 | 0 | 0 | 0 | 0 | 1.2176
10646_B_BLR2 | NENG_CT | Connecticut | 9 | New London | 11 | 10646 | BLR2 | Covanta Southeastern Connecticut Company | 19866 | 1991 | 9999 | Municipal Solid Waste |  |  | Bag House + Dry Scrubber + SNCR + ACI |  | Dry Scrubber | Non-Fossil | B | 2025 | MSW |  | 0.28441 | 0.4049 | 0.51859 | 1.2079 | 0 | 0 | 0 | 0 | 0 | 0 | 0 | 0 | 0 | 0 | 0 | 0 | 14.3165 | 20.3814 | 26.1043 | 60.8022 | 13.0687 | 18.605 | 23.8291 | 55.5028 | 0.0008174 | 0.0011637 | 0.0014904 | 0.0034715 | 0.068259 | 0.097175 | 0.12446 | 0.2899 | 0.012443 | 0.017714 | 0.022688 | 0.052846 | 0 | 0 | 0 | 0 | 1.9245 | 0.093617 | 0.13328 | 0.1707 | 0.39759 | 0 | 0 | 0 | 0 | 0 | 8.2 | Scrubber / SNCR / Mercury Control | Dry Scrubber
10646_B_BLR1 | NENG_CT | Connecticut | 9 | New London | 11 | 10646 | BLR1 | Covanta Southeastern Connecticut Company | 19866 | 1991 | 9999 | Municipal Solid Waste |  |  | Bag House + Dry Scrubber + SNCR + ACI |  | Dry Scrubber | Non-Fossil | B | 2025 | MSW |  | 0.28441 | 0.4049 | 0.51859 | 1.2079 | 0 | 0 | 0 | 0 | 0 | 0 | 0 | 0 | 0 | 0 | 0 | 0 | 14.3165 | 20.3814 | 26.1043 | 60.8022 | 13.0687 | 18.605 | 23.8291 | 55.5028 | 0.0008174 | 0.0011637 | 0.0014904 | 0.0034715 | 0.068259 | 0.097175 | 0.12446 | 0.2899 | 0.012443 | 0.017714 | 0.022688 | 0.052846 | 0 | 0 | 0 | 0 | 1.9245 | 0.093617 | 0.13328 | 0.1707 | 0.39759 | 0 | 0 | 0 | 0 | 0 | 8.2 | Scrubber / SNCR / Mercury Control | Dry Scrubber
10643_B_3 | PJM_EMAC | New Jersey | 34 | Essex | 13 | 10643 | 3 | Covanta Essex Company | 15535 | 1990 | 9999 | Municipal Solid Waste |  |  | ESPC + Bag House + Dry Scrubber + SNCR + ACI | NH3 | Dry Scrubber | Non-Fossil | B | 2025 | MSW |  | 0.54441 | 0.72274 | 0.96959 | 2.2367 | 0 | 0 | 0 | 0 | 0 | 0 | 0 | 0 | 0 | 0 | 0 | 0 | 35.0439 | 46.5234 | 62.4132 | 143.9805 | 25.0155 | 33.21 | 44.5526 | 102.778 | 0.0015646 | 0.0020772 | 0.0027866 | 0.0064284 | 0.061558 | 0.081723 | 0.082224 | 0.2255 | 0.020834 | 0.027659 | 0.037106 | 0.085599 | 0 | 0 | 0 | 0 | 4.6939 | 0.22916 | 0.30422 | 0.40813 | 0.9415 | 0 | 0 | 0 | 0 | 0 | 20 | Scrubber / SNCR / Mercury Control | Dry Scrubber
10643_B_2 | PJM_EMAC | New Jersey | 34 | Essex | 13 | 10643 | 2 | Covanta Essex Company | 15535 | 1990 | 9999 | Municipal Solid Waste |  |  | ESPC + Bag House + Dry Scrubber + SNCR + ACI | NH3 | Dry Scrubber | Non-Fossil | B | 2025 | MSW |  | 0.54441 | 0.72274 | 0.96959 | 2.2367 | 0 | 0 | 0 | 0 | 0 | 0 | 0 | 0 | 0 | 0 | 0 | 0 | 35.0439 | 46.5234 | 62.4132 | 143.9805 | 25.0155 | 33.21 | 44.5526 | 102.778 | 0.0015646 | 0.0020772 | 0.0027866 | 0.0064284 | 0.061977 | 0.082279 | 0.082787 | 0.22704 | 0.020834 | 0.027659 | 0.037106 | 0.085599 | 0 | 0 | 0 | 0 | 4.6939 | 0.22916 | 0.30422 | 0.40813 | 0.9415 | 0 | 0 | 0 | 0 | 0 | 20 | Scrubber / SNCR / Mercury Control | Dry Scrubber
10643_B_1 | PJM_EMAC | New Jersey | 34 | Essex | 13 | 10643 | 1 | Covanta Essex Company | 15535 | 1990 | 9999 | Municipal Solid Waste |  |  | ESPC + Bag House + Dry Scrubber + SNCR + ACI | NH3 | Dry Scrubber | Non-Fossil | B | 2025 | MSW |  | 0.54441 | 0.72274 | 0.96959 | 2.2367 | 0 | 0 | 0 | 0 | 0 | 0 | 0 | 0 | 0 | 0 | 0 | 0 | 35.0439 | 46.5234 | 62.4132 | 143.9805 | 25.0155 | 33.21 | 44.5526 | 102.778 | 0.0015646 | 0.0020772 | 0.0027866 | 0.0064284 | 0.060722 | 0.080613 | 0.081109 | 0.22244 | 0.020834 | 0.027659 | 0.037106 | 0.085599 | 0 | 0 | 0 | 0 | 4.6939 | 0.22916 | 0.30422 | 0.40813 | 0.9415 | 0 | 0 | 0 | 0 | 0 | 20 | Scrubber / SNCR / Mercury Control | Dry Scrubber
10642_B_3 | NY_Z_K | New York | 36 | Nassau | 59 | 10642 | 3 | Covanta Hempstead | 17889 | 1989 | 9999 | Municipal Solid Waste |  |  | Bag House + Dry Scrubber + SNCR |  | Dry Scrubber | Non-Fossil | B | 2025 | MSW |  | 0.76414 | 1.06 | 1.4002 | 3.2244 | 0 | 0 | 0 | 0 | 0 | 0 | 0 | 0 | 0 | 0 | 0 | 0 | 42.7158 | 59.257 | 78.2711 | 180.2438 | 35.1123 | 48.7092 | 64.3388 | 148.1603 | 0.0021961 | 0.0030466 | 0.0040241 | 0.0092669 | 0.17046 | 0.23647 | 0.31235 | 0.71928 | 0.015348 | 0.021291 | 0.028122 | 0.064761 | 0 | 0 | 0 | 0 | 5.6092 | 0.27932 | 0.38749 | 0.51182 | 1.1786 | 0 | 0 | 0 | 0 | 0 | 23.9 | Scrubber / SNCR | Dry Scrubber
10642_B_2 | NY_Z_K | New York | 36 | Nassau | 59 | 10642 | 2 | Covanta Hempstead | 17889 | 1989 | 9999 | Municipal Solid Waste |  |  | Bag House + Dry Scrubber + SNCR | LA | Dry Scrubber | Non-Fossil | B | 2025 | MSW |  | 0.76414 | 1.06 | 1.4002 | 3.2244 | 0 | 0 | 0 | 0 | 0 | 0 | 0 | 0 | 0 | 0 | 0 | 0 | 42.7158 | 59.257 | 78.2711 | 180.2438 | 35.1123 | 48.7092 | 64.3388 | 148.1603 | 0.0021961 | 0.0030466 | 0.0040241 | 0.0092669 | 0.17046 | 0.23647 | 0.31235 | 0.71928 | 0.015348 | 0.021291 | 0.028122 | 0.064761 | 0 | 0 | 0 | 0 | 5.6092 | 0.27932 | 0.38749 | 0.51182 | 1.1786 | 0 | 0 | 0 | 0 | 0 | 23.9 | Scrubber / SNCR | Dry Scrubber
10642_B_1 | NY_Z_K | New York | 36 | Nassau | 59 | 10642 | 1 | Covanta Hempstead | 17889 | 1989 | 9999 | Municipal Solid Waste |  |  | Bag House + Dry Scrubber + SNCR | LA | Dry Scrubber | Non-Fossil | B | 2025 | MSW |  | 0.76414 | 1.06 | 1.4002 | 3.2244 | 0 | 0 | 0 | 0 | 0 | 0 | 0 | 0 | 0 | 0 | 0 | 0 | 42.7158 | 59.257 | 78.2711 | 180.2438 | 35.1123 | 48.7092 | 64.3388 | 148.1603 | 0.0021961 | 0.0030466 | 0.0040241 | 0.0092669 | 0.17046 | 0.23647 | 0.31235 | 0.71928 | 0.015348 | 0.021291 | 0.028122 | 0.064761 | 0 | 0 | 0 | 0 | 5.6092 | 0.27932 | 0.38749 | 0.51182 | 1.1786 | 0 | 0 | 0 | 0 | 0 | 23.9 | Scrubber / SNCR | Dry Scrubber
10641_B_B2 | PJM_PENE | Pennsylvania | 42 | Cambria | 21 | 10641 | B2 | Cambria Cogen | 11321 | 1991 | 9999 | Coal Steam | FBC | dry | Bag House + Reagent Injection + SNCR + DSI | NH3 | Reagent Injection | Fossil | B | 2025 |  | Coal Retirement | 0 | 0 | 0 | 0 | 0 | 0 | 0 | 0 | 0 | 0 | 0 | 0 | 0 | 0 | 0 | 0 | 0 | 0 | 0 | 0 | 0 | 0 | 0 | 0 | 0 | 0 | 0 | 0 | 0 | 0 | 0 | 0 | 0 | 0 | 0 | 0 | 0 | 0 | 0 | 0 | 0 | 0 | 0 | 0 | 0 | 0 | 0 | 0 | 0 | 0 | 44 | SNCR / DSI
10641_B_B1 | PJM_PENE | Pennsylvania | 42 | Cambria | 21 | 10641 | B1 | Cambria Cogen | 11321 | 1991 | 9999 | Coal Steam | FBC | dry | Bag House + Reagent Injection + SNCR + DSI | CF | Reagent Injection | Fossil | B | 2025 |  | Coal Retirement | 0 | 0 | 0 | 0 | 0 | 0 | 0 | 0 | 0 | 0 | 0 | 0 | 0 | 0 | 0 | 0 | 0 | 0 | 0 | 0 | 0 | 0 | 0 | 0 | 0 | 0 | 0 | 0 | 0 | 0 | 0 | 0 | 0 | 0 | 0 | 0 | 0 | 0 | 0 | 0 | 0 | 0 | 0 | 0 | 0 | 0 | 0 | 0 | 0 | 0 | 44 | SNCR / DSI
10634_G_GEN1 | WECC_IID | California | 6 | Imperial | 25 | 10634 | GEN1 | Elmore Company | 9771 | 1988 | 9999 | Geothermal | [5 empty] | Non-Fossil | G | 2025 | Geothermal |  | 0.68042 | 0.90874 | 1.1535 | 2.7426 | 0 | 0 | 0 | 0 | 0 | 0 | 0 | 0 | 0 | 0 | 0 | 0 | 69.637 | 93.0034 | 118.0485 | 280.6889 | 0 | 0 | 0 | 0 | 0.0012588 | 0.0016812 | 0.0021339 | 0.0050738 | 0 | 0 | 0 | 0 | 0 | 0 | 0 | 0 | 0 | 0 | 0 | 0 | 5.48 | 0.38231 | 0.51059 | 0.64809 | 1.541 | 0 | 0 | 0 | 0 | 0 | 41.5944
10633_G_ST1 | PJM_Dom | Virginia | 51 | Prince George | 670 | 10633 | ST1 | Hopewell Cogeneration | 8440 | 1990 | 9999 | Combined Cycle |  |  |  | STM |  | Fossil | G | 2025 | NaturalGas |  | 0.91256 | 1.506 | 2.0089 | 4.4275 | 0 | 0 | 0 | 0 | 0 | 0 | 0 | 0 | 0 | 0 | 0 | 0 | 108.1231 | 178.4382 | 238.0195 | 524.5808 | 60.4533 | 99.7676 | 133.0804 | 293.3013 | 7.2297e-08 | 1.1931e-07 | 1.5915e-07 | 3.5076e-07 | 0.058827 | 0.097083 | 0.1295 | 0.28541 | 0 | 0 | 0 | 0 | 0 | 0 | 0 | 0 | 2.8026 | 0.24351 | 0.35688 | 0.49035 | 1.0907 | 3.5013 | 4.6037 | 6.8841 | 14.9891 | 0 | 96
10633_G_GT3 | PJM_Dom | Virginia | 51 | Prince George | 670 | 10633 | GT3 | Hopewell Cogeneration | 8440 | 1990 | 9999 | Combined Cycle |  |  |  | STM |  | Fossil | G | 2025 | NaturalGas |  | 0.8945 | 1.4762 | 1.9691 | 4.3398 | 0 | 0 | 0 | 0 | 0 | 0 | 0 | 0 | 0 | 0 | 0 | 0 | 105.9831 | 174.9066 | 233.3087 | 514.1984 | 59.2568 | 97.793 | 130.4465 | 287.4963 | 7.0867e-08 | 1.1695e-07 | 1.56e-07 | 3.4382e-07 | 0.057663 | 0.095162 | 0.12694 | 0.27976 | 0 | 0 | 0 | 0 | 0 | 0 | 0 | 0 | 2.7471 | 0.23869 | 0.34982 | 0.48065 | 1.0692 | 3.432 | 4.5125 | 6.7479 | 14.6925 | 0 | 94.1
10633_G_GT2 | PJM_Dom | Virginia | 51 | Prince George | 670 | 10633 | GT2 | Hopewell Cogeneration | 8440 | 1990 | 9999 | Combined Cycle |  |  |  | STM |  | Fossil | G | 2025 | NaturalGas |  | 0.8945 | 1.4762 | 1.9691 | 4.3398 | 0 | 0 | 0 | 0 | 0 | 0 | 0 | 0 | 0 | 0 | 0 | 0 | 105.9831 | 174.9066 | 233.3087 | 514.1984 | 59.2568 | 97.793 | 130.4465 | 287.4963 | 7.0867e-08 | 1.1695e-07 | 1.56e-07 | 3.4382e-07 | 0.057663 | 0.095162 | 0.12694 | 0.27976 | 0 | 0 | 0 | 0 | 0 | 0 | 0 | 0 | 2.7471 | 0.23869 | 0.34982 | 0.48065 | 1.0692 | 3.432 | 4.5125 | 6.7479 | 14.6925 | 0 | 94.1
10633_G_GT1 | PJM_Dom | Virginia | 51 | Prince George | 670 | 10633 | GT1 | Hopewell Cogeneration | 8440 | 1990 | 9999 | Combined Cycle |  |  |  | STM |  | Fossil | G | 2025 | NaturalGas |  | 0.8945 | 1.4762 | 1.9691 | 4.3398 | 0 | 0 | 0 | 0 | 0 | 0 | 0 | 0 | 0 | 0 | 0 | 0 | 105.9831 | 174.9066 | 233.3087 | 514.1984 | 59.2568 | 97.793 | 130.4465 | 287.4963 | 7.0867e-08 | 1.1695e-07 | 1.56e-07 | 3.4382e-07 | 0.057663 | 0.095162 | 0.12694 | 0.27976 | 0 | 0 | 0 | 0 | 0 | 0 | 0 | 0 | 2.7471 | 0.23869 | 0.34982 | 0.48065 | 1.0692 | 3.432 | 4.5125 | 6.7479 | 14.6925 | 0 | 94.1
10632_G_GEN1 | WECC_IID | California | 6 | Imperial | 25 | 10632 | GEN1 | Del Ranch Company | 9771 | 1988 | 9999 | Geothermal | [5 empty] | Non-Fossil | G | 2025 | Geothermal |  | 0.68042 | 0.90874 | 1.1535 | 2.7426 | 0 | 0 | 0 | 0 | 0 | 0 | 0 | 0 | 0 | 0 | 0 | 0 | 69.637 | 93.0034 | 118.0485 | 280.6889 | 0 | 0 | 0 | 0 | 0.0012588 | 0.0016812 | 0.0021339 | 0.0050738 | 0 | 0 | 0 | 0 | 0 | 0 | 0 | 0 | 0 | 0 | 0 | 0 | 5.48 | 0.38231 | 0.51059 | 0.64809 | 1.541 | 0 | 0 | 0 | 0 | 0 | 41.5944
10631_G_GEN1 | WECC_IID | California | 6 | Imperial | 25 | 10631 | GEN1 | CE Leathers | 9771 | 1989 | 9999 | Geothermal | [5 empty] | Non-Fossil | G | 2025 | Geothermal |  | 0.68042 | 0.90874 | 1.1535 | 2.7426 | 0 | 0 | 0 | 0 | 0 | 0 | 0 | 0 | 0 | 0 | 0 | 0 | 69.637 | 93.0034 | 118.0485 | 280.6889 | 0 | 0 | 0 | 0 | 0.0012588 | 0.0016812 | 0.0021339 | 0.0050738 | 0 | 0 | 0 | 0 | 0 | 0 | 0 | 0 | 0 | 0 | 0 | 0 | 5.48 | 0.38231 | 0.51059 | 0.64809 | 1.541 | 0 | 0 | 0 | 0 | 0 | 41.5944
10629_B_BLR3 | PJM_SMAC | Maryland | 24 | Baltimore City | 510 | 10629 | BLR3 | Wheelabrator Baltimore Refuse | 20232 | 1985 | 9999 | Municipal Solid Waste |  |  | ESPH + Dry Scrubber + SNCR + ACI |  | Dry Scrubber | Non-Fossil | B | 2025 | MSW |  | 0.49829 | 0.72 | 1.0293 | 2.2476 | 0 | 0 | 0 | 0 | 0 | 0 | 0 | 0 | 0 | 0 | 0 | 0 | 24.6289 | 35.5873 | 50.8773 | 111.0935 | 26.9582 | 38.953 | 55.689 | 121.6002 | 0.0016861 | 0.0024364 | 0.0034831 | 0.0076056 | 0.1399 | 0.20215 | 0.289 | 0.63105 | 0.010267 | 0.014835 | 0.021209 | 0.046311 | 0 | 0 | 0 | 0 | 4.8741 | 0.164 | 0.23698 | 0.33879 | 0.73977 | 0 | 0 | 0 | 0 | 0 | 20.4 | Scrubber / SNCR / Mercury Control | Dry Scrubber
10629_B_BLR2 | PJM_SMAC | Maryland | 24 | Baltimore City | 510 | 10629 | BLR2 | Wheelabrator Baltimore Refuse | 20232 | 1985 | 9999 | Municipal Solid Waste |  |  | ESPH + Dry Scrubber + SNCR + ACI |  | Dry Scrubber | Non-Fossil | B | 2025 | MSW |  | 0.49829 | 0.72 | 1.0293 | 2.2476 | 0 | 0 | 0 | 0 | 0 | 0 | 0 | 0 | 0 | 0 | 0 | 0 | 24.6289 | 35.5873 | 50.8773 | 111.0935 | 26.9582 | 38.953 | 55.689 | 121.6002 | 0.0016861 | 0.0024364 | 0.0034831 | 0.0076056 | 0.1399 | 0.20215 | 0.289 | 0.63105 | 0.010267 | 0.014835 | 0.021209 | 0.046311 | 0 | 0 | 0 | 0 | 4.8741 | 0.164 | 0.23698 | 0.33879 | 0.73977 | 0 | 0 | 0 | 0 | 0 | 20.4 | Scrubber / SNCR / Mercury Control | Dry Scrubber
10629_B_BLR1 | PJM_SMAC | Maryland | 24 | Baltimore City | 510 | 10629 | BLR1 | Wheelabrator Baltimore Refuse | 20232 | 1985 | 9999 | Municipal Solid Waste |  |  | ESPH + Dry Scrubber + SNCR + ACI |  | Dry Scrubber | Non-Fossil | B | 2025 | MSW |  | 0.49829 | 0.72 | 1.0293 | 2.2476 | 0 | 0 | 0 | 0 | 0 | 0 | 0 | 0 | 0 | 0 | 0 | 0 | 24.6289 | 35.5873 | 50.8773 | 111.0935 | 26.9582 | 38.953 | 55.689 | 121.6002 | 0.0016861 | 0.0024364 | 0.0034831 | 0.0076056 | 0.1399 | 0.20215 | 0.289 | 0.63105 | 0.010267 | 0.014835 | 0.021209 | 0.046311 | 0 | 0 | 0 | 0 | 4.8741 | 0.164 | 0.23698 | 0.33879 | 0.73977 | 0 | 0 | 0 | 0 | 0 | 20.4 | Scrubber / SNCR / Mercury Control | Dry Scrubber
10623_G_GEN2 | WEC_LADW | California | 6 | Los Angeles | 37 | 10623 | GEN2 | Civic Center | 9330 | 1989 | 9999 | Combined Cycle |  |  |  | LNB |  | Fossil | G | 2025 | NaturalGas |  | 0.0026024 | 0.0027161 | 0.0095565 | 0.014875 | 0 | 0 | 0 | 0 | 0 | 0 | 0 | 0 | 0 | 0 | 0 | 0 | 0.27893 | 0.29111 | 1.0243 | 1.5943 | 0.15235 | 0.159 | 0.55944 | 0.87079 | 1.8224e-10 | 1.902e-10 | 6.6909e-10 | 1.0415e-09 | 2.6488e-05 | 2.7645e-05 | 9.7279e-05 | 0.00015141 | 0 | 0 | 0 | 0 | 0 | 0 | 0 | 0 | 0 | 0.0010384 | 0.001086 | 0.0033456 | 0.00547 | 0.01074 | 0.010014 | 0.036762 | 0.057516 | 0 | 1.5
10623_G_GEN1 | WEC_LADW | California | 6 | Los Angeles | 37 | 10623 | GEN1 | Civic Center | 9330 | 1989 | 9999 | Combined Cycle | [5 empty] | Fossil | G | 2025 | NaturalGas |  | 0.038342 | 0.040017 | 0.1408 | 0.21916 | 0 | 0 | 0 | 0 | 0 | 0 | 0 | 0 | 0 | 0 | 0 | 0 | 4.1096 | 4.289 | 15.0911 | 23.4897 | 2.2446 | 2.3426 | 8.2424 | 12.8296 | 2.685e-09 | 2.8022e-09 | 9.8579e-09 | 1.5345e-08 | 0.00039026 | 0.0004073 | 0.0014332 | 0.0022308 | 0 | 0 | 0 | 0 | 0 | 0 | 0 | 0 | 0 | 0.015299 | 0.016 | 0.049292 | 0.080591 | 0.15823 | 0.14754 | 0.54163 | 0.8474 | 0 | 22.1
10621_G_GEN2 | NY_Z_C&E | New York | 36 | Onondaga | 67 | 10621 | GEN2 | CH Resources Syracuse | 8486 | 1994 | 9999 | Combined Cycle |  |  | SCR | STM |  | Fossil | G | 2025 | NaturalGas |  | 0.47927 | 0.49658 | 0.677 | 1.6529 | 0 | 0 | 0 | 0 | 0 | 0 | 0 | 0 | 0 | 0 | 0 | 0 | 56.4781 | 58.5176 | 79.7782 | 194.7739 | 28.0567 | 29.0698 | 39.6314 | 96.7579 | 3.3555e-08 | 3.4766e-08 | 4.7363e-08 | 1.1568e-07 | 0.013075 | 0.013547 | 0.018468 | 0.04509 | 0 | 0 | 0 | 0 | 0 | 0 | 0 | 0 | 1.2505 | 0.12089 | 0.12526 | 0.17274 | 0.41888 | 1.7143 | 1.4236 | 2.0289 | 5.1667 | 0 | 32.2 | SCR
10621_G_GEN1 | NY_Z_C&E | New York | 36 | Onondaga | 67 | 10621 | GEN1 | CH Resources Syracuse | 8486 | 1994 | 9999 | Combined Cycle |  |  | SCR | STM |  | Fossil | G | 2025 | NaturalGas |  | 0.77696 | 0.80502 | 1.0975 | 2.6795 | 0 | 0 | 0 | 0 | 0 | 0 | 0 | 0 | 0 | 0 | 0 | 0 | 91.5577 | 94.864 | 129.3298 | 315.7515 | 45.4832 | 47.1256 | 64.2472 | 156.856 | 5.4396e-08 | 5.636e-08 | 7.6781e-08 | 1.8754e-07 | 0.021195 | 0.021961 | 0.02994 | 0.073096 | 0 | 0 | 0 | 0 | 0 | 0 | 0 | 0 | 2.0273 | 0.19598 | 0.20305 | 0.28003 | 0.67906 | 2.7791 | 2.3078 | 3.289 | 8.3759 | 0 | 52.2 | SCR
10620_G_GEN2 | NY_Z_C&E | New York | 36 | Jefferson | 45 | 10620 | GEN2 | Carthage Energy LLC | 9669 | 1991 | 9999 | Combined Cycle |  |  |  | STM |  | Fossil | G | 2025 | NaturalGas |  | 0.35614 | 0.48277 | 0.51233 | 1.3512 | 0 | 0 | 0 | 0 | 0 | 0 | 0 | 0 | 0 | 0 | 0 | 0 | 36.8336 | 49.9299 | 52.9865 | 139.75 | 20.8487 | 28.2615 | 29.9916 | 79.1017 | 2.4925e-08 | 3.3787e-08 | 3.5892e-08 | 9.4604e-08 | 0.022355 | 0.030303 | 0.032159 | 0.084817 | 0 | 0 | 0 | 0 | 0 | 0 | 0 | 0 | 0.79258 | 0.073669 | 0.098979 | 0.10598 | 0.27862 | 1.2739 | 1.384 | 1.5354 | 4.1933 | 0 | 21
10620_G_GEN1 | NY_Z_C&E | New York | 36 | Jefferson | 45 | 10620 | GEN1 | Carthage Energy LLC | 9669 | 1991 | 9999 | Combined Cycle |  |  |  | STM |  | Fossil | G | 2025 |  | CC Retirement | 0 | 0 | 0 | 0 | 0 | 0 | 0 | 0 | 0 | 0 | 0 | 0 | 0 | 0 | 0 | 0 | 0 | 0 | 0 | 0 | 0 | 0 | 0 | 0 | 0 | 0 | 0 | 0 | 0 | 0 | 0 | 0 | 0 | 0 | 0 | 0 | 0 | 0 | 0 | 0 | 0 | 0 | 0 | 0 | 0 | 0 | 0 | 0 | 0 | 0 | 38.2
10617_G_GEN2 | NY_Z_C&E | New York | 36 | Lewis | 49 | 10617 | GEN2 | CH Resources Beaver Falls | 9740 | 1995 | 9999 | Combined Cycle |  |  | SCR | STM |  | Fossil | G | 2025 | NaturalGas |  | 0.45533 | 0.027215 | 0.14843 | 0.63097 | 0 | 0 | 0 | 0 | 0 | 0 | 0 | 0 | 0 | 0 | 0 | 0 | 46.7482 | 2.7942 | 15.2391 | 64.7814 | 30.8611 | 1.8446 | 10.0602 | 42.7658 | 3.6916e-08 | 2.2065e-09 | 1.2035e-08 | 5.1157e-08 | 0.0085219 | 0.00050936 | 0.002778 | 0.011809 | 0 | 0 | 0 | 0 | 0 | 0 | 0 | 0 | 0.19163 | 0.10074 | 0.010866 | 0.058639 | 0.17025 | 1.6286 | 0.078022 | 0.44482 | 2.1515 | 0 | 31 | SCR
10617_G_GEN1 | NY_Z_C&E | New York | 36 | Lewis | 49 | 10617 | GEN1 | CH Resources Beaver Falls | 9740 | 1995 | 9999 | Combined Cycle |  |  | SCR | STM |  | Fossil | G | 2025 | NaturalGas |  | 0.73734 | 0.044071 | 0.24036 | 1.0218 | 0 | 0 | 0 | 0 | 0 | 0 | 0 | 0 | 0 | 0 | 0 | 0 | 75.7019 | 4.5248 | 24.6775 | 104.9041 | 49.975 | 2.9871 | 16.291 | 69.2531 | 5.978e-08 | 3.5731e-09 | 1.9489e-08 | 8.2842e-08 | 0.0138 | 0.00082484 | 0.0044986 | 0.019123 | 0 | 0 | 0 | 0 | 0 | 0 | 0 | 0 | 0.31032 | 0.16314 | 0.017596 | 0.094957 | 0.27569 | 2.6373 | 0.12635 | 0.72032 | 3.484 | 0 | 50.2 | SCR
10613_G_HG9 | NENG_ME | Maine | 23 | Washington | 29 | 10613 | HG9 | Domtar - Woodland Mill | 0 | 1970 | 9999 | Hydro | [5 empty] | Non-Fossil | G | 2025 | Hydro |  | 0 | 0 | 0 | 0 | 0 | 0 | 0 | 0 | 0 | 0 | 0 | 0 | 0 | 0 | 0 | 0 | 2.6526 | 3.2422 | 3.9388 | 9.8336 | 0 | 0 | 0 | 0 | 0 | 0 | 0 | 0 | 0 | 0 | 0 | 0 | 0 | 0 | 0 | 0 | 0 | 0 | 0 | 0 | 0.028214 | 0.007056 | 0.0086242 | 0.010477 | 0.026157 | 0 | 0 | 0 | 0 | 0 | 1.8949
10613_G_HG8 | NENG_ME | Maine | 23 | Washington | 29 | 10613 | HG8 | Domtar - Woodland Mill | 0 | 1970 | 9999 | Hydro | [5 empty] | Non-Fossil | G | 2025 | Hydro |  | 0 | 0 | 0 | 0 | 0 | 0 | 0 | 0 | 0 | 0 | 0 | 0 | 0 | 0 | 0 | 0 | 2.6526 | 3.2422 | 3.9388 | 9.8336 | 0 | 0 | 0 | 0 | 0 | 0 | 0 | 0 | 0 | 0 | 0 | 0 | 0 | 0 | 0 | 0 | 0 | 0 | 0 | 0 | 0.028214 | 0.007056 | 0.0086242 | 0.010477 | 0.026157 | 0 | 0 | 0 | 0 | 0 | 1.8949
10613_G_HG7 | NENG_ME | Maine | 23 | Washington | 29 | 10613 | HG7 | Domtar - Woodland Mill | 0 | 1970 | 9999 | Hydro | [5 empty] | Non-Fossil | G | 2025 | Hydro |  | 0 | 0 | 0 | 0 | 0 | 0 | 0 | 0 | 0 | 0 | 0 | 0 | 0 | 0 | 0 | 0 | 2.0942 | 2.5596 | 3.1096 | 7.7634 | 0 | 0 | 0 | 0 | 0 | 0 | 0 | 0 | 0 | 0 | 0 | 0 | 0 | 0 | 0 | 0 | 0 | 0 | 0 | 0 | 0.022274 | 0.0055705 | 0.0068086 | 0.0082715 | 0.020651 | 0 | 0 | 0 | 0 | 0 | 1.496
10613_G_HG6 | NENG_ME | Maine | 23 | Washington | 29 | 10613 | HG6 | Domtar - Woodland Mill | 0 | 1906 | 9999 | Hydro | [5 empty] | Non-Fossil | G | 2025 | Hydro |  | 0 | 0 | 0 | 0 | 0 | 0 | 0 | 0 | 0 | 0 | 0 | 0 | 0 | 0 | 0 | 0 | 1.1169 | 1.3651 | 1.6585 | 4.1405 | 0 | 0 | 0 | 0 | 0 | 0 | 0 | 0 | 0 | 0 | 0 | 0 | 0 | 0 | 0 | 0 | 0 | 0 | 0 | 0 | 0.01188 | 0.0029709 | 0.0036313 | 0.0044115 | 0.011014 | 0 | 0 | 0 | 0 | 0 | 0.79786
10613_G_HG5 | NENG_ME | Maine | 23 | Washington | 29 | 10613 | HG5 | Domtar - Woodland Mill | 0 | 1906 | 9999 | Hydro | [5 empty] | Non-Fossil | G | 2025 | Hydro |  | 0 | 0 | 0 | 0 | 0 | 0 | 0 | 0 | 0 | 0 | 0 | 0 | 0 | 0 | 0 | 0 | 1.1169 | 1.3651 | 1.6585 | 4.1405 | 0 | 0 | 0 | 0 | 0 | 0 | 0 | 0 | 0 | 0 | 0 | 0 | 0 | 0 | 0 | 0 | 0 | 0 | 0 | 0 | 0.01188 | 0.0029709 | 0.0036313 | 0.0044115 | 0.011014 | 0 | 0 | 0 | 0 | 0 | 0.79786
10613_G_HG4 | NENG_ME | Maine | 23 | Washington | 29 | 10613 | HG4 | Domtar - Woodland Mill | 0 | 1906 | 9999 | Hydro | [5 empty] | Non-Fossil | G | 2025 | Hydro |  | 0 | 0 | 0 | 0 | 0 | 0 | 0 | 0 | 0 | 0 | 0 | 0 | 0 | 0 | 0 | 0 | 1.1169 | 1.3651 | 1.6585 | 4.1405 | 0 | 0 | 0 | 0 | 0 | 0 | 0 | 0 | 0 | 0 | 0 | 0 | 0 | 0 | 0 | 0 | 0 | 0 | 0 | 0 | 0.01188 | 0.0029709 | 0.0036313 | 0.0044115 | 0.011014 | 0 | 0 | 0 | 0 | 0 | 0.79786
10613_G_HG3 | NENG_ME | Maine | 23 | Washington | 29 | 10613 | HG3 | Domtar - Woodland Mill | 0 | 1929 | 9999 | Hydro | [5 empty] | Non-Fossil | G | 2025 | Hydro |  | 0 | 0 | 0 | 0 | 0 | 0 | 0 | 0 | 0 | 0 | 0 | 0 | 0 | 0 | 0 | 0 | 4.328 | 5.2899 | 6.4265 | 16.0444 | 0 | 0 | 0 | 0 | 0 | 0 | 0 | 0 | 0 | 0 | 0 | 0 | 0 | 0 | 0 | 0 | 0 | 0 | 0 | 0 | 0.046034 | 0.011512 | 0.014071 | 0.017094 | 0.042678 | 0 | 0 | 0 | 0 | 0 | 3.0917
10613_G_HG2 | NENG_ME | Maine | 23 | Washington | 29 | 10613 | HG2 | Domtar - Woodland Mill | 0 | 1912 | 9999 | Hydro | [5 empty] | Non-Fossil | G | 2025 | Hydro |  | 0 | 0 | 0 | 0 | 0 | 0 | 0 | 0 | 0 | 0 | 0 | 0 | 0 | 0 | 0 | 0 | 4.0487 | 4.9486 | 6.0119 | 15.0092 | 0 | 0 | 0 | 0 | 0 | 0 | 0 | 0 | 0 | 0 | 0 | 0 | 0 | 0 | 0 | 0 | 0 | 0 | 0 | 0 | 0.043064 | 0.01077 | 0.013163 | 0.015992 | 0.039925 | 0 | 0 | 0 | 0 | 0 | 2.8922
10613_G_HG10 | NENG_ME | Maine | 23 | Washington | 29 | 10613 | HG10 | Domtar - Woodland Mill | 0 | 1970 | 9999 | Hydro | [5 empty] | Non-Fossil | G | 2025 | Hydro |  | 0 | 0 | 0 | 0 | 0 | 0 | 0 | 0 | 0 | 0 | 0 | 0 | 0 | 0 | 0 | 0 | 1.5357 | 1.8771 | 2.2804 | 5.6932 | 0 | 0 | 0 | 0 | 0 | 0 | 0 | 0 | 0 | 0 | 0 | 0 | 0 | 0 | 0 | 0 | 0 | 0 | 0 | 0 | 0.016335 | 0.004085 | 0.004993 | 0.0060658 | 0.015144 | 0 | 0 | 0 | 0 | 0 | 1.0971
10613_G_HG1 | NENG_ME | Maine | 23 | Washington | 29 | 10613 | HG1 | Domtar - Woodland Mill | 0 | 1912 | 9999 | Hydro | [5 empty] | Non-Fossil | G | 2025 | Hydro |  | 0 | 0 | 0 | 0 | 0 | 0 | 0 | 0 | 0 | 0 | 0 | 0 | 0 | 0 | 0 | 0 | 4.0487 | 4.9486 | 6.0119 | 15.0092 | 0 | 0 | 0 | 0 | 0 | 0 | 0 | 0 | 0 | 0 | 0 | 0 | 0 | 0 | 0 | 0 | 0 | 0 | 0 | 0 | 0.043064 | 0.01077 | 0.013163 | 0.015992 | 0.039925 | 0 | 0 | 0 | 0 | 0 | 2.8922
10613_B_9PB | NENG_ME | Maine | 23 | Washington | 29 | 10613 | 9PB | Domtar - Woodland Mill | 4924 | 1969 | 9999 | Non-Fossil Waste |  |  | Wet Scrubber | other | Wet Scrubber | Non-Fossil | B | 2025 | Non-Fossil |  | 0.18071 | 0.23917 | 0.30526 | 0.72514 | 0 | 0 | 0 | 0 | 0 | 0 | 0 | 0 | 0 | 0 | 0 | 0 | 36.6991 | 48.5721 | 61.9949 | 147.2661 | 0 | 0 | 0 | 0 | 0 | 0 | 0 | 0 | 0 | 0 | 0 | 0 | 0 | 0 | 0 | 0 | 0 | 0 | 0 | 0 | 0 | 0.23998 | 0.31762 | 0.40539 | 0.96299 | 0 | 0 | 0 | 0 | 0 | 23 | Scrubber | Wet Scrubber
10613_B_3RB | NENG_ME | Maine | 23 | Washington | 29 | 10613 | 3RB | Domtar - Woodland Mill | 4924 | 1989 | 9999 | Non-Fossil Waste |  |  | ESPH | other |  | Non-Fossil | B | 2025 | Non-Fossil |  | 0.18071 | 0.23917 | 0.30526 | 0.72514 | 0 | 0 | 0 | 0 | 0 | 0 | 0 | 0 | 0 | 0 | 0 | 0 | 36.6991 | 48.5721 | 61.9949 | 147.2661 | 0 | 0 | 0 | 0 | 0 | 0 | 0 | 0 | 0 | 0 | 0 | 0 | 0 | 0 | 0 | 0 | 0 | 0 | 0 | 0 | 0 | 0.23998 | 0.31762 | 0.40539 | 0.96299 | 0 | 0 | 0 | 0 | 0 | 23
10608_G_GEN4 | NENGREST | Vermont | 50 | Essex | 9 | 10608 | GEN4 | Gilman Mill | 0 | 1941 | 9999 | Hydro | [5 empty] | Non-Fossil | G | 2025 | Hydro |  | 0 | 0 | 0 | 0 | 0 | 0 | 0 | 0 | 0 | 0 | 0 | 0 | 0 | 0 | 0 | 0 | 0.61545 | 0.87751 | 0.83581 | 2.3288 | 0 | 0 | 0 | 0 | 0 | 0 | 0 | 0 | 0 | 0 | 0 | 0 | 0 | 0 | 0 | 0 | 0 | 0 | 0 | 0 | 0.0088872 | 0.0016371 | 0.0023342 | 0.0022232 | 0.0061945 | 0 | 0 | 0 | 0 | 0 | 0.59688
10608_G_GEN3 | NENGREST | Vermont | 50 | Essex | 9 | 10608 | GEN3 | Gilman Mill | 0 | 1941 | 9999 | Hydro | [5 empty] | Non-Fossil | G | 2025 | Hydro |  | 0 | 0 | 0 | 0 | 0 | 0 | 0 | 0 | 0 | 0 | 0 | 0 | 0 | 0 | 0 | 0 | 0.71802 | 1.0238 | 0.97511 | 2.7169 | 0 | 0 | 0 | 0 | 0 | 0 | 0 | 0 | 0 | 0 | 0 | 0 | 0 | 0 | 0 | 0 | 0 | 0 | 0 | 0 | 0.010368 | 0.0019099 | 0.0027232 | 0.0025938 | 0.0072269 | 0 | 0 | 0 | 0 | 0 | 0.69636
10608_G_GEN2 | NENGREST | Vermont | 50 | Essex | 9 | 10608 | GEN2 | Gilman Mill | 0 | 1966 | 9999 | Hydro | [5 empty] | Non-Fossil | G | 2025 | Hydro |  | 0 | 0 | 0 | 0 | 0 | 0 | 0 | 0 | 0 | 0 | 0 | 0 | 0 | 0 | 0 | 0 | 0.92317 | 1.3163 | 1.2537 | 3.4931 | 0 | 0 | 0 | 0 | 0 | 0 | 0 | 0 | 0 | 0 | 0 | 0 | 0 | 0 | 0 | 0 | 0 | 0 | 0 | 0 | 0.013331 | 0.0024556 | 0.0035013 | 0.0033349 | 0.0092918 | 0 | 0 | 0 | 0 | 0 | 0.89532
10608_G_GEN1 | NENGREST | Vermont | 50 | Essex | 9 | 10608 | GEN1 | Gilman Mill | 0 | 1986 | 9999 | Hydro | [5 empty] | Non-Fossil | G | 2025 | Hydro |  | 0 | 0 | 0 | 0 | 0 | 0 | 0 | 0 | 0 | 0 | 0 | 0 | 0 | 0 | 0 | 0 | 2.1541 | 3.0713 | 2.9253 | 8.1507 | 0 | 0 | 0 | 0 | 0 | 0 | 0 | 0 | 0 | 0 | 0 | 0 | 0 | 0 | 0 | 0 | 0 | 0 | 0 | 0 | 0.031105 | 0.0057298 | 0.0081696 | 0.0077814 | 0.021681 | 0 | 0 | 0 | 0 | 0 | 2.0891
10603_B_031 | PJM_PENE | Pennsylvania | 42 | Cambria | 21 | 10603 | 031 | Ebensburg Power | 14500 | 1991 | 9999 | Coal Steam | FBC | dry | Bag House + Reagent Injection + DSI | CF | Reagent Injection | Fossil | B | 2025 |  | Coal Retirement | 0 | 0 | 0 | 0 | 0 | 0 | 0 | 0 | 0 | 0 | 0 | 0 | 0 | 0 | 0 | 0 | 0 | 0 | 0 | 0 | 0 | 0 | 0 | 0 | 0 | 0 | 0 | 0 | 0 | 0 | 0 | 0 | 0 | 0 | 0 | 0 | 0 | 0 | 0 | 0 | 0 | 0 | 0 | 0 | 0 | 0 | 0 | 0 | 0 | 0 | 50 | DSI
10601_G_GEN1 | WECC_SCE | California | 6 | Los Angeles | 37 | 10601 | GEN1 | Tesoro Wilmington Calciner | 9319 | 1982 | 9999 | Non-Fossil Waste | [5 empty] | Non-Fossil | G | 2025 | Non-Fossil |  | 0.4352 | 0.53347 | 0.68277 | 1.6514 | 0 | 0 | 0 | 0 | 0 | 0 | 0 | 0 | 0 | 0 | 0 | 0 | 46.7002 | 57.2449 | 73.2666 | 177.2117 | 0 | 0 | 0 | 0 | 0 | 0 | 0 | 0 | 0 | 0 | 0 | 0 | 0 | 0 | 0 | 0 | 0 | 0 | 0 | 0 | 0 | 0.30538 | 0.37433 | 0.4791 | 1.1588 | 0 | 0 | 0 | 0 | 0 | 30.7
10597_G_WGN1 | WECC_SCE | California | 6 | Kern | 29 | 10597 | WGN1 | Ridgetop Energy LLC | 0 | 1984 | 9999 | Onshore Wind | [5 empty] | Non-Fossil | G | 2025 | Wind |  | 0 | 0 | 0 | 0 | 0 | 0 | 0 | 0 | 0 | 0 | 0 | 0 | 0 | 0 | 0 | 0 | 10.0044 | 20.7252 | 35.0171 | 65.7466 | 0 | 0 | 0 | 0 | 0 | 0 | 0 | 0 | 0 | 0 | 0 | 0 | 0 | 0 | 0 | 0 | 0 | 0 | 0 | 0 | 0.81388 | 0 | 0 | 0 | 0 | 0 | 0 | 0 | 0 | 0 | 28.8847
10593_B_BLR1 | MIS_WOTA | Louisiana | 22 | Calcasieu | 19 | 10593 | BLR1 | Agrilectric Power Partners Ltd | 16473 | 1984 | 9999 | Biomass |  |  | Bag House |  |  | Non-Fossil | B | 2025 |  | Biomass Retirement | 0 | 0 | 0 | 0 | 0 | 0 | 0 | 0 | 0 | 0 | 0 | 0 | 0 | 0 | 0 | 0 | 0 | 0 | 0 | 0 | 0 | 0 | 0 | 0 | 0 | 0 | 0 | 0 | 0 | 0 | 0 | 0 | 0 | 0 | 0 | 0 | 0 | 0 | 0 | 0 | 0 | 0 | 0 | 0 | 0 | 0 | 0 | 0 | 0 | 0 | 10.9
10586_G_EXIS | WECC_SCE | California | 6 | Kern | 29 | 10586 | EXIS | Cameron Ridge LLC | 0 | 1984 | 9999 | Onshore Wind | [5 empty] | Non-Fossil | G | 2025 | Wind |  | 0 | 0 | 0 | 0 | 0 | 0 | 0 | 0 | 0 | 0 | 0 | 0 | 0 | 0 | 0 | 0 | 20.5607 | 42.5938 | 71.9662 | 135.1206 | 0 | 0 | 0 | 0 | 0 | 0 | 0 | 0 | 0 | 0 | 0 | 0 | 0 | 0 | 0 | 0 | 0 | 0 | 0 | 0 | 1.6727 | 0 | 0 | 0 | 0 | 0 | 0 | 0 | 0 | 0 | 59.3629
10570_G_1 | NENGREST | New Hampshire | 33 | Coos | 7 | 10570 | 1 | Errol Hydroelectric Project | 0 | 1986 | 9999 | Hydro | [5 empty] | Non-Fossil | G | 2025 | Hydro |  | 0 | 0 | 0 | 0 | 0 | 0 | 0 | 0 | 0 | 0 | 0 | 0 | 0 | 0 | 0 | 0 | 1.9226 | 3.2012 | 3.1142 | 8.2379 | 0 | 0 | 0 | 0 | 0 | 0 | 0 | 0 | 0 | 0 | 0 | 0 | 0 | 0 | 0 | 0 | 0 | 0 | 0 | 0 | 0.044668 | 0.005114 | 0.0085151 | 0.0082839 | 0.021913 | 0 | 0 | 0 | 0 | 0 | 3
10567_G_STG | NENG_CT | Connecticut | 9 | Hartford | 3 | 10567 | STG | Algonquin Windsor Locks | 7008 | 1990 | 9999 | Combined Cycle |  |  |  | STM |  | Fossil | G | 2025 | NaturalGas |  | 0.14805 | 0.2666 | 0.368 | 0.78265 | 0 | 0 | 0 | 0 | 0 | 0 | 0 | 0 | 0 | 0 | 0 | 0 | 21.1257 | 38.0419 | 52.5119 | 111.6794 | 13.1758 | 23.7261 | 32.7509 | 69.6528 | 1.5757e-08 | 2.8374e-08 | 3.9151e-08 | 8.3282e-08 | 0.016533 | 0.029771 | 0.041095 | 0.087399 | 0 | 0 | 0 | 0 | 0 | 0 | 0 | 0 | 0.51351 | 0.044223 | 0.076676 | 0.10584 | 0.22674 | 1.1055 | 1.0549 | 1.2427 | 3.403 | 0 | 16
10567_G_GTG2 | NENG_CT | Connecticut | 9 | Hartford | 3 | 10567 | GTG2 | Algonquin Windsor Locks | 7008 | 2012 | 9999 | Combined Cycle | [5 empty] | Fossil | G | 2025 | NaturalGas |  | 0.12029 | 0.21661 | 0.299 | 0.6359 | 0 | 0 | 0 | 0 | 0 | 0 | 0 | 0 | 0 | 0 | 0 | 0 | 17.1646 | 30.909 | 42.6659 | 90.7396 | 10.7053 | 19.2775 | 26.6101 | 56.5929 | 1.2799e-08 | 2.3047e-08 | 3.1845e-08 | 6.7691e-08 | 0.013433 | 0.024189 | 0.03339 | 0.071012 | 0 | 0 | 0 | 0 | 0 | 0 | 0 | 0 | 0.37951 | 0.035361 | 0.061273 | 0.084579 | 0.18121 | 0.89818 | 0.85709 | 1.0097 | 2.765 | 0 | 13
10567_G_GTG | NENG_CT | Connecticut | 9 | Hartford | 3 | 10567 | GTG | Algonquin Windsor Locks | 7008 | 1990 | 9999 | Combined Cycle |  |  |  | STM |  | Fossil | G | 2025 | NaturalGas |  | 0.058557 | 0.041827 | 0.36217 | 0.46255 | 0 | 0 | 0 | 0 | 0 | 0 | 0 | 0 | 0 | 0 | 0 | 0 | 8.3558 | 5.9684 | 51.6789 | 66.003 | 5.2114 | 3.7224 | 32.2313 | 41.1651 | 6.2347e-09 | 4.4534e-09 | 3.855e-08 | 4.9238e-08 | 0.0065391 | 0.0046708 | 0.040443 | 0.051653 | 0 | 0 | 0 | 0 | 0 | 0 | 0 | 0 | 1.1233 | 0.03132 | 0.022417 | 0.15332 | 0.20706 | 0.43724 | 0.1655 | 1.223 | 1.8257 | 0 | 35
10566_B_BOIL2 | PJM_EMAC | New Jersey | 34 | Salem | 33 | 10566 | BOIL2 | Chambers Cogeneration LP | 10813 | 1994 | 9999 | Coal Steam | wall | dry | Bag House + Dry Scrubber + SCR | LNB + OFA | Dry Scrubber | Fossil | B | 2025 |  | Coal Retirement | 0 | 0 | 0 | 0 | 0 | 0 | 0 | 0 | 0 | 0 | 0 | 0 | 0 | 0 | 0 | 0 | 0 | 0 | 0 | 0 | 0 | 0 | 0 | 0 | 0 | 0 | 0 | 0 | 0 | 0 | 0 | 0 | 0 | 0 | 0 | 0 | 0 | 0 | 0 | 0 | 0 | 0 | 0 | 0 | 0 | 0 | 0 | 0 | 0 | 0 | 122 | Scrubber / SCR | Dry Scrubber
10566_B_BOIL1 | PJM_EMAC | New Jersey | 34 | Salem | 33 | 10566 | BOIL1 | Chambers Cogeneration LP | 10813 | 1994 | 9999 | Coal Steam | wall | dry | Bag House + Dry Scrubber + SCR | LNB + OFA | Dry Scrubber | Fossil | B | 2025 |  | Coal Retirement | 0 | 0 | 0 | 0 | 0 | 0 | 0 | 0 | 0 | 0 | 0 | 0 | 0 | 0 | 0 | 0 | 0 | 0 | 0 | 0 | 0 | 0 | 0 | 0 | 0 | 0 | 0 | 0 | 0 | 0 | 0 | 0 | 0 | 0 | 0 | 0 | 0 | 0 | 0 | 0 | 0 | 0 | 0 | 0 | 0 | 0 | 0 | 0 | 0 | 0 | 122 | Scrubber / SCR | Dry Scrubber
10562_B_REC5 | FRCC | Florida | 12 | Nassau | 89 | 10562 | REC5 | Fernandina Plant | 4890 | 1976 | 9999 | Biomass |  |  | Wet Scrubber |  |  | Non-Fossil | B | 2025 | Biomass |  | 0.1841 | 0.24956 | 0.31297 | 0.74664 | 0 | 0 | 0 | 0 | 0 | 0 | 0 | 0 | 0 | 0 | 0 | 0 | 37.6488 | 51.035 | 64.003 | 152.6868 | 17.95 | 24.3322 | 30.515 | 72.7972 | 5.2469e-05 | 7.1125e-05 | 8.9198e-05 | 0.00021279 | 0.11875 | 0.16097 | 0.20187 | 0.48158 | 0.0073641 | 0.0099824 | 0.012519 | 0.029866 | 0 | 0 | 0 | 0 | 0 | 0.27449 | 0.37208 | 0.46663 | 1.1132 | 0.64752 | 0.87775 | 1.1008 | 2.6261 | 0 | 21 | Scrubber | Wet Scrubber
10562_B_PB6 | FRCC | Florida | 12 | Nassau | 89 | 10562 | PB6 | Fernandina Plant | 4890 | 2006 | 9999 | Biomass |  |  | ESPH + SNCR | CF + FR + NH3 |  | Non-Fossil | B | 2025 | Biomass |  | 0.1841 | 0.24956 | 0.31297 | 0.74664 | 0 | 0 | 0 | 0 | 0 | 0 | 0 | 0 | 0 | 0 | 0 | 0 | 37.6488 | 51.035 | 64.003 | 152.6868 | 17.95 | 24.3322 | 30.515 | 72.7972 | 5.2469e-05 | 7.1125e-05 | 8.9198e-05 | 0.00021279 | 0.0098899 | 0.013406 | 0.016813 | 0.040109 | 0.0073641 | 0.0099825 | 0.012519 | 0.029866 | 0 | 0 | 0 | 0 | 2.8249 | 0.27449 | 0.37208 | 0.46663 | 1.1132 | 0.64752 | 0.87775 | 1.1008 | 2.6261 | 0 | 21 | SNCR
10556_G_GEN3 | NENGREST | Massachusetts | 25 | Middlesex | 17 | 10556 | GEN3 | Boott Hydropower | 0 | 1985 | 9999 | Hydro | [5 empty] | Non-Fossil | G | 2025 | Hydro |  | 0 | 0 | 0 | 0 | 0 | 0 | 0 | 0 | 0 | 0 | 0 | 0 | 0 | 0 | 0 | 0 | 7.7494 | 10.5385 | 9.8611 | 28.149 | 0 | 0 | 0 | 0 | 0 | 0 | 0 | 0 | 0 | 0 | 0 | 0 | 0 | 0 | 0 | 0 | 0 | 0 | 0 | 0 | 0.11137 | 0.020614 | 0.028032 | 0.026231 | 0.074876 | 0 | 0 | 0 | 0 | 0 | 7.4798
10556_G_GEN2 | NENGREST | Massachusetts | 25 | Middlesex | 17 | 10556 | GEN2 | Boott Hydropower | 0 | 1985 | 9999 | Hydro | [5 empty] | Non-Fossil | G | 2025 | Hydro |  | 0 | 0 | 0 | 0 | 0 | 0 | 0 | 0 | 0 | 0 | 0 | 0 | 0 | 0 | 0 | 0 | 7.3361 | 9.9764 | 9.3352 | 26.6477 | 0 | 0 | 0 | 0 | 0 | 0 | 0 | 0 | 0 | 0 | 0 | 0 | 0 | 0 | 0 | 0 | 0 | 0 | 0 | 0 | 0.10543 | 0.019514 | 0.026537 | 0.024832 | 0.070883 | 0 | 0 | 0 | 0 | 0 | 7.0808
10556_G_GEN1 | NENGREST | Massachusetts | 25 | Middlesex | 17 | 10556 | GEN1 | Boott Hydropower | 0 | 1985 | 9999 | Hydro | [5 empty] | Non-Fossil | G | 2025 | Hydro |  | 0 | 0 | 0 | 0 | 0 | 0 | 0 | 0 | 0 | 0 | 0 | 0 | 0 | 0 | 0 | 0 | 7.3361 | 9.9764 | 9.3352 | 26.6477 | 0 | 0 | 0 | 0 | 0 | 0 | 0 | 0 | 0 | 0 | 0 | 0 | 0 | 0 | 0 | 0 | 0 | 0 | 0 | 0 | 0.10543 | 0.019514 | 0.026537 | 0.024832 | 0.070883 | 0 | 0 | 0 | 0 | 0 | 7.0808
10555_G_1 | NENG_ME | Maine | 23 | Somerset | 25 | 10555 | 1 | Brassua Hydroelectric Project | 0 | 1989 | 9999 | Hydro | [5 empty] | Non-Fossil | G | 2025 | Hydro |  | 0 | 0 | 0 | 0 | 0 | 0 | 0 | 0 | 0 | 0 | 0 | 0 | 0 | 0 | 0 | 0 | 5.026 | 6.1431 | 7.463 | 18.6322 | 0 | 0 | 0 | 0 | 0 | 0 | 0 | 0 | 0 | 0 | 0 | 0 | 0 | 0 | 0 | 0 | 0 | 0 | 0 | 0 | 0.053459 | 0.013369 | 0.016341 | 0.019852 | 0.049562 | 0 | 0 | 0 | 0 | 0 | 3.5904
10554_G_TBG6 | ERC_REST | Texas | 48 | Calhoun | 57 | 10554 | TBG6 | Formosa Utility Venture Ltd | 6487 | 2003 | 9999 | Combined Cycle | [5 empty] | Fossil | G | 2025 | NaturalGas |  | 0.81922 | 1.1105 | 1.5329 | 3.4626 | 0 | 0 | 0 | 0 | 0 | 0 | 0 | 0 | 0 | 0 | 0 | 0 | 126.2865 | 171.1884 | 236.3034 | 533.7783 | 47.9572 | 65.0086 | 89.736 | 202.7018 | 5.7343e-08 | 7.7732e-08 | 1.0731e-07 | 2.4239e-07 | 0.033807 | 0.045827 | 0.063259 | 0.14289 | 0 | 0 | 0 | 0 | 0 | 0 | 0 | 0 | 0 | 0.25035 | 0.33936 | 0.46844 | 1.0581 | 3.0777 | 3.9054 | 5.6362 | 12.6193 | 0 | 72
10554_G_TBG5 | ERC_REST | Texas | 48 | Calhoun | 57 | 10554 | TBG5 | Formosa Utility Venture Ltd | 6487 | 1994 | 9999 | Combined Cycle | [5 empty] | Fossil | G | 2025 | NaturalGas |  | 0.81922 | 1.1105 | 1.5329 | 3.4626 | 0 | 0 | 0 | 0 | 0 | 0 | 0 | 0 | 0 | 0 | 0 | 0 | 126.2865 | 171.1884 | 236.3034 | 533.7783 | 47.9572 | 65.0086 | 89.736 | 202.7018 | 5.7343e-08 | 7.7732e-08 | 1.0731e-07 | 2.4239e-07 | 0.033807 | 0.045827 | 0.063259 | 0.14289 | 0 | 0 | 0 | 0 | 0 | 0 | 0 | 0 | 0 | 0.25035 | 0.33936 | 0.46844 | 1.0581 | 3.0777 | 3.9054 | 5.6362 | 12.6193 | 0 | 72
10554_G_TBG4 | ERC_REST | Texas | 48 | Calhoun | 57 | 10554 | TBG4 | Formosa Utility Venture Ltd | 6487 | 1994 | 9999 | Combined Cycle | [5 empty] | Fossil | G | 2025 | NaturalGas |  | 0.81922 | 1.1105 | 1.5329 | 3.4626 | 0 | 0 | 0 | 0 | 0 | 0 | 0 | 0 | 0 | 0 | 0 | 0 | 126.2865 | 171.1884 | 236.3034 | 533.7783 | 47.9572 | 65.0086 | 89.736 | 202.7018 | 5.7343e-08 | 7.7732e-08 | 1.0731e-07 | 2.4239e-07 | 0.028429 | 0.038537 | 0.053195 | 0.12016 | 0 | 0 | 0 | 0 | 0 | 0 | 0 | 0 | 0 | 0.25035 | 0.33936 | 0.46844 | 1.0581 | 3.0777 | 3.9054 | 5.6362 | 12.6193 | 0 | 72
10554_G_TBG3 | ERC_REST | Texas | 48 | Calhoun | 57 | 10554 | TBG3 | Formosa Utility Venture Ltd | 6487 | 1993 | 9999 | Combined Cycle | [5 empty] | Fossil | G | 2025 | NaturalGas |  | 0.81922 | 1.1105 | 1.5329 | 3.4626 | 0 | 0 | 0 | 0 | 0 | 0 | 0 | 0 | 0 | 0 | 0 | 0 | 126.2865 | 171.1884 | 236.3034 | 533.7783 | 47.9572 | 65.0086 | 89.736 | 202.7018 | 5.7343e-08 | 7.7732e-08 | 1.0731e-07 | 2.4239e-07 | 0.028429 | 0.038537 | 0.053195 | 0.12016 | 0 | 0 | 0 | 0 | 0 | 0 | 0 | 0 | 0 | 0.25035 | 0.33936 | 0.46844 | 1.0581 | 3.0777 | 3.9054 | 5.6362 | 12.6193 | 0 | 72
10554_G_TBG2 | ERC_REST | Texas | 48 | Calhoun | 57 | 10554 | TBG2 | Formosa Utility Venture Ltd | 6487 | 1993 | 9999 | Combined Cycle | [5 empty] | Fossil | G | 2025 | NaturalGas |  | 0.81922 | 1.1105 | 1.5329 | 3.4626 | 0 | 0 | 0 | 0 | 0 | 0 | 0 | 0 | 0 | 0 | 0 | 0 | 126.2865 | 171.1884 | 236.3034 | 533.7783 | 47.9572 | 65.0086 | 89.736 | 202.7018 | 5.7343e-08 | 7.7732e-08 | 1.0731e-07 | 2.4239e-07 | 0.028429 | 0.038537 | 0.053195 | 0.12016 | 0 | 0 | 0 | 0 | 0 | 0 | 0 | 0 | 0 | 0.25035 | 0.33936 | 0.46844 | 1.0581 | 3.0777 | 3.9054 | 5.6362 | 12.6193 | 0 | 72
10554_G_TBG1 | ERC_REST | Texas | 48 | Calhoun | 57 | 10554 | TBG1 | Formosa Utility Venture Ltd | 6487 | 1993 | 9999 | Combined Cycle | [5 empty] | Fossil | G | 2025 | NaturalGas |  | 0.81922 | 1.1105 | 1.5329 | 3.4626 | 0 | 0 | 0 | 0 | 0 | 0 | 0 | 0 | 0 | 0 | 0 | 0 | 126.2865 | 171.1884 | 236.3034 | 533.7783 | 47.9572 | 65.0086 | 89.736 | 202.7018 | 5.7343e-08 | 7.7732e-08 | 1.0731e-07 | 2.4239e-07 | 0.047042 | 0.063768 | 0.088024 | 0.19883 | 0 | 0 | 0 | 0 | 0 | 0 | 0 | 0 | 0 | 0.25035 | 0.33936 | 0.46844 | 1.0581 | 3.0777 | 3.9054 | 5.6362 | 12.6193 | 0 | 72
10554_G_ST3 | ERC_REST | Texas | 48 | Calhoun | 57 | 10554 | ST3 | Formosa Utility Venture Ltd | 6487 | 2002 | 9999 | Combined Cycle |  |  |  | STM |  | Fossil | G | 2025 | NaturalGas |  | 0.53818 | 0.72954 | 1.007 | 2.2747 | 0 | 0 | 0 | 0 | 0 | 0 | 0 | 0 | 0 | 0 | 0 | 0 | 82.9632 | 112.4613 | 155.2382 | 350.6627 | 31.5052 | 42.707 | 58.9516 | 133.1638 | 3.7671e-08 | 5.1066e-08 | 7.0497e-08 | 1.5923e-07 | 0.022209 | 0.030106 | 0.041557 | 0.093873 | 0 | 0 | 0 | 0 | 0 | 0 | 0 | 0 | 0 | 0.16446 | 0.22294 | 0.30774 | 0.69514 | 2.0219 | 2.5657 | 3.7027 | 8.2902 | 0 | 47.3
10554_G_ST2 | ERC_REST | Texas | 48 | Calhoun | 57 | 10554 | ST2 | Formosa Utility Venture Ltd | 6487 | 1994 | 9999 | Combined Cycle |  |  |  | STM |  | Fossil | G | 2025 | NaturalGas |  | 0.65424 | 0.88686 | 1.2242 | 2.7653 | 0 | 0 | 0 | 0 | 0 | 0 | 0 | 0 | 0 | 0 | 0 | 0 | 100.8538 | 136.7129 | 188.7146 | 426.2813 | 38.2991 | 51.9166 | 71.6642 | 161.8799 | 4.5795e-08 | 6.2078e-08 | 8.5699e-08 | 1.9357e-07 | 0.022703 | 0.030776 | 0.042482 | 0.095961 | 0 | 0 | 0 | 0 | 0 | 0 | 0 | 0 | 0 | 0.19993 | 0.27101 | 0.3741 | 0.84504 | 2.4579 | 3.1189 | 4.5012 | 10.0779 | 0 | 57.5
10554_G_ST1 | ERC_REST | Texas | 48 | Calhoun | 57 | 10554 | ST1 | Formosa Utility Venture Ltd | 6487 | 1994 | 9999 | Combined Cycle |  |  |  | STM |  | Fossil | G | 2025 | NaturalGas |  | 0.32427 | 0.43957 | 0.60677 | 1.3706 | 0 | 0 | 0 | 0 | 0 | 0 | 0 | 0 | 0 | 0 | 0 | 0 | 49.9884 | 67.7621 | 93.5368 | 211.2873 | 18.983 | 25.7326 | 35.5205 | 80.2361 | 2.2698e-08 | 3.0769e-08 | 4.2477e-08 | 9.5944e-08 | 0.018621 | 0.025242 | 0.034843 | 0.078706 | 0 | 0 | 0 | 0 | 0 | 0 | 0 | 0 | 0 | 0.099095 | 0.13433 | 0.18542 | 0.41885 | 1.2182 | 1.5459 | 2.231 | 4.9952 | 0 | 28.5
10554_G_BO3 | ERC_REST | Texas | 48 | Calhoun | 57 | 10554 | BO3 | Formosa Utility Venture Ltd | 6487 | 1987 | 9999 | Combined Cycle | [5 empty] | Fossil | G | 2025 | NaturalGas |  | 0.3641 | 0.49356 | 0.68129 | 1.5389 | 0 | 0 | 0 | 0 | 0 | 0 | 0 | 0 | 0 | 0 | 0 | 0 | 56.1273 | 76.0837 | 105.0238 | 237.2348 | 21.3143 | 28.8927 | 39.8827 | 90.0897 | 2.5486e-08 | 3.4548e-08 | 4.7694e-08 | 1.0773e-07 | 0.020908 | 0.028342 | 0.039122 | 0.088371 | 0 | 0 | 0 | 0 | 0 | 0 | 0 | 0 | 0 | 0.11126 | 0.15083 | 0.2082 | 0.47029 | 1.3679 | 1.7358 | 2.505 | 5.6086 | 0 | 32
10550_G_GEN1 | S_VACA | North Carolina | 37 | Lincoln | 109 | 10550 | GEN1 | High Shoals Hydro (NC) | 0 | 1934 | 9999 | Hydro | [5 empty] | Non-Fossil | G | 2025 | Hydro |  | 0 | 0 | 0 | 0 | 0 | 0 | 0 | 0 | 0 | 0 | 0 | 0 | 0 | 0 | 0 | 0 | 1.1929 | 1.2252 | 1.2723 | 3.6904 | 0 | 0 | 0 | 0 | 0 | 0 | 0 | 0 | 0 | 0 | 0 | 0 | 0 | 0 | 0 | 0 | 0 | 0 | 0 | 0 | 0.026801 | 0.003173 | 0.0032591 | 0.0033843 | 0.0098164 | 0 | 0 | 0 | 0 | 0 | 1.8
10549_G_3 | NY_Z_G-I | New York | 36 | Orange | 71 | 10549 | 3 | Al Turi | 13500 | 2011 | 9999 | Landfill Gas | [5 empty] | Non-Fossil | G | 2025 | LF Gas |  | 0.015872 | 0.02295 | 0.030719 | 0.06954 | 0 | 0 | 0 | 0 | 0 | 0 | 0 | 0 | 0 | 0 | 0 | 0 | 1.1757 | 1.7 | 2.2754 | 5.1511 | 0.91467 | 1.3226 | 1.7703 | 4.0075 | 0 | 0 | 0 | 0 | 0.0019111 | 0.0027634 | 0.0036988 | 0.0083733 | 0 | 0 | 0 | 0 | 0 | 0 | 0 | 0 | 0.18775 | 0.0076879 | 0.011116 | 0.014879 | 0.033684 | 0 | 0 | 0 | 0 | 0 | 0.8
10549_G_2 | NY_Z_G-I | New York | 36 | Orange | 71 | 10549 | 2 | Al Turi | 13500 | 2011 | 9999 | Landfill Gas | [5 empty] | Non-Fossil | G | 2025 | LF Gas |  | 0.015872 | 0.02295 | 0.030719 | 0.06954 | 0 | 0 | 0 | 0 | 0 | 0 | 0 | 0 | 0 | 0 | 0 | 0 | 1.1757 | 1.7 | 2.2754 | 5.1511 | 0.91467 | 1.3226 | 1.7703 | 4.0075 | 0 | 0 | 0 | 0 | 0.0019111 | 0.0027634 | 0.0036988 | 0.0083733 | 0 | 0 | 0 | 0 | 0 | 0 | 0 | 0 | 0.18775 | 0.0076879 | 0.011116 | 0.014879 | 0.033684 | 0 | 0 | 0 | 0 | 0 | 0.8
10548_G_GEN1 | WEC_CALN | California | 6 | Santa Clara | 85 | 10548 | GEN1 | San Jose Cogeneration | 16297 | 1984 | 9999 | Combustion Turbine | [5 empty] | Fossil | G | 2025 | Oil |  | 0 | 0 | 0 | 0 | 0 | 0 | 0 | 0 | 0 | 0 | 0 | 0 | 0 | 0 | 0 | 0 | 0 | 0 | 0 | 0 | 0 | 0 | 0 | 0 | 0 | 0 | 0 | 0 | 0 | 0 | 0 | 0 | 0 | 0 | 0 | 0 | 0 | 0 | 0 | 0 | 0.24731 | 0 | 0 | 0 | 0 | 0 | 0 | 0 | 0 | 0 | 5.6
10547_G_GEN3 | NY_Z_C&E | New York | 36 | St Lawrence | 89 | 10547 | GEN3 | Pyrites Plant | 0 | 1985 | 9999 | Hydro | [5 empty] | Non-Fossil | G | 2025 | Hydro |  | 0 | 0 | 0 | 0 | 0 | 0 | 0 | 0 | 0 | 0 | 0 | 0 | 0 | 0 | 0 | 0 | 3.752 | 5.0198 | 6.1242 | 14.8961 | 0 | 0 | 0 | 0 | 0 | 0 | 0 | 0 | 0 | 0 | 0 | 0 | 0 | 0 | 0 | 0 | 0 | 0 | 0 | 0 | 0.049135 | 0.0099804 | 0.013353 | 0.01629 | 0.039624 | 0 | 0 | 0 | 0 | 0 | 3.3
10547_G_GEN2 | NY_Z_C&E | New York | 36 | St Lawrence | 89 | 10547 | GEN2 | Pyrites Plant | 0 | 1985 | 9999 | Hydro | [5 empty] | Non-Fossil | G | 2025 | Hydro |  | 0 | 0 | 0 | 0 | 0 | 0 | 0 | 0 | 0 | 0 | 0 | 0 | 0 | 0 | 0 | 0 | 3.752 | 5.0198 | 6.1242 | 14.8961 | 0 | 0 | 0 | 0 | 0 | 0 | 0 | 0 | 0 | 0 | 0 | 0 | 0 | 0 | 0 | 0 | 0 | 0 | 0 | 0 | 0.049135 | 0.0099804 | 0.013353 | 0.01629 | 0.039624 | 0 | 0 | 0 | 0 | 0 | 3.3
10547_G_GEN1 | NY_Z_C&E | New York | 36 | St Lawrence | 89 | 10547 | GEN1 | Pyrites Plant | 0 | 1949 | 9999 | Hydro | [5 empty] | Non-Fossil | G | 2025 | Hydro |  | 0 | 0 | 0 | 0 | 0 | 0 | 0 | 0 | 0 | 0 | 0 | 0 | 0 | 0 | 0 | 0 | 1.2507 | 1.6733 | 2.0414 | 4.9654 | 0 | 0 | 0 | 0 | 0 | 0 | 0 | 0 | 0 | 0 | 0 | 0 | 0 | 0 | 0 | 0 | 0 | 0 | 0 | 0 | 0.016378 | 0.0033268 | 0.0044509 | 0.0054301 | 0.013208 | 0 | 0 | 0 | 0 | 0 | 1.1
10546_G_GEN3 | PJM_West | Pennsylvania | 42 | Beaver | 7 | 10546 | GEN3 | Beaver Valley Patterson Dam | 0 | 1982 | 9999 | Hydro | [5 empty] | Non-Fossil | G | 2025 | Hydro |  | 0 | 0 | 0 | 0 | 0 | 0 | 0 | 0 | 0 | 0 | 0 | 0 | 0 | 0 | 0 | 0 | 0.48678 | 0.6393 | 0.49874 | 1.6248 | 0 | 0 | 0 | 0 | 0 | 0 | 0 | 0 | 0 | 0 | 0 | 0 | 0 | 0 | 0 | 0 | 0 | 0 | 0 | 0 | 0.0059558 | 0.0012948 | 0.0017005 | 0.0013267 | 0.004322 | 0 | 0 | 0 | 0 | 0 | 0.4
10546_G_GEN2 | PJM_West | Pennsylvania | 42 | Beaver | 7 | 10546 | GEN2 | Beaver Valley Patterson Dam | 0 | 1982 | 9999 | Hydro | [5 empty] | Non-Fossil | G | 2025 | Hydro |  | 0 | 0 | 0 | 0 | 0 | 0 | 0 | 0 | 0 | 0 | 0 | 0 | 0 | 0 | 0 | 0 | 0.48678 | 0.6393 | 0.49874 | 1.6248 | 0 | 0 | 0 | 0 | 0 | 0 | 0 | 0 | 0 | 0 | 0 | 0 | 0 | 0 | 0 | 0 | 0 | 0 | 0 | 0 | 0.0059558 | 0.0012948 | 0.0017005 | 0.0013267 | 0.004322 | 0 | 0 | 0 | 0 | 0 | 0.4
10546_G_GEN1 | PJM_West | Pennsylvania | 42 | Beaver | 7 | 10546 | GEN1 | Beaver Valley Patterson Dam | 0 | 1982 | 9999 | Hydro | [5 empty] | Non-Fossil | G | 2025 | Hydro |  | 0 | 0 | 0 | 0 | 0 | 0 | 0 | 0 | 0 | 0 | 0 | 0 | 0 | 0 | 0 | 0 | 0.48678 | 0.6393 | 0.49874 | 1.6248 | 0 | 0 | 0 | 0 | 0 | 0 | 0 | 0 | 0 | 0 | 0 | 0 | 0 | 0 | 0 | 0 | 0 | 0 | 0 | 0 | 0.0059558 | 0.0012948 | 0.0017005 | 0.0013267 | 0.004322 | 0 | 0 | 0 | 0 | 0 | 0.4
10545_G_GEN3 | NY_Z_C&E | New York | 36 | Lewis | 49 | 10545 | GEN3 | Copenhagen Plant | 0 | 1984 | 9999 | Hydro | [5 empty] | Non-Fossil | G | 2025 | Hydro |  | 0 | 0 | 0 | 0 | 0 | 0 | 0 | 0 | 0 | 0 | 0 | 0 | 0 | 0 | 0 | 0 | 0.34109 | 0.45635 | 0.55675 | 1.3542 | 0 | 0 | 0 | 0 | 0 | 0 | 0 | 0 | 0 | 0 | 0 | 0 | 0 | 0 | 0 | 0 | 0 | 0 | 0 | 0 | 0.0044668 | 0.00090731 | 0.0012139 | 0.0014809 | 0.0036021 | 0 | 0 | 0 | 0 | 0 | 0.3
10545_G_GEN2 | NY_Z_C&E | New York | 36 | Lewis | 49 | 10545 | GEN2 | Copenhagen Plant | 0 | 1984 | 9999 | Hydro | [5 empty] | Non-Fossil | G | 2025 | Hydro |  | 0 | 0 | 0 | 0 | 0 | 0 | 0 | 0 | 0 | 0 | 0 | 0 | 0 | 0 | 0 | 0 | 1.5918 | 2.1296 | 2.5981 | 6.3195 | 0 | 0 | 0 | 0 | 0 | 0 | 0 | 0 | 0 | 0 | 0 | 0 | 0 | 0 | 0 | 0 | 0 | 0 | 0 | 0 | 0.020845 | 0.0042341 | 0.0056648 | 0.0069111 | 0.01681 | 0 | 0 | 0 | 0 | 0 | 1.4
10545_G_GEN1 | NY_Z_C&E | New York | 36 | Lewis | 49 | 10545 | GEN1 | Copenhagen Plant | 0 | 1984 | 9999 | Hydro | [5 empty] | Non-Fossil | G | 2025 | Hydro |  | 0 | 0 | 0 | 0 | 0 | 0 | 0 | 0 | 0 | 0 | 0 | 0 | 0 | 0 | 0 | 0 | 1.5918 | 2.1296 | 2.5981 | 6.3195 | 0 | 0 | 0 | 0 | 0 | 0 | 0 | 0 | 0 | 0 | 0 | 0 | 0 | 0 | 0 | 0 | 0 | 0 | 0 | 0 | 0.020845 | 0.0042341 | 0.0056648 | 0.0069111 | 0.01681 | 0 | 0 | 0 | 0 | 0 | 1.4
10544_G_GEN2 | NY_Z_C&E | New York | 36 | St Lawrence | 89 | 10544 | GEN2 | Hailesboro 4 Plant | 0 | 1922 | 9999 | Hydro | [5 empty] | Non-Fossil | G | 2025 | Hydro |  | 0 | 0 | 0 | 0 | 0 | 0 | 0 | 0 | 0 | 0 | 0 | 0 | 0 | 0 | 0 | 0 | 0.68218 | 0.9127 | 1.1135 | 2.7084 | 0 | 0 | 0 | 0 | 0 | 0 | 0 | 0 | 0 | 0 | 0 | 0 | 0 | 0 | 0 | 0 | 0 | 0 | 0 | 0 | 0.0089337 | 0.0018146 | 0.0024278 | 0.0029619 | 0.0072043 | 0 | 0 | 0 | 0 | 0 | 0.6
10544_G_GEN1 | NY_Z_C&E | New York | 36 | St Lawrence | 89 | 10544 | GEN1 | Hailesboro 4 Plant | 0 | 1922 | 9999 | Hydro | [5 empty] | Non-Fossil | G | 2025 | Hydro |  | 0 | 0 | 0 | 0 | 0 | 0 | 0 | 0 | 0 | 0 | 0 | 0 | 0 | 0 | 0 | 0 | 0.90958 | 1.2169 | 1.4847 | 3.6112 | 0 | 0 | 0 | 0 | 0 | 0 | 0 | 0 | 0 | 0 | 0 | 0 | 0 | 0 | 0 | 0 | 0 | 0 | 0 | 0 | 0.011912 | 0.0024195 | 0.003237 | 0.0039492 | 0.0096057 | 0 | 0 | 0 | 0 | 0 | 0.8
10540_G_GEN3 | NY_Z_C&E | New York | 36 | Jefferson | 45 | 10540 | GEN3 | Diamond Island Plant | 0 | 1914 | 9999 | Hydro | [5 empty] | Non-Fossil | G | 2025 | Hydro |  | 0 | 0 | 0 | 0 | 0 | 0 | 0 | 0 | 0 | 0 | 0 | 0 | 0 | 0 | 0 | 0 | 0.45479 | 0.60847 | 0.74233 | 1.8056 | 0 | 0 | 0 | 0 | 0 | 0 | 0 | 0 | 0 | 0 | 0 | 0 | 0 | 0 | 0 | 0 | 0 | 0 | 0 | 0 | 0.0059558 | 0.0012097 | 0.0016185 | 0.0019746 | 0.0048029 | 0 | 0 | 0 | 0 | 0 | 0.4
10540_G_GEN2 | NY_Z_C&E | New York | 36 | Jefferson | 45 | 10540 | GEN2 | Diamond Island Plant | 0 | 1914 | 9999 | Hydro | [5 empty] | Non-Fossil | G | 2025 | Hydro |  | 0 | 0 | 0 | 0 | 0 | 0 | 0 | 0 | 0 | 0 | 0 | 0 | 0 | 0 | 0 | 0 | 0.45479 | 0.60847 | 0.74233 | 1.8056 | 0 | 0 | 0 | 0 | 0 | 0 | 0 | 0 | 0 | 0 | 0 | 0 | 0 | 0 | 0 | 0 | 0 | 0 | 0 | 0 | 0.0059558 | 0.0012097 | 0.0016185 | 0.0019746 | 0.0048029 | 0 | 0 | 0 | 0 | 0 | 0.4
10540_G_GEN1 | NY_Z_C&E | New York | 36 | Jefferson | 45 | 10540 | GEN1 | Diamond Island Plant | 0 | 1914 | 9999 | Hydro | [5 empty] | Non-Fossil | G | 2025 | Hydro |  | 0 | 0 | 0 | 0 | 0 | 0 | 0 | 0 | 0 | 0 | 0 | 0 | 0 | 0 | 0 | 0 | 0.45479 | 0.60847 | 0.74233 | 1.8056 | 0 | 0 | 0 | 0 | 0 | 0 | 0 | 0 | 0 | 0 | 0 | 0 | 0 | 0 | 0 | 0 | 0 | 0 | 0 | 0 | 0.0059558 | 0.0012097 | 0.0016185 | 0.0019746 | 0.0048029 | 0 | 0 | 0 | 0 | 0 | 0.4
10539_G_GEN2 | NY_Z_C&E | New York | 36 | Jefferson | 45 | 10539 | GEN2 | Theresa Plant | 0 | 1927 | 9999 | Hydro | [5 empty] | Non-Fossil | G | 2025 | Hydro |  | 0 | 0 | 0 | 0 | 0 | 0 | 0 | 0 | 0 | 0 | 0 | 0 | 0 | 0 | 0 | 0 | 0.34109 | 0.45635 | 0.55675 | 1.3542 | 0 | 0 | 0 | 0 | 0 | 0 | 0 | 0 | 0 | 0 | 0 | 0 | 0 | 0 | 0 | 0 | 0 | 0 | 0 | 0 | 0.0044668 | 0.00090731 | 0.0012139 | 0.0014809 | 0.0036021 | 0 | 0 | 0 | 0 | 0 | 0.3
10539_G_GEN1 | NY_Z_C&E | New York | 36 | Jefferson | 45 | 10539 | GEN1 | Theresa Plant | 0 | 1929 | 9999 | Hydro | [5 empty] | Non-Fossil | G | 2025 | Hydro |  | 0 | 0 | 0 | 0 | 0 | 0 | 0 | 0 | 0 | 0 | 0 | 0 | 0 | 0 | 0 | 0 | 1.137 | 1.5212 | 1.8558 | 4.514 | 0 | 0 | 0 | 0 | 0 | 0 | 0 | 0 | 0 | 0 | 0 | 0 | 0 | 0 | 0 | 0 | 0 | 0 | 0 | 0 | 0.014889 | 0.0030244 | 0.0040463 | 0.0049365 | 0.012007 | 0 | 0 | 0 | 0 | 0 | 1
10538_G_GEN7 | NY_Z_C&E | New York | 36 | Jefferson | 45 | 10538 | GEN7 | Dexter Plant | 0 | 1988 | 9999 | Hydro | [5 empty] | Non-Fossil | G | 2025 | Hydro |  | 0 | 0 | 0 | 0 | 0 | 0 | 0 | 0 | 0 | 0 | 0 | 0 | 0 | 0 | 0 | 0 | 1.3644 | 1.8254 | 2.227 | 5.4167 | 0 | 0 | 0 | 0 | 0 | 0 | 0 | 0 | 0 | 0 | 0 | 0 | 0 | 0 | 0 | 0 | 0 | 0 | 0 | 0 | 0.017867 | 0.0036292 | 0.0048556 | 0.0059238 | 0.014409 | 0 | 0 | 0 | 0 | 0 | 1.2
10538_G_GEN6 | NY_Z_C&E | New York | 36 | Jefferson | 45 | 10538 | GEN6 | Dexter Plant | 0 | 1988 | 9999 | Hydro | [5 empty] | Non-Fossil | G | 2025 | Hydro |  | 0 | 0 | 0 | 0 | 0 | 0 | 0 | 0 | 0 | 0 | 0 | 0 | 0 | 0 | 0 | 0 | 1.3644 | 1.8254 | 2.227 | 5.4167 | 0 | 0 | 0 | 0 | 0 | 0 | 0 | 0 | 0 | 0 | 0 | 0 | 0 | 0 | 0 | 0 | 0 | 0 | 0 | 0 | 0.017867 | 0.0036292 | 0.0048556 | 0.0059238 | 0.014409 | 0 | 0 | 0 | 0 | 0 | 1.2
10538_G_GEN5 | NY_Z_C&E | New York | 36 | Jefferson | 45 | 10538 | GEN5 | Dexter Plant | 0 | 1986 | 9999 | Hydro | [5 empty] | Non-Fossil | G | 2025 | Hydro |  | 0 | 0 | 0 | 0 | 0 | 0 | 0 | 0 | 0 | 0 | 0 | 0 | 0 | 0 | 0 | 0 | 0.22739 | 0.30423 | 0.37116 | 0.90279 | 0 | 0 | 0 | 0 | 0 | 0 | 0 | 0 | 0 | 0 | 0 | 0 | 0 | 0 | 0 | 0 | 0 | 0 | 0 | 0 | 0.0029779 | 0.00060487 | 0.00080926 | 0.00098729 | 0.0024014 | 0 | 0 | 0 | 0 | 0 | 0.2
10538_G_GEN4 | NY_Z_C&E | New York | 36 | Jefferson | 45 | 10538 | GEN4 | Dexter Plant | 0 | 1986 | 9999 | Hydro | [5 empty] | Non-Fossil | G | 2025 | Hydro |  | 0 | 0 | 0 | 0 | 0 | 0 | 0 | 0 | 0 | 0 | 0 | 0 | 0 | 0 | 0 | 0 | 0.22739 | 0.30423 | 0.37116 | 0.90279 | 0 | 0 | 0 | 0 | 0 | 0 | 0 | 0 | 0 | 0 | 0 | 0 | 0 | 0 | 0 | 0 | 0 | 0 | 0 | 0 | 0.0029779 | 0.00060487 | 0.00080926 | 0.00098729 | 0.0024014 | 0 | 0 | 0 | 0 | 0 | 0.2
10538_G_GEN3 | NY_Z_C&E | New York | 36 | Jefferson | 45 | 10538 | GEN3 | Dexter Plant | 0 | 1958 | 9999 | Hydro | [5 empty] | Non-Fossil | G | 2025 | Hydro |  | 0 | 0 | 0 | 0 | 0 | 0 | 0 | 0 | 0 | 0 | 0 | 0 | 0 | 0 | 0 | 0 | 0.22739 | 0.30423 | 0.37116 | 0.90279 | 0 | 0 | 0 | 0 | 0 | 0 | 0 | 0 | 0 | 0 | 0 | 0 | 0 | 0 | 0 | 0 | 0 | 0 | 0 | 0 | 0.0029779 | 0.00060487 | 0.00080926 | 0.00098729 | 0.0024014 | 0 | 0 | 0 | 0 | 0 | 0.2
10538_G_GEN2 | NY_Z_C&E | New York | 36 | Jefferson | 45 | 10538 | GEN2 | Dexter Plant | 0 | 1931 | 9999 | Hydro | [5 empty] | Non-Fossil | G | 2025 | Hydro |  | 0 | 0 | 0 | 0 | 0 | 0 | 0 | 0 | 0 | 0 | 0 | 0 | 0 | 0 | 0 | 0 | 0.56849 | 0.76058 | 0.92791 | 2.257 | 0 | 0 | 0 | 0 | 0 | 0 | 0 | 0 | 0 | 0 | 0 | 0 | 0 | 0 | 0 | 0 | 0 | 0 | 0 | 0 | 0.0074447 | 0.0015122 | 0.0020232 | 0.0024682 | 0.0060036 | 0 | 0 | 0 | 0 | 0 | 0.5
10538_G_GEN1 | NY_Z_C&E | New York | 36 | Jefferson | 45 | 10538 | GEN1 | Dexter Plant | 0 | 1931 | 9999 | Hydro | [5 empty] | Non-Fossil | G | 2025 | Hydro |  | 0 | 0 | 0 | 0 | 0 | 0 | 0 | 0 | 0 | 0 | 0 | 0 | 0 | 0 | 0 | 0 | 0.56849 | 0.76058 | 0.92791 | 2.257 | 0 | 0 | 0 | 0 | 0 | 0 | 0 | 0 | 0 | 0 | 0 | 0 | 0 | 0 | 0 | 0 | 0 | 0 | 0 | 0 | 0.0074447 | 0.0015122 | 0.0020232 | 0.0024682 | 0.0060036 | 0 | 0 | 0 | 0 | 0 | 0.5
10532_G_2-5 | MIS_LMI | Michigan | 26 | Clinton | 37 | 10532 | 2-5 | Granger Electric Generating Station #2 | 13500 | 1997 | 9999 | Landfill Gas | [5 empty] | Non-Fossil | G | 2025 | LF Gas |  | 0.014449 | 0.021798 | 0.02908 | 0.065327 | 0 | 0 | 0 | 0 | 0 | 0 | 0 | 0 | 0 | 0 | 0 | 0 | 1.0703 | 1.6146 | 2.1541 | 4.8391 | 0.8327 | 1.2562 | 1.6759 | 3.7648 | 0 | 0 | 0 | 0 | 0.0017398 | 0.0026247 | 0.0035016 | 0.0078661 | 0 | 0 | 0 | 0 | 0 | 0 | 0 | 0 | 0.17225 | 0.0069989 | 0.010558 | 0.014086 | 0.031643 | 0 | 0 | 0 | 0 | 0 | 0.73392
10532_G_2-4 | MIS_LMI | Michigan | 26 | Clinton | 37 | 10532 | 2-4 | Granger Electric Generating Station #2 | 13500 | 1996 | 9999 | Landfill Gas | [5 empty] | Non-Fossil | G | 2025 | LF Gas |  | 0.014449 | 0.021798 | 0.02908 | 0.065327 | 0 | 0 | 0 | 0 | 0 | 0 | 0 | 0 | 0 | 0 | 0 | 0 | 1.0703 | 1.6146 | 2.1541 | 4.8391 | 0.8327 | 1.2562 | 1.6759 | 3.7648 | 0 | 0 | 0 | 0 | 0.0017398 | 0.0026247 | 0.0035016 | 0.0078661 | 0 | 0 | 0 | 0 | 0 | 0 | 0 | 0 | 0.17225 | 0.0069989 | 0.010558 | 0.014086 | 0.031643 | 0 | 0 | 0 | 0 | 0 | 0.73392
10532_G_2-3 | MIS_LMI | Michigan | 26 | Clinton | 37 | 10532 | 2-3 | Granger Electric Generating Station #2 | 13500 | 1991 | 9999 | Landfill Gas | [5 empty] | Non-Fossil | G | 2025 | LF Gas |  | 0.014449 | 0.021798 | 0.02908 | 0.065327 | 0 | 0 | 0 | 0 | 0 | 0 | 0 | 0 | 0 | 0 | 0 | 0 | 1.0703 | 1.6146 | 2.1541 | 4.8391 | 0.8327 | 1.2562 | 1.6759 | 3.7648 | 0 | 0 | 0 | 0 | 0.0017398 | 0.0026247 | 0.0035016 | 0.0078661 | 0 | 0 | 0 | 0 | 0 | 0 | 0 | 0 | 0.17225 | 0.0069989 | 0.010558 | 0.014086 | 0.031643 | 0 | 0 | 0 | 0 | 0 | 0.73392
10532_G_2-1 | MIS_LMI | Michigan | 26 | Clinton | 37 | 10532 | 2-1 | Granger Electric Generating Station #2 | 13500 | 1991 | 9999 | Landfill Gas | [5 empty] | Non-Fossil | G | 2025 | LF Gas |  | 0.014449 | 0.021798 | 0.02908 | 0.065327 | 0 | 0 | 0 | 0 | 0 | 0 | 0 | 0 | 0 | 0 | 0 | 0 | 1.0703 | 1.6146 | 2.1541 | 4.8391 | 0.8327 | 1.2562 | 1.6759 | 3.7648 | 0 | 0 | 0 | 0 | 0.0017398 | 0.0026247 | 0.0035016 | 0.0078661 | 0 | 0 | 0 | 0 | 0 | 0 | 0 | 0 | 0.17225 | 0.0069989 | 0.010558 | 0.014086 | 0.031643 | 0 | 0 | 0 | 0 | 0 | 0.73392
10531_G_2 | NY_Z_C&E | New York | 36 | Jefferson | 45 | 10531 | 2 | Beebee Island Hydro Plant | 0 | 1931 | 9999 | Hydro | [5 empty] | Non-Fossil | G | 2025 | Hydro |  | 0 | 0 | 0 | 0 | 0 | 0 | 0 | 0 | 0 | 0 | 0 | 0 | 0 | 0 | 0 | 0 | 4.889 | 6.541 | 7.98 | 19.41 | 0 | 0 | 0 | 0 | 0 | 0 | 0 | 0 | 0 | 0 | 0 | 0 | 0 | 0 | 0 | 0 | 0 | 0 | 0 | 0 | 0.064025 | 0.013005 | 0.017399 | 0.021227 | 0.051631 | 0 | 0 | 0 | 0 | 0 | 4.3
10531_G_1 | NY_Z_C&E | New York | 36 | Jefferson | 45 | 10531 | 1 | Beebee Island Hydro Plant | 0 | 1931 | 9999 | Hydro | [5 empty] | Non-Fossil | G | 2025 | Hydro |  | 0 | 0 | 0 | 0 | 0 | 0 | 0 | 0 | 0 | 0 | 0 | 0 | 0 | 0 | 0 | 0 | 4.889 | 6.541 | 7.98 | 19.41 | 0 | 0 | 0 | 0 | 0 | 0 | 0 | 0 | 0 | 0 | 0 | 0 | 0 | 0 | 0 | 0 | 0 | 0 | 0 | 0 | 0.064025 | 0.013005 | 0.017399 | 0.021227 | 0.051631 | 0 | 0 | 0 | 0 | 0 | 4.3
10530_G_5 | NY_Z_F | New York | 36 | Saratoga | 91 | 10530 | 5 | Feeder Dam Hydro Plant | 0 | 1924 | 9999 | Hydro | [5 empty] | Non-Fossil | G | 2025 | Hydro |  | 0 | 0 | 0 | 0 | 0 | 0 | 0 | 0 | 0 | 0 | 0 | 0 | 0 | 0 | 0 | 0 | 1.1955 | 1.5682 | 1.7854 | 4.549 | 0 | 0 | 0 | 0 | 0 | 0 | 0 | 0 | 0 | 0 | 0 | 0 | 0 | 0 | 0 | 0 | 0 | 0 | 0 | 0 | 0.014889 | 0.0031799 | 0.0041714 | 0.0047491 | 0.0121 | 0 | 0 | 0 | 0 | 0 | 1
10530_G_4 | NY_Z_F | New York | 36 | Saratoga | 91 | 10530 | 4 | Feeder Dam Hydro Plant | 0 | 1924 | 9999 | Hydro | [5 empty] | Non-Fossil | G | 2025 | Hydro |  | 0 | 0 | 0 | 0 | 0 | 0 | 0 | 0 | 0 | 0 | 0 | 0 | 0 | 0 | 0 | 0 | 1.0759 | 1.4114 | 1.6068 | 4.0941 | 0 | 0 | 0 | 0 | 0 | 0 | 0 | 0 | 0 | 0 | 0 | 0 | 0 | 0 | 0 | 0 | 0 | 0 | 0 | 0 | 0.013401 | 0.0028619 | 0.0037543 | 0.0042741 | 0.01089 | 0 | 0 | 0 | 0 | 0 | 0.9
10530_G_3 | NY_Z_F | New York | 36 | Saratoga | 91 | 10530 | 3 | Feeder Dam Hydro Plant | 0 | 1924 | 9999 | Hydro | [5 empty] | Non-Fossil | G | 2025 | Hydro |  | 0 | 0 | 0 | 0 | 0 | 0 | 0 | 0 | 0 | 0 | 0 | 0 | 0 | 0 | 0 | 0 | 1.1955 | 1.5682 | 1.7854 | 4.549 | 0 | 0 | 0 | 0 | 0 | 0 | 0 | 0 | 0 | 0 | 0 | 0 | 0 | 0 | 0 | 0 | 0 | 0 | 0 | 0 | 0.014889 | 0.0031799 | 0.0041714 | 0.0047491 | 0.0121 | 0 | 0 | 0 | 0 | 0 | 1
10530_G_2 | NY_Z_F | New York | 36 | Saratoga | 91 | 10530 | 2 | Feeder Dam Hydro Plant | 0 | 1924 | 9999 | Hydro | [5 empty] | Non-Fossil | G | 2025 | Hydro |  | 0 | 0 | 0 | 0 | 0 | 0 | 0 | 0 | 0 | 0 | 0 | 0 | 0 | 0 | 0 | 0 | 1.0759 | 1.4114 | 1.6068 | 4.0941 | 0 | 0 | 0 | 0 | 0 | 0 | 0 | 0 | 0 | 0 | 0 | 0 | 0 | 0 | 0 | 0 | 0 | 0 | 0 | 0 | 0.013401 | 0.0028619 | 0.0037543 | 0.0042741 | 0.01089 | 0 | 0 | 0 | 0 | 0 | 0.9
10530_G_1 | NY_Z_F | New York | 36 | Saratoga | 91 | 10530 | 1 | Feeder Dam Hydro Plant | 0 | 1924 | 9999 | Hydro | [5 empty] | Non-Fossil | G | 2025 | Hydro |  | 0 | 0 | 0 | 0 | 0 | 0 | 0 | 0 | 0 | 0 | 0 | 0 | 0 | 0 | 0 | 0 | 1.0759 | 1.4114 | 1.6068 | 4.0941 | 0 | 0 | 0 | 0 | 0 | 0 | 0 | 0 | 0 | 0 | 0 | 0 | 0 | 0 | 0 | 0 | 0 | 0 | 0 | 0 | 0.013401 | 0.0028619 | 0.0037543 | 0.0042741 | 0.01089 | 0 | 0 | 0 | 0 | 0 | 0.9
10526_G_1UNI | NENGREST | New Hampshire | 33 | Grafton | 9 | 10526 | 1UNI | Dodge Falls Associates | 0 | 1990 | 9999 | Hydro | [5 empty] | Non-Fossil | G | 2025 | Hydro |  | 0 | 0 | 0 | 0 | 0 | 0 | 0 | 0 | 0 | 0 | 0 | 0 | 0 | 0 | 0 | 0 | 3.2043 | 5.3353 | 5.1904 | 13.7299 | 0 | 0 | 0 | 0 | 0 | 0 | 0 | 0 | 0 | 0 | 0 | 0 | 0 | 0 | 0 | 0 | 0 | 0 | 0 | 0 | 0.074447 | 0.0085233 | 0.014192 | 0.013806 | 0.036522 | 0 | 0 | 0 | 0 | 0 | 5
10525_B_4A | S_VACA | North Carolina | 37 | Craven | 49 | 10525 | 4A | Craven County Wood Energy LP | 14287 | 1990 | 9999 | Biomass | stoker/SPR |  | ESPC + Cyclone |  |  | Non-Fossil | B | 2025 |  | Biomass Retirement | 0 | 0 | 0 | 0 | 0 | 0 | 0 | 0 | 0 | 0 | 0 | 0 | 0 | 0 | 0 | 0 | 0 | 0 | 0 | 0 | 0 | 0 | 0 | 0 | 0 | 0 | 0 | 0 | 0 | 0 | 0 | 0 | 0 | 0 | 0 | 0 | 0 | 0 | 0 | 0 | 0 | 0 | 0 | 0 | 0 | 0 | 0 | 0 | 0 | 0 | 47
10523_G_GEN2 | NENG_ME | Maine | 23 | Kennebec | 11 | 10523 | GEN2 | Benton Falls Associates | 0 | 1987 | 9999 | Hydro | [5 empty] | Non-Fossil | G | 2025 | Hydro |  | 0 | 0 | 0 | 0 | 0 | 0 | 0 | 0 | 0 | 0 | 0 | 0 | 0 | 0 | 0 | 0 | 0.97728 | 1.1945 | 1.4511 | 3.6229 | 0 | 0 | 0 | 0 | 0 | 0 | 0 | 0 | 0 | 0 | 0 | 0 | 0 | 0 | 0 | 0 | 0 | 0 | 0 | 0 | 0.010395 | 0.0025996 | 0.0031774 | 0.00386 | 0.009637 | 0 | 0 | 0 | 0 | 0 | 0.69813
10523_G_GEN1 | NENG_ME | Maine | 23 | Kennebec | 11 | 10523 | GEN1 | Benton Falls Associates | 0 | 1987 | 9999 | Hydro | [5 empty] | Non-Fossil | G | 2025 | Hydro |  | 0 | 0 | 0 | 0 | 0 | 0 | 0 | 0 | 0 | 0 | 0 | 0 | 0 | 0 | 0 | 0 | 4.6072 | 5.6312 | 6.8411 | 17.0795 | 0 | 0 | 0 | 0 | 0 | 0 | 0 | 0 | 0 | 0 | 0 | 0 | 0 | 0 | 0 | 0 | 0 | 0 | 0 | 0 | 0.049004 | 0.012255 | 0.014979 | 0.018197 | 0.045431 | 0 | 0 | 0 | 0 | 0 | 3.2912
10521_G_TG4 | NY_Z_G-I | New York | 36 | Rockland | 87 | 10521 | TG4 | Lederle Laboratories | 7716 | 1997 | 9999 | Combined Cycle | [5 empty] | Fossil | G | 2025 | NaturalGas |  | 0.014887 | 0.02018 | 0.027856 | 0.062924 | 0 | 0 | 0 | 0 | 0 | 0 | 0 | 0 | 0 | 0 | 0 | 0 | 1.9294 | 2.6154 | 3.6102 | 8.1549 | 0.87149 | 1.1814 | 1.6307 | 3.6835 | 1.0417e-09 | 1.4121e-09 | 1.9504e-09 | 4.4042e-09 | 0.0001968 | 0.00026678 | 0.00036825 | 0.00083183 | 0 | 0 | 0 | 0 | 0 | 0 | 0 | 0 | 0.032113 | 0.0038588 | 0.0052309 | 0.0071567 | 0.016246 | 0.078259 | 0.070365 | 0.093509 | 0.24213 | 0 | 1.1
10521_G_GEN3 | NY_Z_G-I | New York | 36 | Rockland | 87 | 10521 | GEN3 | Lederle Laboratories | 7716 | 1990 | 9999 | Combined Cycle | [5 empty] | Fossil | G | 2025 | NaturalGas |  | 0.029774 | 0.040361 | 0.055712 | 0.12585 | 0 | 0 | 0 | 0 | 0 | 0 | 0 | 0 | 0 | 0 | 0 | 0 | 3.8588 | 5.2308 | 7.2204 | 16.3099 | 1.743 | 2.3627 | 3.2614 | 7.3671 | 2.0834e-09 | 2.8242e-09 | 3.9007e-09 | 8.8084e-09 | 0.00039361 | 0.00053356 | 0.0007365 | 0.0016637 | 0 | 0 | 0 | 0 | 0 | 0 | 0 | 0 | 0.064225 | 0.0077177 | 0.010462 | 0.014313 | 0.032493 | 0.15652 | 0.14073 | 0.18702 | 0.48427 | 0 | 2.2
10521_G_GEN2 | NY_Z_G-I | New York | 36 | Rockland | 87 | 10521 | GEN2 | Lederle Laboratories | 7716 | 1991 | 9999 | Combined Cycle | [5 empty] | Fossil | G | 2025 | NaturalGas |  | 0.11233 | 0.15227 | 0.21019 | 0.47479 | 0 | 0 | 0 | 0 | 0 | 0 | 0 | 0 | 0 | 0 | 0 | 0 | 14.558 | 19.7342 | 27.2405 | 61.5328 | 6.5758 | 8.9138 | 12.3044 | 27.794 | 7.8603e-09 | 1.0655e-08 | 1.4716e-08 | 3.3232e-08 | 0.001485 | 0.002013 | 0.0027786 | 0.0062766 | 0 | 0 | 0 | 0 | 0 | 0 | 0 | 0 | 0.24231 | 0.029117 | 0.039469 | 0.054001 | 0.12259 | 0.5905 | 0.53094 | 0.70557 | 1.827 | 0 | 8.3
10521_G_GEN1 | NY_Z_G-I | New York | 36 | Rockland | 87 | 10521 | GEN1 | Lederle Laboratories | 7716 | 1991 | 9999 | Combined Cycle | [5 empty] | Fossil | G | 2025 | NaturalGas |  | 0.11233 | 0.15227 | 0.21019 | 0.47479 | 0 | 0 | 0 | 0 | 0 | 0 | 0 | 0 | 0 | 0 | 0 | 0 | 14.558 | 19.7342 | 27.2405 | 61.5328 | 6.5758 | 8.9138 | 12.3044 | 27.794 | 7.8603e-09 | 1.0655e-08 | 1.4716e-08 | 3.3232e-08 | 0.001485 | 0.002013 | 0.0027786 | 0.0062766 | 0 | 0 | 0 | 0 | 0 | 0 | 0 | 0 | 0.24231 | 0.029117 | 0.039469 | 0.054001 | 0.12259 | 0.5905 | 0.53094 | 0.70557 | 1.827 | 0 | 8.3
10521_G_3A | NY_Z_G-I | New York | 36 | Rockland | 87 | 10521 | 3A | Lederle Laboratories | 7716 | 1998 | 9999 | Combined Cycle | [5 empty] | Fossil | G | 2025 | NaturalGas |  | 0.020301 | 0.027519 | 0.037986 | 0.085805 | 0 | 0 | 0 | 0 | 0 | 0 | 0 | 0 | 0 | 0 | 0 | 0 | 2.631 | 3.5664 | 4.923 | 11.1204 | 1.1884 | 1.6109 | 2.2237 | 5.023 | 1.4205e-09 | 1.9256e-09 | 2.6596e-09 | 6.0057e-09 | 0.00026837 | 0.00036379 | 0.00050216 | 0.0011343 | 0 | 0 | 0 | 0 | 0 | 0 | 0 | 0 | 0.04379 | 0.005262 | 0.007133 | 0.0097592 | 0.022154 | 0.10672 | 0.095953 | 0.12751 | 0.33018 | 0 | 1.5
10520_G_3 | MIS_IL | Illinois | 17 | Lasalle | 99 | 10520 | 3 | Dayton Hydro | 0 | 1925 | 9999 | Hydro | [5 empty] | Non-Fossil | G | 2025 | Hydro |  | 0 | 0 | 0 | 0 | 0 | 0 | 0 | 0 | 0 | 0 | 0 | 0 | 0 | 0 | 0 | 0 | 1.2097 | 1.7893 | 2.1921 | 5.1911 | 0 | 0 | 0 | 0 | 0 | 0 | 0 | 0 | 0 | 0 | 0 | 0 | 0 | 0 | 0 | 0 | 0 | 0 | 0 | 0 | 0.014889 | 0.0032179 | 0.0047595 | 0.005831 | 0.013808 | 0 | 0 | 0 | 0 | 0 | 1
10520_G_2 | MIS_IL | Illinois | 17 | Lasalle | 99 | 10520 | 2 | Dayton Hydro | 0 | 1925 | 9999 | Hydro | [5 empty] | Non-Fossil | G | 2025 | Hydro |  | 0 | 0 | 0 | 0 | 0 | 0 | 0 | 0 | 0 | 0 | 0 | 0 | 0 | 0 | 0 | 0 | 1.2097 | 1.7893 | 2.1921 | 5.1911 | 0 | 0 | 0 | 0 | 0 | 0 | 0 | 0 | 0 | 0 | 0 | 0 | 0 | 0 | 0 | 0 | 0 | 0 | 0 | 0 | 0.014889 | 0.0032179 | 0.0047595 | 0.005831 | 0.013808 | 0 | 0 | 0 | 0 | 0 | 1
10520_G_1 | MIS_IL | Illinois | 17 | Lasalle | 99 | 10520 | 1 | Dayton Hydro | 0 | 1925 | 9999 | Hydro | [5 empty] | Non-Fossil | G | 2025 | Hydro |  | 0 | 0 | 0 | 0 | 0 | 0 | 0 | 0 | 0 | 0 | 0 | 0 | 0 | 0 | 0 | 0 | 1.9356 | 2.8628 | 3.5074 | 8.3058 | 0 | 0 | 0 | 0 | 0 | 0 | 0 | 0 | 0 | 0 | 0 | 0 | 0 | 0 | 0 | 0 | 0 | 0 | 0 | 0 | 0.023823 | 0.0051486 | 0.0076152 | 0.0093296 | 0.022093 | 0 | 0 | 0 | 0 | 0 | 1.6
10519_G_4 | NENGREST | New Hampshire | 33 | Strafford | 17 | 10519 | 4 | Milton Hydro | 0 | 1987 | 9999 | Hydro | [5 empty] | Non-Fossil | G | 2025 | Hydro |  | 0 | 0 | 0 | 0 | 0 | 0 | 0 | 0 | 0 | 0 | 0 | 0 | 0 | 0 | 0 | 0 | 0.19226 | 0.32012 | 0.31142 | 0.82379 | 0 | 0 | 0 | 0 | 0 | 0 | 0 | 0 | 0 | 0 | 0 | 0 | 0 | 0 | 0 | 0 | 0 | 0 | 0 | 0 | 0.0044668 | 0.0005114 | 0.00085151 | 0.00082839 | 0.0021913 | 0 | 0 | 0 | 0 | 0 | 0.3
10519_G_3 | NENGREST | New Hampshire | 33 | Strafford | 17 | 10519 | 3 | Milton Hydro | 0 | 1984 | 9999 | Hydro | [5 empty] | Non-Fossil | G | 2025 | Hydro |  | 0 | 0 | 0 | 0 | 0 | 0 | 0 | 0 | 0 | 0 | 0 | 0 | 0 | 0 | 0 | 0 | 0.064085 | 0.10671 | 0.10381 | 0.2746 | 0 | 0 | 0 | 0 | 0 | 0 | 0 | 0 | 0 | 0 | 0 | 0 | 0 | 0 | 0 | 0 | 0 | 0 | 0 | 0 | 0.0014889 | 0.00017047 | 0.00028384 | 0.00027613 | 0.00073043 | 0 | 0 | 0 | 0 | 0 | 0.1
10519_G_2 | NENGREST | New Hampshire | 33 | Strafford | 17 | 10519 | 2 | Milton Hydro | 0 | 1914 | 9999 | Hydro | [5 empty] | Non-Fossil | G | 2025 | Hydro |  | 0 | 0 | 0 | 0 | 0 | 0 | 0 | 0 | 0 | 0 | 0 | 0 | 0 | 0 | 0 | 0 | 0.12817 | 0.21341 | 0.20762 | 0.5492 | 0 | 0 | 0 | 0 | 0 | 0 | 0 | 0 | 0 | 0 | 0 | 0 | 0 | 0 | 0 | 0 | 0 | 0 | 0 | 0 | 0.0029779 | 0.00034093 | 0.00056767 | 0.00055226 | 0.0014609 | 0 | 0 | 0 | 0 | 0 | 0.2
10519_G_1 | NENGREST | New Hampshire | 33 | Strafford | 17 | 10519 | 1 | Milton Hydro | 0 | 1914 | 9999 | Hydro | [5 empty] | Non-Fossil | G | 2025 | Hydro |  | 0 | 0 | 0 | 0 | 0 | 0 | 0 | 0 | 0 | 0 | 0 | 0 | 0 | 0 | 0 | 0 | 0.064085 | 0.10671 | 0.10381 | 0.2746 | 0 | 0 | 0 | 0 | 0 | 0 | 0 | 0 | 0 | 0 | 0 | 0 | 0 | 0 | 0 | 0 | 0 | 0 | 0 | 0 | 0.0014889 | 0.00017047 | 0.00028384 | 0.00027613 | 0.00073043 | 0 | 0 | 0 | 0 | 0 | 0.1
10503_B_SG201B | NY_Z_F | New York | 36 | Washington | 115 | 10503 | SG201B | Wheelabrator Hudson Falls | 21012 | 1996 | 9999 | Municipal Solid Waste |  |  | ESPC + Dry Scrubber + ACI |  | Dry Scrubber | Non-Fossil | B | 2025 | MSW |  | 0.19403 | 0.29508 | 0.34934 | 0.83845 | 0 | 0 | 0 | 0 | 0 | 0 | 0 | 0 | 0 | 0 | 0 | 0 | 9.2342 | 14.0436 | 16.6258 | 39.9036 | 8.9156 | 13.5591 | 16.0523 | 38.527 | 0.00055764 | 0.00084807 | 0.001004 | 0.0024097 | 0.050447 | 0.076722 | 0.090829 | 0.218 | 0.0016977 | 0.002582 | 0.0030568 | 0.0073365 | 0 | 0 | 0 | 0 | 1.3612 | 0.060383 | 0.091833 | 0.10872 | 0.26093 | 0 | 0 | 0 | 0 | 0 | 5.8 | Scrubber / Mercury Control | Dry Scrubber
10503_B_SG201A | NY_Z_F | New York | 36 | Washington | 115 | 10503 | SG201A | Wheelabrator Hudson Falls | 21012 | 1996 | 9999 | Municipal Solid Waste |  |  | ESPC + Dry Scrubber + ACI |  | Dry Scrubber | Non-Fossil | B | 2025 | MSW |  | 0.19403 | 0.29508 | 0.34934 | 0.83845 | 0 | 0 | 0 | 0 | 0 | 0 | 0 | 0 | 0 | 0 | 0 | 0 | 9.2342 | 14.0436 | 16.6258 | 39.9036 | 8.9156 | 13.5591 | 16.0523 | 38.527 | 0.00055764 | 0.00084807 | 0.001004 | 0.0024097 | 0.050447 | 0.076722 | 0.090829 | 0.218 | 0.0016977 | 0.002582 | 0.0030568 | 0.0073365 | 0 | 0 | 0 | 0 | 1.3612 | 0.060383 | 0.091833 | 0.10872 | 0.26093 | 0 | 0 | 0 | 0 | 0 | 5.8 | Scrubber / Mercury Control | Dry Scrubber
10502_B_02 | WEC_CALN | California | 6 | San Joaquin | 77 | 10502 | 02 | Thermal Energy Development Part LP | 17427 | 1990 | 9999 | Biomass |  |  | ESPC + Dry Scrubber + SNCR + DSI | LA + NH3 + STM | Dry Scrubber | Non-Fossil | B | 2025 |  | Biomass Retirement | 0 | 0 | 0 | 0 | 0 | 0 | 0 | 0 | 0 | 0 | 0 | 0 | 0 | 0 | 0 | 0 | 0 | 0 | 0 | 0 | 0 | 0 | 0 | 0 | 0 | 0 | 0 | 0 | 0 | 0 | 0 | 0 | 0 | 0 | 0 | 0 | 0 | 0 | 0 | 0 | 0 | 0 | 0 | 0 | 0 | 0 | 0 | 0 | 0 | 0 | 18.5 | Scrubber / SNCR / DSI | Dry Scrubber
10501_G_K100 | WEC_CALN | California | 6 | Kern | 29 | 10501 | K100 | Mid-Set Cogeneration | 8700 | 1989 | 9999 | Combustion Turbine | [5 empty] | Fossil | G | 2025 | NaturalGas |  | 0 | 0.003874 | 0 | 0.003874 | 0 | 0 | 0 | 0 | 0 | 0 | 0 | 0 | 0 | 0 | 0 | 0 | 0 | 0.44529 | 0 | 0.44529 | 0 | 0.34961 | 0 | 0.34961 | 0 | 4.18e-10 | 0 | 4.18e-10 | 0 | 3.76e-05 | 0 | 3.76e-05 | 0 | 0 | 0 | 0 | 0 | 0 | 0 | 0 | 0.6732 | 0 | 0.0069904 | 0 | 0.0069904 | 0 | 0.014128 | 0 | 0.014128 | 0 | 36
10496_G_GTDG | WECC_SCE | California | 6 | Kern | 29 | 10496 | GTDG | Kern River Cogeneration | 8700 | 1985 | 9999 | Combustion Turbine | [5 empty] | Fossil | G | 2025 | NaturalGas |  | 1.1762 | 0.0038118 | 0 | 1.18 | 0 | 0 | 0 | 0 | 0 | 0 | 0 | 0 | 0 | 0 | 0 | 0 | 135.1971 | 0.43814 | 0 | 135.6352 | 97.1814 | 0.31494 | 0 | 97.4963 | 1.162e-07 | 3.7657e-10 | 0 | 1.1658e-07 | 0.0097779 | 3.1688e-05 | 0 | 0.0098096 | 0 | 0 | 0 | 0 | 0 | 0 | 0 | 0 | 2.6389 | 0.45046 | 0.0068781 | 0 | 0.45734 | 4.7247 | 0.013672 | 0 | 4.7383 | 0 | 72
10496_G_GTCG | WECC_SCE | California | 6 | Kern | 29 | 10496 | GTCG | Kern River Cogeneration | 8700 | 1985 | 9999 | Combustion Turbine | [5 empty] | Fossil | G | 2025 | NaturalGas |  | 1.1762 | 0.0038118 | 0 | 1.18 | 0 | 0 | 0 | 0 | 0 | 0 | 0 | 0 | 0 | 0 | 0 | 0 | 135.1971 | 0.43814 | 0 | 135.6352 | 97.1814 | 0.31494 | 0 | 97.4963 | 1.162e-07 | 3.7657e-10 | 0 | 1.1658e-07 | 0.0097779 | 3.1688e-05 | 0 | 0.0098096 | 0 | 0 | 0 | 0 | 0 | 0 | 0 | 0 | 2.6389 | 0.45046 | 0.0068781 | 0 | 0.45734 | 4.7247 | 0.013672 | 0 | 4.7383 | 0 | 72
10496_G_GTBG | WECC_SCE | California | 6 | Kern | 29 | 10496 | GTBG | Kern River Cogeneration | 8700 | 1985 | 9999 | Combustion Turbine | [5 empty] | Fossil | G | 2025 | NaturalGas |  | 1.1762 | 0.0038118 | 0 | 1.18 | 0 | 0 | 0 | 0 | 0 | 0 | 0 | 0 | 0 | 0 | 0 | 0 | 135.1971 | 0.43814 | 0 | 135.6352 | 97.1814 | 0.31494 | 0 | 97.4963 | 1.162e-07 | 3.7657e-10 | 0 | 1.1658e-07 | 0.0097779 | 3.1688e-05 | 0 | 0.0098096 | 0 | 0 | 0 | 0 | 0 | 0 | 0 | 0 | 2.6389 | 0.45046 | 0.0068781 | 0 | 0.45734 | 4.7247 | 0.013672 | 0 | 4.7383 | 0 | 72
10496_G_GTAG | WECC_SCE | California | 6 | Kern | 29 | 10496 | GTAG | Kern River Cogeneration | 8700 | 1985 | 9999 | Combustion Turbine | [5 empty] | Fossil | G | 2025 | NaturalGas |  | 1.1762 | 0.0038118 | 0 | 1.18 | 0 | 0 | 0 | 0 | 0 | 0 | 0 | 0 | 0 | 0 | 0 | 0 | 135.1971 | 0.43814 | 0 | 135.6352 | 97.1814 | 0.31494 | 0 | 97.4963 | 1.162e-07 | 3.7657e-10 | 0 | 1.1658e-07 | 0.0097779 | 3.1688e-05 | 0 | 0.0098096 | 0 | 0 | 0 | 0 | 0 | 0 | 0 | 0 | 2.6389 | 0.45046 | 0.0068781 | 0 | 0.45734 | 4.7247 | 0.013672 | 0 | 4.7383 | 0 | 72
10495_B_CRECV | NENG_ME | Maine | 23 | Oxford | 17 | 10495 | CRECV | Rumford Cogeneration | 5155 | 1981 | 9999 | Non-Fossil Waste | FBC | dry |  |  |  | Non-Fossil | B | 2025 | Non-Fossil |  | 0.27966 | 0.37014 | 0.47243 | 1.1222 | 0 | 0 | 0 | 0 | 0 | 0 | 0 | 0 | 0 | 0 | 0 | 0 | 54.2508 | 71.8023 | 91.6446 | 217.6977 | 0 | 0 | 0 | 0 | 0 | 0 | 0 | 0 | 0 | 0 | 0 | 0 | 0 | 0 | 0 | 0 | 0 | 0 | 0 | 0 | 0 | 0.35475 | 0.46952 | 0.59927 | 1.4235 | 0 | 0 | 0 | 0 | 0 | 34
10495_B_7 | NENG_ME | Maine | 23 | Oxford | 17 | 10495 | 7 | Rumford Cogeneration | 5158 | 1990 | 9999 | Tires | FBC | dry | ESPH + Reagent Injection + DSI | CF | Reagent Injection | Non-Fossil | B | 2025 | Tires |  | 0.080693 | 0.09983 | 0.14691 | 0.32743 | 0 | 0 | 0 | 0 | 0 | 0 | 0 | 0 | 0 | 0 | 0 | 0 | 15.6443 | 19.3545 | 28.4814 | 63.4801 | 39.2472 | 48.5551 | 71.4519 | 159.2542 | 0.0007413 | 0.00091711 | 0.0013496 | 0.003008 | 0.059007 | 0.073001 | 0.10743 | 0.23943 | 0.038266 | 0.047341 | 0.069666 | 0.15527 | 0.011906 | 0.01473 | 0.021676 | 0.048313 | 0.98113 | 0.022399 | 0.027712 | 0.04078 | 0.090891 | 0 | 0 | 0 | 0 | 0 | 26 | DSI
10495_B_6 | NENG_ME | Maine | 23 | Oxford | 17 | 10495 | 6 | Rumford Cogeneration | 5158 | 1990 | 9999 | Tires | FBC | dry | ESPH + Reagent Injection + DSI | CF | Reagent Injection | Non-Fossil | B | 2025 | Tires |  | 0.080693 | 0.09983 | 0.14691 | 0.32743 | 0 | 0 | 0 | 0 | 0 | 0 | 0 | 0 | 0 | 0 | 0 | 0 | 15.6443 | 19.3545 | 28.4814 | 63.4801 | 39.2472 | 48.5551 | 71.4519 | 159.2542 | 0.0007413 | 0.00091711 | 0.0013496 | 0.003008 | 0.059005 | 0.072999 | 0.10742 | 0.23943 | 0.038266 | 0.047341 | 0.069666 | 0.15527 | 0.011906 | 0.01473 | 0.021676 | 0.048313 | 0.98113 | 0.022399 | 0.027712 | 0.04078 | 0.090891 | 0 | 0 | 0 | 0 | 0 | 26 | DSI
10494_G_SG-3 | NENGREST | Vermont | 50 | Franklin | 11 | 10494 | SG-3 | Sheldon Springs Hydroelectric | 0 | 1988 | 9999 | Hydro | [5 empty] | Non-Fossil | G | 2025 | Hydro |  | 0 | 0 | 0 | 0 | 0 | 0 | 0 | 0 | 0 | 0 | 0 | 0 | 0 | 0 | 0 | 0 | 1.0257 | 1.4625 | 1.393 | 3.8813 | 0 | 0 | 0 | 0 | 0 | 0 | 0 | 0 | 0 | 0 | 0 | 0 | 0 | 0 | 0 | 0 | 0 | 0 | 0 | 0 | 0.014812 | 0.0027285 | 0.0038903 | 0.0037054 | 0.010324 | 0 | 0 | 0 | 0 | 0 | 0.9948
10494_G_SG-2 | NENGREST | Vermont | 50 | Franklin | 11 | 10494 | SG-2 | Sheldon Springs Hydroelectric | 0 | 1988 | 9999 | Hydro | [5 empty] | Non-Fossil | G | 2025 | Hydro |  | 0 | 0 | 0 | 0 | 0 | 0 | 0 | 0 | 0 | 0 | 0 | 0 | 0 | 0 | 0 | 0 | 9.9497 | 14.1864 | 13.5122 | 37.6484 | 0 | 0 | 0 | 0 | 0 | 0 | 0 | 0 | 0 | 0 | 0 | 0 | 0 | 0 | 0 | 0 | 0 | 0 | 0 | 0 | 0.14368 | 0.026466 | 0.037736 | 0.035942 | 0.10014 | 0 | 0 | 0 | 0 | 0 | 9.6496
10494_G_SG-1 | NENGREST | Vermont | 50 | Franklin | 11 | 10494 | SG-1 | Sheldon Springs Hydroelectric | 0 | 1988 | 9999 | Hydro | [5 empty] | Non-Fossil | G | 2025 | Hydro |  | 0 | 0 | 0 | 0 | 0 | 0 | 0 | 0 | 0 | 0 | 0 | 0 | 0 | 0 | 0 | 0 | 9.9497 | 14.1864 | 13.5122 | 37.6484 | 0 | 0 | 0 | 0 | 0 | 0 | 0 | 0 | 0 | 0 | 0 | 0 | 0 | 0 | 0 | 0 | 0 | 0 | 0 | 0 | 0.14368 | 0.026466 | 0.037736 | 0.035942 | 0.10014 | 0 | 0 | 0 | 0 | 0 | 9.6496
10494_G_IG-3 | NENGREST | Vermont | 50 | Franklin | 11 | 10494 | IG-3 | Sheldon Springs Hydroelectric | 0 | 1988 | 9999 | Hydro | [5 empty] | Non-Fossil | G | 2025 | Hydro |  | 0 | 0 | 0 | 0 | 0 | 0 | 0 | 0 | 0 | 0 | 0 | 0 | 0 | 0 | 0 | 0 | 0.20515 | 0.2925 | 0.2786 | 0.77626 | 0 | 0 | 0 | 0 | 0 | 0 | 0 | 0 | 0 | 0 | 0 | 0 | 0 | 0 | 0 | 0 | 0 | 0 | 0 | 0 | 0.0029624 | 0.0005457 | 0.00077806 | 0.00074108 | 0.0020648 | 0 | 0 | 0 | 0 | 0 | 0.19896
10494_G_IG-2 | NENGREST | Vermont | 50 | Franklin | 11 | 10494 | IG-2 | Sheldon Springs Hydroelectric | 0 | 1988 | 9999 | Hydro | [5 empty] | Non-Fossil | G | 2025 | Hydro |  | 0 | 0 | 0 | 0 | 0 | 0 | 0 | 0 | 0 | 0 | 0 | 0 | 0 | 0 | 0 | 0 | 1.7438 | 2.4863 | 2.3681 | 6.5982 | 0 | 0 | 0 | 0 | 0 | 0 | 0 | 0 | 0 | 0 | 0 | 0 | 0 | 0 | 0 | 0 | 0 | 0 | 0 | 0 | 0.025181 | 0.0046384 | 0.0066135 | 0.0062992 | 0.017551 | 0 | 0 | 0 | 0 | 0 | 1.6912
10494_G_IG-1 | NENGREST | Vermont | 50 | Franklin | 11 | 10494 | IG-1 | Sheldon Springs Hydroelectric | 0 | 1988 | 9999 | Hydro | [5 empty] | Non-Fossil | G | 2025 | Hydro |  | 0 | 0 | 0 | 0 | 0 | 0 | 0 | 0 | 0 | 0 | 0 | 0 | 0 | 0 | 0 | 0 | 1.7438 | 2.4863 | 2.3681 | 6.5982 | 0 | 0 | 0 | 0 | 0 | 0 | 0 | 0 | 0 | 0 | 0 | 0 | 0 | 0 | 0 | 0 | 0 | 0 | 0 | 0 | 0.025181 | 0.0046384 | 0.0066135 | 0.0062992 | 0.017551 | 0 | 0 | 0 | 0 | 0 | 1.6912
10493_G_GEN6 | NENG_ME | Maine | 23 | Oxford | 17 | 10493 | GEN6 | Rumford Falls Hydro Facility | 0 | 1954 | 9999 | Hydro | [5 empty] | Non-Fossil | G | 2025 | Hydro |  | 0 | 0 | 0 | 0 | 0 | 0 | 0 | 0 | 0 | 0 | 0 | 0 | 0 | 0 | 0 | 0 | 10.6105 | 12.9688 | 15.7553 | 39.3346 | 0 | 0 | 0 | 0 | 0 | 0 | 0 | 0 | 0 | 0 | 0 | 0 | 0 | 0 | 0 | 0 | 0 | 0 | 0 | 0 | 0.11286 | 0.028224 | 0.034497 | 0.041909 | 0.10463 | 0 | 0 | 0 | 0 | 0 | 7.5797
10493_G_GEN5 | NENG_ME | Maine | 23 | Oxford | 17 | 10493 | GEN5 | Rumford Falls Hydro Facility | 0 | 1954 | 9999 | Hydro | [5 empty] | Non-Fossil | G | 2025 | Hydro |  | 0 | 0 | 0 | 0 | 0 | 0 | 0 | 0 | 0 | 0 | 0 | 0 | 0 | 0 | 0 | 0 | 10.6105 | 12.9688 | 15.7553 | 39.3346 | 0 | 0 | 0 | 0 | 0 | 0 | 0 | 0 | 0 | 0 | 0 | 0 | 0 | 0 | 0 | 0 | 0 | 0 | 0 | 0 | 0.11286 | 0.028224 | 0.034497 | 0.041909 | 0.10463 | 0 | 0 | 0 | 0 | 0 | 7.5797
10493_G_GEN4 | NENG_ME | Maine | 23 | Oxford | 17 | 10493 | GEN4 | Rumford Falls Hydro Facility | 0 | 1950 | 9999 | Hydro | [5 empty] | Non-Fossil | G | 2025 | Hydro |  | 0 | 0 | 0 | 0 | 0 | 0 | 0 | 0 | 0 | 0 | 0 | 0 | 0 | 0 | 0 | 0 | 6.0033 | 7.3376 | 8.9142 | 22.2551 | 0 | 0 | 0 | 0 | 0 | 0 | 0 | 0 | 0 | 0 | 0 | 0 | 0 | 0 | 0 | 0 | 0 | 0 | 0 | 0 | 0.063853 | 0.015969 | 0.019518 | 0.023712 | 0.059199 | 0 | 0 | 0 | 0 | 0 | 4.2885
10493_G_GEN3 | NENG_ME | Maine | 23 | Oxford | 17 | 10493 | GEN3 | Rumford Falls Hydro Facility | 0 | 1926 | 9999 | Hydro | [5 empty] | Non-Fossil | G | 2025 | Hydro |  | 0 | 0 | 0 | 0 | 0 | 0 | 0 | 0 | 0 | 0 | 0 | 0 | 0 | 0 | 0 | 0 | 12.2858 | 15.0165 | 18.243 | 45.5453 | 0 | 0 | 0 | 0 | 0 | 0 | 0 | 0 | 0 | 0 | 0 | 0 | 0 | 0 | 0 | 0 | 0 | 0 | 0 | 0 | 0.13068 | 0.03268 | 0.039944 | 0.048526 | 0.12115 | 0 | 0 | 0 | 0 | 0 | 8.7764
10493_G_GEN2 | NENG_ME | Maine | 23 | Oxford | 17 | 10493 | GEN2 | Rumford Falls Hydro Facility | 0 | 1918 | 9999 | Hydro | [5 empty] | Non-Fossil | G | 2025 | Hydro |  | 0 | 0 | 0 | 0 | 0 | 0 | 0 | 0 | 0 | 0 | 0 | 0 | 0 | 0 | 0 | 0 | 11.3086 | 13.822 | 16.7918 | 41.9224 | 0 | 0 | 0 | 0 | 0 | 0 | 0 | 0 | 0 | 0 | 0 | 0 | 0 | 0 | 0 | 0 | 0 | 0 | 0 | 0 | 0.12028 | 0.030081 | 0.036766 | 0.044666 | 0.11151 | 0 | 0 | 0 | 0 | 0 | 8.0783
10493_G_GEN1 | NENG_ME | Maine | 23 | Oxford | 17 | 10493 | GEN1 | Rumford Falls Hydro Facility | 0 | 1918 | 9999 | Hydro | [5 empty] | Non-Fossil | G | 2025 | Hydro |  | 0 | 0 | 0 | 0 | 0 | 0 | 0 | 0 | 0 | 0 | 0 | 0 | 0 | 0 | 0 | 0 | 11.3086 | 13.822 | 16.7918 | 41.9224 | 0 | 0 | 0 | 0 | 0 | 0 | 0 | 0 | 0 | 0 | 0 | 0 | 0 | 0 | 0 | 0 | 0 | 0 | 0 | 0 | 0.12028 | 0.030081 | 0.036766 | 0.044666 | 0.11151 | 0 | 0 | 0 | 0 | 0 | 8.0783
10490_G_1G | NY_Z_C&E | New York | 36 | Lewis | 49 | 10490 | 1G | Upper Beaver Falls Project | 0 | 1985 | 9999 | Hydro | [5 empty] | Non-Fossil | G | 2025 | Hydro |  | 0 | 0 | 0 | 0 | 0 | 0 | 0 | 0 | 0 | 0 | 0 | 0 | 0 | 0 | 0 | 0 | 1.7055 | 2.2817 | 2.7837 | 6.7709 | 0 | 0 | 0 | 0 | 0 | 0 | 0 | 0 | 0 | 0 | 0 | 0 | 0 | 0 | 0 | 0 | 0 | 0 | 0 | 0 | 0.022334 | 0.0045365 | 0.0060695 | 0.0074047 | 0.018011 | 0 | 0 | 0 | 0 | 0 | 1.5
10481_G_T103 | WECC_SCE | California | 6 | Mono | 51 | 10481 | T103 | Mammoth Pacific II | 9771 | 1990 | 9999 | Geothermal | [5 empty] | Non-Fossil | G | 2025 | Geothermal |  | 0.064943 | 0.084778 | 0.10745 | 0.25717 | 0 | 0 | 0 | 0 | 0 | 0 | 0 | 0 | 0 | 0 | 0 | 0 | 6.6466 | 8.6765 | 10.9972 | 26.3202 | 0 | 0 | 0 | 0 | 9.6454e-05 | 0.00012591 | 0.00015959 | 0.00038196 | 0 | 0 | 0 | 0 | 0 | 0 | 0 | 0 | 0 | 0 | 0 | 0 | 0.55334 | 0.03649 | 0.047634 | 0.060374 | 0.1445 | 0 | 0 | 0 | 0 | 0 | 4.2
10481_G_T102 | WECC_SCE | California | 6 | Mono | 51 | 10481 | T102 | Mammoth Pacific II | 9771 | 1990 | 9999 | Geothermal | [5 empty] | Non-Fossil | G | 2025 | Geothermal |  | 0.071129 | 0.092852 | 0.11769 | 0.28167 | 0 | 0 | 0 | 0 | 0 | 0 | 0 | 0 | 0 | 0 | 0 | 0 | 7.2796 | 9.5028 | 12.0445 | 28.8269 | 0 | 0 | 0 | 0 | 0.00010564 | 0.0001379 | 0.00017479 | 0.00041833 | 0 | 0 | 0 | 0 | 0 | 0 | 0 | 0 | 0 | 0 | 0 | 0 | 0.60604 | 0.039965 | 0.052171 | 0.066124 | 0.15826 | 0 | 0 | 0 | 0 | 0 | 4.6
10481_G_T101 | WECC_SCE | California | 6 | Mono | 51 | 10481 | T101 | Mammoth Pacific II | 9771 | 1990 | 9999 | Geothermal | [5 empty] | Non-Fossil | G | 2025 | Geothermal |  | 0.058758 | 0.076704 | 0.09722 | 0.23268 | 0 | 0 | 0 | 0 | 0 | 0 | 0 | 0 | 0 | 0 | 0 | 0 | 6.0135 | 7.8502 | 9.9498 | 23.8135 | 0 | 0 | 0 | 0 | 8.7268e-05 | 0.00011392 | 0.00014439 | 0.00034558 | 0 | 0 | 0 | 0 | 0 | 0 | 0 | 0 | 0 | 0 | 0 | 0 | 0.50064 | 0.033014 | 0.043097 | 0.054624 | 0.13074 | 0 | 0 | 0 | 0 | 0 | 3.8
10481_G_3 | WECC_SCE | California | 6 | Mono | 51 | 10481 | 3 | Mammoth Pacific II | 9771 | 1990 | 9999 | Geothermal | [5 empty] | Non-Fossil | G | 2025 | Geothermal |  | 0.046388 | 0.060556 | 0.076752 | 0.1837 | 0 | 0 | 0 | 0 | 0 | 0 | 0 | 0 | 0 | 0 | 0 | 0 | 4.7475 | 6.1975 | 7.8551 | 18.8001 | 0 | 0 | 0 | 0 | 6.8896e-05 | 8.9937e-05 | 0.00011399 | 0.00027283 | 0 | 0 | 0 | 0 | 0 | 0 | 0 | 0 | 0 | 0 | 0 | 0 | 0.39524 | 0.026064 | 0.034024 | 0.043125 | 0.10321 | 0 | 0 | 0 | 0 | 0 | 3
10481_G_2 | WECC_SCE | California | 6 | Mono | 51 | 10481 | 2 | Mammoth Pacific II | 9771 | 1990 | 9999 | Geothermal | [5 empty] | Non-Fossil | G | 2025 | Geothermal |  | 0.046388 | 0.060556 | 0.076752 | 0.1837 | 0 | 0 | 0 | 0 | 0 | 0 | 0 | 0 | 0 | 0 | 0 | 0 | 4.7475 | 6.1975 | 7.8551 | 18.8001 | 0 | 0 | 0 | 0 | 6.8896e-05 | 8.9937e-05 | 0.00011399 | 0.00027283 | 0 | 0 | 0 | 0 | 0 | 0 | 0 | 0 | 0 | 0 | 0 | 0 | 0.39524 | 0.026064 | 0.034024 | 0.043125 | 0.10321 | 0 | 0 | 0 | 0 | 0 | 3
10481_G_1 | WECC_SCE | California | 6 | Mono | 51 | 10481 | 1 | Mammoth Pacific II | 9771 | 1990 | 9999 | Geothermal | [5 empty] | Non-Fossil | G | 2025 | Geothermal |  | 0.046388 | 0.060556 | 0.076752 | 0.1837 | 0 | 0 | 0 | 0 | 0 | 0 | 0 | 0 | 0 | 0 | 0 | 0 | 4.7475 | 6.1975 | 7.8551 | 18.8001 | 0 | 0 | 0 | 0 | 6.8896e-05 | 8.9937e-05 | 0.00011399 | 0.00027283 | 0 | 0 | 0 | 0 | 0 | 0 | 0 | 0 | 0 | 0 | 0 | 0 | 0.39524 | 0.026064 | 0.034024 | 0.043125 | 0.10321 | 0 | 0 | 0 | 0 | 0 | 3
10480_G_GEN2 | WECC_SCE | California | 6 | Mono | 51 | 10480 | GEN2 | Mammoth Pacific I | 9771 | 1984 | 9999 | Geothermal | [5 empty] | Non-Fossil | G | 2025 | Geothermal |  | 0.049481 | 0.064593 | 0.081869 | 0.19594 | 0 | 0 | 0 | 0 | 0 | 0 | 0 | 0 | 0 | 0 | 0 | 0 | 5.064 | 6.6107 | 8.3788 | 20.0535 | 0 | 0 | 0 | 0 | 7.3489e-05 | 9.5933e-05 | 0.00012159 | 0.00029101 | 0 | 0 | 0 | 0 | 0 | 0 | 0 | 0 | 0 | 0 | 0 | 0 | 0.42159 | 0.027802 | 0.036293 | 0.046 | 0.11009 | 0 | 0 | 0 | 0 | 0 | 3.2
10480_G_GEN1 | WECC_SCE | California | 6 | Mono | 51 | 10480 | GEN1 | Mammoth Pacific I | 9771 | 1984 | 9999 | Geothermal | [5 empty] | Non-Fossil | G | 2025 | Geothermal |  | 0.049481 | 0.064593 | 0.081869 | 0.19594 | 0 | 0 | 0 | 0 | 0 | 0 | 0 | 0 | 0 | 0 | 0 | 0 | 5.064 | 6.6107 | 8.3788 | 20.0535 | 0 | 0 | 0 | 0 | 7.3489e-05 | 9.5933e-05 | 0.00012159 | 0.00029101 | 0 | 0 | 0 | 0 | 0 | 0 | 0 | 0 | 0 | 0 | 0 | 0 | 0.42159 | 0.027802 | 0.036293 | 0.046 | 0.11009 | 0 | 0 | 0 | 0 | 0 | 3.2
10479_G_T103 | WECC_SCE | California | 6 | Mono | 51 | 10479 | T103 | Ples I | 9771 | 1990 | 9999 | Geothermal | [5 empty] | Non-Fossil | G | 2025 | Geothermal |  | 0.061851 | 0.080741 | 0.10234 | 0.24493 | 0 | 0 | 0 | 0 | 0 | 0 | 0 | 0 | 0 | 0 | 0 | 0 | 6.3301 | 8.2633 | 10.4735 | 25.0669 | 0 | 0 | 0 | 0 | 9.1861e-05 | 0.00011992 | 0.00015199 | 0.00036377 | 0 | 0 | 0 | 0 | 0 | 0 | 0 | 0 | 0 | 0 | 0 | 0 | 0.52699 | 0.034752 | 0.045366 | 0.057499 | 0.13762 | 0 | 0 | 0 | 0 | 0 | 4
10479_G_T102 | WECC_SCE | California | 6 | Mono | 51 | 10479 | T102 | Ples I | 9771 | 1990 | 9999 | Geothermal | [5 empty] | Non-Fossil | G | 2025 | Geothermal |  | 0.061851 | 0.080741 | 0.10234 | 0.24493 | 0 | 0 | 0 | 0 | 0 | 0 | 0 | 0 | 0 | 0 | 0 | 0 | 6.3301 | 8.2633 | 10.4735 | 25.0669 | 0 | 0 | 0 | 0 | 9.1861e-05 | 0.00011992 | 0.00015199 | 0.00036377 | 0 | 0 | 0 | 0 | 0 | 0 | 0 | 0 | 0 | 0 | 0 | 0 | 0.52699 | 0.034752 | 0.045366 | 0.057499 | 0.13762 | 0 | 0 | 0 | 0 | 0 | 4
10479_G_T101 | WECC_SCE | California | 6 | Mono | 51 | 10479 | T101 | Ples I | 9771 | 1990 | 9999 | Geothermal | [5 empty] | Non-Fossil | G | 2025 | Geothermal |  | 0.061851 | 0.080741 | 0.10234 | 0.24493 | 0 | 0 | 0 | 0 | 0 | 0 | 0 | 0 | 0 | 0 | 0 | 0 | 6.3301 | 8.2633 | 10.4735 | 25.0669 | 0 | 0 | 0 | 0 | 9.1861e-05 | 0.00011992 | 0.00015199 | 0.00036377 | 0 | 0 | 0 | 0 | 0 | 0 | 0 | 0 | 0 | 0 | 0 | 0 | 0.52699 | 0.034752 | 0.045366 | 0.057499 | 0.13762 | 0 | 0 | 0 | 0 | 0 | 4
10478_G_GEN2 | WECC_SCE | California | 6 | Los Angeles | 37 | 10478 | GEN2 | Pitchess Cogen Station | 6725 | 1988 | 9999 | Combined Cycle | [5 empty] | Fossil | G | 2025 | NaturalGas |  | 0.067234 | 0.09114 | 0.12108 | 0.27945 | 0 | 0 | 0 | 0 | 0 | 0 | 0 | 0 | 0 | 0 | 0 | 0 | 9.9977 | 13.5524 | 18.0043 | 41.5544 | 3.9359 | 5.3353 | 7.088 | 16.3592 | 4.7091e-09 | 6.3835e-09 | 8.4782e-09 | 1.9571e-08 | 0.0012785 | 0.001733 | 0.0023023 | 0.0053138 | 0 | 0 | 0 | 0 | 0 | 0 | 0 | 0 | 0 | 0.019996 | 0.027105 | 0.036009 | 0.08311 | 0.27007 | 0.3269 | 0.45608 | 1.0531 | 0 | 5.7
10478_G_GEN1 | WECC_SCE | California | 6 | Los Angeles | 37 | 10478 | GEN1 | Pitchess Cogen Station | 6725 | 1988 | 9999 | Combined Cycle | [5 empty] | Fossil | G | 2025 | NaturalGas |  | 0.2536 | 0.34377 | 0.4567 | 1.0541 | 0 | 0 | 0 | 0 | 0 | 0 | 0 | 0 | 0 | 0 | 0 | 0 | 37.7106 | 51.1188 | 67.911 | 156.7403 | 14.8459 | 20.1245 | 26.7353 | 61.7057 | 1.7762e-08 | 2.4078e-08 | 3.1979e-08 | 7.382e-08 | 0.0048223 | 0.0065369 | 0.0086842 | 0.020043 | 0 | 0 | 0 | 0 | 0 | 0 | 0 | 0 | 0 | 0.075423 | 0.10224 | 0.13582 | 0.31349 | 1.0187 | 1.2331 | 1.7203 | 3.9721 | 0 | 21.5
10477_B_R3 | MIS_WUMS | Wisconsin | 55 | Wood | 141 | 10477 | R3 | Wisconsin Rapids Pulp Mill | 5425 | 1989 | 9999 | Non-Fossil Waste |  |  | ESPC |  |  | Non-Fossil | B | 2025 | Non-Fossil |  | 0.039603 | 0.05824 | 0.068686 | 0.16653 | 0 | 0 | 0 | 0 | 0 | 0 | 0 | 0 | 0 | 0 | 0 | 0 | 7.3001 | 10.7355 | 12.661 | 30.6966 | 0 | 0 | 0 | 0 | 0 | 0 | 0 | 0 | 0 | 0 | 0 | 0 | 0 | 0 | 0 | 0 | 0 | 0 | 0 | 0 | 2.5347 | 0.047736 | 0.0702 | 0.082792 | 0.20073 | 0 | 0 | 0 | 0 | 0 | 10.8
10477_B_R2 | MIS_WUMS | Wisconsin | 55 | Wood | 141 | 10477 | R2 | Wisconsin Rapids Pulp Mill | 5425 | 1975 | 9999 | Non-Fossil Waste |  |  | ESPC |  |  | Non-Fossil | B | 2025 | Non-Fossil |  | 0.039603 | 0.05824 | 0.068686 | 0.16653 | 0 | 0 | 0 | 0 | 0 | 0 | 0 | 0 | 0 | 0 | 0 | 0 | 7.3001 | 10.7355 | 12.661 | 30.6966 | 0 | 0 | 0 | 0 | 0 | 0 | 0 | 0 | 0 | 0 | 0 | 0 | 0 | 0 | 0 | 0 | 0 | 0 | 0 | 0 | 2.5347 | 0.047736 | 0.0702 | 0.082792 | 0.20073 | 0 | 0 | 0 | 0 | 0 | 10.8
10477_B_R1 | MIS_WUMS | Wisconsin | 55 | Wood | 141 | 10477 | R1 | Wisconsin Rapids Pulp Mill | 5425 | 1966 | 9999 | Non-Fossil Waste |  |  | ESPC |  |  | Non-Fossil | B | 2025 | Non-Fossil |  | 0.039603 | 0.05824 | 0.068686 | 0.16653 | 0 | 0 | 0 | 0 | 0 | 0 | 0 | 0 | 0 | 0 | 0 | 0 | 7.3001 | 10.7355 | 12.661 | 30.6966 | 0 | 0 | 0 | 0 | 0 | 0 | 0 | 0 | 0 | 0 | 0 | 0 | 0 | 0 | 0 | 0 | 0 | 0 | 0 | 0 | 2.5347 | 0.047736 | 0.0702 | 0.082792 | 0.20073 | 0 | 0 | 0 | 0 | 0 | 10.8
10477_B_P3 | MIS_WUMS | Wisconsin | 55 | Wood | 141 | 10477 | P3 | Wisconsin Rapids Pulp Mill | 5425 | 1991 | 9999 | Non-Fossil Waste | [5 empty] | Non-Fossil | B | 2025 | Non-Fossil |  | 0.039603 | 0.05824 | 0.068686 | 0.16653 | 0 | 0 | 0 | 0 | 0 | 0 | 0 | 0 | 0 | 0 | 0 | 0 | 7.3001 | 10.7355 | 12.661 | 30.6966 | 0 | 0 | 0 | 0 | 0 | 0 | 0 | 0 | 0 | 0 | 0 | 0 | 0 | 0 | 0 | 0 | 0 | 0 | 0 | 0 | 2.5347 | 0.047736 | 0.0702 | 0.082792 | 0.20073 | 0 | 0 | 0 | 0 | 0 | 10.8
10477_B_P2 | MIS_WUMS | Wisconsin | 55 | Wood | 141 | 10477 | P2 | Wisconsin Rapids Pulp Mill | 5425 | 1966 | 9999 | Non-Fossil Waste |  |  | ESPC + Cyclone |  |  | Non-Fossil | B | 2025 | Non-Fossil |  | 0.039603 | 0.05824 | 0.068686 | 0.16653 | 0 | 0 | 0 | 0 | 0 | 0 | 0 | 0 | 0 | 0 | 0 | 0 | 7.3001 | 10.7355 | 12.661 | 30.6966 | 0 | 0 | 0 | 0 | 0 | 0 | 0 | 0 | 0 | 0 | 0 | 0 | 0 | 0 | 0 | 0 | 0 | 0 | 0 | 0 | 2.5347 | 0.047736 | 0.0702 | 0.082792 | 0.20073 | 0 | 0 | 0 | 0 | 0 | 10.8
10477_B_P1 | MIS_WUMS | Wisconsin | 55 | Wood | 141 | 10477 | P1 | Wisconsin Rapids Pulp Mill | 5425 | 1966 | 9999 | Non-Fossil Waste |  |  | ESPC + Cyclone |  |  | Non-Fossil | B | 2025 | Non-Fossil |  | 0.039603 | 0.05824 | 0.068686 | 0.16653 | 0 | 0 | 0 | 0 | 0 | 0 | 0 | 0 | 0 | 0 | 0 | 0 | 7.3001 | 10.7355 | 12.661 | 30.6966 | 0 | 0 | 0 | 0 | 0 | 0 | 0 | 0 | 0 | 0 | 0 | 0 | 0 | 0 | 0 | 0 | 0 | 0 | 0 | 0 | 2.5347 | 0.047736 | 0.0702 | 0.082792 | 0.20073 | 0 | 0 | 0 | 0 | 0 | 10.8
10472_B_B400 | WECC_SCE | California | 6 | Los Angeles | 37 | 10472 | B400 | Puente Hills Energy Recovery | 14242 | 1986 | 9999 | Landfill Gas |  |  |  | FR |  | Non-Fossil | B | 2025 | LF Gas |  | 0.36603 | 0.49163 | 0.62299 | 1.4807 | 0 | 0 | 0 | 0 | 0 | 0 | 0 | 0 | 0 | 0 | 0 | 0 | 25.7007 | 34.5201 | 43.7431 | 103.9639 | 21.0939 | 28.3324 | 35.9023 | 85.3286 | 0 | 0 | 0 | 0 | 0.015781 | 0.021197 | 0.02686 | 0.063838 | 0 | 0 | 0 | 0 | 0 | 0 | 0 | 0 | 4.4496 | 0.16806 | 0.22573 | 0.28604 | 0.67983 | 0 | 0 | 0 | 0 | 0 | 16.3306
10472_B_B300 | WECC_SCE | California | 6 | Los Angeles | 37 | 10472 | B300 | Puente Hills Energy Recovery | 14242 | 1986 | 9999 | Landfill Gas |  |  |  | FR |  | Non-Fossil | B | 2025 | LF Gas |  | 0.36603 | 0.49163 | 0.62299 | 1.4807 | 0 | 0 | 0 | 0 | 0 | 0 | 0 | 0 | 0 | 0 | 0 | 0 | 25.7007 | 34.5201 | 43.7431 | 103.9639 | 21.0939 | 28.3324 | 35.9023 | 85.3286 | 0 | 0 | 0 | 0 | 0.015781 | 0.021197 | 0.02686 | 0.063838 | 0 | 0 | 0 | 0 | 0 | 0 | 0 | 0 | 4.4496 | 0.16806 | 0.22573 | 0.28604 | 0.67983 | 0 | 0 | 0 | 0 | 0 | 16.3306
1047_B_4 | MIS_IA | Iowa | 19 | Allamakee | 5 | 1047 | 4 | Lansing | 12117 | 1977 | 9999 | Coal Steam | wall | dry | ESPH + Bag House + Dry Scrubber + SCR + ACI | LNB + NH3 | Dry Scrubber | Fossil | B | 2025 | Coal |  | 0.82382 | 0 | 3.1776 | 4.0014 | 0 | 0 | 0 | 0 | 0.82382 | 0 | 3.1776 | 4.0014 | 0 | 0 | 0 | 0 | 64.7509 | 0 | 249.7561 | 314.5071 | 84.0685 | 0 | 324.2675 | 408.336 | 0.00022013 | 0 | 0.00084906 | 0.0010692 | 0.016935 | 0 | 0.065323 | 0.082258 | 0.029422 | 0 | 0.11349 | 0.14291 | 0.00039242 | 0 | 0.0015131 | 0.0019056 | 9.0556 | 0.41862 | 0 | 1.6147 | 2.0333 | 1.8089 | 0 | 6.9772 | 8.7861 | 0 | 229 | Scrubber / SCR / Mercury Control | Dry Scrubber
10467_G_1 | NY_Z_F | New York | 36 | Saratoga | 91 | 10467 | 1 | Fourth Branch Hydroelectric Facility | 0 | 1987 | 9999 | Hydro | [5 empty] | Non-Fossil | G | 2025 | Hydro |  | 0 | 0 | 0 | 0 | 0 | 0 | 0 | 0 | 0 | 0 | 0 | 0 | 0 | 0 | 0 | 0 | 3.945 | 5.1751 | 5.8917 | 15.0118 | 0 | 0 | 0 | 0 | 0 | 0 | 0 | 0 | 0 | 0 | 0 | 0 | 0 | 0 | 0 | 0 | 0 | 0 | 0 | 0 | 0.049135 | 0.010494 | 0.013766 | 0.015672 | 0.039931 | 0 | 0 | 0 | 0 | 0 | 3.3
10464_B_E0003 | NY_Z_C&E | New York | 36 | Jefferson | 45 | 10464 | E0003 | ReEnergy Black River | 17096 | 2013 | 9999 | Biomass | FBC | dry | Bag House + Cyclone + Wet Scrubber | CF | Wet Scrubber | Non-Fossil | B | 2025 | Biomass | Biomass Retirement | 0 | 0 | 0 | 0 | 0 | 0 | 0 | 0 | 0 | 0 | 0 | 0 | 0 | 0 | 0 | 0 | 0 | 0 | 0 | 0 | 0 | 0 | 0 | 0 | 0 | 0 | 0 | 0 | 0 | 0 | 0 | 0 | 0 | 0 | 0 | 0 | 0 | 0 | 0 | 0 | 3.1933e-16 | 0 | 0 | 0 | 0 | 0 | 0 | 0 | 0 | 0 | 18.3 | Scrubber | Wet Scrubber
10464_B_E0002 | NY_Z_C&E | New York | 36 | Jefferson | 45 | 10464 | E0002 | ReEnergy Black River | 17096 | 2013 | 9999 | Biomass | FBC | dry | Bag House + Cyclone + Wet Scrubber | CF | Wet Scrubber | Non-Fossil | B | 2025 |  | Biomass Retirement | 0 | 0 | 0 | 0 | 0 | 0 | 0 | 0 | 0 | 0 | 0 | 0 | 0 | 0 | 0 | 0 | 0 | 0 | 0 | 0 | 0 | 0 | 0 | 0 | 0 | 0 | 0 | 0 | 0 | 0 | 0 | 0 | 0 | 0 | 0 | 0 | 0 | 0 | 0 | 0 | 3.1933e-16 | 0 | 0 | 0 | 0 | 0 | 0 | 0 | 0 | 0 | 18.3 | Scrubber | Wet Scrubber
10464_B_E0001 | NY_Z_C&E | New York | 36 | Jefferson | 45 | 10464 | E0001 | ReEnergy Black River | 17096 | 2013 | 9999 | Biomass | FBC | dry | Bag House + Cyclone + Wet Scrubber | CF | Wet Scrubber | Non-Fossil | B | 2025 |  | Biomass Retirement | 0 | 0 | 0 | 0 | 0 | 0 | 0 | 0 | 0 | 0 | 0 | 0 | 0 | 0 | 0 | 0 | 0 | 0 | 0 | 0 | 0 | 0 | 0 | 0 | 0 | 0 | 0 | 0 | 0 | 0 | 0 | 0 | 0 | 0 | 0 | 0 | 0 | 0 | 0 | 0 | 3.1933e-16 | 0 | 0 | 0 | 0 | 0 | 0 | 0 | 0 | 0 | 18.3 | Scrubber | Wet Scrubber
10458_G_GEN1 | WEC_CALN | California | 6 | Lassen | 35 | 10458 | GEN1 | Muck Valley Hydroelectric | 0 | 1988 | 9999 | Hydro | [5 empty] | Non-Fossil | G | 2025 | Hydro |  | 0 | 0 | 0 | 0 | 0 | 0 | 0 | 0 | 0 | 0 | 0 | 0 | 0 | 0 | 0 | 0 | 13.8197 | 22.3883 | 43.7471 | 79.9551 | 0 | 0 | 0 | 0 | 0 | 0 | 0 | 0 | 0 | 0 | 0 | 0 | 0 | 0 | 0 | 0 | 0 | 0 | 0 | 0 | 0.44519 | 0.03676 | 0.059553 | 0.11637 | 0.21268 | 0 | 0 | 0 | 0 | 0 | 29.9
10453_G_U3 | MIS_MNWI | Wisconsin | 55 | Sawyer | 113 | 10453 | U3 | LAC Courte Oreilles Hydroelect | 0 | 1986 | 9999 | Hydro | [5 empty] | Non-Fossil | G | 2025 | Hydro |  | 0 | 0 | 0 | 0 | 0 | 0 | 0 | 0 | 0 | 0 | 0 | 0 | 0 | 0 | 0 | 0 | 1.564 | 2.4068 | 3.4183 | 7.3891 | 0 | 0 | 0 | 0 | 0 | 0 | 0 | 0 | 0 | 0 | 0 | 0 | 0 | 0 | 0 | 0 | 0 | 0 | 0 | 0 | 0.022334 | 0.0041602 | 0.0064022 | 0.0090926 | 0.019655 | 0 | 0 | 0 | 0 | 0 | 1.5
10453_G_U2 | MIS_MNWI | Wisconsin | 55 | Sawyer | 113 | 10453 | U2 | LAC Courte Oreilles Hydroelect | 0 | 1986 | 9999 | Hydro | [5 empty] | Non-Fossil | G | 2025 | Hydro |  | 0 | 0 | 0 | 0 | 0 | 0 | 0 | 0 | 0 | 0 | 0 | 0 | 0 | 0 | 0 | 0 | 1.564 | 2.4068 | 3.4183 | 7.3891 | 0 | 0 | 0 | 0 | 0 | 0 | 0 | 0 | 0 | 0 | 0 | 0 | 0 | 0 | 0 | 0 | 0 | 0 | 0 | 0 | 0.022334 | 0.0041602 | 0.0064022 | 0.0090926 | 0.019655 | 0 | 0 | 0 | 0 | 0 | 1.5
10453_G_U1 | MIS_MNWI | Wisconsin | 55 | Sawyer | 113 | 10453 | U1 | LAC Courte Oreilles Hydroelect | 0 | 1986 | 9999 | Hydro | [5 empty] | Non-Fossil | G | 2025 | Hydro |  | 0 | 0 | 0 | 0 | 0 | 0 | 0 | 0 | 0 | 0 | 0 | 0 | 0 | 0 | 0 | 0 | 0.20853 | 0.32091 | 0.45577 | 0.98521 | 0 | 0 | 0 | 0 | 0 | 0 | 0 | 0 | 0 | 0 | 0 | 0 | 0 | 0 | 0 | 0 | 0 | 0 | 0 | 0 | 0.0029779 | 0.00055469 | 0.00085363 | 0.0012123 | 0.0026207 | 0 | 0 | 0 | 0 | 0 | 0.2
10446_B_HTFHTR | WECC_SCE | California | 6 | San Bernardino | 71 | 10446 | HTFHTR | SEGS IX | 9771 | 1990 | 9999 | Solar Thermal | [5 empty] | Non-Fossil | B | 2025 | Solar |  | 0.12879 | 0.45254 | 0.8946 | 1.4759 | 0 | 0 | 0 | 0 | 0 | 0 | 0 | 0 | 0 | 0 | 0 | 0 | 13.1808 | 46.3146 | 91.5563 | 151.0517 | 0 | 0 | 0 | 0 | 0 | 0 | 0 | 0 | 0 | 0 | 0 | 0 | 0 | 0 | 0 | 0 | 0 | 0 | 0 | 0 | 7.6724 | 0 | 0 | 0 | 0 | 0 | 0 | 0 | 0 | 0 | 88
10444_B_HTFHTR | WECC_SCE | California | 6 | San Bernardino | 71 | 10444 | HTFHTR | SEGS VIII | 9771 | 1989 | 9999 | Solar Thermal | [5 empty] | Non-Fossil | B | 2025 | Solar |  | 0.12879 | 0.45254 | 0.8946 | 1.4759 | 0 | 0 | 0 | 0 | 0 | 0 | 0 | 0 | 0 | 0 | 0 | 0 | 13.1808 | 46.3146 | 91.5563 | 151.0517 | 0 | 0 | 0 | 0 | 0 | 0 | 0 | 0 | 0 | 0 | 0 | 0 | 0 | 0 | 0 | 0 | 0 | 0 | 0 | 0 | 7.6724 | 0 | 0 | 0 | 0 | 0 | 0 | 0 | 0 | 0 | 88
10443_B_7U100 | WECC_SCE | California | 6 | San Bernardino | 71 | 10443 | 7U100 | SEGS VII | 9771 | 1988 | 9999 | Solar Thermal | [5 empty] | Non-Fossil | B | 2025 | Solar |  | 0.052687 | 0.18513 | 0.36597 | 0.60379 | 0 | 0 | 0 | 0 | 0 | 0 | 0 | 0 | 0 | 0 | 0 | 0 | 5.3921 | 18.9469 | 37.4549 | 61.7939 | 0 | 0 | 0 | 0 | 0 | 0 | 0 | 0 | 0 | 0 | 0 | 0 | 0 | 0 | 0 | 0 | 0 | 0 | 0 | 0 | 3.1387 | 0 | 0 | 0 | 0 | 0 | 0 | 0 | 0 | 0 | 36
10442_B_6U100 | WECC_SCE | California | 6 | San Bernardino | 71 | 10442 | 6U100 | SEGS VI | 9771 | 1988 | 9999 | Solar Thermal | [5 empty] | Non-Fossil | B | 2025 | Solar |  | 0.052687 | 0.18513 | 0.36597 | 0.60379 | 0 | 0 | 0 | 0 | 0 | 0 | 0 | 0 | 0 | 0 | 0 | 0 | 5.3921 | 18.9469 | 37.4549 | 61.7939 | 0 | 0 | 0 | 0 | 0 | 0 | 0 | 0 | 0 | 0 | 0 | 0 | 0 | 0 | 0 | 0 | 0 | 0 | 0 | 0 | 3.1387 | 0 | 0 | 0 | 0 | 0 | 0 | 0 | 0 | 0 | 36
10441_B_5U100 | WECC_SCE | California | 6 | San Bernardino | 71 | 10441 | 5U100 | SEGS V | 9771 | 1987 | 9999 | Solar Thermal | [5 empty] | Non-Fossil | B | 2025 | Solar |  | 0.052687 | 0.18513 | 0.36597 | 0.60379 | 0 | 0 | 0 | 0 | 0 | 0 | 0 | 0 | 0 | 0 | 0 | 0 | 5.3921 | 18.9469 | 37.4549 | 61.7939 | 0 | 0 | 0 | 0 | 0 | 0 | 0 | 0 | 0 | 0 | 0 | 0 | 0 | 0 | 0 | 0 | 0 | 0 | 0 | 0 | 3.1387 | 0 | 0 | 0 | 0 | 0 | 0 | 0 | 0 | 0 | 36
10440_B_4U100 | WECC_SCE | California | 6 | San Bernardino | 71 | 10440 | 4U100 | SEGS IV | 9771 | 1987 | 9999 | Solar Thermal | [5 empty] | Non-Fossil | B | 2025 | Solar |  | 0.052687 | 0.18513 | 0.36597 | 0.60379 | 0 | 0 | 0 | 0 | 0 | 0 | 0 | 0 | 0 | 0 | 0 | 0 | 5.3921 | 18.9469 | 37.4549 | 61.7939 | 0 | 0 | 0 | 0 | 0 | 0 | 0 | 0 | 0 | 0 | 0 | 0 | 0 | 0 | 0 | 0 | 0 | 0 | 0 | 0 | 3.1387 | 0 | 0 | 0 | 0 | 0 | 0 | 0 | 0 | 0 | 36
10439_B_3U100 | WECC_SCE | California | 6 | San Bernardino | 71 | 10439 | 3U100 | SEGS III | 9771 | 1987 | 9999 | Solar Thermal | [5 empty] | Non-Fossil | B | 2025 | Solar |  | 0.052687 | 0.18513 | 0.36597 | 0.60379 | 0 | 0 | 0 | 0 | 0 | 0 | 0 | 0 | 0 | 0 | 0 | 0 | 5.3921 | 18.9469 | 37.4549 | 61.7939 | 0 | 0 | 0 | 0 | 0 | 0 | 0 | 0 | 0 | 0 | 0 | 0 | 0 | 0 | 0 | 0 | 0 | 0 | 0 | 0 | 3.1387 | 0 | 0 | 0 | 0 | 0 | 0 | 0 | 0 | 0 | 36
10438_G_SUN3 | WECC_SCE | California | 6 | San Bernardino | 71 | 10438 | SUN3 | Sunray 3 | 0 | 2017 | 9999 | Solar PV | [5 empty] | Non-Fossil | G | 2025 | Solar |  | 0 | 0 | 0 | 0 | 0 | 0 | 0 | 0 | 0 | 0 | 0 | 0 | 0 | 0 | 0 | 0 | 5.8064 | 10.7725 | 16.6969 | 33.2757 | 0 | 0 | 0 | 0 | 0 | 0 | 0 | 0 | 0 | 0 | 0 | 0 | 0 | 0 | 0 | 0 | 0 | 0 | 0 | 0 | 0.49856 | 0 | 0 | 0 | 0 | 0 | 0 | 0 | 0 | 0 | 13.8
10437_G_SUN2 | WECC_SCE | California | 6 | San Bernardino | 71 | 10437 | SUN2 | Sunray 2 | 0 | 2017 | 9999 | Solar PV | [5 empty] | Non-Fossil | G | 2025 | Solar |  | 0 | 0 | 0 | 0 | 0 | 0 | 0 | 0 | 0 | 0 | 0 | 0 | 0 | 0 | 0 | 0 | 8.4151 | 15.6123 | 24.1983 | 48.2257 | 0 | 0 | 0 | 0 | 0 | 0 | 0 | 0 | 0 | 0 | 0 | 0 | 0 | 0 | 0 | 0 | 0 | 0 | 0 | 0 | 0.72255 | 0 | 0 | 0 | 0 | 0 | 0 | 0 | 0 | 0 | 20
10436_G_ST34 | ERC_REST | Texas | 48 | Harris | 201 | 10436 | ST34 | ExxonMobil Baytown Refinery | 11414 | 1952 | 9999 | Non-Fossil Waste | [5 empty] | Non-Fossil | G | 2025 | Non-Fossil |  | 0.028079 | 0.036778 | 0.047907 | 0.11276 | 0 | 0 | 0 | 0 | 0 | 0 | 0 | 0 | 0 | 0 | 0 | 0 | 2.46 | 3.2222 | 4.1972 | 9.8794 | 0 | 0 | 0 | 0 | 0 | 0 | 0 | 0 | 0 | 0 | 0 | 0 | 0 | 0 | 0 | 0 | 0 | 0 | 0 | 0 | 1.7602 | 0.016086 | 0.02107 | 0.027446 | 0.064603 | 0 | 0 | 0 | 0 | 0 | 7.5
10436_G_GT45 | ERC_REST | Texas | 48 | Harris | 201 | 10436 | GT45 | ExxonMobil Baytown Refinery | 13604 | 1988 | 9999 | Combustion Turbine | [5 empty] | Fossil | G | 2025 | Oil |  | 0 | 0 | 0 | 0 | 0 | 0 | 0 | 0 | 0 | 0 | 0 | 0 | 0 | 0 | 0 | 0 | 0 | 0 | 0 | 0 | 0 | 0 | 0 | 0 | 0 | 0 | 0 | 0 | 0 | 0 | 0 | 0 | 0 | 0 | 0 | 0 | 0 | 0 | 0 | 0 | 0.5797 | 0 | 0 | 0 | 0 | 0 | 0 | 0 | 0 | 0 | 31
10436_G_GT44 | ERC_REST | Texas | 48 | Harris | 201 | 10436 | GT44 | ExxonMobil Baytown Refinery | 13604 | 1977 | 9999 | Combustion Turbine | [5 empty] | Fossil | G | 2025 | Oil |  | 0 | 0 | 0 | 0 | 0 | 0 | 0 | 0 | 0 | 0 | 0 | 0 | 0 | 0 | 0 | 0 | 0 | 0 | 0 | 0 | 0 | 0 | 0 | 0 | 0 | 0 | 0 | 0 | 0 | 0 | 0 | 0 | 0 | 0 | 0 | 0 | 0 | 0 | 0 | 0 | 0.3366 | 0 | 0 | 0 | 0 | 0 | 0 | 0 | 0 | 0 | 18
10436_G_GT43 | ERC_REST | Texas | 48 | Harris | 201 | 10436 | GT43 | ExxonMobil Baytown Refinery | 13604 | 1977 | 9999 | Combustion Turbine | [5 empty] | Fossil | G | 2025 | Oil |  | 0 | 0 | 0 | 0 | 0 | 0 | 0 | 0 | 0 | 0 | 0 | 0 | 0 | 0 | 0 | 0 | 0 | 0 | 0 | 0 | 0 | 0 | 0 | 0 | 0 | 0 | 0 | 0 | 0 | 0 | 0 | 0 | 0 | 0 | 0 | 0 | 0 | 0 | 0 | 0 | 0.3366 | 0 | 0 | 0 | 0 | 0 | 0 | 0 | 0 | 0 | 18
10436_G_GT42 | ERC_REST | Texas | 48 | Harris | 201 | 10436 | GT42 | ExxonMobil Baytown Refinery | 13604 | 1977 | 9999 | Combustion Turbine | [5 empty] | Fossil | G | 2025 | Oil |  | 0 | 0 | 0 | 0 | 0 | 0 | 0 | 0 | 0 | 0 | 0 | 0 | 0 | 0 | 0 | 0 | 0 | 0 | 0 | 0 | 0 | 0 | 0 | 0 | 0 | 0 | 0 | 0 | 0 | 0 | 0 | 0 | 0 | 0 | 0 | 0 | 0 | 0 | 0 | 0 | 0.3366 | 0 | 0 | 0 | 0 | 0 | 0 | 0 | 0 | 0 | 18
10436_G_GT41 | ERC_REST | Texas | 48 | Harris | 201 | 10436 | GT41 | ExxonMobil Baytown Refinery | 13604 | 1977 | 9999 | Combustion Turbine | [5 empty] | Fossil | G | 2025 | Oil |  | 0 | 0 | 0 | 0 | 0 | 0 | 0 | 0 | 0 | 0 | 0 | 0 | 0 | 0 | 0 | 0 | 0 | 0 | 0 | 0 | 0 | 0 | 0 | 0 | 0 | 0 | 0 | 0 | 0 | 0 | 0 | 0 | 0 | 0 | 0 | 0 | 0 | 0 | 0 | 0 | 0.3366 | 0 | 0 | 0 | 0 | 0 | 0 | 0 | 0 | 0 | 18
10436_G_GT38 | ERC_REST | Texas | 48 | Harris | 201 | 10436 | GT38 | ExxonMobil Baytown Refinery | 13604 | 1989 | 9999 | Combustion Turbine | [5 empty] | Fossil | G | 2025 | Oil |  | 0 | 0 | 0 | 0 | 0 | 0 | 0 | 0 | 0 | 0 | 0 | 0 | 0 | 0 | 0 | 0 | 0 | 0 | 0 | 0 | 0 | 0 | 0 | 0 | 0 | 0 | 0 | 0 | 0 | 0 | 0 | 0 | 0 | 0 | 0 | 0 | 0 | 0 | 0 | 0 | 0.5797 | 0 | 0 | 0 | 0 | 0 | 0 | 0 | 0 | 0 | 31
10435_B_SG101C | PJM_EMAC | New Jersey | 34 | Camden | 7 | 10435 | SG101C | Camden Resource Recovery Facility | 22934 | 1991 | 9999 | Municipal Solid Waste |  |  | ESPC + Dry Scrubber + SNCR + ACI |  | Dry Scrubber | Non-Fossil | B | 2025 | MSW |  | 0.44203 | 0.58683 | 0.78726 | 1.8161 | 0 | 0 | 0 | 0 | 0 | 0 | 0 | 0 | 0 | 0 | 0 | 0 | 19.2741 | 25.5879 | 34.3272 | 79.1893 | 20.3114 | 26.9649 | 36.1746 | 83.451 | 0.0012704 | 0.0016866 | 0.0022626 | 0.0052195 | 0.066304 | 0.088023 | 0.088565 | 0.24289 | 0.016916 | 0.022458 | 0.030128 | 0.069502 | 0 | 0 | 0 | 0 | 2.5816 | 0.12604 | 0.16732 | 0.22447 | 0.51783 | 0 | 0 | 0 | 0 | 0 | 11 | Scrubber / SNCR / Mercury Control | Dry Scrubber
10435_B_SG101B | PJM_EMAC | New Jersey | 34 | Camden | 7 | 10435 | SG101B | Camden Resource Recovery Facility | 22934 | 1991 | 9999 | Municipal Solid Waste |  |  | ESPC + Dry Scrubber + SNCR + ACI |  | Dry Scrubber | Non-Fossil | B | 2025 | MSW |  | 0.44203 | 0.58683 | 0.78726 | 1.8161 | 0 | 0 | 0 | 0 | 0 | 0 | 0 | 0 | 0 | 0 | 0 | 0 | 19.2741 | 25.5879 | 34.3272 | 79.1893 | 20.3114 | 26.9649 | 36.1746 | 83.451 | 0.0012704 | 0.0016866 | 0.0022626 | 0.0052195 | 0.066304 | 0.088023 | 0.088565 | 0.24289 | 0.016916 | 0.022458 | 0.030128 | 0.069502 | 0 | 0 | 0 | 0 | 2.5816 | 0.12604 | 0.16732 | 0.22447 | 0.51783 | 0 | 0 | 0 | 0 | 0 | 11 | Scrubber / SNCR / Mercury Control | Dry Scrubber
10435_B_SG101A | PJM_EMAC | New Jersey | 34 | Camden | 7 | 10435 | SG101A | Camden Resource Recovery Facility | 22934 | 1991 | 9999 | Municipal Solid Waste |  |  | ESPC + Dry Scrubber + SNCR + ACI |  | Dry Scrubber | Non-Fossil | B | 2025 | MSW |  | 0.44203 | 0.58683 | 0.78726 | 1.8161 | 0 | 0 | 0 | 0 | 0 | 0 | 0 | 0 | 0 | 0 | 0 | 0 | 19.2741 | 25.5879 | 34.3272 | 79.1893 | 20.3114 | 26.9649 | 36.1746 | 83.451 | 0.0012704 | 0.0016866 | 0.0022626 | 0.0052195 | 0.066304 | 0.088023 | 0.088565 | 0.24289 | 0.016916 | 0.022458 | 0.030128 | 0.069502 | 0 | 0 | 0 | 0 | 2.5816 | 0.12604 | 0.16732 | 0.22447 | 0.51783 | 0 | 0 | 0 | 0 | 0 | 11 | Scrubber / SNCR / Mercury Control | Dry Scrubber
10434_G_TG4 | FRCC | Florida | 12 | Polk | 105 | 10434 | TG4 | Mosaic New Wales Operations | 11414 | 2014 | 9999 | Non-Fossil Waste | [5 empty] | Non-Fossil | G | 2025 | Non-Fossil |  | 0.28553 | 0.40054 | 0.53836 | 1.2244 | 0 | 0 | 0 | 0 | 0 | 0 | 0 | 0 | 0 | 0 | 0 | 0 | 25.0159 | 35.0922 | 47.1665 | 107.2745 | 0 | 0 | 0 | 0 | 0 | 0 | 0 | 0 | 0 | 0 | 0 | 0 | 0 | 0 | 0 | 0 | 0 | 0 | 0 | 0 | 5.6326 | 0.16358 | 0.22947 | 0.30843 | 0.70148 | 0 | 0 | 0 | 0 | 0 | 24
10434_G_TG3 | FRCC | Florida | 12 | Polk | 105 | 10434 | TG3 | Mosaic New Wales Operations | 9319 | 1982 | 9999 | Non-Fossil Waste | [5 empty] | Non-Fossil | G | 2025 | Non-Fossil |  | 0.31083 | 0.43603 | 0.58606 | 1.3329 | 0 | 0 | 0 | 0 | 0 | 0 | 0 | 0 | 0 | 0 | 0 | 0 | 33.3545 | 46.7895 | 62.8887 | 143.0327 | 0 | 0 | 0 | 0 | 0 | 0 | 0 | 0 | 0 | 0 | 0 | 0 | 0 | 0 | 0 | 0 | 0 | 0 | 0 | 0 | 0 | 0.21811 | 0.30596 | 0.41124 | 0.9353 | 0 | 0 | 0 | 0 | 0 | 32
10434_G_TG2 | FRCC | Florida | 12 | Polk | 105 | 10434 | TG2 | Mosaic New Wales Operations | 9319 | 1984 | 9999 | Non-Fossil Waste | [5 empty] | Non-Fossil | G | 2025 | Non-Fossil |  | 0.46625 | 0.65405 | 0.87909 | 1.9994 | 0 | 0 | 0 | 0 | 0 | 0 | 0 | 0 | 0 | 0 | 0 | 0 | 50.0317 | 70.1843 | 94.333 | 214.549 | 0 | 0 | 0 | 0 | 0 | 0 | 0 | 0 | 0 | 0 | 0 | 0 | 0 | 0 | 0 | 0 | 0 | 0 | 0 | 0 | 0 | 0.32716 | 0.45894 | 0.61685 | 1.403 | 0 | 0 | 0 | 0 | 0 | 48
10427_G_GEN1 | WECC_SCE | California | 6 | San Bernardino | 71 | 10427 | GEN1 | New-Indy Ontario Mill | 16297 | 1985 | 9999 | Combustion Turbine | [5 empty] | Fossil | G | 2025 | NaturalGas |  | 0 | 0 | 0 | 0 | 0 | 0 | 0 | 0 | 0 | 0 | 0 | 0 | 0 | 0 | 0 | 0 | 0 | 0 | 0 | 0 | 0 | 0 | 0 | 0 | 0 | 0 | 0 | 0 | 0 | 0 | 0 | 0 | 0 | 0 | 0 | 0 | 0 | 0 | 0 | 0 | 1.2461 | 0 | 0 | 0 | 0 | 0 | 0 | 0 | 0 | 0 | 34
10424_G_GEN1 | WECC_CO | Colorado | 8 | Jefferson | 59 | 10424 | GEN1 | Gross Hydro Plant | 0 | 2007 | 9999 | Hydro | [5 empty] | Non-Fossil | G | 2025 | Hydro |  | 0 | 0 | 0 | 0 | 0 | 0 | 0 | 0 | 0 | 0 | 0 | 0 | 0 | 0 | 0 | 0 | 5.009 | 5.5931 | 9.725 | 20.3271 | 0 | 0 | 0 | 0 | 0 | 0 | 0 | 0 | 0 | 0 | 0 | 0 | 0 | 0 | 0 | 0 | 0 | 0 | 0 | 0 | 0.11614 | 0.013324 | 0.014878 | 0.025868 | 0.05407 | 0 | 0 | 0 | 0 | 0 | 7.8
10423_G_GEN1 | WECC_CO | Colorado | 8 | Park | 93 | 10423 | GEN1 | North Fork Hydro Plant | 0 | 1988 | 9999 | Hydro | [5 empty] | Non-Fossil | G | 2025 | Hydro |  | 0 | 0 | 0 | 0 | 0 | 0 | 0 | 0 | 0 | 0 | 0 | 0 | 0 | 0 | 0 | 0 | 3.5276 | 3.939 | 6.8489 | 14.3155 | 0 | 0 | 0 | 0 | 0 | 0 | 0 | 0 | 0 | 0 | 0 | 0 | 0 | 0 | 0 | 0 | 0 | 0 | 0 | 0 | 0.081791 | 0.0093835 | 0.010478 | 0.018218 | 0.038079 | 0 | 0 | 0 | 0 | 0 | 5.4932
10422_G_GEN2 | WECC_CO | Colorado | 8 | Grand | 49 | 10422 | GEN2 | Williams Fork Hydro Plant | 0 | 2012 | 9999 | Hydro | [5 empty] | Non-Fossil | G | 2025 | Hydro |  | 0 | 0 | 0 | 0 | 0 | 0 | 0 | 0 | 0 | 0 | 0 | 0 | 0 | 0 | 0 | 0 | 0.32109 | 0.35853 | 0.6234 | 1.303 | 0 | 0 | 0 | 0 | 0 | 0 | 0 | 0 | 0 | 0 | 0 | 0 | 0 | 0 | 0 | 0 | 0 | 0 | 0 | 0 | 0.0074447 | 0.00085411 | 0.00095369 | 0.0016582 | 0.003466 | 0 | 0 | 0 | 0 | 0 | 0.5
10422_G_GEN1 | WECC_CO | Colorado | 8 | Grand | 49 | 10422 | GEN1 | Williams Fork Hydro Plant | 0 | 1959 | 9999 | Hydro | [5 empty] | Non-Fossil | G | 2025 | Hydro |  | 0 | 0 | 0 | 0 | 0 | 0 | 0 | 0 | 0 | 0 | 0 | 0 | 0 | 0 | 0 | 0 | 1.9242 | 2.1485 | 3.7357 | 7.8084 | 0 | 0 | 0 | 0 | 0 | 0 | 0 | 0 | 0 | 0 | 0 | 0 | 0 | 0 | 0 | 0 | 0 | 0 | 0 | 0 | 0.044613 | 0.0051183 | 0.0057151 | 0.0099371 | 0.02077 | 0 | 0 | 0 | 0 | 0 | 2.9963
10421_G_GEN1 | WECC_CO | Colorado | 8 | Summit | 117 | 10421 | GEN1 | Dillon Hydro Plant | 0 | 1987 | 9999 | Hydro | [5 empty] | Non-Fossil | G | 2025 | Hydro |  | 0 | 0 | 0 | 0 | 0 | 0 | 0 | 0 | 0 | 0 | 0 | 0 | 0 | 0 | 0 | 0 | 1.1545 | 1.2891 | 2.2414 | 4.6851 | 0 | 0 | 0 | 0 | 0 | 0 | 0 | 0 | 0 | 0 | 0 | 0 | 0 | 0 | 0 | 0 | 0 | 0 | 0 | 0 | 0.026768 | 0.003071 | 0.0034291 | 0.0059623 | 0.012462 | 0 | 0 | 0 | 0 | 0 | 1.7978
10416_G_GEN4 | S_SOU | Florida | 12 | Escambia | 33 | 10416 | GEN4 | Pensacola Florida Plant | 11798 | 1993 | 9999 | Combustion Turbine | [5 empty] | Fossil | G | 2025 | NaturalGas |  | 0.017661 | 0 | 0.00088574 | 0.018547 | 0 | 0 | 0 | 0 | 0 | 0 | 0 | 0 | 0 | 0 | 0 | 0 | 1.497 | 0 | 0.075075 | 1.572 | 1.0339 | 0 | 0.051851 | 1.0857 | 1.2365e-09 | 0 | 6.2e-11 | 1.2985e-09 | 0.00053184 | 0 | 2.67e-05 | 0.00055854 | 0 | 0 | 0 | 0 | 0 | 0 | 0 | 0 | 1.5334 | 0.0235 | 0 | 0.0011786 | 0.024679 | 0.066174 | 0 | 0.003301 | 0.069475 | 0 | 82
10416_B_BO9 | S_SOU | Florida | 12 | Escambia | 33 | 10416 | BO9 | Pensacola Florida Plant | 11269 | 2007 | 9999 | O/G Steam | [5 empty] | Fossil | B | 2025 | NaturalGas |  | 0.0026692 | 0.017161 | 0.021468 | 0.041299 | 0 | 0 | 0 | 0 | 0 | 0 | 0 | 0 | 0 | 0 | 0 | 0 | 0.23686 | 1.5229 | 1.9051 | 3.6648 | 0.15626 | 1.0046 | 1.2568 | 2.4176 | 1.8687e-10 | 1.2015e-09 | 1.5041e-09 | 2.8925e-09 | 9.4519e-05 | 0.00060769 | 0.00076014 | 0.0014623 | 0 | 0 | 0 | 0 | 0 | 0 | 0 | 0 | 0.045732 | 0.00019612 | 0.0012609 | 0.0015774 | 0.0030345 | 0.010001 | 0.060181 | 0.080009 | 0.15019 | 0 | 2.7
10416_B_BO8 | S_SOU | Florida | 12 | Escambia | 33 | 10416 | BO8 | Pensacola Florida Plant | 12340 | 1953 | 9999 | O/G Steam | [5 empty] | Fossil | B | 2025 | NaturalGas |  | 0.0020839 | 0.0020569 | 0.023509 | 0.02765 | 0 | 0 | 0 | 0 | 0 | 0 | 0 | 0 | 0 | 0 | 0 | 0 | 0.16888 | 0.16668 | 1.9051 | 2.2406 | 0.12199 | 0.12041 | 1.3762 | 1.6186 | 1.4592e-10 | 1.4402e-10 | 1.6456e-09 | 1.9355e-09 | 0.00024492 | 0.00024174 | 0.0027629 | 0.0032495 | 0 | 0 | 0 | 0 | 0 | 0 | 0 | 0 | 0.090477 | 0.00013983 | 0.00013801 | 0.0015774 | 0.0018553 | 0.0078081 | 0.0072131 | 0.087613 | 0.10263 | 0 | 2.7
10416_B_BO7 | S_SOU | Florida | 12 | Escambia | 33 | 10416 | BO7 | Pensacola Florida Plant | 12340 | 1953 | 9999 | O/G Steam | [5 empty] | Fossil | B | 2025 | NaturalGas |  | 0.0020839 | 0.0020569 | 0.023509 | 0.02765 | 0 | 0 | 0 | 0 | 0 | 0 | 0 | 0 | 0 | 0 | 0 | 0 | 0.16888 | 0.16668 | 1.9051 | 2.2406 | 0.12199 | 0.12041 | 1.3762 | 1.6186 | 1.4592e-10 | 1.4402e-10 | 1.6456e-09 | 1.9355e-09 | 0.00024492 | 0.00024174 | 0.0027629 | 0.0032495 | 0 | 0 | 0 | 0 | 0 | 0 | 0 | 0 | 0.090477 | 0.00013983 | 0.00013801 | 0.0015774 | 0.0018553 | 0.0078081 | 0.0072131 | 0.087613 | 0.10263 | 0 | 2.7
10416_B_BO6 | S_SOU | Florida | 12 | Escambia | 33 | 10416 | BO6 | Pensacola Florida Plant | 11668 | 1957 | 9999 | O/G Steam | [5 empty] | Fossil | B | 2025 | NaturalGas |  | 0.0019704 | 0.0019448 | 0.022229 | 0.026144 | 0 | 0 | 0 | 0 | 0 | 0 | 0 | 0 | 0 | 0 | 0 | 0 | 0.16888 | 0.16668 | 1.9051 | 2.2406 | 0.11535 | 0.11385 | 1.3013 | 1.5305 | 1.3797e-10 | 1.3618e-10 | 1.556e-09 | 1.8301e-09 | 0.00023159 | 0.00022858 | 0.0026124 | 0.0030726 | 0 | 0 | 0 | 0 | 0 | 0 | 0 | 0 | 0.090477 | 0.00013983 | 0.00013801 | 0.0015774 | 0.0018553 | 0.0073829 | 0.0068202 | 0.082842 | 0.097045 | 0 | 2.7
10416_B_BO5 | S_SOU | Florida | 12 | Escambia | 33 | 10416 | BO5 | Pensacola Florida Plant | 11668 | 1957 | 9999 | O/G Steam | [5 empty] | Fossil | B | 2025 | NaturalGas |  | 0.0019704 | 0.0019448 | 0.022229 | 0.026144 | 0 | 0 | 0 | 0 | 0 | 0 | 0 | 0 | 0 | 0 | 0 | 0 | 0.16888 | 0.16668 | 1.9051 | 2.2406 | 0.11535 | 0.11385 | 1.3013 | 1.5305 | 1.3797e-10 | 1.3618e-10 | 1.556e-09 | 1.8301e-09 | 0.00023159 | 0.00022858 | 0.0026124 | 0.0030726 | 0 | 0 | 0 | 0 | 0 | 0 | 0 | 0 | 0.090477 | 0.00013983 | 0.00013801 | 0.0015774 | 0.0018553 | 0.0073829 | 0.0068202 | 0.082842 | 0.097045 | 0 | 2.7
10416_B_BO4 | S_SOU | Florida | 12 | Escambia | 33 | 10416 | BO4 | Pensacola Florida Plant | 12340 | 1953 | 9999 | O/G Steam | [5 empty] | Fossil | B | 2025 | NaturalGas |  | 0.0020839 | 0.0020569 | 0.023509 | 0.02765 | 0 | 0 | 0 | 0 | 0 | 0 | 0 | 0 | 0 | 0 | 0 | 0 | 0.16888 | 0.16668 | 1.9051 | 2.2406 | 0.12199 | 0.12041 | 1.3762 | 1.6186 | 1.4592e-10 | 1.4402e-10 | 1.6456e-09 | 1.9355e-09 | 0.00024492 | 0.00024174 | 0.0027629 | 0.0032495 | 0 | 0 | 0 | 0 | 0 | 0 | 0 | 0 | 0.090477 | 0.00013983 | 0.00013801 | 0.0015774 | 0.0018553 | 0.0078081 | 0.0072131 | 0.087613 | 0.10263 | 0 | 2.7
10405_G_GEN2 | WEC_CALN | California | 6 | Fresno | 19 | 10405 | GEN2 | Kingsburg Cogen | 9979 | 1990 | 9999 | Combined Cycle |  |  | SCR |  |  | Fossil | G | 2025 | NaturalGas |  | 0.020749 | 0.0099443 | 0.0014734 | 0.032167 | 0 | 0 | 0 | 0 | 0 | 0 | 0 | 0 | 0 | 0 | 0 | 0 | 2.0793 | 0.99652 | 0.14765 | 3.2235 | 1.3974 | 0.6697 | 0.099229 | 2.1663 | 1.6708e-09 | 8.0075e-10 | 1.187e-10 | 2.5903e-09 | 0.00014703 | 7.0466e-05 | 1.0438e-05 | 0.00022793 | 0 | 0 | 0 | 0 | 0 | 0 | 0 | 0 | 0 | 0.0080487 | 0.0038958 | 0.00057875 | 0.012523 | 0.084383 | 0.036265 | 0.0056239 | 0.12627 | 0 | 11.8 | SCR
10405_G_GEN1 | WEC_CALN | California | 6 | Fresno | 19 | 10405 | GEN1 | Kingsburg Cogen | 9979 | 1990 | 9999 | Combined Cycle |  |  | SCR |  |  | Fossil | G | 2025 | NaturalGas |  | 0.038685 | 0.01854 | 0.0027471 | 0.059972 | 0 | 0 | 0 | 0 | 0 | 0 | 0 | 0 | 0 | 0 | 0 | 0 | 3.8766 | 1.8579 | 0.27529 | 6.0098 | 2.6052 | 1.2486 | 0.185 | 4.0388 | 3.1151e-09 | 1.4929e-09 | 2.213e-10 | 4.8293e-09 | 0.00027412 | 0.00013138 | 1.9462e-05 | 0.00042496 | 0 | 0 | 0 | 0 | 0 | 0 | 0 | 0 | 0 | 0.015006 | 0.0072633 | 0.001079 | 0.023348 | 0.15732 | 0.067613 | 0.010485 | 0.23542 | 0 | 22 | SCR
1040_B_2 | PJM_West | Indiana | 18 | Wayne | 177 | 1040 | 2 | Whitewater Valley | 12648 | 1973 | 9999 | Coal Steam | tangential | dry | ESPC + Bag House + Dry Scrubber + SNCR + ACI + DSI | LNC2 + NH3 + OFA | Dry Scrubber | Fossil | B | 2025 | Coal |  | 1.4873 | 0 | 2.1925 | 3.6798 | 1.4873 | 0 | 2.1925 | 3.6798 | 0 | 0 | 0 | 0 | 0 | 0 | 0 | 0 | 117.5916 | 0 | 173.3502 | 290.9418 | 151.754 | 0 | 223.7115 | 375.4655 | 0.00067404 | 0 | 0.00099366 | 0.0016677 | 0.27258 | 0 | 0.40183 | 0.6744 | 1.9219 | 0 | 2.8332 | 4.7552 | 0.0007436 | 0 | 0.0010963 | 0.0018399 | 3.7829 | 0.94151 | 0 | 1.3879 | 2.3295 | 2.6874 | 0 | 3.9617 | 6.6491 | 0 | 65 | Scrubber / SNCR / Mercury Control / DSI | Dry Scrubber
1040_B_1 | PJM_West | Indiana | 18 | Wayne | 177 | 1040 | 1 | Whitewater Valley | 12647 | 1955 | 9999 | Coal Steam | wall | dry | ESPC + Bag House + SNCR + ACI + DSI | LA + LNB + NH3 + OFA |  | Fossil | B | 2025 |  | Coal Retirement | 0 | 0 | 0 | 0 | 0 | 0 | 0 | 0 | 0 | 0 | 0 | 0 | 0 | 0 | 0 | 0 | 0 | 0 | 0 | 0 | 0 | 0 | 0 | 0 | 0 | 0 | 0 | 0 | 0 | 0 | 0 | 0 | 0 | 0 | 0 | 0 | 0 | 0 | 0 | 0 | 0 | 0 | 0 | 0 | 0 | 0 | 0 | 0 | 0 | 0 | 35 | SNCR / Mercury Control / DSI
104_G_1 | WEC_CALN | California | 6 | Fresno | 19 | 104 | 1 | J S Eastwood | 0 | 1987 | 9999 | Pumped Storage | [5 empty] | Non-Fossil | G | 2025 | Pumps |  | 0 | 0 | 0 | 0 | 0 | 0 | 0 | 0 | 0 | 0 | 0 | 0 | 0 | 0 | 0 | 0 | 19.5728 | 80.9764 | 101.5523 | 202.1015 | 0 | 0 | 0 | 0 | 0 | 0 | 0 | 0 | 0 | 0 | 0 | 0 | 0 | 0 | 0 | 0 | 0 | 0 | 0 | 0 | 3.4507 | 0.1991 | 0.8237 | 1.033 | 2.0558 | 0 | 0 | 0 | 0 | 0 | 199.8
10397_B_9HPB | MIS_INKY | Indiana | 18 | Lake | 89 | 10397 | 9HPB | ArcelorMittal Indiana Harbor West | 4976 | 2000 | 9999 | Fossil Waste | wall |  |  |  |  | Fossil | B | 2025 | Fwaste |  | 0.042246 | 0.058196 | 0.091823 | 0.19226 | 0 | 0 | 0 | 0 | 0 | 0 | 0 | 0 | 0 | 0 | 0 | 0 | 8.4899 | 11.6953 | 18.4532 | 38.6383 | 6.7825 | 9.3433 | 14.7422 | 30.868 | 0 | 0 | 0 | 0 | 0.0010129 | 0.0013953 | 0.0022015 | 0.0046096 | 0.0016898 | 0.0023278 | 0.0036729 | 0.0076905 | 0 | 0 | 0 | 0 | 3.7082 | 0.055516 | 0.076476 | 0.12067 | 0.25266 | 0 | 0 | 0 | 0 | 0 | 15.8
10397_B_8HPB | MIS_INKY | Indiana | 18 | Lake | 89 | 10397 | 8HPB | ArcelorMittal Indiana Harbor West | 4976 | 1967 | 9999 | Fossil Waste | tangential |  |  |  |  | Fossil | B | 2025 | Fwaste |  | 0.059892 | 0.082505 | 0.13018 | 0.27258 | 0 | 0 | 0 | 0 | 0 | 0 | 0 | 0 | 0 | 0 | 0 | 0 | 12.0363 | 16.5806 | 26.1615 | 54.7784 | 9.6157 | 13.2462 | 20.9003 | 43.7623 | 0 | 0 | 0 | 0 | 0.001436 | 0.0019781 | 0.0031211 | 0.0065351 | 0.0023957 | 0.0033002 | 0.0052072 | 0.010903 | 0 | 0 | 0 | 0 | 5.2571 | 0.078706 | 0.10842 | 0.17107 | 0.3582 | 0 | 0 | 0 | 0 | 0 | 22.4
10397_B_7HPB | MIS_INKY | Indiana | 18 | Lake | 89 | 10397 | 7HPB | ArcelorMittal Indiana Harbor West | 4976 | 1956 | 9999 | Fossil Waste | wall |  |  |  |  | Fossil | B | 2025 | Fwaste |  | 0.02754 | 0.037938 | 0.059859 | 0.12534 | 0 | 0 | 0 | 0 | 0 | 0 | 0 | 0 | 0 | 0 | 0 | 0 | 5.5345 | 7.6241 | 12.0296 | 25.1883 | 4.4215 | 6.0909 | 9.6104 | 20.1228 | 0 | 0 | 0 | 0 | 0.00066028 | 0.00090957 | 0.0014351 | 0.003005 | 0.0011016 | 0.0015175 | 0.0023944 | 0.0050134 | 0 | 0 | 0 | 0 | 2.4173 | 0.036191 | 0.049855 | 0.078663 | 0.16471 | 0 | 0 | 0 | 0 | 0 | 10.3
10397_B_6HPB | MIS_INKY | Indiana | 18 | Lake | 89 | 10397 | 6HPB | ArcelorMittal Indiana Harbor West | 4976 | 1956 | 9999 | Fossil Waste | wall |  |  |  |  | Fossil | B | 2025 | Fwaste |  | 0.02754 | 0.037938 | 0.059859 | 0.12534 | 0 | 0 | 0 | 0 | 0 | 0 | 0 | 0 | 0 | 0 | 0 | 0 | 5.5345 | 7.6241 | 12.0296 | 25.1883 | 4.4215 | 6.0909 | 9.6104 | 20.1228 | 0 | 0 | 0 | 0 | 0.00066028 | 0.00090957 | 0.0014351 | 0.003005 | 0.0011016 | 0.0015175 | 0.0023944 | 0.0050134 | 0 | 0 | 0 | 0 | 2.4173 | 0.036191 | 0.049855 | 0.078663 | 0.16471 | 0 | 0 | 0 | 0 | 0 | 10.3
10397_B_5HPB | MIS_INKY | Indiana | 18 | Lake | 89 | 10397 | 5HPB | ArcelorMittal Indiana Harbor West | 4976 | 1952 | 9999 | Fossil Waste | wall |  |  |  |  | Fossil | B | 2025 | Fwaste |  | 0.02754 | 0.037938 | 0.059859 | 0.12534 | 0 | 0 | 0 | 0 | 0 | 0 | 0 | 0 | 0 | 0 | 0 | 0 | 5.5345 | 7.6241 | 12.0296 | 25.1883 | 4.4215 | 6.0909 | 9.6104 | 20.1228 | 0 | 0 | 0 | 0 | 0.00066028 | 0.00090957 | 0.0014351 | 0.003005 | 0.0011016 | 0.0015175 | 0.0023944 | 0.0050134 | 0 | 0 | 0 | 0 | 2.4173 | 0.036191 | 0.049855 | 0.078663 | 0.16471 | 0 | 0 | 0 | 0 | 0 | 10.3
10395_B_1 | WECC_SCE | California | 6 | Orange | 59 | 10395 | 1 | GRS Coyote Canyon | 20911 | 1989 | 9999 | Landfill Gas | [5 empty] | Non-Fossil | B | 2025 | LF Gas |  | 0.40606 | 0.5454 | 0.69112 | 1.6426 | 0 | 0 | 0 | 0 | 0 | 0 | 0 | 0 | 0 | 0 | 0 | 0 | 19.4183 | 26.0818 | 33.0504 | 78.5505 | 23.4006 | 31.4307 | 39.8283 | 94.6596 | 0 | 0 | 0 | 0 | 0.017507 | 0.023515 | 0.029797 | 0.070819 | 0 | 0 | 0 | 0 | 0 | 0 | 0 | 0 | 3.3619 | 0.12698 | 0.17055 | 0.21612 | 0.51365 | 0 | 0 | 0 | 0 | 0 | 12.3387
10387_G_3 | WEC_SDGE | California | 6 | San Diego | 73 | 10387 | 3 | Sycamore Energy 1 | 23995 | 2004 | 9999 | Landfill Gas | [5 empty] | Non-Fossil | G | 2025 | LF Gas |  | 0.11612 | 0.152 | 0.1949 | 0.46303 | 0 | 0 | 0 | 0 | 0 | 0 | 0 | 0 | 0 | 0 | 0 | 0 | 4.8395 | 6.3348 | 8.1224 | 19.2967 | 6.6921 | 8.7599 | 11.2318 | 26.6837 | 0 | 0 | 0 | 0 | 0.0042779 | 0.0055998 | 0.0071799 | 0.017058 | 0 | 0 | 0 | 0 | 0 | 0 | 0 | 0 | 0.76291 | 0.031646 | 0.041424 | 0.053113 | 0.12618 | 0 | 0 | 0 | 0 | 0 | 2.8
10387_G_2A | WEC_SDGE | California | 6 | San Diego | 73 | 10387 | 2A | Sycamore Energy 1 | 23915 | 2011 | 9999 | Landfill Gas | [5 empty] | Non-Fossil | G | 2025 | LF Gas |  | 0.049601 | 0.064928 | 0.083249 | 0.19778 | 0 | 0 | 0 | 0 | 0 | 0 | 0 | 0 | 0 | 0 | 0 | 0 | 2.0741 | 2.7149 | 3.481 | 8.27 | 2.8585 | 3.7417 | 4.7976 | 11.3977 | 0 | 0 | 0 | 0 | 0.0018273 | 0.0023919 | 0.0030669 | 0.0072861 | 0 | 0 | 0 | 0 | 0 | 0 | 0 | 0 | 0.28163 | 0.013562 | 0.017753 | 0.022763 | 0.054079 | 0 | 0 | 0 | 0 | 0 | 1.2
10387_G_1A | WEC_SDGE | California | 6 | San Diego | 73 | 10387 | 1A | Sycamore Energy 1 | 23915 | 2011 | 9999 | Landfill Gas | [5 empty] | Non-Fossil | G | 2025 | LF Gas |  | 0.049601 | 0.064928 | 0.083249 | 0.19778 | 0 | 0 | 0 | 0 | 0 | 0 | 0 | 0 | 0 | 0 | 0 | 0 | 2.0741 | 2.7149 | 3.481 | 8.27 | 2.8585 | 3.7417 | 4.7976 | 11.3977 | 0 | 0 | 0 | 0 | 0.0018273 | 0.0023919 | 0.0030669 | 0.0072861 | 0 | 0 | 0 | 0 | 0 | 0 | 0 | 0 | 0.28163 | 0.013562 | 0.017753 | 0.022763 | 0.054079 | 0 | 0 | 0 | 0 | 0 | 1.2
10382_B_UNIT2 | S_VACA | North Carolina | 37 | Robeson | 155 | 10382 | UNIT2 | Lumberton | 11274 | 2015 | 9999 | Biomass | stoker/SPR | dry | Bag House + SNCR | OFA |  | Non-Fossil | B | 2025 | Biomass |  | 0 | 0 | 0 | 0 | 0 | 0 | 0 | 0 | 0 | 0 | 0 | 0 | 0 | 0 | 0 | 0 | 0 | 0 | 0 | 0 | 0 | 0 | 0 | 0 | 0 | 0 | 0 | 0 | 0 | 0 | 0 | 0 | 0 | 0 | 0 | 0 | 0 | 0 | 0 | 0 | 0 | 0 | 0 | 0 | 0 | 0 | 0 | 0 | 0 | 0 | 17.4 | SNCR
10382_B_UNIT1 | S_VACA | North Carolina | 37 | Robeson | 155 | 10382 | UNIT1 | Lumberton | 11274 | 2015 | 9999 | Biomass | stoker/SPR | dry | Bag House + SNCR | OFA |  | Non-Fossil | B | 2025 | Biomass |  | 0 | 0 | 0 | 0 | 0 | 0 | 0 | 0 | 0 | 0 | 0 | 0 | 0 | 0 | 0 | 0 | 0 | 0 | 0 | 0 | 0 | 0 | 0 | 0 | 0 | 0 | 0 | 0 | 0 | 0 | 0 | 0 | 0 | 0 | 0 | 0 | 0 | 0 | 0 | 0 | 0 | 0 | 0 | 0 | 0 | 0 | 0 | 0 | 0 | 0 | 17.4 | SNCR
1038_G_6 | MIS_INKY | Indiana | 18 | Jasper | 73 | 1038 | 6 | Rensselaer City Light Plant | 10745 | 1957 | 9999 | Combustion Turbine | [5 empty] | Fossil | G | 2025 | Oil |  | 0 | 0 | 0 | 0 | 0 | 0 | 0 | 0 | 0 | 0 | 0 | 0 | 0 | 0 | 0 | 0 | 0 | 0 | 0 | 0 | 0 | 0 | 0 | 0 | 0 | 0 | 0 | 0 | 0 | 0 | 0 | 0 | 0 | 0 | 0 | 0 | 0 | 0 | 0 | 0 | 0.04488 | 0 | 0 | 0 | 0 | 0 | 0 | 0 | 0 | 0 | 2.4
1038_G_5 | MIS_INKY | Indiana | 18 | Jasper | 73 | 1038 | 5 | Rensselaer City Light Plant | 10745 | 1950 | 9999 | Combustion Turbine | [5 empty] | Fossil | G | 2025 | Oil |  | 0 | 0 | 0 | 0 | 0 | 0 | 0 | 0 | 0 | 0 | 0 | 0 | 0 | 0 | 0 | 0 | 0 | 0 | 0 | 0 | 0 | 0 | 0 | 0 | 0 | 0 | 0 | 0 | 0 | 0 | 0 | 0 | 0 | 0 | 0 | 0 | 0 | 0 | 0 | 0 | 0.03366 | 0 | 0 | 0 | 0 | 0 | 0 | 0 | 0 | 0 | 1.8
1038_G_15 | MIS_INKY | Indiana | 18 | Jasper | 73 | 1038 | 15 | Rensselaer City Light Plant | 10745 | 2006 | 9999 | Combustion Turbine | [5 empty] | Fossil | G | 2025 | NaturalGas |  | 0.013711 | 0.0016131 | 0.045254 | 0.060578 | 0 | 0 | 0 | 0 | 0 | 0 | 0 | 0 | 0 | 0 | 0 | 0 | 1.276 | 0.15012 | 4.2117 | 5.6378 | 0.80264 | 0.094429 | 2.6492 | 3.5463 | 9.6023e-10 | 1.1297e-10 | 3.1693e-09 | 4.2425e-09 | 0.0054341 | 0.00063931 | 0.017936 | 0.024009 | 0 | 0 | 0 | 0 | 0 | 0 | 0 | 0 | 0.15521 | 0.014337 | 0.0023567 | 0.043492 | 0.060186 | 0.050962 | 0.0056567 | 0.16051 | 0.21713 | 0 | 8.3
1038_G_14 | MIS_INKY | Indiana | 18 | Jasper | 73 | 1038 | 14 | Rensselaer City Light Plant | 10745 | 1994 | 9999 | Combustion Turbine | [5 empty] | Fossil | G | 2025 | NaturalGas |  | 0.0079293 | 0.00093286 | 0.026171 | 0.035033 | 0 | 0 | 0 | 0 | 0 | 0 | 0 | 0 | 0 | 0 | 0 | 0 | 0.73795 | 0.086818 | 2.4357 | 3.2604 | 0.46418 | 0.054609 | 1.5321 | 2.0509 | 5.5514e-10 | 6.5311e-11 | 1.8338e-09 | 2.4542e-09 | 0.0031426 | 0.00036972 | 0.010372 | 0.013885 | 0 | 0 | 0 | 0 | 0 | 0 | 0 | 0 | 0.08976 | 0.0082913 | 0.0013629 | 0.025152 | 0.034806 | 0.029472 | 0.0032714 | 0.092825 | 0.12557 | 0 | 4.8
1038_G_11 | MIS_INKY | Indiana | 18 | Jasper | 73 | 1038 | 11 | Rensselaer City Light Plant | 10745 | 1971 | 9999 | Combustion Turbine | [5 empty] | Fossil | G | 2025 | Oil |  | 0 | 0 | 0 | 0 | 0 | 0 | 0 | 0 | 0 | 0 | 0 | 0 | 0 | 0 | 0 | 0 | 0 | 0 | 0 | 0 | 0 | 0 | 0 | 0 | 0 | 0 | 0 | 0 | 0 | 0 | 0 | 0 | 0 | 0 | 0 | 0 | 0 | 0 | 0 | 0 | 0.03553 | 0 | 0 | 0 | 0 | 0 | 0 | 0 | 0 | 0 | 1.9
1038_G_10 | MIS_INKY | Indiana | 18 | Jasper | 73 | 1038 | 10 | Rensselaer City Light Plant | 10745 | 1971 | 9999 | Combustion Turbine | [5 empty] | Fossil | G | 2025 | Oil |  | 0 | 0 | 0 | 0 | 0 | 0 | 0 | 0 | 0 | 0 | 0 | 0 | 0 | 0 | 0 | 0 | 0 | 0 | 0 | 0 | 0 | 0 | 0 | 0 | 0 | 0 | 0 | 0 | 0 | 0 | 0 | 0 | 0 | 0 | 0 | 0 | 0 | 0 | 0 | 0 | 0.03553 | 0 | 0 | 0 | 0 | 0 | 0 | 0 | 0 | 0 | 1.9
10379_B_1C | S_VACA | North Carolina | 37 | Person | 145 | 10379 | 1C | CPI USA NC Roxboro | 13500 | 1987 | 9999 | Biomass | stoker/SPR |  | Bag House | OFA |  | Non-Fossil | B | 2025 | Biomass | Biomass Retirement | 0 | 0 | 0 | 0 | 0 | 0 | 0 | 0 | 0 | 0 | 0 | 0 | 0 | 0 | 0 | 0 | 0 | 0 | 0 | 0 | 0 | 0 | 0 | 0 | 0 | 0 | 0 | 0 | 0 | 0 | 0 | 0 | 0 | 0 | 0 | 0 | 0 | 0 | 0 | 0 | -3.28e-16 | 0 | 0 | 0 | 0 | 0 | 0 | 0 | 0 | 0 | 15.7
10379_B_1B | S_VACA | North Carolina | 37 | Person | 145 | 10379 | 1B | CPI USA NC Roxboro | 13500 | 1987 | 9999 | Biomass | stoker/SPR |  | Bag House | OFA |  | Non-Fossil | B | 2025 |  | Biomass Retirement | 0 | 0 | 0 | 0 | 0 | 0 | 0 | 0 | 0 | 0 | 0 | 0 | 0 | 0 | 0 | 0 | 0 | 0 | 0 | 0 | 0 | 0 | 0 | 0 | 0 | 0 | 0 | 0 | 0 | 0 | 0 | 0 | 0 | 0 | 0 | 0 | 0 | 0 | 0 | 0 | -3.28e-16 | 0 | 0 | 0 | 0 | 0 | 0 | 0 | 0 | 0 | 15.7
10379_B_1A | S_VACA | North Carolina | 37 | Person | 145 | 10379 | 1A | CPI USA NC Roxboro | 13500 | 1987 | 9999 | Biomass | stoker/SPR |  | Bag House | OFA |  | Non-Fossil | B | 2025 |  | Biomass Retirement | 0 | 0 | 0 | 0 | 0 | 0 | 0 | 0 | 0 | 0 | 0 | 0 | 0 | 0 | 0 | 0 | 0 | 0 | 0 | 0 | 0 | 0 | 0 | 0 | 0 | 0 | 0 | 0 | 0 | 0 | 0 | 0 | 0 | 0 | 0 | 0 | 0 | 0 | 0 | 0 | -3.28e-16 | 0 | 0 | 0 | 0 | 0 | 0 | 0 | 0 | 0 | 15.7
10378_B_2C | S_VACA | North Carolina | 37 | Brunswick | 19 | 10378 | 2C | CPI USA NC Southport | 12782 | 1987 | 9999 | Biomass | stoker/SPR | wet | Bag House | OFA |  | Non-Fossil | B | 2025 |  | Biomass Retirement | 0 | 0 | 0 | 0 | 0 | 0 | 0 | 0 | 0 | 0 | 0 | 0 | 0 | 0 | 0 | 0 | 0 | 0 | 0 | 0 | 0 | 0 | 0 | 0 | 0 | 0 | 0 | 0 | 0 | 0 | 0 | 0 | 0 | 0 | 0 | 0 | 0 | 0 | 0 | 0 | 0 | 0 | 0 | 0 | 0 | 0 | 0 | 0 | 0 | 0 | 16
10378_B_2B | S_VACA | North Carolina | 37 | Brunswick | 19 | 10378 | 2B | CPI USA NC Southport | 12782 | 1987 | 9999 | Biomass | stoker/SPR | wet | Bag House | OFA |  | Non-Fossil | B | 2025 |  | Biomass Retirement | 0 | 0 | 0 | 0 | 0 | 0 | 0 | 0 | 0 | 0 | 0 | 0 | 0 | 0 | 0 | 0 | 0 | 0 | 0 | 0 | 0 | 0 | 0 | 0 | 0 | 0 | 0 | 0 | 0 | 0 | 0 | 0 | 0 | 0 | 0 | 0 | 0 | 0 | 0 | 0 | 0 | 0 | 0 | 0 | 0 | 0 | 0 | 0 | 0 | 0 | 16
10378_B_2A | S_VACA | North Carolina | 37 | Brunswick | 19 | 10378 | 2A | CPI USA NC Southport | 12782 | 1987 | 9999 | Biomass | stoker/SPR | wet | Bag House | OFA |  | Non-Fossil | B | 2025 |  | Biomass Retirement | 0 | 0 | 0 | 0 | 0 | 0 | 0 | 0 | 0 | 0 | 0 | 0 | 0 | 0 | 0 | 0 | 0 | 0 | 0 | 0 | 0 | 0 | 0 | 0 | 0 | 0 | 0 | 0 | 0 | 0 | 0 | 0 | 0 | 0 | 0 | 0 | 0 | 0 | 0 | 0 | 0 | 0 | 0 | 0 | 0 | 0 | 0 | 0 | 0 | 0 | 16
10378_B_1C | S_VACA | North Carolina | 37 | Brunswick | 19 | 10378 | 1C | CPI USA NC Southport | 12782 | 1987 | 9999 | Biomass | stoker/SPR | wet | Bag House | OFA |  | Non-Fossil | B | 2025 |  | Biomass Retirement | 0 | 0 | 0 | 0 | 0 | 0 | 0 | 0 | 0 | 0 | 0 | 0 | 0 | 0 | 0 | 0 | 0 | 0 | 0 | 0 | 0 | 0 | 0 | 0 | 0 | 0 | 0 | 0 | 0 | 0 | 0 | 0 | 0 | 0 | 0 | 0 | 0 | 0 | 0 | 0 | 0 | 0 | 0 | 0 | 0 | 0 | 0 | 0 | 0 | 0 | 16
10378_B_1B | S_VACA | North Carolina | 37 | Brunswick | 19 | 10378 | 1B | CPI USA NC Southport | 12782 | 1987 | 9999 | Biomass | stoker/SPR | wet | Bag House | OFA |  | Non-Fossil | B | 2025 |  | Biomass Retirement | 0 | 0 | 0 | 0 | 0 | 0 | 0 | 0 | 0 | 0 | 0 | 0 | 0 | 0 | 0 | 0 | 0 | 0 | 0 | 0 | 0 | 0 | 0 | 0 | 0 | 0 | 0 | 0 | 0 | 0 | 0 | 0 | 0 | 0 | 0 | 0 | 0 | 0 | 0 | 0 | 0 | 0 | 0 | 0 | 0 | 0 | 0 | 0 | 0 | 0 | 16
10378_B_1A | S_VACA | North Carolina | 37 | Brunswick | 19 | 10378 | 1A | CPI USA NC Southport | 12782 | 1987 | 9999 | Biomass | stoker/SPR | wet | Bag House | OFA |  | Non-Fossil | B | 2025 |  | Biomass Retirement | 0 | 0 | 0 | 0 | 0 | 0 | 0 | 0 | 0 | 0 | 0 | 0 | 0 | 0 | 0 | 0 | 0 | 0 | 0 | 0 | 0 | 0 | 0 | 0 | 0 | 0 | 0 | 0 | 0 | 0 | 0 | 0 | 0 | 0 | 0 | 0 | 0 | 0 | 0 | 0 | 0 | 0 | 0 | 0 | 0 | 0 | 0 | 0 | 0 | 0 | 16
1037_G_D1 | MIS_INKY | Indiana | 18 | Miami | 103 | 1037 | D1 | Peru (IN) | 11075 | 2002 | 9999 | Combustion Turbine | [5 empty] | Fossil | G | 2025 | Oil |  | 0 | 0 | 0 | 0 | 0 | 0 | 0 | 0 | 0 | 0 | 0 | 0 | 0 | 0 | 0 | 0 | 0 | 0 | 0 | 0 | 0 | 0 | 0 | 0 | 0 | 0 | 0 | 0 | 0 | 0 | 0 | 0 | 0 | 0 | 0 | 0 | 0 | 0 | 0 | 0 | 0.03366 | 0 | 0 | 0 | 0 | 0 | 0 | 0 | 0 | 0 | 1.8
10356_B_BOIL1 | NENG_ME | Maine | 23 | Aroostook | 3 | 10356 | BOIL1 | ReEnergy Ashland | 13551 | 1993 | 9999 | Biomass |  |  | ESPH + SNCR |  |  | Non-Fossil | B | 2025 |  | Biomass Retirement | 0 | 0 | 0 | 0 | 0 | 0 | 0 | 0 | 0 | 0 | 0 | 0 | 0 | 0 | 0 | 0 | 0 | 0 | 0 | 0 | 0 | 0 | 0 | 0 | 0 | 0 | 0 | 0 | 0 | 0 | 0 | 0 | 0 | 0 | 0 | 0 | 0 | 0 | 0 | 0 | 0 | 0 | 0 | 0 | 0 | 0 | 0 | 0 | 0 | 0 | 37 | SNCR
10354_B_1 | NENG_ME | Maine | 23 | Androscoggin | 1 | 10354 | 1 | ReEnergy Livermore Falls | 13500 | 1992 | 9999 | Biomass |  |  | ESPH + Cyclone + SNCR | NH3 |  | Non-Fossil | B | 2025 |  | Biomass Retirement | 0 | 0 | 0 | 0 | 0 | 0 | 0 | 0 | 0 | 0 | 0 | 0 | 0 | 0 | 0 | 0 | 0 | 0 | 0 | 0 | 0 | 0 | 0 | 0 | 0 | 0 | 0 | 0 | 0 | 0 | 0 | 0 | 0 | 0 | 0 | 0 | 0 | 0 | 0 | 0 | 0 | 0 | 0 | 0 | 0 | 0 | 0 | 0 | 0 | 0 | 36 | SNCR
10346_B_BOIL01 | MIS_LMI | Michigan | 26 | Montmorency | 119 | 10346 | BOIL01 | Hillman Power LLC | 13500 | 1987 | 9999 | Biomass |  |  | ESPC + Cyclone + SCR | NH3 |  | Non-Fossil | B | 2025 |  | Biomass Retirement | 0 | 0 | 0 | 0 | 0 | 0 | 0 | 0 | 0 | 0 | 0 | 0 | 0 | 0 | 0 | 0 | 0 | 0 | 0 | 0 | 0 | 0 | 0 | 0 | 0 | 0 | 0 | 0 | 0 | 0 | 0 | 0 | 0 | 0 | 0 | 0 | 0 | 0 | 0 | 0 | 0 | 0 | 0 | 0 | 0 | 0 | 0 | 0 | 0 | 0 | 17.7 | SCR
10343_B_SG-101 | PJM_WMAC | Pennsylvania | 42 | Northumberland | 97 | 10343 | SG-101 | Foster Wheeler Mt Carmel Cogen | 12065 | 1990 | 9999 | Coal Steam | FBC | dry | Bag House + Dry Scrubber + DSI | CF | Dry Scrubber | Fossil | B | 2025 |  | Coal Retirement | 0 | 0 | 0 | 0 | 0 | 0 | 0 | 0 | 0 | 0 | 0 | 0 | 0 | 0 | 0 | 0 | 0 | 0 | 0 | 0 | 0 | 0 | 0 | 0 | 0 | 0 | 0 | 0 | 0 | 0 | 0 | 0 | 0 | 0 | 0 | 0 | 0 | 0 | 0 | 0 | 0 | 0 | 0 | 0 | 0 | 0 | 0 | 0 | 0 | 0 | 43 | Scrubber / DSI | Dry Scrubber
10342_G_TG3 | WEC_CALN | California | 6 | Contra Costa | 13 | 10342 | TG3 | Foster Wheeler Martinez | 8417 | 1987 | 9999 | Combined Cycle | [5 empty] | Fossil | G | 2025 | NaturalGas |  | 0.49457 | 0.023813 | 0.07485 | 0.59323 | 0 | 0 | 0 | 0 | 0 | 0 | 0 | 0 | 0 | 0 | 0 | 0 | 58.7583 | 2.8291 | 8.8928 | 70.4802 | 33.9671 | 1.6355 | 5.1407 | 40.7433 | 4.0607e-08 | 1.9552e-09 | 6.1498e-09 | 4.8712e-08 | 0.0080508 | 0.00038763 | 0.0012184 | 0.0096569 | 0 | 0 | 0 | 0 | 0 | 0 | 0 | 0 | 0.97798 | 0.11752 | 0.010663 | 0.033174 | 0.16136 | 2.0113 | 0.086841 | 0.28569 | 2.3839 | 0 | 33.5
10342_G_TG2 | WEC_CALN | California | 6 | Contra Costa | 13 | 10342 | TG2 | Foster Wheeler Martinez | 8417 | 1987 | 9999 | Combined Cycle | [5 empty] | Fossil | G | 2025 | NaturalGas |  | 0.51671 | 0.024879 | 0.078202 | 0.61979 | 0 | 0 | 0 | 0 | 0 | 0 | 0 | 0 | 0 | 0 | 0 | 0 | 61.3893 | 2.9558 | 9.2909 | 73.636 | 35.4881 | 1.7087 | 5.3709 | 42.5677 | 4.2425e-08 | 2.0427e-09 | 6.4251e-09 | 5.0893e-08 | 0.0084113 | 0.00040499 | 0.001273 | 0.010089 | 0 | 0 | 0 | 0 | 0 | 0 | 0 | 0 | 1.0218 | 0.12278 | 0.01114 | 0.034659 | 0.16858 | 2.1014 | 0.090729 | 0.29848 | 2.4906 | 0 | 35
10342_G_TG1 | WEC_CALN | California | 6 | Contra Costa | 13 | 10342 | TG1 | Foster Wheeler Martinez | 8417 | 1987 | 9999 | Combined Cycle | [5 empty] | Fossil | G | 2025 | NaturalGas |  | 0.51671 | 0.024879 | 0.078202 | 0.61979 | 0 | 0 | 0 | 0 | 0 | 0 | 0 | 0 | 0 | 0 | 0 | 0 | 61.3893 | 2.9558 | 9.2909 | 73.636 | 35.4881 | 1.7087 | 5.3709 | 42.5677 | 4.2425e-08 | 2.0427e-09 | 6.4251e-09 | 5.0893e-08 | 0.0084113 | 0.00040499 | 0.001273 | 0.010089 | 0 | 0 | 0 | 0 | 0 | 0 | 0 | 0 | 1.0218 | 0.12278 | 0.01114 | 0.034659 | 0.16858 | 2.1014 | 0.090729 | 0.29848 | 2.4906 | 0 | 35
10339_G_GEN4 | WECC_NM | New Mexico | 35 | Bernalillo | 1 | 10339 | GEN4 | Southside Water Reclamation Plant | 7110 | 1987 | 9999 | Non-Fossil Waste | [5 empty] | Non-Fossil | G | 2025 | Non-Fossil |  | 0.0151 | 0.02061 | 0.025847 | 0.061556 | 0 | 0 | 0 | 0 | 0 | 0 | 0 | 0 | 0 | 0 | 0 | 0 | 2.1237 | 2.8987 | 3.6353 | 8.6577 | 0 | 0 | 0 | 0 | 0 | 0 | 0 | 0 | 0 | 0 | 0 | 0 | 0 | 0 | 0 | 0 | 0 | 0 | 0 | 0 | 0.25816 | 0.013887 | 0.018955 | 0.023771 | 0.056614 | 0 | 0 | 0 | 0 | 0 | 1.1
10339_G_GEN3 | WECC_NM | New Mexico | 35 | Bernalillo | 1 | 10339 | GEN3 | Southside Water Reclamation Plant | 7110 | 1987 | 9999 | Non-Fossil Waste | [5 empty] | Non-Fossil | G | 2025 | Non-Fossil |  | 0.0151 | 0.02061 | 0.025847 | 0.061556 | 0 | 0 | 0 | 0 | 0 | 0 | 0 | 0 | 0 | 0 | 0 | 0 | 2.1237 | 2.8987 | 3.6353 | 8.6577 | 0 | 0 | 0 | 0 | 0 | 0 | 0 | 0 | 0 | 0 | 0 | 0 | 0 | 0 | 0 | 0 | 0 | 0 | 0 | 0 | 0.25816 | 0.013887 | 0.018955 | 0.023771 | 0.056614 | 0 | 0 | 0 | 0 | 0 | 1.1
10339_G_GEN2 | WECC_NM | New Mexico | 35 | Bernalillo | 1 | 10339 | GEN2 | Southside Water Reclamation Plant | 8700 | 2002 | 9999 | Combustion Turbine | [5 empty] | Fossil | G | 2025 | Oil |  | 0 | 0 | 0 | 0 | 0 | 0 | 0 | 0 | 0 | 0 | 0 | 0 | 0 | 0 | 0 | 0 | 0 | 0 | 0 | 0 | 0 | 0 | 0 | 0 | 0 | 0 | 0 | 0 | 0 | 0 | 0 | 0 | 0 | 0 | 0 | 0 | 0 | 0 | 0 | 0 | 0.03927 | 0 | 0 | 0 | 0 | 0 | 0 | 0 | 0 | 0 | 2.1
10339_G_GEN1 | WECC_NM | New Mexico | 35 | Bernalillo | 1 | 10339 | GEN1 | Southside Water Reclamation Plant | 8700 | 2002 | 9999 | Combustion Turbine | [5 empty] | Fossil | G | 2025 | Oil |  | 0 | 0 | 0 | 0 | 0 | 0 | 0 | 0 | 0 | 0 | 0 | 0 | 0 | 0 | 0 | 0 | 0 | 0 | 0 | 0 | 0 | 0 | 0 | 0 | 0 | 0 | 0 | 0 | 0 | 0 | 0 | 0 | 0 | 0 | 0 | 0 | 0 | 0 | 0 | 0 | 0.03927 | 0 | 0 | 0 | 0 | 0 | 0 | 0 | 0 | 0 | 2.1
10328_G_GEN6 | MIS_LMI | Michigan | 26 | Ingham | 65 | 10328 | GEN6 | T B Simon Power Plant | 12445 | 2006 | 9999 | Combustion Turbine | [5 empty] | Fossil | G | 2025 | NaturalGas |  | 0 | 0 | 0 | 0 | 0 | 0 | 0 | 0 | 0 | 0 | 0 | 0 | 0 | 0 | 0 | 0 | 0 | 0 | 0 | 0 | 0 | 0 | 0 | 0 | 0 | 0 | 0 | 0 | 0 | 0 | 0 | 0 | 0 | 0 | 0 | 0 | 0 | 0 | 0 | 0 | 0.23562 | 0 | 0 | 0 | 0 | 0 | 0 | 0 | 0 | 0 | 12.6
10328_B_BLR6 | MIS_LMI | Michigan | 26 | Ingham | 65 | 10328 | BLR6 | T B Simon Power Plant | 11269 | 2004 | 9999 | O/G Steam | wall | dry | SNCR | LNB + OFA |  | Fossil | B | 2025 | NaturalGas |  | 0.050419 | 0.01276 | 0.17348 | 0.23666 | 0 | 0 | 0 | 0 | 0 | 0 | 0 | 0 | 0 | 0 | 0 | 0 | 4.4741 | 1.1323 | 15.3948 | 21.0012 | 2.9515 | 0.74698 | 10.1558 | 13.8542 | 3.528e-09 | 8.9289e-10 | 1.2148e-08 | 1.6569e-08 | 0.0036652 | 0.00092762 | 0.012612 | 0.017205 | 0 | 0 | 0 | 0 | 0 | 0 | 0 | 0 | 0.46971 | 0.0065317 | 0.0016531 | 0.022475 | 0.03066 | 0.18992 | 0.046024 | 0.62226 | 0.8582 | 0 | 17 | SNCR
10328_B_BLR4 | MIS_LMI | Michigan | 26 | Ingham | 65 | 10328 | BLR4 | T B Simon Power Plant | 11844 | 1990 | 9999 | O/G Steam | FBC | dry | SNCR | CF + NH3 |  | Fossil | B | 2025 | NaturalGas |  | 0 | 0 | 0 | 0 | 0 | 0 | 0 | 0 | 0 | 0 | 0 | 0 | 0 | 0 | 0 | 0 | 0 | 0 | 0 | 0 | 0 | 0 | 0 | 0 | 0 | 0 | 0 | 0 | 0 | 0 | 0 | 0 | 0 | 0 | 0 | 0 | 0 | 0 | 0 | 0 | 0.29151 | 0 | 0 | 0 | 0 | 0 | 0 | 0 | 0 | 0 | 17 | SNCR
10328_B_BLR3 | MIS_LMI | Michigan | 26 | Ingham | 65 | 10328 | BLR3 | T B Simon Power Plant | 11668 | 1973 | 9999 | O/G Steam | wall | dry | SNCR | LNB + NH3 + OFA |  | Fossil | B | 2025 | NaturalGas |  | 0.052204 | 0.013212 | 0.17963 | 0.24504 | 0 | 0 | 0 | 0 | 0 | 0 | 0 | 0 | 0 | 0 | 0 | 0 | 4.4741 | 1.1323 | 15.3948 | 21.0012 | 3.056 | 0.77343 | 10.5153 | 14.3448 | 3.6529e-09 | 9.2451e-10 | 1.2578e-08 | 1.7156e-08 | 0.0034137 | 0.00086395 | 0.011746 | 0.016024 | 0 | 0 | 0 | 0 | 0 | 0 | 0 | 0 | 0.46971 | 0.0065317 | 0.0016531 | 0.022475 | 0.03066 | 0.19664 | 0.047654 | 0.64429 | 0.88859 | 0 | 17 | SNCR
10328_B_BLR2 | MIS_LMI | Michigan | 26 | Ingham | 65 | 10328 | BLR2 | T B Simon Power Plant | 11668 | 1965 | 9999 | O/G Steam | wall | dry | SNCR | LNB + NH3 + OFA |  | Fossil | B | 2025 | NaturalGas |  | 0.052204 | 0.013212 | 0.17963 | 0.24504 | 0 | 0 | 0 | 0 | 0 | 0 | 0 | 0 | 0 | 0 | 0 | 0 | 4.4741 | 1.1323 | 15.3948 | 21.0012 | 3.056 | 0.77343 | 10.5153 | 14.3448 | 3.6529e-09 | 9.2451e-10 | 1.2578e-08 | 1.7156e-08 | 0.0027676 | 0.00070045 | 0.0095231 | 0.012991 | 0 | 0 | 0 | 0 | 0 | 0 | 0 | 0 | 0.46971 | 0.0065317 | 0.0016531 | 0.022475 | 0.03066 | 0.19664 | 0.047654 | 0.64429 | 0.88859 | 0 | 17 | SNCR
10328_B_BLR1 | MIS_LMI | Michigan | 26 | Ingham | 65 | 10328 | BLR1 | T B Simon Power Plant | 11668 | 1965 | 9999 | O/G Steam | wall | dry | SNCR | LNB + NH3 + OFA |  | Fossil | B | 2025 | NaturalGas |  | 0.052204 | 0.013212 | 0.17963 | 0.24504 | 0 | 0 | 0 | 0 | 0 | 0 | 0 | 0 | 0 | 0 | 0 | 0 | 4.4741 | 1.1323 | 15.3948 | 21.0012 | 3.056 | 0.77343 | 10.5153 | 14.3448 | 3.6529e-09 | 9.2451e-10 | 1.2578e-08 | 1.7156e-08 | 0.003795 | 0.00096047 | 0.013058 | 0.017814 | 0 | 0 | 0 | 0 | 0 | 0 | 0 | 0 | 0.46971 | 0.0065317 | 0.0016531 | 0.022475 | 0.03066 | 0.19664 | 0.047654 | 0.64429 | 0.88859 | 0 | 17 | SNCR
10325_G_GEN1 | WECC_ID | Idaho | 16 | Franklin | 41 | 10325 | GEN1 | Mink Creek Hydro | 0 | 1986 | 9999 | Hydro | [5 empty] | Non-Fossil | G | 2025 | Hydro |  | 0 | 0 | 0 | 0 | 0 | 0 | 0 | 0 | 0 | 0 | 0 | 0 | 0 | 0 | 0 | 0 | 1.3578 | 1.8813 | 3.3922 | 6.6312 | 0 | 0 | 0 | 0 | 0 | 0 | 0 | 0 | 0 | 0 | 0 | 0 | 0 | 0 | 0 | 0 | 0 | 0 | 0 | 0 | 0.029762 | 0.0036117 | 0.0050041 | 0.0090232 | 0.017639 | 0 | 0 | 0 | 0 | 0 | 1.9989
10324_G_GEN3 | WECC_PNW | Oregon | 41 | Hood River | 27 | 10324 | GEN3 | Peters Drive Plant | 0 | 1987 | 9999 | Hydro | [5 empty] | Non-Fossil | G | 2025 | Hydro |  | 0 | 0 | 0 | 0 | 0 | 0 | 0 | 0 | 0 | 0 | 0 | 0 | 0 | 0 | 0 | 0 | 0.3389 | 0.41237 | 0.47391 | 1.2252 | 0 | 0 | 0 | 0 | 0 | 0 | 0 | 0 | 0 | 0 | 0 | 0 | 0 | 0 | 0 | 0 | 0 | 0 | 0 | 0 | 0.0044668 | 0.00090148 | 0.0010969 | 0.0012606 | 0.003259 | 0 | 0 | 0 | 0 | 0 | 0.3
10323_G_TURGO | WECC_PNW | Oregon | 41 | Hood River | 27 | 10323 | TURGO | Copper Dam Plant | 0 | 2015 | 9999 | Hydro | [5 empty] | Non-Fossil | G | 2025 | Hydro |  | 0 | 0 | 0 | 0 | 0 | 0 | 0 | 0 | 0 | 0 | 0 | 0 | 0 | 0 | 0 | 0 | 1.1297 | 1.3746 | 1.5797 | 4.0839 | 0 | 0 | 0 | 0 | 0 | 0 | 0 | 0 | 0 | 0 | 0 | 0 | 0 | 0 | 0 | 0 | 0 | 0 | 0 | 0 | 0.014889 | 0.0030049 | 0.0036563 | 0.004202 | 0.010863 | 0 | 0 | 0 | 0 | 0 | 1
10308_G_ST1 | PJM_EMAC | New Jersey | 34 | Middlesex | 23 | 10308 | ST1 | Sayreville Cogeneration Facility | 8456 | 1991 | 9999 | Combined Cycle |  |  |  | STM |  | Fossil | G | 2025 | NaturalGas |  | 0.2484 | 0.34179 | 1.2982 | 1.8884 | 0 | 0 | 0 | 0 | 0 | 0 | 0 | 0 | 0 | 0 | 0 | 0 | 29.3759 | 40.4195 | 153.5243 | 223.3197 | 14.5415 | 20.0082 | 75.9967 | 110.5464 | 1.7389e-08 | 2.3926e-08 | 9.0951e-08 | 1.3227e-07 | 0.0098094 | 0.013497 | 0.051266 | 0.074573 | 0 | 0 | 0 | 0 | 0 | 0 | 0 | 0 | 2.6183 | 0.090052 | 0.12391 | 0.34575 | 0.55971 | 1.0102 | 1.0448 | 4.4357 | 6.4907 | 0 | 68
10308_G_CT2 | PJM_EMAC | New Jersey | 34 | Middlesex | 23 | 10308 | CT2 | Sayreville Cogeneration Facility | 8456 | 1991 | 9999 | Combined Cycle |  |  |  | STM |  | Fossil | G | 2025 | NaturalGas |  | 0.40913 | 0.56294 | 2.1382 | 3.1103 | 0 | 0 | 0 | 0 | 0 | 0 | 0 | 0 | 0 | 0 | 0 | 0 | 48.3838 | 66.5733 | 252.8636 | 367.8207 | 23.9507 | 32.9547 | 125.1711 | 182.0765 | 2.8657e-08 | 3.943e-08 | 1.4967e-07 | 2.1776e-07 | 0.016157 | 0.022231 | 0.084438 | 0.12283 | 0 | 0 | 0 | 0 | 0 | 0 | 0 | 0 | 4.3125 | 0.14832 | 0.20408 | 0.56948 | 0.92188 | 1.6639 | 1.7208 | 7.3059 | 10.6906 | 0 | 112
10308_G_CT1 | PJM_EMAC | New Jersey | 34 | Middlesex | 23 | 10308 | CT1 | Sayreville Cogeneration Facility | 8456 | 1991 | 9999 | Combined Cycle |  |  |  | STM |  | Fossil | G | 2025 | NaturalGas |  | 0.40913 | 0.56294 | 2.1382 | 3.1103 | 0 | 0 | 0 | 0 | 0 | 0 | 0 | 0 | 0 | 0 | 0 | 0 | 48.3838 | 66.5733 | 252.8636 | 367.8207 | 23.9507 | 32.9547 | 125.1711 | 182.0765 | 2.8657e-08 | 3.943e-08 | 1.4967e-07 | 2.1776e-07 | 0.016157 | 0.022231 | 0.084438 | 0.12283 | 0 | 0 | 0 | 0 | 0 | 0 | 0 | 0 | 4.3125 | 0.14832 | 0.20408 | 0.56948 | 0.92188 | 1.6639 | 1.7208 | 7.3059 | 10.6906 | 0 | 112
10307_G_ST1 | NENGREST | Massachusetts | 25 | Norfolk | 21 | 10307 | ST1 | Bellingham Cogeneration Facility | 8056 | 1991 | 9999 | Combined Cycle |  |  |  | STM |  | Fossil | G | 2025 | NaturalGas |  | 0 | 0 | 0.23761 | 0.23761 | 0 | 0 | 0 | 0 | 0 | 0 | 0 | 0 | 0 | 0 | 0 | 0 | 0 | 0 | 29.495 | 29.495 | 0 | 0 | 13.9098 | 13.9098 | 0 | 0 | 1.6634e-08 | 1.6634e-08 | 0 | 0 | 0.0093583 | 0.0093583 | 0 | 0 | 0 | 0 | 0 | 0 | 0 | 0 | 2.267 | 0 | 0 | 0.10935 | 0.10935 | 0 | 0 | 0.79762 | 0.79762 | 0 | 60
10307_G_CT2 | NENGREST | Massachusetts | 25 | Norfolk | 21 | 10307 | CT2 | Bellingham Cogeneration Facility | 8056 | 1991 | 9999 | Combined Cycle |  |  |  | STM |  | Fossil | G | 2025 | NaturalGas |  | 0 | 0 | 0.40394 | 0.40394 | 0 | 0 | 0 | 0 | 0 | 0 | 0 | 0 | 0 | 0 | 0 | 0 | 0 | 0 | 50.1415 | 50.1415 | 0 | 0 | 23.6467 | 23.6467 | 0 | 0 | 2.8278e-08 | 2.8278e-08 | 0 | 0 | 0.015909 | 0.015909 | 0 | 0 | 0 | 0 | 0 | 0 | 0 | 0 | 3.8539 | 0 | 0 | 0.1859 | 0.1859 | 0 | 0 | 1.356 | 1.356 | 0 | 102
10307_G_CT1 | NENGREST | Massachusetts | 25 | Norfolk | 21 | 10307 | CT1 | Bellingham Cogeneration Facility | 8056 | 1991 | 9999 | Combined Cycle |  |  |  | STM |  | Fossil | G | 2025 | NaturalGas |  | 0 | 0 | 0.40394 | 0.40394 | 0 | 0 | 0 | 0 | 0 | 0 | 0 | 0 | 0 | 0 | 0 | 0 | 0 | 0 | 50.1415 | 50.1415 | 0 | 0 | 23.6467 | 23.6467 | 0 | 0 | 2.8278e-08 | 2.8278e-08 | 0 | 0 | 0.015909 | 0.015909 | 0 | 0 | 0 | 0 | 0 | 0 | 0 | 0 | 3.8539 | 0 | 0 | 0.1859 | 0.1859 | 0 | 0 | 1.356 | 1.356 | 0 | 102
10305_G_GEN1 | NY_Z_G-I | New York | 36 | Dutchess | 27 | 10305 | GEN1 | Dutchess Cnty Resource Recovery Facility | 15144 | 1987 | 9999 | Municipal Solid Waste | [5 empty] | Non-Fossil | G | 2025 | MSW |  | 0.18967 | 0.28277 | 0.35827 | 0.83071 | 0 | 0 | 0 | 0 | 0 | 0 | 0 | 0 | 0 | 0 | 0 | 0 | 12.5247 | 18.6721 | 23.6573 | 54.8541 | 8.7155 | 12.9933 | 16.4623 | 38.1712 | 0.00054512 | 0.00081268 | 0.0010297 | 0.0023875 | 0.039309 | 0.058603 | 0.074249 | 0.17216 | 0.033193 | 0.049485 | 0.062696 | 0.14537 | 0 | 0 | 0 | 0 | 1.6898 | 0.0819 | 0.1221 | 0.1547 | 0.3587 | 0 | 0 | 0 | 0 | 0 | 7.2
10300_B_BLR2 | WECC_IID | California | 6 | Riverside | 65 | 10300 | BLR2 | Desert View Power | 16167 | 1992 | 9999 | Biomass |  |  | Bag House + Dry Scrubber + SNCR + DSI |  | Dry Scrubber | Non-Fossil | B | 2025 |  | Biomass Retirement | 0 | 0 | 0 | 0 | 0 | 0 | 0 | 0 | 0 | 0 | 0 | 0 | 0 | 0 | 0 | 0 | 0 | 0 | 0 | 0 | 0 | 0 | 0 | 0 | 0 | 0 | 0 | 0 | 0 | 0 | 0 | 0 | 0 | 0 | 0 | 0 | 0 | 0 | 0 | 0 | 0 | 0 | 0 | 0 | 0 | 0 | 0 | 0 | 0 | 0 | 23.5 | Scrubber / SNCR / DSI | Dry Scrubber
10300_B_BLR1 | WECC_IID | California | 6 | Riverside | 65 | 10300 | BLR1 | Desert View Power | 16167 | 1992 | 9999 | Biomass |  |  | Bag House + Dry Scrubber + SNCR + DSI |  | Dry Scrubber | Non-Fossil | B | 2025 |  | Biomass Retirement | 0 | 0 | 0 | 0 | 0 | 0 | 0 | 0 | 0 | 0 | 0 | 0 | 0 | 0 | 0 | 0 | 0 | 0 | 0 | 0 | 0 | 0 | 0 | 0 | 0 | 0 | 0 | 0 | 0 | 0 | 0 | 0 | 0 | 0 | 0 | 0 | 0 | 0 | 0 | 0 | 0 | 0 | 0 | 0 | 0 | 0 | 0 | 0 | 0 | 0 | 23.5 | Scrubber / SNCR / DSI | Dry Scrubber
10298_G_GT3 | ERC_REST | Texas | 48 | Harris | 201 | 10298 | GT3 | Bayou Cogen Plant | 9086 | 2015 | 9999 | Combustion Turbine |  |  |  | DLNB |  | Fossil | G | 2025 | NaturalGas |  | 0 | 0 | 0.34315 | 0.34315 | 0 | 0 | 0 | 0 | 0 | 0 | 0 | 0 | 0 | 0 | 0 | 0 | 0 | 0 | 37.7664 | 37.7664 | 0 | 0 | 20.0877 | 20.0877 | 0 | 0 | 2.4015e-08 | 2.4015e-08 | 0 | 0 | 0.0031724 | 0.0031724 | 0 | 0 | 0 | 0 | 0 | 0 | 0 | 0 | 1.4025 | 0 | 0 | 0.39 | 0.39 | 0 | 0 | 1.2617 | 1.2617 | 0 | 75
10298_G_GT2 | ERC_REST | Texas | 48 | Harris | 201 | 10298 | GT2 | Bayou Cogen Plant | 9086 | 2015 | 9999 | Combustion Turbine |  |  |  | DLNB |  | Fossil | G | 2025 | NaturalGas |  | 0 | 0 | 0.34315 | 0.34315 | 0 | 0 | 0 | 0 | 0 | 0 | 0 | 0 | 0 | 0 | 0 | 0 | 0 | 0 | 37.7664 | 37.7664 | 0 | 0 | 20.0877 | 20.0877 | 0 | 0 | 2.4015e-08 | 2.4015e-08 | 0 | 0 | 0.00344 | 0.00344 | 0 | 0 | 0 | 0 | 0 | 0 | 0 | 0 | 1.4025 | 0 | 0 | 0.39 | 0.39 | 0 | 0 | 1.2617 | 1.2617 | 0 | 75
10298_G_GT1 | ERC_REST | Texas | 48 | Harris | 201 | 10298 | GT1 | Bayou Cogen Plant | 12445 | 2014 | 9999 | Combustion Turbine |  |  |  | DLNB |  | Fossil | G | 2025 | Oil |  | 0 | 0 | 0 | 0 | 0 | 0 | 0 | 0 | 0 | 0 | 0 | 0 | 0 | 0 | 0 | 0 | 0 | 0 | 0 | 0 | 0 | 0 | 0 | 0 | 0 | 0 | 0 | 0 | 0 | 0 | 0 | 0 | 0 | 0 | 0 | 0 | 0 | 0 | 0 | 0 | 1.4025 | 0 | 0 | 0 | 0 | 0 | 0 | 0 | 0 | 0 | 75
10298_G_GEN4 | ERC_REST | Texas | 48 | Harris | 201 | 10298 | GEN4 | Bayou Cogen Plant | 16297 | 1985 | 9999 | Combustion Turbine |  |  |  | DLNB |  | Fossil | G | 2025 | NaturalGas |  | 0 | 0 | 0 | 0 | 0 | 0 | 0 | 0 | 0 | 0 | 0 | 0 | 0 | 0 | 0 | 0 | 0 | 0 | 0 | 0 | 0 | 0 | 0 | 0 | 0 | 0 | 0 | 0 | 0 | 0 | 0 | 0 | 0 | 0 | 0 | 0 | 0 | 0 | 0 | 0 | 2.2673 | 0 | 0 | 0 | 0 | 0 | 0 | 0 | 0 | 0 | 65
10296_G_GEN2 | WECC_ID | Idaho | 16 | Twin Falls | 83 | 10296 | GEN2 | South Forks Hydro | 0 | 1984 | 9999 | Hydro | [5 empty] | Non-Fossil | G | 2025 | Hydro |  | 0 | 0 | 0 | 0 | 0 | 0 | 0 | 0 | 0 | 0 | 0 | 0 | 0 | 0 | 0 | 0 | 2.7156 | 3.7625 | 6.7844 | 13.2625 | 0 | 0 | 0 | 0 | 0 | 0 | 0 | 0 | 0 | 0 | 0 | 0 | 0 | 0 | 0 | 0 | 0 | 0 | 0 | 0 | 0.059524 | 0.0072235 | 0.010008 | 0.018046 | 0.035278 | 0 | 0 | 0 | 0 | 0 | 3.9977
10296_G_GEN1 | WECC_ID | Idaho | 16 | Twin Falls | 83 | 10296 | GEN1 | South Forks Hydro | 0 | 1984 | 9999 | Hydro | [5 empty] | Non-Fossil | G | 2025 | Hydro |  | 0 | 0 | 0 | 0 | 0 | 0 | 0 | 0 | 0 | 0 | 0 | 0 | 0 | 0 | 0 | 0 | 2.7156 | 3.7625 | 6.7844 | 13.2625 | 0 | 0 | 0 | 0 | 0 | 0 | 0 | 0 | 0 | 0 | 0 | 0 | 0 | 0 | 0 | 0 | 0 | 0 | 0 | 0 | 0.059524 | 0.0072235 | 0.010008 | 0.018046 | 0.035278 | 0 | 0 | 0 | 0 | 0 | 3.9977
10294_G_STG | WEC_CALN | California | 6 | Monterey | 53 | 10294 | STG | King City Power Plant | 8513 | 1989 | 9999 | Combined Cycle |  |  | SCR | DLNB + H2O + NH3 |  | Fossil | G | 2025 | NaturalGas |  | 0.5674 | 0.027319 | 0.052905 | 0.64763 | 0 | 0 | 0 | 0 | 0 | 0 | 0 | 0 | 0 | 0 | 0 | 0 | 66.6512 | 3.2091 | 6.2146 | 76.075 | 40.1921 | 1.9352 | 3.7476 | 45.8748 | 4.806e-08 | 2.314e-09 | 4.4816e-09 | 5.4856e-08 | 0.0051047 | 0.00024578 | 0.00047598 | 0.0058264 | 0 | 0 | 0 | 0 | 0 | 0 | 0 | 0 | 1.1607 | 0.14267 | 0.012546 | 0.024135 | 0.17935 | 2.3075 | 0.099629 | 0.20193 | 2.6091 | 0 | 38 | SCR
10294_G_GTG | WEC_CALN | California | 6 | Monterey | 53 | 10294 | GTG | King City Power Plant | 8513 | 1989 | 9999 | Combined Cycle |  |  | SCR | DLNB + H2O + NH3 |  | Fossil | G | 2025 | NaturalGas |  | 1.09 | 0.052482 | 0.10163 | 1.2441 | 0 | 0 | 0 | 0 | 0 | 0 | 0 | 0 | 0 | 0 | 0 | 0 | 128.0405 | 6.1649 | 11.9387 | 146.1441 | 77.211 | 3.7176 | 7.1993 | 88.1279 | 9.2326e-08 | 4.4453e-09 | 8.6094e-09 | 1.0538e-07 | 0.0098063 | 0.00047216 | 0.00091438 | 0.011193 | 0 | 0 | 0 | 0 | 0 | 0 | 0 | 0 | 2.2298 | 0.27407 | 0.024101 | 0.046365 | 0.34453 | 4.4329 | 0.19139 | 0.38792 | 5.0122 | 0 | 73 | SCR
10290_B_EU1 | NENGREST | New Hampshire | 33 | Grafton | 9 | 10290 | EU1 | Bridgewater Power LP | 15660 | 1987 | 9999 | Biomass |  |  | Bag House + Cyclone + SCR | LA + OFA |  | Non-Fossil | B | 2025 |  | Biomass Retirement | 0 | 0 | 0 | 0 | 0 | 0 | 0 | 0 | 0 | 0 | 0 | 0 | 0 | 0 | 0 | 0 | 0 | 0 | 0 | 0 | 0 | 0 | 0 | 0 | 0 | 0 | 0 | 0 | 0 | 0 | 0 | 0 | 0 | 0 | 0 | 0 | 0 | 0 | 0 | 0 | 0 | 0 | 0 | 0 | 0 | 0 | 0 | 0 | 0 | 0 | 16 | SCR
10287_G_GEN2 | WECC_NNV | Nevada | 32 | Lander | 15 | 10287 | GEN2 | Beowawe Power | 9771 | 2011 | 9999 | Geothermal | [5 empty] | Non-Fossil | G | 2025 | Geothermal |  | 0.022765 | 0.030342 | 0.035213 | 0.088319 | 0 | 0 | 0 | 0 | 0 | 0 | 0 | 0 | 0 | 0 | 0 | 0 | 2.3298 | 3.1053 | 3.6038 | 9.0389 | 0 | 0 | 0 | 0 | 4.155e-05 | 5.538e-05 | 6.427e-05 | 0.0001612 | 0 | 0 | 0 | 0 | 0 | 0 | 0 | 0 | 0 | 0 | 0 | 0 | 0.12156 | 0.012791 | 0.017048 | 0.019785 | 0.049624 | 0 | 0 | 0 | 0 | 0 | 1.3
10287_G_GEN1 | WECC_NNV | Nevada | 32 | Lander | 15 | 10287 | GEN1 | Beowawe Power | 9771 | 1985 | 9999 | Geothermal | [5 empty] | Non-Fossil | G | 2025 | Geothermal |  | 0.22414 | 0.29875 | 0.34671 | 0.86961 | 0 | 0 | 0 | 0 | 0 | 0 | 0 | 0 | 0 | 0 | 0 | 0 | 22.9397 | 30.5755 | 35.4835 | 88.9987 | 0 | 0 | 0 | 0 | 0.00040911 | 0.00054528 | 0.00063281 | 0.0015872 | 0 | 0 | 0 | 0 | 0 | 0 | 0 | 0 | 0 | 0 | 0 | 0 | 1.6864 | 0.12594 | 0.16786 | 0.1948 | 0.4886 | 0 | 0 | 0 | 0 | 0 | 12.8
10285_G_GEN2 | PJM_West | Pennsylvania | 42 | Beaver | 7 | 10285 | GEN2 | Townsend Hydro | 0 | 1987 | 9999 | Hydro | [5 empty] | Non-Fossil | G | 2025 | Hydro |  | 0 | 0 | 0 | 0 | 0 | 0 | 0 | 0 | 0 | 0 | 0 | 0 | 0 | 0 | 0 | 0 | 2.5556 | 3.3563 | 2.6184 | 8.5303 | 0 | 0 | 0 | 0 | 0 | 0 | 0 | 0 | 0 | 0 | 0 | 0 | 0 | 0 | 0 | 0 | 0 | 0 | 0 | 0 | 0.031268 | 0.006798 | 0.0089278 | 0.006965 | 0.022691 | 0 | 0 | 0 | 0 | 0 | 2.1
10285_G_GEN1 | PJM_West | Pennsylvania | 42 | Beaver | 7 | 10285 | GEN1 | Townsend Hydro | 0 | 1987 | 9999 | Hydro | [5 empty] | Non-Fossil | G | 2025 | Hydro |  | 0 | 0 | 0 | 0 | 0 | 0 | 0 | 0 | 0 | 0 | 0 | 0 | 0 | 0 | 0 | 0 | 2.5556 | 3.3563 | 2.6184 | 8.5303 | 0 | 0 | 0 | 0 | 0 | 0 | 0 | 0 | 0 | 0 | 0 | 0 | 0 | 0 | 0 | 0 | 0 | 0 | 0 | 0 | 0.031268 | 0.006798 | 0.0089278 | 0.006965 | 0.022691 | 0 | 0 | 0 | 0 | 0 | 2.1
10282_G_BCHY | WEC_CALN | California | 6 | Trinity | 105 | 10282 | BCHY | Big Creek Water Works | 0 | 1987 | 9999 | Hydro | [5 empty] | Non-Fossil | G | 2025 | Hydro |  | 0 | 0 | 0 | 0 | 0 | 0 | 0 | 0 | 0 | 0 | 0 | 0 | 0 | 0 | 0 | 0 | 2.2185 | 3.5941 | 7.0229 | 12.8356 | 0 | 0 | 0 | 0 | 0 | 0 | 0 | 0 | 0 | 0 | 0 | 0 | 0 | 0 | 0 | 0 | 0 | 0 | 0 | 0 | 0.071469 | 0.0059013 | 0.0095603 | 0.018681 | 0.034143 | 0 | 0 | 0 | 0 | 0 | 4.8
10279_G_9 | SPP_N | Kansas | 20 | Douglas | 45 | 10279 | 9 | Kansas River Project | 0 | 2012 | 9999 | Hydro | [5 empty] | Non-Fossil | G | 2025 | Hydro |  | 0 | 0 | 0 | 0 | 0 | 0 | 0 | 0 | 0 | 0 | 0 | 0 | 0 | 0 | 0 | 0 | 0.60715 | 0.99208 | 1.4771 | 3.0764 | 0 | 0 | 0 | 0 | 0 | 0 | 0 | 0 | 0 | 0 | 0 | 0 | 0 | 0 | 0 | 0 | 0 | 0 | 0 | 0 | 0.019356 | 0.001615 | 0.0026389 | 0.0039292 | 0.0081831 | 0 | 0 | 0 | 0 | 0 | 1.3
10279_G_8 | SPP_N | Kansas | 20 | Douglas | 45 | 10279 | 8 | Kansas River Project | 0 | 2012 | 9999 | Hydro | [5 empty] | Non-Fossil | G | 2025 | Hydro |  | 0 | 0 | 0 | 0 | 0 | 0 | 0 | 0 | 0 | 0 | 0 | 0 | 0 | 0 | 0 | 0 | 0.46704 | 0.76314 | 1.1363 | 2.3664 | 0 | 0 | 0 | 0 | 0 | 0 | 0 | 0 | 0 | 0 | 0 | 0 | 0 | 0 | 0 | 0 | 0 | 0 | 0 | 0 | 0.014889 | 0.0012423 | 0.0020299 | 0.0030224 | 0.0062947 | 0 | 0 | 0 | 0 | 0 | 1
10279_G_7 | SPP_N | Kansas | 20 | Douglas | 45 | 10279 | 7 | Kansas River Project | 0 | 1925 | 9999 | Hydro | [5 empty] | Non-Fossil | G | 2025 | Hydro |  | 0 | 0 | 0 | 0 | 0 | 0 | 0 | 0 | 0 | 0 | 0 | 0 | 0 | 0 | 0 | 0 | 0.18682 | 0.30526 | 0.4545 | 0.94657 | 0 | 0 | 0 | 0 | 0 | 0 | 0 | 0 | 0 | 0 | 0 | 0 | 0 | 0 | 0 | 0 | 0 | 0 | 0 | 0 | 0.0059558 | 0.00049693 | 0.00081198 | 0.001209 | 0.0025179 | 0 | 0 | 0 | 0 | 0 | 0.4
10279_G_6 | SPP_N | Kansas | 20 | Douglas | 45 | 10279 | 6 | Kansas River Project | 0 | 1925 | 9999 | Hydro | [5 empty] | Non-Fossil | G | 2025 | Hydro |  | 0 | 0 | 0 | 0 | 0 | 0 | 0 | 0 | 0 | 0 | 0 | 0 | 0 | 0 | 0 | 0 | 0.18682 | 0.30526 | 0.4545 | 0.94657 | 0 | 0 | 0 | 0 | 0 | 0 | 0 | 0 | 0 | 0 | 0 | 0 | 0 | 0 | 0 | 0 | 0 | 0 | 0 | 0 | 0.0059558 | 0.00049693 | 0.00081198 | 0.001209 | 0.0025179 | 0 | 0 | 0 | 0 | 0 | 0.4
10279_G_5 | SPP_N | Kansas | 20 | Douglas | 45 | 10279 | 5 | Kansas River Project | 0 | 1922 | 9999 | Hydro | [5 empty] | Non-Fossil | G | 2025 | Hydro |  | 0 | 0 | 0 | 0 | 0 | 0 | 0 | 0 | 0 | 0 | 0 | 0 | 0 | 0 | 0 | 0 | 0.18682 | 0.30526 | 0.4545 | 0.94657 | 0 | 0 | 0 | 0 | 0 | 0 | 0 | 0 | 0 | 0 | 0 | 0 | 0 | 0 | 0 | 0 | 0 | 0 | 0 | 0 | 0.0059558 | 0.00049693 | 0.00081198 | 0.001209 | 0.0025179 | 0 | 0 | 0 | 0 | 0 | 0.4
10279_G_4 | SPP_N | Kansas | 20 | Douglas | 45 | 10279 | 4 | Kansas River Project | 0 | 1922 | 9999 | Hydro | [5 empty] | Non-Fossil | G | 2025 | Hydro |  | 0 | 0 | 0 | 0 | 0 | 0 | 0 | 0 | 0 | 0 | 0 | 0 | 0 | 0 | 0 | 0 | 0.14011 | 0.22894 | 0.34088 | 0.70993 | 0 | 0 | 0 | 0 | 0 | 0 | 0 | 0 | 0 | 0 | 0 | 0 | 0 | 0 | 0 | 0 | 0 | 0 | 0 | 0 | 0.0044668 | 0.0003727 | 0.00060898 | 0.00090673 | 0.0018884 | 0 | 0 | 0 | 0 | 0 | 0.3
10279_G_3 | SPP_N | Kansas | 20 | Douglas | 45 | 10279 | 3 | Kansas River Project | 0 | 1922 | 9999 | Hydro | [5 empty] | Non-Fossil | G | 2025 | Hydro |  | 0 | 0 | 0 | 0 | 0 | 0 | 0 | 0 | 0 | 0 | 0 | 0 | 0 | 0 | 0 | 0 | 0.14011 | 0.22894 | 0.34088 | 0.70993 | 0 | 0 | 0 | 0 | 0 | 0 | 0 | 0 | 0 | 0 | 0 | 0 | 0 | 0 | 0 | 0 | 0 | 0 | 0 | 0 | 0.0044668 | 0.0003727 | 0.00060898 | 0.00090673 | 0.0018884 | 0 | 0 | 0 | 0 | 0 | 0.3
10279_G_2 | SPP_N | Kansas | 20 | Douglas | 45 | 10279 | 2 | Kansas River Project | 0 | 1922 | 9999 | Hydro | [5 empty] | Non-Fossil | G | 2025 | Hydro |  | 0 | 0 | 0 | 0 | 0 | 0 | 0 | 0 | 0 | 0 | 0 | 0 | 0 | 0 | 0 | 0 | 0.14011 | 0.22894 | 0.34088 | 0.70993 | 0 | 0 | 0 | 0 | 0 | 0 | 0 | 0 | 0 | 0 | 0 | 0 | 0 | 0 | 0 | 0 | 0 | 0 | 0 | 0 | 0.0044668 | 0.0003727 | 0.00060898 | 0.00090673 | 0.0018884 | 0 | 0 | 0 | 0 | 0 | 0.3
10279_G_11 | SPP_N | Kansas | 20 | Douglas | 45 | 10279 | 11 | Kansas River Project | 0 | 2012 | 9999 | Hydro | [5 empty] | Non-Fossil | G | 2025 | Hydro |  | 0 | 0 | 0 | 0 | 0 | 0 | 0 | 0 | 0 | 0 | 0 | 0 | 0 | 0 | 0 | 0 | 0.46704 | 0.76314 | 1.1363 | 2.3664 | 0 | 0 | 0 | 0 | 0 | 0 | 0 | 0 | 0 | 0 | 0 | 0 | 0 | 0 | 0 | 0 | 0 | 0 | 0 | 0 | 0.014889 | 0.0012423 | 0.0020299 | 0.0030224 | 0.0062947 | 0 | 0 | 0 | 0 | 0 | 1
10279_G_10 | SPP_N | Kansas | 20 | Douglas | 45 | 10279 | 10 | Kansas River Project | 0 | 2012 | 9999 | Hydro | [5 empty] | Non-Fossil | G | 2025 | Hydro |  | 0 | 0 | 0 | 0 | 0 | 0 | 0 | 0 | 0 | 0 | 0 | 0 | 0 | 0 | 0 | 0 | 0.60715 | 0.99208 | 1.4771 | 3.0764 | 0 | 0 | 0 | 0 | 0 | 0 | 0 | 0 | 0 | 0 | 0 | 0 | 0 | 0 | 0 | 0 | 0 | 0 | 0 | 0 | 0.019356 | 0.001615 | 0.0026389 | 0.0039292 | 0.0081831 | 0 | 0 | 0 | 0 | 0 | 1.3
10279_G_1 | SPP_N | Kansas | 20 | Douglas | 45 | 10279 | 1 | Kansas River Project | 0 | 1920 | 9999 | Hydro | [5 empty] | Non-Fossil | G | 2025 | Hydro |  | 0 | 0 | 0 | 0 | 0 | 0 | 0 | 0 | 0 | 0 | 0 | 0 | 0 | 0 | 0 | 0 | 0.14011 | 0.22894 | 0.34088 | 0.70993 | 0 | 0 | 0 | 0 | 0 | 0 | 0 | 0 | 0 | 0 | 0 | 0 | 0 | 0 | 0 | 0 | 0 | 0 | 0 | 0 | 0.0044668 | 0.0003727 | 0.00060898 | 0.00090673 | 0.0018884 | 0 | 0 | 0 | 0 | 0 | 0.3
10276_G_0049 | NENGREST | New Hampshire | 33 | Belknap | 1 | 10276 | 0049 | Clement Dam Hydro LLC | 0 | 1984 | 9999 | Hydro | [5 empty] | Non-Fossil | G | 2025 | Hydro |  | 0 | 0 | 0 | 0 | 0 | 0 | 0 | 0 | 0 | 0 | 0 | 0 | 0 | 0 | 0 | 0 | 1.474 | 2.4542 | 2.3876 | 6.3158 | 0 | 0 | 0 | 0 | 0 | 0 | 0 | 0 | 0 | 0 | 0 | 0 | 0 | 0 | 0 | 0 | 0 | 0 | 0 | 0 | 0.034246 | 0.0039207 | 0.0065282 | 0.006351 | 0.0168 | 0 | 0 | 0 | 0 | 0 | 2.3
10258_G_2 | S_VACA | North Carolina | 37 | Alamance | 1 | 10258 | 2 | Haw River Hydro | 0 | 1982 | 9999 | Hydro | [5 empty] | Non-Fossil | G | 2025 | Hydro |  | 0 | 0 | 0 | 0 | 0 | 0 | 0 | 0 | 0 | 0 | 0 | 0 | 0 | 0 | 0 | 0 | 0.33135 | 0.34034 | 0.35341 | 1.0251 | 0 | 0 | 0 | 0 | 0 | 0 | 0 | 0 | 0 | 0 | 0 | 0 | 0 | 0 | 0 | 0 | 0 | 0 | 0 | 0 | 0.0074447 | 0.0008814 | 0.00090531 | 0.00094008 | 0.0027268 | 0 | 0 | 0 | 0 | 0 | 0.5
10258_G_1 | S_VACA | North Carolina | 37 | Alamance | 1 | 10258 | 1 | Haw River Hydro | 0 | 1981 | 9999 | Hydro | [5 empty] | Non-Fossil | G | 2025 | Hydro |  | 0 | 0 | 0 | 0 | 0 | 0 | 0 | 0 | 0 | 0 | 0 | 0 | 0 | 0 | 0 | 0 | 0.6627 | 0.68068 | 0.70682 | 2.0502 | 0 | 0 | 0 | 0 | 0 | 0 | 0 | 0 | 0 | 0 | 0 | 0 | 0 | 0 | 0 | 0 | 0 | 0 | 0 | 0 | 0.014889 | 0.0017628 | 0.0018106 | 0.0018802 | 0.0054536 | 0 | 0 | 0 | 0 | 0 | 1
10255_G_GEN2 | NENG_ME | Maine | 23 | Penobscot | 19 | 10255 | GEN2 | West Enfield Hydro | 0 | 1988 | 9999 | Hydro | [5 empty] | Non-Fossil | G | 2025 | Hydro |  | 0 | 0 | 0 | 0 | 0 | 0 | 0 | 0 | 0 | 0 | 0 | 0 | 0 | 0 | 0 | 0 | 7.1202 | 8.7027 | 10.5726 | 26.3956 | 0 | 0 | 0 | 0 | 0 | 0 | 0 | 0 | 0 | 0 | 0 | 0 | 0 | 0 | 0 | 0 | 0 | 0 | 0 | 0 | 0.075733 | 0.01894 | 0.023149 | 0.028123 | 0.070212 | 0 | 0 | 0 | 0 | 0 | 5.0863
10255_G_GEN1 | NENG_ME | Maine | 23 | Penobscot | 19 | 10255 | GEN1 | West Enfield Hydro | 0 | 1988 | 9999 | Hydro | [5 empty] | Non-Fossil | G | 2025 | Hydro |  | 0 | 0 | 0 | 0 | 0 | 0 | 0 | 0 | 0 | 0 | 0 | 0 | 0 | 0 | 0 | 0 | 6.1429 | 7.5082 | 9.1215 | 22.7726 | 0 | 0 | 0 | 0 | 0 | 0 | 0 | 0 | 0 | 0 | 0 | 0 | 0 | 0 | 0 | 0 | 0 | 0 | 0 | 0 | 0.065338 | 0.01634 | 0.019972 | 0.024263 | 0.060575 | 0 | 0 | 0 | 0 | 0 | 4.3882
10253_G_UGEN | WEC_CALN | California | 6 | Sierra | 91 | 10253 | UGEN | Haypress | 0 | 1988 | 9999 | Hydro | [5 empty] | Non-Fossil | G | 2025 | Hydro |  | 0 | 0 | 0 | 0 | 0 | 0 | 0 | 0 | 0 | 0 | 0 | 0 | 0 | 0 | 0 | 0 | 2.311 | 3.7439 | 7.3156 | 13.3704 | 0 | 0 | 0 | 0 | 0 | 0 | 0 | 0 | 0 | 0 | 0 | 0 | 0 | 0 | 0 | 0 | 0 | 0 | 0 | 0 | 0.074447 | 0.0061472 | 0.0099587 | 0.019459 | 0.035565 | 0 | 0 | 0 | 0 | 0 | 5
10253_G_LGEN | WEC_CALN | California | 6 | Sierra | 91 | 10253 | LGEN | Haypress | 0 | 1989 | 9999 | Hydro | [5 empty] | Non-Fossil | G | 2025 | Hydro |  | 0 | 0 | 0 | 0 | 0 | 0 | 0 | 0 | 0 | 0 | 0 | 0 | 0 | 0 | 0 | 0 | 2.311 | 3.7439 | 7.3156 | 13.3704 | 0 | 0 | 0 | 0 | 0 | 0 | 0 | 0 | 0 | 0 | 0 | 0 | 0 | 0 | 0 | 0 | 0 | 0 | 0 | 0 | 0.074447 | 0.0061472 | 0.0099587 | 0.019459 | 0.035565 | 0 | 0 | 0 | 0 | 0 | 5
10250_B_2 | S_SOU | Florida | 12 | Bay | 5 | 10250 | 2 | Bay County Waste to Energy | 22033 | 1986 | 9999 | Municipal Solid Waste |  |  | Bag House + Dry Scrubber + ACI | LA | Dry Scrubber | Non-Fossil | B | 2025 | MSW |  | 0.10114 | 0.14274 | 0.19177 | 0.43565 | 0 | 0 | 0 | 0 | 0 | 0 | 0 | 0 | 0 | 0 | 0 | 0 | 4.5902 | 6.4786 | 8.7038 | 19.7727 | 4.6472 | 6.5591 | 8.8119 | 20.0182 | 0.00029067 | 0.00041025 | 0.00055115 | 0.0012521 | 0.023794 | 0.033582 | 0.045116 | 0.10249 | 0.00088499 | 0.0012491 | 0.001678 | 0.0038121 | 0 | 0 | 0 | 0 | 1.1735 | 0.030016 | 0.042364 | 0.056915 | 0.1293 | 0 | 0 | 0 | 0 | 0 | 5 | Scrubber / Mercury Control | Dry Scrubber
10250_B_1 | S_SOU | Florida | 12 | Bay | 5 | 10250 | 1 | Bay County Waste to Energy | 22033 | 1986 | 9999 | Municipal Solid Waste |  |  | Bag House + Dry Scrubber + ACI | LA | Dry Scrubber | Non-Fossil | B | 2025 | MSW |  | 0.10114 | 0.14274 | 0.19177 | 0.43565 | 0 | 0 | 0 | 0 | 0 | 0 | 0 | 0 | 0 | 0 | 0 | 0 | 4.5902 | 6.4786 | 8.7038 | 19.7727 | 4.6472 | 6.5591 | 8.8119 | 20.0182 | 0.00029067 | 0.00041025 | 0.00055115 | 0.0012521 | 0.023794 | 0.033582 | 0.045116 | 0.10249 | 0.00088499 | 0.0012491 | 0.001678 | 0.0038121 | 0 | 0 | 0 | 0 | 1.1735 | 0.030016 | 0.042364 | 0.056915 | 0.1293 | 0 | 0 | 0 | 0 | 0 | 5 | Scrubber / Mercury Control | Dry Scrubber
10243_G_GEN5 | ERC_REST | Texas | 48 | Nueces | 355 | 10243 | GEN5 | Ticona Polymers Inc | 16297 | 1989 | 9999 | Combustion Turbine | [5 empty] | Fossil | G | 2025 | NaturalGas |  | 0 | 0 | 0 | 0 | 0 | 0 | 0 | 0 | 0 | 0 | 0 | 0 | 0 | 0 | 0 | 0 | 0 | 0 | 0 | 0 | 0 | 0 | 0 | 0 | 0 | 0 | 0 | 0 | 0 | 0 | 0 | 0 | 0 | 0 | 0 | 0 | 0 | 0 | 0 | 0 | 0.60775 | 0 | 0 | 0 | 0 | 0 | 0 | 0 | 0 | 0 | 32.5
1024_G_D1 | MIS_INKY | Indiana | 18 | Montgomery | 107 | 1024 | D1 | Crawfordsville Power Plant | 20500 | 1994 | 9999 | Combustion Turbine | [5 empty] | Fossil | G | 2025 | Oil |  | 0 | 0 | 0 | 0 | 0 | 0 | 0 | 0 | 0 | 0 | 0 | 0 | 0 | 0 | 0 | 0 | 0 | 0 | 0 | 0 | 0 | 0 | 0 | 0 | 0 | 0 | 0 | 0 | 0 | 0 | 0 | 0 | 0 | 0 | 0 | 0 | 0 | 0 | 0 | 0 | 0.01683 | 0 | 0 | 0 | 0 | 0 | 0 | 0 | 0 | 0 | 0.9
1024_B_6 | MIS_INKY | Indiana | 18 | Montgomery | 107 | 1024 | 6 | Crawfordsville Power Plant | 14500 | 1965 | 9999 | Coal Steam | stoker/SPR |  | ESPC + Cyclone |  |  | Fossil | B | 2025 | Coal |  | 0.33052 | 0.3891 | 0.51159 | 1.2312 | 0.33052 | 0.3891 | 0.51159 | 1.2312 | 0 | 0 | 0 | 0 | 0 | 0 | 0 | 0 | 22.7947 | 26.8348 | 35.282 | 84.9115 | 33.6527 | 39.6174 | 52.0883 | 125.3584 | 0.00084924 | 0.00099976 | 0.0013145 | 0.0031635 | 0.096141 | 0.11318 | 0.14881 | 0.35813 | 0.98972 | 1.1651 | 1.5319 | 3.6868 | 0.0064745 | 0.007622 | 0.010021 | 0.024118 | 0.52454 | 0.032637 | 0.038422 | 0.050517 | 0.12158 | 0.60727 | 0.7149 | 0.93995 | 2.2621 | 0 | 12.6
1024_B_5 | MIS_INKY | Indiana | 18 | Montgomery | 107 | 1024 | 5 | Crawfordsville Power Plant | 14500 | 1956 | 9999 | Coal Steam | stoker/SPR |  | Cyclone |  |  | Fossil | B | 2025 | Coal |  | 0.27806 | 0.32734 | 0.43038 | 1.0358 | 0.27806 | 0.32734 | 0.43038 | 1.0358 | 0 | 0 | 0 | 0 | 0 | 0 | 0 | 0 | 19.1765 | 22.5753 | 29.6817 | 71.4335 | 28.311 | 33.3289 | 43.8203 | 105.4602 | 0.0011163 | 0.0013142 | 0.0017279 | 0.0041583 | 0.08088 | 0.095216 | 0.12519 | 0.30128 | 0.83262 | 0.98019 | 1.2887 | 3.1016 | 0.0054468 | 0.0064122 | 0.0084305 | 0.020289 | 0.44128 | 0.027457 | 0.032323 | 0.042498 | 0.10228 | 0.51088 | 0.60143 | 0.79075 | 1.9031 | 0 | 10.6
10238_G_GEN1 | NY_Z_C&E | New York | 36 | Herkimer | 43 | 10238 | GEN1 | Dolgeville Hydro | 0 | 1985 | 9999 | Hydro | [5 empty] | Non-Fossil | G | 2025 | Hydro |  | 0 | 0 | 0 | 0 | 0 | 0 | 0 | 0 | 0 | 0 | 0 | 0 | 0 | 0 | 0 | 0 | 5.6849 | 7.6058 | 9.2791 | 22.5698 | 0 | 0 | 0 | 0 | 0 | 0 | 0 | 0 | 0 | 0 | 0 | 0 | 0 | 0 | 0 | 0 | 0 | 0 | 0 | 0 | 0.074447 | 0.015122 | 0.020232 | 0.024682 | 0.060036 | 0 | 0 | 0 | 0 | 0 | 5
10237_G_GEN1 | NY_Z_C&E | New York | 36 | Lewis | 49 | 10237 | GEN1 | Diana Hydroelectric | 0 | 1985 | 9999 | Hydro | [5 empty] | Non-Fossil | G | 2025 | Hydro |  | 0 | 0 | 0 | 0 | 0 | 0 | 0 | 0 | 0 | 0 | 0 | 0 | 0 | 0 | 0 | 0 | 1.9329 | 2.586 | 3.1549 | 7.6737 | 0 | 0 | 0 | 0 | 0 | 0 | 0 | 0 | 0 | 0 | 0 | 0 | 0 | 0 | 0 | 0 | 0 | 0 | 0 | 0 | 0.025312 | 0.0051414 | 0.0068787 | 0.008392 | 0.020412 | 0 | 0 | 0 | 0 | 0 | 1.7
10233_B_RB | S_SOU | Mississippi | 28 | Perry | 111 | 10233 | RB | Leaf River Cellulose LLC | 6447 | 1984 | 9999 | Non-Fossil Waste |  |  | ESPH |  |  | Non-Fossil | B | 2025 | Non-Fossil |  | 0.23535 | 0.32747 | 0.41051 | 0.97334 | 0 | 0 | 0 | 0 | 0 | 0 | 0 | 0 | 0 | 0 | 0 | 0 | 36.506 | 50.7946 | 63.6744 | 150.975 | 0 | 0 | 0 | 0 | 0 | 0 | 0 | 0 | 0 | 0 | 0 | 0 | 0 | 0 | 0 | 0 | 0 | 0 | 0 | 0 | 6.102 | 0.23872 | 0.33215 | 0.41637 | 0.98724 | 0 | 0 | 0 | 0 | 0 | 26
10233_B_PB | S_SOU | Mississippi | 28 | Perry | 111 | 10233 | PB | Leaf River Cellulose LLC | 6447 | 1984 | 9999 | Non-Fossil Waste |  |  | ESPH |  |  | Non-Fossil | B | 2025 | Non-Fossil |  | 0.23535 | 0.32747 | 0.41051 | 0.97334 | 0 | 0 | 0 | 0 | 0 | 0 | 0 | 0 | 0 | 0 | 0 | 0 | 36.506 | 50.7946 | 63.6744 | 150.975 | 0 | 0 | 0 | 0 | 0 | 0 | 0 | 0 | 0 | 0 | 0 | 0 | 0 | 0 | 0 | 0 | 0 | 0 | 0 | 0 | 6.102 | 0.23872 | 0.33215 | 0.41637 | 0.98724 | 0 | 0 | 0 | 0 | 0 | 26
10222_G_SPP1 | WECC_SCE | California | 6 | Tulare | 107 | 10222 | SPP1 | Tulare Success Power Project | 0 | 1989 | 9999 | Hydro | [5 empty] | Non-Fossil | G | 2025 | Hydro |  | 0 | 0 | 0 | 0 | 0 | 0 | 0 | 0 | 0 | 0 | 0 | 0 | 0 | 0 | 0 | 0 | 0.58012 | 1.0227 | 2.3395 | 3.9424 | 0 | 0 | 0 | 0 | 0 | 0 | 0 | 0 | 0 | 0 | 0 | 0 | 0 | 0 | 0 | 0 | 0 | 0 | 0 | 0 | 0.020845 | 0.0015431 | 0.0027204 | 0.0062231 | 0.010487 | 0 | 0 | 0 | 0 | 0 | 1.4
10221_G_GEN2 | NY_Z_F | New York | 36 | Saratoga | 91 | 10221 | GEN2 | New York State Dam Hydro | 0 | 1990 | 9999 | Hydro | [5 empty] | Non-Fossil | G | 2025 | Hydro |  | 0 | 0 | 0 | 0 | 0 | 0 | 0 | 0 | 0 | 0 | 0 | 0 | 0 | 0 | 0 | 0 | 6.8142 | 8.9388 | 10.1765 | 25.9295 | 0 | 0 | 0 | 0 | 0 | 0 | 0 | 0 | 0 | 0 | 0 | 0 | 0 | 0 | 0 | 0 | 0 | 0 | 0 | 0 | 0.08487 | 0.018126 | 0.023777 | 0.02707 | 0.068972 | 0 | 0 | 0 | 0 | 0 | 5.7
10221_G_GEN1 | NY_Z_F | New York | 36 | Saratoga | 91 | 10221 | GEN1 | New York State Dam Hydro | 0 | 1990 | 9999 | Hydro | [5 empty] | Non-Fossil | G | 2025 | Hydro |  | 0 | 0 | 0 | 0 | 0 | 0 | 0 | 0 | 0 | 0 | 0 | 0 | 0 | 0 | 0 | 0 | 6.8142 | 8.9388 | 10.1765 | 25.9295 | 0 | 0 | 0 | 0 | 0 | 0 | 0 | 0 | 0 | 0 | 0 | 0 | 0 | 0 | 0 | 0 | 0 | 0 | 0 | 0 | 0.08487 | 0.018126 | 0.023777 | 0.02707 | 0.068972 | 0 | 0 | 0 | 0 | 0 | 5.7
10220_G_HY1 | NY_Z_C&E | New York | 36 | St Lawrence | 89 | 10220 | HY1 | Sissonville Hydro | 0 | 1990 | 9999 | Hydro | [5 empty] | Non-Fossil | G | 2025 | Hydro |  | 0 | 0 | 0 | 0 | 0 | 0 | 0 | 0 | 0 | 0 | 0 | 0 | 0 | 0 | 0 | 0 | 3.4109 | 4.5635 | 5.5675 | 13.5419 | 0 | 0 | 0 | 0 | 0 | 0 | 0 | 0 | 0 | 0 | 0 | 0 | 0 | 0 | 0 | 0 | 0 | 0 | 0 | 0 | 0.044668 | 0.0090731 | 0.012139 | 0.014809 | 0.036021 | 0 | 0 | 0 | 0 | 0 | 3
10219_G_HY2 | NY_Z_F | New York | 36 | Washington | 115 | 10219 | HY2 | Middle Falls Hydro | 0 | 1989 | 9999 | Hydro | [5 empty] | Non-Fossil | G | 2025 | Hydro |  | 0 | 0 | 0 | 0 | 0 | 0 | 0 | 0 | 0 | 0 | 0 | 0 | 0 | 0 | 0 | 0 | 1.315 | 1.725 | 1.9639 | 5.0039 | 0 | 0 | 0 | 0 | 0 | 0 | 0 | 0 | 0 | 0 | 0 | 0 | 0 | 0 | 0 | 0 | 0 | 0 | 0 | 0 | 0.016378 | 0.0034979 | 0.0045886 | 0.005224 | 0.01331 | 0 | 0 | 0 | 0 | 0 | 1.1
10219_G_HY1 | NY_Z_F | New York | 36 | Washington | 115 | 10219 | HY1 | Middle Falls Hydro | 0 | 1989 | 9999 | Hydro | [5 empty] | Non-Fossil | G | 2025 | Hydro |  | 0 | 0 | 0 | 0 | 0 | 0 | 0 | 0 | 0 | 0 | 0 | 0 | 0 | 0 | 0 | 0 | 1.315 | 1.725 | 1.9639 | 5.0039 | 0 | 0 | 0 | 0 | 0 | 0 | 0 | 0 | 0 | 0 | 0 | 0 | 0 | 0 | 0 | 0 | 0 | 0 | 0 | 0 | 0.016378 | 0.0034979 | 0.0045886 | 0.005224 | 0.01331 | 0 | 0 | 0 | 0 | 0 | 1.1
10218_G_HY1 | NY_Z_F | New York | 36 | Warren | 113 | 10218 | HY1 | Warrensburg Hydroelectric | 0 | 1988 | 9999 | Hydro | [5 empty] | Non-Fossil | G | 2025 | Hydro |  | 0 | 0 | 0 | 0 | 0 | 0 | 0 | 0 | 0 | 0 | 0 | 0 | 0 | 0 | 0 | 0 | 3.4669 | 4.5478 | 5.1775 | 13.1922 | 0 | 0 | 0 | 0 | 0 | 0 | 0 | 0 | 0 | 0 | 0 | 0 | 0 | 0 | 0 | 0 | 0 | 0 | 0 | 0 | 0.043179 | 0.0092218 | 0.012097 | 0.013772 | 0.035091 | 0 | 0 | 0 | 0 | 0 | 2.9
10216_B_RB1 | S_SOU | Alabama | 1 | Monroe | 99 | 10216 | RB1 | Alabama River Pulp | 6279 | 1978 | 9999 | Non-Fossil Waste |  |  | ESPC |  |  | Non-Fossil | B | 2025 | Non-Fossil |  | 0.10037 | 0.12855 | 0.16436 | 0.39328 | 0 | 0 | 0 | 0 | 0 | 0 | 0 | 0 | 0 | 0 | 0 | 0 | 15.9854 | 20.4725 | 26.1766 | 62.6345 | 0 | 0 | 0 | 0 | 0 | 0 | 0 | 0 | 0 | 0 | 0 | 0 | 0 | 0 | 0 | 0 | 0 | 0 | 0 | 0 | 5.1163 | 0.10453 | 0.13387 | 0.17117 | 0.40957 | 0 | 0 | 0 | 0 | 0 | 21.8
10216_B_PB1 | S_SOU | Alabama | 1 | Monroe | 99 | 10216 | PB1 | Alabama River Pulp | 6279 | 1978 | 9999 | Non-Fossil Waste |  |  | Wet Scrubber |  | Wet Scrubber | Non-Fossil | B | 2025 | Non-Fossil |  | 0.10037 | 0.12855 | 0.16436 | 0.39328 | 0 | 0 | 0 | 0 | 0 | 0 | 0 | 0 | 0 | 0 | 0 | 0 | 15.9854 | 20.4725 | 26.1766 | 62.6345 | 0 | 0 | 0 | 0 | 0 | 0 | 0 | 0 | 0 | 0 | 0 | 0 | 0 | 0 | 0 | 0 | 0 | 0 | 0 | 0 | 5.1163 | 0.10453 | 0.13387 | 0.17117 | 0.40957 | 0 | 0 | 0 | 0 | 0 | 21.8 | Scrubber | Wet Scrubber
10215_G_1392 | WECC_UT | Utah | 49 | Salt Lake | 35 | 10215 | 1392 | Snowbird Power Plant | 14252 | 1986 | 9999 | Combustion Turbine | [5 empty] | Fossil | G | 2025 | NaturalGas |  | 0 | 0 | 0 | 0 | 0 | 0 | 0 | 0 | 0 | 0 | 0 | 0 | 0 | 0 | 0 | 0 | 0 | 0 | 0 | 0 | 0 | 0 | 0 | 0 | 0 | 0 | 0 | 0 | 0 | 0 | 0 | 0 | 0 | 0 | 0 | 0 | 0 | 0 | 0 | 0 | 0.015909 | 0 | 0 | 0 | 0 | 0 | 0 | 0 | 0 | 0 | 0.6
10215_G_1391 | WECC_UT | Utah | 49 | Salt Lake | 35 | 10215 | 1391 | Snowbird Power Plant | 14252 | 1986 | 9999 | Combustion Turbine | [5 empty] | Fossil | G | 2025 | NaturalGas |  | 0 | 0 | 0 | 0 | 0 | 0 | 0 | 0 | 0 | 0 | 0 | 0 | 0 | 0 | 0 | 0 | 0 | 0 | 0 | 0 | 0 | 0 | 0 | 0 | 0 | 0 | 0 | 0 | 0 | 0 | 0 | 0 | 0 | 0 | 0 | 0 | 0 | 0 | 0 | 0 | 0.015909 | 0 | 0 | 0 | 0 | 0 | 0 | 0 | 0 | 0 | 0.6
10215_G_1367 | WECC_UT | Utah | 49 | Salt Lake | 35 | 10215 | 1367 | Snowbird Power Plant | 14252 | 1986 | 9999 | Combustion Turbine | [5 empty] | Fossil | G | 2025 | NaturalGas |  | 0 | 0 | 0 | 0 | 0 | 0 | 0 | 0 | 0 | 0 | 0 | 0 | 0 | 0 | 0 | 0 | 0 | 0 | 0 | 0 | 0 | 0 | 0 | 0 | 0 | 0 | 0 | 0 | 0 | 0 | 0 | 0 | 0 | 0 | 0 | 0 | 0 | 0 | 0 | 0 | 0.015909 | 0 | 0 | 0 | 0 | 0 | 0 | 0 | 0 | 0 | 0.6
10214_G_GEN3 | NY_Z_D | New York | 36 | Clinton | 19 | 10214 | GEN3 | Lower Saranac Hydroelectric Facility | 0 | 1990 | 9999 | Hydro | [5 empty] | Non-Fossil | G | 2025 | Hydro |  | 0 | 0 | 0 | 0 | 0 | 0 | 0 | 0 | 0 | 0 | 0 | 0 | 0 | 0 | 0 | 0 | 0.4577 | 0.66046 | 0.83679 | 1.955 | 0 | 0 | 0 | 0 | 0 | 0 | 0 | 0 | 0 | 0 | 0 | 0 | 0 | 0 | 0 | 0 | 0 | 0 | 0 | 0 | 0.0044668 | 0.0012175 | 0.0017568 | 0.0022259 | 0.0052002 | 0 | 0 | 0 | 0 | 0 | 0.3
10214_G_GEN2 | NY_Z_D | New York | 36 | Clinton | 19 | 10214 | GEN2 | Lower Saranac Hydroelectric Facility | 0 | 1990 | 9999 | Hydro | [5 empty] | Non-Fossil | G | 2025 | Hydro |  | 0 | 0 | 0 | 0 | 0 | 0 | 0 | 0 | 0 | 0 | 0 | 0 | 0 | 0 | 0 | 0 | 4.577 | 6.6046 | 8.3679 | 19.5496 | 0 | 0 | 0 | 0 | 0 | 0 | 0 | 0 | 0 | 0 | 0 | 0 | 0 | 0 | 0 | 0 | 0 | 0 | 0 | 0 | 0.044668 | 0.012175 | 0.017568 | 0.022259 | 0.052002 | 0 | 0 | 0 | 0 | 0 | 3
10214_G_GEN1 | NY_Z_D | New York | 36 | Clinton | 19 | 10214 | GEN1 | Lower Saranac Hydroelectric Facility | 0 | 1990 | 9999 | Hydro | [5 empty] | Non-Fossil | G | 2025 | Hydro |  | 0 | 0 | 0 | 0 | 0 | 0 | 0 | 0 | 0 | 0 | 0 | 0 | 0 | 0 | 0 | 0 | 4.577 | 6.6046 | 8.3679 | 19.5496 | 0 | 0 | 0 | 0 | 0 | 0 | 0 | 0 | 0 | 0 | 0 | 0 | 0 | 0 | 0 | 0 | 0 | 0 | 0 | 0 | 0.044668 | 0.012175 | 0.017568 | 0.022259 | 0.052002 | 0 | 0 | 0 | 0 | 0 | 3
10213_G_GEN8 | WEC_LADW | California | 6 | Los Angeles | 37 | 10213 | GEN8 | El Segundo Cogen | 7590 | 2013 | 9999 | Combined Cycle |  |  | SCR | STM |  | Fossil | G | 2025 | NaturalGas |  | 0.069226 | 0.09384 | 0.12953 | 0.2926 | 0 | 0 | 0 | 0 | 0 | 0 | 0 | 0 | 0 | 0 | 0 | 0 | 9.1207 | 12.3636 | 17.0664 | 38.5507 | 4.0525 | 5.4934 | 7.5829 | 17.1288 | 4.8444e-09 | 6.5669e-09 | 9.0665e-09 | 2.0478e-08 | 0.00031152 | 0.00042228 | 0.0005829 | 0.0013167 | 0 | 0 | 0 | 0 | 0 | 0 | 0 | 0 | 0.15883 | 0.019523 | 0.026464 | 0.03653 | 0.082517 | 0.28568 | 0.34597 | 0.49829 | 1.13 | 0 | 5.2 | SCR
10213_G_GEN7 | WEC_LADW | California | 6 | Los Angeles | 37 | 10213 | GEN7 | El Segundo Cogen | 7590 | 2013 | 9999 | Combined Cycle |  |  | SCR |  |  | Fossil | G | 2025 | NaturalGas |  | 0.54183 | 0.73448 | 1.0139 | 2.2902 | 0 | 0 | 0 | 0 | 0 | 0 | 0 | 0 | 0 | 0 | 0 | 0 | 71.387 | 96.769 | 133.5771 | 301.733 | 31.7186 | 42.9963 | 59.3508 | 134.0656 | 3.7932e-08 | 5.1419e-08 | 7.0973e-08 | 1.6033e-07 | 0.0024382 | 0.0033051 | 0.0045624 | 0.010306 | 0 | 0 | 0 | 0 | 0 | 0 | 0 | 0 | 1.2432 | 0.1528 | 0.20713 | 0.28592 | 0.64585 | 2.236 | 2.7079 | 3.9001 | 8.844 | 0 | 40.7 | SCR
10213_G_GEN6 | WEC_LADW | California | 6 | Los Angeles | 37 | 10213 | GEN6 | El Segundo Cogen | 8726 | 1996 | 9999 | Combined Cycle |  |  | SCR | LNB + NH3 |  | Fossil | G | 2025 | NaturalGas |  | 0.13928 | 0.088338 | 0.054223 | 0.28184 | 0 | 0 | 0 | 0 | 0 | 0 | 0 | 0 | 0 | 0 | 0 | 0 | 15.9612 | 10.1235 | 6.214 | 32.2987 | 8.1533 | 5.1713 | 3.1742 | 16.4988 | 9.7487e-09 | 6.1832e-09 | 3.795e-09 | 1.9727e-08 | 0.001743 | 0.0011055 | 0.00067856 | 0.0035271 | 0 | 0 | 0 | 0 | 0 | 0 | 0 | 0 | 0.037484 | 0.034165 | 0.030749 | 0.021169 | 0.086083 | 0.57478 | 0.32569 | 0.20859 | 1.1091 | 0 | 9.1 | SCR
10213_G_GEN5 | WEC_LADW | California | 6 | Los Angeles | 37 | 10213 | GEN5 | El Segundo Cogen | 8726 | 1996 | 9999 | Combined Cycle |  |  | SCR |  |  | Fossil | G | 2025 | NaturalGas |  | 0.59996 | 0.38053 | 0.23358 | 1.2141 | 0 | 0 | 0 | 0 | 0 | 0 | 0 | 0 | 0 | 0 | 0 | 0 | 68.756 | 43.6091 | 26.7679 | 139.133 | 35.1219 | 22.2764 | 13.6736 | 71.0719 | 4.2006e-08 | 2.6643e-08 | 1.635e-08 | 8.4999e-08 | 0.0075085 | 0.0047624 | 0.0029232 | 0.015194 | 0 | 0 | 0 | 0 | 0 | 0 | 0 | 0 | 1.3588 | 0.14717 | 0.13246 | 0.091191 | 0.37082 | 2.476 | 1.403 | 0.89853 | 4.7775 | 0 | 39.2 | SCR
10213_G_GEN2 | WEC_LADW | California | 6 | Los Angeles | 37 | 10213 | GEN2 | El Segundo Cogen | 8726 | 1987 | 9999 | Combined Cycle |  |  | SCR |  |  | Fossil | G | 2025 | NaturalGas |  | 0.59231 | 0.37568 | 0.2306 | 1.1986 | 0 | 0 | 0 | 0 | 0 | 0 | 0 | 0 | 0 | 0 | 0 | 0 | 67.879 | 43.0529 | 26.4265 | 137.3584 | 34.674 | 21.9923 | 13.4992 | 70.1654 | 4.1457e-08 | 2.6294e-08 | 1.6138e-08 | 8.389e-08 | 0.0074127 | 0.0047016 | 0.0028859 | 0.015 | 0 | 0 | 0 | 0 | 0 | 0 | 0 | 0 | 1.1821 | 0.14529 | 0.13077 | 0.090028 | 0.36609 | 2.4444 | 1.3851 | 0.88707 | 4.7165 | 0 | 38.7 | SCR
10213_G_GEN1 | WEC_LADW | California | 6 | Los Angeles | 37 | 10213 | GEN1 | El Segundo Cogen | 8726 | 1987 | 9999 | Combined Cycle |  |  | SCR |  |  | Fossil | G | 2025 | NaturalGas |  | 0.59231 | 0.37568 | 0.2306 | 1.1986 | 0 | 0 | 0 | 0 | 0 | 0 | 0 | 0 | 0 | 0 | 0 | 0 | 67.879 | 43.0529 | 26.4265 | 137.3584 | 34.674 | 21.9923 | 13.4992 | 70.1654 | 4.1457e-08 | 2.6294e-08 | 1.6138e-08 | 8.389e-08 | 0.0074127 | 0.0047016 | 0.0028859 | 0.015 | 0 | 0 | 0 | 0 | 0 | 0 | 0 | 0 | 1.1821 | 0.14529 | 0.13077 | 0.090028 | 0.36609 | 2.4444 | 1.3851 | 0.88707 | 4.7165 | 0 | 38.7 | SCR
10204_G_GEN3 | FRCC | Florida | 12 | Hillsborough | 57 | 10204 | GEN3 | Mosaic Co Tampa Facility | 9319 | 1999 | 9999 | Non-Fossil Waste | [5 empty] | Non-Fossil | G | 2025 | Non-Fossil |  | 0.40311 | 0.56548 | 0.76005 | 1.7286 | 0 | 0 | 0 | 0 | 0 | 0 | 0 | 0 | 0 | 0 | 0 | 0 | 43.2566 | 60.6802 | 81.5587 | 185.4955 | 0 | 0 | 0 | 0 | 0 | 0 | 0 | 0 | 0 | 0 | 0 | 0 | 0 | 0 | 0 | 0 | 0 | 0 | 0 | 0 | 0 | 0.28286 | 0.39679 | 0.53332 | 1.213 | 0 | 0 | 0 | 0 | 0 | 41.5
10204_G_GEN1 | FRCC | Florida | 12 | Hillsborough | 57 | 10204 | GEN1 | Mosaic Co Tampa Facility | 9319 | 1988 | 9999 | Non-Fossil Waste | [5 empty] | Non-Fossil | G | 2025 | Non-Fossil |  | 0.33414 | 0.46873 | 0.63001 | 1.4329 | 0 | 0 | 0 | 0 | 0 | 0 | 0 | 0 | 0 | 0 | 0 | 0 | 35.8561 | 50.2988 | 67.6053 | 153.7601 | 0 | 0 | 0 | 0 | 0 | 0 | 0 | 0 | 0 | 0 | 0 | 0 | 0 | 0 | 0 | 0 | 0 | 0 | 0 | 0 | 0 | 0.23447 | 0.32891 | 0.44208 | 1.0055 | 0 | 0 | 0 | 0 | 0 | 34.4
1020_G_HC1 | WECC_UT | Utah | 49 | Sanpete | 39 | 1020 | HC1 | Manti Lower | 0 | 1989 | 9999 | Hydro | [5 empty] | Non-Fossil | G | 2025 | Hydro |  | 0 | 0 | 0 | 0 | 0 | 0 | 0 | 0 | 0 | 0 | 0 | 0 | 0 | 0 | 0 | 0 | 0.30452 | 0.422 | 0.70834 | 1.4349 | 0 | 0 | 0 | 0 | 0 | 0 | 0 | 0 | 0 | 0 | 0 | 0 | 0 | 0 | 0 | 0 | 0 | 0 | 0 | 0 | 0.0074447 | 0.00081002 | 0.0011225 | 0.0018842 | 0.0038167 | 0 | 0 | 0 | 0 | 0 | 0.5
1020_G_2 | WECC_UT | Utah | 49 | Sanpete | 39 | 1020 | 2 | Manti Lower | 0 | 1989 | 9999 | Hydro | [5 empty] | Non-Fossil | G | 2025 | Hydro |  | 0 | 0 | 0 | 0 | 0 | 0 | 0 | 0 | 0 | 0 | 0 | 0 | 0 | 0 | 0 | 0 | 0.30452 | 0.422 | 0.70834 | 1.4349 | 0 | 0 | 0 | 0 | 0 | 0 | 0 | 0 | 0 | 0 | 0 | 0 | 0 | 0 | 0 | 0 | 0 | 0 | 0 | 0 | 0.0074447 | 0.00081002 | 0.0011225 | 0.0018842 | 0.0038167 | 0 | 0 | 0 | 0 | 0 | 0.5
10198_G_GEN3 | MIS_AMSO | Louisiana | 22 | St James | 93 | 10198 | GEN3 | Mosaic Phosphates Uncle Sam | 9319 | 2016 | 9999 | Non-Fossil Waste | [5 empty] | Non-Fossil | G | 2025 | Non-Fossil |  | 0.040518 | 0.045222 | 0.061642 | 0.14738 | 0 | 0 | 0 | 0 | 0 | 0 | 0 | 0 | 0 | 0 | 0 | 0 | 4.3479 | 4.8526 | 6.6147 | 15.8152 | 0 | 0 | 0 | 0 | 0 | 0 | 0 | 0 | 0 | 0 | 0 | 0 | 0 | 0 | 0 | 0 | 0 | 0 | 0 | 0 | 0 | 0.028431 | 0.031732 | 0.043254 | 0.10342 | 0 | 0 | 0 | 0 | 0 | 15
10198_G_GEN2 | MIS_AMSO | Louisiana | 22 | St James | 93 | 10198 | GEN2 | Mosaic Phosphates Uncle Sam | 9319 | 1968 | 9999 | Non-Fossil Waste | [5 empty] | Non-Fossil | G | 2025 | Non-Fossil |  | 0.029713 | 0.033163 | 0.045204 | 0.10808 | 0 | 0 | 0 | 0 | 0 | 0 | 0 | 0 | 0 | 0 | 0 | 0 | 3.1885 | 3.5586 | 4.8508 | 11.5978 | 0 | 0 | 0 | 0 | 0 | 0 | 0 | 0 | 0 | 0 | 0 | 0 | 0 | 0 | 0 | 0 | 0 | 0 | 0 | 0 | 0 | 0.02085 | 0.02327 | 0.03172 | 0.075839 | 0 | 0 | 0 | 0 | 0 | 11
10197_G_GEN1 | NY_Z_C&E | New York | 36 | Jefferson | 45 | 10197 | GEN1 | Philadlephia | 0 | 1986 | 9999 | Hydro | [5 empty] | Non-Fossil | G | 2025 | Hydro |  | 0 | 0 | 0 | 0 | 0 | 0 | 0 | 0 | 0 | 0 | 0 | 0 | 0 | 0 | 0 | 0 | 2.2739 | 3.0423 | 3.7116 | 9.0279 | 0 | 0 | 0 | 0 | 0 | 0 | 0 | 0 | 0 | 0 | 0 | 0 | 0 | 0 | 0 | 0 | 0 | 0 | 0 | 0 | 0.029779 | 0.0060487 | 0.0080926 | 0.0098729 | 0.024014 | 0 | 0 | 0 | 0 | 0 | 2
10196_G_GEN1 | NY_Z_C&E | New York | 36 | Lewis | 49 | 10196 | GEN1 | Moose River | 0 | 1987 | 9999 | Hydro | [5 empty] | Non-Fossil | G | 2025 | Hydro |  | 0 | 0 | 0 | 0 | 0 | 0 | 0 | 0 | 0 | 0 | 0 | 0 | 0 | 0 | 0 | 0 | 13.9848 | 18.7103 | 22.8265 | 55.5217 | 0 | 0 | 0 | 0 | 0 | 0 | 0 | 0 | 0 | 0 | 0 | 0 | 0 | 0 | 0 | 0 | 0 | 0 | 0 | 0 | 0.18314 | 0.0372 | 0.04977 | 0.060719 | 0.14769 | 0 | 0 | 0 | 0 | 0 | 12.3
10191_G_EXIS | WECC_SCE | California | 6 | Kern | 29 | 10191 | EXIS | Tehachapi Wind Resource I | 0 | 1984 | 9999 | Onshore Wind | [5 empty] | Non-Fossil | G | 2025 | Wind |  | 0 | 0 | 0 | 0 | 0 | 0 | 0 | 0 | 0 | 0 | 0 | 0 | 0 | 0 | 0 | 0 | 3.0013 | 6.2176 | 10.5051 | 19.724 | 0 | 0 | 0 | 0 | 0 | 0 | 0 | 0 | 0 | 0 | 0 | 0 | 0 | 0 | 0 | 0 | 0 | 0 | 0 | 0 | 0.24416 | 0 | 0 | 0 | 0 | 0 | 0 | 0 | 0 | 0 | 8.6654
10190_G_GEN2 | NY_Z_F | New York | 36 | Rensselaer | 83 | 10190 | GEN2 | Castleton Energy Center | 9546 | 1992 | 9999 | Combined Cycle |  |  |  | STM |  | Fossil | G | 2025 | NaturalGas |  | 0.015631 | 0.045583 | 0.34392 | 0.40513 | 0 | 0 | 0 | 0 | 0 | 0 | 0 | 0 | 0 | 0 | 0 | 0 | 1.6375 | 4.775 | 36.0276 | 42.4401 | 0.91505 | 2.6684 | 20.133 | 23.7165 | 1.0939e-09 | 3.19e-09 | 2.4064e-08 | 2.8348e-08 | 0.00064864 | 0.0018915 | 0.014271 | 0.016811 | 0 | 0 | 0 | 0 | 0 | 0 | 0 | 0 | 0.92275 | 0.0061212 | 0.017813 | 0.10569 | 0.12963 | 0.082171 | 0.15894 | 1.1545 | 1.3956 | 0 | 24.4
10190_G_GEN1 | NY_Z_F | New York | 36 | Rensselaer | 83 | 10190 | GEN1 | Castleton Energy Center | 9546 | 1992 | 9999 | Combined Cycle |  |  |  | STM |  | Fossil | G | 2025 |  | CC Retirement | 0 | 0 | 0 | 0 | 0 | 0 | 0 | 0 | 0 | 0 | 0 | 0 | 0 | 0 | 0 | 0 | 0 | 0 | 0 | 0 | 0 | 0 | 0 | 0 | 0 | 0 | 0 | 0 | 0 | 0 | 0 | 0 | 0 | 0 | 0 | 0 | 0 | 0 | 0 | 0 | 0 | 0 | 0 | 0 | 0 | 0 | 0 | 0 | 0 | 0 | 45.8
10187_B_COBOIL | MIS_WOTA | Texas | 48 | Orange | 361 | 10187 | COBOIL | Engineered Carbons Echo Cogeneration | 11724 | 1985 | 9999 | Fossil Waste | [5 empty] | Fossil | B | 2025 | Fwaste |  | 0.20284 | 0.27497 | 0.34483 | 0.82264 | 0 | 0 | 0 | 0 | 0 | 0 | 0 | 0 | 0 | 0 | 0 | 0 | 17.3016 | 23.4533 | 29.4127 | 70.1676 | 32.5666 | 44.1458 | 55.3632 | 132.0756 | 0 | 0 | 0 | 0 | 0.0022263 | 0.0030178 | 0.0037844 | 0.0090285 | 0.0081137 | 0.010999 | 0.013793 | 0.032906 | 0 | 0 | 0 | 0 | 2.0888 | 0.11314 | 0.15336 | 0.19233 | 0.45883 | 0 | 0 | 0 | 0 | 0 | 8.9
10184_G_TG1 | ERC_REST | Texas | 48 | Travis | 453 | 10184 | TG1 | Central Utility Plant | 11269 | 1988 | 9999 | O/G Steam | [5 empty] | Fossil | G | 2025 | NaturalGas |  | 0.00082211 | 0.0016051 | 0.011423 | 0.01385 | 0 | 0 | 0 | 0 | 0 | 0 | 0 | 0 | 0 | 0 | 0 | 0 | 0.072953 | 0.14243 | 1.0137 | 1.229 | 0.048126 | 0.093961 | 0.6687 | 0.81078 | 5.7618e-11 | 1.1249e-10 | 8.0015e-10 | 9.7026e-10 | 5.4241e-05 | 0.0001059 | 0.0007541 | 0.00091424 | 0 | 0 | 0 | 0 | 0 | 0 | 0 | 0 | 0 | 6.0405e-05 | 0.00011793 | 0.00083931 | 0.0010176 | 0.0030885 | 0.0056448 | 0.042 | 0.050733 | 0 | 2.1
10184_G_EG2 | ERC_REST | Texas | 48 | Travis | 453 | 10184 | EG2 | Central Utility Plant | 11699 | 1988 | 9999 | Combustion Turbine | [5 empty] | Fossil | G | 2025 | Oil |  | 0 | 0 | 0 | 0 | 0 | 0 | 0 | 0 | 0 | 0 | 0 | 0 | 0 | 0 | 0 | 0 | 0 | 0 | 0 | 0 | 0 | 0 | 0 | 0 | 0 | 0 | 0 | 0 | 0 | 0 | 0 | 0 | 0 | 0 | 0 | 0 | 0 | 0 | 0 | 0 | 0.05236 | 0 | 0 | 0 | 0 | 0 | 0 | 0 | 0 | 0 | 2.8
10184_G_EG1 | ERC_REST | Texas | 48 | Travis | 453 | 10184 | EG1 | Central Utility Plant | 11699 | 1988 | 9999 | Combustion Turbine | [5 empty] | Fossil | G | 2025 | Oil |  | 0 | 0 | 0 | 0 | 0 | 0 | 0 | 0 | 0 | 0 | 0 | 0 | 0 | 0 | 0 | 0 | 0 | 0 | 0 | 0 | 0 | 0 | 0 | 0 | 0 | 0 | 0 | 0 | 0 | 0 | 0 | 0 | 0 | 0 | 0 | 0 | 0 | 0 | 0 | 0 | 0.04114 | 0 | 0 | 0 | 0 | 0 | 0 | 0 | 0 | 0 | 2.2
10183_G_GEN2 | NENGREST | New Hampshire | 33 | Hillsborough | 11 | 10183 | GEN2 | Mine Falls Generating Station | 0 | 1985 | 9999 | Hydro | [5 empty] | Non-Fossil | G | 2025 | Hydro |  | 0 | 0 | 0 | 0 | 0 | 0 | 0 | 0 | 0 | 0 | 0 | 0 | 0 | 0 | 0 | 0 | 1.0894 | 1.814 | 1.7647 | 4.6682 | 0 | 0 | 0 | 0 | 0 | 0 | 0 | 0 | 0 | 0 | 0 | 0 | 0 | 0 | 0 | 0 | 0 | 0 | 0 | 0 | 0.025312 | 0.0028979 | 0.0048252 | 0.0046942 | 0.012417 | 0 | 0 | 0 | 0 | 0 | 1.7
10183_G_GEN1 | NENGREST | New Hampshire | 33 | Hillsborough | 11 | 10183 | GEN1 | Mine Falls Generating Station | 0 | 1985 | 9999 | Hydro | [5 empty] | Non-Fossil | G | 2025 | Hydro |  | 0 | 0 | 0 | 0 | 0 | 0 | 0 | 0 | 0 | 0 | 0 | 0 | 0 | 0 | 0 | 0 | 0.96128 | 1.6006 | 1.5571 | 4.119 | 0 | 0 | 0 | 0 | 0 | 0 | 0 | 0 | 0 | 0 | 0 | 0 | 0 | 0 | 0 | 0 | 0 | 0 | 0 | 0 | 0.022334 | 0.002557 | 0.0042575 | 0.0041419 | 0.010956 | 0 | 0 | 0 | 0 | 0 | 1.5
10180_G_6 | WECC_CO | Colorado | 8 | Denver | 31 | 10180 | 6 | Metro Wastewater Reclamation District | 6182 | 2000 | 9999 | Non-Fossil Waste | [5 empty] | Non-Fossil | G | 2025 | Non-Fossil |  | 0.017793 | 0.024821 | 0.030748 | 0.073361 | 0 | 0 | 0 | 0 | 0 | 0 | 0 | 0 | 0 | 0 | 0 | 0 | 2.8781 | 4.015 | 4.9738 | 11.8669 | 0 | 0 | 0 | 0 | 0 | 0 | 0 | 0 | 0 | 0 | 0 | 0 | 0 | 0 | 0 | 0 | 0 | 0 | 0 | 0 | 0.58673 | 0.01882 | 0.026254 | 0.032524 | 0.077599 | 0 | 0 | 0 | 0 | 0 | 2.5
10180_G_5 | WECC_CO | Colorado | 8 | Denver | 31 | 10180 | 5 | Metro Wastewater Reclamation District | 6182 | 2000 | 9999 | Non-Fossil Waste | [5 empty] | Non-Fossil | G | 2025 | Non-Fossil |  | 0.017793 | 0.024821 | 0.030748 | 0.073361 | 0 | 0 | 0 | 0 | 0 | 0 | 0 | 0 | 0 | 0 | 0 | 0 | 2.8781 | 4.015 | 4.9738 | 11.8669 | 0 | 0 | 0 | 0 | 0 | 0 | 0 | 0 | 0 | 0 | 0 | 0 | 0 | 0 | 0 | 0 | 0 | 0 | 0 | 0 | 0.58673 | 0.01882 | 0.026254 | 0.032524 | 0.077599 | 0 | 0 | 0 | 0 | 0 | 2.5
10180_G_4 | WECC_CO | Colorado | 8 | Denver | 31 | 10180 | 4 | Metro Wastewater Reclamation District | 6182 | 1985 | 9999 | Non-Fossil Waste | [5 empty] | Non-Fossil | G | 2025 | Non-Fossil |  | 0.0085404 | 0.011914 | 0.014759 | 0.035213 | 0 | 0 | 0 | 0 | 0 | 0 | 0 | 0 | 0 | 0 | 0 | 0 | 1.3815 | 1.9272 | 2.3874 | 5.6961 | 0 | 0 | 0 | 0 | 0 | 0 | 0 | 0 | 0 | 0 | 0 | 0 | 0 | 0 | 0 | 0 | 0 | 0 | 0 | 0 | 0.28163 | 0.0090337 | 0.012602 | 0.015612 | 0.037248 | 0 | 0 | 0 | 0 | 0 | 1.2
10180_G_3 | WECC_CO | Colorado | 8 | Denver | 31 | 10180 | 3 | Metro Wastewater Reclamation District | 6182 | 1985 | 9999 | Non-Fossil Waste | [5 empty] | Non-Fossil | G | 2025 | Non-Fossil |  | 0.0085404 | 0.011914 | 0.014759 | 0.035213 | 0 | 0 | 0 | 0 | 0 | 0 | 0 | 0 | 0 | 0 | 0 | 0 | 1.3815 | 1.9272 | 2.3874 | 5.6961 | 0 | 0 | 0 | 0 | 0 | 0 | 0 | 0 | 0 | 0 | 0 | 0 | 0 | 0 | 0 | 0 | 0 | 0 | 0 | 0 | 0.28163 | 0.0090337 | 0.012602 | 0.015612 | 0.037248 | 0 | 0 | 0 | 0 | 0 | 1.2
10180_G_2 | WECC_CO | Colorado | 8 | Denver | 31 | 10180 | 2 | Metro Wastewater Reclamation District | 6182 | 1985 | 9999 | Non-Fossil Waste | [5 empty] | Non-Fossil | G | 2025 | Non-Fossil |  | 0.0085404 | 0.011914 | 0.014759 | 0.035213 | 0 | 0 | 0 | 0 | 0 | 0 | 0 | 0 | 0 | 0 | 0 | 0 | 1.3815 | 1.9272 | 2.3874 | 5.6961 | 0 | 0 | 0 | 0 | 0 | 0 | 0 | 0 | 0 | 0 | 0 | 0 | 0 | 0 | 0 | 0 | 0 | 0 | 0 | 0 | 0.28163 | 0.0090337 | 0.012602 | 0.015612 | 0.037248 | 0 | 0 | 0 | 0 | 0 | 1.2
10180_G_1 | WECC_CO | Colorado | 8 | Denver | 31 | 10180 | 1 | Metro Wastewater Reclamation District | 6182 | 1985 | 9999 | Non-Fossil Waste | [5 empty] | Non-Fossil | G | 2025 | Non-Fossil |  | 0.0085404 | 0.011914 | 0.014759 | 0.035213 | 0 | 0 | 0 | 0 | 0 | 0 | 0 | 0 | 0 | 0 | 0 | 0 | 1.3815 | 1.9272 | 2.3874 | 5.6961 | 0 | 0 | 0 | 0 | 0 | 0 | 0 | 0 | 0 | 0 | 0 | 0 | 0 | 0 | 0 | 0 | 0 | 0 | 0 | 0 | 0.28163 | 0.0090337 | 0.012602 | 0.015612 | 0.037248 | 0 | 0 | 0 | 0 | 0 | 1.2
10176_G_NO.6 | NENGREST | Massachusetts | 25 | Suffolk | 25 | 10176 | NO.6 | M Street Jet | 13866 | 1979 | 9999 | Combustion Turbine |  |  |  | H2O |  | Fossil | G | 2025 | Oil |  | 0 | 0 | 0 | 0 | 0 | 0 | 0 | 0 | 0 | 0 | 0 | 0 | 0 | 0 | 0 | 0 | 0 | 0 | 0 | 0 | 0 | 0 | 0 | 0 | 0 | 0 | 0 | 0 | 0 | 0 | 0 | 0 | 0 | 0 | 0 | 0 | 0 | 0 | 0 | 0 | 0.935 | 0 | 0 | 0 | 0 | 0 | 0 | 0 | 0 | 0 | 50
10175_G_5085 | WEC_SDGE | California | 6 | San Diego | 73 | 10175 | 5085 | Childrens Hospital | 14397 | 2010 | 9999 | Combustion Turbine | [5 empty] | Fossil | G | 2025 | Oil |  | 0 | 0 | 0 | 0 | 0 | 0 | 0 | 0 | 0 | 0 | 0 | 0 | 0 | 0 | 0 | 0 | 0 | 0 | 0 | 0 | 0 | 0 | 0 | 0 | 0 | 0 | 0 | 0 | 0 | 0 | 0 | 0 | 0 | 0 | 0 | 0 | 0 | 0 | 0 | 0 | 0.02805 | 0 | 0 | 0 | 0 | 0 | 0 | 0 | 0 | 0 | 1.5
10175_G_5084 | WEC_SDGE | California | 6 | San Diego | 73 | 10175 | 5084 | Childrens Hospital | 14397 | 2010 | 9999 | Combustion Turbine | [5 empty] | Fossil | G | 2025 | Oil |  | 0 | 0 | 0 | 0 | 0 | 0 | 0 | 0 | 0 | 0 | 0 | 0 | 0 | 0 | 0 | 0 | 0 | 0 | 0 | 0 | 0 | 0 | 0 | 0 | 0 | 0 | 0 | 0 | 0 | 0 | 0 | 0 | 0 | 0 | 0 | 0 | 0 | 0 | 0 | 0 | 0.02805 | 0 | 0 | 0 | 0 | 0 | 0 | 0 | 0 | 0 | 1.5
10175_G_5083 | WEC_SDGE | California | 6 | San Diego | 73 | 10175 | 5083 | Childrens Hospital | 14397 | 2010 | 9999 | Combustion Turbine | [5 empty] | Fossil | G | 2025 | Oil |  | 0 | 0 | 0 | 0 | 0 | 0 | 0 | 0 | 0 | 0 | 0 | 0 | 0 | 0 | 0 | 0 | 0 | 0 | 0 | 0 | 0 | 0 | 0 | 0 | 0 | 0 | 0 | 0 | 0 | 0 | 0 | 0 | 0 | 0 | 0 | 0 | 0 | 0 | 0 | 0 | 0.02805 | 0 | 0 | 0 | 0 | 0 | 0 | 0 | 0 | 0 | 1.5
10175_G_1711 | WEC_SDGE | California | 6 | San Diego | 73 | 10175 | 1711 | Childrens Hospital | 12284 | 2004 | 9999 | Combustion Turbine | [5 empty] | Fossil | G | 2025 | NaturalGas |  | 0 | 0 | 0 | 0 | 0 | 0 | 0 | 0 | 0 | 0 | 0 | 0 | 0 | 0 | 0 | 0 | 0 | 0 | 0 | 0 | 0 | 0 | 0 | 0 | 0 | 0 | 0 | 0 | 0 | 0 | 0 | 0 | 0 | 0 | 0 | 0 | 0 | 0 | 0 | 0 | 0.06545 | 0 | 0 | 0 | 0 | 0 | 0 | 0 | 0 | 0 | 3.5
10175_G_0799 | WEC_SDGE | California | 6 | San Diego | 73 | 10175 | 0799 | Childrens Hospital | 14397 | 2000 | 9999 | Combustion Turbine | [5 empty] | Fossil | G | 2025 | Oil |  | 0 | 0 | 0 | 0 | 0 | 0 | 0 | 0 | 0 | 0 | 0 | 0 | 0 | 0 | 0 | 0 | 0 | 0 | 0 | 0 | 0 | 0 | 0 | 0 | 0 | 0 | 0 | 0 | 0 | 0 | 0 | 0 | 0 | 0 | 0 | 0 | 0 | 0 | 0 | 0 | 0.0374 | 0 | 0 | 0 | 0 | 0 | 0 | 0 | 0 | 0 | 2
10173_G_T-1 | S_VACA | South Carolina | 45 | Cherokee | 21 | 10173 | T-1 | Cherokee Falls | 0 | 1985 | 9999 | Hydro | [5 empty] | Non-Fossil | G | 2025 | Hydro |  | 0 | 0 | 0 | 0 | 0 | 0 | 0 | 0 | 0 | 0 | 0 | 0 | 0 | 0 | 0 | 0 | 0.47706 | 0.48713 | 0.5162 | 1.4804 | 0 | 0 | 0 | 0 | 0 | 0 | 0 | 0 | 0 | 0 | 0 | 0 | 0 | 0 | 0 | 0 | 0 | 0 | 0 | 0 | 0.014412 | 0.001269 | 0.0012958 | 0.0013731 | 0.0039378 | 0 | 0 | 0 | 0 | 0 | 0.96795
10167_G_GEN1 | ERC_REST | Texas | 48 | Calhoun | 57 | 10167 | GEN1 | Seadrift Coke LP | 10428 | 1983 | 9999 | Coal Steam | [5 empty] | Fossil | G | 2025 | Pet. Coke |  | 0.14338 | 0.19435 | 0.25565 | 0.59338 | 0 | 0 | 0 | 0 | 0 | 0 | 0 | 0 | 0 | 0 | 0 | 0 | 13.7492 | 18.6378 | 24.5156 | 56.9025 | 16.1392 | 21.8775 | 28.7771 | 66.7937 | 0.00019098 | 0.00025888 | 0.00034052 | 0.00079038 | 0.055197 | 0.074823 | 0.09842 | 0.22844 | 0.056634 | 0.07677 | 0.10098 | 0.23438 | 3.0539e-05 | 4.1397e-05 | 5.4467e-05 | 0.0001264 | 0.17036 | 0.019686 | 0.026686 | 0.035101 | 0.081473 | 0.22736 | 0.3082 | 0.4054 | 0.94097 | 0 | 7.6
10162_G_WWHI | WECC_SCE | California | 6 | Riverside | 65 | 10162 | WWHI | Whitewater Hydro Plant | 0 | 1986 | 9999 | Hydro | [5 empty] | Non-Fossil | G | 2025 | Hydro |  | 0 | 0 | 0 | 0 | 0 | 0 | 0 | 0 | 0 | 0 | 0 | 0 | 0 | 0 | 0 | 0 | 0.53868 | 0.94967 | 2.1724 | 3.6608 | 0 | 0 | 0 | 0 | 0 | 0 | 0 | 0 | 0 | 0 | 0 | 0 | 0 | 0 | 0 | 0 | 0 | 0 | 0 | 0 | 0.019356 | 0.0014329 | 0.0025261 | 0.0057786 | 0.0097376 | 0 | 0 | 0 | 0 | 0 | 1.3
1016_G_9 | S_VACA | North Carolina | 37 | Cumberland | 51 | 1016 | 9 | Butler-Warner Generation Plant | 12453 | 1988 | 9999 | Combined Cycle |  |  |  | H2O |  | Fossil | G | 2025 | NaturalGas |  | 0.070987 | 0.095965 | 0.39791 | 0.56486 | 0 | 0 | 0 | 0 | 0 | 0 | 0 | 0 | 0 | 0 | 0 | 0 | 5.7004 | 7.7061 | 31.9529 | 45.3595 | 4.1556 | 5.6178 | 23.2937 | 33.067 | 4.9684e-09 | 6.7166e-09 | 2.7822e-08 | 3.9507e-08 | 0.012826 | 0.017338 | 0.071892 | 0.10206 | 0 | 0 | 0 | 0 | 0 | 0 | 0 | 0 | 1.8976 | 0.021309 | 0.028806 | 0.11871 | 0.16883 | 0.28515 | 0.34709 | 1.5466 | 2.1788 | 0 | 65
1016_G_8 | S_VACA | North Carolina | 37 | Cumberland | 51 | 1016 | 8 | Butler-Warner Generation Plant | 12453 | 1980 | 9999 | Combined Cycle |  |  |  | H2O |  | Fossil | G | 2025 | NaturalGas |  | 0.021842 | 0.029528 | 0.12243 | 0.1738 | 0 | 0 | 0 | 0 | 0 | 0 | 0 | 0 | 0 | 0 | 0 | 0 | 1.754 | 2.3711 | 9.8317 | 13.9568 | 1.2786 | 1.7285 | 7.1673 | 10.1745 | 1.53e-09 | 2.0683e-09 | 8.5684e-09 | 1.2167e-08 | 0.0039464 | 0.0053349 | 0.022121 | 0.031402 | 0 | 0 | 0 | 0 | 0 | 0 | 0 | 0 | 0.58387 | 0.0065566 | 0.0088635 | 0.036526 | 0.051946 | 0.087737 | 0.1068 | 0.47588 | 0.67041 | 0 | 20
1016_G_7 | S_VACA | North Carolina | 37 | Cumberland | 51 | 1016 | 7 | Butler-Warner Generation Plant | 12453 | 1979 | 9999 | Combined Cycle |  |  |  | H2O |  | Fossil | G | 2025 | NaturalGas |  | 0.021842 | 0.029528 | 0.12243 | 0.1738 | 0 | 0 | 0 | 0 | 0 | 0 | 0 | 0 | 0 | 0 | 0 | 0 | 1.754 | 2.3711 | 9.8317 | 13.9568 | 1.2786 | 1.7285 | 7.1673 | 10.1745 | 1.53e-09 | 2.0683e-09 | 8.5684e-09 | 1.2167e-08 | 0.0039464 | 0.0053349 | 0.022121 | 0.031402 | 0 | 0 | 0 | 0 | 0 | 0 | 0 | 0 | 0.58387 | 0.0065566 | 0.0088635 | 0.036526 | 0.051946 | 0.087737 | 0.1068 | 0.47588 | 0.67041 | 0 | 20
1016_G_6 | S_VACA | North Carolina | 37 | Cumberland | 51 | 1016 | 6 | Butler-Warner Generation Plant | 12453 | 1978 | 9999 | Combined Cycle |  |  |  | H2O |  | Fossil | G | 2025 | NaturalGas |  | 0.021842 | 0.029528 | 0.12243 | 0.1738 | 0 | 0 | 0 | 0 | 0 | 0 | 0 | 0 | 0 | 0 | 0 | 0 | 1.754 | 2.3711 | 9.8317 | 13.9568 | 1.2786 | 1.7285 | 7.1673 | 10.1745 | 1.53e-09 | 2.0683e-09 | 8.5684e-09 | 1.2167e-08 | 0.0039464 | 0.0053349 | 0.022121 | 0.031402 | 0 | 0 | 0 | 0 | 0 | 0 | 0 | 0 | 0.58387 | 0.0065566 | 0.0088635 | 0.036526 | 0.051946 | 0.087737 | 0.1068 | 0.47588 | 0.67041 | 0 | 20
1016_G_5 | S_VACA | North Carolina | 37 | Cumberland | 51 | 1016 | 5 | Butler-Warner Generation Plant | 16297 | 1977 | 9999 | Combustion Turbine |  |  |  | H2O |  | Fossil | G | 2025 | NaturalGas |  | 0.0048379 | 0 | 0.010426 | 0.015264 | 0 | 0 | 0 | 0 | 0 | 0 | 0 | 0 | 0 | 0 | 0 | 0 | 0.29686 | 0 | 0.63974 | 0.9366 | 0.28321 | 0 | 0.61033 | 0.89354 | 3.3772e-10 | 0 | 7.3097e-10 | 1.0687e-09 | 0.00055243 | 0 | 0.0011905 | 0.0017429 | 0 | 0 | 0 | 0 | 0 | 0 | 0 | 0 | 0.374 | 0.0046603 | 0 | 0.010043 | 0.014703 | 0.019433 | 0 | 0.040523 | 0.059956 | 0 | 20
1016_G_4 | S_VACA | North Carolina | 37 | Cumberland | 51 | 1016 | 4 | Butler-Warner Generation Plant | 16276 | 1976 | 9999 | Combustion Turbine |  |  |  | H2O |  | Fossil | G | 2025 | NaturalGas |  | 0.0048317 | 0 | 0.010412 | 0.015244 | 0 | 0 | 0 | 0 | 0 | 0 | 0 | 0 | 0 | 0 | 0 | 0 | 0.29686 | 0 | 0.63974 | 0.9366 | 0.28285 | 0 | 0.60954 | 0.89239 | 3.3728e-10 | 0 | 7.3003e-10 | 1.0673e-09 | 0.00056662 | 0 | 0.0012211 | 0.0017877 | 0 | 0 | 0 | 0 | 0 | 0 | 0 | 0 | 0.374 | 0.0046603 | 0 | 0.010043 | 0.014703 | 0.019408 | 0 | 0.040471 | 0.059879 | 0 | 20
1016_G_3 | S_VACA | North Carolina | 37 | Cumberland | 51 | 1016 | 3 | Butler-Warner Generation Plant | 12453 | 1976 | 9999 | Combined Cycle |  |  |  | H2O |  | Fossil | G | 2025 | NaturalGas |  | 0.021842 | 0.029528 | 0.12243 | 0.1738 | 0 | 0 | 0 | 0 | 0 | 0 | 0 | 0 | 0 | 0 | 0 | 0 | 1.754 | 2.3711 | 9.8317 | 13.9568 | 1.2786 | 1.7285 | 7.1673 | 10.1745 | 1.53e-09 | 2.0683e-09 | 8.5684e-09 | 1.2167e-08 | 0.0039464 | 0.0053349 | 0.022121 | 0.031402 | 0 | 0 | 0 | 0 | 0 | 0 | 0 | 0 | 0.58387 | 0.0065566 | 0.0088635 | 0.036526 | 0.051946 | 0.087737 | 0.1068 | 0.47588 | 0.67041 | 0 | 20
1016_G_2 | S_VACA | North Carolina | 37 | Cumberland | 51 | 1016 | 2 | Butler-Warner Generation Plant | 12453 | 1976 | 9999 | Combined Cycle |  |  |  | H2O |  | Fossil | G | 2025 | NaturalGas |  | 0.021842 | 0.029528 | 0.12243 | 0.1738 | 0 | 0 | 0 | 0 | 0 | 0 | 0 | 0 | 0 | 0 | 0 | 0 | 1.754 | 2.3711 | 9.8317 | 13.9568 | 1.2786 | 1.7285 | 7.1673 | 10.1745 | 1.53e-09 | 2.0683e-09 | 8.5684e-09 | 1.2167e-08 | 0.0039464 | 0.0053349 | 0.022121 | 0.031402 | 0 | 0 | 0 | 0 | 0 | 0 | 0 | 0 | 0.58387 | 0.0065566 | 0.0088635 | 0.036526 | 0.051946 | 0.087737 | 0.1068 | 0.47588 | 0.67041 | 0 | 20
1016_G_1 | S_VACA | North Carolina | 37 | Cumberland | 51 | 1016 | 1 | Butler-Warner Generation Plant | 12453 | 1976 | 9999 | Combined Cycle |  |  |  | H2O |  | Fossil | G | 2025 | NaturalGas |  | 0.021842 | 0.029528 | 0.12243 | 0.1738 | 0 | 0 | 0 | 0 | 0 | 0 | 0 | 0 | 0 | 0 | 0 | 0 | 1.754 | 2.3711 | 9.8317 | 13.9568 | 1.2786 | 1.7285 | 7.1673 | 10.1745 | 1.53e-09 | 2.0683e-09 | 8.5684e-09 | 1.2167e-08 | 0.0039464 | 0.0053349 | 0.022121 | 0.031402 | 0 | 0 | 0 | 0 | 0 | 0 | 0 | 0 | 0.58387 | 0.0065566 | 0.0088635 | 0.036526 | 0.051946 | 0.087737 | 0.1068 | 0.47588 | 0.67041 | 0 | 20
10156_G_GEN4 | WEC_CALN | California | 6 | Fresno | 19 | 10156 | GEN4 | Fresno Cogen Partners | 8548 | 2004 | 9999 | Combined Cycle |  |  | SCR | H2O |  | Fossil | G | 2025 | NaturalGas |  | 0.67469 | 0.077464 | 0.10211 | 0.85426 | 0 | 0 | 0 | 0 | 0 | 0 | 0 | 0 | 0 | 0 | 0 | 0 | 78.9291 | 9.0622 | 11.9455 | 99.9368 | 39.4961 | 4.5347 | 5.9775 | 50.0084 | 4.7202e-08 | 5.4195e-09 | 7.1495e-09 | 5.9771e-08 | 0.0041627 | 0.00047794 | 0.00063008 | 0.0052708 | 0 | 0 | 0 | 0 | 0 | 0 | 0 | 0 | 1.3745 | 0.16895 | 0.035079 | 0.04624 | 0.25026 | 2.7438 | 0.2825 | 0.38974 | 3.4161 | 0 | 45 | SCR
10156_G_GEN3 | WEC_CALN | California | 6 | Fresno | 19 | 10156 | GEN3 | Fresno Cogen Partners | 15779 | 2001 | 9999 | Combustion Turbine |  |  | SCR |  |  | Fossil | G | 2025 | NaturalGas |  | 0 | 0 | 0 | 0 | 0 | 0 | 0 | 0 | 0 | 0 | 0 | 0 | 0 | 0 | 0 | 0 | 0 | 0 | 0 | 0 | 0 | 0 | 0 | 0 | 0 | 0 | 0 | 0 | 0 | 0 | 0 | 0 | 0 | 0 | 0 | 0 | 0 | 0 | 0 | 0 | 0.45381 | 0 | 0 | 0 | 0 | 0 | 0 | 0 | 0 | 0 | 21.9 | SCR
10156_G_GEN2 | WEC_CALN | California | 6 | Fresno | 19 | 10156 | GEN2 | Fresno Cogen Partners | 8548 | 1990 | 9999 | Combined Cycle |  |  | SCR | H2O |  | Fossil | G | 2025 | NaturalGas |  | 0.089958 | 0.010329 | 0.013615 | 0.1139 | 0 | 0 | 0 | 0 | 0 | 0 | 0 | 0 | 0 | 0 | 0 | 0 | 10.5239 | 1.2083 | 1.5927 | 13.3249 | 5.2661 | 0.60463 | 0.797 | 6.6678 | 6.2993e-09 | 7.2325e-10 | 9.5305e-10 | 7.9756e-09 | 0.00055509 | 6.3733e-05 | 8.404e-05 | 0.00070287 | 0 | 0 | 0 | 0 | 0 | 0 | 0 | 0 | 0.18327 | 0.022526 | 0.0046772 | 0.0061653 | 0.033369 | 0.36584 | 0.037666 | 0.051965 | 0.45548 | 0 | 6 | SCR
10155_G_1 | PJM_Dom | Virginia | 51 | Chesterfield | 41 | 10155 | 1 | Brasfield | 0 | 1993 | 9999 | Hydro | [5 empty] | Non-Fossil | G | 2025 | Hydro |  | 0 | 0 | 0 | 0 | 0 | 0 | 0 | 0 | 0 | 0 | 0 | 0 | 0 | 0 | 0 | 0 | 1.3782 | 1.431 | 1.4359 | 4.2451 | 0 | 0 | 0 | 0 | 0 | 0 | 0 | 0 | 0 | 0 | 0 | 0 | 0 | 0 | 0 | 0 | 0 | 0 | 0 | 0 | 0.043179 | 0.003666 | 0.0038065 | 0.0038194 | 0.011292 | 0 | 0 | 0 | 0 | 0 | 2.9
10152_G_L-5 | PJM_PENE | Pennsylvania | 42 | Huntingdon | 61 | 10152 | L-5 | Warrior Ridge Hydro | 0 | 1985 | 9999 | Hydro | [5 empty] | Non-Fossil | G | 2025 | Hydro |  | 0 | 0 | 0 | 0 | 0 | 0 | 0 | 0 | 0 | 0 | 0 | 0 | 0 | 0 | 0 | 0 | 0.96711 | 1.2888 | 1.0193 | 3.2753 | 0 | 0 | 0 | 0 | 0 | 0 | 0 | 0 | 0 | 0 | 0 | 0 | 0 | 0 | 0 | 0 | 0 | 0 | 0 | 0 | 0.010423 | 0.0025725 | 0.0034282 | 0.0027115 | 0.0087122 | 0 | 0 | 0 | 0 | 0 | 0.7
10152_G_L-4 | PJM_PENE | Pennsylvania | 42 | Huntingdon | 61 | 10152 | L-4 | Warrior Ridge Hydro | 0 | 1985 | 9999 | Hydro | [5 empty] | Non-Fossil | G | 2025 | Hydro |  | 0 | 0 | 0 | 0 | 0 | 0 | 0 | 0 | 0 | 0 | 0 | 0 | 0 | 0 | 0 | 0 | 0.96711 | 1.2888 | 1.0193 | 3.2753 | 0 | 0 | 0 | 0 | 0 | 0 | 0 | 0 | 0 | 0 | 0 | 0 | 0 | 0 | 0 | 0 | 0 | 0 | 0 | 0 | 0.010423 | 0.0025725 | 0.0034282 | 0.0027115 | 0.0087122 | 0 | 0 | 0 | 0 | 0 | 0.7
10152_G_L-2 | PJM_PENE | Pennsylvania | 42 | Huntingdon | 61 | 10152 | L-2 | Warrior Ridge Hydro | 0 | 1985 | 9999 | Hydro | [5 empty] | Non-Fossil | G | 2025 | Hydro |  | 0 | 0 | 0 | 0 | 0 | 0 | 0 | 0 | 0 | 0 | 0 | 0 | 0 | 0 | 0 | 0 | 0.96711 | 1.2888 | 1.0193 | 3.2753 | 0 | 0 | 0 | 0 | 0 | 0 | 0 | 0 | 0 | 0 | 0 | 0 | 0 | 0 | 0 | 0 | 0 | 0 | 0 | 0 | 0.010423 | 0.0025725 | 0.0034282 | 0.0027115 | 0.0087122 | 0 | 0 | 0 | 0 | 0 | 0.7
10152_G_L-1 | PJM_PENE | Pennsylvania | 42 | Huntingdon | 61 | 10152 | L-1 | Warrior Ridge Hydro | 0 | 1985 | 9999 | Hydro | [5 empty] | Non-Fossil | G | 2025 | Hydro |  | 0 | 0 | 0 | 0 | 0 | 0 | 0 | 0 | 0 | 0 | 0 | 0 | 0 | 0 | 0 | 0 | 0.96711 | 1.2888 | 1.0193 | 3.2753 | 0 | 0 | 0 | 0 | 0 | 0 | 0 | 0 | 0 | 0 | 0 | 0 | 0 | 0 | 0 | 0 | 0 | 0 | 0 | 0 | 0.010423 | 0.0025725 | 0.0034282 | 0.0027115 | 0.0087122 | 0 | 0 | 0 | 0 | 0 | 0.7
10151_B_BLR1B | PJM_AP | West Virginia | 54 | Marion | 49 | 10151 | BLR1B | Grant Town Power Plant | 13334 | 1993 | 9999 | Coal Steam | FBC | dry | Bag House + Reagent Injection + SNCR + DSI | CF + CM + NH3 | Reagent Injection | Fossil | B | 2025 |  | Coal Retirement | 0 | 0 | 0 | 0 | 0 | 0 | 0 | 0 | 0 | 0 | 0 | 0 | 0 | 0 | 0 | 0 | 0 | 0 | 0 | 0 | 0 | 0 | 0 | 0 | 0 | 0 | 0 | 0 | 0 | 0 | 0 | 0 | 0 | 0 | 0 | 0 | 0 | 0 | 0 | 0 | 0 | 0 | 0 | 0 | 0 | 0 | 0 | 0 | 0 | 0 | 40 | SNCR / DSI
10151_B_BLR1A | PJM_AP | West Virginia | 54 | Marion | 49 | 10151 | BLR1A | Grant Town Power Plant | 13334 | 1993 | 9999 | Coal Steam | FBC | dry | Bag House + Reagent Injection + SNCR + DSI | CF + CM + NH3 | Reagent Injection | Fossil | B | 2025 |  | Coal Retirement | 0 | 0 | 0 | 0 | 0 | 0 | 0 | 0 | 0 | 0 | 0 | 0 | 0 | 0 | 0 | 0 | 0 | 0 | 0 | 0 | 0 | 0 | 0 | 0 | 0 | 0 | 0 | 0 | 0 | 0 | 0 | 0 | 0 | 0 | 0 | 0 | 0 | 0 | 0 | 0 | 0 | 0 | 0 | 0 | 0 | 0 | 0 | 0 | 0 | 0 | 40 | SNCR / DSI
10144_B_BLR3 | WEC_CALN | California | 6 | Placer | 61 | 10144 | BLR3 | Sierra Pacific Lincoln Facility | 5743 | 2005 | 9999 | Biomass |  |  | ESPC + Cyclone + SNCR |  |  | Non-Fossil | B | 2025 |  | Biomass Retirement | 0 | 0 | 0 | 0 | 0 | 0 | 0 | 0 | 0 | 0 | 0 | 0 | 0 | 0 | 0 | 0 | 0 | 0 | 0 | 0 | 0 | 0 | 0 | 0 | 0 | 0 | 0 | 0 | 0 | 0 | 0 | 0 | 0 | 0 | 0 | 0 | 0 | 0 | 0 | 0 | 0 | 0 | 0 | 0 | 0 | 0 | 0 | 0 | 0 | 0 | 17.5 | SNCR
10140_G_GEN1 | WECC_ID | Idaho | 16 | Clark | 33 | 10140 | GEN1 | Birch Creek Power | 0 | 1986 | 9999 | Hydro | [5 empty] | Non-Fossil | G | 2025 | Hydro |  | 0 | 0 | 0 | 0 | 0 | 0 | 0 | 0 | 0 | 0 | 0 | 0 | 0 | 0 | 0 | 0 | 1.7651 | 2.4456 | 4.4098 | 8.6206 | 0 | 0 | 0 | 0 | 0 | 0 | 0 | 0 | 0 | 0 | 0 | 0 | 0 | 0 | 0 | 0 | 0 | 0 | 0 | 0 | 0.038691 | 0.0046953 | 0.0065054 | 0.01173 | 0.022931 | 0 | 0 | 0 | 0 | 0 | 2.5985
10139_G_GEN2 | WECC_SCE | California | 6 | Kern | 29 | 10139 | GEN2 | Isabella Hydro Project | 0 | 1990 | 9999 | Hydro | [5 empty] | Non-Fossil | G | 2025 | Hydro |  | 0 | 0 | 0 | 0 | 0 | 0 | 0 | 0 | 0 | 0 | 0 | 0 | 0 | 0 | 0 | 0 | 2.4448 | 4.31 | 9.8594 | 16.6143 | 0 | 0 | 0 | 0 | 0 | 0 | 0 | 0 | 0 | 0 | 0 | 0 | 0 | 0 | 0 | 0 | 0 | 0 | 0 | 0 | 0.087848 | 0.0065031 | 0.011465 | 0.026226 | 0.044194 | 0 | 0 | 0 | 0 | 0 | 5.9
10139_G_GEN1 | WECC_SCE | California | 6 | Kern | 29 | 10139 | GEN1 | Isabella Hydro Project | 0 | 1990 | 9999 | Hydro | [5 empty] | Non-Fossil | G | 2025 | Hydro |  | 0 | 0 | 0 | 0 | 0 | 0 | 0 | 0 | 0 | 0 | 0 | 0 | 0 | 0 | 0 | 0 | 2.4448 | 4.31 | 9.8594 | 16.6143 | 0 | 0 | 0 | 0 | 0 | 0 | 0 | 0 | 0 | 0 | 0 | 0 | 0 | 0 | 0 | 0 | 0 | 0 | 0 | 0 | 0.087848 | 0.0065031 | 0.011465 | 0.026226 | 0.044194 | 0 | 0 | 0 | 0 | 0 | 5.9
10138_G_1 | WECC_MT | Montana | 30 | Carbon | 9 | 10138 | 1 | South Dry Creek Hydro | 0 | 1985 | 9999 | Hydro | [5 empty] | Non-Fossil | G | 2025 | Hydro |  | 0 | 0 | 0 | 0 | 0 | 0 | 0 | 0 | 0 | 0 | 0 | 0 | 0 | 0 | 0 | 0 | 1.613 | 2.145 | 3.7019 | 7.4599 | 0 | 0 | 0 | 0 | 0 | 0 | 0 | 0 | 0 | 0 | 0 | 0 | 0 | 0 | 0 | 0 | 0 | 0 | 0 | 0 | 0.029779 | 0.0042905 | 0.0057056 | 0.0098472 | 0.019843 | 0 | 0 | 0 | 0 | 0 | 2
10137_G_GEN2 | NENGREST | Vermont | 50 | Windsor | 27 | 10137 | GEN2 | Deweys Mill | 0 | 1989 | 9999 | Hydro | [5 empty] | Non-Fossil | G | 2025 | Hydro |  | 0 | 0 | 0 | 0 | 0 | 0 | 0 | 0 | 0 | 0 | 0 | 0 | 0 | 0 | 0 | 0 | 0.51287 | 0.73126 | 0.6965 | 1.9406 | 0 | 0 | 0 | 0 | 0 | 0 | 0 | 0 | 0 | 0 | 0 | 0 | 0 | 0 | 0 | 0 | 0 | 0 | 0 | 0 | 0.007406 | 0.0013642 | 0.0019452 | 0.0018527 | 0.0051621 | 0 | 0 | 0 | 0 | 0 | 0.4974
10137_G_GEN1 | NENGREST | Vermont | 50 | Windsor | 27 | 10137 | GEN1 | Deweys Mill | 0 | 1989 | 9999 | Hydro | [5 empty] | Non-Fossil | G | 2025 | Hydro |  | 0 | 0 | 0 | 0 | 0 | 0 | 0 | 0 | 0 | 0 | 0 | 0 | 0 | 0 | 0 | 0 | 2.4618 | 3.51 | 3.3432 | 9.3151 | 0 | 0 | 0 | 0 | 0 | 0 | 0 | 0 | 0 | 0 | 0 | 0 | 0 | 0 | 0 | 0 | 0 | 0 | 0 | 0 | 0.035549 | 0.0065484 | 0.0093367 | 0.008893 | 0.024778 | 0 | 0 | 0 | 0 | 0 | 2.3875
10129_G_GEN4 | PJM_PENE | Pennsylvania | 42 | Indiana | 63 | 10129 | GEN4 | Indiana University of Pennsylvania | 9456 | 1988 | 9999 | Combustion Turbine | [5 empty] | Fossil | G | 2025 | NaturalGas |  | 0.11083 | 0.15023 | 0.14656 | 0.40763 | 0 | 0 | 0 | 0 | 0 | 0 | 0 | 0 | 0 | 0 | 0 | 0 | 11.7204 | 15.8876 | 15.4997 | 43.1077 | 6.4879 | 8.7947 | 8.5799 | 23.8624 | 7.7574e-09 | 1.0516e-08 | 1.0266e-08 | 2.8539e-08 | 0.075247 | 0.102 | 0.09951 | 0.27676 | 0 | 0 | 0 | 0 | 0 | 0 | 0 | 0 | 0.1122 | 0.0388 | 0.052595 | 0.052036 | 0.14343 | 0.2745 | 0.35107 | 0.3894 | 1.015 | 0 | 6
10129_G_GEN3 | PJM_PENE | Pennsylvania | 42 | Indiana | 63 | 10129 | GEN3 | Indiana University of Pennsylvania | 9456 | 1988 | 9999 | Combustion Turbine | [5 empty] | Fossil | G | 2025 | NaturalGas |  | 0.11083 | 0.15023 | 0.14656 | 0.40763 | 0 | 0 | 0 | 0 | 0 | 0 | 0 | 0 | 0 | 0 | 0 | 0 | 11.7204 | 15.8876 | 15.4997 | 43.1077 | 6.4879 | 8.7947 | 8.5799 | 23.8624 | 7.7574e-09 | 1.0516e-08 | 1.0266e-08 | 2.8539e-08 | 0.075247 | 0.102 | 0.09951 | 0.27676 | 0 | 0 | 0 | 0 | 0 | 0 | 0 | 0 | 0.1122 | 0.0388 | 0.052595 | 0.052036 | 0.14343 | 0.2745 | 0.35107 | 0.3894 | 1.015 | 0 | 6
10129_G_GEN2 | PJM_PENE | Pennsylvania | 42 | Indiana | 63 | 10129 | GEN2 | Indiana University of Pennsylvania | 9456 | 1988 | 9999 | Combustion Turbine | [5 empty] | Fossil | G | 2025 | NaturalGas |  | 0.11083 | 0.15023 | 0.14656 | 0.40763 | 0 | 0 | 0 | 0 | 0 | 0 | 0 | 0 | 0 | 0 | 0 | 0 | 11.7204 | 15.8876 | 15.4997 | 43.1077 | 6.4879 | 8.7947 | 8.5799 | 23.8624 | 7.7574e-09 | 1.0516e-08 | 1.0266e-08 | 2.8539e-08 | 0.075247 | 0.102 | 0.09951 | 0.27676 | 0 | 0 | 0 | 0 | 0 | 0 | 0 | 0 | 0.1122 | 0.0388 | 0.052595 | 0.052036 | 0.14343 | 0.2745 | 0.35107 | 0.3894 | 1.015 | 0 | 6
10129_G_GEN1 | PJM_PENE | Pennsylvania | 42 | Indiana | 63 | 10129 | GEN1 | Indiana University of Pennsylvania | 9456 | 1988 | 9999 | Combustion Turbine | [5 empty] | Fossil | G | 2025 | NaturalGas |  | 0.11083 | 0.15023 | 0.14656 | 0.40763 | 0 | 0 | 0 | 0 | 0 | 0 | 0 | 0 | 0 | 0 | 0 | 0 | 11.7204 | 15.8876 | 15.4997 | 43.1077 | 6.4879 | 8.7947 | 8.5799 | 23.8624 | 7.7574e-09 | 1.0516e-08 | 1.0266e-08 | 2.8539e-08 | 0.075247 | 0.102 | 0.09951 | 0.27676 | 0 | 0 | 0 | 0 | 0 | 0 | 0 | 0 | 0.1122 | 0.0388 | 0.052595 | 0.052036 | 0.14343 | 0.2745 | 0.35107 | 0.3894 | 1.015 | 0 | 6
10128_G_GEN2 | WEC_CALN | California | 6 | Trinity | 105 | 10128 | GEN2 | Gosselin Hydro Plant | 0 | 1983 | 9999 | Hydro | [5 empty] | Non-Fossil | G | 2025 | Hydro |  | 0 | 0 | 0 | 0 | 0 | 0 | 0 | 0 | 0 | 0 | 0 | 0 | 0 | 0 | 0 | 0 | 0.092439 | 0.14975 | 0.29262 | 0.53482 | 0 | 0 | 0 | 0 | 0 | 0 | 0 | 0 | 0 | 0 | 0 | 0 | 0 | 0 | 0 | 0 | 0 | 0 | 0 | 0 | 0.0029779 | 0.00024589 | 0.00039835 | 0.00077838 | 0.0014226 | 0 | 0 | 0 | 0 | 0 | 0.2
10128_G_GEN1 | WEC_CALN | California | 6 | Trinity | 105 | 10128 | GEN1 | Gosselin Hydro Plant | 0 | 1983 | 9999 | Hydro | [5 empty] | Non-Fossil | G | 2025 | Hydro |  | 0 | 0 | 0 | 0 | 0 | 0 | 0 | 0 | 0 | 0 | 0 | 0 | 0 | 0 | 0 | 0 | 0.092439 | 0.14975 | 0.29262 | 0.53482 | 0 | 0 | 0 | 0 | 0 | 0 | 0 | 0 | 0 | 0 | 0 | 0 | 0 | 0 | 0 | 0 | 0 | 0 | 0 | 0 | 0.0029779 | 0.00024589 | 0.00039835 | 0.00077838 | 0.0014226 | 0 | 0 | 0 | 0 | 0 | 0.2
10124_G_HY2 | NY_Z_C&E | New York | 36 | St Lawrence | 89 | 10124 | HY2 | Hollow Dam Power Partnership | 0 | 1987 | 9999 | Hydro | [5 empty] | Non-Fossil | G | 2025 | Hydro |  | 0 | 0 | 0 | 0 | 0 | 0 | 0 | 0 | 0 | 0 | 0 | 0 | 0 | 0 | 0 | 0 | 0.34109 | 0.45635 | 0.55675 | 1.3542 | 0 | 0 | 0 | 0 | 0 | 0 | 0 | 0 | 0 | 0 | 0 | 0 | 0 | 0 | 0 | 0 | 0 | 0 | 0 | 0 | 0.0044668 | 0.00090731 | 0.0012139 | 0.0014809 | 0.0036021 | 0 | 0 | 0 | 0 | 0 | 0.3
10124_G_HY1 | NY_Z_C&E | New York | 36 | St Lawrence | 89 | 10124 | HY1 | Hollow Dam Power Partnership | 0 | 1987 | 9999 | Hydro | [5 empty] | Non-Fossil | G | 2025 | Hydro |  | 0 | 0 | 0 | 0 | 0 | 0 | 0 | 0 | 0 | 0 | 0 | 0 | 0 | 0 | 0 | 0 | 0.34109 | 0.45635 | 0.55675 | 1.3542 | 0 | 0 | 0 | 0 | 0 | 0 | 0 | 0 | 0 | 0 | 0 | 0 | 0 | 0 | 0 | 0 | 0 | 0 | 0 | 0 | 0.0044668 | 0.00090731 | 0.0012139 | 0.0014809 | 0.0036021 | 0 | 0 | 0 | 0 | 0 | 0.3
10121_G_GEN1 | S_SOU | Georgia | 13 | Morgan | 211 | 10121 | GEN1 | High Shoals Hydro (GA) | 0 | 1988 | 9999 | Hydro | [5 empty] | Non-Fossil | G | 2025 | Hydro |  | 0 | 0 | 0 | 0 | 0 | 0 | 0 | 0 | 0 | 0 | 0 | 0 | 0 | 0 | 0 | 0 | 0.60411 | 0.67798 | 0.82921 | 2.1113 | 0 | 0 | 0 | 0 | 0 | 0 | 0 | 0 | 0 | 0 | 0 | 0 | 0 | 0 | 0 | 0 | 0 | 0 | 0 | 0 | 0.020845 | 0.0016069 | 0.0018034 | 0.0022057 | 0.0056161 | 0 | 0 | 0 | 0 | 0 | 1.4
1012_B_3 | MIS_INKY | Indiana | 18 | Warrick | 173 | 1012 | 3 | F B Culley | 10862 | 1973 | 9999 | Coal Steam | wall | dry | Bag House + Wet Scrubber + SCR + ACI + DSI | LNB | Wet Scrubber | Fossil | B | 2025 | Coal |  | 4.8166 | 6.5292 | 8.3545 | 19.7003 | 4.8166 | 6.5292 | 8.3545 | 19.7003 | 0 | 0 | 0 | 0 | 0 | 0 | 0 | 0 | 443.4379 | 601.1048 | 769.1466 | 1813.6893 | 503.9443 | 683.1245 | 874.0954 | 2061.1642 | 0.0016215 | 0.002198 | 0.0028125 | 0.006632 | 0.25923 | 0.3514 | 0.44964 | 1.0603 | 0.54202 | 0.73474 | 0.94014 | 2.2169 | 0.0024083 | 0.0032646 | 0.0041773 | 0.0098502 | 14.822 | 2.9962 | 4.0615 | 5.1969 | 12.2547 | 8.8371 | 11.9792 | 15.3281 | 36.1445 | 0 | 270 | Scrubber / SCR / Mercury Control / DSI | Wet Scrubber
1012_B_2 | MIS_INKY | Indiana | 18 | Warrick | 173 | 1012 | 2 | F B Culley | 11758 | 1966 | 9999 | Coal Steam | wall | dry | ESPC + Wet Scrubber + SCR + DSI | LNB | Wet Scrubber | Fossil | B | 2025 | Coal |  | 1.9144 | 2.5951 | 3.4135 | 7.9231 | 1.9144 | 2.5951 | 3.4135 | 7.9231 | 0 | 0 | 0 | 0 | 0 | 0 | 0 | 0 | 162.8191 | 220.7104 | 290.316 | 673.8455 | 200.299 | 271.5164 | 357.1448 | 828.9602 | 0.00064448 | 0.00087363 | 0.0011492 | 0.0026673 | 0.19683 | 0.26682 | 0.26808 | 0.73173 | 0.21543 | 0.29203 | 0.38413 | 0.89159 | 0.00095729 | 0.0012977 | 0.0017066 | 0.0039615 | 5.1872 | 0.8147 | 1.1044 | 1.4527 | 3.3717 | 3.5124 | 4.7613 | 6.2629 | 14.5366 | 0 | 90 | Scrubber / SCR / DSI | Wet Scrubber
10118_B_3 | PJM_WMAC | Pennsylvania | 42 | Dauphin | 43 | 10118 | 3 | Harrisburg Facility | 6029 | 2005 | 9999 | Municipal Solid Waste |  |  | Bag House + Dry Scrubber + SNCR + ACI + DSI | FR + NH3 + OFA | Dry Scrubber | Non-Fossil | B | 2025 | MSW |  | 0.074546 | 0.10135 | 0.13162 | 0.30751 | 0 | 0 | 0 | 0 | 0 | 0 | 0 | 0 | 0 | 0 | 0 | 0 | 12.3645 | 16.8103 | 21.8305 | 51.0053 | 14.1049 | 19.1764 | 24.9033 | 58.1845 | 0.00088221 | 0.0011994 | 0.0015576 | 0.0036392 | 0.013813 | 0.018779 | 0.024388 | 0.05698 | 0.010045 | 0.013657 | 0.017736 | 0.041438 | 0 | 0 | 0 | 0 | 1.6194 | 0.080853 | 0.10992 | 0.14275 | 0.33353 | 0 | 0 | 0 | 0 | 0 | 6.9 | Scrubber / SNCR / Mercury Control / DSI | Dry Scrubber
10118_B_2 | PJM_WMAC | Pennsylvania | 42 | Dauphin | 43 | 10118 | 2 | Harrisburg Facility | 6029 | 2005 | 9999 | Municipal Solid Waste |  |  | Bag House + Dry Scrubber + SNCR + ACI + DSI | FR + NH3 + OFA | Dry Scrubber | Non-Fossil | B | 2025 | MSW |  | 0.074546 | 0.10135 | 0.13162 | 0.30751 | 0 | 0 | 0 | 0 | 0 | 0 | 0 | 0 | 0 | 0 | 0 | 0 | 12.3645 | 16.8103 | 21.8305 | 51.0053 | 14.1049 | 19.1764 | 24.9033 | 58.1845 | 0.00088221 | 0.0011994 | 0.0015576 | 0.0036392 | 0.013813 | 0.018779 | 0.024388 | 0.05698 | 0.010045 | 0.013657 | 0.017736 | 0.041438 | 0 | 0 | 0 | 0 | 1.6194 | 0.080853 | 0.10992 | 0.14275 | 0.33353 | 0 | 0 | 0 | 0 | 0 | 6.9 | Scrubber / SNCR / Mercury Control / DSI | Dry Scrubber
10118_B_1 | PJM_WMAC | Pennsylvania | 42 | Dauphin | 43 | 10118 | 1 | Harrisburg Facility | 6029 | 2005 | 9999 | Municipal Solid Waste |  |  | Bag House + Dry Scrubber + SNCR + ACI + DSI | FR + NH3 + OFA | Dry Scrubber | Non-Fossil | B | 2025 | MSW |  | 0.074546 | 0.10135 | 0.13162 | 0.30751 | 0 | 0 | 0 | 0 | 0 | 0 | 0 | 0 | 0 | 0 | 0 | 0 | 12.3645 | 16.8103 | 21.8305 | 51.0053 | 14.1049 | 19.1764 | 24.9033 | 58.1845 | 0.00088221 | 0.0011994 | 0.0015576 | 0.0036392 | 0.030588 | 0.041586 | 0.054005 | 0.12618 | 0.010045 | 0.013657 | 0.017736 | 0.041438 | 0 | 0 | 0 | 0 | 1.6194 | 0.080853 | 0.10992 | 0.14275 | 0.33353 | 0 | 0 | 0 | 0 | 0 | 6.9 | Scrubber / SNCR / Mercury Control / DSI | Dry Scrubber
10116_G_05 | NY_Z_C&E | New York | 36 | St Lawrence | 89 | 10116 | 05 | Hampshire Paper | 0 | 1987 | 9999 | Hydro | [5 empty] | Non-Fossil | G | 2025 | Hydro |  | 0 | 0 | 0 | 0 | 0 | 0 | 0 | 0 | 0 | 0 | 0 | 0 | 0 | 0 | 0 | 0 | 2.0466 | 2.7381 | 3.3405 | 8.1251 | 0 | 0 | 0 | 0 | 0 | 0 | 0 | 0 | 0 | 0 | 0 | 0 | 0 | 0 | 0 | 0 | 0 | 0 | 0 | 0 | 0.026801 | 0.0054438 | 0.0072833 | 0.0088857 | 0.021613 | 0 | 0 | 0 | 0 | 0 | 1.8
10113_B_CFB2 | PJM_WMAC | Pennsylvania | 42 | Schuylkill | 107 | 10113 | CFB2 | John B Rich Memorial Power Station | 8300 | 1988 | 9999 | Coal Steam | FBC | dry | Bag House + Reagent Injection + DSI | OFA | Reagent Injection | Fossil | B | 2025 |  | Coal Retirement | 0 | 0 | 0 | 0 | 0 | 0 | 0 | 0 | 0 | 0 | 0 | 0 | 0 | 0 | 0 | 0 | 0 | 0 | 0 | 0 | 0 | 0 | 0 | 0 | 0 | 0 | 0 | 0 | 0 | 0 | 0 | 0 | 0 | 0 | 0 | 0 | 0 | 0 | 0 | 0 | 0 | 0 | 0 | 0 | 0 | 0 | 0 | 0 | 0 | 0 | 40 | DSI
10113_B_CFB1 | PJM_WMAC | Pennsylvania | 42 | Schuylkill | 107 | 10113 | CFB1 | John B Rich Memorial Power Station | 8300 | 1988 | 9999 | Coal Steam | FBC | dry | Bag House + Reagent Injection + DSI | OFA | Reagent Injection | Fossil | B | 2025 |  | Coal Retirement | 0 | 0 | 0 | 0 | 0 | 0 | 0 | 0 | 0 | 0 | 0 | 0 | 0 | 0 | 0 | 0 | 0 | 0 | 0 | 0 | 0 | 0 | 0 | 0 | 0 | 0 | 0 | 0 | 0 | 0 | 0 | 0 | 0 | 0 | 0 | 0 | 0 | 0 | 0 | 0 | 0 | 0 | 0 | 0 | 0 | 0 | 0 | 0 | 0 | 0 | 40 | DSI
10110_G_GEN1 | WEC_CALN | California | 6 | Kern | 29 | 10110 | GEN1 | Frito-Lay Cogen Plant | 16297 | 1986 | 9999 | Combustion Turbine | [5 empty] | Fossil | G | 2025 | NaturalGas |  | 0 | 0 | 0 | 0 | 0 | 0 | 0 | 0 | 0 | 0 | 0 | 0 | 0 | 0 | 0 | 0 | 0 | 0 | 0 | 0 | 0 | 0 | 0 | 0 | 0 | 0 | 0 | 0 | 0 | 0 | 0 | 0 | 0 | 0 | 0 | 0 | 0 | 0 | 0 | 0 | 0.168 | 0 | 0 | 0 | 0 | 0 | 0 | 0 | 0 | 0 | 5.5
1011_G_2 | MIS_INKY | Indiana | 18 | Vanderburgh | 163 | 1011 | 2 | Broadway (IN) | 15429 | 1981 | 9999 | Combustion Turbine |  |  |  | H2O |  | Fossil | G | 2025 | NaturalGas |  | 0 | 0 | 0.018364 | 0.018364 | 0 | 0 | 0 | 0 | 0 | 0 | 0 | 0 | 0 | 0 | 0 | 0 | 0 | 0 | 1.1902 | 1.1902 | 0 | 0 | 1.075 | 1.075 | 0 | 0 | 1.285e-09 | 1.285e-09 | 0 | 0 | 0.0023334 | 0.0023334 | 0 | 0 | 0 | 0 | 0 | 0 | 0 | 0 | 2.7028 | 0 | 0 | 0.018685 | 0.018685 | 0 | 0 | 0.065133 | 0.065133 | 0 | 65
10109_G_2 | NENGREST | New Hampshire | 33 | Merrimack | 13 | 10109 | 2 | Franklin Industrial Complex | 0 | 1982 | 9999 | Hydro | [5 empty] | Non-Fossil | G | 2025 | Hydro |  | 0 | 0 | 0 | 0 | 0 | 0 | 0 | 0 | 0 | 0 | 0 | 0 | 0 | 0 | 0 | 0 | 0.12817 | 0.21341 | 0.20762 | 0.5492 | 0 | 0 | 0 | 0 | 0 | 0 | 0 | 0 | 0 | 0 | 0 | 0 | 0 | 0 | 0 | 0 | 0 | 0 | 0 | 0 | 0.0029779 | 0.00034093 | 0.00056767 | 0.00055226 | 0.0014609 | 0 | 0 | 0 | 0 | 0 | 0.2
10109_G_1 | NENGREST | New Hampshire | 33 | Merrimack | 13 | 10109 | 1 | Franklin Industrial Complex | 0 | 1985 | 9999 | Hydro | [5 empty] | Non-Fossil | G | 2025 | Hydro |  | 0 | 0 | 0 | 0 | 0 | 0 | 0 | 0 | 0 | 0 | 0 | 0 | 0 | 0 | 0 | 0 | 0.38451 | 0.64023 | 0.62285 | 1.6476 | 0 | 0 | 0 | 0 | 0 | 0 | 0 | 0 | 0 | 0 | 0 | 0 | 0 | 0 | 0 | 0 | 0 | 0 | 0 | 0 | 0.0089337 | 0.0010228 | 0.001703 | 0.0016568 | 0.0043826 | 0 | 0 | 0 | 0 | 0 | 0.6
10099_G_GEN2 | PJM_EMAC | New Jersey | 34 | Salem | 33 | 10099 | GEN2 | Pedricktown Cogeneration Company LP | 8428 | 1992 | 9999 | Combined Cycle |  |  | SCR | NH3 + STM |  | Fossil | G | 2025 | NaturalGas |  | 0.13471 | 0.18536 | 0.70404 | 1.0241 | 0 | 0 | 0 | 0 | 0 | 0 | 0 | 0 | 0 | 0 | 0 | 0 | 15.9839 | 21.993 | 83.5353 | 121.5122 | 7.8861 | 10.8508 | 41.2142 | 59.9511 | 9.4276e-09 | 1.2972e-08 | 4.9242e-08 | 7.1642e-08 | 0.0024901 | 0.0034263 | 0.013014 | 0.018931 | 0 | 0 | 0 | 0 | 0 | 0 | 0 | 0 | 1.4719 | 0.051244 | 0.070508 | 0.19986 | 0.32161 | 0.54785 | 0.5666 | 2.4056 | 3.52 | 0 | 37 | SCR
10099_G_GEN1 | PJM_EMAC | New Jersey | 34 | Salem | 33 | 10099 | GEN1 | Pedricktown Cogeneration Company LP | 8428 | 1992 | 9999 | Combined Cycle |  |  | SCR | NH3 + STM |  | Fossil | G | 2025 | NaturalGas |  | 0.29236 | 0.40227 | 1.5279 | 2.2226 | 0 | 0 | 0 | 0 | 0 | 0 | 0 | 0 | 0 | 0 | 0 | 0 | 34.6895 | 47.7306 | 181.2941 | 263.7143 | 17.1149 | 23.5491 | 89.446 | 130.1101 | 2.048e-08 | 2.8179e-08 | 1.0698e-07 | 1.5564e-07 | 0.0054043 | 0.007436 | 0.028244 | 0.041084 | 0 | 0 | 0 | 0 | 0 | 0 | 0 | 0 | 3.1944 | 0.11121 | 0.15302 | 0.43376 | 0.69799 | 1.189 | 1.2297 | 5.2207 | 7.6394 | 0 | 80.3 | SCR
10091_G_GEN4 | WEC_LADW | California | 6 | Los Angeles | 37 | 10091 | GEN4 | Total Energy Facilities | 11137 | 1986 | 9999 | Non-Fossil Waste | [5 empty] | Non-Fossil | G | 2025 | Non-Fossil |  | 0.10783 | 0.14215 | 0.1844 | 0.43438 | 0 | 0 | 0 | 0 | 0 | 0 | 0 | 0 | 0 | 0 | 0 | 0 | 9.6821 | 12.764 | 16.5571 | 39.0032 | 0 | 0 | 0 | 0 | 0 | 0 | 0 | 0 | 0 | 0 | 0 | 0 | 0 | 0 | 0 | 0 | 0 | 0 | 0 | 0 | 1.7367 | 0.063312 | 0.083465 | 0.10827 | 0.25505 | 0 | 0 | 0 | 0 | 0 | 7.4
10091_G_GEN1 | WEC_LADW | California | 6 | Los Angeles | 37 | 10091 | GEN1 | Total Energy Facilities | 11137 | 1986 | 9999 | Non-Fossil Waste | [5 empty] | Non-Fossil | G | 2025 | Non-Fossil |  | 0.11657 | 0.15368 | 0.19935 | 0.4696 | 0 | 0 | 0 | 0 | 0 | 0 | 0 | 0 | 0 | 0 | 0 | 0 | 10.4671 | 13.7989 | 17.8996 | 42.1656 | 0 | 0 | 0 | 0 | 0 | 0 | 0 | 0 | 0 | 0 | 0 | 0 | 0 | 0 | 0 | 0 | 0 | 0 | 0 | 0 | 1.8775 | 0.068446 | 0.090232 | 0.11705 | 0.27572 | 0 | 0 | 0 | 0 | 0 | 8
10091_G_G3 | WEC_LADW | California | 6 | Los Angeles | 37 | 10091 | G3 | Total Energy Facilities | 11137 | 2001 | 9999 | Non-Fossil Waste | [5 empty] | Non-Fossil | G | 2025 | Non-Fossil |  | 0.11657 | 0.15368 | 0.19935 | 0.4696 | 0 | 0 | 0 | 0 | 0 | 0 | 0 | 0 | 0 | 0 | 0 | 0 | 10.4671 | 13.7989 | 17.8996 | 42.1656 | 0 | 0 | 0 | 0 | 0 | 0 | 0 | 0 | 0 | 0 | 0 | 0 | 0 | 0 | 0 | 0 | 0 | 0 | 0 | 0 | 1.8775 | 0.068446 | 0.090232 | 0.11705 | 0.27572 | 0 | 0 | 0 | 0 | 0 | 8
10091_G_G2 | WEC_LADW | California | 6 | Los Angeles | 37 | 10091 | G2 | Total Energy Facilities | 11137 | 2003 | 9999 | Non-Fossil Waste | [5 empty] | Non-Fossil | G | 2025 | Non-Fossil |  | 0.11657 | 0.15368 | 0.19935 | 0.4696 | 0 | 0 | 0 | 0 | 0 | 0 | 0 | 0 | 0 | 0 | 0 | 0 | 10.4671 | 13.7989 | 17.8996 | 42.1656 | 0 | 0 | 0 | 0 | 0 | 0 | 0 | 0 | 0 | 0 | 0 | 0 | 0 | 0 | 0 | 0 | 0 | 0 | 0 | 0 | 1.8775 | 0.068446 | 0.090232 | 0.11705 | 0.27572 | 0 | 0 | 0 | 0 | 0 | 8
10081_G_GEN1 | WECC_CO | Colorado | 8 | Douglas | 35 | 10081 | GEN1 | Strontia Springs Hydro Plant | 0 | 1986 | 9999 | Hydro | [5 empty] | Non-Fossil | G | 2025 | Hydro |  | 0 | 0 | 0 | 0 | 0 | 0 | 0 | 0 | 0 | 0 | 0 | 0 | 0 | 0 | 0 | 0 | 0.64139 | 0.71618 | 1.2452 | 2.6028 | 0 | 0 | 0 | 0 | 0 | 0 | 0 | 0 | 0 | 0 | 0 | 0 | 0 | 0 | 0 | 0 | 0 | 0 | 0 | 0 | 0.014871 | 0.0017061 | 0.001905 | 0.0033124 | 0.0069235 | 0 | 0 | 0 | 0 | 0 | 0.99876
1008_B_4 | MIS_INKY | Indiana | 18 | Floyd | 43 | 1008 | 4 | R Gallagher | 11717 | 1961 | 9999 | Coal Steam | wall | dry | Bag House + ACI + DSI | LNBO |  | Fossil | B | 2025 | Coal |  | 0 | 0 | 0 | 0 | 0 | 0 | 0 | 0 | 0 | 0 | 0 | 0 | 0 | 0 | 0 | 0 | 0 | 0 | 0 | 0 | 0 | 0 | 0 | 0 | 0 | 0 | 0 | 0 | 0 | 0 | 0 | 0 | 0 | 0 | 0 | 0 | 0 | 0 | 0 | 0 | 6.7644 | 0 | 0 | 0 | 0 | 0 | 0 | 0 | 0 | 0 | 140 | Mercury Control / DSI
1008_B_2 | MIS_INKY | Indiana | 18 | Floyd | 43 | 1008 | 2 | R Gallagher | 11587 | 1958 | 9999 | Coal Steam | wall | dry | Bag House + ACI + DSI | LNBO |  | Fossil | B | 2025 | Coal |  | 0 | 0 | 0 | 0 | 0 | 0 | 0 | 0 | 0 | 0 | 0 | 0 | 0 | 0 | 0 | 0 | 0 | 0 | 0 | 0 | 0 | 0 | 0 | 0 | 0 | 0 | 0 | 0 | 0 | 0 | 0 | 0 | 0 | 0 | 0 | 0 | 0 | 0 | 0 | 0 | 6.7644 | 0 | 0 | 0 | 0 | 0 | 0 | 0 | 0 | 0 | 140 | Mercury Control / DSI
10075_B_2 | MIS_MNWI | Minnesota | 27 | Cook | 31 | 10075 | 2 | Taconite Harbor Energy Center | 11507 | 1957 | 9999 | Coal Steam | tangential | dry | ESPC + Dry Scrubber + SNCR + ACI + DSI | LNB + OFA | Dry Scrubber | Fossil | B | 2025 | Coal |  | 1.5821 | 0 | 1.8744 | 3.4565 | 0 | 0 | 0 | 0 | 1.5821 | 0 | 1.8744 | 3.4565 | 0 | 0 | 0 | 0 | 137.4917 | 0 | 162.8897 | 300.3814 | 170.4731 | 0 | 202.0595 | 372.5326 | 0.00049473 | 0 | 0.00052327 | 0.001018 | 0.10112 | 0 | 0.1198 | 0.22092 | 0.27067 | 0 | 0.25697 | 0.52764 | 0.00079132 | 0 | 0.0009373 | 0.0017286 | 3.9543 | 1.1003 | 0 | 1.3036 | 2.404 | 3.0832 | 0 | 3.6906 | 6.7738 | 0 | 76 | Scrubber / SNCR / Mercury Control / DSI | Dry Scrubber
10075_B_1 | MIS_MNWI | Minnesota | 27 | Cook | 31 | 10075 | 1 | Taconite Harbor Energy Center | 11469 | 1957 | 9999 | Coal Steam | tangential | dry | ESPC + Dry Scrubber + SNCR + ACI + DSI | LNB + OFA | Dry Scrubber | Fossil | B | 2025 | Coal |  | 1.6391 | 1.1972 | 1.8937 | 4.73 | 0 | 0 | 0 | 0 | 1.6391 | 1.1972 | 1.8937 | 4.73 | 0 | 0 | 0 | 0 | 142.919 | 104.3844 | 165.114 | 412.4174 | 176.781 | 128.9967 | 204.0453 | 509.823 | 0.00040514 | 0.00037436 | 0.00059216 | 0.0013717 | 0.096193 | 0.070257 | 0.11113 | 0.27758 | 0.17155 | 0.20482 | 0.32397 | 0.70034 | 0.00081981 | 0.00059877 | 0.00094699 | 0.0023656 | 4.1105 | 1.1438 | 0.83539 | 1.3214 | 3.3006 | 3.2591 | 2.333 | 3.6904 | 9.2825 | 0 | 79 | Scrubber / SNCR / Mercury Control / DSI | Dry Scrubber
10072_B_WHBOIL | SPP_SPS | Texas | 48 | Hutchinson | 233 | 10072 | WHBOIL | Engineered Carbons Borger Cogen | 11724 | 1982 | 9999 | Fossil Waste | [5 empty] | Fossil | B | 2025 | Fwaste |  | 0.19455 | 0.29332 | 0.35867 | 0.84654 | 0 | 0 | 0 | 0 | 0 | 0 | 0 | 0 | 0 | 0 | 0 | 0 | 16.5945 | 25.0191 | 30.5924 | 72.206 | 31.2356 | 47.0932 | 57.5837 | 135.9125 | 0 | 0 | 0 | 0 | 0.0021352 | 0.0032192 | 0.0039364 | 0.0092908 | 0.0077821 | 0.011733 | 0.014347 | 0.033862 | 0 | 0 | 0 | 0 | 4.4122 | 0.10851 | 0.1636 | 0.20005 | 0.47216 | 0 | 0 | 0 | 0 | 0 | 18.8
10070_G_GEN1 | WECC_CO | Colorado | 8 | Douglas | 35 | 10070 | GEN1 | Foothills Hydro Plant | 0 | 1985 | 9999 | Hydro | [5 empty] | Non-Fossil | G | 2025 | Hydro |  | 0 | 0 | 0 | 0 | 0 | 0 | 0 | 0 | 0 | 0 | 0 | 0 | 0 | 0 | 0 | 0 | 1.9883 | 2.2201 | 3.8603 | 8.0687 | 0 | 0 | 0 | 0 | 0 | 0 | 0 | 0 | 0 | 0 | 0 | 0 | 0 | 0 | 0 | 0 | 0 | 0 | 0 | 0 | 0.0461 | 0.0052889 | 0.0059056 | 0.010268 | 0.021463 | 0 | 0 | 0 | 0 | 0 | 3.0962
1007_G_5 | MIS_INKY | Indiana | 18 | Hamilton | 57 | 1007 | 5 | Noblesville | 9102 | 2003 | 9999 | Combined Cycle |  |  | SCR | DLNB |  | Fossil | G | 2025 | NaturalGas |  | 0.44497 | 0.021005 | 0.76892 | 1.2349 | 0 | 0 | 0 | 0 | 0 | 0 | 0 | 0 | 0 | 0 | 0 | 0 | 48.8873 | 2.3078 | 84.4785 | 135.6736 | 26.0487 | 1.2297 | 45.0128 | 72.2911 | 3.1136e-08 | 1.4698e-09 | 5.3852e-08 | 8.6459e-08 | 0.0031371 | 0.00014809 | 0.0054209 | 0.0087061 | 0 | 0 | 0 | 0 | 0 | 0 | 0 | 0 | 1.87 | 0.14986 | 0.0090863 | 0.26385 | 0.42279 | 1.6539 | 0.073663 | 2.7272 | 4.4548 | 0 | 58 | SCR
1007_G_4 | MIS_INKY | Indiana | 18 | Hamilton | 57 | 1007 | 4 | Noblesville | 9102 | 2003 | 9999 | Combined Cycle |  |  | SCR | DLNB |  | Fossil | G | 2025 | NaturalGas |  | 0.46032 | 0.02173 | 0.79544 | 1.2775 | 0 | 0 | 0 | 0 | 0 | 0 | 0 | 0 | 0 | 0 | 0 | 0 | 50.5731 | 2.3874 | 87.3916 | 140.352 | 26.9469 | 1.2721 | 46.565 | 74.7839 | 3.221e-08 | 1.5205e-09 | 5.5709e-08 | 8.944e-08 | 0.0032453 | 0.0001532 | 0.0056079 | 0.0090063 | 0 | 0 | 0 | 0 | 0 | 0 | 0 | 0 | 1.9345 | 0.15502 | 0.0093997 | 0.27294 | 0.43737 | 1.7109 | 0.076203 | 2.8213 | 4.6084 | 0 | 60 | SCR
1007_G_3 | MIS_INKY | Indiana | 18 | Hamilton | 57 | 1007 | 3 | Noblesville | 9102 | 2003 | 9999 | Combined Cycle |  |  | SCR | DLNB |  | Fossil | G | 2025 | NaturalGas |  | 0.45264 | 0.021368 | 0.78218 | 1.2562 | 0 | 0 | 0 | 0 | 0 | 0 | 0 | 0 | 0 | 0 | 0 | 0 | 49.7302 | 2.3476 | 85.9351 | 138.0128 | 26.4978 | 1.2509 | 45.7889 | 73.5375 | 3.1673e-08 | 1.4952e-09 | 5.4781e-08 | 8.7949e-08 | 0.0031912 | 0.00015064 | 0.0055144 | 0.0088562 | 0 | 0 | 0 | 0 | 0 | 0 | 0 | 0 | 1.9023 | 0.15244 | 0.009243 | 0.26839 | 0.43008 | 1.6824 | 0.074933 | 2.7743 | 4.5316 | 0 | 59 | SCR
1007_G_2 | MIS_INKY | Indiana | 18 | Hamilton | 57 | 1007 | 2 | Noblesville | 9102 | 1950 | 9999 | Combined Cycle |  |  | SCR | DLNB |  | Fossil | G | 2025 | NaturalGas |  | 0.33757 | 0.015935 | 0.59134 | 0.94484 | 0 | 0 | 0 | 0 | 0 | 0 | 0 | 0 | 0 | 0 | 0 | 0 | 37.0869 | 1.7507 | 64.9677 | 103.8054 | 19.7611 | 0.93284 | 34.6168 | 55.3107 | 2.3619e-08 | 1.1149e-09 | 4.1415e-08 | 6.6148e-08 | 0.0023798 | 0.00011234 | 0.004169 | 0.0066611 | 0 | 0 | 0 | 0 | 0 | 0 | 0 | 0 | 1.4141 | 0.11362 | 0.0068901 | 0.20142 | 0.32193 | 1.2547 | 0.055882 | 2.0974 | 3.4079 | 0 | 44 | SCR
1007_G_1 | MIS_INKY | Indiana | 18 | Hamilton | 57 | 1007 | 1 | Noblesville | 9102 | 1950 | 9999 | Combined Cycle |  |  | SCR | DLNB |  | Fossil | G | 2025 | NaturalGas |  | 0.32989 | 0.015573 | 0.5779 | 0.92336 | 0 | 0 | 0 | 0 | 0 | 0 | 0 | 0 | 0 | 0 | 0 | 0 | 36.244 | 1.7109 | 63.4912 | 101.4462 | 19.3119 | 0.91164 | 33.8301 | 54.0537 | 2.3082e-08 | 1.0896e-09 | 4.0474e-08 | 6.4645e-08 | 0.0023257 | 0.00010979 | 0.0040742 | 0.0065097 | 0 | 0 | 0 | 0 | 0 | 0 | 0 | 0 | 1.382 | 0.11104 | 0.0067335 | 0.19684 | 0.31461 | 1.2262 | 0.054612 | 2.0497 | 3.3305 | 0 | 43 | SCR
10066_G_GEN7 | NENG_ME | Maine | 23 | Kennebec | 11 | 10066 | GEN7 | Lockwood Hydroelectric Facility | 0 | 1988 | 9999 | Hydro | [5 empty] | Non-Fossil | G | 2025 | Hydro |  | 0 | 0 | 0 | 0 | 0 | 0 | 0 | 0 | 0 | 0 | 0 | 0 | 0 | 0 | 0 | 0 | 3.0715 | 3.7541 | 4.5607 | 11.3863 | 0 | 0 | 0 | 0 | 0 | 0 | 0 | 0 | 0 | 0 | 0 | 0 | 0 | 0 | 0 | 0 | 0 | 0 | 0 | 0 | 0.032669 | 0.0081701 | 0.009986 | 0.012132 | 0.030288 | 0 | 0 | 0 | 0 | 0 | 2.1941
10066_G_GEN6 | NENG_ME | Maine | 23 | Kennebec | 11 | 10066 | GEN6 | Lockwood Hydroelectric Facility | 0 | 1985 | 9999 | Hydro | [5 empty] | Non-Fossil | G | 2025 | Hydro |  | 0 | 0 | 0 | 0 | 0 | 0 | 0 | 0 | 0 | 0 | 0 | 0 | 0 | 0 | 0 | 0 | 0.97728 | 1.1945 | 1.4511 | 3.6229 | 0 | 0 | 0 | 0 | 0 | 0 | 0 | 0 | 0 | 0 | 0 | 0 | 0 | 0 | 0 | 0 | 0 | 0 | 0 | 0 | 0.010395 | 0.0025996 | 0.0031774 | 0.00386 | 0.009637 | 0 | 0 | 0 | 0 | 0 | 0.69813
10066_G_GEN5 | NENG_ME | Maine | 23 | Kennebec | 11 | 10066 | GEN5 | Lockwood Hydroelectric Facility | 0 | 1985 | 9999 | Hydro | [5 empty] | Non-Fossil | G | 2025 | Hydro |  | 0 | 0 | 0 | 0 | 0 | 0 | 0 | 0 | 0 | 0 | 0 | 0 | 0 | 0 | 0 | 0 | 0.97728 | 1.1945 | 1.4511 | 3.6229 | 0 | 0 | 0 | 0 | 0 | 0 | 0 | 0 | 0 | 0 | 0 | 0 | 0 | 0 | 0 | 0 | 0 | 0 | 0 | 0 | 0.010395 | 0.0025996 | 0.0031774 | 0.00386 | 0.009637 | 0 | 0 | 0 | 0 | 0 | 0.69813
10066_G_GEN4 | NENG_ME | Maine | 23 | Kennebec | 11 | 10066 | GEN4 | Lockwood Hydroelectric Facility | 0 | 1985 | 9999 | Hydro | [5 empty] | Non-Fossil | G | 2025 | Hydro |  | 0 | 0 | 0 | 0 | 0 | 0 | 0 | 0 | 0 | 0 | 0 | 0 | 0 | 0 | 0 | 0 | 0.97728 | 1.1945 | 1.4511 | 3.6229 | 0 | 0 | 0 | 0 | 0 | 0 | 0 | 0 | 0 | 0 | 0 | 0 | 0 | 0 | 0 | 0 | 0 | 0 | 0 | 0 | 0.010395 | 0.0025996 | 0.0031774 | 0.00386 | 0.009637 | 0 | 0 | 0 | 0 | 0 | 0.69813
10066_G_GEN3 | NENG_ME | Maine | 23 | Kennebec | 11 | 10066 | GEN3 | Lockwood Hydroelectric Facility | 0 | 1985 | 9999 | Hydro | [5 empty] | Non-Fossil | G | 2025 | Hydro |  | 0 | 0 | 0 | 0 | 0 | 0 | 0 | 0 | 0 | 0 | 0 | 0 | 0 | 0 | 0 | 0 | 0.97728 | 1.1945 | 1.4511 | 3.6229 | 0 | 0 | 0 | 0 | 0 | 0 | 0 | 0 | 0 | 0 | 0 | 0 | 0 | 0 | 0 | 0 | 0 | 0 | 0 | 0 | 0.010395 | 0.0025996 | 0.0031774 | 0.00386 | 0.009637 | 0 | 0 | 0 | 0 | 0 | 0.69813
10066_G_GEN2 | NENG_ME | Maine | 23 | Kennebec | 11 | 10066 | GEN2 | Lockwood Hydroelectric Facility | 0 | 1985 | 9999 | Hydro | [5 empty] | Non-Fossil | G | 2025 | Hydro |  | 0 | 0 | 0 | 0 | 0 | 0 | 0 | 0 | 0 | 0 | 0 | 0 | 0 | 0 | 0 | 0 | 0.97728 | 1.1945 | 1.4511 | 3.6229 | 0 | 0 | 0 | 0 | 0 | 0 | 0 | 0 | 0 | 0 | 0 | 0 | 0 | 0 | 0 | 0 | 0 | 0 | 0 | 0 | 0.010395 | 0.0025996 | 0.0031774 | 0.00386 | 0.009637 | 0 | 0 | 0 | 0 | 0 | 0.69813
10066_G_GEN1 | NENG_ME | Maine | 23 | Kennebec | 11 | 10066 | GEN1 | Lockwood Hydroelectric Facility | 0 | 1985 | 9999 | Hydro | [5 empty] | Non-Fossil | G | 2025 | Hydro |  | 0 | 0 | 0 | 0 | 0 | 0 | 0 | 0 | 0 | 0 | 0 | 0 | 0 | 0 | 0 | 0 | 0.97728 | 1.1945 | 1.4511 | 3.6229 | 0 | 0 | 0 | 0 | 0 | 0 | 0 | 0 | 0 | 0 | 0 | 0 | 0 | 0 | 0 | 0 | 0 | 0 | 0 | 0 | 0.010395 | 0.0025996 | 0.0031774 | 0.00386 | 0.009637 | 0 | 0 | 0 | 0 | 0 | 0.69813
10063_G_GEN4 | NENG_CT | Connecticut | 9 | Fairfield | 1 | 10063 | GEN4 | Derby Hydro | 0 | 1989 | 9999 | Hydro | [5 empty] | Non-Fossil | G | 2025 | Hydro |  | 0 | 0 | 0 | 0 | 0 | 0 | 0 | 0 | 0 | 0 | 0 | 0 | 0 | 0 | 0 | 0 | 0.26667 | 0.36745 | 0.40914 | 1.0433 | 0 | 0 | 0 | 0 | 0 | 0 | 0 | 0 | 0 | 0 | 0 | 0 | 0 | 0 | 0 | 0 | 0 | 0 | 0 | 0 | 0.0044668 | 0.00070935 | 0.00097741 | 0.0010883 | 0.0027751 | 0 | 0 | 0 | 0 | 0 | 0.3
10063_G_GEN3 | NENG_CT | Connecticut | 9 | Fairfield | 1 | 10063 | GEN3 | Derby Hydro | 0 | 1989 | 9999 | Hydro | [5 empty] | Non-Fossil | G | 2025 | Hydro |  | 0 | 0 | 0 | 0 | 0 | 0 | 0 | 0 | 0 | 0 | 0 | 0 | 0 | 0 | 0 | 0 | 0.26667 | 0.36745 | 0.40914 | 1.0433 | 0 | 0 | 0 | 0 | 0 | 0 | 0 | 0 | 0 | 0 | 0 | 0 | 0 | 0 | 0 | 0 | 0 | 0 | 0 | 0 | 0.0044668 | 0.00070935 | 0.00097741 | 0.0010883 | 0.0027751 | 0 | 0 | 0 | 0 | 0 | 0.3
10063_G_GEN2 | NENG_CT | Connecticut | 9 | Fairfield | 1 | 10063 | GEN2 | Derby Hydro | 0 | 1989 | 9999 | Hydro | [5 empty] | Non-Fossil | G | 2025 | Hydro |  | 0 | 0 | 0 | 0 | 0 | 0 | 0 | 0 | 0 | 0 | 0 | 0 | 0 | 0 | 0 | 0 | 3.5556 | 4.8993 | 5.4552 | 13.9101 | 0 | 0 | 0 | 0 | 0 | 0 | 0 | 0 | 0 | 0 | 0 | 0 | 0 | 0 | 0 | 0 | 0 | 0 | 0 | 0 | 0.059558 | 0.009458 | 0.013032 | 0.014511 | 0.037001 | 0 | 0 | 0 | 0 | 0 | 4
10063_G_GEN1 | NENG_CT | Connecticut | 9 | Fairfield | 1 | 10063 | GEN1 | Derby Hydro | 0 | 1989 | 9999 | Hydro | [5 empty] | Non-Fossil | G | 2025 | Hydro |  | 0 | 0 | 0 | 0 | 0 | 0 | 0 | 0 | 0 | 0 | 0 | 0 | 0 | 0 | 0 | 0 | 3.5556 | 4.8993 | 5.4552 | 13.9101 | 0 | 0 | 0 | 0 | 0 | 0 | 0 | 0 | 0 | 0 | 0 | 0 | 0 | 0 | 0 | 0 | 0 | 0 | 0 | 0 | 0.059558 | 0.009458 | 0.013032 | 0.014511 | 0.037001 | 0 | 0 | 0 | 0 | 0 | 4
10062_B_BLR4 | FRCC | Florida | 12 | Miami Dade | 86 | 10062 | BLR4 | Miami Dade County Resource Recovery Fac | 25797 | 1983 | 9999 | Municipal Solid Waste |  |  | Bag House + Dry Scrubber + SNCR + ACI | other | Dry Scrubber | Non-Fossil | B | 2025 | MSW |  | 0.73153 | 0.92289 | 1.1714 | 2.8258 | 0 | 0 | 0 | 0 | 0 | 0 | 0 | 0 | 0 | 0 | 0 | 0 | 28.3571 | 35.775 | 45.4092 | 109.5413 | 33.6138 | 42.4066 | 53.8268 | 129.8472 | 0.0021024 | 0.0026524 | 0.0033667 | 0.0081215 | 0.12942 | 0.16328 | 0.20725 | 0.49996 | 0.025598 | 0.032294 | 0.04099 | 0.098881 | 0 | 0 | 0 | 0 | 4.201 | 0.18543 | 0.23394 | 0.29694 | 0.7163 | 0 | 0 | 0 | 0 | 0 | 17.9 | Scrubber / SNCR / Mercury Control | Dry Scrubber
10062_B_BLR3 | FRCC | Florida | 12 | Miami Dade | 86 | 10062 | BLR3 | Miami Dade County Resource Recovery Fac | 25797 | 1983 | 9999 | Municipal Solid Waste |  |  | Bag House + Dry Scrubber + SNCR + ACI | other | Dry Scrubber | Non-Fossil | B | 2025 | MSW |  | 0.73153 | 0.92289 | 1.1714 | 2.8258 | 0 | 0 | 0 | 0 | 0 | 0 | 0 | 0 | 0 | 0 | 0 | 0 | 28.3571 | 35.775 | 45.4092 | 109.5413 | 33.6138 | 42.4066 | 53.8268 | 129.8472 | 0.0021024 | 0.0026524 | 0.0033667 | 0.0081215 | 0.12942 | 0.16328 | 0.20725 | 0.49996 | 0.025598 | 0.032294 | 0.04099 | 0.098881 | 0 | 0 | 0 | 0 | 4.201 | 0.18543 | 0.23394 | 0.29694 | 0.7163 | 0 | 0 | 0 | 0 | 0 | 17.9 | Scrubber / SNCR / Mercury Control | Dry Scrubber
10062_B_BLR2 | FRCC | Florida | 12 | Miami Dade | 86 | 10062 | BLR2 | Miami Dade County Resource Recovery Fac | 25797 | 1983 | 9999 | Municipal Solid Waste |  |  | Bag House + Dry Scrubber + SNCR + ACI | other | Dry Scrubber | Non-Fossil | B | 2025 | MSW |  | 0.73153 | 0.92289 | 1.1714 | 2.8258 | 0 | 0 | 0 | 0 | 0 | 0 | 0 | 0 | 0 | 0 | 0 | 0 | 28.3571 | 35.775 | 45.4092 | 109.5413 | 33.6138 | 42.4066 | 53.8268 | 129.8472 | 0.0021024 | 0.0026524 | 0.0033667 | 0.0081215 | 0.12942 | 0.16328 | 0.20725 | 0.49996 | 0.025598 | 0.032294 | 0.04099 | 0.098881 | 0 | 0 | 0 | 0 | 4.201 | 0.18543 | 0.23394 | 0.29694 | 0.7163 | 0 | 0 | 0 | 0 | 0 | 17.9 | Scrubber / SNCR / Mercury Control | Dry Scrubber
10062_B_BLR1 | FRCC | Florida | 12 | Miami Dade | 86 | 10062 | BLR1 | Miami Dade County Resource Recovery Fac | 25797 | 1983 | 9999 | Municipal Solid Waste |  |  | Bag House + Dry Scrubber + SNCR + ACI | other | Dry Scrubber | Non-Fossil | B | 2025 | MSW |  | 0.73153 | 0.92289 | 1.1714 | 2.8258 | 0 | 0 | 0 | 0 | 0 | 0 | 0 | 0 | 0 | 0 | 0 | 0 | 28.3571 | 35.775 | 45.4092 | 109.5413 | 33.6138 | 42.4066 | 53.8268 | 129.8472 | 0.0021024 | 0.0026524 | 0.0033667 | 0.0081215 | 0.12942 | 0.16328 | 0.20725 | 0.49996 | 0.025598 | 0.032294 | 0.04099 | 0.098881 | 0 | 0 | 0 | 0 | 4.201 | 0.18543 | 0.23394 | 0.29694 | 0.7163 | 0 | 0 | 0 | 0 | 0 | 17.9 | Scrubber / SNCR / Mercury Control | Dry Scrubber
10061_G_GEN2 | PJM_EMAC | New Jersey | 34 | Warren | 41 | 10061 | GEN2 | MARS Chocolate North American LLC | 9436 | 1984 | 9999 | Combined Cycle | [5 empty] | Fossil | G | 2025 | NaturalGas |  | 0.00057927 | 0.00059536 | 0.0043687 | 0.0055433 | 0 | 0 | 0 | 0 | 0 | 0 | 0 | 0 | 0 | 0 | 0 | 0 | 0.061389 | 0.063095 | 0.46298 | 0.58747 | 0.03391 | 0.034852 | 0.25574 | 0.32451 | 4.0563e-11 | 4.169e-11 | 3.0593e-10 | 3.8819e-10 | 2.8373e-05 | 2.9161e-05 | 0.00021396 | 0.0002715 | 0 | 0 | 0 | 0 | 0 | 0 | 0 | 0 | 0 | 0.00022948 | 0.0002365 | 0.0015122 | 0.0019782 | 0.0023558 | 0.0018199 | 0.014927 | 0.019103 | 0 | 0.7
10061_G_GEN1 | PJM_EMAC | New Jersey | 34 | Warren | 41 | 10061 | GEN1 | MARS Chocolate North American LLC | 9436 | 1989 | 9999 | Combined Cycle | [5 empty] | Fossil | G | 2025 | NaturalGas |  | 0.0082753 | 0.0085052 | 0.06241 | 0.07919 | 0 | 0 | 0 | 0 | 0 | 0 | 0 | 0 | 0 | 0 | 0 | 0 | 0.87699 | 0.90135 | 6.614 | 8.3924 | 0.48443 | 0.49789 | 3.6535 | 4.6358 | 5.7948e-10 | 5.9557e-10 | 4.3705e-09 | 5.5455e-09 | 0.00040533 | 0.00041659 | 0.0030566 | 0.0038785 | 0 | 0 | 0 | 0 | 0 | 0 | 0 | 0 | 0 | 0.0032783 | 0.0033786 | 0.021603 | 0.02826 | 0.033654 | 0.025999 | 0.21324 | 0.2729 | 0 | 10
10052_B_BLR1 | WEC_CALN | California | 6 | Humboldt | 23 | 10052 | BLR1 | Fairhaven Power | 17439 | 1986 | 9999 | Biomass |  |  | ESPH | AA + LNB + OFA |  | Non-Fossil | B | 2025 |  | Biomass Retirement | 0 | 0 | 0 | 0 | 0 | 0 | 0 | 0 | 0 | 0 | 0 | 0 | 0 | 0 | 0 | 0 | 0 | 0 | 0 | 0 | 0 | 0 | 0 | 0 | 0 | 0 | 0 | 0 | 0 | 0 | 0 | 0 | 0 | 0 | 0 | 0 | 0 | 0 | 0 | 0 | 0 | 0 | 0 | 0 | 0 | 0 | 0 | 0 | 0 | 0 | 16
10051_G_GEN2 | S_VACA | North Carolina | 37 | Chatham | 37 | 10051 | GEN2 | Lockville Hydropower | 0 | 1985 | 9999 | Hydro | [5 empty] | Non-Fossil | G | 2025 | Hydro |  | 0 | 0 | 0 | 0 | 0 | 0 | 0 | 0 | 0 | 0 | 0 | 0 | 0 | 0 | 0 | 0 | 0.39762 | 0.40841 | 0.42409 | 1.2301 | 0 | 0 | 0 | 0 | 0 | 0 | 0 | 0 | 0 | 0 | 0 | 0 | 0 | 0 | 0 | 0 | 0 | 0 | 0 | 0 | 0.0089337 | 0.0010577 | 0.0010864 | 0.0011281 | 0.0032721 | 0 | 0 | 0 | 0 | 0 | 0.6
10051_G_GEN1 | S_VACA | North Carolina | 37 | Chatham | 37 | 10051 | GEN1 | Lockville Hydropower | 0 | 1985 | 9999 | Hydro | [5 empty] | Non-Fossil | G | 2025 | Hydro |  | 0 | 0 | 0 | 0 | 0 | 0 | 0 | 0 | 0 | 0 | 0 | 0 | 0 | 0 | 0 | 0 | 0.39762 | 0.40841 | 0.42409 | 1.2301 | 0 | 0 | 0 | 0 | 0 | 0 | 0 | 0 | 0 | 0 | 0 | 0 | 0 | 0 | 0 | 0 | 0 | 0 | 0 | 0 | 0.0089337 | 0.0010577 | 0.0010864 | 0.0011281 | 0.0032721 | 0 | 0 | 0 | 0 | 0 | 0.6
10050_G_4 | MIS_AR | Arkansas | 5 | Pulaski | 119 | 10050 | 4 | Fourche Creek Wastewater | 11414 | 2009 | 9999 | Non-Fossil Waste | [5 empty] | Non-Fossil | G | 2025 | Non-Fossil |  | 0.013611 | 0.019276 | 0.024142 | 0.057029 | 0 | 0 | 0 | 0 | 0 | 0 | 0 | 0 | 0 | 0 | 0 | 0 | 1.1924 | 1.6888 | 2.1152 | 4.9963 | 0 | 0 | 0 | 0 | 0 | 0 | 0 | 0 | 0 | 0 | 0 | 0 | 0 | 0 | 0 | 0 | 0 | 0 | 0 | 0 | 0.3051 | 0.0077975 | 0.011043 | 0.013831 | 0.032672 | 0 | 0 | 0 | 0 | 0 | 1.3
1005_G_3 | MIS_INKY | Indiana | 18 | Switzerland | 155 | 1005 | 3 | Markland | 0 | 1967 | 9999 | Hydro | [5 empty] | Non-Fossil | G | 2025 | Hydro |  | 0 | 0 | 0 | 0 | 0 | 0 | 0 | 0 | 0 | 0 | 0 | 0 | 0 | 0 | 0 | 0 | 22.7696 | 33.319 | 46.2754 | 102.364 | 0 | 0 | 0 | 0 | 0 | 0 | 0 | 0 | 0 | 0 | 0 | 0 | 0 | 0 | 0 | 0 | 0 | 0 | 0 | 0 | 0.22334 | 0.060567 | 0.088628 | 0.12309 | 0.27229 | 0 | 0 | 0 | 0 | 0 | 15
1005_G_2 | MIS_INKY | Indiana | 18 | Switzerland | 155 | 1005 | 2 | Markland | 0 | 1967 | 9999 | Hydro | [5 empty] | Non-Fossil | G | 2025 | Hydro |  | 0 | 0 | 0 | 0 | 0 | 0 | 0 | 0 | 0 | 0 | 0 | 0 | 0 | 0 | 0 | 0 | 22.7696 | 33.319 | 46.2754 | 102.364 | 0 | 0 | 0 | 0 | 0 | 0 | 0 | 0 | 0 | 0 | 0 | 0 | 0 | 0 | 0 | 0 | 0 | 0 | 0 | 0 | 0.22334 | 0.060567 | 0.088628 | 0.12309 | 0.27229 | 0 | 0 | 0 | 0 | 0 | 15
1005_G_1 | MIS_INKY | Indiana | 18 | Switzerland | 155 | 1005 | 1 | Markland | 0 | 1967 | 9999 | Hydro | [5 empty] | Non-Fossil | G | 2025 | Hydro |  | 0 | 0 | 0 | 0 | 0 | 0 | 0 | 0 | 0 | 0 | 0 | 0 | 0 | 0 | 0 | 0 | 22.7696 | 33.319 | 46.2754 | 102.364 | 0 | 0 | 0 | 0 | 0 | 0 | 0 | 0 | 0 | 0 | 0 | 0 | 0 | 0 | 0 | 0 | 0 | 0 | 0 | 0 | 0.22334 | 0.060567 | 0.088628 | 0.12309 | 0.27229 | 0 | 0 | 0 | 0 | 0 | 15
10049_G_4 | WECC_ID | Idaho | 16 | Twin Falls | 83 | 10049 | 4 | Little Mac Project | 0 | 1984 | 9999 | Hydro | [5 empty] | Non-Fossil | G | 2025 | Hydro |  | 0 | 0 | 0 | 0 | 0 | 0 | 0 | 0 | 0 | 0 | 0 | 0 | 0 | 0 | 0 | 0 | 0.27156 | 0.37625 | 0.67844 | 1.3262 | 0 | 0 | 0 | 0 | 0 | 0 | 0 | 0 | 0 | 0 | 0 | 0 | 0 | 0 | 0 | 0 | 0 | 0 | 0 | 0 | 0.0059524 | 0.00072235 | 0.0010008 | 0.0018046 | 0.0035278 | 0 | 0 | 0 | 0 | 0 | 0.39977
10049_G_3 | WECC_ID | Idaho | 16 | Twin Falls | 83 | 10049 | 3 | Little Mac Project | 0 | 1984 | 9999 | Hydro | [5 empty] | Non-Fossil | G | 2025 | Hydro |  | 0 | 0 | 0 | 0 | 0 | 0 | 0 | 0 | 0 | 0 | 0 | 0 | 0 | 0 | 0 | 0 | 0.27156 | 0.37625 | 0.67844 | 1.3262 | 0 | 0 | 0 | 0 | 0 | 0 | 0 | 0 | 0 | 0 | 0 | 0 | 0 | 0 | 0 | 0 | 0 | 0 | 0 | 0 | 0.0059524 | 0.00072235 | 0.0010008 | 0.0018046 | 0.0035278 | 0 | 0 | 0 | 0 | 0 | 0.39977
10049_G_2 | WECC_ID | Idaho | 16 | Twin Falls | 83 | 10049 | 2 | Little Mac Project | 0 | 1984 | 9999 | Hydro | [5 empty] | Non-Fossil | G | 2025 | Hydro |  | 0 | 0 | 0 | 0 | 0 | 0 | 0 | 0 | 0 | 0 | 0 | 0 | 0 | 0 | 0 | 0 | 0.27156 | 0.37625 | 0.67844 | 1.3262 | 0 | 0 | 0 | 0 | 0 | 0 | 0 | 0 | 0 | 0 | 0 | 0 | 0 | 0 | 0 | 0 | 0 | 0 | 0 | 0 | 0.0059524 | 0.00072235 | 0.0010008 | 0.0018046 | 0.0035278 | 0 | 0 | 0 | 0 | 0 | 0.39977
10049_G_1 | WECC_ID | Idaho | 16 | Twin Falls | 83 | 10049 | 1 | Little Mac Project | 0 | 1984 | 9999 | Hydro | [5 empty] | Non-Fossil | G | 2025 | Hydro |  | 0 | 0 | 0 | 0 | 0 | 0 | 0 | 0 | 0 | 0 | 0 | 0 | 0 | 0 | 0 | 0 | 0.20367 | 0.28219 | 0.50883 | 0.99468 | 0 | 0 | 0 | 0 | 0 | 0 | 0 | 0 | 0 | 0 | 0 | 0 | 0 | 0 | 0 | 0 | 0 | 0 | 0 | 0 | 0.0044643 | 0.00054176 | 0.00075062 | 0.0013535 | 0.0026459 | 0 | 0 | 0 | 0 | 0 | 0.29983
10043_B_B01 | PJM_EMAC | New Jersey | 34 | Gloucester | 15 | 10043 | B01 | Logan Generating Company LP | 10954 | 1994 | 9999 | Coal Steam | wall | dry | Bag House + Dry Scrubber + SCR | LNBO | Dry Scrubber | Fossil | B | 2025 |  | Coal Retirement | 0 | 0 | 0 | 0 | 0 | 0 | 0 | 0 | 0 | 0 | 0 | 0 | 0 | 0 | 0 | 0 | 0 | 0 | 0 | 0 | 0 | 0 | 0 | 0 | 0 | 0 | 0 | 0 | 0 | 0 | 0 | 0 | 0 | 0 | 0 | 0 | 0 | 0 | 0 | 0 | 0 | 0 | 0 | 0 | 0 | 0 | 0 | 0 | 0 | 0 | 219 | Scrubber / SCR | Dry Scrubber
1004_G_ST | MIS_INKY | Indiana | 18 | Knox | 83 | 1004 | ST | Edwardsport | 11444 | 2013 | 9999 | IGCC |  |  | SCR | NDI |  | Fossil | G | 2025 | Coal |  | 4.8272 | 6.5435 | 8.8422 | 20.2129 | 4.8272 | 6.5435 | 8.8422 | 20.2129 | 0 | 0 | 0 | 0 | 0 | 0 | 0 | 0 | 421.8102 | 571.7872 | 772.6494 | 1766.2469 | 491.489 | 666.2407 | 900.2833 | 2058.013 | 0.001938 | 0.002627 | 0.0035499 | 0.0081148 | 0.13731 | 0.18613 | 0.25152 | 0.57496 | 0.72273 | 0.9797 | 1.3239 | 3.0263 | 0.00094555 | 0.0012817 | 0.0017321 | 0.0039594 | 25.4239 | 0.94855 | 1.2858 | 1.7375 | 3.9719 | 8.869 | 12.0225 | 16.2458 | 37.1373 | 0 | 245 | SCR
1004_G_CT2 | MIS_INKY | Indiana | 18 | Knox | 83 | 1004 | CT2 | Edwardsport | 11444 | 2013 | 9999 | IGCC |  |  | SCR | NDI |  | Fossil | G | 2025 | Coal |  | 3.448 | 4.674 | 6.3159 | 14.4378 | 3.448 | 4.674 | 6.3159 | 14.4378 | 0 | 0 | 0 | 0 | 0 | 0 | 0 | 0 | 301.293 | 408.4194 | 551.8924 | 1261.6049 | 351.0636 | 475.8862 | 643.0595 | 1470.0093 | 0.0013843 | 0.0018764 | 0.0025356 | 0.0057963 | 0.093217 | 0.12636 | 0.17075 | 0.39033 | 0.51623 | 0.69978 | 0.94561 | 2.1616 | 0.0006754 | 0.00091554 | 0.0012372 | 0.0028281 | 18.1599 | 0.67754 | 0.91844 | 1.2411 | 2.8371 | 6.335 | 8.5875 | 11.6042 | 26.5267 | 0 | 175 | SCR
1004_G_CT1 | MIS_INKY | Indiana | 18 | Knox | 83 | 1004 | CT1 | Edwardsport | 11444 | 2013 | 9999 | IGCC |  |  | SCR | NDI |  | Fossil | G | 2025 | Coal |  | 3.448 | 4.674 | 6.3159 | 14.4378 | 3.448 | 4.674 | 6.3159 | 14.4378 | 0 | 0 | 0 | 0 | 0 | 0 | 0 | 0 | 301.293 | 408.4194 | 551.8924 | 1261.6049 | 351.0636 | 475.8862 | 643.0595 | 1470.0093 | 0.0013843 | 0.0018764 | 0.0025356 | 0.0057963 | 0.10294 | 0.13954 | 0.18856 | 0.43104 | 0.51623 | 0.69978 | 0.94561 | 2.1616 | 0.0006754 | 0.00091554 | 0.0012372 | 0.0028281 | 18.1599 | 0.67754 | 0.91844 | 1.2411 | 2.8371 | 6.335 | 8.5875 | 11.6042 | 26.5267 | 0 | 175 | SCR
10036_G_GEN2 | NENGREST | New Hampshire | 33 | Hillsborough | 11 | 10036 | GEN2 | Hillsborough Hosiery | 0 | 1989 | 9999 | Hydro | [5 empty] | Non-Fossil | G | 2025 | Hydro |  | 0 | 0 | 0 | 0 | 0 | 0 | 0 | 0 | 0 | 0 | 0 | 0 | 0 | 0 | 0 | 0 | 0.38451 | 0.64023 | 0.62285 | 1.6476 | 0 | 0 | 0 | 0 | 0 | 0 | 0 | 0 | 0 | 0 | 0 | 0 | 0 | 0 | 0 | 0 | 0 | 0 | 0 | 0 | 0.0089337 | 0.0010228 | 0.001703 | 0.0016568 | 0.0043826 | 0 | 0 | 0 | 0 | 0 | 0.6
10036_G_GEN1 | NENGREST | New Hampshire | 33 | Hillsborough | 11 | 10036 | GEN1 | Hillsborough Hosiery | 0 | 1989 | 9999 | Hydro | [5 empty] | Non-Fossil | G | 2025 | Hydro |  | 0 | 0 | 0 | 0 | 0 | 0 | 0 | 0 | 0 | 0 | 0 | 0 | 0 | 0 | 0 | 0 | 0.38451 | 0.64023 | 0.62285 | 1.6476 | 0 | 0 | 0 | 0 | 0 | 0 | 0 | 0 | 0 | 0 | 0 | 0 | 0 | 0 | 0 | 0 | 0 | 0 | 0 | 0 | 0.0089337 | 0.0010228 | 0.001703 | 0.0016568 | 0.0043826 | 0 | 0 | 0 | 0 | 0 | 0.6
10034_G_GEN2 | WEC_CALN | California | 6 | Santa Clara | 85 | 10034 | GEN2 | Gilroy Power Plant | 8375 | 1987 | 9999 | Combined Cycle | [5 empty] | Fossil | G | 2025 | NaturalGas |  | 0.44069 | 0.050597 | 0.066696 | 0.55798 | 0 | 0 | 0 | 0 | 0 | 0 | 0 | 0 | 0 | 0 | 0 | 0 | 52.6194 | 6.0415 | 7.9637 | 66.6245 | 26.9622 | 3.0957 | 4.0806 | 34.1384 | 3.2252e-08 | 3.703e-09 | 4.8848e-09 | 4.084e-08 | 0.0057273 | 0.00065758 | 0.00086679 | 0.0072517 | 0 | 0 | 0 | 0 | 0 | 0 | 0 | 0 | 0.8758 | 0.10524 | 0.022537 | 0.029708 | 0.15749 | 1.7922 | 0.18452 | 0.25457 | 2.2313 | 0 | 30
10034_G_GEN1 | WEC_CALN | California | 6 | Santa Clara | 85 | 10034 | GEN1 | Gilroy Power Plant | 8375 | 1987 | 9999 | Combined Cycle | [5 empty] | Fossil | G | 2025 | NaturalGas |  | 1.2486 | 0.14336 | 0.18897 | 1.5809 | 0 | 0 | 0 | 0 | 0 | 0 | 0 | 0 | 0 | 0 | 0 | 0 | 149.0882 | 17.1175 | 22.5637 | 188.7695 | 76.3929 | 8.771 | 11.5617 | 96.7256 | 9.138e-08 | 1.0492e-08 | 1.384e-08 | 1.1571e-07 | 0.016227 | 0.0018631 | 0.0024559 | 0.020546 | 0 | 0 | 0 | 0 | 0 | 0 | 0 | 0 | 2.4814 | 0.29818 | 0.063856 | 0.084173 | 0.44621 | 5.0779 | 0.52281 | 0.72127 | 6.322 | 0 | 85
10033_B_13 | MIS_LMI | Michigan | 26 | Wayne | 163 | 10033 | 13 | Greater Detroit Resource Recovery | 9390 | 1988 | 9999 | Municipal Solid Waste |  |  | Bag House + Dry Scrubber |  | Dry Scrubber | Non-Fossil | B | 2025 | MSW |  | 0.14776 | 0.26944 | 0.39654 | 0.81374 | 0 | 0 | 0 | 0 | 0 | 0 | 0 | 0 | 0 | 0 | 0 | 0 | 15.7357 | 28.6947 | 42.2297 | 86.6601 | 6.7895 | 12.3809 | 18.2209 | 37.3913 | 0.00042466 | 0.00077438 | 0.0011396 | 0.0023387 | 0.021993 | 0.040105 | 0.059023 | 0.12112 | 0.0024823 | 0.0045267 | 0.0066618 | 0.013671 | 0 | 0 | 0 | 0 | 4.9755 | 0.1029 | 0.18764 | 0.27614 | 0.56668 | 0 | 0 | 0 | 0 | 0 | 21.2 | Scrubber | Dry Scrubber
10033_B_12 | MIS_LMI | Michigan | 26 | Wayne | 163 | 10033 | 12 | Greater Detroit Resource Recovery | 9390 | 1988 | 9999 | Municipal Solid Waste |  |  | Bag House + Dry Scrubber |  | Dry Scrubber | Non-Fossil | B | 2025 | MSW |  | 0.14776 | 0.26944 | 0.39654 | 0.81374 | 0 | 0 | 0 | 0 | 0 | 0 | 0 | 0 | 0 | 0 | 0 | 0 | 15.7357 | 28.6947 | 42.2297 | 86.6601 | 6.7895 | 12.3809 | 18.2209 | 37.3913 | 0.00042466 | 0.00077438 | 0.0011396 | 0.0023387 | 0.021993 | 0.040105 | 0.059023 | 0.12112 | 0.0024823 | 0.0045267 | 0.0066618 | 0.013671 | 0 | 0 | 0 | 0 | 4.9755 | 0.1029 | 0.18764 | 0.27614 | 0.56668 | 0 | 0 | 0 | 0 | 0 | 21.2 | Scrubber | Dry Scrubber
10033_B_11 | MIS_LMI | Michigan | 26 | Wayne | 163 | 10033 | 11 | Greater Detroit Resource Recovery | 9390 | 1988 | 9999 | Municipal Solid Waste |  |  | Bag House + Dry Scrubber |  | Dry Scrubber | Non-Fossil | B | 2025 | MSW |  | 0.14776 | 0.26944 | 0.39654 | 0.81374 | 0 | 0 | 0 | 0 | 0 | 0 | 0 | 0 | 0 | 0 | 0 | 0 | 15.7357 | 28.6947 | 42.2297 | 86.6601 | 6.7895 | 12.3809 | 18.2209 | 37.3913 | 0.00042466 | 0.00077438 | 0.0011396 | 0.0023387 | 0.021993 | 0.040105 | 0.059023 | 0.12112 | 0.0024823 | 0.0045267 | 0.0066618 | 0.013671 | 0 | 0 | 0 | 0 | 4.9755 | 0.1029 | 0.18764 | 0.27614 | 0.56668 | 0 | 0 | 0 | 0 | 0 | 21.2 | Scrubber | Dry Scrubber
10030_G_KD-2 | PJM_EMAC | Delaware | 10 | Kent | 1 | 10030 | KD-2 | NRG Energy Center Dover | 10745 | 2001 | 9999 | Combustion Turbine |  |  |  | H2O |  | Fossil | G | 2025 | NaturalGas |  | 0 | 0 | 0.015123 | 0.015123 | 0 | 0 | 0 | 0 | 0 | 0 | 0 | 0 | 0 | 0 | 0 | 0 | 0 | 0 | 1.4074 | 1.4074 | 0 | 0 | 0.88528 | 0.88528 | 0 | 0 | 1.057e-09 | 1.057e-09 | 0 | 0 | 0.00059437 | 0.00059437 | 0 | 0 | 0 | 0 | 0 | 0 | 0 | 0 | 0.8228 | 0 | 0 | 0.022094 | 0.022094 | 0 | 0 | 0.051672 | 0.051672 | 0 | 44
10030_G_KD-1 | PJM_EMAC | Delaware | 10 | Kent | 1 | 10030 | KD-1 | NRG Energy Center Dover | 8313 | 2001 | 9999 | Combined Cycle |  |  | SCR | H2O |  | Fossil | G | 2025 | NaturalGas |  | 0.055782 | 0.032969 | 0.24192 | 0.33067 | 0 | 0 | 0 | 0 | 0 | 0 | 0 | 0 | 0 | 0 | 0 | 0 | 6.7103 | 3.9659 | 29.1018 | 39.778 | 3.2655 | 1.93 | 14.1622 | 19.3577 | 3.903e-09 | 2.3068e-09 | 1.6937e-08 | 2.3147e-08 | 0.00023453 | 0.00013862 | 0.0010173 | 0.0013904 | 0 | 0 | 0 | 0 | 0 | 0 | 0 | 0 | 1.344 | 0.025938 | 0.015423 | 0.099142 | 0.1405 | 0.22686 | 0.10078 | 0.82661 | 1.1542 | 0 | 44 | SCR
10030_G_COG1 | PJM_EMAC | Delaware | 10 | Kent | 1 | 10030 | COG1 | NRG Energy Center Dover | 8313 | 1985 | 9999 | Combined Cycle |  |  | SCR |  |  | Fossil | G | 2025 | NaturalGas |  | 0.057459 | 0.079061 | 0.30029 | 0.43681 | 0 | 0 | 0 | 0 | 0 | 0 | 0 | 0 | 0 | 0 | 0 | 0 | 6.912 | 9.5105 | 36.1234 | 52.5458 | 3.3819 | 4.6533 | 17.6743 | 25.7095 | 4.0448e-09 | 5.5655e-09 | 2.1142e-08 | 3.0752e-08 | 0.00024291 | 0.00033423 | 0.0012696 | 0.0018467 | 0 | 0 | 0 | 0 | 0 | 0 | 0 | 0 | 0.48871 | 0.022159 | 0.03049 | 0.086427 | 0.13908 | 0.23368 | 0.24168 | 1.0261 | 1.5014 | 0 | 16 | SCR
10028_G_GEN4 | WECC_ID | Idaho | 16 | Teton | 81 | 10028 | GEN4 | Felt Hydroelectric Plant | 0 | 1986 | 9999 | Hydro | [5 empty] | Non-Fossil | G | 2025 | Hydro |  | 0 | 0 | 0 | 0 | 0 | 0 | 0 | 0 | 0 | 0 | 0 | 0 | 0 | 0 | 0 | 0 | 0.33945 | 0.47031 | 0.84804 | 1.6578 | 0 | 0 | 0 | 0 | 0 | 0 | 0 | 0 | 0 | 0 | 0 | 0 | 0 | 0 | 0 | 0 | 0 | 0 | 0 | 0 | 0.0074405 | 0.00090294 | 0.001251 | 0.0022558 | 0.0044098 | 0 | 0 | 0 | 0 | 0 | 0.49972
10028_G_GEN3 | WECC_ID | Idaho | 16 | Teton | 81 | 10028 | GEN3 | Felt Hydroelectric Plant | 0 | 1986 | 9999 | Hydro | [5 empty] | Non-Fossil | G | 2025 | Hydro |  | 0 | 0 | 0 | 0 | 0 | 0 | 0 | 0 | 0 | 0 | 0 | 0 | 0 | 0 | 0 | 0 | 0.54312 | 0.7525 | 1.3569 | 2.6525 | 0 | 0 | 0 | 0 | 0 | 0 | 0 | 0 | 0 | 0 | 0 | 0 | 0 | 0 | 0 | 0 | 0 | 0 | 0 | 0 | 0.011905 | 0.0014447 | 0.0020017 | 0.0036093 | 0.0070556 | 0 | 0 | 0 | 0 | 0 | 0.79955
10028_G_GEN2 | WECC_ID | Idaho | 16 | Teton | 81 | 10028 | GEN2 | Felt Hydroelectric Plant | 0 | 1985 | 9999 | Hydro | [5 empty] | Non-Fossil | G | 2025 | Hydro |  | 0 | 0 | 0 | 0 | 0 | 0 | 0 | 0 | 0 | 0 | 0 | 0 | 0 | 0 | 0 | 0 | 1.5615 | 2.1634 | 3.901 | 7.6259 | 0 | 0 | 0 | 0 | 0 | 0 | 0 | 0 | 0 | 0 | 0 | 0 | 0 | 0 | 0 | 0 | 0 | 0 | 0 | 0 | 0.034226 | 0.0041535 | 0.0057548 | 0.010377 | 0.020285 | 0 | 0 | 0 | 0 | 0 | 2.2987
10028_G_GEN1 | WECC_ID | Idaho | 16 | Teton | 81 | 10028 | GEN1 | Felt Hydroelectric Plant | 0 | 1985 | 9999 | Hydro | [5 empty] | Non-Fossil | G | 2025 | Hydro |  | 0 | 0 | 0 | 0 | 0 | 0 | 0 | 0 | 0 | 0 | 0 | 0 | 0 | 0 | 0 | 0 | 1.5615 | 2.1634 | 3.901 | 7.6259 | 0 | 0 | 0 | 0 | 0 | 0 | 0 | 0 | 0 | 0 | 0 | 0 | 0 | 0 | 0 | 0 | 0 | 0 | 0 | 0 | 0.034226 | 0.0041535 | 0.0057548 | 0.010377 | 0.020285 | 0 | 0 | 0 | 0 | 0 | 2.2987
10027_G_EXIS | WECC_SCE | California | 6 | Riverside | 65 | 10027 | EXIS | Windpark Unlimited 1 | 0 | 1985 | 9999 | Onshore Wind | [5 empty] | Non-Fossil | G | 2025 | Wind |  | 0 | 0 | 0 | 0 | 0 | 0 | 0 | 0 | 0 | 0 | 0 | 0 | 0 | 0 | 0 | 0 | 3.2428 | 6.7178 | 11.3504 | 21.311 | 0 | 0 | 0 | 0 | 0 | 0 | 0 | 0 | 0 | 0 | 0 | 0 | 0 | 0 | 0 | 0 | 0 | 0 | 0 | 0 | 0.26381 | 0 | 0 | 0 | 0 | 0 | 0 | 0 | 0 | 0 | 9.3626
10025_G_KPR1 | NY_Z_B | New York | 36 | Monroe | 55 | 10025 | KPR1 | RED-Rochester, LLC | 0 | 1957 | 9999 | Hydro | [5 empty] | Non-Fossil | G | 2025 | Hydro |  | 0 | 0 | 0 | 0 | 0 | 0 | 0 | 0 | 0 | 0 | 0 | 0 | 0 | 0 | 0 | 0 | 0.30027 | 0.36169 | 0.34637 | 1.0083 | 0 | 0 | 0 | 0 | 0 | 0 | 0 | 0 | 0 | 0 | 0 | 0 | 0 | 0 | 0 | 0 | 0 | 0 | 0 | 0 | 0.0059558 | 0.00079872 | 0.00096209 | 0.00092136 | 0.0026822 | 0 | 0 | 0 | 0 | 0 | 0.4
10025_G_75TG | NY_Z_B | New York | 36 | Monroe | 55 | 10025 | 75TG | RED-Rochester, LLC | 8752 | 2015 | 9999 | Coal Steam | [5 empty] | Fossil | G | 2025 | Coal |  | 0.034833 | 0 | 0 | 0.034833 | 0.034833 | 0 | 0 | 0.034833 | 0 | 0 | 0 | 0 | 0 | 0 | 0 | 0 | 3.98 | 0 | 0 | 3.98 | 3.5948 | 0 | 0 | 3.5948 | 8.1854e-05 | 0 | 0 | 8.1854e-05 | 0.0012192 | 0 | 0 | 0.0012192 | 0.018188 | 0 | 0 | 0.018188 | 0.0014479 | 0 | 0 | 0.0014479 | 0.062339 | 0.0056986 | 0 | 0 | 0.0056986 | 0.15502 | 0 | 0 | 0.15502 | 0 | 2.2
10025_B_PB4 | NY_Z_B | New York | 36 | Monroe | 55 | 10025 | PB4 | RED-Rochester, LLC | 11907 | 1966 | 9999 | O/G Steam | wall |  |  | LA |  | Fossil | B | 2025 | Oil |  | 0.012185 | 0.016518 | 0.021662 | 0.050366 | 0 | 0 | 0 | 0 | 0 | 0 | 0 | 0 | 0 | 0 | 0 | 0 | 1.0234 | 1.3872 | 1.8193 | 4.2299 | 1.0596 | 1.4363 | 1.8836 | 4.3794 | 2.9245e-06 | 3.9643e-06 | 5.199e-06 | 1.2088e-05 | 0.00048742 | 0.00066073 | 0.00086649 | 0.0020146 | 0.0063364 | 0.0085893 | 0.011264 | 0.02619 | 0 | 0 | 0 | 0 | 0 | 0.00084736 | 0.0011486 | 0.0015064 | 0.0035024 | 0.13349 | 0.18095 | 0.23731 | 0.55174 | 0 | 0.54
10025_B_PB3 | NY_Z_B | New York | 36 | Monroe | 55 | 10025 | PB3 | RED-Rochester, LLC | 11907 | 1966 | 9999 | O/G Steam | wall |  |  | LA |  | Fossil | B | 2025 | Oil |  | 0.012185 | 0.016518 | 0.021662 | 0.050366 | 0 | 0 | 0 | 0 | 0 | 0 | 0 | 0 | 0 | 0 | 0 | 0 | 1.0234 | 1.3872 | 1.8193 | 4.2299 | 1.0596 | 1.4363 | 1.8836 | 4.3794 | 2.9245e-06 | 3.9643e-06 | 5.199e-06 | 1.2088e-05 | 0.00048742 | 0.00066073 | 0.00086649 | 0.0020146 | 0.0063364 | 0.0085893 | 0.011264 | 0.02619 | 0 | 0 | 0 | 0 | 0 | 0.00084736 | 0.0011486 | 0.0015064 | 0.0035024 | 0.13349 | 0.18095 | 0.23731 | 0.55174 | 0 | 0.54
10025_B_PB2 | NY_Z_B | New York | 36 | Monroe | 55 | 10025 | PB2 | RED-Rochester, LLC | 11907 | 1966 | 9999 | O/G Steam | wall |  |  | LA |  | Fossil | B | 2025 | Oil |  | 0.012185 | 0.016518 | 0.021662 | 0.050366 | 0 | 0 | 0 | 0 | 0 | 0 | 0 | 0 | 0 | 0 | 0 | 0 | 1.0234 | 1.3872 | 1.8193 | 4.2299 | 1.0596 | 1.4363 | 1.8836 | 4.3794 | 2.9245e-06 | 3.9643e-06 | 5.199e-06 | 1.2088e-05 | 0.00048742 | 0.00066073 | 0.00086649 | 0.0020146 | 0.0063364 | 0.0085893 | 0.011264 | 0.02619 | 0 | 0 | 0 | 0 | 0 | 0.00084736 | 0.0011486 | 0.0015064 | 0.0035024 | 0.13349 | 0.18095 | 0.23731 | 0.55174 | 0 | 0.54
10025_B_PB1 | NY_Z_B | New York | 36 | Monroe | 55 | 10025 | PB1 | RED-Rochester, LLC | 11907 | 1966 | 9999 | O/G Steam | wall |  |  | LA |  | Fossil | B | 2025 | Oil |  | 0.012185 | 0.016518 | 0.021662 | 0.050366 | 0 | 0 | 0 | 0 | 0 | 0 | 0 | 0 | 0 | 0 | 0 | 0 | 1.0234 | 1.3872 | 1.8193 | 4.2299 | 1.0596 | 1.4363 | 1.8836 | 4.3794 | 2.9245e-06 | 3.9643e-06 | 5.199e-06 | 1.2088e-05 | 0.00048742 | 0.00066073 | 0.00086649 | 0.0020146 | 0.0063364 | 0.0085893 | 0.011264 | 0.02619 | 0 | 0 | 0 | 0 | 0 | 0.00084736 | 0.0011486 | 0.0015064 | 0.0035024 | 0.13349 | 0.18095 | 0.23731 | 0.55174 | 0 | 0.54
10025_B_44 | NY_Z_B | New York | 36 | Monroe | 55 | 10025 | 44 | RED-Rochester, LLC | 10428 | 1987 | 9999 | Coal Steam | tangential | dry | ESPH | FU + LA |  | Fossil | B | 2025 |  | Coal Retirement | 0 | 0 | 0 | 0 | 0 | 0 | 0 | 0 | 0 | 0 | 0 | 0 | 0 | 0 | 0 | 0 | 0 | 0 | 0 | 0 | 0 | 0 | 0 | 0 | 0 | 0 | 0 | 0 | 0 | 0 | 0 | 0 | 0 | 0 | 0 | 0 | 0 | 0 | 0 | 0 | 0 | 0 | 0 | 0 | 0 | 0 | 0 | 0 | 0 | 0 | 37
10025_B_43 | NY_Z_B | New York | 36 | Monroe | 55 | 10025 | 43 | RED-Rochester, LLC | 10428 | 1969 | 9999 | Coal Steam | cyclone | wet | ESPH | CM + FU + LA |  | Fossil | B | 2025 | NaturalGas | Coal to Gas | 0.73292 | 0 | 0 | 0.73292 | 0 | 0 | 0 | 0 | 0 | 0 | 0 | 0 | 0 | 0 | 0 | 0 | 66.9367 | 0 | 0 | 66.9367 | 42.905 | 0 | 0 | 42.905 | 4.8602e-08 | 0 | 0 | 4.8602e-08 | 0.021988 | 0 | 0 | 0.021988 | 0 | 0 | 0 | 0 | 0 | 0 | 0 | 0 | 0 | 0.07188 | 0 | 0 | 0.07188 | 2.0132 | 0 | 0 | 2.0132 | 1.9158 | 37 | Coal to Gas
10025_B_42 | NY_Z_B | New York | 36 | Monroe | 55 | 10025 | 42 | RED-Rochester, LLC | 10428 | 1968 | 9999 | Coal Steam | cyclone | wet | ESPH | CM + FU + LA |  | Fossil | B | 2025 |  | Coal Retirement | 0 | 0 | 0 | 0 | 0 | 0 | 0 | 0 | 0 | 0 | 0 | 0 | 0 | 0 | 0 | 0 | 0 | 0 | 0 | 0 | 0 | 0 | 0 | 0 | 0 | 0 | 0 | 0 | 0 | 0 | 0 | 0 | 0 | 0 | 0 | 0 | 0 | 0 | 0 | 0 | 0 | 0 | 0 | 0 | 0 | 0 | 0 | 0 | 0 | 0 | 27
10025_B_41 | NY_Z_B | New York | 36 | Monroe | 55 | 10025 | 41 | RED-Rochester, LLC | 10428 | 1964 | 9999 | Coal Steam | cyclone | wet | ESPH | FU + LA |  | Fossil | B | 2025 | Coal |  | 0 | 0 | 0 | 0 | 0 | 0 | 0 | 0 | 0 | 0 | 0 | 0 | 0 | 0 | 0 | 0 | 0 | 0 | 0 | 0 | 0 | 0 | 0 | 0 | 0 | 0 | 0 | 0 | 0 | 0 | 0 | 0 | 0 | 0 | 0 | 0 | 0 | 0 | 0 | 0 | 0 | 0 | 0 | 0 | 0 | 0 | 0 | 0 | 0 | 0 | 27
10018_G_OEC2 | WECC_NNV | Nevada | 32 | Lyon | 19 | 10018 | OEC2 | Desert Peak Power Plant | 9771 | 2006 | 9999 | Geothermal | [5 empty] | Non-Fossil | G | 2025 | Geothermal |  | 0.13133 | 0.17505 | 0.20315 | 0.50953 | 0 | 0 | 0 | 0 | 0 | 0 | 0 | 0 | 0 | 0 | 0 | 0 | 13.4412 | 17.9153 | 20.7911 | 52.1477 | 0 | 0 | 0 | 0 | 0.00023971 | 0.0003195 | 0.00037079 | 0.00093 | 0 | 0 | 0 | 0 | 0 | 0 | 0 | 0 | 0 | 0 | 0 | 0 | 0.83873 | 0.073792 | 0.098355 | 0.11414 | 0.28629 | 0 | 0 | 0 | 0 | 0 | 7.5
10018_G_GEN2 | WECC_NNV | Nevada | 32 | Lyon | 19 | 10018 | GEN2 | Desert Peak Power Plant | 9771 | 2006 | 9999 | Geothermal | [5 empty] | Non-Fossil | G | 2025 | Geothermal |  | 0.17511 | 0.2334 | 0.27087 | 0.67938 | 0 | 0 | 0 | 0 | 0 | 0 | 0 | 0 | 0 | 0 | 0 | 0 | 17.9216 | 23.8871 | 27.7215 | 69.5302 | 0 | 0 | 0 | 0 | 0.00031962 | 0.000426 | 0.00049439 | 0.00124 | 0 | 0 | 0 | 0 | 0 | 0 | 0 | 0 | 0 | 0 | 0 | 0 | 1.1183 | 0.09839 | 0.13114 | 0.15219 | 0.38172 | 0 | 0 | 0 | 0 | 0 | 10
10014_G_U133 | WECC_ID | Idaho | 16 | Ada | 1 | 10014 | U133 | Lucky Peak Power Plant Project | 0 | 1988 | 9999 | Hydro | [5 empty] | Non-Fossil | G | 2025 | Hydro |  | 0 | 0 | 0 | 0 | 0 | 0 | 0 | 0 | 0 | 0 | 0 | 0 | 0 | 0 | 0 | 0 | 7.1963 | 9.9707 | 17.9785 | 35.1455 | 0 | 0 | 0 | 0 | 0 | 0 | 0 | 0 | 0 | 0 | 0 | 0 | 0 | 0 | 0 | 0 | 0 | 0 | 0 | 0 | 0.15774 | 0.019142 | 0.026522 | 0.047823 | 0.093487 | 0 | 0 | 0 | 0 | 0 | 10.594
10014_G_U132 | WECC_ID | Idaho | 16 | Ada | 1 | 10014 | U132 | Lucky Peak Power Plant Project | 0 | 1988 | 9999 | Hydro | [5 empty] | Non-Fossil | G | 2025 | Hydro |  | 0 | 0 | 0 | 0 | 0 | 0 | 0 | 0 | 0 | 0 | 0 | 0 | 0 | 0 | 0 | 0 | 24.5761 | 34.0507 | 61.3984 | 120.0253 | 0 | 0 | 0 | 0 | 0 | 0 | 0 | 0 | 0 | 0 | 0 | 0 | 0 | 0 | 0 | 0 | 0 | 0 | 0 | 0 | 0.53869 | 0.065373 | 0.090575 | 0.16332 | 0.31927 | 0 | 0 | 0 | 0 | 0 | 36.1795
10014_G_U131 | WECC_ID | Idaho | 16 | Ada | 1 | 10014 | U131 | Lucky Peak Power Plant Project | 0 | 1988 | 9999 | Hydro | [5 empty] | Non-Fossil | G | 2025 | Hydro |  | 0 | 0 | 0 | 0 | 0 | 0 | 0 | 0 | 0 | 0 | 0 | 0 | 0 | 0 | 0 | 0 | 24.5761 | 34.0507 | 61.3984 | 120.0253 | 0 | 0 | 0 | 0 | 0 | 0 | 0 | 0 | 0 | 0 | 0 | 0 | 0 | 0 | 0 | 0 | 0 | 0 | 0 | 0 | 0.53869 | 0.065373 | 0.090575 | 0.16332 | 0.31927 | 0 | 0 | 0 | 0 | 0 | 36.1795
10013_B_2 | MIS_MNWI | Minnesota | 27 | Hennepin | 53 | 10013 | 2 | Covanta Hennepin Energy | 19550 | 1989 | 9999 | Municipal Solid Waste |  |  | Bag House + Dry Scrubber + SNCR + ACI | AA | Dry Scrubber | Non-Fossil | B | 2025 | MSW |  | 0.38567 | 0.56625 | 0.7342 | 1.6861 | 0 | 0 | 0 | 0 | 0 | 0 | 0 | 0 | 0 | 0 | 0 | 0 | 19.7275 | 28.9643 | 37.5548 | 86.2466 | 17.7216 | 26.0193 | 33.7363 | 77.4772 | 0.0011084 | 0.0016274 | 0.0021101 | 0.0048459 | 0.042424 | 0.062288 | 0.080762 | 0.18547 | 0.0033746 | 0.0049547 | 0.0064242 | 0.014753 | 0 | 0 | 0 | 0 | 3.9428 | 0.129 | 0.1894 | 0.24557 | 0.56397 | 0 | 0 | 0 | 0 | 0 | 16.8 | Scrubber / SNCR / Mercury Control | Dry Scrubber
10013_B_1 | MIS_MNWI | Minnesota | 27 | Hennepin | 53 | 10013 | 1 | Covanta Hennepin Energy | 19550 | 1989 | 9999 | Municipal Solid Waste |  |  | Bag House + Dry Scrubber + SNCR + ACI | AA | Dry Scrubber | Non-Fossil | B | 2025 | MSW |  | 0.38567 | 0.56625 | 0.7342 | 1.6861 | 0 | 0 | 0 | 0 | 0 | 0 | 0 | 0 | 0 | 0 | 0 | 0 | 19.7275 | 28.9643 | 37.5548 | 86.2466 | 17.7216 | 26.0193 | 33.7363 | 77.4772 | 0.0011084 | 0.0016274 | 0.0021101 | 0.0048459 | 0.042424 | 0.062288 | 0.080762 | 0.18547 | 0.0033746 | 0.0049547 | 0.0064242 | 0.014753 | 0 | 0 | 0 | 0 | 3.9428 | 0.129 | 0.1894 | 0.24557 | 0.56397 | 0 | 0 | 0 | 0 | 0 | 16.8 | Scrubber / SNCR / Mercury Control | Dry Scrubber
10012_B_2 | PJM_EMAC | New Jersey | 34 | Warren | 41 | 10012 | 2 | Covanta Warren Energy | 19791 | 1988 | 9999 | Municipal Solid Waste |  |  | Bag House + Dry Scrubber + SNCR + ACI | other | Dry Scrubber | Non-Fossil | B | 2025 | MSW |  | 0.17339 | 0.23019 | 0.3088 | 0.71238 | 0 | 0 | 0 | 0 | 0 | 0 | 0 | 0 | 0 | 0 | 0 | 0 | 8.761 | 11.6309 | 15.6033 | 35.9951 | 7.9672 | 10.5771 | 14.1896 | 32.7338 | 0.00049832 | 0.00066156 | 0.0008875 | 0.0020474 | 0.024674 | 0.032757 | 0.03296 | 0.090391 | 0.0066355 | 0.0088091 | 0.011818 | 0.027262 | 0 | 0 | 0 | 0 | 1.1735 | 0.057289 | 0.076055 | 0.10203 | 0.23538 | 0 | 0 | 0 | 0 | 0 | 5 | Scrubber / SNCR / Mercury Control | Dry Scrubber
10012_B_1 | PJM_EMAC | New Jersey | 34 | Warren | 41 | 10012 | 1 | Covanta Warren Energy | 19791 | 1988 | 9999 | Municipal Solid Waste |  |  | Bag House + Dry Scrubber + SNCR + ACI | other | Dry Scrubber | Non-Fossil | B | 2025 | MSW |  | 0.17339 | 0.23019 | 0.3088 | 0.71238 | 0 | 0 | 0 | 0 | 0 | 0 | 0 | 0 | 0 | 0 | 0 | 0 | 8.761 | 11.6309 | 15.6033 | 35.9951 | 7.9672 | 10.5771 | 14.1896 | 32.7338 | 0.00049832 | 0.00066156 | 0.0008875 | 0.0020474 | 0.026541 | 0.035235 | 0.035452 | 0.097228 | 0.0066355 | 0.0088091 | 0.011818 | 0.027262 | 0 | 0 | 0 | 0 | 1.1735 | 0.057289 | 0.076055 | 0.10203 | 0.23538 | 0 | 0 | 0 | 0 | 0 | 5 | Scrubber / SNCR / Mercury Control | Dry Scrubber
1001_G_4 | MIS_INKY | Indiana | 18 | Vermillion | 165 | 1001 | 4 | Cayuga | 13800 | 1993 | 9999 | Combustion Turbine |  |  |  | DLNB |  | Fossil | G | 2025 | NaturalGas |  | 0 | 0 | 0.086926 | 0.086926 | 0 | 0 | 0 | 0 | 0 | 0 | 0 | 0 | 0 | 0 | 0 | 0 | 0 | 0 | 6.299 | 6.299 | 0 | 0 | 5.0886 | 5.0886 | 0 | 0 | 6.0875e-09 | 6.0875e-09 | 0 | 0 | 0.0036574 | 0.0036574 | 0 | 0 | 0 | 0 | 0 | 0 | 0 | 0 | 1.496 | 0 | 0 | 0.09472 | 0.09472 | 0 | 0 | 0.30831 | 0.30831 | 0 | 80
1001_G_34 | MIS_INKY | Indiana | 18 | Vermillion | 165 | 1001 | 34 | Cayuga | 11267 | 1972 | 9999 | Combustion Turbine | [5 empty] | Fossil | G | 2025 | Oil |  | 0 | 0 | 0 | 0 | 0 | 0 | 0 | 0 | 0 | 0 | 0 | 0 | 0 | 0 | 0 | 0 | 0 | 0 | 0 | 0 | 0 | 0 | 0 | 0 | 0 | 0 | 0 | 0 | 0 | 0 | 0 | 0 | 0 | 0 | 0 | 0 | 0 | 0 | 0 | 0 | 0.0374 | 0 | 0 | 0 | 0 | 0 | 0 | 0 | 0 | 0 | 2
1001_G_33 | MIS_INKY | Indiana | 18 | Vermillion | 165 | 1001 | 33 | Cayuga | 11267 | 1972 | 9999 | Combustion Turbine | [5 empty] | Fossil | G | 2025 | Oil |  | 0 | 0 | 0 | 0 | 0 | 0 | 0 | 0 | 0 | 0 | 0 | 0 | 0 | 0 | 0 | 0 | 0 | 0 | 0 | 0 | 0 | 0 | 0 | 0 | 0 | 0 | 0 | 0 | 0 | 0 | 0 | 0 | 0 | 0 | 0 | 0 | 0 | 0 | 0 | 0 | 0.0374 | 0 | 0 | 0 | 0 | 0 | 0 | 0 | 0 | 0 | 2
1001_G_32 | MIS_INKY | Indiana | 18 | Vermillion | 165 | 1001 | 32 | Cayuga | 11287 | 1972 | 9999 | Combustion Turbine | [5 empty] | Fossil | G | 2025 | Oil |  | 0 | 0 | 0 | 0 | 0 | 0 | 0 | 0 | 0 | 0 | 0 | 0 | 0 | 0 | 0 | 0 | 0 | 0 | 0 | 0 | 0 | 0 | 0 | 0 | 0 | 0 | 0 | 0 | 0 | 0 | 0 | 0 | 0 | 0 | 0 | 0 | 0 | 0 | 0 | 0 | 0.0561 | 0 | 0 | 0 | 0 | 0 | 0 | 0 | 0 | 0 | 3
1001_G_31 | MIS_INKY | Indiana | 18 | Vermillion | 165 | 1001 | 31 | Cayuga | 11293 | 1972 | 9999 | Combustion Turbine | [5 empty] | Fossil | G | 2025 | Oil |  | 0 | 0 | 0 | 0 | 0 | 0 | 0 | 0 | 0 | 0 | 0 | 0 | 0 | 0 | 0 | 0 | 0 | 0 | 0 | 0 | 0 | 0 | 0 | 0 | 0 | 0 | 0 | 0 | 0 | 0 | 0 | 0 | 0 | 0 | 0 | 0 | 0 | 0 | 0 | 0 | 0.0561 | 0 | 0 | 0 | 0 | 0 | 0 | 0 | 0 | 0 | 3
1001_B_2 | MIS_INKY | Indiana | 18 | Vermillion | 165 | 1001 | 2 | Cayuga | 10397 | 1972 | 9999 | Coal Steam | tangential | dry | ESPC + Wet Scrubber + SCR | LNC2 | Wet Scrubber | Fossil | B | 2025 | Coal |  | 8.8308 | 11.9706 | 16.3113 | 37.1127 | 8.8308 | 11.9706 | 16.3113 | 37.1127 | 0 | 0 | 0 | 0 | 0 | 0 | 0 | 0 | 849.3584 | 1151.3525 | 1568.849 | 3569.5598 | 917.3816 | 1243.5618 | 1694.4947 | 3855.438 | 0.0035453 | 0.0048058 | 0.0065485 | 0.0149 | 1.536 | 2.0822 | 0.73483 | 4.353 | 0.79329 | 1.0753 | 1.4653 | 3.3339 | 0.0044155 | 0.0059854 | 0.0081557 | 0.018557 | 23.051 | 5.4695 | 7.4142 | 10.1027 | 22.9864 | 16.6747 | 22.6034 | 30.7997 | 70.0778 | 0 | 495 | Scrubber / SCR | Wet Scrubber
1001_B_1 | MIS_INKY | Indiana | 18 | Vermillion | 165 | 1001 | 1 | Cayuga | 10337 | 1970 | 9999 | Coal Steam | tangential | dry | ESPC + Wet Scrubber + SCR + DSI | LNC2 | Wet Scrubber | Fossil | B | 2025 |  | Coal Retirement | 0 | 0 | 0 | 0 | 0 | 0 | 0 | 0 | 0 | 0 | 0 | 0 | 0 | 0 | 0 | 0 | 0 | 0 | 0 | 0 | 0 | 0 | 0 | 0 | 0 | 0 | 0 | 0 | 0 | 0 | 0 | 0 | 0 | 0 | 0 | 0 | 0 | 0 | 0 | 0 | 0 | 0 | 0 | 0 | 0 | 0 | 0 | 0 | 0 | 0 | 500 | Scrubber / SCR / DSI | Wet Scrubber
10008_G_TG-4 | FRCC | Florida | 12 | Duval | 31 | 10008 | TG-4 | Baptist Medical Center | 12445 | 1993 | 9999 | Combustion Turbine | [5 empty] | Fossil | G | 2025 | NaturalGas |  | 0.00026023 | 0 | 0.0012339 | 0.0014942 | 0 | 0 | 0 | 0 | 0 | 0 | 0 | 0 | 0 | 0 | 0 | 0 | 0.02091 | 0 | 0.099152 | 0.12006 | 0.015234 | 0 | 0.072235 | 0.087469 | 1.8135e-11 | 0 | 8.635e-11 | 1.0449e-10 | 1.1024e-05 | 0 | 5.2276e-05 | 6.33e-05 | 0 | 0 | 0 | 0 | 0 | 0 | 0 | 0 | 0.13331 | 0.00032826 | 0 | 0.0015565 | 0.0018848 | 0.0010063 | 0 | 0.0047962 | 0.0058024 | 0 | 3.2
10008_G_TG-3 | FRCC | Florida | 12 | Duval | 31 | 10008 | TG-3 | Baptist Medical Center | 16297 | 1986 | 9999 | Combustion Turbine | [5 empty] | Fossil | G | 2025 | NaturalGas |  | 0.00028753 | 0 | 0.0013634 | 0.0016509 | 0 | 0 | 0 | 0 | 0 | 0 | 0 | 0 | 0 | 0 | 0 | 0 | 0.017643 | 0 | 0.08366 | 0.1013 | 0.016832 | 0 | 0.079813 | 0.096645 | 2.0038e-11 | 0 | 9.5409e-11 | 1.1545e-10 | 6.7896e-05 | 0 | 0.00032195 | 0.00038985 | 0 | 0 | 0 | 0 | 0 | 0 | 0 | 0 | 0.11248 | 0.00027697 | 0 | 0.0013133 | 0.0015903 | 0.0011118 | 0 | 0.0052993 | 0.0064111 | 0 | 2.7
10008_G_TG-2 | FRCC | Florida | 12 | Duval | 31 | 10008 | TG-2 | Baptist Medical Center | 16297 | 1983 | 9999 | Combustion Turbine | [5 empty] | Fossil | G | 2025 | NaturalGas |  | 0.00023428 | 0 | 0.0011109 | 0.0013452 | 0 | 0 | 0 | 0 | 0 | 0 | 0 | 0 | 0 | 0 | 0 | 0 | 0.014376 | 0 | 0.068167 | 0.082543 | 0.013715 | 0 | 0.065033 | 0.078748 | 1.6327e-11 | 0 | 7.7741e-11 | 9.4068e-11 | 5.5322e-05 | 0 | 0.00026233 | 0.00031765 | 0 | 0 | 0 | 0 | 0 | 0 | 0 | 0 | 0.091649 | 0.00022568 | 0 | 0.0010701 | 0.0012958 | 0.00090592 | 0 | 0.004318 | 0.0052239 | 0 | 2.2
10004_G_TG2 | FRCC | Florida | 12 | Polk | 105 | 10004 | TG2 | Mosaic South Pierce Operations | 9319 | 1992 | 9999 | Non-Fossil Waste | [5 empty] | Non-Fossil | G | 2025 | Non-Fossil |  | 0.32054 | 0.44966 | 0.60437 | 1.3746 | 0 | 0 | 0 | 0 | 0 | 0 | 0 | 0 | 0 | 0 | 0 | 0 | 34.3968 | 48.2517 | 64.8539 | 147.5024 | 0 | 0 | 0 | 0 | 0 | 0 | 0 | 0 | 0 | 0 | 0 | 0 | 0 | 0 | 0 | 0 | 0 | 0 | 0 | 0 | 0 | 0.22492 | 0.31552 | 0.42409 | 0.96453 | 0 | 0 | 0 | 0 | 0 | 33
10004_G_TG1 | FRCC | Florida | 12 | Polk | 105 | 10004 | TG1 | Mosaic South Pierce Operations | 9319 | 1978 | 9999 | Non-Fossil Waste | [5 empty] | Non-Fossil | G | 2025 | Non-Fossil |  | 0.038854 | 0.054504 | 0.073257 | 0.16662 | 0 | 0 | 0 | 0 | 0 | 0 | 0 | 0 | 0 | 0 | 0 | 0 | 4.1693 | 5.8487 | 7.8611 | 17.8791 | 0 | 0 | 0 | 0 | 0 | 0 | 0 | 0 | 0 | 0 | 0 | 0 | 0 | 0 | 0 | 0 | 0 | 0 | 0 | 0 | 0 | 0.027264 | 0.038245 | 0.051404 | 0.11691 | 0 | 0 | 0 | 0 | 0 | 4
10003_B_BLR5 | WECC_CO | Colorado | 8 | Jefferson | 59 | 10003 | BLR5 | Colorado Energy Nations Company | 8300 | 1979 | 9999 | O/G Steam |  |  |  | other |  | Fossil | B | 2025 | NaturalGas |  | 0.021844 | 0.01881 | 0.11871 | 0.15936 | 0 | 0 | 0 | 0 | 0 | 0 | 0 | 0 | 0 | 0 | 0 | 0 | 2.6318 | 2.2663 | 14.3022 | 19.2003 | 2.234 | 1.9237 | 12.1402 | 16.2978 | 2.6715e-09 | 2.3005e-09 | 1.452e-08 | 1.9492e-08 | 0.0024854 | 0.0021402 | 0.013507 | 0.018132 | 0 | 0 | 0 | 0 | 0 | 0 | 0 | 0 | 0.25722 | 0.0021791 | 0.0018765 | 0.011842 | 0.015898 | 0.080099 | 0.063707 | 0.40323 | 0.54704 | 0 | 10
10003_B_BLR4 | WECC_CO | Colorado | 8 | Jefferson | 59 | 10003 | BLR4 | Colorado Energy Nations Company | 8300 | 1974 | 9999 | O/G Steam | [5 empty] | Fossil | B | 2025 | NaturalGas |  | 0.026506 | 0.01881 | 0.11871 | 0.16402 | 0 | 0 | 0 | 0 | 0 | 0 | 0 | 0 | 0 | 0 | 0 | 0 | 3.1935 | 2.2663 | 14.3022 | 19.762 | 2.7107 | 1.9237 | 12.1402 | 16.7746 | 3.2416e-09 | 2.3004e-09 | 1.452e-08 | 2.0062e-08 | 0.0054421 | 0.003862 | 0.024373 | 0.033677 | 0 | 0 | 0 | 0 | 0 | 0 | 0 | 0 | 0.25722 | 0.0026442 | 0.0018765 | 0.011842 | 0.016363 | 0.097193 | 0.063707 | 0.40323 | 0.56413 | 0 | 10
10003_B_BLR2 | WECC_CO | Colorado | 8 | Jefferson | 59 | 10003 | BLR2 | Colorado Energy Nations Company | 8300 | 1967 | 9999 | O/G Steam | [5 empty] | Fossil | B | 2025 | NaturalGas |  | 0.021844 | 0.01881 | 0.11871 | 0.15936 | 0 | 0 | 0 | 0 | 0 | 0 | 0 | 0 | 0 | 0 | 0 | 0 | 2.6318 | 2.2663 | 14.3022 | 19.2003 | 2.234 | 1.9237 | 12.1402 | 16.2978 | 2.6726e-09 | 2.3014e-09 | 1.4505e-08 | 1.9479e-08 | 0.0044849 | 0.003862 | 0.024373 | 0.03272 | 0 | 0 | 0 | 0 | 0 | 0 | 0 | 0 | 0.3351 | 0.0021791 | 0.0018765 | 0.011842 | 0.015898 | 0.080099 | 0.063707 | 0.40323 | 0.54704 | 0 | 10
10003_B_BLR1 | WECC_CO | Colorado | 8 | Jefferson | 59 | 10003 | BLR1 | Colorado Energy Nations Company | 8300 | 1967 | 9999 | O/G Steam | [5 empty] | Fossil | B | 2025 | NaturalGas |  | 0.021844 | 0.01881 | 0.11871 | 0.15936 | 0 | 0 | 0 | 0 | 0 | 0 | 0 | 0 | 0 | 0 | 0 | 0 | 2.6318 | 2.2663 | 14.3022 | 19.2003 | 2.234 | 1.9237 | 12.1402 | 16.2978 | 2.6726e-09 | 2.3014e-09 | 1.4505e-08 | 1.9479e-08 | 0.0044849 | 0.003862 | 0.024373 | 0.03272 | 0 | 0 | 0 | 0 | 0 | 0 | 0 | 0 | 0.3351 | 0.0021791 | 0.0018765 | 0.011842 | 0.015898 | 0.080099 | 0.063707 | 0.40323 | 0.54704 | 0 | 10
100_G_SC1 | WECC_AZ | Arizona | 4 | Maricopa | 13 | 100 | SC1 | South Consolidated | 0 | 1981 | 9999 | Hydro | [5 empty] | Non-Fossil | G | 2025 | Hydro |  | 0 | 0 | 0 | 0 | 0 | 0 | 0 | 0 | 0 | 0 | 0 | 0 | 0 | 0 | 0 | 0 | 0.82275 | 1.1246 | 1.5838 | 3.5311 | 0 | 0 | 0 | 0 | 0 | 0 | 0 | 0 | 0 | 0 | 0 | 0 | 0 | 0 | 0 | 0 | 0 | 0 | 0 | 0 | 0.020845 | 0.0021885 | 0.0029913 | 0.0042129 | 0.0093928 | 0 | 0 | 0 | 0 | 0 | 1.4
10_G_GT9 | S_SOU | Alabama | 1 | Greene | 63 | 10 | GT9 | Greene County | 14380 | 1996 | 9999 | Combustion Turbine |  |  |  | H2O |  | Fossil | G | 2025 | NaturalGas |  | 0.0089867 | 0 | 0 | 0.0089867 | 0 | 0 | 0 | 0 | 0 | 0 | 0 | 0 | 0 | 0 | 0 | 0 | 0.62494 | 0 | 0 | 0.62494 | 0.52608 | 0 | 0 | 0.52608 | 6.3162e-10 | 0 | 0 | 6.3162e-10 | 0.0003351 | 0 | 0 | 0.0003351 | 0 | 0 | 0 | 0 | 0 | 0 | 0 | 0 | 1.5334 | 0.0098107 | 0 | 0 | 0.0098107 | 0.033672 | 0 | 0 | 0.033672 | 0 | 82
10_G_GT8 | S_SOU | Alabama | 1 | Greene | 63 | 10 | GT8 | Greene County | 14380 | 1996 | 9999 | Combustion Turbine |  |  |  | H2O |  | Fossil | G | 2025 | NaturalGas |  | 0.0090963 | 0 | 0 | 0.0090963 | 0 | 0 | 0 | 0 | 0 | 0 | 0 | 0 | 0 | 0 | 0 | 0 | 0.63256 | 0 | 0 | 0.63256 | 0.5325 | 0 | 0 | 0.5325 | 6.3932e-10 | 0 | 0 | 6.3932e-10 | 0.00035542 | 0 | 0 | 0.00035542 | 0 | 0 | 0 | 0 | 0 | 0 | 0 | 0 | 1.5521 | 0.0099303 | 0 | 0 | 0.0099303 | 0.034082 | 0 | 0 | 0.034082 | 0 | 83
10_G_GT7 | S_SOU | Alabama | 1 | Greene | 63 | 10 | GT7 | Greene County | 14380 | 1995 | 9999 | Combustion Turbine |  |  |  | H2O |  | Fossil | G | 2025 | NaturalGas |  | 0.0087675 | 0 | 0 | 0.0087675 | 0 | 0 | 0 | 0 | 0 | 0 | 0 | 0 | 0 | 0 | 0 | 0 | 0.6097 | 0 | 0 | 0.6097 | 0.51325 | 0 | 0 | 0.51325 | 6.1622e-10 | 0 | 0 | 6.1622e-10 | 0.00036699 | 0 | 0 | 0.00036699 | 0 | 0 | 0 | 0 | 0 | 0 | 0 | 0 | 1.496 | 0.0095714 | 0 | 0 | 0.0095714 | 0.03285 | 0 | 0 | 0.03285 | 0 | 80
10_G_GT6 | S_SOU | Alabama | 1 | Greene | 63 | 10 | GT6 | Greene County | 14380 | 1995 | 9999 | Combustion Turbine |  |  |  | H2O |  | Fossil | G | 2025 | NaturalGas |  | 0.0088771 | 0 | 0 | 0.0088771 | 0 | 0 | 0 | 0 | 0 | 0 | 0 | 0 | 0 | 0 | 0 | 0 | 0.61732 | 0 | 0 | 0.61732 | 0.51966 | 0 | 0 | 0.51966 | 6.2392e-10 | 0 | 0 | 6.2392e-10 | 0.00029883 | 0 | 0 | 0.00029883 | 0 | 0 | 0 | 0 | 0 | 0 | 0 | 0 | 1.5147 | 0.009691 | 0 | 0 | 0.009691 | 0.033261 | 0 | 0 | 0.033261 | 0 | 81
10_G_GT5 | S_SOU | Alabama | 1 | Greene | 63 | 10 | GT5 | Greene County | 14380 | 1995 | 9999 | Combustion Turbine |  |  |  | H2O |  | Fossil | G | 2025 | NaturalGas |  | 0.0089867 | 0 | 0 | 0.0089867 | 0 | 0 | 0 | 0 | 0 | 0 | 0 | 0 | 0 | 0 | 0 | 0 | 0.62494 | 0 | 0 | 0.62494 | 0.52608 | 0 | 0 | 0.52608 | 6.3162e-10 | 0 | 0 | 6.3162e-10 | 0.00029821 | 0 | 0 | 0.00029821 | 0 | 0 | 0 | 0 | 0 | 0 | 0 | 0 | 1.5334 | 0.0098107 | 0 | 0 | 0.0098107 | 0.033672 | 0 | 0 | 0.033672 | 0 | 82
10_G_GT4 | S_SOU | Alabama | 1 | Greene | 63 | 10 | GT4 | Greene County | 14380 | 1995 | 9999 | Combustion Turbine |  |  |  | H2O |  | Fossil | G | 2025 | NaturalGas |  | 0.0088771 | 0 | 0 | 0.0088771 | 0 | 0 | 0 | 0 | 0 | 0 | 0 | 0 | 0 | 0 | 0 | 0 | 0.61732 | 0 | 0 | 0.61732 | 0.51966 | 0 | 0 | 0.51966 | 6.2392e-10 | 0 | 0 | 6.2392e-10 | 0.00036434 | 0 | 0 | 0.00036434 | 0 | 0 | 0 | 0 | 0 | 0 | 0 | 0 | 1.5147 | 0.009691 | 0 | 0 | 0.009691 | 0.033261 | 0 | 0 | 0.033261 | 0 | 81
10_G_GT3 | S_SOU | Alabama | 1 | Greene | 63 | 10 | GT3 | Greene County | 14380 | 1995 | 9999 | Combustion Turbine |  |  |  | H2O |  | Fossil | G | 2025 | NaturalGas |  | 0.0089867 | 0 | 0 | 0.0089867 | 0 | 0 | 0 | 0 | 0 | 0 | 0 | 0 | 0 | 0 | 0 | 0 | 0.62494 | 0 | 0 | 0.62494 | 0.52608 | 0 | 0 | 0.52608 | 6.3162e-10 | 0 | 0 | 6.3162e-10 | 0.00032153 | 0 | 0 | 0.00032153 | 0 | 0 | 0 | 0 | 0 | 0 | 0 | 0 | 1.5334 | 0.0098107 | 0 | 0 | 0.0098107 | 0.033672 | 0 | 0 | 0.033672 | 0 | 82
10_G_GT2 | S_SOU | Alabama | 1 | Greene | 63 | 10 | GT2 | Greene County | 14380 | 1996 | 9999 | Combustion Turbine |  |  |  | H2O |  | Fossil | G | 2025 | NaturalGas |  | 0.0092059 | 0 | 0 | 0.0092059 | 0 | 0 | 0 | 0 | 0 | 0 | 0 | 0 | 0 | 0 | 0 | 0 | 0.64019 | 0 | 0 | 0.64019 | 0.53891 | 0 | 0 | 0.53891 | 6.4703e-10 | 0 | 0 | 6.4703e-10 | 0.00037765 | 0 | 0 | 0.00037765 | 0 | 0 | 0 | 0 | 0 | 0 | 0 | 0 | 1.5708 | 0.01005 | 0 | 0 | 0.01005 | 0.034493 | 0 | 0 | 0.034493 | 0 | 84
10_G_GT10 | S_SOU | Alabama | 1 | Greene | 63 | 10 | GT10 | Greene County | 14380 | 1996 | 9999 | Combustion Turbine |  |  |  | H2O |  | Fossil | G | 2025 | NaturalGas |  | 0.0093155 | 0 | 0 | 0.0093155 | 0 | 0 | 0 | 0 | 0 | 0 | 0 | 0 | 0 | 0 | 0 | 0 | 0.64781 | 0 | 0 | 0.64781 | 0.54533 | 0 | 0 | 0.54533 | 6.5473e-10 | 0 | 0 | 6.5473e-10 | 0.00038681 | 0 | 0 | 0.00038681 | 0 | 0 | 0 | 0 | 0 | 0 | 0 | 0 | 1.5895 | 0.01017 | 0 | 0 | 0.01017 | 0.034904 | 0 | 0 | 0.034904 | 0 | 85
10_B_2 | S_SOU | Alabama | 1 | Greene | 63 | 10 | 2 | Greene County | 10018 | 1966 | 9999 | O/G Steam | wall | dry |  | LNB + OFA |  | Fossil | B | 2025 | NaturalGas |  | 0.63379 | 0.14867 | 1.7677 | 2.5501 | 0 | 0 | 0 | 0 | 0 | 0 | 0 | 0 | 0 | 0 | 0 | 0 | 63.2652 | 14.84 | 176.4476 | 254.5528 | 37.1021 | 8.703 | 103.4784 | 149.2835 | 4.4336e-08 | 1.04e-08 | 1.2373e-07 | 1.7847e-07 | 0.039587 | 0.0092857 | 0.11041 | 0.15928 | 0 | 0 | 0 | 0 | 0 | 0 | 0 | 0 | 9.3646 | 0.054604 | 0.012808 | 0.15229 | 0.2197 | 2.3747 | 0.52135 | 6.5878 | 9.4838 | 0 | 254
10_B_1 | S_SOU | Alabama | 1 | Greene | 63 | 10 | 1 | Greene County | 10120 | 1965 | 9999 | O/G Steam | cell | dry |  | LNCB |  | Fossil | B | 2025 | NaturalGas |  | 0.64024 | 0.15018 | 1.7856 | 2.5761 | 0 | 0 | 0 | 0 | 0 | 0 | 0 | 0 | 0 | 0 | 0 | 0 | 63.2652 | 14.84 | 176.4476 | 254.5528 | 37.4799 | 8.7916 | 104.5319 | 150.8034 | 4.4834e-08 | 1.0517e-08 | 1.25e-07 | 1.8035e-07 | 0.037592 | 0.0088179 | 0.10484 | 0.15125 | 0 | 0 | 0 | 0 | 0 | 0 | 0 | 0 | 9.3791 | 0.054604 | 0.012808 | 0.15229 | 0.2197 | 2.3989 | 0.52666 | 6.6548 | 9.5804 | 0 | 254
0_I_1 | WEC_SDGE | California | 6 | San Diego | 73 | 0 | 1 | IMPORT1 | 0 | 2021 | 9999 | IMPORT | [5 empty] | Non-Fossil | I | 2025 | None |  | 0 | 0 | 0 | 0 | 0 | 0 | 0 | 0 | 0 | 0 | 0 | 0 | 0 | 0 | 0 | 0 | 1563.192 | 2118.9936 | 2657.4264 | 6339.612 | 0 | 0 | 0 | 0 | 0 | 0 | 0 | 0 | 0 | 0 | 0 | 0 | 0 | 0 | 0 | 0 | 0 | 0 | 0 | 0 | 0 | 0 | 0 | 0 | 0 | 0 | 0 | 0 | 0 | 0 | 1000
| S_C_TVA | Alabama | 1 |  | 0 |  |  | New | 0 | 0 | 0 | Hydro | [5 empty] | Non-Fossil |  | 2025 | Hydro |  | 0 | 0 | 0 | 0 | 0 | 0 | 0 | 0 | 0 | 0 | 0 | 0 | 0 | 0 | 0 | 0 | 190.2659 | 217.3124 | 179.4886 | 587.0669 | 0 | 0 | 0 | 0 | 0 | 0 | 0 | 0 | 0 | 0 | 0 | 0 | 0 | 0 | 0 | 0 | 0 | 0 | 0 | 0 | 3.1416 | 0 | 0 | 0 | 0 | 0 | 0 | 0 | 0 | 16.5782 | 118.2793
| S_SOU | Alabama | 1 |  | 0 |  |  | New | 0 | 0 | 0 | Hydro | [5 empty] | Non-Fossil |  | 2025 | Hydro |  | 0 | 0 | 0 | 0 | 0 | 0 | 0 | 0 | 0 | 0 | 0 | 0 | 0 | 0 | 0 | 0 | 1163.8902 | 1348.329 | 1162.679 | 3674.8982 | 0 | 0 | 0 | 0 | 0 | 0 | 0 | 0 | 0 | 0 | 0 | 0 | 0 | 0 | 0 | 0 | 0 | 0 | 0 | 0 | 8.4562 | 0 | 0 | 0 | 0 | 0 | 0 | 0 | 0 | 83.4781 | 722.8782
| S_SOU | Alabama | 1 |  | 0 |  |  | New | 0 | 0 | 0 | Solar PV | [5 empty] | Non-Fossil |  | 2025 | Solar |  | 0 | 0 | 0 | 0 | 0 | 0 | 0 | 0 | 0 | 0 | 0 | 0 | 0 | 0 | 0 | 0 | 905.8667 | 1736.6664 | 2497.8757 | 5140.4089 | 0 | 0 | 0 | 0 | 0 | 0 | 0 | 0 | 0 | 0 | 0 | 0 | 0 | 0 | 0 | 0 | 0 | 0 | 0 | 0 | 30.3907 | 0 | 0 | 0 | 0 | 0 | 0 | 0 | 0 | 255.6438 | 2999.6352
| WECC_AZ | Arizona | 4 |  | 0 |  |  | New | 0 | 0 | 0 | Combustion Turbine | [5 empty] | Fossil |  | 2025 | Oil |  | 0 | 0 | 0 | 0 | 0 | 0 | 0 | 0 | 0 | 0 | 0 | 0 | 0 | 0 | 0 | 0 | 0 | 0 | 0 | 0 | 0 | 0 | 0 | 0 | 0 | 0 | 0 | 0 | 0 | 0 | 0 | 0 | 0 | 0 | 0 | 0 | 0 | 0 | 0 | 0 | 2.1233 | 0 | 0 | 0 | 0 | 0 | 0 | 0 | 0 | 27.8406 | 314.1
| WECC_AZ | Arizona | 4 |  | 0 |  |  | New | 0 | 0 | 0 | New Battery Storage | [5 empty] | Non-Fossil |  | 2025 | EnerStor |  | 0 | 0 | 0 | 0 | 0 | 0 | 0 | 0 | 0 | 0 | 0 | 0 | 0 | 0 | 0 | 0 | 3.5572 | 4.88 | 6.12 | 14.5572 | 0 | 0 | 0 | 0 | 0 | 0 | 0 | 0 | 0 | 0 | 0 | 0 | 0 | 0 | 0 | 0 | 0 | 0 | 0 | 0 | 0.3497 | 0.025158 | 0.034514 | 0.043284 | 0.10296 | 0 | 0 | 0 | 0 | 2.0427 | 10
| WECC_AZ | Arizona | 4 |  | 0 |  |  | New | 0 | 0 | 0 | Solar PV | [5 empty] | Non-Fossil |  | 2025 | Solar |  | 0 | 0 | 0 | 0 | 0 | 0 | 0 | 0 | 0 | 0 | 0 | 0 | 0 | 0 | 0 | 0 | 63.3157 | 121.54 | 186.863 | 371.7188 | 0 | 0 | 0 | 0 | 0 | 0 | 0 | 0 | 0 | 0 | 0 | 0 | 0 | 0 | 0 | 0 | 0 | 0 | 0 | 0 | 1.8237 | 0 | 0 | 0 | 0 | 0 | 0 | 0 | 0 | 16.0196 | 180
| MIS_AR | Arkansas | 5 |  | 0 |  |  | New | 0 | 0 | 0 | Hydro | [5 empty] | Non-Fossil |  | 2025 | Hydro |  | 0 | 0 | 0 | 0 | 0 | 0 | 0 | 0 | 0 | 0 | 0 | 0 | 0 | 0 | 0 | 0 | 1040.7175 | 1465.3739 | 1556.8964 | 4062.9879 | 0 | 0 | 0 | 0 | 0 | 0 | 0 | 0 | 0 | 0 | 0 | 0 | 0 | 0 | 0 | 0 | 0 | 0 | 0 | 0 | 8.854 | 0 | 0 | 0 | 0 | 0 | 0 | 0 | 0 | 107.4123 | 786.2527
| SPP_WEST | Arkansas | 5 |  | 0 |  |  | New | 0 | 0 | 0 | Hydro | [5 empty] | Non-Fossil |  | 2025 | Hydro |  | 0 | 0 | 0 | 0 | 0 | 0 | 0 | 0 | 0 | 0 | 0 | 0 | 0 | 0 | 0 | 0 | 454.6044 | 639.4563 | 678.3932 | 1772.454 | 0 | 0 | 0 | 0 | 0 | 0 | 0 | 0 | 0 | 0 | 0 | 0 | 0 | 0 | 0 | 0 | 0 | 0 | 0 | 0 | 5.6269 | 0 | 0 | 0 | 0 | 0 | 0 | 0 | 0 | 45.1895 | 343.2802
| SPP_WEST | Arkansas | 5 |  | 0 |  |  | New | 0 | 0 | 0 | Onshore Wind | [5 empty] | Non-Fossil |  | 2025 | Wind |  | 0 | 0 | 0 | 0 | 0 | 0 | 0 | 0 | 0 | 0 | 0 | 0 | 0 | 0 | 0 | 0 | 3.668 | 5.3503 | 5.678 | 14.6963 | 0 | 0 | 0 | 0 | 0 | 0 | 0 | 0 | 0 | 0 | 0 | 0 | 0 | 0 | 0 | 0 | 0 | 0 | 0 | 0 | 0.13253 | 0 | 0 | 0 | 0 | 0 | 0 | 0 | 0 | 0.48028 | 3.42
| WEC_CALN | California | 6 |  | 0 |  |  | New | 0 | 0 | 0 | Combustion Turbine | [5 empty] | Fossil |  | 2025 | NaturalGas |  | 0 | 0.05381 | 0.0076284 | 0.061439 | 0 | 0 | 0 | 0 | 0 | 0 | 0 | 0 | 0 | 0 | 0 | 0 | 0 | 5.9224 | 0.83958 | 6.7619 | 0 | 3.1501 | 0.44657 | 3.5966 | 0 | 3.7672e-09 | 5.35e-10 | 4.3022e-09 | 0 | 0.00029598 | 4.2e-05 | 0.00033798 | 0 | 0 | 0 | 0 | 0 | 0 | 0 | 0 | 0.42588 | 0 | 0.062955 | 0.0089247 | 0.071879 | 0 | 0.19624 | 0.029116 | 0.22535 | 5.5117 | 63
| WEC_CALN | California | 6 |  | 0 |  |  | New | 0 | 0 | 0 | Geothermal | [5 empty] | Non-Fossil |  | 2025 | Geothermal |  | 2.1288 | 2.8857 | 3.6189 | 8.6334 | 0 | 0 | 0 | 0 | 0 | 0 | 0 | 0 | 0 | 0 | 0 | 0 | 70.9591 | 96.189 | 120.6305 | 287.7786 | 0 | 0 | 0 | 0 | 0.003934 | 0.0053327 | 0.0066878 | 0.015954 | 0 | 0 | 0 | 0 | 0 | 0 | 0 | 0 | 0 | 0 | 0 | 0 | 4.5574 | 0 | 0 | 0 | 0 | 0 | 0 | 0 | 0 | 15.5917 | 36.5016
| WEC_CALN | California | 6 |  | 0 |  |  | New | 0 | 0 | 0 | Geothermal | [5 empty] | Non-Fossil |  | 2025 | Geothermal |  | 3.9658 | 5.3758 | 6.7418 | 16.0834 | 0 | 0 | 0 | 0 | 0 | 0 | 0 | 0 | 0 | 0 | 0 | 0 | 132.192 | 179.1936 | 224.7264 | 536.112 | 0 | 0 | 0 | 0 | 0.0073287 | 0.0099345 | 0.012459 | 0.029722 | 0 | 0 | 0 | 0 | 0 | 0 | 0 | 0 | 0 | 0 | 0 | 0 | 8.7357 | 0 | 0 | 0 | 0 | 0 | 0 | 0 | 0 | 33.9533 | 68
| WECC_IID | California | 6 |  | 0 |  |  | New | 0 | 0 | 0 | Geothermal | [5 empty] | Non-Fossil |  | 2025 | Geothermal |  | 5.3982 | 7.3176 | 9.177 | 21.8929 | 0 | 0 | 0 | 0 | 0 | 0 | 0 | 0 | 0 | 0 | 0 | 0 | 179.9415 | 243.9207 | 305.9006 | 729.7627 | 0 | 0 | 0 | 0 | 0.009976 | 0.013523 | 0.016959 | 0.040458 | 0 | 0 | 0 | 0 | 0 | 0 | 0 | 0 | 0 | 0 | 0 | 0 | 10.887 | 0 | 0 | 0 | 0 | 0 | 0 | 0 | 0 | 30.2829 | 92.5625
| WECC_SCE | California | 6 |  | 0 |  |  | New | 0 | 0 | 0 | Geothermal | [5 empty] | Non-Fossil |  | 2025 | Geothermal |  | 20.2415 | 27.4384 | 34.4105 | 82.0904 | 0 | 0 | 0 | 0 | 0 | 0 | 0 | 0 | 0 | 0 | 0 | 0 | 674.7157 | 914.6147 | 1147.0168 | 2736.3472 | 0 | 0 | 0 | 0 | 0.037406 | 0.050706 | 0.063591 | 0.1517 | 0 | 0 | 0 | 0 | 0 | 0 | 0 | 0 | 0 | 0 | 0 | 0 | 36.3499 | 0 | 0 | 0 | 0 | 0 | 0 | 0 | 0 | 109.4772 | 347.076
| WEC_BANC | California | 6 |  | 0 |  |  | New | 0 | 0 | 0 | Hydro | [5 empty] | Non-Fossil |  | 2025 | Hydro |  | 0 | 0 | 0 | 0 | 0 | 0 | 0 | 0 | 0 | 0 | 0 | 0 | 0 | 0 | 0 | 0 | 3.6487 | 5.4531 | 6.1036 | 15.2054 | 0 | 0 | 0 | 0 | 0 | 0 | 0 | 0 | 0 | 0 | 0 | 0 | 0 | 0 | 0 | 0 | 0 | 0 | 0 | 0 | 0.22631 | 0 | 0 | 0 | 0 | 0 | 0 | 0 | 0 | 0.78909 | 2.7
| WEC_LADW | California | 6 |  | 0 |  |  | New | 0 | 0 | 0 | Hydro | [5 empty] | Non-Fossil |  | 2025 | Hydro |  | 0 | 0 | 0 | 0 | 0 | 0 | 0 | 0 | 0 | 0 | 0 | 0 | 0 | 0 | 0 | 0 | 32.9438 | 58.0095 | 78.0446 | 168.998 | 0 | 0 | 0 | 0 | 0 | 0 | 0 | 0 | 0 | 0 | 0 | 0 | 0 | 0 | 0 | 0 | 0 | 0 | 0 | 0 | 1.3284 | 0 | 0 | 0 | 0 | 0 | 0 | 0 | 0 | 4.7678 | 27.4402
| WECC_IID | California | 6 |  | 0 |  |  | New | 0 | 0 | 0 | Hydro | [5 empty] | Non-Fossil |  | 2025 | Hydro |  | 0 | 0 | 0 | 0 | 0 | 0 | 0 | 0 | 0 | 0 | 0 | 0 | 0 | 0 | 0 | 0 | 0.45747 | 0.80554 | 1.0838 | 2.3468 | 0 | 0 | 0 | 0 | 0 | 0 | 0 | 0 | 0 | 0 | 0 | 0 | 0 | 0 | 0 | 0 | 0 | 0 | 0 | 0 | 0.015808 | 0 | 0 | 0 | 0 | 0 | 0 | 0 | 0 | 0.057377 | 0.38105
| WECC_SCE | California | 6 |  | 0 |  |  | New | 0 | 0 | 0 | Hydro | [5 empty] | Non-Fossil |  | 2025 | Hydro |  | 0 | 0 | 0 | 0 | 0 | 0 | 0 | 0 | 0 | 0 | 0 | 0 | 0 | 0 | 0 | 0 | 40.4225 | 71.122 | 95.6142 | 207.1587 | 0 | 0 | 0 | 0 | 0 | 0 | 0 | 0 | 0 | 0 | 0 | 0 | 0 | 0 | 0 | 0 | 0 | 0 | 0 | 0 | 1.5615 | 0 | 0 | 0 | 0 | 0 | 0 | 0 | 0 | 5.6207 | 33.6498
| WECC_SCE | California | 6 |  | 0 |  |  | New | 0 | 0 | 0 | Landfill Gas | [5 empty] | Non-Fossil |  | 2025 | LF Gas |  | 0.055987 | 0.075894 | 0.095178 | 0.22706 | 0 | 0 | 0 | 0 | 0 | 0 | 0 | 0 | 0 | 0 | 0 | 0 | 3.1104 | 4.2163 | 5.2877 | 12.6144 | 3.2265 | 4.3737 | 5.485 | 13.0852 | 0 | 0 | 0 | 0 | 0.0025194 | 0.0034151 | 0.0042832 | 0.010218 | 0 | 0 | 0 | 0 | 0 | 0 | 0 | 0 | 0.65651 | 0.028429 | 0.038537 | 0.048329 | 0.1153 | 0 | 0 | 0 | 0 | 1.5765 | 1.6
| WEC_CALN | California | 6 |  | 0 |  |  | New | 0 | 0 | 0 | New Battery Storage | [5 empty] | Non-Fossil |  | 2025 | EnerStor |  | 0 | 0 | 0 | 0 | 0 | 0 | 0 | 0 | 0 | 0 | 0 | 0 | 0 | 0 | 0 | 0 | 219.7116 | 360.471 | 452.066 | 1032.2486 | 0 | 0 | 0 | 0 | 0 | 0 | 0 | 0 | 0 | 0 | 0 | 0 | 0 | 0 | 0 | 0 | 0 | 0 | 0 | 0 | 25.8311 | 1.5539 | 2.5494 | 3.1973 | 7.3006 | 0 | 0 | 0 | 0 | 165.8132 | 738.67
| WEC_LADW | California | 6 |  | 0 |  |  | New | 0 | 0 | 0 | New Battery Storage | [5 empty] | Non-Fossil |  | 2025 | EnerStor |  | 0 | 0 | 0 | 0 | 0 | 0 | 0 | 0 | 0 | 0 | 0 | 0 | 0 | 0 | 0 | 0 | 27.72 | 37.576 | 47.124 | 112.42 | 0 | 0 | 0 | 0 | 0 | 0 | 0 | 0 | 0 | 0 | 0 | 0 | 0 | 0 | 0 | 0 | 0 | 0 | 0 | 0 | 2.6927 | 0.19605 | 0.26576 | 0.33329 | 0.79509 | 0 | 0 | 0 | 0 | 16.9318 | 77
| WEC_SDGE | California | 6 |  | 0 |  |  | New | 0 | 0 | 0 | New Battery Storage | [5 empty] | Non-Fossil |  | 2025 | EnerStor |  | 0 | 0 | 0 | 0 | 0 | 0 | 0 | 0 | 0 | 0 | 0 | 0 | 0 | 0 | 0 | 0 | 102.1212 | 138.431 | 173.606 | 414.1582 | 0 | 0 | 0 | 0 | 0 | 0 | 0 | 0 | 0 | 0 | 0 | 0 | 0 | 0 | 0 | 0 | 0 | 0 | 0 | 0 | 9.9199 | 0.72226 | 0.97906 | 1.2278 | 2.9291 | 0 | 0 | 0 | 0 | 61.2023 | 283.67
| WECC_SCE | California | 6 |  | 0 |  |  | New | 0 | 0 | 0 | New Battery Storage | [5 empty] | Non-Fossil |  | 2025 | EnerStor |  | 0 | 0 | 0 | 0 | 0 | 0 | 0 | 0 | 0 | 0 | 0 | 0 | 0 | 0 | 0 | 0 | 242.0172 | 328.0678 | 411.4292 | 981.5142 | 0 | 0 | 0 | 0 | 0 | 0 | 0 | 0 | 0 | 0 | 0 | 0 | 0 | 0 | 0 | 0 | 0 | 0 | 0 | 0 | 23.5091 | 1.7117 | 2.3203 | 2.9098 | 6.9418 | 0 | 0 | 0 | 0 | 147.3017 | 672.27
| WEC_BANC | California | 6 |  | 0 |  |  | New | 0 | 0 | 0 | Onshore Wind | [5 empty] | Non-Fossil |  | 2025 | Wind |  | 0 | 0 | 0 | 0 | 0 | 0 | 0 | 0 | 0 | 0 | 0 | 0 | 0 | 0 | 0 | 0 | 12.7163 | 19.6083 | 28.1866 | 60.5112 | 0 | 0 | 0 | 0 | 0 | 0 | 0 | 0 | 0 | 0 | 0 | 0 | 0 | 0 | 0 | 0 | 0 | 0 | 0 | 0 | 0.65105 | 0 | 0 | 0 | 0 | 0 | 0 | 0 | 0 | 2.9651 | 16.8
| WEC_BANC | California | 6 |  | 0 |  |  | New | 0 | 0 | 0 | Onshore Wind | [5 empty] | Non-Fossil |  | 2025 | Wind |  | 0 | 0 | 0 | 0 | 0 | 0 | 0 | 0 | 0 | 0 | 0 | 0 | 0 | 0 | 0 | 0 | 8.9628 | 11.9089 | 17.0152 | 37.8869 | 0 | 0 | 0 | 0 | 0 | 0 | 0 | 0 | 0 | 0 | 0 | 0 | 0 | 0 | 0 | 0 | 0 | 0 | 0 | 0 | 0.46887 | 0 | 0 | 0 | 0 | 0 | 0 | 0 | 0 | 2.3822 | 12.0991
| WEC_CALN | California | 6 |  | 0 |  |  | New | 0 | 0 | 0 | Onshore Wind | [5 empty] | Non-Fossil |  | 2025 | Wind |  | 0 | 0 | 0 | 0 | 0 | 0 | 0 | 0 | 0 | 0 | 0 | 0 | 0 | 0 | 0 | 0 | 15.9497 | 19.1563 | 24.4764 | 59.5823 | 0 | 0 | 0 | 0 | 0 | 0 | 0 | 0 | 0 | 0 | 0 | 0 | 0 | 0 | 0 | 0 | 0 | 0 | 0 | 0 | 0.52549 | 0 | 0 | 0 | 0 | 0 | 0 | 0 | 0 | 2.1706 | 13.56
| WEC_CALN | California | 6 |  | 0 |  |  | New | 0 | 0 | 0 | Onshore Wind | [5 empty] | Non-Fossil |  | 2025 | Wind |  | 0 | 0 | 0 | 0 | 0 | 0 | 0 | 0 | 0 | 0 | 0 | 0 | 0 | 0 | 0 | 0 | 4.7178 | 6.0968 | 7.2335 | 18.0481 | 0 | 0 | 0 | 0 | 0 | 0 | 0 | 0 | 0 | 0 | 0 | 0 | 0 | 0 | 0 | 0 | 0 | 0 | 0 | 0 | 0.16276 | 0 | 0 | 0 | 0 | 0 | 0 | 0 | 0 | 0.67689 | 4.2
| WEC_CALN | California | 6 |  | 0 |  |  | New | 0 | 0 | 0 | Onshore Wind | [5 empty] | Non-Fossil |  | 2025 | Wind |  | 0 | 0 | 0 | 0 | 0 | 0 | 0 | 0 | 0 | 0 | 0 | 0 | 0 | 0 | 0 | 0 | 20.4917 | 24.1492 | 26.3319 | 70.9728 | 0 | 0 | 0 | 0 | 0 | 0 | 0 | 0 | 0 | 0 | 0 | 0 | 0 | 0 | 0 | 0 | 0 | 0 | 0 | 0 | 0.65105 | 0 | 0 | 0 | 0 | 0 | 0 | 0 | 0 | 2.7105 | 16.8
| WEC_CALN | California | 6 |  | 0 |  |  | New | 0 | 0 | 0 | Onshore Wind | [5 empty] | Non-Fossil |  | 2025 | Wind |  | 0 | 0 | 0 | 0 | 0 | 0 | 0 | 0 | 0 | 0 | 0 | 0 | 0 | 0 | 0 | 0 | 275.1705 | 355.6463 | 420.8185 | 1051.6353 | 0 | 0 | 0 | 0 | 0 | 0 | 0 | 0 | 0 | 0 | 0 | 0 | 0 | 0 | 0 | 0 | 0 | 0 | 0 | 0 | 9.9145 | 0 | 0 | 0 | 0 | 0 | 0 | 0 | 0 | 41.7136 | 255.84
| WEC_CALN | California | 6 |  | 0 |  |  | New | 0 | 0 | 0 | Onshore Wind | [5 empty] | Non-Fossil |  | 2025 | Wind |  | 0 | 0 | 0 | 0 | 0 | 0 | 0 | 0 | 0 | 0 | 0 | 0 | 0 | 0 | 0 | 0 | 339.9507 | 448.9898 | 686.2508 | 1475.1912 | 0 | 0 | 0 | 0 | 0 | 0 | 0 | 0 | 0 | 0 | 0 | 0 | 0 | 0 | 0 | 0 | 0 | 0 | 0 | 0 | 14.5951 | 0 | 0 | 0 | 0 | 0 | 0 | 0 | 0 | 64.9483 | 376.62
| WEC_CALN | California | 6 |  | 0 |  |  | New | 0 | 0 | 0 | Onshore Wind | [5 empty] | Non-Fossil |  | 2025 | Wind |  | 0 | 0 | 0 | 0 | 0 | 0 | 0 | 0 | 0 | 0 | 0 | 0 | 0 | 0 | 0 | 0 | 1654.7452 | 2112.6193 | 2406.0776 | 6173.4421 | 0 | 0 | 0 | 0 | 0 | 0 | 0 | 0 | 0 | 0 | 0 | 0 | 0 | 0 | 0 | 0 | 0 | 0 | 0 | 0 | 66.4208 | 0 | 0 | 0 | 0 | 0 | 0 | 0 | 0 | 315.1077 | 1713.96
| WEC_LADW | California | 6 |  | 0 |  |  | New | 0 | 0 | 0 | Onshore Wind | [5 empty] | Non-Fossil |  | 2025 | Wind |  | 0 | 0 | 0 | 0 | 0 | 0 | 0 | 0 | 0 | 0 | 0 | 0 | 0 | 0 | 0 | 0 | 10.5734 | 12.7939 | 13.0148 | 36.3821 | 0 | 0 | 0 | 0 | 0 | 0 | 0 | 0 | 0 | 0 | 0 | 0 | 0 | 0 | 0 | 0 | 0 | 0 | 0 | 0 | 0.32087 | 0 | 0 | 0 | 0 | 0 | 0 | 0 | 0 | 1.2333 | 8.28
| WEC_LADW | California | 6 |  | 0 |  |  | New | 0 | 0 | 0 | Onshore Wind | [5 empty] | Non-Fossil |  | 2025 | Wind |  | 0 | 0 | 0 | 0 | 0 | 0 | 0 | 0 | 0 | 0 | 0 | 0 | 0 | 0 | 0 | 0 | 17.2428 | 26.569 | 35.5998 | 79.4116 | 0 | 0 | 0 | 0 | 0 | 0 | 0 | 0 | 0 | 0 | 0 | 0 | 0 | 0 | 0 | 0 | 0 | 0 | 0 | 0 | 0.71615 | 0 | 0 | 0 | 0 | 0 | 0 | 0 | 0 | 2.8057 | 18.48
| WEC_LADW | California | 6 |  | 0 |  |  | New | 0 | 0 | 0 | Onshore Wind | [5 empty] | Non-Fossil |  | 2025 | Wind |  | 0 | 0 | 0 | 0 | 0 | 0 | 0 | 0 | 0 | 0 | 0 | 0 | 0 | 0 | 0 | 0 | 3.8126 | 4.5731 | 4.5414 | 12.9272 | 0 | 0 | 0 | 0 | 0 | 0 | 0 | 0 | 0 | 0 | 0 | 0 | 0 | 0 | 0 | 0 | 0 | 0 | 0 | 0 | 0.11858 | 0 | 0 | 0 | 0 | 0 | 0 | 0 | 0 | 0.47825 | 3.06
| WEC_LADW | California | 6 |  | 0 |  |  | New | 0 | 0 | 0 | Onshore Wind | [5 empty] | Non-Fossil |  | 2025 | Wind |  | 0 | 0 | 0 | 0 | 0 | 0 | 0 | 0 | 0 | 0 | 0 | 0 | 0 | 0 | 0 | 0 | 69.2881 | 88.7803 | 91.2757 | 249.3441 | 0 | 0 | 0 | 0 | 0 | 0 | 0 | 0 | 0 | 0 | 0 | 0 | 0 | 0 | 0 | 0 | 0 | 0 | 0 | 0 | 2.3507 | 0 | 0 | 0 | 0 | 0 | 0 | 0 | 0 | 9.6 | 60.66
| WEC_LADW | California | 6 |  | 0 |  |  | New | 0 | 0 | 0 | Onshore Wind | [5 empty] | Non-Fossil |  | 2025 | Wind |  | 0 | 0 | 0 | 0 | 0 | 0 | 0 | 0 | 0 | 0 | 0 | 0 | 0 | 0 | 0 | 0 | 813.9038 | 1006.2707 | 1025.8611 | 2846.0357 | 0 | 0 | 0 | 0 | 0 | 0 | 0 | 0 | 0 | 0 | 0 | 0 | 0 | 0 | 0 | 0 | 0 | 0 | 0 | 0 | 28.1578 | 0 | 0 | 0 | 0 | 0 | 0 | 0 | 0 | 123.2546 | 726.6
| WEC_LADW | California | 6 |  | 0 |  |  | New | 0 | 0 | 0 | Onshore Wind | [5 empty] | Non-Fossil |  | 2025 | Wind |  | 0 | 0 | 0 | 0 | 0 | 0 | 0 | 0 | 0 | 0 | 0 | 0 | 0 | 0 | 0 | 0 | 514.6425 | 646.95 | 657.2021 | 1818.7947 | 0 | 0 | 0 | 0 | 0 | 0 | 0 | 0 | 0 | 0 | 0 | 0 | 0 | 0 | 0 | 0 | 0 | 0 | 0 | 0 | 19.5686 | 0 | 0 | 0 | 0 | 0 | 0 | 0 | 0 | 89.8281 | 504.96
| WEC_SDGE | California | 6 |  | 0 |  |  | New | 0 | 0 | 0 | Onshore Wind | [5 empty] | Non-Fossil |  | 2025 | Wind |  | 0 | 0 | 0 | 0 | 0 | 0 | 0 | 0 | 0 | 0 | 0 | 0 | 0 | 0 | 0 | 0 | 15.5849 | 19.253 | 22.3717 | 57.2096 | 0 | 0 | 0 | 0 | 0 | 0 | 0 | 0 | 0 | 0 | 0 | 0 | 0 | 0 | 0 | 0 | 0 | 0 | 0 | 0 | 0.50456 | 0 | 0 | 0 | 0 | 0 | 0 | 0 | 0 | 1.9911 | 13.02
| WEC_SDGE | California | 6 |  | 0 |  |  | New | 0 | 0 | 0 | Onshore Wind | [5 empty] | Non-Fossil |  | 2025 | Wind |  | 0 | 0 | 0 | 0 | 0 | 0 | 0 | 0 | 0 | 0 | 0 | 0 | 0 | 0 | 0 | 0 | 1.8431 | 2.3173 | 2.5432 | 6.7036 | 0 | 0 | 0 | 0 | 0 | 0 | 0 | 0 | 0 | 0 | 0 | 0 | 0 | 0 | 0 | 0 | 0 | 0 | 0 | 0 | 0.060454 | 0 | 0 | 0 | 0 | 0 | 0 | 0 | 0 | 0.23708 | 1.56
| WEC_SDGE | California | 6 |  | 0 |  |  | New | 0 | 0 | 0 | Onshore Wind | [5 empty] | Non-Fossil |  | 2025 | Wind |  | 0 | 0 | 0 | 0 | 0 | 0 | 0 | 0 | 0 | 0 | 0 | 0 | 0 | 0 | 0 | 0 | 23.9765 | 30.3217 | 32.6435 | 86.9417 | 0 | 0 | 0 | 0 | 0 | 0 | 0 | 0 | 0 | 0 | 0 | 0 | 0 | 0 | 0 | 0 | 0 | 0 | 0 | 0 | 0.79753 | 0 | 0 | 0 | 0 | 0 | 0 | 0 | 0 | 3.2952 | 20.58
| WEC_SDGE | California | 6 |  | 0 |  |  | New | 0 | 0 | 0 | Onshore Wind | [5 empty] | Non-Fossil |  | 2025 | Wind |  | 0 | 0 | 0 | 0 | 0 | 0 | 0 | 0 | 0 | 0 | 0 | 0 | 0 | 0 | 0 | 0 | 61.6592 | 77.9437 | 86.0646 | 225.6675 | 0 | 0 | 0 | 0 | 0 | 0 | 0 | 0 | 0 | 0 | 0 | 0 | 0 | 0 | 0 | 0 | 0 | 0 | 0 | 0 | 2.1275 | 0 | 0 | 0 | 0 | 0 | 0 | 0 | 0 | 8.6736 | 54.9
| WEC_SDGE | California | 6 |  | 0 |  |  | New | 0 | 0 | 0 | Onshore Wind | [5 empty] | Non-Fossil |  | 2025 | Wind |  | 0 | 0 | 0 | 0 | 0 | 0 | 0 | 0 | 0 | 0 | 0 | 0 | 0 | 0 | 0 | 0 | 320.4918 | 430.0433 | 535.7038 | 1286.2389 | 0 | 0 | 0 | 0 | 0 | 0 | 0 | 0 | 0 | 0 | 0 | 0 | 0 | 0 | 0 | 0 | 0 | 0 | 0 | 0 | 12.7257 | 0 | 0 | 0 | 0 | 0 | 0 | 0 | 0 | 54.7335 | 328.38
| WEC_SDGE | California | 6 |  | 0 |  |  | New | 0 | 0 | 0 | Onshore Wind | [5 empty] | Non-Fossil |  | 2025 | Wind |  | 0 | 0 | 0 | 0 | 0 | 0 | 0 | 0 | 0 | 0 | 0 | 0 | 0 | 0 | 0 | 0 | 477.2168 | 647.5427 | 817.8671 | 1942.6266 | 0 | 0 | 0 | 0 | 0 | 0 | 0 | 0 | 0 | 0 | 0 | 0 | 0 | 0 | 0 | 0 | 0 | 0 | 0 | 0 | 20.9009 | 0 | 0 | 0 | 0 | 0 | 0 | 0 | 0 | 98.6463 | 539.34
| WECC_IID | California | 6 |  | 0 |  |  | New | 0 | 0 | 0 | Onshore Wind | [5 empty] | Non-Fossil |  | 2025 | Wind |  | 0 | 0 | 0 | 0 | 0 | 0 | 0 | 0 | 0 | 0 | 0 | 0 | 0 | 0 | 0 | 0 | 0.061074 | 0.084702 | 0.1077 | 0.25347 | 0 | 0 | 0 | 0 | 0 | 0 | 0 | 0 | 0 | 0 | 0 | 0 | 0 | 0 | 0 | 0 | 0 | 0 | 0 | 0 | 0.0023252 | 0 | 0 | 0 | 0 | 0 | 0 | 0 | 0 | 0.0089532 | 0.06
| WECC_IID | California | 6 |  | 0 |  |  | New | 0 | 0 | 0 | Onshore Wind | [5 empty] | Non-Fossil |  | 2025 | Wind |  | 0 | 0 | 0 | 0 | 0 | 0 | 0 | 0 | 0 | 0 | 0 | 0 | 0 | 0 | 0 | 0 | 35.4983 | 47.7599 | 58.6911 | 141.9493 | 0 | 0 | 0 | 0 | 0 | 0 | 0 | 0 | 0 | 0 | 0 | 0 | 0 | 0 | 0 | 0 | 0 | 0 | 0 | 0 | 1.4044 | 0 | 0 | 0 | 0 | 0 | 0 | 0 | 0 | 5.769 | 36.24
| WECC_IID | California | 6 |  | 0 |  |  | New | 0 | 0 | 0 | Onshore Wind | [5 empty] | Non-Fossil |  | 2025 | Wind |  | 0 | 0 | 0 | 0 | 0 | 0 | 0 | 0 | 0 | 0 | 0 | 0 | 0 | 0 | 0 | 0 | 217.1815 | 286.1938 | 331.1568 | 834.5321 | 0 | 0 | 0 | 0 | 0 | 0 | 0 | 0 | 0 | 0 | 0 | 0 | 0 | 0 | 0 | 0 | 0 | 0 | 0 | 0 | 8.9788 | 0 | 0 | 0 | 0 | 0 | 0 | 0 | 0 | 40.9494 | 231.6948
| WECC_SCE | California | 6 |  | 0 |  |  | New | 0 | 0 | 0 | Onshore Wind | [5 empty] | Non-Fossil |  | 2025 | Wind |  | 0 | 0 | 0 | 0 | 0 | 0 | 0 | 0 | 0 | 0 | 0 | 0 | 0 | 0 | 0 | 0 | 224.0584 | 313.0301 | 380.9014 | 917.9899 | 0 | 0 | 0 | 0 | 0 | 0 | 0 | 0 | 0 | 0 | 0 | 0 | 0 | 0 | 0 | 0 | 0 | 0 | 0 | 0 | 8.0962 | 0 | 0 | 0 | 0 | 0 | 0 | 0 | 0 | 31.4242 | 208.92
| WECC_SCE | California | 6 |  | 0 |  |  | New | 0 | 0 | 0 | Onshore Wind | [5 empty] | Non-Fossil |  | 2025 | Wind |  | 0 | 0 | 0 | 0 | 0 | 0 | 0 | 0 | 0 | 0 | 0 | 0 | 0 | 0 | 0 | 0 | 48.0967 | 66.2381 | 83.9364 | 198.2711 | 0 | 0 | 0 | 0 | 0 | 0 | 0 | 0 | 0 | 0 | 0 | 0 | 0 | 0 | 0 | 0 | 0 | 0 | 0 | 0 | 1.7881 | 0 | 0 | 0 | 0 | 0 | 0 | 0 | 0 | 7.1398 | 46.14
| WECC_SCE | California | 6 |  | 0 |  |  | New | 0 | 0 | 0 | Onshore Wind | [5 empty] | Non-Fossil |  | 2025 | Wind |  | 0 | 0 | 0 | 0 | 0 | 0 | 0 | 0 | 0 | 0 | 0 | 0 | 0 | 0 | 0 | 0 | 139.2339 | 196.9992 | 242.702 | 578.9351 | 0 | 0 | 0 | 0 | 0 | 0 | 0 | 0 | 0 | 0 | 0 | 0 | 0 | 0 | 0 | 0 | 0 | 0 | 0 | 0 | 5.3107 | 0 | 0 | 0 | 0 | 0 | 0 | 0 | 0 | 21.9808 | 137.04
| WECC_SCE | California | 6 |  | 0 |  |  | New | 0 | 0 | 0 | Onshore Wind | [5 empty] | Non-Fossil |  | 2025 | Wind |  | 0 | 0 | 0 | 0 | 0 | 0 | 0 | 0 | 0 | 0 | 0 | 0 | 0 | 0 | 0 | 0 | 291.7385 | 376.7679 | 433.4417 | 1101.948 | 0 | 0 | 0 | 0 | 0 | 0 | 0 | 0 | 0 | 0 | 0 | 0 | 0 | 0 | 0 | 0 | 0 | 0 | 0 | 0 | 10.3889 | 0 | 0 | 0 | 0 | 0 | 0 | 0 | 0 | 42.8389 | 268.08
| WECC_SCE | California | 6 |  | 0 |  |  | New | 0 | 0 | 0 | Onshore Wind | [5 empty] | Non-Fossil |  | 2025 | Wind |  | 0 | 0 | 0 | 0 | 0 | 0 | 0 | 0 | 0 | 0 | 0 | 0 | 0 | 0 | 0 | 0 | 919.84 | 1218.5093 | 1374.6599 | 3513.0092 | 0 | 0 | 0 | 0 | 0 | 0 | 0 | 0 | 0 | 0 | 0 | 0 | 0 | 0 | 0 | 0 | 0 | 0 | 0 | 0 | 34.7566 | 0 | 0 | 0 | 0 | 0 | 0 | 0 | 0 | 152.0813 | 896.88
| WECC_SCE | California | 6 |  | 0 |  |  | New | 0 | 0 | 0 | Onshore Wind | [5 empty] | Non-Fossil |  | 2025 | Wind |  | 0 | 0 | 0 | 0 | 0 | 0 | 0 | 0 | 0 | 0 | 0 | 0 | 0 | 0 | 0 | 0 | 2326.0781 | 3065.2197 | 3546.7871 | 8938.0849 | 0 | 0 | 0 | 0 | 0 | 0 | 0 | 0 | 0 | 0 | 0 | 0 | 0 | 0 | 0 | 0 | 0 | 0 | 0 | 0 | 96.1659 | 0 | 0 | 0 | 0 | 0 | 0 | 0 | 0 | 451.9751 | 2481.52
| WECC_SCE | California | 6 |  | 0 |  |  | New | 0 | 0 | 0 | Onshore Wind | [5 empty] | Non-Fossil |  | 2025 | Wind |  | 0 | 0 | 0 | 0 | 0 | 0 | 0 | 0 | 0 | 0 | 0 | 0 | 0 | 0 | 0 | 0 | 1047.2938 | 1380.085 | 1596.9061 | 4024.2849 | 0 | 0 | 0 | 0 | 0 | 0 | 0 | 0 | 0 | 0 | 0 | 0 | 0 | 0 | 0 | 0 | 0 | 0 | 0 | 0 | 43.2977 | 0 | 0 | 0 | 0 | 0 | 0 | 0 | 0 | 224.7545 | 1117.28
| WEC_CALN | California | 6 |  | 0 |  |  | New | 0 | 0 | 0 | Solar PV | [5 empty] | Non-Fossil |  | 2025 | Solar |  | 0 | 0 | 0 | 0 | 0 | 0 | 0 | 0 | 0 | 0 | 0 | 0 | 0 | 0 | 0 | 0 | 45.4028 | 101.6506 | 186.5381 | 333.5915 | 0 | 0 | 0 | 0 | 0 | 0 | 0 | 0 | 0 | 0 | 0 | 0 | 0 | 0 | 0 | 0 | 0 | 0 | 0 | 0 | 1.7122 | 0 | 0 | 0 | 0 | 0 | 0 | 0 | 0 | 16.4216 | 169
| WEC_LADW | California | 6 |  | 0 |  |  | New | 0 | 0 | 0 | Solar PV | [5 empty] | Non-Fossil |  | 2025 | Solar |  | 0 | 0 | 0 | 0 | 0 | 0 | 0 | 0 | 0 | 0 | 0 | 0 | 0 | 0 | 0 | 0 | 237.0833 | 501.401 | 855.8201 | 1594.3044 | 0 | 0 | 0 | 0 | 0 | 0 | 0 | 0 | 0 | 0 | 0 | 0 | 0 | 0 | 0 | 0 | 0 | 0 | 0 | 0 | 7.6743 | 0 | 0 | 0 | 0 | 0 | 0 | 0 | 0 | 72.179 | 757.4688
| WEC_LADW | California | 6 |  | 0 |  |  | New | 0 | 0 | 0 | Solar PV | [5 empty] | Non-Fossil |  | 2025 | Solar |  | 0 | 0 | 0 | 0 | 0 | 0 | 0 | 0 | 0 | 0 | 0 | 0 | 0 | 0 | 0 | 0 | 355.625 | 752.1015 | 1283.7301 | 2391.4566 | 0 | 0 | 0 | 0 | 0 | 0 | 0 | 0 | 0 | 0 | 0 | 0 | 0 | 0 | 0 | 0 | 0 | 0 | 0 | 0 | 11.5114 | 0 | 0 | 0 | 0 | 0 | 0 | 0 | 0 | 108.2685 | 1136.2032
| WEC_SDGE | California | 6 |  | 0 |  |  | New | 0 | 0 | 0 | Solar PV | [5 empty] | Non-Fossil |  | 2025 | Solar |  | 0 | 0 | 0 | 0 | 0 | 0 | 0 | 0 | 0 | 0 | 0 | 0 | 0 | 0 | 0 | 0 | 319.7334 | 633.9409 | 1059.5563 | 2013.2305 | 0 | 0 | 0 | 0 | 0 | 0 | 0 | 0 | 0 | 0 | 0 | 0 | 0 | 0 | 0 | 0 | 0 | 0 | 0 | 0 | 10.0539 | 0 | 0 | 0 | 0 | 0 | 0 | 0 | 0 | 92.9062 | 992.3472
| WEC_SDGE | California | 6 |  | 0 |  |  | New | 0 | 0 | 0 | Solar PV | [5 empty] | Non-Fossil |  | 2025 | Solar |  | 0 | 0 | 0 | 0 | 0 | 0 | 0 | 0 | 0 | 0 | 0 | 0 | 0 | 0 | 0 | 0 | 177.2536 | 334.4763 | 550.9397 | 1062.6696 | 0 | 0 | 0 | 0 | 0 | 0 | 0 | 0 | 0 | 0 | 0 | 0 | 0 | 0 | 0 | 0 | 0 | 0 | 0 | 0 | 5.1051 | 0 | 0 | 0 | 0 | 0 | 0 | 0 | 0 | 47.3751 | 503.8848
| WECC_IID | California | 6 |  | 0 |  |  | New | 0 | 0 | 0 | Solar PV | [5 empty] | Non-Fossil |  | 2025 | Solar |  | 0 | 0 | 0 | 0 | 0 | 0 | 0 | 0 | 0 | 0 | 0 | 0 | 0 | 0 | 0 | 0 | 1.034 | 2.0129 | 3.1463 | 6.1931 | 0 | 0 | 0 | 0 | 0 | 0 | 0 | 0 | 0 | 0 | 0 | 0 | 0 | 0 | 0 | 0 | 0 | 0 | 0 | 0 | 0.030394 | 0 | 0 | 0 | 0 | 0 | 0 | 0 | 0 | 0.27724 | 3
| WECC_SCE | California | 6 |  | 0 |  |  | New | 0 | 0 | 0 | Solar PV | [5 empty] | Non-Fossil |  | 2025 | Solar |  | 0 | 0 | 0 | 0 | 0 | 0 | 0 | 0 | 0 | 0 | 0 | 0 | 0 | 0 | 0 | 0 | 840.7794 | 1662.5238 | 2685.3149 | 5188.6181 | 0 | 0 | 0 | 0 | 0 | 0 | 0 | 0 | 0 | 0 | 0 | 0 | 0 | 0 | 0 | 0 | 0 | 0 | 0 | 0 | 24.2413 | 0 | 0 | 0 | 0 | 0 | 0 | 0 | 0 | 227.3 | 2392.6752
| WECC_SCE | California | 6 |  | 0 |  |  | New | 0 | 0 | 0 | Solar PV | [5 empty] | Non-Fossil |  | 2025 | Solar |  | 0 | 0 | 0 | 0 | 0 | 0 | 0 | 0 | 0 | 0 | 0 | 0 | 0 | 0 | 0 | 0 | 424.9396 | 840.2586 | 1357.189 | 2622.3872 | 0 | 0 | 0 | 0 | 0 | 0 | 0 | 0 | 0 | 0 | 0 | 0 | 0 | 0 | 0 | 0 | 0 | 0 | 0 | 0 | 12.2518 | 0 | 0 | 0 | 0 | 0 | 0 | 0 | 0 | 119.7634 | 1209.2855
| WECC_CO | Colorado | 8 |  | 0 |  |  | New | 0 | 0 | 0 | Onshore Wind | [5 empty] | Non-Fossil |  | 2025 | Wind |  | 0 | 0 | 0 | 0 | 0 | 0 | 0 | 0 | 0 | 0 | 0 | 0 | 0 | 0 | 0 | 0 | 322.2003 | 361.3438 | 312.7465 | 996.2906 | 0 | 0 | 0 | 0 | 0 | 0 | 0 | 0 | 0 | 0 | 0 | 0 | 0 | 0 | 0 | 0 | 0 | 0 | 0 | 0 | 8.7868 | 0 | 0 | 0 | 0 | 0 | 0 | 0 | 0 | 33.4816 | 226.74
| WECC_CO | Colorado | 8 |  | 0 |  |  | New | 0 | 0 | 0 | Solar PV | [5 empty] | Non-Fossil |  | 2025 | Solar |  | 0 | 0 | 0 | 0 | 0 | 0 | 0 | 0 | 0 | 0 | 0 | 0 | 0 | 0 | 0 | 0 | 227.9295 | 475.154 | 769.7283 | 1472.8118 | 0 | 0 | 0 | 0 | 0 | 0 | 0 | 0 | 0 | 0 | 0 | 0 | 0 | 0 | 0 | 0 | 0 | 0 | 0 | 0 | 7.4087 | 0 | 0 | 0 | 0 | 0 | 0 | 0 | 0 | 68.6578 | 731.2577
| NENG_CT | Connecticut | 9 |  | 0 |  |  | New | 0 | 0 | 0 | Onshore Wind | [5 empty] | Non-Fossil |  | 2025 | Wind |  | 0 | 0 | 0 | 0 | 0 | 0 | 0 | 0 | 0 | 0 | 0 | 0 | 0 | 0 | 0 | 0 | 2.9142 | 3.7275 | 3.5155 | 10.1572 | 0 | 0 | 0 | 0 | 0 | 0 | 0 | 0 | 0 | 0 | 0 | 0 | 0 | 0 | 0 | 0 | 0 | 0 | 0 | 0 | 0.10928 | 0 | 0 | 0 | 0 | 0 | 0 | 0 | 0 | 0.48516 | 2.82
| NENG_CT | Connecticut | 9 |  | 0 |  |  | New | 0 | 0 | 0 | Onshore Wind | [5 empty] | Non-Fossil |  | 2025 | Wind |  | 0 | 0 | 0 | 0 | 0 | 0 | 0 | 0 | 0 | 0 | 0 | 0 | 0 | 0 | 0 | 0 | 190.6022 | 243.7933 | 229.9314 | 664.3269 | 0 | 0 | 0 | 0 | 0 | 0 | 0 | 0 | 0 | 0 | 0 | 0 | 0 | 0 | 0 | 0 | 0 | 0 | 0 | 0 | 7.1476 | 0 | 0 | 0 | 0 | 0 | 0 | 0 | 0 | 33.4262 | 184.44
| NENG_CT | Connecticut | 9 |  | 0 |  |  | New | 0 | 0 | 0 | Solar PV | [5 empty] | Non-Fossil |  | 2025 | Solar |  | 0 | 0 | 0 | 0 | 0 | 0 | 0 | 0 | 0 | 0 | 0 | 0 | 0 | 0 | 0 | 0 | 0.64239 | 1.3496 | 2.3179 | 4.31 | 0 | 0 | 0 | 0 | 0 | 0 | 0 | 0 | 0 | 0 | 0 | 0 | 0 | 0 | 0 | 0 | 0 | 0 | 0 | 0 | 0.030394 | 0 | 0 | 0 | 0 | 0 | 0 | 0 | 0 | 0.28623 | 3
| PJM_SMAC | District of Columbia | 11 |  | 0 |  |  | New | 0 | 0 | 0 | Solar PV | [5 empty] | Non-Fossil |  | 2025 | Solar |  | 0 | 0 | 0 | 0 | 0 | 0 | 0 | 0 | 0 | 0 | 0 | 0 | 0 | 0 | 0 | 0 | 48.5748 | 101.3241 | 168.3011 | 318.2 | 0 | 0 | 0 | 0 | 0 | 0 | 0 | 0 | 0 | 0 | 0 | 0 | 0 | 0 | 0 | 0 | 0 | 0 | 0 | 0 | 2.1534 | 0 | 0 | 0 | 0 | 0 | 0 | 0 | 0 | 19.2306 | 212.544
| FRCC | Florida | 12 |  | 0 |  |  | New | 0 | 0 | 0 | Combustion Turbine | [5 empty] | Fossil |  | 2025 | NaturalGas |  | 8.8739e-05 | 0.00011996 | 0.0004757 | 0.0006844 | 0 | 0 | 0 | 0 | 0 | 0 | 0 | 0 | 0 | 0 | 0 | 0 | 0.0097621 | 0.013197 | 0.052354 | 0.075314 | 0.0051924 | 0.0070194 | 0.027847 | 0.040059 | 6.2047e-12 | 8.3878e-12 | 3.3259e-11 | 4.7851e-11 | 4.8796e-07 | 6.5964e-07 | 2.6199e-06 | 3.7675e-06 | 0 | 0 | 0 | 0 | 0 | 0 | 0 | 0 | 0.000676 | 0.00010377 | 0.00014028 | 0.00055653 | 0.00080058 | 0.000343 | 0.0004373 | 0.0018489 | 0.0026292 | 0.0074287 | 0.1
| FRCC | Florida | 12 |  | 0 |  |  | New | 0 | 0 | 0 | Hydro | [5 empty] | Non-Fossil |  | 2025 | Hydro |  | 0 | 0 | 0 | 0 | 0 | 0 | 0 | 0 | 0 | 0 | 0 | 0 | 0 | 0 | 0 | 0 | 153.4371 | 222.0474 | 306.9816 | 682.4661 | 0 | 0 | 0 | 0 | 0 | 0 | 0 | 0 | 0 | 0 | 0 | 0 | 0 | 0 | 0 | 0 | 0 | 0 | 0 | 0 | 3.2459 | 0 | 0 | 0 | 0 | 0 | 0 | 0 | 0 | 24.1552 | 125.5557
| FRCC | Florida | 12 |  | 0 |  |  | New | 0 | 0 | 0 | Solar PV | [5 empty] | Non-Fossil |  | 2025 | Solar |  | 0 | 0 | 0 | 0 | 0 | 0 | 0 | 0 | 0 | 0 | 0 | 0 | 0 | 0 | 0 | 0 | 711.7465 | 1222.4604 | 1648.7775 | 3582.9845 | 0 | 0 | 0 | 0 | 0 | 0 | 0 | 0 | 0 | 0 | 0 | 0 | 0 | 0 | 0 | 0 | 0 | 0 | 0 | 0 | 19.2722 | 0 | 0 | 0 | 0 | 0 | 0 | 0 | 0 | 165.6541 | 1902.2121
| S_C_TVA | Georgia | 13 |  | 0 |  |  | New | 0 | 0 | 0 | Hydro | [5 empty] | Non-Fossil |  | 2025 | Hydro |  | 0 | 0 | 0 | 0 | 0 | 0 | 0 | 0 | 0 | 0 | 0 | 0 | 0 | 0 | 0 | 0 | 49.5379 | 63.1675 | 68.7207 | 181.4262 | 0 | 0 | 0 | 0 | 0 | 0 | 0 | 0 | 0 | 0 | 0 | 0 | 0 | 0 | 0 | 0 | 0 | 0 | 0 | 0 | 1.2966 | 0 | 0 | 0 | 0 | 0 | 0 | 0 | 0 | 4.5768 | 30.2581
| S_SOU | Georgia | 13 |  | 0 |  |  | New | 0 | 0 | 0 | Hydro | [5 empty] | Non-Fossil |  | 2025 | Hydro |  | 0 | 0 | 0 | 0 | 0 | 0 | 0 | 0 | 0 | 0 | 0 | 0 | 0 | 0 | 0 | 0 | 83.4775 | 106.445 | 115.8029 | 305.7253 | 0 | 0 | 0 | 0 | 0 | 0 | 0 | 0 | 0 | 0 | 0 | 0 | 0 | 0 | 0 | 0 | 0 | 0 | 0 | 0 | 1.9827 | 0 | 0 | 0 | 0 | 0 | 0 | 0 | 0 | 8.3185 | 50.9886
| S_VACA | Georgia | 13 |  | 0 |  |  | New | 0 | 0 | 0 | Hydro | [5 empty] | Non-Fossil |  | 2025 | Hydro |  | 0 | 0 | 0 | 0 | 0 | 0 | 0 | 0 | 0 | 0 | 0 | 0 | 0 | 0 | 0 | 0 | 0.1426 | 0.18183 | 0.19782 | 0.52225 | 0 | 0 | 0 | 0 | 0 | 0 | 0 | 0 | 0 | 0 | 0 | 0 | 0 | 0 | 0 | 0 | 0 | 0 | 0 | 0 | 0.0046077 | 0 | 0 | 0 | 0 | 0 | 0 | 0 | 0 | 0.016104 | 0.087099
| S_SOU | Georgia | 13 |  | 0 |  |  | New | 0 | 0 | 0 | Landfill Gas | [5 empty] | Non-Fossil |  | 2025 | LF Gas |  | 0.22277 | 0.30198 | 0.37871 | 0.90346 | 0 | 0 | 0 | 0 | 0 | 0 | 0 | 0 | 0 | 0 | 0 | 0 | 12.3762 | 16.7766 | 21.0396 | 50.1924 | 12.8381 | 17.4028 | 21.8248 | 52.0657 | 0 | 0 | 0 | 0 | 0.010025 | 0.013589 | 0.017042 | 0.040656 | 0 | 0 | 0 | 0 | 0 | 0 | 0 | 0 | 2.6122 | 0.11312 | 0.15334 | 0.1923 | 0.45876 | 0 | 0 | 0 | 0 | 5.4785 | 6.3664
| S_SOU | Georgia | 13 |  | 0 |  |  | New | 0 | 0 | 0 | Landfill Gas | [5 empty] | Non-Fossil |  | 2025 | LF Gas |  | 0.31188 | 0.42277 | 0.5302 | 1.2648 | 0 | 0 | 0 | 0 | 0 | 0 | 0 | 0 | 0 | 0 | 0 | 0 | 17.3267 | 23.4873 | 29.4554 | 70.2694 | 17.9734 | 24.3639 | 30.5547 | 72.892 | 0 | 0 | 0 | 0 | 0.014035 | 0.019025 | 0.023859 | 0.056918 | 0 | 0 | 0 | 0 | 0 | 0 | 0 | 0 | 3.6571 | 0.15837 | 0.21467 | 0.26922 | 0.64226 | 0 | 0 | 0 | 0 | 9.641 | 8.9129
| S_SOU | Georgia | 13 |  | 0 |  |  | New | 0 | 0 | 0 | Landfill Gas | [5 empty] | Non-Fossil |  | 2025 | LF Gas |  | 0.27366 | 0.37097 | 0.46523 | 1.1099 | 0 | 0 | 0 | 0 | 0 | 0 | 0 | 0 | 0 | 0 | 0 | 0 | 15.2035 | 20.6092 | 25.8459 | 61.6586 | 15.7709 | 21.3784 | 26.8106 | 63.9598 | 0 | 0 | 0 | 0 | 0.012315 | 0.016693 | 0.020935 | 0.049943 | 0 | 0 | 0 | 0 | 0 | 0 | 0 | 0 | 3.209 | 0.13896 | 0.18837 | 0.23623 | 0.56356 | 0 | 0 | 0 | 0 | 12.984 | 7.8207
| S_C_TVA | Georgia | 13 |  | 0 |  |  | New | 0 | 0 | 0 | Onshore Wind | [5 empty] | Non-Fossil |  | 2025 | Wind |  | 0 | 0 | 0 | 0 | 0 | 0 | 0 | 0 | 0 | 0 | 0 | 0 | 0 | 0 | 0 | 0 | 0.80324 | 0.94683 | 0.83509 | 2.5852 | 0 | 0 | 0 | 0 | 0 | 0 | 0 | 0 | 0 | 0 | 0 | 0 | 0 | 0 | 0 | 0 | 0 | 0 | 0 | 0 | 0.025577 | 0 | 0 | 0 | 0 | 0 | 0 | 0 | 0 | 0.094508 | 0.66
| S_SOU | Georgia | 13 |  | 0 |  |  | New | 0 | 0 | 0 | Solar PV | [5 empty] | Non-Fossil |  | 2025 | Solar |  | 0 | 0 | 0 | 0 | 0 | 0 | 0 | 0 | 0 | 0 | 0 | 0 | 0 | 0 | 0 | 0 | 2.0535 | 3.9369 | 5.6625 | 11.653 | 0 | 0 | 0 | 0 | 0 | 0 | 0 | 0 | 0 | 0 | 0 | 0 | 0 | 0 | 0 | 0 | 0 | 0 | 0 | 0 | 0.068894 | 0 | 0 | 0 | 0 | 0 | 0 | 0 | 0 | 0.56382 | 6.8
| MIS_IL | Illinois | 17 |  | 0 |  |  | New | 0 | 0 | 0 | Hydro | [5 empty] | Non-Fossil |  | 2025 | Hydro |  | 0 | 0 | 0 | 0 | 0 | 0 | 0 | 0 | 0 | 0 | 0 | 0 | 0 | 0 | 0 | 0 | 749.9115 | 1326.3127 | 1681.8713 | 3758.0955 | 0 | 0 | 0 | 0 | 0 | 0 | 0 | 0 | 0 | 0 | 0 | 0 | 0 | 0 | 0 | 0 | 0 | 0 | 0 | 0 | 7.8462 | 0 | 0 | 0 | 0 | 0 | 0 | 0 | 0 | 82.0308 | 630.4039
| PJM_COMD | Illinois | 17 |  | 0 |  |  | New | 0 | 0 | 0 | Hydro | [5 empty] | Non-Fossil |  | 2025 | Hydro |  | 0 | 0 | 0 | 0 | 0 | 0 | 0 | 0 | 0 | 0 | 0 | 0 | 0 | 0 | 0 | 0 | 245.5803 | 420.2454 | 521.6121 | 1187.4379 | 0 | 0 | 0 | 0 | 0 | 0 | 0 | 0 | 0 | 0 | 0 | 0 | 0 | 0 | 0 | 0 | 0 | 0 | 0 | 0 | 4.1607 | 0 | 0 | 0 | 0 | 0 | 0 | 0 | 0 | 30.7253 | 197.6888
| S_C_TVA | Illinois | 17 |  | 0 |  |  | New | 0 | 0 | 0 | New Battery Storage | [5 empty] | Non-Fossil |  | 2025 | EnerStor |  | 0 | 0 | 0 | 0 | 0 | 0 | 0 | 0 | 0 | 0 | 0 | 0 | 0 | 0 | 0 | 0 | 6.2467 | 4.473 | 12.24 | 22.9597 | 0 | 0 | 0 | 0 | 0 | 0 | 0 | 0 | 0 | 0 | 0 | 0 | 0 | 0 | 0 | 0 | 0 | 0 | 0 | 0 | 0.6994 | 0.04418 | 0.031635 | 0.086568 | 0.16238 | 0 | 0 | 0 | 0 | 3.8467 | 20
| PJM_COMD | Illinois | 17 |  | 0 |  |  | New | 0 | 0 | 0 | Onshore Wind | [5 empty] | Non-Fossil |  | 2025 | Wind |  | 0 | 0 | 0 | 0 | 0 | 0 | 0 | 0 | 0 | 0 | 0 | 0 | 0 | 0 | 0 | 0 | 2512.1302 | 3327.0534 | 3117.1267 | 8956.3103 | 0 | 0 | 0 | 0 | 0 | 0 | 0 | 0 | 0 | 0 | 0 | 0 | 0 | 0 | 0 | 0 | 0 | 0 | 0 | 0 | 96.362 | 0 | 0 | 0 | 0 | 0 | 0 | 0 | 0 | 404.2042 | 2486.58
| MIS_IL | Illinois | 17 |  | 0 |  |  | New | 0 | 0 | 0 | Solar PV | [5 empty] | Non-Fossil |  | 2025 | Solar |  | 0 | 0 | 0 | 0 | 0 | 0 | 0 | 0 | 0 | 0 | 0 | 0 | 0 | 0 | 0 | 0 | 257.2716 | 553.3098 | 1016.3635 | 1826.945 | 0 | 0 | 0 | 0 | 0 | 0 | 0 | 0 | 0 | 0 | 0 | 0 | 0 | 0 | 0 | 0 | 0 | 0 | 0 | 0 | 11.9368 | 0 | 0 | 0 | 0 | 0 | 0 | 0 | 0 | 108.7853 | 1178.1952
| PJM_COMD | Illinois | 17 |  | 0 |  |  | New | 0 | 0 | 0 | Solar PV | [5 empty] | Non-Fossil |  | 2025 | Solar |  | 0 | 0 | 0 | 0 | 0 | 0 | 0 | 0 | 0 | 0 | 0 | 0 | 0 | 0 | 0 | 0 | 217.7441 | 466.3979 | 866.7469 | 1550.8889 | 0 | 0 | 0 | 0 | 0 | 0 | 0 | 0 | 0 | 0 | 0 | 0 | 0 | 0 | 0 | 0 | 0 | 0 | 0 | 0 | 10.46 | 0 | 0 | 0 | 0 | 0 | 0 | 0 | 0 | 98.515 | 1032.4273
| PJM_COMD | Illinois | 17 |  | 0 |  |  | New | 0 | 0 | 0 | Solar PV | [5 empty] | Non-Fossil |  | 2025 | Solar |  | 0 | 0 | 0 | 0 | 0 | 0 | 0 | 0 | 0 | 0 | 0 | 0 | 0 | 0 | 0 | 0 | 144.4839 | 309.4779 | 575.1291 | 1029.0908 | 0 | 0 | 0 | 0 | 0 | 0 | 0 | 0 | 0 | 0 | 0 | 0 | 0 | 0 | 0 | 0 | 0 | 0 | 0 | 0 | 6.9407 | 0 | 0 | 0 | 0 | 0 | 0 | 0 | 0 | 62.9548 | 685.0662
| PJM_COMD | Illinois | 17 |  | 0 |  |  | New | 0 | 0 | 0 | Solar PV | [5 empty] | Non-Fossil |  | 2025 | Solar |  | 0 | 0 | 0 | 0 | 0 | 0 | 0 | 0 | 0 | 0 | 0 | 0 | 0 | 0 | 0 | 0 | 411.9491 | 882.3762 | 1639.7947 | 2934.12 | 0 | 0 | 0 | 0 | 0 | 0 | 0 | 0 | 0 | 0 | 0 | 0 | 0 | 0 | 0 | 0 | 0 | 0 | 0 | 0 | 19.7892 | 0 | 0 | 0 | 0 | 0 | 0 | 0 | 0 | 186.3801 | 1953.2448
| PJM_West | Indiana | 18 |  | 0 |  |  | New | 0 | 0 | 0 | Onshore Wind | [5 empty] | Non-Fossil |  | 2025 | Wind |  | 0 | 0 | 0 | 0 | 0 | 0 | 0 | 0 | 0 | 0 | 0 | 0 | 0 | 0 | 0 | 0 | 1624.4556 | 2014.997 | 1781.4355 | 5420.8881 | 0 | 0 | 0 | 0 | 0 | 0 | 0 | 0 | 0 | 0 | 0 | 0 | 0 | 0 | 0 | 0 | 0 | 0 | 0 | 0 | 58.324 | 0 | 0 | 0 | 0 | 0 | 0 | 0 | 0 | 234.0198 | 1505.0251
| MIS_IA | Iowa | 19 |  | 0 |  |  | New | 0 | 0 | 0 | Hydro | [5 empty] | Non-Fossil |  | 2025 | Hydro |  | 0 | 0 | 0 | 0 | 0 | 0 | 0 | 0 | 0 | 0 | 0 | 0 | 0 | 0 | 0 | 0 | 409.1438 | 800.648 | 1062.5611 | 2272.3529 | 0 | 0 | 0 | 0 | 0 | 0 | 0 | 0 | 0 | 0 | 0 | 0 | 0 | 0 | 0 | 0 | 0 | 0 | 0 | 0 | 5.9757 | 0 | 0 | 0 | 0 | 0 | 0 | 0 | 0 | 56.1643 | 383.1803
| MIS_MIDA | Iowa | 19 |  | 0 |  |  | New | 0 | 0 | 0 | Hydro | [5 empty] | Non-Fossil |  | 2025 | Hydro |  | 0 | 0 | 0 | 0 | 0 | 0 | 0 | 0 | 0 | 0 | 0 | 0 | 0 | 0 | 0 | 0 | 160.4268 | 313.941 | 416.9716 | 891.3394 | 0 | 0 | 0 | 0 | 0 | 0 | 0 | 0 | 0 | 0 | 0 | 0 | 0 | 0 | 0 | 0 | 0 | 0 | 0 | 0 | 3.5837 | 0 | 0 | 0 | 0 | 0 | 0 | 0 | 0 | 22.1133 | 150.4686
| MIS_MO | Iowa | 19 |  | 0 |  |  | New | 0 | 0 | 0 | Hydro | [5 empty] | Non-Fossil |  | 2025 | Hydro |  | 0 | 0 | 0 | 0 | 0 | 0 | 0 | 0 | 0 | 0 | 0 | 0 | 0 | 0 | 0 | 0 | 3.7429 | 7.3247 | 9.7541 | 20.8216 | 0 | 0 | 0 | 0 | 0 | 0 | 0 | 0 | 0 | 0 | 0 | 0 | 0 | 0 | 0 | 0 | 0 | 0 | 0 | 0 | 0.15488 | 0 | 0 | 0 | 0 | 0 | 0 | 0 | 0 | 0.54605 | 3.5276
| MIS_MIDA | Iowa | 19 |  | 0 |  |  | New | 0 | 0 | 0 | Onshore Wind | [5 empty] | Non-Fossil |  | 2025 | Wind |  | 0 | 0 | 0 | 0 | 0 | 0 | 0 | 0 | 0 | 0 | 0 | 0 | 0 | 0 | 0 | 0 | 364.8381 | 511.7954 | 575.8079 | 1452.4414 | 0 | 0 | 0 | 0 | 0 | 0 | 0 | 0 | 0 | 0 | 0 | 0 | 0 | 0 | 0 | 0 | 0 | 0 | 0 | 0 | 13.0985 | 0 | 0 | 0 | 0 | 0 | 0 | 0 | 0 | 48.8875 | 338
| MIS_IA | Iowa | 19 |  | 0 |  |  | New | 0 | 0 | 0 | Solar PV | [5 empty] | Non-Fossil |  | 2025 | Solar |  | 0 | 0 | 0 | 0 | 0 | 0 | 0 | 0 | 0 | 0 | 0 | 0 | 0 | 0 | 0 | 0 | 0.24657 | 0.59194 | 1.1005 | 1.939 | 0 | 0 | 0 | 0 | 0 | 0 | 0 | 0 | 0 | 0 | 0 | 0 | 0 | 0 | 0 | 0 | 0 | 0 | 0 | 0 | 0.013171 | 0 | 0 | 0 | 0 | 0 | 0 | 0 | 0 | 0.11716 | 1.3
| SPP_N | Kansas | 20 |  | 0 |  |  | New | 0 | 0 | 0 | Onshore Wind | [5 empty] | Non-Fossil |  | 2025 | Wind |  | 0 | 0 | 0 | 0 | 0 | 0 | 0 | 0 | 0 | 0 | 0 | 0 | 0 | 0 | 0 | 0 | 4.1693 | 6.1047 | 6.9147 | 17.1887 | 0 | 0 | 0 | 0 | 0 | 0 | 0 | 0 | 0 | 0 | 0 | 0 | 0 | 0 | 0 | 0 | 0 | 0 | 0 | 0 | 0.15501 | 0 | 0 | 0 | 0 | 0 | 0 | 0 | 0 | 0.55672 | 4
| SPP_N | Kansas | 20 |  | 0 |  |  | New | 0 | 0 | 0 | Solar PV | [5 empty] | Non-Fossil |  | 2025 | Solar |  | 0 | 0 | 0 | 0 | 0 | 0 | 0 | 0 | 0 | 0 | 0 | 0 | 0 | 0 | 0 | 0 | 0.29347 | 0.58311 | 1.0031 | 1.8797 | 0 | 0 | 0 | 0 | 0 | 0 | 0 | 0 | 0 | 0 | 0 | 0 | 0 | 0 | 0 | 0 | 0 | 0 | 0 | 0 | 0.010131 | 0 | 0 | 0 | 0 | 0 | 0 | 0 | 0 | 0.087592 | 1
| MIS_INKY | Kentucky | 21 |  | 0 |  |  | New | 0 | 0 | 0 | Hydro | [5 empty] | Non-Fossil |  | 2025 | Hydro |  | 0 | 0 | 0 | 0 | 0 | 0 | 0 | 0 | 0 | 0 | 0 | 0 | 0 | 0 | 0 | 0 | 871.3017 | 1077.9626 | 908.9093 | 2858.1736 | 0 | 0 | 0 | 0 | 0 | 0 | 0 | 0 | 0 | 0 | 0 | 0 | 0 | 0 | 0 | 0 | 0 | 0 | 0 | 0 | 7.1827 | 0 | 0 | 0 | 0 | 0 | 0 | 0 | 0 | 59.6226 | 536.3755
| PJM_West | Kentucky | 21 |  | 0 |  |  | New | 0 | 0 | 0 | Hydro | [5 empty] | Non-Fossil |  | 2025 | Hydro |  | 0 | 0 | 0 | 0 | 0 | 0 | 0 | 0 | 0 | 0 | 0 | 0 | 0 | 0 | 0 | 0 | 605.4898 | 749.6412 | 639.3791 | 1994.5101 | 0 | 0 | 0 | 0 | 0 | 0 | 0 | 0 | 0 | 0 | 0 | 0 | 0 | 0 | 0 | 0 | 0 | 0 | 0 | 0 | 5.9039 | 0 | 0 | 0 | 0 | 0 | 0 | 0 | 0 | 47.1373 | 374.8087
| S_C_KY | Kentucky | 21 |  | 0 |  |  | New | 0 | 0 | 0 | Hydro | [5 empty] | Non-Fossil |  | 2025 | Hydro |  | 0 | 0 | 0 | 0 | 0 | 0 | 0 | 0 | 0 | 0 | 0 | 0 | 0 | 0 | 0 | 0 | 204.0548 | 249.5065 | 197.1614 | 650.7227 | 0 | 0 | 0 | 0 | 0 | 0 | 0 | 0 | 0 | 0 | 0 | 0 | 0 | 0 | 0 | 0 | 0 | 0 | 0 | 0 | 3.3664 | 0 | 0 | 0 | 0 | 0 | 0 | 0 | 0 | 24.9305 | 134.2117
| S_C_TVA | Kentucky | 21 |  | 0 |  |  | New | 0 | 0 | 0 | Hydro | [5 empty] | Non-Fossil |  | 2025 | Hydro |  | 0 | 0 | 0 | 0 | 0 | 0 | 0 | 0 | 0 | 0 | 0 | 0 | 0 | 0 | 0 | 0 | 1690.4373 | 2087.9882 | 1812.7031 | 5591.1285 | 0 | 0 | 0 | 0 | 0 | 0 | 0 | 0 | 0 | 0 | 0 | 0 | 0 | 0 | 0 | 0 | 0 | 0 | 0 | 0 | 10.2191 | 0 | 0 | 0 | 0 | 0 | 0 | 0 | 0 | 104.3909 | 1021.8989
| PJM_West | Kentucky | 21 |  | 0 |  |  | New | 0 | 0 | 0 | Onshore Wind | [5 empty] | Non-Fossil |  | 2025 | Wind |  | 0 | 0 | 0 | 0 | 0 | 0 | 0 | 0 | 0 | 0 | 0 | 0 | 0 | 0 | 0 | 0 | 7.3828 | 9.1577 | 8.0962 | 24.6367 | 0 | 0 | 0 | 0 | 0 | 0 | 0 | 0 | 0 | 0 | 0 | 0 | 0 | 0 | 0 | 0 | 0 | 0 | 0 | 0 | 0.26507 | 0 | 0 | 0 | 0 | 0 | 0 | 0 | 0 | 1.0567 | 6.84
| PJM_West | Kentucky | 21 |  | 0 |  |  | New | 0 | 0 | 0 | Solar PV | [5 empty] | Non-Fossil |  | 2025 | Solar |  | 0 | 0 | 0 | 0 | 0 | 0 | 0 | 0 | 0 | 0 | 0 | 0 | 0 | 0 | 0 | 0 | 2.4152 | 5.3359 | 10.0309 | 17.782 | 0 | 0 | 0 | 0 | 0 | 0 | 0 | 0 | 0 | 0 | 0 | 0 | 0 | 0 | 0 | 0 | 0 | 0 | 0 | 0 | 0.12664 | 0 | 0 | 0 | 0 | 0 | 0 | 0 | 0 | 1.079 | 12.5
| S_C_KY | Kentucky | 21 |  | 0 |  |  | New | 0 | 0 | 0 | Solar PV | [5 empty] | Non-Fossil |  | 2025 | Solar |  | 0 | 0 | 0 | 0 | 0 | 0 | 0 | 0 | 0 | 0 | 0 | 0 | 0 | 0 | 0 | 0 | 95.9033 | 197.7493 | 368.7424 | 662.395 | 0 | 0 | 0 | 0 | 0 | 0 | 0 | 0 | 0 | 0 | 0 | 0 | 0 | 0 | 0 | 0 | 0 | 0 | 0 | 0 | 4.6203 | 0 | 0 | 0 | 0 | 0 | 0 | 0 | 0 | 40.1371 | 456.0315
| MIS_AMSO | Louisiana | 22 |  | 0 |  |  | New | 0 | 0 | 0 | Hydro | [5 empty] | Non-Fossil |  | 2025 | Hydro |  | 0 | 0 | 0 | 0 | 0 | 0 | 0 | 0 | 0 | 0 | 0 | 0 | 0 | 0 | 0 | 0 | 227.4988 | 282.1227 | 252.0588 | 761.6803 | 0 | 0 | 0 | 0 | 0 | 0 | 0 | 0 | 0 | 0 | 0 | 0 | 0 | 0 | 0 | 0 | 0 | 0 | 0 | 0 | 3.6765 | 0 | 0 | 0 | 0 | 0 | 0 | 0 | 0 | 21.7373 | 157.6732
| MIS_LA | Louisiana | 22 |  | 0 |  |  | New | 0 | 0 | 0 | Hydro | [5 empty] | Non-Fossil |  | 2025 | Hydro |  | 0 | 0 | 0 | 0 | 0 | 0 | 0 | 0 | 0 | 0 | 0 | 0 | 0 | 0 | 0 | 0 | 926.8682 | 1148.3478 | 1022.5164 | 3097.7324 | 0 | 0 | 0 | 0 | 0 | 0 | 0 | 0 | 0 | 0 | 0 | 0 | 0 | 0 | 0 | 0 | 0 | 0 | 0 | 0 | 7.9323 | 0 | 0 | 0 | 0 | 0 | 0 | 0 | 0 | 86.8539 | 643.1177
| MIS_WOTA | Louisiana | 22 |  | 0 |  |  | New | 0 | 0 | 0 | Hydro | [5 empty] | Non-Fossil |  | 2025 | Hydro |  | 0 | 0 | 0 | 0 | 0 | 0 | 0 | 0 | 0 | 0 | 0 | 0 | 0 | 0 | 0 | 0 | 32.8705 | 40.7629 | 36.4191 | 110.0525 | 0 | 0 | 0 | 0 | 0 | 0 | 0 | 0 | 0 | 0 | 0 | 0 | 0 | 0 | 0 | 0 | 0 | 0 | 0 | 0 | 0.95534 | 0 | 0 | 0 | 0 | 0 | 0 | 0 | 0 | 3.3761 | 22.7816
| SPP_WEST | Louisiana | 22 |  | 0 |  |  | New | 0 | 0 | 0 | Hydro | [5 empty] | Non-Fossil |  | 2025 | Hydro |  | 0 | 0 | 0 | 0 | 0 | 0 | 0 | 0 | 0 | 0 | 0 | 0 | 0 | 0 | 0 | 0 | 35.3184 | 43.7986 | 39.1312 | 118.2482 | 0 | 0 | 0 | 0 | 0 | 0 | 0 | 0 | 0 | 0 | 0 | 0 | 0 | 0 | 0 | 0 | 0 | 0 | 0 | 0 | 0.95983 | 0 | 0 | 0 | 0 | 0 | 0 | 0 | 0 | 3.4044 | 24.4782
| MIS_D_MS | Louisiana | 22 |  | 0 |  |  | New | 0 | 0 | 0 | New Battery Storage | [5 empty] | Non-Fossil |  | 2025 | EnerStor |  | 0 | 0 | 0 | 0 | 0 | 0 | 0 | 0 | 0 | 0 | 0 | 0 | 0 | 0 | 0 | 0 | 0.14831 | 0.054466 | 0.26703 | 0.46981 | 0 | 0 | 0 | 0 | 0 | 0 | 0 | 0 | 0 | 0 | 0 | 0 | 0 | 0 | 0 | 0 | 0 | 0 | 0 | 0 | 0.017485 | 0.0010489 | 0.00038521 | 0.0018886 | 0.0033227 | 0 | 0 | 0 | 0 | 0.095045 | 0.5
| NENG_ME | Maine | 23 |  | 0 |  |  | New | 0 | 0 | 0 | Onshore Wind | [5 empty] | Non-Fossil |  | 2025 | Wind |  | 0 | 0 | 0 | 0 | 0 | 0 | 0 | 0 | 0 | 0 | 0 | 0 | 0 | 0 | 0 | 0 | 131.3248 | 159.9993 | 169.78 | 461.1041 | 0 | 0 | 0 | 0 | 0 | 0 | 0 | 0 | 0 | 0 | 0 | 0 | 0 | 0 | 0 | 0 | 0 | 0 | 0 | 0 | 4.0667 | 0 | 0 | 0 | 0 | 0 | 0 | 0 | 0 | 16.0457 | 104.94
| NENG_ME | Maine | 23 |  | 0 |  |  | New | 0 | 0 | 0 | Onshore Wind | [5 empty] | Non-Fossil |  | 2025 | Wind |  | 0 | 0 | 0 | 0 | 0 | 0 | 0 | 0 | 0 | 0 | 0 | 0 | 0 | 0 | 0 | 0 | 46.7121 | 55.6165 | 59.3307 | 161.6593 | 0 | 0 | 0 | 0 | 0 | 0 | 0 | 0 | 0 | 0 | 0 | 0 | 0 | 0 | 0 | 0 | 0 | 0 | 0 | 0 | 1.4579 | 0 | 0 | 0 | 0 | 0 | 0 | 0 | 0 | 6.0447 | 37.62
| NENG_ME | Maine | 23 |  | 0 |  |  | New | 0 | 0 | 0 | Onshore Wind | [5 empty] | Non-Fossil |  | 2025 | Wind |  | 0 | 0 | 0 | 0 | 0 | 0 | 0 | 0 | 0 | 0 | 0 | 0 | 0 | 0 | 0 | 0 | 93.6227 | 111.5055 | 116.7841 | 321.9123 | 0 | 0 | 0 | 0 | 0 | 0 | 0 | 0 | 0 | 0 | 0 | 0 | 0 | 0 | 0 | 0 | 0 | 0 | 0 | 0 | 2.953 | 0 | 0 | 0 | 0 | 0 | 0 | 0 | 0 | 12.6282 | 76.2
| NENG_ME | Maine | 23 |  | 0 |  |  | New | 0 | 0 | 0 | Onshore Wind | [5 empty] | Non-Fossil |  | 2025 | Wind |  | 0 | 0 | 0 | 0 | 0 | 0 | 0 | 0 | 0 | 0 | 0 | 0 | 0 | 0 | 0 | 0 | 168.3107 | 197.9751 | 204.4187 | 570.7045 | 0 | 0 | 0 | 0 | 0 | 0 | 0 | 0 | 0 | 0 | 0 | 0 | 0 | 0 | 0 | 0 | 0 | 0 | 0 | 0 | 5.3804 | 0 | 0 | 0 | 0 | 0 | 0 | 0 | 0 | 23.3489 | 138.84
| NENG_ME | Maine | 23 |  | 0 |  |  | New | 0 | 0 | 0 | Onshore Wind | [5 empty] | Non-Fossil |  | 2025 | Wind |  | 0 | 0 | 0 | 0 | 0 | 0 | 0 | 0 | 0 | 0 | 0 | 0 | 0 | 0 | 0 | 0 | 577.5726 | 676.8138 | 699.2961 | 1953.6824 | 0 | 0 | 0 | 0 | 0 | 0 | 0 | 0 | 0 | 0 | 0 | 0 | 0 | 0 | 0 | 0 | 0 | 0 | 0 | 0 | 19.3291 | 0 | 0 | 0 | 0 | 0 | 0 | 0 | 0 | 87.3804 | 498.78
| NENG_ME | Maine | 23 |  | 0 |  |  | New | 0 | 0 | 0 | Onshore Wind | [5 empty] | Non-Fossil |  | 2025 | Wind |  | 0 | 0 | 0 | 0 | 0 | 0 | 0 | 0 | 0 | 0 | 0 | 0 | 0 | 0 | 0 | 0 | 528.9107 | 626.4866 | 643.3351 | 1798.7323 | 0 | 0 | 0 | 0 | 0 | 0 | 0 | 0 | 0 | 0 | 0 | 0 | 0 | 0 | 0 | 0 | 0 | 0 | 0 | 0 | 19.3528 | 0 | 0 | 0 | 0 | 0 | 0 | 0 | 0 | 85.1097 | 499.39
| NENG_ME | Maine | 23 |  | 0 |  |  | New | 0 | 0 | 0 | Solar PV | [5 empty] | Non-Fossil |  | 2025 | Solar |  | 0 | 0 | 0 | 0 | 0 | 0 | 0 | 0 | 0 | 0 | 0 | 0 | 0 | 0 | 0 | 0 | 0.88731 | 1.8277 | 3.2653 | 5.9803 | 0 | 0 | 0 | 0 | 0 | 0 | 0 | 0 | 0 | 0 | 0 | 0 | 0 | 0 | 0 | 0 | 0 | 0 | 0 | 0 | 0.041539 | 0 | 0 | 0 | 0 | 0 | 0 | 0 | 0 | 0.3732 | 4.1
| PJM_AP | Maryland | 24 |  | 0 |  |  | New | 0 | 0 | 0 | Onshore Wind | [5 empty] | Non-Fossil |  | 2025 | Wind |  | 0 | 0 | 0 | 0 | 0 | 0 | 0 | 0 | 0 | 0 | 0 | 0 | 0 | 0 | 0 | 0 | 10.4811 | 12.0551 | 10.366 | 32.9021 | 0 | 0 | 0 | 0 | 0 | 0 | 0 | 0 | 0 | 0 | 0 | 0 | 0 | 0 | 0 | 0 | 0 | 0 | 0 | 0 | 0.32552 | 0 | 0 | 0 | 0 | 0 | 0 | 0 | 0 | 1.2285 | 8.4
| PJM_AP | Maryland | 24 |  | 0 |  |  | New | 0 | 0 | 0 | Onshore Wind | [5 empty] | Non-Fossil |  | 2025 | Wind |  | 0 | 0 | 0 | 0 | 0 | 0 | 0 | 0 | 0 | 0 | 0 | 0 | 0 | 0 | 0 | 0 | 166.0706 | 186.4033 | 154.3076 | 506.7815 | 0 | 0 | 0 | 0 | 0 | 0 | 0 | 0 | 0 | 0 | 0 | 0 | 0 | 0 | 0 | 0 | 0 | 0 | 0 | 0 | 5.4525 | 0 | 0 | 0 | 0 | 0 | 0 | 0 | 0 | 22.0807 | 140.7
| PJM_SMAC | Maryland | 24 |  | 0 |  |  | New | 0 | 0 | 0 | Onshore Wind | [5 empty] | Non-Fossil |  | 2025 | Wind |  | 0 | 0 | 0 | 0 | 0 | 0 | 0 | 0 | 0 | 0 | 0 | 0 | 0 | 0 | 0 | 0 | 0.46963 | 0.56845 | 0.46464 | 1.5027 | 0 | 0 | 0 | 0 | 0 | 0 | 0 | 0 | 0 | 0 | 0 | 0 | 0 | 0 | 0 | 0 | 0 | 0 | 0 | 0 | 0.018601 | 0 | 0 | 0 | 0 | 0 | 0 | 0 | 0 | 0.082668 | 0.48
| PJM_AP | Maryland | 24 |  | 0 |  |  | New | 0 | 0 | 0 | Solar PV | [5 empty] | Non-Fossil |  | 2025 | Solar |  | 0 | 0 | 0 | 0 | 0 | 0 | 0 | 0 | 0 | 0 | 0 | 0 | 0 | 0 | 0 | 0 | 2.7003 | 5.8024 | 10.0377 | 18.5404 | 0 | 0 | 0 | 0 | 0 | 0 | 0 | 0 | 0 | 0 | 0 | 0 | 0 | 0 | 0 | 0 | 0 | 0 | 0 | 0 | 0.12865 | 0 | 0 | 0 | 0 | 0 | 0 | 0 | 0 | 1.1257 | 12.6985
| PJM_SMAC | Maryland | 24 |  | 0 |  |  | New | 0 | 0 | 0 | Solar PV | [5 empty] | Non-Fossil |  | 2025 | Solar |  | 0 | 0 | 0 | 0 | 0 | 0 | 0 | 0 | 0 | 0 | 0 | 0 | 0 | 0 | 0 | 0 | 182.1866 | 380.0304 | 631.2368 | 1193.4538 | 0 | 0 | 0 | 0 | 0 | 0 | 0 | 0 | 0 | 0 | 0 | 0 | 0 | 0 | 0 | 0 | 0 | 0 | 0 | 0 | 8.0766 | 0 | 0 | 0 | 0 | 0 | 0 | 0 | 0 | 71.5978 | 797.1762
| NENGREST | Massachusetts | 25 |  | 0 |  |  | New | 0 | 0 | 0 | New Battery Storage | [5 empty] | Non-Fossil |  | 2025 | EnerStor |  | 0 | 0 | 0 | 0 | 0 | 0 | 0 | 0 | 0 | 0 | 0 | 0 | 0 | 0 | 0 | 0 | 6.2978 | 1.6175 | 10.4092 | 18.3245 | 0 | 0 | 0 | 0 | 0 | 0 | 0 | 0 | 0 | 0 | 0 | 0 | 0 | 0 | 0 | 0 | 0 | 0 | 0 | 0 | 1.6436 | 0.044542 | 0.01144 | 0.07362 | 0.1296 | 0 | 0 | 0 | 0 | 9.992 | 47
| NENGREST | Massachusetts | 25 |  | 0 |  |  | New | 0 | 0 | 0 | Onshore Wind | [5 empty] | Non-Fossil |  | 2025 | Wind |  | 0 | 0 | 0 | 0 | 0 | 0 | 0 | 0 | 0 | 0 | 0 | 0 | 0 | 0 | 0 | 0 | 2.2383 | 2.8039 | 2.867 | 7.9092 | 0 | 0 | 0 | 0 | 0 | 0 | 0 | 0 | 0 | 0 | 0 | 0 | 0 | 0 | 0 | 0 | 0 | 0 | 0 | 0 | 0.069755 | 0 | 0 | 0 | 0 | 0 | 0 | 0 | 0 | 0.26889 | 1.8
| NENGREST | Massachusetts | 25 |  | 0 |  |  | New | 0 | 0 | 0 | Onshore Wind | [5 empty] | Non-Fossil |  | 2025 | Wind |  | 0 | 0 | 0 | 0 | 0 | 0 | 0 | 0 | 0 | 0 | 0 | 0 | 0 | 0 | 0 | 0 | 4.2652 | 5.2824 | 5.1539 | 14.7015 | 0 | 0 | 0 | 0 | 0 | 0 | 0 | 0 | 0 | 0 | 0 | 0 | 0 | 0 | 0 | 0 | 0 | 0 | 0 | 0 | 0.13486 | 0 | 0 | 0 | 0 | 0 | 0 | 0 | 0 | 0.53689 | 3.48
| NENGREST | Massachusetts | 25 |  | 0 |  |  | New | 0 | 0 | 0 | Onshore Wind | [5 empty] | Non-Fossil |  | 2025 | Wind |  | 0 | 0 | 0 | 0 | 0 | 0 | 0 | 0 | 0 | 0 | 0 | 0 | 0 | 0 | 0 | 0 | 7.749 | 9.4236 | 9.4635 | 26.6362 | 0 | 0 | 0 | 0 | 0 | 0 | 0 | 0 | 0 | 0 | 0 | 0 | 0 | 0 | 0 | 0 | 0 | 0 | 0 | 0 | 0.25112 | 0 | 0 | 0 | 0 | 0 | 0 | 0 | 0 | 0.99153 | 6.48
| NENGREST | Massachusetts | 25 |  | 0 |  |  | New | 0 | 0 | 0 | Onshore Wind | [5 empty] | Non-Fossil |  | 2025 | Wind |  | 0 | 0 | 0 | 0 | 0 | 0 | 0 | 0 | 0 | 0 | 0 | 0 | 0 | 0 | 0 | 0 | 32.293 | 38.3834 | 38.8408 | 109.5171 | 0 | 0 | 0 | 0 | 0 | 0 | 0 | 0 | 0 | 0 | 0 | 0 | 0 | 0 | 0 | 0 | 0 | 0 | 0 | 0 | 1.0835 | 0 | 0 | 0 | 0 | 0 | 0 | 0 | 0 | 4.4724 | 27.96
| NENGREST | Massachusetts | 25 |  | 0 |  |  | New | 0 | 0 | 0 | Onshore Wind | [5 empty] | Non-Fossil |  | 2025 | Wind |  | 0 | 0 | 0 | 0 | 0 | 0 | 0 | 0 | 0 | 0 | 0 | 0 | 0 | 0 | 0 | 0 | 177.0141 | 209.1297 | 208.8112 | 594.9551 | 0 | 0 | 0 | 0 | 0 | 0 | 0 | 0 | 0 | 0 | 0 | 0 | 0 | 0 | 0 | 0 | 0 | 0 | 0 | 0 | 6.4012 | 0 | 0 | 0 | 0 | 0 | 0 | 0 | 0 | 27.9054 | 165.18
| NENGREST | Massachusetts | 25 |  | 0 |  |  | New | 0 | 0 | 0 | Solar PV | [5 empty] | Non-Fossil |  | 2025 | Solar |  | 0 | 0 | 0 | 0 | 0 | 0 | 0 | 0 | 0 | 0 | 0 | 0 | 0 | 0 | 0 | 0 | 11.2495 | 24.4537 | 42.0218 | 77.7249 | 0 | 0 | 0 | 0 | 0 | 0 | 0 | 0 | 0 | 0 | 0 | 0 | 0 | 0 | 0 | 0 | 0 | 0 | 0 | 0 | 0.55115 | 0 | 0 | 0 | 0 | 0 | 0 | 0 | 0 | 5.0239 | 54.4
| MIS_LMI | Michigan | 26 |  | 0 |  |  | New | 0 | 0 | 0 | Onshore Wind | [5 empty] | Non-Fossil |  | 2025 | Wind |  | 0 | 0 | 0 | 0 | 0 | 0 | 0 | 0 | 0 | 0 | 0 | 0 | 0 | 0 | 0 | 0 | 1.5529 | 2.016 | 1.9676 | 5.5364 | 0 | 0 | 0 | 0 | 0 | 0 | 0 | 0 | 0 | 0 | 0 | 0 | 0 | 0 | 0 | 0 | 0 | 0 | 0 | 0 | 0.048829 | 0 | 0 | 0 | 0 | 0 | 0 | 0 | 0 | 0.17588 | 1.26
| MIS_LMI | Michigan | 26 |  | 0 |  |  | New | 0 | 0 | 0 | Onshore Wind | [5 empty] | Non-Fossil |  | 2025 | Wind |  | 0 | 0 | 0 | 0 | 0 | 0 | 0 | 0 | 0 | 0 | 0 | 0 | 0 | 0 | 0 | 0 | 12.9717 | 16.5214 | 15.6252 | 45.1184 | 0 | 0 | 0 | 0 | 0 | 0 | 0 | 0 | 0 | 0 | 0 | 0 | 0 | 0 | 0 | 0 | 0 | 0 | 0 | 0 | 0.41388 | 0 | 0 | 0 | 0 | 0 | 0 | 0 | 0 | 1.5745 | 10.68
| MIS_LMI | Michigan | 26 |  | 0 |  |  | New | 0 | 0 | 0 | Onshore Wind | [5 empty] | Non-Fossil |  | 2025 | Wind |  | 0 | 0 | 0 | 0 | 0 | 0 | 0 | 0 | 0 | 0 | 0 | 0 | 0 | 0 | 0 | 0 | 24.1177 | 30.6734 | 31.0365 | 85.8276 | 0 | 0 | 0 | 0 | 0 | 0 | 0 | 0 | 0 | 0 | 0 | 0 | 0 | 0 | 0 | 0 | 0 | 0 | 0 | 0 | 0.80916 | 0 | 0 | 0 | 0 | 0 | 0 | 0 | 0 | 3.0855 | 20.88
| MIS_LMI | Michigan | 26 |  | 0 |  |  | New | 0 | 0 | 0 | Onshore Wind | [5 empty] | Non-Fossil |  | 2025 | Wind |  | 0 | 0 | 0 | 0 | 0 | 0 | 0 | 0 | 0 | 0 | 0 | 0 | 0 | 0 | 0 | 0 | 251.2971 | 300.1363 | 273.7055 | 825.1388 | 0 | 0 | 0 | 0 | 0 | 0 | 0 | 0 | 0 | 0 | 0 | 0 | 0 | 0 | 0 | 0 | 0 | 0 | 0 | 0 | 8.1637 | 0 | 0 | 0 | 0 | 0 | 0 | 0 | 0 | 33.8187 | 210.66
| MIS_WUMS | Michigan | 26 |  | 0 |  |  | New | 0 | 0 | 0 | Onshore Wind | [5 empty] | Non-Fossil |  | 2025 | Wind |  | 0 | 0 | 0 | 0 | 0 | 0 | 0 | 0 | 0 | 0 | 0 | 0 | 0 | 0 | 0 | 0 | 2.9157 | 3.5157 | 3.9611 | 10.3924 | 0 | 0 | 0 | 0 | 0 | 0 | 0 | 0 | 0 | 0 | 0 | 0 | 0 | 0 | 0 | 0 | 0 | 0 | 0 | 0 | 0.095332 | 0 | 0 | 0 | 0 | 0 | 0 | 0 | 0 | 0.40059 | 2.46
| MIS_WUMS | Michigan | 26 |  | 0 |  |  | New | 0 | 0 | 0 | Onshore Wind | [5 empty] | Non-Fossil |  | 2025 | Wind |  | 0 | 0 | 0 | 0 | 0 | 0 | 0 | 0 | 0 | 0 | 0 | 0 | 0 | 0 | 0 | 0 | 64.1072 | 75.494 | 89.5387 | 229.1399 | 0 | 0 | 0 | 0 | 0 | 0 | 0 | 0 | 0 | 0 | 0 | 0 | 0 | 0 | 0 | 0 | 0 | 0 | 0 | 0 | 2.267 | 0 | 0 | 0 | 0 | 0 | 0 | 0 | 0 | 9.9411 | 58.5
| PJM_West | Michigan | 26 |  | 0 |  |  | New | 0 | 0 | 0 | Onshore Wind | [5 empty] | Non-Fossil |  | 2025 | Wind |  | 0 | 0 | 0 | 0 | 0 | 0 | 0 | 0 | 0 | 0 | 0 | 0 | 0 | 0 | 0 | 0 | 0.65985 | 0.77219 | 0.6831 | 2.1151 | 0 | 0 | 0 | 0 | 0 | 0 | 0 | 0 | 0 | 0 | 0 | 0 | 0 | 0 | 0 | 0 | 0 | 0 | 0 | 0 | 0.020927 | 0 | 0 | 0 | 0 | 0 | 0 | 0 | 0 | 0.076879 | 0.54
| PJM_West | Michigan | 26 |  | 0 |  |  | New | 0 | 0 | 0 | Onshore Wind | [5 empty] | Non-Fossil |  | 2025 | Wind |  | 0 | 0 | 0 | 0 | 0 | 0 | 0 | 0 | 0 | 0 | 0 | 0 | 0 | 0 | 0 | 0 | 197.1981 | 244.6072 | 216.2544 | 658.0596 | 0 | 0 | 0 | 0 | 0 | 0 | 0 | 0 | 0 | 0 | 0 | 0 | 0 | 0 | 0 | 0 | 0 | 0 | 0 | 0 | 7.0801 | 0 | 0 | 0 | 0 | 0 | 0 | 0 | 0 | 27.8476 | 182.7
| PJM_West | Michigan | 26 |  | 0 |  |  | New | 0 | 0 | 0 | Onshore Wind | [5 empty] | Non-Fossil |  | 2025 | Wind |  | 0 | 0 | 0 | 0 | 0 | 0 | 0 | 0 | 0 | 0 | 0 | 0 | 0 | 0 | 0 | 0 | 881.616 | 1094.1615 | 875.1129 | 2850.8905 | 0 | 0 | 0 | 0 | 0 | 0 | 0 | 0 | 0 | 0 | 0 | 0 | 0 | 0 | 0 | 0 | 0 | 0 | 0 | 0 | 35.2814 | 0 | 0 | 0 | 0 | 0 | 0 | 0 | 0 | 153.8138 | 910.4227
| MIS_LMI | Michigan | 26 |  | 0 |  |  | New | 0 | 0 | 0 | Solar PV | [5 empty] | Non-Fossil |  | 2025 | Solar |  | 0 | 0 | 0 | 0 | 0 | 0 | 0 | 0 | 0 | 0 | 0 | 0 | 0 | 0 | 0 | 0 | 369.0968 | 970.2039 | 1941.2893 | 3280.59 | 0 | 0 | 0 | 0 | 0 | 0 | 0 | 0 | 0 | 0 | 0 | 0 | 0 | 0 | 0 | 0 | 0 | 0 | 0 | 0 | 22.9453 | 0 | 0 | 0 | 0 | 0 | 0 | 0 | 0 | 203.9744 | 2264.76
| MIS_MNWI | Minnesota | 27 |  | 0 |  |  | New | 0 | 0 | 0 | Combined Cycle | [5 empty] | Fossil |  | 2025 | NaturalGas |  | 2.254 | 3.0554 | 4.2173 | 9.5266 | 0 | 0 | 0 | 0 | 0 | 0 | 0 | 0 | 0 | 0 | 0 | 0 | 360.6336 | 488.8589 | 674.7667 | 1524.2592 | 131.9468 | 178.8612 | 246.8803 | 557.6883 | 1.5778e-07 | 2.1388e-07 | 2.9518e-07 | 6.6685e-07 | 0.012397 | 0.016805 | 0.023195 | 0.052396 | 0 | 0 | 0 | 0 | 0 | 0 | 0 | 0 | 1.988 | 0.71766 | 0.97283 | 1.3428 | 3.0333 | 9.0312 | 11.6618 | 15.9702 | 36.6633 | 28.1263 | 200
| MIS_MNWI | Minnesota | 27 |  | 0 |  |  | New | 0 | 0 | 0 | Combustion Turbine | [5 empty] | Fossil |  | 2025 | NaturalGas |  | 0.0443 | 0 | 0.086227 | 0.13053 | 0 | 0 | 0 | 0 | 0 | 0 | 0 | 0 | 0 | 0 | 0 | 0 | 4.8756 | 0 | 9.4901 | 14.3657 | 2.5933 | 0 | 5.0477 | 7.641 | 3.1015e-09 | 0 | 6.036e-09 | 9.1375e-09 | 0.00024366 | 0 | 0.00047426 | 0.00071791 | 0 | 0 | 0 | 0 | 0 | 0 | 0 | 0 | 0.25147 | 0.051828 | 0 | 0.10088 | 0.15271 | 0.1775 | 0 | 0.32653 | 0.50403 | 2.7321 | 37.2
| MIS_MNWI | Minnesota | 27 |  | 0 |  |  | New | 0 | 0 | 0 | Hydro | [5 empty] | Non-Fossil |  | 2025 | Hydro |  | 0 | 0 | 0 | 0 | 0 | 0 | 0 | 0 | 0 | 0 | 0 | 0 | 0 | 0 | 0 | 0 | 143.3841 | 258.299 | 337.6676 | 739.3507 | 0 | 0 | 0 | 0 | 0 | 0 | 0 | 0 | 0 | 0 | 0 | 0 | 0 | 0 | 0 | 0 | 0 | 0 | 0 | 0 | 3.2078 | 0 | 0 | 0 | 0 | 0 | 0 | 0 | 0 | 23.2657 | 122.8763
| MIS_MNWI | Minnesota | 27 |  | 0 |  |  | New | 0 | 0 | 0 | Onshore Wind | [5 empty] | Non-Fossil |  | 2025 | Wind |  | 0 | 0 | 0 | 0 | 0 | 0 | 0 | 0 | 0 | 0 | 0 | 0 | 0 | 0 | 0 | 0 | 2725.5725 | 3587.7691 | 4086.998 | 10400.3396 | 0 | 0 | 0 | 0 | 0 | 0 | 0 | 0 | 0 | 0 | 0 | 0 | 0 | 0 | 0 | 0 | 0 | 0 | 0 | 0 | 93.7927 | 0 | 0 | 0 | 0 | 0 | 0 | 0 | 0 | 362.9343 | 2420.28
| MIS_MNWI | Minnesota | 27 |  | 0 |  |  | New | 0 | 0 | 0 | Solar PV | [5 empty] | Non-Fossil |  | 2025 | Solar |  | 0 | 0 | 0 | 0 | 0 | 0 | 0 | 0 | 0 | 0 | 0 | 0 | 0 | 0 | 0 | 0 | 34.7071 | 78.8274 | 148.5488 | 262.0834 | 0 | 0 | 0 | 0 | 0 | 0 | 0 | 0 | 0 | 0 | 0 | 0 | 0 | 0 | 0 | 0 | 0 | 0 | 0 | 0 | 1.7548 | 0 | 0 | 0 | 0 | 0 | 0 | 0 | 0 | 15.8026 | 173.2
| MIS_D_MS | Mississippi | 28 |  | 0 |  |  | New | 0 | 0 | 0 | Hydro | [5 empty] | Non-Fossil |  | 2025 | Hydro |  | 0 | 0 | 0 | 0 | 0 | 0 | 0 | 0 | 0 | 0 | 0 | 0 | 0 | 0 | 0 | 0 | 161.8645 | 188.7697 | 168.9289 | 519.5631 | 0 | 0 | 0 | 0 | 0 | 0 | 0 | 0 | 0 | 0 | 0 | 0 | 0 | 0 | 0 | 0 | 0 | 0 | 0 | 0 | 2.8988 | 0 | 0 | 0 | 0 | 0 | 0 | 0 | 0 | 16.9794 | 102.1076
| S_C_TVA | Mississippi | 28 |  | 0 |  |  | New | 0 | 0 | 0 | Hydro | [5 empty] | Non-Fossil |  | 2025 | Hydro |  | 0 | 0 | 0 | 0 | 0 | 0 | 0 | 0 | 0 | 0 | 0 | 0 | 0 | 0 | 0 | 0 | 152.2606 | 175.4208 | 149.2776 | 476.959 | 0 | 0 | 0 | 0 | 0 | 0 | 0 | 0 | 0 | 0 | 0 | 0 | 0 | 0 | 0 | 0 | 0 | 0 | 0 | 0 | 2.7642 | 0 | 0 | 0 | 0 | 0 | 0 | 0 | 0 | 15.5819 | 93.6062
| MIS_MO | Missouri | 29 |  | 0 |  |  | New | 0 | 0 | 0 | Hydro | [5 empty] | Non-Fossil |  | 2025 | Hydro |  | 0 | 0 | 0 | 0 | 0 | 0 | 0 | 0 | 0 | 0 | 0 | 0 | 0 | 0 | 0 | 0 | 180.4834 | 331.2306 | 435.1593 | 946.8734 | 0 | 0 | 0 | 0 | 0 | 0 | 0 | 0 | 0 | 0 | 0 | 0 | 0 | 0 | 0 | 0 | 0 | 0 | 0 | 0 | 3.6872 | 0 | 0 | 0 | 0 | 0 | 0 | 0 | 0 | 19.4725 | 158.513
| S_D_AECI | Missouri | 29 |  | 0 |  |  | New | 0 | 0 | 0 | Hydro | [5 empty] | Non-Fossil |  | 2025 | Hydro |  | 0 | 0 | 0 | 0 | 0 | 0 | 0 | 0 | 0 | 0 | 0 | 0 | 0 | 0 | 0 | 0 | 106.0609 | 192.9131 | 246.1655 | 545.1394 | 0 | 0 | 0 | 0 | 0 | 0 | 0 | 0 | 0 | 0 | 0 | 0 | 0 | 0 | 0 | 0 | 0 | 0 | 0 | 0 | 2.7336 | 0 | 0 | 0 | 0 | 0 | 0 | 0 | 0 | 12.5792 | 91.7223
| SPP_N | Missouri | 29 |  | 0 |  |  | New | 0 | 0 | 0 | New Battery Storage | [5 empty] | Non-Fossil |  | 2025 | EnerStor |  | 0 | 0 | 0 | 0 | 0 | 0 | 0 | 0 | 0 | 0 | 0 | 0 | 0 | 0 | 0 | 0 | 0.20707 | 0.097171 | 0.7344 | 1.0386 | 0 | 0 | 0 | 0 | 0 | 0 | 0 | 0 | 0 | 0 | 0 | 0 | 0 | 0 | 0 | 0 | 0 | 0 | 0 | 0 | 0.041964 | 0.0014645 | 0.00068725 | 0.0051941 | 0.0073458 | 0 | 0 | 0 | 0 | 0.2407 | 1.2
| MIS_MO | Missouri | 29 |  | 0 |  |  | New | 0 | 0 | 0 | Onshore Wind | [5 empty] | Non-Fossil |  | 2025 | Wind |  | 0 | 0 | 0 | 0 | 0 | 0 | 0 | 0 | 0 | 0 | 0 | 0 | 0 | 0 | 0 | 0 | 41.7858 | 59.3922 | 62.6465 | 163.8246 | 0 | 0 | 0 | 0 | 0 | 0 | 0 | 0 | 0 | 0 | 0 | 0 | 0 | 0 | 0 | 0 | 0 | 0 | 0 | 0 | 1.6208 | 0 | 0 | 0 | 0 | 0 | 0 | 0 | 0 | 6.6199 | 41.8248
| S_D_AECI | Missouri | 29 |  | 0 |  |  | New | 0 | 0 | 0 | Onshore Wind | [5 empty] | Non-Fossil |  | 2025 | Wind |  | 0 | 0 | 0 | 0 | 0 | 0 | 0 | 0 | 0 | 0 | 0 | 0 | 0 | 0 | 0 | 0 | 44.1705 | 61.526 | 67.6798 | 173.3764 | 0 | 0 | 0 | 0 | 0 | 0 | 0 | 0 | 0 | 0 | 0 | 0 | 0 | 0 | 0 | 0 | 0 | 0 | 0 | 0 | 1.5904 | 0 | 0 | 0 | 0 | 0 | 0 | 0 | 0 | 5.7401 | 41.04
| S_D_AECI | Missouri | 29 |  | 0 |  |  | New | 0 | 0 | 0 | Onshore Wind | [5 empty] | Non-Fossil |  | 2025 | Wind |  | 0 | 0 | 0 | 0 | 0 | 0 | 0 | 0 | 0 | 0 | 0 | 0 | 0 | 0 | 0 | 0 | 315.206 | 456.6445 | 494.3538 | 1266.2044 | 0 | 0 | 0 | 0 | 0 | 0 | 0 | 0 | 0 | 0 | 0 | 0 | 0 | 0 | 0 | 0 | 0 | 0 | 0 | 0 | 11.9374 | 0 | 0 | 0 | 0 | 0 | 0 | 0 | 0 | 50.142 | 308.04
| MIS_MO | Missouri | 29 |  | 0 |  |  | New | 0 | 0 | 0 | Solar PV | [5 empty] | Non-Fossil |  | 2025 | Solar |  | 0 | 0 | 0 | 0 | 0 | 0 | 0 | 0 | 0 | 0 | 0 | 0 | 0 | 0 | 0 | 0 | 0.57815 | 1.2032 | 2.142 | 3.9234 | 0 | 0 | 0 | 0 | 0 | 0 | 0 | 0 | 0 | 0 | 0 | 0 | 0 | 0 | 0 | 0 | 0 | 0 | 0 | 0 | 0.025329 | 0 | 0 | 0 | 0 | 0 | 0 | 0 | 0 | 0.22308 | 2.5
| S_D_AECI | Missouri | 29 |  | 0 |  |  | New | 0 | 0 | 0 | Solar PV | [5 empty] | Non-Fossil |  | 2025 | Solar |  | 0 | 0 | 0 | 0 | 0 | 0 | 0 | 0 | 0 | 0 | 0 | 0 | 0 | 0 | 0 | 0 | 223.9684 | 453.7795 | 814.0791 | 1491.827 | 0 | 0 | 0 | 0 | 0 | 0 | 0 | 0 | 0 | 0 | 0 | 0 | 0 | 0 | 0 | 0 | 0 | 0 | 0 | 0 | 9.53 | 0 | 0 | 0 | 0 | 0 | 0 | 0 | 0 | 83.4708 | 940.6368
| S_D_AECI | Missouri | 29 |  | 0 |  |  | New | 0 | 0 | 0 | Solar PV | [5 empty] | Non-Fossil |  | 2025 | Solar |  | 0 | 0 | 0 | 0 | 0 | 0 | 0 | 0 | 0 | 0 | 0 | 0 | 0 | 0 | 0 | 0 | 237.6077 | 481.4139 | 863.6552 | 1582.6768 | 0 | 0 | 0 | 0 | 0 | 0 | 0 | 0 | 0 | 0 | 0 | 0 | 0 | 0 | 0 | 0 | 0 | 0 | 0 | 0 | 10.1104 | 0 | 0 | 0 | 0 | 0 | 0 | 0 | 0 | 88.3235 | 997.92
| S_D_AECI | Missouri | 29 |  | 0 |  |  | New | 0 | 0 | 0 | Solar PV | [5 empty] | Non-Fossil |  | 2025 | Solar |  | 0 | 0 | 0 | 0 | 0 | 0 | 0 | 0 | 0 | 0 | 0 | 0 | 0 | 0 | 0 | 0 | 37.8407 | 76.6686 | 137.5432 | 252.0525 | 0 | 0 | 0 | 0 | 0 | 0 | 0 | 0 | 0 | 0 | 0 | 0 | 0 | 0 | 0 | 0 | 0 | 0 | 0 | 0 | 1.6102 | 0 | 0 | 0 | 0 | 0 | 0 | 0 | 0 | 14.2587 | 158.9259
| SPP_N | Missouri | 29 |  | 0 |  |  | New | 0 | 0 | 0 | Solar PV | [5 empty] | Non-Fossil |  | 2025 | Solar |  | 0 | 0 | 0 | 0 | 0 | 0 | 0 | 0 | 0 | 0 | 0 | 0 | 0 | 0 | 0 | 0 | 2.7423 | 5.1864 | 9.4899 | 17.4185 | 0 | 0 | 0 | 0 | 0 | 0 | 0 | 0 | 0 | 0 | 0 | 0 | 0 | 0 | 0 | 0 | 0 | 0 | 0 | 0 | 0.10537 | 0 | 0 | 0 | 0 | 0 | 0 | 0 | 0 | 0.91017 | 10.4
| WECC_MT | Montana | 30 |  | 0 |  |  | New | 0 | 0 | 0 | Solar PV | [5 empty] | Non-Fossil |  | 2025 | Solar |  | 0 | 0 | 0 | 0 | 0 | 0 | 0 | 0 | 0 | 0 | 0 | 0 | 0 | 0 | 0 | 0 | 2.8101 | 7.313 | 15.8624 | 25.9856 | 0 | 0 | 0 | 0 | 0 | 0 | 0 | 0 | 0 | 0 | 0 | 0 | 0 | 0 | 0 | 0 | 0 | 0 | 0 | 0 | 0.17223 | 0 | 0 | 0 | 0 | 0 | 0 | 0 | 0 | 1.5026 | 17
| SPP_NEBR | Nebraska | 31 |  | 0 |  |  | New | 0 | 0 | 0 | Onshore Wind | [5 empty] | Non-Fossil |  | 2025 | Wind |  | 0 | 0 | 0 | 0 | 0 | 0 | 0 | 0 | 0 | 0 | 0 | 0 | 0 | 0 | 0 | 0 | 1072.4983 | 1481.2426 | 1655.4522 | 4209.193 | 0 | 0 | 0 | 0 | 0 | 0 | 0 | 0 | 0 | 0 | 0 | 0 | 0 | 0 | 0 | 0 | 0 | 0 | 0 | 0 | 38.6118 | 0 | 0 | 0 | 0 | 0 | 0 | 0 | 0 | 143.1928 | 996.36
| SPP_NEBR | Nebraska | 31 |  | 0 |  |  | New | 0 | 0 | 0 | Solar PV | [5 empty] | Non-Fossil |  | 2025 | Solar |  | 0 | 0 | 0 | 0 | 0 | 0 | 0 | 0 | 0 | 0 | 0 | 0 | 0 | 0 | 0 | 0 | 0.80306 | 1.7451 | 3.2848 | 5.833 | 0 | 0 | 0 | 0 | 0 | 0 | 0 | 0 | 0 | 0 | 0 | 0 | 0 | 0 | 0 | 0 | 0 | 0 | 0 | 0 | 0.03546 | 0 | 0 | 0 | 0 | 0 | 0 | 0 | 0 | 0.308 | 3.5
| WECC_NNV | Nevada | 32 |  | 0 |  |  | New | 0 | 0 | 0 | Geothermal | [5 empty] | Non-Fossil |  | 2025 | Geothermal |  | 4.701 | 6.3724 | 7.9917 | 19.0651 | 0 | 0 | 0 | 0 | 0 | 0 | 0 | 0 | 0 | 0 | 0 | 0 | 156.6994 | 212.4148 | 266.389 | 635.5032 | 0 | 0 | 0 | 0 | 0.0086874 | 0.011776 | 0.014769 | 0.035232 | 0 | 0 | 0 | 0 | 0 | 0 | 0 | 0 | 0 | 0 | 0 | 0 | 8.5654 | 0 | 0 | 0 | 0 | 0 | 0 | 0 | 0 | 25.3017 | 80.6067
| WECC_NNV | Nevada | 32 |  | 0 |  |  | New | 0 | 0 | 0 | Onshore Wind | [5 empty] | Non-Fossil |  | 2025 | Wind |  | 0 | 0 | 0 | 0 | 0 | 0 | 0 | 0 | 0 | 0 | 0 | 0 | 0 | 0 | 0 | 0 | 4.6611 | 5.8866 | 5.7979 | 16.3456 | 0 | 0 | 0 | 0 | 0 | 0 | 0 | 0 | 0 | 0 | 0 | 0 | 0 | 0 | 0 | 0 | 0 | 0 | 0 | 0 | 0.14416 | 0 | 0 | 0 | 0 | 0 | 0 | 0 | 0 | 0.5941 | 3.72
| WECC_NNV | Nevada | 32 |  | 0 |  |  | New | 0 | 0 | 0 | Solar PV | [5 empty] | Non-Fossil |  | 2025 | Solar |  | 0 | 0 | 0 | 0 | 0 | 0 | 0 | 0 | 0 | 0 | 0 | 0 | 0 | 0 | 0 | 0 | 3.3582 | 6.9531 | 11.6033 | 21.9146 | 0 | 0 | 0 | 0 | 0 | 0 | 0 | 0 | 0 | 0 | 0 | 0 | 0 | 0 | 0 | 0 | 0 | 0 | 0 | 0 | 0.10739 | 0 | 0 | 0 | 0 | 0 | 0 | 0 | 0 | 0.99188 | 10.6
| NENGREST | New Hampshire | 33 |  | 0 |  |  | New | 0 | 0 | 0 | Onshore Wind | [5 empty] | Non-Fossil |  | 2025 | Wind |  | 0 | 0 | 0 | 0 | 0 | 0 | 0 | 0 | 0 | 0 | 0 | 0 | 0 | 0 | 0 | 0 | 17.9061 | 22.4311 | 22.9361 | 63.2733 | 0 | 0 | 0 | 0 | 0 | 0 | 0 | 0 | 0 | 0 | 0 | 0 | 0 | 0 | 0 | 0 | 0 | 0 | 0 | 0 | 0.55804 | 0 | 0 | 0 | 0 | 0 | 0 | 0 | 0 | 2.126 | 14.4
| NENGREST | New Hampshire | 33 |  | 0 |  |  | New | 0 | 0 | 0 | Onshore Wind | [5 empty] | Non-Fossil |  | 2025 | Wind |  | 0 | 0 | 0 | 0 | 0 | 0 | 0 | 0 | 0 | 0 | 0 | 0 | 0 | 0 | 0 | 0 | 10.3083 | 12.8139 | 12.974 | 36.0962 | 0 | 0 | 0 | 0 | 0 | 0 | 0 | 0 | 0 | 0 | 0 | 0 | 0 | 0 | 0 | 0 | 0 | 0 | 0 | 0 | 0.32552 | 0 | 0 | 0 | 0 | 0 | 0 | 0 | 0 | 1.3037 | 8.4
| NENGREST | New Hampshire | 33 |  | 0 |  |  | New | 0 | 0 | 0 | Onshore Wind | [5 empty] | Non-Fossil |  | 2025 | Wind |  | 0 | 0 | 0 | 0 | 0 | 0 | 0 | 0 | 0 | 0 | 0 | 0 | 0 | 0 | 0 | 0 | 16.6933 | 20.6743 | 20.1711 | 57.5386 | 0 | 0 | 0 | 0 | 0 | 0 | 0 | 0 | 0 | 0 | 0 | 0 | 0 | 0 | 0 | 0 | 0 | 0 | 0 | 0 | 0.52781 | 0 | 0 | 0 | 0 | 0 | 0 | 0 | 0 | 2.072 | 13.62
| NENGREST | New Hampshire | 33 |  | 0 |  |  | New | 0 | 0 | 0 | Onshore Wind | [5 empty] | Non-Fossil |  | 2025 | Wind |  | 0 | 0 | 0 | 0 | 0 | 0 | 0 | 0 | 0 | 0 | 0 | 0 | 0 | 0 | 0 | 0 | 41.5434 | 50.5211 | 50.7349 | 142.7994 | 0 | 0 | 0 | 0 | 0 | 0 | 0 | 0 | 0 | 0 | 0 | 0 | 0 | 0 | 0 | 0 | 0 | 0 | 0 | 0 | 1.3463 | 0 | 0 | 0 | 0 | 0 | 0 | 0 | 0 | 5.5232 | 34.74
| NENGREST | New Hampshire | 33 |  | 0 |  |  | New | 0 | 0 | 0 | Onshore Wind | [5 empty] | Non-Fossil |  | 2025 | Wind |  | 0 | 0 | 0 | 0 | 0 | 0 | 0 | 0 | 0 | 0 | 0 | 0 | 0 | 0 | 0 | 0 | 183.4324 | 218.0275 | 220.6257 | 622.0856 | 0 | 0 | 0 | 0 | 0 | 0 | 0 | 0 | 0 | 0 | 0 | 0 | 0 | 0 | 0 | 0 | 0 | 0 | 0 | 0 | 6.1547 | 0 | 0 | 0 | 0 | 0 | 0 | 0 | 0 | 26.9816 | 158.82
| NENGREST | New Hampshire | 33 |  | 0 |  |  | New | 0 | 0 | 0 | Onshore Wind | [5 empty] | Non-Fossil |  | 2025 | Wind |  | 0 | 0 | 0 | 0 | 0 | 0 | 0 | 0 | 0 | 0 | 0 | 0 | 0 | 0 | 0 | 0 | 224.7673 | 265.5468 | 265.1424 | 755.4566 | 0 | 0 | 0 | 0 | 0 | 0 | 0 | 0 | 0 | 0 | 0 | 0 | 0 | 0 | 0 | 0 | 0 | 0 | 0 | 0 | 8.128 | 0 | 0 | 0 | 0 | 0 | 0 | 0 | 0 | 38.4804 | 209.7408
| PJM_EMAC | New Jersey | 34 |  | 0 |  |  | New | 0 | 0 | 0 | Combustion Turbine | [5 empty] | Fossil |  | 2025 | NaturalGas |  | 0.0013453 | 0 | 0.037104 | 0.038449 | 0 | 0 | 0 | 0 | 0 | 0 | 0 | 0 | 0 | 0 | 0 | 0 | 0.14806 | 0 | 4.0837 | 4.2317 | 0.078752 | 0 | 2.1721 | 2.2508 | 9.392e-11 | 0 | 2.5945e-09 | 2.6884e-09 | 7.399e-06 | 0 | 0.000204 | 0.0002114 | 0 | 0 | 0 | 0 | 0 | 0 | 0 | 0 | 0.052728 | 0.0015739 | 0 | 0.043409 | 0.044983 | 0.005471 | 0 | 0.12678 | 0.13225 | 0.65168 | 7.8
| PJM_EMAC | New Jersey | 34 |  | 0 |  |  | New | 0 | 0 | 0 | New Battery Storage | [5 empty] | Non-Fossil |  | 2025 | EnerStor |  | 0 | 0 | 0 | 0 | 0 | 0 | 0 | 0 | 0 | 0 | 0 | 0 | 0 | 0 | 0 | 0 | 67.1299 | 15.6168 | 367.2 | 449.9467 | 0 | 0 | 0 | 0 | 0 | 0 | 0 | 0 | 0 | 0 | 0 | 0 | 0 | 0 | 0 | 0 | 0 | 0 | 0 | 0 | 20.9819 | 0.47478 | 0.11045 | 2.597 | 3.1823 | 0 | 0 | 0 | 0 | 130.5389 | 600
| PJM_EMAC | New Jersey | 34 |  | 0 |  |  | New | 0 | 0 | 0 | Solar PV | [5 empty] | Non-Fossil |  | 2025 | Solar |  | 0 | 0 | 0 | 0 | 0 | 0 | 0 | 0 | 0 | 0 | 0 | 0 | 0 | 0 | 0 | 0 | 435.4693 | 897.228 | 1552.4798 | 2885.177 | 0 | 0 | 0 | 0 | 0 | 0 | 0 | 0 | 0 | 0 | 0 | 0 | 0 | 0 | 0 | 0 | 0 | 0 | 0 | 0 | 19.7887 | 0 | 0 | 0 | 0 | 0 | 0 | 0 | 0 | 184.2886 | 1953.1914
| SPP_SPS | New Mexico | 35 |  | 0 |  |  | New | 0 | 0 | 0 | Combined Cycle | [5 empty] | Fossil |  | 2025 | NaturalGas |  | 0.04846 | 0.06569 | 0.090672 | 0.20482 | 0 | 0 | 0 | 0 | 0 | 0 | 0 | 0 | 0 | 0 | 0 | 0 | 7.7536 | 10.5105 | 14.5075 | 32.7716 | 2.8369 | 3.8455 | 5.3079 | 11.9903 | 3.3947e-09 | 4.6017e-09 | 6.347e-09 | 1.4343e-08 | 0.0002665 | 0.00036125 | 0.00049858 | 0.0011263 | 0 | 0 | 0 | 0 | 0 | 0 | 0 | 0 | 0.042742 | 0.01543 | 0.020916 | 0.02887 | 0.065215 | 0.17915 | 0.22708 | 0.32341 | 0.72964 | 0.5966 | 4.3
| NY_Z_G-I | New York | 36 |  | 0 |  |  | New | 0 | 0 | 0 | Combustion Turbine | [5 empty] | Fossil |  | 2025 | NaturalGas |  | 0.0052233 | 0 | 0.0031655 | 0.0083889 | 0 | 0 | 0 | 0 | 0 | 0 | 0 | 0 | 0 | 0 | 0 | 0 | 0.57488 | 0 | 0.3484 | 0.92328 | 0.30578 | 0 | 0.18531 | 0.49109 | 3.6555e-10 | 0 | 2.2139e-10 | 5.8694e-10 | 2.8732e-05 | 0 | 1.7402e-05 | 4.6134e-05 | 0 | 0 | 0 | 0 | 0 | 0 | 0 | 0 | 0.01352 | 0.006111 | 0 | 0.0037034 | 0.0098144 | 0.027458 | 0 | 0.010626 | 0.038084 | 0.17364 | 2
| NY_Z_J | New York | 36 |  | 0 |  |  | New | 0 | 0 | 0 | Combustion Turbine | [5 empty] | Fossil |  | 2025 | NaturalGas |  | 0 | 0 | 0.081512 | 0.081512 | 0 | 0 | 0 | 0 | 0 | 0 | 0 | 0 | 0 | 0 | 0 | 0 | 0 | 0 | 8.9712 | 8.9712 | 0 | 0 | 4.7717 | 4.7717 | 0 | 0 | 5.7022e-09 | 5.7022e-09 | 0 | 0 | 0.00044823 | 0.00044823 | 0 | 0 | 0 | 0 | 0 | 0 | 0 | 0 | 0.34814 | 0 | 0 | 0.095364 | 0.095364 | 0 | 0 | 0.27688 | 0.27688 | 4.6156 | 51.5
| NY_Z_G-I | New York | 36 |  | 0 |  |  | New | 0 | 0 | 0 | Hydro | [5 empty] | Non-Fossil |  | 2025 | Hydro |  | 0 | 0 | 0 | 0 | 0 | 0 | 0 | 0 | 0 | 0 | 0 | 0 | 0 | 0 | 0 | 0 | 45.1235 | 60.0029 | 52.3315 | 157.4579 | 0 | 0 | 0 | 0 | 0 | 0 | 0 | 0 | 0 | 0 | 0 | 0 | 0 | 0 | 0 | 0 | 0 | 0 | 0 | 0 | 1.4332 | 0 | 0 | 0 | 0 | 0 | 0 | 0 | 0 | 5.5407 | 28.171
| NY_Z_B | New York | 36 |  | 0 |  |  | New | 0 | 0 | 0 | Landfill Gas | [5 empty] | Non-Fossil |  | 2025 | LF Gas |  | 0.088407 | 0.11984 | 0.15029 | 0.35854 | 0 | 0 | 0 | 0 | 0 | 0 | 0 | 0 | 0 | 0 | 0 | 0 | 4.9115 | 6.6578 | 8.3496 | 19.9189 | 5.0948 | 6.9063 | 8.6612 | 20.6624 | 0 | 0 | 0 | 0 | 0.0039784 | 0.0053929 | 0.0067633 | 0.016135 | 0 | 0 | 0 | 0 | 0 | 0 | 0 | 0 | 1.0367 | 0.044891 | 0.060853 | 0.076315 | 0.18206 | 0 | 0 | 0 | 0 | 2.3583 | 2.5265
| NY_Z_B | New York | 36 |  | 0 |  |  | New | 0 | 0 | 0 | Landfill Gas | [5 empty] | Non-Fossil |  | 2025 | LF Gas |  | 0.051561 | 0.069893 | 0.087653 | 0.20911 | 0 | 0 | 0 | 0 | 0 | 0 | 0 | 0 | 0 | 0 | 0 | 0 | 2.8645 | 3.883 | 4.8696 | 11.6171 | 2.9714 | 4.0279 | 5.0514 | 12.0506 | 0 | 0 | 0 | 0 | 0.0023202 | 0.0031451 | 0.0039444 | 0.0094097 | 0 | 0 | 0 | 0 | 0 | 0 | 0 | 0 | 0.60461 | 0.026181 | 0.03549 | 0.044508 | 0.10618 | 0 | 0 | 0 | 0 | 1.7274 | 1.4735
| NY_Z_F | New York | 36 |  | 0 |  |  | New | 0 | 0 | 0 | Landfill Gas | [5 empty] | Non-Fossil |  | 2025 | LF Gas |  | 0.055987 | 0.075894 | 0.095178 | 0.22706 | 0 | 0 | 0 | 0 | 0 | 0 | 0 | 0 | 0 | 0 | 0 | 0 | 3.1104 | 4.2163 | 5.2877 | 12.6144 | 3.2265 | 4.3737 | 5.485 | 13.0852 | 0 | 0 | 0 | 0 | 0.0025195 | 0.0034153 | 0.0042831 | 0.010218 | 0 | 0 | 0 | 0 | 0 | 0 | 0 | 0 | 0.65651 | 0.028429 | 0.038537 | 0.048329 | 0.1153 | 0 | 0 | 0 | 0 | 1.4935 | 1.6
| NY_Z_B | New York | 36 |  | 0 |  |  | New | 0 | 0 | 0 | New Battery Storage | [5 empty] | Non-Fossil |  | 2025 | EnerStor |  | 0 | 0 | 0 | 0 | 0 | 0 | 0 | 0 | 0 | 0 | 0 | 0 | 0 | 0 | 0 | 0 | 7.7913 | 0 | 163.3716 | 171.1629 | 0 | 0 | 0 | 0 | 0 | 0 | 0 | 0 | 0 | 0 | 0 | 0 | 0 | 0 | 0 | 0 | 0 | 0 | 0 | 0 | 41.7202 | 0.055104 | 0 | 1.1555 | 1.2106 | 0 | 0 | 0 | 0 | 227.868 | 1193.0359
| NY_Z_J | New York | 36 |  | 0 |  |  | New | 0 | 0 | 0 | New Battery Storage | [5 empty] | Non-Fossil |  | 2025 | EnerStor |  | 0 | 0 | 0 | 0 | 0 | 0 | 0 | 0 | 0 | 0 | 0 | 0 | 0 | 0 | 0 | 0 | 62.7665 | 39.6656 | 91.5424 | 193.9744 | 0 | 0 | 0 | 0 | 0 | 0 | 0 | 0 | 0 | 0 | 0 | 0 | 0 | 0 | 0 | 0 | 0 | 0 | 0 | 0 | 6.097 | 0.44392 | 0.28054 | 0.64744 | 1.3719 | 0 | 0 | 0 | 0 | 37.2385 | 174.3513
| NY_Z_K | New York | 36 |  | 0 |  |  | New | 0 | 0 | 0 | New Battery Storage | [5 empty] | Non-Fossil |  | 2025 | EnerStor |  | 0 | 0 | 0 | 0 | 0 | 0 | 0 | 0 | 0 | 0 | 0 | 0 | 0 | 0 | 0 | 0 | 22.146 | 7.7655 | 23.6658 | 53.5774 | 0 | 0 | 0 | 0 | 0 | 0 | 0 | 0 | 0 | 0 | 0 | 0 | 0 | 0 | 0 | 0 | 0 | 0 | 0 | 0 | 3.938 | 0.15663 | 0.054922 | 0.16738 | 0.37893 | 0 | 0 | 0 | 0 | 23.6394 | 112.6128
| NY_Z_A | New York | 36 |  | 0 |  |  | New | 0 | 0 | 0 | Onshore Wind | [5 empty] | Non-Fossil |  | 2025 | Wind |  | 0 | 0 | 0 | 0 | 0 | 0 | 0 | 0 | 0 | 0 | 0 | 0 | 0 | 0 | 0 | 0 | 387.2123 | 473.8901 | 463.209 | 1324.3114 | 0 | 0 | 0 | 0 | 0 | 0 | 0 | 0 | 0 | 0 | 0 | 0 | 0 | 0 | 0 | 0 | 0 | 0 | 0 | 0 | 13.1023 | 0 | 0 | 0 | 0 | 0 | 0 | 0 | 0 | 50.9265 | 338.1
| NY_Z_A | New York | 36 |  | 0 |  |  | New | 0 | 0 | 0 | Onshore Wind | [5 empty] | Non-Fossil |  | 2025 | Wind |  | 0 | 0 | 0 | 0 | 0 | 0 | 0 | 0 | 0 | 0 | 0 | 0 | 0 | 0 | 0 | 0 | 548.441 | 618.7995 | 571.7369 | 1738.9775 | 0 | 0 | 0 | 0 | 0 | 0 | 0 | 0 | 0 | 0 | 0 | 0 | 0 | 0 | 0 | 0 | 0 | 0 | 0 | 0 | 18.7099 | 0 | 0 | 0 | 0 | 0 | 0 | 0 | 0 | 76.8529 | 482.8
| NY_Z_B | New York | 36 |  | 0 |  |  | New | 0 | 0 | 0 | Onshore Wind | [5 empty] | Non-Fossil |  | 2025 | Wind |  | 0 | 0 | 0 | 0 | 0 | 0 | 0 | 0 | 0 | 0 | 0 | 0 | 0 | 0 | 0 | 0 | 69.3844 | 78.2856 | 72.3316 | 220.0015 | 0 | 0 | 0 | 0 | 0 | 0 | 0 | 0 | 0 | 0 | 0 | 0 | 0 | 0 | 0 | 0 | 0 | 0 | 0 | 0 | 2.367 | 0 | 0 | 0 | 0 | 0 | 0 | 0 | 0 | 9.4988 | 61.08
| NY_Z_B | New York | 36 |  | 0 |  |  | New | 0 | 0 | 0 | Onshore Wind | [5 empty] | Non-Fossil |  | 2025 | Wind |  | 0 | 0 | 0 | 0 | 0 | 0 | 0 | 0 | 0 | 0 | 0 | 0 | 0 | 0 | 0 | 0 | 562.2997 | 634.4361 | 586.1843 | 1782.9201 | 0 | 0 | 0 | 0 | 0 | 0 | 0 | 0 | 0 | 0 | 0 | 0 | 0 | 0 | 0 | 0 | 0 | 0 | 0 | 0 | 19.1826 | 0 | 0 | 0 | 0 | 0 | 0 | 0 | 0 | 79.9643 | 495
| NY_Z_B | New York | 36 |  | 0 |  |  | New | 0 | 0 | 0 | Onshore Wind | [5 empty] | Non-Fossil |  | 2025 | Wind |  | 0 | 0 | 0 | 0 | 0 | 0 | 0 | 0 | 0 | 0 | 0 | 0 | 0 | 0 | 0 | 0 | 552.2124 | 623.0547 | 575.6685 | 1750.9356 | 0 | 0 | 0 | 0 | 0 | 0 | 0 | 0 | 0 | 0 | 0 | 0 | 0 | 0 | 0 | 0 | 0 | 0 | 0 | 0 | 18.8385 | 0 | 0 | 0 | 0 | 0 | 0 | 0 | 0 | 82.2991 | 486.12
| NY_Z_C&E | New York | 36 |  | 0 |  |  | New | 0 | 0 | 0 | Onshore Wind | [5 empty] | Non-Fossil |  | 2025 | Wind |  | 0 | 0 | 0 | 0 | 0 | 0 | 0 | 0 | 0 | 0 | 0 | 0 | 0 | 0 | 0 | 0 | 26.4972 | 35.0635 | 34.9311 | 96.4918 | 0 | 0 | 0 | 0 | 0 | 0 | 0 | 0 | 0 | 0 | 0 | 0 | 0 | 0 | 0 | 0 | 0 | 0 | 0 | 0 | 0.85101 | 0 | 0 | 0 | 0 | 0 | 0 | 0 | 0 | 3.044 | 21.96
| NY_Z_C&E | New York | 36 |  | 0 |  |  | New | 0 | 0 | 0 | Onshore Wind | [5 empty] | Non-Fossil |  | 2025 | Wind |  | 0 | 0 | 0 | 0 | 0 | 0 | 0 | 0 | 0 | 0 | 0 | 0 | 0 | 0 | 0 | 0 | 17.6711 | 22.3454 | 23.4096 | 63.4261 | 0 | 0 | 0 | 0 | 0 | 0 | 0 | 0 | 0 | 0 | 0 | 0 | 0 | 0 | 0 | 0 | 0 | 0 | 0 | 0 | 0.57199 | 0 | 0 | 0 | 0 | 0 | 0 | 0 | 0 | 2.0883 | 14.76
| NY_Z_C&E | New York | 36 |  | 0 |  |  | New | 0 | 0 | 0 | Onshore Wind | [5 empty] | Non-Fossil |  | 2025 | Wind |  | 0 | 0 | 0 | 0 | 0 | 0 | 0 | 0 | 0 | 0 | 0 | 0 | 0 | 0 | 0 | 0 | 17.4154 | 21.9916 | 21.6803 | 61.0873 | 0 | 0 | 0 | 0 | 0 | 0 | 0 | 0 | 0 | 0 | 0 | 0 | 0 | 0 | 0 | 0 | 0 | 0 | 0 | 0 | 0.56037 | 0 | 0 | 0 | 0 | 0 | 0 | 0 | 0 | 2.103 | 14.46
| NY_Z_C&E | New York | 36 |  | 0 |  |  | New | 0 | 0 | 0 | Onshore Wind | [5 empty] | Non-Fossil |  | 2025 | Wind |  | 0 | 0 | 0 | 0 | 0 | 0 | 0 | 0 | 0 | 0 | 0 | 0 | 0 | 0 | 0 | 0 | 43.0162 | 53.1624 | 53.0333 | 149.2119 | 0 | 0 | 0 | 0 | 0 | 0 | 0 | 0 | 0 | 0 | 0 | 0 | 0 | 0 | 0 | 0 | 0 | 0 | 0 | 0 | 1.4067 | 0 | 0 | 0 | 0 | 0 | 0 | 0 | 0 | 5.5982 | 36.3
| NY_Z_C&E | New York | 36 |  | 0 |  |  | New | 0 | 0 | 0 | Onshore Wind | [5 empty] | Non-Fossil |  | 2025 | Wind |  | 0 | 0 | 0 | 0 | 0 | 0 | 0 | 0 | 0 | 0 | 0 | 0 | 0 | 0 | 0 | 0 | 290.4608 | 355.4806 | 347.4684 | 993.4098 | 0 | 0 | 0 | 0 | 0 | 0 | 0 | 0 | 0 | 0 | 0 | 0 | 0 | 0 | 0 | 0 | 0 | 0 | 0 | 0 | 9.8285 | 0 | 0 | 0 | 0 | 0 | 0 | 0 | 0 | 39.6831 | 253.62
| NY_Z_C&E | New York | 36 |  | 0 |  |  | New | 0 | 0 | 0 | Onshore Wind | [5 empty] | Non-Fossil |  | 2025 | Wind |  | 0 | 0 | 0 | 0 | 0 | 0 | 0 | 0 | 0 | 0 | 0 | 0 | 0 | 0 | 0 | 0 | 534.035 | 647.1411 | 600.5914 | 1781.7676 | 0 | 0 | 0 | 0 | 0 | 0 | 0 | 0 | 0 | 0 | 0 | 0 | 0 | 0 | 0 | 0 | 0 | 0 | 0 | 0 | 19.1702 | 0 | 0 | 0 | 0 | 0 | 0 | 0 | 0 | 80.0757 | 494.68
| NY_Z_C&E | New York | 36 |  | 0 |  |  | New | 0 | 0 | 0 | Onshore Wind | [5 empty] | Non-Fossil |  | 2025 | Wind |  | 0 | 0 | 0 | 0 | 0 | 0 | 0 | 0 | 0 | 0 | 0 | 0 | 0 | 0 | 0 | 0 | 539.3248 | 653.5513 | 606.5405 | 1799.4167 | 0 | 0 | 0 | 0 | 0 | 0 | 0 | 0 | 0 | 0 | 0 | 0 | 0 | 0 | 0 | 0 | 0 | 0 | 0 | 0 | 19.3601 | 0 | 0 | 0 | 0 | 0 | 0 | 0 | 0 | 82.6532 | 499.58
| NY_Z_C&E | New York | 36 |  | 0 |  |  | New | 0 | 0 | 0 | Onshore Wind | [5 empty] | Non-Fossil |  | 2025 | Wind |  | 0 | 0 | 0 | 0 | 0 | 0 | 0 | 0 | 0 | 0 | 0 | 0 | 0 | 0 | 0 | 0 | 533.6464 | 646.6702 | 600.1544 | 1780.4709 | 0 | 0 | 0 | 0 | 0 | 0 | 0 | 0 | 0 | 0 | 0 | 0 | 0 | 0 | 0 | 0 | 0 | 0 | 0 | 0 | 19.1563 | 0 | 0 | 0 | 0 | 0 | 0 | 0 | 0 | 83.6719 | 494.32
| NY_Z_D | New York | 36 |  | 0 |  |  | New | 0 | 0 | 0 | Onshore Wind | [5 empty] | Non-Fossil |  | 2025 | Wind |  | 0 | 0 | 0 | 0 | 0 | 0 | 0 | 0 | 0 | 0 | 0 | 0 | 0 | 0 | 0 | 0 | 18.4854 | 23.5371 | 24.6781 | 66.7006 | 0 | 0 | 0 | 0 | 0 | 0 | 0 | 0 | 0 | 0 | 0 | 0 | 0 | 0 | 0 | 0 | 0 | 0 | 0 | 0 | 0.58827 | 0 | 0 | 0 | 0 | 0 | 0 | 0 | 0 | 2.1261 | 15.18
| NY_Z_D | New York | 36 |  | 0 |  |  | New | 0 | 0 | 0 | Onshore Wind | [5 empty] | Non-Fossil |  | 2025 | Wind |  | 0 | 0 | 0 | 0 | 0 | 0 | 0 | 0 | 0 | 0 | 0 | 0 | 0 | 0 | 0 | 0 | 12.0768 | 15.2855 | 15.9818 | 43.3441 | 0 | 0 | 0 | 0 | 0 | 0 | 0 | 0 | 0 | 0 | 0 | 0 | 0 | 0 | 0 | 0 | 0 | 0 | 0 | 0 | 0.3976 | 0 | 0 | 0 | 0 | 0 | 0 | 0 | 0 | 1.4916 | 10.26
| NY_Z_D | New York | 36 |  | 0 |  |  | New | 0 | 0 | 0 | Onshore Wind | [5 empty] | Non-Fossil |  | 2025 | Wind |  | 0 | 0 | 0 | 0 | 0 | 0 | 0 | 0 | 0 | 0 | 0 | 0 | 0 | 0 | 0 | 0 | 28.4725 | 35.7597 | 36.8865 | 101.1188 | 0 | 0 | 0 | 0 | 0 | 0 | 0 | 0 | 0 | 0 | 0 | 0 | 0 | 0 | 0 | 0 | 0 | 0 | 0 | 0 | 0.95332 | 0 | 0 | 0 | 0 | 0 | 0 | 0 | 0 | 3.6547 | 24.6
| NY_Z_D | New York | 36 |  | 0 |  |  | New | 0 | 0 | 0 | Onshore Wind | [5 empty] | Non-Fossil |  | 2025 | Wind |  | 0 | 0 | 0 | 0 | 0 | 0 | 0 | 0 | 0 | 0 | 0 | 0 | 0 | 0 | 0 | 0 | 141.2017 | 178.072 | 182.249 | 501.5227 | 0 | 0 | 0 | 0 | 0 | 0 | 0 | 0 | 0 | 0 | 0 | 0 | 0 | 0 | 0 | 0 | 0 | 0 | 0 | 0 | 4.9619 | 0 | 0 | 0 | 0 | 0 | 0 | 0 | 0 | 19.8466 | 128.04
| NY_Z_F | New York | 36 |  | 0 |  |  | New | 0 | 0 | 0 | Onshore Wind | [5 empty] | Non-Fossil |  | 2025 | Wind |  | 0 | 0 | 0 | 0 | 0 | 0 | 0 | 0 | 0 | 0 | 0 | 0 | 0 | 0 | 0 | 0 | 54.4332 | 69.3089 | 72.6687 | 196.4108 | 0 | 0 | 0 | 0 | 0 | 0 | 0 | 0 | 0 | 0 | 0 | 0 | 0 | 0 | 0 | 0 | 0 | 0 | 0 | 0 | 1.7323 | 0 | 0 | 0 | 0 | 0 | 0 | 0 | 0 | 6.4789 | 44.7
| NY_Z_F | New York | 36 |  | 0 |  |  | New | 0 | 0 | 0 | Onshore Wind | [5 empty] | Non-Fossil |  | 2025 | Wind |  | 0 | 0 | 0 | 0 | 0 | 0 | 0 | 0 | 0 | 0 | 0 | 0 | 0 | 0 | 0 | 0 | 19.9452 | 24.1109 | 24.2688 | 68.3249 | 0 | 0 | 0 | 0 | 0 | 0 | 0 | 0 | 0 | 0 | 0 | 0 | 0 | 0 | 0 | 0 | 0 | 0 | 0 | 0 | 0.61617 | 0 | 0 | 0 | 0 | 0 | 0 | 0 | 0 | 2.3497 | 15.9
| NY_Z_F | New York | 36 |  | 0 |  |  | New | 0 | 0 | 0 | Onshore Wind | [5 empty] | Non-Fossil |  | 2025 | Wind |  | 0 | 0 | 0 | 0 | 0 | 0 | 0 | 0 | 0 | 0 | 0 | 0 | 0 | 0 | 0 | 0 | 34.8885 | 44.1582 | 46.1696 | 125.2163 | 0 | 0 | 0 | 0 | 0 | 0 | 0 | 0 | 0 | 0 | 0 | 0 | 0 | 0 | 0 | 0 | 0 | 0 | 0 | 0 | 1.1486 | 0 | 0 | 0 | 0 | 0 | 0 | 0 | 0 | 4.5199 | 29.64
| NY_Z_F | New York | 36 |  | 0 |  |  | New | 0 | 0 | 0 | Onshore Wind | [5 empty] | Non-Fossil |  | 2025 | Wind |  | 0 | 0 | 0 | 0 | 0 | 0 | 0 | 0 | 0 | 0 | 0 | 0 | 0 | 0 | 0 | 0 | 53.9589 | 67.769 | 69.9044 | 191.6324 | 0 | 0 | 0 | 0 | 0 | 0 | 0 | 0 | 0 | 0 | 0 | 0 | 0 | 0 | 0 | 0 | 0 | 0 | 0 | 0 | 1.8067 | 0 | 0 | 0 | 0 | 0 | 0 | 0 | 0 | 7.205 | 46.62
| NY_Z_F | New York | 36 |  | 0 |  |  | New | 0 | 0 | 0 | Onshore Wind | [5 empty] | Non-Fossil |  | 2025 | Wind |  | 0 | 0 | 0 | 0 | 0 | 0 | 0 | 0 | 0 | 0 | 0 | 0 | 0 | 0 | 0 | 0 | 173.4641 | 218.1081 | 216.8825 | 608.4547 | 0 | 0 | 0 | 0 | 0 | 0 | 0 | 0 | 0 | 0 | 0 | 0 | 0 | 0 | 0 | 0 | 0 | 0 | 0 | 0 | 6.0199 | 0 | 0 | 0 | 0 | 0 | 0 | 0 | 0 | 24.7053 | 155.34
| NY_Z_F | New York | 36 |  | 0 |  |  | New | 0 | 0 | 0 | Onshore Wind | [5 empty] | Non-Fossil |  | 2025 | Wind |  | 0 | 0 | 0 | 0 | 0 | 0 | 0 | 0 | 0 | 0 | 0 | 0 | 0 | 0 | 0 | 0 | 524.7856 | 646.9681 | 626.9066 | 1798.6603 | 0 | 0 | 0 | 0 | 0 | 0 | 0 | 0 | 0 | 0 | 0 | 0 | 0 | 0 | 0 | 0 | 0 | 0 | 0 | 0 | 19.352 | 0 | 0 | 0 | 0 | 0 | 0 | 0 | 0 | 83.4571 | 499.37
| NY_Z_G-I | New York | 36 |  | 0 |  |  | New | 0 | 0 | 0 | Onshore Wind | [5 empty] | Non-Fossil |  | 2025 | Wind |  | 0 | 0 | 0 | 0 | 0 | 0 | 0 | 0 | 0 | 0 | 0 | 0 | 0 | 0 | 0 | 0 | 7.3121 | 9.676 | 9.6395 | 26.6275 | 0 | 0 | 0 | 0 | 0 | 0 | 0 | 0 | 0 | 0 | 0 | 0 | 0 | 0 | 0 | 0 | 0 | 0 | 0 | 0 | 0.23484 | 0 | 0 | 0 | 0 | 0 | 0 | 0 | 0 | 0.87456 | 6.06
| NY_Z_G-I | New York | 36 |  | 0 |  |  | New | 0 | 0 | 0 | Onshore Wind | [5 empty] | Non-Fossil |  | 2025 | Wind |  | 0 | 0 | 0 | 0 | 0 | 0 | 0 | 0 | 0 | 0 | 0 | 0 | 0 | 0 | 0 | 0 | 0.50584 | 0.63876 | 0.62972 | 1.7743 | 0 | 0 | 0 | 0 | 0 | 0 | 0 | 0 | 0 | 0 | 0 | 0 | 0 | 0 | 0 | 0 | 0 | 0 | 0 | 0 | 0.016276 | 0 | 0 | 0 | 0 | 0 | 0 | 0 | 0 | 0.063154 | 0.42
| NY_Z_G-I | New York | 36 |  | 0 |  |  | New | 0 | 0 | 0 | Onshore Wind | [5 empty] | Non-Fossil |  | 2025 | Wind |  | 0 | 0 | 0 | 0 | 0 | 0 | 0 | 0 | 0 | 0 | 0 | 0 | 0 | 0 | 0 | 0 | 16.9932 | 21.0013 | 20.9503 | 58.9448 | 0 | 0 | 0 | 0 | 0 | 0 | 0 | 0 | 0 | 0 | 0 | 0 | 0 | 0 | 0 | 0 | 0 | 0 | 0 | 0 | 0.55572 | 0 | 0 | 0 | 0 | 0 | 0 | 0 | 0 | 2.1912 | 14.34
| NY_Z_G-I | New York | 36 |  | 0 |  |  | New | 0 | 0 | 0 | Onshore Wind | [5 empty] | Non-Fossil |  | 2025 | Wind |  | 0 | 0 | 0 | 0 | 0 | 0 | 0 | 0 | 0 | 0 | 0 | 0 | 0 | 0 | 0 | 0 | 17.2191 | 21.6507 | 21.5291 | 60.3989 | 0 | 0 | 0 | 0 | 0 | 0 | 0 | 0 | 0 | 0 | 0 | 0 | 0 | 0 | 0 | 0 | 0 | 0 | 0 | 0 | 0.59757 | 0 | 0 | 0 | 0 | 0 | 0 | 0 | 0 | 2.441 | 15.42
| NY_Z_G-I | New York | 36 |  | 0 |  |  | New | 0 | 0 | 0 | Onshore Wind | [5 empty] | Non-Fossil |  | 2025 | Wind |  | 0 | 0 | 0 | 0 | 0 | 0 | 0 | 0 | 0 | 0 | 0 | 0 | 0 | 0 | 0 | 0 | 167.6598 | 206.695 | 200.2857 | 574.6406 | 0 | 0 | 0 | 0 | 0 | 0 | 0 | 0 | 0 | 0 | 0 | 0 | 0 | 0 | 0 | 0 | 0 | 0 | 0 | 0 | 6.1826 | 0 | 0 | 0 | 0 | 0 | 0 | 0 | 0 | 26.8553 | 159.54
| NY_Z_K | New York | 36 |  | 0 |  |  | New | 0 | 0 | 0 | Onshore Wind | [5 empty] | Non-Fossil |  | 2025 | Wind |  | 0 | 0 | 0 | 0 | 0 | 0 | 0 | 0 | 0 | 0 | 0 | 0 | 0 | 0 | 0 | 0 | 0.63991 | 0.79085 | 0.78892 | 2.2197 | 0 | 0 | 0 | 0 | 0 | 0 | 0 | 0 | 0 | 0 | 0 | 0 | 0 | 0 | 0 | 0 | 0 | 0 | 0 | 0 | 0.020927 | 0 | 0 | 0 | 0 | 0 | 0 | 0 | 0 | 0.084146 | 0.54
| NY_Z_K | New York | 36 |  | 0 |  |  | New | 0 | 0 | 0 | Onshore Wind | [5 empty] | Non-Fossil |  | 2025 | Wind |  | 0 | 0 | 0 | 0 | 0 | 0 | 0 | 0 | 0 | 0 | 0 | 0 | 0 | 0 | 0 | 0 | 3.149 | 3.9595 | 3.9372 | 11.0457 | 0 | 0 | 0 | 0 | 0 | 0 | 0 | 0 | 0 | 0 | 0 | 0 | 0 | 0 | 0 | 0 | 0 | 0 | 0 | 0 | 0.10928 | 0 | 0 | 0 | 0 | 0 | 0 | 0 | 0 | 0.46103 | 2.82
| NY_Z_K | New York | 36 |  | 0 |  |  | New | 0 | 0 | 0 | Onshore Wind | [5 empty] | Non-Fossil |  | 2025 | Wind |  | 0 | 0 | 0 | 0 | 0 | 0 | 0 | 0 | 0 | 0 | 0 | 0 | 0 | 0 | 0 | 0 | 18.8278 | 24.1169 | 24.266 | 67.2107 | 0 | 0 | 0 | 0 | 0 | 0 | 0 | 0 | 0 | 0 | 0 | 0 | 0 | 0 | 0 | 0 | 0 | 0 | 0 | 0 | 0.72313 | 0 | 0 | 0 | 0 | 0 | 0 | 0 | 0 | 3.2728 | 18.66
| NY_Z_A | New York | 36 |  | 0 |  |  | New | 0 | 0 | 0 | Solar PV | [5 empty] | Non-Fossil |  | 2025 | Solar |  | 0 | 0 | 0 | 0 | 0 | 0 | 0 | 0 | 0 | 0 | 0 | 0 | 0 | 0 | 0 | 0 | 0.15843 | 0.43338 | 0.94277 | 1.5346 | 0 | 0 | 0 | 0 | 0 | 0 | 0 | 0 | 0 | 0 | 0 | 0 | 0 | 0 | 0 | 0 | 0 | 0 | 0 | 0 | 0.012158 | 0 | 0 | 0 | 0 | 0 | 0 | 0 | 0 | 0.10701 | 1.2
| NY_Z_B | New York | 36 |  | 0 |  |  | New | 0 | 0 | 0 | Solar PV | [5 empty] | Non-Fossil |  | 2025 | Solar |  | 0 | 0 | 0 | 0 | 0 | 0 | 0 | 0 | 0 | 0 | 0 | 0 | 0 | 0 | 0 | 0 | 0.77004 | 2.2648 | 4.8363 | 7.8711 | 0 | 0 | 0 | 0 | 0 | 0 | 0 | 0 | 0 | 0 | 0 | 0 | 0 | 0 | 0 | 0 | 0 | 0 | 0 | 0 | 0.060789 | 0 | 0 | 0 | 0 | 0 | 0 | 0 | 0 | 0.53726 | 6
| NY_Z_K | New York | 36 |  | 0 |  |  | New | 0 | 0 | 0 | Solar PV | [5 empty] | Non-Fossil |  | 2025 | Solar |  | 0 | 0 | 0 | 0 | 0 | 0 | 0 | 0 | 0 | 0 | 0 | 0 | 0 | 0 | 0 | 0 | 41.2935 | 91.3779 | 168.0129 | 300.6842 | 0 | 0 | 0 | 0 | 0 | 0 | 0 | 0 | 0 | 0 | 0 | 0 | 0 | 0 | 0 | 0 | 0 | 0 | 0 | 0 | 1.9851 | 0 | 0 | 0 | 0 | 0 | 0 | 0 | 0 | 19.1525 | 195.9335
| S_VACA | North Carolina | 37 |  | 0 |  |  | New | 0 | 0 | 0 | Hydro | [5 empty] | Non-Fossil |  | 2025 | Hydro |  | 0 | 0 | 0 | 0 | 0 | 0 | 0 | 0 | 0 | 0 | 0 | 0 | 0 | 0 | 0 | 0 | 135.3805 | 175.6955 | 166.8567 | 477.9327 | 0 | 0 | 0 | 0 | 0 | 0 | 0 | 0 | 0 | 0 | 0 | 0 | 0 | 0 | 0 | 0 | 0 | 0 | 0 | 0 | 2.7211 | 0 | 0 | 0 | 0 | 0 | 0 | 0 | 0 | 18.0703 | 90.9551
| S_C_TVA | North Carolina | 37 |  | 0 |  |  | New | 0 | 0 | 0 | Onshore Wind | [5 empty] | Non-Fossil |  | 2025 | Wind |  | 0 | 0 | 0 | 0 | 0 | 0 | 0 | 0 | 0 | 0 | 0 | 0 | 0 | 0 | 0 | 0 | 1.8827 | 2.213 | 1.968 | 6.0637 | 0 | 0 | 0 | 0 | 0 | 0 | 0 | 0 | 0 | 0 | 0 | 0 | 0 | 0 | 0 | 0 | 0 | 0 | 0 | 0 | 0.053479 | 0 | 0 | 0 | 0 | 0 | 0 | 0 | 0 | 0.17809 | 1.38
| S_C_TVA | North Carolina | 37 |  | 0 |  |  | New | 0 | 0 | 0 | Onshore Wind | [5 empty] | Non-Fossil |  | 2025 | Wind |  | 0 | 0 | 0 | 0 | 0 | 0 | 0 | 0 | 0 | 0 | 0 | 0 | 0 | 0 | 0 | 0 | 0.15956 | 0.19448 | 0.16162 | 0.51566 | 0 | 0 | 0 | 0 | 0 | 0 | 0 | 0 | 0 | 0 | 0 | 0 | 0 | 0 | 0 | 0 | 0 | 0 | 0 | 0 | 0.0046503 | 0 | 0 | 0 | 0 | 0 | 0 | 0 | 0 | 0.015849 | 0.12
| S_C_TVA | North Carolina | 37 |  | 0 |  |  | New | 0 | 0 | 0 | Onshore Wind | [5 empty] | Non-Fossil |  | 2025 | Wind |  | 0 | 0 | 0 | 0 | 0 | 0 | 0 | 0 | 0 | 0 | 0 | 0 | 0 | 0 | 0 | 0 | 2.2804 | 2.6642 | 2.4061 | 7.3508 | 0 | 0 | 0 | 0 | 0 | 0 | 0 | 0 | 0 | 0 | 0 | 0 | 0 | 0 | 0 | 0 | 0 | 0 | 0 | 0 | 0.06743 | 0 | 0 | 0 | 0 | 0 | 0 | 0 | 0 | 0.23392 | 1.74
| S_C_TVA | North Carolina | 37 |  | 0 |  |  | New | 0 | 0 | 0 | Onshore Wind | [5 empty] | Non-Fossil |  | 2025 | Wind |  | 0 | 0 | 0 | 0 | 0 | 0 | 0 | 0 | 0 | 0 | 0 | 0 | 0 | 0 | 0 | 0 | 6.4259 | 7.5747 | 6.6807 | 20.6813 | 0 | 0 | 0 | 0 | 0 | 0 | 0 | 0 | 0 | 0 | 0 | 0 | 0 | 0 | 0 | 0 | 0 | 0 | 0 | 0 | 0.20461 | 0 | 0 | 0 | 0 | 0 | 0 | 0 | 0 | 0.74718 | 5.28
| S_VACA | North Carolina | 37 |  | 0 |  |  | New | 0 | 0 | 0 | Onshore Wind | [5 empty] | Non-Fossil |  | 2025 | Wind |  | 0 | 0 | 0 | 0 | 0 | 0 | 0 | 0 | 0 | 0 | 0 | 0 | 0 | 0 | 0 | 0 | 0.24557 | 0.28865 | 0.25669 | 0.79092 | 0 | 0 | 0 | 0 | 0 | 0 | 0 | 0 | 0 | 0 | 0 | 0 | 0 | 0 | 0 | 0 | 0 | 0 | 0 | 0 | 0.0069755 | 0 | 0 | 0 | 0 | 0 | 0 | 0 | 0 | 0.02298 | 0.18
| S_VACA | North Carolina | 37 |  | 0 |  |  | New | 0 | 0 | 0 | Onshore Wind | [5 empty] | Non-Fossil |  | 2025 | Wind |  | 0 | 0 | 0 | 0 | 0 | 0 | 0 | 0 | 0 | 0 | 0 | 0 | 0 | 0 | 0 | 0 | 0.078636 | 0.091868 | 0.08297 | 0.25347 | 0 | 0 | 0 | 0 | 0 | 0 | 0 | 0 | 0 | 0 | 0 | 0 | 0 | 0 | 0 | 0 | 0 | 0 | 0 | 0 | 0.0023252 | 0 | 0 | 0 | 0 | 0 | 0 | 0 | 0 | 0.0080474 | 0.06
| S_VACA | North Carolina | 37 |  | 0 |  |  | New | 0 | 0 | 0 | Onshore Wind | [5 empty] | Non-Fossil |  | 2025 | Wind |  | 0 | 0 | 0 | 0 | 0 | 0 | 0 | 0 | 0 | 0 | 0 | 0 | 0 | 0 | 0 | 0 | 0.077015 | 0.090194 | 0.079422 | 0.24663 | 0 | 0 | 0 | 0 | 0 | 0 | 0 | 0 | 0 | 0 | 0 | 0 | 0 | 0 | 0 | 0 | 0 | 0 | 0 | 0 | 0.0023252 | 0 | 0 | 0 | 0 | 0 | 0 | 0 | 0 | 0.008363 | 0.06
| S_VACA | North Carolina | 37 |  | 0 |  |  | New | 0 | 0 | 0 | Onshore Wind | [5 empty] | Non-Fossil |  | 2025 | Wind |  | 0 | 0 | 0 | 0 | 0 | 0 | 0 | 0 | 0 | 0 | 0 | 0 | 0 | 0 | 0 | 0 | 72.5929 | 83.8023 | 87.1625 | 243.5577 | 0 | 0 | 0 | 0 | 0 | 0 | 0 | 0 | 0 | 0 | 0 | 0 | 0 | 0 | 0 | 0 | 0 | 0 | 0 | 0 | 2.6205 | 0 | 0 | 0 | 0 | 0 | 0 | 0 | 0 | 10.2699 | 67.62
| PJM_Dom | North Carolina | 37 |  | 0 |  |  | New | 0 | 0 | 0 | Solar PV | [5 empty] | Non-Fossil |  | 2025 | Solar |  | 0 | 0 | 0 | 0 | 0 | 0 | 0 | 0 | 0 | 0 | 0 | 0 | 0 | 0 | 0 | 0 | 7.2285 | 13.5628 | 21.1964 | 41.9876 | 0 | 0 | 0 | 0 | 0 | 0 | 0 | 0 | 0 | 0 | 0 | 0 | 0 | 0 | 0 | 0 | 0 | 0 | 0 | 0 | 0.27355 | 0 | 0 | 0 | 0 | 0 | 0 | 0 | 0 | 2.3835 | 27
| S_VACA | North Carolina | 37 |  | 0 |  |  | New | 0 | 0 | 0 | Solar PV | [5 empty] | Non-Fossil |  | 2025 | Solar |  | 0 | 0 | 0 | 0 | 0 | 0 | 0 | 0 | 0 | 0 | 0 | 0 | 0 | 0 | 0 | 0 | 500.1276 | 1005.3297 | 1540.0114 | 3045.4687 | 0 | 0 | 0 | 0 | 0 | 0 | 0 | 0 | 0 | 0 | 0 | 0 | 0 | 0 | 0 | 0 | 0 | 0 | 0 | 0 | 19.4202 | 0 | 0 | 0 | 0 | 0 | 0 | 0 | 0 | 170.0989 | 1916.8272
| S_VACA | North Carolina | 37 |  | 0 |  |  | New | 0 | 0 | 0 | Solar PV | [5 empty] | Non-Fossil |  | 2025 | Solar |  | 0 | 0 | 0 | 0 | 0 | 0 | 0 | 0 | 0 | 0 | 0 | 0 | 0 | 0 | 0 | 0 | 1000.2553 | 2010.6593 | 3080.0227 | 6090.9373 | 0 | 0 | 0 | 0 | 0 | 0 | 0 | 0 | 0 | 0 | 0 | 0 | 0 | 0 | 0 | 0 | 0 | 0 | 0 | 0 | 38.8405 | 0 | 0 | 0 | 0 | 0 | 0 | 0 | 0 | 347.1099 | 3833.6544
| PJM_ATSI | Ohio | 39 |  | 0 |  |  | New | 0 | 0 | 0 | Combined Cycle | [5 empty] | Fossil |  | 2025 | NaturalGas |  | 9.5793 | 12.9853 | 17.9235 | 40.4881 | 0 | 0 | 0 | 0 | 0 | 0 | 0 | 0 | 0 | 0 | 0 | 0 | 1532.6928 | 2077.6502 | 2867.7586 | 6478.1016 | 560.774 | 760.1603 | 1049.2412 | 2370.1754 | 6.7052e-07 | 9.0892e-07 | 1.2546e-06 | 2.8341e-06 | 0.052686 | 0.071419 | 0.098579 | 0.22268 | 0 | 0 | 0 | 0 | 0 | 0 | 0 | 0 | 8.449 | 3.0501 | 4.1345 | 5.7068 | 12.8914 | 30.5278 | 38.2656 | 56.2231 | 125.0164 | 122.2334 | 850
| S_C_KY | Ohio | 39 |  | 0 |  |  | New | 0 | 0 | 0 | New Battery Storage | [5 empty] | Non-Fossil |  | 2025 | EnerStor |  | 0 | 0 | 0 | 0 | 0 | 0 | 0 | 0 | 0 | 0 | 0 | 0 | 0 | 0 | 0 | 0 | 22.104 | 19.571 | 37.5768 | 79.2518 | 0 | 0 | 0 | 0 | 0 | 0 | 0 | 0 | 0 | 0 | 0 | 0 | 0 | 0 | 0 | 0 | 0 | 0 | 0 | 0 | 2.1471 | 0.15633 | 0.13842 | 0.26576 | 0.56051 | 0 | 0 | 0 | 0 | 11.9777 | 61.4
| PJM_ATSI | Ohio | 39 |  | 0 |  |  | New | 0 | 0 | 0 | Onshore Wind | [5 empty] | Non-Fossil |  | 2025 | Wind |  | 0 | 0 | 0 | 0 | 0 | 0 | 0 | 0 | 0 | 0 | 0 | 0 | 0 | 0 | 0 | 0 | 191.6538 | 228.359 | 188.2069 | 608.2197 | 0 | 0 | 0 | 0 | 0 | 0 | 0 | 0 | 0 | 0 | 0 | 0 | 0 | 0 | 0 | 0 | 0 | 0 | 0 | 0 | 6.0175 | 0 | 0 | 0 | 0 | 0 | 0 | 0 | 0 | 22.9314 | 155.28
| PJM_ATSI | Ohio | 39 |  | 0 |  |  | New | 0 | 0 | 0 | Onshore Wind | [5 empty] | Non-Fossil |  | 2025 | Wind |  | 0 | 0 | 0 | 0 | 0 | 0 | 0 | 0 | 0 | 0 | 0 | 0 | 0 | 0 | 0 | 0 | 1614.9397 | 2049.7223 | 1682.8018 | 5347.4638 | 0 | 0 | 0 | 0 | 0 | 0 | 0 | 0 | 0 | 0 | 0 | 0 | 0 | 0 | 0 | 0 | 0 | 0 | 0 | 0 | 57.534 | 0 | 0 | 0 | 0 | 0 | 0 | 0 | 0 | 241.3542 | 1484.64
| PJM_West | Ohio | 39 |  | 0 |  |  | New | 0 | 0 | 0 | Onshore Wind | [5 empty] | Non-Fossil |  | 2025 | Wind |  | 0 | 0 | 0 | 0 | 0 | 0 | 0 | 0 | 0 | 0 | 0 | 0 | 0 | 0 | 0 | 0 | 74.4755 | 92.3804 | 81.6724 | 248.5283 | 0 | 0 | 0 | 0 | 0 | 0 | 0 | 0 | 0 | 0 | 0 | 0 | 0 | 0 | 0 | 0 | 0 | 0 | 0 | 0 | 2.6739 | 0 | 0 | 0 | 0 | 0 | 0 | 0 | 0 | 11.0535 | 69
| PJM_ATSI | Ohio | 39 |  | 0 |  |  | New | 0 | 0 | 0 | Solar PV | [5 empty] | Non-Fossil |  | 2025 | Solar |  | 0 | 0 | 0 | 0 | 0 | 0 | 0 | 0 | 0 | 0 | 0 | 0 | 0 | 0 | 0 | 0 | 245.8596 | 575.5292 | 1096.1046 | 1917.4933 | 0 | 0 | 0 | 0 | 0 | 0 | 0 | 0 | 0 | 0 | 0 | 0 | 0 | 0 | 0 | 0 | 0 | 0 | 0 | 0 | 13.228 | 0 | 0 | 0 | 0 | 0 | 0 | 0 | 0 | 115.2228 | 1305.6336
| PJM_West | Ohio | 39 |  | 0 |  |  | New | 0 | 0 | 0 | Solar PV | [5 empty] | Non-Fossil |  | 2025 | Solar |  | 0 | 0 | 0 | 0 | 0 | 0 | 0 | 0 | 0 | 0 | 0 | 0 | 0 | 0 | 0 | 0 | 393.5729 | 869.5071 | 1634.5687 | 2897.6487 | 0 | 0 | 0 | 0 | 0 | 0 | 0 | 0 | 0 | 0 | 0 | 0 | 0 | 0 | 0 | 0 | 0 | 0 | 0 | 0 | 20.637 | 0 | 0 | 0 | 0 | 0 | 0 | 0 | 0 | 177.951 | 2036.9232
| PJM_West | Ohio | 39 |  | 0 |  |  | New | 0 | 0 | 0 | Solar PV | [5 empty] | Non-Fossil |  | 2025 | Solar |  | 0 | 0 | 0 | 0 | 0 | 0 | 0 | 0 | 0 | 0 | 0 | 0 | 0 | 0 | 0 | 0 | 393.5729 | 869.5071 | 1634.5687 | 2897.6487 | 0 | 0 | 0 | 0 | 0 | 0 | 0 | 0 | 0 | 0 | 0 | 0 | 0 | 0 | 0 | 0 | 0 | 0 | 0 | 0 | 20.637 | 0 | 0 | 0 | 0 | 0 | 0 | 0 | 0 | 181.6372 | 2036.9232
| SPP_WEST | Oklahoma | 40 |  | 0 |  |  | New | 0 | 0 | 0 | Hydro | [5 empty] | Non-Fossil |  | 2025 | Hydro |  | 0 | 0 | 0 | 0 | 0 | 0 | 0 | 0 | 0 | 0 | 0 | 0 | 0 | 0 | 0 | 0 | 326.9413 | 528.7611 | 626.7569 | 1482.4593 | 0 | 0 | 0 | 0 | 0 | 0 | 0 | 0 | 0 | 0 | 0 | 0 | 0 | 0 | 0 | 0 | 0 | 0 | 0 | 0 | 5.3438 | 0 | 0 | 0 | 0 | 0 | 0 | 0 | 0 | 48.5759 | 312.368
| SPP_SPS | Oklahoma | 40 |  | 0 |  |  | New | 0 | 0 | 0 | Onshore Wind | [5 empty] | Non-Fossil |  | 2025 | Wind |  | 0 | 0 | 0 | 0 | 0 | 0 | 0 | 0 | 0 | 0 | 0 | 0 | 0 | 0 | 0 | 0 | 312.6991 | 455.4448 | 499.2272 | 1267.3711 | 0 | 0 | 0 | 0 | 0 | 0 | 0 | 0 | 0 | 0 | 0 | 0 | 0 | 0 | 0 | 0 | 0 | 0 | 0 | 0 | 11.6258 | 0 | 0 | 0 | 0 | 0 | 0 | 0 | 0 | 43.6455 | 300
| SPP_WEST | Oklahoma | 40 |  | 0 |  |  | New | 0 | 0 | 0 | Onshore Wind | [5 empty] | Non-Fossil |  | 2025 | Wind |  | 0 | 0 | 0 | 0 | 0 | 0 | 0 | 0 | 0 | 0 | 0 | 0 | 0 | 0 | 0 | 0 | 881.0268 | 1285.3773 | 1358.7773 | 3525.1814 | 0 | 0 | 0 | 0 | 0 | 0 | 0 | 0 | 0 | 0 | 0 | 0 | 0 | 0 | 0 | 0 | 0 | 0 | 0 | 0 | 33.2344 | 0 | 0 | 0 | 0 | 0 | 0 | 0 | 0 | 132.3762 | 857.6
| SPP_WEST | Oklahoma | 40 |  | 0 |  |  | New | 0 | 0 | 0 | Solar PV | [5 empty] | Non-Fossil |  | 2025 | Solar |  | 0 | 0 | 0 | 0 | 0 | 0 | 0 | 0 | 0 | 0 | 0 | 0 | 0 | 0 | 0 | 0 | 9.5659 | 17.9185 | 29.593 | 57.0773 | 0 | 0 | 0 | 0 | 0 | 0 | 0 | 0 | 0 | 0 | 0 | 0 | 0 | 0 | 0 | 0 | 0 | 0 | 0 | 0 | 0.31154 | 0 | 0 | 0 | 0 | 0 | 0 | 0 | 0 | 2.6382 | 30.75
| WECC_PNW | Oregon | 41 |  | 0 |  |  | New | 0 | 0 | 0 | Onshore Wind | [5 empty] | Non-Fossil |  | 2025 | Wind |  | 0 | 0 | 0 | 0 | 0 | 0 | 0 | 0 | 0 | 0 | 0 | 0 | 0 | 0 | 0 | 0 | 141.0879 | 176.897 | 205.8651 | 523.8501 | 0 | 0 | 0 | 0 | 0 | 0 | 0 | 0 | 0 | 0 | 0 | 0 | 0 | 0 | 0 | 0 | 0 | 0 | 0 | 0 | 4.6201 | 0 | 0 | 0 | 0 | 0 | 0 | 0 | 0 | 17.4083 | 119.22
| WECC_PNW | Oregon | 41 |  | 0 |  |  | New | 0 | 0 | 0 | Solar PV | [5 empty] | Non-Fossil |  | 2025 | Solar |  | 0 | 0 | 0 | 0 | 0 | 0 | 0 | 0 | 0 | 0 | 0 | 0 | 0 | 0 | 0 | 0 | 7.9124 | 18.8468 | 41.6502 | 68.4094 | 0 | 0 | 0 | 0 | 0 | 0 | 0 | 0 | 0 | 0 | 0 | 0 | 0 | 0 | 0 | 0 | 0 | 0 | 0 | 0 | 0.40728 | 0 | 0 | 0 | 0 | 0 | 0 | 0 | 0 | 3.7274 | 40.2
| PJM_AP | Pennsylvania | 42 |  | 0 |  |  | New | 0 | 0 | 0 | Hydro | [5 empty] | Non-Fossil |  | 2025 | Hydro |  | 0 | 0 | 0 | 0 | 0 | 0 | 0 | 0 | 0 | 0 | 0 | 0 | 0 | 0 | 0 | 0 | 399.446 | 493.9617 | 413.984 | 1307.3918 | 0 | 0 | 0 | 0 | 0 | 0 | 0 | 0 | 0 | 0 | 0 | 0 | 0 | 0 | 0 | 0 | 0 | 0 | 0 | 0 | 4.5867 | 0 | 0 | 0 | 0 | 0 | 0 | 0 | 0 | 39.9585 | 236.2487
| PJM_ATSI | Pennsylvania | 42 |  | 0 |  |  | New | 0 | 0 | 0 | Hydro | [5 empty] | Non-Fossil |  | 2025 | Hydro |  | 0 | 0 | 0 | 0 | 0 | 0 | 0 | 0 | 0 | 0 | 0 | 0 | 0 | 0 | 0 | 0 | 72.0821 | 89.5898 | 75.8337 | 237.5055 | 0 | 0 | 0 | 0 | 0 | 0 | 0 | 0 | 0 | 0 | 0 | 0 | 0 | 0 | 0 | 0 | 0 | 0 | 0 | 0 | 1.8029 | 0 | 0 | 0 | 0 | 0 | 0 | 0 | 0 | 6.7534 | 42.8535
| PJM_PENE | Pennsylvania | 42 |  | 0 |  |  | New | 0 | 0 | 0 | Hydro | [5 empty] | Non-Fossil |  | 2025 | Hydro |  | 0 | 0 | 0 | 0 | 0 | 0 | 0 | 0 | 0 | 0 | 0 | 0 | 0 | 0 | 0 | 0 | 529.3759 | 659.5392 | 558.6437 | 1747.5587 | 0 | 0 | 0 | 0 | 0 | 0 | 0 | 0 | 0 | 0 | 0 | 0 | 0 | 0 | 0 | 0 | 0 | 0 | 0 | 0 | 5.3735 | 0 | 0 | 0 | 0 | 0 | 0 | 0 | 0 | 54.4369 | 315.5522
| PJM_West | Pennsylvania | 42 |  | 0 |  |  | New | 0 | 0 | 0 | New Battery Storage | [5 empty] | Non-Fossil |  | 2025 | EnerStor |  | 0 | 0 | 0 | 0 | 0 | 0 | 0 | 0 | 0 | 0 | 0 | 0 | 0 | 0 | 0 | 0 | 4.0681 | 2.5642 | 12.24 | 18.8723 | 0 | 0 | 0 | 0 | 0 | 0 | 0 | 0 | 0 | 0 | 0 | 0 | 0 | 0 | 0 | 0 | 0 | 0 | 0 | 0 | 0.6994 | 0.028772 | 0.018136 | 0.086568 | 0.13348 | 0 | 0 | 0 | 0 | 3.9522 | 20
| PJM_AP | Pennsylvania | 42 |  | 0 |  |  | New | 0 | 0 | 0 | Onshore Wind | [5 empty] | Non-Fossil |  | 2025 | Wind |  | 0 | 0 | 0 | 0 | 0 | 0 | 0 | 0 | 0 | 0 | 0 | 0 | 0 | 0 | 0 | 0 | 0.15664 | 0.18072 | 0.1559 | 0.49326 | 0 | 0 | 0 | 0 | 0 | 0 | 0 | 0 | 0 | 0 | 0 | 0 | 0 | 0 | 0 | 0 | 0 | 0 | 0 | 0 | 0.0046503 | 0 | 0 | 0 | 0 | 0 | 0 | 0 | 0 | 0.016953 | 0.12
| PJM_AP | Pennsylvania | 42 |  | 0 |  |  | New | 0 | 0 | 0 | Onshore Wind | [5 empty] | Non-Fossil |  | 2025 | Wind |  | 0 | 0 | 0 | 0 | 0 | 0 | 0 | 0 | 0 | 0 | 0 | 0 | 0 | 0 | 0 | 0 | 9.8822 | 11.3662 | 9.7736 | 31.022 | 0 | 0 | 0 | 0 | 0 | 0 | 0 | 0 | 0 | 0 | 0 | 0 | 0 | 0 | 0 | 0 | 0 | 0 | 0 | 0 | 0.30692 | 0 | 0 | 0 | 0 | 0 | 0 | 0 | 0 | 1.1654 | 7.92
| PJM_AP | Pennsylvania | 42 |  | 0 |  |  | New | 0 | 0 | 0 | Onshore Wind | [5 empty] | Non-Fossil |  | 2025 | Wind |  | 0 | 0 | 0 | 0 | 0 | 0 | 0 | 0 | 0 | 0 | 0 | 0 | 0 | 0 | 0 | 0 | 179.6679 | 201.6653 | 166.9418 | 548.275 | 0 | 0 | 0 | 0 | 0 | 0 | 0 | 0 | 0 | 0 | 0 | 0 | 0 | 0 | 0 | 0 | 0 | 0 | 0 | 0 | 5.899 | 0 | 0 | 0 | 0 | 0 | 0 | 0 | 0 | 23.9576 | 152.22
| PJM_PENE | Pennsylvania | 42 |  | 0 |  |  | New | 0 | 0 | 0 | Onshore Wind | [5 empty] | Non-Fossil |  | 2025 | Wind |  | 0 | 0 | 0 | 0 | 0 | 0 | 0 | 0 | 0 | 0 | 0 | 0 | 0 | 0 | 0 | 0 | 1.2319 | 1.3872 | 1.183 | 3.8021 | 0 | 0 | 0 | 0 | 0 | 0 | 0 | 0 | 0 | 0 | 0 | 0 | 0 | 0 | 0 | 0 | 0 | 0 | 0 | 0 | 0.034878 | 0 | 0 | 0 | 0 | 0 | 0 | 0 | 0 | 0.13014 | 0.9
| PJM_PENE | Pennsylvania | 42 |  | 0 |  |  | New | 0 | 0 | 0 | Onshore Wind | [5 empty] | Non-Fossil |  | 2025 | Wind |  | 0 | 0 | 0 | 0 | 0 | 0 | 0 | 0 | 0 | 0 | 0 | 0 | 0 | 0 | 0 | 0 | 76.7553 | 88.5546 | 76.3886 | 241.6985 | 0 | 0 | 0 | 0 | 0 | 0 | 0 | 0 | 0 | 0 | 0 | 0 | 0 | 0 | 0 | 0 | 0 | 0 | 0 | 0 | 2.2787 | 0 | 0 | 0 | 0 | 0 | 0 | 0 | 0 | 8.5317 | 58.8
| PJM_PENE | Pennsylvania | 42 |  | 0 |  |  | New | 0 | 0 | 0 | Onshore Wind | [5 empty] | Non-Fossil |  | 2025 | Wind |  | 0 | 0 | 0 | 0 | 0 | 0 | 0 | 0 | 0 | 0 | 0 | 0 | 0 | 0 | 0 | 0 | 235.3757 | 270.7228 | 232.7896 | 738.8882 | 0 | 0 | 0 | 0 | 0 | 0 | 0 | 0 | 0 | 0 | 0 | 0 | 0 | 0 | 0 | 0 | 0 | 0 | 0 | 0 | 7.3103 | 0 | 0 | 0 | 0 | 0 | 0 | 0 | 0 | 28.549 | 188.64
| PJM_PENE | Pennsylvania | 42 |  | 0 |  |  | New | 0 | 0 | 0 | Onshore Wind | [5 empty] | Non-Fossil |  | 2025 | Wind |  | 0 | 0 | 0 | 0 | 0 | 0 | 0 | 0 | 0 | 0 | 0 | 0 | 0 | 0 | 0 | 0 | 419.6919 | 519.2984 | 483.2522 | 1422.2424 | 0 | 0 | 0 | 0 | 0 | 0 | 0 | 0 | 0 | 0 | 0 | 0 | 0 | 0 | 0 | 0 | 0 | 0 | 0 | 0 | 15.3021 | 0 | 0 | 0 | 0 | 0 | 0 | 0 | 0 | 63.2132 | 394.8635
| PJM_WMAC | Pennsylvania | 42 |  | 0 |  |  | New | 0 | 0 | 0 | Onshore Wind | [5 empty] | Non-Fossil |  | 2025 | Wind |  | 0 | 0 | 0 | 0 | 0 | 0 | 0 | 0 | 0 | 0 | 0 | 0 | 0 | 0 | 0 | 0 | 1.9413 | 2.3586 | 2.1125 | 6.4124 | 0 | 0 | 0 | 0 | 0 | 0 | 0 | 0 | 0 | 0 | 0 | 0 | 0 | 0 | 0 | 0 | 0 | 0 | 0 | 0 | 0.060454 | 0 | 0 | 0 | 0 | 0 | 0 | 0 | 0 | 0.23231 | 1.56
| PJM_WMAC | Pennsylvania | 42 |  | 0 |  |  | New | 0 | 0 | 0 | Onshore Wind | [5 empty] | Non-Fossil |  | 2025 | Wind |  | 0 | 0 | 0 | 0 | 0 | 0 | 0 | 0 | 0 | 0 | 0 | 0 | 0 | 0 | 0 | 0 | 13.9063 | 15.9777 | 14.7689 | 44.6529 | 0 | 0 | 0 | 0 | 0 | 0 | 0 | 0 | 0 | 0 | 0 | 0 | 0 | 0 | 0 | 0 | 0 | 0 | 0 | 0 | 0.44178 | 0 | 0 | 0 | 0 | 0 | 0 | 0 | 0 | 1.7483 | 11.4
| PJM_PENE | Pennsylvania | 42 |  | 0 |  |  | New | 0 | 0 | 0 | Solar PV | [5 empty] | Non-Fossil |  | 2025 | Solar |  | 0 | 0 | 0 | 0 | 0 | 0 | 0 | 0 | 0 | 0 | 0 | 0 | 0 | 0 | 0 | 0 | 0.74185 | 1.9776 | 3.8805 | 6.6 | 0 | 0 | 0 | 0 | 0 | 0 | 0 | 0 | 0 | 0 | 0 | 0 | 0 | 0 | 0 | 0 | 0 | 0 | 0 | 0 | 0.050431 | 0 | 0 | 0 | 0 | 0 | 0 | 0 | 0 | 0.47067 | 4.9777
| PJM_WMAC | Pennsylvania | 42 |  | 0 |  |  | New | 0 | 0 | 0 | Solar PV | [5 empty] | Non-Fossil |  | 2025 | Solar |  | 0 | 0 | 0 | 0 | 0 | 0 | 0 | 0 | 0 | 0 | 0 | 0 | 0 | 0 | 0 | 0 | 87.0311 | 197.3796 | 360.8746 | 645.2853 | 0 | 0 | 0 | 0 | 0 | 0 | 0 | 0 | 0 | 0 | 0 | 0 | 0 | 0 | 0 | 0 | 0 | 0 | 0 | 0 | 4.648 | 0 | 0 | 0 | 0 | 0 | 0 | 0 | 0 | 41.8086 | 458.7678
| PJM_ATSI | Ohio | 39 |  | 0 |  |  | New | 0 | 0 | 0 | Combined Cycle | [5 empty] | Fossil |  | 2025 | NaturalGas |  | 2.5534 | 3.4613 | 4.7776 | 10.7924 | 0 | 0 | 0 | 0 | 0 | 0 | 0 | 0 | 0 | 0 | 0 | 0 | 411.8441 | 558.2776 | 770.5846 | 1740.7063 | 149.478 | 202.6257 | 279.6822 | 631.7859 | 1.7875e-07 | 2.4231e-07 | 3.3448e-07 | 7.5554e-07 | 0.014044 | 0.019037 | 0.026277 | 0.059358 | 0 | 0 | 0 | 0 | 0 | 0 | 0 | 0 | 2.2703 | 0.81957 | 1.111 | 1.5335 | 3.464 | 8.1374 | 10.1999 | 14.9866 | 33.324 | 31.6937 | 228.4003
| PJM_ATSI | Pennsylvania | 42 |  | 0 |  |  | New | 0 | 0 | 0 | Combined Cycle | [5 empty] | Fossil |  | 2025 | NaturalGas |  | 0.83108 | 1.1266 | 1.555 | 3.5127 | 0 | 0 | 0 | 0 | 0 | 0 | 0 | 0 | 0 | 0 | 0 | 0 | 134.0454 | 181.7059 | 250.8068 | 566.5581 | 48.6515 | 65.9498 | 91.0298 | 205.6311 | 5.818e-08 | 7.8867e-08 | 1.0886e-07 | 2.4591e-07 | 0.0045709 | 0.0061962 | 0.0085525 | 0.01932 | 0 | 0 | 0 | 0 | 0 | 0 | 0 | 0 | 0.73893 | 0.26675 | 0.36159 | 0.49911 | 1.1275 | 2.6485 | 3.3198 | 4.8778 | 10.8461 | 10.3155 | 74.3388
| PJM_SMAC | District Of Columbia | 11 |  | 0 |  |  | New | 0 | 0 | 0 | Combustion Turbine | [5 empty] | Fossil |  | 2025 | NaturalGas |  | 0.00029468 | 7.9128e-05 | 0.001566 | 0.0019398 | 0 | 0 | 0 | 0 | 0 | 0 | 0 | 0 | 0 | 0 | 0 | 0 | 0.032433 | 0.0087088 | 0.17236 | 0.2135 | 0.017251 | 0.0046322 | 0.091676 | 0.11356 | 2.0616e-11 | 5.5356e-12 | 1.0964e-10 | 1.3579e-10 | 1.6208e-06 | 4.3521e-07 | 8.6131e-06 | 1.0669e-05 | 0 | 0 | 0 | 0 | 0 | 0 | 0 | 0 | 0.0022459 | 0.00034476 | 9.2575e-05 | 0.0018322 | 0.0022695 | 0.0011483 | 0.00022368 | 0.004975 | 0.0063471 | 0.027024 | 0.33223
| PJM_SMAC | District Of Columbia | 11 |  | 0 |  |  | New | 0 | 0 | 0 | Combustion Turbine | [5 empty] | Fossil |  | 2025 | NaturalGas |  | 0.00024064 | 0.0001235 | 0.00073075 | 0.0010949 | 0 | 0 | 0 | 0 | 0 | 0 | 0 | 0 | 0 | 0 | 0 | 0 | 0.028145 | 0.014445 | 0.085468 | 0.12806 | 0.014087 | 0.0072298 | 0.042778 | 0.064095 | 1.6841e-11 | 8.6432e-12 | 5.1166e-11 | 7.665e-11 | 1.3238e-06 | 6.7939e-07 | 4.0191e-06 | 6.0223e-06 | 0 | 0 | 0 | 0 | 0 | 0 | 0 | 0 | 0.0011137 | 0.00029918 | 0.00015355 | 0.00090852 | 0.0013612 | 0.00093773 | 0.00034912 | 0.0023215 | 0.0036083 | 0.012668 | 0.16475
| PJM_SMAC | Maryland | 24 |  | 0 |  |  | New | 0 | 0 | 0 | Combustion Turbine | [5 empty] | Fossil |  | 2025 | NaturalGas |  | 0.1618 | 0.043447 | 0.85986 | 1.0651 | 0 | 0 | 0 | 0 | 0 | 0 | 0 | 0 | 0 | 0 | 0 | 0 | 17.8079 | 4.7818 | 94.6362 | 117.2259 | 9.4719 | 2.5434 | 50.3365 | 62.3518 | 1.1319e-08 | 3.0395e-09 | 6.02e-08 | 7.4559e-08 | 0.00088993 | 0.00023896 | 0.0047292 | 0.0058581 | 0 | 0 | 0 | 0 | 0 | 0 | 0 | 0 | 1.2332 | 0.1893 | 0.05083 | 1.006 | 1.2461 | 0.63052 | 0.12282 | 2.7316 | 3.485 | 14.8378 | 182.4188
| PJM_SMAC | Maryland | 24 |  | 0 |  |  | New | 0 | 0 | 0 | Combustion Turbine | [5 empty] | Fossil |  | 2025 | NaturalGas |  | 0.13213 | 0.067811 | 0.40123 | 0.60117 | 0 | 0 | 0 | 0 | 0 | 0 | 0 | 0 | 0 | 0 | 0 | 0 | 15.4535 | 7.9311 | 46.928 | 70.3126 | 7.7347 | 3.9697 | 23.4882 | 35.1926 | 9.2468e-09 | 4.7457e-09 | 2.8094e-08 | 4.2086e-08 | 0.00072684 | 0.00037303 | 0.0022068 | 0.0033067 | 0 | 0 | 0 | 0 | 0 | 0 | 0 | 0 | 0.61149 | 0.16427 | 0.084308 | 0.49884 | 0.74742 | 0.51488 | 0.19169 | 1.2747 | 1.9812 | 6.9558 | 90.4574
| NENGREST | Rhode Island | 44 |  | 0 |  |  | New | 0 | 0 | 0 | Onshore Wind | [5 empty] | Non-Fossil |  | 2025 | Wind |  | 0 | 0 | 0 | 0 | 0 | 0 | 0 | 0 | 0 | 0 | 0 | 0 | 0 | 0 | 0 | 0 | 0.25719 | 0.30386 | 0.30339 | 0.86445 | 0 | 0 | 0 | 0 | 0 | 0 | 0 | 0 | 0 | 0 | 0 | 0 | 0 | 0 | 0 | 0 | 0 | 0 | 0 | 0 | 0.0093007 | 0 | 0 | 0 | 0 | 0 | 0 | 0 | 0 | 0.039815 | 0.24
| NENGREST | Rhode Island | 44 |  | 0 |  |  | New | 0 | 0 | 0 | Solar PV | [5 empty] | Non-Fossil |  | 2025 | Solar |  | 0 | 0 | 0 | 0 | 0 | 0 | 0 | 0 | 0 | 0 | 0 | 0 | 0 | 0 | 0 | 0 | 0.41358 | 0.89903 | 1.5449 | 2.8575 | 0 | 0 | 0 | 0 | 0 | 0 | 0 | 0 | 0 | 0 | 0 | 0 | 0 | 0 | 0 | 0 | 0 | 0 | 0 | 0 | 0.020263 | 0 | 0 | 0 | 0 | 0 | 0 | 0 | 0 | 0.18524 | 2
| S_C_KY | Kentucky | 21 |  | 0 |  |  | New | 0 | 0 | 0 | Combined Cycle | [5 empty] | Fossil |  | 2025 | NaturalGas |  | 14.2056 | 19.2564 | 26.5794 | 60.0414 | 0 | 0 | 0 | 0 | 0 | 0 | 0 | 0 | 0 | 0 | 0 | 0 | 2272.8886 | 3081.0267 | 4252.7084 | 9606.6237 | 831.5931 | 1127.2706 | 1555.9597 | 3514.8234 | 9.9435e-07 | 1.3479e-06 | 1.8605e-06 | 4.2028e-06 | 0.078131 | 0.10591 | 0.14619 | 0.33023 | 0 | 0 | 0 | 0 | 0 | 0 | 0 | 0 | 12.5293 | 4.523 | 6.1312 | 8.4629 | 19.1172 | 54.7885 | 67.5291 | 97.4624 | 219.78 | 170.314 | 1260.4974
| S_C_KY | Kentucky | 21 |  | 0 |  |  | New | 0 | 0 | 0 | Combined Cycle | [5 empty] | Fossil |  | 2025 | NaturalGas |  | 2.2631 | 3.0678 | 4.2344 | 9.5654 | 0 | 0 | 0 | 0 | 0 | 0 | 0 | 0 | 0 | 0 | 0 | 0 | 365.02 | 494.8049 | 682.9739 | 1542.7989 | 132.4833 | 179.5884 | 247.884 | 559.9558 | 1.5834e-07 | 2.1464e-07 | 2.9636e-07 | 6.6935e-07 | 0.012447 | 0.016873 | 0.023289 | 0.05261 | 0 | 0 | 0 | 0 | 0 | 0 | 0 | 0 | 2.0122 | 0.72639 | 0.98466 | 1.3591 | 3.0702 | 8.7285 | 10.7582 | 15.527 | 35.0137 | 26.8268 | 202.4326
| S_VACA | South Carolina | 45 |  | 0 |  |  | New | 0 | 0 | 0 | Onshore Wind | [5 empty] | Non-Fossil |  | 2025 | Wind |  | 0 | 0 | 0 | 0 | 0 | 0 | 0 | 0 | 0 | 0 | 0 | 0 | 0 | 0 | 0 | 0 | 0.96619 | 1.1154 | 1.1601 | 3.2417 | 0 | 0 | 0 | 0 | 0 | 0 | 0 | 0 | 0 | 0 | 0 | 0 | 0 | 0 | 0 | 0 | 0 | 0 | 0 | 0 | 0.034878 | 0 | 0 | 0 | 0 | 0 | 0 | 0 | 0 | 0.13674 | 0.9
| S_VACA | South Carolina | 45 |  | 0 |  |  | New | 0 | 0 | 0 | Solar PV | [5 empty] | Non-Fossil |  | 2025 | Solar |  | 0 | 0 | 0 | 0 | 0 | 0 | 0 | 0 | 0 | 0 | 0 | 0 | 0 | 0 | 0 | 0 | 28.3614 | 57.0105 | 87.3314 | 172.7033 | 0 | 0 | 0 | 0 | 0 | 0 | 0 | 0 | 0 | 0 | 0 | 0 | 0 | 0 | 0 | 0 | 0 | 0 | 0 | 0 | 1.1013 | 0 | 0 | 0 | 0 | 0 | 0 | 0 | 0 | 9.1578 | 108.7
| PJM_West | Tennessee | 47 |  | 0 |  |  | New | 0 | 0 | 0 | Onshore Wind | [5 empty] | Non-Fossil |  | 2025 | Wind |  | 0 | 0 | 0 | 0 | 0 | 0 | 0 | 0 | 0 | 0 | 0 | 0 | 0 | 0 | 0 | 0 | 0.14663 | 0.1716 | 0.1518 | 0.47003 | 0 | 0 | 0 | 0 | 0 | 0 | 0 | 0 | 0 | 0 | 0 | 0 | 0 | 0 | 0 | 0 | 0 | 0 | 0 | 0 | 0.0046503 | 0 | 0 | 0 | 0 | 0 | 0 | 0 | 0 | 0.01725 | 0.12
| PJM_West | Tennessee | 47 |  | 0 |  |  | New | 0 | 0 | 0 | Onshore Wind | [5 empty] | Non-Fossil |  | 2025 | Wind |  | 0 | 0 | 0 | 0 | 0 | 0 | 0 | 0 | 0 | 0 | 0 | 0 | 0 | 0 | 0 | 0 | 5.5047 | 6.8281 | 6.0367 | 18.3695 | 0 | 0 | 0 | 0 | 0 | 0 | 0 | 0 | 0 | 0 | 0 | 0 | 0 | 0 | 0 | 0 | 0 | 0 | 0 | 0 | 0.19764 | 0 | 0 | 0 | 0 | 0 | 0 | 0 | 0 | 0.78195 | 5.1
| S_C_TVA | Tennessee | 47 |  | 0 |  |  | New | 0 | 0 | 0 | Onshore Wind | [5 empty] | Non-Fossil |  | 2025 | Wind |  | 0 | 0 | 0 | 0 | 0 | 0 | 0 | 0 | 0 | 0 | 0 | 0 | 0 | 0 | 0 | 0 | 1.2765 | 1.5558 | 1.2929 | 4.1253 | 0 | 0 | 0 | 0 | 0 | 0 | 0 | 0 | 0 | 0 | 0 | 0 | 0 | 0 | 0 | 0 | 0 | 0 | 0 | 0 | 0.037203 | 0 | 0 | 0 | 0 | 0 | 0 | 0 | 0 | 0.1275 | 0.96
| S_C_TVA | Tennessee | 47 |  | 0 |  |  | New | 0 | 0 | 0 | Onshore Wind | [5 empty] | Non-Fossil |  | 2025 | Wind |  | 0 | 0 | 0 | 0 | 0 | 0 | 0 | 0 | 0 | 0 | 0 | 0 | 0 | 0 | 0 | 0 | 5.7687 | 6.8 | 5.9975 | 18.5662 | 0 | 0 | 0 | 0 | 0 | 0 | 0 | 0 | 0 | 0 | 0 | 0 | 0 | 0 | 0 | 0 | 0 | 0 | 0 | 0 | 0.18369 | 0 | 0 | 0 | 0 | 0 | 0 | 0 | 0 | 0.66722 | 4.74
| S_C_TVA | Tennessee | 47 |  | 0 |  |  | New | 0 | 0 | 0 | Solar PV | [5 empty] | Non-Fossil |  | 2025 | Solar |  | 0 | 0 | 0 | 0 | 0 | 0 | 0 | 0 | 0 | 0 | 0 | 0 | 0 | 0 | 0 | 0 | 726.4809 | 1451.4921 | 2356.5183 | 4534.4913 | 0 | 0 | 0 | 0 | 0 | 0 | 0 | 0 | 0 | 0 | 0 | 0 | 0 | 0 | 0 | 0 | 0 | 0 | 0 | 0 | 29.3665 | 0 | 0 | 0 | 0 | 0 | 0 | 0 | 0 | 255.2989 | 2898.5472
| ERC_REST | Texas | 48 |  | 0 |  |  | New | 0 | 0 | 0 | Combustion Turbine | [5 empty] | Fossil |  | 2025 | NaturalGas |  | 0.0019095 | 0.018458 | 0.12266 | 0.14303 | 0 | 0 | 0 | 0 | 0 | 0 | 0 | 0 | 0 | 0 | 0 | 0 | 0.21016 | 2.0315 | 13.5003 | 15.742 | 0.11178 | 1.0806 | 7.1807 | 8.3731 | 1.3355e-10 | 1.291e-09 | 8.5875e-09 | 1.0012e-08 | 1.05e-05 | 0.0001015 | 0.00067469 | 0.00078669 | 0 | 0 | 0 | 0 | 0 | 0 | 0 | 0 | 0.5239 | 0.002234 | 0.021595 | 0.14351 | 0.16734 | 0.0071736 | 0.064915 | 0.45102 | 0.5231 | 5.7273 | 77.5
| ERC_REST | Texas | 48 |  | 0 |  |  | New | 0 | 0 | 0 | Hydro | [5 empty] | Non-Fossil |  | 2025 | Hydro |  | 0 | 0 | 0 | 0 | 0 | 0 | 0 | 0 | 0 | 0 | 0 | 0 | 0 | 0 | 0 | 0 | 1.5472 | 2.1881 | 2.3268 | 6.0621 | 0 | 0 | 0 | 0 | 0 | 0 | 0 | 0 | 0 | 0 | 0 | 0 | 0 | 0 | 0 | 0 | 0 | 0 | 0 | 0 | 0.021446 | 0 | 0 | 0 | 0 | 0 | 0 | 0 | 0 | 0.23561 | 1.3
| MIS_WOTA | Texas | 48 |  | 0 |  |  | New | 0 | 0 | 0 | Hydro | [5 empty] | Non-Fossil |  | 2025 | Hydro |  | 0 | 0 | 0 | 0 | 0 | 0 | 0 | 0 | 0 | 0 | 0 | 0 | 0 | 0 | 0 | 0 | 160.6701 | 213.6148 | 208.7067 | 582.9916 | 0 | 0 | 0 | 0 | 0 | 0 | 0 | 0 | 0 | 0 | 0 | 0 | 0 | 0 | 0 | 0 | 0 | 0 | 0 | 0 | 3.2125 | 0 | 0 | 0 | 0 | 0 | 0 | 0 | 0 | 15.5751 | 123.2043
| ERC_REST | Texas | 48 |  | 0 |  |  | New | 0 | 0 | 0 | New Battery Storage | [5 empty] | Non-Fossil |  | 2025 | EnerStor |  | 0 | 0 | 0 | 0 | 0 | 0 | 0 | 0 | 0 | 0 | 0 | 0 | 0 | 0 | 0 | 0 | 0.54 | 0.28197 | 0.84591 | 1.6679 | 0 | 0 | 0 | 0 | 0 | 0 | 0 | 0 | 0 | 0 | 0 | 0 | 0 | 0 | 0 | 0 | 0 | 0 | 0 | 0 | 0.052455 | 0.0038192 | 0.0019942 | 0.0059827 | 0.011796 | 0 | 0 | 0 | 0 | 0.28715 | 1.5
| ERC_REST | Texas | 48 |  | 0 |  |  | New | 0 | 0 | 0 | Onshore Wind | [5 empty] | Non-Fossil |  | 2025 | Wind |  | 0 | 0 | 0 | 0 | 0 | 0 | 0 | 0 | 0 | 0 | 0 | 0 | 0 | 0 | 0 | 0 | 294.9766 | 428.6005 | 446.1969 | 1169.7739 | 0 | 0 | 0 | 0 | 0 | 0 | 0 | 0 | 0 | 0 | 0 | 0 | 0 | 0 | 0 | 0 | 0 | 0 | 0 | 0 | 10.5493 | 0 | 0 | 0 | 0 | 0 | 0 | 0 | 0 | 39.434 | 272.22
| ERC_WEST | Texas | 48 |  | 0 |  |  | New | 0 | 0 | 0 | Onshore Wind | [5 empty] | Non-Fossil |  | 2025 | Wind |  | 0 | 0 | 0 | 0 | 0 | 0 | 0 | 0 | 0 | 0 | 0 | 0 | 0 | 0 | 0 | 0 | 169.7868 | 240.4855 | 248.8245 | 659.0967 | 0 | 0 | 0 | 0 | 0 | 0 | 0 | 0 | 0 | 0 | 0 | 0 | 0 | 0 | 0 | 0 | 0 | 0 | 0 | 0 | 5.8129 | 0 | 0 | 0 | 0 | 0 | 0 | 0 | 0 | 20.2098 | 150
| ERC_REST | Texas | 48 |  | 0 |  |  | New | 0 | 0 | 0 | Solar PV | [5 empty] | Non-Fossil |  | 2025 | Solar |  | 0 | 0 | 0 | 0 | 0 | 0 | 0 | 0 | 0 | 0 | 0 | 0 | 0 | 0 | 0 | 0 | 954.3374 | 1746.7466 | 2722.9158 | 5423.9998 | 0 | 0 | 0 | 0 | 0 | 0 | 0 | 0 | 0 | 0 | 0 | 0 | 0 | 0 | 0 | 0 | 0 | 0 | 0 | 0 | 28.5717 | 0 | 0 | 0 | 0 | 0 | 0 | 0 | 0 | 255.3198 | 2820.096
| ERC_REST | Texas | 48 |  | 0 |  |  | New | 0 | 0 | 0 | Solar PV | [5 empty] | Non-Fossil |  | 2025 | Solar |  | 0 | 0 | 0 | 0 | 0 | 0 | 0 | 0 | 0 | 0 | 0 | 0 | 0 | 0 | 0 | 0 | 1070.5011 | 1959.3638 | 3054.354 | 6084.2189 | 0 | 0 | 0 | 0 | 0 | 0 | 0 | 0 | 0 | 0 | 0 | 0 | 0 | 0 | 0 | 0 | 0 | 0 | 0 | 0 | 32.0495 | 0 | 0 | 0 | 0 | 0 | 0 | 0 | 0 | 270.9644 | 3163.3632
| ERC_REST | Texas | 48 |  | 0 |  |  | New | 0 | 0 | 0 | Solar PV | [5 empty] | Non-Fossil |  | 2025 | Solar |  | 0 | 0 | 0 | 0 | 0 | 0 | 0 | 0 | 0 | 0 | 0 | 0 | 0 | 0 | 0 | 0 | 927.2628 | 1697.1912 | 2645.6664 | 5270.1204 | 0 | 0 | 0 | 0 | 0 | 0 | 0 | 0 | 0 | 0 | 0 | 0 | 0 | 0 | 0 | 0 | 0 | 0 | 0 | 0 | 27.7611 | 0 | 0 | 0 | 0 | 0 | 0 | 0 | 0 | 233.0091 | 2740.0896
| ERC_REST | Texas | 48 |  | 0 |  |  | New | 0 | 0 | 0 | Solar PV | [5 empty] | Non-Fossil |  | 2025 | Solar |  | 0 | 0 | 0 | 0 | 0 | 0 | 0 | 0 | 0 | 0 | 0 | 0 | 0 | 0 | 0 | 0 | 788.397 | 1443.022 | 2249.4547 | 4480.8737 | 0 | 0 | 0 | 0 | 0 | 0 | 0 | 0 | 0 | 0 | 0 | 0 | 0 | 0 | 0 | 0 | 0 | 0 | 0 | 0 | 23.6036 | 0 | 0 | 0 | 0 | 0 | 0 | 0 | 0 | 204.5116 | 2329.7372
| ERC_WEST | Texas | 48 |  | 0 |  |  | New | 0 | 0 | 0 | Solar PV | [5 empty] | Non-Fossil |  | 2025 | Solar |  | 0 | 0 | 0 | 0 | 0 | 0 | 0 | 0 | 0 | 0 | 0 | 0 | 0 | 0 | 0 | 0 | 68.1909 | 122.9815 | 183.4948 | 374.6672 | 0 | 0 | 0 | 0 | 0 | 0 | 0 | 0 | 0 | 0 | 0 | 0 | 0 | 0 | 0 | 0 | 0 | 0 | 0 | 0 | 1.8237 | 0 | 0 | 0 | 0 | 0 | 0 | 0 | 0 | 15.3607 | 180
| WECC_UT | Utah | 49 |  | 0 |  |  | New | 0 | 0 | 0 | Combustion Turbine | [5 empty] | Fossil |  | 2025 | Oil |  | 0 | 0 | 0 | 0 | 0 | 0 | 0 | 0 | 0 | 0 | 0 | 0 | 0 | 0 | 0 | 0 | 0 | 0 | 0 | 0 | 0 | 0 | 0 | 0 | 0 | 0 | 0 | 0 | 0 | 0 | 0 | 0 | 0 | 0 | 0 | 0 | 0 | 0 | 0 | 0 | 0.0676 | 0 | 0 | 0 | 0 | 0 | 0 | 0 | 0 | 0.81355 | 10
| NENGREST | Vermont | 50 |  | 0 |  |  | New | 0 | 0 | 0 | Onshore Wind | [5 empty] | Non-Fossil |  | 2025 | Wind |  | 0 | 0 | 0 | 0 | 0 | 0 | 0 | 0 | 0 | 0 | 0 | 0 | 0 | 0 | 0 | 0 | 35.2899 | 44.208 | 45.2033 | 124.7011 | 0 | 0 | 0 | 0 | 0 | 0 | 0 | 0 | 0 | 0 | 0 | 0 | 0 | 0 | 0 | 0 | 0 | 0 | 0 | 0 | 1.0998 | 0 | 0 | 0 | 0 | 0 | 0 | 0 | 0 | 4.1213 | 28.38
| NENGREST | Vermont | 50 |  | 0 |  |  | New | 0 | 0 | 0 | Onshore Wind | [5 empty] | Non-Fossil |  | 2025 | Wind |  | 0 | 0 | 0 | 0 | 0 | 0 | 0 | 0 | 0 | 0 | 0 | 0 | 0 | 0 | 0 | 0 | 23.6355 | 29.3804 | 29.7475 | 82.7634 | 0 | 0 | 0 | 0 | 0 | 0 | 0 | 0 | 0 | 0 | 0 | 0 | 0 | 0 | 0 | 0 | 0 | 0 | 0 | 0 | 0.74638 | 0 | 0 | 0 | 0 | 0 | 0 | 0 | 0 | 2.8648 | 19.26
| NENGREST | Vermont | 50 |  | 0 |  |  | New | 0 | 0 | 0 | Onshore Wind | [5 empty] | Non-Fossil |  | 2025 | Wind |  | 0 | 0 | 0 | 0 | 0 | 0 | 0 | 0 | 0 | 0 | 0 | 0 | 0 | 0 | 0 | 0 | 33.7542 | 41.8039 | 40.7865 | 116.3447 | 0 | 0 | 0 | 0 | 0 | 0 | 0 | 0 | 0 | 0 | 0 | 0 | 0 | 0 | 0 | 0 | 0 | 0 | 0 | 0 | 1.0673 | 0 | 0 | 0 | 0 | 0 | 0 | 0 | 0 | 4.1606 | 27.54
| NENGREST | Vermont | 50 |  | 0 |  |  | New | 0 | 0 | 0 | Onshore Wind | [5 empty] | Non-Fossil |  | 2025 | Wind |  | 0 | 0 | 0 | 0 | 0 | 0 | 0 | 0 | 0 | 0 | 0 | 0 | 0 | 0 | 0 | 0 | 59.3374 | 72.1606 | 72.466 | 203.964 | 0 | 0 | 0 | 0 | 0 | 0 | 0 | 0 | 0 | 0 | 0 | 0 | 0 | 0 | 0 | 0 | 0 | 0 | 0 | 0 | 1.9229 | 0 | 0 | 0 | 0 | 0 | 0 | 0 | 0 | 7.6453 | 49.62
| NENGREST | Vermont | 50 |  | 0 |  |  | New | 0 | 0 | 0 | Onshore Wind | [5 empty] | Non-Fossil |  | 2025 | Wind |  | 0 | 0 | 0 | 0 | 0 | 0 | 0 | 0 | 0 | 0 | 0 | 0 | 0 | 0 | 0 | 0 | 265.2736 | 315.3038 | 319.0612 | 899.6387 | 0 | 0 | 0 | 0 | 0 | 0 | 0 | 0 | 0 | 0 | 0 | 0 | 0 | 0 | 0 | 0 | 0 | 0 | 0 | 0 | 8.9007 | 0 | 0 | 0 | 0 | 0 | 0 | 0 | 0 | 36.9629 | 229.68
| NENGREST | Vermont | 50 |  | 0 |  |  | New | 0 | 0 | 0 | Onshore Wind | [5 empty] | Non-Fossil |  | 2025 | Wind |  | 0 | 0 | 0 | 0 | 0 | 0 | 0 | 0 | 0 | 0 | 0 | 0 | 0 | 0 | 0 | 0 | 853.3069 | 1008.1223 | 1006.587 | 2868.0162 | 0 | 0 | 0 | 0 | 0 | 0 | 0 | 0 | 0 | 0 | 0 | 0 | 0 | 0 | 0 | 0 | 0 | 0 | 0 | 0 | 30.8573 | 0 | 0 | 0 | 0 | 0 | 0 | 0 | 0 | 139.8698 | 796.26
| NENGREST | Vermont | 50 |  | 0 |  |  | New | 0 | 0 | 0 | Solar PV | [5 empty] | Non-Fossil |  | 2025 | Solar |  | 0 | 0 | 0 | 0 | 0 | 0 | 0 | 0 | 0 | 0 | 0 | 0 | 0 | 0 | 0 | 0 | 0.69228 | 1.4651 | 2.623 | 4.7804 | 0 | 0 | 0 | 0 | 0 | 0 | 0 | 0 | 0 | 0 | 0 | 0 | 0 | 0 | 0 | 0 | 0 | 0 | 0 | 0 | 0.03546 | 0 | 0 | 0 | 0 | 0 | 0 | 0 | 0 | 0.32343 | 3.5
| PJM_AP | Virginia | 51 |  | 0 |  |  | New | 0 | 0 | 0 | Onshore Wind | [5 empty] | Non-Fossil |  | 2025 | Wind |  | 0 | 0 | 0 | 0 | 0 | 0 | 0 | 0 | 0 | 0 | 0 | 0 | 0 | 0 | 0 | 0 | 0.9911 | 1.1705 | 1.002 | 3.1637 | 0 | 0 | 0 | 0 | 0 | 0 | 0 | 0 | 0 | 0 | 0 | 0 | 0 | 0 | 0 | 0 | 0 | 0 | 0 | 0 | 0.027902 | 0 | 0 | 0 | 0 | 0 | 0 | 0 | 0 | 0.098867 | 0.72
| PJM_AP | Virginia | 51 |  | 0 |  |  | New | 0 | 0 | 0 | Onshore Wind | [5 empty] | Non-Fossil |  | 2025 | Wind |  | 0 | 0 | 0 | 0 | 0 | 0 | 0 | 0 | 0 | 0 | 0 | 0 | 0 | 0 | 0 | 0 | 2.5782 | 3.226 | 2.962 | 8.7662 | 0 | 0 | 0 | 0 | 0 | 0 | 0 | 0 | 0 | 0 | 0 | 0 | 0 | 0 | 0 | 0 | 0 | 0 | 0 | 0 | 0.079056 | 0 | 0 | 0 | 0 | 0 | 0 | 0 | 0 | 0.28563 | 2.04
| PJM_AP | Virginia | 51 |  | 0 |  |  | New | 0 | 0 | 0 | Onshore Wind | [5 empty] | Non-Fossil |  | 2025 | Wind |  | 0 | 0 | 0 | 0 | 0 | 0 | 0 | 0 | 0 | 0 | 0 | 0 | 0 | 0 | 0 | 0 | 2.0531 | 2.312 | 1.9717 | 6.3369 | 0 | 0 | 0 | 0 | 0 | 0 | 0 | 0 | 0 | 0 | 0 | 0 | 0 | 0 | 0 | 0 | 0 | 0 | 0 | 0 | 0.058129 | 0 | 0 | 0 | 0 | 0 | 0 | 0 | 0 | 0.20876 | 1.5
| PJM_AP | Virginia | 51 |  | 0 |  |  | New | 0 | 0 | 0 | Onshore Wind | [5 empty] | Non-Fossil |  | 2025 | Wind |  | 0 | 0 | 0 | 0 | 0 | 0 | 0 | 0 | 0 | 0 | 0 | 0 | 0 | 0 | 0 | 0 | 6.3441 | 7.3193 | 6.3138 | 19.9771 | 0 | 0 | 0 | 0 | 0 | 0 | 0 | 0 | 0 | 0 | 0 | 0 | 0 | 0 | 0 | 0 | 0 | 0 | 0 | 0 | 0.18834 | 0 | 0 | 0 | 0 | 0 | 0 | 0 | 0 | 0.70074 | 4.86
| PJM_AP | Virginia | 51 |  | 0 |  |  | New | 0 | 0 | 0 | Onshore Wind | [5 empty] | Non-Fossil |  | 2025 | Wind |  | 0 | 0 | 0 | 0 | 0 | 0 | 0 | 0 | 0 | 0 | 0 | 0 | 0 | 0 | 0 | 0 | 34.2882 | 39.4374 | 33.9115 | 107.637 | 0 | 0 | 0 | 0 | 0 | 0 | 0 | 0 | 0 | 0 | 0 | 0 | 0 | 0 | 0 | 0 | 0 | 0 | 0 | 0 | 1.0649 | 0 | 0 | 0 | 0 | 0 | 0 | 0 | 0 | 4.0818 | 27.48
| PJM_Dom | Virginia | 51 |  | 0 |  |  | New | 0 | 0 | 0 | Onshore Wind | [5 empty] | Non-Fossil |  | 2025 | Wind |  | 0 | 0 | 0 | 0 | 0 | 0 | 0 | 0 | 0 | 0 | 0 | 0 | 0 | 0 | 0 | 0 | 1.0287 | 1.2705 | 1.1536 | 3.4528 | 0 | 0 | 0 | 0 | 0 | 0 | 0 | 0 | 0 | 0 | 0 | 0 | 0 | 0 | 0 | 0 | 0 | 0 | 0 | 0 | 0.032552 | 0 | 0 | 0 | 0 | 0 | 0 | 0 | 0 | 0.12274 | 0.84
| PJM_Dom | Virginia | 51 |  | 0 |  |  | New | 0 | 0 | 0 | Onshore Wind | [5 empty] | Non-Fossil |  | 2025 | Wind |  | 0 | 0 | 0 | 0 | 0 | 0 | 0 | 0 | 0 | 0 | 0 | 0 | 0 | 0 | 0 | 0 | 14.9702 | 19.2854 | 17.4477 | 51.7034 | 0 | 0 | 0 | 0 | 0 | 0 | 0 | 0 | 0 | 0 | 0 | 0 | 0 | 0 | 0 | 0 | 0 | 0 | 0 | 0 | 0.51154 | 0 | 0 | 0 | 0 | 0 | 0 | 0 | 0 | 1.9767 | 13.2
| PJM_West | Virginia | 51 |  | 0 |  |  | New | 0 | 0 | 0 | Onshore Wind | [5 empty] | Non-Fossil |  | 2025 | Wind |  | 0 | 0 | 0 | 0 | 0 | 0 | 0 | 0 | 0 | 0 | 0 | 0 | 0 | 0 | 0 | 0 | 0.30957 | 0.37538 | 0.32894 | 1.0139 | 0 | 0 | 0 | 0 | 0 | 0 | 0 | 0 | 0 | 0 | 0 | 0 | 0 | 0 | 0 | 0 | 0 | 0 | 0 | 0 | 0.0093007 | 0 | 0 | 0 | 0 | 0 | 0 | 0 | 0 | 0.033059 | 0.24
| PJM_West | Virginia | 51 |  | 0 |  |  | New | 0 | 0 | 0 | Onshore Wind | [5 empty] | Non-Fossil |  | 2025 | Wind |  | 0 | 0 | 0 | 0 | 0 | 0 | 0 | 0 | 0 | 0 | 0 | 0 | 0 | 0 | 0 | 0 | 4.9471 | 5.6056 | 5.2317 | 15.7844 | 0 | 0 | 0 | 0 | 0 | 0 | 0 | 0 | 0 | 0 | 0 | 0 | 0 | 0 | 0 | 0 | 0 | 0 | 0 | 0 | 0.14881 | 0 | 0 | 0 | 0 | 0 | 0 | 0 | 0 | 0.53125 | 3.84
| PJM_West | Virginia | 51 |  | 0 |  |  | New | 0 | 0 | 0 | Onshore Wind | [5 empty] | Non-Fossil |  | 2025 | Wind |  | 0 | 0 | 0 | 0 | 0 | 0 | 0 | 0 | 0 | 0 | 0 | 0 | 0 | 0 | 0 | 0 | 39.2245 | 45.9023 | 40.6064 | 125.7332 | 0 | 0 | 0 | 0 | 0 | 0 | 0 | 0 | 0 | 0 | 0 | 0 | 0 | 0 | 0 | 0 | 0 | 0 | 0 | 0 | 1.244 | 0 | 0 | 0 | 0 | 0 | 0 | 0 | 0 | 4.6047 | 32.1
| PJM_West | Virginia | 51 |  | 0 |  |  | New | 0 | 0 | 0 | Onshore Wind | [5 empty] | Non-Fossil |  | 2025 | Wind |  | 0 | 0 | 0 | 0 | 0 | 0 | 0 | 0 | 0 | 0 | 0 | 0 | 0 | 0 | 0 | 0 | 145.13 | 180.0212 | 159.1547 | 484.3059 | 0 | 0 | 0 | 0 | 0 | 0 | 0 | 0 | 0 | 0 | 0 | 0 | 0 | 0 | 0 | 0 | 0 | 0 | 0 | 0 | 5.2107 | 0 | 0 | 0 | 0 | 0 | 0 | 0 | 0 | 20.5732 | 134.46
| PJM_AP | Virginia | 51 |  | 0 |  |  | New | 0 | 0 | 0 | Solar PV | [5 empty] | Non-Fossil |  | 2025 | Solar |  | 0 | 0 | 0 | 0 | 0 | 0 | 0 | 0 | 0 | 0 | 0 | 0 | 0 | 0 | 0 | 0 | 2.1265 | 4.5694 | 7.9046 | 14.6004 | 0 | 0 | 0 | 0 | 0 | 0 | 0 | 0 | 0 | 0 | 0 | 0 | 0 | 0 | 0 | 0 | 0 | 0 | 0 | 0 | 0.10131 | 0 | 0 | 0 | 0 | 0 | 0 | 0 | 0 | 0.87842 | 10
| PJM_Dom | Virginia | 51 |  | 0 |  |  | New | 0 | 0 | 0 | Solar PV | [5 empty] | Non-Fossil |  | 2025 | Solar |  | 0 | 0 | 0 | 0 | 0 | 0 | 0 | 0 | 0 | 0 | 0 | 0 | 0 | 0 | 0 | 0 | 547.7999 | 1027.8421 | 1606.3403 | 3181.9822 | 0 | 0 | 0 | 0 | 0 | 0 | 0 | 0 | 0 | 0 | 0 | 0 | 0 | 0 | 0 | 0 | 0 | 0 | 0 | 0 | 20.7306 | 0 | 0 | 0 | 0 | 0 | 0 | 0 | 0 | 186.0449 | 2046.1625
| PJM_EMAC | Virginia | 51 |  | 0 |  |  | New | 0 | 0 | 0 | Solar PV | [5 empty] | Non-Fossil |  | 2025 | Solar |  | 0 | 0 | 0 | 0 | 0 | 0 | 0 | 0 | 0 | 0 | 0 | 0 | 0 | 0 | 0 | 0 | 5.2374 | 10.133 | 17.086 | 32.4563 | 0 | 0 | 0 | 0 | 0 | 0 | 0 | 0 | 0 | 0 | 0 | 0 | 0 | 0 | 0 | 0 | 0 | 0 | 0 | 0 | 0.20263 | 0 | 0 | 0 | 0 | 0 | 0 | 0 | 0 | 1.9064 | 20
| PJM_West | Virginia | 51 |  | 0 |  |  | New | 0 | 0 | 0 | Solar PV | [5 empty] | Non-Fossil |  | 2025 | Solar |  | 0 | 0 | 0 | 0 | 0 | 0 | 0 | 0 | 0 | 0 | 0 | 0 | 0 | 0 | 0 | 0 | 0.57966 | 1.2806 | 2.4074 | 4.2677 | 0 | 0 | 0 | 0 | 0 | 0 | 0 | 0 | 0 | 0 | 0 | 0 | 0 | 0 | 0 | 0 | 0 | 0 | 0 | 0 | 0.030394 | 0 | 0 | 0 | 0 | 0 | 0 | 0 | 0 | 0.25895 | 3
| WECC_PNW | Washington | 53 |  | 0 |  |  | New | 0 | 0 | 0 | Onshore Wind | [5 empty] | Non-Fossil |  | 2025 | Wind |  | 0 | 0 | 0 | 0 | 0 | 0 | 0 | 0 | 0 | 0 | 0 | 0 | 0 | 0 | 0 | 0 | 5.5726 | 6.987 | 8.1312 | 20.6908 | 0 | 0 | 0 | 0 | 0 | 0 | 0 | 0 | 0 | 0 | 0 | 0 | 0 | 0 | 0 | 0 | 0 | 0 | 0 | 0 | 0.18248 | 0 | 0 | 0 | 0 | 0 | 0 | 0 | 0 | 0.69093 | 4.7089
| WEC_CALN | California | 6 |  | 0 |  |  | New | 0 | 0 | 0 | Fuel Cell | [5 empty] | Non-Fossil |  | 2025 | NaturalGas |  | 0 | 0 | 0 | 0 | 0 | 0 | 0 | 0 | 0 | 0 | 0 | 0 | 0 | 0 | 0 | 0 | 0 | 0 | 0 | 0 | 0 | 0 | 0 | 0 | 0 | 0 | 0 | 0 | 0 | 0 | 0 | 0 | 0 | 0 | 0 | 0 | 0 | 0 | 0 | 0 | 0 | 0 | 0 | 0 | 0 | 0 | 0 | 0 | 0 | 1.0704 | 1.4
| WEC_SDGE | California | 6 |  | 0 |  |  | New | 0 | 0 | 0 | Combustion Turbine | [5 empty] | Fossil |  | 2025 | NaturalGas |  | 1.2219 | 3.8416 | 2.7971 | 7.8607 | 0 | 0 | 0 | 0 | 0 | 0 | 0 | 0 | 0 | 0 | 0 | 0 | 134.4837 | 422.8087 | 307.8512 | 865.1436 | 71.5311 | 224.8896 | 163.7443 | 460.1651 | 8.5546e-08 | 2.6895e-07 | 1.9579e-07 | 5.5029e-07 | 0.0067206 | 0.021129 | 0.015384 | 0.043234 | 0 | 0 | 0 | 0 | 0 | 0 | 0 | 0 | 9.383 | 1.4296 | 4.4945 | 3.2725 | 9.1965 | 4.9938 | 13.8562 | 10.5923 | 29.4422 | 114.3537 | 1388.0133
| WECC_SCE | California | 6 |  | 0 |  |  | New | 0 | 0 | 0 | Combustion Turbine | [5 empty] | Fossil |  | 2025 | NaturalGas |  | 3.3528 | 2.8185 | 4.2727 | 10.444 | 0 | 0 | 0 | 0 | 0 | 0 | 0 | 0 | 0 | 0 | 0 | 0 | 369.0062 | 310.2076 | 470.2467 | 1149.4605 | 196.2724 | 164.9977 | 250.1216 | 611.3916 | 2.3468e-07 | 1.9728e-07 | 2.991e-07 | 7.3107e-07 | 0.01844 | 0.015502 | 0.0235 | 0.057442 | 0 | 0 | 0 | 0 | 0 | 0 | 0 | 0 | 34.1473 | 3.9225 | 3.2975 | 4.9987 | 12.2188 | 13.4676 | 10.1097 | 16.0944 | 39.6717 | 422.9367 | 5051.3763
| PJM_AP | West Virginia | 54 |  | 0 |  |  | New | 0 | 0 | 0 | Hydro | [5 empty] | Non-Fossil |  | 2025 | Hydro |  | 0 | 0 | 0 | 0 | 0 | 0 | 0 | 0 | 0 | 0 | 0 | 0 | 0 | 0 | 0 | 0 | 220.1419 | 275.7508 | 243.9071 | 739.7997 | 0 | 0 | 0 | 0 | 0 | 0 | 0 | 0 | 0 | 0 | 0 | 0 | 0 | 0 | 0 | 0 | 0 | 0 | 0 | 0 | 3.4211 | 0 | 0 | 0 | 0 | 0 | 0 | 0 | 0 | 22.7311 | 138.221
| PJM_AP | West Virginia | 54 |  | 0 |  |  | New | 0 | 0 | 0 | Onshore Wind | [5 empty] | Non-Fossil |  | 2025 | Wind |  | 0 | 0 | 0 | 0 | 0 | 0 | 0 | 0 | 0 | 0 | 0 | 0 | 0 | 0 | 0 | 0 | 3.5514 | 4.1945 | 3.5906 | 11.3365 | 0 | 0 | 0 | 0 | 0 | 0 | 0 | 0 | 0 | 0 | 0 | 0 | 0 | 0 | 0 | 0 | 0 | 0 | 0 | 0 | 0.099982 | 0 | 0 | 0 | 0 | 0 | 0 | 0 | 0 | 0.34263 | 2.58
| PJM_AP | West Virginia | 54 |  | 0 |  |  | New | 0 | 0 | 0 | Onshore Wind | [5 empty] | Non-Fossil |  | 2025 | Wind |  | 0 | 0 | 0 | 0 | 0 | 0 | 0 | 0 | 0 | 0 | 0 | 0 | 0 | 0 | 0 | 0 | 0.15166 | 0.18977 | 0.17423 | 0.51566 | 0 | 0 | 0 | 0 | 0 | 0 | 0 | 0 | 0 | 0 | 0 | 0 | 0 | 0 | 0 | 0 | 0 | 0 | 0 | 0 | 0.0046503 | 0 | 0 | 0 | 0 | 0 | 0 | 0 | 0 | 0.016485 | 0.12
| PJM_AP | West Virginia | 54 |  | 0 |  |  | New | 0 | 0 | 0 | Onshore Wind | [5 empty] | Non-Fossil |  | 2025 | Wind |  | 0 | 0 | 0 | 0 | 0 | 0 | 0 | 0 | 0 | 0 | 0 | 0 | 0 | 0 | 0 | 0 | 9.1978 | 10.358 | 8.8333 | 28.3891 | 0 | 0 | 0 | 0 | 0 | 0 | 0 | 0 | 0 | 0 | 0 | 0 | 0 | 0 | 0 | 0 | 0 | 0 | 0 | 0 | 0.26042 | 0 | 0 | 0 | 0 | 0 | 0 | 0 | 0 | 0.93247 | 6.72
| PJM_AP | West Virginia | 54 |  | 0 |  |  | New | 0 | 0 | 0 | Onshore Wind | [5 empty] | Non-Fossil |  | 2025 | Wind |  | 0 | 0 | 0 | 0 | 0 | 0 | 0 | 0 | 0 | 0 | 0 | 0 | 0 | 0 | 0 | 0 | 26.8644 | 30.9941 | 26.736 | 84.5945 | 0 | 0 | 0 | 0 | 0 | 0 | 0 | 0 | 0 | 0 | 0 | 0 | 0 | 0 | 0 | 0 | 0 | 0 | 0 | 0 | 0.79753 | 0 | 0 | 0 | 0 | 0 | 0 | 0 | 0 | 2.9196 | 20.58
| PJM_AP | West Virginia | 54 |  | 0 |  |  | New | 0 | 0 | 0 | Onshore Wind | [5 empty] | Non-Fossil |  | 2025 | Wind |  | 0 | 0 | 0 | 0 | 0 | 0 | 0 | 0 | 0 | 0 | 0 | 0 | 0 | 0 | 0 | 0 | 217.7076 | 250.4014 | 215.3156 | 683.4246 | 0 | 0 | 0 | 0 | 0 | 0 | 0 | 0 | 0 | 0 | 0 | 0 | 0 | 0 | 0 | 0 | 0 | 0 | 0 | 0 | 6.7616 | 0 | 0 | 0 | 0 | 0 | 0 | 0 | 0 | 25.8674 | 174.48
| PJM_West | West Virginia | 54 |  | 0 |  |  | New | 0 | 0 | 0 | Onshore Wind | [5 empty] | Non-Fossil |  | 2025 | Wind |  | 0 | 0 | 0 | 0 | 0 | 0 | 0 | 0 | 0 | 0 | 0 | 0 | 0 | 0 | 0 | 0 | 0.66111 | 0.74867 | 0.69933 | 2.1091 | 0 | 0 | 0 | 0 | 0 | 0 | 0 | 0 | 0 | 0 | 0 | 0 | 0 | 0 | 0 | 0 | 0 | 0 | 0 | 0 | 0.018601 | 0 | 0 | 0 | 0 | 0 | 0 | 0 | 0 | 0.064871 | 0.48
| PJM_West | West Virginia | 54 |  | 0 |  |  | New | 0 | 0 | 0 | Onshore Wind | [5 empty] | Non-Fossil |  | 2025 | Wind |  | 0 | 0 | 0 | 0 | 0 | 0 | 0 | 0 | 0 | 0 | 0 | 0 | 0 | 0 | 0 | 0 | 2.4912 | 3.0297 | 2.7297 | 8.2506 | 0 | 0 | 0 | 0 | 0 | 0 | 0 | 0 | 0 | 0 | 0 | 0 | 0 | 0 | 0 | 0 | 0 | 0 | 0 | 0 | 0.074405 | 0 | 0 | 0 | 0 | 0 | 0 | 0 | 0 | 0.26501 | 1.92
| PJM_West | West Virginia | 54 |  | 0 |  |  | New | 0 | 0 | 0 | Onshore Wind | [5 empty] | Non-Fossil |  | 2025 | Wind |  | 0 | 0 | 0 | 0 | 0 | 0 | 0 | 0 | 0 | 0 | 0 | 0 | 0 | 0 | 0 | 0 | 6.8022 | 7.7077 | 7.1936 | 21.7035 | 0 | 0 | 0 | 0 | 0 | 0 | 0 | 0 | 0 | 0 | 0 | 0 | 0 | 0 | 0 | 0 | 0 | 0 | 0 | 0 | 0.20461 | 0 | 0 | 0 | 0 | 0 | 0 | 0 | 0 | 0.75405 | 5.28
| PJM_West | West Virginia | 54 |  | 0 |  |  | New | 0 | 0 | 0 | Onshore Wind | [5 empty] | Non-Fossil |  | 2025 | Wind |  | 0 | 0 | 0 | 0 | 0 | 0 | 0 | 0 | 0 | 0 | 0 | 0 | 0 | 0 | 0 | 0 | 7.1851 | 8.4083 | 7.4382 | 23.0315 | 0 | 0 | 0 | 0 | 0 | 0 | 0 | 0 | 0 | 0 | 0 | 0 | 0 | 0 | 0 | 0 | 0 | 0 | 0 | 0 | 0.22787 | 0 | 0 | 0 | 0 | 0 | 0 | 0 | 0 | 0.86878 | 5.88
| PJM_West | West Virginia | 54 |  | 0 |  |  | New | 0 | 0 | 0 | Onshore Wind | [5 empty] | Non-Fossil |  | 2025 | Wind |  | 0 | 0 | 0 | 0 | 0 | 0 | 0 | 0 | 0 | 0 | 0 | 0 | 0 | 0 | 0 | 0 | 8.419 | 10.443 | 9.2325 | 28.0945 | 0 | 0 | 0 | 0 | 0 | 0 | 0 | 0 | 0 | 0 | 0 | 0 | 0 | 0 | 0 | 0 | 0 | 0 | 0 | 0 | 0.30227 | 0 | 0 | 0 | 0 | 0 | 0 | 0 | 0 | 1.2086 | 7.8
| MIS_MNWI | Wisconsin | 55 |  | 0 |  |  | New | 0 | 0 | 0 | Hydro | [5 empty] | Non-Fossil |  | 2025 | Hydro |  | 0 | 0 | 0 | 0 | 0 | 0 | 0 | 0 | 0 | 0 | 0 | 0 | 0 | 0 | 0 | 0 | 106.3535 | 206.0339 | 265.9138 | 578.3012 | 0 | 0 | 0 | 0 | 0 | 0 | 0 | 0 | 0 | 0 | 0 | 0 | 0 | 0 | 0 | 0 | 0 | 0 | 0 | 0 | 2.7773 | 0 | 0 | 0 | 0 | 0 | 0 | 0 | 0 | 15.068 | 94.4173
| MIS_WUMS | Wisconsin | 55 |  | 0 |  |  | New | 0 | 0 | 0 | Hydro | [5 empty] | Non-Fossil |  | 2025 | Hydro |  | 0 | 0 | 0 | 0 | 0 | 0 | 0 | 0 | 0 | 0 | 0 | 0 | 0 | 0 | 0 | 0 | 129.1254 | 245.9153 | 315.6583 | 690.699 | 0 | 0 | 0 | 0 | 0 | 0 | 0 | 0 | 0 | 0 | 0 | 0 | 0 | 0 | 0 | 0 | 0 | 0 | 0 | 0 | 3.0404 | 0 | 0 | 0 | 0 | 0 | 0 | 0 | 0 | 17.2172 | 111.4077
| MIS_WUMS | Wisconsin | 55 |  | 0 |  |  | New | 0 | 0 | 0 | Onshore Wind | [5 empty] | Non-Fossil |  | 2025 | Wind |  | 0 | 0 | 0 | 0 | 0 | 0 | 0 | 0 | 0 | 0 | 0 | 0 | 0 | 0 | 0 | 0 | 219.4767 | 258.4606 | 306.5439 | 784.4812 | 0 | 0 | 0 | 0 | 0 | 0 | 0 | 0 | 0 | 0 | 0 | 0 | 0 | 0 | 0 | 0 | 0 | 0 | 0 | 0 | 7.7614 | 0 | 0 | 0 | 0 | 0 | 0 | 0 | 0 | 30.8444 | 200.28
| MIS_WUMS | Wisconsin | 55 |  | 0 |  |  | New | 0 | 0 | 0 | Onshore Wind | [5 empty] | Non-Fossil |  | 2025 | Wind |  | 0 | 0 | 0 | 0 | 0 | 0 | 0 | 0 | 0 | 0 | 0 | 0 | 0 | 0 | 0 | 0 | 640.4363 | 926.0598 | 1003.8638 | 2570.3599 | 0 | 0 | 0 | 0 | 0 | 0 | 0 | 0 | 0 | 0 | 0 | 0 | 0 | 0 | 0 | 0 | 0 | 0 | 0 | 0 | 27.6548 | 0 | 0 | 0 | 0 | 0 | 0 | 0 | 0 | 116.4301 | 713.6204
| MIS_MNWI | Wisconsin | 55 |  | 0 |  |  | New | 0 | 0 | 0 | Solar PV | [5 empty] | Non-Fossil |  | 2025 | Solar |  | 0 | 0 | 0 | 0 | 0 | 0 | 0 | 0 | 0 | 0 | 0 | 0 | 0 | 0 | 0 | 0 | 0.70136 | 1.5929 | 3.0019 | 5.2961 | 0 | 0 | 0 | 0 | 0 | 0 | 0 | 0 | 0 | 0 | 0 | 0 | 0 | 0 | 0 | 0 | 0 | 0 | 0 | 0 | 0.03546 | 0 | 0 | 0 | 0 | 0 | 0 | 0 | 0 | 0.31951 | 3.5
| MIS_WUMS | Wisconsin | 55 |  | 0 |  |  | New | 0 | 0 | 0 | Solar PV | [5 empty] | Non-Fossil |  | 2025 | Solar |  | 0 | 0 | 0 | 0 | 0 | 0 | 0 | 0 | 0 | 0 | 0 | 0 | 0 | 0 | 0 | 0 | 79.3377 | 183.7184 | 358.4681 | 621.5242 | 0 | 0 | 0 | 0 | 0 | 0 | 0 | 0 | 0 | 0 | 0 | 0 | 0 | 0 | 0 | 0 | 0 | 0 | 0 | 0 | 4.2754 | 0 | 0 | 0 | 0 | 0 | 0 | 0 | 0 | 39.2403 | 421.9947