56495_G_MS1 | PJM_AP | West Virginia | 54 | Grant | 23 | 56495 | MS1 | NedPower Mount Storm | 0 | 2008 | 9999 | Onshore Wind | [5 empty] | Non-Fossil | G | 2025 | Wind |  | 0 | 0 | 0 | 0 | 0 | 0 | 0 | 0 | 0 | 0 | 0 | 0 | 0 | 0 | 0 | 0 | 133.0668 | 153.7848 | 102.6963 | 389.5479 | 0 | 0 | 0 | 0 | 0 | 0 | 0 | 0 | 0 | 0 | 0 | 0 | 0 | 0 | 0 | 0 | 0 | 0 | 0 | 0 | 6.4367 | 0 | 0 | 0 | 0 | 0 | 0 | 0 | 0 | 0 | 164
56494_G_HP2 | MIS_MNWI | Minnesota | 27 | Mower | 99 | 56494 | HP2 | Prairie Star Wind Farm | 0 | 2007 | 9999 | Onshore Wind | [5 empty] | Non-Fossil | G | 2025 | Wind |  | 0 | 0 | 0 | 0 | 0 | 0 | 0 | 0 | 0 | 0 | 0 | 0 | 0 | 0 | 0 | 0 | 86.0238 | 118.3579 | 98.8679 | 303.2496 | 0 | 0 | 0 | 0 | 0 | 0 | 0 | 0 | 0 | 0 | 0 | 0 | 0 | 0 | 0 | 0 | 0 | 0 | 0 | 0 | 2.8346 | 0 | 0 | 0 | 0 | 0 | 0 | 0 | 0 | 0 | 100.6
56493_G_4 | S_C_TVA | Tennessee | 47 | Anderson | 1 | 56493 | 4 | Buffalo Mountain Energy Center | 0 | 2004 | 9999 | Onshore Wind | [5 empty] | Non-Fossil | G | 2025 | Wind |  | 0 | 0 | 0 | 0 | 0 | 0 | 0 | 0 | 0 | 0 | 0 | 0 | 0 | 0 | 0 | 0 | 15.0392 | 18.343 | 10.6415 | 44.0238 | 0 | 0 | 0 | 0 | 0 | 0 | 0 | 0 | 0 | 0 | 0 | 0 | 0 | 0 | 0 | 0 | 0 | 0 | 0 | 0 | 0.76077 | 0 | 0 | 0 | 0 | 0 | 0 | 0 | 0 | 0 | 27
56491_G_PG2 | PJM_Dom | Virginia | 51 | Manassas City | 683 | 56491 | PG2 | Dean Drive Area Electric Generators | 10745 | 2007 | 9999 | Combustion Turbine | [5 empty] | Fossil | G | 2025 | Oil |  | 0 | 0 | 0 | 0 | 0 | 0 | 0 | 0 | 0 | 0 | 0 | 0 | 0 | 0 | 0 | 0 | 0 | 0 | 0 | 0 | 0 | 0 | 0 | 0 | 0 | 0 | 0 | 0 | 0 | 0 | 0 | 0 | 0 | 0 | 0 | 0 | 0 | 0 | 0 | 0 | 0.02992 | 0 | 0 | 0 | 0 | 0 | 0 | 0 | 0 | 0 | 1.6
56491_G_PG1 | PJM_Dom | Virginia | 51 | Manassas City | 683 | 56491 | PG1 | Dean Drive Area Electric Generators | 10745 | 2007 | 9999 | Combustion Turbine | [5 empty] | Fossil | G | 2025 | Oil |  | 0 | 0 | 0 | 0 | 0 | 0 | 0 | 0 | 0 | 0 | 0 | 0 | 0 | 0 | 0 | 0 | 0 | 0 | 0 | 0 | 0 | 0 | 0 | 0 | 0 | 0 | 0 | 0 | 0 | 0 | 0 | 0 | 0 | 0 | 0 | 0 | 0 | 0 | 0 | 0 | 0.02992 | 0 | 0 | 0 | 0 | 0 | 0 | 0 | 0 | 0 | 1.6
56489_G_C | SPP_WEST | Arkansas | 5 | Washington | 143 | 56489 | C | Elkins Generating Center | 12150 | 2013 | 9999 | Combustion Turbine | [5 empty] | Fossil | G | 2025 | NaturalGas |  | 0 | 0 | 0.0092842 | 0.0092842 | 0 | 0 | 0 | 0 | 0 | 0 | 0 | 0 | 0 | 0 | 0 | 0 | 0 | 0 | 0.76413 | 0.76413 | 0 | 0 | 0.5435 | 0.5435 | 0 | 0 | 6.505e-10 | 6.505e-10 | 0 | 0 | 0.0004415 | 0.0004415 | 0 | 0 | 0 | 0 | 0 | 0 | 0 | 0 | 0.374 | 0 | 0 | 0.01149 | 0.01149 | 0 | 0 | 0.032094 | 0.032094 | 0 | 20
56489_G_B | SPP_WEST | Arkansas | 5 | Washington | 143 | 56489 | B | Elkins Generating Center | 12238 | 2010 | 9999 | Combustion Turbine | [5 empty] | Fossil | G | 2025 | NaturalGas |  | 0 | 0 | 0.0093514 | 0.0093514 | 0 | 0 | 0 | 0 | 0 | 0 | 0 | 0 | 0 | 0 | 0 | 0 | 0 | 0 | 0.76413 | 0.76413 | 0 | 0 | 0.54743 | 0.54743 | 0 | 0 | 6.5408e-10 | 6.5408e-10 | 0 | 0 | 0.00044466 | 0.00044466 | 0 | 0 | 0 | 0 | 0 | 0 | 0 | 0 | 0.374 | 0 | 0 | 0.01149 | 0.01149 | 0 | 0 | 0.032326 | 0.032326 | 0 | 20
56489_G_A | SPP_WEST | Arkansas | 5 | Washington | 143 | 56489 | A | Elkins Generating Center | 12235 | 2010 | 9999 | Combustion Turbine | [5 empty] | Fossil | G | 2025 | NaturalGas |  | 0 | 0 | 0.0093491 | 0.0093491 | 0 | 0 | 0 | 0 | 0 | 0 | 0 | 0 | 0 | 0 | 0 | 0 | 0 | 0 | 0.76413 | 0.76413 | 0 | 0 | 0.5473 | 0.5473 | 0 | 0 | 6.5392e-10 | 6.5392e-10 | 0 | 0 | 0.00044455 | 0.00044455 | 0 | 0 | 0 | 0 | 0 | 0 | 0 | 0 | 0.374 | 0 | 0 | 0.01149 | 0.01149 | 0 | 0 | 0.032318 | 0.032318 | 0 | 20
56488_G_1 | SPP_N | Kansas | 20 | Lincoln | 105 | 56488 | 1 | Smoky Hills Wind Project Phase I | 0 | 2008 | 9999 | Onshore Wind | [5 empty] | Non-Fossil | G | 2025 | Wind |  | 0 | 0 | 0 | 0 | 0 | 0 | 0 | 0 | 0 | 0 | 0 | 0 | 0 | 0 | 0 | 0 | 86.3436 | 130.5037 | 132.7247 | 349.572 | 0 | 0 | 0 | 0 | 0 | 0 | 0 | 0 | 0 | 0 | 0 | 0 | 0 | 0 | 0 | 0 | 0 | 0 | 0 | 0 | 3.9775 | 0 | 0 | 0 | 0 | 0 | 0 | 0 | 0 | 0 | 100.8
56487_G_1 | WECC_PNW | Washington | 53 | Klickitat | 39 | 56487 | 1 | White Creek Wind Farm | 0 | 2007 | 9999 | Onshore Wind | [5 empty] | Non-Fossil | G | 2025 | Wind |  | 0 | 0 | 0 | 0 | 0 | 0 | 0 | 0 | 0 | 0 | 0 | 0 | 0 | 0 | 0 | 0 | 112.9609 | 180.8006 | 220.3902 | 514.1516 | 0 | 0 | 0 | 0 | 0 | 0 | 0 | 0 | 0 | 0 | 0 | 0 | 0 | 0 | 0 | 0 | 0 | 0 | 0 | 0 | 8.1825 | 0 | 0 | 0 | 0 | 0 | 0 | 0 | 0 | 0 | 204
56485_G_3 | WECC_PNW | Oregon | 41 | Sherman | 55 | 56485 | 3 | Biglow Canyon Wind Farm | 0 | 2010 | 9999 | Onshore Wind | [5 empty] | Non-Fossil | G | 2025 | Wind |  | 0 | 0 | 0 | 0 | 0 | 0 | 0 | 0 | 0 | 0 | 0 | 0 | 0 | 0 | 0 | 0 | 69.2906 | 116.3875 | 187.3813 | 373.0594 | 0 | 0 | 0 | 0 | 0 | 0 | 0 | 0 | 0 | 0 | 0 | 0 | 0 | 0 | 0 | 0 | 0 | 0 | 0 | 0 | 4.5365 | 0 | 0 | 0 | 0 | 0 | 0 | 0 | 0 | 0 | 161
56485_G_2 | WECC_PNW | Oregon | 41 | Sherman | 55 | 56485 | 2 | Biglow Canyon Wind Farm | 0 | 2009 | 9999 | Onshore Wind | [5 empty] | Non-Fossil | G | 2025 | Wind |  | 0 | 0 | 0 | 0 | 0 | 0 | 0 | 0 | 0 | 0 | 0 | 0 | 0 | 0 | 0 | 0 | 70.2804 | 118.0502 | 190.0582 | 378.3888 | 0 | 0 | 0 | 0 | 0 | 0 | 0 | 0 | 0 | 0 | 0 | 0 | 0 | 0 | 0 | 0 | 0 | 0 | 0 | 0 | 4.6013 | 0 | 0 | 0 | 0 | 0 | 0 | 0 | 0 | 0 | 163.3
56485_G_1 | WECC_PNW | Oregon | 41 | Sherman | 55 | 56485 | 1 | Biglow Canyon Wind Farm | 0 | 2007 | 9999 | Onshore Wind | [5 empty] | Non-Fossil | G | 2025 | Wind |  | 0 | 0 | 0 | 0 | 0 | 0 | 0 | 0 | 0 | 0 | 0 | 0 | 0 | 0 | 0 | 0 | 53.9692 | 90.6521 | 145.9479 | 290.5692 | 0 | 0 | 0 | 0 | 0 | 0 | 0 | 0 | 0 | 0 | 0 | 0 | 0 | 0 | 0 | 0 | 0 | 0 | 0 | 0 | 3.5334 | 0 | 0 | 0 | 0 | 0 | 0 | 0 | 0 | 0 | 125.4
56484_G_1 | ERC_WEST | Texas | 48 | Nolan | 353 | 56484 | 1 | Buffalo Gap 2 Wind Farm | 0 | 2007 | 9999 | Onshore Wind | [5 empty] | Non-Fossil | G | 2025 | Wind |  | 0 | 0 | 0 | 0 | 0 | 0 | 0 | 0 | 0 | 0 | 0 | 0 | 0 | 0 | 0 | 0 | 163.1145 | 239.8651 | 243.4886 | 646.4682 | 0 | 0 | 0 | 0 | 0 | 0 | 0 | 0 | 0 | 0 | 0 | 0 | 0 | 0 | 0 | 0 | 0 | 0 | 0 | 0 | 6.5511 | 0 | 0 | 0 | 0 | 0 | 0 | 0 | 0 | 0 | 232.5
56483_G_1 | ERC_WEST | Texas | 48 | Shackelford | 417 | 56483 | 1 | Post Oak Wind LLC | 0 | 2008 | 9999 | Onshore Wind | [5 empty] | Non-Fossil | G | 2025 | Wind |  | 0 | 0 | 0 | 0 | 0 | 0 | 0 | 0 | 0 | 0 | 0 | 0 | 0 | 0 | 0 | 0 | 140.3136 | 206.3355 | 209.4526 | 556.1017 | 0 | 0 | 0 | 0 | 0 | 0 | 0 | 0 | 0 | 0 | 0 | 0 | 0 | 0 | 0 | 0 | 0 | 0 | 0 | 0 | 5.6354 | 0 | 0 | 0 | 0 | 0 | 0 | 0 | 0 | 0 | 200
56482_G_2 | WECC_AZ | Arizona | 4 | Mohave | 15 | 56482 | 2 | Black Mountain Generating Station | 10745 | 2008 | 9999 | Combustion Turbine |  |  |  | H2O |  | Fossil | G | 2025 | NaturalGas |  | 0 | 0 | 0 | 0 | 0 | 0 | 0 | 0 | 0 | 0 | 0 | 0 | 0 | 0 | 0 | 0 | 0 | 0 | 0 | 0 | 0 | 0 | 0 | 0 | 0 | 0 | 0 | 0 | 0 | 0 | 0 | 0 | 0 | 0 | 0 | 0 | 0 | 0 | 0 | 0 | 0.8415 | 0 | 0 | 0 | 0 | 0 | 0 | 0 | 0 | 0 | 45
56482_G_1 | WECC_AZ | Arizona | 4 | Mohave | 15 | 56482 | 1 | Black Mountain Generating Station | 10745 | 2008 | 9999 | Combustion Turbine |  |  |  | H2O |  | Fossil | G | 2025 | NaturalGas |  | 0 | 0 | 0 | 0 | 0 | 0 | 0 | 0 | 0 | 0 | 0 | 0 | 0 | 0 | 0 | 0 | 0 | 0 | 0 | 0 | 0 | 0 | 0 | 0 | 0 | 0 | 0 | 0 | 0 | 0 | 0 | 0 | 0 | 0 | 0 | 0 | 0 | 0 | 0 | 0 | 0.8415 | 0 | 0 | 0 | 0 | 0 | 0 | 0 | 0 | 0 | 45
56481_G_2 | WECC_CO | Colorado | 8 | Alamosa | 3 | 56481 | 2 | SunE Alamosa | 0 | 2007 | 9999 | Solar PV | [5 empty] | Non-Fossil | G | 2025 | Solar |  | 0 | 0 | 0 | 0 | 0 | 0 | 0 | 0 | 0 | 0 | 0 | 0 | 0 | 0 | 0 | 0 | 2.3181 | 4.3456 | 6.7199 | 13.3837 | 0 | 0 | 0 | 0 | 0 | 0 | 0 | 0 | 0 | 0 | 0 | 0 | 0 | 0 | 0 | 0 | 0 | 0 | 0 | 0 | 0.21159 | 0 | 0 | 0 | 0 | 0 | 0 | 0 | 0 | 0 | 6.7
56481_G_1 | WECC_CO | Colorado | 8 | Alamosa | 3 | 56481 | 1 | SunE Alamosa | 0 | 2007 | 9999 | Solar PV | [5 empty] | Non-Fossil | G | 2025 | Solar |  | 0 | 0 | 0 | 0 | 0 | 0 | 0 | 0 | 0 | 0 | 0 | 0 | 0 | 0 | 0 | 0 | 0.34599 | 0.6486 | 1.003 | 1.9976 | 0 | 0 | 0 | 0 | 0 | 0 | 0 | 0 | 0 | 0 | 0 | 0 | 0 | 0 | 0 | 0 | 0 | 0 | 0 | 0 | 0.03158 | 0 | 0 | 0 | 0 | 0 | 0 | 0 | 0 | 0 | 1
56480_G_M1 | MIS_WUMS | Wisconsin | 55 | Wood | 141 | 56480 | M1 | Marshfield Utilities Gas Plant | 12300 | 2011 | 9999 | Combustion Turbine |  |  |  | H2O |  | Fossil | G | 2025 | NaturalGas |  | 0 | 0 | 0.021608 | 0.021608 | 0 | 0 | 0 | 0 | 0 | 0 | 0 | 0 | 0 | 0 | 0 | 0 | 0 | 0 | 1.7568 | 1.7568 | 0 | 0 | 1.2649 | 1.2649 | 0 | 0 | 1.51e-09 | 1.51e-09 | 0 | 0 | 0.00087156 | 0.00087156 | 0 | 0 | 0 | 0 | 0 | 0 | 0 | 0 | 0.99671 | 0 | 0 | 0.027578 | 0.027578 | 0 | 0 | 0.077073 | 0.077073 | 0 | 53.3
56479_G_2 | ERC_WEST | Texas | 48 | Glasscock | 173 | 56479 | 2 | Sand Bluff Wind Farm | 0 | 2007 | 9999 | Onshore Wind | [5 empty] | Non-Fossil | G | 2025 | Wind |  | 0 | 0 | 0 | 0 | 0 | 0 | 0 | 0 | 0 | 0 | 0 | 0 | 0 | 0 | 0 | 0 | 63.1411 | 92.851 | 94.2537 | 250.2458 | 0 | 0 | 0 | 0 | 0 | 0 | 0 | 0 | 0 | 0 | 0 | 0 | 0 | 0 | 0 | 0 | 0 | 0 | 0 | 0 | 2.5359 | 0 | 0 | 0 | 0 | 0 | 0 | 0 | 0 | 0 | 90
56478_G_0001 | MIS_MO | Missouri | 29 | Audrain | 7 | 56478 | 0001 | MJMEUC Generating Station #1 | 11430 | 2007 | 9999 | Combustion Turbine | [5 empty] | Fossil | G | 2025 | NaturalGas |  | 0 | 0 | 0.020343 | 0.020343 | 0 | 0 | 0 | 0 | 0 | 0 | 0 | 0 | 0 | 0 | 0 | 0 | 0 | 0 | 1.7798 | 1.7798 | 0 | 0 | 1.4492 | 1.4492 | 0 | 0 | 1.7304e-09 | 1.7304e-09 | 0 | 0 | 0.0011772 | 0.0011772 | 0 | 0 | 0 | 0 | 0 | 0 | 0 | 0 | 0.21131 | 0 | 0 | 0.02441 | 0.02441 | 0 | 0 | 0.071748 | 0.071748 | 0 | 11.3
56476_G_C | WEC_CALN | California | 6 | Contra Costa | 13 | 56476 | C | Gateway Generating Station | 7133 | 2009 | 9999 | Combined Cycle |  |  | SCR | DLNB |  | Fossil | G | 2025 | NaturalGas |  | 2.6198 | 3.5513 | 4.9021 | 11.0733 | 0 | 0 | 0 | 0 | 0 | 0 | 0 | 0 | 0 | 0 | 0 | 0 | 367.2833 | 497.8729 | 687.2492 | 1552.4053 | 153.3649 | 207.8947 | 286.9718 | 648.2314 | 1.834e-07 | 2.486e-07 | 3.4315e-07 | 7.7515e-07 | 0.010086 | 0.013673 | 0.018873 | 0.042632 | 0 | 0 | 0 | 0 | 0 | 0 | 0 | 0 | 6.396 | 0.78616 | 1.0569 | 1.4589 | 3.3019 | 10.6544 | 12.9511 | 18.7107 | 42.3162 | 0 | 209.4 | SCR
56476_G_B | WEC_CALN | California | 6 | Contra Costa | 13 | 56476 | B | Gateway Generating Station | 7133 | 2009 | 9999 | Combined Cycle |  |  | SCR | DLNB |  | Fossil | G | 2025 | NaturalGas |  | 2.2145 | 3.0018 | 4.1436 | 9.36 | 0 | 0 | 0 | 0 | 0 | 0 | 0 | 0 | 0 | 0 | 0 | 0 | 310.4543 | 420.8381 | 580.9126 | 1312.2051 | 129.6351 | 175.7276 | 242.5693 | 547.932 | 1.5502e-07 | 2.1014e-07 | 2.9005e-07 | 6.5521e-07 | 0.0085257 | 0.011557 | 0.015953 | 0.036036 | 0 | 0 | 0 | 0 | 0 | 0 | 0 | 0 | 5.4064 | 0.66452 | 0.89335 | 1.2332 | 2.791 | 9.0059 | 10.9472 | 15.8156 | 35.7687 | 0 | 177 | SCR
56476_G_A | WEC_CALN | California | 6 | Contra Costa | 13 | 56476 | A | Gateway Generating Station | 7133 | 2009 | 9999 | Combined Cycle |  |  | SCR | DLNB |  | Fossil | G | 2025 | NaturalGas |  | 2.2145 | 3.0018 | 4.1436 | 9.36 | 0 | 0 | 0 | 0 | 0 | 0 | 0 | 0 | 0 | 0 | 0 | 0 | 310.4543 | 420.8381 | 580.9126 | 1312.2051 | 129.6351 | 175.7276 | 242.5693 | 547.932 | 1.5502e-07 | 2.1014e-07 | 2.9005e-07 | 6.5521e-07 | 0.0085257 | 0.011557 | 0.015953 | 0.036036 | 0 | 0 | 0 | 0 | 0 | 0 | 0 | 0 | 5.4064 | 0.66452 | 0.89335 | 1.2332 | 2.791 | 9.0059 | 10.9472 | 15.8156 | 35.7687 | 0 | 177 | SCR
56475_G_BA1 | WECC_SCE | California | 6 | Los Angeles | 37 | 56475 | BA1 | Center Peaker | 0 | 2016 | 9999 | Energy Storage | [5 empty] | Non-Fossil | G | 2025 | EnerStor |  | 0 | 0 | 0 | 0 | 0 | 0 | 0 | 0 | 0 | 0 | 0 | 0 | 0 | 0 | 0 | 0 | 2.6711 | 3.6208 | 4.5409 | 10.8328 | 0 | 0 | 0 | 0 | 0 | 0 | 0 | 0 | 0 | 0 | 0 | 0 | 0 | 0 | 0 | 0 | 0 | 0 | 0 | 0 | 0 | 0 | 0 | 0 | 0 | 0 | 0 | 0 | 0 | 0 | 10
56475_G_1 | WECC_SCE | California | 6 | Los Angeles | 37 | 56475 | 1 | Center Peaker | 10745 | 2007 | 9999 | Combustion Turbine |  |  |  | DLNB |  | Fossil | G | 2025 | NaturalGas |  | 0 | 0 | 0 | 0 | 0 | 0 | 0 | 0 | 0 | 0 | 0 | 0 | 0 | 0 | 0 | 0 | 0 | 0 | 0 | 0 | 0 | 0 | 0 | 0 | 0 | 0 | 0 | 0 | 0 | 0 | 0 | 0 | 0 | 0 | 0 | 0 | 0 | 0 | 0 | 0 | 0.9163 | 0 | 0 | 0 | 0 | 0 | 0 | 0 | 0 | 0 | 49
56474_G_1 | WECC_SCE | California | 6 | Orange | 59 | 56474 | 1 | Barre Peaker | 10745 | 2007 | 9999 | Combustion Turbine |  |  |  | DLNB |  | Fossil | G | 2025 | NaturalGas |  | 0 | 0 | 0 | 0 | 0 | 0 | 0 | 0 | 0 | 0 | 0 | 0 | 0 | 0 | 0 | 0 | 0 | 0 | 0 | 0 | 0 | 0 | 0 | 0 | 0 | 0 | 0 | 0 | 0 | 0 | 0 | 0 | 0 | 0 | 0 | 0 | 0 | 0 | 0 | 0 | 0.9163 | 0 | 0 | 0 | 0 | 0 | 0 | 0 | 0 | 0 | 49
56473_G_1 | WECC_SCE | California | 6 | San Bernardino | 71 | 56473 | 1 | Mira Loma Peaker | 10745 | 2007 | 9999 | Combustion Turbine |  |  |  | DLNB |  | Fossil | G | 2025 | NaturalGas |  | 0 | 0 | 0 | 0 | 0 | 0 | 0 | 0 | 0 | 0 | 0 | 0 | 0 | 0 | 0 | 0 | 0 | 0 | 0 | 0 | 0 | 0 | 0 | 0 | 0 | 0 | 0 | 0 | 0 | 0 | 0 | 0 | 0 | 0 | 0 | 0 | 0 | 0 | 0 | 0 | 0.9163 | 0 | 0 | 0 | 0 | 0 | 0 | 0 | 0 | 0 | 49
56472_G_BA1 | WECC_SCE | California | 6 | San Bernardino | 71 | 56472 | BA1 | Grapeland Peaker | 0 | 2016 | 9999 | Energy Storage | [5 empty] | Non-Fossil | G | 2025 | EnerStor |  | 0 | 0 | 0 | 0 | 0 | 0 | 0 | 0 | 0 | 0 | 0 | 0 | 0 | 0 | 0 | 0 | 2.6711 | 3.6208 | 4.5409 | 10.8328 | 0 | 0 | 0 | 0 | 0 | 0 | 0 | 0 | 0 | 0 | 0 | 0 | 0 | 0 | 0 | 0 | 0 | 0 | 0 | 0 | 0 | 0 | 0 | 0 | 0 | 0 | 0 | 0 | 0 | 0 | 10
56472_G_1 | WECC_SCE | California | 6 | San Bernardino | 71 | 56472 | 1 | Grapeland Peaker | 10745 | 2007 | 9999 | Combustion Turbine |  |  |  | DLNB |  | Fossil | G | 2025 | NaturalGas |  | 0 | 0 | 0 | 0 | 0 | 0 | 0 | 0 | 0 | 0 | 0 | 0 | 0 | 0 | 0 | 0 | 0 | 0 | 0 | 0 | 0 | 0 | 0 | 0 | 0 | 0 | 0 | 0 | 0 | 0 | 0 | 0 | 0 | 0 | 0 | 0 | 0 | 0 | 0 | 0 | 0.9163 | 0 | 0 | 0 | 0 | 0 | 0 | 0 | 0 | 0 | 49
56471_G_1 | WECC_SCE | California | 6 | Ventura | 111 | 56471 | 1 | McGrath Peaker | 10745 | 2012 | 9999 | Combustion Turbine |  |  | SCR | DLNB |  | Fossil | G | 2025 | NaturalGas |  | 0 | 0 | 0 | 0 | 0 | 0 | 0 | 0 | 0 | 0 | 0 | 0 | 0 | 0 | 0 | 0 | 0 | 0 | 0 | 0 | 0 | 0 | 0 | 0 | 0 | 0 | 0 | 0 | 0 | 0 | 0 | 0 | 0 | 0 | 0 | 0 | 0 | 0 | 0 | 0 | 1.0154 | 0 | 0 | 0 | 0 | 0 | 0 | 0 | 0 | 0 | 49 | SCR
56470_G_LRWF | PJM_WMAC | Pennsylvania | 42 | Schuylkill | 107 | 56470 | LRWF | Locust Ridge | 0 | 2007 | 9999 | Onshore Wind | [5 empty] | Non-Fossil | G | 2025 | Wind |  | 0 | 0 | 0 | 0 | 0 | 0 | 0 | 0 | 0 | 0 | 0 | 0 | 0 | 0 | 0 | 0 | 20.4573 | 25.0211 | 15.4741 | 60.9526 | 0 | 0 | 0 | 0 | 0 | 0 | 0 | 0 | 0 | 0 | 0 | 0 | 0 | 0 | 0 | 0 | 0 | 0 | 0 | 0 | 1.0276 | 0 | 0 | 0 | 0 | 0 | 0 | 0 | 0 | 0 | 26
56469_B_FW-1 | WECC_PNW | California | 6 | Siskiyou | 93 | 56469 | FW-1 | Roseburg Forest Products Biomass | 12011 | 1996 | 9999 | Biomass |  |  | ESPC + SNCR | NH3 |  | Non-Fossil | B | 2025 |  | Biomass Retirement | 0 | 0 | 0 | 0 | 0 | 0 | 0 | 0 | 0 | 0 | 0 | 0 | 0 | 0 | 0 | 0 | 0 | 0 | 0 | 0 | 0 | 0 | 0 | 0 | 0 | 0 | 0 | 0 | 0 | 0 | 0 | 0 | 0 | 0 | 0 | 0 | 0 | 0 | 0 | 0 | 0 | 0 | 0 | 0 | 0 | 0 | 0 | 0 | 0 | 0 | 9 | SNCR
56468_G_2 | WECC_PNW | Oregon | 41 | Sherman | 55 | 56468 | 2 | Klondike Windpower III | 0 | 2008 | 9999 | Onshore Wind | [5 empty] | Non-Fossil | G | 2025 | Wind |  | 0 | 0 | 0 | 0 | 0 | 0 | 0 | 0 | 0 | 0 | 0 | 0 | 0 | 0 | 0 | 0 | 32.9238 | 55.3021 | 89.0352 | 177.2611 | 0 | 0 | 0 | 0 | 0 | 0 | 0 | 0 | 0 | 0 | 0 | 0 | 0 | 0 | 0 | 0 | 0 | 0 | 0 | 0 | 2.1555 | 0 | 0 | 0 | 0 | 0 | 0 | 0 | 0 | 0 | 76.5
56468_G_1 | WECC_PNW | Oregon | 41 | Sherman | 55 | 56468 | 1 | Klondike Windpower III | 0 | 2007 | 9999 | Onshore Wind | [5 empty] | Non-Fossil | G | 2025 | Wind |  | 0 | 0 | 0 | 0 | 0 | 0 | 0 | 0 | 0 | 0 | 0 | 0 | 0 | 0 | 0 | 0 | 95.1131 | 159.7617 | 257.2129 | 512.0877 | 0 | 0 | 0 | 0 | 0 | 0 | 0 | 0 | 0 | 0 | 0 | 0 | 0 | 0 | 0 | 0 | 0 | 0 | 0 | 0 | 6.2271 | 0 | 0 | 0 | 0 | 0 | 0 | 0 | 0 | 0 | 221
56467_G_STG1 | WEC_CALN | California | 6 | Alameda | 1 | 56467 | STG1 | Russell City Energy Center | 7121 | 2013 | 9999 | Combined Cycle |  |  | SCR | DLNB + LNB + NH3 |  | Fossil | G | 2025 | NaturalGas |  | 3.0601 | 4.1481 | 5.7259 | 12.9341 | 0 | 0 | 0 | 0 | 0 | 0 | 0 | 0 | 0 | 0 | 0 | 0 | 429.7249 | 582.516 | 804.0881 | 1816.3291 | 179.1366 | 242.8296 | 335.1948 | 757.161 | 2.1423e-07 | 2.9041e-07 | 4.0084e-07 | 9.0548e-07 | 0.012715 | 0.017235 | 0.023791 | 0.053741 | 0 | 0 | 0 | 0 | 0 | 0 | 0 | 0 | 7.4834 | 0.91981 | 1.2366 | 1.7069 | 3.8633 | 12.4448 | 15.1274 | 21.8549 | 49.4271 | 0 | 245 | SCR
56467_G_CTG2 | WEC_CALN | California | 6 | Alameda | 1 | 56467 | CTG2 | Russell City Energy Center | 7121 | 2013 | 9999 | Combined Cycle |  |  | SCR | DLNB |  | Fossil | G | 2025 | NaturalGas |  | 2.3107 | 3.1322 | 4.3236 | 9.7665 | 0 | 0 | 0 | 0 | 0 | 0 | 0 | 0 | 0 | 0 | 0 | 0 | 324.4862 | 439.859 | 607.1686 | 1371.5138 | 135.2664 | 183.3611 | 253.1063 | 571.7338 | 1.6177e-07 | 2.1929e-07 | 3.0267e-07 | 6.8373e-07 | 0.0096008 | 0.013014 | 0.017965 | 0.04058 | 0 | 0 | 0 | 0 | 0 | 0 | 0 | 0 | 5.6507 | 0.69455 | 0.93373 | 1.2889 | 2.9172 | 9.3971 | 11.4228 | 16.5027 | 37.3225 | 0 | 185 | SCR
56467_G_CTG1 | WEC_CALN | California | 6 | Alameda | 1 | 56467 | CTG1 | Russell City Energy Center | 7121 | 2013 | 9999 | Combined Cycle |  |  | SCR | DLNB |  | Fossil | G | 2025 | NaturalGas |  | 2.3107 | 3.1322 | 4.3236 | 9.7665 | 0 | 0 | 0 | 0 | 0 | 0 | 0 | 0 | 0 | 0 | 0 | 0 | 324.4862 | 439.859 | 607.1686 | 1371.5138 | 135.2664 | 183.3611 | 253.1063 | 571.7338 | 1.6177e-07 | 2.1929e-07 | 3.0267e-07 | 6.8373e-07 | 0.0096008 | 0.013014 | 0.017965 | 0.04058 | 0 | 0 | 0 | 0 | 0 | 0 | 0 | 0 | 5.6507 | 0.69455 | 0.93373 | 1.2889 | 2.9172 | 9.3971 | 11.4228 | 16.5027 | 37.3225 | 0 | 185 | SCR
56466_G_2 | WECC_PNW | Washington | 53 | Columbia | 13 | 56466 | 2 | Marengo Wind Plant | 0 | 2008 | 9999 | Onshore Wind | [5 empty] | Non-Fossil | G | 2025 | Wind |  | 0 | 0 | 0 | 0 | 0 | 0 | 0 | 0 | 0 | 0 | 0 | 0 | 0 | 0 | 0 | 0 | 38.8718 | 62.2167 | 75.8402 | 176.9287 | 0 | 0 | 0 | 0 | 0 | 0 | 0 | 0 | 0 | 0 | 0 | 0 | 0 | 0 | 0 | 0 | 0 | 0 | 0 | 0 | 2.8158 | 0 | 0 | 0 | 0 | 0 | 0 | 0 | 0 | 0 | 70.2
56466_G_1 | WECC_PNW | Washington | 53 | Columbia | 13 | 56466 | 1 | Marengo Wind Plant | 0 | 2007 | 9999 | Onshore Wind | [5 empty] | Non-Fossil | G | 2025 | Wind |  | 0 | 0 | 0 | 0 | 0 | 0 | 0 | 0 | 0 | 0 | 0 | 0 | 0 | 0 | 0 | 0 | 77.7437 | 124.4333 | 151.6803 | 353.8573 | 0 | 0 | 0 | 0 | 0 | 0 | 0 | 0 | 0 | 0 | 0 | 0 | 0 | 0 | 0 | 0 | 0 | 0 | 0 | 0 | 5.6315 | 0 | 0 | 0 | 0 | 0 | 0 | 0 | 0 | 0 | 140.4
56465_G_4-III | MIS_INKY | Indiana | 18 | White | 181 | 56465 | 4-III | Liberty I & II LFGTE | 18000 | 2017 | 9999 | Landfill Gas | [5 empty] | Non-Fossil | G | 2025 | LF Gas |  | 0.040091 | 0.060185 | 0.081006 | 0.18128 | 0 | 0 | 0 | 0 | 0 | 0 | 0 | 0 | 0 | 0 | 0 | 0 | 2.2273 | 3.3436 | 4.5003 | 10.0712 | 2.3104 | 3.4684 | 4.6683 | 10.4471 | 0 | 0 | 0 | 0 | 0.0018041 | 0.0027083 | 0.0036453 | 0.0081577 | 0 | 0 | 0 | 0 | 0 | 0 | 0 | 0 | 0.37551 | 0.014564 | 0.021864 | 0.029428 | 0.065857 | 0 | 0 | 0 | 0 | 0 | 1.6
56465_G_4-II | MIS_INKY | Indiana | 18 | White | 181 | 56465 | 4-II | Liberty I & II LFGTE | 13500 | 2010 | 9999 | Landfill Gas | [5 empty] | Non-Fossil | G | 2025 | LF Gas |  | 0.015034 | 0.022569 | 0.030377 | 0.067981 | 0 | 0 | 0 | 0 | 0 | 0 | 0 | 0 | 0 | 0 | 0 | 0 | 1.1136 | 1.6718 | 2.2502 | 5.0356 | 0.86639 | 1.3007 | 1.7506 | 3.9177 | 0 | 0 | 0 | 0 | 0.0018102 | 0.0027176 | 0.0036577 | 0.0081855 | 0 | 0 | 0 | 0 | 0 | 0 | 0 | 0 | 0.18775 | 0.0072821 | 0.010932 | 0.014714 | 0.032928 | 0 | 0 | 0 | 0 | 0 | 0.8
56465_G_4 | MIS_INKY | Indiana | 18 | White | 181 | 56465 | 4 | Liberty I & II LFGTE | 13500 | 2005 | 9999 | Landfill Gas | [5 empty] | Non-Fossil | G | 2025 | LF Gas |  | 0.015034 | 0.022569 | 0.030377 | 0.067981 | 0 | 0 | 0 | 0 | 0 | 0 | 0 | 0 | 0 | 0 | 0 | 0 | 1.1136 | 1.6718 | 2.2502 | 5.0356 | 0.86639 | 1.3007 | 1.7506 | 3.9177 | 0 | 0 | 0 | 0 | 0.0018102 | 0.0027176 | 0.0036577 | 0.0081856 | 0 | 0 | 0 | 0 | 0 | 0 | 0 | 0 | 0.18775 | 0.0072821 | 0.010932 | 0.014714 | 0.032928 | 0 | 0 | 0 | 0 | 0 | 0.8
56465_G_3-III | MIS_INKY | Indiana | 18 | White | 181 | 56465 | 3-III | Liberty I & II LFGTE | 18000 | 2017 | 9999 | Landfill Gas | [5 empty] | Non-Fossil | G | 2025 | LF Gas |  | 0.040091 | 0.060185 | 0.081006 | 0.18128 | 0 | 0 | 0 | 0 | 0 | 0 | 0 | 0 | 0 | 0 | 0 | 0 | 2.2273 | 3.3436 | 4.5003 | 10.0712 | 2.3104 | 3.4684 | 4.6683 | 10.4471 | 0 | 0 | 0 | 0 | 0.0018041 | 0.0027083 | 0.0036453 | 0.0081577 | 0 | 0 | 0 | 0 | 0 | 0 | 0 | 0 | 0.37551 | 0.014564 | 0.021864 | 0.029428 | 0.065857 | 0 | 0 | 0 | 0 | 0 | 1.6
56465_G_3-II | MIS_INKY | Indiana | 18 | White | 181 | 56465 | 3-II | Liberty I & II LFGTE | 13500 | 2010 | 9999 | Landfill Gas | [5 empty] | Non-Fossil | G | 2025 | LF Gas |  | 0.015034 | 0.022569 | 0.030377 | 0.067981 | 0 | 0 | 0 | 0 | 0 | 0 | 0 | 0 | 0 | 0 | 0 | 0 | 1.1136 | 1.6718 | 2.2502 | 5.0356 | 0.86639 | 1.3007 | 1.7506 | 3.9177 | 0 | 0 | 0 | 0 | 0.0018102 | 0.0027176 | 0.0036577 | 0.0081855 | 0 | 0 | 0 | 0 | 0 | 0 | 0 | 0 | 0.18775 | 0.0072821 | 0.010932 | 0.014714 | 0.032928 | 0 | 0 | 0 | 0 | 0 | 0.8
56465_G_3 | MIS_INKY | Indiana | 18 | White | 181 | 56465 | 3 | Liberty I & II LFGTE | 13500 | 2005 | 9999 | Landfill Gas | [5 empty] | Non-Fossil | G | 2025 | LF Gas |  | 0.015034 | 0.022569 | 0.030377 | 0.067981 | 0 | 0 | 0 | 0 | 0 | 0 | 0 | 0 | 0 | 0 | 0 | 0 | 1.1136 | 1.6718 | 2.2502 | 5.0356 | 0.86639 | 1.3007 | 1.7506 | 3.9177 | 0 | 0 | 0 | 0 | 0.0018102 | 0.0027176 | 0.0036577 | 0.0081856 | 0 | 0 | 0 | 0 | 0 | 0 | 0 | 0 | 0.18775 | 0.0072821 | 0.010932 | 0.014714 | 0.032928 | 0 | 0 | 0 | 0 | 0 | 0.8
56465_G_2-III | MIS_INKY | Indiana | 18 | White | 181 | 56465 | 2-III | Liberty I & II LFGTE | 18000 | 2017 | 9999 | Landfill Gas | [5 empty] | Non-Fossil | G | 2025 | LF Gas |  | 0.040091 | 0.060185 | 0.081006 | 0.18128 | 0 | 0 | 0 | 0 | 0 | 0 | 0 | 0 | 0 | 0 | 0 | 0 | 2.2273 | 3.3436 | 4.5003 | 10.0712 | 2.3104 | 3.4684 | 4.6683 | 10.4471 | 0 | 0 | 0 | 0 | 0.0018041 | 0.0027083 | 0.0036453 | 0.0081577 | 0 | 0 | 0 | 0 | 0 | 0 | 0 | 0 | 0.37551 | 0.014564 | 0.021864 | 0.029428 | 0.065857 | 0 | 0 | 0 | 0 | 0 | 1.6
56465_G_2-II | MIS_INKY | Indiana | 18 | White | 181 | 56465 | 2-II | Liberty I & II LFGTE | 13500 | 2010 | 9999 | Landfill Gas | [5 empty] | Non-Fossil | G | 2025 | LF Gas |  | 0.015034 | 0.022569 | 0.030377 | 0.067981 | 0 | 0 | 0 | 0 | 0 | 0 | 0 | 0 | 0 | 0 | 0 | 0 | 1.1136 | 1.6718 | 2.2502 | 5.0356 | 0.86639 | 1.3007 | 1.7506 | 3.9177 | 0 | 0 | 0 | 0 | 0.0018102 | 0.0027176 | 0.0036577 | 0.0081855 | 0 | 0 | 0 | 0 | 0 | 0 | 0 | 0 | 0.18775 | 0.0072821 | 0.010932 | 0.014714 | 0.032928 | 0 | 0 | 0 | 0 | 0 | 0.8
56465_G_2 | MIS_INKY | Indiana | 18 | White | 181 | 56465 | 2 | Liberty I & II LFGTE | 13500 | 2005 | 9999 | Landfill Gas | [5 empty] | Non-Fossil | G | 2025 | LF Gas |  | 0.015034 | 0.022569 | 0.030377 | 0.067981 | 0 | 0 | 0 | 0 | 0 | 0 | 0 | 0 | 0 | 0 | 0 | 0 | 1.1136 | 1.6718 | 2.2502 | 5.0356 | 0.86639 | 1.3007 | 1.7506 | 3.9177 | 0 | 0 | 0 | 0 | 0.0018102 | 0.0027176 | 0.0036577 | 0.0081856 | 0 | 0 | 0 | 0 | 0 | 0 | 0 | 0 | 0.18775 | 0.0072821 | 0.010932 | 0.014714 | 0.032928 | 0 | 0 | 0 | 0 | 0 | 0.8
56465_G_1-III | MIS_INKY | Indiana | 18 | White | 181 | 56465 | 1-III | Liberty I & II LFGTE | 18000 | 2017 | 9999 | Landfill Gas | [5 empty] | Non-Fossil | G | 2025 | LF Gas |  | 0.040091 | 0.060185 | 0.081006 | 0.18128 | 0 | 0 | 0 | 0 | 0 | 0 | 0 | 0 | 0 | 0 | 0 | 0 | 2.2273 | 3.3436 | 4.5003 | 10.0712 | 2.3104 | 3.4684 | 4.6683 | 10.4471 | 0 | 0 | 0 | 0 | 0.0018041 | 0.0027083 | 0.0036453 | 0.0081577 | 0 | 0 | 0 | 0 | 0 | 0 | 0 | 0 | 0.37551 | 0.014564 | 0.021864 | 0.029428 | 0.065857 | 0 | 0 | 0 | 0 | 0 | 1.6
56465_G_1-II | MIS_INKY | Indiana | 18 | White | 181 | 56465 | 1-II | Liberty I & II LFGTE | 13500 | 2010 | 9999 | Landfill Gas | [5 empty] | Non-Fossil | G | 2025 | LF Gas |  | 0.015034 | 0.022569 | 0.030377 | 0.067981 | 0 | 0 | 0 | 0 | 0 | 0 | 0 | 0 | 0 | 0 | 0 | 0 | 1.1136 | 1.6718 | 2.2502 | 5.0356 | 0.86639 | 1.3007 | 1.7506 | 3.9177 | 0 | 0 | 0 | 0 | 0.0018102 | 0.0027176 | 0.0036577 | 0.0081855 | 0 | 0 | 0 | 0 | 0 | 0 | 0 | 0 | 0.18775 | 0.0072821 | 0.010932 | 0.014714 | 0.032928 | 0 | 0 | 0 | 0 | 0 | 0.8
56465_G_1 | MIS_INKY | Indiana | 18 | White | 181 | 56465 | 1 | Liberty I & II LFGTE | 13500 | 2005 | 9999 | Landfill Gas | [5 empty] | Non-Fossil | G | 2025 | LF Gas |  | 0.015034 | 0.022569 | 0.030377 | 0.067981 | 0 | 0 | 0 | 0 | 0 | 0 | 0 | 0 | 0 | 0 | 0 | 0 | 1.1136 | 1.6718 | 2.2502 | 5.0356 | 0.86639 | 1.3007 | 1.7506 | 3.9177 | 0 | 0 | 0 | 0 | 0.0018102 | 0.0027176 | 0.0036577 | 0.0081856 | 0 | 0 | 0 | 0 | 0 | 0 | 0 | 0 | 0.18775 | 0.0072821 | 0.010932 | 0.014714 | 0.032928 | 0 | 0 | 0 | 0 | 0 | 0.8
56464_G_4 | MIS_INKY | Indiana | 18 | Jay | 75 | 56464 | 4 | Jay County LFGTE | 13500 | 2005 | 9999 | Landfill Gas | [5 empty] | Non-Fossil | G | 2025 | LF Gas |  | 0.015034 | 0.022569 | 0.030377 | 0.067981 | 0 | 0 | 0 | 0 | 0 | 0 | 0 | 0 | 0 | 0 | 0 | 0 | 1.1136 | 1.6718 | 2.2502 | 5.0356 | 0.86639 | 1.3007 | 1.7506 | 3.9177 | 0 | 0 | 0 | 0 | 0.0018102 | 0.0027176 | 0.0036577 | 0.0081856 | 0 | 0 | 0 | 0 | 0 | 0 | 0 | 0 | 0.18775 | 0.0072821 | 0.010932 | 0.014714 | 0.032928 | 0 | 0 | 0 | 0 | 0 | 0.8
56464_G_3 | MIS_INKY | Indiana | 18 | Jay | 75 | 56464 | 3 | Jay County LFGTE | 13500 | 2005 | 9999 | Landfill Gas | [5 empty] | Non-Fossil | G | 2025 | LF Gas |  | 0.015034 | 0.022569 | 0.030377 | 0.067981 | 0 | 0 | 0 | 0 | 0 | 0 | 0 | 0 | 0 | 0 | 0 | 0 | 1.1136 | 1.6718 | 2.2502 | 5.0356 | 0.86639 | 1.3007 | 1.7506 | 3.9177 | 0 | 0 | 0 | 0 | 0.0018102 | 0.0027176 | 0.0036577 | 0.0081856 | 0 | 0 | 0 | 0 | 0 | 0 | 0 | 0 | 0.18775 | 0.0072821 | 0.010932 | 0.014714 | 0.032928 | 0 | 0 | 0 | 0 | 0 | 0.8
56464_G_2 | MIS_INKY | Indiana | 18 | Jay | 75 | 56464 | 2 | Jay County LFGTE | 13500 | 2005 | 9999 | Landfill Gas | [5 empty] | Non-Fossil | G | 2025 | LF Gas |  | 0.015034 | 0.022569 | 0.030377 | 0.067981 | 0 | 0 | 0 | 0 | 0 | 0 | 0 | 0 | 0 | 0 | 0 | 0 | 1.1136 | 1.6718 | 2.2502 | 5.0356 | 0.86639 | 1.3007 | 1.7506 | 3.9177 | 0 | 0 | 0 | 0 | 0.0018102 | 0.0027176 | 0.0036577 | 0.0081856 | 0 | 0 | 0 | 0 | 0 | 0 | 0 | 0 | 0.18775 | 0.0072821 | 0.010932 | 0.014714 | 0.032928 | 0 | 0 | 0 | 0 | 0 | 0.8
56464_G_1 | MIS_INKY | Indiana | 18 | Jay | 75 | 56464 | 1 | Jay County LFGTE | 13500 | 2005 | 9999 | Landfill Gas | [5 empty] | Non-Fossil | G | 2025 | LF Gas |  | 0.015034 | 0.022569 | 0.030377 | 0.067981 | 0 | 0 | 0 | 0 | 0 | 0 | 0 | 0 | 0 | 0 | 0 | 0 | 1.1136 | 1.6718 | 2.2502 | 5.0356 | 0.86639 | 1.3007 | 1.7506 | 3.9177 | 0 | 0 | 0 | 0 | 0.0018102 | 0.0027176 | 0.0036577 | 0.0081856 | 0 | 0 | 0 | 0 | 0 | 0 | 0 | 0 | 0.18775 | 0.0072821 | 0.010932 | 0.014714 | 0.032928 | 0 | 0 | 0 | 0 | 0 | 0.8
56463_G_4 | MIS_INKY | Indiana | 18 | Cass | 17 | 56463 | 4 | Oak Ridge LFGTE | 13500 | 2003 | 9999 | Landfill Gas | [5 empty] | Non-Fossil | G | 2025 | LF Gas |  | 0.015034 | 0.022569 | 0.030377 | 0.067981 | 0 | 0 | 0 | 0 | 0 | 0 | 0 | 0 | 0 | 0 | 0 | 0 | 1.1136 | 1.6718 | 2.2502 | 5.0356 | 0.86639 | 1.3007 | 1.7506 | 3.9177 | 0 | 0 | 0 | 0 | 0.0018102 | 0.0027176 | 0.0036577 | 0.0081856 | 0 | 0 | 0 | 0 | 0 | 0 | 0 | 0 | 0.18775 | 0.0072821 | 0.010932 | 0.014714 | 0.032928 | 0 | 0 | 0 | 0 | 0 | 0.8
56463_G_3 | MIS_INKY | Indiana | 18 | Cass | 17 | 56463 | 3 | Oak Ridge LFGTE | 13500 | 2003 | 9999 | Landfill Gas | [5 empty] | Non-Fossil | G | 2025 | LF Gas |  | 0.015034 | 0.022569 | 0.030377 | 0.067981 | 0 | 0 | 0 | 0 | 0 | 0 | 0 | 0 | 0 | 0 | 0 | 0 | 1.1136 | 1.6718 | 2.2502 | 5.0356 | 0.86639 | 1.3007 | 1.7506 | 3.9177 | 0 | 0 | 0 | 0 | 0.0018102 | 0.0027176 | 0.0036577 | 0.0081856 | 0 | 0 | 0 | 0 | 0 | 0 | 0 | 0 | 0.18775 | 0.0072821 | 0.010932 | 0.014714 | 0.032928 | 0 | 0 | 0 | 0 | 0 | 0.8
56463_G_2 | MIS_INKY | Indiana | 18 | Cass | 17 | 56463 | 2 | Oak Ridge LFGTE | 13500 | 2003 | 9999 | Landfill Gas | [5 empty] | Non-Fossil | G | 2025 | LF Gas |  | 0.015034 | 0.022569 | 0.030377 | 0.067981 | 0 | 0 | 0 | 0 | 0 | 0 | 0 | 0 | 0 | 0 | 0 | 0 | 1.1136 | 1.6718 | 2.2502 | 5.0356 | 0.86639 | 1.3007 | 1.7506 | 3.9177 | 0 | 0 | 0 | 0 | 0.0018102 | 0.0027176 | 0.0036577 | 0.0081856 | 0 | 0 | 0 | 0 | 0 | 0 | 0 | 0 | 0.18775 | 0.0072821 | 0.010932 | 0.014714 | 0.032928 | 0 | 0 | 0 | 0 | 0 | 0.8
56463_G_1 | MIS_INKY | Indiana | 18 | Cass | 17 | 56463 | 1 | Oak Ridge LFGTE | 13500 | 2003 | 9999 | Landfill Gas | [5 empty] | Non-Fossil | G | 2025 | LF Gas |  | 0.015034 | 0.022569 | 0.030377 | 0.067981 | 0 | 0 | 0 | 0 | 0 | 0 | 0 | 0 | 0 | 0 | 0 | 0 | 1.1136 | 1.6718 | 2.2502 | 5.0356 | 0.86639 | 1.3007 | 1.7506 | 3.9177 | 0 | 0 | 0 | 0 | 0.0018102 | 0.0027176 | 0.0036577 | 0.0081856 | 0 | 0 | 0 | 0 | 0 | 0 | 0 | 0 | 0.18775 | 0.0072821 | 0.010932 | 0.014714 | 0.032928 | 0 | 0 | 0 | 0 | 0 | 0.8
56462_G_GEN 5 | PJM_COMD | Illinois | 17 | Kane | 89 | 56462 | GEN 5 | Geneva Generation Facility | 10745 | 2005 | 9999 | Combustion Turbine | [5 empty] | Fossil | G | 2025 | NaturalGas |  | 0 | 0 | 0.019164 | 0.019164 | 0 | 0 | 0 | 0 | 0 | 0 | 0 | 0 | 0 | 0 | 0 | 0 | 0 | 0 | 1.7836 | 1.7836 | 0 | 0 | 1.1219 | 1.1219 | 0 | 0 | 1.3419e-09 | 1.3419e-09 | 0 | 0 | 0.0075954 | 0.0075954 | 0 | 0 | 0 | 0 | 0 | 0 | 0 | 0 | 0.10098 | 0 | 0 | 0.020039 | 0.020039 | 0 | 0 | 0.068356 | 0.068356 | 0 | 5.4
56462_G_GEN 4 | PJM_COMD | Illinois | 17 | Kane | 89 | 56462 | GEN 4 | Geneva Generation Facility | 10745 | 2005 | 9999 | Combustion Turbine | [5 empty] | Fossil | G | 2025 | NaturalGas |  | 0 | 0 | 0.019164 | 0.019164 | 0 | 0 | 0 | 0 | 0 | 0 | 0 | 0 | 0 | 0 | 0 | 0 | 0 | 0 | 1.7836 | 1.7836 | 0 | 0 | 1.1219 | 1.1219 | 0 | 0 | 1.3419e-09 | 1.3419e-09 | 0 | 0 | 0.0075954 | 0.0075954 | 0 | 0 | 0 | 0 | 0 | 0 | 0 | 0 | 0.10098 | 0 | 0 | 0.020039 | 0.020039 | 0 | 0 | 0.068356 | 0.068356 | 0 | 5.4
56462_G_GEN 3 | PJM_COMD | Illinois | 17 | Kane | 89 | 56462 | GEN 3 | Geneva Generation Facility | 10745 | 2005 | 9999 | Combustion Turbine | [5 empty] | Fossil | G | 2025 | NaturalGas |  | 0 | 0 | 0.019164 | 0.019164 | 0 | 0 | 0 | 0 | 0 | 0 | 0 | 0 | 0 | 0 | 0 | 0 | 0 | 0 | 1.7836 | 1.7836 | 0 | 0 | 1.1219 | 1.1219 | 0 | 0 | 1.3419e-09 | 1.3419e-09 | 0 | 0 | 0.0075954 | 0.0075954 | 0 | 0 | 0 | 0 | 0 | 0 | 0 | 0 | 0.10098 | 0 | 0 | 0.020039 | 0.020039 | 0 | 0 | 0.068356 | 0.068356 | 0 | 5.4
56462_G_GEN 2 | PJM_COMD | Illinois | 17 | Kane | 89 | 56462 | GEN 2 | Geneva Generation Facility | 10745 | 2005 | 9999 | Combustion Turbine | [5 empty] | Fossil | G | 2025 | NaturalGas |  | 0 | 0 | 0.019164 | 0.019164 | 0 | 0 | 0 | 0 | 0 | 0 | 0 | 0 | 0 | 0 | 0 | 0 | 0 | 0 | 1.7836 | 1.7836 | 0 | 0 | 1.1219 | 1.1219 | 0 | 0 | 1.3419e-09 | 1.3419e-09 | 0 | 0 | 0.0075954 | 0.0075954 | 0 | 0 | 0 | 0 | 0 | 0 | 0 | 0 | 0.10098 | 0 | 0 | 0.020039 | 0.020039 | 0 | 0 | 0.068356 | 0.068356 | 0 | 5.4
56462_G_GEN 1 | PJM_COMD | Illinois | 17 | Kane | 89 | 56462 | GEN 1 | Geneva Generation Facility | 10745 | 2005 | 9999 | Combustion Turbine | [5 empty] | Fossil | G | 2025 | NaturalGas |  | 0 | 0 | 0.019164 | 0.019164 | 0 | 0 | 0 | 0 | 0 | 0 | 0 | 0 | 0 | 0 | 0 | 0 | 0 | 0 | 1.7836 | 1.7836 | 0 | 0 | 1.1219 | 1.1219 | 0 | 0 | 1.3419e-09 | 1.3419e-09 | 0 | 0 | 0.0075954 | 0.0075954 | 0 | 0 | 0 | 0 | 0 | 0 | 0 | 0 | 0.10098 | 0 | 0 | 0.020039 | 0.020039 | 0 | 0 | 0.068356 | 0.068356 | 0 | 5.4
56461_G_DC2 | WECC_PNW | Oregon | 41 | Jackson | 29 | 56461 | DC2 | Dry Creek LFG to Energy Project | 14242 | 2007 | 9999 | Landfill Gas | [5 empty] | Non-Fossil | G | 2025 | LF Gas |  | 0.03727 | 0.050899 | 0.064383 | 0.15255 | 0 | 0 | 0 | 0 | 0 | 0 | 0 | 0 | 0 | 0 | 0 | 0 | 2.6169 | 3.5739 | 4.5206 | 10.7114 | 2.1478 | 2.9333 | 3.7103 | 8.7914 | 0 | 0 | 0 | 0 | 0.0044877 | 0.0061288 | 0.0077523 | 0.018369 | 0 | 0 | 0 | 0 | 0 | 0 | 0 | 0 | 0.37753 | 0.017112 | 0.02337 | 0.029561 | 0.070043 | 0 | 0 | 0 | 0 | 0 | 1.5
56461_G_DC1 | WECC_PNW | Oregon | 41 | Jackson | 29 | 56461 | DC1 | Dry Creek LFG to Energy Project | 14242 | 2007 | 9999 | Landfill Gas | [5 empty] | Non-Fossil | G | 2025 | LF Gas |  | 0.03727 | 0.050899 | 0.064383 | 0.15255 | 0 | 0 | 0 | 0 | 0 | 0 | 0 | 0 | 0 | 0 | 0 | 0 | 2.6169 | 3.5739 | 4.5206 | 10.7114 | 2.1478 | 2.9333 | 3.7103 | 8.7914 | 0 | 0 | 0 | 0 | 0.0044877 | 0.0061288 | 0.0077523 | 0.018369 | 0 | 0 | 0 | 0 | 0 | 0 | 0 | 0 | 0.37753 | 0.017112 | 0.02337 | 0.029561 | 0.070043 | 0 | 0 | 0 | 0 | 0 | 1.5
56460_G_WT1 | WECC_CO | Colorado | 8 | Bent | 11 | 56460 | WT1 | Twin Buttes Wind Project | 0 | 2007 | 9999 | Onshore Wind | [5 empty] | Non-Fossil | G | 2025 | Wind |  | 0 | 0 | 0 | 0 | 0 | 0 | 0 | 0 | 0 | 0 | 0 | 0 | 0 | 0 | 0 | 0 | 64.912 | 82.0851 | 78.2298 | 225.2268 | 0 | 0 | 0 | 0 | 0 | 0 | 0 | 0 | 0 | 0 | 0 | 0 | 0 | 0 | 0 | 0 | 0 | 0 | 0 | 0 | 2.1112 | 0 | 0 | 0 | 0 | 0 | 0 | 0 | 0 | 0 | 74.9281
56459_G_2 | MIS_MNWI | Minnesota | 27 | Lincoln | 81 | 56459 | 2 | MinnDakota Wind LLC | 0 | 2008 | 9999 | Onshore Wind | [5 empty] | Non-Fossil | G | 2025 | Wind |  | 0 | 0 | 0 | 0 | 0 | 0 | 0 | 0 | 0 | 0 | 0 | 0 | 0 | 0 | 0 | 0 | 128.2661 | 176.4779 | 147.4173 | 452.1614 | 0 | 0 | 0 | 0 | 0 | 0 | 0 | 0 | 0 | 0 | 0 | 0 | 0 | 0 | 0 | 0 | 0 | 0 | 0 | 0 | 4.2265 | 0 | 0 | 0 | 0 | 0 | 0 | 0 | 0 | 0 | 150
56458_G_ST3 | SPP_SPS | New Mexico | 35 | Lea | 25 | 56458 | ST3 | Hobbs Generating Station | 7468 | 2008 | 9999 | Combined Cycle |  |  | SCR | DLNB + NH3 |  | Fossil | G | 2025 | NaturalGas |  | 2.5368 | 2.7126 | 4.5479 | 9.7973 | 0 | 0 | 0 | 0 | 0 | 0 | 0 | 0 | 0 | 0 | 0 | 0 | 339.6837 | 363.2307 | 608.9854 | 1311.8998 | 148.5018 | 158.796 | 266.2342 | 573.532 | 1.7759e-07 | 1.899e-07 | 3.1835e-07 | 6.8584e-07 | 0.0084728 | 0.0090601 | 0.01519 | 0.032723 | 0 | 0 | 0 | 0 | 0 | 0 | 0 | 0 | 7.462 | 0.74467 | 0.86905 | 1.3401 | 2.9538 | 9.378 | 9.377 | 16.2216 | 34.9766 | 0 | 244.3 | SCR
56458_G_GT2 | SPP_SPS | New Mexico | 35 | Lea | 25 | 56458 | GT2 | Hobbs Generating Station | 7468 | 2008 | 9999 | Combined Cycle |  |  | SCR | DLNB |  | Fossil | G | 2025 | NaturalGas |  | 1.6292 | 1.7422 | 2.9209 | 6.2922 | 0 | 0 | 0 | 0 | 0 | 0 | 0 | 0 | 0 | 0 | 0 | 0 | 218.1595 | 233.2824 | 391.1167 | 842.5586 | 95.3743 | 101.9856 | 170.9871 | 368.347 | 1.1405e-07 | 1.2196e-07 | 2.0446e-07 | 4.4047e-07 | 0.0054416 | 0.0058188 | 0.0097557 | 0.021016 | 0 | 0 | 0 | 0 | 0 | 0 | 0 | 0 | 4.7924 | 0.47826 | 0.55814 | 0.86068 | 1.8971 | 6.0229 | 6.0223 | 10.4182 | 22.4635 | 0 | 156.9 | SCR
56458_G_GT1 | SPP_SPS | New Mexico | 35 | Lea | 25 | 56458 | GT1 | Hobbs Generating Station | 7468 | 2008 | 9999 | Combined Cycle |  |  | SCR | DLNB |  | Fossil | G | 2025 | NaturalGas |  | 1.6251 | 1.7377 | 2.9134 | 6.2762 | 0 | 0 | 0 | 0 | 0 | 0 | 0 | 0 | 0 | 0 | 0 | 0 | 217.6034 | 232.6877 | 390.1196 | 840.4106 | 95.1311 | 101.7256 | 170.5512 | 367.408 | 1.1376e-07 | 1.2165e-07 | 2.0394e-07 | 4.3935e-07 | 0.0054277 | 0.005804 | 0.0097308 | 0.020962 | 0 | 0 | 0 | 0 | 0 | 0 | 0 | 0 | 4.7802 | 0.47704 | 0.55672 | 0.85849 | 1.8922 | 6.0076 | 6.007 | 10.3917 | 22.4062 | 0 | 156.5 | SCR
56457_G_1 | ERC_WEST | Texas | 48 | Borden | 33 | 56457 | 1 | Post Wind Farm LP | 0 | 2006 | 9999 | Onshore Wind | [5 empty] | Non-Fossil | G | 2025 | Wind |  | 0 | 0 | 0 | 0 | 0 | 0 | 0 | 0 | 0 | 0 | 0 | 0 | 0 | 0 | 0 | 0 | 58.9317 | 86.6609 | 87.9701 | 233.5627 | 0 | 0 | 0 | 0 | 0 | 0 | 0 | 0 | 0 | 0 | 0 | 0 | 0 | 0 | 0 | 0 | 0 | 0 | 0 | 0 | 2.3669 | 0 | 0 | 0 | 0 | 0 | 0 | 0 | 0 | 0 | 84
56456_B_BLR1 | MIS_AR | Arkansas | 5 | Mississippi | 93 | 56456 | BLR1 | Plum Point Energy Station | 9902 | 2010 | 9999 | Coal Steam | wall | dry | Bag House + Dry Scrubber + SCR + ACI | LNB + OFA | Dry Scrubber | Fossil | B | 2025 | Coal |  | 7.7091 | 0 | 16.3995 | 24.1086 | 0 | 0 | 0 | 0 | 7.7091 | 0 | 16.3995 | 24.1086 | 0 | 0 | 0 | 0 | 778.5426 | 0 | 1656.1759 | 2434.7186 | 826.0332 | 0 | 1757.2015 | 2583.2347 | 0.0021629 | 0 | 0.0046011 | 0.006764 | 0.28894 | 0 | 0.61465 | 0.90359 | 0.30837 | 0 | 0.65598 | 0.96434 | 0.0038544 | 0 | 0.0081998 | 0.012054 | 26.0367 | 4.6199 | 0 | 9.8277 | 14.4476 | 19.9903 | 0 | 42.5249 | 62.5152 | 0 | 670 | Scrubber / SCR / Mercury Control | Dry Scrubber
56451_G_1 | PJM_PENE | Pennsylvania | 42 | Cambria | 21 | 56451 | 1 | Allegheny Ridge Wind Farm | 0 | 2007 | 9999 | Onshore Wind | [5 empty] | Non-Fossil | G | 2025 | Wind |  | 0 | 0 | 0 | 0 | 0 | 0 | 0 | 0 | 0 | 0 | 0 | 0 | 0 | 0 | 0 | 0 | 68.1035 | 84.4705 | 54.1878 | 206.7617 | 0 | 0 | 0 | 0 | 0 | 0 | 0 | 0 | 0 | 0 | 0 | 0 | 0 | 0 | 0 | 0 | 0 | 0 | 0 | 0 | 3.1644 | 0 | 0 | 0 | 0 | 0 | 0 | 0 | 0 | 0 | 80
56450_G_1 | PJM_COMD | Illinois | 17 | Lee | 103 | 56450 | 1 | GSG LLC | 0 | 2007 | 9999 | Onshore Wind | [5 empty] | Non-Fossil | G | 2025 | Wind |  | 0 | 0 | 0 | 0 | 0 | 0 | 0 | 0 | 0 | 0 | 0 | 0 | 0 | 0 | 0 | 0 | 59.9663 | 81.1282 | 53.7926 | 194.8871 | 0 | 0 | 0 | 0 | 0 | 0 | 0 | 0 | 0 | 0 | 0 | 0 | 0 | 0 | 0 | 0 | 0 | 0 | 0 | 0 | 2.8966 | 0 | 0 | 0 | 0 | 0 | 0 | 0 | 0 | 0 | 73.3524
56448_G_1 | NENG_ME | Maine | 23 | Aroostook | 3 | 56448 | 1 | Mars Hill Wind Farm Project | 0 | 2007 | 9999 | Onshore Wind | [5 empty] | Non-Fossil | G | 2025 | Wind |  | 0 | 0 | 0 | 0 | 0 | 0 | 0 | 0 | 0 | 0 | 0 | 0 | 0 | 0 | 0 | 0 | 31.3889 | 40.0347 | 32.5234 | 103.947 | 0 | 0 | 0 | 0 | 0 | 0 | 0 | 0 | 0 | 0 | 0 | 0 | 0 | 0 | 0 | 0 | 0 | 0 | 0 | 0 | 1.2802 | 0 | 0 | 0 | 0 | 0 | 0 | 0 | 0 | 0 | 41.5492
56446_G_1 | WEC_CALN | California | 6 | Contra Costa | 13 | 56446 | 1 | Buena Vista Energy LLC | 0 | 2006 | 9999 | Onshore Wind | [5 empty] | Non-Fossil | G | 2025 | Wind |  | 0 | 0 | 0 | 0 | 0 | 0 | 0 | 0 | 0 | 0 | 0 | 0 | 0 | 0 | 0 | 0 | 12.3132 | 24.3882 | 66.54 | 103.2414 | 0 | 0 | 0 | 0 | 0 | 0 | 0 | 0 | 0 | 0 | 0 | 0 | 0 | 0 | 0 | 0 | 0 | 0 | 0 | 0 | 1.0707 | 0 | 0 | 0 | 0 | 0 | 0 | 0 | 0 | 0 | 38
56445_G_GEN2 | WECC_CO | Colorado | 8 | Weld | 123 | 56445 | GEN2 | Spindle Hill Energy Center | 11071 | 2007 | 9999 | Combustion Turbine |  |  |  | DLNB + H2O |  | Fossil | G | 2025 | NaturalGas |  | 0 | 0 | 0.0095786 | 0.0095786 | 0 | 0 | 0 | 0 | 0 | 0 | 0 | 0 | 0 | 0 | 0 | 0 | 0 | 0 | 0.86519 | 0.86519 | 0 | 0 | 0.56073 | 0.56073 | 0 | 0 | 6.7e-10 | 6.7e-10 | 0 | 0 | 0.00020185 | 0.00020185 | 0 | 0 | 0 | 0 | 0 | 0 | 0 | 0 | 2.5245 | 0 | 0 | 0.013582 | 0.013582 | 0 | 0 | 0.032537 | 0.032537 | 0 | 135
56445_G_GEN1 | WECC_CO | Colorado | 8 | Weld | 123 | 56445 | GEN1 | Spindle Hill Energy Center | 11071 | 2007 | 9999 | Combustion Turbine |  |  |  | DLNB + H2O |  | Fossil | G | 2025 | NaturalGas |  | 0 | 0 | 0.0095786 | 0.0095786 | 0 | 0 | 0 | 0 | 0 | 0 | 0 | 0 | 0 | 0 | 0 | 0 | 0 | 0 | 0.86519 | 0.86519 | 0 | 0 | 0.56073 | 0.56073 | 0 | 0 | 6.7e-10 | 6.7e-10 | 0 | 0 | 0.00016549 | 0.00016549 | 0 | 0 | 0 | 0 | 0 | 0 | 0 | 0 | 2.5245 | 0 | 0 | 0.013582 | 0.013582 | 0 | 0 | 0.032537 | 0.032537 | 0 | 135
56443_G_TGWP | WECC_ID | Idaho | 16 | Twin Falls | 83 | 56443 | TGWP | Tuana Gulch Wind Park | 0 | 2011 | 9999 | Onshore Wind | [5 empty] | Non-Fossil | G | 2025 | Wind |  | 0 | 0 | 0 | 0 | 0 | 0 | 0 | 0 | 0 | 0 | 0 | 0 | 0 | 0 | 0 | 0 | 7.1397 | 10.5993 | 9.7425 | 27.4815 | 0 | 0 | 0 | 0 | 0 | 0 | 0 | 0 | 0 | 0 | 0 | 0 | 0 | 0 | 0 | 0 | 0 | 0 | 0 | 0 | 0.38213 | 0 | 0 | 0 | 0 | 0 | 0 | 0 | 0 | 0 | 10.5
56442_G_TSWP | WECC_ID | Idaho | 16 | Twin Falls | 83 | 56442 | TSWP | Thousand Springs Wind Park | 0 | 2011 | 9999 | Onshore Wind | [5 empty] | Non-Fossil | G | 2025 | Wind |  | 0 | 0 | 0 | 0 | 0 | 0 | 0 | 0 | 0 | 0 | 0 | 0 | 0 | 0 | 0 | 0 | 8.1597 | 12.1135 | 11.1342 | 31.4074 | 0 | 0 | 0 | 0 | 0 | 0 | 0 | 0 | 0 | 0 | 0 | 0 | 0 | 0 | 0 | 0 | 0 | 0 | 0 | 0 | 0.43673 | 0 | 0 | 0 | 0 | 0 | 0 | 0 | 0 | 0 | 12
56441_G_SFWP | WECC_ID | Idaho | 16 | Twin Falls | 83 | 56441 | SFWP | Salmon Falls Wind Park | 0 | 2011 | 9999 | Onshore Wind | [5 empty] | Non-Fossil | G | 2025 | Wind |  | 0 | 0 | 0 | 0 | 0 | 0 | 0 | 0 | 0 | 0 | 0 | 0 | 0 | 0 | 0 | 0 | 14.2795 | 21.1986 | 19.4849 | 54.963 | 0 | 0 | 0 | 0 | 0 | 0 | 0 | 0 | 0 | 0 | 0 | 0 | 0 | 0 | 0 | 0 | 0 | 0 | 0 | 0 | 0.76427 | 0 | 0 | 0 | 0 | 0 | 0 | 0 | 0 | 0 | 21
56440_G_PSWP | WECC_ID | Idaho | 16 | Twin Falls | 83 | 56440 | PSWP | Pilgrim Stage Wind Park | 0 | 2011 | 9999 | Onshore Wind | [5 empty] | Non-Fossil | G | 2025 | Wind |  | 0 | 0 | 0 | 0 | 0 | 0 | 0 | 0 | 0 | 0 | 0 | 0 | 0 | 0 | 0 | 0 | 7.1397 | 10.5993 | 9.7425 | 27.4815 | 0 | 0 | 0 | 0 | 0 | 0 | 0 | 0 | 0 | 0 | 0 | 0 | 0 | 0 | 0 | 0 | 0 | 0 | 0 | 0 | 0.38213 | 0 | 0 | 0 | 0 | 0 | 0 | 0 | 0 | 0 | 10.5
56439_G_OTWP | WECC_ID | Idaho | 16 | Twin Falls | 83 | 56439 | OTWP | Oregon Trail Wind Park | 0 | 2011 | 9999 | Onshore Wind | [5 empty] | Non-Fossil | G | 2025 | Wind |  | 0 | 0 | 0 | 0 | 0 | 0 | 0 | 0 | 0 | 0 | 0 | 0 | 0 | 0 | 0 | 0 | 9.1797 | 13.6277 | 12.526 | 35.3334 | 0 | 0 | 0 | 0 | 0 | 0 | 0 | 0 | 0 | 0 | 0 | 0 | 0 | 0 | 0 | 0 | 0 | 0 | 0 | 0 | 0.49132 | 0 | 0 | 0 | 0 | 0 | 0 | 0 | 0 | 0 | 13.5
56437_G_MDWP | WECC_ID | Idaho | 16 | Cassia | 31 | 56437 | MDWP | Milner Dam Wind Park LLC | 0 | 2011 | 9999 | Onshore Wind | [5 empty] | Non-Fossil | G | 2025 | Wind |  | 0 | 0 | 0 | 0 | 0 | 0 | 0 | 0 | 0 | 0 | 0 | 0 | 0 | 0 | 0 | 0 | 13.2595 | 19.6844 | 18.0931 | 51.0371 | 0 | 0 | 0 | 0 | 0 | 0 | 0 | 0 | 0 | 0 | 0 | 0 | 0 | 0 | 0 | 0 | 0 | 0 | 0 | 0 | 0.70968 | 0 | 0 | 0 | 0 | 0 | 0 | 0 | 0 | 0 | 19.5
56435_G_GVWP | WECC_ID | Idaho | 16 | Cassia | 31 | 56435 | GVWP | Golden Valley Wind Park LLC | 0 | 2011 | 9999 | Onshore Wind | [5 empty] | Non-Fossil | G | 2025 | Wind |  | 0 | 0 | 0 | 0 | 0 | 0 | 0 | 0 | 0 | 0 | 0 | 0 | 0 | 0 | 0 | 0 | 8.1597 | 12.1135 | 11.1342 | 31.4074 | 0 | 0 | 0 | 0 | 0 | 0 | 0 | 0 | 0 | 0 | 0 | 0 | 0 | 0 | 0 | 0 | 0 | 0 | 0 | 0 | 0.43673 | 0 | 0 | 0 | 0 | 0 | 0 | 0 | 0 | 0 | 12
56434_G_BBWP | WECC_ID | Idaho | 16 | Cassia | 31 | 56434 | BBWP | Burley Butte Windpark | 0 | 2011 | 9999 | Onshore Wind | [5 empty] | Non-Fossil | G | 2025 | Wind |  | 0 | 0 | 0 | 0 | 0 | 0 | 0 | 0 | 0 | 0 | 0 | 0 | 0 | 0 | 0 | 0 | 14.4835 | 21.5015 | 19.7633 | 55.7482 | 0 | 0 | 0 | 0 | 0 | 0 | 0 | 0 | 0 | 0 | 0 | 0 | 0 | 0 | 0 | 0 | 0 | 0 | 0 | 0 | 0.77519 | 0 | 0 | 0 | 0 | 0 | 0 | 0 | 0 | 0 | 21.3
56433_G_1 | WEC_LADW | California | 6 | Kern | 29 | 56433 | 1 | Pine Tree Wind Power Project | 0 | 2009 | 9999 | Onshore Wind | [5 empty] | Non-Fossil | G | 2025 | Wind |  | 0 | 0 | 0 | 0 | 0 | 0 | 0 | 0 | 0 | 0 | 0 | 0 | 0 | 0 | 0 | 0 | 37.6189 | 81.9113 | 122.7517 | 242.2819 | 0 | 0 | 0 | 0 | 0 | 0 | 0 | 0 | 0 | 0 | 0 | 0 | 0 | 0 | 0 | 0 | 0 | 0 | 0 | 0 | 3.8039 | 0 | 0 | 0 | 0 | 0 | 0 | 0 | 0 | 0 | 135
56432_G_1 | SPP_SPS | Texas | 48 | Oldham | 359 | 56432 | 1 | Wildorado Wind LLC | 0 | 2007 | 9999 | Onshore Wind | [5 empty] | Non-Fossil | G | 2025 | Wind |  | 0 | 0 | 0 | 0 | 0 | 0 | 0 | 0 | 0 | 0 | 0 | 0 | 0 | 0 | 0 | 0 | 130.9754 | 195.5383 | 218.9669 | 545.4806 | 0 | 0 | 0 | 0 | 0 | 0 | 0 | 0 | 0 | 0 | 0 | 0 | 0 | 0 | 0 | 0 | 0 | 0 | 0 | 0 | 6.1228 | 0 | 0 | 0 | 0 | 0 | 0 | 0 | 0 | 0 | 155.6197
56430_G_5C | PJM_EMAC | Delaware | 10 | Kent | 1 | 56430 | 5C | Ameresco Delaware Central | 13500 | 2014 | 9999 | Landfill Gas | [5 empty] | Non-Fossil | G | 2025 | LF Gas |  | 0.023452 | 0.030807 | 0.038089 | 0.092348 | 0 | 0 | 0 | 0 | 0 | 0 | 0 | 0 | 0 | 0 | 0 | 0 | 1.7372 | 2.282 | 2.8214 | 6.8406 | 1.3515 | 1.7754 | 2.195 | 5.3219 | 0 | 0 | 0 | 0 | 0.0021268 | 0.0027938 | 0.0034542 | 0.0083748 | 0 | 0 | 0 | 0 | 0 | 0 | 0 | 0 | 0.23469 | 0.01136 | 0.014922 | 0.01845 | 0.044731 | 0 | 0 | 0 | 0 | 0 | 1
56430_G_4C | PJM_EMAC | Delaware | 10 | Kent | 1 | 56430 | 4C | Ameresco Delaware Central | 13500 | 2014 | 9999 | Landfill Gas | [5 empty] | Non-Fossil | G | 2025 | LF Gas |  | 0.023452 | 0.030807 | 0.038089 | 0.092348 | 0 | 0 | 0 | 0 | 0 | 0 | 0 | 0 | 0 | 0 | 0 | 0 | 1.7372 | 2.282 | 2.8214 | 6.8406 | 1.3515 | 1.7754 | 2.195 | 5.3219 | 0 | 0 | 0 | 0 | 0.0020702 | 0.0027194 | 0.0033622 | 0.0081517 | 0 | 0 | 0 | 0 | 0 | 0 | 0 | 0 | 0.23469 | 0.01136 | 0.014922 | 0.01845 | 0.044731 | 0 | 0 | 0 | 0 | 0 | 1
56430_G_3C | PJM_EMAC | Delaware | 10 | Kent | 1 | 56430 | 3C | Ameresco Delaware Central | 13500 | 2006 | 9999 | Landfill Gas | [5 empty] | Non-Fossil | G | 2025 | LF Gas |  | 0.023452 | 0.030807 | 0.038089 | 0.092348 | 0 | 0 | 0 | 0 | 0 | 0 | 0 | 0 | 0 | 0 | 0 | 0 | 1.7372 | 2.282 | 2.8214 | 6.8406 | 1.3515 | 1.7754 | 2.195 | 5.3219 | 0 | 0 | 0 | 0 | 0.0019899 | 0.002614 | 0.0032319 | 0.0078357 | 0 | 0 | 0 | 0 | 0 | 0 | 0 | 0 | 0.27166 | 0.01136 | 0.014922 | 0.01845 | 0.044731 | 0 | 0 | 0 | 0 | 0 | 1
56430_G_2C | PJM_EMAC | Delaware | 10 | Kent | 1 | 56430 | 2C | Ameresco Delaware Central | 13500 | 2006 | 9999 | Landfill Gas | [5 empty] | Non-Fossil | G | 2025 | LF Gas |  | 0.023452 | 0.030807 | 0.038089 | 0.092348 | 0 | 0 | 0 | 0 | 0 | 0 | 0 | 0 | 0 | 0 | 0 | 0 | 1.7372 | 2.282 | 2.8214 | 6.8406 | 1.3515 | 1.7754 | 2.195 | 5.3219 | 0 | 0 | 0 | 0 | 0.0019899 | 0.002614 | 0.0032319 | 0.0078357 | 0 | 0 | 0 | 0 | 0 | 0 | 0 | 0 | 0.27166 | 0.01136 | 0.014922 | 0.01845 | 0.044731 | 0 | 0 | 0 | 0 | 0 | 1
56430_G_1C | PJM_EMAC | Delaware | 10 | Kent | 1 | 56430 | 1C | Ameresco Delaware Central | 13500 | 2006 | 9999 | Landfill Gas | [5 empty] | Non-Fossil | G | 2025 | LF Gas |  | 0.023452 | 0.030807 | 0.038089 | 0.092348 | 0 | 0 | 0 | 0 | 0 | 0 | 0 | 0 | 0 | 0 | 0 | 0 | 1.7372 | 2.282 | 2.8214 | 6.8406 | 1.3515 | 1.7754 | 2.195 | 5.3219 | 0 | 0 | 0 | 0 | 0.0019899 | 0.002614 | 0.0032319 | 0.0078357 | 0 | 0 | 0 | 0 | 0 | 0 | 0 | 0 | 0.27166 | 0.01136 | 0.014922 | 0.01845 | 0.044731 | 0 | 0 | 0 | 0 | 0 | 1
56429_G_5 | PJM_EMAC | Delaware | 10 | Sussex | 5 | 56429 | 5 | Ameresco Delaware South | 13500 | 2010 | 9999 | Landfill Gas | [5 empty] | Non-Fossil | G | 2025 | LF Gas |  | 0.023452 | 0.030807 | 0.038089 | 0.092348 | 0 | 0 | 0 | 0 | 0 | 0 | 0 | 0 | 0 | 0 | 0 | 0 | 1.7372 | 2.282 | 2.8214 | 6.8406 | 1.3515 | 1.7754 | 2.195 | 5.3219 | 0 | 0 | 0 | 0 | 0.0019899 | 0.002614 | 0.0032318 | 0.0078356 | 0 | 0 | 0 | 0 | 0 | 0 | 0 | 0 | 0.23469 | 0.01136 | 0.014922 | 0.01845 | 0.044731 | 0 | 0 | 0 | 0 | 0 | 1
56429_G_4 | PJM_EMAC | Delaware | 10 | Sussex | 5 | 56429 | 4 | Ameresco Delaware South | 13500 | 2006 | 9999 | Landfill Gas | [5 empty] | Non-Fossil | G | 2025 | LF Gas |  | 0.023452 | 0.030807 | 0.038089 | 0.092348 | 0 | 0 | 0 | 0 | 0 | 0 | 0 | 0 | 0 | 0 | 0 | 0 | 1.7372 | 2.282 | 2.8214 | 6.8406 | 1.3515 | 1.7754 | 2.195 | 5.3219 | 0 | 0 | 0 | 0 | 0.0019899 | 0.002614 | 0.0032319 | 0.0078357 | 0 | 0 | 0 | 0 | 0 | 0 | 0 | 0 | 0.27166 | 0.01136 | 0.014922 | 0.01845 | 0.044731 | 0 | 0 | 0 | 0 | 0 | 1
56429_G_3 | PJM_EMAC | Delaware | 10 | Sussex | 5 | 56429 | 3 | Ameresco Delaware South | 13500 | 2006 | 9999 | Landfill Gas | [5 empty] | Non-Fossil | G | 2025 | LF Gas |  | 0.023452 | 0.030807 | 0.038089 | 0.092348 | 0 | 0 | 0 | 0 | 0 | 0 | 0 | 0 | 0 | 0 | 0 | 0 | 1.7372 | 2.282 | 2.8214 | 6.8406 | 1.3515 | 1.7754 | 2.195 | 5.3219 | 0 | 0 | 0 | 0 | 0.0019899 | 0.002614 | 0.0032319 | 0.0078357 | 0 | 0 | 0 | 0 | 0 | 0 | 0 | 0 | 0.27166 | 0.01136 | 0.014922 | 0.01845 | 0.044731 | 0 | 0 | 0 | 0 | 0 | 1
56429_G_2 | PJM_EMAC | Delaware | 10 | Sussex | 5 | 56429 | 2 | Ameresco Delaware South | 13500 | 2006 | 9999 | Landfill Gas | [5 empty] | Non-Fossil | G | 2025 | LF Gas |  | 0.023452 | 0.030807 | 0.038089 | 0.092348 | 0 | 0 | 0 | 0 | 0 | 0 | 0 | 0 | 0 | 0 | 0 | 0 | 1.7372 | 2.282 | 2.8214 | 6.8406 | 1.3515 | 1.7754 | 2.195 | 5.3219 | 0 | 0 | 0 | 0 | 0.0019899 | 0.002614 | 0.0032319 | 0.0078357 | 0 | 0 | 0 | 0 | 0 | 0 | 0 | 0 | 0.27166 | 0.01136 | 0.014922 | 0.01845 | 0.044731 | 0 | 0 | 0 | 0 | 0 | 1
56429_G_1 | PJM_EMAC | Delaware | 10 | Sussex | 5 | 56429 | 1 | Ameresco Delaware South | 13500 | 2006 | 9999 | Landfill Gas | [5 empty] | Non-Fossil | G | 2025 | LF Gas |  | 0.023452 | 0.030807 | 0.038089 | 0.092348 | 0 | 0 | 0 | 0 | 0 | 0 | 0 | 0 | 0 | 0 | 0 | 0 | 1.7372 | 2.282 | 2.8214 | 6.8406 | 1.3515 | 1.7754 | 2.195 | 5.3219 | 0 | 0 | 0 | 0 | 0.0019899 | 0.002614 | 0.0032319 | 0.0078357 | 0 | 0 | 0 | 0 | 0 | 0 | 0 | 0 | 0.27166 | 0.01136 | 0.014922 | 0.01845 | 0.044731 | 0 | 0 | 0 | 0 | 0 | 1
56428_G_Unit3 | WEC_CALN | California | 6 | Santa Cruz | 87 | 56428 | Unit3 | Ameresco Santa Cruz Energy | 13500 | 2006 | 9999 | Landfill Gas | [5 empty] | Non-Fossil | G | 2025 | LF Gas |  | 0.022667 | 0.029602 | 0.038102 | 0.090371 | 0 | 0 | 0 | 0 | 0 | 0 | 0 | 0 | 0 | 0 | 0 | 0 | 1.6791 | 2.1927 | 2.8224 | 6.6942 | 1.3063 | 1.7059 | 2.1958 | 5.208 | 0 | 0 | 0 | 0 | 0.0016865 | 0.0022024 | 0.0028349 | 0.0067238 | 0 | 0 | 0 | 0 | 0 | 0 | 0 | 0 | 0.27247 | 0.01098 | 0.014338 | 0.018456 | 0.043774 | 0 | 0 | 0 | 0 | 0 | 1
56428_G_Unit2 | WEC_CALN | California | 6 | Santa Cruz | 87 | 56428 | Unit2 | Ameresco Santa Cruz Energy | 13500 | 2006 | 9999 | Landfill Gas | [5 empty] | Non-Fossil | G | 2025 | LF Gas |  | 0.022667 | 0.029602 | 0.038102 | 0.090371 | 0 | 0 | 0 | 0 | 0 | 0 | 0 | 0 | 0 | 0 | 0 | 0 | 1.6791 | 2.1927 | 2.8224 | 6.6942 | 1.3063 | 1.7059 | 2.1958 | 5.208 | 0 | 0 | 0 | 0 | 0.0016865 | 0.0022024 | 0.0028349 | 0.0067238 | 0 | 0 | 0 | 0 | 0 | 0 | 0 | 0 | 0.27247 | 0.01098 | 0.014338 | 0.018456 | 0.043774 | 0 | 0 | 0 | 0 | 0 | 1
56428_G_Unit1 | WEC_CALN | California | 6 | Santa Cruz | 87 | 56428 | Unit1 | Ameresco Santa Cruz Energy | 13500 | 2006 | 9999 | Landfill Gas | [5 empty] | Non-Fossil | G | 2025 | LF Gas |  | 0.022667 | 0.029602 | 0.038102 | 0.090371 | 0 | 0 | 0 | 0 | 0 | 0 | 0 | 0 | 0 | 0 | 0 | 0 | 1.6791 | 2.1927 | 2.8224 | 6.6942 | 1.3063 | 1.7059 | 2.1958 | 5.208 | 0 | 0 | 0 | 0 | 0.0016865 | 0.0022024 | 0.0028349 | 0.0067238 | 0 | 0 | 0 | 0 | 0 | 0 | 0 | 0 | 0.27247 | 0.01098 | 0.014338 | 0.018456 | 0.043774 | 0 | 0 | 0 | 0 | 0 | 1
56427_G_Unit3 | MIS_WUMS | Wisconsin | 55 | Rock | 105 | 56427 | Unit3 | Ameresco Janesville | 13500 | 2004 | 9999 | Landfill Gas | [5 empty] | Non-Fossil | G | 2025 | LF Gas |  | 0.021337 | 0.030561 | 0.036948 | 0.088846 | 0 | 0 | 0 | 0 | 0 | 0 | 0 | 0 | 0 | 0 | 0 | 0 | 1.5805 | 2.2638 | 2.7369 | 6.5812 | 1.2296 | 1.7612 | 2.1293 | 5.1201 | 0 | 0 | 0 | 0 | 0.0025692 | 0.0036798 | 0.0044489 | 0.010698 | 0 | 0 | 0 | 0 | 0 | 0 | 0 | 0 | 0.28378 | 0.010335 | 0.014803 | 0.017897 | 0.043035 | 0 | 0 | 0 | 0 | 0 | 0.97852
56427_G_Unit2 | MIS_WUMS | Wisconsin | 55 | Rock | 105 | 56427 | Unit2 | Ameresco Janesville | 13500 | 2004 | 9999 | Landfill Gas | [5 empty] | Non-Fossil | G | 2025 | LF Gas |  | 0.021337 | 0.030561 | 0.036948 | 0.088846 | 0 | 0 | 0 | 0 | 0 | 0 | 0 | 0 | 0 | 0 | 0 | 0 | 1.5805 | 2.2638 | 2.7369 | 6.5812 | 1.2296 | 1.7612 | 2.1293 | 5.1201 | 0 | 0 | 0 | 0 | 0.0025692 | 0.0036798 | 0.0044489 | 0.010698 | 0 | 0 | 0 | 0 | 0 | 0 | 0 | 0 | 0.28378 | 0.010335 | 0.014803 | 0.017897 | 0.043035 | 0 | 0 | 0 | 0 | 0 | 0.97852
56427_G_Unit1 | MIS_WUMS | Wisconsin | 55 | Rock | 105 | 56427 | Unit1 | Ameresco Janesville | 13500 | 2004 | 9999 | Landfill Gas | [5 empty] | Non-Fossil | G | 2025 | LF Gas |  | 0.021337 | 0.030561 | 0.036948 | 0.088846 | 0 | 0 | 0 | 0 | 0 | 0 | 0 | 0 | 0 | 0 | 0 | 0 | 1.5805 | 2.2638 | 2.7369 | 6.5812 | 1.2296 | 1.7612 | 2.1293 | 5.1201 | 0 | 0 | 0 | 0 | 0.0025692 | 0.0036798 | 0.0044489 | 0.010698 | 0 | 0 | 0 | 0 | 0 | 0 | 0 | 0 | 0.28378 | 0.010335 | 0.014803 | 0.017897 | 0.043035 | 0 | 0 | 0 | 0 | 0 | 0.97852
56426_G_UNIT4 | NENGREST | Massachusetts | 25 | Hampden | 13 | 56426 | UNIT4 | Ameresco Chicopee Energy | 13500 | 2010 | 9999 | Landfill Gas | [5 empty] | Non-Fossil | G | 2025 | LF Gas |  | 0.041222 | 0.060183 | 0.074664 | 0.17607 | 0 | 0 | 0 | 0 | 0 | 0 | 0 | 0 | 0 | 0 | 0 | 0 | 3.0535 | 4.458 | 5.5307 | 13.0421 | 2.3756 | 3.4683 | 4.3028 | 10.1467 | 0 | 0 | 0 | 0 | 0.0027898 | 0.0040731 | 0.0050532 | 0.011916 | 0 | 0 | 0 | 0 | 0 | 0 | 0 | 0 | 0.46939 | 0.019967 | 0.029151 | 0.036166 | 0.085284 | 0 | 0 | 0 | 0 | 0 | 2
56426_G_Unit3 | NENGREST | Massachusetts | 25 | Hampden | 13 | 56426 | Unit3 | Ameresco Chicopee Energy | 13500 | 2004 | 9999 | Landfill Gas | [5 empty] | Non-Fossil | G | 2025 | LF Gas |  | 0.03719 | 0.054297 | 0.067362 | 0.15885 | 0 | 0 | 0 | 0 | 0 | 0 | 0 | 0 | 0 | 0 | 0 | 0 | 2.7548 | 4.022 | 4.9898 | 11.7666 | 2.1432 | 3.1291 | 3.882 | 9.1543 | 0 | 0 | 0 | 0 | 0.0026241 | 0.0038311 | 0.0047529 | 0.011208 | 0 | 0 | 0 | 0 | 0 | 0 | 0 | 0 | 0.42348 | 0.018014 | 0.0263 | 0.032629 | 0.076943 | 0 | 0 | 0 | 0 | 0 | 1.8044
56426_G_Unit2 | NENGREST | Massachusetts | 25 | Hampden | 13 | 56426 | Unit2 | Ameresco Chicopee Energy | 13500 | 2004 | 9999 | Landfill Gas | [5 empty] | Non-Fossil | G | 2025 | LF Gas |  | 0.03719 | 0.054297 | 0.067362 | 0.15885 | 0 | 0 | 0 | 0 | 0 | 0 | 0 | 0 | 0 | 0 | 0 | 0 | 2.7548 | 4.022 | 4.9898 | 11.7666 | 2.1432 | 3.1291 | 3.882 | 9.1543 | 0 | 0 | 0 | 0 | 0.0027475 | 0.0040113 | 0.0049765 | 0.011735 | 0 | 0 | 0 | 0 | 0 | 0 | 0 | 0 | 0.42348 | 0.018014 | 0.0263 | 0.032629 | 0.076943 | 0 | 0 | 0 | 0 | 0 | 1.8044
56426_G_Unit1 | NENGREST | Massachusetts | 25 | Hampden | 13 | 56426 | Unit1 | Ameresco Chicopee Energy | 13500 | 2004 | 9999 | Landfill Gas | [5 empty] | Non-Fossil | G | 2025 | LF Gas |  | 0.03719 | 0.054297 | 0.067362 | 0.15885 | 0 | 0 | 0 | 0 | 0 | 0 | 0 | 0 | 0 | 0 | 0 | 0 | 2.7548 | 4.022 | 4.9898 | 11.7666 | 2.1432 | 3.1291 | 3.882 | 9.1543 | 0 | 0 | 0 | 0 | 0.0032258 | 0.0047096 | 0.0058428 | 0.013778 | 0 | 0 | 0 | 0 | 0 | 0 | 0 | 0 | 0.42348 | 0.018014 | 0.0263 | 0.032629 | 0.076943 | 0 | 0 | 0 | 0 | 0 | 1.8044
56424_G_1 | MIS_IA | Minnesota | 27 | Mower | 99 | 56424 | 1 | Mower County Wind Energy Center | 0 | 2006 | 9999 | Onshore Wind | [5 empty] | Non-Fossil | G | 2025 | Wind |  | 0 | 0 | 0 | 0 | 0 | 0 | 0 | 0 | 0 | 0 | 0 | 0 | 0 | 0 | 0 | 0 | 89.4649 | 124.9523 | 101.337 | 315.7543 | 0 | 0 | 0 | 0 | 0 | 0 | 0 | 0 | 0 | 0 | 0 | 0 | 0 | 0 | 0 | 0 | 0 | 0 | 0 | 0 | 3.9168 | 0 | 0 | 0 | 0 | 0 | 0 | 0 | 0 | 0 | 98.9
56423_G_0007 | PJM_West | Ohio | 39 | Franklin | 49 | 56423 | 0007 | Dodge Park Engine No 1 | 11895 | 2008 | 9999 | Combustion Turbine | [5 empty] | Fossil | G | 2025 | Oil |  | 0 | 0 | 0 | 0 | 0 | 0 | 0 | 0 | 0 | 0 | 0 | 0 | 0 | 0 | 0 | 0 | 0 | 0 | 0 | 0 | 0 | 0 | 0 | 0 | 0 | 0 | 0 | 0 | 0 | 0 | 0 | 0 | 0 | 0 | 0 | 0 | 0 | 0 | 0 | 0 | 0.03366 | 0 | 0 | 0 | 0 | 0 | 0 | 0 | 0 | 0 | 1.8
56422_G_0006 | PJM_West | Ohio | 39 | Franklin | 49 | 56422 | 0006 | ST-1/1A Engine No 1 | 18149 | 2008 | 9999 | Combustion Turbine | [5 empty] | Fossil | G | 2025 | Oil |  | 0 | 0 | 0 | 0 | 0 | 0 | 0 | 0 | 0 | 0 | 0 | 0 | 0 | 0 | 0 | 0 | 0 | 0 | 0 | 0 | 0 | 0 | 0 | 0 | 0 | 0 | 0 | 0 | 0 | 0 | 0 | 0 | 0 | 0 | 0 | 0 | 0 | 0 | 0 | 0 | 0.02057 | 0 | 0 | 0 | 0 | 0 | 0 | 0 | 0 | 0 | 1.1
56421_G_0005 | PJM_West | Ohio | 39 | Franklin | 49 | 56421 | 0005 | PS ST-8 Engine No 1 | 13815 | 2008 | 9999 | Combustion Turbine | [5 empty] | Fossil | G | 2025 | Oil |  | 0 | 0 | 0 | 0 | 0 | 0 | 0 | 0 | 0 | 0 | 0 | 0 | 0 | 0 | 0 | 0 | 0 | 0 | 0 | 0 | 0 | 0 | 0 | 0 | 0 | 0 | 0 | 0 | 0 | 0 | 0 | 0 | 0 | 0 | 0 | 0 | 0 | 0 | 0 | 0 | 0.03366 | 0 | 0 | 0 | 0 | 0 | 0 | 0 | 0 | 0 | 1.8
56420_G_0004 | PJM_West | Ohio | 39 | Franklin | 49 | 56420 | 0004 | Renick Run Pumping Station 03-04 | 10756 | 2006 | 9999 | Combustion Turbine | [5 empty] | Fossil | G | 2025 | Oil |  | 0 | 0 | 0 | 0 | 0 | 0 | 0 | 0 | 0 | 0 | 0 | 0 | 0 | 0 | 0 | 0 | 0 | 0 | 0 | 0 | 0 | 0 | 0 | 0 | 0 | 0 | 0 | 0 | 0 | 0 | 0 | 0 | 0 | 0 | 0 | 0 | 0 | 0 | 0 | 0 | 0.02057 | 0 | 0 | 0 | 0 | 0 | 0 | 0 | 0 | 0 | 1.1
56420_G_0003 | PJM_West | Ohio | 39 | Franklin | 49 | 56420 | 0003 | Renick Run Pumping Station 03-04 | 10759 | 2006 | 9999 | Combustion Turbine | [5 empty] | Fossil | G | 2025 | Oil |  | 0 | 0 | 0 | 0 | 0 | 0 | 0 | 0 | 0 | 0 | 0 | 0 | 0 | 0 | 0 | 0 | 0 | 0 | 0 | 0 | 0 | 0 | 0 | 0 | 0 | 0 | 0 | 0 | 0 | 0 | 0 | 0 | 0 | 0 | 0 | 0 | 0 | 0 | 0 | 0 | 0.02057 | 0 | 0 | 0 | 0 | 0 | 0 | 0 | 0 | 0 | 1.1
56419_G_B3 | PJM_COMD | Illinois | 17 | Will | 197 | 56419 | B3 | Beecher Gas Recovery | 13500 | 2008 | 9999 | Landfill Gas | [5 empty] | Non-Fossil | G | 2025 | LF Gas |  | 0.021484 | 0.029584 | 0.039183 | 0.090251 | 0 | 0 | 0 | 0 | 0 | 0 | 0 | 0 | 0 | 0 | 0 | 0 | 1.5914 | 2.1914 | 2.9025 | 6.6852 | 1.2381 | 1.7049 | 2.2581 | 5.2011 | 0 | 0 | 0 | 0 | 0.0025869 | 0.0035623 | 0.0047181 | 0.010867 | 0 | 0 | 0 | 0 | 0 | 0 | 0 | 0 | 0.25816 | 0.010406 | 0.01433 | 0.01898 | 0.043715 | 0 | 0 | 0 | 0 | 0 | 1.1
56419_G_B2 | PJM_COMD | Illinois | 17 | Will | 197 | 56419 | B2 | Beecher Gas Recovery | 13500 | 2006 | 9999 | Landfill Gas | [5 empty] | Non-Fossil | G | 2025 | LF Gas |  | 0.021484 | 0.029584 | 0.039183 | 0.090251 | 0 | 0 | 0 | 0 | 0 | 0 | 0 | 0 | 0 | 0 | 0 | 0 | 1.5914 | 2.1914 | 2.9025 | 6.6852 | 1.2381 | 1.7049 | 2.2581 | 5.2011 | 0 | 0 | 0 | 0 | 0.0025868 | 0.0035622 | 0.0047181 | 0.010867 | 0 | 0 | 0 | 0 | 0 | 0 | 0 | 0 | 0.29731 | 0.010406 | 0.01433 | 0.01898 | 0.043715 | 0 | 0 | 0 | 0 | 0 | 1.1
56419_G_B1 | PJM_COMD | Illinois | 17 | Will | 197 | 56419 | B1 | Beecher Gas Recovery | 13500 | 2006 | 9999 | Landfill Gas | [5 empty] | Non-Fossil | G | 2025 | LF Gas |  | 0.021484 | 0.029584 | 0.039183 | 0.090251 | 0 | 0 | 0 | 0 | 0 | 0 | 0 | 0 | 0 | 0 | 0 | 0 | 1.5914 | 2.1914 | 2.9025 | 6.6852 | 1.2381 | 1.7049 | 2.2581 | 5.2011 | 0 | 0 | 0 | 0 | 0.0025868 | 0.0035622 | 0.0047181 | 0.010867 | 0 | 0 | 0 | 0 | 0 | 0 | 0 | 0 | 0.29731 | 0.010406 | 0.01433 | 0.01898 | 0.043715 | 0 | 0 | 0 | 0 | 0 | 1.1
56418_G_DP2 | PJM_COMD | Illinois | 17 | Cook | 31 | 56418 | DP2 | Des Plaines Gas Recovery | 13500 | 2004 | 9999 | Landfill Gas | [5 empty] | Non-Fossil | G | 2025 | LF Gas |  | 0.025713 | 0.035408 | 0.046897 | 0.10802 | 0 | 0 | 0 | 0 | 0 | 0 | 0 | 0 | 0 | 0 | 0 | 0 | 1.9047 | 2.6228 | 3.4739 | 8.0013 | 1.4818 | 2.0405 | 2.7026 | 6.2249 | 0 | 0 | 0 | 0 | 0.0030961 | 0.0042634 | 0.0056469 | 0.013006 | 0 | 0 | 0 | 0 | 0 | 0 | 0 | 0 | 0.30898 | 0.012455 | 0.017151 | 0.022716 | 0.052321 | 0 | 0 | 0 | 0 | 0 | 1.3165
56418_G_DP1 | PJM_COMD | Illinois | 17 | Cook | 31 | 56418 | DP1 | Des Plaines Gas Recovery | 13500 | 2004 | 9999 | Landfill Gas | [5 empty] | Non-Fossil | G | 2025 | LF Gas |  | 0.025713 | 0.035408 | 0.046897 | 0.10802 | 0 | 0 | 0 | 0 | 0 | 0 | 0 | 0 | 0 | 0 | 0 | 0 | 1.9047 | 2.6228 | 3.4739 | 8.0013 | 1.4818 | 2.0405 | 2.7026 | 6.2249 | 0 | 0 | 0 | 0 | 0.0030961 | 0.0042634 | 0.0056469 | 0.013006 | 0 | 0 | 0 | 0 | 0 | 0 | 0 | 0 | 0.30898 | 0.012455 | 0.017151 | 0.022716 | 0.052321 | 0 | 0 | 0 | 0 | 0 | 1.3165
56417_G_W2 | PJM_COMD | Illinois | 17 | Cook | 31 | 56417 | W2 | Westchester Gas Recovery | 13500 | 2004 | 9999 | Landfill Gas | [5 empty] | Non-Fossil | G | 2025 | LF Gas |  | 0.025713 | 0.035408 | 0.046897 | 0.10802 | 0 | 0 | 0 | 0 | 0 | 0 | 0 | 0 | 0 | 0 | 0 | 0 | 1.9047 | 2.6228 | 3.4739 | 8.0013 | 1.4818 | 2.0405 | 2.7026 | 6.2249 | 0 | 0 | 0 | 0 | 0.0030961 | 0.0042634 | 0.0056469 | 0.013006 | 0 | 0 | 0 | 0 | 0 | 0 | 0 | 0 | 0.30898 | 0.012455 | 0.017151 | 0.022716 | 0.052321 | 0 | 0 | 0 | 0 | 0 | 1.3165
56417_G_W1 | PJM_COMD | Illinois | 17 | Cook | 31 | 56417 | W1 | Westchester Gas Recovery | 13500 | 2004 | 9999 | Landfill Gas | [5 empty] | Non-Fossil | G | 2025 | LF Gas |  | 0.025713 | 0.035408 | 0.046897 | 0.10802 | 0 | 0 | 0 | 0 | 0 | 0 | 0 | 0 | 0 | 0 | 0 | 0 | 1.9047 | 2.6228 | 3.4739 | 8.0013 | 1.4818 | 2.0405 | 2.7026 | 6.2249 | 0 | 0 | 0 | 0 | 0.0030961 | 0.0042634 | 0.0056469 | 0.013006 | 0 | 0 | 0 | 0 | 0 | 0 | 0 | 0 | 0.30898 | 0.012455 | 0.017151 | 0.022716 | 0.052321 | 0 | 0 | 0 | 0 | 0 | 1.3165
56416_G_1 | MIS_LMI | Michigan | 26 | Huron | 63 | 56416 | 1 | Michigan Wind 1 | 0 | 2008 | 9999 | Onshore Wind | [5 empty] | Non-Fossil | G | 2025 | Wind |  | 0 | 0 | 0 | 0 | 0 | 0 | 0 | 0 | 0 | 0 | 0 | 0 | 0 | 0 | 0 | 0 | 68.4166 | 85.9193 | 64.6866 | 219.0225 | 0 | 0 | 0 | 0 | 0 | 0 | 0 | 0 | 0 | 0 | 0 | 0 | 0 | 0 | 0 | 0 | 0 | 0 | 0 | 0 | 2.7287 | 0 | 0 | 0 | 0 | 0 | 0 | 0 | 0 | 0 | 69
56415_G_WND4 | MIS_MNWI | Minnesota | 27 | Martin | 91 | 56415 | WND4 | Fairmont Wind | 0 | 2005 | 9999 | Onshore Wind | [5 empty] | Non-Fossil | G | 2025 | Wind |  | 0 | 0 | 0 | 0 | 0 | 0 | 0 | 0 | 0 | 0 | 0 | 0 | 0 | 0 | 0 | 0 | 1.4537 | 2.0001 | 1.6707 | 5.1245 | 0 | 0 | 0 | 0 | 0 | 0 | 0 | 0 | 0 | 0 | 0 | 0 | 0 | 0 | 0 | 0 | 0 | 0 | 0 | 0 | 0.047901 | 0 | 0 | 0 | 0 | 0 | 0 | 0 | 0 | 0 | 1.7
56415_G_WND3 | MIS_MNWI | Minnesota | 27 | Martin | 91 | 56415 | WND3 | Fairmont Wind | 0 | 2004 | 9999 | Onshore Wind | [5 empty] | Non-Fossil | G | 2025 | Wind |  | 0 | 0 | 0 | 0 | 0 | 0 | 0 | 0 | 0 | 0 | 0 | 0 | 0 | 0 | 0 | 0 | 1.4537 | 2.0001 | 1.6707 | 5.1245 | 0 | 0 | 0 | 0 | 0 | 0 | 0 | 0 | 0 | 0 | 0 | 0 | 0 | 0 | 0 | 0 | 0 | 0 | 0 | 0 | 0.047901 | 0 | 0 | 0 | 0 | 0 | 0 | 0 | 0 | 0 | 1.7
56415_G_WND2 | MIS_MNWI | Minnesota | 27 | Martin | 91 | 56415 | WND2 | Fairmont Wind | 0 | 2003 | 9999 | Onshore Wind | [5 empty] | Non-Fossil | G | 2025 | Wind |  | 0 | 0 | 0 | 0 | 0 | 0 | 0 | 0 | 0 | 0 | 0 | 0 | 0 | 0 | 0 | 0 | 0.7696 | 1.0589 | 0.8845 | 2.713 | 0 | 0 | 0 | 0 | 0 | 0 | 0 | 0 | 0 | 0 | 0 | 0 | 0 | 0 | 0 | 0 | 0 | 0 | 0 | 0 | 0.025359 | 0 | 0 | 0 | 0 | 0 | 0 | 0 | 0 | 0 | 0.9
56415_G_WND1 | MIS_MNWI | Minnesota | 27 | Martin | 91 | 56415 | WND1 | Fairmont Wind | 0 | 2003 | 9999 | Onshore Wind | [5 empty] | Non-Fossil | G | 2025 | Wind |  | 0 | 0 | 0 | 0 | 0 | 0 | 0 | 0 | 0 | 0 | 0 | 0 | 0 | 0 | 0 | 0 | 0.7696 | 1.0589 | 0.8845 | 2.713 | 0 | 0 | 0 | 0 | 0 | 0 | 0 | 0 | 0 | 0 | 0 | 0 | 0 | 0 | 0 | 0 | 0 | 0 | 0 | 0 | 0.025359 | 0 | 0 | 0 | 0 | 0 | 0 | 0 | 0 | 0 | 0.9
56414_G_WND2 | MIS_MNWI | Minnesota | 27 | Redwood | 127 | 56414 | WND2 | Redwood Falls Wind | 0 | 2005 | 9999 | Onshore Wind | [5 empty] | Non-Fossil | G | 2025 | Wind |  | 0 | 0 | 0 | 0 | 0 | 0 | 0 | 0 | 0 | 0 | 0 | 0 | 0 | 0 | 0 | 0 | 1.4537 | 2.0001 | 1.6707 | 5.1245 | 0 | 0 | 0 | 0 | 0 | 0 | 0 | 0 | 0 | 0 | 0 | 0 | 0 | 0 | 0 | 0 | 0 | 0 | 0 | 0 | 0.047901 | 0 | 0 | 0 | 0 | 0 | 0 | 0 | 0 | 0 | 1.7
56414_G_WND1 | MIS_MNWI | Minnesota | 27 | Redwood | 127 | 56414 | WND1 | Redwood Falls Wind | 0 | 2004 | 9999 | Onshore Wind | [5 empty] | Non-Fossil | G | 2025 | Wind |  | 0 | 0 | 0 | 0 | 0 | 0 | 0 | 0 | 0 | 0 | 0 | 0 | 0 | 0 | 0 | 0 | 1.4537 | 2.0001 | 1.6707 | 5.1245 | 0 | 0 | 0 | 0 | 0 | 0 | 0 | 0 | 0 | 0 | 0 | 0 | 0 | 0 | 0 | 0 | 0 | 0 | 0 | 0 | 0.047901 | 0 | 0 | 0 | 0 | 0 | 0 | 0 | 0 | 0 | 1.7
56413_G_1 | MIS_MNWI | Minnesota | 27 | Pipestone | 117 | 56413 | 1 | Greenback Energy | 0 | 2004 | 9999 | Onshore Wind | [5 empty] | Non-Fossil | G | 2025 | Wind |  | 0 | 0 | 0 | 0 | 0 | 0 | 0 | 0 | 0 | 0 | 0 | 0 | 0 | 0 | 0 | 0 | 1.4537 | 2.0001 | 1.6707 | 5.1245 | 0 | 0 | 0 | 0 | 0 | 0 | 0 | 0 | 0 | 0 | 0 | 0 | 0 | 0 | 0 | 0 | 0 | 0 | 0 | 0 | 0.047901 | 0 | 0 | 0 | 0 | 0 | 0 | 0 | 0 | 0 | 1.7
56412_G_1 | MIS_MNWI | Minnesota | 27 | Pipestone | 117 | 56412 | 1 | Lucky Wind | 0 | 2004 | 9999 | Onshore Wind | [5 empty] | Non-Fossil | G | 2025 | Wind |  | 0 | 0 | 0 | 0 | 0 | 0 | 0 | 0 | 0 | 0 | 0 | 0 | 0 | 0 | 0 | 0 | 1.4537 | 2.0001 | 1.6707 | 5.1245 | 0 | 0 | 0 | 0 | 0 | 0 | 0 | 0 | 0 | 0 | 0 | 0 | 0 | 0 | 0 | 0 | 0 | 0 | 0 | 0 | 0.047901 | 0 | 0 | 0 | 0 | 0 | 0 | 0 | 0 | 0 | 1.7
56411_G_1 | MIS_MNWI | Minnesota | 27 | Pipestone | 117 | 56411 | 1 | Northern Lights Wind LLC | 0 | 2004 | 9999 | Onshore Wind | [5 empty] | Non-Fossil | G | 2025 | Wind |  | 0 | 0 | 0 | 0 | 0 | 0 | 0 | 0 | 0 | 0 | 0 | 0 | 0 | 0 | 0 | 0 | 1.4537 | 2.0001 | 1.6707 | 5.1245 | 0 | 0 | 0 | 0 | 0 | 0 | 0 | 0 | 0 | 0 | 0 | 0 | 0 | 0 | 0 | 0 | 0 | 0 | 0 | 0 | 0.047901 | 0 | 0 | 0 | 0 | 0 | 0 | 0 | 0 | 0 | 1.7
56410_G_1 | MIS_MNWI | Minnesota | 27 | Pipestone | 117 | 56410 | 1 | Carstensen Wind | 0 | 2004 | 9999 | Onshore Wind | [5 empty] | Non-Fossil | G | 2025 | Wind |  | 0 | 0 | 0 | 0 | 0 | 0 | 0 | 0 | 0 | 0 | 0 | 0 | 0 | 0 | 0 | 0 | 1.4537 | 2.0001 | 1.6707 | 5.1245 | 0 | 0 | 0 | 0 | 0 | 0 | 0 | 0 | 0 | 0 | 0 | 0 | 0 | 0 | 0 | 0 | 0 | 0 | 0 | 0 | 0.047901 | 0 | 0 | 0 | 0 | 0 | 0 | 0 | 0 | 0 | 1.7
56409_G_1 | MIS_MNWI | Minnesota | 27 | Pipestone | 117 | 56409 | 1 | Stahl Wind Energy | 0 | 2004 | 9999 | Onshore Wind | [5 empty] | Non-Fossil | G | 2025 | Wind |  | 0 | 0 | 0 | 0 | 0 | 0 | 0 | 0 | 0 | 0 | 0 | 0 | 0 | 0 | 0 | 0 | 1.4537 | 2.0001 | 1.6707 | 5.1245 | 0 | 0 | 0 | 0 | 0 | 0 | 0 | 0 | 0 | 0 | 0 | 0 | 0 | 0 | 0 | 0 | 0 | 0 | 0 | 0 | 0.047901 | 0 | 0 | 0 | 0 | 0 | 0 | 0 | 0 | 0 | 1.7
56408_G_AWND1 | PJM_COMD | Illinois | 17 | Bureau | 11 | 56408 | AWND1 | Agriwind | 0 | 2007 | 9999 | Onshore Wind | [5 empty] | Non-Fossil | G | 2025 | Wind |  | 0 | 0 | 0 | 0 | 0 | 0 | 0 | 0 | 0 | 0 | 0 | 0 | 0 | 0 | 0 | 0 | 6.2965 | 8.5185 | 5.6482 | 20.4631 | 0 | 0 | 0 | 0 | 0 | 0 | 0 | 0 | 0 | 0 | 0 | 0 | 0 | 0 | 0 | 0 | 0 | 0 | 0 | 0 | 0.30415 | 0 | 0 | 0 | 0 | 0 | 0 | 0 | 0 | 0 | 7.702
56407_G_3ST | FRCC | Florida | 12 | Palm Beach | 99 | 56407 | 3ST | West County Energy Center | 7050 | 2011 | 9999 | Combined Cycle |  |  | SCR | DLNB + H2O + LNB + NH3 |  | Fossil | G | 2025 | NaturalGas |  | 6.4672 | 8.7666 | 12.1012 | 27.335 | 0 | 0 | 0 | 0 | 0 | 0 | 0 | 0 | 0 | 0 | 0 | 0 | 917.3312 | 1243.4934 | 1716.4819 | 3877.3065 | 378.589 | 513.1984 | 708.4041 | 1600.1915 | 4.5269e-07 | 6.1364e-07 | 8.4709e-07 | 1.9134e-06 | 0.02561 | 0.034716 | 0.047921 | 0.10825 | 0 | 0 | 0 | 0 | 0 | 0 | 0 | 0 | 15.9748 | 1.9862 | 2.6924 | 3.6741 | 8.3527 | 25.0075 | 31.9705 | 47.0354 | 104.0134 | 0 | 523 | SCR
56407_G_3C | FRCC | Florida | 12 | Palm Beach | 99 | 56407 | 3C | West County Energy Center | 7050 | 2011 | 9999 | Combined Cycle |  |  | SCR | DLNB + H2O |  | Fossil | G | 2025 | NaturalGas |  | 2.8688 | 3.8888 | 5.368 | 12.1257 | 0 | 0 | 0 | 0 | 0 | 0 | 0 | 0 | 0 | 0 | 0 | 0 | 406.9232 | 551.607 | 761.4222 | 1719.9524 | 167.9401 | 227.6521 | 314.2443 | 709.8364 | 2.0081e-07 | 2.7221e-07 | 3.7577e-07 | 8.4879e-07 | 0.01136 | 0.0154 | 0.021257 | 0.048018 | 0 | 0 | 0 | 0 | 0 | 0 | 0 | 0 | 7.0863 | 0.88108 | 1.1943 | 1.6298 | 3.7052 | 11.0932 | 14.1819 | 20.8646 | 46.1398 | 0 | 232 | SCR
56407_G_3B | FRCC | Florida | 12 | Palm Beach | 99 | 56407 | 3B | West County Energy Center | 7050 | 2011 | 9999 | Combined Cycle |  |  | SCR | DLNB + H2O |  | Fossil | G | 2025 | NaturalGas |  | 3.0172 | 4.09 | 5.6457 | 12.7529 | 0 | 0 | 0 | 0 | 0 | 0 | 0 | 0 | 0 | 0 | 0 | 0 | 427.971 | 580.1384 | 800.8061 | 1808.9155 | 176.6266 | 239.4272 | 330.4983 | 746.5521 | 2.112e-07 | 2.8629e-07 | 3.952e-07 | 8.9269e-07 | 0.011948 | 0.016196 | 0.022357 | 0.050501 | 0 | 0 | 0 | 0 | 0 | 0 | 0 | 0 | 7.4529 | 0.92665 | 1.2561 | 1.7141 | 3.8969 | 11.667 | 14.9155 | 21.9438 | 48.5263 | 0 | 244 | SCR
56407_G_3A | FRCC | Florida | 12 | Palm Beach | 99 | 56407 | 3A | West County Energy Center | 7050 | 2011 | 9999 | Combined Cycle |  |  | SCR | DLNB + H2O |  | Fossil | G | 2025 | NaturalGas |  | 2.8688 | 3.8888 | 5.368 | 12.1257 | 0 | 0 | 0 | 0 | 0 | 0 | 0 | 0 | 0 | 0 | 0 | 0 | 406.9232 | 551.607 | 761.4222 | 1719.9524 | 167.9401 | 227.6521 | 314.2443 | 709.8364 | 2.0081e-07 | 2.7221e-07 | 3.7577e-07 | 8.4879e-07 | 0.01136 | 0.0154 | 0.021257 | 0.048018 | 0 | 0 | 0 | 0 | 0 | 0 | 0 | 0 | 7.0863 | 0.88108 | 1.1943 | 1.6298 | 3.7052 | 11.0932 | 14.1819 | 20.8646 | 46.1398 | 0 | 232 | SCR
56407_G_2ST | FRCC | Florida | 12 | Palm Beach | 99 | 56407 | 2ST | West County Energy Center | 7050 | 2009 | 9999 | Combined Cycle |  |  | SCR | DLNB + H2O + NH3 |  | Fossil | G | 2025 | NaturalGas |  | 6.4672 | 8.7666 | 12.1012 | 27.335 | 0 | 0 | 0 | 0 | 0 | 0 | 0 | 0 | 0 | 0 | 0 | 0 | 917.3312 | 1243.4934 | 1716.4819 | 3877.3065 | 378.589 | 513.1984 | 708.4041 | 1600.1915 | 4.527e-07 | 6.1367e-07 | 8.471e-07 | 1.9135e-06 | 0.025044 | 0.033949 | 0.046862 | 0.10585 | 0 | 0 | 0 | 0 | 0 | 0 | 0 | 0 | 15.9748 | 1.9862 | 2.6924 | 3.6741 | 8.3527 | 25.0075 | 31.9705 | 47.0354 | 104.0134 | 0 | 523 | SCR
56407_G_2C | FRCC | Florida | 12 | Palm Beach | 99 | 56407 | 2C | West County Energy Center | 7050 | 2009 | 9999 | Combined Cycle |  |  | SCR | DLNB + H2O + NH3 |  | Fossil | G | 2025 | NaturalGas |  | 2.8688 | 3.8888 | 5.368 | 12.1257 | 0 | 0 | 0 | 0 | 0 | 0 | 0 | 0 | 0 | 0 | 0 | 0 | 406.9232 | 551.607 | 761.4222 | 1719.9524 | 167.9401 | 227.6521 | 314.2443 | 709.8364 | 2.0082e-07 | 2.7222e-07 | 3.7577e-07 | 8.4881e-07 | 0.011109 | 0.015059 | 0.020788 | 0.046957 | 0 | 0 | 0 | 0 | 0 | 0 | 0 | 0 | 7.0863 | 0.88108 | 1.1943 | 1.6298 | 3.7052 | 11.0932 | 14.1819 | 20.8646 | 46.1398 | 0 | 232 | SCR
56407_G_2B | FRCC | Florida | 12 | Palm Beach | 99 | 56407 | 2B | West County Energy Center | 7050 | 2009 | 9999 | Combined Cycle |  |  | SCR | DLNB + H2O + NH3 |  | Fossil | G | 2025 | NaturalGas |  | 2.8688 | 3.8888 | 5.368 | 12.1257 | 0 | 0 | 0 | 0 | 0 | 0 | 0 | 0 | 0 | 0 | 0 | 0 | 406.9232 | 551.607 | 761.4222 | 1719.9524 | 167.9401 | 227.6521 | 314.2443 | 709.8364 | 2.0082e-07 | 2.7222e-07 | 3.7577e-07 | 8.4881e-07 | 0.011109 | 0.015059 | 0.020788 | 0.046957 | 0 | 0 | 0 | 0 | 0 | 0 | 0 | 0 | 7.0863 | 0.88108 | 1.1943 | 1.6298 | 3.7052 | 11.0932 | 14.1819 | 20.8646 | 46.1398 | 0 | 232 | SCR
56407_G_2A | FRCC | Florida | 12 | Palm Beach | 99 | 56407 | 2A | West County Energy Center | 7050 | 2009 | 9999 | Combined Cycle |  |  | SCR | DLNB + H2O + NH3 |  | Fossil | G | 2025 | NaturalGas |  | 2.8688 | 3.8888 | 5.368 | 12.1257 | 0 | 0 | 0 | 0 | 0 | 0 | 0 | 0 | 0 | 0 | 0 | 0 | 406.9232 | 551.607 | 761.4222 | 1719.9524 | 167.9401 | 227.6521 | 314.2443 | 709.8364 | 2.0082e-07 | 2.7222e-07 | 3.7577e-07 | 8.4881e-07 | 0.011109 | 0.015059 | 0.020788 | 0.046957 | 0 | 0 | 0 | 0 | 0 | 0 | 0 | 0 | 7.0863 | 0.88108 | 1.1943 | 1.6298 | 3.7052 | 11.0932 | 14.1819 | 20.8646 | 46.1398 | 0 | 232 | SCR
56407_G_1ST | FRCC | Florida | 12 | Palm Beach | 99 | 56407 | 1ST | West County Energy Center | 7050 | 2009 | 9999 | Combined Cycle |  |  | SCR | DLNB + H2O + NH3 |  | Fossil | G | 2025 | NaturalGas |  | 6.4672 | 8.7666 | 12.1012 | 27.335 | 0 | 0 | 0 | 0 | 0 | 0 | 0 | 0 | 0 | 0 | 0 | 0 | 917.3312 | 1243.4934 | 1716.4819 | 3877.3065 | 378.589 | 513.1984 | 708.4041 | 1600.1915 | 4.527e-07 | 6.1367e-07 | 8.471e-07 | 1.9135e-06 | 0.025077 | 0.033993 | 0.046922 | 0.10599 | 0 | 0 | 0 | 0 | 0 | 0 | 0 | 0 | 15.9748 | 1.9862 | 2.6924 | 3.6741 | 8.3527 | 25.0075 | 31.9705 | 47.0354 | 104.0134 | 0 | 523 | SCR
56407_G_1C | FRCC | Florida | 12 | Palm Beach | 99 | 56407 | 1C | West County Energy Center | 7050 | 2009 | 9999 | Combined Cycle |  |  | SCR | DLNB + H2O + NH3 |  | Fossil | G | 2025 | NaturalGas |  | 2.8688 | 3.8888 | 5.368 | 12.1257 | 0 | 0 | 0 | 0 | 0 | 0 | 0 | 0 | 0 | 0 | 0 | 0 | 406.9232 | 551.607 | 761.4222 | 1719.9524 | 167.9401 | 227.6521 | 314.2443 | 709.8364 | 2.0082e-07 | 2.7222e-07 | 3.7577e-07 | 8.4881e-07 | 0.011124 | 0.015079 | 0.020815 | 0.047017 | 0 | 0 | 0 | 0 | 0 | 0 | 0 | 0 | 7.0863 | 0.88108 | 1.1943 | 1.6298 | 3.7052 | 11.0932 | 14.1819 | 20.8646 | 46.1398 | 0 | 232 | SCR
56407_G_1B | FRCC | Florida | 12 | Palm Beach | 99 | 56407 | 1B | West County Energy Center | 7050 | 2009 | 9999 | Combined Cycle |  |  | SCR | DLNB + H2O + NH3 |  | Fossil | G | 2025 | NaturalGas |  | 2.8688 | 3.8888 | 5.368 | 12.1257 | 0 | 0 | 0 | 0 | 0 | 0 | 0 | 0 | 0 | 0 | 0 | 0 | 406.9232 | 551.607 | 761.4222 | 1719.9524 | 167.9401 | 227.6521 | 314.2443 | 709.8364 | 2.0082e-07 | 2.7222e-07 | 3.7577e-07 | 8.4881e-07 | 0.011124 | 0.015079 | 0.020815 | 0.047017 | 0 | 0 | 0 | 0 | 0 | 0 | 0 | 0 | 7.0863 | 0.88108 | 1.1943 | 1.6298 | 3.7052 | 11.0932 | 14.1819 | 20.8646 | 46.1398 | 0 | 232 | SCR
56407_G_1A | FRCC | Florida | 12 | Palm Beach | 99 | 56407 | 1A | West County Energy Center | 7050 | 2009 | 9999 | Combined Cycle |  |  | SCR | DLNB + H2O + NH3 |  | Fossil | G | 2025 | NaturalGas |  | 2.8688 | 3.8888 | 5.368 | 12.1257 | 0 | 0 | 0 | 0 | 0 | 0 | 0 | 0 | 0 | 0 | 0 | 0 | 406.9232 | 551.607 | 761.4222 | 1719.9524 | 167.9401 | 227.6521 | 314.2443 | 709.8364 | 2.0082e-07 | 2.7222e-07 | 3.7577e-07 | 8.4881e-07 | 0.011124 | 0.015079 | 0.020815 | 0.047017 | 0 | 0 | 0 | 0 | 0 | 0 | 0 | 0 | 7.0863 | 0.88108 | 1.1943 | 1.6298 | 3.7052 | 11.0932 | 14.1819 | 20.8646 | 46.1398 | 0 | 232 | SCR
56406_B_BLR1 | WECC_PNW | Washington | 53 | Skagit | 57 | 56406 | BLR1 | Sierra Pacific Burlington Facility | 12601 | 2007 | 9999 | Biomass |  |  | ESPC + Cyclone + SNCR |  |  | Non-Fossil | B | 2025 |  | Biomass Retirement | 0 | 0 | 0 | 0 | 0 | 0 | 0 | 0 | 0 | 0 | 0 | 0 | 0 | 0 | 0 | 0 | 0 | 0 | 0 | 0 | 0 | 0 | 0 | 0 | 0 | 0 | 0 | 0 | 0 | 0 | 0 | 0 | 0 | 0 | 0 | 0 | 0 | 0 | 0 | 0 | 0 | 0 | 0 | 0 | 0 | 0 | 0 | 0 | 0 | 0 | 24.6 | SNCR
56405_B_HI | WECC_SNV | Nevada | 32 | Clark | 3 | 56405 | HI | Nevada Solar One | 9771 | 2007 | 9999 | Solar Thermal | [5 empty] | Non-Fossil | B | 2025 | Solar |  | 0.10304 | 0.35796 | 0.71667 | 1.1777 | 0 | 0 | 0 | 0 | 0 | 0 | 0 | 0 | 0 | 0 | 0 | 0 | 10.5458 | 36.6354 | 73.3469 | 120.5281 | 0 | 0 | 0 | 0 | 0 | 0 | 0 | 0 | 0 | 0 | 0 | 0 | 0 | 0 | 0 | 0 | 0 | 0 | 0 | 0 | 5.9117 | 0 | 0 | 0 | 0 | 0 | 0 | 0 | 0 | 0 | 68
56404_G_NHLC | SPP_N | Missouri | 29 | Greene | 77 | 56404 | NHLC | Noble Hill Landfill | 13500 | 2006 | 9999 | Landfill Gas | [5 empty] | Non-Fossil | G | 2025 | LF Gas |  | 0.069299 | 0.08969 | 0.1164 | 0.27539 | 0 | 0 | 0 | 0 | 0 | 0 | 0 | 0 | 0 | 0 | 0 | 0 | 5.1333 | 6.6437 | 8.6223 | 20.3993 | 3.9936 | 5.1687 | 6.7081 | 15.8705 | 0 | 0 | 0 | 0 | 0.0083443 | 0.0108 | 0.014016 | 0.03316 | 0 | 0 | 0 | 0 | 0 | 0 | 0 | 0 | 0.80872 | 0.033567 | 0.043444 | 0.056382 | 0.13339 | 0 | 0 | 0 | 0 | 0 | 3
56400_G_ST1 | FRCC | Florida | 12 | St Lucie | 111 | 56400 | ST1 | Treasure Coast Energy Center | 7050 | 2008 | 9999 | Combined Cycle |  |  | SCR | DLNB + H2O |  | Fossil | G | 2025 | NaturalGas |  | 1.9686 | 2.6685 | 3.6836 | 8.3207 | 0 | 0 | 0 | 0 | 0 | 0 | 0 | 0 | 0 | 0 | 0 | 0 | 279.2335 | 378.5165 | 522.4932 | 1180.2432 | 115.2416 | 156.2164 | 215.6366 | 487.0946 | 1.378e-07 | 1.8679e-07 | 2.5776e-07 | 5.8234e-07 | 0.006526 | 0.0088464 | 0.012211 | 0.027583 | 0 | 0 | 0 | 0 | 0 | 0 | 0 | 0 | 4.8627 | 0.6046 | 0.81957 | 1.1184 | 2.5426 | 7.6122 | 9.7317 | 14.3175 | 31.6614 | 0 | 159.2 | SCR
56400_G_CT1 | FRCC | Florida | 12 | St Lucie | 111 | 56400 | CT1 | Treasure Coast Energy Center | 7050 | 2008 | 9999 | Combined Cycle |  |  | SCR | DLNB + H2O |  | Fossil | G | 2025 | NaturalGas |  | 1.9637 | 2.6618 | 3.6743 | 8.2998 | 0 | 0 | 0 | 0 | 0 | 0 | 0 | 0 | 0 | 0 | 0 | 0 | 278.5319 | 377.5655 | 521.1804 | 1177.2778 | 114.9521 | 155.8239 | 215.0948 | 485.8708 | 1.3742e-07 | 1.8628e-07 | 2.5716e-07 | 5.8085e-07 | 0.0065095 | 0.008824 | 0.01218 | 0.027514 | 0 | 0 | 0 | 0 | 0 | 0 | 0 | 0 | 4.8505 | 0.60308 | 0.81751 | 1.1156 | 2.5362 | 7.5931 | 9.7073 | 14.2815 | 31.5819 | 0 | 158.8 | SCR
564_G_B1 | FRCC | Florida | 12 | Orange | 95 | 564 | B1 | Stanton Energy Center | 7795 | 2010 | 9999 | Combined Cycle |  |  | SCR | DLNB + H2O |  | Fossil | G | 2025 | NaturalGas |  | 0.6611 | 1.3922 | 2.896 | 4.9492 | 0 | 0 | 0 | 0 | 0 | 0 | 0 | 0 | 0 | 0 | 0 | 0 | 84.8106 | 178.5965 | 371.5149 | 634.9221 | 38.7007 | 81.497 | 169.5294 | 289.7272 | 4.6286e-08 | 9.7471e-08 | 2.027e-07 | 3.4646e-07 | 0.0013585 | 0.0028608 | 0.0059512 | 0.010171 | 0 | 0 | 0 | 0 | 0 | 0 | 0 | 0 | 5.1009 | 0.27016 | 0.54902 | 0.88887 | 1.708 | 2.5564 | 5.077 | 11.2561 | 18.8895 | 0 | 167 | SCR
564_G_B | FRCC | Florida | 12 | Orange | 95 | 564 | B | Stanton Energy Center | 7795 | 2010 | 9999 | Combined Cycle |  |  | SCR | DLNB + H2O |  | Fossil | G | 2025 | NaturalGas |  | 0.50671 | 1.067 | 2.2197 | 3.7934 | 0 | 0 | 0 | 0 | 0 | 0 | 0 | 0 | 0 | 0 | 0 | 0 | 65.0046 | 136.8883 | 284.7539 | 486.6469 | 29.6628 | 62.4648 | 129.9387 | 222.0664 | 3.5477e-08 | 7.4708e-08 | 1.5536e-07 | 2.6555e-07 | 0.0010413 | 0.0021927 | 0.0045614 | 0.0077954 | 0 | 0 | 0 | 0 | 0 | 0 | 0 | 0 | 3.9097 | 0.20707 | 0.4208 | 0.68129 | 1.3092 | 1.9594 | 3.8913 | 8.6274 | 14.4781 | 0 | 128 | SCR
564_B_2 | FRCC | Florida | 12 | Orange | 95 | 564 | 2 | Stanton Energy Center | 10434 | 1996 | 9999 | Coal Steam | wall | dry | ESPC + Wet Scrubber + SCR + DSI | LNB + OFA | Wet Scrubber | Fossil | B | 2025 | Coal |  | 0 | 0 | 4.8229 | 4.8229 | 0 | 0 | 4.8229 | 4.8229 | 0 | 0 | 0 | 0 | 0 | 0 | 0 | 0 | 0 | 0 | 462.2258 | 462.2258 | 0 | 0 | 500.0588 | 500.0588 | 0 | 0 | 0.0014024 | 0.0014024 | 0 | 0 | 0.34987 | 0.34987 | 0 | 0 | 0.14469 | 0.14469 | 0 | 0 | 0.0024115 | 0.0024115 | 17.7171 | 0 | 0 | 3.6063 | 3.6063 | 0 | 0 | 17.9228 | 17.9228 | 0 | 456 | Scrubber / SCR / DSI | Wet Scrubber
564_B_1 | FRCC | Florida | 12 | Orange | 95 | 564 | 1 | Stanton Energy Center | 10547 | 1987 | 9999 | Coal Steam | wall | dry | ESPC + Wet Scrubber + ACI + DSI | LNB + OFA | Wet Scrubber | Fossil | B | 2025 | Coal |  | 3.3237 | 5.0525 | 9.0789 | 17.4552 | 3.3237 | 5.0525 | 9.0789 | 17.4552 | 0 | 0 | 0 | 0 | 0 | 0 | 0 | 0 | 315.1364 | 479.0471 | 860.8061 | 1654.9896 | 347.7503 | 528.6242 | 949.8919 | 1826.2664 | 0.0011189 | 0.0017009 | 0.0030564 | 0.0058762 | 0.42718 | 0.64937 | 1.1669 | 2.2434 | 0.28426 | 0.43211 | 0.77646 | 1.4928 | 0.0016619 | 0.0025263 | 0.0045394 | 0.0087276 | 18.8872 | 1.7104 | 2.6 | 4.672 | 8.9825 | 8.7187 | 13.2535 | 23.8154 | 45.7875 | 0 | 440 | Scrubber / Mercury Control / DSI | Wet Scrubber
56399_G_1 | NENGREST | New Hampshire | 33 | Sullivan | 19 | 56399 | 1 | Lempster Wind LLC | 0 | 2008 | 9999 | Onshore Wind | [5 empty] | Non-Fossil | G | 2025 | Wind |  | 0 | 0 | 0 | 0 | 0 | 0 | 0 | 0 | 0 | 0 | 0 | 0 | 0 | 0 | 0 | 0 | 17.2582 | 22.3681 | 18.4389 | 58.0652 | 0 | 0 | 0 | 0 | 0 | 0 | 0 | 0 | 0 | 0 | 0 | 0 | 0 | 0 | 0 | 0 | 0 | 0 | 0 | 0 | 0.67624 | 0 | 0 | 0 | 0 | 0 | 0 | 0 | 0 | 0 | 24
56397_G_4 | PJM_WMAC | Pennsylvania | 42 | Luzerne | 79 | 56397 | 4 | Hunlock Unit 4 | 12560 | 2000 | 9999 | Combustion Turbine |  |  |  | H2O |  | Fossil | G | 2025 | NaturalGas |  | 0.57034 | 0 | 0.25658 | 0.82692 | 0 | 0 | 0 | 0 | 0 | 0 | 0 | 0 | 0 | 0 | 0 | 0 | 45.4093 | 0 | 20.4282 | 65.8375 | 33.3878 | 0 | 15.0201 | 48.4078 | 3.9913e-08 | 0 | 1.7941e-08 | 5.7854e-08 | 0.024114 | 0 | 0.010848 | 0.034962 | 0 | 0 | 0 | 0 | 0 | 0 | 0 | 0 | 0.8415 | 0.17872 | 0 | 0.19238 | 0.3711 | 1.4868 | 0 | 0.67912 | 2.1659 | 0 | 45
56395_G_1 | ERC_WEST | Texas | 48 | Shackelford | 417 | 56395 | 1 | Mesquite Wind Power LLC | 0 | 2007 | 9999 | Onshore Wind | [5 empty] | Non-Fossil | G | 2025 | Wind |  | 0 | 0 | 0 | 0 | 0 | 0 | 0 | 0 | 0 | 0 | 0 | 0 | 0 | 0 | 0 | 0 | 140.3136 | 206.3355 | 209.4526 | 556.1017 | 0 | 0 | 0 | 0 | 0 | 0 | 0 | 0 | 0 | 0 | 0 | 0 | 0 | 0 | 0 | 0 | 0 | 0 | 0 | 0 | 5.6354 | 0 | 0 | 0 | 0 | 0 | 0 | 0 | 0 | 0 | 200
56394_G_1 | ERC_WEST | Texas | 48 | Glasscock | 173 | 56394 | 1 | Forest Creek Wind Farm LLC | 0 | 2006 | 9999 | Onshore Wind | [5 empty] | Non-Fossil | G | 2025 | Wind |  | 0 | 0 | 0 | 0 | 0 | 0 | 0 | 0 | 0 | 0 | 0 | 0 | 0 | 0 | 0 | 0 | 87.1347 | 128.1344 | 130.0701 | 345.3391 | 0 | 0 | 0 | 0 | 0 | 0 | 0 | 0 | 0 | 0 | 0 | 0 | 0 | 0 | 0 | 0 | 0 | 0 | 0 | 0 | 3.4996 | 0 | 0 | 0 | 0 | 0 | 0 | 0 | 0 | 0 | 124.2
56392_G_1 | MIS_MNWI | North Dakota | 38 | Oliver | 65 | 56392 | 1 | FPL Energy Oliver Wind I LLC | 0 | 2006 | 9999 | Onshore Wind | [5 empty] | Non-Fossil | G | 2025 | Wind |  | 0 | 0 | 0 | 0 | 0 | 0 | 0 | 0 | 0 | 0 | 0 | 0 | 0 | 0 | 0 | 0 | 42.0256 | 60.6611 | 60.1417 | 162.8283 | 0 | 0 | 0 | 0 | 0 | 0 | 0 | 0 | 0 | 0 | 0 | 0 | 0 | 0 | 0 | 0 | 0 | 0 | 0 | 0 | 1.8422 | 0 | 0 | 0 | 0 | 0 | 0 | 0 | 0 | 0 | 50.6
56391_G_1 | MIS_WUMS | Wisconsin | 55 | Fond Du Lac | 39 | 56391 | 1 | Blue Sky Green Field Wind Project | 0 | 2008 | 9999 | Onshore Wind | [5 empty] | Non-Fossil | G | 2025 | Wind |  | 0 | 0 | 0 | 0 | 0 | 0 | 0 | 0 | 0 | 0 | 0 | 0 | 0 | 0 | 0 | 0 | 29.4232 | 39.4802 | 30.4148 | 99.3182 | 0 | 0 | 0 | 0 | 0 | 0 | 0 | 0 | 0 | 0 | 0 | 0 | 0 | 0 | 0 | 0 | 0 | 0 | 0 | 0 | 0.59171 | 0 | 0 | 0 | 0 | 0 | 0 | 0 | 0 | 0 | 21
56386_G_TOI3 | MIS_IA | Iowa | 19 | Worth | 195 | 56386 | TOI3 | Top of Iowa Windfarm III | 0 | 2008 | 9999 | Onshore Wind | [5 empty] | Non-Fossil | G | 2025 | Wind |  | 0 | 0 | 0 | 0 | 0 | 0 | 0 | 0 | 0 | 0 | 0 | 0 | 0 | 0 | 0 | 0 | 3.2818 | 4.5997 | 3.6708 | 11.5523 | 0 | 0 | 0 | 0 | 0 | 0 | 0 | 0 | 0 | 0 | 0 | 0 | 0 | 0 | 0 | 0 | 0 | 0 | 0 | 0 | 0.10689 | 0 | 0 | 0 | 0 | 0 | 0 | 0 | 0 | 0 | 3.7936
56383_G_TOI2 | MIS_IA | Iowa | 19 | Worth | 195 | 56383 | TOI2 | Northern Iowa Windpower II | 0 | 2008 | 9999 | Onshore Wind | [5 empty] | Non-Fossil | G | 2025 | Wind |  | 0 | 0 | 0 | 0 | 0 | 0 | 0 | 0 | 0 | 0 | 0 | 0 | 0 | 0 | 0 | 0 | 69.0898 | 96.8359 | 77.2808 | 243.2065 | 0 | 0 | 0 | 0 | 0 | 0 | 0 | 0 | 0 | 0 | 0 | 0 | 0 | 0 | 0 | 0 | 0 | 0 | 0 | 0 | 2.2503 | 0 | 0 | 0 | 0 | 0 | 0 | 0 | 0 | 0 | 79.8651
56380_G_WT1 | SPP_WEST | Oklahoma | 40 | Harper | 59 | 56380 | WT1 | Centennial Wind Farm | 0 | 2006 | 9999 | Onshore Wind | [5 empty] | Non-Fossil | G | 2025 | Wind |  | 0 | 0 | 0 | 0 | 0 | 0 | 0 | 0 | 0 | 0 | 0 | 0 | 0 | 0 | 0 | 0 | 103.122 | 158.6419 | 160.4309 | 422.1948 | 0 | 0 | 0 | 0 | 0 | 0 | 0 | 0 | 0 | 0 | 0 | 0 | 0 | 0 | 0 | 0 | 0 | 0 | 0 | 0 | 4.6208 | 0 | 0 | 0 | 0 | 0 | 0 | 0 | 0 | 0 | 118.6299
56379_G_VWF | MIS_MIDA | Iowa | 19 | Carroll | 27 | 56379 | VWF | Victory Wind Farm | 0 | 2006 | 9999 | Onshore Wind | [5 empty] | Non-Fossil | G | 2025 | Wind |  | 0 | 0 | 0 | 0 | 0 | 0 | 0 | 0 | 0 | 0 | 0 | 0 | 0 | 0 | 0 | 0 | 82.3759 | 117.586 | 94.3857 | 294.3476 | 0 | 0 | 0 | 0 | 0 | 0 | 0 | 0 | 0 | 0 | 0 | 0 | 0 | 0 | 0 | 0 | 0 | 0 | 0 | 0 | 2.7895 | 0 | 0 | 0 | 0 | 0 | 0 | 0 | 0 | 0 | 99
56377_G_1 | WECC_MT | Montana | 30 | Wheatland | 107 | 56377 | 1 | Judith Gap Wind Energy Center | 0 | 2005 | 9999 | Onshore Wind | [5 empty] | Non-Fossil | G | 2025 | Wind |  | 0 | 0 | 0 | 0 | 0 | 0 | 0 | 0 | 0 | 0 | 0 | 0 | 0 | 0 | 0 | 0 | 133.4415 | 153.5678 | 121.2677 | 408.2771 | 0 | 0 | 0 | 0 | 0 | 0 | 0 | 0 | 0 | 0 | 0 | 0 | 0 | 0 | 0 | 0 | 0 | 0 | 0 | 0 | 4.9031 | 0 | 0 | 0 | 0 | 0 | 0 | 0 | 0 | 0 | 135
56376_G_WTG1 | MIS_IL | Illinois | 17 | Pike | 149 | 56376 | WTG1 | Pike County Wind Power | 0 | 2005 | 9999 | Onshore Wind | [5 empty] | Non-Fossil | G | 2025 | Wind |  | 0 | 0 | 0 | 0 | 0 | 0 | 0 | 0 | 0 | 0 | 0 | 0 | 0 | 0 | 0 | 0 | 1.571 | 2.0861 | 1.4122 | 5.0694 | 0 | 0 | 0 | 0 | 0 | 0 | 0 | 0 | 0 | 0 | 0 | 0 | 0 | 0 | 0 | 0 | 0 | 0 | 0 | 0 | 0.061411 | 0 | 0 | 0 | 0 | 0 | 0 | 0 | 0 | 0 | 1.7
56374_G_DG1 | ERC_REST | Texas | 48 | Travis | 453 | 56374 | DG1 | Robert Mueller Energy Center | 10745 | 2006 | 9999 | Combustion Turbine | [5 empty] | Fossil | G | 2025 | Oil |  | 0 | 0 | 0 | 0 | 0 | 0 | 0 | 0 | 0 | 0 | 0 | 0 | 0 | 0 | 0 | 0 | 0 | 0 | 0 | 0 | 0 | 0 | 0 | 0 | 0 | 0 | 0 | 0 | 0 | 0 | 0 | 0 | 0 | 0 | 0 | 0 | 0 | 0 | 0 | 0 | 0.02805 | 0 | 0 | 0 | 0 | 0 | 0 | 0 | 0 | 0 | 1.5
56374_G_CT1 | ERC_REST | Texas | 48 | Travis | 453 | 56374 | CT1 | Robert Mueller Energy Center | 9239 | 2006 | 9999 | Combustion Turbine | [5 empty] | Fossil | G | 2025 | NaturalGas |  | 0 | 0 | 0.016182 | 0.016182 | 0 | 0 | 0 | 0 | 0 | 0 | 0 | 0 | 0 | 0 | 0 | 0 | 0 | 0 | 1.7515 | 1.7515 | 0 | 0 | 1.1374 | 1.1374 | 0 | 0 | 1.3611e-09 | 1.3611e-09 | 0 | 0 | 0.00092397 | 0.00092397 | 0 | 0 | 0 | 0 | 0 | 0 | 0 | 0 | 0.06919 | 0 | 0 | 0.018087 | 0.018087 | 0 | 0 | 0.059499 | 0.059499 | 0 | 3.7
56372_G_SW5 | ERC_WEST | Texas | 48 | Nolan | 353 | 56372 | SW5 | Sweetwater Wind 5 | 0 | 2007 | 9999 | Onshore Wind | [5 empty] | Non-Fossil | G | 2025 | Wind |  | 0 | 0 | 0 | 0 | 0 | 0 | 0 | 0 | 0 | 0 | 0 | 0 | 0 | 0 | 0 | 0 | 56.4762 | 83.0501 | 84.3047 | 223.8309 | 0 | 0 | 0 | 0 | 0 | 0 | 0 | 0 | 0 | 0 | 0 | 0 | 0 | 0 | 0 | 0 | 0 | 0 | 0 | 0 | 2.2682 | 0 | 0 | 0 | 0 | 0 | 0 | 0 | 0 | 0 | 80.5
56371_G_1 | WECC_CO | Colorado | 8 | Weld | 123 | 56371 | 1 | Cedar Creek Wind | 0 | 2007 | 9999 | Onshore Wind | [5 empty] | Non-Fossil | G | 2025 | Wind |  | 0 | 0 | 0 | 0 | 0 | 0 | 0 | 0 | 0 | 0 | 0 | 0 | 0 | 0 | 0 | 0 | 259.6479 | 328.3404 | 312.919 | 900.9074 | 0 | 0 | 0 | 0 | 0 | 0 | 0 | 0 | 0 | 0 | 0 | 0 | 0 | 0 | 0 | 0 | 0 | 0 | 0 | 0 | 8.4449 | 0 | 0 | 0 | 0 | 0 | 0 | 0 | 0 | 0 | 299.7126
56369_G_1 | PJM_PENE | Pennsylvania | 42 | Somerset | 111 | 56369 | 1 | Casselman Wind Power Project | 0 | 2007 | 9999 | Onshore Wind | [5 empty] | Non-Fossil | G | 2025 | Wind |  | 0 | 0 | 0 | 0 | 0 | 0 | 0 | 0 | 0 | 0 | 0 | 0 | 0 | 0 | 0 | 0 | 29.3696 | 36.4279 | 23.3685 | 89.166 | 0 | 0 | 0 | 0 | 0 | 0 | 0 | 0 | 0 | 0 | 0 | 0 | 0 | 0 | 0 | 0 | 0 | 0 | 0 | 0 | 1.3646 | 0 | 0 | 0 | 0 | 0 | 0 | 0 | 0 | 0 | 34.5
56368_G_WP1 | PJM_Dom | Virginia | 51 | Prince William | 153 | 56368 | WP1 | Water Treatment Plant Generators | 16562 | 2007 | 9999 | Combustion Turbine | [5 empty] | Fossil | G | 2025 | Oil |  | 0 | 0 | 0 | 0 | 0 | 0 | 0 | 0 | 0 | 0 | 0 | 0 | 0 | 0 | 0 | 0 | 0 | 0 | 0 | 0 | 0 | 0 | 0 | 0 | 0 | 0 | 0 | 0 | 0 | 0 | 0 | 0 | 0 | 0 | 0 | 0 | 0 | 0 | 0 | 0 | 0.03179 | 0 | 0 | 0 | 0 | 0 | 0 | 0 | 0 | 0 | 1.7
56367_G_3 | PJM_Dom | Virginia | 51 | Culpeper | 47 | 56367 | 3 | Electric Avenue Facility | 12969 | 2004 | 9999 | Combustion Turbine | [5 empty] | Fossil | G | 2025 | Oil |  | 0 | 0 | 0 | 0 | 0 | 0 | 0 | 0 | 0 | 0 | 0 | 0 | 0 | 0 | 0 | 0 | 0 | 0 | 0 | 0 | 0 | 0 | 0 | 0 | 0 | 0 | 0 | 0 | 0 | 0 | 0 | 0 | 0 | 0 | 0 | 0 | 0 | 0 | 0 | 0 | 0.03366 | 0 | 0 | 0 | 0 | 0 | 0 | 0 | 0 | 0 | 1.8
56367_G_2 | PJM_Dom | Virginia | 51 | Culpeper | 47 | 56367 | 2 | Electric Avenue Facility | 12969 | 2004 | 9999 | Combustion Turbine | [5 empty] | Fossil | G | 2025 | Oil |  | 0 | 0 | 0 | 0 | 0 | 0 | 0 | 0 | 0 | 0 | 0 | 0 | 0 | 0 | 0 | 0 | 0 | 0 | 0 | 0 | 0 | 0 | 0 | 0 | 0 | 0 | 0 | 0 | 0 | 0 | 0 | 0 | 0 | 0 | 0 | 0 | 0 | 0 | 0 | 0 | 0.03366 | 0 | 0 | 0 | 0 | 0 | 0 | 0 | 0 | 0 | 1.8
56367_G_1 | PJM_Dom | Virginia | 51 | Culpeper | 47 | 56367 | 1 | Electric Avenue Facility | 13073 | 2004 | 9999 | Combustion Turbine | [5 empty] | Fossil | G | 2025 | Oil |  | 0 | 0 | 0 | 0 | 0 | 0 | 0 | 0 | 0 | 0 | 0 | 0 | 0 | 0 | 0 | 0 | 0 | 0 | 0 | 0 | 0 | 0 | 0 | 0 | 0 | 0 | 0 | 0 | 0 | 0 | 0 | 0 | 0 | 0 | 0 | 0 | 0 | 0 | 0 | 0 | 0.03366 | 0 | 0 | 0 | 0 | 0 | 0 | 0 | 0 | 0 | 1.8
56365_G_GEN1 | PJM_Dom | Virginia | 51 | Danville City | 590 | 56365 | GEN1 | Danville Westover Plant | 25000 | 2005 | 9999 | Combustion Turbine | [5 empty] | Fossil | G | 2025 | Oil |  | 0 | 0 | 0 | 0 | 0 | 0 | 0 | 0 | 0 | 0 | 0 | 0 | 0 | 0 | 0 | 0 | 0 | 0 | 0 | 0 | 0 | 0 | 0 | 0 | 0 | 0 | 0 | 0 | 0 | 0 | 0 | 0 | 0 | 0 | 0 | 0 | 0 | 0 | 0 | 0 | 0.02244 | 0 | 0 | 0 | 0 | 0 | 0 | 0 | 0 | 0 | 1.2
56364_G_GEN 1 | PJM_Dom | Virginia | 51 | Pittsylvania | 143 | 56364 | GEN 1 | Danville Kentuck Road Plant | 25000 | 2005 | 9999 | Combustion Turbine | [5 empty] | Fossil | G | 2025 | Oil |  | 0 | 0 | 0 | 0 | 0 | 0 | 0 | 0 | 0 | 0 | 0 | 0 | 0 | 0 | 0 | 0 | 0 | 0 | 0 | 0 | 0 | 0 | 0 | 0 | 0 | 0 | 0 | 0 | 0 | 0 | 0 | 0 | 0 | 0 | 0 | 0 | 0 | 0 | 0 | 0 | 0.02244 | 0 | 0 | 0 | 0 | 0 | 0 | 0 | 0 | 0 | 1.2
56363_G_GEN 1 | PJM_Dom | Virginia | 51 | Danville City | 590 | 56363 | GEN 1 | Danville New Design Plant | 25000 | 2005 | 9999 | Combustion Turbine | [5 empty] | Fossil | G | 2025 | Oil |  | 0 | 0 | 0 | 0 | 0 | 0 | 0 | 0 | 0 | 0 | 0 | 0 | 0 | 0 | 0 | 0 | 0 | 0 | 0 | 0 | 0 | 0 | 0 | 0 | 0 | 0 | 0 | 0 | 0 | 0 | 0 | 0 | 0 | 0 | 0 | 0 | 0 | 0 | 0 | 0 | 0.02244 | 0 | 0 | 0 | 0 | 0 | 0 | 0 | 0 | 0 | 1.2
56362_G_1 | WEC_CALN | California | 6 | Solano | 95 | 56362 | 1 | Shiloh I Wind Project | 0 | 2006 | 9999 | Onshore Wind | [5 empty] | Non-Fossil | G | 2025 | Wind |  | 0 | 0 | 0 | 0 | 0 | 0 | 0 | 0 | 0 | 0 | 0 | 0 | 0 | 0 | 0 | 0 | 48.6046 | 96.2693 | 262.6579 | 407.5318 | 0 | 0 | 0 | 0 | 0 | 0 | 0 | 0 | 0 | 0 | 0 | 0 | 0 | 0 | 0 | 0 | 0 | 0 | 0 | 0 | 4.2265 | 0 | 0 | 0 | 0 | 0 | 0 | 0 | 0 | 0 | 150
56361_G_1 | WECC_PNW | Washington | 53 | Klickitat | 39 | 56361 | 1 | Big Horn Wind Project | 0 | 2006 | 9999 | Onshore Wind | [5 empty] | Non-Fossil | G | 2025 | Wind |  | 0 | 0 | 0 | 0 | 0 | 0 | 0 | 0 | 0 | 0 | 0 | 0 | 0 | 0 | 0 | 0 | 110.1922 | 176.3692 | 214.9885 | 501.5499 | 0 | 0 | 0 | 0 | 0 | 0 | 0 | 0 | 0 | 0 | 0 | 0 | 0 | 0 | 0 | 0 | 0 | 0 | 0 | 0 | 7.982 | 0 | 0 | 0 | 0 | 0 | 0 | 0 | 0 | 0 | 199
56360_G_1 | WECC_PNW | Oregon | 41 | Gilliam | 21 | 56360 | 1 | Leaning Juniper | 0 | 2006 | 9999 | Onshore Wind | [5 empty] | Non-Fossil | G | 2025 | Wind |  | 0 | 0 | 0 | 0 | 0 | 0 | 0 | 0 | 0 | 0 | 0 | 0 | 0 | 0 | 0 | 0 | 43.2528 | 72.6518 | 116.9679 | 232.8725 | 0 | 0 | 0 | 0 | 0 | 0 | 0 | 0 | 0 | 0 | 0 | 0 | 0 | 0 | 0 | 0 | 0 | 0 | 0 | 0 | 2.8318 | 0 | 0 | 0 | 0 | 0 | 0 | 0 | 0 | 0 | 100.5
56359_G_PH2 | WECC_PNW | Oregon | 41 | Sherman | 55 | 56359 | PH2 | Klondike Windpower II | 0 | 2005 | 9999 | Onshore Wind | [5 empty] | Non-Fossil | G | 2025 | Wind |  | 0 | 0 | 0 | 0 | 0 | 0 | 0 | 0 | 0 | 0 | 0 | 0 | 0 | 0 | 0 | 0 | 32.2782 | 54.2178 | 87.2894 | 173.7854 | 0 | 0 | 0 | 0 | 0 | 0 | 0 | 0 | 0 | 0 | 0 | 0 | 0 | 0 | 0 | 0 | 0 | 0 | 0 | 0 | 2.1133 | 0 | 0 | 0 | 0 | 0 | 0 | 0 | 0 | 0 | 75
56357_G_GE15 | SPP_WAUE | North Dakota | 38 | Burleigh | 15 | 56357 | GE15 | FPL Energy Burleigh County Wind | 0 | 2005 | 9999 | Onshore Wind | [5 empty] | Non-Fossil | G | 2025 | Wind |  | 0 | 0 | 0 | 0 | 0 | 0 | 0 | 0 | 0 | 0 | 0 | 0 | 0 | 0 | 0 | 0 | 30.9118 | 45.1014 | 43.263 | 119.2762 | 0 | 0 | 0 | 0 | 0 | 0 | 0 | 0 | 0 | 0 | 0 | 0 | 0 | 0 | 0 | 0 | 0 | 0 | 0 | 0 | 1.242 | 0 | 0 | 0 | 0 | 0 | 0 | 0 | 0 | 0 | 31.5
56357_G_GE | SPP_WAUE | North Dakota | 38 | Burleigh | 15 | 56357 | GE | FPL Energy Burleigh County Wind | 0 | 2006 | 9999 | Onshore Wind | [5 empty] | Non-Fossil | G | 2025 | Wind |  | 0 | 0 | 0 | 0 | 0 | 0 | 0 | 0 | 0 | 0 | 0 | 0 | 0 | 0 | 0 | 0 | 17.6639 | 25.7723 | 24.7217 | 68.1578 | 0 | 0 | 0 | 0 | 0 | 0 | 0 | 0 | 0 | 0 | 0 | 0 | 0 | 0 | 0 | 0 | 0 | 0 | 0 | 0 | 0.70969 | 0 | 0 | 0 | 0 | 0 | 0 | 0 | 0 | 0 | 18
56356_G_ST1 | WECC_SCE | California | 6 | Riverside | 65 | 56356 | ST1 | Clearwater Power Plant | 8916 | 2005 | 9999 | Combined Cycle | [5 empty] | Fossil | G | 2025 | NaturalGas |  | 0.10947 | 0.14839 | 0.041335 | 0.2992 | 0 | 0 | 0 | 0 | 0 | 0 | 0 | 0 | 0 | 0 | 0 | 0 | 12.2779 | 16.6433 | 4.6361 | 33.5573 | 6.4083 | 8.6869 | 2.4198 | 17.515 | 7.6676e-09 | 1.0394e-08 | 2.8945e-09 | 2.0956e-08 | 0.0011998 | 0.0016264 | 0.00045305 | 0.0032792 | 0 | 0 | 0 | 0 | 0 | 0 | 0 | 0 | 0.20435 | 0.024556 | 0.033287 | 0.015143 | 0.072986 | 0.43972 | 0.53226 | 0.1557 | 1.1277 | 0 | 7
56356_G_CT1 | WECC_SCE | California | 6 | Riverside | 65 | 56356 | CT1 | Clearwater Power Plant | 8916 | 2005 | 9999 | Combined Cycle | [5 empty] | Fossil | G | 2025 | NaturalGas |  | 0.32841 | 0.44518 | 0.12401 | 0.89759 | 0 | 0 | 0 | 0 | 0 | 0 | 0 | 0 | 0 | 0 | 0 | 0 | 36.8336 | 49.9299 | 13.9082 | 100.6718 | 19.225 | 26.0606 | 7.2593 | 52.5449 | 2.3003e-08 | 3.1182e-08 | 8.6835e-09 | 6.2868e-08 | 0.0035994 | 0.0048792 | 0.0013591 | 0.0098377 | 0 | 0 | 0 | 0 | 0 | 0 | 0 | 0 | 0.61306 | 0.073669 | 0.099862 | 0.045429 | 0.21896 | 1.3192 | 1.5968 | 0.46711 | 3.383 | 0 | 21
56355_G_1 | MIS_MIDA | Iowa | 19 | Franklin | 69 | 56355 | 1 | Whispering Willow Wind Farm - East | 0 | 2009 | 9999 | Onshore Wind | [5 empty] | Non-Fossil | G | 2025 | Wind |  | 0 | 0 | 0 | 0 | 0 | 0 | 0 | 0 | 0 | 0 | 0 | 0 | 0 | 0 | 0 | 0 | 166.1664 | 237.1912 | 190.3921 | 593.7497 | 0 | 0 | 0 | 0 | 0 | 0 | 0 | 0 | 0 | 0 | 0 | 0 | 0 | 0 | 0 | 0 | 0 | 0 | 0 | 0 | 5.6269 | 0 | 0 | 0 | 0 | 0 | 0 | 0 | 0 | 0 | 199.7
56351_G_2 | SPP_N | Kansas | 20 | Ford | 57 | 56351 | 2 | Spearville | 0 | 2010 | 9999 | Onshore Wind | [5 empty] | Non-Fossil | G | 2025 | Wind |  | 0 | 0 | 0 | 0 | 0 | 0 | 0 | 0 | 0 | 0 | 0 | 0 | 0 | 0 | 0 | 0 | 41.116 | 62.1446 | 63.2022 | 166.4629 | 0 | 0 | 0 | 0 | 0 | 0 | 0 | 0 | 0 | 0 | 0 | 0 | 0 | 0 | 0 | 0 | 0 | 0 | 0 | 0 | 1.894 | 0 | 0 | 0 | 0 | 0 | 0 | 0 | 0 | 0 | 48
56351_G_1 | SPP_N | Kansas | 20 | Ford | 57 | 56351 | 1 | Spearville | 0 | 2006 | 9999 | Onshore Wind | [5 empty] | Non-Fossil | G | 2025 | Wind |  | 0 | 0 | 0 | 0 | 0 | 0 | 0 | 0 | 0 | 0 | 0 | 0 | 0 | 0 | 0 | 0 | 86.0866 | 130.1153 | 132.3297 | 348.5316 | 0 | 0 | 0 | 0 | 0 | 0 | 0 | 0 | 0 | 0 | 0 | 0 | 0 | 0 | 0 | 0 | 0 | 0 | 0 | 0 | 3.9657 | 0 | 0 | 0 | 0 | 0 | 0 | 0 | 0 | 0 | 100.5
56350_G_ST2 | ERC_REST | Texas | 48 | Wharton | 481 | 56350 | ST2 | Colorado Bend Energy Center | 8386 | 2008 | 9999 | Combined Cycle |  |  | SCR | DLNB + LNB + NH3 |  | Fossil | G | 2025 | NaturalGas |  | 0.029459 | 0.057514 | 1.2653 | 1.3523 | 0 | 0 | 0 | 0 | 0 | 0 | 0 | 0 | 0 | 0 | 0 | 0 | 3.5128 | 6.8584 | 150.8867 | 161.2579 | 1.7245 | 3.3669 | 74.0728 | 79.1642 | 2.0617e-09 | 4.0253e-09 | 8.8531e-08 | 9.4618e-08 | 0.00022695 | 0.0004431 | 0.0097494 | 0.010419 | 0 | 0 | 0 | 0 | 0 | 0 | 0 | 0 | 3.1461 | 0.013697 | 0.026741 | 0.47157 | 0.51201 | 0.11067 | 0.20227 | 4.6524 | 4.9654 | 0 | 103 | SCR
56350_G_ST1 | ERC_REST | Texas | 48 | Wharton | 481 | 56350 | ST1 | Colorado Bend Energy Center | 8386 | 2007 | 9999 | Combined Cycle |  |  | SCR | DLNB + LNB + NH3 |  | Fossil | G | 2025 | NaturalGas |  | 0.028887 | 0.056398 | 1.2408 | 1.3261 | 0 | 0 | 0 | 0 | 0 | 0 | 0 | 0 | 0 | 0 | 0 | 0 | 3.4446 | 6.7252 | 147.9569 | 158.1267 | 1.691 | 3.3015 | 72.6345 | 77.627 | 2.0226e-09 | 3.9489e-09 | 8.6862e-08 | 9.2833e-08 | 0.00021409 | 0.00041799 | 0.009194 | 0.0098261 | 0 | 0 | 0 | 0 | 0 | 0 | 0 | 0 | 3.085 | 0.013431 | 0.026222 | 0.46242 | 0.50207 | 0.10852 | 0.19834 | 4.5621 | 4.869 | 0 | 101 | SCR
56350_G_CT2B | ERC_REST | Texas | 48 | Wharton | 481 | 56350 | CT2B | Colorado Bend Energy Center | 8386 | 2002 | 9999 | Combined Cycle |  |  | SCR | DLNB |  | Fossil | G | 2025 | NaturalGas |  | 0.018018 | 0.035179 | 0.77394 | 0.82714 | 0 | 0 | 0 | 0 | 0 | 0 | 0 | 0 | 0 | 0 | 0 | 0 | 2.1486 | 4.1949 | 92.2899 | 98.6335 | 1.0548 | 2.0594 | 45.3067 | 48.4208 | 1.2623e-09 | 2.4646e-09 | 5.4179e-08 | 5.7906e-08 | 0.00013888 | 0.00027114 | 0.0059652 | 0.0063752 | 0 | 0 | 0 | 0 | 0 | 0 | 0 | 0 | 1.9243 | 0.0083777 | 0.016356 | 0.28844 | 0.31317 | 0.067692 | 0.12372 | 2.8457 | 3.0371 | 0 | 63 | SCR
56350_G_CT2A | ERC_REST | Texas | 48 | Wharton | 481 | 56350 | CT2A | Colorado Bend Energy Center | 8386 | 2002 | 9999 | Combined Cycle |  |  | SCR | DLNB |  | Fossil | G | 2025 | NaturalGas |  | 0.019734 | 0.038529 | 0.84765 | 0.90592 | 0 | 0 | 0 | 0 | 0 | 0 | 0 | 0 | 0 | 0 | 0 | 0 | 2.3533 | 4.5945 | 101.0795 | 108.0272 | 1.1553 | 2.2555 | 49.6216 | 53.0323 | 1.3826e-09 | 2.6993e-09 | 5.9339e-08 | 6.3421e-08 | 0.0001521 | 0.00029696 | 0.0065333 | 0.0069824 | 0 | 0 | 0 | 0 | 0 | 0 | 0 | 0 | 2.1076 | 0.0091755 | 0.017914 | 0.31591 | 0.343 | 0.074139 | 0.1355 | 3.1167 | 3.3263 | 0 | 69 | SCR
56350_G_CT1B | ERC_REST | Texas | 48 | Wharton | 481 | 56350 | CT1B | Colorado Bend Energy Center | 8386 | 2002 | 9999 | Combined Cycle |  |  | SCR | DLNB |  | Fossil | G | 2025 | NaturalGas |  | 0.017732 | 0.03462 | 0.76166 | 0.81401 | 0 | 0 | 0 | 0 | 0 | 0 | 0 | 0 | 0 | 0 | 0 | 0 | 2.1145 | 4.1283 | 90.825 | 97.0679 | 1.0381 | 2.0267 | 44.5875 | 47.6522 | 1.2423e-09 | 2.4254e-09 | 5.3319e-08 | 5.6987e-08 | 0.00013144 | 0.00025662 | 0.0056457 | 0.0060338 | 0 | 0 | 0 | 0 | 0 | 0 | 0 | 0 | 1.8938 | 0.0082447 | 0.016097 | 0.28386 | 0.3082 | 0.066618 | 0.12175 | 2.8005 | 2.9889 | 0 | 62 | SCR
56350_G_CT1A | ERC_REST | Texas | 48 | Wharton | 481 | 56350 | CT1A | Colorado Bend Energy Center | 8386 | 2002 | 9999 | Combined Cycle |  |  | SCR | DLNB |  | Fossil | G | 2025 | NaturalGas |  | 0.02002 | 0.039087 | 0.85994 | 0.91905 | 0 | 0 | 0 | 0 | 0 | 0 | 0 | 0 | 0 | 0 | 0 | 0 | 2.3874 | 4.661 | 102.5444 | 109.5928 | 1.172 | 2.2882 | 50.3407 | 53.8009 | 1.4026e-09 | 2.7384e-09 | 6.0199e-08 | 6.434e-08 | 0.0001484 | 0.00028973 | 0.0063742 | 0.0068124 | 0 | 0 | 0 | 0 | 0 | 0 | 0 | 0 | 2.1381 | 0.0093085 | 0.018174 | 0.32049 | 0.34797 | 0.075213 | 0.13746 | 3.1618 | 3.3745 | 0 | 70 | SCR
56349_G_ST2 | ERC_WEST | Texas | 48 | Ector | 135 | 56349 | ST2 | Quail Run Energy Center | 8740 | 2008 | 9999 | Combined Cycle |  |  | SCR | DLNB + LNB + NH3 |  | Fossil | G | 2025 | NaturalGas |  | 0.045422 | 0.10362 | 0.58353 | 0.73257 | 0 | 0 | 0 | 0 | 0 | 0 | 0 | 0 | 0 | 0 | 0 | 0 | 5.197 | 11.8556 | 66.766 | 83.8186 | 2.659 | 6.0658 | 34.1601 | 42.8849 | 3.179e-09 | 7.2522e-09 | 4.0835e-08 | 5.1266e-08 | 0.00050535 | 0.0011528 | 0.0064918 | 0.00815 | 0 | 0 | 0 | 0 | 0 | 0 | 0 | 0 | 3.0545 | 0.020263 | 0.046104 | 0.22745 | 0.29382 | 0.16837 | 0.35923 | 2.1047 | 2.6323 | 0 | 100 | SCR
56349_G_ST1 | ERC_WEST | Texas | 48 | Ector | 135 | 56349 | ST1 | Quail Run Energy Center | 8740 | 2007 | 9999 | Combined Cycle |  |  | SCR | DLNB + LNB + NH3 |  | Fossil | G | 2025 | NaturalGas |  | 0.044513 | 0.10155 | 0.57186 | 0.71792 | 0 | 0 | 0 | 0 | 0 | 0 | 0 | 0 | 0 | 0 | 0 | 0 | 5.093 | 11.6185 | 65.4307 | 82.1422 | 2.6058 | 5.9445 | 33.4769 | 42.0272 | 3.1187e-09 | 7.1146e-09 | 4.0016e-08 | 5.0249e-08 | 0.00056776 | 0.0012952 | 0.0072941 | 0.0091571 | 0 | 0 | 0 | 0 | 0 | 0 | 0 | 0 | 2.9934 | 0.019858 | 0.045182 | 0.22291 | 0.28795 | 0.165 | 0.35204 | 2.0626 | 2.5797 | 0 | 98 | SCR
56349_G_CT2B | ERC_WEST | Texas | 48 | Ector | 135 | 56349 | CT2B | Quail Run Energy Center | 8740 | 2002 | 9999 | Combined Cycle |  |  | SCR | DLNB |  | Fossil | G | 2025 | NaturalGas |  | 0.031795 | 0.072533 | 0.40847 | 0.5128 | 0 | 0 | 0 | 0 | 0 | 0 | 0 | 0 | 0 | 0 | 0 | 0 | 3.6379 | 8.2989 | 46.7362 | 58.673 | 1.8613 | 4.2461 | 23.9121 | 30.0194 | 2.2254e-09 | 5.0768e-09 | 2.8587e-08 | 3.589e-08 | 0.00035373 | 0.00080694 | 0.0045443 | 0.0057049 | 0 | 0 | 0 | 0 | 0 | 0 | 0 | 0 | 2.1381 | 0.014184 | 0.032273 | 0.15922 | 0.20568 | 0.11786 | 0.25146 | 1.4733 | 1.8426 | 0 | 70 | SCR
56349_G_CT2A | ERC_WEST | Texas | 48 | Ector | 135 | 56349 | CT2A | Quail Run Energy Center | 8740 | 2002 | 9999 | Combined Cycle |  |  | SCR | DLNB |  | Fossil | G | 2025 | NaturalGas |  | 0.031795 | 0.072533 | 0.40847 | 0.5128 | 0 | 0 | 0 | 0 | 0 | 0 | 0 | 0 | 0 | 0 | 0 | 0 | 3.6379 | 8.2989 | 46.7362 | 58.673 | 1.8613 | 4.2461 | 23.9121 | 30.0194 | 2.2254e-09 | 5.0768e-09 | 2.8587e-08 | 3.589e-08 | 0.00035373 | 0.00080694 | 0.0045443 | 0.0057049 | 0 | 0 | 0 | 0 | 0 | 0 | 0 | 0 | 2.1381 | 0.014184 | 0.032273 | 0.15922 | 0.20568 | 0.11786 | 0.25146 | 1.4733 | 1.8426 | 0 | 70 | SCR
56349_G_CT1B | ERC_WEST | Texas | 48 | Ector | 135 | 56349 | CT1B | Quail Run Energy Center | 8740 | 2007 | 9999 | Combined Cycle |  |  | SCR | DLNB |  | Fossil | G | 2025 | NaturalGas |  | 0.032704 | 0.074605 | 0.42015 | 0.52745 | 0 | 0 | 0 | 0 | 0 | 0 | 0 | 0 | 0 | 0 | 0 | 0 | 3.7418 | 8.536 | 48.0715 | 60.3494 | 1.9145 | 4.3674 | 24.5953 | 30.8771 | 2.2913e-09 | 5.227e-09 | 2.94e-08 | 3.6918e-08 | 0.00041713 | 0.00095158 | 0.005359 | 0.0067277 | 0 | 0 | 0 | 0 | 0 | 0 | 0 | 0 | 2.1992 | 0.01459 | 0.033195 | 0.16377 | 0.21155 | 0.12123 | 0.25864 | 1.5154 | 1.8953 | 0 | 72 | SCR
56349_G_CT1A | ERC_WEST | Texas | 48 | Ector | 135 | 56349 | CT1A | Quail Run Energy Center | 8740 | 2007 | 9999 | Combined Cycle |  |  | SCR | DLNB |  | Fossil | G | 2025 | NaturalGas |  | 0.032704 | 0.074605 | 0.42015 | 0.52745 | 0 | 0 | 0 | 0 | 0 | 0 | 0 | 0 | 0 | 0 | 0 | 0 | 3.7418 | 8.536 | 48.0715 | 60.3494 | 1.9145 | 4.3674 | 24.5953 | 30.8771 | 2.2913e-09 | 5.227e-09 | 2.94e-08 | 3.6918e-08 | 0.00041713 | 0.00095158 | 0.005359 | 0.0067277 | 0 | 0 | 0 | 0 | 0 | 0 | 0 | 0 | 2.1992 | 0.01459 | 0.033195 | 0.16377 | 0.21155 | 0.12123 | 0.25864 | 1.5154 | 1.8953 | 0 | 72 | SCR
56348_G_2 | SPP_WEST | Oklahoma | 40 | Harper | 59 | 56348 | 2 | Laverne Diesel Generating Plant | 11431 | 2006 | 9999 | Combustion Turbine | [5 empty] | Fossil | G | 2025 | Oil |  | 0 | 0 | 0 | 0 | 0 | 0 | 0 | 0 | 0 | 0 | 0 | 0 | 0 | 0 | 0 | 0 | 0 | 0 | 0 | 0 | 0 | 0 | 0 | 0 | 0 | 0 | 0 | 0 | 0 | 0 | 0 | 0 | 0 | 0 | 0 | 0 | 0 | 0 | 0 | 0 | 0.0374 | 0 | 0 | 0 | 0 | 0 | 0 | 0 | 0 | 0 | 2
56348_G_1 | SPP_WEST | Oklahoma | 40 | Harper | 59 | 56348 | 1 | Laverne Diesel Generating Plant | 11065 | 2006 | 9999 | Combustion Turbine | [5 empty] | Fossil | G | 2025 | Oil |  | 0 | 0 | 0 | 0 | 0 | 0 | 0 | 0 | 0 | 0 | 0 | 0 | 0 | 0 | 0 | 0 | 0 | 0 | 0 | 0 | 0 | 0 | 0 | 0 | 0 | 0 | 0 | 0 | 0 | 0 | 0 | 0 | 0 | 0 | 0 | 0 | 0 | 0 | 0 | 0 | 0.0374 | 0 | 0 | 0 | 0 | 0 | 0 | 0 | 0 | 0 | 2
56347_G_1 | MIS_WUMS | Wisconsin | 55 | Fond Du Lac | 39 | 56347 | 1 | Cedar Ridge | 0 | 2008 | 9999 | Onshore Wind | [5 empty] | Non-Fossil | G | 2025 | Wind |  | 0 | 0 | 0 | 0 | 0 | 0 | 0 | 0 | 0 | 0 | 0 | 0 | 0 | 0 | 0 | 0 | 94.8549 | 127.2765 | 98.0515 | 320.1829 | 0 | 0 | 0 | 0 | 0 | 0 | 0 | 0 | 0 | 0 | 0 | 0 | 0 | 0 | 0 | 0 | 0 | 0 | 0 | 0 | 1.9076 | 0 | 0 | 0 | 0 | 0 | 0 | 0 | 0 | 0 | 67.7
56346_G_ICE7 | WECC_SCE | California | 6 | San Bernardino | 71 | 56346 | ICE7 | Bear Valley Power Plant | 18000 | 2005 | 9999 | Combustion Turbine | [5 empty] | Fossil | G | 2025 | NaturalGas |  | 0 | 0 | 0 | 0 | 0 | 0 | 0 | 0 | 0 | 0 | 0 | 0 | 0 | 0 | 0 | 0 | 0 | 0 | 0 | 0 | 0 | 0 | 0 | 0 | 0 | 0 | 0 | 0 | 0 | 0 | 0 | 0 | 0 | 0 | 0 | 0 | 0 | 0 | 0 | 0 | 0.02244 | 0 | 0 | 0 | 0 | 0 | 0 | 0 | 0 | 0 | 1.2
56346_G_ICE6 | WECC_SCE | California | 6 | San Bernardino | 71 | 56346 | ICE6 | Bear Valley Power Plant | 18000 | 2005 | 9999 | Combustion Turbine | [5 empty] | Fossil | G | 2025 | NaturalGas |  | 0 | 0 | 0 | 0 | 0 | 0 | 0 | 0 | 0 | 0 | 0 | 0 | 0 | 0 | 0 | 0 | 0 | 0 | 0 | 0 | 0 | 0 | 0 | 0 | 0 | 0 | 0 | 0 | 0 | 0 | 0 | 0 | 0 | 0 | 0 | 0 | 0 | 0 | 0 | 0 | 0.02244 | 0 | 0 | 0 | 0 | 0 | 0 | 0 | 0 | 0 | 1.2
56346_G_ICE5 | WECC_SCE | California | 6 | San Bernardino | 71 | 56346 | ICE5 | Bear Valley Power Plant | 18000 | 2005 | 9999 | Combustion Turbine | [5 empty] | Fossil | G | 2025 | NaturalGas |  | 0 | 0 | 0 | 0 | 0 | 0 | 0 | 0 | 0 | 0 | 0 | 0 | 0 | 0 | 0 | 0 | 0 | 0 | 0 | 0 | 0 | 0 | 0 | 0 | 0 | 0 | 0 | 0 | 0 | 0 | 0 | 0 | 0 | 0 | 0 | 0 | 0 | 0 | 0 | 0 | 0.02244 | 0 | 0 | 0 | 0 | 0 | 0 | 0 | 0 | 0 | 1.2
56346_G_ICE4 | WECC_SCE | California | 6 | San Bernardino | 71 | 56346 | ICE4 | Bear Valley Power Plant | 18000 | 2005 | 9999 | Combustion Turbine | [5 empty] | Fossil | G | 2025 | NaturalGas |  | 0 | 0 | 0 | 0 | 0 | 0 | 0 | 0 | 0 | 0 | 0 | 0 | 0 | 0 | 0 | 0 | 0 | 0 | 0 | 0 | 0 | 0 | 0 | 0 | 0 | 0 | 0 | 0 | 0 | 0 | 0 | 0 | 0 | 0 | 0 | 0 | 0 | 0 | 0 | 0 | 0.02244 | 0 | 0 | 0 | 0 | 0 | 0 | 0 | 0 | 0 | 1.2
56346_G_ICE3 | WECC_SCE | California | 6 | San Bernardino | 71 | 56346 | ICE3 | Bear Valley Power Plant | 18000 | 2005 | 9999 | Combustion Turbine | [5 empty] | Fossil | G | 2025 | NaturalGas |  | 0 | 0 | 0 | 0 | 0 | 0 | 0 | 0 | 0 | 0 | 0 | 0 | 0 | 0 | 0 | 0 | 0 | 0 | 0 | 0 | 0 | 0 | 0 | 0 | 0 | 0 | 0 | 0 | 0 | 0 | 0 | 0 | 0 | 0 | 0 | 0 | 0 | 0 | 0 | 0 | 0.02244 | 0 | 0 | 0 | 0 | 0 | 0 | 0 | 0 | 0 | 1.2
56346_G_ICE2 | WECC_SCE | California | 6 | San Bernardino | 71 | 56346 | ICE2 | Bear Valley Power Plant | 18000 | 2005 | 9999 | Combustion Turbine | [5 empty] | Fossil | G | 2025 | NaturalGas |  | 0 | 0 | 0 | 0 | 0 | 0 | 0 | 0 | 0 | 0 | 0 | 0 | 0 | 0 | 0 | 0 | 0 | 0 | 0 | 0 | 0 | 0 | 0 | 0 | 0 | 0 | 0 | 0 | 0 | 0 | 0 | 0 | 0 | 0 | 0 | 0 | 0 | 0 | 0 | 0 | 0.02244 | 0 | 0 | 0 | 0 | 0 | 0 | 0 | 0 | 0 | 1.2
56346_G_ICE1 | WECC_SCE | California | 6 | San Bernardino | 71 | 56346 | ICE1 | Bear Valley Power Plant | 18000 | 2005 | 9999 | Combustion Turbine | [5 empty] | Fossil | G | 2025 | NaturalGas |  | 0 | 0 | 0 | 0 | 0 | 0 | 0 | 0 | 0 | 0 | 0 | 0 | 0 | 0 | 0 | 0 | 0 | 0 | 0 | 0 | 0 | 0 | 0 | 0 | 0 | 0 | 0 | 0 | 0 | 0 | 0 | 0 | 0 | 0 | 0 | 0 | 0 | 0 | 0 | 0 | 0.02244 | 0 | 0 | 0 | 0 | 0 | 0 | 0 | 0 | 0 | 1.2
56345_G_1 | S_VACA | North Carolina | 37 | Mecklenburg | 119 | 56345 | 1 | Pineville Delivery 1 | 12822 | 2006 | 9999 | Combustion Turbine | [5 empty] | Fossil | G | 2025 | Oil |  | 0 | 0 | 0 | 0 | 0 | 0 | 0 | 0 | 0 | 0 | 0 | 0 | 0 | 0 | 0 | 0 | 0 | 0 | 0 | 0 | 0 | 0 | 0 | 0 | 0 | 0 | 0 | 0 | 0 | 0 | 0 | 0 | 0 | 0 | 0 | 0 | 0 | 0 | 0 | 0 | 0.03366 | 0 | 0 | 0 | 0 | 0 | 0 | 0 | 0 | 0 | 1.8
56344_G_1 | S_VACA | North Carolina | 37 | Burke | 23 | 56344 | 1 | Morganton Station 5 | 12822 | 2006 | 9999 | Combustion Turbine | [5 empty] | Fossil | G | 2025 | Oil |  | 0 | 0 | 0 | 0 | 0 | 0 | 0 | 0 | 0 | 0 | 0 | 0 | 0 | 0 | 0 | 0 | 0 | 0 | 0 | 0 | 0 | 0 | 0 | 0 | 0 | 0 | 0 | 0 | 0 | 0 | 0 | 0 | 0 | 0 | 0 | 0 | 0 | 0 | 0 | 0 | 0.03366 | 0 | 0 | 0 | 0 | 0 | 0 | 0 | 0 | 0 | 1.8
56343_G_1 | S_VACA | North Carolina | 37 | Union | 179 | 56343 | 1 | Monroe Middle School | 19016 | 2006 | 9999 | Combustion Turbine | [5 empty] | Fossil | G | 2025 | Oil |  | 0 | 0 | 0 | 0 | 0 | 0 | 0 | 0 | 0 | 0 | 0 | 0 | 0 | 0 | 0 | 0 | 0 | 0 | 0 | 0 | 0 | 0 | 0 | 0 | 0 | 0 | 0 | 0 | 0 | 0 | 0 | 0 | 0 | 0 | 0 | 0 | 0 | 0 | 0 | 0 | 0.03366 | 0 | 0 | 0 | 0 | 0 | 0 | 0 | 0 | 0 | 1.8
56342_G_1 | S_VACA | North Carolina | 37 | Catawba | 35 | 56342 | 1 | Maiden Community Center | 18211 | 2006 | 9999 | Combustion Turbine | [5 empty] | Fossil | G | 2025 | Oil |  | 0 | 0 | 0 | 0 | 0 | 0 | 0 | 0 | 0 | 0 | 0 | 0 | 0 | 0 | 0 | 0 | 0 | 0 | 0 | 0 | 0 | 0 | 0 | 0 | 0 | 0 | 0 | 0 | 0 | 0 | 0 | 0 | 0 | 0 | 0 | 0 | 0 | 0 | 0 | 0 | 0.03366 | 0 | 0 | 0 | 0 | 0 | 0 | 0 | 0 | 0 | 1.8
56341_G_1 | S_VACA | North Carolina | 37 | Lincoln | 109 | 56341 | 1 | Lincolnton High School | 21379 | 2006 | 9999 | Combustion Turbine | [5 empty] | Fossil | G | 2025 | Oil |  | 0 | 0 | 0 | 0 | 0 | 0 | 0 | 0 | 0 | 0 | 0 | 0 | 0 | 0 | 0 | 0 | 0 | 0 | 0 | 0 | 0 | 0 | 0 | 0 | 0 | 0 | 0 | 0 | 0 | 0 | 0 | 0 | 0 | 0 | 0 | 0 | 0 | 0 | 0 | 0 | 0.03366 | 0 | 0 | 0 | 0 | 0 | 0 | 0 | 0 | 0 | 1.8
56340_G_1 | S_VACA | North Carolina | 37 | Gaston | 71 | 56340 | 1 | Cherryville City Hall | 16161 | 2006 | 9999 | Combustion Turbine | [5 empty] | Fossil | G | 2025 | Oil |  | 0 | 0 | 0 | 0 | 0 | 0 | 0 | 0 | 0 | 0 | 0 | 0 | 0 | 0 | 0 | 0 | 0 | 0 | 0 | 0 | 0 | 0 | 0 | 0 | 0 | 0 | 0 | 0 | 0 | 0 | 0 | 0 | 0 | 0 | 0 | 0 | 0 | 0 | 0 | 0 | 0.03366 | 0 | 0 | 0 | 0 | 0 | 0 | 0 | 0 | 0 | 1.8
56339_G_1 | S_VACA | North Carolina | 37 | Stanly | 167 | 56339 | 1 | Albemarle Hospital Unit | 12547 | 2006 | 9999 | Combustion Turbine | [5 empty] | Fossil | G | 2025 | Oil |  | 0 | 0 | 0 | 0 | 0 | 0 | 0 | 0 | 0 | 0 | 0 | 0 | 0 | 0 | 0 | 0 | 0 | 0 | 0 | 0 | 0 | 0 | 0 | 0 | 0 | 0 | 0 | 0 | 0 | 0 | 0 | 0 | 0 | 0 | 0 | 0 | 0 | 0 | 0 | 0 | 0.03366 | 0 | 0 | 0 | 0 | 0 | 0 | 0 | 0 | 0 | 1.8
56338_G_1 | PJM_COMD | Illinois | 17 | Mclean | 113 | 56338 | 1 | High Trail Wind Farm LLC | 0 | 2007 | 9999 | Onshore Wind | [5 empty] | Non-Fossil | G | 2025 | Wind |  | 0 | 0 | 0 | 0 | 0 | 0 | 0 | 0 | 0 | 0 | 0 | 0 | 0 | 0 | 0 | 0 | 148.4165 | 200.7923 | 133.1368 | 482.3456 | 0 | 0 | 0 | 0 | 0 | 0 | 0 | 0 | 0 | 0 | 0 | 0 | 0 | 0 | 0 | 0 | 0 | 0 | 0 | 0 | 7.1692 | 0 | 0 | 0 | 0 | 0 | 0 | 0 | 0 | 0 | 181.5472
56337_G_SW4 | ERC_WEST | Texas | 48 | Nolan | 353 | 56337 | SW4 | Sweetwater Wind 4 LLC | 0 | 2007 | 9999 | Onshore Wind | [5 empty] | Non-Fossil | G | 2025 | Wind |  | 0 | 0 | 0 | 0 | 0 | 0 | 0 | 0 | 0 | 0 | 0 | 0 | 0 | 0 | 0 | 0 | 169.0778 | 248.6343 | 252.3904 | 670.1025 | 0 | 0 | 0 | 0 | 0 | 0 | 0 | 0 | 0 | 0 | 0 | 0 | 0 | 0 | 0 | 0 | 0 | 0 | 0 | 0 | 6.7906 | 0 | 0 | 0 | 0 | 0 | 0 | 0 | 0 | 0 | 241
56336_G_1 | WECC_NM | New Mexico | 35 | Guadalupe | 19 | 56336 | 1 | Aragonne Wind LLC | 0 | 2006 | 9999 | Onshore Wind | [5 empty] | Non-Fossil | G | 2025 | Wind |  | 0 | 0 | 0 | 0 | 0 | 0 | 0 | 0 | 0 | 0 | 0 | 0 | 0 | 0 | 0 | 0 | 66.5876 | 88.6502 | 75.6141 | 230.8518 | 0 | 0 | 0 | 0 | 0 | 0 | 0 | 0 | 0 | 0 | 0 | 0 | 0 | 0 | 0 | 0 | 0 | 0 | 0 | 0 | 3.5324 | 0 | 0 | 0 | 0 | 0 | 0 | 0 | 0 | 0 | 90
56335_G_EW2 | SPP_WEST | Oklahoma | 40 | Comanche | 31 | 56335 | EW2 | Blue Canyon Windpower II | 0 | 2005 | 9999 | Onshore Wind | [5 empty] | Non-Fossil | G | 2025 | Wind |  | 0 | 0 | 0 | 0 | 0 | 0 | 0 | 0 | 0 | 0 | 0 | 0 | 0 | 0 | 0 | 0 | 129.7618 | 199.6244 | 201.8756 | 531.2618 | 0 | 0 | 0 | 0 | 0 | 0 | 0 | 0 | 0 | 0 | 0 | 0 | 0 | 0 | 0 | 0 | 0 | 0 | 0 | 0 | 5.8145 | 0 | 0 | 0 | 0 | 0 | 0 | 0 | 0 | 0 | 149.2759
56333_G_GEN2 | PJM_West | West Virginia | 54 | Nicholas | 67 | 56333 | GEN2 | Gauley River Power Partners | 0 | 2001 | 9999 | Hydro | [5 empty] | Non-Fossil | G | 2025 | Hydro |  | 0 | 0 | 0 | 0 | 0 | 0 | 0 | 0 | 0 | 0 | 0 | 0 | 0 | 0 | 0 | 0 | 53.536 | 61.0782 | 57.0196 | 171.6338 | 0 | 0 | 0 | 0 | 0 | 0 | 0 | 0 | 0 | 0 | 0 | 0 | 0 | 0 | 0 | 0 | 0 | 0 | 0 | 0 | 0.59558 | 0.14241 | 0.16247 | 0.15167 | 0.45655 | 0 | 0 | 0 | 0 | 0 | 40
56333_G_GEN1 | PJM_West | West Virginia | 54 | Nicholas | 67 | 56333 | GEN1 | Gauley River Power Partners | 0 | 2001 | 9999 | Hydro | [5 empty] | Non-Fossil | G | 2025 | Hydro |  | 0 | 0 | 0 | 0 | 0 | 0 | 0 | 0 | 0 | 0 | 0 | 0 | 0 | 0 | 0 | 0 | 53.536 | 61.0782 | 57.0196 | 171.6338 | 0 | 0 | 0 | 0 | 0 | 0 | 0 | 0 | 0 | 0 | 0 | 0 | 0 | 0 | 0 | 0 | 0 | 0 | 0 | 0 | 0.59558 | 0.14241 | 0.16247 | 0.15167 | 0.45655 | 0 | 0 | 0 | 0 | 0 | 40
56328_G_4 | SPP_WEST | Arkansas | 5 | Washington | 143 | 56328 | 4 | Harry D Mattison Gas Plant | 13289 | 2007 | 9999 | Combustion Turbine |  |  |  | DLNB |  | Fossil | G | 2025 | NaturalGas |  | 0 | 0 | 0.0062699 | 0.0062699 | 0 | 0 | 0 | 0 | 0 | 0 | 0 | 0 | 0 | 0 | 0 | 0 | 0 | 0 | 0.47181 | 0.47181 | 0 | 0 | 0.36704 | 0.36704 | 0 | 0 | 4.3837e-10 | 4.3837e-10 | 0 | 0 | 0.00016427 | 0.00016427 | 0 | 0 | 0 | 0 | 0 | 0 | 0 | 0 | 1.3464 | 0 | 0 | 0.0070947 | 0.0070947 | 0 | 0 | 0.021674 | 0.021674 | 0 | 72
56328_G_3 | SPP_WEST | Arkansas | 5 | Washington | 143 | 56328 | 3 | Harry D Mattison Gas Plant | 13289 | 2007 | 9999 | Combustion Turbine |  |  |  | DLNB |  | Fossil | G | 2025 | NaturalGas |  | 0 | 0 | 0.0062699 | 0.0062699 | 0 | 0 | 0 | 0 | 0 | 0 | 0 | 0 | 0 | 0 | 0 | 0 | 0 | 0 | 0.47181 | 0.47181 | 0 | 0 | 0.36704 | 0.36704 | 0 | 0 | 4.3837e-10 | 4.3837e-10 | 0 | 0 | 0.00017424 | 0.00017424 | 0 | 0 | 0 | 0 | 0 | 0 | 0 | 0 | 1.3464 | 0 | 0 | 0.0070947 | 0.0070947 | 0 | 0 | 0.021674 | 0.021674 | 0 | 72
56328_G_2 | SPP_WEST | Arkansas | 5 | Washington | 143 | 56328 | 2 | Harry D Mattison Gas Plant | 13289 | 2007 | 9999 | Combustion Turbine |  |  |  | DLNB |  | Fossil | G | 2025 | NaturalGas |  | 0 | 0 | 0.0065311 | 0.0065311 | 0 | 0 | 0 | 0 | 0 | 0 | 0 | 0 | 0 | 0 | 0 | 0 | 0 | 0 | 0.49147 | 0.49147 | 0 | 0 | 0.38233 | 0.38233 | 0 | 0 | 4.5663e-10 | 4.5663e-10 | 0 | 0 | 0.00019541 | 0.00019541 | 0 | 0 | 0 | 0 | 0 | 0 | 0 | 0 | 1.4025 | 0 | 0 | 0.0073903 | 0.0073903 | 0 | 0 | 0.022577 | 0.022577 | 0 | 75
56328_G_1 | SPP_WEST | Arkansas | 5 | Washington | 143 | 56328 | 1 | Harry D Mattison Gas Plant | 13289 | 2007 | 9999 | Combustion Turbine |  |  |  | DLNB |  | Fossil | G | 2025 | NaturalGas |  | 0 | 0 | 0.0065311 | 0.0065311 | 0 | 0 | 0 | 0 | 0 | 0 | 0 | 0 | 0 | 0 | 0 | 0 | 0 | 0 | 0.49147 | 0.49147 | 0 | 0 | 0.38233 | 0.38233 | 0 | 0 | 4.5663e-10 | 4.5663e-10 | 0 | 0 | 0.00020789 | 0.00020789 | 0 | 0 | 0 | 0 | 0 | 0 | 0 | 0 | 1.4025 | 0 | 0 | 0.0073903 | 0.0073903 | 0 | 0 | 0.022577 | 0.022577 | 0 | 75
56327_G_4 | PJM_West | Kentucky | 21 | Pendleton | 191 | 56327 | 4 | Pendleton County LFGTE | 13500 | 2007 | 9999 | Landfill Gas | [5 empty] | Non-Fossil | G | 2025 | LF Gas |  | 0.013024 | 0.02002 | 0.028734 | 0.061778 | 0 | 0 | 0 | 0 | 0 | 0 | 0 | 0 | 0 | 0 | 0 | 0 | 0.96477 | 1.4829 | 2.1285 | 4.5762 | 0.75058 | 1.1537 | 1.6559 | 3.5602 | 0 | 0 | 0 | 0 | 0.0015683 | 0.0024106 | 0.0034599 | 0.0074387 | 0 | 0 | 0 | 0 | 0 | 0 | 0 | 0 | 0.20152 | 0.0063087 | 0.0096971 | 0.013918 | 0.029924 | 0 | 0 | 0 | 0 | 0 | 0.8
56327_G_3 | PJM_West | Kentucky | 21 | Pendleton | 191 | 56327 | 3 | Pendleton County LFGTE | 13500 | 2007 | 9999 | Landfill Gas | [5 empty] | Non-Fossil | G | 2025 | LF Gas |  | 0.013024 | 0.02002 | 0.028734 | 0.061778 | 0 | 0 | 0 | 0 | 0 | 0 | 0 | 0 | 0 | 0 | 0 | 0 | 0.96477 | 1.4829 | 2.1285 | 4.5762 | 0.75058 | 1.1537 | 1.6559 | 3.5602 | 0 | 0 | 0 | 0 | 0.0015683 | 0.0024106 | 0.0034599 | 0.0074387 | 0 | 0 | 0 | 0 | 0 | 0 | 0 | 0 | 0.20152 | 0.0063087 | 0.0096971 | 0.013918 | 0.029924 | 0 | 0 | 0 | 0 | 0 | 0.8
56327_G_2 | PJM_West | Kentucky | 21 | Pendleton | 191 | 56327 | 2 | Pendleton County LFGTE | 13500 | 2007 | 9999 | Landfill Gas | [5 empty] | Non-Fossil | G | 2025 | LF Gas |  | 0.013024 | 0.02002 | 0.028734 | 0.061778 | 0 | 0 | 0 | 0 | 0 | 0 | 0 | 0 | 0 | 0 | 0 | 0 | 0.96477 | 1.4829 | 2.1285 | 4.5762 | 0.75058 | 1.1537 | 1.6559 | 3.5602 | 0 | 0 | 0 | 0 | 0.0015683 | 0.0024106 | 0.0034599 | 0.0074387 | 0 | 0 | 0 | 0 | 0 | 0 | 0 | 0 | 0.20152 | 0.0063087 | 0.0096971 | 0.013918 | 0.029924 | 0 | 0 | 0 | 0 | 0 | 0.8
56327_G_1 | PJM_West | Kentucky | 21 | Pendleton | 191 | 56327 | 1 | Pendleton County LFGTE | 13500 | 2007 | 9999 | Landfill Gas | [5 empty] | Non-Fossil | G | 2025 | LF Gas |  | 0.013024 | 0.02002 | 0.028734 | 0.061778 | 0 | 0 | 0 | 0 | 0 | 0 | 0 | 0 | 0 | 0 | 0 | 0 | 0.96477 | 1.4829 | 2.1285 | 4.5762 | 0.75058 | 1.1537 | 1.6559 | 3.5602 | 0 | 0 | 0 | 0 | 0.0015683 | 0.0024106 | 0.0034599 | 0.0074387 | 0 | 0 | 0 | 0 | 0 | 0 | 0 | 0 | 0.20152 | 0.0063087 | 0.0096971 | 0.013918 | 0.029924 | 0 | 0 | 0 | 0 | 0 | 0.8
56326_G_GEN3 | SPP_SPS | Texas | 48 | Yoakum | 501 | 56326 | GEN3 | Mustang Station Unit 4 | 11238 | 2013 | 9999 | Combustion Turbine |  |  |  | DLNB |  | Fossil | G | 2025 | NaturalGas |  | 0 | 0 | 0.019755 | 0.019755 | 0 | 0 | 0 | 0 | 0 | 0 | 0 | 0 | 0 | 0 | 0 | 0 | 0 | 0 | 1.7579 | 1.7579 | 0 | 0 | 1.1564 | 1.1564 | 0 | 0 | 1.385e-09 | 1.385e-09 | 0 | 0 | 0.00028951 | 0.00028951 | 0 | 0 | 0 | 0 | 0 | 0 | 0 | 0 | 2.992 | 0 | 0 | 0.027596 | 0.027596 | 0 | 0 | 0.070462 | 0.070462 | 0 | 160
56326_G_GEN2 | SPP_SPS | Texas | 48 | Yoakum | 501 | 56326 | GEN2 | Mustang Station Unit 4 | 11131 | 2007 | 9999 | Combustion Turbine |  |  |  | DLNB |  | Fossil | G | 2025 | NaturalGas |  | 0 | 0 | 0.01827 | 0.01827 | 0 | 0 | 0 | 0 | 0 | 0 | 0 | 0 | 0 | 0 | 0 | 0 | 0 | 0 | 1.6414 | 1.6414 | 0 | 0 | 1.0695 | 1.0695 | 0 | 0 | 1.28e-09 | 1.28e-09 | 0 | 0 | 0.00024354 | 0.00024354 | 0 | 0 | 0 | 0 | 0 | 0 | 0 | 0 | 2.7938 | 0 | 0 | 0.025768 | 0.025768 | 0 | 0 | 0.065168 | 0.065168 | 0 | 149.4
56326_G_GEN1 | SPP_SPS | Texas | 48 | Yoakum | 501 | 56326 | GEN1 | Mustang Station Unit 4 | 11131 | 2006 | 9999 | Combustion Turbine |  |  |  | DLNB |  | Fossil | G | 2025 | NaturalGas |  | 0 | 0 | 0.018209 | 0.018209 | 0 | 0 | 0 | 0 | 0 | 0 | 0 | 0 | 0 | 0 | 0 | 0 | 0 | 0 | 1.6359 | 1.6359 | 0 | 0 | 1.066 | 1.066 | 0 | 0 | 1.275e-09 | 1.275e-09 | 0 | 0 | 0.00025548 | 0.00025548 | 0 | 0 | 0 | 0 | 0 | 0 | 0 | 0 | 2.7844 | 0 | 0 | 0.025681 | 0.025681 | 0 | 0 | 0.064949 | 0.064949 | 0 | 148.9
56324_G_GEN3 | NY_Z_F | New York | 36 | Albany | 1 | 56324 | GEN3 | Colonie LFGTE Facility | 13500 | 2006 | 9999 | Landfill Gas | [5 empty] | Non-Fossil | G | 2025 | LF Gas |  | 0.028922 | 0.041857 | 0.055735 | 0.12651 | 0 | 0 | 0 | 0 | 0 | 0 | 0 | 0 | 0 | 0 | 0 | 0 | 2.1423 | 3.1005 | 4.1285 | 9.3713 | 1.6667 | 2.4122 | 3.2119 | 7.2908 | 0 | 0 | 0 | 0 | 0.0034825 | 0.00504 | 0.006711 | 0.015233 | 0 | 0 | 0 | 0 | 0 | 0 | 0 | 0 | 0.43272 | 0.014009 | 0.020274 | 0.026997 | 0.06128 | 0 | 0 | 0 | 0 | 0 | 1.6
56324_G_GEN2 | NY_Z_F | New York | 36 | Albany | 1 | 56324 | GEN2 | Colonie LFGTE Facility | 13500 | 2006 | 9999 | Landfill Gas | [5 empty] | Non-Fossil | G | 2025 | LF Gas |  | 0.028922 | 0.041857 | 0.055735 | 0.12651 | 0 | 0 | 0 | 0 | 0 | 0 | 0 | 0 | 0 | 0 | 0 | 0 | 2.1423 | 3.1005 | 4.1285 | 9.3713 | 1.6667 | 2.4122 | 3.2119 | 7.2908 | 0 | 0 | 0 | 0 | 0.0034825 | 0.00504 | 0.006711 | 0.015233 | 0 | 0 | 0 | 0 | 0 | 0 | 0 | 0 | 0.43272 | 0.014009 | 0.020274 | 0.026997 | 0.06128 | 0 | 0 | 0 | 0 | 0 | 1.6
56324_G_GEN1 | NY_Z_F | New York | 36 | Albany | 1 | 56324 | GEN1 | Colonie LFGTE Facility | 13500 | 2006 | 9999 | Landfill Gas | [5 empty] | Non-Fossil | G | 2025 | LF Gas |  | 0.028922 | 0.041857 | 0.055735 | 0.12651 | 0 | 0 | 0 | 0 | 0 | 0 | 0 | 0 | 0 | 0 | 0 | 0 | 2.1423 | 3.1005 | 4.1285 | 9.3713 | 1.6667 | 2.4122 | 3.2119 | 7.2908 | 0 | 0 | 0 | 0 | 0.0034825 | 0.00504 | 0.006711 | 0.015233 | 0 | 0 | 0 | 0 | 0 | 0 | 0 | 0 | 0.43272 | 0.014009 | 0.020274 | 0.026997 | 0.06128 | 0 | 0 | 0 | 0 | 0 | 1.6
56323_G_GEN4 | NY_Z_A | New York | 36 | Niagara | 63 | 56323 | GEN4 | Modern Innovative Energy LLC | 13500 | 2006 | 9999 | Landfill Gas | [5 empty] | Non-Fossil | G | 2025 | LF Gas |  | 0.032942 | 0.04751 | 0.063318 | 0.14377 | 0 | 0 | 0 | 0 | 0 | 0 | 0 | 0 | 0 | 0 | 0 | 0 | 2.4402 | 3.5192 | 4.6902 | 10.6496 | 1.8984 | 2.7379 | 3.649 | 8.2853 | 0 | 0 | 0 | 0 | 0.0039666 | 0.0057206 | 0.0076242 | 0.017311 | 0 | 0 | 0 | 0 | 0 | 0 | 0 | 0 | 0.43272 | 0.015956 | 0.023013 | 0.03067 | 0.069639 | 0 | 0 | 0 | 0 | 0 | 1.6
56323_G_GEN3 | NY_Z_A | New York | 36 | Niagara | 63 | 56323 | GEN3 | Modern Innovative Energy LLC | 13500 | 2006 | 9999 | Landfill Gas | [5 empty] | Non-Fossil | G | 2025 | LF Gas |  | 0.032942 | 0.04751 | 0.063318 | 0.14377 | 0 | 0 | 0 | 0 | 0 | 0 | 0 | 0 | 0 | 0 | 0 | 0 | 2.4402 | 3.5192 | 4.6902 | 10.6496 | 1.8984 | 2.7379 | 3.649 | 8.2853 | 0 | 0 | 0 | 0 | 0.0039666 | 0.0057206 | 0.0076242 | 0.017311 | 0 | 0 | 0 | 0 | 0 | 0 | 0 | 0 | 0.43272 | 0.015956 | 0.023013 | 0.03067 | 0.069639 | 0 | 0 | 0 | 0 | 0 | 1.6
56323_G_GEN2 | NY_Z_A | New York | 36 | Niagara | 63 | 56323 | GEN2 | Modern Innovative Energy LLC | 13500 | 2006 | 9999 | Landfill Gas | [5 empty] | Non-Fossil | G | 2025 | LF Gas |  | 0.032942 | 0.04751 | 0.063318 | 0.14377 | 0 | 0 | 0 | 0 | 0 | 0 | 0 | 0 | 0 | 0 | 0 | 0 | 2.4402 | 3.5192 | 4.6902 | 10.6496 | 1.8984 | 2.7379 | 3.649 | 8.2853 | 0 | 0 | 0 | 0 | 0.0039666 | 0.0057206 | 0.0076242 | 0.017311 | 0 | 0 | 0 | 0 | 0 | 0 | 0 | 0 | 0.43272 | 0.015956 | 0.023013 | 0.03067 | 0.069639 | 0 | 0 | 0 | 0 | 0 | 1.6
56323_G_GEN1 | NY_Z_A | New York | 36 | Niagara | 63 | 56323 | GEN1 | Modern Innovative Energy LLC | 13500 | 2006 | 9999 | Landfill Gas | [5 empty] | Non-Fossil | G | 2025 | LF Gas |  | 0.032942 | 0.04751 | 0.063318 | 0.14377 | 0 | 0 | 0 | 0 | 0 | 0 | 0 | 0 | 0 | 0 | 0 | 0 | 2.4402 | 3.5192 | 4.6902 | 10.6496 | 1.8984 | 2.7379 | 3.649 | 8.2853 | 0 | 0 | 0 | 0 | 0.0039666 | 0.0057206 | 0.0076242 | 0.017311 | 0 | 0 | 0 | 0 | 0 | 0 | 0 | 0 | 0.43272 | 0.015956 | 0.023013 | 0.03067 | 0.069639 | 0 | 0 | 0 | 0 | 0 | 1.6
56322_G_WHS1 | WECC_PNW | Washington | 53 | Kittitas | 37 | 56322 | WHS1 | Wild Horse | 0 | 2007 | 9999 | Solar PV | [5 empty] | Non-Fossil | G | 2025 | Solar |  | 0 | 0 | 0 | 0 | 0 | 0 | 0 | 0 | 0 | 0 | 0 | 0 | 0 | 0 | 0 | 0 | 0.072111 | 0.16244 | 0.28122 | 0.51578 | 0 | 0 | 0 | 0 | 0 | 0 | 0 | 0 | 0 | 0 | 0 | 0 | 0 | 0 | 0 | 0 | 0 | 0 | 0 | 0 | 0.015911 | 0 | 0 | 0 | 0 | 0 | 0 | 0 | 0 | 0 | 0.5
56322_G_WH2 | WECC_PNW | Washington | 53 | Kittitas | 37 | 56322 | WH2 | Wild Horse | 0 | 2009 | 9999 | Onshore Wind | [5 empty] | Non-Fossil | G | 2025 | Wind |  | 0 | 0 | 0 | 0 | 0 | 0 | 0 | 0 | 0 | 0 | 0 | 0 | 0 | 0 | 0 | 0 | 24.3641 | 38.9962 | 47.5351 | 110.8955 | 0 | 0 | 0 | 0 | 0 | 0 | 0 | 0 | 0 | 0 | 0 | 0 | 0 | 0 | 0 | 0 | 0 | 0 | 0 | 0 | 1.7649 | 0 | 0 | 0 | 0 | 0 | 0 | 0 | 0 | 0 | 44
56322_G_1 | WECC_PNW | Washington | 53 | Kittitas | 37 | 56322 | 1 | Wild Horse | 0 | 2006 | 9999 | Onshore Wind | [5 empty] | Non-Fossil | G | 2025 | Wind |  | 0 | 0 | 0 | 0 | 0 | 0 | 0 | 0 | 0 | 0 | 0 | 0 | 0 | 0 | 0 | 0 | 126.5826 | 202.603 | 246.9667 | 576.1523 | 0 | 0 | 0 | 0 | 0 | 0 | 0 | 0 | 0 | 0 | 0 | 0 | 0 | 0 | 0 | 0 | 0 | 0 | 0 | 0 | 9.1693 | 0 | 0 | 0 | 0 | 0 | 0 | 0 | 0 | 0 | 228.6
56321_G_OEC2 | WECC_NNV | Nevada | 32 | Washoe | 31 | 56321 | OEC2 | Richard Burdette Geothermal | 9771 | 2005 | 9999 | Geothermal | [5 empty] | Non-Fossil | G | 2025 | Geothermal |  | 0.13659 | 0.18205 | 0.21128 | 0.52992 | 0 | 0 | 0 | 0 | 0 | 0 | 0 | 0 | 0 | 0 | 0 | 0 | 13.9789 | 18.6319 | 21.6228 | 54.2336 | 0 | 0 | 0 | 0 | 0.0002493 | 0.00033228 | 0.00038562 | 0.0009672 | 0 | 0 | 0 | 0 | 0 | 0 | 0 | 0 | 0 | 0 | 0 | 0 | 1.0276 | 0.076744 | 0.10229 | 0.11871 | 0.29774 | 0 | 0 | 0 | 0 | 0 | 7.8
56321_G_1 | WECC_NNV | Nevada | 32 | Washoe | 31 | 56321 | 1 | Richard Burdette Geothermal | 9771 | 2005 | 9999 | Geothermal | [5 empty] | Non-Fossil | G | 2025 | Geothermal |  | 0.13659 | 0.18205 | 0.21128 | 0.52992 | 0 | 0 | 0 | 0 | 0 | 0 | 0 | 0 | 0 | 0 | 0 | 0 | 13.9789 | 18.6319 | 21.6228 | 54.2336 | 0 | 0 | 0 | 0 | 0.0002493 | 0.00033228 | 0.00038562 | 0.0009672 | 0 | 0 | 0 | 0 | 0 | 0 | 0 | 0 | 0 | 0 | 0 | 0 | 1.0276 | 0.076744 | 0.10229 | 0.11871 | 0.29774 | 0 | 0 | 0 | 0 | 0 | 7.8
56320_G_1 | WECC_CO | Colorado | 8 | Logan | 75 | 56320 | 1 | Spring Canyon | 0 | 2006 | 9999 | Onshore Wind | [5 empty] | Non-Fossil | G | 2025 | Wind |  | 0 | 0 | 0 | 0 | 0 | 0 | 0 | 0 | 0 | 0 | 0 | 0 | 0 | 0 | 0 | 0 | 51.9296 | 65.6681 | 62.5838 | 180.1815 | 0 | 0 | 0 | 0 | 0 | 0 | 0 | 0 | 0 | 0 | 0 | 0 | 0 | 0 | 0 | 0 | 0 | 0 | 0 | 0 | 1.689 | 0 | 0 | 0 | 0 | 0 | 0 | 0 | 0 | 0 | 59.9425
56319_B_1 | WECC_WY | Wyoming | 56 | Campbell | 5 | 56319 | 1 | Wygen 2 | 12036 | 2008 | 9999 | Coal Steam | wall | dry | Bag House + Dry Scrubber + SCR + ACI | LNBO | Dry Scrubber | Fossil | B | 2025 | Coal |  | 1.9597 | 2.6565 | 3.4942 | 8.1104 | 0 | 0 | 0 | 0 | 1.9597 | 2.6565 | 3.4942 | 8.1104 | 0 | 0 | 0 | 0 | 162.8191 | 220.7104 | 290.316 | 673.8455 | 210.5688 | 285.4377 | 375.4565 | 871.4629 | 0.00061277 | 0.00083064 | 0.0010926 | 0.002536 | 0.049796 | 0.067501 | 0.088789 | 0.20609 | 0.088089 | 0.11941 | 0.15707 | 0.36457 | 0.00097989 | 0.0013283 | 0.0017472 | 0.0040554 | 3.4975 | 0.96617 | 1.3097 | 1.7227 | 3.9986 | 1.5383 | 2.0853 | 2.7429 | 6.3665 | 0 | 90 | Scrubber / SCR / Mercury Control | Dry Scrubber
56317_G_1 | WECC_ID | Idaho | 16 | Cassia | 31 | 56317 | 1 | Raft River Geothermal Power Plant | 9771 | 2008 | 9999 | Geothermal | [5 empty] | Non-Fossil | G | 2025 | Geothermal |  | 0.17344 | 0.2277 | 0.26893 | 0.67007 | 0 | 0 | 0 | 0 | 0 | 0 | 0 | 0 | 0 | 0 | 0 | 0 | 17.7507 | 23.3033 | 27.523 | 68.577 | 0 | 0 | 0 | 0 | 0.00031657 | 0.00041559 | 0.00049085 | 0.001223 | 0 | 0 | 0 | 0 | 0 | 0 | 0 | 0 | 0 | 0 | 0 | 0 | 0.93505 | 0.097451 | 0.12794 | 0.1511 | 0.37649 | 0 | 0 | 0 | 0 | 0 | 10
56314_G_HG3 | PJM_West | Virginia | 51 | Lynchburg City | 680 | 56314 | HG3 | Holcomb Rock | 0 | 1920 | 9999 | Hydro | [5 empty] | Non-Fossil | G | 2025 | Hydro |  | 0 | 0 | 0 | 0 | 0 | 0 | 0 | 0 | 0 | 0 | 0 | 0 | 0 | 0 | 0 | 0 | 0.073299 | 0.085839 | 0.125 | 0.28413 | 0 | 0 | 0 | 0 | 0 | 0 | 0 | 0 | 0 | 0 | 0 | 0 | 0 | 0 | 0 | 0 | 0 | 0 | 0 | 0 | 0.0029779 | 0.00019498 | 0.00022833 | 0.00033249 | 0.0007558 | 0 | 0 | 0 | 0 | 0 | 0.2
56314_G_HG2 | PJM_West | Virginia | 51 | Lynchburg City | 680 | 56314 | HG2 | Holcomb Rock | 0 | 1920 | 9999 | Hydro | [5 empty] | Non-Fossil | G | 2025 | Hydro |  | 0 | 0 | 0 | 0 | 0 | 0 | 0 | 0 | 0 | 0 | 0 | 0 | 0 | 0 | 0 | 0 | 0.073299 | 0.085839 | 0.125 | 0.28413 | 0 | 0 | 0 | 0 | 0 | 0 | 0 | 0 | 0 | 0 | 0 | 0 | 0 | 0 | 0 | 0 | 0 | 0 | 0 | 0 | 0.0029779 | 0.00019498 | 0.00022833 | 0.00033249 | 0.0007558 | 0 | 0 | 0 | 0 | 0 | 0.2
56314_G_HG1 | PJM_West | Virginia | 51 | Lynchburg City | 680 | 56314 | HG1 | Holcomb Rock | 0 | 1920 | 9999 | Hydro | [5 empty] | Non-Fossil | G | 2025 | Hydro |  | 0 | 0 | 0 | 0 | 0 | 0 | 0 | 0 | 0 | 0 | 0 | 0 | 0 | 0 | 0 | 0 | 0.073299 | 0.085839 | 0.125 | 0.28413 | 0 | 0 | 0 | 0 | 0 | 0 | 0 | 0 | 0 | 0 | 0 | 0 | 0 | 0 | 0 | 0 | 0 | 0 | 0 | 0 | 0.0029779 | 0.00019498 | 0.00022833 | 0.00033249 | 0.0007558 | 0 | 0 | 0 | 0 | 0 | 0.2
56313_G_CHG1 | PJM_West | Virginia | 51 | Bedford | 19 | 56313 | CHG1 | Coleman Falls | 0 | 1983 | 9999 | Hydro | [5 empty] | Non-Fossil | G | 2025 | Hydro |  | 0 | 0 | 0 | 0 | 0 | 0 | 0 | 0 | 0 | 0 | 0 | 0 | 0 | 0 | 0 | 0 | 0.18325 | 0.2146 | 0.31249 | 0.71034 | 0 | 0 | 0 | 0 | 0 | 0 | 0 | 0 | 0 | 0 | 0 | 0 | 0 | 0 | 0 | 0 | 0 | 0 | 0 | 0 | 0.0074447 | 0.00048744 | 0.00057083 | 0.00083123 | 0.0018895 | 0 | 0 | 0 | 0 | 0 | 0.5
56313_G_CGH3 | PJM_West | Virginia | 51 | Bedford | 19 | 56313 | CGH3 | Coleman Falls | 0 | 1983 | 9999 | Hydro | [5 empty] | Non-Fossil | G | 2025 | Hydro |  | 0 | 0 | 0 | 0 | 0 | 0 | 0 | 0 | 0 | 0 | 0 | 0 | 0 | 0 | 0 | 0 | 0.18325 | 0.2146 | 0.31249 | 0.71034 | 0 | 0 | 0 | 0 | 0 | 0 | 0 | 0 | 0 | 0 | 0 | 0 | 0 | 0 | 0 | 0 | 0 | 0 | 0 | 0 | 0.0074447 | 0.00048744 | 0.00057083 | 0.00083123 | 0.0018895 | 0 | 0 | 0 | 0 | 0 | 0.5
56313_G_CGH2 | PJM_West | Virginia | 51 | Bedford | 19 | 56313 | CGH2 | Coleman Falls | 0 | 1983 | 9999 | Hydro | [5 empty] | Non-Fossil | G | 2025 | Hydro |  | 0 | 0 | 0 | 0 | 0 | 0 | 0 | 0 | 0 | 0 | 0 | 0 | 0 | 0 | 0 | 0 | 0.18325 | 0.2146 | 0.31249 | 0.71034 | 0 | 0 | 0 | 0 | 0 | 0 | 0 | 0 | 0 | 0 | 0 | 0 | 0 | 0 | 0 | 0 | 0 | 0 | 0 | 0 | 0.0074447 | 0.00048744 | 0.00057083 | 0.00083123 | 0.0018895 | 0 | 0 | 0 | 0 | 0 | 0.5
56311_G_SW3 | ERC_WEST | Texas | 48 | Nolan | 353 | 56311 | SW3 | Sweetwater Wind 3 LLC | 0 | 2005 | 9999 | Onshore Wind | [5 empty] | Non-Fossil | G | 2025 | Wind |  | 0 | 0 | 0 | 0 | 0 | 0 | 0 | 0 | 0 | 0 | 0 | 0 | 0 | 0 | 0 | 0 | 94.7117 | 139.2765 | 141.3805 | 375.3686 | 0 | 0 | 0 | 0 | 0 | 0 | 0 | 0 | 0 | 0 | 0 | 0 | 0 | 0 | 0 | 0 | 0 | 0 | 0 | 0 | 3.8039 | 0 | 0 | 0 | 0 | 0 | 0 | 0 | 0 | 0 | 135
56309_G_ST-3 | MIS_MO | Missouri | 29 | St Louis | 189 | 56309 | ST-3 | Trigen St. Louis | 5860 | 2000 | 9999 | Combined Cycle | [5 empty] | Fossil | G | 2025 | NaturalGas |  | 0.18501 | 0.25079 | 0.34618 | 0.78199 | 0 | 0 | 0 | 0 | 0 | 0 | 0 | 0 | 0 | 0 | 0 | 0 | 31.5716 | 42.7971 | 59.0759 | 133.4446 | 26.5402 | 35.9767 | 49.6612 | 112.1781 | 3.1735e-08 | 4.3018e-08 | 5.9367e-08 | 1.3412e-07 | 0.0059935 | 0.0081245 | 0.011215 | 0.025333 | 0 | 0 | 0 | 0 | 0 | 0 | 0 | 0 | 0.52548 | 0.062586 | 0.084839 | 0.11711 | 0.26454 | 0.6895 | 0.87948 | 1.2209 | 2.7899 | 0 | 18
56309_G_IC-1 | MIS_MO | Missouri | 29 | St Louis | 189 | 56309 | IC-1 | Trigen St. Louis | 25000 | 1999 | 9999 | Combustion Turbine | [5 empty] | Fossil | G | 2025 | Oil |  | 0 | 0 | 0 | 0 | 0 | 0 | 0 | 0 | 0 | 0 | 0 | 0 | 0 | 0 | 0 | 0 | 0 | 0 | 0 | 0 | 0 | 0 | 0 | 0 | 0 | 0 | 0 | 0 | 0 | 0 | 0 | 0 | 0 | 0 | 0 | 0 | 0 | 0 | 0 | 0 | 0.0187 | 0 | 0 | 0 | 0 | 0 | 0 | 0 | 0 | 0 | 1
56309_G_CT-2 | MIS_MO | Missouri | 29 | St Louis | 189 | 56309 | CT-2 | Trigen St. Louis | 5860 | 1999 | 9999 | Combined Cycle | [5 empty] | Fossil | G | 2025 | NaturalGas |  | 0.051392 | 0.069664 | 0.096162 | 0.21722 | 0 | 0 | 0 | 0 | 0 | 0 | 0 | 0 | 0 | 0 | 0 | 0 | 8.7699 | 11.8881 | 16.41 | 37.0679 | 7.3723 | 9.9935 | 13.7948 | 31.1606 | 8.8139e-09 | 1.1948e-08 | 1.6494e-08 | 3.7256e-08 | 0.0016649 | 0.0022568 | 0.0031152 | 0.0070369 | 0 | 0 | 0 | 0 | 0 | 0 | 0 | 0 | 0.14597 | 0.017385 | 0.023567 | 0.032531 | 0.073482 | 0.19153 | 0.2443 | 0.33915 | 0.77498 | 0 | 5
56309_G_CT-1 | MIS_MO | Missouri | 29 | St Louis | 189 | 56309 | CT-1 | Trigen St. Louis | 5860 | 1999 | 9999 | Combined Cycle | [5 empty] | Fossil | G | 2025 | NaturalGas |  | 0.049336 | 0.066878 | 0.092316 | 0.20853 | 0 | 0 | 0 | 0 | 0 | 0 | 0 | 0 | 0 | 0 | 0 | 0 | 8.4191 | 11.4126 | 15.7536 | 35.5852 | 7.0774 | 9.5938 | 13.243 | 29.9142 | 8.4614e-09 | 1.147e-08 | 1.5834e-08 | 3.5765e-08 | 0.0015983 | 0.0021665 | 0.0029906 | 0.0067554 | 0 | 0 | 0 | 0 | 0 | 0 | 0 | 0 | 0.14013 | 0.01669 | 0.022624 | 0.031229 | 0.070543 | 0.18387 | 0.23453 | 0.32558 | 0.74398 | 0 | 4.8
56309_B_HRSG2 | MIS_MO | Missouri | 29 | St Louis | 189 | 56309 | HRSG2 | Trigen St. Louis | 8300 | 1999 | 9999 | O/G Steam | [5 empty] | Fossil | B | 2025 | NaturalGas |  | 0.010558 | 0.003135 | 0.017806 | 0.031499 | 0 | 0 | 0 | 0 | 0 | 0 | 0 | 0 | 0 | 0 | 0 | 0 | 1.272 | 0.37771 | 2.1453 | 3.7951 | 1.0798 | 0.32062 | 1.821 | 3.2214 | 1.2914e-09 | 3.8346e-10 | 2.1786e-09 | 3.8534e-09 | 0.00065312 | 0.00019393 | 0.0011015 | 0.0019486 | 0 | 0 | 0 | 0 | 0 | 0 | 0 | 0 | 0.025407 | 0.0010533 | 0.00031275 | 0.0017763 | 0.0031423 | 0.039348 | 0.010994 | 0.0628 | 0.11314 | 0 | 1.5
56309_B_HRSG1 | MIS_MO | Missouri | 29 | St Louis | 189 | 56309 | HRSG1 | Trigen St. Louis | 8300 | 1999 | 9999 | O/G Steam | [5 empty] | Fossil | B | 2025 | NaturalGas |  | 0.010558 | 0.003135 | 0.017806 | 0.031499 | 0 | 0 | 0 | 0 | 0 | 0 | 0 | 0 | 0 | 0 | 0 | 0 | 1.272 | 0.37771 | 2.1453 | 3.7951 | 1.0798 | 0.32062 | 1.821 | 3.2214 | 1.2914e-09 | 3.8346e-10 | 2.1786e-09 | 3.8534e-09 | 0.00065312 | 0.00019393 | 0.0011015 | 0.0019486 | 0 | 0 | 0 | 0 | 0 | 0 | 0 | 0 | 0.025407 | 0.0010533 | 0.00031275 | 0.0017763 | 0.0031423 | 0.039348 | 0.010994 | 0.0628 | 0.11314 | 0 | 1.5
56308_G_1 | WECC_ID | Idaho | 16 | Gooding | 47 | 56308 | 1 | Fossil Gulch | 0 | 2005 | 9999 | Onshore Wind | [5 empty] | Non-Fossil | G | 2025 | Wind |  | 0 | 0 | 0 | 0 | 0 | 0 | 0 | 0 | 0 | 0 | 0 | 0 | 0 | 0 | 0 | 0 | 7.1397 | 10.5993 | 9.7425 | 27.4815 | 0 | 0 | 0 | 0 | 0 | 0 | 0 | 0 | 0 | 0 | 0 | 0 | 0 | 0 | 0 | 0 | 0 | 0 | 0 | 0 | 0.38213 | 0 | 0 | 0 | 0 | 0 | 0 | 0 | 0 | 0 | 10.5
56307_G_2 | MIS_IA | Minnesota | 27 | Mower | 99 | 56307 | 2 | Adams Wind Farm | 0 | 2004 | 9999 | Onshore Wind | [5 empty] | Non-Fossil | G | 2025 | Wind |  | 0 | 0 | 0 | 0 | 0 | 0 | 0 | 0 | 0 | 0 | 0 | 0 | 0 | 0 | 0 | 0 | 9.046 | 12.6342 | 10.2464 | 31.9266 | 0 | 0 | 0 | 0 | 0 | 0 | 0 | 0 | 0 | 0 | 0 | 0 | 0 | 0 | 0 | 0 | 0 | 0 | 0 | 0 | 0.39604 | 0 | 0 | 0 | 0 | 0 | 0 | 0 | 0 | 0 | 10
56307_G_1 | MIS_IA | Minnesota | 27 | Mower | 99 | 56307 | 1 | Adams Wind Farm | 0 | 2003 | 9999 | Onshore Wind | [5 empty] | Non-Fossil | G | 2025 | Wind |  | 0 | 0 | 0 | 0 | 0 | 0 | 0 | 0 | 0 | 0 | 0 | 0 | 0 | 0 | 0 | 0 | 12.6644 | 17.6879 | 14.345 | 44.6973 | 0 | 0 | 0 | 0 | 0 | 0 | 0 | 0 | 0 | 0 | 0 | 0 | 0 | 0 | 0 | 0 | 0 | 0 | 0 | 0 | 0.55446 | 0 | 0 | 0 | 0 | 0 | 0 | 0 | 0 | 0 | 14
56304_G_1 | SPP_SPS | New Mexico | 35 | Roosevelt | 41 | 56304 | 1 | San Juan Mesa Wind Project LLC | 0 | 2005 | 9999 | Onshore Wind | [5 empty] | Non-Fossil | G | 2025 | Wind |  | 0 | 0 | 0 | 0 | 0 | 0 | 0 | 0 | 0 | 0 | 0 | 0 | 0 | 0 | 0 | 0 | 111.2883 | 156.0147 | 163.8358 | 431.1388 | 0 | 0 | 0 | 0 | 0 | 0 | 0 | 0 | 0 | 0 | 0 | 0 | 0 | 0 | 0 | 0 | 0 | 0 | 0 | 0 | 3.3812 | 0 | 0 | 0 | 0 | 0 | 0 | 0 | 0 | 0 | 120
56303_G_1 | SPP_N | Kansas | 20 | Butler | 15 | 56303 | 1 | Elk River Wind | 0 | 2005 | 9999 | Onshore Wind | [5 empty] | Non-Fossil | G | 2025 | Wind |  | 0 | 0 | 0 | 0 | 0 | 0 | 0 | 0 | 0 | 0 | 0 | 0 | 0 | 0 | 0 | 0 | 128.4874 | 194.202 | 197.507 | 520.1964 | 0 | 0 | 0 | 0 | 0 | 0 | 0 | 0 | 0 | 0 | 0 | 0 | 0 | 0 | 0 | 0 | 0 | 0 | 0 | 0 | 5.9189 | 0 | 0 | 0 | 0 | 0 | 0 | 0 | 0 | 0 | 150
56302_G_1 | WECC_SCE | California | 6 | Kern | 29 | 56302 | 1 | Oasis Wind | 0 | 2004 | 9999 | Onshore Wind | [5 empty] | Non-Fossil | G | 2025 | Wind |  | 0 | 0 | 0 | 0 | 0 | 0 | 0 | 0 | 0 | 0 | 0 | 0 | 0 | 0 | 0 | 0 | 20.6987 | 42.8797 | 72.4491 | 136.0275 | 0 | 0 | 0 | 0 | 0 | 0 | 0 | 0 | 0 | 0 | 0 | 0 | 0 | 0 | 0 | 0 | 0 | 0 | 0 | 0 | 1.6839 | 0 | 0 | 0 | 0 | 0 | 0 | 0 | 0 | 0 | 59.7614
56301_G_1 | WECC_ID | Idaho | 16 | Bonneville | 19 | 56301 | 1 | Wolverine Creek | 0 | 2006 | 9999 | Onshore Wind | [5 empty] | Non-Fossil | G | 2025 | Wind |  | 0 | 0 | 0 | 0 | 0 | 0 | 0 | 0 | 0 | 0 | 0 | 0 | 0 | 0 | 0 | 0 | 43.8585 | 65.1101 | 59.8465 | 168.815 | 0 | 0 | 0 | 0 | 0 | 0 | 0 | 0 | 0 | 0 | 0 | 0 | 0 | 0 | 0 | 0 | 0 | 0 | 0 | 0 | 2.3474 | 0 | 0 | 0 | 0 | 0 | 0 | 0 | 0 | 0 | 64.5
56300_G_1 | PJM_EMAC | New Jersey | 34 | Atlantic | 1 | 56300 | 1 | Jersey-Atlantic Wind Farm | 0 | 2006 | 9999 | Onshore Wind | [5 empty] | Non-Fossil | G | 2025 | Wind |  | 0 | 0 | 0 | 0 | 0 | 0 | 0 | 0 | 0 | 0 | 0 | 0 | 0 | 0 | 0 | 0 | 5.2459 | 6.5935 | 5.025 | 16.8645 | 0 | 0 | 0 | 0 | 0 | 0 | 0 | 0 | 0 | 0 | 0 | 0 | 0 | 0 | 0 | 0 | 0 | 0 | 0 | 0 | 0.25194 | 0 | 0 | 0 | 0 | 0 | 0 | 0 | 0 | 0 | 7.5
563_G_14 | NENG_CT | Connecticut | 9 | Hartford | 3 | 563 | 14 | South Meadow | 14923 | 1970 | 9999 | Combustion Turbine | [5 empty] | Fossil | G | 2025 | Oil |  | 0 | 0 | 0 | 0 | 0 | 0 | 0 | 0 | 0 | 0 | 0 | 0 | 0 | 0 | 0 | 0 | 0 | 0 | 0 | 0 | 0 | 0 | 0 | 0 | 0 | 0 | 0 | 0 | 0 | 0 | 0 | 0 | 0 | 0 | 0 | 0 | 0 | 0 | 0 | 0 | 0.68629 | 0 | 0 | 0 | 0 | 0 | 0 | 0 | 0 | 0 | 36.7
563_G_13 | NENG_CT | Connecticut | 9 | Hartford | 3 | 563 | 13 | South Meadow | 14918 | 1970 | 9999 | Combustion Turbine | [5 empty] | Fossil | G | 2025 | Oil |  | 0 | 0 | 0 | 0 | 0 | 0 | 0 | 0 | 0 | 0 | 0 | 0 | 0 | 0 | 0 | 0 | 0 | 0 | 0 | 0 | 0 | 0 | 0 | 0 | 0 | 0 | 0 | 0 | 0 | 0 | 0 | 0 | 0 | 0 | 0 | 0 | 0 | 0 | 0 | 0 | 0.71621 | 0 | 0 | 0 | 0 | 0 | 0 | 0 | 0 | 0 | 38.3
563_G_12 | NENG_CT | Connecticut | 9 | Hartford | 3 | 563 | 12 | South Meadow | 14921 | 1970 | 9999 | Combustion Turbine | [5 empty] | Fossil | G | 2025 | Oil |  | 0 | 0 | 0 | 0 | 0 | 0 | 0 | 0 | 0 | 0 | 0 | 0 | 0 | 0 | 0 | 0 | 0 | 0 | 0 | 0 | 0 | 0 | 0 | 0 | 0 | 0 | 0 | 0 | 0 | 0 | 0 | 0 | 0 | 0 | 0 | 0 | 0 | 0 | 0 | 0 | 0.70499 | 0 | 0 | 0 | 0 | 0 | 0 | 0 | 0 | 0 | 37.7
563_G_11 | NENG_CT | Connecticut | 9 | Hartford | 3 | 563 | 11 | South Meadow | 14923 | 1970 | 9999 | Combustion Turbine | [5 empty] | Fossil | G | 2025 | Oil |  | 0 | 0 | 0 | 0 | 0 | 0 | 0 | 0 | 0 | 0 | 0 | 0 | 0 | 0 | 0 | 0 | 0 | 0 | 0 | 0 | 0 | 0 | 0 | 0 | 0 | 0 | 0 | 0 | 0 | 0 | 0 | 0 | 0 | 0 | 0 | 0 | 0 | 0 | 0 | 0 | 0.66759 | 0 | 0 | 0 | 0 | 0 | 0 | 0 | 0 | 0 | 35.7
56299_G_1 | PJM_WMAC | Pennsylvania | 42 | Luzerne | 79 | 56299 | 1 | Wind Park Bear Creek | 0 | 2006 | 9999 | Onshore Wind | [5 empty] | Non-Fossil | G | 2025 | Wind |  | 0 | 0 | 0 | 0 | 0 | 0 | 0 | 0 | 0 | 0 | 0 | 0 | 0 | 0 | 0 | 0 | 18.8837 | 23.0964 | 14.2838 | 56.2639 | 0 | 0 | 0 | 0 | 0 | 0 | 0 | 0 | 0 | 0 | 0 | 0 | 0 | 0 | 0 | 0 | 0 | 0 | 0 | 0 | 0.9486 | 0 | 0 | 0 | 0 | 0 | 0 | 0 | 0 | 0 | 24
56298_G_0003 | WEC_BANC | California | 6 | Placer | 61 | 56298 | 0003 | Roseville Energy Park | 7722 | 2007 | 9999 | Combined Cycle |  |  | SCR | DLNB |  | Fossil | G | 2025 | NaturalGas |  | 1.0158 | 1.377 | 1.9008 | 4.2936 | 0 | 0 | 0 | 0 | 0 | 0 | 0 | 0 | 0 | 0 | 0 | 0 | 131.5485 | 178.3212 | 246.1494 | 556.0191 | 59.4659 | 80.6094 | 111.2708 | 251.3461 | 7.1103e-08 | 9.6383e-08 | 1.331e-07 | 3.0059e-07 | 0.0049572 | 0.0067198 | 0.0092758 | 0.020953 | 0 | 0 | 0 | 0 | 0 | 0 | 0 | 0 | 2.2908 | 0.28158 | 0.3861 | 0.52253 | 1.1902 | 4.2327 | 5.2145 | 7.426 | 16.8732 | 0 | 75 | SCR
56298_G_0002 | WEC_BANC | California | 6 | Placer | 61 | 56298 | 0002 | Roseville Energy Park | 7722 | 2007 | 9999 | Combined Cycle |  |  | SCR | DLNB |  | Fossil | G | 2025 | NaturalGas |  | 0.51468 | 0.69768 | 0.96305 | 2.1754 | 0 | 0 | 0 | 0 | 0 | 0 | 0 | 0 | 0 | 0 | 0 | 0 | 66.6512 | 90.3494 | 124.7157 | 281.7163 | 30.1294 | 40.8421 | 56.3772 | 127.3487 | 3.6025e-08 | 4.8834e-08 | 6.7438e-08 | 1.523e-07 | 0.0025116 | 0.0034047 | 0.0046997 | 0.010616 | 0 | 0 | 0 | 0 | 0 | 0 | 0 | 0 | 1.1607 | 0.14267 | 0.19563 | 0.26475 | 0.60304 | 2.1446 | 2.642 | 3.7625 | 8.5491 | 0 | 38 | SCR
56298_G_0001 | WEC_BANC | California | 6 | Placer | 61 | 56298 | 0001 | Roseville Energy Park | 7722 | 2007 | 9999 | Combined Cycle |  |  | SCR | DLNB |  | Fossil | G | 2025 | NaturalGas |  | 0.51468 | 0.69768 | 0.96305 | 2.1754 | 0 | 0 | 0 | 0 | 0 | 0 | 0 | 0 | 0 | 0 | 0 | 0 | 66.6512 | 90.3494 | 124.7157 | 281.7163 | 30.1294 | 40.8421 | 56.3772 | 127.3487 | 3.6025e-08 | 4.8834e-08 | 6.7438e-08 | 1.523e-07 | 0.0025116 | 0.0034047 | 0.0046997 | 0.010616 | 0 | 0 | 0 | 0 | 0 | 0 | 0 | 0 | 1.1607 | 0.14267 | 0.19563 | 0.26475 | 0.60304 | 2.1446 | 2.642 | 3.7625 | 8.5491 | 0 | 38 | SCR
56297_G_1 | MIS_IL | Illinois | 17 | Bureau | 11 | 56297 | 1 | Crescent Ridge | 0 | 2005 | 9999 | Onshore Wind | [5 empty] | Non-Fossil | G | 2025 | Wind |  | 0 | 0 | 0 | 0 | 0 | 0 | 0 | 0 | 0 | 0 | 0 | 0 | 0 | 0 | 0 | 0 | 48.9793 | 65.0383 | 44.0277 | 158.0453 | 0 | 0 | 0 | 0 | 0 | 0 | 0 | 0 | 0 | 0 | 0 | 0 | 0 | 0 | 0 | 0 | 0 | 0 | 0 | 0 | 1.9146 | 0 | 0 | 0 | 0 | 0 | 0 | 0 | 0 | 0 | 53
56296_G_1 | MIS_MNWI | Minnesota | 27 | Martin | 91 | 56296 | 1 | Trimont Area Wind Farm | 0 | 2005 | 9999 | Onshore Wind | [5 empty] | Non-Fossil | G | 2025 | Wind |  | 0 | 0 | 0 | 0 | 0 | 0 | 0 | 0 | 0 | 0 | 0 | 0 | 0 | 0 | 0 | 0 | 85.9383 | 118.2402 | 98.7696 | 302.9482 | 0 | 0 | 0 | 0 | 0 | 0 | 0 | 0 | 0 | 0 | 0 | 0 | 0 | 0 | 0 | 0 | 0 | 0 | 0 | 0 | 2.8318 | 0 | 0 | 0 | 0 | 0 | 0 | 0 | 0 | 0 | 100.5
56295_G_1 | WEC_SDGE | California | 6 | San Diego | 73 | 56295 | 1 | Kumeyaay Wind | 0 | 2005 | 9999 | Onshore Wind | [5 empty] | Non-Fossil | G | 2025 | Wind |  | 0 | 0 | 0 | 0 | 0 | 0 | 0 | 0 | 0 | 0 | 0 | 0 | 0 | 0 | 0 | 0 | 39.9392 | 54.9358 | 48.5766 | 143.4516 | 0 | 0 | 0 | 0 | 0 | 0 | 0 | 0 | 0 | 0 | 0 | 0 | 0 | 0 | 0 | 0 | 0 | 0 | 0 | 0 | 1.8337 | 0 | 0 | 0 | 0 | 0 | 0 | 0 | 0 | 0 | 50
56293_G_2 | SPP_SPS | New Mexico | 35 | Quay | 37 | 56293 | 2 | Caprock Wind Farm | 0 | 2005 | 9999 | Onshore Wind | [5 empty] | Non-Fossil | G | 2025 | Wind |  | 0 | 0 | 0 | 0 | 0 | 0 | 0 | 0 | 0 | 0 | 0 | 0 | 0 | 0 | 0 | 0 | 18.5481 | 26.0024 | 27.306 | 71.8565 | 0 | 0 | 0 | 0 | 0 | 0 | 0 | 0 | 0 | 0 | 0 | 0 | 0 | 0 | 0 | 0 | 0 | 0 | 0 | 0 | 0.56354 | 0 | 0 | 0 | 0 | 0 | 0 | 0 | 0 | 0 | 20
56293_G_1 | SPP_SPS | New Mexico | 35 | Quay | 37 | 56293 | 1 | Caprock Wind Farm | 0 | 2004 | 9999 | Onshore Wind | [5 empty] | Non-Fossil | G | 2025 | Wind |  | 0 | 0 | 0 | 0 | 0 | 0 | 0 | 0 | 0 | 0 | 0 | 0 | 0 | 0 | 0 | 0 | 55.6442 | 78.0073 | 81.9179 | 215.5694 | 0 | 0 | 0 | 0 | 0 | 0 | 0 | 0 | 0 | 0 | 0 | 0 | 0 | 0 | 0 | 0 | 0 | 0 | 0 | 0 | 1.6906 | 0 | 0 | 0 | 0 | 0 | 0 | 0 | 0 | 0 | 60
56292_G_ES6 | S_VACA | North Carolina | 37 | Richmond | 153 | 56292 | ES6 | Hamlet Generating Facility | 10824 | 2013 | 9999 | Combustion Turbine |  |  |  | H2O |  | Fossil | G | 2025 | NaturalGas |  | 0.17225 | 0.077619 | 0.92497 | 1.1748 | 0 | 0 | 0 | 0 | 0 | 0 | 0 | 0 | 0 | 0 | 0 | 0 | 15.9138 | 7.171 | 85.4556 | 108.5404 | 10.0836 | 4.5438 | 54.1478 | 68.7752 | 1.2056e-08 | 5.4327e-09 | 6.4743e-08 | 8.2231e-08 | 0.0072441 | 0.0032643 | 0.0389 | 0.049408 | 0 | 0 | 0 | 0 | 0 | 0 | 0 | 0 | 1.0566 | 0.14987 | 0.093608 | 0.42173 | 0.66521 | 0.6919 | 0.28074 | 3.5952 | 4.5679 | 0 | 56.5
56292_G_ES5 | S_VACA | North Carolina | 37 | Richmond | 153 | 56292 | ES5 | Hamlet Generating Facility | 10869 | 2007 | 9999 | Combustion Turbine |  |  |  | H2O |  | Fossil | G | 2025 | NaturalGas |  | 0.17297 | 0.015482 | 0.46202 | 0.65047 | 0 | 0 | 0 | 0 | 0 | 0 | 0 | 0 | 0 | 0 | 0 | 0 | 15.9138 | 1.4244 | 42.5077 | 59.8459 | 10.1255 | 0.9063 | 27.0464 | 38.0782 | 1.2116e-08 | 1.0845e-09 | 3.2349e-08 | 4.555e-08 | 0.0074843 | 0.00066989 | 0.019991 | 0.028146 | 0 | 0 | 0 | 0 | 0 | 0 | 0 | 0 | 1.0566 | 0.14987 | 0.022361 | 0.32535 | 0.49758 | 0.69478 | 0.055995 | 1.7958 | 2.5466 | 0 | 56.5
56292_G_ES4 | S_VACA | North Carolina | 37 | Richmond | 153 | 56292 | ES4 | Hamlet Generating Facility | 10869 | 2007 | 9999 | Combustion Turbine |  |  |  | H2O |  | Fossil | G | 2025 | NaturalGas |  | 0.17297 | 0.015482 | 0.46202 | 0.65047 | 0 | 0 | 0 | 0 | 0 | 0 | 0 | 0 | 0 | 0 | 0 | 0 | 15.9138 | 1.4244 | 42.5077 | 59.8459 | 10.1255 | 0.9063 | 27.0464 | 38.0782 | 1.2116e-08 | 1.0845e-09 | 3.2349e-08 | 4.555e-08 | 0.0077386 | 0.00069265 | 0.020671 | 0.029102 | 0 | 0 | 0 | 0 | 0 | 0 | 0 | 0 | 1.0566 | 0.14987 | 0.022361 | 0.32535 | 0.49758 | 0.69478 | 0.055995 | 1.7958 | 2.5466 | 0 | 56.5
56292_G_ES3 | S_VACA | North Carolina | 37 | Richmond | 153 | 56292 | ES3 | Hamlet Generating Facility | 10869 | 2007 | 9999 | Combustion Turbine |  |  |  | H2O |  | Fossil | G | 2025 | NaturalGas |  | 0.17297 | 0.015482 | 0.46202 | 0.65047 | 0 | 0 | 0 | 0 | 0 | 0 | 0 | 0 | 0 | 0 | 0 | 0 | 15.9138 | 1.4244 | 42.5077 | 59.8459 | 10.1255 | 0.9063 | 27.0464 | 38.0782 | 1.2116e-08 | 1.0845e-09 | 3.2349e-08 | 4.555e-08 | 0.007262 | 0.00065 | 0.019398 | 0.02731 | 0 | 0 | 0 | 0 | 0 | 0 | 0 | 0 | 1.0566 | 0.14987 | 0.022361 | 0.32535 | 0.49758 | 0.69478 | 0.055995 | 1.7958 | 2.5466 | 0 | 56.5
56292_G_ES2 | S_VACA | North Carolina | 37 | Richmond | 153 | 56292 | ES2 | Hamlet Generating Facility | 10869 | 2007 | 9999 | Combustion Turbine |  |  |  | H2O |  | Fossil | G | 2025 | NaturalGas |  | 0.17297 | 0.015482 | 0.46202 | 0.65047 | 0 | 0 | 0 | 0 | 0 | 0 | 0 | 0 | 0 | 0 | 0 | 0 | 15.9138 | 1.4244 | 42.5077 | 59.8459 | 10.1255 | 0.9063 | 27.0464 | 38.0782 | 1.2116e-08 | 1.0845e-09 | 3.2349e-08 | 4.555e-08 | 0.0073572 | 0.00065851 | 0.019652 | 0.027668 | 0 | 0 | 0 | 0 | 0 | 0 | 0 | 0 | 1.0566 | 0.14987 | 0.022361 | 0.32535 | 0.49758 | 0.69478 | 0.055995 | 1.7958 | 2.5466 | 0 | 56.5
56292_G_ES1 | S_VACA | North Carolina | 37 | Richmond | 153 | 56292 | ES1 | Hamlet Generating Facility | 10869 | 2007 | 9999 | Combustion Turbine |  |  |  | H2O |  | Fossil | G | 2025 | NaturalGas |  | 0.17297 | 0.015482 | 0.46202 | 0.65047 | 0 | 0 | 0 | 0 | 0 | 0 | 0 | 0 | 0 | 0 | 0 | 0 | 15.9138 | 1.4244 | 42.5077 | 59.8459 | 10.1255 | 0.9063 | 27.0464 | 38.0782 | 1.2116e-08 | 1.0845e-09 | 3.2349e-08 | 4.555e-08 | 0.0071557 | 0.00064048 | 0.019114 | 0.02691 | 0 | 0 | 0 | 0 | 0 | 0 | 0 | 0 | 1.0566 | 0.14987 | 0.022361 | 0.32535 | 0.49758 | 0.69478 | 0.055995 | 1.7958 | 2.5466 | 0 | 56.5
56291_G_3 | ERC_WEST | Texas | 48 | Taylor | 441 | 56291 | 3 | Horse Hollow Wind Energy Center | 0 | 2006 | 9999 | Onshore Wind | [5 empty] | Non-Fossil | G | 2025 | Wind |  | 0 | 0 | 0 | 0 | 0 | 0 | 0 | 0 | 0 | 0 | 0 | 0 | 0 | 0 | 0 | 0 | 209.7688 | 308.4716 | 313.1316 | 831.372 | 0 | 0 | 0 | 0 | 0 | 0 | 0 | 0 | 0 | 0 | 0 | 0 | 0 | 0 | 0 | 0 | 0 | 0 | 0 | 0 | 8.4249 | 0 | 0 | 0 | 0 | 0 | 0 | 0 | 0 | 0 | 299
56291_G_2 | ERC_WEST | Texas | 48 | Taylor | 441 | 56291 | 2 | Horse Hollow Wind Energy Center | 0 | 2006 | 9999 | Onshore Wind | [5 empty] | Non-Fossil | G | 2025 | Wind |  | 0 | 0 | 0 | 0 | 0 | 0 | 0 | 0 | 0 | 0 | 0 | 0 | 0 | 0 | 0 | 0 | 156.8004 | 230.58 | 234.0633 | 621.4436 | 0 | 0 | 0 | 0 | 0 | 0 | 0 | 0 | 0 | 0 | 0 | 0 | 0 | 0 | 0 | 0 | 0 | 0 | 0 | 0 | 6.2975 | 0 | 0 | 0 | 0 | 0 | 0 | 0 | 0 | 0 | 223.5
56291_G_1 | ERC_WEST | Texas | 48 | Taylor | 441 | 56291 | 1 | Horse Hollow Wind Energy Center | 0 | 2005 | 9999 | Onshore Wind | [5 empty] | Non-Fossil | G | 2025 | Wind |  | 0 | 0 | 0 | 0 | 0 | 0 | 0 | 0 | 0 | 0 | 0 | 0 | 0 | 0 | 0 | 0 | 149.4339 | 219.7473 | 223.067 | 592.2483 | 0 | 0 | 0 | 0 | 0 | 0 | 0 | 0 | 0 | 0 | 0 | 0 | 0 | 0 | 0 | 0 | 0 | 0 | 0 | 0 | 6.0017 | 0 | 0 | 0 | 0 | 0 | 0 | 0 | 0 | 0 | 213
56290_G_3 | NY_Z_C&E | New York | 36 | Lewis | 49 | 56290 | 3 | Maple Ridge Wind Farm | 0 | 2006 | 9999 | Onshore Wind | [5 empty] | Non-Fossil | G | 2025 | Wind |  | 0 | 0 | 0 | 0 | 0 | 0 | 0 | 0 | 0 | 0 | 0 | 0 | 0 | 0 | 0 | 0 | 64.8113 | 81.3608 | 60.8823 | 207.0544 | 0 | 0 | 0 | 0 | 0 | 0 | 0 | 0 | 0 | 0 | 0 | 0 | 0 | 0 | 0 | 0 | 0 | 0 | 0 | 0 | 3.6138 | 0 | 0 | 0 | 0 | 0 | 0 | 0 | 0 | 0 | 91
56290_G_2 | NY_Z_C&E | New York | 36 | Lewis | 49 | 56290 | 2 | Maple Ridge Wind Farm | 0 | 2006 | 9999 | Onshore Wind | [5 empty] | Non-Fossil | G | 2025 | Wind |  | 0 | 0 | 0 | 0 | 0 | 0 | 0 | 0 | 0 | 0 | 0 | 0 | 0 | 0 | 0 | 0 | 23.503 | 29.5045 | 22.0782 | 75.0857 | 0 | 0 | 0 | 0 | 0 | 0 | 0 | 0 | 0 | 0 | 0 | 0 | 0 | 0 | 0 | 0 | 0 | 0 | 0 | 0 | 1.3105 | 0 | 0 | 0 | 0 | 0 | 0 | 0 | 0 | 0 | 33
56290_G_1A | NY_Z_C&E | New York | 36 | Lewis | 49 | 56290 | 1A | Maple Ridge Wind Farm | 0 | 2006 | 9999 | Onshore Wind | [5 empty] | Non-Fossil | G | 2025 | Wind |  | 0 | 0 | 0 | 0 | 0 | 0 | 0 | 0 | 0 | 0 | 0 | 0 | 0 | 0 | 0 | 0 | 43.4449 | 54.5386 | 40.8112 | 138.7947 | 0 | 0 | 0 | 0 | 0 | 0 | 0 | 0 | 0 | 0 | 0 | 0 | 0 | 0 | 0 | 0 | 0 | 0 | 0 | 0 | 2.4225 | 0 | 0 | 0 | 0 | 0 | 0 | 0 | 0 | 0 | 61
56290_G_1 | NY_Z_C&E | New York | 36 | Lewis | 49 | 56290 | 1 | Maple Ridge Wind Farm | 0 | 2005 | 9999 | Onshore Wind | [5 empty] | Non-Fossil | G | 2025 | Wind |  | 0 | 0 | 0 | 0 | 0 | 0 | 0 | 0 | 0 | 0 | 0 | 0 | 0 | 0 | 0 | 0 | 97.573 | 122.4883 | 91.658 | 311.7193 | 0 | 0 | 0 | 0 | 0 | 0 | 0 | 0 | 0 | 0 | 0 | 0 | 0 | 0 | 0 | 0 | 0 | 0 | 0 | 0 | 5.4406 | 0 | 0 | 0 | 0 | 0 | 0 | 0 | 0 | 0 | 137
56289_G_1 | PJM_West | Virginia | 51 | Salem City | 775 | 56289 | 1 | Salem Street Dept | 14397 | 2005 | 9999 | Combustion Turbine | [5 empty] | Fossil | G | 2025 | Oil |  | 0 | 0 | 0 | 0 | 0 | 0 | 0 | 0 | 0 | 0 | 0 | 0 | 0 | 0 | 0 | 0 | 0 | 0 | 0 | 0 | 0 | 0 | 0 | 0 | 0 | 0 | 0 | 0 | 0 | 0 | 0 | 0 | 0 | 0 | 0 | 0 | 0 | 0 | 0 | 0 | 0.0374 | 0 | 0 | 0 | 0 | 0 | 0 | 0 | 0 | 0 | 2
56288_G_1 | PJM_West | Virginia | 51 | Salem City | 775 | 56288 | 1 | Salem Water Plant | 14397 | 2003 | 9999 | Combustion Turbine | [5 empty] | Fossil | G | 2025 | Oil |  | 0 | 0 | 0 | 0 | 0 | 0 | 0 | 0 | 0 | 0 | 0 | 0 | 0 | 0 | 0 | 0 | 0 | 0 | 0 | 0 | 0 | 0 | 0 | 0 | 0 | 0 | 0 | 0 | 0 | 0 | 0 | 0 | 0 | 0 | 0 | 0 | 0 | 0 | 0 | 0 | 0.0374 | 0 | 0 | 0 | 0 | 0 | 0 | 0 | 0 | 0 | 2
56283_G_U-2 | MIS_LA | Louisiana | 22 | Lafayette | 55 | 56283 | U-2 | Hargis-Hebert Electric Generating | 11029 | 2006 | 9999 | Combustion Turbine |  |  |  | H2O |  | Fossil | G | 2025 | NaturalGas |  | 0 | 0 | 0.00092115 | 0.00092115 | 0 | 0 | 0 | 0 | 0 | 0 | 0 | 0 | 0 | 0 | 0 | 0 | 0 | 0 | 0.083521 | 0.083521 | 0 | 0 | 0.053924 | 0.053924 | 0 | 0 | 6.4503e-11 | 6.4503e-11 | 0 | 0 | 4.1487e-05 | 4.1487e-05 | 0 | 0 | 0 | 0 | 0 | 0 | 0 | 0 | 0.8789 | 0 | 0 | 0.0013112 | 0.0013112 | 0 | 0 | 0.0033225 | 0.0033225 | 0 | 47
56283_G_U-1 | MIS_LA | Louisiana | 22 | Lafayette | 55 | 56283 | U-1 | Hargis-Hebert Electric Generating | 11028 | 2006 | 9999 | Combustion Turbine |  |  |  | H2O |  | Fossil | G | 2025 | NaturalGas |  | 0 | 0 | 0.00092107 | 0.00092107 | 0 | 0 | 0 | 0 | 0 | 0 | 0 | 0 | 0 | 0 | 0 | 0 | 0 | 0 | 0.083521 | 0.083521 | 0 | 0 | 0.053919 | 0.053919 | 0 | 0 | 6.4497e-11 | 6.4497e-11 | 0 | 0 | 4.0613e-05 | 4.0613e-05 | 0 | 0 | 0 | 0 | 0 | 0 | 0 | 0 | 0.8789 | 0 | 0 | 0.0013112 | 0.0013112 | 0 | 0 | 0.0033222 | 0.0033222 | 0 | 47
56280_G_3 | PJM_West | Kentucky | 21 | Hardin | 93 | 56280 | 3 | Hardin County LFGTE | 13500 | 2006 | 9999 | Landfill Gas | [5 empty] | Non-Fossil | G | 2025 | LF Gas |  | 0.013024 | 0.02002 | 0.028734 | 0.061778 | 0 | 0 | 0 | 0 | 0 | 0 | 0 | 0 | 0 | 0 | 0 | 0 | 0.96477 | 1.4829 | 2.1285 | 4.5762 | 0.75058 | 1.1537 | 1.6559 | 3.5602 | 0 | 0 | 0 | 0 | 0.0015683 | 0.0024106 | 0.0034599 | 0.0074387 | 0 | 0 | 0 | 0 | 0 | 0 | 0 | 0 | 0.21623 | 0.0063087 | 0.0096971 | 0.013918 | 0.029924 | 0 | 0 | 0 | 0 | 0 | 0.8
56280_G_2 | PJM_West | Kentucky | 21 | Hardin | 93 | 56280 | 2 | Hardin County LFGTE | 13500 | 2006 | 9999 | Landfill Gas | [5 empty] | Non-Fossil | G | 2025 | LF Gas |  | 0.013024 | 0.02002 | 0.028734 | 0.061778 | 0 | 0 | 0 | 0 | 0 | 0 | 0 | 0 | 0 | 0 | 0 | 0 | 0.96477 | 1.4829 | 2.1285 | 4.5762 | 0.75058 | 1.1537 | 1.6559 | 3.5602 | 0 | 0 | 0 | 0 | 0.0015683 | 0.0024106 | 0.0034599 | 0.0074387 | 0 | 0 | 0 | 0 | 0 | 0 | 0 | 0 | 0.21623 | 0.0063087 | 0.0096971 | 0.013918 | 0.029924 | 0 | 0 | 0 | 0 | 0 | 0.8
56280_G_1 | PJM_West | Kentucky | 21 | Hardin | 93 | 56280 | 1 | Hardin County LFGTE | 13500 | 2006 | 9999 | Landfill Gas | [5 empty] | Non-Fossil | G | 2025 | LF Gas |  | 0.013024 | 0.02002 | 0.028734 | 0.061778 | 0 | 0 | 0 | 0 | 0 | 0 | 0 | 0 | 0 | 0 | 0 | 0 | 0.96477 | 1.4829 | 2.1285 | 4.5762 | 0.75058 | 1.1537 | 1.6559 | 3.5602 | 0 | 0 | 0 | 0 | 0.0015683 | 0.0024106 | 0.0034599 | 0.0074387 | 0 | 0 | 0 | 0 | 0 | 0 | 0 | 0 | 0.21623 | 0.0063087 | 0.0096971 | 0.013918 | 0.029924 | 0 | 0 | 0 | 0 | 0 | 0.8
56279_G_5 | PJM_West | Kentucky | 21 | Laurel | 125 | 56279 | 5 | Laurel Ridge LFGTE | 13500 | 2006 | 9999 | Landfill Gas | [5 empty] | Non-Fossil | G | 2025 | LF Gas |  | 0.013024 | 0.02002 | 0.028734 | 0.061778 | 0 | 0 | 0 | 0 | 0 | 0 | 0 | 0 | 0 | 0 | 0 | 0 | 0.96477 | 1.4829 | 2.1285 | 4.5762 | 0.75058 | 1.1537 | 1.6559 | 3.5602 | 0 | 0 | 0 | 0 | 0.0015683 | 0.0024106 | 0.0034599 | 0.0074387 | 0 | 0 | 0 | 0 | 0 | 0 | 0 | 0 | 0.21623 | 0.0063087 | 0.0096971 | 0.013918 | 0.029924 | 0 | 0 | 0 | 0 | 0 | 0.8
56279_G_4 | PJM_West | Kentucky | 21 | Laurel | 125 | 56279 | 4 | Laurel Ridge LFGTE | 13500 | 2003 | 9999 | Landfill Gas | [5 empty] | Non-Fossil | G | 2025 | LF Gas |  | 0.013024 | 0.02002 | 0.028734 | 0.061778 | 0 | 0 | 0 | 0 | 0 | 0 | 0 | 0 | 0 | 0 | 0 | 0 | 0.96477 | 1.4829 | 2.1285 | 4.5762 | 0.75058 | 1.1537 | 1.6559 | 3.5602 | 0 | 0 | 0 | 0 | 0.0015683 | 0.0024106 | 0.0034599 | 0.0074387 | 0 | 0 | 0 | 0 | 0 | 0 | 0 | 0 | 0.2495 | 0.0063087 | 0.0096971 | 0.013918 | 0.029924 | 0 | 0 | 0 | 0 | 0 | 0.8
56279_G_3 | PJM_West | Kentucky | 21 | Laurel | 125 | 56279 | 3 | Laurel Ridge LFGTE | 13500 | 2003 | 9999 | Landfill Gas | [5 empty] | Non-Fossil | G | 2025 | LF Gas |  | 0.013024 | 0.02002 | 0.028734 | 0.061778 | 0 | 0 | 0 | 0 | 0 | 0 | 0 | 0 | 0 | 0 | 0 | 0 | 0.96477 | 1.4829 | 2.1285 | 4.5762 | 0.75058 | 1.1537 | 1.6559 | 3.5602 | 0 | 0 | 0 | 0 | 0.0015683 | 0.0024106 | 0.0034599 | 0.0074387 | 0 | 0 | 0 | 0 | 0 | 0 | 0 | 0 | 0.2495 | 0.0063087 | 0.0096971 | 0.013918 | 0.029924 | 0 | 0 | 0 | 0 | 0 | 0.8
56279_G_2 | PJM_West | Kentucky | 21 | Laurel | 125 | 56279 | 2 | Laurel Ridge LFGTE | 13500 | 2003 | 9999 | Landfill Gas | [5 empty] | Non-Fossil | G | 2025 | LF Gas |  | 0.013024 | 0.02002 | 0.028734 | 0.061778 | 0 | 0 | 0 | 0 | 0 | 0 | 0 | 0 | 0 | 0 | 0 | 0 | 0.96477 | 1.4829 | 2.1285 | 4.5762 | 0.75058 | 1.1537 | 1.6559 | 3.5602 | 0 | 0 | 0 | 0 | 0.0015683 | 0.0024106 | 0.0034599 | 0.0074387 | 0 | 0 | 0 | 0 | 0 | 0 | 0 | 0 | 0.2495 | 0.0063087 | 0.0096971 | 0.013918 | 0.029924 | 0 | 0 | 0 | 0 | 0 | 0.8
56279_G_1 | PJM_West | Kentucky | 21 | Laurel | 125 | 56279 | 1 | Laurel Ridge LFGTE | 13500 | 2003 | 9999 | Landfill Gas | [5 empty] | Non-Fossil | G | 2025 | LF Gas |  | 0.013024 | 0.02002 | 0.028734 | 0.061778 | 0 | 0 | 0 | 0 | 0 | 0 | 0 | 0 | 0 | 0 | 0 | 0 | 0.96477 | 1.4829 | 2.1285 | 4.5762 | 0.75058 | 1.1537 | 1.6559 | 3.5602 | 0 | 0 | 0 | 0 | 0.0015683 | 0.0024106 | 0.0034599 | 0.0074387 | 0 | 0 | 0 | 0 | 0 | 0 | 0 | 0 | 0.2495 | 0.0063087 | 0.0096971 | 0.013918 | 0.029924 | 0 | 0 | 0 | 0 | 0 | 0.8
56278_G_3 | PJM_West | Kentucky | 21 | Greenup | 89 | 56278 | 3 | Green Valley LFGTE | 13500 | 2003 | 9999 | Landfill Gas | [5 empty] | Non-Fossil | G | 2025 | LF Gas |  | 0.013024 | 0.02002 | 0.028734 | 0.061778 | 0 | 0 | 0 | 0 | 0 | 0 | 0 | 0 | 0 | 0 | 0 | 0 | 0.96477 | 1.4829 | 2.1285 | 4.5762 | 0.75058 | 1.1537 | 1.6559 | 3.5602 | 0 | 0 | 0 | 0 | 0.0015683 | 0.0024106 | 0.0034599 | 0.0074387 | 0 | 0 | 0 | 0 | 0 | 0 | 0 | 0 | 0.2495 | 0.0063087 | 0.0096971 | 0.013918 | 0.029924 | 0 | 0 | 0 | 0 | 0 | 0.8
56278_G_2 | PJM_West | Kentucky | 21 | Greenup | 89 | 56278 | 2 | Green Valley LFGTE | 13500 | 2003 | 9999 | Landfill Gas | [5 empty] | Non-Fossil | G | 2025 | LF Gas |  | 0.013024 | 0.02002 | 0.028734 | 0.061778 | 0 | 0 | 0 | 0 | 0 | 0 | 0 | 0 | 0 | 0 | 0 | 0 | 0.96477 | 1.4829 | 2.1285 | 4.5762 | 0.75058 | 1.1537 | 1.6559 | 3.5602 | 0 | 0 | 0 | 0 | 0.0015683 | 0.0024106 | 0.0034599 | 0.0074387 | 0 | 0 | 0 | 0 | 0 | 0 | 0 | 0 | 0.2495 | 0.0063087 | 0.0096971 | 0.013918 | 0.029924 | 0 | 0 | 0 | 0 | 0 | 0.8
56278_G_1 | PJM_West | Kentucky | 21 | Greenup | 89 | 56278 | 1 | Green Valley LFGTE | 13500 | 2003 | 9999 | Landfill Gas | [5 empty] | Non-Fossil | G | 2025 | LF Gas |  | 0.013024 | 0.02002 | 0.028734 | 0.061778 | 0 | 0 | 0 | 0 | 0 | 0 | 0 | 0 | 0 | 0 | 0 | 0 | 0.96477 | 1.4829 | 2.1285 | 4.5762 | 0.75058 | 1.1537 | 1.6559 | 3.5602 | 0 | 0 | 0 | 0 | 0.0015683 | 0.0024106 | 0.0034599 | 0.0074387 | 0 | 0 | 0 | 0 | 0 | 0 | 0 | 0 | 0.2495 | 0.0063087 | 0.0096971 | 0.013918 | 0.029924 | 0 | 0 | 0 | 0 | 0 | 0.8
56277_G_5 | PJM_West | Kentucky | 21 | Boone | 15 | 56277 | 5 | Bavarian LFGTE | 18000 | 2016 | 9999 | Landfill Gas | [5 empty] | Non-Fossil | G | 2025 | LF Gas |  | 0.032561 | 0.050049 | 0.071836 | 0.15445 | 0 | 0 | 0 | 0 | 0 | 0 | 0 | 0 | 0 | 0 | 0 | 0 | 1.8089 | 2.7805 | 3.9909 | 8.5803 | 1.8765 | 2.8843 | 4.1398 | 8.9006 | 0 | 0 | 0 | 0 | 0.0039207 | 0.0060264 | 0.0086498 | 0.018597 | 0 | 0 | 0 | 0 | 0 | 0 | 0 | 0 | 0.35204 | 0.011829 | 0.018182 | 0.026097 | 0.056108 | 0 | 0 | 0 | 0 | 0 | 1.5
56277_G_4 | PJM_West | Kentucky | 21 | Boone | 15 | 56277 | 4 | Bavarian LFGTE | 13500 | 2003 | 9999 | Landfill Gas | [5 empty] | Non-Fossil | G | 2025 | LF Gas |  | 0.013024 | 0.02002 | 0.028734 | 0.061778 | 0 | 0 | 0 | 0 | 0 | 0 | 0 | 0 | 0 | 0 | 0 | 0 | 0.96477 | 1.4829 | 2.1285 | 4.5762 | 0.75058 | 1.1537 | 1.6559 | 3.5602 | 0 | 0 | 0 | 0 | 0.0015683 | 0.0024106 | 0.0034599 | 0.0074387 | 0 | 0 | 0 | 0 | 0 | 0 | 0 | 0 | 0.2495 | 0.0063087 | 0.0096971 | 0.013918 | 0.029924 | 0 | 0 | 0 | 0 | 0 | 0.8
56277_G_3 | PJM_West | Kentucky | 21 | Boone | 15 | 56277 | 3 | Bavarian LFGTE | 13500 | 2003 | 9999 | Landfill Gas | [5 empty] | Non-Fossil | G | 2025 | LF Gas |  | 0.013024 | 0.02002 | 0.028734 | 0.061778 | 0 | 0 | 0 | 0 | 0 | 0 | 0 | 0 | 0 | 0 | 0 | 0 | 0.96477 | 1.4829 | 2.1285 | 4.5762 | 0.75058 | 1.1537 | 1.6559 | 3.5602 | 0 | 0 | 0 | 0 | 0.0015683 | 0.0024106 | 0.0034599 | 0.0074387 | 0 | 0 | 0 | 0 | 0 | 0 | 0 | 0 | 0.2495 | 0.0063087 | 0.0096971 | 0.013918 | 0.029924 | 0 | 0 | 0 | 0 | 0 | 0.8
56277_G_2 | PJM_West | Kentucky | 21 | Boone | 15 | 56277 | 2 | Bavarian LFGTE | 13500 | 2003 | 9999 | Landfill Gas | [5 empty] | Non-Fossil | G | 2025 | LF Gas |  | 0.013024 | 0.02002 | 0.028734 | 0.061778 | 0 | 0 | 0 | 0 | 0 | 0 | 0 | 0 | 0 | 0 | 0 | 0 | 0.96477 | 1.4829 | 2.1285 | 4.5762 | 0.75058 | 1.1537 | 1.6559 | 3.5602 | 0 | 0 | 0 | 0 | 0.0015683 | 0.0024106 | 0.0034599 | 0.0074387 | 0 | 0 | 0 | 0 | 0 | 0 | 0 | 0 | 0.2495 | 0.0063087 | 0.0096971 | 0.013918 | 0.029924 | 0 | 0 | 0 | 0 | 0 | 0.8
56277_G_1 | PJM_West | Kentucky | 21 | Boone | 15 | 56277 | 1 | Bavarian LFGTE | 13500 | 2003 | 9999 | Landfill Gas | [5 empty] | Non-Fossil | G | 2025 | LF Gas |  | 0.013024 | 0.02002 | 0.028734 | 0.061778 | 0 | 0 | 0 | 0 | 0 | 0 | 0 | 0 | 0 | 0 | 0 | 0 | 0.96477 | 1.4829 | 2.1285 | 4.5762 | 0.75058 | 1.1537 | 1.6559 | 3.5602 | 0 | 0 | 0 | 0 | 0.0015683 | 0.0024106 | 0.0034599 | 0.0074387 | 0 | 0 | 0 | 0 | 0 | 0 | 0 | 0 | 0.2495 | 0.0063087 | 0.0096971 | 0.013918 | 0.029924 | 0 | 0 | 0 | 0 | 0 | 0.8
56276_G_WGNS | WECC_SCE | California | 6 | Kern | 29 | 56276 | WGNS | ZCO | 0 | 1985 | 9999 | Onshore Wind | [5 empty] | Non-Fossil | G | 2025 | Wind |  | 0 | 0 | 0 | 0 | 0 | 0 | 0 | 0 | 0 | 0 | 0 | 0 | 0 | 0 | 0 | 0 | 0.55196 | 1.1435 | 1.932 | 3.6274 | 0 | 0 | 0 | 0 | 0 | 0 | 0 | 0 | 0 | 0 | 0 | 0 | 0 | 0 | 0 | 0 | 0 | 0 | 0 | 0 | 0.044904 | 0 | 0 | 0 | 0 | 0 | 0 | 0 | 0 | 0 | 1.5936
56275_G_WGNS | WECC_SCE | California | 6 | Kern | 29 | 56275 | WGNS | Helzel & Schwarzhoff 86 | 0 | 1986 | 9999 | Onshore Wind | [5 empty] | Non-Fossil | G | 2025 | Wind |  | 0 | 0 | 0 | 0 | 0 | 0 | 0 | 0 | 0 | 0 | 0 | 0 | 0 | 0 | 0 | 0 | 0.82795 | 1.7152 | 2.898 | 5.4411 | 0 | 0 | 0 | 0 | 0 | 0 | 0 | 0 | 0 | 0 | 0 | 0 | 0 | 0 | 0 | 0 | 0 | 0 | 0 | 0 | 0.067355 | 0 | 0 | 0 | 0 | 0 | 0 | 0 | 0 | 0 | 2.3905
56274_G_3 | MIS_MAPP | South Dakota | 46 | Grant | 51 | 56274 | 3 | Valley Queen Cheese | 10745 | 2004 | 9999 | Combustion Turbine | [5 empty] | Fossil | G | 2025 | Oil |  | 0 | 0 | 0 | 0 | 0 | 0 | 0 | 0 | 0 | 0 | 0 | 0 | 0 | 0 | 0 | 0 | 0 | 0 | 0 | 0 | 0 | 0 | 0 | 0 | 0 | 0 | 0 | 0 | 0 | 0 | 0 | 0 | 0 | 0 | 0 | 0 | 0 | 0 | 0 | 0 | 0.00935 | 0 | 0 | 0 | 0 | 0 | 0 | 0 | 0 | 0 | 0.5
56274_G_2 | MIS_MAPP | South Dakota | 46 | Grant | 51 | 56274 | 2 | Valley Queen Cheese | 10745 | 2002 | 9999 | Combustion Turbine | [5 empty] | Fossil | G | 2025 | Oil |  | 0 | 0 | 0 | 0 | 0 | 0 | 0 | 0 | 0 | 0 | 0 | 0 | 0 | 0 | 0 | 0 | 0 | 0 | 0 | 0 | 0 | 0 | 0 | 0 | 0 | 0 | 0 | 0 | 0 | 0 | 0 | 0 | 0 | 0 | 0 | 0 | 0 | 0 | 0 | 0 | 0.00935 | 0 | 0 | 0 | 0 | 0 | 0 | 0 | 0 | 0 | 0.5
56274_G_1 | MIS_MAPP | South Dakota | 46 | Grant | 51 | 56274 | 1 | Valley Queen Cheese | 10745 | 2002 | 9999 | Combustion Turbine | [5 empty] | Fossil | G | 2025 | Oil |  | 0 | 0 | 0 | 0 | 0 | 0 | 0 | 0 | 0 | 0 | 0 | 0 | 0 | 0 | 0 | 0 | 0 | 0 | 0 | 0 | 0 | 0 | 0 | 0 | 0 | 0 | 0 | 0 | 0 | 0 | 0 | 0 | 0 | 0 | 0 | 0 | 0 | 0 | 0 | 0 | 0.00935 | 0 | 0 | 0 | 0 | 0 | 0 | 0 | 0 | 0 | 0.5
56273_G_2 | SPP_WEST | Oklahoma | 40 | Custer | 39 | 56273 | 2 | Weatherford Wind Energy Center | 0 | 2005 | 9999 | Onshore Wind | [5 empty] | Non-Fossil | G | 2025 | Wind |  | 0 | 0 | 0 | 0 | 0 | 0 | 0 | 0 | 0 | 0 | 0 | 0 | 0 | 0 | 0 | 0 | 34.8037 | 53.5416 | 54.1454 | 142.4907 | 0 | 0 | 0 | 0 | 0 | 0 | 0 | 0 | 0 | 0 | 0 | 0 | 0 | 0 | 0 | 0 | 0 | 0 | 0 | 0 | 1.5595 | 0 | 0 | 0 | 0 | 0 | 0 | 0 | 0 | 0 | 40.0376
56273_G_1 | SPP_WEST | Oklahoma | 40 | Custer | 39 | 56273 | 1 | Weatherford Wind Energy Center | 0 | 2005 | 9999 | Onshore Wind | [5 empty] | Non-Fossil | G | 2025 | Wind |  | 0 | 0 | 0 | 0 | 0 | 0 | 0 | 0 | 0 | 0 | 0 | 0 | 0 | 0 | 0 | 0 | 91.5207 | 140.7947 | 142.3824 | 374.6979 | 0 | 0 | 0 | 0 | 0 | 0 | 0 | 0 | 0 | 0 | 0 | 0 | 0 | 0 | 0 | 0 | 0 | 0 | 0 | 0 | 4.1009 | 0 | 0 | 0 | 0 | 0 | 0 | 0 | 0 | 0 | 105.284
56271_G_VEST | WEC_CALN | California | 6 | Alameda | 1 | 56271 | VEST | Diablo Wind LLC | 0 | 2004 | 9999 | Onshore Wind | [5 empty] | Non-Fossil | G | 2025 | Wind |  | 0 | 0 | 0 | 0 | 0 | 0 | 0 | 0 | 0 | 0 | 0 | 0 | 0 | 0 | 0 | 0 | 5.8325 | 11.5523 | 31.5189 | 48.9038 | 0 | 0 | 0 | 0 | 0 | 0 | 0 | 0 | 0 | 0 | 0 | 0 | 0 | 0 | 0 | 0 | 0 | 0 | 0 | 0 | 0.50718 | 0 | 0 | 0 | 0 | 0 | 0 | 0 | 0 | 0 | 18
56270_G_1 | ERC_WEST | Texas | 48 | Taylor | 441 | 56270 | 1 | Callahan Divide Wind Energy Center | 0 | 2005 | 9999 | Onshore Wind | [5 empty] | Non-Fossil | G | 2025 | Wind |  | 0 | 0 | 0 | 0 | 0 | 0 | 0 | 0 | 0 | 0 | 0 | 0 | 0 | 0 | 0 | 0 | 79.9787 | 117.6113 | 119.388 | 316.978 | 0 | 0 | 0 | 0 | 0 | 0 | 0 | 0 | 0 | 0 | 0 | 0 | 0 | 0 | 0 | 0 | 0 | 0 | 0 | 0 | 3.2122 | 0 | 0 | 0 | 0 | 0 | 0 | 0 | 0 | 0 | 114
56269_G_2 | MIS_MNWI | Minnesota | 27 | Olmsted | 109 | 56269 | 2 | IBM West | 12151 | 2005 | 9999 | Combustion Turbine | [5 empty] | Fossil | G | 2025 | Oil |  | 0 | 0 | 0 | 0 | 0 | 0 | 0 | 0 | 0 | 0 | 0 | 0 | 0 | 0 | 0 | 0 | 0 | 0 | 0 | 0 | 0 | 0 | 0 | 0 | 0 | 0 | 0 | 0 | 0 | 0 | 0 | 0 | 0 | 0 | 0 | 0 | 0 | 0 | 0 | 0 | 0.03366 | 0 | 0 | 0 | 0 | 0 | 0 | 0 | 0 | 0 | 1.8
56269_G_1 | MIS_MNWI | Minnesota | 27 | Olmsted | 109 | 56269 | 1 | IBM West | 11939 | 2005 | 9999 | Combustion Turbine | [5 empty] | Fossil | G | 2025 | Oil |  | 0 | 0 | 0 | 0 | 0 | 0 | 0 | 0 | 0 | 0 | 0 | 0 | 0 | 0 | 0 | 0 | 0 | 0 | 0 | 0 | 0 | 0 | 0 | 0 | 0 | 0 | 0 | 0 | 0 | 0 | 0 | 0 | 0 | 0 | 0 | 0 | 0 | 0 | 0 | 0 | 0.03366 | 0 | 0 | 0 | 0 | 0 | 0 | 0 | 0 | 0 | 1.8
56266_G_1 | MIS_WUMS | Wisconsin | 55 | Washington | 131 | 56266 | 1 | WPPI Hartford DG | 10745 | 2005 | 9999 | Combustion Turbine | [5 empty] | Fossil | G | 2025 | Oil |  | 0 | 0 | 0 | 0 | 0 | 0 | 0 | 0 | 0 | 0 | 0 | 0 | 0 | 0 | 0 | 0 | 0 | 0 | 0 | 0 | 0 | 0 | 0 | 0 | 0 | 0 | 0 | 0 | 0 | 0 | 0 | 0 | 0 | 0 | 0 | 0 | 0 | 0 | 0 | 0 | 0.02057 | 0 | 0 | 0 | 0 | 0 | 0 | 0 | 0 | 0 | 1.1
56263_G_Unit2 | S_VACA | North Carolina | 37 | Stanly | 167 | 56263 | Unit2 | Albemarle Prime Power Park | 25000 | 2006 | 9999 | Combustion Turbine | [5 empty] | Fossil | G | 2025 | Oil |  | 0 | 0 | 0 | 0 | 0 | 0 | 0 | 0 | 0 | 0 | 0 | 0 | 0 | 0 | 0 | 0 | 0 | 0 | 0 | 0 | 0 | 0 | 0 | 0 | 0 | 0 | 0 | 0 | 0 | 0 | 0 | 0 | 0 | 0 | 0 | 0 | 0 | 0 | 0 | 0 | 0.03366 | 0 | 0 | 0 | 0 | 0 | 0 | 0 | 0 | 0 | 1.8
56263_G_Unit1 | S_VACA | North Carolina | 37 | Stanly | 167 | 56263 | Unit1 | Albemarle Prime Power Park | 25000 | 2006 | 9999 | Combustion Turbine | [5 empty] | Fossil | G | 2025 | Oil |  | 0 | 0 | 0 | 0 | 0 | 0 | 0 | 0 | 0 | 0 | 0 | 0 | 0 | 0 | 0 | 0 | 0 | 0 | 0 | 0 | 0 | 0 | 0 | 0 | 0 | 0 | 0 | 0 | 0 | 0 | 0 | 0 | 0 | 0 | 0 | 0 | 0 | 0 | 0 | 0 | 0.03366 | 0 | 0 | 0 | 0 | 0 | 0 | 0 | 0 | 0 | 1.8
56262_G_Unit2 | S_VACA | North Carolina | 37 | Gaston | 71 | 56262 | Unit2 | Gastonia, Tulip Drive | 25000 | 2005 | 9999 | Combustion Turbine | [5 empty] | Fossil | G | 2025 | Oil |  | 0 | 0 | 0 | 0 | 0 | 0 | 0 | 0 | 0 | 0 | 0 | 0 | 0 | 0 | 0 | 0 | 0 | 0 | 0 | 0 | 0 | 0 | 0 | 0 | 0 | 0 | 0 | 0 | 0 | 0 | 0 | 0 | 0 | 0 | 0 | 0 | 0 | 0 | 0 | 0 | 0.03366 | 0 | 0 | 0 | 0 | 0 | 0 | 0 | 0 | 0 | 1.8
56262_G_Unit1 | S_VACA | North Carolina | 37 | Gaston | 71 | 56262 | Unit1 | Gastonia, Tulip Drive | 25000 | 2005 | 9999 | Combustion Turbine | [5 empty] | Fossil | G | 2025 | Oil |  | 0 | 0 | 0 | 0 | 0 | 0 | 0 | 0 | 0 | 0 | 0 | 0 | 0 | 0 | 0 | 0 | 0 | 0 | 0 | 0 | 0 | 0 | 0 | 0 | 0 | 0 | 0 | 0 | 0 | 0 | 0 | 0 | 0 | 0 | 0 | 0 | 0 | 0 | 0 | 0 | 0.03366 | 0 | 0 | 0 | 0 | 0 | 0 | 0 | 0 | 0 | 1.8
56262_G_DG3 | S_VACA | North Carolina | 37 | Gaston | 71 | 56262 | DG3 | Gastonia, Tulip Drive | 25000 | 2005 | 9999 | Combustion Turbine | [5 empty] | Fossil | G | 2025 | Oil |  | 0 | 0 | 0 | 0 | 0 | 0 | 0 | 0 | 0 | 0 | 0 | 0 | 0 | 0 | 0 | 0 | 0 | 0 | 0 | 0 | 0 | 0 | 0 | 0 | 0 | 0 | 0 | 0 | 0 | 0 | 0 | 0 | 0 | 0 | 0 | 0 | 0 | 0 | 0 | 0 | 0.03366 | 0 | 0 | 0 | 0 | 0 | 0 | 0 | 0 | 0 | 1.8
56261_G_Unit2 | S_VACA | North Carolina | 37 | Davidson | 57 | 56261 | Unit2 | Lexington | 12822 | 2005 | 9999 | Combustion Turbine | [5 empty] | Fossil | G | 2025 | Oil |  | 0 | 0 | 0 | 0 | 0 | 0 | 0 | 0 | 0 | 0 | 0 | 0 | 0 | 0 | 0 | 0 | 0 | 0 | 0 | 0 | 0 | 0 | 0 | 0 | 0 | 0 | 0 | 0 | 0 | 0 | 0 | 0 | 0 | 0 | 0 | 0 | 0 | 0 | 0 | 0 | 0.03366 | 0 | 0 | 0 | 0 | 0 | 0 | 0 | 0 | 0 | 1.8
56261_G_Unit1 | S_VACA | North Carolina | 37 | Davidson | 57 | 56261 | Unit1 | Lexington | 12822 | 2005 | 9999 | Combustion Turbine | [5 empty] | Fossil | G | 2025 | Oil |  | 0 | 0 | 0 | 0 | 0 | 0 | 0 | 0 | 0 | 0 | 0 | 0 | 0 | 0 | 0 | 0 | 0 | 0 | 0 | 0 | 0 | 0 | 0 | 0 | 0 | 0 | 0 | 0 | 0 | 0 | 0 | 0 | 0 | 0 | 0 | 0 | 0 | 0 | 0 | 0 | 0.03366 | 0 | 0 | 0 | 0 | 0 | 0 | 0 | 0 | 0 | 1.8
56260_G_Unit2 | S_VACA | North Carolina | 37 | Guilford | 81 | 56260 | Unit2 | High Point, Pump Station Rd | 18986 | 2005 | 9999 | Combustion Turbine | [5 empty] | Fossil | G | 2025 | Oil |  | 0 | 0 | 0 | 0 | 0 | 0 | 0 | 0 | 0 | 0 | 0 | 0 | 0 | 0 | 0 | 0 | 0 | 0 | 0 | 0 | 0 | 0 | 0 | 0 | 0 | 0 | 0 | 0 | 0 | 0 | 0 | 0 | 0 | 0 | 0 | 0 | 0 | 0 | 0 | 0 | 0.03366 | 0 | 0 | 0 | 0 | 0 | 0 | 0 | 0 | 0 | 1.8
56260_G_Unit1 | S_VACA | North Carolina | 37 | Guilford | 81 | 56260 | Unit1 | High Point, Pump Station Rd | 18812 | 2005 | 9999 | Combustion Turbine | [5 empty] | Fossil | G | 2025 | Oil |  | 0 | 0 | 0 | 0 | 0 | 0 | 0 | 0 | 0 | 0 | 0 | 0 | 0 | 0 | 0 | 0 | 0 | 0 | 0 | 0 | 0 | 0 | 0 | 0 | 0 | 0 | 0 | 0 | 0 | 0 | 0 | 0 | 0 | 0 | 0 | 0 | 0 | 0 | 0 | 0 | 0.03366 | 0 | 0 | 0 | 0 | 0 | 0 | 0 | 0 | 0 | 1.8
56259_G_ST13 | NY_Z_F | New York | 36 | Rensselaer | 83 | 56259 | ST13 | Empire Generating Co LLC | 7299 | 2010 | 9999 | Combined Cycle |  |  | SCR | DLNB + H2O + LNB + NH3 |  | Fossil | G | 2025 | NaturalGas |  | 2.9117 | 3.5606 | 6.4679 | 12.9403 | 0 | 0 | 0 | 0 | 0 | 0 | 0 | 0 | 0 | 0 | 0 | 0 | 398.9224 | 487.8255 | 886.1379 | 1772.8858 | 173.5355 | 212.2093 | 385.4795 | 771.2243 | 2.0749e-07 | 2.5374e-07 | 4.6095e-07 | 9.2218e-07 | 0.01663 | 0.020336 | 0.036941 | 0.073908 | 0 | 0 | 0 | 0 | 0 | 0 | 0 | 0 | 0 | 0.87079 | 1.0562 | 1.8811 | 3.8081 | 15.3065 | 12.4154 | 21.7118 | 49.4336 | 0 | 270 | SCR
56259_G_CT12 | NY_Z_F | New York | 36 | Rensselaer | 83 | 56259 | CT12 | Empire Generating Co LLC | 7299 | 2010 | 9999 | Combined Cycle |  |  | SCR | DLNB + H2O |  | Fossil | G | 2025 | NaturalGas |  | 1.6716 | 2.0441 | 3.7131 | 7.4287 | 0 | 0 | 0 | 0 | 0 | 0 | 0 | 0 | 0 | 0 | 0 | 0 | 229.011 | 280.048 | 508.7088 | 1017.7678 | 99.6222 | 121.8239 | 221.2938 | 442.7399 | 1.1912e-07 | 1.4566e-07 | 2.6462e-07 | 5.294e-07 | 0.009547 | 0.011675 | 0.021207 | 0.042429 | 0 | 0 | 0 | 0 | 0 | 0 | 0 | 0 | 0 | 0.4999 | 0.60637 | 1.0799 | 2.1861 | 8.7871 | 7.1273 | 12.4642 | 28.3786 | 0 | 155 | SCR
56259_G_CT11 | NY_Z_F | New York | 36 | Rensselaer | 83 | 56259 | CT11 | Empire Generating Co LLC | 7299 | 2010 | 9999 | Combined Cycle |  |  | SCR | DLNB + H2O |  | Fossil | G | 2025 | NaturalGas |  | 1.6716 | 2.0441 | 3.7131 | 7.4287 | 0 | 0 | 0 | 0 | 0 | 0 | 0 | 0 | 0 | 0 | 0 | 0 | 229.011 | 280.048 | 508.7088 | 1017.7678 | 99.6222 | 121.8239 | 221.2938 | 442.7399 | 1.1912e-07 | 1.4566e-07 | 2.6462e-07 | 5.294e-07 | 0.009547 | 0.011675 | 0.021207 | 0.042429 | 0 | 0 | 0 | 0 | 0 | 0 | 0 | 0 | 0 | 0.4999 | 0.60637 | 1.0799 | 2.1861 | 8.7871 | 7.1273 | 12.4642 | 28.3786 | 0 | 155 | SCR
56255_G_2 | WECC_PNW | Washington | 53 | Columbia | 13 | 56255 | 2 | Hopkins Ridge Wind | 0 | 2008 | 9999 | Onshore Wind | [5 empty] | Non-Fossil | G | 2025 | Wind |  | 0 | 0 | 0 | 0 | 0 | 0 | 0 | 0 | 0 | 0 | 0 | 0 | 0 | 0 | 0 | 0 | 3.9869 | 6.3812 | 7.7785 | 18.1465 | 0 | 0 | 0 | 0 | 0 | 0 | 0 | 0 | 0 | 0 | 0 | 0 | 0 | 0 | 0 | 0 | 0 | 0 | 0 | 0 | 0.2888 | 0 | 0 | 0 | 0 | 0 | 0 | 0 | 0 | 0 | 7.2
56255_G_1 | WECC_PNW | Washington | 53 | Columbia | 13 | 56255 | 1 | Hopkins Ridge Wind | 0 | 2005 | 9999 | Onshore Wind | [5 empty] | Non-Fossil | G | 2025 | Wind |  | 0 | 0 | 0 | 0 | 0 | 0 | 0 | 0 | 0 | 0 | 0 | 0 | 0 | 0 | 0 | 0 | 82.7272 | 132.4098 | 161.4034 | 376.5405 | 0 | 0 | 0 | 0 | 0 | 0 | 0 | 0 | 0 | 0 | 0 | 0 | 0 | 0 | 0 | 0 | 0 | 0 | 0 | 0 | 5.9925 | 0 | 0 | 0 | 0 | 0 | 0 | 0 | 0 | 0 | 149.4
56253_G_MC2 | WECC_UT | Utah | 49 | Washington | 53 | 56253 | MC2 | Millcreek Power Generation | 10745 | 2010 | 9999 | Combustion Turbine |  |  | SCR | DLNB |  | Fossil | G | 2025 | NaturalGas |  | 0 | 0 | 0 | 0 | 0 | 0 | 0 | 0 | 0 | 0 | 0 | 0 | 0 | 0 | 0 | 0 | 0 | 0 | 0 | 0 | 0 | 0 | 0 | 0 | 0 | 0 | 0 | 0 | 0 | 0 | 0 | 0 | 0 | 0 | 0 | 0 | 0 | 0 | 0 | 0 | 0.76257 | 0 | 0 | 0 | 0 | 0 | 0 | 0 | 0 | 0 | 36.8 | SCR
56253_G_MC1 | WECC_UT | Utah | 49 | Washington | 53 | 56253 | MC1 | Millcreek Power Generation | 10745 | 2006 | 9999 | Combustion Turbine |  |  |  | DLNB |  | Fossil | G | 2025 | NaturalGas |  | 0 | 0 | 0 | 0 | 0 | 0 | 0 | 0 | 0 | 0 | 0 | 0 | 0 | 0 | 0 | 0 | 0 | 0 | 0 | 0 | 0 | 0 | 0 | 0 | 0 | 0 | 0 | 0 | 0 | 0 | 0 | 0 | 0 | 0 | 0 | 0 | 0 | 0 | 0 | 0 | 0.68816 | 0 | 0 | 0 | 0 | 0 | 0 | 0 | 0 | 0 | 36.8
56252_G_CWF3 | MIS_MIDA | Iowa | 19 | Hamilton | 79 | 56252 | CWF3 | Century | 0 | 2007 | 9999 | Onshore Wind | [5 empty] | Non-Fossil | G | 2025 | Wind |  | 0 | 0 | 0 | 0 | 0 | 0 | 0 | 0 | 0 | 0 | 0 | 0 | 0 | 0 | 0 | 0 | 12.4812 | 17.8161 | 14.3009 | 44.5981 | 0 | 0 | 0 | 0 | 0 | 0 | 0 | 0 | 0 | 0 | 0 | 0 | 0 | 0 | 0 | 0 | 0 | 0 | 0 | 0 | 0.42265 | 0 | 0 | 0 | 0 | 0 | 0 | 0 | 0 | 0 | 15
56252_G_CWF2 | MIS_MIDA | Iowa | 19 | Hamilton | 79 | 56252 | CWF2 | Century | 0 | 2007 | 9999 | Onshore Wind | [5 empty] | Non-Fossil | G | 2025 | Wind |  | 0 | 0 | 0 | 0 | 0 | 0 | 0 | 0 | 0 | 0 | 0 | 0 | 0 | 0 | 0 | 0 | 29.1228 | 41.5708 | 33.3687 | 104.0623 | 0 | 0 | 0 | 0 | 0 | 0 | 0 | 0 | 0 | 0 | 0 | 0 | 0 | 0 | 0 | 0 | 0 | 0 | 0 | 0 | 0.98619 | 0 | 0 | 0 | 0 | 0 | 0 | 0 | 0 | 0 | 35
56252_G_CWF | MIS_MIDA | Iowa | 19 | Hamilton | 79 | 56252 | CWF | Century | 0 | 2005 | 9999 | Onshore Wind | [5 empty] | Non-Fossil | G | 2025 | Wind |  | 0 | 0 | 0 | 0 | 0 | 0 | 0 | 0 | 0 | 0 | 0 | 0 | 0 | 0 | 0 | 0 | 124.812 | 178.1606 | 143.0086 | 445.9812 | 0 | 0 | 0 | 0 | 0 | 0 | 0 | 0 | 0 | 0 | 0 | 0 | 0 | 0 | 0 | 0 | 0 | 0 | 0 | 0 | 4.2265 | 0 | 0 | 0 | 0 | 0 | 0 | 0 | 0 | 0 | 150
56251_G_INWF2 | MIS_MIDA | Iowa | 19 | Buena Vista | 21 | 56251 | INWF2 | Intrepid | 0 | 2005 | 9999 | Onshore Wind | [5 empty] | Non-Fossil | G | 2025 | Wind |  | 0 | 0 | 0 | 0 | 0 | 0 | 0 | 0 | 0 | 0 | 0 | 0 | 0 | 0 | 0 | 0 | 18.7218 | 26.7241 | 21.4513 | 66.8972 | 0 | 0 | 0 | 0 | 0 | 0 | 0 | 0 | 0 | 0 | 0 | 0 | 0 | 0 | 0 | 0 | 0 | 0 | 0 | 0 | 0.63398 | 0 | 0 | 0 | 0 | 0 | 0 | 0 | 0 | 0 | 22.5
56251_G_INWF | MIS_MIDA | Iowa | 19 | Buena Vista | 21 | 56251 | INWF | Intrepid | 0 | 2004 | 9999 | Onshore Wind | [5 empty] | Non-Fossil | G | 2025 | Wind |  | 0 | 0 | 0 | 0 | 0 | 0 | 0 | 0 | 0 | 0 | 0 | 0 | 0 | 0 | 0 | 0 | 133.5488 | 190.6319 | 153.0192 | 477.1999 | 0 | 0 | 0 | 0 | 0 | 0 | 0 | 0 | 0 | 0 | 0 | 0 | 0 | 0 | 0 | 0 | 0 | 0 | 0 | 0 | 4.5224 | 0 | 0 | 0 | 0 | 0 | 0 | 0 | 0 | 0 | 160.5
56250_G_GEN9 | NY_Z_C&E | New York | 36 | Ontario | 69 | 56250 | GEN9 | Ontario LFGTE | 13500 | 2013 | 9999 | Landfill Gas | [5 empty] | Non-Fossil | G | 2025 | LF Gas |  | 0.036648 | 0.053092 | 0.07079 | 0.16053 | 0 | 0 | 0 | 0 | 0 | 0 | 0 | 0 | 0 | 0 | 0 | 0 | 2.7147 | 3.9328 | 5.2437 | 11.8911 | 2.112 | 3.0596 | 4.0796 | 9.2512 | 0 | 0 | 0 | 0 | 0.0044128 | 0.0063928 | 0.0085238 | 0.019329 | 0 | 0 | 0 | 0 | 0 | 0 | 0 | 0 | 0.37551 | 0.017751 | 0.025717 | 0.034289 | 0.077757 | 0 | 0 | 0 | 0 | 0 | 1.6
56250_G_GEN8 | NY_Z_C&E | New York | 36 | Ontario | 69 | 56250 | GEN8 | Ontario LFGTE | 13500 | 2010 | 9999 | Landfill Gas | [5 empty] | Non-Fossil | G | 2025 | LF Gas |  | 0.018324 | 0.026546 | 0.035395 | 0.080265 | 0 | 0 | 0 | 0 | 0 | 0 | 0 | 0 | 0 | 0 | 0 | 0 | 1.3573 | 1.9664 | 2.6219 | 5.9456 | 1.056 | 1.5298 | 2.0398 | 4.6256 | 0 | 0 | 0 | 0 | 0.0022064 | 0.0031964 | 0.0042619 | 0.0096647 | 0 | 0 | 0 | 0 | 0 | 0 | 0 | 0 | 0.18775 | 0.0088757 | 0.012858 | 0.017145 | 0.038879 | 0 | 0 | 0 | 0 | 0 | 0.8
56250_G_GEN7 | NY_Z_C&E | New York | 36 | Ontario | 69 | 56250 | GEN7 | Ontario LFGTE | 13500 | 2005 | 9999 | Landfill Gas | [5 empty] | Non-Fossil | G | 2025 | LF Gas |  | 0.018324 | 0.026546 | 0.035395 | 0.080265 | 0 | 0 | 0 | 0 | 0 | 0 | 0 | 0 | 0 | 0 | 0 | 0 | 1.3573 | 1.9664 | 2.6219 | 5.9456 | 1.056 | 1.5298 | 2.0398 | 4.6256 | 0 | 0 | 0 | 0 | 0.0022064 | 0.0031964 | 0.0042619 | 0.0096647 | 0 | 0 | 0 | 0 | 0 | 0 | 0 | 0 | 0.18775 | 0.0088757 | 0.012858 | 0.017145 | 0.038879 | 0 | 0 | 0 | 0 | 0 | 0.8
56250_G_GEN6 | NY_Z_C&E | New York | 36 | Ontario | 69 | 56250 | GEN6 | Ontario LFGTE | 13500 | 2005 | 9999 | Landfill Gas | [5 empty] | Non-Fossil | G | 2025 | LF Gas |  | 0.018324 | 0.026546 | 0.035395 | 0.080265 | 0 | 0 | 0 | 0 | 0 | 0 | 0 | 0 | 0 | 0 | 0 | 0 | 1.3573 | 1.9664 | 2.6219 | 5.9456 | 1.056 | 1.5298 | 2.0398 | 4.6256 | 0 | 0 | 0 | 0 | 0.0022064 | 0.0031964 | 0.0042619 | 0.0096647 | 0 | 0 | 0 | 0 | 0 | 0 | 0 | 0 | 0.18775 | 0.0088757 | 0.012858 | 0.017145 | 0.038879 | 0 | 0 | 0 | 0 | 0 | 0.8
56250_G_GEN5 | NY_Z_C&E | New York | 36 | Ontario | 69 | 56250 | GEN5 | Ontario LFGTE | 13500 | 2005 | 9999 | Landfill Gas | [5 empty] | Non-Fossil | G | 2025 | LF Gas |  | 0.018324 | 0.026546 | 0.035395 | 0.080265 | 0 | 0 | 0 | 0 | 0 | 0 | 0 | 0 | 0 | 0 | 0 | 0 | 1.3573 | 1.9664 | 2.6219 | 5.9456 | 1.056 | 1.5298 | 2.0398 | 4.6256 | 0 | 0 | 0 | 0 | 0.0022064 | 0.0031964 | 0.0042619 | 0.0096647 | 0 | 0 | 0 | 0 | 0 | 0 | 0 | 0 | 0.18775 | 0.0088757 | 0.012858 | 0.017145 | 0.038879 | 0 | 0 | 0 | 0 | 0 | 0.8
56250_G_GEN4 | NY_Z_C&E | New York | 36 | Ontario | 69 | 56250 | GEN4 | Ontario LFGTE | 13500 | 2003 | 9999 | Landfill Gas | [5 empty] | Non-Fossil | G | 2025 | LF Gas |  | 0.018324 | 0.026546 | 0.035395 | 0.080265 | 0 | 0 | 0 | 0 | 0 | 0 | 0 | 0 | 0 | 0 | 0 | 0 | 1.3573 | 1.9664 | 2.6219 | 5.9456 | 1.056 | 1.5298 | 2.0398 | 4.6256 | 0 | 0 | 0 | 0 | 0.0022064 | 0.0031964 | 0.0042619 | 0.0096647 | 0 | 0 | 0 | 0 | 0 | 0 | 0 | 0 | 0.18775 | 0.0088757 | 0.012858 | 0.017145 | 0.038879 | 0 | 0 | 0 | 0 | 0 | 0.8
56250_G_GEN3 | NY_Z_C&E | New York | 36 | Ontario | 69 | 56250 | GEN3 | Ontario LFGTE | 13500 | 2003 | 9999 | Landfill Gas | [5 empty] | Non-Fossil | G | 2025 | LF Gas |  | 0.018324 | 0.026546 | 0.035395 | 0.080265 | 0 | 0 | 0 | 0 | 0 | 0 | 0 | 0 | 0 | 0 | 0 | 0 | 1.3573 | 1.9664 | 2.6219 | 5.9456 | 1.056 | 1.5298 | 2.0398 | 4.6256 | 0 | 0 | 0 | 0 | 0.0022064 | 0.0031964 | 0.0042619 | 0.0096647 | 0 | 0 | 0 | 0 | 0 | 0 | 0 | 0 | 0.18775 | 0.0088757 | 0.012858 | 0.017145 | 0.038879 | 0 | 0 | 0 | 0 | 0 | 0.8
56250_G_GEN2 | NY_Z_C&E | New York | 36 | Ontario | 69 | 56250 | GEN2 | Ontario LFGTE | 13500 | 2003 | 9999 | Landfill Gas | [5 empty] | Non-Fossil | G | 2025 | LF Gas |  | 0.018324 | 0.026546 | 0.035395 | 0.080265 | 0 | 0 | 0 | 0 | 0 | 0 | 0 | 0 | 0 | 0 | 0 | 0 | 1.3573 | 1.9664 | 2.6219 | 5.9456 | 1.056 | 1.5298 | 2.0398 | 4.6256 | 0 | 0 | 0 | 0 | 0.0022064 | 0.0031964 | 0.0042619 | 0.0096647 | 0 | 0 | 0 | 0 | 0 | 0 | 0 | 0 | 0.18775 | 0.0088757 | 0.012858 | 0.017145 | 0.038879 | 0 | 0 | 0 | 0 | 0 | 0.8
56250_G_GEN11 | NY_Z_C&E | New York | 36 | Ontario | 69 | 56250 | GEN11 | Ontario LFGTE | 13500 | 2013 | 9999 | Landfill Gas | [5 empty] | Non-Fossil | G | 2025 | LF Gas |  | 0.036648 | 0.053092 | 0.07079 | 0.16053 | 0 | 0 | 0 | 0 | 0 | 0 | 0 | 0 | 0 | 0 | 0 | 0 | 2.7147 | 3.9328 | 5.2437 | 11.8911 | 2.112 | 3.0596 | 4.0796 | 9.2512 | 0 | 0 | 0 | 0 | 0.0044128 | 0.0063928 | 0.0085238 | 0.019329 | 0 | 0 | 0 | 0 | 0 | 0 | 0 | 0 | 0.37551 | 0.017751 | 0.025717 | 0.034289 | 0.077757 | 0 | 0 | 0 | 0 | 0 | 1.6
56250_G_GEN10 | NY_Z_C&E | New York | 36 | Ontario | 69 | 56250 | GEN10 | Ontario LFGTE | 13500 | 2013 | 9999 | Landfill Gas | [5 empty] | Non-Fossil | G | 2025 | LF Gas |  | 0.036648 | 0.053092 | 0.07079 | 0.16053 | 0 | 0 | 0 | 0 | 0 | 0 | 0 | 0 | 0 | 0 | 0 | 0 | 2.7147 | 3.9328 | 5.2437 | 11.8911 | 2.112 | 3.0596 | 4.0796 | 9.2512 | 0 | 0 | 0 | 0 | 0.0044128 | 0.0063928 | 0.0085238 | 0.019329 | 0 | 0 | 0 | 0 | 0 | 0 | 0 | 0 | 0.37551 | 0.017751 | 0.025717 | 0.034289 | 0.077757 | 0 | 0 | 0 | 0 | 0 | 1.6
56250_G_GEN1 | NY_Z_C&E | New York | 36 | Ontario | 69 | 56250 | GEN1 | Ontario LFGTE | 13500 | 2003 | 9999 | Landfill Gas | [5 empty] | Non-Fossil | G | 2025 | LF Gas |  | 0.018324 | 0.026546 | 0.035395 | 0.080265 | 0 | 0 | 0 | 0 | 0 | 0 | 0 | 0 | 0 | 0 | 0 | 0 | 1.3573 | 1.9664 | 2.6219 | 5.9456 | 1.056 | 1.5298 | 2.0398 | 4.6256 | 0 | 0 | 0 | 0 | 0.0022064 | 0.0031964 | 0.0042619 | 0.0096647 | 0 | 0 | 0 | 0 | 0 | 0 | 0 | 0 | 0.18775 | 0.0088757 | 0.012858 | 0.017145 | 0.038879 | 0 | 0 | 0 | 0 | 0 | 0.8
56249_G_6 | S_VACA | North Carolina | 37 | Anson | 7 | 56249 | 6 | Anson County Generation Facility | 10838 | 2007 | 9999 | Combustion Turbine |  |  |  | H2O |  | Fossil | G | 2025 | NaturalGas |  | 0.17247 | 0.074145 | 0.92617 | 1.1728 | 0 | 0 | 0 | 0 | 0 | 0 | 0 | 0 | 0 | 0 | 0 | 0 | 15.9138 | 6.8412 | 85.4556 | 108.2106 | 10.0966 | 4.3405 | 54.2178 | 68.6549 | 1.2073e-08 | 5.1903e-09 | 6.4826e-08 | 8.209e-08 | 0.0076626 | 0.0032941 | 0.041147 | 0.052104 | 0 | 0 | 0 | 0 | 0 | 0 | 0 | 0 | 1.0566 | 0.14987 | 0.089519 | 0.42173 | 0.66112 | 0.6928 | 0.26817 | 3.5999 | 4.5608 | 0 | 56.5
56249_G_5 | S_VACA | North Carolina | 37 | Anson | 7 | 56249 | 5 | Anson County Generation Facility | 10838 | 2007 | 9999 | Combustion Turbine |  |  |  | H2O |  | Fossil | G | 2025 | NaturalGas |  | 0.17247 | 0.074145 | 0.92617 | 1.1728 | 0 | 0 | 0 | 0 | 0 | 0 | 0 | 0 | 0 | 0 | 0 | 0 | 15.9138 | 6.8412 | 85.4556 | 108.2106 | 10.0966 | 4.3405 | 54.2178 | 68.6549 | 1.2073e-08 | 5.1903e-09 | 6.4826e-08 | 8.209e-08 | 0.0076376 | 0.0032833 | 0.041013 | 0.051934 | 0 | 0 | 0 | 0 | 0 | 0 | 0 | 0 | 1.0566 | 0.14987 | 0.089519 | 0.42173 | 0.66112 | 0.6928 | 0.26817 | 3.5999 | 4.5608 | 0 | 56.5
56249_G_4 | S_VACA | North Carolina | 37 | Anson | 7 | 56249 | 4 | Anson County Generation Facility | 10838 | 2007 | 9999 | Combustion Turbine |  |  |  | H2O |  | Fossil | G | 2025 | NaturalGas |  | 0.17247 | 0.074145 | 0.92617 | 1.1728 | 0 | 0 | 0 | 0 | 0 | 0 | 0 | 0 | 0 | 0 | 0 | 0 | 15.9138 | 6.8412 | 85.4556 | 108.2106 | 10.0966 | 4.3405 | 54.2178 | 68.6549 | 1.2073e-08 | 5.1903e-09 | 6.4826e-08 | 8.209e-08 | 0.0077333 | 0.0033245 | 0.041527 | 0.052585 | 0 | 0 | 0 | 0 | 0 | 0 | 0 | 0 | 1.0566 | 0.14987 | 0.089519 | 0.42173 | 0.66112 | 0.6928 | 0.26817 | 3.5999 | 4.5608 | 0 | 56.5
56249_G_3 | S_VACA | North Carolina | 37 | Anson | 7 | 56249 | 3 | Anson County Generation Facility | 10838 | 2007 | 9999 | Combustion Turbine |  |  |  | H2O |  | Fossil | G | 2025 | NaturalGas |  | 0.17247 | 0.074145 | 0.92617 | 1.1728 | 0 | 0 | 0 | 0 | 0 | 0 | 0 | 0 | 0 | 0 | 0 | 0 | 15.9138 | 6.8412 | 85.4556 | 108.2106 | 10.0966 | 4.3405 | 54.2178 | 68.6549 | 1.2073e-08 | 5.1903e-09 | 6.4826e-08 | 8.209e-08 | 0.0074125 | 0.0031866 | 0.039804 | 0.050403 | 0 | 0 | 0 | 0 | 0 | 0 | 0 | 0 | 1.0566 | 0.14987 | 0.089519 | 0.42173 | 0.66112 | 0.6928 | 0.26817 | 3.5999 | 4.5608 | 0 | 56.5
56249_G_2 | S_VACA | North Carolina | 37 | Anson | 7 | 56249 | 2 | Anson County Generation Facility | 10838 | 2007 | 9999 | Combustion Turbine |  |  |  | H2O |  | Fossil | G | 2025 | NaturalGas |  | 0.17247 | 0.074145 | 0.92617 | 1.1728 | 0 | 0 | 0 | 0 | 0 | 0 | 0 | 0 | 0 | 0 | 0 | 0 | 15.9138 | 6.8412 | 85.4556 | 108.2106 | 10.0966 | 4.3405 | 54.2178 | 68.6549 | 1.2073e-08 | 5.1903e-09 | 6.4826e-08 | 8.209e-08 | 0.008074 | 0.0034709 | 0.043356 | 0.054901 | 0 | 0 | 0 | 0 | 0 | 0 | 0 | 0 | 1.0566 | 0.14987 | 0.089519 | 0.42173 | 0.66112 | 0.6928 | 0.26817 | 3.5999 | 4.5608 | 0 | 56.5
56249_G_1 | S_VACA | North Carolina | 37 | Anson | 7 | 56249 | 1 | Anson County Generation Facility | 10838 | 2007 | 9999 | Combustion Turbine |  |  |  | H2O |  | Fossil | G | 2025 | NaturalGas |  | 0.17247 | 0.074145 | 0.92617 | 1.1728 | 0 | 0 | 0 | 0 | 0 | 0 | 0 | 0 | 0 | 0 | 0 | 0 | 15.9138 | 6.8412 | 85.4556 | 108.2106 | 10.0966 | 4.3405 | 54.2178 | 68.6549 | 1.2073e-08 | 5.1903e-09 | 6.4826e-08 | 8.209e-08 | 0.0076755 | 0.0032996 | 0.041217 | 0.052192 | 0 | 0 | 0 | 0 | 0 | 0 | 0 | 0 | 1.0566 | 0.14987 | 0.089519 | 0.42173 | 0.66112 | 0.6928 | 0.26817 | 3.5999 | 4.5608 | 0 | 56.5
56248_G_201G | MIS_LA | Louisiana | 22 | Ascension | 5 | 56248 | 201G | Shell Chemical | 11121 | 2002 | 9999 | Combustion Turbine | [5 empty] | Fossil | G | 2025 | NaturalGas |  | 0 | 0 | 0.00068181 | 0.00068181 | 0 | 0 | 0 | 0 | 0 | 0 | 0 | 0 | 0 | 0 | 0 | 0 | 0 | 0 | 0.061308 | 0.061308 | 0 | 0 | 0.039913 | 0.039913 | 0 | 0 | 4.775e-11 | 4.775e-11 | 0 | 0 | 3.24e-05 | 3.24e-05 | 0 | 0 | 0 | 0 | 0 | 0 | 0 | 0 | 0.64515 | 0 | 0 | 0.00096245 | 0.00096245 | 0 | 0 | 0.0024592 | 0.0024592 | 0 | 34.5
56248_G_101G | MIS_LA | Louisiana | 22 | Ascension | 5 | 56248 | 101G | Shell Chemical | 11121 | 2002 | 9999 | Combustion Turbine | [5 empty] | Fossil | G | 2025 | NaturalGas |  | 0 | 0 | 0.00068181 | 0.00068181 | 0 | 0 | 0 | 0 | 0 | 0 | 0 | 0 | 0 | 0 | 0 | 0 | 0 | 0 | 0.061308 | 0.061308 | 0 | 0 | 0.039913 | 0.039913 | 0 | 0 | 4.775e-11 | 4.775e-11 | 0 | 0 | 3.24e-05 | 3.24e-05 | 0 | 0 | 0 | 0 | 0 | 0 | 0 | 0 | 0.64515 | 0 | 0 | 0.00096245 | 0.00096245 | 0 | 0 | 0.0024592 | 0.0024592 | 0 | 34.5
56247_G_4 | MIS_MNWI | Minnesota | 27 | Dakota | 37 | 56247 | 4 | West Group Data Center F | 14397 | 2004 | 9999 | Combustion Turbine | [5 empty] | Fossil | G | 2025 | Oil |  | 0 | 0 | 0 | 0 | 0 | 0 | 0 | 0 | 0 | 0 | 0 | 0 | 0 | 0 | 0 | 0 | 0 | 0 | 0 | 0 | 0 | 0 | 0 | 0 | 0 | 0 | 0 | 0 | 0 | 0 | 0 | 0 | 0 | 0 | 0 | 0 | 0 | 0 | 0 | 0 | 0.01122 | 0 | 0 | 0 | 0 | 0 | 0 | 0 | 0 | 0 | 0.6
56247_G_3 | MIS_MNWI | Minnesota | 27 | Dakota | 37 | 56247 | 3 | West Group Data Center F | 14397 | 2004 | 9999 | Combustion Turbine | [5 empty] | Fossil | G | 2025 | Oil |  | 0 | 0 | 0 | 0 | 0 | 0 | 0 | 0 | 0 | 0 | 0 | 0 | 0 | 0 | 0 | 0 | 0 | 0 | 0 | 0 | 0 | 0 | 0 | 0 | 0 | 0 | 0 | 0 | 0 | 0 | 0 | 0 | 0 | 0 | 0 | 0 | 0 | 0 | 0 | 0 | 0.01122 | 0 | 0 | 0 | 0 | 0 | 0 | 0 | 0 | 0 | 0.6
56247_G_2 | MIS_MNWI | Minnesota | 27 | Dakota | 37 | 56247 | 2 | West Group Data Center F | 14397 | 2004 | 9999 | Combustion Turbine | [5 empty] | Fossil | G | 2025 | Oil |  | 0 | 0 | 0 | 0 | 0 | 0 | 0 | 0 | 0 | 0 | 0 | 0 | 0 | 0 | 0 | 0 | 0 | 0 | 0 | 0 | 0 | 0 | 0 | 0 | 0 | 0 | 0 | 0 | 0 | 0 | 0 | 0 | 0 | 0 | 0 | 0 | 0 | 0 | 0 | 0 | 0.01122 | 0 | 0 | 0 | 0 | 0 | 0 | 0 | 0 | 0 | 0.6
56247_G_1 | MIS_MNWI | Minnesota | 27 | Dakota | 37 | 56247 | 1 | West Group Data Center F | 14397 | 2004 | 9999 | Combustion Turbine | [5 empty] | Fossil | G | 2025 | Oil |  | 0 | 0 | 0 | 0 | 0 | 0 | 0 | 0 | 0 | 0 | 0 | 0 | 0 | 0 | 0 | 0 | 0 | 0 | 0 | 0 | 0 | 0 | 0 | 0 | 0 | 0 | 0 | 0 | 0 | 0 | 0 | 0 | 0 | 0 | 0 | 0 | 0 | 0 | 0 | 0 | 0.01122 | 0 | 0 | 0 | 0 | 0 | 0 | 0 | 0 | 0 | 0.6
56245_G_1 | MIS_MNWI | Minnesota | 27 | Stevens | 149 | 56245 | 1 | Stevens Community Medical Center | 14397 | 2004 | 9999 | Combustion Turbine | [5 empty] | Fossil | G | 2025 | Oil |  | 0 | 0 | 0 | 0 | 0 | 0 | 0 | 0 | 0 | 0 | 0 | 0 | 0 | 0 | 0 | 0 | 0 | 0 | 0 | 0 | 0 | 0 | 0 | 0 | 0 | 0 | 0 | 0 | 0 | 0 | 0 | 0 | 0 | 0 | 0 | 0 | 0 | 0 | 0 | 0 | 0.0187 | 0 | 0 | 0 | 0 | 0 | 0 | 0 | 0 | 0 | 1
56244_G_1 | MIS_MAPP | South Dakota | 46 | Grant | 51 | 56244 | 1 | State Auto Insurance | 14397 | 2001 | 9999 | Combustion Turbine | [5 empty] | Fossil | G | 2025 | Oil |  | 0 | 0 | 0 | 0 | 0 | 0 | 0 | 0 | 0 | 0 | 0 | 0 | 0 | 0 | 0 | 0 | 0 | 0 | 0 | 0 | 0 | 0 | 0 | 0 | 0 | 0 | 0 | 0 | 0 | 0 | 0 | 0 | 0 | 0 | 0 | 0 | 0 | 0 | 0 | 0 | 0.03179 | 0 | 0 | 0 | 0 | 0 | 0 | 0 | 0 | 0 | 1.7
56243_G_1 | MIS_MNWI | Minnesota | 27 | Otter Tail | 111 | 56243 | 1 | Perham Incinerator | 8000 | 2003 | 9999 | Municipal Solid Waste |  |  | Dry Scrubber |  | Dry Scrubber | Non-Fossil | G | 2025 | MSW |  | 0.0075152 | 0.011034 | 0.014307 | 0.032856 | 0 | 0 | 0 | 0 | 0 | 0 | 0 | 0 | 0 | 0 | 0 | 0 | 0.9394 | 1.3793 | 1.7883 | 4.107 | 0.34532 | 0.50701 | 0.65739 | 1.5097 | 2.1599e-05 | 3.1712e-05 | 4.1117e-05 | 9.4428e-05 | 0.0032436 | 0.0047623 | 0.0061748 | 0.014181 | 6.5713e-05 | 9.6481e-05 | 0.00012504 | 0.00028723 | 0 | 0 | 0 | 0 | 0 | 0.0061429 | 0.0090191 | 0.011694 | 0.026856 | 0 | 0 | 0 | 0 | 0 | 0.8 | Scrubber | Dry Scrubber
56242_G_1 | MIS_MAPP | North Dakota | 38 | Cass | 17 | 56242 | 1 | Kindred School | 14397 | 2001 | 9999 | Combustion Turbine | [5 empty] | Fossil | G | 2025 | Oil |  | 0 | 0 | 0 | 0 | 0 | 0 | 0 | 0 | 0 | 0 | 0 | 0 | 0 | 0 | 0 | 0 | 0 | 0 | 0 | 0 | 0 | 0 | 0 | 0 | 0 | 0 | 0 | 0 | 0 | 0 | 0 | 0 | 0 | 0 | 0 | 0 | 0 | 0 | 0 | 0 | 0.0374 | 0 | 0 | 0 | 0 | 0 | 0 | 0 | 0 | 0 | 2
56241_G_UNT2 | MIS_MNWI | Minnesota | 27 | Goodhue | 49 | 56241 | UNT2 | Cannon Falls Energy Center | 11363 | 2008 | 9999 | Combustion Turbine |  |  |  | DLNB + H2O |  | Fossil | G | 2025 | NaturalGas |  | 0.025555 | 0 | 0.37331 | 0.39887 | 0 | 0 | 0 | 0 | 0 | 0 | 0 | 0 | 0 | 0 | 0 | 0 | 2.2489 | 0 | 32.8532 | 35.1021 | 1.496 | 0 | 21.8536 | 23.3496 | 1.7876e-09 | 0 | 2.6121e-08 | 2.7909e-08 | 0.00094514 | 0 | 0.013807 | 0.014752 | 0 | 0 | 0 | 0 | 0 | 0 | 0 | 0 | 3.7213 | 0.035305 | 0 | 0.45222 | 0.48753 | 0.10239 | 0 | 1.4137 | 1.5161 | 0 | 199
56241_G_UNT1 | MIS_MNWI | Minnesota | 27 | Goodhue | 49 | 56241 | UNT1 | Cannon Falls Energy Center | 11362 | 2008 | 9999 | Combustion Turbine |  |  |  | DLNB + H2O |  | Fossil | G | 2025 | NaturalGas |  | 0.025552 | 0 | 0.37328 | 0.39883 | 0 | 0 | 0 | 0 | 0 | 0 | 0 | 0 | 0 | 0 | 0 | 0 | 2.2489 | 0 | 32.8532 | 35.1021 | 1.4958 | 0 | 21.8517 | 23.3475 | 1.7874e-09 | 0 | 2.6119e-08 | 2.7906e-08 | 0.00083493 | 0 | 0.012197 | 0.013032 | 0 | 0 | 0 | 0 | 0 | 0 | 0 | 0 | 3.7213 | 0.035305 | 0 | 0.45222 | 0.48753 | 0.10238 | 0 | 1.4135 | 1.5159 | 0 | 199
56240_G_1 | ERC_WEST | Texas | 48 | Taylor | 441 | 56240 | 1 | Buffalo Gap Wind Farm | 0 | 2006 | 9999 | Onshore Wind | [5 empty] | Non-Fossil | G | 2025 | Wind |  | 0 | 0 | 0 | 0 | 0 | 0 | 0 | 0 | 0 | 0 | 0 | 0 | 0 | 0 | 0 | 0 | 84.6091 | 124.4203 | 126.2999 | 335.3293 | 0 | 0 | 0 | 0 | 0 | 0 | 0 | 0 | 0 | 0 | 0 | 0 | 0 | 0 | 0 | 0 | 0 | 0 | 0 | 0 | 3.3981 | 0 | 0 | 0 | 0 | 0 | 0 | 0 | 0 | 0 | 120.6
56239_G_GT-2 | WEC_CALN | California | 6 | Fresno | 19 | 56239 | GT-2 | Malaga Power LLC | 10745 | 2005 | 9999 | Combustion Turbine |  |  | SCR |  |  | Fossil | G | 2025 | NaturalGas |  | 0 | 0 | 0 | 0 | 0 | 0 | 0 | 0 | 0 | 0 | 0 | 0 | 0 | 0 | 0 | 0 | 0 | 0 | 0 | 0 | 0 | 0 | 0 | 0 | 0 | 0 | 0 | 0 | 0 | 0 | 0 | 0 | 0 | 0 | 0 | 0 | 0 | 0 | 0 | 0 | 0.99466 | 0 | 0 | 0 | 0 | 0 | 0 | 0 | 0 | 0 | 48 | SCR
56239_G_GT-1 | WEC_CALN | California | 6 | Fresno | 19 | 56239 | GT-1 | Malaga Power LLC | 10745 | 2005 | 9999 | Combustion Turbine |  |  | SCR |  |  | Fossil | G | 2025 | NaturalGas |  | 0 | 0 | 0 | 0 | 0 | 0 | 0 | 0 | 0 | 0 | 0 | 0 | 0 | 0 | 0 | 0 | 0 | 0 | 0 | 0 | 0 | 0 | 0 | 0 | 0 | 0 | 0 | 0 | 0 | 0 | 0 | 0 | 0 | 0 | 0 | 0 | 0 | 0 | 0 | 0 | 0.99466 | 0 | 0 | 0 | 0 | 0 | 0 | 0 | 0 | 0 | 48 | SCR
56238_G_GT02 | SPP_WAUE | South Dakota | 46 | Brown | 13 | 56238 | GT02 | Groton Generating Station | 10745 | 2008 | 9999 | Combustion Turbine |  |  |  | H2O |  | Fossil | G | 2025 | NaturalGas |  | 0 | 0 | 0.19719 | 0.19719 | 0 | 0 | 0 | 0 | 0 | 0 | 0 | 0 | 0 | 0 | 0 | 0 | 0 | 0 | 18.352 | 18.352 | 0 | 0 | 11.5436 | 11.5436 | 0 | 0 | 1.3814e-08 | 1.3814e-08 | 0 | 0 | 0.0088993 | 0.0088993 | 0 | 0 | 0 | 0 | 0 | 0 | 0 | 0 | 1.4362 | 0 | 0 | 0.22288 | 0.22288 | 0 | 0 | 0.65997 | 0.65997 | 0 | 76.8
56238_G_GT01 | SPP_WAUE | South Dakota | 46 | Brown | 13 | 56238 | GT01 | Groton Generating Station | 10745 | 2006 | 9999 | Combustion Turbine |  |  |  | H2O |  | Fossil | G | 2025 | NaturalGas |  | 0 | 0 | 0.2108 | 0.2108 | 0 | 0 | 0 | 0 | 0 | 0 | 0 | 0 | 0 | 0 | 0 | 0 | 0 | 0 | 19.6185 | 19.6185 | 0 | 0 | 12.3403 | 12.3403 | 0 | 0 | 1.4758e-08 | 1.4758e-08 | 0 | 0 | 0.011493 | 0.011493 | 0 | 0 | 0 | 0 | 0 | 0 | 0 | 0 | 1.5353 | 0 | 0 | 0.23826 | 0.23826 | 0 | 0 | 0.70552 | 0.70552 | 0 | 82.1
56237_G_ST2 | WECC_UT | Utah | 49 | Utah | 49 | 56237 | ST2 | Lake Side Power Plant | 7188 | 2014 | 9999 | Combined Cycle |  |  | SCR |  |  | Fossil | G | 2025 | NaturalGas |  | 3.4419 | 4.6657 | 3.4018 | 11.5093 | 0 | 0 | 0 | 0 | 0 | 0 | 0 | 0 | 0 | 0 | 0 | 0 | 478.8364 | 649.0893 | 473.2606 | 1601.1862 | 201.4874 | 273.1274 | 199.1412 | 673.756 | 2.4094e-07 | 3.266e-07 | 2.3812e-07 | 8.0566e-07 | 0.016314 | 0.022115 | 0.016125 | 0.054554 | 0 | 0 | 0 | 0 | 0 | 0 | 0 | 0 | 8.3387 | 1.0249 | 1.3779 | 1.0639 | 3.4667 | 12.2766 | 15.3819 | 11.4873 | 39.1458 | 0 | 273 | SCR
56237_G_ST01 | WECC_UT | Utah | 49 | Utah | 49 | 56237 | ST01 | Lake Side Power Plant | 7188 | 2007 | 9999 | Combined Cycle |  |  | SCR |  |  | Fossil | G | 2025 | NaturalGas |  | 2.635 | 2.9357 | 0.067137 | 5.6378 | 0 | 0 | 0 | 0 | 0 | 0 | 0 | 0 | 0 | 0 | 0 | 0 | 366.5817 | 408.4189 | 9.3401 | 784.3407 | 154.2523 | 171.8568 | 3.9302 | 330.0392 | 1.8444e-07 | 2.0549e-07 | 4.7108e-09 | 3.9463e-07 | 0.014967 | 0.016675 | 0.00038134 | 0.032023 | 0 | 0 | 0 | 0 | 0 | 0 | 0 | 0 | 6.3838 | 0.78466 | 0.89889 | 0.036514 | 1.7201 | 9.3986 | 9.6786 | 0.22671 | 19.3039 | 0 | 209 | SCR
56237_G_CT22 | WECC_UT | Utah | 49 | Utah | 49 | 56237 | CT22 | Lake Side Power Plant | 7188 | 2014 | 9999 | Combined Cycle |  |  | SCR |  |  | Fossil | G | 2025 | NaturalGas |  | 2.2442 | 3.0421 | 2.218 | 7.5042 | 0 | 0 | 0 | 0 | 0 | 0 | 0 | 0 | 0 | 0 | 0 | 0 | 312.2083 | 423.2157 | 308.5728 | 1043.9969 | 131.3727 | 178.083 | 129.843 | 439.2988 | 1.5709e-07 | 2.1295e-07 | 1.5526e-07 | 5.253e-07 | 0.010637 | 0.014419 | 0.010513 | 0.03557 | 0 | 0 | 0 | 0 | 0 | 0 | 0 | 0 | 5.4369 | 0.66827 | 0.8984 | 0.69369 | 2.2604 | 8.0045 | 10.0292 | 7.4899 | 25.5236 | 0 | 178 | SCR
56237_G_CT21 | WECC_UT | Utah | 49 | Utah | 49 | 56237 | CT21 | Lake Side Power Plant | 7188 | 2014 | 9999 | Combined Cycle |  |  | SCR |  |  | Fossil | G | 2025 | NaturalGas |  | 2.2442 | 3.0421 | 2.218 | 7.5042 | 0 | 0 | 0 | 0 | 0 | 0 | 0 | 0 | 0 | 0 | 0 | 0 | 312.2083 | 423.2157 | 308.5728 | 1043.9969 | 131.3727 | 178.083 | 129.843 | 439.2988 | 1.5709e-07 | 2.1295e-07 | 1.5526e-07 | 5.253e-07 | 0.010637 | 0.014419 | 0.010513 | 0.03557 | 0 | 0 | 0 | 0 | 0 | 0 | 0 | 0 | 5.4369 | 0.66827 | 0.8984 | 0.69369 | 2.2604 | 8.0045 | 10.0292 | 7.4899 | 25.5236 | 0 | 178 | SCR
56237_G_CT02 | WECC_UT | Utah | 49 | Utah | 49 | 56237 | CT02 | Lake Side Power Plant | 7188 | 2007 | 9999 | Combined Cycle |  |  | SCR |  |  | Fossil | G | 2025 | NaturalGas |  | 2.1307 | 2.3739 | 0.054287 | 4.5588 | 0 | 0 | 0 | 0 | 0 | 0 | 0 | 0 | 0 | 0 | 0 | 0 | 296.4225 | 330.2526 | 7.5525 | 634.2276 | 124.7303 | 138.9655 | 3.178 | 266.8738 | 1.4914e-07 | 1.6616e-07 | 3.8092e-09 | 3.1911e-07 | 0.012102 | 0.013484 | 0.00030836 | 0.025894 | 0 | 0 | 0 | 0 | 0 | 0 | 0 | 0 | 5.162 | 0.63448 | 0.72685 | 0.029525 | 1.3909 | 7.5998 | 7.8262 | 0.18332 | 15.6093 | 0 | 169 | SCR
56237_G_CT01 | WECC_UT | Utah | 49 | Utah | 49 | 56237 | CT01 | Lake Side Power Plant | 7188 | 2007 | 9999 | Combined Cycle |  |  | SCR |  |  | Fossil | G | 2025 | NaturalGas |  | 2.1307 | 2.8883 | 1.5157 | 6.5347 | 0 | 0 | 0 | 0 | 0 | 0 | 0 | 0 | 0 | 0 | 0 | 0 | 296.4225 | 401.8172 | 210.8662 | 909.1059 | 124.7303 | 169.0789 | 88.7294 | 382.5386 | 1.4914e-07 | 2.0217e-07 | 1.0611e-07 | 4.5743e-07 | 0.012102 | 0.016405 | 0.0086091 | 0.037116 | 0 | 0 | 0 | 0 | 0 | 0 | 0 | 0 | 5.162 | 0.63448 | 0.85298 | 0.65903 | 2.1465 | 7.5998 | 9.5221 | 5.1183 | 22.2402 | 0 | 169 | SCR
56234_G_ST01 | NY_Z_K | New York | 36 | Suffolk | 103 | 56234 | ST01 | Caithness Long Island Energy Center | 7343 | 2009 | 9999 | Combined Cycle |  |  | SCR | DLNB + H2O + NH3 |  | Fossil | G | 2025 | NaturalGas |  | 1.325 | 2.3919 | 3.3017 | 7.0185 | 0 | 0 | 0 | 0 | 0 | 0 | 0 | 0 | 0 | 0 | 0 | 0 | 180.4439 | 325.7335 | 449.6329 | 955.8103 | 77.5655 | 140.0195 | 193.2789 | 410.8639 | 9.2741e-08 | 1.6741e-07 | 2.3116e-07 | 4.9131e-07 | 0.0040545 | 0.0073191 | 0.010103 | 0.021477 | 0 | 0 | 0 | 0 | 0 | 0 | 0 | 0 | 4.1846 | 0.39708 | 0.70528 | 0.95448 | 2.0568 | 8.3963 | 8.4357 | 11.2152 | 28.0472 | 0 | 137 | SCR
56234_G_CT01 | NY_Z_K | New York | 36 | Suffolk | 103 | 56234 | CT01 | Caithness Long Island Energy Center | 7343 | 2009 | 9999 | Combined Cycle |  |  | SCR | DLNB + H2O + NH3 |  | Fossil | G | 2025 | NaturalGas |  | 1.7399 | 3.1408 | 4.3355 | 9.2163 | 0 | 0 | 0 | 0 | 0 | 0 | 0 | 0 | 0 | 0 | 0 | 0 | 236.9478 | 427.7332 | 590.4304 | 1255.1114 | 101.8542 | 183.8651 | 253.802 | 539.5212 | 1.2178e-07 | 2.1984e-07 | 3.0354e-07 | 6.4516e-07 | 0.0053241 | 0.009611 | 0.013267 | 0.028202 | 0 | 0 | 0 | 0 | 0 | 0 | 0 | 0 | 5.495 | 0.52142 | 0.92614 | 1.2534 | 2.7009 | 11.0255 | 11.0772 | 14.7271 | 36.8298 | 0 | 179.9 | SCR
56233_G_STG | ERC_WEST | Texas | 48 | Scurry | 415 | 56233 | STG | EG178 Facility | 7590 | 2005 | 9999 | Combined Cycle |  |  | SCR | NH3 + STM |  | Fossil | G | 2025 | NaturalGas |  | 0.15432 | 0.089972 | 0.33898 | 0.58326 | 0 | 0 | 0 | 0 | 0 | 0 | 0 | 0 | 0 | 0 | 0 | 0 | 20.3315 | 11.854 | 44.6608 | 76.8464 | 9.0337 | 5.2669 | 19.8436 | 34.1443 | 1.0799e-08 | 6.2962e-09 | 2.3733e-08 | 4.0828e-08 | 0.0020886 | 0.0012177 | 0.004588 | 0.0078944 | 0 | 0 | 0 | 0 | 0 | 0 | 0 | 0 | 0.5498 | 0.048644 | 0.038003 | 0.098279 | 0.18493 | 0.57203 | 0.31192 | 1.2226 | 2.1066 | 0 | 18 | SCR
56233_G_CTG1 | ERC_WEST | Texas | 48 | Scurry | 415 | 56233 | CTG1 | EG178 Facility | 7590 | 2005 | 9999 | Combined Cycle |  |  | SCR |  |  | Fossil | G | 2025 | NaturalGas |  | 0.39436 | 0.22993 | 0.86627 | 1.4906 | 0 | 0 | 0 | 0 | 0 | 0 | 0 | 0 | 0 | 0 | 0 | 0 | 51.9584 | 30.2935 | 114.1332 | 196.3851 | 23.0861 | 13.46 | 50.7115 | 87.2576 | 2.7621e-08 | 1.6104e-08 | 6.0635e-08 | 1.0436e-07 | 0.0053377 | 0.0031121 | 0.011725 | 0.020175 | 0 | 0 | 0 | 0 | 0 | 0 | 0 | 0 | 1.405 | 0.12431 | 0.097119 | 0.25116 | 0.47259 | 1.4618 | 0.79712 | 3.1245 | 5.3835 | 0 | 46 | SCR
56233_G_CT02 | ERC_WEST | Texas | 48 | Scurry | 415 | 56233 | CT02 | EG178 Facility | 7590 | 2005 | 9999 | Combined Cycle |  |  | SCR |  |  | Fossil | G | 2025 | NaturalGas |  | 0.39436 | 0.22993 | 0.86627 | 1.4906 | 0 | 0 | 0 | 0 | 0 | 0 | 0 | 0 | 0 | 0 | 0 | 0 | 51.9584 | 30.2935 | 114.1332 | 196.3851 | 23.0861 | 13.46 | 50.7115 | 87.2576 | 2.7621e-08 | 1.6104e-08 | 6.0635e-08 | 1.0436e-07 | 0.0053377 | 0.0031121 | 0.011725 | 0.020175 | 0 | 0 | 0 | 0 | 0 | 0 | 0 | 0 | 1.405 | 0.12431 | 0.097119 | 0.25116 | 0.47259 | 1.4618 | 0.79712 | 3.1245 | 5.3835 | 0 | 46 | SCR
56232_G_2 | WEC_SDGE | California | 6 | San Diego | 73 | 56232 | 2 | Miramar Energy Facility | 10745 | 2009 | 9999 | Combustion Turbine |  |  | SCR | H2O |  | Fossil | G | 2025 | NaturalGas |  | 0 | 0 | 0.003141 | 0.003141 | 0 | 0 | 0 | 0 | 0 | 0 | 0 | 0 | 0 | 0 | 0 | 0 | 0 | 0 | 0.29232 | 0.29232 | 0 | 0 | 0.18388 | 0.18388 | 0 | 0 | 2.2e-10 | 2.2e-10 | 0 | 0 | 2.93e-05 | 2.93e-05 | 0 | 0 | 0 | 0 | 0 | 0 | 0 | 0 | 0.97393 | 0 | 0 | 0.0046301 | 0.0046301 | 0 | 0 | 0.011895 | 0.011895 | 0 | 47 | SCR
56232_G_1 | WEC_SDGE | California | 6 | San Diego | 73 | 56232 | 1 | Miramar Energy Facility | 10745 | 2005 | 9999 | Combustion Turbine |  |  | SCR | H2O |  | Fossil | G | 2025 | NaturalGas |  | 0 | 0 | 0.003141 | 0.003141 | 0 | 0 | 0 | 0 | 0 | 0 | 0 | 0 | 0 | 0 | 0 | 0 | 0 | 0 | 0.29232 | 0.29232 | 0 | 0 | 0.18388 | 0.18388 | 0 | 0 | 2.2e-10 | 2.2e-10 | 0 | 0 | 3.15e-05 | 3.15e-05 | 0 | 0 | 0 | 0 | 0 | 0 | 0 | 0 | 0.97393 | 0 | 0 | 0.0046301 | 0.0046301 | 0 | 0 | 0.011895 | 0.011895 | 0 | 47 | SCR
56229_G_CT1 | WECC_AZ | Arizona | 4 | Pima | 19 | 56229 | CT1 | Cogeneration 1 | 7590 | 2002 | 9999 | Combined Cycle | [5 empty] | Fossil | G | 2025 | NaturalGas |  | 0 | 0.00030693 | 0.042173 | 0.04248 | 0 | 0 | 0 | 0 | 0 | 0 | 0 | 0 | 0 | 0 | 0 | 0 | 0 | 0.040439 | 5.5564 | 5.5969 | 0 | 0.017968 | 2.4688 | 2.4868 | 0 | 2.15e-11 | 2.9527e-09 | 2.9742e-09 | 0 | 4.06e-06 | 0.0005575 | 0.00056156 | 0 | 0 | 0 | 0 | 0 | 0 | 0 | 0 | 0.24231 | 0 | 0.00015283 | 0.018149 | 0.018302 | 0 | 0.0010487 | 0.15253 | 0.15358 | 0 | 8.3
56228_G_PV1 | WECC_AZ | Arizona | 4 | Yavapai | 25 | 56228 | PV1 | Prescott Airport | 0 | 2002 | 9999 | Solar PV | [5 empty] | Non-Fossil | G | 2025 | Solar |  | 0 | 0 | 0 | 0 | 0 | 0 | 0 | 0 | 0 | 0 | 0 | 0 | 0 | 0 | 0 | 0 | 0.94524 | 1.7054 | 2.47 | 5.1206 | 0 | 0 | 0 | 0 | 0 | 0 | 0 | 0 | 0 | 0 | 0 | 0 | 0 | 0 | 0 | 0 | 0 | 0 | 0 | 0 | 0.094571 | 0 | 0 | 0 | 0 | 0 | 0 | 0 | 0 | 0 | 2.0951
56227_G_2 | WECC_PNW | Oregon | 41 | Columbia | 9 | 56227 | 2 | Port Westward | 7050 | 2007 | 9999 | Combined Cycle |  |  | SCR |  |  | Fossil | G | 2025 | NaturalGas |  | 1.9633 | 2.2824 | 2.8624 | 7.1081 | 0 | 0 | 0 | 0 | 0 | 0 | 0 | 0 | 0 | 0 | 0 | 0 | 278.4845 | 323.7496 | 406.0139 | 1008.248 | 114.9325 | 133.6137 | 167.5648 | 416.111 | 1.3749e-07 | 1.5984e-07 | 2.0039e-07 | 4.9771e-07 | 0.0088349 | 0.010271 | 0.012881 | 0.031987 | 0 | 0 | 0 | 0 | 0 | 0 | 0 | 0 | 4.1541 | 0.59609 | 0.68725 | 0.87911 | 2.1625 | 7.1992 | 7.6161 | 9.6658 | 24.4811 | 0 | 136 | SCR
56227_G_1 | WECC_PNW | Oregon | 41 | Columbia | 9 | 56227 | 1 | Port Westward | 7050 | 2007 | 9999 | Combined Cycle |  |  | SCR |  |  | Fossil | G | 2025 | NaturalGas |  | 3.6985 | 4.2997 | 5.3923 | 13.3905 | 0 | 0 | 0 | 0 | 0 | 0 | 0 | 0 | 0 | 0 | 0 | 0 | 524.6156 | 609.8872 | 764.8585 | 1899.3612 | 216.5125 | 251.7047 | 315.6624 | 783.8797 | 2.5889e-07 | 3.0097e-07 | 3.7743e-07 | 9.3729e-07 | 0.016643 | 0.019349 | 0.024265 | 0.060257 | 0 | 0 | 0 | 0 | 0 | 0 | 0 | 0 | 7.8255 | 1.1229 | 1.2947 | 1.6561 | 4.0737 | 13.5619 | 14.3474 | 18.2088 | 46.1181 | 0 | 256.2 | SCR
56226_G_4 | PJM_ATSI | Ohio | 39 | Wood | 173 | 56226 | 4 | Bowling Green Wind | 0 | 2004 | 9999 | Onshore Wind | [5 empty] | Non-Fossil | G | 2025 | Wind |  | 0 | 0 | 0 | 0 | 0 | 0 | 0 | 0 | 0 | 0 | 0 | 0 | 0 | 0 | 0 | 0 | 1.0633 | 1.4784 | 0.96877 | 3.5104 | 0 | 0 | 0 | 0 | 0 | 0 | 0 | 0 | 0 | 0 | 0 | 0 | 0 | 0 | 0 | 0 | 0 | 0 | 0 | 0 | 0.070423 | 0 | 0 | 0 | 0 | 0 | 0 | 0 | 0 | 0 | 1.8
56226_G_3 | PJM_ATSI | Ohio | 39 | Wood | 173 | 56226 | 3 | Bowling Green Wind | 0 | 2003 | 9999 | Onshore Wind | [5 empty] | Non-Fossil | G | 2025 | Wind |  | 0 | 0 | 0 | 0 | 0 | 0 | 0 | 0 | 0 | 0 | 0 | 0 | 0 | 0 | 0 | 0 | 1.0633 | 1.4784 | 0.96877 | 3.5104 | 0 | 0 | 0 | 0 | 0 | 0 | 0 | 0 | 0 | 0 | 0 | 0 | 0 | 0 | 0 | 0 | 0 | 0 | 0 | 0 | 0.070423 | 0 | 0 | 0 | 0 | 0 | 0 | 0 | 0 | 0 | 1.8
56226_G_2 | PJM_ATSI | Ohio | 39 | Wood | 173 | 56226 | 2 | Bowling Green Wind | 0 | 2003 | 9999 | Onshore Wind | [5 empty] | Non-Fossil | G | 2025 | Wind |  | 0 | 0 | 0 | 0 | 0 | 0 | 0 | 0 | 0 | 0 | 0 | 0 | 0 | 0 | 0 | 0 | 1.0633 | 1.4784 | 0.96877 | 3.5104 | 0 | 0 | 0 | 0 | 0 | 0 | 0 | 0 | 0 | 0 | 0 | 0 | 0 | 0 | 0 | 0 | 0 | 0 | 0 | 0 | 0.070423 | 0 | 0 | 0 | 0 | 0 | 0 | 0 | 0 | 0 | 1.8
56226_G_1 | PJM_ATSI | Ohio | 39 | Wood | 173 | 56226 | 1 | Bowling Green Wind | 0 | 2004 | 9999 | Onshore Wind | [5 empty] | Non-Fossil | G | 2025 | Wind |  | 0 | 0 | 0 | 0 | 0 | 0 | 0 | 0 | 0 | 0 | 0 | 0 | 0 | 0 | 0 | 0 | 1.0633 | 1.4784 | 0.96877 | 3.5104 | 0 | 0 | 0 | 0 | 0 | 0 | 0 | 0 | 0 | 0 | 0 | 0 | 0 | 0 | 0 | 0 | 0 | 0 | 0 | 0 | 0.070423 | 0 | 0 | 0 | 0 | 0 | 0 | 0 | 0 | 0 | 1.8
56225_G_V90 | SPP_SPS | Texas | 48 | Hansford | 195 | 56225 | V90 | Aeolus Wind Facility | 0 | 2003 | 9999 | Onshore Wind | [5 empty] | Non-Fossil | G | 2025 | Wind |  | 0 | 0 | 0 | 0 | 0 | 0 | 0 | 0 | 0 | 0 | 0 | 0 | 0 | 0 | 0 | 0 | 2.4405 | 3.6436 | 4.0801 | 10.1642 | 0 | 0 | 0 | 0 | 0 | 0 | 0 | 0 | 0 | 0 | 0 | 0 | 0 | 0 | 0 | 0 | 0 | 0 | 0 | 0 | 0.11409 | 0 | 0 | 0 | 0 | 0 | 0 | 0 | 0 | 0 | 2.8997
56224_B_BLR100 | WECC_NNV | Nevada | 32 | Eureka | 11 | 56224 | BLR100 | TS Power Plant | 10137 | 2008 | 9999 | Coal Steam | wall | dry | Bag House + Dry Scrubber + SCR + ACI | LNBO | Dry Scrubber | Fossil | B | 2025 | Coal |  | 3.6294 | 4.9199 | 3.8996 | 12.4488 | 0 | 0 | 0 | 0 | 3.6294 | 4.9199 | 3.8996 | 12.4488 | 0 | 0 | 0 | 0 | 358.0351 | 485.3364 | 384.6862 | 1228.0577 | 388.8904 | 527.1625 | 417.8383 | 1333.8911 | 0.0010183 | 0.0013803 | 0.0010941 | 0.0034927 | 0.088775 | 0.12034 | 0.095383 | 0.3045 | 0.12703 | 0.17219 | 0.13648 | 0.43571 | 0.0018147 | 0.0024599 | 0.0019497 | 0.0062243 | 8.5583 | 2.1247 | 2.8802 | 2.2829 | 7.2878 | 8.1059 | 10.9879 | 8.7092 | 27.8031 | 0 | 218 | Scrubber / SCR / Mercury Control | Dry Scrubber
56223_G_LOKI | WECC_PNW | Oregon | 41 | Clatsop | 7 | 56223 | LOKI | Alden Bailey Power Plant | 25000 | 2001 | 9999 | Combustion Turbine | [5 empty] | Fossil | G | 2025 |  | CT Retirement | 0 | 0 | 0 | 0 | 0 | 0 | 0 | 0 | 0 | 0 | 0 | 0 | 0 | 0 | 0 | 0 | 0 | 0 | 0 | 0 | 0 | 0 | 0 | 0 | 0 | 0 | 0 | 0 | 0 | 0 | 0 | 0 | 0 | 0 | 0 | 0 | 0 | 0 | 0 | 0 | 0 | 0 | 0 | 0 | 0 | 0 | 0 | 0 | 0 | 0 | 9.8
56215_G_A1 | MIS_IA | Iowa | 19 | Osceola | 143 | 56215 | A1 | Allendorf | 0 | 1998 | 9999 | Onshore Wind | [5 empty] | Non-Fossil | G | 2025 | Wind |  | 0 | 0 | 0 | 0 | 0 | 0 | 0 | 0 | 0 | 0 | 0 | 0 | 0 | 0 | 0 | 0 | 2.7636 | 3.8734 | 3.0912 | 9.7283 | 0 | 0 | 0 | 0 | 0 | 0 | 0 | 0 | 0 | 0 | 0 | 0 | 0 | 0 | 0 | 0 | 0 | 0 | 0 | 0 | 0.090014 | 0 | 0 | 0 | 0 | 0 | 0 | 0 | 0 | 0 | 3.1946
56212_G_SW2 | ERC_WEST | Texas | 48 | Nolan | 353 | 56212 | SW2 | Sweetwater Wind 2 LLC | 0 | 2005 | 9999 | Onshore Wind | [5 empty] | Non-Fossil | G | 2025 | Wind |  | 0 | 0 | 0 | 0 | 0 | 0 | 0 | 0 | 0 | 0 | 0 | 0 | 0 | 0 | 0 | 0 | 64.1935 | 94.3985 | 95.8246 | 254.4165 | 0 | 0 | 0 | 0 | 0 | 0 | 0 | 0 | 0 | 0 | 0 | 0 | 0 | 0 | 0 | 0 | 0 | 0 | 0 | 0 | 2.5782 | 0 | 0 | 0 | 0 | 0 | 0 | 0 | 0 | 0 | 91.5
56211_G_SW1 | ERC_WEST | Texas | 48 | Nolan | 353 | 56211 | SW1 | Sweetwater Wind 1 LLC | 0 | 2003 | 9999 | Onshore Wind | [5 empty] | Non-Fossil | G | 2025 | Wind |  | 0 | 0 | 0 | 0 | 0 | 0 | 0 | 0 | 0 | 0 | 0 | 0 | 0 | 0 | 0 | 0 | 26.3088 | 38.6879 | 39.2724 | 104.2691 | 0 | 0 | 0 | 0 | 0 | 0 | 0 | 0 | 0 | 0 | 0 | 0 | 0 | 0 | 0 | 0 | 0 | 0 | 0 | 0 | 1.0566 | 0 | 0 | 0 | 0 | 0 | 0 | 0 | 0 | 0 | 37.5
56210_G_1 | MIS_MNWI | Minnesota | 27 | Jackson | 63 | 56210 | 1 | B&K Energy Systems LLC | 0 | 2003 | 9999 | Onshore Wind | [5 empty] | Non-Fossil | G | 2025 | Wind |  | 0 | 0 | 0 | 0 | 0 | 0 | 0 | 0 | 0 | 0 | 0 | 0 | 0 | 0 | 0 | 0 | 1.7102 | 2.353 | 1.9656 | 6.0288 | 0 | 0 | 0 | 0 | 0 | 0 | 0 | 0 | 0 | 0 | 0 | 0 | 0 | 0 | 0 | 0 | 0 | 0 | 0 | 0 | 0.056354 | 0 | 0 | 0 | 0 | 0 | 0 | 0 | 0 | 0 | 2
56209_G_1 | MIS_MNWI | Minnesota | 27 | Pipestone | 117 | 56209 | 1 | Boeve Windfarm LLC | 0 | 2003 | 9999 | Onshore Wind | [5 empty] | Non-Fossil | G | 2025 | Wind |  | 0 | 0 | 0 | 0 | 0 | 0 | 0 | 0 | 0 | 0 | 0 | 0 | 0 | 0 | 0 | 0 | 1.7102 | 2.353 | 1.9656 | 6.0288 | 0 | 0 | 0 | 0 | 0 | 0 | 0 | 0 | 0 | 0 | 0 | 0 | 0 | 0 | 0 | 0 | 0 | 0 | 0 | 0 | 0.056354 | 0 | 0 | 0 | 0 | 0 | 0 | 0 | 0 | 0 | 2
56208_G_1 | MIS_MNWI | Minnesota | 27 | Jackson | 63 | 56208 | 1 | S&P Windfarm LLC | 0 | 2003 | 9999 | Onshore Wind | [5 empty] | Non-Fossil | G | 2025 | Wind |  | 0 | 0 | 0 | 0 | 0 | 0 | 0 | 0 | 0 | 0 | 0 | 0 | 0 | 0 | 0 | 0 | 1.7102 | 2.353 | 1.9656 | 6.0288 | 0 | 0 | 0 | 0 | 0 | 0 | 0 | 0 | 0 | 0 | 0 | 0 | 0 | 0 | 0 | 0 | 0 | 0 | 0 | 0 | 0.056354 | 0 | 0 | 0 | 0 | 0 | 0 | 0 | 0 | 0 | 2
56207_G_1 | MIS_MNWI | Minnesota | 27 | Jackson | 63 | 56207 | 1 | DL Windy Acres LLC | 0 | 2003 | 9999 | Onshore Wind | [5 empty] | Non-Fossil | G | 2025 | Wind |  | 0 | 0 | 0 | 0 | 0 | 0 | 0 | 0 | 0 | 0 | 0 | 0 | 0 | 0 | 0 | 0 | 1.7102 | 2.353 | 1.9656 | 6.0288 | 0 | 0 | 0 | 0 | 0 | 0 | 0 | 0 | 0 | 0 | 0 | 0 | 0 | 0 | 0 | 0 | 0 | 0 | 0 | 0 | 0.056354 | 0 | 0 | 0 | 0 | 0 | 0 | 0 | 0 | 0 | 2
56206_G_1 | MIS_MNWI | Minnesota | 27 | Pipestone | 117 | 56206 | 1 | K-Brink Windfarm LLC | 0 | 2003 | 9999 | Onshore Wind | [5 empty] | Non-Fossil | G | 2025 | Wind |  | 0 | 0 | 0 | 0 | 0 | 0 | 0 | 0 | 0 | 0 | 0 | 0 | 0 | 0 | 0 | 0 | 1.7102 | 2.353 | 1.9656 | 6.0288 | 0 | 0 | 0 | 0 | 0 | 0 | 0 | 0 | 0 | 0 | 0 | 0 | 0 | 0 | 0 | 0 | 0 | 0 | 0 | 0 | 0.056354 | 0 | 0 | 0 | 0 | 0 | 0 | 0 | 0 | 0 | 2
56205_G_1 | MIS_MNWI | Minnesota | 27 | Pipestone | 117 | 56205 | 1 | Windcurrent Farms LLC | 0 | 2003 | 9999 | Onshore Wind | [5 empty] | Non-Fossil | G | 2025 | Wind |  | 0 | 0 | 0 | 0 | 0 | 0 | 0 | 0 | 0 | 0 | 0 | 0 | 0 | 0 | 0 | 0 | 1.7102 | 2.353 | 1.9656 | 6.0288 | 0 | 0 | 0 | 0 | 0 | 0 | 0 | 0 | 0 | 0 | 0 | 0 | 0 | 0 | 0 | 0 | 0 | 0 | 0 | 0 | 0.056354 | 0 | 0 | 0 | 0 | 0 | 0 | 0 | 0 | 0 | 2
56204_G_1 | MIS_MNWI | Minnesota | 27 | Pipestone | 117 | 56204 | 1 | Fey Windfarm LLC | 0 | 2003 | 9999 | Onshore Wind | [5 empty] | Non-Fossil | G | 2025 | Wind |  | 0 | 0 | 0 | 0 | 0 | 0 | 0 | 0 | 0 | 0 | 0 | 0 | 0 | 0 | 0 | 0 | 1.7102 | 2.353 | 1.9656 | 6.0288 | 0 | 0 | 0 | 0 | 0 | 0 | 0 | 0 | 0 | 0 | 0 | 0 | 0 | 0 | 0 | 0 | 0 | 0 | 0 | 0 | 0.056354 | 0 | 0 | 0 | 0 | 0 | 0 | 0 | 0 | 0 | 2
56203_G_1 | MIS_MNWI | Minnesota | 27 | Pipestone | 117 | 56203 | 1 | Westridge Windfarm LLC | 0 | 2003 | 9999 | Onshore Wind | [5 empty] | Non-Fossil | G | 2025 | Wind |  | 0 | 0 | 0 | 0 | 0 | 0 | 0 | 0 | 0 | 0 | 0 | 0 | 0 | 0 | 0 | 0 | 1.7102 | 2.353 | 1.9656 | 6.0288 | 0 | 0 | 0 | 0 | 0 | 0 | 0 | 0 | 0 | 0 | 0 | 0 | 0 | 0 | 0 | 0 | 0 | 0 | 0 | 0 | 0.056354 | 0 | 0 | 0 | 0 | 0 | 0 | 0 | 0 | 0 | 2
56202_G_I | MIS_MNWI | Minnesota | 27 | Pipestone | 117 | 56202 | I | Tofteland Windfarm LLC | 0 | 2003 | 9999 | Onshore Wind | [5 empty] | Non-Fossil | G | 2025 | Wind |  | 0 | 0 | 0 | 0 | 0 | 0 | 0 | 0 | 0 | 0 | 0 | 0 | 0 | 0 | 0 | 0 | 1.7102 | 2.353 | 1.9656 | 6.0288 | 0 | 0 | 0 | 0 | 0 | 0 | 0 | 0 | 0 | 0 | 0 | 0 | 0 | 0 | 0 | 0 | 0 | 0 | 0 | 0 | 0.056354 | 0 | 0 | 0 | 0 | 0 | 0 | 0 | 0 | 0 | 2
56201_G_I | MIS_MNWI | Minnesota | 27 | Pipestone | 117 | 56201 | I | Bisson Windfarm LLC | 0 | 2003 | 9999 | Onshore Wind | [5 empty] | Non-Fossil | G | 2025 | Wind |  | 0 | 0 | 0 | 0 | 0 | 0 | 0 | 0 | 0 | 0 | 0 | 0 | 0 | 0 | 0 | 0 | 1.7102 | 2.353 | 1.9656 | 6.0288 | 0 | 0 | 0 | 0 | 0 | 0 | 0 | 0 | 0 | 0 | 0 | 0 | 0 | 0 | 0 | 0 | 0 | 0 | 0 | 0 | 0.056354 | 0 | 0 | 0 | 0 | 0 | 0 | 0 | 0 | 0 | 2
56200_G_I | MIS_MNWI | Minnesota | 27 | Pipestone | 117 | 56200 | I | CG Windfarm LLC | 0 | 2003 | 9999 | Onshore Wind | [5 empty] | Non-Fossil | G | 2025 | Wind |  | 0 | 0 | 0 | 0 | 0 | 0 | 0 | 0 | 0 | 0 | 0 | 0 | 0 | 0 | 0 | 0 | 1.7102 | 2.353 | 1.9656 | 6.0288 | 0 | 0 | 0 | 0 | 0 | 0 | 0 | 0 | 0 | 0 | 0 | 0 | 0 | 0 | 0 | 0 | 0 | 0 | 0 | 0 | 0.056354 | 0 | 0 | 0 | 0 | 0 | 0 | 0 | 0 | 0 | 2
562_G_10 | NENG_CT | Connecticut | 9 | Middlesex | 7 | 562 | 10 | Middletown | 23887 | 1966 | 9999 | Combustion Turbine | [5 empty] | Fossil | G | 2025 | Oil |  | 0 | 0 | 0 | 0 | 0 | 0 | 0 | 0 | 0 | 0 | 0 | 0 | 0 | 0 | 0 | 0 | 0 | 0 | 0 | 0 | 0 | 0 | 0 | 0 | 0 | 0 | 0 | 0 | 0 | 0 | 0 | 0 | 0 | 0 | 0 | 0 | 0 | 0 | 0 | 0 | 0.32164 | 0 | 0 | 0 | 0 | 0 | 0 | 0 | 0 | 0 | 17.2
562_B_4 | NENG_CT | Connecticut | 9 | Middlesex | 7 | 562 | 4 | Middletown | 11994 | 1973 | 9999 | O/G Steam | tangential | dry |  | BF + LA |  | Fossil | B | 2025 | Oil |  | 0 | 0 | 0 | 0 | 0 | 0 | 0 | 0 | 0 | 0 | 0 | 0 | 0 | 0 | 0 | 0 | 0 | 0 | 0 | 0 | 0 | 0 | 0 | 0 | 0 | 0 | 0 | 0 | 0 | 0 | 0 | 0 | 0 | 0 | 0 | 0 | 0 | 0 | 0 | 0 | 11.9362 | 0 | 0 | 0 | 0 | 0 | 0 | 0 | 0 | 0 | 400
562_B_3 | NENG_CT | Connecticut | 9 | Middlesex | 7 | 562 | 3 | Middletown | 11585 | 1964 | 9999 | O/G Steam | cyclone | dry | SNCR | H2O |  | Fossil | B | 2025 |  | O/G Retirement | 0 | 0 | 0 | 0 | 0 | 0 | 0 | 0 | 0 | 0 | 0 | 0 | 0 | 0 | 0 | 0 | 0 | 0 | 0 | 0 | 0 | 0 | 0 | 0 | 0 | 0 | 0 | 0 | 0 | 0 | 0 | 0 | 0 | 0 | 0 | 0 | 0 | 0 | 0 | 0 | 0 | 0 | 0 | 0 | 0 | 0 | 0 | 0 | 0 | 0 | 236 | SNCR
562_B_2 | NENG_CT | Connecticut | 9 | Middlesex | 7 | 562 | 2 | Middletown | 11609 | 1958 | 9999 | O/G Steam | wall | dry | SNCR | OFA |  | Fossil | B | 2025 |  | O/G Retirement | 0 | 0 | 0 | 0 | 0 | 0 | 0 | 0 | 0 | 0 | 0 | 0 | 0 | 0 | 0 | 0 | 0 | 0 | 0 | 0 | 0 | 0 | 0 | 0 | 0 | 0 | 0 | 0 | 0 | 0 | 0 | 0 | 0 | 0 | 0 | 0 | 0 | 0 | 0 | 0 | 0 | 0 | 0 | 0 | 0 | 0 | 0 | 0 | 0 | 0 | 117 | SNCR
56199_G_1 | MIS_MNWI | Minnesota | 27 | Pipestone | 117 | 56199 | 1 | TG Windfarm LLC | 0 | 2003 | 9999 | Onshore Wind | [5 empty] | Non-Fossil | G | 2025 | Wind |  | 0 | 0 | 0 | 0 | 0 | 0 | 0 | 0 | 0 | 0 | 0 | 0 | 0 | 0 | 0 | 0 | 1.7102 | 2.353 | 1.9656 | 6.0288 | 0 | 0 | 0 | 0 | 0 | 0 | 0 | 0 | 0 | 0 | 0 | 0 | 0 | 0 | 0 | 0 | 0 | 0 | 0 | 0 | 0.056354 | 0 | 0 | 0 | 0 | 0 | 0 | 0 | 0 | 0 | 2
56196_G_CT02 | NY_Z_J | New York | 36 | Queens | 81 | 56196 | CT02 | 500MW CC | 7360 | 2005 | 9999 | Combined Cycle |  |  | SCR | DLNB + H2O |  | Fossil | G | 2025 | NaturalGas |  | 1.419 | 2.5584 | 3.5315 | 7.5089 | 0 | 0 | 0 | 0 | 0 | 0 | 0 | 0 | 0 | 0 | 0 | 0 | 192.7987 | 347.6075 | 479.8273 | 1020.2335 | 83.0682 | 149.7682 | 206.7357 | 439.5721 | 9.9335e-08 | 1.791e-07 | 2.4722e-07 | 5.2565e-07 | 0.005676 | 0.010234 | 0.014126 | 0.030036 | 0 | 0 | 0 | 0 | 0 | 0 | 0 | 0 | 4.4656 | 0.42427 | 0.75265 | 1.0186 | 2.1955 | 8.992 | 9.023 | 11.996 | 30.011 | 0 | 146.2 | SCR
56196_G_CT01 | NY_Z_J | New York | 36 | Queens | 81 | 56196 | CT01 | 500MW CC | 7360 | 2005 | 9999 | Combined Cycle |  |  | SCR | DLNB + H2O |  | Fossil | G | 2025 | NaturalGas |  | 1.419 | 2.5584 | 3.5315 | 7.5089 | 0 | 0 | 0 | 0 | 0 | 0 | 0 | 0 | 0 | 0 | 0 | 0 | 192.7987 | 347.6075 | 479.8273 | 1020.2335 | 83.0682 | 149.7682 | 206.7357 | 439.5721 | 9.9335e-08 | 1.791e-07 | 2.4722e-07 | 5.2565e-07 | 0.005676 | 0.010234 | 0.014126 | 0.030036 | 0 | 0 | 0 | 0 | 0 | 0 | 0 | 0 | 4.4656 | 0.42427 | 0.75265 | 1.0186 | 2.1955 | 8.992 | 9.023 | 11.996 | 30.011 | 0 | 146.2 | SCR
56196_G_CA01 | NY_Z_J | New York | 36 | Queens | 81 | 56196 | CA01 | 500MW CC | 7360 | 2005 | 9999 | Combined Cycle |  |  | SCR | DLNB + H2O |  | Fossil | G | 2025 | NaturalGas |  | 1.5694 | 2.8296 | 3.9059 | 8.305 | 0 | 0 | 0 | 0 | 0 | 0 | 0 | 0 | 0 | 0 | 0 | 0 | 213.2391 | 384.4606 | 530.6981 | 1128.3978 | 91.875 | 165.6465 | 228.6536 | 486.1752 | 1.0987e-07 | 1.9808e-07 | 2.7343e-07 | 5.8138e-07 | 0.0062778 | 0.011319 | 0.015624 | 0.03322 | 0 | 0 | 0 | 0 | 0 | 0 | 0 | 0 | 4.9391 | 0.46925 | 0.83244 | 1.1266 | 2.4283 | 9.9453 | 9.9796 | 13.2678 | 33.1928 | 0 | 161.7 | SCR
56195_G_001 | WECC_PNW | Oregon | 41 | Umatilla | 59 | 56195 | 001 | Combine Hills I | 0 | 2003 | 9999 | Onshore Wind | [5 empty] | Non-Fossil | G | 2025 | Wind |  | 0 | 0 | 0 | 0 | 0 | 0 | 0 | 0 | 0 | 0 | 0 | 0 | 0 | 0 | 0 | 0 | 17.6454 | 29.639 | 47.7182 | 95.0027 | 0 | 0 | 0 | 0 | 0 | 0 | 0 | 0 | 0 | 0 | 0 | 0 | 0 | 0 | 0 | 0 | 0 | 0 | 0 | 0 | 1.1552 | 0 | 0 | 0 | 0 | 0 | 0 | 0 | 0 | 0 | 41
56194_G_001 | MIS_IA | Iowa | 19 | Grundy | 75 | 56194 | 001 | Dike City Power Plant | 10745 | 2005 | 9999 | Combustion Turbine | [5 empty] | Fossil | G | 2025 | Oil |  | 0 | 0 | 0 | 0 | 0 | 0 | 0 | 0 | 0 | 0 | 0 | 0 | 0 | 0 | 0 | 0 | 0 | 0 | 0 | 0 | 0 | 0 | 0 | 0 | 0 | 0 | 0 | 0 | 0 | 0 | 0 | 0 | 0 | 0 | 0 | 0 | 0 | 0 | 0 | 0 | 0.04114 | 0 | 0 | 0 | 0 | 0 | 0 | 0 | 0 | 0 | 2.2
56189_G_7 | NENG_CT | Connecticut | 9 | Fairfield | 1 | 56189 | 7 | Waterside Power, LLC | 11419 | 2006 | 9999 | Combustion Turbine |  |  |  | H2O |  | Fossil | G | 2025 | Oil |  | 0 | 0 | 0 | 0 | 0 | 0 | 0 | 0 | 0 | 0 | 0 | 0 | 0 | 0 | 0 | 0 | 0 | 0 | 0 | 0 | 0 | 0 | 0 | 0 | 0 | 0 | 0 | 0 | 0 | 0 | 0 | 0 | 0 | 0 | 0 | 0 | 0 | 0 | 0 | 0 | 0.43571 | 0 | 0 | 0 | 0 | 0 | 0 | 0 | 0 | 0 | 23.3
56189_G_5 | NENG_CT | Connecticut | 9 | Fairfield | 1 | 56189 | 5 | Waterside Power, LLC | 11419 | 2004 | 9999 | Combustion Turbine |  |  |  | H2O |  | Fossil | G | 2025 | Oil |  | 0 | 0 | 0 | 0 | 0 | 0 | 0 | 0 | 0 | 0 | 0 | 0 | 0 | 0 | 0 | 0 | 0 | 0 | 0 | 0 | 0 | 0 | 0 | 0 | 0 | 0 | 0 | 0 | 0 | 0 | 0 | 0 | 0 | 0 | 0 | 0 | 0 | 0 | 0 | 0 | 0.43571 | 0 | 0 | 0 | 0 | 0 | 0 | 0 | 0 | 0 | 23.3
56189_G_4 | NENG_CT | Connecticut | 9 | Fairfield | 1 | 56189 | 4 | Waterside Power, LLC | 11419 | 2004 | 9999 | Combustion Turbine |  |  |  | H2O |  | Fossil | G | 2025 | Oil |  | 0 | 0 | 0 | 0 | 0 | 0 | 0 | 0 | 0 | 0 | 0 | 0 | 0 | 0 | 0 | 0 | 0 | 0 | 0 | 0 | 0 | 0 | 0 | 0 | 0 | 0 | 0 | 0 | 0 | 0 | 0 | 0 | 0 | 0 | 0 | 0 | 0 | 0 | 0 | 0 | 0.43571 | 0 | 0 | 0 | 0 | 0 | 0 | 0 | 0 | 0 | 23.3
56188_G_STG | NY_Z_K | New York | 36 | Suffolk | 103 | 56188 | STG | Pinelawn Power LLC | 8773 | 2005 | 9999 | Combined Cycle |  |  | SCR | H2O + NH3 |  | Fossil | G | 2025 | NaturalGas |  | 0.19062 | 0.12577 | 0.35623 | 0.67262 | 0 | 0 | 0 | 0 | 0 | 0 | 0 | 0 | 0 | 0 | 0 | 0 | 21.7278 | 14.3363 | 40.6048 | 76.669 | 11.1588 | 7.3627 | 20.8535 | 39.375 | 1.3343e-08 | 8.8041e-09 | 2.4925e-08 | 4.7073e-08 | 0.00074436 | 0.00049114 | 0.001391 | 0.0026265 | 0 | 0 | 0 | 0 | 0 | 0 | 0 | 0 | 0.83997 | 0.065997 | 0.045962 | 0.12482 | 0.23678 | 1.2079 | 0.44358 | 1.21 | 2.8615 | 0 | 27.5 | SCR
56188_G_CTG | NY_Z_K | New York | 36 | Suffolk | 103 | 56188 | CTG | Pinelawn Power LLC | 8773 | 2005 | 9999 | Combined Cycle |  |  | SCR | H2O |  | Fossil | G | 2025 | NaturalGas |  | 0.32578 | 0.21496 | 0.60882 | 1.1496 | 0 | 0 | 0 | 0 | 0 | 0 | 0 | 0 | 0 | 0 | 0 | 0 | 37.1348 | 24.5021 | 69.3973 | 131.0343 | 19.0714 | 12.5836 | 35.6405 | 67.2955 | 2.2805e-08 | 1.5047e-08 | 4.26e-08 | 8.0451e-08 | 0.0012722 | 0.0008394 | 0.0023774 | 0.004489 | 0 | 0 | 0 | 0 | 0 | 0 | 0 | 0 | 1.4356 | 0.11279 | 0.078553 | 0.21333 | 0.40468 | 2.0644 | 0.75812 | 2.0681 | 4.8906 | 0 | 47 | SCR
56185_G_IC9 | WEC_CALN | California | 6 | Madera | 39 | 56185 | IC9 | Chowchilla II | 10745 | 2001 | 9999 | Combustion Turbine | [5 empty] | Fossil | G | 2025 | NaturalGas |  | 0 | 0 | 0 | 0 | 0 | 0 | 0 | 0 | 0 | 0 | 0 | 0 | 0 | 0 | 0 | 0 | 0 | 0 | 0 | 0 | 0 | 0 | 0 | 0 | 0 | 0 | 0 | 0 | 0 | 0 | 0 | 0 | 0 | 0 | 0 | 0 | 0 | 0 | 0 | 0 | 0.05797 | 0 | 0 | 0 | 0 | 0 | 0 | 0 | 0 | 0 | 3.1
56185_G_IC8 | WEC_CALN | California | 6 | Madera | 39 | 56185 | IC8 | Chowchilla II | 10745 | 2001 | 9999 | Combustion Turbine | [5 empty] | Fossil | G | 2025 | NaturalGas |  | 0 | 0 | 0 | 0 | 0 | 0 | 0 | 0 | 0 | 0 | 0 | 0 | 0 | 0 | 0 | 0 | 0 | 0 | 0 | 0 | 0 | 0 | 0 | 0 | 0 | 0 | 0 | 0 | 0 | 0 | 0 | 0 | 0 | 0 | 0 | 0 | 0 | 0 | 0 | 0 | 0.05797 | 0 | 0 | 0 | 0 | 0 | 0 | 0 | 0 | 0 | 3.1
56185_G_IC7 | WEC_CALN | California | 6 | Madera | 39 | 56185 | IC7 | Chowchilla II | 10745 | 2001 | 9999 | Combustion Turbine | [5 empty] | Fossil | G | 2025 | NaturalGas |  | 0 | 0 | 0 | 0 | 0 | 0 | 0 | 0 | 0 | 0 | 0 | 0 | 0 | 0 | 0 | 0 | 0 | 0 | 0 | 0 | 0 | 0 | 0 | 0 | 0 | 0 | 0 | 0 | 0 | 0 | 0 | 0 | 0 | 0 | 0 | 0 | 0 | 0 | 0 | 0 | 0.05797 | 0 | 0 | 0 | 0 | 0 | 0 | 0 | 0 | 0 | 3.1
56185_G_IC6 | WEC_CALN | California | 6 | Madera | 39 | 56185 | IC6 | Chowchilla II | 10745 | 2001 | 9999 | Combustion Turbine | [5 empty] | Fossil | G | 2025 | NaturalGas |  | 0 | 0 | 0 | 0 | 0 | 0 | 0 | 0 | 0 | 0 | 0 | 0 | 0 | 0 | 0 | 0 | 0 | 0 | 0 | 0 | 0 | 0 | 0 | 0 | 0 | 0 | 0 | 0 | 0 | 0 | 0 | 0 | 0 | 0 | 0 | 0 | 0 | 0 | 0 | 0 | 0.05797 | 0 | 0 | 0 | 0 | 0 | 0 | 0 | 0 | 0 | 3.1
56185_G_IC5 | WEC_CALN | California | 6 | Madera | 39 | 56185 | IC5 | Chowchilla II | 10745 | 2001 | 9999 | Combustion Turbine | [5 empty] | Fossil | G | 2025 | NaturalGas |  | 0 | 0 | 0 | 0 | 0 | 0 | 0 | 0 | 0 | 0 | 0 | 0 | 0 | 0 | 0 | 0 | 0 | 0 | 0 | 0 | 0 | 0 | 0 | 0 | 0 | 0 | 0 | 0 | 0 | 0 | 0 | 0 | 0 | 0 | 0 | 0 | 0 | 0 | 0 | 0 | 0.05797 | 0 | 0 | 0 | 0 | 0 | 0 | 0 | 0 | 0 | 3.1
56185_G_IC4 | WEC_CALN | California | 6 | Madera | 39 | 56185 | IC4 | Chowchilla II | 10745 | 2001 | 9999 | Combustion Turbine | [5 empty] | Fossil | G | 2025 | NaturalGas |  | 0 | 0 | 0 | 0 | 0 | 0 | 0 | 0 | 0 | 0 | 0 | 0 | 0 | 0 | 0 | 0 | 0 | 0 | 0 | 0 | 0 | 0 | 0 | 0 | 0 | 0 | 0 | 0 | 0 | 0 | 0 | 0 | 0 | 0 | 0 | 0 | 0 | 0 | 0 | 0 | 0.05797 | 0 | 0 | 0 | 0 | 0 | 0 | 0 | 0 | 0 | 3.1
56185_G_IC3 | WEC_CALN | California | 6 | Madera | 39 | 56185 | IC3 | Chowchilla II | 10745 | 2001 | 9999 | Combustion Turbine | [5 empty] | Fossil | G | 2025 | NaturalGas |  | 0 | 0 | 0 | 0 | 0 | 0 | 0 | 0 | 0 | 0 | 0 | 0 | 0 | 0 | 0 | 0 | 0 | 0 | 0 | 0 | 0 | 0 | 0 | 0 | 0 | 0 | 0 | 0 | 0 | 0 | 0 | 0 | 0 | 0 | 0 | 0 | 0 | 0 | 0 | 0 | 0.05797 | 0 | 0 | 0 | 0 | 0 | 0 | 0 | 0 | 0 | 3.1
56185_G_IC2 | WEC_CALN | California | 6 | Madera | 39 | 56185 | IC2 | Chowchilla II | 10745 | 2001 | 9999 | Combustion Turbine | [5 empty] | Fossil | G | 2025 | NaturalGas |  | 0 | 0 | 0 | 0 | 0 | 0 | 0 | 0 | 0 | 0 | 0 | 0 | 0 | 0 | 0 | 0 | 0 | 0 | 0 | 0 | 0 | 0 | 0 | 0 | 0 | 0 | 0 | 0 | 0 | 0 | 0 | 0 | 0 | 0 | 0 | 0 | 0 | 0 | 0 | 0 | 0.05797 | 0 | 0 | 0 | 0 | 0 | 0 | 0 | 0 | 0 | 3.1
56185_G_IC16 | WEC_CALN | California | 6 | Madera | 39 | 56185 | IC16 | Chowchilla II | 10745 | 2001 | 9999 | Combustion Turbine | [5 empty] | Fossil | G | 2025 | NaturalGas |  | 0 | 0 | 0 | 0 | 0 | 0 | 0 | 0 | 0 | 0 | 0 | 0 | 0 | 0 | 0 | 0 | 0 | 0 | 0 | 0 | 0 | 0 | 0 | 0 | 0 | 0 | 0 | 0 | 0 | 0 | 0 | 0 | 0 | 0 | 0 | 0 | 0 | 0 | 0 | 0 | 0.05797 | 0 | 0 | 0 | 0 | 0 | 0 | 0 | 0 | 0 | 3.1
56185_G_IC15 | WEC_CALN | California | 6 | Madera | 39 | 56185 | IC15 | Chowchilla II | 10745 | 2001 | 9999 | Combustion Turbine | [5 empty] | Fossil | G | 2025 | NaturalGas |  | 0 | 0 | 0 | 0 | 0 | 0 | 0 | 0 | 0 | 0 | 0 | 0 | 0 | 0 | 0 | 0 | 0 | 0 | 0 | 0 | 0 | 0 | 0 | 0 | 0 | 0 | 0 | 0 | 0 | 0 | 0 | 0 | 0 | 0 | 0 | 0 | 0 | 0 | 0 | 0 | 0.05797 | 0 | 0 | 0 | 0 | 0 | 0 | 0 | 0 | 0 | 3.1
56185_G_IC14 | WEC_CALN | California | 6 | Madera | 39 | 56185 | IC14 | Chowchilla II | 10745 | 2001 | 9999 | Combustion Turbine | [5 empty] | Fossil | G | 2025 | NaturalGas |  | 0 | 0 | 0 | 0 | 0 | 0 | 0 | 0 | 0 | 0 | 0 | 0 | 0 | 0 | 0 | 0 | 0 | 0 | 0 | 0 | 0 | 0 | 0 | 0 | 0 | 0 | 0 | 0 | 0 | 0 | 0 | 0 | 0 | 0 | 0 | 0 | 0 | 0 | 0 | 0 | 0.05797 | 0 | 0 | 0 | 0 | 0 | 0 | 0 | 0 | 0 | 3.1
56185_G_IC13 | WEC_CALN | California | 6 | Madera | 39 | 56185 | IC13 | Chowchilla II | 10745 | 2001 | 9999 | Combustion Turbine | [5 empty] | Fossil | G | 2025 | NaturalGas |  | 0 | 0 | 0 | 0 | 0 | 0 | 0 | 0 | 0 | 0 | 0 | 0 | 0 | 0 | 0 | 0 | 0 | 0 | 0 | 0 | 0 | 0 | 0 | 0 | 0 | 0 | 0 | 0 | 0 | 0 | 0 | 0 | 0 | 0 | 0 | 0 | 0 | 0 | 0 | 0 | 0.05797 | 0 | 0 | 0 | 0 | 0 | 0 | 0 | 0 | 0 | 3.1
56185_G_IC12 | WEC_CALN | California | 6 | Madera | 39 | 56185 | IC12 | Chowchilla II | 10745 | 2001 | 9999 | Combustion Turbine | [5 empty] | Fossil | G | 2025 | NaturalGas |  | 0 | 0 | 0 | 0 | 0 | 0 | 0 | 0 | 0 | 0 | 0 | 0 | 0 | 0 | 0 | 0 | 0 | 0 | 0 | 0 | 0 | 0 | 0 | 0 | 0 | 0 | 0 | 0 | 0 | 0 | 0 | 0 | 0 | 0 | 0 | 0 | 0 | 0 | 0 | 0 | 0.05797 | 0 | 0 | 0 | 0 | 0 | 0 | 0 | 0 | 0 | 3.1
56185_G_IC11 | WEC_CALN | California | 6 | Madera | 39 | 56185 | IC11 | Chowchilla II | 10745 | 2001 | 9999 | Combustion Turbine | [5 empty] | Fossil | G | 2025 | NaturalGas |  | 0 | 0 | 0 | 0 | 0 | 0 | 0 | 0 | 0 | 0 | 0 | 0 | 0 | 0 | 0 | 0 | 0 | 0 | 0 | 0 | 0 | 0 | 0 | 0 | 0 | 0 | 0 | 0 | 0 | 0 | 0 | 0 | 0 | 0 | 0 | 0 | 0 | 0 | 0 | 0 | 0.05797 | 0 | 0 | 0 | 0 | 0 | 0 | 0 | 0 | 0 | 3.1
56185_G_IC10 | WEC_CALN | California | 6 | Madera | 39 | 56185 | IC10 | Chowchilla II | 10745 | 2001 | 9999 | Combustion Turbine | [5 empty] | Fossil | G | 2025 | NaturalGas |  | 0 | 0 | 0 | 0 | 0 | 0 | 0 | 0 | 0 | 0 | 0 | 0 | 0 | 0 | 0 | 0 | 0 | 0 | 0 | 0 | 0 | 0 | 0 | 0 | 0 | 0 | 0 | 0 | 0 | 0 | 0 | 0 | 0 | 0 | 0 | 0 | 0 | 0 | 0 | 0 | 0.05797 | 0 | 0 | 0 | 0 | 0 | 0 | 0 | 0 | 0 | 3.1
56185_G_IC1 | WEC_CALN | California | 6 | Madera | 39 | 56185 | IC1 | Chowchilla II | 10745 | 2001 | 9999 | Combustion Turbine | [5 empty] | Fossil | G | 2025 | NaturalGas |  | 0 | 0 | 0 | 0 | 0 | 0 | 0 | 0 | 0 | 0 | 0 | 0 | 0 | 0 | 0 | 0 | 0 | 0 | 0 | 0 | 0 | 0 | 0 | 0 | 0 | 0 | 0 | 0 | 0 | 0 | 0 | 0 | 0 | 0 | 0 | 0 | 0 | 0 | 0 | 0 | 0.05797 | 0 | 0 | 0 | 0 | 0 | 0 | 0 | 0 | 0 | 3.1
56184_G_IC9 | WEC_CALN | California | 6 | Tehama | 103 | 56184 | IC9 | Red Bluff | 10745 | 2001 | 9999 | Combustion Turbine | [5 empty] | Fossil | G | 2025 | NaturalGas |  | 0 | 0 | 0 | 0 | 0 | 0 | 0 | 0 | 0 | 0 | 0 | 0 | 0 | 0 | 0 | 0 | 0 | 0 | 0 | 0 | 0 | 0 | 0 | 0 | 0 | 0 | 0 | 0 | 0 | 0 | 0 | 0 | 0 | 0 | 0 | 0 | 0 | 0 | 0 | 0 | 0.05236 | 0 | 0 | 0 | 0 | 0 | 0 | 0 | 0 | 0 | 2.8
56184_G_IC8 | WEC_CALN | California | 6 | Tehama | 103 | 56184 | IC8 | Red Bluff | 10745 | 2001 | 9999 | Combustion Turbine | [5 empty] | Fossil | G | 2025 | NaturalGas |  | 0 | 0 | 0 | 0 | 0 | 0 | 0 | 0 | 0 | 0 | 0 | 0 | 0 | 0 | 0 | 0 | 0 | 0 | 0 | 0 | 0 | 0 | 0 | 0 | 0 | 0 | 0 | 0 | 0 | 0 | 0 | 0 | 0 | 0 | 0 | 0 | 0 | 0 | 0 | 0 | 0.05236 | 0 | 0 | 0 | 0 | 0 | 0 | 0 | 0 | 0 | 2.8
56184_G_IC7 | WEC_CALN | California | 6 | Tehama | 103 | 56184 | IC7 | Red Bluff | 10745 | 2001 | 9999 | Combustion Turbine | [5 empty] | Fossil | G | 2025 | NaturalGas |  | 0 | 0 | 0 | 0 | 0 | 0 | 0 | 0 | 0 | 0 | 0 | 0 | 0 | 0 | 0 | 0 | 0 | 0 | 0 | 0 | 0 | 0 | 0 | 0 | 0 | 0 | 0 | 0 | 0 | 0 | 0 | 0 | 0 | 0 | 0 | 0 | 0 | 0 | 0 | 0 | 0.05236 | 0 | 0 | 0 | 0 | 0 | 0 | 0 | 0 | 0 | 2.8
56184_G_IC6 | WEC_CALN | California | 6 | Tehama | 103 | 56184 | IC6 | Red Bluff | 10745 | 2001 | 9999 | Combustion Turbine | [5 empty] | Fossil | G | 2025 | NaturalGas |  | 0 | 0 | 0 | 0 | 0 | 0 | 0 | 0 | 0 | 0 | 0 | 0 | 0 | 0 | 0 | 0 | 0 | 0 | 0 | 0 | 0 | 0 | 0 | 0 | 0 | 0 | 0 | 0 | 0 | 0 | 0 | 0 | 0 | 0 | 0 | 0 | 0 | 0 | 0 | 0 | 0.05236 | 0 | 0 | 0 | 0 | 0 | 0 | 0 | 0 | 0 | 2.8
56184_G_IC5 | WEC_CALN | California | 6 | Tehama | 103 | 56184 | IC5 | Red Bluff | 10745 | 2001 | 9999 | Combustion Turbine | [5 empty] | Fossil | G | 2025 | NaturalGas |  | 0 | 0 | 0 | 0 | 0 | 0 | 0 | 0 | 0 | 0 | 0 | 0 | 0 | 0 | 0 | 0 | 0 | 0 | 0 | 0 | 0 | 0 | 0 | 0 | 0 | 0 | 0 | 0 | 0 | 0 | 0 | 0 | 0 | 0 | 0 | 0 | 0 | 0 | 0 | 0 | 0.05236 | 0 | 0 | 0 | 0 | 0 | 0 | 0 | 0 | 0 | 2.8
56184_G_IC4 | WEC_CALN | California | 6 | Tehama | 103 | 56184 | IC4 | Red Bluff | 10745 | 2001 | 9999 | Combustion Turbine | [5 empty] | Fossil | G | 2025 | NaturalGas |  | 0 | 0 | 0 | 0 | 0 | 0 | 0 | 0 | 0 | 0 | 0 | 0 | 0 | 0 | 0 | 0 | 0 | 0 | 0 | 0 | 0 | 0 | 0 | 0 | 0 | 0 | 0 | 0 | 0 | 0 | 0 | 0 | 0 | 0 | 0 | 0 | 0 | 0 | 0 | 0 | 0.05236 | 0 | 0 | 0 | 0 | 0 | 0 | 0 | 0 | 0 | 2.8
56184_G_IC3 | WEC_CALN | California | 6 | Tehama | 103 | 56184 | IC3 | Red Bluff | 10745 | 2001 | 9999 | Combustion Turbine | [5 empty] | Fossil | G | 2025 | NaturalGas |  | 0 | 0 | 0 | 0 | 0 | 0 | 0 | 0 | 0 | 0 | 0 | 0 | 0 | 0 | 0 | 0 | 0 | 0 | 0 | 0 | 0 | 0 | 0 | 0 | 0 | 0 | 0 | 0 | 0 | 0 | 0 | 0 | 0 | 0 | 0 | 0 | 0 | 0 | 0 | 0 | 0.05236 | 0 | 0 | 0 | 0 | 0 | 0 | 0 | 0 | 0 | 2.8
56184_G_IC2 | WEC_CALN | California | 6 | Tehama | 103 | 56184 | IC2 | Red Bluff | 10745 | 2001 | 9999 | Combustion Turbine | [5 empty] | Fossil | G | 2025 | NaturalGas |  | 0 | 0 | 0 | 0 | 0 | 0 | 0 | 0 | 0 | 0 | 0 | 0 | 0 | 0 | 0 | 0 | 0 | 0 | 0 | 0 | 0 | 0 | 0 | 0 | 0 | 0 | 0 | 0 | 0 | 0 | 0 | 0 | 0 | 0 | 0 | 0 | 0 | 0 | 0 | 0 | 0.05236 | 0 | 0 | 0 | 0 | 0 | 0 | 0 | 0 | 0 | 2.8
56184_G_IC16 | WEC_CALN | California | 6 | Tehama | 103 | 56184 | IC16 | Red Bluff | 10745 | 2001 | 9999 | Combustion Turbine | [5 empty] | Fossil | G | 2025 | NaturalGas |  | 0 | 0 | 0 | 0 | 0 | 0 | 0 | 0 | 0 | 0 | 0 | 0 | 0 | 0 | 0 | 0 | 0 | 0 | 0 | 0 | 0 | 0 | 0 | 0 | 0 | 0 | 0 | 0 | 0 | 0 | 0 | 0 | 0 | 0 | 0 | 0 | 0 | 0 | 0 | 0 | 0.05236 | 0 | 0 | 0 | 0 | 0 | 0 | 0 | 0 | 0 | 2.8
56184_G_IC15 | WEC_CALN | California | 6 | Tehama | 103 | 56184 | IC15 | Red Bluff | 10745 | 2001 | 9999 | Combustion Turbine | [5 empty] | Fossil | G | 2025 | NaturalGas |  | 0 | 0 | 0 | 0 | 0 | 0 | 0 | 0 | 0 | 0 | 0 | 0 | 0 | 0 | 0 | 0 | 0 | 0 | 0 | 0 | 0 | 0 | 0 | 0 | 0 | 0 | 0 | 0 | 0 | 0 | 0 | 0 | 0 | 0 | 0 | 0 | 0 | 0 | 0 | 0 | 0.05236 | 0 | 0 | 0 | 0 | 0 | 0 | 0 | 0 | 0 | 2.8
56184_G_IC14 | WEC_CALN | California | 6 | Tehama | 103 | 56184 | IC14 | Red Bluff | 10745 | 2001 | 9999 | Combustion Turbine | [5 empty] | Fossil | G | 2025 | NaturalGas |  | 0 | 0 | 0 | 0 | 0 | 0 | 0 | 0 | 0 | 0 | 0 | 0 | 0 | 0 | 0 | 0 | 0 | 0 | 0 | 0 | 0 | 0 | 0 | 0 | 0 | 0 | 0 | 0 | 0 | 0 | 0 | 0 | 0 | 0 | 0 | 0 | 0 | 0 | 0 | 0 | 0.05236 | 0 | 0 | 0 | 0 | 0 | 0 | 0 | 0 | 0 | 2.8
56184_G_IC13 | WEC_CALN | California | 6 | Tehama | 103 | 56184 | IC13 | Red Bluff | 10745 | 2001 | 9999 | Combustion Turbine | [5 empty] | Fossil | G | 2025 | NaturalGas |  | 0 | 0 | 0 | 0 | 0 | 0 | 0 | 0 | 0 | 0 | 0 | 0 | 0 | 0 | 0 | 0 | 0 | 0 | 0 | 0 | 0 | 0 | 0 | 0 | 0 | 0 | 0 | 0 | 0 | 0 | 0 | 0 | 0 | 0 | 0 | 0 | 0 | 0 | 0 | 0 | 0.05236 | 0 | 0 | 0 | 0 | 0 | 0 | 0 | 0 | 0 | 2.8
56184_G_IC12 | WEC_CALN | California | 6 | Tehama | 103 | 56184 | IC12 | Red Bluff | 10745 | 2001 | 9999 | Combustion Turbine | [5 empty] | Fossil | G | 2025 | NaturalGas |  | 0 | 0 | 0 | 0 | 0 | 0 | 0 | 0 | 0 | 0 | 0 | 0 | 0 | 0 | 0 | 0 | 0 | 0 | 0 | 0 | 0 | 0 | 0 | 0 | 0 | 0 | 0 | 0 | 0 | 0 | 0 | 0 | 0 | 0 | 0 | 0 | 0 | 0 | 0 | 0 | 0.05236 | 0 | 0 | 0 | 0 | 0 | 0 | 0 | 0 | 0 | 2.8
56184_G_IC11 | WEC_CALN | California | 6 | Tehama | 103 | 56184 | IC11 | Red Bluff | 10745 | 2001 | 9999 | Combustion Turbine | [5 empty] | Fossil | G | 2025 | NaturalGas |  | 0 | 0 | 0 | 0 | 0 | 0 | 0 | 0 | 0 | 0 | 0 | 0 | 0 | 0 | 0 | 0 | 0 | 0 | 0 | 0 | 0 | 0 | 0 | 0 | 0 | 0 | 0 | 0 | 0 | 0 | 0 | 0 | 0 | 0 | 0 | 0 | 0 | 0 | 0 | 0 | 0.05236 | 0 | 0 | 0 | 0 | 0 | 0 | 0 | 0 | 0 | 2.8
56184_G_IC10 | WEC_CALN | California | 6 | Tehama | 103 | 56184 | IC10 | Red Bluff | 10745 | 2001 | 9999 | Combustion Turbine | [5 empty] | Fossil | G | 2025 | NaturalGas |  | 0 | 0 | 0 | 0 | 0 | 0 | 0 | 0 | 0 | 0 | 0 | 0 | 0 | 0 | 0 | 0 | 0 | 0 | 0 | 0 | 0 | 0 | 0 | 0 | 0 | 0 | 0 | 0 | 0 | 0 | 0 | 0 | 0 | 0 | 0 | 0 | 0 | 0 | 0 | 0 | 0.05236 | 0 | 0 | 0 | 0 | 0 | 0 | 0 | 0 | 0 | 2.8
56184_G_IC1 | WEC_CALN | California | 6 | Tehama | 103 | 56184 | IC1 | Red Bluff | 10745 | 2001 | 9999 | Combustion Turbine | [5 empty] | Fossil | G | 2025 | NaturalGas |  | 0 | 0 | 0 | 0 | 0 | 0 | 0 | 0 | 0 | 0 | 0 | 0 | 0 | 0 | 0 | 0 | 0 | 0 | 0 | 0 | 0 | 0 | 0 | 0 | 0 | 0 | 0 | 0 | 0 | 0 | 0 | 0 | 0 | 0 | 0 | 0 | 0 | 0 | 0 | 0 | 0.05236 | 0 | 0 | 0 | 0 | 0 | 0 | 0 | 0 | 0 | 2.8
56181_G_3 | PJM_ATSI | Ohio | 39 | Ottawa | 123 | 56181 | 3 | Genoa Diesel Generating Station | 10745 | 2004 | 9999 | Combustion Turbine | [5 empty] | Fossil | G | 2025 | Oil |  | 0 | 0 | 0 | 0 | 0 | 0 | 0 | 0 | 0 | 0 | 0 | 0 | 0 | 0 | 0 | 0 | 0 | 0 | 0 | 0 | 0 | 0 | 0 | 0 | 0 | 0 | 0 | 0 | 0 | 0 | 0 | 0 | 0 | 0 | 0 | 0 | 0 | 0 | 0 | 0 | 0.0374 | 0 | 0 | 0 | 0 | 0 | 0 | 0 | 0 | 0 | 2
56181_G_2 | PJM_ATSI | Ohio | 39 | Ottawa | 123 | 56181 | 2 | Genoa Diesel Generating Station | 10745 | 2004 | 9999 | Combustion Turbine | [5 empty] | Fossil | G | 2025 | Oil |  | 0 | 0 | 0 | 0 | 0 | 0 | 0 | 0 | 0 | 0 | 0 | 0 | 0 | 0 | 0 | 0 | 0 | 0 | 0 | 0 | 0 | 0 | 0 | 0 | 0 | 0 | 0 | 0 | 0 | 0 | 0 | 0 | 0 | 0 | 0 | 0 | 0 | 0 | 0 | 0 | 0.0374 | 0 | 0 | 0 | 0 | 0 | 0 | 0 | 0 | 0 | 2
56181_G_1 | PJM_ATSI | Ohio | 39 | Ottawa | 123 | 56181 | 1 | Genoa Diesel Generating Station | 10745 | 2004 | 9999 | Combustion Turbine | [5 empty] | Fossil | G | 2025 | Oil |  | 0 | 0 | 0 | 0 | 0 | 0 | 0 | 0 | 0 | 0 | 0 | 0 | 0 | 0 | 0 | 0 | 0 | 0 | 0 | 0 | 0 | 0 | 0 | 0 | 0 | 0 | 0 | 0 | 0 | 0 | 0 | 0 | 0 | 0 | 0 | 0 | 0 | 0 | 0 | 0 | 0.0374 | 0 | 0 | 0 | 0 | 0 | 0 | 0 | 0 | 0 | 2
56177_G_ST1 | WECC_UT | Utah | 49 | Utah | 49 | 56177 | ST1 | Nebo Power Station | 8506 | 2004 | 9999 | Combined Cycle |  |  | SCR | DLNB + LNB + NH3 |  | Fossil | G | 2025 | NaturalGas |  | 0.24244 | 0 | 0 | 0.24244 | 0 | 0 | 0 | 0 | 0 | 0 | 0 | 0 | 0 | 0 | 0 | 0 | 28.5022 | 0 | 0 | 28.5022 | 14.1924 | 0 | 0 | 14.1924 | 1.6964e-08 | 0 | 0 | 1.6964e-08 | 0.0020959 | 0 | 0 | 0.0020959 | 0 | 0 | 0 | 0 | 0 | 0 | 0 | 0 | 1.9854 | 0.091377 | 0 | 0 | 0.091377 | 0.86474 | 0 | 0 | 0.86474 | 0 | 65 | SCR
56177_G_GT1 | WECC_UT | Utah | 49 | Utah | 49 | 56177 | GT1 | Nebo Power Station | 8506 | 2004 | 9999 | Combined Cycle |  |  | SCR | DLNB |  | Fossil | G | 2025 | NaturalGas |  | 0.24244 | 0 | 0 | 0.24244 | 0 | 0 | 0 | 0 | 0 | 0 | 0 | 0 | 0 | 0 | 0 | 0 | 28.5022 | 0 | 0 | 28.5022 | 14.1924 | 0 | 0 | 14.1924 | 1.6964e-08 | 0 | 0 | 1.6964e-08 | 0.0020959 | 0 | 0 | 0.0020959 | 0 | 0 | 0 | 0 | 0 | 0 | 0 | 0 | 1.9854 | 0.091377 | 0 | 0 | 0.091377 | 0.86474 | 0 | 0 | 0.86474 | 0 | 65 | SCR
56174_G_MOR | MIS_MNWI | Minnesota | 27 | Pipestone | 117 | 56174 | MOR | Moraine Wind LLC | 0 | 2003 | 9999 | Onshore Wind | [5 empty] | Non-Fossil | G | 2025 | Wind |  | 0 | 0 | 0 | 0 | 0 | 0 | 0 | 0 | 0 | 0 | 0 | 0 | 0 | 0 | 0 | 0 | 43.6105 | 60.0025 | 50.1219 | 153.7349 | 0 | 0 | 0 | 0 | 0 | 0 | 0 | 0 | 0 | 0 | 0 | 0 | 0 | 0 | 0 | 0 | 0 | 0 | 0 | 0 | 1.437 | 0 | 0 | 0 | 0 | 0 | 0 | 0 | 0 | 0 | 51
56173_G_CG | WECC_CO | Colorado | 8 | Prowers | 99 | 56173 | CG | Colorado Green Holdings LLC | 0 | 2003 | 9999 | Onshore Wind | [5 empty] | Non-Fossil | G | 2025 | Wind |  | 0 | 0 | 0 | 0 | 0 | 0 | 0 | 0 | 0 | 0 | 0 | 0 | 0 | 0 | 0 | 0 | 140.2099 | 177.3038 | 168.9763 | 486.49 | 0 | 0 | 0 | 0 | 0 | 0 | 0 | 0 | 0 | 0 | 0 | 0 | 0 | 0 | 0 | 0 | 0 | 0 | 0 | 0 | 4.5603 | 0 | 0 | 0 | 0 | 0 | 0 | 0 | 0 | 0 | 161.8448
56172_G_FC | MIS_IA | Iowa | 19 | Dickinson | 59 | 56172 | FC | Flying Cloud Power Partners LLC | 0 | 2003 | 9999 | Onshore Wind | [5 empty] | Non-Fossil | G | 2025 | Wind |  | 0 | 0 | 0 | 0 | 0 | 0 | 0 | 0 | 0 | 0 | 0 | 0 | 0 | 0 | 0 | 0 | 37.5676 | 52.6545 | 42.0214 | 132.2436 | 0 | 0 | 0 | 0 | 0 | 0 | 0 | 0 | 0 | 0 | 0 | 0 | 0 | 0 | 0 | 0 | 0 | 0 | 0 | 0 | 1.2236 | 0 | 0 | 0 | 0 | 0 | 0 | 0 | 0 | 0 | 43.4266
56170_G_UNT2 | WECC_SCE | California | 6 | San Bernardino | 71 | 56170 | UNT2 | Mid Valley Plant | 15155 | 2003 | 9999 | Landfill Gas | [5 empty] | Non-Fossil | G | 2025 | LF Gas |  | 0.022207 | 0.029827 | 0.037796 | 0.08983 | 0 | 0 | 0 | 0 | 0 | 0 | 0 | 0 | 0 | 0 | 0 | 0 | 1.4653 | 1.9681 | 2.494 | 5.9274 | 1.2798 | 1.7189 | 2.1782 | 5.1768 | 0 | 0 | 0 | 0 | 0.00095742 | 0.001286 | 0.0016295 | 0.0038729 | 0 | 0 | 0 | 0 | 0 | 0 | 0 | 0 | 0.27318 | 0.0095818 | 0.01287 | 0.016308 | 0.03876 | 0 | 0 | 0 | 0 | 0 | 0.93108
56170_G_UNT1 | WECC_SCE | California | 6 | San Bernardino | 71 | 56170 | UNT1 | Mid Valley Plant | 15155 | 2003 | 9999 | Landfill Gas | [5 empty] | Non-Fossil | G | 2025 | LF Gas |  | 0.022207 | 0.029827 | 0.037796 | 0.08983 | 0 | 0 | 0 | 0 | 0 | 0 | 0 | 0 | 0 | 0 | 0 | 0 | 1.4653 | 1.9681 | 2.494 | 5.9274 | 1.2798 | 1.7189 | 2.1782 | 5.1768 | 0 | 0 | 0 | 0 | 0.00095742 | 0.001286 | 0.0016295 | 0.0038729 | 0 | 0 | 0 | 0 | 0 | 0 | 0 | 0 | 0.27318 | 0.0095818 | 0.01287 | 0.016308 | 0.03876 | 0 | 0 | 0 | 0 | 0 | 0.93108
56169_G_UNT2 | PJM_EMAC | New Jersey | 34 | Monmouth | 25 | 56169 | UNT2 | NEO Freehold Gen LLC | 9800 | 1997 | 9999 | Combustion Turbine | [5 empty] | Fossil | G | 2025 | NaturalGas |  | 0 | 0 | 0.0054701 | 0.0054701 | 0 | 0 | 0 | 0 | 0 | 0 | 0 | 0 | 0 | 0 | 0 | 0 | 0 | 0 | 0.55817 | 0.55817 | 0 | 0 | 0.5092 | 0.5092 | 0 | 0 | 6.087e-10 | 6.087e-10 | 0 | 0 | 0.00060323 | 0.00060323 | 0 | 0 | 0 | 0 | 0 | 0 | 0 | 0 | 0.02057 | 0 | 0 | 0.0052566 | 0.0052566 | 0 | 0 | 0.01869 | 0.01869 | 0 | 1.1
56169_G_UNT1 | PJM_EMAC | New Jersey | 34 | Monmouth | 25 | 56169 | UNT1 | NEO Freehold Gen LLC | 9800 | 1997 | 9999 | Combustion Turbine | [5 empty] | Fossil | G | 2025 | NaturalGas |  | 0 | 0 | 0.0054701 | 0.0054701 | 0 | 0 | 0 | 0 | 0 | 0 | 0 | 0 | 0 | 0 | 0 | 0 | 0 | 0 | 0.55817 | 0.55817 | 0 | 0 | 0.5092 | 0.5092 | 0 | 0 | 6.087e-10 | 6.087e-10 | 0 | 0 | 0.00060323 | 0.00060323 | 0 | 0 | 0 | 0 | 0 | 0 | 0 | 0 | 0.02057 | 0 | 0 | 0.0052566 | 0.0052566 | 0 | 0 | 0.01869 | 0.01869 | 0 | 1.1
56166_G_2 | MIS_WUMS | Wisconsin | 55 | Sheboygan | 117 | 56166 | 2 | Sheboygan Falls | 11530 | 2005 | 9999 | Combustion Turbine |  |  |  | DLNB |  | Fossil | G | 2025 | NaturalGas |  | 0 | 0 | 0.15576 | 0.15576 | 0 | 0 | 0 | 0 | 0 | 0 | 0 | 0 | 0 | 0 | 0 | 0 | 0 | 0 | 13.5094 | 13.5094 | 0 | 0 | 9.1184 | 9.1184 | 0 | 0 | 1.0898e-08 | 1.0898e-08 | 0 | 0 | 0.0021916 | 0.0021916 | 0 | 0 | 0 | 0 | 0 | 0 | 0 | 0 | 2.8031 | 0 | 0 | 0.17422 | 0.17422 | 0 | 0 | 0.55558 | 0.55558 | 0 | 149.9
56166_G_1 | MIS_WUMS | Wisconsin | 55 | Sheboygan | 117 | 56166 | 1 | Sheboygan Falls | 11531 | 2005 | 9999 | Combustion Turbine |  |  |  | DLNB |  | Fossil | G | 2025 | NaturalGas |  | 0 | 0 | 0.1565 | 0.1565 | 0 | 0 | 0 | 0 | 0 | 0 | 0 | 0 | 0 | 0 | 0 | 0 | 0 | 0 | 13.5725 | 13.5725 | 0 | 0 | 9.1618 | 9.1618 | 0 | 0 | 1.095e-08 | 1.095e-08 | 0 | 0 | 0.0022223 | 0.0022223 | 0 | 0 | 0 | 0 | 0 | 0 | 0 | 0 | 2.8162 | 0 | 0 | 0.17503 | 0.17503 | 0 | 0 | 0.55823 | 0.55823 | 0 | 150.6
56164_G_HRSG | MIS_MNWI | Minnesota | 27 | Rice | 131 | 56164 | HRSG | Faribault Energy Park | 7420 | 2007 | 9999 | Combined Cycle |  |  | SCR | DLNB + H2O + LNB + NH3 |  | Fossil | G | 2025 | NaturalGas |  | 1.0997 | 0.16008 | 1.0679 | 2.3277 | 0 | 0 | 0 | 0 | 0 | 0 | 0 | 0 | 0 | 0 | 0 | 0 | 148.2113 | 21.5739 | 143.9227 | 313.7079 | 64.378 | 9.371 | 62.5152 | 136.2643 | 7.7035e-08 | 1.1213e-08 | 7.468e-08 | 1.6293e-07 | 0.0077585 | 0.0011293 | 0.0075341 | 0.016422 | 0 | 0 | 0 | 0 | 0 | 0 | 0 | 0 | 3.2988 | 0.32091 | 0.083345 | 0.44618 | 0.85043 | 4.4064 | 0.61099 | 4.044 | 9.0614 | 0 | 108 | SCR
56164_G_EU01 | MIS_MNWI | Minnesota | 27 | Rice | 131 | 56164 | EU01 | Faribault Energy Park | 7420 | 2005 | 9999 | Combined Cycle |  |  | SCR | DLNB + H2O |  | Fossil | G | 2025 | NaturalGas |  | 1.5579 | 0.22678 | 1.0837 | 2.8684 | 0 | 0 | 0 | 0 | 0 | 0 | 0 | 0 | 0 | 0 | 0 | 0 | 209.9659 | 30.5631 | 146.0487 | 386.5777 | 91.2022 | 13.2756 | 63.4387 | 167.9165 | 1.0902e-07 | 1.587e-08 | 7.585e-08 | 2.0074e-07 | 0.010991 | 0.0015999 | 0.0076455 | 0.020237 | 0 | 0 | 0 | 0 | 0 | 0 | 0 | 0 | 4.6733 | 0.45462 | 0.11807 | 0.46822 | 1.0409 | 6.2424 | 0.86558 | 4.1037 | 11.2117 | 0 | 153 | SCR
56163_G_SM58 | WECC_UT | Utah | 49 | Salt Lake | 35 | 56163 | SM58 | Kennecott Power Plant | 11414 | 1995 | 9999 | Non-Fossil Waste | [5 empty] | Non-Fossil | G | 2025 | Non-Fossil |  | 0.35518 | 0.5395 | 0.61154 | 1.5062 | 0 | 0 | 0 | 0 | 0 | 0 | 0 | 0 | 0 | 0 | 0 | 0 | 31.1178 | 47.2664 | 53.5784 | 131.9625 | 0 | 0 | 0 | 0 | 0 | 0 | 0 | 0 | 0 | 0 | 0 | 0 | 0 | 0 | 0 | 0 | 0 | 0 | 0 | 0 | 7.4632 | 0.20348 | 0.30908 | 0.35035 | 0.86292 | 0 | 0 | 0 | 0 | 0 | 31.8
56163_G_RCHP | WECC_UT | Utah | 49 | Salt Lake | 35 | 56163 | RCHP | Kennecott Power Plant | 11373 | 2010 | 9999 | Combustion Turbine | [5 empty] | Fossil | G | 2025 | NaturalGas |  | 0 | 0 | 0 | 0 | 0 | 0 | 0 | 0 | 0 | 0 | 0 | 0 | 0 | 0 | 0 | 0 | 0 | 0 | 0 | 0 | 0 | 0 | 0 | 0 | 0 | 0 | 0 | 0 | 0 | 0 | 0 | 0 | 0 | 0 | 0 | 0 | 0 | 0 | 0 | 0 | 0.11033 | 0 | 0 | 0 | 0 | 0 | 0 | 0 | 0 | 0 | 5.9
56163_B_4 | WECC_UT | Utah | 49 | Salt Lake | 35 | 56163 | 4 | Kennecott Power Plant | 10428 | 1959 | 9999 | Coal Steam | tangential | dry | ESPH | LNB |  | Fossil | B | 2025 |  | Coal Retirement | 0 | 0 | 0 | 0 | 0 | 0 | 0 | 0 | 0 | 0 | 0 | 0 | 0 | 0 | 0 | 0 | 0 | 0 | 0 | 0 | 0 | 0 | 0 | 0 | 0 | 0 | 0 | 0 | 0 | 0 | 0 | 0 | 0 | 0 | 0 | 0 | 0 | 0 | 0 | 0 | 0 | 0 | 0 | 0 | 0 | 0 | 0 | 0 | 0 | 0 | 75
56162_G_1 | SPP_NEBR | Nebraska | 31 | Brown | 17 | 56162 | 1 | Ainsworth Wind | 0 | 2005 | 9999 | Onshore Wind | [5 empty] | Non-Fossil | G | 2025 | Wind |  | 0 | 0 | 0 | 0 | 0 | 0 | 0 | 0 | 0 | 0 | 0 | 0 | 0 | 0 | 0 | 0 | 58.3544 | 80.2844 | 73.3107 | 211.9495 | 0 | 0 | 0 | 0 | 0 | 0 | 0 | 0 | 0 | 0 | 0 | 0 | 0 | 0 | 0 | 0 | 0 | 0 | 0 | 0 | 1.5763 | 0 | 0 | 0 | 0 | 0 | 0 | 0 | 0 | 0 | 55.9436
56160_G_GEN1 | PJM_COMD | Illinois | 17 | Lee | 103 | 56160 | GEN1 | Mendota Hills, LLC | 0 | 2003 | 9999 | Onshore Wind | [5 empty] | Non-Fossil | G | 2025 | Wind |  | 0 | 0 | 0 | 0 | 0 | 0 | 0 | 0 | 0 | 0 | 0 | 0 | 0 | 0 | 0 | 0 | 37.7788 | 51.1108 | 33.8894 | 122.7789 | 0 | 0 | 0 | 0 | 0 | 0 | 0 | 0 | 0 | 0 | 0 | 0 | 0 | 0 | 0 | 0 | 0 | 0 | 0 | 0 | 1.8249 | 0 | 0 | 0 | 0 | 0 | 0 | 0 | 0 | 0 | 46.212
56153_G_1 | MIS_MNWI | Minnesota | 27 | Murray | 101 | 56153 | 1 | Viking Wind Partners | 0 | 2003 | 9999 | Onshore Wind | [5 empty] | Non-Fossil | G | 2025 | Wind |  | 0 | 0 | 0 | 0 | 0 | 0 | 0 | 0 | 0 | 0 | 0 | 0 | 0 | 0 | 0 | 0 | 10.2613 | 14.1182 | 11.7934 | 36.1729 | 0 | 0 | 0 | 0 | 0 | 0 | 0 | 0 | 0 | 0 | 0 | 0 | 0 | 0 | 0 | 0 | 0 | 0 | 0 | 0 | 0.33812 | 0 | 0 | 0 | 0 | 0 | 0 | 0 | 0 | 0 | 12
56152_G_STG1 | ERC_REST | Texas | 48 | Brazoria | 39 | 56152 | STG1 | Freeport Energy Center | 7590 | 2007 | 9999 | Combined Cycle | [5 empty] | Fossil | G | 2025 | NaturalGas |  | 0.21849 | 0.27951 | 0.93889 | 1.4369 | 0 | 0 | 0 | 0 | 0 | 0 | 0 | 0 | 0 | 0 | 0 | 0 | 28.7864 | 36.8254 | 123.7004 | 189.3122 | 12.7903 | 16.3622 | 54.9624 | 84.1149 | 1.5286e-08 | 1.9554e-08 | 6.5711e-08 | 1.0055e-07 | 0.0076755 | 0.009819 | 0.032983 | 0.050478 | 0 | 0 | 0 | 0 | 0 | 0 | 0 | 0 | 1.4597 | 0.085925 | 0.10992 | 0.25484 | 0.45069 | 0.82083 | 0.98297 | 3.4521 | 5.2559 | 0 | 50
56152_G_CTG1 | ERC_REST | Texas | 48 | Brazoria | 39 | 56152 | CTG1 | Freeport Energy Center | 7590 | 2007 | 9999 | Combined Cycle | [5 empty] | Fossil | G | 2025 | NaturalGas |  | 0.74024 | 0.94696 | 3.1809 | 4.8681 | 0 | 0 | 0 | 0 | 0 | 0 | 0 | 0 | 0 | 0 | 0 | 0 | 97.5282 | 124.7646 | 419.0968 | 641.3897 | 43.3336 | 55.4352 | 186.2125 | 284.9814 | 5.1787e-08 | 6.625e-08 | 2.2263e-07 | 3.4067e-07 | 0.026005 | 0.033267 | 0.11175 | 0.17102 | 0 | 0 | 0 | 0 | 0 | 0 | 0 | 0 | 4.9454 | 0.29111 | 0.37241 | 0.8634 | 1.5269 | 2.781 | 3.3303 | 11.6958 | 17.8071 | 0 | 169.4
56151_G_GT3 | SPP_N | Missouri | 29 | Cass | 37 | 56151 | GT3 | South Harper | 12136 | 2005 | 9999 | Combustion Turbine | [5 empty] | Fossil | G | 2025 | NaturalGas |  | 0.00422 | 0 | 0.20333 | 0.20755 | 0 | 0 | 0 | 0 | 0 | 0 | 0 | 0 | 0 | 0 | 0 | 0 | 0.34773 | 0 | 16.7546 | 17.1023 | 0.24704 | 0 | 11.9031 | 12.1502 | 2.9509e-10 | 0 | 1.4219e-08 | 1.4514e-08 | 0.00010984 | 0 | 0.0052923 | 0.0054021 | 0 | 0 | 0 | 0 | 0 | 0 | 0 | 0 | 1.87 | 0.0054588 | 0 | 0.22979 | 0.23525 | 0.015601 | 0 | 0.71916 | 0.73476 | 0 | 100
56151_G_GT2 | SPP_N | Missouri | 29 | Cass | 37 | 56151 | GT2 | South Harper | 12136 | 2005 | 9999 | Combustion Turbine | [5 empty] | Fossil | G | 2025 | NaturalGas |  | 0.0043087 | 0 | 0.2076 | 0.21191 | 0 | 0 | 0 | 0 | 0 | 0 | 0 | 0 | 0 | 0 | 0 | 0 | 0.35503 | 0 | 17.1064 | 17.4614 | 0.25223 | 0 | 12.1531 | 12.4053 | 3.0128e-10 | 0 | 1.4517e-08 | 1.4818e-08 | 0.00011107 | 0 | 0.0053516 | 0.0054626 | 0 | 0 | 0 | 0 | 0 | 0 | 0 | 0 | 1.9093 | 0.0055735 | 0 | 0.23461 | 0.24019 | 0.015928 | 0 | 0.73426 | 0.75019 | 0 | 102.1
56151_G_GT1 | SPP_N | Missouri | 29 | Cass | 37 | 56151 | GT1 | South Harper | 12136 | 2005 | 9999 | Combustion Turbine | [5 empty] | Fossil | G | 2025 | NaturalGas |  | 0.0042707 | 0 | 0.20577 | 0.21004 | 0 | 0 | 0 | 0 | 0 | 0 | 0 | 0 | 0 | 0 | 0 | 0 | 0.3519 | 0 | 16.9556 | 17.3075 | 0.25001 | 0 | 12.046 | 12.296 | 2.9863e-10 | 0 | 1.4389e-08 | 1.4688e-08 | 0.00013082 | 0 | 0.0063033 | 0.0064341 | 0 | 0 | 0 | 0 | 0 | 0 | 0 | 0 | 1.8924 | 0.0055243 | 0 | 0.23254 | 0.23807 | 0.015788 | 0 | 0.72779 | 0.74357 | 0 | 101.2
56150_G_C11B | S_SOU | Georgia | 13 | Effingham | 103 | 56150 | C11B | McIntosh Combined Cycle Facility | 7050 | 2005 | 9999 | Combined Cycle |  |  | SCR | DLNB + H2O |  | Fossil | G | 2025 | NaturalGas |  | 2.3235 | 3.1496 | 4.3476 | 9.8207 | 0 | 0 | 0 | 0 | 0 | 0 | 0 | 0 | 0 | 0 | 0 | 0 | 329.5727 | 446.7541 | 616.6863 | 1393.0132 | 136.017 | 184.3786 | 254.5108 | 574.9063 | 1.6265e-07 | 2.2048e-07 | 3.0433e-07 | 6.8746e-07 | 0.0065986 | 0.0089448 | 0.012347 | 0.02789 | 0 | 0 | 0 | 0 | 0 | 0 | 0 | 0 | 5.7393 | 0.69962 | 0.94837 | 1.3091 | 2.9571 | 8.7057 | 11.0452 | 16.2029 | 35.9539 | 0 | 187.9 | SCR
56150_G_C11A | S_SOU | Georgia | 13 | Effingham | 103 | 56150 | C11A | McIntosh Combined Cycle Facility | 7050 | 2005 | 9999 | Combined Cycle |  |  | SCR | DLNB + H2O |  | Fossil | G | 2025 | NaturalGas |  | 2.3235 | 3.1496 | 4.3476 | 9.8207 | 0 | 0 | 0 | 0 | 0 | 0 | 0 | 0 | 0 | 0 | 0 | 0 | 329.5727 | 446.7541 | 616.6863 | 1393.0132 | 136.017 | 184.3786 | 254.5108 | 574.9063 | 1.6265e-07 | 2.2048e-07 | 3.0433e-07 | 6.8746e-07 | 0.0065986 | 0.0089448 | 0.012347 | 0.02789 | 0 | 0 | 0 | 0 | 0 | 0 | 0 | 0 | 5.7393 | 0.69962 | 0.94837 | 1.3091 | 2.9571 | 8.7057 | 11.0452 | 16.2029 | 35.9539 | 0 | 187.9 | SCR
56150_G_C10B | S_SOU | Georgia | 13 | Effingham | 103 | 56150 | C10B | McIntosh Combined Cycle Facility | 7050 | 2005 | 9999 | Combined Cycle |  |  | SCR | DLNB + H2O |  | Fossil | G | 2025 | NaturalGas |  | 2.3445 | 3.1781 | 4.387 | 9.9096 | 0 | 0 | 0 | 0 | 0 | 0 | 0 | 0 | 0 | 0 | 0 | 0 | 332.5545 | 450.7961 | 622.2657 | 1405.6163 | 137.2476 | 186.0467 | 256.8134 | 580.1077 | 1.6412e-07 | 2.2247e-07 | 3.0709e-07 | 6.9368e-07 | 0.0067521 | 0.0091528 | 0.012634 | 0.028539 | 0 | 0 | 0 | 0 | 0 | 0 | 0 | 0 | 5.7912 | 0.70595 | 0.95695 | 1.3209 | 2.9838 | 8.7845 | 11.1451 | 16.3495 | 36.2791 | 0 | 189.6 | SCR
56150_G_C10A | S_SOU | Georgia | 13 | Effingham | 103 | 56150 | C10A | McIntosh Combined Cycle Facility | 7050 | 2005 | 9999 | Combined Cycle |  |  | SCR | DLNB + H2O |  | Fossil | G | 2025 | NaturalGas |  | 2.3445 | 3.1781 | 4.387 | 9.9096 | 0 | 0 | 0 | 0 | 0 | 0 | 0 | 0 | 0 | 0 | 0 | 0 | 332.5545 | 450.7961 | 622.2657 | 1405.6163 | 137.2476 | 186.0467 | 256.8134 | 580.1077 | 1.6412e-07 | 2.2247e-07 | 3.0709e-07 | 6.9368e-07 | 0.0067521 | 0.0091528 | 0.012634 | 0.028539 | 0 | 0 | 0 | 0 | 0 | 0 | 0 | 0 | 5.7912 | 0.70595 | 0.95695 | 1.3209 | 2.9838 | 8.7845 | 11.1451 | 16.3495 | 36.2791 | 0 | 189.6 | SCR
56150_G_11ST | S_SOU | Georgia | 13 | Effingham | 103 | 56150 | 11ST | McIntosh Combined Cycle Facility | 7050 | 2005 | 9999 | Combined Cycle |  |  | SCR | DLNB + H2O |  | Fossil | G | 2025 | NaturalGas |  | 3.4846 | 4.7236 | 6.5203 | 14.7285 | 0 | 0 | 0 | 0 | 0 | 0 | 0 | 0 | 0 | 0 | 0 | 0 | 494.2714 | 670.0123 | 924.8654 | 2089.1491 | 203.9893 | 276.5188 | 381.6984 | 862.2065 | 2.4393e-07 | 3.3066e-07 | 4.5642e-07 | 1.031e-06 | 0.0098961 | 0.013415 | 0.018517 | 0.041828 | 0 | 0 | 0 | 0 | 0 | 0 | 0 | 0 | 8.6075 | 1.0492 | 1.4223 | 1.9633 | 4.4348 | 13.0563 | 16.5648 | 24.3001 | 53.9212 | 0 | 281.8 | SCR
56150_G_10ST | S_SOU | Georgia | 13 | Effingham | 103 | 56150 | 10ST | McIntosh Combined Cycle Facility | 7050 | 2005 | 9999 | Combined Cycle |  |  | SCR | DLNB + H2O |  | Fossil | G | 2025 | NaturalGas |  | 3.4846 | 4.7236 | 6.5203 | 14.7285 | 0 | 0 | 0 | 0 | 0 | 0 | 0 | 0 | 0 | 0 | 0 | 0 | 494.2714 | 670.0123 | 924.8654 | 2089.1491 | 203.9893 | 276.5188 | 381.6984 | 862.2065 | 2.4393e-07 | 3.3066e-07 | 4.5642e-07 | 1.031e-06 | 0.010036 | 0.013604 | 0.018778 | 0.042417 | 0 | 0 | 0 | 0 | 0 | 0 | 0 | 0 | 8.6075 | 1.0492 | 1.4223 | 1.9633 | 4.4348 | 13.0563 | 16.5648 | 24.3001 | 53.9212 | 0 | 281.8 | SCR
56148_G_7 | SPP_WAUE | South Dakota | 46 | Stanley | 117 | 56148 | 7 | Ft. Pierre | 25000 | 2004 | 9999 | Combustion Turbine | [5 empty] | Fossil | G | 2025 | Oil |  | 0 | 0 | 0 | 0 | 0 | 0 | 0 | 0 | 0 | 0 | 0 | 0 | 0 | 0 | 0 | 0 | 0 | 0 | 0 | 0 | 0 | 0 | 0 | 0 | 0 | 0 | 0 | 0 | 0 | 0 | 0 | 0 | 0 | 0 | 0 | 0 | 0 | 0 | 0 | 0 | 0.0374 | 0 | 0 | 0 | 0 | 0 | 0 | 0 | 0 | 0 | 2
56148_G_6 | SPP_WAUE | South Dakota | 46 | Stanley | 117 | 56148 | 6 | Ft. Pierre | 25000 | 2004 | 9999 | Combustion Turbine | [5 empty] | Fossil | G | 2025 | Oil |  | 0 | 0 | 0 | 0 | 0 | 0 | 0 | 0 | 0 | 0 | 0 | 0 | 0 | 0 | 0 | 0 | 0 | 0 | 0 | 0 | 0 | 0 | 0 | 0 | 0 | 0 | 0 | 0 | 0 | 0 | 0 | 0 | 0 | 0 | 0 | 0 | 0 | 0 | 0 | 0 | 0.0374 | 0 | 0 | 0 | 0 | 0 | 0 | 0 | 0 | 0 | 2
56148_G_5 | SPP_WAUE | South Dakota | 46 | Stanley | 117 | 56148 | 5 | Ft. Pierre | 23265 | 2004 | 9999 | Combustion Turbine | [5 empty] | Fossil | G | 2025 | Oil |  | 0 | 0 | 0 | 0 | 0 | 0 | 0 | 0 | 0 | 0 | 0 | 0 | 0 | 0 | 0 | 0 | 0 | 0 | 0 | 0 | 0 | 0 | 0 | 0 | 0 | 0 | 0 | 0 | 0 | 0 | 0 | 0 | 0 | 0 | 0 | 0 | 0 | 0 | 0 | 0 | 0.0374 | 0 | 0 | 0 | 0 | 0 | 0 | 0 | 0 | 0 | 2
56144_G_4 | WECC_SCE | California | 6 | Riverside | 65 | 56144 | 4 | Springs Generating Station | 14033 | 2002 | 9999 | Combustion Turbine | [5 empty] | Fossil | G | 2025 | NaturalGas |  | 0 | 0 | 0 | 0 | 0 | 0 | 0 | 0 | 0 | 0 | 0 | 0 | 0 | 0 | 0 | 0 | 0 | 0 | 0 | 0 | 0 | 0 | 0 | 0 | 0 | 0 | 0 | 0 | 0 | 0 | 0 | 0 | 0 | 0 | 0 | 0 | 0 | 0 | 0 | 0 | 0.187 | 0 | 0 | 0 | 0 | 0 | 0 | 0 | 0 | 0 | 10
56144_G_3 | WECC_SCE | California | 6 | Riverside | 65 | 56144 | 3 | Springs Generating Station | 14033 | 2002 | 9999 | Combustion Turbine | [5 empty] | Fossil | G | 2025 | NaturalGas |  | 0 | 0 | 0 | 0 | 0 | 0 | 0 | 0 | 0 | 0 | 0 | 0 | 0 | 0 | 0 | 0 | 0 | 0 | 0 | 0 | 0 | 0 | 0 | 0 | 0 | 0 | 0 | 0 | 0 | 0 | 0 | 0 | 0 | 0 | 0 | 0 | 0 | 0 | 0 | 0 | 0.187 | 0 | 0 | 0 | 0 | 0 | 0 | 0 | 0 | 0 | 10
56144_G_2 | WECC_SCE | California | 6 | Riverside | 65 | 56144 | 2 | Springs Generating Station | 14033 | 2002 | 9999 | Combustion Turbine | [5 empty] | Fossil | G | 2025 | NaturalGas |  | 0 | 0 | 0 | 0 | 0 | 0 | 0 | 0 | 0 | 0 | 0 | 0 | 0 | 0 | 0 | 0 | 0 | 0 | 0 | 0 | 0 | 0 | 0 | 0 | 0 | 0 | 0 | 0 | 0 | 0 | 0 | 0 | 0 | 0 | 0 | 0 | 0 | 0 | 0 | 0 | 0.187 | 0 | 0 | 0 | 0 | 0 | 0 | 0 | 0 | 0 | 10
56144_G_1 | WECC_SCE | California | 6 | Riverside | 65 | 56144 | 1 | Springs Generating Station | 14017 | 2002 | 9999 | Combustion Turbine | [5 empty] | Fossil | G | 2025 | NaturalGas |  | 0 | 0 | 0 | 0 | 0 | 0 | 0 | 0 | 0 | 0 | 0 | 0 | 0 | 0 | 0 | 0 | 0 | 0 | 0 | 0 | 0 | 0 | 0 | 0 | 0 | 0 | 0 | 0 | 0 | 0 | 0 | 0 | 0 | 0 | 0 | 0 | 0 | 0 | 0 | 0 | 0.187 | 0 | 0 | 0 | 0 | 0 | 0 | 0 | 0 | 0 | 10
56143_G_4 | WECC_SCE | California | 6 | Riverside | 65 | 56143 | 4 | Riverside Energy Resource Center | 10745 | 2011 | 9999 | Combustion Turbine |  |  | SCR | H2O |  | Fossil | G | 2025 | NaturalGas |  | 0 | 0 | 0 | 0 | 0 | 0 | 0 | 0 | 0 | 0 | 0 | 0 | 0 | 0 | 0 | 0 | 0 | 0 | 0 | 0 | 0 | 0 | 0 | 0 | 0 | 0 | 0 | 0 | 0 | 0 | 0 | 0 | 0 | 0 | 0 | 0 | 0 | 0 | 0 | 0 | 0.99466 | 0 | 0 | 0 | 0 | 0 | 0 | 0 | 0 | 0 | 48 | SCR
56143_G_3 | WECC_SCE | California | 6 | Riverside | 65 | 56143 | 3 | Riverside Energy Resource Center | 10745 | 2011 | 9999 | Combustion Turbine |  |  | SCR | H2O |  | Fossil | G | 2025 | NaturalGas |  | 0 | 0 | 0 | 0 | 0 | 0 | 0 | 0 | 0 | 0 | 0 | 0 | 0 | 0 | 0 | 0 | 0 | 0 | 0 | 0 | 0 | 0 | 0 | 0 | 0 | 0 | 0 | 0 | 0 | 0 | 0 | 0 | 0 | 0 | 0 | 0 | 0 | 0 | 0 | 0 | 0.99466 | 0 | 0 | 0 | 0 | 0 | 0 | 0 | 0 | 0 | 48 | SCR
56143_G_2 | WECC_SCE | California | 6 | Riverside | 65 | 56143 | 2 | Riverside Energy Resource Center | 10745 | 2006 | 9999 | Combustion Turbine |  |  | SCR | H2O |  | Fossil | G | 2025 | NaturalGas |  | 0 | 0 | 0 | 0 | 0 | 0 | 0 | 0 | 0 | 0 | 0 | 0 | 0 | 0 | 0 | 0 | 0 | 0 | 0 | 0 | 0 | 0 | 0 | 0 | 0 | 0 | 0 | 0 | 0 | 0 | 0 | 0 | 0 | 0 | 0 | 0 | 0 | 0 | 0 | 0 | 1.0361 | 0 | 0 | 0 | 0 | 0 | 0 | 0 | 0 | 0 | 50 | SCR
56143_G_1 | WECC_SCE | California | 6 | Riverside | 65 | 56143 | 1 | Riverside Energy Resource Center | 10745 | 2006 | 9999 | Combustion Turbine |  |  | SCR | H2O |  | Fossil | G | 2025 | NaturalGas |  | 0 | 0 | 0 | 0 | 0 | 0 | 0 | 0 | 0 | 0 | 0 | 0 | 0 | 0 | 0 | 0 | 0 | 0 | 0 | 0 | 0 | 0 | 0 | 0 | 0 | 0 | 0 | 0 | 0 | 0 | 0 | 0 | 0 | 0 | 0 | 0 | 0 | 0 | 0 | 0 | 1.0361 | 0 | 0 | 0 | 0 | 0 | 0 | 0 | 0 | 0 | 50 | SCR
56142_G_WND1 | MIS_MNWI | Minnesota | 27 | Murray | 101 | 56142 | WND1 | Chanarambie Power Partners, LLC | 0 | 2003 | 9999 | Onshore Wind | [5 empty] | Non-Fossil | G | 2025 | Wind |  | 0 | 0 | 0 | 0 | 0 | 0 | 0 | 0 | 0 | 0 | 0 | 0 | 0 | 0 | 0 | 0 | 73.1117 | 100.5924 | 84.0279 | 257.732 | 0 | 0 | 0 | 0 | 0 | 0 | 0 | 0 | 0 | 0 | 0 | 0 | 0 | 0 | 0 | 0 | 0 | 0 | 0 | 0 | 2.4091 | 0 | 0 | 0 | 0 | 0 | 0 | 0 | 0 | 0 | 85.5
56141_G_2 | NY_Z_J | New York | 36 | Queens | 81 | 56141 | 2 | Jamaica Bay Peaking | 11518 | 2003 | 9999 | Combustion Turbine |  |  | SCR | H2O |  | Fossil | G | 2025 | Oil |  | 0 | 0 | 0 | 0 | 0 | 0 | 0 | 0 | 0 | 0 | 0 | 0 | 0 | 0 | 0 | 0 | 0 | 0 | 0 | 0 | 0 | 0 | 0 | 0 | 0 | 0 | 0 | 0 | 0 | 0 | 0 | 0 | 0 | 0 | 0 | 0 | 0 | 0 | 0 | 0 | 1.1252 | 0 | 0 | 0 | 0 | 0 | 0 | 0 | 0 | 0 | 54.3 | SCR
56138_G_1 | MIS_MIDA | Iowa | 19 | Polk | 153 | 56138 | 1 | Anderson Erickson | 25000 | 2000 | 9999 | Combustion Turbine | [5 empty] | Fossil | G | 2025 | Oil |  | 0 | 0 | 0 | 0 | 0 | 0 | 0 | 0 | 0 | 0 | 0 | 0 | 0 | 0 | 0 | 0 | 0 | 0 | 0 | 0 | 0 | 0 | 0 | 0 | 0 | 0 | 0 | 0 | 0 | 0 | 0 | 0 | 0 | 0 | 0 | 0 | 0 | 0 | 0 | 0 | 0.0374 | 0 | 0 | 0 | 0 | 0 | 0 | 0 | 0 | 0 | 2
56135_G_2 | WEC_BANC | California | 6 | San Joaquin | 77 | 56135 | 2 | Ripon Generation Station | 10745 | 2006 | 9999 | Combustion Turbine |  |  | SCR | H2O |  | Fossil | G | 2025 | NaturalGas |  | 0.23606 | 0 | 0 | 0.23606 | 0 | 0 | 0 | 0 | 0 | 0 | 0 | 0 | 0 | 0 | 0 | 0 | 21.9691 | 0 | 0 | 21.9691 | 13.8188 | 0 | 0 | 13.8188 | 1.6527e-08 | 0 | 0 | 1.6527e-08 | 0.00098552 | 0 | 0 | 0.00098552 | 0 | 0 | 0 | 0 | 0 | 0 | 0 | 0 | 0.99466 | 0.079505 | 0 | 0 | 0.079505 | 0.98361 | 0 | 0 | 0.98361 | 0 | 48 | SCR
56135_G_1 | WEC_BANC | California | 6 | San Joaquin | 77 | 56135 | 1 | Ripon Generation Station | 10745 | 2006 | 9999 | Combustion Turbine |  |  | SCR | H2O |  | Fossil | G | 2025 | NaturalGas |  | 0.23606 | 0 | 0 | 0.23606 | 0 | 0 | 0 | 0 | 0 | 0 | 0 | 0 | 0 | 0 | 0 | 0 | 21.9691 | 0 | 0 | 21.9691 | 13.8188 | 0 | 0 | 13.8188 | 1.6527e-08 | 0 | 0 | 1.6527e-08 | 0.00093359 | 0 | 0 | 0.00093359 | 0 | 0 | 0 | 0 | 0 | 0 | 0 | 0 | 0.99466 | 0.079505 | 0 | 0 | 0.079505 | 0.98361 | 0 | 0 | 0.98361 | 0 | 48 | SCR
56132_G_1 | S_VACA | South Carolina | 45 | Abbeville | 1 | 56132 | 1 | Honea Path | 10745 | 2003 | 9999 | Combustion Turbine | [5 empty] | Fossil | G | 2025 | Oil |  | 0 | 0 | 0 | 0 | 0 | 0 | 0 | 0 | 0 | 0 | 0 | 0 | 0 | 0 | 0 | 0 | 0 | 0 | 0 | 0 | 0 | 0 | 0 | 0 | 0 | 0 | 0 | 0 | 0 | 0 | 0 | 0 | 0 | 0 | 0 | 0 | 0 | 0 | 0 | 0 | 0.04488 | 0 | 0 | 0 | 0 | 0 | 0 | 0 | 0 | 0 | 2.4
56131_G_1 | S_VACA | South Carolina | 45 | Oconee | 73 | 56131 | 1 | Valenite | 10745 | 2003 | 9999 | Combustion Turbine | [5 empty] | Fossil | G | 2025 | Oil |  | 0 | 0 | 0 | 0 | 0 | 0 | 0 | 0 | 0 | 0 | 0 | 0 | 0 | 0 | 0 | 0 | 0 | 0 | 0 | 0 | 0 | 0 | 0 | 0 | 0 | 0 | 0 | 0 | 0 | 0 | 0 | 0 | 0 | 0 | 0 | 0 | 0 | 0 | 0 | 0 | 0.04488 | 0 | 0 | 0 | 0 | 0 | 0 | 0 | 0 | 0 | 2.4
56129_G_1 | S_VACA | South Carolina | 45 | York | 91 | 56129 | 1 | Thermal Kem | 10745 | 2003 | 9999 | Combustion Turbine | [5 empty] | Fossil | G | 2025 | Oil |  | 0 | 0 | 0 | 0 | 0 | 0 | 0 | 0 | 0 | 0 | 0 | 0 | 0 | 0 | 0 | 0 | 0 | 0 | 0 | 0 | 0 | 0 | 0 | 0 | 0 | 0 | 0 | 0 | 0 | 0 | 0 | 0 | 0 | 0 | 0 | 0 | 0 | 0 | 0 | 0 | 0.04488 | 0 | 0 | 0 | 0 | 0 | 0 | 0 | 0 | 0 | 2.4
56128_G_4 | S_D_AECI | Missouri | 29 | Macon | 121 | 56128 | 4 | Sub 3 Generating Station | 10745 | 2003 | 9999 | Combustion Turbine | [5 empty] | Fossil | G | 2025 | Oil |  | 0 | 0 | 0 | 0 | 0 | 0 | 0 | 0 | 0 | 0 | 0 | 0 | 0 | 0 | 0 | 0 | 0 | 0 | 0 | 0 | 0 | 0 | 0 | 0 | 0 | 0 | 0 | 0 | 0 | 0 | 0 | 0 | 0 | 0 | 0 | 0 | 0 | 0 | 0 | 0 | 0.03366 | 0 | 0 | 0 | 0 | 0 | 0 | 0 | 0 | 0 | 1.8
56128_G_3 | S_D_AECI | Missouri | 29 | Macon | 121 | 56128 | 3 | Sub 3 Generating Station | 10745 | 2003 | 9999 | Combustion Turbine | [5 empty] | Fossil | G | 2025 | Oil |  | 0 | 0 | 0 | 0 | 0 | 0 | 0 | 0 | 0 | 0 | 0 | 0 | 0 | 0 | 0 | 0 | 0 | 0 | 0 | 0 | 0 | 0 | 0 | 0 | 0 | 0 | 0 | 0 | 0 | 0 | 0 | 0 | 0 | 0 | 0 | 0 | 0 | 0 | 0 | 0 | 0.03366 | 0 | 0 | 0 | 0 | 0 | 0 | 0 | 0 | 0 | 1.8
56128_G_2 | S_D_AECI | Missouri | 29 | Macon | 121 | 56128 | 2 | Sub 3 Generating Station | 10745 | 2003 | 9999 | Combustion Turbine | [5 empty] | Fossil | G | 2025 | Oil |  | 0 | 0 | 0 | 0 | 0 | 0 | 0 | 0 | 0 | 0 | 0 | 0 | 0 | 0 | 0 | 0 | 0 | 0 | 0 | 0 | 0 | 0 | 0 | 0 | 0 | 0 | 0 | 0 | 0 | 0 | 0 | 0 | 0 | 0 | 0 | 0 | 0 | 0 | 0 | 0 | 0.03366 | 0 | 0 | 0 | 0 | 0 | 0 | 0 | 0 | 0 | 1.8
56128_G_1 | S_D_AECI | Missouri | 29 | Macon | 121 | 56128 | 1 | Sub 3 Generating Station | 10976 | 2003 | 9999 | Combustion Turbine | [5 empty] | Fossil | G | 2025 | Oil |  | 0 | 0 | 0 | 0 | 0 | 0 | 0 | 0 | 0 | 0 | 0 | 0 | 0 | 0 | 0 | 0 | 0 | 0 | 0 | 0 | 0 | 0 | 0 | 0 | 0 | 0 | 0 | 0 | 0 | 0 | 0 | 0 | 0 | 0 | 0 | 0 | 0 | 0 | 0 | 0 | 0.03366 | 0 | 0 | 0 | 0 | 0 | 0 | 0 | 0 | 0 | 1.8
56127_G_1 | S_D_AECI | Missouri | 29 | Macon | 121 | 56127 | 1 | Macon Energy Center | 11597 | 2003 | 9999 | Combustion Turbine | [5 empty] | Fossil | G | 2025 | NaturalGas |  | 0 | 0 | 0.0030543 | 0.0030543 | 0 | 0 | 0 | 0 | 0 | 0 | 0 | 0 | 0 | 0 | 0 | 0 | 0 | 0 | 0.26337 | 0.26337 | 0 | 0 | 0.18851 | 0.18851 | 0 | 0 | 2.255e-10 | 2.255e-10 | 0 | 0 | 0.0001531 | 0.0001531 | 0 | 0 | 0 | 0 | 0 | 0 | 0 | 0 | 0.15895 | 0 | 0 | 0.0041346 | 0.0041346 | 0 | 0 | 0.010803 | 0.010803 | 0 | 8.5
56126_G_2 | S_D_AECI | Missouri | 29 | Macon | 121 | 56126 | 2 | Sub 2 Generating Station | 11261 | 2004 | 9999 | Combustion Turbine | [5 empty] | Fossil | G | 2025 | Oil |  | 0 | 0 | 0 | 0 | 0 | 0 | 0 | 0 | 0 | 0 | 0 | 0 | 0 | 0 | 0 | 0 | 0 | 0 | 0 | 0 | 0 | 0 | 0 | 0 | 0 | 0 | 0 | 0 | 0 | 0 | 0 | 0 | 0 | 0 | 0 | 0 | 0 | 0 | 0 | 0 | 0.03366 | 0 | 0 | 0 | 0 | 0 | 0 | 0 | 0 | 0 | 1.8
56126_G_1 | S_D_AECI | Missouri | 29 | Macon | 121 | 56126 | 1 | Sub 2 Generating Station | 10745 | 2004 | 9999 | Combustion Turbine | [5 empty] | Fossil | G | 2025 | Oil |  | 0 | 0 | 0 | 0 | 0 | 0 | 0 | 0 | 0 | 0 | 0 | 0 | 0 | 0 | 0 | 0 | 0 | 0 | 0 | 0 | 0 | 0 | 0 | 0 | 0 | 0 | 0 | 0 | 0 | 0 | 0 | 0 | 0 | 0 | 0 | 0 | 0 | 0 | 0 | 0 | 0.03366 | 0 | 0 | 0 | 0 | 0 | 0 | 0 | 0 | 0 | 1.8
56125_G_4152 | WECC_SCE | California | 6 | Ventura | 111 | 56125 | 4152 | Springville Hydroelectric | 0 | 1994 | 9999 | Hydro | [5 empty] | Non-Fossil | G | 2025 | Hydro |  | 0 | 0 | 0 | 0 | 0 | 0 | 0 | 0 | 0 | 0 | 0 | 0 | 0 | 0 | 0 | 0 | 0.41437 | 0.73052 | 1.6711 | 2.816 | 0 | 0 | 0 | 0 | 0 | 0 | 0 | 0 | 0 | 0 | 0 | 0 | 0 | 0 | 0 | 0 | 0 | 0 | 0 | 0 | 0.014889 | 0.0011022 | 0.0019432 | 0.0044451 | 0.0074905 | 0 | 0 | 0 | 0 | 0 | 1
56123_G_1 | MIS_MNWI | Minnesota | 27 | Rock | 133 | 56123 | 1 | Minwind 3-9 | 0 | 2004 | 9999 | Onshore Wind | [5 empty] | Non-Fossil | G | 2025 | Wind |  | 0 | 0 | 0 | 0 | 0 | 0 | 0 | 0 | 0 | 0 | 0 | 0 | 0 | 0 | 0 | 0 | 9.9192 | 13.6476 | 11.4003 | 34.9672 | 0 | 0 | 0 | 0 | 0 | 0 | 0 | 0 | 0 | 0 | 0 | 0 | 0 | 0 | 0 | 0 | 0 | 0 | 0 | 0 | 0.32685 | 0 | 0 | 0 | 0 | 0 | 0 | 0 | 0 | 0 | 11.6
56122_G_R3 | S_VACA | South Carolina | 45 | Richland | 79 | 56122 | R3 | Richland County Landfill | 14642 | 2010 | 9999 | Landfill Gas | [5 empty] | Non-Fossil | G | 2025 | LF Gas |  | 0.023899 | 0.03115 | 0.037484 | 0.092533 | 0 | 0 | 0 | 0 | 0 | 0 | 0 | 0 | 0 | 0 | 0 | 0 | 1.6322 | 2.1274 | 2.56 | 6.3197 | 1.3773 | 1.7951 | 2.1602 | 5.3326 | 0 | 0 | 0 | 0 | 0.0028776 | 0.0037507 | 0.0045135 | 0.011142 | 0 | 0 | 0 | 0 | 0 | 0 | 0 | 0 | 0.35204 | 0.010673 | 0.013911 | 0.01674 | 0.041325 | 0 | 0 | 0 | 0 | 0 | 1.5
56122_G_R2 | S_VACA | South Carolina | 45 | Richland | 79 | 56122 | R2 | Richland County Landfill | 14641 | 2010 | 9999 | Landfill Gas | [5 empty] | Non-Fossil | G | 2025 | LF Gas |  | 0.023897 | 0.031148 | 0.037482 | 0.092526 | 0 | 0 | 0 | 0 | 0 | 0 | 0 | 0 | 0 | 0 | 0 | 0 | 1.6322 | 2.1274 | 2.56 | 6.3197 | 1.3772 | 1.795 | 2.16 | 5.3322 | 0 | 0 | 0 | 0 | 0.0028774 | 0.0037505 | 0.0045132 | 0.011141 | 0 | 0 | 0 | 0 | 0 | 0 | 0 | 0 | 0.35204 | 0.010673 | 0.013911 | 0.01674 | 0.041325 | 0 | 0 | 0 | 0 | 0 | 1.5
56122_G_R1 | S_VACA | South Carolina | 45 | Richland | 79 | 56122 | R1 | Richland County Landfill | 14831 | 2006 | 9999 | Landfill Gas | [5 empty] | Non-Fossil | G | 2025 | LF Gas |  | 0.083918 | 0.10938 | 0.13162 | 0.32492 | 0 | 0 | 0 | 0 | 0 | 0 | 0 | 0 | 0 | 0 | 0 | 0 | 5.6583 | 7.3751 | 8.8748 | 21.9082 | 4.8361 | 6.3034 | 7.5853 | 18.7248 | 0 | 0 | 0 | 0 | 0.010105 | 0.01317 | 0.015849 | 0.039124 | 0 | 0 | 0 | 0 | 0 | 0 | 0 | 0 | 1.39 | 0.037 | 0.048226 | 0.058033 | 0.14326 | 0 | 0 | 0 | 0 | 0 | 5.2
56121_G_A3 | S_VACA | South Carolina | 45 | Anderson | 7 | 56121 | A3 | Anderson Regional Landfill | 13500 | 2008 | 9999 | Landfill Gas | [5 empty] | Non-Fossil | G | 2025 | LF Gas |  | 0.022035 | 0.02872 | 0.034561 | 0.085316 | 0 | 0 | 0 | 0 | 0 | 0 | 0 | 0 | 0 | 0 | 0 | 0 | 1.6322 | 2.1274 | 2.56 | 6.3197 | 1.2698 | 1.6551 | 1.9917 | 4.9166 | 0 | 0 | 0 | 0 | 0.0026532 | 0.0034582 | 0.0041615 | 0.010273 | 0 | 0 | 0 | 0 | 0 | 0 | 0 | 0 | 0.35204 | 0.010673 | 0.013911 | 0.01674 | 0.041325 | 0 | 0 | 0 | 0 | 0 | 1.5
56121_G_A2 | S_VACA | South Carolina | 45 | Anderson | 7 | 56121 | A2 | Anderson Regional Landfill | 13500 | 2008 | 9999 | Landfill Gas | [5 empty] | Non-Fossil | G | 2025 | LF Gas |  | 0.022035 | 0.02872 | 0.034561 | 0.085316 | 0 | 0 | 0 | 0 | 0 | 0 | 0 | 0 | 0 | 0 | 0 | 0 | 1.6322 | 2.1274 | 2.56 | 6.3197 | 1.2698 | 1.6551 | 1.9917 | 4.9166 | 0 | 0 | 0 | 0 | 0.0026532 | 0.0034582 | 0.0041615 | 0.010273 | 0 | 0 | 0 | 0 | 0 | 0 | 0 | 0 | 0.35204 | 0.010673 | 0.013911 | 0.01674 | 0.041325 | 0 | 0 | 0 | 0 | 0 | 1.5
56120_G_L4 | S_VACA | South Carolina | 45 | Lee | 61 | 56120 | L4 | Lee County Landfill | 15694 | 2006 | 9999 | Landfill Gas | [5 empty] | Non-Fossil | G | 2025 | LF Gas |  | 0.088801 | 0.11574 | 0.13928 | 0.34383 | 0 | 0 | 0 | 0 | 0 | 0 | 0 | 0 | 0 | 0 | 0 | 0 | 5.6583 | 7.3751 | 8.8748 | 21.9082 | 5.1175 | 6.6702 | 8.0267 | 19.8144 | 0 | 0 | 0 | 0 | 0.010693 | 0.013937 | 0.016771 | 0.0414 | 0 | 0 | 0 | 0 | 0 | 0 | 0 | 0 | 1.39 | 0.037 | 0.048226 | 0.058033 | 0.14326 | 0 | 0 | 0 | 0 | 0 | 5.2
56120_G_L3 | S_VACA | South Carolina | 45 | Lee | 61 | 56120 | L3 | Lee County Landfill | 13500 | 2005 | 9999 | Landfill Gas | [5 empty] | Non-Fossil | G | 2025 | LF Gas |  | 0.026442 | 0.034464 | 0.041473 | 0.10238 | 0 | 0 | 0 | 0 | 0 | 0 | 0 | 0 | 0 | 0 | 0 | 0 | 1.9586 | 2.5529 | 3.0721 | 7.5836 | 1.5238 | 1.9861 | 2.39 | 5.9 | 0 | 0 | 0 | 0 | 0.0031838 | 0.0041499 | 0.0049937 | 0.012327 | 0 | 0 | 0 | 0 | 0 | 0 | 0 | 0 | 0.55179 | 0.012808 | 0.016694 | 0.020088 | 0.04959 | 0 | 0 | 0 | 0 | 0 | 1.8
56120_G_L2 | S_VACA | South Carolina | 45 | Lee | 61 | 56120 | L2 | Lee County Landfill | 13500 | 2005 | 9999 | Landfill Gas | [5 empty] | Non-Fossil | G | 2025 | LF Gas |  | 0.026442 | 0.034464 | 0.041473 | 0.10238 | 0 | 0 | 0 | 0 | 0 | 0 | 0 | 0 | 0 | 0 | 0 | 0 | 1.9586 | 2.5529 | 3.0721 | 7.5836 | 1.5238 | 1.9861 | 2.39 | 5.9 | 0 | 0 | 0 | 0 | 0.0031838 | 0.0041499 | 0.0049937 | 0.012327 | 0 | 0 | 0 | 0 | 0 | 0 | 0 | 0 | 0.55179 | 0.012808 | 0.016694 | 0.020088 | 0.04959 | 0 | 0 | 0 | 0 | 0 | 1.8
56120_G_L1 | S_VACA | South Carolina | 45 | Lee | 61 | 56120 | L1 | Lee County Landfill | 13500 | 2005 | 9999 | Landfill Gas | [5 empty] | Non-Fossil | G | 2025 | LF Gas |  | 0.026442 | 0.034464 | 0.041473 | 0.10238 | 0 | 0 | 0 | 0 | 0 | 0 | 0 | 0 | 0 | 0 | 0 | 0 | 1.9586 | 2.5529 | 3.0721 | 7.5836 | 1.5238 | 1.9861 | 2.39 | 5.9 | 0 | 0 | 0 | 0 | 0.0031838 | 0.0041499 | 0.0049937 | 0.012327 | 0 | 0 | 0 | 0 | 0 | 0 | 0 | 0 | 0.55179 | 0.012808 | 0.016694 | 0.020088 | 0.04959 | 0 | 0 | 0 | 0 | 0 | 1.8
56119_G_300 | PJM_EMAC | New Jersey | 34 | Middlesex | 23 | 56119 | 300 | Middlesex Generating Facility | 11314 | 1961 | 9999 | Landfill Gas | [5 empty] | Non-Fossil | G | 2025 | LF Gas |  | 0.14013 | 0.18833 | 0.24991 | 0.57838 | 0 | 0 | 0 | 0 | 0 | 0 | 0 | 0 | 0 | 0 | 0 | 0 | 12.3859 | 16.646 | 22.0886 | 51.1206 | 11.9231 | 16.024 | 21.2633 | 49.2104 | 0 | 0 | 0 | 0 | 0.024912 | 0.033481 | 0.044427 | 0.10282 | 0 | 0 | 0 | 0 | 0 | 0 | 0 | 0 | 0 | 0.080993 | 0.10885 | 0.14444 | 0.33428 | 0 | 0 | 0 | 0 | 0 | 10.6
56119_G_200 | PJM_EMAC | New Jersey | 34 | Middlesex | 23 | 56119 | 200 | Middlesex Generating Facility | 11314 | 2001 | 9999 | Landfill Gas | [5 empty] | Non-Fossil | G | 2025 | LF Gas |  | 0.054203 | 0.072846 | 0.096664 | 0.22371 | 0 | 0 | 0 | 0 | 0 | 0 | 0 | 0 | 0 | 0 | 0 | 0 | 4.7908 | 6.4385 | 8.5437 | 19.773 | 4.6118 | 6.198 | 8.2245 | 19.0342 | 0 | 0 | 0 | 0 | 0.0096359 | 0.01295 | 0.017184 | 0.03977 | 0 | 0 | 0 | 0 | 0 | 0 | 0 | 0 | 0 | 0.031327 | 0.042102 | 0.055868 | 0.1293 | 0 | 0 | 0 | 0 | 0 | 4.1
56119_G_100 | PJM_EMAC | New Jersey | 34 | Middlesex | 23 | 56119 | 100 | Middlesex Generating Facility | 11314 | 2001 | 9999 | Landfill Gas | [5 empty] | Non-Fossil | G | 2025 | LF Gas |  | 0.054203 | 0.072846 | 0.096664 | 0.22371 | 0 | 0 | 0 | 0 | 0 | 0 | 0 | 0 | 0 | 0 | 0 | 0 | 4.7908 | 6.4385 | 8.5437 | 19.773 | 4.6118 | 6.198 | 8.2245 | 19.0342 | 0 | 0 | 0 | 0 | 0.0096359 | 0.01295 | 0.017184 | 0.03977 | 0 | 0 | 0 | 0 | 0 | 0 | 0 | 0 | 0 | 0.031327 | 0.042102 | 0.055868 | 0.1293 | 0 | 0 | 0 | 0 | 0 | 4.1
56118_G_5 | MIS_IL | Illinois | 17 | Clay | 25 | 56118 | 5 | Flora Site B | 10745 | 2001 | 9999 | Combustion Turbine | [5 empty] | Fossil | G | 2025 | Oil |  | 0 | 0 | 0 | 0 | 0 | 0 | 0 | 0 | 0 | 0 | 0 | 0 | 0 | 0 | 0 | 0 | 0 | 0 | 0 | 0 | 0 | 0 | 0 | 0 | 0 | 0 | 0 | 0 | 0 | 0 | 0 | 0 | 0 | 0 | 0 | 0 | 0 | 0 | 0 | 0 | 0.03366 | 0 | 0 | 0 | 0 | 0 | 0 | 0 | 0 | 0 | 1.8
56118_G_4 | MIS_IL | Illinois | 17 | Clay | 25 | 56118 | 4 | Flora Site B | 10745 | 2001 | 9999 | Combustion Turbine | [5 empty] | Fossil | G | 2025 | Oil |  | 0 | 0 | 0 | 0 | 0 | 0 | 0 | 0 | 0 | 0 | 0 | 0 | 0 | 0 | 0 | 0 | 0 | 0 | 0 | 0 | 0 | 0 | 0 | 0 | 0 | 0 | 0 | 0 | 0 | 0 | 0 | 0 | 0 | 0 | 0 | 0 | 0 | 0 | 0 | 0 | 0.03553 | 0 | 0 | 0 | 0 | 0 | 0 | 0 | 0 | 0 | 1.9
56117_G_3 | MIS_IL | Illinois | 17 | Clay | 25 | 56117 | 3 | Flora Site A | 10745 | 2001 | 9999 | Combustion Turbine | [5 empty] | Fossil | G | 2025 | Oil |  | 0 | 0 | 0 | 0 | 0 | 0 | 0 | 0 | 0 | 0 | 0 | 0 | 0 | 0 | 0 | 0 | 0 | 0 | 0 | 0 | 0 | 0 | 0 | 0 | 0 | 0 | 0 | 0 | 0 | 0 | 0 | 0 | 0 | 0 | 0 | 0 | 0 | 0 | 0 | 0 | 0.03366 | 0 | 0 | 0 | 0 | 0 | 0 | 0 | 0 | 0 | 1.8
56117_G_2 | MIS_IL | Illinois | 17 | Clay | 25 | 56117 | 2 | Flora Site A | 10745 | 2001 | 9999 | Combustion Turbine | [5 empty] | Fossil | G | 2025 | Oil |  | 0 | 0 | 0 | 0 | 0 | 0 | 0 | 0 | 0 | 0 | 0 | 0 | 0 | 0 | 0 | 0 | 0 | 0 | 0 | 0 | 0 | 0 | 0 | 0 | 0 | 0 | 0 | 0 | 0 | 0 | 0 | 0 | 0 | 0 | 0 | 0 | 0 | 0 | 0 | 0 | 0.03366 | 0 | 0 | 0 | 0 | 0 | 0 | 0 | 0 | 0 | 1.8
56117_G_1 | MIS_IL | Illinois | 17 | Clay | 25 | 56117 | 1 | Flora Site A | 10745 | 2001 | 9999 | Combustion Turbine | [5 empty] | Fossil | G | 2025 | Oil |  | 0 | 0 | 0 | 0 | 0 | 0 | 0 | 0 | 0 | 0 | 0 | 0 | 0 | 0 | 0 | 0 | 0 | 0 | 0 | 0 | 0 | 0 | 0 | 0 | 0 | 0 | 0 | 0 | 0 | 0 | 0 | 0 | 0 | 0 | 0 | 0 | 0 | 0 | 0 | 0 | 0.03366 | 0 | 0 | 0 | 0 | 0 | 0 | 0 | 0 | 0 | 1.8
56116_G_9 | MIS_IL | Illinois | 17 | Clay | 25 | 56116 | 9 | IMEA Flora | 11107 | 2000 | 9999 | Combustion Turbine | [5 empty] | Fossil | G | 2025 | Oil |  | 0 | 0 | 0 | 0 | 0 | 0 | 0 | 0 | 0 | 0 | 0 | 0 | 0 | 0 | 0 | 0 | 0 | 0 | 0 | 0 | 0 | 0 | 0 | 0 | 0 | 0 | 0 | 0 | 0 | 0 | 0 | 0 | 0 | 0 | 0 | 0 | 0 | 0 | 0 | 0 | 0.03366 | 0 | 0 | 0 | 0 | 0 | 0 | 0 | 0 | 0 | 1.8
56116_G_8 | MIS_IL | Illinois | 17 | Clay | 25 | 56116 | 8 | IMEA Flora | 11107 | 2000 | 9999 | Combustion Turbine | [5 empty] | Fossil | G | 2025 | Oil |  | 0 | 0 | 0 | 0 | 0 | 0 | 0 | 0 | 0 | 0 | 0 | 0 | 0 | 0 | 0 | 0 | 0 | 0 | 0 | 0 | 0 | 0 | 0 | 0 | 0 | 0 | 0 | 0 | 0 | 0 | 0 | 0 | 0 | 0 | 0 | 0 | 0 | 0 | 0 | 0 | 0.03366 | 0 | 0 | 0 | 0 | 0 | 0 | 0 | 0 | 0 | 1.8
56116_G_7 | MIS_IL | Illinois | 17 | Clay | 25 | 56116 | 7 | IMEA Flora | 11107 | 2000 | 9999 | Combustion Turbine | [5 empty] | Fossil | G | 2025 | Oil |  | 0 | 0 | 0 | 0 | 0 | 0 | 0 | 0 | 0 | 0 | 0 | 0 | 0 | 0 | 0 | 0 | 0 | 0 | 0 | 0 | 0 | 0 | 0 | 0 | 0 | 0 | 0 | 0 | 0 | 0 | 0 | 0 | 0 | 0 | 0 | 0 | 0 | 0 | 0 | 0 | 0.03366 | 0 | 0 | 0 | 0 | 0 | 0 | 0 | 0 | 0 | 1.8
56116_G_6 | MIS_IL | Illinois | 17 | Clay | 25 | 56116 | 6 | IMEA Flora | 11107 | 2000 | 9999 | Combustion Turbine | [5 empty] | Fossil | G | 2025 | Oil |  | 0 | 0 | 0 | 0 | 0 | 0 | 0 | 0 | 0 | 0 | 0 | 0 | 0 | 0 | 0 | 0 | 0 | 0 | 0 | 0 | 0 | 0 | 0 | 0 | 0 | 0 | 0 | 0 | 0 | 0 | 0 | 0 | 0 | 0 | 0 | 0 | 0 | 0 | 0 | 0 | 0.03366 | 0 | 0 | 0 | 0 | 0 | 0 | 0 | 0 | 0 | 1.8
56116_G_10 | MIS_IL | Illinois | 17 | Clay | 25 | 56116 | 10 | IMEA Flora | 11355 | 2000 | 9999 | Combustion Turbine | [5 empty] | Fossil | G | 2025 | Oil |  | 0 | 0 | 0 | 0 | 0 | 0 | 0 | 0 | 0 | 0 | 0 | 0 | 0 | 0 | 0 | 0 | 0 | 0 | 0 | 0 | 0 | 0 | 0 | 0 | 0 | 0 | 0 | 0 | 0 | 0 | 0 | 0 | 0 | 0 | 0 | 0 | 0 | 0 | 0 | 0 | 0.03366 | 0 | 0 | 0 | 0 | 0 | 0 | 0 | 0 | 0 | 1.8
56114_G_2 | MIS_IL | Illinois | 17 | Madison | 119 | 56114 | 2 | IMEA Highland | 12822 | 1996 | 9999 | Combustion Turbine | [5 empty] | Fossil | G | 2025 | Oil |  | 0 | 0 | 0 | 0 | 0 | 0 | 0 | 0 | 0 | 0 | 0 | 0 | 0 | 0 | 0 | 0 | 0 | 0 | 0 | 0 | 0 | 0 | 0 | 0 | 0 | 0 | 0 | 0 | 0 | 0 | 0 | 0 | 0 | 0 | 0 | 0 | 0 | 0 | 0 | 0 | 0.03366 | 0 | 0 | 0 | 0 | 0 | 0 | 0 | 0 | 0 | 1.8
56114_G_1 | MIS_IL | Illinois | 17 | Madison | 119 | 56114 | 1 | IMEA Highland | 12822 | 1996 | 9999 | Combustion Turbine | [5 empty] | Fossil | G | 2025 | Oil |  | 0 | 0 | 0 | 0 | 0 | 0 | 0 | 0 | 0 | 0 | 0 | 0 | 0 | 0 | 0 | 0 | 0 | 0 | 0 | 0 | 0 | 0 | 0 | 0 | 0 | 0 | 0 | 0 | 0 | 0 | 0 | 0 | 0 | 0 | 0 | 0 | 0 | 0 | 0 | 0 | 0.03366 | 0 | 0 | 0 | 0 | 0 | 0 | 0 | 0 | 0 | 1.8
56113_G_7 | ERC_REST | Texas | 48 | Bexar | 29 | 56113 | 7 | Tessman Road | 13648 | 2015 | 9999 | Landfill Gas | [5 empty] | Non-Fossil | G | 2025 | LF Gas |  | 0.033606 | 0.041843 | 0.042018 | 0.11747 | 0 | 0 | 0 | 0 | 0 | 0 | 0 | 0 | 0 | 0 | 0 | 0 | 2.4623 | 3.0659 | 3.0787 | 8.6069 | 1.9367 | 2.4114 | 2.4215 | 6.7695 | 0 | 0 | 0 | 0 | 0.0040464 | 0.0050383 | 0.0050594 | 0.014144 | 0 | 0 | 0 | 0 | 0 | 0 | 0 | 0 | 0.32857 | 0.016101 | 0.020048 | 0.020132 | 0.056282 | 0 | 0 | 0 | 0 | 0 | 1.4
56113_G_6 | ERC_REST | Texas | 48 | Bexar | 29 | 56113 | 6 | Tessman Road | 13500 | 2003 | 9999 | Landfill Gas | [5 empty] | Non-Fossil | G | 2025 | LF Gas |  | 0.028874 | 0.035951 | 0.036102 | 0.10093 | 0 | 0 | 0 | 0 | 0 | 0 | 0 | 0 | 0 | 0 | 0 | 0 | 2.1388 | 2.6631 | 2.6742 | 7.4761 | 1.664 | 2.0718 | 2.0805 | 5.8163 | 0 | 0 | 0 | 0 | 0.0034767 | 0.0043289 | 0.004347 | 0.012153 | 0 | 0 | 0 | 0 | 0 | 0 | 0 | 0 | 0.2854 | 0.013986 | 0.017414 | 0.017487 | 0.048887 | 0 | 0 | 0 | 0 | 0 | 1.2161
56113_G_5 | ERC_REST | Texas | 48 | Bexar | 29 | 56113 | 5 | Tessman Road | 13500 | 2003 | 9999 | Landfill Gas | [5 empty] | Non-Fossil | G | 2025 | LF Gas |  | 0.028874 | 0.035951 | 0.036102 | 0.10093 | 0 | 0 | 0 | 0 | 0 | 0 | 0 | 0 | 0 | 0 | 0 | 0 | 2.1388 | 2.6631 | 2.6742 | 7.4761 | 1.664 | 2.0718 | 2.0805 | 5.8163 | 0 | 0 | 0 | 0 | 0.0034767 | 0.0043289 | 0.004347 | 0.012153 | 0 | 0 | 0 | 0 | 0 | 0 | 0 | 0 | 0.2854 | 0.013986 | 0.017414 | 0.017487 | 0.048887 | 0 | 0 | 0 | 0 | 0 | 1.2161
56113_G_4 | ERC_REST | Texas | 48 | Bexar | 29 | 56113 | 4 | Tessman Road | 13500 | 2003 | 9999 | Landfill Gas | [5 empty] | Non-Fossil | G | 2025 | LF Gas |  | 0.028874 | 0.035951 | 0.036102 | 0.10093 | 0 | 0 | 0 | 0 | 0 | 0 | 0 | 0 | 0 | 0 | 0 | 0 | 2.1388 | 2.6631 | 2.6742 | 7.4761 | 1.664 | 2.0718 | 2.0805 | 5.8163 | 0 | 0 | 0 | 0 | 0.0034767 | 0.0043289 | 0.004347 | 0.012153 | 0 | 0 | 0 | 0 | 0 | 0 | 0 | 0 | 0.2854 | 0.013986 | 0.017414 | 0.017487 | 0.048887 | 0 | 0 | 0 | 0 | 0 | 1.2161
56113_G_3 | ERC_REST | Texas | 48 | Bexar | 29 | 56113 | 3 | Tessman Road | 13500 | 2003 | 9999 | Landfill Gas | [5 empty] | Non-Fossil | G | 2025 | LF Gas |  | 0.028874 | 0.035951 | 0.036102 | 0.10093 | 0 | 0 | 0 | 0 | 0 | 0 | 0 | 0 | 0 | 0 | 0 | 0 | 2.1388 | 2.6631 | 2.6742 | 7.4761 | 1.664 | 2.0718 | 2.0805 | 5.8163 | 0 | 0 | 0 | 0 | 0.0034767 | 0.0043289 | 0.004347 | 0.012153 | 0 | 0 | 0 | 0 | 0 | 0 | 0 | 0 | 0.2854 | 0.013986 | 0.017414 | 0.017487 | 0.048887 | 0 | 0 | 0 | 0 | 0 | 1.2161
56113_G_2 | ERC_REST | Texas | 48 | Bexar | 29 | 56113 | 2 | Tessman Road | 13500 | 2003 | 9999 | Landfill Gas | [5 empty] | Non-Fossil | G | 2025 | LF Gas |  | 0.028874 | 0.035951 | 0.036102 | 0.10093 | 0 | 0 | 0 | 0 | 0 | 0 | 0 | 0 | 0 | 0 | 0 | 0 | 2.1388 | 2.6631 | 2.6742 | 7.4761 | 1.664 | 2.0718 | 2.0805 | 5.8163 | 0 | 0 | 0 | 0 | 0.0034767 | 0.0043289 | 0.004347 | 0.012153 | 0 | 0 | 0 | 0 | 0 | 0 | 0 | 0 | 0.2854 | 0.013986 | 0.017414 | 0.017487 | 0.048887 | 0 | 0 | 0 | 0 | 0 | 1.2161
56113_G_1 | ERC_REST | Texas | 48 | Bexar | 29 | 56113 | 1 | Tessman Road | 13500 | 2003 | 9999 | Landfill Gas | [5 empty] | Non-Fossil | G | 2025 | LF Gas |  | 0.028874 | 0.035951 | 0.036102 | 0.10093 | 0 | 0 | 0 | 0 | 0 | 0 | 0 | 0 | 0 | 0 | 0 | 0 | 2.1388 | 2.6631 | 2.6742 | 7.4761 | 1.664 | 2.0718 | 2.0805 | 5.8163 | 0 | 0 | 0 | 0 | 0.0034767 | 0.0043289 | 0.004347 | 0.012153 | 0 | 0 | 0 | 0 | 0 | 0 | 0 | 0 | 0.2854 | 0.013986 | 0.017414 | 0.017487 | 0.048887 | 0 | 0 | 0 | 0 | 0 | 1.2161
56112_G_V47 | WECC_SCE | California | 6 | Riverside | 65 | 56112 | V47 | Mountain View III | 0 | 2003 | 9999 | Onshore Wind | [5 empty] | Non-Fossil | G | 2025 | Wind |  | 0 | 0 | 0 | 0 | 0 | 0 | 0 | 0 | 0 | 0 | 0 | 0 | 0 | 0 | 0 | 0 | 7.7275 | 16.0084 | 27.0477 | 50.7836 | 0 | 0 | 0 | 0 | 0 | 0 | 0 | 0 | 0 | 0 | 0 | 0 | 0 | 0 | 0 | 0 | 0 | 0 | 0 | 0 | 0.62865 | 0 | 0 | 0 | 0 | 0 | 0 | 0 | 0 | 0 | 22.3109
56111_G_GEN1 | ERC_WEST | Texas | 48 | Scurry | 415 | 56111 | GEN1 | Brazos Wind Farm | 0 | 2003 | 9999 | Onshore Wind | [5 empty] | Non-Fossil | G | 2025 | Wind |  | 0 | 0 | 0 | 0 | 0 | 0 | 0 | 0 | 0 | 0 | 0 | 0 | 0 | 0 | 0 | 0 | 112.2509 | 165.0684 | 167.5621 | 444.8813 | 0 | 0 | 0 | 0 | 0 | 0 | 0 | 0 | 0 | 0 | 0 | 0 | 0 | 0 | 0 | 0 | 0 | 0 | 0 | 0 | 4.5083 | 0 | 0 | 0 | 0 | 0 | 0 | 0 | 0 | 0 | 160
56108_G_U-2 | MIS_LA | Louisiana | 22 | Lafayette | 55 | 56108 | U-2 | T J Labbe Electric Generating | 12650 | 2005 | 9999 | Combustion Turbine |  |  |  | H2O |  | Fossil | G | 2025 | NaturalGas |  | 0 | 0 | 0.0010565 | 0.0010565 | 0 | 0 | 0 | 0 | 0 | 0 | 0 | 0 | 0 | 0 | 0 | 0 | 0 | 0 | 0.083521 | 0.083521 | 0 | 0 | 0.06185 | 0.06185 | 0 | 0 | 7.4e-11 | 7.4e-11 | 0 | 0 | 4.8276e-05 | 4.8276e-05 | 0 | 0 | 0 | 0 | 0 | 0 | 0 | 0 | 0.8789 | 0 | 0 | 0.0013112 | 0.0013112 | 0 | 0 | 0.0038108 | 0.0038108 | 0 | 47
56108_G_U-1 | MIS_LA | Louisiana | 22 | Lafayette | 55 | 56108 | U-1 | T J Labbe Electric Generating | 12650 | 2005 | 9999 | Combustion Turbine |  |  |  | H2O |  | Fossil | G | 2025 | NaturalGas |  | 0 | 0 | 0.0010565 | 0.0010565 | 0 | 0 | 0 | 0 | 0 | 0 | 0 | 0 | 0 | 0 | 0 | 0 | 0 | 0 | 0.083521 | 0.083521 | 0 | 0 | 0.06185 | 0.06185 | 0 | 0 | 7.4e-11 | 7.4e-11 | 0 | 0 | 4.8324e-05 | 4.8324e-05 | 0 | 0 | 0 | 0 | 0 | 0 | 0 | 0 | 0.8789 | 0 | 0 | 0.0013112 | 0.0013112 | 0 | 0 | 0.0038108 | 0.0038108 | 0 | 47
56106_G_1 | WECC_WY | Nebraska | 31 | Kimball | 105 | 56106 | 1 | MEAN Wind Project | 0 | 2018 | 9999 | Onshore Wind | [5 empty] | Non-Fossil | G | 2025 | Wind |  | 0 | 0 | 0 | 0 | 0 | 0 | 0 | 0 | 0 | 0 | 0 | 0 | 0 | 0 | 0 | 0 | 21.8352 | 30.3425 | 28.5957 | 80.7733 | 0 | 0 | 0 | 0 | 0 | 0 | 0 | 0 | 0 | 0 | 0 | 0 | 0 | 0 | 0 | 0 | 0 | 0 | 0 | 0 | 1.1851 | 0 | 0 | 0 | 0 | 0 | 0 | 0 | 0 | 0 | 30
56104_G_STG1 | MIS_MNWI | Minnesota | 27 | Blue Earth | 13 | 56104 | STG1 | Mankato Energy Center | 7497 | 2006 | 9999 | Combined Cycle |  |  | SCR | DLNB + H2O + NH3 |  | Fossil | G | 2025 | NaturalGas |  | 1.5385 | 0.23362 | 1.1164 | 2.8885 | 0 | 0 | 0 | 0 | 0 | 0 | 0 | 0 | 0 | 0 | 0 | 0 | 205.2156 | 31.1624 | 148.9124 | 385.2903 | 90.0639 | 13.6764 | 65.3538 | 169.094 | 1.0774e-07 | 1.636e-08 | 7.8165e-08 | 2.0226e-07 | 0.0063002 | 0.00095669 | 0.0045717 | 0.011829 | 0 | 0 | 0 | 0 | 0 | 0 | 0 | 0 | 4.7649 | 0.46822 | 0.12039 | 0.47741 | 1.066 | 6.1645 | 0.89171 | 4.2276 | 11.2838 | 0 | 156 | SCR
56104_G_CTG2 | MIS_MNWI | Minnesota | 27 | Blue Earth | 13 | 56104 | CTG2 | Mankato Energy Center | 7497 | 2006 | 9999 | Combined Cycle |  |  | SCR | DLNB + H2O + NH3 |  | Fossil | G | 2025 | NaturalGas |  | 1.716 | 0.26058 | 1.2452 | 3.2218 | 0 | 0 | 0 | 0 | 0 | 0 | 0 | 0 | 0 | 0 | 0 | 0 | 228.8943 | 34.758 | 166.0945 | 429.7469 | 100.4558 | 15.2544 | 72.8946 | 188.6049 | 1.2017e-07 | 1.8248e-08 | 8.7185e-08 | 2.256e-07 | 0.0070271 | 0.0010671 | 0.0050992 | 0.013193 | 0 | 0 | 0 | 0 | 0 | 0 | 0 | 0 | 5.3147 | 0.52225 | 0.13428 | 0.53249 | 1.189 | 6.8758 | 0.99459 | 4.7154 | 12.5858 | 0 | 174 | SCR
56102_G_ST1 | WECC_UT | Utah | 49 | Juab | 23 | 56102 | ST1 | Currant Creek | 7497 | 2006 | 9999 | Combined Cycle |  |  | SCR |  |  | Fossil | G | 2025 | NaturalGas |  | 3.3399 | 0.1488 | 0.085099 | 3.5738 | 0 | 0 | 0 | 0 | 0 | 0 | 0 | 0 | 0 | 0 | 0 | 0 | 445.4954 | 19.8482 | 11.3511 | 476.6947 | 195.5165 | 8.7109 | 4.9817 | 209.2091 | 2.3378e-07 | 1.0416e-08 | 5.9585e-09 | 2.5016e-07 | 0.027955 | 0.0012455 | 0.00071229 | 0.029912 | 0 | 0 | 0 | 0 | 0 | 0 | 0 | 0 | 7.7583 | 0.95357 | 0.072469 | 0.044376 | 1.0704 | 11.9128 | 0.49058 | 0.28737 | 12.6907 | 0 | 254 | SCR
56102_G_CT1B | WECC_UT | Utah | 49 | Juab | 23 | 56102 | CT1B | Currant Creek | 7497 | 2005 | 9999 | Combined Cycle |  |  | SCR |  |  | Fossil | G | 2025 | NaturalGas |  | 1.7752 | 0.048314 | 0.04523 | 1.8687 | 0 | 0 | 0 | 0 | 0 | 0 | 0 | 0 | 0 | 0 | 0 | 0 | 236.7872 | 6.4444 | 6.0331 | 249.2647 | 103.9198 | 2.8283 | 2.6478 | 109.3959 | 1.2424e-07 | 3.3813e-09 | 3.1668e-09 | 1.3079e-07 | 0.014858 | 0.00040439 | 0.00037858 | 0.015641 | 0 | 0 | 0 | 0 | 0 | 0 | 0 | 0 | 4.1235 | 0.50684 | 0.025193 | 0.023585 | 0.55562 | 6.3318 | 0.15928 | 0.15273 | 6.6438 | 0 | 135 | SCR
56102_G_CT1A | WECC_UT | Utah | 49 | Juab | 23 | 56102 | CT1A | Currant Creek | 7497 | 2005 | 9999 | Combined Cycle |  |  | SCR |  |  | Fossil | G | 2025 | NaturalGas |  | 1.7752 | 0.048314 | 0.04523 | 1.8687 | 0 | 0 | 0 | 0 | 0 | 0 | 0 | 0 | 0 | 0 | 0 | 0 | 236.7872 | 6.4444 | 6.0331 | 249.2647 | 103.9198 | 2.8283 | 2.6478 | 109.3959 | 1.2424e-07 | 3.3813e-09 | 3.1668e-09 | 1.3079e-07 | 0.014858 | 0.00040439 | 0.00037858 | 0.015641 | 0 | 0 | 0 | 0 | 0 | 0 | 0 | 0 | 4.1235 | 0.50684 | 0.025193 | 0.023585 | 0.55562 | 6.3318 | 0.15928 | 0.15273 | 6.6438 | 0 | 135 | SCR
56100_G_4 | MIS_MNWI | Minnesota | 27 | Winona | 169 | 56100 | 4 | St. Charles Power Plant | 10745 | 2004 | 9999 | Combustion Turbine | [5 empty] | Fossil | G | 2025 | Oil |  | 0 | 0 | 0 | 0 | 0 | 0 | 0 | 0 | 0 | 0 | 0 | 0 | 0 | 0 | 0 | 0 | 0 | 0 | 0 | 0 | 0 | 0 | 0 | 0 | 0 | 0 | 0 | 0 | 0 | 0 | 0 | 0 | 0 | 0 | 0 | 0 | 0 | 0 | 0 | 0 | 0.0374 | 0 | 0 | 0 | 0 | 0 | 0 | 0 | 0 | 0 | 2
56100_G_3 | MIS_MNWI | Minnesota | 27 | Winona | 169 | 56100 | 3 | St. Charles Power Plant | 10745 | 2004 | 9999 | Combustion Turbine | [5 empty] | Fossil | G | 2025 | Oil |  | 0 | 0 | 0 | 0 | 0 | 0 | 0 | 0 | 0 | 0 | 0 | 0 | 0 | 0 | 0 | 0 | 0 | 0 | 0 | 0 | 0 | 0 | 0 | 0 | 0 | 0 | 0 | 0 | 0 | 0 | 0 | 0 | 0 | 0 | 0 | 0 | 0 | 0 | 0 | 0 | 0.0374 | 0 | 0 | 0 | 0 | 0 | 0 | 0 | 0 | 0 | 2
56100_G_2 | MIS_MNWI | Minnesota | 27 | Winona | 169 | 56100 | 2 | St. Charles Power Plant | 10745 | 2004 | 9999 | Combustion Turbine | [5 empty] | Fossil | G | 2025 | Oil |  | 0 | 0 | 0 | 0 | 0 | 0 | 0 | 0 | 0 | 0 | 0 | 0 | 0 | 0 | 0 | 0 | 0 | 0 | 0 | 0 | 0 | 0 | 0 | 0 | 0 | 0 | 0 | 0 | 0 | 0 | 0 | 0 | 0 | 0 | 0 | 0 | 0 | 0 | 0 | 0 | 0.0374 | 0 | 0 | 0 | 0 | 0 | 0 | 0 | 0 | 0 | 2
56100_G_1 | MIS_MNWI | Minnesota | 27 | Winona | 169 | 56100 | 1 | St. Charles Power Plant | 10745 | 2004 | 9999 | Combustion Turbine | [5 empty] | Fossil | G | 2025 | Oil |  | 0 | 0 | 0 | 0 | 0 | 0 | 0 | 0 | 0 | 0 | 0 | 0 | 0 | 0 | 0 | 0 | 0 | 0 | 0 | 0 | 0 | 0 | 0 | 0 | 0 | 0 | 0 | 0 | 0 | 0 | 0 | 0 | 0 | 0 | 0 | 0 | 0 | 0 | 0 | 0 | 0.0374 | 0 | 0 | 0 | 0 | 0 | 0 | 0 | 0 | 0 | 2
561_G_UN19 | NENG_CT | Connecticut | 9 | Litchfield | 5 | 561 | UN19 | Franklin Drive | 13939 | 1968 | 9999 | Combustion Turbine | [5 empty] | Fossil | G | 2025 | Oil |  | 0 | 0 | 0 | 0 | 0 | 0 | 0 | 0 | 0 | 0 | 0 | 0 | 0 | 0 | 0 | 0 | 0 | 0 | 0 | 0 | 0 | 0 | 0 | 0 | 0 | 0 | 0 | 0 | 0 | 0 | 0 | 0 | 0 | 0 | 0 | 0 | 0 | 0 | 0 | 0 | 0.30107 | 0 | 0 | 0 | 0 | 0 | 0 | 0 | 0 | 0 | 16.1
56099_G_GE15 | MIS_MAPP | North Dakota | 38 | Lamoure | 45 | 56099 | GE15 | FPL Energy North Dakota Wind I/II | 0 | 2003 | 9999 | Onshore Wind | [5 empty] | Non-Fossil | G | 2025 | Wind |  | 0 | 0 | 0 | 0 | 0 | 0 | 0 | 0 | 0 | 0 | 0 | 0 | 0 | 0 | 0 | 0 | 52.9073 | 77.5195 | 73.4425 | 203.8693 | 0 | 0 | 0 | 0 | 0 | 0 | 0 | 0 | 0 | 0 | 0 | 0 | 0 | 0 | 0 | 0 | 0 | 0 | 0 | 0 | 2.4254 | 0 | 0 | 0 | 0 | 0 | 0 | 0 | 0 | 0 | 61.5
56098_G_2 | MIS_MAPP | North Dakota | 38 | Traill | 97 | 56098 | 2 | Hillsboro | 11528 | 2002 | 9999 | Combustion Turbine | [5 empty] | Fossil | G | 2025 | Oil |  | 0 | 0 | 0 | 0 | 0 | 0 | 0 | 0 | 0 | 0 | 0 | 0 | 0 | 0 | 0 | 0 | 0 | 0 | 0 | 0 | 0 | 0 | 0 | 0 | 0 | 0 | 0 | 0 | 0 | 0 | 0 | 0 | 0 | 0 | 0 | 0 | 0 | 0 | 0 | 0 | 0.0374 | 0 | 0 | 0 | 0 | 0 | 0 | 0 | 0 | 0 | 2
56098_G_1 | MIS_MAPP | North Dakota | 38 | Traill | 97 | 56098 | 1 | Hillsboro | 10941 | 2002 | 9999 | Combustion Turbine | [5 empty] | Fossil | G | 2025 | Oil |  | 0 | 0 | 0 | 0 | 0 | 0 | 0 | 0 | 0 | 0 | 0 | 0 | 0 | 0 | 0 | 0 | 0 | 0 | 0 | 0 | 0 | 0 | 0 | 0 | 0 | 0 | 0 | 0 | 0 | 0 | 0 | 0 | 0 | 0 | 0 | 0 | 0 | 0 | 0 | 0 | 0.0374 | 0 | 0 | 0 | 0 | 0 | 0 | 0 | 0 | 0 | 2
56097_G_GE15 | WECC_NM | New Mexico | 35 | Quay | 37 | 56097 | GE15 | New Mexico Wind Energy Center | 0 | 2003 | 9999 | Onshore Wind | [5 empty] | Non-Fossil | G | 2025 | Wind |  | 0 | 0 | 0 | 0 | 0 | 0 | 0 | 0 | 0 | 0 | 0 | 0 | 0 | 0 | 0 | 0 | 150.9319 | 200.9403 | 171.3919 | 523.2642 | 0 | 0 | 0 | 0 | 0 | 0 | 0 | 0 | 0 | 0 | 0 | 0 | 0 | 0 | 0 | 0 | 0 | 0 | 0 | 0 | 8.0068 | 0 | 0 | 0 | 0 | 0 | 0 | 0 | 0 | 0 | 204
56094_G_GSOO | SPP_WEST | Oklahoma | 40 | Woodward | 153 | 56094 | GSOO | Oklahoma Wind Energy Center | 0 | 2003 | 9999 | Onshore Wind | [5 empty] | Non-Fossil | G | 2025 | Wind |  | 0 | 0 | 0 | 0 | 0 | 0 | 0 | 0 | 0 | 0 | 0 | 0 | 0 | 0 | 0 | 0 | 43.8268 | 67.4228 | 68.1831 | 179.4328 | 0 | 0 | 0 | 0 | 0 | 0 | 0 | 0 | 0 | 0 | 0 | 0 | 0 | 0 | 0 | 0 | 0 | 0 | 0 | 0 | 1.9638 | 0 | 0 | 0 | 0 | 0 | 0 | 0 | 0 | 0 | 50.4177
56094_G_GE15 | SPP_WEST | Oklahoma | 40 | Woodward | 153 | 56094 | GE15 | Oklahoma Wind Energy Center | 0 | 2003 | 9999 | Onshore Wind | [5 empty] | Non-Fossil | G | 2025 | Wind |  | 0 | 0 | 0 | 0 | 0 | 0 | 0 | 0 | 0 | 0 | 0 | 0 | 0 | 0 | 0 | 0 | 43.8268 | 67.4228 | 68.1831 | 179.4328 | 0 | 0 | 0 | 0 | 0 | 0 | 0 | 0 | 0 | 0 | 0 | 0 | 0 | 0 | 0 | 0 | 0 | 0 | 0 | 0 | 1.9638 | 0 | 0 | 0 | 0 | 0 | 0 | 0 | 0 | 0 | 50.4177
56093_G_GE15 | WECC_WY | Wyoming | 56 | Uinta | 41 | 56093 | GE15 | TransAlta Wyoming Wind | 0 | 2003 | 9999 | Onshore Wind | [5 empty] | Non-Fossil | G | 2025 | Wind |  | 0 | 0 | 0 | 0 | 0 | 0 | 0 | 0 | 0 | 0 | 0 | 0 | 0 | 0 | 0 | 0 | 146.8699 | 163.5971 | 120.6572 | 431.1242 | 0 | 0 | 0 | 0 | 0 | 0 | 0 | 0 | 0 | 0 | 0 | 0 | 0 | 0 | 0 | 0 | 0 | 0 | 0 | 0 | 4.0575 | 0 | 0 | 0 | 0 | 0 | 0 | 0 | 0 | 0 | 144
56092_G_GE15 | SPP_WAUE | South Dakota | 46 | Hyde | 69 | 56092 | GE15 | South Dakota Wind Energy Cente | 0 | 2003 | 9999 | Onshore Wind | [5 empty] | Non-Fossil | G | 2025 | Wind |  | 0 | 0 | 0 | 0 | 0 | 0 | 0 | 0 | 0 | 0 | 0 | 0 | 0 | 0 | 0 | 0 | 38.0534 | 55.5214 | 53.2583 | 146.8331 | 0 | 0 | 0 | 0 | 0 | 0 | 0 | 0 | 0 | 0 | 0 | 0 | 0 | 0 | 0 | 0 | 0 | 0 | 0 | 0 | 1.5382 | 0 | 0 | 0 | 0 | 0 | 0 | 0 | 0 | 0 | 38.7776
56090_G_D190 | WECC_SCE | California | 6 | Orange | 59 | 56090 | D190 | Blacksand Generating Facility | 11724 | 2012 | 9999 | Fossil Waste | [5 empty] | Fossil | G | 2025 | Fwaste |  | 0.0044502 | 0.0056296 | 0.0075836 | 0.017663 | 0 | 0 | 0 | 0 | 0 | 0 | 0 | 0 | 0 | 0 | 0 | 0 | 0.37958 | 0.48018 | 0.64685 | 1.5066 | 0.71448 | 0.90383 | 1.2176 | 2.8359 | 0 | 0 | 0 | 0 | 0.00010672 | 0.000135 | 0.00018192 | 0.00042364 | 0.00017802 | 0.0002252 | 0.00030351 | 0.00070673 | 0 | 0 | 0 | 0 | 0.070408 | 0.0024821 | 0.0031399 | 0.0042298 | 0.0098518 | 0 | 0 | 0 | 0 | 0 | 0.3
56090_G_D189 | WECC_SCE | California | 6 | Orange | 59 | 56090 | D189 | Blacksand Generating Facility | 11724 | 2000 | 9999 | Fossil Waste | [5 empty] | Fossil | G | 2025 | Fwaste |  | 0.044502 | 0.056296 | 0.075837 | 0.17663 | 0 | 0 | 0 | 0 | 0 | 0 | 0 | 0 | 0 | 0 | 0 | 0 | 3.7958 | 4.8018 | 6.4685 | 15.066 | 7.1448 | 9.0383 | 12.1756 | 28.3586 | 0 | 0 | 0 | 0 | 0.0010669 | 0.0013497 | 0.0018182 | 0.0042348 | 0.00178 | 0.0022518 | 0.0030335 | 0.0070653 | 0 | 0 | 0 | 0 | 0.70408 | 0.024821 | 0.031399 | 0.042298 | 0.098518 | 0 | 0 | 0 | 0 | 0 | 3
56090_G_D182 | WECC_SCE | California | 6 | Orange | 59 | 56090 | D182 | Blacksand Generating Facility | 11724 | 2000 | 9999 | Fossil Waste | [5 empty] | Fossil | G | 2025 | Fwaste |  | 0.037085 | 0.046913 | 0.063197 | 0.1472 | 0 | 0 | 0 | 0 | 0 | 0 | 0 | 0 | 0 | 0 | 0 | 0 | 3.1631 | 4.0015 | 5.3904 | 12.555 | 5.954 | 7.5319 | 10.1463 | 23.6322 | 0 | 0 | 0 | 0 | 0.00088909 | 0.0011247 | 0.0015152 | 0.003529 | 0.0014834 | 0.0018765 | 0.0025279 | 0.0058878 | 0 | 0 | 0 | 0 | 0.58673 | 0.020684 | 0.026166 | 0.035248 | 0.082099 | 0 | 0 | 0 | 0 | 0 | 2.5
56081_G_EW | SPP_WEST | Oklahoma | 40 | Comanche | 31 | 56081 | EW | Blue Canyon Windpower | 0 | 2003 | 9999 | Onshore Wind | [5 empty] | Non-Fossil | G | 2025 | Wind |  | 0 | 0 | 0 | 0 | 0 | 0 | 0 | 0 | 0 | 0 | 0 | 0 | 0 | 0 | 0 | 0 | 63.8497 | 98.2258 | 99.3335 | 261.4089 | 0 | 0 | 0 | 0 | 0 | 0 | 0 | 0 | 0 | 0 | 0 | 0 | 0 | 0 | 0 | 0 | 0 | 0 | 0 | 0 | 2.861 | 0 | 0 | 0 | 0 | 0 | 0 | 0 | 0 | 0 | 73.4516
56079_B_South | MIS_AR | Arkansas | 5 | Arkansas | 1 | 56079 | South | Riceland Foods Cogeneration Plant | 6268 | 1996 | 9999 | Biomass |  |  | Bag House | FR + FU |  | Non-Fossil | B | 2025 |  | Biomass Retirement | 0 | 0 | 0 | 0 | 0 | 0 | 0 | 0 | 0 | 0 | 0 | 0 | 0 | 0 | 0 | 0 | 0 | 0 | 0 | 0 | 0 | 0 | 0 | 0 | 0 | 0 | 0 | 0 | 0 | 0 | 0 | 0 | 0 | 0 | 0 | 0 | 0 | 0 | 0 | 0 | 0 | 0 | 0 | 0 | 0 | 0 | 0 | 0 | 0 | 0 | 1.7778
56079_B_North | MIS_AR | Arkansas | 5 | Arkansas | 1 | 56079 | North | Riceland Foods Cogeneration Plant | 6268 | 1996 | 9999 | Biomass |  |  | Bag House | FR + FU |  | Non-Fossil | B | 2025 |  | Biomass Retirement | 0 | 0 | 0 | 0 | 0 | 0 | 0 | 0 | 0 | 0 | 0 | 0 | 0 | 0 | 0 | 0 | 0 | 0 | 0 | 0 | 0 | 0 | 0 | 0 | 0 | 0 | 0 | 0 | 0 | 0 | 0 | 0 | 0 | 0 | 0 | 0 | 0 | 0 | 0 | 0 | 0 | 0 | 0 | 0 | 0 | 0 | 0 | 0 | 0 | 0 | 1.7778
56078_G_3 | WEC_CALN | California | 6 | Stanislaus | 99 | 56078 | 3 | Walnut Energy Center | 7830 | 2006 | 9999 | Combined Cycle |  |  | SCR | DLNB + NH3 |  | Fossil | G | 2025 | NaturalGas |  | 1.3871 | 1.8803 | 0.20993 | 3.4773 | 0 | 0 | 0 | 0 | 0 | 0 | 0 | 0 | 0 | 0 | 0 | 0 | 177.1519 | 240.1393 | 26.811 | 444.1022 | 81.2008 | 110.0722 | 12.2893 | 203.5623 | 9.7093e-08 | 1.3161e-07 | 1.4699e-08 | 2.4341e-07 | 0.0045566 | 0.0061767 | 0.00068964 | 0.011423 | 0 | 0 | 0 | 0 | 0 | 0 | 0 | 0 | 3.085 | 0.37919 | 0.50977 | 0.10378 | 0.99274 | 5.6411 | 6.8571 | 0.80127 | 13.2995 | 0 | 101 | SCR
56078_G_2 | WEC_CALN | California | 6 | Stanislaus | 99 | 56078 | 2 | Walnut Energy Center | 7830 | 2006 | 9999 | Combined Cycle |  |  | SCR | DLNB + NH3 |  | Fossil | G | 2025 | NaturalGas |  | 1.1536 | 1.5638 | 0.1746 | 2.892 | 0 | 0 | 0 | 0 | 0 | 0 | 0 | 0 | 0 | 0 | 0 | 0 | 147.3343 | 199.7198 | 22.2982 | 369.3523 | 67.5333 | 91.5452 | 10.2208 | 169.2993 | 8.0751e-08 | 1.0946e-07 | 1.2225e-08 | 2.0244e-07 | 0.0037896 | 0.0051371 | 0.00057356 | 0.0095003 | 0 | 0 | 0 | 0 | 0 | 0 | 0 | 0 | 2.5657 | 0.31537 | 0.42396 | 0.086314 | 0.82564 | 4.6916 | 5.7029 | 0.6664 | 11.061 | 0 | 84 | SCR
56078_G_1 | WEC_CALN | California | 6 | Stanislaus | 99 | 56078 | 1 | Walnut Energy Center | 7830 | 2006 | 9999 | Combined Cycle |  |  | SCR | DLNB + NH3 |  | Fossil | G | 2025 | NaturalGas |  | 1.1536 | 1.5638 | 0.1746 | 2.892 | 0 | 0 | 0 | 0 | 0 | 0 | 0 | 0 | 0 | 0 | 0 | 0 | 147.3343 | 199.7198 | 22.2982 | 369.3523 | 67.5333 | 91.5452 | 10.2208 | 169.2993 | 8.0751e-08 | 1.0946e-07 | 1.2225e-08 | 2.0244e-07 | 0.0037896 | 0.0051371 | 0.00057356 | 0.0095003 | 0 | 0 | 0 | 0 | 0 | 0 | 0 | 0 | 2.5657 | 0.31537 | 0.42396 | 0.086314 | 0.82564 | 4.6916 | 5.7029 | 0.6664 | 11.061 | 0 | 84 | SCR
56075_G_2 | WEC_CALN | California | 6 | Solano | 95 | 56075 | 2 | High Winds LLC | 0 | 2003 | 9999 | Onshore Wind | [5 empty] | Non-Fossil | G | 2025 | Wind |  | 0 | 0 | 0 | 0 | 0 | 0 | 0 | 0 | 0 | 0 | 0 | 0 | 0 | 0 | 0 | 0 | 5.2493 | 10.3971 | 28.367 | 44.0134 | 0 | 0 | 0 | 0 | 0 | 0 | 0 | 0 | 0 | 0 | 0 | 0 | 0 | 0 | 0 | 0 | 0 | 0 | 0 | 0 | 0.45646 | 0 | 0 | 0 | 0 | 0 | 0 | 0 | 0 | 0 | 16.2
56075_G_1 | WEC_CALN | California | 6 | Solano | 95 | 56075 | 1 | High Winds LLC | 0 | 2003 | 9999 | Onshore Wind | [5 empty] | Non-Fossil | G | 2025 | Wind |  | 0 | 0 | 0 | 0 | 0 | 0 | 0 | 0 | 0 | 0 | 0 | 0 | 0 | 0 | 0 | 0 | 47.2436 | 93.5738 | 255.3034 | 396.1209 | 0 | 0 | 0 | 0 | 0 | 0 | 0 | 0 | 0 | 0 | 0 | 0 | 0 | 0 | 0 | 0 | 0 | 0 | 0 | 0 | 4.1082 | 0 | 0 | 0 | 0 | 0 | 0 | 0 | 0 | 0 | 145.8
56074_G_01 | MIS_IA | Iowa | 19 | Linn | 113 | 56074 | 01 | Alliant SBD 9901 Wells Fargo | 16000 | 2000 | 9999 | Combustion Turbine | [5 empty] | Fossil | G | 2025 | Oil |  | 0 | 0 | 0 | 0 | 0 | 0 | 0 | 0 | 0 | 0 | 0 | 0 | 0 | 0 | 0 | 0 | 0 | 0 | 0 | 0 | 0 | 0 | 0 | 0 | 0 | 0 | 0 | 0 | 0 | 0 | 0 | 0 | 0 | 0 | 0 | 0 | 0 | 0 | 0 | 0 | 0.02057 | 0 | 0 | 0 | 0 | 0 | 0 | 0 | 0 | 0 | 1.1
56073_G_01 | MIS_IA | Iowa | 19 | Linn | 113 | 56073 | 01 | Alliant SBG 9802 Toyota | 10745 | 1998 | 9999 | Combustion Turbine | [5 empty] | Fossil | G | 2025 | NaturalGas |  | 0 | 0 | 0.0018141 | 0.0018141 | 0 | 0 | 0 | 0 | 0 | 0 | 0 | 0 | 0 | 0 | 0 | 0 | 0 | 0 | 0.16884 | 0.16884 | 0 | 0 | 0.1062 | 0.1062 | 0 | 0 | 1.2696e-10 | 1.2696e-10 | 0 | 0 | 0.00071896 | 0.00071896 | 0 | 0 | 0 | 0 | 0 | 0 | 0 | 0 | 0.0187 | 0 | 0 | 0.0023156 | 0.0023156 | 0 | 0 | 0.0066522 | 0.0066522 | 0 | 1
56070_G_1 | MIS_WUMS | Wisconsin | 55 | Dane | 25 | 56070 | 1 | Diesel Generators | 10745 | 2001 | 9999 | Combustion Turbine | [5 empty] | Fossil | G | 2025 | Oil |  | 0 | 0 | 0 | 0 | 0 | 0 | 0 | 0 | 0 | 0 | 0 | 0 | 0 | 0 | 0 | 0 | 0 | 0 | 0 | 0 | 0 | 0 | 0 | 0 | 0 | 0 | 0 | 0 | 0 | 0 | 0 | 0 | 0 | 0 | 0 | 0 | 0 | 0 | 0 | 0 | 0.92191 | 0 | 0 | 0 | 0 | 0 | 0 | 0 | 0 | 0 | 49.3
56069_G_3 | MIS_WUMS | Wisconsin | 55 | Green Lake | 47 | 56069 | 3 | Berlin Landfill Gas | 13500 | 2001 | 9999 | Landfill Gas | [5 empty] | Non-Fossil | G | 2025 | LF Gas |  | 0.01707 | 0.024449 | 0.029558 | 0.071077 | 0 | 0 | 0 | 0 | 0 | 0 | 0 | 0 | 0 | 0 | 0 | 0 | 1.2644 | 1.811 | 2.1895 | 5.2649 | 0.98372 | 1.4089 | 1.7034 | 4.0961 | 0 | 0 | 0 | 0 | 0.0020554 | 0.0029439 | 0.0035591 | 0.0085583 | 0 | 0 | 0 | 0 | 0 | 0 | 0 | 0 | 0.22702 | 0.0082682 | 0.011842 | 0.014317 | 0.034428 | 0 | 0 | 0 | 0 | 0 | 0.78282
56069_G_2 | MIS_WUMS | Wisconsin | 55 | Green Lake | 47 | 56069 | 2 | Berlin Landfill Gas | 13500 | 2001 | 9999 | Landfill Gas | [5 empty] | Non-Fossil | G | 2025 | LF Gas |  | 0.01707 | 0.024449 | 0.029558 | 0.071077 | 0 | 0 | 0 | 0 | 0 | 0 | 0 | 0 | 0 | 0 | 0 | 0 | 1.2644 | 1.811 | 2.1895 | 5.2649 | 0.98372 | 1.4089 | 1.7034 | 4.0961 | 0 | 0 | 0 | 0 | 0.0020554 | 0.0029439 | 0.0035591 | 0.0085583 | 0 | 0 | 0 | 0 | 0 | 0 | 0 | 0 | 0.22702 | 0.0082682 | 0.011842 | 0.014317 | 0.034428 | 0 | 0 | 0 | 0 | 0 | 0.78282
56069_G_1 | MIS_WUMS | Wisconsin | 55 | Green Lake | 47 | 56069 | 1 | Berlin Landfill Gas | 13500 | 2001 | 9999 | Landfill Gas | [5 empty] | Non-Fossil | G | 2025 | LF Gas |  | 0.01707 | 0.024449 | 0.029558 | 0.071077 | 0 | 0 | 0 | 0 | 0 | 0 | 0 | 0 | 0 | 0 | 0 | 0 | 1.2644 | 1.811 | 2.1895 | 5.2649 | 0.98372 | 1.4089 | 1.7034 | 4.0961 | 0 | 0 | 0 | 0 | 0.0020554 | 0.0029439 | 0.0035591 | 0.0085583 | 0 | 0 | 0 | 0 | 0 | 0 | 0 | 0 | 0.22702 | 0.0082682 | 0.011842 | 0.014317 | 0.034428 | 0 | 0 | 0 | 0 | 0 | 0.78282
56068_B_19 | MIS_WUMS | Wisconsin | 55 | Milwaukee | 79 | 56068 | 19 | Elm Road Generating Station | 9374 | 2011 | 9999 | Coal Steam | wall | dry | WESP + Bag House + Wet Scrubber + SCR | LNBO | Wet Scrubber | Fossil | B | 2025 | Coal |  | 10.7108 | 12.7563 | 14.3045 | 37.7716 | 0 | 0 | 0 | 0 | 10.7108 | 12.7563 | 14.3045 | 37.7716 | 0 | 0 | 0 | 0 | 1088.1987 | 1296.0144 | 1453.3135 | 3837.5266 | 1095.0514 | 1304.1758 | 1462.4656 | 3861.6928 | 0.002862 | 0.0034085 | 0.0038222 | 0.010093 | 0.30766 | 0.36641 | 0.41088 | 1.0849 | 0.15301 | 0.18223 | 0.20435 | 0.53959 | 0.0051004 | 0.0060745 | 0.0068117 | 0.017987 | 24.9615 | 5.418 | 6.4527 | 7.2359 | 19.1067 | 25.9217 | 30.872 | 34.619 | 91.4128 | 2.5562 | 634 | Scrubber / SCR | Wet Scrubber
56068_B_18 | MIS_WUMS | Wisconsin | 55 | Milwaukee | 79 | 56068 | 18 | Elm Road Generating Station | 9367 | 2010 | 9999 | Coal Steam | wall | dry | WESP + Bag House + Wet Scrubber + SCR | LNBO | Wet Scrubber | Fossil | B | 2025 | Coal |  | 10.7028 | 12.7468 | 16.5687 | 40.0183 | 0 | 0 | 0 | 0 | 10.7028 | 12.7468 | 16.5687 | 40.0183 | 0 | 0 | 0 | 0 | 1088.1987 | 1296.0144 | 1684.6058 | 4068.8189 | 1094.2337 | 1303.2019 | 1693.9485 | 4091.3841 | 0.0028598 | 0.003406 | 0.0044272 | 0.010693 | 0.30788 | 0.36668 | 0.47663 | 1.1512 | 0.1529 | 0.1821 | 0.2367 | 0.57169 | 0.0050966 | 0.0060699 | 0.0078898 | 0.019056 | 24.9615 | 5.418 | 6.4527 | 8.3875 | 20.2583 | 25.9024 | 30.849 | 40.0986 | 96.85 | 2.7103 | 634 | Scrubber / SCR | Wet Scrubber
56067_G_1 | S_VACA | North Carolina | 37 | Davidson | 57 | 56067 | 1 | Lexington Health Center | 12822 | 2002 | 9999 | Combustion Turbine | [5 empty] | Fossil | G | 2025 | Oil |  | 0 | 0 | 0 | 0 | 0 | 0 | 0 | 0 | 0 | 0 | 0 | 0 | 0 | 0 | 0 | 0 | 0 | 0 | 0 | 0 | 0 | 0 | 0 | 0 | 0 | 0 | 0 | 0 | 0 | 0 | 0 | 0 | 0 | 0 | 0 | 0 | 0 | 0 | 0 | 0 | 0.03366 | 0 | 0 | 0 | 0 | 0 | 0 | 0 | 0 | 0 | 1.8
56064_G_1 | S_VACA | North Carolina | 37 | Burke | 23 | 56064 | 1 | Morganton, Parker Road | 12822 | 2002 | 9999 | Combustion Turbine | [5 empty] | Fossil | G | 2025 | Oil |  | 0 | 0 | 0 | 0 | 0 | 0 | 0 | 0 | 0 | 0 | 0 | 0 | 0 | 0 | 0 | 0 | 0 | 0 | 0 | 0 | 0 | 0 | 0 | 0 | 0 | 0 | 0 | 0 | 0 | 0 | 0 | 0 | 0 | 0 | 0 | 0 | 0 | 0 | 0 | 0 | 0.03366 | 0 | 0 | 0 | 0 | 0 | 0 | 0 | 0 | 0 | 1.8
56063_G_1 | S_VACA | North Carolina | 37 | Cleveland | 45 | 56063 | 1 | Shelby, Toms Street | 12822 | 2002 | 9999 | Combustion Turbine | [5 empty] | Fossil | G | 2025 | Oil |  | 0 | 0 | 0 | 0 | 0 | 0 | 0 | 0 | 0 | 0 | 0 | 0 | 0 | 0 | 0 | 0 | 0 | 0 | 0 | 0 | 0 | 0 | 0 | 0 | 0 | 0 | 0 | 0 | 0 | 0 | 0 | 0 | 0 | 0 | 0 | 0 | 0 | 0 | 0 | 0 | 0.03366 | 0 | 0 | 0 | 0 | 0 | 0 | 0 | 0 | 0 | 1.8
56062_G_1 | S_VACA | North Carolina | 37 | Iredell | 97 | 56062 | 1 | Statesville, Highway 64 | 12822 | 2002 | 9999 | Combustion Turbine | [5 empty] | Fossil | G | 2025 | Oil |  | 0 | 0 | 0 | 0 | 0 | 0 | 0 | 0 | 0 | 0 | 0 | 0 | 0 | 0 | 0 | 0 | 0 | 0 | 0 | 0 | 0 | 0 | 0 | 0 | 0 | 0 | 0 | 0 | 0 | 0 | 0 | 0 | 0 | 0 | 0 | 0 | 0 | 0 | 0 | 0 | 0.03366 | 0 | 0 | 0 | 0 | 0 | 0 | 0 | 0 | 0 | 1.8
56059_G_1 | S_VACA | North Carolina | 37 | Guilford | 81 | 56059 | 1 | High Point, Fairfield | 12822 | 2002 | 9999 | Combustion Turbine | [5 empty] | Fossil | G | 2025 | Oil |  | 0 | 0 | 0 | 0 | 0 | 0 | 0 | 0 | 0 | 0 | 0 | 0 | 0 | 0 | 0 | 0 | 0 | 0 | 0 | 0 | 0 | 0 | 0 | 0 | 0 | 0 | 0 | 0 | 0 | 0 | 0 | 0 | 0 | 0 | 0 | 0 | 0 | 0 | 0 | 0 | 0.03366 | 0 | 0 | 0 | 0 | 0 | 0 | 0 | 0 | 0 | 1.8
56054_G_GM3 | MIS_MNWI | Minnesota | 27 | Dodge | 39 | 56054 | GM3 | G McNeilus Wind Farm Dodge Center | 0 | 2004 | 9999 | Onshore Wind | [5 empty] | Non-Fossil | G | 2025 | Wind |  | 0 | 0 | 0 | 0 | 0 | 0 | 0 | 0 | 0 | 0 | 0 | 0 | 0 | 0 | 0 | 0 | 2.5653 | 3.5296 | 2.9483 | 9.0432 | 0 | 0 | 0 | 0 | 0 | 0 | 0 | 0 | 0 | 0 | 0 | 0 | 0 | 0 | 0 | 0 | 0 | 0 | 0 | 0 | 0.08453 | 0 | 0 | 0 | 0 | 0 | 0 | 0 | 0 | 0 | 3
56054_G_GM2 | MIS_MNWI | Minnesota | 27 | Dodge | 39 | 56054 | GM2 | G McNeilus Wind Farm Dodge Center | 0 | 2003 | 9999 | Onshore Wind | [5 empty] | Non-Fossil | G | 2025 | Wind |  | 0 | 0 | 0 | 0 | 0 | 0 | 0 | 0 | 0 | 0 | 0 | 0 | 0 | 0 | 0 | 0 | 6.8409 | 9.4122 | 7.8623 | 24.1153 | 0 | 0 | 0 | 0 | 0 | 0 | 0 | 0 | 0 | 0 | 0 | 0 | 0 | 0 | 0 | 0 | 0 | 0 | 0 | 0 | 0.22541 | 0 | 0 | 0 | 0 | 0 | 0 | 0 | 0 | 0 | 8
56054_G_GM1 | MIS_MNWI | Minnesota | 27 | Dodge | 39 | 56054 | GM1 | G McNeilus Wind Farm Dodge Center | 0 | 2002 | 9999 | Onshore Wind | [5 empty] | Non-Fossil | G | 2025 | Wind |  | 0 | 0 | 0 | 0 | 0 | 0 | 0 | 0 | 0 | 0 | 0 | 0 | 0 | 0 | 0 | 0 | 27.3634 | 37.6486 | 31.449 | 96.4611 | 0 | 0 | 0 | 0 | 0 | 0 | 0 | 0 | 0 | 0 | 0 | 0 | 0 | 0 | 0 | 0 | 0 | 0 | 0 | 0 | 0.90166 | 0 | 0 | 0 | 0 | 0 | 0 | 0 | 0 | 0 | 32
56053_G_3 | MIS_IL | Illinois | 17 | Clark | 23 | 56053 | 3 | Casey City of | 10745 | 2002 | 9999 | Combustion Turbine | [5 empty] | Fossil | G | 2025 | Oil |  | 0 | 0 | 0 | 0 | 0 | 0 | 0 | 0 | 0 | 0 | 0 | 0 | 0 | 0 | 0 | 0 | 0 | 0 | 0 | 0 | 0 | 0 | 0 | 0 | 0 | 0 | 0 | 0 | 0 | 0 | 0 | 0 | 0 | 0 | 0 | 0 | 0 | 0 | 0 | 0 | 0.03366 | 0 | 0 | 0 | 0 | 0 | 0 | 0 | 0 | 0 | 1.8
56053_G_2 | MIS_IL | Illinois | 17 | Clark | 23 | 56053 | 2 | Casey City of | 10745 | 2002 | 9999 | Combustion Turbine | [5 empty] | Fossil | G | 2025 | Oil |  | 0 | 0 | 0 | 0 | 0 | 0 | 0 | 0 | 0 | 0 | 0 | 0 | 0 | 0 | 0 | 0 | 0 | 0 | 0 | 0 | 0 | 0 | 0 | 0 | 0 | 0 | 0 | 0 | 0 | 0 | 0 | 0 | 0 | 0 | 0 | 0 | 0 | 0 | 0 | 0 | 0.03366 | 0 | 0 | 0 | 0 | 0 | 0 | 0 | 0 | 0 | 1.8
56053_G_1 | MIS_IL | Illinois | 17 | Clark | 23 | 56053 | 1 | Casey City of | 10745 | 2002 | 9999 | Combustion Turbine | [5 empty] | Fossil | G | 2025 | Oil |  | 0 | 0 | 0 | 0 | 0 | 0 | 0 | 0 | 0 | 0 | 0 | 0 | 0 | 0 | 0 | 0 | 0 | 0 | 0 | 0 | 0 | 0 | 0 | 0 | 0 | 0 | 0 | 0 | 0 | 0 | 0 | 0 | 0 | 0 | 0 | 0 | 0 | 0 | 0 | 0 | 0.03366 | 0 | 0 | 0 | 0 | 0 | 0 | 0 | 0 | 0 | 1.8
56052_G_GE15 | PJM_PENE | Pennsylvania | 42 | Somerset | 111 | 56052 | GE15 | Meyersdale Windpower | 0 | 2003 | 9999 | Onshore Wind | [5 empty] | Non-Fossil | G | 2025 | Wind |  | 0 | 0 | 0 | 0 | 0 | 0 | 0 | 0 | 0 | 0 | 0 | 0 | 0 | 0 | 0 | 0 | 25.5388 | 31.6764 | 20.3204 | 77.5356 | 0 | 0 | 0 | 0 | 0 | 0 | 0 | 0 | 0 | 0 | 0 | 0 | 0 | 0 | 0 | 0 | 0 | 0 | 0 | 0 | 1.1866 | 0 | 0 | 0 | 0 | 0 | 0 | 0 | 0 | 0 | 30
56052_G_BMY | PJM_PENE | Pennsylvania | 42 | Somerset | 111 | 56052 | BMY | Meyersdale Windpower | 0 | 2015 | 9999 | Energy Storage | [5 empty] | Non-Fossil | G | 2025 | EnerStor |  | 0 | 0 | 0 | 0 | 0 | 0 | 0 | 0 | 0 | 0 | 0 | 0 | 0 | 0 | 0 | 0 | 4.1632 | 5.6435 | 7.0775 | 16.8842 | 0 | 0 | 0 | 0 | 0 | 0 | 0 | 0 | 0 | 0 | 0 | 0 | 0 | 0 | 0 | 0 | 0 | 0 | 0 | 0 | 0 | 0 | 0 | 0 | 0 | 0 | 0 | 0 | 0 | 0 | 18
56051_G_GEN1 | WECC_SCE | California | 6 | Los Angeles | 37 | 56051 | GEN1 | THUMS | 12445 | 2003 | 9999 | Combustion Turbine | [5 empty] | Fossil | G | 2025 | NaturalGas |  | 0 | 0 | 0 | 0 | 0 | 0 | 0 | 0 | 0 | 0 | 0 | 0 | 0 | 0 | 0 | 0 | 0 | 0 | 0 | 0 | 0 | 0 | 0 | 0 | 0 | 0 | 0 | 0 | 0 | 0 | 0 | 0 | 0 | 0 | 0 | 0 | 0 | 0 | 0 | 0 | 0.8415 | 0 | 0 | 0 | 0 | 0 | 0 | 0 | 0 | 0 | 45
56047_G_STG | NENG_CT | Connecticut | 9 | New Haven | 9 | 56047 | STG | CPV Towantic Energy Center | 6250 | 2018 | 9999 | Combined Cycle | [5 empty] | Fossil | G | 2025 | NaturalGas |  | 3.0453 | 4.1281 | 5.6984 | 12.8718 | 0 | 0 | 0 | 0 | 0 | 0 | 0 | 0 | 0 | 0 | 0 | 0 | 487.2555 | 660.5018 | 911.7374 | 2059.4947 | 178.2746 | 241.6611 | 333.5819 | 753.5176 | 2.1314e-07 | 2.8893e-07 | 3.9888e-07 | 9.0095e-07 | 0.016749 | 0.022705 | 0.031341 | 0.070795 | 0 | 0 | 0 | 0 | 0 | 0 | 0 | 0 | 8.1099 | 0.97453 | 1.3094 | 1.8074 | 4.0913 | 22.7391 | 16.3344 | 19.2424 | 58.3159 | 0 | 277.8
56047_G_CTG2 | NENG_CT | Connecticut | 9 | New Haven | 9 | 56047 | CTG2 | CPV Towantic Energy Center | 6250 | 2018 | 9999 | Combined Cycle | [5 empty] | Fossil | G | 2025 | NaturalGas |  | 2.5608 | 3.4713 | 4.7917 | 10.8238 | 0 | 0 | 0 | 0 | 0 | 0 | 0 | 0 | 0 | 0 | 0 | 0 | 409.7296 | 555.4112 | 766.6734 | 1731.8142 | 149.9098 | 203.2111 | 280.5066 | 633.6275 | 1.7931e-07 | 2.4307e-07 | 3.3547e-07 | 7.5785e-07 | 0.014084 | 0.019092 | 0.026355 | 0.059531 | 0 | 0 | 0 | 0 | 0 | 0 | 0 | 0 | 6.8196 | 0.81948 | 1.101 | 1.5198 | 3.4403 | 19.1211 | 13.7354 | 16.1808 | 49.0374 | 0 | 233.6
56047_G_CTG1 | NENG_CT | Connecticut | 9 | New Haven | 9 | 56047 | CTG1 | CPV Towantic Energy Center | 6250 | 2018 | 9999 | Combined Cycle | [5 empty] | Fossil | G | 2025 | NaturalGas |  | 2.5608 | 3.4713 | 4.7917 | 10.8238 | 0 | 0 | 0 | 0 | 0 | 0 | 0 | 0 | 0 | 0 | 0 | 0 | 409.7296 | 555.4112 | 766.6734 | 1731.8142 | 149.9098 | 203.2111 | 280.5066 | 633.6275 | 1.7931e-07 | 2.4307e-07 | 3.3547e-07 | 7.5785e-07 | 0.014084 | 0.019092 | 0.026355 | 0.059531 | 0 | 0 | 0 | 0 | 0 | 0 | 0 | 0 | 6.8196 | 0.81948 | 1.101 | 1.5198 | 3.4403 | 19.1211 | 13.7354 | 16.1808 | 49.0374 | 0 | 233.6
56046_G_2 | WEC_LADW | California | 6 | Los Angeles | 37 | 56046 | 2 | Magnolia Power Project | 7115 | 2005 | 9999 | Combined Cycle |  |  | SCR | DLNB |  | Fossil | G | 2025 | NaturalGas |  | 1.7471 | 2.3683 | 3.2692 | 7.3847 | 0 | 0 | 0 | 0 | 0 | 0 | 0 | 0 | 0 | 0 | 0 | 0 | 245.5571 | 332.8663 | 459.4789 | 1037.9023 | 102.2775 | 138.6428 | 191.3785 | 432.2989 | 1.2229e-07 | 1.6577e-07 | 2.2882e-07 | 5.1687e-07 | 0.0046823 | 0.0063471 | 0.0087614 | 0.019791 | 0 | 0 | 0 | 0 | 0 | 0 | 0 | 0 | 4.2762 | 0.52561 | 0.71249 | 0.9835 | 2.2216 | 7.2102 | 8.7317 | 12.576 | 28.5179 | 0 | 140 | SCR
56046_G_1 | WEC_LADW | California | 6 | Los Angeles | 37 | 56046 | 1 | Magnolia Power Project | 7115 | 2005 | 9999 | Combined Cycle |  |  | SCR | DLNB |  | Fossil | G | 2025 | NaturalGas |  | 2.0092 | 2.7236 | 3.7596 | 8.4924 | 0 | 0 | 0 | 0 | 0 | 0 | 0 | 0 | 0 | 0 | 0 | 0 | 282.3907 | 382.7962 | 528.4007 | 1193.5877 | 117.6191 | 159.4393 | 220.0853 | 497.1437 | 1.4063e-07 | 1.9063e-07 | 2.6314e-07 | 5.944e-07 | 0.0053847 | 0.0072992 | 0.010076 | 0.022759 | 0 | 0 | 0 | 0 | 0 | 0 | 0 | 0 | 4.9177 | 0.60445 | 0.81937 | 1.131 | 2.5548 | 8.2917 | 10.0415 | 14.4625 | 32.7956 | 0 | 161 | SCR
56041_G_M3 | WECC_SCE | California | 6 | Los Angeles | 37 | 56041 | M3 | Malburg | 7678 | 2005 | 9999 | Combined Cycle |  |  | SCR | DLNB + LNB + NH3 |  | Fossil | G | 2025 | NaturalGas |  | 0.67335 | 0.91277 | 1.2126 | 2.7987 | 0 | 0 | 0 | 0 | 0 | 0 | 0 | 0 | 0 | 0 | 0 | 0 | 87.699 | 118.8808 | 157.9325 | 364.5123 | 39.4181 | 53.4334 | 70.9859 | 163.8374 | 4.7126e-08 | 6.3882e-08 | 8.4884e-08 | 1.9589e-07 | 0.0020907 | 0.0028341 | 0.0037651 | 0.00869 | 0 | 0 | 0 | 0 | 0 | 0 | 0 | 0 | 1.5272 | 0.18772 | 0.25446 | 0.33805 | 0.78023 | 2.7047 | 3.2739 | 4.5677 | 10.5464 | 0 | 50 | SCR
56041_G_M2 | WECC_SCE | California | 6 | Los Angeles | 37 | 56041 | M2 | Malburg | 7678 | 2005 | 9999 | Combined Cycle |  |  | SCR | DLNB + LNB + NH3 |  | Fossil | G | 2025 | NaturalGas |  | 0.56562 | 0.76672 | 1.0186 | 2.3509 | 0 | 0 | 0 | 0 | 0 | 0 | 0 | 0 | 0 | 0 | 0 | 0 | 73.6671 | 99.8599 | 132.6633 | 306.1903 | 33.1112 | 44.884 | 59.6282 | 137.6234 | 3.9586e-08 | 5.366e-08 | 7.1303e-08 | 1.6455e-07 | 0.0017562 | 0.0023807 | 0.0031627 | 0.0072996 | 0 | 0 | 0 | 0 | 0 | 0 | 0 | 0 | 1.2829 | 0.15768 | 0.21375 | 0.28396 | 0.65539 | 2.272 | 2.7501 | 3.8369 | 8.859 | 0 | 42 | SCR
56041_G_M1 | WECC_SCE | California | 6 | Los Angeles | 37 | 56041 | M1 | Malburg | 7678 | 2005 | 9999 | Combined Cycle |  |  | SCR | DLNB + LNB + NH3 |  | Fossil | G | 2025 | NaturalGas |  | 0.56562 | 0.76672 | 1.0186 | 2.3509 | 0 | 0 | 0 | 0 | 0 | 0 | 0 | 0 | 0 | 0 | 0 | 0 | 73.6671 | 99.8599 | 132.6633 | 306.1903 | 33.1112 | 44.884 | 59.6282 | 137.6234 | 3.9586e-08 | 5.366e-08 | 7.1303e-08 | 1.6455e-07 | 0.0017562 | 0.0023807 | 0.0031627 | 0.0072996 | 0 | 0 | 0 | 0 | 0 | 0 | 0 | 0 | 1.2829 | 0.15768 | 0.21375 | 0.28396 | 0.65539 | 2.272 | 2.7501 | 3.8369 | 8.859 | 0 | 42 | SCR
56039_G_G2 | WECC_SCE | California | 6 | Los Angeles | 37 | 56039 | G2 | H. Gonzales | 13832 | 1987 | 9999 | Combustion Turbine | [5 empty] | Fossil | G | 2025 | NaturalGas |  | 0 | 0 | 0 | 0 | 0 | 0 | 0 | 0 | 0 | 0 | 0 | 0 | 0 | 0 | 0 | 0 | 0 | 0 | 0 | 0 | 0 | 0 | 0 | 0 | 0 | 0 | 0 | 0 | 0 | 0 | 0 | 0 | 0 | 0 | 0 | 0 | 0 | 0 | 0 | 0 | 0.13083 | 0 | 0 | 0 | 0 | 0 | 0 | 0 | 0 | 0 | 5.4
56039_G_G1 | WECC_SCE | California | 6 | Los Angeles | 37 | 56039 | G1 | H. Gonzales | 13760 | 1987 | 9999 | Combustion Turbine | [5 empty] | Fossil | G | 2025 | NaturalGas |  | 0 | 0 | 0 | 0 | 0 | 0 | 0 | 0 | 0 | 0 | 0 | 0 | 0 | 0 | 0 | 0 | 0 | 0 | 0 | 0 | 0 | 0 | 0 | 0 | 0 | 0 | 0 | 0 | 0 | 0 | 0 | 0 | 0 | 0 | 0 | 0 | 0 | 0 | 0 | 0 | 0.13083 | 0 | 0 | 0 | 0 | 0 | 0 | 0 | 0 | 0 | 5.4
56038_G_3 | PJM_SMAC | Maryland | 24 | Prince Georges | 33 | 56038 | 3 | UMCP CHP Plant | 8300 | 2003 | 9999 | O/G Steam | [5 empty] | Fossil | G | 2025 | NaturalGas |  | 0.022353 | 0.040203 | 0.053496 | 0.11605 | 0 | 0 | 0 | 0 | 0 | 0 | 0 | 0 | 0 | 0 | 0 | 0 | 2.6932 | 4.8437 | 6.4453 | 13.9821 | 2.286 | 4.1115 | 5.4709 | 11.8685 | 2.7339e-09 | 4.9169e-09 | 6.5416e-09 | 1.4192e-08 | 0.0013827 | 0.0024868 | 0.0033093 | 0.0071788 | 0 | 0 | 0 | 0 | 0 | 0 | 0 | 0 | 0.033875 | 0.0022299 | 0.0040106 | 0.0053367 | 0.011577 | 0.087107 | 0.11365 | 0.16995 | 0.3707 | 0 | 2
56038_G_2 | PJM_SMAC | Maryland | 24 | Prince Georges | 33 | 56038 | 2 | UMCP CHP Plant | 8700 | 2003 | 9999 | Combustion Turbine | [5 empty] | Fossil | G | 2025 | NaturalGas |  | 0.068201 | 0.1521 | 0.1954 | 0.4157 | 0 | 0 | 0 | 0 | 0 | 0 | 0 | 0 | 0 | 0 | 0 | 0 | 7.8392 | 17.4826 | 22.4593 | 47.7811 | 7.164 | 15.9768 | 20.5249 | 43.6656 | 8.5655e-09 | 1.9102e-08 | 2.4573e-08 | 5.2241e-08 | 0.005819 | 0.012977 | 0.016672 | 0.035468 | 0 | 0 | 0 | 0 | 0 | 0 | 0 | 0 | 0.17578 | 0.034512 | 0.05825 | 0.0761 | 0.16886 | 0.26577 | 0.42996 | 0.62074 | 1.3165 | 0 | 9.4
56038_G_1 | PJM_SMAC | Maryland | 24 | Prince Georges | 33 | 56038 | 1 | UMCP CHP Plant | 8700 | 2003 | 9999 | Combustion Turbine | [5 empty] | Fossil | G | 2025 | NaturalGas |  | 0.068201 | 0.1521 | 0.1954 | 0.4157 | 0 | 0 | 0 | 0 | 0 | 0 | 0 | 0 | 0 | 0 | 0 | 0 | 7.8392 | 17.4826 | 22.4593 | 47.7811 | 7.164 | 15.9768 | 20.5249 | 43.6656 | 8.5655e-09 | 1.9102e-08 | 2.4573e-08 | 5.2241e-08 | 0.005819 | 0.012977 | 0.016672 | 0.035468 | 0 | 0 | 0 | 0 | 0 | 0 | 0 | 0 | 0.17578 | 0.034512 | 0.05825 | 0.0761 | 0.16886 | 0.26577 | 0.42996 | 0.62074 | 1.3165 | 0 | 9.4
56036_G_GEN3 | WEC_CALN | California | 6 | Alameda | 1 | 56036 | GEN3 | WWTP Power Generation Station | 11414 | 1985 | 9999 | Non-Fossil Waste | [5 empty] | Non-Fossil | G | 2025 | Non-Fossil |  | 0.029686 | 0.038416 | 0.049469 | 0.11757 | 0 | 0 | 0 | 0 | 0 | 0 | 0 | 0 | 0 | 0 | 0 | 0 | 2.6009 | 3.3657 | 4.334 | 10.3006 | 0 | 0 | 0 | 0 | 0 | 0 | 0 | 0 | 0 | 0 | 0 | 0 | 0 | 0 | 0 | 0 | 0 | 0 | 0 | 0 | 0.46939 | 0.017007 | 0.022009 | 0.028341 | 0.067357 | 0 | 0 | 0 | 0 | 0 | 2
56036_G_GEN2 | WEC_CALN | California | 6 | Alameda | 1 | 56036 | GEN2 | WWTP Power Generation Station | 11414 | 1985 | 9999 | Non-Fossil Waste | [5 empty] | Non-Fossil | G | 2025 | Non-Fossil |  | 0.029686 | 0.038416 | 0.049469 | 0.11757 | 0 | 0 | 0 | 0 | 0 | 0 | 0 | 0 | 0 | 0 | 0 | 0 | 2.6009 | 3.3657 | 4.334 | 10.3006 | 0 | 0 | 0 | 0 | 0 | 0 | 0 | 0 | 0 | 0 | 0 | 0 | 0 | 0 | 0 | 0 | 0 | 0 | 0 | 0 | 0.46939 | 0.017007 | 0.022009 | 0.028341 | 0.067357 | 0 | 0 | 0 | 0 | 0 | 2
56036_G_GEN1 | WEC_CALN | California | 6 | Alameda | 1 | 56036 | GEN1 | WWTP Power Generation Station | 11414 | 1985 | 9999 | Non-Fossil Waste | [5 empty] | Non-Fossil | G | 2025 | Non-Fossil |  | 0.029686 | 0.038416 | 0.049469 | 0.11757 | 0 | 0 | 0 | 0 | 0 | 0 | 0 | 0 | 0 | 0 | 0 | 0 | 2.6009 | 3.3657 | 4.334 | 10.3006 | 0 | 0 | 0 | 0 | 0 | 0 | 0 | 0 | 0 | 0 | 0 | 0 | 0 | 0 | 0 | 0 | 0 | 0 | 0 | 0 | 0.46939 | 0.017007 | 0.022009 | 0.028341 | 0.067357 | 0 | 0 | 0 | 0 | 0 | 2
56035_G_2 | S_VACA | North Carolina | 37 | Wilson | 195 | 56035 | 2 | Smithfield Farmland Corp-Wilson | 8700 | 2002 | 9999 | Combustion Turbine | [5 empty] | Fossil | G | 2025 | NaturalGas |  | 0.013951 | 0.015557 | 0.017927 | 0.047435 | 0 | 0 | 0 | 0 | 0 | 0 | 0 | 0 | 0 | 0 | 0 | 0 | 1.6036 | 1.7882 | 2.0605 | 5.4523 | 1.1593 | 1.2927 | 1.4896 | 3.9415 | 1.3865e-09 | 1.5461e-09 | 1.7816e-09 | 4.7143e-09 | 0.017586 | 0.01961 | 0.022597 | 0.059794 | 0 | 0 | 0 | 0 | 0 | 0 | 0 | 0 | 0.02431 | 0.0057801 | 0.0070376 | 0.0090714 | 0.021889 | 0.05604 | 0.056267 | 0.069678 | 0.18199 | 0 | 1.3
56035_G_1 | S_VACA | North Carolina | 37 | Wilson | 195 | 56035 | 1 | Smithfield Farmland Corp-Wilson | 8700 | 2002 | 9999 | Combustion Turbine | [5 empty] | Fossil | G | 2025 | NaturalGas |  | 0.013951 | 0.015557 | 0.017927 | 0.047435 | 0 | 0 | 0 | 0 | 0 | 0 | 0 | 0 | 0 | 0 | 0 | 0 | 1.6036 | 1.7882 | 2.0605 | 5.4523 | 1.1593 | 1.2927 | 1.4896 | 3.9415 | 1.3865e-09 | 1.5461e-09 | 1.7816e-09 | 4.7143e-09 | 0.017586 | 0.01961 | 0.022597 | 0.059794 | 0 | 0 | 0 | 0 | 0 | 0 | 0 | 0 | 0.02431 | 0.0057801 | 0.0070376 | 0.0090714 | 0.021889 | 0.05604 | 0.056267 | 0.069678 | 0.18199 | 0 | 1.3
56032_G_0001 | NY_Z_K | New York | 36 | Nassau | 59 | 56032 | 0001 | Equus Freeport Power | 10800 | 2004 | 9999 | Combustion Turbine |  |  | SCR | H2O |  | Fossil | G | 2025 | NaturalGas |  | 0 | 0 | 0.017007 | 0.017007 | 0 | 0 | 0 | 0 | 0 | 0 | 0 | 0 | 0 | 0 | 0 | 0 | 0 | 0 | 1.5747 | 1.5747 | 0 | 0 | 0.99559 | 0.99559 | 0 | 0 | 1.1904e-09 | 1.1904e-09 | 0 | 0 | 0.00010666 | 0.00010666 | 0 | 0 | 0 | 0 | 0 | 0 | 0 | 0 | 0.99258 | 0 | 0 | 0.023901 | 0.023901 | 0 | 0 | 0.05777 | 0.05777 | 0 | 47.9 | SCR
56031_G_STG | MIS_WUMS | Wisconsin | 55 | Outagamie | 87 | 56031 | STG | Fox Energy Center | 7075 | 2005 | 9999 | Combined Cycle |  |  | SCR | DLNB + H2O |  | Fossil | G | 2025 | NaturalGas |  | 2.8914 | 3.9194 | 5.4103 | 12.2211 | 0 | 0 | 0 | 0 | 0 | 0 | 0 | 0 | 0 | 0 | 0 | 0 | 408.6772 | 553.9846 | 764.7042 | 1727.366 | 169.262 | 229.4441 | 316.7179 | 715.424 | 2.0238e-07 | 2.7434e-07 | 3.7874e-07 | 8.5547e-07 | 0.016553 | 0.022439 | 0.030974 | 0.069966 | 0 | 0 | 0 | 0 | 0 | 0 | 0 | 0 | 7.1169 | 0.86754 | 1.176 | 1.6233 | 3.6668 | 10.8336 | 14.0584 | 19.2976 | 44.1896 | 0 | 233 | SCR
56031_G_CTG2 | MIS_WUMS | Wisconsin | 55 | Outagamie | 87 | 56031 | CTG2 | Fox Energy Center | 7075 | 2005 | 9999 | Combined Cycle |  |  | SCR | DLNB + H2O |  | Fossil | G | 2025 | NaturalGas |  | 1.9644 | 2.6629 | 3.6757 | 8.303 | 0 | 0 | 0 | 0 | 0 | 0 | 0 | 0 | 0 | 0 | 0 | 0 | 277.6549 | 376.3767 | 519.5394 | 1173.571 | 114.9965 | 155.8841 | 215.1779 | 486.0585 | 1.375e-07 | 1.8639e-07 | 2.5732e-07 | 5.812e-07 | 0.011246 | 0.015245 | 0.021044 | 0.047535 | 0 | 0 | 0 | 0 | 0 | 0 | 0 | 0 | 4.8352 | 0.58941 | 0.79897 | 1.1029 | 2.4913 | 7.3603 | 9.5513 | 13.1108 | 30.0223 | 0 | 158.3 | SCR
56031_G_CTG1 | MIS_WUMS | Wisconsin | 55 | Outagamie | 87 | 56031 | CTG1 | Fox Energy Center | 7075 | 2006 | 9999 | Combined Cycle |  |  | SCR | DLNB + H2O |  | Fossil | G | 2025 | NaturalGas |  | 2.0587 | 2.7907 | 3.8522 | 8.7016 | 0 | 0 | 0 | 0 | 0 | 0 | 0 | 0 | 0 | 0 | 0 | 0 | 290.9852 | 394.4466 | 544.4825 | 1229.9142 | 120.5175 | 163.3681 | 225.5086 | 509.3942 | 1.4408e-07 | 1.9531e-07 | 2.6968e-07 | 6.0907e-07 | 0.011786 | 0.015977 | 0.022054 | 0.049817 | 0 | 0 | 0 | 0 | 0 | 0 | 0 | 0 | 5.0673 | 0.6177 | 0.83733 | 1.1558 | 2.6109 | 7.7137 | 10.0098 | 13.7402 | 31.4637 | 0 | 165.9 | SCR
56026_G_STG | WEC_CALN | California | 6 | Santa Clara | 85 | 56026 | STG | Donald Von Raesfeld Power Plant | 8563 | 2005 | 9999 | Combined Cycle |  |  | SCR | DLNB + H2O + NH3 |  | Fossil | G | 2025 | NaturalGas |  | 0.81104 | 0.048956 | 0.12275 | 0.98275 | 0 | 0 | 0 | 0 | 0 | 0 | 0 | 0 | 0 | 0 | 0 | 0 | 94.7149 | 5.7172 | 14.3346 | 114.7666 | 47.4785 | 2.8659 | 7.1856 | 57.53 | 5.6729e-08 | 3.4242e-09 | 8.6014e-09 | 6.8754e-08 | 0.0027089 | 0.00016351 | 0.00040997 | 0.0032823 | 0 | 0 | 0 | 0 | 0 | 0 | 0 | 0 | 1.6494 | 0.20273 | 0.022274 | 0.055488 | 0.2805 | 3.2984 | 0.17853 | 0.46851 | 3.9454 | 0 | 54 | SCR
56026_G_CTG2 | WEC_CALN | California | 6 | Santa Clara | 85 | 56026 | CTG2 | Donald Von Raesfeld Power Plant | 8563 | 2005 | 9999 | Combined Cycle |  |  | SCR | DLNB + H2O |  | Fossil | G | 2025 | NaturalGas |  | 0.75097 | 0.04533 | 0.11365 | 0.90995 | 0 | 0 | 0 | 0 | 0 | 0 | 0 | 0 | 0 | 0 | 0 | 0 | 87.699 | 5.2937 | 13.2728 | 106.2654 | 43.9616 | 2.6536 | 6.6533 | 53.2685 | 5.2526e-08 | 3.1706e-09 | 7.9643e-09 | 6.3661e-08 | 0.0025082 | 0.0001514 | 0.0003796 | 0.0030392 | 0 | 0 | 0 | 0 | 0 | 0 | 0 | 0 | 1.5272 | 0.18772 | 0.020624 | 0.051377 | 0.25972 | 3.0541 | 0.16531 | 0.4338 | 3.6532 | 0 | 50 | SCR
56026_G_CTG1 | WEC_CALN | California | 6 | Santa Clara | 85 | 56026 | CTG1 | Donald Von Raesfeld Power Plant | 8563 | 2005 | 9999 | Combined Cycle |  |  | SCR | DLNB + H2O |  | Fossil | G | 2025 | NaturalGas |  | 0.75097 | 0.04533 | 0.11365 | 0.90995 | 0 | 0 | 0 | 0 | 0 | 0 | 0 | 0 | 0 | 0 | 0 | 0 | 87.699 | 5.2937 | 13.2728 | 106.2654 | 43.9616 | 2.6536 | 6.6533 | 53.2685 | 5.2526e-08 | 3.1706e-09 | 7.9643e-09 | 6.3661e-08 | 0.0025082 | 0.0001514 | 0.0003796 | 0.0030392 | 0 | 0 | 0 | 0 | 0 | 0 | 0 | 0 | 1.5272 | 0.18772 | 0.020624 | 0.051377 | 0.25972 | 3.0541 | 0.16531 | 0.4338 | 3.6532 | 0 | 50 | SCR
56025_G_7 | MIS_MIDA | Iowa | 19 | Tama | 171 | 56025 | 7 | Traer East | 25000 | 2004 | 9999 | Combustion Turbine | [5 empty] | Fossil | G | 2025 | Oil |  | 0 | 0 | 0 | 0 | 0 | 0 | 0 | 0 | 0 | 0 | 0 | 0 | 0 | 0 | 0 | 0 | 0 | 0 | 0 | 0 | 0 | 0 | 0 | 0 | 0 | 0 | 0 | 0 | 0 | 0 | 0 | 0 | 0 | 0 | 0 | 0 | 0 | 0 | 0 | 0 | 0.0374 | 0 | 0 | 0 | 0 | 0 | 0 | 0 | 0 | 0 | 2
56025_G_6 | MIS_MIDA | Iowa | 19 | Tama | 171 | 56025 | 6 | Traer East | 25000 | 2004 | 9999 | Combustion Turbine | [5 empty] | Fossil | G | 2025 | Oil |  | 0 | 0 | 0 | 0 | 0 | 0 | 0 | 0 | 0 | 0 | 0 | 0 | 0 | 0 | 0 | 0 | 0 | 0 | 0 | 0 | 0 | 0 | 0 | 0 | 0 | 0 | 0 | 0 | 0 | 0 | 0 | 0 | 0 | 0 | 0 | 0 | 0 | 0 | 0 | 0 | 0.0374 | 0 | 0 | 0 | 0 | 0 | 0 | 0 | 0 | 0 | 2
56022_G_1 | SPP_N | Kansas | 20 | Cowley | 35 | 56022 | 1 | Waste Water Plant Generator | 20500 | 1993 | 9999 | Combustion Turbine | [5 empty] | Fossil | G | 2025 | Oil |  | 0 | 0 | 0 | 0 | 0 | 0 | 0 | 0 | 0 | 0 | 0 | 0 | 0 | 0 | 0 | 0 | 0 | 0 | 0 | 0 | 0 | 0 | 0 | 0 | 0 | 0 | 0 | 0 | 0 | 0 | 0 | 0 | 0 | 0 | 0 | 0 | 0 | 0 | 0 | 0 | 0.02992 | 0 | 0 | 0 | 0 | 0 | 0 | 0 | 0 | 0 | 1.6
56018_G_2 | S_SOU | Alabama | 1 | Talladega | 121 | 56018 | 2 | AMEA Peaking | 12332 | 2004 | 9999 | Combustion Turbine |  |  |  | H2O |  | Fossil | G | 2025 | NaturalGas |  | 0.0072455 | 0 | 0.00052047 | 0.0077659 | 0 | 0 | 0 | 0 | 0 | 0 | 0 | 0 | 0 | 0 | 0 | 0 | 0.58753 | 0 | 0.042205 | 0.62974 | 0.42415 | 0 | 0.030468 | 0.45462 | 5.0777e-10 | 0 | 3.6501e-11 | 5.4427e-10 | 0.00029362 | 0 | 2.1107e-05 | 0.00031473 | 0 | 0 | 0 | 0 | 0 | 0 | 0 | 0 | 0.88825 | 0.0092234 | 0 | 0.00066255 | 0.009886 | 0.027148 | 0 | 0.0019397 | 0.029087 | 0 | 47.5
56018_G_1 | S_SOU | Alabama | 1 | Talladega | 121 | 56018 | 1 | AMEA Peaking | 12331 | 2004 | 9999 | Combustion Turbine |  |  |  | H2O |  | Fossil | G | 2025 | NaturalGas |  | 0.0072449 | 0 | 0.00052043 | 0.0077653 | 0 | 0 | 0 | 0 | 0 | 0 | 0 | 0 | 0 | 0 | 0 | 0 | 0.58753 | 0 | 0.042205 | 0.62974 | 0.42412 | 0 | 0.030466 | 0.45458 | 5.0773e-10 | 0 | 3.6499e-11 | 5.4423e-10 | 0.00027534 | 0 | 1.9793e-05 | 0.00029513 | 0 | 0 | 0 | 0 | 0 | 0 | 0 | 0 | 0.88825 | 0.0092234 | 0 | 0.00066255 | 0.009886 | 0.027145 | 0 | 0.0019395 | 0.029085 | 0 | 47.5
56015_G_SEGC | S_SOU | Georgia | 13 | Decatur | 87 | 56015 | SEGC | Walton Bainbridge Power Facility | 16484 | 2000 | 9999 | Combustion Turbine |  |  |  | H2O |  | Fossil | G | 2025 | Oil |  | 0 | 0 | 0 | 0 | 0 | 0 | 0 | 0 | 0 | 0 | 0 | 0 | 0 | 0 | 0 | 0 | 0 | 0 | 0 | 0 | 0 | 0 | 0 | 0 | 0 | 0 | 0 | 0 | 0 | 0 | 0 | 0 | 0 | 0 | 0 | 0 | 0 | 0 | 0 | 0 | 0.6919 | 0 | 0 | 0 | 0 | 0 | 0 | 0 | 0 | 0 | 37
56015_G_SEG1 | S_SOU | Georgia | 13 | Decatur | 87 | 56015 | SEG1 | Walton Bainbridge Power Facility | 16452 | 2000 | 9999 | Combustion Turbine |  |  |  | H2O |  | Fossil | G | 2025 | Oil |  | 0 | 0 | 0 | 0 | 0 | 0 | 0 | 0 | 0 | 0 | 0 | 0 | 0 | 0 | 0 | 0 | 0 | 0 | 0 | 0 | 0 | 0 | 0 | 0 | 0 | 0 | 0 | 0 | 0 | 0 | 0 | 0 | 0 | 0 | 0 | 0 | 0 | 0 | 0 | 0 | 0.6919 | 0 | 0 | 0 | 0 | 0 | 0 | 0 | 0 | 0 | 37
56013_G_U3 | SPP_WAUE | Iowa | 19 | Audubon | 9 | 56013 | U3 | Exira | 10745 | 2007 | 9999 | Combustion Turbine |  |  |  | H2O |  | Fossil | G | 2025 | NaturalGas |  | 0 | 0 | 0.081242 | 0.081242 | 0 | 0 | 0 | 0 | 0 | 0 | 0 | 0 | 0 | 0 | 0 | 0 | 0 | 0 | 7.5609 | 7.5609 | 0 | 0 | 4.7559 | 4.7559 | 0 | 0 | 5.688e-09 | 5.688e-09 | 0 | 0 | 0.0037643 | 0.0037643 | 0 | 0 | 0 | 0 | 0 | 0 | 0 | 0 | 0.86955 | 0 | 0 | 0.1037 | 0.1037 | 0 | 0 | 0.2719 | 0.2719 | 0 | 46.5
56013_G_U2 | SPP_WAUE | Iowa | 19 | Audubon | 9 | 56013 | U2 | Exira | 10745 | 2004 | 9999 | Combustion Turbine |  |  |  | H2O |  | Fossil | G | 2025 | NaturalGas |  | 0 | 0 | 0.11587 | 0.11587 | 0 | 0 | 0 | 0 | 0 | 0 | 0 | 0 | 0 | 0 | 0 | 0 | 0 | 0 | 10.7836 | 10.7836 | 0 | 0 | 6.783 | 6.783 | 0 | 0 | 8.1035e-09 | 8.1035e-09 | 0 | 0 | 0.0053514 | 0.0053514 | 0 | 0 | 0 | 0 | 0 | 0 | 0 | 0 | 0.86955 | 0 | 0 | 0.13096 | 0.13096 | 0 | 0 | 0.3878 | 0.3878 | 0 | 46.5
56013_G_U1 | SPP_WAUE | Iowa | 19 | Audubon | 9 | 56013 | U1 | Exira | 10745 | 2004 | 9999 | Combustion Turbine |  |  |  | H2O |  | Fossil | G | 2025 | NaturalGas |  | 0 | 0 | 0.11587 | 0.11587 | 0 | 0 | 0 | 0 | 0 | 0 | 0 | 0 | 0 | 0 | 0 | 0 | 0 | 0 | 10.7836 | 10.7836 | 0 | 0 | 6.783 | 6.783 | 0 | 0 | 8.1035e-09 | 8.1035e-09 | 0 | 0 | 0.0053931 | 0.0053931 | 0 | 0 | 0 | 0 | 0 | 0 | 0 | 0 | 0.86955 | 0 | 0 | 0.13096 | 0.13096 | 0 | 0 | 0.3878 | 0.3878 | 0 | 46.5
56012_G_1 | WECC_SCE | California | 6 | Riverside | 65 | 56012 | 1 | Whitewater Hill Wind Partners | 0 | 2002 | 9999 | Onshore Wind | [5 empty] | Non-Fossil | G | 2025 | Wind |  | 0 | 0 | 0 | 0 | 0 | 0 | 0 | 0 | 0 | 0 | 0 | 0 | 0 | 0 | 0 | 0 | 21.2161 | 43.9517 | 74.2604 | 139.4282 | 0 | 0 | 0 | 0 | 0 | 0 | 0 | 0 | 0 | 0 | 0 | 0 | 0 | 0 | 0 | 0 | 0 | 0 | 0 | 0 | 1.726 | 0 | 0 | 0 | 0 | 0 | 0 | 0 | 0 | 0 | 61.2554
56011_G_V-47 | WECC_SCE | California | 6 | Riverside | 65 | 56011 | V-47 | Cabazon Wind Partners | 0 | 2002 | 9999 | Onshore Wind | [5 empty] | Non-Fossil | G | 2025 | Wind |  | 0 | 0 | 0 | 0 | 0 | 0 | 0 | 0 | 0 | 0 | 0 | 0 | 0 | 0 | 0 | 0 | 14.1441 | 29.3011 | 49.5069 | 92.9521 | 0 | 0 | 0 | 0 | 0 | 0 | 0 | 0 | 0 | 0 | 0 | 0 | 0 | 0 | 0 | 0 | 0 | 0 | 0 | 0 | 1.1507 | 0 | 0 | 0 | 0 | 0 | 0 | 0 | 0 | 0 | 40.8369
56010_G_V-47 | MIS_IA | Iowa | 19 | Hancock | 81 | 56010 | V-47 | Hancock County Wind Energy Center | 0 | 2002 | 9999 | Onshore Wind | [5 empty] | Non-Fossil | G | 2025 | Wind |  | 0 | 0 | 0 | 0 | 0 | 0 | 0 | 0 | 0 | 0 | 0 | 0 | 0 | 0 | 0 | 0 | 84.635 | 118.624 | 94.669 | 297.928 | 0 | 0 | 0 | 0 | 0 | 0 | 0 | 0 | 0 | 0 | 0 | 0 | 0 | 0 | 0 | 0 | 0 | 0 | 0 | 0 | 2.7567 | 0 | 0 | 0 | 0 | 0 | 0 | 0 | 0 | 0 | 97.8347
56005_G_PV-1 | PJM_EMAC | Virginia | 51 | Rockingham | 165 | 56005 | PV-1 | Pleasant Valley (VA) | 17849 | 1997 | 9999 | Combustion Turbine | [5 empty] | Fossil | G | 2025 | Oil |  | 0 | 0 | 0 | 0 | 0 | 0 | 0 | 0 | 0 | 0 | 0 | 0 | 0 | 0 | 0 | 0 | 0 | 0 | 0 | 0 | 0 | 0 | 0 | 0 | 0 | 0 | 0 | 0 | 0 | 0 | 0 | 0 | 0 | 0 | 0 | 0 | 0 | 0 | 0 | 0 | 0.1683 | 0 | 0 | 0 | 0 | 0 | 0 | 0 | 0 | 0 | 9
56005_G_D-6 | PJM_EMAC | Virginia | 51 | Rockingham | 165 | 56005 | D-6 | Pleasant Valley (VA) | 12192 | 2006 | 9999 | Combustion Turbine | [5 empty] | Fossil | G | 2025 | Oil |  | 0 | 0 | 0 | 0 | 0 | 0 | 0 | 0 | 0 | 0 | 0 | 0 | 0 | 0 | 0 | 0 | 0 | 0 | 0 | 0 | 0 | 0 | 0 | 0 | 0 | 0 | 0 | 0 | 0 | 0 | 0 | 0 | 0 | 0 | 0 | 0 | 0 | 0 | 0 | 0 | 0.0374 | 0 | 0 | 0 | 0 | 0 | 0 | 0 | 0 | 0 | 2
56005_G_D-4 | PJM_EMAC | Virginia | 51 | Rockingham | 165 | 56005 | D-4 | Pleasant Valley (VA) | 11936 | 2002 | 9999 | Combustion Turbine | [5 empty] | Fossil | G | 2025 | Oil |  | 0 | 0 | 0 | 0 | 0 | 0 | 0 | 0 | 0 | 0 | 0 | 0 | 0 | 0 | 0 | 0 | 0 | 0 | 0 | 0 | 0 | 0 | 0 | 0 | 0 | 0 | 0 | 0 | 0 | 0 | 0 | 0 | 0 | 0 | 0 | 0 | 0 | 0 | 0 | 0 | 0.0374 | 0 | 0 | 0 | 0 | 0 | 0 | 0 | 0 | 0 | 2
56004_G_MC-1 | PJM_Dom | Virginia | 51 | Rockingham | 165 | 56004 | MC-1 | Mount Clinton | 18442 | 1999 | 9999 | Combustion Turbine | [5 empty] | Fossil | G | 2025 | Oil |  | 0 | 0 | 0 | 0 | 0 | 0 | 0 | 0 | 0 | 0 | 0 | 0 | 0 | 0 | 0 | 0 | 0 | 0 | 0 | 0 | 0 | 0 | 0 | 0 | 0 | 0 | 0 | 0 | 0 | 0 | 0 | 0 | 0 | 0 | 0 | 0 | 0 | 0 | 0 | 0 | 0.1683 | 0 | 0 | 0 | 0 | 0 | 0 | 0 | 0 | 0 | 9
56004_G_D-8 | PJM_Dom | Virginia | 51 | Rockingham | 165 | 56004 | D-8 | Mount Clinton | 11919 | 2009 | 9999 | Combustion Turbine | [5 empty] | Fossil | G | 2025 | Oil |  | 0 | 0 | 0 | 0 | 0 | 0 | 0 | 0 | 0 | 0 | 0 | 0 | 0 | 0 | 0 | 0 | 0 | 0 | 0 | 0 | 0 | 0 | 0 | 0 | 0 | 0 | 0 | 0 | 0 | 0 | 0 | 0 | 0 | 0 | 0 | 0 | 0 | 0 | 0 | 0 | 0.0374 | 0 | 0 | 0 | 0 | 0 | 0 | 0 | 0 | 0 | 2
56004_G_D-7 | PJM_Dom | Virginia | 51 | Rockingham | 165 | 56004 | D-7 | Mount Clinton | 11919 | 2009 | 9999 | Combustion Turbine | [5 empty] | Fossil | G | 2025 | Oil |  | 0 | 0 | 0 | 0 | 0 | 0 | 0 | 0 | 0 | 0 | 0 | 0 | 0 | 0 | 0 | 0 | 0 | 0 | 0 | 0 | 0 | 0 | 0 | 0 | 0 | 0 | 0 | 0 | 0 | 0 | 0 | 0 | 0 | 0 | 0 | 0 | 0 | 0 | 0 | 0 | 0.0374 | 0 | 0 | 0 | 0 | 0 | 0 | 0 | 0 | 0 | 2
56004_G_D-5 | PJM_Dom | Virginia | 51 | Rockingham | 165 | 56004 | D-5 | Mount Clinton | 11919 | 2004 | 9999 | Combustion Turbine | [5 empty] | Fossil | G | 2025 | Oil |  | 0 | 0 | 0 | 0 | 0 | 0 | 0 | 0 | 0 | 0 | 0 | 0 | 0 | 0 | 0 | 0 | 0 | 0 | 0 | 0 | 0 | 0 | 0 | 0 | 0 | 0 | 0 | 0 | 0 | 0 | 0 | 0 | 0 | 0 | 0 | 0 | 0 | 0 | 0 | 0 | 0.0374 | 0 | 0 | 0 | 0 | 0 | 0 | 0 | 0 | 0 | 2
56004_G_D-3 | PJM_Dom | Virginia | 51 | Rockingham | 165 | 56004 | D-3 | Mount Clinton | 11919 | 2002 | 9999 | Combustion Turbine | [5 empty] | Fossil | G | 2025 | Oil |  | 0 | 0 | 0 | 0 | 0 | 0 | 0 | 0 | 0 | 0 | 0 | 0 | 0 | 0 | 0 | 0 | 0 | 0 | 0 | 0 | 0 | 0 | 0 | 0 | 0 | 0 | 0 | 0 | 0 | 0 | 0 | 0 | 0 | 0 | 0 | 0 | 0 | 0 | 0 | 0 | 0.0374 | 0 | 0 | 0 | 0 | 0 | 0 | 0 | 0 | 0 | 2
56004_G_D-2 | PJM_Dom | Virginia | 51 | Rockingham | 165 | 56004 | D-2 | Mount Clinton | 11860 | 2002 | 9999 | Combustion Turbine | [5 empty] | Fossil | G | 2025 | Oil |  | 0 | 0 | 0 | 0 | 0 | 0 | 0 | 0 | 0 | 0 | 0 | 0 | 0 | 0 | 0 | 0 | 0 | 0 | 0 | 0 | 0 | 0 | 0 | 0 | 0 | 0 | 0 | 0 | 0 | 0 | 0 | 0 | 0 | 0 | 0 | 0 | 0 | 0 | 0 | 0 | 0.0374 | 0 | 0 | 0 | 0 | 0 | 0 | 0 | 0 | 0 | 2
56002_G_1 | MIS_IA | Minnesota | 27 | Rock | 133 | 56002 | 1 | Minwind | 0 | 2002 | 9999 | Onshore Wind | [5 empty] | Non-Fossil | G | 2025 | Wind |  | 0 | 0 | 0 | 0 | 0 | 0 | 0 | 0 | 0 | 0 | 0 | 0 | 0 | 0 | 0 | 0 | 3.4375 | 4.801 | 3.8936 | 12.1321 | 0 | 0 | 0 | 0 | 0 | 0 | 0 | 0 | 0 | 0 | 0 | 0 | 0 | 0 | 0 | 0 | 0 | 0 | 0 | 0 | 0.1505 | 0 | 0 | 0 | 0 | 0 | 0 | 0 | 0 | 0 | 3.8
56001_G_GE15 | PJM_WMAC | Pennsylvania | 42 | Wayne | 127 | 56001 | GE15 | Waymart Wind | 0 | 2003 | 9999 | Onshore Wind | [5 empty] | Non-Fossil | G | 2025 | Wind |  | 0 | 0 | 0 | 0 | 0 | 0 | 0 | 0 | 0 | 0 | 0 | 0 | 0 | 0 | 0 | 0 | 50.7499 | 62.0717 | 38.3877 | 151.2093 | 0 | 0 | 0 | 0 | 0 | 0 | 0 | 0 | 0 | 0 | 0 | 0 | 0 | 0 | 0 | 0 | 0 | 0 | 0 | 0 | 2.5494 | 0 | 0 | 0 | 0 | 0 | 0 | 0 | 0 | 0 | 64.5
560_G_3 | NENG_CT | Connecticut | 9 | Litchfield | 5 | 560 | 3 | Falls Village | 0 | 1914 | 9999 | Hydro | [5 empty] | Non-Fossil | G | 2025 | Hydro |  | 0 | 0 | 0 | 0 | 0 | 0 | 0 | 0 | 0 | 0 | 0 | 0 | 0 | 0 | 0 | 0 | 2.9334 | 4.0419 | 4.5005 | 11.4758 | 0 | 0 | 0 | 0 | 0 | 0 | 0 | 0 | 0 | 0 | 0 | 0 | 0 | 0 | 0 | 0 | 0 | 0 | 0 | 0 | 0.049135 | 0.0078029 | 0.010751 | 0.011971 | 0.030526 | 0 | 0 | 0 | 0 | 0 | 3.3
560_G_2 | NENG_CT | Connecticut | 9 | Litchfield | 5 | 560 | 2 | Falls Village | 0 | 1914 | 9999 | Hydro | [5 empty] | Non-Fossil | G | 2025 | Hydro |  | 0 | 0 | 0 | 0 | 0 | 0 | 0 | 0 | 0 | 0 | 0 | 0 | 0 | 0 | 0 | 0 | 2.9334 | 4.0419 | 4.5005 | 11.4758 | 0 | 0 | 0 | 0 | 0 | 0 | 0 | 0 | 0 | 0 | 0 | 0 | 0 | 0 | 0 | 0 | 0 | 0 | 0 | 0 | 0.049135 | 0.0078029 | 0.010751 | 0.011971 | 0.030526 | 0 | 0 | 0 | 0 | 0 | 3.3
560_G_1 | NENG_CT | Connecticut | 9 | Litchfield | 5 | 560 | 1 | Falls Village | 0 | 1914 | 9999 | Hydro | [5 empty] | Non-Fossil | G | 2025 | Hydro |  | 0 | 0 | 0 | 0 | 0 | 0 | 0 | 0 | 0 | 0 | 0 | 0 | 0 | 0 | 0 | 0 | 2.9334 | 4.0419 | 4.5005 | 11.4758 | 0 | 0 | 0 | 0 | 0 | 0 | 0 | 0 | 0 | 0 | 0 | 0 | 0 | 0 | 0 | 0 | 0 | 0 | 0 | 0 | 0.049135 | 0.0078029 | 0.010751 | 0.011971 | 0.030526 | 0 | 0 | 0 | 0 | 0 | 3.3
56_B_3 | S_SOU | Alabama | 1 | Washington | 129 | 56 | 3 | Charles R Lowman | 10937 | 1980 | 9999 | Coal Steam | wall | dry | ESPH + Wet Scrubber + SCR | LNB | Wet Scrubber | Fossil | B | 2025 |  | Coal Retirement | 0 | 0 | 0 | 0 | 0 | 0 | 0 | 0 | 0 | 0 | 0 | 0 | 0 | 0 | 0 | 0 | 0 | 0 | 0 | 0 | 0 | 0 | 0 | 0 | 0 | 0 | 0 | 0 | 0 | 0 | 0 | 0 | 0 | 0 | 0 | 0 | 0 | 0 | 0 | 0 | 0 | 0 | 0 | 0 | 0 | 0 | 0 | 0 | 0 | 0 | 238 | Scrubber / SCR | Wet Scrubber
56_B_2 | S_SOU | Alabama | 1 | Washington | 129 | 56 | 2 | Charles R Lowman | 11077 | 1979 | 9999 | Coal Steam | wall | dry | ESPH + Wet Scrubber + SCR | LNB | Wet Scrubber | Fossil | B | 2025 |  | Coal Retirement | 0 | 0 | 0 | 0 | 0 | 0 | 0 | 0 | 0 | 0 | 0 | 0 | 0 | 0 | 0 | 0 | 0 | 0 | 0 | 0 | 0 | 0 | 0 | 0 | 0 | 0 | 0 | 0 | 0 | 0 | 0 | 0 | 0 | 0 | 0 | 0 | 0 | 0 | 0 | 0 | 0 | 0 | 0 | 0 | 0 | 0 | 0 | 0 | 0 | 0 | 238 | Scrubber / SCR | Wet Scrubber
56_B_1 | S_SOU | Alabama | 1 | Washington | 129 | 56 | 1 | Charles R Lowman | 11465 | 1980 | 9999 | Coal Steam | wall | dry | ESPC + Wet Scrubber | LNB | Wet Scrubber | Fossil | B | 2025 |  | Coal Retirement | 0 | 0 | 0 | 0 | 0 | 0 | 0 | 0 | 0 | 0 | 0 | 0 | 0 | 0 | 0 | 0 | 0 | 0 | 0 | 0 | 0 | 0 | 0 | 0 | 0 | 0 | 0 | 0 | 0 | 0 | 0 | 0 | 0 | 0 | 0 | 0 | 0 | 0 | 0 | 0 | 0 | 0 | 0 | 0 | 0 | 0 | 0 | 0 | 0 | 0 | 80 | Scrubber | Wet Scrubber
55999_G_GEN2 | NENGREST | Massachusetts | 25 | Suffolk | 25 | 55999 | GEN2 | NECCO Co-Generation | 9538 | 2004 | 9999 | Combustion Turbine |  |  | SCR |  |  | Fossil | G | 2025 | NaturalGas |  | 0 | 0 | 0.004509 | 0.004509 | 0 | 0 | 0 | 0 | 0 | 0 | 0 | 0 | 0 | 0 | 0 | 0 | 0 | 0 | 0.47274 | 0.47274 | 0 | 0 | 0.44697 | 0.44697 | 0 | 0 | 5.3335e-10 | 5.3335e-10 | 0 | 0 | 0.0015097 | 0.0015097 | 0 | 0 | 0 | 0 | 0 | 0 | 0 | 0 | 0.058022 | 0 | 0 | 0.0062374 | 0.0062374 | 0 | 0 | 0.015136 | 0.015136 | 0 | 2.8 | SCR
55999_G_GEN1 | NENGREST | Massachusetts | 25 | Suffolk | 25 | 55999 | GEN1 | NECCO Co-Generation | 9538 | 2004 | 9999 | Combustion Turbine |  |  | SCR |  |  | Fossil | G | 2025 | NaturalGas |  | 0 | 0 | 0.004509 | 0.004509 | 0 | 0 | 0 | 0 | 0 | 0 | 0 | 0 | 0 | 0 | 0 | 0 | 0 | 0 | 0.47274 | 0.47274 | 0 | 0 | 0.44697 | 0.44697 | 0 | 0 | 5.3335e-10 | 5.3335e-10 | 0 | 0 | 0.0015097 | 0.0015097 | 0 | 0 | 0 | 0 | 0 | 0 | 0 | 0 | 0.058022 | 0 | 0 | 0.0062374 | 0.0062374 | 0 | 0 | 0.015136 | 0.015136 | 0 | 2.8 | SCR
55998_G_IC2 | MIS_MNWI | Wisconsin | 55 | Burnett | 13 | 55998 | IC2 | Danbury Diesel | 12822 | 1966 | 9999 | Combustion Turbine | [5 empty] | Fossil | G | 2025 | Oil |  | 0 | 0 | 0 | 0 | 0 | 0 | 0 | 0 | 0 | 0 | 0 | 0 | 0 | 0 | 0 | 0 | 0 | 0 | 0 | 0 | 0 | 0 | 0 | 0 | 0 | 0 | 0 | 0 | 0 | 0 | 0 | 0 | 0 | 0 | 0 | 0 | 0 | 0 | 0 | 0 | 0.00935 | 0 | 0 | 0 | 0 | 0 | 0 | 0 | 0 | 0 | 0.5
55998_G_IC1 | MIS_MNWI | Wisconsin | 55 | Burnett | 13 | 55998 | IC1 | Danbury Diesel | 12822 | 1982 | 9999 | Combustion Turbine | [5 empty] | Fossil | G | 2025 | Oil |  | 0 | 0 | 0 | 0 | 0 | 0 | 0 | 0 | 0 | 0 | 0 | 0 | 0 | 0 | 0 | 0 | 0 | 0 | 0 | 0 | 0 | 0 | 0 | 0 | 0 | 0 | 0 | 0 | 0 | 0 | 0 | 0 | 0 | 0 | 0 | 0 | 0 | 0 | 0 | 0 | 0.00935 | 0 | 0 | 0 | 0 | 0 | 0 | 0 | 0 | 0 | 0.5
55998_G_GT1 | MIS_MNWI | Wisconsin | 55 | Burnett | 13 | 55998 | GT1 | Danbury Diesel | 19307 | 1981 | 9999 | Combustion Turbine | [5 empty] | Fossil | G | 2025 | Oil |  | 0 | 0 | 0 | 0 | 0 | 0 | 0 | 0 | 0 | 0 | 0 | 0 | 0 | 0 | 0 | 0 | 0 | 0 | 0 | 0 | 0 | 0 | 0 | 0 | 0 | 0 | 0 | 0 | 0 | 0 | 0 | 0 | 0 | 0 | 0 | 0 | 0 | 0 | 0 | 0 | 0.16751 | 0 | 0 | 0 | 0 | 0 | 0 | 0 | 0 | 0 | 4
55997_G_9 | PJM_AP | Pennsylvania | 42 | Franklin | 55 | 55997 | 9 | Orchard Park | 10745 | 2003 | 9999 | Combustion Turbine | [5 empty] | Fossil | G | 2025 | NaturalGas |  | 0.095125 | 0.1048 | 0.093129 | 0.29305 | 0 | 0 | 0 | 0 | 0 | 0 | 0 | 0 | 0 | 0 | 0 | 0 | 8.8529 | 9.7533 | 8.6672 | 27.2734 | 5.5686 | 6.1349 | 5.4518 | 17.1553 | 6.66e-09 | 7.3374e-09 | 6.5141e-09 | 2.0511e-08 | 0.058116 | 0.064027 | 0.056897 | 0.17904 | 0 | 0 | 0 | 0 | 0 | 0 | 0 | 0 | 0.10846 | 0.029997 | 0.035155 | 0.042774 | 0.10793 | 0.26795 | 0.25957 | 0.26419 | 0.79171 | 0 | 5.8
55997_G_8 | PJM_AP | Pennsylvania | 42 | Franklin | 55 | 55997 | 8 | Orchard Park | 10745 | 2003 | 9999 | Combustion Turbine | [5 empty] | Fossil | G | 2025 | NaturalGas |  | 0.095125 | 0.1048 | 0.093129 | 0.29305 | 0 | 0 | 0 | 0 | 0 | 0 | 0 | 0 | 0 | 0 | 0 | 0 | 8.8529 | 9.7533 | 8.6672 | 27.2734 | 5.5686 | 6.1349 | 5.4518 | 17.1553 | 6.66e-09 | 7.3374e-09 | 6.5141e-09 | 2.0511e-08 | 0.058116 | 0.064027 | 0.056897 | 0.17904 | 0 | 0 | 0 | 0 | 0 | 0 | 0 | 0 | 0.10846 | 0.029997 | 0.035155 | 0.042774 | 0.10793 | 0.26795 | 0.25957 | 0.26419 | 0.79171 | 0 | 5.8
55997_G_11 | PJM_AP | Pennsylvania | 42 | Franklin | 55 | 55997 | 11 | Orchard Park | 10745 | 2003 | 9999 | Combustion Turbine | [5 empty] | Fossil | G | 2025 | NaturalGas |  | 0.095125 | 0.1048 | 0.093129 | 0.29305 | 0 | 0 | 0 | 0 | 0 | 0 | 0 | 0 | 0 | 0 | 0 | 0 | 8.8529 | 9.7533 | 8.6672 | 27.2734 | 5.5686 | 6.1349 | 5.4518 | 17.1553 | 6.66e-09 | 7.3374e-09 | 6.5141e-09 | 2.0511e-08 | 0.058116 | 0.064027 | 0.056897 | 0.17904 | 0 | 0 | 0 | 0 | 0 | 0 | 0 | 0 | 0.10846 | 0.029997 | 0.035155 | 0.042774 | 0.10793 | 0.26795 | 0.25957 | 0.26419 | 0.79171 | 0 | 5.8
55997_G_10 | PJM_AP | Pennsylvania | 42 | Franklin | 55 | 55997 | 10 | Orchard Park | 10745 | 2003 | 9999 | Combustion Turbine | [5 empty] | Fossil | G | 2025 | NaturalGas |  | 0.095125 | 0.1048 | 0.093129 | 0.29305 | 0 | 0 | 0 | 0 | 0 | 0 | 0 | 0 | 0 | 0 | 0 | 0 | 8.8529 | 9.7533 | 8.6672 | 27.2734 | 5.5686 | 6.1349 | 5.4518 | 17.1553 | 6.66e-09 | 7.3374e-09 | 6.5141e-09 | 2.0511e-08 | 0.058116 | 0.064027 | 0.056897 | 0.17904 | 0 | 0 | 0 | 0 | 0 | 0 | 0 | 0 | 0.10846 | 0.029997 | 0.035155 | 0.042774 | 0.10793 | 0.26795 | 0.25957 | 0.26419 | 0.79171 | 0 | 5.8
55996_G_04 | MIS_IA | Iowa | 19 | Linn | 113 | 55996 | 04 | Alliant SBD0201 Ingredion | 15920 | 2003 | 9999 | Combustion Turbine | [5 empty] | Fossil | G | 2025 | Oil |  | 0 | 0 | 0 | 0 | 0 | 0 | 0 | 0 | 0 | 0 | 0 | 0 | 0 | 0 | 0 | 0 | 0 | 0 | 0 | 0 | 0 | 0 | 0 | 0 | 0 | 0 | 0 | 0 | 0 | 0 | 0 | 0 | 0 | 0 | 0 | 0 | 0 | 0 | 0 | 0 | 0.02057 | 0 | 0 | 0 | 0 | 0 | 0 | 0 | 0 | 0 | 1.1
55996_G_03 | MIS_IA | Iowa | 19 | Linn | 113 | 55996 | 03 | Alliant SBD0201 Ingredion | 15964 | 2003 | 9999 | Combustion Turbine | [5 empty] | Fossil | G | 2025 | Oil |  | 0 | 0 | 0 | 0 | 0 | 0 | 0 | 0 | 0 | 0 | 0 | 0 | 0 | 0 | 0 | 0 | 0 | 0 | 0 | 0 | 0 | 0 | 0 | 0 | 0 | 0 | 0 | 0 | 0 | 0 | 0 | 0 | 0 | 0 | 0 | 0 | 0 | 0 | 0 | 0 | 0.02992 | 0 | 0 | 0 | 0 | 0 | 0 | 0 | 0 | 0 | 1.6
55996_G_02 | MIS_IA | Iowa | 19 | Linn | 113 | 55996 | 02 | Alliant SBD0201 Ingredion | 15964 | 2003 | 9999 | Combustion Turbine | [5 empty] | Fossil | G | 2025 | Oil |  | 0 | 0 | 0 | 0 | 0 | 0 | 0 | 0 | 0 | 0 | 0 | 0 | 0 | 0 | 0 | 0 | 0 | 0 | 0 | 0 | 0 | 0 | 0 | 0 | 0 | 0 | 0 | 0 | 0 | 0 | 0 | 0 | 0 | 0 | 0 | 0 | 0 | 0 | 0 | 0 | 0.02992 | 0 | 0 | 0 | 0 | 0 | 0 | 0 | 0 | 0 | 1.6
55996_G_01 | MIS_IA | Iowa | 19 | Linn | 113 | 55996 | 01 | Alliant SBD0201 Ingredion | 15966 | 2003 | 9999 | Combustion Turbine | [5 empty] | Fossil | G | 2025 | Oil |  | 0 | 0 | 0 | 0 | 0 | 0 | 0 | 0 | 0 | 0 | 0 | 0 | 0 | 0 | 0 | 0 | 0 | 0 | 0 | 0 | 0 | 0 | 0 | 0 | 0 | 0 | 0 | 0 | 0 | 0 | 0 | 0 | 0 | 0 | 0 | 0 | 0 | 0 | 0 | 0 | 0.03366 | 0 | 0 | 0 | 0 | 0 | 0 | 0 | 0 | 0 | 1.8
55995_G_MWP2 | SPP_WAUE | North Dakota | 38 | Ward | 101 | 55995 | MWP2 | Minot Wind Project | 0 | 2009 | 9999 | Onshore Wind | [5 empty] | Non-Fossil | G | 2025 | Wind |  | 0 | 0 | 0 | 0 | 0 | 0 | 0 | 0 | 0 | 0 | 0 | 0 | 0 | 0 | 0 | 0 | 4.416 | 6.4431 | 6.1804 | 17.0395 | 0 | 0 | 0 | 0 | 0 | 0 | 0 | 0 | 0 | 0 | 0 | 0 | 0 | 0 | 0 | 0 | 0 | 0 | 0 | 0 | 0.17742 | 0 | 0 | 0 | 0 | 0 | 0 | 0 | 0 | 0 | 4.5
55995_G_MWP | SPP_WAUE | North Dakota | 38 | Ward | 101 | 55995 | MWP | Minot Wind Project | 0 | 2003 | 9999 | Onshore Wind | [5 empty] | Non-Fossil | G | 2025 | Wind |  | 0 | 0 | 0 | 0 | 0 | 0 | 0 | 0 | 0 | 0 | 0 | 0 | 0 | 0 | 0 | 0 | 2.5514 | 3.7227 | 3.5709 | 9.845 | 0 | 0 | 0 | 0 | 0 | 0 | 0 | 0 | 0 | 0 | 0 | 0 | 0 | 0 | 0 | 0 | 0 | 0 | 0 | 0 | 0.10251 | 0 | 0 | 0 | 0 | 0 | 0 | 0 | 0 | 0 | 2.6
55992_G_1 | ERC_WEST | Texas | 48 | Pecos | 371 | 55992 | 1 | Desert Sky | 0 | 2002 | 9999 | Onshore Wind | [5 empty] | Non-Fossil | G | 2025 | Wind |  | 0 | 0 | 0 | 0 | 0 | 0 | 0 | 0 | 0 | 0 | 0 | 0 | 0 | 0 | 0 | 0 | 112.6016 | 165.5843 | 168.0857 | 446.2716 | 0 | 0 | 0 | 0 | 0 | 0 | 0 | 0 | 0 | 0 | 0 | 0 | 0 | 0 | 0 | 0 | 0 | 0 | 0 | 0 | 4.5224 | 0 | 0 | 0 | 0 | 0 | 0 | 0 | 0 | 0 | 160.5
55991_G_TG-3 | WECC_NNV | Nevada | 32 | Churchill | 1 | 55991 | TG-3 | Brady | 9771 | 1992 | 9999 | Geothermal | [5 empty] | Non-Fossil | G | 2025 | Geothermal |  | 0.11032 | 0.14704 | 0.17065 | 0.42801 | 0 | 0 | 0 | 0 | 0 | 0 | 0 | 0 | 0 | 0 | 0 | 0 | 11.2906 | 15.0489 | 17.4646 | 43.804 | 0 | 0 | 0 | 0 | 0.00020136 | 0.00026838 | 0.00031146 | 0.0007812 | 0 | 0 | 0 | 0 | 0 | 0 | 0 | 0 | 0 | 0 | 0 | 0 | 0.83001 | 0.061986 | 0.082618 | 0.09588 | 0.24048 | 0 | 0 | 0 | 0 | 0 | 6.3
55991_G_TG-2 | WECC_NNV | Nevada | 32 | Churchill | 1 | 55991 | TG-2 | Brady | 9771 | 1992 | 9999 | Geothermal | [5 empty] | Non-Fossil | G | 2025 | Geothermal |  | 0.13133 | 0.17505 | 0.20315 | 0.50953 | 0 | 0 | 0 | 0 | 0 | 0 | 0 | 0 | 0 | 0 | 0 | 0 | 13.4412 | 17.9153 | 20.7911 | 52.1477 | 0 | 0 | 0 | 0 | 0.00023971 | 0.0003195 | 0.00037079 | 0.00093 | 0 | 0 | 0 | 0 | 0 | 0 | 0 | 0 | 0 | 0 | 0 | 0 | 0.98811 | 0.073792 | 0.098355 | 0.11414 | 0.28629 | 0 | 0 | 0 | 0 | 0 | 7.5
55991_G_TG-1 | WECC_NNV | Nevada | 32 | Churchill | 1 | 55991 | TG-1 | Brady | 9771 | 1992 | 9999 | Geothermal | [5 empty] | Non-Fossil | G | 2025 | Geothermal |  | 0.13133 | 0.17505 | 0.20315 | 0.50953 | 0 | 0 | 0 | 0 | 0 | 0 | 0 | 0 | 0 | 0 | 0 | 0 | 13.4412 | 17.9153 | 20.7911 | 52.1477 | 0 | 0 | 0 | 0 | 0.00023971 | 0.0003195 | 0.00037079 | 0.00093 | 0 | 0 | 0 | 0 | 0 | 0 | 0 | 0 | 0 | 0 | 0 | 0 | 0.98811 | 0.073792 | 0.098355 | 0.11414 | 0.28629 | 0 | 0 | 0 | 0 | 0 | 7.5
55991_G_OEC | WECC_NNV | Nevada | 32 | Churchill | 1 | 55991 | OEC | Brady | 9771 | 2002 | 9999 | Geothermal | [5 empty] | Non-Fossil | G | 2025 | Geothermal |  | 0.096312 | 0.12837 | 0.14898 | 0.37366 | 0 | 0 | 0 | 0 | 0 | 0 | 0 | 0 | 0 | 0 | 0 | 0 | 9.8569 | 13.1379 | 15.2468 | 38.2416 | 0 | 0 | 0 | 0 | 0.00017579 | 0.0002343 | 0.00027191 | 0.000682 | 0 | 0 | 0 | 0 | 0 | 0 | 0 | 0 | 0 | 0 | 0 | 0 | 0.72461 | 0.054114 | 0.072127 | 0.083705 | 0.20995 | 0 | 0 | 0 | 0 | 0 | 5.5
55990_G_7 | PJM_ATSI | Ohio | 39 | Ashtabula | 7 | 55990 | 7 | Ashtabula | 6995 | 2001 | 9999 | Combined Cycle | [5 empty] | Fossil | G | 2025 | NaturalGas |  | 0.0085883 | 0.011642 | 0.01607 | 0.036301 | 0 | 0 | 0 | 0 | 0 | 0 | 0 | 0 | 0 | 0 | 0 | 0 | 1.2278 | 1.6643 | 2.2974 | 5.1895 | 1.0781 | 1.4614 | 2.0173 | 4.5569 | 1.2894e-09 | 1.7478e-09 | 2.4121e-09 | 5.4493e-09 | 0.00024346 | 0.00033002 | 0.00045556 | 0.001029 | 0 | 0 | 0 | 0 | 0 | 0 | 0 | 0 | 0.020435 | 0.0024339 | 0.0032993 | 0.0045543 | 0.010287 | 0.02737 | 0.034307 | 0.05041 | 0.11209 | 0 | 0.7
55990_G_6 | PJM_ATSI | Ohio | 39 | Ashtabula | 7 | 55990 | 6 | Ashtabula | 6995 | 2001 | 9999 | Combined Cycle | [5 empty] | Fossil | G | 2025 | NaturalGas |  | 0.0085884 | 0.011642 | 0.01607 | 0.036301 | 0 | 0 | 0 | 0 | 0 | 0 | 0 | 0 | 0 | 0 | 0 | 0 | 1.2278 | 1.6643 | 2.2974 | 5.1895 | 1.0781 | 1.4614 | 2.0173 | 4.5569 | 1.2884e-09 | 1.7465e-09 | 2.4141e-09 | 5.4489e-09 | 0.00024347 | 0.00033004 | 0.00045557 | 0.0010291 | 0 | 0 | 0 | 0 | 0 | 0 | 0 | 0 | 0.020435 | 0.0024339 | 0.0032993 | 0.0045543 | 0.010287 | 0.02737 | 0.034307 | 0.05041 | 0.11209 | 0 | 0.7
55990_G_5 | PJM_ATSI | Ohio | 39 | Ashtabula | 7 | 55990 | 5 | Ashtabula | 6995 | 2001 | 9999 | Combined Cycle | [5 empty] | Fossil | G | 2025 | NaturalGas |  | 0.053984 | 0.073178 | 0.10101 | 0.22818 | 0 | 0 | 0 | 0 | 0 | 0 | 0 | 0 | 0 | 0 | 0 | 0 | 7.7175 | 10.4615 | 14.4408 | 32.6198 | 6.7767 | 9.1863 | 12.6804 | 28.6434 | 8.0984e-09 | 1.0978e-08 | 1.5174e-08 | 3.4251e-08 | 0.0015304 | 0.0020745 | 0.0028636 | 0.0064685 | 0 | 0 | 0 | 0 | 0 | 0 | 0 | 0 | 0.12845 | 0.015299 | 0.020739 | 0.028627 | 0.064664 | 0.17204 | 0.21564 | 0.31686 | 0.70454 | 0 | 4.4
55990_G_4 | PJM_ATSI | Ohio | 39 | Ashtabula | 7 | 55990 | 4 | Ashtabula | 6995 | 2001 | 9999 | Combined Cycle | [5 empty] | Fossil | G | 2025 | NaturalGas |  | 0.053984 | 0.073178 | 0.10101 | 0.22818 | 0 | 0 | 0 | 0 | 0 | 0 | 0 | 0 | 0 | 0 | 0 | 0 | 7.7175 | 10.4615 | 14.4408 | 32.6198 | 6.7767 | 9.1863 | 12.6804 | 28.6434 | 8.0984e-09 | 1.0978e-08 | 1.5174e-08 | 3.4251e-08 | 0.0015304 | 0.0020745 | 0.0028636 | 0.0064685 | 0 | 0 | 0 | 0 | 0 | 0 | 0 | 0 | 0.12845 | 0.015299 | 0.020739 | 0.028627 | 0.064664 | 0.17204 | 0.21564 | 0.31686 | 0.70454 | 0 | 4.4
55990_G_3 | PJM_ATSI | Ohio | 39 | Ashtabula | 7 | 55990 | 3 | Ashtabula | 6995 | 2001 | 9999 | Combined Cycle | [5 empty] | Fossil | G | 2025 | NaturalGas |  | 0.053984 | 0.073178 | 0.10101 | 0.22818 | 0 | 0 | 0 | 0 | 0 | 0 | 0 | 0 | 0 | 0 | 0 | 0 | 7.7175 | 10.4615 | 14.4408 | 32.6198 | 6.7767 | 9.1863 | 12.6804 | 28.6434 | 8.0984e-09 | 1.0978e-08 | 1.5174e-08 | 3.4251e-08 | 0.0015304 | 0.0020745 | 0.0028636 | 0.0064685 | 0 | 0 | 0 | 0 | 0 | 0 | 0 | 0 | 0.12845 | 0.015299 | 0.020739 | 0.028627 | 0.064664 | 0.17204 | 0.21564 | 0.31686 | 0.70454 | 0 | 4.4
55990_G_2 | PJM_ATSI | Ohio | 39 | Ashtabula | 7 | 55990 | 2 | Ashtabula | 6995 | 2001 | 9999 | Combined Cycle | [5 empty] | Fossil | G | 2025 | NaturalGas |  | 0.053984 | 0.073178 | 0.10101 | 0.22818 | 0 | 0 | 0 | 0 | 0 | 0 | 0 | 0 | 0 | 0 | 0 | 0 | 7.7175 | 10.4615 | 14.4408 | 32.6198 | 6.7767 | 9.1863 | 12.6804 | 28.6434 | 8.0984e-09 | 1.0978e-08 | 1.5174e-08 | 3.4251e-08 | 0.0015304 | 0.0020745 | 0.0028636 | 0.0064685 | 0 | 0 | 0 | 0 | 0 | 0 | 0 | 0 | 0.12845 | 0.015299 | 0.020739 | 0.028627 | 0.064664 | 0.17204 | 0.21564 | 0.31686 | 0.70454 | 0 | 4.4
55990_G_1 | PJM_ATSI | Ohio | 39 | Ashtabula | 7 | 55990 | 1 | Ashtabula | 6995 | 2001 | 9999 | Combined Cycle | [5 empty] | Fossil | G | 2025 | NaturalGas |  | 0.053984 | 0.073178 | 0.10101 | 0.22818 | 0 | 0 | 0 | 0 | 0 | 0 | 0 | 0 | 0 | 0 | 0 | 0 | 7.7175 | 10.4615 | 14.4408 | 32.6198 | 6.7767 | 9.1863 | 12.6804 | 28.6434 | 8.0984e-09 | 1.0978e-08 | 1.5174e-08 | 3.4251e-08 | 0.0015304 | 0.0020745 | 0.0028636 | 0.0064685 | 0 | 0 | 0 | 0 | 0 | 0 | 0 | 0 | 0.12845 | 0.015299 | 0.020739 | 0.028627 | 0.064664 | 0.17204 | 0.21564 | 0.31686 | 0.70454 | 0 | 4.4
55989_G_V-47 | WECC_PNW | Oregon | 41 | Umatilla | 59 | 55989 | V-47 | FPL Energy Vansycle LLC (OR) | 0 | 2001 | 9999 | Onshore Wind | [5 empty] | Non-Fossil | G | 2025 | Wind |  | 0 | 0 | 0 | 0 | 0 | 0 | 0 | 0 | 0 | 0 | 0 | 0 | 0 | 0 | 0 | 0 | 52.8502 | 88.7726 | 142.9219 | 284.5447 | 0 | 0 | 0 | 0 | 0 | 0 | 0 | 0 | 0 | 0 | 0 | 0 | 0 | 0 | 0 | 0 | 0 | 0 | 0 | 0 | 3.4601 | 0 | 0 | 0 | 0 | 0 | 0 | 0 | 0 | 0 | 122.8
55988_G_7 | WECC_NNV | Nevada | 32 | Lyon | 19 | 55988 | 7 | Wabuska | 9771 | 2011 | 9999 | Geothermal | [5 empty] | Non-Fossil | G | 2025 | Geothermal |  | 0.0070045 | 0.009336 | 0.010835 | 0.027175 | 0 | 0 | 0 | 0 | 0 | 0 | 0 | 0 | 0 | 0 | 0 | 0 | 0.71687 | 0.95548 | 1.1089 | 2.7812 | 0 | 0 | 0 | 0 | 1.2785e-05 | 1.704e-05 | 1.9775e-05 | 4.96e-05 | 0 | 0 | 0 | 0 | 0 | 0 | 0 | 0 | 0 | 0 | 0 | 0 | 0.037402 | 0.0039356 | 0.0052456 | 0.0060876 | 0.015269 | 0 | 0 | 0 | 0 | 0 | 0.4
55988_G_6 | WECC_NNV | Nevada | 32 | Lyon | 19 | 55988 | 6 | Wabuska | 9771 | 2011 | 9999 | Geothermal | [5 empty] | Non-Fossil | G | 2025 | Geothermal |  | 0.0070045 | 0.009336 | 0.010835 | 0.027175 | 0 | 0 | 0 | 0 | 0 | 0 | 0 | 0 | 0 | 0 | 0 | 0 | 0.71687 | 0.95548 | 1.1089 | 2.7812 | 0 | 0 | 0 | 0 | 1.2785e-05 | 1.704e-05 | 1.9775e-05 | 4.96e-05 | 0 | 0 | 0 | 0 | 0 | 0 | 0 | 0 | 0 | 0 | 0 | 0 | 0.037402 | 0.0039356 | 0.0052456 | 0.0060876 | 0.015269 | 0 | 0 | 0 | 0 | 0 | 0.4
55988_G_5 | WECC_NNV | Nevada | 32 | Lyon | 19 | 55988 | 5 | Wabuska | 9771 | 2011 | 9999 | Geothermal | [5 empty] | Non-Fossil | G | 2025 | Geothermal |  | 0.0070045 | 0.009336 | 0.010835 | 0.027175 | 0 | 0 | 0 | 0 | 0 | 0 | 0 | 0 | 0 | 0 | 0 | 0 | 0.71687 | 0.95548 | 1.1089 | 2.7812 | 0 | 0 | 0 | 0 | 1.2785e-05 | 1.704e-05 | 1.9775e-05 | 4.96e-05 | 0 | 0 | 0 | 0 | 0 | 0 | 0 | 0 | 0 | 0 | 0 | 0 | 0.037402 | 0.0039356 | 0.0052456 | 0.0060876 | 0.015269 | 0 | 0 | 0 | 0 | 0 | 0.4
55988_G_4 | WECC_NNV | Nevada | 32 | Lyon | 19 | 55988 | 4 | Wabuska | 9771 | 2011 | 9999 | Geothermal | [5 empty] | Non-Fossil | G | 2025 | Geothermal |  | 0.0070045 | 0.009336 | 0.010835 | 0.027175 | 0 | 0 | 0 | 0 | 0 | 0 | 0 | 0 | 0 | 0 | 0 | 0 | 0.71687 | 0.95548 | 1.1089 | 2.7812 | 0 | 0 | 0 | 0 | 1.2785e-05 | 1.704e-05 | 1.9775e-05 | 4.96e-05 | 0 | 0 | 0 | 0 | 0 | 0 | 0 | 0 | 0 | 0 | 0 | 0 | 0.037402 | 0.0039356 | 0.0052456 | 0.0060876 | 0.015269 | 0 | 0 | 0 | 0 | 0 | 0.4
55988_G_3 | WECC_NNV | Nevada | 32 | Lyon | 19 | 55988 | 3 | Wabuska | 9771 | 2002 | 9999 | Geothermal | [5 empty] | Non-Fossil | G | 2025 | Geothermal |  | 0.0017511 | 0.002334 | 0.0027087 | 0.0067938 | 0 | 0 | 0 | 0 | 0 | 0 | 0 | 0 | 0 | 0 | 0 | 0 | 0.17922 | 0.23887 | 0.27722 | 0.6953 | 0 | 0 | 0 | 0 | 3.1962e-06 | 4.26e-06 | 4.9439e-06 | 1.24e-05 | 0 | 0 | 0 | 0 | 0 | 0 | 0 | 0 | 0 | 0 | 0 | 0 | 0.013175 | 0.0009839 | 0.0013114 | 0.0015219 | 0.0038172 | 0 | 0 | 0 | 0 | 0 | 0.1
55988_G_2 | WECC_NNV | Nevada | 32 | Lyon | 19 | 55988 | 2 | Wabuska | 9771 | 1988 | 9999 | Geothermal | [5 empty] | Non-Fossil | G | 2025 | Geothermal |  | 0.0070045 | 0.009336 | 0.010835 | 0.027175 | 0 | 0 | 0 | 0 | 0 | 0 | 0 | 0 | 0 | 0 | 0 | 0 | 0.71687 | 0.95548 | 1.1089 | 2.7812 | 0 | 0 | 0 | 0 | 1.2785e-05 | 1.704e-05 | 1.9775e-05 | 4.96e-05 | 0 | 0 | 0 | 0 | 0 | 0 | 0 | 0 | 0 | 0 | 0 | 0 | 0.052699 | 0.0039356 | 0.0052456 | 0.0060876 | 0.015269 | 0 | 0 | 0 | 0 | 0 | 0.4
55988_G_1 | WECC_NNV | Nevada | 32 | Lyon | 19 | 55988 | 1 | Wabuska | 9771 | 1984 | 9999 | Geothermal | [5 empty] | Non-Fossil | G | 2025 | Geothermal |  | 0.0070045 | 0.009336 | 0.010835 | 0.027175 | 0 | 0 | 0 | 0 | 0 | 0 | 0 | 0 | 0 | 0 | 0 | 0 | 0.71687 | 0.95548 | 1.1089 | 2.7812 | 0 | 0 | 0 | 0 | 1.2785e-05 | 1.704e-05 | 1.9775e-05 | 4.96e-05 | 0 | 0 | 0 | 0 | 0 | 0 | 0 | 0 | 0 | 0 | 0 | 0 | 0.052699 | 0.0039356 | 0.0052456 | 0.0060876 | 0.015269 | 0 | 0 | 0 | 0 | 0 | 0.4
55987_G_6 | SPP_WEST | Oklahoma | 40 | Payne | 119 | 55987 | 6 | Stillwater Water Treatment Plant | 10745 | 2003 | 9999 | Combustion Turbine | [5 empty] | Fossil | G | 2025 | Oil |  | 0 | 0 | 0 | 0 | 0 | 0 | 0 | 0 | 0 | 0 | 0 | 0 | 0 | 0 | 0 | 0 | 0 | 0 | 0 | 0 | 0 | 0 | 0 | 0 | 0 | 0 | 0 | 0 | 0 | 0 | 0 | 0 | 0 | 0 | 0 | 0 | 0 | 0 | 0 | 0 | 0.0374 | 0 | 0 | 0 | 0 | 0 | 0 | 0 | 0 | 0 | 2
55986_G_WT1 | PJM_AP | West Virginia | 54 | Tucker | 93 | 55986 | WT1 | Mountaineer Wind Energy Center | 0 | 2002 | 9999 | Onshore Wind | [5 empty] | Non-Fossil | G | 2025 | Wind |  | 0 | 0 | 0 | 0 | 0 | 0 | 0 | 0 | 0 | 0 | 0 | 0 | 0 | 0 | 0 | 0 | 53.5513 | 61.889 | 41.329 | 156.7693 | 0 | 0 | 0 | 0 | 0 | 0 | 0 | 0 | 0 | 0 | 0 | 0 | 0 | 0 | 0 | 0 | 0 | 0 | 0 | 0 | 2.5904 | 0 | 0 | 0 | 0 | 0 | 0 | 0 | 0 | 0 | 66
55985_G_STG | WEC_SDGE | California | 6 | San Diego | 73 | 55985 | STG | Palomar Energy | 7050 | 2006 | 9999 | Combined Cycle |  |  | SCR | DLNB |  | Fossil | G | 2025 | NaturalGas |  | 2.7452 | 3.7212 | 5.1366 | 11.603 | 0 | 0 | 0 | 0 | 0 | 0 | 0 | 0 | 0 | 0 | 0 | 0 | 389.3834 | 527.8308 | 728.6023 | 1645.8165 | 160.7013 | 217.8395 | 300.6993 | 679.24 | 1.9212e-07 | 2.6043e-07 | 3.5957e-07 | 8.1212e-07 | 0.0080021 | 0.010847 | 0.014973 | 0.033823 | 0 | 0 | 0 | 0 | 0 | 0 | 0 | 0 | 6.7809 | 0.8431 | 1.1429 | 1.5776 | 3.5636 | 11.219 | 13.4218 | 19.4516 | 44.0924 | 0 | 222 | SCR
55985_G_CTG2 | WEC_SDGE | California | 6 | San Diego | 73 | 55985 | CTG2 | Palomar Energy | 7050 | 2005 | 9999 | Combined Cycle |  |  | SCR | DLNB |  | Fossil | G | 2025 | NaturalGas |  | 2.1021 | 2.8496 | 3.9335 | 8.8852 | 0 | 0 | 0 | 0 | 0 | 0 | 0 | 0 | 0 | 0 | 0 | 0 | 298.1765 | 404.1948 | 557.9387 | 1260.31 | 123.0595 | 166.814 | 230.2652 | 520.1387 | 1.4713e-07 | 1.9944e-07 | 2.7537e-07 | 6.2194e-07 | 0.0061277 | 0.0083065 | 0.011466 | 0.0259 | 0 | 0 | 0 | 0 | 0 | 0 | 0 | 0 | 5.1926 | 0.64562 | 0.87517 | 1.2081 | 2.7288 | 8.5911 | 10.2779 | 14.8954 | 33.7645 | 0 | 170 | SCR
55985_G_CTG1 | WEC_SDGE | California | 6 | San Diego | 73 | 55985 | CTG1 | Palomar Energy | 7050 | 2005 | 9999 | Combined Cycle |  |  | SCR | DLNB |  | Fossil | G | 2025 | NaturalGas |  | 2.1021 | 2.8496 | 3.9335 | 8.8852 | 0 | 0 | 0 | 0 | 0 | 0 | 0 | 0 | 0 | 0 | 0 | 0 | 298.1765 | 404.1948 | 557.9387 | 1260.31 | 123.0595 | 166.814 | 230.2652 | 520.1387 | 1.4713e-07 | 1.9944e-07 | 2.7537e-07 | 6.2194e-07 | 0.0061277 | 0.0083065 | 0.011466 | 0.0259 | 0 | 0 | 0 | 0 | 0 | 0 | 0 | 0 | 5.1926 | 0.64562 | 0.87517 | 1.2081 | 2.7288 | 8.5911 | 10.2779 | 14.8954 | 33.7645 | 0 | 170 | SCR
55984_G_TG21 | WECC_IID | California | 6 | Imperial | 25 | 55984 | TG21 | CE Turbo LLC | 9771 | 2000 | 9999 | Geothermal | [5 empty] | Non-Fossil | G | 2025 | Geothermal |  | 0.17659 | 0.23584 | 0.29935 | 0.71177 | 0 | 0 | 0 | 0 | 0 | 0 | 0 | 0 | 0 | 0 | 0 | 0 | 18.0725 | 24.1366 | 30.6364 | 72.8454 | 0 | 0 | 0 | 0 | 0.00032668 | 0.0004363 | 0.00055379 | 0.0013168 | 0 | 0 | 0 | 0 | 0 | 0 | 0 | 0 | 0 | 0 | 0 | 0 | 1.4222 | 0.099218 | 0.13251 | 0.16819 | 0.39992 | 0 | 0 | 0 | 0 | 0 | 10.7947
55983_G_TG51 | WECC_IID | California | 6 | Imperial | 25 | 55983 | TG51 | Salton Sea Power LLC - Unit 5 | 9771 | 2000 | 9999 | Geothermal | [5 empty] | Non-Fossil | G | 2025 | Geothermal |  | 0.74523 | 0.99528 | 1.2633 | 3.0038 | 0 | 0 | 0 | 0 | 0 | 0 | 0 | 0 | 0 | 0 | 0 | 0 | 76.2691 | 101.8608 | 129.2912 | 307.4212 | 0 | 0 | 0 | 0 | 0.0013787 | 0.0018413 | 0.0023371 | 0.0055571 | 0 | 0 | 0 | 0 | 0 | 0 | 0 | 0 | 0 | 0 | 0 | 0 | 6.0019 | 0.41872 | 0.55922 | 0.70981 | 1.6877 | 0 | 0 | 0 | 0 | 0 | 45.5558
55981_G_1 | MIS_MNWI | Minnesota | 27 | Murray | 101 | 55981 | 1 | Moulton Wind Power | 0 | 2001 | 9999 | Onshore Wind | [5 empty] | Non-Fossil | G | 2025 | Wind |  | 0 | 0 | 0 | 0 | 0 | 0 | 0 | 0 | 0 | 0 | 0 | 0 | 0 | 0 | 0 | 0 | 1.7102 | 2.353 | 1.9656 | 6.0288 | 0 | 0 | 0 | 0 | 0 | 0 | 0 | 0 | 0 | 0 | 0 | 0 | 0 | 0 | 0 | 0 | 0 | 0 | 0 | 0 | 0.056354 | 0 | 0 | 0 | 0 | 0 | 0 | 0 | 0 | 0 | 2
55980_G_1 | MIS_MNWI | Minnesota | 27 | Murray | 101 | 55980 | 1 | Champepaden Wind Power | 0 | 2001 | 9999 | Onshore Wind | [5 empty] | Non-Fossil | G | 2025 | Wind |  | 0 | 0 | 0 | 0 | 0 | 0 | 0 | 0 | 0 | 0 | 0 | 0 | 0 | 0 | 0 | 0 | 1.7102 | 2.353 | 1.9656 | 6.0288 | 0 | 0 | 0 | 0 | 0 | 0 | 0 | 0 | 0 | 0 | 0 | 0 | 0 | 0 | 0 | 0 | 0 | 0 | 0 | 0 | 0.056354 | 0 | 0 | 0 | 0 | 0 | 0 | 0 | 0 | 0 | 2
55977_G_STG1 | WECC_NM | New Mexico | 35 | San Juan | 45 | 55977 | STG1 | Bluffview | 8034 | 2005 | 9999 | Combined Cycle |  |  | SCR | DLNB + NH3 |  | Fossil | G | 2025 | NaturalGas |  | 0.030649 | 0.016557 | 0.71192 | 0.75913 | 0 | 0 | 0 | 0 | 0 | 0 | 0 | 0 | 0 | 0 | 0 | 0 | 3.8149 | 2.0609 | 88.6138 | 94.4896 | 1.7942 | 0.96927 | 41.676 | 44.4394 | 2.145e-09 | 1.1588e-09 | 4.9844e-08 | 5.3148e-08 | 0.00067352 | 0.00036385 | 0.015645 | 0.016682 | 0 | 0 | 0 | 0 | 0 | 0 | 0 | 0 | 0.8247 | 0.014767 | 0.0080569 | 0.18811 | 0.21093 | 0.10779 | 0.053759 | 2.4254 | 2.587 | 0 | 27 | SCR
55977_G_CTG1 | WECC_NM | New Mexico | 35 | San Juan | 45 | 55977 | CTG1 | Bluffview | 8034 | 2005 | 9999 | Combined Cycle |  |  | SCR | DLNB |  | Fossil | G | 2025 | NaturalGas |  | 0.03519 | 0.01901 | 0.81739 | 0.87159 | 0 | 0 | 0 | 0 | 0 | 0 | 0 | 0 | 0 | 0 | 0 | 0 | 4.3801 | 2.3662 | 101.7418 | 108.4881 | 2.06 | 1.1129 | 47.8502 | 51.0231 | 2.4628e-09 | 1.3305e-09 | 5.7228e-08 | 6.1022e-08 | 0.0007733 | 0.00041776 | 0.017962 | 0.019153 | 0 | 0 | 0 | 0 | 0 | 0 | 0 | 0 | 0.94688 | 0.016955 | 0.0092505 | 0.21598 | 0.24218 | 0.12376 | 0.061724 | 2.7847 | 2.9702 | 0 | 31 | SCR
55976_G_401 | PJM_WMAC | Pennsylvania | 42 | Adams | 1 | 55976 | 401 | Hunterstown Power Plant | 7084 | 2003 | 9999 | Combined Cycle |  |  | SCR | DLNB + NH3 |  | Fossil | G | 2025 | NaturalGas |  | 4.3372 | 5.0422 | 6.3234 | 15.7028 | 0 | 0 | 0 | 0 | 0 | 0 | 0 | 0 | 0 | 0 | 0 | 0 | 612.2563 | 711.7731 | 892.6334 | 2216.6628 | 253.9011 | 295.1704 | 370.1727 | 919.2442 | 3.036e-07 | 3.5295e-07 | 4.4264e-07 | 1.0992e-06 | 0.012882 | 0.014975 | 0.018781 | 0.046637 | 0 | 0 | 0 | 0 | 0 | 0 | 0 | 0 | 9.1328 | 1.2997 | 1.511 | 1.8949 | 4.7055 | 11.3064 | 11.4803 | 16.737 | 39.5237 | 0 | 299 | SCR
55976_G_301 | PJM_WMAC | Pennsylvania | 42 | Adams | 1 | 55976 | 301 | Hunterstown Power Plant | 7084 | 2003 | 9999 | Combined Cycle |  |  | SCR | DLNB + NH3 |  | Fossil | G | 2025 | NaturalGas |  | 2.2194 | 2.5801 | 3.2357 | 8.0352 | 0 | 0 | 0 | 0 | 0 | 0 | 0 | 0 | 0 | 0 | 0 | 0 | 313.295 | 364.2183 | 456.7656 | 1134.279 | 129.9226 | 151.0404 | 189.4195 | 470.3825 | 1.5535e-07 | 1.8061e-07 | 2.265e-07 | 5.6246e-07 | 0.0065916 | 0.007663 | 0.0096101 | 0.023865 | 0 | 0 | 0 | 0 | 0 | 0 | 0 | 0 | 4.6733 | 0.66506 | 0.77316 | 0.96962 | 2.4078 | 5.7856 | 5.8745 | 8.5644 | 20.2245 | 0 | 153 | SCR
55976_G_201 | PJM_WMAC | Pennsylvania | 42 | Adams | 1 | 55976 | 201 | Hunterstown Power Plant | 7084 | 2003 | 9999 | Combined Cycle |  |  | SCR | DLNB + NH3 |  | Fossil | G | 2025 | NaturalGas |  | 2.2194 | 2.5801 | 3.2357 | 8.0352 | 0 | 0 | 0 | 0 | 0 | 0 | 0 | 0 | 0 | 0 | 0 | 0 | 313.295 | 364.2183 | 456.7656 | 1134.279 | 129.9226 | 151.0404 | 189.4195 | 470.3825 | 1.5535e-07 | 1.8061e-07 | 2.265e-07 | 5.6246e-07 | 0.0065916 | 0.007663 | 0.0096101 | 0.023865 | 0 | 0 | 0 | 0 | 0 | 0 | 0 | 0 | 4.6733 | 0.66506 | 0.77316 | 0.96962 | 2.4078 | 5.7856 | 5.8745 | 8.5644 | 20.2245 | 0 | 153 | SCR
55976_G_101 | PJM_WMAC | Pennsylvania | 42 | Adams | 1 | 55976 | 101 | Hunterstown Power Plant | 7084 | 2003 | 9999 | Combined Cycle |  |  | SCR | DLNB + NH3 |  | Fossil | G | 2025 | NaturalGas |  | 2.2194 | 2.5801 | 3.2357 | 8.0352 | 0 | 0 | 0 | 0 | 0 | 0 | 0 | 0 | 0 | 0 | 0 | 0 | 313.295 | 364.2183 | 456.7656 | 1134.279 | 129.9226 | 151.0404 | 189.4195 | 470.3825 | 1.5535e-07 | 1.8061e-07 | 2.265e-07 | 5.6246e-07 | 0.0065916 | 0.007663 | 0.0096101 | 0.023865 | 0 | 0 | 0 | 0 | 0 | 0 | 0 | 0 | 4.6733 | 0.66506 | 0.77316 | 0.96962 | 2.4078 | 5.7856 | 5.8745 | 8.5644 | 20.2245 | 0 | 153 | SCR
55972_G_CT-2 | SPP_NEBR | Nebraska | 31 | Cass | 25 | 55972 | CT-2 | Cass County | 11545 | 2003 | 9999 | Combustion Turbine |  |  |  | DLNB |  | Fossil | G | 2025 | NaturalGas |  | 0.0071414 | 0 | 0.31162 | 0.31876 | 0 | 0 | 0 | 0 | 0 | 0 | 0 | 0 | 0 | 0 | 0 | 0 | 0.61857 | 0 | 26.9916 | 27.6102 | 0.41806 | 0 | 18.2421 | 18.6602 | 4.9907e-10 | 0 | 2.1808e-08 | 2.2307e-08 | 0.0001853 | 0 | 0.0080858 | 0.0082711 | 0 | 0 | 0 | 0 | 0 | 0 | 0 | 0 | 3.0126 | 0.0097107 | 0 | 0.37019 | 0.3799 | 0.028614 | 0 | 1.1894 | 1.218 | 0 | 161.1
55972_G_CT-1 | SPP_NEBR | Nebraska | 31 | Cass | 25 | 55972 | CT-1 | Cass County | 11545 | 2003 | 9999 | Combustion Turbine |  |  |  | DLNB |  | Fossil | G | 2025 | NaturalGas |  | 0.007168 | 0 | 0.31278 | 0.31995 | 0 | 0 | 0 | 0 | 0 | 0 | 0 | 0 | 0 | 0 | 0 | 0 | 0.62088 | 0 | 27.0921 | 27.713 | 0.41961 | 0 | 18.3101 | 18.7297 | 5.0093e-10 | 0 | 2.1889e-08 | 2.239e-08 | 0.0002228 | 0 | 0.0097219 | 0.0099447 | 0 | 0 | 0 | 0 | 0 | 0 | 0 | 0 | 3.0238 | 0.0097468 | 0 | 0.37157 | 0.38131 | 0.028721 | 0 | 1.1938 | 1.2225 | 0 | 161.7
55970_G_3 | WEC_BANC | California | 6 | Sacramento | 67 | 55970 | 3 | Cosumnes | 7050 | 2006 | 9999 | Combined Cycle |  |  | SCR | DLNB |  | Fossil | G | 2025 | NaturalGas |  | 2.0527 | 2.7825 | 3.8409 | 8.6761 | 0 | 0 | 0 | 0 | 0 | 0 | 0 | 0 | 0 | 0 | 0 | 0 | 291.1606 | 394.6843 | 544.8107 | 1230.6556 | 120.164 | 162.889 | 224.8472 | 507.9002 | 1.4369e-07 | 1.9478e-07 | 2.6886e-07 | 6.0733e-07 | 0.0057372 | 0.0077772 | 0.010735 | 0.02425 | 0 | 0 | 0 | 0 | 0 | 0 | 0 | 0 | 5.0704 | 0.62322 | 0.85458 | 1.1565 | 2.6343 | 8.5532 | 10.537 | 15.0058 | 34.096 | 0 | 166 | SCR
55970_G_2 | WEC_BANC | California | 6 | Sacramento | 67 | 55970 | 2 | Cosumnes | 7050 | 2006 | 9999 | Combined Cycle |  |  | SCR | DLNB |  | Fossil | G | 2025 | NaturalGas |  | 2.0527 | 2.7825 | 3.8409 | 8.6761 | 0 | 0 | 0 | 0 | 0 | 0 | 0 | 0 | 0 | 0 | 0 | 0 | 291.1606 | 394.6843 | 544.8107 | 1230.6556 | 120.164 | 162.889 | 224.8472 | 507.9002 | 1.4369e-07 | 1.9478e-07 | 2.6886e-07 | 6.0733e-07 | 0.0057372 | 0.0077772 | 0.010735 | 0.02425 | 0 | 0 | 0 | 0 | 0 | 0 | 0 | 0 | 5.0704 | 0.62322 | 0.85458 | 1.1565 | 2.6343 | 8.5532 | 10.537 | 15.0058 | 34.096 | 0 | 166 | SCR
55970_G_1 | WEC_BANC | California | 6 | Sacramento | 67 | 55970 | 1 | Cosumnes | 7050 | 2006 | 9999 | Combined Cycle |  |  | SCR | DLNB |  | Fossil | G | 2025 | NaturalGas |  | 2.1145 | 2.8663 | 3.9566 | 8.9375 | 0 | 0 | 0 | 0 | 0 | 0 | 0 | 0 | 0 | 0 | 0 | 0 | 299.9305 | 406.5724 | 561.2207 | 1267.7235 | 123.7834 | 167.7953 | 231.6197 | 523.1984 | 1.4802e-07 | 2.0065e-07 | 2.7696e-07 | 6.2562e-07 | 0.0059101 | 0.0080114 | 0.011059 | 0.02498 | 0 | 0 | 0 | 0 | 0 | 0 | 0 | 0 | 5.2231 | 0.64199 | 0.88032 | 1.1914 | 2.7137 | 8.8108 | 10.8543 | 15.4578 | 35.123 | 0 | 171 | SCR
55969_G_U-01 | NY_Z_K | New York | 36 | SUFFOLK | 103 | 55969 | U-01 | Hawkeye Energy Greenport LLC | 11387 | 2003 | 9999 | Combustion Turbine |  |  | SCR |  |  | Fossil | G | 2025 | Oil |  | 0 | 0 | 0 | 0 | 0 | 0 | 0 | 0 | 0 | 0 | 0 | 0 | 0 | 0 | 0 | 0 | 0 | 0 | 0 | 0 | 0 | 0 | 0 | 0 | 0 | 0 | 0 | 0 | 0 | 0 | 0 | 0 | 0 | 0 | 0 | 0 | 0 | 0 | 0 | 0 | 1.1086 | 0 | 0 | 0 | 0 | 0 | 0 | 0 | 0 | 0 | 53.5 | SCR
55968_G_WTG1 | ERC_WEST | Texas | 48 | Nolan | 353 | 55968 | WTG1 | Trent Wind Farm LP | 0 | 2001 | 9999 | Onshore Wind | [5 empty] | Non-Fossil | G | 2025 | Wind |  | 0 | 0 | 0 | 0 | 0 | 0 | 0 | 0 | 0 | 0 | 0 | 0 | 0 | 0 | 0 | 0 | 105.2352 | 154.7517 | 157.0894 | 417.0763 | 0 | 0 | 0 | 0 | 0 | 0 | 0 | 0 | 0 | 0 | 0 | 0 | 0 | 0 | 0 | 0 | 0 | 0 | 0 | 0 | 4.2265 | 0 | 0 | 0 | 0 | 0 | 0 | 0 | 0 | 0 | 150
55965_G_ST7 | S_SOU | Georgia | 13 | Heard | 149 | 55965 | ST7 | Wansley Combined Cycle | 7050 | 2002 | 9999 | Combined Cycle |  |  | SCR | DLNB |  | Fossil | G | 2025 | NaturalGas |  | 2.6339 | 3.5703 | 4.9284 | 11.1326 | 0 | 0 | 0 | 0 | 0 | 0 | 0 | 0 | 0 | 0 | 0 | 0 | 373.5976 | 506.4323 | 699.0643 | 1579.0942 | 154.1863 | 209.0082 | 288.5087 | 651.7032 | 1.8436e-07 | 2.4991e-07 | 3.4498e-07 | 7.7926e-07 | 0.011369 | 0.015412 | 0.021274 | 0.048055 | 0 | 0 | 0 | 0 | 0 | 0 | 0 | 0 | 6.506 | 0.79307 | 1.0751 | 1.484 | 3.3521 | 9.8687 | 12.5206 | 18.3674 | 40.7566 | 0 | 213 | SCR
55965_G_ST6 | S_SOU | Georgia | 13 | Heard | 149 | 55965 | ST6 | Wansley Combined Cycle | 7050 | 2002 | 9999 | Combined Cycle |  |  | SCR | DLNB |  | Fossil | G | 2025 | NaturalGas |  | 2.6339 | 3.5703 | 4.9284 | 11.1326 | 0 | 0 | 0 | 0 | 0 | 0 | 0 | 0 | 0 | 0 | 0 | 0 | 373.5976 | 506.4323 | 699.0643 | 1579.0942 | 154.1863 | 209.0082 | 288.5087 | 651.7032 | 1.8436e-07 | 2.4991e-07 | 3.4498e-07 | 7.7926e-07 | 0.010776 | 0.014608 | 0.020164 | 0.045549 | 0 | 0 | 0 | 0 | 0 | 0 | 0 | 0 | 6.506 | 0.79307 | 1.0751 | 1.484 | 3.3521 | 9.8687 | 12.5206 | 18.3674 | 40.7566 | 0 | 213 | SCR
55965_G_CT7B | S_SOU | Georgia | 13 | Heard | 149 | 55965 | CT7B | Wansley Combined Cycle | 7050 | 2002 | 9999 | Combined Cycle |  |  | SCR | DLNB |  | Fossil | G | 2025 | NaturalGas |  | 2.2691 | 3.0759 | 4.2458 | 9.5908 | 0 | 0 | 0 | 0 | 0 | 0 | 0 | 0 | 0 | 0 | 0 | 0 | 321.8552 | 436.2926 | 602.2456 | 1360.3934 | 132.8319 | 180.061 | 248.551 | 561.4439 | 1.5883e-07 | 2.153e-07 | 2.9721e-07 | 6.7133e-07 | 0.0097946 | 0.013277 | 0.018327 | 0.041399 | 0 | 0 | 0 | 0 | 0 | 0 | 0 | 0 | 5.6049 | 0.68323 | 0.92616 | 1.2784 | 2.8878 | 8.5019 | 10.7865 | 15.8235 | 35.1119 | 0 | 183.5 | SCR
55965_G_CT7A | S_SOU | Georgia | 13 | Heard | 149 | 55965 | CT7A | Wansley Combined Cycle | 7050 | 2002 | 9999 | Combined Cycle |  |  | SCR | DLNB |  | Fossil | G | 2025 | NaturalGas |  | 2.2691 | 3.0759 | 4.2458 | 9.5908 | 0 | 0 | 0 | 0 | 0 | 0 | 0 | 0 | 0 | 0 | 0 | 0 | 321.8552 | 436.2926 | 602.2456 | 1360.3934 | 132.8319 | 180.061 | 248.551 | 561.4439 | 1.5883e-07 | 2.153e-07 | 2.9721e-07 | 6.7133e-07 | 0.0097946 | 0.013277 | 0.018327 | 0.041399 | 0 | 0 | 0 | 0 | 0 | 0 | 0 | 0 | 5.6049 | 0.68323 | 0.92616 | 1.2784 | 2.8878 | 8.5019 | 10.7865 | 15.8235 | 35.1119 | 0 | 183.5 | SCR
55965_G_CT6B | S_SOU | Georgia | 13 | Heard | 149 | 55965 | CT6B | Wansley Combined Cycle | 7050 | 2002 | 9999 | Combined Cycle |  |  | SCR | DLNB |  | Fossil | G | 2025 | NaturalGas |  | 2.2073 | 2.9921 | 4.1301 | 9.3294 | 0 | 0 | 0 | 0 | 0 | 0 | 0 | 0 | 0 | 0 | 0 | 0 | 313.0853 | 424.4045 | 585.8356 | 1323.3255 | 129.2125 | 175.1547 | 241.7785 | 546.1457 | 1.545e-07 | 2.0943e-07 | 2.8911e-07 | 6.5304e-07 | 0.0090309 | 0.012242 | 0.016898 | 0.038171 | 0 | 0 | 0 | 0 | 0 | 0 | 0 | 0 | 5.4522 | 0.66462 | 0.90092 | 1.2436 | 2.8092 | 8.2702 | 10.4926 | 15.3924 | 34.1552 | 0 | 178.5 | SCR
55965_G_CT6A | S_SOU | Georgia | 13 | Heard | 149 | 55965 | CT6A | Wansley Combined Cycle | 7050 | 2002 | 9999 | Combined Cycle |  |  | SCR | DLNB |  | Fossil | G | 2025 | NaturalGas |  | 2.2073 | 2.9921 | 4.1301 | 9.3294 | 0 | 0 | 0 | 0 | 0 | 0 | 0 | 0 | 0 | 0 | 0 | 0 | 313.0853 | 424.4045 | 585.8356 | 1323.3255 | 129.2125 | 175.1547 | 241.7785 | 546.1457 | 1.545e-07 | 2.0943e-07 | 2.8911e-07 | 6.5304e-07 | 0.0090309 | 0.012242 | 0.016898 | 0.038171 | 0 | 0 | 0 | 0 | 0 | 0 | 0 | 0 | 5.4522 | 0.66462 | 0.90092 | 1.2436 | 2.8092 | 8.2702 | 10.4926 | 15.3924 | 34.1552 | 0 | 178.5 | SCR
55964_G_4 | PJM_SMAC | Maryland | 24 | Prince Georges | 33 | 55964 | 4 | Brown Station Road Plant II | 14242 | 2003 | 9999 | Landfill Gas | [5 empty] | Non-Fossil | G | 2025 | LF Gas |  | 0.013047 | 0.018455 | 0.026103 | 0.057605 | 0 | 0 | 0 | 0 | 0 | 0 | 0 | 0 | 0 | 0 | 0 | 0 | 0.91608 | 1.2958 | 1.8328 | 4.0447 | 0.75187 | 1.0635 | 1.5043 | 3.3197 | 0 | 0 | 0 | 0 | 0.001571 | 0.0022221 | 0.0031431 | 0.0069362 | 0 | 0 | 0 | 0 | 0 | 0 | 0 | 0 | 0.20205 | 0.0059903 | 0.0084733 | 0.011985 | 0.026449 | 0 | 0 | 0 | 0 | 0 | 0.8
55964_G_3 | PJM_SMAC | Maryland | 24 | Prince Georges | 33 | 55964 | 3 | Brown Station Road Plant II | 14242 | 2003 | 9999 | Landfill Gas | [5 empty] | Non-Fossil | G | 2025 | LF Gas |  | 0.013047 | 0.018455 | 0.026103 | 0.057605 | 0 | 0 | 0 | 0 | 0 | 0 | 0 | 0 | 0 | 0 | 0 | 0 | 0.91608 | 1.2958 | 1.8328 | 4.0447 | 0.75187 | 1.0635 | 1.5043 | 3.3197 | 0 | 0 | 0 | 0 | 0.001571 | 0.0022221 | 0.0031431 | 0.0069362 | 0 | 0 | 0 | 0 | 0 | 0 | 0 | 0 | 0.20205 | 0.0059903 | 0.0084733 | 0.011985 | 0.026449 | 0 | 0 | 0 | 0 | 0 | 0.8
55964_G_2 | PJM_SMAC | Maryland | 24 | Prince Georges | 33 | 55964 | 2 | Brown Station Road Plant II | 14242 | 2003 | 9999 | Landfill Gas | [5 empty] | Non-Fossil | G | 2025 | LF Gas |  | 0.013047 | 0.018455 | 0.026103 | 0.057605 | 0 | 0 | 0 | 0 | 0 | 0 | 0 | 0 | 0 | 0 | 0 | 0 | 0.91608 | 1.2958 | 1.8328 | 4.0447 | 0.75187 | 1.0635 | 1.5043 | 3.3197 | 0 | 0 | 0 | 0 | 0.001571 | 0.0022221 | 0.0031431 | 0.0069362 | 0 | 0 | 0 | 0 | 0 | 0 | 0 | 0 | 0.20205 | 0.0059903 | 0.0084733 | 0.011985 | 0.026449 | 0 | 0 | 0 | 0 | 0 | 0.8
55964_G_1 | PJM_SMAC | Maryland | 24 | Prince Georges | 33 | 55964 | 1 | Brown Station Road Plant II | 14242 | 2003 | 9999 | Landfill Gas | [5 empty] | Non-Fossil | G | 2025 | LF Gas |  | 0.013047 | 0.018455 | 0.026103 | 0.057605 | 0 | 0 | 0 | 0 | 0 | 0 | 0 | 0 | 0 | 0 | 0 | 0 | 0.91608 | 1.2958 | 1.8328 | 4.0447 | 0.75187 | 1.0635 | 1.5043 | 3.3197 | 0 | 0 | 0 | 0 | 0.001571 | 0.0022221 | 0.0031431 | 0.0069362 | 0 | 0 | 0 | 0 | 0 | 0 | 0 | 0 | 0.20205 | 0.0059903 | 0.0084733 | 0.011985 | 0.026449 | 0 | 0 | 0 | 0 | 0 | 0.8
55963_G_CTG1 | WEC_CALN | California | 6 | Contra Costa | 13 | 55963 | CTG1 | Riverview Energy Center | 11394 | 2003 | 9999 | Combustion Turbine |  |  | SCR | NH3 |  | Fossil | G | 2025 | NaturalGas |  | 0 | 0 | 0 | 0 | 0 | 0 | 0 | 0 | 0 | 0 | 0 | 0 | 0 | 0 | 0 | 0 | 0 | 0 | 0 | 0 | 0 | 0 | 0 | 0 | 0 | 0 | 0 | 0 | 0 | 0 | 0 | 0 | 0 | 0 | 0 | 0 | 0 | 0 | 0 | 0 | 0.95528 | 0 | 0 | 0 | 0 | 0 | 0 | 0 | 0 | 0 | 46.1 | SCR
55954_G_2 | PJM_Dom | Virginia | 51 | Southampton | 175 | 55954 | 2 | Downtown | 10745 | 1992 | 9999 | Combustion Turbine | [5 empty] | Fossil | G | 2025 | Oil |  | 0 | 0 | 0 | 0 | 0 | 0 | 0 | 0 | 0 | 0 | 0 | 0 | 0 | 0 | 0 | 0 | 0 | 0 | 0 | 0 | 0 | 0 | 0 | 0 | 0 | 0 | 0 | 0 | 0 | 0 | 0 | 0 | 0 | 0 | 0 | 0 | 0 | 0 | 0 | 0 | 0.02992 | 0 | 0 | 0 | 0 | 0 | 0 | 0 | 0 | 0 | 1.6
55954_G_1 | PJM_Dom | Virginia | 51 | Southampton | 175 | 55954 | 1 | Downtown | 10745 | 1992 | 9999 | Combustion Turbine | [5 empty] | Fossil | G | 2025 | Oil |  | 0 | 0 | 0 | 0 | 0 | 0 | 0 | 0 | 0 | 0 | 0 | 0 | 0 | 0 | 0 | 0 | 0 | 0 | 0 | 0 | 0 | 0 | 0 | 0 | 0 | 0 | 0 | 0 | 0 | 0 | 0 | 0 | 0 | 0 | 0 | 0 | 0 | 0 | 0 | 0 | 0.02992 | 0 | 0 | 0 | 0 | 0 | 0 | 0 | 0 | 0 | 1.6
55953_G_2 | PJM_Dom | Virginia | 51 | Southampton | 175 | 55953 | 2 | Pretlow | 10745 | 2001 | 9999 | Combustion Turbine | [5 empty] | Fossil | G | 2025 | Oil |  | 0 | 0 | 0 | 0 | 0 | 0 | 0 | 0 | 0 | 0 | 0 | 0 | 0 | 0 | 0 | 0 | 0 | 0 | 0 | 0 | 0 | 0 | 0 | 0 | 0 | 0 | 0 | 0 | 0 | 0 | 0 | 0 | 0 | 0 | 0 | 0 | 0 | 0 | 0 | 0 | 0.02992 | 0 | 0 | 0 | 0 | 0 | 0 | 0 | 0 | 0 | 1.6
55953_G_1 | PJM_Dom | Virginia | 51 | Southampton | 175 | 55953 | 1 | Pretlow | 10745 | 2001 | 9999 | Combustion Turbine | [5 empty] | Fossil | G | 2025 | Oil |  | 0 | 0 | 0 | 0 | 0 | 0 | 0 | 0 | 0 | 0 | 0 | 0 | 0 | 0 | 0 | 0 | 0 | 0 | 0 | 0 | 0 | 0 | 0 | 0 | 0 | 0 | 0 | 0 | 0 | 0 | 0 | 0 | 0 | 0 | 0 | 0 | 0 | 0 | 0 | 0 | 0.02992 | 0 | 0 | 0 | 0 | 0 | 0 | 0 | 0 | 0 | 1.6
55951_G_AMP1 | WECC_SCE | California | 6 | San Bernardino | 71 | 55951 | AMP1 | Agua Mansa Power Plant | 10745 | 2003 | 9999 | Combustion Turbine |  |  | SCR | H2O |  | Fossil | G | 2025 | NaturalGas |  | 0 | 0 | 0 | 0 | 0 | 0 | 0 | 0 | 0 | 0 | 0 | 0 | 0 | 0 | 0 | 0 | 0 | 0 | 0 | 0 | 0 | 0 | 0 | 0 | 0 | 0 | 0 | 0 | 0 | 0 | 0 | 0 | 0 | 0 | 0 | 0 | 0 | 0 | 0 | 0 | 0.84546 | 0 | 0 | 0 | 0 | 0 | 0 | 0 | 0 | 0 | 40.8 | SCR
55944_G_BAY | MIS_LMI | Michigan | 26 | Cheboygan | 31 | 55944 | BAY | Bay Windpower I | 0 | 2001 | 9999 | Onshore Wind | [5 empty] | Non-Fossil | G | 2025 | Wind |  | 0 | 0 | 0 | 0 | 0 | 0 | 0 | 0 | 0 | 0 | 0 | 0 | 0 | 0 | 0 | 0 | 1.7848 | 2.2414 | 1.6875 | 5.7136 | 0 | 0 | 0 | 0 | 0 | 0 | 0 | 0 | 0 | 0 | 0 | 0 | 0 | 0 | 0 | 0 | 0 | 0 | 0 | 0 | 0.071184 | 0 | 0 | 0 | 0 | 0 | 0 | 0 | 0 | 0 | 1.8
55939_G_ST01 | PJM_AP | Virginia | 51 | Warren | 187 | 55939 | ST01 | Warren County | 7289 | 2014 | 9999 | Combined Cycle |  |  | SCR | DLNB |  | Fossil | G | 2025 | NaturalGas |  | 8.6523 | 10.0587 | 12.6146 | 31.3256 | 0 | 0 | 0 | 0 | 0 | 0 | 0 | 0 | 0 | 0 | 0 | 0 | 1187.0401 | 1379.9828 | 1730.6341 | 4297.657 | 506.5077 | 588.836 | 738.4582 | 1833.8019 | 6.0567e-07 | 7.0411e-07 | 8.83e-07 | 2.1928e-06 | 0.02649 | 0.030796 | 0.038621 | 0.095908 | 0 | 0 | 0 | 0 | 0 | 0 | 0 | 0 | 17.7067 | 2.5198 | 2.9294 | 3.6738 | 9.1231 | 24.3722 | 24.9137 | 35.7855 | 85.0715 | 0 | 579.7 | SCR
55939_G_CT03 | PJM_AP | Virginia | 51 | Warren | 187 | 55939 | CT03 | Warren County | 7289 | 2014 | 9999 | Combined Cycle | Other |  | SCR | DLNB |  | Fossil | G | 2025 | NaturalGas |  | 4.4403 | 5.1621 | 6.4738 | 16.0762 | 0 | 0 | 0 | 0 | 0 | 0 | 0 | 0 | 0 | 0 | 0 | 0 | 609.1848 | 708.2023 | 888.1553 | 2205.5424 | 259.938 | 302.1885 | 378.9742 | 941.1007 | 3.1083e-07 | 3.6135e-07 | 4.5315e-07 | 1.1253e-06 | 0.013595 | 0.015804 | 0.01982 | 0.04922 | 0 | 0 | 0 | 0 | 0 | 0 | 0 | 0 | 9.087 | 1.2932 | 1.5034 | 1.8854 | 4.6819 | 12.5077 | 12.7856 | 18.365 | 43.6584 | 0 | 297.5 | SCR
55939_G_CT02 | PJM_AP | Virginia | 51 | Warren | 187 | 55939 | CT02 | Warren County | 7050 | 2014 | 9999 | Combined Cycle | Other |  | SCR | DLNB |  | Fossil | G | 2025 | NaturalGas |  | 4.2948 | 4.9928 | 6.2615 | 15.5491 | 0 | 0 | 0 | 0 | 0 | 0 | 0 | 0 | 0 | 0 | 0 | 0 | 609.1848 | 708.2023 | 888.1553 | 2205.5424 | 251.4148 | 292.28 | 366.5479 | 910.2428 | 3.0063e-07 | 3.495e-07 | 4.3829e-07 | 1.0884e-06 | 0.013858 | 0.016111 | 0.020204 | 0.050173 | 0 | 0 | 0 | 0 | 0 | 0 | 0 | 0 | 9.087 | 1.2932 | 1.5034 | 1.8854 | 4.6819 | 12.0976 | 12.3664 | 17.7628 | 42.2269 | 0 | 297.5 | SCR
55939_G_CT01 | PJM_AP | Virginia | 51 | Warren | 187 | 55939 | CT01 | Warren County | 7289 | 2014 | 9999 | Combined Cycle | Other |  | SCR | DLNB |  | Fossil | G | 2025 | NaturalGas |  | 4.4403 | 5.1621 | 6.4738 | 16.0762 | 0 | 0 | 0 | 0 | 0 | 0 | 0 | 0 | 0 | 0 | 0 | 0 | 609.1848 | 708.2023 | 888.1553 | 2205.5424 | 259.938 | 302.1885 | 378.9742 | 941.1007 | 3.1083e-07 | 3.6135e-07 | 4.5315e-07 | 1.1253e-06 | 0.013595 | 0.015804 | 0.01982 | 0.04922 | 0 | 0 | 0 | 0 | 0 | 0 | 0 | 0 | 9.087 | 1.2932 | 1.5034 | 1.8854 | 4.6819 | 12.5077 | 12.7856 | 18.365 | 43.6584 | 0 | 297.5 | SCR
55938_G_OPP4 | PJM_EMAC | New Jersey | 34 | Ocean | 29 | 55938 | OPP4 | NAEA Ocean Peaking Power LLC | 10888 | 2003 | 9999 | Combustion Turbine |  |  |  | DLNB |  | Fossil | G | 2025 | NaturalGas |  | 0 | 0 | 0.30185 | 0.30185 | 0 | 0 | 0 | 0 | 0 | 0 | 0 | 0 | 0 | 0 | 0 | 0 | 0 | 0 | 27.7236 | 27.7236 | 0 | 0 | 17.6705 | 17.6705 | 0 | 0 | 2.1102e-08 | 2.1102e-08 | 0 | 0 | 0.0044584 | 0.0044584 | 0 | 0 | 0 | 0 | 0 | 0 | 0 | 0 | 3.0444 | 0 | 0 | 0.33669 | 0.33669 | 0 | 0 | 1.0314 | 1.0314 | 0 | 162.8
55938_G_OPP3 | PJM_EMAC | New Jersey | 34 | Ocean | 29 | 55938 | OPP3 | NAEA Ocean Peaking Power LLC | 10888 | 2003 | 9999 | Combustion Turbine |  |  |  | DLNB |  | Fossil | G | 2025 | NaturalGas |  | 0 | 0 | 0.30185 | 0.30185 | 0 | 0 | 0 | 0 | 0 | 0 | 0 | 0 | 0 | 0 | 0 | 0 | 0 | 0 | 27.7236 | 27.7236 | 0 | 0 | 17.6705 | 17.6705 | 0 | 0 | 2.1102e-08 | 2.1102e-08 | 0 | 0 | 0.0050801 | 0.0050801 | 0 | 0 | 0 | 0 | 0 | 0 | 0 | 0 | 3.0444 | 0 | 0 | 0.33669 | 0.33669 | 0 | 0 | 1.0314 | 1.0314 | 0 | 162.8
55936_G_GT3 | PJM_COMD | Illinois | 17 | Winnebago | 201 | 55936 | GT3 | NRG Rockford II Energy Center | 10745 | 2002 | 9999 | Combustion Turbine |  |  |  | DLNB |  | Fossil | G | 2025 | NaturalGas |  | 0 | 0 | 0.55152 | 0.55152 | 0 | 0 | 0 | 0 | 0 | 0 | 0 | 0 | 0 | 0 | 0 | 0 | 0 | 0 | 51.3283 | 51.3283 | 0 | 0 | 32.2861 | 32.2861 | 0 | 0 | 3.8608e-08 | 3.8608e-08 | 0 | 0 | 0.01855 | 0.01855 | 0 | 0 | 0 | 0 | 0 | 0 | 0 | 0 | 2.9284 | 0 | 0 | 0.5767 | 0.5767 | 0 | 0 | 1.9672 | 1.9672 | 0 | 156.6
55935_G_D4 | WECC_SCE | California | 6 | San Bernardino | 71 | 55935 | D4 | Drews Generating Facility | 18261 | 2001 | 9999 | Combustion Turbine | [5 empty] | Fossil | G | 2025 | NaturalGas |  | 0 | 0 | 0 | 0 | 0 | 0 | 0 | 0 | 0 | 0 | 0 | 0 | 0 | 0 | 0 | 0 | 0 | 0 | 0 | 0 | 0 | 0 | 0 | 0 | 0 | 0 | 0 | 0 | 0 | 0 | 0 | 0 | 0 | 0 | 0 | 0 | 0 | 0 | 0 | 0 | 0.17765 | 0 | 0 | 0 | 0 | 0 | 0 | 0 | 0 | 0 | 9.5
55935_G_D3 | WECC_SCE | California | 6 | San Bernardino | 71 | 55935 | D3 | Drews Generating Facility | 18261 | 2001 | 9999 | Combustion Turbine | [5 empty] | Fossil | G | 2025 | NaturalGas |  | 0 | 0 | 0 | 0 | 0 | 0 | 0 | 0 | 0 | 0 | 0 | 0 | 0 | 0 | 0 | 0 | 0 | 0 | 0 | 0 | 0 | 0 | 0 | 0 | 0 | 0 | 0 | 0 | 0 | 0 | 0 | 0 | 0 | 0 | 0 | 0 | 0 | 0 | 0 | 0 | 0.17765 | 0 | 0 | 0 | 0 | 0 | 0 | 0 | 0 | 0 | 9.5
55935_G_D2 | WECC_SCE | California | 6 | San Bernardino | 71 | 55935 | D2 | Drews Generating Facility | 18261 | 2001 | 9999 | Combustion Turbine | [5 empty] | Fossil | G | 2025 | NaturalGas |  | 0 | 0 | 0 | 0 | 0 | 0 | 0 | 0 | 0 | 0 | 0 | 0 | 0 | 0 | 0 | 0 | 0 | 0 | 0 | 0 | 0 | 0 | 0 | 0 | 0 | 0 | 0 | 0 | 0 | 0 | 0 | 0 | 0 | 0 | 0 | 0 | 0 | 0 | 0 | 0 | 0.17765 | 0 | 0 | 0 | 0 | 0 | 0 | 0 | 0 | 0 | 9.5
55935_G_D1 | WECC_SCE | California | 6 | San Bernardino | 71 | 55935 | D1 | Drews Generating Facility | 18247 | 2001 | 9999 | Combustion Turbine | [5 empty] | Fossil | G | 2025 | NaturalGas |  | 0 | 0 | 0 | 0 | 0 | 0 | 0 | 0 | 0 | 0 | 0 | 0 | 0 | 0 | 0 | 0 | 0 | 0 | 0 | 0 | 0 | 0 | 0 | 0 | 0 | 0 | 0 | 0 | 0 | 0 | 0 | 0 | 0 | 0 | 0 | 0 | 0 | 0 | 0 | 0 | 0.17765 | 0 | 0 | 0 | 0 | 0 | 0 | 0 | 0 | 0 | 9.5
55934_G_C4 | WECC_SCE | California | 6 | San Bernardino | 71 | 55934 | C4 | Century Generating Facility | 15081 | 2001 | 9999 | Combustion Turbine | [5 empty] | Fossil | G | 2025 | NaturalGas |  | 0 | 0 | 0 | 0 | 0 | 0 | 0 | 0 | 0 | 0 | 0 | 0 | 0 | 0 | 0 | 0 | 0 | 0 | 0 | 0 | 0 | 0 | 0 | 0 | 0 | 0 | 0 | 0 | 0 | 0 | 0 | 0 | 0 | 0 | 0 | 0 | 0 | 0 | 0 | 0 | 0.17765 | 0 | 0 | 0 | 0 | 0 | 0 | 0 | 0 | 0 | 9.5
55934_G_C3 | WECC_SCE | California | 6 | San Bernardino | 71 | 55934 | C3 | Century Generating Facility | 15081 | 2001 | 9999 | Combustion Turbine | [5 empty] | Fossil | G | 2025 | NaturalGas |  | 0 | 0 | 0 | 0 | 0 | 0 | 0 | 0 | 0 | 0 | 0 | 0 | 0 | 0 | 0 | 0 | 0 | 0 | 0 | 0 | 0 | 0 | 0 | 0 | 0 | 0 | 0 | 0 | 0 | 0 | 0 | 0 | 0 | 0 | 0 | 0 | 0 | 0 | 0 | 0 | 0.17765 | 0 | 0 | 0 | 0 | 0 | 0 | 0 | 0 | 0 | 9.5
55934_G_C2 | WECC_SCE | California | 6 | San Bernardino | 71 | 55934 | C2 | Century Generating Facility | 15081 | 2001 | 9999 | Combustion Turbine | [5 empty] | Fossil | G | 2025 | NaturalGas |  | 0 | 0 | 0 | 0 | 0 | 0 | 0 | 0 | 0 | 0 | 0 | 0 | 0 | 0 | 0 | 0 | 0 | 0 | 0 | 0 | 0 | 0 | 0 | 0 | 0 | 0 | 0 | 0 | 0 | 0 | 0 | 0 | 0 | 0 | 0 | 0 | 0 | 0 | 0 | 0 | 0.17765 | 0 | 0 | 0 | 0 | 0 | 0 | 0 | 0 | 0 | 9.5
55934_G_C1 | WECC_SCE | California | 6 | San Bernardino | 71 | 55934 | C1 | Century Generating Facility | 15061 | 2001 | 9999 | Combustion Turbine | [5 empty] | Fossil | G | 2025 | NaturalGas |  | 0 | 0 | 0 | 0 | 0 | 0 | 0 | 0 | 0 | 0 | 0 | 0 | 0 | 0 | 0 | 0 | 0 | 0 | 0 | 0 | 0 | 0 | 0 | 0 | 0 | 0 | 0 | 0 | 0 | 0 | 0 | 0 | 0 | 0 | 0 | 0 | 0 | 0 | 0 | 0 | 0.17765 | 0 | 0 | 0 | 0 | 0 | 0 | 0 | 0 | 0 | 9.5
55933_G_TPP2 | WEC_CALN | California | 6 | San Joaquin | 77 | 55933 | TPP2 | Tracy Combined Cycle Power Plant | 8119 | 2003 | 9999 | Combined Cycle |  |  | SCR | DLNB |  | Fossil | G | 2025 | NaturalGas |  | 1.1649 | 1.5791 | 0.1763 | 2.9202 | 0 | 0 | 0 | 0 | 0 | 0 | 0 | 0 | 0 | 0 | 0 | 0 | 143.4755 | 194.489 | 21.7142 | 359.6788 | 68.1919 | 92.438 | 10.3205 | 170.9504 | 8.1543e-08 | 1.1054e-07 | 1.2357e-08 | 2.0444e-07 | 0.00597 | 0.0080927 | 0.00090353 | 0.014966 | 0 | 0 | 0 | 0 | 0 | 0 | 0 | 0 | 2.4985 | 0.30711 | 0.41286 | 0.084053 | 0.80402 | 4.7374 | 5.7586 | 0.6729 | 11.1688 | 0 | 81.8 | SCR
55933_G_TPP1 | WEC_CALN | California | 6 | San Joaquin | 77 | 55933 | TPP1 | Tracy Combined Cycle Power Plant | 8119 | 2003 | 9999 | Combined Cycle |  |  | SCR | DLNB |  | Fossil | G | 2025 | NaturalGas |  | 1.1691 | 1.5848 | 0.17694 | 2.9309 | 0 | 0 | 0 | 0 | 0 | 0 | 0 | 0 | 0 | 0 | 0 | 0 | 144.0017 | 195.2023 | 21.7939 | 360.9979 | 68.442 | 92.777 | 10.3583 | 171.5773 | 8.1842e-08 | 1.1094e-07 | 1.2403e-08 | 2.0519e-07 | 0.0059919 | 0.0081224 | 0.00090684 | 0.015021 | 0 | 0 | 0 | 0 | 0 | 0 | 0 | 0 | 2.5077 | 0.30823 | 0.41437 | 0.084362 | 0.80697 | 4.7547 | 5.7797 | 0.67537 | 11.2098 | 0 | 82.1 | SCR
55933_G_TCC1 | WEC_CALN | California | 6 | San Joaquin | 77 | 55933 | TCC1 | Tracy Combined Cycle Power Plant | 8119 | 2012 | 9999 | Combined Cycle |  |  | SCR | DLNB + LNB + NH3 |  | Fossil | G | 2025 | NaturalGas |  | 2.2244 | 3.0153 | 0.33665 | 5.5763 | 0 | 0 | 0 | 0 | 0 | 0 | 0 | 0 | 0 | 0 | 0 | 0 | 273.9716 | 371.3837 | 41.4641 | 686.8194 | 130.2149 | 176.5136 | 19.7073 | 326.4358 | 1.5572e-07 | 2.1108e-07 | 2.354e-08 | 3.9034e-07 | 0.0114 | 0.015453 | 0.0017253 | 0.028578 | 0 | 0 | 0 | 0 | 0 | 0 | 0 | 0 | 4.7711 | 0.58643 | 0.78837 | 0.1605 | 1.5353 | 9.0462 | 10.9962 | 1.2849 | 21.3273 | 0 | 156.2 | SCR
55931_G_0001 | WECC_CO | Colorado | 8 | Boulder | 13 | 55931 | 0001 | Boulder City Silver Lake Hydro | 0 | 2000 | 9999 | Hydro | [5 empty] | Non-Fossil | G | 2025 | Hydro |  | 0 | 0 | 0 | 0 | 0 | 0 | 0 | 0 | 0 | 0 | 0 | 0 | 0 | 0 | 0 | 0 | 2.1166 | 2.3634 | 4.1093 | 8.5893 | 0 | 0 | 0 | 0 | 0 | 0 | 0 | 0 | 0 | 0 | 0 | 0 | 0 | 0 | 0 | 0 | 0 | 0 | 0 | 0 | 0.049074 | 0.0056301 | 0.0062866 | 0.010931 | 0.022848 | 0 | 0 | 0 | 0 | 0 | 3.2959
55928_G_9 | S_C_TVA | Tennessee | 47 | Warren | 177 | 55928 | 9 | McMinnville | 10745 | 2001 | 9999 | Combustion Turbine | [5 empty] | Fossil | G | 2025 | Oil |  | 0 | 0 | 0 | 0 | 0 | 0 | 0 | 0 | 0 | 0 | 0 | 0 | 0 | 0 | 0 | 0 | 0 | 0 | 0 | 0 | 0 | 0 | 0 | 0 | 0 | 0 | 0 | 0 | 0 | 0 | 0 | 0 | 0 | 0 | 0 | 0 | 0 | 0 | 0 | 0 | 0.03366 | 0 | 0 | 0 | 0 | 0 | 0 | 0 | 0 | 0 | 1.8
55928_G_8 | S_C_TVA | Tennessee | 47 | Warren | 177 | 55928 | 8 | McMinnville | 10745 | 2001 | 9999 | Combustion Turbine | [5 empty] | Fossil | G | 2025 | Oil |  | 0 | 0 | 0 | 0 | 0 | 0 | 0 | 0 | 0 | 0 | 0 | 0 | 0 | 0 | 0 | 0 | 0 | 0 | 0 | 0 | 0 | 0 | 0 | 0 | 0 | 0 | 0 | 0 | 0 | 0 | 0 | 0 | 0 | 0 | 0 | 0 | 0 | 0 | 0 | 0 | 0.03366 | 0 | 0 | 0 | 0 | 0 | 0 | 0 | 0 | 0 | 1.8
55928_G_7 | S_C_TVA | Tennessee | 47 | Warren | 177 | 55928 | 7 | McMinnville | 10745 | 2001 | 9999 | Combustion Turbine | [5 empty] | Fossil | G | 2025 | Oil |  | 0 | 0 | 0 | 0 | 0 | 0 | 0 | 0 | 0 | 0 | 0 | 0 | 0 | 0 | 0 | 0 | 0 | 0 | 0 | 0 | 0 | 0 | 0 | 0 | 0 | 0 | 0 | 0 | 0 | 0 | 0 | 0 | 0 | 0 | 0 | 0 | 0 | 0 | 0 | 0 | 0.03366 | 0 | 0 | 0 | 0 | 0 | 0 | 0 | 0 | 0 | 1.8
55928_G_6 | S_C_TVA | Tennessee | 47 | Warren | 177 | 55928 | 6 | McMinnville | 10745 | 2001 | 9999 | Combustion Turbine | [5 empty] | Fossil | G | 2025 | Oil |  | 0 | 0 | 0 | 0 | 0 | 0 | 0 | 0 | 0 | 0 | 0 | 0 | 0 | 0 | 0 | 0 | 0 | 0 | 0 | 0 | 0 | 0 | 0 | 0 | 0 | 0 | 0 | 0 | 0 | 0 | 0 | 0 | 0 | 0 | 0 | 0 | 0 | 0 | 0 | 0 | 0.03366 | 0 | 0 | 0 | 0 | 0 | 0 | 0 | 0 | 0 | 1.8
55928_G_5 | S_C_TVA | Tennessee | 47 | Warren | 177 | 55928 | 5 | McMinnville | 10745 | 2001 | 9999 | Combustion Turbine | [5 empty] | Fossil | G | 2025 | Oil |  | 0 | 0 | 0 | 0 | 0 | 0 | 0 | 0 | 0 | 0 | 0 | 0 | 0 | 0 | 0 | 0 | 0 | 0 | 0 | 0 | 0 | 0 | 0 | 0 | 0 | 0 | 0 | 0 | 0 | 0 | 0 | 0 | 0 | 0 | 0 | 0 | 0 | 0 | 0 | 0 | 0.03366 | 0 | 0 | 0 | 0 | 0 | 0 | 0 | 0 | 0 | 1.8
55928_G_4 | S_C_TVA | Tennessee | 47 | Warren | 177 | 55928 | 4 | McMinnville | 10745 | 2001 | 9999 | Combustion Turbine | [5 empty] | Fossil | G | 2025 | Oil |  | 0 | 0 | 0 | 0 | 0 | 0 | 0 | 0 | 0 | 0 | 0 | 0 | 0 | 0 | 0 | 0 | 0 | 0 | 0 | 0 | 0 | 0 | 0 | 0 | 0 | 0 | 0 | 0 | 0 | 0 | 0 | 0 | 0 | 0 | 0 | 0 | 0 | 0 | 0 | 0 | 0.03366 | 0 | 0 | 0 | 0 | 0 | 0 | 0 | 0 | 0 | 1.8
55928_G_3 | S_C_TVA | Tennessee | 47 | Warren | 177 | 55928 | 3 | McMinnville | 10745 | 2001 | 9999 | Combustion Turbine | [5 empty] | Fossil | G | 2025 | Oil |  | 0 | 0 | 0 | 0 | 0 | 0 | 0 | 0 | 0 | 0 | 0 | 0 | 0 | 0 | 0 | 0 | 0 | 0 | 0 | 0 | 0 | 0 | 0 | 0 | 0 | 0 | 0 | 0 | 0 | 0 | 0 | 0 | 0 | 0 | 0 | 0 | 0 | 0 | 0 | 0 | 0.03366 | 0 | 0 | 0 | 0 | 0 | 0 | 0 | 0 | 0 | 1.8
55928_G_2 | S_C_TVA | Tennessee | 47 | Warren | 177 | 55928 | 2 | McMinnville | 10745 | 2001 | 9999 | Combustion Turbine | [5 empty] | Fossil | G | 2025 | Oil |  | 0 | 0 | 0 | 0 | 0 | 0 | 0 | 0 | 0 | 0 | 0 | 0 | 0 | 0 | 0 | 0 | 0 | 0 | 0 | 0 | 0 | 0 | 0 | 0 | 0 | 0 | 0 | 0 | 0 | 0 | 0 | 0 | 0 | 0 | 0 | 0 | 0 | 0 | 0 | 0 | 0.03366 | 0 | 0 | 0 | 0 | 0 | 0 | 0 | 0 | 0 | 1.8
55928_G_12 | S_C_TVA | Tennessee | 47 | Warren | 177 | 55928 | 12 | McMinnville | 13500 | 2005 | 9999 | Biomass | [5 empty] | Non-Fossil | G | 2025 |  | Biomass Retirement | 0 | 0 | 0 | 0 | 0 | 0 | 0 | 0 | 0 | 0 | 0 | 0 | 0 | 0 | 0 | 0 | 0 | 0 | 0 | 0 | 0 | 0 | 0 | 0 | 0 | 0 | 0 | 0 | 0 | 0 | 0 | 0 | 0 | 0 | 0 | 0 | 0 | 0 | 0 | 0 | 0 | 0 | 0 | 0 | 0 | 0 | 0 | 0 | 0 | 0 | 1.8
55928_G_11 | S_C_TVA | Tennessee | 47 | Warren | 177 | 55928 | 11 | McMinnville | 10745 | 2001 | 9999 | Combustion Turbine | [5 empty] | Fossil | G | 2025 | Oil |  | 0 | 0 | 0 | 0 | 0 | 0 | 0 | 0 | 0 | 0 | 0 | 0 | 0 | 0 | 0 | 0 | 0 | 0 | 0 | 0 | 0 | 0 | 0 | 0 | 0 | 0 | 0 | 0 | 0 | 0 | 0 | 0 | 0 | 0 | 0 | 0 | 0 | 0 | 0 | 0 | 0.03366 | 0 | 0 | 0 | 0 | 0 | 0 | 0 | 0 | 0 | 1.8
55928_G_10 | S_C_TVA | Tennessee | 47 | Warren | 177 | 55928 | 10 | McMinnville | 10745 | 2001 | 9999 | Combustion Turbine | [5 empty] | Fossil | G | 2025 | Oil |  | 0 | 0 | 0 | 0 | 0 | 0 | 0 | 0 | 0 | 0 | 0 | 0 | 0 | 0 | 0 | 0 | 0 | 0 | 0 | 0 | 0 | 0 | 0 | 0 | 0 | 0 | 0 | 0 | 0 | 0 | 0 | 0 | 0 | 0 | 0 | 0 | 0 | 0 | 0 | 0 | 0.03366 | 0 | 0 | 0 | 0 | 0 | 0 | 0 | 0 | 0 | 1.8
55928_G_1 | S_C_TVA | Tennessee | 47 | Warren | 177 | 55928 | 1 | McMinnville | 10745 | 2001 | 9999 | Combustion Turbine | [5 empty] | Fossil | G | 2025 | Oil |  | 0 | 0 | 0 | 0 | 0 | 0 | 0 | 0 | 0 | 0 | 0 | 0 | 0 | 0 | 0 | 0 | 0 | 0 | 0 | 0 | 0 | 0 | 0 | 0 | 0 | 0 | 0 | 0 | 0 | 0 | 0 | 0 | 0 | 0 | 0 | 0 | 0 | 0 | 0 | 0 | 0.03366 | 0 | 0 | 0 | 0 | 0 | 0 | 0 | 0 | 0 | 1.8
55927_G_ST1 | S_VACA | South Carolina | 45 | Jasper | 53 | 55927 | ST1 | Jasper | 7354 | 2004 | 9999 | Combined Cycle |  |  | SCR | DLNB + H2O + NH3 |  | Fossil | G | 2025 | NaturalGas |  | 4.966 | 5.5497 | 7.0072 | 17.5229 | 0 | 0 | 0 | 0 | 0 | 0 | 0 | 0 | 0 | 0 | 0 | 0 | 675.282 | 754.6467 | 952.8369 | 2382.7656 | 290.7111 | 324.8778 | 410.1993 | 1025.7881 | 3.4762e-07 | 3.8848e-07 | 4.9052e-07 | 1.2266e-06 | 0.020212 | 0.022587 | 0.028519 | 0.071318 | 0 | 0 | 0 | 0 | 0 | 0 | 0 | 0 | 11.7596 | 1.4335 | 1.6398 | 2.0968 | 5.1701 | 19.9477 | 20.0723 | 27.2357 | 67.2557 | 0 | 385 | SCR
55927_G_CT3 | S_VACA | South Carolina | 45 | Jasper | 53 | 55927 | CT3 | Jasper | 7354 | 2004 | 9999 | Combined Cycle |  |  | SCR | DLNB + H2O + NH3 |  | Fossil | G | 2025 | NaturalGas |  | 1.9477 | 2.1766 | 2.7483 | 6.8726 | 0 | 0 | 0 | 0 | 0 | 0 | 0 | 0 | 0 | 0 | 0 | 0 | 264.8509 | 295.9783 | 373.7101 | 934.5392 | 114.0191 | 127.4196 | 160.8834 | 402.3221 | 1.3634e-07 | 1.5236e-07 | 1.9239e-07 | 4.8109e-07 | 0.0079272 | 0.0088589 | 0.011185 | 0.027972 | 0 | 0 | 0 | 0 | 0 | 0 | 0 | 0 | 4.6122 | 0.56222 | 0.64315 | 0.82238 | 2.0277 | 7.8236 | 7.8725 | 10.6821 | 26.3782 | 0 | 151 | SCR
55927_G_CT2 | S_VACA | South Carolina | 45 | Jasper | 53 | 55927 | CT2 | Jasper | 7354 | 2004 | 9999 | Combined Cycle |  |  | SCR | DLNB + H2O + NH3 |  | Fossil | G | 2025 | NaturalGas |  | 2.167 | 2.4217 | 3.0577 | 7.6463 | 0 | 0 | 0 | 0 | 0 | 0 | 0 | 0 | 0 | 0 | 0 | 0 | 294.6685 | 329.3004 | 415.7834 | 1039.7523 | 126.8557 | 141.7649 | 178.9961 | 447.6166 | 1.5169e-07 | 1.6952e-07 | 2.1405e-07 | 5.3525e-07 | 0.0088197 | 0.0098562 | 0.012445 | 0.031121 | 0 | 0 | 0 | 0 | 0 | 0 | 0 | 0 | 5.1315 | 0.62552 | 0.71555 | 0.91496 | 2.256 | 8.7045 | 8.7588 | 11.8847 | 29.3479 | 0 | 168 | SCR
55927_G_CT1 | S_VACA | South Carolina | 45 | Jasper | 53 | 55927 | CT1 | Jasper | 7354 | 2004 | 9999 | Combined Cycle |  |  | SCR | DLNB + H2O + NH3 |  | Fossil | G | 2025 | NaturalGas |  | 2.038 | 2.2775 | 2.8757 | 7.1912 | 0 | 0 | 0 | 0 | 0 | 0 | 0 | 0 | 0 | 0 | 0 | 0 | 277.1287 | 309.6992 | 391.0344 | 977.8623 | 119.3048 | 133.3265 | 168.3415 | 420.9728 | 1.4266e-07 | 1.5943e-07 | 2.013e-07 | 5.0339e-07 | 0.0082947 | 0.0092696 | 0.011704 | 0.029268 | 0 | 0 | 0 | 0 | 0 | 0 | 0 | 0 | 4.826 | 0.58829 | 0.67296 | 0.8605 | 2.1217 | 8.1863 | 8.2374 | 11.1772 | 27.601 | 0 | 158 | SCR
55925_G_GEN8 | MIS_WUMS | Wisconsin | 55 | Manitowoc | 71 | 55925 | GEN8 | Ridgeview | 13500 | 2006 | 9999 | Landfill Gas | [5 empty] | Non-Fossil | G | 2025 | LF Gas |  | 0.017445 | 0.024985 | 0.030207 | 0.072637 | 0 | 0 | 0 | 0 | 0 | 0 | 0 | 0 | 0 | 0 | 0 | 0 | 1.2922 | 1.8508 | 2.2376 | 5.3805 | 1.0053 | 1.4399 | 1.7408 | 4.186 | 0 | 0 | 0 | 0 | 0.0021005 | 0.0030085 | 0.0036372 | 0.0087462 | 0 | 0 | 0 | 0 | 0 | 0 | 0 | 0 | 0.21623 | 0.0084497 | 0.012102 | 0.014632 | 0.035184 | 0 | 0 | 0 | 0 | 0 | 0.8
55925_G_GEN7 | MIS_WUMS | Wisconsin | 55 | Manitowoc | 71 | 55925 | GEN7 | Ridgeview | 13500 | 2006 | 9999 | Landfill Gas | [5 empty] | Non-Fossil | G | 2025 | LF Gas |  | 0.017445 | 0.024985 | 0.030207 | 0.072637 | 0 | 0 | 0 | 0 | 0 | 0 | 0 | 0 | 0 | 0 | 0 | 0 | 1.2922 | 1.8508 | 2.2376 | 5.3805 | 1.0053 | 1.4399 | 1.7408 | 4.186 | 0 | 0 | 0 | 0 | 0.0021005 | 0.0030085 | 0.0036372 | 0.0087462 | 0 | 0 | 0 | 0 | 0 | 0 | 0 | 0 | 0.21623 | 0.0084497 | 0.012102 | 0.014632 | 0.035184 | 0 | 0 | 0 | 0 | 0 | 0.8
55925_G_GEN6 | MIS_WUMS | Wisconsin | 55 | Manitowoc | 71 | 55925 | GEN6 | Ridgeview | 13500 | 2006 | 9999 | Landfill Gas | [5 empty] | Non-Fossil | G | 2025 | LF Gas |  | 0.017445 | 0.024985 | 0.030207 | 0.072637 | 0 | 0 | 0 | 0 | 0 | 0 | 0 | 0 | 0 | 0 | 0 | 0 | 1.2922 | 1.8508 | 2.2376 | 5.3805 | 1.0053 | 1.4399 | 1.7408 | 4.186 | 0 | 0 | 0 | 0 | 0.0021005 | 0.0030085 | 0.0036372 | 0.0087462 | 0 | 0 | 0 | 0 | 0 | 0 | 0 | 0 | 0.21623 | 0.0084497 | 0.012102 | 0.014632 | 0.035184 | 0 | 0 | 0 | 0 | 0 | 0.8
55925_G_GEN5 | MIS_WUMS | Wisconsin | 55 | Manitowoc | 71 | 55925 | GEN5 | Ridgeview | 13500 | 2006 | 9999 | Landfill Gas | [5 empty] | Non-Fossil | G | 2025 | LF Gas |  | 0.017445 | 0.024985 | 0.030207 | 0.072637 | 0 | 0 | 0 | 0 | 0 | 0 | 0 | 0 | 0 | 0 | 0 | 0 | 1.2922 | 1.8508 | 2.2376 | 5.3805 | 1.0053 | 1.4399 | 1.7408 | 4.186 | 0 | 0 | 0 | 0 | 0.0021005 | 0.0030085 | 0.0036372 | 0.0087462 | 0 | 0 | 0 | 0 | 0 | 0 | 0 | 0 | 0.21623 | 0.0084497 | 0.012102 | 0.014632 | 0.035184 | 0 | 0 | 0 | 0 | 0 | 0.8
55925_G_GEN4 | MIS_WUMS | Wisconsin | 55 | Manitowoc | 71 | 55925 | GEN4 | Ridgeview | 13500 | 2003 | 9999 | Landfill Gas | [5 empty] | Non-Fossil | G | 2025 | LF Gas |  | 0.01707 | 0.024449 | 0.029558 | 0.071077 | 0 | 0 | 0 | 0 | 0 | 0 | 0 | 0 | 0 | 0 | 0 | 0 | 1.2644 | 1.811 | 2.1895 | 5.2649 | 0.98372 | 1.4089 | 1.7034 | 4.0961 | 0 | 0 | 0 | 0 | 0.0020554 | 0.0029439 | 0.0035591 | 0.0085583 | 0 | 0 | 0 | 0 | 0 | 0 | 0 | 0 | 0.22702 | 0.0082682 | 0.011842 | 0.014317 | 0.034428 | 0 | 0 | 0 | 0 | 0 | 0.78282
55925_G_GEN3 | MIS_WUMS | Wisconsin | 55 | Manitowoc | 71 | 55925 | GEN3 | Ridgeview | 13500 | 2002 | 9999 | Landfill Gas | [5 empty] | Non-Fossil | G | 2025 | LF Gas |  | 0.01707 | 0.024449 | 0.029558 | 0.071077 | 0 | 0 | 0 | 0 | 0 | 0 | 0 | 0 | 0 | 0 | 0 | 0 | 1.2644 | 1.811 | 2.1895 | 5.2649 | 0.98372 | 1.4089 | 1.7034 | 4.0961 | 0 | 0 | 0 | 0 | 0.0020554 | 0.0029439 | 0.0035591 | 0.0085583 | 0 | 0 | 0 | 0 | 0 | 0 | 0 | 0 | 0.22702 | 0.0082682 | 0.011842 | 0.014317 | 0.034428 | 0 | 0 | 0 | 0 | 0 | 0.78282
55925_G_GEN2 | MIS_WUMS | Wisconsin | 55 | Manitowoc | 71 | 55925 | GEN2 | Ridgeview | 13500 | 2002 | 9999 | Landfill Gas | [5 empty] | Non-Fossil | G | 2025 | LF Gas |  | 0.01707 | 0.024449 | 0.029558 | 0.071077 | 0 | 0 | 0 | 0 | 0 | 0 | 0 | 0 | 0 | 0 | 0 | 0 | 1.2644 | 1.811 | 2.1895 | 5.2649 | 0.98372 | 1.4089 | 1.7034 | 4.0961 | 0 | 0 | 0 | 0 | 0.0020554 | 0.0029439 | 0.0035591 | 0.0085583 | 0 | 0 | 0 | 0 | 0 | 0 | 0 | 0 | 0.22702 | 0.0082682 | 0.011842 | 0.014317 | 0.034428 | 0 | 0 | 0 | 0 | 0 | 0.78282
55925_G_GEN1 | MIS_WUMS | Wisconsin | 55 | Manitowoc | 71 | 55925 | GEN1 | Ridgeview | 13500 | 2002 | 9999 | Landfill Gas | [5 empty] | Non-Fossil | G | 2025 | LF Gas |  | 0.01707 | 0.024449 | 0.029558 | 0.071077 | 0 | 0 | 0 | 0 | 0 | 0 | 0 | 0 | 0 | 0 | 0 | 0 | 1.2644 | 1.811 | 2.1895 | 5.2649 | 0.98372 | 1.4089 | 1.7034 | 4.0961 | 0 | 0 | 0 | 0 | 0.0020554 | 0.0029439 | 0.0035591 | 0.0085583 | 0 | 0 | 0 | 0 | 0 | 0 | 0 | 0 | 0.22702 | 0.0082682 | 0.011842 | 0.014317 | 0.034428 | 0 | 0 | 0 | 0 | 0 | 0.78282
559_G_2 | NENG_CT | Connecticut | 9 | Hartford | 3 | 559 | 2 | Rainbow (CT) | 0 | 1925 | 9999 | Hydro | [5 empty] | Non-Fossil | G | 2025 | Hydro |  | 0 | 0 | 0 | 0 | 0 | 0 | 0 | 0 | 0 | 0 | 0 | 0 | 0 | 0 | 0 | 0 | 3.5556 | 4.8993 | 5.4552 | 13.9101 | 0 | 0 | 0 | 0 | 0 | 0 | 0 | 0 | 0 | 0 | 0 | 0 | 0 | 0 | 0 | 0 | 0 | 0 | 0 | 0 | 0.059558 | 0.009458 | 0.013032 | 0.014511 | 0.037001 | 0 | 0 | 0 | 0 | 0 | 4
559_G_1 | NENG_CT | Connecticut | 9 | Hartford | 3 | 559 | 1 | Rainbow (CT) | 0 | 1925 | 9999 | Hydro | [5 empty] | Non-Fossil | G | 2025 | Hydro |  | 0 | 0 | 0 | 0 | 0 | 0 | 0 | 0 | 0 | 0 | 0 | 0 | 0 | 0 | 0 | 0 | 3.5556 | 4.8993 | 5.4552 | 13.9101 | 0 | 0 | 0 | 0 | 0 | 0 | 0 | 0 | 0 | 0 | 0 | 0 | 0 | 0 | 0 | 0 | 0 | 0 | 0 | 0 | 0.059558 | 0.009458 | 0.013032 | 0.014511 | 0.037001 | 0 | 0 | 0 | 0 | 0 | 4
55885_G_GEJGC | PJM_SMAC | Maryland | 24 | Montgomery | 31 | 55885 | GEJGC | Montgomery County Oaks LFGE Plant | 13500 | 2009 | 9999 | Landfill Gas | [5 empty] | Non-Fossil | G | 2025 | LF Gas |  | 0.0080655 | 0.011409 | 0.016137 | 0.035611 | 0 | 0 | 0 | 0 | 0 | 0 | 0 | 0 | 0 | 0 | 0 | 0 | 0.59744 | 0.84508 | 1.1953 | 2.6378 | 0.4648 | 0.65747 | 0.92995 | 2.0522 | 0 | 0 | 0 | 0 | 0.0009712 | 0.0013738 | 0.001943 | 0.004288 | 0 | 0 | 0 | 0 | 0 | 0 | 0 | 0 | 0.12245 | 0.0039067 | 0.0055261 | 0.0078163 | 0.017249 | 0 | 0 | 0 | 0 | 0 | 0.52174
55885_G_CAT35 | PJM_SMAC | Maryland | 24 | Montgomery | 31 | 55885 | CAT35 | Montgomery County Oaks LFGE Plant | 13500 | 2009 | 9999 | Landfill Gas | [5 empty] | Non-Fossil | G | 2025 | LF Gas |  | 0.015123 | 0.021391 | 0.030257 | 0.06677 | 0 | 0 | 0 | 0 | 0 | 0 | 0 | 0 | 0 | 0 | 0 | 0 | 1.1202 | 1.5845 | 2.2412 | 4.946 | 0.87151 | 1.2328 | 1.7437 | 3.8479 | 0 | 0 | 0 | 0 | 0.001821 | 0.0025758 | 0.0036432 | 0.00804 | 0 | 0 | 0 | 0 | 0 | 0 | 0 | 0 | 0.22959 | 0.0073251 | 0.010361 | 0.014656 | 0.032342 | 0 | 0 | 0 | 0 | 0 | 0.97826
55882_B_BLR1 | WECC_PNW | Washington | 53 | Grays Harbor | 27 | 55882 | BLR1 | Sierra Pacific Aberdeen | 4824 | 2003 | 9999 | Biomass |  |  | ESPC + Cyclone + SNCR |  |  | Non-Fossil | B | 2025 |  | Biomass Retirement | 0 | 0 | 0 | 0 | 0 | 0 | 0 | 0 | 0 | 0 | 0 | 0 | 0 | 0 | 0 | 0 | 0 | 0 | 0 | 0 | 0 | 0 | 0 | 0 | 0 | 0 | 0 | 0 | 0 | 0 | 0 | 0 | 0 | 0 | 0 | 0 | 0 | 0 | 0 | 0 | 0 | 0 | 0 | 0 | 0 | 0 | 0 | 0 | 0 | 0 | 17.4 | SNCR
55874_G_8 | WEC_CALN | California | 6 | Fresno | 19 | 55874 | 8 | Panoche Peaker | 15691 | 1973 | 9999 | Combustion Turbine | [5 empty] | Fossil | G | 2025 | NaturalGas |  | 0 | 0 | 0 | 0 | 0 | 0 | 0 | 0 | 0 | 0 | 0 | 0 | 0 | 0 | 0 | 0 | 0 | 0 | 0 | 0 | 0 | 0 | 0 | 0 | 0 | 0 | 0 | 0 | 0 | 0 | 0 | 0 | 0 | 0 | 0 | 0 | 0 | 0 | 0 | 0 | 0.748 | 0 | 0 | 0 | 0 | 0 | 0 | 0 | 0 | 0 | 40
55871_G_Ph 1 | WECC_PNW | Oregon | 41 | Sherman | 55 | 55871 | Ph 1 | Klondike Wind Power | 0 | 2002 | 9999 | Onshore Wind | [5 empty] | Non-Fossil | G | 2025 | Wind |  | 0 | 0 | 0 | 0 | 0 | 0 | 0 | 0 | 0 | 0 | 0 | 0 | 0 | 0 | 0 | 0 | 10.329 | 17.3497 | 27.9326 | 55.6113 | 0 | 0 | 0 | 0 | 0 | 0 | 0 | 0 | 0 | 0 | 0 | 0 | 0 | 0 | 0 | 0 | 0 | 0 | 0 | 0 | 0.67624 | 0 | 0 | 0 | 0 | 0 | 0 | 0 | 0 | 0 | 24
55867_B_B1 | MIS_MNWI | Minnesota | 27 | Swift | 151 | 55867 | B1 | Benson Power Biomass Plant | 15936 | 2007 | 9999 | Biomass | stoker/SPR |  | Bag House + Dry Scrubber + SNCR | NH3 | Dry Scrubber | Non-Fossil | B | 2025 |  | Biomass Retirement | 0 | 0 | 0 | 0 | 0 | 0 | 0 | 0 | 0 | 0 | 0 | 0 | 0 | 0 | 0 | 0 | 0 | 0 | 0 | 0 | 0 | 0 | 0 | 0 | 0 | 0 | 0 | 0 | 0 | 0 | 0 | 0 | 0 | 0 | 0 | 0 | 0 | 0 | 0 | 0 | 0 | 0 | 0 | 0 | 0 | 0 | 0 | 0 | 0 | 0 | 55 | Scrubber / SNCR | Dry Scrubber
55866_G_9 | WECC_MT | Montana | 30 | Silver Bow | 93 | 55866 | 9 | Basin Creek Plant | 12770 | 2006 | 9999 | Combustion Turbine | [5 empty] | Fossil | G | 2025 |  | CT Retirement | 0 | 0 | 0 | 0 | 0 | 0 | 0 | 0 | 0 | 0 | 0 | 0 | 0 | 0 | 0 | 0 | 0 | 0 | 0 | 0 | 0 | 0 | 0 | 0 | 0 | 0 | 0 | 0 | 0 | 0 | 0 | 0 | 0 | 0 | 0 | 0 | 0 | 0 | 0 | 0 | 0 | 0 | 0 | 0 | 0 | 0 | 0 | 0 | 0 | 0 | 6
55866_G_8 | WECC_MT | Montana | 30 | Silver Bow | 93 | 55866 | 8 | Basin Creek Plant | 12770 | 2006 | 9999 | Combustion Turbine | [5 empty] | Fossil | G | 2025 |  | CT Retirement | 0 | 0 | 0 | 0 | 0 | 0 | 0 | 0 | 0 | 0 | 0 | 0 | 0 | 0 | 0 | 0 | 0 | 0 | 0 | 0 | 0 | 0 | 0 | 0 | 0 | 0 | 0 | 0 | 0 | 0 | 0 | 0 | 0 | 0 | 0 | 0 | 0 | 0 | 0 | 0 | 0 | 0 | 0 | 0 | 0 | 0 | 0 | 0 | 0 | 0 | 6
55866_G_7 | WECC_MT | Montana | 30 | Silver Bow | 93 | 55866 | 7 | Basin Creek Plant | 12770 | 2006 | 9999 | Combustion Turbine | [5 empty] | Fossil | G | 2025 |  | CT Retirement | 0 | 0 | 0 | 0 | 0 | 0 | 0 | 0 | 0 | 0 | 0 | 0 | 0 | 0 | 0 | 0 | 0 | 0 | 0 | 0 | 0 | 0 | 0 | 0 | 0 | 0 | 0 | 0 | 0 | 0 | 0 | 0 | 0 | 0 | 0 | 0 | 0 | 0 | 0 | 0 | 0 | 0 | 0 | 0 | 0 | 0 | 0 | 0 | 0 | 0 | 6
55866_G_6 | WECC_MT | Montana | 30 | Silver Bow | 93 | 55866 | 6 | Basin Creek Plant | 12770 | 2006 | 9999 | Combustion Turbine | [5 empty] | Fossil | G | 2025 |  | CT Retirement | 0 | 0 | 0 | 0 | 0 | 0 | 0 | 0 | 0 | 0 | 0 | 0 | 0 | 0 | 0 | 0 | 0 | 0 | 0 | 0 | 0 | 0 | 0 | 0 | 0 | 0 | 0 | 0 | 0 | 0 | 0 | 0 | 0 | 0 | 0 | 0 | 0 | 0 | 0 | 0 | 0 | 0 | 0 | 0 | 0 | 0 | 0 | 0 | 0 | 0 | 6
55866_G_5 | WECC_MT | Montana | 30 | Silver Bow | 93 | 55866 | 5 | Basin Creek Plant | 12770 | 2006 | 9999 | Combustion Turbine | [5 empty] | Fossil | G | 2025 |  | CT Retirement | 0 | 0 | 0 | 0 | 0 | 0 | 0 | 0 | 0 | 0 | 0 | 0 | 0 | 0 | 0 | 0 | 0 | 0 | 0 | 0 | 0 | 0 | 0 | 0 | 0 | 0 | 0 | 0 | 0 | 0 | 0 | 0 | 0 | 0 | 0 | 0 | 0 | 0 | 0 | 0 | 0 | 0 | 0 | 0 | 0 | 0 | 0 | 0 | 0 | 0 | 6
55866_G_4 | WECC_MT | Montana | 30 | Silver Bow | 93 | 55866 | 4 | Basin Creek Plant | 12770 | 2006 | 9999 | Combustion Turbine | [5 empty] | Fossil | G | 2025 |  | CT Retirement | 0 | 0 | 0 | 0 | 0 | 0 | 0 | 0 | 0 | 0 | 0 | 0 | 0 | 0 | 0 | 0 | 0 | 0 | 0 | 0 | 0 | 0 | 0 | 0 | 0 | 0 | 0 | 0 | 0 | 0 | 0 | 0 | 0 | 0 | 0 | 0 | 0 | 0 | 0 | 0 | 0 | 0 | 0 | 0 | 0 | 0 | 0 | 0 | 0 | 0 | 6
55866_G_3 | WECC_MT | Montana | 30 | Silver Bow | 93 | 55866 | 3 | Basin Creek Plant | 12770 | 2006 | 9999 | Combustion Turbine | [5 empty] | Fossil | G | 2025 |  | CT Retirement | 0 | 0 | 0 | 0 | 0 | 0 | 0 | 0 | 0 | 0 | 0 | 0 | 0 | 0 | 0 | 0 | 0 | 0 | 0 | 0 | 0 | 0 | 0 | 0 | 0 | 0 | 0 | 0 | 0 | 0 | 0 | 0 | 0 | 0 | 0 | 0 | 0 | 0 | 0 | 0 | 0 | 0 | 0 | 0 | 0 | 0 | 0 | 0 | 0 | 0 | 6
55866_G_2 | WECC_MT | Montana | 30 | Silver Bow | 93 | 55866 | 2 | Basin Creek Plant | 12770 | 2006 | 9999 | Combustion Turbine | [5 empty] | Fossil | G | 2025 |  | CT Retirement | 0 | 0 | 0 | 0 | 0 | 0 | 0 | 0 | 0 | 0 | 0 | 0 | 0 | 0 | 0 | 0 | 0 | 0 | 0 | 0 | 0 | 0 | 0 | 0 | 0 | 0 | 0 | 0 | 0 | 0 | 0 | 0 | 0 | 0 | 0 | 0 | 0 | 0 | 0 | 0 | 0 | 0 | 0 | 0 | 0 | 0 | 0 | 0 | 0 | 0 | 6
55866_G_1 | WECC_MT | Montana | 30 | Silver Bow | 93 | 55866 | 1 | Basin Creek Plant | 12769 | 2006 | 9999 | Combustion Turbine | [5 empty] | Fossil | G | 2025 |  | CT Retirement | 0 | 0 | 0 | 0 | 0 | 0 | 0 | 0 | 0 | 0 | 0 | 0 | 0 | 0 | 0 | 0 | 0 | 0 | 0 | 0 | 0 | 0 | 0 | 0 | 0 | 0 | 0 | 0 | 0 | 0 | 0 | 0 | 0 | 0 | 0 | 0 | 0 | 0 | 0 | 0 | 0 | 0 | 0 | 0 | 0 | 0 | 0 | 0 | 0 | 0 | 6
55860_G_UI | NENG_CT | Connecticut | 9 | Windham | 15 | 55860 | UI | Quinebaug Lower Project | 0 | 1990 | 9999 | Hydro | [5 empty] | Non-Fossil | G | 2025 | Hydro |  | 0 | 0 | 0 | 0 | 0 | 0 | 0 | 0 | 0 | 0 | 0 | 0 | 0 | 0 | 0 | 0 | 1.0667 | 1.4698 | 1.6366 | 4.173 | 0 | 0 | 0 | 0 | 0 | 0 | 0 | 0 | 0 | 0 | 0 | 0 | 0 | 0 | 0 | 0 | 0 | 0 | 0 | 0 | 0.017867 | 0.0028374 | 0.0039096 | 0.0043532 | 0.0111 | 0 | 0 | 0 | 0 | 0 | 1.2
55860_G_U2 | NENG_CT | Connecticut | 9 | Windham | 15 | 55860 | U2 | Quinebaug Lower Project | 0 | 1990 | 9999 | Hydro | [5 empty] | Non-Fossil | G | 2025 | Hydro |  | 0 | 0 | 0 | 0 | 0 | 0 | 0 | 0 | 0 | 0 | 0 | 0 | 0 | 0 | 0 | 0 | 0.71113 | 0.97986 | 1.091 | 2.782 | 0 | 0 | 0 | 0 | 0 | 0 | 0 | 0 | 0 | 0 | 0 | 0 | 0 | 0 | 0 | 0 | 0 | 0 | 0 | 0 | 0.011912 | 0.0018916 | 0.0026064 | 0.0029022 | 0.0074002 | 0 | 0 | 0 | 0 | 0 | 0.8
55860_G_MF | NENG_CT | Connecticut | 9 | Windham | 15 | 55860 | MF | Quinebaug Lower Project | 0 | 1990 | 9999 | Hydro | [5 empty] | Non-Fossil | G | 2025 | Hydro |  | 0 | 0 | 0 | 0 | 0 | 0 | 0 | 0 | 0 | 0 | 0 | 0 | 0 | 0 | 0 | 0 | 0.088891 | 0.12248 | 0.13638 | 0.34775 | 0 | 0 | 0 | 0 | 0 | 0 | 0 | 0 | 0 | 0 | 0 | 0 | 0 | 0 | 0 | 0 | 0 | 0 | 0 | 0 | 0.0014889 | 0.00023645 | 0.0003258 | 0.00036277 | 0.00092502 | 0 | 0 | 0 | 0 | 0 | 0.1
55860_G_5-M | NENG_CT | Connecticut | 9 | Windham | 15 | 55860 | 5-M | Quinebaug Lower Project | 0 | 1990 | 9999 | Hydro | [5 empty] | Non-Fossil | G | 2025 | Hydro |  | 0 | 0 | 0 | 0 | 0 | 0 | 0 | 0 | 0 | 0 | 0 | 0 | 0 | 0 | 0 | 0 | 0.26667 | 0.36745 | 0.40914 | 1.0433 | 0 | 0 | 0 | 0 | 0 | 0 | 0 | 0 | 0 | 0 | 0 | 0 | 0 | 0 | 0 | 0 | 0 | 0 | 0 | 0 | 0.0044668 | 0.00070935 | 0.00097741 | 0.0010883 | 0.0027751 | 0 | 0 | 0 | 0 | 0 | 0.3
55856_B_PC2 | MIS_IL | Illinois | 17 | St Clair | 163 | 55856 | PC2 | Prairie State Generating Station | 9521 | 2012 | 9999 | Coal Steam | wall | dry | ESPC + WESP + Wet Scrubber + SCR + ACI + DSI | LNB | Wet Scrubber | Fossil | B | 2025 | Coal |  | 13.203 | 17.8974 | 24.5436 | 55.6439 | 13.203 | 17.8974 | 24.5436 | 55.6439 | 0 | 0 | 0 | 0 | 0 | 0 | 0 | 0 | 1386.7202 | 1879.7763 | 2577.8391 | 5844.3356 | 1367.9918 | 1854.3889 | 2543.0239 | 5765.4045 | 0.0035862 | 0.0048613 | 0.0066665 | 0.015114 | 0.42725 | 0.57916 | 0.79423 | 1.8006 | 0.73708 | 0.99916 | 1.3702 | 3.1064 | 0.0067714 | 0.009179 | 0.012588 | 0.028538 | 31.3817 | 8.8574 | 12.0067 | 16.4654 | 37.3295 | 17.9628 | 24.3496 | 33.3919 | 75.7044 | 0 | 816 | Scrubber / SCR / Mercury Control / DSI | Wet Scrubber
55856_B_PC1 | MIS_IL | Illinois | 17 | St Clair | 163 | 55856 | PC1 | Prairie State Generating Station | 9515 | 2012 | 9999 | Coal Steam | wall | dry | ESPC + WESP + Wet Scrubber + SCR + ACI + DSI | LNB | Wet Scrubber | Fossil | B | 2025 | Coal |  | 13.13 | 17.7984 | 24.4079 | 55.3363 | 13.13 | 17.7984 | 24.4079 | 55.3363 | 0 | 0 | 0 | 0 | 0 | 0 | 0 | 0 | 1379.9226 | 1870.5617 | 2565.2026 | 5815.6869 | 1360.4281 | 1844.1358 | 2528.9634 | 5733.5273 | 0.0035664 | 0.0048344 | 0.0066297 | 0.01503 | 0.42449 | 0.57542 | 0.78911 | 1.789 | 0.73301 | 0.99363 | 1.3626 | 3.0893 | 0.0067339 | 0.0091282 | 0.012518 | 0.02838 | 31.2279 | 8.814 | 11.9478 | 16.3847 | 37.1465 | 17.8635 | 24.215 | 33.2073 | 75.2858 | 0 | 812 | Scrubber / SCR / Mercury Control / DSI | Wet Scrubber
55855_G_CTG1 | WEC_CALN | California | 6 | Solano | 95 | 55855 | CTG1 | Wolfskill Energy Center | 11230 | 2003 | 9999 | Combustion Turbine |  |  | SCR | H2O + NH3 |  | Fossil | G | 2025 | NaturalGas |  | 0 | 0 | 0 | 0 | 0 | 0 | 0 | 0 | 0 | 0 | 0 | 0 | 0 | 0 | 0 | 0 | 0 | 0 | 0 | 0 | 0 | 0 | 0 | 0 | 0 | 0 | 0 | 0 | 0 | 0 | 0 | 0 | 0 | 0 | 0 | 0 | 0 | 0 | 0 | 0 | 0.93249 | 0 | 0 | 0 | 0 | 0 | 0 | 0 | 0 | 0 | 45 | SCR
55853_G_1 | WECC_SCE | California | 6 | Riverside | 65 | 55853 | 1 | Inland Empire Energy Center | 7050 | 2009 | 9999 | Combined Cycle |  |  | SCR | DLNB + NH3 |  | Fossil | G | 2025 | NaturalGas |  | 4.2661 | 5.783 | 7.6826 | 17.7317 | 0 | 0 | 0 | 0 | 0 | 0 | 0 | 0 | 0 | 0 | 0 | 0 | 605.1229 | 820.2777 | 1089.734 | 2515.1346 | 249.7384 | 338.5343 | 449.7409 | 1038.0136 | 2.9862e-07 | 4.0479e-07 | 5.3778e-07 | 1.2412e-06 | 0.01171 | 0.015874 | 0.021089 | 0.048673 | 0 | 0 | 0 | 0 | 0 | 0 | 0 | 0 | 10.5379 | 1.2952 | 1.7558 | 2.3325 | 5.3836 | 17.1363 | 20.7425 | 28.9392 | 66.818 | 0 | 345 | SCR
55847_G_CTG1 | WEC_CALN | California | 6 | Sutter | 101 | 55847 | CTG1 | Feather River Energy Center | 10899 | 2003 | 9999 | Combustion Turbine |  |  | SCR | H2O |  | Fossil | G | 2025 | NaturalGas |  | 0 | 0 | 0 | 0 | 0 | 0 | 0 | 0 | 0 | 0 | 0 | 0 | 0 | 0 | 0 | 0 | 0 | 0 | 0 | 0 | 0 | 0 | 0 | 0 | 0 | 0 | 0 | 0 | 0 | 0 | 0 | 0 | 0 | 0 | 0 | 0 | 0 | 0 | 0 | 0 | 0.93249 | 0 | 0 | 0 | 0 | 0 | 0 | 0 | 0 | 0 | 45 | SCR
55841_G_ST1 | WECC_SNV | Nevada | 32 | Clark | 3 | 55841 | ST1 | Silverhawk | 7732 | 2004 | 9999 | Combined Cycle |  |  | SCR | DLNB |  | Fossil | G | 2025 | NaturalGas |  | 0 | 0.010812 | 0.066302 | 0.077114 | 0 | 0 | 0 | 0 | 0 | 0 | 0 | 0 | 0 | 0 | 0 | 0 | 0 | 1.3983 | 8.575 | 9.9733 | 0 | 0.63292 | 3.8813 | 4.5142 | 0 | 7.5777e-10 | 4.6323e-09 | 5.39e-09 | 0 | 5.1572e-05 | 0.00031627 | 0.00036784 | 0 | 0 | 0 | 0 | 0 | 0 | 0 | 0 | 7.514 | 0 | 0.0054809 | 0.033523 | 0.039004 | 0 | 0.037915 | 0.24511 | 0.28302 | 0 | 246 | SCR
55841_G_CT2 | WECC_SNV | Nevada | 32 | Clark | 3 | 55841 | CT2 | Silverhawk | 7732 | 2004 | 9999 | Combined Cycle |  |  | SCR | DLNB |  | Fossil | G | 2025 | NaturalGas |  | 0 | 0.0069002 | 0.042315 | 0.049215 | 0 | 0 | 0 | 0 | 0 | 0 | 0 | 0 | 0 | 0 | 0 | 0 | 0 | 0.89242 | 5.4727 | 6.3651 | 0 | 0.40394 | 2.4771 | 2.881 | 0 | 4.8362e-10 | 2.9564e-09 | 3.44e-09 | 0 | 3.2914e-05 | 0.00020185 | 0.00023476 | 0 | 0 | 0 | 0 | 0 | 0 | 0 | 0 | 4.7955 | 0 | 0.0034979 | 0.021395 | 0.024893 | 0 | 0.024198 | 0.15643 | 0.18063 | 0 | 157 | SCR
55841_G_CT1 | WECC_SNV | Nevada | 32 | Clark | 3 | 55841 | CT1 | Silverhawk | 7732 | 2004 | 9999 | Combined Cycle |  |  | SCR | DLNB |  | Fossil | G | 2025 | NaturalGas |  | 0 | 0.0069002 | 0.042315 | 0.049215 | 0 | 0 | 0 | 0 | 0 | 0 | 0 | 0 | 0 | 0 | 0 | 0 | 0 | 0.89242 | 5.4727 | 6.3651 | 0 | 0.40394 | 2.4771 | 2.881 | 0 | 4.8362e-10 | 2.9564e-09 | 3.44e-09 | 0 | 3.2914e-05 | 0.00020185 | 0.00023476 | 0 | 0 | 0 | 0 | 0 | 0 | 0 | 0 | 4.7955 | 0 | 0.0034979 | 0.021395 | 0.024893 | 0 | 0.024198 | 0.15643 | 0.18063 | 0 | 157 | SCR
55836_G_FT81 | MIS_WUMS | Wisconsin | 55 | Outagamie | 87 | 55836 | FT81 | Island Street Peaking Plant | 12087 | 2004 | 9999 | Combustion Turbine |  |  |  | H2O |  | Fossil | G | 2025 | NaturalGas |  | 0 | 0 | 0.020437 | 0.020437 | 0 | 0 | 0 | 0 | 0 | 0 | 0 | 0 | 0 | 0 | 0 | 0 | 0 | 0 | 1.6908 | 1.6908 | 0 | 0 | 1.1964 | 1.1964 | 0 | 0 | 1.4285e-09 | 1.4285e-09 | 0 | 0 | 0.00095309 | 0.00095309 | 0 | 0 | 0 | 0 | 0 | 0 | 0 | 0 | 0.95931 | 0 | 0 | 0.026544 | 0.026544 | 0 | 0 | 0.072896 | 0.072896 | 0 | 51.3
55835_G_STG1 | WECC_CO | Colorado | 8 | Weld | 123 | 55835 | STG1 | Rocky Mountain Energy Center | 7595 | 2004 | 9999 | Combined Cycle |  |  | SCR | DLNB |  | Fossil | G | 2025 | NaturalGas |  | 3.8632 | 3.5508 | 5.4255 | 12.8395 | 0 | 0 | 0 | 0 | 0 | 0 | 0 | 0 | 0 | 0 | 0 | 0 | 508.654 | 467.5135 | 714.3517 | 1690.5192 | 226.1533 | 207.8618 | 317.6088 | 751.6239 | 2.7042e-07 | 2.4855e-07 | 3.7983e-07 | 8.988e-07 | 0.029341 | 0.026968 | 0.041207 | 0.097516 | 0 | 0 | 0 | 0 | 0 | 0 | 0 | 0 | 8.8579 | 1.0888 | 1.1035 | 1.572 | 3.7642 | 14.1658 | 12.0259 | 18.4295 | 44.6212 | 0 | 290 | SCR
55835_G_CTG2 | WECC_CO | Colorado | 8 | Weld | 123 | 55835 | CTG2 | Rocky Mountain Energy Center | 7595 | 2004 | 9999 | Combined Cycle |  |  | SCR | DLNB |  | Fossil | G | 2025 | NaturalGas |  | 1.9316 | 1.7754 | 2.7128 | 6.4197 | 0 | 0 | 0 | 0 | 0 | 0 | 0 | 0 | 0 | 0 | 0 | 0 | 254.327 | 233.7567 | 357.1759 | 845.2596 | 113.0767 | 103.9309 | 158.8044 | 375.812 | 1.3521e-07 | 1.2428e-07 | 1.8991e-07 | 4.494e-07 | 0.014671 | 0.013484 | 0.020603 | 0.048758 | 0 | 0 | 0 | 0 | 0 | 0 | 0 | 0 | 4.429 | 0.54438 | 0.55175 | 0.78599 | 1.8821 | 7.0829 | 6.0129 | 9.2148 | 22.3106 | 0 | 145 | SCR
55835_G_CTG1 | WECC_CO | Colorado | 8 | Weld | 123 | 55835 | CTG1 | Rocky Mountain Energy Center | 7595 | 2004 | 9999 | Combined Cycle |  |  | SCR | DLNB |  | Fossil | G | 2025 | NaturalGas |  | 1.9316 | 1.7754 | 2.7128 | 6.4197 | 0 | 0 | 0 | 0 | 0 | 0 | 0 | 0 | 0 | 0 | 0 | 0 | 254.327 | 233.7567 | 357.1759 | 845.2596 | 113.0767 | 103.9309 | 158.8044 | 375.812 | 1.3521e-07 | 1.2428e-07 | 1.8991e-07 | 4.494e-07 | 0.014671 | 0.013484 | 0.020603 | 0.048758 | 0 | 0 | 0 | 0 | 0 | 0 | 0 | 0 | 4.429 | 0.54438 | 0.55175 | 0.78599 | 1.8821 | 7.0829 | 6.0129 | 9.2148 | 22.3106 | 0 | 145 | SCR
55824_G_UNT1 | MIS_MNWI | Minnesota | 27 | Ramsey | 123 | 55824 | UNT1 | MNDOT Standby Generation | 14397 | 1995 | 9999 | Combustion Turbine | [5 empty] | Fossil | G | 2025 | Oil |  | 0 | 0 | 0 | 0 | 0 | 0 | 0 | 0 | 0 | 0 | 0 | 0 | 0 | 0 | 0 | 0 | 0 | 0 | 0 | 0 | 0 | 0 | 0 | 0 | 0 | 0 | 0 | 0 | 0 | 0 | 0 | 0 | 0 | 0 | 0 | 0 | 0 | 0 | 0 | 0 | 0.03553 | 0 | 0 | 0 | 0 | 0 | 0 | 0 | 0 | 0 | 1.9
55821_G_C | FRCC | Florida | 12 | Orange | 95 | 55821 | C | Curtis H Stanton Energy Center | 7206 | 2003 | 9999 | Combined Cycle |  |  | SCR | DLNB + H2O |  | Fossil | G | 2025 | NaturalGas |  | 3.5516 | 4.8144 | 6.6457 | 15.0117 | 0 | 0 | 0 | 0 | 0 | 0 | 0 | 0 | 0 | 0 | 0 | 0 | 492.8682 | 668.1102 | 922.2398 | 2083.2182 | 207.9111 | 281.8351 | 389.0369 | 878.7832 | 2.486e-07 | 3.3699e-07 | 4.6519e-07 | 1.0508e-06 | 0.023778 | 0.032232 | 0.044493 | 0.1005 | 0 | 0 | 0 | 0 | 0 | 0 | 0 | 0 | 8.583 | 1.0672 | 1.4466 | 1.974 | 4.4878 | 13.7335 | 17.5573 | 25.8306 | 57.1214 | 0 | 281 | SCR
55821_G_B | FRCC | Florida | 12 | Orange | 95 | 55821 | B | Curtis H Stanton Energy Center | 7206 | 2003 | 9999 | Combined Cycle |  |  | SCR | DLNB + H2O |  | Fossil | G | 2025 | NaturalGas |  | 2.3762 | 3.221 | 4.4462 | 10.0434 | 0 | 0 | 0 | 0 | 0 | 0 | 0 | 0 | 0 | 0 | 0 | 0 | 329.7481 | 446.9919 | 617.0145 | 1393.7545 | 139.1007 | 188.5587 | 260.2809 | 587.9404 | 1.6632e-07 | 2.2546e-07 | 3.1123e-07 | 7.0301e-07 | 0.015908 | 0.021565 | 0.029767 | 0.067241 | 0 | 0 | 0 | 0 | 0 | 0 | 0 | 0 | 5.7424 | 0.71398 | 0.96784 | 1.3207 | 3.0025 | 9.1882 | 11.7465 | 17.2817 | 38.2165 | 0 | 188 | SCR
55821_G_A | FRCC | Florida | 12 | Orange | 95 | 55821 | A | Curtis H Stanton Energy Center | 7206 | 2003 | 9999 | Combined Cycle |  |  | SCR | DLNB + H2O |  | Fossil | G | 2025 | NaturalGas |  | 2.3762 | 3.221 | 4.4462 | 10.0434 | 0 | 0 | 0 | 0 | 0 | 0 | 0 | 0 | 0 | 0 | 0 | 0 | 329.7481 | 446.9919 | 617.0145 | 1393.7545 | 139.1007 | 188.5587 | 260.2809 | 587.9404 | 1.6632e-07 | 2.2546e-07 | 3.1123e-07 | 7.0301e-07 | 0.015908 | 0.021565 | 0.029767 | 0.067241 | 0 | 0 | 0 | 0 | 0 | 0 | 0 | 0 | 5.7424 | 0.71398 | 0.96784 | 1.3207 | 3.0025 | 9.1882 | 11.7465 | 17.2817 | 38.2165 | 0 | 188 | SCR
55820_G_GEN1 | WECC_SCE | California | 6 | Riverside | 65 | 55820 | GEN1 | RCWMD Badlands Landfill Gas Project | 14242 | 2001 | 9999 | Landfill Gas | [5 empty] | Non-Fossil | G | 2025 | LF Gas |  | 0.016053 | 0.021562 | 0.027323 | 0.064937 | 0 | 0 | 0 | 0 | 0 | 0 | 0 | 0 | 0 | 0 | 0 | 0 | 1.1272 | 1.514 | 1.9185 | 4.5596 | 0.92512 | 1.2426 | 1.5746 | 3.7423 | 0 | 0 | 0 | 0 | 0.00094887 | 0.0012745 | 0.001615 | 0.0038383 | 0 | 0 | 0 | 0 | 0 | 0 | 0 | 0 | 0.21014 | 0.0073706 | 0.0098999 | 0.012545 | 0.029815 | 0 | 0 | 0 | 0 | 0 | 0.71622
55818_G_FIST | WECC_PNW | Washington | 53 | Pierce | 53 | 55818 | FIST | Frederickson Power LP | 7161 | 2002 | 9999 | Combined Cycle |  |  | SCR | DLNB + NH3 |  | Fossil | G | 2025 | NaturalGas |  | 1.2024 | 1.3978 | 0 | 2.6002 | 0 | 0 | 0 | 0 | 0 | 0 | 0 | 0 | 0 | 0 | 0 | 0 | 167.9098 | 195.202 | 0 | 363.1117 | 70.3886 | 81.8296 | 0 | 152.2182 | 8.4152e-08 | 9.783e-08 | 0 | 1.8198e-07 | 0.0068176 | 0.0079258 | 0 | 0.014743 | 0 | 0 | 0 | 0 | 0 | 0 | 0 | 0 | 2.5047 | 0.35941 | 0.41437 | 0 | 0.77378 | 4.409 | 4.6644 | 0 | 9.0734 | 0 | 82 | SCR
55818_G_FICT | WECC_PNW | Washington | 53 | Pierce | 53 | 55818 | FICT | Frederickson Power LP | 7161 | 2002 | 9999 | Combined Cycle |  |  | SCR | DLNB + NH3 |  | Fossil | G | 2025 | NaturalGas |  | 2.3461 | 2.7275 | 0 | 5.0736 | 0 | 0 | 0 | 0 | 0 | 0 | 0 | 0 | 0 | 0 | 0 | 0 | 327.6288 | 380.8819 | 0 | 708.5107 | 137.3436 | 159.6676 | 0 | 297.0112 | 1.642e-07 | 1.9089e-07 | 0 | 3.5509e-07 | 0.013303 | 0.015465 | 0 | 0.028768 | 0 | 0 | 0 | 0 | 0 | 0 | 0 | 0 | 4.8871 | 0.70128 | 0.80854 | 0 | 1.5098 | 8.6029 | 9.1012 | 0 | 17.7042 | 0 | 160 | SCR
55816_G_48M | MIS_IA | Iowa | 19 | Cerro Gordo | 33 | 55816 | 48M | Hawkeye Power Partners LLC | 0 | 1999 | 9999 | Onshore Wind | [5 empty] | Non-Fossil | G | 2025 | Wind |  | 0 | 0 | 0 | 0 | 0 | 0 | 0 | 0 | 0 | 0 | 0 | 0 | 0 | 0 | 0 | 0 | 36.2722 | 50.8389 | 40.5724 | 127.6834 | 0 | 0 | 0 | 0 | 0 | 0 | 0 | 0 | 0 | 0 | 0 | 0 | 0 | 0 | 0 | 0 | 0 | 0 | 0 | 0 | 1.1814 | 0 | 0 | 0 | 0 | 0 | 0 | 0 | 0 | 0 | 41.9292
55813_G_CTG1 | WEC_CALN | California | 6 | Sutter | 101 | 55813 | CTG1 | Yuba City Energy Center | 11594 | 2002 | 9999 | Combustion Turbine |  |  | SCR | H2O |  | Fossil | G | 2025 | NaturalGas |  | 0 | 0 | 0 | 0 | 0 | 0 | 0 | 0 | 0 | 0 | 0 | 0 | 0 | 0 | 0 | 0 | 0 | 0 | 0 | 0 | 0 | 0 | 0 | 0 | 0 | 0 | 0 | 0 | 0 | 0 | 0 | 0 | 0 | 0 | 0 | 0 | 0 | 0 | 0 | 0 | 0.93249 | 0 | 0 | 0 | 0 | 0 | 0 | 0 | 0 | 0 | 45 | SCR
55811_G_CTG1 | WEC_CALN | California | 6 | Monterey | 53 | 55811 | CTG1 | King City Peaking | 11563 | 2002 | 9999 | Combustion Turbine |  |  | SCR | DLNB + H2O + NH3 |  | Fossil | G | 2025 | NaturalGas |  | 0 | 0 | 0 | 0 | 0 | 0 | 0 | 0 | 0 | 0 | 0 | 0 | 0 | 0 | 0 | 0 | 0 | 0 | 0 | 0 | 0 | 0 | 0 | 0 | 0 | 0 | 0 | 0 | 0 | 0 | 0 | 0 | 0 | 0 | 0 | 0 | 0 | 0 | 0 | 0 | 0.91177 | 0 | 0 | 0 | 0 | 0 | 0 | 0 | 0 | 0 | 44 | SCR
55810_G_S5 | WEC_CALN | California | 6 | Santa Clara | 85 | 55810 | S5 | Gilroy Peaking Energy Center | 11689 | 2002 | 9999 | Combustion Turbine |  |  | SCR | H2O + NH3 |  | Fossil | G | 2025 | NaturalGas |  | 0 | 0 | 0 | 0 | 0 | 0 | 0 | 0 | 0 | 0 | 0 | 0 | 0 | 0 | 0 | 0 | 0 | 0 | 0 | 0 | 0 | 0 | 0 | 0 | 0 | 0 | 0 | 0 | 0 | 0 | 0 | 0 | 0 | 0 | 0 | 0 | 0 | 0 | 0 | 0 | 0.93249 | 0 | 0 | 0 | 0 | 0 | 0 | 0 | 0 | 0 | 45 | SCR
55810_G_S4 | WEC_CALN | California | 6 | Santa Clara | 85 | 55810 | S4 | Gilroy Peaking Energy Center | 11689 | 2001 | 9999 | Combustion Turbine |  |  | SCR | H2O + NH3 |  | Fossil | G | 2025 | NaturalGas |  | 0 | 0 | 0 | 0 | 0 | 0 | 0 | 0 | 0 | 0 | 0 | 0 | 0 | 0 | 0 | 0 | 0 | 0 | 0 | 0 | 0 | 0 | 0 | 0 | 0 | 0 | 0 | 0 | 0 | 0 | 0 | 0 | 0 | 0 | 0 | 0 | 0 | 0 | 0 | 0 | 0.93249 | 0 | 0 | 0 | 0 | 0 | 0 | 0 | 0 | 0 | 45 | SCR
55810_G_S3 | WEC_CALN | California | 6 | Santa Clara | 85 | 55810 | S3 | Gilroy Peaking Energy Center | 11689 | 2001 | 9999 | Combustion Turbine |  |  | SCR | H2O + NH3 |  | Fossil | G | 2025 | NaturalGas |  | 0 | 0 | 0 | 0 | 0 | 0 | 0 | 0 | 0 | 0 | 0 | 0 | 0 | 0 | 0 | 0 | 0 | 0 | 0 | 0 | 0 | 0 | 0 | 0 | 0 | 0 | 0 | 0 | 0 | 0 | 0 | 0 | 0 | 0 | 0 | 0 | 0 | 0 | 0 | 0 | 0.93249 | 0 | 0 | 0 | 0 | 0 | 0 | 0 | 0 | 0 | 45 | SCR
55809_G_G1 | MIS_MNWI | Minnesota | 27 | Pipestone | 117 | 55809 | G1 | Kas Brothers Windfarm | 0 | 2001 | 9999 | Onshore Wind | [5 empty] | Non-Fossil | G | 2025 | Wind |  | 0 | 0 | 0 | 0 | 0 | 0 | 0 | 0 | 0 | 0 | 0 | 0 | 0 | 0 | 0 | 0 | 1.2827 | 1.7648 | 1.4742 | 4.5216 | 0 | 0 | 0 | 0 | 0 | 0 | 0 | 0 | 0 | 0 | 0 | 0 | 0 | 0 | 0 | 0 | 0 | 0 | 0 | 0 | 0.042265 | 0 | 0 | 0 | 0 | 0 | 0 | 0 | 0 | 0 | 1.5
55807_G_HPP2 | WEC_CALN | California | 6 | Kings | 31 | 55807 | HPP2 | Henrietta Peaker | 10745 | 2002 | 9999 | Combustion Turbine |  |  | SCR | H2O |  | Fossil | G | 2025 | NaturalGas |  | 0 | 0 | 0 | 0 | 0 | 0 | 0 | 0 | 0 | 0 | 0 | 0 | 0 | 0 | 0 | 0 | 0 | 0 | 0 | 0 | 0 | 0 | 0 | 0 | 0 | 0 | 0 | 0 | 0 | 0 | 0 | 0 | 0 | 0 | 0 | 0 | 0 | 0 | 0 | 0 | 0.95528 | 0 | 0 | 0 | 0 | 0 | 0 | 0 | 0 | 0 | 46.1 | SCR
55807_G_HPP1 | WEC_CALN | California | 6 | Kings | 31 | 55807 | HPP1 | Henrietta Peaker | 10745 | 2002 | 9999 | Combustion Turbine |  |  | SCR | H2O |  | Fossil | G | 2025 | NaturalGas |  | 0 | 0 | 0 | 0 | 0 | 0 | 0 | 0 | 0 | 0 | 0 | 0 | 0 | 0 | 0 | 0 | 0 | 0 | 0 | 0 | 0 | 0 | 0 | 0 | 0 | 0 | 0 | 0 | 0 | 0 | 0 | 0 | 0 | 0 | 0 | 0 | 0 | 0 | 0 | 0 | 0.95943 | 0 | 0 | 0 | 0 | 0 | 0 | 0 | 0 | 0 | 46.3 | SCR
55805_G_G1 | PJM_AP | Pennsylvania | 42 | Somerset | 111 | 55805 | G1 | Mill Run Windpower | 0 | 2001 | 9999 | Onshore Wind | [5 empty] | Non-Fossil | G | 2025 | Wind |  | 0 | 0 | 0 | 0 | 0 | 0 | 0 | 0 | 0 | 0 | 0 | 0 | 0 | 0 | 0 | 0 | 10.6857 | 13.3027 | 8.4671 | 32.4556 | 0 | 0 | 0 | 0 | 0 | 0 | 0 | 0 | 0 | 0 | 0 | 0 | 0 | 0 | 0 | 0 | 0 | 0 | 0 | 0 | 0.59068 | 0 | 0 | 0 | 0 | 0 | 0 | 0 | 0 | 0 | 15
55804_G_NM | MIS_IA | Iowa | 19 | Worth | 195 | 55804 | NM | Top of Iowa Windfarm | 0 | 2001 | 9999 | Onshore Wind | [5 empty] | Non-Fossil | G | 2025 | Wind |  | 0 | 0 | 0 | 0 | 0 | 0 | 0 | 0 | 0 | 0 | 0 | 0 | 0 | 0 | 0 | 0 | 69.0898 | 96.8359 | 77.2808 | 243.2065 | 0 | 0 | 0 | 0 | 0 | 0 | 0 | 0 | 0 | 0 | 0 | 0 | 0 | 0 | 0 | 0 | 0 | 0 | 0 | 0 | 2.2503 | 0 | 0 | 0 | 0 | 0 | 0 | 0 | 0 | 0 | 79.8651
55803_G_EW | PJM_PENE | Pennsylvania | 42 | Somerset | 111 | 55803 | EW | FPL E Somerset Windpower LLC | 0 | 2001 | 9999 | Onshore Wind | [5 empty] | Non-Fossil | G | 2025 | Wind |  | 0 | 0 | 0 | 0 | 0 | 0 | 0 | 0 | 0 | 0 | 0 | 0 | 0 | 0 | 0 | 0 | 7.6616 | 9.5029 | 6.0961 | 23.2607 | 0 | 0 | 0 | 0 | 0 | 0 | 0 | 0 | 0 | 0 | 0 | 0 | 0 | 0 | 0 | 0 | 0 | 0 | 0 | 0 | 0.35599 | 0 | 0 | 0 | 0 | 0 | 0 | 0 | 0 | 0 | 9
55802_G_CTG1 | WECC_NM | New Mexico | 35 | Valencia | 61 | 55802 | CTG1 | Valencia Energy Facility | 12223 | 2008 | 9999 | Combustion Turbine |  |  |  | DLNB |  | Fossil | G | 2025 | NaturalGas |  | 0 | 0 | 0 | 0 | 0 | 0 | 0 | 0 | 0 | 0 | 0 | 0 | 0 | 0 | 0 | 0 | 0 | 0 | 0 | 0 | 0 | 0 | 0 | 0 | 0 | 0 | 0 | 0 | 0 | 0 | 0 | 0 | 0 | 0 | 0 | 0 | 0 | 0 | 0 | 0 | 2.6984 | 0 | 0 | 0 | 0 | 0 | 0 | 0 | 0 | 0 | 144.3
55801_G_STG | PJM_EMAC | Pennsylvania | 42 | Delaware | 45 | 55801 | STG | Marcus Hook Energy LP | 7297 | 2004 | 9999 | Combined Cycle |  |  | SCR | DLNB |  | Fossil | G | 2025 | NaturalGas |  | 3.3661 | 4.5629 | 5.1872 | 13.1162 | 0 | 0 | 0 | 0 | 0 | 0 | 0 | 0 | 0 | 0 | 0 | 0 | 461.2966 | 625.3131 | 710.8626 | 1797.4722 | 199.4268 | 270.3341 | 307.3186 | 777.0794 | 2.3849e-07 | 3.2328e-07 | 3.6746e-07 | 9.2923e-07 | 0.021581 | 0.029255 | 0.033257 | 0.084093 | 0 | 0 | 0 | 0 | 0 | 0 | 0 | 0 | 8.0332 | 0.97924 | 1.3385 | 1.521 | 3.8387 | 13.6893 | 13.9481 | 17.7237 | 45.3611 | 0 | 263 | SCR
55801_G_CTIB | PJM_EMAC | Pennsylvania | 42 | Delaware | 45 | 55801 | CTIB | Marcus Hook Energy LP | 7297 | 2004 | 9999 | Combined Cycle |  |  | SCR | DLNB |  | Fossil | G | 2025 | NaturalGas |  | 2.2014 | 2.9841 | 3.3924 | 8.5779 | 0 | 0 | 0 | 0 | 0 | 0 | 0 | 0 | 0 | 0 | 0 | 0 | 301.6844 | 408.95 | 464.8987 | 1175.5332 | 130.4236 | 176.7964 | 200.984 | 508.204 | 1.5597e-07 | 2.1143e-07 | 2.4032e-07 | 6.0771e-07 | 0.014114 | 0.019132 | 0.02175 | 0.054996 | 0 | 0 | 0 | 0 | 0 | 0 | 0 | 0 | 5.2537 | 0.64042 | 0.87535 | 0.99472 | 2.5105 | 8.9527 | 9.1219 | 11.5912 | 29.6658 | 0 | 172 | SCR
55801_G_CT1A | PJM_EMAC | Pennsylvania | 42 | Delaware | 45 | 55801 | CT1A | Marcus Hook Energy LP | 7297 | 2004 | 9999 | Combined Cycle |  |  | SCR | DLNB |  | Fossil | G | 2025 | NaturalGas |  | 2.2871 | 3.1003 | 3.5245 | 8.912 | 0 | 0 | 0 | 0 | 0 | 0 | 0 | 0 | 0 | 0 | 0 | 0 | 313.4361 | 424.8801 | 483.0081 | 1221.3243 | 135.504 | 183.6833 | 208.8131 | 528.0004 | 1.6204e-07 | 2.1966e-07 | 2.4968e-07 | 6.3139e-07 | 0.014664 | 0.019878 | 0.022597 | 0.057138 | 0 | 0 | 0 | 0 | 0 | 0 | 0 | 0 | 5.4583 | 0.66536 | 0.90944 | 1.0335 | 2.6083 | 9.3014 | 9.4773 | 12.0427 | 30.8214 | 0 | 178.7 | SCR
55801_G_CT13 | PJM_EMAC | Pennsylvania | 42 | Delaware | 45 | 55801 | CT13 | Marcus Hook Energy LP | 7297 | 2004 | 9999 | Combined Cycle |  |  | SCR | DLNB |  | Fossil | G | 2025 | NaturalGas |  | 2.2014 | 2.9841 | 3.3924 | 8.5779 | 0 | 0 | 0 | 0 | 0 | 0 | 0 | 0 | 0 | 0 | 0 | 0 | 301.6844 | 408.95 | 464.8987 | 1175.5332 | 130.4236 | 176.7964 | 200.984 | 508.204 | 1.5597e-07 | 2.1143e-07 | 2.4032e-07 | 6.0771e-07 | 0.014114 | 0.019132 | 0.02175 | 0.054996 | 0 | 0 | 0 | 0 | 0 | 0 | 0 | 0 | 5.2537 | 0.64042 | 0.87535 | 0.99472 | 2.5105 | 8.9527 | 9.1219 | 11.5912 | 29.6658 | 0 | 172 | SCR
55796_G_01 | ERC_WEST | Texas | 48 | Pecos | 371 | 55796 | 01 | Woodward Mountain I | 0 | 2001 | 9999 | Onshore Wind | [5 empty] | Non-Fossil | G | 2025 | Wind |  | 0 | 0 | 0 | 0 | 0 | 0 | 0 | 0 | 0 | 0 | 0 | 0 | 0 | 0 | 0 | 0 | 57.5286 | 84.5976 | 85.8756 | 228.0017 | 0 | 0 | 0 | 0 | 0 | 0 | 0 | 0 | 0 | 0 | 0 | 0 | 0 | 0 | 0 | 0 | 0 | 0 | 0 | 0 | 2.3105 | 0 | 0 | 0 | 0 | 0 | 0 | 0 | 0 | 0 | 82
55795_G_01 | ERC_WEST | Texas | 48 | Pecos | 371 | 55795 | 01 | Woodward Mountain II | 0 | 2001 | 9999 | Onshore Wind | [5 empty] | Non-Fossil | G | 2025 | Wind |  | 0 | 0 | 0 | 0 | 0 | 0 | 0 | 0 | 0 | 0 | 0 | 0 | 0 | 0 | 0 | 0 | 54.7223 | 80.4709 | 81.6865 | 216.8797 | 0 | 0 | 0 | 0 | 0 | 0 | 0 | 0 | 0 | 0 | 0 | 0 | 0 | 0 | 0 | 0 | 0 | 0 | 0 | 0 | 2.1978 | 0 | 0 | 0 | 0 | 0 | 0 | 0 | 0 | 0 | 78
55790_G_1 | NY_Z_C&E | New York | 36 | Madison | 53 | 55790 | 1 | Fenner Wind | 0 | 2001 | 9999 | Onshore Wind | [5 empty] | Non-Fossil | G | 2025 | Wind |  | 0 | 0 | 0 | 0 | 0 | 0 | 0 | 0 | 0 | 0 | 0 | 0 | 0 | 0 | 0 | 0 | 21.3664 | 26.8223 | 20.0711 | 68.2597 | 0 | 0 | 0 | 0 | 0 | 0 | 0 | 0 | 0 | 0 | 0 | 0 | 0 | 0 | 0 | 0 | 0 | 0 | 0 | 0 | 1.1914 | 0 | 0 | 0 | 0 | 0 | 0 | 0 | 0 | 0 | 30
55787_G_CT02 | NY_Z_K | New York | 36 | Suffolk | 103 | 55787 | CT02 | Shoreham Energy LLC | 10745 | 2002 | 9999 | Combustion Turbine |  |  | SCR | H2O |  | Fossil | G | 2025 | Oil |  | 0 | 0 | 0 | 0 | 0 | 0 | 0 | 0 | 0 | 0 | 0 | 0 | 0 | 0 | 0 | 0 | 0 | 0 | 0 | 0 | 0 | 0 | 0 | 0 | 0 | 0 | 0 | 0 | 0 | 0 | 0 | 0 | 0 | 0 | 0 | 0 | 0 | 0 | 0 | 0 | 0.88069 | 0 | 0 | 0 | 0 | 0 | 0 | 0 | 0 | 0 | 42.5 | SCR
55787_G_CT01 | NY_Z_K | New York | 36 | Suffolk | 103 | 55787 | CT01 | Shoreham Energy LLC | 10745 | 2002 | 9999 | Combustion Turbine |  |  | SCR | H2O |  | Fossil | G | 2025 | Oil |  | 0 | 0 | 0 | 0 | 0 | 0 | 0 | 0 | 0 | 0 | 0 | 0 | 0 | 0 | 0 | 0 | 0 | 0 | 0 | 0 | 0 | 0 | 0 | 0 | 0 | 0 | 0 | 0 | 0 | 0 | 0 | 0 | 0 | 0 | 0 | 0 | 0 | 0 | 0 | 0 | 0.88069 | 0 | 0 | 0 | 0 | 0 | 0 | 0 | 0 | 0 | 42.5 | SCR
55786_G_CT02 | NY_Z_K | New York | 36 | Suffolk | 103 | 55786 | CT02 | Edgewood Energy LLC | 10745 | 2002 | 9999 | Combustion Turbine |  |  | SCR | H2O |  | Fossil | G | 2025 | NaturalGas |  | 0 | 0 | 0.015013 | 0.015013 | 0 | 0 | 0 | 0 | 0 | 0 | 0 | 0 | 0 | 0 | 0 | 0 | 0 | 0 | 1.3972 | 1.3972 | 0 | 0 | 0.87886 | 0.87886 | 0 | 0 | 1.0515e-09 | 1.0515e-09 | 0 | 0 | 8.275e-05 | 8.275e-05 | 0 | 0 | 0 | 0 | 0 | 0 | 0 | 0 | 0.88069 | 0 | 0 | 0.021206 | 0.021206 | 0 | 0 | 0.050996 | 0.050996 | 0 | 42.5 | SCR
55786_G_CT01 | NY_Z_K | New York | 36 | Suffolk | 103 | 55786 | CT01 | Edgewood Energy LLC | 10745 | 2002 | 9999 | Combustion Turbine |  |  | SCR | H2O |  | Fossil | G | 2025 | NaturalGas |  | 0 | 0 | 0.015013 | 0.015013 | 0 | 0 | 0 | 0 | 0 | 0 | 0 | 0 | 0 | 0 | 0 | 0 | 0 | 0 | 1.3972 | 1.3972 | 0 | 0 | 0.87886 | 0.87886 | 0 | 0 | 1.0515e-09 | 1.0515e-09 | 0 | 0 | 8.6881e-05 | 8.6881e-05 | 0 | 0 | 0 | 0 | 0 | 0 | 0 | 0 | 0.88069 | 0 | 0 | 0.021206 | 0.021206 | 0 | 0 | 0.050996 | 0.050996 | 0 | 42.5 | SCR
55782_G_WH01 | MIS_MNWI | Minnesota | 27 | Nobles | 105 | 55782 | WH01 | Wilmont Hills LLC | 0 | 2001 | 9999 | Onshore Wind | [5 empty] | Non-Fossil | G | 2025 | Wind |  | 0 | 0 | 0 | 0 | 0 | 0 | 0 | 0 | 0 | 0 | 0 | 0 | 0 | 0 | 0 | 0 | 1.2827 | 1.7648 | 1.4742 | 4.5216 | 0 | 0 | 0 | 0 | 0 | 0 | 0 | 0 | 0 | 0 | 0 | 0 | 0 | 0 | 0 | 0 | 0 | 0 | 0 | 0 | 0.042265 | 0 | 0 | 0 | 0 | 0 | 0 | 0 | 0 | 0 | 1.5
55776_G_BA2 | NENGREST | Massachusetts | 25 | Worcester | 27 | 55776 | BA2 | Barre | 13684 | 1996 | 9999 | Landfill Gas | [5 empty] | Non-Fossil | G | 2025 | LF Gas |  | 0.0079363 | 0.011587 | 0.014375 | 0.033898 | 0 | 0 | 0 | 0 | 0 | 0 | 0 | 0 | 0 | 0 | 0 | 0 | 0.57997 | 0.84674 | 1.0505 | 2.4772 | 0.45736 | 0.66774 | 0.8284 | 1.9535 | 0 | 0 | 0 | 0 | 0.00054881 | 0.00080126 | 0.00099405 | 0.0023441 | 0 | 0 | 0 | 0 | 0 | 0 | 0 | 0 | 0.089154 | 0.0037925 | 0.0055369 | 0.0068692 | 0.016199 | 0 | 0 | 0 | 0 | 0 | 0.37987
55776_G_BA1 | NENGREST | Massachusetts | 25 | Worcester | 27 | 55776 | BA1 | Barre | 13682 | 1996 | 9999 | Landfill Gas | [5 empty] | Non-Fossil | G | 2025 | LF Gas |  | 0.0079351 | 0.011585 | 0.014373 | 0.033893 | 0 | 0 | 0 | 0 | 0 | 0 | 0 | 0 | 0 | 0 | 0 | 0 | 0.57997 | 0.84674 | 1.0505 | 2.4772 | 0.45729 | 0.66764 | 0.82828 | 1.9532 | 0 | 0 | 0 | 0 | 0.00054873 | 0.00080114 | 0.00099391 | 0.0023438 | 0 | 0 | 0 | 0 | 0 | 0 | 0 | 0 | 0.089154 | 0.0037925 | 0.0055369 | 0.0068692 | 0.016199 | 0 | 0 | 0 | 0 | 0 | 0.37987
55774_G_MO5 | PJM_COMD | Illinois | 17 | Grundy | 63 | 55774 | MO5 | Morris Genco LLC | 13500 | 2012 | 9999 | Landfill Gas | [5 empty] | Non-Fossil | G | 2025 | LF Gas |  | 0.015624 | 0.021515 | 0.028497 | 0.065637 | 0 | 0 | 0 | 0 | 0 | 0 | 0 | 0 | 0 | 0 | 0 | 0 | 1.1574 | 1.5937 | 2.1109 | 4.862 | 0.90042 | 1.2399 | 1.6423 | 3.7826 | 0 | 0 | 0 | 0 | 0.0018813 | 0.0025907 | 0.0034313 | 0.0079033 | 0 | 0 | 0 | 0 | 0 | 0 | 0 | 0 | 0.18775 | 0.0075682 | 0.010422 | 0.013803 | 0.031793 | 0 | 0 | 0 | 0 | 0 | 0.8
55774_G_MO4 | PJM_COMD | Illinois | 17 | Grundy | 63 | 55774 | MO4 | Morris Genco LLC | 13500 | 2012 | 9999 | Landfill Gas | [5 empty] | Non-Fossil | G | 2025 | LF Gas |  | 0.015624 | 0.021515 | 0.028497 | 0.065637 | 0 | 0 | 0 | 0 | 0 | 0 | 0 | 0 | 0 | 0 | 0 | 0 | 1.1574 | 1.5937 | 2.1109 | 4.862 | 0.90042 | 1.2399 | 1.6423 | 3.7826 | 0 | 0 | 0 | 0 | 0.0018813 | 0.0025907 | 0.0034313 | 0.0079033 | 0 | 0 | 0 | 0 | 0 | 0 | 0 | 0 | 0.18775 | 0.0075682 | 0.010422 | 0.013803 | 0.031793 | 0 | 0 | 0 | 0 | 0 | 0.8
55773_G_CS9 | PJM_COMD | Illinois | 17 | Lake | 97 | 55773 | CS9 | Countyside Genco LLC | 19973 | 2012 | 9999 | Landfill Gas | [5 empty] | Non-Fossil | G | 2025 | LF Gas |  | 0.046232 | 0.063663 | 0.084322 | 0.19422 | 0 | 0 | 0 | 0 | 0 | 0 | 0 | 0 | 0 | 0 | 0 | 0 | 2.3147 | 3.1875 | 4.2218 | 9.724 | 2.6643 | 3.6689 | 4.8594 | 11.1925 | 0 | 0 | 0 | 0 | 0.0055668 | 0.0076657 | 0.010153 | 0.023386 | 0 | 0 | 0 | 0 | 0 | 0 | 0 | 0 | 0.37551 | 0.015136 | 0.020843 | 0.027607 | 0.063586 | 0 | 0 | 0 | 0 | 0 | 1.6
55773_G_CS8 | PJM_COMD | Illinois | 17 | Lake | 97 | 55773 | CS8 | Countyside Genco LLC | 19973 | 2012 | 9999 | Landfill Gas | [5 empty] | Non-Fossil | G | 2025 | LF Gas |  | 0.046232 | 0.063663 | 0.084322 | 0.19422 | 0 | 0 | 0 | 0 | 0 | 0 | 0 | 0 | 0 | 0 | 0 | 0 | 2.3147 | 3.1875 | 4.2218 | 9.724 | 2.6643 | 3.6689 | 4.8594 | 11.1925 | 0 | 0 | 0 | 0 | 0.0055668 | 0.0076657 | 0.010153 | 0.023386 | 0 | 0 | 0 | 0 | 0 | 0 | 0 | 0 | 0.37551 | 0.015136 | 0.020843 | 0.027607 | 0.063586 | 0 | 0 | 0 | 0 | 0 | 1.6
55773_G_CS7 | PJM_COMD | Illinois | 17 | Lake | 97 | 55773 | CS7 | Countyside Genco LLC | 19973 | 2012 | 9999 | Landfill Gas | [5 empty] | Non-Fossil | G | 2025 | LF Gas |  | 0.046232 | 0.063663 | 0.084322 | 0.19422 | 0 | 0 | 0 | 0 | 0 | 0 | 0 | 0 | 0 | 0 | 0 | 0 | 2.3147 | 3.1875 | 4.2218 | 9.724 | 2.6643 | 3.6689 | 4.8594 | 11.1925 | 0 | 0 | 0 | 0 | 0.0055668 | 0.0076657 | 0.010153 | 0.023386 | 0 | 0 | 0 | 0 | 0 | 0 | 0 | 0 | 0.37551 | 0.015136 | 0.020843 | 0.027607 | 0.063586 | 0 | 0 | 0 | 0 | 0 | 1.6
55773_G_CS10 | PJM_COMD | Illinois | 17 | Lake | 97 | 55773 | CS10 | Countyside Genco LLC | 19972 | 2012 | 9999 | Landfill Gas | [5 empty] | Non-Fossil | G | 2025 | LF Gas |  | 0.04623 | 0.06366 | 0.084317 | 0.19421 | 0 | 0 | 0 | 0 | 0 | 0 | 0 | 0 | 0 | 0 | 0 | 0 | 2.3147 | 3.1875 | 4.2218 | 9.724 | 2.6642 | 3.6687 | 4.8591 | 11.192 | 0 | 0 | 0 | 0 | 0.0055666 | 0.0076653 | 0.010153 | 0.023385 | 0 | 0 | 0 | 0 | 0 | 0 | 0 | 0 | 0.37551 | 0.015136 | 0.020843 | 0.027607 | 0.063586 | 0 | 0 | 0 | 0 | 0 | 1.6
55770_G_GEN7 | MIS_WUMS | Wisconsin | 55 | Dane | 25 | 55770 | GEN7 | Dane County Landfill #2 Rodefeld | 13500 | 2011 | 9999 | Landfill Gas | [5 empty] | Non-Fossil | G | 2025 | LF Gas |  | 0.017445 | 0.024985 | 0.030207 | 0.072637 | 0 | 0 | 0 | 0 | 0 | 0 | 0 | 0 | 0 | 0 | 0 | 0 | 1.2922 | 1.8508 | 2.2376 | 5.3805 | 1.0053 | 1.4399 | 1.7408 | 4.186 | 0 | 0 | 0 | 0 | 0.0021005 | 0.0030084 | 0.0036372 | 0.0087461 | 0 | 0 | 0 | 0 | 0 | 0 | 0 | 0 | 0.18775 | 0.0084497 | 0.012102 | 0.014632 | 0.035184 | 0 | 0 | 0 | 0 | 0 | 0.8
55770_G_GEN6 | MIS_WUMS | Wisconsin | 55 | Dane | 25 | 55770 | GEN6 | Dane County Landfill #2 Rodefeld | 13500 | 2011 | 9999 | Landfill Gas | [5 empty] | Non-Fossil | G | 2025 | LF Gas |  | 0.017445 | 0.024985 | 0.030207 | 0.072637 | 0 | 0 | 0 | 0 | 0 | 0 | 0 | 0 | 0 | 0 | 0 | 0 | 1.2922 | 1.8508 | 2.2376 | 5.3805 | 1.0053 | 1.4399 | 1.7408 | 4.186 | 0 | 0 | 0 | 0 | 0.0021005 | 0.0030084 | 0.0036372 | 0.0087461 | 0 | 0 | 0 | 0 | 0 | 0 | 0 | 0 | 0.18775 | 0.0084497 | 0.012102 | 0.014632 | 0.035184 | 0 | 0 | 0 | 0 | 0 | 0.8
55770_G_GEN5 | MIS_WUMS | Wisconsin | 55 | Dane | 25 | 55770 | GEN5 | Dane County Landfill #2 Rodefeld | 13500 | 2012 | 9999 | Landfill Gas | [5 empty] | Non-Fossil | G | 2025 | LF Gas |  | 0.017444 | 0.024985 | 0.030207 | 0.072637 | 0 | 0 | 0 | 0 | 0 | 0 | 0 | 0 | 0 | 0 | 0 | 0 | 1.2922 | 1.8508 | 2.2376 | 5.3805 | 1.0053 | 1.4399 | 1.7408 | 4.186 | 0 | 0 | 0 | 0 | 0.0021004 | 0.0030084 | 0.0036374 | 0.0087462 | 0 | 0 | 0 | 0 | 0 | 0 | 0 | 0 | 0.18775 | 0.0084497 | 0.012102 | 0.014632 | 0.035184 | 0 | 0 | 0 | 0 | 0 | 0.8
55770_G_GEN4 | MIS_WUMS | Wisconsin | 55 | Dane | 25 | 55770 | GEN4 | Dane County Landfill #2 Rodefeld | 13500 | 2004 | 9999 | Landfill Gas | [5 empty] | Non-Fossil | G | 2025 | LF Gas |  | 0.03414 | 0.048897 | 0.059116 | 0.14215 | 0 | 0 | 0 | 0 | 0 | 0 | 0 | 0 | 0 | 0 | 0 | 0 | 2.5289 | 3.622 | 4.379 | 10.5299 | 1.9674 | 2.8179 | 3.4068 | 8.1921 | 0 | 0 | 0 | 0 | 0.0041107 | 0.0058877 | 0.0071182 | 0.017117 | 0 | 0 | 0 | 0 | 0 | 0 | 0 | 0 | 0.45404 | 0.016536 | 0.023685 | 0.028635 | 0.068856 | 0 | 0 | 0 | 0 | 0 | 1.5656
55770_G_GEN3 | MIS_WUMS | Wisconsin | 55 | Dane | 25 | 55770 | GEN3 | Dane County Landfill #2 Rodefeld | 13500 | 2004 | 9999 | Landfill Gas | [5 empty] | Non-Fossil | G | 2025 | LF Gas |  | 0.01707 | 0.024449 | 0.029558 | 0.071077 | 0 | 0 | 0 | 0 | 0 | 0 | 0 | 0 | 0 | 0 | 0 | 0 | 1.2644 | 1.811 | 2.1895 | 5.2649 | 0.98372 | 1.4089 | 1.7034 | 4.0961 | 0 | 0 | 0 | 0 | 0.0020554 | 0.0029439 | 0.0035591 | 0.0085583 | 0 | 0 | 0 | 0 | 0 | 0 | 0 | 0 | 0.22702 | 0.0082682 | 0.011842 | 0.014317 | 0.034428 | 0 | 0 | 0 | 0 | 0 | 0.78282
55770_G_GEN2 | MIS_WUMS | Wisconsin | 55 | Dane | 25 | 55770 | GEN2 | Dane County Landfill #2 Rodefeld | 13500 | 1997 | 9999 | Landfill Gas | [5 empty] | Non-Fossil | G | 2025 | LF Gas |  | 0.01707 | 0.024449 | 0.029558 | 0.071077 | 0 | 0 | 0 | 0 | 0 | 0 | 0 | 0 | 0 | 0 | 0 | 0 | 1.2644 | 1.811 | 2.1895 | 5.2649 | 0.98372 | 1.4089 | 1.7034 | 4.0961 | 0 | 0 | 0 | 0 | 0.0020554 | 0.0029439 | 0.0035591 | 0.0085583 | 0 | 0 | 0 | 0 | 0 | 0 | 0 | 0 | 0.22702 | 0.0082682 | 0.011842 | 0.014317 | 0.034428 | 0 | 0 | 0 | 0 | 0 | 0.78282
55770_G_GEN1 | MIS_WUMS | Wisconsin | 55 | Dane | 25 | 55770 | GEN1 | Dane County Landfill #2 Rodefeld | 13500 | 1997 | 9999 | Landfill Gas | [5 empty] | Non-Fossil | G | 2025 | LF Gas |  | 0.01707 | 0.024449 | 0.029558 | 0.071077 | 0 | 0 | 0 | 0 | 0 | 0 | 0 | 0 | 0 | 0 | 0 | 0 | 1.2644 | 1.811 | 2.1895 | 5.2649 | 0.98372 | 1.4089 | 1.7034 | 4.0961 | 0 | 0 | 0 | 0 | 0.0020554 | 0.0029439 | 0.0035591 | 0.0085583 | 0 | 0 | 0 | 0 | 0 | 0 | 0 | 0 | 0.22702 | 0.0082682 | 0.011842 | 0.014317 | 0.034428 | 0 | 0 | 0 | 0 | 0 | 0.78282
55769_G_MADW | NY_Z_C&E | New York | 36 | Madison | 53 | 55769 | MADW | Madison Windpower LLC | 0 | 2000 | 9999 | Onshore Wind | [5 empty] | Non-Fossil | G | 2025 | Wind |  | 0 | 0 | 0 | 0 | 0 | 0 | 0 | 0 | 0 | 0 | 0 | 0 | 0 | 0 | 0 | 0 | 8.1904 | 10.2819 | 7.6939 | 26.1662 | 0 | 0 | 0 | 0 | 0 | 0 | 0 | 0 | 0 | 0 | 0 | 0 | 0 | 0 | 0 | 0 | 0 | 0 | 0 | 0 | 0.32403 | 0 | 0 | 0 | 0 | 0 | 0 | 0 | 0 | 0 | 11.5
55766_G_361C | WEC_BANC | California | 6 | Sacramento | 67 | 55766 | 361C | Kiefer Landfill | 14242 | 1999 | 9999 | Landfill Gas | [5 empty] | Non-Fossil | G | 2025 | LF Gas |  | 0.075043 | 0.098929 | 0.1261 | 0.30007 | 0 | 0 | 0 | 0 | 0 | 0 | 0 | 0 | 0 | 0 | 0 | 0 | 5.2692 | 6.9463 | 8.8538 | 21.0693 | 4.3247 | 5.7012 | 7.2668 | 17.2926 | 0 | 0 | 0 | 0 | 0.0079223 | 0.010444 | 0.013312 | 0.031678 | 0 | 0 | 0 | 0 | 0 | 0 | 0 | 0 | 0.65714 | 0.034456 | 0.045422 | 0.057896 | 0.13777 | 0 | 0 | 0 | 0 | 0 | 2.8
55766_G_361B | WEC_BANC | California | 6 | Sacramento | 67 | 55766 | 361B | Kiefer Landfill | 14242 | 1999 | 9999 | Landfill Gas | [5 empty] | Non-Fossil | G | 2025 | LF Gas |  | 0.075043 | 0.098929 | 0.1261 | 0.30007 | 0 | 0 | 0 | 0 | 0 | 0 | 0 | 0 | 0 | 0 | 0 | 0 | 5.2692 | 6.9463 | 8.8538 | 21.0693 | 4.3247 | 5.7012 | 7.2668 | 17.2926 | 0 | 0 | 0 | 0 | 0.0079223 | 0.010444 | 0.013312 | 0.031678 | 0 | 0 | 0 | 0 | 0 | 0 | 0 | 0 | 0.65714 | 0.034456 | 0.045422 | 0.057896 | 0.13777 | 0 | 0 | 0 | 0 | 0 | 2.8
55766_G_361A | WEC_BANC | California | 6 | Sacramento | 67 | 55766 | 361A | Kiefer Landfill | 14242 | 1999 | 9999 | Landfill Gas | [5 empty] | Non-Fossil | G | 2025 | LF Gas |  | 0.075043 | 0.098929 | 0.1261 | 0.30007 | 0 | 0 | 0 | 0 | 0 | 0 | 0 | 0 | 0 | 0 | 0 | 0 | 5.2692 | 6.9463 | 8.8538 | 21.0693 | 4.3247 | 5.7012 | 7.2668 | 17.2926 | 0 | 0 | 0 | 0 | 0.0079223 | 0.010444 | 0.013312 | 0.031678 | 0 | 0 | 0 | 0 | 0 | 0 | 0 | 0 | 0.65714 | 0.034456 | 0.045422 | 0.057896 | 0.13777 | 0 | 0 | 0 | 0 | 0 | 2.8
55765_G_TG3 | PJM_WMAC | Pennsylvania | 42 | Northampton | 95 | 55765 | TG3 | Green Knight Energy Center | 21441 | 2001 | 9999 | Landfill Gas | [5 empty] | Non-Fossil | G | 2025 | LF Gas |  | 0.070919 | 0.091076 | 0.12303 | 0.28503 | 0 | 0 | 0 | 0 | 0 | 0 | 0 | 0 | 0 | 0 | 0 | 0 | 3.3076 | 4.2478 | 5.7382 | 13.2935 | 4.087 | 5.2486 | 7.0902 | 16.4258 | 0 | 0 | 0 | 0 | 0.0032082 | 0.00412 | 0.0055656 | 0.012894 | 0 | 0 | 0 | 0 | 0 | 0 | 0 | 0 | 0.56326 | 0.021629 | 0.027777 | 0.037522 | 0.086928 | 0 | 0 | 0 | 0 | 0 | 2.4
55765_G_TG2 | PJM_WMAC | Pennsylvania | 42 | Northampton | 95 | 55765 | TG2 | Green Knight Energy Center | 21441 | 2001 | 9999 | Landfill Gas | [5 empty] | Non-Fossil | G | 2025 | LF Gas |  | 0.070919 | 0.091076 | 0.12303 | 0.28503 | 0 | 0 | 0 | 0 | 0 | 0 | 0 | 0 | 0 | 0 | 0 | 0 | 3.3076 | 4.2478 | 5.7382 | 13.2935 | 4.087 | 5.2486 | 7.0902 | 16.4258 | 0 | 0 | 0 | 0 | 0.0071231 | 0.0091477 | 0.012357 | 0.028628 | 0 | 0 | 0 | 0 | 0 | 0 | 0 | 0 | 0.56326 | 0.021629 | 0.027777 | 0.037522 | 0.086928 | 0 | 0 | 0 | 0 | 0 | 2.4
55765_G_TG1 | PJM_WMAC | Pennsylvania | 42 | Northampton | 95 | 55765 | TG1 | Green Knight Energy Center | 21440 | 2001 | 9999 | Landfill Gas | [5 empty] | Non-Fossil | G | 2025 | LF Gas |  | 0.070915 | 0.091072 | 0.12303 | 0.28501 | 0 | 0 | 0 | 0 | 0 | 0 | 0 | 0 | 0 | 0 | 0 | 0 | 3.3076 | 4.2478 | 5.7382 | 13.2935 | 4.0868 | 5.2484 | 7.0899 | 16.425 | 0 | 0 | 0 | 0 | 0.0031676 | 0.0040679 | 0.0054952 | 0.012731 | 0 | 0 | 0 | 0 | 0 | 0 | 0 | 0 | 0.56326 | 0.021629 | 0.027777 | 0.037522 | 0.086928 | 0 | 0 | 0 | 0 | 0 | 2.4
55763_G_DX4 | PJM_COMD | Illinois | 17 | Lee | 103 | 55763 | DX4 | Dixon/Lee Energy Partners LLC | 13500 | 1999 | 9999 | Landfill Gas | [5 empty] | Non-Fossil | G | 2025 | LF Gas |  | 0.012856 | 0.017704 | 0.023449 | 0.054009 | 0 | 0 | 0 | 0 | 0 | 0 | 0 | 0 | 0 | 0 | 0 | 0 | 0.95233 | 1.3114 | 1.7369 | 4.0007 | 0.74091 | 1.0203 | 1.3513 | 3.1125 | 0 | 0 | 0 | 0 | 0.001548 | 0.0021317 | 0.0028234 | 0.0065032 | 0 | 0 | 0 | 0 | 0 | 0 | 0 | 0 | 0.15449 | 0.0062274 | 0.0085753 | 0.011358 | 0.026161 | 0 | 0 | 0 | 0 | 0 | 0.65827
55763_G_DX3 | PJM_COMD | Illinois | 17 | Lee | 103 | 55763 | DX3 | Dixon/Lee Energy Partners LLC | 13500 | 1999 | 9999 | Landfill Gas | [5 empty] | Non-Fossil | G | 2025 | LF Gas |  | 0.012856 | 0.017704 | 0.023449 | 0.054009 | 0 | 0 | 0 | 0 | 0 | 0 | 0 | 0 | 0 | 0 | 0 | 0 | 0.95233 | 1.3114 | 1.7369 | 4.0007 | 0.74091 | 1.0203 | 1.3513 | 3.1125 | 0 | 0 | 0 | 0 | 0.001548 | 0.0021317 | 0.0028234 | 0.0065032 | 0 | 0 | 0 | 0 | 0 | 0 | 0 | 0 | 0.15449 | 0.0062274 | 0.0085753 | 0.011358 | 0.026161 | 0 | 0 | 0 | 0 | 0 | 0.65827
55763_G_DX2 | PJM_COMD | Illinois | 17 | Lee | 103 | 55763 | DX2 | Dixon/Lee Energy Partners LLC | 13500 | 1999 | 9999 | Landfill Gas | [5 empty] | Non-Fossil | G | 2025 | LF Gas |  | 0.012856 | 0.017704 | 0.023449 | 0.054009 | 0 | 0 | 0 | 0 | 0 | 0 | 0 | 0 | 0 | 0 | 0 | 0 | 0.95233 | 1.3114 | 1.7369 | 4.0007 | 0.74091 | 1.0203 | 1.3513 | 3.1125 | 0 | 0 | 0 | 0 | 0.001548 | 0.0021317 | 0.0028234 | 0.0065032 | 0 | 0 | 0 | 0 | 0 | 0 | 0 | 0 | 0.15449 | 0.0062274 | 0.0085753 | 0.011358 | 0.026161 | 0 | 0 | 0 | 0 | 0 | 0.65827
55763_G_DX1 | PJM_COMD | Illinois | 17 | Lee | 103 | 55763 | DX1 | Dixon/Lee Energy Partners LLC | 13500 | 1999 | 9999 | Landfill Gas | [5 empty] | Non-Fossil | G | 2025 | LF Gas |  | 0.012856 | 0.017704 | 0.023449 | 0.054009 | 0 | 0 | 0 | 0 | 0 | 0 | 0 | 0 | 0 | 0 | 0 | 0 | 0.95233 | 1.3114 | 1.7369 | 4.0007 | 0.74091 | 1.0203 | 1.3513 | 3.1125 | 0 | 0 | 0 | 0 | 0.001548 | 0.0021317 | 0.0028234 | 0.0065032 | 0 | 0 | 0 | 0 | 0 | 0 | 0 | 0 | 0.15449 | 0.0062274 | 0.0085753 | 0.011358 | 0.026161 | 0 | 0 | 0 | 0 | 0 | 0.65827
55757_G_GEN7 | NY_Z_A | New York | 36 | Niagara | 63 | 55757 | GEN7 | Model City Energy Facility | 13500 | 2001 | 9999 | Landfill Gas | [5 empty] | Non-Fossil | G | 2025 | LF Gas |  | 0.016471 | 0.023755 | 0.031659 | 0.071885 | 0 | 0 | 0 | 0 | 0 | 0 | 0 | 0 | 0 | 0 | 0 | 0 | 1.2201 | 1.7596 | 2.3451 | 5.3248 | 0.94921 | 1.369 | 1.8245 | 4.1427 | 0 | 0 | 0 | 0 | 0.0019833 | 0.0028603 | 0.0038121 | 0.0086557 | 0 | 0 | 0 | 0 | 0 | 0 | 0 | 0 | 0.25079 | 0.0079782 | 0.011506 | 0.015335 | 0.03482 | 0 | 0 | 0 | 0 | 0 | 0.8
55757_G_GEN6 | NY_Z_A | New York | 36 | Niagara | 63 | 55757 | GEN6 | Model City Energy Facility | 13500 | 2001 | 9999 | Landfill Gas | [5 empty] | Non-Fossil | G | 2025 | LF Gas |  | 0.016471 | 0.023755 | 0.031659 | 0.071885 | 0 | 0 | 0 | 0 | 0 | 0 | 0 | 0 | 0 | 0 | 0 | 0 | 1.2201 | 1.7596 | 2.3451 | 5.3248 | 0.94921 | 1.369 | 1.8245 | 4.1427 | 0 | 0 | 0 | 0 | 0.0019833 | 0.0028603 | 0.0038121 | 0.0086557 | 0 | 0 | 0 | 0 | 0 | 0 | 0 | 0 | 0.25079 | 0.0079782 | 0.011506 | 0.015335 | 0.03482 | 0 | 0 | 0 | 0 | 0 | 0.8
55757_G_GEN5 | NY_Z_A | New York | 36 | Niagara | 63 | 55757 | GEN5 | Model City Energy Facility | 13500 | 2001 | 9999 | Landfill Gas | [5 empty] | Non-Fossil | G | 2025 | LF Gas |  | 0.016471 | 0.023755 | 0.031659 | 0.071885 | 0 | 0 | 0 | 0 | 0 | 0 | 0 | 0 | 0 | 0 | 0 | 0 | 1.2201 | 1.7596 | 2.3451 | 5.3248 | 0.94921 | 1.369 | 1.8245 | 4.1427 | 0 | 0 | 0 | 0 | 0.0019833 | 0.0028603 | 0.0038121 | 0.0086557 | 0 | 0 | 0 | 0 | 0 | 0 | 0 | 0 | 0.25079 | 0.0079782 | 0.011506 | 0.015335 | 0.03482 | 0 | 0 | 0 | 0 | 0 | 0.8
55757_G_GEN4 | NY_Z_A | New York | 36 | Niagara | 63 | 55757 | GEN4 | Model City Energy Facility | 13500 | 2001 | 9999 | Landfill Gas | [5 empty] | Non-Fossil | G | 2025 | LF Gas |  | 0.016471 | 0.023755 | 0.031659 | 0.071885 | 0 | 0 | 0 | 0 | 0 | 0 | 0 | 0 | 0 | 0 | 0 | 0 | 1.2201 | 1.7596 | 2.3451 | 5.3248 | 0.94921 | 1.369 | 1.8245 | 4.1427 | 0 | 0 | 0 | 0 | 0.0019833 | 0.0028603 | 0.0038121 | 0.0086557 | 0 | 0 | 0 | 0 | 0 | 0 | 0 | 0 | 0.25079 | 0.0079782 | 0.011506 | 0.015335 | 0.03482 | 0 | 0 | 0 | 0 | 0 | 0.8
55757_G_GEN3 | NY_Z_A | New York | 36 | Niagara | 63 | 55757 | GEN3 | Model City Energy Facility | 13500 | 2001 | 9999 | Landfill Gas | [5 empty] | Non-Fossil | G | 2025 | LF Gas |  | 0.016471 | 0.023755 | 0.031659 | 0.071885 | 0 | 0 | 0 | 0 | 0 | 0 | 0 | 0 | 0 | 0 | 0 | 0 | 1.2201 | 1.7596 | 2.3451 | 5.3248 | 0.94921 | 1.369 | 1.8245 | 4.1427 | 0 | 0 | 0 | 0 | 0.0019833 | 0.0028603 | 0.0038121 | 0.0086557 | 0 | 0 | 0 | 0 | 0 | 0 | 0 | 0 | 0.25079 | 0.0079782 | 0.011506 | 0.015335 | 0.03482 | 0 | 0 | 0 | 0 | 0 | 0.8
55757_G_GEN2 | NY_Z_A | New York | 36 | Niagara | 63 | 55757 | GEN2 | Model City Energy Facility | 13500 | 2001 | 9999 | Landfill Gas | [5 empty] | Non-Fossil | G | 2025 | LF Gas |  | 0.016471 | 0.023755 | 0.031659 | 0.071885 | 0 | 0 | 0 | 0 | 0 | 0 | 0 | 0 | 0 | 0 | 0 | 0 | 1.2201 | 1.7596 | 2.3451 | 5.3248 | 0.94921 | 1.369 | 1.8245 | 4.1427 | 0 | 0 | 0 | 0 | 0.0019833 | 0.0028603 | 0.0038121 | 0.0086557 | 0 | 0 | 0 | 0 | 0 | 0 | 0 | 0 | 0.25079 | 0.0079782 | 0.011506 | 0.015335 | 0.03482 | 0 | 0 | 0 | 0 | 0 | 0.8
55757_G_GEN1 | NY_Z_A | New York | 36 | Niagara | 63 | 55757 | GEN1 | Model City Energy Facility | 13500 | 2001 | 9999 | Landfill Gas | [5 empty] | Non-Fossil | G | 2025 | LF Gas |  | 0.016471 | 0.023755 | 0.031659 | 0.071885 | 0 | 0 | 0 | 0 | 0 | 0 | 0 | 0 | 0 | 0 | 0 | 0 | 1.2201 | 1.7596 | 2.3451 | 5.3248 | 0.94921 | 1.369 | 1.8245 | 4.1427 | 0 | 0 | 0 | 0 | 0.0019833 | 0.0028603 | 0.0038121 | 0.0086557 | 0 | 0 | 0 | 0 | 0 | 0 | 0 | 0 | 0.25079 | 0.0079782 | 0.011506 | 0.015335 | 0.03482 | 0 | 0 | 0 | 0 | 0 | 0.8
55753_G_P-24 | WEC_CALN | California | 6 | Sonoma | 97 | 55753 | P-24 | Sonoma Central Landfill Phase II | 14242 | 1996 | 9999 | Landfill Gas | [5 empty] | Non-Fossil | G | 2025 | LF Gas |  | 0.016739 | 0.02186 | 0.028138 | 0.066737 | 0 | 0 | 0 | 0 | 0 | 0 | 0 | 0 | 0 | 0 | 0 | 0 | 1.1753 | 1.5349 | 1.9757 | 4.6859 | 0.96466 | 1.2598 | 1.6215 | 3.846 | 0 | 0 | 0 | 0 | 0.0026314 | 0.0034365 | 0.0044233 | 0.010491 | 0 | 0 | 0 | 0 | 0 | 0 | 0 | 0 | 0.16429 | 0.0076856 | 0.010037 | 0.012919 | 0.030642 | 0 | 0 | 0 | 0 | 0 | 0.7
55753_G_P-23 | WEC_CALN | California | 6 | Sonoma | 97 | 55753 | P-23 | Sonoma Central Landfill Phase II | 14242 | 1996 | 9999 | Landfill Gas | [5 empty] | Non-Fossil | G | 2025 | LF Gas |  | 0.016739 | 0.02186 | 0.028138 | 0.066737 | 0 | 0 | 0 | 0 | 0 | 0 | 0 | 0 | 0 | 0 | 0 | 0 | 1.1753 | 1.5349 | 1.9757 | 4.6859 | 0.96466 | 1.2598 | 1.6215 | 3.846 | 0 | 0 | 0 | 0 | 0.0026314 | 0.0034365 | 0.0044233 | 0.010491 | 0 | 0 | 0 | 0 | 0 | 0 | 0 | 0 | 0.16429 | 0.0076856 | 0.010037 | 0.012919 | 0.030642 | 0 | 0 | 0 | 0 | 0 | 0.7
55753_G_P-22 | WEC_CALN | California | 6 | Sonoma | 97 | 55753 | P-22 | Sonoma Central Landfill Phase II | 14242 | 1996 | 9999 | Landfill Gas | [5 empty] | Non-Fossil | G | 2025 | LF Gas |  | 0.016739 | 0.02186 | 0.028138 | 0.066737 | 0 | 0 | 0 | 0 | 0 | 0 | 0 | 0 | 0 | 0 | 0 | 0 | 1.1753 | 1.5349 | 1.9757 | 4.6859 | 0.96466 | 1.2598 | 1.6215 | 3.846 | 0 | 0 | 0 | 0 | 0.0026314 | 0.0034365 | 0.0044233 | 0.010491 | 0 | 0 | 0 | 0 | 0 | 0 | 0 | 0 | 0.16429 | 0.0076856 | 0.010037 | 0.012919 | 0.030642 | 0 | 0 | 0 | 0 | 0 | 0.7
55753_G_P-21 | WEC_CALN | California | 6 | Sonoma | 97 | 55753 | P-21 | Sonoma Central Landfill Phase II | 14242 | 1996 | 9999 | Landfill Gas | [5 empty] | Non-Fossil | G | 2025 | LF Gas |  | 0.016739 | 0.02186 | 0.028138 | 0.066737 | 0 | 0 | 0 | 0 | 0 | 0 | 0 | 0 | 0 | 0 | 0 | 0 | 1.1753 | 1.5349 | 1.9757 | 4.6859 | 0.96466 | 1.2598 | 1.6215 | 3.846 | 0 | 0 | 0 | 0 | 0.0026314 | 0.0034365 | 0.0044233 | 0.010491 | 0 | 0 | 0 | 0 | 0 | 0 | 0 | 0 | 0.16429 | 0.0076856 | 0.010037 | 0.012919 | 0.030642 | 0 | 0 | 0 | 0 | 0 | 0.7
55752_G_P-14 | WEC_CALN | California | 6 | Sonoma | 97 | 55752 | P-14 | Sonoma Central Landfill Phase I | 14242 | 1993 | 9999 | Landfill Gas | [5 empty] | Non-Fossil | G | 2025 | LF Gas |  | 0.016739 | 0.02186 | 0.028138 | 0.066737 | 0 | 0 | 0 | 0 | 0 | 0 | 0 | 0 | 0 | 0 | 0 | 0 | 1.1753 | 1.5349 | 1.9757 | 4.6859 | 0.96466 | 1.2598 | 1.6215 | 3.846 | 0 | 0 | 0 | 0 | 0.0027697 | 0.003617 | 0.0046557 | 0.011042 | 0 | 0 | 0 | 0 | 0 | 0 | 0 | 0 | 0.16429 | 0.0076856 | 0.010037 | 0.012919 | 0.030642 | 0 | 0 | 0 | 0 | 0 | 0.7
55752_G_P-13 | WEC_CALN | California | 6 | Sonoma | 97 | 55752 | P-13 | Sonoma Central Landfill Phase I | 14242 | 1993 | 9999 | Landfill Gas | [5 empty] | Non-Fossil | G | 2025 | LF Gas |  | 0.016739 | 0.02186 | 0.028138 | 0.066737 | 0 | 0 | 0 | 0 | 0 | 0 | 0 | 0 | 0 | 0 | 0 | 0 | 1.1753 | 1.5349 | 1.9757 | 4.6859 | 0.96466 | 1.2598 | 1.6215 | 3.846 | 0 | 0 | 0 | 0 | 0.0027697 | 0.003617 | 0.0046557 | 0.011042 | 0 | 0 | 0 | 0 | 0 | 0 | 0 | 0 | 0.16429 | 0.0076856 | 0.010037 | 0.012919 | 0.030642 | 0 | 0 | 0 | 0 | 0 | 0.7
55752_G_P-12 | WEC_CALN | California | 6 | Sonoma | 97 | 55752 | P-12 | Sonoma Central Landfill Phase I | 14242 | 1993 | 9999 | Landfill Gas | [5 empty] | Non-Fossil | G | 2025 | LF Gas |  | 0.016739 | 0.02186 | 0.028138 | 0.066737 | 0 | 0 | 0 | 0 | 0 | 0 | 0 | 0 | 0 | 0 | 0 | 0 | 1.1753 | 1.5349 | 1.9757 | 4.6859 | 0.96466 | 1.2598 | 1.6215 | 3.846 | 0 | 0 | 0 | 0 | 0.0027697 | 0.003617 | 0.0046557 | 0.011042 | 0 | 0 | 0 | 0 | 0 | 0 | 0 | 0 | 0.16429 | 0.0076856 | 0.010037 | 0.012919 | 0.030642 | 0 | 0 | 0 | 0 | 0 | 0.7
55752_G_P-11 | WEC_CALN | California | 6 | Sonoma | 97 | 55752 | P-11 | Sonoma Central Landfill Phase I | 14242 | 1993 | 9999 | Landfill Gas | [5 empty] | Non-Fossil | G | 2025 | LF Gas |  | 0.016739 | 0.02186 | 0.028138 | 0.066737 | 0 | 0 | 0 | 0 | 0 | 0 | 0 | 0 | 0 | 0 | 0 | 0 | 1.1753 | 1.5349 | 1.9757 | 4.6859 | 0.96466 | 1.2598 | 1.6215 | 3.846 | 0 | 0 | 0 | 0 | 0.0027697 | 0.003617 | 0.0046557 | 0.011042 | 0 | 0 | 0 | 0 | 0 | 0 | 0 | 0 | 0.16429 | 0.0076856 | 0.010037 | 0.012919 | 0.030642 | 0 | 0 | 0 | 0 | 0 | 0.7
55749_B_PC1 | WECC_MT | Montana | 30 | Big Horn | 3 | 55749 | PC1 | Hardin Generator Project | 12313 | 2006 | 9999 | Coal Steam | wall | dry | Bag House + Dry Scrubber + SCR + ACI | LNB + OFA | Dry Scrubber | Fossil | B | 2025 | Coal |  | 2.3414 | 3.1739 | 4.2554 | 9.7708 | 0 | 0 | 0 | 0 | 2.3414 | 3.1739 | 4.2554 | 9.7708 | 0 | 0 | 0 | 0 | 190.1596 | 257.7719 | 345.6036 | 793.5351 | 252.5238 | 342.31 | 458.9467 | 1053.7805 | 0.00057873 | 0.0007845 | 0.0010518 | 0.002415 | 0.094746 | 0.12843 | 0.1722 | 0.39538 | 0.093657 | 0.12696 | 0.17022 | 0.39083 | 0.0011707 | 0.001587 | 0.0021277 | 0.0048854 | 4.1581 | 1.1284 | 1.5296 | 2.0508 | 4.7088 | 2.5735 | 3.4886 | 4.6773 | 10.7394 | 0 | 107 | Scrubber / SCR / Mercury Control | Dry Scrubber
55748_G_CTG4 | WEC_CALN | California | 6 | Santa Clara | 85 | 55748 | CTG4 | Los Esteros Critical Energy Center | 8263 | 2003 | 9999 | Combined Cycle |  |  | SCR | H2O |  | Fossil | G | 2025 | NaturalGas |  | 0.65219 | 0.34226 | 0.098706 | 1.0932 | 0 | 0 | 0 | 0 | 0 | 0 | 0 | 0 | 0 | 0 | 0 | 0 | 78.9291 | 41.421 | 11.9455 | 132.2956 | 38.1793 | 20.036 | 5.7782 | 63.9935 | 4.5656e-08 | 2.396e-08 | 6.9113e-09 | 7.6527e-08 | 0.0029349 | 0.0015402 | 0.0004442 | 0.0049192 | 0 | 0 | 0 | 0 | 0 | 0 | 0 | 0 | 1.3745 | 0.16895 | 0.098536 | 0.04624 | 0.31372 | 2.6524 | 1.2482 | 0.37674 | 4.2773 | 0 | 45 | SCR
55748_G_CTG3 | WEC_CALN | California | 6 | Santa Clara | 85 | 55748 | CTG3 | Los Esteros Critical Energy Center | 8263 | 2003 | 9999 | Combined Cycle |  |  | SCR | H2O |  | Fossil | G | 2025 | NaturalGas |  | 0.65219 | 0.34226 | 0.098706 | 1.0932 | 0 | 0 | 0 | 0 | 0 | 0 | 0 | 0 | 0 | 0 | 0 | 0 | 78.9291 | 41.421 | 11.9455 | 132.2956 | 38.1793 | 20.036 | 5.7782 | 63.9935 | 4.5656e-08 | 2.396e-08 | 6.9113e-09 | 7.6527e-08 | 0.0029349 | 0.0015402 | 0.0004442 | 0.0049192 | 0 | 0 | 0 | 0 | 0 | 0 | 0 | 0 | 1.3745 | 0.16895 | 0.098536 | 0.04624 | 0.31372 | 2.6524 | 1.2482 | 0.37674 | 4.2773 | 0 | 45 | SCR
55748_G_CTG2 | WEC_CALN | California | 6 | Santa Clara | 85 | 55748 | CTG2 | Los Esteros Critical Energy Center | 8263 | 2003 | 9999 | Combined Cycle |  |  | SCR | H2O |  | Fossil | G | 2025 | NaturalGas |  | 0.65219 | 0.34226 | 0.098706 | 1.0932 | 0 | 0 | 0 | 0 | 0 | 0 | 0 | 0 | 0 | 0 | 0 | 0 | 78.9291 | 41.421 | 11.9455 | 132.2956 | 38.1793 | 20.036 | 5.7782 | 63.9935 | 4.5656e-08 | 2.396e-08 | 6.9113e-09 | 7.6527e-08 | 0.0029349 | 0.0015402 | 0.0004442 | 0.0049192 | 0 | 0 | 0 | 0 | 0 | 0 | 0 | 0 | 1.3745 | 0.16895 | 0.098536 | 0.04624 | 0.31372 | 2.6524 | 1.2482 | 0.37674 | 4.2773 | 0 | 45 | SCR
55748_G_CTG1 | WEC_CALN | California | 6 | Santa Clara | 85 | 55748 | CTG1 | Los Esteros Critical Energy Center | 8263 | 2003 | 9999 | Combined Cycle |  |  | SCR | H2O |  | Fossil | G | 2025 | NaturalGas |  | 0.65219 | 0.34226 | 0.098706 | 1.0932 | 0 | 0 | 0 | 0 | 0 | 0 | 0 | 0 | 0 | 0 | 0 | 0 | 78.9291 | 41.421 | 11.9455 | 132.2956 | 38.1793 | 20.036 | 5.7782 | 63.9935 | 4.5656e-08 | 2.396e-08 | 6.9113e-09 | 7.6527e-08 | 0.0029349 | 0.0015402 | 0.0004442 | 0.0049192 | 0 | 0 | 0 | 0 | 0 | 0 | 0 | 0 | 1.3745 | 0.16895 | 0.098536 | 0.04624 | 0.31372 | 2.6524 | 1.2482 | 0.37674 | 4.2773 | 0 | 45 | SCR
55748_G_CAG5 | WEC_CALN | California | 6 | Santa Clara | 85 | 55748 | CAG5 | Los Esteros Critical Energy Center | 8263 | 2013 | 9999 | Combined Cycle |  |  | SCR | H2O |  | Fossil | G | 2025 | NaturalGas |  | 1.8276 | 2.4774 | 0.27659 | 4.5816 | 0 | 0 | 0 | 0 | 0 | 0 | 0 | 0 | 0 | 0 | 0 | 0 | 221.1768 | 299.8174 | 33.4739 | 554.4681 | 106.9868 | 145.0265 | 16.1919 | 268.2051 | 1.2796e-07 | 1.7345e-07 | 1.9385e-08 | 3.208e-07 | 0.0082241 | 0.011148 | 0.0012447 | 0.020617 | 0 | 0 | 0 | 0 | 0 | 0 | 0 | 0 | 3.8517 | 0.47342 | 0.63645 | 0.12957 | 1.2394 | 7.4325 | 9.0346 | 1.0557 | 17.5228 | 0 | 126.1 | SCR
55747_G_NWP2 | ERC_WEST | Texas | 48 | Pecos | 371 | 55747 | NWP2 | NWP Indian Mesa Wind Farm | 0 | 2001 | 9999 | Onshore Wind | [5 empty] | Non-Fossil | G | 2025 | Wind |  | 0 | 0 | 0 | 0 | 0 | 0 | 0 | 0 | 0 | 0 | 0 | 0 | 0 | 0 | 0 | 0 | 57.8793 | 85.1134 | 86.3992 | 229.3919 | 0 | 0 | 0 | 0 | 0 | 0 | 0 | 0 | 0 | 0 | 0 | 0 | 0 | 0 | 0 | 0 | 0 | 0 | 0 | 0 | 2.3246 | 0 | 0 | 0 | 0 | 0 | 0 | 0 | 0 | 0 | 82.5
55742_G_ER15 | MIS_WUMS | Wisconsin | 55 | Iowa | 49 | 55742 | ER15 | Montfort Wind Energy Center | 0 | 2002 | 9999 | Onshore Wind | [5 empty] | Non-Fossil | G | 2025 | Wind |  | 0 | 0 | 0 | 0 | 0 | 0 | 0 | 0 | 0 | 0 | 0 | 0 | 0 | 0 | 0 | 0 | 2.8022 | 3.76 | 2.8966 | 9.4589 | 0 | 0 | 0 | 0 | 0 | 0 | 0 | 0 | 0 | 0 | 0 | 0 | 0 | 0 | 0 | 0 | 0 | 0 | 0 | 0 | 0.056354 | 0 | 0 | 0 | 0 | 0 | 0 | 0 | 0 | 0 | 2
55741_G_A1 | WECC_CO | Colorado | 8 | Logan | 75 | 55741 | A1 | Ridge Crest Wind Partners | 0 | 2001 | 9999 | Onshore Wind | [5 empty] | Non-Fossil | G | 2025 | Wind |  | 0 | 0 | 0 | 0 | 0 | 0 | 0 | 0 | 0 | 0 | 0 | 0 | 0 | 0 | 0 | 0 | 25.7051 | 32.5057 | 30.979 | 89.1898 | 0 | 0 | 0 | 0 | 0 | 0 | 0 | 0 | 0 | 0 | 0 | 0 | 0 | 0 | 0 | 0 | 0 | 0 | 0 | 0 | 0.83605 | 0 | 0 | 0 | 0 | 0 | 0 | 0 | 0 | 0 | 29.6715
55740_G_GEN1 | WECC_WY | Wyoming | 56 | Carbon | 7 | 55740 | GEN1 | Rock River I LLC | 0 | 2001 | 9999 | Onshore Wind | [5 empty] | Non-Fossil | G | 2025 | Wind |  | 0 | 0 | 0 | 0 | 0 | 0 | 0 | 0 | 0 | 0 | 0 | 0 | 0 | 0 | 0 | 0 | 50.9965 | 56.8045 | 41.8949 | 149.6959 | 0 | 0 | 0 | 0 | 0 | 0 | 0 | 0 | 0 | 0 | 0 | 0 | 0 | 0 | 0 | 0 | 0 | 0 | 0 | 0 | 1.4088 | 0 | 0 | 0 | 0 | 0 | 0 | 0 | 0 | 0 | 50
55739_G_GEN2 | WECC_PNW | Oregon | 41 | Gilliam | 21 | 55739 | GEN2 | Condon Windpower LLC | 0 | 2002 | 9999 | Onshore Wind | [5 empty] | Non-Fossil | G | 2025 | Wind |  | 0 | 0 | 0 | 0 | 0 | 0 | 0 | 0 | 0 | 0 | 0 | 0 | 0 | 0 | 0 | 0 | 10.8455 | 18.2172 | 29.3293 | 58.3919 | 0 | 0 | 0 | 0 | 0 | 0 | 0 | 0 | 0 | 0 | 0 | 0 | 0 | 0 | 0 | 0 | 0 | 0 | 0 | 0 | 0.71006 | 0 | 0 | 0 | 0 | 0 | 0 | 0 | 0 | 0 | 25.2
55739_G_GEN1 | WECC_PNW | Oregon | 41 | Gilliam | 21 | 55739 | GEN1 | Condon Windpower LLC | 0 | 2001 | 9999 | Onshore Wind | [5 empty] | Non-Fossil | G | 2025 | Wind |  | 0 | 0 | 0 | 0 | 0 | 0 | 0 | 0 | 0 | 0 | 0 | 0 | 0 | 0 | 0 | 0 | 10.5873 | 17.7834 | 28.6309 | 57.0016 | 0 | 0 | 0 | 0 | 0 | 0 | 0 | 0 | 0 | 0 | 0 | 0 | 0 | 0 | 0 | 0 | 0 | 0 | 0 | 0 | 0.69315 | 0 | 0 | 0 | 0 | 0 | 0 | 0 | 0 | 0 | 24.6
55738_G_2 | PJM_West | Virginia | 51 | Buchanan | 27 | 55738 | 2 | Buchanan Generation LLC | 10745 | 2002 | 9999 | Combustion Turbine |  |  |  | H2O |  | Fossil | G | 2025 | NaturalGas |  | 0.027645 | 0.0046074 | 0.21004 | 0.24229 | 0 | 0 | 0 | 0 | 0 | 0 | 0 | 0 | 0 | 0 | 0 | 0 | 2.5728 | 0.4288 | 19.5475 | 22.5491 | 1.6183 | 0.26972 | 12.2956 | 14.1836 | 1.9355e-09 | 3.2258e-10 | 1.4707e-08 | 1.6966e-08 | 0.001023 | 0.00017049 | 0.0077724 | 0.0089659 | 0 | 0 | 0 | 0 | 0 | 0 | 0 | 0 | 0.748 | 0.035285 | 0.0067315 | 0.20186 | 0.24387 | 0.096115 | 0.014637 | 0.70296 | 0.81371 | 0 | 40
55738_G_1 | PJM_West | Virginia | 51 | Buchanan | 27 | 55738 | 1 | Buchanan Generation LLC | 10745 | 2002 | 9999 | Combustion Turbine |  |  |  | H2O |  | Fossil | G | 2025 | NaturalGas |  | 0.027645 | 0.0046074 | 0.21004 | 0.24229 | 0 | 0 | 0 | 0 | 0 | 0 | 0 | 0 | 0 | 0 | 0 | 0 | 2.5728 | 0.4288 | 19.5475 | 22.5491 | 1.6183 | 0.26972 | 12.2956 | 14.1836 | 1.9355e-09 | 3.2258e-10 | 1.4707e-08 | 1.6966e-08 | 0.0011308 | 0.00018846 | 0.0085916 | 0.0099108 | 0 | 0 | 0 | 0 | 0 | 0 | 0 | 0 | 0.748 | 0.035285 | 0.0067315 | 0.20186 | 0.24387 | 0.096115 | 0.014637 | 0.70296 | 0.81371 | 0 | 40
55736_G_2ST | PJM_West | Ohio | 39 | Lawrence | 87 | 55736 | 2ST | Hanging Rock Energy Facility | 7678 | 2003 | 9999 | Combined Cycle |  |  | SCR | DLNB |  | Fossil | G | 2025 | NaturalGas |  | 4.0266 | 5.4583 | 5.7843 | 15.2693 | 0 | 0 | 0 | 0 | 0 | 0 | 0 | 0 | 0 | 0 | 0 | 0 | 524.4398 | 710.9073 | 753.3575 | 1988.7047 | 235.72 | 319.5316 | 338.6117 | 893.8633 | 2.8186e-07 | 3.8207e-07 | 4.0489e-07 | 1.0688e-06 | 0.016912 | 0.022925 | 0.024294 | 0.064131 | 0 | 0 | 0 | 0 | 0 | 0 | 0 | 0 | 9.1328 | 1.1133 | 1.5091 | 1.6312 | 4.2536 | 14 | 17.3403 | 19.359 | 50.6993 | 0 | 299 | SCR
55736_G_2GT2 | PJM_West | Ohio | 39 | Lawrence | 87 | 55736 | 2GT2 | Hanging Rock Energy Facility | 7678 | 2003 | 9999 | Combined Cycle |  |  | SCR | DLNB |  | Fossil | G | 2025 | NaturalGas |  | 2.4375 | 3.3042 | 3.5015 | 9.2433 | 0 | 0 | 0 | 0 | 0 | 0 | 0 | 0 | 0 | 0 | 0 | 0 | 317.4703 | 430.3486 | 456.0459 | 1203.8647 | 142.6934 | 193.4288 | 204.979 | 541.1012 | 1.7062e-07 | 2.3129e-07 | 2.451e-07 | 6.4701e-07 | 0.010238 | 0.013878 | 0.014706 | 0.038822 | 0 | 0 | 0 | 0 | 0 | 0 | 0 | 0 | 5.5286 | 0.67393 | 0.91354 | 0.98744 | 2.5749 | 8.4749 | 10.497 | 11.719 | 30.6909 | 0 | 181 | SCR
55736_G_2GT1 | PJM_West | Ohio | 39 | Lawrence | 87 | 55736 | 2GT1 | Hanging Rock Energy Facility | 7678 | 2003 | 9999 | Combined Cycle |  |  | SCR | DLNB |  | Fossil | G | 2025 | NaturalGas |  | 2.4375 | 3.3042 | 3.5015 | 9.2433 | 0 | 0 | 0 | 0 | 0 | 0 | 0 | 0 | 0 | 0 | 0 | 0 | 317.4703 | 430.3486 | 456.0459 | 1203.8647 | 142.6934 | 193.4288 | 204.979 | 541.1012 | 1.7062e-07 | 2.3129e-07 | 2.451e-07 | 6.4701e-07 | 0.010238 | 0.013878 | 0.014706 | 0.038822 | 0 | 0 | 0 | 0 | 0 | 0 | 0 | 0 | 5.5286 | 0.67393 | 0.91354 | 0.98744 | 2.5749 | 8.4749 | 10.497 | 11.719 | 30.6909 | 0 | 181 | SCR
55736_G_1ST | PJM_West | Ohio | 39 | Lawrence | 87 | 55736 | 1ST | Hanging Rock Energy Facility | 7678 | 2003 | 9999 | Combined Cycle |  |  | SCR | DLNB |  | Fossil | G | 2025 | NaturalGas |  | 4.0266 | 5.4583 | 5.7843 | 15.2693 | 0 | 0 | 0 | 0 | 0 | 0 | 0 | 0 | 0 | 0 | 0 | 0 | 524.4398 | 710.9073 | 753.3575 | 1988.7047 | 235.72 | 319.5316 | 338.6117 | 893.8633 | 2.8186e-07 | 3.8207e-07 | 4.0489e-07 | 1.0688e-06 | 0.017435 | 0.023635 | 0.025046 | 0.066116 | 0 | 0 | 0 | 0 | 0 | 0 | 0 | 0 | 9.1328 | 1.1133 | 1.5091 | 1.6312 | 4.2536 | 14 | 17.3403 | 19.359 | 50.6993 | 0 | 299 | SCR
55736_G_1GT2 | PJM_West | Ohio | 39 | Lawrence | 87 | 55736 | 1GT2 | Hanging Rock Energy Facility | 7678 | 2003 | 9999 | Combined Cycle |  |  | SCR | DLNB |  | Fossil | G | 2025 | NaturalGas |  | 2.4375 | 3.3042 | 3.5015 | 9.2433 | 0 | 0 | 0 | 0 | 0 | 0 | 0 | 0 | 0 | 0 | 0 | 0 | 317.4703 | 430.3486 | 456.0459 | 1203.8647 | 142.6934 | 193.4288 | 204.979 | 541.1012 | 1.7062e-07 | 2.3129e-07 | 2.451e-07 | 6.4701e-07 | 0.010555 | 0.014307 | 0.015162 | 0.040023 | 0 | 0 | 0 | 0 | 0 | 0 | 0 | 0 | 5.5286 | 0.67393 | 0.91354 | 0.98744 | 2.5749 | 8.4749 | 10.497 | 11.719 | 30.6909 | 0 | 181 | SCR
55736_G_1GT1 | PJM_West | Ohio | 39 | Lawrence | 87 | 55736 | 1GT1 | Hanging Rock Energy Facility | 7678 | 2003 | 9999 | Combined Cycle |  |  | SCR | DLNB |  | Fossil | G | 2025 | NaturalGas |  | 2.4375 | 3.3042 | 3.5015 | 9.2433 | 0 | 0 | 0 | 0 | 0 | 0 | 0 | 0 | 0 | 0 | 0 | 0 | 317.4703 | 430.3486 | 456.0459 | 1203.8647 | 142.6934 | 193.4288 | 204.979 | 541.1012 | 1.7062e-07 | 2.3129e-07 | 2.451e-07 | 6.4701e-07 | 0.010555 | 0.014307 | 0.015162 | 0.040023 | 0 | 0 | 0 | 0 | 0 | 0 | 0 | 0 | 5.5286 | 0.67393 | 0.91354 | 0.98744 | 2.5749 | 8.4749 | 10.497 | 11.719 | 30.6909 | 0 | 181 | SCR
55734_G_V47 | SPP_N | Kansas | 20 | Gray | 69 | 55734 | V47 | Gray County Wind Energy | 0 | 2001 | 9999 | Onshore Wind | [5 empty] | Non-Fossil | G | 2025 | Wind |  | 0 | 0 | 0 | 0 | 0 | 0 | 0 | 0 | 0 | 0 | 0 | 0 | 0 | 0 | 0 | 0 | 95.9373 | 145.0042 | 147.4719 | 388.4133 | 0 | 0 | 0 | 0 | 0 | 0 | 0 | 0 | 0 | 0 | 0 | 0 | 0 | 0 | 0 | 0 | 0 | 0 | 0 | 0 | 4.4194 | 0 | 0 | 0 | 0 | 0 | 0 | 0 | 0 | 0 | 112
55733_G_1 | WECC_ID | Idaho | 16 | Elmore | 39 | 55733 | 1 | Bennett Mountain | 10745 | 2005 | 9999 | Combustion Turbine |  |  |  | DLNB |  | Fossil | G | 2025 | NaturalGas |  | 0 | 0 | 0 | 0 | 0 | 0 | 0 | 0 | 0 | 0 | 0 | 0 | 0 | 0 | 0 | 0 | 0 | 0 | 0 | 0 | 0 | 0 | 0 | 0 | 0 | 0 | 0 | 0 | 0 | 0 | 0 | 0 | 0 | 0 | 0 | 0 | 0 | 0 | 0 | 0 | 3.0668 | 0 | 0 | 0 | 0 | 0 | 0 | 0 | 0 | 0 | 164
55719_G_GENI | WECC_SCE | California | 6 | Riverside | 65 | 55719 | GENI | Mountain View I&2 | 0 | 2001 | 9999 | Onshore Wind | [5 empty] | Non-Fossil | G | 2025 | Wind |  | 0 | 0 | 0 | 0 | 0 | 0 | 0 | 0 | 0 | 0 | 0 | 0 | 0 | 0 | 0 | 0 | 15.317 | 31.7309 | 53.6124 | 100.6603 | 0 | 0 | 0 | 0 | 0 | 0 | 0 | 0 | 0 | 0 | 0 | 0 | 0 | 0 | 0 | 0 | 0 | 0 | 0 | 0 | 1.2461 | 0 | 0 | 0 | 0 | 0 | 0 | 0 | 0 | 0 | 44.2234
55719_G_GEN2 | WECC_SCE | California | 6 | Riverside | 65 | 55719 | GEN2 | Mountain View I&2 | 0 | 2001 | 9999 | Onshore Wind | [5 empty] | Non-Fossil | G | 2025 | Wind |  | 0 | 0 | 0 | 0 | 0 | 0 | 0 | 0 | 0 | 0 | 0 | 0 | 0 | 0 | 0 | 0 | 7.6585 | 15.8655 | 26.8062 | 50.3302 | 0 | 0 | 0 | 0 | 0 | 0 | 0 | 0 | 0 | 0 | 0 | 0 | 0 | 0 | 0 | 0 | 0 | 0 | 0 | 0 | 0.62304 | 0 | 0 | 0 | 0 | 0 | 0 | 0 | 0 | 0 | 22.1117
55718_G_GT4 | MIS_LMI | Michigan | 26 | St Clair | 147 | 55718 | GT4 | Dean | 12092 | 2002 | 9999 | Combustion Turbine |  |  |  | DLNB |  | Fossil | G | 2025 | NaturalGas |  | 0 | 0 | 0.062174 | 0.062174 | 0 | 0 | 0 | 0 | 0 | 0 | 0 | 0 | 0 | 0 | 0 | 0 | 0 | 0 | 5.1417 | 5.1417 | 0 | 0 | 3.6397 | 3.6397 | 0 | 0 | 4.3507e-09 | 4.3507e-09 | 0 | 0 | 0.00080187 | 0.00080187 | 0 | 0 | 0 | 0 | 0 | 0 | 0 | 0 | 1.4586 | 0 | 0 | 0.077318 | 0.077318 | 0 | 0 | 0.22301 | 0.22301 | 0 | 78
55718_G_GT3 | MIS_LMI | Michigan | 26 | St Clair | 147 | 55718 | GT3 | Dean | 12093 | 2002 | 9999 | Combustion Turbine |  |  |  | DLNB |  | Fossil | G | 2025 | NaturalGas |  | 0 | 0 | 0.062179 | 0.062179 | 0 | 0 | 0 | 0 | 0 | 0 | 0 | 0 | 0 | 0 | 0 | 0 | 0 | 0 | 5.1417 | 5.1417 | 0 | 0 | 3.64 | 3.64 | 0 | 0 | 4.3511e-09 | 4.3511e-09 | 0 | 0 | 0.00077955 | 0.00077955 | 0 | 0 | 0 | 0 | 0 | 0 | 0 | 0 | 1.4586 | 0 | 0 | 0.077318 | 0.077318 | 0 | 0 | 0.22303 | 0.22303 | 0 | 78
55718_G_GT2 | MIS_LMI | Michigan | 26 | St Clair | 147 | 55718 | GT2 | Dean | 12093 | 2002 | 9999 | Combustion Turbine |  |  |  | DLNB |  | Fossil | G | 2025 | NaturalGas |  | 0 | 0 | 0.062179 | 0.062179 | 0 | 0 | 0 | 0 | 0 | 0 | 0 | 0 | 0 | 0 | 0 | 0 | 0 | 0 | 5.1417 | 5.1417 | 0 | 0 | 3.64 | 3.64 | 0 | 0 | 4.3511e-09 | 4.3511e-09 | 0 | 0 | 0.00082246 | 0.00082246 | 0 | 0 | 0 | 0 | 0 | 0 | 0 | 0 | 1.4586 | 0 | 0 | 0.077318 | 0.077318 | 0 | 0 | 0.22303 | 0.22303 | 0 | 78
55718_G_GT1 | MIS_LMI | Michigan | 26 | St Clair | 147 | 55718 | GT1 | Dean | 12092 | 2002 | 9999 | Combustion Turbine |  |  |  | DLNB |  | Fossil | G | 2025 | NaturalGas |  | 0 | 0 | 0.062174 | 0.062174 | 0 | 0 | 0 | 0 | 0 | 0 | 0 | 0 | 0 | 0 | 0 | 0 | 0 | 0 | 5.1417 | 5.1417 | 0 | 0 | 3.6397 | 3.6397 | 0 | 0 | 4.3507e-09 | 4.3507e-09 | 0 | 0 | 0.00089515 | 0.00089515 | 0 | 0 | 0 | 0 | 0 | 0 | 0 | 0 | 1.4586 | 0 | 0 | 0.077318 | 0.077318 | 0 | 0 | 0.22301 | 0.22301 | 0 | 78
55714_G_ST1 | MIS_AR | Arkansas | 5 | Hot Spring | 59 | 55714 | ST1 | Magnet Cove | 7091 | 2005 | 9999 | Combined Cycle |  |  | SCR | DLNB + NH3 |  | Fossil | G | 2025 | NaturalGas |  | 2.8022 | 3.7985 | 5.2433 | 11.844 | 0 | 0 | 0 | 0 | 0 | 0 | 0 | 0 | 0 | 0 | 0 | 0 | 395.1715 | 535.677 | 739.4328 | 1670.2814 | 164.0385 | 222.3633 | 306.9439 | 693.3457 | 1.9617e-07 | 2.6592e-07 | 3.6701e-07 | 8.291e-07 | 0.021282 | 0.02885 | 0.039823 | 0.089955 | 0 | 0 | 0 | 0 | 0 | 0 | 0 | 0 | 6.8817 | 0.83887 | 1.1371 | 1.5697 | 3.5457 | 10.3872 | 13.2827 | 18.9642 | 42.6341 | 0 | 225.3 | SCR
55714_G_GT2 | MIS_AR | Arkansas | 5 | Hot Spring | 59 | 55714 | GT2 | Magnet Cove | 7091 | 2006 | 9999 | Combined Cycle |  |  | SCR | DLNB |  | Fossil | G | 2025 | NaturalGas |  | 2.5882 | 3.5085 | 4.843 | 10.9398 | 0 | 0 | 0 | 0 | 0 | 0 | 0 | 0 | 0 | 0 | 0 | 0 | 365.0031 | 494.782 | 682.9826 | 1542.7677 | 151.5154 | 205.3875 | 283.5109 | 640.4139 | 1.8121e-07 | 2.4563e-07 | 3.3899e-07 | 7.6582e-07 | 0.019658 | 0.026647 | 0.036783 | 0.083088 | 0 | 0 | 0 | 0 | 0 | 0 | 0 | 0 | 6.3563 | 0.77483 | 1.0503 | 1.4498 | 3.275 | 9.5942 | 12.2686 | 17.5164 | 39.3793 | 0 | 208.1 | SCR
55714_G_GT1 | MIS_AR | Arkansas | 5 | Hot Spring | 59 | 55714 | GT1 | Magnet Cove | 7091 | 2005 | 9999 | Combined Cycle |  |  | SCR | DLNB |  | Fossil | G | 2025 | NaturalGas |  | 2.5882 | 3.5085 | 4.843 | 10.9398 | 0 | 0 | 0 | 0 | 0 | 0 | 0 | 0 | 0 | 0 | 0 | 0 | 365.0031 | 494.782 | 682.9826 | 1542.7677 | 151.5154 | 205.3875 | 283.5109 | 640.4139 | 1.8119e-07 | 2.4562e-07 | 3.3899e-07 | 7.658e-07 | 0.019658 | 0.026647 | 0.036783 | 0.083088 | 0 | 0 | 0 | 0 | 0 | 0 | 0 | 0 | 6.3563 | 0.77483 | 1.0503 | 1.4498 | 3.275 | 9.5942 | 12.2686 | 17.5164 | 39.3793 | 0 | 208.1 | SCR
55710_G_UNT5 | PJM_AP | Pennsylvania | 42 | Allegheny | 3 | 55710 | UNT5 | FirstEnergy Allegheny Energy Units 3 4 & 5 | 7254 | 2003 | 9999 | Combined Cycle |  |  | SCR | DLNB |  | Fossil | G | 2025 | NaturalGas |  | 2.5994 | 3.0219 | 3.7898 | 9.4112 | 0 | 0 | 0 | 0 | 0 | 0 | 0 | 0 | 0 | 0 | 0 | 0 | 358.344 | 416.5896 | 522.4443 | 1297.3779 | 152.1705 | 176.9044 | 221.8555 | 550.9304 | 1.8198e-07 | 2.1156e-07 | 2.6528e-07 | 6.5882e-07 | 0.011152 | 0.012964 | 0.016258 | 0.040374 | 0 | 0 | 0 | 0 | 0 | 0 | 0 | 0 | 5.3453 | 0.76069 | 0.88434 | 1.109 | 2.7541 | 7.3222 | 7.4849 | 10.7511 | 25.5581 | 0 | 175 | SCR
55710_G_UNT4 | PJM_AP | Pennsylvania | 42 | Allegheny | 3 | 55710 | UNT4 | FirstEnergy Allegheny Energy Units 3 4 & 5 | 7254 | 2003 | 9999 | Combined Cycle |  |  | SCR | DLNB |  | Fossil | G | 2025 | NaturalGas |  | 2.4806 | 2.8838 | 3.6166 | 8.981 | 0 | 0 | 0 | 0 | 0 | 0 | 0 | 0 | 0 | 0 | 0 | 0 | 341.9626 | 397.5455 | 498.5611 | 1238.0692 | 145.2141 | 168.8174 | 211.7136 | 525.745 | 1.7363e-07 | 2.0185e-07 | 2.5313e-07 | 6.2861e-07 | 0.010642 | 0.012371 | 0.015515 | 0.038528 | 0 | 0 | 0 | 0 | 0 | 0 | 0 | 0 | 5.1009 | 0.72592 | 0.84391 | 1.0583 | 2.6282 | 6.9874 | 7.1427 | 10.2596 | 24.3897 | 0 | 167 | SCR
55710_G_UNT3 | PJM_AP | Pennsylvania | 42 | Allegheny | 3 | 55710 | UNT3 | FirstEnergy Allegheny Energy Units 3 4 & 5 | 7254 | 2003 | 9999 | Combined Cycle |  |  | SCR | DLNB |  | Fossil | G | 2025 | NaturalGas |  | 2.4806 | 2.8838 | 3.6166 | 8.981 | 0 | 0 | 0 | 0 | 0 | 0 | 0 | 0 | 0 | 0 | 0 | 0 | 341.9626 | 397.5455 | 498.5611 | 1238.0692 | 145.2141 | 168.8174 | 211.7136 | 525.745 | 1.7363e-07 | 2.0185e-07 | 2.5313e-07 | 6.2861e-07 | 0.010642 | 0.012371 | 0.015515 | 0.038528 | 0 | 0 | 0 | 0 | 0 | 0 | 0 | 0 | 5.1009 | 0.72592 | 0.84391 | 1.0583 | 2.6282 | 6.9874 | 7.1427 | 10.2596 | 24.3897 | 0 | 167 | SCR
55708_B_BLR1 | ERC_REST | Texas | 48 | Nacogdoches | 347 | 55708 | BLR1 | Nacogdoches Power | 15413 | 2012 | 9999 | Biomass | FBC |  | Bag House + SNCR | CF |  | Non-Fossil | B | 2025 |  | Biomass Retirement | 0 | 0 | 0 | 0 | 0 | 0 | 0 | 0 | 0 | 0 | 0 | 0 | 0 | 0 | 0 | 0 | 0 | 0 | 0 | 0 | 0 | 0 | 0 | 0 | 0 | 0 | 0 | 0 | 0 | 0 | 0 | 0 | 0 | 0 | 0 | 0 | 0 | 0 | 0 | 0 | 0 | 0 | 0 | 0 | 0 | 0 | 0 | 0 | 0 | 0 | 100 | SNCR
55706_G_STG1 | S_C_TVA | Mississippi | 28 | Choctaw | 19 | 55706 | STG1 | Choctaw County | 7261 | 2003 | 9999 | Combined Cycle |  |  | SCR | DLNB |  | Fossil | G | 2025 | NaturalGas |  | 3.6806 | 4.9893 | 6.887 | 15.5569 | 0 | 0 | 0 | 0 | 0 | 0 | 0 | 0 | 0 | 0 | 0 | 0 | 506.9 | 687.1312 | 948.4958 | 2142.5269 | 215.4624 | 292.0712 | 403.1666 | 910.7002 | 2.5762e-07 | 3.4921e-07 | 4.8214e-07 | 1.089e-06 | 0.015109 | 0.020481 | 0.028271 | 0.063861 | 0 | 0 | 0 | 0 | 0 | 0 | 0 | 0 | 8.8274 | 1.076 | 1.4586 | 2.0135 | 4.5482 | 13.7538 | 17.1972 | 24.9781 | 55.9291 | 0 | 289 | SCR
55706_G_CTG3 | S_C_TVA | Mississippi | 28 | Choctaw | 19 | 55706 | CTG3 | Choctaw County | 7261 | 2003 | 9999 | Combined Cycle |  |  | SCR | DLNB |  | Fossil | G | 2025 | NaturalGas |  | 2.0886 | 2.8313 | 3.9082 | 8.8281 | 0 | 0 | 0 | 0 | 0 | 0 | 0 | 0 | 0 | 0 | 0 | 0 | 287.6526 | 389.9291 | 538.2467 | 1215.8284 | 122.2693 | 165.7428 | 228.7866 | 516.7987 | 1.4622e-07 | 1.9821e-07 | 2.736e-07 | 6.1803e-07 | 0.0085739 | 0.011622 | 0.016043 | 0.03624 | 0 | 0 | 0 | 0 | 0 | 0 | 0 | 0 | 5.0093 | 0.61063 | 0.82774 | 1.1426 | 2.581 | 7.8049 | 9.7589 | 14.1744 | 31.7383 | 0 | 164 | SCR
55706_G_CTG2 | S_C_TVA | Mississippi | 28 | Choctaw | 19 | 55706 | CTG2 | Choctaw County | 7261 | 2003 | 9999 | Combined Cycle |  |  | SCR | DLNB |  | Fossil | G | 2025 | NaturalGas |  | 2.0886 | 2.8313 | 3.9082 | 8.8281 | 0 | 0 | 0 | 0 | 0 | 0 | 0 | 0 | 0 | 0 | 0 | 0 | 287.6526 | 389.9291 | 538.2467 | 1215.8284 | 122.2693 | 165.7428 | 228.7866 | 516.7987 | 1.4622e-07 | 1.9821e-07 | 2.736e-07 | 6.1803e-07 | 0.0085739 | 0.011622 | 0.016043 | 0.03624 | 0 | 0 | 0 | 0 | 0 | 0 | 0 | 0 | 5.0093 | 0.61063 | 0.82774 | 1.1426 | 2.581 | 7.8049 | 9.7589 | 14.1744 | 31.7383 | 0 | 164 | SCR
55701_G_CT02 | PJM_ATSI | Ohio | 39 | Sandusky | 143 | 55701 | CT02 | Fremont Energy Center | 8928 | 2012 | 9999 | Combined Cycle |  |  | SCR | DLNB + NH3 + STM |  | Fossil | G | 2025 | NaturalGas |  | 2.5134 | 2.7717 | 3.6988 | 8.9838 | 0 | 0 | 0 | 0 | 0 | 0 | 0 | 0 | 0 | 0 | 0 | 0 | 281.5137 | 310.447 | 414.2925 | 1006.2532 | 147.1318 | 162.2536 | 216.528 | 525.9133 | 1.7594e-07 | 1.9402e-07 | 2.5892e-07 | 6.2888e-07 | 0.013987 | 0.015424 | 0.020584 | 0.049995 | 0 | 0 | 0 | 0 | 0 | 0 | 0 | 0 | 4.9024 | 0.5976 | 0.6645 | 0.89703 | 2.1591 | 8.0096 | 8.1677 | 11.6025 | 27.7799 | 0 | 160.5 | SCR
55701_G_CT01 | PJM_ATSI | Ohio | 39 | Sandusky | 143 | 55701 | CT01 | Fremont Energy Center | 8928 | 2012 | 9999 | Combined Cycle |  |  | SCR | DLNB + NH3 + STM |  | Fossil | G | 2025 | NaturalGas |  | 2.5807 | 2.8459 | 3.7979 | 9.2245 | 0 | 0 | 0 | 0 | 0 | 0 | 0 | 0 | 0 | 0 | 0 | 0 | 289.0558 | 318.7643 | 425.392 | 1033.2121 | 151.0736 | 166.6006 | 222.329 | 540.0032 | 1.8065e-07 | 1.9922e-07 | 2.6586e-07 | 6.4573e-07 | 0.014362 | 0.015838 | 0.021135 | 0.051334 | 0 | 0 | 0 | 0 | 0 | 0 | 0 | 0 | 5.0337 | 0.61361 | 0.68231 | 0.92107 | 2.217 | 8.2242 | 8.3865 | 11.9134 | 28.5241 | 0 | 164.8 | SCR
55701_G_CA01 | PJM_ATSI | Ohio | 39 | Sandusky | 143 | 55701 | CA01 | Fremont Energy Center | 8928 | 2012 | 9999 | Combined Cycle |  |  | SCR | DLNB + NH3 + STM |  | Fossil | G | 2025 | NaturalGas |  | 5.4276 | 5.9854 | 7.9876 | 19.4006 | 0 | 0 | 0 | 0 | 0 | 0 | 0 | 0 | 0 | 0 | 0 | 0 | 607.9292 | 670.4109 | 894.6654 | 2173.0055 | 317.7313 | 350.387 | 467.5925 | 1135.7107 | 3.7994e-07 | 4.1898e-07 | 5.5914e-07 | 1.3581e-06 | 0.030205 | 0.033309 | 0.044451 | 0.10796 | 0 | 0 | 0 | 0 | 0 | 0 | 0 | 0 | 10.5867 | 1.2905 | 1.435 | 1.9371 | 4.6627 | 17.2968 | 17.6381 | 25.0557 | 59.9906 | 0 | 346.6 | SCR
55700_G_CTG1 | WECC_PNW | Washington | 53 | Cowlitz | 15 | 55700 | CTG1 | Mint Farm Generating Station | 7292 | 2008 | 9999 | Combined Cycle |  |  | SCR | DLNB |  | Fossil | G | 2025 | NaturalGas |  | 2.5279 | 2.9388 | 0 | 5.4668 | 0 | 0 | 0 | 0 | 0 | 0 | 0 | 0 | 0 | 0 | 0 | 0 | 346.6722 | 403.0207 | 0 | 749.6929 | 147.9852 | 172.0389 | 0 | 320.0242 | 1.7693e-07 | 2.0568e-07 | 0 | 3.8261e-07 | 0.013916 | 0.016178 | 0 | 0.030094 | 0 | 0 | 0 | 0 | 0 | 0 | 0 | 0 | 5.1712 | 0.74204 | 0.85553 | 0 | 1.5976 | 9.2695 | 9.8064 | 0 | 19.0759 | 0 | 169.3 | SCR
55700_G_1STG | WECC_PNW | Washington | 53 | Cowlitz | 15 | 55700 | 1STG | Mint Farm Generating Station | 7292 | 2008 | 9999 | Combined Cycle |  |  | SCR | DLNB + NH3 |  | Fossil | G | 2025 | NaturalGas |  | 1.8739 | 2.1785 | 0 | 4.0524 | 0 | 0 | 0 | 0 | 0 | 0 | 0 | 0 | 0 | 0 | 0 | 0 | 256.9838 | 298.7542 | 0 | 555.7381 | 109.6996 | 127.5303 | 0 | 237.23 | 1.3115e-07 | 1.5247e-07 | 0 | 2.8362e-07 | 0.010316 | 0.011993 | 0 | 0.022309 | 0 | 0 | 0 | 0 | 0 | 0 | 0 | 0 | 3.8333 | 0.55007 | 0.63419 | 0 | 1.1843 | 6.8714 | 7.2694 | 0 | 14.1407 | 0 | 125.5 | SCR
557_G_2 | NENG_CT | Connecticut | 9 | New London | 11 | 557 | 2 | Tunnel | 0 | 1949 | 9999 | Hydro | [5 empty] | Non-Fossil | G | 2025 | Hydro |  | 0 | 0 | 0 | 0 | 0 | 0 | 0 | 0 | 0 | 0 | 0 | 0 | 0 | 0 | 0 | 0 | 0.71113 | 0.97986 | 1.091 | 2.782 | 0 | 0 | 0 | 0 | 0 | 0 | 0 | 0 | 0 | 0 | 0 | 0 | 0 | 0 | 0 | 0 | 0 | 0 | 0 | 0 | 0.011912 | 0.0018916 | 0.0026064 | 0.0029022 | 0.0074002 | 0 | 0 | 0 | 0 | 0 | 0.8
557_G_10 | NENG_CT | Connecticut | 9 | New London | 11 | 557 | 10 | Tunnel | 13065 | 1969 | 9999 | Combustion Turbine | [5 empty] | Fossil | G | 2025 | Oil |  | 0 | 0 | 0 | 0 | 0 | 0 | 0 | 0 | 0 | 0 | 0 | 0 | 0 | 0 | 0 | 0 | 0 | 0 | 0 | 0 | 0 | 0 | 0 | 0 | 0 | 0 | 0 | 0 | 0 | 0 | 0 | 0 | 0 | 0 | 0 | 0 | 0 | 0 | 0 | 0 | 0.30855 | 0 | 0 | 0 | 0 | 0 | 0 | 0 | 0 | 0 | 16.5
557_G_1 | NENG_CT | Connecticut | 9 | New London | 11 | 557 | 1 | Tunnel | 0 | 1919 | 9999 | Hydro | [5 empty] | Non-Fossil | G | 2025 | Hydro |  | 0 | 0 | 0 | 0 | 0 | 0 | 0 | 0 | 0 | 0 | 0 | 0 | 0 | 0 | 0 | 0 | 0.71113 | 0.97986 | 1.091 | 2.782 | 0 | 0 | 0 | 0 | 0 | 0 | 0 | 0 | 0 | 0 | 0 | 0 | 0 | 0 | 0 | 0 | 0 | 0 | 0 | 0 | 0.011912 | 0.0018916 | 0.0026064 | 0.0029022 | 0.0074002 | 0 | 0 | 0 | 0 | 0 | 0.8
55699_G_1 | NY_Z_J | New York | 36 | Queens | 81 | 55699 | 1 | Bayswater Peaking Facility LLC | 11353 | 2002 | 9999 | Combustion Turbine |  |  | SCR | H2O |  | Fossil | G | 2025 | NaturalGas |  | 0 | 0 | 0.020169 | 0.020169 | 0 | 0 | 0 | 0 | 0 | 0 | 0 | 0 | 0 | 0 | 0 | 0 | 0 | 0 | 1.7765 | 1.7765 | 0 | 0 | 1.1807 | 1.1807 | 0 | 0 | 1.4097e-09 | 1.4097e-09 | 0 | 0 | 0.00016455 | 0.00016455 | 0 | 0 | 0 | 0 | 0 | 0 | 0 | 0 | 1.1169 | 0 | 0 | 0.028138 | 0.028138 | 0 | 0 | 0.068511 | 0.068511 | 0 | 53.9 | SCR
55698_G_HEP2 | WEC_CALN | California | 6 | Kings | 31 | 55698 | HEP2 | Hanford Energy Park Peaker | 10891 | 2001 | 9999 | Combustion Turbine |  |  | SCR | H2O |  | Fossil | G | 2025 | NaturalGas |  | 0 | 0 | 0 | 0 | 0 | 0 | 0 | 0 | 0 | 0 | 0 | 0 | 0 | 0 | 0 | 0 | 0 | 0 | 0 | 0 | 0 | 0 | 0 | 0 | 0 | 0 | 0 | 0 | 0 | 0 | 0 | 0 | 0 | 0 | 0 | 0 | 0 | 0 | 0 | 0 | 0.95114 | 0 | 0 | 0 | 0 | 0 | 0 | 0 | 0 | 0 | 45.9 | SCR
55698_G_HEP1 | WEC_CALN | California | 6 | Kings | 31 | 55698 | HEP1 | Hanford Energy Park Peaker | 10891 | 2001 | 9999 | Combustion Turbine |  |  | SCR | H2O |  | Fossil | G | 2025 | NaturalGas |  | 0 | 0 | 0 | 0 | 0 | 0 | 0 | 0 | 0 | 0 | 0 | 0 | 0 | 0 | 0 | 0 | 0 | 0 | 0 | 0 | 0 | 0 | 0 | 0 | 0 | 0 | 0 | 0 | 0 | 0 | 0 | 0 | 0 | 0 | 0 | 0 | 0 | 0 | 0 | 0 | 0.95114 | 0 | 0 | 0 | 0 | 0 | 0 | 0 | 0 | 0 | 45.9 | SCR
55694_G_ST1 | S_C_TVA | Mississippi | 28 | Choctaw | 19 | 55694 | ST1 | Quantum Choctaw Power LLC | 7248 | 2006 | 9999 | Combined Cycle |  |  | SCR | DLNB + NH3 |  | Fossil | G | 2025 | NaturalGas |  | 3.4325 | 4.6529 | 6.4227 | 14.5081 | 0 | 0 | 0 | 0 | 0 | 0 | 0 | 0 | 0 | 0 | 0 | 0 | 473.5744 | 641.9564 | 886.1379 | 2001.6688 | 200.9366 | 272.3808 | 375.9865 | 849.3039 | 2.4026e-07 | 3.2569e-07 | 4.4959e-07 | 1.0155e-06 | 0.021693 | 0.029406 | 0.040592 | 0.091691 | 0 | 0 | 0 | 0 | 0 | 0 | 0 | 0 | 8.247 | 1.0053 | 1.3627 | 1.8811 | 4.2491 | 12.8266 | 16.0378 | 23.2942 | 52.1585 | 0 | 270 | SCR
55694_G_CT2 | S_C_TVA | Mississippi | 28 | Choctaw | 19 | 55694 | CT2 | Quantum Choctaw Power LLC | 7248 | 2006 | 9999 | Combined Cycle |  |  | SCR | DLNB |  | Fossil | G | 2025 | NaturalGas |  | 2.7968 | 3.7913 | 5.2333 | 11.8214 | 0 | 0 | 0 | 0 | 0 | 0 | 0 | 0 | 0 | 0 | 0 | 0 | 385.8755 | 523.0756 | 722.0383 | 1630.9894 | 163.7262 | 221.9399 | 306.3593 | 692.0254 | 1.9577e-07 | 2.6538e-07 | 3.6633e-07 | 8.2748e-07 | 0.017676 | 0.023961 | 0.033075 | 0.074711 | 0 | 0 | 0 | 0 | 0 | 0 | 0 | 0 | 6.7198 | 0.81914 | 1.1104 | 1.5327 | 3.4623 | 10.4513 | 13.0678 | 18.9804 | 42.4995 | 0 | 220 | SCR
55694_G_CT1 | S_C_TVA | Mississippi | 28 | Choctaw | 19 | 55694 | CT1 | Quantum Choctaw Power LLC | 7248 | 2006 | 9999 | Combined Cycle |  |  | SCR | DLNB |  | Fossil | G | 2025 | NaturalGas |  | 2.7968 | 3.7913 | 5.2333 | 11.8214 | 0 | 0 | 0 | 0 | 0 | 0 | 0 | 0 | 0 | 0 | 0 | 0 | 385.8755 | 523.0756 | 722.0383 | 1630.9894 | 163.7262 | 221.9399 | 306.3593 | 692.0254 | 1.9577e-07 | 2.6538e-07 | 3.6633e-07 | 8.2748e-07 | 0.017676 | 0.023961 | 0.033075 | 0.074711 | 0 | 0 | 0 | 0 | 0 | 0 | 0 | 0 | 6.7198 | 0.81914 | 1.1104 | 1.5327 | 3.4623 | 10.4513 | 13.0678 | 18.9804 | 42.4995 | 0 | 220 | SCR
55690_G_STG8 | PJM_WMAC | Pennsylvania | 42 | Northampton | 95 | 55690 | STG8 | Bethlehem Power Plant | 8087 | 2003 | 9999 | Combined Cycle |  |  | SCR | H2O + OFA |  | Fossil | G | 2025 | NaturalGas |  | 3.2291 | 3.754 | 4.7079 | 11.691 | 0 | 0 | 0 | 0 | 0 | 0 | 0 | 0 | 0 | 0 | 0 | 0 | 399.2976 | 464.1998 | 582.1522 | 1445.6497 | 189.0327 | 219.7582 | 275.5984 | 684.3893 | 2.2604e-07 | 2.6278e-07 | 3.2955e-07 | 8.1837e-07 | 0.0099539 | 0.011572 | 0.014512 | 0.036038 | 0 | 0 | 0 | 0 | 0 | 0 | 0 | 0 | 5.9562 | 0.84763 | 0.9854 | 1.2358 | 3.0688 | 8.4178 | 8.5472 | 12.4609 | 29.4259 | 0 | 195 | SCR
55690_G_STG4 | PJM_WMAC | Pennsylvania | 42 | Northampton | 95 | 55690 | STG4 | Bethlehem Power Plant | 8087 | 2003 | 9999 | Combined Cycle |  |  | SCR | H2O + OFA |  | Fossil | G | 2025 | NaturalGas |  | 3.2291 | 3.754 | 4.7079 | 11.691 | 0 | 0 | 0 | 0 | 0 | 0 | 0 | 0 | 0 | 0 | 0 | 0 | 399.2976 | 464.1998 | 582.1522 | 1445.6497 | 189.0327 | 219.7582 | 275.5984 | 684.3893 | 2.2604e-07 | 2.6278e-07 | 3.2955e-07 | 8.1837e-07 | 0.0096146 | 0.011177 | 0.014017 | 0.034809 | 0 | 0 | 0 | 0 | 0 | 0 | 0 | 0 | 5.9562 | 0.84763 | 0.9854 | 1.2358 | 3.0688 | 8.4178 | 8.5472 | 12.4609 | 29.4259 | 0 | 195 | SCR
55690_G_CTG7 | PJM_WMAC | Pennsylvania | 42 | Northampton | 95 | 55690 | CTG7 | Bethlehem Power Plant | 8087 | 2003 | 9999 | Combined Cycle |  |  | SCR | H2O + OFA |  | Fossil | G | 2025 | NaturalGas |  | 2.1031 | 2.4449 | 3.0661 | 7.6141 | 0 | 0 | 0 | 0 | 0 | 0 | 0 | 0 | 0 | 0 | 0 | 0 | 260.0554 | 302.325 | 379.1453 | 941.5257 | 123.1136 | 143.1246 | 179.4923 | 445.7305 | 1.4722e-07 | 1.7115e-07 | 2.1463e-07 | 5.3299e-07 | 0.0064828 | 0.0075365 | 0.0094515 | 0.023471 | 0 | 0 | 0 | 0 | 0 | 0 | 0 | 0 | 3.8792 | 0.55204 | 0.64177 | 0.80485 | 1.9987 | 5.4824 | 5.5666 | 8.1156 | 19.1646 | 0 | 127 | SCR
55690_G_CTG6 | PJM_WMAC | Pennsylvania | 42 | Northampton | 95 | 55690 | CTG6 | Bethlehem Power Plant | 8087 | 2003 | 9999 | Combined Cycle |  |  | SCR | H2O + OFA |  | Fossil | G | 2025 | NaturalGas |  | 2.1031 | 2.4449 | 3.0661 | 7.6141 | 0 | 0 | 0 | 0 | 0 | 0 | 0 | 0 | 0 | 0 | 0 | 0 | 260.0554 | 302.325 | 379.1453 | 941.5257 | 123.1136 | 143.1246 | 179.4923 | 445.7305 | 1.4722e-07 | 1.7115e-07 | 2.1463e-07 | 5.3299e-07 | 0.0064828 | 0.0075365 | 0.0094515 | 0.023471 | 0 | 0 | 0 | 0 | 0 | 0 | 0 | 0 | 3.8792 | 0.55204 | 0.64177 | 0.80485 | 1.9987 | 5.4824 | 5.5666 | 8.1156 | 19.1646 | 0 | 127 | SCR
55690_G_CTG5 | PJM_WMAC | Pennsylvania | 42 | Northampton | 95 | 55690 | CTG5 | Bethlehem Power Plant | 8087 | 2003 | 9999 | Combined Cycle |  |  | SCR | H2O + OFA |  | Fossil | G | 2025 | NaturalGas |  | 1.954 | 2.2716 | 2.8489 | 7.0745 | 0 | 0 | 0 | 0 | 0 | 0 | 0 | 0 | 0 | 0 | 0 | 0 | 241.6262 | 280.9004 | 352.2767 | 874.8034 | 114.389 | 132.9819 | 166.7724 | 414.1433 | 1.3678e-07 | 1.5902e-07 | 1.9942e-07 | 4.9522e-07 | 0.0060234 | 0.0070024 | 0.0087817 | 0.021808 | 0 | 0 | 0 | 0 | 0 | 0 | 0 | 0 | 3.6043 | 0.51292 | 0.59629 | 0.74781 | 1.857 | 5.0938 | 5.1722 | 7.5405 | 17.8065 | 0 | 118 | SCR
55690_G_CTG3 | PJM_WMAC | Pennsylvania | 42 | Northampton | 95 | 55690 | CTG3 | Bethlehem Power Plant | 8087 | 2002 | 9999 | Combined Cycle |  |  | SCR | H2O + OFA |  | Fossil | G | 2025 | NaturalGas |  | 2.1031 | 2.4449 | 3.0661 | 7.6141 | 0 | 0 | 0 | 0 | 0 | 0 | 0 | 0 | 0 | 0 | 0 | 0 | 260.0554 | 302.325 | 379.1453 | 941.5257 | 123.1136 | 143.1246 | 179.4923 | 445.7305 | 1.4722e-07 | 1.7115e-07 | 2.1463e-07 | 5.3299e-07 | 0.0062618 | 0.0072796 | 0.0091293 | 0.022671 | 0 | 0 | 0 | 0 | 0 | 0 | 0 | 0 | 3.8792 | 0.55204 | 0.64177 | 0.80485 | 1.9987 | 5.4824 | 5.5666 | 8.1156 | 19.1646 | 0 | 127 | SCR
55690_G_CTG2 | PJM_WMAC | Pennsylvania | 42 | Northampton | 95 | 55690 | CTG2 | Bethlehem Power Plant | 8087 | 2002 | 9999 | Combined Cycle |  |  | SCR | H2O + OFA |  | Fossil | G | 2025 | NaturalGas |  | 2.1031 | 2.4449 | 3.0661 | 7.6141 | 0 | 0 | 0 | 0 | 0 | 0 | 0 | 0 | 0 | 0 | 0 | 0 | 260.0554 | 302.325 | 379.1453 | 941.5257 | 123.1136 | 143.1246 | 179.4923 | 445.7305 | 1.4722e-07 | 1.7115e-07 | 2.1463e-07 | 5.3299e-07 | 0.0062618 | 0.0072796 | 0.0091293 | 0.022671 | 0 | 0 | 0 | 0 | 0 | 0 | 0 | 0 | 3.8792 | 0.55204 | 0.64177 | 0.80485 | 1.9987 | 5.4824 | 5.5666 | 8.1156 | 19.1646 | 0 | 127 | SCR
55690_G_CTG1 | PJM_WMAC | Pennsylvania | 42 | Northampton | 95 | 55690 | CTG1 | Bethlehem Power Plant | 8087 | 2002 | 9999 | Combined Cycle |  |  | SCR | H2O + OFA |  | Fossil | G | 2025 | NaturalGas |  | 1.954 | 2.2716 | 2.8489 | 7.0745 | 0 | 0 | 0 | 0 | 0 | 0 | 0 | 0 | 0 | 0 | 0 | 0 | 241.6262 | 280.9004 | 352.2767 | 874.8034 | 114.389 | 132.9819 | 166.7724 | 414.1433 | 1.3678e-07 | 1.5902e-07 | 1.9942e-07 | 4.9522e-07 | 0.005818 | 0.0067637 | 0.0084824 | 0.021064 | 0 | 0 | 0 | 0 | 0 | 0 | 0 | 0 | 3.6043 | 0.51292 | 0.59629 | 0.74781 | 1.857 | 5.0938 | 5.1722 | 7.5405 | 17.8065 | 0 | 118 | SCR
55687_G_ST1 | WECC_SNV | Nevada | 32 | Clark | 3 | 55687 | ST1 | Higgins Generating Station | 7484 | 2004 | 9999 | Combined Cycle |  |  | SCR | NH3 |  | Fossil | G | 2025 | NaturalGas |  | 1.6145 | 0.056849 | 4.6623 | 6.3336 | 0 | 0 | 0 | 0 | 0 | 0 | 0 | 0 | 0 | 0 | 0 | 0 | 215.7245 | 7.596 | 622.9684 | 846.2889 | 94.5118 | 3.3279 | 272.9308 | 370.7705 | 1.13e-07 | 3.9788e-09 | 3.2635e-07 | 4.4333e-07 | 0.0066517 | 0.00023422 | 0.019209 | 0.026095 | 0 | 0 | 0 | 0 | 0 | 0 | 0 | 0 | 7.2085 | 0.53909 | 0.029686 | 1.4079 | 1.9767 | 6.2914 | 0.19936 | 17.2357 | 23.7265 | 0 | 236 | SCR
55687_G_A02 | WECC_SNV | Nevada | 32 | Clark | 3 | 55687 | A02 | Higgins Generating Station | 7484 | 2004 | 9999 | Combined Cycle |  |  | SCR |  |  | Fossil | G | 2025 | NaturalGas |  | 1.074 | 0.037819 | 3.1016 | 4.2135 | 0 | 0 | 0 | 0 | 0 | 0 | 0 | 0 | 0 | 0 | 0 | 0 | 143.5116 | 5.0533 | 414.4324 | 562.9973 | 62.8744 | 2.2139 | 181.5684 | 246.6566 | 7.5172e-08 | 2.6469e-09 | 2.1711e-07 | 2.9493e-07 | 0.004425 | 0.00015581 | 0.012779 | 0.01736 | 0 | 0 | 0 | 0 | 0 | 0 | 0 | 0 | 4.7955 | 0.35863 | 0.019749 | 0.93661 | 1.315 | 4.1854 | 0.13262 | 11.4662 | 15.7841 | 0 | 157 | SCR
55687_G_A01 | WECC_SNV | Nevada | 32 | Clark | 3 | 55687 | A01 | Higgins Generating Station | 7484 | 2004 | 9999 | Combined Cycle |  |  | SCR |  |  | Fossil | G | 2025 | NaturalGas |  | 1.074 | 0.037819 | 3.1016 | 4.2135 | 0 | 0 | 0 | 0 | 0 | 0 | 0 | 0 | 0 | 0 | 0 | 0 | 143.5116 | 5.0533 | 414.4324 | 562.9973 | 62.8744 | 2.2139 | 181.5684 | 246.6566 | 7.5172e-08 | 2.6469e-09 | 2.1711e-07 | 2.9493e-07 | 0.004425 | 0.00015581 | 0.012779 | 0.01736 | 0 | 0 | 0 | 0 | 0 | 0 | 0 | 0 | 4.7955 | 0.35863 | 0.019749 | 0.93661 | 1.315 | 4.1854 | 0.13262 | 11.4662 | 15.7841 | 0 | 157 | SCR
55685_G_GEN3 | MIS_MNWI | Wisconsin | 55 | Price | 99 | 55685 | GEN3 | Flambeau Lower Project | 0 | 1923 | 9999 | Hydro | [5 empty] | Non-Fossil | G | 2025 | Hydro |  | 0 | 0 | 0 | 0 | 0 | 0 | 0 | 0 | 0 | 0 | 0 | 0 | 0 | 0 | 0 | 0 | 0.41706 | 0.64183 | 0.91154 | 1.9704 | 0 | 0 | 0 | 0 | 0 | 0 | 0 | 0 | 0 | 0 | 0 | 0 | 0 | 0 | 0 | 0 | 0 | 0 | 0 | 0 | 0.0059558 | 0.0011094 | 0.0017073 | 0.0024247 | 0.0052413 | 0 | 0 | 0 | 0 | 0 | 0.4
55685_G_GEN2 | MIS_MNWI | Wisconsin | 55 | Price | 99 | 55685 | GEN2 | Flambeau Lower Project | 0 | 1923 | 9999 | Hydro | [5 empty] | Non-Fossil | G | 2025 | Hydro |  | 0 | 0 | 0 | 0 | 0 | 0 | 0 | 0 | 0 | 0 | 0 | 0 | 0 | 0 | 0 | 0 | 0.41706 | 0.64183 | 0.91154 | 1.9704 | 0 | 0 | 0 | 0 | 0 | 0 | 0 | 0 | 0 | 0 | 0 | 0 | 0 | 0 | 0 | 0 | 0 | 0 | 0 | 0 | 0.0059558 | 0.0011094 | 0.0017073 | 0.0024247 | 0.0052413 | 0 | 0 | 0 | 0 | 0 | 0.4
55685_G_GEN1 | MIS_MNWI | Wisconsin | 55 | Price | 99 | 55685 | GEN1 | Flambeau Lower Project | 0 | 1923 | 9999 | Hydro | [5 empty] | Non-Fossil | G | 2025 | Hydro |  | 0 | 0 | 0 | 0 | 0 | 0 | 0 | 0 | 0 | 0 | 0 | 0 | 0 | 0 | 0 | 0 | 0.41706 | 0.64183 | 0.91154 | 1.9704 | 0 | 0 | 0 | 0 | 0 | 0 | 0 | 0 | 0 | 0 | 0 | 0 | 0 | 0 | 0 | 0 | 0 | 0 | 0 | 0 | 0.0059558 | 0.0011094 | 0.0017073 | 0.0024247 | 0.0052413 | 0 | 0 | 0 | 0 | 0 | 0.4
55684_G_GEN2 | MIS_MNWI | Wisconsin | 55 | Price | 99 | 55684 | GEN2 | Flambeau Crowley Rapids Project | 0 | 1930 | 9999 | Hydro | [5 empty] | Non-Fossil | G | 2025 | Hydro |  | 0 | 0 | 0 | 0 | 0 | 0 | 0 | 0 | 0 | 0 | 0 | 0 | 0 | 0 | 0 | 0 | 0.52132 | 0.80228 | 1.1394 | 2.463 | 0 | 0 | 0 | 0 | 0 | 0 | 0 | 0 | 0 | 0 | 0 | 0 | 0 | 0 | 0 | 0 | 0 | 0 | 0 | 0 | 0.0074447 | 0.0013867 | 0.0021341 | 0.0030309 | 0.0065517 | 0 | 0 | 0 | 0 | 0 | 0.5
55684_G_GEN1 | MIS_MNWI | Wisconsin | 55 | Price | 99 | 55684 | GEN1 | Flambeau Crowley Rapids Project | 0 | 1930 | 9999 | Hydro | [5 empty] | Non-Fossil | G | 2025 | Hydro |  | 0 | 0 | 0 | 0 | 0 | 0 | 0 | 0 | 0 | 0 | 0 | 0 | 0 | 0 | 0 | 0 | 1.0426 | 1.6046 | 2.2788 | 4.9261 | 0 | 0 | 0 | 0 | 0 | 0 | 0 | 0 | 0 | 0 | 0 | 0 | 0 | 0 | 0 | 0 | 0 | 0 | 0 | 0 | 0.014889 | 0.0027734 | 0.0042681 | 0.0060617 | 0.013103 | 0 | 0 | 0 | 0 | 0 | 1
55672_G_CT8 | S_SOU | Georgia | 13 | Washington | 303 | 55672 | CT8 | AL Sandersville LLC | 12255 | 2002 | 9999 | Combustion Turbine |  |  |  | DLNB |  | Fossil | G | 2025 | NaturalGas |  | 0.011506 | 0 | 0.00080784 | 0.012314 | 0 | 0 | 0 | 0 | 0 | 0 | 0 | 0 | 0 | 0 | 0 | 0 | 0.93887 | 0 | 0.06592 | 1.0048 | 0.67355 | 0 | 0.047291 | 0.72084 | 8.0571e-10 | 0 | 5.6524e-11 | 8.6223e-10 | 0.00030656 | 0 | 2.1524e-05 | 0.00032808 | 0 | 0 | 0 | 0 | 0 | 0 | 0 | 0 | 1.3464 | 0.014739 | 0 | 0.0010348 | 0.015774 | 0.04311 | 0 | 0.0030107 | 0.046121 | 0 | 72
55672_G_CT7 | S_SOU | Georgia | 13 | Washington | 303 | 55672 | CT7 | AL Sandersville LLC | 12255 | 2002 | 9999 | Combustion Turbine |  |  |  | DLNB |  | Fossil | G | 2025 | NaturalGas |  | 0.011506 | 0 | 0.00080784 | 0.012314 | 0 | 0 | 0 | 0 | 0 | 0 | 0 | 0 | 0 | 0 | 0 | 0 | 0.93887 | 0 | 0.06592 | 1.0048 | 0.67355 | 0 | 0.047291 | 0.72084 | 8.0571e-10 | 0 | 5.6524e-11 | 8.6223e-10 | 0.00077454 | 0 | 5.4382e-05 | 0.00082892 | 0 | 0 | 0 | 0 | 0 | 0 | 0 | 0 | 1.3464 | 0.014739 | 0 | 0.0010348 | 0.015774 | 0.04311 | 0 | 0.0030107 | 0.046121 | 0 | 72
55672_G_CT6 | S_SOU | Georgia | 13 | Washington | 303 | 55672 | CT6 | AL Sandersville LLC | 12254 | 2002 | 9999 | Combustion Turbine |  |  |  | DLNB |  | Fossil | G | 2025 | NaturalGas |  | 0.011521 | 0 | 0.0008089 | 0.01233 | 0 | 0 | 0 | 0 | 0 | 0 | 0 | 0 | 0 | 0 | 0 | 0 | 0.94017 | 0 | 0.066011 | 1.0062 | 0.67443 | 0 | 0.047353 | 0.72178 | 8.0676e-10 | 0 | 5.6598e-11 | 8.6336e-10 | 0.00053915 | 0 | 3.7855e-05 | 0.00057701 | 0 | 0 | 0 | 0 | 0 | 0 | 0 | 0 | 1.3483 | 0.014759 | 0 | 0.0010363 | 0.015796 | 0.043167 | 0 | 0.0030146 | 0.046181 | 0 | 72.1
55672_G_CT5 | S_SOU | Georgia | 13 | Washington | 303 | 55672 | CT5 | AL Sandersville LLC | 12254 | 2002 | 9999 | Combustion Turbine |  |  |  | DLNB |  | Fossil | G | 2025 | NaturalGas |  | 0.011521 | 0 | 0.0008089 | 0.01233 | 0 | 0 | 0 | 0 | 0 | 0 | 0 | 0 | 0 | 0 | 0 | 0 | 0.94017 | 0 | 0.066011 | 1.0062 | 0.67443 | 0 | 0.047353 | 0.72178 | 8.0676e-10 | 0 | 5.6598e-11 | 8.6336e-10 | 0.00024798 | 0 | 1.7411e-05 | 0.00026539 | 0 | 0 | 0 | 0 | 0 | 0 | 0 | 0 | 1.3483 | 0.014759 | 0 | 0.0010363 | 0.015796 | 0.043167 | 0 | 0.0030146 | 0.046181 | 0 | 72.1
55672_G_CT4 | S_SOU | Georgia | 13 | Washington | 303 | 55672 | CT4 | AL Sandersville LLC | 12255 | 2002 | 9999 | Combustion Turbine |  |  |  | DLNB |  | Fossil | G | 2025 | NaturalGas |  | 0.011506 | 0 | 0.00080784 | 0.012314 | 0 | 0 | 0 | 0 | 0 | 0 | 0 | 0 | 0 | 0 | 0 | 0 | 0.93887 | 0 | 0.06592 | 1.0048 | 0.67355 | 0 | 0.047291 | 0.72084 | 8.0571e-10 | 0 | 5.6524e-11 | 8.6223e-10 | 0.00063429 | 0 | 4.4535e-05 | 0.00067883 | 0 | 0 | 0 | 0 | 0 | 0 | 0 | 0 | 1.3464 | 0.014739 | 0 | 0.0010348 | 0.015774 | 0.04311 | 0 | 0.0030107 | 0.046121 | 0 | 72
55672_G_CT3 | S_SOU | Georgia | 13 | Washington | 303 | 55672 | CT3 | AL Sandersville LLC | 12255 | 2002 | 9999 | Combustion Turbine |  |  |  | DLNB |  | Fossil | G | 2025 | NaturalGas |  | 0.011506 | 0 | 0.00080784 | 0.012314 | 0 | 0 | 0 | 0 | 0 | 0 | 0 | 0 | 0 | 0 | 0 | 0 | 0.93887 | 0 | 0.06592 | 1.0048 | 0.67355 | 0 | 0.047291 | 0.72084 | 8.0571e-10 | 0 | 5.6524e-11 | 8.6223e-10 | 0.00040039 | 0 | 2.8112e-05 | 0.0004285 | 0 | 0 | 0 | 0 | 0 | 0 | 0 | 0 | 1.3464 | 0.014739 | 0 | 0.0010348 | 0.015774 | 0.04311 | 0 | 0.0030107 | 0.046121 | 0 | 72
55672_G_CT2 | S_SOU | Georgia | 13 | Washington | 303 | 55672 | CT2 | AL Sandersville LLC | 12254 | 2002 | 9999 | Combustion Turbine |  |  |  | DLNB |  | Fossil | G | 2025 | NaturalGas |  | 0.011521 | 0 | 0.0008089 | 0.01233 | 0 | 0 | 0 | 0 | 0 | 0 | 0 | 0 | 0 | 0 | 0 | 0 | 0.94017 | 0 | 0.066011 | 1.0062 | 0.67443 | 0 | 0.047353 | 0.72178 | 8.0676e-10 | 0 | 5.6598e-11 | 8.6336e-10 | 0.00025932 | 0 | 1.8208e-05 | 0.00027753 | 0 | 0 | 0 | 0 | 0 | 0 | 0 | 0 | 1.3483 | 0.014759 | 0 | 0.0010363 | 0.015796 | 0.043167 | 0 | 0.0030146 | 0.046181 | 0 | 72.1
55672_G_CT1 | S_SOU | Georgia | 13 | Washington | 303 | 55672 | CT1 | AL Sandersville LLC | 12256 | 2002 | 9999 | Combustion Turbine |  |  |  | DLNB |  | Fossil | G | 2025 | NaturalGas |  | 0.011523 | 0 | 0.00080903 | 0.012332 | 0 | 0 | 0 | 0 | 0 | 0 | 0 | 0 | 0 | 0 | 0 | 0 | 0.94017 | 0 | 0.066011 | 1.0062 | 0.67454 | 0 | 0.047361 | 0.7219 | 8.0689e-10 | 0 | 5.6608e-11 | 8.635e-10 | 0.00019052 | 0 | 1.3377e-05 | 0.0002039 | 0 | 0 | 0 | 0 | 0 | 0 | 0 | 0 | 1.3483 | 0.014759 | 0 | 0.0010363 | 0.015796 | 0.043174 | 0 | 0.0030151 | 0.046189 | 0 | 72.1
55667_G_G3 | PJM_WMAC | Pennsylvania | 42 | Northampton | 95 | 55667 | G3 | Lower Mount Bethel Energy | 7295 | 2004 | 9999 | Combined Cycle |  |  | SCR | DLNB |  | Fossil | G | 2025 | NaturalGas |  | 3.2385 | 3.7649 | 4.7216 | 11.725 | 0 | 0 | 0 | 0 | 0 | 0 | 0 | 0 | 0 | 0 | 0 | 0 | 443.937 | 516.095 | 647.2339 | 1607.2659 | 189.583 | 220.398 | 276.4008 | 686.3818 | 2.2671e-07 | 2.6356e-07 | 3.3051e-07 | 8.2078e-07 | 0.016079 | 0.018693 | 0.023443 | 0.058215 | 0 | 0 | 0 | 0 | 0 | 0 | 0 | 0 | 6.6221 | 0.94239 | 1.0956 | 1.3739 | 3.4119 | 8.4423 | 8.5721 | 12.4972 | 29.5116 | 0 | 216.8 | SCR
55667_G_G2 | PJM_WMAC | Pennsylvania | 42 | Northampton | 95 | 55667 | G2 | Lower Mount Bethel Energy | 7295 | 2004 | 9999 | Combined Cycle |  |  | SCR | DLNB |  | Fossil | G | 2025 | NaturalGas |  | 2.8173 | 3.2752 | 4.1074 | 10.1999 | 0 | 0 | 0 | 0 | 0 | 0 | 0 | 0 | 0 | 0 | 0 | 0 | 386.1924 | 448.9645 | 563.0457 | 1398.2027 | 164.9232 | 191.73 | 240.4483 | 597.1015 | 1.9722e-07 | 2.2928e-07 | 2.8752e-07 | 7.1402e-07 | 0.013988 | 0.016261 | 0.020393 | 0.050642 | 0 | 0 | 0 | 0 | 0 | 0 | 0 | 0 | 5.7607 | 0.81981 | 0.95306 | 1.1952 | 2.9681 | 7.3442 | 7.4571 | 10.8717 | 25.6729 | 0 | 188.6 | SCR
55667_G_G1 | PJM_WMAC | Pennsylvania | 42 | Northampton | 95 | 55667 | G1 | Lower Mount Bethel Energy | 7295 | 2004 | 9999 | Combined Cycle |  |  | SCR | DLNB |  | Fossil | G | 2025 | NaturalGas |  | 2.8173 | 3.2752 | 4.1074 | 10.1999 | 0 | 0 | 0 | 0 | 0 | 0 | 0 | 0 | 0 | 0 | 0 | 0 | 386.1924 | 448.9645 | 563.0457 | 1398.2027 | 164.9232 | 191.73 | 240.4483 | 597.1015 | 1.9722e-07 | 2.2928e-07 | 2.8752e-07 | 7.1402e-07 | 0.013988 | 0.016261 | 0.020393 | 0.050642 | 0 | 0 | 0 | 0 | 0 | 0 | 0 | 0 | 5.7607 | 0.81981 | 0.95306 | 1.1952 | 2.9681 | 7.3442 | 7.4571 | 10.8717 | 25.6729 | 0 | 188.6 | SCR
55664_G_ST-1 | SPP_WEST | Texas | 48 | Harrison | 203 | 55664 | ST-1 | Harrison County Power Project | 7562 | 2003 | 9999 | Combined Cycle |  |  | SCR | DLNB |  | Fossil | G | 2025 | NaturalGas |  | 2.4927 | 3.0934 | 4.2489 | 9.835 | 0 | 0 | 0 | 0 | 0 | 0 | 0 | 0 | 0 | 0 | 0 | 0 | 329.6388 | 409.0743 | 561.8719 | 1300.585 | 145.9243 | 181.0888 | 248.7292 | 575.7423 | 1.7451e-07 | 2.1656e-07 | 2.9741e-07 | 6.8848e-07 | 0.019555 | 0.024268 | 0.033332 | 0.077156 | 0 | 0 | 0 | 0 | 0 | 0 | 0 | 0 | 6.8847 | 0.71374 | 0.88574 | 1.2364 | 2.8359 | 8.941 | 10.415 | 14.6877 | 34.0437 | 0 | 225.4 | SCR
55664_G_GT-2 | SPP_WEST | Texas | 48 | Harrison | 203 | 55664 | GT-2 | Harrison County Power Project | 7562 | 2003 | 9999 | Combined Cycle |  |  | SCR | DLNB |  | Fossil | G | 2025 | NaturalGas |  | 1.598 | 1.9831 | 2.7239 | 6.3051 | 0 | 0 | 0 | 0 | 0 | 0 | 0 | 0 | 0 | 0 | 0 | 0 | 211.3257 | 262.2504 | 360.2062 | 833.7823 | 93.5495 | 116.0929 | 159.4559 | 369.0983 | 1.1187e-07 | 1.3883e-07 | 1.9067e-07 | 4.4137e-07 | 0.012537 | 0.015558 | 0.021369 | 0.049463 | 0 | 0 | 0 | 0 | 0 | 0 | 0 | 0 | 4.4137 | 0.45757 | 0.56783 | 0.79266 | 1.8181 | 5.7319 | 6.6769 | 9.416 | 21.8248 | 0 | 144.5 | SCR
55664_G_GT-1 | SPP_WEST | Texas | 48 | Harrison | 203 | 55664 | GT-1 | Harrison County Power Project | 7562 | 2003 | 9999 | Combined Cycle |  |  | SCR | DLNB |  | Fossil | G | 2025 | NaturalGas |  | 1.598 | 1.9831 | 2.7239 | 6.3051 | 0 | 0 | 0 | 0 | 0 | 0 | 0 | 0 | 0 | 0 | 0 | 0 | 211.3257 | 262.2504 | 360.2062 | 833.7823 | 93.5495 | 116.0929 | 159.4559 | 369.0983 | 1.1187e-07 | 1.3883e-07 | 1.9067e-07 | 4.4137e-07 | 0.012537 | 0.015558 | 0.021369 | 0.049463 | 0 | 0 | 0 | 0 | 0 | 0 | 0 | 0 | 4.4137 | 0.45757 | 0.56783 | 0.79266 | 1.8181 | 5.7319 | 6.6769 | 9.416 | 21.8248 | 0 | 144.5 | SCR
55662_G_CT2 | WECC_PNW | Washington | 53 | Lewis | 41 | 55662 | CT2 | Chehalis Generating Facility | 7645 | 2003 | 9999 | Combined Cycle |  |  | SCR | DLNB + H2O |  | Fossil | G | 2025 | NaturalGas |  | 2.5047 | 2.9118 | 0 | 5.4166 | 0 | 0 | 0 | 0 | 0 | 0 | 0 | 0 | 0 | 0 | 0 | 0 | 327.6288 | 380.8819 | 0 | 708.5107 | 146.6264 | 170.4592 | 0 | 317.0857 | 1.7535e-07 | 2.0385e-07 | 0 | 3.792e-07 | 0.014891 | 0.017311 | 0 | 0.032201 | 0 | 0 | 0 | 0 | 0 | 0 | 0 | 0 | 4.8871 | 0.70128 | 0.80854 | 0 | 1.5098 | 9.1844 | 9.7163 | 0 | 18.9007 | 0 | 160 | SCR
55662_G_CT1 | WECC_PNW | Washington | 53 | Lewis | 41 | 55662 | CT1 | Chehalis Generating Facility | 7645 | 2003 | 9999 | Combined Cycle |  |  | SCR | DLNB + H2O |  | Fossil | G | 2025 | NaturalGas |  | 2.5047 | 2.9118 | 0 | 5.4166 | 0 | 0 | 0 | 0 | 0 | 0 | 0 | 0 | 0 | 0 | 0 | 0 | 327.6288 | 380.8819 | 0 | 708.5107 | 146.6264 | 170.4592 | 0 | 317.0857 | 1.7535e-07 | 2.0385e-07 | 0 | 3.792e-07 | 0.014891 | 0.017311 | 0 | 0.032201 | 0 | 0 | 0 | 0 | 0 | 0 | 0 | 0 | 4.8871 | 0.70128 | 0.80854 | 0 | 1.5098 | 9.1844 | 9.7163 | 0 | 18.9007 | 0 | 160 | SCR
55662_G_CA | WECC_PNW | Washington | 53 | Lewis | 41 | 55662 | CA | Chehalis Generating Facility | 7645 | 2003 | 9999 | Combined Cycle |  |  | SCR | DLNB + H2O |  | Fossil | G | 2025 | NaturalGas |  | 2.4578 | 2.8572 | 0 | 5.315 | 0 | 0 | 0 | 0 | 0 | 0 | 0 | 0 | 0 | 0 | 0 | 0 | 321.4858 | 373.7404 | 0 | 695.2261 | 143.8772 | 167.2631 | 0 | 311.1403 | 1.7206e-07 | 2.0003e-07 | 0 | 3.7209e-07 | 0.014611 | 0.016986 | 0 | 0.031598 | 0 | 0 | 0 | 0 | 0 | 0 | 0 | 0 | 4.7955 | 0.68813 | 0.79338 | 0 | 1.4815 | 9.0122 | 9.5342 | 0 | 18.5464 | 0 | 157 | SCR
55661_G_ST | NENGREST | New Hampshire | 33 | Rockingham | 15 | 55661 | ST | Essential Power Newington LLC | 7481 | 2002 | 9999 | Combined Cycle |  |  | SCR | DLNB + H2O + NH3 |  | Fossil | G | 2025 | NaturalGas |  | 0.078687 | 0.040617 | 4.2939 | 4.4132 | 0 | 0 | 0 | 0 | 0 | 0 | 0 | 0 | 0 | 0 | 0 | 0 | 10.5183 | 5.4294 | 573.9732 | 589.9209 | 4.6063 | 2.3777 | 251.3645 | 258.3486 | 5.5058e-09 | 2.842e-09 | 3.0057e-07 | 3.0891e-07 | 0.00051504 | 0.00026585 | 0.028104 | 0.028884 | 0 | 0 | 0 | 0 | 0 | 0 | 0 | 0 | 7.0558 | 0.040892 | 0.021259 | 1.2428 | 1.3049 | 0.58597 | 0.1599 | 14.4139 | 15.1598 | 0 | 231 | SCR
55661_G_GT-2 | NENGREST | New Hampshire | 33 | Rockingham | 15 | 55661 | GT-2 | Essential Power Newington LLC | 7481 | 2002 | 9999 | Combined Cycle |  |  | SCR | DLNB + H2O |  | Fossil | G | 2025 | NaturalGas |  | 0.054843 | 0.028309 | 2.9927 | 3.0759 | 0 | 0 | 0 | 0 | 0 | 0 | 0 | 0 | 0 | 0 | 0 | 0 | 7.3309 | 3.7841 | 400.042 | 411.157 | 3.2105 | 1.6572 | 175.1935 | 180.0612 | 3.8374e-09 | 1.9808e-09 | 2.0949e-07 | 2.153e-07 | 0.00035897 | 0.00018529 | 0.019587 | 0.020132 | 0 | 0 | 0 | 0 | 0 | 0 | 0 | 0 | 4.9177 | 0.028501 | 0.014817 | 0.86618 | 0.9095 | 0.4084 | 0.11145 | 10.0461 | 10.5659 | 0 | 161 | SCR
55661_G_GT-1 | NENGREST | New Hampshire | 33 | Rockingham | 15 | 55661 | GT-1 | Essential Power Newington LLC | 7481 | 2002 | 9999 | Combined Cycle |  |  | SCR | DLNB + H2O |  | Fossil | G | 2025 | NaturalGas |  | 0.054843 | 0.028309 | 2.9927 | 3.0759 | 0 | 0 | 0 | 0 | 0 | 0 | 0 | 0 | 0 | 0 | 0 | 0 | 7.3309 | 3.7841 | 400.042 | 411.157 | 3.2105 | 1.6572 | 175.1935 | 180.0612 | 3.8374e-09 | 1.9808e-09 | 2.0949e-07 | 2.153e-07 | 0.00035897 | 0.00018529 | 0.019587 | 0.020132 | 0 | 0 | 0 | 0 | 0 | 0 | 0 | 0 | 4.9177 | 0.028501 | 0.014817 | 0.86618 | 0.9095 | 0.4084 | 0.11145 | 10.0461 | 10.5659 | 0 | 161 | SCR
55656_G_ST05 | WECC_SCE | California | 6 | Kern | 29 | 55656 | ST05 | Pastoria Energy Facility, LLC | 7064 | 2005 | 9999 | Combined Cycle |  |  | SCR | DLNB |  | Fossil | G | 2025 | NaturalGas |  | 1.0779 | 1.4612 | 1.9412 | 4.4804 | 0 | 0 | 0 | 0 | 0 | 0 | 0 | 0 | 0 | 0 | 0 | 0 | 152.5962 | 206.8526 | 274.8025 | 634.2513 | 63.1026 | 85.5391 | 113.6381 | 262.2798 | 7.546e-08 | 1.0229e-07 | 1.3589e-07 | 3.1364e-07 | 0.003546 | 0.0048068 | 0.0063858 | 0.014738 | 0 | 0 | 0 | 0 | 0 | 0 | 0 | 0 | 2.6574 | 0.32663 | 0.44276 | 0.58821 | 1.3576 | 4.3299 | 5.2411 | 7.3122 | 16.8832 | 0 | 87 | SCR
55656_G_ST03 | WECC_SCE | California | 6 | Kern | 29 | 55656 | ST03 | Pastoria Energy Facility, LLC | 7064 | 2005 | 9999 | Combined Cycle |  |  | SCR | DLNB |  | Fossil | G | 2025 | NaturalGas |  | 2.1559 | 2.9224 | 3.8824 | 8.9607 | 0 | 0 | 0 | 0 | 0 | 0 | 0 | 0 | 0 | 0 | 0 | 0 | 305.1924 | 413.7053 | 549.605 | 1268.5027 | 126.2052 | 171.0781 | 227.2763 | 524.5595 | 1.5092e-07 | 2.0458e-07 | 2.7177e-07 | 6.2727e-07 | 0.0069195 | 0.0093798 | 0.012461 | 0.02876 | 0 | 0 | 0 | 0 | 0 | 0 | 0 | 0 | 5.3147 | 0.65326 | 0.88552 | 1.1764 | 2.7152 | 8.6598 | 10.4822 | 14.6244 | 33.7664 | 0 | 174 | SCR
55656_G_CT04 | WECC_SCE | California | 6 | Kern | 29 | 55656 | CT04 | Pastoria Energy Facility, LLC | 7064 | 2005 | 9999 | Combined Cycle |  |  | SCR | DLNB |  | Fossil | G | 2025 | NaturalGas |  | 1.9329 | 2.6201 | 3.4808 | 8.0337 | 0 | 0 | 0 | 0 | 0 | 0 | 0 | 0 | 0 | 0 | 0 | 0 | 273.6208 | 370.9082 | 492.7493 | 1137.2782 | 113.1495 | 153.3804 | 203.7649 | 470.2948 | 1.3531e-07 | 1.8342e-07 | 2.4366e-07 | 5.6238e-07 | 0.0063583 | 0.008619 | 0.01145 | 0.026428 | 0 | 0 | 0 | 0 | 0 | 0 | 0 | 0 | 4.7649 | 0.58568 | 0.79392 | 1.0547 | 2.4343 | 7.764 | 9.3979 | 13.1115 | 30.2734 | 0 | 156 | SCR
55656_G_CT02 | WECC_SCE | California | 6 | Kern | 29 | 55656 | CT02 | Pastoria Energy Facility, LLC | 7064 | 2005 | 9999 | Combined Cycle |  |  | SCR | DLNB |  | Fossil | G | 2025 | NaturalGas |  | 2.1435 | 2.9056 | 3.8601 | 8.9092 | 0 | 0 | 0 | 0 | 0 | 0 | 0 | 0 | 0 | 0 | 0 | 0 | 303.4384 | 411.3276 | 546.4463 | 1261.2124 | 125.4798 | 170.0949 | 225.9701 | 521.5448 | 1.5005e-07 | 2.034e-07 | 2.7021e-07 | 6.2367e-07 | 0.0068797 | 0.0093259 | 0.012389 | 0.028595 | 0 | 0 | 0 | 0 | 0 | 0 | 0 | 0 | 5.2842 | 0.6495 | 0.88044 | 1.1697 | 2.6996 | 8.61 | 10.422 | 14.5404 | 33.5724 | 0 | 173 | SCR
55656_G_CT01 | WECC_SCE | California | 6 | Kern | 29 | 55656 | CT01 | Pastoria Energy Facility, LLC | 7064 | 2005 | 9999 | Combined Cycle |  |  | SCR | DLNB |  | Fossil | G | 2025 | NaturalGas |  | 2.1683 | 2.9392 | 3.9047 | 9.0122 | 0 | 0 | 0 | 0 | 0 | 0 | 0 | 0 | 0 | 0 | 0 | 0 | 306.9464 | 416.0829 | 552.7636 | 1275.7929 | 126.9305 | 172.0613 | 228.5824 | 527.5742 | 1.5179e-07 | 2.0576e-07 | 2.7334e-07 | 6.3088e-07 | 0.0069593 | 0.0094337 | 0.012533 | 0.028925 | 0 | 0 | 0 | 0 | 0 | 0 | 0 | 0 | 5.3453 | 0.65701 | 0.89061 | 1.1832 | 2.7308 | 8.7096 | 10.5425 | 14.7085 | 33.9605 | 0 | 175 | SCR
55655_G_GEN2 | SPP_WEST | Oklahoma | 40 | Caddo | 15 | 55655 | GEN2 | WFEC GenCo LLC | 10745 | 2001 | 9999 | Combustion Turbine |  |  |  | H2O |  | Fossil | G | 2025 | NaturalGas |  | 0 | 0 | 0.23629 | 0.23629 | 0 | 0 | 0 | 0 | 0 | 0 | 0 | 0 | 0 | 0 | 0 | 0 | 0 | 0 | 21.9909 | 21.9909 | 0 | 0 | 13.8326 | 13.8326 | 0 | 0 | 1.6543e-08 | 1.6543e-08 | 0 | 0 | 0.0082868 | 0.0082868 | 0 | 0 | 0 | 0 | 0 | 0 | 0 | 0 | 0.8415 | 0 | 0 | 0.22709 | 0.22709 | 0 | 0 | 0.81682 | 0.81682 | 0 | 45
55655_G_GEN1 | SPP_WEST | Oklahoma | 40 | Caddo | 15 | 55655 | GEN1 | WFEC GenCo LLC | 10745 | 2001 | 9999 | Combustion Turbine |  |  |  | H2O |  | Fossil | G | 2025 | NaturalGas |  | 0 | 0 | 0.23629 | 0.23629 | 0 | 0 | 0 | 0 | 0 | 0 | 0 | 0 | 0 | 0 | 0 | 0 | 0 | 0 | 21.9909 | 21.9909 | 0 | 0 | 13.8326 | 13.8326 | 0 | 0 | 1.6543e-08 | 1.6543e-08 | 0 | 0 | 0.0081899 | 0.0081899 | 0 | 0 | 0 | 0 | 0 | 0 | 0 | 0 | 0.8415 | 0 | 0 | 0.22709 | 0.22709 | 0 | 0 | 0.81682 | 0.81682 | 0 | 45
55654_G_UN13 | PJM_AP | Pennsylvania | 42 | Franklin | 55 | 55654 | UN13 | FirstEnergy Chambersburg | 10745 | 2001 | 9999 | Combustion Turbine |  |  |  | H2O |  | Fossil | G | 2025 | NaturalGas |  | 0.7187 | 0 | 0.64465 | 1.3634 | 0 | 0 | 0 | 0 | 0 | 0 | 0 | 0 | 0 | 0 | 0 | 0 | 66.887 | 0 | 59.9954 | 126.8824 | 42.0728 | 0 | 37.7378 | 79.8106 | 5.0317e-08 | 0 | 4.5136e-08 | 9.5453e-08 | 0.028152 | 0 | 0.025251 | 0.053402 | 0 | 0 | 0 | 0 | 0 | 0 | 0 | 0 | 0.8228 | 0.22664 | 0 | 0.29609 | 0.52272 | 2.0245 | 0 | 1.8288 | 3.8532 | 0 | 44
55654_G_UN12 | PJM_AP | Pennsylvania | 42 | Franklin | 55 | 55654 | UN12 | FirstEnergy Chambersburg | 10745 | 2001 | 9999 | Combustion Turbine |  |  |  | H2O |  | Fossil | G | 2025 | NaturalGas |  | 0.7187 | 0 | 0.64465 | 1.3634 | 0 | 0 | 0 | 0 | 0 | 0 | 0 | 0 | 0 | 0 | 0 | 0 | 66.887 | 0 | 59.9954 | 126.8824 | 42.0728 | 0 | 37.7378 | 79.8106 | 5.0317e-08 | 0 | 4.5136e-08 | 9.5453e-08 | 0.028834 | 0 | 0.025863 | 0.054698 | 0 | 0 | 0 | 0 | 0 | 0 | 0 | 0 | 0.8228 | 0.22664 | 0 | 0.29609 | 0.52272 | 2.0245 | 0 | 1.8288 | 3.8532 | 0 | 44
55651_G_CT04 | SPP_N | Oklahoma | 40 | Logan | 83 | 55651 | CT04 | Spring Creek Energy Center | 12664 | 2001 | 9999 | Combustion Turbine |  |  |  | DLNB |  | Fossil | G | 2025 | NaturalGas |  | 0.0029945 | 0 | 0.071747 | 0.074741 | 0 | 0 | 0 | 0 | 0 | 0 | 0 | 0 | 0 | 0 | 0 | 0 | 0.23646 | 0 | 5.6654 | 5.9019 | 0.1753 | 0 | 4.2001 | 4.3754 | 2.0952e-10 | 0 | 5.0261e-09 | 5.2356e-09 | 2.9983e-05 | 0 | 0.00071839 | 0.00074837 | 0 | 0 | 0 | 0 | 0 | 0 | 0 | 0 | 1.2716 | 0.003712 | 0 | 0.085193 | 0.088905 | 0.01107 | 0 | 0.25376 | 0.26483 | 0 | 68
55651_G_CT03 | SPP_N | Oklahoma | 40 | Logan | 83 | 55651 | CT03 | Spring Creek Energy Center | 12664 | 2001 | 9999 | Combustion Turbine |  |  |  | DLNB |  | Fossil | G | 2025 | NaturalGas |  | 0.0029504 | 0 | 0.070692 | 0.073642 | 0 | 0 | 0 | 0 | 0 | 0 | 0 | 0 | 0 | 0 | 0 | 0 | 0.23298 | 0 | 5.5821 | 5.8151 | 0.17272 | 0 | 4.1383 | 4.311 | 2.0644e-10 | 0 | 4.9522e-09 | 5.1586e-09 | 3.6828e-05 | 0 | 0.00088239 | 0.00091922 | 0 | 0 | 0 | 0 | 0 | 0 | 0 | 0 | 1.2529 | 0.0036574 | 0 | 0.08394 | 0.087597 | 0.010907 | 0 | 0.25003 | 0.26093 | 0 | 67
55651_G_CT02 | SPP_N | Oklahoma | 40 | Logan | 83 | 55651 | CT02 | Spring Creek Energy Center | 12664 | 2001 | 9999 | Combustion Turbine |  |  |  | DLNB |  | Fossil | G | 2025 | NaturalGas |  | 0.0029945 | 0 | 0.071747 | 0.074741 | 0 | 0 | 0 | 0 | 0 | 0 | 0 | 0 | 0 | 0 | 0 | 0 | 0.23646 | 0 | 5.6654 | 5.9019 | 0.1753 | 0 | 4.2001 | 4.3754 | 2.0952e-10 | 0 | 5.0261e-09 | 5.2356e-09 | 2.6884e-05 | 0 | 0.00064415 | 0.00067103 | 0 | 0 | 0 | 0 | 0 | 0 | 0 | 0 | 1.2716 | 0.003712 | 0 | 0.085193 | 0.088905 | 0.01107 | 0 | 0.25376 | 0.26483 | 0 | 68
55651_G_CT01 | SPP_N | Oklahoma | 40 | Logan | 83 | 55651 | CT01 | Spring Creek Energy Center | 12663 | 2001 | 9999 | Combustion Turbine |  |  |  | DLNB |  | Fossil | G | 2025 | NaturalGas |  | 0.0029942 | 0 | 0.071741 | 0.074735 | 0 | 0 | 0 | 0 | 0 | 0 | 0 | 0 | 0 | 0 | 0 | 0 | 0.23646 | 0 | 5.6654 | 5.9019 | 0.17528 | 0 | 4.1997 | 4.375 | 2.0951e-10 | 0 | 5.0257e-09 | 5.2352e-09 | 3.4471e-05 | 0 | 0.00082592 | 0.00086039 | 0 | 0 | 0 | 0 | 0 | 0 | 0 | 0 | 1.2716 | 0.003712 | 0 | 0.085193 | 0.088905 | 0.011069 | 0 | 0.25374 | 0.26481 | 0 | 68
55650_G_GEN9 | WECC_CO | Colorado | 8 | Jefferson | 59 | 55650 | GEN9 | Plains End | 10745 | 2002 | 9999 | Combustion Turbine | [5 empty] | Fossil | G | 2025 | NaturalGas |  | 0 | 0 | 0.010341 | 0.010341 | 0 | 0 | 0 | 0 | 0 | 0 | 0 | 0 | 0 | 0 | 0 | 0 | 0 | 0 | 0.96236 | 0.96236 | 0 | 0 | 0.60534 | 0.60534 | 0 | 0 | 7.2287e-10 | 7.2287e-10 | 0 | 0 | 0.0040983 | 0.0040983 | 0 | 0 | 0 | 0 | 0 | 0 | 0 | 0 | 0.10659 | 0 | 0 | 0.013199 | 0.013199 | 0 | 0 | 0.035125 | 0.035125 | 0 | 5.7
55650_G_GEN8 | WECC_CO | Colorado | 8 | Jefferson | 59 | 55650 | GEN8 | Plains End | 10745 | 2002 | 9999 | Combustion Turbine | [5 empty] | Fossil | G | 2025 | NaturalGas |  | 0 | 0 | 0.010341 | 0.010341 | 0 | 0 | 0 | 0 | 0 | 0 | 0 | 0 | 0 | 0 | 0 | 0 | 0 | 0 | 0.96236 | 0.96236 | 0 | 0 | 0.60534 | 0.60534 | 0 | 0 | 7.2287e-10 | 7.2287e-10 | 0 | 0 | 0.0040983 | 0.0040983 | 0 | 0 | 0 | 0 | 0 | 0 | 0 | 0 | 0.10659 | 0 | 0 | 0.013199 | 0.013199 | 0 | 0 | 0.035125 | 0.035125 | 0 | 5.7
55650_G_GEN7 | WECC_CO | Colorado | 8 | Jefferson | 59 | 55650 | GEN7 | Plains End | 10745 | 2002 | 9999 | Combustion Turbine | [5 empty] | Fossil | G | 2025 | NaturalGas |  | 0 | 0 | 0.010341 | 0.010341 | 0 | 0 | 0 | 0 | 0 | 0 | 0 | 0 | 0 | 0 | 0 | 0 | 0 | 0 | 0.96236 | 0.96236 | 0 | 0 | 0.60534 | 0.60534 | 0 | 0 | 7.2287e-10 | 7.2287e-10 | 0 | 0 | 0.0040983 | 0.0040983 | 0 | 0 | 0 | 0 | 0 | 0 | 0 | 0 | 0.10659 | 0 | 0 | 0.013199 | 0.013199 | 0 | 0 | 0.035125 | 0.035125 | 0 | 5.7
55650_G_GEN6 | WECC_CO | Colorado | 8 | Jefferson | 59 | 55650 | GEN6 | Plains End | 10745 | 2002 | 9999 | Combustion Turbine | [5 empty] | Fossil | G | 2025 | NaturalGas |  | 0 | 0 | 0.010341 | 0.010341 | 0 | 0 | 0 | 0 | 0 | 0 | 0 | 0 | 0 | 0 | 0 | 0 | 0 | 0 | 0.96236 | 0.96236 | 0 | 0 | 0.60534 | 0.60534 | 0 | 0 | 7.2287e-10 | 7.2287e-10 | 0 | 0 | 0.0040983 | 0.0040983 | 0 | 0 | 0 | 0 | 0 | 0 | 0 | 0 | 0.10659 | 0 | 0 | 0.013199 | 0.013199 | 0 | 0 | 0.035125 | 0.035125 | 0 | 5.7
55650_G_GEN5 | WECC_CO | Colorado | 8 | Jefferson | 59 | 55650 | GEN5 | Plains End | 10745 | 2002 | 9999 | Combustion Turbine | [5 empty] | Fossil | G | 2025 | NaturalGas |  | 0 | 0 | 0.010341 | 0.010341 | 0 | 0 | 0 | 0 | 0 | 0 | 0 | 0 | 0 | 0 | 0 | 0 | 0 | 0 | 0.96236 | 0.96236 | 0 | 0 | 0.60534 | 0.60534 | 0 | 0 | 7.2287e-10 | 7.2287e-10 | 0 | 0 | 0.0040983 | 0.0040983 | 0 | 0 | 0 | 0 | 0 | 0 | 0 | 0 | 0.10659 | 0 | 0 | 0.013199 | 0.013199 | 0 | 0 | 0.035125 | 0.035125 | 0 | 5.7
55650_G_GEN4 | WECC_CO | Colorado | 8 | Jefferson | 59 | 55650 | GEN4 | Plains End | 10745 | 2002 | 9999 | Combustion Turbine | [5 empty] | Fossil | G | 2025 | NaturalGas |  | 0 | 0 | 0.010341 | 0.010341 | 0 | 0 | 0 | 0 | 0 | 0 | 0 | 0 | 0 | 0 | 0 | 0 | 0 | 0 | 0.96236 | 0.96236 | 0 | 0 | 0.60534 | 0.60534 | 0 | 0 | 7.2287e-10 | 7.2287e-10 | 0 | 0 | 0.0040983 | 0.0040983 | 0 | 0 | 0 | 0 | 0 | 0 | 0 | 0 | 0.10659 | 0 | 0 | 0.013199 | 0.013199 | 0 | 0 | 0.035125 | 0.035125 | 0 | 5.7
55650_G_GEN3 | WECC_CO | Colorado | 8 | Jefferson | 59 | 55650 | GEN3 | Plains End | 10745 | 2002 | 9999 | Combustion Turbine | [5 empty] | Fossil | G | 2025 | NaturalGas |  | 0 | 0 | 0.010341 | 0.010341 | 0 | 0 | 0 | 0 | 0 | 0 | 0 | 0 | 0 | 0 | 0 | 0 | 0 | 0 | 0.96236 | 0.96236 | 0 | 0 | 0.60534 | 0.60534 | 0 | 0 | 7.2287e-10 | 7.2287e-10 | 0 | 0 | 0.0040983 | 0.0040983 | 0 | 0 | 0 | 0 | 0 | 0 | 0 | 0 | 0.10659 | 0 | 0 | 0.013199 | 0.013199 | 0 | 0 | 0.035125 | 0.035125 | 0 | 5.7
55650_G_GEN2 | WECC_CO | Colorado | 8 | Jefferson | 59 | 55650 | GEN2 | Plains End | 10745 | 2002 | 9999 | Combustion Turbine | [5 empty] | Fossil | G | 2025 | NaturalGas |  | 0 | 0 | 0.010341 | 0.010341 | 0 | 0 | 0 | 0 | 0 | 0 | 0 | 0 | 0 | 0 | 0 | 0 | 0 | 0 | 0.96236 | 0.96236 | 0 | 0 | 0.60534 | 0.60534 | 0 | 0 | 7.2287e-10 | 7.2287e-10 | 0 | 0 | 0.0040983 | 0.0040983 | 0 | 0 | 0 | 0 | 0 | 0 | 0 | 0 | 0.10659 | 0 | 0 | 0.013199 | 0.013199 | 0 | 0 | 0.035125 | 0.035125 | 0 | 5.7
55650_G_GEN1 | WECC_CO | Colorado | 8 | Jefferson | 59 | 55650 | GEN1 | Plains End | 10745 | 2002 | 9999 | Combustion Turbine | [5 empty] | Fossil | G | 2025 | NaturalGas |  | 0 | 0 | 0.010341 | 0.010341 | 0 | 0 | 0 | 0 | 0 | 0 | 0 | 0 | 0 | 0 | 0 | 0 | 0 | 0 | 0.96236 | 0.96236 | 0 | 0 | 0.60534 | 0.60534 | 0 | 0 | 7.2287e-10 | 7.2287e-10 | 0 | 0 | 0.0040983 | 0.0040983 | 0 | 0 | 0 | 0 | 0 | 0 | 0 | 0 | 0.10659 | 0 | 0 | 0.013199 | 0.013199 | 0 | 0 | 0.035125 | 0.035125 | 0 | 5.7
55650_G_GE20 | WECC_CO | Colorado | 8 | Jefferson | 59 | 55650 | GE20 | Plains End | 10745 | 2002 | 9999 | Combustion Turbine | [5 empty] | Fossil | G | 2025 | NaturalGas |  | 0 | 0 | 0.010341 | 0.010341 | 0 | 0 | 0 | 0 | 0 | 0 | 0 | 0 | 0 | 0 | 0 | 0 | 0 | 0 | 0.96236 | 0.96236 | 0 | 0 | 0.60534 | 0.60534 | 0 | 0 | 7.2287e-10 | 7.2287e-10 | 0 | 0 | 0.0040983 | 0.0040983 | 0 | 0 | 0 | 0 | 0 | 0 | 0 | 0 | 0.10659 | 0 | 0 | 0.013199 | 0.013199 | 0 | 0 | 0.035125 | 0.035125 | 0 | 5.7
55650_G_GE19 | WECC_CO | Colorado | 8 | Jefferson | 59 | 55650 | GE19 | Plains End | 10745 | 2002 | 9999 | Combustion Turbine | [5 empty] | Fossil | G | 2025 | NaturalGas |  | 0 | 0 | 0.010341 | 0.010341 | 0 | 0 | 0 | 0 | 0 | 0 | 0 | 0 | 0 | 0 | 0 | 0 | 0 | 0 | 0.96236 | 0.96236 | 0 | 0 | 0.60534 | 0.60534 | 0 | 0 | 7.2287e-10 | 7.2287e-10 | 0 | 0 | 0.0040983 | 0.0040983 | 0 | 0 | 0 | 0 | 0 | 0 | 0 | 0 | 0.10659 | 0 | 0 | 0.013199 | 0.013199 | 0 | 0 | 0.035125 | 0.035125 | 0 | 5.7
55650_G_GE18 | WECC_CO | Colorado | 8 | Jefferson | 59 | 55650 | GE18 | Plains End | 10745 | 2002 | 9999 | Combustion Turbine | [5 empty] | Fossil | G | 2025 | NaturalGas |  | 0 | 0 | 0.010341 | 0.010341 | 0 | 0 | 0 | 0 | 0 | 0 | 0 | 0 | 0 | 0 | 0 | 0 | 0 | 0 | 0.96236 | 0.96236 | 0 | 0 | 0.60534 | 0.60534 | 0 | 0 | 7.2287e-10 | 7.2287e-10 | 0 | 0 | 0.0040983 | 0.0040983 | 0 | 0 | 0 | 0 | 0 | 0 | 0 | 0 | 0.10659 | 0 | 0 | 0.013199 | 0.013199 | 0 | 0 | 0.035125 | 0.035125 | 0 | 5.7
55650_G_GE17 | WECC_CO | Colorado | 8 | Jefferson | 59 | 55650 | GE17 | Plains End | 10745 | 2002 | 9999 | Combustion Turbine | [5 empty] | Fossil | G | 2025 | NaturalGas |  | 0 | 0 | 0.010341 | 0.010341 | 0 | 0 | 0 | 0 | 0 | 0 | 0 | 0 | 0 | 0 | 0 | 0 | 0 | 0 | 0.96236 | 0.96236 | 0 | 0 | 0.60534 | 0.60534 | 0 | 0 | 7.2287e-10 | 7.2287e-10 | 0 | 0 | 0.0040983 | 0.0040983 | 0 | 0 | 0 | 0 | 0 | 0 | 0 | 0 | 0.10659 | 0 | 0 | 0.013199 | 0.013199 | 0 | 0 | 0.035125 | 0.035125 | 0 | 5.7
55650_G_GE16 | WECC_CO | Colorado | 8 | Jefferson | 59 | 55650 | GE16 | Plains End | 10745 | 2002 | 9999 | Combustion Turbine | [5 empty] | Fossil | G | 2025 | NaturalGas |  | 0 | 0 | 0.010341 | 0.010341 | 0 | 0 | 0 | 0 | 0 | 0 | 0 | 0 | 0 | 0 | 0 | 0 | 0 | 0 | 0.96236 | 0.96236 | 0 | 0 | 0.60534 | 0.60534 | 0 | 0 | 7.2287e-10 | 7.2287e-10 | 0 | 0 | 0.0040983 | 0.0040983 | 0 | 0 | 0 | 0 | 0 | 0 | 0 | 0 | 0.10659 | 0 | 0 | 0.013199 | 0.013199 | 0 | 0 | 0.035125 | 0.035125 | 0 | 5.7
55650_G_GE15 | WECC_CO | Colorado | 8 | Jefferson | 59 | 55650 | GE15 | Plains End | 10745 | 2002 | 9999 | Combustion Turbine | [5 empty] | Fossil | G | 2025 | NaturalGas |  | 0 | 0 | 0.010341 | 0.010341 | 0 | 0 | 0 | 0 | 0 | 0 | 0 | 0 | 0 | 0 | 0 | 0 | 0 | 0 | 0.96236 | 0.96236 | 0 | 0 | 0.60534 | 0.60534 | 0 | 0 | 7.2287e-10 | 7.2287e-10 | 0 | 0 | 0.0040983 | 0.0040983 | 0 | 0 | 0 | 0 | 0 | 0 | 0 | 0 | 0.10659 | 0 | 0 | 0.013199 | 0.013199 | 0 | 0 | 0.035125 | 0.035125 | 0 | 5.7
55650_G_GE14 | WECC_CO | Colorado | 8 | Jefferson | 59 | 55650 | GE14 | Plains End | 10745 | 2002 | 9999 | Combustion Turbine | [5 empty] | Fossil | G | 2025 | NaturalGas |  | 0 | 0 | 0.010341 | 0.010341 | 0 | 0 | 0 | 0 | 0 | 0 | 0 | 0 | 0 | 0 | 0 | 0 | 0 | 0 | 0.96236 | 0.96236 | 0 | 0 | 0.60534 | 0.60534 | 0 | 0 | 7.2287e-10 | 7.2287e-10 | 0 | 0 | 0.0040983 | 0.0040983 | 0 | 0 | 0 | 0 | 0 | 0 | 0 | 0 | 0.10659 | 0 | 0 | 0.013199 | 0.013199 | 0 | 0 | 0.035125 | 0.035125 | 0 | 5.7
55650_G_GE13 | WECC_CO | Colorado | 8 | Jefferson | 59 | 55650 | GE13 | Plains End | 10745 | 2002 | 9999 | Combustion Turbine | [5 empty] | Fossil | G | 2025 | NaturalGas |  | 0 | 0 | 0.010341 | 0.010341 | 0 | 0 | 0 | 0 | 0 | 0 | 0 | 0 | 0 | 0 | 0 | 0 | 0 | 0 | 0.96236 | 0.96236 | 0 | 0 | 0.60534 | 0.60534 | 0 | 0 | 7.2287e-10 | 7.2287e-10 | 0 | 0 | 0.0040983 | 0.0040983 | 0 | 0 | 0 | 0 | 0 | 0 | 0 | 0 | 0.10659 | 0 | 0 | 0.013199 | 0.013199 | 0 | 0 | 0.035125 | 0.035125 | 0 | 5.7
55650_G_GE12 | WECC_CO | Colorado | 8 | Jefferson | 59 | 55650 | GE12 | Plains End | 10745 | 2002 | 9999 | Combustion Turbine | [5 empty] | Fossil | G | 2025 | NaturalGas |  | 0 | 0 | 0.010341 | 0.010341 | 0 | 0 | 0 | 0 | 0 | 0 | 0 | 0 | 0 | 0 | 0 | 0 | 0 | 0 | 0.96236 | 0.96236 | 0 | 0 | 0.60534 | 0.60534 | 0 | 0 | 7.2287e-10 | 7.2287e-10 | 0 | 0 | 0.0040983 | 0.0040983 | 0 | 0 | 0 | 0 | 0 | 0 | 0 | 0 | 0.10659 | 0 | 0 | 0.013199 | 0.013199 | 0 | 0 | 0.035125 | 0.035125 | 0 | 5.7
55650_G_GE11 | WECC_CO | Colorado | 8 | Jefferson | 59 | 55650 | GE11 | Plains End | 10745 | 2002 | 9999 | Combustion Turbine | [5 empty] | Fossil | G | 2025 | NaturalGas |  | 0 | 0 | 0.010341 | 0.010341 | 0 | 0 | 0 | 0 | 0 | 0 | 0 | 0 | 0 | 0 | 0 | 0 | 0 | 0 | 0.96236 | 0.96236 | 0 | 0 | 0.60534 | 0.60534 | 0 | 0 | 7.2287e-10 | 7.2287e-10 | 0 | 0 | 0.0040983 | 0.0040983 | 0 | 0 | 0 | 0 | 0 | 0 | 0 | 0 | 0.10659 | 0 | 0 | 0.013199 | 0.013199 | 0 | 0 | 0.035125 | 0.035125 | 0 | 5.7
55650_G_GE10 | WECC_CO | Colorado | 8 | Jefferson | 59 | 55650 | GE10 | Plains End | 10745 | 2002 | 9999 | Combustion Turbine | [5 empty] | Fossil | G | 2025 | NaturalGas |  | 0 | 0 | 0.010341 | 0.010341 | 0 | 0 | 0 | 0 | 0 | 0 | 0 | 0 | 0 | 0 | 0 | 0 | 0 | 0 | 0.96236 | 0.96236 | 0 | 0 | 0.60534 | 0.60534 | 0 | 0 | 7.2287e-10 | 7.2287e-10 | 0 | 0 | 0.0040983 | 0.0040983 | 0 | 0 | 0 | 0 | 0 | 0 | 0 | 0 | 0.10659 | 0 | 0 | 0.013199 | 0.013199 | 0 | 0 | 0.035125 | 0.035125 | 0 | 5.7
55645_G_CT02 | WECC_CO | Colorado | 8 | Adams | 1 | 55645 | CT02 | Blue Spruce Energy Center | 11515 | 2003 | 9999 | Combustion Turbine |  |  |  | DLNB + H2O |  | Fossil | G | 2025 | NaturalGas |  | 0 | 0 | 0.0043963 | 0.0043963 | 0 | 0 | 0 | 0 | 0 | 0 | 0 | 0 | 0 | 0 | 0 | 0 | 0 | 0 | 0.38179 | 0.38179 | 0 | 0 | 0.25736 | 0.25736 | 0 | 0 | 3.0708e-10 | 3.0708e-10 | 0 | 0 | 7.2039e-05 | 7.2039e-05 | 0 | 0 | 0 | 0 | 0 | 0 | 0 | 0 | 2.5058 | 0 | 0 | 0.0059935 | 0.0059935 | 0 | 0 | 0.014933 | 0.014933 | 0 | 134
55645_G_CT01 | WECC_CO | Colorado | 8 | Adams | 1 | 55645 | CT01 | Blue Spruce Energy Center | 11515 | 2003 | 9999 | Combustion Turbine |  |  |  | DLNB + H2O |  | Fossil | G | 2025 | NaturalGas |  | 0 | 0 | 0.004265 | 0.004265 | 0 | 0 | 0 | 0 | 0 | 0 | 0 | 0 | 0 | 0 | 0 | 0 | 0 | 0 | 0.37039 | 0.37039 | 0 | 0 | 0.24967 | 0.24967 | 0 | 0 | 2.9792e-10 | 2.9792e-10 | 0 | 0 | 6.2254e-05 | 6.2254e-05 | 0 | 0 | 0 | 0 | 0 | 0 | 0 | 0 | 2.431 | 0 | 0 | 0.0058146 | 0.0058146 | 0 | 0 | 0.014488 | 0.014488 | 0 | 130
55641_G_STG2 | MIS_WUMS | Wisconsin | 55 | Rock | 105 | 55641 | STG2 | Riverside Energy Center | 6430 | 2020 | 9999 | Combined Cycle |  |  | SCR | DLNB |  | Fossil | G | 2025 | NaturalGas |  | 2.8195 | 3.822 | 5.2758 | 11.9173 | 0 | 0 | 0 | 0 | 0 | 0 | 0 | 0 | 0 | 0 | 0 | 0 | 438.4948 | 594.4041 | 820.4981 | 1853.397 | 165.0548 | 223.741 | 308.8455 | 697.6412 | 1.9737e-07 | 2.6755e-07 | 3.6931e-07 | 8.3423e-07 | 0.015507 | 0.021021 | 0.029017 | 0.065545 | 0 | 0 | 0 | 0 | 0 | 0 | 0 | 0 | 7.6361 | 0.93084 | 1.2618 | 1.7418 | 3.9344 | 10.5643 | 13.709 | 18.8179 | 43.0912 | 0 | 250 | SCR
55641_G_STG1 | MIS_WUMS | Wisconsin | 55 | Rock | 105 | 55641 | STG1 | Riverside Energy Center | 7050 | 2004 | 9999 | Combined Cycle |  |  | SCR | DLNB |  | Fossil | G | 2025 | NaturalGas |  | 3.3597 | 4.5543 | 6.2866 | 14.2006 | 0 | 0 | 0 | 0 | 0 | 0 | 0 | 0 | 0 | 0 | 0 | 0 | 476.5562 | 645.9984 | 891.7173 | 2014.2719 | 196.6781 | 266.6081 | 368.018 | 831.3041 | 2.3519e-07 | 3.1881e-07 | 4.4009e-07 | 9.9408e-07 | 0.010533 | 0.014278 | 0.019708 | 0.044519 | 0 | 0 | 0 | 0 | 0 | 0 | 0 | 0 | 8.299 | 1.0116 | 1.3713 | 1.8929 | 4.2759 | 12.5883 | 16.3355 | 22.4233 | 51.3471 | 0 | 271.7 | SCR
55641_G_PV1 | MIS_WUMS | Wisconsin | 55 | Rock | 105 | 55641 | PV1 | Riverside Energy Center | 0 | 2020 | 9999 | Solar PV | [5 empty] | Non-Fossil | G | 2025 | Solar |  | 0 | 0 | 0 | 0 | 0 | 0 | 0 | 0 | 0 | 0 | 0 | 0 | 0 | 0 | 0 | 0 | 0.40933 | 0.86914 | 1.3325 | 2.611 | 0 | 0 | 0 | 0 | 0 | 0 | 0 | 0 | 0 | 0 | 0 | 0 | 0 | 0 | 0 | 0 | 0 | 0 | 0 | 0 | 0.055971 | 0 | 0 | 0 | 0 | 0 | 0 | 0 | 0 | 0 | 2
55641_G_CTG4 | MIS_WUMS | Wisconsin | 55 | Rock | 105 | 55641 | CTG4 | Riverside Energy Center | 6430 | 2020 | 9999 | Combined Cycle |  |  | SCR | DLNB |  | Fossil | G | 2025 | NaturalGas |  | 2.5376 | 3.4398 | 4.7482 | 10.7256 | 0 | 0 | 0 | 0 | 0 | 0 | 0 | 0 | 0 | 0 | 0 | 0 | 394.6454 | 534.9637 | 738.4482 | 1668.0573 | 148.5493 | 201.3669 | 277.9609 | 627.8771 | 1.7763e-07 | 2.4079e-07 | 3.3238e-07 | 7.5081e-07 | 0.013957 | 0.018919 | 0.026115 | 0.058991 | 0 | 0 | 0 | 0 | 0 | 0 | 0 | 0 | 6.8725 | 0.83775 | 1.1356 | 1.5676 | 3.5409 | 9.5079 | 12.3381 | 16.9361 | 38.7821 | 0 | 225 | SCR
55641_G_CTG3 | MIS_WUMS | Wisconsin | 55 | Rock | 105 | 55641 | CTG3 | Riverside Energy Center | 6430 | 2020 | 9999 | Combined Cycle |  |  | SCR | DLNB |  | Fossil | G | 2025 | NaturalGas |  | 2.5376 | 3.4398 | 4.7482 | 10.7256 | 0 | 0 | 0 | 0 | 0 | 0 | 0 | 0 | 0 | 0 | 0 | 0 | 394.6454 | 534.9637 | 738.4482 | 1668.0573 | 148.5493 | 201.3669 | 277.9609 | 627.8771 | 1.7763e-07 | 2.4079e-07 | 3.3238e-07 | 7.5081e-07 | 0.013957 | 0.018919 | 0.026115 | 0.058991 | 0 | 0 | 0 | 0 | 0 | 0 | 0 | 0 | 6.8725 | 0.83775 | 1.1356 | 1.5676 | 3.5409 | 9.5079 | 12.3381 | 16.9361 | 38.7821 | 0 | 225 | SCR
55641_G_CTG2 | MIS_WUMS | Wisconsin | 55 | Rock | 105 | 55641 | CTG2 | Riverside Energy Center | 7050 | 2004 | 9999 | Combined Cycle |  |  | SCR | DLNB |  | Fossil | G | 2025 | NaturalGas |  | 1.8635 | 2.5261 | 3.4869 | 7.8765 | 0 | 0 | 0 | 0 | 0 | 0 | 0 | 0 | 0 | 0 | 0 | 0 | 264.3247 | 358.3068 | 494.5962 | 1117.2277 | 109.0886 | 147.8757 | 204.1233 | 461.0877 | 1.3045e-07 | 1.7683e-07 | 2.441e-07 | 5.5137e-07 | 0.005842 | 0.0079192 | 0.010931 | 0.024693 | 0 | 0 | 0 | 0 | 0 | 0 | 0 | 0 | 4.6031 | 0.56111 | 0.76061 | 1.0499 | 2.3716 | 6.9822 | 9.0606 | 12.4372 | 28.48 | 0 | 150.7 | SCR
55641_G_CTG1 | MIS_WUMS | Wisconsin | 55 | Rock | 105 | 55641 | CTG1 | Riverside Energy Center | 7050 | 2004 | 9999 | Combined Cycle |  |  | SCR | DLNB |  | Fossil | G | 2025 | NaturalGas |  | 1.8684 | 2.5328 | 3.4962 | 7.8974 | 0 | 0 | 0 | 0 | 0 | 0 | 0 | 0 | 0 | 0 | 0 | 0 | 265.0263 | 359.2578 | 495.909 | 1120.1931 | 109.3782 | 148.2682 | 204.6651 | 462.3116 | 1.3079e-07 | 1.773e-07 | 2.4474e-07 | 5.5284e-07 | 0.0058575 | 0.0079402 | 0.01096 | 0.024758 | 0 | 0 | 0 | 0 | 0 | 0 | 0 | 0 | 4.6153 | 0.5626 | 0.76263 | 1.0527 | 2.3779 | 7.0007 | 9.0846 | 12.4702 | 28.5556 | 0 | 151.1 | SCR
55640_G_9 | PJM_COMD | Illinois | 17 | Will | 197 | 55640 | 9 | University Park North | 10745 | 2002 | 9999 | Combustion Turbine |  |  | SCR | H2O |  | Fossil | G | 2025 | NaturalGas |  | 0 | 0 | 0.13995 | 0.13995 | 0 | 0 | 0 | 0 | 0 | 0 | 0 | 0 | 0 | 0 | 0 | 0 | 0 | 0 | 13.0243 | 13.0243 | 0 | 0 | 8.1925 | 8.1925 | 0 | 0 | 9.802e-09 | 9.802e-09 | 0 | 0 | 0.0010146 | 0.0010146 | 0 | 0 | 0 | 0 | 0 | 0 | 0 | 0 | 0.87032 | 0 | 0 | 0.1491 | 0.1491 | 0 | 0 | 0.49917 | 0.49917 | 0 | 42 | SCR
55640_G_8 | PJM_COMD | Illinois | 17 | Will | 197 | 55640 | 8 | University Park North | 10745 | 2002 | 9999 | Combustion Turbine |  |  | SCR | H2O |  | Fossil | G | 2025 | NaturalGas |  | 0 | 0 | 0.10826 | 0.10826 | 0 | 0 | 0 | 0 | 0 | 0 | 0 | 0 | 0 | 0 | 0 | 0 | 0 | 0 | 10.0758 | 10.0758 | 0 | 0 | 6.3378 | 6.3378 | 0 | 0 | 7.582e-09 | 7.582e-09 | 0 | 0 | 0.00099603 | 0.00099603 | 0 | 0 | 0 | 0 | 0 | 0 | 0 | 0 | 0.87032 | 0 | 0 | 0.12378 | 0.12378 | 0 | 0 | 0.38616 | 0.38616 | 0 | 42 | SCR
55640_G_7 | PJM_COMD | Illinois | 17 | Will | 197 | 55640 | 7 | University Park North | 10745 | 2002 | 9999 | Combustion Turbine |  |  | SCR | H2O |  | Fossil | G | 2025 | NaturalGas |  | 0 | 0 | 0.10826 | 0.10826 | 0 | 0 | 0 | 0 | 0 | 0 | 0 | 0 | 0 | 0 | 0 | 0 | 0 | 0 | 10.0758 | 10.0758 | 0 | 0 | 6.3378 | 6.3378 | 0 | 0 | 7.582e-09 | 7.582e-09 | 0 | 0 | 0.00084828 | 0.00084828 | 0 | 0 | 0 | 0 | 0 | 0 | 0 | 0 | 0.87032 | 0 | 0 | 0.12378 | 0.12378 | 0 | 0 | 0.38616 | 0.38616 | 0 | 42 | SCR
55640_G_6 | PJM_COMD | Illinois | 17 | Will | 197 | 55640 | 6 | University Park North | 10745 | 2002 | 9999 | Combustion Turbine |  |  | SCR | H2O |  | Fossil | G | 2025 | NaturalGas |  | 0 | 0 | 0.10826 | 0.10826 | 0 | 0 | 0 | 0 | 0 | 0 | 0 | 0 | 0 | 0 | 0 | 0 | 0 | 0 | 10.0758 | 10.0758 | 0 | 0 | 6.3378 | 6.3378 | 0 | 0 | 7.582e-09 | 7.582e-09 | 0 | 0 | 0.0012142 | 0.0012142 | 0 | 0 | 0 | 0 | 0 | 0 | 0 | 0 | 0.87032 | 0 | 0 | 0.12378 | 0.12378 | 0 | 0 | 0.38616 | 0.38616 | 0 | 42 | SCR
55640_G_5 | PJM_COMD | Illinois | 17 | Will | 197 | 55640 | 5 | University Park North | 10745 | 2002 | 9999 | Combustion Turbine |  |  | SCR | H2O |  | Fossil | G | 2025 | NaturalGas |  | 0 | 0 | 0.10826 | 0.10826 | 0 | 0 | 0 | 0 | 0 | 0 | 0 | 0 | 0 | 0 | 0 | 0 | 0 | 0 | 10.0758 | 10.0758 | 0 | 0 | 6.3378 | 6.3378 | 0 | 0 | 7.582e-09 | 7.582e-09 | 0 | 0 | 0.00080439 | 0.00080439 | 0 | 0 | 0 | 0 | 0 | 0 | 0 | 0 | 0.87032 | 0 | 0 | 0.12378 | 0.12378 | 0 | 0 | 0.38616 | 0.38616 | 0 | 42 | SCR
55640_G_4 | PJM_COMD | Illinois | 17 | Will | 197 | 55640 | 4 | University Park North | 10745 | 2002 | 9999 | Combustion Turbine |  |  | SCR | H2O |  | Fossil | G | 2025 | NaturalGas |  | 0 | 0 | 0.10826 | 0.10826 | 0 | 0 | 0 | 0 | 0 | 0 | 0 | 0 | 0 | 0 | 0 | 0 | 0 | 0 | 10.0758 | 10.0758 | 0 | 0 | 6.3378 | 6.3378 | 0 | 0 | 7.582e-09 | 7.582e-09 | 0 | 0 | 0.0012494 | 0.0012494 | 0 | 0 | 0 | 0 | 0 | 0 | 0 | 0 | 0.87032 | 0 | 0 | 0.12378 | 0.12378 | 0 | 0 | 0.38616 | 0.38616 | 0 | 42 | SCR
55640_G_3 | PJM_COMD | Illinois | 17 | Will | 197 | 55640 | 3 | University Park North | 10745 | 2002 | 9999 | Combustion Turbine |  |  | SCR | H2O |  | Fossil | G | 2025 | NaturalGas |  | 0 | 0 | 0.10826 | 0.10826 | 0 | 0 | 0 | 0 | 0 | 0 | 0 | 0 | 0 | 0 | 0 | 0 | 0 | 0 | 10.0758 | 10.0758 | 0 | 0 | 6.3378 | 6.3378 | 0 | 0 | 7.582e-09 | 7.582e-09 | 0 | 0 | 0.00072747 | 0.00072747 | 0 | 0 | 0 | 0 | 0 | 0 | 0 | 0 | 0.87032 | 0 | 0 | 0.12378 | 0.12378 | 0 | 0 | 0.38616 | 0.38616 | 0 | 42 | SCR
55640_G_2 | PJM_COMD | Illinois | 17 | Will | 197 | 55640 | 2 | University Park North | 10745 | 2002 | 9999 | Combustion Turbine |  |  | SCR | H2O |  | Fossil | G | 2025 | NaturalGas |  | 0 | 0 | 0.10826 | 0.10826 | 0 | 0 | 0 | 0 | 0 | 0 | 0 | 0 | 0 | 0 | 0 | 0 | 0 | 0 | 10.0758 | 10.0758 | 0 | 0 | 6.3378 | 6.3378 | 0 | 0 | 7.582e-09 | 7.582e-09 | 0 | 0 | 0.00079964 | 0.00079964 | 0 | 0 | 0 | 0 | 0 | 0 | 0 | 0 | 0.87032 | 0 | 0 | 0.12378 | 0.12378 | 0 | 0 | 0.38616 | 0.38616 | 0 | 42 | SCR
55640_G_12 | PJM_COMD | Illinois | 17 | Will | 197 | 55640 | 12 | University Park North | 10745 | 2002 | 9999 | Combustion Turbine |  |  | SCR | H2O |  | Fossil | G | 2025 | NaturalGas |  | 0 | 0 | 0.10826 | 0.10826 | 0 | 0 | 0 | 0 | 0 | 0 | 0 | 0 | 0 | 0 | 0 | 0 | 0 | 0 | 10.0758 | 10.0758 | 0 | 0 | 6.3378 | 6.3378 | 0 | 0 | 7.582e-09 | 7.582e-09 | 0 | 0 | 0.0008461 | 0.0008461 | 0 | 0 | 0 | 0 | 0 | 0 | 0 | 0 | 0.87032 | 0 | 0 | 0.12378 | 0.12378 | 0 | 0 | 0.38616 | 0.38616 | 0 | 42 | SCR
55640_G_11 | PJM_COMD | Illinois | 17 | Will | 197 | 55640 | 11 | University Park North | 10745 | 2002 | 9999 | Combustion Turbine |  |  | SCR | H2O |  | Fossil | G | 2025 | NaturalGas |  | 0 | 0 | 0.10826 | 0.10826 | 0 | 0 | 0 | 0 | 0 | 0 | 0 | 0 | 0 | 0 | 0 | 0 | 0 | 0 | 10.0758 | 10.0758 | 0 | 0 | 6.3378 | 6.3378 | 0 | 0 | 7.582e-09 | 7.582e-09 | 0 | 0 | 0.00092735 | 0.00092735 | 0 | 0 | 0 | 0 | 0 | 0 | 0 | 0 | 0.87032 | 0 | 0 | 0.12378 | 0.12378 | 0 | 0 | 0.38616 | 0.38616 | 0 | 42 | SCR
55640_G_10 | PJM_COMD | Illinois | 17 | Will | 197 | 55640 | 10 | University Park North | 10745 | 2002 | 9999 | Combustion Turbine |  |  | SCR | H2O |  | Fossil | G | 2025 | NaturalGas |  | 0 | 0 | 0.10826 | 0.10826 | 0 | 0 | 0 | 0 | 0 | 0 | 0 | 0 | 0 | 0 | 0 | 0 | 0 | 0 | 10.0758 | 10.0758 | 0 | 0 | 6.3378 | 6.3378 | 0 | 0 | 7.582e-09 | 7.582e-09 | 0 | 0 | 0.00085468 | 0.00085468 | 0 | 0 | 0 | 0 | 0 | 0 | 0 | 0 | 0.87032 | 0 | 0 | 0.12378 | 0.12378 | 0 | 0 | 0.38616 | 0.38616 | 0 | 42 | SCR
55640_G_1 | PJM_COMD | Illinois | 17 | Will | 197 | 55640 | 1 | University Park North | 10745 | 2002 | 9999 | Combustion Turbine |  |  | SCR | H2O |  | Fossil | G | 2025 | NaturalGas |  | 0 | 0 | 0.10826 | 0.10826 | 0 | 0 | 0 | 0 | 0 | 0 | 0 | 0 | 0 | 0 | 0 | 0 | 0 | 0 | 10.0758 | 10.0758 | 0 | 0 | 6.3378 | 6.3378 | 0 | 0 | 7.582e-09 | 7.582e-09 | 0 | 0 | 0.00066202 | 0.00066202 | 0 | 0 | 0 | 0 | 0 | 0 | 0 | 0 | 0.87032 | 0 | 0 | 0.12378 | 0.12378 | 0 | 0 | 0.38616 | 0.38616 | 0 | 42 | SCR
55627_G_CT1 | WEC_CALN | California | 6 | Solano | 95 | 55627 | CT1 | Goose Haven Energy Center | 11741 | 2003 | 9999 | Combustion Turbine |  |  | SCR | H2O + NH3 |  | Fossil | G | 2025 | NaturalGas |  | 0 | 0 | 0 | 0 | 0 | 0 | 0 | 0 | 0 | 0 | 0 | 0 | 0 | 0 | 0 | 0 | 0 | 0 | 0 | 0 | 0 | 0 | 0 | 0 | 0 | 0 | 0 | 0 | 0 | 0 | 0 | 0 | 0 | 0 | 0 | 0 | 0 | 0 | 0 | 0 | 0.93249 | 0 | 0 | 0 | 0 | 0 | 0 | 0 | 0 | 0 | 45 | SCR
55626_G_CT1 | WEC_CALN | California | 6 | Solano | 95 | 55626 | CT1 | Lambie Energy Center | 11666 | 2003 | 9999 | Combustion Turbine |  |  | SCR | NH3 |  | Fossil | G | 2025 | NaturalGas |  | 0 | 0 | 0 | 0 | 0 | 0 | 0 | 0 | 0 | 0 | 0 | 0 | 0 | 0 | 0 | 0 | 0 | 0 | 0 | 0 | 0 | 0 | 0 | 0 | 0 | 0 | 0 | 0 | 0 | 0 | 0 | 0 | 0 | 0 | 0 | 0 | 0 | 0 | 0 | 0 | 0.93249 | 0 | 0 | 0 | 0 | 0 | 0 | 0 | 0 | 0 | 45 | SCR
55625_G_CT1 | WEC_CALN | California | 6 | Solano | 95 | 55625 | CT1 | Creed Energy Center | 11065 | 2003 | 9999 | Combustion Turbine |  |  | SCR | NH3 |  | Fossil | G | 2025 | NaturalGas |  | 0 | 0 | 0 | 0 | 0 | 0 | 0 | 0 | 0 | 0 | 0 | 0 | 0 | 0 | 0 | 0 | 0 | 0 | 0 | 0 | 0 | 0 | 0 | 0 | 0 | 0 | 0 | 0 | 0 | 0 | 0 | 0 | 0 | 0 | 0 | 0 | 0 | 0 | 0 | 0 | 0.93249 | 0 | 0 | 0 | 0 | 0 | 0 | 0 | 0 | 0 | 45 | SCR
55622_G_U5 | WECC_UT | Utah | 49 | Salt Lake | 35 | 55622 | U5 | West Valley Generation Project | 13257 | 2002 | 9999 | Combustion Turbine |  |  | SCR | DLNB |  | Fossil | G | 2025 | NaturalGas |  | 0 | 0 | 0 | 0 | 0 | 0 | 0 | 0 | 0 | 0 | 0 | 0 | 0 | 0 | 0 | 0 | 0 | 0 | 0 | 0 | 0 | 0 | 0 | 0 | 0 | 0 | 0 | 0 | 0 | 0 | 0 | 0 | 0 | 0 | 0 | 0 | 0 | 0 | 0 | 0 | 0.76671 | 0 | 0 | 0 | 0 | 0 | 0 | 0 | 0 | 0 | 37 | SCR
55622_G_U4 | WECC_UT | Utah | 49 | Salt Lake | 35 | 55622 | U4 | West Valley Generation Project | 13257 | 2001 | 9999 | Combustion Turbine |  |  | SCR | DLNB |  | Fossil | G | 2025 | NaturalGas |  | 0 | 0 | 0 | 0 | 0 | 0 | 0 | 0 | 0 | 0 | 0 | 0 | 0 | 0 | 0 | 0 | 0 | 0 | 0 | 0 | 0 | 0 | 0 | 0 | 0 | 0 | 0 | 0 | 0 | 0 | 0 | 0 | 0 | 0 | 0 | 0 | 0 | 0 | 0 | 0 | 0.76671 | 0 | 0 | 0 | 0 | 0 | 0 | 0 | 0 | 0 | 37 | SCR
55622_G_U3 | WECC_UT | Utah | 49 | Salt Lake | 35 | 55622 | U3 | West Valley Generation Project | 13257 | 2001 | 9999 | Combustion Turbine |  |  | SCR | DLNB |  | Fossil | G | 2025 | NaturalGas |  | 0 | 0 | 0 | 0 | 0 | 0 | 0 | 0 | 0 | 0 | 0 | 0 | 0 | 0 | 0 | 0 | 0 | 0 | 0 | 0 | 0 | 0 | 0 | 0 | 0 | 0 | 0 | 0 | 0 | 0 | 0 | 0 | 0 | 0 | 0 | 0 | 0 | 0 | 0 | 0 | 0.76671 | 0 | 0 | 0 | 0 | 0 | 0 | 0 | 0 | 0 | 37 | SCR
55622_G_U2 | WECC_UT | Utah | 49 | Salt Lake | 35 | 55622 | U2 | West Valley Generation Project | 13257 | 2002 | 9999 | Combustion Turbine |  |  | SCR | DLNB |  | Fossil | G | 2025 | NaturalGas |  | 0 | 0 | 0 | 0 | 0 | 0 | 0 | 0 | 0 | 0 | 0 | 0 | 0 | 0 | 0 | 0 | 0 | 0 | 0 | 0 | 0 | 0 | 0 | 0 | 0 | 0 | 0 | 0 | 0 | 0 | 0 | 0 | 0 | 0 | 0 | 0 | 0 | 0 | 0 | 0 | 0.76671 | 0 | 0 | 0 | 0 | 0 | 0 | 0 | 0 | 0 | 37 | SCR
55622_G_U1 | WECC_UT | Utah | 49 | Salt Lake | 35 | 55622 | U1 | West Valley Generation Project | 13257 | 2002 | 9999 | Combustion Turbine |  |  | SCR | DLNB |  | Fossil | G | 2025 | NaturalGas |  | 0 | 0 | 0 | 0 | 0 | 0 | 0 | 0 | 0 | 0 | 0 | 0 | 0 | 0 | 0 | 0 | 0 | 0 | 0 | 0 | 0 | 0 | 0 | 0 | 0 | 0 | 0 | 0 | 0 | 0 | 0 | 0 | 0 | 0 | 0 | 0 | 0 | 0 | 0 | 0 | 0.76671 | 0 | 0 | 0 | 0 | 0 | 0 | 0 | 0 | 0 | 37 | SCR
55620_G_ST-1 | MIS_LA | Louisiana | 22 | Ouachita | 73 | 55620 | ST-1 | Perryville Power Station | 7050 | 2002 | 9999 | Combined Cycle |  |  | SCR | DLNB + NH3 |  | Fossil | G | 2025 | NaturalGas |  | 2.4978 | 3.386 | 4.6739 | 10.5577 | 0 | 0 | 0 | 0 | 0 | 0 | 0 | 0 | 0 | 0 | 0 | 0 | 354.3038 | 480.2785 | 662.9624 | 1497.5448 | 146.2237 | 198.2143 | 273.6092 | 618.0472 | 1.7484e-07 | 2.37e-07 | 3.2716e-07 | 7.39e-07 | 0.017685 | 0.023973 | 0.033091 | 0.074748 | 0 | 0 | 0 | 0 | 0 | 0 | 0 | 0 | 6.17 | 0.75212 | 1.0195 | 1.4073 | 3.179 | 9.1592 | 11.6709 | 16.8579 | 37.688 | 0 | 202 | SCR
55620_G_CT-2 | MIS_LA | Louisiana | 22 | Ouachita | 73 | 55620 | CT-2 | Perryville Power Station | 7050 | 2002 | 9999 | Combined Cycle |  |  | SCR | DLNB |  | Fossil | G | 2025 | NaturalGas |  | 2.065 | 2.7993 | 3.8641 | 8.7284 | 0 | 0 | 0 | 0 | 0 | 0 | 0 | 0 | 0 | 0 | 0 | 0 | 292.9145 | 397.0619 | 548.0927 | 1238.0692 | 120.8879 | 163.8702 | 226.2017 | 510.9598 | 1.4454e-07 | 1.9594e-07 | 2.7048e-07 | 6.1096e-07 | 0.014621 | 0.019819 | 0.027357 | 0.061797 | 0 | 0 | 0 | 0 | 0 | 0 | 0 | 0 | 5.1009 | 0.6218 | 0.84288 | 1.1635 | 2.6282 | 7.5722 | 9.6487 | 13.937 | 31.1579 | 0 | 167 | SCR
55620_G_CT-1 | MIS_LA | Louisiana | 22 | Ouachita | 73 | 55620 | CT-1 | Perryville Power Station | 7050 | 2002 | 9999 | Combined Cycle |  |  | SCR | DLNB |  | Fossil | G | 2025 | NaturalGas |  | 2.065 | 2.7993 | 3.8641 | 8.7284 | 0 | 0 | 0 | 0 | 0 | 0 | 0 | 0 | 0 | 0 | 0 | 0 | 292.9145 | 397.0619 | 548.0927 | 1238.0692 | 120.8879 | 163.8702 | 226.2017 | 510.9598 | 1.4454e-07 | 1.9594e-07 | 2.7048e-07 | 6.1096e-07 | 0.014621 | 0.019819 | 0.027357 | 0.061797 | 0 | 0 | 0 | 0 | 0 | 0 | 0 | 0 | 5.1009 | 0.6218 | 0.84288 | 1.1635 | 2.6282 | 7.5722 | 9.6487 | 13.937 | 31.1579 | 0 | 167 | SCR
55620_G_2-CT | MIS_LA | Louisiana | 22 | Ouachita | 73 | 55620 | 2-CT | Perryville Power Station | 18700 | 2001 | 9999 | Combustion Turbine |  |  |  | DLNB |  | Fossil | G | 2025 | NaturalGas |  | 0 | 0 | 0 | 0 | 0 | 0 | 0 | 0 | 0 | 0 | 0 | 0 | 0 | 0 | 0 | 0 | 0 | 0 | 0 | 0 | 0 | 0 | 0 | 0 | 0 | 0 | 0 | 0 | 0 | 0 | 0 | 0 | 0 | 0 | 0 | 0 | 0 | 0 | 0 | 0 | 2.8985 | 0 | 0 | 0 | 0 | 0 | 0 | 0 | 0 | 0 | 155
55619_G_GEN3 | NY_Z_G-I | New York | 36 | Putnam | 79 | 55619 | GEN3 | Watchtower Educational Center | 12194 | 2000 | 9999 | Combustion Turbine | [5 empty] | Fossil | G | 2025 | NaturalGas |  | 0 | 0 | 0.00029925 | 0.00029925 | 0 | 0 | 0 | 0 | 0 | 0 | 0 | 0 | 0 | 0 | 0 | 0 | 0 | 0 | 0.024541 | 0.024541 | 0 | 0 | 0.017518 | 0.017518 | 0 | 0 | 2.093e-11 | 2.093e-11 | 0 | 0 | 5.219e-05 | 5.219e-05 | 0 | 0 | 0 | 0 | 0 | 0 | 0 | 0 | 0.01309 | 0 | 0 | 0.00036903 | 0.00036903 | 0 | 0 | 0.0010045 | 0.0010045 | 0 | 0.7
55619_G_GEN2 | NY_Z_G-I | New York | 36 | Putnam | 79 | 55619 | GEN2 | Watchtower Educational Center | 14397 | 1993 | 9999 | Combustion Turbine | [5 empty] | Fossil | G | 2025 | Oil |  | 0 | 0 | 0 | 0 | 0 | 0 | 0 | 0 | 0 | 0 | 0 | 0 | 0 | 0 | 0 | 0 | 0 | 0 | 0 | 0 | 0 | 0 | 0 | 0 | 0 | 0 | 0 | 0 | 0 | 0 | 0 | 0 | 0 | 0 | 0 | 0 | 0 | 0 | 0 | 0 | 0.01309 | 0 | 0 | 0 | 0 | 0 | 0 | 0 | 0 | 0 | 0.7
55619_G_GEN1 | NY_Z_G-I | New York | 36 | Putnam | 79 | 55619 | GEN1 | Watchtower Educational Center | 12194 | 1996 | 9999 | Combustion Turbine | [5 empty] | Fossil | G | 2025 | NaturalGas |  | 0 | 0 | 0.00029925 | 0.00029925 | 0 | 0 | 0 | 0 | 0 | 0 | 0 | 0 | 0 | 0 | 0 | 0 | 0 | 0 | 0.024541 | 0.024541 | 0 | 0 | 0.017518 | 0.017518 | 0 | 0 | 2.093e-11 | 2.093e-11 | 0 | 0 | 5.219e-05 | 5.219e-05 | 0 | 0 | 0 | 0 | 0 | 0 | 0 | 0 | 0.01309 | 0 | 0 | 0.00036903 | 0.00036903 | 0 | 0 | 0.0010045 | 0.0010045 | 0 | 0.7
55610_G_GEN1 | WECC_WY | Wyoming | 56 | Carbon | 7 | 55610 | GEN1 | Foote Creek IV | 0 | 2000 | 9999 | Onshore Wind | [5 empty] | Non-Fossil | G | 2025 | Wind |  | 0 | 0 | 0 | 0 | 0 | 0 | 0 | 0 | 0 | 0 | 0 | 0 | 0 | 0 | 0 | 0 | 17.1348 | 19.0863 | 14.0767 | 50.2978 | 0 | 0 | 0 | 0 | 0 | 0 | 0 | 0 | 0 | 0 | 0 | 0 | 0 | 0 | 0 | 0 | 0 | 0 | 0 | 0 | 0.47337 | 0 | 0 | 0 | 0 | 0 | 0 | 0 | 0 | 0 | 16.8
55609_G_GEN1 | WECC_WY | Wyoming | 56 | Albany | 1 | 55609 | GEN1 | Foote Creek III | 0 | 1999 | 9999 | Onshore Wind | [5 empty] | Non-Fossil | G | 2025 | Wind |  | 0 | 0 | 0 | 0 | 0 | 0 | 0 | 0 | 0 | 0 | 0 | 0 | 0 | 0 | 0 | 0 | 25.2943 | 28.1751 | 20.7799 | 74.2492 | 0 | 0 | 0 | 0 | 0 | 0 | 0 | 0 | 0 | 0 | 0 | 0 | 0 | 0 | 0 | 0 | 0 | 0 | 0 | 0 | 0.69879 | 0 | 0 | 0 | 0 | 0 | 0 | 0 | 0 | 0 | 24.8
55608_G_GEN1 | WECC_WY | Wyoming | 56 | Albany | 1 | 55608 | GEN1 | Foote Creek II | 0 | 1999 | 9999 | Onshore Wind | [5 empty] | Non-Fossil | G | 2025 | Wind |  | 0 | 0 | 0 | 0 | 0 | 0 | 0 | 0 | 0 | 0 | 0 | 0 | 0 | 0 | 0 | 0 | 1.8359 | 2.045 | 1.5082 | 5.3891 | 0 | 0 | 0 | 0 | 0 | 0 | 0 | 0 | 0 | 0 | 0 | 0 | 0 | 0 | 0 | 0 | 0 | 0 | 0 | 0 | 0.050718 | 0 | 0 | 0 | 0 | 0 | 0 | 0 | 0 | 0 | 1.8
55607_G_GEN1 | WECC_WY | Wyoming | 56 | Carbon | 7 | 55607 | GEN1 | Foote Creek I | 0 | 1999 | 9999 | Onshore Wind | [5 empty] | Non-Fossil | G | 2025 | Wind |  | 0 | 0 | 0 | 0 | 0 | 0 | 0 | 0 | 0 | 0 | 0 | 0 | 0 | 0 | 0 | 0 | 42.2251 | 47.0342 | 34.6889 | 123.9482 | 0 | 0 | 0 | 0 | 0 | 0 | 0 | 0 | 0 | 0 | 0 | 0 | 0 | 0 | 0 | 0 | 0 | 0 | 0 | 0 | 1.1665 | 0 | 0 | 0 | 0 | 0 | 0 | 0 | 0 | 0 | 41.4
55603_G_UNT1 | WECC_SCE | California | 6 | Santa Barbara | 83 | 55603 | UNT1 | Tajiguas Plant | 13500 | 2000 | 9999 | Landfill Gas | [5 empty] | Non-Fossil | G | 2025 | LF Gas |  | 0.041085 | 0.055184 | 0.069928 | 0.1662 | 0 | 0 | 0 | 0 | 0 | 0 | 0 | 0 | 0 | 0 | 0 | 0 | 3.0433 | 4.0877 | 5.1798 | 12.3108 | 2.3677 | 3.1802 | 4.0299 | 9.5777 | 0 | 0 | 0 | 0 | 0.0017713 | 0.0023792 | 0.0030148 | 0.0071653 | 0 | 0 | 0 | 0 | 0 | 0 | 0 | 0 | 0.56738 | 0.019901 | 0.02673 | 0.033871 | 0.080502 | 0 | 0 | 0 | 0 | 0 | 1.9338
55602_G_UNT4 | WEC_SDGE | California | 6 | San Diego | 73 | 55602 | UNT4 | MM San Diego-North City | 13500 | 1999 | 9999 | Landfill Gas | [5 empty] | Non-Fossil | G | 2025 | LF Gas |  | 0.021 | 0.027489 | 0.035246 | 0.083734 | 0 | 0 | 0 | 0 | 0 | 0 | 0 | 0 | 0 | 0 | 0 | 0 | 1.5555 | 2.0362 | 2.6108 | 6.2025 | 1.2102 | 1.5841 | 2.0312 | 4.8255 | 0 | 0 | 0 | 0 | 0.0018997 | 0.0024867 | 0.0031884 | 0.0075749 | 0 | 0 | 0 | 0 | 0 | 0 | 0 | 0 | 0.24522 | 0.010172 | 0.013315 | 0.017072 | 0.040559 | 0 | 0 | 0 | 0 | 0 | 0.9
55602_G_UNT3 | WEC_SDGE | California | 6 | San Diego | 73 | 55602 | UNT3 | MM San Diego-North City | 13500 | 1999 | 9999 | Landfill Gas | [5 empty] | Non-Fossil | G | 2025 | LF Gas |  | 0.021 | 0.027489 | 0.035246 | 0.083734 | 0 | 0 | 0 | 0 | 0 | 0 | 0 | 0 | 0 | 0 | 0 | 0 | 1.5555 | 2.0362 | 2.6108 | 6.2025 | 1.2102 | 1.5841 | 2.0312 | 4.8255 | 0 | 0 | 0 | 0 | 0.0018997 | 0.0024867 | 0.0031884 | 0.0075749 | 0 | 0 | 0 | 0 | 0 | 0 | 0 | 0 | 0.24522 | 0.010172 | 0.013315 | 0.017072 | 0.040559 | 0 | 0 | 0 | 0 | 0 | 0.9
55602_G_UNT2 | WEC_SDGE | California | 6 | San Diego | 73 | 55602 | UNT2 | MM San Diego-North City | 13500 | 1999 | 9999 | Landfill Gas | [5 empty] | Non-Fossil | G | 2025 | LF Gas |  | 0.021 | 0.027489 | 0.035246 | 0.083734 | 0 | 0 | 0 | 0 | 0 | 0 | 0 | 0 | 0 | 0 | 0 | 0 | 1.5555 | 2.0362 | 2.6108 | 6.2025 | 1.2102 | 1.5841 | 2.0312 | 4.8255 | 0 | 0 | 0 | 0 | 0.0018997 | 0.0024867 | 0.0031884 | 0.0075749 | 0 | 0 | 0 | 0 | 0 | 0 | 0 | 0 | 0.24522 | 0.010172 | 0.013315 | 0.017072 | 0.040559 | 0 | 0 | 0 | 0 | 0 | 0.9
55602_G_UNT1 | WEC_SDGE | California | 6 | San Diego | 73 | 55602 | UNT1 | MM San Diego-North City | 13500 | 1999 | 9999 | Landfill Gas | [5 empty] | Non-Fossil | G | 2025 | LF Gas |  | 0.021 | 0.027489 | 0.035246 | 0.083734 | 0 | 0 | 0 | 0 | 0 | 0 | 0 | 0 | 0 | 0 | 0 | 0 | 1.5555 | 2.0362 | 2.6108 | 6.2025 | 1.2102 | 1.5841 | 2.0312 | 4.8255 | 0 | 0 | 0 | 0 | 0.0018997 | 0.0024867 | 0.0031884 | 0.0075749 | 0 | 0 | 0 | 0 | 0 | 0 | 0 | 0 | 0.24522 | 0.010172 | 0.013315 | 0.017072 | 0.040559 | 0 | 0 | 0 | 0 | 0 | 0.9
55601_G_UNT2 | WEC_SDGE | California | 6 | Orange | 59 | 55601 | UNT2 | Prima Plant | 13500 | 1999 | 9999 | Landfill Gas | [5 empty] | Non-Fossil | G | 2025 | LF Gas |  | 0.062999 | 0.082466 | 0.10574 | 0.2512 | 0 | 0 | 0 | 0 | 0 | 0 | 0 | 0 | 0 | 0 | 0 | 0 | 4.6666 | 6.1086 | 7.8324 | 18.6076 | 3.6306 | 4.7524 | 6.0935 | 14.4765 | 0 | 0 | 0 | 0 | 0.00086276 | 0.0011294 | 0.001448 | 0.0034402 | 0 | 0 | 0 | 0 | 0 | 0 | 0 | 0 | 0.73566 | 0.030516 | 0.039945 | 0.051217 | 0.12168 | 0 | 0 | 0 | 0 | 0 | 2.7
55601_G_UNT1 | WEC_SDGE | California | 6 | Orange | 59 | 55601 | UNT1 | Prima Plant | 13500 | 1999 | 9999 | Landfill Gas | [5 empty] | Non-Fossil | G | 2025 | LF Gas |  | 0.062999 | 0.082466 | 0.10574 | 0.2512 | 0 | 0 | 0 | 0 | 0 | 0 | 0 | 0 | 0 | 0 | 0 | 0 | 4.6666 | 6.1086 | 7.8324 | 18.6076 | 3.6306 | 4.7524 | 6.0935 | 14.4765 | 0 | 0 | 0 | 0 | 0.00086276 | 0.0011294 | 0.001448 | 0.0034402 | 0 | 0 | 0 | 0 | 0 | 0 | 0 | 0 | 0.73566 | 0.030516 | 0.039945 | 0.051217 | 0.12168 | 0 | 0 | 0 | 0 | 0 | 2.7
55600_G_1 | NY_Z_C&E | New York | 36 | Broome | 7 | 55600 | 1 | Binghamton Cogen | 9735 | 1992 | 9999 | Combustion Turbine |  |  |  | STM |  | Fossil | G | 2025 | NaturalGas |  | 0.57013 | 0 | 0.012352 | 0.58249 | 0 | 0 | 0 | 0 | 0 | 0 | 0 | 0 | 0 | 0 | 0 | 0 | 58.5654 | 0 | 1.2688 | 59.8342 | 37.2017 | 0 | 0.80597 | 38.0077 | 4.4528e-08 | 0 | 9.65e-10 | 4.5493e-08 | 0.048558 | 0 | 0.001052 | 0.04961 | 0 | 0 | 0 | 0 | 0 | 0 | 0 | 0 | 0.7854 | 0.19662 | 0 | 0.019918 | 0.21654 | 2.0393 | 0 | 0.037017 | 2.0763 | 0 | 42
55599_G_1 | S_VACA | North Carolina | 37 | Cabarrus | 25 | 55599 | 1 | GRS CMS | 16187 | 1999 | 9999 | Landfill Gas | [5 empty] | Non-Fossil | G | 2025 | LF Gas |  | 0.066226 | 0.074405 | 0.11686 | 0.2575 | 0 | 0 | 0 | 0 | 0 | 0 | 0 | 0 | 0 | 0 | 0 | 0 | 4.0913 | 4.5966 | 7.2196 | 15.9075 | 3.8165 | 4.2879 | 6.7348 | 14.8392 | 0 | 0 | 0 | 0 | 0.0079743 | 0.0089592 | 0.014072 | 0.031005 | 0 | 0 | 0 | 0 | 0 | 0 | 0 | 0 | 0.57098 | 0.026753 | 0.030058 | 0.04721 | 0.10402 | 0 | 0 | 0 | 0 | 0 | 2.4329
55598_G_2 | MIS_MNWI | Minnesota | 27 | Dakota | 37 | 55598 | 2 | GRS Pine Bend | 17961 | 1996 | 9999 | Landfill Gas | [5 empty] | Non-Fossil | G | 2025 | LF Gas |  | 0.11262 | 0.15926 | 0.20216 | 0.47404 | 0 | 0 | 0 | 0 | 0 | 0 | 0 | 0 | 0 | 0 | 0 | 0 | 6.27 | 8.8673 | 11.2556 | 26.3929 | 6.4899 | 9.1783 | 11.6504 | 27.3186 | 0 | 0 | 0 | 0 | 0.01356 | 0.019177 | 0.024342 | 0.057079 | 0 | 0 | 0 | 0 | 0 | 0 | 0 | 0 | 0.89183 | 0.041 | 0.057984 | 0.073601 | 0.17259 | 0 | 0 | 0 | 0 | 0 | 3.8
55598_G_1 | MIS_MNWI | Minnesota | 27 | Dakota | 37 | 55598 | 1 | GRS Pine Bend | 17961 | 1996 | 9999 | Landfill Gas | [5 empty] | Non-Fossil | G | 2025 | LF Gas |  | 0.11262 | 0.15926 | 0.20216 | 0.47404 | 0 | 0 | 0 | 0 | 0 | 0 | 0 | 0 | 0 | 0 | 0 | 0 | 6.27 | 8.8673 | 11.2556 | 26.3929 | 6.4899 | 9.1783 | 11.6504 | 27.3186 | 0 | 0 | 0 | 0 | 0.01356 | 0.019177 | 0.024342 | 0.057079 | 0 | 0 | 0 | 0 | 0 | 0 | 0 | 0 | 0.89183 | 0.041 | 0.057984 | 0.073601 | 0.17259 | 0 | 0 | 0 | 0 | 0 | 3.8
55597_G_4 | MIS_LMI | Michigan | 26 | Calhoun | 25 | 55597 | 4 | GRS C&C | 17785 | 2007 | 9999 | Landfill Gas | [5 empty] | Non-Fossil | G | 2025 | LF Gas |  | 0.059655 | 0.089993 | 0.12006 | 0.26971 | 0 | 0 | 0 | 0 | 0 | 0 | 0 | 0 | 0 | 0 | 0 | 0 | 3.3542 | 5.06 | 6.7506 | 15.1649 | 3.4378 | 5.1862 | 6.9189 | 15.543 | 0 | 0 | 0 | 0 | 0.007183 | 0.010836 | 0.014456 | 0.032475 | 0 | 0 | 0 | 0 | 0 | 0 | 0 | 0 | 0.57945 | 0.021934 | 0.033088 | 0.044143 | 0.099165 | 0 | 0 | 0 | 0 | 0 | 2.3
55597_G_3 | MIS_LMI | Michigan | 26 | Calhoun | 25 | 55597 | 3 | GRS C&C | 13500 | 1995 | 9999 | Landfill Gas | [5 empty] | Non-Fossil | G | 2025 | LF Gas |  | 0.016256 | 0.024522 | 0.032715 | 0.073493 | 0 | 0 | 0 | 0 | 0 | 0 | 0 | 0 | 0 | 0 | 0 | 0 | 1.2041 | 1.8165 | 2.4234 | 5.444 | 0.93679 | 1.4132 | 1.8854 | 4.2353 | 0 | 0 | 0 | 0 | 0.0019573 | 0.0029527 | 0.0039393 | 0.0088493 | 0 | 0 | 0 | 0 | 0 | 0 | 0 | 0 | 0.19378 | 0.0078738 | 0.011878 | 0.015847 | 0.035599 | 0 | 0 | 0 | 0 | 0 | 0.82566
55597_G_1 | MIS_LMI | Michigan | 26 | Calhoun | 25 | 55597 | 1 | GRS C&C | 13500 | 1995 | 9999 | Landfill Gas | [5 empty] | Non-Fossil | G | 2025 | LF Gas |  | 0.016256 | 0.024522 | 0.032715 | 0.073493 | 0 | 0 | 0 | 0 | 0 | 0 | 0 | 0 | 0 | 0 | 0 | 0 | 1.2041 | 1.8165 | 2.4234 | 5.444 | 0.93679 | 1.4132 | 1.8854 | 4.2353 | 0 | 0 | 0 | 0 | 0.0019573 | 0.0029527 | 0.0039393 | 0.0088493 | 0 | 0 | 0 | 0 | 0 | 0 | 0 | 0 | 0.19378 | 0.0078738 | 0.011878 | 0.015847 | 0.035599 | 0 | 0 | 0 | 0 | 0 | 0.82566
55596_G_0005 | MIS_LMI | Michigan | 26 | Washtenaw | 161 | 55596 | 0005 | GRS Arbor Hills | 14687 | 2005 | 9999 | Landfill Gas | [5 empty] | Non-Fossil | G | 2025 | LF Gas |  | 0.10281 | 0.1551 | 0.20691 | 0.46482 | 0 | 0 | 0 | 0 | 0 | 0 | 0 | 0 | 0 | 0 | 0 | 0 | 7.0001 | 10.5601 | 14.0882 | 31.6484 | 5.9249 | 8.938 | 11.9242 | 26.7871 | 0 | 0 | 0 | 0 | 0.012379 | 0.018675 | 0.024915 | 0.055969 | 0 | 0 | 0 | 0 | 0 | 0 | 0 | 0 | 1.3926 | 0.045774 | 0.069054 | 0.092124 | 0.20695 | 0 | 0 | 0 | 0 | 0 | 4.8
55596_G_0004 | MIS_LMI | Michigan | 26 | Washtenaw | 161 | 55596 | 0004 | GRS Arbor Hills | 14687 | 1996 | 9999 | Landfill Gas |  |  |  | STM |  | Non-Fossil | G | 2025 | LF Gas |  | 0.14934 | 0.22529 | 0.30055 | 0.67518 | 0 | 0 | 0 | 0 | 0 | 0 | 0 | 0 | 0 | 0 | 0 | 0 | 10.1681 | 15.3391 | 20.464 | 45.9711 | 8.6062 | 12.983 | 17.3206 | 38.9098 | 0 | 0 | 0 | 0 | 0.017982 | 0.027127 | 0.03619 | 0.081298 | 0 | 0 | 0 | 0 | 0 | 0 | 0 | 0 | 1.6363 | 0.06649 | 0.1003 | 0.13382 | 0.30061 | 0 | 0 | 0 | 0 | 0 | 6.9723
55596_G_0003 | MIS_LMI | Michigan | 26 | Washtenaw | 161 | 55596 | 0003 | GRS Arbor Hills | 14687 | 1996 | 9999 | Landfill Gas | [5 empty] | Non-Fossil | G | 2025 | LF Gas |  | 0.074669 | 0.11264 | 0.15028 | 0.33759 | 0 | 0 | 0 | 0 | 0 | 0 | 0 | 0 | 0 | 0 | 0 | 0 | 5.084 | 7.6696 | 10.232 | 22.9856 | 4.3031 | 6.4915 | 8.6603 | 19.4549 | 0 | 0 | 0 | 0 | 0.0089909 | 0.013563 | 0.018095 | 0.040649 | 0 | 0 | 0 | 0 | 0 | 0 | 0 | 0 | 0.81817 | 0.033245 | 0.050152 | 0.066908 | 0.1503 | 0 | 0 | 0 | 0 | 0 | 3.4861
55596_G_0002 | MIS_LMI | Michigan | 26 | Washtenaw | 161 | 55596 | 0002 | GRS Arbor Hills | 14687 | 1996 | 9999 | Landfill Gas | [5 empty] | Non-Fossil | G | 2025 | LF Gas |  | 0.074669 | 0.11264 | 0.15028 | 0.33759 | 0 | 0 | 0 | 0 | 0 | 0 | 0 | 0 | 0 | 0 | 0 | 0 | 5.084 | 7.6696 | 10.232 | 22.9856 | 4.3031 | 6.4915 | 8.6603 | 19.4549 | 0 | 0 | 0 | 0 | 0.0089909 | 0.013563 | 0.018095 | 0.040649 | 0 | 0 | 0 | 0 | 0 | 0 | 0 | 0 | 0.81817 | 0.033245 | 0.050152 | 0.066908 | 0.1503 | 0 | 0 | 0 | 0 | 0 | 3.4861
55596_G_0001 | MIS_LMI | Michigan | 26 | Washtenaw | 161 | 55596 | 0001 | GRS Arbor Hills | 14687 | 1996 | 9999 | Landfill Gas | [5 empty] | Non-Fossil | G | 2025 | LF Gas |  | 0.074669 | 0.11264 | 0.15028 | 0.33759 | 0 | 0 | 0 | 0 | 0 | 0 | 0 | 0 | 0 | 0 | 0 | 0 | 5.084 | 7.6696 | 10.232 | 22.9856 | 4.3031 | 6.4915 | 8.6603 | 19.4549 | 0 | 0 | 0 | 0 | 0.0089909 | 0.013563 | 0.018095 | 0.040649 | 0 | 0 | 0 | 0 | 0 | 0 | 0 | 0 | 0.81817 | 0.033245 | 0.050152 | 0.066908 | 0.1503 | 0 | 0 | 0 | 0 | 0 | 3.4861
55592_G_2 | PJM_COMD | Illinois | 17 | Dupage | 43 | 55592 | 2 | Mallard Lake Electric | 13500 | 1997 | 9999 | Landfill Gas | [5 empty] | Non-Fossil | G | 2025 | LF Gas |  | 0.054283 | 0.074749 | 0.099005 | 0.22804 | 0 | 0 | 0 | 0 | 0 | 0 | 0 | 0 | 0 | 0 | 0 | 0 | 4.021 | 5.537 | 7.3337 | 16.8916 | 3.1283 | 4.3077 | 5.7056 | 13.1416 | 0 | 0 | 0 | 0 | 0.0065362 | 0.0090006 | 0.011921 | 0.027458 | 0 | 0 | 0 | 0 | 0 | 0 | 0 | 0 | 0.6523 | 0.026293 | 0.036207 | 0.047956 | 0.11046 | 0 | 0 | 0 | 0 | 0 | 2.7794
55592_G_1 | PJM_COMD | Illinois | 17 | Dupage | 43 | 55592 | 1 | Mallard Lake Electric | 13500 | 1997 | 9999 | Landfill Gas | [5 empty] | Non-Fossil | G | 2025 | LF Gas |  | 0.054283 | 0.074749 | 0.099005 | 0.22804 | 0 | 0 | 0 | 0 | 0 | 0 | 0 | 0 | 0 | 0 | 0 | 0 | 4.021 | 5.537 | 7.3337 | 16.8916 | 3.1283 | 4.3077 | 5.7056 | 13.1416 | 0 | 0 | 0 | 0 | 0.0065362 | 0.0090006 | 0.011921 | 0.027458 | 0 | 0 | 0 | 0 | 0 | 0 | 0 | 0 | 0.6523 | 0.026293 | 0.036207 | 0.047956 | 0.11046 | 0 | 0 | 0 | 0 | 0 | 2.7794
55589_G_3 | NENGREST | Massachusetts | 25 | Bristol | 5 | 55589 | 3 | GRS Fall River | 18256 | 2000 | 9999 | Landfill Gas | [5 empty] | Non-Fossil | G | 2025 | LF Gas |  | 0.11647 | 0.17004 | 0.21095 | 0.49746 | 0 | 0 | 0 | 0 | 0 | 0 | 0 | 0 | 0 | 0 | 0 | 0 | 6.3796 | 9.3141 | 11.5553 | 27.249 | 6.7119 | 9.7992 | 12.157 | 28.668 | 0 | 0 | 0 | 0 | 0.0074053 | 0.010812 | 0.013413 | 0.03163 | 0 | 0 | 0 | 0 | 0 | 0 | 0 | 0 | 0.98069 | 0.041717 | 0.060906 | 0.075561 | 0.17818 | 0 | 0 | 0 | 0 | 0 | 4.1786
55588_G_4 | ERC_REST | Texas | 48 | Travis | 453 | 55588 | 4 | GRS Sunset Farms | 13500 | 2004 | 9999 | Landfill Gas | [5 empty] | Non-Fossil | G | 2025 | LF Gas |  | 0.018562 | 0.023112 | 0.023208 | 0.064882 | 0 | 0 | 0 | 0 | 0 | 0 | 0 | 0 | 0 | 0 | 0 | 0 | 1.3749 | 1.712 | 1.7191 | 4.8061 | 1.0697 | 1.3319 | 1.3375 | 3.7391 | 0 | 0 | 0 | 0 | 0.002235 | 0.0027829 | 0.0027945 | 0.0078124 | 0 | 0 | 0 | 0 | 0 | 0 | 0 | 0 | 0.18347 | 0.0089909 | 0.011195 | 0.011242 | 0.031427 | 0 | 0 | 0 | 0 | 0 | 0.78175
55588_G_3 | ERC_REST | Texas | 48 | Travis | 453 | 55588 | 3 | GRS Sunset Farms | 13500 | 1996 | 9999 | Landfill Gas | [5 empty] | Non-Fossil | G | 2025 | LF Gas |  | 0.018562 | 0.023112 | 0.023208 | 0.064882 | 0 | 0 | 0 | 0 | 0 | 0 | 0 | 0 | 0 | 0 | 0 | 0 | 1.3749 | 1.712 | 1.7191 | 4.8061 | 1.0697 | 1.3319 | 1.3375 | 3.7391 | 0 | 0 | 0 | 0 | 0.002235 | 0.0027829 | 0.0027945 | 0.0078124 | 0 | 0 | 0 | 0 | 0 | 0 | 0 | 0 | 0.18347 | 0.0089909 | 0.011195 | 0.011242 | 0.031427 | 0 | 0 | 0 | 0 | 0 | 0.78175
55588_G_2 | ERC_REST | Texas | 48 | Travis | 453 | 55588 | 2 | GRS Sunset Farms | 13500 | 1996 | 9999 | Landfill Gas | [5 empty] | Non-Fossil | G | 2025 | LF Gas |  | 0.018562 | 0.023112 | 0.023208 | 0.064882 | 0 | 0 | 0 | 0 | 0 | 0 | 0 | 0 | 0 | 0 | 0 | 0 | 1.3749 | 1.712 | 1.7191 | 4.8061 | 1.0697 | 1.3319 | 1.3375 | 3.7391 | 0 | 0 | 0 | 0 | 0.002235 | 0.0027829 | 0.0027945 | 0.0078124 | 0 | 0 | 0 | 0 | 0 | 0 | 0 | 0 | 0.18347 | 0.0089909 | 0.011195 | 0.011242 | 0.031427 | 0 | 0 | 0 | 0 | 0 | 0.78175
55588_G_1 | ERC_REST | Texas | 48 | Travis | 453 | 55588 | 1 | GRS Sunset Farms | 13500 | 1996 | 9999 | Landfill Gas | [5 empty] | Non-Fossil | G | 2025 | LF Gas |  | 0.018562 | 0.023112 | 0.023208 | 0.064882 | 0 | 0 | 0 | 0 | 0 | 0 | 0 | 0 | 0 | 0 | 0 | 0 | 1.3749 | 1.712 | 1.7191 | 4.8061 | 1.0697 | 1.3319 | 1.3375 | 3.7391 | 0 | 0 | 0 | 0 | 0.002235 | 0.0027829 | 0.0027945 | 0.0078124 | 0 | 0 | 0 | 0 | 0 | 0 | 0 | 0 | 0.18347 | 0.0089909 | 0.011195 | 0.011242 | 0.031427 | 0 | 0 | 0 | 0 | 0 | 0.78175
55581_G_EXIS | ERC_WEST | Texas | 48 | Upton | 461 | 55581 | EXIS | King Mountain Wind Ranch 1 | 0 | 2001 | 9999 | Onshore Wind | [5 empty] | Non-Fossil | G | 2025 | Wind |  | 0 | 0 | 0 | 0 | 0 | 0 | 0 | 0 | 0 | 0 | 0 | 0 | 0 | 0 | 0 | 0 | 195.0359 | 286.8064 | 291.1391 | 772.9813 | 0 | 0 | 0 | 0 | 0 | 0 | 0 | 0 | 0 | 0 | 0 | 0 | 0 | 0 | 0 | 0 | 0 | 0 | 0 | 0 | 7.8332 | 0 | 0 | 0 | 0 | 0 | 0 | 0 | 0 | 0 | 278
55579_G_EXIS | SPP_SPS | Texas | 48 | Carson | 65 | 55579 | EXIS | Llano Estacado Wind Ranch | 0 | 2001 | 9999 | Onshore Wind | [5 empty] | Non-Fossil | G | 2025 | Wind |  | 0 | 0 | 0 | 0 | 0 | 0 | 0 | 0 | 0 | 0 | 0 | 0 | 0 | 0 | 0 | 0 | 65.081 | 97.1619 | 108.8034 | 271.0463 | 0 | 0 | 0 | 0 | 0 | 0 | 0 | 0 | 0 | 0 | 0 | 0 | 0 | 0 | 0 | 0 | 0 | 0 | 0 | 0 | 3.0424 | 0 | 0 | 0 | 0 | 0 | 0 | 0 | 0 | 0 | 77.3265
55576_G_AB30 | MIS_MNWI | Minnesota | 27 | Clay | 27 | 55576 | AB30 | Agassiz Beach LLC | 0 | 2001 | 9999 | Onshore Wind | [5 empty] | Non-Fossil | G | 2025 | Wind |  | 0 | 0 | 0 | 0 | 0 | 0 | 0 | 0 | 0 | 0 | 0 | 0 | 0 | 0 | 0 | 0 | 1.6247 | 2.2354 | 1.8673 | 5.7274 | 0 | 0 | 0 | 0 | 0 | 0 | 0 | 0 | 0 | 0 | 0 | 0 | 0 | 0 | 0 | 0 | 0 | 0 | 0 | 0 | 0.053536 | 0 | 0 | 0 | 0 | 0 | 0 | 0 | 0 | 0 | 1.9
55574_G_FH30 | MIS_MNWI | Minnesota | 27 | Lincoln | 81 | 55574 | FH30 | Florence Hills LLC | 0 | 2001 | 9999 | Onshore Wind | [5 empty] | Non-Fossil | G | 2025 | Wind |  | 0 | 0 | 0 | 0 | 0 | 0 | 0 | 0 | 0 | 0 | 0 | 0 | 0 | 0 | 0 | 0 | 1.6247 | 2.2354 | 1.8673 | 5.7274 | 0 | 0 | 0 | 0 | 0 | 0 | 0 | 0 | 0 | 0 | 0 | 0 | 0 | 0 | 0 | 0 | 0 | 0 | 0 | 0 | 0.053536 | 0 | 0 | 0 | 0 | 0 | 0 | 0 | 0 | 0 | 1.9
55573_G_HR30 | MIS_MNWI | Minnesota | 27 | Lincoln | 81 | 55573 | HR30 | Hadley Ridge LLC | 0 | 2000 | 9999 | Onshore Wind | [5 empty] | Non-Fossil | G | 2025 | Wind |  | 0 | 0 | 0 | 0 | 0 | 0 | 0 | 0 | 0 | 0 | 0 | 0 | 0 | 0 | 0 | 0 | 1.6247 | 2.2354 | 1.8673 | 5.7274 | 0 | 0 | 0 | 0 | 0 | 0 | 0 | 0 | 0 | 0 | 0 | 0 | 0 | 0 | 0 | 0 | 0 | 0 | 0 | 0 | 0.053536 | 0 | 0 | 0 | 0 | 0 | 0 | 0 | 0 | 0 | 1.9
55572_G_HC30 | MIS_MNWI | Minnesota | 27 | Lincoln | 81 | 55572 | HC30 | Hope Creek LLC | 0 | 2001 | 9999 | Onshore Wind | [5 empty] | Non-Fossil | G | 2025 | Wind |  | 0 | 0 | 0 | 0 | 0 | 0 | 0 | 0 | 0 | 0 | 0 | 0 | 0 | 0 | 0 | 0 | 1.6247 | 2.2354 | 1.8673 | 5.7274 | 0 | 0 | 0 | 0 | 0 | 0 | 0 | 0 | 0 | 0 | 0 | 0 | 0 | 0 | 0 | 0 | 0 | 0 | 0 | 0 | 0.053536 | 0 | 0 | 0 | 0 | 0 | 0 | 0 | 0 | 0 | 1.9
55571_G_RR30 | MIS_MNWI | Minnesota | 27 | Lincoln | 81 | 55571 | RR30 | Ruthton Ridge LLC | 0 | 2001 | 9999 | Onshore Wind | [5 empty] | Non-Fossil | G | 2025 | Wind |  | 0 | 0 | 0 | 0 | 0 | 0 | 0 | 0 | 0 | 0 | 0 | 0 | 0 | 0 | 0 | 0 | 1.6247 | 2.2354 | 1.8673 | 5.7274 | 0 | 0 | 0 | 0 | 0 | 0 | 0 | 0 | 0 | 0 | 0 | 0 | 0 | 0 | 0 | 0 | 0 | 0 | 0 | 0 | 0.053536 | 0 | 0 | 0 | 0 | 0 | 0 | 0 | 0 | 0 | 1.9
55570_G_SR30 | MIS_MNWI | Minnesota | 27 | Lincoln | 81 | 55570 | SR30 | Soliloquoy Ridge LLC | 0 | 2001 | 9999 | Onshore Wind | [5 empty] | Non-Fossil | G | 2025 | Wind |  | 0 | 0 | 0 | 0 | 0 | 0 | 0 | 0 | 0 | 0 | 0 | 0 | 0 | 0 | 0 | 0 | 1.6247 | 2.2354 | 1.8673 | 5.7274 | 0 | 0 | 0 | 0 | 0 | 0 | 0 | 0 | 0 | 0 | 0 | 0 | 0 | 0 | 0 | 0 | 0 | 0 | 0 | 0 | 0.053536 | 0 | 0 | 0 | 0 | 0 | 0 | 0 | 0 | 0 | 1.9
55569_G_SH30 | MIS_MNWI | Minnesota | 27 | Lincoln | 81 | 55569 | SH30 | Spartan Hills LLC | 0 | 2001 | 9999 | Onshore Wind | [5 empty] | Non-Fossil | G | 2025 | Wind |  | 0 | 0 | 0 | 0 | 0 | 0 | 0 | 0 | 0 | 0 | 0 | 0 | 0 | 0 | 0 | 0 | 1.6247 | 2.2354 | 1.8673 | 5.7274 | 0 | 0 | 0 | 0 | 0 | 0 | 0 | 0 | 0 | 0 | 0 | 0 | 0 | 0 | 0 | 0 | 0 | 0 | 0 | 0 | 0.053536 | 0 | 0 | 0 | 0 | 0 | 0 | 0 | 0 | 0 | 1.9
55568_G_TL30 | MIS_MNWI | Minnesota | 27 | Lincoln | 81 | 55568 | TL30 | Twin Lake Hills LLC | 0 | 2000 | 9999 | Onshore Wind | [5 empty] | Non-Fossil | G | 2025 | Wind |  | 0 | 0 | 0 | 0 | 0 | 0 | 0 | 0 | 0 | 0 | 0 | 0 | 0 | 0 | 0 | 0 | 1.6247 | 2.2354 | 1.8673 | 5.7274 | 0 | 0 | 0 | 0 | 0 | 0 | 0 | 0 | 0 | 0 | 0 | 0 | 0 | 0 | 0 | 0 | 0 | 0 | 0 | 0 | 0.053536 | 0 | 0 | 0 | 0 | 0 | 0 | 0 | 0 | 0 | 1.9
55567_G_WS30 | MIS_MNWI | Minnesota | 27 | Lincoln | 81 | 55567 | WS30 | Winters Spawn LLC | 0 | 2001 | 9999 | Onshore Wind | [5 empty] | Non-Fossil | G | 2025 | Wind |  | 0 | 0 | 0 | 0 | 0 | 0 | 0 | 0 | 0 | 0 | 0 | 0 | 0 | 0 | 0 | 0 | 1.6247 | 2.2354 | 1.8673 | 5.7274 | 0 | 0 | 0 | 0 | 0 | 0 | 0 | 0 | 0 | 0 | 0 | 0 | 0 | 0 | 0 | 0 | 0 | 0 | 0 | 0 | 0.053536 | 0 | 0 | 0 | 0 | 0 | 0 | 0 | 0 | 0 | 1.9
55566_G_AH30 | MIS_MNWI | Minnesota | 27 | Lincoln | 81 | 55566 | AH30 | Autumn Hills LLC | 0 | 2001 | 9999 | Onshore Wind | [5 empty] | Non-Fossil | G | 2025 | Wind |  | 0 | 0 | 0 | 0 | 0 | 0 | 0 | 0 | 0 | 0 | 0 | 0 | 0 | 0 | 0 | 0 | 1.6247 | 2.2354 | 1.8673 | 5.7274 | 0 | 0 | 0 | 0 | 0 | 0 | 0 | 0 | 0 | 0 | 0 | 0 | 0 | 0 | 0 | 0 | 0 | 0 | 0 | 0 | 0.053536 | 0 | 0 | 0 | 0 | 0 | 0 | 0 | 0 | 0 | 1.9
55565_G_JR30 | MIS_MNWI | Minnesota | 27 | Lincoln | 81 | 55565 | JR30 | Jack River LLC | 0 | 2001 | 9999 | Onshore Wind | [5 empty] | Non-Fossil | G | 2025 | Wind |  | 0 | 0 | 0 | 0 | 0 | 0 | 0 | 0 | 0 | 0 | 0 | 0 | 0 | 0 | 0 | 0 | 1.6247 | 2.2354 | 1.8673 | 5.7274 | 0 | 0 | 0 | 0 | 0 | 0 | 0 | 0 | 0 | 0 | 0 | 0 | 0 | 0 | 0 | 0 | 0 | 0 | 0 | 0 | 0.053536 | 0 | 0 | 0 | 0 | 0 | 0 | 0 | 0 | 0 | 1.9
55564_G_JM30 | MIS_MNWI | Minnesota | 27 | Lincoln | 81 | 55564 | JM30 | Jessica Mills LLC | 0 | 2001 | 9999 | Onshore Wind | [5 empty] | Non-Fossil | G | 2025 | Wind |  | 0 | 0 | 0 | 0 | 0 | 0 | 0 | 0 | 0 | 0 | 0 | 0 | 0 | 0 | 0 | 0 | 1.6247 | 2.2354 | 1.8673 | 5.7274 | 0 | 0 | 0 | 0 | 0 | 0 | 0 | 0 | 0 | 0 | 0 | 0 | 0 | 0 | 0 | 0 | 0 | 0 | 0 | 0 | 0.053536 | 0 | 0 | 0 | 0 | 0 | 0 | 0 | 0 | 0 | 1.9
55563_G_JH30 | MIS_MNWI | Minnesota | 27 | Lincoln | 81 | 55563 | JH30 | Julia Hills LLC | 0 | 2001 | 9999 | Onshore Wind | [5 empty] | Non-Fossil | G | 2025 | Wind |  | 0 | 0 | 0 | 0 | 0 | 0 | 0 | 0 | 0 | 0 | 0 | 0 | 0 | 0 | 0 | 0 | 1.6247 | 2.2354 | 1.8673 | 5.7274 | 0 | 0 | 0 | 0 | 0 | 0 | 0 | 0 | 0 | 0 | 0 | 0 | 0 | 0 | 0 | 0 | 0 | 0 | 0 | 0 | 0.053536 | 0 | 0 | 0 | 0 | 0 | 0 | 0 | 0 | 0 | 1.9
55562_G_SU30 | MIS_MNWI | Minnesota | 27 | Lincoln | 81 | 55562 | SU30 | Sun River LLC | 0 | 2001 | 9999 | Onshore Wind | [5 empty] | Non-Fossil | G | 2025 | Wind |  | 0 | 0 | 0 | 0 | 0 | 0 | 0 | 0 | 0 | 0 | 0 | 0 | 0 | 0 | 0 | 0 | 1.6247 | 2.2354 | 1.8673 | 5.7274 | 0 | 0 | 0 | 0 | 0 | 0 | 0 | 0 | 0 | 0 | 0 | 0 | 0 | 0 | 0 | 0 | 0 | 0 | 0 | 0 | 0.053536 | 0 | 0 | 0 | 0 | 0 | 0 | 0 | 0 | 0 | 1.9
55561_G_TN30 | MIS_MNWI | Minnesota | 27 | Lincoln | 81 | 55561 | TN30 | Tsar Nicholas LLC | 0 | 2001 | 9999 | Onshore Wind | [5 empty] | Non-Fossil | G | 2025 | Wind |  | 0 | 0 | 0 | 0 | 0 | 0 | 0 | 0 | 0 | 0 | 0 | 0 | 0 | 0 | 0 | 0 | 1.6247 | 2.2354 | 1.8673 | 5.7274 | 0 | 0 | 0 | 0 | 0 | 0 | 0 | 0 | 0 | 0 | 0 | 0 | 0 | 0 | 0 | 0 | 0 | 0 | 0 | 0 | 0.053536 | 0 | 0 | 0 | 0 | 0 | 0 | 0 | 0 | 0 | 1.9
55560_G_V-47 | WECC_PNW | Washington | 53 | Walla Walla | 71 | 55560 | V-47 | FPL Energy Vansycle LLC (WA) | 0 | 2001 | 9999 | Onshore Wind | [5 empty] | Non-Fossil | G | 2025 | Wind |  | 0 | 0 | 0 | 0 | 0 | 0 | 0 | 0 | 0 | 0 | 0 | 0 | 0 | 0 | 0 | 0 | 97.9548 | 156.7824 | 191.1129 | 445.8501 | 0 | 0 | 0 | 0 | 0 | 0 | 0 | 0 | 0 | 0 | 0 | 0 | 0 | 0 | 0 | 0 | 0 | 0 | 0 | 0 | 7.0955 | 0 | 0 | 0 | 0 | 0 | 0 | 0 | 0 | 0 | 176.9
55558_G_GEN2 | MIS_WUMS | Wisconsin | 55 | Outagamie | 87 | 55558 | GEN2 | Combined Locks Energy Center | 7590 | 2002 | 9999 | Combined Cycle |  |  | SCR | H2O |  | Fossil | G | 2025 | NaturalGas |  | 0.066563 | 0.0706 | 0.094499 | 0.23166 | 0 | 0 | 0 | 0 | 0 | 0 | 0 | 0 | 0 | 0 | 0 | 0 | 8.7699 | 9.3018 | 12.4505 | 30.5221 | 3.8966 | 4.133 | 5.532 | 13.5616 | 4.658e-09 | 4.9405e-09 | 6.6178e-09 | 1.6216e-08 | 0.0021267 | 0.0022557 | 0.0030192 | 0.0074016 | 0 | 0 | 0 | 0 | 0 | 0 | 0 | 0 | 0.15272 | 0.018617 | 0.02014 | 0.027398 | 0.066155 | 0.2494 | 0.25323 | 0.33706 | 0.8397 | 0 | 5 | SCR
55558_G_GEN1 | MIS_WUMS | Wisconsin | 55 | Outagamie | 87 | 55558 | GEN1 | Combined Locks Energy Center | 7590 | 2002 | 9999 | Combined Cycle |  |  | SCR | H2O |  | Fossil | G | 2025 | NaturalGas |  | 0.61105 | 0.64811 | 0.8675 | 2.1267 | 0 | 0 | 0 | 0 | 0 | 0 | 0 | 0 | 0 | 0 | 0 | 0 | 80.5077 | 85.3903 | 114.2954 | 280.1933 | 35.771 | 37.9405 | 50.7836 | 124.4951 | 4.2783e-08 | 4.5378e-08 | 6.0667e-08 | 1.4883e-07 | 0.019523 | 0.020707 | 0.027717 | 0.067947 | 0 | 0 | 0 | 0 | 0 | 0 | 0 | 0 | 1.402 | 0.1709 | 0.18489 | 0.25151 | 0.60731 | 2.2895 | 2.3247 | 3.0942 | 7.7084 | 0 | 45.9 | SCR
55557_G_T101 | WEC_LADW | California | 6 | Los Angeles | 37 | 55557 | T101 | Wilmington Hydrogen Plant | 9319 | 1996 | 9999 | Non-Fossil Waste | [5 empty] | Non-Fossil | G | 2025 | Non-Fossil |  | 0.34262 | 0.45168 | 0.58591 | 1.3802 | 0 | 0 | 0 | 0 | 0 | 0 | 0 | 0 | 0 | 0 | 0 | 0 | 36.7658 | 48.4686 | 62.8722 | 148.1066 | 0 | 0 | 0 | 0 | 0 | 0 | 0 | 0 | 0 | 0 | 0 | 0 | 0 | 0 | 0 | 0 | 0 | 0 | 0 | 0 | 0 | 0.24042 | 0.31694 | 0.41113 | 0.96848 | 0 | 0 | 0 | 0 | 0 | 28.1
55556_G_UNT3 | MIS_WOTA | Texas | 48 | Montgomery | 339 | 55556 | UNT3 | Security | 13500 | 2003 | 9999 | Landfill Gas | [5 empty] | Non-Fossil | G | 2025 | LF Gas |  | 0.039308 | 0.050153 | 0.049691 | 0.13915 | 0 | 0 | 0 | 0 | 0 | 0 | 0 | 0 | 0 | 0 | 0 | 0 | 2.9117 | 3.715 | 3.6808 | 10.3076 | 2.2653 | 2.8902 | 2.8637 | 8.0192 | 0 | 0 | 0 | 0 | 0.0047331 | 0.0060388 | 0.0059833 | 0.016755 | 0 | 0 | 0 | 0 | 0 | 0 | 0 | 0 | 0.52209 | 0.01904 | 0.024293 | 0.024069 | 0.067402 | 0 | 0 | 0 | 0 | 0 | 1.7
55556_G_UNT2 | MIS_WOTA | Texas | 48 | Montgomery | 339 | 55556 | UNT2 | Security | 13500 | 2003 | 9999 | Landfill Gas | [5 empty] | Non-Fossil | G | 2025 | LF Gas |  | 0.039308 | 0.050153 | 0.049691 | 0.13915 | 0 | 0 | 0 | 0 | 0 | 0 | 0 | 0 | 0 | 0 | 0 | 0 | 2.9117 | 3.715 | 3.6808 | 10.3076 | 2.2653 | 2.8902 | 2.8637 | 8.0192 | 0 | 0 | 0 | 0 | 0.0047331 | 0.0060388 | 0.0059833 | 0.016755 | 0 | 0 | 0 | 0 | 0 | 0 | 0 | 0 | 0.52209 | 0.01904 | 0.024293 | 0.024069 | 0.067402 | 0 | 0 | 0 | 0 | 0 | 1.7
55554_G_UNT4 | ERC_REST | Texas | 48 | Galveston | 167 | 55554 | UNT4 | Coastal Plains | 13500 | 2003 | 9999 | Landfill Gas | [5 empty] | Non-Fossil | G | 2025 | LF Gas |  | 0.012109 | 0.015078 | 0.015141 | 0.042328 | 0 | 0 | 0 | 0 | 0 | 0 | 0 | 0 | 0 | 0 | 0 | 0 | 0.89699 | 1.1169 | 1.1215 | 3.1354 | 0.69785 | 0.86891 | 0.87254 | 2.4393 | 0 | 0 | 0 | 0 | 0.0014581 | 0.0018155 | 0.0018231 | 0.0050967 | 0 | 0 | 0 | 0 | 0 | 0 | 0 | 0 | 0.15611 | 0.0058655 | 0.0073033 | 0.0073338 | 0.020503 | 0 | 0 | 0 | 0 | 0 | 0.51
55554_G_UNT3 | ERC_REST | Texas | 48 | Galveston | 167 | 55554 | UNT3 | Coastal Plains | 13500 | 2003 | 9999 | Landfill Gas | [5 empty] | Non-Fossil | G | 2025 | LF Gas |  | 0.012109 | 0.015078 | 0.015141 | 0.042328 | 0 | 0 | 0 | 0 | 0 | 0 | 0 | 0 | 0 | 0 | 0 | 0 | 0.89699 | 1.1169 | 1.1215 | 3.1354 | 0.69785 | 0.86891 | 0.87254 | 2.4393 | 0 | 0 | 0 | 0 | 0.0014581 | 0.0018155 | 0.0018231 | 0.0050967 | 0 | 0 | 0 | 0 | 0 | 0 | 0 | 0 | 0.15611 | 0.0058655 | 0.0073033 | 0.0073338 | 0.020503 | 0 | 0 | 0 | 0 | 0 | 0.51
55554_G_UNT2 | ERC_REST | Texas | 48 | Galveston | 167 | 55554 | UNT2 | Coastal Plains | 13500 | 2003 | 9999 | Landfill Gas | [5 empty] | Non-Fossil | G | 2025 | LF Gas |  | 0.012109 | 0.015078 | 0.015141 | 0.042328 | 0 | 0 | 0 | 0 | 0 | 0 | 0 | 0 | 0 | 0 | 0 | 0 | 0.89699 | 1.1169 | 1.1215 | 3.1354 | 0.69785 | 0.86891 | 0.87254 | 2.4393 | 0 | 0 | 0 | 0 | 0.0014581 | 0.0018155 | 0.0018231 | 0.0050967 | 0 | 0 | 0 | 0 | 0 | 0 | 0 | 0 | 0.15611 | 0.0058655 | 0.0073033 | 0.0073338 | 0.020503 | 0 | 0 | 0 | 0 | 0 | 0.51
55554_G_UNT1 | ERC_REST | Texas | 48 | Galveston | 167 | 55554 | UNT1 | Coastal Plains | 13500 | 2003 | 9999 | Landfill Gas | [5 empty] | Non-Fossil | G | 2025 | LF Gas |  | 0.012109 | 0.015078 | 0.015141 | 0.042328 | 0 | 0 | 0 | 0 | 0 | 0 | 0 | 0 | 0 | 0 | 0 | 0 | 0.89699 | 1.1169 | 1.1215 | 3.1354 | 0.69785 | 0.86891 | 0.87254 | 2.4393 | 0 | 0 | 0 | 0 | 0.0014581 | 0.0018155 | 0.0018231 | 0.0050967 | 0 | 0 | 0 | 0 | 0 | 0 | 0 | 0 | 0.15611 | 0.0058655 | 0.0073033 | 0.0073338 | 0.020503 | 0 | 0 | 0 | 0 | 0 | 0.51
55545_G_STG1 | ERC_REST | Texas | 48 | Hidalgo | 215 | 55545 | STG1 | Hidalgo Energy Center | 7288 | 2000 | 9999 | Combined Cycle |  |  |  | DLNB |  | Fossil | G | 2025 | NaturalGas |  | 2.1987 | 2.2448 | 4.1141 | 8.5575 | 0 | 0 | 0 | 0 | 0 | 0 | 0 | 0 | 0 | 0 | 0 | 0 | 301.6844 | 308.0065 | 564.5027 | 1174.1936 | 128.7105 | 131.4077 | 240.8391 | 500.9574 | 1.5388e-07 | 1.5711e-07 | 2.8798e-07 | 5.9897e-07 | 0.038972 | 0.039788 | 0.072922 | 0.15168 | 0 | 0 | 0 | 0 | 0 | 0 | 0 | 0 | 5.0213 | 0.59805 | 0.63025 | 1.119 | 2.3474 | 8.2601 | 7.8944 | 15.1269 | 31.2813 | 0 | 172
55545_G_CTG2 | ERC_REST | Texas | 48 | Hidalgo | 215 | 55545 | CTG2 | Hidalgo Energy Center | 7288 | 2000 | 9999 | Combined Cycle |  |  |  | DLNB |  | Fossil | G | 2025 | NaturalGas |  | 1.9047 | 1.9446 | 3.564 | 7.4132 | 0 | 0 | 0 | 0 | 0 | 0 | 0 | 0 | 0 | 0 | 0 | 0 | 261.3429 | 266.8196 | 489.0168 | 1017.1793 | 111.4992 | 113.8358 | 208.6339 | 433.9689 | 1.3331e-07 | 1.361e-07 | 2.4947e-07 | 5.1887e-07 | 0.03376 | 0.034468 | 0.063171 | 0.1314 | 0 | 0 | 0 | 0 | 0 | 0 | 0 | 0 | 4.3498 | 0.51808 | 0.54598 | 0.96941 | 2.0335 | 7.1555 | 6.8388 | 13.1041 | 27.0984 | 0 | 149
55545_G_CTG1 | ERC_REST | Texas | 48 | Hidalgo | 215 | 55545 | CTG1 | Hidalgo Energy Center | 7288 | 2000 | 9999 | Combined Cycle |  |  |  | DLNB |  | Fossil | G | 2025 | NaturalGas |  | 1.9047 | 1.9446 | 3.564 | 7.4132 | 0 | 0 | 0 | 0 | 0 | 0 | 0 | 0 | 0 | 0 | 0 | 0 | 261.3429 | 266.8196 | 489.0168 | 1017.1793 | 111.4992 | 113.8358 | 208.6339 | 433.9689 | 1.3331e-07 | 1.361e-07 | 2.4947e-07 | 5.1887e-07 | 0.03376 | 0.034468 | 0.063171 | 0.1314 | 0 | 0 | 0 | 0 | 0 | 0 | 0 | 0 | 4.3498 | 0.51808 | 0.54598 | 0.96941 | 2.0335 | 7.1555 | 6.8388 | 13.1041 | 27.0984 | 0 | 149
55544_G_GT4 | WECC_PNW | Oregon | 41 | Klamath | 35 | 55544 | GT4 | Klamath Expansion Project | 10786 | 2002 | 9999 | Combustion Turbine |  |  |  | H2O |  | Fossil | G | 2025 |  | CT Retirement | 0 | 0 | 0 | 0 | 0 | 0 | 0 | 0 | 0 | 0 | 0 | 0 | 0 | 0 | 0 | 0 | 0 | 0 | 0 | 0 | 0 | 0 | 0 | 0 | 0 | 0 | 0 | 0 | 0 | 0 | 0 | 0 | 0 | 0 | 0 | 0 | 0 | 0 | 0 | 0 | 0 | 0 | 0 | 0 | 0 | 0 | 0 | 0 | 0 | 0 | 25
55544_G_GT3 | WECC_PNW | Oregon | 41 | Klamath | 35 | 55544 | GT3 | Klamath Expansion Project | 10786 | 2002 | 9999 | Combustion Turbine |  |  |  | H2O |  | Fossil | G | 2025 |  | CT Retirement | 0 | 0 | 0 | 0 | 0 | 0 | 0 | 0 | 0 | 0 | 0 | 0 | 0 | 0 | 0 | 0 | 0 | 0 | 0 | 0 | 0 | 0 | 0 | 0 | 0 | 0 | 0 | 0 | 0 | 0 | 0 | 0 | 0 | 0 | 0 | 0 | 0 | 0 | 0 | 0 | 0 | 0 | 0 | 0 | 0 | 0 | 0 | 0 | 0 | 0 | 25
55544_G_GT2 | WECC_PNW | Oregon | 41 | Klamath | 35 | 55544 | GT2 | Klamath Expansion Project | 10786 | 2002 | 9999 | Combustion Turbine |  |  |  | H2O |  | Fossil | G | 2025 |  | CT Retirement | 0 | 0 | 0 | 0 | 0 | 0 | 0 | 0 | 0 | 0 | 0 | 0 | 0 | 0 | 0 | 0 | 0 | 0 | 0 | 0 | 0 | 0 | 0 | 0 | 0 | 0 | 0 | 0 | 0 | 0 | 0 | 0 | 0 | 0 | 0 | 0 | 0 | 0 | 0 | 0 | 0 | 0 | 0 | 0 | 0 | 0 | 0 | 0 | 0 | 0 | 25
55544_G_GT1 | WECC_PNW | Oregon | 41 | Klamath | 35 | 55544 | GT1 | Klamath Expansion Project | 10786 | 2002 | 9999 | Combustion Turbine |  |  |  | H2O |  | Fossil | G | 2025 |  | CT Retirement | 0 | 0 | 0 | 0 | 0 | 0 | 0 | 0 | 0 | 0 | 0 | 0 | 0 | 0 | 0 | 0 | 0 | 0 | 0 | 0 | 0 | 0 | 0 | 0 | 0 | 0 | 0 | 0 | 0 | 0 | 0 | 0 | 0 | 0 | 0 | 0 | 0 | 0 | 0 | 0 | 0 | 0 | 0 | 0 | 0 | 0 | 0 | 0 | 0 | 0 | 25
55542_G_CTG2 | WEC_SDGE | California | 6 | San Diego | 73 | 55542 | CTG2 | Larkspur Energy Facility | 10745 | 2001 | 9999 | Combustion Turbine |  |  | SCR |  |  | Fossil | G | 2025 | NaturalGas |  | 0 | 0 | 0.0014161 | 0.0014161 | 0 | 0 | 0 | 0 | 0 | 0 | 0 | 0 | 0 | 0 | 0 | 0 | 0 | 0 | 0.13179 | 0.13179 | 0 | 0 | 0.0829 | 0.0829 | 0 | 0 | 9.9181e-11 | 9.9181e-11 | 0 | 0 | 1.25e-05 | 1.25e-05 | 0 | 0 | 0 | 0 | 0 | 0 | 0 | 0 | 0.95321 | 0 | 0 | 0.0020875 | 0.0020875 | 0 | 0 | 0.0053627 | 0.0053627 | 0 | 46 | SCR
55542_G_CTG1 | WEC_SDGE | California | 6 | San Diego | 73 | 55542 | CTG1 | Larkspur Energy Facility | 10745 | 2001 | 9999 | Combustion Turbine |  |  | SCR |  |  | Fossil | G | 2025 | NaturalGas |  | 0 | 0 | 0.0014038 | 0.0014038 | 0 | 0 | 0 | 0 | 0 | 0 | 0 | 0 | 0 | 0 | 0 | 0 | 0 | 0 | 0.13065 | 0.13065 | 0 | 0 | 0.08218 | 0.08218 | 0 | 0 | 9.8319e-11 | 9.8319e-11 | 0 | 0 | 1.27e-05 | 1.27e-05 | 0 | 0 | 0 | 0 | 0 | 0 | 0 | 0 | 0.94492 | 0 | 0 | 0.0020693 | 0.0020693 | 0 | 0 | 0.005316 | 0.005316 | 0 | 45.6 | SCR
55541_G_CTG3 | WECC_SCE | California | 6 | Riverside | 65 | 55541 | CTG3 | Indigo Energy Facility | 10745 | 2001 | 9999 | Combustion Turbine |  |  | SCR |  |  | Fossil | G | 2025 | NaturalGas |  | 0 | 0 | 0 | 0 | 0 | 0 | 0 | 0 | 0 | 0 | 0 | 0 | 0 | 0 | 0 | 0 | 0 | 0 | 0 | 0 | 0 | 0 | 0 | 0 | 0 | 0 | 0 | 0 | 0 | 0 | 0 | 0 | 0 | 0 | 0 | 0 | 0 | 0 | 0 | 0 | 0.9988 | 0 | 0 | 0 | 0 | 0 | 0 | 0 | 0 | 0 | 48.2 | SCR
55541_G_CTG2 | WECC_SCE | California | 6 | Riverside | 65 | 55541 | CTG2 | Indigo Energy Facility | 10745 | 2001 | 9999 | Combustion Turbine |  |  | SCR |  |  | Fossil | G | 2025 | NaturalGas |  | 0 | 0 | 0 | 0 | 0 | 0 | 0 | 0 | 0 | 0 | 0 | 0 | 0 | 0 | 0 | 0 | 0 | 0 | 0 | 0 | 0 | 0 | 0 | 0 | 0 | 0 | 0 | 0 | 0 | 0 | 0 | 0 | 0 | 0 | 0 | 0 | 0 | 0 | 0 | 0 | 0.98637 | 0 | 0 | 0 | 0 | 0 | 0 | 0 | 0 | 0 | 47.6 | SCR
55541_G_CTG1 | WECC_SCE | California | 6 | Riverside | 65 | 55541 | CTG1 | Indigo Energy Facility | 10745 | 2001 | 9999 | Combustion Turbine |  |  | SCR | H2O |  | Fossil | G | 2025 | NaturalGas |  | 0 | 0 | 0 | 0 | 0 | 0 | 0 | 0 | 0 | 0 | 0 | 0 | 0 | 0 | 0 | 0 | 0 | 0 | 0 | 0 | 0 | 0 | 0 | 0 | 0 | 0 | 0 | 0 | 0 | 0 | 0 | 0 | 0 | 0 | 0 | 0 | 0 | 0 | 0 | 0 | 0.96772 | 0 | 0 | 0 | 0 | 0 | 0 | 0 | 0 | 0 | 46.7 | SCR
55540_G_GEN1 | WEC_SDGE | California | 6 | San Diego | 73 | 55540 | GEN1 | Chula Vista Energy Center | 16619 | 2001 | 9999 | Combustion Turbine |  |  | SCR | DLNB |  | Fossil | G | 2025 | Oil |  | 0 | 0 | 0 | 0 | 0 | 0 | 0 | 0 | 0 | 0 | 0 | 0 | 0 | 0 | 0 | 0 | 0 | 0 | 0 | 0 | 0 | 0 | 0 | 0 | 0 | 0 | 0 | 0 | 0 | 0 | 0 | 0 | 0 | 0 | 0 | 0 | 0 | 0 | 0 | 0 | 0.69626 | 0 | 0 | 0 | 0 | 0 | 0 | 0 | 0 | 0 | 33.6 | SCR
55538_G_CTG1 | WEC_SDGE | California | 6 | San Diego | 73 | 55538 | CTG1 | Escondido Energy Center | 10745 | 2014 | 9999 | Combustion Turbine |  |  |  | H2O |  | Fossil | G | 2025 | NaturalGas |  | 0 | 0 | 0.0030074 | 0.0030074 | 0 | 0 | 0 | 0 | 0 | 0 | 0 | 0 | 0 | 0 | 0 | 0 | 0 | 0 | 0.27988 | 0.27988 | 0 | 0 | 0.17605 | 0.17605 | 0 | 0 | 2.105e-10 | 2.105e-10 | 0 | 0 | 1.09e-05 | 1.09e-05 | 0 | 0 | 0 | 0 | 0 | 0 | 0 | 0 | 0.8415 | 0 | 0 | 0.0043938 | 0.0043938 | 0 | 0 | 0.011388 | 0.011388 | 0 | 45
55534_G_1299 | S_VACA | North Carolina | 37 | Burke | 23 | 55534 | 1299 | Water Filter Plant #2 | 12346 | 2013 | 9999 | Combustion Turbine | [5 empty] | Fossil | G | 2025 | Oil |  | 0 | 0 | 0 | 0 | 0 | 0 | 0 | 0 | 0 | 0 | 0 | 0 | 0 | 0 | 0 | 0 | 0 | 0 | 0 | 0 | 0 | 0 | 0 | 0 | 0 | 0 | 0 | 0 | 0 | 0 | 0 | 0 | 0 | 0 | 0 | 0 | 0 | 0 | 0 | 0 | 0.03179 | 0 | 0 | 0 | 0 | 0 | 0 | 0 | 0 | 0 | 1.7
55526_G_GEN6 | ERC_REST | Texas | 48 | Harris | 201 | 55526 | GEN6 | Atascosita | 13500 | 2004 | 9999 | Landfill Gas | [5 empty] | Non-Fossil | G | 2025 | LF Gas |  | 0.012109 | 0.015078 | 0.015141 | 0.042328 | 0 | 0 | 0 | 0 | 0 | 0 | 0 | 0 | 0 | 0 | 0 | 0 | 0.89699 | 1.1169 | 1.1215 | 3.1354 | 0.69785 | 0.86891 | 0.87254 | 2.4393 | 0 | 0 | 0 | 0 | 0.0014581 | 0.0018155 | 0.0018231 | 0.0050967 | 0 | 0 | 0 | 0 | 0 | 0 | 0 | 0 | 0.15611 | 0.0058655 | 0.0073033 | 0.0073338 | 0.020503 | 0 | 0 | 0 | 0 | 0 | 0.51
55526_G_GEN5 | ERC_REST | Texas | 48 | Harris | 201 | 55526 | GEN5 | Atascosita | 13500 | 2003 | 9999 | Landfill Gas | [5 empty] | Non-Fossil | G | 2025 | LF Gas |  | 0.012109 | 0.015078 | 0.015141 | 0.042328 | 0 | 0 | 0 | 0 | 0 | 0 | 0 | 0 | 0 | 0 | 0 | 0 | 0.89699 | 1.1169 | 1.1215 | 3.1354 | 0.69785 | 0.86891 | 0.87254 | 2.4393 | 0 | 0 | 0 | 0 | 0.0014581 | 0.0018155 | 0.0018231 | 0.0050967 | 0 | 0 | 0 | 0 | 0 | 0 | 0 | 0 | 0.15611 | 0.0058655 | 0.0073033 | 0.0073338 | 0.020503 | 0 | 0 | 0 | 0 | 0 | 0.51
55526_G_GEN4 | ERC_REST | Texas | 48 | Harris | 201 | 55526 | GEN4 | Atascosita | 13500 | 2003 | 9999 | Landfill Gas | [5 empty] | Non-Fossil | G | 2025 | LF Gas |  | 0.012109 | 0.015078 | 0.015141 | 0.042328 | 0 | 0 | 0 | 0 | 0 | 0 | 0 | 0 | 0 | 0 | 0 | 0 | 0.89699 | 1.1169 | 1.1215 | 3.1354 | 0.69785 | 0.86891 | 0.87254 | 2.4393 | 0 | 0 | 0 | 0 | 0.0014581 | 0.0018155 | 0.0018231 | 0.0050967 | 0 | 0 | 0 | 0 | 0 | 0 | 0 | 0 | 0.15611 | 0.0058655 | 0.0073033 | 0.0073338 | 0.020503 | 0 | 0 | 0 | 0 | 0 | 0.51
55526_G_GEN3 | ERC_REST | Texas | 48 | Harris | 201 | 55526 | GEN3 | Atascosita | 13500 | 2003 | 9999 | Landfill Gas | [5 empty] | Non-Fossil | G | 2025 | LF Gas |  | 0.012109 | 0.015078 | 0.015141 | 0.042328 | 0 | 0 | 0 | 0 | 0 | 0 | 0 | 0 | 0 | 0 | 0 | 0 | 0.89699 | 1.1169 | 1.1215 | 3.1354 | 0.69785 | 0.86891 | 0.87254 | 2.4393 | 0 | 0 | 0 | 0 | 0.0014581 | 0.0018155 | 0.0018231 | 0.0050967 | 0 | 0 | 0 | 0 | 0 | 0 | 0 | 0 | 0.15611 | 0.0058655 | 0.0073033 | 0.0073338 | 0.020503 | 0 | 0 | 0 | 0 | 0 | 0.51
55526_G_GEN2 | ERC_REST | Texas | 48 | Harris | 201 | 55526 | GEN2 | Atascosita | 13500 | 2003 | 9999 | Landfill Gas | [5 empty] | Non-Fossil | G | 2025 | LF Gas |  | 0.012109 | 0.015078 | 0.015141 | 0.042328 | 0 | 0 | 0 | 0 | 0 | 0 | 0 | 0 | 0 | 0 | 0 | 0 | 0.89699 | 1.1169 | 1.1215 | 3.1354 | 0.69785 | 0.86891 | 0.87254 | 2.4393 | 0 | 0 | 0 | 0 | 0.0014581 | 0.0018155 | 0.0018231 | 0.0050967 | 0 | 0 | 0 | 0 | 0 | 0 | 0 | 0 | 0.15611 | 0.0058655 | 0.0073033 | 0.0073338 | 0.020503 | 0 | 0 | 0 | 0 | 0 | 0.51
55526_G_GEN1 | ERC_REST | Texas | 48 | Harris | 201 | 55526 | GEN1 | Atascosita | 13500 | 2003 | 9999 | Landfill Gas | [5 empty] | Non-Fossil | G | 2025 | LF Gas |  | 0.012109 | 0.015078 | 0.015141 | 0.042328 | 0 | 0 | 0 | 0 | 0 | 0 | 0 | 0 | 0 | 0 | 0 | 0 | 0.89699 | 1.1169 | 1.1215 | 3.1354 | 0.69785 | 0.86891 | 0.87254 | 2.4393 | 0 | 0 | 0 | 0 | 0.0014581 | 0.0018155 | 0.0018231 | 0.0050967 | 0 | 0 | 0 | 0 | 0 | 0 | 0 | 0 | 0.15611 | 0.0058655 | 0.0073033 | 0.0073338 | 0.020503 | 0 | 0 | 0 | 0 | 0 | 0.51
55524_G_STG2 | PJM_EMAC | Pennsylvania | 42 | York | 133 | 55524 | STG2 | York Energy Center | 6250 | 2018 | 9999 | Combined Cycle |  |  | SCR |  |  | Fossil | G | 2025 | NaturalGas |  | 4.3312 | 5.8712 | 8.1045 | 18.3069 | 0 | 0 | 0 | 0 | 0 | 0 | 0 | 0 | 0 | 0 | 0 | 0 | 692.9972 | 939.3963 | 1296.7151 | 2929.1086 | 253.5504 | 343.7016 | 474.4356 | 1071.6876 | 3.0319e-07 | 4.1099e-07 | 5.6734e-07 | 1.2815e-06 | 0.023822 | 0.032292 | 0.044575 | 0.10069 | 0 | 0 | 0 | 0 | 0 | 0 | 0 | 0 | 12.0681 | 1.4711 | 2.0108 | 2.7527 | 6.2345 | 17.6144 | 17.9474 | 27.6916 | 63.2534 | 0 | 395.1 | SCR
55524_G_STG1 | PJM_EMAC | Pennsylvania | 42 | York | 133 | 55524 | STG1 | York Energy Center | 7299 | 2011 | 9999 | Combined Cycle |  |  | SCR |  |  | Fossil | G | 2025 | NaturalGas |  | 2.4068 | 3.2626 | 3.6769 | 9.3464 | 0 | 0 | 0 | 0 | 0 | 0 | 0 | 0 | 0 | 0 | 0 | 0 | 329.7481 | 446.9919 | 503.7608 | 1280.5008 | 140.8959 | 190.9922 | 215.2486 | 547.1368 | 1.6846e-07 | 2.2836e-07 | 2.574e-07 | 6.5422e-07 | 0.0083998 | 0.011386 | 0.012833 | 0.032619 | 0 | 0 | 0 | 0 | 0 | 0 | 0 | 0 | 5.7424 | 0.69999 | 0.95677 | 1.0783 | 2.735 | 9.7882 | 9.9732 | 12.5635 | 32.3249 | 0 | 188 | SCR
55524_G_CTG6 | PJM_EMAC | Pennsylvania | 42 | York | 133 | 55524 | CTG6 | York Energy Center | 6250 | 2018 | 9999 | Combined Cycle |  |  | SCR |  |  | Fossil | G | 2025 | NaturalGas |  | 2.3712 | 3.2142 | 4.4368 | 10.0222 | 0 | 0 | 0 | 0 | 0 | 0 | 0 | 0 | 0 | 0 | 0 | 0 | 379.3857 | 514.2784 | 709.8949 | 1603.5591 | 138.8078 | 188.1616 | 259.7328 | 586.7022 | 1.6598e-07 | 2.25e-07 | 3.1059e-07 | 7.0158e-07 | 0.013041 | 0.017678 | 0.024403 | 0.055122 | 0 | 0 | 0 | 0 | 0 | 0 | 0 | 0 | 6.6068 | 0.80536 | 1.1008 | 1.507 | 3.4131 | 9.6431 | 9.8254 | 15.16 | 34.6285 | 0 | 216.3 | SCR
55524_G_CTG5 | PJM_EMAC | Pennsylvania | 42 | York | 133 | 55524 | CTG5 | York Energy Center | 6250 | 2018 | 9999 | Combined Cycle |  |  | SCR |  |  | Fossil | G | 2025 | NaturalGas |  | 2.3712 | 3.2142 | 4.4368 | 10.0222 | 0 | 0 | 0 | 0 | 0 | 0 | 0 | 0 | 0 | 0 | 0 | 0 | 379.3857 | 514.2784 | 709.8949 | 1603.5591 | 138.8078 | 188.1616 | 259.7328 | 586.7022 | 1.6598e-07 | 2.25e-07 | 3.1059e-07 | 7.0158e-07 | 0.013041 | 0.017678 | 0.024403 | 0.055122 | 0 | 0 | 0 | 0 | 0 | 0 | 0 | 0 | 6.6068 | 0.80536 | 1.1008 | 1.507 | 3.4131 | 9.6431 | 9.8254 | 15.16 | 34.6285 | 0 | 216.3 | SCR
55524_G_CTG3 | PJM_EMAC | Pennsylvania | 42 | York | 133 | 55524 | CTG3 | York Energy Center | 7299 | 2011 | 9999 | Combined Cycle |  |  | SCR |  |  | Fossil | G | 2025 | NaturalGas |  | 1.5619 | 2.1172 | 2.3861 | 6.0652 | 0 | 0 | 0 | 0 | 0 | 0 | 0 | 0 | 0 | 0 | 0 | 0 | 213.9855 | 290.0692 | 326.9086 | 830.9633 | 91.4325 | 123.9418 | 139.6826 | 355.0569 | 1.0932e-07 | 1.4819e-07 | 1.6703e-07 | 4.2455e-07 | 0.005451 | 0.0073891 | 0.0083275 | 0.021168 | 0 | 0 | 0 | 0 | 0 | 0 | 0 | 0 | 3.7264 | 0.45425 | 0.62089 | 0.69974 | 1.7749 | 6.3519 | 6.472 | 8.1529 | 20.9768 | 0 | 122 | SCR
55524_G_CTG2 | PJM_EMAC | Pennsylvania | 42 | York | 133 | 55524 | CTG2 | York Energy Center | 7299 | 2011 | 9999 | Combined Cycle |  |  | SCR |  |  | Fossil | G | 2025 | NaturalGas |  | 1.5619 | 2.1172 | 2.3861 | 6.0652 | 0 | 0 | 0 | 0 | 0 | 0 | 0 | 0 | 0 | 0 | 0 | 0 | 213.9855 | 290.0692 | 326.9086 | 830.9633 | 91.4325 | 123.9418 | 139.6826 | 355.0569 | 1.0932e-07 | 1.4819e-07 | 1.6703e-07 | 4.2455e-07 | 0.005451 | 0.0073891 | 0.0083275 | 0.021168 | 0 | 0 | 0 | 0 | 0 | 0 | 0 | 0 | 3.7264 | 0.45425 | 0.62089 | 0.69974 | 1.7749 | 6.3519 | 6.472 | 8.1529 | 20.9768 | 0 | 122 | SCR
55524_G_CTG1 | PJM_EMAC | Pennsylvania | 42 | York | 133 | 55524 | CTG1 | York Energy Center | 7299 | 2011 | 9999 | Combined Cycle |  |  | SCR |  |  | Fossil | G | 2025 | NaturalGas |  | 1.4467 | 1.961 | 2.2101 | 5.6178 | 0 | 0 | 0 | 0 | 0 | 0 | 0 | 0 | 0 | 0 | 0 | 0 | 198.1997 | 268.6707 | 302.7924 | 769.6627 | 84.6874 | 114.7985 | 129.3782 | 328.8641 | 1.0126e-07 | 1.3726e-07 | 1.5471e-07 | 3.9323e-07 | 0.0050488 | 0.006844 | 0.0077132 | 0.019606 | 0 | 0 | 0 | 0 | 0 | 0 | 0 | 0 | 3.4515 | 0.42074 | 0.57508 | 0.64812 | 1.6439 | 5.8833 | 5.9945 | 7.5515 | 19.4294 | 0 | 113 | SCR
55522_G_CT9 | WECC_AZ | Arizona | 4 | Pinal | 21 | 55522 | CT9 | Sundance | 10745 | 2002 | 9999 | Combustion Turbine |  |  | SCR | H2O |  | Fossil | G | 2025 | NaturalGas |  | 0 | 0 | 0 | 0 | 0 | 0 | 0 | 0 | 0 | 0 | 0 | 0 | 0 | 0 | 0 | 0 | 0 | 0 | 0 | 0 | 0 | 0 | 0 | 0 | 0 | 0 | 0 | 0 | 0 | 0 | 0 | 0 | 0 | 0 | 0 | 0 | 0 | 0 | 0 | 0 | 0.8496 | 0 | 0 | 0 | 0 | 0 | 0 | 0 | 0 | 0 | 41 | SCR
55522_G_CT8 | WECC_AZ | Arizona | 4 | Pinal | 21 | 55522 | CT8 | Sundance | 10745 | 2002 | 9999 | Combustion Turbine |  |  | SCR | H2O |  | Fossil | G | 2025 | NaturalGas |  | 0 | 0 | 0 | 0 | 0 | 0 | 0 | 0 | 0 | 0 | 0 | 0 | 0 | 0 | 0 | 0 | 0 | 0 | 0 | 0 | 0 | 0 | 0 | 0 | 0 | 0 | 0 | 0 | 0 | 0 | 0 | 0 | 0 | 0 | 0 | 0 | 0 | 0 | 0 | 0 | 0.8496 | 0 | 0 | 0 | 0 | 0 | 0 | 0 | 0 | 0 | 41 | SCR
55522_G_CT7 | WECC_AZ | Arizona | 4 | Pinal | 21 | 55522 | CT7 | Sundance | 10745 | 2002 | 9999 | Combustion Turbine |  |  | SCR | H2O |  | Fossil | G | 2025 | NaturalGas |  | 0 | 0 | 0 | 0 | 0 | 0 | 0 | 0 | 0 | 0 | 0 | 0 | 0 | 0 | 0 | 0 | 0 | 0 | 0 | 0 | 0 | 0 | 0 | 0 | 0 | 0 | 0 | 0 | 0 | 0 | 0 | 0 | 0 | 0 | 0 | 0 | 0 | 0 | 0 | 0 | 0.8496 | 0 | 0 | 0 | 0 | 0 | 0 | 0 | 0 | 0 | 41 | SCR
55522_G_CT6 | WECC_AZ | Arizona | 4 | Pinal | 21 | 55522 | CT6 | Sundance | 10745 | 2002 | 9999 | Combustion Turbine |  |  | SCR | H2O |  | Fossil | G | 2025 | NaturalGas |  | 0 | 0 | 0 | 0 | 0 | 0 | 0 | 0 | 0 | 0 | 0 | 0 | 0 | 0 | 0 | 0 | 0 | 0 | 0 | 0 | 0 | 0 | 0 | 0 | 0 | 0 | 0 | 0 | 0 | 0 | 0 | 0 | 0 | 0 | 0 | 0 | 0 | 0 | 0 | 0 | 0.8496 | 0 | 0 | 0 | 0 | 0 | 0 | 0 | 0 | 0 | 41 | SCR
55522_G_CT5 | WECC_AZ | Arizona | 4 | Pinal | 21 | 55522 | CT5 | Sundance | 10745 | 2002 | 9999 | Combustion Turbine |  |  | SCR | H2O |  | Fossil | G | 2025 | NaturalGas |  | 0 | 0 | 0 | 0 | 0 | 0 | 0 | 0 | 0 | 0 | 0 | 0 | 0 | 0 | 0 | 0 | 0 | 0 | 0 | 0 | 0 | 0 | 0 | 0 | 0 | 0 | 0 | 0 | 0 | 0 | 0 | 0 | 0 | 0 | 0 | 0 | 0 | 0 | 0 | 0 | 0.8496 | 0 | 0 | 0 | 0 | 0 | 0 | 0 | 0 | 0 | 41 | SCR
55522_G_CT4 | WECC_AZ | Arizona | 4 | Pinal | 21 | 55522 | CT4 | Sundance | 10745 | 2002 | 9999 | Combustion Turbine |  |  | SCR | H2O |  | Fossil | G | 2025 | NaturalGas |  | 0 | 0 | 0 | 0 | 0 | 0 | 0 | 0 | 0 | 0 | 0 | 0 | 0 | 0 | 0 | 0 | 0 | 0 | 0 | 0 | 0 | 0 | 0 | 0 | 0 | 0 | 0 | 0 | 0 | 0 | 0 | 0 | 0 | 0 | 0 | 0 | 0 | 0 | 0 | 0 | 0.8496 | 0 | 0 | 0 | 0 | 0 | 0 | 0 | 0 | 0 | 41 | SCR
55522_G_CT3 | WECC_AZ | Arizona | 4 | Pinal | 21 | 55522 | CT3 | Sundance | 10745 | 2002 | 9999 | Combustion Turbine |  |  | SCR | H2O |  | Fossil | G | 2025 | NaturalGas |  | 0 | 0 | 0 | 0 | 0 | 0 | 0 | 0 | 0 | 0 | 0 | 0 | 0 | 0 | 0 | 0 | 0 | 0 | 0 | 0 | 0 | 0 | 0 | 0 | 0 | 0 | 0 | 0 | 0 | 0 | 0 | 0 | 0 | 0 | 0 | 0 | 0 | 0 | 0 | 0 | 0.8496 | 0 | 0 | 0 | 0 | 0 | 0 | 0 | 0 | 0 | 41 | SCR
55522_G_CT2 | WECC_AZ | Arizona | 4 | Pinal | 21 | 55522 | CT2 | Sundance | 10745 | 2002 | 9999 | Combustion Turbine |  |  | SCR | H2O |  | Fossil | G | 2025 | NaturalGas |  | 0 | 0 | 0 | 0 | 0 | 0 | 0 | 0 | 0 | 0 | 0 | 0 | 0 | 0 | 0 | 0 | 0 | 0 | 0 | 0 | 0 | 0 | 0 | 0 | 0 | 0 | 0 | 0 | 0 | 0 | 0 | 0 | 0 | 0 | 0 | 0 | 0 | 0 | 0 | 0 | 0.8496 | 0 | 0 | 0 | 0 | 0 | 0 | 0 | 0 | 0 | 41 | SCR
55522_G_CT10 | WECC_AZ | Arizona | 4 | Pinal | 21 | 55522 | CT10 | Sundance | 10745 | 2002 | 9999 | Combustion Turbine |  |  | SCR | H2O |  | Fossil | G | 2025 | NaturalGas |  | 0 | 0 | 0 | 0 | 0 | 0 | 0 | 0 | 0 | 0 | 0 | 0 | 0 | 0 | 0 | 0 | 0 | 0 | 0 | 0 | 0 | 0 | 0 | 0 | 0 | 0 | 0 | 0 | 0 | 0 | 0 | 0 | 0 | 0 | 0 | 0 | 0 | 0 | 0 | 0 | 0.8496 | 0 | 0 | 0 | 0 | 0 | 0 | 0 | 0 | 0 | 41 | SCR
55522_G_CT1 | WECC_AZ | Arizona | 4 | Pinal | 21 | 55522 | CT1 | Sundance | 10745 | 2002 | 9999 | Combustion Turbine |  |  | SCR | H2O |  | Fossil | G | 2025 | NaturalGas |  | 0 | 0 | 0 | 0 | 0 | 0 | 0 | 0 | 0 | 0 | 0 | 0 | 0 | 0 | 0 | 0 | 0 | 0 | 0 | 0 | 0 | 0 | 0 | 0 | 0 | 0 | 0 | 0 | 0 | 0 | 0 | 0 | 0 | 0 | 0 | 0 | 0 | 0 | 0 | 0 | 0.8496 | 0 | 0 | 0 | 0 | 0 | 0 | 0 | 0 | 0 | 41 | SCR
55518_G_STG1 | WECC_SCE | California | 6 | San Bernardino | 71 | 55518 | STG1 | High Desert Power Plant | 7247 | 2003 | 9999 | Combined Cycle |  |  | SCR | LNB + NH3 |  | Fossil | G | 2025 | NaturalGas |  | 3.8743 | 5.2519 | 6.9771 | 16.1033 | 0 | 0 | 0 | 0 | 0 | 0 | 0 | 0 | 0 | 0 | 0 | 0 | 534.6129 | 724.6975 | 962.7563 | 2222.0667 | 226.8038 | 307.4452 | 408.4391 | 942.6882 | 2.7119e-07 | 3.6761e-07 | 4.884e-07 | 1.1272e-06 | 0.019062 | 0.025839 | 0.034327 | 0.079228 | 0 | 0 | 0 | 0 | 0 | 0 | 0 | 0 | 9.31 | 1.1443 | 1.5512 | 2.0608 | 4.7563 | 15.5626 | 18.8376 | 26.2816 | 60.6818 | 0 | 304.8 | SCR
55518_G_CTG3 | WECC_SCE | California | 6 | San Bernardino | 71 | 55518 | CTG3 | High Desert Power Plant | 7247 | 2003 | 9999 | Combined Cycle |  |  | SCR |  |  | Fossil | G | 2025 | NaturalGas |  | 2.1291 | 2.8861 | 3.8342 | 8.8494 | 0 | 0 | 0 | 0 | 0 | 0 | 0 | 0 | 0 | 0 | 0 | 0 | 293.7915 | 398.2508 | 529.0738 | 1221.1161 | 124.6379 | 168.9537 | 224.4539 | 518.0455 | 1.4903e-07 | 2.0202e-07 | 2.6839e-07 | 6.1944e-07 | 0.010475 | 0.0142 | 0.018864 | 0.043539 | 0 | 0 | 0 | 0 | 0 | 0 | 0 | 0 | 5.1162 | 0.62885 | 0.85245 | 1.1325 | 2.6138 | 8.5523 | 10.3521 | 14.4428 | 33.3471 | 0 | 167.5 | SCR
55518_G_CTG2 | WECC_SCE | California | 6 | San Bernardino | 71 | 55518 | CTG2 | High Desert Power Plant | 7247 | 2003 | 9999 | Combined Cycle |  |  | SCR |  |  | Fossil | G | 2025 | NaturalGas |  | 2.1316 | 2.8896 | 3.8388 | 8.86 | 0 | 0 | 0 | 0 | 0 | 0 | 0 | 0 | 0 | 0 | 0 | 0 | 294.1423 | 398.7263 | 529.7055 | 1222.5741 | 124.7868 | 169.1554 | 224.7219 | 518.6641 | 1.4921e-07 | 2.0226e-07 | 2.6871e-07 | 6.2018e-07 | 0.010488 | 0.014217 | 0.018887 | 0.043591 | 0 | 0 | 0 | 0 | 0 | 0 | 0 | 0 | 5.1223 | 0.6296 | 0.85346 | 1.1338 | 2.6169 | 8.5625 | 10.3644 | 14.46 | 33.3869 | 0 | 167.7 | SCR
55518_G_CTG1 | WECC_SCE | California | 6 | San Bernardino | 71 | 55518 | CTG1 | High Desert Power Plant | 7247 | 2003 | 9999 | Combined Cycle |  |  | SCR |  |  | Fossil | G | 2025 | NaturalGas |  | 2.1266 | 2.8827 | 3.8296 | 8.8389 | 0 | 0 | 0 | 0 | 0 | 0 | 0 | 0 | 0 | 0 | 0 | 0 | 293.4407 | 397.7752 | 528.442 | 1219.658 | 124.4891 | 168.7519 | 224.1859 | 517.427 | 1.4885e-07 | 2.0178e-07 | 2.6807e-07 | 6.187e-07 | 0.010463 | 0.014183 | 0.018842 | 0.043487 | 0 | 0 | 0 | 0 | 0 | 0 | 0 | 0 | 5.1101 | 0.6281 | 0.85143 | 1.1311 | 2.6106 | 8.5421 | 10.3397 | 14.4256 | 33.3073 | 0 | 167.3 | SCR
55517_G_CTG7 | NENG_CT | Connecticut | 9 | New Haven | 9 | 55517 | CTG7 | Wallingford Energy | 9086 | 2018 | 9999 | Combustion Turbine | [5 empty] | Fossil | G | 2025 | NaturalGas |  | 0 | 0 | 0.013078 | 0.013078 | 0 | 0 | 0 | 0 | 0 | 0 | 0 | 0 | 0 | 0 | 0 | 0 | 0 | 0 | 1.4394 | 1.4394 | 0 | 0 | 0.76561 | 0.76561 | 0 | 0 | 9.155e-10 | 9.155e-10 | 0 | 0 | 7.2e-05 | 7.2e-05 | 0 | 0 | 0 | 0 | 0 | 0 | 0 | 0 | 0.8415 | 0 | 0 | 0.022597 | 0.022597 | 0 | 0 | 0.044164 | 0.044164 | 0 | 45
55517_G_CTG6 | NENG_CT | Connecticut | 9 | New Haven | 9 | 55517 | CTG6 | Wallingford Energy | 9086 | 2018 | 9999 | Combustion Turbine | [5 empty] | Fossil | G | 2025 | NaturalGas |  | 0 | 0 | 0.013078 | 0.013078 | 0 | 0 | 0 | 0 | 0 | 0 | 0 | 0 | 0 | 0 | 0 | 0 | 0 | 0 | 1.4394 | 1.4394 | 0 | 0 | 0.76561 | 0.76561 | 0 | 0 | 9.155e-10 | 9.155e-10 | 0 | 0 | 7.2e-05 | 7.2e-05 | 0 | 0 | 0 | 0 | 0 | 0 | 0 | 0 | 0.8415 | 0 | 0 | 0.022597 | 0.022597 | 0 | 0 | 0.044164 | 0.044164 | 0 | 45
55517_G_CTG5 | NENG_CT | Connecticut | 9 | New Haven | 9 | 55517 | CTG5 | Wallingford Energy | 10889 | 2001 | 9999 | Combustion Turbine |  |  | SCR | LNB |  | Fossil | G | 2025 | NaturalGas |  | 0 | 0 | 0 | 0 | 0 | 0 | 0 | 0 | 0 | 0 | 0 | 0 | 0 | 0 | 0 | 0 | 0 | 0 | 0 | 0 | 0 | 0 | 0 | 0 | 0 | 0 | 0 | 0 | 0 | 0 | 0 | 0 | 0 | 0 | 0 | 0 | 0 | 0 | 0 | 0 | 0.87654 | 0 | 0 | 0 | 0 | 0 | 0 | 0 | 0 | 0 | 42.3 | SCR
55517_G_CTG4 | NENG_CT | Connecticut | 9 | New Haven | 9 | 55517 | CTG4 | Wallingford Energy | 10889 | 2001 | 9999 | Combustion Turbine |  |  | SCR | LNB |  | Fossil | G | 2025 | NaturalGas |  | 0 | 0 | 0 | 0 | 0 | 0 | 0 | 0 | 0 | 0 | 0 | 0 | 0 | 0 | 0 | 0 | 0 | 0 | 0 | 0 | 0 | 0 | 0 | 0 | 0 | 0 | 0 | 0 | 0 | 0 | 0 | 0 | 0 | 0 | 0 | 0 | 0 | 0 | 0 | 0 | 0.87654 | 0 | 0 | 0 | 0 | 0 | 0 | 0 | 0 | 0 | 42.3 | SCR
55517_G_CTG3 | NENG_CT | Connecticut | 9 | New Haven | 9 | 55517 | CTG3 | Wallingford Energy | 10889 | 2001 | 9999 | Combustion Turbine |  |  | SCR | LNB |  | Fossil | G | 2025 | NaturalGas |  | 0 | 0 | 0 | 0 | 0 | 0 | 0 | 0 | 0 | 0 | 0 | 0 | 0 | 0 | 0 | 0 | 0 | 0 | 0 | 0 | 0 | 0 | 0 | 0 | 0 | 0 | 0 | 0 | 0 | 0 | 0 | 0 | 0 | 0 | 0 | 0 | 0 | 0 | 0 | 0 | 0.87654 | 0 | 0 | 0 | 0 | 0 | 0 | 0 | 0 | 0 | 42.3 | SCR
55517_G_CTG2 | NENG_CT | Connecticut | 9 | New Haven | 9 | 55517 | CTG2 | Wallingford Energy | 10894 | 2001 | 9999 | Combustion Turbine |  |  | SCR | LNB |  | Fossil | G | 2025 | NaturalGas |  | 0 | 0 | 0 | 0 | 0 | 0 | 0 | 0 | 0 | 0 | 0 | 0 | 0 | 0 | 0 | 0 | 0 | 0 | 0 | 0 | 0 | 0 | 0 | 0 | 0 | 0 | 0 | 0 | 0 | 0 | 0 | 0 | 0 | 0 | 0 | 0 | 0 | 0 | 0 | 0 | 0.87654 | 0 | 0 | 0 | 0 | 0 | 0 | 0 | 0 | 0 | 42.3 | SCR
55517_G_CTG1 | NENG_CT | Connecticut | 9 | New Haven | 9 | 55517 | CTG1 | Wallingford Energy | 10889 | 2001 | 9999 | Combustion Turbine |  |  | SCR | LNB |  | Fossil | G | 2025 | NaturalGas |  | 0 | 0 | 0 | 0 | 0 | 0 | 0 | 0 | 0 | 0 | 0 | 0 | 0 | 0 | 0 | 0 | 0 | 0 | 0 | 0 | 0 | 0 | 0 | 0 | 0 | 0 | 0 | 0 | 0 | 0 | 0 | 0 | 0 | 0 | 0 | 0 | 0 | 0 | 0 | 0 | 0.87654 | 0 | 0 | 0 | 0 | 0 | 0 | 0 | 0 | 0 | 42.3 | SCR
55516_G_STG1 | PJM_AP | Pennsylvania | 42 | Fayette | 51 | 55516 | STG1 | Fayette Energy Facility | 7292 | 2003 | 9999 | Combined Cycle |  |  | SCR | DLNB |  | Fossil | G | 2025 | NaturalGas |  | 4.6885 | 5.4506 | 6.8356 | 16.9748 | 0 | 0 | 0 | 0 | 0 | 0 | 0 | 0 | 0 | 0 | 0 | 0 | 642.9715 | 747.4807 | 937.4144 | 2327.8666 | 274.4676 | 319.0799 | 400.1575 | 993.705 | 3.2823e-07 | 3.8158e-07 | 4.7849e-07 | 1.1883e-06 | 0.017324 | 0.02014 | 0.025258 | 0.062722 | 0 | 0 | 0 | 0 | 0 | 0 | 0 | 0 | 9.591 | 1.3649 | 1.5868 | 1.9899 | 4.9416 | 13.2069 | 13.5003 | 19.3916 | 46.0987 | 0 | 314 | SCR
55516_G_CTG2 | PJM_AP | Pennsylvania | 42 | Fayette | 51 | 55516 | CTG2 | Fayette Energy Facility | 7292 | 2003 | 9999 | Combined Cycle |  |  | SCR | DLNB |  | Fossil | G | 2025 | NaturalGas |  | 2.5981 | 3.0204 | 3.7879 | 9.4064 | 0 | 0 | 0 | 0 | 0 | 0 | 0 | 0 | 0 | 0 | 0 | 0 | 356.2963 | 414.2091 | 519.4589 | 1289.9643 | 152.0935 | 176.815 | 221.7433 | 550.6518 | 1.8189e-07 | 2.1145e-07 | 2.6515e-07 | 6.5849e-07 | 0.0096 | 0.01116 | 0.013996 | 0.034757 | 0 | 0 | 0 | 0 | 0 | 0 | 0 | 0 | 5.3147 | 0.75634 | 0.87928 | 1.1027 | 2.7383 | 7.3185 | 7.4811 | 10.7456 | 25.5452 | 0 | 174 | SCR
55516_G_CTG1 | PJM_AP | Pennsylvania | 42 | Fayette | 51 | 55516 | CTG1 | Fayette Energy Facility | 7292 | 2003 | 9999 | Combined Cycle |  |  | SCR | DLNB |  | Fossil | G | 2025 | NaturalGas |  | 2.5981 | 3.0204 | 3.7879 | 9.4064 | 0 | 0 | 0 | 0 | 0 | 0 | 0 | 0 | 0 | 0 | 0 | 0 | 356.2963 | 414.2091 | 519.4589 | 1289.9643 | 152.0935 | 176.815 | 221.7433 | 550.6518 | 1.8189e-07 | 2.1145e-07 | 2.6515e-07 | 6.5849e-07 | 0.0096 | 0.01116 | 0.013996 | 0.034757 | 0 | 0 | 0 | 0 | 0 | 0 | 0 | 0 | 5.3147 | 0.75634 | 0.87928 | 1.1027 | 2.7383 | 7.3185 | 7.4811 | 10.7456 | 25.5452 | 0 | 174 | SCR
55514_G_STG1 | WECC_SNV | Nevada | 32 | Clark | 3 | 55514 | STG1 | Apex Generating Station | 7254 | 2003 | 9999 | Combined Cycle |  |  | SCR | DLNB |  | Fossil | G | 2025 | NaturalGas |  | 2.4836 | 3.1884 | 4.5804 | 10.2525 | 0 | 0 | 0 | 0 | 0 | 0 | 0 | 0 | 0 | 0 | 0 | 0 | 342.3768 | 439.542 | 631.4335 | 1413.3523 | 145.39 | 186.6512 | 268.1377 | 600.1789 | 1.7387e-07 | 2.2321e-07 | 3.2064e-07 | 7.1771e-07 | 0.012666 | 0.016261 | 0.02336 | 0.052288 | 0 | 0 | 0 | 0 | 0 | 0 | 0 | 0 | 5.9623 | 0.73285 | 0.94083 | 1.3427 | 3.0164 | 9.6782 | 11.1813 | 16.9331 | 37.7926 | 0 | 195.2 | SCR
55514_G_CTG2 | WECC_SNV | Nevada | 32 | Clark | 3 | 55514 | CTG2 | Apex Generating Station | 7254 | 2003 | 9999 | Combined Cycle |  |  | SCR | DLNB |  | Fossil | G | 2025 | NaturalGas |  | 1.9034 | 2.4436 | 3.5104 | 7.8574 | 0 | 0 | 0 | 0 | 0 | 0 | 0 | 0 | 0 | 0 | 0 | 0 | 262.3953 | 336.8621 | 483.9265 | 1083.1839 | 111.4259 | 143.0482 | 205.499 | 459.9731 | 1.3325e-07 | 1.7107e-07 | 2.4573e-07 | 5.5005e-07 | 0.0097074 | 0.012462 | 0.017903 | 0.040073 | 0 | 0 | 0 | 0 | 0 | 0 | 0 | 0 | 4.5695 | 0.56165 | 0.72104 | 1.029 | 2.3117 | 7.4173 | 8.5693 | 12.9774 | 28.964 | 0 | 149.6 | SCR
55514_G_CTG1 | WECC_SNV | Nevada | 32 | Clark | 3 | 55514 | CTG1 | Apex Generating Station | 7254 | 2003 | 9999 | Combined Cycle |  |  | SCR | DLNB |  | Fossil | G | 2025 | NaturalGas |  | 1.9034 | 2.4436 | 3.5104 | 7.8574 | 0 | 0 | 0 | 0 | 0 | 0 | 0 | 0 | 0 | 0 | 0 | 0 | 262.3953 | 336.8621 | 483.9265 | 1083.1839 | 111.4259 | 143.0482 | 205.499 | 459.9731 | 1.3325e-07 | 1.7107e-07 | 2.4573e-07 | 5.5005e-07 | 0.0097074 | 0.012462 | 0.017903 | 0.040073 | 0 | 0 | 0 | 0 | 0 | 0 | 0 | 0 | 4.5695 | 0.56165 | 0.72104 | 1.029 | 2.3117 | 7.4173 | 8.5693 | 12.9774 | 28.964 | 0 | 149.6 | SCR
55513_G_CPP7 | WEC_SDGE | California | 6 | San Diego | 73 | 55513 | CPP7 | CalPeak Power Enterprise Peaker Plant | 10884 | 2001 | 9999 | Combustion Turbine |  |  | SCR | DLNB + NH3 |  | Fossil | G | 2025 | NaturalGas |  | 0 | 0 | 0 | 0 | 0 | 0 | 0 | 0 | 0 | 0 | 0 | 0 | 0 | 0 | 0 | 0 | 0 | 0 | 0 | 0 | 0 | 0 | 0 | 0 | 0 | 0 | 0 | 0 | 0 | 0 | 0 | 0 | 0 | 0 | 0 | 0 | 0 | 0 | 0 | 0 | 0.99466 | 0 | 0 | 0 | 0 | 0 | 0 | 0 | 0 | 0 | 48 | SCR
55512_G_CPP6 | WEC_SDGE | California | 6 | San Diego | 73 | 55512 | CPP6 | Cuyamaca Peak Energy Plant | 11182 | 2002 | 9999 | Combustion Turbine |  |  | SCR | DLNB + NH3 |  | Fossil | G | 2025 | NaturalGas |  | 0 | 0 | 0 | 0 | 0 | 0 | 0 | 0 | 0 | 0 | 0 | 0 | 0 | 0 | 0 | 0 | 0 | 0 | 0 | 0 | 0 | 0 | 0 | 0 | 0 | 0 | 0 | 0 | 0 | 0 | 0 | 0 | 0 | 0 | 0 | 0 | 0 | 0 | 0 | 0 | 1.0092 | 0 | 0 | 0 | 0 | 0 | 0 | 0 | 0 | 0 | 48.7 | SCR
55510_G_CPP4 | WEC_SDGE | California | 6 | San Diego | 73 | 55510 | CPP4 | CalPeak Power Border Peaker Plant | 10898 | 2001 | 9999 | Combustion Turbine |  |  | SCR | DLNB + NH3 |  | Fossil | G | 2025 | NaturalGas |  | 0 | 0 | 0 | 0 | 0 | 0 | 0 | 0 | 0 | 0 | 0 | 0 | 0 | 0 | 0 | 0 | 0 | 0 | 0 | 0 | 0 | 0 | 0 | 0 | 0 | 0 | 0 | 0 | 0 | 0 | 0 | 0 | 0 | 0 | 0 | 0 | 0 | 0 | 0 | 0 | 0.99466 | 0 | 0 | 0 | 0 | 0 | 0 | 0 | 0 | 0 | 48 | SCR
55508_G_CPP2 | WEC_CALN | California | 6 | Fresno | 19 | 55508 | CPP2 | CalPeak Power Panoche Peaker Plant | 10747 | 2001 | 9999 | Combustion Turbine |  |  | SCR | DLNB + NH3 |  | Fossil | G | 2025 | NaturalGas |  | 0 | 0 | 0 | 0 | 0 | 0 | 0 | 0 | 0 | 0 | 0 | 0 | 0 | 0 | 0 | 0 | 0 | 0 | 0 | 0 | 0 | 0 | 0 | 0 | 0 | 0 | 0 | 0 | 0 | 0 | 0 | 0 | 0 | 0 | 0 | 0 | 0 | 0 | 0 | 0 | 0.99466 | 0 | 0 | 0 | 0 | 0 | 0 | 0 | 0 | 0 | 48 | SCR
55505_G_BR2 | WECC_CO | Colorado | 8 | Adams | 1 | 55505 | BR2 | Frank Knutson | 12501 | 2002 | 9999 | Combustion Turbine |  |  |  | DLNB + H2O |  | Fossil | G | 2025 | Oil |  | 0 | 0 | 0 | 0 | 0 | 0 | 0 | 0 | 0 | 0 | 0 | 0 | 0 | 0 | 0 | 0 | 0 | 0 | 0 | 0 | 0 | 0 | 0 | 0 | 0 | 0 | 0 | 0 | 0 | 0 | 0 | 0 | 0 | 0 | 0 | 0 | 0 | 0 | 0 | 0 | 1.2529 | 0 | 0 | 0 | 0 | 0 | 0 | 0 | 0 | 0 | 67
55505_G_BR1 | WECC_CO | Colorado | 8 | Adams | 1 | 55505 | BR1 | Frank Knutson | 12500 | 2002 | 9999 | Combustion Turbine |  |  |  | DLNB + H2O |  | Fossil | G | 2025 | Oil |  | 0 | 0 | 0 | 0 | 0 | 0 | 0 | 0 | 0 | 0 | 0 | 0 | 0 | 0 | 0 | 0 | 0 | 0 | 0 | 0 | 0 | 0 | 0 | 0 | 0 | 0 | 0 | 0 | 0 | 0 | 0 | 0 | 0 | 0 | 0 | 0 | 0 | 0 | 0 | 0 | 1.2529 | 0 | 0 | 0 | 0 | 0 | 0 | 0 | 0 | 0 | 67
55504_G_L2 | WECC_CO | Colorado | 8 | Lincoln | 73 | 55504 | L2 | Limon Generating Station | 12463 | 2002 | 9999 | Combustion Turbine |  |  |  | DLNB + H2O |  | Fossil | G | 2025 | Oil |  | 0 | 0 | 0 | 0 | 0 | 0 | 0 | 0 | 0 | 0 | 0 | 0 | 0 | 0 | 0 | 0 | 0 | 0 | 0 | 0 | 0 | 0 | 0 | 0 | 0 | 0 | 0 | 0 | 0 | 0 | 0 | 0 | 0 | 0 | 0 | 0 | 0 | 0 | 0 | 0 | 1.2529 | 0 | 0 | 0 | 0 | 0 | 0 | 0 | 0 | 0 | 67
55504_G_L1 | WECC_CO | Colorado | 8 | Lincoln | 73 | 55504 | L1 | Limon Generating Station | 12462 | 2002 | 9999 | Combustion Turbine |  |  |  | DLNB + H2O |  | Fossil | G | 2025 | Oil |  | 0 | 0 | 0 | 0 | 0 | 0 | 0 | 0 | 0 | 0 | 0 | 0 | 0 | 0 | 0 | 0 | 0 | 0 | 0 | 0 | 0 | 0 | 0 | 0 | 0 | 0 | 0 | 0 | 0 | 0 | 0 | 0 | 0 | 0 | 0 | 0 | 0 | 0 | 0 | 0 | 1.2529 | 0 | 0 | 0 | 0 | 0 | 0 | 0 | 0 | 0 | 67
55503_G_ST1 | PJM_West | Ohio | 39 | Washington | 167 | 55503 | ST1 | AEP Waterford Facility | 7195 | 2003 | 9999 | Combined Cycle |  |  | SCR | DLNB |  | Fossil | G | 2025 | NaturalGas |  | 4.3539 | 5.9019 | 8.1468 | 18.4026 | 0 | 0 | 0 | 0 | 0 | 0 | 0 | 0 | 0 | 0 | 0 | 0 | 605.1229 | 820.2777 | 1132.2873 | 2557.6879 | 254.8749 | 345.4971 | 476.9141 | 1077.2861 | 3.0478e-07 | 4.1314e-07 | 5.703e-07 | 1.2882e-06 | 0.020376 | 0.027621 | 0.038127 | 0.086124 | 0 | 0 | 0 | 0 | 0 | 0 | 0 | 0 | 10.5379 | 1.2846 | 1.7413 | 2.4036 | 5.4295 | 15.1377 | 18.7494 | 27.266 | 61.1531 | 0 | 345 | SCR
55503_G_CTG3 | PJM_West | Ohio | 39 | Washington | 167 | 55503 | CTG3 | AEP Waterford Facility | 7195 | 2003 | 9999 | Combined Cycle |  |  | SCR | DLNB |  | Fossil | G | 2025 | NaturalGas |  | 1.9561 | 2.6516 | 3.6602 | 8.2678 | 0 | 0 | 0 | 0 | 0 | 0 | 0 | 0 | 0 | 0 | 0 | 0 | 271.8668 | 368.5305 | 508.7088 | 1149.1061 | 114.509 | 155.2233 | 214.2658 | 483.9981 | 1.3693e-07 | 1.8562e-07 | 2.5622e-07 | 5.7877e-07 | 0.0091545 | 0.012409 | 0.01713 | 0.038693 | 0 | 0 | 0 | 0 | 0 | 0 | 0 | 0 | 4.7344 | 0.57712 | 0.78232 | 1.0799 | 2.4393 | 6.801 | 8.4236 | 12.25 | 27.4746 | 0 | 155 | SCR
55503_G_CTG2 | PJM_West | Ohio | 39 | Washington | 167 | 55503 | CTG2 | AEP Waterford Facility | 7195 | 2003 | 9999 | Combined Cycle |  |  | SCR | DLNB |  | Fossil | G | 2025 | NaturalGas |  | 1.9561 | 2.6516 | 3.6602 | 8.2678 | 0 | 0 | 0 | 0 | 0 | 0 | 0 | 0 | 0 | 0 | 0 | 0 | 271.8668 | 368.5305 | 508.7088 | 1149.1061 | 114.509 | 155.2233 | 214.2658 | 483.9981 | 1.3693e-07 | 1.8562e-07 | 2.5622e-07 | 5.7877e-07 | 0.0091545 | 0.012409 | 0.01713 | 0.038693 | 0 | 0 | 0 | 0 | 0 | 0 | 0 | 0 | 4.7344 | 0.57712 | 0.78232 | 1.0799 | 2.4393 | 6.801 | 8.4236 | 12.25 | 27.4746 | 0 | 155 | SCR
55503_G_CTG1 | PJM_West | Ohio | 39 | Washington | 167 | 55503 | CTG1 | AEP Waterford Facility | 7195 | 2003 | 9999 | Combined Cycle |  |  | SCR | DLNB |  | Fossil | G | 2025 | NaturalGas |  | 1.9561 | 2.6516 | 3.6602 | 8.2678 | 0 | 0 | 0 | 0 | 0 | 0 | 0 | 0 | 0 | 0 | 0 | 0 | 271.8668 | 368.5305 | 508.7088 | 1149.1061 | 114.509 | 155.2233 | 214.2658 | 483.9981 | 1.3693e-07 | 1.8562e-07 | 2.5622e-07 | 5.7877e-07 | 0.0091545 | 0.012409 | 0.01713 | 0.038693 | 0 | 0 | 0 | 0 | 0 | 0 | 0 | 0 | 4.7344 | 0.57712 | 0.78232 | 1.0799 | 2.4393 | 6.801 | 8.4236 | 12.25 | 27.4746 | 0 | 155 | SCR
55502_G_2200 | PJM_West | Indiana | 18 | Dearborn | 29 | 55502 | 2200 | Lawrenceburg Energy Facility | 7174 | 2004 | 9999 | Combined Cycle |  |  | SCR | DLNB |  | Fossil | G | 2025 | NaturalGas |  | 1.9 | 2.5756 | 3.5553 | 8.0309 | 0 | 0 | 0 | 0 | 0 | 0 | 0 | 0 | 0 | 0 | 0 | 0 | 264.8509 | 359.0201 | 495.5808 | 1119.4518 | 111.2284 | 150.7762 | 208.1271 | 470.1316 | 1.3301e-07 | 1.8031e-07 | 2.4885e-07 | 5.6217e-07 | 0.010321 | 0.013991 | 0.019313 | 0.043626 | 0 | 0 | 0 | 0 | 0 | 0 | 0 | 0 | 4.6122 | 0.56222 | 0.76213 | 1.052 | 2.3764 | 6.6061 | 8.1823 | 11.899 | 26.6874 | 0 | 151 | SCR
55502_G_2100 | PJM_West | Indiana | 18 | Dearborn | 29 | 55502 | 2100 | Lawrenceburg Energy Facility | 7174 | 2004 | 9999 | Combined Cycle |  |  | SCR | DLNB |  | Fossil | G | 2025 | NaturalGas |  | 1.9 | 2.5756 | 3.5553 | 8.0309 | 0 | 0 | 0 | 0 | 0 | 0 | 0 | 0 | 0 | 0 | 0 | 0 | 264.8509 | 359.0201 | 495.5808 | 1119.4518 | 111.2284 | 150.7762 | 208.1271 | 470.1316 | 1.3301e-07 | 1.8031e-07 | 2.4885e-07 | 5.6217e-07 | 0.010321 | 0.013991 | 0.019313 | 0.043626 | 0 | 0 | 0 | 0 | 0 | 0 | 0 | 0 | 4.6122 | 0.56222 | 0.76213 | 1.052 | 2.3764 | 6.6061 | 8.1823 | 11.899 | 26.6874 | 0 | 151 | SCR
55502_G_1200 | PJM_West | Indiana | 18 | Dearborn | 29 | 55502 | 1200 | Lawrenceburg Energy Facility | 7174 | 2004 | 9999 | Combined Cycle |  |  | SCR | DLNB |  | Fossil | G | 2025 | NaturalGas |  | 1.9 | 2.5756 | 3.5553 | 8.0309 | 0 | 0 | 0 | 0 | 0 | 0 | 0 | 0 | 0 | 0 | 0 | 0 | 264.8509 | 359.0201 | 495.5808 | 1119.4518 | 111.2284 | 150.7762 | 208.1271 | 470.1316 | 1.3301e-07 | 1.8031e-07 | 2.4885e-07 | 5.6217e-07 | 0.012973 | 0.017586 | 0.024275 | 0.054834 | 0 | 0 | 0 | 0 | 0 | 0 | 0 | 0 | 4.6122 | 0.56222 | 0.76213 | 1.052 | 2.3764 | 6.6061 | 8.1823 | 11.899 | 26.6874 | 0 | 151 | SCR
55502_G_1100 | PJM_West | Indiana | 18 | Dearborn | 29 | 55502 | 1100 | Lawrenceburg Energy Facility | 7174 | 2004 | 9999 | Combined Cycle |  |  | SCR | DLNB |  | Fossil | G | 2025 | NaturalGas |  | 1.9 | 2.5756 | 3.5553 | 8.0309 | 0 | 0 | 0 | 0 | 0 | 0 | 0 | 0 | 0 | 0 | 0 | 0 | 264.8509 | 359.0201 | 495.5808 | 1119.4518 | 111.2284 | 150.7762 | 208.1271 | 470.1316 | 1.3301e-07 | 1.8031e-07 | 2.4885e-07 | 5.6217e-07 | 0.012973 | 0.017586 | 0.024275 | 0.054834 | 0 | 0 | 0 | 0 | 0 | 0 | 0 | 0 | 4.6122 | 0.56222 | 0.76213 | 1.052 | 2.3764 | 6.6061 | 8.1823 | 11.899 | 26.6874 | 0 | 151 | SCR
55502_G_0200 | PJM_West | Indiana | 18 | Dearborn | 29 | 55502 | 0200 | Lawrenceburg Energy Facility | 7174 | 2004 | 9999 | Combined Cycle |  |  | SCR | DLNB |  | Fossil | G | 2025 | NaturalGas |  | 2.9948 | 4.0596 | 5.6037 | 12.658 | 0 | 0 | 0 | 0 | 0 | 0 | 0 | 0 | 0 | 0 | 0 | 0 | 417.4471 | 565.8727 | 781.1141 | 1764.4339 | 175.3136 | 237.6473 | 328.0414 | 741.0022 | 2.0964e-07 | 2.8418e-07 | 3.9223e-07 | 8.8605e-07 | 0.016268 | 0.022052 | 0.030441 | 0.068761 | 0 | 0 | 0 | 0 | 0 | 0 | 0 | 0 | 7.2696 | 0.88616 | 1.2012 | 1.6581 | 3.7455 | 10.4123 | 12.8966 | 18.7547 | 42.0636 | 0 | 238 | SCR
55502_G_0100 | PJM_West | Indiana | 18 | Dearborn | 29 | 55502 | 0100 | Lawrenceburg Energy Facility | 7174 | 2004 | 9999 | Combined Cycle |  |  | SCR | DLNB |  | Fossil | G | 2025 | NaturalGas |  | 2.9948 | 4.0596 | 5.6037 | 12.658 | 0 | 0 | 0 | 0 | 0 | 0 | 0 | 0 | 0 | 0 | 0 | 0 | 417.4471 | 565.8727 | 781.1141 | 1764.4339 | 175.3136 | 237.6473 | 328.0414 | 741.0022 | 2.0964e-07 | 2.8418e-07 | 3.9223e-07 | 8.8605e-07 | 0.020448 | 0.027718 | 0.038261 | 0.086426 | 0 | 0 | 0 | 0 | 0 | 0 | 0 | 0 | 7.2696 | 0.88616 | 1.2012 | 1.6581 | 3.7455 | 10.4123 | 12.8966 | 18.7547 | 42.0636 | 0 | 238 | SCR
55501_G_STG2 | SPP_KIAM | Oklahoma | 40 | Pittsburg | 121 | 55501 | STG2 | Kiamichi Energy Facility | 7610 | 2003 | 9999 | Combined Cycle |  |  |  | DLNB |  | Fossil | G | 2025 | NaturalGas |  | 3.149 | 4.2684 | 6.8134 | 14.2309 | 0 | 0 | 0 | 0 | 0 | 0 | 0 | 0 | 0 | 0 | 0 | 0 | 413.8014 | 560.8914 | 895.3275 | 1870.0203 | 184.3441 | 249.8712 | 398.8589 | 833.0742 | 2.2044e-07 | 2.988e-07 | 4.7694e-07 | 9.9618e-07 | 0.044622 | 0.060483 | 0.096546 | 0.20165 | 0 | 0 | 0 | 0 | 0 | 0 | 0 | 0 | 7.964 | 0.83786 | 1.1357 | 1.7749 | 3.7484 | 11.2951 | 14.3709 | 23.553 | 49.219 | 0 | 272.8
55501_G_STG1 | SPP_KIAM | Oklahoma | 40 | Pittsburg | 121 | 55501 | STG1 | Kiamichi Energy Facility | 7610 | 2003 | 9999 | Combined Cycle |  |  |  | DLNB |  | Fossil | G | 2025 | NaturalGas |  | 3.149 | 4.2684 | 6.8134 | 14.2309 | 0 | 0 | 0 | 0 | 0 | 0 | 0 | 0 | 0 | 0 | 0 | 0 | 413.8014 | 560.8914 | 895.3275 | 1870.0203 | 184.3441 | 249.8712 | 398.8589 | 833.0742 | 2.2044e-07 | 2.988e-07 | 4.7694e-07 | 9.9618e-07 | 0.044023 | 0.059672 | 0.095252 | 0.19895 | 0 | 0 | 0 | 0 | 0 | 0 | 0 | 0 | 7.964 | 0.83786 | 1.1357 | 1.7749 | 3.7484 | 11.2951 | 14.3709 | 23.553 | 49.219 | 0 | 272.8
55501_G_CTG4 | SPP_KIAM | Oklahoma | 40 | Pittsburg | 121 | 55501 | CTG4 | Kiamichi Energy Facility | 7610 | 2003 | 9999 | Combined Cycle |  |  |  | DLNB |  | Fossil | G | 2025 | NaturalGas |  | 1.8262 | 2.4753 | 3.9512 | 8.2526 | 0 | 0 | 0 | 0 | 0 | 0 | 0 | 0 | 0 | 0 | 0 | 0 | 239.9684 | 325.2677 | 519.2112 | 1084.4473 | 106.9034 | 144.9033 | 231.3031 | 483.1098 | 1.2784e-07 | 1.7328e-07 | 2.7658e-07 | 5.7769e-07 | 0.02553 | 0.034605 | 0.055238 | 0.11537 | 0 | 0 | 0 | 0 | 0 | 0 | 0 | 0 | 4.6184 | 0.48588 | 0.6586 | 1.0293 | 2.1737 | 6.5501 | 8.3339 | 13.6586 | 28.5427 | 0 | 158.2
55501_G_CTG3 | SPP_KIAM | Oklahoma | 40 | Pittsburg | 121 | 55501 | CTG3 | Kiamichi Energy Facility | 7610 | 2003 | 9999 | Combined Cycle |  |  |  | DLNB |  | Fossil | G | 2025 | NaturalGas |  | 1.8262 | 2.4753 | 3.9512 | 8.2526 | 0 | 0 | 0 | 0 | 0 | 0 | 0 | 0 | 0 | 0 | 0 | 0 | 239.9684 | 325.2677 | 519.2112 | 1084.4473 | 106.9034 | 144.9033 | 231.3031 | 483.1098 | 1.2784e-07 | 1.7328e-07 | 2.7658e-07 | 5.7769e-07 | 0.025877 | 0.035075 | 0.055988 | 0.11694 | 0 | 0 | 0 | 0 | 0 | 0 | 0 | 0 | 4.6184 | 0.48588 | 0.6586 | 1.0293 | 2.1737 | 6.5501 | 8.3339 | 13.6586 | 28.5427 | 0 | 158.2
55501_G_CTG2 | SPP_KIAM | Oklahoma | 40 | Pittsburg | 121 | 55501 | CTG2 | Kiamichi Energy Facility | 7610 | 2003 | 9999 | Combined Cycle |  |  |  | DLNB |  | Fossil | G | 2025 | NaturalGas |  | 1.8262 | 2.4753 | 3.9512 | 8.2526 | 0 | 0 | 0 | 0 | 0 | 0 | 0 | 0 | 0 | 0 | 0 | 0 | 239.9684 | 325.2677 | 519.2112 | 1084.4473 | 106.9034 | 144.9033 | 231.3031 | 483.1098 | 1.2784e-07 | 1.7328e-07 | 2.7658e-07 | 5.7769e-07 | 0.025877 | 0.035075 | 0.055988 | 0.11694 | 0 | 0 | 0 | 0 | 0 | 0 | 0 | 0 | 4.6184 | 0.48588 | 0.6586 | 1.0293 | 2.1737 | 6.5501 | 8.3339 | 13.6586 | 28.5427 | 0 | 158.2
55501_G_CTG1 | SPP_KIAM | Oklahoma | 40 | Pittsburg | 121 | 55501 | CTG1 | Kiamichi Energy Facility | 7610 | 2003 | 9999 | Combined Cycle |  |  |  | DLNB |  | Fossil | G | 2025 | NaturalGas |  | 1.8262 | 2.4753 | 3.9512 | 8.2526 | 0 | 0 | 0 | 0 | 0 | 0 | 0 | 0 | 0 | 0 | 0 | 0 | 239.9684 | 325.2677 | 519.2112 | 1084.4473 | 106.9034 | 144.9033 | 231.3031 | 483.1098 | 1.2784e-07 | 1.7328e-07 | 2.7658e-07 | 5.7769e-07 | 0.02553 | 0.034605 | 0.055238 | 0.11537 | 0 | 0 | 0 | 0 | 0 | 0 | 0 | 0 | 4.6184 | 0.48588 | 0.6586 | 1.0293 | 2.1737 | 6.5501 | 8.3339 | 13.6586 | 28.5427 | 0 | 158.2
55499_G_CPP1 | WEC_CALN | California | 6 | Solano | 95 | 55499 | CPP1 | CalPeak Power Vaca Dixon Peaker Plant | 10813 | 2002 | 9999 | Combustion Turbine |  |  | SCR | DLNB + NH3 |  | Fossil | G | 2025 | NaturalGas |  | 0 | 0 | 0 | 0 | 0 | 0 | 0 | 0 | 0 | 0 | 0 | 0 | 0 | 0 | 0 | 0 | 0 | 0 | 0 | 0 | 0 | 0 | 0 | 0 | 0 | 0 | 0 | 0 | 0 | 0 | 0 | 0 | 0 | 0 | 0 | 0 | 0 | 0 | 0 | 0 | 0.99466 | 0 | 0 | 0 | 0 | 0 | 0 | 0 | 0 | 0 | 48 | SCR
55496_G_CT06 | MIS_IL | Illinois | 17 | Piatt | 147 | 55496 | CT06 | Goose Creek Energy Center | 13118 | 2003 | 9999 | Combustion Turbine |  |  |  | DLNB |  | Fossil | G | 2025 | NaturalGas |  | 0 | 0 | 0.071773 | 0.071773 | 0 | 0 | 0 | 0 | 0 | 0 | 0 | 0 | 0 | 0 | 0 | 0 | 0 | 0 | 5.4713 | 5.4713 | 0 | 0 | 4.2016 | 4.2016 | 0 | 0 | 5.025e-09 | 5.025e-09 | 0 | 0 | 0.00076869 | 0.00076869 | 0 | 0 | 0 | 0 | 0 | 0 | 0 | 0 | 1.3464 | 0 | 0 | 0.082274 | 0.082274 | 0 | 0 | 0.256 | 0.256 | 0 | 72
55496_G_CT05 | MIS_IL | Illinois | 17 | Piatt | 147 | 55496 | CT05 | Goose Creek Energy Center | 13118 | 2003 | 9999 | Combustion Turbine |  |  |  | DLNB |  | Fossil | G | 2025 | NaturalGas |  | 0 | 0 | 0.071773 | 0.071773 | 0 | 0 | 0 | 0 | 0 | 0 | 0 | 0 | 0 | 0 | 0 | 0 | 0 | 0 | 5.4713 | 5.4713 | 0 | 0 | 4.2016 | 4.2016 | 0 | 0 | 5.025e-09 | 5.025e-09 | 0 | 0 | 0.00082 | 0.00082 | 0 | 0 | 0 | 0 | 0 | 0 | 0 | 0 | 1.3464 | 0 | 0 | 0.082274 | 0.082274 | 0 | 0 | 0.256 | 0.256 | 0 | 72
55496_G_CT04 | MIS_IL | Illinois | 17 | Piatt | 147 | 55496 | CT04 | Goose Creek Energy Center | 13118 | 2003 | 9999 | Combustion Turbine |  |  |  | DLNB |  | Fossil | G | 2025 | NaturalGas |  | 0 | 0 | 0.071773 | 0.071773 | 0 | 0 | 0 | 0 | 0 | 0 | 0 | 0 | 0 | 0 | 0 | 0 | 0 | 0 | 5.4713 | 5.4713 | 0 | 0 | 4.2016 | 4.2016 | 0 | 0 | 5.025e-09 | 5.025e-09 | 0 | 0 | 0.00084046 | 0.00084046 | 0 | 0 | 0 | 0 | 0 | 0 | 0 | 0 | 1.3464 | 0 | 0 | 0.082274 | 0.082274 | 0 | 0 | 0.256 | 0.256 | 0 | 72
55496_G_CT03 | MIS_IL | Illinois | 17 | Piatt | 147 | 55496 | CT03 | Goose Creek Energy Center | 13118 | 2003 | 9999 | Combustion Turbine |  |  |  | DLNB |  | Fossil | G | 2025 | NaturalGas |  | 0 | 0 | 0.071773 | 0.071773 | 0 | 0 | 0 | 0 | 0 | 0 | 0 | 0 | 0 | 0 | 0 | 0 | 0 | 0 | 5.4713 | 5.4713 | 0 | 0 | 4.2016 | 4.2016 | 0 | 0 | 5.025e-09 | 5.025e-09 | 0 | 0 | 0.00071809 | 0.00071809 | 0 | 0 | 0 | 0 | 0 | 0 | 0 | 0 | 1.3464 | 0 | 0 | 0.082274 | 0.082274 | 0 | 0 | 0.256 | 0.256 | 0 | 72
55496_G_CT02 | MIS_IL | Illinois | 17 | Piatt | 147 | 55496 | CT02 | Goose Creek Energy Center | 13118 | 2003 | 9999 | Combustion Turbine |  |  |  | DLNB |  | Fossil | G | 2025 | NaturalGas |  | 0 | 0 | 0.071773 | 0.071773 | 0 | 0 | 0 | 0 | 0 | 0 | 0 | 0 | 0 | 0 | 0 | 0 | 0 | 0 | 5.4713 | 5.4713 | 0 | 0 | 4.2016 | 4.2016 | 0 | 0 | 5.025e-09 | 5.025e-09 | 0 | 0 | 0.00080063 | 0.00080063 | 0 | 0 | 0 | 0 | 0 | 0 | 0 | 0 | 1.3464 | 0 | 0 | 0.082274 | 0.082274 | 0 | 0 | 0.256 | 0.256 | 0 | 72
55496_G_CT01 | MIS_IL | Illinois | 17 | Piatt | 147 | 55496 | CT01 | Goose Creek Energy Center | 13118 | 2003 | 9999 | Combustion Turbine |  |  |  | DLNB |  | Fossil | G | 2025 | NaturalGas |  | 0 | 0 | 0.071773 | 0.071773 | 0 | 0 | 0 | 0 | 0 | 0 | 0 | 0 | 0 | 0 | 0 | 0 | 0 | 0 | 5.4713 | 5.4713 | 0 | 0 | 4.2016 | 4.2016 | 0 | 0 | 5.025e-09 | 5.025e-09 | 0 | 0 | 0.00092874 | 0.00092874 | 0 | 0 | 0 | 0 | 0 | 0 | 0 | 0 | 1.3464 | 0 | 0 | 0.082274 | 0.082274 | 0 | 0 | 0.256 | 0.256 | 0 | 72
55488_G_BB3 | S_VACA | North Carolina | 37 | Catawba | 35 | 55488 | BB3 | Blackburn Landfill Co-Generation | 6876 | 2002 | 9999 | Landfill Gas | [5 empty] | Non-Fossil | G | 2025 | LF Gas |  | 0.010407 | 0.011692 | 0.018364 | 0.040463 | 0 | 0 | 0 | 0 | 0 | 0 | 0 | 0 | 0 | 0 | 0 | 0 | 1.5135 | 1.7004 | 2.6708 | 5.8847 | 1.2073 | 1.3564 | 2.1305 | 4.6942 | 0 | 0 | 0 | 0 | 0.0025226 | 0.0028342 | 0.0044514 | 0.0098082 | 0 | 0 | 0 | 0 | 0 | 0 | 0 | 0 | 0.21122 | 0.0098969 | 0.011119 | 0.017464 | 0.03848 | 0 | 0 | 0 | 0 | 0 | 0.9
55488_G_BB2 | S_VACA | North Carolina | 37 | Catawba | 35 | 55488 | BB2 | Blackburn Landfill Co-Generation | 6876 | 1999 | 9999 | Landfill Gas | [5 empty] | Non-Fossil | G | 2025 | LF Gas |  | 0.011563 | 0.012991 | 0.020405 | 0.044959 | 0 | 0 | 0 | 0 | 0 | 0 | 0 | 0 | 0 | 0 | 0 | 0 | 1.6817 | 1.8894 | 2.9675 | 6.5385 | 1.3415 | 1.5071 | 2.3672 | 5.2158 | 0 | 0 | 0 | 0 | 0.0028029 | 0.0031491 | 0.004946 | 0.010898 | 0 | 0 | 0 | 0 | 0 | 0 | 0 | 0 | 0.23469 | 0.010997 | 0.012355 | 0.019405 | 0.042756 | 0 | 0 | 0 | 0 | 0 | 1
55488_G_BB1 | S_VACA | North Carolina | 37 | Catawba | 35 | 55488 | BB1 | Blackburn Landfill Co-Generation | 6876 | 1999 | 9999 | Landfill Gas | [5 empty] | Non-Fossil | G | 2025 | LF Gas |  | 0.011563 | 0.012991 | 0.020405 | 0.044959 | 0 | 0 | 0 | 0 | 0 | 0 | 0 | 0 | 0 | 0 | 0 | 0 | 1.6817 | 1.8894 | 2.9675 | 6.5385 | 1.3415 | 1.5071 | 2.3672 | 5.2158 | 0 | 0 | 0 | 0 | 0.0028029 | 0.0031491 | 0.004946 | 0.010898 | 0 | 0 | 0 | 0 | 0 | 0 | 0 | 0 | 0.23469 | 0.010997 | 0.012355 | 0.019405 | 0.042756 | 0 | 0 | 0 | 0 | 0 | 1
55482_G_G2 | WECC_PNW | Washington | 53 | Klickitat | 39 | 55482 | G2 | Goldendale Generating Station | 7082 | 2004 | 9999 | Combined Cycle |  |  | SCR | DLNB + LNB + NH3 |  | Fossil | G | 2025 | NaturalGas |  | 1.6039 | 1.8646 | 2.3384 | 5.8068 | 0 | 0 | 0 | 0 | 0 | 0 | 0 | 0 | 0 | 0 | 0 | 0 | 226.4734 | 263.2846 | 330.1848 | 819.9428 | 93.8914 | 109.1526 | 136.8881 | 339.9321 | 1.1225e-07 | 1.305e-07 | 1.6368e-07 | 4.0643e-07 | 0.0081478 | 0.0094721 | 0.011879 | 0.029499 | 0 | 0 | 0 | 0 | 0 | 0 | 0 | 0 | 3.3782 | 0.48476 | 0.5589 | 0.71492 | 1.7586 | 5.8812 | 6.2218 | 7.8963 | 19.9993 | 0 | 110.6 | SCR
55482_G_G1 | WECC_PNW | Washington | 53 | Klickitat | 39 | 55482 | G1 | Goldendale Generating Station | 7082 | 2004 | 9999 | Combined Cycle |  |  | SCR | DLNB |  | Fossil | G | 2025 | NaturalGas |  | 2.3217 | 2.6991 | 3.3849 | 8.4057 | 0 | 0 | 0 | 0 | 0 | 0 | 0 | 0 | 0 | 0 | 0 | 0 | 327.8336 | 381.12 | 477.9619 | 1186.9154 | 135.9133 | 158.0048 | 198.1536 | 492.0717 | 1.6249e-07 | 1.8891e-07 | 2.3694e-07 | 5.8834e-07 | 0.011794 | 0.013711 | 0.017195 | 0.042701 | 0 | 0 | 0 | 0 | 0 | 0 | 0 | 0 | 4.8902 | 0.70172 | 0.80904 | 1.0349 | 2.5457 | 8.5134 | 9.0064 | 11.4303 | 28.9501 | 0 | 160.1 | SCR
55481_G_ST2 | WECC_AZ | Arizona | 4 | Maricopa | 13 | 55481 | ST2 | Mesquite Generating Station Block 2 | 7464 | 2003 | 9999 | Combined Cycle |  |  | SCR | DLNB + LNB + NH3 |  | Fossil | G | 2025 | NaturalGas |  | 1.5888 | 5.1287 | 5.3425 | 12.06 | 0 | 0 | 0 | 0 | 0 | 0 | 0 | 0 | 0 | 0 | 0 | 0 | 212.8599 | 687.1312 | 715.763 | 1615.754 | 93.0075 | 300.2368 | 312.7473 | 705.9917 | 1.1121e-07 | 3.5899e-07 | 3.7398e-07 | 8.4417e-07 | 0.006522 | 0.021053 | 0.021931 | 0.049506 | 0 | 0 | 0 | 0 | 0 | 0 | 0 | 0 | 8.8274 | 0.53783 | 1.4708 | 1.5751 | 3.5837 | 6.0324 | 17.5241 | 19.3228 | 42.8792 | 0 | 289 | SCR
55481_G_GT4 | WECC_AZ | Arizona | 4 | Maricopa | 13 | 55481 | GT4 | Mesquite Generating Station Block 2 | 7464 | 2003 | 9999 | Combined Cycle |  |  | SCR | DLNB |  | Fossil | G | 2025 | NaturalGas |  | 0.84112 | 2.7152 | 2.8284 | 6.3847 | 0 | 0 | 0 | 0 | 0 | 0 | 0 | 0 | 0 | 0 | 0 | 0 | 112.6905 | 363.7753 | 378.9334 | 855.3992 | 49.2393 | 158.9489 | 165.5721 | 373.7603 | 5.8875e-08 | 1.9005e-07 | 1.9799e-07 | 4.4691e-07 | 0.0034528 | 0.011146 | 0.01161 | 0.026209 | 0 | 0 | 0 | 0 | 0 | 0 | 0 | 0 | 4.6733 | 0.28473 | 0.77865 | 0.83387 | 1.8973 | 3.1936 | 9.2775 | 10.2297 | 22.7008 | 0 | 153 | SCR
55481_G_GT3 | WECC_AZ | Arizona | 4 | Maricopa | 13 | 55481 | GT3 | Mesquite Generating Station Block 2 | 7464 | 2003 | 9999 | Combined Cycle |  |  | SCR | DLNB |  | Fossil | G | 2025 | NaturalGas |  | 0.84112 | 2.7152 | 2.8284 | 6.3847 | 0 | 0 | 0 | 0 | 0 | 0 | 0 | 0 | 0 | 0 | 0 | 0 | 112.6905 | 363.7753 | 378.9334 | 855.3992 | 49.2393 | 158.9489 | 165.5721 | 373.7603 | 5.8875e-08 | 1.9005e-07 | 1.9799e-07 | 4.4691e-07 | 0.0034528 | 0.011146 | 0.01161 | 0.026209 | 0 | 0 | 0 | 0 | 0 | 0 | 0 | 0 | 4.6733 | 0.28473 | 0.77865 | 0.83387 | 1.8973 | 3.1936 | 9.2775 | 10.2297 | 22.7008 | 0 | 153 | SCR
55480_G_U6 | ERC_REST | Texas | 48 | Kaufman | 257 | 55480 | U6 | Forney Energy Center | 7610 | 2003 | 9999 | Combined Cycle |  |  |  | DLNB |  | Fossil | G | 2025 | NaturalGas |  | 0.59876 | 0.94161 | 3.163 | 4.7033 | 0 | 0 | 0 | 0 | 0 | 0 | 0 | 0 | 0 | 0 | 0 | 0 | 78.6813 | 123.7335 | 415.6332 | 618.048 | 35.0517 | 55.122 | 185.1602 | 275.3338 | 4.1914e-08 | 6.5913e-08 | 2.2141e-07 | 3.2924e-07 | 0.0095188 | 0.014969 | 0.050283 | 0.074771 | 0 | 0 | 0 | 0 | 0 | 0 | 0 | 0 | 4.9045 | 0.23869 | 0.36933 | 0.85626 | 1.4643 | 2.2495 | 3.3115 | 11.6297 | 17.1907 | 0 | 168
55480_G_U5 | ERC_REST | Texas | 48 | Kaufman | 257 | 55480 | U5 | Forney Energy Center | 7610 | 2003 | 9999 | Combined Cycle |  |  |  | DLNB |  | Fossil | G | 2025 | NaturalGas |  | 0.59876 | 0.94161 | 3.163 | 4.7033 | 0 | 0 | 0 | 0 | 0 | 0 | 0 | 0 | 0 | 0 | 0 | 0 | 78.6813 | 123.7335 | 415.6332 | 618.048 | 35.0517 | 55.122 | 185.1602 | 275.3338 | 4.1914e-08 | 6.5913e-08 | 2.2141e-07 | 3.2924e-07 | 0.0095188 | 0.014969 | 0.050283 | 0.074771 | 0 | 0 | 0 | 0 | 0 | 0 | 0 | 0 | 4.9045 | 0.23869 | 0.36933 | 0.85626 | 1.4643 | 2.2495 | 3.3115 | 11.6297 | 17.1907 | 0 | 168
55480_G_U4 | ERC_REST | Texas | 48 | Kaufman | 257 | 55480 | U4 | Forney Energy Center | 7610 | 2003 | 9999 | Combined Cycle |  |  |  | DLNB |  | Fossil | G | 2025 | NaturalGas |  | 0.59876 | 0.94161 | 3.163 | 4.7033 | 0 | 0 | 0 | 0 | 0 | 0 | 0 | 0 | 0 | 0 | 0 | 0 | 78.6813 | 123.7335 | 415.6332 | 618.048 | 35.0517 | 55.122 | 185.1602 | 275.3338 | 4.1914e-08 | 6.5913e-08 | 2.2141e-07 | 3.2924e-07 | 0.0095188 | 0.014969 | 0.050283 | 0.074771 | 0 | 0 | 0 | 0 | 0 | 0 | 0 | 0 | 4.9045 | 0.23869 | 0.36933 | 0.85626 | 1.4643 | 2.2495 | 3.3115 | 11.6297 | 17.1907 | 0 | 168
55480_G_U3 | ERC_REST | Texas | 48 | Kaufman | 257 | 55480 | U3 | Forney Energy Center | 7610 | 2003 | 9999 | Combined Cycle |  |  |  | DLNB |  | Fossil | G | 2025 | NaturalGas |  | 0.59876 | 0.94161 | 3.163 | 4.7033 | 0 | 0 | 0 | 0 | 0 | 0 | 0 | 0 | 0 | 0 | 0 | 0 | 78.6813 | 123.7335 | 415.6332 | 618.048 | 35.0517 | 55.122 | 185.1602 | 275.3338 | 4.1914e-08 | 6.5913e-08 | 2.2141e-07 | 3.2924e-07 | 0.0098931 | 0.015558 | 0.05226 | 0.077711 | 0 | 0 | 0 | 0 | 0 | 0 | 0 | 0 | 4.9045 | 0.23869 | 0.36933 | 0.85626 | 1.4643 | 2.2495 | 3.3115 | 11.6297 | 17.1907 | 0 | 168
55480_G_U2 | ERC_REST | Texas | 48 | Kaufman | 257 | 55480 | U2 | Forney Energy Center | 7610 | 2003 | 9999 | Combined Cycle |  |  |  | DLNB |  | Fossil | G | 2025 | NaturalGas |  | 0.59876 | 0.94161 | 3.163 | 4.7033 | 0 | 0 | 0 | 0 | 0 | 0 | 0 | 0 | 0 | 0 | 0 | 0 | 78.6813 | 123.7335 | 415.6332 | 618.048 | 35.0517 | 55.122 | 185.1602 | 275.3338 | 4.1914e-08 | 6.5913e-08 | 2.2141e-07 | 3.2924e-07 | 0.0098931 | 0.015558 | 0.05226 | 0.077711 | 0 | 0 | 0 | 0 | 0 | 0 | 0 | 0 | 4.9045 | 0.23869 | 0.36933 | 0.85626 | 1.4643 | 2.2495 | 3.3115 | 11.6297 | 17.1907 | 0 | 168
55480_G_U1 | ERC_REST | Texas | 48 | Kaufman | 257 | 55480 | U1 | Forney Energy Center | 7610 | 2003 | 9999 | Combined Cycle |  |  |  | DLNB |  | Fossil | G | 2025 | NaturalGas |  | 0.59876 | 0.94161 | 3.163 | 4.7033 | 0 | 0 | 0 | 0 | 0 | 0 | 0 | 0 | 0 | 0 | 0 | 0 | 78.6813 | 123.7335 | 415.6332 | 618.048 | 35.0517 | 55.122 | 185.1602 | 275.3338 | 4.1914e-08 | 6.5913e-08 | 2.2141e-07 | 3.2924e-07 | 0.0098931 | 0.015558 | 0.05226 | 0.077711 | 0 | 0 | 0 | 0 | 0 | 0 | 0 | 0 | 4.9045 | 0.23869 | 0.36933 | 0.85626 | 1.4643 | 2.2495 | 3.3115 | 11.6297 | 17.1907 | 0 | 168
55480_G_ST2 | ERC_REST | Texas | 48 | Kaufman | 257 | 55480 | ST2 | Forney Energy Center | 7610 | 2003 | 9999 | Combined Cycle |  |  |  | DLNB |  | Fossil | G | 2025 | NaturalGas |  | 1.4791 | 2.326 | 7.8133 | 11.6184 | 0 | 0 | 0 | 0 | 0 | 0 | 0 | 0 | 0 | 0 | 0 | 0 | 194.3615 | 305.6512 | 1026.713 | 1526.7256 | 86.586 | 136.1644 | 457.3898 | 680.1401 | 1.0354e-07 | 1.6282e-07 | 5.4694e-07 | 8.133e-07 | 0.023514 | 0.036978 | 0.12421 | 0.1847 | 0 | 0 | 0 | 0 | 0 | 0 | 0 | 0 | 12.1153 | 0.58962 | 0.91234 | 2.1152 | 3.6171 | 5.5567 | 8.1802 | 28.7282 | 42.4651 | 0 | 415
55480_G_ST1 | ERC_REST | Texas | 48 | Kaufman | 257 | 55480 | ST1 | Forney Energy Center | 7610 | 2003 | 9999 | Combined Cycle |  |  |  | DLNB |  | Fossil | G | 2025 | NaturalGas |  | 1.4791 | 2.326 | 7.8133 | 11.6184 | 0 | 0 | 0 | 0 | 0 | 0 | 0 | 0 | 0 | 0 | 0 | 0 | 194.3615 | 305.6512 | 1026.713 | 1526.7256 | 86.586 | 136.1644 | 457.3898 | 680.1401 | 1.0354e-07 | 1.6282e-07 | 5.4694e-07 | 8.133e-07 | 0.024438 | 0.038432 | 0.1291 | 0.19197 | 0 | 0 | 0 | 0 | 0 | 0 | 0 | 0 | 12.1153 | 0.58962 | 0.91234 | 2.1152 | 3.6171 | 5.5567 | 8.1802 | 28.7282 | 42.4651 | 0 | 415
55479_B_3 | WECC_WY | Wyoming | 56 | Campbell | 5 | 55479 | 3 | Wygen 1 | 11761 | 2003 | 9999 | Coal Steam | wall | dry | Bag House + Dry Scrubber + SCR + ACI | LNBO | Dry Scrubber | Fossil | B | 2025 | Coal |  | 1.8085 | 2.4516 | 3.2247 | 7.4848 | 0 | 0 | 0 | 0 | 1.8085 | 2.4516 | 3.2247 | 7.4848 | 0 | 0 | 0 | 0 | 153.7736 | 208.4487 | 274.1873 | 636.4096 | 194.3267 | 263.4206 | 346.4959 | 804.2432 | 0.00056551 | 0.00076657 | 0.0010083 | 0.0023404 | 0.116 | 0.15724 | 0.20683 | 0.48008 | 0.085528 | 0.11594 | 0.1525 | 0.35397 | 0.00090416 | 0.0012256 | 0.0016124 | 0.0037422 | 3.3032 | 0.91249 | 1.2369 | 1.627 | 3.7765 | 1.4197 | 1.9244 | 2.5313 | 5.8754 | 0 | 85 | Scrubber / SCR / Mercury Control | Dry Scrubber
55478_G_0001 | WECC_WY | South Dakota | 46 | Pennington | 103 | 55478 | 0001 | Lange Gas Turbines | 11669 | 2002 | 9999 | Combustion Turbine |  |  |  | DLNB |  | Fossil | G | 2025 | NaturalGas |  | 0 | 0 | 0 | 0 | 0 | 0 | 0 | 0 | 0 | 0 | 0 | 0 | 0 | 0 | 0 | 0 | 0 | 0 | 0 | 0 | 0 | 0 | 0 | 0 | 0 | 0 | 0 | 0 | 0 | 0 | 0 | 0 | 0 | 0 | 0 | 0 | 0 | 0 | 0 | 0 | 0.6358 | 0 | 0 | 0 | 0 | 0 | 0 | 0 | 0 | 0 | 34
55477_G_GT2 | WECC_WY | Wyoming | 56 | Campbell | 5 | 55477 | GT2 | Neil Simpson Gas Turbine #2 | 11166 | 2001 | 9999 | Combustion Turbine |  |  |  | DLNB |  | Fossil | G | 2025 | NaturalGas |  | 0 | 0 | 0 | 0 | 0 | 0 | 0 | 0 | 0 | 0 | 0 | 0 | 0 | 0 | 0 | 0 | 0 | 0 | 0 | 0 | 0 | 0 | 0 | 0 | 0 | 0 | 0 | 0 | 0 | 0 | 0 | 0 | 0 | 0 | 0 | 0 | 0 | 0 | 0 | 0 | 0.6358 | 0 | 0 | 0 | 0 | 0 | 0 | 0 | 0 | 0 | 34
55470_G_TR3 | ERC_REST | Texas | 48 | Galveston | 167 | 55470 | TR3 | Green Power 2 | 7590 | 2003 | 9999 | Combined Cycle |  |  | SCR | DLNB |  | Fossil | G | 2025 | NaturalGas |  | 0.50053 | 0.88324 | 2.9669 | 4.3506 | 0 | 0 | 0 | 0 | 0 | 0 | 0 | 0 | 0 | 0 | 0 | 0 | 65.9464 | 116.3684 | 390.8931 | 573.2079 | 29.3012 | 51.7046 | 173.6811 | 254.6869 | 3.5047e-08 | 6.1843e-08 | 2.0771e-07 | 3.046e-07 | 0.0026078 | 0.0046017 | 0.015457 | 0.022667 | 0 | 0 | 0 | 0 | 0 | 0 | 0 | 0 | 4.826 | 0.21142 | 0.36369 | 0.86019 | 1.4353 | 1.8804 | 3.1062 | 10.9087 | 15.8953 | 0 | 158 | SCR
55470_G_TR2 | ERC_REST | Texas | 48 | Galveston | 167 | 55470 | TR2 | Green Power 2 | 7590 | 2003 | 9999 | Combined Cycle |  |  | SCR | DLNB |  | Fossil | G | 2025 | NaturalGas |  | 0.50053 | 0.88324 | 2.9669 | 4.3506 | 0 | 0 | 0 | 0 | 0 | 0 | 0 | 0 | 0 | 0 | 0 | 0 | 65.9464 | 116.3684 | 390.8931 | 573.2079 | 29.3012 | 51.7046 | 173.6811 | 254.6869 | 3.5047e-08 | 6.1843e-08 | 2.0771e-07 | 3.046e-07 | 0.0026078 | 0.0046017 | 0.015457 | 0.022667 | 0 | 0 | 0 | 0 | 0 | 0 | 0 | 0 | 4.826 | 0.21142 | 0.36369 | 0.86019 | 1.4353 | 1.8804 | 3.1062 | 10.9087 | 15.8953 | 0 | 158 | SCR
55470_G_TR1 | ERC_REST | Texas | 48 | Galveston | 167 | 55470 | TR1 | Green Power 2 | 7590 | 2003 | 9999 | Combined Cycle |  |  | SCR | DLNB |  | Fossil | G | 2025 | NaturalGas |  | 0.50053 | 0.88324 | 2.9669 | 4.3506 | 0 | 0 | 0 | 0 | 0 | 0 | 0 | 0 | 0 | 0 | 0 | 0 | 65.9464 | 116.3684 | 390.8931 | 573.2079 | 29.3012 | 51.7046 | 173.6811 | 254.6869 | 3.5047e-08 | 6.1843e-08 | 2.0771e-07 | 3.046e-07 | 0.0026078 | 0.0046017 | 0.015457 | 0.022667 | 0 | 0 | 0 | 0 | 0 | 0 | 0 | 0 | 4.826 | 0.21142 | 0.36369 | 0.86019 | 1.4353 | 1.8804 | 3.1062 | 10.9087 | 15.8953 | 0 | 158 | SCR
55470_G_ST805 | ERC_REST | Texas | 48 | Galveston | 167 | 55470 | ST805 | Green Power 2 | 7590 | 2009 | 9999 | Combined Cycle |  |  | SCR | DLNB |  | Fossil | G | 2025 | NaturalGas |  | 0.76506 | 1.35 | 4.5318 | 6.6468 | 0 | 0 | 0 | 0 | 0 | 0 | 0 | 0 | 0 | 0 | 0 | 0 | 100.7978 | 177.8669 | 597.0703 | 875.735 | 44.7863 | 79.0296 | 265.2895 | 389.1054 | 5.353e-08 | 9.4458e-08 | 3.1723e-07 | 4.6522e-07 | 0.0039859 | 0.0070335 | 0.02361 | 0.03463 | 0 | 0 | 0 | 0 | 0 | 0 | 0 | 0 | 7.3765 | 0.32315 | 0.5559 | 1.3203 | 2.1994 | 2.8742 | 4.7478 | 16.6626 | 24.2845 | 0 | 241.5 | SCR
55470_G_ST1 | ERC_REST | Texas | 48 | Galveston | 167 | 55470 | ST1 | Green Power 2 | 7590 | 2003 | 9999 | Combined Cycle |  |  | SCR | DLNB |  | Fossil | G | 2025 | NaturalGas |  | 0.34847 | 0.61491 | 2.0655 | 3.0289 | 0 | 0 | 0 | 0 | 0 | 0 | 0 | 0 | 0 | 0 | 0 | 0 | 45.912 | 81.016 | 272.1408 | 399.0688 | 20.3996 | 35.9969 | 120.9172 | 177.3137 | 2.44e-08 | 4.3055e-08 | 1.4461e-07 | 2.1206e-07 | 0.0018155 | 0.0032037 | 0.010762 | 0.015781 | 0 | 0 | 0 | 0 | 0 | 0 | 0 | 0 | 3.3599 | 0.14719 | 0.2532 | 0.59886 | 0.99926 | 1.3092 | 2.1625 | 7.5947 | 11.0664 | 0 | 110 | SCR
55467_G_STG3 | MIS_LA | Louisiana | 22 | Ouachita | 73 | 55467 | STG3 | Ouachita | 7409 | 2002 | 9999 | Combined Cycle |  |  | SCR | DLNB + NH3 |  | Fossil | G | 2025 | NaturalGas |  | 1.3125 | 1.7792 | 2.4559 | 5.5477 | 0 | 0 | 0 | 0 | 0 | 0 | 0 | 0 | 0 | 0 | 0 | 0 | 177.1519 | 240.1393 | 331.4812 | 748.7724 | 76.8348 | 104.1539 | 143.771 | 324.7597 | 9.188e-08 | 1.2455e-07 | 1.7191e-07 | 3.8834e-07 | 0.010001 | 0.013557 | 0.018714 | 0.042272 | 0 | 0 | 0 | 0 | 0 | 0 | 0 | 0 | 3.085 | 0.37606 | 0.50977 | 0.70367 | 1.5895 | 4.8128 | 6.1326 | 8.8582 | 19.8036 | 0 | 101 | SCR
55467_G_STG2 | MIS_LA | Louisiana | 22 | Ouachita | 73 | 55467 | STG2 | Ouachita | 7409 | 2002 | 9999 | Combined Cycle |  |  | SCR | DLNB + NH3 |  | Fossil | G | 2025 | NaturalGas |  | 1.3255 | 1.7968 | 2.4803 | 5.6026 | 0 | 0 | 0 | 0 | 0 | 0 | 0 | 0 | 0 | 0 | 0 | 0 | 178.9059 | 242.5169 | 334.7632 | 756.186 | 77.5956 | 105.1851 | 145.1945 | 327.9751 | 9.2789e-08 | 1.2578e-07 | 1.7361e-07 | 3.9218e-07 | 0.010107 | 0.0137 | 0.018911 | 0.042718 | 0 | 0 | 0 | 0 | 0 | 0 | 0 | 0 | 3.1155 | 0.37978 | 0.51481 | 0.71063 | 1.6052 | 4.8604 | 6.1933 | 8.9459 | 19.9996 | 0 | 102 | SCR
55467_G_STG1 | MIS_LA | Louisiana | 22 | Ouachita | 73 | 55467 | STG1 | Ouachita | 7409 | 2002 | 9999 | Combined Cycle |  |  | SCR | DLNB + NH3 |  | Fossil | G | 2025 | NaturalGas |  | 1.3385 | 1.8144 | 2.5046 | 5.6575 | 0 | 0 | 0 | 0 | 0 | 0 | 0 | 0 | 0 | 0 | 0 | 0 | 180.6599 | 244.8945 | 338.0452 | 763.5996 | 78.3563 | 106.2163 | 146.6179 | 331.1906 | 9.3699e-08 | 1.2701e-07 | 1.7531e-07 | 3.9603e-07 | 0.009657 | 0.013091 | 0.01807 | 0.040818 | 0 | 0 | 0 | 0 | 0 | 0 | 0 | 0 | 3.1461 | 0.3835 | 0.51986 | 0.7176 | 1.621 | 4.9081 | 6.254 | 9.0336 | 20.1957 | 0 | 103 | SCR
55467_G_CTG3 | MIS_LA | Louisiana | 22 | Ouachita | 73 | 55467 | CTG3 | Ouachita | 7409 | 2002 | 9999 | Combined Cycle |  |  | SCR | DLNB |  | Fossil | G | 2025 | NaturalGas |  | 1.9363 | 2.6247 | 3.6231 | 8.1842 | 0 | 0 | 0 | 0 | 0 | 0 | 0 | 0 | 0 | 0 | 0 | 0 | 261.3429 | 354.2648 | 489.0168 | 1104.6246 | 113.3504 | 153.6528 | 212.0978 | 479.1009 | 1.3555e-07 | 1.8374e-07 | 2.5361e-07 | 5.7289e-07 | 0.014754 | 0.02 | 0.027607 | 0.062361 | 0 | 0 | 0 | 0 | 0 | 0 | 0 | 0 | 4.5511 | 0.55478 | 0.75203 | 1.0381 | 2.3449 | 7.1001 | 9.0471 | 13.068 | 29.2152 | 0 | 149 | SCR
55467_G_CTG2 | MIS_LA | Louisiana | 22 | Ouachita | 73 | 55467 | CTG2 | Ouachita | 7409 | 2002 | 9999 | Combined Cycle |  |  | SCR | DLNB |  | Fossil | G | 2025 | NaturalGas |  | 1.9493 | 2.6424 | 3.6474 | 8.2391 | 0 | 0 | 0 | 0 | 0 | 0 | 0 | 0 | 0 | 0 | 0 | 0 | 263.0969 | 356.6425 | 492.2988 | 1112.0382 | 114.1111 | 154.684 | 213.5213 | 482.3164 | 1.3646e-07 | 1.8497e-07 | 2.5531e-07 | 5.7674e-07 | 0.014863 | 0.020147 | 0.027811 | 0.062821 | 0 | 0 | 0 | 0 | 0 | 0 | 0 | 0 | 4.5817 | 0.5585 | 0.75708 | 1.0451 | 2.3606 | 7.1477 | 9.1078 | 13.1557 | 29.4112 | 0 | 150 | SCR
55467_G_CTG1 | MIS_LA | Louisiana | 22 | Ouachita | 73 | 55467 | CTG1 | Ouachita | 7409 | 2002 | 9999 | Combined Cycle |  |  | SCR | DLNB |  | Fossil | G | 2025 | NaturalGas |  | 1.9753 | 2.6776 | 3.6961 | 8.3489 | 0 | 0 | 0 | 0 | 0 | 0 | 0 | 0 | 0 | 0 | 0 | 0 | 266.6049 | 361.3977 | 498.8628 | 1126.8654 | 115.6326 | 156.7464 | 216.3682 | 488.7473 | 1.3827e-07 | 1.8744e-07 | 2.5871e-07 | 5.8443e-07 | 0.014251 | 0.019318 | 0.026666 | 0.060236 | 0 | 0 | 0 | 0 | 0 | 0 | 0 | 0 | 4.6428 | 0.56595 | 0.76717 | 1.059 | 2.3921 | 7.243 | 9.2292 | 13.3311 | 29.8034 | 0 | 152 | SCR
55464_G_STG1 | ERC_REST | Texas | 48 | Harris | 201 | 55464 | STG1 | Deer Park Energy Center | 5703 | 2004 | 9999 | Combined Cycle |  |  | SCR | DLNB |  | Fossil | G | 2025 | NaturalGas |  | 2.8208 | 3.8238 | 5.2783 | 11.9229 | 0 | 0 | 0 | 0 | 0 | 0 | 0 | 0 | 0 | 0 | 0 | 0 | 494.6222 | 670.4878 | 925.5218 | 2090.6318 | 313.353 | 424.7674 | 586.3365 | 1324.4568 | 3.747e-07 | 5.0793e-07 | 7.0111e-07 | 1.5837e-06 | 0.023151 | 0.031382 | 0.043319 | 0.097852 | 0 | 0 | 0 | 0 | 0 | 0 | 0 | 0 | 0 | 1.05 | 1.4233 | 1.9647 | 4.438 | 10.5974 | 13.4477 | 19.4073 | 43.4523 | 0 | 282 | SCR
55464_G_CTG6 | ERC_REST | Texas | 48 | Harris | 201 | 55464 | CTG6 | Deer Park Energy Center | 5703 | 2014 | 9999 | Combined Cycle |  |  | SCR | DLNB |  | Fossil | G | 2025 | NaturalGas |  | 1.5485 | 2.099 | 2.8974 | 6.5449 | 0 | 0 | 0 | 0 | 0 | 0 | 0 | 0 | 0 | 0 | 0 | 0 | 271.516 | 368.055 | 508.0524 | 1147.6234 | 172.0108 | 233.1702 | 321.8613 | 727.0423 | 2.0566e-07 | 2.7878e-07 | 3.8482e-07 | 8.6926e-07 | 0.012708 | 0.017227 | 0.023779 | 0.053715 | 0 | 0 | 0 | 0 | 0 | 0 | 0 | 0 | 4.7283 | 0.57637 | 0.78131 | 1.0785 | 2.4362 | 5.8173 | 7.3819 | 10.6533 | 23.8525 | 0 | 154.8 | SCR
55464_G_CTG4 | ERC_REST | Texas | 48 | Harris | 201 | 55464 | CTG4 | Deer Park Energy Center | 5703 | 2004 | 9999 | Combined Cycle |  |  | SCR | DLNB |  | Fossil | G | 2025 | NaturalGas |  | 1.6985 | 2.3024 | 3.1782 | 7.1791 | 0 | 0 | 0 | 0 | 0 | 0 | 0 | 0 | 0 | 0 | 0 | 0 | 297.8257 | 403.7193 | 557.2823 | 1258.8272 | 188.6785 | 255.7642 | 353.0494 | 797.4921 | 2.2562e-07 | 3.0584e-07 | 4.2216e-07 | 9.5362e-07 | 0.01394 | 0.018896 | 0.026084 | 0.05892 | 0 | 0 | 0 | 0 | 0 | 0 | 0 | 0 | 0 | 0.63222 | 0.85701 | 1.183 | 2.6722 | 6.381 | 8.0972 | 11.6857 | 26.1638 | 0 | 169.8 | SCR
55464_G_CTG3 | ERC_REST | Texas | 48 | Harris | 201 | 55464 | CTG3 | Deer Park Energy Center | 5703 | 2004 | 9999 | Combined Cycle |  |  | SCR | DLNB |  | Fossil | G | 2025 | NaturalGas |  | 1.6985 | 2.3024 | 3.1782 | 7.1791 | 0 | 0 | 0 | 0 | 0 | 0 | 0 | 0 | 0 | 0 | 0 | 0 | 297.8257 | 403.7193 | 557.2823 | 1258.8272 | 188.6785 | 255.7642 | 353.0494 | 797.4921 | 2.2562e-07 | 3.0584e-07 | 4.2216e-07 | 9.5362e-07 | 0.01394 | 0.018896 | 0.026084 | 0.05892 | 0 | 0 | 0 | 0 | 0 | 0 | 0 | 0 | 0 | 0.63222 | 0.85701 | 1.183 | 2.6722 | 6.381 | 8.0972 | 11.6857 | 26.1638 | 0 | 169.8 | SCR
55464_G_CTG2 | ERC_REST | Texas | 48 | Harris | 201 | 55464 | CTG2 | Deer Park Energy Center | 5703 | 2003 | 9999 | Combined Cycle |  |  | SCR | DLNB |  | Fossil | G | 2025 | NaturalGas |  | 1.6985 | 2.3024 | 3.1782 | 7.1791 | 0 | 0 | 0 | 0 | 0 | 0 | 0 | 0 | 0 | 0 | 0 | 0 | 297.8257 | 403.7193 | 557.2823 | 1258.8272 | 188.6785 | 255.7642 | 353.0494 | 797.4921 | 2.2562e-07 | 3.0584e-07 | 4.2216e-07 | 9.5362e-07 | 0.01394 | 0.018896 | 0.026084 | 0.05892 | 0 | 0 | 0 | 0 | 0 | 0 | 0 | 0 | 0 | 0.63222 | 0.85701 | 1.183 | 2.6722 | 6.381 | 8.0972 | 11.6857 | 26.1638 | 0 | 169.8 | SCR
55464_G_CTG1 | ERC_REST | Texas | 48 | Harris | 201 | 55464 | CTG1 | Deer Park Energy Center | 5703 | 2003 | 9999 | Combined Cycle |  |  | SCR | DLNB |  | Fossil | G | 2025 | NaturalGas |  | 1.6985 | 2.3024 | 3.1782 | 7.1791 | 0 | 0 | 0 | 0 | 0 | 0 | 0 | 0 | 0 | 0 | 0 | 0 | 297.8257 | 403.7193 | 557.2823 | 1258.8272 | 188.6785 | 255.7642 | 353.0494 | 797.4921 | 2.2562e-07 | 3.0584e-07 | 4.2216e-07 | 9.5362e-07 | 0.01394 | 0.018896 | 0.026084 | 0.05892 | 0 | 0 | 0 | 0 | 0 | 0 | 0 | 0 | 0 | 0.63222 | 0.85701 | 1.183 | 2.6722 | 6.381 | 8.0972 | 11.6857 | 26.1638 | 0 | 169.8 | SCR
55463_G_ST04 | SPP_WEST | Oklahoma | 40 | Oklahoma | 109 | 55463 | ST04 | Redbud Power Plant | 7134 | 2004 | 9999 | Combined Cycle |  |  | SCR | DLNB |  | Fossil | G | 2025 | NaturalGas |  | 1.6517 | 2.239 | 2.9651 | 6.8558 | 0 | 0 | 0 | 0 | 0 | 0 | 0 | 0 | 0 | 0 | 0 | 0 | 231.5253 | 313.8454 | 415.6322 | 961.0028 | 96.6906 | 131.0695 | 173.5781 | 401.3382 | 1.1562e-07 | 1.5673e-07 | 2.0756e-07 | 4.7991e-07 | 0.010458 | 0.014177 | 0.018774 | 0.043409 | 0 | 0 | 0 | 0 | 0 | 0 | 0 | 0 | 4.0319 | 0.49148 | 0.66623 | 0.88409 | 2.0418 | 5.9244 | 7.5383 | 10.2499 | 23.7126 | 0 | 132 | SCR
55463_G_ST03 | SPP_WEST | Oklahoma | 40 | Oklahoma | 109 | 55463 | ST03 | Redbud Power Plant | 7134 | 2004 | 9999 | Combined Cycle |  |  | SCR | DLNB |  | Fossil | G | 2025 | NaturalGas |  | 1.6892 | 2.2899 | 3.0325 | 7.0116 | 0 | 0 | 0 | 0 | 0 | 0 | 0 | 0 | 0 | 0 | 0 | 0 | 236.7872 | 320.9782 | 425.0784 | 982.8438 | 98.8881 | 134.0483 | 177.5231 | 410.4595 | 1.1825e-07 | 1.6029e-07 | 2.1228e-07 | 4.9082e-07 | 0.010535 | 0.014281 | 0.018913 | 0.04373 | 0 | 0 | 0 | 0 | 0 | 0 | 0 | 0 | 4.1235 | 0.50265 | 0.68137 | 0.90419 | 2.0882 | 6.059 | 7.7096 | 10.4829 | 24.2515 | 0 | 135 | SCR
55463_G_ST02 | SPP_WEST | Oklahoma | 40 | Oklahoma | 109 | 55463 | ST02 | Redbud Power Plant | 7134 | 2004 | 9999 | Combined Cycle |  |  | SCR | DLNB |  | Fossil | G | 2025 | NaturalGas |  | 1.6892 | 2.2899 | 3.0325 | 7.0116 | 0 | 0 | 0 | 0 | 0 | 0 | 0 | 0 | 0 | 0 | 0 | 0 | 236.7872 | 320.9782 | 425.0784 | 982.8438 | 98.8881 | 134.0483 | 177.5231 | 410.4595 | 1.1825e-07 | 1.6029e-07 | 2.1228e-07 | 4.9082e-07 | 0.010586 | 0.01435 | 0.019004 | 0.04394 | 0 | 0 | 0 | 0 | 0 | 0 | 0 | 0 | 4.1235 | 0.50265 | 0.68137 | 0.90419 | 2.0882 | 6.059 | 7.7096 | 10.4829 | 24.2515 | 0 | 135 | SCR
55463_G_ST01 | SPP_WEST | Oklahoma | 40 | Oklahoma | 109 | 55463 | ST01 | Redbud Power Plant | 7134 | 2004 | 9999 | Combined Cycle |  |  | SCR | DLNB |  | Fossil | G | 2025 | NaturalGas |  | 1.6892 | 2.2899 | 3.0325 | 7.0116 | 0 | 0 | 0 | 0 | 0 | 0 | 0 | 0 | 0 | 0 | 0 | 0 | 236.7872 | 320.9782 | 425.0784 | 982.8438 | 98.8881 | 134.0483 | 177.5231 | 410.4595 | 1.1825e-07 | 1.6029e-07 | 2.1228e-07 | 4.9082e-07 | 0.010282 | 0.013938 | 0.018458 | 0.042678 | 0 | 0 | 0 | 0 | 0 | 0 | 0 | 0 | 4.1235 | 0.50265 | 0.68137 | 0.90419 | 2.0882 | 6.059 | 7.7096 | 10.4829 | 24.2515 | 0 | 135 | SCR
55463_G_CT04 | SPP_WEST | Oklahoma | 40 | Oklahoma | 109 | 55463 | CT04 | Redbud Power Plant | 7134 | 2004 | 9999 | Combined Cycle |  |  | SCR | DLNB |  | Fossil | G | 2025 | NaturalGas |  | 2.0646 | 2.7987 | 3.7064 | 8.5697 | 0 | 0 | 0 | 0 | 0 | 0 | 0 | 0 | 0 | 0 | 0 | 0 | 289.4066 | 392.3067 | 519.5402 | 1201.2535 | 120.8632 | 163.8368 | 216.9727 | 501.6727 | 1.4453e-07 | 1.9591e-07 | 2.5945e-07 | 5.9989e-07 | 0.013073 | 0.017721 | 0.023468 | 0.054262 | 0 | 0 | 0 | 0 | 0 | 0 | 0 | 0 | 5.0398 | 0.61435 | 0.83279 | 1.1051 | 2.5523 | 7.4055 | 9.4228 | 12.8124 | 29.6407 | 0 | 165 | SCR
55463_G_CT03 | SPP_WEST | Oklahoma | 40 | Oklahoma | 109 | 55463 | CT03 | Redbud Power Plant | 7134 | 2004 | 9999 | Combined Cycle |  |  | SCR | DLNB |  | Fossil | G | 2025 | NaturalGas |  | 2.1147 | 2.8666 | 3.7963 | 8.7775 | 0 | 0 | 0 | 0 | 0 | 0 | 0 | 0 | 0 | 0 | 0 | 0 | 296.4225 | 401.8172 | 532.1351 | 1230.3748 | 123.7933 | 167.8086 | 222.2326 | 513.8345 | 1.4803e-07 | 2.0066e-07 | 2.6574e-07 | 6.1443e-07 | 0.013189 | 0.017878 | 0.023676 | 0.054743 | 0 | 0 | 0 | 0 | 0 | 0 | 0 | 0 | 5.162 | 0.62924 | 0.85298 | 1.1319 | 2.6141 | 7.585 | 9.6513 | 13.123 | 30.3593 | 0 | 169 | SCR
55463_G_CT02 | SPP_WEST | Oklahoma | 40 | Oklahoma | 109 | 55463 | CT02 | Redbud Power Plant | 7134 | 2004 | 9999 | Combined Cycle |  |  | SCR | DLNB |  | Fossil | G | 2025 | NaturalGas |  | 2.1022 | 2.8496 | 3.7738 | 8.7256 | 0 | 0 | 0 | 0 | 0 | 0 | 0 | 0 | 0 | 0 | 0 | 0 | 294.6685 | 399.4396 | 528.9864 | 1223.0945 | 123.0608 | 166.8157 | 220.9176 | 510.7941 | 1.4715e-07 | 1.9947e-07 | 2.6417e-07 | 6.108e-07 | 0.013174 | 0.017858 | 0.023649 | 0.054681 | 0 | 0 | 0 | 0 | 0 | 0 | 0 | 0 | 5.1315 | 0.62552 | 0.84793 | 1.1252 | 2.5987 | 7.5401 | 9.5941 | 13.0454 | 30.1796 | 0 | 168 | SCR
55463_G_CT01 | SPP_WEST | Oklahoma | 40 | Oklahoma | 109 | 55463 | CT01 | Redbud Power Plant | 7134 | 2004 | 9999 | Combined Cycle |  |  | SCR | DLNB |  | Fossil | G | 2025 | NaturalGas |  | 2.1022 | 2.8496 | 3.7738 | 8.7256 | 0 | 0 | 0 | 0 | 0 | 0 | 0 | 0 | 0 | 0 | 0 | 0 | 294.6685 | 399.4396 | 528.9864 | 1223.0945 | 123.0608 | 166.8157 | 220.9176 | 510.7941 | 1.4715e-07 | 1.9947e-07 | 2.6417e-07 | 6.108e-07 | 0.012795 | 0.017345 | 0.02297 | 0.05311 | 0 | 0 | 0 | 0 | 0 | 0 | 0 | 0 | 5.1315 | 0.62552 | 0.84793 | 1.1252 | 2.5987 | 7.5401 | 9.5941 | 13.0454 | 30.1796 | 0 | 168 | SCR
55457_G_ST1 | SPP_WEST | Oklahoma | 40 | Mcclain | 87 | 55457 | ST1 | McClain Energy Facility | 7050 | 2001 | 9999 | Combined Cycle |  |  |  | DLNB |  | Fossil | G | 2025 | NaturalGas |  | 2.159 | 2.9267 | 4.0399 | 9.1256 | 0 | 0 | 0 | 0 | 0 | 0 | 0 | 0 | 0 | 0 | 0 | 0 | 306.2448 | 415.1318 | 573.0358 | 1294.4125 | 126.3894 | 171.3278 | 236.4959 | 534.2131 | 1.5114e-07 | 2.0488e-07 | 2.8276e-07 | 6.3879e-07 | 0.031058 | 0.0421 | 0.058114 | 0.13127 | 0 | 0 | 0 | 0 | 0 | 0 | 0 | 0 | 5.0972 | 0.60709 | 0.82294 | 1.136 | 2.566 | 7.7441 | 9.8537 | 13.9653 | 31.563 | 0 | 174.6
55457_G_CT2 | SPP_WEST | Oklahoma | 40 | Mcclain | 87 | 55457 | CT2 | McClain Energy Facility | 7050 | 2001 | 9999 | Combined Cycle |  |  |  | DLNB |  | Fossil | G | 2025 | NaturalGas |  | 1.9513 | 2.6451 | 3.6512 | 8.2475 | 0 | 0 | 0 | 0 | 0 | 0 | 0 | 0 | 0 | 0 | 0 | 0 | 276.7779 | 375.1879 | 517.8984 | 1169.8642 | 114.2282 | 154.8427 | 213.7403 | 482.8111 | 1.366e-07 | 1.8517e-07 | 2.5555e-07 | 5.7732e-07 | 0.028069 | 0.038049 | 0.052522 | 0.11864 | 0 | 0 | 0 | 0 | 0 | 0 | 0 | 0 | 4.6067 | 0.54867 | 0.74376 | 1.0267 | 2.3191 | 6.9989 | 8.9055 | 12.6215 | 28.526 | 0 | 157.8
55457_G_CT1 | SPP_WEST | Oklahoma | 40 | Mcclain | 87 | 55457 | CT1 | McClain Energy Facility | 7050 | 2001 | 9999 | Combined Cycle |  |  |  | DLNB |  | Fossil | G | 2025 | NaturalGas |  | 1.976 | 2.6786 | 3.6975 | 8.3521 | 0 | 0 | 0 | 0 | 0 | 0 | 0 | 0 | 0 | 0 | 0 | 0 | 280.2859 | 379.9431 | 524.4624 | 1184.6914 | 115.676 | 156.8052 | 216.4493 | 488.9304 | 1.3833e-07 | 1.8752e-07 | 2.5879e-07 | 5.8464e-07 | 0.028425 | 0.038532 | 0.053188 | 0.12014 | 0 | 0 | 0 | 0 | 0 | 0 | 0 | 0 | 4.6651 | 0.55563 | 0.75319 | 1.0397 | 2.3485 | 7.0876 | 9.0184 | 12.7815 | 28.8876 | 0 | 159.8
55455_G_ST2 | WECC_AZ | Arizona | 4 | Maricopa | 13 | 55455 | ST2 | Red Hawk | 7467 | 2002 | 9999 | Combined Cycle |  |  | SCR | DLNB |  | Fossil | G | 2025 | NaturalGas |  | 0.21457 | 0.73262 | 3.1624 | 4.1096 | 0 | 0 | 0 | 0 | 0 | 0 | 0 | 0 | 0 | 0 | 0 | 0 | 28.7363 | 98.1141 | 423.5137 | 550.3642 | 12.5612 | 42.8875 | 185.1256 | 240.5742 | 1.5018e-08 | 5.1276e-08 | 2.2137e-07 | 2.8767e-07 | 0.0011249 | 0.0038407 | 0.016579 | 0.021544 | 0 | 0 | 0 | 0 | 0 | 0 | 0 | 0 | 5.2231 | 0.11103 | 0.27247 | 0.93197 | 1.3155 | 0.8147 | 2.5032 | 11.4378 | 14.7557 | 0 | 171 | SCR
55455_G_ST1 | WECC_AZ | Arizona | 4 | Maricopa | 13 | 55455 | ST1 | Red Hawk | 7467 | 2002 | 9999 | Combined Cycle |  |  | SCR | DLNB |  | Fossil | G | 2025 | NaturalGas |  | 0.21457 | 0.73262 | 3.1624 | 4.1096 | 0 | 0 | 0 | 0 | 0 | 0 | 0 | 0 | 0 | 0 | 0 | 0 | 28.7363 | 98.1141 | 423.5137 | 550.3642 | 12.5612 | 42.8875 | 185.1256 | 240.5742 | 1.5018e-08 | 5.1276e-08 | 2.2137e-07 | 2.8767e-07 | 0.0011646 | 0.0039763 | 0.017164 | 0.022305 | 0 | 0 | 0 | 0 | 0 | 0 | 0 | 0 | 5.2231 | 0.11103 | 0.27247 | 0.93197 | 1.3155 | 0.8147 | 2.5032 | 11.4378 | 14.7557 | 0 | 171 | SCR
55455_G_CT2B | WECC_AZ | Arizona | 4 | Maricopa | 13 | 55455 | CT2B | Red Hawk | 7467 | 2002 | 9999 | Combined Cycle |  |  | SCR | DLNB |  | Fossil | G | 2025 | NaturalGas |  | 0.18571 | 0.63408 | 2.737 | 3.5568 | 0 | 0 | 0 | 0 | 0 | 0 | 0 | 0 | 0 | 0 | 0 | 0 | 24.8712 | 84.9175 | 366.5499 | 476.3386 | 10.8717 | 37.119 | 160.2256 | 208.2163 | 1.2998e-08 | 4.4379e-08 | 1.916e-07 | 2.4898e-07 | 0.00097359 | 0.0033241 | 0.014349 | 0.018646 | 0 | 0 | 0 | 0 | 0 | 0 | 0 | 0 | 4.5206 | 0.096095 | 0.23582 | 0.80662 | 1.1385 | 0.70512 | 2.1665 | 9.8994 | 12.771 | 0 | 148 | SCR
55455_G_CT2A | WECC_AZ | Arizona | 4 | Maricopa | 13 | 55455 | CT2A | Red Hawk | 7467 | 2002 | 9999 | Combined Cycle |  |  | SCR | DLNB |  | Fossil | G | 2025 | NaturalGas |  | 0.18571 | 0.63408 | 2.737 | 3.5568 | 0 | 0 | 0 | 0 | 0 | 0 | 0 | 0 | 0 | 0 | 0 | 0 | 24.8712 | 84.9175 | 366.5499 | 476.3386 | 10.8717 | 37.119 | 160.2256 | 208.2163 | 1.2998e-08 | 4.4379e-08 | 1.916e-07 | 2.4898e-07 | 0.00097359 | 0.0033241 | 0.014349 | 0.018646 | 0 | 0 | 0 | 0 | 0 | 0 | 0 | 0 | 4.5206 | 0.096095 | 0.23582 | 0.80662 | 1.1385 | 0.70512 | 2.1665 | 9.8994 | 12.771 | 0 | 148 | SCR
55455_G_CT1B | WECC_AZ | Arizona | 4 | Maricopa | 13 | 55455 | CT1B | Red Hawk | 7467 | 2002 | 9999 | Combined Cycle |  |  | SCR | DLNB |  | Fossil | G | 2025 | NaturalGas |  | 0.18571 | 0.63408 | 2.737 | 3.5568 | 0 | 0 | 0 | 0 | 0 | 0 | 0 | 0 | 0 | 0 | 0 | 0 | 24.8712 | 84.9175 | 366.5499 | 476.3386 | 10.8717 | 37.119 | 160.2256 | 208.2163 | 1.2998e-08 | 4.4379e-08 | 1.916e-07 | 2.4898e-07 | 0.001008 | 0.0034415 | 0.014855 | 0.019305 | 0 | 0 | 0 | 0 | 0 | 0 | 0 | 0 | 4.5206 | 0.096095 | 0.23582 | 0.80662 | 1.1385 | 0.70512 | 2.1665 | 9.8994 | 12.771 | 0 | 148 | SCR
55455_G_CT1A | WECC_AZ | Arizona | 4 | Maricopa | 13 | 55455 | CT1A | Red Hawk | 7467 | 2002 | 9999 | Combined Cycle |  |  | SCR | DLNB |  | Fossil | G | 2025 | NaturalGas |  | 0.18571 | 0.63408 | 2.737 | 3.5568 | 0 | 0 | 0 | 0 | 0 | 0 | 0 | 0 | 0 | 0 | 0 | 0 | 24.8712 | 84.9175 | 366.5499 | 476.3386 | 10.8717 | 37.119 | 160.2256 | 208.2163 | 1.2998e-08 | 4.4379e-08 | 1.916e-07 | 2.4898e-07 | 0.001008 | 0.0034415 | 0.014855 | 0.019305 | 0 | 0 | 0 | 0 | 0 | 0 | 0 | 0 | 4.5206 | 0.096095 | 0.23582 | 0.80662 | 1.1385 | 0.70512 | 2.1665 | 9.8994 | 12.771 | 0 | 148 | SCR
55453_G_S6 | WECC_CO | Colorado | 8 | El Paso | 41 | 55453 | S6 | Fountain Valley Power Facility | 10979 | 2001 | 9999 | Combustion Turbine |  |  |  | H2O |  | Fossil | G | 2025 | NaturalGas |  | 0 | 0 | 0.0026631 | 0.0026631 | 0 | 0 | 0 | 0 | 0 | 0 | 0 | 0 | 0 | 0 | 0 | 0 | 0 | 0 | 0.24257 | 0.24257 | 0 | 0 | 0.1559 | 0.1559 | 0 | 0 | 1.8667e-10 | 1.8667e-10 | 0 | 0 | 0.00014337 | 0.00014337 | 0 | 0 | 0 | 0 | 0 | 0 | 0 | 0 | 0.7293 | 0 | 0 | 0.0038079 | 0.0038079 | 0 | 0 | 0.0090462 | 0.0090462 | 0 | 39
55453_G_S5 | WECC_CO | Colorado | 8 | El Paso | 41 | 55453 | S5 | Fountain Valley Power Facility | 10979 | 2001 | 9999 | Combustion Turbine |  |  |  | H2O |  | Fossil | G | 2025 | NaturalGas |  | 0 | 0 | 0.0026631 | 0.0026631 | 0 | 0 | 0 | 0 | 0 | 0 | 0 | 0 | 0 | 0 | 0 | 0 | 0 | 0 | 0.24257 | 0.24257 | 0 | 0 | 0.1559 | 0.1559 | 0 | 0 | 1.8667e-10 | 1.8667e-10 | 0 | 0 | 0.00013973 | 0.00013973 | 0 | 0 | 0 | 0 | 0 | 0 | 0 | 0 | 0.7293 | 0 | 0 | 0.0038079 | 0.0038079 | 0 | 0 | 0.0090462 | 0.0090462 | 0 | 39
55453_G_S4 | WECC_CO | Colorado | 8 | El Paso | 41 | 55453 | S4 | Fountain Valley Power Facility | 10979 | 2001 | 9999 | Combustion Turbine |  |  |  | H2O |  | Fossil | G | 2025 | NaturalGas |  | 0 | 0 | 0.0026631 | 0.0026631 | 0 | 0 | 0 | 0 | 0 | 0 | 0 | 0 | 0 | 0 | 0 | 0 | 0 | 0 | 0.24257 | 0.24257 | 0 | 0 | 0.1559 | 0.1559 | 0 | 0 | 1.8667e-10 | 1.8667e-10 | 0 | 0 | 0.00012931 | 0.00012931 | 0 | 0 | 0 | 0 | 0 | 0 | 0 | 0 | 0.7293 | 0 | 0 | 0.0038079 | 0.0038079 | 0 | 0 | 0.0090462 | 0.0090462 | 0 | 39
55453_G_S3 | WECC_CO | Colorado | 8 | El Paso | 41 | 55453 | S3 | Fountain Valley Power Facility | 10979 | 2001 | 9999 | Combustion Turbine |  |  |  | H2O |  | Fossil | G | 2025 | NaturalGas |  | 0 | 0 | 0.0026631 | 0.0026631 | 0 | 0 | 0 | 0 | 0 | 0 | 0 | 0 | 0 | 0 | 0 | 0 | 0 | 0 | 0.24257 | 0.24257 | 0 | 0 | 0.1559 | 0.1559 | 0 | 0 | 1.8667e-10 | 1.8667e-10 | 0 | 0 | 0.00014249 | 0.00014249 | 0 | 0 | 0 | 0 | 0 | 0 | 0 | 0 | 0.7293 | 0 | 0 | 0.0038079 | 0.0038079 | 0 | 0 | 0.0090462 | 0.0090462 | 0 | 39
55453_G_S2 | WECC_CO | Colorado | 8 | El Paso | 41 | 55453 | S2 | Fountain Valley Power Facility | 10979 | 2001 | 9999 | Combustion Turbine |  |  |  | H2O |  | Fossil | G | 2025 | NaturalGas |  | 0 | 0 | 0.0026631 | 0.0026631 | 0 | 0 | 0 | 0 | 0 | 0 | 0 | 0 | 0 | 0 | 0 | 0 | 0 | 0 | 0.24257 | 0.24257 | 0 | 0 | 0.1559 | 0.1559 | 0 | 0 | 1.8667e-10 | 1.8667e-10 | 0 | 0 | 0.00012933 | 0.00012933 | 0 | 0 | 0 | 0 | 0 | 0 | 0 | 0 | 0.7293 | 0 | 0 | 0.0038079 | 0.0038079 | 0 | 0 | 0.0090462 | 0.0090462 | 0 | 39
55453_G_S1 | WECC_CO | Colorado | 8 | El Paso | 41 | 55453 | S1 | Fountain Valley Power Facility | 10979 | 2001 | 9999 | Combustion Turbine |  |  |  | H2O |  | Fossil | G | 2025 | NaturalGas |  | 0 | 0 | 0.0026631 | 0.0026631 | 0 | 0 | 0 | 0 | 0 | 0 | 0 | 0 | 0 | 0 | 0 | 0 | 0 | 0 | 0.24257 | 0.24257 | 0 | 0 | 0.1559 | 0.1559 | 0 | 0 | 1.8667e-10 | 1.8667e-10 | 0 | 0 | 0.00013916 | 0.00013916 | 0 | 0 | 0 | 0 | 0 | 0 | 0 | 0 | 0.7293 | 0 | 0 | 0.0038079 | 0.0038079 | 0 | 0 | 0.0090462 | 0.0090462 | 0 | 39
55451_G_STG3 | S_C_TVA | Mississippi | 28 | Benton | 9 | 55451 | STG3 | Magnolia Power Plant | 7278 | 2003 | 9999 | Combined Cycle |  |  | SCR | DLNB |  | Fossil | G | 2025 | NaturalGas |  | 1.9148 | 2.5956 | 3.583 | 8.0934 | 0 | 0 | 0 | 0 | 0 | 0 | 0 | 0 | 0 | 0 | 0 | 0 | 263.0969 | 356.6425 | 492.2988 | 1112.0382 | 112.0935 | 151.949 | 209.7459 | 473.7885 | 1.3403e-07 | 1.8169e-07 | 2.5081e-07 | 5.6654e-07 | 0.01138 | 0.015427 | 0.021295 | 0.048102 | 0 | 0 | 0 | 0 | 0 | 0 | 0 | 0 | 4.5817 | 0.5585 | 0.75708 | 1.0451 | 2.3606 | 7.1554 | 8.9468 | 12.9948 | 29.0969 | 0 | 150 | SCR
55451_G_STG2 | S_C_TVA | Mississippi | 28 | Benton | 9 | 55451 | STG2 | Magnolia Power Plant | 7278 | 2003 | 9999 | Combined Cycle |  |  | SCR | DLNB |  | Fossil | G | 2025 | NaturalGas |  | 1.9148 | 2.5956 | 3.583 | 8.0934 | 0 | 0 | 0 | 0 | 0 | 0 | 0 | 0 | 0 | 0 | 0 | 0 | 263.0969 | 356.6425 | 492.2988 | 1112.0382 | 112.0935 | 151.949 | 209.7459 | 473.7885 | 1.3403e-07 | 1.8169e-07 | 2.5081e-07 | 5.6654e-07 | 0.01117 | 0.015141 | 0.020901 | 0.047212 | 0 | 0 | 0 | 0 | 0 | 0 | 0 | 0 | 4.5817 | 0.5585 | 0.75708 | 1.0451 | 2.3606 | 7.1554 | 8.9468 | 12.9948 | 29.0969 | 0 | 150 | SCR
55451_G_STG1 | S_C_TVA | Mississippi | 28 | Benton | 9 | 55451 | STG1 | Magnolia Power Plant | 7278 | 2003 | 9999 | Combined Cycle |  |  | SCR | DLNB |  | Fossil | G | 2025 | NaturalGas |  | 1.9148 | 2.5956 | 3.583 | 8.0934 | 0 | 0 | 0 | 0 | 0 | 0 | 0 | 0 | 0 | 0 | 0 | 0 | 263.0969 | 356.6425 | 492.2988 | 1112.0382 | 112.0935 | 151.949 | 209.7459 | 473.7885 | 1.3403e-07 | 1.8169e-07 | 2.5081e-07 | 5.6654e-07 | 0.012146 | 0.016465 | 0.022728 | 0.051339 | 0 | 0 | 0 | 0 | 0 | 0 | 0 | 0 | 4.5817 | 0.5585 | 0.75708 | 1.0451 | 2.3606 | 7.1554 | 8.9468 | 12.9948 | 29.0969 | 0 | 150 | SCR
55451_G_CTG3 | S_C_TVA | Mississippi | 28 | Benton | 9 | 55451 | CTG3 | Magnolia Power Plant | 7278 | 2003 | 9999 | Combined Cycle |  |  | SCR | DLNB |  | Fossil | G | 2025 | NaturalGas |  | 1.9914 | 2.6995 | 3.7263 | 8.4172 | 0 | 0 | 0 | 0 | 0 | 0 | 0 | 0 | 0 | 0 | 0 | 0 | 273.6208 | 370.9082 | 511.9908 | 1156.5197 | 116.5773 | 158.027 | 218.1358 | 492.74 | 1.394e-07 | 1.8896e-07 | 2.6084e-07 | 5.892e-07 | 0.011836 | 0.016044 | 0.022147 | 0.050026 | 0 | 0 | 0 | 0 | 0 | 0 | 0 | 0 | 4.7649 | 0.58084 | 0.78736 | 1.0869 | 2.4551 | 7.4416 | 9.3046 | 13.5146 | 30.2608 | 0 | 156 | SCR
55451_G_CTG2 | S_C_TVA | Mississippi | 28 | Benton | 9 | 55451 | CTG2 | Magnolia Power Plant | 7278 | 2003 | 9999 | Combined Cycle |  |  | SCR | DLNB |  | Fossil | G | 2025 | NaturalGas |  | 1.9914 | 2.6995 | 3.7263 | 8.4172 | 0 | 0 | 0 | 0 | 0 | 0 | 0 | 0 | 0 | 0 | 0 | 0 | 273.6208 | 370.9082 | 511.9908 | 1156.5197 | 116.5773 | 158.027 | 218.1358 | 492.74 | 1.394e-07 | 1.8896e-07 | 2.6084e-07 | 5.892e-07 | 0.011617 | 0.015747 | 0.021737 | 0.049101 | 0 | 0 | 0 | 0 | 0 | 0 | 0 | 0 | 4.7649 | 0.58084 | 0.78736 | 1.0869 | 2.4551 | 7.4416 | 9.3046 | 13.5146 | 30.2608 | 0 | 156 | SCR
55451_G_CTG1 | S_C_TVA | Mississippi | 28 | Benton | 9 | 55451 | CTG1 | Magnolia Power Plant | 7278 | 2003 | 9999 | Combined Cycle |  |  | SCR | DLNB |  | Fossil | G | 2025 | NaturalGas |  | 1.9914 | 2.6995 | 3.7263 | 8.4172 | 0 | 0 | 0 | 0 | 0 | 0 | 0 | 0 | 0 | 0 | 0 | 0 | 273.6208 | 370.9082 | 511.9908 | 1156.5197 | 116.5773 | 158.027 | 218.1358 | 492.74 | 1.394e-07 | 1.8896e-07 | 2.6084e-07 | 5.892e-07 | 0.012632 | 0.017123 | 0.023637 | 0.053392 | 0 | 0 | 0 | 0 | 0 | 0 | 0 | 0 | 4.7649 | 0.58084 | 0.78736 | 1.0869 | 2.4551 | 7.4416 | 9.3046 | 13.5146 | 30.2608 | 0 | 156 | SCR
55447_G_CT04 | MIS_MO | Missouri | 29 | Boone | 19 | 55447 | CT04 | Columbia Energy Center | 13127 | 2001 | 9999 | Combustion Turbine |  |  |  | DLNB |  | Fossil | G | 2025 | NaturalGas |  | 0 | 0 | 0.028426 | 0.028426 | 0 | 0 | 0 | 0 | 0 | 0 | 0 | 0 | 0 | 0 | 0 | 0 | 0 | 0 | 2.1655 | 2.1655 | 0 | 0 | 1.6641 | 1.6641 | 0 | 0 | 1.9899e-09 | 1.9899e-09 | 0 | 0 | 0.00048004 | 0.00048004 | 0 | 0 | 0 | 0 | 0 | 0 | 0 | 0 | 0.6545 | 0 | 0 | 0.03271 | 0.03271 | 0 | 0 | 0.10025 | 0.10025 | 0 | 35
55447_G_CT03 | MIS_MO | Missouri | 29 | Boone | 19 | 55447 | CT03 | Columbia Energy Center | 13127 | 2001 | 9999 | Combustion Turbine |  |  |  | DLNB |  | Fossil | G | 2025 | NaturalGas |  | 0 | 0 | 0.028426 | 0.028426 | 0 | 0 | 0 | 0 | 0 | 0 | 0 | 0 | 0 | 0 | 0 | 0 | 0 | 0 | 2.1655 | 2.1655 | 0 | 0 | 1.6641 | 1.6641 | 0 | 0 | 1.9899e-09 | 1.9899e-09 | 0 | 0 | 0.00057471 | 0.00057471 | 0 | 0 | 0 | 0 | 0 | 0 | 0 | 0 | 0.6545 | 0 | 0 | 0.03271 | 0.03271 | 0 | 0 | 0.10025 | 0.10025 | 0 | 35
55447_G_CT02 | MIS_MO | Missouri | 29 | Boone | 19 | 55447 | CT02 | Columbia Energy Center | 13127 | 2001 | 9999 | Combustion Turbine |  |  |  | DLNB |  | Fossil | G | 2025 | NaturalGas |  | 0 | 0 | 0.028426 | 0.028426 | 0 | 0 | 0 | 0 | 0 | 0 | 0 | 0 | 0 | 0 | 0 | 0 | 0 | 0 | 2.1655 | 2.1655 | 0 | 0 | 1.6641 | 1.6641 | 0 | 0 | 1.9899e-09 | 1.9899e-09 | 0 | 0 | 0.00054642 | 0.00054642 | 0 | 0 | 0 | 0 | 0 | 0 | 0 | 0 | 0.6545 | 0 | 0 | 0.03271 | 0.03271 | 0 | 0 | 0.10025 | 0.10025 | 0 | 35
55447_G_CT01 | MIS_MO | Missouri | 29 | Boone | 19 | 55447 | CT01 | Columbia Energy Center | 13126 | 2001 | 9999 | Combustion Turbine |  |  |  | DLNB |  | Fossil | G | 2025 | NaturalGas |  | 0 | 0 | 0.028424 | 0.028424 | 0 | 0 | 0 | 0 | 0 | 0 | 0 | 0 | 0 | 0 | 0 | 0 | 0 | 0 | 2.1655 | 2.1655 | 0 | 0 | 1.6639 | 1.6639 | 0 | 0 | 1.9898e-09 | 1.9898e-09 | 0 | 0 | 0.00047389 | 0.00047389 | 0 | 0 | 0 | 0 | 0 | 0 | 0 | 0 | 0.6545 | 0 | 0 | 0.03271 | 0.03271 | 0 | 0 | 0.10025 | 0.10025 | 0 | 35
55440_G_ST1 | S_SOU | Alabama | 1 | Autauga | 1 | 55440 | ST1 | Tenaska Central Alabama Generating Stn | 7315 | 2003 | 9999 | Combined Cycle |  |  | SCR | DLNB + H2O + NH3 |  | Fossil | G | 2025 | NaturalGas |  | 3.8722 | 5.9272 | 7.2114 | 17.0109 | 0 | 0 | 0 | 0 | 0 | 0 | 0 | 0 | 0 | 0 | 0 | 0 | 529.3555 | 810.2838 | 985.8397 | 2325.479 | 226.6807 | 346.9798 | 422.1564 | 995.8168 | 2.7106e-07 | 4.1492e-07 | 5.0479e-07 | 1.1908e-06 | 0.018471 | 0.028273 | 0.034398 | 0.081142 | 0 | 0 | 0 | 0 | 0 | 0 | 0 | 0 | 12.1934 | 1.1649 | 1.7382 | 2.1694 | 5.0725 | 14.5086 | 20.7858 | 26.8758 | 62.1702 | 0 | 399.2 | SCR
55440_G_CTG3 | S_SOU | Alabama | 1 | Autauga | 1 | 55440 | CTG3 | Tenaska Central Alabama Generating Stn | 7315 | 2003 | 9999 | Combined Cycle |  |  | SCR | DLNB + H2O |  | Fossil | G | 2025 | NaturalGas |  | 1.7082 | 2.6147 | 3.1812 | 7.504 | 0 | 0 | 0 | 0 | 0 | 0 | 0 | 0 | 0 | 0 | 0 | 0 | 233.5158 | 357.4423 | 434.8857 | 1025.8438 | 99.9962 | 153.064 | 186.2268 | 439.2869 | 1.1957e-07 | 1.8303e-07 | 2.2268e-07 | 5.2529e-07 | 0.008148 | 0.012472 | 0.015174 | 0.035794 | 0 | 0 | 0 | 0 | 0 | 0 | 0 | 0 | 5.3789 | 0.51387 | 0.76676 | 0.957 | 2.2376 | 6.4002 | 9.1693 | 11.8558 | 27.4253 | 0 | 176.1 | SCR
55440_G_CTG2 | S_SOU | Alabama | 1 | Autauga | 1 | 55440 | CTG2 | Tenaska Central Alabama Generating Stn | 7315 | 2003 | 9999 | Combined Cycle |  |  | SCR | DLNB + H2O |  | Fossil | G | 2025 | NaturalGas |  | 1.6626 | 2.5449 | 3.0963 | 7.3038 | 0 | 0 | 0 | 0 | 0 | 0 | 0 | 0 | 0 | 0 | 0 | 0 | 227.2834 | 347.9024 | 423.2789 | 998.4647 | 97.3273 | 148.9788 | 181.2565 | 427.5626 | 1.1638e-07 | 1.7815e-07 | 2.1674e-07 | 5.1127e-07 | 0.0079305 | 0.012139 | 0.014769 | 0.034839 | 0 | 0 | 0 | 0 | 0 | 0 | 0 | 0 | 5.2353 | 0.50015 | 0.7463 | 0.93145 | 2.1779 | 6.2294 | 8.9246 | 11.5393 | 26.6933 | 0 | 171.4 | SCR
55440_G_CTG1 | S_SOU | Alabama | 1 | Autauga | 1 | 55440 | CTG1 | Tenaska Central Alabama Generating Stn | 7315 | 2003 | 9999 | Combined Cycle |  |  | SCR | DLNB + H2O |  | Fossil | G | 2025 | NaturalGas |  | 1.6732 | 2.5612 | 3.1162 | 7.3506 | 0 | 0 | 0 | 0 | 0 | 0 | 0 | 0 | 0 | 0 | 0 | 0 | 228.742 | 350.1352 | 425.9954 | 1004.8726 | 97.9519 | 149.9349 | 182.4198 | 430.3066 | 1.1713e-07 | 1.7929e-07 | 2.1813e-07 | 5.1455e-07 | 0.0079814 | 0.012217 | 0.014864 | 0.035063 | 0 | 0 | 0 | 0 | 0 | 0 | 0 | 0 | 5.2689 | 0.50336 | 0.75109 | 0.93743 | 2.1919 | 6.2694 | 8.9818 | 11.6134 | 26.8646 | 0 | 172.5 | SCR
55439_G_STG1 | PJM_Dom | Virginia | 51 | Fluvanna | 65 | 55439 | STG1 | Tenaska Virginia Generating Station | 7352 | 2004 | 9999 | Combined Cycle |  |  | SCR | DLNB + H2O + NH3 |  | Fossil | G | 2025 | NaturalGas |  | 5.2432 | 7.1075 | 9.8109 | 22.1616 | 0 | 0 | 0 | 0 | 0 | 0 | 0 | 0 | 0 | 0 | 0 | 0 | 713.168 | 966.7388 | 1334.458 | 3014.3649 | 306.9376 | 416.0709 | 574.3322 | 1297.3407 | 3.6704e-07 | 4.9754e-07 | 6.8674e-07 | 1.5513e-06 | 0.019741 | 0.02676 | 0.036938 | 0.083438 | 0 | 0 | 0 | 0 | 0 | 0 | 0 | 0 | 12.4194 | 1.5139 | 2.0522 | 2.8328 | 6.3989 | 20.1173 | 21.7264 | 33.6205 | 75.4642 | 0 | 406.6 | SCR
55439_G_CTG3 | PJM_Dom | Virginia | 51 | Fluvanna | 65 | 55439 | CTG3 | Tenaska Virginia Generating Station | 7352 | 2004 | 9999 | Combined Cycle |  |  | SCR | DLNB + H2O |  | Fossil | G | 2025 | NaturalGas |  | 2.3637 | 3.2041 | 4.4229 | 9.9907 | 0 | 0 | 0 | 0 | 0 | 0 | 0 | 0 | 0 | 0 | 0 | 0 | 321.5044 | 435.8171 | 601.5892 | 1358.9107 | 138.371 | 187.5696 | 258.9156 | 584.8562 | 1.6546e-07 | 2.243e-07 | 3.0959e-07 | 6.9935e-07 | 0.0088993 | 0.012064 | 0.016652 | 0.037615 | 0 | 0 | 0 | 0 | 0 | 0 | 0 | 0 | 5.5988 | 0.68249 | 0.92515 | 1.2771 | 2.8847 | 9.0691 | 9.7945 | 15.1565 | 34.0201 | 0 | 183.3 | SCR
55439_G_CTG2 | PJM_Dom | Virginia | 51 | Fluvanna | 65 | 55439 | CTG2 | Tenaska Virginia Generating Station | 7352 | 2004 | 9999 | Combined Cycle |  |  | SCR | DLNB + H2O |  | Fossil | G | 2025 | NaturalGas |  | 2.2812 | 3.0923 | 4.2685 | 9.6419 | 0 | 0 | 0 | 0 | 0 | 0 | 0 | 0 | 0 | 0 | 0 | 0 | 310.2789 | 420.6003 | 580.5844 | 1311.4637 | 133.5397 | 181.0205 | 249.8755 | 564.4357 | 1.5969e-07 | 2.1646e-07 | 2.9878e-07 | 6.7493e-07 | 0.0085886 | 0.011642 | 0.016071 | 0.036302 | 0 | 0 | 0 | 0 | 0 | 0 | 0 | 0 | 5.4033 | 0.65866 | 0.89285 | 1.2325 | 2.784 | 8.7525 | 9.4525 | 14.6273 | 32.8323 | 0 | 176.9 | SCR
55439_G_CTG1 | PJM_Dom | Virginia | 51 | Fluvanna | 65 | 55439 | CTG1 | Tenaska Virginia Generating Station | 7352 | 2004 | 9999 | Combined Cycle |  |  | SCR | DLNB + H2O |  | Fossil | G | 2025 | NaturalGas |  | 2.2812 | 3.0923 | 4.2685 | 9.6419 | 0 | 0 | 0 | 0 | 0 | 0 | 0 | 0 | 0 | 0 | 0 | 0 | 310.2789 | 420.6003 | 580.5844 | 1311.4637 | 133.5397 | 181.0205 | 249.8755 | 564.4357 | 1.5969e-07 | 2.1646e-07 | 2.9878e-07 | 6.7493e-07 | 0.0085886 | 0.011642 | 0.016071 | 0.036302 | 0 | 0 | 0 | 0 | 0 | 0 | 0 | 0 | 5.4033 | 0.65866 | 0.89285 | 1.2325 | 2.784 | 8.7525 | 9.4525 | 14.6273 | 32.8323 | 0 | 176.9 | SCR
55438_G_CT04 | PJM_COMD | Illinois | 17 | Kane | 89 | 55438 | CT04 | Elgin Energy Center LLC | 13093 | 2002 | 9999 | Combustion Turbine |  |  |  | DLNB |  | Fossil | G | 2025 | NaturalGas |  | 0 | 0 | 0 | 0 | 0 | 0 | 0 | 0 | 0 | 0 | 0 | 0 | 0 | 0 | 0 | 0 | 0 | 0 | 0 | 0 | 0 | 0 | 0 | 0 | 0 | 0 | 0 | 0 | 0 | 0 | 0 | 0 | 0 | 0 | 0 | 0 | 0 | 0 | 0 | 0 | 2.1505 | 0 | 0 | 0 | 0 | 0 | 0 | 0 | 0 | 0 | 115
55438_G_CT03 | PJM_COMD | Illinois | 17 | Kane | 89 | 55438 | CT03 | Elgin Energy Center LLC | 13093 | 2002 | 9999 | Combustion Turbine |  |  |  | DLNB |  | Fossil | G | 2025 | NaturalGas |  | 0 | 0 | 0 | 0 | 0 | 0 | 0 | 0 | 0 | 0 | 0 | 0 | 0 | 0 | 0 | 0 | 0 | 0 | 0 | 0 | 0 | 0 | 0 | 0 | 0 | 0 | 0 | 0 | 0 | 0 | 0 | 0 | 0 | 0 | 0 | 0 | 0 | 0 | 0 | 0 | 2.1505 | 0 | 0 | 0 | 0 | 0 | 0 | 0 | 0 | 0 | 115
55438_G_CT02 | PJM_COMD | Illinois | 17 | Kane | 89 | 55438 | CT02 | Elgin Energy Center LLC | 13093 | 2002 | 9999 | Combustion Turbine |  |  |  | DLNB |  | Fossil | G | 2025 | NaturalGas |  | 0 | 0 | 0 | 0 | 0 | 0 | 0 | 0 | 0 | 0 | 0 | 0 | 0 | 0 | 0 | 0 | 0 | 0 | 0 | 0 | 0 | 0 | 0 | 0 | 0 | 0 | 0 | 0 | 0 | 0 | 0 | 0 | 0 | 0 | 0 | 0 | 0 | 0 | 0 | 0 | 2.1505 | 0 | 0 | 0 | 0 | 0 | 0 | 0 | 0 | 0 | 115
55438_G_CT01 | PJM_COMD | Illinois | 17 | Kane | 89 | 55438 | CT01 | Elgin Energy Center LLC | 13093 | 2002 | 9999 | Combustion Turbine |  |  |  | DLNB |  | Fossil | G | 2025 | NaturalGas |  | 0 | 0 | 0 | 0 | 0 | 0 | 0 | 0 | 0 | 0 | 0 | 0 | 0 | 0 | 0 | 0 | 0 | 0 | 0 | 0 | 0 | 0 | 0 | 0 | 0 | 0 | 0 | 0 | 0 | 0 | 0 | 0 | 0 | 0 | 0 | 0 | 0 | 0 | 0 | 0 | 2.1505 | 0 | 0 | 0 | 0 | 0 | 0 | 0 | 0 | 0 | 115
55433_G_0004 | MIS_WOTA | Louisiana | 22 | Acadia | 1 | 55433 | 0004 | Bayou Cove Peaking Power | 13029 | 2002 | 9999 | Combustion Turbine |  |  |  | DLNB |  | Fossil | G | 2025 | NaturalGas |  | 0 | 0 | 0 | 0 | 0 | 0 | 0 | 0 | 0 | 0 | 0 | 0 | 0 | 0 | 0 | 0 | 0 | 0 | 0 | 0 | 0 | 0 | 0 | 0 | 0 | 0 | 0 | 0 | 0 | 0 | 0 | 0 | 0 | 0 | 0 | 0 | 0 | 0 | 0 | 0 | 1.4025 | 0 | 0 | 0 | 0 | 0 | 0 | 0 | 0 | 0 | 75
55433_G_0003 | MIS_WOTA | Louisiana | 22 | Acadia | 1 | 55433 | 0003 | Bayou Cove Peaking Power | 13029 | 2002 | 9999 | Combustion Turbine |  |  |  | DLNB |  | Fossil | G | 2025 | NaturalGas |  | 0 | 0 | 0 | 0 | 0 | 0 | 0 | 0 | 0 | 0 | 0 | 0 | 0 | 0 | 0 | 0 | 0 | 0 | 0 | 0 | 0 | 0 | 0 | 0 | 0 | 0 | 0 | 0 | 0 | 0 | 0 | 0 | 0 | 0 | 0 | 0 | 0 | 0 | 0 | 0 | 1.4025 | 0 | 0 | 0 | 0 | 0 | 0 | 0 | 0 | 0 | 75
55433_G_0002 | MIS_WOTA | Louisiana | 22 | Acadia | 1 | 55433 | 0002 | Bayou Cove Peaking Power | 13029 | 2002 | 9999 | Combustion Turbine |  |  |  | DLNB |  | Fossil | G | 2025 | NaturalGas |  | 0 | 0 | 0 | 0 | 0 | 0 | 0 | 0 | 0 | 0 | 0 | 0 | 0 | 0 | 0 | 0 | 0 | 0 | 0 | 0 | 0 | 0 | 0 | 0 | 0 | 0 | 0 | 0 | 0 | 0 | 0 | 0 | 0 | 0 | 0 | 0 | 0 | 0 | 0 | 0 | 1.4025 | 0 | 0 | 0 | 0 | 0 | 0 | 0 | 0 | 0 | 75
55433_G_0001 | MIS_WOTA | Louisiana | 22 | Acadia | 1 | 55433 | 0001 | Bayou Cove Peaking Power | 13028 | 2002 | 9999 | Combustion Turbine |  |  |  | DLNB |  | Fossil | G | 2025 | NaturalGas |  | 0 | 0 | 0 | 0 | 0 | 0 | 0 | 0 | 0 | 0 | 0 | 0 | 0 | 0 | 0 | 0 | 0 | 0 | 0 | 0 | 0 | 0 | 0 | 0 | 0 | 0 | 0 | 0 | 0 | 0 | 0 | 0 | 0 | 0 | 0 | 0 | 0 | 0 | 0 | 0 | 1.4025 | 0 | 0 | 0 | 0 | 0 | 0 | 0 | 0 | 0 | 75
55419_G_ST5 | MIS_AMSO | Louisiana | 22 | Iberville | 47 | 55419 | ST5 | Plaquemine Cogeneration Plant | 6405 | 2004 | 9999 | Combined Cycle |  |  | SCR | DLNB |  | Fossil | G | 2025 | NaturalGas |  | 2.1233 | 2.8782 | 3.973 | 8.9745 | 0 | 0 | 0 | 0 | 0 | 0 | 0 | 0 | 0 | 0 | 0 | 0 | 331.5021 | 449.3695 | 620.2965 | 1401.1681 | 124.2963 | 168.4905 | 232.5794 | 525.3662 | 1.4862e-07 | 2.0147e-07 | 2.7811e-07 | 6.282e-07 | 0.018027 | 0.024436 | 0.033731 | 0.076193 | 0 | 0 | 0 | 0 | 0 | 0 | 0 | 0 | 5.7729 | 0.70371 | 0.95392 | 1.3168 | 2.9744 | 7.8919 | 10.0359 | 14.5286 | 32.4563 | 0 | 189 | SCR
55419_G_G800 | MIS_AMSO | Louisiana | 22 | Iberville | 47 | 55419 | G800 | Plaquemine Cogeneration Plant | 6405 | 2004 | 9999 | Combined Cycle |  |  | SCR | DLNB |  | Fossil | G | 2025 | NaturalGas |  | 1.6964 | 2.2995 | 3.1742 | 7.1701 | 0 | 0 | 0 | 0 | 0 | 0 | 0 | 0 | 0 | 0 | 0 | 0 | 264.8509 | 359.0201 | 495.5808 | 1119.4518 | 99.3055 | 134.6141 | 185.8174 | 419.737 | 1.1874e-07 | 1.6096e-07 | 2.2219e-07 | 5.019e-07 | 0.014402 | 0.019523 | 0.026949 | 0.060874 | 0 | 0 | 0 | 0 | 0 | 0 | 0 | 0 | 4.6122 | 0.56222 | 0.76213 | 1.052 | 2.3764 | 6.3051 | 8.0181 | 11.6075 | 25.9307 | 0 | 151 | SCR
55419_G_G700 | MIS_AMSO | Louisiana | 22 | Iberville | 47 | 55419 | G700 | Plaquemine Cogeneration Plant | 6405 | 2004 | 9999 | Combined Cycle |  |  | SCR | DLNB |  | Fossil | G | 2025 | NaturalGas |  | 1.6964 | 2.2995 | 3.1742 | 7.1701 | 0 | 0 | 0 | 0 | 0 | 0 | 0 | 0 | 0 | 0 | 0 | 0 | 264.8509 | 359.0201 | 495.5808 | 1119.4518 | 99.3055 | 134.6141 | 185.8174 | 419.737 | 1.1874e-07 | 1.6096e-07 | 2.2219e-07 | 5.019e-07 | 0.014402 | 0.019523 | 0.026949 | 0.060874 | 0 | 0 | 0 | 0 | 0 | 0 | 0 | 0 | 4.6122 | 0.56222 | 0.76213 | 1.052 | 2.3764 | 6.3051 | 8.0181 | 11.6075 | 25.9307 | 0 | 151 | SCR
55419_G_G600 | MIS_AMSO | Louisiana | 22 | Iberville | 47 | 55419 | G600 | Plaquemine Cogeneration Plant | 6405 | 2004 | 9999 | Combined Cycle |  |  | SCR | DLNB |  | Fossil | G | 2025 | NaturalGas |  | 1.6964 | 2.2995 | 3.1742 | 7.1701 | 0 | 0 | 0 | 0 | 0 | 0 | 0 | 0 | 0 | 0 | 0 | 0 | 264.8509 | 359.0201 | 495.5808 | 1119.4518 | 99.3055 | 134.6141 | 185.8174 | 419.737 | 1.1874e-07 | 1.6096e-07 | 2.2219e-07 | 5.019e-07 | 0.014402 | 0.019523 | 0.026949 | 0.060874 | 0 | 0 | 0 | 0 | 0 | 0 | 0 | 0 | 4.6122 | 0.56222 | 0.76213 | 1.052 | 2.3764 | 6.3051 | 8.0181 | 11.6075 | 25.9307 | 0 | 151 | SCR
55419_G_G500 | MIS_AMSO | Louisiana | 22 | Iberville | 47 | 55419 | G500 | Plaquemine Cogeneration Plant | 6405 | 2004 | 9999 | Combined Cycle |  |  | SCR | DLNB |  | Fossil | G | 2025 | NaturalGas |  | 1.6964 | 2.2995 | 3.1742 | 7.1701 | 0 | 0 | 0 | 0 | 0 | 0 | 0 | 0 | 0 | 0 | 0 | 0 | 264.8509 | 359.0201 | 495.5808 | 1119.4518 | 99.3055 | 134.6141 | 185.8174 | 419.737 | 1.1874e-07 | 1.6096e-07 | 2.2219e-07 | 5.019e-07 | 0.014402 | 0.019523 | 0.026949 | 0.060874 | 0 | 0 | 0 | 0 | 0 | 0 | 0 | 0 | 4.6122 | 0.56222 | 0.76213 | 1.052 | 2.3764 | 6.3051 | 8.0181 | 11.6075 | 25.9307 | 0 | 151 | SCR
55418_G_ST1 | MIS_AR | Arkansas | 5 | Hot Spring | 59 | 55418 | ST1 | Hot Spring Generating Facility | 7433 | 2002 | 9999 | Combined Cycle |  |  | SCR | DLNB |  | Fossil | G | 2025 | NaturalGas |  | 3.5201 | 4.7717 | 5.3153 | 13.607 | 0 | 0 | 0 | 0 | 0 | 0 | 0 | 0 | 0 | 0 | 0 | 0 | 473.5744 | 641.9564 | 715.0949 | 1830.6258 | 206.0654 | 279.3331 | 311.1577 | 796.5562 | 2.4641e-07 | 3.3402e-07 | 3.721e-07 | 9.5254e-07 | 0.01665 | 0.02257 | 0.025141 | 0.064361 | 0 | 0 | 0 | 0 | 0 | 0 | 0 | 0 | 8.247 | 1.0053 | 1.3627 | 1.5434 | 3.9114 | 13.0484 | 16.6857 | 19.2246 | 48.9587 | 0 | 270 | SCR
55418_G_CT2 | MIS_AR | Arkansas | 5 | Hot Spring | 59 | 55418 | CT2 | Hot Spring Generating Facility | 7433 | 2002 | 9999 | Combined Cycle |  |  | SCR | DLNB |  | Fossil | G | 2025 | NaturalGas |  | 2.2033 | 2.9867 | 3.327 | 8.517 | 0 | 0 | 0 | 0 | 0 | 0 | 0 | 0 | 0 | 0 | 0 | 0 | 296.4225 | 401.8172 | 447.5965 | 1145.8361 | 128.9817 | 174.8418 | 194.7617 | 498.5852 | 1.5424e-07 | 2.0907e-07 | 2.3291e-07 | 5.9622e-07 | 0.010422 | 0.014127 | 0.015737 | 0.040285 | 0 | 0 | 0 | 0 | 0 | 0 | 0 | 0 | 5.162 | 0.62924 | 0.85298 | 0.96605 | 2.4483 | 8.1673 | 10.444 | 12.0332 | 30.6445 | 0 | 169 | SCR
55418_G_CT1 | MIS_AR | Arkansas | 5 | Hot Spring | 59 | 55418 | CT1 | Hot Spring Generating Facility | 7433 | 2002 | 9999 | Combined Cycle |  |  | SCR | DLNB |  | Fossil | G | 2025 | NaturalGas |  | 2.2033 | 2.9867 | 3.327 | 8.517 | 0 | 0 | 0 | 0 | 0 | 0 | 0 | 0 | 0 | 0 | 0 | 0 | 296.4225 | 401.8172 | 447.5965 | 1145.8361 | 128.9817 | 174.8418 | 194.7617 | 498.5852 | 1.5424e-07 | 2.0907e-07 | 2.3291e-07 | 5.9622e-07 | 0.010422 | 0.014127 | 0.015737 | 0.040285 | 0 | 0 | 0 | 0 | 0 | 0 | 0 | 0 | 5.162 | 0.62924 | 0.85298 | 0.96605 | 2.4483 | 8.1673 | 10.444 | 12.0332 | 30.6445 | 0 | 169 | SCR
55417_G_CT04 | MIS_IL | Illinois | 17 | Clay | 25 | 55417 | CT04 | Raccoon Creek Energy Center | 14462 | 2002 | 9999 | Combustion Turbine |  |  |  | DLNB |  | Fossil | G | 2025 | NaturalGas |  | 0 | 0 | 0 | 0 | 0 | 0 | 0 | 0 | 0 | 0 | 0 | 0 | 0 | 0 | 0 | 0 | 0 | 0 | 0 | 0 | 0 | 0 | 0 | 0 | 0 | 0 | 0 | 0 | 0 | 0 | 0 | 0 | 0 | 0 | 0 | 0 | 0 | 0 | 0 | 0 | 1.4025 | 0 | 0 | 0 | 0 | 0 | 0 | 0 | 0 | 0 | 75
55417_G_CT03 | MIS_IL | Illinois | 17 | Clay | 25 | 55417 | CT03 | Raccoon Creek Energy Center | 14462 | 2002 | 9999 | Combustion Turbine |  |  |  | DLNB |  | Fossil | G | 2025 | NaturalGas |  | 0 | 0 | 0 | 0 | 0 | 0 | 0 | 0 | 0 | 0 | 0 | 0 | 0 | 0 | 0 | 0 | 0 | 0 | 0 | 0 | 0 | 0 | 0 | 0 | 0 | 0 | 0 | 0 | 0 | 0 | 0 | 0 | 0 | 0 | 0 | 0 | 0 | 0 | 0 | 0 | 1.4025 | 0 | 0 | 0 | 0 | 0 | 0 | 0 | 0 | 0 | 75
55417_G_CT02 | MIS_IL | Illinois | 17 | Clay | 25 | 55417 | CT02 | Raccoon Creek Energy Center | 14462 | 2002 | 9999 | Combustion Turbine |  |  |  | DLNB |  | Fossil | G | 2025 | NaturalGas |  | 0 | 0 | 0 | 0 | 0 | 0 | 0 | 0 | 0 | 0 | 0 | 0 | 0 | 0 | 0 | 0 | 0 | 0 | 0 | 0 | 0 | 0 | 0 | 0 | 0 | 0 | 0 | 0 | 0 | 0 | 0 | 0 | 0 | 0 | 0 | 0 | 0 | 0 | 0 | 0 | 1.4025 | 0 | 0 | 0 | 0 | 0 | 0 | 0 | 0 | 0 | 75
55417_G_CT01 | MIS_IL | Illinois | 17 | Clay | 25 | 55417 | CT01 | Raccoon Creek Energy Center | 14461 | 2002 | 9999 | Combustion Turbine |  |  |  | DLNB |  | Fossil | G | 2025 | NaturalGas |  | 0 | 0 | 0 | 0 | 0 | 0 | 0 | 0 | 0 | 0 | 0 | 0 | 0 | 0 | 0 | 0 | 0 | 0 | 0 | 0 | 0 | 0 | 0 | 0 | 0 | 0 | 0 | 0 | 0 | 0 | 0 | 0 | 0 | 0 | 0 | 0 | 0 | 0 | 0 | 0 | 1.4025 | 0 | 0 | 0 | 0 | 0 | 0 | 0 | 0 | 0 | 75
55415_G_G401 | FRCC | Florida | 12 | Hardee | 49 | 55415 | G401 | Vandolah Power Station | 11447 | 2002 | 9999 | Combustion Turbine |  |  |  | DLNB + H2O |  | Fossil | G | 2025 | NaturalGas |  | 0.033749 | 0.046606 | 0.30974 | 0.3901 | 0 | 0 | 0 | 0 | 0 | 0 | 0 | 0 | 0 | 0 | 0 | 0 | 2.9483 | 4.0715 | 27.0586 | 34.0784 | 1.9757 | 2.7283 | 18.1322 | 22.8362 | 2.3625e-09 | 3.2625e-09 | 2.1685e-08 | 2.731e-08 | 0.00056121 | 0.00077501 | 0.0051506 | 0.0064868 | 0 | 0 | 0 | 0 | 0 | 0 | 0 | 0 | 3.0201 | 0.046284 | 0.063916 | 0.389 | 0.4992 | 0.1305 | 0.16997 | 1.2039 | 1.5044 | 0 | 161.5
55415_G_G301 | FRCC | Florida | 12 | Hardee | 49 | 55415 | G301 | Vandolah Power Station | 11447 | 2002 | 9999 | Combustion Turbine |  |  |  | DLNB + H2O |  | Fossil | G | 2025 | NaturalGas |  | 0.033749 | 0.046606 | 0.30974 | 0.3901 | 0 | 0 | 0 | 0 | 0 | 0 | 0 | 0 | 0 | 0 | 0 | 0 | 2.9483 | 4.0715 | 27.0586 | 34.0784 | 1.9757 | 2.7283 | 18.1322 | 22.8362 | 2.3625e-09 | 3.2625e-09 | 2.1685e-08 | 2.731e-08 | 0.00055986 | 0.00077314 | 0.0051382 | 0.0064712 | 0 | 0 | 0 | 0 | 0 | 0 | 0 | 0 | 3.0201 | 0.046284 | 0.063916 | 0.389 | 0.4992 | 0.1305 | 0.16997 | 1.2039 | 1.5044 | 0 | 161.5
55415_G_G201 | FRCC | Florida | 12 | Hardee | 49 | 55415 | G201 | Vandolah Power Station | 11447 | 2002 | 9999 | Combustion Turbine |  |  |  | DLNB + H2O |  | Fossil | G | 2025 | NaturalGas |  | 0.033749 | 0.046606 | 0.30974 | 0.3901 | 0 | 0 | 0 | 0 | 0 | 0 | 0 | 0 | 0 | 0 | 0 | 0 | 2.9483 | 4.0715 | 27.0586 | 34.0784 | 1.9757 | 2.7283 | 18.1322 | 22.8362 | 2.3625e-09 | 3.2625e-09 | 2.1685e-08 | 2.731e-08 | 0.00080318 | 0.0011092 | 0.0073713 | 0.0092836 | 0 | 0 | 0 | 0 | 0 | 0 | 0 | 0 | 3.0201 | 0.046284 | 0.063916 | 0.389 | 0.4992 | 0.1305 | 0.16997 | 1.2039 | 1.5044 | 0 | 161.5
55415_G_G101 | FRCC | Florida | 12 | Hardee | 49 | 55415 | G101 | Vandolah Power Station | 11447 | 2002 | 9999 | Combustion Turbine |  |  |  | DLNB + H2O |  | Fossil | G | 2025 | NaturalGas |  | 0.033749 | 0.046606 | 0.30974 | 0.3901 | 0 | 0 | 0 | 0 | 0 | 0 | 0 | 0 | 0 | 0 | 0 | 0 | 2.9483 | 4.0715 | 27.0586 | 34.0784 | 1.9757 | 2.7283 | 18.1322 | 22.8362 | 2.3625e-09 | 3.2625e-09 | 2.1685e-08 | 2.731e-08 | 0.00056307 | 0.00077757 | 0.0051677 | 0.0065083 | 0 | 0 | 0 | 0 | 0 | 0 | 0 | 0 | 3.0201 | 0.046284 | 0.063916 | 0.389 | 0.4992 | 0.1305 | 0.16997 | 1.2039 | 1.5044 | 0 | 161.5
55414_G_G301 | FRCC | Florida | 12 | Pasco | 101 | 55414 | G301 | Shady Hills Generating Station | 10799 | 2002 | 9999 | Combustion Turbine |  |  |  | DLNB + H2O |  | Fossil | G | 2025 | NaturalGas |  | 0.030439 | 0.042035 | 0.83961 | 0.91208 | 0 | 0 | 0 | 0 | 0 | 0 | 0 | 0 | 0 | 0 | 0 | 0 | 2.8187 | 3.8925 | 77.7485 | 84.4596 | 1.7819 | 2.4607 | 49.1505 | 53.3931 | 2.1273e-09 | 2.9377e-09 | 5.8783e-08 | 6.3848e-08 | 0.00046232 | 0.00063844 | 0.012752 | 0.013853 | 0 | 0 | 0 | 0 | 0 | 0 | 0 | 0 | 2.8873 | 0.044249 | 0.061106 | 0.80287 | 0.90823 | 0.1177 | 0.15329 | 3.2634 | 3.5344 | 0 | 154.4
55414_G_G201 | FRCC | Florida | 12 | Pasco | 101 | 55414 | G201 | Shady Hills Generating Station | 10799 | 2002 | 9999 | Combustion Turbine |  |  |  | DLNB + H2O |  | Fossil | G | 2025 | NaturalGas |  | 0.030439 | 0.042035 | 0.83961 | 0.91208 | 0 | 0 | 0 | 0 | 0 | 0 | 0 | 0 | 0 | 0 | 0 | 0 | 2.8187 | 3.8925 | 77.7485 | 84.4596 | 1.7819 | 2.4607 | 49.1505 | 53.3931 | 2.1273e-09 | 2.9377e-09 | 5.8783e-08 | 6.3848e-08 | 0.00045334 | 0.00062604 | 0.012505 | 0.013584 | 0 | 0 | 0 | 0 | 0 | 0 | 0 | 0 | 2.8873 | 0.044249 | 0.061106 | 0.80287 | 0.90823 | 0.1177 | 0.15329 | 3.2634 | 3.5344 | 0 | 154.4
55414_G_G101 | FRCC | Florida | 12 | Pasco | 101 | 55414 | G101 | Shady Hills Generating Station | 10799 | 2002 | 9999 | Combustion Turbine |  |  |  | DLNB + H2O |  | Fossil | G | 2025 | NaturalGas |  | 0.030439 | 0.042035 | 0.83961 | 0.91208 | 0 | 0 | 0 | 0 | 0 | 0 | 0 | 0 | 0 | 0 | 0 | 0 | 2.8187 | 3.8925 | 77.7485 | 84.4596 | 1.7819 | 2.4607 | 49.1505 | 53.3931 | 2.1273e-09 | 2.9377e-09 | 5.8783e-08 | 6.3848e-08 | 0.00049793 | 0.00068762 | 0.013734 | 0.01492 | 0 | 0 | 0 | 0 | 0 | 0 | 0 | 0 | 2.8873 | 0.044249 | 0.061106 | 0.80287 | 0.90823 | 0.1177 | 0.15329 | 3.2634 | 3.5344 | 0 | 154.4
55412_G_OECS | FRCC | Florida | 12 | Polk | 105 | 55412 | OECS | Osprey Energy Center Power Plant | 7371 | 2004 | 9999 | Combined Cycle |  |  | SCR | DLNB |  | Fossil | G | 2025 | NaturalGas |  | 2.3788 | 3.1702 | 5.806 | 11.3549 | 0 | 0 | 0 | 0 | 0 | 0 | 0 | 0 | 0 | 0 | 0 | 0 | 322.7234 | 430.0882 | 787.6781 | 1540.4897 | 139.2546 | 185.5823 | 339.8818 | 664.7188 | 1.665e-07 | 2.2189e-07 | 4.0642e-07 | 7.9482e-07 | 0.013393 | 0.017848 | 0.032688 | 0.063928 | 0 | 0 | 0 | 0 | 0 | 0 | 0 | 0 | 7.3307 | 0.71962 | 0.97653 | 1.686 | 3.3822 | 9.1984 | 11.5611 | 22.5669 | 43.3264 | 0 | 240 | SCR
55412_G_OEC2 | FRCC | Florida | 12 | Polk | 105 | 55412 | OEC2 | Osprey Energy Center Power Plant | 7371 | 2004 | 9999 | Combined Cycle |  |  | SCR | DLNB |  | Fossil | G | 2025 | NaturalGas |  | 1.7345 | 2.3116 | 4.2335 | 8.2797 | 0 | 0 | 0 | 0 | 0 | 0 | 0 | 0 | 0 | 0 | 0 | 0 | 235.3192 | 313.606 | 574.3486 | 1123.2738 | 101.5398 | 135.3205 | 247.8305 | 484.6908 | 1.2141e-07 | 1.618e-07 | 2.9635e-07 | 5.7955e-07 | 0.0097654 | 0.013014 | 0.023835 | 0.046614 | 0 | 0 | 0 | 0 | 0 | 0 | 0 | 0 | 5.3453 | 0.52472 | 0.71205 | 1.2294 | 2.4662 | 6.7072 | 8.43 | 16.455 | 31.5922 | 0 | 175 | SCR
55412_G_OEC1 | FRCC | Florida | 12 | Polk | 105 | 55412 | OEC1 | Osprey Energy Center Power Plant | 7371 | 2004 | 9999 | Combined Cycle |  |  | SCR | DLNB |  | Fossil | G | 2025 | NaturalGas |  | 1.7345 | 2.3116 | 4.2335 | 8.2797 | 0 | 0 | 0 | 0 | 0 | 0 | 0 | 0 | 0 | 0 | 0 | 0 | 235.3192 | 313.606 | 574.3486 | 1123.2738 | 101.5398 | 135.3205 | 247.8305 | 484.6908 | 1.2141e-07 | 1.618e-07 | 2.9635e-07 | 5.7955e-07 | 0.0097654 | 0.013014 | 0.023835 | 0.046614 | 0 | 0 | 0 | 0 | 0 | 0 | 0 | 0 | 5.3453 | 0.52472 | 0.71205 | 1.2294 | 2.4662 | 6.7072 | 8.43 | 16.455 | 31.5922 | 0 | 175 | SCR
55411_G_HECS | S_SOU | Alabama | 1 | Tallapoosa | 123 | 55411 | HECS | Hillabee Energy Center | 7050 | 2010 | 9999 | Combined Cycle |  |  | SCR | DLNB |  | Fossil | G | 2025 | NaturalGas |  | 3.4722 | 4.7068 | 6.4972 | 14.6762 | 0 | 0 | 0 | 0 | 0 | 0 | 0 | 0 | 0 | 0 | 0 | 0 | 492.5174 | 667.6347 | 921.5834 | 2081.7355 | 203.2654 | 275.5375 | 380.3439 | 859.1468 | 2.4305e-07 | 3.2947e-07 | 4.5482e-07 | 1.0274e-06 | 0.014045 | 0.019039 | 0.026281 | 0.059365 | 0 | 0 | 0 | 0 | 0 | 0 | 0 | 0 | 8.5769 | 1.0455 | 1.4173 | 1.9563 | 4.4191 | 13.0099 | 16.5061 | 24.2139 | 53.7299 | 0 | 280.8 | SCR
55411_G_HEC2 | S_SOU | Alabama | 1 | Tallapoosa | 123 | 55411 | HEC2 | Hillabee Energy Center | 7050 | 2010 | 9999 | Combined Cycle |  |  | SCR | DLNB |  | Fossil | G | 2025 | NaturalGas |  | 2.7266 | 3.6961 | 5.1019 | 11.5246 | 0 | 0 | 0 | 0 | 0 | 0 | 0 | 0 | 0 | 0 | 0 | 0 | 386.7524 | 524.2644 | 723.6793 | 1634.6962 | 159.6154 | 216.3676 | 298.6675 | 674.6505 | 1.9086e-07 | 2.5872e-07 | 3.5715e-07 | 8.0674e-07 | 0.011029 | 0.014951 | 0.020637 | 0.046617 | 0 | 0 | 0 | 0 | 0 | 0 | 0 | 0 | 6.7351 | 0.821 | 1.1129 | 1.5362 | 3.4701 | 10.2161 | 12.9615 | 19.0141 | 42.1917 | 0 | 220.5 | SCR
55411_G_HEC1 | S_SOU | Alabama | 1 | Tallapoosa | 123 | 55411 | HEC1 | Hillabee Energy Center | 7050 | 2010 | 9999 | Combined Cycle |  |  | SCR | DLNB |  | Fossil | G | 2025 | NaturalGas |  | 2.7266 | 3.6961 | 5.1019 | 11.5246 | 0 | 0 | 0 | 0 | 0 | 0 | 0 | 0 | 0 | 0 | 0 | 0 | 386.7524 | 524.2644 | 723.6793 | 1634.6962 | 159.6154 | 216.3676 | 298.6675 | 674.6505 | 1.9086e-07 | 2.5872e-07 | 3.5715e-07 | 8.0674e-07 | 0.011029 | 0.014951 | 0.020637 | 0.046617 | 0 | 0 | 0 | 0 | 0 | 0 | 0 | 0 | 6.7351 | 0.821 | 1.1129 | 1.5362 | 3.4701 | 10.2161 | 12.9615 | 19.0141 | 42.1917 | 0 | 220.5 | SCR
55409_G_CAL4 | S_SOU | Alabama | 1 | Calhoun | 15 | 55409 | CAL4 | Calhoun Energy Center | 10745 | 2003 | 9999 | Combustion Turbine |  |  |  | DLNB + H2O |  | Fossil | G | 2025 | NaturalGas |  | 0.055026 | 0 | 0.0015543 | 0.05658 | 0 | 0 | 0 | 0 | 0 | 0 | 0 | 0 | 0 | 0 | 0 | 0 | 5.1211 | 0 | 0.14466 | 5.2657 | 3.2212 | 0 | 0.090991 | 3.3122 | 3.857e-09 | 0 | 1.0875e-10 | 3.9658e-09 | 0.00091074 | 0 | 2.5726e-05 | 0.00093647 | 0 | 0 | 0 | 0 | 0 | 0 | 0 | 0 | 2.9546 | 0.07762 | 0 | 0.0022709 | 0.079891 | 0.20617 | 0 | 0.0057928 | 0.21197 | 0 | 158
55409_G_CAL3 | S_SOU | Alabama | 1 | Calhoun | 15 | 55409 | CAL3 | Calhoun Energy Center | 10745 | 2003 | 9999 | Combustion Turbine |  |  |  | DLNB + H2O |  | Fossil | G | 2025 | NaturalGas |  | 0.055026 | 0 | 0.0015543 | 0.05658 | 0 | 0 | 0 | 0 | 0 | 0 | 0 | 0 | 0 | 0 | 0 | 0 | 5.1211 | 0 | 0.14466 | 5.2657 | 3.2212 | 0 | 0.090991 | 3.3122 | 3.857e-09 | 0 | 1.0875e-10 | 3.9658e-09 | 0.00093248 | 0 | 2.634e-05 | 0.00095882 | 0 | 0 | 0 | 0 | 0 | 0 | 0 | 0 | 2.9546 | 0.07762 | 0 | 0.0022709 | 0.079891 | 0.20617 | 0 | 0.0057928 | 0.21197 | 0 | 158
55409_G_CAL2 | S_SOU | Alabama | 1 | Calhoun | 15 | 55409 | CAL2 | Calhoun Energy Center | 10745 | 2003 | 9999 | Combustion Turbine |  |  |  | DLNB + H2O |  | Fossil | G | 2025 | NaturalGas |  | 0.055026 | 0 | 0.0015543 | 0.05658 | 0 | 0 | 0 | 0 | 0 | 0 | 0 | 0 | 0 | 0 | 0 | 0 | 5.1211 | 0 | 0.14466 | 5.2657 | 3.2212 | 0 | 0.090991 | 3.3122 | 3.857e-09 | 0 | 1.0875e-10 | 3.9658e-09 | 0.00099301 | 0 | 2.805e-05 | 0.0010211 | 0 | 0 | 0 | 0 | 0 | 0 | 0 | 0 | 2.9546 | 0.07762 | 0 | 0.0022709 | 0.079891 | 0.20617 | 0 | 0.0057928 | 0.21197 | 0 | 158
55409_G_CAL1 | S_SOU | Alabama | 1 | Calhoun | 15 | 55409 | CAL1 | Calhoun Energy Center | 10745 | 2003 | 9999 | Combustion Turbine |  |  |  | DLNB + H2O |  | Fossil | G | 2025 | NaturalGas |  | 0.055026 | 0 | 0.0015543 | 0.05658 | 0 | 0 | 0 | 0 | 0 | 0 | 0 | 0 | 0 | 0 | 0 | 0 | 5.1211 | 0 | 0.14466 | 5.2657 | 3.2212 | 0 | 0.090991 | 3.3122 | 3.857e-09 | 0 | 1.0875e-10 | 3.9658e-09 | 0.0010387 | 0 | 2.934e-05 | 0.001068 | 0 | 0 | 0 | 0 | 0 | 0 | 0 | 0 | 2.9546 | 0.07762 | 0 | 0.0022709 | 0.079891 | 0.20617 | 0 | 0.0057928 | 0.21197 | 0 | 158
55406_G_UNT2 | S_SOU | Georgia | 13 | Effingham | 103 | 55406 | UNT2 | Effingham County Power Project | 7211 | 2003 | 9999 | Combined Cycle |  |  | SCR | DLNB |  | Fossil | G | 2025 | NaturalGas |  | 2.0743 | 2.8118 | 3.4753 | 8.3614 | 0 | 0 | 0 | 0 | 0 | 0 | 0 | 0 | 0 | 0 | 0 | 0 | 287.6526 | 389.9291 | 481.949 | 1159.5307 | 121.4274 | 164.6015 | 203.4461 | 489.475 | 1.4519e-07 | 1.9681e-07 | 2.4326e-07 | 5.8526e-07 | 0.009998 | 0.013553 | 0.016751 | 0.040302 | 0 | 0 | 0 | 0 | 0 | 0 | 0 | 0 | 5.0093 | 0.61063 | 0.82774 | 1.031 | 2.4694 | 7.7719 | 9.8604 | 12.952 | 30.5844 | 0 | 164 | SCR
55406_G_UNT1 | S_SOU | Georgia | 13 | Effingham | 103 | 55406 | UNT1 | Effingham County Power Project | 7211 | 2003 | 9999 | Combined Cycle |  |  | SCR | DLNB |  | Fossil | G | 2025 | NaturalGas |  | 2.1375 | 2.8975 | 3.5813 | 8.6163 | 0 | 0 | 0 | 0 | 0 | 0 | 0 | 0 | 0 | 0 | 0 | 0 | 296.4225 | 401.8172 | 496.6426 | 1194.8823 | 125.1294 | 169.6199 | 209.6487 | 504.398 | 1.4962e-07 | 2.0281e-07 | 2.5067e-07 | 6.031e-07 | 0.010303 | 0.013966 | 0.017262 | 0.041531 | 0 | 0 | 0 | 0 | 0 | 0 | 0 | 0 | 5.162 | 0.62924 | 0.85298 | 1.0624 | 2.5447 | 8.0089 | 10.1611 | 13.3469 | 31.5168 | 0 | 169 | SCR
55406_G_STG | S_SOU | Georgia | 13 | Effingham | 103 | 55406 | STG | Effingham County Power Project | 7211 | 2003 | 9999 | Combined Cycle |  |  | SCR | DLNB |  | Fossil | G | 2025 | NaturalGas |  | 2.226 | 3.0175 | 3.7296 | 8.9732 | 0 | 0 | 0 | 0 | 0 | 0 | 0 | 0 | 0 | 0 | 0 | 0 | 308.7004 | 418.4605 | 517.2136 | 1244.3745 | 130.3123 | 176.6455 | 218.3324 | 525.2902 | 1.5581e-07 | 2.1121e-07 | 2.6106e-07 | 6.2808e-07 | 0.01073 | 0.014544 | 0.017977 | 0.043251 | 0 | 0 | 0 | 0 | 0 | 0 | 0 | 0 | 5.3758 | 0.65531 | 0.88831 | 1.1064 | 2.6501 | 8.3406 | 10.5819 | 13.8997 | 32.8223 | 0 | 176 | SCR
55405_G_ST3 | NY_Z_F | New York | 36 | Greene | 39 | 55405 | ST3 | Athens Generating Plant | 7234 | 2004 | 9999 | Combined Cycle |  |  | SCR | DLNB + H2O |  | Fossil | G | 2025 | NaturalGas |  | 1.345 | 1.5137 | 2.5166 | 5.3753 | 0 | 0 | 0 | 0 | 0 | 0 | 0 | 0 | 0 | 0 | 0 | 0 | 185.9218 | 209.2443 | 347.8912 | 743.0573 | 78.7339 | 88.6104 | 147.3244 | 314.6687 | 9.4147e-08 | 1.0596e-07 | 1.7617e-07 | 3.7627e-07 | 0.0064904 | 0.0073046 | 0.012145 | 0.02594 | 0 | 0 | 0 | 0 | 0 | 0 | 0 | 0 | 3.2377 | 0.39796 | 0.45123 | 0.7385 | 1.5877 | 7.0702 | 5.2779 | 8.448 | 20.7961 | 0 | 106 | SCR
55405_G_ST2 | NY_Z_F | New York | 36 | Greene | 39 | 55405 | ST2 | Athens Generating Plant | 7234 | 2004 | 9999 | Combined Cycle |  |  | SCR | DLNB + H2O |  | Fossil | G | 2025 | NaturalGas |  | 1.3424 | 1.5108 | 2.5119 | 5.3651 | 0 | 0 | 0 | 0 | 0 | 0 | 0 | 0 | 0 | 0 | 0 | 0 | 185.571 | 208.8495 | 347.2348 | 741.6553 | 78.5853 | 88.4433 | 147.0464 | 314.075 | 9.3969e-08 | 1.0576e-07 | 1.7583e-07 | 3.7556e-07 | 0.0063238 | 0.0071171 | 0.011833 | 0.025274 | 0 | 0 | 0 | 0 | 0 | 0 | 0 | 0 | 3.2316 | 0.39721 | 0.45038 | 0.73711 | 1.5847 | 7.0569 | 5.268 | 8.432 | 20.7569 | 0 | 105.8 | SCR
55405_G_ST1 | NY_Z_F | New York | 36 | Greene | 39 | 55405 | ST1 | Athens Generating Plant | 7234 | 2004 | 9999 | Combined Cycle |  |  | SCR | DLNB + H2O |  | Fossil | G | 2025 | NaturalGas |  | 1.3323 | 1.4994 | 2.4929 | 5.3246 | 0 | 0 | 0 | 0 | 0 | 0 | 0 | 0 | 0 | 0 | 0 | 0 | 184.1678 | 207.2703 | 344.6092 | 736.0473 | 77.9911 | 87.7745 | 145.9345 | 311.7001 | 9.3258e-08 | 1.0496e-07 | 1.745e-07 | 3.7272e-07 | 0.0056963 | 0.0064109 | 0.010659 | 0.022766 | 0 | 0 | 0 | 0 | 0 | 0 | 0 | 0 | 3.2072 | 0.39421 | 0.44698 | 0.73154 | 1.5727 | 7.0035 | 5.2281 | 8.3683 | 20.5999 | 0 | 105 | SCR
55405_G_CT3 | NY_Z_F | New York | 36 | Greene | 39 | 55405 | CT3 | Athens Generating Plant | 7234 | 2003 | 9999 | Combined Cycle |  |  | SCR | DLNB + H2O |  | Fossil | G | 2025 | NaturalGas |  | 2.8181 | 3.1716 | 5.2731 | 11.2627 | 0 | 0 | 0 | 0 | 0 | 0 | 0 | 0 | 0 | 0 | 0 | 0 | 389.5588 | 438.4261 | 728.9305 | 1556.9154 | 164.9697 | 185.664 | 308.6863 | 659.32 | 1.9726e-07 | 2.2201e-07 | 3.6912e-07 | 7.8839e-07 | 0.013599 | 0.015305 | 0.025447 | 0.054351 | 0 | 0 | 0 | 0 | 0 | 0 | 0 | 0 | 6.7839 | 0.83384 | 0.94546 | 1.5474 | 3.3267 | 14.8141 | 11.0588 | 17.7009 | 43.5738 | 0 | 222.1 | SCR
55405_G_CT2 | NY_Z_F | New York | 36 | Greene | 39 | 55405 | CT2 | Athens Generating Plant | 7234 | 2004 | 9999 | Combined Cycle |  |  | SCR | DLNB + H2O |  | Fossil | G | 2025 | NaturalGas |  | 2.8143 | 3.1673 | 5.266 | 11.2475 | 0 | 0 | 0 | 0 | 0 | 0 | 0 | 0 | 0 | 0 | 0 | 0 | 389.0326 | 437.8339 | 727.9459 | 1554.8124 | 164.7469 | 185.4132 | 308.2693 | 658.4294 | 1.97e-07 | 2.2171e-07 | 3.6862e-07 | 7.8732e-07 | 0.013257 | 0.01492 | 0.024807 | 0.052984 | 0 | 0 | 0 | 0 | 0 | 0 | 0 | 0 | 6.7748 | 0.83271 | 0.94418 | 1.5453 | 3.3222 | 14.7941 | 11.0438 | 17.677 | 43.5149 | 0 | 221.8 | SCR
55405_G_CT1 | NY_Z_F | New York | 36 | Greene | 39 | 55405 | CT1 | Athens Generating Plant | 7234 | 2004 | 9999 | Combined Cycle |  |  | SCR | DLNB + H2O |  | Fossil | G | 2025 | NaturalGas |  | 2.7927 | 3.143 | 5.2256 | 11.1613 | 0 | 0 | 0 | 0 | 0 | 0 | 0 | 0 | 0 | 0 | 0 | 0 | 386.0509 | 434.4781 | 722.3665 | 1542.8954 | 163.4842 | 183.9921 | 305.9066 | 653.3828 | 1.9549e-07 | 2.2001e-07 | 3.6579e-07 | 7.8129e-07 | 0.011941 | 0.013438 | 0.022343 | 0.047722 | 0 | 0 | 0 | 0 | 0 | 0 | 0 | 0 | 6.7229 | 0.82633 | 0.93695 | 1.5334 | 3.2967 | 14.6807 | 10.9592 | 17.5415 | 43.1814 | 0 | 220.1 | SCR
55404_G_STG | MIS_LA | Louisiana | 22 | Iberville | 47 | 55404 | STG | Carville Energy LLC | 5980 | 2003 | 9999 | Combined Cycle |  |  |  | DLNB |  | Fossil | G | 2025 | NaturalGas |  | 1.9404 | 2.6304 | 3.6309 | 8.2017 | 0 | 0 | 0 | 0 | 0 | 0 | 0 | 0 | 0 | 0 | 0 | 0 | 324.4862 | 439.859 | 607.1686 | 1371.5138 | 163.3416 | 221.4186 | 305.6398 | 690.4001 | 1.9531e-07 | 2.6476e-07 | 3.6548e-07 | 8.2555e-07 | 0.043919 | 0.059534 | 0.082179 | 0.18563 | 0 | 0 | 0 | 0 | 0 | 0 | 0 | 0 | 0 | 0.64325 | 0.87196 | 1.2036 | 2.7188 | 7.1152 | 9.0664 | 13.0959 | 29.2776 | 0 | 185
55404_G_CTG2 | MIS_LA | Louisiana | 22 | Iberville | 47 | 55404 | CTG2 | Carville Energy LLC | 5980 | 2003 | 9999 | Combined Cycle |  |  |  | DLNB |  | Fossil | G | 2025 | NaturalGas |  | 1.7831 | 2.4171 | 3.3365 | 7.5367 | 0 | 0 | 0 | 0 | 0 | 0 | 0 | 0 | 0 | 0 | 0 | 0 | 298.1765 | 404.1948 | 557.9387 | 1260.31 | 150.0977 | 203.4658 | 280.8582 | 634.4217 | 1.7948e-07 | 2.4329e-07 | 3.3585e-07 | 7.5861e-07 | 0.040358 | 0.054707 | 0.075516 | 0.17058 | 0 | 0 | 0 | 0 | 0 | 0 | 0 | 0 | 0 | 0.59109 | 0.80126 | 1.106 | 2.4984 | 6.5383 | 8.3313 | 12.0341 | 26.9037 | 0 | 170
55404_G_CTG1 | MIS_LA | Louisiana | 22 | Iberville | 47 | 55404 | CTG1 | Carville Energy LLC | 5980 | 2003 | 9999 | Combined Cycle |  |  |  | DLNB |  | Fossil | G | 2025 | NaturalGas |  | 1.7831 | 2.4171 | 3.3365 | 7.5367 | 0 | 0 | 0 | 0 | 0 | 0 | 0 | 0 | 0 | 0 | 0 | 0 | 298.1765 | 404.1948 | 557.9387 | 1260.31 | 150.0977 | 203.4658 | 280.8582 | 634.4217 | 1.7948e-07 | 2.4329e-07 | 3.3585e-07 | 7.5861e-07 | 0.040358 | 0.054707 | 0.075516 | 0.17058 | 0 | 0 | 0 | 0 | 0 | 0 | 0 | 0 | 0 | 0.59109 | 0.80126 | 1.106 | 2.4984 | 6.5383 | 8.3313 | 12.0341 | 26.9037 | 0 | 170
55402_G_CT4 | MIS_LMI | Michigan | 26 | Montcalm | 117 | 55402 | CT4 | Renaissance Power Plant | 11149 | 2002 | 9999 | Combustion Turbine |  |  |  | DLNB |  | Fossil | G | 2025 | NaturalGas |  | 0 | 0 | 0.49863 | 0.49863 | 0 | 0 | 0 | 0 | 0 | 0 | 0 | 0 | 0 | 0 | 0 | 0 | 0 | 0 | 44.7242 | 44.7242 | 0 | 0 | 29.1898 | 29.1898 | 0 | 0 | 3.4903e-08 | 3.4903e-08 | 0 | 0 | 0.011173 | 0.011173 | 0 | 0 | 0 | 0 | 0 | 0 | 0 | 0 | 3.0481 | 0 | 0 | 0.52014 | 0.52014 | 0 | 0 | 1.7885 | 1.7885 | 0 | 163
55402_G_CT3 | MIS_LMI | Michigan | 26 | Montcalm | 117 | 55402 | CT3 | Renaissance Power Plant | 11149 | 2002 | 9999 | Combustion Turbine |  |  |  | DLNB |  | Fossil | G | 2025 | NaturalGas |  | 0 | 0 | 0.49863 | 0.49863 | 0 | 0 | 0 | 0 | 0 | 0 | 0 | 0 | 0 | 0 | 0 | 0 | 0 | 0 | 44.7242 | 44.7242 | 0 | 0 | 29.1898 | 29.1898 | 0 | 0 | 3.4903e-08 | 3.4903e-08 | 0 | 0 | 0.010333 | 0.010333 | 0 | 0 | 0 | 0 | 0 | 0 | 0 | 0 | 3.0481 | 0 | 0 | 0.52014 | 0.52014 | 0 | 0 | 1.7885 | 1.7885 | 0 | 163
55402_G_CT2 | MIS_LMI | Michigan | 26 | Montcalm | 117 | 55402 | CT2 | Renaissance Power Plant | 11149 | 2002 | 9999 | Combustion Turbine |  |  |  | DLNB |  | Fossil | G | 2025 | NaturalGas |  | 0 | 0 | 0.49863 | 0.49863 | 0 | 0 | 0 | 0 | 0 | 0 | 0 | 0 | 0 | 0 | 0 | 0 | 0 | 0 | 44.7242 | 44.7242 | 0 | 0 | 29.1898 | 29.1898 | 0 | 0 | 3.4903e-08 | 3.4903e-08 | 0 | 0 | 0.010839 | 0.010839 | 0 | 0 | 0 | 0 | 0 | 0 | 0 | 0 | 3.0481 | 0 | 0 | 0.52014 | 0.52014 | 0 | 0 | 1.7885 | 1.7885 | 0 | 163
55402_G_CT1 | MIS_LMI | Michigan | 26 | Montcalm | 117 | 55402 | CT1 | Renaissance Power Plant | 11149 | 2002 | 9999 | Combustion Turbine |  |  |  | DLNB |  | Fossil | G | 2025 | NaturalGas |  | 0 | 0 | 0.49863 | 0.49863 | 0 | 0 | 0 | 0 | 0 | 0 | 0 | 0 | 0 | 0 | 0 | 0 | 0 | 0 | 44.7242 | 44.7242 | 0 | 0 | 29.1898 | 29.1898 | 0 | 0 | 3.4903e-08 | 3.4903e-08 | 0 | 0 | 0.010866 | 0.010866 | 0 | 0 | 0 | 0 | 0 | 0 | 0 | 0 | 3.0481 | 0 | 0 | 0.52014 | 0.52014 | 0 | 0 | 1.7885 | 1.7885 | 0 | 163
55401_G_CT5 | PJM_West | Ohio | 39 | Vinton | 163 | 55401 | CT5 | Rolling Hills Generating | 11182 | 2003 | 9999 | Combustion Turbine |  |  |  | DLNB + H2O |  | Fossil | G | 2025 | NaturalGas |  | 0.056137 | 0.020851 | 0.92907 | 1.0061 | 0 | 0 | 0 | 0 | 0 | 0 | 0 | 0 | 0 | 0 | 0 | 0 | 5.0203 | 1.8647 | 83.0861 | 89.9712 | 3.2863 | 1.2206 | 54.3877 | 58.8946 | 3.9295e-09 | 1.4595e-09 | 6.5038e-08 | 7.0427e-08 | 0.0013201 | 0.00049031 | 0.021847 | 0.023657 | 0 | 0 | 0 | 0 | 0 | 0 | 0 | 0 | 3.0855 | 0.075492 | 0.029273 | 0.85799 | 0.96276 | 0.19518 | 0.06624 | 3.1094 | 3.3709 | 0 | 165
55401_G_CT4 | PJM_West | Ohio | 39 | Vinton | 163 | 55401 | CT4 | Rolling Hills Generating | 11182 | 2003 | 9999 | Combustion Turbine |  |  |  | DLNB + H2O |  | Fossil | G | 2025 | NaturalGas |  | 0.056137 | 0.020851 | 0.92907 | 1.0061 | 0 | 0 | 0 | 0 | 0 | 0 | 0 | 0 | 0 | 0 | 0 | 0 | 5.0203 | 1.8647 | 83.0861 | 89.9712 | 3.2863 | 1.2206 | 54.3877 | 58.8946 | 3.9295e-09 | 1.4595e-09 | 6.5038e-08 | 7.0427e-08 | 0.001324 | 0.00049177 | 0.021912 | 0.023728 | 0 | 0 | 0 | 0 | 0 | 0 | 0 | 0 | 3.0855 | 0.075492 | 0.029273 | 0.85799 | 0.96276 | 0.19518 | 0.06624 | 3.1094 | 3.3709 | 0 | 165
55401_G_CT3 | PJM_West | Ohio | 39 | Vinton | 163 | 55401 | CT3 | Rolling Hills Generating | 11182 | 2003 | 9999 | Combustion Turbine |  |  |  | DLNB + H2O |  | Fossil | G | 2025 | NaturalGas |  | 0.056137 | 0.020851 | 0.92907 | 1.0061 | 0 | 0 | 0 | 0 | 0 | 0 | 0 | 0 | 0 | 0 | 0 | 0 | 5.0203 | 1.8647 | 83.0861 | 89.9712 | 3.2863 | 1.2206 | 54.3877 | 58.8946 | 3.9295e-09 | 1.4595e-09 | 6.5038e-08 | 7.0427e-08 | 0.001285 | 0.00047728 | 0.021266 | 0.023029 | 0 | 0 | 0 | 0 | 0 | 0 | 0 | 0 | 3.0855 | 0.075492 | 0.029273 | 0.85799 | 0.96276 | 0.19518 | 0.06624 | 3.1094 | 3.3709 | 0 | 165
55401_G_CT2 | PJM_West | Ohio | 39 | Vinton | 163 | 55401 | CT2 | Rolling Hills Generating | 11182 | 2003 | 9999 | Combustion Turbine |  |  | SCR | DLNB + H2O |  | Fossil | G | 2025 | NaturalGas |  | 0.056137 | 0.020851 | 0.92907 | 1.0061 | 0 | 0 | 0 | 0 | 0 | 0 | 0 | 0 | 0 | 0 | 0 | 0 | 5.0203 | 1.8647 | 83.0861 | 89.9712 | 3.2863 | 1.2206 | 54.3877 | 58.8946 | 3.9297e-09 | 1.4596e-09 | 6.5042e-08 | 7.0432e-08 | 0.0012335 | 0.00045815 | 0.020414 | 0.022106 | 0 | 0 | 0 | 0 | 0 | 0 | 0 | 0 | 3.4191 | 0.076197 | 0.029535 | 0.86966 | 0.97539 | 0.19518 | 0.06624 | 3.1094 | 3.3709 | 0 | 165 | SCR
55401_G_CT1 | PJM_West | Ohio | 39 | Vinton | 163 | 55401 | CT1 | Rolling Hills Generating | 11182 | 2003 | 9999 | Combustion Turbine |  |  | SCR | DLNB + H2O |  | Fossil | G | 2025 | NaturalGas |  | 0.056137 | 0.020851 | 0.92907 | 1.0061 | 0 | 0 | 0 | 0 | 0 | 0 | 0 | 0 | 0 | 0 | 0 | 0 | 5.0203 | 1.8647 | 83.0861 | 89.9712 | 3.2863 | 1.2206 | 54.3877 | 58.8946 | 3.9297e-09 | 1.4596e-09 | 6.5042e-08 | 7.0432e-08 | 0.0011821 | 0.00043907 | 0.019564 | 0.021185 | 0 | 0 | 0 | 0 | 0 | 0 | 0 | 0 | 3.4191 | 0.076197 | 0.029535 | 0.86966 | 0.97539 | 0.19518 | 0.06624 | 3.1094 | 3.3709 | 0 | 165 | SCR
55400_G_STG | WEC_CALN | California | 6 | Kern | 29 | 55400 | STG | Elk Hills Power LLC | 7124 | 2003 | 9999 | Combined Cycle |  |  | SCR |  |  | Fossil | G | 2025 | NaturalGas |  | 2.6615 | 3.6078 | 4.9801 | 11.2495 | 0 | 0 | 0 | 0 | 0 | 0 | 0 | 0 | 0 | 0 | 0 | 0 | 373.5976 | 506.4323 | 699.0643 | 1579.0942 | 159.1947 | 215.7972 | 297.8802 | 672.872 | 1.9037e-07 | 2.5806e-07 | 3.5617e-07 | 8.0459e-07 | 0.0074104 | 0.010045 | 0.013866 | 0.031322 | 0 | 0 | 0 | 0 | 0 | 0 | 0 | 0 | 6.506 | 0.79968 | 1.0751 | 1.484 | 3.3587 | 10.8239 | 13.1571 | 19.0084 | 42.9894 | 0 | 213 | SCR
55400_G_CTG2 | WEC_CALN | California | 6 | Kern | 29 | 55400 | CTG2 | Elk Hills Power LLC | 7124 | 2003 | 9999 | Combined Cycle |  |  | SCR |  |  | Fossil | G | 2025 | NaturalGas |  | 1.9493 | 2.6423 | 3.6474 | 8.239 | 0 | 0 | 0 | 0 | 0 | 0 | 0 | 0 | 0 | 0 | 0 | 0 | 273.6208 | 370.9082 | 511.9908 | 1156.5197 | 116.5933 | 158.0487 | 218.1658 | 492.8077 | 1.3943e-07 | 1.89e-07 | 2.6085e-07 | 5.8928e-07 | 0.0054273 | 0.0073571 | 0.010155 | 0.02294 | 0 | 0 | 0 | 0 | 0 | 0 | 0 | 0 | 4.7649 | 0.58568 | 0.78736 | 1.0869 | 2.4599 | 7.9274 | 9.6362 | 13.9216 | 31.4852 | 0 | 156 | SCR
55400_G_CTG1 | WEC_CALN | California | 6 | Kern | 29 | 55400 | CTG1 | Elk Hills Power LLC | 7124 | 2003 | 9999 | Combined Cycle |  |  | SCR |  |  | Fossil | G | 2025 | NaturalGas |  | 1.9493 | 2.6423 | 3.6474 | 8.239 | 0 | 0 | 0 | 0 | 0 | 0 | 0 | 0 | 0 | 0 | 0 | 0 | 273.6208 | 370.9082 | 511.9908 | 1156.5197 | 116.5933 | 158.0487 | 218.1658 | 492.8077 | 1.3943e-07 | 1.89e-07 | 2.6085e-07 | 5.8928e-07 | 0.0054273 | 0.0073571 | 0.010155 | 0.02294 | 0 | 0 | 0 | 0 | 0 | 0 | 0 | 0 | 4.7649 | 0.58568 | 0.78736 | 1.0869 | 2.4599 | 7.9274 | 9.6362 | 13.9216 | 31.4852 | 0 | 156 | SCR
554_G_5 | NENG_CT | Connecticut | 9 | New London | 11 | 554 | 5 | Taftville | 0 | 1949 | 9999 | Hydro | [5 empty] | Non-Fossil | G | 2025 | Hydro |  | 0 | 0 | 0 | 0 | 0 | 0 | 0 | 0 | 0 | 0 | 0 | 0 | 0 | 0 | 0 | 0 | 0.35556 | 0.48993 | 0.54552 | 1.391 | 0 | 0 | 0 | 0 | 0 | 0 | 0 | 0 | 0 | 0 | 0 | 0 | 0 | 0 | 0 | 0 | 0 | 0 | 0 | 0 | 0.0059558 | 0.0009458 | 0.0013032 | 0.0014511 | 0.0037001 | 0 | 0 | 0 | 0 | 0 | 0.4
554_G_4 | NENG_CT | Connecticut | 9 | New London | 11 | 554 | 4 | Taftville | 0 | 1949 | 9999 | Hydro | [5 empty] | Non-Fossil | G | 2025 | Hydro |  | 0 | 0 | 0 | 0 | 0 | 0 | 0 | 0 | 0 | 0 | 0 | 0 | 0 | 0 | 0 | 0 | 0.35556 | 0.48993 | 0.54552 | 1.391 | 0 | 0 | 0 | 0 | 0 | 0 | 0 | 0 | 0 | 0 | 0 | 0 | 0 | 0 | 0 | 0 | 0 | 0 | 0 | 0 | 0.0059558 | 0.0009458 | 0.0013032 | 0.0014511 | 0.0037001 | 0 | 0 | 0 | 0 | 0 | 0.4
554_G_3 | NENG_CT | Connecticut | 9 | New London | 11 | 554 | 3 | Taftville | 0 | 1906 | 9999 | Hydro | [5 empty] | Non-Fossil | G | 2025 | Hydro |  | 0 | 0 | 0 | 0 | 0 | 0 | 0 | 0 | 0 | 0 | 0 | 0 | 0 | 0 | 0 | 0 | 0.35556 | 0.48993 | 0.54552 | 1.391 | 0 | 0 | 0 | 0 | 0 | 0 | 0 | 0 | 0 | 0 | 0 | 0 | 0 | 0 | 0 | 0 | 0 | 0 | 0 | 0 | 0.0059558 | 0.0009458 | 0.0013032 | 0.0014511 | 0.0037001 | 0 | 0 | 0 | 0 | 0 | 0.4
554_G_2 | NENG_CT | Connecticut | 9 | New London | 11 | 554 | 2 | Taftville | 0 | 1906 | 9999 | Hydro | [5 empty] | Non-Fossil | G | 2025 | Hydro |  | 0 | 0 | 0 | 0 | 0 | 0 | 0 | 0 | 0 | 0 | 0 | 0 | 0 | 0 | 0 | 0 | 0.35556 | 0.48993 | 0.54552 | 1.391 | 0 | 0 | 0 | 0 | 0 | 0 | 0 | 0 | 0 | 0 | 0 | 0 | 0 | 0 | 0 | 0 | 0 | 0 | 0 | 0 | 0.0059558 | 0.0009458 | 0.0013032 | 0.0014511 | 0.0037001 | 0 | 0 | 0 | 0 | 0 | 0.4
554_G_1 | NENG_CT | Connecticut | 9 | New London | 11 | 554 | 1 | Taftville | 0 | 1926 | 9999 | Hydro | [5 empty] | Non-Fossil | G | 2025 | Hydro |  | 0 | 0 | 0 | 0 | 0 | 0 | 0 | 0 | 0 | 0 | 0 | 0 | 0 | 0 | 0 | 0 | 0.35556 | 0.48993 | 0.54552 | 1.391 | 0 | 0 | 0 | 0 | 0 | 0 | 0 | 0 | 0 | 0 | 0 | 0 | 0 | 0 | 0 | 0 | 0 | 0 | 0 | 0 | 0.0059558 | 0.0009458 | 0.0013032 | 0.0014511 | 0.0037001 | 0 | 0 | 0 | 0 | 0 | 0.4
55397_G_ST1 | PJM_West | Ohio | 39 | Washington | 167 | 55397 | ST1 | Washington Energy Facility | 7220 | 2002 | 9999 | Combined Cycle |  |  | SCR | DLNB |  | Fossil | G | 2025 | NaturalGas |  | 4.0271 | 5.4589 | 7.5353 | 17.0213 | 0 | 0 | 0 | 0 | 0 | 0 | 0 | 0 | 0 | 0 | 0 | 0 | 557.7654 | 756.082 | 1043.6735 | 2357.521 | 235.7445 | 319.5647 | 441.1178 | 996.427 | 2.819e-07 | 3.8213e-07 | 5.2746e-07 | 1.1915e-06 | 0.021303 | 0.028878 | 0.039862 | 0.090043 | 0 | 0 | 0 | 0 | 0 | 0 | 0 | 0 | 9.7132 | 1.184 | 1.605 | 2.2155 | 5.0045 | 14.0015 | 17.3421 | 25.2195 | 56.563 | 0 | 318 | SCR
55397_G_CT2 | PJM_West | Ohio | 39 | Washington | 167 | 55397 | CT2 | Washington Energy Facility | 7220 | 2002 | 9999 | Combined Cycle |  |  | SCR | DLNB |  | Fossil | G | 2025 | NaturalGas |  | 2.3934 | 3.2444 | 4.4785 | 10.1164 | 0 | 0 | 0 | 0 | 0 | 0 | 0 | 0 | 0 | 0 | 0 | 0 | 331.5021 | 449.3695 | 620.2965 | 1401.1681 | 140.1123 | 189.93 | 262.1738 | 592.216 | 1.6754e-07 | 2.2712e-07 | 3.1349e-07 | 7.0815e-07 | 0.012661 | 0.017163 | 0.023691 | 0.053516 | 0 | 0 | 0 | 0 | 0 | 0 | 0 | 0 | 5.7729 | 0.70371 | 0.95392 | 1.3168 | 2.9744 | 8.3216 | 10.3071 | 14.9889 | 33.6176 | 0 | 189 | SCR
55397_G_CT1 | PJM_West | Ohio | 39 | Washington | 167 | 55397 | CT1 | Washington Energy Facility | 7220 | 2002 | 9999 | Combined Cycle |  |  | SCR | DLNB |  | Fossil | G | 2025 | NaturalGas |  | 2.3934 | 3.2444 | 4.4785 | 10.1164 | 0 | 0 | 0 | 0 | 0 | 0 | 0 | 0 | 0 | 0 | 0 | 0 | 331.5021 | 449.3695 | 620.2965 | 1401.1681 | 140.1123 | 189.93 | 262.1738 | 592.216 | 1.6754e-07 | 2.2712e-07 | 3.1349e-07 | 7.0815e-07 | 0.012661 | 0.017163 | 0.023691 | 0.053516 | 0 | 0 | 0 | 0 | 0 | 0 | 0 | 0 | 5.7729 | 0.70371 | 0.95392 | 1.3168 | 2.9744 | 8.3216 | 10.3071 | 14.9889 | 33.6176 | 0 | 189 | SCR
55396_G_WGNS | WECC_SCE | California | 6 | Riverside | 65 | 55396 | WGNS | Green Power I | 0 | 1975 | 9999 | Onshore Wind | [5 empty] | Non-Fossil | G | 2025 | Wind |  | 0 | 0 | 0 | 0 | 0 | 0 | 0 | 0 | 0 | 0 | 0 | 0 | 0 | 0 | 0 | 0 | 5.6921 | 11.7919 | 19.9235 | 37.4076 | 0 | 0 | 0 | 0 | 0 | 0 | 0 | 0 | 0 | 0 | 0 | 0 | 0 | 0 | 0 | 0 | 0 | 0 | 0 | 0 | 0.46307 | 0 | 0 | 0 | 0 | 0 | 0 | 0 | 0 | 0 | 16.4344
55395_G_CT04 | MIS_D_MS | Mississippi | 28 | Coahoma | 27 | 55395 | CT04 | Crossroads Energy Center | 12114 | 2002 | 9999 | Combustion Turbine |  |  |  | DLNB |  | Fossil | G | 2025 | NaturalGas |  | 0 | 0 | 0 | 0 | 0 | 0 | 0 | 0 | 0 | 0 | 0 | 0 | 0 | 0 | 0 | 0 | 0 | 0 | 0 | 0 | 0 | 0 | 0 | 0 | 0 | 0 | 0 | 0 | 0 | 0 | 0 | 0 | 0 | 0 | 0 | 0 | 0 | 0 | 0 | 0 | 1.4399 | 0 | 0 | 0 | 0 | 0 | 0 | 0 | 0 | 0 | 77
55395_G_CT03 | MIS_D_MS | Mississippi | 28 | Coahoma | 27 | 55395 | CT03 | Crossroads Energy Center | 12114 | 2002 | 9999 | Combustion Turbine |  |  |  | DLNB |  | Fossil | G | 2025 | NaturalGas |  | 0 | 0 | 0 | 0 | 0 | 0 | 0 | 0 | 0 | 0 | 0 | 0 | 0 | 0 | 0 | 0 | 0 | 0 | 0 | 0 | 0 | 0 | 0 | 0 | 0 | 0 | 0 | 0 | 0 | 0 | 0 | 0 | 0 | 0 | 0 | 0 | 0 | 0 | 0 | 0 | 1.4399 | 0 | 0 | 0 | 0 | 0 | 0 | 0 | 0 | 0 | 77
55395_G_CT02 | MIS_D_MS | Mississippi | 28 | Coahoma | 27 | 55395 | CT02 | Crossroads Energy Center | 12114 | 2002 | 9999 | Combustion Turbine |  |  |  | DLNB |  | Fossil | G | 2025 | NaturalGas |  | 0 | 0 | 0 | 0 | 0 | 0 | 0 | 0 | 0 | 0 | 0 | 0 | 0 | 0 | 0 | 0 | 0 | 0 | 0 | 0 | 0 | 0 | 0 | 0 | 0 | 0 | 0 | 0 | 0 | 0 | 0 | 0 | 0 | 0 | 0 | 0 | 0 | 0 | 0 | 0 | 1.4399 | 0 | 0 | 0 | 0 | 0 | 0 | 0 | 0 | 0 | 77
55395_G_CT01 | MIS_D_MS | Mississippi | 28 | Coahoma | 27 | 55395 | CT01 | Crossroads Energy Center | 12114 | 2002 | 9999 | Combustion Turbine |  |  |  | DLNB |  | Fossil | G | 2025 | NaturalGas |  | 0 | 0 | 0 | 0 | 0 | 0 | 0 | 0 | 0 | 0 | 0 | 0 | 0 | 0 | 0 | 0 | 0 | 0 | 0 | 0 | 0 | 0 | 0 | 0 | 0 | 0 | 0 | 0 | 0 | 0 | 0 | 0 | 0 | 0 | 0 | 0 | 0 | 0 | 0 | 0 | 1.4399 | 0 | 0 | 0 | 0 | 0 | 0 | 0 | 0 | 0 | 77
55393_G_STG1 | WEC_CALN | California | 6 | Santa Clara | 85 | 55393 | STG1 | Metcalf Energy Center | 7175 | 2005 | 9999 | Combined Cycle |  |  | SCR | DLNB |  | Fossil | G | 2025 | NaturalGas |  | 2.5434 | 3.4477 | 4.7591 | 10.7502 | 0 | 0 | 0 | 0 | 0 | 0 | 0 | 0 | 0 | 0 | 0 | 0 | 354.4792 | 480.5163 | 663.2906 | 1498.2861 | 148.89 | 201.8286 | 278.5983 | 629.3169 | 1.7803e-07 | 2.4133e-07 | 3.3315e-07 | 7.5251e-07 | 0.010708 | 0.014515 | 0.020036 | 0.045258 | 0 | 0 | 0 | 0 | 0 | 0 | 0 | 0 | 6.1731 | 0.75875 | 1.02 | 1.408 | 3.1868 | 10.3435 | 12.5732 | 18.1647 | 41.0815 | 0 | 202.1 | SCR
55393_G_CTG2 | WEC_CALN | California | 6 | Santa Clara | 85 | 55393 | CTG2 | Metcalf Energy Center | 7175 | 2005 | 9999 | Combined Cycle |  |  | SCR | DLNB |  | Fossil | G | 2025 | NaturalGas |  | 2.1646 | 2.9342 | 4.0503 | 9.1491 | 0 | 0 | 0 | 0 | 0 | 0 | 0 | 0 | 0 | 0 | 0 | 0 | 301.6844 | 408.95 | 564.5027 | 1275.1371 | 126.7149 | 171.769 | 237.1049 | 535.5888 | 1.5151e-07 | 2.0539e-07 | 2.8353e-07 | 6.4043e-07 | 0.0091129 | 0.012353 | 0.017052 | 0.038518 | 0 | 0 | 0 | 0 | 0 | 0 | 0 | 0 | 5.2537 | 0.64575 | 0.86812 | 1.1983 | 2.7122 | 8.803 | 10.7006 | 15.4594 | 34.963 | 0 | 172 | SCR
55393_G_CTG1 | WEC_CALN | California | 6 | Santa Clara | 85 | 55393 | CTG1 | Metcalf Energy Center | 7175 | 2005 | 9999 | Combined Cycle |  |  | SCR | DLNB |  | Fossil | G | 2025 | NaturalGas |  | 2.1646 | 2.9342 | 4.0503 | 9.1491 | 0 | 0 | 0 | 0 | 0 | 0 | 0 | 0 | 0 | 0 | 0 | 0 | 301.6844 | 408.95 | 564.5027 | 1275.1371 | 126.7149 | 171.769 | 237.1049 | 535.5888 | 1.5151e-07 | 2.0539e-07 | 2.8353e-07 | 6.4043e-07 | 0.0091129 | 0.012353 | 0.017052 | 0.038518 | 0 | 0 | 0 | 0 | 0 | 0 | 0 | 0 | 5.2537 | 0.64575 | 0.86812 | 1.1983 | 2.7122 | 8.803 | 10.7006 | 15.4594 | 34.963 | 0 | 172 | SCR
55392_G_CTG3 | PJM_COMD | Illinois | 17 | Lake | 97 | 55392 | CTG3 | Zion Energy Center | 11366 | 2003 | 9999 | Combustion Turbine |  |  |  | DLNB + H2O |  | Fossil | G | 2025 | NaturalGas |  | 0 | 0 | 0.056942 | 0.056942 | 0 | 0 | 0 | 0 | 0 | 0 | 0 | 0 | 0 | 0 | 0 | 0 | 0 | 0 | 5.0099 | 5.0099 | 0 | 0 | 3.3334 | 3.3334 | 0 | 0 | 3.987e-09 | 3.987e-09 | 0 | 0 | 0.0010372 | 0.0010372 | 0 | 0 | 0 | 0 | 0 | 0 | 0 | 0 | 2.8424 | 0 | 0 | 0.078648 | 0.078648 | 0 | 0 | 0.2031 | 0.2031 | 0 | 152
55392_G_CTG2 | PJM_COMD | Illinois | 17 | Lake | 97 | 55392 | CTG2 | Zion Energy Center | 11366 | 2002 | 9999 | Combustion Turbine |  |  |  | DLNB + H2O |  | Fossil | G | 2025 | NaturalGas |  | 0 | 0 | 0.056942 | 0.056942 | 0 | 0 | 0 | 0 | 0 | 0 | 0 | 0 | 0 | 0 | 0 | 0 | 0 | 0 | 5.0099 | 5.0099 | 0 | 0 | 3.3334 | 3.3334 | 0 | 0 | 3.987e-09 | 3.987e-09 | 0 | 0 | 0.00091792 | 0.00091792 | 0 | 0 | 0 | 0 | 0 | 0 | 0 | 0 | 2.8424 | 0 | 0 | 0.078648 | 0.078648 | 0 | 0 | 0.2031 | 0.2031 | 0 | 152
55392_G_CTG1 | PJM_COMD | Illinois | 17 | Lake | 97 | 55392 | CTG1 | Zion Energy Center | 11366 | 2002 | 9999 | Combustion Turbine |  |  |  | DLNB + H2O |  | Fossil | G | 2025 | NaturalGas |  | 0 | 0 | 0.056942 | 0.056942 | 0 | 0 | 0 | 0 | 0 | 0 | 0 | 0 | 0 | 0 | 0 | 0 | 0 | 0 | 5.0099 | 5.0099 | 0 | 0 | 3.3334 | 3.3334 | 0 | 0 | 3.987e-09 | 3.987e-09 | 0 | 0 | 0.0010113 | 0.0010113 | 0 | 0 | 0 | 0 | 0 | 0 | 0 | 0 | 2.8424 | 0 | 0 | 0.078648 | 0.078648 | 0 | 0 | 0.2031 | 0.2031 | 0 | 152
55391_G_03 | MIS_WUMS | Wisconsin | 55 | Dane | 25 | 55391 | 03 | RockGen Energy Center | 11372 | 2001 | 9999 | Combustion Turbine |  |  |  | DLNB + H2O |  | Fossil | G | 2025 | NaturalGas |  | 0 | 0 | 0.30077 | 0.30077 | 0 | 0 | 0 | 0 | 0 | 0 | 0 | 0 | 0 | 0 | 0 | 0 | 0 | 0 | 26.4484 | 26.4484 | 0 | 0 | 17.6071 | 17.6071 | 0 | 0 | 2.1074e-08 | 2.1074e-08 | 0 | 0 | 0.0052074 | 0.0052074 | 0 | 0 | 0 | 0 | 0 | 0 | 0 | 0 | 2.9359 | 0 | 0 | 0.32121 | 0.32121 | 0 | 0 | 1.0728 | 1.0728 | 0 | 157
55391_G_02 | MIS_WUMS | Wisconsin | 55 | Dane | 25 | 55391 | 02 | RockGen Energy Center | 11372 | 2001 | 9999 | Combustion Turbine |  |  |  | DLNB + H2O |  | Fossil | G | 2025 | NaturalGas |  | 0 | 0 | 0.30077 | 0.30077 | 0 | 0 | 0 | 0 | 0 | 0 | 0 | 0 | 0 | 0 | 0 | 0 | 0 | 0 | 26.4484 | 26.4484 | 0 | 0 | 17.6071 | 17.6071 | 0 | 0 | 2.1074e-08 | 2.1074e-08 | 0 | 0 | 0.0053021 | 0.0053021 | 0 | 0 | 0 | 0 | 0 | 0 | 0 | 0 | 2.9359 | 0 | 0 | 0.32121 | 0.32121 | 0 | 0 | 1.0728 | 1.0728 | 0 | 157
55391_G_01 | MIS_WUMS | Wisconsin | 55 | Dane | 25 | 55391 | 01 | RockGen Energy Center | 11372 | 2001 | 9999 | Combustion Turbine |  |  |  | DLNB + H2O |  | Fossil | G | 2025 | NaturalGas |  | 0 | 0 | 0.30077 | 0.30077 | 0 | 0 | 0 | 0 | 0 | 0 | 0 | 0 | 0 | 0 | 0 | 0 | 0 | 0 | 26.4484 | 26.4484 | 0 | 0 | 17.6071 | 17.6071 | 0 | 0 | 2.1074e-08 | 2.1074e-08 | 0 | 0 | 0.0064585 | 0.0064585 | 0 | 0 | 0 | 0 | 0 | 0 | 0 | 0 | 2.9359 | 0 | 0 | 0.32121 | 0.32121 | 0 | 0 | 1.0728 | 1.0728 | 0 | 157
55386_G_ST1 | S_VACA | South Carolina | 45 | Calhoun | 17 | 55386 | ST1 | Columbia Energy Center (SC) | 6405 | 2004 | 9999 | Combined Cycle |  |  | SCR | DLNB + H2O |  | Fossil | G | 2025 | NaturalGas |  | 2.6962 | 3.6549 | 5.0451 | 11.3962 | 0 | 0 | 0 | 0 | 0 | 0 | 0 | 0 | 0 | 0 | 0 | 0 | 420.955 | 570.6279 | 787.6781 | 1779.2611 | 201.0599 | 272.5478 | 376.217 | 849.8247 | 2.4041e-07 | 3.259e-07 | 4.4987e-07 | 1.0162e-06 | 0.028146 | 0.038154 | 0.052667 | 0.11897 | 0 | 0 | 0 | 0 | 0 | 0 | 0 | 0 | 7.3307 | 0.8936 | 1.2113 | 1.6721 | 3.777 | 10.8303 | 13.2191 | 19.6094 | 43.6587 | 0 | 240 | SCR
55386_G_CT2 | S_VACA | South Carolina | 45 | Calhoun | 17 | 55386 | CT2 | Columbia Energy Center (SC) | 6405 | 2004 | 9999 | Combined Cycle |  |  | SCR | DLNB + H2O |  | Fossil | G | 2025 | NaturalGas |  | 1.702 | 2.3071 | 3.1847 | 7.1938 | 0 | 0 | 0 | 0 | 0 | 0 | 0 | 0 | 0 | 0 | 0 | 0 | 265.7279 | 360.2089 | 497.2218 | 1123.1586 | 126.919 | 172.0458 | 237.487 | 536.4518 | 1.5176e-07 | 2.0572e-07 | 2.8398e-07 | 6.4147e-07 | 0.017767 | 0.024085 | 0.033246 | 0.075098 | 0 | 0 | 0 | 0 | 0 | 0 | 0 | 0 | 4.6275 | 0.56409 | 0.76465 | 1.0555 | 2.3842 | 6.8366 | 8.3445 | 12.3784 | 27.5596 | 0 | 151.5 | SCR
55386_G_CT1 | S_VACA | South Carolina | 45 | Calhoun | 17 | 55386 | CT1 | Columbia Energy Center (SC) | 6405 | 2004 | 9999 | Combined Cycle |  |  | SCR | DLNB + H2O |  | Fossil | G | 2025 | NaturalGas |  | 1.702 | 2.3071 | 3.1847 | 7.1938 | 0 | 0 | 0 | 0 | 0 | 0 | 0 | 0 | 0 | 0 | 0 | 0 | 265.7279 | 360.2089 | 497.2218 | 1123.1586 | 126.919 | 172.0458 | 237.487 | 536.4518 | 1.5176e-07 | 2.0572e-07 | 2.8398e-07 | 6.4147e-07 | 0.017767 | 0.024085 | 0.033246 | 0.075098 | 0 | 0 | 0 | 0 | 0 | 0 | 0 | 0 | 4.6275 | 0.56409 | 0.76465 | 1.0555 | 2.3842 | 6.8366 | 8.3445 | 12.3784 | 27.5596 | 0 | 151.5 | SCR
55382_G_2STG | S_SOU | Georgia | 13 | Murray | 213 | 55382 | 2STG | Thomas A Smith Energy Facility | 7480 | 2002 | 9999 | Combined Cycle |  |  | SCR | DLNB |  | Fossil | G | 2025 | NaturalGas |  | 2.0829 | 2.8146 | 3.8792 | 8.7767 | 0 | 0 | 0 | 0 | 0 | 0 | 0 | 0 | 0 | 0 | 0 | 0 | 278.4686 | 376.2842 | 518.603 | 1173.3558 | 121.9356 | 164.767 | 227.0855 | 513.7881 | 1.4579e-07 | 1.9701e-07 | 2.7154e-07 | 6.1434e-07 | 0.0088108 | 0.011906 | 0.016409 | 0.037125 | 0 | 0 | 0 | 0 | 0 | 0 | 0 | 0 | 6.4144 | 0.61279 | 0.81761 | 1.1412 | 2.5716 | 7.8045 | 9.8704 | 14.457 | 32.1318 | 0 | 210 | SCR
55382_G_2GT2 | S_SOU | Georgia | 13 | Murray | 213 | 55382 | 2GT2 | Thomas A Smith Energy Facility | 7480 | 2002 | 9999 | Combined Cycle |  |  | SCR | DLNB |  | Fossil | G | 2025 | NaturalGas |  | 2.0829 | 2.8146 | 3.8792 | 8.7767 | 0 | 0 | 0 | 0 | 0 | 0 | 0 | 0 | 0 | 0 | 0 | 0 | 278.4686 | 376.2842 | 518.603 | 1173.3558 | 121.9356 | 164.767 | 227.0855 | 513.7881 | 1.4579e-07 | 1.9701e-07 | 2.7154e-07 | 6.1434e-07 | 0.0088108 | 0.011906 | 0.016409 | 0.037125 | 0 | 0 | 0 | 0 | 0 | 0 | 0 | 0 | 6.4144 | 0.61279 | 0.81761 | 1.1412 | 2.5716 | 7.8045 | 9.8704 | 14.457 | 32.1318 | 0 | 210 | SCR
55382_G_2GT1 | S_SOU | Georgia | 13 | Murray | 213 | 55382 | 2GT1 | Thomas A Smith Energy Facility | 7480 | 2002 | 9999 | Combined Cycle |  |  | SCR | DLNB |  | Fossil | G | 2025 | NaturalGas |  | 2.0829 | 2.8146 | 3.8792 | 8.7767 | 0 | 0 | 0 | 0 | 0 | 0 | 0 | 0 | 0 | 0 | 0 | 0 | 278.4686 | 376.2842 | 518.603 | 1173.3558 | 121.9356 | 164.767 | 227.0855 | 513.7881 | 1.4579e-07 | 1.9701e-07 | 2.7154e-07 | 6.1434e-07 | 0.0088108 | 0.011906 | 0.016409 | 0.037125 | 0 | 0 | 0 | 0 | 0 | 0 | 0 | 0 | 6.4144 | 0.61279 | 0.81761 | 1.1412 | 2.5716 | 7.8045 | 9.8704 | 14.457 | 32.1318 | 0 | 210 | SCR
55382_G_1STG | S_SOU | Georgia | 13 | Murray | 213 | 55382 | 1STG | Thomas A Smith Energy Facility | 7480 | 2002 | 9999 | Combined Cycle |  |  | SCR | DLNB |  | Fossil | G | 2025 | NaturalGas |  | 2.0829 | 2.8146 | 3.8792 | 8.7767 | 0 | 0 | 0 | 0 | 0 | 0 | 0 | 0 | 0 | 0 | 0 | 0 | 278.4686 | 376.2842 | 518.603 | 1173.3558 | 121.9356 | 164.767 | 227.0855 | 513.7881 | 1.4579e-07 | 1.9701e-07 | 2.7154e-07 | 6.1434e-07 | 0.0081443 | 0.011005 | 0.015167 | 0.034317 | 0 | 0 | 0 | 0 | 0 | 0 | 0 | 0 | 6.4144 | 0.61279 | 0.81761 | 1.1412 | 2.5716 | 7.8045 | 9.8704 | 14.457 | 32.1318 | 0 | 210 | SCR
55382_G_1GT2 | S_SOU | Georgia | 13 | Murray | 213 | 55382 | 1GT2 | Thomas A Smith Energy Facility | 7480 | 2002 | 9999 | Combined Cycle |  |  | SCR | DLNB |  | Fossil | G | 2025 | NaturalGas |  | 2.0829 | 2.8146 | 3.8792 | 8.7767 | 0 | 0 | 0 | 0 | 0 | 0 | 0 | 0 | 0 | 0 | 0 | 0 | 278.4686 | 376.2842 | 518.603 | 1173.3558 | 121.9356 | 164.767 | 227.0855 | 513.7881 | 1.4579e-07 | 1.9701e-07 | 2.7154e-07 | 6.1434e-07 | 0.0081443 | 0.011005 | 0.015167 | 0.034317 | 0 | 0 | 0 | 0 | 0 | 0 | 0 | 0 | 6.4144 | 0.61279 | 0.81761 | 1.1412 | 2.5716 | 7.8045 | 9.8704 | 14.457 | 32.1318 | 0 | 210 | SCR
55382_G_1GT1 | S_SOU | Georgia | 13 | Murray | 213 | 55382 | 1GT1 | Thomas A Smith Energy Facility | 7480 | 2002 | 9999 | Combined Cycle |  |  | SCR | DLNB |  | Fossil | G | 2025 | NaturalGas |  | 2.0829 | 2.8146 | 3.8792 | 8.7767 | 0 | 0 | 0 | 0 | 0 | 0 | 0 | 0 | 0 | 0 | 0 | 0 | 278.4686 | 376.2842 | 518.603 | 1173.3558 | 121.9356 | 164.767 | 227.0855 | 513.7881 | 1.4579e-07 | 1.9701e-07 | 2.7154e-07 | 6.1434e-07 | 0.0081443 | 0.011005 | 0.015167 | 0.034317 | 0 | 0 | 0 | 0 | 0 | 0 | 0 | 0 | 6.4144 | 0.61279 | 0.81761 | 1.1412 | 2.5716 | 7.8045 | 9.8704 | 14.457 | 32.1318 | 0 | 210 | SCR
55381_G_UNT7 | PJM_EMAC | Virginia | 51 | Accomack | 1 | 55381 | UNT7 | Commonwealth Chesapeake | 10745 | 2001 | 9999 | Combustion Turbine |  |  |  | H2O |  | Fossil | G | 2025 | Oil |  | 0 | 0 | 0 | 0 | 0 | 0 | 0 | 0 | 0 | 0 | 0 | 0 | 0 | 0 | 0 | 0 | 0 | 0 | 0 | 0 | 0 | 0 | 0 | 0 | 0 | 0 | 0 | 0 | 0 | 0 | 0 | 0 | 0 | 0 | 0 | 0 | 0 | 0 | 0 | 0 | 0.85459 | 0 | 0 | 0 | 0 | 0 | 0 | 0 | 0 | 0 | 45.7
55381_G_UNT6 | PJM_EMAC | Virginia | 51 | Accomack | 1 | 55381 | UNT6 | Commonwealth Chesapeake | 10745 | 2001 | 9999 | Combustion Turbine |  |  |  | H2O |  | Fossil | G | 2025 | Oil |  | 0 | 0 | 0 | 0 | 0 | 0 | 0 | 0 | 0 | 0 | 0 | 0 | 0 | 0 | 0 | 0 | 0 | 0 | 0 | 0 | 0 | 0 | 0 | 0 | 0 | 0 | 0 | 0 | 0 | 0 | 0 | 0 | 0 | 0 | 0 | 0 | 0 | 0 | 0 | 0 | 0.85646 | 0 | 0 | 0 | 0 | 0 | 0 | 0 | 0 | 0 | 45.8
55381_G_UNT5 | PJM_EMAC | Virginia | 51 | Accomack | 1 | 55381 | UNT5 | Commonwealth Chesapeake | 10745 | 2001 | 9999 | Combustion Turbine |  |  |  | H2O |  | Fossil | G | 2025 | Oil |  | 0 | 0 | 0 | 0 | 0 | 0 | 0 | 0 | 0 | 0 | 0 | 0 | 0 | 0 | 0 | 0 | 0 | 0 | 0 | 0 | 0 | 0 | 0 | 0 | 0 | 0 | 0 | 0 | 0 | 0 | 0 | 0 | 0 | 0 | 0 | 0 | 0 | 0 | 0 | 0 | 0.88264 | 0 | 0 | 0 | 0 | 0 | 0 | 0 | 0 | 0 | 47.2
55381_G_UNT4 | PJM_EMAC | Virginia | 51 | Accomack | 1 | 55381 | UNT4 | Commonwealth Chesapeake | 10745 | 2001 | 9999 | Combustion Turbine |  |  |  | H2O |  | Fossil | G | 2025 | Oil |  | 0 | 0 | 0 | 0 | 0 | 0 | 0 | 0 | 0 | 0 | 0 | 0 | 0 | 0 | 0 | 0 | 0 | 0 | 0 | 0 | 0 | 0 | 0 | 0 | 0 | 0 | 0 | 0 | 0 | 0 | 0 | 0 | 0 | 0 | 0 | 0 | 0 | 0 | 0 | 0 | 0.86955 | 0 | 0 | 0 | 0 | 0 | 0 | 0 | 0 | 0 | 46.5
55381_G_UNT3 | PJM_EMAC | Virginia | 51 | Accomack | 1 | 55381 | UNT3 | Commonwealth Chesapeake | 10745 | 2000 | 9999 | Combustion Turbine |  |  |  | H2O |  | Fossil | G | 2025 | Oil |  | 0 | 0 | 0 | 0 | 0 | 0 | 0 | 0 | 0 | 0 | 0 | 0 | 0 | 0 | 0 | 0 | 0 | 0 | 0 | 0 | 0 | 0 | 0 | 0 | 0 | 0 | 0 | 0 | 0 | 0 | 0 | 0 | 0 | 0 | 0 | 0 | 0 | 0 | 0 | 0 | 0.85085 | 0 | 0 | 0 | 0 | 0 | 0 | 0 | 0 | 0 | 45.5
55381_G_UNT2 | PJM_EMAC | Virginia | 51 | Accomack | 1 | 55381 | UNT2 | Commonwealth Chesapeake | 10745 | 2000 | 9999 | Combustion Turbine |  |  |  | H2O |  | Fossil | G | 2025 | Oil |  | 0 | 0 | 0 | 0 | 0 | 0 | 0 | 0 | 0 | 0 | 0 | 0 | 0 | 0 | 0 | 0 | 0 | 0 | 0 | 0 | 0 | 0 | 0 | 0 | 0 | 0 | 0 | 0 | 0 | 0 | 0 | 0 | 0 | 0 | 0 | 0 | 0 | 0 | 0 | 0 | 0.82467 | 0 | 0 | 0 | 0 | 0 | 0 | 0 | 0 | 0 | 44.1
55381_G_UNT1 | PJM_EMAC | Virginia | 51 | Accomack | 1 | 55381 | UNT1 | Commonwealth Chesapeake | 10745 | 2000 | 9999 | Combustion Turbine |  |  |  | H2O |  | Fossil | G | 2025 | Oil |  | 0 | 0 | 0 | 0 | 0 | 0 | 0 | 0 | 0 | 0 | 0 | 0 | 0 | 0 | 0 | 0 | 0 | 0 | 0 | 0 | 0 | 0 | 0 | 0 | 0 | 0 | 0 | 0 | 0 | 0 | 0 | 0 | 0 | 0 | 0 | 0 | 0 | 0 | 0 | 0 | 0.84337 | 0 | 0 | 0 | 0 | 0 | 0 | 0 | 0 | 0 | 45.1
55380_G_STG4 | MIS_AR | Arkansas | 5 | Union | 139 | 55380 | STG4 | Union Power Station | 7338 | 2003 | 9999 | Combined Cycle |  |  | SCR | DLNB |  | Fossil | G | 2025 | NaturalGas |  | 2.7672 | 3.7511 | 5.1779 | 11.6962 | 0 | 0 | 0 | 0 | 0 | 0 | 0 | 0 | 0 | 0 | 0 | 0 | 377.1056 | 511.1875 | 705.6283 | 1593.9214 | 161.9919 | 219.5891 | 303.1143 | 684.6953 | 1.9369e-07 | 2.6256e-07 | 3.6245e-07 | 8.1871e-07 | 0.018774 | 0.025449 | 0.035129 | 0.079351 | 0 | 0 | 0 | 0 | 0 | 0 | 0 | 0 | 6.5671 | 0.80052 | 1.0851 | 1.4979 | 3.3836 | 10.2576 | 13.117 | 18.7276 | 42.1021 | 0 | 215 | SCR
55380_G_STG3 | MIS_AR | Arkansas | 5 | Union | 139 | 55380 | STG3 | Union Power Station | 7338 | 2003 | 9999 | Combined Cycle |  |  | SCR | DLNB |  | Fossil | G | 2025 | NaturalGas |  | 2.7543 | 3.7336 | 5.1538 | 11.6418 | 0 | 0 | 0 | 0 | 0 | 0 | 0 | 0 | 0 | 0 | 0 | 0 | 375.3516 | 508.8099 | 702.3463 | 1586.5078 | 161.2385 | 218.5677 | 301.7045 | 681.5106 | 1.9279e-07 | 2.6134e-07 | 3.6077e-07 | 8.149e-07 | 0.018094 | 0.024528 | 0.033857 | 0.076479 | 0 | 0 | 0 | 0 | 0 | 0 | 0 | 0 | 6.5365 | 0.7968 | 1.0801 | 1.4909 | 3.3678 | 10.2099 | 13.056 | 18.6405 | 41.9063 | 0 | 214 | SCR
55380_G_STG2 | MIS_AR | Arkansas | 5 | Union | 139 | 55380 | STG2 | Union Power Station | 7338 | 2003 | 9999 | Combined Cycle |  |  | SCR | DLNB |  | Fossil | G | 2025 | NaturalGas |  | 2.7415 | 3.7162 | 5.1297 | 11.5874 | 0 | 0 | 0 | 0 | 0 | 0 | 0 | 0 | 0 | 0 | 0 | 0 | 373.5976 | 506.4323 | 699.0643 | 1579.0942 | 160.485 | 217.5464 | 300.2946 | 678.326 | 1.9189e-07 | 2.6012e-07 | 3.5908e-07 | 8.1109e-07 | 0.018873 | 0.025584 | 0.035315 | 0.079771 | 0 | 0 | 0 | 0 | 0 | 0 | 0 | 0 | 6.506 | 0.79307 | 1.0751 | 1.484 | 3.3521 | 10.1621 | 12.9949 | 18.5534 | 41.7105 | 0 | 213 | SCR
55380_G_STG1 | MIS_AR | Arkansas | 5 | Union | 139 | 55380 | STG1 | Union Power Station | 7338 | 2003 | 9999 | Combined Cycle |  |  | SCR | DLNB |  | Fossil | G | 2025 | NaturalGas |  | 2.7672 | 3.7511 | 5.1779 | 11.6962 | 0 | 0 | 0 | 0 | 0 | 0 | 0 | 0 | 0 | 0 | 0 | 0 | 377.1056 | 511.1875 | 705.6283 | 1593.9214 | 161.9919 | 219.5891 | 303.1143 | 684.6953 | 1.9369e-07 | 2.6256e-07 | 3.6245e-07 | 8.1871e-07 | 0.016781 | 0.022748 | 0.031401 | 0.07093 | 0 | 0 | 0 | 0 | 0 | 0 | 0 | 0 | 6.5671 | 0.80052 | 1.0851 | 1.4979 | 3.3836 | 10.2576 | 13.117 | 18.7276 | 42.1021 | 0 | 215 | SCR
55380_G_CTG8 | MIS_AR | Arkansas | 5 | Union | 139 | 55380 | CTG8 | Union Power Station | 7338 | 2003 | 9999 | Combined Cycle |  |  | SCR | DLNB |  | Fossil | G | 2025 | NaturalGas |  | 1.9049 | 2.5821 | 3.5643 | 8.0513 | 0 | 0 | 0 | 0 | 0 | 0 | 0 | 0 | 0 | 0 | 0 | 0 | 259.5889 | 351.8872 | 485.7348 | 1097.211 | 111.5107 | 151.159 | 208.6554 | 471.3251 | 1.3333e-07 | 1.8074e-07 | 2.495e-07 | 5.6358e-07 | 0.012923 | 0.017518 | 0.024182 | 0.054623 | 0 | 0 | 0 | 0 | 0 | 0 | 0 | 0 | 4.5206 | 0.55105 | 0.74699 | 1.0311 | 2.3292 | 7.061 | 9.0294 | 12.8916 | 28.9819 | 0 | 148 | SCR
55380_G_CTG7 | MIS_AR | Arkansas | 5 | Union | 139 | 55380 | CTG7 | Union Power Station | 7338 | 2003 | 9999 | Combined Cycle |  |  | SCR | DLNB |  | Fossil | G | 2025 | NaturalGas |  | 1.9049 | 2.5821 | 3.5643 | 8.0513 | 0 | 0 | 0 | 0 | 0 | 0 | 0 | 0 | 0 | 0 | 0 | 0 | 259.5889 | 351.8872 | 485.7348 | 1097.211 | 111.5107 | 151.159 | 208.6554 | 471.3251 | 1.3333e-07 | 1.8074e-07 | 2.495e-07 | 5.6358e-07 | 0.012923 | 0.017518 | 0.024182 | 0.054623 | 0 | 0 | 0 | 0 | 0 | 0 | 0 | 0 | 4.5206 | 0.55105 | 0.74699 | 1.0311 | 2.3292 | 7.061 | 9.0294 | 12.8916 | 28.9819 | 0 | 148 | SCR
55380_G_CTG6 | MIS_AR | Arkansas | 5 | Union | 139 | 55380 | CTG6 | Union Power Station | 7338 | 2003 | 9999 | Combined Cycle |  |  | SCR | DLNB |  | Fossil | G | 2025 | NaturalGas |  | 1.9049 | 2.5821 | 3.5643 | 8.0513 | 0 | 0 | 0 | 0 | 0 | 0 | 0 | 0 | 0 | 0 | 0 | 0 | 259.5889 | 351.8872 | 485.7348 | 1097.211 | 111.5107 | 151.159 | 208.6554 | 471.3251 | 1.3333e-07 | 1.8074e-07 | 2.495e-07 | 5.6358e-07 | 0.012514 | 0.016963 | 0.023415 | 0.052892 | 0 | 0 | 0 | 0 | 0 | 0 | 0 | 0 | 4.5206 | 0.55105 | 0.74699 | 1.0311 | 2.3292 | 7.061 | 9.0294 | 12.8916 | 28.9819 | 0 | 148 | SCR
55380_G_CTG5 | MIS_AR | Arkansas | 5 | Union | 139 | 55380 | CTG5 | Union Power Station | 7338 | 2003 | 9999 | Combined Cycle |  |  | SCR | DLNB |  | Fossil | G | 2025 | NaturalGas |  | 1.9049 | 2.5821 | 3.5643 | 8.0513 | 0 | 0 | 0 | 0 | 0 | 0 | 0 | 0 | 0 | 0 | 0 | 0 | 259.5889 | 351.8872 | 485.7348 | 1097.211 | 111.5107 | 151.159 | 208.6554 | 471.3251 | 1.3333e-07 | 1.8074e-07 | 2.495e-07 | 5.6358e-07 | 0.012514 | 0.016963 | 0.023415 | 0.052892 | 0 | 0 | 0 | 0 | 0 | 0 | 0 | 0 | 4.5206 | 0.55105 | 0.74699 | 1.0311 | 2.3292 | 7.061 | 9.0294 | 12.8916 | 28.9819 | 0 | 148 | SCR
55380_G_CTG4 | MIS_AR | Arkansas | 5 | Union | 139 | 55380 | CTG4 | Union Power Station | 7338 | 2003 | 9999 | Combined Cycle |  |  | SCR | DLNB |  | Fossil | G | 2025 | NaturalGas |  | 1.892 | 2.5647 | 3.5402 | 7.9969 | 0 | 0 | 0 | 0 | 0 | 0 | 0 | 0 | 0 | 0 | 0 | 0 | 257.835 | 349.5096 | 482.4529 | 1089.7974 | 110.7573 | 150.1376 | 207.2456 | 468.1405 | 1.3243e-07 | 1.7952e-07 | 2.4782e-07 | 5.5977e-07 | 0.013025 | 0.017656 | 0.024372 | 0.055053 | 0 | 0 | 0 | 0 | 0 | 0 | 0 | 0 | 4.49 | 0.54733 | 0.74194 | 1.0241 | 2.3134 | 7.0133 | 8.9683 | 12.8045 | 28.7861 | 0 | 147 | SCR
55380_G_CTG3 | MIS_AR | Arkansas | 5 | Union | 139 | 55380 | CTG3 | Union Power Station | 7338 | 2003 | 9999 | Combined Cycle |  |  | SCR | DLNB |  | Fossil | G | 2025 | NaturalGas |  | 1.892 | 2.5647 | 3.5402 | 7.9969 | 0 | 0 | 0 | 0 | 0 | 0 | 0 | 0 | 0 | 0 | 0 | 0 | 257.835 | 349.5096 | 482.4529 | 1089.7974 | 110.7573 | 150.1376 | 207.2456 | 468.1405 | 1.3243e-07 | 1.7952e-07 | 2.4782e-07 | 5.5977e-07 | 0.013025 | 0.017656 | 0.024372 | 0.055053 | 0 | 0 | 0 | 0 | 0 | 0 | 0 | 0 | 4.49 | 0.54733 | 0.74194 | 1.0241 | 2.3134 | 7.0133 | 8.9683 | 12.8045 | 28.7861 | 0 | 147 | SCR
55380_G_CTG2 | MIS_AR | Arkansas | 5 | Union | 139 | 55380 | CTG2 | Union Power Station | 7338 | 2003 | 9999 | Combined Cycle |  |  | SCR | DLNB |  | Fossil | G | 2025 | NaturalGas |  | 1.9049 | 2.5821 | 3.5643 | 8.0513 | 0 | 0 | 0 | 0 | 0 | 0 | 0 | 0 | 0 | 0 | 0 | 0 | 259.5889 | 351.8872 | 485.7348 | 1097.211 | 111.5107 | 151.159 | 208.6554 | 471.3251 | 1.3333e-07 | 1.8074e-07 | 2.495e-07 | 5.6358e-07 | 0.011552 | 0.015659 | 0.021615 | 0.048827 | 0 | 0 | 0 | 0 | 0 | 0 | 0 | 0 | 4.5206 | 0.55105 | 0.74699 | 1.0311 | 2.3292 | 7.061 | 9.0294 | 12.8916 | 28.9819 | 0 | 148 | SCR
55380_G_CTG1 | MIS_AR | Arkansas | 5 | Union | 139 | 55380 | CTG1 | Union Power Station | 7338 | 2003 | 9999 | Combined Cycle |  |  | SCR | DLNB |  | Fossil | G | 2025 | NaturalGas |  | 1.9049 | 2.5821 | 3.5643 | 8.0513 | 0 | 0 | 0 | 0 | 0 | 0 | 0 | 0 | 0 | 0 | 0 | 0 | 259.5889 | 351.8872 | 485.7348 | 1097.211 | 111.5107 | 151.159 | 208.6554 | 471.3251 | 1.3333e-07 | 1.8074e-07 | 2.495e-07 | 5.6358e-07 | 0.011552 | 0.015659 | 0.021615 | 0.048827 | 0 | 0 | 0 | 0 | 0 | 0 | 0 | 0 | 4.5206 | 0.55105 | 0.74699 | 1.0311 | 2.3292 | 7.061 | 9.0294 | 12.8916 | 28.9819 | 0 | 148 | SCR
55377_G_UNT9 | PJM_AP | Pennsylvania | 42 | Fayette | 51 | 55377 | UNT9 | FirstEnergy Gans | 10745 | 2000 | 9999 | Combustion Turbine |  |  |  | H2O |  | Fossil | G | 2025 | NaturalGas |  | 0.7187 | 0 | 0.64465 | 1.3634 | 0 | 0 | 0 | 0 | 0 | 0 | 0 | 0 | 0 | 0 | 0 | 0 | 66.887 | 0 | 59.9954 | 126.8824 | 42.0728 | 0 | 37.7378 | 79.8106 | 5.0317e-08 | 0 | 4.5136e-08 | 9.5453e-08 | 0.025726 | 0 | 0.023075 | 0.048801 | 0 | 0 | 0 | 0 | 0 | 0 | 0 | 0 | 0.8228 | 0.22664 | 0 | 0.29609 | 0.52272 | 2.0245 | 0 | 1.8288 | 3.8532 | 0 | 44
55377_G_UNT8 | PJM_AP | Pennsylvania | 42 | Fayette | 51 | 55377 | UNT8 | FirstEnergy Gans | 10745 | 2000 | 9999 | Combustion Turbine |  |  |  | H2O |  | Fossil | G | 2025 | NaturalGas |  | 0.7187 | 0 | 0.64465 | 1.3634 | 0 | 0 | 0 | 0 | 0 | 0 | 0 | 0 | 0 | 0 | 0 | 0 | 66.887 | 0 | 59.9954 | 126.8824 | 42.0728 | 0 | 37.7378 | 79.8106 | 5.0317e-08 | 0 | 4.5136e-08 | 9.5453e-08 | 0.026337 | 0 | 0.023623 | 0.04996 | 0 | 0 | 0 | 0 | 0 | 0 | 0 | 0 | 0.8228 | 0.22664 | 0 | 0.29609 | 0.52272 | 2.0245 | 0 | 1.8288 | 3.8532 | 0 | 44
55375_G_ST1 | NY_Z_J | New York | 36 | Queens | 81 | 55375 | ST1 | Astoria Energy | 7326 | 2006 | 9999 | Combined Cycle |  |  | SCR | DLNB + H2O |  | Fossil | G | 2025 | NaturalGas |  | 2.2027 | 3.9714 | 5.482 | 11.6561 | 0 | 0 | 0 | 0 | 0 | 0 | 0 | 0 | 0 | 0 | 0 | 0 | 300.671 | 542.0965 | 748.2942 | 1591.0618 | 131.2648 | 232.4857 | 320.9165 | 684.667 | 2.5258e-05 | 2.78e-07 | 3.8375e-07 | 2.592e-05 | 0.0068174 | 0.012292 | 0.016967 | 0.036076 | 0 | 0 | 0 | 0 | 0 | 0 | 0 | 0 | 6.9642 | 0.66165 | 1.1738 | 1.5885 | 3.4239 | 15.5758 | 14.0065 | 18.6215 | 48.2037 | 0 | 228 | SCR
55375_G_CT2 | NY_Z_J | New York | 36 | Queens | 81 | 55375 | CT2 | Astoria Energy | 7326 | 2006 | 9999 | Combined Cycle |  |  | SCR | DLNB + H2O |  | Fossil | G | 2025 | NaturalGas |  | 1.5071 | 2.7173 | 3.7508 | 7.9752 | 0 | 0 | 0 | 0 | 0 | 0 | 0 | 0 | 0 | 0 | 0 | 0 | 205.7223 | 370.9082 | 511.9908 | 1088.6212 | 89.8128 | 159.0692 | 219.5744 | 468.4564 | 1.7282e-05 | 1.9021e-07 | 2.6257e-07 | 1.7735e-05 | 0.0046646 | 0.00841 | 0.011609 | 0.024683 | 0 | 0 | 0 | 0 | 0 | 0 | 0 | 0 | 4.7649 | 0.45271 | 0.8031 | 1.0869 | 2.3427 | 10.6571 | 9.5834 | 12.741 | 32.9815 | 0 | 156 | SCR
55375_G_CT1 | NY_Z_J | New York | 36 | Queens | 81 | 55375 | CT1 | Astoria Energy | 7326 | 2006 | 9999 | Combined Cycle |  |  | SCR | DLNB + H2O |  | Fossil | G | 2025 | NaturalGas |  | 1.5071 | 2.7173 | 3.7508 | 7.9752 | 0 | 0 | 0 | 0 | 0 | 0 | 0 | 0 | 0 | 0 | 0 | 0 | 205.7223 | 370.9082 | 511.9908 | 1088.6212 | 89.8128 | 159.0692 | 219.5744 | 468.4564 | 1.7282e-05 | 1.9021e-07 | 2.6257e-07 | 1.7735e-05 | 0.0046646 | 0.00841 | 0.011609 | 0.024683 | 0 | 0 | 0 | 0 | 0 | 0 | 0 | 0 | 4.7649 | 0.45271 | 0.8031 | 1.0869 | 2.3427 | 10.6571 | 9.5834 | 12.741 | 32.9815 | 0 | 156 | SCR
55372_G_STG3 | WECC_AZ | Arizona | 4 | Maricopa | 13 | 55372 | STG3 | Harquahala Generating Project | 7204 | 2004 | 9999 | Combined Cycle |  |  | SCR | DLNB |  | Fossil | G | 2025 | NaturalGas |  | 1.4594 | 1.9783 | 2.7308 | 6.1686 | 0 | 0 | 0 | 0 | 0 | 0 | 0 | 0 | 0 | 0 | 0 | 0 | 202.5846 | 274.6147 | 379.0701 | 856.2694 | 85.4344 | 115.8111 | 159.8623 | 361.1078 | 1.0215e-07 | 1.3847e-07 | 1.9116e-07 | 4.3178e-07 | 0.0069023 | 0.0093565 | 0.012915 | 0.029174 | 0 | 0 | 0 | 0 | 0 | 0 | 0 | 0 | 3.5279 | 0.43005 | 0.58781 | 0.80469 | 1.8225 | 5.5412 | 6.7596 | 9.8769 | 22.1777 | 0 | 115.5 | SCR
55372_G_STG2 | WECC_AZ | Arizona | 4 | Maricopa | 13 | 55372 | STG2 | Harquahala Generating Project | 7204 | 2004 | 9999 | Combined Cycle |  |  | SCR | DLNB |  | Fossil | G | 2025 | NaturalGas |  | 1.4518 | 1.968 | 2.7166 | 6.1365 | 0 | 0 | 0 | 0 | 0 | 0 | 0 | 0 | 0 | 0 | 0 | 0 | 201.5322 | 273.1881 | 377.1009 | 851.8213 | 84.9906 | 115.2095 | 159.0318 | 359.2319 | 1.0162e-07 | 1.3776e-07 | 1.9016e-07 | 4.2954e-07 | 0.0061043 | 0.0082748 | 0.011422 | 0.025801 | 0 | 0 | 0 | 0 | 0 | 0 | 0 | 0 | 3.5096 | 0.42781 | 0.58475 | 0.80051 | 1.8131 | 5.5124 | 6.7245 | 9.8256 | 22.0625 | 0 | 114.9 | SCR
55372_G_STG1 | WECC_AZ | Arizona | 4 | Maricopa | 13 | 55372 | STG1 | Harquahala Generating Project | 7204 | 2004 | 9999 | Combined Cycle |  |  | SCR | DLNB |  | Fossil | G | 2025 | NaturalGas |  | 1.5138 | 2.052 | 2.8325 | 6.3982 | 0 | 0 | 0 | 0 | 0 | 0 | 0 | 0 | 0 | 0 | 0 | 0 | 210.1267 | 284.8384 | 393.1827 | 888.1478 | 88.6151 | 120.1227 | 165.8138 | 374.5516 | 1.0596e-07 | 1.4363e-07 | 1.9827e-07 | 4.4786e-07 | 0.0059409 | 0.0080532 | 0.011116 | 0.02511 | 0 | 0 | 0 | 0 | 0 | 0 | 0 | 0 | 3.6592 | 0.44606 | 0.60969 | 0.83465 | 1.8904 | 5.7475 | 7.0113 | 10.2446 | 23.0034 | 0 | 119.8 | SCR
55372_G_CTG3 | WECC_AZ | Arizona | 4 | Maricopa | 13 | 55372 | CTG3 | Harquahala Generating Project | 7204 | 2004 | 9999 | Combined Cycle |  |  | SCR | DLNB |  | Fossil | G | 2025 | NaturalGas |  | 2.8582 | 3.8744 | 5.3482 | 12.0808 | 0 | 0 | 0 | 0 | 0 | 0 | 0 | 0 | 0 | 0 | 0 | 0 | 396.7501 | 537.8168 | 742.3866 | 1676.9536 | 167.3183 | 226.8093 | 313.0809 | 707.2085 | 2.0006e-07 | 2.7119e-07 | 3.7437e-07 | 8.4562e-07 | 0.013518 | 0.018324 | 0.025294 | 0.057136 | 0 | 0 | 0 | 0 | 0 | 0 | 0 | 0 | 6.9092 | 0.84222 | 1.1512 | 1.5759 | 3.5693 | 10.8521 | 13.2383 | 19.3434 | 43.4338 | 0 | 226.2 | SCR
55372_G_CTG2 | WECC_AZ | Arizona | 4 | Maricopa | 13 | 55372 | CTG2 | Harquahala Generating Project | 7204 | 2004 | 9999 | Combined Cycle |  |  | SCR | DLNB |  | Fossil | G | 2025 | NaturalGas |  | 2.8632 | 3.8813 | 5.3576 | 12.1021 | 0 | 0 | 0 | 0 | 0 | 0 | 0 | 0 | 0 | 0 | 0 | 0 | 397.4517 | 538.7679 | 743.6994 | 1679.919 | 167.6142 | 227.2104 | 313.6345 | 708.4591 | 2.0042e-07 | 2.7167e-07 | 3.7503e-07 | 8.4712e-07 | 0.012039 | 0.016319 | 0.022526 | 0.050884 | 0 | 0 | 0 | 0 | 0 | 0 | 0 | 0 | 6.9214 | 0.84371 | 1.1532 | 1.5787 | 3.5757 | 10.8713 | 13.2617 | 19.3776 | 43.5106 | 0 | 226.6 | SCR
55372_G_CTG1 | WECC_AZ | Arizona | 4 | Maricopa | 13 | 55372 | CTG1 | Harquahala Generating Project | 7204 | 2004 | 9999 | Combined Cycle |  |  | SCR | DLNB |  | Fossil | G | 2025 | NaturalGas |  | 3.0313 | 4.1091 | 5.6721 | 12.8125 | 0 | 0 | 0 | 0 | 0 | 0 | 0 | 0 | 0 | 0 | 0 | 0 | 420.7796 | 570.3902 | 787.3499 | 1778.5198 | 177.4521 | 240.5462 | 332.0429 | 750.0412 | 2.1218e-07 | 2.8762e-07 | 3.9704e-07 | 8.9684e-07 | 0.011897 | 0.016127 | 0.022261 | 0.050284 | 0 | 0 | 0 | 0 | 0 | 0 | 0 | 0 | 7.3276 | 0.89323 | 1.2209 | 1.6714 | 3.7855 | 11.5093 | 14.0401 | 20.5149 | 46.0644 | 0 | 239.9 | SCR
55370_G_BGM | PJM_PENE | Pennsylvania | 42 | Somerset | 111 | 55370 | BGM | Green Mountain Storage, LLC | 0 | 2016 | 9999 | Energy Storage | [5 empty] | Non-Fossil | G | 2025 | EnerStor |  | 0 | 0 | 0 | 0 | 0 | 0 | 0 | 0 | 0 | 0 | 0 | 0 | 0 | 0 | 0 | 0 | 1.9024 | 2.5788 | 3.2341 | 7.7154 | 0 | 0 | 0 | 0 | 0 | 0 | 0 | 0 | 0 | 0 | 0 | 0 | 0 | 0 | 0 | 0 | 0 | 0 | 0 | 0 | 0 | 0 | 0 | 0 | 0 | 0 | 0 | 0 | 0 | 0 | 10.4
55368_G_V47 | NY_Z_C&E | New York | 36 | Wyoming | 121 | 55368 | V47 | Wethersfield Wind Farm | 0 | 2000 | 9999 | Onshore Wind | [5 empty] | Non-Fossil | G | 2025 | Wind |  | 0 | 0 | 0 | 0 | 0 | 0 | 0 | 0 | 0 | 0 | 0 | 0 | 0 | 0 | 0 | 0 | 4.7006 | 5.9009 | 4.4156 | 15.0171 | 0 | 0 | 0 | 0 | 0 | 0 | 0 | 0 | 0 | 0 | 0 | 0 | 0 | 0 | 0 | 0 | 0 | 0 | 0 | 0 | 0.18597 | 0 | 0 | 0 | 0 | 0 | 0 | 0 | 0 | 0 | 6.6
55367_G_01 | ERC_WEST | Texas | 48 | Upton | 461 | 55367 | 01 | West Texas Wind Energy LLC | 0 | 1999 | 9999 | Onshore Wind | [5 empty] | Non-Fossil | G | 2025 | Wind |  | 0 | 0 | 0 | 0 | 0 | 0 | 0 | 0 | 0 | 0 | 0 | 0 | 0 | 0 | 0 | 0 | 52.6176 | 77.3758 | 78.5447 | 208.5381 | 0 | 0 | 0 | 0 | 0 | 0 | 0 | 0 | 0 | 0 | 0 | 0 | 0 | 0 | 0 | 0 | 0 | 0 | 0 | 0 | 2.1133 | 0 | 0 | 0 | 0 | 0 | 0 | 0 | 0 | 0 | 75
55365_G_GT4 | ERC_REST | Texas | 48 | Harris | 201 | 55365 | GT4 | Exelon LaPorte Generating Station | 12535 | 2001 | 9999 | Combustion Turbine |  |  |  | DLNB |  | Fossil | G | 2025 | NaturalGas |  | 0 | 0 | 0 | 0 | 0 | 0 | 0 | 0 | 0 | 0 | 0 | 0 | 0 | 0 | 0 | 0 | 0 | 0 | 0 | 0 | 0 | 0 | 0 | 0 | 0 | 0 | 0 | 0 | 0 | 0 | 0 | 0 | 0 | 0 | 0 | 0 | 0 | 0 | 0 | 0 | 0.7106 | 0 | 0 | 0 | 0 | 0 | 0 | 0 | 0 | 0 | 38
55365_G_GT3 | ERC_REST | Texas | 48 | Harris | 201 | 55365 | GT3 | Exelon LaPorte Generating Station | 12535 | 2001 | 9999 | Combustion Turbine |  |  |  | DLNB |  | Fossil | G | 2025 | NaturalGas |  | 0 | 0 | 0 | 0 | 0 | 0 | 0 | 0 | 0 | 0 | 0 | 0 | 0 | 0 | 0 | 0 | 0 | 0 | 0 | 0 | 0 | 0 | 0 | 0 | 0 | 0 | 0 | 0 | 0 | 0 | 0 | 0 | 0 | 0 | 0 | 0 | 0 | 0 | 0 | 0 | 0.7106 | 0 | 0 | 0 | 0 | 0 | 0 | 0 | 0 | 0 | 38
55365_G_GT2 | ERC_REST | Texas | 48 | Harris | 201 | 55365 | GT2 | Exelon LaPorte Generating Station | 12535 | 2001 | 9999 | Combustion Turbine |  |  |  | DLNB |  | Fossil | G | 2025 | NaturalGas |  | 0 | 0 | 0 | 0 | 0 | 0 | 0 | 0 | 0 | 0 | 0 | 0 | 0 | 0 | 0 | 0 | 0 | 0 | 0 | 0 | 0 | 0 | 0 | 0 | 0 | 0 | 0 | 0 | 0 | 0 | 0 | 0 | 0 | 0 | 0 | 0 | 0 | 0 | 0 | 0 | 0.7106 | 0 | 0 | 0 | 0 | 0 | 0 | 0 | 0 | 0 | 38
55365_G_GT1 | ERC_REST | Texas | 48 | Harris | 201 | 55365 | GT1 | Exelon LaPorte Generating Station | 12535 | 2001 | 9999 | Combustion Turbine |  |  |  | DLNB |  | Fossil | G | 2025 | NaturalGas |  | 0 | 0 | 0 | 0 | 0 | 0 | 0 | 0 | 0 | 0 | 0 | 0 | 0 | 0 | 0 | 0 | 0 | 0 | 0 | 0 | 0 | 0 | 0 | 0 | 0 | 0 | 0 | 0 | 0 | 0 | 0 | 0 | 0 | 0 | 0 | 0 | 0 | 0 | 0 | 0 | 0.7106 | 0 | 0 | 0 | 0 | 0 | 0 | 0 | 0 | 0 | 38
55364_G_ST1 | MIS_INKY | Indiana | 18 | Vigo | 167 | 55364 | ST1 | Sugar Creek Power | 7050 | 2003 | 9999 | Combined Cycle |  |  | SCR | DLNB + NH3 |  | Fossil | G | 2025 | NaturalGas |  | 2.6957 | 3.6542 | 3.8243 | 10.1741 | 0 | 0 | 0 | 0 | 0 | 0 | 0 | 0 | 0 | 0 | 0 | 0 | 382.3675 | 518.3204 | 542.4511 | 1443.139 | 157.8057 | 213.9145 | 223.8734 | 595.5936 | 1.8869e-07 | 2.5578e-07 | 2.677e-07 | 7.1217e-07 | 0.01267 | 0.017175 | 0.017974 | 0.047818 | 0 | 0 | 0 | 0 | 0 | 0 | 0 | 0 | 6.6587 | 0.81169 | 1.1003 | 1.1937 | 3.1057 | 10.0194 | 12.8145 | 13.5641 | 36.3981 | 0 | 218 | SCR
55364_G_CT02 | MIS_INKY | Indiana | 18 | Vigo | 167 | 55364 | CT02 | Sugar Creek Power | 7050 | 2002 | 9999 | Combined Cycle |  |  | SCR | DLNB |  | Fossil | G | 2025 | NaturalGas |  | 2.0601 | 2.7926 | 2.9226 | 7.7753 | 0 | 0 | 0 | 0 | 0 | 0 | 0 | 0 | 0 | 0 | 0 | 0 | 292.213 | 396.1109 | 414.5521 | 1102.8759 | 120.5983 | 163.4777 | 171.0885 | 455.1646 | 1.442e-07 | 1.9547e-07 | 2.0458e-07 | 5.4425e-07 | 0.0096825 | 0.013125 | 0.013736 | 0.036544 | 0 | 0 | 0 | 0 | 0 | 0 | 0 | 0 | 5.0887 | 0.62031 | 0.84086 | 0.91225 | 2.3734 | 7.6571 | 9.7931 | 10.366 | 27.8161 | 0 | 166.6 | SCR
55364_G_CT01 | MIS_INKY | Indiana | 18 | Vigo | 167 | 55364 | CT01 | Sugar Creek Power | 7050 | 2002 | 9999 | Combined Cycle |  |  | SCR | DLNB |  | Fossil | G | 2025 | NaturalGas |  | 2.0329 | 2.7557 | 2.884 | 7.6726 | 0 | 0 | 0 | 0 | 0 | 0 | 0 | 0 | 0 | 0 | 0 | 0 | 288.3542 | 390.8801 | 409.0778 | 1088.3122 | 119.0058 | 161.319 | 168.8293 | 449.154 | 1.423e-07 | 1.9289e-07 | 2.0188e-07 | 5.3707e-07 | 0.0095546 | 0.012952 | 0.013555 | 0.036061 | 0 | 0 | 0 | 0 | 0 | 0 | 0 | 0 | 5.0215 | 0.61212 | 0.82976 | 0.9002 | 2.3421 | 7.5559 | 9.6638 | 10.2291 | 27.4488 | 0 | 164.4 | SCR
55358_G_ST4 | MIS_WOTA | Texas | 48 | Newton | 351 | 55358 | ST4 | Cottonwood Energy Project | 7469 | 2003 | 9999 | Combined Cycle |  |  | SCR | DLNB |  | Fossil | G | 2025 | NaturalGas |  | 1.7201 | 2.3317 | 3.2186 | 7.2704 | 0 | 0 | 0 | 0 | 0 | 0 | 0 | 0 | 0 | 0 | 0 | 0 | 230.2975 | 312.181 | 430.9256 | 973.4041 | 100.6942 | 136.4966 | 188.4159 | 425.6066 | 1.2041e-07 | 1.6322e-07 | 2.253e-07 | 5.0892e-07 | 0.010514 | 0.014253 | 0.019674 | 0.04444 | 0 | 0 | 0 | 0 | 0 | 0 | 0 | 0 | 4.0105 | 0.48887 | 0.6627 | 0.91477 | 2.0663 | 6.5825 | 8.3867 | 12.0595 | 27.0287 | 0 | 131.3 | SCR
55358_G_ST3 | MIS_WOTA | Texas | 48 | Newton | 351 | 55358 | ST3 | Cottonwood Energy Project | 7469 | 2003 | 9999 | Combined Cycle |  |  | SCR | DLNB |  | Fossil | G | 2025 | NaturalGas |  | 1.7201 | 2.3317 | 3.2186 | 7.2704 | 0 | 0 | 0 | 0 | 0 | 0 | 0 | 0 | 0 | 0 | 0 | 0 | 230.2975 | 312.181 | 430.9256 | 973.4041 | 100.6942 | 136.4966 | 188.4159 | 425.6066 | 1.2041e-07 | 1.6322e-07 | 2.253e-07 | 5.0892e-07 | 0.010273 | 0.013926 | 0.019223 | 0.043422 | 0 | 0 | 0 | 0 | 0 | 0 | 0 | 0 | 4.0105 | 0.48887 | 0.6627 | 0.91477 | 2.0663 | 6.5825 | 8.3867 | 12.0595 | 27.0287 | 0 | 131.3 | SCR
55358_G_ST2 | MIS_WOTA | Texas | 48 | Newton | 351 | 55358 | ST2 | Cottonwood Energy Project | 7469 | 2003 | 9999 | Combined Cycle |  |  | SCR | DLNB |  | Fossil | G | 2025 | NaturalGas |  | 1.7201 | 2.3317 | 3.2186 | 7.2704 | 0 | 0 | 0 | 0 | 0 | 0 | 0 | 0 | 0 | 0 | 0 | 0 | 230.2975 | 312.181 | 430.9256 | 973.4041 | 100.6942 | 136.4966 | 188.4159 | 425.6066 | 1.2041e-07 | 1.6322e-07 | 2.253e-07 | 5.0892e-07 | 0.0099377 | 0.013471 | 0.018595 | 0.042004 | 0 | 0 | 0 | 0 | 0 | 0 | 0 | 0 | 4.0105 | 0.48887 | 0.6627 | 0.91477 | 2.0663 | 6.5825 | 8.3867 | 12.0595 | 27.0287 | 0 | 131.3 | SCR
55358_G_ST1 | MIS_WOTA | Texas | 48 | Newton | 351 | 55358 | ST1 | Cottonwood Energy Project | 7469 | 2003 | 9999 | Combined Cycle |  |  | SCR | DLNB |  | Fossil | G | 2025 | NaturalGas |  | 1.7201 | 2.3317 | 3.2186 | 7.2704 | 0 | 0 | 0 | 0 | 0 | 0 | 0 | 0 | 0 | 0 | 0 | 0 | 230.2975 | 312.181 | 430.9256 | 973.4041 | 100.6942 | 136.4966 | 188.4159 | 425.6066 | 1.2041e-07 | 1.6322e-07 | 2.253e-07 | 5.0892e-07 | 0.010454 | 0.014171 | 0.019561 | 0.044186 | 0 | 0 | 0 | 0 | 0 | 0 | 0 | 0 | 4.0105 | 0.48887 | 0.6627 | 0.91477 | 2.0663 | 6.5825 | 8.3867 | 12.0595 | 27.0287 | 0 | 131.3 | SCR
55358_G_CT4 | MIS_WOTA | Texas | 48 | Newton | 351 | 55358 | CT4 | Cottonwood Energy Project | 7469 | 2003 | 9999 | Combined Cycle |  |  | SCR | DLNB |  | Fossil | G | 2025 | NaturalGas |  | 2.1445 | 2.9071 | 4.0128 | 9.0644 | 0 | 0 | 0 | 0 | 0 | 0 | 0 | 0 | 0 | 0 | 0 | 0 | 287.1264 | 389.2158 | 537.2621 | 1213.6044 | 125.5418 | 170.1789 | 234.9099 | 530.6306 | 1.5012e-07 | 2.0349e-07 | 2.809e-07 | 6.345e-07 | 0.013109 | 0.01777 | 0.024529 | 0.055407 | 0 | 0 | 0 | 0 | 0 | 0 | 0 | 0 | 5.0001 | 0.60951 | 0.82623 | 1.1405 | 2.5762 | 8.2068 | 10.4562 | 15.0353 | 33.6984 | 0 | 163.7 | SCR
55358_G_CT3 | MIS_WOTA | Texas | 48 | Newton | 351 | 55358 | CT3 | Cottonwood Energy Project | 7469 | 2003 | 9999 | Combined Cycle |  |  | SCR | DLNB |  | Fossil | G | 2025 | NaturalGas |  | 2.1445 | 2.9071 | 4.0128 | 9.0644 | 0 | 0 | 0 | 0 | 0 | 0 | 0 | 0 | 0 | 0 | 0 | 0 | 287.1264 | 389.2158 | 537.2621 | 1213.6044 | 125.5418 | 170.1789 | 234.9099 | 530.6306 | 1.5012e-07 | 2.0349e-07 | 2.809e-07 | 6.345e-07 | 0.012808 | 0.017362 | 0.023966 | 0.054137 | 0 | 0 | 0 | 0 | 0 | 0 | 0 | 0 | 5.0001 | 0.60951 | 0.82623 | 1.1405 | 2.5762 | 8.2068 | 10.4562 | 15.0353 | 33.6984 | 0 | 163.7 | SCR
55358_G_CT2 | MIS_WOTA | Texas | 48 | Newton | 351 | 55358 | CT2 | Cottonwood Energy Project | 7469 | 2003 | 9999 | Combined Cycle |  |  | SCR | DLNB |  | Fossil | G | 2025 | NaturalGas |  | 2.1445 | 2.9071 | 4.0128 | 9.0644 | 0 | 0 | 0 | 0 | 0 | 0 | 0 | 0 | 0 | 0 | 0 | 0 | 287.1264 | 389.2158 | 537.2621 | 1213.6044 | 125.5418 | 170.1789 | 234.9099 | 530.6306 | 1.5012e-07 | 2.0349e-07 | 2.809e-07 | 6.345e-07 | 0.01239 | 0.016795 | 0.023184 | 0.052369 | 0 | 0 | 0 | 0 | 0 | 0 | 0 | 0 | 5.0001 | 0.60951 | 0.82623 | 1.1405 | 2.5762 | 8.2068 | 10.4562 | 15.0353 | 33.6984 | 0 | 163.7 | SCR
55358_G_CT1 | MIS_WOTA | Texas | 48 | Newton | 351 | 55358 | CT1 | Cottonwood Energy Project | 7469 | 2003 | 9999 | Combined Cycle |  |  | SCR | DLNB |  | Fossil | G | 2025 | NaturalGas |  | 2.1445 | 2.9071 | 4.0128 | 9.0644 | 0 | 0 | 0 | 0 | 0 | 0 | 0 | 0 | 0 | 0 | 0 | 0 | 287.1264 | 389.2158 | 537.2621 | 1213.6044 | 125.5418 | 170.1789 | 234.9099 | 530.6306 | 1.5012e-07 | 2.0349e-07 | 2.809e-07 | 6.345e-07 | 0.013034 | 0.017668 | 0.024388 | 0.055089 | 0 | 0 | 0 | 0 | 0 | 0 | 0 | 0 | 5.0001 | 0.60951 | 0.82623 | 1.1405 | 2.5762 | 8.2068 | 10.4562 | 15.0353 | 33.6984 | 0 | 163.7 | SCR
55357_G_STG1 | ERC_REST | Texas | 48 | Fort Bend | 157 | 55357 | STG1 | Brazos Valley Generating Facility | 7093 | 2003 | 9999 | Combined Cycle |  |  | SCR | DLNB |  | Fossil | G | 2025 | NaturalGas |  | 2.4011 | 3.2548 | 4.4929 | 10.1488 | 0 | 0 | 0 | 0 | 0 | 0 | 0 | 0 | 0 | 0 | 0 | 0 | 338.518 | 458.88 | 633.4245 | 1430.8225 | 140.5609 | 190.5381 | 263.0132 | 594.1121 | 1.6807e-07 | 2.2782e-07 | 3.1449e-07 | 7.1038e-07 | 0.015679 | 0.021254 | 0.029338 | 0.066272 | 0 | 0 | 0 | 0 | 0 | 0 | 0 | 0 | 5.8951 | 0.71861 | 0.97411 | 1.3446 | 3.0373 | 9.0206 | 11.4467 | 16.5196 | 36.9869 | 0 | 193 | SCR
55357_G_CTG2 | ERC_REST | Texas | 48 | Fort Bend | 157 | 55357 | CTG2 | Brazos Valley Generating Facility | 7093 | 2003 | 9999 | Combined Cycle |  |  | SCR | DLNB |  | Fossil | G | 2025 | NaturalGas |  | 2.0652 | 2.7995 | 3.8643 | 8.729 | 0 | 0 | 0 | 0 | 0 | 0 | 0 | 0 | 0 | 0 | 0 | 0 | 291.1606 | 394.6843 | 544.8107 | 1230.6556 | 120.8969 | 163.8825 | 226.2186 | 510.998 | 1.4456e-07 | 1.9595e-07 | 2.7049e-07 | 6.11e-07 | 0.013486 | 0.018281 | 0.025234 | 0.057001 | 0 | 0 | 0 | 0 | 0 | 0 | 0 | 0 | 5.0704 | 0.61807 | 0.83783 | 1.1565 | 2.6124 | 7.7586 | 9.8454 | 14.2086 | 31.8126 | 0 | 166 | SCR
55357_G_CTG1 | ERC_REST | Texas | 48 | Fort Bend | 157 | 55357 | CTG1 | Brazos Valley Generating Facility | 7093 | 2003 | 9999 | Combined Cycle |  |  | SCR | DLNB |  | Fossil | G | 2025 | NaturalGas |  | 2.0652 | 2.7995 | 3.8643 | 8.729 | 0 | 0 | 0 | 0 | 0 | 0 | 0 | 0 | 0 | 0 | 0 | 0 | 291.1606 | 394.6843 | 544.8107 | 1230.6556 | 120.8969 | 163.8825 | 226.2186 | 510.998 | 1.4456e-07 | 1.9595e-07 | 2.7049e-07 | 6.11e-07 | 0.013486 | 0.018281 | 0.025234 | 0.057001 | 0 | 0 | 0 | 0 | 0 | 0 | 0 | 0 | 5.0704 | 0.61807 | 0.83783 | 1.1565 | 2.6124 | 7.7586 | 9.8454 | 14.2086 | 31.8126 | 0 | 166 | SCR
55354_G_6150 | MIS_MNWI | Minnesota | 27 | Lincoln | 81 | 55354 | 6150 | Shaokatan Hills LLC | 0 | 1999 | 9999 | Onshore Wind | [5 empty] | Non-Fossil | G | 2025 | Wind |  | 0 | 0 | 0 | 0 | 0 | 0 | 0 | 0 | 0 | 0 | 0 | 0 | 0 | 0 | 0 | 0 | 10.0903 | 13.8829 | 11.5968 | 35.57 | 0 | 0 | 0 | 0 | 0 | 0 | 0 | 0 | 0 | 0 | 0 | 0 | 0 | 0 | 0 | 0 | 0 | 0 | 0 | 0 | 0.33249 | 0 | 0 | 0 | 0 | 0 | 0 | 0 | 0 | 0 | 11.8
55353_G_NMO1 | MIS_MNWI | Minnesota | 27 | Lincoln | 81 | 55353 | NMO1 | Lakota Ridge LLC | 0 | 1999 | 9999 | Onshore Wind | [5 empty] | Non-Fossil | G | 2025 | Wind |  | 0 | 0 | 0 | 0 | 0 | 0 | 0 | 0 | 0 | 0 | 0 | 0 | 0 | 0 | 0 | 0 | 9.5772 | 13.177 | 11.0072 | 33.7614 | 0 | 0 | 0 | 0 | 0 | 0 | 0 | 0 | 0 | 0 | 0 | 0 | 0 | 0 | 0 | 0 | 0 | 0 | 0 | 0 | 0.31558 | 0 | 0 | 0 | 0 | 0 | 0 | 0 | 0 | 0 | 11.2
55352_G_GEN1 | WECC_SCE | California | 6 | Riverside | 65 | 55352 | GEN1 | Alta Mesa Project Phase IV | 0 | 2018 | 9999 | Onshore Wind | [5 empty] | Non-Fossil | G | 2025 | Wind |  | 0 | 0 | 0 | 0 | 0 | 0 | 0 | 0 | 0 | 0 | 0 | 0 | 0 | 0 | 0 | 0 | 13.7991 | 28.5864 | 48.2994 | 90.685 | 0 | 0 | 0 | 0 | 0 | 0 | 0 | 0 | 0 | 0 | 0 | 0 | 0 | 0 | 0 | 0 | 0 | 0 | 0 | 0 | 1.1226 | 0 | 0 | 0 | 0 | 0 | 0 | 0 | 0 | 0 | 39.8409
55350_G_3 | PJM_West | Ohio | 39 | Muskingum | 119 | 55350 | 3 | Dresden Energy Facility | 7050 | 2012 | 9999 | Combined Cycle |  |  | SCR | DLNB |  | Fossil | G | 2025 | NaturalGas |  | 2.7625 | 3.7447 | 5.169 | 11.6762 | 0 | 0 | 0 | 0 | 0 | 0 | 0 | 0 | 0 | 0 | 0 | 0 | 391.839 | 531.1595 | 733.1971 | 1656.1956 | 161.7147 | 219.2132 | 302.5956 | 683.5235 | 1.9336e-07 | 2.6211e-07 | 3.6182e-07 | 8.173e-07 | 0.016368 | 0.022187 | 0.030627 | 0.069181 | 0 | 0 | 0 | 0 | 0 | 0 | 0 | 0 | 6.8236 | 0.83179 | 1.1275 | 1.5564 | 3.5158 | 9.6046 | 11.8962 | 17.2999 | 38.8008 | 0 | 223.4 | SCR
55350_G_2 | PJM_West | Ohio | 39 | Muskingum | 119 | 55350 | 2 | Dresden Energy Facility | 7050 | 2012 | 9999 | Combined Cycle |  |  | SCR | DLNB |  | Fossil | G | 2025 | NaturalGas |  | 1.9575 | 2.6535 | 3.6628 | 8.2737 | 0 | 0 | 0 | 0 | 0 | 0 | 0 | 0 | 0 | 0 | 0 | 0 | 277.6549 | 376.3767 | 519.5394 | 1173.571 | 114.5901 | 155.3333 | 214.4175 | 484.341 | 1.3702e-07 | 1.8573e-07 | 2.5638e-07 | 5.7913e-07 | 0.011598 | 0.015722 | 0.021702 | 0.049022 | 0 | 0 | 0 | 0 | 0 | 0 | 0 | 0 | 4.8352 | 0.58941 | 0.79897 | 1.1029 | 2.4913 | 6.8058 | 8.4296 | 12.2586 | 27.494 | 0 | 158.3 | SCR
55350_G_1 | PJM_West | Ohio | 39 | Muskingum | 119 | 55350 | 1 | Dresden Energy Facility | 7050 | 2012 | 9999 | Combined Cycle |  |  | SCR | DLNB |  | Fossil | G | 2025 | NaturalGas |  | 1.9575 | 2.6535 | 3.6628 | 8.2737 | 0 | 0 | 0 | 0 | 0 | 0 | 0 | 0 | 0 | 0 | 0 | 0 | 277.6549 | 376.3767 | 519.5394 | 1173.571 | 114.5901 | 155.3333 | 214.4175 | 484.341 | 1.3702e-07 | 1.8573e-07 | 2.5638e-07 | 5.7913e-07 | 0.011598 | 0.015722 | 0.021702 | 0.049022 | 0 | 0 | 0 | 0 | 0 | 0 | 0 | 0 | 4.8352 | 0.58941 | 0.79897 | 1.1029 | 2.4913 | 6.8058 | 8.4296 | 12.2586 | 27.494 | 0 | 158.3 | SCR
55349_G_2 | PJM_AP | West Virginia | 54 | Pleasants | 73 | 55349 | 2 | Pleasants Energy LLC | 10745 | 2002 | 9999 | Combustion Turbine |  |  |  | DLNB + H2O |  | Fossil | G | 2025 | NaturalGas |  | 2.6747 | 0 | 2.4876 | 5.1622 | 0 | 0 | 0 | 0 | 0 | 0 | 0 | 0 | 0 | 0 | 0 | 0 | 248.9228 | 0 | 231.5079 | 480.4307 | 156.5755 | 0 | 145.6213 | 302.1968 | 1.8727e-07 | 0 | 1.7414e-07 | 3.6141e-07 | 0.045686 | 0 | 0.04249 | 0.088176 | 0 | 0 | 0 | 0 | 0 | 0 | 0 | 0 | 3.0126 | 0.84343 | 0 | 1.1425 | 1.986 | 7.5341 | 0 | 7.0568 | 14.5909 | 0 | 161.1
55349_G_1 | PJM_AP | West Virginia | 54 | Pleasants | 73 | 55349 | 1 | Pleasants Energy LLC | 10745 | 2002 | 9999 | Combustion Turbine |  |  |  | DLNB + H2O |  | Fossil | G | 2025 | NaturalGas |  | 2.6597 | 0 | 2.4737 | 5.1334 | 0 | 0 | 0 | 0 | 0 | 0 | 0 | 0 | 0 | 0 | 0 | 0 | 247.5322 | 0 | 230.2146 | 477.7467 | 155.7008 | 0 | 144.8078 | 300.5086 | 1.8622e-07 | 0 | 1.7317e-07 | 3.5939e-07 | 0.042385 | 0 | 0.03942 | 0.081805 | 0 | 0 | 0 | 0 | 0 | 0 | 0 | 0 | 2.9958 | 0.83872 | 0 | 1.1361 | 1.9749 | 7.492 | 0 | 7.0174 | 14.5094 | 0 | 160.2
55348_G_4 | PJM_ATSI | Ohio | 39 | Wood | 173 | 55348 | 4 | Troy Energy LLC | 10745 | 2002 | 9999 | Combustion Turbine |  |  |  | DLNB + H2O |  | Fossil | G | 2025 | NaturalGas |  | 1.3924 | 0.074701 | 1.0327 | 2.4998 | 0 | 0 | 0 | 0 | 0 | 0 | 0 | 0 | 0 | 0 | 0 | 0 | 129.5865 | 6.9521 | 96.1089 | 232.6475 | 81.5115 | 4.373 | 60.4537 | 146.3381 | 9.7461e-08 | 5.2287e-09 | 7.2298e-08 | 1.7499e-07 | 0.028045 | 0.0015046 | 0.0208 | 0.050349 | 0 | 0 | 0 | 0 | 0 | 0 | 0 | 0 | 2.7302 | 0.5705 | 0.098606 | 0.8748 | 1.5439 | 4.4374 | 0.22013 | 3.2394 | 7.8969 | 0 | 146
55348_G_3 | PJM_ATSI | Ohio | 39 | Wood | 173 | 55348 | 3 | Troy Energy LLC | 10745 | 2002 | 9999 | Combustion Turbine |  |  |  | DLNB + H2O |  | Fossil | G | 2025 | NaturalGas |  | 1.3924 | 0.074701 | 1.0327 | 2.4998 | 0 | 0 | 0 | 0 | 0 | 0 | 0 | 0 | 0 | 0 | 0 | 0 | 129.5865 | 6.9521 | 96.1089 | 232.6475 | 81.5115 | 4.373 | 60.4537 | 146.3381 | 9.7461e-08 | 5.2287e-09 | 7.2298e-08 | 1.7499e-07 | 0.028644 | 0.0015367 | 0.021244 | 0.051424 | 0 | 0 | 0 | 0 | 0 | 0 | 0 | 0 | 2.7302 | 0.5705 | 0.098606 | 0.8748 | 1.5439 | 4.4374 | 0.22013 | 3.2394 | 7.8969 | 0 | 146
55348_G_2 | PJM_ATSI | Ohio | 39 | Wood | 173 | 55348 | 2 | Troy Energy LLC | 10745 | 2002 | 9999 | Combustion Turbine |  |  |  | DLNB + H2O |  | Fossil | G | 2025 | NaturalGas |  | 1.3924 | 0.074701 | 1.0327 | 2.4998 | 0 | 0 | 0 | 0 | 0 | 0 | 0 | 0 | 0 | 0 | 0 | 0 | 129.5865 | 6.9521 | 96.1089 | 232.6475 | 81.5115 | 4.373 | 60.4537 | 146.3381 | 9.7461e-08 | 5.2287e-09 | 7.2298e-08 | 1.7499e-07 | 0.031394 | 0.0016842 | 0.023283 | 0.056361 | 0 | 0 | 0 | 0 | 0 | 0 | 0 | 0 | 2.7302 | 0.5705 | 0.098606 | 0.8748 | 1.5439 | 4.4374 | 0.22013 | 3.2394 | 7.8969 | 0 | 146
55348_G_1 | PJM_ATSI | Ohio | 39 | Wood | 173 | 55348 | 1 | Troy Energy LLC | 10745 | 2002 | 9999 | Combustion Turbine |  |  |  | DLNB + H2O |  | Fossil | G | 2025 | NaturalGas |  | 1.3924 | 0.074701 | 1.0327 | 2.4998 | 0 | 0 | 0 | 0 | 0 | 0 | 0 | 0 | 0 | 0 | 0 | 0 | 129.5865 | 6.9521 | 96.1089 | 232.6475 | 81.5115 | 4.373 | 60.4537 | 146.3381 | 9.7461e-08 | 5.2287e-09 | 7.2298e-08 | 1.7499e-07 | 0.027488 | 0.0014747 | 0.020387 | 0.049349 | 0 | 0 | 0 | 0 | 0 | 0 | 0 | 0 | 2.7302 | 0.5705 | 0.098606 | 0.8748 | 1.5439 | 4.4374 | 0.22013 | 3.2394 | 7.8969 | 0 | 146
55347_G_4 | PJM_AP | Pennsylvania | 42 | Armstrong | 5 | 55347 | 4 | Armstrong | 10745 | 2002 | 9999 | Combustion Turbine |  |  |  | DLNB + H2O |  | Fossil | G | 2025 | NaturalGas |  | 2.424 | 1.6739 | 2.2544 | 6.3523 | 0 | 0 | 0 | 0 | 0 | 0 | 0 | 0 | 0 | 0 | 0 | 0 | 225.5911 | 155.7884 | 209.8085 | 591.188 | 141.8996 | 97.9928 | 131.9721 | 371.8645 | 1.6967e-07 | 1.1717e-07 | 1.5779e-07 | 4.4464e-07 | 0.035022 | 0.024185 | 0.032571 | 0.091778 | 0 | 0 | 0 | 0 | 0 | 0 | 0 | 0 | 2.7302 | 0.76438 | 0.56153 | 1.0354 | 2.3613 | 6.8279 | 4.1461 | 6.3953 | 17.3694 | 0 | 146
55347_G_3 | PJM_AP | Pennsylvania | 42 | Armstrong | 5 | 55347 | 3 | Armstrong | 10745 | 2002 | 9999 | Combustion Turbine |  |  |  | DLNB + H2O |  | Fossil | G | 2025 | NaturalGas |  | 2.4306 | 1.6785 | 2.2606 | 6.3697 | 0 | 0 | 0 | 0 | 0 | 0 | 0 | 0 | 0 | 0 | 0 | 0 | 226.2092 | 156.2152 | 210.3834 | 592.8077 | 142.2883 | 98.2613 | 132.3337 | 372.8833 | 1.7014e-07 | 1.1749e-07 | 1.5823e-07 | 4.4586e-07 | 0.036029 | 0.024881 | 0.033508 | 0.094418 | 0 | 0 | 0 | 0 | 0 | 0 | 0 | 0 | 2.7377 | 0.76647 | 0.56307 | 1.0383 | 2.3678 | 6.8467 | 4.1574 | 6.4129 | 17.417 | 0 | 146.4
55347_G_2 | PJM_AP | Pennsylvania | 42 | Armstrong | 5 | 55347 | 2 | Armstrong | 10745 | 2002 | 9999 | Combustion Turbine |  |  |  | DLNB + H2O |  | Fossil | G | 2025 | NaturalGas |  | 2.5784 | 1.7806 | 2.398 | 6.7569 | 0 | 0 | 0 | 0 | 0 | 0 | 0 | 0 | 0 | 0 | 0 | 0 | 239.961 | 165.7119 | 223.1731 | 628.8459 | 150.9384 | 104.2348 | 140.3786 | 395.5518 | 1.8048e-07 | 1.2464e-07 | 1.6784e-07 | 4.7296e-07 | 0.037832 | 0.026126 | 0.035186 | 0.099145 | 0 | 0 | 0 | 0 | 0 | 0 | 0 | 0 | 2.9041 | 0.81307 | 0.5973 | 1.1014 | 2.5118 | 7.2629 | 4.4102 | 6.8027 | 18.4758 | 0 | 155.3
55347_G_1 | PJM_AP | Pennsylvania | 42 | Armstrong | 5 | 55347 | 1 | Armstrong | 10745 | 2002 | 9999 | Combustion Turbine |  |  |  | DLNB + H2O |  | Fossil | G | 2025 | NaturalGas |  | 2.58 | 1.7817 | 2.3995 | 6.7613 | 0 | 0 | 0 | 0 | 0 | 0 | 0 | 0 | 0 | 0 | 0 | 0 | 240.1155 | 165.8186 | 223.3168 | 629.2508 | 151.0356 | 104.3019 | 140.469 | 395.8065 | 1.806e-07 | 1.2472e-07 | 1.6795e-07 | 4.7327e-07 | 0.038308 | 0.026455 | 0.035628 | 0.10039 | 0 | 0 | 0 | 0 | 0 | 0 | 0 | 0 | 2.906 | 0.81359 | 0.59769 | 1.1021 | 2.5134 | 7.2676 | 4.413 | 6.8071 | 18.4877 | 0 | 155.4
55345_G_1-03 | WEC_SDGE | California | 6 | San Diego | 73 | 55345 | 1-03 | Otay Mesa Generating Project | 7283 | 2009 | 9999 | Combined Cycle |  |  | SCR | DLNB + NH3 |  | Fossil | G | 2025 | NaturalGas |  | 3.3903 | 4.5957 | 6.3438 | 14.3298 | 0 | 0 | 0 | 0 | 0 | 0 | 0 | 0 | 0 | 0 | 0 | 0 | 465.5061 | 631.0194 | 871.0407 | 1967.5663 | 198.4671 | 269.0331 | 371.3654 | 838.8656 | 2.3732e-07 | 3.217e-07 | 4.4403e-07 | 1.0031e-06 | 0.0094419 | 0.012799 | 0.017667 | 0.039908 | 0 | 0 | 0 | 0 | 0 | 0 | 0 | 0 | 8.1065 | 1.0079 | 1.3663 | 1.886 | 4.2602 | 13.8555 | 16.576 | 24.0229 | 54.4544 | 0 | 265.4 | SCR
55345_G_1-02 | WEC_SDGE | California | 6 | San Diego | 73 | 55345 | 1-02 | Otay Mesa Generating Project | 7283 | 2009 | 9999 | Combined Cycle |  |  | SCR | DLNB |  | Fossil | G | 2025 | NaturalGas |  | 1.9519 | 2.6459 | 3.6523 | 8.2502 | 0 | 0 | 0 | 0 | 0 | 0 | 0 | 0 | 0 | 0 | 0 | 0 | 268.008 | 363.2998 | 501.4884 | 1132.7962 | 114.2644 | 154.8917 | 213.808 | 482.9641 | 1.3663e-07 | 1.8522e-07 | 2.5565e-07 | 5.775e-07 | 0.005436 | 0.0073689 | 0.010172 | 0.022977 | 0 | 0 | 0 | 0 | 0 | 0 | 0 | 0 | 4.6672 | 0.5803 | 0.78662 | 1.0858 | 2.4528 | 7.9771 | 9.5434 | 13.8308 | 31.3513 | 0 | 152.8 | SCR
55345_G_1-01 | WEC_SDGE | California | 6 | San Diego | 73 | 55345 | 1-01 | Otay Mesa Generating Project | 7283 | 2009 | 9999 | Combined Cycle |  |  | SCR | DLNB |  | Fossil | G | 2025 | NaturalGas |  | 1.9519 | 2.6459 | 3.6523 | 8.2502 | 0 | 0 | 0 | 0 | 0 | 0 | 0 | 0 | 0 | 0 | 0 | 0 | 268.008 | 363.2998 | 501.4884 | 1132.7962 | 114.2644 | 154.8917 | 213.808 | 482.9641 | 1.3663e-07 | 1.8522e-07 | 2.5565e-07 | 5.775e-07 | 0.005436 | 0.0073689 | 0.010172 | 0.022977 | 0 | 0 | 0 | 0 | 0 | 0 | 0 | 0 | 4.6672 | 0.5803 | 0.78662 | 1.0858 | 2.4528 | 7.9771 | 9.5434 | 13.8308 | 31.3513 | 0 | 152.8 | SCR
55343_G_STG1 | WECC_NM | New Mexico | 35 | Luna | 29 | 55343 | STG1 | Luna Energy Facility | 7436 | 2006 | 9999 | Combined Cycle |  |  | SCR | DLNB + NH3 |  | Fossil | G | 2025 | NaturalGas |  | 3.365 | 4.5614 | 6.2965 | 14.2229 | 0 | 0 | 0 | 0 | 0 | 0 | 0 | 0 | 0 | 0 | 0 | 0 | 452.5267 | 613.425 | 846.754 | 1912.7057 | 196.9864 | 267.026 | 368.5949 | 832.6074 | 2.3556e-07 | 3.1932e-07 | 4.4074e-07 | 9.9563e-07 | 0.01844 | 0.024997 | 0.034505 | 0.077941 | 0 | 0 | 0 | 0 | 0 | 0 | 0 | 0 | 7.8805 | 0.96062 | 1.313 | 1.7975 | 4.0711 | 11.8341 | 14.8102 | 21.451 | 48.0953 | 0 | 258 | SCR
55343_G_CTG2 | WECC_NM | New Mexico | 35 | Luna | 29 | 55343 | CTG2 | Luna Energy Facility | 7436 | 2006 | 9999 | Combined Cycle |  |  | SCR | DLNB |  | Fossil | G | 2025 | NaturalGas |  | 1.9629 | 2.6608 | 3.6729 | 8.2967 | 0 | 0 | 0 | 0 | 0 | 0 | 0 | 0 | 0 | 0 | 0 | 0 | 263.9739 | 357.8313 | 493.9398 | 1115.745 | 114.9087 | 155.7652 | 215.0137 | 485.6876 | 1.3741e-07 | 1.8627e-07 | 2.571e-07 | 5.8078e-07 | 0.010757 | 0.014581 | 0.020128 | 0.045466 | 0 | 0 | 0 | 0 | 0 | 0 | 0 | 0 | 4.597 | 0.56036 | 0.76593 | 1.0485 | 2.3748 | 6.9032 | 8.6393 | 12.5131 | 28.0556 | 0 | 150.5 | SCR
55343_G_CTG1 | WECC_NM | New Mexico | 35 | Luna | 29 | 55343 | CTG1 | Luna Energy Facility | 7436 | 2006 | 9999 | Combined Cycle |  |  | SCR | DLNB |  | Fossil | G | 2025 | NaturalGas |  | 1.9629 | 2.6608 | 3.6729 | 8.2967 | 0 | 0 | 0 | 0 | 0 | 0 | 0 | 0 | 0 | 0 | 0 | 0 | 263.9739 | 357.8313 | 493.9398 | 1115.745 | 114.9087 | 155.7652 | 215.0137 | 485.6876 | 1.3741e-07 | 1.8627e-07 | 2.571e-07 | 5.8078e-07 | 0.010757 | 0.014581 | 0.020128 | 0.045466 | 0 | 0 | 0 | 0 | 0 | 0 | 0 | 0 | 4.597 | 0.56036 | 0.76593 | 1.0485 | 2.3748 | 6.9032 | 8.6393 | 12.5131 | 28.0556 | 0 | 150.5 | SCR
55342_G_WIND | MIS_MNWI | Minnesota | 27 | Pipestone | 117 | 55342 | WIND | Woodstock Windfarm | 0 | 1999 | 9999 | Onshore Wind | [5 empty] | Non-Fossil | G | 2025 | Wind |  | 0 | 0 | 0 | 0 | 0 | 0 | 0 | 0 | 0 | 0 | 0 | 0 | 0 | 0 | 0 | 0 | 8.7221 | 12.0005 | 10.0244 | 30.747 | 0 | 0 | 0 | 0 | 0 | 0 | 0 | 0 | 0 | 0 | 0 | 0 | 0 | 0 | 0 | 0 | 0 | 0 | 0 | 0 | 0.2874 | 0 | 0 | 0 | 0 | 0 | 0 | 0 | 0 | 0 | 10.2
55340_G_STG | S_D_AECI | Arkansas | 5 | Mississippi | 93 | 55340 | STG | Dell Power Station | 7775 | 2007 | 9999 | Combined Cycle |  |  | SCR | DLNB |  | Fossil | G | 2025 | NaturalGas |  | 0.98642 | 0.024547 | 1.5711 | 2.582 | 0 | 0 | 0 | 0 | 0 | 0 | 0 | 0 | 0 | 0 | 0 | 0 | 126.8712 | 3.1572 | 202.0678 | 332.0961 | 57.7452 | 1.437 | 91.9708 | 151.153 | 6.9064e-08 | 1.7186e-09 | 1.0997e-07 | 1.8076e-07 | 0.0058594 | 0.00014581 | 0.0093322 | 0.015337 | 0 | 0 | 0 | 0 | 0 | 0 | 0 | 0 | 4.3984 | 0.34602 | 0.012375 | 0.63153 | 0.98993 | 3.6664 | 0.085837 | 5.5566 | 9.3089 | 0 | 144 | SCR
55340_G_CTG2 | S_D_AECI | Arkansas | 5 | Mississippi | 93 | 55340 | CTG2 | Dell Power Station | 7775 | 2007 | 9999 | Combined Cycle |  |  | SCR | DLNB |  | Fossil | G | 2025 | NaturalGas |  | 0.97272 | 0.024206 | 1.5493 | 2.5462 | 0 | 0 | 0 | 0 | 0 | 0 | 0 | 0 | 0 | 0 | 0 | 0 | 125.1091 | 3.1133 | 199.2613 | 327.4836 | 56.9432 | 1.417 | 90.6935 | 149.0537 | 6.8105e-08 | 1.6948e-09 | 1.0845e-07 | 1.7825e-07 | 0.005778 | 0.00014378 | 0.0092026 | 0.015124 | 0 | 0 | 0 | 0 | 0 | 0 | 0 | 0 | 4.3373 | 0.34122 | 0.012203 | 0.62276 | 0.97618 | 3.6155 | 0.084644 | 5.4795 | 9.1796 | 0 | 142 | SCR
55340_G_CTG1 | S_D_AECI | Arkansas | 5 | Mississippi | 93 | 55340 | CTG1 | Dell Power Station | 7775 | 2007 | 9999 | Combined Cycle |  |  | SCR | DLNB |  | Fossil | G | 2025 | NaturalGas |  | 0.97957 | 0.024376 | 1.5602 | 2.5641 | 0 | 0 | 0 | 0 | 0 | 0 | 0 | 0 | 0 | 0 | 0 | 0 | 125.9901 | 3.1352 | 200.6645 | 329.7899 | 57.3442 | 1.427 | 91.3321 | 150.1034 | 6.8585e-08 | 1.7067e-09 | 1.0921e-07 | 1.795e-07 | 0.0058187 | 0.0001448 | 0.0092674 | 0.015231 | 0 | 0 | 0 | 0 | 0 | 0 | 0 | 0 | 4.3679 | 0.34362 | 0.012289 | 0.62715 | 0.98306 | 3.6409 | 0.085241 | 5.5181 | 9.2442 | 0 | 143 | SCR
55337_G_ST4 | PJM_WMAC | Pennsylvania | 42 | Lebanon | 75 | 55337 | ST4 | TalenEnergy Ironwood LLC | 7192 | 2001 | 9999 | Combined Cycle |  |  | SCR | DLNB + NH3 |  | Fossil | G | 2025 | NaturalGas |  | 3.2355 | 3.7614 | 4.7172 | 11.7141 | 0 | 0 | 0 | 0 | 0 | 0 | 0 | 0 | 0 | 0 | 0 | 0 | 449.8753 | 522.9985 | 655.8915 | 1628.7653 | 189.4064 | 220.1926 | 276.1432 | 685.7422 | 2.2648e-07 | 2.6329e-07 | 3.3018e-07 | 8.1995e-07 | 0.019995 | 0.023245 | 0.029152 | 0.072393 | 0 | 0 | 0 | 0 | 0 | 0 | 0 | 0 | 6.7106 | 0.95499 | 1.1102 | 1.3923 | 3.4575 | 8.4344 | 8.5641 | 12.4856 | 29.4841 | 0 | 219.7 | SCR
55337_G_CT2 | PJM_WMAC | Pennsylvania | 42 | Lebanon | 75 | 55337 | CT2 | TalenEnergy Ironwood LLC | 7192 | 2001 | 9999 | Combined Cycle |  |  | SCR | DLNB + NH3 |  | Fossil | G | 2025 | NaturalGas |  | 3.5595 | 4.1381 | 5.1895 | 12.8871 | 0 | 0 | 0 | 0 | 0 | 0 | 0 | 0 | 0 | 0 | 0 | 0 | 494.9243 | 575.3697 | 721.5702 | 1791.8642 | 208.3729 | 242.242 | 303.7953 | 754.4101 | 2.4916e-07 | 2.8966e-07 | 3.6324e-07 | 9.0206e-07 | 0.021998 | 0.025573 | 0.032071 | 0.079642 | 0 | 0 | 0 | 0 | 0 | 0 | 0 | 0 | 7.3826 | 1.0506 | 1.2214 | 1.5317 | 3.8038 | 9.279 | 9.4217 | 13.7358 | 32.4366 | 0 | 241.7 | SCR
55337_G_CT1 | PJM_WMAC | Pennsylvania | 42 | Lebanon | 75 | 55337 | CT1 | TalenEnergy Ironwood LLC | 7192 | 2001 | 9999 | Combined Cycle |  |  | SCR | DLNB + NH3 |  | Fossil | G | 2025 | NaturalGas |  | 3.5153 | 4.0867 | 5.1251 | 12.7271 | 0 | 0 | 0 | 0 | 0 | 0 | 0 | 0 | 0 | 0 | 0 | 0 | 488.7812 | 568.2282 | 712.614 | 1769.6235 | 205.7865 | 239.2353 | 300.0245 | 745.0463 | 2.4607e-07 | 2.8606e-07 | 3.5874e-07 | 8.9086e-07 | 0.021725 | 0.025256 | 0.031673 | 0.078654 | 0 | 0 | 0 | 0 | 0 | 0 | 0 | 0 | 7.291 | 1.0376 | 1.2062 | 1.5127 | 3.7566 | 9.1639 | 9.3047 | 13.5654 | 32.0339 | 0 | 238.7 | SCR
55334_G_STG1 | MIS_IL | Illinois | 17 | Shelby | 173 | 55334 | STG1 | Holland Energy Facility | 7848 | 2002 | 9999 | Combined Cycle |  |  | SCR | DLNB |  | Fossil | G | 2025 | NaturalGas |  | 3.0299 | 0.51594 | 3.634 | 7.1798 | 0 | 0 | 0 | 0 | 0 | 0 | 0 | 0 | 0 | 0 | 0 | 0 | 386.073 | 65.7414 | 463.0426 | 914.857 | 177.3704 | 30.203 | 212.7319 | 420.3054 | 2.1211e-07 | 3.6119e-08 | 2.544e-07 | 5.0263e-07 | 0.0253 | 0.0043081 | 0.030344 | 0.059951 | 0 | 0 | 0 | 0 | 0 | 0 | 0 | 0 | 9.5788 | 0.87355 | 0.25359 | 1.4234 | 2.5506 | 11.3828 | 1.8351 | 12.9617 | 26.1797 | 0 | 313.6 | SCR
55334_G_CTG2 | MIS_IL | Illinois | 17 | Shelby | 173 | 55334 | CTG2 | Holland Energy Facility | 7848 | 2002 | 9999 | Combined Cycle |  |  | SCR | DLNB |  | Fossil | G | 2025 | NaturalGas |  | 0.6962 | 0.041406 | 1.7509 | 2.4885 | 0 | 0 | 0 | 0 | 0 | 0 | 0 | 0 | 0 | 0 | 0 | 0 | 88.7102 | 5.276 | 223.105 | 317.0912 | 40.7554 | 2.4239 | 102.4993 | 145.6787 | 4.8758e-08 | 2.8999e-09 | 1.2253e-07 | 1.7419e-07 | 0.0058132 | 0.00034574 | 0.01462 | 0.020779 | 0 | 0 | 0 | 0 | 0 | 0 | 0 | 0 | 4.6153 | 0.27725 | 0.020626 | 0.68584 | 0.98371 | 2.6155 | 0.14727 | 6.2453 | 9.008 | 0 | 151.1 | SCR
55334_G_CTG1 | MIS_IL | Illinois | 17 | Shelby | 173 | 55334 | CTG1 | Holland Energy Facility | 7848 | 2002 | 9999 | Combined Cycle |  |  | SCR | DLNB |  | Fossil | G | 2025 | NaturalGas |  | 0.67132 | 0.039926 | 1.6884 | 2.3996 | 0 | 0 | 0 | 0 | 0 | 0 | 0 | 0 | 0 | 0 | 0 | 0 | 85.5399 | 5.0874 | 215.1317 | 305.759 | 39.2989 | 2.3373 | 98.8362 | 140.4724 | 4.6995e-08 | 2.795e-09 | 1.1824e-07 | 1.6803e-07 | 0.0056054 | 0.00033338 | 0.014098 | 0.020037 | 0 | 0 | 0 | 0 | 0 | 0 | 0 | 0 | 4.4503 | 0.26734 | 0.019889 | 0.66133 | 0.94856 | 2.522 | 0.14201 | 6.0221 | 8.6861 | 0 | 145.7 | SCR
55333_G_STG1 | WEC_CALN | California | 6 | Contra Costa | 13 | 55333 | STG1 | Delta Energy Center | 7427 | 2002 | 9999 | Combined Cycle |  |  | SCR | LNB + NH3 |  | Fossil | G | 2025 | NaturalGas |  | 3.4274 | 4.646 | 6.4132 | 14.4865 | 0 | 0 | 0 | 0 | 0 | 0 | 0 | 0 | 0 | 0 | 0 | 0 | 461.472 | 625.5509 | 863.4922 | 1950.515 | 200.6372 | 271.9749 | 375.4262 | 848.0382 | 2.3991e-07 | 3.2521e-07 | 4.4893e-07 | 1.014e-06 | 0.018302 | 0.024809 | 0.034246 | 0.077358 | 0 | 0 | 0 | 0 | 0 | 0 | 0 | 0 | 8.0363 | 0.98777 | 1.3279 | 1.833 | 4.1487 | 13.9385 | 16.9431 | 24.478 | 55.3595 | 0 | 263.1 | SCR
55333_G_CTG3 | WEC_CALN | California | 6 | Contra Costa | 13 | 55333 | CTG3 | Delta Energy Center | 7427 | 2002 | 9999 | Combined Cycle |  |  | SCR | NH3 |  | Fossil | G | 2025 | NaturalGas |  | 2.1494 | 2.9137 | 4.0219 | 9.085 | 0 | 0 | 0 | 0 | 0 | 0 | 0 | 0 | 0 | 0 | 0 | 0 | 289.4066 | 392.3067 | 541.5287 | 1223.242 | 125.8272 | 170.5658 | 235.444 | 531.837 | 1.5045e-07 | 2.0395e-07 | 2.8154e-07 | 6.3595e-07 | 0.011478 | 0.015559 | 0.021477 | 0.048514 | 0 | 0 | 0 | 0 | 0 | 0 | 0 | 0 | 5.0398 | 0.61947 | 0.83279 | 1.1496 | 2.6018 | 8.7414 | 10.6256 | 15.3511 | 34.7181 | 0 | 165 | SCR
55333_G_CTG2 | WEC_CALN | California | 6 | Contra Costa | 13 | 55333 | CTG2 | Delta Energy Center | 7427 | 2002 | 9999 | Combined Cycle |  |  | SCR | NH3 |  | Fossil | G | 2025 | NaturalGas |  | 2.1494 | 2.9137 | 4.0219 | 9.085 | 0 | 0 | 0 | 0 | 0 | 0 | 0 | 0 | 0 | 0 | 0 | 0 | 289.4066 | 392.3067 | 541.5287 | 1223.242 | 125.8272 | 170.5658 | 235.444 | 531.837 | 1.5045e-07 | 2.0395e-07 | 2.8154e-07 | 6.3595e-07 | 0.011478 | 0.015559 | 0.021477 | 0.048514 | 0 | 0 | 0 | 0 | 0 | 0 | 0 | 0 | 5.0398 | 0.61947 | 0.83279 | 1.1496 | 2.6018 | 8.7414 | 10.6256 | 15.3511 | 34.7181 | 0 | 165 | SCR
55333_G_CTG1 | WEC_CALN | California | 6 | Contra Costa | 13 | 55333 | CTG1 | Delta Energy Center | 7427 | 2002 | 9999 | Combined Cycle |  |  | SCR | NH3 |  | Fossil | G | 2025 | NaturalGas |  | 2.2927 | 3.1079 | 4.2901 | 9.6907 | 0 | 0 | 0 | 0 | 0 | 0 | 0 | 0 | 0 | 0 | 0 | 0 | 308.7004 | 418.4605 | 577.6306 | 1304.7915 | 134.2157 | 181.9368 | 251.1403 | 567.2928 | 1.6048e-07 | 2.1755e-07 | 3.0031e-07 | 6.7834e-07 | 0.012243 | 0.016596 | 0.022909 | 0.051748 | 0 | 0 | 0 | 0 | 0 | 0 | 0 | 0 | 5.3758 | 0.66076 | 0.88831 | 1.2262 | 2.7753 | 9.3241 | 11.334 | 16.3745 | 37.0326 | 0 | 176 | SCR
55332_G_4 | S_SOU | Georgia | 13 | Washington | 303 | 55332 | 4 | Washington County Power LLC | 10745 | 2003 | 9999 | Combustion Turbine |  |  |  | DLNB |  | Fossil | G | 2025 | NaturalGas |  | 0.065825 | 0 | 0.0015406 | 0.067366 | 0 | 0 | 0 | 0 | 0 | 0 | 0 | 0 | 0 | 0 | 0 | 0 | 6.1261 | 0 | 0.14338 | 6.2695 | 3.8534 | 0 | 0.090185 | 3.9436 | 4.6045e-09 | 0 | 1.0788e-10 | 4.7124e-09 | 0.0010194 | 0 | 2.3859e-05 | 0.0010433 | 0 | 0 | 0 | 0 | 0 | 0 | 0 | 0 | 2.9284 | 0.09212 | 0 | 0.0022508 | 0.094371 | 0.24664 | 0 | 0.0057414 | 0.25238 | 0 | 156.6
55332_G_3 | S_SOU | Georgia | 13 | Washington | 303 | 55332 | 3 | Washington County Power LLC | 10745 | 2003 | 9999 | Combustion Turbine |  |  |  | DLNB |  | Fossil | G | 2025 | NaturalGas |  | 0.063051 | 0 | 0.0014756 | 0.064527 | 0 | 0 | 0 | 0 | 0 | 0 | 0 | 0 | 0 | 0 | 0 | 0 | 5.8679 | 0 | 0.13733 | 6.0053 | 3.691 | 0 | 0.086384 | 3.7774 | 4.4104e-09 | 0 | 1.0333e-10 | 4.5138e-09 | 0.0015616 | 0 | 3.6549e-05 | 0.0015982 | 0 | 0 | 0 | 0 | 0 | 0 | 0 | 0 | 2.805 | 0.088238 | 0 | 0.0021559 | 0.090394 | 0.23624 | 0 | 0.0054995 | 0.24174 | 0 | 150
55332_G_2 | S_SOU | Georgia | 13 | Washington | 303 | 55332 | 2 | Washington County Power LLC | 10745 | 2003 | 9999 | Combustion Turbine |  |  |  | DLNB |  | Fossil | G | 2025 | NaturalGas |  | 0.066372 | 0 | 0.0015534 | 0.067925 | 0 | 0 | 0 | 0 | 0 | 0 | 0 | 0 | 0 | 0 | 0 | 0 | 6.177 | 0 | 0.14457 | 6.3215 | 3.8854 | 0 | 0.090933 | 3.9763 | 4.6427e-09 | 0 | 1.0877e-10 | 4.7515e-09 | 0.0016266 | 0 | 3.807e-05 | 0.0016647 | 0 | 0 | 0 | 0 | 0 | 0 | 0 | 0 | 2.9527 | 0.092885 | 0 | 0.0022695 | 0.095155 | 0.24868 | 0 | 0.0057891 | 0.25447 | 0 | 157.9
55332_G_1 | S_SOU | Georgia | 13 | Washington | 303 | 55332 | 1 | Washington County Power LLC | 10745 | 2003 | 9999 | Combustion Turbine |  |  |  | DLNB |  | Fossil | G | 2025 | NaturalGas |  | 0.063471 | 0 | 0.0014855 | 0.064957 | 0 | 0 | 0 | 0 | 0 | 0 | 0 | 0 | 0 | 0 | 0 | 0 | 5.907 | 0 | 0.13825 | 6.0453 | 3.7156 | 0 | 0.08696 | 3.8026 | 4.4398e-09 | 0 | 1.0402e-10 | 4.5439e-09 | 0.0011594 | 0 | 2.7135e-05 | 0.0011866 | 0 | 0 | 0 | 0 | 0 | 0 | 0 | 0 | 2.8237 | 0.088826 | 0 | 0.0021703 | 0.090996 | 0.23782 | 0 | 0.0055361 | 0.24335 | 0 | 151
55328_G_STG1 | WECC_PNW | Oregon | 41 | Umatilla | 59 | 55328 | STG1 | Hermiston Power Partnership | 7160 | 2002 | 9999 | Combined Cycle |  |  | SCR | DLNB |  | Fossil | G | 2025 | NaturalGas |  | 3.6214 | 4.21 | 4.8943 | 12.7257 | 0 | 0 | 0 | 0 | 0 | 0 | 0 | 0 | 0 | 0 | 0 | 0 | 505.777 | 587.9864 | 683.5627 | 1777.3261 | 211.9946 | 246.4524 | 286.5128 | 744.9598 | 2.5349e-07 | 2.9469e-07 | 3.4261e-07 | 8.908e-07 | 0.028681 | 0.033343 | 0.038763 | 0.10079 | 0 | 0 | 0 | 0 | 0 | 0 | 0 | 0 | 7.5445 | 1.0826 | 1.2482 | 1.4801 | 3.8108 | 13.2789 | 14.048 | 16.5273 | 43.8543 | 0 | 247 | SCR
55328_G_CTG2 | WECC_PNW | Oregon | 41 | Umatilla | 59 | 55328 | CTG2 | Hermiston Power Partnership | 7160 | 2002 | 9999 | Combined Cycle |  |  | SCR | DLNB |  | Fossil | G | 2025 | NaturalGas |  | 2.6977 | 3.1362 | 3.646 | 9.4798 | 0 | 0 | 0 | 0 | 0 | 0 | 0 | 0 | 0 | 0 | 0 | 0 | 376.7731 | 438.0142 | 509.2127 | 1324 | 157.9231 | 183.5921 | 213.4347 | 554.9498 | 1.8884e-07 | 2.1953e-07 | 2.5523e-07 | 6.6359e-07 | 0.021366 | 0.024839 | 0.028876 | 0.07508 | 0 | 0 | 0 | 0 | 0 | 0 | 0 | 0 | 5.6202 | 0.80647 | 0.92982 | 1.1026 | 2.8388 | 9.892 | 10.4649 | 12.3118 | 32.6688 | 0 | 184 | SCR
55328_G_CTG1 | WECC_PNW | Oregon | 41 | Umatilla | 59 | 55328 | CTG1 | Hermiston Power Partnership | 7160 | 2002 | 9999 | Combined Cycle |  |  | SCR | DLNB |  | Fossil | G | 2025 | NaturalGas |  | 2.6977 | 3.1362 | 3.646 | 9.4798 | 0 | 0 | 0 | 0 | 0 | 0 | 0 | 0 | 0 | 0 | 0 | 0 | 376.7731 | 438.0142 | 509.2127 | 1324 | 157.9231 | 183.5921 | 213.4347 | 554.9498 | 1.8884e-07 | 2.1953e-07 | 2.5523e-07 | 6.6359e-07 | 0.021366 | 0.024839 | 0.028876 | 0.07508 | 0 | 0 | 0 | 0 | 0 | 0 | 0 | 0 | 5.6202 | 0.80647 | 0.92982 | 1.1026 | 2.8388 | 9.892 | 10.4649 | 12.3118 | 32.6688 | 0 | 184 | SCR
55327_G_STG1 | ERC_REST | Texas | 48 | Chambers | 71 | 55327 | STG1 | Baytown Energy Center | 8200 | 2002 | 9999 | Combined Cycle |  |  | SCR |  |  | Fossil | G | 2025 | NaturalGas |  | 0.076907 | 0.26734 | 3.3296 | 3.6738 | 0 | 0 | 0 | 0 | 0 | 0 | 0 | 0 | 0 | 0 | 0 | 0 | 9.3789 | 32.6029 | 406.0482 | 448.03 | 4.7333 | 16.4538 | 204.9217 | 226.1088 | 5.6621e-09 | 1.9683e-08 | 2.4505e-07 | 2.704e-07 | 0.00042935 | 0.0014925 | 0.018588 | 0.02051 | 0 | 0 | 0 | 0 | 0 | 0 | 0 | 0 | 8.3997 | 0.036569 | 0.12679 | 1.2482 | 1.4116 | 0.28893 | 0.9402 | 12.2424 | 13.4715 | 0 | 275 | SCR
55327_G_CTG3 | ERC_REST | Texas | 48 | Chambers | 71 | 55327 | CTG3 | Baytown Energy Center | 8200 | 2002 | 9999 | Combined Cycle |  |  | SCR |  |  | Fossil | G | 2025 | NaturalGas |  | 0.046144 | 0.16041 | 1.9978 | 2.2043 | 0 | 0 | 0 | 0 | 0 | 0 | 0 | 0 | 0 | 0 | 0 | 0 | 5.6274 | 19.5617 | 243.6289 | 268.818 | 2.84 | 9.8723 | 122.953 | 135.6653 | 3.3973e-09 | 1.181e-08 | 1.4703e-07 | 1.6224e-07 | 0.00025761 | 0.00089549 | 0.011153 | 0.012306 | 0 | 0 | 0 | 0 | 0 | 0 | 0 | 0 | 5.0398 | 0.021942 | 0.076072 | 0.74893 | 0.84694 | 0.17336 | 0.56412 | 7.3454 | 8.0829 | 0 | 165 | SCR
55327_G_CTG2 | ERC_REST | Texas | 48 | Chambers | 71 | 55327 | CTG2 | Baytown Energy Center | 8200 | 2002 | 9999 | Combined Cycle |  |  | SCR |  |  | Fossil | G | 2025 | NaturalGas |  | 0.046144 | 0.16041 | 1.9978 | 2.2043 | 0 | 0 | 0 | 0 | 0 | 0 | 0 | 0 | 0 | 0 | 0 | 0 | 5.6274 | 19.5617 | 243.6289 | 268.818 | 2.84 | 9.8723 | 122.953 | 135.6653 | 3.3973e-09 | 1.181e-08 | 1.4703e-07 | 1.6224e-07 | 0.00025761 | 0.00089549 | 0.011153 | 0.012306 | 0 | 0 | 0 | 0 | 0 | 0 | 0 | 0 | 5.0398 | 0.021942 | 0.076072 | 0.74893 | 0.84694 | 0.17336 | 0.56412 | 7.3454 | 8.0829 | 0 | 165 | SCR
55327_G_CTG1 | ERC_REST | Texas | 48 | Chambers | 71 | 55327 | CTG1 | Baytown Energy Center | 8200 | 2002 | 9999 | Combined Cycle |  |  | SCR |  |  | Fossil | G | 2025 | NaturalGas |  | 0.046144 | 0.16041 | 1.9978 | 2.2043 | 0 | 0 | 0 | 0 | 0 | 0 | 0 | 0 | 0 | 0 | 0 | 0 | 5.6274 | 19.5617 | 243.6289 | 268.818 | 2.84 | 9.8723 | 122.953 | 135.6653 | 3.3973e-09 | 1.181e-08 | 1.4703e-07 | 1.6224e-07 | 0.00025761 | 0.00089549 | 0.011153 | 0.012306 | 0 | 0 | 0 | 0 | 0 | 0 | 0 | 0 | 5.0398 | 0.021942 | 0.076072 | 0.74893 | 0.84694 | 0.17336 | 0.56412 | 7.3454 | 8.0829 | 0 | 165 | SCR
55322_G_ST2 | WECC_SNV | Nevada | 32 | Clark | 3 | 55322 | ST2 | Chuck Lenzie Generating Station | 7188 | 2006 | 9999 | Combined Cycle |  |  | SCR | DLNB |  | Fossil | G | 2025 | NaturalGas |  | 3.2149 | 4.1968 | 6.0157 | 13.4274 | 0 | 0 | 0 | 0 | 0 | 0 | 0 | 0 | 0 | 0 | 0 | 0 | 447.2647 | 583.8592 | 836.908 | 1868.0319 | 188.2025 | 245.6795 | 352.1588 | 786.0408 | 2.2504e-07 | 2.9377e-07 | 4.2112e-07 | 9.3993e-07 | 0.016203 | 0.021152 | 0.030319 | 0.067674 | 0 | 0 | 0 | 0 | 0 | 0 | 0 | 0 | 7.7889 | 0.95736 | 1.2465 | 1.7766 | 3.9805 | 12.5281 | 14.7174 | 22.239 | 49.4846 | 0 | 255 | SCR
55322_G_ST1 | WECC_SNV | Nevada | 32 | Clark | 3 | 55322 | ST1 | Chuck Lenzie Generating Station | 7188 | 2006 | 9999 | Combined Cycle |  |  | SCR | DLNB |  | Fossil | G | 2025 | NaturalGas |  | 3.2149 | 4.1968 | 6.0157 | 13.4274 | 0 | 0 | 0 | 0 | 0 | 0 | 0 | 0 | 0 | 0 | 0 | 0 | 447.2647 | 583.8592 | 836.908 | 1868.0319 | 188.2025 | 245.6795 | 352.1588 | 786.0408 | 2.2504e-07 | 2.9377e-07 | 4.2112e-07 | 9.3993e-07 | 0.016878 | 0.022033 | 0.031582 | 0.070494 | 0 | 0 | 0 | 0 | 0 | 0 | 0 | 0 | 7.7889 | 0.95736 | 1.2465 | 1.7766 | 3.9805 | 12.5281 | 14.7174 | 22.239 | 49.4846 | 0 | 255 | SCR
55322_G_CTG4 | WECC_SNV | Nevada | 32 | Clark | 3 | 55322 | CTG4 | Chuck Lenzie Generating Station | 7188 | 2006 | 9999 | Combined Cycle |  |  | SCR | DLNB |  | Fossil | G | 2025 | NaturalGas |  | 2.0803 | 2.7156 | 3.8925 | 8.6883 | 0 | 0 | 0 | 0 | 0 | 0 | 0 | 0 | 0 | 0 | 0 | 0 | 289.4066 | 377.7912 | 541.5287 | 1208.7265 | 121.7781 | 158.9691 | 227.8674 | 508.6146 | 1.4562e-07 | 1.9009e-07 | 2.7249e-07 | 6.0819e-07 | 0.010484 | 0.013686 | 0.019618 | 0.043789 | 0 | 0 | 0 | 0 | 0 | 0 | 0 | 0 | 5.0398 | 0.61947 | 0.80656 | 1.1496 | 2.5756 | 8.1064 | 9.523 | 14.39 | 32.0194 | 0 | 165 | SCR
55322_G_CTG3 | WECC_SNV | Nevada | 32 | Clark | 3 | 55322 | CTG3 | Chuck Lenzie Generating Station | 7188 | 2006 | 9999 | Combined Cycle |  |  | SCR | DLNB |  | Fossil | G | 2025 | NaturalGas |  | 2.0803 | 2.7156 | 3.8925 | 8.6883 | 0 | 0 | 0 | 0 | 0 | 0 | 0 | 0 | 0 | 0 | 0 | 0 | 289.4066 | 377.7912 | 541.5287 | 1208.7265 | 121.7781 | 158.9691 | 227.8674 | 508.6146 | 1.4562e-07 | 1.9009e-07 | 2.7249e-07 | 6.0819e-07 | 0.010484 | 0.013686 | 0.019618 | 0.043789 | 0 | 0 | 0 | 0 | 0 | 0 | 0 | 0 | 5.0398 | 0.61947 | 0.80656 | 1.1496 | 2.5756 | 8.1064 | 9.523 | 14.39 | 32.0194 | 0 | 165 | SCR
55322_G_CTG2 | WECC_SNV | Nevada | 32 | Clark | 3 | 55322 | CTG2 | Chuck Lenzie Generating Station | 7188 | 2006 | 9999 | Combined Cycle |  |  | SCR | DLNB |  | Fossil | G | 2025 | NaturalGas |  | 2.0803 | 2.7156 | 3.8925 | 8.6883 | 0 | 0 | 0 | 0 | 0 | 0 | 0 | 0 | 0 | 0 | 0 | 0 | 289.4066 | 377.7912 | 541.5287 | 1208.7265 | 121.7781 | 158.9691 | 227.8674 | 508.6146 | 1.4562e-07 | 1.9009e-07 | 2.7249e-07 | 6.0819e-07 | 0.010921 | 0.014257 | 0.020436 | 0.045614 | 0 | 0 | 0 | 0 | 0 | 0 | 0 | 0 | 5.0398 | 0.61947 | 0.80656 | 1.1496 | 2.5756 | 8.1064 | 9.523 | 14.39 | 32.0194 | 0 | 165 | SCR
55322_G_CTG1 | WECC_SNV | Nevada | 32 | Clark | 3 | 55322 | CTG1 | Chuck Lenzie Generating Station | 7188 | 2006 | 9999 | Combined Cycle |  |  | SCR | DLNB |  | Fossil | G | 2025 | NaturalGas |  | 2.0803 | 2.7156 | 3.8925 | 8.6883 | 0 | 0 | 0 | 0 | 0 | 0 | 0 | 0 | 0 | 0 | 0 | 0 | 289.4066 | 377.7912 | 541.5287 | 1208.7265 | 121.7781 | 158.9691 | 227.8674 | 508.6146 | 1.4562e-07 | 1.9009e-07 | 2.7249e-07 | 6.0819e-07 | 0.010921 | 0.014257 | 0.020436 | 0.045614 | 0 | 0 | 0 | 0 | 0 | 0 | 0 | 0 | 5.0398 | 0.61947 | 0.80656 | 1.1496 | 2.5756 | 8.1064 | 9.523 | 14.39 | 32.0194 | 0 | 165 | SCR
55320_G_ST1 | ERC_REST | Texas | 48 | Wise | 497 | 55320 | ST1 | Wise County Power LLC | 7398 | 2004 | 9999 | Combined Cycle |  |  | SCR | DLNB + NH3 |  | Fossil | G | 2025 | NaturalGas |  | 2.2494 | 3.0384 | 4.2096 | 9.4974 | 0 | 0 | 0 | 0 | 0 | 0 | 0 | 0 | 0 | 0 | 0 | 0 | 304.0556 | 410.6991 | 569.0217 | 1283.7764 | 131.6801 | 177.8651 | 246.4313 | 555.9765 | 1.5748e-07 | 2.1272e-07 | 2.9464e-07 | 6.6484e-07 | 0.021853 | 0.029518 | 0.040896 | 0.092267 | 0 | 0 | 0 | 0 | 0 | 0 | 0 | 0 | 7.0252 | 0.6691 | 0.90377 | 1.2522 | 2.825 | 8.4506 | 10.6854 | 15.4781 | 34.6141 | 0 | 230 | SCR
55320_G_GT2 | ERC_REST | Texas | 48 | Wise | 497 | 55320 | GT2 | Wise County Power LLC | 7398 | 2004 | 9999 | Combined Cycle |  |  | SCR | DLNB |  | Fossil | G | 2025 | NaturalGas |  | 2.2005 | 2.9723 | 4.1181 | 9.2909 | 0 | 0 | 0 | 0 | 0 | 0 | 0 | 0 | 0 | 0 | 0 | 0 | 297.4457 | 401.7709 | 556.6516 | 1255.8682 | 128.8174 | 173.9985 | 241.0741 | 543.89 | 1.5404e-07 | 2.0806e-07 | 2.8825e-07 | 6.5035e-07 | 0.021378 | 0.028876 | 0.040007 | 0.090261 | 0 | 0 | 0 | 0 | 0 | 0 | 0 | 0 | 6.8725 | 0.65455 | 0.88412 | 1.225 | 2.7636 | 8.2669 | 10.4531 | 15.1416 | 33.8616 | 0 | 225 | SCR
55320_G_GT1 | ERC_REST | Texas | 48 | Wise | 497 | 55320 | GT1 | Wise County Power LLC | 7398 | 2004 | 9999 | Combined Cycle |  |  | SCR | DLNB |  | Fossil | G | 2025 | NaturalGas |  | 2.2005 | 2.9723 | 4.1181 | 9.2909 | 0 | 0 | 0 | 0 | 0 | 0 | 0 | 0 | 0 | 0 | 0 | 0 | 297.4457 | 401.7709 | 556.6516 | 1255.8682 | 128.8174 | 173.9985 | 241.0741 | 543.89 | 1.5404e-07 | 2.0806e-07 | 2.8825e-07 | 6.5035e-07 | 0.021378 | 0.028876 | 0.040007 | 0.090261 | 0 | 0 | 0 | 0 | 0 | 0 | 0 | 0 | 6.8725 | 0.65455 | 0.88412 | 1.225 | 2.7636 | 8.2669 | 10.4531 | 15.1416 | 33.8616 | 0 | 225 | SCR
55317_G_ST15 | NENGREST | Massachusetts | 25 | Norfolk | 21 | 55317 | ST15 | Fore River Generating Station | 7379 | 2003 | 9999 | Combined Cycle |  |  | SCR | DLNB + H2O |  | Fossil | G | 2025 | NaturalGas |  | 1.1329 | 2.0053 | 4.9339 | 8.0721 | 0 | 0 | 0 | 0 | 0 | 0 | 0 | 0 | 0 | 0 | 0 | 0 | 153.526 | 271.7586 | 668.6416 | 1093.9261 | 66.3181 | 117.3906 | 288.8309 | 472.5396 | 7.9303e-08 | 1.4037e-07 | 3.4537e-07 | 5.6505e-07 | 0.0044125 | 0.0078106 | 0.019218 | 0.031441 | 0 | 0 | 0 | 0 | 0 | 0 | 0 | 0 | 8.2195 | 0.48788 | 0.81682 | 1.4478 | 2.7525 | 8.4363 | 7.8946 | 16.5623 | 32.8932 | 0 | 269.1 | SCR
55317_G_GT12 | NENGREST | Massachusetts | 25 | Norfolk | 21 | 55317 | GT12 | Fore River Generating Station | 7379 | 2003 | 9999 | Combined Cycle |  |  | SCR | DLNB + H2O |  | Fossil | G | 2025 | NaturalGas |  | 0.96026 | 1.6998 | 4.1822 | 6.8422 | 0 | 0 | 0 | 0 | 0 | 0 | 0 | 0 | 0 | 0 | 0 | 0 | 130.1348 | 230.3535 | 566.7675 | 927.2558 | 56.2139 | 99.505 | 244.8247 | 400.5436 | 6.722e-08 | 1.1899e-07 | 2.9275e-07 | 4.7896e-07 | 0.0037402 | 0.0066206 | 0.01629 | 0.02665 | 0 | 0 | 0 | 0 | 0 | 0 | 0 | 0 | 6.9672 | 0.41355 | 0.69237 | 1.2272 | 2.3331 | 7.1509 | 6.6917 | 14.0389 | 27.8816 | 0 | 228.1 | SCR
55317_G_GT11 | NENGREST | Massachusetts | 25 | Norfolk | 21 | 55317 | GT11 | Fore River Generating Station | 7379 | 2003 | 9999 | Combined Cycle |  |  | SCR | DLNB + H2O |  | Fossil | G | 2025 | NaturalGas |  | 0.96321 | 1.705 | 4.195 | 6.8632 | 0 | 0 | 0 | 0 | 0 | 0 | 0 | 0 | 0 | 0 | 0 | 0 | 130.5342 | 231.0604 | 568.5068 | 930.1014 | 56.3864 | 99.8104 | 245.576 | 401.7728 | 6.7426e-08 | 1.1935e-07 | 2.9365e-07 | 4.8043e-07 | 0.0037517 | 0.0066409 | 0.01634 | 0.026732 | 0 | 0 | 0 | 0 | 0 | 0 | 0 | 0 | 6.9886 | 0.41481 | 0.6945 | 1.2309 | 2.3403 | 7.1729 | 6.7123 | 14.082 | 27.9671 | 0 | 228.8 | SCR
55313_G_STG | ERC_REST | Texas | 48 | San Patricio | 409 | 55313 | STG | Ingleside Cogeneration | 7590 | 1999 | 9999 | Combined Cycle | [5 empty] | Fossil | G | 2025 | NaturalGas |  | 0.65547 | 0.83852 | 2.8167 | 4.3106 | 0 | 0 | 0 | 0 | 0 | 0 | 0 | 0 | 0 | 0 | 0 | 0 | 86.3591 | 110.4763 | 371.1011 | 567.9365 | 38.371 | 49.0867 | 164.8871 | 252.3448 | 4.5885e-08 | 5.8699e-08 | 1.9717e-07 | 3.0175e-07 | 0.022679 | 0.029013 | 0.097456 | 0.14915 | 0 | 0 | 0 | 0 | 0 | 0 | 0 | 0 | 4.379 | 0.25777 | 0.32976 | 0.76452 | 1.3521 | 2.4625 | 2.9489 | 10.3564 | 15.7678 | 0 | 150
55313_G_CTG2 | ERC_REST | Texas | 48 | San Patricio | 409 | 55313 | CTG2 | Ingleside Cogeneration | 7590 | 1999 | 9999 | Combined Cycle | [5 empty] | Fossil | G | 2025 | NaturalGas |  | 0.67731 | 0.86647 | 2.9105 | 4.4543 | 0 | 0 | 0 | 0 | 0 | 0 | 0 | 0 | 0 | 0 | 0 | 0 | 89.2378 | 114.1589 | 383.4711 | 586.8678 | 39.65 | 50.7229 | 170.3833 | 260.7563 | 4.7414e-08 | 6.0655e-08 | 2.0374e-07 | 3.1181e-07 | 0.023435 | 0.02998 | 0.1007 | 0.15412 | 0 | 0 | 0 | 0 | 0 | 0 | 0 | 0 | 4.525 | 0.26637 | 0.34075 | 0.79 | 1.3971 | 2.5446 | 3.0472 | 10.7016 | 16.2934 | 0 | 155
55313_G_CTG1 | ERC_REST | Texas | 48 | San Patricio | 409 | 55313 | CTG1 | Ingleside Cogeneration | 7590 | 1999 | 9999 | Combined Cycle | [5 empty] | Fossil | G | 2025 | NaturalGas |  | 0.67731 | 0.86647 | 2.9105 | 4.4543 | 0 | 0 | 0 | 0 | 0 | 0 | 0 | 0 | 0 | 0 | 0 | 0 | 89.2378 | 114.1589 | 383.4711 | 586.8678 | 39.65 | 50.7229 | 170.3833 | 260.7563 | 4.7414e-08 | 6.0655e-08 | 2.0374e-07 | 3.1181e-07 | 0.023435 | 0.02998 | 0.1007 | 0.15412 | 0 | 0 | 0 | 0 | 0 | 0 | 0 | 0 | 4.525 | 0.26637 | 0.34075 | 0.79 | 1.3971 | 2.5446 | 3.0472 | 10.7016 | 16.2934 | 0 | 155
55309_G_GEN4 | MIS_WOTA | Texas | 48 | Jefferson | 245 | 55309 | GEN4 | Air Products Port Arthur | 7590 | 2006 | 9999 | Combined Cycle |  |  | SCR |  |  | Fossil | G | 2025 | NaturalGas |  | 0.82186 | 1.3065 | 1.4739 | 3.6023 | 0 | 0 | 0 | 0 | 0 | 0 | 0 | 0 | 0 | 0 | 0 | 0 | 108.2826 | 172.1394 | 194.1956 | 474.6177 | 48.112 | 76.4848 | 86.2847 | 210.8815 | 5.7541e-08 | 9.1474e-08 | 1.0316e-07 | 2.5217e-07 | 0.0078734 | 0.012516 | 0.01412 | 0.03451 | 0 | 0 | 0 | 0 | 0 | 0 | 0 | 0 | 2.2114 | 0.23155 | 0.36542 | 0.41567 | 1.0126 | 3.1451 | 4.6994 | 5.5226 | 13.3672 | 0 | 72.4 | SCR
55309_G_GEN3 | MIS_WOTA | Texas | 48 | Jefferson | 245 | 55309 | GEN3 | Air Products Port Arthur | 7590 | 2006 | 9999 | Combined Cycle |  |  | SCR | NH3 |  | Fossil | G | 2025 | NaturalGas |  | 0.27291 | 0.36995 | 0.51066 | 1.1535 | 0 | 0 | 0 | 0 | 0 | 0 | 0 | 0 | 0 | 0 | 0 | 0 | 35.9566 | 48.7411 | 67.2808 | 151.9786 | 15.9762 | 21.6566 | 29.8941 | 67.5269 | 1.911e-08 | 2.5905e-08 | 3.579e-08 | 8.0805e-08 | 0.0026145 | 0.003544 | 0.0048922 | 0.011051 | 0 | 0 | 0 | 0 | 0 | 0 | 0 | 0 | 0 | 0.076329 | 0.10347 | 0.14282 | 0.32262 | 1.0444 | 1.3306 | 1.9134 | 4.2884 | 0 | 20.5 | SCR
55309_G_GEN1 | MIS_WOTA | Texas | 48 | Jefferson | 245 | 55309 | GEN1 | Air Products Port Arthur | 12445 | 2000 | 9999 | Combustion Turbine | [5 empty] | Fossil | G | 2025 | NaturalGas |  | 0 | 0 | 0 | 0 | 0 | 0 | 0 | 0 | 0 | 0 | 0 | 0 | 0 | 0 | 0 | 0 | 0 | 0 | 0 | 0 | 0 | 0 | 0 | 0 | 0 | 0 | 0 | 0 | 0 | 0 | 0 | 0 | 0 | 0 | 0 | 0 | 0 | 0 | 0 | 0 | 0.62084 | 0 | 0 | 0 | 0 | 0 | 0 | 0 | 0 | 0 | 33.2
55309_G_GEN 5 | MIS_WOTA | Texas | 48 | Jefferson | 245 | 55309 | GEN 5 | Air Products Port Arthur | 12445 | 2012 | 9999 | Combustion Turbine |  |  | SCR |  |  | Fossil | G | 2025 | NaturalGas |  | 0 | 0 | 0 | 0 | 0 | 0 | 0 | 0 | 0 | 0 | 0 | 0 | 0 | 0 | 0 | 0 | 0 | 0 | 0 | 0 | 0 | 0 | 0 | 0 | 0 | 0 | 0 | 0 | 0 | 0 | 0 | 0 | 0 | 0 | 0 | 0 | 0 | 0 | 0 | 0 | 0.67968 | 0 | 0 | 0 | 0 | 0 | 0 | 0 | 0 | 0 | 32.8 | SCR
55308_G_GEN1 | S_C_TVA | Kentucky | 21 | Marshall | 157 | 55308 | GEN1 | Calvert City | 12445 | 2000 | 9999 | Combustion Turbine | [5 empty] | Fossil | G | 2025 | NaturalGas |  | 0.0049567 | 0 | 0.0096644 | 0.014621 | 0 | 0 | 0 | 0 | 0 | 0 | 0 | 0 | 0 | 0 | 0 | 0 | 0.39829 | 0 | 0.77657 | 1.1749 | 0.29016 | 0 | 0.56575 | 0.85592 | 3.465e-10 | 0 | 6.761e-10 | 1.0226e-09 | 0.00024326 | 0 | 0.00047446 | 0.00071771 | 0 | 0 | 0 | 0 | 0 | 0 | 0 | 0 | 0.4301 | 0.0062525 | 0 | 0.011678 | 0.01793 | 0.018522 | 0 | 0.035051 | 0.053573 | 0 | 23
55306_G_ST12 | WECC_AZ | Arizona | 4 | Maricopa | 13 | 55306 | ST12 | Gila River Power Station | 7492 | 2003 | 9999 | Combined Cycle |  |  | SCR | DLNB + LNB + NH3 |  | Fossil | G | 2025 | NaturalGas |  | 0.027133 | 0.014766 | 3.3828 | 3.4247 | 0 | 0 | 0 | 0 | 0 | 0 | 0 | 0 | 0 | 0 | 0 | 0 | 3.6216 | 1.9709 | 451.5205 | 457.113 | 1.5884 | 0.86439 | 198.0286 | 200.4814 | 1.8987e-09 | 1.0332e-09 | 2.3681e-07 | 2.3974e-07 | 0.00014221 | 7.7388e-05 | 0.017726 | 0.017945 | 0 | 0 | 0 | 0 | 0 | 0 | 0 | 0 | 6.8114 | 0.014195 | 0.0076967 | 1.1426 | 1.1645 | 0.10302 | 0.050453 | 12.235 | 12.3885 | 0 | 223 | SCR
55306_G_CTG8 | WECC_AZ | Arizona | 4 | Maricopa | 13 | 55306 | CTG8 | Gila River Power Station | 7492 | 2003 | 9999 | Combined Cycle |  |  | SCR | DLNB |  | Fossil | G | 2025 | NaturalGas |  | 0.017764 | 0.0096673 | 2.2147 | 2.2422 | 0 | 0 | 0 | 0 | 0 | 0 | 0 | 0 | 0 | 0 | 0 | 0 | 2.3711 | 1.2904 | 295.6143 | 299.2758 | 1.0399 | 0.56593 | 129.651 | 131.2569 | 1.2431e-09 | 6.7647e-10 | 1.5504e-07 | 1.5696e-07 | 9.3104e-05 | 5.0667e-05 | 0.011605 | 0.011749 | 0 | 0 | 0 | 0 | 0 | 0 | 0 | 0 | 4.4595 | 0.0092939 | 0.0050391 | 0.74805 | 0.76238 | 0.067449 | 0.033032 | 8.0104 | 8.1108 | 0 | 146 | SCR
55306_G_CTG7 | WECC_AZ | Arizona | 4 | Maricopa | 13 | 55306 | CTG7 | Gila River Power Station | 7492 | 2003 | 9999 | Combined Cycle |  |  | SCR | DLNB |  | Fossil | G | 2025 | NaturalGas |  | 0.017764 | 0.0096673 | 2.2147 | 2.2422 | 0 | 0 | 0 | 0 | 0 | 0 | 0 | 0 | 0 | 0 | 0 | 0 | 2.3711 | 1.2904 | 295.6143 | 299.2758 | 1.0399 | 0.56593 | 129.651 | 131.2569 | 1.2431e-09 | 6.7647e-10 | 1.5504e-07 | 1.5696e-07 | 9.3104e-05 | 5.0667e-05 | 0.011605 | 0.011749 | 0 | 0 | 0 | 0 | 0 | 0 | 0 | 0 | 4.4595 | 0.0092939 | 0.0050391 | 0.74805 | 0.76238 | 0.067449 | 0.033032 | 8.0104 | 8.1108 | 0 | 146 | SCR
55304_G_CT6 | S_SOU | Georgia | 13 | Mitchell | 205 | 55304 | CT6 | Baconton Power Plant | 10745 | 2000 | 9999 | Combustion Turbine |  |  |  | H2O |  | Fossil | G | 2025 | NaturalGas |  | 0.0091174 | 0 | 0.00046781 | 0.0095852 | 0 | 0 | 0 | 0 | 0 | 0 | 0 | 0 | 0 | 0 | 0 | 0 | 0.84852 | 0 | 0.043538 | 0.89206 | 0.53373 | 0 | 0.027386 | 0.56112 | 6.3912e-10 | 0 | 3.275e-11 | 6.7187e-10 | 0.00062788 | 0 | 3.2216e-05 | 0.00066009 | 0 | 0 | 0 | 0 | 0 | 0 | 0 | 0 | 0.9163 | 0.013321 | 0 | 0.00068348 | 0.014004 | 0.034161 | 0 | 0.0017435 | 0.035905 | 0 | 49
55304_G_CT5 | S_SOU | Georgia | 13 | Mitchell | 205 | 55304 | CT5 | Baconton Power Plant | 10745 | 2000 | 9999 | Combustion Turbine |  |  |  | H2O |  | Fossil | G | 2025 | NaturalGas |  | 0.0091174 | 0 | 0.00046781 | 0.0095852 | 0 | 0 | 0 | 0 | 0 | 0 | 0 | 0 | 0 | 0 | 0 | 0 | 0.84852 | 0 | 0.043538 | 0.89206 | 0.53373 | 0 | 0.027386 | 0.56112 | 6.3912e-10 | 0 | 3.275e-11 | 6.7187e-10 | 0.00086288 | 0 | 4.4274e-05 | 0.00090716 | 0 | 0 | 0 | 0 | 0 | 0 | 0 | 0 | 0.9163 | 0.013321 | 0 | 0.00068348 | 0.014004 | 0.034161 | 0 | 0.0017435 | 0.035905 | 0 | 49
55304_G_CT4 | S_SOU | Georgia | 13 | Mitchell | 205 | 55304 | CT4 | Baconton Power Plant | 10745 | 2000 | 9999 | Combustion Turbine |  |  |  | H2O |  | Fossil | G | 2025 | NaturalGas |  | 0.0091174 | 0 | 0.00046781 | 0.0095852 | 0 | 0 | 0 | 0 | 0 | 0 | 0 | 0 | 0 | 0 | 0 | 0 | 0.84852 | 0 | 0.043538 | 0.89206 | 0.53373 | 0 | 0.027386 | 0.56112 | 6.3912e-10 | 0 | 3.275e-11 | 6.7187e-10 | 0.00052768 | 0 | 2.7075e-05 | 0.00055475 | 0 | 0 | 0 | 0 | 0 | 0 | 0 | 0 | 0.9163 | 0.013321 | 0 | 0.00068348 | 0.014004 | 0.034161 | 0 | 0.0017435 | 0.035905 | 0 | 49
55304_G_CT1 | S_SOU | Georgia | 13 | Mitchell | 205 | 55304 | CT1 | Baconton Power Plant | 10745 | 2000 | 9999 | Combustion Turbine |  |  |  | H2O |  | Fossil | G | 2025 | NaturalGas |  | 0.0091174 | 0 | 0.00046781 | 0.0095852 | 0 | 0 | 0 | 0 | 0 | 0 | 0 | 0 | 0 | 0 | 0 | 0 | 0.84852 | 0 | 0.043538 | 0.89206 | 0.53373 | 0 | 0.027386 | 0.56112 | 6.3912e-10 | 0 | 3.275e-11 | 6.7187e-10 | 0.0011238 | 0 | 5.7661e-05 | 0.0011814 | 0 | 0 | 0 | 0 | 0 | 0 | 0 | 0 | 0.9163 | 0.013321 | 0 | 0.00068348 | 0.014004 | 0.034161 | 0 | 0.0017435 | 0.035905 | 0 | 49
553_G_4 | NENG_CT | Connecticut | 9 | Fairfield | 1 | 553 | 4 | Stevenson | 0 | 1936 | 9999 | Hydro | [5 empty] | Non-Fossil | G | 2025 | Hydro |  | 0 | 0 | 0 | 0 | 0 | 0 | 0 | 0 | 0 | 0 | 0 | 0 | 0 | 0 | 0 | 0 | 6.7557 | 9.3087 | 10.3649 | 26.4292 | 0 | 0 | 0 | 0 | 0 | 0 | 0 | 0 | 0 | 0 | 0 | 0 | 0 | 0 | 0 | 0 | 0 | 0 | 0 | 0 | 0.11316 | 0.01797 | 0.024761 | 0.027571 | 0.070302 | 0 | 0 | 0 | 0 | 0 | 7.6
553_G_3 | NENG_CT | Connecticut | 9 | Fairfield | 1 | 553 | 3 | Stevenson | 0 | 1919 | 9999 | Hydro | [5 empty] | Non-Fossil | G | 2025 | Hydro |  | 0 | 0 | 0 | 0 | 0 | 0 | 0 | 0 | 0 | 0 | 0 | 0 | 0 | 0 | 0 | 0 | 6.3113 | 8.6962 | 9.683 | 24.6905 | 0 | 0 | 0 | 0 | 0 | 0 | 0 | 0 | 0 | 0 | 0 | 0 | 0 | 0 | 0 | 0 | 0 | 0 | 0 | 0 | 0.10572 | 0.016788 | 0.023132 | 0.025757 | 0.065677 | 0 | 0 | 0 | 0 | 0 | 7.1
553_G_2 | NENG_CT | Connecticut | 9 | Fairfield | 1 | 553 | 2 | Stevenson | 0 | 1919 | 9999 | Hydro | [5 empty] | Non-Fossil | G | 2025 | Hydro |  | 0 | 0 | 0 | 0 | 0 | 0 | 0 | 0 | 0 | 0 | 0 | 0 | 0 | 0 | 0 | 0 | 6.3113 | 8.6962 | 9.683 | 24.6905 | 0 | 0 | 0 | 0 | 0 | 0 | 0 | 0 | 0 | 0 | 0 | 0 | 0 | 0 | 0 | 0 | 0 | 0 | 0 | 0 | 0.10572 | 0.016788 | 0.023132 | 0.025757 | 0.065677 | 0 | 0 | 0 | 0 | 0 | 7.1
553_G_1 | NENG_CT | Connecticut | 9 | Fairfield | 1 | 553 | 1 | Stevenson | 0 | 1919 | 9999 | Hydro | [5 empty] | Non-Fossil | G | 2025 | Hydro |  | 0 | 0 | 0 | 0 | 0 | 0 | 0 | 0 | 0 | 0 | 0 | 0 | 0 | 0 | 0 | 0 | 6.3113 | 8.6962 | 9.683 | 24.6905 | 0 | 0 | 0 | 0 | 0 | 0 | 0 | 0 | 0 | 0 | 0 | 0 | 0 | 0 | 0 | 0 | 0 | 0 | 0 | 0 | 0.10572 | 0.016788 | 0.023132 | 0.025757 | 0.065677 | 0 | 0 | 0 | 0 | 0 | 7.1
55299_G_ST-1 | ERC_REST | Texas | 48 | Harris | 201 | 55299 | ST-1 | Channel Energy Center LLC | 6052 | 2002 | 9999 | Combined Cycle |  |  | SCR | NH3 |  | Fossil | G | 2025 | NaturalGas |  | 2.2822 | 3.0937 | 4.2705 | 9.6464 | 0 | 0 | 0 | 0 | 0 | 0 | 0 | 0 | 0 | 0 | 0 | 0 | 377.1056 | 511.1875 | 705.6283 | 1593.9214 | 221.3095 | 299.9973 | 414.1075 | 935.4143 | 2.6463e-07 | 3.5873e-07 | 4.9515e-07 | 1.1185e-06 | 0.022362 | 0.030312 | 0.041842 | 0.094516 | 0 | 0 | 0 | 0 | 0 | 0 | 0 | 0 | 6.5671 | 0.80052 | 1.0851 | 1.4979 | 3.3836 | 8.574 | 10.8801 | 15.7018 | 35.1559 | 0 | 215 | SCR
55299_G_CTG3 | ERC_REST | Texas | 48 | Harris | 201 | 55299 | CTG3 | Channel Energy Center LLC | 6052 | 2014 | 9999 | Combined Cycle |  |  | SCR |  |  | Fossil | G | 2025 | NaturalGas |  | 1.9426 | 2.6332 | 3.6349 | 8.2107 | 0 | 0 | 0 | 0 | 0 | 0 | 0 | 0 | 0 | 0 | 0 | 0 | 320.9782 | 435.1038 | 600.6046 | 1356.6866 | 188.3704 | 255.3465 | 352.4729 | 796.1898 | 2.252e-07 | 3.0528e-07 | 4.2147e-07 | 9.5195e-07 | 0.019033 | 0.025801 | 0.035615 | 0.080449 | 0 | 0 | 0 | 0 | 0 | 0 | 0 | 0 | 5.5897 | 0.68137 | 0.92364 | 1.275 | 2.88 | 7.2979 | 9.2607 | 13.3648 | 29.9234 | 0 | 183 | SCR
55299_G_CTG2 | ERC_REST | Texas | 48 | Harris | 201 | 55299 | CTG2 | Channel Energy Center LLC | 6052 | 2002 | 9999 | Combined Cycle |  |  | SCR |  |  | Fossil | G | 2025 | NaturalGas |  | 1.9638 | 2.662 | 3.6746 | 8.3004 | 0 | 0 | 0 | 0 | 0 | 0 | 0 | 0 | 0 | 0 | 0 | 0 | 324.4862 | 439.859 | 607.1686 | 1371.5138 | 190.4291 | 258.1372 | 356.3251 | 804.8914 | 2.2771e-07 | 3.0867e-07 | 4.2606e-07 | 9.6244e-07 | 0.019241 | 0.026083 | 0.036004 | 0.081328 | 0 | 0 | 0 | 0 | 0 | 0 | 0 | 0 | 5.6507 | 0.68882 | 0.93373 | 1.2889 | 2.9114 | 7.3776 | 9.3619 | 13.5108 | 30.2504 | 0 | 185 | SCR
55299_G_CTG1 | ERC_REST | Texas | 48 | Harris | 201 | 55299 | CTG1 | Channel Energy Center LLC | 6052 | 2001 | 9999 | Combined Cycle |  |  | SCR |  |  | Fossil | G | 2025 | NaturalGas |  | 1.9638 | 2.662 | 3.6746 | 8.3004 | 0 | 0 | 0 | 0 | 0 | 0 | 0 | 0 | 0 | 0 | 0 | 0 | 324.4862 | 439.859 | 607.1686 | 1371.5138 | 190.4291 | 258.1372 | 356.3251 | 804.8914 | 2.2771e-07 | 3.0867e-07 | 4.2606e-07 | 9.6244e-07 | 0.019241 | 0.026083 | 0.036004 | 0.081328 | 0 | 0 | 0 | 0 | 0 | 0 | 0 | 0 | 5.6507 | 0.68882 | 0.93373 | 1.2889 | 2.9114 | 7.3776 | 9.3619 | 13.5108 | 30.2504 | 0 | 185 | SCR
55298_G_ST2 | PJM_EMAC | Pennsylvania | 42 | Bucks | 17 | 55298 | ST2 | Fairless Energy Center | 7179 | 2004 | 9999 | Combined Cycle |  |  | SCR | DLNB |  | Fossil | G | 2025 | NaturalGas |  | 3.2487 | 4.4038 | 6.0788 | 13.7313 | 0 | 0 | 0 | 0 | 0 | 0 | 0 | 0 | 0 | 0 | 0 | 0 | 452.5267 | 613.425 | 846.754 | 1912.7057 | 190.1783 | 257.7972 | 355.8557 | 803.8311 | 2.274e-07 | 3.0825e-07 | 4.2552e-07 | 9.6117e-07 | 0.012621 | 0.017109 | 0.023616 | 0.053346 | 0 | 0 | 0 | 0 | 0 | 0 | 0 | 0 | 7.8805 | 0.96062 | 1.313 | 1.7975 | 4.0711 | 13.2119 | 13.4616 | 20.7704 | 47.4439 | 0 | 258 | SCR
55298_G_ST1 | PJM_EMAC | Pennsylvania | 42 | Bucks | 17 | 55298 | ST1 | Fairless Energy Center | 7179 | 2004 | 9999 | Combined Cycle |  |  | SCR | DLNB |  | Fossil | G | 2025 | NaturalGas |  | 3.2487 | 4.4038 | 6.0788 | 13.7313 | 0 | 0 | 0 | 0 | 0 | 0 | 0 | 0 | 0 | 0 | 0 | 0 | 452.5267 | 613.425 | 846.754 | 1912.7057 | 190.1783 | 257.7972 | 355.8557 | 803.8311 | 2.274e-07 | 3.0825e-07 | 4.2552e-07 | 9.6117e-07 | 0.011809 | 0.016008 | 0.022097 | 0.049913 | 0 | 0 | 0 | 0 | 0 | 0 | 0 | 0 | 7.8805 | 0.96062 | 1.313 | 1.7975 | 4.0711 | 13.2119 | 13.4616 | 20.7704 | 47.4439 | 0 | 258 | SCR
55298_G_CT2B | PJM_EMAC | Pennsylvania | 42 | Bucks | 17 | 55298 | CT2B | Fairless Energy Center | 7179 | 2004 | 9999 | Combined Cycle |  |  | SCR | DLNB |  | Fossil | G | 2025 | NaturalGas |  | 2.3799 | 3.226 | 4.4531 | 10.059 | 0 | 0 | 0 | 0 | 0 | 0 | 0 | 0 | 0 | 0 | 0 | 0 | 331.5021 | 449.3695 | 620.2965 | 1401.1681 | 139.3166 | 188.8514 | 260.685 | 588.853 | 1.6658e-07 | 2.2581e-07 | 3.1172e-07 | 7.0411e-07 | 0.0092457 | 0.012533 | 0.0173 | 0.039079 | 0 | 0 | 0 | 0 | 0 | 0 | 0 | 0 | 5.7729 | 0.70371 | 0.96186 | 1.3168 | 2.9823 | 9.6785 | 9.8614 | 15.2155 | 34.7554 | 0 | 189 | SCR
55298_G_CT2A | PJM_EMAC | Pennsylvania | 42 | Bucks | 17 | 55298 | CT2A | Fairless Energy Center | 7179 | 2004 | 9999 | Combined Cycle |  |  | SCR | DLNB |  | Fossil | G | 2025 | NaturalGas |  | 2.3799 | 3.226 | 4.4531 | 10.059 | 0 | 0 | 0 | 0 | 0 | 0 | 0 | 0 | 0 | 0 | 0 | 0 | 331.5021 | 449.3695 | 620.2965 | 1401.1681 | 139.3166 | 188.8514 | 260.685 | 588.853 | 1.6658e-07 | 2.2581e-07 | 3.1172e-07 | 7.0411e-07 | 0.0092457 | 0.012533 | 0.0173 | 0.039079 | 0 | 0 | 0 | 0 | 0 | 0 | 0 | 0 | 5.7729 | 0.70371 | 0.96186 | 1.3168 | 2.9823 | 9.6785 | 9.8614 | 15.2155 | 34.7554 | 0 | 189 | SCR
55298_G_CT1B | PJM_EMAC | Pennsylvania | 42 | Bucks | 17 | 55298 | CT1B | Fairless Energy Center | 7179 | 2004 | 9999 | Combined Cycle |  |  | SCR | DLNB |  | Fossil | G | 2025 | NaturalGas |  | 2.3799 | 3.226 | 4.4531 | 10.059 | 0 | 0 | 0 | 0 | 0 | 0 | 0 | 0 | 0 | 0 | 0 | 0 | 331.5021 | 449.3695 | 620.2965 | 1401.1681 | 139.3166 | 188.8514 | 260.685 | 588.853 | 1.6658e-07 | 2.2581e-07 | 3.1172e-07 | 7.0411e-07 | 0.0086508 | 0.011727 | 0.016187 | 0.036564 | 0 | 0 | 0 | 0 | 0 | 0 | 0 | 0 | 5.7729 | 0.70371 | 0.96186 | 1.3168 | 2.9823 | 9.6785 | 9.8614 | 15.2155 | 34.7554 | 0 | 189 | SCR
55298_G_CT1A | PJM_EMAC | Pennsylvania | 42 | Bucks | 17 | 55298 | CT1A | Fairless Energy Center | 7179 | 2004 | 9999 | Combined Cycle |  |  | SCR | DLNB |  | Fossil | G | 2025 | NaturalGas |  | 2.3799 | 3.226 | 4.4531 | 10.059 | 0 | 0 | 0 | 0 | 0 | 0 | 0 | 0 | 0 | 0 | 0 | 0 | 331.5021 | 449.3695 | 620.2965 | 1401.1681 | 139.3166 | 188.8514 | 260.685 | 588.853 | 1.6658e-07 | 2.2581e-07 | 3.1172e-07 | 7.0411e-07 | 0.0086508 | 0.011727 | 0.016187 | 0.036564 | 0 | 0 | 0 | 0 | 0 | 0 | 0 | 0 | 5.7729 | 0.70371 | 0.96186 | 1.3168 | 2.9823 | 9.6785 | 9.8614 | 15.2155 | 34.7554 | 0 | 189 | SCR
55297_G_3A | MIS_LMI | Michigan | 26 | Van Buren | 159 | 55297 | 3A | New Covert Generating Facility | 7050 | 2004 | 9999 | Combined Cycle |  |  | SCR | DLNB |  | Fossil | G | 2025 | NaturalGas |  | 1.657 | 2.2461 | 3.1005 | 7.0036 | 0 | 0 | 0 | 0 | 0 | 0 | 0 | 0 | 0 | 0 | 0 | 0 | 235.0332 | 318.6006 | 439.787 | 993.4208 | 96.9999 | 131.4887 | 181.5032 | 409.9917 | 1.1599e-07 | 1.5723e-07 | 2.1704e-07 | 4.9026e-07 | 0.0070445 | 0.0095492 | 0.013181 | 0.029775 | 0 | 0 | 0 | 0 | 0 | 0 | 0 | 0 | 4.093 | 0.49893 | 0.67632 | 0.93358 | 2.1088 | 6.2416 | 8.1014 | 11.121 | 25.464 | 0 | 134 | SCR
55297_G_3 | MIS_LMI | Michigan | 26 | Van Buren | 159 | 55297 | 3 | New Covert Generating Facility | 7050 | 2004 | 9999 | Combined Cycle |  |  | SCR | DLNB |  | Fossil | G | 2025 | NaturalGas |  | 2.6561 | 3.6005 | 4.9701 | 11.2267 | 0 | 0 | 0 | 0 | 0 | 0 | 0 | 0 | 0 | 0 | 0 | 0 | 376.7548 | 510.712 | 704.9719 | 1592.4387 | 155.4893 | 210.7744 | 290.9468 | 657.2106 | 1.8593e-07 | 2.5204e-07 | 3.4791e-07 | 7.8588e-07 | 0.011292 | 0.015307 | 0.02113 | 0.047729 | 0 | 0 | 0 | 0 | 0 | 0 | 0 | 0 | 6.561 | 0.79977 | 1.0841 | 1.4965 | 3.3804 | 10.0052 | 12.9865 | 17.8268 | 40.8184 | 0 | 214.8 | SCR
55297_G_2A | MIS_LMI | Michigan | 26 | Van Buren | 159 | 55297 | 2A | New Covert Generating Facility | 7050 | 2004 | 9999 | Combined Cycle |  |  | SCR | DLNB |  | Fossil | G | 2025 | NaturalGas |  | 1.657 | 2.2461 | 3.1005 | 7.0036 | 0 | 0 | 0 | 0 | 0 | 0 | 0 | 0 | 0 | 0 | 0 | 0 | 235.0332 | 318.6006 | 439.787 | 993.4208 | 96.9999 | 131.4887 | 181.5032 | 409.9917 | 1.1599e-07 | 1.5723e-07 | 2.1704e-07 | 4.9026e-07 | 0.006829 | 0.0092571 | 0.012778 | 0.028864 | 0 | 0 | 0 | 0 | 0 | 0 | 0 | 0 | 4.093 | 0.49893 | 0.67632 | 0.93358 | 2.1088 | 6.2416 | 8.1014 | 11.121 | 25.464 | 0 | 134 | SCR
55297_G_2 | MIS_LMI | Michigan | 26 | Van Buren | 159 | 55297 | 2 | New Covert Generating Facility | 7050 | 2004 | 9999 | Combined Cycle |  |  | SCR | DLNB |  | Fossil | G | 2025 | NaturalGas |  | 2.6982 | 3.6575 | 5.0487 | 11.4044 | 0 | 0 | 0 | 0 | 0 | 0 | 0 | 0 | 0 | 0 | 0 | 0 | 382.7183 | 518.7959 | 716.1307 | 1617.6449 | 157.9505 | 214.1107 | 295.5522 | 667.6134 | 1.8887e-07 | 2.5603e-07 | 3.5342e-07 | 7.9832e-07 | 0.01112 | 0.015074 | 0.020807 | 0.047001 | 0 | 0 | 0 | 0 | 0 | 0 | 0 | 0 | 6.6648 | 0.81243 | 1.1013 | 1.5202 | 3.4339 | 10.1635 | 13.192 | 18.1089 | 41.4645 | 0 | 218.2 | SCR
55297_G_1A | MIS_LMI | Michigan | 26 | Van Buren | 159 | 55297 | 1A | New Covert Generating Facility | 7050 | 2004 | 9999 | Combined Cycle |  |  | SCR | DLNB |  | Fossil | G | 2025 | NaturalGas |  | 1.657 | 2.2461 | 3.1005 | 7.0036 | 0 | 0 | 0 | 0 | 0 | 0 | 0 | 0 | 0 | 0 | 0 | 0 | 235.0332 | 318.6006 | 439.787 | 993.4208 | 96.9999 | 131.4887 | 181.5032 | 409.9917 | 1.1599e-07 | 1.5723e-07 | 2.1704e-07 | 4.9026e-07 | 0.0062157 | 0.0084257 | 0.011631 | 0.026272 | 0 | 0 | 0 | 0 | 0 | 0 | 0 | 0 | 4.093 | 0.49893 | 0.67632 | 0.93358 | 2.1088 | 6.2416 | 8.1014 | 11.121 | 25.464 | 0 | 134 | SCR
55297_G_1 | MIS_LMI | Michigan | 26 | Van Buren | 159 | 55297 | 1 | New Covert Generating Facility | 7050 | 2004 | 9999 | Combined Cycle |  |  | SCR | DLNB |  | Fossil | G | 2025 | NaturalGas |  | 2.7266 | 3.6961 | 5.1019 | 11.5246 | 0 | 0 | 0 | 0 | 0 | 0 | 0 | 0 | 0 | 0 | 0 | 0 | 386.7524 | 524.2644 | 723.6793 | 1634.6962 | 159.6154 | 216.3676 | 298.6675 | 674.6505 | 1.9086e-07 | 2.5873e-07 | 3.5714e-07 | 8.0673e-07 | 0.010228 | 0.013865 | 0.019138 | 0.043231 | 0 | 0 | 0 | 0 | 0 | 0 | 0 | 0 | 6.7351 | 0.821 | 1.1129 | 1.5362 | 3.4701 | 10.2707 | 13.3311 | 18.2998 | 41.9016 | 0 | 220.5 | SCR
55296_G_CT12 | PJM_COMD | Illinois | 17 | Cook | 31 | 55296 | CT12 | Calumet Energy Team LLC | 10745 | 2002 | 9999 | Combustion Turbine |  |  |  | DLNB |  | Fossil | G | 2025 | NaturalGas |  | 0 | 0 | 0.57758 | 0.57758 | 0 | 0 | 0 | 0 | 0 | 0 | 0 | 0 | 0 | 0 | 0 | 0 | 0 | 0 | 53.7537 | 53.7537 | 0 | 0 | 33.8118 | 33.8118 | 0 | 0 | 4.0439e-08 | 4.0439e-08 | 0 | 0 | 0.023314 | 0.023314 | 0 | 0 | 0 | 0 | 0 | 0 | 0 | 0 | 3.0668 | 0 | 0 | 0.60395 | 0.60395 | 0 | 0 | 2.0601 | 2.0601 | 0 | 164
55296_G_CT11 | PJM_COMD | Illinois | 17 | Cook | 31 | 55296 | CT11 | Calumet Energy Team LLC | 10745 | 2002 | 9999 | Combustion Turbine |  |  |  | DLNB |  | Fossil | G | 2025 | NaturalGas |  | 0 | 0 | 0.55364 | 0.55364 | 0 | 0 | 0 | 0 | 0 | 0 | 0 | 0 | 0 | 0 | 0 | 0 | 0 | 0 | 51.5249 | 51.5249 | 0 | 0 | 32.4098 | 32.4098 | 0 | 0 | 3.8785e-08 | 3.8785e-08 | 0 | 0 | 0.02201 | 0.02201 | 0 | 0 | 0 | 0 | 0 | 0 | 0 | 0 | 2.9397 | 0 | 0 | 0.57891 | 0.57891 | 0 | 0 | 1.9747 | 1.9747 | 0 | 157.2
55295_G_ST1 | WECC_SCE | California | 6 | Riverside | 65 | 55295 | ST1 | Blythe Energy Inc | 7311 | 2003 | 9999 | Combined Cycle |  |  | SCR |  |  | Fossil | G | 2025 | NaturalGas |  | 2.5775 | 3.4939 | 4.6417 | 10.7131 | 0 | 0 | 0 | 0 | 0 | 0 | 0 | 0 | 0 | 0 | 0 | 0 | 352.5498 | 477.9009 | 634.8885 | 1465.3393 | 150.8864 | 204.5349 | 271.7234 | 627.1446 | 1.8043e-07 | 2.4458e-07 | 3.2492e-07 | 7.4993e-07 | 0.0108 | 0.01464 | 0.019449 | 0.044888 | 0 | 0 | 0 | 0 | 0 | 0 | 0 | 0 | 6.1395 | 0.75462 | 1.0229 | 1.359 | 3.1365 | 10.3534 | 12.5322 | 17.4844 | 40.3699 | 0 | 201 | SCR
55295_G_CT2 | WECC_SCE | California | 6 | Riverside | 65 | 55295 | CT2 | Blythe Energy Inc | 7311 | 2003 | 9999 | Combined Cycle |  |  | SCR |  |  | Fossil | G | 2025 | NaturalGas |  | 2.0069 | 2.7204 | 3.614 | 8.3413 | 0 | 0 | 0 | 0 | 0 | 0 | 0 | 0 | 0 | 0 | 0 | 0 | 274.4978 | 372.097 | 494.3286 | 1140.9234 | 117.4812 | 159.2523 | 211.5657 | 488.2992 | 1.4048e-07 | 1.9043e-07 | 2.5299e-07 | 5.839e-07 | 0.0084087 | 0.011398 | 0.015143 | 0.03495 | 0 | 0 | 0 | 0 | 0 | 0 | 0 | 0 | 4.7802 | 0.58756 | 0.79646 | 1.0581 | 2.4421 | 8.0612 | 9.7576 | 13.6135 | 31.4323 | 0 | 156.5 | SCR
55295_G_CT1 | WECC_SCE | California | 6 | Riverside | 65 | 55295 | CT1 | Blythe Energy Inc | 7311 | 2003 | 9999 | Combined Cycle |  |  | SCR |  |  | Fossil | G | 2025 | NaturalGas |  | 2.0069 | 2.7204 | 3.614 | 8.3413 | 0 | 0 | 0 | 0 | 0 | 0 | 0 | 0 | 0 | 0 | 0 | 0 | 274.4978 | 372.097 | 494.3286 | 1140.9234 | 117.4812 | 159.2523 | 211.5657 | 488.2992 | 1.4048e-07 | 1.9043e-07 | 2.5299e-07 | 5.839e-07 | 0.0084087 | 0.011398 | 0.015143 | 0.03495 | 0 | 0 | 0 | 0 | 0 | 0 | 0 | 0 | 4.7802 | 0.58756 | 0.79646 | 1.0581 | 2.4421 | 8.0612 | 9.7576 | 13.6135 | 31.4323 | 0 | 156.5 | SCR
55294_G_STG3 | NENG_ME | Maine | 23 | Cumberland | 5 | 55294 | STG3 | Westbrook Energy Center Power Plant | 7156 | 2001 | 9999 | Combined Cycle |  |  | SCR |  |  | Fossil | G | 2025 | NaturalGas |  | 0.93731 | 0.88473 | 3.3119 | 5.134 | 0 | 0 | 0 | 0 | 0 | 0 | 0 | 0 | 0 | 0 | 0 | 0 | 130.9823 | 123.6352 | 462.8172 | 717.4347 | 54.8701 | 51.7923 | 193.8798 | 300.5422 | 6.5619e-08 | 6.1938e-08 | 2.3185e-07 | 3.594e-07 | 0.0073579 | 0.0069452 | 0.025999 | 0.040302 | 0 | 0 | 0 | 0 | 0 | 0 | 0 | 0 | 5.6507 | 0.36314 | 0.3864 | 1.0185 | 1.768 | 6.98 | 3.4831 | 11.1176 | 21.5806 | 0 | 185 | SCR
55294_G_GTG2 | NENG_ME | Maine | 23 | Cumberland | 5 | 55294 | GTG2 | Westbrook Energy Center Power Plant | 7156 | 2001 | 9999 | Combined Cycle |  |  | SCR |  |  | Fossil | G | 2025 | NaturalGas |  | 0.81318 | 0.76757 | 2.8733 | 4.4541 | 0 | 0 | 0 | 0 | 0 | 0 | 0 | 0 | 0 | 0 | 0 | 0 | 113.636 | 107.2619 | 401.5252 | 622.4231 | 47.6035 | 44.9333 | 168.2038 | 260.7407 | 5.6929e-08 | 5.3736e-08 | 2.0114e-07 | 3.1181e-07 | 0.0063834 | 0.0060254 | 0.022556 | 0.034964 | 0 | 0 | 0 | 0 | 0 | 0 | 0 | 0 | 4.9024 | 0.31505 | 0.33523 | 0.88358 | 1.5339 | 6.0556 | 3.0218 | 9.6452 | 18.7226 | 0 | 160.5 | SCR
55294_G_GTG1 | NENG_ME | Maine | 23 | Cumberland | 5 | 55294 | GTG1 | Westbrook Energy Center Power Plant | 7156 | 2001 | 9999 | Combined Cycle |  |  | SCR |  |  | Fossil | G | 2025 | NaturalGas |  | 0.81318 | 0.76757 | 2.8733 | 4.4541 | 0 | 0 | 0 | 0 | 0 | 0 | 0 | 0 | 0 | 0 | 0 | 0 | 113.636 | 107.2619 | 401.5252 | 622.4231 | 47.6035 | 44.9333 | 168.2038 | 260.7407 | 5.6929e-08 | 5.3736e-08 | 2.0114e-07 | 3.1181e-07 | 0.0063834 | 0.0060254 | 0.022556 | 0.034964 | 0 | 0 | 0 | 0 | 0 | 0 | 0 | 0 | 4.9024 | 0.31505 | 0.33523 | 0.88358 | 1.5339 | 6.0556 | 3.0218 | 9.6452 | 18.7226 | 0 | 160.5 | SCR
55293_G_STG1 | S_C_TVA | Alabama | 1 | Morgan | 103 | 55293 | STG1 | Morgan Energy Center | 7876 | 2003 | 9999 | Combined Cycle |  |  | SCR | DLNB |  | Fossil | G | 2025 | NaturalGas |  | 3.1438 | 4.3541 | 5.2056 | 12.7035 | 0 | 0 | 0 | 0 | 0 | 0 | 0 | 0 | 0 | 0 | 0 | 0 | 399.1667 | 552.8288 | 660.9389 | 1612.9344 | 184.0402 | 254.8878 | 304.7332 | 743.6612 | 2.2006e-07 | 3.0478e-07 | 3.6439e-07 | 8.8923e-07 | 0.012104 | 0.016763 | 0.020041 | 0.048908 | 0 | 0 | 0 | 0 | 0 | 0 | 0 | 0 | 8.1248 | 0.85441 | 1.2115 | 1.4544 | 3.5203 | 11.748 | 15.0078 | 18.8797 | 45.6355 | 0 | 266 | SCR
55293_G_CTG3 | S_C_TVA | Alabama | 1 | Morgan | 103 | 55293 | CTG3 | Morgan Energy Center | 7876 | 2003 | 9999 | Combined Cycle |  |  | SCR | DLNB |  | Fossil | G | 2025 | NaturalGas |  | 1.9028 | 2.6354 | 3.1507 | 7.6889 | 0 | 0 | 0 | 0 | 0 | 0 | 0 | 0 | 0 | 0 | 0 | 0 | 241.6009 | 334.6069 | 400.042 | 976.2498 | 111.3928 | 154.2742 | 184.4438 | 450.1107 | 1.332e-07 | 1.8447e-07 | 2.2055e-07 | 5.3822e-07 | 0.007326 | 0.010146 | 0.01213 | 0.029602 | 0 | 0 | 0 | 0 | 0 | 0 | 0 | 0 | 4.9177 | 0.51714 | 0.73326 | 0.88032 | 2.1307 | 7.1106 | 9.0837 | 11.4272 | 27.6215 | 0 | 161 | SCR
55293_G_CTG2 | S_C_TVA | Alabama | 1 | Morgan | 103 | 55293 | CTG2 | Morgan Energy Center | 7876 | 2003 | 9999 | Combined Cycle |  |  | SCR | DLNB |  | Fossil | G | 2025 | NaturalGas |  | 1.9028 | 2.6354 | 3.1507 | 7.6889 | 0 | 0 | 0 | 0 | 0 | 0 | 0 | 0 | 0 | 0 | 0 | 0 | 241.6009 | 334.6069 | 400.042 | 976.2498 | 111.3928 | 154.2742 | 184.4438 | 450.1107 | 1.332e-07 | 1.8447e-07 | 2.2055e-07 | 5.3822e-07 | 0.007326 | 0.010146 | 0.01213 | 0.029602 | 0 | 0 | 0 | 0 | 0 | 0 | 0 | 0 | 4.9177 | 0.51714 | 0.73326 | 0.88032 | 2.1307 | 7.1106 | 9.0837 | 11.4272 | 27.6215 | 0 | 161 | SCR
55293_G_CTG1 | S_C_TVA | Alabama | 1 | Morgan | 103 | 55293 | CTG1 | Morgan Energy Center | 7876 | 2004 | 9999 | Combined Cycle |  |  | SCR | DLNB |  | Fossil | G | 2025 | NaturalGas |  | 1.9028 | 2.6354 | 3.1507 | 7.6889 | 0 | 0 | 0 | 0 | 0 | 0 | 0 | 0 | 0 | 0 | 0 | 0 | 241.6009 | 334.6069 | 400.042 | 976.2498 | 111.3928 | 154.2742 | 184.4438 | 450.1107 | 1.332e-07 | 1.8447e-07 | 2.2055e-07 | 5.3822e-07 | 0.007326 | 0.010146 | 0.01213 | 0.029602 | 0 | 0 | 0 | 0 | 0 | 0 | 0 | 0 | 4.9177 | 0.51714 | 0.73326 | 0.88032 | 2.1307 | 7.1106 | 9.0837 | 11.4272 | 27.6215 | 0 | 161 | SCR
55292_G_STG1 | S_C_TVA | Alabama | 1 | Morgan | 103 | 55292 | STG1 | Decatur Energy Center | 7760 | 2002 | 9999 | Combined Cycle |  |  | SCR | DLNB + LNB + NH3 |  | Fossil | G | 2025 | NaturalGas |  | 3.5388 | 4.7971 | 5.0132 | 13.3491 | 0 | 0 | 0 | 0 | 0 | 0 | 0 | 0 | 0 | 0 | 0 | 0 | 456.0346 | 618.1803 | 646.0305 | 1720.2454 | 207.163 | 280.821 | 293.4725 | 781.4566 | 2.4771e-07 | 3.3578e-07 | 3.5093e-07 | 9.3441e-07 | 0.016367 | 0.022186 | 0.023186 | 0.06174 | 0 | 0 | 0 | 0 | 0 | 0 | 0 | 0 | 7.9416 | 0.96807 | 1.3123 | 1.4216 | 3.702 | 13.224 | 16.5347 | 18.182 | 47.9408 | 0 | 260 | SCR
55292_G_CTG3 | S_C_TVA | Alabama | 1 | Morgan | 103 | 55292 | CTG3 | Decatur Energy Center | 7760 | 2003 | 9999 | Combined Cycle |  |  | SCR | DLNB |  | Fossil | G | 2025 | NaturalGas |  | 2.1097 | 2.8598 | 2.9886 | 7.9581 | 0 | 0 | 0 | 0 | 0 | 0 | 0 | 0 | 0 | 0 | 0 | 0 | 271.8668 | 368.5305 | 385.1336 | 1025.5309 | 123.501 | 167.4125 | 174.9548 | 465.8683 | 1.4767e-07 | 2.0018e-07 | 2.0921e-07 | 5.5705e-07 | 0.0097573 | 0.013227 | 0.013822 | 0.036806 | 0 | 0 | 0 | 0 | 0 | 0 | 0 | 0 | 4.7344 | 0.57712 | 0.78232 | 0.84751 | 2.2069 | 7.8836 | 9.8573 | 10.8393 | 28.5801 | 0 | 155 | SCR
55292_G_CTG2 | S_C_TVA | Alabama | 1 | Morgan | 103 | 55292 | CTG2 | Decatur Energy Center | 7760 | 2002 | 9999 | Combined Cycle |  |  | SCR | DLNB |  | Fossil | G | 2025 | NaturalGas |  | 2.1097 | 2.8598 | 2.9886 | 7.9581 | 0 | 0 | 0 | 0 | 0 | 0 | 0 | 0 | 0 | 0 | 0 | 0 | 271.8668 | 368.5305 | 385.1336 | 1025.5309 | 123.501 | 167.4125 | 174.9548 | 465.8683 | 1.4767e-07 | 2.0018e-07 | 2.0921e-07 | 5.5705e-07 | 0.0097573 | 0.013227 | 0.013822 | 0.036806 | 0 | 0 | 0 | 0 | 0 | 0 | 0 | 0 | 4.7344 | 0.57712 | 0.78232 | 0.84751 | 2.2069 | 7.8836 | 9.8573 | 10.8393 | 28.5801 | 0 | 155 | SCR
55292_G_CTG1 | S_C_TVA | Alabama | 1 | Morgan | 103 | 55292 | CTG1 | Decatur Energy Center | 7760 | 2002 | 9999 | Combined Cycle |  |  | SCR | DLNB |  | Fossil | G | 2025 | NaturalGas |  | 2.1097 | 2.8598 | 2.9886 | 7.9581 | 0 | 0 | 0 | 0 | 0 | 0 | 0 | 0 | 0 | 0 | 0 | 0 | 271.8668 | 368.5305 | 385.1336 | 1025.5309 | 123.501 | 167.4125 | 174.9548 | 465.8683 | 1.4767e-07 | 2.0018e-07 | 2.0921e-07 | 5.5705e-07 | 0.0097573 | 0.013227 | 0.013822 | 0.036806 | 0 | 0 | 0 | 0 | 0 | 0 | 0 | 0 | 4.7344 | 0.57712 | 0.78232 | 0.84751 | 2.2069 | 7.8836 | 9.8573 | 10.8393 | 28.5801 | 0 | 155 | SCR
55288_G_MW05 | NENG_ME | Maine | 23 | Penobscot | 19 | 55288 | MW05 | Medway Hydro | 0 | 1925 | 9999 | Hydro | [5 empty] | Non-Fossil | G | 2025 | Hydro |  | 0 | 0 | 0 | 0 | 0 | 0 | 0 | 0 | 0 | 0 | 0 | 0 | 0 | 0 | 0 | 0 | 1.2565 | 1.5358 | 1.8658 | 4.658 | 0 | 0 | 0 | 0 | 0 | 0 | 0 | 0 | 0 | 0 | 0 | 0 | 0 | 0 | 0 | 0 | 0 | 0 | 0 | 0 | 0.013365 | 0.0033423 | 0.0040852 | 0.0049629 | 0.01239 | 0 | 0 | 0 | 0 | 0 | 0.89759
55288_G_MW04 | NENG_ME | Maine | 23 | Penobscot | 19 | 55288 | MW04 | Medway Hydro | 0 | 1925 | 9999 | Hydro | [5 empty] | Non-Fossil | G | 2025 | Hydro |  | 0 | 0 | 0 | 0 | 0 | 0 | 0 | 0 | 0 | 0 | 0 | 0 | 0 | 0 | 0 | 0 | 1.2565 | 1.5358 | 1.8658 | 4.658 | 0 | 0 | 0 | 0 | 0 | 0 | 0 | 0 | 0 | 0 | 0 | 0 | 0 | 0 | 0 | 0 | 0 | 0 | 0 | 0 | 0.013365 | 0.0033423 | 0.0040852 | 0.0049629 | 0.01239 | 0 | 0 | 0 | 0 | 0 | 0.89759
55288_G_MW03 | NENG_ME | Maine | 23 | Penobscot | 19 | 55288 | MW03 | Medway Hydro | 0 | 1923 | 9999 | Hydro | [5 empty] | Non-Fossil | G | 2025 | Hydro |  | 0 | 0 | 0 | 0 | 0 | 0 | 0 | 0 | 0 | 0 | 0 | 0 | 0 | 0 | 0 | 0 | 0.97728 | 1.1945 | 1.4511 | 3.6229 | 0 | 0 | 0 | 0 | 0 | 0 | 0 | 0 | 0 | 0 | 0 | 0 | 0 | 0 | 0 | 0 | 0 | 0 | 0 | 0 | 0.010395 | 0.0025996 | 0.0031774 | 0.00386 | 0.009637 | 0 | 0 | 0 | 0 | 0 | 0.69813
55288_G_MW02 | NENG_ME | Maine | 23 | Penobscot | 19 | 55288 | MW02 | Medway Hydro | 0 | 1923 | 9999 | Hydro | [5 empty] | Non-Fossil | G | 2025 | Hydro |  | 0 | 0 | 0 | 0 | 0 | 0 | 0 | 0 | 0 | 0 | 0 | 0 | 0 | 0 | 0 | 0 | 0.97728 | 1.1945 | 1.4511 | 3.6229 | 0 | 0 | 0 | 0 | 0 | 0 | 0 | 0 | 0 | 0 | 0 | 0 | 0 | 0 | 0 | 0 | 0 | 0 | 0 | 0 | 0.010395 | 0.0025996 | 0.0031774 | 0.00386 | 0.009637 | 0 | 0 | 0 | 0 | 0 | 0.69813
55288_G_MW01 | NENG_ME | Maine | 23 | Penobscot | 19 | 55288 | MW01 | Medway Hydro | 0 | 1923 | 9999 | Hydro | [5 empty] | Non-Fossil | G | 2025 | Hydro |  | 0 | 0 | 0 | 0 | 0 | 0 | 0 | 0 | 0 | 0 | 0 | 0 | 0 | 0 | 0 | 0 | 0.97728 | 1.1945 | 1.4511 | 3.6229 | 0 | 0 | 0 | 0 | 0 | 0 | 0 | 0 | 0 | 0 | 0 | 0 | 0 | 0 | 0 | 0 | 0 | 0 | 0 | 0 | 0.010395 | 0.0025996 | 0.0031774 | 0.00386 | 0.009637 | 0 | 0 | 0 | 0 | 0 | 0.69813
55287_G_EXIS | MIS_IA | Iowa | 19 | Buena Vista | 21 | 55287 | EXIS | Storm Lake II | 0 | 1999 | 9999 | Onshore Wind | [5 empty] | Non-Fossil | G | 2025 | Wind |  | 0 | 0 | 0 | 0 | 0 | 0 | 0 | 0 | 0 | 0 | 0 | 0 | 0 | 0 | 0 | 0 | 66.0671 | 92.5994 | 73.8998 | 232.5663 | 0 | 0 | 0 | 0 | 0 | 0 | 0 | 0 | 0 | 0 | 0 | 0 | 0 | 0 | 0 | 0 | 0 | 0 | 0 | 0 | 2.1519 | 0 | 0 | 0 | 0 | 0 | 0 | 0 | 0 | 0 | 76.371
55286_G_OG5 | FRCC | Florida | 12 | Brevard | 9 | 55286 | OG5 | Oleander Power Project LP | 11041 | 2007 | 9999 | Combustion Turbine |  |  |  | DLNB + H2O |  | Fossil | G | 2025 | NaturalGas |  | 0.03229 | 0.044591 | 0.89067 | 0.96755 | 0 | 0 | 0 | 0 | 0 | 0 | 0 | 0 | 0 | 0 | 0 | 0 | 2.9246 | 4.0387 | 80.6691 | 87.6323 | 1.8903 | 2.6104 | 52.1397 | 56.6403 | 2.2609e-09 | 3.1221e-09 | 6.233e-08 | 6.7713e-08 | 0.00052328 | 0.00072263 | 0.014433 | 0.015679 | 0 | 0 | 0 | 0 | 0 | 0 | 0 | 0 | 2.9958 | 0.045912 | 0.063402 | 0.83303 | 0.94235 | 0.12486 | 0.16262 | 3.4619 | 3.7494 | 0 | 160.2
55286_G_OG4 | FRCC | Florida | 12 | Brevard | 9 | 55286 | OG4 | Oleander Power Project LP | 11041 | 2002 | 9999 | Combustion Turbine |  |  |  | DLNB + H2O |  | Fossil | G | 2025 | NaturalGas |  | 0.031383 | 0.043339 | 0.30463 | 0.37935 | 0 | 0 | 0 | 0 | 0 | 0 | 0 | 0 | 0 | 0 | 0 | 0 | 2.8424 | 3.9253 | 27.5909 | 34.3586 | 1.8372 | 2.537 | 17.8331 | 22.2073 | 2.199e-09 | 3.0367e-09 | 2.1325e-08 | 2.656e-08 | 0.00056993 | 0.00078705 | 0.0055322 | 0.0068892 | 0 | 0 | 0 | 0 | 0 | 0 | 0 | 0 | 2.9116 | 0.044622 | 0.061621 | 0.38752 | 0.49376 | 0.12135 | 0.15805 | 1.1841 | 1.4635 | 0 | 155.7
55286_G_OG3 | FRCC | Florida | 12 | Brevard | 9 | 55286 | OG3 | Oleander Power Project LP | 11041 | 2002 | 9999 | Combustion Turbine |  |  |  | DLNB + H2O |  | Fossil | G | 2025 | NaturalGas |  | 0.031262 | 0.043172 | 0.30346 | 0.37789 | 0 | 0 | 0 | 0 | 0 | 0 | 0 | 0 | 0 | 0 | 0 | 0 | 2.8315 | 3.9101 | 27.4846 | 34.2262 | 1.8301 | 2.5273 | 17.7644 | 22.1218 | 2.1905e-09 | 3.025e-09 | 2.1242e-08 | 2.6458e-08 | 0.00055383 | 0.00076481 | 0.0053759 | 0.0066945 | 0 | 0 | 0 | 0 | 0 | 0 | 0 | 0 | 2.9004 | 0.04445 | 0.061383 | 0.38603 | 0.49186 | 0.12089 | 0.15744 | 1.1795 | 1.4578 | 0 | 155.1
55286_G_OG2 | FRCC | Florida | 12 | Brevard | 9 | 55286 | OG2 | Oleander Power Project LP | 11041 | 2002 | 9999 | Combustion Turbine |  |  |  | DLNB + H2O |  | Fossil | G | 2025 | NaturalGas |  | 0.031323 | 0.043255 | 0.30404 | 0.37862 | 0 | 0 | 0 | 0 | 0 | 0 | 0 | 0 | 0 | 0 | 0 | 0 | 2.8369 | 3.9177 | 27.5377 | 34.2924 | 1.8336 | 2.5322 | 17.7988 | 22.1645 | 2.1948e-09 | 3.0309e-09 | 2.1284e-08 | 2.6509e-08 | 0.0005964 | 0.0008236 | 0.0057892 | 0.0072092 | 0 | 0 | 0 | 0 | 0 | 0 | 0 | 0 | 2.906 | 0.044536 | 0.061502 | 0.38677 | 0.49281 | 0.12112 | 0.15774 | 1.1818 | 1.4606 | 0 | 155.4
55286_G_OG1 | FRCC | Florida | 12 | Brevard | 9 | 55286 | OG1 | Oleander Power Project LP | 11041 | 2002 | 9999 | Combustion Turbine |  |  |  | DLNB + H2O |  | Fossil | G | 2025 | NaturalGas |  | 0.033016 | 0.045593 | 0.32048 | 0.39909 | 0 | 0 | 0 | 0 | 0 | 0 | 0 | 0 | 0 | 0 | 0 | 0 | 2.9903 | 4.1295 | 29.0263 | 36.146 | 1.9327 | 2.669 | 18.7608 | 23.3626 | 2.3134e-09 | 3.1947e-09 | 2.2434e-08 | 2.7942e-08 | 0.00051539 | 0.00071173 | 0.0050028 | 0.0062299 | 0 | 0 | 0 | 0 | 0 | 0 | 0 | 0 | 3.0631 | 0.046943 | 0.064826 | 0.40768 | 0.51945 | 0.12767 | 0.16627 | 1.2456 | 1.5396 | 0 | 163.8
55285_G_WHG5 | PJM_West | Virginia | 51 | Washington | 191 | 55285 | WHG5 | Wolf Hills Energy | 11059 | 2001 | 9999 | Combustion Turbine |  |  |  | H2O |  | Fossil | G | 2025 | NaturalGas |  | 0.016824 | 0.006249 | 0.27844 | 0.30151 | 0 | 0 | 0 | 0 | 0 | 0 | 0 | 0 | 0 | 0 | 0 | 0 | 1.5213 | 0.56506 | 25.1776 | 27.264 | 0.98489 | 0.36582 | 16.2998 | 17.6505 | 1.1783e-09 | 4.3764e-10 | 1.9484e-08 | 2.11e-08 | 0.00080709 | 0.00029978 | 0.013357 | 0.014464 | 0 | 0 | 0 | 0 | 0 | 0 | 0 | 0 | 0.935 | 0.022876 | 0.0088706 | 0.26 | 0.29174 | 0.058495 | 0.019852 | 0.93189 | 1.0102 | 0 | 50
55285_G_WHG4 | PJM_West | Virginia | 51 | Washington | 191 | 55285 | WHG4 | Wolf Hills Energy | 11059 | 2001 | 9999 | Combustion Turbine |  |  |  | H2O |  | Fossil | G | 2025 | NaturalGas |  | 0.016824 | 0.006249 | 0.27844 | 0.30151 | 0 | 0 | 0 | 0 | 0 | 0 | 0 | 0 | 0 | 0 | 0 | 0 | 1.5213 | 0.56506 | 25.1776 | 27.264 | 0.98489 | 0.36582 | 16.2998 | 17.6505 | 1.1783e-09 | 4.3764e-10 | 1.9484e-08 | 2.11e-08 | 0.00080347 | 0.00029843 | 0.013297 | 0.014399 | 0 | 0 | 0 | 0 | 0 | 0 | 0 | 0 | 0.935 | 0.022876 | 0.0088706 | 0.26 | 0.29174 | 0.058495 | 0.019852 | 0.93189 | 1.0102 | 0 | 50
55285_G_WHG3 | PJM_West | Virginia | 51 | Washington | 191 | 55285 | WHG3 | Wolf Hills Energy | 11059 | 2001 | 9999 | Combustion Turbine |  |  |  | H2O |  | Fossil | G | 2025 | NaturalGas |  | 0.016824 | 0.006249 | 0.27844 | 0.30151 | 0 | 0 | 0 | 0 | 0 | 0 | 0 | 0 | 0 | 0 | 0 | 0 | 1.5213 | 0.56506 | 25.1776 | 27.264 | 0.98489 | 0.36582 | 16.2998 | 17.6505 | 1.1783e-09 | 4.3764e-10 | 1.9484e-08 | 2.11e-08 | 0.00080776 | 0.00030003 | 0.013368 | 0.014476 | 0 | 0 | 0 | 0 | 0 | 0 | 0 | 0 | 0.935 | 0.022876 | 0.0088706 | 0.26 | 0.29174 | 0.058495 | 0.019852 | 0.93189 | 1.0102 | 0 | 50
55285_G_WHG2 | PJM_West | Virginia | 51 | Washington | 191 | 55285 | WHG2 | Wolf Hills Energy | 11059 | 2001 | 9999 | Combustion Turbine |  |  |  | H2O |  | Fossil | G | 2025 | NaturalGas |  | 0.016824 | 0.006249 | 0.27844 | 0.30151 | 0 | 0 | 0 | 0 | 0 | 0 | 0 | 0 | 0 | 0 | 0 | 0 | 1.5213 | 0.56506 | 25.1776 | 27.264 | 0.98489 | 0.36582 | 16.2998 | 17.6505 | 1.1783e-09 | 4.3764e-10 | 1.9484e-08 | 2.11e-08 | 0.00079447 | 0.00029509 | 0.013148 | 0.014238 | 0 | 0 | 0 | 0 | 0 | 0 | 0 | 0 | 0.935 | 0.022876 | 0.0088706 | 0.26 | 0.29174 | 0.058495 | 0.019852 | 0.93189 | 1.0102 | 0 | 50
55285_G_WHG1 | PJM_West | Virginia | 51 | Washington | 191 | 55285 | WHG1 | Wolf Hills Energy | 11059 | 2001 | 9999 | Combustion Turbine |  |  |  | H2O |  | Fossil | G | 2025 | NaturalGas |  | 0.016824 | 0.006249 | 0.27844 | 0.30151 | 0 | 0 | 0 | 0 | 0 | 0 | 0 | 0 | 0 | 0 | 0 | 0 | 1.5213 | 0.56506 | 25.1776 | 27.264 | 0.98489 | 0.36582 | 16.2998 | 17.6505 | 1.1783e-09 | 4.3764e-10 | 1.9484e-08 | 2.11e-08 | 0.00080692 | 0.00029971 | 0.013355 | 0.014461 | 0 | 0 | 0 | 0 | 0 | 0 | 0 | 0 | 0.935 | 0.022876 | 0.0088706 | 0.26 | 0.29174 | 0.058495 | 0.019852 | 0.93189 | 1.0102 | 0 | 50
55284_G_BSG6 | PJM_West | West Virginia | 54 | Wayne | 99 | 55284 | BSG6 | Big Sandy Peaker Plant | 11126 | 2001 | 9999 | Combustion Turbine |  |  |  | H2O |  | Fossil | G | 2025 | NaturalGas |  | 0.016926 | 0.0062869 | 0.28013 | 0.30334 | 0 | 0 | 0 | 0 | 0 | 0 | 0 | 0 | 0 | 0 | 0 | 0 | 1.5213 | 0.56506 | 25.1776 | 27.264 | 0.99086 | 0.36803 | 16.3986 | 17.7575 | 1.1848e-09 | 4.4006e-10 | 1.9612e-08 | 2.1236e-08 | 0.00082176 | 0.00030523 | 0.0136 | 0.014727 | 0 | 0 | 0 | 0 | 0 | 0 | 0 | 0 | 0.935 | 0.022876 | 0.0088706 | 0.26 | 0.29174 | 0.058849 | 0.019972 | 0.93754 | 1.0164 | 0 | 50
55284_G_BSG5 | PJM_West | West Virginia | 54 | Wayne | 99 | 55284 | BSG5 | Big Sandy Peaker Plant | 11126 | 2001 | 9999 | Combustion Turbine |  |  |  | H2O |  | Fossil | G | 2025 | NaturalGas |  | 0.016926 | 0.0062869 | 0.28013 | 0.30334 | 0 | 0 | 0 | 0 | 0 | 0 | 0 | 0 | 0 | 0 | 0 | 0 | 1.5213 | 0.56506 | 25.1776 | 27.264 | 0.99086 | 0.36803 | 16.3986 | 17.7575 | 1.1848e-09 | 4.4006e-10 | 1.9612e-08 | 2.1236e-08 | 0.00091731 | 0.00034072 | 0.015181 | 0.016439 | 0 | 0 | 0 | 0 | 0 | 0 | 0 | 0 | 0.935 | 0.022876 | 0.0088706 | 0.26 | 0.29174 | 0.058849 | 0.019972 | 0.93754 | 1.0164 | 0 | 50
55284_G_BSG4 | PJM_West | West Virginia | 54 | Wayne | 99 | 55284 | BSG4 | Big Sandy Peaker Plant | 11126 | 2001 | 9999 | Combustion Turbine |  |  |  | H2O |  | Fossil | G | 2025 | NaturalGas |  | 0.016926 | 0.0062869 | 0.28013 | 0.30334 | 0 | 0 | 0 | 0 | 0 | 0 | 0 | 0 | 0 | 0 | 0 | 0 | 1.5213 | 0.56506 | 25.1776 | 27.264 | 0.99086 | 0.36803 | 16.3986 | 17.7575 | 1.1848e-09 | 4.4006e-10 | 1.9612e-08 | 2.1236e-08 | 0.00089514 | 0.00033248 | 0.014814 | 0.016042 | 0 | 0 | 0 | 0 | 0 | 0 | 0 | 0 | 0.935 | 0.022876 | 0.0088706 | 0.26 | 0.29174 | 0.058849 | 0.019972 | 0.93754 | 1.0164 | 0 | 50
55284_G_BSG3 | PJM_West | West Virginia | 54 | Wayne | 99 | 55284 | BSG3 | Big Sandy Peaker Plant | 11126 | 2001 | 9999 | Combustion Turbine |  |  |  | H2O |  | Fossil | G | 2025 | NaturalGas |  | 0.016926 | 0.0062869 | 0.28013 | 0.30334 | 0 | 0 | 0 | 0 | 0 | 0 | 0 | 0 | 0 | 0 | 0 | 0 | 1.5213 | 0.56506 | 25.1776 | 27.264 | 0.99086 | 0.36803 | 16.3986 | 17.7575 | 1.1848e-09 | 4.4006e-10 | 1.9612e-08 | 2.1236e-08 | 0.00088278 | 0.00032789 | 0.01461 | 0.015821 | 0 | 0 | 0 | 0 | 0 | 0 | 0 | 0 | 0.935 | 0.022876 | 0.0088706 | 0.26 | 0.29174 | 0.058849 | 0.019972 | 0.93754 | 1.0164 | 0 | 50
55284_G_BSG2 | PJM_West | West Virginia | 54 | Wayne | 99 | 55284 | BSG2 | Big Sandy Peaker Plant | 11126 | 2001 | 9999 | Combustion Turbine |  |  |  | H2O |  | Fossil | G | 2025 | NaturalGas |  | 0.016926 | 0.0062869 | 0.28013 | 0.30334 | 0 | 0 | 0 | 0 | 0 | 0 | 0 | 0 | 0 | 0 | 0 | 0 | 1.5213 | 0.56506 | 25.1776 | 27.264 | 0.99086 | 0.36803 | 16.3986 | 17.7575 | 1.1848e-09 | 4.4006e-10 | 1.9612e-08 | 2.1236e-08 | 0.00093559 | 0.00034751 | 0.015484 | 0.016767 | 0 | 0 | 0 | 0 | 0 | 0 | 0 | 0 | 0.935 | 0.022876 | 0.0088706 | 0.26 | 0.29174 | 0.058849 | 0.019972 | 0.93754 | 1.0164 | 0 | 50
55284_G_BSG1 | PJM_West | West Virginia | 54 | Wayne | 99 | 55284 | BSG1 | Big Sandy Peaker Plant | 11126 | 2001 | 9999 | Combustion Turbine |  |  |  | H2O |  | Fossil | G | 2025 | NaturalGas |  | 0.016926 | 0.0062869 | 0.28013 | 0.30334 | 0 | 0 | 0 | 0 | 0 | 0 | 0 | 0 | 0 | 0 | 0 | 0 | 1.5213 | 0.56506 | 25.1776 | 27.264 | 0.99086 | 0.36803 | 16.3986 | 17.7575 | 1.1848e-09 | 4.4006e-10 | 1.9612e-08 | 2.1236e-08 | 0.00093551 | 0.00034747 | 0.015483 | 0.016766 | 0 | 0 | 0 | 0 | 0 | 0 | 0 | 0 | 0.935 | 0.022876 | 0.0088706 | 0.26 | 0.29174 | 0.058849 | 0.019972 | 0.93754 | 1.0164 | 0 | 50
55283_G_3 | WECC_CO | Colorado | 8 | El Paso | 41 | 55283 | 3 | Front Range Power Plant | 7804 | 2003 | 9999 | Combined Cycle |  |  |  | DLNB |  | Fossil | G | 2025 | NaturalGas |  | 2.6007 | 0.33593 | 2.1894 | 5.126 | 0 | 0 | 0 | 0 | 0 | 0 | 0 | 0 | 0 | 0 | 0 | 0 | 333.2561 | 43.0456 | 280.5424 | 656.8441 | 152.2468 | 19.6652 | 128.1647 | 300.0767 | 1.8203e-07 | 2.3512e-08 | 1.5327e-07 | 3.5881e-07 | 0.041482 | 0.005358 | 0.03492 | 0.08176 | 0 | 0 | 0 | 0 | 0 | 0 | 0 | 0 | 5.5467 | 0.66653 | 0.16025 | 0.82301 | 1.6498 | 9.5365 | 1.1377 | 7.4369 | 18.1111 | 0 | 190
55283_G_2 | WECC_CO | Colorado | 8 | El Paso | 41 | 55283 | 2 | Front Range Power Plant | 7804 | 2003 | 9999 | Combined Cycle |  |  |  | DLNB |  | Fossil | G | 2025 | NaturalGas |  | 1.8479 | 0.23869 | 1.5556 | 3.6422 | 0 | 0 | 0 | 0 | 0 | 0 | 0 | 0 | 0 | 0 | 0 | 0 | 236.7872 | 30.585 | 199.3328 | 466.705 | 108.1753 | 13.9726 | 91.0644 | 213.2124 | 1.2933e-07 | 1.6706e-08 | 1.089e-07 | 2.5494e-07 | 0.029474 | 0.003807 | 0.024812 | 0.058093 | 0 | 0 | 0 | 0 | 0 | 0 | 0 | 0 | 3.9411 | 0.47358 | 0.11386 | 0.58477 | 1.1722 | 6.7759 | 0.80839 | 5.2841 | 12.8684 | 0 | 135
55283_G_1 | WECC_CO | Colorado | 8 | El Paso | 41 | 55283 | 1 | Front Range Power Plant | 7804 | 2003 | 9999 | Combined Cycle |  |  |  | DLNB |  | Fossil | G | 2025 | NaturalGas |  | 1.8479 | 0.23869 | 1.5556 | 3.6422 | 0 | 0 | 0 | 0 | 0 | 0 | 0 | 0 | 0 | 0 | 0 | 0 | 236.7872 | 30.585 | 199.3328 | 466.705 | 108.1753 | 13.9726 | 91.0644 | 213.2124 | 1.2933e-07 | 1.6706e-08 | 1.089e-07 | 2.5494e-07 | 0.029474 | 0.003807 | 0.024812 | 0.058093 | 0 | 0 | 0 | 0 | 0 | 0 | 0 | 0 | 3.9411 | 0.47358 | 0.11386 | 0.58477 | 1.1722 | 6.7759 | 0.80839 | 5.2841 | 12.8684 | 0 | 135
55282_G_STG1 | WECC_AZ | Arizona | 4 | Maricopa | 13 | 55282 | STG1 | Arlington Valley Energy Facility | 7430 | 2002 | 9999 | Combined Cycle |  |  | SCR | DLNB |  | Fossil | G | 2025 | NaturalGas |  | 3.3232 | 4.5048 | 5.6287 | 13.4566 | 0 | 0 | 0 | 0 | 0 | 0 | 0 | 0 | 0 | 0 | 0 | 0 | 447.2647 | 606.2922 | 757.5661 | 1811.1231 | 194.5388 | 263.7081 | 329.5051 | 787.752 | 2.3262e-07 | 3.1533e-07 | 3.9405e-07 | 9.42e-07 | 0.012528 | 0.016983 | 0.02122 | 0.050732 | 0 | 0 | 0 | 0 | 0 | 0 | 0 | 0 | 7.7889 | 0.94945 | 1.2978 | 1.6271 | 3.8743 | 12.6176 | 15.392 | 20.3581 | 48.3677 | 0 | 255 | SCR
55282_G_CTG2 | WECC_AZ | Arizona | 4 | Maricopa | 13 | 55282 | CTG2 | Arlington Valley Energy Facility | 7430 | 2002 | 9999 | Combined Cycle |  |  | SCR | DLNB |  | Fossil | G | 2025 | NaturalGas |  | 2.1242 | 2.8795 | 3.598 | 8.6017 | 0 | 0 | 0 | 0 | 0 | 0 | 0 | 0 | 0 | 0 | 0 | 0 | 285.8986 | 387.5515 | 484.2482 | 1157.6983 | 124.3522 | 168.5664 | 210.6248 | 503.5434 | 1.487e-07 | 2.0157e-07 | 2.5188e-07 | 6.0214e-07 | 0.0080083 | 0.010856 | 0.013564 | 0.032428 | 0 | 0 | 0 | 0 | 0 | 0 | 0 | 0 | 4.9788 | 0.6069 | 0.82954 | 1.0401 | 2.4765 | 8.0653 | 9.8388 | 13.0132 | 30.9174 | 0 | 163 | SCR
55282_G_CTG1 | WECC_AZ | Arizona | 4 | Maricopa | 13 | 55282 | CTG1 | Arlington Valley Energy Facility | 7430 | 2002 | 9999 | Combined Cycle |  |  | SCR | DLNB |  | Fossil | G | 2025 | NaturalGas |  | 2.1112 | 2.8618 | 3.5759 | 8.5489 | 0 | 0 | 0 | 0 | 0 | 0 | 0 | 0 | 0 | 0 | 0 | 0 | 284.1447 | 385.1739 | 481.2773 | 1150.5958 | 123.5893 | 167.5322 | 209.3326 | 500.4542 | 1.4778e-07 | 2.0033e-07 | 2.5033e-07 | 5.9845e-07 | 0.0079592 | 0.010789 | 0.013481 | 0.032229 | 0 | 0 | 0 | 0 | 0 | 0 | 0 | 0 | 4.9482 | 0.60318 | 0.82445 | 1.0337 | 2.4613 | 8.0159 | 9.7784 | 12.9334 | 30.7277 | 0 | 162 | SCR
55281_G_GT12 | PJM_COMD | Illinois | 17 | Cook | 31 | 55281 | GT12 | Southeast Chicago Energy Project | 13966 | 2002 | 9999 | Combustion Turbine |  |  |  | DLNB |  | Fossil | G | 2025 | NaturalGas |  | 0 | 0 | 0 | 0 | 0 | 0 | 0 | 0 | 0 | 0 | 0 | 0 | 0 | 0 | 0 | 0 | 0 | 0 | 0 | 0 | 0 | 0 | 0 | 0 | 0 | 0 | 0 | 0 | 0 | 0 | 0 | 0 | 0 | 0 | 0 | 0 | 0 | 0 | 0 | 0 | 0.6919 | 0 | 0 | 0 | 0 | 0 | 0 | 0 | 0 | 0 | 37
55281_G_GT11 | PJM_COMD | Illinois | 17 | Cook | 31 | 55281 | GT11 | Southeast Chicago Energy Project | 13966 | 2002 | 9999 | Combustion Turbine |  |  |  | DLNB |  | Fossil | G | 2025 | NaturalGas |  | 0 | 0 | 0 | 0 | 0 | 0 | 0 | 0 | 0 | 0 | 0 | 0 | 0 | 0 | 0 | 0 | 0 | 0 | 0 | 0 | 0 | 0 | 0 | 0 | 0 | 0 | 0 | 0 | 0 | 0 | 0 | 0 | 0 | 0 | 0 | 0 | 0 | 0 | 0 | 0 | 0.6919 | 0 | 0 | 0 | 0 | 0 | 0 | 0 | 0 | 0 | 37
55281_G_GT10 | PJM_COMD | Illinois | 17 | Cook | 31 | 55281 | GT10 | Southeast Chicago Energy Project | 13966 | 2002 | 9999 | Combustion Turbine |  |  |  | DLNB |  | Fossil | G | 2025 | NaturalGas |  | 0 | 0 | 0 | 0 | 0 | 0 | 0 | 0 | 0 | 0 | 0 | 0 | 0 | 0 | 0 | 0 | 0 | 0 | 0 | 0 | 0 | 0 | 0 | 0 | 0 | 0 | 0 | 0 | 0 | 0 | 0 | 0 | 0 | 0 | 0 | 0 | 0 | 0 | 0 | 0 | 0.6919 | 0 | 0 | 0 | 0 | 0 | 0 | 0 | 0 | 0 | 37
55281_G_GT09 | PJM_COMD | Illinois | 17 | Cook | 31 | 55281 | GT09 | Southeast Chicago Energy Project | 13966 | 2002 | 9999 | Combustion Turbine |  |  |  | DLNB |  | Fossil | G | 2025 | NaturalGas |  | 0 | 0 | 0 | 0 | 0 | 0 | 0 | 0 | 0 | 0 | 0 | 0 | 0 | 0 | 0 | 0 | 0 | 0 | 0 | 0 | 0 | 0 | 0 | 0 | 0 | 0 | 0 | 0 | 0 | 0 | 0 | 0 | 0 | 0 | 0 | 0 | 0 | 0 | 0 | 0 | 0.6919 | 0 | 0 | 0 | 0 | 0 | 0 | 0 | 0 | 0 | 37
55281_G_GT08 | PJM_COMD | Illinois | 17 | Cook | 31 | 55281 | GT08 | Southeast Chicago Energy Project | 13966 | 2002 | 9999 | Combustion Turbine |  |  |  | DLNB |  | Fossil | G | 2025 | NaturalGas |  | 0 | 0 | 0 | 0 | 0 | 0 | 0 | 0 | 0 | 0 | 0 | 0 | 0 | 0 | 0 | 0 | 0 | 0 | 0 | 0 | 0 | 0 | 0 | 0 | 0 | 0 | 0 | 0 | 0 | 0 | 0 | 0 | 0 | 0 | 0 | 0 | 0 | 0 | 0 | 0 | 0.6919 | 0 | 0 | 0 | 0 | 0 | 0 | 0 | 0 | 0 | 37
55281_G_GT07 | PJM_COMD | Illinois | 17 | Cook | 31 | 55281 | GT07 | Southeast Chicago Energy Project | 13966 | 2002 | 9999 | Combustion Turbine |  |  |  | DLNB |  | Fossil | G | 2025 | NaturalGas |  | 0 | 0 | 0 | 0 | 0 | 0 | 0 | 0 | 0 | 0 | 0 | 0 | 0 | 0 | 0 | 0 | 0 | 0 | 0 | 0 | 0 | 0 | 0 | 0 | 0 | 0 | 0 | 0 | 0 | 0 | 0 | 0 | 0 | 0 | 0 | 0 | 0 | 0 | 0 | 0 | 0.6919 | 0 | 0 | 0 | 0 | 0 | 0 | 0 | 0 | 0 | 37
55281_G_GT06 | PJM_COMD | Illinois | 17 | Cook | 31 | 55281 | GT06 | Southeast Chicago Energy Project | 13966 | 2002 | 9999 | Combustion Turbine |  |  |  | DLNB |  | Fossil | G | 2025 | NaturalGas |  | 0 | 0 | 0 | 0 | 0 | 0 | 0 | 0 | 0 | 0 | 0 | 0 | 0 | 0 | 0 | 0 | 0 | 0 | 0 | 0 | 0 | 0 | 0 | 0 | 0 | 0 | 0 | 0 | 0 | 0 | 0 | 0 | 0 | 0 | 0 | 0 | 0 | 0 | 0 | 0 | 0.6919 | 0 | 0 | 0 | 0 | 0 | 0 | 0 | 0 | 0 | 37
55281_G_GT05 | PJM_COMD | Illinois | 17 | Cook | 31 | 55281 | GT05 | Southeast Chicago Energy Project | 13977 | 2002 | 9999 | Combustion Turbine |  |  |  | DLNB |  | Fossil | G | 2025 | NaturalGas |  | 0 | 0 | 0 | 0 | 0 | 0 | 0 | 0 | 0 | 0 | 0 | 0 | 0 | 0 | 0 | 0 | 0 | 0 | 0 | 0 | 0 | 0 | 0 | 0 | 0 | 0 | 0 | 0 | 0 | 0 | 0 | 0 | 0 | 0 | 0 | 0 | 0 | 0 | 0 | 0 | 0.6919 | 0 | 0 | 0 | 0 | 0 | 0 | 0 | 0 | 0 | 37
55279_G_CTG9 | PJM_COMD | Illinois | 17 | Dupage | 43 | 55279 | CTG9 | Aurora | 11294 | 2001 | 9999 | Combustion Turbine |  |  |  | H2O |  | Fossil | G | 2025 | NaturalGas |  | 0 | 0 | 0.016437 | 0.016437 | 0 | 0 | 0 | 0 | 0 | 0 | 0 | 0 | 0 | 0 | 0 | 0 | 0 | 0 | 1.4554 | 1.4554 | 0 | 0 | 0.96224 | 0.96224 | 0 | 0 | 1.1485e-09 | 1.1485e-09 | 0 | 0 | 0.00059773 | 0.00059773 | 0 | 0 | 0 | 0 | 0 | 0 | 0 | 0 | 0.85085 | 0 | 0 | 0.022848 | 0.022848 | 0 | 0 | 0.058629 | 0.058629 | 0 | 45.5
55279_G_CTG8 | PJM_COMD | Illinois | 17 | Dupage | 43 | 55279 | CTG8 | Aurora | 11294 | 2001 | 9999 | Combustion Turbine |  |  |  | H2O |  | Fossil | G | 2025 | NaturalGas |  | 0 | 0 | 0.016437 | 0.016437 | 0 | 0 | 0 | 0 | 0 | 0 | 0 | 0 | 0 | 0 | 0 | 0 | 0 | 0 | 1.4554 | 1.4554 | 0 | 0 | 0.96224 | 0.96224 | 0 | 0 | 1.1485e-09 | 1.1485e-09 | 0 | 0 | 0.0006448 | 0.0006448 | 0 | 0 | 0 | 0 | 0 | 0 | 0 | 0 | 0.85085 | 0 | 0 | 0.022848 | 0.022848 | 0 | 0 | 0.058629 | 0.058629 | 0 | 45.5
55279_G_CTG7 | PJM_COMD | Illinois | 17 | Dupage | 43 | 55279 | CTG7 | Aurora | 11294 | 2001 | 9999 | Combustion Turbine |  |  |  | H2O |  | Fossil | G | 2025 | NaturalGas |  | 0 | 0 | 0.016257 | 0.016257 | 0 | 0 | 0 | 0 | 0 | 0 | 0 | 0 | 0 | 0 | 0 | 0 | 0 | 0 | 1.4394 | 1.4394 | 0 | 0 | 0.95166 | 0.95166 | 0 | 0 | 1.1375e-09 | 1.1375e-09 | 0 | 0 | 0.00069016 | 0.00069016 | 0 | 0 | 0 | 0 | 0 | 0 | 0 | 0 | 0.8415 | 0 | 0 | 0.022597 | 0.022597 | 0 | 0 | 0.057985 | 0.057985 | 0 | 45
55279_G_CTG6 | PJM_COMD | Illinois | 17 | Dupage | 43 | 55279 | CTG6 | Aurora | 11294 | 2001 | 9999 | Combustion Turbine |  |  |  | H2O |  | Fossil | G | 2025 | NaturalGas |  | 0 | 0 | 0.016257 | 0.016257 | 0 | 0 | 0 | 0 | 0 | 0 | 0 | 0 | 0 | 0 | 0 | 0 | 0 | 0 | 1.4394 | 1.4394 | 0 | 0 | 0.95166 | 0.95166 | 0 | 0 | 1.1375e-09 | 1.1375e-09 | 0 | 0 | 0.00061648 | 0.00061648 | 0 | 0 | 0 | 0 | 0 | 0 | 0 | 0 | 0.8415 | 0 | 0 | 0.022597 | 0.022597 | 0 | 0 | 0.057985 | 0.057985 | 0 | 45
55279_G_CTG5 | PJM_COMD | Illinois | 17 | Dupage | 43 | 55279 | CTG5 | Aurora | 11294 | 2001 | 9999 | Combustion Turbine |  |  |  | H2O |  | Fossil | G | 2025 | NaturalGas |  | 0 | 0 | 0.016437 | 0.016437 | 0 | 0 | 0 | 0 | 0 | 0 | 0 | 0 | 0 | 0 | 0 | 0 | 0 | 0 | 1.4554 | 1.4554 | 0 | 0 | 0.96224 | 0.96224 | 0 | 0 | 1.1485e-09 | 1.1485e-09 | 0 | 0 | 0.00061088 | 0.00061088 | 0 | 0 | 0 | 0 | 0 | 0 | 0 | 0 | 0.85085 | 0 | 0 | 0.022848 | 0.022848 | 0 | 0 | 0.058629 | 0.058629 | 0 | 45.5
55279_G_CTG4 | PJM_COMD | Illinois | 17 | Dupage | 43 | 55279 | CTG4 | Aurora | 11295 | 2001 | 9999 | Combustion Turbine |  |  |  | DLNB |  | Fossil | G | 2025 | NaturalGas |  | 0 | 0 | 0.06124 | 0.06124 | 0 | 0 | 0 | 0 | 0 | 0 | 0 | 0 | 0 | 0 | 0 | 0 | 0 | 0 | 5.4219 | 5.4219 | 0 | 0 | 3.585 | 3.585 | 0 | 0 | 4.282e-09 | 4.282e-09 | 0 | 0 | 0.0010631 | 0.0010631 | 0 | 0 | 0 | 0 | 0 | 0 | 0 | 0 | 3.0762 | 0 | 0 | 0.085116 | 0.085116 | 0 | 0 | 0.21843 | 0.21843 | 0 | 164.5
55279_G_CTG3 | PJM_COMD | Illinois | 17 | Dupage | 43 | 55279 | CTG3 | Aurora | 11295 | 2001 | 9999 | Combustion Turbine |  |  |  | DLNB |  | Fossil | G | 2025 | NaturalGas |  | 0 | 0 | 0.061054 | 0.061054 | 0 | 0 | 0 | 0 | 0 | 0 | 0 | 0 | 0 | 0 | 0 | 0 | 0 | 0 | 5.4054 | 5.4054 | 0 | 0 | 3.5741 | 3.5741 | 0 | 0 | 4.271e-09 | 4.271e-09 | 0 | 0 | 0.0011069 | 0.0011069 | 0 | 0 | 0 | 0 | 0 | 0 | 0 | 0 | 3.0668 | 0 | 0 | 0.084857 | 0.084857 | 0 | 0 | 0.21777 | 0.21777 | 0 | 164
55279_G_CTG2 | PJM_COMD | Illinois | 17 | Dupage | 43 | 55279 | CTG2 | Aurora | 11295 | 2001 | 9999 | Combustion Turbine |  |  |  | DLNB |  | Fossil | G | 2025 | NaturalGas |  | 0 | 0 | 0.060496 | 0.060496 | 0 | 0 | 0 | 0 | 0 | 0 | 0 | 0 | 0 | 0 | 0 | 0 | 0 | 0 | 5.356 | 5.356 | 0 | 0 | 3.5414 | 3.5414 | 0 | 0 | 4.233e-09 | 4.233e-09 | 0 | 0 | 0.0011267 | 0.0011267 | 0 | 0 | 0 | 0 | 0 | 0 | 0 | 0 | 3.0388 | 0 | 0 | 0.084081 | 0.084081 | 0 | 0 | 0.21578 | 0.21578 | 0 | 162.5
55279_G_CTG10 | PJM_COMD | Illinois | 17 | Dupage | 43 | 55279 | CTG10 | Aurora | 11294 | 2001 | 9999 | Combustion Turbine |  |  |  | H2O |  | Fossil | G | 2025 | NaturalGas |  | 0 | 0 | 0.016437 | 0.016437 | 0 | 0 | 0 | 0 | 0 | 0 | 0 | 0 | 0 | 0 | 0 | 0 | 0 | 0 | 1.4554 | 1.4554 | 0 | 0 | 0.96224 | 0.96224 | 0 | 0 | 1.1485e-09 | 1.1485e-09 | 0 | 0 | 0.0005955 | 0.0005955 | 0 | 0 | 0 | 0 | 0 | 0 | 0 | 0 | 0.85085 | 0 | 0 | 0.022848 | 0.022848 | 0 | 0 | 0.058629 | 0.058629 | 0 | 45.5
55279_G_CTG1 | PJM_COMD | Illinois | 17 | Dupage | 43 | 55279 | CTG1 | Aurora | 11295 | 2002 | 9999 | Combustion Turbine |  |  |  | DLNB |  | Fossil | G | 2025 | NaturalGas |  | 0 | 0 | 0.061426 | 0.061426 | 0 | 0 | 0 | 0 | 0 | 0 | 0 | 0 | 0 | 0 | 0 | 0 | 0 | 0 | 5.4384 | 5.4384 | 0 | 0 | 3.5959 | 3.5959 | 0 | 0 | 4.2985e-09 | 4.2985e-09 | 0 | 0 | 0.0012503 | 0.0012503 | 0 | 0 | 0 | 0 | 0 | 0 | 0 | 0 | 3.0855 | 0 | 0 | 0.085374 | 0.085374 | 0 | 0 | 0.2191 | 0.2191 | 0 | 165
55276_G_06 | PJM_West | West Virginia | 54 | Wayne | 99 | 55276 | 06 | Ceredo Generating Station | 11962 | 2001 | 9999 | Combustion Turbine |  |  |  | CM |  | Fossil | G | 2025 | NaturalGas |  | 0.027297 | 0 | 0.02957 | 0.056867 | 0 | 0 | 0 | 0 | 0 | 0 | 0 | 0 | 0 | 0 | 0 | 0 | 2.282 | 0 | 2.472 | 4.754 | 1.598 | 0 | 1.731 | 3.329 | 1.9112e-09 | 0 | 2.0675e-09 | 3.9788e-09 | 0.00042986 | 0 | 0.00046565 | 0.00089551 | 0 | 0 | 0 | 0 | 0 | 0 | 0 | 0 | 1.4025 | 0.034315 | 0 | 0.038806 | 0.073121 | 0.094907 | 0 | 0.098966 | 0.19387 | 0 | 75
55276_G_05 | PJM_West | West Virginia | 54 | Wayne | 99 | 55276 | 05 | Ceredo Generating Station | 11962 | 2001 | 9999 | Combustion Turbine |  |  |  | CM |  | Fossil | G | 2025 | NaturalGas |  | 0.027297 | 0 | 0.02957 | 0.056867 | 0 | 0 | 0 | 0 | 0 | 0 | 0 | 0 | 0 | 0 | 0 | 0 | 2.282 | 0 | 2.472 | 4.754 | 1.598 | 0 | 1.731 | 3.329 | 1.9112e-09 | 0 | 2.0675e-09 | 3.9788e-09 | 0.00043846 | 0 | 0.00047497 | 0.00091343 | 0 | 0 | 0 | 0 | 0 | 0 | 0 | 0 | 1.4025 | 0.034315 | 0 | 0.038806 | 0.073121 | 0.094907 | 0 | 0.098966 | 0.19387 | 0 | 75
55276_G_04 | PJM_West | West Virginia | 54 | Wayne | 99 | 55276 | 04 | Ceredo Generating Station | 11962 | 2001 | 9999 | Combustion Turbine |  |  |  | CM |  | Fossil | G | 2025 | NaturalGas |  | 0.027297 | 0 | 0.02957 | 0.056867 | 0 | 0 | 0 | 0 | 0 | 0 | 0 | 0 | 0 | 0 | 0 | 0 | 2.282 | 0 | 2.472 | 4.754 | 1.598 | 0 | 1.731 | 3.329 | 1.9112e-09 | 0 | 2.0675e-09 | 3.9788e-09 | 0.00044692 | 0 | 0.00048413 | 0.00093106 | 0 | 0 | 0 | 0 | 0 | 0 | 0 | 0 | 1.4025 | 0.034315 | 0 | 0.038806 | 0.073121 | 0.094907 | 0 | 0.098966 | 0.19387 | 0 | 75
55276_G_03 | PJM_West | West Virginia | 54 | Wayne | 99 | 55276 | 03 | Ceredo Generating Station | 11962 | 2001 | 9999 | Combustion Turbine |  |  |  | CM |  | Fossil | G | 2025 | NaturalGas |  | 0.027297 | 0 | 0.02957 | 0.056867 | 0 | 0 | 0 | 0 | 0 | 0 | 0 | 0 | 0 | 0 | 0 | 0 | 2.282 | 0 | 2.472 | 4.754 | 1.598 | 0 | 1.731 | 3.329 | 1.9112e-09 | 0 | 2.0675e-09 | 3.9788e-09 | 0.00044269 | 0 | 0.00047955 | 0.00092224 | 0 | 0 | 0 | 0 | 0 | 0 | 0 | 0 | 1.4025 | 0.034315 | 0 | 0.038806 | 0.073121 | 0.094907 | 0 | 0.098966 | 0.19387 | 0 | 75
55276_G_02 | PJM_West | West Virginia | 54 | Wayne | 99 | 55276 | 02 | Ceredo Generating Station | 11962 | 2001 | 9999 | Combustion Turbine |  |  |  | CM |  | Fossil | G | 2025 | NaturalGas |  | 0.027297 | 0 | 0.02957 | 0.056867 | 0 | 0 | 0 | 0 | 0 | 0 | 0 | 0 | 0 | 0 | 0 | 0 | 2.282 | 0 | 2.472 | 4.754 | 1.598 | 0 | 1.731 | 3.329 | 1.9112e-09 | 0 | 2.0675e-09 | 3.9788e-09 | 0.00043983 | 0 | 0.00047644 | 0.00091627 | 0 | 0 | 0 | 0 | 0 | 0 | 0 | 0 | 1.4025 | 0.034315 | 0 | 0.038806 | 0.073121 | 0.094907 | 0 | 0.098966 | 0.19387 | 0 | 75
55276_G_01 | PJM_West | West Virginia | 54 | Wayne | 99 | 55276 | 01 | Ceredo Generating Station | 11962 | 2001 | 9999 | Combustion Turbine |  |  |  | CM |  | Fossil | G | 2025 | NaturalGas |  | 0.027297 | 0 | 0.02957 | 0.056867 | 0 | 0 | 0 | 0 | 0 | 0 | 0 | 0 | 0 | 0 | 0 | 0 | 2.282 | 0 | 2.472 | 4.754 | 1.598 | 0 | 1.731 | 3.329 | 1.9112e-09 | 0 | 2.0675e-09 | 3.9788e-09 | 0.00043341 | 0 | 0.00046949 | 0.00090291 | 0 | 0 | 0 | 0 | 0 | 0 | 0 | 0 | 1.4025 | 0.034315 | 0 | 0.038806 | 0.073121 | 0.094907 | 0 | 0.098966 | 0.19387 | 0 | 75
55271_G_STG1 | S_SOU | Alabama | 1 | Autauga | 1 | 55271 | STG1 | Tenaska Lindsay Hill Generating Station | 7232 | 2002 | 9999 | Combined Cycle |  |  | SCR | DLNB + H2O |  | Fossil | G | 2025 | NaturalGas |  | 4.3209 | 6.7404 | 7.1505 | 18.2118 | 0 | 0 | 0 | 0 | 0 | 0 | 0 | 0 | 0 | 0 | 0 | 0 | 597.4695 | 932.0256 | 988.7305 | 2518.2257 | 252.9455 | 394.5836 | 418.5902 | 1066.1193 | 3.0246e-07 | 4.7183e-07 | 5.0055e-07 | 1.2748e-06 | 0.020416 | 0.031848 | 0.033786 | 0.086051 | 0 | 0 | 0 | 0 | 0 | 0 | 0 | 0 | 11.9735 | 1.2769 | 1.9785 | 2.1408 | 5.3962 | 16.1897 | 23.6375 | 26.6487 | 66.476 | 0 | 392 | SCR
55271_G_GTG3 | S_SOU | Alabama | 1 | Autauga | 1 | 55271 | GTG3 | Tenaska Lindsay Hill Generating Station | 7232 | 2002 | 9999 | Combined Cycle |  |  | SCR | DLNB + H2O |  | Fossil | G | 2025 | NaturalGas |  | 1.6424 | 2.562 | 2.7179 | 6.9223 | 0 | 0 | 0 | 0 | 0 | 0 | 0 | 0 | 0 | 0 | 0 | 0 | 227.0994 | 354.2648 | 375.8185 | 957.1827 | 96.1451 | 149.982 | 159.107 | 405.2341 | 1.1497e-07 | 1.7934e-07 | 1.9026e-07 | 4.8457e-07 | 0.0077602 | 0.012106 | 0.012842 | 0.032708 | 0 | 0 | 0 | 0 | 0 | 0 | 0 | 0 | 4.5511 | 0.48536 | 0.75203 | 0.81373 | 2.0511 | 6.1537 | 8.9847 | 10.1292 | 25.2676 | 0 | 149 | SCR
55271_G_GTG2 | S_SOU | Alabama | 1 | Autauga | 1 | 55271 | GTG2 | Tenaska Lindsay Hill Generating Station | 7232 | 2002 | 9999 | Combined Cycle |  |  | SCR | DLNB + H2O |  | Fossil | G | 2025 | NaturalGas |  | 1.6755 | 2.6136 | 2.7726 | 7.0617 | 0 | 0 | 0 | 0 | 0 | 0 | 0 | 0 | 0 | 0 | 0 | 0 | 231.6719 | 361.3977 | 383.3853 | 976.4549 | 98.0809 | 153.0018 | 162.3105 | 413.3932 | 1.1728e-07 | 1.8295e-07 | 1.9409e-07 | 4.9433e-07 | 0.0079165 | 0.012349 | 0.013101 | 0.033367 | 0 | 0 | 0 | 0 | 0 | 0 | 0 | 0 | 4.6428 | 0.49513 | 0.76717 | 0.83011 | 2.0924 | 6.2776 | 9.1656 | 10.3332 | 25.7764 | 0 | 152 | SCR
55271_G_GTG1 | S_SOU | Alabama | 1 | Autauga | 1 | 55271 | GTG1 | Tenaska Lindsay Hill Generating Station | 7232 | 2002 | 9999 | Combined Cycle |  |  | SCR | DLNB + H2O |  | Fossil | G | 2025 | NaturalGas |  | 1.6755 | 2.6136 | 2.7726 | 7.0617 | 0 | 0 | 0 | 0 | 0 | 0 | 0 | 0 | 0 | 0 | 0 | 0 | 231.6719 | 361.3977 | 383.3853 | 976.4549 | 98.0809 | 153.0018 | 162.3105 | 413.3932 | 1.1728e-07 | 1.8295e-07 | 1.9409e-07 | 4.9433e-07 | 0.0079165 | 0.012349 | 0.013101 | 0.033367 | 0 | 0 | 0 | 0 | 0 | 0 | 0 | 0 | 4.6428 | 0.49513 | 0.76717 | 0.83011 | 2.0924 | 6.2776 | 9.1656 | 10.3332 | 25.7764 | 0 | 152 | SCR
55270_G_ST2 | MIS_LMI | Michigan | 26 | Jackson | 75 | 55270 | ST2 | Jackson Generating Station | 8732 | 2002 | 9999 | Combined Cycle |  |  |  | STM |  | Fossil | G | 2025 | NaturalGas |  | 1.2409 | 0.30817 | 1.7945 | 3.3436 | 0 | 0 | 0 | 0 | 0 | 0 | 0 | 0 | 0 | 0 | 0 | 0 | 142.1143 | 35.2915 | 205.5122 | 382.918 | 72.6447 | 18.04 | 105.0519 | 195.7367 | 8.6879e-08 | 2.1575e-08 | 1.2561e-07 | 2.3407e-07 | 0.03248 | 0.0080658 | 0.046969 | 0.087515 | 0 | 0 | 0 | 0 | 0 | 0 | 0 | 0 | 2.8901 | 0.28843 | 0.13084 | 0.49176 | 0.91103 | 4.6744 | 1.1115 | 6.4367 | 12.2226 | 0 | 99
55270_G_ST1 | MIS_LMI | Michigan | 26 | Jackson | 75 | 55270 | ST1 | Jackson Generating Station | 8732 | 2002 | 9999 | Combined Cycle |  |  |  | DLNB + STM |  | Fossil | G | 2025 | NaturalGas |  | 1.266 | 0.31439 | 1.8308 | 3.4112 | 0 | 0 | 0 | 0 | 0 | 0 | 0 | 0 | 0 | 0 | 0 | 0 | 144.9853 | 36.0045 | 209.664 | 390.6537 | 74.1123 | 18.4045 | 107.1742 | 199.691 | 8.8634e-08 | 2.2011e-08 | 1.2815e-07 | 2.3879e-07 | 0.036238 | 0.008999 | 0.052403 | 0.09764 | 0 | 0 | 0 | 0 | 0 | 0 | 0 | 0 | 2.9485 | 0.29425 | 0.13349 | 0.50169 | 0.92943 | 4.7689 | 1.134 | 6.5667 | 12.4695 | 0 | 101
55270_G_LM6 | MIS_LMI | Michigan | 26 | Jackson | 75 | 55270 | LM6 | Jackson Generating Station | 8732 | 2002 | 9999 | Combined Cycle |  |  |  | STM |  | Fossil | G | 2025 | NaturalGas |  | 0.5766 | 0.14319 | 0.83382 | 1.5536 | 0 | 0 | 0 | 0 | 0 | 0 | 0 | 0 | 0 | 0 | 0 | 0 | 66.0329 | 16.3981 | 95.4905 | 177.9215 | 33.7541 | 8.3822 | 48.812 | 90.9484 | 4.0368e-08 | 1.0025e-08 | 5.8365e-08 | 1.0876e-07 | 0.015092 | 0.0037477 | 0.021824 | 0.040664 | 0 | 0 | 0 | 0 | 0 | 0 | 0 | 0 | 1.3429 | 0.13402 | 0.060796 | 0.22849 | 0.42331 | 2.172 | 0.51646 | 2.9908 | 5.6792 | 0 | 46
55270_G_LM5 | MIS_LMI | Michigan | 26 | Jackson | 75 | 55270 | LM5 | Jackson Generating Station | 8732 | 2002 | 9999 | Combined Cycle |  |  |  | STM |  | Fossil | G | 2025 | NaturalGas |  | 0.58913 | 0.1463 | 0.85195 | 1.5874 | 0 | 0 | 0 | 0 | 0 | 0 | 0 | 0 | 0 | 0 | 0 | 0 | 67.4684 | 16.7546 | 97.5664 | 181.7893 | 34.4879 | 8.5645 | 49.8731 | 92.9255 | 4.1245e-08 | 1.0243e-08 | 5.9634e-08 | 1.1112e-07 | 0.01542 | 0.0038292 | 0.022299 | 0.041548 | 0 | 0 | 0 | 0 | 0 | 0 | 0 | 0 | 1.3721 | 0.13693 | 0.062117 | 0.23346 | 0.43251 | 2.2192 | 0.52768 | 3.0558 | 5.8027 | 0 | 47
55270_G_LM4 | MIS_LMI | Michigan | 26 | Jackson | 75 | 55270 | LM4 | Jackson Generating Station | 8732 | 2002 | 9999 | Combined Cycle |  |  |  | STM |  | Fossil | G | 2025 | NaturalGas |  | 0.56406 | 0.14008 | 0.8157 | 1.5198 | 0 | 0 | 0 | 0 | 0 | 0 | 0 | 0 | 0 | 0 | 0 | 0 | 64.5974 | 16.0416 | 93.4146 | 174.0536 | 33.0203 | 8.2 | 47.7509 | 88.9712 | 3.949e-08 | 9.8067e-09 | 5.7096e-08 | 1.0639e-07 | 0.016145 | 0.0040094 | 0.023348 | 0.043503 | 0 | 0 | 0 | 0 | 0 | 0 | 0 | 0 | 1.3137 | 0.1311 | 0.059474 | 0.22353 | 0.4141 | 2.1247 | 0.50523 | 2.9258 | 5.5557 | 0 | 45
55270_G_LM3 | MIS_LMI | Michigan | 26 | Jackson | 75 | 55270 | LM3 | Jackson Generating Station | 8732 | 2002 | 9999 | Combined Cycle |  |  |  | STM |  | Fossil | G | 2025 | NaturalGas |  | 0.5766 | 0.14319 | 0.83382 | 1.5536 | 0 | 0 | 0 | 0 | 0 | 0 | 0 | 0 | 0 | 0 | 0 | 0 | 66.0329 | 16.3981 | 95.4905 | 177.9215 | 33.7541 | 8.3822 | 48.812 | 90.9484 | 4.0368e-08 | 1.0025e-08 | 5.8365e-08 | 1.0876e-07 | 0.016504 | 0.0040985 | 0.023867 | 0.04447 | 0 | 0 | 0 | 0 | 0 | 0 | 0 | 0 | 1.3429 | 0.13402 | 0.060796 | 0.22849 | 0.42331 | 2.172 | 0.51646 | 2.9908 | 5.6792 | 0 | 46
55270_G_LM2 | MIS_LMI | Michigan | 26 | Jackson | 75 | 55270 | LM2 | Jackson Generating Station | 8732 | 2002 | 9999 | Combined Cycle |  |  |  | STM |  | Fossil | G | 2025 | NaturalGas |  | 0.5766 | 0.14319 | 0.83382 | 1.5536 | 0 | 0 | 0 | 0 | 0 | 0 | 0 | 0 | 0 | 0 | 0 | 0 | 66.0329 | 16.3981 | 95.4905 | 177.9215 | 33.7541 | 8.3822 | 48.812 | 90.9484 | 4.0368e-08 | 1.0025e-08 | 5.8365e-08 | 1.0876e-07 | 0.016504 | 0.0040985 | 0.023867 | 0.04447 | 0 | 0 | 0 | 0 | 0 | 0 | 0 | 0 | 1.3429 | 0.13402 | 0.060796 | 0.22849 | 0.42331 | 2.172 | 0.51646 | 2.9908 | 5.6792 | 0 | 46
55270_G_LM1 | MIS_LMI | Michigan | 26 | Jackson | 75 | 55270 | LM1 | Jackson Generating Station | 8732 | 2002 | 9999 | Combined Cycle |  |  |  | STM |  | Fossil | G | 2025 | NaturalGas |  | 0.58913 | 0.1463 | 0.85195 | 1.5874 | 0 | 0 | 0 | 0 | 0 | 0 | 0 | 0 | 0 | 0 | 0 | 0 | 67.4684 | 16.7546 | 97.5664 | 181.7893 | 34.4879 | 8.5645 | 49.8731 | 92.9255 | 4.1245e-08 | 1.0243e-08 | 5.9634e-08 | 1.1112e-07 | 0.016863 | 0.0041876 | 0.024386 | 0.045436 | 0 | 0 | 0 | 0 | 0 | 0 | 0 | 0 | 1.3721 | 0.13693 | 0.062117 | 0.23346 | 0.43251 | 2.2192 | 0.52768 | 3.0558 | 5.8027 | 0 | 47
55270_G_7EA | MIS_LMI | Michigan | 26 | Jackson | 75 | 55270 | 7EA | Jackson Generating Station | 8732 | 2002 | 9999 | Combined Cycle |  |  |  | DLNB |  | Fossil | G | 2025 | NaturalGas |  | 0.87743 | 0.21789 | 1.2689 | 2.3642 | 0 | 0 | 0 | 0 | 0 | 0 | 0 | 0 | 0 | 0 | 0 | 0 | 100.4848 | 24.9536 | 145.3116 | 270.7501 | 51.365 | 12.7556 | 74.2791 | 138.3997 | 6.1429e-08 | 1.5255e-08 | 8.8817e-08 | 1.655e-07 | 0.022966 | 0.0057031 | 0.033211 | 0.061879 | 0 | 0 | 0 | 0 | 0 | 0 | 0 | 0 | 2.0435 | 0.20394 | 0.092515 | 0.34771 | 0.64416 | 3.3051 | 0.78591 | 4.5512 | 8.6423 | 0 | 70
55269_G_STG3 | S_C_TVA | Mississippi | 28 | Desoto | 33 | 55269 | STG3 | TVA Southaven Combined Cycle | 7269 | 2003 | 9999 | Combined Cycle |  |  | SCR | DLNB |  | Fossil | G | 2025 | NaturalGas |  | 1.3132 | 1.7801 | 2.4573 | 5.5506 | 0 | 0 | 0 | 0 | 0 | 0 | 0 | 0 | 0 | 0 | 0 | 0 | 180.6599 | 244.8945 | 338.0452 | 763.5996 | 76.8757 | 104.2093 | 143.8474 | 324.9324 | 9.1921e-08 | 1.246e-07 | 1.7201e-07 | 3.8854e-07 | 0.008422 | 0.011417 | 0.015759 | 0.035598 | 0 | 0 | 0 | 0 | 0 | 0 | 0 | 0 | 3.1461 | 0.3835 | 0.51986 | 0.7176 | 1.621 | 4.9073 | 6.1358 | 8.912 | 19.9552 | 0 | 103 | SCR
55269_G_STG2 | S_C_TVA | Mississippi | 28 | Desoto | 33 | 55269 | STG2 | TVA Southaven Combined Cycle | 7269 | 2003 | 9999 | Combined Cycle |  |  | SCR | DLNB |  | Fossil | G | 2025 | NaturalGas |  | 1.3132 | 1.7801 | 2.4573 | 5.5506 | 0 | 0 | 0 | 0 | 0 | 0 | 0 | 0 | 0 | 0 | 0 | 0 | 180.6599 | 244.8945 | 338.0452 | 763.5996 | 76.8757 | 104.2093 | 143.8474 | 324.9324 | 9.1921e-08 | 1.246e-07 | 1.7201e-07 | 3.8854e-07 | 0.0080216 | 0.010874 | 0.01501 | 0.033905 | 0 | 0 | 0 | 0 | 0 | 0 | 0 | 0 | 3.1461 | 0.3835 | 0.51986 | 0.7176 | 1.621 | 4.9073 | 6.1358 | 8.912 | 19.9552 | 0 | 103 | SCR
55269_G_STG1 | S_C_TVA | Mississippi | 28 | Desoto | 33 | 55269 | STG1 | TVA Southaven Combined Cycle | 7269 | 2003 | 9999 | Combined Cycle |  |  | SCR | DLNB |  | Fossil | G | 2025 | NaturalGas |  | 1.3132 | 1.7801 | 2.4573 | 5.5506 | 0 | 0 | 0 | 0 | 0 | 0 | 0 | 0 | 0 | 0 | 0 | 0 | 180.6599 | 244.8945 | 338.0452 | 763.5996 | 76.8757 | 104.2093 | 143.8474 | 324.9324 | 9.1921e-08 | 1.246e-07 | 1.7201e-07 | 3.8854e-07 | 0.0078837 | 0.010687 | 0.014752 | 0.033322 | 0 | 0 | 0 | 0 | 0 | 0 | 0 | 0 | 3.1461 | 0.3835 | 0.51986 | 0.7176 | 1.621 | 4.9073 | 6.1358 | 8.912 | 19.9552 | 0 | 103 | SCR
55269_G_CTG3 | S_C_TVA | Mississippi | 28 | Desoto | 33 | 55269 | CTG3 | TVA Southaven Combined Cycle | 7269 | 2003 | 9999 | Combined Cycle |  |  | SCR | DLNB |  | Fossil | G | 2025 | NaturalGas |  | 2.0017 | 2.7134 | 3.7455 | 8.4606 | 0 | 0 | 0 | 0 | 0 | 0 | 0 | 0 | 0 | 0 | 0 | 0 | 275.3748 | 373.2858 | 515.2728 | 1163.9333 | 117.1795 | 158.8433 | 219.2626 | 495.2854 | 1.4011e-07 | 1.8993e-07 | 2.6219e-07 | 5.9223e-07 | 0.012837 | 0.017402 | 0.024021 | 0.05426 | 0 | 0 | 0 | 0 | 0 | 0 | 0 | 0 | 4.7955 | 0.58456 | 0.79241 | 1.0938 | 2.4708 | 7.48 | 9.3527 | 13.5844 | 30.4171 | 0 | 157 | SCR
55269_G_CTG2 | S_C_TVA | Mississippi | 28 | Desoto | 33 | 55269 | CTG2 | TVA Southaven Combined Cycle | 7269 | 2003 | 9999 | Combined Cycle |  |  | SCR | DLNB |  | Fossil | G | 2025 | NaturalGas |  | 2.0017 | 2.7134 | 3.7455 | 8.4606 | 0 | 0 | 0 | 0 | 0 | 0 | 0 | 0 | 0 | 0 | 0 | 0 | 275.3748 | 373.2858 | 515.2728 | 1163.9333 | 117.1795 | 158.8433 | 219.2626 | 495.2854 | 1.4011e-07 | 1.8993e-07 | 2.6219e-07 | 5.9223e-07 | 0.012227 | 0.016574 | 0.022879 | 0.051681 | 0 | 0 | 0 | 0 | 0 | 0 | 0 | 0 | 4.7955 | 0.58456 | 0.79241 | 1.0938 | 2.4708 | 7.48 | 9.3527 | 13.5844 | 30.4171 | 0 | 157 | SCR
55269_G_CTG1 | S_C_TVA | Mississippi | 28 | Desoto | 33 | 55269 | CTG1 | TVA Southaven Combined Cycle | 7269 | 2003 | 9999 | Combined Cycle |  |  | SCR | DLNB |  | Fossil | G | 2025 | NaturalGas |  | 2.0017 | 2.7134 | 3.7455 | 8.4606 | 0 | 0 | 0 | 0 | 0 | 0 | 0 | 0 | 0 | 0 | 0 | 0 | 275.3748 | 373.2858 | 515.2728 | 1163.9333 | 117.1795 | 158.8433 | 219.2626 | 495.2854 | 1.4011e-07 | 1.8993e-07 | 2.6219e-07 | 5.9223e-07 | 0.012017 | 0.01629 | 0.022486 | 0.050792 | 0 | 0 | 0 | 0 | 0 | 0 | 0 | 0 | 4.7955 | 0.58456 | 0.79241 | 1.0938 | 2.4708 | 7.48 | 9.3527 | 13.5844 | 30.4171 | 0 | 157 | SCR
55267_G_715 | S_SOU | Georgia | 13 | Upson | 293 | 55267 | 715 | Edward L. Addison Generating Plant | 11021 | 2000 | 9999 | Combustion Turbine |  |  |  | DLNB |  | Fossil | G | 2025 | NaturalGas |  | 0.029053 | 0 | 0.001457 | 0.03051 | 0 | 0 | 0 | 0 | 0 | 0 | 0 | 0 | 0 | 0 | 0 | 0 | 2.6361 | 0 | 0.13221 | 2.7683 | 1.7008 | 0 | 0.085295 | 1.786 | 2.0332e-09 | 0 | 1.0203e-10 | 2.1352e-09 | 0.00051847 | 0 | 2.6002e-05 | 0.00054447 | 0 | 0 | 0 | 0 | 0 | 0 | 0 | 0 | 2.7003 | 0.041383 | 0 | 0.0020754 | 0.043459 | 0.10886 | 0 | 0.0054301 | 0.11429 | 0 | 144.4
55267_G_714 | S_SOU | Georgia | 13 | Upson | 293 | 55267 | 714 | Edward L. Addison Generating Plant | 11021 | 2000 | 9999 | Combustion Turbine |  |  |  | DLNB |  | Fossil | G | 2025 | NaturalGas |  | 0.03028 | 0 | 0.0015186 | 0.031799 | 0 | 0 | 0 | 0 | 0 | 0 | 0 | 0 | 0 | 0 | 0 | 0 | 2.7475 | 0 | 0.13779 | 2.8853 | 1.7726 | 0 | 0.088898 | 1.8615 | 2.119e-09 | 0 | 1.0634e-10 | 2.2254e-09 | 0.00056853 | 0 | 2.8512e-05 | 0.00059704 | 0 | 0 | 0 | 0 | 0 | 0 | 0 | 0 | 2.8144 | 0.043132 | 0 | 0.0021631 | 0.045295 | 0.11345 | 0 | 0.0056595 | 0.11911 | 0 | 150.5
55267_G_713 | S_SOU | Georgia | 13 | Upson | 293 | 55267 | 713 | Edward L. Addison Generating Plant | 11021 | 2000 | 9999 | Combustion Turbine |  |  |  | DLNB |  | Fossil | G | 2025 | NaturalGas |  | 0.029898 | 0 | 0.0014994 | 0.031397 | 0 | 0 | 0 | 0 | 0 | 0 | 0 | 0 | 0 | 0 | 0 | 0 | 2.7128 | 0 | 0.13605 | 2.8489 | 1.7502 | 0 | 0.087776 | 1.838 | 2.0923e-09 | 0 | 1.05e-10 | 2.1973e-09 | 0.00054476 | 0 | 2.732e-05 | 0.00057208 | 0 | 0 | 0 | 0 | 0 | 0 | 0 | 0 | 2.7788 | 0.042587 | 0 | 0.0021358 | 0.044723 | 0.11202 | 0 | 0.0055881 | 0.11761 | 0 | 148.6
55267_G_712 | S_SOU | Georgia | 13 | Upson | 293 | 55267 | 712 | Edward L. Addison Generating Plant | 11021 | 2000 | 9999 | Combustion Turbine |  |  |  | DLNB |  | Fossil | G | 2025 | NaturalGas |  | 0.030501 | 0 | 0.0015297 | 0.032031 | 0 | 0 | 0 | 0 | 0 | 0 | 0 | 0 | 0 | 0 | 0 | 0 | 2.7676 | 0 | 0.1388 | 2.9064 | 1.7856 | 0 | 0.089548 | 1.8751 | 2.1345e-09 | 0 | 1.0712e-10 | 2.2416e-09 | 0.00063537 | 0 | 3.1864e-05 | 0.00066723 | 0 | 0 | 0 | 0 | 0 | 0 | 0 | 0 | 2.8349 | 0.043447 | 0 | 0.0021789 | 0.045626 | 0.11428 | 0 | 0.0057009 | 0.11998 | 0 | 151.6
55265_G_EXIS | MIS_MNWI | Minnesota | 27 | Pipestone | 117 | 55265 | EXIS | Lake Benton II | 0 | 1999 | 9999 | Onshore Wind | [5 empty] | Non-Fossil | G | 2025 | Wind |  | 0 | 0 | 0 | 0 | 0 | 0 | 0 | 0 | 0 | 0 | 0 | 0 | 0 | 0 | 0 | 0 | 88.5036 | 121.7698 | 101.718 | 311.9914 | 0 | 0 | 0 | 0 | 0 | 0 | 0 | 0 | 0 | 0 | 0 | 0 | 0 | 0 | 0 | 0 | 0 | 0 | 0 | 0 | 2.9163 | 0 | 0 | 0 | 0 | 0 | 0 | 0 | 0 | 0 | 103.5
55264_G_CT2 | PJM_ATSI | Ohio | 39 | Henry | 69 | 55264 | CT2 | Napoleon Peaking Station | 15251 | 2000 | 9999 | Combustion Turbine |  |  | SCR |  |  | Fossil | G | 2025 | NaturalGas |  | 0.0031392 | 0 | 0.0056706 | 0.0088098 | 0 | 0 | 0 | 0 | 0 | 0 | 0 | 0 | 0 | 0 | 0 | 0 | 0.20583 | 0 | 0.37182 | 0.57765 | 0.18377 | 0 | 0.33196 | 0.51573 | 2.199e-10 | 0 | 3.9705e-10 | 6.1695e-10 | 0.00023548 | 0 | 0.0004254 | 0.00066088 | 0 | 0 | 0 | 0 | 0 | 0 | 0 | 0 | 0.24866 | 0.0032602 | 0 | 0.0058892 | 0.0091494 | 0.010004 | 0 | 0.017788 | 0.027792 | 0 | 12 | SCR
55264_G_CT1 | PJM_ATSI | Ohio | 39 | Henry | 69 | 55264 | CT1 | Napoleon Peaking Station | 15250 | 2000 | 9999 | Combustion Turbine |  |  | SCR |  |  | Fossil | G | 2025 | NaturalGas |  | 0.0068661 | 0 | 0.012683 | 0.019549 | 0 | 0 | 0 | 0 | 0 | 0 | 0 | 0 | 0 | 0 | 0 | 0 | 0.45024 | 0 | 0.83166 | 1.2819 | 0.40194 | 0 | 0.74245 | 1.1444 | 4.805e-10 | 0 | 8.903e-10 | 1.3708e-09 | 0.00051521 | 0 | 0.00095156 | 0.0014668 | 0 | 0 | 0 | 0 | 0 | 0 | 0 | 0 | 0.53877 | 0.0071313 | 0 | 0.013173 | 0.020304 | 0.021881 | 0 | 0.039784 | 0.061665 | 0 | 26 | SCR
55263_G_CT2 | PJM_ATSI | Ohio | 39 | Crawford | 33 | 55263 | CT2 | Galion Generating Station | 15051 | 2000 | 9999 | Combustion Turbine |  |  | SCR |  |  | Fossil | G | 2025 | NaturalGas |  | 0.010032 | 0 | 0.0055963 | 0.015628 | 0 | 0 | 0 | 0 | 0 | 0 | 0 | 0 | 0 | 0 | 0 | 0 | 0.66651 | 0 | 0.37182 | 1.0383 | 0.58725 | 0 | 0.32761 | 0.91486 | 7.023e-10 | 0 | 3.9175e-10 | 1.094e-09 | 0.00075329 | 0 | 0.00042012 | 0.0011734 | 0 | 0 | 0 | 0 | 0 | 0 | 0 | 0 | 0.24866 | 0.0096754 | 0 | 0.0058892 | 0.015565 | 0.031969 | 0 | 0.017555 | 0.049524 | 0 | 12 | SCR
55263_G_CT1 | PJM_ATSI | Ohio | 39 | Crawford | 33 | 55263 | CT1 | Galion Generating Station | 15052 | 2000 | 9999 | Combustion Turbine |  |  | SCR |  |  | Fossil | G | 2025 | NaturalGas |  | 0.021944 | 0 | 0.012518 | 0.034463 | 0 | 0 | 0 | 0 | 0 | 0 | 0 | 0 | 0 | 0 | 0 | 0 | 1.4579 | 0 | 0.83166 | 2.2896 | 1.2846 | 0 | 0.73281 | 2.0174 | 1.5354e-09 | 0 | 8.757e-10 | 2.4111e-09 | 0.0016477 | 0 | 0.00093984 | 0.0025875 | 0 | 0 | 0 | 0 | 0 | 0 | 0 | 0 | 0.53877 | 0.021164 | 0 | 0.013173 | 0.034336 | 0.069933 | 0 | 0.039267 | 0.1092 | 0 | 26 | SCR
55262_G_CT2 | PJM_ATSI | Ohio | 39 | Wood | 173 | 55262 | CT2 | Bowling Green Generating Station | 12468 | 2000 | 9999 | Combustion Turbine |  |  | SCR |  |  | Fossil | G | 2025 | NaturalGas |  | 0.00831 | 0 | 0.023566 | 0.031876 | 0 | 0 | 0 | 0 | 0 | 0 | 0 | 0 | 0 | 0 | 0 | 0 | 0.66651 | 0 | 1.8901 | 2.5566 | 0.48647 | 0 | 1.3795 | 1.866 | 5.8145e-10 | 0 | 1.6511e-09 | 2.2325e-09 | 0.00054347 | 0 | 0.0015409 | 0.0020844 | 0 | 0 | 0 | 0 | 0 | 0 | 0 | 0 | 0.24866 | 0.0096754 | 0 | 0.026188 | 0.035863 | 0.026483 | 0 | 0.073921 | 0.1004 | 0 | 12 | SCR
55262_G_CT1 | PJM_ATSI | Ohio | 39 | Wood | 173 | 55262 | CT1 | Bowling Green Generating Station | 12470 | 2000 | 9999 | Combustion Turbine |  |  | SCR |  |  | Fossil | G | 2025 | NaturalGas |  | 0.01818 | 0 | 0.052718 | 0.070898 | 0 | 0 | 0 | 0 | 0 | 0 | 0 | 0 | 0 | 0 | 0 | 0 | 1.4579 | 0 | 4.2276 | 5.6855 | 1.0643 | 0 | 3.0861 | 4.1504 | 1.2699e-09 | 0 | 3.6879e-09 | 4.9578e-09 | 0.0011889 | 0 | 0.0034473 | 0.0046361 | 0 | 0 | 0 | 0 | 0 | 0 | 0 | 0 | 0.53877 | 0.021164 | 0 | 0.058575 | 0.079738 | 0.057937 | 0 | 0.16537 | 0.2233 | 0 | 26 | SCR
55259_G_ST1 | MIS_INKY | Indiana | 18 | Lake | 89 | 55259 | ST1 | Whiting Clean Energy | 8561 | 2002 | 9999 | Combined Cycle |  |  | SCR | DLNB + NH3 |  | Fossil | G | 2025 | NaturalGas |  | 2.4218 | 0.48852 | 2.6925 | 5.6028 | 0 | 0 | 0 | 0 | 0 | 0 | 0 | 0 | 0 | 0 | 0 | 0 | 282.8849 | 57.0637 | 314.5028 | 654.4514 | 203.0928 | 40.968 | 225.7924 | 469.8533 | 2.4288e-07 | 4.8993e-08 | 2.6998e-07 | 5.6185e-07 | 0.015022 | 0.0030303 | 0.016701 | 0.034753 | 0 | 0 | 0 | 0 | 0 | 0 | 0 | 0 | 6.506 | 0.62542 | 0.21475 | 0.9668 | 1.807 | 9.0014 | 1.7132 | 9.5497 | 20.2642 | 0 | 213 | SCR
55259_G_CT2 | MIS_INKY | Indiana | 18 | Lake | 89 | 55259 | CT2 | Whiting Clean Energy | 8561 | 2002 | 9999 | Combined Cycle |  |  | SCR | DLNB |  | Fossil | G | 2025 | NaturalGas |  | 1.7055 | 0.34403 | 1.8961 | 3.9456 | 0 | 0 | 0 | 0 | 0 | 0 | 0 | 0 | 0 | 0 | 0 | 0 | 199.2147 | 40.1857 | 221.4808 | 460.8813 | 143.0231 | 28.8507 | 159.0088 | 330.8826 | 1.7104e-07 | 3.4502e-08 | 1.9012e-07 | 3.9567e-07 | 0.010579 | 0.002134 | 0.011761 | 0.024474 | 0 | 0 | 0 | 0 | 0 | 0 | 0 | 0 | 4.5817 | 0.44044 | 0.15123 | 0.68085 | 1.2725 | 6.339 | 1.2065 | 6.7251 | 14.2706 | 0 | 150 | SCR
55259_G_CT1 | MIS_INKY | Indiana | 18 | Lake | 89 | 55259 | CT1 | Whiting Clean Energy | 8561 | 2002 | 9999 | Combined Cycle |  |  | SCR | DLNB |  | Fossil | G | 2025 | NaturalGas |  | 1.7055 | 0.34403 | 1.8961 | 3.9456 | 0 | 0 | 0 | 0 | 0 | 0 | 0 | 0 | 0 | 0 | 0 | 0 | 199.2147 | 40.1857 | 221.4808 | 460.8813 | 143.0231 | 28.8507 | 159.0088 | 330.8826 | 1.7104e-07 | 3.4502e-08 | 1.9012e-07 | 3.9567e-07 | 0.010579 | 0.002134 | 0.011761 | 0.024474 | 0 | 0 | 0 | 0 | 0 | 0 | 0 | 0 | 4.5817 | 0.44044 | 0.15123 | 0.68085 | 1.2725 | 6.339 | 1.2065 | 6.7251 | 14.2706 | 0 | 150 | SCR
55253_G_GT4 | PJM_COMD | Illinois | 17 | Will | 197 | 55253 | GT4 | Crete Energy Venture LLC | 12895 | 2002 | 9999 | Combustion Turbine |  |  |  | DLNB |  | Fossil | G | 2025 | NaturalGas |  | 0 | 0 | 0 | 0 | 0 | 0 | 0 | 0 | 0 | 0 | 0 | 0 | 0 | 0 | 0 | 0 | 0 | 0 | 0 | 0 | 0 | 0 | 0 | 0 | 0 | 0 | 0 | 0 | 0 | 0 | 0 | 0 | 0 | 0 | 0 | 0 | 0 | 0 | 0 | 0 | 1.4025 | 0 | 0 | 0 | 0 | 0 | 0 | 0 | 0 | 0 | 75
55253_G_GT3 | PJM_COMD | Illinois | 17 | Will | 197 | 55253 | GT3 | Crete Energy Venture LLC | 12895 | 2002 | 9999 | Combustion Turbine |  |  |  | DLNB |  | Fossil | G | 2025 | NaturalGas |  | 0 | 0 | 0 | 0 | 0 | 0 | 0 | 0 | 0 | 0 | 0 | 0 | 0 | 0 | 0 | 0 | 0 | 0 | 0 | 0 | 0 | 0 | 0 | 0 | 0 | 0 | 0 | 0 | 0 | 0 | 0 | 0 | 0 | 0 | 0 | 0 | 0 | 0 | 0 | 0 | 1.4025 | 0 | 0 | 0 | 0 | 0 | 0 | 0 | 0 | 0 | 75
55253_G_GT2 | PJM_COMD | Illinois | 17 | Will | 197 | 55253 | GT2 | Crete Energy Venture LLC | 12895 | 2002 | 9999 | Combustion Turbine |  |  |  | DLNB |  | Fossil | G | 2025 | NaturalGas |  | 0 | 0 | 0 | 0 | 0 | 0 | 0 | 0 | 0 | 0 | 0 | 0 | 0 | 0 | 0 | 0 | 0 | 0 | 0 | 0 | 0 | 0 | 0 | 0 | 0 | 0 | 0 | 0 | 0 | 0 | 0 | 0 | 0 | 0 | 0 | 0 | 0 | 0 | 0 | 0 | 1.4025 | 0 | 0 | 0 | 0 | 0 | 0 | 0 | 0 | 0 | 75
55253_G_GT1 | PJM_COMD | Illinois | 17 | Will | 197 | 55253 | GT1 | Crete Energy Venture LLC | 12895 | 2002 | 9999 | Combustion Turbine |  |  |  | DLNB |  | Fossil | G | 2025 | NaturalGas |  | 0 | 0 | 0 | 0 | 0 | 0 | 0 | 0 | 0 | 0 | 0 | 0 | 0 | 0 | 0 | 0 | 0 | 0 | 0 | 0 | 0 | 0 | 0 | 0 | 0 | 0 | 0 | 0 | 0 | 0 | 0 | 0 | 0 | 0 | 0 | 0 | 0 | 0 | 0 | 0 | 1.4025 | 0 | 0 | 0 | 0 | 0 | 0 | 0 | 0 | 0 | 75
55251_G_CTG3 | S_C_TVA | Tennessee | 47 | Weakley | 183 | 55251 | CTG3 | Gleason Generating Facility | 13521 | 2000 | 9999 | Combustion Turbine |  |  |  | DLNB |  | Fossil | G | 2025 | NaturalGas |  | 0.033811 | 0 | 0.065857 | 0.099668 | 0 | 0 | 0 | 0 | 0 | 0 | 0 | 0 | 0 | 0 | 0 | 0 | 2.5006 | 0 | 4.8707 | 7.3714 | 1.9793 | 0 | 3.8553 | 5.8346 | 2.3673e-09 | 0 | 4.6146e-09 | 6.9819e-09 | 0.0010899 | 0 | 0.002123 | 0.0032129 | 0 | 0 | 0 | 0 | 0 | 0 | 0 | 0 | 2.618 | 0.039256 | 0 | 0.073243 | 0.1125 | 0.12635 | 0 | 0.23885 | 0.3652 | 0 | 140
55251_G_CTG2 | S_C_TVA | Tennessee | 47 | Weakley | 183 | 55251 | CTG2 | Gleason Generating Facility | 13565 | 2000 | 9999 | Combustion Turbine |  |  |  | DLNB |  | Fossil | G | 2025 | NaturalGas |  | 0.024229 | 0 | 0.047194 | 0.071423 | 0 | 0 | 0 | 0 | 0 | 0 | 0 | 0 | 0 | 0 | 0 | 0 | 1.7862 | 0 | 3.4791 | 5.2653 | 1.4184 | 0 | 2.7627 | 4.1811 | 1.6964e-09 | 0 | 3.3069e-09 | 5.0033e-09 | 0.0008237 | 0 | 0.0016044 | 0.0024281 | 0 | 0 | 0 | 0 | 0 | 0 | 0 | 0 | 1.87 | 0.02804 | 0 | 0.052316 | 0.080356 | 0.090542 | 0 | 0.17116 | 0.26171 | 0 | 100
55251_G_CTG1 | S_C_TVA | Tennessee | 47 | Weakley | 183 | 55251 | CTG1 | Gleason Generating Facility | 13549 | 2000 | 9999 | Combustion Turbine |  |  |  | DLNB |  | Fossil | G | 2025 | NaturalGas |  | 0.029041 | 0 | 0.056566 | 0.085607 | 0 | 0 | 0 | 0 | 0 | 0 | 0 | 0 | 0 | 0 | 0 | 0 | 2.1434 | 0 | 4.1749 | 6.3183 | 1.7001 | 0 | 3.3114 | 5.0114 | 2.0333e-09 | 0 | 3.9636e-09 | 5.9969e-09 | 0.0010407 | 0 | 0.0020271 | 0.0030678 | 0 | 0 | 0 | 0 | 0 | 0 | 0 | 0 | 2.244 | 0.033648 | 0 | 0.062779 | 0.096428 | 0.10852 | 0 | 0.20515 | 0.31368 | 0 | 120
55250_G_UPG6 | PJM_COMD | Illinois | 17 | Will | 197 | 55250 | UPG6 | University Park South | 11546 | 2001 | 9999 | Combustion Turbine |  |  |  | H2O |  | Fossil | G | 2025 | NaturalGas |  | 0 | 0 | 0.019028 | 0.019028 | 0 | 0 | 0 | 0 | 0 | 0 | 0 | 0 | 0 | 0 | 0 | 0 | 0 | 0 | 1.648 | 1.648 | 0 | 0 | 1.1139 | 1.1139 | 0 | 0 | 1.336e-09 | 1.336e-09 | 0 | 0 | 0.00084615 | 0.00084615 | 0 | 0 | 0 | 0 | 0 | 0 | 0 | 0 | 0.935 | 0 | 0 | 0.025871 | 0.025871 | 0 | 0 | 0.067869 | 0.067869 | 0 | 50
55250_G_UPG5 | PJM_COMD | Illinois | 17 | Will | 197 | 55250 | UPG5 | University Park South | 11546 | 2001 | 9999 | Combustion Turbine |  |  |  | H2O |  | Fossil | G | 2025 | NaturalGas |  | 0 | 0 | 0.019028 | 0.019028 | 0 | 0 | 0 | 0 | 0 | 0 | 0 | 0 | 0 | 0 | 0 | 0 | 0 | 0 | 1.648 | 1.648 | 0 | 0 | 1.1139 | 1.1139 | 0 | 0 | 1.336e-09 | 1.336e-09 | 0 | 0 | 0.00082358 | 0.00082358 | 0 | 0 | 0 | 0 | 0 | 0 | 0 | 0 | 0.935 | 0 | 0 | 0.025871 | 0.025871 | 0 | 0 | 0.067869 | 0.067869 | 0 | 50
55250_G_UPG4 | PJM_COMD | Illinois | 17 | Will | 197 | 55250 | UPG4 | University Park South | 11546 | 2001 | 9999 | Combustion Turbine |  |  |  | H2O |  | Fossil | G | 2025 | NaturalGas |  | 0 | 0 | 0.019028 | 0.019028 | 0 | 0 | 0 | 0 | 0 | 0 | 0 | 0 | 0 | 0 | 0 | 0 | 0 | 0 | 1.648 | 1.648 | 0 | 0 | 1.1139 | 1.1139 | 0 | 0 | 1.336e-09 | 1.336e-09 | 0 | 0 | 0.00082059 | 0.00082059 | 0 | 0 | 0 | 0 | 0 | 0 | 0 | 0 | 0.935 | 0 | 0 | 0.025871 | 0.025871 | 0 | 0 | 0.067869 | 0.067869 | 0 | 50
55250_G_UPG3 | PJM_COMD | Illinois | 17 | Will | 197 | 55250 | UPG3 | University Park South | 11546 | 2001 | 9999 | Combustion Turbine |  |  |  | H2O |  | Fossil | G | 2025 | NaturalGas |  | 0 | 0 | 0.019028 | 0.019028 | 0 | 0 | 0 | 0 | 0 | 0 | 0 | 0 | 0 | 0 | 0 | 0 | 0 | 0 | 1.648 | 1.648 | 0 | 0 | 1.1139 | 1.1139 | 0 | 0 | 1.336e-09 | 1.336e-09 | 0 | 0 | 0.001853 | 0.001853 | 0 | 0 | 0 | 0 | 0 | 0 | 0 | 0 | 0.935 | 0 | 0 | 0.025871 | 0.025871 | 0 | 0 | 0.067869 | 0.067869 | 0 | 50
55250_G_UPG2 | PJM_COMD | Illinois | 17 | Will | 197 | 55250 | UPG2 | University Park South | 11546 | 2001 | 9999 | Combustion Turbine |  |  |  | H2O |  | Fossil | G | 2025 | NaturalGas |  | 0 | 0 | 0.019028 | 0.019028 | 0 | 0 | 0 | 0 | 0 | 0 | 0 | 0 | 0 | 0 | 0 | 0 | 0 | 0 | 1.648 | 1.648 | 0 | 0 | 1.1139 | 1.1139 | 0 | 0 | 1.336e-09 | 1.336e-09 | 0 | 0 | 0.0018953 | 0.0018953 | 0 | 0 | 0 | 0 | 0 | 0 | 0 | 0 | 0.935 | 0 | 0 | 0.025871 | 0.025871 | 0 | 0 | 0.067869 | 0.067869 | 0 | 50
55250_G_UPG1 | PJM_COMD | Illinois | 17 | Will | 197 | 55250 | UPG1 | University Park South | 11545 | 2001 | 9999 | Combustion Turbine |  |  |  | H2O |  | Fossil | G | 2025 | NaturalGas |  | 0 | 0 | 0.019026 | 0.019026 | 0 | 0 | 0 | 0 | 0 | 0 | 0 | 0 | 0 | 0 | 0 | 0 | 0 | 0 | 1.648 | 1.648 | 0 | 0 | 1.1138 | 1.1138 | 0 | 0 | 1.336e-09 | 1.336e-09 | 0 | 0 | 0.00082219 | 0.00082219 | 0 | 0 | 0 | 0 | 0 | 0 | 0 | 0 | 0.935 | 0 | 0 | 0.025871 | 0.025871 | 0 | 0 | 0.067863 | 0.067863 | 0 | 50
55248_G_GT7 | PJM_West | Ohio | 39 | Montgomery | 113 | 55248 | GT7 | Tait Electric Generating Station | 12665 | 2002 | 9999 | Combustion Turbine |  |  |  | DLNB |  | Fossil | G | 2025 | Oil |  | 0 | 0 | 0 | 0 | 0 | 0 | 0 | 0 | 0 | 0 | 0 | 0 | 0 | 0 | 0 | 0 | 0 | 0 | 0 | 0 | 0 | 0 | 0 | 0 | 0 | 0 | 0 | 0 | 0 | 0 | 0 | 0 | 0 | 0 | 0 | 0 | 0 | 0 | 0 | 0 | 1.5895 | 0 | 0 | 0 | 0 | 0 | 0 | 0 | 0 | 0 | 85
55248_G_GT6 | PJM_West | Ohio | 39 | Montgomery | 113 | 55248 | GT6 | Tait Electric Generating Station | 12665 | 2002 | 9999 | Combustion Turbine |  |  |  | DLNB |  | Fossil | G | 2025 | Oil |  | 0 | 0 | 0 | 0 | 0 | 0 | 0 | 0 | 0 | 0 | 0 | 0 | 0 | 0 | 0 | 0 | 0 | 0 | 0 | 0 | 0 | 0 | 0 | 0 | 0 | 0 | 0 | 0 | 0 | 0 | 0 | 0 | 0 | 0 | 0 | 0 | 0 | 0 | 0 | 0 | 1.5895 | 0 | 0 | 0 | 0 | 0 | 0 | 0 | 0 | 0 | 85
55248_G_GT5 | PJM_West | Ohio | 39 | Montgomery | 113 | 55248 | GT5 | Tait Electric Generating Station | 12665 | 2002 | 9999 | Combustion Turbine |  |  |  | DLNB |  | Fossil | G | 2025 | Oil |  | 0 | 0 | 0 | 0 | 0 | 0 | 0 | 0 | 0 | 0 | 0 | 0 | 0 | 0 | 0 | 0 | 0 | 0 | 0 | 0 | 0 | 0 | 0 | 0 | 0 | 0 | 0 | 0 | 0 | 0 | 0 | 0 | 0 | 0 | 0 | 0 | 0 | 0 | 0 | 0 | 1.5895 | 0 | 0 | 0 | 0 | 0 | 0 | 0 | 0 | 0 | 85
55248_G_GT4 | PJM_West | Ohio | 39 | Montgomery | 113 | 55248 | GT4 | Tait Electric Generating Station | 12665 | 2002 | 9999 | Combustion Turbine |  |  |  | DLNB |  | Fossil | G | 2025 | Oil |  | 0 | 0 | 0 | 0 | 0 | 0 | 0 | 0 | 0 | 0 | 0 | 0 | 0 | 0 | 0 | 0 | 0 | 0 | 0 | 0 | 0 | 0 | 0 | 0 | 0 | 0 | 0 | 0 | 0 | 0 | 0 | 0 | 0 | 0 | 0 | 0 | 0 | 0 | 0 | 0 | 1.5895 | 0 | 0 | 0 | 0 | 0 | 0 | 0 | 0 | 0 | 85
55247_G_GT6 | PJM_West | Ohio | 39 | Pickaway | 129 | 55247 | GT6 | Darby Electric Generating Station | 12100 | 2002 | 9999 | Combustion Turbine |  |  |  | DLNB |  | Fossil | G | 2025 | NaturalGas |  | 0 | 0 | 0.028914 | 0.028914 | 0 | 0 | 0 | 0 | 0 | 0 | 0 | 0 | 0 | 0 | 0 | 0 | 0 | 0 | 2.3896 | 2.3896 | 0 | 0 | 1.6926 | 1.6926 | 0 | 0 | 2.0225e-09 | 2.0225e-09 | 0 | 0 | 0.0019959 | 0.0019959 | 0 | 0 | 0 | 0 | 0 | 0 | 0 | 0 | 1.3558 | 0 | 0 | 0.037513 | 0.037513 | 0 | 0 | 0.09677 | 0.09677 | 0 | 72.5
55247_G_GT5 | PJM_West | Ohio | 39 | Pickaway | 129 | 55247 | GT5 | Darby Electric Generating Station | 12100 | 2002 | 9999 | Combustion Turbine |  |  |  | DLNB |  | Fossil | G | 2025 | NaturalGas |  | 0 | 0 | 0.028914 | 0.028914 | 0 | 0 | 0 | 0 | 0 | 0 | 0 | 0 | 0 | 0 | 0 | 0 | 0 | 0 | 2.3896 | 2.3896 | 0 | 0 | 1.6926 | 1.6926 | 0 | 0 | 2.0225e-09 | 2.0225e-09 | 0 | 0 | 0.0020105 | 0.0020105 | 0 | 0 | 0 | 0 | 0 | 0 | 0 | 0 | 1.3558 | 0 | 0 | 0.037513 | 0.037513 | 0 | 0 | 0.09677 | 0.09677 | 0 | 72.5
55247_G_GT4 | PJM_West | Ohio | 39 | Pickaway | 129 | 55247 | GT4 | Darby Electric Generating Station | 12100 | 2001 | 9999 | Combustion Turbine |  |  |  | DLNB |  | Fossil | G | 2025 | NaturalGas |  | 0 | 0 | 0.028914 | 0.028914 | 0 | 0 | 0 | 0 | 0 | 0 | 0 | 0 | 0 | 0 | 0 | 0 | 0 | 0 | 2.3896 | 2.3896 | 0 | 0 | 1.6926 | 1.6926 | 0 | 0 | 2.0225e-09 | 2.0225e-09 | 0 | 0 | 0.0020837 | 0.0020837 | 0 | 0 | 0 | 0 | 0 | 0 | 0 | 0 | 1.3558 | 0 | 0 | 0.037513 | 0.037513 | 0 | 0 | 0.09677 | 0.09677 | 0 | 72.5
55247_G_GT3 | PJM_West | Ohio | 39 | Pickaway | 129 | 55247 | GT3 | Darby Electric Generating Station | 12100 | 2001 | 9999 | Combustion Turbine |  |  |  | DLNB |  | Fossil | G | 2025 | NaturalGas |  | 0 | 0 | 0.028914 | 0.028914 | 0 | 0 | 0 | 0 | 0 | 0 | 0 | 0 | 0 | 0 | 0 | 0 | 0 | 0 | 2.3896 | 2.3896 | 0 | 0 | 1.6926 | 1.6926 | 0 | 0 | 2.0225e-09 | 2.0225e-09 | 0 | 0 | 0.0020908 | 0.0020908 | 0 | 0 | 0 | 0 | 0 | 0 | 0 | 0 | 1.3558 | 0 | 0 | 0.037513 | 0.037513 | 0 | 0 | 0.09677 | 0.09677 | 0 | 72.5
55247_G_GT2 | PJM_West | Ohio | 39 | Pickaway | 129 | 55247 | GT2 | Darby Electric Generating Station | 12100 | 2001 | 9999 | Combustion Turbine |  |  |  | DLNB |  | Fossil | G | 2025 | NaturalGas |  | 0 | 0 | 0.028914 | 0.028914 | 0 | 0 | 0 | 0 | 0 | 0 | 0 | 0 | 0 | 0 | 0 | 0 | 0 | 0 | 2.3896 | 2.3896 | 0 | 0 | 1.6926 | 1.6926 | 0 | 0 | 2.0225e-09 | 2.0225e-09 | 0 | 0 | 0.0022111 | 0.0022111 | 0 | 0 | 0 | 0 | 0 | 0 | 0 | 0 | 1.3558 | 0 | 0 | 0.037513 | 0.037513 | 0 | 0 | 0.09677 | 0.09677 | 0 | 72.5
55247_G_GT1 | PJM_West | Ohio | 39 | Pickaway | 129 | 55247 | GT1 | Darby Electric Generating Station | 12099 | 2001 | 9999 | Combustion Turbine |  |  |  | DLNB |  | Fossil | G | 2025 | NaturalGas |  | 0 | 0 | 0.028912 | 0.028912 | 0 | 0 | 0 | 0 | 0 | 0 | 0 | 0 | 0 | 0 | 0 | 0 | 0 | 0 | 2.3896 | 2.3896 | 0 | 0 | 1.6925 | 1.6925 | 0 | 0 | 2.0224e-09 | 2.0224e-09 | 0 | 0 | 0.0022149 | 0.0022149 | 0 | 0 | 0 | 0 | 0 | 0 | 0 | 0 | 1.3558 | 0 | 0 | 0.037513 | 0.037513 | 0 | 0 | 0.096762 | 0.096762 | 0 | 72.5
55244_G_CTG5 | S_SOU | Georgia | 13 | Walton | 297 | 55244 | CTG5 | Doyle Energy Facility | 13182 | 2000 | 9999 | Combustion Turbine | [5 empty] | Fossil | G | 2025 | NaturalGas |  | 0.012892 | 0 | 0.00045615 | 0.013348 | 0 | 0 | 0 | 0 | 0 | 0 | 0 | 0 | 0 | 0 | 0 | 0 | 0.97799 | 0 | 0.034604 | 1.0126 | 0.75469 | 0 | 0.026703 | 0.78139 | 9.0274e-10 | 0 | 3.1915e-11 | 9.3465e-10 | 0.00021852 | 0 | 7.7299e-06 | 0.00022625 | 0 | 0 | 0 | 0 | 0 | 0 | 0 | 0 | 1.4025 | 0.015353 | 0 | 0.00054323 | 0.015896 | 0.048304 | 0 | 0.0017 | 0.050004 | 0 | 75
55244_G_CTG4 | S_SOU | Georgia | 13 | Walton | 297 | 55244 | CTG4 | Doyle Energy Facility | 13182 | 2000 | 9999 | Combustion Turbine |  |  |  | DLNB |  | Fossil | G | 2025 | NaturalGas |  | 0.012892 | 0 | 0.00045615 | 0.013348 | 0 | 0 | 0 | 0 | 0 | 0 | 0 | 0 | 0 | 0 | 0 | 0 | 0.97799 | 0 | 0.034604 | 1.0126 | 0.75469 | 0 | 0.026703 | 0.78139 | 9.0274e-10 | 0 | 3.1915e-11 | 9.3465e-10 | 0.00030451 | 0 | 1.0772e-05 | 0.00031528 | 0 | 0 | 0 | 0 | 0 | 0 | 0 | 0 | 1.4025 | 0.015353 | 0 | 0.00054323 | 0.015896 | 0.048304 | 0 | 0.0017 | 0.050004 | 0 | 75
55244_G_CTG3 | S_SOU | Georgia | 13 | Walton | 297 | 55244 | CTG3 | Doyle Energy Facility | 13182 | 2000 | 9999 | Combustion Turbine |  |  |  | DLNB |  | Fossil | G | 2025 | NaturalGas |  | 0.010313 | 0 | 0.00036492 | 0.010678 | 0 | 0 | 0 | 0 | 0 | 0 | 0 | 0 | 0 | 0 | 0 | 0 | 0.78239 | 0 | 0.027683 | 0.81007 | 0.60375 | 0 | 0.021362 | 0.62511 | 7.2219e-10 | 0 | 2.5532e-11 | 7.4772e-10 | 0.00053016 | 0 | 1.8754e-05 | 0.00054892 | 0 | 0 | 0 | 0 | 0 | 0 | 0 | 0 | 1.122 | 0.012282 | 0 | 0.00043458 | 0.012717 | 0.038643 | 0 | 0.00136 | 0.040003 | 0 | 60
55244_G_CTG2 | S_SOU | Georgia | 13 | Walton | 297 | 55244 | CTG2 | Doyle Energy Facility | 13183 | 2000 | 9999 | Combustion Turbine |  |  |  | DLNB |  | Fossil | G | 2025 | NaturalGas |  | 0.0099704 | 0 | 0.00035278 | 0.010323 | 0 | 0 | 0 | 0 | 0 | 0 | 0 | 0 | 0 | 0 | 0 | 0 | 0.75631 | 0 | 0.02676 | 0.78307 | 0.58367 | 0 | 0.020652 | 0.60432 | 6.9817e-10 | 0 | 2.4683e-11 | 7.2285e-10 | 0.00057624 | 0 | 2.0384e-05 | 0.00059663 | 0 | 0 | 0 | 0 | 0 | 0 | 0 | 0 | 1.0846 | 0.011873 | 0 | 0.0004201 | 0.012293 | 0.037358 | 0 | 0.0013148 | 0.038672 | 0 | 58
55244_G_CTG1 | S_SOU | Georgia | 13 | Walton | 297 | 55244 | CTG1 | Doyle Energy Facility | 13181 | 2000 | 9999 | Combustion Turbine |  |  |  | DLNB |  | Fossil | G | 2025 | NaturalGas |  | 0.010485 | 0 | 0.00037097 | 0.010856 | 0 | 0 | 0 | 0 | 0 | 0 | 0 | 0 | 0 | 0 | 0 | 0 | 0.79543 | 0 | 0.028144 | 0.82357 | 0.61377 | 0 | 0.021717 | 0.63548 | 7.3417e-10 | 0 | 2.5955e-11 | 7.6013e-10 | 0.00065471 | 0 | 2.316e-05 | 0.00067787 | 0 | 0 | 0 | 0 | 0 | 0 | 0 | 0 | 1.1407 | 0.012487 | 0 | 0.00044183 | 0.012929 | 0.039284 | 0 | 0.0013825 | 0.040667 | 0 | 61
55243_G_8 | NY_Z_J | New York | 36 | Queens | 81 | 55243 | 8 | Astoria Gas Turbines | 23984 | 1970 | 9999 | Combustion Turbine | [5 empty] | Fossil | G | 2025 | Oil |  | 0 | 0 | 0 | 0 | 0 | 0 | 0 | 0 | 0 | 0 | 0 | 0 | 0 | 0 | 0 | 0 | 0 | 0 | 0 | 0 | 0 | 0 | 0 | 0 | 0 | 0 | 0 | 0 | 0 | 0 | 0 | 0 | 0 | 0 | 0 | 0 | 0 | 0 | 0 | 0 | 0.22253 | 0 | 0 | 0 | 0 | 0 | 0 | 0 | 0 | 0 | 11.9
55243_G_7 | NY_Z_J | New York | 36 | Queens | 81 | 55243 | 7 | Astoria Gas Turbines | 23971 | 1970 | 9999 | Combustion Turbine | [5 empty] | Fossil | G | 2025 | Oil |  | 0 | 0 | 0 | 0 | 0 | 0 | 0 | 0 | 0 | 0 | 0 | 0 | 0 | 0 | 0 | 0 | 0 | 0 | 0 | 0 | 0 | 0 | 0 | 0 | 0 | 0 | 0 | 0 | 0 | 0 | 0 | 0 | 0 | 0 | 0 | 0 | 0 | 0 | 0 | 0 | 0.22627 | 0 | 0 | 0 | 0 | 0 | 0 | 0 | 0 | 0 | 12.1
55243_G_5 | NY_Z_J | New York | 36 | Queens | 81 | 55243 | 5 | Astoria Gas Turbines | 24028 | 1970 | 9999 | Combustion Turbine | [5 empty] | Fossil | G | 2025 | Oil |  | 0 | 0 | 0 | 0 | 0 | 0 | 0 | 0 | 0 | 0 | 0 | 0 | 0 | 0 | 0 | 0 | 0 | 0 | 0 | 0 | 0 | 0 | 0 | 0 | 0 | 0 | 0 | 0 | 0 | 0 | 0 | 0 | 0 | 0 | 0 | 0 | 0 | 0 | 0 | 0 | 0.24123 | 0 | 0 | 0 | 0 | 0 | 0 | 0 | 0 | 0 | 12.9
55243_G_4-4 | NY_Z_J | New York | 36 | Queens | 81 | 55243 | 4-4 | Astoria Gas Turbines | 13849 | 1970 | 9999 | Combustion Turbine | [5 empty] | Fossil | G | 2025 | Oil |  | 0 | 0 | 0 | 0 | 0 | 0 | 0 | 0 | 0 | 0 | 0 | 0 | 0 | 0 | 0 | 0 | 0 | 0 | 0 | 0 | 0 | 0 | 0 | 0 | 0 | 0 | 0 | 0 | 0 | 0 | 0 | 0 | 0 | 0 | 0 | 0 | 0 | 0 | 0 | 0 | 0.60775 | 0 | 0 | 0 | 0 | 0 | 0 | 0 | 0 | 0 | 32.5
55243_G_4-3 | NY_Z_J | New York | 36 | Queens | 81 | 55243 | 4-3 | Astoria Gas Turbines | 13842 | 1970 | 9999 | Combustion Turbine | [5 empty] | Fossil | G | 2025 | Oil |  | 0 | 0 | 0 | 0 | 0 | 0 | 0 | 0 | 0 | 0 | 0 | 0 | 0 | 0 | 0 | 0 | 0 | 0 | 0 | 0 | 0 | 0 | 0 | 0 | 0 | 0 | 0 | 0 | 0 | 0 | 0 | 0 | 0 | 0 | 0 | 0 | 0 | 0 | 0 | 0 | 0.6358 | 0 | 0 | 0 | 0 | 0 | 0 | 0 | 0 | 0 | 34
55243_G_4-2 | NY_Z_J | New York | 36 | Queens | 81 | 55243 | 4-2 | Astoria Gas Turbines | 13838 | 1970 | 9999 | Combustion Turbine | [5 empty] | Fossil | G | 2025 | Oil |  | 0 | 0 | 0 | 0 | 0 | 0 | 0 | 0 | 0 | 0 | 0 | 0 | 0 | 0 | 0 | 0 | 0 | 0 | 0 | 0 | 0 | 0 | 0 | 0 | 0 | 0 | 0 | 0 | 0 | 0 | 0 | 0 | 0 | 0 | 0 | 0 | 0 | 0 | 0 | 0 | 0.63767 | 0 | 0 | 0 | 0 | 0 | 0 | 0 | 0 | 0 | 34.1
55243_G_4-1 | NY_Z_J | New York | 36 | Queens | 81 | 55243 | 4-1 | Astoria Gas Turbines | 13835 | 1970 | 9999 | Combustion Turbine | [5 empty] | Fossil | G | 2025 | Oil |  | 0 | 0 | 0 | 0 | 0 | 0 | 0 | 0 | 0 | 0 | 0 | 0 | 0 | 0 | 0 | 0 | 0 | 0 | 0 | 0 | 0 | 0 | 0 | 0 | 0 | 0 | 0 | 0 | 0 | 0 | 0 | 0 | 0 | 0 | 0 | 0 | 0 | 0 | 0 | 0 | 0.6358 | 0 | 0 | 0 | 0 | 0 | 0 | 0 | 0 | 0 | 34
55243_G_3-4 | NY_Z_J | New York | 36 | Queens | 81 | 55243 | 3-4 | Astoria Gas Turbines | 13848 | 1970 | 9999 | Combustion Turbine | [5 empty] | Fossil | G | 2025 | Oil |  | 0 | 0 | 0 | 0 | 0 | 0 | 0 | 0 | 0 | 0 | 0 | 0 | 0 | 0 | 0 | 0 | 0 | 0 | 0 | 0 | 0 | 0 | 0 | 0 | 0 | 0 | 0 | 0 | 0 | 0 | 0 | 0 | 0 | 0 | 0 | 0 | 0 | 0 | 0 | 0 | 0.68255 | 0 | 0 | 0 | 0 | 0 | 0 | 0 | 0 | 0 | 36.5
55243_G_3-3 | NY_Z_J | New York | 36 | Queens | 81 | 55243 | 3-3 | Astoria Gas Turbines | 13834 | 1970 | 9999 | Combustion Turbine | [5 empty] | Fossil | G | 2025 | Oil |  | 0 | 0 | 0 | 0 | 0 | 0 | 0 | 0 | 0 | 0 | 0 | 0 | 0 | 0 | 0 | 0 | 0 | 0 | 0 | 0 | 0 | 0 | 0 | 0 | 0 | 0 | 0 | 0 | 0 | 0 | 0 | 0 | 0 | 0 | 0 | 0 | 0 | 0 | 0 | 0 | 0.62832 | 0 | 0 | 0 | 0 | 0 | 0 | 0 | 0 | 0 | 33.6
55243_G_3-2 | NY_Z_J | New York | 36 | Queens | 81 | 55243 | 3-2 | Astoria Gas Turbines | 13842 | 1970 | 9999 | Combustion Turbine | [5 empty] | Fossil | G | 2025 | Oil |  | 0 | 0 | 0 | 0 | 0 | 0 | 0 | 0 | 0 | 0 | 0 | 0 | 0 | 0 | 0 | 0 | 0 | 0 | 0 | 0 | 0 | 0 | 0 | 0 | 0 | 0 | 0 | 0 | 0 | 0 | 0 | 0 | 0 | 0 | 0 | 0 | 0 | 0 | 0 | 0 | 0.65824 | 0 | 0 | 0 | 0 | 0 | 0 | 0 | 0 | 0 | 35.2
55243_G_3-1 | NY_Z_J | New York | 36 | Queens | 81 | 55243 | 3-1 | Astoria Gas Turbines | 13836 | 1970 | 9999 | Combustion Turbine | [5 empty] | Fossil | G | 2025 | Oil |  | 0 | 0 | 0 | 0 | 0 | 0 | 0 | 0 | 0 | 0 | 0 | 0 | 0 | 0 | 0 | 0 | 0 | 0 | 0 | 0 | 0 | 0 | 0 | 0 | 0 | 0 | 0 | 0 | 0 | 0 | 0 | 0 | 0 | 0 | 0 | 0 | 0 | 0 | 0 | 0 | 0.63019 | 0 | 0 | 0 | 0 | 0 | 0 | 0 | 0 | 0 | 33.7
55243_G_2-4 | NY_Z_J | New York | 36 | Queens | 81 | 55243 | 2-4 | Astoria Gas Turbines | 13843 | 1970 | 9999 | Combustion Turbine | [5 empty] | Fossil | G | 2025 | Oil |  | 0 | 0 | 0 | 0 | 0 | 0 | 0 | 0 | 0 | 0 | 0 | 0 | 0 | 0 | 0 | 0 | 0 | 0 | 0 | 0 | 0 | 0 | 0 | 0 | 0 | 0 | 0 | 0 | 0 | 0 | 0 | 0 | 0 | 0 | 0 | 0 | 0 | 0 | 0 | 0 | 0.64889 | 0 | 0 | 0 | 0 | 0 | 0 | 0 | 0 | 0 | 34.7
55243_G_2-3 | NY_Z_J | New York | 36 | Queens | 81 | 55243 | 2-3 | Astoria Gas Turbines | 13846 | 1970 | 9999 | Combustion Turbine | [5 empty] | Fossil | G | 2025 | Oil |  | 0 | 0 | 0 | 0 | 0 | 0 | 0 | 0 | 0 | 0 | 0 | 0 | 0 | 0 | 0 | 0 | 0 | 0 | 0 | 0 | 0 | 0 | 0 | 0 | 0 | 0 | 0 | 0 | 0 | 0 | 0 | 0 | 0 | 0 | 0 | 0 | 0 | 0 | 0 | 0 | 0.67133 | 0 | 0 | 0 | 0 | 0 | 0 | 0 | 0 | 0 | 35.9
55243_G_2-2 | NY_Z_J | New York | 36 | Queens | 81 | 55243 | 2-2 | Astoria Gas Turbines | 13846 | 1970 | 9999 | Combustion Turbine | [5 empty] | Fossil | G | 2025 | Oil |  | 0 | 0 | 0 | 0 | 0 | 0 | 0 | 0 | 0 | 0 | 0 | 0 | 0 | 0 | 0 | 0 | 0 | 0 | 0 | 0 | 0 | 0 | 0 | 0 | 0 | 0 | 0 | 0 | 0 | 0 | 0 | 0 | 0 | 0 | 0 | 0 | 0 | 0 | 0 | 0 | 0.62084 | 0 | 0 | 0 | 0 | 0 | 0 | 0 | 0 | 0 | 33.2
55243_G_2-1 | NY_Z_J | New York | 36 | Queens | 81 | 55243 | 2-1 | Astoria Gas Turbines | 13832 | 1970 | 9999 | Combustion Turbine | [5 empty] | Fossil | G | 2025 | Oil |  | 0 | 0 | 0 | 0 | 0 | 0 | 0 | 0 | 0 | 0 | 0 | 0 | 0 | 0 | 0 | 0 | 0 | 0 | 0 | 0 | 0 | 0 | 0 | 0 | 0 | 0 | 0 | 0 | 0 | 0 | 0 | 0 | 0 | 0 | 0 | 0 | 0 | 0 | 0 | 0 | 0.68068 | 0 | 0 | 0 | 0 | 0 | 0 | 0 | 0 | 0 | 36.4
55243_G_13 | NY_Z_J | New York | 36 | Queens | 81 | 55243 | 13 | Astoria Gas Turbines | 22760 | 1971 | 9999 | Combustion Turbine | [5 empty] | Fossil | G | 2025 | Oil |  | 0 | 0 | 0 | 0 | 0 | 0 | 0 | 0 | 0 | 0 | 0 | 0 | 0 | 0 | 0 | 0 | 0 | 0 | 0 | 0 | 0 | 0 | 0 | 0 | 0 | 0 | 0 | 0 | 0 | 0 | 0 | 0 | 0 | 0 | 0 | 0 | 0 | 0 | 0 | 0 | 0.31603 | 0 | 0 | 0 | 0 | 0 | 0 | 0 | 0 | 0 | 16.9
55243_G_12 | NY_Z_J | New York | 36 | Queens | 81 | 55243 | 12 | Astoria Gas Turbines | 22778 | 1971 | 9999 | Combustion Turbine | [5 empty] | Fossil | G | 2025 | Oil |  | 0 | 0 | 0 | 0 | 0 | 0 | 0 | 0 | 0 | 0 | 0 | 0 | 0 | 0 | 0 | 0 | 0 | 0 | 0 | 0 | 0 | 0 | 0 | 0 | 0 | 0 | 0 | 0 | 0 | 0 | 0 | 0 | 0 | 0 | 0 | 0 | 0 | 0 | 0 | 0 | 0.32912 | 0 | 0 | 0 | 0 | 0 | 0 | 0 | 0 | 0 | 17.6
55243_G_11 | NY_Z_J | New York | 36 | Queens | 81 | 55243 | 11 | Astoria Gas Turbines | 22768 | 1971 | 9999 | Combustion Turbine | [5 empty] | Fossil | G | 2025 | Oil |  | 0 | 0 | 0 | 0 | 0 | 0 | 0 | 0 | 0 | 0 | 0 | 0 | 0 | 0 | 0 | 0 | 0 | 0 | 0 | 0 | 0 | 0 | 0 | 0 | 0 | 0 | 0 | 0 | 0 | 0 | 0 | 0 | 0 | 0 | 0 | 0 | 0 | 0 | 0 | 0 | 0.32351 | 0 | 0 | 0 | 0 | 0 | 0 | 0 | 0 | 0 | 17.3
55243_G_10 | NY_Z_J | New York | 36 | Queens | 81 | 55243 | 10 | Astoria Gas Turbines | 21813 | 1971 | 9999 | Combustion Turbine | [5 empty] | Fossil | G | 2025 | Oil |  | 0 | 0 | 0 | 0 | 0 | 0 | 0 | 0 | 0 | 0 | 0 | 0 | 0 | 0 | 0 | 0 | 0 | 0 | 0 | 0 | 0 | 0 | 0 | 0 | 0 | 0 | 0 | 0 | 0 | 0 | 0 | 0 | 0 | 0 | 0 | 0 | 0 | 0 | 0 | 0 | 0.3179 | 0 | 0 | 0 | 0 | 0 | 0 | 0 | 0 | 0 | 17
55242_G_ST01 | S_SOU | Florida | 12 | Santa Rosa | 113 | 55242 | ST01 | Santa Rosa Energy Center | 7623 | 2003 | 9999 | Combined Cycle |  |  |  | DLNB |  | Fossil | G | 2025 | NaturalGas |  | 0.58429 | 1.0136 | 1.4025 | 3.0004 | 0 | 0 | 0 | 0 | 0 | 0 | 0 | 0 | 0 | 0 | 0 | 0 | 76.6485 | 132.9703 | 183.9806 | 393.5994 | 34.3704 | 59.6261 | 82.4999 | 176.4964 | 4.1097e-08 | 7.1296e-08 | 9.8623e-08 | 2.1102e-07 | 0.009805 | 0.01701 | 0.023535 | 0.05035 | 0 | 0 | 0 | 0 | 0 | 0 | 0 | 0 | 2.1749 | 0.19828 | 0.27394 | 0.37903 | 0.85125 | 2.1892 | 3.5546 | 5.2268 | 10.9707 | 0 | 74.5
55242_G_CT01 | S_SOU | Florida | 12 | Santa Rosa | 113 | 55242 | CT01 | Santa Rosa Energy Center | 7623 | 2003 | 9999 | Combined Cycle |  |  |  | DLNB |  | Fossil | G | 2025 | NaturalGas |  | 1.2658 | 2.196 | 3.0384 | 6.5002 | 0 | 0 | 0 | 0 | 0 | 0 | 0 | 0 | 0 | 0 | 0 | 0 | 166.0546 | 288.0726 | 398.5835 | 852.7107 | 74.4616 | 129.1765 | 178.7314 | 382.3694 | 8.9035e-08 | 1.5446e-07 | 2.1366e-07 | 4.5715e-07 | 0.021242 | 0.036851 | 0.050988 | 0.10908 | 0 | 0 | 0 | 0 | 0 | 0 | 0 | 0 | 4.7118 | 0.42957 | 0.59347 | 0.82114 | 1.8442 | 4.7429 | 7.7009 | 11.3236 | 23.7674 | 0 | 161.4
55241_G_ST01 | S_SOU | Alabama | 1 | Mobile | 97 | 55241 | ST01 | Hog Bayou Energy Center | 7543 | 2001 | 9999 | Combined Cycle |  |  | SCR | DLNB + H2O |  | Fossil | G | 2025 | NaturalGas |  | 0.60324 | 1.0097 | 1.3971 | 3.01 | 0 | 0 | 0 | 0 | 0 | 0 | 0 | 0 | 0 | 0 | 0 | 0 | 79.9736 | 133.8627 | 185.2154 | 399.0517 | 35.3137 | 59.1094 | 81.785 | 176.2081 | 4.2211e-08 | 7.0655e-08 | 9.7795e-08 | 2.1066e-07 | 0.0036979 | 0.0061897 | 0.0085641 | 0.018452 | 0 | 0 | 0 | 0 | 0 | 0 | 0 | 0 | 2.2908 | 0.21151 | 0.29457 | 0.40758 | 0.91366 | 2.2602 | 3.5409 | 5.2067 | 11.0079 | 0 | 75 | SCR
55241_G_CT01 | S_SOU | Alabama | 1 | Mobile | 97 | 55241 | CT01 | Hog Bayou Energy Center | 7543 | 2001 | 9999 | Combined Cycle |  |  | SCR | DLNB + H2O |  | Fossil | G | 2025 | NaturalGas |  | 1.2467 | 2.0868 | 2.8873 | 6.2208 | 0 | 0 | 0 | 0 | 0 | 0 | 0 | 0 | 0 | 0 | 0 | 0 | 165.2787 | 276.6496 | 382.7784 | 824.7068 | 72.9817 | 122.1594 | 169.0224 | 364.1635 | 8.7236e-08 | 1.4602e-07 | 2.0211e-07 | 4.3537e-07 | 0.0076423 | 0.012792 | 0.017699 | 0.038133 | 0 | 0 | 0 | 0 | 0 | 0 | 0 | 0 | 4.7344 | 0.43712 | 0.60879 | 0.84233 | 1.8882 | 4.6712 | 7.318 | 10.7605 | 22.7496 | 0 | 155 | SCR
55239_G_0004 | PJM_EMAC | New Jersey | 34 | Middlesex | 23 | 55239 | 0004 | Red Oak Power LLC | 7234 | 2002 | 9999 | Combined Cycle |  |  | SCR | DLNB + NH3 |  | Fossil | G | 2025 | NaturalGas |  | 3.4258 | 4.6439 | 6.4103 | 14.4801 | 0 | 0 | 0 | 0 | 0 | 0 | 0 | 0 | 0 | 0 | 0 | 0 | 473.5744 | 641.9564 | 886.1379 | 2001.6688 | 200.5485 | 271.8547 | 375.2602 | 847.6634 | 2.3985e-07 | 3.2512e-07 | 4.4869e-07 | 1.0137e-06 | 0.017489 | 0.023707 | 0.032725 | 0.073921 | 0 | 0 | 0 | 0 | 0 | 0 | 0 | 0 | 8.247 | 1.0053 | 1.3741 | 1.8811 | 4.2605 | 13.9323 | 14.1957 | 21.903 | 50.031 | 0 | 270 | SCR
55239_G_0003 | PJM_EMAC | New Jersey | 34 | Middlesex | 23 | 55239 | 0003 | Red Oak Power LLC | 7234 | 2002 | 9999 | Combined Cycle |  |  | SCR | DLNB + NH3 |  | Fossil | G | 2025 | NaturalGas |  | 2.0974 | 2.8431 | 3.9245 | 8.865 | 0 | 0 | 0 | 0 | 0 | 0 | 0 | 0 | 0 | 0 | 0 | 0 | 289.9328 | 393.02 | 542.5133 | 1225.4661 | 122.7803 | 166.4355 | 229.7426 | 518.9584 | 1.4682e-07 | 1.9902e-07 | 2.7466e-07 | 6.2051e-07 | 0.010707 | 0.014514 | 0.020035 | 0.045256 | 0 | 0 | 0 | 0 | 0 | 0 | 0 | 0 | 5.049 | 0.61547 | 0.84125 | 1.1516 | 2.6084 | 8.5297 | 8.6909 | 13.4095 | 30.6301 | 0 | 165.3 | SCR
55239_G_0002 | PJM_EMAC | New Jersey | 34 | Middlesex | 23 | 55239 | 0002 | Red Oak Power LLC | 7234 | 2002 | 9999 | Combined Cycle |  |  | SCR | DLNB + NH3 |  | Fossil | G | 2025 | NaturalGas |  | 2.0974 | 2.8431 | 3.9245 | 8.865 | 0 | 0 | 0 | 0 | 0 | 0 | 0 | 0 | 0 | 0 | 0 | 0 | 289.9328 | 393.02 | 542.5133 | 1225.4661 | 122.7803 | 166.4355 | 229.7426 | 518.9584 | 1.4682e-07 | 1.9902e-07 | 2.7466e-07 | 6.2051e-07 | 0.010707 | 0.014514 | 0.020035 | 0.045256 | 0 | 0 | 0 | 0 | 0 | 0 | 0 | 0 | 5.049 | 0.61547 | 0.84125 | 1.1516 | 2.6084 | 8.5297 | 8.6909 | 13.4095 | 30.6301 | 0 | 165.3 | SCR
55239_G_0001 | PJM_EMAC | New Jersey | 34 | Middlesex | 23 | 55239 | 0001 | Red Oak Power LLC | 7234 | 2002 | 9999 | Combined Cycle |  |  | SCR | DLNB + NH3 |  | Fossil | G | 2025 | NaturalGas |  | 2.0974 | 2.8431 | 3.9245 | 8.865 | 0 | 0 | 0 | 0 | 0 | 0 | 0 | 0 | 0 | 0 | 0 | 0 | 289.9328 | 393.02 | 542.5133 | 1225.4661 | 122.7803 | 166.4355 | 229.7426 | 518.9584 | 1.4682e-07 | 1.9902e-07 | 2.7466e-07 | 6.2051e-07 | 0.010707 | 0.014514 | 0.020035 | 0.045256 | 0 | 0 | 0 | 0 | 0 | 0 | 0 | 0 | 5.049 | 0.61547 | 0.84125 | 1.1516 | 2.6084 | 8.5297 | 8.6909 | 13.4095 | 30.6301 | 0 | 165.3 | SCR
55238_G_0002 | PJM_COMD | Illinois | 17 | Winnebago | 201 | 55238 | 0002 | NRG Rockford I | 11268 | 2000 | 9999 | Combustion Turbine |  |  |  | DLNB |  | Fossil | G | 2025 | NaturalGas |  | 0 | 0 | 0.4167 | 0.4167 | 0 | 0 | 0 | 0 | 0 | 0 | 0 | 0 | 0 | 0 | 0 | 0 | 0 | 0 | 36.9809 | 36.9809 | 0 | 0 | 24.3936 | 24.3936 | 0 | 0 | 2.9174e-08 | 2.9174e-08 | 0 | 0 | 0.0093445 | 0.0093445 | 0 | 0 | 0 | 0 | 0 | 0 | 0 | 0 | 2.7975 | 0 | 0 | 0.44912 | 0.44912 | 0 | 0 | 1.4863 | 1.4863 | 0 | 149.6
55238_G_0001 | PJM_COMD | Illinois | 17 | Winnebago | 201 | 55238 | 0001 | NRG Rockford I | 11268 | 2000 | 9999 | Combustion Turbine |  |  |  | DLNB |  | Fossil | G | 2025 | NaturalGas |  | 0 | 0 | 0.33468 | 0.33468 | 0 | 0 | 0 | 0 | 0 | 0 | 0 | 0 | 0 | 0 | 0 | 0 | 0 | 0 | 29.7017 | 29.7017 | 0 | 0 | 19.5921 | 19.5921 | 0 | 0 | 2.344e-08 | 2.344e-08 | 0 | 0 | 0.0088322 | 0.0088322 | 0 | 0 | 0 | 0 | 0 | 0 | 0 | 0 | 2.805 | 0 | 0 | 0.36475 | 0.36475 | 0 | 0 | 1.1937 | 1.1937 | 0 | 150
55237_G_CTG8 | MIS_IL | Illinois | 17 | Shelby | 173 | 55237 | CTG8 | Energy Shelby County | 10745 | 2001 | 9999 | Combustion Turbine |  |  |  | H2O |  | Fossil | G | 2025 | NaturalGas |  | 0.029027 | 0 | 0.14556 | 0.17458 | 0 | 0 | 0 | 0 | 0 | 0 | 0 | 0 | 0 | 0 | 0 | 0 | 2.7014 | 0 | 13.5464 | 16.2478 | 1.6992 | 0 | 8.5209 | 10.2201 | 2.0315e-09 | 0 | 1.0187e-08 | 1.2218e-08 | 0.00094537 | 0 | 0.0047408 | 0.0056861 | 0 | 0 | 0 | 0 | 0 | 0 | 0 | 0 | 0.7854 | 0.03705 | 0 | 0.1522 | 0.18925 | 0.10905 | 0 | 0.51918 | 0.62822 | 0 | 42
55237_G_CTG7 | MIS_IL | Illinois | 17 | Shelby | 173 | 55237 | CTG7 | Energy Shelby County | 10745 | 2001 | 9999 | Combustion Turbine |  |  |  | H2O |  | Fossil | G | 2025 | NaturalGas |  | 0.029027 | 0 | 0.14556 | 0.17458 | 0 | 0 | 0 | 0 | 0 | 0 | 0 | 0 | 0 | 0 | 0 | 0 | 2.7014 | 0 | 13.5464 | 16.2478 | 1.6992 | 0 | 8.5209 | 10.2201 | 2.0315e-09 | 0 | 1.0187e-08 | 1.2218e-08 | 0.00094506 | 0 | 0.0047393 | 0.0056844 | 0 | 0 | 0 | 0 | 0 | 0 | 0 | 0 | 0.7854 | 0.03705 | 0 | 0.1522 | 0.18925 | 0.10905 | 0 | 0.51918 | 0.62822 | 0 | 42
55237_G_CTG6 | MIS_IL | Illinois | 17 | Shelby | 173 | 55237 | CTG6 | Energy Shelby County | 10745 | 2000 | 9999 | Combustion Turbine |  |  |  | H2O |  | Fossil | G | 2025 | NaturalGas |  | 0.029027 | 0 | 0.14556 | 0.17458 | 0 | 0 | 0 | 0 | 0 | 0 | 0 | 0 | 0 | 0 | 0 | 0 | 2.7014 | 0 | 13.5464 | 16.2478 | 1.6992 | 0 | 8.5209 | 10.2201 | 2.0315e-09 | 0 | 1.0187e-08 | 1.2218e-08 | 0.00094694 | 0 | 0.0047488 | 0.0056957 | 0 | 0 | 0 | 0 | 0 | 0 | 0 | 0 | 0.7854 | 0.03705 | 0 | 0.1522 | 0.18925 | 0.10905 | 0 | 0.51918 | 0.62822 | 0 | 42
55237_G_CTG5 | MIS_IL | Illinois | 17 | Shelby | 173 | 55237 | CTG5 | Energy Shelby County | 10745 | 2000 | 9999 | Combustion Turbine |  |  |  | H2O |  | Fossil | G | 2025 | NaturalGas |  | 0.029027 | 0 | 0.14556 | 0.17458 | 0 | 0 | 0 | 0 | 0 | 0 | 0 | 0 | 0 | 0 | 0 | 0 | 2.7014 | 0 | 13.5464 | 16.2478 | 1.6992 | 0 | 8.5209 | 10.2201 | 2.0315e-09 | 0 | 1.0187e-08 | 1.2218e-08 | 0.00094474 | 0 | 0.0047371 | 0.0056819 | 0 | 0 | 0 | 0 | 0 | 0 | 0 | 0 | 0.7854 | 0.03705 | 0 | 0.1522 | 0.18925 | 0.10905 | 0 | 0.51918 | 0.62822 | 0 | 42
55237_G_CTG4 | MIS_IL | Illinois | 17 | Shelby | 173 | 55237 | CTG4 | Energy Shelby County | 10745 | 2000 | 9999 | Combustion Turbine |  |  |  | H2O |  | Fossil | G | 2025 | NaturalGas |  | 0.029027 | 0 | 0.14556 | 0.17458 | 0 | 0 | 0 | 0 | 0 | 0 | 0 | 0 | 0 | 0 | 0 | 0 | 2.7014 | 0 | 13.5464 | 16.2478 | 1.6992 | 0 | 8.5209 | 10.2201 | 2.0315e-09 | 0 | 1.0187e-08 | 1.2218e-08 | 0.00094798 | 0 | 0.0047539 | 0.0057018 | 0 | 0 | 0 | 0 | 0 | 0 | 0 | 0 | 0.7854 | 0.03705 | 0 | 0.1522 | 0.18925 | 0.10905 | 0 | 0.51918 | 0.62822 | 0 | 42
55237_G_CTG3 | MIS_IL | Illinois | 17 | Shelby | 173 | 55237 | CTG3 | Energy Shelby County | 10745 | 2000 | 9999 | Combustion Turbine |  |  |  | H2O |  | Fossil | G | 2025 | NaturalGas |  | 0.029027 | 0 | 0.14556 | 0.17458 | 0 | 0 | 0 | 0 | 0 | 0 | 0 | 0 | 0 | 0 | 0 | 0 | 2.7014 | 0 | 13.5464 | 16.2478 | 1.6992 | 0 | 8.5209 | 10.2201 | 2.0315e-09 | 0 | 1.0187e-08 | 1.2218e-08 | 0.0010789 | 0 | 0.0054096 | 0.0064885 | 0 | 0 | 0 | 0 | 0 | 0 | 0 | 0 | 0.7854 | 0.03705 | 0 | 0.1522 | 0.18925 | 0.10905 | 0 | 0.51918 | 0.62822 | 0 | 42
55237_G_CTG2 | MIS_IL | Illinois | 17 | Shelby | 173 | 55237 | CTG2 | Energy Shelby County | 10745 | 2000 | 9999 | Combustion Turbine |  |  |  | H2O |  | Fossil | G | 2025 | NaturalGas |  | 0.029027 | 0 | 0.14556 | 0.17458 | 0 | 0 | 0 | 0 | 0 | 0 | 0 | 0 | 0 | 0 | 0 | 0 | 2.7014 | 0 | 13.5464 | 16.2478 | 1.6992 | 0 | 8.5209 | 10.2201 | 2.0315e-09 | 0 | 1.0187e-08 | 1.2218e-08 | 0.0010764 | 0 | 0.005398 | 0.0064744 | 0 | 0 | 0 | 0 | 0 | 0 | 0 | 0 | 0.7854 | 0.03705 | 0 | 0.1522 | 0.18925 | 0.10905 | 0 | 0.51918 | 0.62822 | 0 | 42
55237_G_CTG1 | MIS_IL | Illinois | 17 | Shelby | 173 | 55237 | CTG1 | Energy Shelby County | 10745 | 2000 | 9999 | Combustion Turbine |  |  |  | H2O |  | Fossil | G | 2025 | NaturalGas |  | 0.029027 | 0 | 0.14556 | 0.17458 | 0 | 0 | 0 | 0 | 0 | 0 | 0 | 0 | 0 | 0 | 0 | 0 | 2.7014 | 0 | 13.5464 | 16.2478 | 1.6992 | 0 | 8.5209 | 10.2201 | 2.0315e-09 | 0 | 1.0187e-08 | 1.2218e-08 | 0.0010837 | 0 | 0.0054336 | 0.0065173 | 0 | 0 | 0 | 0 | 0 | 0 | 0 | 0 | 0.7854 | 0.03705 | 0 | 0.1522 | 0.18925 | 0.10905 | 0 | 0.51918 | 0.62822 | 0 | 42
55236_G_CT8 | PJM_COMD | Illinois | 17 | Lee | 103 | 55236 | CT8 | Lee Energy Facility | 12419 | 2001 | 9999 | Combustion Turbine |  |  |  | DLNB |  | Fossil | G | 2025 | NaturalGas |  | 0 | 0 | 0.031518 | 0.031518 | 0 | 0 | 0 | 0 | 0 | 0 | 0 | 0 | 0 | 0 | 0 | 0 | 0 | 0 | 2.5379 | 2.5379 | 0 | 0 | 1.8451 | 1.8451 | 0 | 0 | 2.209e-09 | 2.209e-09 | 0 | 0 | 0.00062266 | 0.00062266 | 0 | 0 | 0 | 0 | 0 | 0 | 0 | 0 | 1.4399 | 0 | 0 | 0.039841 | 0.039841 | 0 | 0 | 0.11242 | 0.11242 | 0 | 77
55236_G_CT7 | PJM_COMD | Illinois | 17 | Lee | 103 | 55236 | CT7 | Lee Energy Facility | 12419 | 2001 | 9999 | Combustion Turbine |  |  |  | DLNB |  | Fossil | G | 2025 | NaturalGas |  | 0 | 0 | 0.031518 | 0.031518 | 0 | 0 | 0 | 0 | 0 | 0 | 0 | 0 | 0 | 0 | 0 | 0 | 0 | 0 | 2.5379 | 2.5379 | 0 | 0 | 1.8451 | 1.8451 | 0 | 0 | 2.209e-09 | 2.209e-09 | 0 | 0 | 0.00056889 | 0.00056889 | 0 | 0 | 0 | 0 | 0 | 0 | 0 | 0 | 1.4399 | 0 | 0 | 0.039841 | 0.039841 | 0 | 0 | 0.11242 | 0.11242 | 0 | 77
55236_G_CT6 | PJM_COMD | Illinois | 17 | Lee | 103 | 55236 | CT6 | Lee Energy Facility | 12419 | 2001 | 9999 | Combustion Turbine |  |  |  | DLNB |  | Fossil | G | 2025 | NaturalGas |  | 0 | 0 | 0.031518 | 0.031518 | 0 | 0 | 0 | 0 | 0 | 0 | 0 | 0 | 0 | 0 | 0 | 0 | 0 | 0 | 2.5379 | 2.5379 | 0 | 0 | 1.8451 | 1.8451 | 0 | 0 | 2.209e-09 | 2.209e-09 | 0 | 0 | 0.00048447 | 0.00048447 | 0 | 0 | 0 | 0 | 0 | 0 | 0 | 0 | 1.4399 | 0 | 0 | 0.039841 | 0.039841 | 0 | 0 | 0.11242 | 0.11242 | 0 | 77
55236_G_CT5 | PJM_COMD | Illinois | 17 | Lee | 103 | 55236 | CT5 | Lee Energy Facility | 12419 | 2001 | 9999 | Combustion Turbine |  |  |  | DLNB |  | Fossil | G | 2025 | NaturalGas |  | 0 | 0 | 0.031518 | 0.031518 | 0 | 0 | 0 | 0 | 0 | 0 | 0 | 0 | 0 | 0 | 0 | 0 | 0 | 0 | 2.5379 | 2.5379 | 0 | 0 | 1.8451 | 1.8451 | 0 | 0 | 2.209e-09 | 2.209e-09 | 0 | 0 | 0.00045577 | 0.00045577 | 0 | 0 | 0 | 0 | 0 | 0 | 0 | 0 | 1.4399 | 0 | 0 | 0.039841 | 0.039841 | 0 | 0 | 0.11242 | 0.11242 | 0 | 77
55236_G_CT4 | PJM_COMD | Illinois | 17 | Lee | 103 | 55236 | CT4 | Lee Energy Facility | 12419 | 2001 | 9999 | Combustion Turbine |  |  |  | DLNB |  | Fossil | G | 2025 | NaturalGas |  | 0 | 0 | 0.031518 | 0.031518 | 0 | 0 | 0 | 0 | 0 | 0 | 0 | 0 | 0 | 0 | 0 | 0 | 0 | 0 | 2.5379 | 2.5379 | 0 | 0 | 1.8451 | 1.8451 | 0 | 0 | 2.209e-09 | 2.209e-09 | 0 | 0 | 0.00083914 | 0.00083914 | 0 | 0 | 0 | 0 | 0 | 0 | 0 | 0 | 1.4399 | 0 | 0 | 0.039841 | 0.039841 | 0 | 0 | 0.11242 | 0.11242 | 0 | 77
55236_G_CT3 | PJM_COMD | Illinois | 17 | Lee | 103 | 55236 | CT3 | Lee Energy Facility | 12419 | 2001 | 9999 | Combustion Turbine |  |  |  | DLNB |  | Fossil | G | 2025 | NaturalGas |  | 0 | 0 | 0.031518 | 0.031518 | 0 | 0 | 0 | 0 | 0 | 0 | 0 | 0 | 0 | 0 | 0 | 0 | 0 | 0 | 2.5379 | 2.5379 | 0 | 0 | 1.8451 | 1.8451 | 0 | 0 | 2.209e-09 | 2.209e-09 | 0 | 0 | 0.00052668 | 0.00052668 | 0 | 0 | 0 | 0 | 0 | 0 | 0 | 0 | 1.4399 | 0 | 0 | 0.039841 | 0.039841 | 0 | 0 | 0.11242 | 0.11242 | 0 | 77
55236_G_CT2 | PJM_COMD | Illinois | 17 | Lee | 103 | 55236 | CT2 | Lee Energy Facility | 12419 | 2001 | 9999 | Combustion Turbine |  |  |  | DLNB |  | Fossil | G | 2025 | NaturalGas |  | 0 | 0 | 0.031518 | 0.031518 | 0 | 0 | 0 | 0 | 0 | 0 | 0 | 0 | 0 | 0 | 0 | 0 | 0 | 0 | 2.5379 | 2.5379 | 0 | 0 | 1.8451 | 1.8451 | 0 | 0 | 2.209e-09 | 2.209e-09 | 0 | 0 | 0.00052528 | 0.00052528 | 0 | 0 | 0 | 0 | 0 | 0 | 0 | 0 | 1.4399 | 0 | 0 | 0.039841 | 0.039841 | 0 | 0 | 0.11242 | 0.11242 | 0 | 77
55236_G_CT1 | PJM_COMD | Illinois | 17 | Lee | 103 | 55236 | CT1 | Lee Energy Facility | 12419 | 2001 | 9999 | Combustion Turbine |  |  |  | DLNB |  | Fossil | G | 2025 | NaturalGas |  | 0 | 0 | 0.031518 | 0.031518 | 0 | 0 | 0 | 0 | 0 | 0 | 0 | 0 | 0 | 0 | 0 | 0 | 0 | 0 | 2.5379 | 2.5379 | 0 | 0 | 1.8451 | 1.8451 | 0 | 0 | 2.209e-09 | 2.209e-09 | 0 | 0 | 0.00051639 | 0.00051639 | 0 | 0 | 0 | 0 | 0 | 0 | 0 | 0 | 1.4399 | 0 | 0 | 0.039841 | 0.039841 | 0 | 0 | 0.11242 | 0.11242 | 0 | 77
55234_G_GT8 | MIS_MO | Missouri | 29 | Audrain | 7 | 55234 | GT8 | Audrain Generating Station | 12440 | 2001 | 9999 | Combustion Turbine |  |  |  | DLNB |  | Fossil | G | 2025 | NaturalGas |  | 0 | 0 | 0.15632 | 0.15632 | 0 | 0 | 0 | 0 | 0 | 0 | 0 | 0 | 0 | 0 | 0 | 0 | 0 | 0 | 12.5659 | 12.5659 | 0 | 0 | 9.151 | 9.151 | 0 | 0 | 1.0941e-08 | 1.0941e-08 | 0 | 0 | 0.0017986 | 0.0017986 | 0 | 0 | 0 | 0 | 0 | 0 | 0 | 0 | 1.4025 | 0 | 0 | 0.17234 | 0.17234 | 0 | 0 | 0.55132 | 0.55132 | 0 | 75
55234_G_GT7 | MIS_MO | Missouri | 29 | Audrain | 7 | 55234 | GT7 | Audrain Generating Station | 12440 | 2001 | 9999 | Combustion Turbine |  |  |  | DLNB |  | Fossil | G | 2025 | NaturalGas |  | 0 | 0 | 0.15632 | 0.15632 | 0 | 0 | 0 | 0 | 0 | 0 | 0 | 0 | 0 | 0 | 0 | 0 | 0 | 0 | 12.5659 | 12.5659 | 0 | 0 | 9.151 | 9.151 | 0 | 0 | 1.0941e-08 | 1.0941e-08 | 0 | 0 | 0.0020893 | 0.0020893 | 0 | 0 | 0 | 0 | 0 | 0 | 0 | 0 | 1.4025 | 0 | 0 | 0.17234 | 0.17234 | 0 | 0 | 0.55132 | 0.55132 | 0 | 75
55234_G_GT6 | MIS_MO | Missouri | 29 | Audrain | 7 | 55234 | GT6 | Audrain Generating Station | 12440 | 2001 | 9999 | Combustion Turbine |  |  |  | DLNB |  | Fossil | G | 2025 | NaturalGas |  | 0 | 0 | 0.15632 | 0.15632 | 0 | 0 | 0 | 0 | 0 | 0 | 0 | 0 | 0 | 0 | 0 | 0 | 0 | 0 | 12.5659 | 12.5659 | 0 | 0 | 9.151 | 9.151 | 0 | 0 | 1.0941e-08 | 1.0941e-08 | 0 | 0 | 0.0020549 | 0.0020549 | 0 | 0 | 0 | 0 | 0 | 0 | 0 | 0 | 1.4025 | 0 | 0 | 0.17234 | 0.17234 | 0 | 0 | 0.55132 | 0.55132 | 0 | 75
55234_G_GT5 | MIS_MO | Missouri | 29 | Audrain | 7 | 55234 | GT5 | Audrain Generating Station | 12440 | 2001 | 9999 | Combustion Turbine |  |  |  | DLNB |  | Fossil | G | 2025 | NaturalGas |  | 0 | 0 | 0.15632 | 0.15632 | 0 | 0 | 0 | 0 | 0 | 0 | 0 | 0 | 0 | 0 | 0 | 0 | 0 | 0 | 12.5659 | 12.5659 | 0 | 0 | 9.151 | 9.151 | 0 | 0 | 1.0941e-08 | 1.0941e-08 | 0 | 0 | 0.0017384 | 0.0017384 | 0 | 0 | 0 | 0 | 0 | 0 | 0 | 0 | 1.4025 | 0 | 0 | 0.17234 | 0.17234 | 0 | 0 | 0.55132 | 0.55132 | 0 | 75
55234_G_GT4 | MIS_MO | Missouri | 29 | Audrain | 7 | 55234 | GT4 | Audrain Generating Station | 12440 | 2001 | 9999 | Combustion Turbine |  |  |  | DLNB |  | Fossil | G | 2025 | NaturalGas |  | 0 | 0 | 0.15632 | 0.15632 | 0 | 0 | 0 | 0 | 0 | 0 | 0 | 0 | 0 | 0 | 0 | 0 | 0 | 0 | 12.5659 | 12.5659 | 0 | 0 | 9.151 | 9.151 | 0 | 0 | 1.0941e-08 | 1.0941e-08 | 0 | 0 | 0.001693 | 0.001693 | 0 | 0 | 0 | 0 | 0 | 0 | 0 | 0 | 1.4025 | 0 | 0 | 0.17234 | 0.17234 | 0 | 0 | 0.55132 | 0.55132 | 0 | 75
55234_G_GT3 | MIS_MO | Missouri | 29 | Audrain | 7 | 55234 | GT3 | Audrain Generating Station | 12440 | 2001 | 9999 | Combustion Turbine |  |  |  | DLNB |  | Fossil | G | 2025 | NaturalGas |  | 0 | 0 | 0.15632 | 0.15632 | 0 | 0 | 0 | 0 | 0 | 0 | 0 | 0 | 0 | 0 | 0 | 0 | 0 | 0 | 12.5659 | 12.5659 | 0 | 0 | 9.151 | 9.151 | 0 | 0 | 1.0941e-08 | 1.0941e-08 | 0 | 0 | 0.0018783 | 0.0018783 | 0 | 0 | 0 | 0 | 0 | 0 | 0 | 0 | 1.4025 | 0 | 0 | 0.17234 | 0.17234 | 0 | 0 | 0.55132 | 0.55132 | 0 | 75
55234_G_GT2 | MIS_MO | Missouri | 29 | Audrain | 7 | 55234 | GT2 | Audrain Generating Station | 12440 | 2001 | 9999 | Combustion Turbine |  |  |  | DLNB |  | Fossil | G | 2025 | NaturalGas |  | 0 | 0 | 0.15632 | 0.15632 | 0 | 0 | 0 | 0 | 0 | 0 | 0 | 0 | 0 | 0 | 0 | 0 | 0 | 0 | 12.5659 | 12.5659 | 0 | 0 | 9.151 | 9.151 | 0 | 0 | 1.0941e-08 | 1.0941e-08 | 0 | 0 | 0.0019822 | 0.0019822 | 0 | 0 | 0 | 0 | 0 | 0 | 0 | 0 | 1.4025 | 0 | 0 | 0.17234 | 0.17234 | 0 | 0 | 0.55132 | 0.55132 | 0 | 75
55234_G_GT1 | MIS_MO | Missouri | 29 | Audrain | 7 | 55234 | GT1 | Audrain Generating Station | 12441 | 2001 | 9999 | Combustion Turbine |  |  |  | DLNB |  | Fossil | G | 2025 | NaturalGas |  | 0 | 0 | 0.15633 | 0.15633 | 0 | 0 | 0 | 0 | 0 | 0 | 0 | 0 | 0 | 0 | 0 | 0 | 0 | 0 | 12.5659 | 12.5659 | 0 | 0 | 9.1517 | 9.1517 | 0 | 0 | 1.0942e-08 | 1.0942e-08 | 0 | 0 | 0.0019722 | 0.0019722 | 0 | 0 | 0 | 0 | 0 | 0 | 0 | 0 | 1.4025 | 0 | 0 | 0.17234 | 0.17234 | 0 | 0 | 0.55136 | 0.55136 | 0 | 75
55233_G_GT05 | PJM_PENE | Pennsylvania | 42 | Venango | 121 | 55233 | GT05 | Handsome Lake Energy LLC | 11044 | 2001 | 9999 | Combustion Turbine |  |  |  | H2O |  | Fossil | G | 2025 | NaturalGas |  | 1.1095 | 0.79152 | 1.5147 | 3.4157 | 0 | 0 | 0 | 0 | 0 | 0 | 0 | 0 | 0 | 0 | 0 | 0 | 100.4589 | 71.67 | 137.1493 | 309.2783 | 64.9483 | 46.3358 | 88.6692 | 199.9533 | 7.7661e-08 | 5.5405e-08 | 1.0602e-07 | 2.3909e-07 | 0.086533 | 0.061735 | 0.11814 | 0.26641 | 0 | 0 | 0 | 0 | 0 | 0 | 0 | 0 | 1.0005 | 0.33257 | 0.28207 | 0.46044 | 1.0751 | 2.748 | 1.8497 | 4.0242 | 8.6219 | 0 | 53.5
55233_G_GT04 | PJM_PENE | Pennsylvania | 42 | Venango | 121 | 55233 | GT04 | Handsome Lake Energy LLC | 11044 | 2001 | 9999 | Combustion Turbine |  |  |  | H2O |  | Fossil | G | 2025 | NaturalGas |  | 1.1095 | 0.79152 | 1.5147 | 3.4157 | 0 | 0 | 0 | 0 | 0 | 0 | 0 | 0 | 0 | 0 | 0 | 0 | 100.4589 | 71.67 | 137.1493 | 309.2783 | 64.9483 | 46.3358 | 88.6692 | 199.9533 | 7.7661e-08 | 5.5405e-08 | 1.0602e-07 | 2.3909e-07 | 0.076326 | 0.054453 | 0.1042 | 0.23498 | 0 | 0 | 0 | 0 | 0 | 0 | 0 | 0 | 1.0005 | 0.33257 | 0.28207 | 0.46044 | 1.0751 | 2.748 | 1.8497 | 4.0242 | 8.6219 | 0 | 53.5
55233_G_GT03 | PJM_PENE | Pennsylvania | 42 | Venango | 121 | 55233 | GT03 | Handsome Lake Energy LLC | 11044 | 2001 | 9999 | Combustion Turbine |  |  |  | H2O |  | Fossil | G | 2025 | NaturalGas |  | 1.1095 | 0.79152 | 1.5147 | 3.4157 | 0 | 0 | 0 | 0 | 0 | 0 | 0 | 0 | 0 | 0 | 0 | 0 | 100.4589 | 71.67 | 137.1493 | 309.2783 | 64.9483 | 46.3358 | 88.6692 | 199.9533 | 7.7661e-08 | 5.5405e-08 | 1.0602e-07 | 2.3909e-07 | 0.094111 | 0.067141 | 0.12848 | 0.28973 | 0 | 0 | 0 | 0 | 0 | 0 | 0 | 0 | 1.0005 | 0.33257 | 0.28207 | 0.46044 | 1.0751 | 2.748 | 1.8497 | 4.0242 | 8.6219 | 0 | 53.5
55233_G_GT02 | PJM_PENE | Pennsylvania | 42 | Venango | 121 | 55233 | GT02 | Handsome Lake Energy LLC | 11044 | 2001 | 9999 | Combustion Turbine |  |  |  | H2O |  | Fossil | G | 2025 | NaturalGas |  | 1.1095 | 0.79152 | 1.5147 | 3.4157 | 0 | 0 | 0 | 0 | 0 | 0 | 0 | 0 | 0 | 0 | 0 | 0 | 100.4589 | 71.67 | 137.1493 | 309.2783 | 64.9483 | 46.3358 | 88.6692 | 199.9533 | 7.767e-08 | 5.5412e-08 | 1.0601e-07 | 2.3909e-07 | 0.093456 | 0.066674 | 0.12759 | 0.28772 | 0 | 0 | 0 | 0 | 0 | 0 | 0 | 0 | 1.0005 | 0.33257 | 0.28207 | 0.46044 | 1.0751 | 2.748 | 1.8497 | 4.0242 | 8.6219 | 0 | 53.5
55233_G_GT01 | PJM_PENE | Pennsylvania | 42 | Venango | 121 | 55233 | GT01 | Handsome Lake Energy LLC | 11044 | 2001 | 9999 | Combustion Turbine |  |  |  | H2O |  | Fossil | G | 2025 | NaturalGas |  | 1.1095 | 0.79152 | 1.5147 | 3.4157 | 0 | 0 | 0 | 0 | 0 | 0 | 0 | 0 | 0 | 0 | 0 | 0 | 100.4589 | 71.67 | 137.1493 | 309.2783 | 64.9483 | 46.3358 | 88.6692 | 199.9533 | 7.767e-08 | 5.5412e-08 | 1.0601e-07 | 2.3909e-07 | 0.088475 | 0.06312 | 0.12079 | 0.27238 | 0 | 0 | 0 | 0 | 0 | 0 | 0 | 0 | 1.0005 | 0.33257 | 0.28207 | 0.46044 | 1.0751 | 2.748 | 1.8497 | 4.0242 | 8.6219 | 0 | 53.5
55232_G_CT8 | S_C_TVA | Kentucky | 21 | Marshall | 157 | 55232 | CT8 | Marshall Energy Facility | 25000 | 2002 | 9999 | Combustion Turbine |  |  |  | DLNB + H2O |  | Fossil | G | 2025 | Oil |  | 0 | 0 | 0 | 0 | 0 | 0 | 0 | 0 | 0 | 0 | 0 | 0 | 0 | 0 | 0 | 0 | 0 | 0 | 0 | 0 | 0 | 0 | 0 | 0 | 0 | 0 | 0 | 0 | 0 | 0 | 0 | 0 | 0 | 0 | 0 | 0 | 0 | 0 | 0 | 0 | 1.3595 | 0 | 0 | 0 | 0 | 0 | 0 | 0 | 0 | 0 | 72.7
55232_G_CT7 | S_C_TVA | Kentucky | 21 | Marshall | 157 | 55232 | CT7 | Marshall Energy Facility | 25000 | 2002 | 9999 | Combustion Turbine |  |  |  | DLNB + H2O |  | Fossil | G | 2025 | Oil |  | 0 | 0 | 0 | 0 | 0 | 0 | 0 | 0 | 0 | 0 | 0 | 0 | 0 | 0 | 0 | 0 | 0 | 0 | 0 | 0 | 0 | 0 | 0 | 0 | 0 | 0 | 0 | 0 | 0 | 0 | 0 | 0 | 0 | 0 | 0 | 0 | 0 | 0 | 0 | 0 | 1.3595 | 0 | 0 | 0 | 0 | 0 | 0 | 0 | 0 | 0 | 72.7
55232_G_CT6 | S_C_TVA | Kentucky | 21 | Marshall | 157 | 55232 | CT6 | Marshall Energy Facility | 25000 | 2002 | 9999 | Combustion Turbine |  |  |  | DLNB + H2O |  | Fossil | G | 2025 | Oil |  | 0 | 0 | 0 | 0 | 0 | 0 | 0 | 0 | 0 | 0 | 0 | 0 | 0 | 0 | 0 | 0 | 0 | 0 | 0 | 0 | 0 | 0 | 0 | 0 | 0 | 0 | 0 | 0 | 0 | 0 | 0 | 0 | 0 | 0 | 0 | 0 | 0 | 0 | 0 | 0 | 1.3595 | 0 | 0 | 0 | 0 | 0 | 0 | 0 | 0 | 0 | 72.7
55232_G_CT5 | S_C_TVA | Kentucky | 21 | Marshall | 157 | 55232 | CT5 | Marshall Energy Facility | 25000 | 2002 | 9999 | Combustion Turbine |  |  |  | DLNB + H2O |  | Fossil | G | 2025 | Oil |  | 0 | 0 | 0 | 0 | 0 | 0 | 0 | 0 | 0 | 0 | 0 | 0 | 0 | 0 | 0 | 0 | 0 | 0 | 0 | 0 | 0 | 0 | 0 | 0 | 0 | 0 | 0 | 0 | 0 | 0 | 0 | 0 | 0 | 0 | 0 | 0 | 0 | 0 | 0 | 0 | 1.3595 | 0 | 0 | 0 | 0 | 0 | 0 | 0 | 0 | 0 | 72.7
55232_G_CT4 | S_C_TVA | Kentucky | 21 | Marshall | 157 | 55232 | CT4 | Marshall Energy Facility | 25000 | 2002 | 9999 | Combustion Turbine |  |  |  | DLNB + H2O |  | Fossil | G | 2025 | Oil |  | 0 | 0 | 0 | 0 | 0 | 0 | 0 | 0 | 0 | 0 | 0 | 0 | 0 | 0 | 0 | 0 | 0 | 0 | 0 | 0 | 0 | 0 | 0 | 0 | 0 | 0 | 0 | 0 | 0 | 0 | 0 | 0 | 0 | 0 | 0 | 0 | 0 | 0 | 0 | 0 | 1.3595 | 0 | 0 | 0 | 0 | 0 | 0 | 0 | 0 | 0 | 72.7
55232_G_CT3 | S_C_TVA | Kentucky | 21 | Marshall | 157 | 55232 | CT3 | Marshall Energy Facility | 12049 | 2002 | 9999 | Combustion Turbine |  |  |  | DLNB + H2O |  | Fossil | G | 2025 | Oil |  | 0 | 0 | 0 | 0 | 0 | 0 | 0 | 0 | 0 | 0 | 0 | 0 | 0 | 0 | 0 | 0 | 0 | 0 | 0 | 0 | 0 | 0 | 0 | 0 | 0 | 0 | 0 | 0 | 0 | 0 | 0 | 0 | 0 | 0 | 0 | 0 | 0 | 0 | 0 | 0 | 1.3595 | 0 | 0 | 0 | 0 | 0 | 0 | 0 | 0 | 0 | 72.7
55232_G_CT2 | S_C_TVA | Kentucky | 21 | Marshall | 157 | 55232 | CT2 | Marshall Energy Facility | 12049 | 2002 | 9999 | Combustion Turbine |  |  |  | DLNB + H2O |  | Fossil | G | 2025 | Oil |  | 0 | 0 | 0 | 0 | 0 | 0 | 0 | 0 | 0 | 0 | 0 | 0 | 0 | 0 | 0 | 0 | 0 | 0 | 0 | 0 | 0 | 0 | 0 | 0 | 0 | 0 | 0 | 0 | 0 | 0 | 0 | 0 | 0 | 0 | 0 | 0 | 0 | 0 | 0 | 0 | 1.3595 | 0 | 0 | 0 | 0 | 0 | 0 | 0 | 0 | 0 | 72.7
55232_G_CT1 | S_C_TVA | Kentucky | 21 | Marshall | 157 | 55232 | CT1 | Marshall Energy Facility | 12049 | 2002 | 9999 | Combustion Turbine |  |  |  | DLNB + H2O |  | Fossil | G | 2025 | Oil |  | 0 | 0 | 0 | 0 | 0 | 0 | 0 | 0 | 0 | 0 | 0 | 0 | 0 | 0 | 0 | 0 | 0 | 0 | 0 | 0 | 0 | 0 | 0 | 0 | 0 | 0 | 0 | 0 | 0 | 0 | 0 | 0 | 0 | 0 | 0 | 0 | 0 | 0 | 0 | 0 | 1.3595 | 0 | 0 | 0 | 0 | 0 | 0 | 0 | 0 | 0 | 72.7
55231_G_STG | PJM_EMAC | Pennsylvania | 42 | Delaware | 45 | 55231 | STG | Liberty Electric Power Plant | 7253 | 2002 | 9999 | Combined Cycle |  |  | SCR | DLNB + LNB + NH3 |  | Fossil | G | 2025 | NaturalGas |  | 2.8471 | 3.8594 | 5.3274 | 12.0339 | 0 | 0 | 0 | 0 | 0 | 0 | 0 | 0 | 0 | 0 | 0 | 0 | 392.5406 | 532.1106 | 734.5099 | 1659.161 | 166.669 | 225.9292 | 311.866 | 704.4642 | 1.9929e-07 | 2.7014e-07 | 3.7292e-07 | 8.4235e-07 | 0.014933 | 0.020243 | 0.027942 | 0.063118 | 0 | 0 | 0 | 0 | 0 | 0 | 0 | 0 | 6.8359 | 0.83328 | 1.139 | 1.5592 | 3.5315 | 11.5787 | 11.7975 | 18.2029 | 41.5791 | 0 | 223.8 | SCR
55231_G_GTG2 | PJM_EMAC | Pennsylvania | 42 | Delaware | 45 | 55231 | GTG2 | Liberty Electric Power Plant | 7253 | 2002 | 9999 | Combined Cycle |  |  | SCR | DLNB |  | Fossil | G | 2025 | NaturalGas |  | 2.1512 | 2.9161 | 4.0253 | 9.0926 | 0 | 0 | 0 | 0 | 0 | 0 | 0 | 0 | 0 | 0 | 0 | 0 | 296.5979 | 402.0549 | 554.9849 | 1253.6377 | 125.9327 | 170.7088 | 235.6414 | 532.2828 | 1.5058e-07 | 2.0412e-07 | 2.8177e-07 | 6.3646e-07 | 0.011283 | 0.015295 | 0.021113 | 0.047691 | 0 | 0 | 0 | 0 | 0 | 0 | 0 | 0 | 5.1651 | 0.62962 | 0.86059 | 1.1781 | 2.6683 | 8.7487 | 8.9141 | 13.7538 | 31.4165 | 0 | 169.1 | SCR
55231_G_GTG1 | PJM_EMAC | Pennsylvania | 42 | Delaware | 45 | 55231 | GTG1 | Liberty Electric Power Plant | 7253 | 2002 | 9999 | Combined Cycle |  |  | SCR | DLNB |  | Fossil | G | 2025 | NaturalGas |  | 2.1512 | 2.9161 | 4.0253 | 9.0926 | 0 | 0 | 0 | 0 | 0 | 0 | 0 | 0 | 0 | 0 | 0 | 0 | 296.5979 | 402.0549 | 554.9849 | 1253.6377 | 125.9327 | 170.7088 | 235.6414 | 532.2828 | 1.5058e-07 | 2.0412e-07 | 2.8177e-07 | 6.3646e-07 | 0.011283 | 0.015295 | 0.021113 | 0.047691 | 0 | 0 | 0 | 0 | 0 | 0 | 0 | 0 | 5.1651 | 0.62962 | 0.86059 | 1.1781 | 2.6683 | 8.7487 | 8.9141 | 13.7538 | 31.4165 | 0 | 169.1 | SCR
55230_G_ST2 | ERC_REST | Texas | 48 | Wise | 497 | 55230 | ST2 | Jack County | 7177 | 2011 | 9999 | Combined Cycle |  |  | SCR | DLNB + NH3 |  | Fossil | G | 2025 | NaturalGas |  | 3.6569 | 4.9571 | 6.8427 | 15.4567 | 0 | 0 | 0 | 0 | 0 | 0 | 0 | 0 | 0 | 0 | 0 | 0 | 509.531 | 690.6976 | 953.4187 | 2153.6473 | 214.0752 | 290.1908 | 400.5709 | 904.8368 | 2.5601e-07 | 3.4703e-07 | 4.7899e-07 | 1.082e-06 | 0.018559 | 0.025157 | 0.034727 | 0.078443 | 0 | 0 | 0 | 0 | 0 | 0 | 0 | 0 | 8.8732 | 1.0816 | 1.4662 | 2.0239 | 4.5718 | 13.7384 | 17.4334 | 25.1594 | 56.3313 | 0 | 290.5 | SCR
55230_G_ST1 | ERC_REST | Texas | 48 | Wise | 497 | 55230 | ST1 | Jack County | 7177 | 2006 | 9999 | Combined Cycle |  |  | SCR | DLNB + NH3 |  | Fossil | G | 2025 | NaturalGas |  | 3.6569 | 4.9571 | 6.8427 | 15.4567 | 0 | 0 | 0 | 0 | 0 | 0 | 0 | 0 | 0 | 0 | 0 | 0 | 509.531 | 690.6976 | 953.4187 | 2153.6473 | 214.0752 | 290.1908 | 400.5709 | 904.8368 | 2.5598e-07 | 3.47e-07 | 4.7901e-07 | 1.082e-06 | 0.04103 | 0.055619 | 0.076775 | 0.17342 | 0 | 0 | 0 | 0 | 0 | 0 | 0 | 0 | 8.8732 | 1.0816 | 1.4662 | 2.0239 | 4.5718 | 13.7384 | 17.4334 | 25.1594 | 56.3313 | 0 | 290.5 | SCR
55230_G_CT4 | ERC_REST | Texas | 48 | Wise | 497 | 55230 | CT4 | Jack County | 7177 | 2011 | 9999 | Combined Cycle |  |  | SCR | DLNB + NH3 |  | Fossil | G | 2025 | NaturalGas |  | 2.0771 | 2.8156 | 3.8866 | 8.7792 | 0 | 0 | 0 | 0 | 0 | 0 | 0 | 0 | 0 | 0 | 0 | 0 | 289.4066 | 392.3067 | 541.5287 | 1223.242 | 121.5917 | 164.8244 | 227.5187 | 513.9348 | 1.454e-07 | 1.9709e-07 | 2.7202e-07 | 6.145e-07 | 0.010541 | 0.014289 | 0.019724 | 0.044554 | 0 | 0 | 0 | 0 | 0 | 0 | 0 | 0 | 5.0398 | 0.61435 | 0.83279 | 1.1496 | 2.5967 | 7.8032 | 9.902 | 14.2902 | 31.9954 | 0 | 165 | SCR
55230_G_CT3 | ERC_REST | Texas | 48 | Wise | 497 | 55230 | CT3 | Jack County | 7177 | 2011 | 9999 | Combined Cycle |  |  | SCR | DLNB + NH3 |  | Fossil | G | 2025 | NaturalGas |  | 2.0771 | 2.8156 | 3.8866 | 8.7792 | 0 | 0 | 0 | 0 | 0 | 0 | 0 | 0 | 0 | 0 | 0 | 0 | 289.4066 | 392.3067 | 541.5287 | 1223.242 | 121.5917 | 164.8244 | 227.5187 | 513.9348 | 1.4541e-07 | 1.9711e-07 | 2.7206e-07 | 6.1458e-07 | 0.010541 | 0.014289 | 0.019724 | 0.044554 | 0 | 0 | 0 | 0 | 0 | 0 | 0 | 0 | 5.0398 | 0.61435 | 0.83279 | 1.1496 | 2.5967 | 7.8032 | 9.902 | 14.2902 | 31.9954 | 0 | 165 | SCR
55230_G_CT2 | ERC_REST | Texas | 48 | Wise | 497 | 55230 | CT2 | Jack County | 7177 | 2006 | 9999 | Combined Cycle |  |  | SCR | DLNB + NH3 |  | Fossil | G | 2025 | NaturalGas |  | 2.0771 | 2.8156 | 3.8866 | 8.7792 | 0 | 0 | 0 | 0 | 0 | 0 | 0 | 0 | 0 | 0 | 0 | 0 | 289.4066 | 392.3067 | 541.5287 | 1223.242 | 121.5917 | 164.8244 | 227.5187 | 513.9348 | 1.454e-07 | 1.9709e-07 | 2.7207e-07 | 6.1456e-07 | 0.023305 | 0.031591 | 0.043607 | 0.098503 | 0 | 0 | 0 | 0 | 0 | 0 | 0 | 0 | 5.0398 | 0.61435 | 0.83279 | 1.1496 | 2.5967 | 7.8032 | 9.902 | 14.2902 | 31.9954 | 0 | 165 | SCR
55230_G_CT1 | ERC_REST | Texas | 48 | Wise | 497 | 55230 | CT1 | Jack County | 7177 | 2006 | 9999 | Combined Cycle |  |  | SCR | DLNB + NH3 |  | Fossil | G | 2025 | NaturalGas |  | 2.0771 | 2.8156 | 3.8866 | 8.7792 | 0 | 0 | 0 | 0 | 0 | 0 | 0 | 0 | 0 | 0 | 0 | 0 | 289.4066 | 392.3067 | 541.5287 | 1223.242 | 121.5917 | 164.8244 | 227.5187 | 513.9348 | 1.454e-07 | 1.9709e-07 | 2.7207e-07 | 6.1456e-07 | 0.023305 | 0.031591 | 0.043607 | 0.098503 | 0 | 0 | 0 | 0 | 0 | 0 | 0 | 0 | 5.0398 | 0.61435 | 0.83279 | 1.1496 | 2.5967 | 7.8032 | 9.902 | 14.2902 | 31.9954 | 0 | 165 | SCR
55229_G_GT4 | MIS_INKY | Indiana | 18 | Wells | 179 | 55229 | GT4 | Montpelier Electric Generating Station | 11337 | 2001 | 9999 | Combustion Turbine |  |  |  | H2O |  | Fossil | G | 2025 | NaturalGas |  | 0.012211 | 0.01163 | 0.33682 | 0.36066 | 0 | 0 | 0 | 0 | 0 | 0 | 0 | 0 | 0 | 0 | 0 | 0 | 1.0771 | 1.0258 | 29.7096 | 31.8125 | 0.71483 | 0.68079 | 19.7173 | 21.1129 | 8.5391e-10 | 8.1325e-10 | 2.3569e-08 | 2.5236e-08 | 0.00078787 | 0.00075035 | 0.021732 | 0.02327 | 0 | 0 | 0 | 0 | 0 | 0 | 0 | 0 | 1.1033 | 0.016909 | 0.016104 | 0.3068 | 0.33981 | 0.045386 | 0.040783 | 1.1946 | 1.2808 | 0 | 59
55229_G_GT3 | MIS_INKY | Indiana | 18 | Wells | 179 | 55229 | GT3 | Montpelier Electric Generating Station | 11337 | 2001 | 9999 | Combustion Turbine |  |  |  | H2O |  | Fossil | G | 2025 | NaturalGas |  | 0.012211 | 0.01163 | 0.33682 | 0.36066 | 0 | 0 | 0 | 0 | 0 | 0 | 0 | 0 | 0 | 0 | 0 | 0 | 1.0771 | 1.0258 | 29.7096 | 31.8125 | 0.71483 | 0.68079 | 19.7173 | 21.1129 | 8.5391e-10 | 8.1325e-10 | 2.3569e-08 | 2.5236e-08 | 0.00077468 | 0.00073779 | 0.021368 | 0.022881 | 0 | 0 | 0 | 0 | 0 | 0 | 0 | 0 | 1.1033 | 0.016909 | 0.016104 | 0.3068 | 0.33981 | 0.045386 | 0.040783 | 1.1946 | 1.2808 | 0 | 59
55229_G_GT2 | MIS_INKY | Indiana | 18 | Wells | 179 | 55229 | GT2 | Montpelier Electric Generating Station | 11337 | 2001 | 9999 | Combustion Turbine |  |  |  | H2O |  | Fossil | G | 2025 | NaturalGas |  | 0.012211 | 0.01163 | 0.33682 | 0.36066 | 0 | 0 | 0 | 0 | 0 | 0 | 0 | 0 | 0 | 0 | 0 | 0 | 1.0771 | 1.0258 | 29.7096 | 31.8125 | 0.71483 | 0.68079 | 19.7173 | 21.1129 | 8.5391e-10 | 8.1325e-10 | 2.3569e-08 | 2.5236e-08 | 0.00081382 | 0.00077506 | 0.022448 | 0.024037 | 0 | 0 | 0 | 0 | 0 | 0 | 0 | 0 | 1.1033 | 0.016909 | 0.016104 | 0.3068 | 0.33981 | 0.045386 | 0.040783 | 1.1946 | 1.2808 | 0 | 59
55229_G_GT1 | MIS_INKY | Indiana | 18 | Wells | 179 | 55229 | GT1 | Montpelier Electric Generating Station | 11336 | 2001 | 9999 | Combustion Turbine |  |  |  | H2O |  | Fossil | G | 2025 | NaturalGas |  | 0.01221 | 0.011628 | 0.33679 | 0.36063 | 0 | 0 | 0 | 0 | 0 | 0 | 0 | 0 | 0 | 0 | 0 | 0 | 1.0771 | 1.0258 | 29.7096 | 31.8125 | 0.71477 | 0.68073 | 19.7156 | 21.1111 | 8.5384e-10 | 8.1318e-10 | 2.3567e-08 | 2.5234e-08 | 0.00072394 | 0.00068947 | 0.019969 | 0.021382 | 0 | 0 | 0 | 0 | 0 | 0 | 0 | 0 | 1.1033 | 0.016909 | 0.016104 | 0.3068 | 0.33981 | 0.045382 | 0.040779 | 1.1945 | 1.2807 | 0 | 59
55228_G_GT4 | PJM_West | Ohio | 39 | Darke | 37 | 55228 | GT4 | Greenville Electric Generating Station | 10745 | 2000 | 9999 | Combustion Turbine |  |  |  | H2O |  | Fossil | G | 2025 | NaturalGas |  | 0.015196 | 0.0056441 | 0.2573 | 0.27814 | 0 | 0 | 0 | 0 | 0 | 0 | 0 | 0 | 0 | 0 | 0 | 0 | 1.4142 | 0.52528 | 23.9457 | 25.8852 | 0.88955 | 0.3304 | 15.0621 | 16.2821 | 1.0629e-09 | 3.9481e-10 | 1.802e-08 | 1.9478e-08 | 0.00064107 | 0.00023811 | 0.010855 | 0.011734 | 0 | 0 | 0 | 0 | 0 | 0 | 0 | 0 | 0.9163 | 0.021266 | 0.0082461 | 0.24728 | 0.27679 | 0.052833 | 0.01793 | 0.86113 | 0.93189 | 0 | 49
55228_G_GT3 | PJM_West | Ohio | 39 | Darke | 37 | 55228 | GT3 | Greenville Electric Generating Station | 10745 | 2000 | 9999 | Combustion Turbine |  |  |  | H2O |  | Fossil | G | 2025 | NaturalGas |  | 0.015196 | 0.0056441 | 0.2573 | 0.27814 | 0 | 0 | 0 | 0 | 0 | 0 | 0 | 0 | 0 | 0 | 0 | 0 | 1.4142 | 0.52528 | 23.9457 | 25.8852 | 0.88955 | 0.3304 | 15.0621 | 16.2821 | 1.0629e-09 | 3.9481e-10 | 1.802e-08 | 1.9478e-08 | 0.00064639 | 0.00024009 | 0.010945 | 0.011831 | 0 | 0 | 0 | 0 | 0 | 0 | 0 | 0 | 0.9163 | 0.021266 | 0.0082461 | 0.24728 | 0.27679 | 0.052833 | 0.01793 | 0.86113 | 0.93189 | 0 | 49
55228_G_GT2 | PJM_West | Ohio | 39 | Darke | 37 | 55228 | GT2 | Greenville Electric Generating Station | 10745 | 2000 | 9999 | Combustion Turbine |  |  |  | H2O |  | Fossil | G | 2025 | NaturalGas |  | 0.015196 | 0.0056441 | 0.2573 | 0.27814 | 0 | 0 | 0 | 0 | 0 | 0 | 0 | 0 | 0 | 0 | 0 | 0 | 1.4142 | 0.52528 | 23.9457 | 25.8852 | 0.88955 | 0.3304 | 15.0621 | 16.2821 | 1.0629e-09 | 3.9481e-10 | 1.802e-08 | 1.9478e-08 | 0.00064221 | 0.00023854 | 0.010874 | 0.011755 | 0 | 0 | 0 | 0 | 0 | 0 | 0 | 0 | 0.9163 | 0.021266 | 0.0082461 | 0.24728 | 0.27679 | 0.052833 | 0.01793 | 0.86113 | 0.93189 | 0 | 49
55228_G_GT1 | PJM_West | Ohio | 39 | Darke | 37 | 55228 | GT1 | Greenville Electric Generating Station | 10745 | 2000 | 9999 | Combustion Turbine |  |  |  | H2O |  | Fossil | G | 2025 | NaturalGas |  | 0.015196 | 0.0056441 | 0.2573 | 0.27814 | 0 | 0 | 0 | 0 | 0 | 0 | 0 | 0 | 0 | 0 | 0 | 0 | 1.4142 | 0.52528 | 23.9457 | 25.8852 | 0.88955 | 0.3304 | 15.0621 | 16.2821 | 1.0629e-09 | 3.9481e-10 | 1.802e-08 | 1.9478e-08 | 0.00063841 | 0.00023712 | 0.01081 | 0.011685 | 0 | 0 | 0 | 0 | 0 | 0 | 0 | 0 | 0.9163 | 0.021266 | 0.0082461 | 0.24728 | 0.27679 | 0.052833 | 0.01793 | 0.86113 | 0.93189 | 0 | 49
55226_G_ST6 | ERC_REST | Texas | 48 | Freestone | 161 | 55226 | ST6 | Freestone Energy Center | 7196 | 2002 | 9999 | Combined Cycle |  |  |  | DLNB |  | Fossil | G | 2025 | NaturalGas |  | 2.1709 | 2.9428 | 4.0622 | 9.1759 | 0 | 0 | 0 | 0 | 0 | 0 | 0 | 0 | 0 | 0 | 0 | 0 | 301.6844 | 408.95 | 564.5027 | 1275.1371 | 127.0857 | 172.2718 | 237.7989 | 537.1564 | 1.5196e-07 | 2.06e-07 | 2.8437e-07 | 6.4233e-07 | 0.033484 | 0.04539 | 0.062655 | 0.14153 | 0 | 0 | 0 | 0 | 0 | 0 | 0 | 0 | 5.0213 | 0.59805 | 0.81069 | 1.119 | 2.5278 | 8.1558 | 10.3494 | 14.9359 | 33.4411 | 0 | 172
55226_G_ST3 | ERC_REST | Texas | 48 | Freestone | 161 | 55226 | ST3 | Freestone Energy Center | 7196 | 2002 | 9999 | Combined Cycle |  |  |  | DLNB |  | Fossil | G | 2025 | NaturalGas |  | 2.234 | 3.0284 | 4.1802 | 9.4426 | 0 | 0 | 0 | 0 | 0 | 0 | 0 | 0 | 0 | 0 | 0 | 0 | 310.4543 | 420.8381 | 580.9126 | 1312.2051 | 130.7801 | 177.2797 | 244.7117 | 552.7714 | 1.5638e-07 | 2.1198e-07 | 2.9264e-07 | 6.61e-07 | 0.034771 | 0.047133 | 0.065062 | 0.14697 | 0 | 0 | 0 | 0 | 0 | 0 | 0 | 0 | 5.1672 | 0.61543 | 0.83425 | 1.1516 | 2.6013 | 8.3929 | 10.6502 | 15.3701 | 34.4132 | 0 | 177
55226_G_GT4 | ERC_REST | Texas | 48 | Freestone | 161 | 55226 | GT4 | Freestone Energy Center | 7196 | 2002 | 9999 | Combined Cycle |  |  |  | DLNB |  | Fossil | G | 2025 | NaturalGas |  | 1.8806 | 2.5493 | 3.519 | 7.9489 | 0 | 0 | 0 | 0 | 0 | 0 | 0 | 0 | 0 | 0 | 0 | 0 | 261.3429 | 354.2648 | 489.0168 | 1104.6246 | 110.0917 | 149.2354 | 206.0002 | 465.3274 | 1.3164e-07 | 1.7845e-07 | 2.4634e-07 | 5.5644e-07 | 0.029007 | 0.03932 | 0.054277 | 0.1226 | 0 | 0 | 0 | 0 | 0 | 0 | 0 | 0 | 4.3498 | 0.51808 | 0.70228 | 0.96941 | 2.1898 | 7.0652 | 8.9654 | 12.9387 | 28.9693 | 0 | 149
55226_G_GT3 | ERC_REST | Texas | 48 | Freestone | 161 | 55226 | GT3 | Freestone Energy Center | 7196 | 2002 | 9999 | Combined Cycle |  |  |  | DLNB |  | Fossil | G | 2025 | NaturalGas |  | 1.8806 | 2.5493 | 3.519 | 7.9489 | 0 | 0 | 0 | 0 | 0 | 0 | 0 | 0 | 0 | 0 | 0 | 0 | 261.3429 | 354.2648 | 489.0168 | 1104.6246 | 110.0917 | 149.2354 | 206.0002 | 465.3274 | 1.3164e-07 | 1.7845e-07 | 2.4634e-07 | 5.5644e-07 | 0.029007 | 0.03932 | 0.054277 | 0.1226 | 0 | 0 | 0 | 0 | 0 | 0 | 0 | 0 | 4.3498 | 0.51808 | 0.70228 | 0.96941 | 2.1898 | 7.0652 | 8.9654 | 12.9387 | 28.9693 | 0 | 149
55226_G_GT2 | ERC_REST | Texas | 48 | Freestone | 161 | 55226 | GT2 | Freestone Energy Center | 7196 | 2002 | 9999 | Combined Cycle |  |  |  | DLNB |  | Fossil | G | 2025 | NaturalGas |  | 1.9311 | 2.6177 | 3.6134 | 8.1623 | 0 | 0 | 0 | 0 | 0 | 0 | 0 | 0 | 0 | 0 | 0 | 0 | 268.3588 | 363.7753 | 502.1448 | 1134.279 | 113.0472 | 153.2417 | 211.5304 | 477.8194 | 1.3518e-07 | 1.8324e-07 | 2.5296e-07 | 5.7138e-07 | 0.030056 | 0.040742 | 0.05624 | 0.12704 | 0 | 0 | 0 | 0 | 0 | 0 | 0 | 0 | 4.4666 | 0.53198 | 0.72113 | 0.99543 | 2.2486 | 7.2549 | 9.2061 | 13.286 | 29.747 | 0 | 153
55226_G_GT1 | ERC_REST | Texas | 48 | Freestone | 161 | 55226 | GT1 | Freestone Energy Center | 7196 | 2002 | 9999 | Combined Cycle |  |  |  | DLNB |  | Fossil | G | 2025 | NaturalGas |  | 1.9311 | 2.6177 | 3.6134 | 8.1623 | 0 | 0 | 0 | 0 | 0 | 0 | 0 | 0 | 0 | 0 | 0 | 0 | 268.3588 | 363.7753 | 502.1448 | 1134.279 | 113.0472 | 153.2417 | 211.5304 | 477.8194 | 1.3518e-07 | 1.8324e-07 | 2.5296e-07 | 5.7138e-07 | 0.030056 | 0.040742 | 0.05624 | 0.12704 | 0 | 0 | 0 | 0 | 0 | 0 | 0 | 0 | 4.4666 | 0.53198 | 0.72113 | 0.99543 | 2.2486 | 7.2549 | 9.2061 | 13.286 | 29.747 | 0 | 153
55225_G_STG2 | SPP_WEST | Oklahoma | 40 | Wagoner | 145 | 55225 | STG2 | Oneta Energy Center | 7376 | 2003 | 9999 | Combined Cycle |  |  |  | DLNB |  | Fossil | G | 2025 | NaturalGas |  | 2.6385 | 3.2744 | 4.8424 | 10.7553 | 0 | 0 | 0 | 0 | 0 | 0 | 0 | 0 | 0 | 0 | 0 | 0 | 357.7181 | 443.92 | 656.5049 | 1458.143 | 154.4595 | 191.6807 | 283.4729 | 629.6131 | 1.847e-07 | 2.2921e-07 | 3.3896e-07 | 7.5288e-07 | 0.044552 | 0.055287 | 0.081764 | 0.1816 | 0 | 0 | 0 | 0 | 0 | 0 | 0 | 0 | 7.1407 | 0.7243 | 0.89884 | 1.3238 | 2.9469 | 9.464 | 11.0242 | 16.7393 | 37.2275 | 0 | 244.6
55225_G_STG1 | SPP_WEST | Oklahoma | 40 | Wagoner | 145 | 55225 | STG1 | Oneta Energy Center | 7376 | 2002 | 9999 | Combined Cycle |  |  |  | DLNB |  | Fossil | G | 2025 | NaturalGas |  | 2.6385 | 3.2744 | 4.8424 | 10.7553 | 0 | 0 | 0 | 0 | 0 | 0 | 0 | 0 | 0 | 0 | 0 | 0 | 357.7181 | 443.92 | 656.5049 | 1458.143 | 154.4595 | 191.6807 | 283.4729 | 629.6131 | 1.847e-07 | 2.2921e-07 | 3.3896e-07 | 7.5288e-07 | 0.045792 | 0.056826 | 0.08404 | 0.18666 | 0 | 0 | 0 | 0 | 0 | 0 | 0 | 0 | 7.1407 | 0.7243 | 0.89884 | 1.3238 | 2.9469 | 9.464 | 11.0242 | 16.7393 | 37.2275 | 0 | 244.6
55225_G_CTG4 | SPP_WEST | Oklahoma | 40 | Wagoner | 145 | 55225 | CTG4 | Oneta Energy Center | 7376 | 2003 | 9999 | Combined Cycle |  |  |  | DLNB |  | Fossil | G | 2025 | NaturalGas |  | 1.6105 | 1.9986 | 2.9557 | 6.5648 | 0 | 0 | 0 | 0 | 0 | 0 | 0 | 0 | 0 | 0 | 0 | 0 | 218.3455 | 270.9618 | 400.7203 | 890.0276 | 94.2796 | 116.9989 | 173.0274 | 384.3059 | 1.1274e-07 | 1.3991e-07 | 2.069e-07 | 4.5955e-07 | 0.027194 | 0.033747 | 0.049907 | 0.11085 | 0 | 0 | 0 | 0 | 0 | 0 | 0 | 0 | 4.3586 | 0.4421 | 0.54864 | 0.80801 | 1.7987 | 5.7767 | 6.729 | 10.2174 | 22.7231 | 0 | 149.3
55225_G_CTG3 | SPP_WEST | Oklahoma | 40 | Wagoner | 145 | 55225 | CTG3 | Oneta Energy Center | 7376 | 2003 | 9999 | Combined Cycle |  |  |  | DLNB |  | Fossil | G | 2025 | NaturalGas |  | 1.6105 | 1.9986 | 2.9557 | 6.5648 | 0 | 0 | 0 | 0 | 0 | 0 | 0 | 0 | 0 | 0 | 0 | 0 | 218.3455 | 270.9618 | 400.7203 | 890.0276 | 94.2796 | 116.9989 | 173.0274 | 384.3059 | 1.1274e-07 | 1.3991e-07 | 2.069e-07 | 4.5955e-07 | 0.027194 | 0.033747 | 0.049907 | 0.11085 | 0 | 0 | 0 | 0 | 0 | 0 | 0 | 0 | 4.3586 | 0.4421 | 0.54864 | 0.80801 | 1.7987 | 5.7767 | 6.729 | 10.2174 | 22.7231 | 0 | 149.3
55225_G_CTG2 | SPP_WEST | Oklahoma | 40 | Wagoner | 145 | 55225 | CTG2 | Oneta Energy Center | 7376 | 2002 | 9999 | Combined Cycle |  |  |  | DLNB |  | Fossil | G | 2025 | NaturalGas |  | 1.6105 | 1.9986 | 2.9557 | 6.5648 | 0 | 0 | 0 | 0 | 0 | 0 | 0 | 0 | 0 | 0 | 0 | 0 | 218.3455 | 270.9618 | 400.7203 | 890.0276 | 94.2796 | 116.9989 | 173.0274 | 384.3059 | 1.1274e-07 | 1.3991e-07 | 2.069e-07 | 4.5955e-07 | 0.027951 | 0.034686 | 0.051296 | 0.11393 | 0 | 0 | 0 | 0 | 0 | 0 | 0 | 0 | 4.3586 | 0.4421 | 0.54864 | 0.80801 | 1.7987 | 5.7767 | 6.729 | 10.2174 | 22.7231 | 0 | 149.3
55225_G_CTG1 | SPP_WEST | Oklahoma | 40 | Wagoner | 145 | 55225 | CTG1 | Oneta Energy Center | 7376 | 2002 | 9999 | Combined Cycle |  |  |  | DLNB |  | Fossil | G | 2025 | NaturalGas |  | 1.6105 | 1.9986 | 2.9557 | 6.5648 | 0 | 0 | 0 | 0 | 0 | 0 | 0 | 0 | 0 | 0 | 0 | 0 | 218.3455 | 270.9618 | 400.7203 | 890.0276 | 94.2796 | 116.9989 | 173.0274 | 384.3059 | 1.1274e-07 | 1.3991e-07 | 2.069e-07 | 4.5955e-07 | 0.027951 | 0.034686 | 0.051296 | 0.11393 | 0 | 0 | 0 | 0 | 0 | 0 | 0 | 0 | 4.3586 | 0.4421 | 0.54864 | 0.80801 | 1.7987 | 5.7767 | 6.729 | 10.2174 | 22.7231 | 0 | 149.3
55224_G_CTG4 | MIS_INKY | Indiana | 18 | Knox | 83 | 55224 | CTG4 | Wheatland Generating Facility | 14422 | 2000 | 9999 | Combustion Turbine |  |  |  | H2O |  | Fossil | G | 2025 | NaturalGas |  | 0 | 0 | 0.052763 | 0.052763 | 0 | 0 | 0 | 0 | 0 | 0 | 0 | 0 | 0 | 0 | 0 | 0 | 0 | 0 | 3.6585 | 3.6585 | 0 | 0 | 3.0888 | 3.0888 | 0 | 0 | 3.6877e-09 | 3.6877e-09 | 0 | 0 | 0.0032483 | 0.0032483 | 0 | 0 | 0 | 0 | 0 | 0 | 0 | 0 | 2.0757 | 0 | 0 | 0.057434 | 0.057434 | 0 | 0 | 0.18714 | 0.18714 | 0 | 111
55224_G_CTG3 | MIS_INKY | Indiana | 18 | Knox | 83 | 55224 | CTG3 | Wheatland Generating Facility | 14422 | 2000 | 9999 | Combustion Turbine |  |  |  | H2O |  | Fossil | G | 2025 | NaturalGas |  | 0 | 0 | 0.054189 | 0.054189 | 0 | 0 | 0 | 0 | 0 | 0 | 0 | 0 | 0 | 0 | 0 | 0 | 0 | 0 | 3.7574 | 3.7574 | 0 | 0 | 3.1723 | 3.1723 | 0 | 0 | 3.7873e-09 | 3.7873e-09 | 0 | 0 | 0.0033426 | 0.0033426 | 0 | 0 | 0 | 0 | 0 | 0 | 0 | 0 | 2.1318 | 0 | 0 | 0.058986 | 0.058986 | 0 | 0 | 0.1922 | 0.1922 | 0 | 114
55224_G_CTG2 | MIS_INKY | Indiana | 18 | Knox | 83 | 55224 | CTG2 | Wheatland Generating Facility | 14422 | 2000 | 9999 | Combustion Turbine |  |  |  | H2O |  | Fossil | G | 2025 | NaturalGas |  | 0 | 0 | 0.054189 | 0.054189 | 0 | 0 | 0 | 0 | 0 | 0 | 0 | 0 | 0 | 0 | 0 | 0 | 0 | 0 | 3.7574 | 3.7574 | 0 | 0 | 3.1723 | 3.1723 | 0 | 0 | 3.7873e-09 | 3.7873e-09 | 0 | 0 | 0.0032651 | 0.0032651 | 0 | 0 | 0 | 0 | 0 | 0 | 0 | 0 | 2.1318 | 0 | 0 | 0.058986 | 0.058986 | 0 | 0 | 0.1922 | 0.1922 | 0 | 114
55224_G_CTG1 | MIS_INKY | Indiana | 18 | Knox | 83 | 55224 | CTG1 | Wheatland Generating Facility | 14422 | 2000 | 9999 | Combustion Turbine |  |  |  | H2O |  | Fossil | G | 2025 | NaturalGas |  | 0 | 0 | 0.052763 | 0.052763 | 0 | 0 | 0 | 0 | 0 | 0 | 0 | 0 | 0 | 0 | 0 | 0 | 0 | 0 | 3.6585 | 3.6585 | 0 | 0 | 3.0888 | 3.0888 | 0 | 0 | 3.6877e-09 | 3.6877e-09 | 0 | 0 | 0.0037066 | 0.0037066 | 0 | 0 | 0 | 0 | 0 | 0 | 0 | 0 | 2.0757 | 0 | 0 | 0.057434 | 0.057434 | 0 | 0 | 0.18714 | 0.18714 | 0 | 111
55223_G_ST1 | ERC_REST | Texas | 48 | Ellis | 139 | 55223 | ST1 | Ennis Power Company LLC | 7142 | 2002 | 9999 | Combined Cycle |  |  | SCR |  |  | Fossil | G | 2025 | NaturalGas |  | 1.4331 | 1.9426 | 2.6815 | 6.0572 | 0 | 0 | 0 | 0 | 0 | 0 | 0 | 0 | 0 | 0 | 0 | 0 | 200.6552 | 271.9993 | 375.4599 | 848.1145 | 83.8925 | 113.7209 | 156.977 | 354.5905 | 1.0033e-07 | 1.36e-07 | 1.8773e-07 | 4.2406e-07 | 0.01944 | 0.026352 | 0.036375 | 0.082166 | 0 | 0 | 0 | 0 | 0 | 0 | 0 | 0 | 3.4943 | 0.42595 | 0.5774 | 0.79703 | 1.8004 | 5.3838 | 6.8319 | 9.8596 | 22.0753 | 0 | 114.4 | SCR
55223_G_GT1 | ERC_REST | Texas | 48 | Ellis | 139 | 55223 | GT1 | Ennis Power Company LLC | 7142 | 2002 | 9999 | Combined Cycle |  |  | SCR |  |  | Fossil | G | 2025 | NaturalGas |  | 3.0703 | 4.162 | 5.7451 | 12.9775 | 0 | 0 | 0 | 0 | 0 | 0 | 0 | 0 | 0 | 0 | 0 | 0 | 429.9003 | 582.7538 | 804.4163 | 1817.0704 | 179.7382 | 243.6451 | 336.3206 | 759.7038 | 2.1495e-07 | 2.9137e-07 | 4.0221e-07 | 9.0853e-07 | 0.041649 | 0.056458 | 0.077933 | 0.17604 | 0 | 0 | 0 | 0 | 0 | 0 | 0 | 0 | 7.4865 | 0.91259 | 1.2371 | 1.7076 | 3.8573 | 11.5348 | 14.6372 | 21.1239 | 47.2959 | 0 | 245.1 | SCR
55222_G_CTG8 | PJM_COMD | Illinois | 17 | Will | 197 | 55222 | CTG8 | Lincoln Generating Facility | 12345 | 2000 | 9999 | Combustion Turbine |  |  |  | DLNB |  | Fossil | G | 2025 | NaturalGas |  | 0 | 0 | 0.031981 | 0.031981 | 0 | 0 | 0 | 0 | 0 | 0 | 0 | 0 | 0 | 0 | 0 | 0 | 0 | 0 | 2.5906 | 2.5906 | 0 | 0 | 1.8722 | 1.8722 | 0 | 0 | 2.2365e-09 | 2.2365e-09 | 0 | 0 | 0.00050334 | 0.00050334 | 0 | 0 | 0 | 0 | 0 | 0 | 0 | 0 | 1.4698 | 0 | 0 | 0.040669 | 0.040669 | 0 | 0 | 0.11407 | 0.11407 | 0 | 78.6
55222_G_CTG7 | PJM_COMD | Illinois | 17 | Will | 197 | 55222 | CTG7 | Lincoln Generating Facility | 12345 | 2000 | 9999 | Combustion Turbine |  |  |  | DLNB |  | Fossil | G | 2025 | NaturalGas |  | 0 | 0 | 0.031819 | 0.031819 | 0 | 0 | 0 | 0 | 0 | 0 | 0 | 0 | 0 | 0 | 0 | 0 | 0 | 0 | 2.5775 | 2.5775 | 0 | 0 | 1.8627 | 1.8627 | 0 | 0 | 2.2255e-09 | 2.2255e-09 | 0 | 0 | 0.00055093 | 0.00055093 | 0 | 0 | 0 | 0 | 0 | 0 | 0 | 0 | 1.4623 | 0 | 0 | 0.040462 | 0.040462 | 0 | 0 | 0.11349 | 0.11349 | 0 | 78.2
55222_G_CTG6 | PJM_COMD | Illinois | 17 | Will | 197 | 55222 | CTG6 | Lincoln Generating Facility | 12345 | 2000 | 9999 | Combustion Turbine |  |  |  | DLNB |  | Fossil | G | 2025 | NaturalGas |  | 0 | 0 | 0.031452 | 0.031452 | 0 | 0 | 0 | 0 | 0 | 0 | 0 | 0 | 0 | 0 | 0 | 0 | 0 | 0 | 2.5478 | 2.5478 | 0 | 0 | 1.8412 | 1.8412 | 0 | 0 | 2.1985e-09 | 2.1985e-09 | 0 | 0 | 0.0005908 | 0.0005908 | 0 | 0 | 0 | 0 | 0 | 0 | 0 | 0 | 1.4455 | 0 | 0 | 0.039997 | 0.039997 | 0 | 0 | 0.11219 | 0.11219 | 0 | 77.3
55222_G_CTG5 | PJM_COMD | Illinois | 17 | Will | 197 | 55222 | CTG5 | Lincoln Generating Facility | 12345 | 2000 | 9999 | Combustion Turbine |  |  |  | DLNB |  | Fossil | G | 2025 | NaturalGas |  | 0 | 0 | 0.031534 | 0.031534 | 0 | 0 | 0 | 0 | 0 | 0 | 0 | 0 | 0 | 0 | 0 | 0 | 0 | 0 | 2.5544 | 2.5544 | 0 | 0 | 1.846 | 1.846 | 0 | 0 | 2.209e-09 | 2.209e-09 | 0 | 0 | 0.00056079 | 0.00056079 | 0 | 0 | 0 | 0 | 0 | 0 | 0 | 0 | 1.4493 | 0 | 0 | 0.0401 | 0.0401 | 0 | 0 | 0.11248 | 0.11248 | 0 | 77.5
55222_G_CTG4 | PJM_COMD | Illinois | 17 | Will | 197 | 55222 | CTG4 | Lincoln Generating Facility | 12345 | 2000 | 9999 | Combustion Turbine |  |  |  | DLNB |  | Fossil | G | 2025 | NaturalGas |  | 0 | 0 | 0.031737 | 0.031737 | 0 | 0 | 0 | 0 | 0 | 0 | 0 | 0 | 0 | 0 | 0 | 0 | 0 | 0 | 2.5709 | 2.5709 | 0 | 0 | 1.8579 | 1.8579 | 0 | 0 | 2.225e-09 | 2.225e-09 | 0 | 0 | 0.00052081 | 0.00052081 | 0 | 0 | 0 | 0 | 0 | 0 | 0 | 0 | 1.4586 | 0 | 0 | 0.040359 | 0.040359 | 0 | 0 | 0.1132 | 0.1132 | 0 | 78
55222_G_CTG3 | PJM_COMD | Illinois | 17 | Will | 197 | 55222 | CTG3 | Lincoln Generating Facility | 12345 | 2000 | 9999 | Combustion Turbine |  |  |  | DLNB |  | Fossil | G | 2025 | NaturalGas |  | 0 | 0 | 0.031737 | 0.031737 | 0 | 0 | 0 | 0 | 0 | 0 | 0 | 0 | 0 | 0 | 0 | 0 | 0 | 0 | 2.5709 | 2.5709 | 0 | 0 | 1.8579 | 1.8579 | 0 | 0 | 2.225e-09 | 2.225e-09 | 0 | 0 | 0.00049403 | 0.00049403 | 0 | 0 | 0 | 0 | 0 | 0 | 0 | 0 | 1.4586 | 0 | 0 | 0.040359 | 0.040359 | 0 | 0 | 0.1132 | 0.1132 | 0 | 78
55222_G_CTG2 | PJM_COMD | Illinois | 17 | Will | 197 | 55222 | CTG2 | Lincoln Generating Facility | 12345 | 2000 | 9999 | Combustion Turbine |  |  |  | DLNB |  | Fossil | G | 2025 | NaturalGas |  | 0 | 0 | 0.031656 | 0.031656 | 0 | 0 | 0 | 0 | 0 | 0 | 0 | 0 | 0 | 0 | 0 | 0 | 0 | 0 | 2.5643 | 2.5643 | 0 | 0 | 1.8531 | 1.8531 | 0 | 0 | 2.2145e-09 | 2.2145e-09 | 0 | 0 | 0.00057108 | 0.00057108 | 0 | 0 | 0 | 0 | 0 | 0 | 0 | 0 | 1.4549 | 0 | 0 | 0.040255 | 0.040255 | 0 | 0 | 0.11291 | 0.11291 | 0 | 77.8
55222_G_CTG1 | PJM_COMD | Illinois | 17 | Will | 197 | 55222 | CTG1 | Lincoln Generating Facility | 12345 | 2000 | 9999 | Combustion Turbine |  |  |  | DLNB |  | Fossil | G | 2025 | NaturalGas |  | 0 | 0 | 0.031534 | 0.031534 | 0 | 0 | 0 | 0 | 0 | 0 | 0 | 0 | 0 | 0 | 0 | 0 | 0 | 0 | 2.5544 | 2.5544 | 0 | 0 | 1.846 | 1.846 | 0 | 0 | 2.209e-09 | 2.209e-09 | 0 | 0 | 0.00070809 | 0.00070809 | 0 | 0 | 0 | 0 | 0 | 0 | 0 | 0 | 1.4493 | 0 | 0 | 0.0401 | 0.0401 | 0 | 0 | 0.11248 | 0.11248 | 0 | 77.5
55221_G_G9 | MIS_AR | Arkansas | 5 | Pulaski | 119 | 55221 | G9 | Harry L. Oswald | 11467 | 2002 | 9999 | Combined Cycle |  |  |  | H2O + STM |  | Fossil | G | 2025 | NaturalGas |  | 0.034499 | 0 | 0.048683 | 0.083182 | 0 | 0 | 0 | 0 | 0 | 0 | 0 | 0 | 0 | 0 | 0 | 0 | 3.0086 | 0 | 4.2455 | 7.2541 | 2.0196 | 0 | 2.8499 | 4.8695 | 2.4187e-09 | 0 | 3.403e-09 | 5.8217e-09 | 0.0020454 | 0 | 0.0028863 | 0.0049317 | 0 | 0 | 0 | 0 | 0 | 0 | 0 | 0 | 2.7734 | 0.011339 | 0 | 0.016001 | 0.02734 | 0.12788 | 0 | 0.17608 | 0.30396 | 0 | 95
55221_G_G8 | MIS_AR | Arkansas | 5 | Pulaski | 119 | 55221 | G8 | Harry L. Oswald | 11467 | 2002 | 9999 | Combined Cycle |  |  |  | H2O + STM |  | Fossil | G | 2025 | NaturalGas |  | 0.034499 | 0 | 0.048683 | 0.083182 | 0 | 0 | 0 | 0 | 0 | 0 | 0 | 0 | 0 | 0 | 0 | 0 | 3.0086 | 0 | 4.2455 | 7.2541 | 2.0196 | 0 | 2.8499 | 4.8695 | 2.4187e-09 | 0 | 3.403e-09 | 5.8217e-09 | 0.0020987 | 0 | 0.0029616 | 0.0050603 | 0 | 0 | 0 | 0 | 0 | 0 | 0 | 0 | 2.7734 | 0.011339 | 0 | 0.016001 | 0.02734 | 0.12788 | 0 | 0.17608 | 0.30396 | 0 | 95
55221_G_G7 | MIS_AR | Arkansas | 5 | Pulaski | 119 | 55221 | G7 | Harry L. Oswald | 11467 | 2002 | 9999 | Combined Cycle |  |  |  | DLNB |  | Fossil | G | 2025 | NaturalGas |  | 0.027599 | 0 | 0.038946 | 0.066546 | 0 | 0 | 0 | 0 | 0 | 0 | 0 | 0 | 0 | 0 | 0 | 0 | 2.4068 | 0 | 3.3964 | 5.8032 | 1.6157 | 0 | 2.2799 | 3.8956 | 1.9349e-09 | 0 | 2.7224e-09 | 4.6574e-09 | 0.0015464 | 0 | 0.0021821 | 0.0037285 | 0 | 0 | 0 | 0 | 0 | 0 | 0 | 0 | 2.2187 | 0.0090712 | 0 | 0.012801 | 0.021872 | 0.10231 | 0 | 0.14086 | 0.24317 | 0 | 76
55221_G_G6 | MIS_AR | Arkansas | 5 | Pulaski | 119 | 55221 | G6 | Harry L. Oswald | 11467 | 2002 | 9999 | Combined Cycle |  |  |  | STM |  | Fossil | G | 2025 | NaturalGas |  | 0.017068 | 0 | 0.024085 | 0.041153 | 0 | 0 | 0 | 0 | 0 | 0 | 0 | 0 | 0 | 0 | 0 | 0 | 1.4884 | 0 | 2.1004 | 3.5888 | 0.99916 | 0 | 1.41 | 2.4091 | 1.1966e-09 | 0 | 1.6836e-09 | 2.8802e-09 | 0.0010119 | 0 | 0.001428 | 0.0024399 | 0 | 0 | 0 | 0 | 0 | 0 | 0 | 0 | 1.3721 | 0.0056098 | 0 | 0.0079163 | 0.013526 | 0.063268 | 0 | 0.087113 | 0.15038 | 0 | 47
55221_G_G5 | MIS_AR | Arkansas | 5 | Pulaski | 119 | 55221 | G5 | Harry L. Oswald | 11467 | 2002 | 9999 | Combined Cycle |  |  |  | STM |  | Fossil | G | 2025 | NaturalGas |  | 0.017068 | 0 | 0.024085 | 0.041153 | 0 | 0 | 0 | 0 | 0 | 0 | 0 | 0 | 0 | 0 | 0 | 0 | 1.4884 | 0 | 2.1004 | 3.5888 | 0.99916 | 0 | 1.41 | 2.4091 | 1.1966e-09 | 0 | 1.6836e-09 | 2.8802e-09 | 0.0010119 | 0 | 0.001428 | 0.0024399 | 0 | 0 | 0 | 0 | 0 | 0 | 0 | 0 | 1.3721 | 0.0056098 | 0 | 0.0079163 | 0.013526 | 0.063268 | 0 | 0.087113 | 0.15038 | 0 | 47
55221_G_G4 | MIS_AR | Arkansas | 5 | Pulaski | 119 | 55221 | G4 | Harry L. Oswald | 11467 | 2002 | 9999 | Combined Cycle |  |  |  | STM |  | Fossil | G | 2025 | NaturalGas |  | 0.017068 | 0 | 0.024085 | 0.041153 | 0 | 0 | 0 | 0 | 0 | 0 | 0 | 0 | 0 | 0 | 0 | 0 | 1.4884 | 0 | 2.1004 | 3.5888 | 0.99916 | 0 | 1.41 | 2.4091 | 1.1966e-09 | 0 | 1.6836e-09 | 2.8802e-09 | 0.0010383 | 0 | 0.0014652 | 0.0025035 | 0 | 0 | 0 | 0 | 0 | 0 | 0 | 0 | 1.3721 | 0.0056098 | 0 | 0.0079163 | 0.013526 | 0.063268 | 0 | 0.087113 | 0.15038 | 0 | 47
55221_G_G3 | MIS_AR | Arkansas | 5 | Pulaski | 119 | 55221 | G3 | Harry L. Oswald | 11467 | 2002 | 9999 | Combined Cycle |  |  |  | STM |  | Fossil | G | 2025 | NaturalGas |  | 0.017068 | 0 | 0.024085 | 0.041153 | 0 | 0 | 0 | 0 | 0 | 0 | 0 | 0 | 0 | 0 | 0 | 0 | 1.4884 | 0 | 2.1004 | 3.5888 | 0.99916 | 0 | 1.41 | 2.4091 | 1.1966e-09 | 0 | 1.6836e-09 | 2.8802e-09 | 0.0010383 | 0 | 0.0014652 | 0.0025035 | 0 | 0 | 0 | 0 | 0 | 0 | 0 | 0 | 1.3721 | 0.0056098 | 0 | 0.0079163 | 0.013526 | 0.063268 | 0 | 0.087113 | 0.15038 | 0 | 47
55221_G_G2 | MIS_AR | Arkansas | 5 | Pulaski | 119 | 55221 | G2 | Harry L. Oswald | 11467 | 2002 | 9999 | Combined Cycle |  |  |  | STM |  | Fossil | G | 2025 | NaturalGas |  | 0.017068 | 0 | 0.024085 | 0.041153 | 0 | 0 | 0 | 0 | 0 | 0 | 0 | 0 | 0 | 0 | 0 | 0 | 1.4884 | 0 | 2.1004 | 3.5888 | 0.99916 | 0 | 1.41 | 2.4091 | 1.1966e-09 | 0 | 1.6836e-09 | 2.8802e-09 | 0.0009563 | 0 | 0.0013495 | 0.0023058 | 0 | 0 | 0 | 0 | 0 | 0 | 0 | 0 | 1.3721 | 0.0056098 | 0 | 0.0079163 | 0.013526 | 0.063268 | 0 | 0.087113 | 0.15038 | 0 | 47
55221_G_G1 | MIS_AR | Arkansas | 5 | Pulaski | 119 | 55221 | G1 | Harry L. Oswald | 11467 | 2002 | 9999 | Combined Cycle |  |  |  | STM |  | Fossil | G | 2025 | NaturalGas |  | 0.017068 | 0 | 0.024085 | 0.041153 | 0 | 0 | 0 | 0 | 0 | 0 | 0 | 0 | 0 | 0 | 0 | 0 | 1.4884 | 0 | 2.1004 | 3.5888 | 0.99916 | 0 | 1.41 | 2.4091 | 1.1966e-09 | 0 | 1.6836e-09 | 2.8802e-09 | 0.0009563 | 0 | 0.0013495 | 0.0023058 | 0 | 0 | 0 | 0 | 0 | 0 | 0 | 0 | 1.3721 | 0.0056098 | 0 | 0.0079163 | 0.013526 | 0.063268 | 0 | 0.087113 | 0.15038 | 0 | 47
55220_G_A03 | MIS_D_MS | Mississippi | 28 | Attala | 7 | 55220 | A03 | Attala | 7215 | 2001 | 9999 | Combined Cycle |  |  | SCR | DLNB |  | Fossil | G | 2025 | NaturalGas |  | 2.0754 | 2.8133 | 3.8835 | 8.7722 | 0 | 0 | 0 | 0 | 0 | 0 | 0 | 0 | 0 | 0 | 0 | 0 | 287.6526 | 389.9291 | 538.2467 | 1215.8284 | 121.4947 | 164.6928 | 227.3372 | 513.5247 | 1.4525e-07 | 1.969e-07 | 2.7185e-07 | 6.1401e-07 | 0.012359 | 0.016753 | 0.023126 | 0.052238 | 0 | 0 | 0 | 0 | 0 | 0 | 0 | 0 | 5.0093 | 0.61063 | 0.82774 | 1.1426 | 2.581 | 7.7762 | 9.8941 | 14.5118 | 32.1821 | 0 | 164 | SCR
55220_G_A02 | MIS_D_MS | Mississippi | 28 | Attala | 7 | 55220 | A02 | Attala | 7215 | 2001 | 9999 | Combined Cycle |  |  | SCR | DLNB |  | Fossil | G | 2025 | NaturalGas |  | 1.8476 | 2.5046 | 3.4572 | 7.8094 | 0 | 0 | 0 | 0 | 0 | 0 | 0 | 0 | 0 | 0 | 0 | 0 | 256.081 | 347.132 | 479.1709 | 1082.3838 | 108.1599 | 146.6168 | 202.3855 | 457.1622 | 1.2931e-07 | 1.7529e-07 | 2.4201e-07 | 5.4662e-07 | 0.011003 | 0.014915 | 0.020588 | 0.046505 | 0 | 0 | 0 | 0 | 0 | 0 | 0 | 0 | 4.4595 | 0.54361 | 0.73689 | 1.0172 | 2.2977 | 6.9227 | 8.8081 | 12.9191 | 28.6499 | 0 | 146 | SCR
55220_G_A01 | MIS_D_MS | Mississippi | 28 | Attala | 7 | 55220 | A01 | Attala | 7215 | 2001 | 9999 | Combined Cycle |  |  | SCR | DLNB |  | Fossil | G | 2025 | NaturalGas |  | 1.8476 | 2.5046 | 3.4572 | 7.8094 | 0 | 0 | 0 | 0 | 0 | 0 | 0 | 0 | 0 | 0 | 0 | 0 | 256.081 | 347.132 | 479.1709 | 1082.3838 | 108.1599 | 146.6168 | 202.3855 | 457.1622 | 1.2931e-07 | 1.7529e-07 | 2.4201e-07 | 5.4662e-07 | 0.011003 | 0.014915 | 0.020588 | 0.046505 | 0 | 0 | 0 | 0 | 0 | 0 | 0 | 0 | 4.4595 | 0.54361 | 0.73689 | 1.0172 | 2.2977 | 6.9227 | 8.8081 | 12.9191 | 28.6499 | 0 | 146 | SCR
55218_G_H03 | MIS_D_MS | Mississippi | 28 | Hinds | 49 | 55218 | H03 | Hinds Energy Facility | 7325 | 2001 | 9999 | Combined Cycle |  |  | SCR | DLNB |  | Fossil | G | 2025 | NaturalGas |  | 2.0942 | 2.8388 | 3.9186 | 8.8516 | 0 | 0 | 0 | 0 | 0 | 0 | 0 | 0 | 0 | 0 | 0 | 0 | 285.8986 | 387.5515 | 534.9647 | 1208.4148 | 122.5949 | 166.1842 | 229.3958 | 518.1749 | 1.466e-07 | 1.9873e-07 | 2.7435e-07 | 6.1968e-07 | 0.011633 | 0.01577 | 0.021768 | 0.049171 | 0 | 0 | 0 | 0 | 0 | 0 | 0 | 0 | 4.9788 | 0.6069 | 0.82269 | 1.1356 | 2.5652 | 7.8467 | 9.9836 | 14.6432 | 32.4735 | 0 | 163 | SCR
55218_G_H02 | MIS_D_MS | Mississippi | 28 | Hinds | 49 | 55218 | H02 | Hinds Energy Facility | 7325 | 2001 | 9999 | Combined Cycle |  |  | SCR | DLNB |  | Fossil | G | 2025 | NaturalGas |  | 1.8629 | 2.5253 | 3.4859 | 7.8742 | 0 | 0 | 0 | 0 | 0 | 0 | 0 | 0 | 0 | 0 | 0 | 0 | 254.327 | 344.7544 | 475.8889 | 1074.9703 | 109.0568 | 147.8326 | 204.0638 | 460.9532 | 1.3041e-07 | 1.7678e-07 | 2.4401e-07 | 5.512e-07 | 0.010349 | 0.014028 | 0.019364 | 0.043741 | 0 | 0 | 0 | 0 | 0 | 0 | 0 | 0 | 4.429 | 0.53988 | 0.73184 | 1.0102 | 2.2819 | 6.9802 | 8.8812 | 13.0262 | 28.8875 | 0 | 145 | SCR
55218_G_H01 | MIS_D_MS | Mississippi | 28 | Hinds | 49 | 55218 | H01 | Hinds Energy Facility | 7325 | 2001 | 9999 | Combined Cycle |  |  | SCR | DLNB |  | Fossil | G | 2025 | NaturalGas |  | 1.8629 | 2.5253 | 3.4859 | 7.8742 | 0 | 0 | 0 | 0 | 0 | 0 | 0 | 0 | 0 | 0 | 0 | 0 | 254.327 | 344.7544 | 475.8889 | 1074.9703 | 109.0568 | 147.8326 | 204.0638 | 460.9532 | 1.3041e-07 | 1.7678e-07 | 2.4401e-07 | 5.512e-07 | 0.010349 | 0.014028 | 0.019364 | 0.043741 | 0 | 0 | 0 | 0 | 0 | 0 | 0 | 0 | 4.429 | 0.53988 | 0.73184 | 1.0102 | 2.2819 | 6.9802 | 8.8812 | 13.0262 | 28.8875 | 0 | 145 | SCR
55217_G_STG3 | WEC_CALN | California | 6 | Contra Costa | 13 | 55217 | STG3 | Los Medanos Energy Center | 6694 | 2001 | 9999 | Combined Cycle |  |  | SCR | NH3 |  | Fossil | G | 2025 | NaturalGas |  | 2.7826 | 3.772 | 5.2068 | 11.7615 | 0 | 0 | 0 | 0 | 0 | 0 | 0 | 0 | 0 | 0 | 0 | 0 | 415.6931 | 563.4951 | 777.8322 | 1757.0204 | 180.5633 | 244.7636 | 337.8645 | 763.1913 | 2.1591e-07 | 2.9268e-07 | 4.0401e-07 | 9.1259e-07 | 0.011906 | 0.016139 | 0.022278 | 0.050323 | 0 | 0 | 0 | 0 | 0 | 0 | 0 | 0 | 7.2391 | 0.88978 | 1.1962 | 1.6512 | 3.7371 | 11.3166 | 13.756 | 19.8735 | 44.9461 | 0 | 237 | SCR
55217_G_CTG2 | WEC_CALN | California | 6 | Contra Costa | 13 | 55217 | CTG2 | Los Medanos Energy Center | 6694 | 2001 | 9999 | Combined Cycle |  |  | SCR |  |  | Fossil | G | 2025 | NaturalGas |  | 1.9373 | 2.6261 | 3.625 | 8.1884 | 0 | 0 | 0 | 0 | 0 | 0 | 0 | 0 | 0 | 0 | 0 | 0 | 289.4066 | 392.3067 | 541.5287 | 1223.242 | 125.7086 | 170.405 | 235.2221 | 531.3357 | 1.5032e-07 | 2.0376e-07 | 2.8127e-07 | 6.3535e-07 | 0.008289 | 0.011236 | 0.01551 | 0.035035 | 0 | 0 | 0 | 0 | 0 | 0 | 0 | 0 | 5.0398 | 0.61947 | 0.83279 | 1.1496 | 2.6018 | 7.8786 | 9.577 | 13.836 | 31.2916 | 0 | 165 | SCR
55217_G_CTG1 | WEC_CALN | California | 6 | Contra Costa | 13 | 55217 | CTG1 | Los Medanos Energy Center | 6694 | 2001 | 9999 | Combined Cycle |  |  | SCR |  |  | Fossil | G | 2025 | NaturalGas |  | 1.9373 | 2.6261 | 3.625 | 8.1884 | 0 | 0 | 0 | 0 | 0 | 0 | 0 | 0 | 0 | 0 | 0 | 0 | 289.4066 | 392.3067 | 541.5287 | 1223.242 | 125.7086 | 170.405 | 235.2221 | 531.3357 | 1.5032e-07 | 2.0376e-07 | 2.8127e-07 | 6.3535e-07 | 0.008289 | 0.011236 | 0.01551 | 0.035035 | 0 | 0 | 0 | 0 | 0 | 0 | 0 | 0 | 5.0398 | 0.61947 | 0.83279 | 1.1496 | 2.6018 | 7.8786 | 9.577 | 13.836 | 31.2916 | 0 | 165 | SCR
55216_G_UNT3 | PJM_COMD | Illinois | 17 | Grundy | 63 | 55216 | UNT3 | Morris Cogeneration LLC | 5862 | 1998 | 9999 | Combined Cycle |  |  |  | DLNB |  | Fossil | G | 2025 | NaturalGas |  | 0.4524 | 0.61325 | 0.84652 | 1.9122 | 0 | 0 | 0 | 0 | 0 | 0 | 0 | 0 | 0 | 0 | 0 | 0 | 77.1751 | 104.6151 | 144.4077 | 326.1979 | 58.4562 | 79.2406 | 109.3814 | 247.0783 | 6.9892e-08 | 9.4743e-08 | 1.3073e-07 | 2.9537e-07 | 0.026832 | 0.036372 | 0.050206 | 0.11341 | 0 | 0 | 0 | 0 | 0 | 0 | 0 | 0 | 1.2845 | 0.15299 | 0.20739 | 0.28627 | 0.64664 | 1.7132 | 2.1935 | 3.0194 | 6.9261 | 0 | 44
55216_G_UNT2 | PJM_COMD | Illinois | 17 | Grundy | 63 | 55216 | UNT2 | Morris Cogeneration LLC | 5862 | 1998 | 9999 | Combined Cycle |  |  |  | DLNB |  | Fossil | G | 2025 | NaturalGas |  | 0.48736 | 0.66064 | 0.91193 | 2.0599 | 0 | 0 | 0 | 0 | 0 | 0 | 0 | 0 | 0 | 0 | 0 | 0 | 83.1386 | 112.699 | 155.5664 | 351.4041 | 62.9733 | 85.3638 | 117.8336 | 266.1707 | 7.5338e-08 | 1.0212e-07 | 1.409e-07 | 3.1836e-07 | 0.028905 | 0.039182 | 0.054086 | 0.12217 | 0 | 0 | 0 | 0 | 0 | 0 | 0 | 0 | 1.3838 | 0.16481 | 0.22341 | 0.30839 | 0.69661 | 1.8455 | 2.363 | 3.2527 | 7.4613 | 0 | 47.4
55216_G_UNT1 | PJM_COMD | Illinois | 17 | Grundy | 63 | 55216 | UNT1 | Morris Cogeneration LLC | 5862 | 1998 | 9999 | Combined Cycle |  |  |  | DLNB |  | Fossil | G | 2025 | NaturalGas |  | 0.48736 | 0.66064 | 0.91193 | 2.0599 | 0 | 0 | 0 | 0 | 0 | 0 | 0 | 0 | 0 | 0 | 0 | 0 | 83.1386 | 112.699 | 155.5664 | 351.4041 | 62.9733 | 85.3638 | 117.8336 | 266.1707 | 7.5338e-08 | 1.0212e-07 | 1.409e-07 | 3.1836e-07 | 0.028905 | 0.039182 | 0.054086 | 0.12217 | 0 | 0 | 0 | 0 | 0 | 0 | 0 | 0 | 1.3838 | 0.16481 | 0.22341 | 0.30839 | 0.69661 | 1.8455 | 2.363 | 3.2527 | 7.4613 | 0 | 47.4
55216_G_STG1 | PJM_COMD | Illinois | 17 | Grundy | 63 | 55216 | STG1 | Morris Cogeneration LLC | 5862 | 2000 | 9999 | Combined Cycle |  |  |  | DLNB |  | Fossil | G | 2025 | NaturalGas |  | 0.63747 | 0.86413 | 1.1928 | 2.6944 | 0 | 0 | 0 | 0 | 0 | 0 | 0 | 0 | 0 | 0 | 0 | 0 | 108.7467 | 147.4122 | 203.4835 | 459.6425 | 82.3701 | 111.6572 | 154.1284 | 348.1557 | 9.8464e-08 | 1.3347e-07 | 1.843e-07 | 4.1624e-07 | 0.037808 | 0.051251 | 0.070745 | 0.1598 | 0 | 0 | 0 | 0 | 0 | 0 | 0 | 0 | 0 | 0.21558 | 0.29222 | 0.40338 | 0.91118 | 2.414 | 3.0909 | 4.2546 | 9.7595 | 0 | 62
55215_G_STG2 | ERC_WEST | Texas | 48 | Ector | 135 | 55215 | STG2 | Odessa Ector Generating Station | 7428 | 2001 | 9999 | Combined Cycle |  |  |  | DLNB |  | Fossil | G | 2025 | NaturalGas |  | 1.7745 | 1.0346 | 3.898 | 6.7071 | 0 | 0 | 0 | 0 | 0 | 0 | 0 | 0 | 0 | 0 | 0 | 0 | 238.8956 | 139.2842 | 524.7648 | 902.9447 | 103.8802 | 60.5657 | 228.1862 | 392.6321 | 1.2423e-07 | 7.2429e-08 | 2.7285e-07 | 4.6951e-07 | 0.028161 | 0.016419 | 0.06186 | 0.10644 | 0 | 0 | 0 | 0 | 0 | 0 | 0 | 0 | 6.1744 | 0.53802 | 0.42698 | 1.0811 | 2.0461 | 6.5778 | 3.5868 | 14.0593 | 24.2239 | 0 | 211.5
55215_G_STG1 | ERC_WEST | Texas | 48 | Ector | 135 | 55215 | STG1 | Odessa Ector Generating Station | 7428 | 2001 | 9999 | Combined Cycle |  |  |  | DLNB |  | Fossil | G | 2025 | NaturalGas |  | 1.7527 | 1.0219 | 3.85 | 6.6246 | 0 | 0 | 0 | 0 | 0 | 0 | 0 | 0 | 0 | 0 | 0 | 0 | 235.9589 | 137.572 | 518.3138 | 891.8447 | 102.6032 | 59.8211 | 225.381 | 387.8054 | 1.227e-07 | 7.1539e-08 | 2.6949e-07 | 4.6373e-07 | 0.028061 | 0.01636 | 0.061639 | 0.10606 | 0 | 0 | 0 | 0 | 0 | 0 | 0 | 0 | 6.0985 | 0.53141 | 0.42173 | 1.0678 | 2.0209 | 6.497 | 3.5427 | 13.8864 | 23.9261 | 0 | 208.9
55215_G_CTG4 | ERC_WEST | Texas | 48 | Ector | 135 | 55215 | CTG4 | Odessa Ector Generating Station | 7428 | 2001 | 9999 | Combined Cycle |  |  |  | DLNB |  | Fossil | G | 2025 | NaturalGas |  | 1.1981 | 0.69854 | 2.6318 | 4.5285 | 0 | 0 | 0 | 0 | 0 | 0 | 0 | 0 | 0 | 0 | 0 | 0 | 161.2969 | 94.0416 | 354.3093 | 609.6478 | 70.1376 | 40.8926 | 154.0661 | 265.0963 | 8.3876e-08 | 4.8903e-08 | 1.8422e-07 | 3.17e-07 | 0.019014 | 0.011086 | 0.041766 | 0.071866 | 0 | 0 | 0 | 0 | 0 | 0 | 0 | 0 | 4.1688 | 0.36326 | 0.28829 | 0.72993 | 1.3815 | 4.4412 | 2.4217 | 9.4925 | 16.3554 | 0 | 142.8
55215_G_CTG3 | ERC_WEST | Texas | 48 | Ector | 135 | 55215 | CTG3 | Odessa Ector Generating Station | 7428 | 2001 | 9999 | Combined Cycle |  |  |  | DLNB |  | Fossil | G | 2025 | NaturalGas |  | 1.1469 | 0.6687 | 2.5194 | 4.335 | 0 | 0 | 0 | 0 | 0 | 0 | 0 | 0 | 0 | 0 | 0 | 0 | 154.4068 | 90.0244 | 339.1742 | 583.6054 | 67.1415 | 39.1458 | 147.4849 | 253.7721 | 8.0293e-08 | 4.6814e-08 | 1.7635e-07 | 3.0346e-07 | 0.018202 | 0.010612 | 0.039982 | 0.068796 | 0 | 0 | 0 | 0 | 0 | 0 | 0 | 0 | 3.9907 | 0.34774 | 0.27597 | 0.69874 | 1.3225 | 4.2515 | 2.3183 | 9.087 | 15.6568 | 0 | 136.7
55215_G_CTG2 | ERC_WEST | Texas | 48 | Ector | 135 | 55215 | CTG2 | Odessa Ector Generating Station | 7428 | 2001 | 9999 | Combined Cycle |  |  |  | DLNB |  | Fossil | G | 2025 | NaturalGas |  | 1.1343 | 0.66136 | 2.4917 | 4.2875 | 0 | 0 | 0 | 0 | 0 | 0 | 0 | 0 | 0 | 0 | 0 | 0 | 152.7125 | 89.0365 | 335.4525 | 577.2015 | 66.4048 | 38.7162 | 145.8665 | 250.9875 | 7.9412e-08 | 4.63e-08 | 1.7442e-07 | 3.0013e-07 | 0.018161 | 0.010588 | 0.039892 | 0.068642 | 0 | 0 | 0 | 0 | 0 | 0 | 0 | 0 | 3.9469 | 0.34393 | 0.27294 | 0.69108 | 1.3079 | 4.2048 | 2.2928 | 8.9873 | 15.485 | 0 | 135.2
55215_G_CTG1 | ERC_WEST | Texas | 48 | Ector | 135 | 55215 | CTG1 | Odessa Ector Generating Station | 7428 | 2001 | 9999 | Combined Cycle |  |  |  | DLNB |  | Fossil | G | 2025 | NaturalGas |  | 1.2493 | 0.72838 | 2.7442 | 4.7219 | 0 | 0 | 0 | 0 | 0 | 0 | 0 | 0 | 0 | 0 | 0 | 0 | 168.187 | 98.0587 | 369.4444 | 635.6901 | 73.1336 | 42.6394 | 160.6474 | 276.4204 | 8.7459e-08 | 5.0992e-08 | 1.9209e-07 | 3.3054e-07 | 0.020001 | 0.011661 | 0.043935 | 0.075597 | 0 | 0 | 0 | 0 | 0 | 0 | 0 | 0 | 4.3469 | 0.37878 | 0.3006 | 0.76111 | 1.4405 | 4.6309 | 2.5252 | 9.898 | 17.0541 | 0 | 148.9
55212_G_U2 | NENGREST | Massachusetts | 25 | Worcester | 27 | 55212 | U2 | ANP Blackstone Energy Project | 7567 | 2001 | 9999 | Combined Cycle |  |  | SCR | DLNB |  | Fossil | G | 2025 | NaturalGas |  | 0.023965 | 0.02362 | 2.658 | 2.7056 | 0 | 0 | 0 | 0 | 0 | 0 | 0 | 0 | 0 | 0 | 0 | 0 | 3.167 | 3.1215 | 351.2686 | 357.5571 | 1.4029 | 1.3827 | 155.6022 | 158.3879 | 1.677e-09 | 1.653e-09 | 1.8606e-07 | 1.8939e-07 | 0.00012703 | 0.00012521 | 0.014093 | 0.014345 | 0 | 0 | 0 | 0 | 0 | 0 | 0 | 0 | 7.2665 | 0.012413 | 0.012235 | 1.0798 | 1.1045 | 0.17846 | 0.09299 | 8.9226 | 9.1941 | 0 | 237.9 | SCR
55212_G_U1 | NENGREST | Massachusetts | 25 | Worcester | 27 | 55212 | U1 | ANP Blackstone Energy Project | 7583 | 2001 | 9999 | Combined Cycle |  |  | SCR | DLNB |  | Fossil | G | 2025 | NaturalGas |  | 0.024136 | 0.02379 | 2.6771 | 2.725 | 0 | 0 | 0 | 0 | 0 | 0 | 0 | 0 | 0 | 0 | 0 | 0 | 3.183 | 3.1373 | 353.0405 | 359.3607 | 1.4129 | 1.3927 | 156.7178 | 159.5234 | 1.6891e-09 | 1.6648e-09 | 1.874e-07 | 1.9075e-07 | 0.00013747 | 0.0001355 | 0.015252 | 0.015525 | 0 | 0 | 0 | 0 | 0 | 0 | 0 | 0 | 7.3032 | 0.012476 | 0.012297 | 1.0853 | 1.11 | 0.17974 | 0.093657 | 8.9866 | 9.26 | 0 | 239.1 | SCR
55211_G_U2 | NENGREST | Massachusetts | 25 | Norfolk | 21 | 55211 | U2 | ANP Bellingham Energy Project | 7652 | 2002 | 9999 | Combined Cycle |  |  | SCR | DLNB |  | Fossil | G | 2025 | NaturalGas |  | 0.0015739 | 0 | 2.8619 | 2.8635 | 0 | 0 | 0 | 0 | 0 | 0 | 0 | 0 | 0 | 0 | 0 | 0 | 0.20569 | 0 | 374.0073 | 374.213 | 0.092137 | 0 | 167.5359 | 167.628 | 1.1028e-10 | 0 | 2.0033e-07 | 2.0044e-07 | 9.0517e-06 | 0 | 0.016494 | 0.016503 | 0 | 0 | 0 | 0 | 0 | 0 | 0 | 0 | 7.7369 | 0.00080621 | 0 | 1.1497 | 1.1505 | 0.011721 | 0 | 9.6069 | 9.6187 | 0 | 253.3 | SCR
55211_G_U1 | NENGREST | Massachusetts | 25 | Norfolk | 21 | 55211 | U1 | ANP Bellingham Energy Project | 7667 | 2002 | 9999 | Combined Cycle |  |  | SCR | DLNB |  | Fossil | G | 2025 | NaturalGas |  | 0.0016231 | 0 | 2.9513 | 2.9529 | 0 | 0 | 0 | 0 | 0 | 0 | 0 | 0 | 0 | 0 | 0 | 0 | 0.2117 | 0 | 384.9337 | 385.1454 | 0.095015 | 0 | 172.7683 | 172.8633 | 1.1372e-10 | 0 | 2.0659e-07 | 2.067e-07 | 9.1482e-06 | 0 | 0.01667 | 0.016679 | 0 | 0 | 0 | 0 | 0 | 0 | 0 | 0 | 7.963 | 0.00082977 | 0 | 1.1833 | 1.1841 | 0.012087 | 0 | 9.907 | 9.9191 | 0 | 260.7 | SCR
55210_G_0002 | WECC_NM | New Mexico | 35 | Dona Ana | 13 | 55210 | 0002 | Afton Generating Station | 8542 | 2007 | 9999 | Combined Cycle |  |  | SCR | DLNB + H2O + NH3 |  | Fossil | G | 2025 | NaturalGas |  | 0.11417 | 0.061681 | 0.39724 | 0.57309 | 0 | 0 | 0 | 0 | 0 | 0 | 0 | 0 | 0 | 0 | 0 | 0 | 13.3663 | 7.2209 | 46.5038 | 67.091 | 6.6838 | 3.6108 | 23.2542 | 33.5488 | 7.9904e-09 | 4.3166e-09 | 2.779e-08 | 4.0097e-08 | 0.0012884 | 0.00069606 | 0.0044828 | 0.0064673 | 0 | 0 | 0 | 0 | 0 | 0 | 0 | 0 | 2.8895 | 0.051739 | 0.028229 | 0.1793 | 0.25927 | 0.40153 | 0.20027 | 1.3533 | 1.9551 | 0 | 94.6 | SCR
55210_G_0001 | WECC_NM | New Mexico | 35 | Dona Ana | 13 | 55210 | 0001 | Afton Generating Station | 8542 | 2002 | 9999 | Combined Cycle |  |  | SCR | DLNB + H2O |  | Fossil | G | 2025 | NaturalGas |  | 0.17018 | 0.091934 | 0.59207 | 0.85418 | 0 | 0 | 0 | 0 | 0 | 0 | 0 | 0 | 0 | 0 | 0 | 0 | 19.9223 | 10.7626 | 69.3133 | 99.9982 | 9.9621 | 5.3818 | 34.66 | 50.004 | 1.1912e-08 | 6.4353e-09 | 4.1425e-08 | 5.9773e-08 | 0.0019205 | 0.0010375 | 0.0066816 | 0.0096395 | 0 | 0 | 0 | 0 | 0 | 0 | 0 | 0 | 4.3068 | 0.077117 | 0.042075 | 0.26724 | 0.38643 | 0.59848 | 0.2985 | 2.0171 | 2.9141 | 0 | 141 | SCR
55208_G_EXIS | MIS_MNWI | Minnesota | 27 | Lincoln | 81 | 55208 | EXIS | Lake Benton I | 0 | 1998 | 9999 | Onshore Wind | [5 empty] | Non-Fossil | G | 2025 | Wind |  | 0 | 0 | 0 | 0 | 0 | 0 | 0 | 0 | 0 | 0 | 0 | 0 | 0 | 0 | 0 | 0 | 89.3588 | 122.9463 | 102.7007 | 315.0058 | 0 | 0 | 0 | 0 | 0 | 0 | 0 | 0 | 0 | 0 | 0 | 0 | 0 | 0 | 0 | 0 | 0 | 0 | 0 | 0 | 2.9445 | 0 | 0 | 0 | 0 | 0 | 0 | 0 | 0 | 0 | 104.5
55207_G_UN8 | WECC_CO | Colorado | 8 | Boulder | 13 | 55207 | UN8 | Valmont Combustion Turbine Project | 11343 | 2001 | 9999 | Combustion Turbine |  |  |  | H2O |  | Fossil | G | 2025 | NaturalGas |  | 0 | 0 | 0.0028149 | 0.0028149 | 0 | 0 | 0 | 0 | 0 | 0 | 0 | 0 | 0 | 0 | 0 | 0 | 0 | 0 | 0.24816 | 0.24816 | 0 | 0 | 0.16479 | 0.16479 | 0 | 0 | 1.9703e-10 | 1.9703e-10 | 0 | 0 | 0.00016213 | 0.00016213 | 0 | 0 | 0 | 0 | 0 | 0 | 0 | 0 | 0.74613 | 0 | 0 | 0.0038958 | 0.0038958 | 0 | 0 | 0.0095618 | 0.0095618 | 0 | 39.9
55207_G_UN7 | WECC_CO | Colorado | 8 | Boulder | 13 | 55207 | UN7 | Valmont Combustion Turbine Project | 11340 | 2000 | 9999 | Combustion Turbine |  |  |  | H2O |  | Fossil | G | 2025 | NaturalGas |  | 0 | 0 | 0.0028142 | 0.0028142 | 0 | 0 | 0 | 0 | 0 | 0 | 0 | 0 | 0 | 0 | 0 | 0 | 0 | 0 | 0.24816 | 0.24816 | 0 | 0 | 0.16474 | 0.16474 | 0 | 0 | 1.9697e-10 | 1.9697e-10 | 0 | 0 | 0.00013951 | 0.00013951 | 0 | 0 | 0 | 0 | 0 | 0 | 0 | 0 | 0.74613 | 0 | 0 | 0.0038958 | 0.0038958 | 0 | 0 | 0.0095593 | 0.0095593 | 0 | 39.9
55206_G_ST1 | ERC_REST | Texas | 48 | Nueces | 355 | 55206 | ST1 | Corpus Christi Energy Center | 9300 | 2002 | 9999 | Combined Cycle |  |  |  | DLNB |  | Fossil | G | 2025 | NaturalGas |  | 0.052334 | 0.10218 | 0.75434 | 0.90885 | 0 | 0 | 0 | 0 | 0 | 0 | 0 | 0 | 0 | 0 | 0 | 0 | 5.6274 | 10.9867 | 81.1113 | 97.7254 | 3.2211 | 6.2889 | 46.4285 | 55.9384 | 3.8531e-09 | 7.5227e-09 | 5.5499e-08 | 6.6875e-08 | 0.0010804 | 0.0021094 | 0.015573 | 0.018762 | 0 | 0 | 0 | 0 | 0 | 0 | 0 | 0 | 4.8169 | 0.021151 | 0.041295 | 0.30134 | 0.36379 | 0.19661 | 0.35934 | 2.7736 | 3.3295 | 0 | 165
55206_G_CT2 | ERC_REST | Texas | 48 | Nueces | 355 | 55206 | CT2 | Corpus Christi Energy Center | 9300 | 2002 | 9999 | Combined Cycle |  |  |  | DLNB |  | Fossil | G | 2025 | NaturalGas |  | 0.048211 | 0.094126 | 0.6949 | 0.83724 | 0 | 0 | 0 | 0 | 0 | 0 | 0 | 0 | 0 | 0 | 0 | 0 | 5.184 | 10.1211 | 74.7207 | 90.0258 | 2.9673 | 5.7934 | 42.7705 | 51.5312 | 3.5495e-09 | 6.93e-09 | 5.1127e-08 | 6.1606e-08 | 0.00099528 | 0.0019432 | 0.014346 | 0.017284 | 0 | 0 | 0 | 0 | 0 | 0 | 0 | 0 | 4.4374 | 0.019485 | 0.038042 | 0.2776 | 0.33512 | 0.18112 | 0.33103 | 2.555 | 3.0672 | 0 | 152
55206_G_CT1 | ERC_REST | Texas | 48 | Nueces | 355 | 55206 | CT1 | Corpus Christi Energy Center | 9300 | 2002 | 9999 | Combined Cycle |  |  |  | DLNB |  | Fossil | G | 2025 | NaturalGas |  | 0.048211 | 0.094126 | 0.6949 | 0.83724 | 0 | 0 | 0 | 0 | 0 | 0 | 0 | 0 | 0 | 0 | 0 | 0 | 5.184 | 10.1211 | 74.7207 | 90.0258 | 2.9673 | 5.7934 | 42.7705 | 51.5312 | 3.5495e-09 | 6.93e-09 | 5.1127e-08 | 6.1606e-08 | 0.00099528 | 0.0019432 | 0.014346 | 0.017284 | 0 | 0 | 0 | 0 | 0 | 0 | 0 | 0 | 4.4374 | 0.019485 | 0.038042 | 0.2776 | 0.33512 | 0.18112 | 0.33103 | 2.555 | 3.0672 | 0 | 152
55204_G_2 | MIS_IL | Illinois | 17 | Marion | 121 | 55204 | 2 | Kinmundy | 13036 | 2001 | 9999 | Combustion Turbine |  |  |  | DLNB + H2O |  | Fossil | G | 2025 | NaturalGas |  | 0 | 0 | 0.10203 | 0.10203 | 0 | 0 | 0 | 0 | 0 | 0 | 0 | 0 | 0 | 0 | 0 | 0 | 0 | 0 | 7.827 | 7.827 | 0 | 0 | 5.973 | 5.973 | 0 | 0 | 7.145e-09 | 7.145e-09 | 0 | 0 | 0.0034518 | 0.0034518 | 0 | 0 | 0 | 0 | 0 | 0 | 0 | 0 | 1.9261 | 0 | 0 | 0.1177 | 0.1177 | 0 | 0 | 0.36394 | 0.36394 | 0 | 103
55204_G_1 | MIS_IL | Illinois | 17 | Marion | 121 | 55204 | 1 | Kinmundy | 13036 | 2001 | 9999 | Combustion Turbine |  |  |  | DLNB + H2O |  | Fossil | G | 2025 | NaturalGas |  | 0 | 0 | 0.10302 | 0.10302 | 0 | 0 | 0 | 0 | 0 | 0 | 0 | 0 | 0 | 0 | 0 | 0 | 0 | 0 | 7.903 | 7.903 | 0 | 0 | 6.031 | 6.031 | 0 | 0 | 7.21e-09 | 7.21e-09 | 0 | 0 | 0.0037511 | 0.0037511 | 0 | 0 | 0 | 0 | 0 | 0 | 0 | 0 | 1.9448 | 0 | 0 | 0.11884 | 0.11884 | 0 | 0 | 0.36747 | 0.36747 | 0 | 104
55203_G_EXIS | WECC_CO | Colorado | 8 | Weld | 123 | 55203 | EXIS | Ponnequin Phase 1 | 0 | 1998 | 9999 | Onshore Wind | [5 empty] | Non-Fossil | G | 2025 | Wind |  | 0 | 0 | 0 | 0 | 0 | 0 | 0 | 0 | 0 | 0 | 0 | 0 | 0 | 0 | 0 | 0 | 4.5006 | 5.6912 | 5.4239 | 15.6157 | 0 | 0 | 0 | 0 | 0 | 0 | 0 | 0 | 0 | 0 | 0 | 0 | 0 | 0 | 0 | 0 | 0 | 0 | 0 | 0 | 0.14638 | 0 | 0 | 0 | 0 | 0 | 0 | 0 | 0 | 0 | 5.195
55202_G_8 | MIS_IL | Illinois | 17 | Perry | 145 | 55202 | 8 | Pinckneyville | 10938 | 2001 | 9999 | Combustion Turbine |  |  |  | DLNB |  | Fossil | G | 2025 | NaturalGas |  | 0.0001488 | 0 | 0.12348 | 0.12362 | 0 | 0 | 0 | 0 | 0 | 0 | 0 | 0 | 0 | 0 | 0 | 0 | 0.013603 | 0 | 11.2887 | 11.3023 | 0.0087103 | 0 | 7.2283 | 7.237 | 1.0415e-11 | 0 | 8.6425e-09 | 8.6529e-09 | 1.835e-06 | 0 | 0.0015225 | 0.0015243 | 0 | 0 | 0 | 0 | 0 | 0 | 0 | 0 | 0.6545 | 0.00021355 | 0 | 0.12683 | 0.12705 | 0.00055895 | 0 | 0.44042 | 0.44098 | 0 | 35
55202_G_7 | MIS_IL | Illinois | 17 | Perry | 145 | 55202 | 7 | Pinckneyville | 10938 | 2001 | 9999 | Combustion Turbine |  |  |  | DLNB |  | Fossil | G | 2025 | NaturalGas |  | 0 | 0 | 0.12348 | 0.12348 | 0 | 0 | 0 | 0 | 0 | 0 | 0 | 0 | 0 | 0 | 0 | 0 | 0 | 0 | 11.2887 | 11.2887 | 0 | 0 | 7.2283 | 7.2283 | 0 | 0 | 8.6425e-09 | 8.6425e-09 | 0 | 0 | 0.0019769 | 0.0019769 | 0 | 0 | 0 | 0 | 0 | 0 | 0 | 0 | 0.6545 | 0 | 0 | 0.12683 | 0.12683 | 0 | 0 | 0.44042 | 0.44042 | 0 | 35
55202_G_6 | MIS_IL | Illinois | 17 | Perry | 145 | 55202 | 6 | Pinckneyville | 10938 | 2001 | 9999 | Combustion Turbine |  |  |  | DLNB |  | Fossil | G | 2025 | NaturalGas |  | 0 | 0 | 0.12348 | 0.12348 | 0 | 0 | 0 | 0 | 0 | 0 | 0 | 0 | 0 | 0 | 0 | 0 | 0 | 0 | 11.2887 | 11.2887 | 0 | 0 | 7.2283 | 7.2283 | 0 | 0 | 8.6425e-09 | 8.6425e-09 | 0 | 0 | 0.0023028 | 0.0023028 | 0 | 0 | 0 | 0 | 0 | 0 | 0 | 0 | 0.6545 | 0 | 0 | 0.12683 | 0.12683 | 0 | 0 | 0.44042 | 0.44042 | 0 | 35
55202_G_5 | MIS_IL | Illinois | 17 | Perry | 145 | 55202 | 5 | Pinckneyville | 10938 | 2001 | 9999 | Combustion Turbine |  |  |  | DLNB |  | Fossil | G | 2025 | NaturalGas |  | 0.0066294 | 0 | 0.12348 | 0.1301 | 0 | 0 | 0 | 0 | 0 | 0 | 0 | 0 | 0 | 0 | 0 | 0 | 0.60609 | 0 | 11.2887 | 11.8948 | 0.38808 | 0 | 7.2283 | 7.6163 | 4.642e-10 | 0 | 8.6425e-09 | 9.1067e-09 | 9.063e-05 | 0 | 0.0016886 | 0.0017792 | 0 | 0 | 0 | 0 | 0 | 0 | 0 | 0 | 0.6545 | 0.0095147 | 0 | 0.12683 | 0.13635 | 0.024906 | 0 | 0.44042 | 0.46532 | 0 | 35
55202_G_4 | MIS_IL | Illinois | 17 | Perry | 145 | 55202 | 4 | Pinckneyville | 10938 | 2000 | 9999 | Combustion Turbine |  |  |  | H2O |  | Fossil | G | 2025 | NaturalGas |  | 0 | 0 | 0.15523 | 0.15523 | 0 | 0 | 0 | 0 | 0 | 0 | 0 | 0 | 0 | 0 | 0 | 0 | 0 | 0 | 14.1915 | 14.1915 | 0 | 0 | 9.087 | 9.087 | 0 | 0 | 1.087e-08 | 1.087e-08 | 0 | 0 | 0.0072359 | 0.0072359 | 0 | 0 | 0 | 0 | 0 | 0 | 0 | 0 | 0.8228 | 0 | 0 | 0.15945 | 0.15945 | 0 | 0 | 0.55367 | 0.55367 | 0 | 44
55202_G_3 | MIS_IL | Illinois | 17 | Perry | 145 | 55202 | 3 | Pinckneyville | 10938 | 2000 | 9999 | Combustion Turbine |  |  |  | H2O |  | Fossil | G | 2025 | NaturalGas |  | 0 | 0 | 0.15523 | 0.15523 | 0 | 0 | 0 | 0 | 0 | 0 | 0 | 0 | 0 | 0 | 0 | 0 | 0 | 0 | 14.1915 | 14.1915 | 0 | 0 | 9.087 | 9.087 | 0 | 0 | 1.087e-08 | 1.087e-08 | 0 | 0 | 0.0076038 | 0.0076038 | 0 | 0 | 0 | 0 | 0 | 0 | 0 | 0 | 0.8228 | 0 | 0 | 0.15945 | 0.15945 | 0 | 0 | 0.55367 | 0.55367 | 0 | 44
55202_G_2 | MIS_IL | Illinois | 17 | Perry | 145 | 55202 | 2 | Pinckneyville | 10938 | 2000 | 9999 | Combustion Turbine |  |  |  | H2O |  | Fossil | G | 2025 | NaturalGas |  | 0 | 0 | 0.15523 | 0.15523 | 0 | 0 | 0 | 0 | 0 | 0 | 0 | 0 | 0 | 0 | 0 | 0 | 0 | 0 | 14.1915 | 14.1915 | 0 | 0 | 9.087 | 9.087 | 0 | 0 | 1.087e-08 | 1.087e-08 | 0 | 0 | 0.0074082 | 0.0074082 | 0 | 0 | 0 | 0 | 0 | 0 | 0 | 0 | 0.8228 | 0 | 0 | 0.15945 | 0.15945 | 0 | 0 | 0.55367 | 0.55367 | 0 | 44
55202_G_1 | MIS_IL | Illinois | 17 | Perry | 145 | 55202 | 1 | Pinckneyville | 10938 | 2000 | 9999 | Combustion Turbine |  |  |  | H2O |  | Fossil | G | 2025 | NaturalGas |  | 0.011474 | 0 | 0.15523 | 0.1667 | 0 | 0 | 0 | 0 | 0 | 0 | 0 | 0 | 0 | 0 | 0 | 0 | 1.049 | 0 | 14.1915 | 15.2405 | 0.67168 | 0 | 9.087 | 9.7586 | 8.03e-10 | 0 | 1.087e-08 | 1.1673e-08 | 0.00054546 | 0 | 0.0073802 | 0.0079257 | 0 | 0 | 0 | 0 | 0 | 0 | 0 | 0 | 0.8228 | 0.015688 | 0 | 0.15945 | 0.17514 | 0.043105 | 0 | 0.55367 | 0.59677 | 0 | 44
55201_G_2 | MIS_IL | Illinois | 17 | Ford | 53 | 55201 | 2 | Gibson City Energy Center LLC | 11992 | 2000 | 9999 | Combustion Turbine |  |  |  | DLNB + H2O |  | Fossil | G | 2025 | NaturalGas |  | 0 | 0 | 0.22905 | 0.22905 | 0 | 0 | 0 | 0 | 0 | 0 | 0 | 0 | 0 | 0 | 0 | 0 | 0 | 0 | 19.1002 | 19.1002 | 0 | 0 | 13.4086 | 13.4086 | 0 | 0 | 1.6055e-08 | 1.6055e-08 | 0 | 0 | 0.0080866 | 0.0080866 | 0 | 0 | 0 | 0 | 0 | 0 | 0 | 0 | 2.1318 | 0 | 0 | 0.26196 | 0.26196 | 0 | 0 | 0.81698 | 0.81698 | 0 | 114
55201_G_1 | MIS_IL | Illinois | 17 | Ford | 53 | 55201 | 1 | Gibson City Energy Center LLC | 11991 | 2000 | 9999 | Combustion Turbine |  |  |  | DLNB + H2O |  | Fossil | G | 2025 | NaturalGas |  | 0 | 0 | 0.22903 | 0.22903 | 0 | 0 | 0 | 0 | 0 | 0 | 0 | 0 | 0 | 0 | 0 | 0 | 0 | 0 | 19.1002 | 19.1002 | 0 | 0 | 13.4074 | 13.4074 | 0 | 0 | 1.6055e-08 | 1.6055e-08 | 0 | 0 | 0.0080367 | 0.0080367 | 0 | 0 | 0 | 0 | 0 | 0 | 0 | 0 | 2.1318 | 0 | 0 | 0.26196 | 0.26196 | 0 | 0 | 0.81691 | 0.81691 | 0 | 114
55200_G_UN7 | WECC_CO | Colorado | 8 | Denver | 31 | 55200 | UN7 | Arapahoe Combustion Turbine Project | 9004 | 2002 | 9999 | Combined Cycle |  |  | SCR |  |  | Fossil | G | 2025 | NaturalGas |  | 0.10542 | 0.0094355 | 0.19697 | 0.31182 | 0 | 0 | 0 | 0 | 0 | 0 | 0 | 0 | 0 | 0 | 0 | 0 | 11.7078 | 1.0479 | 21.8755 | 34.6312 | 6.1711 | 0.55235 | 11.5304 | 18.2539 | 7.3773e-09 | 6.6031e-10 | 1.379e-08 | 2.1828e-08 | 0.0014469 | 0.00012951 | 0.0027034 | 0.0042798 | 0 | 0 | 0 | 0 | 0 | 0 | 0 | 0 | 1.3592 | 0.045051 | 0.0041075 | 0.084343 | 0.1335 | 0.38655 | 0.031956 | 0.66906 | 1.0876 | 0 | 44.5 | SCR
55200_G_UN6 | WECC_CO | Colorado | 8 | Denver | 31 | 55200 | UN6 | Arapahoe Combustion Turbine Project | 9004 | 2000 | 9999 | Combined Cycle |  |  | SCR |  |  | Fossil | G | 2025 | NaturalGas |  | 0.092388 | 0.0082693 | 0.17262 | 0.27328 | 0 | 0 | 0 | 0 | 0 | 0 | 0 | 0 | 0 | 0 | 0 | 0 | 10.2608 | 0.9184 | 19.1718 | 30.351 | 5.4084 | 0.48408 | 10.1053 | 15.9978 | 6.4655e-09 | 5.787e-10 | 1.2086e-08 | 1.913e-08 | 0.0012681 | 0.0001135 | 0.0023693 | 0.0037508 | 0 | 0 | 0 | 0 | 0 | 0 | 0 | 0 | 1.1912 | 0.039483 | 0.0035998 | 0.073918 | 0.117 | 0.33877 | 0.028007 | 0.58637 | 0.95315 | 0 | 39 | SCR
55200_G_UN5 | WECC_CO | Colorado | 8 | Denver | 31 | 55200 | UN5 | Arapahoe Combustion Turbine Project | 9004 | 2000 | 9999 | Combined Cycle |  |  | SCR |  |  | Fossil | G | 2025 | NaturalGas |  | 0.092388 | 0.0082693 | 0.17262 | 0.27328 | 0 | 0 | 0 | 0 | 0 | 0 | 0 | 0 | 0 | 0 | 0 | 0 | 10.2608 | 0.9184 | 19.1718 | 30.351 | 5.4084 | 0.48408 | 10.1053 | 15.9978 | 6.4733e-09 | 5.794e-10 | 1.2085e-08 | 1.9138e-08 | 0.0012681 | 0.0001135 | 0.0023693 | 0.0037509 | 0 | 0 | 0 | 0 | 0 | 0 | 0 | 0 | 1.1912 | 0.039483 | 0.0035998 | 0.073918 | 0.117 | 0.33877 | 0.028007 | 0.58637 | 0.95315 | 0 | 39 | SCR
552_G_1 | NENG_CT | Connecticut | 9 | New Haven | 9 | 552 | 1 | Shepaug | 0 | 1955 | 9999 | Hydro | [5 empty] | Non-Fossil | G | 2025 | Hydro |  | 0 | 0 | 0 | 0 | 0 | 0 | 0 | 0 | 0 | 0 | 0 | 0 | 0 | 0 | 0 | 0 | 36.8898 | 50.8302 | 56.5975 | 144.3175 | 0 | 0 | 0 | 0 | 0 | 0 | 0 | 0 | 0 | 0 | 0 | 0 | 0 | 0 | 0 | 0 | 0 | 0 | 0 | 0 | 0.61791 | 0.098127 | 0.13521 | 0.15055 | 0.38388 | 0 | 0 | 0 | 0 | 0 | 41.5
55199_G_GT9 | PJM_COMD | Illinois | 17 | Will | 197 | 55199 | GT9 | Elwood Energy LLC | 11151 | 2001 | 9999 | Combustion Turbine |  |  |  | DLNB |  | Fossil | G | 2025 | NaturalGas |  | 0 | 0 | 0.41348 | 0.41348 | 0 | 0 | 0 | 0 | 0 | 0 | 0 | 0 | 0 | 0 | 0 | 0 | 0 | 0 | 37.0798 | 37.0798 | 0 | 0 | 24.2049 | 24.2049 | 0 | 0 | 2.8967e-08 | 2.8967e-08 | 0 | 0 | 0.0069567 | 0.0069567 | 0 | 0 | 0 | 0 | 0 | 0 | 0 | 0 | 2.805 | 0 | 0 | 0.45032 | 0.45032 | 0 | 0 | 1.4748 | 1.4748 | 0 | 150
55199_G_GT8 | PJM_COMD | Illinois | 17 | Will | 197 | 55199 | GT8 | Elwood Energy LLC | 11151 | 2001 | 9999 | Combustion Turbine |  |  |  | DLNB |  | Fossil | G | 2025 | NaturalGas |  | 0 | 0 | 0.41348 | 0.41348 | 0 | 0 | 0 | 0 | 0 | 0 | 0 | 0 | 0 | 0 | 0 | 0 | 0 | 0 | 37.0798 | 37.0798 | 0 | 0 | 24.2049 | 24.2049 | 0 | 0 | 2.8967e-08 | 2.8967e-08 | 0 | 0 | 0.0067748 | 0.0067748 | 0 | 0 | 0 | 0 | 0 | 0 | 0 | 0 | 2.805 | 0 | 0 | 0.45032 | 0.45032 | 0 | 0 | 1.4748 | 1.4748 | 0 | 150
55199_G_GT7 | PJM_COMD | Illinois | 17 | Will | 197 | 55199 | GT7 | Elwood Energy LLC | 11151 | 2001 | 9999 | Combustion Turbine |  |  |  | DLNB |  | Fossil | G | 2025 | NaturalGas |  | 0 | 0 | 0.41348 | 0.41348 | 0 | 0 | 0 | 0 | 0 | 0 | 0 | 0 | 0 | 0 | 0 | 0 | 0 | 0 | 37.0798 | 37.0798 | 0 | 0 | 24.2049 | 24.2049 | 0 | 0 | 2.8967e-08 | 2.8967e-08 | 0 | 0 | 0.0071718 | 0.0071718 | 0 | 0 | 0 | 0 | 0 | 0 | 0 | 0 | 2.805 | 0 | 0 | 0.45032 | 0.45032 | 0 | 0 | 1.4748 | 1.4748 | 0 | 150
55199_G_GT6 | PJM_COMD | Illinois | 17 | Will | 197 | 55199 | GT6 | Elwood Energy LLC | 11151 | 2001 | 9999 | Combustion Turbine |  |  |  | DLNB |  | Fossil | G | 2025 | NaturalGas |  | 0 | 0 | 0.41348 | 0.41348 | 0 | 0 | 0 | 0 | 0 | 0 | 0 | 0 | 0 | 0 | 0 | 0 | 0 | 0 | 37.0798 | 37.0798 | 0 | 0 | 24.2049 | 24.2049 | 0 | 0 | 2.8967e-08 | 2.8967e-08 | 0 | 0 | 0.0072896 | 0.0072896 | 0 | 0 | 0 | 0 | 0 | 0 | 0 | 0 | 2.805 | 0 | 0 | 0.45032 | 0.45032 | 0 | 0 | 1.4748 | 1.4748 | 0 | 150
55199_G_GT5 | PJM_COMD | Illinois | 17 | Will | 197 | 55199 | GT5 | Elwood Energy LLC | 11151 | 2001 | 9999 | Combustion Turbine |  |  |  | DLNB |  | Fossil | G | 2025 | NaturalGas |  | 0 | 0 | 0.41348 | 0.41348 | 0 | 0 | 0 | 0 | 0 | 0 | 0 | 0 | 0 | 0 | 0 | 0 | 0 | 0 | 37.0798 | 37.0798 | 0 | 0 | 24.2049 | 24.2049 | 0 | 0 | 2.8967e-08 | 2.8967e-08 | 0 | 0 | 0.0079884 | 0.0079884 | 0 | 0 | 0 | 0 | 0 | 0 | 0 | 0 | 2.805 | 0 | 0 | 0.45032 | 0.45032 | 0 | 0 | 1.4748 | 1.4748 | 0 | 150
55199_G_GT4 | PJM_COMD | Illinois | 17 | Will | 197 | 55199 | GT4 | Elwood Energy LLC | 11151 | 1999 | 9999 | Combustion Turbine |  |  |  | DLNB |  | Fossil | G | 2025 | NaturalGas |  | 0 | 0 | 0.41348 | 0.41348 | 0 | 0 | 0 | 0 | 0 | 0 | 0 | 0 | 0 | 0 | 0 | 0 | 0 | 0 | 37.0798 | 37.0798 | 0 | 0 | 24.2049 | 24.2049 | 0 | 0 | 2.8967e-08 | 2.8967e-08 | 0 | 0 | 0.0078126 | 0.0078126 | 0 | 0 | 0 | 0 | 0 | 0 | 0 | 0 | 2.805 | 0 | 0 | 0.45032 | 0.45032 | 0 | 0 | 1.4748 | 1.4748 | 0 | 150
55199_G_GT3 | PJM_COMD | Illinois | 17 | Will | 197 | 55199 | GT3 | Elwood Energy LLC | 11151 | 1999 | 9999 | Combustion Turbine |  |  |  | DLNB |  | Fossil | G | 2025 | NaturalGas |  | 0 | 0 | 0.41348 | 0.41348 | 0 | 0 | 0 | 0 | 0 | 0 | 0 | 0 | 0 | 0 | 0 | 0 | 0 | 0 | 37.0798 | 37.0798 | 0 | 0 | 24.2049 | 24.2049 | 0 | 0 | 2.8967e-08 | 2.8967e-08 | 0 | 0 | 0.007486 | 0.007486 | 0 | 0 | 0 | 0 | 0 | 0 | 0 | 0 | 2.805 | 0 | 0 | 0.45032 | 0.45032 | 0 | 0 | 1.4748 | 1.4748 | 0 | 150
55199_G_GT2 | PJM_COMD | Illinois | 17 | Will | 197 | 55199 | GT2 | Elwood Energy LLC | 11151 | 1999 | 9999 | Combustion Turbine |  |  |  | DLNB |  | Fossil | G | 2025 | NaturalGas |  | 0 | 0 | 0.41348 | 0.41348 | 0 | 0 | 0 | 0 | 0 | 0 | 0 | 0 | 0 | 0 | 0 | 0 | 0 | 0 | 37.0798 | 37.0798 | 0 | 0 | 24.2049 | 24.2049 | 0 | 0 | 2.8967e-08 | 2.8967e-08 | 0 | 0 | 0.0075604 | 0.0075604 | 0 | 0 | 0 | 0 | 0 | 0 | 0 | 0 | 2.805 | 0 | 0 | 0.45032 | 0.45032 | 0 | 0 | 1.4748 | 1.4748 | 0 | 150
55199_G_GT1 | PJM_COMD | Illinois | 17 | Will | 197 | 55199 | GT1 | Elwood Energy LLC | 11151 | 1999 | 9999 | Combustion Turbine |  |  |  | DLNB |  | Fossil | G | 2025 | NaturalGas |  | 0 | 0 | 0.41348 | 0.41348 | 0 | 0 | 0 | 0 | 0 | 0 | 0 | 0 | 0 | 0 | 0 | 0 | 0 | 0 | 37.0798 | 37.0798 | 0 | 0 | 24.2049 | 24.2049 | 0 | 0 | 2.8967e-08 | 2.8967e-08 | 0 | 0 | 0.0083233 | 0.0083233 | 0 | 0 | 0 | 0 | 0 | 0 | 0 | 0 | 2.805 | 0 | 0 | 0.45032 | 0.45032 | 0 | 0 | 1.4748 | 1.4748 | 0 | 150
55198_G_GTG5 | PJM_West | Kentucky | 21 | Lawrence | 127 | 55198 | GTG5 | Riverside Generating LLC | 11125 | 2002 | 9999 | Combustion Turbine |  |  | SCR | DLNB + H2O |  | Fossil | G | 2025 | NaturalGas |  | 0.055851 | 0.020745 | 0.92433 | 1.0009 | 0 | 0 | 0 | 0 | 0 | 0 | 0 | 0 | 0 | 0 | 0 | 0 | 5.0203 | 1.8647 | 83.0861 | 89.9712 | 3.2695 | 1.2144 | 54.1105 | 58.5944 | 3.9103e-09 | 1.4524e-09 | 6.4707e-08 | 7.007e-08 | 0.0015869 | 0.0005894 | 0.026262 | 0.028439 | 0 | 0 | 0 | 0 | 0 | 0 | 0 | 0 | 3.4191 | 0.076197 | 0.029535 | 0.86966 | 0.97539 | 0.19419 | 0.065903 | 3.0936 | 3.3537 | 0 | 165 | SCR
55198_G_GTG4 | PJM_West | Kentucky | 21 | Lawrence | 127 | 55198 | GTG4 | Riverside Generating LLC | 11125 | 2002 | 9999 | Combustion Turbine |  |  | SCR | DLNB + H2O |  | Fossil | G | 2025 | NaturalGas |  | 0.055851 | 0.020745 | 0.92433 | 1.0009 | 0 | 0 | 0 | 0 | 0 | 0 | 0 | 0 | 0 | 0 | 0 | 0 | 5.0203 | 1.8647 | 83.0861 | 89.9712 | 3.2695 | 1.2144 | 54.1105 | 58.5944 | 3.9103e-09 | 1.4524e-09 | 6.4707e-08 | 7.007e-08 | 0.0017949 | 0.00066668 | 0.029706 | 0.032168 | 0 | 0 | 0 | 0 | 0 | 0 | 0 | 0 | 3.4191 | 0.076197 | 0.029535 | 0.86966 | 0.97539 | 0.19419 | 0.065903 | 3.0936 | 3.3537 | 0 | 165 | SCR
55198_G_GTG3 | PJM_West | Kentucky | 21 | Lawrence | 127 | 55198 | GTG3 | Riverside Generating LLC | 11125 | 2001 | 9999 | Combustion Turbine |  |  |  | DLNB + H2O |  | Fossil | G | 2025 | NaturalGas |  | 0.055851 | 0.020745 | 0.92433 | 1.0009 | 0 | 0 | 0 | 0 | 0 | 0 | 0 | 0 | 0 | 0 | 0 | 0 | 5.0203 | 1.8647 | 83.0861 | 89.9712 | 3.2695 | 1.2144 | 54.1105 | 58.5944 | 3.9083e-09 | 1.4517e-09 | 6.4707e-08 | 7.0067e-08 | 0.0015021 | 0.00055793 | 0.02486 | 0.02692 | 0 | 0 | 0 | 0 | 0 | 0 | 0 | 0 | 3.0855 | 0.075492 | 0.029273 | 0.85799 | 0.96276 | 0.19419 | 0.065903 | 3.0936 | 3.3537 | 0 | 165
55198_G_GTG2 | PJM_West | Kentucky | 21 | Lawrence | 127 | 55198 | GTG2 | Riverside Generating LLC | 11125 | 2001 | 9999 | Combustion Turbine |  |  |  | DLNB + H2O |  | Fossil | G | 2025 | NaturalGas |  | 0.055851 | 0.020745 | 0.92433 | 1.0009 | 0 | 0 | 0 | 0 | 0 | 0 | 0 | 0 | 0 | 0 | 0 | 0 | 5.0203 | 1.8647 | 83.0861 | 89.9712 | 3.2695 | 1.2144 | 54.1105 | 58.5944 | 3.9083e-09 | 1.4517e-09 | 6.4707e-08 | 7.0067e-08 | 0.001489 | 0.00055306 | 0.024643 | 0.026685 | 0 | 0 | 0 | 0 | 0 | 0 | 0 | 0 | 3.0855 | 0.075492 | 0.029273 | 0.85799 | 0.96276 | 0.19419 | 0.065903 | 3.0936 | 3.3537 | 0 | 165
55198_G_GTG1 | PJM_West | Kentucky | 21 | Lawrence | 127 | 55198 | GTG1 | Riverside Generating LLC | 11125 | 2001 | 9999 | Combustion Turbine |  |  |  | DLNB + H2O |  | Fossil | G | 2025 | NaturalGas |  | 0.055851 | 0.020745 | 0.92433 | 1.0009 | 0 | 0 | 0 | 0 | 0 | 0 | 0 | 0 | 0 | 0 | 0 | 0 | 5.0203 | 1.8647 | 83.0861 | 89.9712 | 3.2695 | 1.2144 | 54.1105 | 58.5944 | 3.9083e-09 | 1.4517e-09 | 6.4707e-08 | 7.0067e-08 | 0.0015354 | 0.00057027 | 0.02541 | 0.027516 | 0 | 0 | 0 | 0 | 0 | 0 | 0 | 0 | 3.0855 | 0.075492 | 0.029273 | 0.85799 | 0.96276 | 0.19419 | 0.065903 | 3.0936 | 3.3537 | 0 | 165
55197_G_STG3 | S_C_TVA | Mississippi | 28 | Lowndes | 87 | 55197 | STG3 | Caledonia | 7288 | 2003 | 9999 | Combined Cycle |  |  | SCR | DLNB |  | Fossil | G | 2025 | NaturalGas |  | 1.2527 | 1.6982 | 2.3441 | 5.295 | 0 | 0 | 0 | 0 | 0 | 0 | 0 | 0 | 0 | 0 | 0 | 0 | 171.89 | 233.0064 | 321.6352 | 726.5316 | 73.3351 | 99.4097 | 137.2223 | 309.9671 | 8.7692e-08 | 1.1887e-07 | 1.6407e-07 | 3.7063e-07 | 0.0065455 | 0.0088728 | 0.012248 | 0.027666 | 0 | 0 | 0 | 0 | 0 | 0 | 0 | 0 | 2.9934 | 0.36489 | 0.49463 | 0.68277 | 1.5423 | 4.6813 | 5.8532 | 8.5016 | 19.0361 | 0 | 98 | SCR
55197_G_STG2 | S_C_TVA | Mississippi | 28 | Lowndes | 87 | 55197 | STG2 | Caledonia | 7288 | 2003 | 9999 | Combined Cycle |  |  | SCR | DLNB |  | Fossil | G | 2025 | NaturalGas |  | 1.2527 | 1.6982 | 2.3441 | 5.295 | 0 | 0 | 0 | 0 | 0 | 0 | 0 | 0 | 0 | 0 | 0 | 0 | 171.89 | 233.0064 | 321.6352 | 726.5316 | 73.3351 | 99.4097 | 137.2223 | 309.9671 | 8.7692e-08 | 1.1887e-07 | 1.6407e-07 | 3.7063e-07 | 0.0069652 | 0.0094417 | 0.013033 | 0.02944 | 0 | 0 | 0 | 0 | 0 | 0 | 0 | 0 | 2.9934 | 0.36489 | 0.49463 | 0.68277 | 1.5423 | 4.6813 | 5.8532 | 8.5016 | 19.0361 | 0 | 98 | SCR
55197_G_STG1 | S_C_TVA | Mississippi | 28 | Lowndes | 87 | 55197 | STG1 | Caledonia | 7288 | 2003 | 9999 | Combined Cycle |  |  | SCR | DLNB |  | Fossil | G | 2025 | NaturalGas |  | 1.2527 | 1.6982 | 2.3441 | 5.295 | 0 | 0 | 0 | 0 | 0 | 0 | 0 | 0 | 0 | 0 | 0 | 0 | 171.89 | 233.0064 | 321.6352 | 726.5316 | 73.3351 | 99.4097 | 137.2223 | 309.9671 | 8.7692e-08 | 1.1887e-07 | 1.6407e-07 | 3.7063e-07 | 0.0070842 | 0.009603 | 0.013256 | 0.029943 | 0 | 0 | 0 | 0 | 0 | 0 | 0 | 0 | 2.9934 | 0.36489 | 0.49463 | 0.68277 | 1.5423 | 4.6813 | 5.8532 | 8.5016 | 19.0361 | 0 | 98 | SCR
55197_G_CTG3 | S_C_TVA | Mississippi | 28 | Lowndes | 87 | 55197 | CTG3 | Caledonia | 7288 | 2003 | 9999 | Combined Cycle |  |  | SCR | DLNB |  | Fossil | G | 2025 | NaturalGas |  | 2.0069 | 2.7205 | 3.7553 | 8.4827 | 0 | 0 | 0 | 0 | 0 | 0 | 0 | 0 | 0 | 0 | 0 | 0 | 275.3748 | 373.2858 | 515.2728 | 1163.9333 | 117.4858 | 159.2585 | 219.8357 | 496.58 | 1.4049e-07 | 1.9044e-07 | 2.6285e-07 | 5.9377e-07 | 0.010486 | 0.014215 | 0.019621 | 0.044322 | 0 | 0 | 0 | 0 | 0 | 0 | 0 | 0 | 4.7955 | 0.58456 | 0.79241 | 1.0938 | 2.4708 | 7.4996 | 9.3771 | 13.6199 | 30.4966 | 0 | 157 | SCR
55197_G_CTG2 | S_C_TVA | Mississippi | 28 | Lowndes | 87 | 55197 | CTG2 | Caledonia | 7288 | 2003 | 9999 | Combined Cycle |  |  | SCR | DLNB |  | Fossil | G | 2025 | NaturalGas |  | 2.0069 | 2.7205 | 3.7553 | 8.4827 | 0 | 0 | 0 | 0 | 0 | 0 | 0 | 0 | 0 | 0 | 0 | 0 | 275.3748 | 373.2858 | 515.2728 | 1163.9333 | 117.4858 | 159.2585 | 219.8357 | 496.58 | 1.4049e-07 | 1.9044e-07 | 2.6285e-07 | 5.9377e-07 | 0.011159 | 0.015126 | 0.02088 | 0.047164 | 0 | 0 | 0 | 0 | 0 | 0 | 0 | 0 | 4.7955 | 0.58456 | 0.79241 | 1.0938 | 2.4708 | 7.4996 | 9.3771 | 13.6199 | 30.4966 | 0 | 157 | SCR
55197_G_CTG1 | S_C_TVA | Mississippi | 28 | Lowndes | 87 | 55197 | CTG1 | Caledonia | 7288 | 2003 | 9999 | Combined Cycle |  |  | SCR | DLNB |  | Fossil | G | 2025 | NaturalGas |  | 2.0069 | 2.7205 | 3.7553 | 8.4827 | 0 | 0 | 0 | 0 | 0 | 0 | 0 | 0 | 0 | 0 | 0 | 0 | 275.3748 | 373.2858 | 515.2728 | 1163.9333 | 117.4858 | 159.2585 | 219.8357 | 496.58 | 1.4049e-07 | 1.9044e-07 | 2.6285e-07 | 5.9377e-07 | 0.011349 | 0.015384 | 0.021236 | 0.04797 | 0 | 0 | 0 | 0 | 0 | 0 | 0 | 0 | 4.7955 | 0.58456 | 0.79241 | 1.0938 | 2.4708 | 7.4996 | 9.3771 | 13.6199 | 30.4966 | 0 | 157 | SCR
55196_G_UNT2 | PJM_AP | Pennsylvania | 42 | Allegheny | 3 | 55196 | UNT2 | FirstEnergy Springdale 1 & 2 | 10745 | 1999 | 9999 | Combustion Turbine |  |  |  | H2O |  | Fossil | G | 2025 | NaturalGas |  | 0.7187 | 0 | 0.64465 | 1.3634 | 0 | 0 | 0 | 0 | 0 | 0 | 0 | 0 | 0 | 0 | 0 | 0 | 66.887 | 0 | 59.9954 | 126.8824 | 42.0728 | 0 | 37.7378 | 79.8106 | 5.0317e-08 | 0 | 4.5136e-08 | 9.5453e-08 | 0.029373 | 0 | 0.026347 | 0.05572 | 0 | 0 | 0 | 0 | 0 | 0 | 0 | 0 | 0.8228 | 0.22664 | 0 | 0.29609 | 0.52272 | 2.0245 | 0 | 1.8288 | 3.8532 | 0 | 44
55196_G_UNT1 | PJM_AP | Pennsylvania | 42 | Allegheny | 3 | 55196 | UNT1 | FirstEnergy Springdale 1 & 2 | 10745 | 1999 | 9999 | Combustion Turbine |  |  |  | H2O |  | Fossil | G | 2025 | NaturalGas |  | 0.7187 | 0 | 0.64465 | 1.3634 | 0 | 0 | 0 | 0 | 0 | 0 | 0 | 0 | 0 | 0 | 0 | 0 | 66.887 | 0 | 59.9954 | 126.8824 | 42.0728 | 0 | 37.7378 | 79.8106 | 5.0317e-08 | 0 | 4.5136e-08 | 9.5453e-08 | 0.029395 | 0 | 0.026366 | 0.055761 | 0 | 0 | 0 | 0 | 0 | 0 | 0 | 0 | 0.8228 | 0.22664 | 0 | 0.29609 | 0.52272 | 2.0245 | 0 | 1.8288 | 3.8532 | 0 | 44
55193_G_STG | PJM_WMAC | Pennsylvania | 42 | Berks | 11 | 55193 | STG | Ontelaunee Energy Center | 7697 | 2002 | 9999 | Combined Cycle |  |  | SCR | DLNB |  | Fossil | G | 2025 | NaturalGas |  | 2.837 | 3.2981 | 4.1361 | 10.2712 | 0 | 0 | 0 | 0 | 0 | 0 | 0 | 0 | 0 | 0 | 0 | 0 | 368.5824 | 428.4921 | 537.3713 | 1334.4458 | 166.0767 | 193.071 | 242.13 | 601.2778 | 1.9859e-07 | 2.3087e-07 | 2.8952e-07 | 7.1897e-07 | 0.0098302 | 0.011428 | 0.014332 | 0.03559 | 0 | 0 | 0 | 0 | 0 | 0 | 0 | 0 | 5.498 | 0.78243 | 0.9096 | 1.1407 | 2.8328 | 7.3955 | 7.5092 | 10.9477 | 25.8525 | 0 | 180 | SCR
55193_G_CTG2 | PJM_WMAC | Pennsylvania | 42 | Berks | 11 | 55193 | CTG2 | Ontelaunee Energy Center | 7697 | 2002 | 9999 | Combined Cycle |  |  | SCR | DLNB |  | Fossil | G | 2025 | NaturalGas |  | 2.837 | 3.2981 | 4.1361 | 10.2712 | 0 | 0 | 0 | 0 | 0 | 0 | 0 | 0 | 0 | 0 | 0 | 0 | 368.5824 | 428.4921 | 537.3713 | 1334.4458 | 166.0767 | 193.071 | 242.13 | 601.2778 | 1.9859e-07 | 2.3087e-07 | 2.8952e-07 | 7.1897e-07 | 0.0098302 | 0.011428 | 0.014332 | 0.03559 | 0 | 0 | 0 | 0 | 0 | 0 | 0 | 0 | 5.498 | 0.78243 | 0.9096 | 1.1407 | 2.8328 | 7.3955 | 7.5092 | 10.9477 | 25.8525 | 0 | 180 | SCR
55193_G_CTG1 | PJM_WMAC | Pennsylvania | 42 | Berks | 11 | 55193 | CTG1 | Ontelaunee Energy Center | 7697 | 2002 | 9999 | Combined Cycle |  |  | SCR | DLNB |  | Fossil | G | 2025 | NaturalGas |  | 2.837 | 3.2981 | 4.1361 | 10.2712 | 0 | 0 | 0 | 0 | 0 | 0 | 0 | 0 | 0 | 0 | 0 | 0 | 368.5824 | 428.4921 | 537.3713 | 1334.4458 | 166.0767 | 193.071 | 242.13 | 601.2778 | 1.9859e-07 | 2.3087e-07 | 2.8952e-07 | 7.1897e-07 | 0.0098302 | 0.011428 | 0.014332 | 0.03559 | 0 | 0 | 0 | 0 | 0 | 0 | 0 | 0 | 5.498 | 0.78243 | 0.9096 | 1.1407 | 2.8328 | 7.3955 | 7.5092 | 10.9477 | 25.8525 | 0 | 180 | SCR
55188_G_PT31 | PJM_COMD | Illinois | 17 | Rock Island | 161 | 55188 | PT31 | Cordova Energy | 8018 | 2001 | 9999 | Combined Cycle |  |  | SCR | DLNB |  | Fossil | G | 2025 | NaturalGas |  | 1.2723 | 0.11826 | 2.2636 | 3.6541 | 0 | 0 | 0 | 0 | 0 | 0 | 0 | 0 | 0 | 0 | 0 | 0 | 158.6754 | 14.7497 | 282.3143 | 455.7393 | 74.478 | 6.9231 | 132.5109 | 213.912 | 8.9077e-08 | 8.2801e-09 | 1.5842e-07 | 2.5578e-07 | 0.0074808 | 0.00069538 | 0.01331 | 0.021486 | 0 | 0 | 0 | 0 | 0 | 0 | 0 | 0 | 5.8401 | 0.48196 | 0.05751 | 0.86785 | 1.4073 | 4.8178 | 0.42301 | 8.0739 | 13.3147 | 0 | 191.2 | SCR
55188_G_PT21 | PJM_COMD | Illinois | 17 | Rock Island | 161 | 55188 | PT21 | Cordova Energy | 8018 | 2001 | 9999 | Combined Cycle |  |  | SCR | DLNB |  | Fossil | G | 2025 | NaturalGas |  | 1.0607 | 0.10206 | 1.9051 | 3.0679 | 0 | 0 | 0 | 0 | 0 | 0 | 0 | 0 | 0 | 0 | 0 | 0 | 132.2873 | 12.7285 | 237.607 | 382.6228 | 62.0922 | 5.9744 | 111.5265 | 179.5931 | 7.4257e-08 | 7.1449e-09 | 1.3339e-07 | 2.1479e-07 | 0.0062369 | 0.00060011 | 0.011202 | 0.018039 | 0 | 0 | 0 | 0 | 0 | 0 | 0 | 0 | 5.0398 | 0.40512 | 0.04963 | 0.73633 | 1.1911 | 4.0166 | 0.36504 | 6.7953 | 11.177 | 0 | 165 | SCR
55188_G_PT11 | PJM_COMD | Illinois | 17 | Rock Island | 161 | 55188 | PT11 | Cordova Energy | 8018 | 2001 | 9999 | Combined Cycle |  |  | SCR | DLNB |  | Fossil | G | 2025 | NaturalGas |  | 1.0979 | 0.10206 | 1.9534 | 3.1534 | 0 | 0 | 0 | 0 | 0 | 0 | 0 | 0 | 0 | 0 | 0 | 0 | 136.9322 | 12.7285 | 243.6289 | 393.2897 | 64.2724 | 5.9744 | 114.353 | 184.5998 | 7.6862e-08 | 7.1447e-09 | 1.3679e-07 | 2.2079e-07 | 0.0064559 | 0.00060011 | 0.011486 | 0.018542 | 0 | 0 | 0 | 0 | 0 | 0 | 0 | 0 | 5.0398 | 0.41592 | 0.04963 | 0.74893 | 1.2145 | 4.1577 | 0.36504 | 6.9675 | 11.4902 | 0 | 165 | SCR
55187_G_ST1 | ERC_REST | Texas | 48 | Harris | 201 | 55187 | ST1 | Channelview Cogeneration Plant | 5500 | 2002 | 9999 | Combined Cycle |  |  | SCR |  |  | Fossil | G | 2025 | NaturalGas |  | 1.3892 | 1.8831 | 2.5993 | 5.8716 | 0 | 0 | 0 | 0 | 0 | 0 | 0 | 0 | 0 | 0 | 0 | 0 | 252.573 | 342.3768 | 472.6069 | 1067.5567 | 149.5714 | 202.7523 | 279.8734 | 632.1971 | 1.7882e-07 | 2.424e-07 | 3.3468e-07 | 7.5591e-07 | 0.013478 | 0.01827 | 0.025219 | 0.056967 | 0 | 0 | 0 | 0 | 0 | 0 | 0 | 0 | 0 | 0.53616 | 0.7268 | 1.0032 | 2.2662 | 5.2188 | 6.6225 | 9.5573 | 21.3986 | 0 | 144 | SCR
55187_G_GT4 | ERC_REST | Texas | 48 | Harris | 201 | 55187 | GT4 | Channelview Cogeneration Plant | 5500 | 2001 | 9999 | Combined Cycle |  |  | SCR |  |  | Fossil | G | 2025 | NaturalGas |  | 1.611 | 2.1838 | 3.0145 | 6.8094 | 0 | 0 | 0 | 0 | 0 | 0 | 0 | 0 | 0 | 0 | 0 | 0 | 292.9146 | 397.0619 | 548.0927 | 1238.0692 | 173.4613 | 235.1364 | 324.5754 | 733.173 | 2.0741e-07 | 2.8116e-07 | 3.8812e-07 | 8.7669e-07 | 0.01563 | 0.021188 | 0.029247 | 0.066066 | 0 | 0 | 0 | 0 | 0 | 0 | 0 | 0 | 5.1009 | 0.6218 | 0.84288 | 1.1635 | 2.6282 | 6.0524 | 7.6802 | 11.0839 | 24.8164 | 0 | 167 | SCR
55187_G_GT3 | ERC_REST | Texas | 48 | Harris | 201 | 55187 | GT3 | Channelview Cogeneration Plant | 5500 | 2002 | 9999 | Combined Cycle |  |  | SCR |  |  | Fossil | G | 2025 | NaturalGas |  | 1.5917 | 2.1577 | 2.9784 | 6.7278 | 0 | 0 | 0 | 0 | 0 | 0 | 0 | 0 | 0 | 0 | 0 | 0 | 289.4066 | 392.3067 | 541.5287 | 1223.242 | 171.3839 | 232.3204 | 320.6882 | 724.3925 | 2.0493e-07 | 2.7779e-07 | 3.8347e-07 | 8.6619e-07 | 0.015443 | 0.020934 | 0.028897 | 0.065275 | 0 | 0 | 0 | 0 | 0 | 0 | 0 | 0 | 5.0398 | 0.61435 | 0.83279 | 1.1496 | 2.5967 | 5.9799 | 7.5882 | 10.9511 | 24.5192 | 0 | 165 | SCR
55187_G_GT2 | ERC_REST | Texas | 48 | Harris | 201 | 55187 | GT2 | Channelview Cogeneration Plant | 5500 | 2002 | 9999 | Combined Cycle |  |  | SCR |  |  | Fossil | G | 2025 | NaturalGas |  | 1.5917 | 2.1577 | 2.9784 | 6.7278 | 0 | 0 | 0 | 0 | 0 | 0 | 0 | 0 | 0 | 0 | 0 | 0 | 289.4066 | 392.3067 | 541.5287 | 1223.242 | 171.3839 | 232.3204 | 320.6882 | 724.3925 | 2.0493e-07 | 2.7779e-07 | 3.8347e-07 | 8.6619e-07 | 0.015443 | 0.020934 | 0.028897 | 0.065275 | 0 | 0 | 0 | 0 | 0 | 0 | 0 | 0 | 5.0398 | 0.61435 | 0.83279 | 1.1496 | 2.5967 | 5.9799 | 7.5882 | 10.9511 | 24.5192 | 0 | 165 | SCR
55187_G_GT1 | ERC_REST | Texas | 48 | Harris | 201 | 55187 | GT1 | Channelview Cogeneration Plant | 5500 | 2002 | 9999 | Combined Cycle |  |  | SCR |  |  | Fossil | G | 2025 | NaturalGas |  | 1.6303 | 2.21 | 3.0506 | 6.8909 | 0 | 0 | 0 | 0 | 0 | 0 | 0 | 0 | 0 | 0 | 0 | 0 | 296.4225 | 401.8172 | 554.6567 | 1252.8964 | 175.5386 | 237.9524 | 328.4625 | 741.9535 | 2.099e-07 | 2.8453e-07 | 3.9277e-07 | 8.8719e-07 | 0.015818 | 0.021442 | 0.029598 | 0.066857 | 0 | 0 | 0 | 0 | 0 | 0 | 0 | 0 | 5.162 | 0.62924 | 0.85298 | 1.1774 | 2.6596 | 6.1249 | 7.7722 | 11.2166 | 25.1136 | 0 | 169 | SCR
55183_G_ST2 | PJM_COMD | Illinois | 17 | Lee | 103 | 55183 | ST2 | Nelson Energy Center | 7050 | 2015 | 9999 | Combined Cycle |  |  | SCR | DLNB |  | Fossil | G | 2025 | NaturalGas |  | 1.6026 | 1.7843 | 2.2833 | 5.6702 | 0 | 0 | 0 | 0 | 0 | 0 | 0 | 0 | 0 | 0 | 0 | 0 | 227.3157 | 253.0992 | 323.8747 | 804.2897 | 93.8148 | 104.4558 | 133.6654 | 331.936 | 1.1217e-07 | 1.2489e-07 | 1.5986e-07 | 3.9692e-07 | 0.014263 | 0.015881 | 0.020321 | 0.050465 | 0 | 0 | 0 | 0 | 0 | 0 | 0 | 0 | 3.9586 | 0.48255 | 0.54175 | 0.71271 | 1.737 | 6.0687 | 6.3823 | 8.1442 | 20.5952 | 0 | 129.6 | SCR
55183_G_ST1 | PJM_COMD | Illinois | 17 | Lee | 103 | 55183 | ST1 | Nelson Energy Center | 7050 | 2015 | 9999 | Combined Cycle |  |  | SCR | DLNB |  | Fossil | G | 2025 | NaturalGas |  | 1.6026 | 1.7843 | 2.2833 | 5.6702 | 0 | 0 | 0 | 0 | 0 | 0 | 0 | 0 | 0 | 0 | 0 | 0 | 227.3157 | 253.0992 | 323.8747 | 804.2897 | 93.8148 | 104.4558 | 133.6654 | 331.936 | 1.1217e-07 | 1.2489e-07 | 1.5986e-07 | 3.9692e-07 | 0.014263 | 0.015881 | 0.020321 | 0.050465 | 0 | 0 | 0 | 0 | 0 | 0 | 0 | 0 | 3.9586 | 0.48255 | 0.54175 | 0.71271 | 1.737 | 6.0687 | 6.3823 | 8.1442 | 20.5952 | 0 | 129.6 | SCR
55183_G_CT2 | PJM_COMD | Illinois | 17 | Lee | 103 | 55183 | CT2 | Nelson Energy Center | 7050 | 2015 | 9999 | Combined Cycle |  |  | SCR | DLNB |  | Fossil | G | 2025 | NaturalGas |  | 1.9253 | 2.0799 | 2.7432 | 6.7484 | 0 | 0 | 0 | 0 | 0 | 0 | 0 | 0 | 0 | 0 | 0 | 0 | 273.0946 | 295.0245 | 389.0995 | 957.2185 | 112.708 | 121.7587 | 160.5841 | 395.0508 | 1.3476e-07 | 1.4558e-07 | 1.9204e-07 | 4.7239e-07 | 0.017135 | 0.018511 | 0.024414 | 0.060061 | 0 | 0 | 0 | 0 | 0 | 0 | 0 | 0 | 4.7558 | 0.57972 | 0.63599 | 0.85624 | 2.072 | 7.2909 | 7.4395 | 9.7844 | 24.5148 | 0 | 155.7 | SCR
55183_G_CT1 | PJM_COMD | Illinois | 17 | Lee | 103 | 55183 | CT1 | Nelson Energy Center | 7050 | 2015 | 9999 | Combined Cycle |  |  | SCR | DLNB |  | Fossil | G | 2025 | NaturalGas |  | 1.9253 | 2.1437 | 2.7432 | 6.8122 | 0 | 0 | 0 | 0 | 0 | 0 | 0 | 0 | 0 | 0 | 0 | 0 | 273.0946 | 304.0706 | 389.0995 | 966.2647 | 112.708 | 125.4921 | 160.5841 | 398.7842 | 1.3476e-07 | 1.5004e-07 | 1.9204e-07 | 4.7684e-07 | 0.017135 | 0.019079 | 0.024414 | 0.060628 | 0 | 0 | 0 | 0 | 0 | 0 | 0 | 0 | 4.7558 | 0.57972 | 0.65085 | 0.85624 | 2.0868 | 7.2909 | 7.6677 | 9.7844 | 24.7429 | 0 | 155.7 | SCR
55182_G_X719 | WEC_CALN | California | 6 | Kern | 29 | 55182 | X719 | Sunrise Power LLC | 7231 | 2001 | 9999 | Combined Cycle |  |  | SCR | DLNB |  | Fossil | G | 2025 | NaturalGas |  | 1.9025 | 2.5789 | 3.5598 | 8.0411 | 0 | 0 | 0 | 0 | 0 | 0 | 0 | 0 | 0 | 0 | 0 | 0 | 263.0969 | 356.6425 | 492.2988 | 1112.0382 | 111.3696 | 150.9677 | 208.3914 | 470.7288 | 1.3316e-07 | 1.8051e-07 | 2.4919e-07 | 5.6286e-07 | 0.0047466 | 0.0064343 | 0.0088817 | 0.020063 | 0 | 0 | 0 | 0 | 0 | 0 | 0 | 0 | 4.5817 | 0.56315 | 0.75708 | 1.0451 | 2.3653 | 7.737 | 9.4048 | 13.5872 | 30.729 | 0 | 150 | SCR
55182_G_X718 | WEC_CALN | California | 6 | Kern | 29 | 55182 | X718 | Sunrise Power LLC | 7231 | 2001 | 9999 | Combined Cycle |  |  | SCR | DLNB |  | Fossil | G | 2025 | NaturalGas |  | 1.9025 | 2.5789 | 3.5598 | 8.0411 | 0 | 0 | 0 | 0 | 0 | 0 | 0 | 0 | 0 | 0 | 0 | 0 | 263.0969 | 356.6425 | 492.2988 | 1112.0382 | 111.3696 | 150.9677 | 208.3914 | 470.7288 | 1.3316e-07 | 1.8051e-07 | 2.4919e-07 | 5.6286e-07 | 0.0047466 | 0.0064343 | 0.0088817 | 0.020063 | 0 | 0 | 0 | 0 | 0 | 0 | 0 | 0 | 4.5817 | 0.56315 | 0.75708 | 1.0451 | 2.3653 | 7.737 | 9.4048 | 13.5872 | 30.729 | 0 | 150 | SCR
55182_G_STG | WEC_CALN | California | 6 | Kern | 29 | 55182 | STG | Sunrise Power LLC | 7231 | 2003 | 9999 | Combined Cycle |  |  | SCR | DLNB |  | Fossil | G | 2025 | NaturalGas |  | 3.1073 | 4.2122 | 5.8144 | 13.1339 | 0 | 0 | 0 | 0 | 0 | 0 | 0 | 0 | 0 | 0 | 0 | 0 | 429.7249 | 582.516 | 804.0881 | 1816.3291 | 181.9037 | 246.5806 | 340.3727 | 768.8571 | 2.175e-07 | 2.9483e-07 | 4.07e-07 | 9.1933e-07 | 0.0077528 | 0.010509 | 0.014507 | 0.032769 | 0 | 0 | 0 | 0 | 0 | 0 | 0 | 0 | 7.4834 | 0.91981 | 1.2366 | 1.7069 | 3.8633 | 12.637 | 15.3611 | 22.1925 | 50.1906 | 0 | 245 | SCR
55179_G_STG1 | WECC_PNW | Idaho | 16 | Kootenai | 55 | 55179 | STG1 | Rathdrum Power LLC | 7050 | 2001 | 9999 | Combined Cycle |  |  | SCR | DLNB + LNB + NH3 |  | Fossil | G | 2025 | NaturalGas |  | 1.4147 | 1.6447 | 2.0626 | 5.122 | 0 | 0 | 0 | 0 | 0 | 0 | 0 | 0 | 0 | 0 | 0 | 0 | 200.6726 | 233.2902 | 292.5688 | 726.5316 | 82.819 | 96.2805 | 120.7452 | 299.8447 | 9.902e-08 | 1.1511e-07 | 1.4438e-07 | 3.5851e-07 | 0.0095849 | 0.011143 | 0.013974 | 0.034702 | 0 | 0 | 0 | 0 | 0 | 0 | 0 | 0 | 2.9934 | 0.42953 | 0.49523 | 0.63348 | 1.5582 | 5.1876 | 5.4881 | 6.9651 | 17.6408 | 0 | 98 | SCR
55179_G_CTG1 | WECC_PNW | Idaho | 16 | Kootenai | 55 | 55179 | CTG1 | Rathdrum Power LLC | 7050 | 2001 | 9999 | Combined Cycle |  |  | SCR | DLNB |  | Fossil | G | 2025 | NaturalGas |  | 2.1654 | 2.5174 | 3.1571 | 7.8399 | 0 | 0 | 0 | 0 | 0 | 0 | 0 | 0 | 0 | 0 | 0 | 0 | 307.152 | 357.0768 | 447.8094 | 1112.0382 | 126.7638 | 147.3681 | 184.8141 | 458.9459 | 1.5156e-07 | 1.762e-07 | 2.2099e-07 | 5.4875e-07 | 0.014671 | 0.017055 | 0.021389 | 0.053115 | 0 | 0 | 0 | 0 | 0 | 0 | 0 | 0 | 4.5817 | 0.65745 | 0.758 | 0.96961 | 2.3851 | 7.9402 | 8.4001 | 10.6609 | 27.0012 | 0 | 150 | SCR
55178_G_ST-1 | SPP_N | Missouri | 29 | Cass | 37 | 55178 | ST-1 | Dogwood Energy Facility | 7555 | 2002 | 9999 | Combined Cycle |  |  | SCR | NH3 |  | Fossil | G | 2025 | NaturalGas |  | 2.6095 | 1.4731 | 4.9106 | 8.9932 | 0 | 0 | 0 | 0 | 0 | 0 | 0 | 0 | 0 | 0 | 0 | 0 | 345.404 | 194.9815 | 649.981 | 1190.3666 | 152.7617 | 86.2344 | 287.4669 | 526.4631 | 1.8266e-07 | 1.0311e-07 | 3.4373e-07 | 6.295e-07 | 0.022859 | 0.012904 | 0.043017 | 0.078781 | 0 | 0 | 0 | 0 | 0 | 0 | 0 | 0 | 7.9416 | 0.76009 | 0.59516 | 1.4303 | 2.7856 | 9.647 | 5.1217 | 17.368 | 32.1367 | 0 | 260 | SCR
55178_G_CT-2 | SPP_N | Missouri | 29 | Cass | 37 | 55178 | CT-2 | Dogwood Energy Facility | 7555 | 2001 | 9999 | Combined Cycle |  |  | SCR |  |  | Fossil | G | 2025 | NaturalGas |  | 1.7664 | 0.99717 | 3.3241 | 6.0877 | 0 | 0 | 0 | 0 | 0 | 0 | 0 | 0 | 0 | 0 | 0 | 0 | 233.8119 | 131.9875 | 439.9872 | 805.7866 | 103.4079 | 58.3741 | 194.593 | 356.375 | 1.2365e-07 | 6.9799e-08 | 2.3268e-07 | 4.2612e-07 | 0.015474 | 0.0087352 | 0.029119 | 0.053328 | 0 | 0 | 0 | 0 | 0 | 0 | 0 | 0 | 5.3758 | 0.51452 | 0.40288 | 0.96822 | 1.8856 | 6.5303 | 3.467 | 11.7568 | 21.7541 | 0 | 176 | SCR
55178_G_CT-1 | SPP_N | Missouri | 29 | Cass | 37 | 55178 | CT-1 | Dogwood Energy Facility | 7555 | 2001 | 9999 | Combined Cycle |  |  | SCR |  |  | Fossil | G | 2025 | NaturalGas |  | 1.8066 | 1.0198 | 3.3997 | 6.2261 | 0 | 0 | 0 | 0 | 0 | 0 | 0 | 0 | 0 | 0 | 0 | 0 | 239.1259 | 134.9872 | 449.9869 | 824.0999 | 105.7581 | 59.7008 | 199.0156 | 364.4744 | 1.2646e-07 | 7.1385e-08 | 2.3797e-07 | 4.3581e-07 | 0.015826 | 0.0089337 | 0.029781 | 0.05454 | 0 | 0 | 0 | 0 | 0 | 0 | 0 | 0 | 5.498 | 0.52621 | 0.41203 | 0.99023 | 1.9285 | 6.6787 | 3.5458 | 12.024 | 22.2485 | 0 | 180 | SCR
55177_G_ST1 | WECC_AZ | Arizona | 88 | Mohave | 604 | 55177 | ST1 | South Point Energy Center | 7808 | 2001 | 9999 | Combined Cycle |  |  | SCR | DLNB |  | Fossil | G | 2025 | NaturalGas |  | 0 | 0.0024235 | 0.72927 | 0.7317 | 0 | 0 | 0 | 0 | 0 | 0 | 0 | 0 | 0 | 0 | 0 | 0 | 0 | 0.31039 | 93.4009 | 93.7113 | 0 | 0.14187 | 42.6917 | 42.8336 | 0 | 1.6962e-10 | 5.1049e-08 | 5.1219e-08 | 0 | 1.1365e-05 | 0.0034203 | 0.0034317 | 0 | 0 | 0 | 0 | 0 | 0 | 0 | 0 | 5.8035 | 0 | 0.0012166 | 0.36011 | 0.36133 | 0 | 0.0082808 | 2.6377 | 2.6459 | 0 | 190 | SCR
55177_G_B | WECC_AZ | Arizona | 88 | Mohave | 604 | 55177 | B | South Point Energy Center | 7808 | 2001 | 9999 | Combined Cycle |  |  | SCR | DLNB |  | Fossil | G | 2025 | NaturalGas |  | 0 | 0.002296 | 0.69089 | 0.69319 | 0 | 0 | 0 | 0 | 0 | 0 | 0 | 0 | 0 | 0 | 0 | 0 | 0 | 0.29405 | 88.4851 | 88.7791 | 0 | 0.13441 | 40.4448 | 40.5792 | 0 | 1.6069e-10 | 4.8362e-08 | 4.8523e-08 | 0 | 1.0767e-05 | 0.0032403 | 0.003251 | 0 | 0 | 0 | 0 | 0 | 0 | 0 | 0 | 5.498 | 0 | 0.0011526 | 0.34116 | 0.34231 | 0 | 0.0078449 | 2.4988 | 2.5067 | 0 | 180 | SCR
55177_G_A | WECC_AZ | Arizona | 88 | Mohave | 604 | 55177 | A | South Point Energy Center | 7808 | 2001 | 9999 | Combined Cycle |  |  | SCR | DLNB |  | Fossil | G | 2025 | NaturalGas |  | 0 | 0.002296 | 0.69089 | 0.69319 | 0 | 0 | 0 | 0 | 0 | 0 | 0 | 0 | 0 | 0 | 0 | 0 | 0 | 0.29405 | 88.4851 | 88.7791 | 0 | 0.13441 | 40.4448 | 40.5792 | 0 | 1.6069e-10 | 4.8362e-08 | 4.8523e-08 | 0 | 1.0767e-05 | 0.0032403 | 0.003251 | 0 | 0 | 0 | 0 | 0 | 0 | 0 | 0 | 5.498 | 0 | 0.0011526 | 0.34116 | 0.34231 | 0 | 0.0078449 | 2.4988 | 2.5067 | 0 | 180 | SCR
55176_G_GEN3 | SPP_WEST | Texas | 48 | Harrison | 203 | 55176 | GEN3 | Eastman Cogeneration Facility | 6376 | 2001 | 9999 | Combined Cycle |  |  |  | DLNB |  | Fossil | G | 2025 | NaturalGas |  | 1.2279 | 1.6645 | 2.2977 | 5.1901 | 0 | 0 | 0 | 0 | 0 | 0 | 0 | 0 | 0 | 0 | 0 | 0 | 192.5869 | 261.0623 | 360.3627 | 814.012 | 108.8396 | 147.5381 | 203.6573 | 460.0349 | 1.3016e-07 | 1.7644e-07 | 2.4353e-07 | 5.5013e-07 | 0.024031 | 0.032575 | 0.044965 | 0.10157 | 0 | 0 | 0 | 0 | 0 | 0 | 0 | 0 | 0 | 0.38178 | 0.51752 | 0.71437 | 1.6137 | 4.4044 | 5.6042 | 7.9427 | 17.9513 | 0 | 109.8
55176_G_GEN2 | SPP_WEST | Texas | 48 | Harrison | 203 | 55176 | GEN2 | Eastman Cogeneration Facility | 6376 | 2001 | 9999 | Combined Cycle |  |  |  | DLNB |  | Fossil | G | 2025 | NaturalGas |  | 1.635 | 2.2163 | 3.0594 | 6.9107 | 0 | 0 | 0 | 0 | 0 | 0 | 0 | 0 | 0 | 0 | 0 | 0 | 256.4318 | 347.6075 | 479.8273 | 1083.8666 | 144.9212 | 196.4487 | 271.1721 | 612.5419 | 1.7331e-07 | 2.3493e-07 | 3.2426e-07 | 7.3251e-07 | 0.031997 | 0.043374 | 0.059872 | 0.13524 | 0 | 0 | 0 | 0 | 0 | 0 | 0 | 0 | 0 | 0.50834 | 0.68908 | 0.95119 | 2.1486 | 5.8645 | 7.4621 | 10.5758 | 23.9024 | 0 | 146.2
55176_G_GEN1 | SPP_WEST | Texas | 48 | Harrison | 203 | 55176 | GEN1 | Eastman Cogeneration Facility | 6376 | 2001 | 9999 | Combined Cycle |  |  |  | DLNB |  | Fossil | G | 2025 | NaturalGas |  | 1.635 | 2.2163 | 3.0594 | 6.9107 | 0 | 0 | 0 | 0 | 0 | 0 | 0 | 0 | 0 | 0 | 0 | 0 | 256.4318 | 347.6075 | 479.8273 | 1083.8666 | 144.9212 | 196.4487 | 271.1721 | 612.5419 | 1.7331e-07 | 2.3493e-07 | 3.2426e-07 | 7.3251e-07 | 0.031997 | 0.043374 | 0.059872 | 0.13524 | 0 | 0 | 0 | 0 | 0 | 0 | 0 | 0 | 0 | 0.50834 | 0.68908 | 0.95119 | 2.1486 | 5.8645 | 7.4621 | 10.5758 | 23.9024 | 0 | 146.2
55173_G_ST26 | MIS_LA | Louisiana | 22 | Acadia | 1 | 55173 | ST26 | Acadia Energy Center | 7410 | 2002 | 9999 | Combined Cycle |  |  | SCR | LNB |  | Fossil | G | 2025 | NaturalGas |  | 3.17 | 4.2971 | 5.9315 | 13.3986 | 0 | 0 | 0 | 0 | 0 | 0 | 0 | 0 | 0 | 0 | 0 | 0 | 427.7956 | 579.9006 | 800.4779 | 1808.1741 | 185.5698 | 251.5501 | 347.2324 | 784.3523 | 2.2189e-07 | 3.0079e-07 | 4.1522e-07 | 9.379e-07 | 0.014784 | 0.020041 | 0.027664 | 0.062489 | 0 | 0 | 0 | 0 | 0 | 0 | 0 | 0 | 7.4498 | 0.90812 | 1.231 | 1.6993 | 3.8384 | 11.6237 | 14.8113 | 21.3941 | 47.8291 | 0 | 243.9 | SCR
55173_G_ST13 | MIS_LA | Louisiana | 22 | Acadia | 1 | 55173 | ST13 | Acadia Energy Center | 7410 | 2002 | 9999 | Combined Cycle |  |  | SCR | LNB |  | Fossil | G | 2025 | NaturalGas |  | 2.8229 | 3.8267 | 5.2822 | 11.9318 | 0 | 0 | 0 | 0 | 0 | 0 | 0 | 0 | 0 | 0 | 0 | 0 | 380.9643 | 516.4183 | 712.8487 | 1610.2313 | 165.2552 | 224.0126 | 309.2205 | 698.4884 | 1.976e-07 | 2.6786e-07 | 3.6976e-07 | 8.3522e-07 | 0.014394 | 0.019511 | 0.026933 | 0.060838 | 0 | 0 | 0 | 0 | 0 | 0 | 0 | 0 | 6.6343 | 0.80871 | 1.0963 | 1.5132 | 3.4182 | 10.3513 | 13.1899 | 19.0521 | 42.5932 | 0 | 217.2 | SCR
55173_G_CT25 | MIS_LA | Louisiana | 22 | Acadia | 1 | 55173 | CT25 | Acadia Energy Center | 7410 | 2002 | 9999 | Combined Cycle |  |  | SCR |  |  | Fossil | G | 2025 | NaturalGas |  | 2.0795 | 2.8189 | 3.8911 | 8.7895 | 0 | 0 | 0 | 0 | 0 | 0 | 0 | 0 | 0 | 0 | 0 | 0 | 280.6367 | 380.4186 | 525.1188 | 1186.1741 | 121.735 | 165.0185 | 227.7867 | 514.5403 | 1.4556e-07 | 1.9732e-07 | 2.7239e-07 | 6.1527e-07 | 0.0096986 | 0.013147 | 0.018148 | 0.040993 | 0 | 0 | 0 | 0 | 0 | 0 | 0 | 0 | 4.8871 | 0.59573 | 0.80755 | 1.1147 | 2.518 | 7.6253 | 9.7163 | 14.0347 | 31.3762 | 0 | 160 | SCR
55173_G_CT24 | MIS_LA | Louisiana | 22 | Acadia | 1 | 55173 | CT24 | Acadia Energy Center | 7410 | 2002 | 9999 | Combined Cycle |  |  | SCR |  |  | Fossil | G | 2025 | NaturalGas |  | 2.0613 | 2.7942 | 3.8571 | 8.7126 | 0 | 0 | 0 | 0 | 0 | 0 | 0 | 0 | 0 | 0 | 0 | 0 | 278.1811 | 377.09 | 520.524 | 1175.7951 | 120.6698 | 163.5746 | 225.7936 | 510.038 | 1.4429e-07 | 1.9559e-07 | 2.7e-07 | 6.0988e-07 | 0.0096137 | 0.013032 | 0.017989 | 0.040635 | 0 | 0 | 0 | 0 | 0 | 0 | 0 | 0 | 4.8444 | 0.59052 | 0.80049 | 1.105 | 2.496 | 7.5585 | 9.6313 | 13.9119 | 31.1017 | 0 | 158.6 | SCR
55173_G_CT12 | MIS_LA | Louisiana | 22 | Acadia | 1 | 55173 | CT12 | Acadia Energy Center | 7410 | 2002 | 9999 | Combined Cycle |  |  | SCR |  |  | Fossil | G | 2025 | NaturalGas |  | 2.2095 | 2.9951 | 4.1343 | 9.3389 | 0 | 0 | 0 | 0 | 0 | 0 | 0 | 0 | 0 | 0 | 0 | 0 | 298.1765 | 404.1948 | 557.9387 | 1260.31 | 129.3434 | 175.3322 | 242.0234 | 546.699 | 1.5466e-07 | 2.0965e-07 | 2.8941e-07 | 6.5372e-07 | 0.011266 | 0.015271 | 0.02108 | 0.047617 | 0 | 0 | 0 | 0 | 0 | 0 | 0 | 0 | 5.1926 | 0.63297 | 0.85802 | 1.1844 | 2.6754 | 8.1018 | 10.3236 | 14.9118 | 33.3372 | 0 | 170 | SCR
55173_G_CT11 | MIS_LA | Louisiana | 22 | Acadia | 1 | 55173 | CT11 | Acadia Energy Center | 7410 | 2002 | 9999 | Combined Cycle |  |  | SCR | DLNB |  | Fossil | G | 2025 | NaturalGas |  | 2.19 | 2.9687 | 4.0978 | 9.2565 | 0 | 0 | 0 | 0 | 0 | 0 | 0 | 0 | 0 | 0 | 0 | 0 | 295.5455 | 400.6284 | 553.0157 | 1249.1896 | 128.2021 | 173.7851 | 239.8879 | 541.8752 | 1.533e-07 | 2.078e-07 | 2.8686e-07 | 6.4795e-07 | 0.011166 | 0.015136 | 0.020894 | 0.047197 | 0 | 0 | 0 | 0 | 0 | 0 | 0 | 0 | 5.1468 | 0.62738 | 0.85045 | 1.1739 | 2.6518 | 8.0303 | 10.2325 | 14.7803 | 33.0431 | 0 | 168.5 | SCR
55172_G_ST-5 | ERC_REST | Texas | 48 | Bosque | 35 | 55172 | ST-5 | Bosque County Peaking | 7129 | 2010 | 9999 | Combined Cycle |  |  | SCR | DLNB |  | Fossil | G | 2025 | NaturalGas |  | 2.5008 | 3.39 | 4.6795 | 10.5703 | 0 | 0 | 0 | 0 | 0 | 0 | 0 | 0 | 0 | 0 | 0 | 0 | 350.7959 | 475.5233 | 656.3984 | 1482.7176 | 146.3982 | 198.4509 | 273.9359 | 618.785 | 1.7507e-07 | 2.3732e-07 | 3.276e-07 | 7.3999e-07 | 0.020319 | 0.027544 | 0.038021 | 0.085884 | 0 | 0 | 0 | 0 | 0 | 0 | 0 | 0 | 6.1089 | 0.74467 | 1.0094 | 1.3934 | 3.1475 | 9.3952 | 11.9221 | 17.2056 | 38.5229 | 0 | 200 | SCR
55172_G_ST-4 | ERC_REST | Texas | 48 | Bosque | 35 | 55172 | ST-4 | Bosque County Peaking | 7129 | 2001 | 9999 | Combined Cycle |  |  | SCR | DLNB |  | Fossil | G | 2025 | NaturalGas |  | 1.0754 | 1.4577 | 2.0122 | 4.5452 | 0 | 0 | 0 | 0 | 0 | 0 | 0 | 0 | 0 | 0 | 0 | 0 | 150.8422 | 204.475 | 282.2513 | 637.5686 | 62.9512 | 85.3339 | 117.7924 | 266.0775 | 7.5289e-08 | 1.0206e-07 | 1.4084e-07 | 3.1819e-07 | 0.0087373 | 0.011844 | 0.016349 | 0.03693 | 0 | 0 | 0 | 0 | 0 | 0 | 0 | 0 | 2.6268 | 0.32021 | 0.43406 | 0.59916 | 1.3534 | 4.0399 | 5.1265 | 7.3984 | 16.5649 | 0 | 86 | SCR
55172_G_GT-3 | ERC_REST | Texas | 48 | Bosque | 35 | 55172 | GT-3 | Bosque County Peaking | 7129 | 2001 | 9999 | Combined Cycle |  |  | SCR | DLNB |  | Fossil | G | 2025 | NaturalGas |  | 1.9256 | 2.6103 | 3.6032 | 8.1391 | 0 | 0 | 0 | 0 | 0 | 0 | 0 | 0 | 0 | 0 | 0 | 0 | 270.1128 | 366.1529 | 505.4268 | 1141.6926 | 112.7266 | 152.8072 | 210.9306 | 476.4644 | 1.348e-07 | 1.8273e-07 | 2.5221e-07 | 5.6975e-07 | 0.015646 | 0.021209 | 0.029276 | 0.06613 | 0 | 0 | 0 | 0 | 0 | 0 | 0 | 0 | 4.7039 | 0.57339 | 0.77727 | 1.0729 | 2.4236 | 7.2343 | 9.18 | 13.2483 | 29.6626 | 0 | 154 | SCR
55172_G_GT-2 | ERC_REST | Texas | 48 | Bosque | 35 | 55172 | GT-2 | Bosque County Peaking | 7129 | 2000 | 9999 | Combined Cycle |  |  | SCR | DLNB |  | Fossil | G | 2025 | NaturalGas |  | 1.9256 | 2.6103 | 3.6032 | 8.1391 | 0 | 0 | 0 | 0 | 0 | 0 | 0 | 0 | 0 | 0 | 0 | 0 | 270.1128 | 366.1529 | 505.4268 | 1141.6926 | 112.7266 | 152.8072 | 210.9306 | 476.4644 | 1.348e-07 | 1.8273e-07 | 2.5223e-07 | 5.6976e-07 | 0.015646 | 0.021209 | 0.029276 | 0.06613 | 0 | 0 | 0 | 0 | 0 | 0 | 0 | 0 | 4.7039 | 0.57339 | 0.77727 | 1.0729 | 2.4236 | 7.2343 | 9.18 | 13.2483 | 29.6626 | 0 | 154 | SCR
55172_G_GT-1 | ERC_REST | Texas | 48 | Bosque | 35 | 55172 | GT-1 | Bosque County Peaking | 7129 | 2000 | 9999 | Combined Cycle |  |  | SCR | DLNB |  | Fossil | G | 2025 | NaturalGas |  | 1.9256 | 2.6103 | 3.6032 | 8.1391 | 0 | 0 | 0 | 0 | 0 | 0 | 0 | 0 | 0 | 0 | 0 | 0 | 270.1128 | 366.1529 | 505.4268 | 1141.6926 | 112.7266 | 152.8072 | 210.9306 | 476.4644 | 1.348e-07 | 1.8273e-07 | 2.5223e-07 | 5.6976e-07 | 0.015646 | 0.021209 | 0.029276 | 0.06613 | 0 | 0 | 0 | 0 | 0 | 0 | 0 | 0 | 4.7039 | 0.57339 | 0.77727 | 1.0729 | 2.4236 | 7.2343 | 9.18 | 13.2483 | 29.6626 | 0 | 154 | SCR
55170_G_STG | NENGREST | New Hampshire | 33 | Rockingham | 15 | 55170 | STG | Granite Ridge | 7305 | 2003 | 9999 | Combined Cycle |  |  | SCR | DLNB + NH3 |  | Fossil | G | 2025 | NaturalGas |  | 1.3589 | 3.0579 | 5.4337 | 9.8505 | 0 | 0 | 0 | 0 | 0 | 0 | 0 | 0 | 0 | 0 | 0 | 0 | 186.0241 | 418.6018 | 743.8398 | 1348.4657 | 79.5504 | 179.0086 | 318.0917 | 576.6507 | 9.5135e-08 | 2.1408e-07 | 3.8036e-07 | 6.8957e-07 | 0.0054492 | 0.012262 | 0.021789 | 0.039501 | 0 | 0 | 0 | 0 | 0 | 0 | 0 | 0 | 7.1474 | 0.56503 | 0.92116 | 1.5822 | 3.0684 | 10.1196 | 12.0384 | 18.2402 | 40.3982 | 0 | 234 | SCR
55170_G_CT12 | NENGREST | New Hampshire | 33 | Rockingham | 15 | 55170 | CT12 | Granite Ridge | 7305 | 2003 | 9999 | Combined Cycle |  |  | SCR | DLNB |  | Fossil | G | 2025 | NaturalGas |  | 1.2892 | 2.9011 | 5.1551 | 9.3454 | 0 | 0 | 0 | 0 | 0 | 0 | 0 | 0 | 0 | 0 | 0 | 0 | 176.4844 | 397.135 | 705.6942 | 1279.3136 | 75.4709 | 169.8287 | 301.7793 | 547.0789 | 9.0257e-08 | 2.031e-07 | 3.6085e-07 | 6.5421e-07 | 0.0051698 | 0.011633 | 0.020672 | 0.037475 | 0 | 0 | 0 | 0 | 0 | 0 | 0 | 0 | 6.7809 | 0.53606 | 0.87392 | 1.5011 | 2.9111 | 9.6006 | 11.421 | 17.3048 | 38.3265 | 0 | 222 | SCR
55170_G_CT11 | NENGREST | New Hampshire | 33 | Rockingham | 15 | 55170 | CT11 | Granite Ridge | 7305 | 2003 | 9999 | Combined Cycle |  |  | SCR | DLNB |  | Fossil | G | 2025 | NaturalGas |  | 1.2892 | 2.9011 | 5.1551 | 9.3454 | 0 | 0 | 0 | 0 | 0 | 0 | 0 | 0 | 0 | 0 | 0 | 0 | 176.4844 | 397.135 | 705.6942 | 1279.3136 | 75.4709 | 169.8287 | 301.7793 | 547.0789 | 9.0257e-08 | 2.031e-07 | 3.6085e-07 | 6.5421e-07 | 0.0051698 | 0.011633 | 0.020672 | 0.037475 | 0 | 0 | 0 | 0 | 0 | 0 | 0 | 0 | 6.7809 | 0.53606 | 0.87392 | 1.5011 | 2.9111 | 9.6006 | 11.421 | 17.3048 | 38.3265 | 0 | 222 | SCR
55168_G_0003 | ERC_REST | Texas | 48 | Bastrop | 21 | 55168 | 0003 | Bastrop Energy Center | 7706 | 2002 | 9999 | Combined Cycle |  |  |  | DLNB |  | Fossil | G | 2025 | NaturalGas |  | 0.73011 | 1.2883 | 3.4597 | 5.4782 | 0 | 0 | 0 | 0 | 0 | 0 | 0 | 0 | 0 | 0 | 0 | 0 | 94.7457 | 167.1875 | 448.9644 | 710.8977 | 42.7407 | 75.4198 | 202.532 | 320.6925 | 5.1108e-08 | 9.0186e-08 | 2.4216e-07 | 3.8345e-07 | 0.010298 | 0.018172 | 0.048799 | 0.07727 | 0 | 0 | 0 | 0 | 0 | 0 | 0 | 0 | 6.6269 | 0.29044 | 0.49904 | 1.0917 | 1.8812 | 2.7429 | 4.5309 | 12.7208 | 19.9946 | 0 | 227
55168_G_0002 | ERC_REST | Texas | 48 | Bastrop | 21 | 55168 | 0002 | Bastrop Energy Center | 7706 | 2002 | 9999 | Combined Cycle |  |  |  | DLNB |  | Fossil | G | 2025 | NaturalGas |  | 0.47924 | 0.84566 | 2.2709 | 3.5958 | 0 | 0 | 0 | 0 | 0 | 0 | 0 | 0 | 0 | 0 | 0 | 0 | 62.1899 | 109.7398 | 294.6947 | 466.6245 | 28.0545 | 49.5047 | 132.9395 | 210.4986 | 3.3547e-08 | 5.9197e-08 | 1.5895e-07 | 2.5169e-07 | 0.0067596 | 0.011928 | 0.032031 | 0.050719 | 0 | 0 | 0 | 0 | 0 | 0 | 0 | 0 | 4.3498 | 0.19064 | 0.32756 | 0.71661 | 1.2348 | 1.8004 | 2.974 | 8.3498 | 13.1242 | 0 | 149
55168_G_0001 | ERC_REST | Texas | 48 | Bastrop | 21 | 55168 | 0001 | Bastrop Energy Center | 7706 | 2002 | 9999 | Combined Cycle |  |  |  | DLNB |  | Fossil | G | 2025 | NaturalGas |  | 0.47924 | 0.84566 | 2.2709 | 3.5958 | 0 | 0 | 0 | 0 | 0 | 0 | 0 | 0 | 0 | 0 | 0 | 0 | 62.1899 | 109.7398 | 294.6947 | 466.6245 | 28.0545 | 49.5047 | 132.9395 | 210.4986 | 3.3547e-08 | 5.9197e-08 | 1.5895e-07 | 2.5169e-07 | 0.0067596 | 0.011928 | 0.032031 | 0.050719 | 0 | 0 | 0 | 0 | 0 | 0 | 0 | 0 | 4.3498 | 0.19064 | 0.32756 | 0.71661 | 1.2348 | 1.8004 | 2.974 | 8.3498 | 13.1242 | 0 | 149
55166_G_CT05 | S_VACA | South Carolina | 45 | Cherokee | 21 | 55166 | CT05 | Broad River Energy Center | 10968 | 2001 | 9999 | Combustion Turbine |  |  |  | DLNB |  | Fossil | G | 2025 | NaturalGas |  | 0.5227 | 0.046785 | 0.93449 | 1.504 | 0 | 0 | 0 | 0 | 0 | 0 | 0 | 0 | 0 | 0 | 0 | 0 | 47.657 | 4.2656 | 85.201 | 137.1236 | 30.599 | 2.7388 | 54.7048 | 88.0425 | 3.66e-08 | 3.2759e-09 | 6.541e-08 | 1.0529e-07 | 0.0099082 | 0.00088685 | 0.017714 | 0.028509 | 0 | 0 | 0 | 0 | 0 | 0 | 0 | 0 | 3.1641 | 0.44881 | 0.066964 | 0.87983 | 1.3956 | 2.0996 | 0.16921 | 3.6322 | 5.901 | 0 | 169.2
55166_G_CT04 | S_VACA | South Carolina | 45 | Cherokee | 21 | 55166 | CT04 | Broad River Energy Center | 10968 | 2001 | 9999 | Combustion Turbine |  |  |  | DLNB |  | Fossil | G | 2025 | NaturalGas |  | 0.5156 | 0.046149 | 0.92178 | 1.4835 | 0 | 0 | 0 | 0 | 0 | 0 | 0 | 0 | 0 | 0 | 0 | 0 | 47.0091 | 4.2076 | 84.0429 | 135.2596 | 30.183 | 2.7016 | 53.9611 | 86.8457 | 3.6102e-08 | 3.2314e-09 | 6.4521e-08 | 1.0386e-07 | 0.0093662 | 0.00083833 | 0.016745 | 0.026949 | 0 | 0 | 0 | 0 | 0 | 0 | 0 | 0 | 3.121 | 0.44271 | 0.066053 | 0.86787 | 1.3766 | 2.0711 | 0.16691 | 3.5828 | 5.8208 | 0 | 166.9
55166_G_CT03 | S_VACA | South Carolina | 45 | Cherokee | 21 | 55166 | CT03 | Broad River Energy Center | 10968 | 2000 | 9999 | Combustion Turbine |  |  |  | DLNB |  | Fossil | G | 2025 | NaturalGas |  | 0.52332 | 0.04684 | 0.93559 | 1.5057 | 0 | 0 | 0 | 0 | 0 | 0 | 0 | 0 | 0 | 0 | 0 | 0 | 47.7133 | 4.2706 | 85.3018 | 137.2857 | 30.6351 | 2.742 | 54.7694 | 88.1466 | 3.6643e-08 | 3.2798e-09 | 6.5488e-08 | 1.0541e-07 | 0.0099461 | 0.00089024 | 0.017782 | 0.028618 | 0 | 0 | 0 | 0 | 0 | 0 | 0 | 0 | 3.1678 | 0.44934 | 0.067043 | 0.88087 | 1.3973 | 2.1021 | 0.16941 | 3.6365 | 5.908 | 0 | 169.4
55166_G_CT02 | S_VACA | South Carolina | 45 | Cherokee | 21 | 55166 | CT02 | Broad River Energy Center | 10969 | 2000 | 9999 | Combustion Turbine |  |  |  | DLNB |  | Fossil | G | 2025 | NaturalGas |  | 0.52399 | 0.0469 | 0.93678 | 1.5077 | 0 | 0 | 0 | 0 | 0 | 0 | 0 | 0 | 0 | 0 | 0 | 0 | 47.7696 | 4.2757 | 85.4025 | 137.4478 | 30.6741 | 2.7455 | 54.8391 | 88.2587 | 3.669e-08 | 3.284e-09 | 6.5571e-08 | 1.0554e-07 | 0.0088453 | 0.00079171 | 0.015814 | 0.025451 | 0 | 0 | 0 | 0 | 0 | 0 | 0 | 0 | 3.1715 | 0.44987 | 0.067122 | 0.88191 | 1.3989 | 2.1048 | 0.16963 | 3.6411 | 5.9155 | 0 | 169.6
55166_G_CT01 | S_VACA | South Carolina | 45 | Cherokee | 21 | 55166 | CT01 | Broad River Energy Center | 10968 | 2000 | 9999 | Combustion Turbine |  |  |  | DLNB |  | Fossil | G | 2025 | NaturalGas |  | 0.53506 | 0.047891 | 0.95658 | 1.5395 | 0 | 0 | 0 | 0 | 0 | 0 | 0 | 0 | 0 | 0 | 0 | 0 | 48.7836 | 4.3664 | 87.2153 | 140.3653 | 31.3223 | 2.8035 | 55.998 | 90.1239 | 3.7465e-08 | 3.3534e-09 | 6.6957e-08 | 1.0778e-07 | 0.0095646 | 0.00085609 | 0.0171 | 0.02752 | 0 | 0 | 0 | 0 | 0 | 0 | 0 | 0 | 3.2389 | 0.45942 | 0.068547 | 0.90063 | 1.4286 | 2.1492 | 0.17321 | 3.7181 | 6.0405 | 0 | 173.2
55165_G_G102 | MIS_WOTA | Louisiana | 22 | Calcasieu | 19 | 55165 | G102 | Calcasieu | 11132 | 2001 | 9999 | Combustion Turbine |  |  |  | DLNB |  | Fossil | G | 2025 | NaturalGas |  | 0 | 0 | 0.048651 | 0.048651 | 0 | 0 | 0 | 0 | 0 | 0 | 0 | 0 | 0 | 0 | 0 | 0 | 0 | 0 | 4.3704 | 4.3704 | 0 | 0 | 2.848 | 2.848 | 0 | 0 | 3.4055e-09 | 3.4055e-09 | 0 | 0 | 0.0017307 | 0.0017307 | 0 | 0 | 0 | 0 | 0 | 0 | 0 | 0 | 2.9415 | 0 | 0 | 0.065719 | 0.065719 | 0 | 0 | 0.18229 | 0.18229 | 0 | 157.3
55165_G_G101 | MIS_WOTA | Louisiana | 22 | Calcasieu | 19 | 55165 | G101 | Calcasieu | 11132 | 2000 | 9999 | Combustion Turbine |  |  |  | DLNB |  | Fossil | G | 2025 | NaturalGas |  | 0 | 0 | 0.043981 | 0.043981 | 0 | 0 | 0 | 0 | 0 | 0 | 0 | 0 | 0 | 0 | 0 | 0 | 0 | 0 | 3.9509 | 3.9509 | 0 | 0 | 2.5746 | 2.5746 | 0 | 0 | 3.0785e-09 | 3.0785e-09 | 0 | 0 | 0.0020408 | 0.0020408 | 0 | 0 | 0 | 0 | 0 | 0 | 0 | 0 | 2.6592 | 0 | 0 | 0.05941 | 0.05941 | 0 | 0 | 0.16479 | 0.16479 | 0 | 142.2
55164_G_CT3 | PJM_West | Kentucky | 21 | Oldham | 185 | 55164 | CT3 | Bluegrass Generating Station | 11085 | 2002 | 9999 | Combustion Turbine |  |  |  | DLNB + H2O |  | Fossil | G | 2025 | NaturalGas |  | 0.056325 | 0.020921 | 0.93217 | 1.0094 | 0 | 0 | 0 | 0 | 0 | 0 | 0 | 0 | 0 | 0 | 0 | 0 | 5.0812 | 1.8873 | 84.0932 | 91.0617 | 3.2973 | 1.2247 | 54.5694 | 59.0914 | 3.9437e-09 | 1.4648e-09 | 6.5205e-08 | 7.0613e-08 | 0.0020173 | 0.00074927 | 0.033386 | 0.036152 | 0 | 0 | 0 | 0 | 0 | 0 | 0 | 0 | 3.1229 | 0.076407 | 0.029628 | 0.86839 | 0.97443 | 0.19583 | 0.066462 | 3.1198 | 3.3821 | 0 | 167
55164_G_CT2 | PJM_West | Kentucky | 21 | Oldham | 185 | 55164 | CT2 | Bluegrass Generating Station | 11085 | 2002 | 9999 | Combustion Turbine |  |  | SCR | DLNB + H2O |  | Fossil | G | 2025 | NaturalGas |  | 0.056325 | 0.020921 | 0.93217 | 1.0094 | 0 | 0 | 0 | 0 | 0 | 0 | 0 | 0 | 0 | 0 | 0 | 0 | 5.0812 | 1.8873 | 84.0932 | 91.0617 | 3.2973 | 1.2247 | 54.5694 | 59.0914 | 3.9433e-09 | 1.4647e-09 | 6.5273e-08 | 7.0681e-08 | 0.002089 | 0.0007759 | 0.034572 | 0.037437 | 0 | 0 | 0 | 0 | 0 | 0 | 0 | 0 | 3.4606 | 0.077121 | 0.029893 | 0.8802 | 0.98722 | 0.19583 | 0.066462 | 3.1198 | 3.3821 | 0 | 167 | SCR
55164_G_CT1 | PJM_West | Kentucky | 21 | Oldham | 185 | 55164 | CT1 | Bluegrass Generating Station | 11085 | 2002 | 9999 | Combustion Turbine |  |  | SCR | DLNB + H2O |  | Fossil | G | 2025 | NaturalGas |  | 0.056325 | 0.020921 | 0.93217 | 1.0094 | 0 | 0 | 0 | 0 | 0 | 0 | 0 | 0 | 0 | 0 | 0 | 0 | 5.0812 | 1.8873 | 84.0932 | 91.0617 | 3.2973 | 1.2247 | 54.5694 | 59.0914 | 3.9433e-09 | 1.4647e-09 | 6.5273e-08 | 7.0681e-08 | 0.0019755 | 0.00073374 | 0.032694 | 0.035403 | 0 | 0 | 0 | 0 | 0 | 0 | 0 | 0 | 3.4606 | 0.077121 | 0.029893 | 0.8802 | 0.98722 | 0.19583 | 0.066462 | 3.1198 | 3.3821 | 0 | 167 | SCR
55163_G_UNT3 | NENG_CT | Connecticut | 9 | Hartford | 3 | 55163 | UNT3 | MM Hartford Energy | 13500 | 1998 | 9999 | Landfill Gas | [5 empty] | Non-Fossil | G | 2025 | LF Gas |  | 0.017426 | 0.024755 | 0.031615 | 0.073796 | 0 | 0 | 0 | 0 | 0 | 0 | 0 | 0 | 0 | 0 | 0 | 0 | 1.2908 | 1.8337 | 2.3419 | 5.4664 | 1.0042 | 1.4266 | 1.822 | 4.2528 | 0 | 0 | 0 | 0 | 0.0020983 | 0.0029807 | 0.0038068 | 0.0088858 | 0 | 0 | 0 | 0 | 0 | 0 | 0 | 0 | 0.21122 | 0.0084407 | 0.011991 | 0.015314 | 0.035745 | 0 | 0 | 0 | 0 | 0 | 0.9
55163_G_UNT2 | NENG_CT | Connecticut | 9 | Hartford | 3 | 55163 | UNT2 | MM Hartford Energy | 13500 | 1998 | 9999 | Landfill Gas | [5 empty] | Non-Fossil | G | 2025 | LF Gas |  | 0.017426 | 0.024755 | 0.031615 | 0.073796 | 0 | 0 | 0 | 0 | 0 | 0 | 0 | 0 | 0 | 0 | 0 | 0 | 1.2908 | 1.8337 | 2.3419 | 5.4664 | 1.0042 | 1.4266 | 1.822 | 4.2528 | 0 | 0 | 0 | 0 | 0.0020983 | 0.0029807 | 0.0038068 | 0.0088858 | 0 | 0 | 0 | 0 | 0 | 0 | 0 | 0 | 0.21122 | 0.0084407 | 0.011991 | 0.015314 | 0.035745 | 0 | 0 | 0 | 0 | 0 | 0.9
55161_G_UNT2 | WECC_SCE | California | 6 | Los Angeles | 37 | 55161 | UNT2 | MM Lopez Energy | 13500 | 1998 | 9999 | Landfill Gas | [5 empty] | Non-Fossil | G | 2025 | LF Gas |  | 0.041085 | 0.055184 | 0.069928 | 0.1662 | 0 | 0 | 0 | 0 | 0 | 0 | 0 | 0 | 0 | 0 | 0 | 0 | 3.0433 | 4.0877 | 5.1798 | 12.3108 | 2.3677 | 3.1802 | 4.0299 | 9.5777 | 0 | 0 | 0 | 0 | 0.0030998 | 0.0041635 | 0.0052759 | 0.012539 | 0 | 0 | 0 | 0 | 0 | 0 | 0 | 0 | 0.56738 | 0.019901 | 0.02673 | 0.033871 | 0.080502 | 0 | 0 | 0 | 0 | 0 | 1.9338
55161_G_UNT1 | WECC_SCE | California | 6 | Los Angeles | 37 | 55161 | UNT1 | MM Lopez Energy | 13500 | 1998 | 9999 | Landfill Gas | [5 empty] | Non-Fossil | G | 2025 | LF Gas |  | 0.041085 | 0.055184 | 0.069928 | 0.1662 | 0 | 0 | 0 | 0 | 0 | 0 | 0 | 0 | 0 | 0 | 0 | 0 | 3.0433 | 4.0877 | 5.1798 | 12.3108 | 2.3677 | 3.1802 | 4.0299 | 9.5777 | 0 | 0 | 0 | 0 | 0.0030998 | 0.0041635 | 0.0052759 | 0.012539 | 0 | 0 | 0 | 0 | 0 | 0 | 0 | 0 | 0.56738 | 0.019901 | 0.02673 | 0.033871 | 0.080502 | 0 | 0 | 0 | 0 | 0 | 1.9338
55156_G_UNT5 | PJM_Dom | Virginia | 51 | Prince William | 153 | 55156 | UNT5 | MM Prince William Energy | 13500 | 2013 | 9999 | Landfill Gas | [5 empty] | Non-Fossil | G | 2025 | LF Gas |  | 0.016066 | 0.021302 | 0.029061 | 0.066429 | 0 | 0 | 0 | 0 | 0 | 0 | 0 | 0 | 0 | 0 | 0 | 0 | 1.1901 | 1.5779 | 2.1527 | 4.9207 | 0.92586 | 1.2276 | 1.6748 | 3.8282 | 0 | 0 | 0 | 0 | 0.0047241 | 0.0062636 | 0.0085454 | 0.019533 | 0 | 0 | 0 | 0 | 0 | 0 | 0 | 0 | 0.37551 | 0.007782 | 0.010318 | 0.014077 | 0.032177 | 0 | 0 | 0 | 0 | 0 | 1.6
55156_G_UNT4 | PJM_Dom | Virginia | 51 | Prince William | 153 | 55156 | UNT4 | MM Prince William Energy | 13500 | 2013 | 9999 | Landfill Gas | [5 empty] | Non-Fossil | G | 2025 | LF Gas |  | 0.016066 | 0.021302 | 0.029061 | 0.066429 | 0 | 0 | 0 | 0 | 0 | 0 | 0 | 0 | 0 | 0 | 0 | 0 | 1.1901 | 1.5779 | 2.1527 | 4.9207 | 0.92586 | 1.2276 | 1.6748 | 3.8282 | 0 | 0 | 0 | 0 | 0.0047241 | 0.0062636 | 0.0085454 | 0.019533 | 0 | 0 | 0 | 0 | 0 | 0 | 0 | 0 | 0.37551 | 0.007782 | 0.010318 | 0.014077 | 0.032177 | 0 | 0 | 0 | 0 | 0 | 1.6
55156_G_UNT3 | PJM_Dom | Virginia | 51 | Prince William | 153 | 55156 | UNT3 | MM Prince William Energy | 13500 | 2013 | 9999 | Landfill Gas | [5 empty] | Non-Fossil | G | 2025 | LF Gas |  | 0.016066 | 0.021302 | 0.029061 | 0.066429 | 0 | 0 | 0 | 0 | 0 | 0 | 0 | 0 | 0 | 0 | 0 | 0 | 1.1901 | 1.5779 | 2.1527 | 4.9207 | 0.92586 | 1.2276 | 1.6748 | 3.8282 | 0 | 0 | 0 | 0 | 0.0047241 | 0.0062636 | 0.0085454 | 0.019533 | 0 | 0 | 0 | 0 | 0 | 0 | 0 | 0 | 0.37551 | 0.007782 | 0.010318 | 0.014077 | 0.032177 | 0 | 0 | 0 | 0 | 0 | 1.6
55156_G_UNT2 | PJM_Dom | Virginia | 51 | Prince William | 153 | 55156 | UNT2 | MM Prince William Energy | 13500 | 1998 | 9999 | Landfill Gas | [5 empty] | Non-Fossil | G | 2025 | LF Gas |  | 0.0090371 | 0.011982 | 0.016347 | 0.037366 | 0 | 0 | 0 | 0 | 0 | 0 | 0 | 0 | 0 | 0 | 0 | 0 | 0.66941 | 0.88756 | 1.2109 | 2.7679 | 0.5208 | 0.69052 | 0.94207 | 2.1534 | 0 | 0 | 0 | 0 | 0.0027111 | 0.0035946 | 0.0049041 | 0.01121 | 0 | 0 | 0 | 0 | 0 | 0 | 0 | 0 | 0.21122 | 0.0043774 | 0.0058039 | 0.0079182 | 0.018099 | 0 | 0 | 0 | 0 | 0 | 0.9
55156_G_UNT1 | PJM_Dom | Virginia | 51 | Prince William | 153 | 55156 | UNT1 | MM Prince William Energy | 13500 | 1998 | 9999 | Landfill Gas | [5 empty] | Non-Fossil | G | 2025 | LF Gas |  | 0.0090371 | 0.011982 | 0.016347 | 0.037366 | 0 | 0 | 0 | 0 | 0 | 0 | 0 | 0 | 0 | 0 | 0 | 0 | 0.66941 | 0.88756 | 1.2109 | 2.7679 | 0.5208 | 0.69052 | 0.94207 | 2.1534 | 0 | 0 | 0 | 0 | 0.0027111 | 0.0035946 | 0.0049041 | 0.01121 | 0 | 0 | 0 | 0 | 0 | 0 | 0 | 0 | 0.21122 | 0.0043774 | 0.0058039 | 0.0079182 | 0.018099 | 0 | 0 | 0 | 0 | 0 | 0.9
55155_G_UNT5 | NY_Z_F | New York | 36 | Albany | 1 | 55155 | UNT5 | MM Albany Energy | 13500 | 2012 | 9999 | Landfill Gas | [5 empty] | Non-Fossil | G | 2025 | LF Gas |  | 0.028922 | 0.041857 | 0.055735 | 0.12651 | 0 | 0 | 0 | 0 | 0 | 0 | 0 | 0 | 0 | 0 | 0 | 0 | 2.1423 | 3.1005 | 4.1285 | 9.3713 | 1.6667 | 2.4122 | 3.2119 | 7.2908 | 0 | 0 | 0 | 0 | 0.0034824 | 0.0050399 | 0.006711 | 0.015233 | 0 | 0 | 0 | 0 | 0 | 0 | 0 | 0 | 0.37551 | 0.014009 | 0.020274 | 0.026997 | 0.06128 | 0 | 0 | 0 | 0 | 0 | 1.6
55155_G_UNT4 | NY_Z_F | New York | 36 | Albany | 1 | 55155 | UNT4 | MM Albany Energy | 13500 | 2012 | 9999 | Landfill Gas | [5 empty] | Non-Fossil | G | 2025 | LF Gas |  | 0.028922 | 0.041857 | 0.055735 | 0.12651 | 0 | 0 | 0 | 0 | 0 | 0 | 0 | 0 | 0 | 0 | 0 | 0 | 2.1423 | 3.1005 | 4.1285 | 9.3713 | 1.6667 | 2.4122 | 3.2119 | 7.2908 | 0 | 0 | 0 | 0 | 0.0034824 | 0.0050399 | 0.006711 | 0.015233 | 0 | 0 | 0 | 0 | 0 | 0 | 0 | 0 | 0.37551 | 0.014009 | 0.020274 | 0.026997 | 0.06128 | 0 | 0 | 0 | 0 | 0 | 1.6
55155_G_UNT3 | NY_Z_F | New York | 36 | Albany | 1 | 55155 | UNT3 | MM Albany Energy | 13500 | 2008 | 9999 | Landfill Gas | [5 empty] | Non-Fossil | G | 2025 | LF Gas |  | 0.016268 | 0.023544 | 0.031351 | 0.071163 | 0 | 0 | 0 | 0 | 0 | 0 | 0 | 0 | 0 | 0 | 0 | 0 | 1.2051 | 1.744 | 2.3223 | 5.2714 | 0.93753 | 1.3568 | 1.8067 | 4.1011 | 0 | 0 | 0 | 0 | 0.001959 | 0.0028351 | 0.0037751 | 0.0085692 | 0 | 0 | 0 | 0 | 0 | 0 | 0 | 0 | 0.21122 | 0.0078801 | 0.011404 | 0.015186 | 0.03447 | 0 | 0 | 0 | 0 | 0 | 0.9
55155_G_UNT2 | NY_Z_F | New York | 36 | Albany | 1 | 55155 | UNT2 | MM Albany Energy | 13500 | 1998 | 9999 | Landfill Gas | [5 empty] | Non-Fossil | G | 2025 | LF Gas |  | 0.016268 | 0.023544 | 0.031351 | 0.071164 | 0 | 0 | 0 | 0 | 0 | 0 | 0 | 0 | 0 | 0 | 0 | 0 | 1.2051 | 1.744 | 2.3223 | 5.2714 | 0.93753 | 1.3568 | 1.8067 | 4.1011 | 0 | 0 | 0 | 0 | 0.0019589 | 0.002835 | 0.0037749 | 0.0085688 | 0 | 0 | 0 | 0 | 0 | 0 | 0 | 0 | 0.21122 | 0.0078801 | 0.011404 | 0.015186 | 0.03447 | 0 | 0 | 0 | 0 | 0 | 0.9
55155_G_UNT1 | NY_Z_F | New York | 36 | Albany | 1 | 55155 | UNT1 | MM Albany Energy | 13500 | 1998 | 9999 | Landfill Gas | [5 empty] | Non-Fossil | G | 2025 | LF Gas |  | 0.016268 | 0.023544 | 0.031351 | 0.071164 | 0 | 0 | 0 | 0 | 0 | 0 | 0 | 0 | 0 | 0 | 0 | 0 | 1.2051 | 1.744 | 2.3223 | 5.2714 | 0.93753 | 1.3568 | 1.8067 | 4.1011 | 0 | 0 | 0 | 0 | 0.0019589 | 0.002835 | 0.0037749 | 0.0085688 | 0 | 0 | 0 | 0 | 0 | 0 | 0 | 0 | 0.21122 | 0.0078801 | 0.011404 | 0.015186 | 0.03447 | 0 | 0 | 0 | 0 | 0 | 0.9
55154_G_ST | ERC_REST | Texas | 48 | Bastrop | 21 | 55154 | ST | Lost Pines 1 Power Project | 7193 | 2001 | 9999 | Combined Cycle |  |  | SCR |  |  | Fossil | G | 2025 | NaturalGas |  | 2.17 | 2.2253 | 4.0605 | 8.4558 | 0 | 0 | 0 | 0 | 0 | 0 | 0 | 0 | 0 | 0 | 0 | 0 | 301.6844 | 309.3662 | 564.5027 | 1175.5533 | 127.0327 | 130.2674 | 237.6998 | 494.9999 | 1.5192e-07 | 1.5579e-07 | 2.8424e-07 | 5.9195e-07 | 0.023425 | 0.024022 | 0.043833 | 0.09128 | 0 | 0 | 0 | 0 | 0 | 0 | 0 | 0 | 5.2537 | 0.64042 | 0.66985 | 1.1983 | 2.5086 | 8.1524 | 7.8259 | 14.9297 | 30.908 | 0 | 172 | SCR
55154_G_CTB | ERC_REST | Texas | 48 | Bastrop | 21 | 55154 | CTB | Lost Pines 1 Power Project | 7193 | 2001 | 9999 | Combined Cycle |  |  | SCR |  |  | Fossil | G | 2025 | NaturalGas |  | 2.1322 | 2.1865 | 3.9896 | 8.3083 | 0 | 0 | 0 | 0 | 0 | 0 | 0 | 0 | 0 | 0 | 0 | 0 | 296.4225 | 303.9703 | 554.6567 | 1155.0495 | 124.8171 | 127.9953 | 233.5538 | 486.3662 | 1.4927e-07 | 1.5307e-07 | 2.7928e-07 | 5.8162e-07 | 0.023017 | 0.023603 | 0.043068 | 0.089688 | 0 | 0 | 0 | 0 | 0 | 0 | 0 | 0 | 5.162 | 0.62924 | 0.65816 | 1.1774 | 2.4648 | 8.0102 | 7.6894 | 14.6693 | 30.3689 | 0 | 169 | SCR
55154_G_CTA | ERC_REST | Texas | 48 | Bastrop | 21 | 55154 | CTA | Lost Pines 1 Power Project | 7193 | 2001 | 9999 | Combined Cycle |  |  | SCR |  |  | Fossil | G | 2025 | NaturalGas |  | 2.1322 | 2.1865 | 3.9896 | 8.3083 | 0 | 0 | 0 | 0 | 0 | 0 | 0 | 0 | 0 | 0 | 0 | 0 | 296.4225 | 303.9703 | 554.6567 | 1155.0495 | 124.8171 | 127.9953 | 233.5538 | 486.3662 | 1.4927e-07 | 1.5307e-07 | 2.7928e-07 | 5.8162e-07 | 0.023017 | 0.023603 | 0.043068 | 0.089688 | 0 | 0 | 0 | 0 | 0 | 0 | 0 | 0 | 5.162 | 0.62924 | 0.65816 | 1.1774 | 2.4648 | 8.0102 | 7.6894 | 14.6693 | 30.3689 | 0 | 169 | SCR
55153_G_STG2 | ERC_REST | Texas | 48 | Guadalupe | 187 | 55153 | STG2 | Guadalupe Generating Station | 7354 | 2000 | 9999 | Combined Cycle |  |  |  | DLNB |  | Fossil | G | 2025 | NaturalGas |  | 1.978 | 2.5869 | 4.5074 | 9.0723 | 0 | 0 | 0 | 0 | 0 | 0 | 0 | 0 | 0 | 0 | 0 | 0 | 268.9751 | 351.7727 | 612.9127 | 1233.6605 | 115.7946 | 151.4393 | 263.8609 | 531.0948 | 1.3847e-07 | 1.8109e-07 | 3.1552e-07 | 6.3507e-07 | 0.031169 | 0.040764 | 0.071025 | 0.14296 | 0 | 0 | 0 | 0 | 0 | 0 | 0 | 0 | 5.7511 | 0.55143 | 0.7247 | 1.2179 | 2.494 | 7.4312 | 9.0978 | 16.5728 | 33.1018 | 0 | 197
55153_G_STG1 | ERC_REST | Texas | 48 | Guadalupe | 187 | 55153 | STG1 | Guadalupe Generating Station | 7354 | 2000 | 9999 | Combined Cycle |  |  |  | DLNB |  | Fossil | G | 2025 | NaturalGas |  | 1.978 | 2.5869 | 4.5074 | 9.0723 | 0 | 0 | 0 | 0 | 0 | 0 | 0 | 0 | 0 | 0 | 0 | 0 | 268.9751 | 351.7727 | 612.9127 | 1233.6605 | 115.7946 | 151.4393 | 263.8609 | 531.0948 | 1.3847e-07 | 1.8109e-07 | 3.1552e-07 | 6.3507e-07 | 0.031891 | 0.041708 | 0.07267 | 0.14627 | 0 | 0 | 0 | 0 | 0 | 0 | 0 | 0 | 5.7511 | 0.55143 | 0.7247 | 1.2179 | 2.494 | 7.4312 | 9.0978 | 16.5728 | 33.1018 | 0 | 197
55153_G_CTG4 | ERC_REST | Texas | 48 | Guadalupe | 187 | 55153 | CTG4 | Guadalupe Generating Station | 7354 | 2000 | 9999 | Combined Cycle |  |  |  | DLNB |  | Fossil | G | 2025 | NaturalGas |  | 1.486 | 1.9435 | 3.3862 | 6.8158 | 0 | 0 | 0 | 0 | 0 | 0 | 0 | 0 | 0 | 0 | 0 | 0 | 202.0726 | 264.276 | 460.4624 | 926.811 | 86.9929 | 113.7716 | 198.2305 | 398.9951 | 1.0402e-07 | 1.3605e-07 | 2.3704e-07 | 4.7711e-07 | 0.023416 | 0.030624 | 0.053359 | 0.1074 | 0 | 0 | 0 | 0 | 0 | 0 | 0 | 0 | 4.3206 | 0.41427 | 0.54444 | 0.91495 | 1.8737 | 5.5828 | 6.8349 | 12.4507 | 24.8684 | 0 | 148
55153_G_CTG3 | ERC_REST | Texas | 48 | Guadalupe | 187 | 55153 | CTG3 | Guadalupe Generating Station | 7354 | 2000 | 9999 | Combined Cycle |  |  |  | DLNB |  | Fossil | G | 2025 | NaturalGas |  | 1.486 | 1.9435 | 3.3862 | 6.8158 | 0 | 0 | 0 | 0 | 0 | 0 | 0 | 0 | 0 | 0 | 0 | 0 | 202.0726 | 264.276 | 460.4624 | 926.811 | 86.9929 | 113.7716 | 198.2305 | 398.9951 | 1.0402e-07 | 1.3605e-07 | 2.3704e-07 | 4.7711e-07 | 0.023416 | 0.030624 | 0.053359 | 0.1074 | 0 | 0 | 0 | 0 | 0 | 0 | 0 | 0 | 4.3206 | 0.41427 | 0.54444 | 0.91495 | 1.8737 | 5.5828 | 6.8349 | 12.4507 | 24.8684 | 0 | 148
55153_G_CTG2 | ERC_REST | Texas | 48 | Guadalupe | 187 | 55153 | CTG2 | Guadalupe Generating Station | 7354 | 2000 | 9999 | Combined Cycle |  |  |  | DLNB |  | Fossil | G | 2025 | NaturalGas |  | 1.486 | 1.9435 | 3.3862 | 6.8158 | 0 | 0 | 0 | 0 | 0 | 0 | 0 | 0 | 0 | 0 | 0 | 0 | 202.0726 | 264.276 | 460.4624 | 926.811 | 86.9929 | 113.7716 | 198.2305 | 398.9951 | 1.0402e-07 | 1.3605e-07 | 2.3704e-07 | 4.7711e-07 | 0.023959 | 0.031334 | 0.054595 | 0.10989 | 0 | 0 | 0 | 0 | 0 | 0 | 0 | 0 | 4.3206 | 0.41427 | 0.54444 | 0.91495 | 1.8737 | 5.5828 | 6.8349 | 12.4507 | 24.8684 | 0 | 148
55153_G_CTG1 | ERC_REST | Texas | 48 | Guadalupe | 187 | 55153 | CTG1 | Guadalupe Generating Station | 7354 | 2000 | 9999 | Combined Cycle |  |  |  | DLNB |  | Fossil | G | 2025 | NaturalGas |  | 1.486 | 1.9435 | 3.3862 | 6.8158 | 0 | 0 | 0 | 0 | 0 | 0 | 0 | 0 | 0 | 0 | 0 | 0 | 202.0726 | 264.276 | 460.4624 | 926.811 | 86.9929 | 113.7716 | 198.2305 | 398.9951 | 1.0402e-07 | 1.3605e-07 | 2.3704e-07 | 4.7711e-07 | 0.023959 | 0.031334 | 0.054595 | 0.10989 | 0 | 0 | 0 | 0 | 0 | 0 | 0 | 0 | 4.3206 | 0.41427 | 0.54444 | 0.91495 | 1.8737 | 5.5828 | 6.8349 | 12.4507 | 24.8684 | 0 | 148
55151_G_GEN4 | WEC_CALN | California | 6 | Kern | 29 | 55151 | GEN4 | La Paloma Generating LLC | 7191 | 2003 | 9999 | Combined Cycle |  |  | SCR | DLNB |  | Fossil | G | 2025 | NaturalGas |  | 3.0611 | 4.1495 | 5.7279 | 12.9386 | 0 | 0 | 0 | 0 | 0 | 0 | 0 | 0 | 0 | 0 | 0 | 0 | 425.6908 | 577.0475 | 796.5395 | 1799.2778 | 179.1993 | 242.9146 | 335.3122 | 757.426 | 2.1428e-07 | 2.9047e-07 | 4.0096e-07 | 9.057e-07 | 0.011729 | 0.015899 | 0.021946 | 0.049574 | 0 | 0 | 0 | 0 | 0 | 0 | 0 | 0 | 7.4132 | 0.91118 | 1.225 | 1.6909 | 3.827 | 12.4492 | 15.1327 | 21.8625 | 49.4444 | 0 | 242.7 | SCR
55151_G_GEN3 | WEC_CALN | California | 6 | Kern | 29 | 55151 | GEN3 | La Paloma Generating LLC | 7228 | 2003 | 9999 | Combined Cycle |  |  | SCR | DLNB |  | Fossil | G | 2025 | NaturalGas |  | 3.0097 | 4.0798 | 5.6317 | 12.7212 | 0 | 0 | 0 | 0 | 0 | 0 | 0 | 0 | 0 | 0 | 0 | 0 | 416.3947 | 564.4461 | 779.145 | 1759.9858 | 176.1879 | 238.8325 | 329.6774 | 744.6977 | 2.1068e-07 | 2.8558e-07 | 3.9422e-07 | 8.9048e-07 | 0.011035 | 0.014958 | 0.020648 | 0.046641 | 0 | 0 | 0 | 0 | 0 | 0 | 0 | 0 | 7.2513 | 0.89128 | 1.1982 | 1.654 | 3.7435 | 12.24 | 14.8784 | 21.4951 | 48.6135 | 0 | 237.4 | SCR
55151_G_GEN2 | WEC_CALN | California | 6 | Kern | 29 | 55151 | GEN2 | La Paloma Generating LLC | 7197 | 2003 | 9999 | Combined Cycle |  |  | SCR | DLNB |  | Fossil | G | 2025 | NaturalGas |  | 3.0498 | 4.1342 | 5.7067 | 12.8907 | 0 | 0 | 0 | 0 | 0 | 0 | 0 | 0 | 0 | 0 | 0 | 0 | 423.7614 | 574.4321 | 792.9293 | 1791.1229 | 178.5359 | 242.0154 | 334.0709 | 754.6222 | 2.1348e-07 | 2.8939e-07 | 3.9948e-07 | 9.0235e-07 | 0.011868 | 0.016088 | 0.022208 | 0.050164 | 0 | 0 | 0 | 0 | 0 | 0 | 0 | 0 | 7.3796 | 0.90705 | 1.2194 | 1.6832 | 3.8097 | 12.4031 | 15.0767 | 21.7816 | 49.2614 | 0 | 241.6 | SCR
55151_G_GEN1 | WEC_CALN | California | 6 | Kern | 29 | 55151 | GEN1 | La Paloma Generating LLC | 7212 | 2003 | 9999 | Combined Cycle |  |  | SCR | DLNB |  | Fossil | G | 2025 | NaturalGas |  | 3.0827 | 4.1788 | 5.7683 | 13.0299 | 0 | 0 | 0 | 0 | 0 | 0 | 0 | 0 | 0 | 0 | 0 | 0 | 427.4448 | 579.4251 | 799.8215 | 1806.6914 | 180.4631 | 244.6278 | 337.677 | 762.7679 | 2.1579e-07 | 2.9251e-07 | 4.0379e-07 | 9.1209e-07 | 0.012228 | 0.016575 | 0.02288 | 0.051683 | 0 | 0 | 0 | 0 | 0 | 0 | 0 | 0 | 7.4437 | 0.91493 | 1.23 | 1.6979 | 3.8428 | 12.537 | 15.2395 | 22.0167 | 49.7931 | 0 | 243.7 | SCR
55149_G_U3 | NENG_CT | Connecticut | 9 | Windham | 15 | 55149 | U3 | Lake Road Generating Plant | 7362 | 2002 | 9999 | Combined Cycle |  |  | SCR | DLNB + H2O |  | Fossil | G | 2025 | NaturalGas |  | 0.36757 | 0.35126 | 4.8987 | 5.6175 | 0 | 0 | 0 | 0 | 0 | 0 | 0 | 0 | 0 | 0 | 0 | 0 | 49.9281 | 47.7131 | 665.4013 | 763.0426 | 21.5176 | 20.563 | 286.769 | 328.8496 | 2.5715e-08 | 2.4574e-08 | 3.4292e-07 | 3.932e-07 | 0.0010164 | 0.00097127 | 0.013545 | 0.015532 | 0 | 0 | 0 | 0 | 0 | 0 | 0 | 0 | 8.5464 | 0.19289 | 0.18433 | 1.4931 | 1.8703 | 2.7446 | 1.3899 | 16.5421 | 20.6765 | 0 | 279.8 | SCR
55149_G_U2 | NENG_CT | Connecticut | 9 | Windham | 15 | 55149 | U2 | Lake Road Generating Plant | 7371 | 2002 | 9999 | Combined Cycle |  |  | SCR | DLNB + H2O |  | Fossil | G | 2025 | NaturalGas |  | 0.001646 | 0.16625 | 2.993 | 3.1609 | 0 | 0 | 0 | 0 | 0 | 0 | 0 | 0 | 0 | 0 | 0 | 0 | 0.22331 | 22.5541 | 406.0482 | 428.8256 | 0.096357 | 9.732 | 175.2091 | 185.0375 | 1.1541e-10 | 1.1657e-08 | 2.0945e-07 | 2.2123e-07 | 5.3824e-06 | 0.00054363 | 0.0097869 | 0.010336 | 0 | 0 | 0 | 0 | 0 | 0 | 0 | 0 | 8.3997 | 0.00087528 | 0.08794 | 1.2482 | 1.337 | 0.01229 | 0.65781 | 10.1068 | 10.7769 | 0 | 275 | SCR
55149_G_U1 | NENG_CT | Connecticut | 9 | Windham | 15 | 55149 | U1 | Lake Road Generating Plant | 7364 | 2002 | 9999 | Combined Cycle |  |  | SCR | DLNB + H2O |  | Fossil | G | 2025 | NaturalGas |  | 0.032921 | 0.2788 | 4.1137 | 4.4254 | 0 | 0 | 0 | 0 | 0 | 0 | 0 | 0 | 0 | 0 | 0 | 0 | 4.4705 | 37.8604 | 558.6237 | 600.9547 | 1.9272 | 16.3212 | 240.8163 | 259.0647 | 2.3014e-09 | 1.949e-08 | 2.88e-07 | 3.0979e-07 | 0.00011984 | 0.0010149 | 0.014974 | 0.016109 | 0 | 0 | 0 | 0 | 0 | 0 | 0 | 0 | 8.2715 | 0.017523 | 0.14654 | 1.3365 | 1.5006 | 0.24582 | 1.1032 | 13.8913 | 15.2403 | 0 | 270.8 | SCR
55148_G_4 | MIS_INKY | Indiana | 18 | Greene | 55 | 55148 | 4 | Worthington Generation LLC | 12297 | 2000 | 9999 | Combustion Turbine |  |  |  | H2O |  | Fossil | G | 2025 | NaturalGas |  | 0 | 0 | 0.087178 | 0.087178 | 0 | 0 | 0 | 0 | 0 | 0 | 0 | 0 | 0 | 0 | 0 | 0 | 0 | 0 | 7.0893 | 7.0893 | 0 | 0 | 5.1034 | 5.1034 | 0 | 0 | 6.0984e-09 | 6.0984e-09 | 0 | 0 | 0.0038639 | 0.0038639 | 0 | 0 | 0 | 0 | 0 | 0 | 0 | 0 | 0.81532 | 0 | 0 | 0.097229 | 0.097229 | 0 | 0 | 0.3092 | 0.3092 | 0 | 43.6
55148_G_3 | MIS_INKY | Indiana | 18 | Greene | 55 | 55148 | 3 | Worthington Generation LLC | 12300 | 2000 | 9999 | Combustion Turbine |  |  |  | H2O |  | Fossil | G | 2025 | NaturalGas |  | 0 | 0 | 0.085999 | 0.085999 | 0 | 0 | 0 | 0 | 0 | 0 | 0 | 0 | 0 | 0 | 0 | 0 | 0 | 0 | 6.9918 | 6.9918 | 0 | 0 | 5.0344 | 5.0344 | 0 | 0 | 6.0159e-09 | 6.0159e-09 | 0 | 0 | 0.0034087 | 0.0034087 | 0 | 0 | 0 | 0 | 0 | 0 | 0 | 0 | 0.8041 | 0 | 0 | 0.095891 | 0.095891 | 0 | 0 | 0.30502 | 0.30502 | 0 | 43
55148_G_2 | MIS_INKY | Indiana | 18 | Greene | 55 | 55148 | 2 | Worthington Generation LLC | 12299 | 2000 | 9999 | Combustion Turbine |  |  |  | H2O |  | Fossil | G | 2025 | NaturalGas |  | 0 | 0 | 0.087992 | 0.087992 | 0 | 0 | 0 | 0 | 0 | 0 | 0 | 0 | 0 | 0 | 0 | 0 | 0 | 0 | 7.1544 | 7.1544 | 0 | 0 | 5.151 | 5.151 | 0 | 0 | 6.1553e-09 | 6.1553e-09 | 0 | 0 | 0.0038278 | 0.0038278 | 0 | 0 | 0 | 0 | 0 | 0 | 0 | 0 | 0.8228 | 0 | 0 | 0.098122 | 0.098122 | 0 | 0 | 0.31209 | 0.31209 | 0 | 44
55148_G_1 | MIS_INKY | Indiana | 18 | Greene | 55 | 55148 | 1 | Worthington Generation LLC | 12298 | 2000 | 9999 | Combustion Turbine |  |  |  | H2O |  | Fossil | G | 2025 | NaturalGas |  | 0 | 0 | 0.087785 | 0.087785 | 0 | 0 | 0 | 0 | 0 | 0 | 0 | 0 | 0 | 0 | 0 | 0 | 0 | 0 | 7.1381 | 7.1381 | 0 | 0 | 5.1389 | 5.1389 | 0 | 0 | 6.1408e-09 | 6.1408e-09 | 0 | 0 | 0.0045378 | 0.0045378 | 0 | 0 | 0 | 0 | 0 | 0 | 0 | 0 | 0.82093 | 0 | 0 | 0.097898 | 0.097898 | 0 | 0 | 0.31136 | 0.31136 | 0 | 43.9
55146_G_STG3 | SPP_WEST | Oklahoma | 40 | Tulsa | 143 | 55146 | STG3 | Green Country Energy LLC | 7269 | 2002 | 9999 | Combined Cycle |  |  | SCR | DLNB + NH3 |  | Fossil | G | 2025 | NaturalGas |  | 1.1268 | 1.4317 | 2.1549 | 4.7135 | 0 | 0 | 0 | 0 | 0 | 0 | 0 | 0 | 0 | 0 | 0 | 0 | 155.0209 | 196.9651 | 296.4465 | 648.4325 | 65.9656 | 83.814 | 126.1461 | 275.9257 | 7.8882e-08 | 1.0022e-07 | 1.5084e-07 | 3.2994e-07 | 0.012782 | 0.016241 | 0.024443 | 0.053466 | 0 | 0 | 0 | 0 | 0 | 0 | 0 | 0 | 3.2377 | 0.33565 | 0.42267 | 0.63454 | 1.3929 | 4.0418 | 4.8204 | 7.449 | 16.3113 | 0 | 106 | SCR
55146_G_STG2 | SPP_WEST | Oklahoma | 40 | Tulsa | 143 | 55146 | STG2 | Green Country Energy LLC | 7269 | 2002 | 9999 | Combined Cycle |  |  | SCR | DLNB + NH3 |  | Fossil | G | 2025 | NaturalGas |  | 1.1268 | 1.4317 | 2.1549 | 4.7135 | 0 | 0 | 0 | 0 | 0 | 0 | 0 | 0 | 0 | 0 | 0 | 0 | 155.0209 | 196.9651 | 296.4465 | 648.4325 | 65.9656 | 83.814 | 126.1461 | 275.9257 | 7.8882e-08 | 1.0022e-07 | 1.5084e-07 | 3.2994e-07 | 0.01263 | 0.016047 | 0.024152 | 0.05283 | 0 | 0 | 0 | 0 | 0 | 0 | 0 | 0 | 3.2377 | 0.33565 | 0.42267 | 0.63454 | 1.3929 | 4.0418 | 4.8204 | 7.449 | 16.3113 | 0 | 106 | SCR
55146_G_STG1 | SPP_WEST | Oklahoma | 40 | Tulsa | 143 | 55146 | STG1 | Green Country Energy LLC | 7269 | 2002 | 9999 | Combined Cycle |  |  | SCR | DLNB + NH3 |  | Fossil | G | 2025 | NaturalGas |  | 1.1268 | 1.4317 | 2.1549 | 4.7135 | 0 | 0 | 0 | 0 | 0 | 0 | 0 | 0 | 0 | 0 | 0 | 0 | 155.0209 | 196.9651 | 296.4465 | 648.4325 | 65.9656 | 83.814 | 126.1461 | 275.9257 | 7.8882e-08 | 1.0022e-07 | 1.5084e-07 | 3.2994e-07 | 0.012331 | 0.015668 | 0.023582 | 0.051581 | 0 | 0 | 0 | 0 | 0 | 0 | 0 | 0 | 3.2377 | 0.33565 | 0.42267 | 0.63454 | 1.3929 | 4.0418 | 4.8204 | 7.449 | 16.3113 | 0 | 106 | SCR
55146_G_CTG3 | SPP_WEST | Oklahoma | 40 | Tulsa | 143 | 55146 | CTG3 | Green Country Energy LLC | 7269 | 2002 | 9999 | Combined Cycle |  |  | SCR |  |  | Fossil | G | 2025 | NaturalGas |  | 1.6477 | 2.0936 | 3.151 | 6.8923 | 0 | 0 | 0 | 0 | 0 | 0 | 0 | 0 | 0 | 0 | 0 | 0 | 226.6815 | 288.015 | 433.4831 | 948.1796 | 96.4592 | 122.5582 | 184.4589 | 403.4762 | 1.1535e-07 | 1.4656e-07 | 2.2056e-07 | 4.8247e-07 | 0.018691 | 0.023748 | 0.035743 | 0.078182 | 0 | 0 | 0 | 0 | 0 | 0 | 0 | 0 | 4.7344 | 0.49082 | 0.61805 | 0.92786 | 2.0367 | 5.9102 | 7.0487 | 10.8925 | 23.8514 | 0 | 155 | SCR
55146_G_CTG2 | SPP_WEST | Oklahoma | 40 | Tulsa | 143 | 55146 | CTG2 | Green Country Energy LLC | 7269 | 2002 | 9999 | Combined Cycle |  |  | SCR |  |  | Fossil | G | 2025 | NaturalGas |  | 1.6477 | 2.0936 | 3.151 | 6.8923 | 0 | 0 | 0 | 0 | 0 | 0 | 0 | 0 | 0 | 0 | 0 | 0 | 226.6815 | 288.015 | 433.4831 | 948.1796 | 96.4592 | 122.5582 | 184.4589 | 403.4762 | 1.1535e-07 | 1.4656e-07 | 2.2056e-07 | 4.8247e-07 | 0.018468 | 0.023466 | 0.035317 | 0.077251 | 0 | 0 | 0 | 0 | 0 | 0 | 0 | 0 | 4.7344 | 0.49082 | 0.61805 | 0.92786 | 2.0367 | 5.9102 | 7.0487 | 10.8925 | 23.8514 | 0 | 155 | SCR
55146_G_CTG1 | SPP_WEST | Oklahoma | 40 | Tulsa | 143 | 55146 | CTG1 | Green Country Energy LLC | 7269 | 2002 | 9999 | Combined Cycle |  |  | SCR | DLNB |  | Fossil | G | 2025 | NaturalGas |  | 1.6477 | 2.0936 | 3.151 | 6.8923 | 0 | 0 | 0 | 0 | 0 | 0 | 0 | 0 | 0 | 0 | 0 | 0 | 226.6815 | 288.015 | 433.4831 | 948.1796 | 96.4592 | 122.5582 | 184.4589 | 403.4762 | 1.1535e-07 | 1.4656e-07 | 2.2056e-07 | 4.8247e-07 | 0.018032 | 0.022911 | 0.034482 | 0.075425 | 0 | 0 | 0 | 0 | 0 | 0 | 0 | 0 | 4.7344 | 0.49082 | 0.61805 | 0.92786 | 2.0367 | 5.9102 | 7.0487 | 10.8925 | 23.8514 | 0 | 155 | SCR
55144_G_U4 | ERC_REST | Texas | 48 | Hays | 209 | 55144 | U4 | Hays Energy Project | 7446 | 2002 | 9999 | Combined Cycle |  |  | SCR |  |  | Fossil | G | 2025 | NaturalGas |  | 1.1201 | 1.2449 | 4.1817 | 6.5466 | 0 | 0 | 0 | 0 | 0 | 0 | 0 | 0 | 0 | 0 | 0 | 0 | 150.4278 | 167.1875 | 561.5996 | 879.2149 | 65.5698 | 72.8752 | 244.795 | 383.24 | 7.8403e-08 | 8.7138e-08 | 2.9272e-07 | 4.5826e-07 | 0.0065392 | 0.0072678 | 0.024413 | 0.03822 | 0 | 0 | 0 | 0 | 0 | 0 | 0 | 0 | 6.9336 | 0.44372 | 0.52252 | 1.2358 | 2.2021 | 4.208 | 4.378 | 15.3753 | 23.9613 | 0 | 227 | SCR
55144_G_U3 | ERC_REST | Texas | 48 | Hays | 209 | 55144 | U3 | Hays Energy Project | 7473 | 2002 | 9999 | Combined Cycle |  |  | SCR |  |  | Fossil | G | 2025 | NaturalGas |  | 1.1093 | 1.2329 | 4.1414 | 6.4835 | 0 | 0 | 0 | 0 | 0 | 0 | 0 | 0 | 0 | 0 | 0 | 0 | 148.4398 | 164.978 | 554.1776 | 867.5954 | 64.9379 | 72.1728 | 242.4358 | 379.5464 | 7.7647e-08 | 8.6298e-08 | 2.899e-07 | 4.5384e-07 | 0.0067202 | 0.0074689 | 0.025089 | 0.039278 | 0 | 0 | 0 | 0 | 0 | 0 | 0 | 0 | 6.842 | 0.43786 | 0.51561 | 1.2195 | 2.173 | 4.1674 | 4.3358 | 15.2271 | 23.7304 | 0 | 224 | SCR
55144_G_U2 | ERC_REST | Texas | 48 | Hays | 209 | 55144 | U2 | Hays Energy Project | 7452 | 2002 | 9999 | Combined Cycle |  |  | SCR |  |  | Fossil | G | 2025 | NaturalGas |  | 1.0617 | 1.18 | 3.9638 | 6.2056 | 0 | 0 | 0 | 0 | 0 | 0 | 0 | 0 | 0 | 0 | 0 | 0 | 142.4757 | 158.3494 | 531.9115 | 832.7366 | 62.1536 | 69.0784 | 232.0411 | 363.2731 | 7.4318e-08 | 8.2598e-08 | 2.7747e-07 | 4.3438e-07 | 0.0067929 | 0.0075498 | 0.02536 | 0.039703 | 0 | 0 | 0 | 0 | 0 | 0 | 0 | 0 | 6.5671 | 0.42027 | 0.4949 | 1.1705 | 2.0857 | 3.9887 | 4.1499 | 14.5743 | 22.7129 | 0 | 215 | SCR
55144_G_U1 | ERC_REST | Texas | 48 | Hays | 209 | 55144 | U1 | Hays Energy Project | 7474 | 2002 | 9999 | Combined Cycle |  |  | SCR |  |  | Fossil | G | 2025 | NaturalGas |  | 1.0649 | 1.1835 | 3.9755 | 6.2239 | 0 | 0 | 0 | 0 | 0 | 0 | 0 | 0 | 0 | 0 | 0 | 0 | 142.4757 | 158.3494 | 531.9115 | 832.7366 | 62.3371 | 69.2823 | 232.7262 | 364.3456 | 7.4537e-08 | 8.2842e-08 | 2.7829e-07 | 4.3567e-07 | 0.0065628 | 0.007294 | 0.024501 | 0.038358 | 0 | 0 | 0 | 0 | 0 | 0 | 0 | 0 | 6.5671 | 0.42027 | 0.4949 | 1.1705 | 2.0857 | 4.0005 | 4.1622 | 14.6173 | 22.78 | 0 | 215 | SCR
55141_G_CT3 | S_SOU | Georgia | 13 | Heard | 149 | 55141 | CT3 | Hawk Road Facility | 10960 | 2001 | 9999 | Combustion Turbine |  |  |  | DLNB |  | Fossil | G | 2025 | NaturalGas |  | 0.032594 | 0 | 0.0016346 | 0.034228 | 0 | 0 | 0 | 0 | 0 | 0 | 0 | 0 | 0 | 0 | 0 | 0 | 2.9739 | 0 | 0.14914 | 3.123 | 1.908 | 0 | 0.09569 | 2.0037 | 2.2832e-09 | 0 | 1.1442e-10 | 2.3977e-09 | 0.00066688 | 0 | 3.3444e-05 | 0.00070033 | 0 | 0 | 0 | 0 | 0 | 0 | 0 | 0 | 3.0462 | 0.046685 | 0 | 0.0023413 | 0.049027 | 0.12212 | 0 | 0.0060919 | 0.12821 | 0 | 162.9
55141_G_CT2 | S_SOU | Georgia | 13 | Heard | 149 | 55141 | CT2 | Hawk Road Facility | 10960 | 2001 | 9999 | Combustion Turbine |  |  |  | DLNB |  | Fossil | G | 2025 | NaturalGas |  | 0.032293 | 0 | 0.0016196 | 0.033913 | 0 | 0 | 0 | 0 | 0 | 0 | 0 | 0 | 0 | 0 | 0 | 0 | 2.9465 | 0 | 0.14777 | 3.0943 | 1.8905 | 0 | 0.094809 | 1.9853 | 2.2622e-09 | 0 | 1.1337e-10 | 2.3756e-09 | 0.00069578 | 0 | 3.4893e-05 | 0.00073067 | 0 | 0 | 0 | 0 | 0 | 0 | 0 | 0 | 3.0182 | 0.046255 | 0 | 0.0023198 | 0.048575 | 0.121 | 0 | 0.0060358 | 0.12703 | 0 | 161.4
55141_G_CT1 | S_SOU | Georgia | 13 | Heard | 149 | 55141 | CT1 | Hawk Road Facility | 10960 | 2001 | 9999 | Combustion Turbine |  |  |  | DLNB |  | Fossil | G | 2025 | NaturalGas |  | 0.032534 | 0 | 0.0016316 | 0.034165 | 0 | 0 | 0 | 0 | 0 | 0 | 0 | 0 | 0 | 0 | 0 | 0 | 2.9684 | 0 | 0.14887 | 3.1173 | 1.9045 | 0 | 0.095514 | 2 | 2.279e-09 | 0 | 1.1421e-10 | 2.3932e-09 | 0.00068176 | 0 | 3.419e-05 | 0.00071595 | 0 | 0 | 0 | 0 | 0 | 0 | 0 | 0 | 3.0406 | 0.046599 | 0 | 0.002337 | 0.048936 | 0.1219 | 0 | 0.0060807 | 0.12798 | 0 | 162.6
55139_G_ST | ERC_REST | Texas | 48 | Hood | 221 | 55139 | ST | Wolf Hollow I LP | 8074 | 2003 | 9999 | Combined Cycle |  |  | SCR | NH3 |  | Fossil | G | 2025 | NaturalGas |  | 0.077102 | 0.26802 | 3.338 | 3.6832 | 0 | 0 | 0 | 0 | 0 | 0 | 0 | 0 | 0 | 0 | 0 | 0 | 9.5494 | 33.1957 | 413.4309 | 456.176 | 4.5136 | 15.69 | 195.4089 | 215.6125 | 5.3951e-09 | 1.8754e-08 | 2.3366e-07 | 2.5781e-07 | 0.00090518 | 0.0031466 | 0.039189 | 0.04324 | 0 | 0 | 0 | 0 | 0 | 0 | 0 | 0 | 8.5525 | 0.037234 | 0.12909 | 1.2709 | 1.4372 | 0.28966 | 0.94259 | 12.2734 | 13.5057 | 0 | 280 | SCR
55139_G_CTG2 | ERC_REST | Texas | 48 | Hood | 221 | 55139 | CTG2 | Wolf Hollow I LP | 8074 | 2003 | 9999 | Combined Cycle |  |  | SCR |  |  | Fossil | G | 2025 | NaturalGas |  | 0.058515 | 0.20341 | 2.5333 | 2.7953 | 0 | 0 | 0 | 0 | 0 | 0 | 0 | 0 | 0 | 0 | 0 | 0 | 7.2473 | 25.1932 | 313.7645 | 346.205 | 3.4255 | 11.9076 | 148.3014 | 163.6345 | 4.0945e-09 | 1.4233e-08 | 1.7733e-07 | 1.9566e-07 | 0.00068697 | 0.002388 | 0.029741 | 0.032816 | 0 | 0 | 0 | 0 | 0 | 0 | 0 | 0 | 6.4907 | 0.028258 | 0.097971 | 0.96453 | 1.0908 | 0.21983 | 0.71536 | 9.3147 | 10.2498 | 0 | 212.5 | SCR
55139_G_CTG1 | ERC_REST | Texas | 48 | Hood | 221 | 55139 | CTG1 | Wolf Hollow I LP | 8074 | 2003 | 9999 | Combined Cycle |  |  | SCR |  |  | Fossil | G | 2025 | NaturalGas |  | 0.058515 | 0.20341 | 2.5333 | 2.7953 | 0 | 0 | 0 | 0 | 0 | 0 | 0 | 0 | 0 | 0 | 0 | 0 | 7.2473 | 25.1932 | 313.7645 | 346.205 | 3.4255 | 11.9076 | 148.3014 | 163.6345 | 4.0945e-09 | 1.4233e-08 | 1.7733e-07 | 1.9566e-07 | 0.00068697 | 0.002388 | 0.029741 | 0.032816 | 0 | 0 | 0 | 0 | 0 | 0 | 0 | 0 | 6.4907 | 0.028258 | 0.097971 | 0.96453 | 1.0908 | 0.21983 | 0.71536 | 9.3147 | 10.2498 | 0 | 212.5 | SCR
55138_G_UN2 | S_SOU | Alabama | 1 | Lee | 81 | 55138 | UN2 | Walton Discover Power Facility | 12579 | 1999 | 9999 | Combustion Turbine |  |  |  | H2O |  | Fossil | G | 2025 | NaturalGas |  | 0.0082014 | 0 | 0.00057583 | 0.0087772 | 0 | 0 | 0 | 0 | 0 | 0 | 0 | 0 | 0 | 0 | 0 | 0 | 0.65199 | 0 | 0.045777 | 0.69777 | 0.48011 | 0 | 0.033709 | 0.51382 | 5.7455e-10 | 0 | 4.0253e-11 | 6.148e-10 | 0.00078611 | 0 | 5.5194e-05 | 0.0008413 | 0 | 0 | 0 | 0 | 0 | 0 | 0 | 0 | 0.935 | 0.010235 | 0 | 0.00071864 | 0.010954 | 0.030729 | 0 | 0.002146 | 0.032875 | 0 | 50
55138_G_UN1 | S_SOU | Alabama | 1 | Lee | 81 | 55138 | UN1 | Walton Discover Power Facility | 12577 | 1999 | 9999 | Combustion Turbine |  |  |  | H2O |  | Fossil | G | 2025 | NaturalGas |  | 0.0082001 | 0 | 0.00057574 | 0.0087758 | 0 | 0 | 0 | 0 | 0 | 0 | 0 | 0 | 0 | 0 | 0 | 0 | 0.65199 | 0 | 0.045777 | 0.69777 | 0.48003 | 0 | 0.033704 | 0.51374 | 5.7445e-10 | 0 | 4.0247e-11 | 6.147e-10 | 0.0010126 | 0 | 7.1099e-05 | 0.0010837 | 0 | 0 | 0 | 0 | 0 | 0 | 0 | 0 | 0.935 | 0.010235 | 0 | 0.00071864 | 0.010954 | 0.030724 | 0 | 0.0021457 | 0.03287 | 0 | 50
55137_G_STG1 | ERC_REST | Texas | 48 | Guadalupe | 187 | 55137 | STG1 | Rio Nogales Power Project | 7050 | 2002 | 9999 | Combined Cycle |  |  |  | DLNB |  | Fossil | G | 2025 | NaturalGas |  | 3.9941 | 5.4142 | 7.4736 | 16.8819 | 0 | 0 | 0 | 0 | 0 | 0 | 0 | 0 | 0 | 0 | 0 | 0 | 566.5353 | 767.9701 | 1060.0835 | 2394.5889 | 233.8131 | 316.9466 | 437.5039 | 988.2636 | 2.7959e-07 | 3.79e-07 | 5.2313e-07 | 1.1817e-06 | 0.058713 | 0.079589 | 0.10986 | 0.24816 | 0 | 0 | 0 | 0 | 0 | 0 | 0 | 0 | 9.4295 | 1.1231 | 1.5224 | 2.1015 | 4.7469 | 15.0051 | 19.0408 | 27.4792 | 61.5251 | 0 | 323
55137_G_CTG3 | ERC_REST | Texas | 48 | Guadalupe | 187 | 55137 | CTG3 | Rio Nogales Power Project | 7050 | 2002 | 9999 | Combined Cycle |  |  |  | DLNB |  | Fossil | G | 2025 | NaturalGas |  | 2.0156 | 2.7322 | 3.7715 | 8.5193 | 0 | 0 | 0 | 0 | 0 | 0 | 0 | 0 | 0 | 0 | 0 | 0 | 285.8986 | 387.5515 | 534.9647 | 1208.4148 | 117.9924 | 159.9452 | 220.7837 | 498.7213 | 1.4109e-07 | 1.9126e-07 | 2.6399e-07 | 5.9635e-07 | 0.029629 | 0.040164 | 0.055441 | 0.12523 | 0 | 0 | 0 | 0 | 0 | 0 | 0 | 0 | 4.7585 | 0.56676 | 0.76827 | 1.0605 | 2.3955 | 7.5722 | 9.6088 | 13.8672 | 31.0483 | 0 | 163
55137_G_CTG2 | ERC_REST | Texas | 48 | Guadalupe | 187 | 55137 | CTG2 | Rio Nogales Power Project | 7050 | 2002 | 9999 | Combined Cycle |  |  |  | DLNB |  | Fossil | G | 2025 | NaturalGas |  | 2.0156 | 2.7322 | 3.7715 | 8.5193 | 0 | 0 | 0 | 0 | 0 | 0 | 0 | 0 | 0 | 0 | 0 | 0 | 285.8986 | 387.5515 | 534.9647 | 1208.4148 | 117.9924 | 159.9452 | 220.7837 | 498.7213 | 1.4109e-07 | 1.9126e-07 | 2.6399e-07 | 5.9635e-07 | 0.029629 | 0.040164 | 0.055441 | 0.12523 | 0 | 0 | 0 | 0 | 0 | 0 | 0 | 0 | 4.7585 | 0.56676 | 0.76827 | 1.0605 | 2.3955 | 7.5722 | 9.6088 | 13.8672 | 31.0483 | 0 | 163
55137_G_CTG1 | ERC_REST | Texas | 48 | Guadalupe | 187 | 55137 | CTG1 | Rio Nogales Power Project | 7050 | 2002 | 9999 | Combined Cycle |  |  |  | DLNB |  | Fossil | G | 2025 | NaturalGas |  | 2.0156 | 2.7322 | 3.7715 | 8.5193 | 0 | 0 | 0 | 0 | 0 | 0 | 0 | 0 | 0 | 0 | 0 | 0 | 285.8986 | 387.5515 | 534.9647 | 1208.4148 | 117.9924 | 159.9452 | 220.7837 | 498.7213 | 1.4109e-07 | 1.9126e-07 | 2.6399e-07 | 5.9635e-07 | 0.029629 | 0.040164 | 0.055441 | 0.12523 | 0 | 0 | 0 | 0 | 0 | 0 | 0 | 0 | 4.7585 | 0.56676 | 0.76827 | 1.0605 | 2.3955 | 7.5722 | 9.6088 | 13.8672 | 31.0483 | 0 | 163
55135_G_CT02 | MIS_WUMS | Wisconsin | 55 | Winnebago | 139 | 55135 | CT02 | Alliant Energy Neenah | 11337 | 2000 | 9999 | Combustion Turbine |  |  |  | DLNB + H2O |  | Fossil | G | 2025 | NaturalGas |  | 0 | 0 | 0.28609 | 0.28609 | 0 | 0 | 0 | 0 | 0 | 0 | 0 | 0 | 0 | 0 | 0 | 0 | 0 | 0 | 25.2355 | 25.2355 | 0 | 0 | 16.748 | 16.748 | 0 | 0 | 2.0035e-08 | 2.0035e-08 | 0 | 0 | 0.0051392 | 0.0051392 | 0 | 0 | 0 | 0 | 0 | 0 | 0 | 0 | 2.8013 | 0 | 0 | 0.30648 | 0.30648 | 0 | 0 | 1.0205 | 1.0205 | 0 | 149.8
55135_G_CT01 | MIS_WUMS | Wisconsin | 55 | Winnebago | 139 | 55135 | CT01 | Alliant Energy Neenah | 11337 | 2000 | 9999 | Combustion Turbine |  |  |  | DLNB + H2O |  | Fossil | G | 2025 | NaturalGas |  | 0 | 0 | 0.29297 | 0.29297 | 0 | 0 | 0 | 0 | 0 | 0 | 0 | 0 | 0 | 0 | 0 | 0 | 0 | 0 | 25.8419 | 25.8419 | 0 | 0 | 17.1505 | 17.1505 | 0 | 0 | 2.0516e-08 | 2.0516e-08 | 0 | 0 | 0.005724 | 0.005724 | 0 | 0 | 0 | 0 | 0 | 0 | 0 | 0 | 2.8686 | 0 | 0 | 0.31384 | 0.31384 | 0 | 0 | 1.045 | 1.045 | 0 | 153.4
55133_G_3093 | MIS_MNWI | Minnesota | 27 | Dakota | 37 | 55133 | 3093 | Thomson Reuters Campus Bldg A-D | 14397 | 1999 | 9999 | Combustion Turbine | [5 empty] | Fossil | G | 2025 | Oil |  | 0 | 0 | 0 | 0 | 0 | 0 | 0 | 0 | 0 | 0 | 0 | 0 | 0 | 0 | 0 | 0 | 0 | 0 | 0 | 0 | 0 | 0 | 0 | 0 | 0 | 0 | 0 | 0 | 0 | 0 | 0 | 0 | 0 | 0 | 0 | 0 | 0 | 0 | 0 | 0 | 0.02992 | 0 | 0 | 0 | 0 | 0 | 0 | 0 | 0 | 0 | 1.6
55133_G_3091 | MIS_MNWI | Minnesota | 27 | Dakota | 37 | 55133 | 3091 | Thomson Reuters Campus Bldg A-D | 14397 | 1999 | 9999 | Combustion Turbine | [5 empty] | Fossil | G | 2025 | Oil |  | 0 | 0 | 0 | 0 | 0 | 0 | 0 | 0 | 0 | 0 | 0 | 0 | 0 | 0 | 0 | 0 | 0 | 0 | 0 | 0 | 0 | 0 | 0 | 0 | 0 | 0 | 0 | 0 | 0 | 0 | 0 | 0 | 0 | 0 | 0 | 0 | 0 | 0 | 0 | 0 | 0.02992 | 0 | 0 | 0 | 0 | 0 | 0 | 0 | 0 | 0 | 1.6
55133_G_3090 | MIS_MNWI | Minnesota | 27 | Dakota | 37 | 55133 | 3090 | Thomson Reuters Campus Bldg A-D | 14397 | 1999 | 9999 | Combustion Turbine | [5 empty] | Fossil | G | 2025 | Oil |  | 0 | 0 | 0 | 0 | 0 | 0 | 0 | 0 | 0 | 0 | 0 | 0 | 0 | 0 | 0 | 0 | 0 | 0 | 0 | 0 | 0 | 0 | 0 | 0 | 0 | 0 | 0 | 0 | 0 | 0 | 0 | 0 | 0 | 0 | 0 | 0 | 0 | 0 | 0 | 0 | 0.02992 | 0 | 0 | 0 | 0 | 0 | 0 | 0 | 0 | 0 | 1.6
55133_G_3089 | MIS_MNWI | Minnesota | 27 | Dakota | 37 | 55133 | 3089 | Thomson Reuters Campus Bldg A-D | 14397 | 1999 | 9999 | Combustion Turbine | [5 empty] | Fossil | G | 2025 | Oil |  | 0 | 0 | 0 | 0 | 0 | 0 | 0 | 0 | 0 | 0 | 0 | 0 | 0 | 0 | 0 | 0 | 0 | 0 | 0 | 0 | 0 | 0 | 0 | 0 | 0 | 0 | 0 | 0 | 0 | 0 | 0 | 0 | 0 | 0 | 0 | 0 | 0 | 0 | 0 | 0 | 0.02992 | 0 | 0 | 0 | 0 | 0 | 0 | 0 | 0 | 0 | 1.6
55133_G_3088 | MIS_MNWI | Minnesota | 27 | Dakota | 37 | 55133 | 3088 | Thomson Reuters Campus Bldg A-D | 14397 | 1999 | 9999 | Combustion Turbine | [5 empty] | Fossil | G | 2025 | Oil |  | 0 | 0 | 0 | 0 | 0 | 0 | 0 | 0 | 0 | 0 | 0 | 0 | 0 | 0 | 0 | 0 | 0 | 0 | 0 | 0 | 0 | 0 | 0 | 0 | 0 | 0 | 0 | 0 | 0 | 0 | 0 | 0 | 0 | 0 | 0 | 0 | 0 | 0 | 0 | 0 | 0.02992 | 0 | 0 | 0 | 0 | 0 | 0 | 0 | 0 | 0 | 1.6
55133_G_3087 | MIS_MNWI | Minnesota | 27 | Dakota | 37 | 55133 | 3087 | Thomson Reuters Campus Bldg A-D | 14397 | 1999 | 9999 | Combustion Turbine | [5 empty] | Fossil | G | 2025 | Oil |  | 0 | 0 | 0 | 0 | 0 | 0 | 0 | 0 | 0 | 0 | 0 | 0 | 0 | 0 | 0 | 0 | 0 | 0 | 0 | 0 | 0 | 0 | 0 | 0 | 0 | 0 | 0 | 0 | 0 | 0 | 0 | 0 | 0 | 0 | 0 | 0 | 0 | 0 | 0 | 0 | 0.02992 | 0 | 0 | 0 | 0 | 0 | 0 | 0 | 0 | 0 | 1.6
55133_G_3086 | MIS_MNWI | Minnesota | 27 | Dakota | 37 | 55133 | 3086 | Thomson Reuters Campus Bldg A-D | 14397 | 1999 | 9999 | Combustion Turbine | [5 empty] | Fossil | G | 2025 | Oil |  | 0 | 0 | 0 | 0 | 0 | 0 | 0 | 0 | 0 | 0 | 0 | 0 | 0 | 0 | 0 | 0 | 0 | 0 | 0 | 0 | 0 | 0 | 0 | 0 | 0 | 0 | 0 | 0 | 0 | 0 | 0 | 0 | 0 | 0 | 0 | 0 | 0 | 0 | 0 | 0 | 0.02992 | 0 | 0 | 0 | 0 | 0 | 0 | 0 | 0 | 0 | 1.6
55132_G_STG1 | ERC_GWAY | Texas | 48 | Rusk | 401 | 55132 | STG1 | Tenaska Gateway Generating Station | 7348 | 2001 | 9999 | Combined Cycle |  |  |  | DLNB |  | Fossil | G | 2025 | NaturalGas |  | 4.9728 | 6.7396 | 8.8832 | 20.5956 | 0 | 0 | 0 | 0 | 0 | 0 | 0 | 0 | 0 | 0 | 0 | 0 | 676.7534 | 917.2045 | 1208.9276 | 2802.8856 | 291.1068 | 394.5373 | 520.0225 | 1205.6666 | 3.481e-07 | 4.7179e-07 | 6.2183e-07 | 1.4417e-06 | 0.083021 | 0.11252 | 0.14831 | 0.34384 | 0 | 0 | 0 | 0 | 0 | 0 | 0 | 0 | 11.619 | 1.3535 | 1.8344 | 2.4287 | 5.6166 | 18.6819 | 23.7021 | 32.6621 | 75.0462 | 0 | 398
55132_G_GTG3 | ERC_GWAY | Texas | 48 | Rusk | 401 | 55132 | GTG3 | Tenaska Gateway Generating Station | 7348 | 2001 | 9999 | Combined Cycle |  |  |  | DLNB |  | Fossil | G | 2025 | NaturalGas |  | 1.8742 | 2.5401 | 3.3479 | 7.7622 | 0 | 0 | 0 | 0 | 0 | 0 | 0 | 0 | 0 | 0 | 0 | 0 | 255.0578 | 345.6801 | 455.626 | 1056.3639 | 109.7136 | 148.695 | 195.9884 | 454.397 | 1.312e-07 | 1.7781e-07 | 2.3436e-07 | 5.4336e-07 | 0.031289 | 0.042406 | 0.055894 | 0.12959 | 0 | 0 | 0 | 0 | 0 | 0 | 0 | 0 | 4.379 | 0.51013 | 0.69137 | 0.91533 | 2.1168 | 7.0409 | 8.933 | 12.3098 | 28.2837 | 0 | 150
55132_G_GTG2 | ERC_GWAY | Texas | 48 | Rusk | 401 | 55132 | GTG2 | Tenaska Gateway Generating Station | 7348 | 2001 | 9999 | Combined Cycle |  |  |  | DLNB |  | Fossil | G | 2025 | NaturalGas |  | 1.8617 | 2.5231 | 3.3256 | 7.7104 | 0 | 0 | 0 | 0 | 0 | 0 | 0 | 0 | 0 | 0 | 0 | 0 | 253.3574 | 343.3756 | 452.5885 | 1049.3215 | 108.9822 | 147.7037 | 194.6818 | 451.3677 | 1.3032e-07 | 1.7662e-07 | 2.3279e-07 | 5.3974e-07 | 0.031081 | 0.042124 | 0.055521 | 0.12873 | 0 | 0 | 0 | 0 | 0 | 0 | 0 | 0 | 4.3498 | 0.50672 | 0.68676 | 0.90922 | 2.1027 | 6.994 | 8.8734 | 12.2278 | 28.0952 | 0 | 149
55132_G_GTG1 | ERC_GWAY | Texas | 48 | Rusk | 401 | 55132 | GTG1 | Tenaska Gateway Generating Station | 7348 | 2001 | 9999 | Combined Cycle |  |  |  | DLNB |  | Fossil | G | 2025 | NaturalGas |  | 1.8492 | 2.5062 | 3.3033 | 7.6587 | 0 | 0 | 0 | 0 | 0 | 0 | 0 | 0 | 0 | 0 | 0 | 0 | 251.6571 | 341.071 | 449.551 | 1042.2791 | 108.2508 | 146.7124 | 193.3752 | 448.3383 | 1.2945e-07 | 1.7544e-07 | 2.3123e-07 | 5.3612e-07 | 0.030872 | 0.041841 | 0.055149 | 0.12786 | 0 | 0 | 0 | 0 | 0 | 0 | 0 | 0 | 4.3206 | 0.50332 | 0.68216 | 0.90312 | 2.0886 | 6.9471 | 8.8139 | 12.1457 | 27.9066 | 0 | 148
55131_G_STG4 | PJM_COMD | Illinois | 17 | Kendall | 93 | 55131 | STG4 | Kendall County Generation Facility | 7306 | 2002 | 9999 | Combined Cycle |  |  | SCR | DLNB + LNB + NH3 + STM |  | Fossil | G | 2025 | NaturalGas |  | 1.3858 | 1.5938 | 2.2822 | 5.2618 | 0 | 0 | 0 | 0 | 0 | 0 | 0 | 0 | 0 | 0 | 0 | 0 | 189.6759 | 218.1524 | 312.3792 | 720.2074 | 81.1231 | 93.3023 | 133.6025 | 308.0279 | 9.697e-08 | 1.1153e-07 | 1.5979e-07 | 3.6829e-07 | 0.0073446 | 0.0084473 | 0.012096 | 0.027888 | 0 | 0 | 0 | 0 | 0 | 0 | 0 | 0 | 3.8181 | 0.40515 | 0.49381 | 0.68741 | 1.5864 | 5.2477 | 5.7008 | 8.1404 | 19.0889 | 0 | 125 | SCR
55131_G_STG3 | PJM_COMD | Illinois | 17 | Kendall | 93 | 55131 | STG3 | Kendall County Generation Facility | 7306 | 2002 | 9999 | Combined Cycle |  |  | SCR | DLNB + LNB + NH3 + STM |  | Fossil | G | 2025 | NaturalGas |  | 1.5129 | 1.4743 | 2.2822 | 5.2694 | 0 | 0 | 0 | 0 | 0 | 0 | 0 | 0 | 0 | 0 | 0 | 0 | 207.0738 | 201.7888 | 312.3792 | 721.2418 | 88.5641 | 86.3037 | 133.6025 | 308.4702 | 1.0585e-07 | 1.0315e-07 | 1.5979e-07 | 3.688e-07 | 0.0086991 | 0.0084771 | 0.013123 | 0.030299 | 0 | 0 | 0 | 0 | 0 | 0 | 0 | 0 | 3.8181 | 0.44245 | 0.48279 | 0.68741 | 1.6127 | 5.729 | 5.2732 | 8.1404 | 19.1426 | 0 | 125 | SCR
55131_G_STG2 | PJM_COMD | Illinois | 17 | Kendall | 93 | 55131 | STG2 | Kendall County Generation Facility | 7306 | 2002 | 9999 | Combined Cycle |  |  | SCR | DLNB + LNB + NH3 + STM |  | Fossil | G | 2025 | NaturalGas |  | 1.2051 | 1.4743 | 2.2822 | 4.9616 | 0 | 0 | 0 | 0 | 0 | 0 | 0 | 0 | 0 | 0 | 0 | 0 | 164.9431 | 201.7888 | 312.3792 | 679.1111 | 70.545 | 86.3037 | 133.6025 | 290.4512 | 8.4321e-08 | 1.0316e-07 | 1.5979e-07 | 3.4727e-07 | 0.0063086 | 0.0077178 | 0.011948 | 0.025974 | 0 | 0 | 0 | 0 | 0 | 0 | 0 | 0 | 3.8181 | 0.36297 | 0.48279 | 0.68741 | 1.5332 | 4.5634 | 5.2732 | 8.1404 | 17.977 | 0 | 125 | SCR
55131_G_STG1 | PJM_COMD | Illinois | 17 | Kendall | 93 | 55131 | STG1 | Kendall County Generation Facility | 7306 | 2002 | 9999 | Combined Cycle |  |  | SCR | DLNB + LNB + NH3 + STM |  | Fossil | G | 2025 | NaturalGas |  | 1.6018 | 1.4743 | 2.2822 | 5.3583 | 0 | 0 | 0 | 0 | 0 | 0 | 0 | 0 | 0 | 0 | 0 | 0 | 219.2474 | 201.7888 | 312.3792 | 733.4154 | 93.7706 | 86.3037 | 133.6025 | 313.6768 | 1.1208e-07 | 1.0315e-07 | 1.5979e-07 | 3.7503e-07 | 0.0072643 | 0.0066859 | 0.01035 | 0.0243 | 0 | 0 | 0 | 0 | 0 | 0 | 0 | 0 | 3.8181 | 0.46542 | 0.48279 | 0.68741 | 1.6356 | 6.0658 | 5.2732 | 8.1404 | 19.4794 | 0 | 125 | SCR
55131_G_CTG4 | PJM_COMD | Illinois | 17 | Kendall | 93 | 55131 | CTG4 | Kendall County Generation Facility | 7306 | 2002 | 9999 | Combined Cycle |  |  | SCR | DLNB + STM |  | Fossil | G | 2025 | NaturalGas |  | 1.6963 | 1.8871 | 2.9213 | 6.5046 | 0 | 0 | 0 | 0 | 0 | 0 | 0 | 0 | 0 | 0 | 0 | 0 | 232.1749 | 258.2897 | 399.8453 | 890.3099 | 99.2996 | 110.4688 | 171.0111 | 380.7795 | 1.1872e-07 | 1.3207e-07 | 2.0452e-07 | 4.5531e-07 | 0.0089903 | 0.010002 | 0.015483 | 0.034475 | 0 | 0 | 0 | 0 | 0 | 0 | 0 | 0 | 4.8871 | 0.49696 | 0.61797 | 0.87989 | 1.9948 | 6.4235 | 6.7497 | 10.4197 | 23.5929 | 0 | 160 | SCR
55131_G_CTG3 | PJM_COMD | Illinois | 17 | Kendall | 93 | 55131 | CTG3 | Kendall County Generation Facility | 7306 | 2002 | 9999 | Combined Cycle |  |  | SCR | DLNB + STM |  | Fossil | G | 2025 | NaturalGas |  | 2.0503 | 1.8871 | 2.9213 | 6.8587 | 0 | 0 | 0 | 0 | 0 | 0 | 0 | 0 | 0 | 0 | 0 | 0 | 280.6367 | 258.2897 | 399.8453 | 938.7717 | 120.0264 | 110.4688 | 171.0111 | 401.5063 | 1.4351e-07 | 1.3208e-07 | 2.0452e-07 | 4.8011e-07 | 0.011789 | 0.010851 | 0.016797 | 0.039437 | 0 | 0 | 0 | 0 | 0 | 0 | 0 | 0 | 4.8871 | 0.59573 | 0.61797 | 0.87989 | 2.0936 | 7.7643 | 6.7497 | 10.4197 | 24.9337 | 0 | 160 | SCR
55131_G_CTG2 | PJM_COMD | Illinois | 17 | Kendall | 93 | 55131 | CTG2 | Kendall County Generation Facility | 7306 | 2002 | 9999 | Combined Cycle |  |  | SCR | DLNB + STM |  | Fossil | G | 2025 | NaturalGas |  | 1.6963 | 1.8871 | 2.9213 | 6.5046 | 0 | 0 | 0 | 0 | 0 | 0 | 0 | 0 | 0 | 0 | 0 | 0 | 232.1749 | 258.2897 | 399.8453 | 890.3099 | 99.2996 | 110.4688 | 171.0111 | 380.7795 | 1.1872e-07 | 1.3207e-07 | 2.0452e-07 | 4.5531e-07 | 0.0088799 | 0.0098787 | 0.015293 | 0.034051 | 0 | 0 | 0 | 0 | 0 | 0 | 0 | 0 | 4.8871 | 0.49696 | 0.61797 | 0.87989 | 1.9948 | 6.4235 | 6.7497 | 10.4197 | 23.5929 | 0 | 160 | SCR
55131_G_CTG1 | PJM_COMD | Illinois | 17 | Kendall | 93 | 55131 | CTG1 | Kendall County Generation Facility | 7306 | 2002 | 9999 | Combined Cycle |  |  | SCR | DLNB + STM |  | Fossil | G | 2025 | NaturalGas |  | 2.0503 | 1.8871 | 2.9213 | 6.8587 | 0 | 0 | 0 | 0 | 0 | 0 | 0 | 0 | 0 | 0 | 0 | 0 | 280.6367 | 258.2897 | 399.8453 | 938.7717 | 120.0264 | 110.4688 | 171.0111 | 401.5063 | 1.4351e-07 | 1.3208e-07 | 2.0452e-07 | 4.8011e-07 | 0.0092983 | 0.0085578 | 0.013248 | 0.031104 | 0 | 0 | 0 | 0 | 0 | 0 | 0 | 0 | 4.8871 | 0.59573 | 0.61797 | 0.87989 | 2.0936 | 7.7643 | 6.7497 | 10.4197 | 24.9337 | 0 | 160 | SCR
55129_G_STG | WECC_AZ | Arizona | 4 | Pinal | 21 | 55129 | STG | Desert Basin | 7392 | 2001 | 9999 | Combined Cycle |  |  | SCR | LNB |  | Fossil | G | 2025 | NaturalGas |  | 3.2803 | 4.4466 | 6.1379 | 13.8647 | 0 | 0 | 0 | 0 | 0 | 0 | 0 | 0 | 0 | 0 | 0 | 0 | 443.7568 | 601.537 | 830.344 | 1875.6378 | 192.0258 | 260.3017 | 359.3128 | 811.6404 | 2.2962e-07 | 3.1127e-07 | 4.2966e-07 | 9.7055e-07 | 0.018615 | 0.025234 | 0.034833 | 0.078682 | 0 | 0 | 0 | 0 | 0 | 0 | 0 | 0 | 7.7278 | 0.94201 | 1.2876 | 1.7627 | 3.9922 | 12.4546 | 15.1932 | 22.1998 | 49.8475 | 0 | 253 | SCR
55129_G_CTG2 | WECC_AZ | Arizona | 4 | Pinal | 21 | 55129 | CTG2 | Desert Basin | 7392 | 2001 | 9999 | Combined Cycle |  |  | SCR |  |  | Fossil | G | 2025 | NaturalGas |  | 2.1004 | 2.8472 | 3.9302 | 8.8778 | 0 | 0 | 0 | 0 | 0 | 0 | 0 | 0 | 0 | 0 | 0 | 0 | 284.1447 | 385.1739 | 531.6827 | 1201.0013 | 122.9573 | 166.6754 | 230.0738 | 519.7065 | 1.4703e-07 | 1.9931e-07 | 2.7512e-07 | 6.2146e-07 | 0.01192 | 0.016158 | 0.022304 | 0.050382 | 0 | 0 | 0 | 0 | 0 | 0 | 0 | 0 | 4.9482 | 0.60318 | 0.82445 | 1.1287 | 2.5563 | 7.9749 | 9.7284 | 14.2149 | 31.9182 | 0 | 162 | SCR
55129_G_CTG1 | WECC_AZ | Arizona | 4 | Pinal | 21 | 55129 | CTG1 | Desert Basin | 7392 | 2001 | 9999 | Combined Cycle |  |  | SCR |  |  | Fossil | G | 2025 | NaturalGas |  | 2.1004 | 2.8472 | 3.9302 | 8.8778 | 0 | 0 | 0 | 0 | 0 | 0 | 0 | 0 | 0 | 0 | 0 | 0 | 284.1447 | 385.1739 | 531.6827 | 1201.0013 | 122.9573 | 166.6754 | 230.0738 | 519.7065 | 1.4703e-07 | 1.9931e-07 | 2.7512e-07 | 6.2146e-07 | 0.01192 | 0.016158 | 0.022304 | 0.050382 | 0 | 0 | 0 | 0 | 0 | 0 | 0 | 0 | 4.9482 | 0.60318 | 0.82445 | 1.1287 | 2.5563 | 7.9749 | 9.7284 | 14.2149 | 31.9182 | 0 | 162 | SCR
55128_G_103G | S_SOU | Georgia | 13 | Walton | 297 | 55128 | 103G | Walton County Power LLC | 10745 | 2001 | 9999 | Combustion Turbine |  |  |  | DLNB |  | Fossil | G | 2025 | NaturalGas |  | 0.063681 | 0 | 0.0014904 | 0.065172 | 0 | 0 | 0 | 0 | 0 | 0 | 0 | 0 | 0 | 0 | 0 | 0 | 5.9266 | 0 | 0.13871 | 6.0653 | 3.7279 | 0 | 0.087248 | 3.8152 | 4.464e-09 | 0 | 1.0433e-10 | 4.5683e-09 | 0.0014164 | 0 | 3.3149e-05 | 0.0014495 | 0 | 0 | 0 | 0 | 0 | 0 | 0 | 0 | 2.8331 | 0.08912 | 0 | 0.0021775 | 0.091298 | 0.2386 | 0 | 0.0055545 | 0.24416 | 0 | 151.5
55128_G_102G | S_SOU | Georgia | 13 | Walton | 297 | 55128 | 102G | Walton County Power LLC | 10745 | 2001 | 9999 | Combustion Turbine |  |  |  | DLNB |  | Fossil | G | 2025 | NaturalGas |  | 0.063681 | 0 | 0.0014904 | 0.065172 | 0 | 0 | 0 | 0 | 0 | 0 | 0 | 0 | 0 | 0 | 0 | 0 | 5.9266 | 0 | 0.13871 | 6.0653 | 3.7279 | 0 | 0.087248 | 3.8152 | 4.464e-09 | 0 | 1.0433e-10 | 4.5683e-09 | 0.0016581 | 0 | 3.8805e-05 | 0.0016969 | 0 | 0 | 0 | 0 | 0 | 0 | 0 | 0 | 2.8331 | 0.08912 | 0 | 0.0021775 | 0.091298 | 0.2386 | 0 | 0.0055545 | 0.24416 | 0 | 151.5
55128_G_101G | S_SOU | Georgia | 13 | Walton | 297 | 55128 | 101G | Walton County Power LLC | 10745 | 2001 | 9999 | Combustion Turbine |  |  |  | DLNB |  | Fossil | G | 2025 | NaturalGas |  | 0.063681 | 0 | 0.0014904 | 0.065172 | 0 | 0 | 0 | 0 | 0 | 0 | 0 | 0 | 0 | 0 | 0 | 0 | 5.9266 | 0 | 0.13871 | 6.0653 | 3.7279 | 0 | 0.087248 | 3.8152 | 4.464e-09 | 0 | 1.0433e-10 | 4.5683e-09 | 0.0016759 | 0 | 3.9222e-05 | 0.0017151 | 0 | 0 | 0 | 0 | 0 | 0 | 0 | 0 | 2.8331 | 0.08912 | 0 | 0.0021775 | 0.091298 | 0.2386 | 0 | 0.0055545 | 0.24416 | 0 | 151.5
55127_G_UN2 | WECC_CO | Colorado | 8 | Morgan | 87 | 55127 | UN2 | Manchief Electric Generating Station | 10745 | 2000 | 9999 | Combustion Turbine |  |  |  | DLNB |  | Fossil | G | 2025 | NaturalGas |  | 0 | 0 | 0.23764 | 0.23764 | 0 | 0 | 0 | 0 | 0 | 0 | 0 | 0 | 0 | 0 | 0 | 0 | 0 | 0 | 22.116 | 22.116 | 0 | 0 | 13.9112 | 13.9112 | 0 | 0 | 1.6635e-08 | 1.6635e-08 | 0 | 0 | 0.0075176 | 0.0075176 | 0 | 0 | 0 | 0 | 0 | 0 | 0 | 0 | 2.4684 | 0 | 0 | 0.30332 | 0.30332 | 0 | 0 | 0.80721 | 0.80721 | 0 | 132
55127_G_UN1 | WECC_CO | Colorado | 8 | Morgan | 87 | 55127 | UN1 | Manchief Electric Generating Station | 10745 | 2000 | 9999 | Combustion Turbine |  |  |  | DLNB |  | Fossil | G | 2025 | NaturalGas |  | 0 | 0 | 0.23764 | 0.23764 | 0 | 0 | 0 | 0 | 0 | 0 | 0 | 0 | 0 | 0 | 0 | 0 | 0 | 0 | 22.116 | 22.116 | 0 | 0 | 13.9112 | 13.9112 | 0 | 0 | 1.6635e-08 | 1.6635e-08 | 0 | 0 | 0.0077244 | 0.0077244 | 0 | 0 | 0 | 0 | 0 | 0 | 0 | 0 | 2.4684 | 0 | 0 | 0.30332 | 0.30332 | 0 | 0 | 0.80721 | 0.80721 | 0 | 132
55126_G_CA02 | NENG_CT | Connecticut | 9 | New Haven | 9 | 55126 | CA02 | Milford Power Project | 7416 | 2004 | 9999 | Combined Cycle |  |  | SCR | DLNB + H2O |  | Fossil | G | 2025 | NaturalGas |  | 0.0015964 | 0.059526 | 2.9028 | 2.964 | 0 | 0 | 0 | 0 | 0 | 0 | 0 | 0 | 0 | 0 | 0 | 0 | 0.21527 | 8.0267 | 391.4305 | 399.6725 | 0.093455 | 3.4847 | 169.9327 | 173.5109 | 1.1179e-10 | 4.1682e-09 | 2.0318e-07 | 2.0746e-07 | 6.8585e-06 | 0.00025573 | 0.012468 | 0.01273 | 0 | 0 | 0 | 0 | 0 | 0 | 0 | 0 | 8.0974 | 0.00084377 | 0.031392 | 1.2033 | 1.2355 | 0.01192 | 0.23553 | 9.8024 | 10.0499 | 0 | 265.1 | SCR
55126_G_CA01 | NENG_CT | Connecticut | 9 | New Haven | 9 | 55126 | CA01 | Milford Power Project | 7412 | 2004 | 9999 | Combined Cycle |  |  | SCR | DLNB + H2O |  | Fossil | G | 2025 | NaturalGas |  | 0.0016112 | 0.069282 | 2.9297 | 3.0006 | 0 | 0 | 0 | 0 | 0 | 0 | 0 | 0 | 0 | 0 | 0 | 0 | 0.21738 | 9.3473 | 395.2695 | 404.8342 | 0.094321 | 4.0558 | 171.5068 | 175.6569 | 1.128e-10 | 4.8502e-09 | 2.051e-07 | 2.1007e-07 | 6.7347e-06 | 0.00028959 | 0.012246 | 0.012543 | 0 | 0 | 0 | 0 | 0 | 0 | 0 | 0 | 8.1768 | 0.00085205 | 0.036542 | 1.2151 | 1.2525 | 0.012031 | 0.27414 | 9.8932 | 10.1794 | 0 | 267.7 | SCR
55125_G_WGNS | WECC_PNW | Oregon | 41 | Umatilla | 59 | 55125 | WGNS | Vansycle | 0 | 1998 | 9999 | Onshore Wind | [5 empty] | Non-Fossil | G | 2025 | Wind |  | 0 | 0 | 0 | 0 | 0 | 0 | 0 | 0 | 0 | 0 | 0 | 0 | 0 | 0 | 0 | 0 | 10.7594 | 18.0726 | 29.0965 | 57.9285 | 0 | 0 | 0 | 0 | 0 | 0 | 0 | 0 | 0 | 0 | 0 | 0 | 0 | 0 | 0 | 0 | 0 | 0 | 0 | 0 | 0.70442 | 0 | 0 | 0 | 0 | 0 | 0 | 0 | 0 | 0 | 25
55124_G_STG | WECC_AZ | Arizona | 4 | Mohave | 15 | 55124 | STG | Griffith Energy LLC | 7357 | 2002 | 9999 | Combined Cycle |  |  | SCR | DLNB |  | Fossil | G | 2025 | NaturalGas |  | 3.5615 | 4.8278 | 6.6642 | 15.0535 | 0 | 0 | 0 | 0 | 0 | 0 | 0 | 0 | 0 | 0 | 0 | 0 | 484.0983 | 656.2221 | 905.8299 | 2046.1503 | 208.4909 | 282.6209 | 390.1217 | 881.2335 | 2.493e-07 | 3.3794e-07 | 4.6648e-07 | 1.0537e-06 | 0.018075 | 0.024501 | 0.033821 | 0.076397 | 0 | 0 | 0 | 0 | 0 | 0 | 0 | 0 | 8.4303 | 1.0276 | 1.4046 | 1.9229 | 4.3552 | 13.5225 | 16.4959 | 24.1033 | 54.1217 | 0 | 276 | SCR
55124_G_CTG2 | WECC_AZ | Arizona | 4 | Mohave | 15 | 55124 | CTG2 | Griffith Energy LLC | 7357 | 2002 | 9999 | Combined Cycle |  |  | SCR | DLNB |  | Fossil | G | 2025 | NaturalGas |  | 1.8969 | 2.5713 | 3.5494 | 8.0176 | 0 | 0 | 0 | 0 | 0 | 0 | 0 | 0 | 0 | 0 | 0 | 0 | 257.835 | 349.5096 | 482.4529 | 1089.7974 | 111.044 | 150.5264 | 207.7822 | 469.3526 | 1.3278e-07 | 1.7999e-07 | 2.4845e-07 | 5.6122e-07 | 0.0096267 | 0.01305 | 0.018013 | 0.04069 | 0 | 0 | 0 | 0 | 0 | 0 | 0 | 0 | 4.49 | 0.54733 | 0.74812 | 1.0241 | 2.3196 | 7.2022 | 8.7859 | 12.8376 | 28.8257 | 0 | 147 | SCR
55124_G_CTG1 | WECC_AZ | Arizona | 4 | Mohave | 15 | 55124 | CTG1 | Griffith Energy LLC | 7357 | 2002 | 9999 | Combined Cycle |  |  | SCR | DLNB |  | Fossil | G | 2025 | NaturalGas |  | 1.8969 | 2.5713 | 3.5494 | 8.0176 | 0 | 0 | 0 | 0 | 0 | 0 | 0 | 0 | 0 | 0 | 0 | 0 | 257.835 | 349.5096 | 482.4529 | 1089.7974 | 111.044 | 150.5264 | 207.7822 | 469.3526 | 1.3278e-07 | 1.7999e-07 | 2.4845e-07 | 5.6122e-07 | 0.0096267 | 0.01305 | 0.018013 | 0.04069 | 0 | 0 | 0 | 0 | 0 | 0 | 0 | 0 | 4.49 | 0.54733 | 0.74812 | 1.0241 | 2.3196 | 7.2022 | 8.7859 | 12.8376 | 28.8257 | 0 | 147 | SCR
55123_G_STG | ERC_REST | Texas | 48 | Hidalgo | 215 | 55123 | STG | Magic Valley Generating Station | 7318 | 2002 | 9999 | Combined Cycle |  |  | SCR |  |  | Fossil | G | 2025 | NaturalGas |  | 2.3218 | 3.1362 | 4.6501 | 10.1081 | 0 | 0 | 0 | 0 | 0 | 0 | 0 | 0 | 0 | 0 | 0 | 0 | 317.2754 | 428.5556 | 635.4318 | 1381.2627 | 135.9194 | 183.5914 | 272.2162 | 591.727 | 1.6253e-07 | 2.1953e-07 | 3.2551e-07 | 7.0757e-07 | 0.01825 | 0.02465 | 0.03655 | 0.07945 | 0 | 0 | 0 | 0 | 0 | 0 | 0 | 0 | 7.3307 | 0.69819 | 0.94307 | 1.3702 | 3.0115 | 8.7227 | 11.0294 | 17.0976 | 36.8497 | 0 | 240 | SCR
55123_G_CTG2 | ERC_REST | Texas | 48 | Hidalgo | 215 | 55123 | CTG2 | Magic Valley Generating Station | 7318 | 2002 | 9999 | Combined Cycle |  |  | SCR |  |  | Fossil | G | 2025 | NaturalGas |  | 2.138 | 2.8879 | 4.282 | 9.3079 | 0 | 0 | 0 | 0 | 0 | 0 | 0 | 0 | 0 | 0 | 0 | 0 | 292.1577 | 394.6283 | 585.1267 | 1271.9128 | 125.1591 | 169.0571 | 250.6658 | 544.882 | 1.4966e-07 | 2.0215e-07 | 2.9974e-07 | 6.5156e-07 | 0.016805 | 0.022699 | 0.033656 | 0.07316 | 0 | 0 | 0 | 0 | 0 | 0 | 0 | 0 | 6.7503 | 0.64291 | 0.86841 | 1.2618 | 2.7731 | 8.0322 | 10.1562 | 15.7441 | 33.9324 | 0 | 221 | SCR
55123_G_CTG1 | ERC_REST | Texas | 48 | Hidalgo | 215 | 55123 | CTG1 | Magic Valley Generating Station | 7318 | 2002 | 9999 | Combined Cycle |  |  | SCR |  |  | Fossil | G | 2025 | NaturalGas |  | 2.138 | 2.8879 | 4.282 | 9.3079 | 0 | 0 | 0 | 0 | 0 | 0 | 0 | 0 | 0 | 0 | 0 | 0 | 292.1577 | 394.6283 | 585.1267 | 1271.9128 | 125.1591 | 169.0571 | 250.6658 | 544.882 | 1.4966e-07 | 2.0215e-07 | 2.9974e-07 | 6.5156e-07 | 0.016805 | 0.022699 | 0.033656 | 0.07316 | 0 | 0 | 0 | 0 | 0 | 0 | 0 | 0 | 6.7503 | 0.64291 | 0.86841 | 1.2618 | 2.7731 | 8.0322 | 10.1562 | 15.7441 | 33.9324 | 0 | 221 | SCR
55122_G_UN2 | MIS_WOTA | Texas | 48 | Jefferson | 245 | 55122 | UN2 | NAFTA Region Olefins Complex Cogen Fac | 9934 | 2001 | 9999 | Combustion Turbine | [5 empty] | Fossil | G | 2025 | NaturalGas |  | 0 | 0 | 0.53569 | 0.53569 | 0 | 0 | 0 | 0 | 0 | 0 | 0 | 0 | 0 | 0 | 0 | 0 | 0 | 0 | 53.9244 | 53.9244 | 0 | 0 | 31.359 | 31.359 | 0 | 0 | 3.7486e-08 | 3.7486e-08 | 0 | 0 | 0.025472 | 0.025472 | 0 | 0 | 0 | 0 | 0 | 0 | 0 | 0 | 0.6545 | 0 | 0 | 0.2374 | 0.2374 | 0 | 0 | 2.0071 | 2.0071 | 0 | 35
55122_G_UN1 | MIS_WOTA | Texas | 48 | Jefferson | 245 | 55122 | UN1 | NAFTA Region Olefins Complex Cogen Fac | 9934 | 2001 | 9999 | Combustion Turbine | [5 empty] | Fossil | G | 2025 | NaturalGas |  | 0 | 0 | 0.53569 | 0.53569 | 0 | 0 | 0 | 0 | 0 | 0 | 0 | 0 | 0 | 0 | 0 | 0 | 0 | 0 | 53.9244 | 53.9244 | 0 | 0 | 31.359 | 31.359 | 0 | 0 | 3.7486e-08 | 3.7486e-08 | 0 | 0 | 0.025472 | 0.025472 | 0 | 0 | 0 | 0 | 0 | 0 | 0 | 0 | 0.6545 | 0 | 0 | 0.2374 | 0.2374 | 0 | 0 | 2.0071 | 2.0071 | 0 | 35
55117_G_RS-6 | MIS_WOTA | Louisiana | 22 | Calcasieu | 19 | 55117 | RS-6 | RS Cogen | 7590 | 2002 | 9999 | Combined Cycle |  |  | SCR | DLNB |  | Fossil | G | 2025 | NaturalGas |  | 2.2325 | 3.0263 | 4.122 | 9.3809 | 0 | 0 | 0 | 0 | 0 | 0 | 0 | 0 | 0 | 0 | 0 | 0 | 294.1423 | 398.7263 | 543.0827 | 1235.9514 | 130.6929 | 177.1615 | 241.3018 | 549.1562 | 1.563e-07 | 2.1187e-07 | 2.8855e-07 | 6.5673e-07 | 0.062388 | 0.084571 | 0.11519 | 0.26215 | 0 | 0 | 0 | 0 | 0 | 0 | 0 | 0 | 0 | 0.6244 | 0.84642 | 1.1534 | 2.6243 | 8.5436 | 10.8852 | 15.4445 | 34.8732 | 0 | 167.7 | SCR
55117_G_RS-5 | MIS_WOTA | Louisiana | 22 | Calcasieu | 19 | 55117 | RS-5 | RS Cogen | 7590 | 2002 | 9999 | Combined Cycle |  |  | SCR | DLNB |  | Fossil | G | 2025 | NaturalGas |  | 2.2325 | 3.0263 | 4.122 | 9.3809 | 0 | 0 | 0 | 0 | 0 | 0 | 0 | 0 | 0 | 0 | 0 | 0 | 294.1423 | 398.7263 | 543.0827 | 1235.9514 | 130.6929 | 177.1615 | 241.3018 | 549.1562 | 1.563e-07 | 2.1187e-07 | 2.8855e-07 | 6.5673e-07 | 0.062388 | 0.084571 | 0.11519 | 0.26215 | 0 | 0 | 0 | 0 | 0 | 0 | 0 | 0 | 0 | 0.6244 | 0.84642 | 1.1534 | 2.6243 | 8.5436 | 10.8852 | 15.4445 | 34.8732 | 0 | 167.7 | SCR
55117_G_RS-4 | MIS_WOTA | Louisiana | 22 | Calcasieu | 19 | 55117 | RS-4 | RS Cogen | 7590 | 2002 | 9999 | Combined Cycle |  |  | SCR | DLNB |  | Fossil | G | 2025 | NaturalGas |  | 1.065 | 1.4437 | 1.9664 | 4.4751 | 0 | 0 | 0 | 0 | 0 | 0 | 0 | 0 | 0 | 0 | 0 | 0 | 140.3183 | 190.2093 | 259.0735 | 589.6011 | 62.3461 | 84.5135 | 115.1112 | 261.9707 | 7.4562e-08 | 1.0107e-07 | 1.3765e-07 | 3.1329e-07 | 0.029762 | 0.040344 | 0.05495 | 0.12506 | 0 | 0 | 0 | 0 | 0 | 0 | 0 | 0 | 0 | 0.29787 | 0.40378 | 0.55024 | 1.2519 | 4.0756 | 5.1927 | 7.3677 | 16.636 | 0 | 80 | SCR
55116_G_CT5 | S_VACA | North Carolina | 37 | Rockingham | 157 | 55116 | CT5 | Rockingham County CT Station | 11144 | 2000 | 9999 | Combustion Turbine |  |  |  | DLNB + H2O |  | Fossil | G | 2025 | NaturalGas |  | 0.17988 | 0.025038 | 0.92591 | 1.1308 | 0 | 0 | 0 | 0 | 0 | 0 | 0 | 0 | 0 | 0 | 0 | 0 | 16.1412 | 2.2468 | 83.0861 | 101.4741 | 10.53 | 1.4657 | 54.2029 | 66.1986 | 1.2599e-08 | 1.7537e-09 | 6.4817e-08 | 7.9169e-08 | 0.0041248 | 0.00057415 | 0.021232 | 0.025931 | 0 | 0 | 0 | 0 | 0 | 0 | 0 | 0 | 3.0855 | 0.20716 | 0.035271 | 0.85799 | 1.1004 | 0.72254 | 0.090558 | 3.5989 | 4.412 | 0 | 165
55116_G_CT4 | S_VACA | North Carolina | 37 | Rockingham | 157 | 55116 | CT4 | Rockingham County CT Station | 11144 | 2000 | 9999 | Combustion Turbine |  |  |  | DLNB + H2O |  | Fossil | G | 2025 | NaturalGas |  | 0.17988 | 0.025038 | 0.92591 | 1.1308 | 0 | 0 | 0 | 0 | 0 | 0 | 0 | 0 | 0 | 0 | 0 | 0 | 16.1412 | 2.2468 | 83.0861 | 101.4741 | 10.53 | 1.4657 | 54.2029 | 66.1986 | 1.2599e-08 | 1.7537e-09 | 6.4817e-08 | 7.9169e-08 | 0.004105 | 0.00057139 | 0.02113 | 0.025807 | 0 | 0 | 0 | 0 | 0 | 0 | 0 | 0 | 3.0855 | 0.20716 | 0.035271 | 0.85799 | 1.1004 | 0.72254 | 0.090558 | 3.5989 | 4.412 | 0 | 165
55116_G_CT3 | S_VACA | North Carolina | 37 | Rockingham | 157 | 55116 | CT3 | Rockingham County CT Station | 11144 | 2000 | 9999 | Combustion Turbine |  |  |  | DLNB + H2O |  | Fossil | G | 2025 | NaturalGas |  | 0.17988 | 0.025038 | 0.92591 | 1.1308 | 0 | 0 | 0 | 0 | 0 | 0 | 0 | 0 | 0 | 0 | 0 | 0 | 16.1412 | 2.2468 | 83.0861 | 101.4741 | 10.53 | 1.4657 | 54.2029 | 66.1986 | 1.2599e-08 | 1.7537e-09 | 6.4817e-08 | 7.9169e-08 | 0.0041652 | 0.00057978 | 0.02144 | 0.026185 | 0 | 0 | 0 | 0 | 0 | 0 | 0 | 0 | 3.0855 | 0.20716 | 0.035271 | 0.85799 | 1.1004 | 0.72254 | 0.090558 | 3.5989 | 4.412 | 0 | 165
55116_G_CT2 | S_VACA | North Carolina | 37 | Rockingham | 157 | 55116 | CT2 | Rockingham County CT Station | 11144 | 2000 | 9999 | Combustion Turbine |  |  |  | DLNB + H2O |  | Fossil | G | 2025 | NaturalGas |  | 0.17988 | 0.025038 | 0.92591 | 1.1308 | 0 | 0 | 0 | 0 | 0 | 0 | 0 | 0 | 0 | 0 | 0 | 0 | 16.1412 | 2.2468 | 83.0861 | 101.4741 | 10.53 | 1.4657 | 54.2029 | 66.1986 | 1.2599e-08 | 1.7537e-09 | 6.4817e-08 | 7.9169e-08 | 0.0040771 | 0.00056751 | 0.020987 | 0.025631 | 0 | 0 | 0 | 0 | 0 | 0 | 0 | 0 | 3.0855 | 0.20716 | 0.035271 | 0.85799 | 1.1004 | 0.72254 | 0.090558 | 3.5989 | 4.412 | 0 | 165
55116_G_CT1 | S_VACA | North Carolina | 37 | Rockingham | 157 | 55116 | CT1 | Rockingham County CT Station | 11144 | 2000 | 9999 | Combustion Turbine |  |  |  | DLNB + H2O |  | Fossil | G | 2025 | NaturalGas |  | 0.17988 | 0.025038 | 0.92591 | 1.1308 | 0 | 0 | 0 | 0 | 0 | 0 | 0 | 0 | 0 | 0 | 0 | 0 | 16.1412 | 2.2468 | 83.0861 | 101.4741 | 10.53 | 1.4657 | 54.2029 | 66.1986 | 1.2599e-08 | 1.7537e-09 | 6.4817e-08 | 7.9169e-08 | 0.0041733 | 0.00058091 | 0.021482 | 0.026236 | 0 | 0 | 0 | 0 | 0 | 0 | 0 | 0 | 3.0855 | 0.20716 | 0.035271 | 0.85799 | 1.1004 | 0.72254 | 0.090558 | 3.5989 | 4.412 | 0 | 165
55112_G_ST01 | WEC_CALN | California | 6 | Sutter | 101 | 55112 | ST01 | Sutter Energy Center | 7718 | 2001 | 9999 | Combined Cycle |  |  | SCR | DLNB |  | Fossil | G | 2025 | NaturalGas |  | 2.4367 | 3.3031 | 2.5802 | 8.32 | 0 | 0 | 0 | 0 | 0 | 0 | 0 | 0 | 0 | 0 | 0 | 0 | 315.7163 | 427.971 | 334.3067 | 1077.9939 | 142.6443 | 193.3623 | 151.0437 | 487.0503 | 1.7058e-07 | 2.3123e-07 | 1.806e-07 | 5.824e-07 | 0.12812 | 0.17368 | 0.13567 | 0.43746 | 0 | 0 | 0 | 0 | 0 | 0 | 0 | 0 | 5.498 | 0.67578 | 0.9085 | 0.74912 | 2.3334 | 9.9097 | 12.0458 | 9.8481 | 31.8036 | 0 | 180 | SCR
55112_G_CT02 | WEC_CALN | California | 6 | Sutter | 101 | 55112 | CT02 | Sutter Energy Center | 7718 | 2001 | 9999 | Combined Cycle |  |  | SCR | DLNB |  | Fossil | G | 2025 | NaturalGas |  | 2.369 | 3.2113 | 2.5085 | 8.0888 | 0 | 0 | 0 | 0 | 0 | 0 | 0 | 0 | 0 | 0 | 0 | 0 | 306.9464 | 416.0829 | 325.0204 | 1048.0496 | 138.682 | 187.9911 | 146.848 | 473.5211 | 1.6584e-07 | 2.248e-07 | 1.7559e-07 | 5.6623e-07 | 0.12456 | 0.16885 | 0.1319 | 0.42531 | 0 | 0 | 0 | 0 | 0 | 0 | 0 | 0 | 5.3453 | 0.65701 | 0.88326 | 0.72831 | 2.2686 | 9.6344 | 11.7112 | 9.5746 | 30.9201 | 0 | 175 | SCR
55112_G_CT01 | WEC_CALN | California | 6 | Sutter | 101 | 55112 | CT01 | Sutter Energy Center | 7718 | 2001 | 9999 | Combined Cycle |  |  | SCR | DLNB |  | Fossil | G | 2025 | NaturalGas |  | 2.369 | 3.2113 | 2.5085 | 8.0888 | 0 | 0 | 0 | 0 | 0 | 0 | 0 | 0 | 0 | 0 | 0 | 0 | 306.9464 | 416.0829 | 325.0204 | 1048.0496 | 138.682 | 187.9911 | 146.848 | 473.5211 | 1.6584e-07 | 2.248e-07 | 1.7559e-07 | 5.6623e-07 | 0.12456 | 0.16885 | 0.1319 | 0.42531 | 0 | 0 | 0 | 0 | 0 | 0 | 0 | 0 | 5.3453 | 0.65701 | 0.88326 | 0.72831 | 2.2686 | 9.6344 | 11.7112 | 9.5746 | 30.9201 | 0 | 175 | SCR
55111_G_CT8 | MIS_INKY | Indiana | 18 | Vermillion | 165 | 55111 | CT8 | Vermillion Energy Facility | 14044 | 2000 | 9999 | Combustion Turbine |  |  |  | DLNB |  | Fossil | G | 2025 | NaturalGas |  | 0 | 0 | 0.080722 | 0.080722 | 0 | 0 | 0 | 0 | 0 | 0 | 0 | 0 | 0 | 0 | 0 | 0 | 0 | 0 | 5.7478 | 5.7478 | 0 | 0 | 4.7255 | 4.7255 | 0 | 0 | 5.6468e-09 | 5.6468e-09 | 0 | 0 | 0.0015571 | 0.0015571 | 0 | 0 | 0 | 0 | 0 | 0 | 0 | 0 | 1.3651 | 0 | 0 | 0.086432 | 0.086432 | 0 | 0 | 0.28631 | 0.28631 | 0 | 73
55111_G_CT7 | MIS_INKY | Indiana | 18 | Vermillion | 165 | 55111 | CT7 | Vermillion Energy Facility | 14044 | 2000 | 9999 | Combustion Turbine |  |  |  | DLNB |  | Fossil | G | 2025 | NaturalGas |  | 0 | 0 | 0.079617 | 0.079617 | 0 | 0 | 0 | 0 | 0 | 0 | 0 | 0 | 0 | 0 | 0 | 0 | 0 | 0 | 5.6691 | 5.6691 | 0 | 0 | 4.6608 | 4.6608 | 0 | 0 | 5.5694e-09 | 5.5694e-09 | 0 | 0 | 0.0013618 | 0.0013618 | 0 | 0 | 0 | 0 | 0 | 0 | 0 | 0 | 1.3464 | 0 | 0 | 0.085248 | 0.085248 | 0 | 0 | 0.28239 | 0.28239 | 0 | 72
55111_G_CT6 | MIS_INKY | Indiana | 18 | Vermillion | 165 | 55111 | CT6 | Vermillion Energy Facility | 14044 | 2000 | 9999 | Combustion Turbine |  |  |  | DLNB |  | Fossil | G | 2025 | NaturalGas |  | 0 | 0 | 0.079617 | 0.079617 | 0 | 0 | 0 | 0 | 0 | 0 | 0 | 0 | 0 | 0 | 0 | 0 | 0 | 0 | 5.6691 | 5.6691 | 0 | 0 | 4.6608 | 4.6608 | 0 | 0 | 5.5694e-09 | 5.5694e-09 | 0 | 0 | 0.0016962 | 0.0016962 | 0 | 0 | 0 | 0 | 0 | 0 | 0 | 0 | 1.3464 | 0 | 0 | 0.085248 | 0.085248 | 0 | 0 | 0.28239 | 0.28239 | 0 | 72
55111_G_CT5 | MIS_INKY | Indiana | 18 | Vermillion | 165 | 55111 | CT5 | Vermillion Energy Facility | 14044 | 2000 | 9999 | Combustion Turbine |  |  |  | DLNB |  | Fossil | G | 2025 | NaturalGas |  | 0 | 0 | 0.078511 | 0.078511 | 0 | 0 | 0 | 0 | 0 | 0 | 0 | 0 | 0 | 0 | 0 | 0 | 0 | 0 | 5.5903 | 5.5903 | 0 | 0 | 4.596 | 4.596 | 0 | 0 | 5.4921e-09 | 5.4921e-09 | 0 | 0 | 0.0018504 | 0.0018504 | 0 | 0 | 0 | 0 | 0 | 0 | 0 | 0 | 1.3277 | 0 | 0 | 0.084064 | 0.084064 | 0 | 0 | 0.27847 | 0.27847 | 0 | 71
55111_G_CT4 | MIS_INKY | Indiana | 18 | Vermillion | 165 | 55111 | CT4 | Vermillion Energy Facility | 14044 | 2000 | 9999 | Combustion Turbine |  |  |  | DLNB |  | Fossil | G | 2025 | NaturalGas |  | 0 | 0 | 0.080722 | 0.080722 | 0 | 0 | 0 | 0 | 0 | 0 | 0 | 0 | 0 | 0 | 0 | 0 | 0 | 0 | 5.7478 | 5.7478 | 0 | 0 | 4.7255 | 4.7255 | 0 | 0 | 5.6468e-09 | 5.6468e-09 | 0 | 0 | 0.0014739 | 0.0014739 | 0 | 0 | 0 | 0 | 0 | 0 | 0 | 0 | 1.3651 | 0 | 0 | 0.086432 | 0.086432 | 0 | 0 | 0.28631 | 0.28631 | 0 | 73
55111_G_CT3 | MIS_INKY | Indiana | 18 | Vermillion | 165 | 55111 | CT3 | Vermillion Energy Facility | 14044 | 2000 | 9999 | Combustion Turbine |  |  |  | DLNB |  | Fossil | G | 2025 | NaturalGas |  | 0 | 0 | 0.078511 | 0.078511 | 0 | 0 | 0 | 0 | 0 | 0 | 0 | 0 | 0 | 0 | 0 | 0 | 0 | 0 | 5.5903 | 5.5903 | 0 | 0 | 4.596 | 4.596 | 0 | 0 | 5.4921e-09 | 5.4921e-09 | 0 | 0 | 0.00162 | 0.00162 | 0 | 0 | 0 | 0 | 0 | 0 | 0 | 0 | 1.3277 | 0 | 0 | 0.084064 | 0.084064 | 0 | 0 | 0.27847 | 0.27847 | 0 | 71
55111_G_CT2 | MIS_INKY | Indiana | 18 | Vermillion | 165 | 55111 | CT2 | Vermillion Energy Facility | 14044 | 2000 | 9999 | Combustion Turbine |  |  |  | DLNB |  | Fossil | G | 2025 | NaturalGas |  | 0 | 0 | 0.079617 | 0.079617 | 0 | 0 | 0 | 0 | 0 | 0 | 0 | 0 | 0 | 0 | 0 | 0 | 0 | 0 | 5.6691 | 5.6691 | 0 | 0 | 4.6608 | 4.6608 | 0 | 0 | 5.5694e-09 | 5.5694e-09 | 0 | 0 | 0.0016599 | 0.0016599 | 0 | 0 | 0 | 0 | 0 | 0 | 0 | 0 | 1.3464 | 0 | 0 | 0.085248 | 0.085248 | 0 | 0 | 0.28239 | 0.28239 | 0 | 72
55111_G_CT1 | MIS_INKY | Indiana | 18 | Vermillion | 165 | 55111 | CT1 | Vermillion Energy Facility | 14043 | 2000 | 9999 | Combustion Turbine |  |  |  | DLNB |  | Fossil | G | 2025 | NaturalGas |  | 0 | 0 | 0.079611 | 0.079611 | 0 | 0 | 0 | 0 | 0 | 0 | 0 | 0 | 0 | 0 | 0 | 0 | 0 | 0 | 5.6691 | 5.6691 | 0 | 0 | 4.6604 | 4.6604 | 0 | 0 | 5.569e-09 | 5.569e-09 | 0 | 0 | 0.0015894 | 0.0015894 | 0 | 0 | 0 | 0 | 0 | 0 | 0 | 0 | 1.3464 | 0 | 0 | 0.085248 | 0.085248 | 0 | 0 | 0.28237 | 0.28237 | 0 | 72
55110_G_CT8 | PJM_West | Ohio | 39 | Butler | 17 | 55110 | CT8 | Madison | 13446 | 2000 | 9999 | Combustion Turbine |  |  |  | DLNB |  | Fossil | G | 2025 | NaturalGas |  | 0 | 0 | 0 | 0 | 0 | 0 | 0 | 0 | 0 | 0 | 0 | 0 | 0 | 0 | 0 | 0 | 0 | 0 | 0 | 0 | 0 | 0 | 0 | 0 | 0 | 0 | 0 | 0 | 0 | 0 | 0 | 0 | 0 | 0 | 0 | 0 | 0 | 0 | 0 | 0 | 1.309 | 0 | 0 | 0 | 0 | 0 | 0 | 0 | 0 | 0 | 70
55110_G_CT7 | PJM_West | Ohio | 39 | Butler | 17 | 55110 | CT7 | Madison | 13446 | 2000 | 9999 | Combustion Turbine |  |  |  | DLNB |  | Fossil | G | 2025 | NaturalGas |  | 0 | 0 | 0 | 0 | 0 | 0 | 0 | 0 | 0 | 0 | 0 | 0 | 0 | 0 | 0 | 0 | 0 | 0 | 0 | 0 | 0 | 0 | 0 | 0 | 0 | 0 | 0 | 0 | 0 | 0 | 0 | 0 | 0 | 0 | 0 | 0 | 0 | 0 | 0 | 0 | 1.3651 | 0 | 0 | 0 | 0 | 0 | 0 | 0 | 0 | 0 | 73
55110_G_CT6 | PJM_West | Ohio | 39 | Butler | 17 | 55110 | CT6 | Madison | 13446 | 2000 | 9999 | Combustion Turbine |  |  |  | DLNB |  | Fossil | G | 2025 | NaturalGas |  | 0 | 0 | 0 | 0 | 0 | 0 | 0 | 0 | 0 | 0 | 0 | 0 | 0 | 0 | 0 | 0 | 0 | 0 | 0 | 0 | 0 | 0 | 0 | 0 | 0 | 0 | 0 | 0 | 0 | 0 | 0 | 0 | 0 | 0 | 0 | 0 | 0 | 0 | 0 | 0 | 1.3464 | 0 | 0 | 0 | 0 | 0 | 0 | 0 | 0 | 0 | 72
55110_G_CT5 | PJM_West | Ohio | 39 | Butler | 17 | 55110 | CT5 | Madison | 13446 | 2000 | 9999 | Combustion Turbine |  |  |  | DLNB |  | Fossil | G | 2025 | NaturalGas |  | 0 | 0 | 0 | 0 | 0 | 0 | 0 | 0 | 0 | 0 | 0 | 0 | 0 | 0 | 0 | 0 | 0 | 0 | 0 | 0 | 0 | 0 | 0 | 0 | 0 | 0 | 0 | 0 | 0 | 0 | 0 | 0 | 0 | 0 | 0 | 0 | 0 | 0 | 0 | 0 | 1.309 | 0 | 0 | 0 | 0 | 0 | 0 | 0 | 0 | 0 | 70
55110_G_CT4 | PJM_West | Ohio | 39 | Butler | 17 | 55110 | CT4 | Madison | 13446 | 2000 | 9999 | Combustion Turbine |  |  |  | DLNB |  | Fossil | G | 2025 | NaturalGas |  | 0 | 0 | 0 | 0 | 0 | 0 | 0 | 0 | 0 | 0 | 0 | 0 | 0 | 0 | 0 | 0 | 0 | 0 | 0 | 0 | 0 | 0 | 0 | 0 | 0 | 0 | 0 | 0 | 0 | 0 | 0 | 0 | 0 | 0 | 0 | 0 | 0 | 0 | 0 | 0 | 1.309 | 0 | 0 | 0 | 0 | 0 | 0 | 0 | 0 | 0 | 70
55110_G_CT3 | PJM_West | Ohio | 39 | Butler | 17 | 55110 | CT3 | Madison | 13446 | 2000 | 9999 | Combustion Turbine |  |  |  | DLNB |  | Fossil | G | 2025 | NaturalGas |  | 0 | 0 | 0 | 0 | 0 | 0 | 0 | 0 | 0 | 0 | 0 | 0 | 0 | 0 | 0 | 0 | 0 | 0 | 0 | 0 | 0 | 0 | 0 | 0 | 0 | 0 | 0 | 0 | 0 | 0 | 0 | 0 | 0 | 0 | 0 | 0 | 0 | 0 | 0 | 0 | 1.2903 | 0 | 0 | 0 | 0 | 0 | 0 | 0 | 0 | 0 | 69
55110_G_CT2 | PJM_West | Ohio | 39 | Butler | 17 | 55110 | CT2 | Madison | 13446 | 2000 | 9999 | Combustion Turbine |  |  |  | DLNB |  | Fossil | G | 2025 | NaturalGas |  | 0 | 0 | 0 | 0 | 0 | 0 | 0 | 0 | 0 | 0 | 0 | 0 | 0 | 0 | 0 | 0 | 0 | 0 | 0 | 0 | 0 | 0 | 0 | 0 | 0 | 0 | 0 | 0 | 0 | 0 | 0 | 0 | 0 | 0 | 0 | 0 | 0 | 0 | 0 | 0 | 1.3277 | 0 | 0 | 0 | 0 | 0 | 0 | 0 | 0 | 0 | 71
55110_G_CT1 | PJM_West | Ohio | 39 | Butler | 17 | 55110 | CT1 | Madison | 13445 | 2000 | 9999 | Combustion Turbine |  |  |  | DLNB |  | Fossil | G | 2025 | NaturalGas |  | 0 | 0 | 0 | 0 | 0 | 0 | 0 | 0 | 0 | 0 | 0 | 0 | 0 | 0 | 0 | 0 | 0 | 0 | 0 | 0 | 0 | 0 | 0 | 0 | 0 | 0 | 0 | 0 | 0 | 0 | 0 | 0 | 0 | 0 | 0 | 0 | 0 | 0 | 0 | 0 | 1.3277 | 0 | 0 | 0 | 0 | 0 | 0 | 0 | 0 | 0 | 71
55109_G_TG3 | PJM_COMD | Illinois | 17 | Kane | 89 | 55109 | TG3 | Rocky Road Power LLC | 12360 | 1999 | 9999 | Combustion Turbine |  |  |  | H2O |  | Fossil | G | 2025 | NaturalGas |  | 0 | 0 | 0.010516 | 0.010516 | 0 | 0 | 0 | 0 | 0 | 0 | 0 | 0 | 0 | 0 | 0 | 0 | 0 | 0 | 0.85085 | 0.85085 | 0 | 0 | 0.61564 | 0.61564 | 0 | 0 | 7.365e-10 | 7.365e-10 | 0 | 0 | 0.0010733 | 0.0010733 | 0 | 0 | 0 | 0 | 0 | 0 | 0 | 0 | 0.49742 | 0 | 0 | 0.013357 | 0.013357 | 0 | 0 | 0.037511 | 0.037511 | 0 | 26.6
55109_G_TG2 | PJM_COMD | Illinois | 17 | Kane | 89 | 55109 | TG2 | Rocky Road Power LLC | 12370 | 1999 | 9999 | Combustion Turbine |  |  |  | DLNB |  | Fossil | G | 2025 | NaturalGas |  | 0 | 0 | 0.041342 | 0.041342 | 0 | 0 | 0 | 0 | 0 | 0 | 0 | 0 | 0 | 0 | 0 | 0 | 0 | 0 | 3.3421 | 3.3421 | 0 | 0 | 2.4202 | 2.4202 | 0 | 0 | 2.891e-09 | 2.891e-09 | 0 | 0 | 0.0017068 | 0.0017068 | 0 | 0 | 0 | 0 | 0 | 0 | 0 | 0 | 1.8962 | 0 | 0 | 0.052466 | 0.052466 | 0 | 0 | 0.14746 | 0.14746 | 0 | 101.4
55109_G_TG1 | PJM_COMD | Illinois | 17 | Kane | 89 | 55109 | TG1 | Rocky Road Power LLC | 12366 | 1999 | 9999 | Combustion Turbine |  |  |  | DLNB |  | Fossil | G | 2025 | NaturalGas |  | 0 | 0 | 0.040758 | 0.040758 | 0 | 0 | 0 | 0 | 0 | 0 | 0 | 0 | 0 | 0 | 0 | 0 | 0 | 0 | 3.296 | 3.296 | 0 | 0 | 2.386 | 2.386 | 0 | 0 | 2.853e-09 | 2.853e-09 | 0 | 0 | 0.0017359 | 0.0017359 | 0 | 0 | 0 | 0 | 0 | 0 | 0 | 0 | 1.87 | 0 | 0 | 0.051742 | 0.051742 | 0 | 0 | 0.14538 | 0.14538 | 0 | 100
55109_G_T4 | PJM_COMD | Illinois | 17 | Kane | 89 | 55109 | T4 | Rocky Road Power LLC | 12370 | 2000 | 9999 | Combustion Turbine |  |  |  | DLNB |  | Fossil | G | 2025 | NaturalGas |  | 0 | 0 | 0.042402 | 0.042402 | 0 | 0 | 0 | 0 | 0 | 0 | 0 | 0 | 0 | 0 | 0 | 0 | 0 | 0 | 3.4278 | 3.4278 | 0 | 0 | 2.4822 | 2.4822 | 0 | 0 | 2.9675e-09 | 2.9675e-09 | 0 | 0 | 0.0015958 | 0.0015958 | 0 | 0 | 0 | 0 | 0 | 0 | 0 | 0 | 1.9448 | 0 | 0 | 0.053812 | 0.053812 | 0 | 0 | 0.15124 | 0.15124 | 0 | 104
55107_G_STG1 | NENGREST | Rhode Island | 44 | Providence | 7 | 55107 | STG1 | Rhode Island State Energy Center | 7185 | 2002 | 9999 | Combined Cycle |  |  | SCR | DLNB |  | Fossil | G | 2025 | NaturalGas |  | 2.0643 | 3.7241 | 5.1407 | 10.9291 | 0 | 0 | 0 | 0 | 0 | 0 | 0 | 0 | 0 | 0 | 0 | 0 | 287.3067 | 518.3204 | 715.4743 | 1521.1014 | 120.844 | 218.0107 | 300.9356 | 639.7903 | 1.445e-07 | 2.6068e-07 | 3.5984e-07 | 7.6502e-07 | 0.0070702 | 0.012755 | 0.017607 | 0.037432 | 0 | 0 | 0 | 0 | 0 | 0 | 0 | 0 | 6.6587 | 0.63224 | 1.1095 | 1.5188 | 3.2605 | 15.3725 | 14.6613 | 17.2564 | 47.2902 | 0 | 218 | SCR
55107_G_CTG2 | NENGREST | Rhode Island | 44 | Providence | 7 | 55107 | CTG2 | Rhode Island State Energy Center | 7185 | 2002 | 9999 | Combined Cycle |  |  | SCR | DLNB |  | Fossil | G | 2025 | NaturalGas |  | 1.5435 | 2.7846 | 3.8437 | 8.1718 | 0 | 0 | 0 | 0 | 0 | 0 | 0 | 0 | 0 | 0 | 0 | 0 | 214.8211 | 387.5515 | 534.9647 | 1137.3373 | 90.3559 | 163.008 | 225.0115 | 478.3753 | 1.0804e-07 | 1.9492e-07 | 2.6905e-07 | 5.7201e-07 | 0.0052864 | 0.0095371 | 0.013165 | 0.027988 | 0 | 0 | 0 | 0 | 0 | 0 | 0 | 0 | 4.9788 | 0.47273 | 0.82954 | 1.1356 | 2.4379 | 11.4941 | 10.9623 | 12.9027 | 35.3592 | 0 | 163 | SCR
55107_G_CTG1 | NENGREST | Rhode Island | 44 | Providence | 7 | 55107 | CTG1 | Rhode Island State Energy Center | 7185 | 2002 | 9999 | Combined Cycle |  |  | SCR | DLNB |  | Fossil | G | 2025 | NaturalGas |  | 1.5435 | 2.7846 | 3.8437 | 8.1718 | 0 | 0 | 0 | 0 | 0 | 0 | 0 | 0 | 0 | 0 | 0 | 0 | 214.8211 | 387.5515 | 534.9647 | 1137.3373 | 90.3559 | 163.008 | 225.0115 | 478.3753 | 1.0804e-07 | 1.9492e-07 | 2.6905e-07 | 5.7201e-07 | 0.0052864 | 0.0095371 | 0.013165 | 0.027988 | 0 | 0 | 0 | 0 | 0 | 0 | 0 | 0 | 4.9788 | 0.47273 | 0.82954 | 1.1356 | 2.4379 | 11.4941 | 10.9623 | 12.9027 | 35.3592 | 0 | 163 | SCR
55104_G_STG | MIS_WOTA | Texas | 48 | Orange | 361 | 55104 | STG | Sabine Cogen | 5500 | 2000 | 9999 | Combined Cycle |  |  | SCR | LNB + NH3 |  | Fossil | G | 2025 | NaturalGas |  | 0.21705 | 0.29423 | 0.40615 | 0.91743 | 0 | 0 | 0 | 0 | 0 | 0 | 0 | 0 | 0 | 0 | 0 | 0 | 39.4645 | 53.4964 | 73.8448 | 166.8057 | 28.929 | 39.2149 | 54.1311 | 122.2749 | 3.4585e-08 | 4.6881e-08 | 6.473e-08 | 1.462e-07 | 0.0043882 | 0.0059485 | 0.0082112 | 0.018548 | 0 | 0 | 0 | 0 | 0 | 0 | 0 | 0 | 0.68725 | 0.083775 | 0.11356 | 0.15676 | 0.35409 | 0.83063 | 1.0583 | 1.5218 | 3.4107 | 0 | 22.5 | SCR
55104_G_CTG2 | MIS_WOTA | Texas | 48 | Orange | 361 | 55104 | CTG2 | Sabine Cogen | 5500 | 2000 | 9999 | Combined Cycle |  |  | SCR |  |  | Fossil | G | 2025 | NaturalGas |  | 0.31449 | 0.42631 | 0.58846 | 1.3293 | 0 | 0 | 0 | 0 | 0 | 0 | 0 | 0 | 0 | 0 | 0 | 0 | 57.1797 | 77.5103 | 106.9929 | 241.683 | 41.9149 | 56.818 | 78.4299 | 177.1628 | 5.0138e-08 | 6.7965e-08 | 9.3757e-08 | 2.1186e-07 | 0.0063581 | 0.0086188 | 0.011897 | 0.026874 | 0 | 0 | 0 | 0 | 0 | 0 | 0 | 0 | 0.99575 | 0.12138 | 0.16454 | 0.22712 | 0.51304 | 1.2035 | 1.5334 | 2.2049 | 4.9417 | 0 | 32.6 | SCR
55104_G_CTG1 | MIS_WOTA | Texas | 48 | Orange | 361 | 55104 | CTG1 | Sabine Cogen | 5500 | 2000 | 9999 | Combined Cycle |  |  | SCR |  |  | Fossil | G | 2025 | NaturalGas |  | 0.30967 | 0.41977 | 0.57944 | 1.3089 | 0 | 0 | 0 | 0 | 0 | 0 | 0 | 0 | 0 | 0 | 0 | 0 | 56.3027 | 76.3215 | 105.352 | 237.9762 | 41.272 | 55.9465 | 77.227 | 174.4455 | 4.9369e-08 | 6.6922e-08 | 9.2319e-08 | 2.0861e-07 | 0.0062606 | 0.0084866 | 0.011715 | 0.026462 | 0 | 0 | 0 | 0 | 0 | 0 | 0 | 0 | 0.98048 | 0.11952 | 0.16202 | 0.22364 | 0.50518 | 1.185 | 1.5098 | 2.1711 | 4.8659 | 0 | 32.1 | SCR
55103_G_ST1 | WECC_PNW | Oregon | 41 | Klamath | 35 | 55103 | ST1 | Klamath Cogeneration Plant | 6905 | 2001 | 9999 | Combined Cycle |  |  | SCR | LNB |  | Fossil | G | 2025 | NaturalGas |  | 2.5451 | 2.9587 | 3.7105 | 9.2143 | 0 | 0 | 0 | 0 | 0 | 0 | 0 | 0 | 0 | 0 | 0 | 0 | 368.5824 | 428.4921 | 537.3713 | 1334.4458 | 158.6327 | 184.4171 | 231.2771 | 574.3269 | 1.897e-07 | 2.2054e-07 | 2.7657e-07 | 6.8681e-07 | 0.020744 | 0.024115 | 0.030243 | 0.075102 | 0 | 0 | 0 | 0 | 0 | 0 | 0 | 0 | 0 | 0.78894 | 0.9096 | 1.1635 | 2.8621 | 9.3323 | 9.8728 | 12.5299 | 31.7351 | 0 | 180 | SCR
55103_G_CT2 | WECC_PNW | Oregon | 41 | Klamath | 35 | 55103 | CT2 | Klamath Cogeneration Plant | 6905 | 2001 | 9999 | Combined Cycle |  |  | SCR |  |  | Fossil | G | 2025 | NaturalGas |  | 2.1916 | 2.5478 | 3.1952 | 7.9346 | 0 | 0 | 0 | 0 | 0 | 0 | 0 | 0 | 0 | 0 | 0 | 0 | 317.3904 | 368.9793 | 462.7364 | 1149.1061 | 136.6004 | 158.8036 | 199.1553 | 494.5593 | 1.6335e-07 | 1.8991e-07 | 2.3816e-07 | 5.9142e-07 | 0.017863 | 0.020766 | 0.026043 | 0.064671 | 0 | 0 | 0 | 0 | 0 | 0 | 0 | 0 | 0 | 0.67937 | 0.78327 | 1.0019 | 2.4646 | 8.0362 | 8.5016 | 10.7897 | 27.3274 | 0 | 155 | SCR
55103_G_CT1 | WECC_PNW | Oregon | 41 | Klamath | 35 | 55103 | CT1 | Klamath Cogeneration Plant | 6905 | 2001 | 9999 | Combined Cycle |  |  | SCR |  |  | Fossil | G | 2025 | NaturalGas |  | 2.1916 | 2.5478 | 3.1952 | 7.9346 | 0 | 0 | 0 | 0 | 0 | 0 | 0 | 0 | 0 | 0 | 0 | 0 | 317.3904 | 368.9793 | 462.7364 | 1149.1061 | 136.6004 | 158.8036 | 199.1553 | 494.5593 | 1.6335e-07 | 1.8991e-07 | 2.3816e-07 | 5.9142e-07 | 0.017863 | 0.020766 | 0.026043 | 0.064671 | 0 | 0 | 0 | 0 | 0 | 0 | 0 | 0 | 0 | 0.67937 | 0.78327 | 1.0019 | 2.4646 | 8.0362 | 8.5016 | 10.7897 | 27.3274 | 0 | 155 | SCR
55102_G_004 | MIS_LMI | Michigan | 26 | Otsego | 137 | 55102 | 004 | Livingston Generating Station | 15994 | 1999 | 9999 | Combustion Turbine |  |  |  | H2O |  | Fossil | G | 2025 | NaturalGas |  | 0 | 0 | 0 | 0 | 0 | 0 | 0 | 0 | 0 | 0 | 0 | 0 | 0 | 0 | 0 | 0 | 0 | 0 | 0 | 0 | 0 | 0 | 0 | 0 | 0 | 0 | 0 | 0 | 0 | 0 | 0 | 0 | 0 | 0 | 0 | 0 | 0 | 0 | 0 | 0 | 0.6171 | 0 | 0 | 0 | 0 | 0 | 0 | 0 | 0 | 0 | 33
55102_G_003 | MIS_LMI | Michigan | 26 | Otsego | 137 | 55102 | 003 | Livingston Generating Station | 15994 | 1999 | 9999 | Combustion Turbine |  |  |  | H2O |  | Fossil | G | 2025 | NaturalGas |  | 0 | 0 | 0 | 0 | 0 | 0 | 0 | 0 | 0 | 0 | 0 | 0 | 0 | 0 | 0 | 0 | 0 | 0 | 0 | 0 | 0 | 0 | 0 | 0 | 0 | 0 | 0 | 0 | 0 | 0 | 0 | 0 | 0 | 0 | 0 | 0 | 0 | 0 | 0 | 0 | 0.6171 | 0 | 0 | 0 | 0 | 0 | 0 | 0 | 0 | 0 | 33
55102_G_002 | MIS_LMI | Michigan | 26 | Otsego | 137 | 55102 | 002 | Livingston Generating Station | 15994 | 1999 | 9999 | Combustion Turbine |  |  |  | H2O |  | Fossil | G | 2025 | NaturalGas |  | 0 | 0 | 0 | 0 | 0 | 0 | 0 | 0 | 0 | 0 | 0 | 0 | 0 | 0 | 0 | 0 | 0 | 0 | 0 | 0 | 0 | 0 | 0 | 0 | 0 | 0 | 0 | 0 | 0 | 0 | 0 | 0 | 0 | 0 | 0 | 0 | 0 | 0 | 0 | 0 | 0.6171 | 0 | 0 | 0 | 0 | 0 | 0 | 0 | 0 | 0 | 33
55102_G_001 | MIS_LMI | Michigan | 26 | Otsego | 137 | 55102 | 001 | Livingston Generating Station | 15992 | 1999 | 9999 | Combustion Turbine |  |  |  | H2O |  | Fossil | G | 2025 | NaturalGas |  | 0 | 0 | 0 | 0 | 0 | 0 | 0 | 0 | 0 | 0 | 0 | 0 | 0 | 0 | 0 | 0 | 0 | 0 | 0 | 0 | 0 | 0 | 0 | 0 | 0 | 0 | 0 | 0 | 0 | 0 | 0 | 0 | 0 | 0 | 0 | 0 | 0 | 0 | 0 | 0 | 0.6171 | 0 | 0 | 0 | 0 | 0 | 0 | 0 | 0 | 0 | 33
55101_G_0001 | MIS_LMI | Michigan | 26 | Kalamazoo | 77 | 55101 | 0001 | Kalamazoo River Generating Station | 13838 | 1999 | 9999 | Combustion Turbine |  |  |  | other |  | Fossil | G | 2025 | NaturalGas |  | 0 | 0 | 0 | 0 | 0 | 0 | 0 | 0 | 0 | 0 | 0 | 0 | 0 | 0 | 0 | 0 | 0 | 0 | 0 | 0 | 0 | 0 | 0 | 0 | 0 | 0 | 0 | 0 | 0 | 0 | 0 | 0 | 0 | 0 | 0 | 0 | 0 | 0 | 0 | 0 | 1.2155 | 0 | 0 | 0 | 0 | 0 | 0 | 0 | 0 | 0 | 65
55100_G_UNT2 | NENG_ME | Maine | 23 | Oxford | 17 | 55100 | UNT2 | Rumford Power, Inc | 7759 | 2000 | 9999 | Combined Cycle |  |  | SCR |  |  | Fossil | G | 2025 |  | CC Retirement | 0 | 0 | 0 | 0 | 0 | 0 | 0 | 0 | 0 | 0 | 0 | 0 | 0 | 0 | 0 | 0 | 0 | 0 | 0 | 0 | 0 | 0 | 0 | 0 | 0 | 0 | 0 | 0 | 0 | 0 | 0 | 0 | 0 | 0 | 0 | 0 | 0 | 0 | 0 | 0 | 0 | 0 | 0 | 0 | 0 | 0 | 0 | 0 | 0 | 0 | 90 | SCR
55100_G_UNT1 | NENG_ME | Maine | 23 | Oxford | 17 | 55100 | UNT1 | Rumford Power, Inc | 7759 | 2000 | 9999 | Combined Cycle |  |  | SCR |  |  | Fossil | G | 2025 |  | CC Retirement | 0 | 0 | 0 | 0 | 0 | 0 | 0 | 0 | 0 | 0 | 0 | 0 | 0 | 0 | 0 | 0 | 0 | 0 | 0 | 0 | 0 | 0 | 0 | 0 | 0 | 0 | 0 | 0 | 0 | 0 | 0 | 0 | 0 | 0 | 0 | 0 | 0 | 0 | 0 | 0 | 0 | 0 | 0 | 0 | 0 | 0 | 0 | 0 | 0 | 0 | 164 | SCR
551_G_1 | NENG_CT | Connecticut | 9 | Windham | 15 | 551 | 1 | Scotland Dam | 0 | 1937 | 9999 | Hydro | [5 empty] | Non-Fossil | G | 2025 | Hydro |  | 0 | 0 | 0 | 0 | 0 | 0 | 0 | 0 | 0 | 0 | 0 | 0 | 0 | 0 | 0 | 0 | 1.5111 | 2.0822 | 2.3185 | 5.9118 | 0 | 0 | 0 | 0 | 0 | 0 | 0 | 0 | 0 | 0 | 0 | 0 | 0 | 0 | 0 | 0 | 0 | 0 | 0 | 0 | 0.025312 | 0.0040197 | 0.0055387 | 0.0061671 | 0.015725 | 0 | 0 | 0 | 0 | 0 | 1.7
55099_G_10 | MIS_LA | Louisiana | 22 | Ouachita | 73 | 55099 | 10 | NRG Sterlington Power | 18465 | 2000 | 9999 | Combustion Turbine | [5 empty] | Fossil | G | 2025 | NaturalGas |  | 0 | 0 | 0 | 0 | 0 | 0 | 0 | 0 | 0 | 0 | 0 | 0 | 0 | 0 | 0 | 0 | 0 | 0 | 0 | 0 | 0 | 0 | 0 | 0 | 0 | 0 | 0 | 0 | 0 | 0 | 0 | 0 | 0 | 0 | 0 | 0 | 0 | 0 | 0 | 0 | 0.2992 | 0 | 0 | 0 | 0 | 0 | 0 | 0 | 0 | 0 | 16
55099_G_09 | MIS_LA | Louisiana | 22 | Ouachita | 73 | 55099 | 09 | NRG Sterlington Power | 18465 | 2000 | 9999 | Combustion Turbine | [5 empty] | Fossil | G | 2025 | NaturalGas |  | 0 | 0 | 0 | 0 | 0 | 0 | 0 | 0 | 0 | 0 | 0 | 0 | 0 | 0 | 0 | 0 | 0 | 0 | 0 | 0 | 0 | 0 | 0 | 0 | 0 | 0 | 0 | 0 | 0 | 0 | 0 | 0 | 0 | 0 | 0 | 0 | 0 | 0 | 0 | 0 | 0.2992 | 0 | 0 | 0 | 0 | 0 | 0 | 0 | 0 | 0 | 16
55099_G_07 | MIS_LA | Louisiana | 22 | Ouachita | 73 | 55099 | 07 | NRG Sterlington Power | 18455 | 2001 | 9999 | Combustion Turbine | [5 empty] | Fossil | G | 2025 | NaturalGas |  | 0 | 0 | 0 | 0 | 0 | 0 | 0 | 0 | 0 | 0 | 0 | 0 | 0 | 0 | 0 | 0 | 0 | 0 | 0 | 0 | 0 | 0 | 0 | 0 | 0 | 0 | 0 | 0 | 0 | 0 | 0 | 0 | 0 | 0 | 0 | 0 | 0 | 0 | 0 | 0 | 0.2992 | 0 | 0 | 0 | 0 | 0 | 0 | 0 | 0 | 0 | 16
55099_G_06 | MIS_LA | Louisiana | 22 | Ouachita | 73 | 55099 | 06 | NRG Sterlington Power | 18463 | 2001 | 9999 | Combustion Turbine | [5 empty] | Fossil | G | 2025 | NaturalGas |  | 0 | 0 | 0 | 0 | 0 | 0 | 0 | 0 | 0 | 0 | 0 | 0 | 0 | 0 | 0 | 0 | 0 | 0 | 0 | 0 | 0 | 0 | 0 | 0 | 0 | 0 | 0 | 0 | 0 | 0 | 0 | 0 | 0 | 0 | 0 | 0 | 0 | 0 | 0 | 0 | 0.3366 | 0 | 0 | 0 | 0 | 0 | 0 | 0 | 0 | 0 | 18
55099_G_04 | MIS_LA | Louisiana | 22 | Ouachita | 73 | 55099 | 04 | NRG Sterlington Power | 18465 | 2001 | 9999 | Combustion Turbine | [5 empty] | Fossil | G | 2025 | NaturalGas |  | 0 | 0 | 0 | 0 | 0 | 0 | 0 | 0 | 0 | 0 | 0 | 0 | 0 | 0 | 0 | 0 | 0 | 0 | 0 | 0 | 0 | 0 | 0 | 0 | 0 | 0 | 0 | 0 | 0 | 0 | 0 | 0 | 0 | 0 | 0 | 0 | 0 | 0 | 0 | 0 | 0.4301 | 0 | 0 | 0 | 0 | 0 | 0 | 0 | 0 | 0 | 23
55099_G_03 | MIS_LA | Louisiana | 22 | Ouachita | 73 | 55099 | 03 | NRG Sterlington Power | 18464 | 2001 | 9999 | Combustion Turbine | [5 empty] | Fossil | G | 2025 | NaturalGas |  | 0 | 0 | 0 | 0 | 0 | 0 | 0 | 0 | 0 | 0 | 0 | 0 | 0 | 0 | 0 | 0 | 0 | 0 | 0 | 0 | 0 | 0 | 0 | 0 | 0 | 0 | 0 | 0 | 0 | 0 | 0 | 0 | 0 | 0 | 0 | 0 | 0 | 0 | 0 | 0 | 0.4114 | 0 | 0 | 0 | 0 | 0 | 0 | 0 | 0 | 0 | 22
55099_G_02 | MIS_LA | Louisiana | 22 | Ouachita | 73 | 55099 | 02 | NRG Sterlington Power | 18464 | 2000 | 9999 | Combustion Turbine | [5 empty] | Fossil | G | 2025 | NaturalGas |  | 0 | 0 | 0 | 0 | 0 | 0 | 0 | 0 | 0 | 0 | 0 | 0 | 0 | 0 | 0 | 0 | 0 | 0 | 0 | 0 | 0 | 0 | 0 | 0 | 0 | 0 | 0 | 0 | 0 | 0 | 0 | 0 | 0 | 0 | 0 | 0 | 0 | 0 | 0 | 0 | 0.4114 | 0 | 0 | 0 | 0 | 0 | 0 | 0 | 0 | 0 | 22
55099_G_01 | MIS_LA | Louisiana | 22 | Ouachita | 73 | 55099 | 01 | NRG Sterlington Power | 18467 | 2000 | 9999 | Combustion Turbine | [5 empty] | Fossil | G | 2025 | NaturalGas |  | 0 | 0 | 0 | 0 | 0 | 0 | 0 | 0 | 0 | 0 | 0 | 0 | 0 | 0 | 0 | 0 | 0 | 0 | 0 | 0 | 0 | 0 | 0 | 0 | 0 | 0 | 0 | 0 | 0 | 0 | 0 | 0 | 0 | 0 | 0 | 0 | 0 | 0 | 0 | 0 | 0.4488 | 0 | 0 | 0 | 0 | 0 | 0 | 0 | 0 | 0 | 24
55097_G_STG2 | ERC_REST | Texas | 48 | Lamar | 277 | 55097 | STG2 | Lamar Power Project | 7466 | 2000 | 9999 | Combined Cycle |  |  |  | DLNB |  | Fossil | G | 2025 | NaturalGas |  | 1.9395 | 2.1607 | 3.7053 | 7.8055 | 0 | 0 | 0 | 0 | 0 | 0 | 0 | 0 | 0 | 0 | 0 | 0 | 259.7835 | 289.4011 | 496.2858 | 1045.4705 | 113.5409 | 126.4856 | 216.9065 | 456.933 | 1.3577e-07 | 1.5124e-07 | 2.5938e-07 | 5.4639e-07 | 0.031272 | 0.034837 | 0.059741 | 0.12585 | 0 | 0 | 0 | 0 | 0 | 0 | 0 | 0 | 5.8562 | 0.56185 | 0.64087 | 1.0224 | 2.2251 | 7.2865 | 7.5987 | 13.6237 | 28.5089 | 0 | 200.6
55097_G_STG1 | ERC_REST | Texas | 48 | Lamar | 277 | 55097 | STG1 | Lamar Power Project | 7466 | 2000 | 9999 | Combined Cycle |  |  |  | DLNB |  | Fossil | G | 2025 | NaturalGas |  | 1.9395 | 2.1607 | 3.7053 | 7.8055 | 0 | 0 | 0 | 0 | 0 | 0 | 0 | 0 | 0 | 0 | 0 | 0 | 259.7835 | 289.4011 | 496.2858 | 1045.4705 | 113.5409 | 126.4856 | 216.9065 | 456.933 | 1.3577e-07 | 1.5124e-07 | 2.5938e-07 | 5.4639e-07 | 0.033328 | 0.037127 | 0.063669 | 0.13412 | 0 | 0 | 0 | 0 | 0 | 0 | 0 | 0 | 5.8562 | 0.56185 | 0.64087 | 1.0224 | 2.2251 | 7.2865 | 7.5987 | 13.6237 | 28.5089 | 0 | 200.6
55097_G_CTG4 | ERC_REST | Texas | 48 | Lamar | 277 | 55097 | CTG4 | Lamar Power Project | 7466 | 2000 | 9999 | Combined Cycle |  |  |  | DLNB |  | Fossil | G | 2025 | NaturalGas |  | 1.5296 | 1.704 | 2.9221 | 6.1557 | 0 | 0 | 0 | 0 | 0 | 0 | 0 | 0 | 0 | 0 | 0 | 0 | 204.8741 | 228.2316 | 391.3879 | 824.4937 | 89.5422 | 99.7508 | 171.0599 | 360.3529 | 1.0707e-07 | 1.1928e-07 | 2.0455e-07 | 4.309e-07 | 0.024662 | 0.027474 | 0.047114 | 0.09925 | 0 | 0 | 0 | 0 | 0 | 0 | 0 | 0 | 4.6184 | 0.44309 | 0.50541 | 0.80631 | 1.7548 | 5.7464 | 5.9926 | 10.7441 | 22.4831 | 0 | 158.2
55097_G_CTG3 | ERC_REST | Texas | 48 | Lamar | 277 | 55097 | CTG3 | Lamar Power Project | 7466 | 2000 | 9999 | Combined Cycle |  |  |  | DLNB |  | Fossil | G | 2025 | NaturalGas |  | 1.5296 | 1.704 | 2.9221 | 6.1557 | 0 | 0 | 0 | 0 | 0 | 0 | 0 | 0 | 0 | 0 | 0 | 0 | 204.8741 | 228.2316 | 391.3879 | 824.4937 | 89.5422 | 99.7508 | 171.0599 | 360.3529 | 1.0707e-07 | 1.1928e-07 | 2.0455e-07 | 4.309e-07 | 0.024662 | 0.027474 | 0.047114 | 0.09925 | 0 | 0 | 0 | 0 | 0 | 0 | 0 | 0 | 4.6184 | 0.44309 | 0.50541 | 0.80631 | 1.7548 | 5.7464 | 5.9926 | 10.7441 | 22.4831 | 0 | 158.2
55097_G_CTG2 | ERC_REST | Texas | 48 | Lamar | 277 | 55097 | CTG2 | Lamar Power Project | 7466 | 2000 | 9999 | Combined Cycle |  |  |  | DLNB |  | Fossil | G | 2025 | NaturalGas |  | 1.4522 | 1.6178 | 2.7743 | 5.8444 | 0 | 0 | 0 | 0 | 0 | 0 | 0 | 0 | 0 | 0 | 0 | 0 | 194.5139 | 216.6902 | 371.5959 | 782.7999 | 85.0142 | 94.7065 | 162.4096 | 342.1303 | 1.0165e-07 | 1.1324e-07 | 1.9421e-07 | 4.0911e-07 | 0.024954 | 0.027799 | 0.047672 | 0.10043 | 0 | 0 | 0 | 0 | 0 | 0 | 0 | 0 | 4.3848 | 0.42069 | 0.47985 | 0.76554 | 1.6661 | 5.4558 | 5.6896 | 10.2008 | 21.3462 | 0 | 150.2
55097_G_CTG1 | ERC_REST | Texas | 48 | Lamar | 277 | 55097 | CTG1 | Lamar Power Project | 7466 | 2000 | 9999 | Combined Cycle |  |  |  | DLNB |  | Fossil | G | 2025 | NaturalGas |  | 1.4522 | 1.6178 | 2.7743 | 5.8444 | 0 | 0 | 0 | 0 | 0 | 0 | 0 | 0 | 0 | 0 | 0 | 0 | 194.5139 | 216.6902 | 371.5959 | 782.7999 | 85.0142 | 94.7065 | 162.4096 | 342.1303 | 1.0165e-07 | 1.1324e-07 | 1.9421e-07 | 4.0911e-07 | 0.024954 | 0.027799 | 0.047672 | 0.10043 | 0 | 0 | 0 | 0 | 0 | 0 | 0 | 0 | 4.3848 | 0.42069 | 0.47985 | 0.76554 | 1.6661 | 5.4558 | 5.6896 | 10.2008 | 21.3462 | 0 | 150.2
55096_G_ST | MIS_INKY | Indiana | 18 | Porter | 127 | 55096 | ST | Portside Energy | 11952 | 1997 | 9999 | Combined Cycle |  |  | SCR | DLNB |  | Fossil | G | 2025 | NaturalGas |  | 0.031348 | 0.003688 | 0.11163 | 0.14667 | 0 | 0 | 0 | 0 | 0 | 0 | 0 | 0 | 0 | 0 | 0 | 0 | 2.6228 | 0.30857 | 9.3401 | 12.2715 | 1.8351 | 0.2159 | 6.535 | 8.586 | 2.195e-09 | 2.5823e-10 | 7.8161e-09 | 1.0269e-08 | 0.00063788 | 7.5045e-05 | 0.0022712 | 0.0029841 | 0 | 0 | 0 | 0 | 0 | 0 | 0 | 0 | 0.031424 | 0.010133 | 0.0012095 | 0.036011 | 0.047354 | 0.11652 | 0.012933 | 0.39594 | 0.52539 | 0 | 19 | SCR
55096_G_GT | MIS_INKY | Indiana | 18 | Porter | 127 | 55096 | GT | Portside Energy | 11952 | 1997 | 9999 | Combined Cycle |  |  | SCR | DLNB |  | Fossil | G | 2025 | NaturalGas |  | 0.056097 | 0.0065996 | 0.19976 | 0.26246 | 0 | 0 | 0 | 0 | 0 | 0 | 0 | 0 | 0 | 0 | 0 | 0 | 4.6935 | 0.55218 | 16.7138 | 21.9595 | 3.2839 | 0.38634 | 11.6942 | 15.3644 | 3.9315e-09 | 4.6253e-10 | 1.3987e-08 | 1.8381e-08 | 0.0011413 | 0.00013427 | 0.0040643 | 0.0053399 | 0 | 0 | 0 | 0 | 0 | 0 | 0 | 0 | 1.0947 | 0.018132 | 0.0021643 | 0.064442 | 0.084738 | 0.2085 | 0.023144 | 0.70853 | 0.94018 | 0 | 34 | SCR
55094_G_UNT4 | WEC_SDGE | California | 6 | San Diego | 73 | 55094 | UNT4 | MM San Diego-Miramar | 12090 | 1997 | 9999 | Landfill Gas | [5 empty] | Non-Fossil | G | 2025 | LF Gas |  | 0.033434 | 0.043765 | 0.056114 | 0.13331 | 0 | 0 | 0 | 0 | 0 | 0 | 0 | 0 | 0 | 0 | 0 | 0 | 2.7654 | 3.6199 | 4.6414 | 11.0267 | 2.1515 | 2.8163 | 3.611 | 8.5787 | 0 | 0 | 0 | 0 | 0.0024097 | 0.0031542 | 0.0040443 | 0.0096082 | 0 | 0 | 0 | 0 | 0 | 0 | 0 | 0 | 0.37551 | 0.018083 | 0.023671 | 0.030351 | 0.072105 | 0 | 0 | 0 | 0 | 0 | 1.6
55094_G_UNT3 | WEC_SDGE | California | 6 | San Diego | 73 | 55094 | UNT3 | MM San Diego-Miramar | 12090 | 1997 | 9999 | Landfill Gas | [5 empty] | Non-Fossil | G | 2025 | LF Gas |  | 0.033434 | 0.043765 | 0.056114 | 0.13331 | 0 | 0 | 0 | 0 | 0 | 0 | 0 | 0 | 0 | 0 | 0 | 0 | 2.7654 | 3.6199 | 4.6414 | 11.0267 | 2.1515 | 2.8163 | 3.611 | 8.5787 | 0 | 0 | 0 | 0 | 0.0024097 | 0.0031542 | 0.0040443 | 0.0096082 | 0 | 0 | 0 | 0 | 0 | 0 | 0 | 0 | 0.37551 | 0.018083 | 0.023671 | 0.030351 | 0.072105 | 0 | 0 | 0 | 0 | 0 | 1.6
55094_G_UNT2 | WEC_SDGE | California | 6 | San Diego | 73 | 55094 | UNT2 | MM San Diego-Miramar | 12090 | 1997 | 9999 | Landfill Gas | [5 empty] | Non-Fossil | G | 2025 | LF Gas |  | 0.033434 | 0.043765 | 0.056114 | 0.13331 | 0 | 0 | 0 | 0 | 0 | 0 | 0 | 0 | 0 | 0 | 0 | 0 | 2.7654 | 3.6199 | 4.6414 | 11.0267 | 2.1515 | 2.8163 | 3.611 | 8.5787 | 0 | 0 | 0 | 0 | 0.0024097 | 0.0031542 | 0.0040443 | 0.0096082 | 0 | 0 | 0 | 0 | 0 | 0 | 0 | 0 | 0.37551 | 0.018083 | 0.023671 | 0.030351 | 0.072105 | 0 | 0 | 0 | 0 | 0 | 1.6
55094_G_UNT1 | WEC_SDGE | California | 6 | San Diego | 73 | 55094 | UNT1 | MM San Diego-Miramar | 12090 | 1997 | 9999 | Landfill Gas | [5 empty] | Non-Fossil | G | 2025 | LF Gas |  | 0.033434 | 0.043765 | 0.056114 | 0.13331 | 0 | 0 | 0 | 0 | 0 | 0 | 0 | 0 | 0 | 0 | 0 | 0 | 2.7654 | 3.6199 | 4.6414 | 11.0267 | 2.1515 | 2.8163 | 3.611 | 8.5787 | 0 | 0 | 0 | 0 | 0.0024097 | 0.0031542 | 0.0040443 | 0.0096082 | 0 | 0 | 0 | 0 | 0 | 0 | 0 | 0 | 0.37551 | 0.018083 | 0.023671 | 0.030351 | 0.072105 | 0 | 0 | 0 | 0 | 0 | 1.6
55093_G_UNT4 | NENGREST | Massachusetts | 25 | Bristol | 5 | 55093 | UNT4 | MM Taunton Energy | 13500 | 2011 | 9999 | Landfill Gas | [5 empty] | Non-Fossil | G | 2025 | LF Gas |  | 0.01855 | 0.027082 | 0.033599 | 0.079231 | 0 | 0 | 0 | 0 | 0 | 0 | 0 | 0 | 0 | 0 | 0 | 0 | 1.3741 | 2.0061 | 2.4888 | 5.869 | 1.069 | 1.5607 | 1.9363 | 4.566 | 0 | 0 | 0 | 0 | 0.0012828 | 0.0018729 | 0.0023235 | 0.0054792 | 0 | 0 | 0 | 0 | 0 | 0 | 0 | 0 | 0.21122 | 0.0089851 | 0.013118 | 0.016275 | 0.038378 | 0 | 0 | 0 | 0 | 0 | 0.9
55093_G_UNT3 | NENGREST | Massachusetts | 25 | Bristol | 5 | 55093 | UNT3 | MM Taunton Energy | 13500 | 2011 | 9999 | Landfill Gas | [5 empty] | Non-Fossil | G | 2025 | LF Gas |  | 0.01855 | 0.027082 | 0.033599 | 0.079231 | 0 | 0 | 0 | 0 | 0 | 0 | 0 | 0 | 0 | 0 | 0 | 0 | 1.3741 | 2.0061 | 2.4888 | 5.869 | 1.069 | 1.5607 | 1.9363 | 4.566 | 0 | 0 | 0 | 0 | 0.0012828 | 0.0018729 | 0.0023235 | 0.0054792 | 0 | 0 | 0 | 0 | 0 | 0 | 0 | 0 | 0.21122 | 0.0089851 | 0.013118 | 0.016275 | 0.038378 | 0 | 0 | 0 | 0 | 0 | 0.9
55093_G_UNT2 | NENGREST | Massachusetts | 25 | Bristol | 5 | 55093 | UNT2 | MM Taunton Energy | 13500 | 1997 | 9999 | Landfill Gas | [5 empty] | Non-Fossil | G | 2025 | LF Gas |  | 0.017616 | 0.02572 | 0.031908 | 0.075245 | 0 | 0 | 0 | 0 | 0 | 0 | 0 | 0 | 0 | 0 | 0 | 0 | 1.3049 | 1.9052 | 2.3636 | 5.5737 | 1.0152 | 1.4822 | 1.8388 | 4.3363 | 0 | 0 | 0 | 0 | 0.0012182 | 0.0017786 | 0.0022065 | 0.0052034 | 0 | 0 | 0 | 0 | 0 | 0 | 0 | 0 | 0.2006 | 0.008533 | 0.012458 | 0.015456 | 0.036447 | 0 | 0 | 0 | 0 | 0 | 0.85472
55093_G_UNT1 | NENGREST | Massachusetts | 25 | Bristol | 5 | 55093 | UNT1 | MM Taunton Energy | 13500 | 1997 | 9999 | Landfill Gas | [5 empty] | Non-Fossil | G | 2025 | LF Gas |  | 0.017616 | 0.02572 | 0.031908 | 0.075245 | 0 | 0 | 0 | 0 | 0 | 0 | 0 | 0 | 0 | 0 | 0 | 0 | 1.3049 | 1.9052 | 2.3636 | 5.5737 | 1.0152 | 1.4822 | 1.8388 | 4.3363 | 0 | 0 | 0 | 0 | 0.0012182 | 0.0017786 | 0.0022065 | 0.0052034 | 0 | 0 | 0 | 0 | 0 | 0 | 0 | 0 | 0.2006 | 0.008533 | 0.012458 | 0.015456 | 0.036447 | 0 | 0 | 0 | 0 | 0 | 0.85472
55091_G_STK6 | ERC_REST | Texas | 48 | Ellis | 139 | 55091 | STK6 | Midlothian Energy Facility | 7703 | 2001 | 9999 | Combined Cycle |  |  | SCR | DLNB |  | Fossil | G | 2025 | NaturalGas |  | 0.8102 | 1.2223 | 2.8662 | 4.8987 | 0 | 0 | 0 | 0 | 0 | 0 | 0 | 0 | 0 | 0 | 0 | 0 | 105.1803 | 158.6791 | 372.0878 | 635.9472 | 47.4293 | 71.5537 | 167.7869 | 286.77 | 5.67e-08 | 8.5539e-08 | 2.0063e-07 | 3.4287e-07 | 0.0055041 | 0.0083036 | 0.019471 | 0.033279 | 0 | 0 | 0 | 0 | 0 | 0 | 0 | 0 | 7.6972 | 0.3372 | 0.51393 | 1.1438 | 1.995 | 3.0438 | 4.2986 | 10.5385 | 17.881 | 0 | 252 | SCR
55091_G_STK5 | ERC_REST | Texas | 48 | Ellis | 139 | 55091 | STK5 | Midlothian Energy Facility | 7716 | 2001 | 9999 | Combined Cycle |  |  | SCR | DLNB |  | Fossil | G | 2025 | NaturalGas |  | 0.79547 | 1.2001 | 2.8141 | 4.8096 | 0 | 0 | 0 | 0 | 0 | 0 | 0 | 0 | 0 | 0 | 0 | 0 | 103.0934 | 155.5307 | 364.7051 | 623.3292 | 46.5667 | 70.2524 | 164.7354 | 281.5545 | 5.5668e-08 | 8.3984e-08 | 1.9698e-07 | 3.3663e-07 | 0.0054437 | 0.0082126 | 0.019258 | 0.032914 | 0 | 0 | 0 | 0 | 0 | 0 | 0 | 0 | 7.5445 | 0.33051 | 0.50374 | 1.1211 | 1.9554 | 2.9884 | 4.2205 | 10.3469 | 17.5558 | 0 | 247 | SCR
55091_G_STK4 | ERC_REST | Texas | 48 | Ellis | 139 | 55091 | STK4 | Midlothian Energy Facility | 7716 | 2000 | 9999 | Combined Cycle |  |  | SCR | DLNB |  | Fossil | G | 2025 | NaturalGas |  | 0.79225 | 1.1952 | 2.8027 | 4.7901 | 0 | 0 | 0 | 0 | 0 | 0 | 0 | 0 | 0 | 0 | 0 | 0 | 102.676 | 154.901 | 363.2286 | 620.8056 | 46.3782 | 69.968 | 164.0684 | 280.4146 | 5.5443e-08 | 8.3644e-08 | 1.9618e-07 | 3.3527e-07 | 0.0053662 | 0.0080957 | 0.018984 | 0.032446 | 0 | 0 | 0 | 0 | 0 | 0 | 0 | 0 | 7.514 | 0.32917 | 0.5017 | 1.1166 | 1.9475 | 2.9763 | 4.2034 | 10.305 | 17.4847 | 0 | 246 | SCR
55091_G_STK3 | ERC_REST | Texas | 48 | Ellis | 139 | 55091 | STK3 | Midlothian Energy Facility | 7727 | 2000 | 9999 | Combined Cycle |  |  | SCR | DLNB + H2O |  | Fossil | G | 2025 | NaturalGas |  | 0.77403 | 1.1677 | 2.7382 | 4.68 | 0 | 0 | 0 | 0 | 0 | 0 | 0 | 0 | 0 | 0 | 0 | 0 | 100.1717 | 151.123 | 354.3694 | 605.664 | 45.3115 | 68.3587 | 160.2949 | 273.9652 | 5.4168e-08 | 8.172e-08 | 1.9167e-07 | 3.2756e-07 | 0.0053395 | 0.0080555 | 0.018889 | 0.032284 | 0 | 0 | 0 | 0 | 0 | 0 | 0 | 0 | 7.3307 | 0.32115 | 0.48946 | 1.0894 | 1.9 | 2.9079 | 4.1067 | 10.068 | 17.0826 | 0 | 240 | SCR
55091_G_STK2 | ERC_REST | Texas | 48 | Ellis | 139 | 55091 | STK2 | Midlothian Energy Facility | 7711 | 2000 | 9999 | Combined Cycle |  |  | SCR | DLNB + H2O |  | Fossil | G | 2025 | NaturalGas |  | 0.80139 | 1.209 | 2.835 | 4.8454 | 0 | 0 | 0 | 0 | 0 | 0 | 0 | 0 | 0 | 0 | 0 | 0 | 103.9281 | 156.7901 | 367.6582 | 628.3764 | 46.9134 | 70.7753 | 165.9616 | 283.6503 | 5.6083e-08 | 8.4609e-08 | 1.9845e-07 | 3.3914e-07 | 0.0057286 | 0.0086424 | 0.020266 | 0.034637 | 0 | 0 | 0 | 0 | 0 | 0 | 0 | 0 | 7.6056 | 0.33319 | 0.50782 | 1.1302 | 1.9712 | 3.0107 | 4.2519 | 10.4239 | 17.6865 | 0 | 249 | SCR
55091_G_STK1 | ERC_REST | Texas | 48 | Ellis | 139 | 55091 | STK1 | Midlothian Energy Facility | 7715 | 2000 | 9999 | Combined Cycle |  |  | SCR | DLNB + H2O |  | Fossil | G | 2025 | NaturalGas |  | 0.80181 | 1.2096 | 2.8365 | 4.8479 | 0 | 0 | 0 | 0 | 0 | 0 | 0 | 0 | 0 | 0 | 0 | 0 | 103.9281 | 156.7901 | 367.6582 | 628.3764 | 46.9377 | 70.8121 | 166.0477 | 283.7975 | 5.6112e-08 | 8.4653e-08 | 1.9855e-07 | 3.3931e-07 | 0.0059961 | 0.009046 | 0.021212 | 0.036254 | 0 | 0 | 0 | 0 | 0 | 0 | 0 | 0 | 7.6056 | 0.33319 | 0.50782 | 1.1302 | 1.9712 | 3.0123 | 4.2541 | 10.4293 | 17.6956 | 0 | 249 | SCR
55090_G_GEN1 | WECC_PNW | Idaho | 88 | Benewah | 181 | 55090 | GEN1 | Plummer Cogen | 10049 | 1982 | 9999 | Biomass | [5 empty] | Non-Fossil | G | 2025 |  | Biomass Retirement | 0 | 0 | 0 | 0 | 0 | 0 | 0 | 0 | 0 | 0 | 0 | 0 | 0 | 0 | 0 | 0 | 0 | 0 | 0 | 0 | 0 | 0 | 0 | 0 | 0 | 0 | 0 | 0 | 0 | 0 | 0 | 0 | 0 | 0 | 0 | 0 | 0 | 0 | 0 | 0 | 0 | 0 | 0 | 0 | 0 | 0 | 0 | 0 | 0 | 0 | 5.8
55089_G_ST1 | MIS_AMSO | Louisiana | 22 | St Charles | 89 | 55089 | ST1 | Taft Cogeneration Facility | 7311 | 2002 | 9999 | Combined Cycle |  |  |  | DLNB |  | Fossil | G | 2025 | NaturalGas |  | 3.8355 | 5.1992 | 7.1768 | 16.2114 | 0 | 0 | 0 | 0 | 0 | 0 | 0 | 0 | 0 | 0 | 0 | 0 | 524.6152 | 711.1451 | 981.6439 | 2217.4042 | 224.5279 | 304.3601 | 420.1298 | 949.0178 | 2.6848e-07 | 3.6394e-07 | 5.0236e-07 | 1.1348e-06 | 0.052105 | 0.070631 | 0.097497 | 0.22023 | 0 | 0 | 0 | 0 | 0 | 0 | 0 | 0 | 8.7317 | 1.04 | 1.4097 | 1.946 | 4.3957 | 14.2558 | 18.1287 | 26.2444 | 58.6289 | 0 | 299.1
55089_G_CT3 | MIS_AMSO | Louisiana | 22 | St Charles | 89 | 55089 | CT3 | Taft Cogeneration Facility | 7311 | 2002 | 9999 | Combined Cycle |  |  |  | DLNB |  | Fossil | G | 2025 | NaturalGas |  | 1.9273 | 2.6126 | 3.6064 | 8.1464 | 0 | 0 | 0 | 0 | 0 | 0 | 0 | 0 | 0 | 0 | 0 | 0 | 263.6231 | 357.3558 | 493.2834 | 1114.2623 | 112.827 | 152.9432 | 211.1184 | 476.8886 | 1.3491e-07 | 1.8288e-07 | 2.5244e-07 | 5.7024e-07 | 0.026183 | 0.035493 | 0.048993 | 0.11067 | 0 | 0 | 0 | 0 | 0 | 0 | 0 | 0 | 4.3878 | 0.5226 | 0.70841 | 0.97787 | 2.2089 | 7.1636 | 9.1098 | 13.188 | 29.4614 | 0 | 150.3
55089_G_CT2 | MIS_AMSO | Louisiana | 22 | St Charles | 89 | 55089 | CT2 | Taft Cogeneration Facility | 7311 | 2002 | 9999 | Combined Cycle |  |  |  | DLNB |  | Fossil | G | 2025 | NaturalGas |  | 1.8325 | 2.484 | 3.4288 | 7.7453 | 0 | 0 | 0 | 0 | 0 | 0 | 0 | 0 | 0 | 0 | 0 | 0 | 250.6436 | 339.7614 | 468.9967 | 1059.4017 | 107.272 | 145.4131 | 200.724 | 453.409 | 1.2827e-07 | 1.7388e-07 | 2.4001e-07 | 5.4216e-07 | 0.024894 | 0.033745 | 0.046581 | 0.10522 | 0 | 0 | 0 | 0 | 0 | 0 | 0 | 0 | 4.1717 | 0.49687 | 0.67353 | 0.92972 | 2.1001 | 6.8109 | 8.6613 | 12.5387 | 28.0109 | 0 | 142.9
55089_G_CT1 | MIS_AMSO | Louisiana | 22 | St Charles | 89 | 55089 | CT1 | Taft Cogeneration Facility | 7311 | 2002 | 9999 | Combined Cycle |  |  |  | DLNB |  | Fossil | G | 2025 | NaturalGas |  | 1.8799 | 2.5483 | 3.5176 | 7.9458 | 0 | 0 | 0 | 0 | 0 | 0 | 0 | 0 | 0 | 0 | 0 | 0 | 257.1334 | 348.5586 | 481.1401 | 1086.832 | 110.0495 | 149.1782 | 205.9212 | 465.1488 | 1.3159e-07 | 1.7838e-07 | 2.4622e-07 | 5.562e-07 | 0.025538 | 0.034619 | 0.047787 | 0.10794 | 0 | 0 | 0 | 0 | 0 | 0 | 0 | 0 | 4.2798 | 0.50973 | 0.69097 | 0.95379 | 2.1545 | 6.9873 | 8.8855 | 12.8633 | 28.7362 | 0 | 146.6
55088_G_GTP1 | MIS_LMI | Michigan | 26 | Wayne | 163 | 55088 | GTP1 | Dearborn Industrial Generation | 10745 | 1999 | 9999 | Combustion Turbine |  |  |  | DLNB |  | Fossil | G | 2025 | NaturalGas |  | 0 | 0 | 0.8116 | 0.8116 | 0 | 0 | 0 | 0 | 0 | 0 | 0 | 0 | 0 | 0 | 0 | 0 | 0 | 0 | 75.5328 | 75.5328 | 0 | 0 | 47.5111 | 47.5111 | 0 | 0 | 5.6845e-08 | 5.6845e-08 | 0 | 0 | 0.011927 | 0.011927 | 0 | 0 | 0 | 0 | 0 | 0 | 0 | 0 | 2.805 | 0 | 0 | 0.71133 | 0.71133 | 0 | 0 | 2.9111 | 2.9111 | 0 | 150
55088_G_GT2 | MIS_LMI | Michigan | 26 | Wayne | 163 | 55088 | GT2 | Dearborn Industrial Generation | 9497 | 2001 | 9999 | Combustion Turbine |  |  |  | DLNB |  | Fossil | G | 2025 | NaturalGas |  | 1.4551 | 0 | 2.6088 | 4.0639 | 0 | 0 | 0 | 0 | 0 | 0 | 0 | 0 | 0 | 0 | 0 | 0 | 153.2202 | 0 | 274.6984 | 427.9186 | 96.3774 | 0 | 172.7887 | 269.1661 | 1.1523e-07 | 0 | 2.0662e-07 | 3.2185e-07 | 0.02156 | 0 | 0.038653 | 0.060213 | 0 | 0 | 0 | 0 | 0 | 0 | 0 | 0 | 3.1753 | 0.67455 | 0 | 1.2093 | 1.8839 | 5.4812 | 0 | 9.3574 | 14.8386 | 0 | 169.8
55088_G_GT 1 | MIS_LMI | Michigan | 26 | Wayne | 163 | 55088 | GT 1 | Dearborn Industrial Generation | 9497 | 2001 | 9999 | Combustion Turbine |  |  |  | DLNB |  | Fossil | G | 2025 | NaturalGas |  | 1.4723 | 0 | 2.6395 | 4.1118 | 0 | 0 | 0 | 0 | 0 | 0 | 0 | 0 | 0 | 0 | 0 | 0 | 155.0249 | 0 | 277.9339 | 432.9589 | 97.5126 | 0 | 174.8239 | 272.3365 | 1.1659e-07 | 0 | 2.0905e-07 | 3.2564e-07 | 0.021547 | 0 | 0.03863 | 0.060178 | 0 | 0 | 0 | 0 | 0 | 0 | 0 | 0 | 3.2127 | 0.68249 | 0 | 1.2236 | 1.9061 | 5.5458 | 0 | 9.4676 | 15.0134 | 0 | 171.8
55088_B_EUCTG3 | MIS_LMI | Michigan | 26 | Wayne | 163 | 55088 | EUCTG3 | Dearborn Industrial Generation | 4945 | 2001 | 9999 | Fossil Waste | other |  |  | LNB |  | Fossil | B | 2025 | Fwaste |  | 0.24315 | 0.29605 | 0.44116 | 0.98036 | 0 | 0 | 0 | 0 | 0 | 0 | 0 | 0 | 0 | 0 | 0 | 0 | 49.1707 | 59.869 | 89.2138 | 198.2535 | 59.2077 | 72.0898 | 107.4245 | 238.722 | 0 | 0 | 0 | 0 | 0.0033123 | 0.004033 | 0.0060097 | 0.013355 | 0.014751 | 0.017961 | 0.026764 | 0.059476 | 0 | 0 | 0 | 0 | 19.4795 | 0.32153 | 0.39149 | 0.58338 | 1.2964 | 0 | 0 | 0 | 0 | 0 | 83
55088_B_EUCTG2 | MIS_LMI | Michigan | 26 | Wayne | 163 | 55088 | EUCTG2 | Dearborn Industrial Generation | 4945 | 2001 | 9999 | Fossil Waste | other |  |  | LNB |  | Fossil | B | 2025 | Fwaste |  | 0.24315 | 0.29605 | 0.44116 | 0.98036 | 0 | 0 | 0 | 0 | 0 | 0 | 0 | 0 | 0 | 0 | 0 | 0 | 49.1707 | 59.869 | 89.2138 | 198.2535 | 59.2077 | 72.0898 | 107.4245 | 238.722 | 0 | 0 | 0 | 0 | 0.003091 | 0.0037635 | 0.0056082 | 0.012463 | 0.014751 | 0.017961 | 0.026764 | 0.059476 | 0 | 0 | 0 | 0 | 19.4795 | 0.32153 | 0.39149 | 0.58338 | 1.2964 | 0 | 0 | 0 | 0 | 0 | 83
55088_B_EUCTG1 | MIS_LMI | Michigan | 26 | Wayne | 163 | 55088 | EUCTG1 | Dearborn Industrial Generation | 4945 | 2001 | 9999 | Fossil Waste | other |  |  | LNB |  | Fossil | B | 2025 | Fwaste |  | 0.24315 | 0.29605 | 0.44116 | 0.98036 | 0 | 0 | 0 | 0 | 0 | 0 | 0 | 0 | 0 | 0 | 0 | 0 | 49.1707 | 59.869 | 89.2138 | 198.2535 | 59.2077 | 72.0898 | 107.4245 | 238.722 | 0 | 0 | 0 | 0 | 0.0032662 | 0.0039768 | 0.005926 | 0.013169 | 0.014751 | 0.017961 | 0.026764 | 0.059476 | 0 | 0 | 0 | 0 | 19.4795 | 0.32153 | 0.39149 | 0.58338 | 1.2964 | 0 | 0 | 0 | 0 | 0 | 83
55087_G_2C | MIS_LMI | Michigan | 26 | Ottawa | 139 | 55087 | 2C | Zeeland Generating Station | 7465 | 2002 | 9999 | Combined Cycle |  |  | SCR | DLNB |  | Fossil | G | 2025 | NaturalGas |  | 2.802 | 3.7983 | 5.243 | 11.8433 | 0 | 0 | 0 | 0 | 0 | 0 | 0 | 0 | 0 | 0 | 0 | 0 | 375.3516 | 508.8099 | 702.3463 | 1586.5078 | 164.0291 | 222.3505 | 306.9261 | 693.3057 | 1.9615e-07 | 2.6589e-07 | 3.6703e-07 | 8.2907e-07 | 0.015495 | 0.021004 | 0.028994 | 0.065493 | 0 | 0 | 0 | 0 | 0 | 0 | 0 | 0 | 6.5365 | 0.7968 | 1.0801 | 1.4909 | 3.3678 | 10.5547 | 13.6997 | 18.8058 | 43.0602 | 0 | 214 | SCR
55087_G_2B | MIS_LMI | Michigan | 26 | Ottawa | 139 | 55087 | 2B | Zeeland Generating Station | 7465 | 2002 | 9999 | Combined Cycle |  |  | SCR | DLNB |  | Fossil | G | 2025 | NaturalGas |  | 2.0517 | 2.7813 | 3.8392 | 8.6722 | 0 | 0 | 0 | 0 | 0 | 0 | 0 | 0 | 0 | 0 | 0 | 0 | 274.8486 | 372.5725 | 514.2882 | 1161.7092 | 120.1091 | 162.8146 | 224.7445 | 507.6682 | 1.4363e-07 | 1.947e-07 | 2.6875e-07 | 6.0708e-07 | 0.011346 | 0.01538 | 0.021231 | 0.047957 | 0 | 0 | 0 | 0 | 0 | 0 | 0 | 0 | 4.7863 | 0.58345 | 0.7909 | 1.0917 | 2.4661 | 7.7286 | 10.0315 | 13.7704 | 31.5306 | 0 | 156.7 | SCR
55087_G_2A | MIS_LMI | Michigan | 26 | Ottawa | 139 | 55087 | 2A | Zeeland Generating Station | 7465 | 2002 | 9999 | Combined Cycle |  |  | SCR | DLNB |  | Fossil | G | 2025 | NaturalGas |  | 2.0413 | 2.7671 | 3.8196 | 8.6279 | 0 | 0 | 0 | 0 | 0 | 0 | 0 | 0 | 0 | 0 | 0 | 0 | 273.4454 | 370.6704 | 511.6626 | 1155.7784 | 119.4959 | 161.9834 | 223.5971 | 505.0764 | 1.429e-07 | 1.937e-07 | 2.6738e-07 | 6.0398e-07 | 0.011288 | 0.015302 | 0.021122 | 0.047712 | 0 | 0 | 0 | 0 | 0 | 0 | 0 | 0 | 4.7619 | 0.58047 | 0.78686 | 1.0862 | 2.4535 | 7.6891 | 9.9803 | 13.7001 | 31.3696 | 0 | 155.9 | SCR
55087_G_1B | MIS_LMI | Michigan | 26 | Ottawa | 139 | 55087 | 1B | Zeeland Generating Station | 11830 | 2001 | 9999 | Combustion Turbine |  |  |  | DLNB |  | Fossil | G | 2025 | NaturalGas |  | 0 | 0 | 0.12282 | 0.12282 | 0 | 0 | 0 | 0 | 0 | 0 | 0 | 0 | 0 | 0 | 0 | 0 | 0 | 0 | 10.3823 | 10.3823 | 0 | 0 | 7.1901 | 7.1901 | 0 | 0 | 8.591e-09 | 8.591e-09 | 0 | 0 | 0.0021971 | 0.0021971 | 0 | 0 | 0 | 0 | 0 | 0 | 0 | 0 | 2.9453 | 0 | 0 | 0.15612 | 0.15612 | 0 | 0 | 0.44055 | 0.44055 | 0 | 157.5
55087_G_1A | MIS_LMI | Michigan | 26 | Ottawa | 139 | 55087 | 1A | Zeeland Generating Station | 11829 | 2001 | 9999 | Combustion Turbine |  |  |  | DLNB |  | Fossil | G | 2025 | NaturalGas |  | 0 | 0 | 0.1232 | 0.1232 | 0 | 0 | 0 | 0 | 0 | 0 | 0 | 0 | 0 | 0 | 0 | 0 | 0 | 0 | 10.4153 | 10.4153 | 0 | 0 | 7.2123 | 7.2123 | 0 | 0 | 8.6175e-09 | 8.6175e-09 | 0 | 0 | 0.0021232 | 0.0021232 | 0 | 0 | 0 | 0 | 0 | 0 | 0 | 0 | 2.9546 | 0 | 0 | 0.15662 | 0.15662 | 0 | 0 | 0.44191 | 0.44191 | 0 | 158
55086_G_STG | ERC_REST | Texas | 48 | San Patricio | 409 | 55086 | STG | Gregory Power Facility | 5500 | 2000 | 9999 | Combined Cycle |  |  |  | DLNB |  | Fossil | G | 2025 | NaturalGas |  | 0.81999 | 1.1115 | 1.5343 | 3.4659 | 0 | 0 | 0 | 0 | 0 | 0 | 0 | 0 | 0 | 0 | 0 | 0 | 149.0882 | 202.0974 | 278.9693 | 630.155 | 99.2157 | 134.4923 | 185.6493 | 419.3573 | 1.1864e-07 | 1.6083e-07 | 2.2199e-07 | 5.0146e-07 | 0.029109 | 0.039459 | 0.054467 | 0.12303 | 0 | 0 | 0 | 0 | 0 | 0 | 0 | 0 | 0 | 0.29555 | 0.40063 | 0.55302 | 1.2492 | 3.0806 | 3.9091 | 5.6415 | 12.6311 | 0 | 85
55086_G_GT1B | ERC_REST | Texas | 48 | San Patricio | 409 | 55086 | GT1B | Gregory Power Facility | 5500 | 2000 | 9999 | Combined Cycle |  |  |  | DLNB |  | Fossil | G | 2025 | NaturalGas |  | 1.3506 | 1.8308 | 2.5271 | 5.7085 | 0 | 0 | 0 | 0 | 0 | 0 | 0 | 0 | 0 | 0 | 0 | 0 | 245.5571 | 332.8663 | 459.4789 | 1037.9023 | 163.414 | 221.5168 | 305.7753 | 690.7061 | 1.9541e-07 | 2.649e-07 | 3.6563e-07 | 8.2594e-07 | 0.047944 | 0.064991 | 0.089711 | 0.20265 | 0 | 0 | 0 | 0 | 0 | 0 | 0 | 0 | 0 | 0.48678 | 0.65986 | 0.91085 | 2.0575 | 5.0738 | 6.4385 | 9.2919 | 20.8042 | 0 | 140
55086_G_GT1A | ERC_REST | Texas | 48 | San Patricio | 409 | 55086 | GT1A | Gregory Power Facility | 5500 | 2000 | 9999 | Combined Cycle |  |  |  | DLNB |  | Fossil | G | 2025 | NaturalGas |  | 1.3602 | 1.8438 | 2.5452 | 5.7492 | 0 | 0 | 0 | 0 | 0 | 0 | 0 | 0 | 0 | 0 | 0 | 0 | 247.3111 | 335.2439 | 462.7609 | 1045.3159 | 164.5813 | 223.099 | 307.9594 | 695.6397 | 1.9681e-07 | 2.6679e-07 | 3.6824e-07 | 8.3184e-07 | 0.048286 | 0.065455 | 0.090352 | 0.20409 | 0 | 0 | 0 | 0 | 0 | 0 | 0 | 0 | 0 | 0.49026 | 0.66458 | 0.91736 | 2.0722 | 5.1101 | 6.4845 | 9.3582 | 20.9528 | 0 | 141
55084_G_GE1 | WEC_CALN | California | 6 | Contra Costa | 13 | 55084 | GE1 | Crockett Cogen Project | 5932 | 1995 | 9999 | Combined Cycle |  |  | SCR | LNB + NH3 |  | Fossil | G | 2025 | NaturalGas |  | 2.5741 | 3.4893 | 4.8166 | 10.88 | 0 | 0 | 0 | 0 | 0 | 0 | 0 | 0 | 0 | 0 | 0 | 0 | 433.9345 | 588.2223 | 811.9649 | 1834.1217 | 221.7132 | 300.5446 | 414.863 | 937.1208 | 2.6511e-07 | 3.5937e-07 | 4.9607e-07 | 1.1205e-06 | 0.032306 | 0.043793 | 0.060451 | 0.13655 | 0 | 0 | 0 | 0 | 0 | 0 | 0 | 0 | 9.2061 | 0.92883 | 1.2487 | 1.7236 | 3.9011 | 10.4684 | 12.725 | 18.3841 | 41.5776 | 0 | 247.4 | SCR
55081_G_4 | S_C_TVA | Tennessee | 47 | Haywood | 75 | 55081 | 4 | Brownsville Peaking Power | 11843 | 1999 | 9999 | Combustion Turbine | [5 empty] | Fossil | G | 2025 | NaturalGas |  | 0.25424 | 0.014578 | 0.7037 | 0.97252 | 0 | 0 | 0 | 0 | 0 | 0 | 0 | 0 | 0 | 0 | 0 | 0 | 21.4679 | 1.231 | 59.4192 | 82.118 | 14.8835 | 0.85341 | 41.1947 | 56.9316 | 1.7792e-08 | 1.0202e-09 | 4.9273e-08 | 6.8085e-08 | 0.011456 | 0.00065687 | 0.031707 | 0.04382 | 0 | 0 | 0 | 0 | 0 | 0 | 0 | 0 | 2.2066 | 0.24228 | 0.019324 | 0.61359 | 0.8752 | 0.95007 | 0.050249 | 2.5522 | 3.5525 | 0 | 118
55081_G_3 | S_C_TVA | Tennessee | 47 | Haywood | 75 | 55081 | 3 | Brownsville Peaking Power | 11843 | 1999 | 9999 | Combustion Turbine | [5 empty] | Fossil | G | 2025 | NaturalGas |  | 0.25424 | 0.014578 | 0.7037 | 0.97252 | 0 | 0 | 0 | 0 | 0 | 0 | 0 | 0 | 0 | 0 | 0 | 0 | 21.4679 | 1.231 | 59.4192 | 82.118 | 14.8835 | 0.85341 | 41.1947 | 56.9316 | 1.7792e-08 | 1.0202e-09 | 4.9273e-08 | 6.8085e-08 | 0.011699 | 0.00067079 | 0.032379 | 0.044749 | 0 | 0 | 0 | 0 | 0 | 0 | 0 | 0 | 2.2066 | 0.24228 | 0.019324 | 0.61359 | 0.8752 | 0.95007 | 0.050249 | 2.5522 | 3.5525 | 0 | 118
55081_G_2 | S_C_TVA | Tennessee | 47 | Haywood | 75 | 55081 | 2 | Brownsville Peaking Power | 11843 | 1999 | 9999 | Combustion Turbine | [5 empty] | Fossil | G | 2025 | NaturalGas |  | 0.23701 | 0.01359 | 0.65599 | 0.90659 | 0 | 0 | 0 | 0 | 0 | 0 | 0 | 0 | 0 | 0 | 0 | 0 | 20.0125 | 1.1475 | 55.3907 | 76.5507 | 13.8744 | 0.79555 | 38.4018 | 53.0718 | 1.6586e-08 | 9.5103e-10 | 4.5932e-08 | 6.3469e-08 | 0.006319 | 0.00036233 | 0.01749 | 0.024171 | 0 | 0 | 0 | 0 | 0 | 0 | 0 | 0 | 2.057 | 0.22586 | 0.018014 | 0.572 | 0.81586 | 0.88566 | 0.046842 | 2.3792 | 3.3117 | 0 | 110
55081_G_1 | S_C_TVA | Tennessee | 47 | Haywood | 75 | 55081 | 1 | Brownsville Peaking Power | 11843 | 1999 | 9999 | Combustion Turbine | [5 empty] | Fossil | G | 2025 | NaturalGas |  | 0.23701 | 0.01359 | 0.65599 | 0.90659 | 0 | 0 | 0 | 0 | 0 | 0 | 0 | 0 | 0 | 0 | 0 | 0 | 20.0125 | 1.1475 | 55.3907 | 76.5507 | 13.8744 | 0.79555 | 38.4018 | 53.0718 | 1.6586e-08 | 9.5103e-10 | 4.5932e-08 | 6.3469e-08 | 0.0069187 | 0.00039671 | 0.01915 | 0.026465 | 0 | 0 | 0 | 0 | 0 | 0 | 0 | 0 | 2.057 | 0.22586 | 0.018014 | 0.572 | 0.81586 | 0.88566 | 0.046842 | 2.3792 | 3.3117 | 0 | 110
55079_G_ST01 | NENGREST | Massachusetts | 25 | Worcester | 27 | 55079 | ST01 | Millennium Power | 7236 | 2001 | 9999 | Combined Cycle |  |  | SCR | H2O |  | Fossil | G | 2025 | NaturalGas |  | 1.0381 | 1.5546 | 2.8522 | 5.4449 | 0 | 0 | 0 | 0 | 0 | 0 | 0 | 0 | 0 | 0 | 0 | 0 | 143.4582 | 214.8465 | 394.1673 | 752.472 | 60.7683 | 91.008 | 166.9675 | 318.7437 | 7.2669e-08 | 1.0883e-07 | 1.9967e-07 | 3.8117e-07 | 0.006654 | 0.0099651 | 0.018283 | 0.034902 | 0 | 0 | 0 | 0 | 0 | 0 | 0 | 0 | 3.6684 | 0.34106 | 0.47278 | 0.83674 | 1.6506 | 7.7303 | 6.1203 | 9.5744 | 23.425 | 0 | 120.1 | SCR
55079_G_CT01 | NENGREST | Massachusetts | 25 | Worcester | 27 | 55079 | CT01 | Millennium Power | 7236 | 2001 | 9999 | Combined Cycle |  |  | SCR | H2O |  | Fossil | G | 2025 | NaturalGas |  | 1.8566 | 2.7805 | 5.1012 | 9.7382 | 0 | 0 | 0 | 0 | 0 | 0 | 0 | 0 | 0 | 0 | 0 | 0 | 256.5764 | 384.255 | 704.9719 | 1345.8033 | 108.6846 | 162.7687 | 298.6229 | 570.0761 | 1.2997e-07 | 1.9465e-07 | 3.5711e-07 | 6.8172e-07 | 0.011901 | 0.017823 | 0.032699 | 0.062422 | 0 | 0 | 0 | 0 | 0 | 0 | 0 | 0 | 6.561 | 0.60999 | 0.84558 | 1.4965 | 2.9521 | 13.8257 | 10.9463 | 17.1238 | 41.8958 | 0 | 214.8 | SCR
55077_G_ED03 | WECC_SNV | Nevada | 32 | Clark | 3 | 55077 | ED03 | Desert Star Energy Center | 7386 | 2000 | 9999 | Combined Cycle |  |  | SCR | LNB |  | Fossil | G | 2025 | NaturalGas |  | 1.9432 | 2.4947 | 3.3965 | 7.8344 | 0 | 0 | 0 | 0 | 0 | 0 | 0 | 0 | 0 | 0 | 0 | 0 | 263.0969 | 337.7628 | 459.8543 | 1060.714 | 113.7569 | 146.0407 | 198.8302 | 458.6278 | 1.3602e-07 | 1.7462e-07 | 2.3778e-07 | 5.4842e-07 | 0.012709 | 0.016315 | 0.022213 | 0.051237 | 0 | 0 | 0 | 0 | 0 | 0 | 0 | 0 | 4.5817 | 0.56315 | 0.72297 | 0.98431 | 2.2704 | 7.5725 | 8.7486 | 12.5562 | 28.8773 | 0 | 150 | SCR
55077_G_ED02 | WECC_SNV | Nevada | 32 | Clark | 3 | 55077 | ED02 | Desert Star Energy Center | 7386 | 2000 | 9999 | Combined Cycle |  |  | SCR |  |  | Fossil | G | 2025 | NaturalGas |  | 1.9432 | 2.4947 | 3.3965 | 7.8344 | 0 | 0 | 0 | 0 | 0 | 0 | 0 | 0 | 0 | 0 | 0 | 0 | 263.0969 | 337.7628 | 459.8543 | 1060.714 | 113.7569 | 146.0407 | 198.8302 | 458.6278 | 1.3602e-07 | 1.7462e-07 | 2.3778e-07 | 5.4842e-07 | 0.012709 | 0.016315 | 0.022213 | 0.051237 | 0 | 0 | 0 | 0 | 0 | 0 | 0 | 0 | 4.5817 | 0.56315 | 0.72297 | 0.98431 | 2.2704 | 7.5725 | 8.7486 | 12.5562 | 28.8773 | 0 | 150 | SCR
55077_G_ED01 | WECC_SNV | Nevada | 32 | Clark | 3 | 55077 | ED01 | Desert Star Energy Center | 7386 | 2000 | 9999 | Combined Cycle |  |  | SCR |  |  | Fossil | G | 2025 | NaturalGas |  | 1.9432 | 2.4947 | 3.3965 | 7.8344 | 0 | 0 | 0 | 0 | 0 | 0 | 0 | 0 | 0 | 0 | 0 | 0 | 263.0969 | 337.7628 | 459.8543 | 1060.714 | 113.7569 | 146.0407 | 198.8302 | 458.6278 | 1.3602e-07 | 1.7462e-07 | 2.3778e-07 | 5.4842e-07 | 0.012709 | 0.016315 | 0.022213 | 0.051237 | 0 | 0 | 0 | 0 | 0 | 0 | 0 | 0 | 4.5817 | 0.56315 | 0.72297 | 0.98431 | 2.2704 | 7.5725 | 8.7486 | 12.5562 | 28.8773 | 0 | 150 | SCR
55076_B_AA002 | S_C_TVA | Mississippi | 28 | Choctaw | 19 | 55076 | AA002 | Red Hills Generating Facility | 11302 | 2002 | 9999 | Coal Steam | FBC | dry | Bag House + Reagent Injection + ACI + DSI | CF | Reagent Injection | Fossil | B | 2025 | Coal |  | 3.0527 | 0 | 5.5908 | 8.6435 | 0 | 0 | 0 | 0 | 0 | 0 | 0 | 0 | 3.0527 | 0 | 5.5908 | 8.6435 | 270.0983 | 0 | 494.6738 | 764.7721 | 332.5863 | 0 | 609.118 | 941.7043 | 0.0018986 | 0 | 0.0034772 | 0.0053758 | 0.2077 | 0 | 0.3804 | 0.5881 | 0.35847 | 0 | 0.65653 | 1.015 | 0.0015262 | 0 | 0.0027954 | 0.0043216 | 6.6668 | 2.6158 | 0 | 4.7907 | 7.4064 | 6.6506 | 0 | 12.1803 | 18.8309 | 0 | 220 | Mercury Control / DSI
55076_B_AA001 | S_C_TVA | Mississippi | 28 | Choctaw | 19 | 55076 | AA001 | Red Hills Generating Facility | 11302 | 2002 | 9999 | Coal Steam | FBC | dry | Bag House + Reagent Injection + ACI + DSI | CF | Reagent Injection | Fossil | B | 2025 | Coal |  | 3.0527 | 0 | 5.5908 | 8.6435 | 0 | 0 | 0 | 0 | 0 | 0 | 0 | 0 | 3.0527 | 0 | 5.5908 | 8.6435 | 270.0983 | 0 | 494.6738 | 764.7721 | 332.5863 | 0 | 609.118 | 941.7043 | 0.0018986 | 0 | 0.0034772 | 0.0053758 | 0.18823 | 0 | 0.34473 | 0.53296 | 0.35847 | 0 | 0.65653 | 1.015 | 0.0015262 | 0 | 0.0027954 | 0.0043216 | 6.6668 | 2.6158 | 0 | 4.7907 | 7.4064 | 6.6506 | 0 | 12.1803 | 18.8309 | 0 | 220 | Mercury Control / DSI
55075_G_ST01 | MIS_AR | Arkansas | 5 | Jefferson | 69 | 55075 | ST01 | Pine Bluff Energy Center | 5500 | 2001 | 9999 | Combined Cycle |  |  |  | DLNB + H2O + LNB |  | Fossil | G | 2025 | NaturalGas |  | 0.4534 | 0.61461 | 0.84839 | 1.9164 | 0 | 0 | 0 | 0 | 0 | 0 | 0 | 0 | 0 | 0 | 0 | 0 | 82.437 | 111.748 | 154.2536 | 348.4386 | 47.0908 | 63.8342 | 88.1148 | 199.0398 | 5.6307e-08 | 7.6327e-08 | 1.0536e-07 | 2.3799e-07 | 0.012706 | 0.017223 | 0.023775 | 0.053704 | 0 | 0 | 0 | 0 | 0 | 0 | 0 | 0 | 1.3721 | 0.16342 | 0.22153 | 0.30579 | 0.69073 | 1.6807 | 2.1492 | 3.0685 | 6.8984 | 0 | 47
55075_G_CT01 | MIS_AR | Arkansas | 5 | Jefferson | 69 | 55075 | CT01 | Pine Bluff Energy Center | 5500 | 2001 | 9999 | Combined Cycle |  |  |  | DLNB + H2O |  | Fossil | G | 2025 | NaturalGas |  | 1.3988 | 1.8961 | 2.6174 | 5.9123 | 0 | 0 | 0 | 0 | 0 | 0 | 0 | 0 | 0 | 0 | 0 | 0 | 254.327 | 344.7544 | 475.8889 | 1074.9703 | 145.2801 | 196.9352 | 271.8436 | 614.0588 | 1.7371e-07 | 2.3548e-07 | 3.2503e-07 | 7.3422e-07 | 0.039199 | 0.053136 | 0.073348 | 0.16568 | 0 | 0 | 0 | 0 | 0 | 0 | 0 | 0 | 4.233 | 0.50417 | 0.68343 | 0.94338 | 2.131 | 5.1851 | 6.6305 | 9.4667 | 21.2823 | 0 | 145
55074_G_GEN2 | PJM_PENE | Pennsylvania | 42 | Erie | 49 | 55074 | GEN2 | Lakeview Gas Recovery | 13500 | 1997 | 9999 | Landfill Gas | [5 empty] | Non-Fossil | G | 2025 | LF Gas |  | 0.068102 | 0.092665 | 0.11825 | 0.27901 | 0 | 0 | 0 | 0 | 0 | 0 | 0 | 0 | 0 | 0 | 0 | 0 | 5.0446 | 6.8641 | 8.759 | 20.6677 | 3.9247 | 5.3402 | 6.8144 | 16.0793 | 0 | 0 | 0 | 0 | 0.0021333 | 0.0029028 | 0.0037041 | 0.0087402 | 0 | 0 | 0 | 0 | 0 | 0 | 0 | 0 | 0.70408 | 0.032987 | 0.044885 | 0.057276 | 0.13515 | 0 | 0 | 0 | 0 | 0 | 3
55074_G_GEN1 | PJM_PENE | Pennsylvania | 42 | Erie | 49 | 55074 | GEN1 | Lakeview Gas Recovery | 13500 | 1997 | 9999 | Landfill Gas | [5 empty] | Non-Fossil | G | 2025 | LF Gas |  | 0.068102 | 0.092665 | 0.11825 | 0.27901 | 0 | 0 | 0 | 0 | 0 | 0 | 0 | 0 | 0 | 0 | 0 | 0 | 5.0446 | 6.8641 | 8.759 | 20.6677 | 3.9247 | 5.3402 | 6.8144 | 16.0793 | 0 | 0 | 0 | 0 | 0.0021333 | 0.0029028 | 0.0037041 | 0.0087402 | 0 | 0 | 0 | 0 | 0 | 0 | 0 | 0 | 0.70408 | 0.032987 | 0.044885 | 0.057276 | 0.13515 | 0 | 0 | 0 | 0 | 0 | 3
55068_G_GEN3 | NENG_ME | Maine | 23 | Penobscot | 19 | 55068 | GEN3 | Maine Independence Station | 7391 | 2000 | 9999 | Combined Cycle |  |  | SCR | DLNB |  | Fossil | G | 2025 | NaturalGas |  | 0 | 0 | 1.4705 | 1.4705 | 0 | 0 | 0 | 0 | 0 | 0 | 0 | 0 | 0 | 0 | 0 | 0 | 0 | 0 | 198.9575 | 198.9575 | 0 | 0 | 86.0828 | 86.0828 | 0 | 0 | 1.0291e-07 | 1.0291e-07 | 0 | 0 | 0.013573 | 0.013573 | 0 | 0 | 0 | 0 | 0 | 0 | 0 | 0 | 2.4292 | 0 | 0 | 0.43782 | 0.43782 | 0 | 0 | 4.9362 | 4.9362 | 0 | 179.6 | SCR
55068_G_GEN2 | NENG_ME | Maine | 23 | Penobscot | 19 | 55068 | GEN2 | Maine Independence Station | 7391 | 2000 | 9999 | Combined Cycle |  |  | SCR | DLNB |  | Fossil | G | 2025 | NaturalGas |  | 0 | 0 | 1.2912 | 1.2912 | 0 | 0 | 0 | 0 | 0 | 0 | 0 | 0 | 0 | 0 | 0 | 0 | 0 | 0 | 174.6971 | 174.6971 | 0 | 0 | 75.5861 | 75.5861 | 0 | 0 | 9.0363e-08 | 9.0363e-08 | 0 | 0 | 0.011918 | 0.011918 | 0 | 0 | 0 | 0 | 0 | 0 | 0 | 0 | 2.133 | 0 | 0 | 0.38443 | 0.38443 | 0 | 0 | 4.3343 | 4.3343 | 0 | 157.7 | SCR
55068_G_GEN1 | NENG_ME | Maine | 23 | Penobscot | 19 | 55068 | GEN1 | Maine Independence Station | 7391 | 2000 | 9999 | Combined Cycle |  |  | SCR | DLNB |  | Fossil | G | 2025 | NaturalGas |  | 0 | 0 | 1.283 | 1.283 | 0 | 0 | 0 | 0 | 0 | 0 | 0 | 0 | 0 | 0 | 0 | 0 | 0 | 0 | 173.5893 | 173.5893 | 0 | 0 | 75.1068 | 75.1068 | 0 | 0 | 8.979e-08 | 8.979e-08 | 0 | 0 | 0.011842 | 0.011842 | 0 | 0 | 0 | 0 | 0 | 0 | 0 | 0 | 2.1194 | 0 | 0 | 0.382 | 0.382 | 0 | 0 | 4.3068 | 4.3068 | 0 | 156.7 | SCR
55067_G_GEN6 | PJM_COMD | Illinois | 17 | Cook | 31 | 55067 | GEN6 | MPEA Energy Center | 12822 | 2010 | 9999 | Combustion Turbine | [5 empty] | Fossil | G | 2025 | Oil |  | 0 | 0 | 0 | 0 | 0 | 0 | 0 | 0 | 0 | 0 | 0 | 0 | 0 | 0 | 0 | 0 | 0 | 0 | 0 | 0 | 0 | 0 | 0 | 0 | 0 | 0 | 0 | 0 | 0 | 0 | 0 | 0 | 0 | 0 | 0 | 0 | 0 | 0 | 0 | 0 | 0.0374 | 0 | 0 | 0 | 0 | 0 | 0 | 0 | 0 | 0 | 2
55067_G_GEN5 | PJM_COMD | Illinois | 17 | Cook | 31 | 55067 | GEN5 | MPEA Energy Center | 12822 | 2010 | 9999 | Combustion Turbine | [5 empty] | Fossil | G | 2025 | Oil |  | 0 | 0 | 0 | 0 | 0 | 0 | 0 | 0 | 0 | 0 | 0 | 0 | 0 | 0 | 0 | 0 | 0 | 0 | 0 | 0 | 0 | 0 | 0 | 0 | 0 | 0 | 0 | 0 | 0 | 0 | 0 | 0 | 0 | 0 | 0 | 0 | 0 | 0 | 0 | 0 | 0.0374 | 0 | 0 | 0 | 0 | 0 | 0 | 0 | 0 | 0 | 2
55067_G_GEN4 | PJM_COMD | Illinois | 17 | Cook | 31 | 55067 | GEN4 | MPEA Energy Center | 12822 | 2010 | 9999 | Combustion Turbine | [5 empty] | Fossil | G | 2025 | Oil |  | 0 | 0 | 0 | 0 | 0 | 0 | 0 | 0 | 0 | 0 | 0 | 0 | 0 | 0 | 0 | 0 | 0 | 0 | 0 | 0 | 0 | 0 | 0 | 0 | 0 | 0 | 0 | 0 | 0 | 0 | 0 | 0 | 0 | 0 | 0 | 0 | 0 | 0 | 0 | 0 | 0.0374 | 0 | 0 | 0 | 0 | 0 | 0 | 0 | 0 | 0 | 2
55065_G_GEN3 | SPP_SPS | Texas | 48 | Yoakum | 501 | 55065 | GEN3 | Mustang Station | 7706 | 2000 | 9999 | Combined Cycle |  |  |  | DLNB |  | Fossil | G | 2025 | NaturalGas |  | 1.6905 | 0.11888 | 3.0927 | 4.9021 | 0 | 0 | 0 | 0 | 0 | 0 | 0 | 0 | 0 | 0 | 0 | 0 | 219.3757 | 15.4269 | 401.3371 | 636.1397 | 98.9624 | 6.9592 | 181.0469 | 286.9685 | 1.1833e-07 | 8.3213e-09 | 2.1649e-07 | 3.4315e-07 | 0.029212 | 0.0020542 | 0.053442 | 0.084708 | 0 | 0 | 0 | 0 | 0 | 0 | 0 | 0 | 4.7001 | 0.45194 | 0.057984 | 0.82681 | 1.3367 | 6.2495 | 0.41095 | 11.0312 | 17.6917 | 0 | 161
55065_G_GEN2 | SPP_SPS | Texas | 48 | Yoakum | 501 | 55065 | GEN2 | Mustang Station | 7706 | 1999 | 9999 | Combined Cycle |  |  |  | DLNB |  | Fossil | G | 2025 | NaturalGas |  | 1.6695 | 0.1174 | 3.0543 | 4.8412 | 0 | 0 | 0 | 0 | 0 | 0 | 0 | 0 | 0 | 0 | 0 | 0 | 216.6506 | 15.2353 | 396.3515 | 628.2373 | 97.7331 | 6.8728 | 178.7978 | 283.4037 | 1.1686e-07 | 8.218e-09 | 2.138e-07 | 3.3888e-07 | 0.028849 | 0.0020287 | 0.052778 | 0.083656 | 0 | 0 | 0 | 0 | 0 | 0 | 0 | 0 | 4.6417 | 0.44633 | 0.057264 | 0.81654 | 1.3201 | 6.1719 | 0.40584 | 10.8941 | 17.4719 | 0 | 159
55065_G_GEN1 | SPP_SPS | Texas | 48 | Yoakum | 501 | 55065 | GEN1 | Mustang Station | 7706 | 1999 | 9999 | Combined Cycle |  |  |  | DLNB |  | Fossil | G | 2025 | NaturalGas |  | 1.6695 | 0.1174 | 3.0543 | 4.8412 | 0 | 0 | 0 | 0 | 0 | 0 | 0 | 0 | 0 | 0 | 0 | 0 | 216.6506 | 15.2353 | 396.3515 | 628.2373 | 97.7331 | 6.8728 | 178.7978 | 283.4037 | 1.1686e-07 | 8.218e-09 | 2.138e-07 | 3.3888e-07 | 0.028849 | 0.0020287 | 0.052778 | 0.083656 | 0 | 0 | 0 | 0 | 0 | 0 | 0 | 0 | 4.6417 | 0.44633 | 0.057264 | 0.81654 | 1.3201 | 6.1719 | 0.40584 | 10.8941 | 17.4719 | 0 | 159
55064_G_UNT2B | SPP_SPS | Texas | 48 | Hutchinson | 233 | 55064 | UNT2B | Black Hawk Station | 8806 | 2005 | 9999 | Combustion Turbine |  |  | SCR | DLNB |  | Fossil | G | 2025 | NaturalGas |  | 0 | 0 | 1.4611 | 1.4611 | 0 | 0 | 0 | 0 | 0 | 0 | 0 | 0 | 0 | 0 | 0 | 0 | 0 | 0 | 165.9199 | 165.9199 | 0 | 0 | 130.3478 | 130.3478 | 0 | 0 | 1.5584e-07 | 1.5584e-07 | 0 | 0 | 0.055939 | 0.055939 | 0 | 0 | 0 | 0 | 0 | 0 | 0 | 0 | 2.2732 | 0 | 0 | 0.84214 | 0.84214 | 0 | 0 | 5.2115 | 5.2115 | 0 | 109.7 | SCR
55064_G_UNT1 | SPP_SPS | Texas | 48 | Hutchinson | 233 | 55064 | UNT1 | Black Hawk Station | 8806 | 1999 | 9999 | Combustion Turbine |  |  | SCR | DLNB |  | Fossil | G | 2025 | NaturalGas |  | 0 | 0 | 1.4611 | 1.4611 | 0 | 0 | 0 | 0 | 0 | 0 | 0 | 0 | 0 | 0 | 0 | 0 | 0 | 0 | 165.9199 | 165.9199 | 0 | 0 | 130.3478 | 130.3478 | 0 | 0 | 1.5584e-07 | 1.5584e-07 | 0 | 0 | 0.054748 | 0.054748 | 0 | 0 | 0 | 0 | 0 | 0 | 0 | 0 | 2.2732 | 0 | 0 | 0.84214 | 0.84214 | 0 | 0 | 5.2115 | 5.2115 | 0 | 109.7 | SCR
55063_G_STG3 | S_C_TVA | Mississippi | 28 | Panola | 107 | 55063 | STG3 | Batesville Generation Facility | 7252 | 2000 | 9999 | Combined Cycle |  |  | SCR | LNB |  | Fossil | G | 2025 | NaturalGas |  | 1.3992 | 1.8967 | 2.6181 | 5.914 | 0 | 0 | 0 | 0 | 0 | 0 | 0 | 0 | 0 | 0 | 0 | 0 | 192.9377 | 261.5378 | 361.0191 | 815.4947 | 81.9083 | 111.0312 | 153.2642 | 346.2037 | 9.7947e-08 | 1.3277e-07 | 1.8327e-07 | 4.1399e-07 | 0.018017 | 0.024423 | 0.033713 | 0.076152 | 0 | 0 | 0 | 0 | 0 | 0 | 0 | 0 | 3.3599 | 0.40957 | 0.55519 | 0.76637 | 1.7311 | 5.2285 | 6.5375 | 9.4955 | 21.2615 | 0 | 110 | SCR
55063_G_STG2 | S_C_TVA | Mississippi | 28 | Panola | 107 | 55063 | STG2 | Batesville Generation Facility | 7252 | 2000 | 9999 | Combined Cycle |  |  | SCR | LNB |  | Fossil | G | 2025 | NaturalGas |  | 1.3992 | 1.8967 | 2.6181 | 5.914 | 0 | 0 | 0 | 0 | 0 | 0 | 0 | 0 | 0 | 0 | 0 | 0 | 192.9377 | 261.5378 | 361.0191 | 815.4947 | 81.9083 | 111.0312 | 153.2642 | 346.2037 | 9.7947e-08 | 1.3277e-07 | 1.8327e-07 | 4.1399e-07 | 0.017478 | 0.023693 | 0.032704 | 0.073875 | 0 | 0 | 0 | 0 | 0 | 0 | 0 | 0 | 3.3599 | 0.40957 | 0.55519 | 0.76637 | 1.7311 | 5.2285 | 6.5375 | 9.4955 | 21.2615 | 0 | 110 | SCR
55063_G_STG1 | S_C_TVA | Mississippi | 28 | Panola | 107 | 55063 | STG1 | Batesville Generation Facility | 7252 | 2000 | 9999 | Combined Cycle |  |  | SCR | LNB |  | Fossil | G | 2025 | NaturalGas |  | 1.3992 | 1.8967 | 2.6181 | 5.914 | 0 | 0 | 0 | 0 | 0 | 0 | 0 | 0 | 0 | 0 | 0 | 0 | 192.9377 | 261.5378 | 361.0191 | 815.4947 | 81.9083 | 111.0312 | 153.2642 | 346.2037 | 9.7947e-08 | 1.3277e-07 | 1.8327e-07 | 4.1399e-07 | 0.018213 | 0.024688 | 0.034079 | 0.07698 | 0 | 0 | 0 | 0 | 0 | 0 | 0 | 0 | 3.3599 | 0.40957 | 0.55519 | 0.76637 | 1.7311 | 5.2285 | 6.5375 | 9.4955 | 21.2615 | 0 | 110 | SCR
55063_G_CTG3 | S_C_TVA | Mississippi | 28 | Panola | 107 | 55063 | CTG3 | Batesville Generation Facility | 7252 | 2000 | 9999 | Combined Cycle |  |  | SCR |  |  | Fossil | G | 2025 | NaturalGas |  | 2.2387 | 3.0347 | 4.189 | 9.4623 | 0 | 0 | 0 | 0 | 0 | 0 | 0 | 0 | 0 | 0 | 0 | 0 | 308.7004 | 418.4605 | 577.6306 | 1304.7915 | 131.0532 | 177.6499 | 245.2227 | 553.9258 | 1.5672e-07 | 2.1244e-07 | 2.9323e-07 | 6.6238e-07 | 0.028827 | 0.039077 | 0.05394 | 0.12184 | 0 | 0 | 0 | 0 | 0 | 0 | 0 | 0 | 5.3758 | 0.65531 | 0.88831 | 1.2262 | 2.7698 | 8.3656 | 10.46 | 15.1927 | 34.0184 | 0 | 176 | SCR
55063_G_CTG2 | S_C_TVA | Mississippi | 28 | Panola | 107 | 55063 | CTG2 | Batesville Generation Facility | 7252 | 2000 | 9999 | Combined Cycle |  |  | SCR |  |  | Fossil | G | 2025 | NaturalGas |  | 2.2387 | 3.0347 | 4.189 | 9.4623 | 0 | 0 | 0 | 0 | 0 | 0 | 0 | 0 | 0 | 0 | 0 | 0 | 308.7004 | 418.4605 | 577.6306 | 1304.7915 | 131.0532 | 177.6499 | 245.2227 | 553.9258 | 1.5672e-07 | 2.1244e-07 | 2.9323e-07 | 6.6238e-07 | 0.027965 | 0.037908 | 0.052327 | 0.1182 | 0 | 0 | 0 | 0 | 0 | 0 | 0 | 0 | 5.3758 | 0.65531 | 0.88831 | 1.2262 | 2.7698 | 8.3656 | 10.46 | 15.1927 | 34.0184 | 0 | 176 | SCR
55063_G_CTG1 | S_C_TVA | Mississippi | 28 | Panola | 107 | 55063 | CTG1 | Batesville Generation Facility | 7252 | 2000 | 9999 | Combined Cycle |  |  | SCR |  |  | Fossil | G | 2025 | NaturalGas |  | 2.2387 | 3.0347 | 4.189 | 9.4623 | 0 | 0 | 0 | 0 | 0 | 0 | 0 | 0 | 0 | 0 | 0 | 0 | 308.7004 | 418.4605 | 577.6306 | 1304.7915 | 131.0532 | 177.6499 | 245.2227 | 553.9258 | 1.5672e-07 | 2.1244e-07 | 2.9323e-07 | 6.6238e-07 | 0.02914 | 0.039501 | 0.054527 | 0.12317 | 0 | 0 | 0 | 0 | 0 | 0 | 0 | 0 | 5.3758 | 0.65531 | 0.88831 | 1.2262 | 2.7698 | 8.3656 | 10.46 | 15.1927 | 34.0184 | 0 | 176 | SCR
55062_G_STG1 | ERC_FRNT | Texas | 48 | Grimes | 185 | 55062 | STG1 | Tenaska Frontier Generation Station | 7077 | 2000 | 9999 | Combined Cycle |  |  |  | DLNB |  | Fossil | G | 2025 | NaturalGas |  | 4.7533 | 6.6245 | 9.1745 | 20.5523 | 0 | 0 | 0 | 0 | 0 | 0 | 0 | 0 | 0 | 0 | 0 | 0 | 671.6523 | 936.0572 | 1296.3869 | 2904.0964 | 278.2572 | 387.7969 | 537.077 | 1203.1311 | 3.3271e-07 | 4.6369e-07 | 6.4222e-07 | 1.4386e-06 | 0.088482 | 0.12331 | 0.17078 | 0.38258 | 0 | 0 | 0 | 0 | 0 | 0 | 0 | 0 | 11.5314 | 1.3433 | 1.8573 | 2.5699 | 5.7706 | 17.8573 | 23.2972 | 33.7332 | 74.8878 | 0 | 395
55062_G_GTG3 | ERC_FRNT | Texas | 48 | Grimes | 185 | 55062 | GTG3 | Tenaska Frontier Generation Station | 7077 | 2000 | 9999 | Combined Cycle |  |  |  | DLNB |  | Fossil | G | 2025 | NaturalGas |  | 1.8652 | 2.5995 | 3.6001 | 8.0648 | 0 | 0 | 0 | 0 | 0 | 0 | 0 | 0 | 0 | 0 | 0 | 0 | 263.5598 | 367.3136 | 508.7088 | 1139.5821 | 109.1895 | 152.1735 | 210.7517 | 472.1147 | 1.3056e-07 | 1.8195e-07 | 2.5201e-07 | 5.6452e-07 | 0.034721 | 0.048389 | 0.067016 | 0.15013 | 0 | 0 | 0 | 0 | 0 | 0 | 0 | 0 | 4.525 | 0.52713 | 0.72883 | 1.0084 | 2.2644 | 7.0073 | 9.1419 | 13.2371 | 29.3863 | 0 | 155
55062_G_GTG2 | ERC_FRNT | Texas | 48 | Grimes | 185 | 55062 | GTG2 | Tenaska Frontier Generation Station | 7077 | 2000 | 9999 | Combined Cycle |  |  |  | DLNB |  | Fossil | G | 2025 | NaturalGas |  | 1.8652 | 2.5995 | 3.6001 | 8.0648 | 0 | 0 | 0 | 0 | 0 | 0 | 0 | 0 | 0 | 0 | 0 | 0 | 263.5598 | 367.3136 | 508.7088 | 1139.5821 | 109.1895 | 152.1735 | 210.7517 | 472.1147 | 1.3056e-07 | 1.8195e-07 | 2.5201e-07 | 5.6452e-07 | 0.034721 | 0.048389 | 0.067016 | 0.15013 | 0 | 0 | 0 | 0 | 0 | 0 | 0 | 0 | 4.525 | 0.52713 | 0.72883 | 1.0084 | 2.2644 | 7.0073 | 9.1419 | 13.2371 | 29.3863 | 0 | 155
55062_G_GTG1 | ERC_FRNT | Texas | 48 | Grimes | 185 | 55062 | GTG1 | Tenaska Frontier Generation Station | 7077 | 2000 | 9999 | Combined Cycle |  |  |  | DLNB |  | Fossil | G | 2025 | NaturalGas |  | 1.8652 | 2.5995 | 3.6001 | 8.0648 | 0 | 0 | 0 | 0 | 0 | 0 | 0 | 0 | 0 | 0 | 0 | 0 | 263.5598 | 367.3136 | 508.7088 | 1139.5821 | 109.1895 | 152.1735 | 210.7517 | 472.1147 | 1.3056e-07 | 1.8195e-07 | 2.5201e-07 | 5.6452e-07 | 0.034721 | 0.048389 | 0.067016 | 0.15013 | 0 | 0 | 0 | 0 | 0 | 0 | 0 | 0 | 4.525 | 0.52713 | 0.72883 | 1.0084 | 2.2644 | 7.0073 | 9.1419 | 13.2371 | 29.3863 | 0 | 155
55061_G_GTG6 | S_SOU | Georgia | 13 | Heard | 149 | 55061 | GTG6 | Tenaska Georgia Generation Facility | 11219 | 2002 | 9999 | Combustion Turbine |  |  |  | DLNB + H2O |  | Fossil | G | 2025 | NaturalGas |  | 0.032258 | 0 | 0.0016178 | 0.033876 | 0 | 0 | 0 | 0 | 0 | 0 | 0 | 0 | 0 | 0 | 0 | 0 | 2.8753 | 0 | 0.1442 | 3.0195 | 1.8884 | 0 | 0.094704 | 1.9831 | 2.2569e-09 | 0 | 1.1334e-10 | 2.3702e-09 | 0.00057994 | 0 | 2.9085e-05 | 0.00060903 | 0 | 0 | 0 | 0 | 0 | 0 | 0 | 0 | 2.9453 | 0.045138 | 0 | 0.0022637 | 0.047401 | 0.12086 | 0 | 0.0060292 | 0.12689 | 0 | 157.5
55061_G_GTG5 | S_SOU | Georgia | 13 | Heard | 149 | 55061 | GTG5 | Tenaska Georgia Generation Facility | 11219 | 2002 | 9999 | Combustion Turbine |  |  |  | DLNB + H2O |  | Fossil | G | 2025 | NaturalGas |  | 0.032258 | 0 | 0.0016178 | 0.033876 | 0 | 0 | 0 | 0 | 0 | 0 | 0 | 0 | 0 | 0 | 0 | 0 | 2.8753 | 0 | 0.1442 | 3.0195 | 1.8884 | 0 | 0.094704 | 1.9831 | 2.2569e-09 | 0 | 1.1334e-10 | 2.3702e-09 | 0.00059204 | 0 | 2.9691e-05 | 0.00062173 | 0 | 0 | 0 | 0 | 0 | 0 | 0 | 0 | 2.9453 | 0.045138 | 0 | 0.0022637 | 0.047401 | 0.12086 | 0 | 0.0060292 | 0.12689 | 0 | 157.5
55061_G_GTG4 | S_SOU | Georgia | 13 | Heard | 149 | 55061 | GTG4 | Tenaska Georgia Generation Facility | 11219 | 2002 | 9999 | Combustion Turbine |  |  |  | DLNB + H2O |  | Fossil | G | 2025 | NaturalGas |  | 0.032258 | 0 | 0.0016178 | 0.033876 | 0 | 0 | 0 | 0 | 0 | 0 | 0 | 0 | 0 | 0 | 0 | 0 | 2.8753 | 0 | 0.1442 | 3.0195 | 1.8884 | 0 | 0.094704 | 1.9831 | 2.2569e-09 | 0 | 1.1334e-10 | 2.3702e-09 | 0.00067364 | 0 | 3.3784e-05 | 0.00070743 | 0 | 0 | 0 | 0 | 0 | 0 | 0 | 0 | 2.9453 | 0.045138 | 0 | 0.0022637 | 0.047401 | 0.12086 | 0 | 0.0060292 | 0.12689 | 0 | 157.5
55061_G_GTG3 | S_SOU | Georgia | 13 | Heard | 149 | 55061 | GTG3 | Tenaska Georgia Generation Facility | 11217 | 2001 | 9999 | Combustion Turbine |  |  |  | DLNB + H2O |  | Fossil | G | 2025 | NaturalGas |  | 0.032252 | 0 | 0.0016175 | 0.03387 | 0 | 0 | 0 | 0 | 0 | 0 | 0 | 0 | 0 | 0 | 0 | 0 | 2.8753 | 0 | 0.1442 | 3.0195 | 1.888 | 0 | 0.094687 | 1.9827 | 2.2565e-09 | 0 | 1.1332e-10 | 2.3698e-09 | 0.00064837 | 0 | 3.2516e-05 | 0.00068089 | 0 | 0 | 0 | 0 | 0 | 0 | 0 | 0 | 2.9453 | 0.045138 | 0 | 0.0022637 | 0.047401 | 0.12084 | 0 | 0.0060281 | 0.12687 | 0 | 157.5
55061_G_GTG2 | S_SOU | Georgia | 13 | Heard | 149 | 55061 | GTG2 | Tenaska Georgia Generation Facility | 11217 | 2001 | 9999 | Combustion Turbine |  |  |  | DLNB + H2O |  | Fossil | G | 2025 | NaturalGas |  | 0.032252 | 0 | 0.0016175 | 0.03387 | 0 | 0 | 0 | 0 | 0 | 0 | 0 | 0 | 0 | 0 | 0 | 0 | 2.8753 | 0 | 0.1442 | 3.0195 | 1.888 | 0 | 0.094687 | 1.9827 | 2.2565e-09 | 0 | 1.1332e-10 | 2.3698e-09 | 0.00064353 | 0 | 3.2274e-05 | 0.00067581 | 0 | 0 | 0 | 0 | 0 | 0 | 0 | 0 | 2.9453 | 0.045138 | 0 | 0.0022637 | 0.047401 | 0.12084 | 0 | 0.0060281 | 0.12687 | 0 | 157.5
55061_G_GTG1 | S_SOU | Georgia | 13 | Heard | 149 | 55061 | GTG1 | Tenaska Georgia Generation Facility | 11217 | 2001 | 9999 | Combustion Turbine |  |  |  | DLNB + H2O |  | Fossil | G | 2025 | NaturalGas |  | 0.032252 | 0 | 0.0016175 | 0.03387 | 0 | 0 | 0 | 0 | 0 | 0 | 0 | 0 | 0 | 0 | 0 | 0 | 2.8753 | 0 | 0.1442 | 3.0195 | 1.888 | 0 | 0.094687 | 1.9827 | 2.2565e-09 | 0 | 1.1332e-10 | 2.3698e-09 | 0.00051244 | 0 | 2.5699e-05 | 0.00053814 | 0 | 0 | 0 | 0 | 0 | 0 | 0 | 0 | 2.9453 | 0.045138 | 0 | 0.0022637 | 0.047401 | 0.12084 | 0 | 0.0060281 | 0.12687 | 0 | 157.5
55051_G_X775 | MIS_AMSO | Louisiana | 22 | Iberville | 47 | 55051 | X775 | Axiall Plaquemine | 11798 | 1997 | 9999 | Combustion Turbine | [5 empty] | Fossil | G | 2025 | NaturalGas |  | 0 | 0 | 0 | 0 | 0 | 0 | 0 | 0 | 0 | 0 | 0 | 0 | 0 | 0 | 0 | 0 | 0 | 0 | 0 | 0 | 0 | 0 | 0 | 0 | 0 | 0 | 0 | 0 | 0 | 0 | 0 | 0 | 0 | 0 | 0 | 0 | 0 | 0 | 0 | 0 | 1.4025 | 0 | 0 | 0 | 0 | 0 | 0 | 0 | 0 | 0 | 75
55051_G_X774 | MIS_AMSO | Louisiana | 22 | Iberville | 47 | 55051 | X774 | Axiall Plaquemine | 11798 | 1997 | 9999 | Combustion Turbine | [5 empty] | Fossil | G | 2025 | NaturalGas |  | 0 | 0 | 0 | 0 | 0 | 0 | 0 | 0 | 0 | 0 | 0 | 0 | 0 | 0 | 0 | 0 | 0 | 0 | 0 | 0 | 0 | 0 | 0 | 0 | 0 | 0 | 0 | 0 | 0 | 0 | 0 | 0 | 0 | 0 | 0 | 0 | 0 | 0 | 0 | 0 | 1.4025 | 0 | 0 | 0 | 0 | 0 | 0 | 0 | 0 | 0 | 75
55051_G_X773 | MIS_AMSO | Louisiana | 22 | Iberville | 47 | 55051 | X773 | Axiall Plaquemine | 11798 | 1997 | 9999 | Combustion Turbine | [5 empty] | Fossil | G | 2025 | NaturalGas |  | 0 | 0 | 0 | 0 | 0 | 0 | 0 | 0 | 0 | 0 | 0 | 0 | 0 | 0 | 0 | 0 | 0 | 0 | 0 | 0 | 0 | 0 | 0 | 0 | 0 | 0 | 0 | 0 | 0 | 0 | 0 | 0 | 0 | 0 | 0 | 0 | 0 | 0 | 0 | 0 | 1.4025 | 0 | 0 | 0 | 0 | 0 | 0 | 0 | 0 | 0 | 75
55048_G_UNT2 | NENGREST | Rhode Island | 44 | Newport | 5 | 55048 | UNT2 | Tiverton Power Plant | 7050 | 2000 | 9999 | Combined Cycle |  |  | SCR |  |  | Fossil | G | 2025 | NaturalGas |  | 0.8418 | 1.5187 | 2.0963 | 4.4568 | 0 | 0 | 0 | 0 | 0 | 0 | 0 | 0 | 0 | 0 | 0 | 0 | 119.4036 | 215.412 | 297.3485 | 632.1642 | 49.2787 | 88.9021 | 122.7178 | 260.8986 | 5.893e-08 | 1.0631e-07 | 1.4672e-07 | 3.1196e-07 | 0.004773 | 0.0086108 | 0.011886 | 0.02527 | 0 | 0 | 0 | 0 | 0 | 0 | 0 | 0 | 2.7673 | 0.26276 | 0.46108 | 0.63121 | 1.3551 | 6.2687 | 5.9787 | 7.037 | 19.2844 | 0 | 90.6 | SCR
55048_G_UNT1 | NENGREST | Rhode Island | 44 | Newport | 5 | 55048 | UNT1 | Tiverton Power Plant | 7050 | 2000 | 9999 | Combined Cycle |  |  | SCR |  |  | Fossil | G | 2025 | NaturalGas |  | 1.6483 | 2.9736 | 4.1047 | 8.7266 | 0 | 0 | 0 | 0 | 0 | 0 | 0 | 0 | 0 | 0 | 0 | 0 | 233.7991 | 421.7892 | 582.2254 | 1237.8137 | 96.4905 | 174.0753 | 240.2885 | 510.8544 | 1.1539e-07 | 2.0817e-07 | 2.8729e-07 | 6.1084e-07 | 0.0093458 | 0.01686 | 0.023274 | 0.04948 | 0 | 0 | 0 | 0 | 0 | 0 | 0 | 0 | 5.4186 | 0.51449 | 0.90283 | 1.2359 | 2.6533 | 12.2745 | 11.7066 | 13.7788 | 37.7599 | 0 | 177.4 | SCR
55047_G_STG2 | ERC_REST | Texas | 48 | Harris | 201 | 55047 | STG2 | Pasadena Cogeneration | 6694 | 2000 | 9999 | Combined Cycle |  |  | SCR |  |  | Fossil | G | 2025 | NaturalGas |  | 1.9373 | 2.6261 | 3.625 | 8.1884 | 0 | 0 | 0 | 0 | 0 | 0 | 0 | 0 | 0 | 0 | 0 | 0 | 289.4066 | 392.3067 | 541.5287 | 1223.242 | 131.8755 | 178.7645 | 246.7613 | 557.4012 | 1.5769e-07 | 2.1376e-07 | 2.9507e-07 | 6.6652e-07 | 0.030727 | 0.041652 | 0.057496 | 0.12988 | 0 | 0 | 0 | 0 | 0 | 0 | 0 | 0 | 5.0398 | 0.61435 | 0.83279 | 1.1496 | 2.5967 | 7.2781 | 9.2356 | 13.3285 | 29.8421 | 0 | 165 | SCR
55047_G_STG1 | ERC_REST | Texas | 48 | Harris | 201 | 55047 | STG1 | Pasadena Cogeneration | 6694 | 1998 | 9999 | Combined Cycle |  |  | SCR |  |  | Fossil | G | 2025 | NaturalGas |  | 0.70447 | 0.95495 | 1.3182 | 2.9776 | 0 | 0 | 0 | 0 | 0 | 0 | 0 | 0 | 0 | 0 | 0 | 0 | 105.2388 | 142.657 | 196.9195 | 444.8153 | 47.9547 | 65.0053 | 89.7314 | 202.6914 | 5.7341e-08 | 7.7729e-08 | 1.073e-07 | 2.4237e-07 | 0.0061151 | 0.0082894 | 0.011442 | 0.025847 | 0 | 0 | 0 | 0 | 0 | 0 | 0 | 0 | 1.8327 | 0.2234 | 0.30283 | 0.41802 | 0.94425 | 2.6466 | 3.3584 | 4.8467 | 10.8517 | 0 | 60 | SCR
55047_G_CTG3 | ERC_REST | Texas | 48 | Harris | 201 | 55047 | CTG3 | Pasadena Cogeneration | 6694 | 2000 | 9999 | Combined Cycle |  |  | SCR |  |  | Fossil | G | 2025 | NaturalGas |  | 1.9373 | 2.6261 | 3.625 | 8.1884 | 0 | 0 | 0 | 0 | 0 | 0 | 0 | 0 | 0 | 0 | 0 | 0 | 289.4066 | 392.3067 | 541.5287 | 1223.242 | 131.8755 | 178.7645 | 246.7613 | 557.4012 | 1.5769e-07 | 2.1376e-07 | 2.9507e-07 | 6.6652e-07 | 0.030727 | 0.041652 | 0.057496 | 0.12988 | 0 | 0 | 0 | 0 | 0 | 0 | 0 | 0 | 5.0398 | 0.61435 | 0.83279 | 1.1496 | 2.5967 | 7.2781 | 9.2356 | 13.3285 | 29.8421 | 0 | 165 | SCR
55047_G_CTG2 | ERC_REST | Texas | 48 | Harris | 201 | 55047 | CTG2 | Pasadena Cogeneration | 6694 | 2000 | 9999 | Combined Cycle |  |  | SCR |  |  | Fossil | G | 2025 | NaturalGas |  | 1.9373 | 2.6261 | 3.625 | 8.1884 | 0 | 0 | 0 | 0 | 0 | 0 | 0 | 0 | 0 | 0 | 0 | 0 | 289.4066 | 392.3067 | 541.5287 | 1223.242 | 131.8755 | 178.7645 | 246.7613 | 557.4012 | 1.5769e-07 | 2.1376e-07 | 2.9507e-07 | 6.6652e-07 | 0.030727 | 0.041652 | 0.057496 | 0.12988 | 0 | 0 | 0 | 0 | 0 | 0 | 0 | 0 | 5.0398 | 0.61435 | 0.83279 | 1.1496 | 2.5967 | 7.2781 | 9.2356 | 13.3285 | 29.8421 | 0 | 165 | SCR
55047_G_CTG1 | ERC_REST | Texas | 48 | Harris | 201 | 55047 | CTG1 | Pasadena Cogeneration | 6694 | 1998 | 9999 | Combined Cycle |  |  | SCR |  |  | Fossil | G | 2025 | NaturalGas |  | 1.8199 | 2.4669 | 3.4053 | 7.6921 | 0 | 0 | 0 | 0 | 0 | 0 | 0 | 0 | 0 | 0 | 0 | 0 | 271.8668 | 368.5305 | 508.7088 | 1149.1061 | 123.883 | 167.9303 | 231.8061 | 523.6194 | 1.4813e-07 | 2.008e-07 | 2.7719e-07 | 6.2612e-07 | 0.015797 | 0.021414 | 0.02956 | 0.066771 | 0 | 0 | 0 | 0 | 0 | 0 | 0 | 0 | 4.7344 | 0.57712 | 0.78232 | 1.0799 | 2.4393 | 6.837 | 8.6758 | 12.5207 | 28.0335 | 0 | 155 | SCR
55043_G_ST1 | S_VACA | South Carolina | 45 | Cherokee | 21 | 55043 | ST1 | Cherokee County Cogen | 8228 | 1998 | 9999 | Combined Cycle |  |  | SCR |  |  | Fossil | G | 2025 | NaturalGas |  | 0.31897 | 0.5147 | 0.71272 | 1.5464 | 0 | 0 | 0 | 0 | 0 | 0 | 0 | 0 | 0 | 0 | 0 | 0 | 38.7662 | 62.5545 | 86.6215 | 187.9423 | 22.0265 | 35.5428 | 49.2174 | 106.7868 | 2.6338e-08 | 4.25e-08 | 5.8849e-08 | 1.2769e-07 | 0.0047466 | 0.0076593 | 0.010606 | 0.023012 | 0 | 0 | 0 | 0 | 0 | 0 | 0 | 0 | 1.0691 | 0.09275 | 0.13766 | 0.19062 | 0.42102 | 1.2812 | 1.8616 | 2.7702 | 5.9131 | 0 | 35 | SCR
55043_G_GT1 | S_VACA | South Carolina | 45 | Cherokee | 21 | 55043 | GT1 | Cherokee County Cogen | 8228 | 1998 | 9999 | Combined Cycle |  |  | SCR |  |  | Fossil | G | 2025 | NaturalGas |  | 0.46478 | 0.74999 | 1.0385 | 2.2533 | 0 | 0 | 0 | 0 | 0 | 0 | 0 | 0 | 0 | 0 | 0 | 0 | 56.4879 | 91.1509 | 126.22 | 273.8587 | 32.0958 | 51.791 | 71.7168 | 155.6036 | 3.8379e-08 | 6.1929e-08 | 8.5752e-08 | 1.8606e-07 | 0.0069165 | 0.011161 | 0.015455 | 0.033532 | 0 | 0 | 0 | 0 | 0 | 0 | 0 | 0 | 1.5578 | 0.13515 | 0.20058 | 0.27776 | 0.61349 | 1.867 | 2.7126 | 4.0366 | 8.6162 | 0 | 51 | SCR
55042_G_GEN3 | NENG_CT | Connecticut | 9 | Fairfield | 1 | 55042 | GEN3 | Bridgeport Energy Project | 7147 | 1999 | 9999 | Combined Cycle |  |  | SCR | LNB |  | Fossil | G | 2025 | NaturalGas |  | 0.82948 | 0.27697 | 2.9723 | 4.0787 | 0 | 0 | 0 | 0 | 0 | 0 | 0 | 0 | 0 | 0 | 0 | 0 | 116.0597 | 38.7532 | 415.8771 | 570.69 | 48.5577 | 16.2138 | 173.9969 | 238.7683 | 5.8074e-08 | 1.9391e-08 | 2.0806e-07 | 2.8553e-07 | 0.0067355 | 0.002249 | 0.024135 | 0.033119 | 0 | 0 | 0 | 0 | 0 | 0 | 0 | 0 | 5.0093 | 0.36294 | 0.14942 | 0.90846 | 1.4208 | 6.1936 | 1.0959 | 10.0369 | 17.3264 | 0 | 164 | SCR
55042_G_GEN2 | NENG_CT | Connecticut | 9 | Fairfield | 1 | 55042 | GEN2 | Bridgeport Energy Project | 7147 | 1998 | 9999 | Combined Cycle |  |  | SCR | LNB |  | Fossil | G | 2025 | NaturalGas |  | 0.73287 | 0.27697 | 2.9176 | 3.9275 | 0 | 0 | 0 | 0 | 0 | 0 | 0 | 0 | 0 | 0 | 0 | 0 | 102.5428 | 38.7532 | 408.2291 | 549.5251 | 42.9024 | 16.2138 | 170.7971 | 229.9133 | 5.1311e-08 | 1.9392e-08 | 2.0424e-07 | 2.7494e-07 | 0.005951 | 0.002249 | 0.023691 | 0.031891 | 0 | 0 | 0 | 0 | 0 | 0 | 0 | 0 | 5.0093 | 0.32875 | 0.14942 | 0.89834 | 1.3765 | 5.4722 | 1.0959 | 9.8523 | 16.4205 | 0 | 164 | SCR
55042_G_GEN1 | NENG_CT | Connecticut | 9 | Fairfield | 1 | 55042 | GEN1 | Bridgeport Energy Project | 7147 | 1998 | 9999 | Combined Cycle |  |  | SCR | LNB |  | Fossil | G | 2025 | NaturalGas |  | 0.73287 | 0.27697 | 2.9176 | 3.9275 | 0 | 0 | 0 | 0 | 0 | 0 | 0 | 0 | 0 | 0 | 0 | 0 | 102.5428 | 38.7532 | 408.2291 | 549.5251 | 42.9024 | 16.2138 | 170.7971 | 229.9133 | 5.1311e-08 | 1.9392e-08 | 2.0424e-07 | 2.7494e-07 | 0.005951 | 0.002249 | 0.023691 | 0.031891 | 0 | 0 | 0 | 0 | 0 | 0 | 0 | 0 | 5.0093 | 0.32875 | 0.14942 | 0.89834 | 1.3765 | 5.4722 | 1.0959 | 9.8523 | 16.4205 | 0 | 164 | SCR
55041_G_GEN2 | NENGREST | Massachusetts | 25 | Hampden | 13 | 55041 | GEN2 | Berkshire Power | 7140 | 1999 | 9999 | Combined Cycle |  |  | SCR |  |  | Fossil | G | 2025 | NaturalGas |  | 2.1577 | 3.8926 | 5.3733 | 11.4236 | 0 | 0 | 0 | 0 | 0 | 0 | 0 | 0 | 0 | 0 | 0 | 0 | 302.1992 | 545.1874 | 752.5608 | 1599.9475 | 126.3119 | 227.8751 | 314.5521 | 668.739 | 1.5104e-07 | 2.7248e-07 | 3.7614e-07 | 7.9966e-07 | 0.051731 | 0.093326 | 0.12882 | 0.27388 | 0 | 0 | 0 | 0 | 0 | 0 | 0 | 0 | 7.0039 | 0.66501 | 1.167 | 1.5975 | 3.4295 | 16.0681 | 15.3247 | 18.0372 | 49.43 | 0 | 229.3 | SCR
55040_G_ST1 | S_SOU | Georgia | 13 | Houston | 153 | 55040 | ST1 | Mid-Georgia Cogeneration Facility | 6813 | 1997 | 9999 | Combined Cycle |  |  | SCR | DLNB + H2O |  | Fossil | G | 2025 | NaturalGas |  | 1.195 | 1.6199 | 2.236 | 5.0509 | 0 | 0 | 0 | 0 | 0 | 0 | 0 | 0 | 0 | 0 | 0 | 0 | 175.3979 | 237.7616 | 328.1992 | 741.3588 | 85.7156 | 116.1922 | 160.3883 | 362.2961 | 1.025e-07 | 1.3895e-07 | 1.9177e-07 | 4.3322e-07 | 0.030793 | 0.041741 | 0.057618 | 0.13015 | 0 | 0 | 0 | 0 | 0 | 0 | 0 | 0 | 3.2158 | 0.37233 | 0.50472 | 0.6967 | 1.5738 | 4.4774 | 5.6806 | 8.3333 | 18.4913 | 0 | 100 | SCR
55040_G_CT2 | S_SOU | Georgia | 13 | Houston | 153 | 55040 | CT2 | Mid-Georgia Cogeneration Facility | 6813 | 1998 | 9999 | Combined Cycle |  |  | SCR | DLNB + H2O |  | Fossil | G | 2025 | NaturalGas |  | 1.2129 | 1.6442 | 2.2696 | 5.1266 | 0 | 0 | 0 | 0 | 0 | 0 | 0 | 0 | 0 | 0 | 0 | 0 | 178.0289 | 241.3281 | 333.1222 | 752.4792 | 87.0013 | 117.9351 | 162.7941 | 367.7305 | 1.0404e-07 | 1.4103e-07 | 1.9465e-07 | 4.3972e-07 | 0.031254 | 0.042367 | 0.058482 | 0.1321 | 0 | 0 | 0 | 0 | 0 | 0 | 0 | 0 | 3.2641 | 0.37792 | 0.51229 | 0.70715 | 1.5974 | 4.5446 | 5.7658 | 8.4583 | 18.7687 | 0 | 101.5 | SCR
55040_G_CT1 | S_SOU | Georgia | 13 | Houston | 153 | 55040 | CT1 | Mid-Georgia Cogeneration Facility | 6813 | 1997 | 9999 | Combined Cycle |  |  | SCR | DLNB + H2O |  | Fossil | G | 2025 | NaturalGas |  | 1.2129 | 1.6442 | 2.2696 | 5.1266 | 0 | 0 | 0 | 0 | 0 | 0 | 0 | 0 | 0 | 0 | 0 | 0 | 178.0289 | 241.3281 | 333.1222 | 752.4792 | 87.0013 | 117.9351 | 162.7941 | 367.7305 | 1.0404e-07 | 1.4103e-07 | 1.9467e-07 | 4.3975e-07 | 0.031254 | 0.042367 | 0.058482 | 0.1321 | 0 | 0 | 0 | 0 | 0 | 0 | 0 | 0 | 3.2641 | 0.37792 | 0.51229 | 0.70715 | 1.5974 | 4.5446 | 5.7658 | 8.4583 | 18.7687 | 0 | 101.5 | SCR
55039_G_GT1 | WECC_NM | New Mexico | 35 | Bernalillo | 1 | 55039 | GT1 | Rio Bravo | 11848 | 2000 | 9999 | Combustion Turbine |  |  |  | DLNB + H2O |  | Fossil | G | 2025 | Oil |  | 0 | 0 | 0 | 0 | 0 | 0 | 0 | 0 | 0 | 0 | 0 | 0 | 0 | 0 | 0 | 0 | 0 | 0 | 0 | 0 | 0 | 0 | 0 | 0 | 0 | 0 | 0 | 0 | 0 | 0 | 0 | 0 | 0 | 0 | 0 | 0 | 0 | 0 | 0 | 0 | 2.5806 | 0 | 0 | 0 | 0 | 0 | 0 | 0 | 0 | 0 | 138
55031_G_CT03 | NENG_ME | Maine | 23 | Franklin | 7 | 55031 | CT03 | Androscoggin Energy Center | 12445 | 2000 | 9999 | Combustion Turbine |  |  | SCR | DLNB + H2O |  | Fossil | G | 2025 | Oil |  | 0 | 0 | 0 | 0 | 0 | 0 | 0 | 0 | 0 | 0 | 0 | 0 | 0 | 0 | 0 | 0 | 0 | 0 | 0 | 0 | 0 | 0 | 0 | 0 | 0 | 0 | 0 | 0 | 0 | 0 | 0 | 0 | 0 | 0 | 0 | 0 | 0 | 0 | 0 | 0 | 0.91384 | 0 | 0 | 0 | 0 | 0 | 0 | 0 | 0 | 0 | 44.1 | SCR
55031_G_CT02 | NENG_ME | Maine | 23 | Franklin | 7 | 55031 | CT02 | Androscoggin Energy Center | 12445 | 1999 | 9999 | Combustion Turbine |  |  | SCR | DLNB + H2O |  | Fossil | G | 2025 | Oil |  | 0 | 0 | 0 | 0 | 0 | 0 | 0 | 0 | 0 | 0 | 0 | 0 | 0 | 0 | 0 | 0 | 0 | 0 | 0 | 0 | 0 | 0 | 0 | 0 | 0 | 0 | 0 | 0 | 0 | 0 | 0 | 0 | 0 | 0 | 0 | 0 | 0 | 0 | 0 | 0 | 0.93663 | 0 | 0 | 0 | 0 | 0 | 0 | 0 | 0 | 0 | 45.2 | SCR
55031_G_CT01 | NENG_ME | Maine | 23 | Franklin | 7 | 55031 | CT01 | Androscoggin Energy Center | 12445 | 1999 | 9999 | Combustion Turbine |  |  | SCR | DLNB + H2O |  | Fossil | G | 2025 | Oil |  | 0 | 0 | 0 | 0 | 0 | 0 | 0 | 0 | 0 | 0 | 0 | 0 | 0 | 0 | 0 | 0 | 0 | 0 | 0 | 0 | 0 | 0 | 0 | 0 | 0 | 0 | 0 | 0 | 0 | 0 | 0 | 0 | 0 | 0 | 0 | 0 | 0 | 0 | 0 | 0 | 0.97808 | 0 | 0 | 0 | 0 | 0 | 0 | 0 | 0 | 0 | 47.2 | SCR
55029_G_CT01 | MIS_WUMS | Wisconsin | 55 | Brown | 9 | 55029 | CT01 | De Pere Energy Center | 12986 | 1999 | 9999 | Combustion Turbine |  |  |  | H2O |  | Fossil | G | 2025 | NaturalGas |  | 0 | 0 | 0.072549 | 0.072549 | 0 | 0 | 0 | 0 | 0 | 0 | 0 | 0 | 0 | 0 | 0 | 0 | 0 | 0 | 5.5867 | 5.5867 | 0 | 0 | 4.247 | 4.247 | 0 | 0 | 5.08e-09 | 5.08e-09 | 0 | 0 | 0.0035349 | 0.0035349 | 0 | 0 | 0 | 0 | 0 | 0 | 0 | 0 | 3.1697 | 0 | 0 | 0.087703 | 0.087703 | 0 | 0 | 0.25877 | 0.25877 | 0 | 169.5
55026_G_UNT1 | NENGREST | Massachusetts | 25 | Bristol | 5 | 55026 | UNT1 | Dighton Power Plant | 7859 | 1999 | 9999 | Combined Cycle |  |  | SCR |  |  | Fossil | G | 2025 | NaturalGas |  | 0.0010389 | 0 | 1.0386 | 1.0397 | 0 | 0 | 0 | 0 | 0 | 0 | 0 | 0 | 0 | 0 | 0 | 0 | 0.1322 | 0 | 132.1562 | 132.2884 | 0.06082 | 0 | 60.8006 | 60.8614 | 7.25e-11 | 0 | 7.268e-08 | 7.2752e-08 | 6.99e-06 | 0 | 0.00699 | 0.006997 | 0 | 0 | 0 | 0 | 0 | 0 | 0 | 0 | 4.9727 | 0.00051817 | 0 | 0.44806 | 0.44857 | 0.0077369 | 0 | 3.4865 | 3.4942 | 0 | 162.8 | SCR
55015_G_GEN4 | ERC_REST | Texas | 48 | Brazoria | 39 | 55015 | GEN4 | Sweeny Cogen Facility | 8700 | 2000 | 9999 | Combustion Turbine |  |  |  | DLNB |  | Fossil | G | 2025 | NaturalGas |  | 0.0024731 | 0 | 1.3064 | 1.3089 | 0 | 0 | 0 | 0 | 0 | 0 | 0 | 0 | 0 | 0 | 0 | 0 | 0.28427 | 0 | 150.1642 | 150.4484 | 0.22757 | 0 | 120.2116 | 120.4392 | 2.725e-10 | 0 | 1.4374e-07 | 1.4402e-07 | 2.3658e-05 | 0 | 0.012497 | 0.012521 | 0 | 0 | 0 | 0 | 0 | 0 | 0 | 0 | 2.0383 | 0.0044626 | 0 | 0.72001 | 0.72447 | 0.0092912 | 0 | 4.8035 | 4.8128 | 0 | 109
55015_G_GEN3 | ERC_REST | Texas | 48 | Brazoria | 39 | 55015 | GEN3 | Sweeny Cogen Facility | 8700 | 1997 | 9999 | Combustion Turbine |  |  |  | DLNB |  | Fossil | G | 2025 | NaturalGas |  | 0.0024731 | 0 | 1.3064 | 1.3089 | 0 | 0 | 0 | 0 | 0 | 0 | 0 | 0 | 0 | 0 | 0 | 0 | 0.28427 | 0 | 150.1642 | 150.4484 | 0.22757 | 0 | 120.2116 | 120.4392 | 2.725e-10 | 0 | 1.4374e-07 | 1.4402e-07 | 3.0617e-05 | 0 | 0.016173 | 0.016204 | 0 | 0 | 0 | 0 | 0 | 0 | 0 | 0 | 2.0383 | 0.0044626 | 0 | 0.72001 | 0.72447 | 0.0092912 | 0 | 4.8035 | 4.8128 | 0 | 109
55015_G_GEN2 | ERC_REST | Texas | 48 | Brazoria | 39 | 55015 | GEN2 | Sweeny Cogen Facility | 8700 | 1997 | 9999 | Combustion Turbine |  |  |  | DLNB |  | Fossil | G | 2025 | NaturalGas |  | 0.0024731 | 0 | 1.3064 | 1.3089 | 0 | 0 | 0 | 0 | 0 | 0 | 0 | 0 | 0 | 0 | 0 | 0 | 0.28427 | 0 | 150.1642 | 150.4484 | 0.22757 | 0 | 120.2116 | 120.4392 | 2.725e-10 | 0 | 1.4374e-07 | 1.4402e-07 | 3.0345e-05 | 0 | 0.01603 | 0.01606 | 0 | 0 | 0 | 0 | 0 | 0 | 0 | 0 | 2.0383 | 0.0044626 | 0 | 0.72001 | 0.72447 | 0.0092912 | 0 | 4.8035 | 4.8128 | 0 | 109
55015_G_GEN1 | ERC_REST | Texas | 48 | Brazoria | 39 | 55015 | GEN1 | Sweeny Cogen Facility | 8700 | 1997 | 9999 | Combustion Turbine |  |  |  | DLNB |  | Fossil | G | 2025 | NaturalGas |  | 0.0024731 | 0 | 1.3064 | 1.3089 | 0 | 0 | 0 | 0 | 0 | 0 | 0 | 0 | 0 | 0 | 0 | 0 | 0.28427 | 0 | 150.1642 | 150.4484 | 0.22757 | 0 | 120.2116 | 120.4392 | 2.725e-10 | 0 | 1.4374e-07 | 1.4402e-07 | 6.1156e-05 | 0 | 0.032306 | 0.032367 | 0 | 0 | 0 | 0 | 0 | 0 | 0 | 0 | 2.0383 | 0.0044626 | 0 | 0.72001 | 0.72447 | 0.0092912 | 0 | 4.8035 | 4.8128 | 0 | 109
55014_G_GEN2 | PJM_COMD | Illinois | 17 | Dupage | 43 | 55014 | GEN2 | Greene Valley Gas Recovery | 18109 | 1996 | 9999 | Landfill Gas | [5 empty] | Non-Fossil | G | 2025 | LF Gas |  | 0.05557 | 0.076521 | 0.10135 | 0.23344 | 0 | 0 | 0 | 0 | 0 | 0 | 0 | 0 | 0 | 0 | 0 | 0 | 3.0686 | 4.2256 | 5.5968 | 12.891 | 3.2024 | 4.4098 | 5.8408 | 13.4531 | 0 | 0 | 0 | 0 | 0.0066912 | 0.0092139 | 0.012204 | 0.028109 | 0 | 0 | 0 | 0 | 0 | 0 | 0 | 0 | 0.49781 | 0.020066 | 0.027632 | 0.036598 | 0.084295 | 0 | 0 | 0 | 0 | 0 | 2.1211
55014_G_GEN1 | PJM_COMD | Illinois | 17 | Dupage | 43 | 55014 | GEN1 | Greene Valley Gas Recovery | 18109 | 1996 | 9999 | Landfill Gas | [5 empty] | Non-Fossil | G | 2025 | LF Gas |  | 0.05557 | 0.076521 | 0.10135 | 0.23344 | 0 | 0 | 0 | 0 | 0 | 0 | 0 | 0 | 0 | 0 | 0 | 0 | 3.0686 | 4.2256 | 5.5968 | 12.891 | 3.2024 | 4.4098 | 5.8408 | 13.4531 | 0 | 0 | 0 | 0 | 0.0066912 | 0.0092139 | 0.012204 | 0.028109 | 0 | 0 | 0 | 0 | 0 | 0 | 0 | 0 | 0.49781 | 0.020066 | 0.027632 | 0.036598 | 0.084295 | 0 | 0 | 0 | 0 | 0 | 2.1211
55011_G_STG1 | MIS_WUMS | Wisconsin | 55 | Jefferson | 55 | 55011 | STG1 | LSP-Whitewater LP | 6176 | 1997 | 9999 | Combined Cycle |  |  | SCR | H2O + LNB + NH3 |  | Fossil | G | 2025 | NaturalGas |  | 1.0724 | 1.4537 | 2.0067 | 4.5328 | 0 | 0 | 0 | 0 | 0 | 0 | 0 | 0 | 0 | 0 | 0 | 0 | 173.644 | 235.384 | 324.9172 | 733.9452 | 81.3209 | 110.235 | 152.1652 | 343.7212 | 9.7262e-08 | 1.3184e-07 | 1.8195e-07 | 4.1106e-07 | 0.010238 | 0.013878 | 0.019157 | 0.043273 | 0 | 0 | 0 | 0 | 0 | 0 | 0 | 0 | 3.1944 | 0.36861 | 0.49967 | 0.68973 | 1.558 | 4.0182 | 5.2143 | 7.1575 | 16.39 | 0 | 99 | SCR
55011_G_CTG1 | MIS_WUMS | Wisconsin | 55 | Jefferson | 55 | 55011 | CTG1 | LSP-Whitewater LP | 6176 | 1997 | 9999 | Combined Cycle |  |  | SCR |  |  | Fossil | G | 2025 | NaturalGas |  | 1.7549 | 2.3788 | 3.2837 | 7.4174 | 0 | 0 | 0 | 0 | 0 | 0 | 0 | 0 | 0 | 0 | 0 | 0 | 284.1447 | 385.1739 | 531.6827 | 1201.0013 | 133.0706 | 180.3846 | 248.9977 | 562.4529 | 1.5916e-07 | 2.1575e-07 | 2.9774e-07 | 6.7264e-07 | 0.016753 | 0.02271 | 0.031348 | 0.070811 | 0 | 0 | 0 | 0 | 0 | 0 | 0 | 0 | 5.2273 | 0.60318 | 0.81765 | 1.1287 | 2.5495 | 6.5752 | 8.5325 | 11.7123 | 26.82 | 0 | 162 | SCR
55010_G_STG1 | MIS_MNWI | Minnesota | 27 | Washington | 163 | 55010 | STG1 | LSP-Cottage Grove LP | 7391 | 1997 | 9999 | Combined Cycle |  |  | SCR | NH3 |  | Fossil | G | 2025 | NaturalGas |  | 0.98386 | 0.14321 | 1.0586 | 2.1856 | 0 | 0 | 0 | 0 | 0 | 0 | 0 | 0 | 0 | 0 | 0 | 0 | 133.1157 | 19.3766 | 143.2243 | 295.7165 | 71.3412 | 10.3846 | 76.7587 | 158.4845 | 8.5305e-08 | 1.2417e-08 | 9.1788e-08 | 1.8951e-07 | 0.0076776 | 0.0011176 | 0.0082607 | 0.017056 | 0 | 0 | 0 | 0 | 0 | 0 | 0 | 0 | 3.1264 | 0.28822 | 0.074856 | 0.44028 | 0.80336 | 3.9422 | 0.54662 | 4.0086 | 8.4974 | 0 | 97 | SCR
55010_G_CTG1 | MIS_MNWI | Minnesota | 27 | Washington | 163 | 55010 | CTG1 | LSP-Cottage Grove LP | 7391 | 1997 | 9999 | Combined Cycle |  |  | SCR |  |  | Fossil | G | 2025 | NaturalGas |  | 1.562 | 0.22737 | 1.6806 | 3.47 | 0 | 0 | 0 | 0 | 0 | 0 | 0 | 0 | 0 | 0 | 0 | 0 | 211.3383 | 30.7628 | 227.387 | 469.4881 | 113.2633 | 16.4868 | 121.8644 | 251.6145 | 1.3543e-07 | 1.9714e-08 | 1.4573e-07 | 3.0087e-07 | 0.012189 | 0.0017743 | 0.013115 | 0.027078 | 0 | 0 | 0 | 0 | 0 | 0 | 0 | 0 | 4.9636 | 0.45759 | 0.11884 | 0.699 | 1.2754 | 6.2587 | 0.86783 | 6.3642 | 13.4907 | 0 | 154 | SCR
55009_G_GEN1 | WEC_CALN | California | 6 | Shasta | 89 | 55009 | GEN1 | Montgomery Creek Hydro | 0 | 1987 | 9999 | Hydro | [5 empty] | Non-Fossil | G | 2025 | Hydro |  | 0 | 0 | 0 | 0 | 0 | 0 | 0 | 0 | 0 | 0 | 0 | 0 | 0 | 0 | 0 | 0 | 1.2017 | 1.9468 | 3.8041 | 6.9526 | 0 | 0 | 0 | 0 | 0 | 0 | 0 | 0 | 0 | 0 | 0 | 0 | 0 | 0 | 0 | 0 | 0 | 0 | 0 | 0 | 0.038713 | 0.0031966 | 0.0051785 | 0.010119 | 0.018494 | 0 | 0 | 0 | 0 | 0 | 2.6
55007_G_UW4 | WECC_ID | Idaho | 16 | Twin Falls | 83 | 55007 | UW4 | K W Company | 0 | 1983 | 9999 | Hydro | [5 empty] | Non-Fossil | G | 2025 | Hydro |  | 0 | 0 | 0 | 0 | 0 | 0 | 0 | 0 | 0 | 0 | 0 | 0 | 0 | 0 | 0 | 0 | 0.13578 | 0.18813 | 0.33922 | 0.66312 | 0 | 0 | 0 | 0 | 0 | 0 | 0 | 0 | 0 | 0 | 0 | 0 | 0 | 0 | 0 | 0 | 0 | 0 | 0 | 0 | 0.0029762 | 0.00036117 | 0.00050041 | 0.00090232 | 0.0017639 | 0 | 0 | 0 | 0 | 0 | 0.19989
55007_G_UW3 | WECC_ID | Idaho | 16 | Twin Falls | 83 | 55007 | UW3 | K W Company | 0 | 1983 | 9999 | Hydro | [5 empty] | Non-Fossil | G | 2025 | Hydro |  | 0 | 0 | 0 | 0 | 0 | 0 | 0 | 0 | 0 | 0 | 0 | 0 | 0 | 0 | 0 | 0 | 0.13578 | 0.18813 | 0.33922 | 0.66312 | 0 | 0 | 0 | 0 | 0 | 0 | 0 | 0 | 0 | 0 | 0 | 0 | 0 | 0 | 0 | 0 | 0 | 0 | 0 | 0 | 0.0029762 | 0.00036117 | 0.00050041 | 0.00090232 | 0.0017639 | 0 | 0 | 0 | 0 | 0 | 0.19989
55007_G_UW2 | WECC_ID | Idaho | 16 | Twin Falls | 83 | 55007 | UW2 | K W Company | 0 | 1983 | 9999 | Hydro | [5 empty] | Non-Fossil | G | 2025 | Hydro |  | 0 | 0 | 0 | 0 | 0 | 0 | 0 | 0 | 0 | 0 | 0 | 0 | 0 | 0 | 0 | 0 | 0.13578 | 0.18813 | 0.33922 | 0.66312 | 0 | 0 | 0 | 0 | 0 | 0 | 0 | 0 | 0 | 0 | 0 | 0 | 0 | 0 | 0 | 0 | 0 | 0 | 0 | 0 | 0.0029762 | 0.00036117 | 0.00050041 | 0.00090232 | 0.0017639 | 0 | 0 | 0 | 0 | 0 | 0.19989
55007_G_UW1 | WECC_ID | Idaho | 16 | Twin Falls | 83 | 55007 | UW1 | K W Company | 0 | 1983 | 9999 | Hydro | [5 empty] | Non-Fossil | G | 2025 | Hydro |  | 0 | 0 | 0 | 0 | 0 | 0 | 0 | 0 | 0 | 0 | 0 | 0 | 0 | 0 | 0 | 0 | 0.13578 | 0.18813 | 0.33922 | 0.66312 | 0 | 0 | 0 | 0 | 0 | 0 | 0 | 0 | 0 | 0 | 0 | 0 | 0 | 0 | 0 | 0 | 0 | 0 | 0 | 0 | 0.0029762 | 0.00036117 | 0.00050041 | 0.00090232 | 0.0017639 | 0 | 0 | 0 | 0 | 0 | 0.19989
55007_G_UE5 | WECC_ID | Idaho | 16 | Twin Falls | 83 | 55007 | UE5 | K W Company | 0 | 1997 | 9999 | Hydro | [5 empty] | Non-Fossil | G | 2025 | Hydro |  | 0 | 0 | 0 | 0 | 0 | 0 | 0 | 0 | 0 | 0 | 0 | 0 | 0 | 0 | 0 | 0 | 0.06789 | 0.094063 | 0.16961 | 0.33156 | 0 | 0 | 0 | 0 | 0 | 0 | 0 | 0 | 0 | 0 | 0 | 0 | 0 | 0 | 0 | 0 | 0 | 0 | 0 | 0 | 0.0014881 | 0.00018059 | 0.00025021 | 0.00045116 | 0.00088195 | 0 | 0 | 0 | 0 | 0 | 0.099943
55007_G_LS5 | WECC_ID | Idaho | 16 | Twin Falls | 83 | 55007 | LS5 | K W Company | 0 | 1985 | 9999 | Hydro | [5 empty] | Non-Fossil | G | 2025 | Hydro |  | 0 | 0 | 0 | 0 | 0 | 0 | 0 | 0 | 0 | 0 | 0 | 0 | 0 | 0 | 0 | 0 | 0.06789 | 0.094063 | 0.16961 | 0.33156 | 0 | 0 | 0 | 0 | 0 | 0 | 0 | 0 | 0 | 0 | 0 | 0 | 0 | 0 | 0 | 0 | 0 | 0 | 0 | 0 | 0.0014881 | 0.00018059 | 0.00025021 | 0.00045116 | 0.00088195 | 0 | 0 | 0 | 0 | 0 | 0.099943
55007_G_LS4 | WECC_ID | Idaho | 16 | Twin Falls | 83 | 55007 | LS4 | K W Company | 0 | 1985 | 9999 | Hydro | [5 empty] | Non-Fossil | G | 2025 | Hydro |  | 0 | 0 | 0 | 0 | 0 | 0 | 0 | 0 | 0 | 0 | 0 | 0 | 0 | 0 | 0 | 0 | 0.06789 | 0.094063 | 0.16961 | 0.33156 | 0 | 0 | 0 | 0 | 0 | 0 | 0 | 0 | 0 | 0 | 0 | 0 | 0 | 0 | 0 | 0 | 0 | 0 | 0 | 0 | 0.0014881 | 0.00018059 | 0.00025021 | 0.00045116 | 0.00088195 | 0 | 0 | 0 | 0 | 0 | 0.099943
55007_G_LS3 | WECC_ID | Idaho | 16 | Twin Falls | 83 | 55007 | LS3 | K W Company | 0 | 1985 | 9999 | Hydro | [5 empty] | Non-Fossil | G | 2025 | Hydro |  | 0 | 0 | 0 | 0 | 0 | 0 | 0 | 0 | 0 | 0 | 0 | 0 | 0 | 0 | 0 | 0 | 0.06789 | 0.094063 | 0.16961 | 0.33156 | 0 | 0 | 0 | 0 | 0 | 0 | 0 | 0 | 0 | 0 | 0 | 0 | 0 | 0 | 0 | 0 | 0 | 0 | 0 | 0 | 0.0014881 | 0.00018059 | 0.00025021 | 0.00045116 | 0.00088195 | 0 | 0 | 0 | 0 | 0 | 0.099943
55007_G_LS2 | WECC_ID | Idaho | 16 | Twin Falls | 83 | 55007 | LS2 | K W Company | 0 | 1985 | 9999 | Hydro | [5 empty] | Non-Fossil | G | 2025 | Hydro |  | 0 | 0 | 0 | 0 | 0 | 0 | 0 | 0 | 0 | 0 | 0 | 0 | 0 | 0 | 0 | 0 | 0.06789 | 0.094063 | 0.16961 | 0.33156 | 0 | 0 | 0 | 0 | 0 | 0 | 0 | 0 | 0 | 0 | 0 | 0 | 0 | 0 | 0 | 0 | 0 | 0 | 0 | 0 | 0.0014881 | 0.00018059 | 0.00025021 | 0.00045116 | 0.00088195 | 0 | 0 | 0 | 0 | 0 | 0.099943
55007_G_LS1 | WECC_ID | Idaho | 16 | Twin Falls | 83 | 55007 | LS1 | K W Company | 0 | 1985 | 9999 | Hydro | [5 empty] | Non-Fossil | G | 2025 | Hydro |  | 0 | 0 | 0 | 0 | 0 | 0 | 0 | 0 | 0 | 0 | 0 | 0 | 0 | 0 | 0 | 0 | 0.06789 | 0.094063 | 0.16961 | 0.33156 | 0 | 0 | 0 | 0 | 0 | 0 | 0 | 0 | 0 | 0 | 0 | 0 | 0 | 0 | 0 | 0 | 0 | 0 | 0 | 0 | 0.0014881 | 0.00018059 | 0.00025021 | 0.00045116 | 0.00088195 | 0 | 0 | 0 | 0 | 0 | 0.099943
55006_G_UNT3 | NENGREST | New Hampshire | 33 | Hillsborough | 11 | 55006 | UNT3 | Nashua Plant | 13648 | 2016 | 9999 | Landfill Gas | [5 empty] | Non-Fossil | G | 2025 | LF Gas |  | 0.023755 | 0.031546 | 0.039477 | 0.094777 | 0 | 0 | 0 | 0 | 0 | 0 | 0 | 0 | 0 | 0 | 0 | 0 | 1.7405 | 2.3114 | 2.8925 | 6.9444 | 1.369 | 1.8179 | 2.275 | 5.4619 | 0 | 0 | 0 | 0 | 0.0020938 | 0.0027806 | 0.0034798 | 0.0083542 | 0 | 0 | 0 | 0 | 0 | 0 | 0 | 0 | 0.35204 | 0.011381 | 0.015114 | 0.018914 | 0.04541 | 0 | 0 | 0 | 0 | 0 | 1.5
55006_G_UNT2 | NENGREST | New Hampshire | 33 | Hillsborough | 11 | 55006 | UNT2 | Nashua Plant | 16446 | 1996 | 9999 | Landfill Gas | [5 empty] | Non-Fossil | G | 2025 | LF Gas |  | 0.013358 | 0.017739 | 0.022199 | 0.053297 | 0 | 0 | 0 | 0 | 0 | 0 | 0 | 0 | 0 | 0 | 0 | 0 | 0.81224 | 1.0786 | 1.3498 | 3.2407 | 0.76982 | 1.0223 | 1.2793 | 3.0714 | 0 | 0 | 0 | 0 | 0.0011774 | 0.0015636 | 0.0019568 | 0.0046978 | 0 | 0 | 0 | 0 | 0 | 0 | 0 | 0 | 0.16429 | 0.0053113 | 0.0070533 | 0.0088267 | 0.021191 | 0 | 0 | 0 | 0 | 0 | 0.7
550_G_2 | WECC_PNW | Washington | 53 | Stevens | 65 | 550 | 2 | Kettle Falls Generating Station | 11793 | 2002 | 9999 | Combustion Turbine | [5 empty] | Fossil | G | 2025 |  | CT Retirement | 0 | 0 | 0 | 0 | 0 | 0 | 0 | 0 | 0 | 0 | 0 | 0 | 0 | 0 | 0 | 0 | 0 | 0 | 0 | 0 | 0 | 0 | 0 | 0 | 0 | 0 | 0 | 0 | 0 | 0 | 0 | 0 | 0 | 0 | 0 | 0 | 0 | 0 | 0 | 0 | 0 | 0 | 0 | 0 | 0 | 0 | 0 | 0 | 0 | 0 | 6.2
550_B_1 | WECC_PNW | Washington | 53 | Stevens | 65 | 550 | 1 | Kettle Falls Generating Station | 14125 | 1984 | 9999 | Biomass |  |  | ESPH + Cyclone |  |  | Non-Fossil | B | 2025 |  | Biomass Retirement | 0 | 0 | 0 | 0 | 0 | 0 | 0 | 0 | 0 | 0 | 0 | 0 | 0 | 0 | 0 | 0 | 0 | 0 | 0 | 0 | 0 | 0 | 0 | 0 | 0 | 0 | 0 | 0 | 0 | 0 | 0 | 0 | 0 | 0 | 0 | 0 | 0 | 0 | 0 | 0 | 0 | 0 | 0 | 0 | 0 | 0 | 0 | 0 | 0 | 0 | 50
55_G_3 | S_SOU | Alabama | 1 | Covington | 39 | 55 | 3 | Point A | 0 | 1949 | 9999 | Hydro | [5 empty] | Non-Fossil | G | 2025 | Hydro |  | 0 | 0 | 0 | 0 | 0 | 0 | 0 | 0 | 0 | 0 | 0 | 0 | 0 | 0 | 0 | 0 | 1.502 | 1.4155 | 1.039 | 3.9565 | 0 | 0 | 0 | 0 | 0 | 0 | 0 | 0 | 0 | 0 | 0 | 0 | 0 | 0 | 0 | 0 | 0 | 0 | 0 | 0 | 0.026801 | 0.0039953 | 0.0037653 | 0.0027638 | 0.010524 | 0 | 0 | 0 | 0 | 0 | 1.8
55_G_2 | S_SOU | Alabama | 1 | Covington | 39 | 55 | 2 | Point A | 0 | 1925 | 9999 | Hydro | [5 empty] | Non-Fossil | G | 2025 | Hydro |  | 0 | 0 | 0 | 0 | 0 | 0 | 0 | 0 | 0 | 0 | 0 | 0 | 0 | 0 | 0 | 0 | 1.502 | 1.4155 | 1.039 | 3.9565 | 0 | 0 | 0 | 0 | 0 | 0 | 0 | 0 | 0 | 0 | 0 | 0 | 0 | 0 | 0 | 0 | 0 | 0 | 0 | 0 | 0.026801 | 0.0039953 | 0.0037653 | 0.0027638 | 0.010524 | 0 | 0 | 0 | 0 | 0 | 1.8
55_G_1 | S_SOU | Alabama | 1 | Covington | 39 | 55 | 1 | Point A | 0 | 1925 | 9999 | Hydro | [5 empty] | Non-Fossil | G | 2025 | Hydro |  | 0 | 0 | 0 | 0 | 0 | 0 | 0 | 0 | 0 | 0 | 0 | 0 | 0 | 0 | 0 | 0 | 1.502 | 1.4155 | 1.039 | 3.9565 | 0 | 0 | 0 | 0 | 0 | 0 | 0 | 0 | 0 | 0 | 0 | 0 | 0 | 0 | 0 | 0 | 0 | 0 | 0 | 0 | 0.026801 | 0.0039953 | 0.0037653 | 0.0027638 | 0.010524 | 0 | 0 | 0 | 0 | 0 | 1.8
54998_B_12600 | PJM_Dom | Virginia | 51 | Portsmouth City | 740 | 54998 | 12600 | Wheelabrator Portsmouth | 11120 | 1988 | 9999 | Municipal Solid Waste |  |  | Bag House + Dry Scrubber |  | Dry Scrubber | Non-Fossil | B | 2025 | MSW |  | 0.16813 | 0.22203 | 0.30652 | 0.69668 | 0 | 0 | 0 | 0 | 0 | 0 | 0 | 0 | 0 | 0 | 0 | 0 | 15.12 | 19.9666 | 27.5648 | 62.6514 | 7.7258 | 10.2022 | 14.0846 | 32.0126 | 0.00048322 | 0.00063811 | 0.00088094 | 0.0020023 | 0.033627 | 0.044406 | 0.061304 | 0.13934 | 0.008827 | 0.011657 | 0.016092 | 0.036576 | 0 | 0 | 0 | 0 | 0 | 0.098871 | 0.13056 | 0.18025 | 0.40968 | 0 | 0 | 0 | 0 | 0 | 11.6 | Scrubber | Dry Scrubber
54998_B_12500 | PJM_Dom | Virginia | 51 | Portsmouth City | 740 | 54998 | 12500 | Wheelabrator Portsmouth | 11120 | 1988 | 9999 | Municipal Solid Waste |  |  | Bag House + Dry Scrubber |  | Dry Scrubber | Non-Fossil | B | 2025 | MSW |  | 0.16813 | 0.22203 | 0.30652 | 0.69668 | 0 | 0 | 0 | 0 | 0 | 0 | 0 | 0 | 0 | 0 | 0 | 0 | 15.12 | 19.9666 | 27.5648 | 62.6514 | 7.7258 | 10.2022 | 14.0846 | 32.0126 | 0.00048322 | 0.00063811 | 0.00088094 | 0.0020023 | 0.033627 | 0.044406 | 0.061304 | 0.13934 | 0.008827 | 0.011657 | 0.016092 | 0.036576 | 0 | 0 | 0 | 0 | 0 | 0.098871 | 0.13056 | 0.18025 | 0.40968 | 0 | 0 | 0 | 0 | 0 | 11.6 | Scrubber | Dry Scrubber
54998_B_12400 | PJM_Dom | Virginia | 51 | Portsmouth City | 740 | 54998 | 12400 | Wheelabrator Portsmouth | 11120 | 1988 | 9999 | Municipal Solid Waste |  |  | Bag House + Dry Scrubber |  | Dry Scrubber | Non-Fossil | B | 2025 | MSW |  | 0.16813 | 0.22203 | 0.30652 | 0.69668 | 0 | 0 | 0 | 0 | 0 | 0 | 0 | 0 | 0 | 0 | 0 | 0 | 15.12 | 19.9666 | 27.5648 | 62.6514 | 7.7258 | 10.2022 | 14.0846 | 32.0126 | 0.00048322 | 0.00063811 | 0.00088094 | 0.0020023 | 0.033627 | 0.044406 | 0.061304 | 0.13934 | 0.008827 | 0.011657 | 0.016092 | 0.036576 | 0 | 0 | 0 | 0 | 0 | 0.098871 | 0.13056 | 0.18025 | 0.40968 | 0 | 0 | 0 | 0 | 0 | 11.6 | Scrubber | Dry Scrubber
54998_B_12300 | PJM_Dom | Virginia | 51 | Portsmouth City | 740 | 54998 | 12300 | Wheelabrator Portsmouth | 11120 | 1988 | 9999 | Municipal Solid Waste |  |  | Bag House + Dry Scrubber |  | Dry Scrubber | Non-Fossil | B | 2025 | MSW |  | 0.16813 | 0.22203 | 0.30652 | 0.69668 | 0 | 0 | 0 | 0 | 0 | 0 | 0 | 0 | 0 | 0 | 0 | 0 | 15.12 | 19.9666 | 27.5648 | 62.6514 | 7.7258 | 10.2022 | 14.0846 | 32.0126 | 0.00048322 | 0.00063811 | 0.00088094 | 0.0020023 | 0.033627 | 0.044406 | 0.061304 | 0.13934 | 0.008827 | 0.011657 | 0.016092 | 0.036576 | 0 | 0 | 0 | 0 | 0 | 0.098871 | 0.13056 | 0.18025 | 0.40968 | 0 | 0 | 0 | 0 | 0 | 11.6 | Scrubber | Dry Scrubber
54996_G_4100 | WECC_IID | California | 6 | Imperial | 25 | 54996 | 4100 | Salton Sea Power Gen Co - Unit 4 | 9771 | 1996 | 9999 | Geothermal | [5 empty] | Non-Fossil | G | 2025 | Geothermal |  | 0.71282 | 0.95201 | 1.2084 | 2.8732 | 0 | 0 | 0 | 0 | 0 | 0 | 0 | 0 | 0 | 0 | 0 | 0 | 72.953 | 97.4321 | 123.6699 | 294.055 | 0 | 0 | 0 | 0 | 0.0013187 | 0.0017612 | 0.0022355 | 0.0053154 | 0 | 0 | 0 | 0 | 0 | 0 | 0 | 0 | 0 | 0 | 0 | 0 | 5.7409 | 0.40051 | 0.5349 | 0.67895 | 1.6144 | 0 | 0 | 0 | 0 | 0 | 43.5751
54989_G_GEN9 | MIS_LMI | Michigan | 26 | Macomb | 99 | 54989 | GEN9 | Pine Tree Acres | 13500 | 2010 | 9999 | Landfill Gas | [5 empty] | Non-Fossil | G | 2025 | LF Gas |  | 0.0315 | 0.04752 | 0.063397 | 0.14242 | 0 | 0 | 0 | 0 | 0 | 0 | 0 | 0 | 0 | 0 | 0 | 0 | 2.3334 | 3.52 | 4.6961 | 10.5495 | 1.8153 | 2.7386 | 3.6535 | 8.2074 | 0 | 0 | 0 | 0 | 0.003793 | 0.0057219 | 0.0076337 | 0.017149 | 0 | 0 | 0 | 0 | 0 | 0 | 0 | 0 | 0.37551 | 0.015258 | 0.023018 | 0.030708 | 0.068984 | 0 | 0 | 0 | 0 | 0 | 1.6
54989_G_GEN8 | MIS_LMI | Michigan | 26 | Macomb | 99 | 54989 | GEN8 | Pine Tree Acres | 13500 | 2010 | 9999 | Landfill Gas | [5 empty] | Non-Fossil | G | 2025 | LF Gas |  | 0.0315 | 0.04752 | 0.063397 | 0.14242 | 0 | 0 | 0 | 0 | 0 | 0 | 0 | 0 | 0 | 0 | 0 | 0 | 2.3334 | 3.52 | 4.6961 | 10.5495 | 1.8153 | 2.7386 | 3.6535 | 8.2074 | 0 | 0 | 0 | 0 | 0.003793 | 0.0057219 | 0.0076337 | 0.017149 | 0 | 0 | 0 | 0 | 0 | 0 | 0 | 0 | 0.37551 | 0.015258 | 0.023018 | 0.030708 | 0.068984 | 0 | 0 | 0 | 0 | 0 | 1.6
54989_G_GEN7 | MIS_LMI | Michigan | 26 | Macomb | 99 | 54989 | GEN7 | Pine Tree Acres | 13500 | 2003 | 9999 | Landfill Gas | [5 empty] | Non-Fossil | G | 2025 | LF Gas |  | 0.014449 | 0.021798 | 0.02908 | 0.065327 | 0 | 0 | 0 | 0 | 0 | 0 | 0 | 0 | 0 | 0 | 0 | 0 | 1.0703 | 1.6146 | 2.1541 | 4.8391 | 0.8327 | 1.2562 | 1.6759 | 3.7648 | 0 | 0 | 0 | 0 | 0.0017398 | 0.0026247 | 0.0035016 | 0.0078661 | 0 | 0 | 0 | 0 | 0 | 0 | 0 | 0 | 0.17225 | 0.0069989 | 0.010558 | 0.014086 | 0.031643 | 0 | 0 | 0 | 0 | 0 | 0.73392
54989_G_GEN6 | MIS_LMI | Michigan | 26 | Macomb | 99 | 54989 | GEN6 | Pine Tree Acres | 13500 | 2003 | 9999 | Landfill Gas | [5 empty] | Non-Fossil | G | 2025 | LF Gas |  | 0.014449 | 0.021798 | 0.02908 | 0.065327 | 0 | 0 | 0 | 0 | 0 | 0 | 0 | 0 | 0 | 0 | 0 | 0 | 1.0703 | 1.6146 | 2.1541 | 4.8391 | 0.8327 | 1.2562 | 1.6759 | 3.7648 | 0 | 0 | 0 | 0 | 0.0017398 | 0.0026247 | 0.0035016 | 0.0078661 | 0 | 0 | 0 | 0 | 0 | 0 | 0 | 0 | 0.17225 | 0.0069989 | 0.010558 | 0.014086 | 0.031643 | 0 | 0 | 0 | 0 | 0 | 0.73392
54989_G_GEN5 | MIS_LMI | Michigan | 26 | Macomb | 99 | 54989 | GEN5 | Pine Tree Acres | 13500 | 1998 | 9999 | Landfill Gas | [5 empty] | Non-Fossil | G | 2025 | LF Gas |  | 0.014449 | 0.021798 | 0.02908 | 0.065327 | 0 | 0 | 0 | 0 | 0 | 0 | 0 | 0 | 0 | 0 | 0 | 0 | 1.0703 | 1.6146 | 2.1541 | 4.8391 | 0.8327 | 1.2562 | 1.6759 | 3.7648 | 0 | 0 | 0 | 0 | 0.0017398 | 0.0026247 | 0.0035016 | 0.0078661 | 0 | 0 | 0 | 0 | 0 | 0 | 0 | 0 | 0.17225 | 0.0069989 | 0.010558 | 0.014086 | 0.031643 | 0 | 0 | 0 | 0 | 0 | 0.73392
54989_G_GEN4 | MIS_LMI | Michigan | 26 | Macomb | 99 | 54989 | GEN4 | Pine Tree Acres | 13500 | 1998 | 9999 | Landfill Gas | [5 empty] | Non-Fossil | G | 2025 | LF Gas |  | 0.014449 | 0.021798 | 0.02908 | 0.065327 | 0 | 0 | 0 | 0 | 0 | 0 | 0 | 0 | 0 | 0 | 0 | 0 | 1.0703 | 1.6146 | 2.1541 | 4.8391 | 0.8327 | 1.2562 | 1.6759 | 3.7648 | 0 | 0 | 0 | 0 | 0.0017398 | 0.0026247 | 0.0035016 | 0.0078661 | 0 | 0 | 0 | 0 | 0 | 0 | 0 | 0 | 0.17225 | 0.0069989 | 0.010558 | 0.014086 | 0.031643 | 0 | 0 | 0 | 0 | 0 | 0.73392
54989_G_GEN3 | MIS_LMI | Michigan | 26 | Macomb | 99 | 54989 | GEN3 | Pine Tree Acres | 13500 | 1998 | 9999 | Landfill Gas | [5 empty] | Non-Fossil | G | 2025 | LF Gas |  | 0.014449 | 0.021798 | 0.02908 | 0.065327 | 0 | 0 | 0 | 0 | 0 | 0 | 0 | 0 | 0 | 0 | 0 | 0 | 1.0703 | 1.6146 | 2.1541 | 4.8391 | 0.8327 | 1.2562 | 1.6759 | 3.7648 | 0 | 0 | 0 | 0 | 0.0017398 | 0.0026247 | 0.0035016 | 0.0078661 | 0 | 0 | 0 | 0 | 0 | 0 | 0 | 0 | 0.17225 | 0.0069989 | 0.010558 | 0.014086 | 0.031643 | 0 | 0 | 0 | 0 | 0 | 0.73392
54989_G_GEN2 | MIS_LMI | Michigan | 26 | Macomb | 99 | 54989 | GEN2 | Pine Tree Acres | 13500 | 1998 | 9999 | Landfill Gas | [5 empty] | Non-Fossil | G | 2025 | LF Gas |  | 0.014449 | 0.021798 | 0.02908 | 0.065327 | 0 | 0 | 0 | 0 | 0 | 0 | 0 | 0 | 0 | 0 | 0 | 0 | 1.0703 | 1.6146 | 2.1541 | 4.8391 | 0.8327 | 1.2562 | 1.6759 | 3.7648 | 0 | 0 | 0 | 0 | 0.0017398 | 0.0026247 | 0.0035016 | 0.0078661 | 0 | 0 | 0 | 0 | 0 | 0 | 0 | 0 | 0.17225 | 0.0069989 | 0.010558 | 0.014086 | 0.031643 | 0 | 0 | 0 | 0 | 0 | 0.73392
54989_G_GEN1 | MIS_LMI | Michigan | 26 | Macomb | 99 | 54989 | GEN1 | Pine Tree Acres | 13500 | 1998 | 9999 | Landfill Gas | [5 empty] | Non-Fossil | G | 2025 | LF Gas |  | 0.014449 | 0.021798 | 0.02908 | 0.065327 | 0 | 0 | 0 | 0 | 0 | 0 | 0 | 0 | 0 | 0 | 0 | 0 | 1.0703 | 1.6146 | 2.1541 | 4.8391 | 0.8327 | 1.2562 | 1.6759 | 3.7648 | 0 | 0 | 0 | 0 | 0.0017398 | 0.0026247 | 0.0035016 | 0.0078661 | 0 | 0 | 0 | 0 | 0 | 0 | 0 | 0 | 0.17225 | 0.0069989 | 0.010558 | 0.014086 | 0.031643 | 0 | 0 | 0 | 0 | 0 | 0.73392
54985_G_GEN9 | S_SOU | Alabama | 1 | Houston | 69 | 54985 | GEN9 | Crestwood Dothan | 11344 | 2002 | 9999 | Combustion Turbine | [5 empty] | Fossil | G | 2025 | Oil |  | 0 | 0 | 0 | 0 | 0 | 0 | 0 | 0 | 0 | 0 | 0 | 0 | 0 | 0 | 0 | 0 | 0 | 0 | 0 | 0 | 0 | 0 | 0 | 0 | 0 | 0 | 0 | 0 | 0 | 0 | 0 | 0 | 0 | 0 | 0 | 0 | 0 | 0 | 0 | 0 | 0.0374 | 0 | 0 | 0 | 0 | 0 | 0 | 0 | 0 | 0 | 2
54985_G_GEN8 | S_SOU | Alabama | 1 | Houston | 69 | 54985 | GEN8 | Crestwood Dothan | 23376 | 1997 | 9999 | Combustion Turbine | [5 empty] | Fossil | G | 2025 | Oil |  | 0 | 0 | 0 | 0 | 0 | 0 | 0 | 0 | 0 | 0 | 0 | 0 | 0 | 0 | 0 | 0 | 0 | 0 | 0 | 0 | 0 | 0 | 0 | 0 | 0 | 0 | 0 | 0 | 0 | 0 | 0 | 0 | 0 | 0 | 0 | 0 | 0 | 0 | 0 | 0 | 0.01309 | 0 | 0 | 0 | 0 | 0 | 0 | 0 | 0 | 0 | 0.7
54985_G_GEN7 | S_SOU | Alabama | 1 | Houston | 69 | 54985 | GEN7 | Crestwood Dothan | 13879 | 1997 | 9999 | Combustion Turbine | [5 empty] | Fossil | G | 2025 | Oil |  | 0 | 0 | 0 | 0 | 0 | 0 | 0 | 0 | 0 | 0 | 0 | 0 | 0 | 0 | 0 | 0 | 0 | 0 | 0 | 0 | 0 | 0 | 0 | 0 | 0 | 0 | 0 | 0 | 0 | 0 | 0 | 0 | 0 | 0 | 0 | 0 | 0 | 0 | 0 | 0 | 0.02244 | 0 | 0 | 0 | 0 | 0 | 0 | 0 | 0 | 0 | 1.2
54985_G_GEN5 | S_SOU | Alabama | 1 | Houston | 69 | 54985 | GEN5 | Crestwood Dothan | 11343 | 1996 | 9999 | Combustion Turbine | [5 empty] | Fossil | G | 2025 | Oil |  | 0 | 0 | 0 | 0 | 0 | 0 | 0 | 0 | 0 | 0 | 0 | 0 | 0 | 0 | 0 | 0 | 0 | 0 | 0 | 0 | 0 | 0 | 0 | 0 | 0 | 0 | 0 | 0 | 0 | 0 | 0 | 0 | 0 | 0 | 0 | 0 | 0 | 0 | 0 | 0 | 0.02244 | 0 | 0 | 0 | 0 | 0 | 0 | 0 | 0 | 0 | 1.2
54985_G_GEN3 | S_SOU | Alabama | 1 | Houston | 69 | 54985 | GEN3 | Crestwood Dothan | 11344 | 2002 | 9999 | Combustion Turbine | [5 empty] | Fossil | G | 2025 | Oil |  | 0 | 0 | 0 | 0 | 0 | 0 | 0 | 0 | 0 | 0 | 0 | 0 | 0 | 0 | 0 | 0 | 0 | 0 | 0 | 0 | 0 | 0 | 0 | 0 | 0 | 0 | 0 | 0 | 0 | 0 | 0 | 0 | 0 | 0 | 0 | 0 | 0 | 0 | 0 | 0 | 0.02805 | 0 | 0 | 0 | 0 | 0 | 0 | 0 | 0 | 0 | 1.5
54985_G_GEN2 | S_SOU | Alabama | 1 | Houston | 69 | 54985 | GEN2 | Crestwood Dothan | 11343 | 1995 | 9999 | Combustion Turbine | [5 empty] | Fossil | G | 2025 | Oil |  | 0 | 0 | 0 | 0 | 0 | 0 | 0 | 0 | 0 | 0 | 0 | 0 | 0 | 0 | 0 | 0 | 0 | 0 | 0 | 0 | 0 | 0 | 0 | 0 | 0 | 0 | 0 | 0 | 0 | 0 | 0 | 0 | 0 | 0 | 0 | 0 | 0 | 0 | 0 | 0 | 0.02244 | 0 | 0 | 0 | 0 | 0 | 0 | 0 | 0 | 0 | 1.2
54985_G_GEN1 | S_SOU | Alabama | 1 | Houston | 69 | 54985 | GEN1 | Crestwood Dothan | 11343 | 1995 | 9999 | Combustion Turbine | [5 empty] | Fossil | G | 2025 | Oil |  | 0 | 0 | 0 | 0 | 0 | 0 | 0 | 0 | 0 | 0 | 0 | 0 | 0 | 0 | 0 | 0 | 0 | 0 | 0 | 0 | 0 | 0 | 0 | 0 | 0 | 0 | 0 | 0 | 0 | 0 | 0 | 0 | 0 | 0 | 0 | 0 | 0 | 0 | 0 | 0 | 0.02244 | 0 | 0 | 0 | 0 | 0 | 0 | 0 | 0 | 0 | 1.2
54984_G_UNT1 | S_VACA | North Carolina | 37 | Forsyth | 67 | 54984 | UNT1 | Salem Energy Systems LLC | 16399 | 1996 | 9999 | Landfill Gas | [5 empty] | Non-Fossil | G | 2025 | LF Gas |  | 0.05149 | 0.05785 | 0.090861 | 0.2002 | 0 | 0 | 0 | 0 | 0 | 0 | 0 | 0 | 0 | 0 | 0 | 0 | 3.1398 | 3.5276 | 5.5406 | 12.2081 | 2.9673 | 3.3338 | 5.2362 | 11.5374 | 0 | 0 | 0 | 0 | 0.0062 | 0.0069657 | 0.010941 | 0.024106 | 0 | 0 | 0 | 0 | 0 | 0 | 0 | 0 | 0.4382 | 0.020532 | 0.023068 | 0.036231 | 0.07983 | 0 | 0 | 0 | 0 | 0 | 1.8671
54981_G_NONO | NENGREST | Massachusetts | 25 | Hampden | 13 | 54981 | NONO | Harris Energy Realty | 0 | 1982 | 9999 | Hydro | [5 empty] | Non-Fossil | G | 2025 | Hydro |  | 0 | 0 | 0 | 0 | 0 | 0 | 0 | 0 | 0 | 0 | 0 | 0 | 0 | 0 | 0 | 0 | 0.51663 | 0.70256 | 0.65741 | 1.8766 | 0 | 0 | 0 | 0 | 0 | 0 | 0 | 0 | 0 | 0 | 0 | 0 | 0 | 0 | 0 | 0 | 0 | 0 | 0 | 0 | 0.0074246 | 0.0013742 | 0.0018688 | 0.0017487 | 0.0049918 | 0 | 0 | 0 | 0 | 0 | 0.49865
54981_G_ALBD | NENGREST | Massachusetts | 25 | Hampden | 13 | 54981 | ALBD | Harris Energy Realty | 0 | 1982 | 9999 | Hydro | [5 empty] | Non-Fossil | G | 2025 | Hydro |  | 0 | 0 | 0 | 0 | 0 | 0 | 0 | 0 | 0 | 0 | 0 | 0 | 0 | 0 | 0 | 0 | 0.4133 | 0.56205 | 0.52593 | 1.5013 | 0 | 0 | 0 | 0 | 0 | 0 | 0 | 0 | 0 | 0 | 0 | 0 | 0 | 0 | 0 | 0 | 0 | 0 | 0 | 0 | 0.0059397 | 0.0010994 | 0.0014951 | 0.001399 | 0.0039934 | 0 | 0 | 0 | 0 | 0 | 0.39892
54981_G_ALBA | NENGREST | Massachusetts | 25 | Hampden | 13 | 54981 | ALBA | Harris Energy Realty | 0 | 1999 | 9999 | Hydro | [5 empty] | Non-Fossil | G | 2025 | Hydro |  | 0 | 0 | 0 | 0 | 0 | 0 | 0 | 0 | 0 | 0 | 0 | 0 | 0 | 0 | 0 | 0 | 0.30998 | 0.42154 | 0.39444 | 1.126 | 0 | 0 | 0 | 0 | 0 | 0 | 0 | 0 | 0 | 0 | 0 | 0 | 0 | 0 | 0 | 0 | 0 | 0 | 0 | 0 | 0.0044548 | 0.00082454 | 0.0011213 | 0.0010492 | 0.0029951 | 0 | 0 | 0 | 0 | 0 | 0.29919
54980_G_UNT9 | PJM_EMAC | New Jersey | 34 | Ocean | 29 | 54980 | UNT9 | Ocean County Landfill | 13500 | 2006 | 9999 | Landfill Gas | [5 empty] | Non-Fossil | G | 2025 | LF Gas |  | 0.019718 | 0.0265 | 0.035165 | 0.081383 | 0 | 0 | 0 | 0 | 0 | 0 | 0 | 0 | 0 | 0 | 0 | 0 | 1.4606 | 1.963 | 2.6048 | 6.0284 | 1.1363 | 1.5272 | 2.0265 | 4.69 | 0 | 0 | 0 | 0 | 0.0023743 | 0.0031909 | 0.0042342 | 0.0097993 | 0 | 0 | 0 | 0 | 0 | 0 | 0 | 0 | 0.33958 | 0.009551 | 0.012836 | 0.017033 | 0.03942 | 0 | 0 | 0 | 0 | 0 | 1.25
54980_G_UNT8 | PJM_EMAC | New Jersey | 34 | Ocean | 29 | 54980 | UNT8 | Ocean County Landfill | 13500 | 2006 | 9999 | Landfill Gas | [5 empty] | Non-Fossil | G | 2025 | LF Gas |  | 0.019718 | 0.0265 | 0.035165 | 0.081383 | 0 | 0 | 0 | 0 | 0 | 0 | 0 | 0 | 0 | 0 | 0 | 0 | 1.4606 | 1.963 | 2.6048 | 6.0284 | 1.1363 | 1.5272 | 2.0265 | 4.69 | 0 | 0 | 0 | 0 | 0.0023743 | 0.0031909 | 0.0042342 | 0.0097993 | 0 | 0 | 0 | 0 | 0 | 0 | 0 | 0 | 0.33958 | 0.009551 | 0.012836 | 0.017033 | 0.03942 | 0 | 0 | 0 | 0 | 0 | 1.25
54980_G_UNT7 | PJM_EMAC | New Jersey | 34 | Ocean | 29 | 54980 | UNT7 | Ocean County Landfill | 13500 | 2006 | 9999 | Landfill Gas | [5 empty] | Non-Fossil | G | 2025 | LF Gas |  | 0.019718 | 0.0265 | 0.035165 | 0.081383 | 0 | 0 | 0 | 0 | 0 | 0 | 0 | 0 | 0 | 0 | 0 | 0 | 1.4606 | 1.963 | 2.6048 | 6.0284 | 1.1363 | 1.5272 | 2.0265 | 4.69 | 0 | 0 | 0 | 0 | 0.0023743 | 0.0031909 | 0.0042342 | 0.0097993 | 0 | 0 | 0 | 0 | 0 | 0 | 0 | 0 | 0.33958 | 0.009551 | 0.012836 | 0.017033 | 0.03942 | 0 | 0 | 0 | 0 | 0 | 1.25
54980_G_UNT6 | PJM_EMAC | New Jersey | 34 | Ocean | 29 | 54980 | UNT6 | Ocean County Landfill | 13500 | 1997 | 9999 | Landfill Gas | [5 empty] | Non-Fossil | G | 2025 | LF Gas |  | 0.01262 | 0.01696 | 0.022505 | 0.052085 | 0 | 0 | 0 | 0 | 0 | 0 | 0 | 0 | 0 | 0 | 0 | 0 | 0.93479 | 1.2563 | 1.6671 | 3.8582 | 0.72726 | 0.97739 | 1.297 | 3.0016 | 0 | 0 | 0 | 0 | 0.0015195 | 0.0020422 | 0.0027099 | 0.0062716 | 0 | 0 | 0 | 0 | 0 | 0 | 0 | 0 | 0.18775 | 0.0061127 | 0.0082151 | 0.010901 | 0.025229 | 0 | 0 | 0 | 0 | 0 | 0.8
54980_G_UNT5 | PJM_EMAC | New Jersey | 34 | Ocean | 29 | 54980 | UNT5 | Ocean County Landfill | 13500 | 1997 | 9999 | Landfill Gas | [5 empty] | Non-Fossil | G | 2025 | LF Gas |  | 0.01262 | 0.01696 | 0.022505 | 0.052085 | 0 | 0 | 0 | 0 | 0 | 0 | 0 | 0 | 0 | 0 | 0 | 0 | 0.93479 | 1.2563 | 1.6671 | 3.8582 | 0.72726 | 0.97739 | 1.297 | 3.0016 | 0 | 0 | 0 | 0 | 0.0015195 | 0.0020422 | 0.0027099 | 0.0062716 | 0 | 0 | 0 | 0 | 0 | 0 | 0 | 0 | 0.18775 | 0.0061127 | 0.0082151 | 0.010901 | 0.025229 | 0 | 0 | 0 | 0 | 0 | 0.8
54980_G_UNT4 | PJM_EMAC | New Jersey | 34 | Ocean | 29 | 54980 | UNT4 | Ocean County Landfill | 13500 | 1997 | 9999 | Landfill Gas | [5 empty] | Non-Fossil | G | 2025 | LF Gas |  | 0.01262 | 0.01696 | 0.022505 | 0.052085 | 0 | 0 | 0 | 0 | 0 | 0 | 0 | 0 | 0 | 0 | 0 | 0 | 0.93479 | 1.2563 | 1.6671 | 3.8582 | 0.72726 | 0.97739 | 1.297 | 3.0016 | 0 | 0 | 0 | 0 | 0.0015195 | 0.0020422 | 0.0027099 | 0.0062716 | 0 | 0 | 0 | 0 | 0 | 0 | 0 | 0 | 0.18775 | 0.0061127 | 0.0082151 | 0.010901 | 0.025229 | 0 | 0 | 0 | 0 | 0 | 0.8
54980_G_UNT3 | PJM_EMAC | New Jersey | 34 | Ocean | 29 | 54980 | UNT3 | Ocean County Landfill | 13500 | 1997 | 9999 | Landfill Gas | [5 empty] | Non-Fossil | G | 2025 | LF Gas |  | 0.01262 | 0.01696 | 0.022505 | 0.052085 | 0 | 0 | 0 | 0 | 0 | 0 | 0 | 0 | 0 | 0 | 0 | 0 | 0.93479 | 1.2563 | 1.6671 | 3.8582 | 0.72726 | 0.97739 | 1.297 | 3.0016 | 0 | 0 | 0 | 0 | 0.0015195 | 0.0020422 | 0.0027099 | 0.0062716 | 0 | 0 | 0 | 0 | 0 | 0 | 0 | 0 | 0.18775 | 0.0061127 | 0.0082151 | 0.010901 | 0.025229 | 0 | 0 | 0 | 0 | 0 | 0.8
54980_G_UNT2 | PJM_EMAC | New Jersey | 34 | Ocean | 29 | 54980 | UNT2 | Ocean County Landfill | 13500 | 1997 | 9999 | Landfill Gas | [5 empty] | Non-Fossil | G | 2025 | LF Gas |  | 0.01262 | 0.01696 | 0.022505 | 0.052085 | 0 | 0 | 0 | 0 | 0 | 0 | 0 | 0 | 0 | 0 | 0 | 0 | 0.93479 | 1.2563 | 1.6671 | 3.8582 | 0.72726 | 0.97739 | 1.297 | 3.0016 | 0 | 0 | 0 | 0 | 0.0015195 | 0.0020422 | 0.0027099 | 0.0062716 | 0 | 0 | 0 | 0 | 0 | 0 | 0 | 0 | 0.18775 | 0.0061127 | 0.0082151 | 0.010901 | 0.025229 | 0 | 0 | 0 | 0 | 0 | 0.8
54980_G_UNT12 | PJM_EMAC | New Jersey | 34 | Ocean | 29 | 54980 | UNT12 | Ocean County Landfill | 13500 | 2006 | 9999 | Landfill Gas | [5 empty] | Non-Fossil | G | 2025 | LF Gas |  | 0.019718 | 0.0265 | 0.035165 | 0.081383 | 0 | 0 | 0 | 0 | 0 | 0 | 0 | 0 | 0 | 0 | 0 | 0 | 1.4606 | 1.963 | 2.6048 | 6.0284 | 1.1363 | 1.5272 | 2.0265 | 4.69 | 0 | 0 | 0 | 0 | 0.0023743 | 0.0031909 | 0.0042342 | 0.0097993 | 0 | 0 | 0 | 0 | 0 | 0 | 0 | 0 | 0.33958 | 0.009551 | 0.012836 | 0.017033 | 0.03942 | 0 | 0 | 0 | 0 | 0 | 1.25
54980_G_UNT11 | PJM_EMAC | New Jersey | 34 | Ocean | 29 | 54980 | UNT11 | Ocean County Landfill | 13500 | 2006 | 9999 | Landfill Gas | [5 empty] | Non-Fossil | G | 2025 | LF Gas |  | 0.019718 | 0.0265 | 0.035165 | 0.081383 | 0 | 0 | 0 | 0 | 0 | 0 | 0 | 0 | 0 | 0 | 0 | 0 | 1.4606 | 1.963 | 2.6048 | 6.0284 | 1.1363 | 1.5272 | 2.0265 | 4.69 | 0 | 0 | 0 | 0 | 0.0023743 | 0.0031909 | 0.0042342 | 0.0097993 | 0 | 0 | 0 | 0 | 0 | 0 | 0 | 0 | 0.33958 | 0.009551 | 0.012836 | 0.017033 | 0.03942 | 0 | 0 | 0 | 0 | 0 | 1.25
54980_G_UNT10 | PJM_EMAC | New Jersey | 34 | Ocean | 29 | 54980 | UNT10 | Ocean County Landfill | 13500 | 2006 | 9999 | Landfill Gas | [5 empty] | Non-Fossil | G | 2025 | LF Gas |  | 0.019718 | 0.0265 | 0.035165 | 0.081383 | 0 | 0 | 0 | 0 | 0 | 0 | 0 | 0 | 0 | 0 | 0 | 0 | 1.4606 | 1.963 | 2.6048 | 6.0284 | 1.1363 | 1.5272 | 2.0265 | 4.69 | 0 | 0 | 0 | 0 | 0.0023743 | 0.0031909 | 0.0042342 | 0.0097993 | 0 | 0 | 0 | 0 | 0 | 0 | 0 | 0 | 0.33958 | 0.009551 | 0.012836 | 0.017033 | 0.03942 | 0 | 0 | 0 | 0 | 0 | 1.25
54980_G_UNT1 | PJM_EMAC | New Jersey | 34 | Ocean | 29 | 54980 | UNT1 | Ocean County Landfill | 13500 | 1997 | 9999 | Landfill Gas | [5 empty] | Non-Fossil | G | 2025 | LF Gas |  | 0.01262 | 0.01696 | 0.022505 | 0.052085 | 0 | 0 | 0 | 0 | 0 | 0 | 0 | 0 | 0 | 0 | 0 | 0 | 0.93479 | 1.2563 | 1.6671 | 3.8582 | 0.72726 | 0.97739 | 1.297 | 3.0016 | 0 | 0 | 0 | 0 | 0.0015195 | 0.0020422 | 0.0027099 | 0.0062716 | 0 | 0 | 0 | 0 | 0 | 0 | 0 | 0 | 0.18775 | 0.0061127 | 0.0082151 | 0.010901 | 0.025229 | 0 | 0 | 0 | 0 | 0 | 0.8
54979_G_WIND | ERC_WEST | Texas | 48 | Howard | 227 | 54979 | WIND | Big Spring Wind Power Facility | 0 | 1998 | 9999 | Onshore Wind | [5 empty] | Non-Fossil | G | 2025 | Wind |  | 0 | 0 | 0 | 0 | 0 | 0 | 0 | 0 | 0 | 0 | 0 | 0 | 0 | 0 | 0 | 0 | 24.0638 | 35.3865 | 35.9211 | 95.3714 | 0 | 0 | 0 | 0 | 0 | 0 | 0 | 0 | 0 | 0 | 0 | 0 | 0 | 0 | 0 | 0 | 0 | 0 | 0 | 0 | 0.96646 | 0 | 0 | 0 | 0 | 0 | 0 | 0 | 0 | 0 | 34.3
54974_G_UNT2 | PJM_ATSI | Ohio | 39 | Fulton | 51 | 54974 | UNT2 | Sauder Power Plant | 21946 | 1993 | 9999 | Biomass | [5 empty] | Non-Fossil | G | 2025 |  | Biomass Retirement | 0 | 0 | 0 | 0 | 0 | 0 | 0 | 0 | 0 | 0 | 0 | 0 | 0 | 0 | 0 | 0 | 0 | 0 | 0 | 0 | 0 | 0 | 0 | 0 | 0 | 0 | 0 | 0 | 0 | 0 | 0 | 0 | 0 | 0 | 0 | 0 | 0 | 0 | 0 | 0 | 0 | 0 | 0 | 0 | 0 | 0 | 0 | 0 | 0 | 0 | 3.6
54974_G_UNT1 | PJM_ATSI | Ohio | 39 | Fulton | 51 | 54974 | UNT1 | Sauder Power Plant | 21946 | 1993 | 9999 | Biomass | [5 empty] | Non-Fossil | G | 2025 |  | Biomass Retirement | 0 | 0 | 0 | 0 | 0 | 0 | 0 | 0 | 0 | 0 | 0 | 0 | 0 | 0 | 0 | 0 | 0 | 0 | 0 | 0 | 0 | 0 | 0 | 0 | 0 | 0 | 0 | 0 | 0 | 0 | 0 | 0 | 0 | 0 | 0 | 0 | 0 | 0 | 0 | 0 | 0 | 0 | 0 | 0 | 0 | 0 | 0 | 0 | 0 | 0 | 3.6
54969_G_5 | PJM_COMD | Illinois | 17 | Lee | 103 | 54969 | 5 | Dixon Hydroelectric Dam | 0 | 1925 | 9999 | Hydro | [5 empty] | Non-Fossil | G | 2025 | Hydro |  | 0 | 0 | 0 | 0 | 0 | 0 | 0 | 0 | 0 | 0 | 0 | 0 | 0 | 0 | 0 | 0 | 0.48967 | 0.73557 | 1.0915 | 2.3168 | 0 | 0 | 0 | 0 | 0 | 0 | 0 | 0 | 0 | 0 | 0 | 0 | 0 | 0 | 0 | 0 | 0 | 0 | 0 | 0 | 0.0089337 | 0.0013025 | 0.0019566 | 0.0029034 | 0.0061626 | 0 | 0 | 0 | 0 | 0 | 0.6
54969_G_4 | PJM_COMD | Illinois | 17 | Lee | 103 | 54969 | 4 | Dixon Hydroelectric Dam | 0 | 1925 | 9999 | Hydro | [5 empty] | Non-Fossil | G | 2025 | Hydro |  | 0 | 0 | 0 | 0 | 0 | 0 | 0 | 0 | 0 | 0 | 0 | 0 | 0 | 0 | 0 | 0 | 0.48967 | 0.73557 | 1.0915 | 2.3168 | 0 | 0 | 0 | 0 | 0 | 0 | 0 | 0 | 0 | 0 | 0 | 0 | 0 | 0 | 0 | 0 | 0 | 0 | 0 | 0 | 0.0089337 | 0.0013025 | 0.0019566 | 0.0029034 | 0.0061626 | 0 | 0 | 0 | 0 | 0 | 0.6
54969_G_3 | PJM_COMD | Illinois | 17 | Lee | 103 | 54969 | 3 | Dixon Hydroelectric Dam | 0 | 1925 | 9999 | Hydro | [5 empty] | Non-Fossil | G | 2025 | Hydro |  | 0 | 0 | 0 | 0 | 0 | 0 | 0 | 0 | 0 | 0 | 0 | 0 | 0 | 0 | 0 | 0 | 0.48967 | 0.73557 | 1.0915 | 2.3168 | 0 | 0 | 0 | 0 | 0 | 0 | 0 | 0 | 0 | 0 | 0 | 0 | 0 | 0 | 0 | 0 | 0 | 0 | 0 | 0 | 0.0089337 | 0.0013025 | 0.0019566 | 0.0029034 | 0.0061626 | 0 | 0 | 0 | 0 | 0 | 0.6
54969_G_2 | PJM_COMD | Illinois | 17 | Lee | 103 | 54969 | 2 | Dixon Hydroelectric Dam | 0 | 1925 | 9999 | Hydro | [5 empty] | Non-Fossil | G | 2025 | Hydro |  | 0 | 0 | 0 | 0 | 0 | 0 | 0 | 0 | 0 | 0 | 0 | 0 | 0 | 0 | 0 | 0 | 0.48967 | 0.73557 | 1.0915 | 2.3168 | 0 | 0 | 0 | 0 | 0 | 0 | 0 | 0 | 0 | 0 | 0 | 0 | 0 | 0 | 0 | 0 | 0 | 0 | 0 | 0 | 0.0089337 | 0.0013025 | 0.0019566 | 0.0029034 | 0.0061626 | 0 | 0 | 0 | 0 | 0 | 0.6
54969_G_1 | PJM_COMD | Illinois | 17 | Lee | 103 | 54969 | 1 | Dixon Hydroelectric Dam | 0 | 1925 | 9999 | Hydro | [5 empty] | Non-Fossil | G | 2025 | Hydro |  | 0 | 0 | 0 | 0 | 0 | 0 | 0 | 0 | 0 | 0 | 0 | 0 | 0 | 0 | 0 | 0 | 0.48967 | 0.73557 | 1.0915 | 2.3168 | 0 | 0 | 0 | 0 | 0 | 0 | 0 | 0 | 0 | 0 | 0 | 0 | 0 | 0 | 0 | 0 | 0 | 0 | 0 | 0 | 0.0089337 | 0.0013025 | 0.0019566 | 0.0029034 | 0.0061626 | 0 | 0 | 0 | 0 | 0 | 0.6
54968_G_5824 | MIS_IA | Iowa | 19 | Wright | 197 | 54968 | 5824 | Alliant SBD 9502 Eaton | 18901 | 2000 | 9999 | Combustion Turbine | [5 empty] | Fossil | G | 2025 | Oil |  | 0 | 0 | 0 | 0 | 0 | 0 | 0 | 0 | 0 | 0 | 0 | 0 | 0 | 0 | 0 | 0 | 0 | 0 | 0 | 0 | 0 | 0 | 0 | 0 | 0 | 0 | 0 | 0 | 0 | 0 | 0 | 0 | 0 | 0 | 0 | 0 | 0 | 0 | 0 | 0 | 0.03366 | 0 | 0 | 0 | 0 | 0 | 0 | 0 | 0 | 0 | 1.8
54968_G_0386 | MIS_IA | Iowa | 19 | Wright | 197 | 54968 | 0386 | Alliant SBD 9502 Eaton | 18901 | 1995 | 9999 | Combustion Turbine | [5 empty] | Fossil | G | 2025 | Oil |  | 0 | 0 | 0 | 0 | 0 | 0 | 0 | 0 | 0 | 0 | 0 | 0 | 0 | 0 | 0 | 0 | 0 | 0 | 0 | 0 | 0 | 0 | 0 | 0 | 0 | 0 | 0 | 0 | 0 | 0 | 0 | 0 | 0 | 0 | 0 | 0 | 0 | 0 | 0 | 0 | 0.03366 | 0 | 0 | 0 | 0 | 0 | 0 | 0 | 0 | 0 | 1.8
54968_G_0385 | MIS_IA | Iowa | 19 | Wright | 197 | 54968 | 0385 | Alliant SBD 9502 Eaton | 18957 | 1995 | 9999 | Combustion Turbine | [5 empty] | Fossil | G | 2025 | Oil |  | 0 | 0 | 0 | 0 | 0 | 0 | 0 | 0 | 0 | 0 | 0 | 0 | 0 | 0 | 0 | 0 | 0 | 0 | 0 | 0 | 0 | 0 | 0 | 0 | 0 | 0 | 0 | 0 | 0 | 0 | 0 | 0 | 0 | 0 | 0 | 0 | 0 | 0 | 0 | 0 | 0.03366 | 0 | 0 | 0 | 0 | 0 | 0 | 0 | 0 | 0 | 1.8
54967_G_7906 | MIS_IA | Iowa | 19 | Linn | 113 | 54967 | 7906 | Alliant SBD 9302 Aegon NP | 16500 | 1995 | 9999 | Combustion Turbine | [5 empty] | Fossil | G | 2025 | Oil |  | 0 | 0 | 0 | 0 | 0 | 0 | 0 | 0 | 0 | 0 | 0 | 0 | 0 | 0 | 0 | 0 | 0 | 0 | 0 | 0 | 0 | 0 | 0 | 0 | 0 | 0 | 0 | 0 | 0 | 0 | 0 | 0 | 0 | 0 | 0 | 0 | 0 | 0 | 0 | 0 | 0.02244 | 0 | 0 | 0 | 0 | 0 | 0 | 0 | 0 | 0 | 1.2
54956_G_II-4 | MIS_INKY | Indiana | 18 | Laporte | 91 | 54956 | II-4 | Deercroft I & II LFGTE | 13500 | 2007 | 9999 | Landfill Gas | [5 empty] | Non-Fossil | G | 2025 | LF Gas |  | 0.015034 | 0.022569 | 0.030377 | 0.067981 | 0 | 0 | 0 | 0 | 0 | 0 | 0 | 0 | 0 | 0 | 0 | 0 | 1.1136 | 1.6718 | 2.2502 | 5.0356 | 0.86639 | 1.3007 | 1.7506 | 3.9177 | 0 | 0 | 0 | 0 | 0.0018102 | 0.0027176 | 0.0036577 | 0.0081855 | 0 | 0 | 0 | 0 | 0 | 0 | 0 | 0 | 0.20152 | 0.0072821 | 0.010932 | 0.014714 | 0.032928 | 0 | 0 | 0 | 0 | 0 | 0.8
54956_G_II-3 | MIS_INKY | Indiana | 18 | Laporte | 91 | 54956 | II-3 | Deercroft I & II LFGTE | 13500 | 2007 | 9999 | Landfill Gas | [5 empty] | Non-Fossil | G | 2025 | LF Gas |  | 0.015034 | 0.022569 | 0.030377 | 0.067981 | 0 | 0 | 0 | 0 | 0 | 0 | 0 | 0 | 0 | 0 | 0 | 0 | 1.1136 | 1.6718 | 2.2502 | 5.0356 | 0.86639 | 1.3007 | 1.7506 | 3.9177 | 0 | 0 | 0 | 0 | 0.0018102 | 0.0027176 | 0.0036577 | 0.0081855 | 0 | 0 | 0 | 0 | 0 | 0 | 0 | 0 | 0.20152 | 0.0072821 | 0.010932 | 0.014714 | 0.032928 | 0 | 0 | 0 | 0 | 0 | 0.8
54956_G_II-2 | MIS_INKY | Indiana | 18 | Laporte | 91 | 54956 | II-2 | Deercroft I & II LFGTE | 13500 | 2007 | 9999 | Landfill Gas | [5 empty] | Non-Fossil | G | 2025 | LF Gas |  | 0.015034 | 0.022569 | 0.030377 | 0.067981 | 0 | 0 | 0 | 0 | 0 | 0 | 0 | 0 | 0 | 0 | 0 | 0 | 1.1136 | 1.6718 | 2.2502 | 5.0356 | 0.86639 | 1.3007 | 1.7506 | 3.9177 | 0 | 0 | 0 | 0 | 0.0018102 | 0.0027176 | 0.0036577 | 0.0081855 | 0 | 0 | 0 | 0 | 0 | 0 | 0 | 0 | 0.20152 | 0.0072821 | 0.010932 | 0.014714 | 0.032928 | 0 | 0 | 0 | 0 | 0 | 0.8
54956_G_II-1 | MIS_INKY | Indiana | 18 | Laporte | 91 | 54956 | II-1 | Deercroft I & II LFGTE | 13500 | 2007 | 9999 | Landfill Gas | [5 empty] | Non-Fossil | G | 2025 | LF Gas |  | 0.015034 | 0.022569 | 0.030377 | 0.067981 | 0 | 0 | 0 | 0 | 0 | 0 | 0 | 0 | 0 | 0 | 0 | 0 | 1.1136 | 1.6718 | 2.2502 | 5.0356 | 0.86639 | 1.3007 | 1.7506 | 3.9177 | 0 | 0 | 0 | 0 | 0.0018102 | 0.0027176 | 0.0036577 | 0.0081855 | 0 | 0 | 0 | 0 | 0 | 0 | 0 | 0 | 0.20152 | 0.0072821 | 0.010932 | 0.014714 | 0.032928 | 0 | 0 | 0 | 0 | 0 | 0.8
54956_G_I-4 | MIS_INKY | Indiana | 18 | Laporte | 91 | 54956 | I-4 | Deercroft I & II LFGTE | 13500 | 1999 | 9999 | Landfill Gas | [5 empty] | Non-Fossil | G | 2025 | LF Gas |  | 0.015034 | 0.022569 | 0.030377 | 0.067981 | 0 | 0 | 0 | 0 | 0 | 0 | 0 | 0 | 0 | 0 | 0 | 0 | 1.1136 | 1.6718 | 2.2502 | 5.0356 | 0.86639 | 1.3007 | 1.7506 | 3.9177 | 0 | 0 | 0 | 0 | 0.0018102 | 0.0027176 | 0.0036577 | 0.0081856 | 0 | 0 | 0 | 0 | 0 | 0 | 0 | 0 | 0.18775 | 0.0072821 | 0.010932 | 0.014714 | 0.032928 | 0 | 0 | 0 | 0 | 0 | 0.8
54956_G_I-3 | MIS_INKY | Indiana | 18 | Laporte | 91 | 54956 | I-3 | Deercroft I & II LFGTE | 13500 | 1999 | 9999 | Landfill Gas | [5 empty] | Non-Fossil | G | 2025 | LF Gas |  | 0.015034 | 0.022569 | 0.030377 | 0.067981 | 0 | 0 | 0 | 0 | 0 | 0 | 0 | 0 | 0 | 0 | 0 | 0 | 1.1136 | 1.6718 | 2.2502 | 5.0356 | 0.86639 | 1.3007 | 1.7506 | 3.9177 | 0 | 0 | 0 | 0 | 0.0018102 | 0.0027176 | 0.0036577 | 0.0081856 | 0 | 0 | 0 | 0 | 0 | 0 | 0 | 0 | 0.18775 | 0.0072821 | 0.010932 | 0.014714 | 0.032928 | 0 | 0 | 0 | 0 | 0 | 0.8
54956_G_I-2 | MIS_INKY | Indiana | 18 | Laporte | 91 | 54956 | I-2 | Deercroft I & II LFGTE | 13500 | 1999 | 9999 | Landfill Gas | [5 empty] | Non-Fossil | G | 2025 | LF Gas |  | 0.015034 | 0.022569 | 0.030377 | 0.067981 | 0 | 0 | 0 | 0 | 0 | 0 | 0 | 0 | 0 | 0 | 0 | 0 | 1.1136 | 1.6718 | 2.2502 | 5.0356 | 0.86639 | 1.3007 | 1.7506 | 3.9177 | 0 | 0 | 0 | 0 | 0.0018102 | 0.0027176 | 0.0036577 | 0.0081856 | 0 | 0 | 0 | 0 | 0 | 0 | 0 | 0 | 0.18775 | 0.0072821 | 0.010932 | 0.014714 | 0.032928 | 0 | 0 | 0 | 0 | 0 | 0.8
54956_G_I-1 | MIS_INKY | Indiana | 18 | Laporte | 91 | 54956 | I-1 | Deercroft I & II LFGTE | 13500 | 1999 | 9999 | Landfill Gas | [5 empty] | Non-Fossil | G | 2025 | LF Gas |  | 0.015034 | 0.022569 | 0.030377 | 0.067981 | 0 | 0 | 0 | 0 | 0 | 0 | 0 | 0 | 0 | 0 | 0 | 0 | 1.1136 | 1.6718 | 2.2502 | 5.0356 | 0.86639 | 1.3007 | 1.7506 | 3.9177 | 0 | 0 | 0 | 0 | 0.0018102 | 0.0027176 | 0.0036577 | 0.0081856 | 0 | 0 | 0 | 0 | 0 | 0 | 0 | 0 | 0.18775 | 0.0072821 | 0.010932 | 0.014714 | 0.032928 | 0 | 0 | 0 | 0 | 0 | 0.8
54953_G_GEN2 | NY_Z_F | New York | 36 | Saratoga | 91 | 54953 | GEN2 | Hudson Falls Hydroelectric Project | 0 | 1995 | 9999 | Hydro | [5 empty] | Non-Fossil | G | 2025 | Hydro |  | 0 | 0 | 0 | 0 | 0 | 0 | 0 | 0 | 0 | 0 | 0 | 0 | 0 | 0 | 0 | 0 | 26.3002 | 34.5005 | 39.2779 | 100.0786 | 0 | 0 | 0 | 0 | 0 | 0 | 0 | 0 | 0 | 0 | 0 | 0 | 0 | 0 | 0 | 0 | 0 | 0 | 0 | 0 | 0.32757 | 0.069959 | 0.091771 | 0.10448 | 0.26621 | 0 | 0 | 0 | 0 | 0 | 22
54953_G_GEN1 | NY_Z_F | New York | 36 | Saratoga | 91 | 54953 | GEN1 | Hudson Falls Hydroelectric Project | 0 | 1995 | 9999 | Hydro | [5 empty] | Non-Fossil | G | 2025 | Hydro |  | 0 | 0 | 0 | 0 | 0 | 0 | 0 | 0 | 0 | 0 | 0 | 0 | 0 | 0 | 0 | 0 | 26.3002 | 34.5005 | 39.2779 | 100.0786 | 0 | 0 | 0 | 0 | 0 | 0 | 0 | 0 | 0 | 0 | 0 | 0 | 0 | 0 | 0 | 0 | 0 | 0 | 0 | 0 | 0.32757 | 0.069959 | 0.091771 | 0.10448 | 0.26621 | 0 | 0 | 0 | 0 | 0 | 22
54950_G_STG1 | WECC_PNW | Oregon | 41 | Lane | 39 | 54950 | STG1 | Univ of Oregon Central Power Station | 7590 | 2012 | 9999 | Combined Cycle | [5 empty] | Fossil | G | 2025 | NaturalGas |  | 0.023313 | 0.027102 | 0 | 0.050415 | 0 | 0 | 0 | 0 | 0 | 0 | 0 | 0 | 0 | 0 | 0 | 0 | 3.0715 | 3.5708 | 0 | 6.6423 | 1.3647 | 1.5866 | 0 | 2.9513 | 1.6319e-09 | 1.8972e-09 | 0 | 3.5291e-09 | 0.00030818 | 0.00035828 | 0 | 0.00066646 | 0 | 0 | 0 | 0 | 0 | 0 | 0 | 0 | 0 | 0.0061432 | 0.0070786 | 0 | 0.013222 | 0.085484 | 0.090435 | 0 | 0.17592 | 0 | 1.5
54950_G_CTG1 | WECC_PNW | Oregon | 41 | Lane | 39 | 54950 | CTG1 | Univ of Oregon Central Power Station | 7590 | 2012 | 9999 | Combined Cycle | [5 empty] | Fossil | G | 2025 | NaturalGas |  | 0.11656 | 0.13551 | 0 | 0.25207 | 0 | 0 | 0 | 0 | 0 | 0 | 0 | 0 | 0 | 0 | 0 | 0 | 15.3576 | 17.8538 | 0 | 33.2114 | 6.8237 | 7.9328 | 0 | 14.7565 | 8.1597e-09 | 9.4859e-09 | 0 | 1.7646e-08 | 0.0015409 | 0.0017914 | 0 | 0.0033323 | 0 | 0 | 0 | 0 | 0 | 0 | 0 | 0 | 0 | 0.030716 | 0.035393 | 0 | 0.066109 | 0.42742 | 0.45218 | 0 | 0.8796 | 0 | 7.5
54945_B_13 | NENG_CT | Connecticut | 9 | Hartford | 3 | 54945 | 13 | CT Resource Rec Authority Facility | 19881 | 1988 | 9999 | Municipal Solid Waste |  |  | Bag House + Dry Scrubber + SNCR |  | Dry Scrubber | Non-Fossil | B | 2025 | MSW |  | 0.68727 | 0.97842 | 1.2531 | 2.9188 | 0 | 0 | 0 | 0 | 0 | 0 | 0 | 0 | 0 | 0 | 0 | 0 | 34.569 | 49.2136 | 63.0324 | 146.815 | 31.5799 | 44.9582 | 57.5821 | 134.1202 | 0.0037035 | 0.0052724 | 0.0067529 | 0.015729 | 0.095159 | 0.13547 | 0.17351 | 0.40414 | 0.030068 | 0.042806 | 0.054825 | 0.1277 | 0 | 0 | 0 | 0 | 5.2396 | 0.23107 | 0.32895 | 0.42132 | 0.98134 | 0 | 0 | 0 | 0 | 0 | 19.8 | Scrubber / SNCR | Dry Scrubber
54945_B_12 | NENG_CT | Connecticut | 9 | Hartford | 3 | 54945 | 12 | CT Resource Rec Authority Facility | 19881 | 1988 | 9999 | Municipal Solid Waste |  |  | Bag House + Dry Scrubber + SNCR |  | Dry Scrubber | Non-Fossil | B | 2025 | MSW |  | 0.68727 | 0.97842 | 1.2531 | 2.9188 | 0 | 0 | 0 | 0 | 0 | 0 | 0 | 0 | 0 | 0 | 0 | 0 | 34.569 | 49.2136 | 63.0324 | 146.815 | 31.5799 | 44.9582 | 57.5821 | 134.1202 | 0.0037035 | 0.0052724 | 0.0067529 | 0.015729 | 0.095159 | 0.13547 | 0.17351 | 0.40414 | 0.030068 | 0.042806 | 0.054825 | 0.1277 | 0 | 0 | 0 | 0 | 5.2396 | 0.23107 | 0.32895 | 0.42132 | 0.98134 | 0 | 0 | 0 | 0 | 0 | 19.8 | Scrubber / SNCR | Dry Scrubber
54945_B_11 | NENG_CT | Connecticut | 9 | Hartford | 3 | 54945 | 11 | CT Resource Rec Authority Facility | 19881 | 1988 | 9999 | Municipal Solid Waste |  |  | Bag House + Dry Scrubber + SNCR |  | Dry Scrubber | Non-Fossil | B | 2025 | MSW |  | 0.68727 | 0.97842 | 1.2531 | 2.9188 | 0 | 0 | 0 | 0 | 0 | 0 | 0 | 0 | 0 | 0 | 0 | 0 | 34.569 | 49.2136 | 63.0324 | 146.815 | 31.5799 | 44.9582 | 57.5821 | 134.1202 | 0.0037035 | 0.0052724 | 0.0067529 | 0.015729 | 0.095159 | 0.13547 | 0.17351 | 0.40414 | 0.030068 | 0.042806 | 0.054825 | 0.1277 | 0 | 0 | 0 | 0 | 5.2396 | 0.23107 | 0.32895 | 0.42132 | 0.98134 | 0 | 0 | 0 | 0 | 0 | 19.8 | Scrubber / SNCR | Dry Scrubber
54939_G_UNT4 | MIS_MNWI | Minnesota | 27 | Dakota | 37 | 54939 | UNT4 | EKS Landfill | 13500 | 2011 | 9999 | Landfill Gas | [5 empty] | Non-Fossil | G | 2025 | LF Gas |  | 0.033413 | 0.047253 | 0.05998 | 0.14065 | 0 | 0 | 0 | 0 | 0 | 0 | 0 | 0 | 0 | 0 | 0 | 0 | 2.475 | 3.5002 | 4.443 | 10.4182 | 1.9255 | 2.7232 | 3.4566 | 8.1053 | 0 | 0 | 0 | 0 | 0.0040233 | 0.0056899 | 0.0072222 | 0.016935 | 0 | 0 | 0 | 0 | 0 | 0 | 0 | 0 | 0.35204 | 0.016184 | 0.022888 | 0.029053 | 0.068126 | 0 | 0 | 0 | 0 | 0 | 1.5
54939_G_UNT2 | MIS_MNWI | Minnesota | 27 | Dakota | 37 | 54939 | UNT2 | EKS Landfill | 13500 | 1994 | 9999 | Landfill Gas | [5 empty] | Non-Fossil | G | 2025 | LF Gas |  | 0.033413 | 0.047253 | 0.05998 | 0.14065 | 0 | 0 | 0 | 0 | 0 | 0 | 0 | 0 | 0 | 0 | 0 | 0 | 2.475 | 3.5002 | 4.443 | 10.4182 | 1.9255 | 2.7232 | 3.4566 | 8.1053 | 0 | 0 | 0 | 0 | 0.0040232 | 0.0056897 | 0.0072222 | 0.016935 | 0 | 0 | 0 | 0 | 0 | 0 | 0 | 0 | 0.35204 | 0.016184 | 0.022888 | 0.029053 | 0.068126 | 0 | 0 | 0 | 0 | 0 | 1.5
54939_G_UNT1 | MIS_MNWI | Minnesota | 27 | Dakota | 37 | 54939 | UNT1 | EKS Landfill | 13500 | 1994 | 9999 | Landfill Gas | [5 empty] | Non-Fossil | G | 2025 | LF Gas |  | 0.033413 | 0.047253 | 0.05998 | 0.14065 | 0 | 0 | 0 | 0 | 0 | 0 | 0 | 0 | 0 | 0 | 0 | 0 | 2.475 | 3.5002 | 4.443 | 10.4182 | 1.9255 | 2.7232 | 3.4566 | 8.1053 | 0 | 0 | 0 | 0 | 0.0040232 | 0.0056897 | 0.0072222 | 0.016935 | 0 | 0 | 0 | 0 | 0 | 0 | 0 | 0 | 0.35204 | 0.016184 | 0.022888 | 0.029053 | 0.068126 | 0 | 0 | 0 | 0 | 0 | 1.5
54936_G_03 | WEC_SDGE | California | 6 | San Diego | 73 | 54936 | 03 | Richard J Donovan Correctional Facility | 16297 | 1987 | 9999 | Combustion Turbine | [5 empty] | Fossil | G | 2025 | Oil |  | 0 | 0 | 0 | 0 | 0 | 0 | 0 | 0 | 0 | 0 | 0 | 0 | 0 | 0 | 0 | 0 | 0 | 0 | 0 | 0 | 0 | 0 | 0 | 0 | 0 | 0 | 0 | 0 | 0 | 0 | 0 | 0 | 0 | 0 | 0 | 0 | 0 | 0 | 0 | 0 | 0.053098 | 0 | 0 | 0 | 0 | 0 | 0 | 0 | 0 | 0 | 2.2
54934_G_NO 7 | PJM_WMAC | Pennsylvania | 42 | Lackawanna | 69 | 54934 | NO 7 | Keystone Recovery | 13680 | 1996 | 9999 | Landfill Gas | [5 empty] | Non-Fossil | G | 2025 | LF Gas |  | 0.013197 | 0.016949 | 0.022895 | 0.053041 | 0 | 0 | 0 | 0 | 0 | 0 | 0 | 0 | 0 | 0 | 0 | 0 | 0.96472 | 1.2389 | 1.6736 | 3.8773 | 0.76055 | 0.97673 | 1.3194 | 3.0567 | 0 | 0 | 0 | 0 | 0.00041343 | 0.00053094 | 0.00071723 | 0.0016616 | 0 | 0 | 0 | 0 | 0 | 0 | 0 | 0 | 0.16429 | 0.0063084 | 0.0081015 | 0.010944 | 0.025354 | 0 | 0 | 0 | 0 | 0 | 0.7
54934_G_NO 6 | PJM_WMAC | Pennsylvania | 42 | Lackawanna | 69 | 54934 | NO 6 | Keystone Recovery | 13680 | 1996 | 9999 | Landfill Gas | [5 empty] | Non-Fossil | G | 2025 | LF Gas |  | 0.013197 | 0.016949 | 0.022895 | 0.053041 | 0 | 0 | 0 | 0 | 0 | 0 | 0 | 0 | 0 | 0 | 0 | 0 | 0.96472 | 1.2389 | 1.6736 | 3.8773 | 0.76055 | 0.97673 | 1.3194 | 3.0567 | 0 | 0 | 0 | 0 | 0.00041343 | 0.00053094 | 0.00071723 | 0.0016616 | 0 | 0 | 0 | 0 | 0 | 0 | 0 | 0 | 0.16429 | 0.0063084 | 0.0081015 | 0.010944 | 0.025354 | 0 | 0 | 0 | 0 | 0 | 0.7
54934_G_NO 5 | PJM_WMAC | Pennsylvania | 42 | Lackawanna | 69 | 54934 | NO 5 | Keystone Recovery | 13680 | 1996 | 9999 | Landfill Gas | [5 empty] | Non-Fossil | G | 2025 | LF Gas |  | 0.013197 | 0.016949 | 0.022895 | 0.053041 | 0 | 0 | 0 | 0 | 0 | 0 | 0 | 0 | 0 | 0 | 0 | 0 | 0.96472 | 1.2389 | 1.6736 | 3.8773 | 0.76055 | 0.97673 | 1.3194 | 3.0567 | 0 | 0 | 0 | 0 | 0.00041343 | 0.00053094 | 0.00071723 | 0.0016616 | 0 | 0 | 0 | 0 | 0 | 0 | 0 | 0 | 0.16429 | 0.0063084 | 0.0081015 | 0.010944 | 0.025354 | 0 | 0 | 0 | 0 | 0 | 0.7
54934_G_NO 4 | PJM_WMAC | Pennsylvania | 42 | Lackawanna | 69 | 54934 | NO 4 | Keystone Recovery | 13680 | 1995 | 9999 | Landfill Gas | [5 empty] | Non-Fossil | G | 2025 | LF Gas |  | 0.013197 | 0.016949 | 0.022895 | 0.053041 | 0 | 0 | 0 | 0 | 0 | 0 | 0 | 0 | 0 | 0 | 0 | 0 | 0.96472 | 1.2389 | 1.6736 | 3.8773 | 0.76055 | 0.97673 | 1.3194 | 3.0567 | 0 | 0 | 0 | 0 | 0.00041343 | 0.00053094 | 0.00071723 | 0.0016616 | 0 | 0 | 0 | 0 | 0 | 0 | 0 | 0 | 0.16429 | 0.0063084 | 0.0081015 | 0.010944 | 0.025354 | 0 | 0 | 0 | 0 | 0 | 0.7
54934_G_NO 3 | PJM_WMAC | Pennsylvania | 42 | Lackawanna | 69 | 54934 | NO 3 | Keystone Recovery | 13680 | 1995 | 9999 | Landfill Gas | [5 empty] | Non-Fossil | G | 2025 | LF Gas |  | 0.013197 | 0.016949 | 0.022895 | 0.053041 | 0 | 0 | 0 | 0 | 0 | 0 | 0 | 0 | 0 | 0 | 0 | 0 | 0.96472 | 1.2389 | 1.6736 | 3.8773 | 0.76055 | 0.97673 | 1.3194 | 3.0567 | 0 | 0 | 0 | 0 | 0.00041343 | 0.00053094 | 0.00071723 | 0.0016616 | 0 | 0 | 0 | 0 | 0 | 0 | 0 | 0 | 0.16429 | 0.0063084 | 0.0081015 | 0.010944 | 0.025354 | 0 | 0 | 0 | 0 | 0 | 0.7
54934_G_NO 2 | PJM_WMAC | Pennsylvania | 42 | Lackawanna | 69 | 54934 | NO 2 | Keystone Recovery | 13680 | 1995 | 9999 | Landfill Gas | [5 empty] | Non-Fossil | G | 2025 | LF Gas |  | 0.013197 | 0.016949 | 0.022895 | 0.053041 | 0 | 0 | 0 | 0 | 0 | 0 | 0 | 0 | 0 | 0 | 0 | 0 | 0.96472 | 1.2389 | 1.6736 | 3.8773 | 0.76055 | 0.97673 | 1.3194 | 3.0567 | 0 | 0 | 0 | 0 | 0.00041343 | 0.00053094 | 0.00071723 | 0.0016616 | 0 | 0 | 0 | 0 | 0 | 0 | 0 | 0 | 0.16429 | 0.0063084 | 0.0081015 | 0.010944 | 0.025354 | 0 | 0 | 0 | 0 | 0 | 0.7
54934_G_NO 1 | PJM_WMAC | Pennsylvania | 42 | Lackawanna | 69 | 54934 | NO 1 | Keystone Recovery | 13680 | 1995 | 9999 | Landfill Gas | [5 empty] | Non-Fossil | G | 2025 | LF Gas |  | 0.013197 | 0.016949 | 0.022895 | 0.053041 | 0 | 0 | 0 | 0 | 0 | 0 | 0 | 0 | 0 | 0 | 0 | 0 | 0.96472 | 1.2389 | 1.6736 | 3.8773 | 0.76055 | 0.97673 | 1.3194 | 3.0567 | 0 | 0 | 0 | 0 | 0.00041343 | 0.00053094 | 0.00071723 | 0.0016616 | 0 | 0 | 0 | 0 | 0 | 0 | 0 | 0 | 0.16429 | 0.0063084 | 0.0081015 | 0.010944 | 0.025354 | 0 | 0 | 0 | 0 | 0 | 0.7
54931_G_WGN1 | WECC_SCE | California | 6 | Kern | 29 | 54931 | WGN1 | Ridgetop | 0 | 1994 | 9999 | Onshore Wind | [5 empty] | Non-Fossil | G | 2025 | Wind |  | 0 | 0 | 0 | 0 | 0 | 0 | 0 | 0 | 0 | 0 | 0 | 0 | 0 | 0 | 0 | 0 | 16.1795 | 33.5176 | 56.6311 | 106.3282 | 0 | 0 | 0 | 0 | 0 | 0 | 0 | 0 | 0 | 0 | 0 | 0 | 0 | 0 | 0 | 0 | 0 | 0 | 0 | 0 | 1.3162 | 0 | 0 | 0 | 0 | 0 | 0 | 0 | 0 | 0 | 46.7135
54929_G_6113 | MIS_IA | Iowa | 19 | Linn | 113 | 54929 | 6113 | Alliant SBD 9403 Aegon DC | 15948 | 2007 | 9999 | Combustion Turbine | [5 empty] | Fossil | G | 2025 | Oil |  | 0 | 0 | 0 | 0 | 0 | 0 | 0 | 0 | 0 | 0 | 0 | 0 | 0 | 0 | 0 | 0 | 0 | 0 | 0 | 0 | 0 | 0 | 0 | 0 | 0 | 0 | 0 | 0 | 0 | 0 | 0 | 0 | 0 | 0 | 0 | 0 | 0 | 0 | 0 | 0 | 0.02805 | 0 | 0 | 0 | 0 | 0 | 0 | 0 | 0 | 0 | 1.5
54929_G_6112 | MIS_IA | Iowa | 19 | Linn | 113 | 54929 | 6112 | Alliant SBD 9403 Aegon DC | 16300 | 2003 | 9999 | Combustion Turbine | [5 empty] | Fossil | G | 2025 | Oil |  | 0 | 0 | 0 | 0 | 0 | 0 | 0 | 0 | 0 | 0 | 0 | 0 | 0 | 0 | 0 | 0 | 0 | 0 | 0 | 0 | 0 | 0 | 0 | 0 | 0 | 0 | 0 | 0 | 0 | 0 | 0 | 0 | 0 | 0 | 0 | 0 | 0 | 0 | 0 | 0 | 0.02805 | 0 | 0 | 0 | 0 | 0 | 0 | 0 | 0 | 0 | 1.5
54929_G_6111 | MIS_IA | Iowa | 19 | Linn | 113 | 54929 | 6111 | Alliant SBD 9403 Aegon DC | 15850 | 1995 | 9999 | Combustion Turbine | [5 empty] | Fossil | G | 2025 | Oil |  | 0 | 0 | 0 | 0 | 0 | 0 | 0 | 0 | 0 | 0 | 0 | 0 | 0 | 0 | 0 | 0 | 0 | 0 | 0 | 0 | 0 | 0 | 0 | 0 | 0 | 0 | 0 | 0 | 0 | 0 | 0 | 0 | 0 | 0 | 0 | 0 | 0 | 0 | 0 | 0 | 0.02057 | 0 | 0 | 0 | 0 | 0 | 0 | 0 | 0 | 0 | 1.1
54926_G_II-4 | PJM_West | Indiana | 18 | St Joseph | 141 | 54926 | II-4 | Prairie View I & II LFGTE | 13500 | 2007 | 9999 | Landfill Gas | [5 empty] | Non-Fossil | G | 2025 | LF Gas |  | 0.018309 | 0.027136 | 0.035692 | 0.081137 | 0 | 0 | 0 | 0 | 0 | 0 | 0 | 0 | 0 | 0 | 0 | 0 | 1.3562 | 2.0101 | 2.6438 | 6.0102 | 1.0551 | 1.5638 | 2.0569 | 4.6758 | 0 | 0 | 0 | 0 | 0.0022046 | 0.0032674 | 0.0042977 | 0.0097697 | 0 | 0 | 0 | 0 | 0 | 0 | 0 | 0 | 0.20152 | 0.0088685 | 0.013144 | 0.017288 | 0.039301 | 0 | 0 | 0 | 0 | 0 | 0.8
54926_G_II-3 | PJM_West | Indiana | 18 | St Joseph | 141 | 54926 | II-3 | Prairie View I & II LFGTE | 13500 | 2007 | 9999 | Landfill Gas | [5 empty] | Non-Fossil | G | 2025 | LF Gas |  | 0.018309 | 0.027136 | 0.035692 | 0.081137 | 0 | 0 | 0 | 0 | 0 | 0 | 0 | 0 | 0 | 0 | 0 | 0 | 1.3562 | 2.0101 | 2.6438 | 6.0102 | 1.0551 | 1.5638 | 2.0569 | 4.6758 | 0 | 0 | 0 | 0 | 0.0022046 | 0.0032674 | 0.0042977 | 0.0097697 | 0 | 0 | 0 | 0 | 0 | 0 | 0 | 0 | 0.20152 | 0.0088685 | 0.013144 | 0.017288 | 0.039301 | 0 | 0 | 0 | 0 | 0 | 0.8
54926_G_II-2 | PJM_West | Indiana | 18 | St Joseph | 141 | 54926 | II-2 | Prairie View I & II LFGTE | 13500 | 2007 | 9999 | Landfill Gas | [5 empty] | Non-Fossil | G | 2025 | LF Gas |  | 0.018309 | 0.027136 | 0.035692 | 0.081137 | 0 | 0 | 0 | 0 | 0 | 0 | 0 | 0 | 0 | 0 | 0 | 0 | 1.3562 | 2.0101 | 2.6438 | 6.0102 | 1.0551 | 1.5638 | 2.0569 | 4.6758 | 0 | 0 | 0 | 0 | 0.0022046 | 0.0032674 | 0.0042977 | 0.0097697 | 0 | 0 | 0 | 0 | 0 | 0 | 0 | 0 | 0.20152 | 0.0088685 | 0.013144 | 0.017288 | 0.039301 | 0 | 0 | 0 | 0 | 0 | 0.8
54926_G_II-1 | PJM_West | Indiana | 18 | St Joseph | 141 | 54926 | II-1 | Prairie View I & II LFGTE | 13500 | 2007 | 9999 | Landfill Gas | [5 empty] | Non-Fossil | G | 2025 | LF Gas |  | 0.018309 | 0.027136 | 0.035692 | 0.081137 | 0 | 0 | 0 | 0 | 0 | 0 | 0 | 0 | 0 | 0 | 0 | 0 | 1.3562 | 2.0101 | 2.6438 | 6.0102 | 1.0551 | 1.5638 | 2.0569 | 4.6758 | 0 | 0 | 0 | 0 | 0.0022046 | 0.0032674 | 0.0042977 | 0.0097697 | 0 | 0 | 0 | 0 | 0 | 0 | 0 | 0 | 0.20152 | 0.0088685 | 0.013144 | 0.017288 | 0.039301 | 0 | 0 | 0 | 0 | 0 | 0.8
54926_G_I-4 | PJM_West | Indiana | 18 | St Joseph | 141 | 54926 | I-4 | Prairie View I & II LFGTE | 13500 | 1994 | 9999 | Landfill Gas | [5 empty] | Non-Fossil | G | 2025 | LF Gas |  | 0.018309 | 0.027136 | 0.035692 | 0.081137 | 0 | 0 | 0 | 0 | 0 | 0 | 0 | 0 | 0 | 0 | 0 | 0 | 1.3562 | 2.0101 | 2.6438 | 6.0102 | 1.0551 | 1.5638 | 2.0569 | 4.6758 | 0 | 0 | 0 | 0 | 0.0022046 | 0.0032674 | 0.0042977 | 0.0097697 | 0 | 0 | 0 | 0 | 0 | 0 | 0 | 0 | 0.18775 | 0.0088685 | 0.013144 | 0.017288 | 0.039301 | 0 | 0 | 0 | 0 | 0 | 0.8
54926_G_I-3 | PJM_West | Indiana | 18 | St Joseph | 141 | 54926 | I-3 | Prairie View I & II LFGTE | 13500 | 1994 | 9999 | Landfill Gas | [5 empty] | Non-Fossil | G | 2025 | LF Gas |  | 0.018309 | 0.027136 | 0.035692 | 0.081137 | 0 | 0 | 0 | 0 | 0 | 0 | 0 | 0 | 0 | 0 | 0 | 0 | 1.3562 | 2.0101 | 2.6438 | 6.0102 | 1.0551 | 1.5638 | 2.0569 | 4.6758 | 0 | 0 | 0 | 0 | 0.0022046 | 0.0032674 | 0.0042977 | 0.0097697 | 0 | 0 | 0 | 0 | 0 | 0 | 0 | 0 | 0.18775 | 0.0088685 | 0.013144 | 0.017288 | 0.039301 | 0 | 0 | 0 | 0 | 0 | 0.8
54926_G_I-2 | PJM_West | Indiana | 18 | St Joseph | 141 | 54926 | I-2 | Prairie View I & II LFGTE | 13500 | 1994 | 9999 | Landfill Gas | [5 empty] | Non-Fossil | G | 2025 | LF Gas |  | 0.018309 | 0.027136 | 0.035692 | 0.081137 | 0 | 0 | 0 | 0 | 0 | 0 | 0 | 0 | 0 | 0 | 0 | 0 | 1.3562 | 2.0101 | 2.6438 | 6.0102 | 1.0551 | 1.5638 | 2.0569 | 4.6758 | 0 | 0 | 0 | 0 | 0.0022046 | 0.0032674 | 0.0042977 | 0.0097697 | 0 | 0 | 0 | 0 | 0 | 0 | 0 | 0 | 0.18775 | 0.0088685 | 0.013144 | 0.017288 | 0.039301 | 0 | 0 | 0 | 0 | 0 | 0.8
54926_G_I-1 | PJM_West | Indiana | 18 | St Joseph | 141 | 54926 | I-1 | Prairie View I & II LFGTE | 13500 | 1994 | 9999 | Landfill Gas | [5 empty] | Non-Fossil | G | 2025 | LF Gas |  | 0.018309 | 0.027136 | 0.035692 | 0.081137 | 0 | 0 | 0 | 0 | 0 | 0 | 0 | 0 | 0 | 0 | 0 | 0 | 1.3562 | 2.0101 | 2.6438 | 6.0102 | 1.0551 | 1.5638 | 2.0569 | 4.6758 | 0 | 0 | 0 | 0 | 0.0022046 | 0.0032674 | 0.0042977 | 0.0097697 | 0 | 0 | 0 | 0 | 0 | 0 | 0 | 0 | 0.18775 | 0.0088685 | 0.013144 | 0.017288 | 0.039301 | 0 | 0 | 0 | 0 | 0 | 0.8
54925_G_IV-2 | MIS_INKY | Indiana | 18 | Hendricks | 63 | 54925 | IV-2 | Twin Bridges LFGTE | 13500 | 2012 | 9999 | Landfill Gas | [5 empty] | Non-Fossil | G | 2025 | LF Gas |  | 0.030068 | 0.045139 | 0.060754 | 0.13596 | 0 | 0 | 0 | 0 | 0 | 0 | 0 | 0 | 0 | 0 | 0 | 0 | 2.2273 | 3.3436 | 4.5003 | 10.0712 | 1.7328 | 2.6013 | 3.5012 | 7.8353 | 0 | 0 | 0 | 0 | 0.0036205 | 0.0054352 | 0.0073154 | 0.016371 | 0 | 0 | 0 | 0 | 0 | 0 | 0 | 0 | 0.37551 | 0.014564 | 0.021864 | 0.029428 | 0.065857 | 0 | 0 | 0 | 0 | 0 | 1.6
54925_G_IV-1 | MIS_INKY | Indiana | 18 | Hendricks | 63 | 54925 | IV-1 | Twin Bridges LFGTE | 13500 | 2012 | 9999 | Landfill Gas | [5 empty] | Non-Fossil | G | 2025 | LF Gas |  | 0.030068 | 0.045139 | 0.060754 | 0.13596 | 0 | 0 | 0 | 0 | 0 | 0 | 0 | 0 | 0 | 0 | 0 | 0 | 2.2273 | 3.3436 | 4.5003 | 10.0712 | 1.7328 | 2.6013 | 3.5012 | 7.8353 | 0 | 0 | 0 | 0 | 0.0036205 | 0.0054352 | 0.0073154 | 0.016371 | 0 | 0 | 0 | 0 | 0 | 0 | 0 | 0 | 0.37551 | 0.014564 | 0.021864 | 0.029428 | 0.065857 | 0 | 0 | 0 | 0 | 0 | 1.6
54925_G_III-4 | MIS_INKY | Indiana | 18 | Hendricks | 63 | 54925 | III-4 | Twin Bridges LFGTE | 13500 | 2009 | 9999 | Landfill Gas | [5 empty] | Non-Fossil | G | 2025 | LF Gas |  | 0.015034 | 0.022569 | 0.030377 | 0.067981 | 0 | 0 | 0 | 0 | 0 | 0 | 0 | 0 | 0 | 0 | 0 | 0 | 1.1136 | 1.6718 | 2.2502 | 5.0356 | 0.86639 | 1.3007 | 1.7506 | 3.9177 | 0 | 0 | 0 | 0 | 0.0018102 | 0.0027176 | 0.0036577 | 0.0081855 | 0 | 0 | 0 | 0 | 0 | 0 | 0 | 0 | 0.18775 | 0.0072821 | 0.010932 | 0.014714 | 0.032928 | 0 | 0 | 0 | 0 | 0 | 0.8
54925_G_III-3 | MIS_INKY | Indiana | 18 | Hendricks | 63 | 54925 | III-3 | Twin Bridges LFGTE | 13500 | 2009 | 9999 | Landfill Gas | [5 empty] | Non-Fossil | G | 2025 | LF Gas |  | 0.015034 | 0.022569 | 0.030377 | 0.067981 | 0 | 0 | 0 | 0 | 0 | 0 | 0 | 0 | 0 | 0 | 0 | 0 | 1.1136 | 1.6718 | 2.2502 | 5.0356 | 0.86639 | 1.3007 | 1.7506 | 3.9177 | 0 | 0 | 0 | 0 | 0.0018102 | 0.0027176 | 0.0036577 | 0.0081855 | 0 | 0 | 0 | 0 | 0 | 0 | 0 | 0 | 0.18775 | 0.0072821 | 0.010932 | 0.014714 | 0.032928 | 0 | 0 | 0 | 0 | 0 | 0.8
54925_G_III-2 | MIS_INKY | Indiana | 18 | Hendricks | 63 | 54925 | III-2 | Twin Bridges LFGTE | 13500 | 2009 | 9999 | Landfill Gas | [5 empty] | Non-Fossil | G | 2025 | LF Gas |  | 0.015034 | 0.022569 | 0.030377 | 0.067981 | 0 | 0 | 0 | 0 | 0 | 0 | 0 | 0 | 0 | 0 | 0 | 0 | 1.1136 | 1.6718 | 2.2502 | 5.0356 | 0.86639 | 1.3007 | 1.7506 | 3.9177 | 0 | 0 | 0 | 0 | 0.0018102 | 0.0027176 | 0.0036577 | 0.0081855 | 0 | 0 | 0 | 0 | 0 | 0 | 0 | 0 | 0.18775 | 0.0072821 | 0.010932 | 0.014714 | 0.032928 | 0 | 0 | 0 | 0 | 0 | 0.8
54925_G_III-1 | MIS_INKY | Indiana | 18 | Hendricks | 63 | 54925 | III-1 | Twin Bridges LFGTE | 13500 | 2009 | 9999 | Landfill Gas | [5 empty] | Non-Fossil | G | 2025 | LF Gas |  | 0.015034 | 0.022569 | 0.030377 | 0.067981 | 0 | 0 | 0 | 0 | 0 | 0 | 0 | 0 | 0 | 0 | 0 | 0 | 1.1136 | 1.6718 | 2.2502 | 5.0356 | 0.86639 | 1.3007 | 1.7506 | 3.9177 | 0 | 0 | 0 | 0 | 0.0018102 | 0.0027176 | 0.0036577 | 0.0081855 | 0 | 0 | 0 | 0 | 0 | 0 | 0 | 0 | 0.18775 | 0.0072821 | 0.010932 | 0.014714 | 0.032928 | 0 | 0 | 0 | 0 | 0 | 0.8
54925_G_II-4 | MIS_INKY | Indiana | 18 | Hendricks | 63 | 54925 | II-4 | Twin Bridges LFGTE | 13500 | 2002 | 9999 | Landfill Gas | [5 empty] | Non-Fossil | G | 2025 | LF Gas |  | 0.015034 | 0.022569 | 0.030377 | 0.067981 | 0 | 0 | 0 | 0 | 0 | 0 | 0 | 0 | 0 | 0 | 0 | 0 | 1.1136 | 1.6718 | 2.2502 | 5.0356 | 0.86639 | 1.3007 | 1.7506 | 3.9177 | 0 | 0 | 0 | 0 | 0.0018102 | 0.0027176 | 0.0036577 | 0.0081856 | 0 | 0 | 0 | 0 | 0 | 0 | 0 | 0 | 0.18775 | 0.0072821 | 0.010932 | 0.014714 | 0.032928 | 0 | 0 | 0 | 0 | 0 | 0.8
54925_G_II-3 | MIS_INKY | Indiana | 18 | Hendricks | 63 | 54925 | II-3 | Twin Bridges LFGTE | 13500 | 2002 | 9999 | Landfill Gas | [5 empty] | Non-Fossil | G | 2025 | LF Gas |  | 0.015034 | 0.022569 | 0.030377 | 0.067981 | 0 | 0 | 0 | 0 | 0 | 0 | 0 | 0 | 0 | 0 | 0 | 0 | 1.1136 | 1.6718 | 2.2502 | 5.0356 | 0.86639 | 1.3007 | 1.7506 | 3.9177 | 0 | 0 | 0 | 0 | 0.0018102 | 0.0027176 | 0.0036577 | 0.0081856 | 0 | 0 | 0 | 0 | 0 | 0 | 0 | 0 | 0.18775 | 0.0072821 | 0.010932 | 0.014714 | 0.032928 | 0 | 0 | 0 | 0 | 0 | 0.8
54925_G_II-2 | MIS_INKY | Indiana | 18 | Hendricks | 63 | 54925 | II-2 | Twin Bridges LFGTE | 13500 | 2002 | 9999 | Landfill Gas | [5 empty] | Non-Fossil | G | 2025 | LF Gas |  | 0.015034 | 0.022569 | 0.030377 | 0.067981 | 0 | 0 | 0 | 0 | 0 | 0 | 0 | 0 | 0 | 0 | 0 | 0 | 1.1136 | 1.6718 | 2.2502 | 5.0356 | 0.86639 | 1.3007 | 1.7506 | 3.9177 | 0 | 0 | 0 | 0 | 0.0018102 | 0.0027176 | 0.0036577 | 0.0081856 | 0 | 0 | 0 | 0 | 0 | 0 | 0 | 0 | 0.18775 | 0.0072821 | 0.010932 | 0.014714 | 0.032928 | 0 | 0 | 0 | 0 | 0 | 0.8
54925_G_II-1 | MIS_INKY | Indiana | 18 | Hendricks | 63 | 54925 | II-1 | Twin Bridges LFGTE | 13500 | 2002 | 9999 | Landfill Gas | [5 empty] | Non-Fossil | G | 2025 | LF Gas |  | 0.015034 | 0.022569 | 0.030377 | 0.067981 | 0 | 0 | 0 | 0 | 0 | 0 | 0 | 0 | 0 | 0 | 0 | 0 | 1.1136 | 1.6718 | 2.2502 | 5.0356 | 0.86639 | 1.3007 | 1.7506 | 3.9177 | 0 | 0 | 0 | 0 | 0.0018102 | 0.0027176 | 0.0036577 | 0.0081856 | 0 | 0 | 0 | 0 | 0 | 0 | 0 | 0 | 0.18775 | 0.0072821 | 0.010932 | 0.014714 | 0.032928 | 0 | 0 | 0 | 0 | 0 | 0.8
54925_G_I-4 | MIS_INKY | Indiana | 18 | Hendricks | 63 | 54925 | I-4 | Twin Bridges LFGTE | 13500 | 1994 | 9999 | Landfill Gas | [5 empty] | Non-Fossil | G | 2025 | LF Gas |  | 0.015034 | 0.022569 | 0.030377 | 0.067981 | 0 | 0 | 0 | 0 | 0 | 0 | 0 | 0 | 0 | 0 | 0 | 0 | 1.1136 | 1.6718 | 2.2502 | 5.0356 | 0.86639 | 1.3007 | 1.7506 | 3.9177 | 0 | 0 | 0 | 0 | 0.0018102 | 0.0027176 | 0.0036577 | 0.0081856 | 0 | 0 | 0 | 0 | 0 | 0 | 0 | 0 | 0.18775 | 0.0072821 | 0.010932 | 0.014714 | 0.032928 | 0 | 0 | 0 | 0 | 0 | 0.8
54925_G_I-3 | MIS_INKY | Indiana | 18 | Hendricks | 63 | 54925 | I-3 | Twin Bridges LFGTE | 13500 | 1994 | 9999 | Landfill Gas | [5 empty] | Non-Fossil | G | 2025 | LF Gas |  | 0.015034 | 0.022569 | 0.030377 | 0.067981 | 0 | 0 | 0 | 0 | 0 | 0 | 0 | 0 | 0 | 0 | 0 | 0 | 1.1136 | 1.6718 | 2.2502 | 5.0356 | 0.86639 | 1.3007 | 1.7506 | 3.9177 | 0 | 0 | 0 | 0 | 0.0018102 | 0.0027176 | 0.0036577 | 0.0081856 | 0 | 0 | 0 | 0 | 0 | 0 | 0 | 0 | 0.18775 | 0.0072821 | 0.010932 | 0.014714 | 0.032928 | 0 | 0 | 0 | 0 | 0 | 0.8
54925_G_I-2 | MIS_INKY | Indiana | 18 | Hendricks | 63 | 54925 | I-2 | Twin Bridges LFGTE | 13500 | 1994 | 9999 | Landfill Gas | [5 empty] | Non-Fossil | G | 2025 | LF Gas |  | 0.015034 | 0.022569 | 0.030377 | 0.067981 | 0 | 0 | 0 | 0 | 0 | 0 | 0 | 0 | 0 | 0 | 0 | 0 | 1.1136 | 1.6718 | 2.2502 | 5.0356 | 0.86639 | 1.3007 | 1.7506 | 3.9177 | 0 | 0 | 0 | 0 | 0.0018102 | 0.0027176 | 0.0036577 | 0.0081856 | 0 | 0 | 0 | 0 | 0 | 0 | 0 | 0 | 0.18775 | 0.0072821 | 0.010932 | 0.014714 | 0.032928 | 0 | 0 | 0 | 0 | 0 | 0.8
54925_G_I-1 | MIS_INKY | Indiana | 18 | Hendricks | 63 | 54925 | I-1 | Twin Bridges LFGTE | 13500 | 1994 | 9999 | Landfill Gas | [5 empty] | Non-Fossil | G | 2025 | LF Gas |  | 0.015034 | 0.022569 | 0.030377 | 0.067981 | 0 | 0 | 0 | 0 | 0 | 0 | 0 | 0 | 0 | 0 | 0 | 0 | 1.1136 | 1.6718 | 2.2502 | 5.0356 | 0.86639 | 1.3007 | 1.7506 | 3.9177 | 0 | 0 | 0 | 0 | 0.0018102 | 0.0027176 | 0.0036577 | 0.0081856 | 0 | 0 | 0 | 0 | 0 | 0 | 0 | 0 | 0.18775 | 0.0072821 | 0.010932 | 0.014714 | 0.032928 | 0 | 0 | 0 | 0 | 0 | 0.8
54915_G_G101 | MIS_LMI | Michigan | 26 | Mason | 105 | 54915 | G101 | Michigan Power LP | 9294 | 1995 | 9999 | Combined Cycle |  |  |  | DLNB |  | Fossil | G | 2025 | NaturalGas |  | 0.54836 | 0.14783 | 0.60823 | 1.3044 | 0 | 0 | 0 | 0 | 0 | 0 | 0 | 0 | 0 | 0 | 0 | 0 | 59.0019 | 15.9062 | 65.4432 | 140.3513 | 32.1012 | 8.6541 | 35.6057 | 76.3611 | 3.8393e-08 | 1.035e-08 | 4.2598e-08 | 9.1341e-08 | 0.0069916 | 0.0018849 | 0.0077549 | 0.016631 | 0 | 0 | 0 | 0 | 0 | 0 | 0 | 0 | 2.4264 | 0.17093 | 0.059084 | 0.20062 | 0.43063 | 2.0656 | 0.53321 | 2.1816 | 4.7804 | 0 | 70
54915_G_G001 | MIS_LMI | Michigan | 26 | Mason | 105 | 54915 | G001 | Michigan Power LP | 9294 | 1995 | 9999 | Combined Cycle |  |  |  | DLNB + FR + LNB |  | Fossil | G | 2025 | NaturalGas |  | 0.45436 | 0.12249 | 0.50396 | 1.0808 | 0 | 0 | 0 | 0 | 0 | 0 | 0 | 0 | 0 | 0 | 0 | 0 | 48.8873 | 13.1794 | 54.2244 | 116.2911 | 26.5982 | 7.1705 | 29.5019 | 63.2706 | 3.1811e-08 | 8.5759e-09 | 3.5295e-08 | 7.5683e-08 | 0.0057931 | 0.0015617 | 0.0064255 | 0.01378 | 0 | 0 | 0 | 0 | 0 | 0 | 0 | 0 | 2.0105 | 0.14163 | 0.048956 | 0.16623 | 0.35681 | 1.7115 | 0.4418 | 1.8076 | 3.9609 | 0 | 58
54914_G_04 | NY_Z_J | New York | 36 | Kings | 47 | 54914 | 04 | Brooklyn Navy Yard Cogeneration | 6759 | 1996 | 9999 | Combined Cycle |  |  | SCR | DLNB + H2O |  | Fossil | G | 2025 | NaturalGas |  | 0.32426 | 0.56246 | 0.7764 | 1.6631 | 0 | 0 | 0 | 0 | 0 | 0 | 0 | 0 | 0 | 0 | 0 | 0 | 47.9746 | 83.2166 | 114.8697 | 246.0609 | 29.0111 | 50.3226 | 69.4638 | 148.7975 | 3.4694e-08 | 6.018e-08 | 8.3054e-08 | 1.7793e-07 | 0.0016837 | 0.0029205 | 0.0040314 | 0.0086357 | 0 | 0 | 0 | 0 | 0 | 0 | 0 | 0 | 1.2241 | 0.10388 | 0.18018 | 0.24385 | 0.5279 | 2.0548 | 1.9837 | 2.6373 | 6.6758 | 0 | 35 | SCR
54914_G_03 | NY_Z_J | New York | 36 | Kings | 47 | 54914 | 03 | Brooklyn Navy Yard Cogeneration | 6759 | 1996 | 9999 | Combined Cycle |  |  | SCR | DLNB + H2O |  | Fossil | G | 2025 | NaturalGas |  | 0.32426 | 0.56246 | 0.7764 | 1.6631 | 0 | 0 | 0 | 0 | 0 | 0 | 0 | 0 | 0 | 0 | 0 | 0 | 47.9746 | 83.2166 | 114.8697 | 246.0609 | 29.0111 | 50.3226 | 69.4638 | 148.7975 | 3.4694e-08 | 6.018e-08 | 8.3054e-08 | 1.7793e-07 | 0.0017358 | 0.0030109 | 0.0041561 | 0.0089028 | 0 | 0 | 0 | 0 | 0 | 0 | 0 | 0 | 1.2241 | 0.10388 | 0.18018 | 0.24385 | 0.5279 | 2.0548 | 1.9837 | 2.6373 | 6.6758 | 0 | 35 | SCR
54914_G_02 | NY_Z_J | New York | 36 | Kings | 47 | 54914 | 02 | Brooklyn Navy Yard Cogeneration | 6759 | 1996 | 9999 | Combined Cycle |  |  | SCR | DLNB + H2O |  | Fossil | G | 2025 | NaturalGas |  | 0.83381 | 1.4463 | 1.9965 | 4.2766 | 0 | 0 | 0 | 0 | 0 | 0 | 0 | 0 | 0 | 0 | 0 | 0 | 123.3632 | 213.9855 | 295.3793 | 632.728 | 74.6 | 129.4009 | 178.6212 | 382.6221 | 8.9212e-08 | 1.5475e-07 | 2.1357e-07 | 4.5753e-07 | 0.0043295 | 0.00751 | 0.010367 | 0.022206 | 0 | 0 | 0 | 0 | 0 | 0 | 0 | 0 | 3.1476 | 0.26711 | 0.46333 | 0.62703 | 1.3575 | 5.2837 | 5.101 | 6.7817 | 17.1664 | 0 | 90 | SCR
54914_G_01 | NY_Z_J | New York | 36 | Kings | 47 | 54914 | 01 | Brooklyn Navy Yard Cogeneration | 6759 | 1996 | 9999 | Combined Cycle |  |  | SCR | DLNB + H2O |  | Fossil | G | 2025 | NaturalGas |  | 0.83381 | 1.4463 | 1.9965 | 4.2766 | 0 | 0 | 0 | 0 | 0 | 0 | 0 | 0 | 0 | 0 | 0 | 0 | 123.3632 | 213.9855 | 295.3793 | 632.728 | 74.6 | 129.4009 | 178.6212 | 382.6221 | 8.9212e-08 | 1.5475e-07 | 2.1357e-07 | 4.5753e-07 | 0.0044634 | 0.0077422 | 0.010687 | 0.022893 | 0 | 0 | 0 | 0 | 0 | 0 | 0 | 0 | 3.1476 | 0.26711 | 0.46333 | 0.62703 | 1.3575 | 5.2837 | 5.101 | 6.7817 | 17.1664 | 0 | 90 | SCR
54910_G_7-5 | MIS_LMI | Michigan | 26 | Genesee | 49 | 54910 | 7-5 | Brent Run Generating Station | 13500 | 2012 | 9999 | Landfill Gas | [5 empty] | Non-Fossil | G | 2025 | LF Gas |  | 0.0315 | 0.04752 | 0.063397 | 0.14242 | 0 | 0 | 0 | 0 | 0 | 0 | 0 | 0 | 0 | 0 | 0 | 0 | 2.3334 | 3.52 | 4.6961 | 10.5495 | 1.8153 | 2.7386 | 3.6535 | 8.2074 | 0 | 0 | 0 | 0 | 0.003793 | 0.0057219 | 0.0076336 | 0.017149 | 0 | 0 | 0 | 0 | 0 | 0 | 0 | 0 | 0.37551 | 0.015258 | 0.023018 | 0.030708 | 0.068984 | 0 | 0 | 0 | 0 | 0 | 1.6
54910_G_7-4 | MIS_LMI | Michigan | 26 | Genesee | 49 | 54910 | 7-4 | Brent Run Generating Station | 13500 | 2012 | 9999 | Landfill Gas | [5 empty] | Non-Fossil | G | 2025 | LF Gas |  | 0.0315 | 0.04752 | 0.063397 | 0.14242 | 0 | 0 | 0 | 0 | 0 | 0 | 0 | 0 | 0 | 0 | 0 | 0 | 2.3334 | 3.52 | 4.6961 | 10.5495 | 1.8153 | 2.7386 | 3.6535 | 8.2074 | 0 | 0 | 0 | 0 | 0.003793 | 0.0057219 | 0.0076336 | 0.017149 | 0 | 0 | 0 | 0 | 0 | 0 | 0 | 0 | 0.37551 | 0.015258 | 0.023018 | 0.030708 | 0.068984 | 0 | 0 | 0 | 0 | 0 | 1.6
54910_G_7-3 | MIS_LMI | Michigan | 26 | Genesee | 49 | 54910 | 7-3 | Brent Run Generating Station | 13500 | 2010 | 9999 | Landfill Gas | [5 empty] | Non-Fossil | G | 2025 | LF Gas |  | 0.011813 | 0.01782 | 0.023774 | 0.053407 | 0 | 0 | 0 | 0 | 0 | 0 | 0 | 0 | 0 | 0 | 0 | 0 | 0.87501 | 1.32 | 1.761 | 3.9561 | 0.68075 | 1.027 | 1.3701 | 3.0778 | 0 | 0 | 0 | 0 | 0.0014224 | 0.0021457 | 0.0028626 | 0.0064307 | 0 | 0 | 0 | 0 | 0 | 0 | 0 | 0 | 0.14082 | 0.0057218 | 0.0086317 | 0.011516 | 0.025869 | 0 | 0 | 0 | 0 | 0 | 0.6
54910_G_7-2 | MIS_LMI | Michigan | 26 | Genesee | 49 | 54910 | 7-2 | Brent Run Generating Station | 13500 | 1998 | 9999 | Landfill Gas | [5 empty] | Non-Fossil | G | 2025 | LF Gas |  | 0.014449 | 0.021798 | 0.02908 | 0.065327 | 0 | 0 | 0 | 0 | 0 | 0 | 0 | 0 | 0 | 0 | 0 | 0 | 1.0703 | 1.6146 | 2.1541 | 4.8391 | 0.8327 | 1.2562 | 1.6759 | 3.7648 | 0 | 0 | 0 | 0 | 0.0017398 | 0.0026247 | 0.0035016 | 0.0078661 | 0 | 0 | 0 | 0 | 0 | 0 | 0 | 0 | 0.17225 | 0.0069989 | 0.010558 | 0.014086 | 0.031643 | 0 | 0 | 0 | 0 | 0 | 0.73392
54910_G_7-1 | MIS_LMI | Michigan | 26 | Genesee | 49 | 54910 | 7-1 | Brent Run Generating Station | 13500 | 1998 | 9999 | Landfill Gas | [5 empty] | Non-Fossil | G | 2025 | LF Gas |  | 0.014449 | 0.021798 | 0.02908 | 0.065327 | 0 | 0 | 0 | 0 | 0 | 0 | 0 | 0 | 0 | 0 | 0 | 0 | 1.0703 | 1.6146 | 2.1541 | 4.8391 | 0.8327 | 1.2562 | 1.6759 | 3.7648 | 0 | 0 | 0 | 0 | 0.0017398 | 0.0026247 | 0.0035016 | 0.0078661 | 0 | 0 | 0 | 0 | 0 | 0 | 0 | 0 | 0.17225 | 0.0069989 | 0.010558 | 0.014086 | 0.031643 | 0 | 0 | 0 | 0 | 0 | 0.73392
54909_G_EXIS | WECC_SCE | California | 6 | Kern | 29 | 54909 | EXIS | Tehachapi Wind Resource II | 0 | 1997 | 9999 | Onshore Wind | [5 empty] | Non-Fossil | G | 2025 | Wind |  | 0 | 0 | 0 | 0 | 0 | 0 | 0 | 0 | 0 | 0 | 0 | 0 | 0 | 0 | 0 | 0 | 4.6917 | 9.7194 | 16.4218 | 30.8329 | 0 | 0 | 0 | 0 | 0 | 0 | 0 | 0 | 0 | 0 | 0 | 0 | 0 | 0 | 0 | 0 | 0 | 0 | 0 | 0 | 0.38168 | 0 | 0 | 0 | 0 | 0 | 0 | 0 | 0 | 0 | 13.5459
54909_G_EXI2 | WECC_SCE | California | 6 | Kern | 29 | 54909 | EXI2 | Tehachapi Wind Resource II | 0 | 2002 | 9999 | Onshore Wind | [5 empty] | Non-Fossil | G | 2025 | Wind |  | 0 | 0 | 0 | 0 | 0 | 0 | 0 | 0 | 0 | 0 | 0 | 0 | 0 | 0 | 0 | 0 | 2.8633 | 5.9317 | 10.0221 | 18.8171 | 0 | 0 | 0 | 0 | 0 | 0 | 0 | 0 | 0 | 0 | 0 | 0 | 0 | 0 | 0 | 0 | 0 | 0 | 0 | 0 | 0.23294 | 0 | 0 | 0 | 0 | 0 | 0 | 0 | 0 | 0 | 8.267
54903_G_UNT3 | MIS_LMI | Michigan | 26 | Lenawee | 91 | 54903 | UNT3 | Adrian Energy Associates LLC | 14310 | 1994 | 9999 | Landfill Gas | [5 empty] | Non-Fossil | G | 2025 | LF Gas |  | 0.015316 | 0.023106 | 0.030825 | 0.069247 | 0 | 0 | 0 | 0 | 0 | 0 | 0 | 0 | 0 | 0 | 0 | 0 | 1.0703 | 1.6146 | 2.1541 | 4.8391 | 0.88266 | 1.3316 | 1.7764 | 3.9906 | 0 | 0 | 0 | 0 | 0.0018442 | 0.0027821 | 0.0037117 | 0.008338 | 0 | 0 | 0 | 0 | 0 | 0 | 0 | 0 | 0.17225 | 0.0069989 | 0.010558 | 0.014086 | 0.031643 | 0 | 0 | 0 | 0 | 0 | 0.73392
54903_G_UNT2 | MIS_LMI | Michigan | 26 | Lenawee | 91 | 54903 | UNT2 | Adrian Energy Associates LLC | 14310 | 1994 | 9999 | Landfill Gas | [5 empty] | Non-Fossil | G | 2025 | LF Gas |  | 0.015316 | 0.023106 | 0.030825 | 0.069247 | 0 | 0 | 0 | 0 | 0 | 0 | 0 | 0 | 0 | 0 | 0 | 0 | 1.0703 | 1.6146 | 2.1541 | 4.8391 | 0.88266 | 1.3316 | 1.7764 | 3.9906 | 0 | 0 | 0 | 0 | 0.0018442 | 0.0027821 | 0.0037117 | 0.008338 | 0 | 0 | 0 | 0 | 0 | 0 | 0 | 0 | 0.17225 | 0.0069989 | 0.010558 | 0.014086 | 0.031643 | 0 | 0 | 0 | 0 | 0 | 0.73392
54903_G_UNT1 | MIS_LMI | Michigan | 26 | Lenawee | 91 | 54903 | UNT1 | Adrian Energy Associates LLC | 14310 | 1994 | 9999 | Landfill Gas | [5 empty] | Non-Fossil | G | 2025 | LF Gas |  | 0.015316 | 0.023106 | 0.030825 | 0.069247 | 0 | 0 | 0 | 0 | 0 | 0 | 0 | 0 | 0 | 0 | 0 | 0 | 1.0703 | 1.6146 | 2.1541 | 4.8391 | 0.88266 | 1.3316 | 1.7764 | 3.9906 | 0 | 0 | 0 | 0 | 0.0018442 | 0.0027821 | 0.0037117 | 0.008338 | 0 | 0 | 0 | 0 | 0 | 0 | 0 | 0 | 0.17225 | 0.0069989 | 0.010558 | 0.014086 | 0.031643 | 0 | 0 | 0 | 0 | 0 | 0.73392
54901_G_3 | S_C_TVA | Tennessee | 47 | Blount | 9 | 54901 | 3 | Chilhowee | 0 | 1957 | 9999 | Hydro | [5 empty] | Non-Fossil | G | 2025 | Hydro |  | 0 | 0 | 0 | 0 | 0 | 0 | 0 | 0 | 0 | 0 | 0 | 0 | 0 | 0 | 0 | 0 | 18.2347 | 17.7462 | 19.5339 | 55.5148 | 0 | 0 | 0 | 0 | 0 | 0 | 0 | 0 | 0 | 0 | 0 | 0 | 0 | 0 | 0 | 0 | 0 | 0 | 0 | 0 | 0.25312 | 0.048504 | 0.047205 | 0.05196 | 0.14767 | 0 | 0 | 0 | 0 | 0 | 17
54901_G_2 | S_C_TVA | Tennessee | 47 | Blount | 9 | 54901 | 2 | Chilhowee | 0 | 1957 | 9999 | Hydro | [5 empty] | Non-Fossil | G | 2025 | Hydro |  | 0 | 0 | 0 | 0 | 0 | 0 | 0 | 0 | 0 | 0 | 0 | 0 | 0 | 0 | 0 | 0 | 18.2347 | 17.7462 | 19.5339 | 55.5148 | 0 | 0 | 0 | 0 | 0 | 0 | 0 | 0 | 0 | 0 | 0 | 0 | 0 | 0 | 0 | 0 | 0 | 0 | 0 | 0 | 0.25312 | 0.048504 | 0.047205 | 0.05196 | 0.14767 | 0 | 0 | 0 | 0 | 0 | 17
54901_G_1 | S_C_TVA | Tennessee | 47 | Blount | 9 | 54901 | 1 | Chilhowee | 0 | 1957 | 9999 | Hydro | [5 empty] | Non-Fossil | G | 2025 | Hydro |  | 0 | 0 | 0 | 0 | 0 | 0 | 0 | 0 | 0 | 0 | 0 | 0 | 0 | 0 | 0 | 0 | 18.2347 | 17.7462 | 19.5339 | 55.5148 | 0 | 0 | 0 | 0 | 0 | 0 | 0 | 0 | 0 | 0 | 0 | 0 | 0 | 0 | 0 | 0 | 0 | 0 | 0 | 0 | 0.25312 | 0.048504 | 0.047205 | 0.05196 | 0.14767 | 0 | 0 | 0 | 0 | 0 | 17
54900_G_3 | S_C_TVA | Tennessee | 47 | Blount | 9 | 54900 | 3 | Calderwood | 0 | 1938 | 9999 | Hydro | [5 empty] | Non-Fossil | G | 2025 | Hydro |  | 0 | 0 | 0 | 0 | 0 | 0 | 0 | 0 | 0 | 0 | 0 | 0 | 0 | 0 | 0 | 0 | 55.7768 | 54.2825 | 59.7507 | 169.81 | 0 | 0 | 0 | 0 | 0 | 0 | 0 | 0 | 0 | 0 | 0 | 0 | 0 | 0 | 0 | 0 | 0 | 0 | 0 | 0 | 0.77425 | 0.14837 | 0.14439 | 0.15894 | 0.45169 | 0 | 0 | 0 | 0 | 0 | 52
54900_G_2 | S_C_TVA | Tennessee | 47 | Blount | 9 | 54900 | 2 | Calderwood | 0 | 1930 | 9999 | Hydro | [5 empty] | Non-Fossil | G | 2025 | Hydro |  | 0 | 0 | 0 | 0 | 0 | 0 | 0 | 0 | 0 | 0 | 0 | 0 | 0 | 0 | 0 | 0 | 55.7768 | 54.2825 | 59.7507 | 169.81 | 0 | 0 | 0 | 0 | 0 | 0 | 0 | 0 | 0 | 0 | 0 | 0 | 0 | 0 | 0 | 0 | 0 | 0 | 0 | 0 | 0.77425 | 0.14837 | 0.14439 | 0.15894 | 0.45169 | 0 | 0 | 0 | 0 | 0 | 52
54900_G_1 | S_C_TVA | Tennessee | 47 | Blount | 9 | 54900 | 1 | Calderwood | 0 | 1930 | 9999 | Hydro | [5 empty] | Non-Fossil | G | 2025 | Hydro |  | 0 | 0 | 0 | 0 | 0 | 0 | 0 | 0 | 0 | 0 | 0 | 0 | 0 | 0 | 0 | 0 | 55.7768 | 54.2825 | 59.7507 | 169.81 | 0 | 0 | 0 | 0 | 0 | 0 | 0 | 0 | 0 | 0 | 0 | 0 | 0 | 0 | 0 | 0 | 0 | 0 | 0 | 0 | 0.77425 | 0.14837 | 0.14439 | 0.15894 | 0.45169 | 0 | 0 | 0 | 0 | 0 | 52
54899_G_5 | S_C_TVA | North Carolina | 37 | Graham | 75 | 54899 | 5 | Cheoah | 0 | 1949 | 9999 | Hydro | [5 empty] | Non-Fossil | G | 2025 | Hydro |  | 0 | 0 | 0 | 0 | 0 | 0 | 0 | 0 | 0 | 0 | 0 | 0 | 0 | 0 | 0 | 0 | 34.5209 | 28.7046 | 36.5952 | 99.8206 | 0 | 0 | 0 | 0 | 0 | 0 | 0 | 0 | 0 | 0 | 0 | 0 | 0 | 0 | 0 | 0 | 0 | 0 | 0 | 0 | 0.53155 | 0.091825 | 0.076354 | 0.097343 | 0.26552 | 0 | 0 | 0 | 0 | 0 | 35.7
54899_G_4A | S_C_TVA | North Carolina | 37 | Graham | 75 | 54899 | 4A | Cheoah | 0 | 2012 | 9999 | Hydro | [5 empty] | Non-Fossil | G | 2025 | Hydro |  | 0 | 0 | 0 | 0 | 0 | 0 | 0 | 0 | 0 | 0 | 0 | 0 | 0 | 0 | 0 | 0 | 27.0752 | 22.5134 | 28.7021 | 78.2906 | 0 | 0 | 0 | 0 | 0 | 0 | 0 | 0 | 0 | 0 | 0 | 0 | 0 | 0 | 0 | 0 | 0 | 0 | 0 | 0 | 0.4169 | 0.07202 | 0.059886 | 0.076348 | 0.20825 | 0 | 0 | 0 | 0 | 0 | 28
54899_G_3A | S_C_TVA | North Carolina | 37 | Graham | 75 | 54899 | 3A | Cheoah | 0 | 2013 | 9999 | Hydro | [5 empty] | Non-Fossil | G | 2025 | Hydro |  | 0 | 0 | 0 | 0 | 0 | 0 | 0 | 0 | 0 | 0 | 0 | 0 | 0 | 0 | 0 | 0 | 27.0752 | 22.5134 | 28.7021 | 78.2907 | 0 | 0 | 0 | 0 | 0 | 0 | 0 | 0 | 0 | 0 | 0 | 0 | 0 | 0 | 0 | 0 | 0 | 0 | 0 | 0 | 0.4169 | 0.07202 | 0.059886 | 0.076348 | 0.20825 | 0 | 0 | 0 | 0 | 0 | 28
54899_G_2A | S_C_TVA | North Carolina | 37 | Graham | 75 | 54899 | 2A | Cheoah | 0 | 2012 | 9999 | Hydro | [5 empty] | Non-Fossil | G | 2025 | Hydro |  | 0 | 0 | 0 | 0 | 0 | 0 | 0 | 0 | 0 | 0 | 0 | 0 | 0 | 0 | 0 | 0 | 27.0752 | 22.5134 | 28.7021 | 78.2906 | 0 | 0 | 0 | 0 | 0 | 0 | 0 | 0 | 0 | 0 | 0 | 0 | 0 | 0 | 0 | 0 | 0 | 0 | 0 | 0 | 0.4169 | 0.07202 | 0.059886 | 0.076348 | 0.20825 | 0 | 0 | 0 | 0 | 0 | 28
54899_G_1A | S_C_TVA | North Carolina | 37 | Graham | 75 | 54899 | 1A | Cheoah | 0 | 2012 | 9999 | Hydro | [5 empty] | Non-Fossil | G | 2025 | Hydro |  | 0 | 0 | 0 | 0 | 0 | 0 | 0 | 0 | 0 | 0 | 0 | 0 | 0 | 0 | 0 | 0 | 27.0752 | 22.5134 | 28.7021 | 78.2906 | 0 | 0 | 0 | 0 | 0 | 0 | 0 | 0 | 0 | 0 | 0 | 0 | 0 | 0 | 0 | 0 | 0 | 0 | 0 | 0 | 0.4169 | 0.07202 | 0.059886 | 0.076348 | 0.20825 | 0 | 0 | 0 | 0 | 0 | 28
54898_G_2 | S_C_TVA | North Carolina | 37 | Graham | 75 | 54898 | 2 | Santeetlah | 0 | 1928 | 9999 | Hydro | [5 empty] | Non-Fossil | G | 2025 | Hydro |  | 0 | 0 | 0 | 0 | 0 | 0 | 0 | 0 | 0 | 0 | 0 | 0 | 0 | 0 | 0 | 0 | 19.3394 | 16.081 | 20.5015 | 55.9219 | 0 | 0 | 0 | 0 | 0 | 0 | 0 | 0 | 0 | 0 | 0 | 0 | 0 | 0 | 0 | 0 | 0 | 0 | 0 | 0 | 0.29779 | 0.051443 | 0.042775 | 0.054534 | 0.14875 | 0 | 0 | 0 | 0 | 0 | 20
54898_G_1 | S_C_TVA | North Carolina | 37 | Graham | 75 | 54898 | 1 | Santeetlah | 0 | 1928 | 9999 | Hydro | [5 empty] | Non-Fossil | G | 2025 | Hydro |  | 0 | 0 | 0 | 0 | 0 | 0 | 0 | 0 | 0 | 0 | 0 | 0 | 0 | 0 | 0 | 0 | 19.3394 | 16.081 | 20.5015 | 55.9219 | 0 | 0 | 0 | 0 | 0 | 0 | 0 | 0 | 0 | 0 | 0 | 0 | 0 | 0 | 0 | 0 | 0 | 0 | 0 | 0 | 0.29779 | 0.051443 | 0.042775 | 0.054534 | 0.14875 | 0 | 0 | 0 | 0 | 0 | 20
54897_G_TT3 | S_VACA | North Carolina | 37 | Montgomery | 123 | 54897 | TT3 | Tuckertown Hydro | 0 | 1962 | 9999 | Hydro | [5 empty] | Non-Fossil | G | 2025 | Hydro |  | 0 | 0 | 0 | 0 | 0 | 0 | 0 | 0 | 0 | 0 | 0 | 0 | 0 | 0 | 0 | 0 | 8.6152 | 8.8489 | 9.1887 | 26.6527 | 0 | 0 | 0 | 0 | 0 | 0 | 0 | 0 | 0 | 0 | 0 | 0 | 0 | 0 | 0 | 0 | 0 | 0 | 0 | 0 | 0.19356 | 0.022916 | 0.023538 | 0.024442 | 0.070896 | 0 | 0 | 0 | 0 | 0 | 13
54897_G_TT2 | S_VACA | North Carolina | 37 | Montgomery | 123 | 54897 | TT2 | Tuckertown Hydro | 0 | 1962 | 9999 | Hydro | [5 empty] | Non-Fossil | G | 2025 | Hydro |  | 0 | 0 | 0 | 0 | 0 | 0 | 0 | 0 | 0 | 0 | 0 | 0 | 0 | 0 | 0 | 0 | 8.6152 | 8.8489 | 9.1887 | 26.6527 | 0 | 0 | 0 | 0 | 0 | 0 | 0 | 0 | 0 | 0 | 0 | 0 | 0 | 0 | 0 | 0 | 0 | 0 | 0 | 0 | 0.19356 | 0.022916 | 0.023538 | 0.024442 | 0.070896 | 0 | 0 | 0 | 0 | 0 | 13
54897_G_TT1 | S_VACA | North Carolina | 37 | Montgomery | 123 | 54897 | TT1 | Tuckertown Hydro | 0 | 1962 | 9999 | Hydro | [5 empty] | Non-Fossil | G | 2025 | Hydro |  | 0 | 0 | 0 | 0 | 0 | 0 | 0 | 0 | 0 | 0 | 0 | 0 | 0 | 0 | 0 | 0 | 8.6152 | 8.8489 | 9.1887 | 26.6527 | 0 | 0 | 0 | 0 | 0 | 0 | 0 | 0 | 0 | 0 | 0 | 0 | 0 | 0 | 0 | 0 | 0 | 0 | 0 | 0 | 0.19356 | 0.022916 | 0.023538 | 0.024442 | 0.070896 | 0 | 0 | 0 | 0 | 0 | 13
54896_G_HR3 | S_VACA | North Carolina | 37 | Davidson | 57 | 54896 | HR3 | High Rock Hydro | 0 | 1927 | 9999 | Hydro | [5 empty] | Non-Fossil | G | 2025 | Hydro |  | 0 | 0 | 0 | 0 | 0 | 0 | 0 | 0 | 0 | 0 | 0 | 0 | 0 | 0 | 0 | 0 | 7.2897 | 7.4875 | 7.7751 | 22.5523 | 0 | 0 | 0 | 0 | 0 | 0 | 0 | 0 | 0 | 0 | 0 | 0 | 0 | 0 | 0 | 0 | 0 | 0 | 0 | 0 | 0.16378 | 0.019391 | 0.019917 | 0.020682 | 0.059989 | 0 | 0 | 0 | 0 | 0 | 11
54896_G_HR2 | S_VACA | North Carolina | 37 | Davidson | 57 | 54896 | HR2 | High Rock Hydro | 0 | 1927 | 9999 | Hydro | [5 empty] | Non-Fossil | G | 2025 | Hydro |  | 0 | 0 | 0 | 0 | 0 | 0 | 0 | 0 | 0 | 0 | 0 | 0 | 0 | 0 | 0 | 0 | 7.2897 | 7.4875 | 7.7751 | 22.5523 | 0 | 0 | 0 | 0 | 0 | 0 | 0 | 0 | 0 | 0 | 0 | 0 | 0 | 0 | 0 | 0 | 0 | 0 | 0 | 0 | 0.16378 | 0.019391 | 0.019917 | 0.020682 | 0.059989 | 0 | 0 | 0 | 0 | 0 | 11
54896_G_HR1 | S_VACA | North Carolina | 37 | Davidson | 57 | 54896 | HR1 | High Rock Hydro | 0 | 1927 | 9999 | Hydro | [5 empty] | Non-Fossil | G | 2025 | Hydro |  | 0 | 0 | 0 | 0 | 0 | 0 | 0 | 0 | 0 | 0 | 0 | 0 | 0 | 0 | 0 | 0 | 7.2897 | 7.4875 | 7.7751 | 22.5523 | 0 | 0 | 0 | 0 | 0 | 0 | 0 | 0 | 0 | 0 | 0 | 0 | 0 | 0 | 0 | 0 | 0 | 0 | 0 | 0 | 0.16378 | 0.019391 | 0.019917 | 0.020682 | 0.059989 | 0 | 0 | 0 | 0 | 0 | 11
54895_G_YF3 | S_VACA | North Carolina | 37 | Stanly | 167 | 54895 | YF3 | Falls Hydro | 0 | 1919 | 9999 | Hydro | [5 empty] | Non-Fossil | G | 2025 | Hydro |  | 0 | 0 | 0 | 0 | 0 | 0 | 0 | 0 | 0 | 0 | 0 | 0 | 0 | 0 | 0 | 0 | 7.2897 | 7.4875 | 7.7751 | 22.5523 | 0 | 0 | 0 | 0 | 0 | 0 | 0 | 0 | 0 | 0 | 0 | 0 | 0 | 0 | 0 | 0 | 0 | 0 | 0 | 0 | 0.16378 | 0.019391 | 0.019917 | 0.020682 | 0.059989 | 0 | 0 | 0 | 0 | 0 | 11
54895_G_YF2 | S_VACA | North Carolina | 37 | Stanly | 167 | 54895 | YF2 | Falls Hydro | 0 | 1919 | 9999 | Hydro | [5 empty] | Non-Fossil | G | 2025 | Hydro |  | 0 | 0 | 0 | 0 | 0 | 0 | 0 | 0 | 0 | 0 | 0 | 0 | 0 | 0 | 0 | 0 | 6.627 | 6.8068 | 7.0682 | 20.5021 | 0 | 0 | 0 | 0 | 0 | 0 | 0 | 0 | 0 | 0 | 0 | 0 | 0 | 0 | 0 | 0 | 0 | 0 | 0 | 0 | 0.14889 | 0.017628 | 0.018106 | 0.018802 | 0.054536 | 0 | 0 | 0 | 0 | 0 | 10
54895_G_YF1 | S_VACA | North Carolina | 37 | Stanly | 167 | 54895 | YF1 | Falls Hydro | 0 | 1922 | 9999 | Hydro | [5 empty] | Non-Fossil | G | 2025 | Hydro |  | 0 | 0 | 0 | 0 | 0 | 0 | 0 | 0 | 0 | 0 | 0 | 0 | 0 | 0 | 0 | 0 | 5.9643 | 6.1261 | 6.3614 | 18.4519 | 0 | 0 | 0 | 0 | 0 | 0 | 0 | 0 | 0 | 0 | 0 | 0 | 0 | 0 | 0 | 0 | 0 | 0 | 0 | 0 | 0.13401 | 0.015865 | 0.016296 | 0.016921 | 0.049082 | 0 | 0 | 0 | 0 | 0 | 9
54894_G_YN4 | S_VACA | North Carolina | 37 | Stanly | 167 | 54894 | YN4 | Narrows (NC) | 0 | 1924 | 9999 | Hydro | [5 empty] | Non-Fossil | G | 2025 | Hydro |  | 0 | 0 | 0 | 0 | 0 | 0 | 0 | 0 | 0 | 0 | 0 | 0 | 0 | 0 | 0 | 0 | 19.2184 | 19.7398 | 20.4979 | 59.4561 | 0 | 0 | 0 | 0 | 0 | 0 | 0 | 0 | 0 | 0 | 0 | 0 | 0 | 0 | 0 | 0 | 0 | 0 | 0 | 0 | 0.43179 | 0.051121 | 0.052508 | 0.054524 | 0.15815 | 0 | 0 | 0 | 0 | 0 | 29
54894_G_YN3 | S_VACA | North Carolina | 37 | Stanly | 167 | 54894 | YN3 | Narrows (NC) | 0 | 1917 | 9999 | Hydro | [5 empty] | Non-Fossil | G | 2025 | Hydro |  | 0 | 0 | 0 | 0 | 0 | 0 | 0 | 0 | 0 | 0 | 0 | 0 | 0 | 0 | 0 | 0 | 19.8811 | 20.4205 | 21.2047 | 61.5063 | 0 | 0 | 0 | 0 | 0 | 0 | 0 | 0 | 0 | 0 | 0 | 0 | 0 | 0 | 0 | 0 | 0 | 0 | 0 | 0 | 0.44668 | 0.052884 | 0.054319 | 0.056405 | 0.16361 | 0 | 0 | 0 | 0 | 0 | 30
54894_G_YN2 | S_VACA | North Carolina | 37 | Stanly | 167 | 54894 | YN2 | Narrows (NC) | 0 | 1917 | 9999 | Hydro | [5 empty] | Non-Fossil | G | 2025 | Hydro |  | 0 | 0 | 0 | 0 | 0 | 0 | 0 | 0 | 0 | 0 | 0 | 0 | 0 | 0 | 0 | 0 | 19.8811 | 20.4205 | 21.2047 | 61.5063 | 0 | 0 | 0 | 0 | 0 | 0 | 0 | 0 | 0 | 0 | 0 | 0 | 0 | 0 | 0 | 0 | 0 | 0 | 0 | 0 | 0.44668 | 0.052884 | 0.054319 | 0.056405 | 0.16361 | 0 | 0 | 0 | 0 | 0 | 30
54894_G_YN1 | S_VACA | North Carolina | 37 | Stanly | 167 | 54894 | YN1 | Narrows (NC) | 0 | 1917 | 9999 | Hydro | [5 empty] | Non-Fossil | G | 2025 | Hydro |  | 0 | 0 | 0 | 0 | 0 | 0 | 0 | 0 | 0 | 0 | 0 | 0 | 0 | 0 | 0 | 0 | 19.8811 | 20.4205 | 21.2047 | 61.5063 | 0 | 0 | 0 | 0 | 0 | 0 | 0 | 0 | 0 | 0 | 0 | 0 | 0 | 0 | 0 | 0 | 0 | 0 | 0 | 0 | 0.44668 | 0.052884 | 0.054319 | 0.056405 | 0.16361 | 0 | 0 | 0 | 0 | 0 | 30
54890_G_GEN1 | MIS_LMI | Michigan | 26 | Saginaw | 145 | 54890 | GEN1 | Peoples Generating Station | 13500 | 1995 | 9999 | Landfill Gas | [5 empty] | Non-Fossil | G | 2025 | LF Gas |  | 0.039736 | 0.059944 | 0.079971 | 0.17965 | 0 | 0 | 0 | 0 | 0 | 0 | 0 | 0 | 0 | 0 | 0 | 0 | 2.9434 | 4.4403 | 5.9238 | 13.3074 | 2.2899 | 3.4545 | 4.6086 | 10.3531 | 0 | 0 | 0 | 0 | 0.0047846 | 0.0072178 | 0.0096293 | 0.021632 | 0 | 0 | 0 | 0 | 0 | 0 | 0 | 0 | 0.47368 | 0.019247 | 0.029035 | 0.038736 | 0.087019 | 0 | 0 | 0 | 0 | 0 | 2.0183
54885_G_3H | MIS_WUMS | Wisconsin | 55 | Outagamie | 87 | 54885 | 3H | Kimberly Mill | 0 | 1927 | 9999 | Hydro | [5 empty] | Non-Fossil | G | 2025 | Hydro |  | 0 | 0 | 0 | 0 | 0 | 0 | 0 | 0 | 0 | 0 | 0 | 0 | 0 | 0 | 0 | 0 | 0.75945 | 1.161 | 1.6416 | 3.562 | 0 | 0 | 0 | 0 | 0 | 0 | 0 | 0 | 0 | 0 | 0 | 0 | 0 | 0 | 0 | 0 | 0 | 0 | 0 | 0 | 0.010423 | 0.0020201 | 0.0030882 | 0.0043666 | 0.009475 | 0 | 0 | 0 | 0 | 0 | 0.7
54885_G_2H | MIS_WUMS | Wisconsin | 55 | Outagamie | 87 | 54885 | 2H | Kimberly Mill | 0 | 1927 | 9999 | Hydro | [5 empty] | Non-Fossil | G | 2025 | Hydro |  | 0 | 0 | 0 | 0 | 0 | 0 | 0 | 0 | 0 | 0 | 0 | 0 | 0 | 0 | 0 | 0 | 0.75945 | 1.161 | 1.6416 | 3.562 | 0 | 0 | 0 | 0 | 0 | 0 | 0 | 0 | 0 | 0 | 0 | 0 | 0 | 0 | 0 | 0 | 0 | 0 | 0 | 0 | 0.010423 | 0.0020201 | 0.0030882 | 0.0043666 | 0.009475 | 0 | 0 | 0 | 0 | 0 | 0.7
54885_G_1H | MIS_WUMS | Wisconsin | 55 | Outagamie | 87 | 54885 | 1H | Kimberly Mill | 0 | 1926 | 9999 | Hydro | [5 empty] | Non-Fossil | G | 2025 | Hydro |  | 0 | 0 | 0 | 0 | 0 | 0 | 0 | 0 | 0 | 0 | 0 | 0 | 0 | 0 | 0 | 0 | 0.75945 | 1.161 | 1.6416 | 3.562 | 0 | 0 | 0 | 0 | 0 | 0 | 0 | 0 | 0 | 0 | 0 | 0 | 0 | 0 | 0 | 0 | 0 | 0 | 0 | 0 | 0.010423 | 0.0020201 | 0.0030882 | 0.0043666 | 0.009475 | 0 | 0 | 0 | 0 | 0 | 0.7
54882_G_GEN2 | S_VACA | North Carolina | 37 | Franklin | 69 | 54882 | GEN2 | CenturyLink Regional HQ | 14397 | 1993 | 9999 | Combustion Turbine | [5 empty] | Fossil | G | 2025 | NaturalGas |  | 0.00014057 | 0 | 0.00028692 | 0.00042748 | 0 | 0 | 0 | 0 | 0 | 0 | 0 | 0 | 0 | 0 | 0 | 0 | 0.009767 | 0 | 0.019928 | 0.029695 | 0.0082316 | 0 | 0.016795 | 0.025027 | 9.835e-12 | 0 | 2.009e-11 | 2.9925e-11 | 0.00012483 | 0 | 0.00025478 | 0.00037961 | 0 | 0 | 0 | 0 | 0 | 0 | 0 | 0 | 0.01122 | 0.00015333 | 0 | 0.00031284 | 0.00046617 | 0.00056483 | 0 | 0.0011152 | 0.00168 | 0 | 0.6
54882_G_GEN1 | S_VACA | North Carolina | 37 | Franklin | 69 | 54882 | GEN1 | CenturyLink Regional HQ | 14397 | 1993 | 9999 | Combustion Turbine | [5 empty] | Fossil | G | 2025 | NaturalGas |  | 0.00014057 | 0 | 0.00028692 | 0.00042748 | 0 | 0 | 0 | 0 | 0 | 0 | 0 | 0 | 0 | 0 | 0 | 0 | 0.009767 | 0 | 0.019928 | 0.029695 | 0.0082316 | 0 | 0.016795 | 0.025027 | 9.835e-12 | 0 | 2.009e-11 | 2.9925e-11 | 0.00012483 | 0 | 0.00025478 | 0.00037961 | 0 | 0 | 0 | 0 | 0 | 0 | 0 | 0 | 0.01122 | 0.00015333 | 0 | 0.00031284 | 0.00046617 | 0.00056483 | 0 | 0.0011152 | 0.00168 | 0 | 0.6
54872_G_GEN1 | S_SOU | Georgia | 13 | Rockdale | 247 | 54872 | GEN1 | Milstead | 0 | 1994 | 9999 | Hydro | [5 empty] | Non-Fossil | G | 2025 | Hydro |  | 0 | 0 | 0 | 0 | 0 | 0 | 0 | 0 | 0 | 0 | 0 | 0 | 0 | 0 | 0 | 0 | 0.43151 | 0.48427 | 0.59229 | 1.5081 | 0 | 0 | 0 | 0 | 0 | 0 | 0 | 0 | 0 | 0 | 0 | 0 | 0 | 0 | 0 | 0 | 0 | 0 | 0 | 0 | 0.014889 | 0.0011478 | 0.0012882 | 0.0015755 | 0.0040115 | 0 | 0 | 0 | 0 | 0 | 1
54865_G_2-01 | NY_Z_C&E | New York | 36 | Oswego | 75 | 54865 | 2-01 | Phoenix Hydro Project | 0 | 1991 | 9999 | Hydro | [5 empty] | Non-Fossil | G | 2025 | Hydro |  | 0 | 0 | 0 | 0 | 0 | 0 | 0 | 0 | 0 | 0 | 0 | 0 | 0 | 0 | 0 | 0 | 1.3644 | 1.8254 | 2.227 | 5.4167 | 0 | 0 | 0 | 0 | 0 | 0 | 0 | 0 | 0 | 0 | 0 | 0 | 0 | 0 | 0 | 0 | 0 | 0 | 0 | 0 | 0.017867 | 0.0036292 | 0.0048556 | 0.0059238 | 0.014409 | 0 | 0 | 0 | 0 | 0 | 1.2
54865_G_1-02 | NY_Z_C&E | New York | 36 | Oswego | 75 | 54865 | 1-02 | Phoenix Hydro Project | 0 | 1991 | 9999 | Hydro | [5 empty] | Non-Fossil | G | 2025 | Hydro |  | 0 | 0 | 0 | 0 | 0 | 0 | 0 | 0 | 0 | 0 | 0 | 0 | 0 | 0 | 0 | 0 | 1.3644 | 1.8254 | 2.227 | 5.4167 | 0 | 0 | 0 | 0 | 0 | 0 | 0 | 0 | 0 | 0 | 0 | 0 | 0 | 0 | 0 | 0 | 0 | 0 | 0 | 0 | 0.017867 | 0.0036292 | 0.0048556 | 0.0059238 | 0.014409 | 0 | 0 | 0 | 0 | 0 | 1.2
54860_G_GEN1 | WECC_PNW | Washington | 53 | King | 33 | 54860 | GEN1 | Black Creek | 0 | 1994 | 9999 | Hydro | [5 empty] | Non-Fossil | G | 2025 | Hydro |  | 0 | 0 | 0 | 0 | 0 | 0 | 0 | 0 | 0 | 0 | 0 | 0 | 0 | 0 | 0 | 0 | 3.2847 | 4.1604 | 6.0265 | 13.4715 | 0 | 0 | 0 | 0 | 0 | 0 | 0 | 0 | 0 | 0 | 0 | 0 | 0 | 0 | 0 | 0 | 0 | 0 | 0 | 0 | 0.055091 | 0.0087372 | 0.011067 | 0.01603 | 0.035834 | 0 | 0 | 0 | 0 | 0 | 3.7
54858_G_E/G7 | MIS_MO | Missouri | 29 | St Louis City | 510 | 54858 | E/G7 | Southwestern Bell Telephone | 14397 | 2011 | 9999 | Combustion Turbine | [5 empty] | Fossil | G | 2025 | Oil |  | 0 | 0 | 0 | 0 | 0 | 0 | 0 | 0 | 0 | 0 | 0 | 0 | 0 | 0 | 0 | 0 | 0 | 0 | 0 | 0 | 0 | 0 | 0 | 0 | 0 | 0 | 0 | 0 | 0 | 0 | 0 | 0 | 0 | 0 | 0 | 0 | 0 | 0 | 0 | 0 | 0.05236 | 0 | 0 | 0 | 0 | 0 | 0 | 0 | 0 | 0 | 2.8
54858_G_E/G6 | MIS_MO | Missouri | 29 | St Louis City | 510 | 54858 | E/G6 | Southwestern Bell Telephone | 14397 | 2011 | 9999 | Combustion Turbine | [5 empty] | Fossil | G | 2025 | Oil |  | 0 | 0 | 0 | 0 | 0 | 0 | 0 | 0 | 0 | 0 | 0 | 0 | 0 | 0 | 0 | 0 | 0 | 0 | 0 | 0 | 0 | 0 | 0 | 0 | 0 | 0 | 0 | 0 | 0 | 0 | 0 | 0 | 0 | 0 | 0 | 0 | 0 | 0 | 0 | 0 | 0.05236 | 0 | 0 | 0 | 0 | 0 | 0 | 0 | 0 | 0 | 2.8
54858_G_E/G5 | MIS_MO | Missouri | 29 | St Louis City | 510 | 54858 | E/G5 | Southwestern Bell Telephone | 14397 | 2008 | 9999 | Combustion Turbine | [5 empty] | Fossil | G | 2025 | NaturalGas |  | 0 | 0 | 0.0013389 | 0.0013389 | 0 | 0 | 0 | 0 | 0 | 0 | 0 | 0 | 0 | 0 | 0 | 0 | 0 | 0 | 0.092998 | 0.092998 | 0 | 0 | 0.078379 | 0.078379 | 0 | 0 | 9.3755e-11 | 9.3755e-11 | 0 | 0 | 0.001189 | 0.001189 | 0 | 0 | 0 | 0 | 0 | 0 | 0 | 0 | 0.05236 | 0 | 0 | 0.0014599 | 0.0014599 | 0 | 0 | 0.0047221 | 0.0047221 | 0 | 2.8
54858_G_E/G4 | MIS_MO | Missouri | 29 | St Louis City | 510 | 54858 | E/G4 | Southwestern Bell Telephone | 14397 | 2005 | 9999 | Combustion Turbine | [5 empty] | Fossil | G | 2025 | NaturalGas |  | 0 | 0 | 0.0013389 | 0.0013389 | 0 | 0 | 0 | 0 | 0 | 0 | 0 | 0 | 0 | 0 | 0 | 0 | 0 | 0 | 0.092998 | 0.092998 | 0 | 0 | 0.078379 | 0.078379 | 0 | 0 | 9.3755e-11 | 9.3755e-11 | 0 | 0 | 0.001189 | 0.001189 | 0 | 0 | 0 | 0 | 0 | 0 | 0 | 0 | 0.05236 | 0 | 0 | 0.0014599 | 0.0014599 | 0 | 0 | 0.0047221 | 0.0047221 | 0 | 2.8
54858_G_E/G3 | MIS_MO | Missouri | 29 | St Louis City | 510 | 54858 | E/G3 | Southwestern Bell Telephone | 9189 | 1992 | 9999 | Combustion Turbine | [5 empty] | Fossil | G | 2025 | NaturalGas |  | 0.0024265 | 0 | 0.011818 | 0.014245 | 0 | 0 | 0 | 0 | 0 | 0 | 0 | 0 | 0 | 0 | 0 | 0 | 0.26407 | 0 | 1.2861 | 1.5502 | 0.14205 | 0 | 0.69183 | 0.83388 | 1.6973e-10 | 0 | 8.279e-10 | 9.9764e-10 | 0.0021549 | 0 | 0.010495 | 0.01265 | 0 | 0 | 0 | 0 | 0 | 0 | 0 | 0 | 0.0374 | 0.003207 | 0 | 0.011706 | 0.014913 | 0.0090433 | 0 | 0.04168 | 0.050724 | 0 | 2
54858_G_E/G2 | MIS_MO | Missouri | 29 | St Louis City | 510 | 54858 | E/G2 | Southwestern Bell Telephone | 9189 | 1992 | 9999 | Combustion Turbine | [5 empty] | Fossil | G | 2025 | NaturalGas |  | 0.0024265 | 0 | 0.011818 | 0.014245 | 0 | 0 | 0 | 0 | 0 | 0 | 0 | 0 | 0 | 0 | 0 | 0 | 0.26407 | 0 | 1.2861 | 1.5502 | 0.14205 | 0 | 0.69183 | 0.83388 | 1.6973e-10 | 0 | 8.279e-10 | 9.9764e-10 | 0.0021549 | 0 | 0.010495 | 0.01265 | 0 | 0 | 0 | 0 | 0 | 0 | 0 | 0 | 0.0374 | 0.003207 | 0 | 0.011706 | 0.014913 | 0.0090433 | 0 | 0.04168 | 0.050724 | 0 | 2
54858_G_E/G1 | MIS_MO | Missouri | 29 | St Louis City | 510 | 54858 | E/G1 | Southwestern Bell Telephone | 9189 | 1992 | 9999 | Combustion Turbine | [5 empty] | Fossil | G | 2025 | NaturalGas |  | 0.0024265 | 0 | 0.011818 | 0.014245 | 0 | 0 | 0 | 0 | 0 | 0 | 0 | 0 | 0 | 0 | 0 | 0 | 0.26407 | 0 | 1.2861 | 1.5502 | 0.14205 | 0 | 0.69183 | 0.83388 | 1.6973e-10 | 0 | 8.279e-10 | 9.9764e-10 | 0.0021549 | 0 | 0.010495 | 0.01265 | 0 | 0 | 0 | 0 | 0 | 0 | 0 | 0 | 0.0374 | 0.003207 | 0 | 0.011706 | 0.014913 | 0.0090433 | 0 | 0.04168 | 0.050724 | 0 | 2
54854_G_5659 | WECC_SNV | Nevada | 32 | Clark | 3 | 54854 | 5659 | Sun Peak Generating Station | 11719 | 1991 | 9999 | Combustion Turbine |  |  |  | H2O |  | Fossil | G | 2025 | Oil |  | 0 | 0 | 0 | 0 | 0 | 0 | 0 | 0 | 0 | 0 | 0 | 0 | 0 | 0 | 0 | 0 | 0 | 0 | 0 | 0 | 0 | 0 | 0 | 0 | 0 | 0 | 0 | 0 | 0 | 0 | 0 | 0 | 0 | 0 | 0 | 0 | 0 | 0 | 0 | 0 | 1.3838 | 0 | 0 | 0 | 0 | 0 | 0 | 0 | 0 | 0 | 74
54854_G_5658 | WECC_SNV | Nevada | 32 | Clark | 3 | 54854 | 5658 | Sun Peak Generating Station | 11719 | 1991 | 9999 | Combustion Turbine |  |  |  | H2O |  | Fossil | G | 2025 | Oil |  | 0 | 0 | 0 | 0 | 0 | 0 | 0 | 0 | 0 | 0 | 0 | 0 | 0 | 0 | 0 | 0 | 0 | 0 | 0 | 0 | 0 | 0 | 0 | 0 | 0 | 0 | 0 | 0 | 0 | 0 | 0 | 0 | 0 | 0 | 0 | 0 | 0 | 0 | 0 | 0 | 1.3838 | 0 | 0 | 0 | 0 | 0 | 0 | 0 | 0 | 0 | 74
54854_G_5657 | WECC_SNV | Nevada | 32 | Clark | 3 | 54854 | 5657 | Sun Peak Generating Station | 11719 | 1991 | 9999 | Combustion Turbine |  |  |  | H2O |  | Fossil | G | 2025 | Oil |  | 0 | 0 | 0 | 0 | 0 | 0 | 0 | 0 | 0 | 0 | 0 | 0 | 0 | 0 | 0 | 0 | 0 | 0 | 0 | 0 | 0 | 0 | 0 | 0 | 0 | 0 | 0 | 0 | 0 | 0 | 0 | 0 | 0 | 0 | 0 | 0 | 0 | 0 | 0 | 0 | 1.3838 | 0 | 0 | 0 | 0 | 0 | 0 | 0 | 0 | 0 | 74
54850_G_02 | S_C_KY | Kentucky | 21 | Taylor | 217 | 54850 | 02 | Cox Waste to Energy | 6508 | 2002 | 9999 | Biomass | [5 empty] | Non-Fossil | G | 2025 | Biomass |  | 0.0035003 | 0.0035586 | 0.0044628 | 0.011522 | 0 | 0 | 0 | 0 | 0 | 0 | 0 | 0 | 0 | 0 | 0 | 0 | 0.53784 | 0.5468 | 0.68575 | 1.7704 | 0.34128 | 0.34696 | 0.43513 | 1.1234 | 9.9757e-07 | 1.0142e-06 | 1.2719e-06 | 3.2837e-06 | 0.00044833 | 0.0004558 | 0.00057161 | 0.0014757 | 0.00014001 | 0.00014234 | 0.00017852 | 0.00046087 | 0 | 0 | 0 | 0 | 0 | 0.0039212 | 0.0039866 | 0.0049996 | 0.012907 | 0.012311 | 0.012516 | 0.015697 | 0.040524 | 0 | 0.3
54850_G_01 | S_C_KY | Kentucky | 21 | Taylor | 217 | 54850 | 01 | Cox Waste to Energy | 6508 | 1995 | 9999 | Biomass | [5 empty] | Non-Fossil | G | 2025 | Biomass |  | 0.035003 | 0.035586 | 0.044628 | 0.11522 | 0 | 0 | 0 | 0 | 0 | 0 | 0 | 0 | 0 | 0 | 0 | 0 | 5.3784 | 5.468 | 6.8575 | 17.7039 | 3.4128 | 3.4696 | 4.3513 | 11.2337 | 9.9757e-06 | 1.0142e-05 | 1.2719e-05 | 3.2837e-05 | 0.0044833 | 0.004558 | 0.0057161 | 0.014757 | 0.0014001 | 0.0014234 | 0.0017852 | 0.0046087 | 0 | 0 | 0 | 0 | 0 | 0.039212 | 0.039866 | 0.049996 | 0.12907 | 0.12311 | 0.12516 | 0.15697 | 0.40524 | 0 | 3
54848_G_GEN4 | S_SOU | Georgia | 13 | Lowndes | 185 | 54848 | GEN4 | South Georgia Medical Center | 14397 | 2001 | 9999 | Combustion Turbine | [5 empty] | Fossil | G | 2025 | Oil |  | 0 | 0 | 0 | 0 | 0 | 0 | 0 | 0 | 0 | 0 | 0 | 0 | 0 | 0 | 0 | 0 | 0 | 0 | 0 | 0 | 0 | 0 | 0 | 0 | 0 | 0 | 0 | 0 | 0 | 0 | 0 | 0 | 0 | 0 | 0 | 0 | 0 | 0 | 0 | 0 | 0.01309 | 0 | 0 | 0 | 0 | 0 | 0 | 0 | 0 | 0 | 0.7
54848_G_GEN2A | S_SOU | Georgia | 13 | Lowndes | 185 | 54848 | GEN2A | South Georgia Medical Center | 14397 | 2013 | 9999 | Combustion Turbine | [5 empty] | Fossil | G | 2025 | Oil |  | 0 | 0 | 0 | 0 | 0 | 0 | 0 | 0 | 0 | 0 | 0 | 0 | 0 | 0 | 0 | 0 | 0 | 0 | 0 | 0 | 0 | 0 | 0 | 0 | 0 | 0 | 0 | 0 | 0 | 0 | 0 | 0 | 0 | 0 | 0 | 0 | 0 | 0 | 0 | 0 | 0.0374 | 0 | 0 | 0 | 0 | 0 | 0 | 0 | 0 | 0 | 2
54848_G_GEN1A | S_SOU | Georgia | 13 | Lowndes | 185 | 54848 | GEN1A | South Georgia Medical Center | 14397 | 2013 | 9999 | Combustion Turbine | [5 empty] | Fossil | G | 2025 | Oil |  | 0 | 0 | 0 | 0 | 0 | 0 | 0 | 0 | 0 | 0 | 0 | 0 | 0 | 0 | 0 | 0 | 0 | 0 | 0 | 0 | 0 | 0 | 0 | 0 | 0 | 0 | 0 | 0 | 0 | 0 | 0 | 0 | 0 | 0 | 0 | 0 | 0 | 0 | 0 | 0 | 0.0374 | 0 | 0 | 0 | 0 | 0 | 0 | 0 | 0 | 0 | 2
54848_G_GEN 7 | S_SOU | Georgia | 13 | Lowndes | 185 | 54848 | GEN 7 | South Georgia Medical Center | 14397 | 2008 | 9999 | Combustion Turbine | [5 empty] | Fossil | G | 2025 | Oil |  | 0 | 0 | 0 | 0 | 0 | 0 | 0 | 0 | 0 | 0 | 0 | 0 | 0 | 0 | 0 | 0 | 0 | 0 | 0 | 0 | 0 | 0 | 0 | 0 | 0 | 0 | 0 | 0 | 0 | 0 | 0 | 0 | 0 | 0 | 0 | 0 | 0 | 0 | 0 | 0 | 0.01496 | 0 | 0 | 0 | 0 | 0 | 0 | 0 | 0 | 0 | 0.8
54844_G_GOR4 | PJM_Dom | Virginia | 51 | Louisa | 109 | 54844 | GOR4 | Gordonsville Energy LP | 9012 | 1994 | 9999 | Combined Cycle |  |  | SCR | DLNB + H2O |  | Fossil | G | 2025 | NaturalGas |  | 0.3295 | 0.24244 | 0.56445 | 1.1364 | 0 | 0 | 0 | 0 | 0 | 0 | 0 | 0 | 0 | 0 | 0 | 0 | 36.5619 | 26.9021 | 62.6328 | 126.0968 | 19.2887 | 14.1926 | 33.0427 | 66.5239 | 2.3065e-08 | 1.6971e-08 | 3.9534e-08 | 7.957e-08 | 0.0051961 | 0.0038233 | 0.0089013 | 0.017921 | 0 | 0 | 0 | 0 | 0 | 0 | 0 | 0 | 1.587 | 0.099718 | 0.086247 | 0.19024 | 0.37621 | 1.2642 | 0.74111 | 1.9343 | 3.9396 | 0 | 40.6 | SCR
54844_G_GOR3 | PJM_Dom | Virginia | 51 | Louisa | 109 | 54844 | GOR3 | Gordonsville Energy LP | 9012 | 1994 | 9999 | Combined Cycle |  |  | SCR | DLNB + H2O |  | Fossil | G | 2025 | NaturalGas |  | 0.3295 | 0.24244 | 0.56445 | 1.1364 | 0 | 0 | 0 | 0 | 0 | 0 | 0 | 0 | 0 | 0 | 0 | 0 | 36.5619 | 26.9021 | 62.6328 | 126.0968 | 19.2887 | 14.1926 | 33.0427 | 66.5239 | 2.3065e-08 | 1.6971e-08 | 3.9534e-08 | 7.957e-08 | 0.0052522 | 0.0038645 | 0.0089973 | 0.018114 | 0 | 0 | 0 | 0 | 0 | 0 | 0 | 0 | 1.587 | 0.099718 | 0.086247 | 0.19024 | 0.37621 | 1.2642 | 0.74111 | 1.9343 | 3.9396 | 0 | 40.6 | SCR
54844_G_GOR2 | PJM_Dom | Virginia | 51 | Louisa | 109 | 54844 | GOR2 | Gordonsville Energy LP | 9012 | 1994 | 9999 | Combined Cycle |  |  | SCR | DLNB + H2O |  | Fossil | G | 2025 | NaturalGas |  | 0.55511 | 0.40845 | 0.95094 | 1.9145 | 0 | 0 | 0 | 0 | 0 | 0 | 0 | 0 | 0 | 0 | 0 | 0 | 61.5968 | 45.3228 | 105.5193 | 212.4389 | 32.4962 | 23.9106 | 55.668 | 112.0748 | 3.8853e-08 | 2.8588e-08 | 6.6545e-08 | 1.3399e-07 | 0.0087541 | 0.0064412 | 0.014996 | 0.030192 | 0 | 0 | 0 | 0 | 0 | 0 | 0 | 0 | 2.6736 | 0.168 | 0.1453 | 0.32051 | 0.63381 | 2.1299 | 1.2486 | 3.2587 | 6.6371 | 0 | 68.4 | SCR
54844_G_GOR1 | PJM_Dom | Virginia | 51 | Louisa | 109 | 54844 | GOR1 | Gordonsville Energy LP | 9012 | 1994 | 9999 | Combined Cycle |  |  | SCR | DLNB + H2O |  | Fossil | G | 2025 | NaturalGas |  | 0.55511 | 0.40845 | 0.95094 | 1.9145 | 0 | 0 | 0 | 0 | 0 | 0 | 0 | 0 | 0 | 0 | 0 | 0 | 61.5968 | 45.3228 | 105.5193 | 212.4389 | 32.4962 | 23.9106 | 55.668 | 112.0748 | 3.8853e-08 | 2.8588e-08 | 6.6545e-08 | 1.3399e-07 | 0.0088484 | 0.0065107 | 0.015158 | 0.030517 | 0 | 0 | 0 | 0 | 0 | 0 | 0 | 0 | 2.6736 | 0.168 | 0.1453 | 0.32051 | 0.63381 | 2.1299 | 1.2486 | 3.2587 | 6.6371 | 0 | 68.4 | SCR
54842_G_G4 | MIS_WUMS | Wisconsin | 55 | Outagamie | 87 | 54842 | G4 | Outagamie County Co-Generation Facility | 18000 | 2016 | 9999 | Landfill Gas | [5 empty] | Non-Fossil | G | 2025 | LF Gas |  | 0.046519 | 0.066627 | 0.080552 | 0.1937 | 0 | 0 | 0 | 0 | 0 | 0 | 0 | 0 | 0 | 0 | 0 | 0 | 2.5844 | 3.7015 | 4.4751 | 10.761 | 2.6808 | 3.8397 | 4.6421 | 11.1626 | 0 | 0 | 0 | 0 | 0.0056013 | 0.0080226 | 0.0096994 | 0.023323 | 0 | 0 | 0 | 0 | 0 | 0 | 0 | 0 | 0.37551 | 0.016899 | 0.024205 | 0.029263 | 0.070367 | 0 | 0 | 0 | 0 | 0 | 1.6
54842_G_G3 | MIS_WUMS | Wisconsin | 55 | Outagamie | 87 | 54842 | G3 | Outagamie County Co-Generation Facility | 8806 | 2007 | 9999 | Landfill Gas | [5 empty] | Non-Fossil | G | 2025 | LF Gas |  | 0.022758 | 0.032596 | 0.039408 | 0.094761 | 0 | 0 | 0 | 0 | 0 | 0 | 0 | 0 | 0 | 0 | 0 | 0 | 2.5844 | 3.7015 | 4.4751 | 10.761 | 1.9177 | 2.7467 | 3.3207 | 7.9852 | 0 | 0 | 0 | 0 | 0.0040069 | 0.005739 | 0.0069384 | 0.016684 | 0 | 0 | 0 | 0 | 0 | 0 | 0 | 0 | 0.40303 | 0.016899 | 0.024205 | 0.029263 | 0.070367 | 0 | 0 | 0 | 0 | 0 | 1.6
54842_G_G2 | MIS_WUMS | Wisconsin | 55 | Outagamie | 87 | 54842 | G2 | Outagamie County Co-Generation Facility | 8806 | 2007 | 9999 | Landfill Gas | [5 empty] | Non-Fossil | G | 2025 | LF Gas |  | 0.022758 | 0.032596 | 0.039408 | 0.094761 | 0 | 0 | 0 | 0 | 0 | 0 | 0 | 0 | 0 | 0 | 0 | 0 | 2.5844 | 3.7015 | 4.4751 | 10.761 | 1.9177 | 2.7467 | 3.3207 | 7.9852 | 0 | 0 | 0 | 0 | 0.0040069 | 0.005739 | 0.0069384 | 0.016684 | 0 | 0 | 0 | 0 | 0 | 0 | 0 | 0 | 0.40303 | 0.016899 | 0.024205 | 0.029263 | 0.070367 | 0 | 0 | 0 | 0 | 0 | 1.6
54842_G_G1 | MIS_WUMS | Wisconsin | 55 | Outagamie | 87 | 54842 | G1 | Outagamie County Co-Generation Facility | 8806 | 2007 | 9999 | Landfill Gas | [5 empty] | Non-Fossil | G | 2025 | LF Gas |  | 0.022758 | 0.032596 | 0.039408 | 0.094761 | 0 | 0 | 0 | 0 | 0 | 0 | 0 | 0 | 0 | 0 | 0 | 0 | 2.5844 | 3.7015 | 4.4751 | 10.761 | 1.9177 | 2.7467 | 3.3207 | 7.9852 | 0 | 0 | 0 | 0 | 0.0040069 | 0.005739 | 0.0069384 | 0.016684 | 0 | 0 | 0 | 0 | 0 | 0 | 0 | 0 | 0.40303 | 0.016899 | 0.024205 | 0.029263 | 0.070367 | 0 | 0 | 0 | 0 | 0 | 1.6
54832_G_3 | PJM_SMAC | Maryland | 24 | Prince Georges | 33 | 54832 | 3 | Brandywine Power Facility | 7471 | 1996 | 9999 | Combined Cycle |  |  |  | H2O |  | Fossil | G | 2025 | NaturalGas |  | 0.71901 | 1.0056 | 1.3495 | 3.0741 | 0 | 0 | 0 | 0 | 0 | 0 | 0 | 0 | 0 | 0 | 0 | 0 | 96.2402 | 134.6062 | 180.6283 | 411.4747 | 47.0036 | 65.7416 | 88.2187 | 200.9639 | 5.6212e-08 | 7.862e-08 | 1.055e-07 | 2.4033e-07 | 0.010916 | 0.015267 | 0.020487 | 0.046671 | 0 | 0 | 0 | 0 | 0 | 0 | 0 | 0 | 2.4181 | 0.19827 | 0.26922 | 0.37212 | 0.8396 | 2.8019 | 2.8428 | 4.2871 | 9.9317 | 0 | 72.8
54832_G_2 | PJM_SMAC | Maryland | 24 | Prince Georges | 33 | 54832 | 2 | Brandywine Power Facility | 7471 | 1996 | 9999 | Combined Cycle |  |  |  | H2O |  | Fossil | G | 2025 | NaturalGas |  | 0.77629 | 1.0858 | 1.457 | 3.319 | 0 | 0 | 0 | 0 | 0 | 0 | 0 | 0 | 0 | 0 | 0 | 0 | 103.9077 | 145.3303 | 195.019 | 444.257 | 50.7484 | 70.9792 | 95.2471 | 216.9748 | 6.069e-08 | 8.4884e-08 | 1.139e-07 | 2.5948e-07 | 0.011786 | 0.016484 | 0.02212 | 0.050389 | 0 | 0 | 0 | 0 | 0 | 0 | 0 | 0 | 2.6107 | 0.21406 | 0.29067 | 0.40177 | 0.9065 | 3.0251 | 3.0693 | 4.6286 | 10.723 | 0 | 78.6
54832_G_1 | PJM_SMAC | Maryland | 24 | Prince Georges | 33 | 54832 | 1 | Brandywine Power Facility | 7471 | 1996 | 9999 | Combined Cycle |  |  |  | H2O |  | Fossil | G | 2025 | NaturalGas |  | 0.77629 | 1.0858 | 1.457 | 3.319 | 0 | 0 | 0 | 0 | 0 | 0 | 0 | 0 | 0 | 0 | 0 | 0 | 103.9077 | 145.3303 | 195.019 | 444.257 | 50.7484 | 70.9792 | 95.2471 | 216.9748 | 6.069e-08 | 8.4884e-08 | 1.139e-07 | 2.5948e-07 | 0.011786 | 0.016484 | 0.02212 | 0.050389 | 0 | 0 | 0 | 0 | 0 | 0 | 0 | 0 | 2.6107 | 0.21406 | 0.29067 | 0.40177 | 0.9065 | 3.0251 | 3.0693 | 4.6286 | 10.723 | 0 | 78.6
54817_G_ST-1 | ERC_REST | Texas | 48 | Johnson | 251 | 54817 | ST-1 | Johnson County | 8024 | 1996 | 9999 | Combined Cycle |  |  | SCR |  |  | Fossil | G | 2025 | NaturalGas |  | 0.073184 | 0.098935 | 1.2322 | 1.4043 | 0 | 0 | 0 | 0 | 0 | 0 | 0 | 0 | 0 | 0 | 0 | 0 | 9.1207 | 12.3298 | 153.5601 | 175.0106 | 4.2842 | 5.7916 | 72.131 | 82.2068 | 5.1215e-09 | 6.9235e-09 | 8.6264e-08 | 9.8309e-08 | 0.0012507 | 0.0016908 | 0.021058 | 0.023999 | 0 | 0 | 0 | 0 | 0 | 0 | 0 | 0 | 3.5303 | 0.035375 | 0.047948 | 0.47205 | 0.55538 | 0.27494 | 0.34794 | 4.5305 | 5.1534 | 0 | 104 | SCR
54817_G_GT-1 | ERC_REST | Texas | 48 | Johnson | 251 | 54817 | GT-1 | Johnson County | 8024 | 1996 | 9999 | Combined Cycle |  |  | SCR |  |  | Fossil | G | 2025 | NaturalGas |  | 0.1147 | 0.15506 | 1.9312 | 2.2009 | 0 | 0 | 0 | 0 | 0 | 0 | 0 | 0 | 0 | 0 | 0 | 0 | 14.2949 | 19.3246 | 240.6759 | 274.2954 | 6.7147 | 9.0773 | 113.0515 | 128.8434 | 8.0284e-09 | 1.0853e-08 | 1.3516e-07 | 1.5404e-07 | 0.0019603 | 0.00265 | 0.033004 | 0.037614 | 0 | 0 | 0 | 0 | 0 | 0 | 0 | 0 | 5.5331 | 0.055444 | 0.07515 | 0.73985 | 0.87045 | 0.43092 | 0.54532 | 7.1006 | 8.0769 | 0 | 163 | SCR
54812_G_2 | WECC_ID | Idaho | 16 | Jerome | 53 | 54812 | 2 | Mile 28 Water Power Project | 0 | 1994 | 9999 | Hydro | [5 empty] | Non-Fossil | G | 2025 | Hydro |  | 0 | 0 | 0 | 0 | 0 | 0 | 0 | 0 | 0 | 0 | 0 | 0 | 0 | 0 | 0 | 0 | 0.47523 | 0.65844 | 1.1873 | 2.3209 | 0 | 0 | 0 | 0 | 0 | 0 | 0 | 0 | 0 | 0 | 0 | 0 | 0 | 0 | 0 | 0 | 0 | 0 | 0 | 0 | 0.010417 | 0.0012641 | 0.0017514 | 0.0031581 | 0.0061737 | 0 | 0 | 0 | 0 | 0 | 0.6996
54812_G_1 | WECC_ID | Idaho | 16 | Jerome | 53 | 54812 | 1 | Mile 28 Water Power Project | 0 | 1994 | 9999 | Hydro | [5 empty] | Non-Fossil | G | 2025 | Hydro |  | 0 | 0 | 0 | 0 | 0 | 0 | 0 | 0 | 0 | 0 | 0 | 0 | 0 | 0 | 0 | 0 | 0.47523 | 0.65844 | 1.1873 | 2.3209 | 0 | 0 | 0 | 0 | 0 | 0 | 0 | 0 | 0 | 0 | 0 | 0 | 0 | 0 | 0 | 0 | 0 | 0 | 0 | 0 | 0.010417 | 0.0012641 | 0.0017514 | 0.0031581 | 0.0061737 | 0 | 0 | 0 | 0 | 0 | 0.6996
54808_G_T1 | NY_Z_J | New York | 36 | New York | 61 | 54808 | T1 | New York University Central Plant | 7849 | 1984 | 9999 | Combined Cycle | [5 empty] | Fossil | G | 2025 | NaturalGas |  | 0.018631 | 0.033591 | 0.046369 | 0.098592 | 0 | 0 | 0 | 0 | 0 | 0 | 0 | 0 | 0 | 0 | 0 | 0 | 2.3737 | 4.2797 | 5.9076 | 12.561 | 1.0907 | 1.9664 | 2.7144 | 5.7715 | 1.304e-09 | 2.3511e-09 | 3.2468e-09 | 6.9019e-09 | 0.00056657 | 0.0010215 | 0.0014101 | 0.0029982 | 0 | 0 | 0 | 0 | 0 | 0 | 0 | 0 | 0.052548 | 0.0048902 | 0.0086655 | 0.011711 | 0.025267 | 0.11806 | 0.11847 | 0.15751 | 0.39404 | 0 | 1.8
54808_G_GT2 | NY_Z_J | New York | 36 | New York | 61 | 54808 | GT2 | New York University Central Plant | 7849 | 2010 | 9999 | Combined Cycle | [5 empty] | Fossil | G | 2025 | NaturalGas |  | 0.056929 | 0.10264 | 0.14168 | 0.30125 | 0 | 0 | 0 | 0 | 0 | 0 | 0 | 0 | 0 | 0 | 0 | 0 | 7.253 | 13.0769 | 18.051 | 38.3809 | 3.3326 | 6.0086 | 8.2941 | 17.6353 | 3.9843e-09 | 7.1835e-09 | 9.9173e-09 | 2.1085e-08 | 0.0017312 | 0.0031213 | 0.0043086 | 0.0091611 | 0 | 0 | 0 | 0 | 0 | 0 | 0 | 0 | 0.16056 | 0.014942 | 0.026478 | 0.035784 | 0.077204 | 0.36075 | 0.362 | 0.48127 | 1.204 | 0 | 5.5
54808_G_GT1 | NY_Z_J | New York | 36 | New York | 61 | 54808 | GT1 | New York University Central Plant | 7849 | 2010 | 9999 | Combined Cycle | [5 empty] | Fossil | G | 2025 | NaturalGas |  | 0.056929 | 0.10264 | 0.14168 | 0.30125 | 0 | 0 | 0 | 0 | 0 | 0 | 0 | 0 | 0 | 0 | 0 | 0 | 7.253 | 13.0769 | 18.051 | 38.3809 | 3.3326 | 6.0086 | 8.2941 | 17.6353 | 3.9843e-09 | 7.1835e-09 | 9.9173e-09 | 2.1085e-08 | 0.0017312 | 0.0031213 | 0.0043086 | 0.0091611 | 0 | 0 | 0 | 0 | 0 | 0 | 0 | 0 | 0.16056 | 0.014942 | 0.026478 | 0.035784 | 0.077204 | 0.36075 | 0.362 | 0.48127 | 1.204 | 0 | 5.5
54808_G_DI | NY_Z_J | New York | 36 | New York | 61 | 54808 | DI | New York University Central Plant | 9587 | 1984 | 9999 | Combustion Turbine | [5 empty] | Fossil | G | 2025 | NaturalGas |  | 0 | 0 | 0.0087671 | 0.0087671 | 0 | 0 | 0 | 0 | 0 | 0 | 0 | 0 | 0 | 0 | 0 | 0 | 0 | 0 | 0.91448 | 0.91448 | 0 | 0 | 0.51323 | 0.51323 | 0 | 0 | 6.1369e-10 | 6.1369e-10 | 0 | 0 | 0.0022284 | 0.0022284 | 0 | 0 | 0 | 0 | 0 | 0 | 0 | 0 | 0.022524 | 0 | 0 | 0.0045131 | 0.0045131 | 0 | 0 | 0.029781 | 0.029781 | 0 | 0.6
54808_G_D7 | NY_Z_J | New York | 36 | New York | 61 | 54808 | D7 | New York University Central Plant | 9587 | 1984 | 9999 | Combustion Turbine | [5 empty] | Fossil | G | 2025 | NaturalGas |  | 0 | 0 | 0.0087671 | 0.0087671 | 0 | 0 | 0 | 0 | 0 | 0 | 0 | 0 | 0 | 0 | 0 | 0 | 0 | 0 | 0.91448 | 0.91448 | 0 | 0 | 0.51323 | 0.51323 | 0 | 0 | 6.1369e-10 | 6.1369e-10 | 0 | 0 | 0.0022284 | 0.0022284 | 0 | 0 | 0 | 0 | 0 | 0 | 0 | 0 | 0.022524 | 0 | 0 | 0.0045131 | 0.0045131 | 0 | 0 | 0.029781 | 0.029781 | 0 | 0.6
54808_G_D6 | NY_Z_J | New York | 36 | New York | 61 | 54808 | D6 | New York University Central Plant | 9587 | 1984 | 9999 | Combustion Turbine | [5 empty] | Fossil | G | 2025 | NaturalGas |  | 0 | 0 | 0.0087671 | 0.0087671 | 0 | 0 | 0 | 0 | 0 | 0 | 0 | 0 | 0 | 0 | 0 | 0 | 0 | 0 | 0.91448 | 0.91448 | 0 | 0 | 0.51323 | 0.51323 | 0 | 0 | 6.1369e-10 | 6.1369e-10 | 0 | 0 | 0.0022284 | 0.0022284 | 0 | 0 | 0 | 0 | 0 | 0 | 0 | 0 | 0.022524 | 0 | 0 | 0.0045131 | 0.0045131 | 0 | 0 | 0.029781 | 0.029781 | 0 | 0.6
54808_G_D5 | NY_Z_J | New York | 36 | New York | 61 | 54808 | D5 | New York University Central Plant | 9587 | 1984 | 9999 | Combustion Turbine | [5 empty] | Fossil | G | 2025 | NaturalGas |  | 0 | 0 | 0.0087671 | 0.0087671 | 0 | 0 | 0 | 0 | 0 | 0 | 0 | 0 | 0 | 0 | 0 | 0 | 0 | 0 | 0.91448 | 0.91448 | 0 | 0 | 0.51323 | 0.51323 | 0 | 0 | 6.1369e-10 | 6.1369e-10 | 0 | 0 | 0.0022284 | 0.0022284 | 0 | 0 | 0 | 0 | 0 | 0 | 0 | 0 | 0.022524 | 0 | 0 | 0.0045131 | 0.0045131 | 0 | 0 | 0.029781 | 0.029781 | 0 | 0.6
54808_G_D4 | NY_Z_J | New York | 36 | New York | 61 | 54808 | D4 | New York University Central Plant | 9587 | 1984 | 9999 | Combustion Turbine | [5 empty] | Fossil | G | 2025 | NaturalGas |  | 0 | 0 | 0.0087671 | 0.0087671 | 0 | 0 | 0 | 0 | 0 | 0 | 0 | 0 | 0 | 0 | 0 | 0 | 0 | 0 | 0.91448 | 0.91448 | 0 | 0 | 0.51323 | 0.51323 | 0 | 0 | 6.1369e-10 | 6.1369e-10 | 0 | 0 | 0.0022284 | 0.0022284 | 0 | 0 | 0 | 0 | 0 | 0 | 0 | 0 | 0.022524 | 0 | 0 | 0.0045131 | 0.0045131 | 0 | 0 | 0.029781 | 0.029781 | 0 | 0.6
54808_G_D3 | NY_Z_J | New York | 36 | New York | 61 | 54808 | D3 | New York University Central Plant | 9587 | 1984 | 9999 | Combustion Turbine | [5 empty] | Fossil | G | 2025 | NaturalGas |  | 0 | 0 | 0.0087671 | 0.0087671 | 0 | 0 | 0 | 0 | 0 | 0 | 0 | 0 | 0 | 0 | 0 | 0 | 0 | 0 | 0.91448 | 0.91448 | 0 | 0 | 0.51323 | 0.51323 | 0 | 0 | 6.1369e-10 | 6.1369e-10 | 0 | 0 | 0.0022284 | 0.0022284 | 0 | 0 | 0 | 0 | 0 | 0 | 0 | 0 | 0.022524 | 0 | 0 | 0.0045131 | 0.0045131 | 0 | 0 | 0.029781 | 0.029781 | 0 | 0.6
54808_G_D2 | NY_Z_J | New York | 36 | New York | 61 | 54808 | D2 | New York University Central Plant | 9587 | 1984 | 9999 | Combustion Turbine | [5 empty] | Fossil | G | 2025 | NaturalGas |  | 0 | 0 | 0.0087671 | 0.0087671 | 0 | 0 | 0 | 0 | 0 | 0 | 0 | 0 | 0 | 0 | 0 | 0 | 0 | 0 | 0.91448 | 0.91448 | 0 | 0 | 0.51323 | 0.51323 | 0 | 0 | 6.1369e-10 | 6.1369e-10 | 0 | 0 | 0.0022284 | 0.0022284 | 0 | 0 | 0 | 0 | 0 | 0 | 0 | 0 | 0.022524 | 0 | 0 | 0.0045131 | 0.0045131 | 0 | 0 | 0.029781 | 0.029781 | 0 | 0.6
54805_G_ST-1 | NENGREST | Massachusetts | 25 | Worcester | 27 | 54805 | ST-1 | Milford Power LP | 8359 | 1993 | 9999 | Combined Cycle |  |  | SCR | NH3 + STM |  | Fossil | G | 2025 | NaturalGas |  | 0 | 0 | 0.32914 | 0.32914 | 0 | 0 | 0 | 0 | 0 | 0 | 0 | 0 | 0 | 0 | 0 | 0 | 0 | 0 | 39.3759 | 39.3759 | 0 | 0 | 19.268 | 19.268 | 0 | 0 | 2.3024e-08 | 2.3024e-08 | 0 | 0 | 0.0077711 | 0.0077711 | 0 | 0 | 0 | 0 | 0 | 0 | 0 | 0 | 3.1229 | 0 | 0 | 0.15152 | 0.15152 | 0 | 0 | 1.1049 | 1.1049 | 0 | 80.1 | SCR
54805_G_GT-1 | NENGREST | Massachusetts | 25 | Worcester | 27 | 54805 | GT-1 | Milford Power LP | 8359 | 1993 | 9999 | Combined Cycle |  |  | SCR | STM |  | Fossil | G | 2025 | NaturalGas |  | 0 | 0 | 0.4968 | 0.4968 | 0 | 0 | 0 | 0 | 0 | 0 | 0 | 0 | 0 | 0 | 0 | 0 | 0 | 0 | 59.4325 | 59.4325 | 0 | 0 | 29.0824 | 29.0824 | 0 | 0 | 3.4752e-08 | 3.4752e-08 | 0 | 0 | 0.011729 | 0.011729 | 0 | 0 | 0 | 0 | 0 | 0 | 0 | 0 | 4.7135 | 0 | 0 | 0.22869 | 0.22869 | 0 | 0 | 1.6677 | 1.6677 | 0 | 120.9 | SCR
54803_G_B | NENGREST | New Hampshire | 33 | Grafton | 9 | 54803 | B | Plymouth State College Cogeneration | 14397 | 2000 | 9999 | Combustion Turbine | [5 empty] | Fossil | G | 2025 | Oil |  | 0 | 0 | 0 | 0 | 0 | 0 | 0 | 0 | 0 | 0 | 0 | 0 | 0 | 0 | 0 | 0 | 0 | 0 | 0 | 0 | 0 | 0 | 0 | 0 | 0 | 0 | 0 | 0 | 0 | 0 | 0 | 0 | 0 | 0 | 0 | 0 | 0 | 0 | 0 | 0 | 0.02992 | 0 | 0 | 0 | 0 | 0 | 0 | 0 | 0 | 0 | 1.6
54803_G_A | NENGREST | New Hampshire | 33 | Grafton | 9 | 54803 | A | Plymouth State College Cogeneration | 9000 | 1994 | 9999 | Combustion Turbine |  |  | SCR |  |  | Fossil | G | 2025 | Oil |  | 0 | 0 | 0 | 0 | 0 | 0 | 0 | 0 | 0 | 0 | 0 | 0 | 0 | 0 | 0 | 0 | 0 | 0 | 0 | 0 | 0 | 0 | 0 | 0 | 0 | 0 | 0 | 0 | 0 | 0 | 0 | 0 | 0 | 0 | 0 | 0 | 0 | 0 | 0 | 0 | 0.024866 | 0 | 0 | 0 | 0 | 0 | 0 | 0 | 0 | 0 | 1.2 | SCR
54801_G_GEN3 | S_VACA | North Carolina | 37 | Rockingham | 157 | 54801 | GEN3 | Avalon/Mayo Hydropower | 0 | 2000 | 9999 | Hydro | [5 empty] | Non-Fossil | G | 2025 | Hydro |  | 0 | 0 | 0 | 0 | 0 | 0 | 0 | 0 | 0 | 0 | 0 | 0 | 0 | 0 | 0 | 0 | 0.06627 | 0.068068 | 0.070682 | 0.20502 | 0 | 0 | 0 | 0 | 0 | 0 | 0 | 0 | 0 | 0 | 0 | 0 | 0 | 0 | 0 | 0 | 0 | 0 | 0 | 0 | 0.0014889 | 0.00017628 | 0.00018106 | 0.00018802 | 0.00054536 | 0 | 0 | 0 | 0 | 0 | 0.1
54801_G_GEN2 | S_VACA | North Carolina | 37 | Rockingham | 157 | 54801 | GEN2 | Avalon/Mayo Hydropower | 0 | 2000 | 9999 | Hydro | [5 empty] | Non-Fossil | G | 2025 | Hydro |  | 0 | 0 | 0 | 0 | 0 | 0 | 0 | 0 | 0 | 0 | 0 | 0 | 0 | 0 | 0 | 0 | 0.19881 | 0.2042 | 0.21205 | 0.61506 | 0 | 0 | 0 | 0 | 0 | 0 | 0 | 0 | 0 | 0 | 0 | 0 | 0 | 0 | 0 | 0 | 0 | 0 | 0 | 0 | 0.0044668 | 0.00052884 | 0.00054319 | 0.00056405 | 0.0016361 | 0 | 0 | 0 | 0 | 0 | 0.3
54801_G_GEN1 | S_VACA | North Carolina | 37 | Rockingham | 157 | 54801 | GEN1 | Avalon/Mayo Hydropower | 0 | 1997 | 9999 | Hydro | [5 empty] | Non-Fossil | G | 2025 | Hydro |  | 0 | 0 | 0 | 0 | 0 | 0 | 0 | 0 | 0 | 0 | 0 | 0 | 0 | 0 | 0 | 0 | 0.53016 | 0.54455 | 0.56546 | 1.6402 | 0 | 0 | 0 | 0 | 0 | 0 | 0 | 0 | 0 | 0 | 0 | 0 | 0 | 0 | 0 | 0 | 0 | 0 | 0 | 0 | 0.011912 | 0.0014102 | 0.0014485 | 0.0015041 | 0.0043628 | 0 | 0 | 0 | 0 | 0 | 0.8
54793_G_EXIS | MIS_MIDA | Iowa | 19 | Buena Vista | 21 | 54793 | EXIS | Storm Lake 1 | 0 | 1999 | 9999 | Onshore Wind | [5 empty] | Non-Fossil | G | 2025 | Wind |  | 0 | 0 | 0 | 0 | 0 | 0 | 0 | 0 | 0 | 0 | 0 | 0 | 0 | 0 | 0 | 0 | 89.8646 | 128.2756 | 102.9662 | 321.1065 | 0 | 0 | 0 | 0 | 0 | 0 | 0 | 0 | 0 | 0 | 0 | 0 | 0 | 0 | 0 | 0 | 0 | 0 | 0 | 0 | 3.0431 | 0 | 0 | 0 | 0 | 0 | 0 | 0 | 0 | 0 | 108
54793_G_3 | MIS_MIDA | Iowa | 19 | Buena Vista | 21 | 54793 | 3 | Storm Lake 1 | 0 | 1999 | 9999 | Onshore Wind | [5 empty] | Non-Fossil | G | 2025 | Wind |  | 0 | 0 | 0 | 0 | 0 | 0 | 0 | 0 | 0 | 0 | 0 | 0 | 0 | 0 | 0 | 0 | 0.58246 | 0.83142 | 0.66737 | 2.0812 | 0 | 0 | 0 | 0 | 0 | 0 | 0 | 0 | 0 | 0 | 0 | 0 | 0 | 0 | 0 | 0 | 0 | 0 | 0 | 0 | 0.019724 | 0 | 0 | 0 | 0 | 0 | 0 | 0 | 0 | 0 | 0.7
54793_G_2 | MIS_MIDA | Iowa | 19 | Buena Vista | 21 | 54793 | 2 | Storm Lake 1 | 0 | 1999 | 9999 | Onshore Wind | [5 empty] | Non-Fossil | G | 2025 | Wind |  | 0 | 0 | 0 | 0 | 0 | 0 | 0 | 0 | 0 | 0 | 0 | 0 | 0 | 0 | 0 | 0 | 0.58246 | 0.83142 | 0.66737 | 2.0812 | 0 | 0 | 0 | 0 | 0 | 0 | 0 | 0 | 0 | 0 | 0 | 0 | 0 | 0 | 0 | 0 | 0 | 0 | 0 | 0 | 0.019724 | 0 | 0 | 0 | 0 | 0 | 0 | 0 | 0 | 0 | 0.7
54785_G_GEN2 | PJM_EMAC | Pennsylvania | 42 | Philadelphia | 101 | 54785 | GEN2 | Grays Ferry Cogeneration | 5500 | 1997 | 9999 | Combined Cycle |  |  | SCR |  |  | Fossil | G | 2025 | NaturalGas |  | 1.0901 | 1.4777 | 2.0398 | 4.6075 | 0 | 0 | 0 | 0 | 0 | 0 | 0 | 0 | 0 | 0 | 0 | 0 | 198.1997 | 268.6707 | 370.8651 | 837.7354 | 174.0391 | 235.9197 | 325.6567 | 735.6155 | 2.0813e-07 | 2.8213e-07 | 3.894e-07 | 8.7965e-07 | 0.064083 | 0.086868 | 0.11991 | 0.27086 | 0 | 0 | 0 | 0 | 0 | 0 | 0 | 0 | 3.8346 | 0.4249 | 0.58072 | 0.79506 | 1.8007 | 4.4333 | 4.5171 | 6.9695 | 15.9198 | 0 | 113 | SCR
54785_G_GEN1 | PJM_EMAC | Pennsylvania | 42 | Philadelphia | 101 | 54785 | GEN1 | Grays Ferry Cogeneration | 5500 | 1997 | 9999 | Combined Cycle | wall | dry | SCR | LNB |  | Fossil | G | 2025 | NaturalGas |  | 0.54987 | 0.74538 | 1.0289 | 2.3242 | 0 | 0 | 0 | 0 | 0 | 0 | 0 | 0 | 0 | 0 | 0 | 0 | 99.9768 | 135.5241 | 187.0736 | 422.5745 | 87.7896 | 119.0037 | 164.2693 | 371.0627 | 1.0498e-07 | 1.4231e-07 | 1.9642e-07 | 4.4372e-07 | 0.032325 | 0.043818 | 0.060486 | 0.13663 | 0 | 0 | 0 | 0 | 0 | 0 | 0 | 0 | 1.9343 | 0.21433 | 0.29293 | 0.40105 | 0.90831 | 2.2362 | 2.2785 | 3.5156 | 8.0304 | 0 | 57 | SCR
54782_G_GEN9 | NY_Z_C&E | New York | 36 | Seneca | 99 | 54782 | GEN9 | Seneca Energy | 13500 | 1998 | 9999 | Landfill Gas | [5 empty] | Non-Fossil | G | 2025 | LF Gas |  | 0.018324 | 0.026546 | 0.035395 | 0.080265 | 0 | 0 | 0 | 0 | 0 | 0 | 0 | 0 | 0 | 0 | 0 | 0 | 1.3573 | 1.9664 | 2.6219 | 5.9456 | 1.056 | 1.5298 | 2.0398 | 4.6256 | 0 | 0 | 0 | 0 | 0.0022064 | 0.0031964 | 0.0042619 | 0.0096647 | 0 | 0 | 0 | 0 | 0 | 0 | 0 | 0 | 0.18775 | 0.0088757 | 0.012858 | 0.017145 | 0.038879 | 0 | 0 | 0 | 0 | 0 | 0.8
54782_G_GEN8 | NY_Z_C&E | New York | 36 | Seneca | 99 | 54782 | GEN8 | Seneca Energy | 13500 | 1998 | 9999 | Landfill Gas | [5 empty] | Non-Fossil | G | 2025 | LF Gas |  | 0.018324 | 0.026546 | 0.035395 | 0.080265 | 0 | 0 | 0 | 0 | 0 | 0 | 0 | 0 | 0 | 0 | 0 | 0 | 1.3573 | 1.9664 | 2.6219 | 5.9456 | 1.056 | 1.5298 | 2.0398 | 4.6256 | 0 | 0 | 0 | 0 | 0.0022064 | 0.0031964 | 0.0042619 | 0.0096647 | 0 | 0 | 0 | 0 | 0 | 0 | 0 | 0 | 0.18775 | 0.0088757 | 0.012858 | 0.017145 | 0.038879 | 0 | 0 | 0 | 0 | 0 | 0.8
54782_G_GEN7 | NY_Z_C&E | New York | 36 | Seneca | 99 | 54782 | GEN7 | Seneca Energy | 13500 | 1997 | 9999 | Landfill Gas | [5 empty] | Non-Fossil | G | 2025 | LF Gas |  | 0.018324 | 0.026546 | 0.035395 | 0.080265 | 0 | 0 | 0 | 0 | 0 | 0 | 0 | 0 | 0 | 0 | 0 | 0 | 1.3573 | 1.9664 | 2.6219 | 5.9456 | 1.056 | 1.5298 | 2.0398 | 4.6256 | 0 | 0 | 0 | 0 | 0.0022064 | 0.0031964 | 0.0042619 | 0.0096647 | 0 | 0 | 0 | 0 | 0 | 0 | 0 | 0 | 0.18775 | 0.0088757 | 0.012858 | 0.017145 | 0.038879 | 0 | 0 | 0 | 0 | 0 | 0.8
54782_G_GEN6 | NY_Z_C&E | New York | 36 | Seneca | 99 | 54782 | GEN6 | Seneca Energy | 13500 | 1997 | 9999 | Landfill Gas | [5 empty] | Non-Fossil | G | 2025 | LF Gas |  | 0.018324 | 0.026546 | 0.035395 | 0.080265 | 0 | 0 | 0 | 0 | 0 | 0 | 0 | 0 | 0 | 0 | 0 | 0 | 1.3573 | 1.9664 | 2.6219 | 5.9456 | 1.056 | 1.5298 | 2.0398 | 4.6256 | 0 | 0 | 0 | 0 | 0.0022064 | 0.0031964 | 0.0042619 | 0.0096647 | 0 | 0 | 0 | 0 | 0 | 0 | 0 | 0 | 0.18775 | 0.0088757 | 0.012858 | 0.017145 | 0.038879 | 0 | 0 | 0 | 0 | 0 | 0.8
54782_G_GEN5 | NY_Z_C&E | New York | 36 | Seneca | 99 | 54782 | GEN5 | Seneca Energy | 13500 | 1996 | 9999 | Landfill Gas | [5 empty] | Non-Fossil | G | 2025 | LF Gas |  | 0.018324 | 0.026546 | 0.035395 | 0.080265 | 0 | 0 | 0 | 0 | 0 | 0 | 0 | 0 | 0 | 0 | 0 | 0 | 1.3573 | 1.9664 | 2.6219 | 5.9456 | 1.056 | 1.5298 | 2.0398 | 4.6256 | 0 | 0 | 0 | 0 | 0.0022064 | 0.0031964 | 0.0042619 | 0.0096647 | 0 | 0 | 0 | 0 | 0 | 0 | 0 | 0 | 0.18775 | 0.0088757 | 0.012858 | 0.017145 | 0.038879 | 0 | 0 | 0 | 0 | 0 | 0.8
54782_G_GEN4 | NY_Z_C&E | New York | 36 | Seneca | 99 | 54782 | GEN4 | Seneca Energy | 13500 | 1996 | 9999 | Landfill Gas | [5 empty] | Non-Fossil | G | 2025 | LF Gas |  | 0.018324 | 0.026546 | 0.035395 | 0.080265 | 0 | 0 | 0 | 0 | 0 | 0 | 0 | 0 | 0 | 0 | 0 | 0 | 1.3573 | 1.9664 | 2.6219 | 5.9456 | 1.056 | 1.5298 | 2.0398 | 4.6256 | 0 | 0 | 0 | 0 | 0.0022064 | 0.0031964 | 0.0042619 | 0.0096647 | 0 | 0 | 0 | 0 | 0 | 0 | 0 | 0 | 0.18775 | 0.0088757 | 0.012858 | 0.017145 | 0.038879 | 0 | 0 | 0 | 0 | 0 | 0.8
54782_G_GEN3 | NY_Z_C&E | New York | 36 | Seneca | 99 | 54782 | GEN3 | Seneca Energy | 13500 | 1996 | 9999 | Landfill Gas | [5 empty] | Non-Fossil | G | 2025 | LF Gas |  | 0.018324 | 0.026546 | 0.035395 | 0.080265 | 0 | 0 | 0 | 0 | 0 | 0 | 0 | 0 | 0 | 0 | 0 | 0 | 1.3573 | 1.9664 | 2.6219 | 5.9456 | 1.056 | 1.5298 | 2.0398 | 4.6256 | 0 | 0 | 0 | 0 | 0.0022064 | 0.0031964 | 0.0042619 | 0.0096647 | 0 | 0 | 0 | 0 | 0 | 0 | 0 | 0 | 0.18775 | 0.0088757 | 0.012858 | 0.017145 | 0.038879 | 0 | 0 | 0 | 0 | 0 | 0.8
54782_G_GEN2 | NY_Z_C&E | New York | 36 | Seneca | 99 | 54782 | GEN2 | Seneca Energy | 13500 | 1996 | 9999 | Landfill Gas | [5 empty] | Non-Fossil | G | 2025 | LF Gas |  | 0.018324 | 0.026546 | 0.035395 | 0.080265 | 0 | 0 | 0 | 0 | 0 | 0 | 0 | 0 | 0 | 0 | 0 | 0 | 1.3573 | 1.9664 | 2.6219 | 5.9456 | 1.056 | 1.5298 | 2.0398 | 4.6256 | 0 | 0 | 0 | 0 | 0.0022064 | 0.0031964 | 0.0042619 | 0.0096647 | 0 | 0 | 0 | 0 | 0 | 0 | 0 | 0 | 0.18775 | 0.0088757 | 0.012858 | 0.017145 | 0.038879 | 0 | 0 | 0 | 0 | 0 | 0.8
54782_G_GEN1 | NY_Z_C&E | New York | 36 | Seneca | 99 | 54782 | GEN1 | Seneca Energy | 13500 | 1996 | 9999 | Landfill Gas | [5 empty] | Non-Fossil | G | 2025 | LF Gas |  | 0.018324 | 0.026546 | 0.035395 | 0.080265 | 0 | 0 | 0 | 0 | 0 | 0 | 0 | 0 | 0 | 0 | 0 | 0 | 1.3573 | 1.9664 | 2.6219 | 5.9456 | 1.056 | 1.5298 | 2.0398 | 4.6256 | 0 | 0 | 0 | 0 | 0.0022064 | 0.0031964 | 0.0042619 | 0.0096647 | 0 | 0 | 0 | 0 | 0 | 0 | 0 | 0 | 0.18775 | 0.0088757 | 0.012858 | 0.017145 | 0.038879 | 0 | 0 | 0 | 0 | 0 | 0.8
54782_G_GE18 | NY_Z_C&E | New York | 36 | Seneca | 99 | 54782 | GE18 | Seneca Energy | 13500 | 2007 | 9999 | Landfill Gas | [5 empty] | Non-Fossil | G | 2025 | LF Gas |  | 0.036648 | 0.053092 | 0.07079 | 0.16053 | 0 | 0 | 0 | 0 | 0 | 0 | 0 | 0 | 0 | 0 | 0 | 0 | 2.7147 | 3.9328 | 5.2437 | 11.8911 | 2.112 | 3.0596 | 4.0796 | 9.2512 | 0 | 0 | 0 | 0 | 0.0044128 | 0.0063928 | 0.0085238 | 0.019329 | 0 | 0 | 0 | 0 | 0 | 0 | 0 | 0 | 0.40316 | 0.017751 | 0.025717 | 0.034289 | 0.077757 | 0 | 0 | 0 | 0 | 0 | 1.6
54782_G_GE17 | NY_Z_C&E | New York | 36 | Seneca | 99 | 54782 | GE17 | Seneca Energy | 13500 | 2007 | 9999 | Landfill Gas | [5 empty] | Non-Fossil | G | 2025 | LF Gas |  | 0.036648 | 0.053092 | 0.07079 | 0.16053 | 0 | 0 | 0 | 0 | 0 | 0 | 0 | 0 | 0 | 0 | 0 | 0 | 2.7147 | 3.9328 | 5.2437 | 11.8911 | 2.112 | 3.0596 | 4.0796 | 9.2512 | 0 | 0 | 0 | 0 | 0.0044128 | 0.0063928 | 0.0085238 | 0.019329 | 0 | 0 | 0 | 0 | 0 | 0 | 0 | 0 | 0.40316 | 0.017751 | 0.025717 | 0.034289 | 0.077757 | 0 | 0 | 0 | 0 | 0 | 1.6
54782_G_GE16 | NY_Z_C&E | New York | 36 | Seneca | 99 | 54782 | GE16 | Seneca Energy | 13500 | 2007 | 9999 | Landfill Gas | [5 empty] | Non-Fossil | G | 2025 | LF Gas |  | 0.036648 | 0.053092 | 0.07079 | 0.16053 | 0 | 0 | 0 | 0 | 0 | 0 | 0 | 0 | 0 | 0 | 0 | 0 | 2.7147 | 3.9328 | 5.2437 | 11.8911 | 2.112 | 3.0596 | 4.0796 | 9.2512 | 0 | 0 | 0 | 0 | 0.0044128 | 0.0063928 | 0.0085238 | 0.019329 | 0 | 0 | 0 | 0 | 0 | 0 | 0 | 0 | 0.40316 | 0.017751 | 0.025717 | 0.034289 | 0.077757 | 0 | 0 | 0 | 0 | 0 | 1.6
54782_G_GE15 | NY_Z_C&E | New York | 36 | Seneca | 99 | 54782 | GE15 | Seneca Energy | 13500 | 2007 | 9999 | Landfill Gas | [5 empty] | Non-Fossil | G | 2025 | LF Gas |  | 0.036648 | 0.053092 | 0.07079 | 0.16053 | 0 | 0 | 0 | 0 | 0 | 0 | 0 | 0 | 0 | 0 | 0 | 0 | 2.7147 | 3.9328 | 5.2437 | 11.8911 | 2.112 | 3.0596 | 4.0796 | 9.2512 | 0 | 0 | 0 | 0 | 0.0044128 | 0.0063928 | 0.0085238 | 0.019329 | 0 | 0 | 0 | 0 | 0 | 0 | 0 | 0 | 0.40316 | 0.017751 | 0.025717 | 0.034289 | 0.077757 | 0 | 0 | 0 | 0 | 0 | 1.6
54782_G_GE14 | NY_Z_C&E | New York | 36 | Seneca | 99 | 54782 | GE14 | Seneca Energy | 13500 | 1998 | 9999 | Landfill Gas | [5 empty] | Non-Fossil | G | 2025 | LF Gas |  | 0.018324 | 0.026546 | 0.035395 | 0.080265 | 0 | 0 | 0 | 0 | 0 | 0 | 0 | 0 | 0 | 0 | 0 | 0 | 1.3573 | 1.9664 | 2.6219 | 5.9456 | 1.056 | 1.5298 | 2.0398 | 4.6256 | 0 | 0 | 0 | 0 | 0.0022064 | 0.0031964 | 0.0042619 | 0.0096647 | 0 | 0 | 0 | 0 | 0 | 0 | 0 | 0 | 0.18775 | 0.0088757 | 0.012858 | 0.017145 | 0.038879 | 0 | 0 | 0 | 0 | 0 | 0.8
54782_G_GE13 | NY_Z_C&E | New York | 36 | Seneca | 99 | 54782 | GE13 | Seneca Energy | 13500 | 1998 | 9999 | Landfill Gas | [5 empty] | Non-Fossil | G | 2025 | LF Gas |  | 0.018324 | 0.026546 | 0.035395 | 0.080265 | 0 | 0 | 0 | 0 | 0 | 0 | 0 | 0 | 0 | 0 | 0 | 0 | 1.3573 | 1.9664 | 2.6219 | 5.9456 | 1.056 | 1.5298 | 2.0398 | 4.6256 | 0 | 0 | 0 | 0 | 0.0022064 | 0.0031964 | 0.0042619 | 0.0096647 | 0 | 0 | 0 | 0 | 0 | 0 | 0 | 0 | 0.18775 | 0.0088757 | 0.012858 | 0.017145 | 0.038879 | 0 | 0 | 0 | 0 | 0 | 0.8
54782_G_GE12 | NY_Z_C&E | New York | 36 | Seneca | 99 | 54782 | GE12 | Seneca Energy | 13500 | 1998 | 9999 | Landfill Gas | [5 empty] | Non-Fossil | G | 2025 | LF Gas |  | 0.018324 | 0.026546 | 0.035395 | 0.080265 | 0 | 0 | 0 | 0 | 0 | 0 | 0 | 0 | 0 | 0 | 0 | 0 | 1.3573 | 1.9664 | 2.6219 | 5.9456 | 1.056 | 1.5298 | 2.0398 | 4.6256 | 0 | 0 | 0 | 0 | 0.0022064 | 0.0031964 | 0.0042619 | 0.0096647 | 0 | 0 | 0 | 0 | 0 | 0 | 0 | 0 | 0.18775 | 0.0088757 | 0.012858 | 0.017145 | 0.038879 | 0 | 0 | 0 | 0 | 0 | 0.8
54782_G_GE11 | NY_Z_C&E | New York | 36 | Seneca | 99 | 54782 | GE11 | Seneca Energy | 13500 | 1998 | 9999 | Landfill Gas | [5 empty] | Non-Fossil | G | 2025 | LF Gas |  | 0.018324 | 0.026546 | 0.035395 | 0.080265 | 0 | 0 | 0 | 0 | 0 | 0 | 0 | 0 | 0 | 0 | 0 | 0 | 1.3573 | 1.9664 | 2.6219 | 5.9456 | 1.056 | 1.5298 | 2.0398 | 4.6256 | 0 | 0 | 0 | 0 | 0.0022064 | 0.0031964 | 0.0042619 | 0.0096647 | 0 | 0 | 0 | 0 | 0 | 0 | 0 | 0 | 0.18775 | 0.0088757 | 0.012858 | 0.017145 | 0.038879 | 0 | 0 | 0 | 0 | 0 | 0.8
54782_G_GE10 | NY_Z_C&E | New York | 36 | Seneca | 99 | 54782 | GE10 | Seneca Energy | 13500 | 1998 | 9999 | Landfill Gas | [5 empty] | Non-Fossil | G | 2025 | LF Gas |  | 0.018324 | 0.026546 | 0.035395 | 0.080265 | 0 | 0 | 0 | 0 | 0 | 0 | 0 | 0 | 0 | 0 | 0 | 0 | 1.3573 | 1.9664 | 2.6219 | 5.9456 | 1.056 | 1.5298 | 2.0398 | 4.6256 | 0 | 0 | 0 | 0 | 0.0022064 | 0.0031964 | 0.0042619 | 0.0096647 | 0 | 0 | 0 | 0 | 0 | 0 | 0 | 0 | 0.18775 | 0.0088757 | 0.012858 | 0.017145 | 0.038879 | 0 | 0 | 0 | 0 | 0 | 0.8
54781_G_SU4 | PJM_Dom | Virginia | 51 | Suffolk City | 800 | 54781 | SU4 | Suffolk Energy Partners LP | 15441 | 1994 | 9999 | Landfill Gas | [5 empty] | Non-Fossil | G | 2025 | LF Gas |  | 0.0080394 | 0.010659 | 0.014542 | 0.033241 | 0 | 0 | 0 | 0 | 0 | 0 | 0 | 0 | 0 | 0 | 0 | 0 | 0.52066 | 0.69033 | 0.94181 | 2.1528 | 0.46331 | 0.61429 | 0.83807 | 1.9157 | 0 | 0 | 0 | 0 | 0.0024118 | 0.0031978 | 0.0043627 | 0.0099724 | 0 | 0 | 0 | 0 | 0 | 0 | 0 | 0 | 0.16429 | 0.0034046 | 0.0045141 | 0.0061586 | 0.014077 | 0 | 0 | 0 | 0 | 0 | 0.7
54781_G_SU3 | PJM_Dom | Virginia | 51 | Suffolk City | 800 | 54781 | SU3 | Suffolk Energy Partners LP | 15441 | 1994 | 9999 | Landfill Gas | [5 empty] | Non-Fossil | G | 2025 | LF Gas |  | 0.0080394 | 0.010659 | 0.014542 | 0.033241 | 0 | 0 | 0 | 0 | 0 | 0 | 0 | 0 | 0 | 0 | 0 | 0 | 0.52066 | 0.69033 | 0.94181 | 2.1528 | 0.46331 | 0.61429 | 0.83807 | 1.9157 | 0 | 0 | 0 | 0 | 0.0024118 | 0.0031978 | 0.0043627 | 0.0099724 | 0 | 0 | 0 | 0 | 0 | 0 | 0 | 0 | 0.16429 | 0.0034046 | 0.0045141 | 0.0061586 | 0.014077 | 0 | 0 | 0 | 0 | 0 | 0.7
54781_G_SU2 | PJM_Dom | Virginia | 51 | Suffolk City | 800 | 54781 | SU2 | Suffolk Energy Partners LP | 15441 | 1994 | 9999 | Landfill Gas | [5 empty] | Non-Fossil | G | 2025 | LF Gas |  | 0.0080394 | 0.010659 | 0.014542 | 0.033241 | 0 | 0 | 0 | 0 | 0 | 0 | 0 | 0 | 0 | 0 | 0 | 0 | 0.52066 | 0.69033 | 0.94181 | 2.1528 | 0.46331 | 0.61429 | 0.83807 | 1.9157 | 0 | 0 | 0 | 0 | 0.0024118 | 0.0031978 | 0.0043627 | 0.0099724 | 0 | 0 | 0 | 0 | 0 | 0 | 0 | 0 | 0.16429 | 0.0034046 | 0.0045141 | 0.0061586 | 0.014077 | 0 | 0 | 0 | 0 | 0 | 0.7
54781_G_SU1 | PJM_Dom | Virginia | 51 | Suffolk City | 800 | 54781 | SU1 | Suffolk Energy Partners LP | 15440 | 1994 | 9999 | Landfill Gas | [5 empty] | Non-Fossil | G | 2025 | LF Gas |  | 0.0080389 | 0.010659 | 0.014542 | 0.033239 | 0 | 0 | 0 | 0 | 0 | 0 | 0 | 0 | 0 | 0 | 0 | 0 | 0.52066 | 0.69033 | 0.94181 | 2.1528 | 0.46328 | 0.61425 | 0.83801 | 1.9155 | 0 | 0 | 0 | 0 | 0.0024117 | 0.0031976 | 0.0043625 | 0.0099717 | 0 | 0 | 0 | 0 | 0 | 0 | 0 | 0 | 0.16429 | 0.0034046 | 0.0045141 | 0.0061586 | 0.014077 | 0 | 0 | 0 | 0 | 0 | 0.7
54775_G_GEN9 | MIS_MIDA | Iowa | 19 | Johnson | 103 | 54775 | GEN9 | University of Iowa Main Power Plant | 12194 | 2014 | 9999 | Combustion Turbine | [5 empty] | Fossil | G | 2025 | NaturalGas |  | 0 | 0 | 0.0019575 | 0.0019575 | 0 | 0 | 0 | 0 | 0 | 0 | 0 | 0 | 0 | 0 | 0 | 0 | 0 | 0 | 0.16053 | 0.16053 | 0 | 0 | 0.11459 | 0.11459 | 0 | 0 | 1.3702e-10 | 1.3702e-10 | 0 | 0 | 0.00077583 | 0.00077583 | 0 | 0 | 0 | 0 | 0 | 0 | 0 | 0 | 0.0374 | 0 | 0 | 0.002414 | 0.002414 | 0 | 0 | 0.0071192 | 0.0071192 | 0 | 2
54775_G_GEN8 | MIS_MIDA | Iowa | 19 | Johnson | 103 | 54775 | GEN8 | University of Iowa Main Power Plant | 12194 | 2014 | 9999 | Combustion Turbine | [5 empty] | Fossil | G | 2025 | NaturalGas |  | 0 | 0 | 0.0019575 | 0.0019575 | 0 | 0 | 0 | 0 | 0 | 0 | 0 | 0 | 0 | 0 | 0 | 0 | 0 | 0 | 0.16053 | 0.16053 | 0 | 0 | 0.11459 | 0.11459 | 0 | 0 | 1.3702e-10 | 1.3702e-10 | 0 | 0 | 0.00077583 | 0.00077583 | 0 | 0 | 0 | 0 | 0 | 0 | 0 | 0 | 0.0374 | 0 | 0 | 0.002414 | 0.002414 | 0 | 0 | 0.0071192 | 0.0071192 | 0 | 2
54775_G_GEN7 | MIS_MIDA | Iowa | 19 | Johnson | 103 | 54775 | GEN7 | University of Iowa Main Power Plant | 12194 | 2014 | 9999 | Combustion Turbine | [5 empty] | Fossil | G | 2025 | NaturalGas |  | 0 | 0 | 0.0019575 | 0.0019575 | 0 | 0 | 0 | 0 | 0 | 0 | 0 | 0 | 0 | 0 | 0 | 0 | 0 | 0 | 0.16053 | 0.16053 | 0 | 0 | 0.11459 | 0.11459 | 0 | 0 | 1.3702e-10 | 1.3702e-10 | 0 | 0 | 0.00077583 | 0.00077583 | 0 | 0 | 0 | 0 | 0 | 0 | 0 | 0 | 0.0374 | 0 | 0 | 0.002414 | 0.002414 | 0 | 0 | 0.0071192 | 0.0071192 | 0 | 2
54775_G_GEN10 | MIS_MIDA | Iowa | 19 | Johnson | 103 | 54775 | GEN10 | University of Iowa Main Power Plant | 12194 | 2014 | 9999 | Combustion Turbine | [5 empty] | Fossil | G | 2025 | NaturalGas |  | 0 | 0 | 0.0019575 | 0.0019575 | 0 | 0 | 0 | 0 | 0 | 0 | 0 | 0 | 0 | 0 | 0 | 0 | 0 | 0 | 0.16053 | 0.16053 | 0 | 0 | 0.11459 | 0.11459 | 0 | 0 | 1.3702e-10 | 1.3702e-10 | 0 | 0 | 0.00077583 | 0.00077583 | 0 | 0 | 0 | 0 | 0 | 0 | 0 | 0 | 0.0374 | 0 | 0 | 0.002414 | 0.002414 | 0 | 0 | 0.0071192 | 0.0071192 | 0 | 2
54775_G_DG7 | MIS_MIDA | Iowa | 19 | Johnson | 103 | 54775 | DG7 | University of Iowa Main Power Plant | 14397 | 1998 | 9999 | Combustion Turbine | [5 empty] | Fossil | G | 2025 | Oil |  | 0 | 0 | 0 | 0 | 0 | 0 | 0 | 0 | 0 | 0 | 0 | 0 | 0 | 0 | 0 | 0 | 0 | 0 | 0 | 0 | 0 | 0 | 0 | 0 | 0 | 0 | 0 | 0 | 0 | 0 | 0 | 0 | 0 | 0 | 0 | 0 | 0 | 0 | 0 | 0 | 0.03179 | 0 | 0 | 0 | 0 | 0 | 0 | 0 | 0 | 0 | 1.7
54775_B_BLR8 | MIS_MIDA | Iowa | 19 | Johnson | 103 | 54775 | BLR8 | University of Iowa Main Power Plant | 11269 | 1991 | 9999 | O/G Steam |  |  |  | FR + LNB |  | Fossil | B | 2025 | NaturalGas |  | 0.0039031 | 0 | 0.027903 | 0.031806 | 0 | 0 | 0 | 0 | 0 | 0 | 0 | 0 | 0 | 0 | 0 | 0 | 0.34636 | 0 | 2.4761 | 2.8224 | 0.22849 | 0 | 1.6334 | 1.8619 | 2.7337e-10 | 0 | 1.9546e-09 | 2.228e-09 | 0.00015218 | 0 | 0.0010878 | 0.00124 | 0 | 0 | 0 | 0 | 0 | 0 | 0 | 0 | 0.12689 | 0.00032115 | 0 | 0.0022958 | 0.0026169 | 0.015132 | 0 | 0.10148 | 0.11661 | 0 | 5.2
54775_B_BLR7 | MIS_MIDA | Iowa | 19 | Johnson | 103 | 54775 | BLR7 | University of Iowa Main Power Plant | 11269 | 1991 | 9999 | O/G Steam |  |  |  | FR + LNB |  | Fossil | B | 2025 | NaturalGas |  | 0.0039031 | 0 | 0.027903 | 0.031806 | 0 | 0 | 0 | 0 | 0 | 0 | 0 | 0 | 0 | 0 | 0 | 0 | 0.34636 | 0 | 2.4761 | 2.8224 | 0.22849 | 0 | 1.6334 | 1.8619 | 2.7337e-10 | 0 | 1.9546e-09 | 2.228e-09 | 0.00014231 | 0 | 0.0010172 | 0.0011595 | 0 | 0 | 0 | 0 | 0 | 0 | 0 | 0 | 0.12689 | 0.00032115 | 0 | 0.0022958 | 0.0026169 | 0.015132 | 0 | 0.10148 | 0.11661 | 0 | 5.2
54775_B_BLR11 | MIS_MIDA | Iowa | 19 | Johnson | 103 | 54775 | BLR11 | University of Iowa Main Power Plant | 10428 | 1987 | 9999 | Coal Steam |  |  | Bag House + DSI | CF |  | Fossil | B | 2025 | Coal |  | 0.0981 | 0 | 0.12242 | 0.22052 | 0.0981 | 0 | 0.12242 | 0.22052 | 0 | 0 | 0 | 0 | 0 | 0 | 0 | 0 | 9.4073 | 0 | 11.7398 | 21.1471 | 10.2208 | 0 | 12.7549 | 22.9756 | 2.1855e-05 | 0 | 2.7274e-05 | 4.913e-05 | 0.0086775 | 0 | 0.010829 | 0.019506 | 0.023248 | 0 | 0.029012 | 0.052259 | 1.4262e-05 | 0 | 1.7792e-05 | 3.2054e-05 | 0.2127 | 0.014403 | 0 | 0.017974 | 0.032376 | 0.26186 | 0 | 0.32678 | 0.58864 | 0 | 5.2 | DSI
54775_B_BLR10 | MIS_MIDA | Iowa | 19 | Johnson | 103 | 54775 | BLR10 | University of Iowa Main Power Plant | 10428 | 1991 | 9999 | Coal Steam |  |  | DSI |  |  | Fossil | B | 2025 | Coal |  | 0.0981 | 0 | 0.12242 | 0.22052 | 0.0981 | 0 | 0.12242 | 0.22052 | 0 | 0 | 0 | 0 | 0 | 0 | 0 | 0 | 9.4073 | 0 | 11.7398 | 21.1471 | 10.2208 | 0 | 12.7549 | 22.9756 | 0.00012716 | 0 | 0.00015869 | 0.00028584 | 0.027702 | 0 | 0.03457 | 0.062272 | 0.023248 | 0 | 0.029012 | 0.052259 | 1.4262e-05 | 0 | 1.7792e-05 | 3.2054e-05 | 0.18616 | 0.014403 | 0 | 0.017974 | 0.032376 | 0.26186 | 0 | 0.32678 | 0.58864 | 0 | 5.2 | DSI
54772_G_GEN2 | NY_Z_F | New York | 36 | Saratoga | 91 | 54772 | GEN2 | South Glens Falls Hydroelectric | 0 | 1994 | 9999 | Hydro | [5 empty] | Non-Fossil | G | 2025 | Hydro |  | 0 | 0 | 0 | 0 | 0 | 0 | 0 | 0 | 0 | 0 | 0 | 0 | 0 | 0 | 0 | 0 | 8.2487 | 10.8206 | 12.319 | 31.3883 | 0 | 0 | 0 | 0 | 0 | 0 | 0 | 0 | 0 | 0 | 0 | 0 | 0 | 0 | 0 | 0 | 0 | 0 | 0 | 0 | 0.10274 | 0.021942 | 0.028783 | 0.032768 | 0.083493 | 0 | 0 | 0 | 0 | 0 | 6.9
54772_G_GEN1 | NY_Z_F | New York | 36 | Saratoga | 91 | 54772 | GEN1 | South Glens Falls Hydroelectric | 0 | 1994 | 9999 | Hydro | [5 empty] | Non-Fossil | G | 2025 | Hydro |  | 0 | 0 | 0 | 0 | 0 | 0 | 0 | 0 | 0 | 0 | 0 | 0 | 0 | 0 | 0 | 0 | 8.2487 | 10.8206 | 12.319 | 31.3883 | 0 | 0 | 0 | 0 | 0 | 0 | 0 | 0 | 0 | 0 | 0 | 0 | 0 | 0 | 0 | 0 | 0 | 0 | 0 | 0 | 0.10274 | 0.021942 | 0.028783 | 0.032768 | 0.083493 | 0 | 0 | 0 | 0 | 0 | 6.9
54768_G_GEN1 | WEC_CALN | California | 6 | Kern | 29 | 54768 | GEN1 | Live Oak Limited | 8700 | 1992 | 9999 | Combustion Turbine | [5 empty] | Fossil | G | 2025 | NaturalGas |  | 0 | 0.0049501 | 0.0049782 | 0.0099283 | 0 | 0 | 0 | 0 | 0 | 0 | 0 | 0 | 0 | 0 | 0 | 0 | 0 | 0.56898 | 0.57221 | 1.1412 | 0 | 0.3579 | 0.35993 | 0.71782 | 0 | 4.28e-10 | 4.305e-10 | 8.585e-10 | 0 | 3.1e-05 | 3.12e-05 | 6.22e-05 | 0 | 0 | 0 | 0 | 0 | 0 | 0 | 0 | 0.8602 | 0 | 0.0089321 | 0.0089828 | 0.017915 | 0 | 0.018052 | 0.019001 | 0.037053 | 0 | 46
54766_G_GEN9 | PJM_Dom | Virginia | 51 | Dinwiddie | 53 | 54766 | GEN9 | Boydton Plank Road Cogen Plant | 12303 | 1993 | 9999 | Fossil Waste | [5 empty] | Fossil | G | 2025 | Fwaste |  | 0.00027703 | 0.00010545 | 0.00021418 | 0.00059665 | 0 | 0 | 0 | 0 | 0 | 0 | 0 | 0 | 0 | 0 | 0 | 0 | 0.022517 | 0.0085708 | 0.017408 | 0.048496 | 0.044477 | 0.01693 | 0.034386 | 0.095792 | 0 | 0 | 0 | 0 | 6.6403e-06 | 2.5275e-06 | 5.1358e-06 | 1.4304e-05 | 1.1083e-05 | 4.2185e-06 | 8.5662e-06 | 2.3867e-05 | 0 | 0 | 0 | 0 | 0.070408 | 0.00014724 | 5.6046e-05 | 0.00011384 | 0.00031712 | 0 | 0 | 0 | 0 | 0 | 0.3
54766_G_GEN8 | PJM_Dom | Virginia | 51 | Dinwiddie | 53 | 54766 | GEN8 | Boydton Plank Road Cogen Plant | 12303 | 1993 | 9999 | Fossil Waste | [5 empty] | Fossil | G | 2025 | Fwaste |  | 0.00027703 | 0.00010545 | 0.00021418 | 0.00059665 | 0 | 0 | 0 | 0 | 0 | 0 | 0 | 0 | 0 | 0 | 0 | 0 | 0.022517 | 0.0085708 | 0.017408 | 0.048496 | 0.044477 | 0.01693 | 0.034386 | 0.095792 | 0 | 0 | 0 | 0 | 6.6403e-06 | 2.5275e-06 | 5.1358e-06 | 1.4304e-05 | 1.1083e-05 | 4.2185e-06 | 8.5662e-06 | 2.3867e-05 | 0 | 0 | 0 | 0 | 0.070408 | 0.00014724 | 5.6046e-05 | 0.00011384 | 0.00031712 | 0 | 0 | 0 | 0 | 0 | 0.3
54766_G_GEN7 | PJM_Dom | Virginia | 51 | Dinwiddie | 53 | 54766 | GEN7 | Boydton Plank Road Cogen Plant | 12303 | 1993 | 9999 | Fossil Waste | [5 empty] | Fossil | G | 2025 | Fwaste |  | 0.00027703 | 0.00010545 | 0.00021418 | 0.00059665 | 0 | 0 | 0 | 0 | 0 | 0 | 0 | 0 | 0 | 0 | 0 | 0 | 0.022517 | 0.0085708 | 0.017408 | 0.048496 | 0.044477 | 0.01693 | 0.034386 | 0.095792 | 0 | 0 | 0 | 0 | 6.6403e-06 | 2.5275e-06 | 5.1358e-06 | 1.4304e-05 | 1.1083e-05 | 4.2185e-06 | 8.5662e-06 | 2.3867e-05 | 0 | 0 | 0 | 0 | 0.070408 | 0.00014724 | 5.6046e-05 | 0.00011384 | 0.00031712 | 0 | 0 | 0 | 0 | 0 | 0.3
54766_G_GEN6 | PJM_Dom | Virginia | 51 | Dinwiddie | 53 | 54766 | GEN6 | Boydton Plank Road Cogen Plant | 12303 | 1993 | 9999 | Fossil Waste | [5 empty] | Fossil | G | 2025 | Fwaste |  | 0.00027703 | 0.00010545 | 0.00021418 | 0.00059665 | 0 | 0 | 0 | 0 | 0 | 0 | 0 | 0 | 0 | 0 | 0 | 0 | 0.022517 | 0.0085708 | 0.017408 | 0.048496 | 0.044477 | 0.01693 | 0.034386 | 0.095792 | 0 | 0 | 0 | 0 | 6.6403e-06 | 2.5275e-06 | 5.1358e-06 | 1.4304e-05 | 1.1083e-05 | 4.2185e-06 | 8.5662e-06 | 2.3867e-05 | 0 | 0 | 0 | 0 | 0.070408 | 0.00014724 | 5.6046e-05 | 0.00011384 | 0.00031712 | 0 | 0 | 0 | 0 | 0 | 0.3
54766_G_GEN5 | PJM_Dom | Virginia | 51 | Dinwiddie | 53 | 54766 | GEN5 | Boydton Plank Road Cogen Plant | 12303 | 1993 | 9999 | Fossil Waste | [5 empty] | Fossil | G | 2025 | Fwaste |  | 0.00027703 | 0.00010545 | 0.00021418 | 0.00059665 | 0 | 0 | 0 | 0 | 0 | 0 | 0 | 0 | 0 | 0 | 0 | 0 | 0.022517 | 0.0085708 | 0.017408 | 0.048496 | 0.044477 | 0.01693 | 0.034386 | 0.095792 | 0 | 0 | 0 | 0 | 6.6403e-06 | 2.5275e-06 | 5.1358e-06 | 1.4304e-05 | 1.1083e-05 | 4.2185e-06 | 8.5662e-06 | 2.3867e-05 | 0 | 0 | 0 | 0 | 0.070408 | 0.00014724 | 5.6046e-05 | 0.00011384 | 0.00031712 | 0 | 0 | 0 | 0 | 0 | 0.3
54766_G_GEN4 | PJM_Dom | Virginia | 51 | Dinwiddie | 53 | 54766 | GEN4 | Boydton Plank Road Cogen Plant | 12303 | 1993 | 9999 | Fossil Waste | [5 empty] | Fossil | G | 2025 | Fwaste |  | 0.00027703 | 0.00010545 | 0.00021418 | 0.00059665 | 0 | 0 | 0 | 0 | 0 | 0 | 0 | 0 | 0 | 0 | 0 | 0 | 0.022517 | 0.0085708 | 0.017408 | 0.048496 | 0.044477 | 0.01693 | 0.034386 | 0.095792 | 0 | 0 | 0 | 0 | 6.6403e-06 | 2.5275e-06 | 5.1358e-06 | 1.4304e-05 | 1.1083e-05 | 4.2185e-06 | 8.5662e-06 | 2.3867e-05 | 0 | 0 | 0 | 0 | 0.070408 | 0.00014724 | 5.6046e-05 | 0.00011384 | 0.00031712 | 0 | 0 | 0 | 0 | 0 | 0.3
54766_G_GEN34 | PJM_Dom | Virginia | 51 | Dinwiddie | 53 | 54766 | GEN34 | Boydton Plank Road Cogen Plant | 12303 | 2000 | 9999 | Fossil Waste | [5 empty] | Fossil | G | 2025 | Fwaste |  | 0.00027703 | 0.00010545 | 0.00021418 | 0.00059665 | 0 | 0 | 0 | 0 | 0 | 0 | 0 | 0 | 0 | 0 | 0 | 0 | 0.022517 | 0.0085708 | 0.017408 | 0.048496 | 0.044477 | 0.01693 | 0.034386 | 0.095792 | 0 | 0 | 0 | 0 | 6.6403e-06 | 2.5275e-06 | 5.1358e-06 | 1.4304e-05 | 1.1083e-05 | 4.2185e-06 | 8.5662e-06 | 2.3867e-05 | 0 | 0 | 0 | 0 | 0.070408 | 0.00014724 | 5.6046e-05 | 0.00011384 | 0.00031712 | 0 | 0 | 0 | 0 | 0 | 0.3
54766_G_GEN33 | PJM_Dom | Virginia | 51 | Dinwiddie | 53 | 54766 | GEN33 | Boydton Plank Road Cogen Plant | 12303 | 2000 | 9999 | Fossil Waste | [5 empty] | Fossil | G | 2025 | Fwaste |  | 0.00027703 | 0.00010545 | 0.00021418 | 0.00059665 | 0 | 0 | 0 | 0 | 0 | 0 | 0 | 0 | 0 | 0 | 0 | 0 | 0.022517 | 0.0085708 | 0.017408 | 0.048496 | 0.044477 | 0.01693 | 0.034386 | 0.095792 | 0 | 0 | 0 | 0 | 6.6403e-06 | 2.5275e-06 | 5.1358e-06 | 1.4304e-05 | 1.1083e-05 | 4.2185e-06 | 8.5662e-06 | 2.3867e-05 | 0 | 0 | 0 | 0 | 0.070408 | 0.00014724 | 5.6046e-05 | 0.00011384 | 0.00031712 | 0 | 0 | 0 | 0 | 0 | 0.3
54766_G_GEN32 | PJM_Dom | Virginia | 51 | Dinwiddie | 53 | 54766 | GEN32 | Boydton Plank Road Cogen Plant | 12303 | 2000 | 9999 | Fossil Waste | [5 empty] | Fossil | G | 2025 | Fwaste |  | 0.00027703 | 0.00010545 | 0.00021418 | 0.00059665 | 0 | 0 | 0 | 0 | 0 | 0 | 0 | 0 | 0 | 0 | 0 | 0 | 0.022517 | 0.0085708 | 0.017408 | 0.048496 | 0.044477 | 0.01693 | 0.034386 | 0.095792 | 0 | 0 | 0 | 0 | 6.6403e-06 | 2.5275e-06 | 5.1358e-06 | 1.4304e-05 | 1.1083e-05 | 4.2185e-06 | 8.5662e-06 | 2.3867e-05 | 0 | 0 | 0 | 0 | 0.070408 | 0.00014724 | 5.6046e-05 | 0.00011384 | 0.00031712 | 0 | 0 | 0 | 0 | 0 | 0.3
54766_G_GEN31 | PJM_Dom | Virginia | 51 | Dinwiddie | 53 | 54766 | GEN31 | Boydton Plank Road Cogen Plant | 12303 | 2000 | 9999 | Fossil Waste | [5 empty] | Fossil | G | 2025 | Fwaste |  | 0.00027703 | 0.00010545 | 0.00021418 | 0.00059665 | 0 | 0 | 0 | 0 | 0 | 0 | 0 | 0 | 0 | 0 | 0 | 0 | 0.022517 | 0.0085708 | 0.017408 | 0.048496 | 0.044477 | 0.01693 | 0.034386 | 0.095792 | 0 | 0 | 0 | 0 | 6.6403e-06 | 2.5275e-06 | 5.1358e-06 | 1.4304e-05 | 1.1083e-05 | 4.2185e-06 | 8.5662e-06 | 2.3867e-05 | 0 | 0 | 0 | 0 | 0.070408 | 0.00014724 | 5.6046e-05 | 0.00011384 | 0.00031712 | 0 | 0 | 0 | 0 | 0 | 0.3
54766_G_GEN30 | PJM_Dom | Virginia | 51 | Dinwiddie | 53 | 54766 | GEN30 | Boydton Plank Road Cogen Plant | 12303 | 2000 | 9999 | Fossil Waste | [5 empty] | Fossil | G | 2025 | Fwaste |  | 0.00027703 | 0.00010545 | 0.00021418 | 0.00059665 | 0 | 0 | 0 | 0 | 0 | 0 | 0 | 0 | 0 | 0 | 0 | 0 | 0.022517 | 0.0085708 | 0.017408 | 0.048496 | 0.044477 | 0.01693 | 0.034386 | 0.095792 | 0 | 0 | 0 | 0 | 6.6403e-06 | 2.5275e-06 | 5.1358e-06 | 1.4304e-05 | 1.1083e-05 | 4.2185e-06 | 8.5662e-06 | 2.3867e-05 | 0 | 0 | 0 | 0 | 0.070408 | 0.00014724 | 5.6046e-05 | 0.00011384 | 0.00031712 | 0 | 0 | 0 | 0 | 0 | 0.3
54766_G_GEN3 | PJM_Dom | Virginia | 51 | Dinwiddie | 53 | 54766 | GEN3 | Boydton Plank Road Cogen Plant | 12303 | 1993 | 9999 | Fossil Waste | [5 empty] | Fossil | G | 2025 | Fwaste |  | 0.00027703 | 0.00010545 | 0.00021418 | 0.00059665 | 0 | 0 | 0 | 0 | 0 | 0 | 0 | 0 | 0 | 0 | 0 | 0 | 0.022517 | 0.0085708 | 0.017408 | 0.048496 | 0.044477 | 0.01693 | 0.034386 | 0.095792 | 0 | 0 | 0 | 0 | 6.6403e-06 | 2.5275e-06 | 5.1358e-06 | 1.4304e-05 | 1.1083e-05 | 4.2185e-06 | 8.5662e-06 | 2.3867e-05 | 0 | 0 | 0 | 0 | 0.070408 | 0.00014724 | 5.6046e-05 | 0.00011384 | 0.00031712 | 0 | 0 | 0 | 0 | 0 | 0.3
54766_G_GEN29 | PJM_Dom | Virginia | 51 | Dinwiddie | 53 | 54766 | GEN29 | Boydton Plank Road Cogen Plant | 12303 | 2000 | 9999 | Fossil Waste | [5 empty] | Fossil | G | 2025 | Fwaste |  | 0.00027703 | 0.00010545 | 0.00021418 | 0.00059665 | 0 | 0 | 0 | 0 | 0 | 0 | 0 | 0 | 0 | 0 | 0 | 0 | 0.022517 | 0.0085708 | 0.017408 | 0.048496 | 0.044477 | 0.01693 | 0.034386 | 0.095792 | 0 | 0 | 0 | 0 | 6.6403e-06 | 2.5275e-06 | 5.1358e-06 | 1.4304e-05 | 1.1083e-05 | 4.2185e-06 | 8.5662e-06 | 2.3867e-05 | 0 | 0 | 0 | 0 | 0.070408 | 0.00014724 | 5.6046e-05 | 0.00011384 | 0.00031712 | 0 | 0 | 0 | 0 | 0 | 0.3
54766_G_GEN28 | PJM_Dom | Virginia | 51 | Dinwiddie | 53 | 54766 | GEN28 | Boydton Plank Road Cogen Plant | 12303 | 2000 | 9999 | Fossil Waste | [5 empty] | Fossil | G | 2025 | Fwaste |  | 0.00027703 | 0.00010545 | 0.00021418 | 0.00059665 | 0 | 0 | 0 | 0 | 0 | 0 | 0 | 0 | 0 | 0 | 0 | 0 | 0.022517 | 0.0085708 | 0.017408 | 0.048496 | 0.044477 | 0.01693 | 0.034386 | 0.095792 | 0 | 0 | 0 | 0 | 6.6403e-06 | 2.5275e-06 | 5.1358e-06 | 1.4304e-05 | 1.1083e-05 | 4.2185e-06 | 8.5662e-06 | 2.3867e-05 | 0 | 0 | 0 | 0 | 0.070408 | 0.00014724 | 5.6046e-05 | 0.00011384 | 0.00031712 | 0 | 0 | 0 | 0 | 0 | 0.3
54766_G_GEN27 | PJM_Dom | Virginia | 51 | Dinwiddie | 53 | 54766 | GEN27 | Boydton Plank Road Cogen Plant | 12303 | 2000 | 9999 | Fossil Waste | [5 empty] | Fossil | G | 2025 | Fwaste |  | 0.00027703 | 0.00010545 | 0.00021418 | 0.00059665 | 0 | 0 | 0 | 0 | 0 | 0 | 0 | 0 | 0 | 0 | 0 | 0 | 0.022517 | 0.0085708 | 0.017408 | 0.048496 | 0.044477 | 0.01693 | 0.034386 | 0.095792 | 0 | 0 | 0 | 0 | 6.6403e-06 | 2.5275e-06 | 5.1358e-06 | 1.4304e-05 | 1.1083e-05 | 4.2185e-06 | 8.5662e-06 | 2.3867e-05 | 0 | 0 | 0 | 0 | 0.070408 | 0.00014724 | 5.6046e-05 | 0.00011384 | 0.00031712 | 0 | 0 | 0 | 0 | 0 | 0.3
54766_G_GEN26 | PJM_Dom | Virginia | 51 | Dinwiddie | 53 | 54766 | GEN26 | Boydton Plank Road Cogen Plant | 12303 | 2000 | 9999 | Fossil Waste | [5 empty] | Fossil | G | 2025 | Fwaste |  | 0.00027703 | 0.00010545 | 0.00021418 | 0.00059665 | 0 | 0 | 0 | 0 | 0 | 0 | 0 | 0 | 0 | 0 | 0 | 0 | 0.022517 | 0.0085708 | 0.017408 | 0.048496 | 0.044477 | 0.01693 | 0.034386 | 0.095792 | 0 | 0 | 0 | 0 | 6.6403e-06 | 2.5275e-06 | 5.1358e-06 | 1.4304e-05 | 1.1083e-05 | 4.2185e-06 | 8.5662e-06 | 2.3867e-05 | 0 | 0 | 0 | 0 | 0.070408 | 0.00014724 | 5.6046e-05 | 0.00011384 | 0.00031712 | 0 | 0 | 0 | 0 | 0 | 0.3
54766_G_GEN25 | PJM_Dom | Virginia | 51 | Dinwiddie | 53 | 54766 | GEN25 | Boydton Plank Road Cogen Plant | 12303 | 2000 | 9999 | Fossil Waste | [5 empty] | Fossil | G | 2025 | Fwaste |  | 0.00027703 | 0.00010545 | 0.00021418 | 0.00059665 | 0 | 0 | 0 | 0 | 0 | 0 | 0 | 0 | 0 | 0 | 0 | 0 | 0.022517 | 0.0085708 | 0.017408 | 0.048496 | 0.044477 | 0.01693 | 0.034386 | 0.095792 | 0 | 0 | 0 | 0 | 6.6403e-06 | 2.5275e-06 | 5.1358e-06 | 1.4304e-05 | 1.1083e-05 | 4.2185e-06 | 8.5662e-06 | 2.3867e-05 | 0 | 0 | 0 | 0 | 0.070408 | 0.00014724 | 5.6046e-05 | 0.00011384 | 0.00031712 | 0 | 0 | 0 | 0 | 0 | 0.3
54766_G_GEN24 | PJM_Dom | Virginia | 51 | Dinwiddie | 53 | 54766 | GEN24 | Boydton Plank Road Cogen Plant | 12303 | 2000 | 9999 | Fossil Waste | [5 empty] | Fossil | G | 2025 | Fwaste |  | 0.00027703 | 0.00010545 | 0.00021418 | 0.00059665 | 0 | 0 | 0 | 0 | 0 | 0 | 0 | 0 | 0 | 0 | 0 | 0 | 0.022517 | 0.0085708 | 0.017408 | 0.048496 | 0.044477 | 0.01693 | 0.034386 | 0.095792 | 0 | 0 | 0 | 0 | 6.6403e-06 | 2.5275e-06 | 5.1358e-06 | 1.4304e-05 | 1.1083e-05 | 4.2185e-06 | 8.5662e-06 | 2.3867e-05 | 0 | 0 | 0 | 0 | 0.070408 | 0.00014724 | 5.6046e-05 | 0.00011384 | 0.00031712 | 0 | 0 | 0 | 0 | 0 | 0.3
54766_G_GEN23 | PJM_Dom | Virginia | 51 | Dinwiddie | 53 | 54766 | GEN23 | Boydton Plank Road Cogen Plant | 12303 | 2000 | 9999 | Fossil Waste | [5 empty] | Fossil | G | 2025 | Fwaste |  | 0.00027703 | 0.00010545 | 0.00021418 | 0.00059665 | 0 | 0 | 0 | 0 | 0 | 0 | 0 | 0 | 0 | 0 | 0 | 0 | 0.022517 | 0.0085708 | 0.017408 | 0.048496 | 0.044477 | 0.01693 | 0.034386 | 0.095792 | 0 | 0 | 0 | 0 | 6.6403e-06 | 2.5275e-06 | 5.1358e-06 | 1.4304e-05 | 1.1083e-05 | 4.2185e-06 | 8.5662e-06 | 2.3867e-05 | 0 | 0 | 0 | 0 | 0.070408 | 0.00014724 | 5.6046e-05 | 0.00011384 | 0.00031712 | 0 | 0 | 0 | 0 | 0 | 0.3
54766_G_GEN22 | PJM_Dom | Virginia | 51 | Dinwiddie | 53 | 54766 | GEN22 | Boydton Plank Road Cogen Plant | 12303 | 2000 | 9999 | Fossil Waste | [5 empty] | Fossil | G | 2025 | Fwaste |  | 0.00027703 | 0.00010545 | 0.00021418 | 0.00059665 | 0 | 0 | 0 | 0 | 0 | 0 | 0 | 0 | 0 | 0 | 0 | 0 | 0.022517 | 0.0085708 | 0.017408 | 0.048496 | 0.044477 | 0.01693 | 0.034386 | 0.095792 | 0 | 0 | 0 | 0 | 6.6403e-06 | 2.5275e-06 | 5.1358e-06 | 1.4304e-05 | 1.1083e-05 | 4.2185e-06 | 8.5662e-06 | 2.3867e-05 | 0 | 0 | 0 | 0 | 0.070408 | 0.00014724 | 5.6046e-05 | 0.00011384 | 0.00031712 | 0 | 0 | 0 | 0 | 0 | 0.3
54766_G_GEN21 | PJM_Dom | Virginia | 51 | Dinwiddie | 53 | 54766 | GEN21 | Boydton Plank Road Cogen Plant | 12303 | 2000 | 9999 | Fossil Waste | [5 empty] | Fossil | G | 2025 | Fwaste |  | 0.00027703 | 0.00010545 | 0.00021418 | 0.00059665 | 0 | 0 | 0 | 0 | 0 | 0 | 0 | 0 | 0 | 0 | 0 | 0 | 0.022517 | 0.0085708 | 0.017408 | 0.048496 | 0.044477 | 0.01693 | 0.034386 | 0.095792 | 0 | 0 | 0 | 0 | 6.6403e-06 | 2.5275e-06 | 5.1358e-06 | 1.4304e-05 | 1.1083e-05 | 4.2185e-06 | 8.5662e-06 | 2.3867e-05 | 0 | 0 | 0 | 0 | 0.070408 | 0.00014724 | 5.6046e-05 | 0.00011384 | 0.00031712 | 0 | 0 | 0 | 0 | 0 | 0.3
54766_G_GEN20 | PJM_Dom | Virginia | 51 | Dinwiddie | 53 | 54766 | GEN20 | Boydton Plank Road Cogen Plant | 12303 | 2000 | 9999 | Fossil Waste | [5 empty] | Fossil | G | 2025 | Fwaste |  | 0.00027703 | 0.00010545 | 0.00021418 | 0.00059665 | 0 | 0 | 0 | 0 | 0 | 0 | 0 | 0 | 0 | 0 | 0 | 0 | 0.022517 | 0.0085708 | 0.017408 | 0.048496 | 0.044477 | 0.01693 | 0.034386 | 0.095792 | 0 | 0 | 0 | 0 | 6.6403e-06 | 2.5275e-06 | 5.1358e-06 | 1.4304e-05 | 1.1083e-05 | 4.2185e-06 | 8.5662e-06 | 2.3867e-05 | 0 | 0 | 0 | 0 | 0.070408 | 0.00014724 | 5.6046e-05 | 0.00011384 | 0.00031712 | 0 | 0 | 0 | 0 | 0 | 0.3
54766_G_GEN2 | PJM_Dom | Virginia | 51 | Dinwiddie | 53 | 54766 | GEN2 | Boydton Plank Road Cogen Plant | 12303 | 1993 | 9999 | Fossil Waste | [5 empty] | Fossil | G | 2025 | Fwaste |  | 0.00027703 | 0.00010545 | 0.00021418 | 0.00059665 | 0 | 0 | 0 | 0 | 0 | 0 | 0 | 0 | 0 | 0 | 0 | 0 | 0.022517 | 0.0085708 | 0.017408 | 0.048496 | 0.044477 | 0.01693 | 0.034386 | 0.095792 | 0 | 0 | 0 | 0 | 6.6403e-06 | 2.5275e-06 | 5.1358e-06 | 1.4304e-05 | 1.1083e-05 | 4.2185e-06 | 8.5662e-06 | 2.3867e-05 | 0 | 0 | 0 | 0 | 0.070408 | 0.00014724 | 5.6046e-05 | 0.00011384 | 0.00031712 | 0 | 0 | 0 | 0 | 0 | 0.3
54766_G_GEN19 | PJM_Dom | Virginia | 51 | Dinwiddie | 53 | 54766 | GEN19 | Boydton Plank Road Cogen Plant | 12303 | 2000 | 9999 | Fossil Waste | [5 empty] | Fossil | G | 2025 | Fwaste |  | 0.00027703 | 0.00010545 | 0.00021418 | 0.00059665 | 0 | 0 | 0 | 0 | 0 | 0 | 0 | 0 | 0 | 0 | 0 | 0 | 0.022517 | 0.0085708 | 0.017408 | 0.048496 | 0.044477 | 0.01693 | 0.034386 | 0.095792 | 0 | 0 | 0 | 0 | 6.6403e-06 | 2.5275e-06 | 5.1358e-06 | 1.4304e-05 | 1.1083e-05 | 4.2185e-06 | 8.5662e-06 | 2.3867e-05 | 0 | 0 | 0 | 0 | 0.070408 | 0.00014724 | 5.6046e-05 | 0.00011384 | 0.00031712 | 0 | 0 | 0 | 0 | 0 | 0.3
54766_G_GEN18 | PJM_Dom | Virginia | 51 | Dinwiddie | 53 | 54766 | GEN18 | Boydton Plank Road Cogen Plant | 12303 | 2000 | 9999 | Fossil Waste | [5 empty] | Fossil | G | 2025 | Fwaste |  | 0.00027703 | 0.00010545 | 0.00021418 | 0.00059665 | 0 | 0 | 0 | 0 | 0 | 0 | 0 | 0 | 0 | 0 | 0 | 0 | 0.022517 | 0.0085708 | 0.017408 | 0.048496 | 0.044477 | 0.01693 | 0.034386 | 0.095792 | 0 | 0 | 0 | 0 | 6.6403e-06 | 2.5275e-06 | 5.1358e-06 | 1.4304e-05 | 1.1083e-05 | 4.2185e-06 | 8.5662e-06 | 2.3867e-05 | 0 | 0 | 0 | 0 | 0.070408 | 0.00014724 | 5.6046e-05 | 0.00011384 | 0.00031712 | 0 | 0 | 0 | 0 | 0 | 0.3
54766_G_GEN17 | PJM_Dom | Virginia | 51 | Dinwiddie | 53 | 54766 | GEN17 | Boydton Plank Road Cogen Plant | 12303 | 2000 | 9999 | Fossil Waste | [5 empty] | Fossil | G | 2025 | Fwaste |  | 0.00027703 | 0.00010545 | 0.00021418 | 0.00059665 | 0 | 0 | 0 | 0 | 0 | 0 | 0 | 0 | 0 | 0 | 0 | 0 | 0.022517 | 0.0085708 | 0.017408 | 0.048496 | 0.044477 | 0.01693 | 0.034386 | 0.095792 | 0 | 0 | 0 | 0 | 6.6403e-06 | 2.5275e-06 | 5.1358e-06 | 1.4304e-05 | 1.1083e-05 | 4.2185e-06 | 8.5662e-06 | 2.3867e-05 | 0 | 0 | 0 | 0 | 0.070408 | 0.00014724 | 5.6046e-05 | 0.00011384 | 0.00031712 | 0 | 0 | 0 | 0 | 0 | 0.3
54766_G_GEN16 | PJM_Dom | Virginia | 51 | Dinwiddie | 53 | 54766 | GEN16 | Boydton Plank Road Cogen Plant | 12303 | 2000 | 9999 | Fossil Waste | [5 empty] | Fossil | G | 2025 | Fwaste |  | 0.00027703 | 0.00010545 | 0.00021418 | 0.00059665 | 0 | 0 | 0 | 0 | 0 | 0 | 0 | 0 | 0 | 0 | 0 | 0 | 0.022517 | 0.0085708 | 0.017408 | 0.048496 | 0.044477 | 0.01693 | 0.034386 | 0.095792 | 0 | 0 | 0 | 0 | 6.6403e-06 | 2.5275e-06 | 5.1358e-06 | 1.4304e-05 | 1.1083e-05 | 4.2185e-06 | 8.5662e-06 | 2.3867e-05 | 0 | 0 | 0 | 0 | 0.070408 | 0.00014724 | 5.6046e-05 | 0.00011384 | 0.00031712 | 0 | 0 | 0 | 0 | 0 | 0.3
54766_G_GEN15 | PJM_Dom | Virginia | 51 | Dinwiddie | 53 | 54766 | GEN15 | Boydton Plank Road Cogen Plant | 12303 | 2000 | 9999 | Fossil Waste | [5 empty] | Fossil | G | 2025 | Fwaste |  | 0.00027703 | 0.00010545 | 0.00021418 | 0.00059665 | 0 | 0 | 0 | 0 | 0 | 0 | 0 | 0 | 0 | 0 | 0 | 0 | 0.022517 | 0.0085708 | 0.017408 | 0.048496 | 0.044477 | 0.01693 | 0.034386 | 0.095792 | 0 | 0 | 0 | 0 | 6.6403e-06 | 2.5275e-06 | 5.1358e-06 | 1.4304e-05 | 1.1083e-05 | 4.2185e-06 | 8.5662e-06 | 2.3867e-05 | 0 | 0 | 0 | 0 | 0.070408 | 0.00014724 | 5.6046e-05 | 0.00011384 | 0.00031712 | 0 | 0 | 0 | 0 | 0 | 0.3
54766_G_GEN14 | PJM_Dom | Virginia | 51 | Dinwiddie | 53 | 54766 | GEN14 | Boydton Plank Road Cogen Plant | 12303 | 2000 | 9999 | Fossil Waste | [5 empty] | Fossil | G | 2025 | Fwaste |  | 0.00027703 | 0.00010545 | 0.00021418 | 0.00059665 | 0 | 0 | 0 | 0 | 0 | 0 | 0 | 0 | 0 | 0 | 0 | 0 | 0.022517 | 0.0085708 | 0.017408 | 0.048496 | 0.044477 | 0.01693 | 0.034386 | 0.095792 | 0 | 0 | 0 | 0 | 6.6403e-06 | 2.5275e-06 | 5.1358e-06 | 1.4304e-05 | 1.1083e-05 | 4.2185e-06 | 8.5662e-06 | 2.3867e-05 | 0 | 0 | 0 | 0 | 0.070408 | 0.00014724 | 5.6046e-05 | 0.00011384 | 0.00031712 | 0 | 0 | 0 | 0 | 0 | 0.3
54766_G_GEN13 | PJM_Dom | Virginia | 51 | Dinwiddie | 53 | 54766 | GEN13 | Boydton Plank Road Cogen Plant | 12303 | 2000 | 9999 | Fossil Waste | [5 empty] | Fossil | G | 2025 | Fwaste |  | 0.00027703 | 0.00010545 | 0.00021418 | 0.00059665 | 0 | 0 | 0 | 0 | 0 | 0 | 0 | 0 | 0 | 0 | 0 | 0 | 0.022517 | 0.0085708 | 0.017408 | 0.048496 | 0.044477 | 0.01693 | 0.034386 | 0.095792 | 0 | 0 | 0 | 0 | 6.6403e-06 | 2.5275e-06 | 5.1358e-06 | 1.4304e-05 | 1.1083e-05 | 4.2185e-06 | 8.5662e-06 | 2.3867e-05 | 0 | 0 | 0 | 0 | 0.070408 | 0.00014724 | 5.6046e-05 | 0.00011384 | 0.00031712 | 0 | 0 | 0 | 0 | 0 | 0.3
54766_G_GEN12 | PJM_Dom | Virginia | 51 | Dinwiddie | 53 | 54766 | GEN12 | Boydton Plank Road Cogen Plant | 12303 | 2000 | 9999 | Fossil Waste | [5 empty] | Fossil | G | 2025 | Fwaste |  | 0.00027703 | 0.00010545 | 0.00021418 | 0.00059665 | 0 | 0 | 0 | 0 | 0 | 0 | 0 | 0 | 0 | 0 | 0 | 0 | 0.022517 | 0.0085708 | 0.017408 | 0.048496 | 0.044477 | 0.01693 | 0.034386 | 0.095792 | 0 | 0 | 0 | 0 | 6.6403e-06 | 2.5275e-06 | 5.1358e-06 | 1.4304e-05 | 1.1083e-05 | 4.2185e-06 | 8.5662e-06 | 2.3867e-05 | 0 | 0 | 0 | 0 | 0.070408 | 0.00014724 | 5.6046e-05 | 0.00011384 | 0.00031712 | 0 | 0 | 0 | 0 | 0 | 0.3
54766_G_GEN11 | PJM_Dom | Virginia | 51 | Dinwiddie | 53 | 54766 | GEN11 | Boydton Plank Road Cogen Plant | 12303 | 2000 | 9999 | Fossil Waste | [5 empty] | Fossil | G | 2025 | Fwaste |  | 0.00027703 | 0.00010545 | 0.00021418 | 0.00059665 | 0 | 0 | 0 | 0 | 0 | 0 | 0 | 0 | 0 | 0 | 0 | 0 | 0.022517 | 0.0085708 | 0.017408 | 0.048496 | 0.044477 | 0.01693 | 0.034386 | 0.095792 | 0 | 0 | 0 | 0 | 6.6403e-06 | 2.5275e-06 | 5.1358e-06 | 1.4304e-05 | 1.1083e-05 | 4.2185e-06 | 8.5662e-06 | 2.3867e-05 | 0 | 0 | 0 | 0 | 0.070408 | 0.00014724 | 5.6046e-05 | 0.00011384 | 0.00031712 | 0 | 0 | 0 | 0 | 0 | 0.3
54766_G_GEN10 | PJM_Dom | Virginia | 51 | Dinwiddie | 53 | 54766 | GEN10 | Boydton Plank Road Cogen Plant | 12303 | 1993 | 9999 | Fossil Waste | [5 empty] | Fossil | G | 2025 | Fwaste |  | 0.00027703 | 0.00010545 | 0.00021418 | 0.00059665 | 0 | 0 | 0 | 0 | 0 | 0 | 0 | 0 | 0 | 0 | 0 | 0 | 0.022517 | 0.0085708 | 0.017408 | 0.048496 | 0.044477 | 0.01693 | 0.034386 | 0.095792 | 0 | 0 | 0 | 0 | 6.6403e-06 | 2.5275e-06 | 5.1358e-06 | 1.4304e-05 | 1.1083e-05 | 4.2185e-06 | 8.5662e-06 | 2.3867e-05 | 0 | 0 | 0 | 0 | 0.070408 | 0.00014724 | 5.6046e-05 | 0.00011384 | 0.00031712 | 0 | 0 | 0 | 0 | 0 | 0.3
54766_G_GEN1 | PJM_Dom | Virginia | 51 | Dinwiddie | 53 | 54766 | GEN1 | Boydton Plank Road Cogen Plant | 11355 | 1993 | 9999 | Fossil Waste | [5 empty] | Fossil | G | 2025 | Fwaste |  | 0.00025564 | 9.7307e-05 | 0.00019775 | 0.0005507 | 0 | 0 | 0 | 0 | 0 | 0 | 0 | 0 | 0 | 0 | 0 | 0 | 0.022517 | 0.0085708 | 0.017408 | 0.048496 | 0.04105 | 0.015625 | 0.031736 | 0.088411 | 0 | 0 | 0 | 0 | 6.1396e-06 | 2.337e-06 | 4.7357e-06 | 1.3212e-05 | 1.0231e-05 | 3.8944e-06 | 7.902e-06 | 2.2028e-05 | 0 | 0 | 0 | 0 | 0.070408 | 0.00014724 | 5.6046e-05 | 0.00011384 | 0.00031712 | 0 | 0 | 0 | 0 | 0 | 0.3
54761_G_GEN4 | WECC_PNW | Oregon | 41 | Umatilla | 59 | 54761 | GEN4 | Hermiston Generating Plant | 7666 | 1996 | 9999 | Combined Cycle |  |  | SCR |  |  | Fossil | G | 2025 | NaturalGas |  | 0.15337 | 0.1783 | 0 | 0.33168 | 0 | 0 | 0 | 0 | 0 | 0 | 0 | 0 | 0 | 0 | 0 | 0 | 20.0072 | 23.2592 | 0 | 43.2663 | 8.9786 | 10.438 | 0 | 19.4165 | 1.0743e-08 | 1.2489e-08 | 0 | 2.3232e-08 | 0.0012496 | 0.0014527 | 0 | 0.0027024 | 0 | 0 | 0 | 0 | 0 | 0 | 0 | 0 | 0.33665 | 0.042825 | 0.049374 | 0 | 0.092199 | 0.5624 | 0.59497 | 0 | 1.1574 | 0 | 152 | SCR
54761_G_GEN3 | WECC_PNW | Oregon | 41 | Umatilla | 59 | 54761 | GEN3 | Hermiston Generating Plant | 7666 | 1996 | 9999 | Combined Cycle |  |  | SCR |  |  | Fossil | G | 2025 | NaturalGas |  | 0.080724 | 0.093845 | 0 | 0.17457 | 0 | 0 | 0 | 0 | 0 | 0 | 0 | 0 | 0 | 0 | 0 | 0 | 10.5301 | 12.2417 | 0 | 22.7717 | 4.7256 | 5.4937 | 0 | 10.2192 | 5.6542e-09 | 6.5732e-09 | 0 | 1.2227e-08 | 0.0006577 | 0.0007646 | 0 | 0.0014223 | 0 | 0 | 0 | 0 | 0 | 0 | 0 | 0 | 0.17718 | 0.022539 | 0.025987 | 0 | 0.048526 | 0.296 | 0.31314 | 0 | 0.60914 | 0 | 80 | SCR
54761_G_GEN2 | WECC_PNW | Oregon | 41 | Umatilla | 59 | 54761 | GEN2 | Hermiston Generating Plant | 7666 | 1996 | 9999 | Combined Cycle |  |  | SCR |  |  | Fossil | G | 2025 | NaturalGas |  | 0.15337 | 0.1783 | 0 | 0.33168 | 0 | 0 | 0 | 0 | 0 | 0 | 0 | 0 | 0 | 0 | 0 | 0 | 20.0072 | 23.2592 | 0 | 43.2663 | 8.9786 | 10.438 | 0 | 19.4165 | 1.0743e-08 | 1.2489e-08 | 0 | 2.3232e-08 | 0.0011952 | 0.0013894 | 0 | 0.0025846 | 0 | 0 | 0 | 0 | 0 | 0 | 0 | 0 | 0.33665 | 0.042825 | 0.049374 | 0 | 0.092199 | 0.5624 | 0.59497 | 0 | 1.1574 | 0 | 152 | SCR
54761_G_GEN1 | WECC_PNW | Oregon | 41 | Umatilla | 59 | 54761 | GEN1 | Hermiston Generating Plant | 7666 | 1996 | 9999 | Combined Cycle |  |  | SCR |  |  | Fossil | G | 2025 | NaturalGas |  | 0.080724 | 0.093845 | 0 | 0.17457 | 0 | 0 | 0 | 0 | 0 | 0 | 0 | 0 | 0 | 0 | 0 | 0 | 10.5301 | 12.2417 | 0 | 22.7717 | 4.7256 | 5.4937 | 0 | 10.2192 | 5.6542e-09 | 6.5732e-09 | 0 | 1.2227e-08 | 0.00062903 | 0.00073128 | 0 | 0.0013603 | 0 | 0 | 0 | 0 | 0 | 0 | 0 | 0 | 0.17718 | 0.022539 | 0.025987 | 0 | 0.048526 | 0.296 | 0.31314 | 0 | 0.60914 | 0 | 80 | SCR
54758_B_BW2 | NENG_CT | Connecticut | 9 | New London | 11 | 54758 | BW2 | Wheelabrator Lisbon | 18334 | 1993 | 9999 | Municipal Solid Waste |  |  | Bag House + Dry Scrubber + SNCR + ACI |  | Dry Scrubber | Non-Fossil | B | 2025 | MSW |  | 0.22407 | 0.1705 | 0.063527 | 0.45809 | 0 | 0 | 0 | 0 | 0 | 0 | 0 | 0 | 0 | 0 | 0 | 0 | 12.2214 | 9.2995 | 3.465 | 24.9859 | 10.2959 | 7.8343 | 2.9191 | 21.0493 | 0.00064397 | 0.00049001 | 0.00018258 | 0.0013166 | 0.036196 | 0.027542 | 0.010262 | 0.074 | 0.0098029 | 0.0074592 | 0.0027793 | 0.020041 | 0 | 0 | 0 | 0 | 1.6429 | 0.079917 | 0.06081 | 0.022658 | 0.16339 | 0 | 0 | 0 | 0 | 0 | 7 | Scrubber / SNCR / Mercury Control | Dry Scrubber
54758_B_BW1 | NENG_CT | Connecticut | 9 | New London | 11 | 54758 | BW1 | Wheelabrator Lisbon | 18334 | 1993 | 9999 | Municipal Solid Waste |  |  | Bag House + Dry Scrubber + SNCR + ACI |  | Dry Scrubber | Non-Fossil | B | 2025 | MSW |  | 0.22407 | 0.1705 | 0.063527 | 0.45809 | 0 | 0 | 0 | 0 | 0 | 0 | 0 | 0 | 0 | 0 | 0 | 0 | 12.2214 | 9.2995 | 3.465 | 24.9859 | 10.2959 | 7.8343 | 2.9191 | 21.0493 | 0.00064397 | 0.00049001 | 0.00018258 | 0.0013166 | 0.036196 | 0.027542 | 0.010262 | 0.074 | 0.0098029 | 0.0074592 | 0.0027793 | 0.020041 | 0 | 0 | 0 | 0 | 1.6429 | 0.079917 | 0.06081 | 0.022658 | 0.16339 | 0 | 0 | 0 | 0 | 0 | 7 | Scrubber / SNCR / Mercury Control | Dry Scrubber
54757_G_CIB | MIS_LMI | Michigan | 26 | Genesee | 49 | 54757 | CIB | Grand Blanc Generating Station | 13500 | 2010 | 9999 | Landfill Gas | [5 empty] | Non-Fossil | G | 2025 | LF Gas |  | 0.011813 | 0.01782 | 0.023774 | 0.053407 | 0 | 0 | 0 | 0 | 0 | 0 | 0 | 0 | 0 | 0 | 0 | 0 | 0.87501 | 1.32 | 1.761 | 3.9561 | 0.68075 | 1.027 | 1.3701 | 3.0778 | 0 | 0 | 0 | 0 | 0.0014224 | 0.0021457 | 0.0028626 | 0.0064307 | 0 | 0 | 0 | 0 | 0 | 0 | 0 | 0 | 0.14082 | 0.0057218 | 0.0086317 | 0.011516 | 0.025869 | 0 | 0 | 0 | 0 | 0 | 0.6
54757_G_4-8 | MIS_LMI | Michigan | 26 | Genesee | 49 | 54757 | 4-8 | Grand Blanc Generating Station | 13500 | 2012 | 9999 | Landfill Gas | [5 empty] | Non-Fossil | G | 2025 | LF Gas |  | 0.0315 | 0.04752 | 0.063397 | 0.14242 | 0 | 0 | 0 | 0 | 0 | 0 | 0 | 0 | 0 | 0 | 0 | 0 | 2.3334 | 3.52 | 4.6961 | 10.5495 | 1.8153 | 2.7386 | 3.6535 | 8.2074 | 0 | 0 | 0 | 0 | 0.003793 | 0.0057219 | 0.0076336 | 0.017149 | 0 | 0 | 0 | 0 | 0 | 0 | 0 | 0 | 0.37551 | 0.015258 | 0.023018 | 0.030708 | 0.068984 | 0 | 0 | 0 | 0 | 0 | 1.6
54757_G_4-7 | MIS_LMI | Michigan | 26 | Genesee | 49 | 54757 | 4-7 | Grand Blanc Generating Station | 13500 | 2012 | 9999 | Landfill Gas | [5 empty] | Non-Fossil | G | 2025 | LF Gas |  | 0.0315 | 0.04752 | 0.063397 | 0.14242 | 0 | 0 | 0 | 0 | 0 | 0 | 0 | 0 | 0 | 0 | 0 | 0 | 2.3334 | 3.52 | 4.6961 | 10.5495 | 1.8153 | 2.7386 | 3.6535 | 8.2074 | 0 | 0 | 0 | 0 | 0.003793 | 0.0057219 | 0.0076336 | 0.017149 | 0 | 0 | 0 | 0 | 0 | 0 | 0 | 0 | 0.37551 | 0.015258 | 0.023018 | 0.030708 | 0.068984 | 0 | 0 | 0 | 0 | 0 | 1.6
54757_G_4-5 | MIS_LMI | Michigan | 26 | Genesee | 49 | 54757 | 4-5 | Grand Blanc Generating Station | 13500 | 2003 | 9999 | Landfill Gas | [5 empty] | Non-Fossil | G | 2025 | LF Gas |  | 0.014449 | 0.021798 | 0.02908 | 0.065327 | 0 | 0 | 0 | 0 | 0 | 0 | 0 | 0 | 0 | 0 | 0 | 0 | 1.0703 | 1.6146 | 2.1541 | 4.8391 | 0.8327 | 1.2562 | 1.6759 | 3.7648 | 0 | 0 | 0 | 0 | 0.0017398 | 0.0026247 | 0.0035016 | 0.0078661 | 0 | 0 | 0 | 0 | 0 | 0 | 0 | 0 | 0.17225 | 0.0069989 | 0.010558 | 0.014086 | 0.031643 | 0 | 0 | 0 | 0 | 0 | 0.73392
54757_G_4-4 | MIS_LMI | Michigan | 26 | Genesee | 49 | 54757 | 4-4 | Grand Blanc Generating Station | 13500 | 2000 | 9999 | Landfill Gas | [5 empty] | Non-Fossil | G | 2025 | LF Gas |  | 0.014449 | 0.021798 | 0.02908 | 0.065327 | 0 | 0 | 0 | 0 | 0 | 0 | 0 | 0 | 0 | 0 | 0 | 0 | 1.0703 | 1.6146 | 2.1541 | 4.8391 | 0.8327 | 1.2562 | 1.6759 | 3.7648 | 0 | 0 | 0 | 0 | 0.0017398 | 0.0026247 | 0.0035016 | 0.0078661 | 0 | 0 | 0 | 0 | 0 | 0 | 0 | 0 | 0.17225 | 0.0069989 | 0.010558 | 0.014086 | 0.031643 | 0 | 0 | 0 | 0 | 0 | 0.73392
54757_G_4-3 | MIS_LMI | Michigan | 26 | Genesee | 49 | 54757 | 4-3 | Grand Blanc Generating Station | 13500 | 1994 | 9999 | Landfill Gas | [5 empty] | Non-Fossil | G | 2025 | LF Gas |  | 0.014449 | 0.021798 | 0.02908 | 0.065327 | 0 | 0 | 0 | 0 | 0 | 0 | 0 | 0 | 0 | 0 | 0 | 0 | 1.0703 | 1.6146 | 2.1541 | 4.8391 | 0.8327 | 1.2562 | 1.6759 | 3.7648 | 0 | 0 | 0 | 0 | 0.0017398 | 0.0026247 | 0.0035016 | 0.0078661 | 0 | 0 | 0 | 0 | 0 | 0 | 0 | 0 | 0.17225 | 0.0069989 | 0.010558 | 0.014086 | 0.031643 | 0 | 0 | 0 | 0 | 0 | 0.73392
54757_G_4-2 | MIS_LMI | Michigan | 26 | Genesee | 49 | 54757 | 4-2 | Grand Blanc Generating Station | 13500 | 1994 | 9999 | Landfill Gas | [5 empty] | Non-Fossil | G | 2025 | LF Gas |  | 0.014449 | 0.021798 | 0.02908 | 0.065327 | 0 | 0 | 0 | 0 | 0 | 0 | 0 | 0 | 0 | 0 | 0 | 0 | 1.0703 | 1.6146 | 2.1541 | 4.8391 | 0.8327 | 1.2562 | 1.6759 | 3.7648 | 0 | 0 | 0 | 0 | 0.0017398 | 0.0026247 | 0.0035016 | 0.0078661 | 0 | 0 | 0 | 0 | 0 | 0 | 0 | 0 | 0.17225 | 0.0069989 | 0.010558 | 0.014086 | 0.031643 | 0 | 0 | 0 | 0 | 0 | 0.73392
54757_G_4-1 | MIS_LMI | Michigan | 26 | Genesee | 49 | 54757 | 4-1 | Grand Blanc Generating Station | 13500 | 1994 | 9999 | Landfill Gas | [5 empty] | Non-Fossil | G | 2025 | LF Gas |  | 0.014449 | 0.021798 | 0.02908 | 0.065327 | 0 | 0 | 0 | 0 | 0 | 0 | 0 | 0 | 0 | 0 | 0 | 0 | 1.0703 | 1.6146 | 2.1541 | 4.8391 | 0.8327 | 1.2562 | 1.6759 | 3.7648 | 0 | 0 | 0 | 0 | 0.0017398 | 0.0026247 | 0.0035016 | 0.0078661 | 0 | 0 | 0 | 0 | 0 | 0 | 0 | 0 | 0.17225 | 0.0069989 | 0.010558 | 0.014086 | 0.031643 | 0 | 0 | 0 | 0 | 0 | 0.73392
54756_G_3-7 | MIS_LMI | Michigan | 26 | Ottawa | 139 | 54756 | 3-7 | Ottawa Generating Station | 13500 | 2006 | 9999 | Landfill Gas | [5 empty] | Non-Fossil | G | 2025 | LF Gas |  | 0.0315 | 0.04752 | 0.063397 | 0.14242 | 0 | 0 | 0 | 0 | 0 | 0 | 0 | 0 | 0 | 0 | 0 | 0 | 2.3334 | 3.52 | 4.6961 | 10.5495 | 1.8153 | 2.7386 | 3.6535 | 8.2074 | 0 | 0 | 0 | 0 | 0.003793 | 0.0057219 | 0.0076337 | 0.017149 | 0 | 0 | 0 | 0 | 0 | 0 | 0 | 0 | 0.43258 | 0.015258 | 0.023018 | 0.030708 | 0.068984 | 0 | 0 | 0 | 0 | 0 | 1.6
54756_G_3-6 | MIS_LMI | Michigan | 26 | Ottawa | 139 | 54756 | 3-6 | Ottawa Generating Station | 13500 | 1994 | 9999 | Landfill Gas | [5 empty] | Non-Fossil | G | 2025 | LF Gas |  | 0.014449 | 0.021798 | 0.02908 | 0.065327 | 0 | 0 | 0 | 0 | 0 | 0 | 0 | 0 | 0 | 0 | 0 | 0 | 1.0703 | 1.6146 | 2.1541 | 4.8391 | 0.8327 | 1.2562 | 1.6759 | 3.7648 | 0 | 0 | 0 | 0 | 0.0017398 | 0.0026247 | 0.0035016 | 0.0078661 | 0 | 0 | 0 | 0 | 0 | 0 | 0 | 0 | 0.17225 | 0.0069989 | 0.010558 | 0.014086 | 0.031643 | 0 | 0 | 0 | 0 | 0 | 0.73392
54756_G_3-5 | MIS_LMI | Michigan | 26 | Ottawa | 139 | 54756 | 3-5 | Ottawa Generating Station | 13500 | 1994 | 9999 | Landfill Gas | [5 empty] | Non-Fossil | G | 2025 | LF Gas |  | 0.014449 | 0.021798 | 0.02908 | 0.065327 | 0 | 0 | 0 | 0 | 0 | 0 | 0 | 0 | 0 | 0 | 0 | 0 | 1.0703 | 1.6146 | 2.1541 | 4.8391 | 0.8327 | 1.2562 | 1.6759 | 3.7648 | 0 | 0 | 0 | 0 | 0.0017398 | 0.0026247 | 0.0035016 | 0.0078661 | 0 | 0 | 0 | 0 | 0 | 0 | 0 | 0 | 0.17225 | 0.0069989 | 0.010558 | 0.014086 | 0.031643 | 0 | 0 | 0 | 0 | 0 | 0.73392
54756_G_3-4 | MIS_LMI | Michigan | 26 | Ottawa | 139 | 54756 | 3-4 | Ottawa Generating Station | 13500 | 1994 | 9999 | Landfill Gas | [5 empty] | Non-Fossil | G | 2025 | LF Gas |  | 0.014449 | 0.021798 | 0.02908 | 0.065327 | 0 | 0 | 0 | 0 | 0 | 0 | 0 | 0 | 0 | 0 | 0 | 0 | 1.0703 | 1.6146 | 2.1541 | 4.8391 | 0.8327 | 1.2562 | 1.6759 | 3.7648 | 0 | 0 | 0 | 0 | 0.0017398 | 0.0026247 | 0.0035016 | 0.0078661 | 0 | 0 | 0 | 0 | 0 | 0 | 0 | 0 | 0.17225 | 0.0069989 | 0.010558 | 0.014086 | 0.031643 | 0 | 0 | 0 | 0 | 0 | 0.73392
54756_G_3-3 | MIS_LMI | Michigan | 26 | Ottawa | 139 | 54756 | 3-3 | Ottawa Generating Station | 13500 | 1994 | 9999 | Landfill Gas | [5 empty] | Non-Fossil | G | 2025 | LF Gas |  | 0.014449 | 0.021798 | 0.02908 | 0.065327 | 0 | 0 | 0 | 0 | 0 | 0 | 0 | 0 | 0 | 0 | 0 | 0 | 1.0703 | 1.6146 | 2.1541 | 4.8391 | 0.8327 | 1.2562 | 1.6759 | 3.7648 | 0 | 0 | 0 | 0 | 0.0017398 | 0.0026247 | 0.0035016 | 0.0078661 | 0 | 0 | 0 | 0 | 0 | 0 | 0 | 0 | 0.17225 | 0.0069989 | 0.010558 | 0.014086 | 0.031643 | 0 | 0 | 0 | 0 | 0 | 0.73392
54756_G_3-2 | MIS_LMI | Michigan | 26 | Ottawa | 139 | 54756 | 3-2 | Ottawa Generating Station | 13500 | 1994 | 9999 | Landfill Gas | [5 empty] | Non-Fossil | G | 2025 | LF Gas |  | 0.014449 | 0.021798 | 0.02908 | 0.065327 | 0 | 0 | 0 | 0 | 0 | 0 | 0 | 0 | 0 | 0 | 0 | 0 | 1.0703 | 1.6146 | 2.1541 | 4.8391 | 0.8327 | 1.2562 | 1.6759 | 3.7648 | 0 | 0 | 0 | 0 | 0.0017398 | 0.0026247 | 0.0035016 | 0.0078661 | 0 | 0 | 0 | 0 | 0 | 0 | 0 | 0 | 0.17225 | 0.0069989 | 0.010558 | 0.014086 | 0.031643 | 0 | 0 | 0 | 0 | 0 | 0.73392
54756_G_3-1 | MIS_LMI | Michigan | 26 | Ottawa | 139 | 54756 | 3-1 | Ottawa Generating Station | 13500 | 1994 | 9999 | Landfill Gas | [5 empty] | Non-Fossil | G | 2025 | LF Gas |  | 0.014449 | 0.021798 | 0.02908 | 0.065327 | 0 | 0 | 0 | 0 | 0 | 0 | 0 | 0 | 0 | 0 | 0 | 0 | 1.0703 | 1.6146 | 2.1541 | 4.8391 | 0.8327 | 1.2562 | 1.6759 | 3.7648 | 0 | 0 | 0 | 0 | 0.0017398 | 0.0026247 | 0.0035016 | 0.0078661 | 0 | 0 | 0 | 0 | 0 | 0 | 0 | 0 | 0.17225 | 0.0069989 | 0.010558 | 0.014086 | 0.031643 | 0 | 0 | 0 | 0 | 0 | 0.73392
54753_G_GEN1 | WECC_ID | Idaho | 16 | Twin Falls | 83 | 54753 | GEN1 | Lateral 10 Ventures | 0 | 1984 | 9999 | Hydro | [5 empty] | Non-Fossil | G | 2025 | Hydro |  | 0 | 0 | 0 | 0 | 0 | 0 | 0 | 0 | 0 | 0 | 0 | 0 | 0 | 0 | 0 | 0 | 1.5615 | 2.1634 | 3.901 | 7.6259 | 0 | 0 | 0 | 0 | 0 | 0 | 0 | 0 | 0 | 0 | 0 | 0 | 0 | 0 | 0 | 0 | 0 | 0 | 0 | 0 | 0.034226 | 0.0041535 | 0.0057548 | 0.010377 | 0.020285 | 0 | 0 | 0 | 0 | 0 | 2.2987
54751_B_BLR1 | MIS_LMI | Michigan | 26 | Genesee | 49 | 54751 | BLR1 | Genesee Power Station LP | 15316 | 1995 | 9999 | Biomass |  |  | ESPC + Cyclone + SNCR |  |  | Non-Fossil | B | 2025 |  | Biomass Retirement | 0 | 0 | 0 | 0 | 0 | 0 | 0 | 0 | 0 | 0 | 0 | 0 | 0 | 0 | 0 | 0 | 0 | 0 | 0 | 0 | 0 | 0 | 0 | 0 | 0 | 0 | 0 | 0 | 0 | 0 | 0 | 0 | 0 | 0 | 0 | 0 | 0 | 0 | 0 | 0 | 0 | 0 | 0 | 0 | 0 | 0 | 0 | 0 | 0 | 0 | 35 | SNCR
54750_G_VW1 | WECC_SCE | California | 6 | Kern | 29 | 54750 | VW1 | Coram Tehachapi | 0 | 1992 | 9999 | Onshore Wind | [5 empty] | Non-Fossil | G | 2025 | Wind |  | 0 | 0 | 0 | 0 | 0 | 0 | 0 | 0 | 0 | 0 | 0 | 0 | 0 | 0 | 0 | 0 | 2.2424 | 4.6453 | 7.8487 | 14.7363 | 0 | 0 | 0 | 0 | 0 | 0 | 0 | 0 | 0 | 0 | 0 | 0 | 0 | 0 | 0 | 0 | 0 | 0 | 0 | 0 | 0.18242 | 0 | 0 | 0 | 0 | 0 | 0 | 0 | 0 | 0 | 6.4741
54749_G_STG | WEC_SDGE | California | 6 | San Diego | 73 | 54749 | STG | Goal Line LP | 7806 | 1994 | 9999 | Combined Cycle |  |  | SCR | H2O |  | Fossil | G | 2025 | NaturalGas |  | 0.1287 | 0.17446 | 0.24082 | 0.54398 | 0 | 0 | 0 | 0 | 0 | 0 | 0 | 0 | 0 | 0 | 0 | 0 | 16.4874 | 22.3496 | 30.8507 | 69.6877 | 8.5196 | 11.5488 | 15.9416 | 36.0099 | 1.019e-08 | 1.3813e-08 | 1.9069e-08 | 4.3072e-08 | 0.001029 | 0.0013948 | 0.0019252 | 0.004349 | 0 | 0 | 0 | 0 | 0 | 0 | 0 | 0 | 0.36819 | 0.035699 | 0.048392 | 0.066799 | 0.15089 | 0.52598 | 0.62925 | 0.91195 | 2.0672 | 0 | 9.4 | SCR
54749_G_CTG | WEC_SDGE | California | 6 | San Diego | 73 | 54749 | CTG | Goal Line LP | 7806 | 1994 | 9999 | Combined Cycle |  |  | SCR | H2O |  | Fossil | G | 2025 | NaturalGas |  | 0.54766 | 0.74239 | 1.0248 | 2.3148 | 0 | 0 | 0 | 0 | 0 | 0 | 0 | 0 | 0 | 0 | 0 | 0 | 70.1592 | 95.1047 | 131.2797 | 296.5435 | 36.2535 | 49.1437 | 67.8365 | 153.2337 | 4.3334e-08 | 5.8742e-08 | 8.1062e-08 | 1.8314e-07 | 0.0043784 | 0.0059352 | 0.0081927 | 0.018506 | 0 | 0 | 0 | 0 | 0 | 0 | 0 | 0 | 1.5667 | 0.15191 | 0.20592 | 0.28425 | 0.64208 | 2.2382 | 2.6777 | 3.8806 | 8.7965 | 0 | 40 | SCR
54748_G_G1 | MIS_WOTA | Texas | 48 | Jefferson | 245 | 54748 | G1 | Port Neches Plant | 12445 | 1994 | 9999 | Combustion Turbine | [5 empty] | Fossil | G | 2025 | NaturalGas |  | 0 | 0 | 0 | 0 | 0 | 0 | 0 | 0 | 0 | 0 | 0 | 0 | 0 | 0 | 0 | 0 | 0 | 0 | 0 | 0 | 0 | 0 | 0 | 0 | 0 | 0 | 0 | 0 | 0 | 0 | 0 | 0 | 0 | 0 | 0 | 0 | 0 | 0 | 0 | 0 | 0.5984 | 0 | 0 | 0 | 0 | 0 | 0 | 0 | 0 | 0 | 32
54746_B_2 | PJM_EMAC | Pennsylvania | 42 | Bucks | 17 | 54746 | 2 | Wheelabrator Falls | 16137 | 1994 | 9999 | Municipal Solid Waste |  |  | Bag House + Dry Scrubber + SNCR + ACI |  | Dry Scrubber | Non-Fossil | B | 2025 | MSW |  | 0.63438 | 0.89701 | 1.1262 | 2.6576 | 0 | 0 | 0 | 0 | 0 | 0 | 0 | 0 | 0 | 0 | 0 | 0 | 39.3122 | 55.5874 | 69.7926 | 164.6922 | 29.1498 | 41.2178 | 51.7509 | 122.1185 | 0.0021283 | 0.0030095 | 0.0037785 | 0.0089163 | 0.14005 | 0.19803 | 0.24864 | 0.58672 | 0.014147 | 0.020004 | 0.025116 | 0.059267 | 0 | 0 | 0 | 0 | 5.3041 | 0.25707 | 0.36349 | 0.45638 | 1.0769 | 0 | 0 | 0 | 0 | 0 | 22.6 | Scrubber / SNCR / Mercury Control | Dry Scrubber
54746_B_1 | PJM_EMAC | Pennsylvania | 42 | Bucks | 17 | 54746 | 1 | Wheelabrator Falls | 16137 | 1994 | 9999 | Municipal Solid Waste |  |  | Bag House + Dry Scrubber + SNCR + ACI |  | Dry Scrubber | Non-Fossil | B | 2025 | MSW |  | 0.63438 | 0.89701 | 1.1262 | 2.6576 | 0 | 0 | 0 | 0 | 0 | 0 | 0 | 0 | 0 | 0 | 0 | 0 | 39.3122 | 55.5874 | 69.7926 | 164.6922 | 29.1498 | 41.2178 | 51.7509 | 122.1185 | 0.0021283 | 0.0030095 | 0.0037785 | 0.0089163 | 0.14103 | 0.19941 | 0.25037 | 0.59082 | 0.014147 | 0.020004 | 0.025116 | 0.059267 | 0 | 0 | 0 | 0 | 5.3041 | 0.25707 | 0.36349 | 0.45638 | 1.0769 | 0 | 0 | 0 | 0 | 0 | 22.6 | Scrubber / SNCR / Mercury Control | Dry Scrubber
54735_G_0080 | MIS_IA | Iowa | 19 | Dubuque | 61 | 54735 | 0080 | Alliant SBD 9301 Prairie Farms | 17228 | 1998 | 9999 | Combustion Turbine | [5 empty] | Fossil | G | 2025 | Oil |  | 0 | 0 | 0 | 0 | 0 | 0 | 0 | 0 | 0 | 0 | 0 | 0 | 0 | 0 | 0 | 0 | 0 | 0 | 0 | 0 | 0 | 0 | 0 | 0 | 0 | 0 | 0 | 0 | 0 | 0 | 0 | 0 | 0 | 0 | 0 | 0 | 0 | 0 | 0 | 0 | 0.02057 | 0 | 0 | 0 | 0 | 0 | 0 | 0 | 0 | 0 | 1.1
54735_G_0079 | MIS_IA | Iowa | 19 | Dubuque | 61 | 54735 | 0079 | Alliant SBD 9301 Prairie Farms | 17198 | 1993 | 9999 | Combustion Turbine | [5 empty] | Fossil | G | 2025 | Oil |  | 0 | 0 | 0 | 0 | 0 | 0 | 0 | 0 | 0 | 0 | 0 | 0 | 0 | 0 | 0 | 0 | 0 | 0 | 0 | 0 | 0 | 0 | 0 | 0 | 0 | 0 | 0 | 0 | 0 | 0 | 0 | 0 | 0 | 0 | 0 | 0 | 0 | 0 | 0 | 0 | 0.03366 | 0 | 0 | 0 | 0 | 0 | 0 | 0 | 0 | 0 | 1.8
54730_G_701 | S_SOU | Alabama | 1 | Mobile | 97 | 54730 | 701 | Yellowhammer Gas Plant | 12445 | 1992 | 9999 | Combustion Turbine | [5 empty] | Fossil | G | 2025 | NaturalGas |  | 0.00045743 | 0 | 3.21e-05 | 0.00048953 | 0 | 0 | 0 | 0 | 0 | 0 | 0 | 0 | 0 | 0 | 0 | 0 | 0.036756 | 0 | 0.0025821 | 0.039338 | 0.026778 | 0 | 0.0018811 | 0.028659 | 3.2e-11 | 0 | 2.25e-12 | 3.425e-11 | 2.18e-05 | 0 | 1.53e-06 | 2.333e-05 | 0 | 0 | 0 | 0 | 0 | 0 | 0 | 0 | 0.0561 | 0.00057701 | 0 | 4.0535e-05 | 0.00061755 | 0.0017139 | 0 | 0.00011976 | 0.0018337 | 0 | 3
54729_G_COX1 | WECC_CO | Colorado | 8 | Rio Blanco | 103 | 54729 | COX1 | Taylor Draw Hydroelectric Facility | 0 | 1993 | 9999 | Hydro | [5 empty] | Non-Fossil | G | 2025 | Hydro |  | 0 | 0 | 0 | 0 | 0 | 0 | 0 | 0 | 0 | 0 | 0 | 0 | 0 | 0 | 0 | 0 | 1.2828 | 1.4324 | 2.4905 | 5.2056 | 0 | 0 | 0 | 0 | 0 | 0 | 0 | 0 | 0 | 0 | 0 | 0 | 0 | 0 | 0 | 0 | 0 | 0 | 0 | 0 | 0.029742 | 0.0034122 | 0.0038101 | 0.0066247 | 0.013847 | 0 | 0 | 0 | 0 | 0 | 1.9975
54724_G_OEC22 | WECC_IID | California | 6 | Imperial | 25 | 54724 | OEC22 | Ormesa II | 9771 | 2007 | 9999 | Geothermal | [5 empty] | Non-Fossil | G | 2025 | Geothermal |  | 0.13905 | 0.1857 | 0.23571 | 0.56046 | 0 | 0 | 0 | 0 | 0 | 0 | 0 | 0 | 0 | 0 | 0 | 0 | 14.2306 | 19.0057 | 24.1237 | 57.36 | 0 | 0 | 0 | 0 | 0.00025724 | 0.00034355 | 0.00043607 | 0.0010369 | 0 | 0 | 0 | 0 | 0 | 0 | 0 | 0 | 0 | 0 | 0 | 0 | 0.87106 | 0.078126 | 0.10434 | 0.13244 | 0.31491 | 0 | 0 | 0 | 0 | 0 | 8.5
54724_G_OEC21 | WECC_IID | California | 6 | Imperial | 25 | 54724 | OEC21 | Ormesa II | 9771 | 1989 | 9999 | Geothermal | [5 empty] | Non-Fossil | G | 2025 | Geothermal |  | 0.18631 | 0.24882 | 0.31583 | 0.75095 | 0 | 0 | 0 | 0 | 0 | 0 | 0 | 0 | 0 | 0 | 0 | 0 | 19.0673 | 25.4652 | 32.3228 | 76.8553 | 0 | 0 | 0 | 0 | 0.00034467 | 0.00046032 | 0.00058428 | 0.0013893 | 0 | 0 | 0 | 0 | 0 | 0 | 0 | 0 | 0 | 0 | 0 | 0 | 1.5005 | 0.10468 | 0.1398 | 0.17745 | 0.42194 | 0 | 0 | 0 | 0 | 0 | 11.3889
54723_G_UNT4 | PJM_Dom | Virginia | 51 | Fairfax | 59 | 54723 | UNT4 | I 95 Landfill Phase II | 13500 | 1993 | 9999 | Landfill Gas | [5 empty] | Non-Fossil | G | 2025 | LF Gas |  | 0.008033 | 0.010651 | 0.014531 | 0.033214 | 0 | 0 | 0 | 0 | 0 | 0 | 0 | 0 | 0 | 0 | 0 | 0 | 0.59504 | 0.78895 | 1.0764 | 2.4603 | 0.46293 | 0.61379 | 0.83739 | 1.9141 | 0 | 0 | 0 | 0 | 0.0024099 | 0.0031952 | 0.0043592 | 0.0099643 | 0 | 0 | 0 | 0 | 0 | 0 | 0 | 0 | 0.18775 | 0.003891 | 0.005159 | 0.0070384 | 0.016088 | 0 | 0 | 0 | 0 | 0 | 0.8
54723_G_UNT3 | PJM_Dom | Virginia | 51 | Fairfax | 59 | 54723 | UNT3 | I 95 Landfill Phase II | 13500 | 1993 | 9999 | Landfill Gas | [5 empty] | Non-Fossil | G | 2025 | LF Gas |  | 0.008033 | 0.010651 | 0.014531 | 0.033214 | 0 | 0 | 0 | 0 | 0 | 0 | 0 | 0 | 0 | 0 | 0 | 0 | 0.59504 | 0.78895 | 1.0764 | 2.4603 | 0.46293 | 0.61379 | 0.83739 | 1.9141 | 0 | 0 | 0 | 0 | 0.0024099 | 0.0031952 | 0.0043592 | 0.0099643 | 0 | 0 | 0 | 0 | 0 | 0 | 0 | 0 | 0.18775 | 0.003891 | 0.005159 | 0.0070384 | 0.016088 | 0 | 0 | 0 | 0 | 0 | 0.8
54723_G_UNT2 | PJM_Dom | Virginia | 51 | Fairfax | 59 | 54723 | UNT2 | I 95 Landfill Phase II | 13500 | 1993 | 9999 | Landfill Gas | [5 empty] | Non-Fossil | G | 2025 | LF Gas |  | 0.008033 | 0.010651 | 0.014531 | 0.033214 | 0 | 0 | 0 | 0 | 0 | 0 | 0 | 0 | 0 | 0 | 0 | 0 | 0.59504 | 0.78895 | 1.0764 | 2.4603 | 0.46293 | 0.61379 | 0.83739 | 1.9141 | 0 | 0 | 0 | 0 | 0.0024099 | 0.0031952 | 0.0043592 | 0.0099643 | 0 | 0 | 0 | 0 | 0 | 0 | 0 | 0 | 0.18775 | 0.003891 | 0.005159 | 0.0070384 | 0.016088 | 0 | 0 | 0 | 0 | 0 | 0.8
54723_G_UNT1 | PJM_Dom | Virginia | 51 | Fairfax | 59 | 54723 | UNT1 | I 95 Landfill Phase II | 13500 | 1993 | 9999 | Landfill Gas | [5 empty] | Non-Fossil | G | 2025 | LF Gas |  | 0.008033 | 0.010651 | 0.014531 | 0.033214 | 0 | 0 | 0 | 0 | 0 | 0 | 0 | 0 | 0 | 0 | 0 | 0 | 0.59504 | 0.78895 | 1.0764 | 2.4603 | 0.46293 | 0.61379 | 0.83739 | 1.9141 | 0 | 0 | 0 | 0 | 0.0024099 | 0.0031952 | 0.0043592 | 0.0099643 | 0 | 0 | 0 | 0 | 0 | 0 | 0 | 0 | 0.18775 | 0.003891 | 0.005159 | 0.0070384 | 0.016088 | 0 | 0 | 0 | 0 | 0 | 0.8
54721_G_0001 | WECC_PNW | Oregon | 41 | Jefferson | 31 | 54721 | 0001 | Warm Springs Power Enterprises | 0 | 1982 | 9999 | Hydro | [5 empty] | Non-Fossil | G | 2025 | Hydro |  | 0 | 0 | 0 | 0 | 0 | 0 | 0 | 0 | 0 | 0 | 0 | 0 | 0 | 0 | 0 | 0 | 20.8991 | 25.4294 | 29.2243 | 75.5528 | 0 | 0 | 0 | 0 | 0 | 0 | 0 | 0 | 0 | 0 | 0 | 0 | 0 | 0 | 0 | 0 | 0 | 0 | 0 | 0 | 0.27546 | 0.055591 | 0.067642 | 0.077737 | 0.20097 | 0 | 0 | 0 | 0 | 0 | 18.5
54720_G_7164 | MIS_IA | Iowa | 19 | Iowa | 95 | 54720 | 7164 | Alliant SBD 8601 Quad Graphics | 14823 | 1996 | 9999 | Combustion Turbine | [5 empty] | Fossil | G | 2025 | Oil |  | 0 | 0 | 0 | 0 | 0 | 0 | 0 | 0 | 0 | 0 | 0 | 0 | 0 | 0 | 0 | 0 | 0 | 0 | 0 | 0 | 0 | 0 | 0 | 0 | 0 | 0 | 0 | 0 | 0 | 0 | 0 | 0 | 0 | 0 | 0 | 0 | 0 | 0 | 0 | 0 | 0.028704 | 0 | 0 | 0 | 0 | 0 | 0 | 0 | 0 | 0 | 1.1
54720_G_3489 | MIS_IA | Iowa | 19 | Iowa | 95 | 54720 | 3489 | Alliant SBD 8601 Quad Graphics | 14718 | 1991 | 9999 | Combustion Turbine | [5 empty] | Fossil | G | 2025 | Oil |  | 0 | 0 | 0 | 0 | 0 | 0 | 0 | 0 | 0 | 0 | 0 | 0 | 0 | 0 | 0 | 0 | 0 | 0 | 0 | 0 | 0 | 0 | 0 | 0 | 0 | 0 | 0 | 0 | 0 | 0 | 0 | 0 | 0 | 0 | 0 | 0 | 0 | 0 | 0 | 0 | 0.026095 | 0 | 0 | 0 | 0 | 0 | 0 | 0 | 0 | 0 | 1
54720_G_2736 | MIS_IA | Iowa | 19 | Iowa | 95 | 54720 | 2736 | Alliant SBD 8601 Quad Graphics | 15882 | 1986 | 9999 | Combustion Turbine | [5 empty] | Fossil | G | 2025 | Oil |  | 0 | 0 | 0 | 0 | 0 | 0 | 0 | 0 | 0 | 0 | 0 | 0 | 0 | 0 | 0 | 0 | 0 | 0 | 0 | 0 | 0 | 0 | 0 | 0 | 0 | 0 | 0 | 0 | 0 | 0 | 0 | 0 | 0 | 0 | 0 | 0 | 0 | 0 | 0 | 0 | 0.039142 | 0 | 0 | 0 | 0 | 0 | 0 | 0 | 0 | 0 | 1.5
54719_G_6918 | MIS_IA | Iowa | 19 | Linn | 113 | 54719 | 6918 | Alliant SBD 9203 Profol | 22760 | 2012 | 9999 | Combustion Turbine | [5 empty] | Fossil | G | 2025 | Oil |  | 0 | 0 | 0 | 0 | 0 | 0 | 0 | 0 | 0 | 0 | 0 | 0 | 0 | 0 | 0 | 0 | 0 | 0 | 0 | 0 | 0 | 0 | 0 | 0 | 0 | 0 | 0 | 0 | 0 | 0 | 0 | 0 | 0 | 0 | 0 | 0 | 0 | 0 | 0 | 0 | 0.0374 | 0 | 0 | 0 | 0 | 0 | 0 | 0 | 0 | 0 | 2
54719_G_6917 | MIS_IA | Iowa | 19 | Linn | 113 | 54719 | 6917 | Alliant SBD 9203 Profol | 25000 | 2001 | 9999 | Combustion Turbine | [5 empty] | Fossil | G | 2025 | Oil |  | 0 | 0 | 0 | 0 | 0 | 0 | 0 | 0 | 0 | 0 | 0 | 0 | 0 | 0 | 0 | 0 | 0 | 0 | 0 | 0 | 0 | 0 | 0 | 0 | 0 | 0 | 0 | 0 | 0 | 0 | 0 | 0 | 0 | 0 | 0 | 0 | 0 | 0 | 0 | 0 | 0.03366 | 0 | 0 | 0 | 0 | 0 | 0 | 0 | 0 | 0 | 1.8
54719_G_6916 | MIS_IA | Iowa | 19 | Linn | 113 | 54719 | 6916 | Alliant SBD 9203 Profol | 25000 | 1996 | 9999 | Combustion Turbine | [5 empty] | Fossil | G | 2025 | Oil |  | 0 | 0 | 0 | 0 | 0 | 0 | 0 | 0 | 0 | 0 | 0 | 0 | 0 | 0 | 0 | 0 | 0 | 0 | 0 | 0 | 0 | 0 | 0 | 0 | 0 | 0 | 0 | 0 | 0 | 0 | 0 | 0 | 0 | 0 | 0 | 0 | 0 | 0 | 0 | 0 | 0.03366 | 0 | 0 | 0 | 0 | 0 | 0 | 0 | 0 | 0 | 1.8
54718_G_4632 | MIS_IA | Iowa | 19 | Howard | 89 | 54718 | 4632 | Alliant SBD 9206 Donaldson | 15789 | 1995 | 9999 | Combustion Turbine | [5 empty] | Fossil | G | 2025 | Oil |  | 0 | 0 | 0 | 0 | 0 | 0 | 0 | 0 | 0 | 0 | 0 | 0 | 0 | 0 | 0 | 0 | 0 | 0 | 0 | 0 | 0 | 0 | 0 | 0 | 0 | 0 | 0 | 0 | 0 | 0 | 0 | 0 | 0 | 0 | 0 | 0 | 0 | 0 | 0 | 0 | 0.02992 | 0 | 0 | 0 | 0 | 0 | 0 | 0 | 0 | 0 | 1.6
54717_G_2690 | MIS_IA | Iowa | 19 | Linn | 113 | 54717 | 2690 | Alliant SBD 9106 Rockwell CR | 17256 | 1992 | 9999 | Combustion Turbine | [5 empty] | Fossil | G | 2025 | Oil |  | 0 | 0 | 0 | 0 | 0 | 0 | 0 | 0 | 0 | 0 | 0 | 0 | 0 | 0 | 0 | 0 | 0 | 0 | 0 | 0 | 0 | 0 | 0 | 0 | 0 | 0 | 0 | 0 | 0 | 0 | 0 | 0 | 0 | 0 | 0 | 0 | 0 | 0 | 0 | 0 | 0.02992 | 0 | 0 | 0 | 0 | 0 | 0 | 0 | 0 | 0 | 1.6
54717_G_2685 | MIS_IA | Iowa | 19 | Linn | 113 | 54717 | 2685 | Alliant SBD 9106 Rockwell CR | 17256 | 1992 | 9999 | Combustion Turbine | [5 empty] | Fossil | G | 2025 | Oil |  | 0 | 0 | 0 | 0 | 0 | 0 | 0 | 0 | 0 | 0 | 0 | 0 | 0 | 0 | 0 | 0 | 0 | 0 | 0 | 0 | 0 | 0 | 0 | 0 | 0 | 0 | 0 | 0 | 0 | 0 | 0 | 0 | 0 | 0 | 0 | 0 | 0 | 0 | 0 | 0 | 0.02992 | 0 | 0 | 0 | 0 | 0 | 0 | 0 | 0 | 0 | 1.6
54717_G_2684 | MIS_IA | Iowa | 19 | Linn | 113 | 54717 | 2684 | Alliant SBD 9106 Rockwell CR | 17256 | 1992 | 9999 | Combustion Turbine | [5 empty] | Fossil | G | 2025 | Oil |  | 0 | 0 | 0 | 0 | 0 | 0 | 0 | 0 | 0 | 0 | 0 | 0 | 0 | 0 | 0 | 0 | 0 | 0 | 0 | 0 | 0 | 0 | 0 | 0 | 0 | 0 | 0 | 0 | 0 | 0 | 0 | 0 | 0 | 0 | 0 | 0 | 0 | 0 | 0 | 0 | 0.02992 | 0 | 0 | 0 | 0 | 0 | 0 | 0 | 0 | 0 | 1.6
54717_G_2683 | MIS_IA | Iowa | 19 | Linn | 113 | 54717 | 2683 | Alliant SBD 9106 Rockwell CR | 17256 | 1992 | 9999 | Combustion Turbine | [5 empty] | Fossil | G | 2025 | Oil |  | 0 | 0 | 0 | 0 | 0 | 0 | 0 | 0 | 0 | 0 | 0 | 0 | 0 | 0 | 0 | 0 | 0 | 0 | 0 | 0 | 0 | 0 | 0 | 0 | 0 | 0 | 0 | 0 | 0 | 0 | 0 | 0 | 0 | 0 | 0 | 0 | 0 | 0 | 0 | 0 | 0.02992 | 0 | 0 | 0 | 0 | 0 | 0 | 0 | 0 | 0 | 1.6
54717_G_2682 | MIS_IA | Iowa | 19 | Linn | 113 | 54717 | 2682 | Alliant SBD 9106 Rockwell CR | 17256 | 1992 | 9999 | Combustion Turbine | [5 empty] | Fossil | G | 2025 | Oil |  | 0 | 0 | 0 | 0 | 0 | 0 | 0 | 0 | 0 | 0 | 0 | 0 | 0 | 0 | 0 | 0 | 0 | 0 | 0 | 0 | 0 | 0 | 0 | 0 | 0 | 0 | 0 | 0 | 0 | 0 | 0 | 0 | 0 | 0 | 0 | 0 | 0 | 0 | 0 | 0 | 0.02992 | 0 | 0 | 0 | 0 | 0 | 0 | 0 | 0 | 0 | 1.6
54717_G_2679 | MIS_IA | Iowa | 19 | Linn | 113 | 54717 | 2679 | Alliant SBD 9106 Rockwell CR | 17256 | 1992 | 9999 | Combustion Turbine | [5 empty] | Fossil | G | 2025 | Oil |  | 0 | 0 | 0 | 0 | 0 | 0 | 0 | 0 | 0 | 0 | 0 | 0 | 0 | 0 | 0 | 0 | 0 | 0 | 0 | 0 | 0 | 0 | 0 | 0 | 0 | 0 | 0 | 0 | 0 | 0 | 0 | 0 | 0 | 0 | 0 | 0 | 0 | 0 | 0 | 0 | 0.02992 | 0 | 0 | 0 | 0 | 0 | 0 | 0 | 0 | 0 | 1.6
54717_G_2678 | MIS_IA | Iowa | 19 | Linn | 113 | 54717 | 2678 | Alliant SBD 9106 Rockwell CR | 17256 | 1992 | 9999 | Combustion Turbine | [5 empty] | Fossil | G | 2025 | Oil |  | 0 | 0 | 0 | 0 | 0 | 0 | 0 | 0 | 0 | 0 | 0 | 0 | 0 | 0 | 0 | 0 | 0 | 0 | 0 | 0 | 0 | 0 | 0 | 0 | 0 | 0 | 0 | 0 | 0 | 0 | 0 | 0 | 0 | 0 | 0 | 0 | 0 | 0 | 0 | 0 | 0.02992 | 0 | 0 | 0 | 0 | 0 | 0 | 0 | 0 | 0 | 1.6
54717_G_2675 | MIS_IA | Iowa | 19 | Linn | 113 | 54717 | 2675 | Alliant SBD 9106 Rockwell CR | 17256 | 1992 | 9999 | Combustion Turbine | [5 empty] | Fossil | G | 2025 | Oil |  | 0 | 0 | 0 | 0 | 0 | 0 | 0 | 0 | 0 | 0 | 0 | 0 | 0 | 0 | 0 | 0 | 0 | 0 | 0 | 0 | 0 | 0 | 0 | 0 | 0 | 0 | 0 | 0 | 0 | 0 | 0 | 0 | 0 | 0 | 0 | 0 | 0 | 0 | 0 | 0 | 0.02992 | 0 | 0 | 0 | 0 | 0 | 0 | 0 | 0 | 0 | 1.6
54717_G_2672 | MIS_IA | Iowa | 19 | Linn | 113 | 54717 | 2672 | Alliant SBD 9106 Rockwell CR | 17256 | 1992 | 9999 | Combustion Turbine | [5 empty] | Fossil | G | 2025 | Oil |  | 0 | 0 | 0 | 0 | 0 | 0 | 0 | 0 | 0 | 0 | 0 | 0 | 0 | 0 | 0 | 0 | 0 | 0 | 0 | 0 | 0 | 0 | 0 | 0 | 0 | 0 | 0 | 0 | 0 | 0 | 0 | 0 | 0 | 0 | 0 | 0 | 0 | 0 | 0 | 0 | 0.02992 | 0 | 0 | 0 | 0 | 0 | 0 | 0 | 0 | 0 | 1.6
54717_G_2671 | MIS_IA | Iowa | 19 | Linn | 113 | 54717 | 2671 | Alliant SBD 9106 Rockwell CR | 17113 | 1992 | 9999 | Combustion Turbine | [5 empty] | Fossil | G | 2025 | Oil |  | 0 | 0 | 0 | 0 | 0 | 0 | 0 | 0 | 0 | 0 | 0 | 0 | 0 | 0 | 0 | 0 | 0 | 0 | 0 | 0 | 0 | 0 | 0 | 0 | 0 | 0 | 0 | 0 | 0 | 0 | 0 | 0 | 0 | 0 | 0 | 0 | 0 | 0 | 0 | 0 | 0.02992 | 0 | 0 | 0 | 0 | 0 | 0 | 0 | 0 | 0 | 1.6
54716_G_2785 | MIS_IA | Iowa | 19 | Linn | 113 | 54716 | 2785 | Alliant SBD 8602 Marion Sub | 15025 | 1986 | 9999 | Combustion Turbine | [5 empty] | Fossil | G | 2025 | Oil |  | 0 | 0 | 0 | 0 | 0 | 0 | 0 | 0 | 0 | 0 | 0 | 0 | 0 | 0 | 0 | 0 | 0 | 0 | 0 | 0 | 0 | 0 | 0 | 0 | 0 | 0 | 0 | 0 | 0 | 0 | 0 | 0 | 0 | 0 | 0 | 0 | 0 | 0 | 0 | 0 | 0.039142 | 0 | 0 | 0 | 0 | 0 | 0 | 0 | 0 | 0 | 1.5
54716_G_2741 | MIS_IA | Iowa | 19 | Linn | 113 | 54716 | 2741 | Alliant SBD 8602 Marion Sub | 15103 | 1986 | 9999 | Combustion Turbine | [5 empty] | Fossil | G | 2025 | Oil |  | 0 | 0 | 0 | 0 | 0 | 0 | 0 | 0 | 0 | 0 | 0 | 0 | 0 | 0 | 0 | 0 | 0 | 0 | 0 | 0 | 0 | 0 | 0 | 0 | 0 | 0 | 0 | 0 | 0 | 0 | 0 | 0 | 0 | 0 | 0 | 0 | 0 | 0 | 0 | 0 | 0.028704 | 0 | 0 | 0 | 0 | 0 | 0 | 0 | 0 | 0 | 1.1
54716_G_2734 | MIS_IA | Iowa | 19 | Linn | 113 | 54716 | 2734 | Alliant SBD 8602 Marion Sub | 15025 | 1986 | 9999 | Combustion Turbine | [5 empty] | Fossil | G | 2025 | Oil |  | 0 | 0 | 0 | 0 | 0 | 0 | 0 | 0 | 0 | 0 | 0 | 0 | 0 | 0 | 0 | 0 | 0 | 0 | 0 | 0 | 0 | 0 | 0 | 0 | 0 | 0 | 0 | 0 | 0 | 0 | 0 | 0 | 0 | 0 | 0 | 0 | 0 | 0 | 0 | 0 | 0.039142 | 0 | 0 | 0 | 0 | 0 | 0 | 0 | 0 | 0 | 1.5
54716_G_1536 | MIS_IA | Iowa | 19 | Linn | 113 | 54716 | 1536 | Alliant SBD 8602 Marion Sub | 15014 | 1986 | 9999 | Combustion Turbine | [5 empty] | Fossil | G | 2025 | Oil |  | 0 | 0 | 0 | 0 | 0 | 0 | 0 | 0 | 0 | 0 | 0 | 0 | 0 | 0 | 0 | 0 | 0 | 0 | 0 | 0 | 0 | 0 | 0 | 0 | 0 | 0 | 0 | 0 | 0 | 0 | 0 | 0 | 0 | 0 | 0 | 0 | 0 | 0 | 0 | 0 | 0.039142 | 0 | 0 | 0 | 0 | 0 | 0 | 0 | 0 | 0 | 1.5
54715_G_4660 | MIS_IA | Iowa | 19 | Marshall | 127 | 54715 | 4660 | Alliant SBD 9107 JBS USA | 18974 | 2000 | 9999 | Combustion Turbine | [5 empty] | Fossil | G | 2025 | Oil |  | 0 | 0 | 0 | 0 | 0 | 0 | 0 | 0 | 0 | 0 | 0 | 0 | 0 | 0 | 0 | 0 | 0 | 0 | 0 | 0 | 0 | 0 | 0 | 0 | 0 | 0 | 0 | 0 | 0 | 0 | 0 | 0 | 0 | 0 | 0 | 0 | 0 | 0 | 0 | 0 | 0.03366 | 0 | 0 | 0 | 0 | 0 | 0 | 0 | 0 | 0 | 1.8
54715_G_4659 | MIS_IA | Iowa | 19 | Marshall | 127 | 54715 | 4659 | Alliant SBD 9107 JBS USA | 18908 | 1998 | 9999 | Combustion Turbine | [5 empty] | Fossil | G | 2025 | Oil |  | 0 | 0 | 0 | 0 | 0 | 0 | 0 | 0 | 0 | 0 | 0 | 0 | 0 | 0 | 0 | 0 | 0 | 0 | 0 | 0 | 0 | 0 | 0 | 0 | 0 | 0 | 0 | 0 | 0 | 0 | 0 | 0 | 0 | 0 | 0 | 0 | 0 | 0 | 0 | 0 | 0.02992 | 0 | 0 | 0 | 0 | 0 | 0 | 0 | 0 | 0 | 1.6
54715_G_4658 | MIS_IA | Iowa | 19 | Marshall | 127 | 54715 | 4658 | Alliant SBD 9107 JBS USA | 18908 | 1996 | 9999 | Combustion Turbine | [5 empty] | Fossil | G | 2025 | Oil |  | 0 | 0 | 0 | 0 | 0 | 0 | 0 | 0 | 0 | 0 | 0 | 0 | 0 | 0 | 0 | 0 | 0 | 0 | 0 | 0 | 0 | 0 | 0 | 0 | 0 | 0 | 0 | 0 | 0 | 0 | 0 | 0 | 0 | 0 | 0 | 0 | 0 | 0 | 0 | 0 | 0.02992 | 0 | 0 | 0 | 0 | 0 | 0 | 0 | 0 | 0 | 1.6
54715_G_4644 | MIS_IA | Iowa | 19 | Marshall | 127 | 54715 | 4644 | Alliant SBD 9107 JBS USA | 18908 | 1994 | 9999 | Combustion Turbine | [5 empty] | Fossil | G | 2025 | Oil |  | 0 | 0 | 0 | 0 | 0 | 0 | 0 | 0 | 0 | 0 | 0 | 0 | 0 | 0 | 0 | 0 | 0 | 0 | 0 | 0 | 0 | 0 | 0 | 0 | 0 | 0 | 0 | 0 | 0 | 0 | 0 | 0 | 0 | 0 | 0 | 0 | 0 | 0 | 0 | 0 | 0.02992 | 0 | 0 | 0 | 0 | 0 | 0 | 0 | 0 | 0 | 1.6
54715_G_2689 | MIS_IA | Iowa | 19 | Marshall | 127 | 54715 | 2689 | Alliant SBD 9107 JBS USA | 18908 | 1992 | 9999 | Combustion Turbine | [5 empty] | Fossil | G | 2025 | Oil |  | 0 | 0 | 0 | 0 | 0 | 0 | 0 | 0 | 0 | 0 | 0 | 0 | 0 | 0 | 0 | 0 | 0 | 0 | 0 | 0 | 0 | 0 | 0 | 0 | 0 | 0 | 0 | 0 | 0 | 0 | 0 | 0 | 0 | 0 | 0 | 0 | 0 | 0 | 0 | 0 | 0.02992 | 0 | 0 | 0 | 0 | 0 | 0 | 0 | 0 | 0 | 1.6
54715_G_2688 | MIS_IA | Iowa | 19 | Marshall | 127 | 54715 | 2688 | Alliant SBD 9107 JBS USA | 18908 | 1992 | 9999 | Combustion Turbine | [5 empty] | Fossil | G | 2025 | Oil |  | 0 | 0 | 0 | 0 | 0 | 0 | 0 | 0 | 0 | 0 | 0 | 0 | 0 | 0 | 0 | 0 | 0 | 0 | 0 | 0 | 0 | 0 | 0 | 0 | 0 | 0 | 0 | 0 | 0 | 0 | 0 | 0 | 0 | 0 | 0 | 0 | 0 | 0 | 0 | 0 | 0.02992 | 0 | 0 | 0 | 0 | 0 | 0 | 0 | 0 | 0 | 1.6
54715_G_2665 | MIS_IA | Iowa | 19 | Marshall | 127 | 54715 | 2665 | Alliant SBD 9107 JBS USA | 18908 | 1992 | 9999 | Combustion Turbine | [5 empty] | Fossil | G | 2025 | Oil |  | 0 | 0 | 0 | 0 | 0 | 0 | 0 | 0 | 0 | 0 | 0 | 0 | 0 | 0 | 0 | 0 | 0 | 0 | 0 | 0 | 0 | 0 | 0 | 0 | 0 | 0 | 0 | 0 | 0 | 0 | 0 | 0 | 0 | 0 | 0 | 0 | 0 | 0 | 0 | 0 | 0.02992 | 0 | 0 | 0 | 0 | 0 | 0 | 0 | 0 | 0 | 1.6
54714_G_1794 | MIS_IA | Iowa | 19 | Linn | 113 | 54714 | 1794 | Alliant SBD 8501 Aegon LI | 17436 | 1987 | 9999 | Combustion Turbine | [5 empty] | Fossil | G | 2025 | Oil |  | 0 | 0 | 0 | 0 | 0 | 0 | 0 | 0 | 0 | 0 | 0 | 0 | 0 | 0 | 0 | 0 | 0 | 0 | 0 | 0 | 0 | 0 | 0 | 0 | 0 | 0 | 0 | 0 | 0 | 0 | 0 | 0 | 0 | 0 | 0 | 0 | 0 | 0 | 0 | 0 | 0.033249 | 0 | 0 | 0 | 0 | 0 | 0 | 0 | 0 | 0 | 1.1
54714_G_1270 | MIS_IA | Iowa | 19 | Linn | 113 | 54714 | 1270 | Alliant SBD 8501 Aegon LI | 17284 | 1985 | 9999 | Combustion Turbine | [5 empty] | Fossil | G | 2025 | Oil |  | 0 | 0 | 0 | 0 | 0 | 0 | 0 | 0 | 0 | 0 | 0 | 0 | 0 | 0 | 0 | 0 | 0 | 0 | 0 | 0 | 0 | 0 | 0 | 0 | 0 | 0 | 0 | 0 | 0 | 0 | 0 | 0 | 0 | 0 | 0 | 0 | 0 | 0 | 0 | 0 | 0.030227 | 0 | 0 | 0 | 0 | 0 | 0 | 0 | 0 | 0 | 1
54714_G_1265 | MIS_IA | Iowa | 19 | Linn | 113 | 54714 | 1265 | Alliant SBD 8501 Aegon LI | 17284 | 1985 | 9999 | Combustion Turbine | [5 empty] | Fossil | G | 2025 | Oil |  | 0 | 0 | 0 | 0 | 0 | 0 | 0 | 0 | 0 | 0 | 0 | 0 | 0 | 0 | 0 | 0 | 0 | 0 | 0 | 0 | 0 | 0 | 0 | 0 | 0 | 0 | 0 | 0 | 0 | 0 | 0 | 0 | 0 | 0 | 0 | 0 | 0 | 0 | 0 | 0 | 0.030227 | 0 | 0 | 0 | 0 | 0 | 0 | 0 | 0 | 0 | 1
54712_G_0044 | MIS_IA | Iowa | 19 | Allamakee | 5 | 54712 | 0044 | Alliant SBD 9201 Norplex | 16905 | 1988 | 9999 | Combustion Turbine | [5 empty] | Fossil | G | 2025 | Oil |  | 0 | 0 | 0 | 0 | 0 | 0 | 0 | 0 | 0 | 0 | 0 | 0 | 0 | 0 | 0 | 0 | 0 | 0 | 0 | 0 | 0 | 0 | 0 | 0 | 0 | 0 | 0 | 0 | 0 | 0 | 0 | 0 | 0 | 0 | 0 | 0 | 0 | 0 | 0 | 0 | 0.02057 | 0 | 0 | 0 | 0 | 0 | 0 | 0 | 0 | 0 | 1.1
54712_G_0002 | MIS_IA | Iowa | 19 | Allamakee | 5 | 54712 | 0002 | Alliant SBD 9201 Norplex | 25000 | 2014 | 9999 | Combustion Turbine | [5 empty] | Fossil | G | 2025 | Oil |  | 0 | 0 | 0 | 0 | 0 | 0 | 0 | 0 | 0 | 0 | 0 | 0 | 0 | 0 | 0 | 0 | 0 | 0 | 0 | 0 | 0 | 0 | 0 | 0 | 0 | 0 | 0 | 0 | 0 | 0 | 0 | 0 | 0 | 0 | 0 | 0 | 0 | 0 | 0 | 0 | 0.0187 | 0 | 0 | 0 | 0 | 0 | 0 | 0 | 0 | 0 | 1
54710_G_0003 | MIS_IA | Iowa | 19 | Dubuque | 61 | 54710 | 0003 | Alliant SBD 9205 A Y McDonald | 14397 | 2016 | 9999 | Combustion Turbine | [5 empty] | Fossil | G | 2025 | Oil |  | 0 | 0 | 0 | 0 | 0 | 0 | 0 | 0 | 0 | 0 | 0 | 0 | 0 | 0 | 0 | 0 | 0 | 0 | 0 | 0 | 0 | 0 | 0 | 0 | 0 | 0 | 0 | 0 | 0 | 0 | 0 | 0 | 0 | 0 | 0 | 0 | 0 | 0 | 0 | 0 | 0.00935 | 0 | 0 | 0 | 0 | 0 | 0 | 0 | 0 | 0 | 0.5
54710_G_0002 | MIS_IA | Iowa | 19 | Dubuque | 61 | 54710 | 0002 | Alliant SBD 9205 A Y McDonald | 17564 | 1990 | 9999 | Combustion Turbine | [5 empty] | Fossil | G | 2025 | Oil |  | 0 | 0 | 0 | 0 | 0 | 0 | 0 | 0 | 0 | 0 | 0 | 0 | 0 | 0 | 0 | 0 | 0 | 0 | 0 | 0 | 0 | 0 | 0 | 0 | 0 | 0 | 0 | 0 | 0 | 0 | 0 | 0 | 0 | 0 | 0 | 0 | 0 | 0 | 0 | 0 | 0.02992 | 0 | 0 | 0 | 0 | 0 | 0 | 0 | 0 | 0 | 1.6
54710_G_0001 | MIS_IA | Iowa | 19 | Dubuque | 61 | 54710 | 0001 | Alliant SBD 9205 A Y McDonald | 17771 | 1993 | 9999 | Combustion Turbine | [5 empty] | Fossil | G | 2025 | Oil |  | 0 | 0 | 0 | 0 | 0 | 0 | 0 | 0 | 0 | 0 | 0 | 0 | 0 | 0 | 0 | 0 | 0 | 0 | 0 | 0 | 0 | 0 | 0 | 0 | 0 | 0 | 0 | 0 | 0 | 0 | 0 | 0 | 0 | 0 | 0 | 0 | 0 | 0 | 0 | 0 | 0.02805 | 0 | 0 | 0 | 0 | 0 | 0 | 0 | 0 | 0 | 1.5
54700_G_GEN8 | MIS_MIDA | Iowa | 19 | Polk | 153 | 54700 | GEN8 | Metro Methane Recovery Facility | 13500 | 1998 | 9999 | Landfill Gas | [5 empty] | Non-Fossil | G | 2025 | LF Gas |  | 0.018232 | 0.02846 | 0.035692 | 0.082384 | 0 | 0 | 0 | 0 | 0 | 0 | 0 | 0 | 0 | 0 | 0 | 0 | 1.3505 | 2.1082 | 2.6438 | 6.1025 | 1.0507 | 1.6401 | 2.0569 | 4.7477 | 0 | 0 | 0 | 0 | 0.0021953 | 0.0034269 | 0.0042976 | 0.0099198 | 0 | 0 | 0 | 0 | 0 | 0 | 0 | 0 | 0.18775 | 0.0088309 | 0.013785 | 0.017288 | 0.039905 | 0 | 0 | 0 | 0 | 0 | 0.8
54700_G_GEN7 | MIS_MIDA | Iowa | 19 | Polk | 153 | 54700 | GEN7 | Metro Methane Recovery Facility | 13500 | 1998 | 9999 | Landfill Gas | [5 empty] | Non-Fossil | G | 2025 | LF Gas |  | 0.018232 | 0.02846 | 0.035692 | 0.082384 | 0 | 0 | 0 | 0 | 0 | 0 | 0 | 0 | 0 | 0 | 0 | 0 | 1.3505 | 2.1082 | 2.6438 | 6.1025 | 1.0507 | 1.6401 | 2.0569 | 4.7477 | 0 | 0 | 0 | 0 | 0.0021953 | 0.0034269 | 0.0042976 | 0.0099198 | 0 | 0 | 0 | 0 | 0 | 0 | 0 | 0 | 0.18775 | 0.0088309 | 0.013785 | 0.017288 | 0.039905 | 0 | 0 | 0 | 0 | 0 | 0.8
54700_G_GEN6 | MIS_MIDA | Iowa | 19 | Polk | 153 | 54700 | GEN6 | Metro Methane Recovery Facility | 13500 | 1998 | 9999 | Landfill Gas | [5 empty] | Non-Fossil | G | 2025 | LF Gas |  | 0.018232 | 0.02846 | 0.035692 | 0.082384 | 0 | 0 | 0 | 0 | 0 | 0 | 0 | 0 | 0 | 0 | 0 | 0 | 1.3505 | 2.1082 | 2.6438 | 6.1025 | 1.0507 | 1.6401 | 2.0569 | 4.7477 | 0 | 0 | 0 | 0 | 0.0021953 | 0.0034269 | 0.0042976 | 0.0099198 | 0 | 0 | 0 | 0 | 0 | 0 | 0 | 0 | 0.18775 | 0.0088309 | 0.013785 | 0.017288 | 0.039905 | 0 | 0 | 0 | 0 | 0 | 0.8
54700_G_GEN5 | MIS_MIDA | Iowa | 19 | Polk | 153 | 54700 | GEN5 | Metro Methane Recovery Facility | 13500 | 1998 | 9999 | Landfill Gas | [5 empty] | Non-Fossil | G | 2025 | LF Gas |  | 0.018232 | 0.02846 | 0.035692 | 0.082384 | 0 | 0 | 0 | 0 | 0 | 0 | 0 | 0 | 0 | 0 | 0 | 0 | 1.3505 | 2.1082 | 2.6438 | 6.1025 | 1.0507 | 1.6401 | 2.0569 | 4.7477 | 0 | 0 | 0 | 0 | 0.0021953 | 0.0034269 | 0.0042976 | 0.0099198 | 0 | 0 | 0 | 0 | 0 | 0 | 0 | 0 | 0.18775 | 0.0088309 | 0.013785 | 0.017288 | 0.039905 | 0 | 0 | 0 | 0 | 0 | 0.8
54700_G_GEN4 | MIS_MIDA | Iowa | 19 | Polk | 153 | 54700 | GEN4 | Metro Methane Recovery Facility | 13500 | 1998 | 9999 | Landfill Gas | [5 empty] | Non-Fossil | G | 2025 | LF Gas |  | 0.018232 | 0.02846 | 0.035692 | 0.082384 | 0 | 0 | 0 | 0 | 0 | 0 | 0 | 0 | 0 | 0 | 0 | 0 | 1.3505 | 2.1082 | 2.6438 | 6.1025 | 1.0507 | 1.6401 | 2.0569 | 4.7477 | 0 | 0 | 0 | 0 | 0.0021953 | 0.0034269 | 0.0042976 | 0.0099198 | 0 | 0 | 0 | 0 | 0 | 0 | 0 | 0 | 0.18775 | 0.0088309 | 0.013785 | 0.017288 | 0.039905 | 0 | 0 | 0 | 0 | 0 | 0.8
54700_G_GEN3 | MIS_MIDA | Iowa | 19 | Polk | 153 | 54700 | GEN3 | Metro Methane Recovery Facility | 13500 | 1998 | 9999 | Landfill Gas | [5 empty] | Non-Fossil | G | 2025 | LF Gas |  | 0.018232 | 0.02846 | 0.035692 | 0.082384 | 0 | 0 | 0 | 0 | 0 | 0 | 0 | 0 | 0 | 0 | 0 | 0 | 1.3505 | 2.1082 | 2.6438 | 6.1025 | 1.0507 | 1.6401 | 2.0569 | 4.7477 | 0 | 0 | 0 | 0 | 0.0021953 | 0.0034269 | 0.0042976 | 0.0099198 | 0 | 0 | 0 | 0 | 0 | 0 | 0 | 0 | 0.18775 | 0.0088309 | 0.013785 | 0.017288 | 0.039905 | 0 | 0 | 0 | 0 | 0 | 0.8
54700_G_GEN2 | MIS_MIDA | Iowa | 19 | Polk | 153 | 54700 | GEN2 | Metro Methane Recovery Facility | 13500 | 1998 | 9999 | Landfill Gas | [5 empty] | Non-Fossil | G | 2025 | LF Gas |  | 0.018232 | 0.02846 | 0.035692 | 0.082384 | 0 | 0 | 0 | 0 | 0 | 0 | 0 | 0 | 0 | 0 | 0 | 0 | 1.3505 | 2.1082 | 2.6438 | 6.1025 | 1.0507 | 1.6401 | 2.0569 | 4.7477 | 0 | 0 | 0 | 0 | 0.0021953 | 0.0034269 | 0.0042976 | 0.0099198 | 0 | 0 | 0 | 0 | 0 | 0 | 0 | 0 | 0.18775 | 0.0088309 | 0.013785 | 0.017288 | 0.039905 | 0 | 0 | 0 | 0 | 0 | 0.8
54700_G_GEN12 | MIS_MIDA | Iowa | 19 | Polk | 153 | 54700 | GEN12 | Metro Methane Recovery Facility | 13500 | 2014 | 9999 | Landfill Gas | [5 empty] | Non-Fossil | G | 2025 | LF Gas |  | 0.036463 | 0.05692 | 0.071384 | 0.16477 | 0 | 0 | 0 | 0 | 0 | 0 | 0 | 0 | 0 | 0 | 0 | 0 | 2.701 | 4.2163 | 5.2877 | 12.205 | 2.1013 | 3.2803 | 4.1138 | 9.4954 | 0 | 0 | 0 | 0 | 0.0043905 | 0.0068537 | 0.0085953 | 0.01984 | 0 | 0 | 0 | 0 | 0 | 0 | 0 | 0 | 0.37551 | 0.017662 | 0.027571 | 0.034577 | 0.079809 | 0 | 0 | 0 | 0 | 0 | 1.6
54700_G_GEN11 | MIS_MIDA | Iowa | 19 | Polk | 153 | 54700 | GEN11 | Metro Methane Recovery Facility | 13500 | 2014 | 9999 | Landfill Gas | [5 empty] | Non-Fossil | G | 2025 | LF Gas |  | 0.036463 | 0.05692 | 0.071384 | 0.16477 | 0 | 0 | 0 | 0 | 0 | 0 | 0 | 0 | 0 | 0 | 0 | 0 | 2.701 | 4.2163 | 5.2877 | 12.205 | 2.1013 | 3.2803 | 4.1138 | 9.4954 | 0 | 0 | 0 | 0 | 0.0043905 | 0.0068537 | 0.0085953 | 0.01984 | 0 | 0 | 0 | 0 | 0 | 0 | 0 | 0 | 0.37551 | 0.017662 | 0.027571 | 0.034577 | 0.079809 | 0 | 0 | 0 | 0 | 0 | 1.6
54700_G_GEN10 | MIS_MIDA | Iowa | 19 | Polk | 153 | 54700 | GEN10 | Metro Methane Recovery Facility | 13500 | 2014 | 9999 | Landfill Gas | [5 empty] | Non-Fossil | G | 2025 | LF Gas |  | 0.036463 | 0.05692 | 0.071384 | 0.16477 | 0 | 0 | 0 | 0 | 0 | 0 | 0 | 0 | 0 | 0 | 0 | 0 | 2.701 | 4.2163 | 5.2877 | 12.205 | 2.1013 | 3.2803 | 4.1138 | 9.4954 | 0 | 0 | 0 | 0 | 0.0043905 | 0.0068537 | 0.0085953 | 0.01984 | 0 | 0 | 0 | 0 | 0 | 0 | 0 | 0 | 0.37551 | 0.017662 | 0.027571 | 0.034577 | 0.079809 | 0 | 0 | 0 | 0 | 0 | 1.6
54700_G_GEN1 | MIS_MIDA | Iowa | 19 | Polk | 153 | 54700 | GEN1 | Metro Methane Recovery Facility | 13500 | 1998 | 9999 | Landfill Gas | [5 empty] | Non-Fossil | G | 2025 | LF Gas |  | 0.018232 | 0.02846 | 0.035692 | 0.082384 | 0 | 0 | 0 | 0 | 0 | 0 | 0 | 0 | 0 | 0 | 0 | 0 | 1.3505 | 2.1082 | 2.6438 | 6.1025 | 1.0507 | 1.6401 | 2.0569 | 4.7477 | 0 | 0 | 0 | 0 | 0.0021953 | 0.0034269 | 0.0042976 | 0.0099198 | 0 | 0 | 0 | 0 | 0 | 0 | 0 | 0 | 0.18775 | 0.0088309 | 0.013785 | 0.017288 | 0.039905 | 0 | 0 | 0 | 0 | 0 | 0.8
547_G_4 | NENGREST | Massachusetts | 25 | Franklin | 11 | 547 | 4 | Northfield Mountain | 0 | 1972 | 9999 | Pumped Storage | [5 empty] | Non-Fossil | G | 2025 | Pumps |  | 0 | 0 | 0 | 0 | 0 | 0 | 0 | 0 | 0 | 0 | 0 | 0 | 0 | 0 | 0 | 0 | 0 | 0 | 13.369 | 13.369 | 0 | 0 | 0 | 0 | 0 | 0 | 0 | 0 | 0 | 0 | 0 | 0 | 0 | 0 | 0 | 0 | 0 | 0 | 0 | 0 | 5.0431 | 0 | 0 | 0.13599 | 0.13599 | 0 | 0 | 0 | 0 | 0 | 292
547_G_3 | NENGREST | Massachusetts | 25 | Franklin | 11 | 547 | 3 | Northfield Mountain | 0 | 1973 | 9999 | Pumped Storage | [5 empty] | Non-Fossil | G | 2025 | Pumps |  | 0 | 0 | 0 | 0 | 0 | 0 | 0 | 0 | 0 | 0 | 0 | 0 | 0 | 0 | 0 | 0 | 0 | 0 | 13.369 | 13.369 | 0 | 0 | 0 | 0 | 0 | 0 | 0 | 0 | 0 | 0 | 0 | 0 | 0 | 0 | 0 | 0 | 0 | 0 | 0 | 0 | 5.0431 | 0 | 0 | 0.13599 | 0.13599 | 0 | 0 | 0 | 0 | 0 | 292
547_G_2 | NENGREST | Massachusetts | 25 | Franklin | 11 | 547 | 2 | Northfield Mountain | 0 | 1973 | 9999 | Pumped Storage | [5 empty] | Non-Fossil | G | 2025 | Pumps |  | 0 | 0 | 0 | 0 | 0 | 0 | 0 | 0 | 0 | 0 | 0 | 0 | 0 | 0 | 0 | 0 | 0 | 0 | 13.369 | 13.369 | 0 | 0 | 0 | 0 | 0 | 0 | 0 | 0 | 0 | 0 | 0 | 0 | 0 | 0 | 0 | 0 | 0 | 0 | 0 | 0 | 5.0431 | 0 | 0 | 0.13599 | 0.13599 | 0 | 0 | 0 | 0 | 0 | 292
547_G_1 | NENGREST | Massachusetts | 25 | Franklin | 11 | 547 | 1 | Northfield Mountain | 0 | 1973 | 9999 | Pumped Storage | [5 empty] | Non-Fossil | G | 2025 | Pumps |  | 0 | 0 | 0 | 0 | 0 | 0 | 0 | 0 | 0 | 0 | 0 | 0 | 0 | 0 | 0 | 0 | 0 | 0 | 13.369 | 13.369 | 0 | 0 | 0 | 0 | 0 | 0 | 0 | 0 | 0 | 0 | 0 | 0 | 0 | 0 | 0 | 0 | 0 | 0 | 0 | 0 | 5.0431 | 0 | 0 | 0.13599 | 0.13599 | 0 | 0 | 0 | 0 | 0 | 292
54694_G_GEN2 | WECC_AZ | Arizona | 4 | Yuma | 27 | 54694 | GEN2 | Yuma Cogeneration Associates | 7526 | 1994 | 9999 | Combined Cycle |  |  |  | STM |  | Fossil | G | 2025 | NaturalGas |  | 0.0020901 | 0.015258 | 0.31874 | 0.33608 | 0 | 0 | 0 | 0 | 0 | 0 | 0 | 0 | 0 | 0 | 0 | 0 | 0.27771 | 2.0273 | 42.3514 | 44.6564 | 0.15134 | 1.1048 | 23.0793 | 24.3355 | 1.8101e-10 | 1.3213e-09 | 2.7573e-08 | 2.9076e-08 | 0.00012348 | 0.00090139 | 0.018831 | 0.019856 | 0 | 0 | 0 | 0 | 0 | 0 | 0 | 0 | 0.65084 | 0.0010495 | 0.0075991 | 0.08725 | 0.095898 | 0.0079357 | 0.052132 | 1.1528 | 1.2129 | 0 | 17.1
54694_G_GEN1 | WECC_AZ | Arizona | 4 | Yuma | 27 | 54694 | GEN1 | Yuma Cogeneration Associates | 7526 | 1994 | 9999 | Combined Cycle |  |  |  | STM |  | Fossil | G | 2025 | NaturalGas |  | 0.0042901 | 0.031318 | 0.65425 | 0.68986 | 0 | 0 | 0 | 0 | 0 | 0 | 0 | 0 | 0 | 0 | 0 | 0 | 0.57004 | 4.1613 | 86.9318 | 91.6631 | 0.31064 | 2.2677 | 47.3734 | 49.9517 | 3.7169e-10 | 2.7133e-09 | 5.6614e-08 | 5.9699e-08 | 0.00025346 | 0.0018502 | 0.038654 | 0.040757 | 0 | 0 | 0 | 0 | 0 | 0 | 0 | 0 | 1.3359 | 0.0021543 | 0.015598 | 0.17909 | 0.19684 | 0.016289 | 0.10701 | 2.3663 | 2.4896 | 0 | 35.1
54693_G_ST#2 | PJM_WMAC | Pennsylvania | 42 | York | 133 | 54693 | ST#2 | York Generation Company LLC | 9911 | 1989 | 9999 | Combined Cycle | [5 empty] | Fossil | G | 2025 | NaturalGas |  | 0.17047 | 0.19818 | 0.19202 | 0.56068 | 0 | 0 | 0 | 0 | 0 | 0 | 0 | 0 | 0 | 0 | 0 | 0 | 17.2005 | 19.9963 | 19.3748 | 56.5716 | 9.9796 | 11.6017 | 11.2411 | 32.8223 | 1.1944e-08 | 1.3885e-08 | 1.344e-08 | 3.9268e-08 | 0.015927 | 0.018516 | 0.017941 | 0.052384 | 0 | 0 | 0 | 0 | 0 | 0 | 0 | 0 | 0.24522 | 0.034098 | 0.03964 | 0.03923 | 0.11297 | 0.4444 | 0.45123 | 0.50826 | 1.4039 | 0 | 8.4
54693_G_ST#1 | PJM_WMAC | Pennsylvania | 42 | York | 133 | 54693 | ST#1 | York Generation Company LLC | 9911 | 1989 | 9999 | Combined Cycle | [5 empty] | Fossil | G | 2025 | NaturalGas |  | 0.17047 | 0.19818 | 0.19202 | 0.56068 | 0 | 0 | 0 | 0 | 0 | 0 | 0 | 0 | 0 | 0 | 0 | 0 | 17.2005 | 19.9963 | 19.3748 | 56.5716 | 9.9796 | 11.6017 | 11.2411 | 32.8223 | 1.1944e-08 | 1.3885e-08 | 1.344e-08 | 3.9268e-08 | 0.015927 | 0.018516 | 0.017941 | 0.052384 | 0 | 0 | 0 | 0 | 0 | 0 | 0 | 0 | 0.24522 | 0.034098 | 0.03964 | 0.03923 | 0.11297 | 0.4444 | 0.45123 | 0.50826 | 1.4039 | 0 | 8.4
54693_G_GT#6 | PJM_WMAC | Pennsylvania | 42 | York | 133 | 54693 | GT#6 | York Generation Company LLC | 9911 | 1989 | 9999 | Combined Cycle | [5 empty] | Fossil | G | 2025 | NaturalGas |  | 0.14815 | 0.17223 | 0.16688 | 0.48726 | 0 | 0 | 0 | 0 | 0 | 0 | 0 | 0 | 0 | 0 | 0 | 0 | 14.9481 | 17.3777 | 16.8377 | 49.1635 | 8.6727 | 10.0824 | 9.769 | 28.5241 | 1.0379e-08 | 1.2067e-08 | 1.168e-08 | 3.4126e-08 | 0.013842 | 0.016092 | 0.015591 | 0.045525 | 0 | 0 | 0 | 0 | 0 | 0 | 0 | 0 | 0.21311 | 0.029632 | 0.034449 | 0.034093 | 0.098174 | 0.3862 | 0.39214 | 0.4417 | 1.22 | 0 | 7.3
54693_G_GT#5 | PJM_WMAC | Pennsylvania | 42 | York | 133 | 54693 | GT#5 | York Generation Company LLC | 9911 | 1989 | 9999 | Combined Cycle | [5 empty] | Fossil | G | 2025 | NaturalGas |  | 0.14815 | 0.17223 | 0.16688 | 0.48726 | 0 | 0 | 0 | 0 | 0 | 0 | 0 | 0 | 0 | 0 | 0 | 0 | 14.9481 | 17.3777 | 16.8377 | 49.1635 | 8.6727 | 10.0824 | 9.769 | 28.5241 | 1.0379e-08 | 1.2067e-08 | 1.168e-08 | 3.4126e-08 | 0.013842 | 0.016092 | 0.015591 | 0.045525 | 0 | 0 | 0 | 0 | 0 | 0 | 0 | 0 | 0.21311 | 0.029632 | 0.034449 | 0.034093 | 0.098174 | 0.3862 | 0.39214 | 0.4417 | 1.22 | 0 | 7.3
54693_G_GT#2 | PJM_WMAC | Pennsylvania | 42 | York | 133 | 54693 | GT#2 | York Generation Company LLC | 9911 | 1989 | 9999 | Combined Cycle | [5 empty] | Fossil | G | 2025 | NaturalGas |  | 0.14815 | 0.17223 | 0.16688 | 0.48726 | 0 | 0 | 0 | 0 | 0 | 0 | 0 | 0 | 0 | 0 | 0 | 0 | 14.9481 | 17.3777 | 16.8377 | 49.1635 | 8.6727 | 10.0824 | 9.769 | 28.5241 | 1.0379e-08 | 1.2067e-08 | 1.168e-08 | 3.4126e-08 | 0.013842 | 0.016092 | 0.015591 | 0.045525 | 0 | 0 | 0 | 0 | 0 | 0 | 0 | 0 | 0.21311 | 0.029632 | 0.034449 | 0.034093 | 0.098174 | 0.3862 | 0.39214 | 0.4417 | 1.22 | 0 | 7.3
54693_G_GT#1 | PJM_WMAC | Pennsylvania | 42 | York | 133 | 54693 | GT#1 | York Generation Company LLC | 9911 | 1989 | 9999 | Combined Cycle | [5 empty] | Fossil | G | 2025 | NaturalGas |  | 0.14815 | 0.17223 | 0.16688 | 0.48726 | 0 | 0 | 0 | 0 | 0 | 0 | 0 | 0 | 0 | 0 | 0 | 0 | 14.9481 | 17.3777 | 16.8377 | 49.1635 | 8.6727 | 10.0824 | 9.769 | 28.5241 | 1.0379e-08 | 1.2067e-08 | 1.168e-08 | 3.4126e-08 | 0.013842 | 0.016092 | 0.015591 | 0.045525 | 0 | 0 | 0 | 0 | 0 | 0 | 0 | 0 | 0.21311 | 0.029632 | 0.034449 | 0.034093 | 0.098174 | 0.3862 | 0.39214 | 0.4417 | 1.22 | 0 | 7.3
54691_G_3G | NY_Z_C&E | New York | 36 | Lewis | 49 | 54691 | 3G | Lower Beaver Falls Project | 0 | 1979 | 9999 | Hydro | [5 empty] | Non-Fossil | G | 2025 | Hydro |  | 0 | 0 | 0 | 0 | 0 | 0 | 0 | 0 | 0 | 0 | 0 | 0 | 0 | 0 | 0 | 0 | 0.56849 | 0.76058 | 0.92791 | 2.257 | 0 | 0 | 0 | 0 | 0 | 0 | 0 | 0 | 0 | 0 | 0 | 0 | 0 | 0 | 0 | 0 | 0 | 0 | 0 | 0 | 0.0074447 | 0.0015122 | 0.0020232 | 0.0024682 | 0.0060036 | 0 | 0 | 0 | 0 | 0 | 0.5
54691_G_2G | NY_Z_C&E | New York | 36 | Lewis | 49 | 54691 | 2G | Lower Beaver Falls Project | 0 | 1979 | 9999 | Hydro | [5 empty] | Non-Fossil | G | 2025 | Hydro |  | 0 | 0 | 0 | 0 | 0 | 0 | 0 | 0 | 0 | 0 | 0 | 0 | 0 | 0 | 0 | 0 | 0.56849 | 0.76058 | 0.92791 | 2.257 | 0 | 0 | 0 | 0 | 0 | 0 | 0 | 0 | 0 | 0 | 0 | 0 | 0 | 0 | 0 | 0 | 0 | 0 | 0 | 0 | 0.0074447 | 0.0015122 | 0.0020232 | 0.0024682 | 0.0060036 | 0 | 0 | 0 | 0 | 0 | 0.5
54689_G_3 | WECC_IID | California | 6 | Imperial | 25 | 54689 | 3 | Heber Geothermal | 9771 | 2006 | 9999 | Geothermal | [5 empty] | Non-Fossil | G | 2025 | Geothermal |  | 0.040896 | 0.054619 | 0.069327 | 0.16484 | 0 | 0 | 0 | 0 | 0 | 0 | 0 | 0 | 0 | 0 | 0 | 0 | 4.1855 | 5.5899 | 7.0952 | 16.8706 | 0 | 0 | 0 | 0 | 7.5658e-05 | 0.00010104 | 0.00012826 | 0.00030496 | 0 | 0 | 0 | 0 | 0 | 0 | 0 | 0 | 0 | 0 | 0 | 0 | 0.28032 | 0.022978 | 0.030689 | 0.038953 | 0.09262 | 0 | 0 | 0 | 0 | 0 | 2.5
54689_G_2 | WECC_IID | California | 6 | Imperial | 25 | 54689 | 2 | Heber Geothermal | 9771 | 2006 | 9999 | Geothermal | [5 empty] | Non-Fossil | G | 2025 | Geothermal |  | 0.081793 | 0.10924 | 0.13865 | 0.32969 | 0 | 0 | 0 | 0 | 0 | 0 | 0 | 0 | 0 | 0 | 0 | 0 | 8.371 | 11.1798 | 14.1904 | 33.7412 | 0 | 0 | 0 | 0 | 0.00015132 | 0.00020209 | 0.00025651 | 0.00060992 | 0 | 0 | 0 | 0 | 0 | 0 | 0 | 0 | 0 | 0 | 0 | 0 | 0.56063 | 0.045957 | 0.061377 | 0.077906 | 0.18524 | 0 | 0 | 0 | 0 | 0 | 5
54689_G_1 | WECC_IID | California | 6 | Imperial | 25 | 54689 | 1 | Heber Geothermal | 9771 | 1985 | 9999 | Geothermal | [5 empty] | Non-Fossil | G | 2025 | Geothermal |  | 0.62162 | 0.83021 | 1.0538 | 2.5056 | 0 | 0 | 0 | 0 | 0 | 0 | 0 | 0 | 0 | 0 | 0 | 0 | 63.6193 | 84.9665 | 107.8473 | 256.4331 | 0 | 0 | 0 | 0 | 0.00115 | 0.0015359 | 0.0019495 | 0.0046354 | 0 | 0 | 0 | 0 | 0 | 0 | 0 | 0 | 0 | 0 | 0 | 0 | 4.6368 | 0.34927 | 0.46647 | 0.59208 | 1.4078 | 0 | 0 | 0 | 0 | 0 | 38
54685_G_EXIS | WECC_SCE | California | 6 | Riverside | 65 | 54685 | EXIS | Difwind Farms Ltd V | 0 | 1987 | 9999 | Onshore Wind | [5 empty] | Non-Fossil | G | 2025 | Wind |  | 0 | 0 | 0 | 0 | 0 | 0 | 0 | 0 | 0 | 0 | 0 | 0 | 0 | 0 | 0 | 0 | 4.0017 | 8.2901 | 14.0068 | 26.2986 | 0 | 0 | 0 | 0 | 0 | 0 | 0 | 0 | 0 | 0 | 0 | 0 | 0 | 0 | 0 | 0 | 0 | 0 | 0 | 0 | 0.32555 | 0 | 0 | 0 | 0 | 0 | 0 | 0 | 0 | 0 | 11.5539
54682_G_EXIS | WECC_SCE | California | 6 | Riverside | 65 | 54682 | EXIS | Difwind Farms Ltd II | 0 | 1986 | 9999 | Onshore Wind | [5 empty] | Non-Fossil | G | 2025 | Wind |  | 0 | 0 | 0 | 0 | 0 | 0 | 0 | 0 | 0 | 0 | 0 | 0 | 0 | 0 | 0 | 0 | 1.8629 | 3.8592 | 6.5204 | 12.2425 | 0 | 0 | 0 | 0 | 0 | 0 | 0 | 0 | 0 | 0 | 0 | 0 | 0 | 0 | 0 | 0 | 0 | 0 | 0 | 0 | 0.15155 | 0 | 0 | 0 | 0 | 0 | 0 | 0 | 0 | 0 | 5.3785
54681_G_EXIS | WECC_SCE | California | 6 | Riverside | 65 | 54681 | EXIS | Difwind Farms Ltd I | 0 | 1986 | 9999 | Onshore Wind | [5 empty] | Non-Fossil | G | 2025 | Wind |  | 0 | 0 | 0 | 0 | 0 | 0 | 0 | 0 | 0 | 0 | 0 | 0 | 0 | 0 | 0 | 0 | 2.5183 | 5.217 | 8.8146 | 16.55 | 0 | 0 | 0 | 0 | 0 | 0 | 0 | 0 | 0 | 0 | 0 | 0 | 0 | 0 | 0 | 0 | 0 | 0 | 0 | 0 | 0.20487 | 0 | 0 | 0 | 0 | 0 | 0 | 0 | 0 | 0 | 7.271
54680_G_0001 | WECC_CO | Colorado | 8 | Boulder | 13 | 54680 | 0001 | Boulder City Betasso Hydro Plant | 0 | 1987 | 9999 | Hydro | [5 empty] | Non-Fossil | G | 2025 | Hydro |  | 0 | 0 | 0 | 0 | 0 | 0 | 0 | 0 | 0 | 0 | 0 | 0 | 0 | 0 | 0 | 0 | 1.9242 | 2.1485 | 3.7357 | 7.8084 | 0 | 0 | 0 | 0 | 0 | 0 | 0 | 0 | 0 | 0 | 0 | 0 | 0 | 0 | 0 | 0 | 0 | 0 | 0 | 0 | 0.044613 | 0.0051183 | 0.0057151 | 0.0099371 | 0.02077 | 0 | 0 | 0 | 0 | 0 | 2.9963
54679_G_0001 | WECC_CO | Colorado | 8 | Boulder | 13 | 54679 | 0001 | Boulder City Lakewood Hydro | 0 | 2004 | 9999 | Hydro | [5 empty] | Non-Fossil | G | 2025 | Hydro |  | 0 | 0 | 0 | 0 | 0 | 0 | 0 | 0 | 0 | 0 | 0 | 0 | 0 | 0 | 0 | 0 | 2.2449 | 2.5066 | 4.3584 | 9.1099 | 0 | 0 | 0 | 0 | 0 | 0 | 0 | 0 | 0 | 0 | 0 | 0 | 0 | 0 | 0 | 0 | 0 | 0 | 0 | 0 | 0.052049 | 0.0059713 | 0.0066676 | 0.011593 | 0.024232 | 0 | 0 | 0 | 0 | 0 | 3.4957
54678_G_08 | MIS_LA | Louisiana | 22 | Concordia | 29 | 54678 | 08 | Sidney A Murray Jr Hydroelectric | 0 | 1990 | 9999 | Hydro | [5 empty] | Non-Fossil | G | 2025 | Hydro |  | 0 | 0 | 0 | 0 | 0 | 0 | 0 | 0 | 0 | 0 | 0 | 0 | 0 | 0 | 0 | 0 | 32.1281 | 39.1364 | 56.1953 | 127.4598 | 0 | 0 | 0 | 0 | 0 | 0 | 0 | 0 | 0 | 0 | 0 | 0 | 0 | 0 | 0 | 0 | 0 | 0 | 0 | 0 | 0.35735 | 0.085461 | 0.1041 | 0.14948 | 0.33904 | 0 | 0 | 0 | 0 | 0 | 24
54678_G_07 | MIS_LA | Louisiana | 22 | Concordia | 29 | 54678 | 07 | Sidney A Murray Jr Hydroelectric | 0 | 1990 | 9999 | Hydro | [5 empty] | Non-Fossil | G | 2025 | Hydro |  | 0 | 0 | 0 | 0 | 0 | 0 | 0 | 0 | 0 | 0 | 0 | 0 | 0 | 0 | 0 | 0 | 32.1281 | 39.1364 | 56.1953 | 127.4598 | 0 | 0 | 0 | 0 | 0 | 0 | 0 | 0 | 0 | 0 | 0 | 0 | 0 | 0 | 0 | 0 | 0 | 0 | 0 | 0 | 0.35735 | 0.085461 | 0.1041 | 0.14948 | 0.33904 | 0 | 0 | 0 | 0 | 0 | 24
54678_G_06 | MIS_LA | Louisiana | 22 | Concordia | 29 | 54678 | 06 | Sidney A Murray Jr Hydroelectric | 0 | 1990 | 9999 | Hydro | [5 empty] | Non-Fossil | G | 2025 | Hydro |  | 0 | 0 | 0 | 0 | 0 | 0 | 0 | 0 | 0 | 0 | 0 | 0 | 0 | 0 | 0 | 0 | 32.1281 | 39.1364 | 56.1953 | 127.4598 | 0 | 0 | 0 | 0 | 0 | 0 | 0 | 0 | 0 | 0 | 0 | 0 | 0 | 0 | 0 | 0 | 0 | 0 | 0 | 0 | 0.35735 | 0.085461 | 0.1041 | 0.14948 | 0.33904 | 0 | 0 | 0 | 0 | 0 | 24
54678_G_05 | MIS_LA | Louisiana | 22 | Concordia | 29 | 54678 | 05 | Sidney A Murray Jr Hydroelectric | 0 | 1990 | 9999 | Hydro | [5 empty] | Non-Fossil | G | 2025 | Hydro |  | 0 | 0 | 0 | 0 | 0 | 0 | 0 | 0 | 0 | 0 | 0 | 0 | 0 | 0 | 0 | 0 | 32.1281 | 39.1364 | 56.1953 | 127.4598 | 0 | 0 | 0 | 0 | 0 | 0 | 0 | 0 | 0 | 0 | 0 | 0 | 0 | 0 | 0 | 0 | 0 | 0 | 0 | 0 | 0.35735 | 0.085461 | 0.1041 | 0.14948 | 0.33904 | 0 | 0 | 0 | 0 | 0 | 24
54678_G_04 | MIS_LA | Louisiana | 22 | Concordia | 29 | 54678 | 04 | Sidney A Murray Jr Hydroelectric | 0 | 1990 | 9999 | Hydro | [5 empty] | Non-Fossil | G | 2025 | Hydro |  | 0 | 0 | 0 | 0 | 0 | 0 | 0 | 0 | 0 | 0 | 0 | 0 | 0 | 0 | 0 | 0 | 32.1281 | 39.1364 | 56.1953 | 127.4598 | 0 | 0 | 0 | 0 | 0 | 0 | 0 | 0 | 0 | 0 | 0 | 0 | 0 | 0 | 0 | 0 | 0 | 0 | 0 | 0 | 0.35735 | 0.085461 | 0.1041 | 0.14948 | 0.33904 | 0 | 0 | 0 | 0 | 0 | 24
54678_G_03 | MIS_LA | Louisiana | 22 | Concordia | 29 | 54678 | 03 | Sidney A Murray Jr Hydroelectric | 0 | 1990 | 9999 | Hydro | [5 empty] | Non-Fossil | G | 2025 | Hydro |  | 0 | 0 | 0 | 0 | 0 | 0 | 0 | 0 | 0 | 0 | 0 | 0 | 0 | 0 | 0 | 0 | 32.1281 | 39.1364 | 56.1953 | 127.4598 | 0 | 0 | 0 | 0 | 0 | 0 | 0 | 0 | 0 | 0 | 0 | 0 | 0 | 0 | 0 | 0 | 0 | 0 | 0 | 0 | 0.35735 | 0.085461 | 0.1041 | 0.14948 | 0.33904 | 0 | 0 | 0 | 0 | 0 | 24
54678_G_02 | MIS_LA | Louisiana | 22 | Concordia | 29 | 54678 | 02 | Sidney A Murray Jr Hydroelectric | 0 | 1990 | 9999 | Hydro | [5 empty] | Non-Fossil | G | 2025 | Hydro |  | 0 | 0 | 0 | 0 | 0 | 0 | 0 | 0 | 0 | 0 | 0 | 0 | 0 | 0 | 0 | 0 | 32.1281 | 39.1364 | 56.1953 | 127.4598 | 0 | 0 | 0 | 0 | 0 | 0 | 0 | 0 | 0 | 0 | 0 | 0 | 0 | 0 | 0 | 0 | 0 | 0 | 0 | 0 | 0.35735 | 0.085461 | 0.1041 | 0.14948 | 0.33904 | 0 | 0 | 0 | 0 | 0 | 24
54678_G_01 | MIS_LA | Louisiana | 22 | Concordia | 29 | 54678 | 01 | Sidney A Murray Jr Hydroelectric | 0 | 1990 | 9999 | Hydro | [5 empty] | Non-Fossil | G | 2025 | Hydro |  | 0 | 0 | 0 | 0 | 0 | 0 | 0 | 0 | 0 | 0 | 0 | 0 | 0 | 0 | 0 | 0 | 32.1281 | 39.1364 | 56.1953 | 127.4598 | 0 | 0 | 0 | 0 | 0 | 0 | 0 | 0 | 0 | 0 | 0 | 0 | 0 | 0 | 0 | 0 | 0 | 0 | 0 | 0 | 0.35735 | 0.085461 | 0.1041 | 0.14948 | 0.33904 | 0 | 0 | 0 | 0 | 0 | 24
54677_B_HRB | MIS_AMSO | Louisiana | 22 | St Bernard | 87 | 54677 | HRB | CII Carbon LLC | 9319 | 1981 | 9999 | Non-Fossil Waste |  |  | Bag House + Dry Scrubber + DSI |  | Dry Scrubber | Non-Fossil | B | 2025 | Non-Fossil |  | 0.12426 | 0.13868 | 0.18904 | 0.45197 | 0 | 0 | 0 | 0 | 0 | 0 | 0 | 0 | 0 | 0 | 0 | 0 | 13.3335 | 14.8814 | 20.285 | 48.4999 | 0 | 0 | 0 | 0 | 0 | 0 | 0 | 0 | 0 | 0 | 0 | 0 | 0 | 0 | 0 | 0 | 0 | 0 | 0 | 0 | 0 | 0.087189 | 0.097311 | 0.13265 | 0.31715 | 0 | 0 | 0 | 0 | 0 | 46 | Scrubber / DSI | Dry Scrubber
54676_G_G84 | ERC_REST | Texas | 48 | Brazoria | 39 | 54676 | G84 | Oyster Creek Unit VIII | 9605 | 1994 | 9999 | Combined Cycle | [5 empty] | Fossil | G | 2025 | NaturalGas |  | 0.052413 | 0.10233 | 0.75547 | 0.91021 | 0 | 0 | 0 | 0 | 0 | 0 | 0 | 0 | 0 | 0 | 0 | 0 | 5.4568 | 10.6538 | 78.6534 | 94.764 | 3.6662 | 7.1579 | 52.8444 | 63.6685 | 4.3855e-09 | 8.5622e-09 | 6.3203e-08 | 7.6151e-08 | 0.0021669 | 0.0042307 | 0.031234 | 0.037631 | 0 | 0 | 0 | 0 | 0 | 0 | 0 | 0 | 5.8387 | 0.02051 | 0.040044 | 0.29221 | 0.35276 | 0.19691 | 0.35988 | 2.7777 | 3.3345 | 0 | 160
54676_G_G83 | ERC_REST | Texas | 48 | Brazoria | 39 | 54676 | G83 | Oyster Creek Unit VIII | 9605 | 1994 | 9999 | Combined Cycle | [5 empty] | Fossil | G | 2025 | NaturalGas |  | 0.023913 | 0.046688 | 0.34468 | 0.41528 | 0 | 0 | 0 | 0 | 0 | 0 | 0 | 0 | 0 | 0 | 0 | 0 | 2.4897 | 4.8608 | 35.8856 | 43.2361 | 1.6727 | 3.2658 | 24.1102 | 29.0488 | 2.0009e-09 | 3.9065e-09 | 2.8836e-08 | 3.4744e-08 | 0.00098866 | 0.0019302 | 0.01425 | 0.017169 | 0 | 0 | 0 | 0 | 0 | 0 | 0 | 0 | 2.6639 | 0.0093578 | 0.01827 | 0.13332 | 0.16095 | 0.089839 | 0.16419 | 1.2673 | 1.5214 | 0 | 73
54676_G_G82 | ERC_REST | Texas | 48 | Brazoria | 39 | 54676 | G82 | Oyster Creek Unit VIII | 9605 | 1994 | 9999 | Combined Cycle | [5 empty] | Fossil | G | 2025 | NaturalGas |  | 0.023913 | 0.046688 | 0.34468 | 0.41528 | 0 | 0 | 0 | 0 | 0 | 0 | 0 | 0 | 0 | 0 | 0 | 0 | 2.4897 | 4.8608 | 35.8856 | 43.2361 | 1.6727 | 3.2658 | 24.1102 | 29.0488 | 2.0009e-09 | 3.9065e-09 | 2.8836e-08 | 3.4744e-08 | 0.00098866 | 0.0019302 | 0.01425 | 0.017169 | 0 | 0 | 0 | 0 | 0 | 0 | 0 | 0 | 2.6639 | 0.0093578 | 0.01827 | 0.13332 | 0.16095 | 0.089839 | 0.16419 | 1.2673 | 1.5214 | 0 | 73
54676_G_G81 | ERC_REST | Texas | 48 | Brazoria | 39 | 54676 | G81 | Oyster Creek Unit VIII | 9605 | 1994 | 9999 | Combined Cycle | [5 empty] | Fossil | G | 2025 | NaturalGas |  | 0.023913 | 0.046688 | 0.34468 | 0.41528 | 0 | 0 | 0 | 0 | 0 | 0 | 0 | 0 | 0 | 0 | 0 | 0 | 2.4897 | 4.8608 | 35.8856 | 43.2361 | 1.6727 | 3.2658 | 24.1102 | 29.0488 | 2.0009e-09 | 3.9065e-09 | 2.8836e-08 | 3.4744e-08 | 0.00098866 | 0.0019302 | 0.01425 | 0.017169 | 0 | 0 | 0 | 0 | 0 | 0 | 0 | 0 | 2.6639 | 0.0093578 | 0.01827 | 0.13332 | 0.16095 | 0.089839 | 0.16419 | 1.2673 | 1.5214 | 0 | 73
54674_G_GEN3 | WECC_PNW | Idaho | 16 | Clearwater | 35 | 54674 | GEN3 | Ford Hydro LP | 0 | 1988 | 9999 | Hydro | [5 empty] | Non-Fossil | G | 2025 | Hydro |  | 0 | 0 | 0 | 0 | 0 | 0 | 0 | 0 | 0 | 0 | 0 | 0 | 0 | 0 | 0 | 0 | 0.13818 | 0.25456 | 0.49615 | 0.88889 | 0 | 0 | 0 | 0 | 0 | 0 | 0 | 0 | 0 | 0 | 0 | 0 | 0 | 0 | 0 | 0 | 0 | 0 | 0 | 0 | 0.0029779 | 0.00036756 | 0.00067713 | 0.0013198 | 0.0023644 | 0 | 0 | 0 | 0 | 0 | 0.2
54674_G_GEN2 | WECC_PNW | Idaho | 16 | Clearwater | 35 | 54674 | GEN2 | Ford Hydro LP | 0 | 1988 | 9999 | Hydro | [5 empty] | Non-Fossil | G | 2025 | Hydro |  | 0 | 0 | 0 | 0 | 0 | 0 | 0 | 0 | 0 | 0 | 0 | 0 | 0 | 0 | 0 | 0 | 0.13818 | 0.25456 | 0.49615 | 0.88889 | 0 | 0 | 0 | 0 | 0 | 0 | 0 | 0 | 0 | 0 | 0 | 0 | 0 | 0 | 0 | 0 | 0 | 0 | 0 | 0 | 0.0029779 | 0.00036756 | 0.00067713 | 0.0013198 | 0.0023644 | 0 | 0 | 0 | 0 | 0 | 0.2
54674_G_GEN1 | WECC_PNW | Idaho | 16 | Clearwater | 35 | 54674 | GEN1 | Ford Hydro LP | 0 | 1988 | 9999 | Hydro | [5 empty] | Non-Fossil | G | 2025 | Hydro |  | 0 | 0 | 0 | 0 | 0 | 0 | 0 | 0 | 0 | 0 | 0 | 0 | 0 | 0 | 0 | 0 | 0.13818 | 0.25456 | 0.49615 | 0.88889 | 0 | 0 | 0 | 0 | 0 | 0 | 0 | 0 | 0 | 0 | 0 | 0 | 0 | 0 | 0 | 0 | 0 | 0 | 0 | 0 | 0.0029779 | 0.00036756 | 0.00067713 | 0.0013198 | 0.0023644 | 0 | 0 | 0 | 0 | 0 | 0.2
54668_G_2 | WECC_ID | Idaho | 16 | Fremont | 43 | 54668 | 2 | Falls River Hydro | 0 | 1993 | 9999 | Hydro | [5 empty] | Non-Fossil | G | 2025 | Hydro |  | 0 | 0 | 0 | 0 | 0 | 0 | 0 | 0 | 0 | 0 | 0 | 0 | 0 | 0 | 0 | 0 | 3.055 | 4.2328 | 7.6324 | 14.9203 | 0 | 0 | 0 | 0 | 0 | 0 | 0 | 0 | 0 | 0 | 0 | 0 | 0 | 0 | 0 | 0 | 0 | 0 | 0 | 0 | 0.066965 | 0.0081264 | 0.011259 | 0.020302 | 0.039688 | 0 | 0 | 0 | 0 | 0 | 4.4975
54668_G_1 | WECC_ID | Idaho | 16 | Fremont | 43 | 54668 | 1 | Falls River Hydro | 0 | 1993 | 9999 | Hydro | [5 empty] | Non-Fossil | G | 2025 | Hydro |  | 0 | 0 | 0 | 0 | 0 | 0 | 0 | 0 | 0 | 0 | 0 | 0 | 0 | 0 | 0 | 0 | 3.055 | 4.2328 | 7.6324 | 14.9203 | 0 | 0 | 0 | 0 | 0 | 0 | 0 | 0 | 0 | 0 | 0 | 0 | 0 | 0 | 0 | 0 | 0 | 0 | 0 | 0 | 0.066965 | 0.0081264 | 0.011259 | 0.020302 | 0.039688 | 0 | 0 | 0 | 0 | 0 | 4.4975
54666_G_T302 | WECC_NNV | Nevada | 32 | Washoe | 31 | 54666 | T302 | Steamboat III | 9771 | 1992 | 9999 | Geothermal | [5 empty] | Non-Fossil | G | 2025 | Geothermal |  | 0.094561 | 0.12604 | 0.14627 | 0.36687 | 0 | 0 | 0 | 0 | 0 | 0 | 0 | 0 | 0 | 0 | 0 | 0 | 9.6777 | 12.899 | 14.9696 | 37.5463 | 0 | 0 | 0 | 0 | 0.00017259 | 0.00023004 | 0.00026697 | 0.0006696 | 0 | 0 | 0 | 0 | 0 | 0 | 0 | 0 | 0 | 0 | 0 | 0 | 0.71144 | 0.05313 | 0.070816 | 0.082183 | 0.20613 | 0 | 0 | 0 | 0 | 0 | 5.4
54666_G_T301 | WECC_NNV | Nevada | 32 | Washoe | 31 | 54666 | T301 | Steamboat III | 9771 | 1992 | 9999 | Geothermal | [5 empty] | Non-Fossil | G | 2025 | Geothermal |  | 0.094561 | 0.12604 | 0.14627 | 0.36687 | 0 | 0 | 0 | 0 | 0 | 0 | 0 | 0 | 0 | 0 | 0 | 0 | 9.6777 | 12.899 | 14.9696 | 37.5463 | 0 | 0 | 0 | 0 | 0.00017259 | 0.00023004 | 0.00026697 | 0.0006696 | 0 | 0 | 0 | 0 | 0 | 0 | 0 | 0 | 0 | 0 | 0 | 0 | 0.71144 | 0.05313 | 0.070816 | 0.082183 | 0.20613 | 0 | 0 | 0 | 0 | 0 | 5.4
54665_G_T202 | WECC_NNV | Nevada | 32 | Washoe | 31 | 54665 | T202 | Steamboat II | 9771 | 1992 | 9999 | Geothermal | [5 empty] | Non-Fossil | G | 2025 | Geothermal |  | 0.094561 | 0.12604 | 0.14627 | 0.36687 | 0 | 0 | 0 | 0 | 0 | 0 | 0 | 0 | 0 | 0 | 0 | 0 | 9.6777 | 12.899 | 14.9696 | 37.5463 | 0 | 0 | 0 | 0 | 0.00017259 | 0.00023004 | 0.00026697 | 0.0006696 | 0 | 0 | 0 | 0 | 0 | 0 | 0 | 0 | 0 | 0 | 0 | 0 | 0.71144 | 0.05313 | 0.070816 | 0.082183 | 0.20613 | 0 | 0 | 0 | 0 | 0 | 5.4
54665_G_T201 | WECC_NNV | Nevada | 32 | Washoe | 31 | 54665 | T201 | Steamboat II | 9771 | 1992 | 9999 | Geothermal | [5 empty] | Non-Fossil | G | 2025 | Geothermal |  | 0.094561 | 0.12604 | 0.14627 | 0.36687 | 0 | 0 | 0 | 0 | 0 | 0 | 0 | 0 | 0 | 0 | 0 | 0 | 9.6777 | 12.899 | 14.9696 | 37.5463 | 0 | 0 | 0 | 0 | 0.00017259 | 0.00023004 | 0.00026697 | 0.0006696 | 0 | 0 | 0 | 0 | 0 | 0 | 0 | 0 | 0 | 0 | 0 | 0 | 0.71144 | 0.05313 | 0.070816 | 0.082183 | 0.20613 | 0 | 0 | 0 | 0 | 0 | 5.4
54663_G_GEN6 | NENGREST | New Hampshire | 33 | Strafford | 17 | 54663 | GEN6 | Turnkey Landfill Gas Recovery | 18439 | 1997 | 9999 | Landfill Gas | [5 empty] | Non-Fossil | G | 2025 | LF Gas |  | 0.062047 | 0.082398 | 0.10311 | 0.24756 | 0 | 0 | 0 | 0 | 0 | 0 | 0 | 0 | 0 | 0 | 0 | 0 | 3.365 | 4.4687 | 5.5922 | 13.4258 | 3.5757 | 4.7485 | 5.9424 | 14.2666 | 0 | 0 | 0 | 0 | 0.0055622 | 0.0073865 | 0.0092436 | 0.022192 | 0 | 0 | 0 | 0 | 0 | 0 | 0 | 0 | 0.68061 | 0.022004 | 0.029221 | 0.036568 | 0.087793 | 0 | 0 | 0 | 0 | 0 | 2.9
54663_G_GEN5 | NENGREST | New Hampshire | 33 | Strafford | 17 | 54663 | GEN5 | Turnkey Landfill Gas Recovery | 18439 | 1997 | 9999 | Landfill Gas | [5 empty] | Non-Fossil | G | 2025 | LF Gas |  | 0.062047 | 0.082398 | 0.10311 | 0.24756 | 0 | 0 | 0 | 0 | 0 | 0 | 0 | 0 | 0 | 0 | 0 | 0 | 3.365 | 4.4687 | 5.5922 | 13.4258 | 3.5757 | 4.7485 | 5.9424 | 14.2666 | 0 | 0 | 0 | 0 | 0.0050131 | 0.0066572 | 0.008331 | 0.020001 | 0 | 0 | 0 | 0 | 0 | 0 | 0 | 0 | 0.68061 | 0.022004 | 0.029221 | 0.036568 | 0.087793 | 0 | 0 | 0 | 0 | 0 | 2.9
54663_G_GEN4 | NENGREST | New Hampshire | 33 | Strafford | 17 | 54663 | GEN4 | Turnkey Landfill Gas Recovery | 15868 | 1993 | 9999 | Landfill Gas | [5 empty] | Non-Fossil | G | 2025 | LF Gas |  | 0.01473 | 0.019561 | 0.024479 | 0.05877 | 0 | 0 | 0 | 0 | 0 | 0 | 0 | 0 | 0 | 0 | 0 | 0 | 0.92828 | 1.2327 | 1.5427 | 3.7037 | 0.84887 | 1.1273 | 1.4107 | 3.3869 | 0 | 0 | 0 | 0 | 0.0015611 | 0.0020731 | 0.0025943 | 0.0062284 | 0 | 0 | 0 | 0 | 0 | 0 | 0 | 0 | 0.18775 | 0.0060701 | 0.008061 | 0.010088 | 0.024219 | 0 | 0 | 0 | 0 | 0 | 0.8
54663_G_GEN3 | NENGREST | New Hampshire | 33 | Strafford | 17 | 54663 | GEN3 | Turnkey Landfill Gas Recovery | 15868 | 1992 | 9999 | Landfill Gas | [5 empty] | Non-Fossil | G | 2025 | LF Gas |  | 0.01473 | 0.019561 | 0.024479 | 0.05877 | 0 | 0 | 0 | 0 | 0 | 0 | 0 | 0 | 0 | 0 | 0 | 0 | 0.92828 | 1.2327 | 1.5427 | 3.7037 | 0.84887 | 1.1273 | 1.4107 | 3.3869 | 0 | 0 | 0 | 0 | 0.001283 | 0.0017037 | 0.0021321 | 0.0051188 | 0 | 0 | 0 | 0 | 0 | 0 | 0 | 0 | 0.18775 | 0.0060701 | 0.008061 | 0.010088 | 0.024219 | 0 | 0 | 0 | 0 | 0 | 0.8
54663_G_GEN2 | NENGREST | New Hampshire | 33 | Strafford | 17 | 54663 | GEN2 | Turnkey Landfill Gas Recovery | 15868 | 1992 | 9999 | Landfill Gas | [5 empty] | Non-Fossil | G | 2025 | LF Gas |  | 0.01473 | 0.019561 | 0.024479 | 0.05877 | 0 | 0 | 0 | 0 | 0 | 0 | 0 | 0 | 0 | 0 | 0 | 0 | 0.92828 | 1.2327 | 1.5427 | 3.7037 | 0.84887 | 1.1273 | 1.4107 | 3.3869 | 0 | 0 | 0 | 0 | 0.0016147 | 0.0021444 | 0.0026835 | 0.0064426 | 0 | 0 | 0 | 0 | 0 | 0 | 0 | 0 | 0.18775 | 0.0060701 | 0.008061 | 0.010088 | 0.024219 | 0 | 0 | 0 | 0 | 0 | 0.8
54663_G_GEN1 | NENGREST | New Hampshire | 33 | Strafford | 17 | 54663 | GEN1 | Turnkey Landfill Gas Recovery | 15865 | 1992 | 9999 | Landfill Gas | [5 empty] | Non-Fossil | G | 2025 | LF Gas |  | 0.014727 | 0.019557 | 0.024475 | 0.058759 | 0 | 0 | 0 | 0 | 0 | 0 | 0 | 0 | 0 | 0 | 0 | 0 | 0.92828 | 1.2327 | 1.5427 | 3.7037 | 0.84871 | 1.1271 | 1.4104 | 3.3862 | 0 | 0 | 0 | 0 | 0.001047 | 0.0013904 | 0.00174 | 0.0041774 | 0 | 0 | 0 | 0 | 0 | 0 | 0 | 0 | 0.18775 | 0.0060701 | 0.008061 | 0.010088 | 0.024219 | 0 | 0 | 0 | 0 | 0 | 0.8
54662_G_GEN4 | PJM_COMD | Illinois | 17 | Kane | 89 | 54662 | GEN4 | Woodland Landfill Gas Recovery | 13500 | 2010 | 9999 | Landfill Gas | [5 empty] | Non-Fossil | G | 2025 | LF Gas |  | 0.031249 | 0.043031 | 0.056994 | 0.13127 | 0 | 0 | 0 | 0 | 0 | 0 | 0 | 0 | 0 | 0 | 0 | 0 | 2.3147 | 3.1875 | 4.2218 | 9.724 | 1.8008 | 2.4798 | 3.2845 | 7.5652 | 0 | 0 | 0 | 0 | 0.0037627 | 0.0051813 | 0.0068626 | 0.015807 | 0 | 0 | 0 | 0 | 0 | 0 | 0 | 0 | 0.37551 | 0.015136 | 0.020843 | 0.027607 | 0.063586 | 0 | 0 | 0 | 0 | 0 | 1.6
54662_G_GEN3 | PJM_COMD | Illinois | 17 | Kane | 89 | 54662 | GEN3 | Woodland Landfill Gas Recovery | 13500 | 2010 | 9999 | Landfill Gas | [5 empty] | Non-Fossil | G | 2025 | LF Gas |  | 0.031249 | 0.043031 | 0.056994 | 0.13127 | 0 | 0 | 0 | 0 | 0 | 0 | 0 | 0 | 0 | 0 | 0 | 0 | 2.3147 | 3.1875 | 4.2218 | 9.724 | 1.8008 | 2.4798 | 3.2845 | 7.5652 | 0 | 0 | 0 | 0 | 0.0037627 | 0.0051813 | 0.0068626 | 0.015807 | 0 | 0 | 0 | 0 | 0 | 0 | 0 | 0 | 0.37551 | 0.015136 | 0.020843 | 0.027607 | 0.063586 | 0 | 0 | 0 | 0 | 0 | 1.6
54662_G_GEN2 | PJM_COMD | Illinois | 17 | Kane | 89 | 54662 | GEN2 | Woodland Landfill Gas Recovery | 13500 | 1992 | 9999 | Landfill Gas | [5 empty] | Non-Fossil | G | 2025 | LF Gas |  | 0.011428 | 0.015737 | 0.020843 | 0.048008 | 0 | 0 | 0 | 0 | 0 | 0 | 0 | 0 | 0 | 0 | 0 | 0 | 0.84652 | 1.1657 | 1.5439 | 3.5561 | 0.65858 | 0.90689 | 1.2012 | 2.7666 | 0 | 0 | 0 | 0 | 0.001376 | 0.0018949 | 0.0025097 | 0.0057806 | 0 | 0 | 0 | 0 | 0 | 0 | 0 | 0 | 0.13733 | 0.0055355 | 0.0076225 | 0.010096 | 0.023254 | 0 | 0 | 0 | 0 | 0 | 0.58513
54662_G_GEN1 | PJM_COMD | Illinois | 17 | Kane | 89 | 54662 | GEN1 | Woodland Landfill Gas Recovery | 13500 | 1992 | 9999 | Landfill Gas | [5 empty] | Non-Fossil | G | 2025 | LF Gas |  | 0.011428 | 0.015737 | 0.020843 | 0.048008 | 0 | 0 | 0 | 0 | 0 | 0 | 0 | 0 | 0 | 0 | 0 | 0 | 0.84652 | 1.1657 | 1.5439 | 3.5561 | 0.65858 | 0.90689 | 1.2012 | 2.7666 | 0 | 0 | 0 | 0 | 0.001376 | 0.0018949 | 0.0025097 | 0.0057806 | 0 | 0 | 0 | 0 | 0 | 0 | 0 | 0 | 0.13733 | 0.0055355 | 0.0076225 | 0.010096 | 0.023254 | 0 | 0 | 0 | 0 | 0 | 0.58513
54661_G_GEN9 | MIS_WUMS | Wisconsin | 55 | Kenosha | 59 | 54661 | GEN9 | Pheasant Run Landfill Gas Recovery | 13500 | 2002 | 9999 | Landfill Gas | [5 empty] | Non-Fossil | G | 2025 | LF Gas |  | 0.01707 | 0.024449 | 0.029558 | 0.071077 | 0 | 0 | 0 | 0 | 0 | 0 | 0 | 0 | 0 | 0 | 0 | 0 | 1.2644 | 1.811 | 2.1895 | 5.2649 | 0.98372 | 1.4089 | 1.7034 | 4.0961 | 0 | 0 | 0 | 0 | 0.0020554 | 0.0029439 | 0.0035591 | 0.0085583 | 0 | 0 | 0 | 0 | 0 | 0 | 0 | 0 | 0.22702 | 0.0082682 | 0.011842 | 0.014317 | 0.034428 | 0 | 0 | 0 | 0 | 0 | 0.78282
54661_G_GEN8 | MIS_WUMS | Wisconsin | 55 | Kenosha | 59 | 54661 | GEN8 | Pheasant Run Landfill Gas Recovery | 13500 | 2002 | 9999 | Landfill Gas | [5 empty] | Non-Fossil | G | 2025 | LF Gas |  | 0.01707 | 0.024449 | 0.029558 | 0.071077 | 0 | 0 | 0 | 0 | 0 | 0 | 0 | 0 | 0 | 0 | 0 | 0 | 1.2644 | 1.811 | 2.1895 | 5.2649 | 0.98372 | 1.4089 | 1.7034 | 4.0961 | 0 | 0 | 0 | 0 | 0.0020554 | 0.0029439 | 0.0035591 | 0.0085583 | 0 | 0 | 0 | 0 | 0 | 0 | 0 | 0 | 0.22702 | 0.0082682 | 0.011842 | 0.014317 | 0.034428 | 0 | 0 | 0 | 0 | 0 | 0.78282
54661_G_GEN7 | MIS_WUMS | Wisconsin | 55 | Kenosha | 59 | 54661 | GEN7 | Pheasant Run Landfill Gas Recovery | 13500 | 2000 | 9999 | Landfill Gas | [5 empty] | Non-Fossil | G | 2025 | LF Gas |  | 0.01707 | 0.024449 | 0.029558 | 0.071077 | 0 | 0 | 0 | 0 | 0 | 0 | 0 | 0 | 0 | 0 | 0 | 0 | 1.2644 | 1.811 | 2.1895 | 5.2649 | 0.98372 | 1.4089 | 1.7034 | 4.0961 | 0 | 0 | 0 | 0 | 0.0020554 | 0.0029439 | 0.0035591 | 0.0085583 | 0 | 0 | 0 | 0 | 0 | 0 | 0 | 0 | 0.22702 | 0.0082682 | 0.011842 | 0.014317 | 0.034428 | 0 | 0 | 0 | 0 | 0 | 0.78282
54661_G_GEN6 | MIS_WUMS | Wisconsin | 55 | Kenosha | 59 | 54661 | GEN6 | Pheasant Run Landfill Gas Recovery | 13500 | 2000 | 9999 | Landfill Gas | [5 empty] | Non-Fossil | G | 2025 | LF Gas |  | 0.01707 | 0.024449 | 0.029558 | 0.071077 | 0 | 0 | 0 | 0 | 0 | 0 | 0 | 0 | 0 | 0 | 0 | 0 | 1.2644 | 1.811 | 2.1895 | 5.2649 | 0.98372 | 1.4089 | 1.7034 | 4.0961 | 0 | 0 | 0 | 0 | 0.0020554 | 0.0029439 | 0.0035591 | 0.0085583 | 0 | 0 | 0 | 0 | 0 | 0 | 0 | 0 | 0.22702 | 0.0082682 | 0.011842 | 0.014317 | 0.034428 | 0 | 0 | 0 | 0 | 0 | 0.78282
54661_G_GEN5 | MIS_WUMS | Wisconsin | 55 | Kenosha | 59 | 54661 | GEN5 | Pheasant Run Landfill Gas Recovery | 13500 | 2000 | 9999 | Landfill Gas | [5 empty] | Non-Fossil | G | 2025 | LF Gas |  | 0.01707 | 0.024449 | 0.029558 | 0.071077 | 0 | 0 | 0 | 0 | 0 | 0 | 0 | 0 | 0 | 0 | 0 | 0 | 1.2644 | 1.811 | 2.1895 | 5.2649 | 0.98372 | 1.4089 | 1.7034 | 4.0961 | 0 | 0 | 0 | 0 | 0.0020554 | 0.0029439 | 0.0035591 | 0.0085583 | 0 | 0 | 0 | 0 | 0 | 0 | 0 | 0 | 0.22702 | 0.0082682 | 0.011842 | 0.014317 | 0.034428 | 0 | 0 | 0 | 0 | 0 | 0.78282
54661_G_GEN4 | MIS_WUMS | Wisconsin | 55 | Kenosha | 59 | 54661 | GEN4 | Pheasant Run Landfill Gas Recovery | 13500 | 2000 | 9999 | Landfill Gas | [5 empty] | Non-Fossil | G | 2025 | LF Gas |  | 0.01707 | 0.024449 | 0.029558 | 0.071077 | 0 | 0 | 0 | 0 | 0 | 0 | 0 | 0 | 0 | 0 | 0 | 0 | 1.2644 | 1.811 | 2.1895 | 5.2649 | 0.98372 | 1.4089 | 1.7034 | 4.0961 | 0 | 0 | 0 | 0 | 0.0020554 | 0.0029439 | 0.0035591 | 0.0085583 | 0 | 0 | 0 | 0 | 0 | 0 | 0 | 0 | 0.22702 | 0.0082682 | 0.011842 | 0.014317 | 0.034428 | 0 | 0 | 0 | 0 | 0 | 0.78282
54661_G_GEN3 | MIS_WUMS | Wisconsin | 55 | Kenosha | 59 | 54661 | GEN3 | Pheasant Run Landfill Gas Recovery | 13500 | 1996 | 9999 | Landfill Gas | [5 empty] | Non-Fossil | G | 2025 | LF Gas |  | 0.01707 | 0.024449 | 0.029558 | 0.071077 | 0 | 0 | 0 | 0 | 0 | 0 | 0 | 0 | 0 | 0 | 0 | 0 | 1.2644 | 1.811 | 2.1895 | 5.2649 | 0.98372 | 1.4089 | 1.7034 | 4.0961 | 0 | 0 | 0 | 0 | 0.0020554 | 0.0029439 | 0.0035591 | 0.0085583 | 0 | 0 | 0 | 0 | 0 | 0 | 0 | 0 | 0.22702 | 0.0082682 | 0.011842 | 0.014317 | 0.034428 | 0 | 0 | 0 | 0 | 0 | 0.78282
54661_G_GEN2 | MIS_WUMS | Wisconsin | 55 | Kenosha | 59 | 54661 | GEN2 | Pheasant Run Landfill Gas Recovery | 13500 | 1992 | 9999 | Landfill Gas | [5 empty] | Non-Fossil | G | 2025 | LF Gas |  | 0.01707 | 0.024449 | 0.029558 | 0.071077 | 0 | 0 | 0 | 0 | 0 | 0 | 0 | 0 | 0 | 0 | 0 | 0 | 1.2644 | 1.811 | 2.1895 | 5.2649 | 0.98372 | 1.4089 | 1.7034 | 4.0961 | 0 | 0 | 0 | 0 | 0.0020554 | 0.0029439 | 0.0035591 | 0.0085583 | 0 | 0 | 0 | 0 | 0 | 0 | 0 | 0 | 0.22702 | 0.0082682 | 0.011842 | 0.014317 | 0.034428 | 0 | 0 | 0 | 0 | 0 | 0.78282
54661_G_GEN1 | MIS_WUMS | Wisconsin | 55 | Kenosha | 59 | 54661 | GEN1 | Pheasant Run Landfill Gas Recovery | 13500 | 1992 | 9999 | Landfill Gas | [5 empty] | Non-Fossil | G | 2025 | LF Gas |  | 0.01707 | 0.024449 | 0.029558 | 0.071077 | 0 | 0 | 0 | 0 | 0 | 0 | 0 | 0 | 0 | 0 | 0 | 0 | 1.2644 | 1.811 | 2.1895 | 5.2649 | 0.98372 | 1.4089 | 1.7034 | 4.0961 | 0 | 0 | 0 | 0 | 0.0020554 | 0.0029439 | 0.0035591 | 0.0085583 | 0 | 0 | 0 | 0 | 0 | 0 | 0 | 0 | 0.22702 | 0.0082682 | 0.011842 | 0.014317 | 0.034428 | 0 | 0 | 0 | 0 | 0 | 0.78282
54661_G_GE11 | MIS_WUMS | Wisconsin | 55 | Kenosha | 59 | 54661 | GE11 | Pheasant Run Landfill Gas Recovery | 13500 | 2002 | 9999 | Landfill Gas | [5 empty] | Non-Fossil | G | 2025 | LF Gas |  | 0.01707 | 0.024449 | 0.029558 | 0.071077 | 0 | 0 | 0 | 0 | 0 | 0 | 0 | 0 | 0 | 0 | 0 | 0 | 1.2644 | 1.811 | 2.1895 | 5.2649 | 0.98372 | 1.4089 | 1.7034 | 4.0961 | 0 | 0 | 0 | 0 | 0.0020554 | 0.0029439 | 0.0035591 | 0.0085583 | 0 | 0 | 0 | 0 | 0 | 0 | 0 | 0 | 0.22702 | 0.0082682 | 0.011842 | 0.014317 | 0.034428 | 0 | 0 | 0 | 0 | 0 | 0.78282
54661_G_GE10 | MIS_WUMS | Wisconsin | 55 | Kenosha | 59 | 54661 | GE10 | Pheasant Run Landfill Gas Recovery | 13500 | 2002 | 9999 | Landfill Gas | [5 empty] | Non-Fossil | G | 2025 | LF Gas |  | 0.01707 | 0.024449 | 0.029558 | 0.071077 | 0 | 0 | 0 | 0 | 0 | 0 | 0 | 0 | 0 | 0 | 0 | 0 | 1.2644 | 1.811 | 2.1895 | 5.2649 | 0.98372 | 1.4089 | 1.7034 | 4.0961 | 0 | 0 | 0 | 0 | 0.0020554 | 0.0029439 | 0.0035591 | 0.0085583 | 0 | 0 | 0 | 0 | 0 | 0 | 0 | 0 | 0.22702 | 0.0082682 | 0.011842 | 0.014317 | 0.034428 | 0 | 0 | 0 | 0 | 0 | 0.78282
54659_G_GEN2 | PJM_COMD | Illinois | 17 | Kankakee | 91 | 54659 | GEN2 | Kankakee Gas Recovery | 13500 | 1992 | 9999 | Landfill Gas | [5 empty] | Non-Fossil | G | 2025 | LF Gas |  | 0.011428 | 0.015737 | 0.020843 | 0.048008 | 0 | 0 | 0 | 0 | 0 | 0 | 0 | 0 | 0 | 0 | 0 | 0 | 0.84652 | 1.1657 | 1.5439 | 3.5561 | 0.65858 | 0.90689 | 1.2012 | 2.7666 | 0 | 0 | 0 | 0 | 0.001376 | 0.0018949 | 0.0025097 | 0.0057806 | 0 | 0 | 0 | 0 | 0 | 0 | 0 | 0 | 0.13733 | 0.0055355 | 0.0076225 | 0.010096 | 0.023254 | 0 | 0 | 0 | 0 | 0 | 0.58513
54659_G_GEN1 | PJM_COMD | Illinois | 17 | Kankakee | 91 | 54659 | GEN1 | Kankakee Gas Recovery | 13500 | 1992 | 9999 | Landfill Gas | [5 empty] | Non-Fossil | G | 2025 | LF Gas |  | 0.011428 | 0.015737 | 0.020843 | 0.048008 | 0 | 0 | 0 | 0 | 0 | 0 | 0 | 0 | 0 | 0 | 0 | 0 | 0.84652 | 1.1657 | 1.5439 | 3.5561 | 0.65858 | 0.90689 | 1.2012 | 2.7666 | 0 | 0 | 0 | 0 | 0.001376 | 0.0018949 | 0.0025097 | 0.0057806 | 0 | 0 | 0 | 0 | 0 | 0 | 0 | 0 | 0.13733 | 0.0055355 | 0.0076225 | 0.010096 | 0.023254 | 0 | 0 | 0 | 0 | 0 | 0.58513
54655_G_SCH3 | PJM_Dom | Virginia | 51 | Pittsylvania | 143 | 54655 | SCH3 | Schoolfield Dam | 0 | 1990 | 9999 | Hydro | [5 empty] | Non-Fossil | G | 2025 | Hydro |  | 0 | 0 | 0 | 0 | 0 | 0 | 0 | 0 | 0 | 0 | 0 | 0 | 0 | 0 | 0 | 0 | 0.71287 | 0.74018 | 0.74269 | 2.1957 | 0 | 0 | 0 | 0 | 0 | 0 | 0 | 0 | 0 | 0 | 0 | 0 | 0 | 0 | 0 | 0 | 0 | 0 | 0 | 0 | 0.022334 | 0.0018962 | 0.0019689 | 0.0019756 | 0.0058407 | 0 | 0 | 0 | 0 | 0 | 1.5
54655_G_SCH2 | PJM_Dom | Virginia | 51 | Pittsylvania | 143 | 54655 | SCH2 | Schoolfield Dam | 0 | 1990 | 9999 | Hydro | [5 empty] | Non-Fossil | G | 2025 | Hydro |  | 0 | 0 | 0 | 0 | 0 | 0 | 0 | 0 | 0 | 0 | 0 | 0 | 0 | 0 | 0 | 0 | 0.71287 | 0.74018 | 0.74269 | 2.1957 | 0 | 0 | 0 | 0 | 0 | 0 | 0 | 0 | 0 | 0 | 0 | 0 | 0 | 0 | 0 | 0 | 0 | 0 | 0 | 0 | 0.022334 | 0.0018962 | 0.0019689 | 0.0019756 | 0.0058407 | 0 | 0 | 0 | 0 | 0 | 1.5
54655_G_SCH1 | PJM_Dom | Virginia | 51 | Pittsylvania | 143 | 54655 | SCH1 | Schoolfield Dam | 0 | 1990 | 9999 | Hydro | [5 empty] | Non-Fossil | G | 2025 | Hydro |  | 0 | 0 | 0 | 0 | 0 | 0 | 0 | 0 | 0 | 0 | 0 | 0 | 0 | 0 | 0 | 0 | 0.71287 | 0.74018 | 0.74269 | 2.1957 | 0 | 0 | 0 | 0 | 0 | 0 | 0 | 0 | 0 | 0 | 0 | 0 | 0 | 0 | 0 | 0 | 0 | 0 | 0 | 0 | 0.022334 | 0.0018962 | 0.0019689 | 0.0019756 | 0.0058407 | 0 | 0 | 0 | 0 | 0 | 1.5
54654_G_KEK1 | WEC_CALN | California | 6 | Trinity | 105 | 54654 | KEK1 | Kekawaka Power House | 0 | 1989 | 9999 | Hydro | [5 empty] | Non-Fossil | G | 2025 | Hydro |  | 0 | 0 | 0 | 0 | 0 | 0 | 0 | 0 | 0 | 0 | 0 | 0 | 0 | 0 | 0 | 0 | 2.2648 | 3.669 | 7.1693 | 13.103 | 0 | 0 | 0 | 0 | 0 | 0 | 0 | 0 | 0 | 0 | 0 | 0 | 0 | 0 | 0 | 0 | 0 | 0 | 0 | 0 | 0.072958 | 0.0060243 | 0.0097595 | 0.01907 | 0.034854 | 0 | 0 | 0 | 0 | 0 | 4.9
54653_G_KAN1 | WEC_CALN | California | 6 | Butte | 7 | 54653 | KAN1 | Kanaka | 0 | 1988 | 9999 | Hydro | [5 empty] | Non-Fossil | G | 2025 | Hydro |  | 0 | 0 | 0 | 0 | 0 | 0 | 0 | 0 | 0 | 0 | 0 | 0 | 0 | 0 | 0 | 0 | 0.50842 | 0.82365 | 1.6094 | 2.9415 | 0 | 0 | 0 | 0 | 0 | 0 | 0 | 0 | 0 | 0 | 0 | 0 | 0 | 0 | 0 | 0 | 0 | 0 | 0 | 0 | 0.016378 | 0.0013524 | 0.0021909 | 0.0042811 | 0.0078244 | 0 | 0 | 0 | 0 | 0 | 1.1
54650_G_EXIS | WECC_SCE | California | 6 | Riverside | 65 | 54650 | EXIS | Swanmill Windfarm I | 0 | 1988 | 9999 | Onshore Wind | [5 empty] | Non-Fossil | G | 2025 | Wind |  | 0 | 0 | 0 | 0 | 0 | 0 | 0 | 0 | 0 | 0 | 0 | 0 | 0 | 0 | 0 | 0 | 3.3118 | 6.8607 | 11.5919 | 21.7644 | 0 | 0 | 0 | 0 | 0 | 0 | 0 | 0 | 0 | 0 | 0 | 0 | 0 | 0 | 0 | 0 | 0 | 0 | 0 | 0 | 0.26942 | 0 | 0 | 0 | 0 | 0 | 0 | 0 | 0 | 0 | 9.5618
54650_G_EXI2 | WECC_SCE | California | 6 | Riverside | 65 | 54650 | EXI2 | Swanmill Windfarm I | 0 | 1989 | 9999 | Onshore Wind | [5 empty] | Non-Fossil | G | 2025 | Wind |  | 0 | 0 | 0 | 0 | 0 | 0 | 0 | 0 | 0 | 0 | 0 | 0 | 0 | 0 | 0 | 0 | 3.1393 | 6.5034 | 10.9881 | 20.6308 | 0 | 0 | 0 | 0 | 0 | 0 | 0 | 0 | 0 | 0 | 0 | 0 | 0 | 0 | 0 | 0 | 0 | 0 | 0 | 0 | 0.25539 | 0 | 0 | 0 | 0 | 0 | 0 | 0 | 0 | 0 | 9.0638
54647_G_EXIS | WECC_SCE | California | 6 | Kern | 29 | 54647 | EXIS | TPC Windfarms LLC | 0 | 1986 | 9999 | Onshore Wind | [5 empty] | Non-Fossil | G | 2025 | Wind |  | 0 | 0 | 0 | 0 | 0 | 0 | 0 | 0 | 0 | 0 | 0 | 0 | 0 | 0 | 0 | 0 | 9.9009 | 20.5108 | 34.6548 | 65.0665 | 0 | 0 | 0 | 0 | 0 | 0 | 0 | 0 | 0 | 0 | 0 | 0 | 0 | 0 | 0 | 0 | 0 | 0 | 0 | 0 | 0.80546 | 0 | 0 | 0 | 0 | 0 | 0 | 0 | 0 | 0 | 28.5858
54640_G_GEN3 | PJM_EMAC | New Jersey | 34 | Ocean | 29 | 54640 | GEN3 | NAEA Lakewood LLC | 8417 | 1994 | 9999 | Combined Cycle |  |  | SCR | H2O + NH3 |  | Fossil | G | 2025 | NaturalGas |  | 0.2898 | 0.39875 | 1.5146 | 2.2031 | 0 | 0 | 0 | 0 | 0 | 0 | 0 | 0 | 0 | 0 | 0 | 0 | 34.4303 | 47.374 | 179.9395 | 261.7438 | 16.9649 | 23.3427 | 88.6618 | 128.9693 | 2.0302e-08 | 2.7934e-08 | 1.0604e-07 | 1.5428e-07 | 0.0028269 | 0.0038897 | 0.014774 | 0.021491 | 0 | 0 | 0 | 0 | 0 | 0 | 0 | 0 | 3.1542 | 0.11038 | 0.15188 | 0.43051 | 0.69278 | 1.1786 | 1.2189 | 5.175 | 7.5724 | 0 | 79.7 | SCR
54640_G_GEN2 | PJM_EMAC | New Jersey | 34 | Ocean | 29 | 54640 | GEN2 | NAEA Lakewood LLC | 8417 | 1994 | 9999 | Combined Cycle |  |  | SCR | H2O |  | Fossil | G | 2025 | NaturalGas |  | 0.27707 | 0.38124 | 1.448 | 2.1063 | 0 | 0 | 0 | 0 | 0 | 0 | 0 | 0 | 0 | 0 | 0 | 0 | 32.9183 | 45.2936 | 172.0375 | 250.2494 | 16.2199 | 22.3176 | 84.7683 | 123.3057 | 1.9404e-08 | 2.6699e-08 | 1.0138e-07 | 1.4748e-07 | 0.0027029 | 0.003719 | 0.014126 | 0.020548 | 0 | 0 | 0 | 0 | 0 | 0 | 0 | 0 | 3.0157 | 0.10553 | 0.14521 | 0.41161 | 0.66235 | 1.1268 | 1.1654 | 4.9477 | 7.2399 | 0 | 76.2 | SCR
54640_G_GEN1 | PJM_EMAC | New Jersey | 34 | Ocean | 29 | 54640 | GEN1 | NAEA Lakewood LLC | 8417 | 1994 | 9999 | Combined Cycle |  |  | SCR | H2O |  | Fossil | G | 2025 | NaturalGas |  | 0.28071 | 0.38624 | 1.467 | 2.134 | 0 | 0 | 0 | 0 | 0 | 0 | 0 | 0 | 0 | 0 | 0 | 0 | 33.3503 | 45.888 | 174.2952 | 253.5335 | 16.4327 | 22.6104 | 85.8807 | 124.9239 | 1.9644e-08 | 2.7029e-08 | 1.027e-07 | 1.4937e-07 | 0.0027384 | 0.0037678 | 0.014311 | 0.020817 | 0 | 0 | 0 | 0 | 0 | 0 | 0 | 0 | 3.0553 | 0.10692 | 0.14711 | 0.41701 | 0.67104 | 1.1416 | 1.1807 | 5.0126 | 7.3349 | 0 | 77.2 | SCR
54639_G_XP5 | NENGREST | New Hampshire | 33 | Coos | 7 | 54639 | XP5 | Berlin Gorham | 0 | 1924 | 9999 | Hydro | [5 empty] | Non-Fossil | G | 2025 | Hydro |  | 0 | 0 | 0 | 0 | 0 | 0 | 0 | 0 | 0 | 0 | 0 | 0 | 0 | 0 | 0 | 0 | 0.4486 | 0.74694 | 0.72666 | 1.9222 | 0 | 0 | 0 | 0 | 0 | 0 | 0 | 0 | 0 | 0 | 0 | 0 | 0 | 0 | 0 | 0 | 0 | 0 | 0 | 0 | 0.010423 | 0.0011933 | 0.0019868 | 0.0019329 | 0.005113 | 0 | 0 | 0 | 0 | 0 | 0.7
54639_G_XP4 | NENGREST | New Hampshire | 33 | Coos | 7 | 54639 | XP4 | Berlin Gorham | 0 | 1921 | 9999 | Hydro | [5 empty] | Non-Fossil | G | 2025 | Hydro |  | 0 | 0 | 0 | 0 | 0 | 0 | 0 | 0 | 0 | 0 | 0 | 0 | 0 | 0 | 0 | 0 | 0.32043 | 0.53353 | 0.51904 | 1.373 | 0 | 0 | 0 | 0 | 0 | 0 | 0 | 0 | 0 | 0 | 0 | 0 | 0 | 0 | 0 | 0 | 0 | 0 | 0 | 0 | 0.0074447 | 0.00085233 | 0.0014192 | 0.0013806 | 0.0036522 | 0 | 0 | 0 | 0 | 0 | 0.5
54639_G_XP3 | NENGREST | New Hampshire | 33 | Coos | 7 | 54639 | XP3 | Berlin Gorham | 0 | 1921 | 9999 | Hydro | [5 empty] | Non-Fossil | G | 2025 | Hydro |  | 0 | 0 | 0 | 0 | 0 | 0 | 0 | 0 | 0 | 0 | 0 | 0 | 0 | 0 | 0 | 0 | 0.38451 | 0.64023 | 0.62285 | 1.6476 | 0 | 0 | 0 | 0 | 0 | 0 | 0 | 0 | 0 | 0 | 0 | 0 | 0 | 0 | 0 | 0 | 0 | 0 | 0 | 0 | 0.0089337 | 0.0010228 | 0.001703 | 0.0016568 | 0.0043826 | 0 | 0 | 0 | 0 | 0 | 0.6
54639_G_XP2 | NENGREST | New Hampshire | 33 | Coos | 7 | 54639 | XP2 | Berlin Gorham | 0 | 1921 | 9999 | Hydro | [5 empty] | Non-Fossil | G | 2025 | Hydro |  | 0 | 0 | 0 | 0 | 0 | 0 | 0 | 0 | 0 | 0 | 0 | 0 | 0 | 0 | 0 | 0 | 0.38451 | 0.64023 | 0.62285 | 1.6476 | 0 | 0 | 0 | 0 | 0 | 0 | 0 | 0 | 0 | 0 | 0 | 0 | 0 | 0 | 0 | 0 | 0 | 0 | 0 | 0 | 0.0089337 | 0.0010228 | 0.001703 | 0.0016568 | 0.0043826 | 0 | 0 | 0 | 0 | 0 | 0.6
54639_G_XP1 | NENGREST | New Hampshire | 33 | Coos | 7 | 54639 | XP1 | Berlin Gorham | 0 | 1921 | 9999 | Hydro | [5 empty] | Non-Fossil | G | 2025 | Hydro |  | 0 | 0 | 0 | 0 | 0 | 0 | 0 | 0 | 0 | 0 | 0 | 0 | 0 | 0 | 0 | 0 | 0.38451 | 0.64023 | 0.62285 | 1.6476 | 0 | 0 | 0 | 0 | 0 | 0 | 0 | 0 | 0 | 0 | 0 | 0 | 0 | 0 | 0 | 0 | 0 | 0 | 0 | 0 | 0.0089337 | 0.0010228 | 0.001703 | 0.0016568 | 0.0043826 | 0 | 0 | 0 | 0 | 0 | 0.6
54639_G_SM4 | NENGREST | New Hampshire | 33 | Coos | 7 | 54639 | SM4 | Berlin Gorham | 0 | 1980 | 9999 | Hydro | [5 empty] | Non-Fossil | G | 2025 | Hydro |  | 0 | 0 | 0 | 0 | 0 | 0 | 0 | 0 | 0 | 0 | 0 | 0 | 0 | 0 | 0 | 0 | 0.51268 | 0.85364 | 0.83047 | 2.1968 | 0 | 0 | 0 | 0 | 0 | 0 | 0 | 0 | 0 | 0 | 0 | 0 | 0 | 0 | 0 | 0 | 0 | 0 | 0 | 0 | 0.011912 | 0.0013637 | 0.0022707 | 0.002209 | 0.0058435 | 0 | 0 | 0 | 0 | 0 | 0.8
54639_G_SM3 | NENGREST | New Hampshire | 33 | Coos | 7 | 54639 | SM3 | Berlin Gorham | 0 | 1980 | 9999 | Hydro | [5 empty] | Non-Fossil | G | 2025 | Hydro |  | 0 | 0 | 0 | 0 | 0 | 0 | 0 | 0 | 0 | 0 | 0 | 0 | 0 | 0 | 0 | 0 | 0.51268 | 0.85364 | 0.83047 | 2.1968 | 0 | 0 | 0 | 0 | 0 | 0 | 0 | 0 | 0 | 0 | 0 | 0 | 0 | 0 | 0 | 0 | 0 | 0 | 0 | 0 | 0.011912 | 0.0013637 | 0.0022707 | 0.002209 | 0.0058435 | 0 | 0 | 0 | 0 | 0 | 0.8
54639_G_SM2 | NENGREST | New Hampshire | 33 | Coos | 7 | 54639 | SM2 | Berlin Gorham | 0 | 1980 | 9999 | Hydro | [5 empty] | Non-Fossil | G | 2025 | Hydro |  | 0 | 0 | 0 | 0 | 0 | 0 | 0 | 0 | 0 | 0 | 0 | 0 | 0 | 0 | 0 | 0 | 0.51268 | 0.85364 | 0.83047 | 2.1968 | 0 | 0 | 0 | 0 | 0 | 0 | 0 | 0 | 0 | 0 | 0 | 0 | 0 | 0 | 0 | 0 | 0 | 0 | 0 | 0 | 0.011912 | 0.0013637 | 0.0022707 | 0.002209 | 0.0058435 | 0 | 0 | 0 | 0 | 0 | 0.8
54639_G_SM1 | NENGREST | New Hampshire | 33 | Coos | 7 | 54639 | SM1 | Berlin Gorham | 0 | 1980 | 9999 | Hydro | [5 empty] | Non-Fossil | G | 2025 | Hydro |  | 0 | 0 | 0 | 0 | 0 | 0 | 0 | 0 | 0 | 0 | 0 | 0 | 0 | 0 | 0 | 0 | 0.51268 | 0.85364 | 0.83047 | 2.1968 | 0 | 0 | 0 | 0 | 0 | 0 | 0 | 0 | 0 | 0 | 0 | 0 | 0 | 0 | 0 | 0 | 0 | 0 | 0 | 0 | 0.011912 | 0.0013637 | 0.0022707 | 0.002209 | 0.0058435 | 0 | 0 | 0 | 0 | 0 | 0.8
54639_G_SHL3 | NENGREST | New Hampshire | 33 | Coos | 7 | 54639 | SHL3 | Berlin Gorham | 0 | 1929 | 9999 | Hydro | [5 empty] | Non-Fossil | G | 2025 | Hydro |  | 0 | 0 | 0 | 0 | 0 | 0 | 0 | 0 | 0 | 0 | 0 | 0 | 0 | 0 | 0 | 0 | 1.1535 | 1.9207 | 1.8685 | 4.9428 | 0 | 0 | 0 | 0 | 0 | 0 | 0 | 0 | 0 | 0 | 0 | 0 | 0 | 0 | 0 | 0 | 0 | 0 | 0 | 0 | 0.026801 | 0.0030684 | 0.005109 | 0.0049703 | 0.013148 | 0 | 0 | 0 | 0 | 0 | 1.8
54639_G_SHL1 | NENGREST | New Hampshire | 33 | Coos | 7 | 54639 | SHL1 | Berlin Gorham | 0 | 1916 | 9999 | Hydro | [5 empty] | Non-Fossil | G | 2025 | Hydro |  | 0 | 0 | 0 | 0 | 0 | 0 | 0 | 0 | 0 | 0 | 0 | 0 | 0 | 0 | 0 | 0 | 0.57677 | 0.96035 | 0.93427 | 2.4714 | 0 | 0 | 0 | 0 | 0 | 0 | 0 | 0 | 0 | 0 | 0 | 0 | 0 | 0 | 0 | 0 | 0 | 0 | 0 | 0 | 0.013401 | 0.0015342 | 0.0025545 | 0.0024852 | 0.0065739 | 0 | 0 | 0 | 0 | 0 | 0.9
54639_G_SH2 | NENGREST | New Hampshire | 33 | Coos | 7 | 54639 | SH2 | Berlin Gorham | 0 | 1916 | 9999 | Hydro | [5 empty] | Non-Fossil | G | 2025 | Hydro |  | 0 | 0 | 0 | 0 | 0 | 0 | 0 | 0 | 0 | 0 | 0 | 0 | 0 | 0 | 0 | 0 | 0.57677 | 0.96035 | 0.93427 | 2.4714 | 0 | 0 | 0 | 0 | 0 | 0 | 0 | 0 | 0 | 0 | 0 | 0 | 0 | 0 | 0 | 0 | 0 | 0 | 0 | 0 | 0.013401 | 0.0015342 | 0.0025545 | 0.0024852 | 0.0065739 | 0 | 0 | 0 | 0 | 0 | 0.9
54639_G_RS3 | NENGREST | New Hampshire | 33 | Coos | 7 | 54639 | RS3 | Berlin Gorham | 0 | 1920 | 9999 | Hydro | [5 empty] | Non-Fossil | G | 2025 | Hydro |  | 0 | 0 | 0 | 0 | 0 | 0 | 0 | 0 | 0 | 0 | 0 | 0 | 0 | 0 | 0 | 0 | 2.6275 | 4.3749 | 4.2561 | 11.2585 | 0 | 0 | 0 | 0 | 0 | 0 | 0 | 0 | 0 | 0 | 0 | 0 | 0 | 0 | 0 | 0 | 0 | 0 | 0 | 0 | 0.061047 | 0.0069891 | 0.011637 | 0.011321 | 0.029948 | 0 | 0 | 0 | 0 | 0 | 4.1
54639_G_RS1 | NENGREST | New Hampshire | 33 | Coos | 7 | 54639 | RS1 | Berlin Gorham | 0 | 1920 | 9999 | Hydro | [5 empty] | Non-Fossil | G | 2025 | Hydro |  | 0 | 0 | 0 | 0 | 0 | 0 | 0 | 0 | 0 | 0 | 0 | 0 | 0 | 0 | 0 | 0 | 2.4352 | 4.0548 | 3.9447 | 10.4347 | 0 | 0 | 0 | 0 | 0 | 0 | 0 | 0 | 0 | 0 | 0 | 0 | 0 | 0 | 0 | 0 | 0 | 0 | 0 | 0 | 0.05658 | 0.0064777 | 0.010786 | 0.010493 | 0.027756 | 0 | 0 | 0 | 0 | 0 | 3.8
54639_G_GOR4 | NENGREST | New Hampshire | 33 | Coos | 7 | 54639 | GOR4 | Berlin Gorham | 0 | 1920 | 9999 | Hydro | [5 empty] | Non-Fossil | G | 2025 | Hydro |  | 0 | 0 | 0 | 0 | 0 | 0 | 0 | 0 | 0 | 0 | 0 | 0 | 0 | 0 | 0 | 0 | 0.76902 | 1.2805 | 1.2457 | 3.2952 | 0 | 0 | 0 | 0 | 0 | 0 | 0 | 0 | 0 | 0 | 0 | 0 | 0 | 0 | 0 | 0 | 0 | 0 | 0 | 0 | 0.017867 | 0.0020456 | 0.003406 | 0.0033136 | 0.0087652 | 0 | 0 | 0 | 0 | 0 | 1.2
54639_G_GOR3 | NENGREST | New Hampshire | 33 | Coos | 7 | 54639 | GOR3 | Berlin Gorham | 0 | 1920 | 9999 | Hydro | [5 empty] | Non-Fossil | G | 2025 | Hydro |  | 0 | 0 | 0 | 0 | 0 | 0 | 0 | 0 | 0 | 0 | 0 | 0 | 0 | 0 | 0 | 0 | 0.76902 | 1.2805 | 1.2457 | 3.2952 | 0 | 0 | 0 | 0 | 0 | 0 | 0 | 0 | 0 | 0 | 0 | 0 | 0 | 0 | 0 | 0 | 0 | 0 | 0 | 0 | 0.017867 | 0.0020456 | 0.003406 | 0.0033136 | 0.0087652 | 0 | 0 | 0 | 0 | 0 | 1.2
54639_G_GOR2 | NENGREST | New Hampshire | 33 | Coos | 7 | 54639 | GOR2 | Berlin Gorham | 0 | 1920 | 9999 | Hydro | [5 empty] | Non-Fossil | G | 2025 | Hydro |  | 0 | 0 | 0 | 0 | 0 | 0 | 0 | 0 | 0 | 0 | 0 | 0 | 0 | 0 | 0 | 0 | 0.76902 | 1.2805 | 1.2457 | 3.2952 | 0 | 0 | 0 | 0 | 0 | 0 | 0 | 0 | 0 | 0 | 0 | 0 | 0 | 0 | 0 | 0 | 0 | 0 | 0 | 0 | 0.017867 | 0.0020456 | 0.003406 | 0.0033136 | 0.0087652 | 0 | 0 | 0 | 0 | 0 | 1.2
54639_G_GOR1 | NENGREST | New Hampshire | 33 | Coos | 7 | 54639 | GOR1 | Berlin Gorham | 0 | 1920 | 9999 | Hydro | [5 empty] | Non-Fossil | G | 2025 | Hydro |  | 0 | 0 | 0 | 0 | 0 | 0 | 0 | 0 | 0 | 0 | 0 | 0 | 0 | 0 | 0 | 0 | 0.76902 | 1.2805 | 1.2457 | 3.2952 | 0 | 0 | 0 | 0 | 0 | 0 | 0 | 0 | 0 | 0 | 0 | 0 | 0 | 0 | 0 | 0 | 0 | 0 | 0 | 0 | 0.017867 | 0.0020456 | 0.003406 | 0.0033136 | 0.0087652 | 0 | 0 | 0 | 0 | 0 | 1.2
54639_G_CAS3 | NENGREST | New Hampshire | 33 | Coos | 7 | 54639 | CAS3 | Berlin Gorham | 0 | 1918 | 9999 | Hydro | [5 empty] | Non-Fossil | G | 2025 | Hydro |  | 0 | 0 | 0 | 0 | 0 | 0 | 0 | 0 | 0 | 0 | 0 | 0 | 0 | 0 | 0 | 0 | 1.9866 | 3.3079 | 3.2181 | 8.5125 | 0 | 0 | 0 | 0 | 0 | 0 | 0 | 0 | 0 | 0 | 0 | 0 | 0 | 0 | 0 | 0 | 0 | 0 | 0 | 0 | 0.046157 | 0.0052845 | 0.0087989 | 0.00856 | 0.022643 | 0 | 0 | 0 | 0 | 0 | 3.1
54639_G_CAS2 | NENGREST | New Hampshire | 33 | Coos | 7 | 54639 | CAS2 | Berlin Gorham | 0 | 1916 | 9999 | Hydro | [5 empty] | Non-Fossil | G | 2025 | Hydro |  | 0 | 0 | 0 | 0 | 0 | 0 | 0 | 0 | 0 | 0 | 0 | 0 | 0 | 0 | 0 | 0 | 1.538 | 2.5609 | 2.4914 | 6.5904 | 0 | 0 | 0 | 0 | 0 | 0 | 0 | 0 | 0 | 0 | 0 | 0 | 0 | 0 | 0 | 0 | 0 | 0 | 0 | 0 | 0.035735 | 0.0040912 | 0.006812 | 0.0066271 | 0.01753 | 0 | 0 | 0 | 0 | 0 | 2.4
54639_G_CAS1 | NENGREST | New Hampshire | 33 | Coos | 7 | 54639 | CAS1 | Berlin Gorham | 0 | 1914 | 9999 | Hydro | [5 empty] | Non-Fossil | G | 2025 | Hydro |  | 0 | 0 | 0 | 0 | 0 | 0 | 0 | 0 | 0 | 0 | 0 | 0 | 0 | 0 | 0 | 0 | 1.538 | 2.5609 | 2.4914 | 6.5904 | 0 | 0 | 0 | 0 | 0 | 0 | 0 | 0 | 0 | 0 | 0 | 0 | 0 | 0 | 0 | 0 | 0 | 0 | 0 | 0 | 0.035735 | 0.0040912 | 0.006812 | 0.0066271 | 0.01753 | 0 | 0 | 0 | 0 | 0 | 2.4
54637_G_GCG2 | MIS_WOTA | Texas | 48 | Jefferson | 245 | 54637 | GCG2 | JCO Oxides Olefins Plant | 9055 | 1992 | 9999 | Combustion Turbine | [5 empty] | Fossil | G | 2025 | NaturalGas |  | 0.23799 | 0 | 0.68071 | 0.9187 | 0 | 0 | 0 | 0 | 0 | 0 | 0 | 0 | 0 | 0 | 0 | 0 | 26.2823 | 0 | 75.1752 | 101.4576 | 13.9317 | 0 | 39.8489 | 53.7806 | 1.6647e-08 | 0 | 4.7643e-08 | 6.429e-08 | 0.011316 | 0 | 0.032368 | 0.043684 | 0 | 0 | 0 | 0 | 0 | 0 | 0 | 0 | 0.57035 | 0.11571 | 0 | 0.25472 | 0.37043 | 0.91074 | 0 | 2.5505 | 3.4613 | 0 | 30.5
54637_G_GCG1 | MIS_WOTA | Texas | 48 | Jefferson | 245 | 54637 | GCG1 | JCO Oxides Olefins Plant | 9055 | 1992 | 9999 | Combustion Turbine | [5 empty] | Fossil | G | 2025 | NaturalGas |  | 0.23799 | 0 | 0.68071 | 0.9187 | 0 | 0 | 0 | 0 | 0 | 0 | 0 | 0 | 0 | 0 | 0 | 0 | 26.2823 | 0 | 75.1752 | 101.4576 | 13.9317 | 0 | 39.8489 | 53.7806 | 1.6647e-08 | 0 | 4.7643e-08 | 6.429e-08 | 0.011316 | 0 | 0.032368 | 0.043684 | 0 | 0 | 0 | 0 | 0 | 0 | 0 | 0 | 0.57035 | 0.11571 | 0 | 0.25472 | 0.37043 | 0.91074 | 0 | 2.5505 | 3.4613 | 0 | 30.5
54634_B_1 | PJM_WMAC | Pennsylvania | 42 | Schuylkill | 107 | 54634 | 1 | St Nicholas Cogen Project | 13884 | 1990 | 9999 | Coal Steam | FBC | dry | Bag House + Reagent Injection + DSI | OFA | Reagent Injection | Fossil | B | 2025 |  | Coal Retirement | 0 | 0 | 0 | 0 | 0 | 0 | 0 | 0 | 0 | 0 | 0 | 0 | 0 | 0 | 0 | 0 | 0 | 0 | 0 | 0 | 0 | 0 | 0 | 0 | 0 | 0 | 0 | 0 | 0 | 0 | 0 | 0 | 0 | 0 | 0 | 0 | 0 | 0 | 0 | 0 | 0 | 0 | 0 | 0 | 0 | 0 | 0 | 0 | 0 | 0 | 86 | DSI
54627_B_C | FRCC | Florida | 12 | Palm Beach | 99 | 54627 | C | Okeelanta Cogeneration | 12881 | 1995 | 9999 | Biomass |  | dry | ESPH + Cyclone + SNCR | LNB + OFA |  | Non-Fossil | B | 2025 |  | Biomass Retirement | 0 | 0 | 0 | 0 | 0 | 0 | 0 | 0 | 0 | 0 | 0 | 0 | 0 | 0 | 0 | 0 | 0 | 0 | 0 | 0 | 0 | 0 | 0 | 0 | 0 | 0 | 0 | 0 | 0 | 0 | 0 | 0 | 0 | 0 | 0 | 0 | 0 | 0 | 0 | 0 | 0 | 0 | 0 | 0 | 0 | 0 | 0 | 0 | 0 | 0 | 35 | SNCR
54627_B_B | FRCC | Florida | 12 | Palm Beach | 99 | 54627 | B | Okeelanta Cogeneration | 12881 | 1995 | 9999 | Biomass |  | dry | ESPH + Cyclone + SNCR | LNB + OFA |  | Non-Fossil | B | 2025 |  | Biomass Retirement | 0 | 0 | 0 | 0 | 0 | 0 | 0 | 0 | 0 | 0 | 0 | 0 | 0 | 0 | 0 | 0 | 0 | 0 | 0 | 0 | 0 | 0 | 0 | 0 | 0 | 0 | 0 | 0 | 0 | 0 | 0 | 0 | 0 | 0 | 0 | 0 | 0 | 0 | 0 | 0 | 0 | 0 | 0 | 0 | 0 | 0 | 0 | 0 | 0 | 0 | 35 | SNCR
54627_B_A | FRCC | Florida | 12 | Palm Beach | 99 | 54627 | A | Okeelanta Cogeneration | 12881 | 1995 | 9999 | Biomass |  | dry | ESPH + Cyclone + SNCR | LNB + OFA |  | Non-Fossil | B | 2025 |  | Biomass Retirement | 0 | 0 | 0 | 0 | 0 | 0 | 0 | 0 | 0 | 0 | 0 | 0 | 0 | 0 | 0 | 0 | 0 | 0 | 0 | 0 | 0 | 0 | 0 | 0 | 0 | 0 | 0 | 0 | 0 | 0 | 0 | 0 | 0 | 0 | 0 | 0 | 0 | 0 | 0 | 0 | 0 | 0 | 0 | 0 | 0 | 0 | 0 | 0 | 0 | 0 | 35 | SNCR
54626_B_BL01 | WEC_CALN | California | 6 | Kern | 29 | 54626 | BL01 | Mt Poso Cogeneration | 11831 | 1989 | 9999 | Biomass |  |  | Bag House + SNCR | CF + LA + NH3 |  | Non-Fossil | B | 2025 |  | Biomass Retirement | 0 | 0 | 0 | 0 | 0 | 0 | 0 | 0 | 0 | 0 | 0 | 0 | 0 | 0 | 0 | 0 | 0 | 0 | 0 | 0 | 0 | 0 | 0 | 0 | 0 | 0 | 0 | 0 | 0 | 0 | 0 | 0 | 0 | 0 | 0 | 0 | 0 | 0 | 0 | 0 | 0 | 0 | 0 | 0 | 0 | 0 | 0 | 0 | 0 | 0 | 42 | SNCR
54625_B_2 | PJM_EMAC | Pennsylvania | 42 | Montgomery | 91 | 54625 | 2 | Covanta Plymouth Renewable Energy | 19707 | 1992 | 9999 | Municipal Solid Waste |  |  | Bag House + Dry Scrubber + SNCR + ACI |  | Dry Scrubber | Non-Fossil | B | 2025 | MSW |  | 0.47992 | 0.6786 | 0.85202 | 2.0105 | 0 | 0 | 0 | 0 | 0 | 0 | 0 | 0 | 0 | 0 | 0 | 0 | 24.3527 | 34.4347 | 43.2344 | 102.0217 | 22.0522 | 31.1819 | 39.1503 | 92.3844 | 0.0016101 | 0.0022767 | 0.0028585 | 0.0067453 | 0.15505 | 0.21924 | 0.27527 | 0.64955 | 0.010702 | 0.015133 | 0.019 | 0.044836 | 0 | 0 | 0 | 0 | 3.2857 | 0.15924 | 0.22517 | 0.28271 | 0.66713 | 0 | 0 | 0 | 0 | 0 | 14 | Scrubber / SNCR / Mercury Control | Dry Scrubber
54625_B_1 | PJM_EMAC | Pennsylvania | 42 | Montgomery | 91 | 54625 | 1 | Covanta Plymouth Renewable Energy | 19707 | 1992 | 9999 | Municipal Solid Waste |  |  | Bag House + Dry Scrubber + SNCR + ACI |  | Dry Scrubber | Non-Fossil | B | 2025 | MSW |  | 0.47992 | 0.6786 | 0.85202 | 2.0105 | 0 | 0 | 0 | 0 | 0 | 0 | 0 | 0 | 0 | 0 | 0 | 0 | 24.3527 | 34.4347 | 43.2344 | 102.0217 | 22.0522 | 31.1819 | 39.1503 | 92.3844 | 0.0016101 | 0.0022767 | 0.0028585 | 0.0067453 | 0.15025 | 0.21245 | 0.26675 | 0.62945 | 0.010702 | 0.015133 | 0.019 | 0.044836 | 0 | 0 | 0 | 0 | 3.2857 | 0.15924 | 0.22517 | 0.28271 | 0.66713 | 0 | 0 | 0 | 0 | 0 | 14 | Scrubber / SNCR / Mercury Control | Dry Scrubber
54620_B_B1 | NENGREST | Massachusetts | 25 | Worcester | 27 | 54620 | B1 | Pinetree Power Fitchburg | 16622 | 1992 | 9999 | Biomass |  |  | Bag House + Cyclone + SCR | NH3 |  | Non-Fossil | B | 2025 |  | Biomass Retirement | 0 | 0 | 0 | 0 | 0 | 0 | 0 | 0 | 0 | 0 | 0 | 0 | 0 | 0 | 0 | 0 | 0 | 0 | 0 | 0 | 0 | 0 | 0 | 0 | 0 | 0 | 0 | 0 | 0 | 0 | 0 | 0 | 0 | 0 | 0 | 0 | 0 | 0 | 0 | 0 | 0 | 0 | 0 | 0 | 0 | 0 | 0 | 0 | 0 | 0 | 16 | SCR
546_G_11 | NENG_CT | Connecticut | 9 | New London | 11 | 546 | 11 | Montville Station | 11168 | 1967 | 9999 | Combustion Turbine | [5 empty] | Fossil | G | 2025 | Oil |  | 0 | 0 | 0 | 0 | 0 | 0 | 0 | 0 | 0 | 0 | 0 | 0 | 0 | 0 | 0 | 0 | 0 | 0 | 0 | 0 | 0 | 0 | 0 | 0 | 0 | 0 | 0 | 0 | 0 | 0 | 0 | 0 | 0 | 0 | 0 | 0 | 0 | 0 | 0 | 0 | 0.05049 | 0 | 0 | 0 | 0 | 0 | 0 | 0 | 0 | 0 | 2.7
546_G_10 | NENG_CT | Connecticut | 9 | New London | 11 | 546 | 10 | Montville Station | 11140 | 1967 | 9999 | Combustion Turbine | [5 empty] | Fossil | G | 2025 | Oil |  | 0 | 0 | 0 | 0 | 0 | 0 | 0 | 0 | 0 | 0 | 0 | 0 | 0 | 0 | 0 | 0 | 0 | 0 | 0 | 0 | 0 | 0 | 0 | 0 | 0 | 0 | 0 | 0 | 0 | 0 | 0 | 0 | 0 | 0 | 0 | 0 | 0 | 0 | 0 | 0 | 0.05049 | 0 | 0 | 0 | 0 | 0 | 0 | 0 | 0 | 0 | 2.7
546_B_6 | NENG_CT | Connecticut | 9 | New London | 11 | 546 | 6 | Montville Station | 12985 | 1971 | 9999 | O/G Steam | tangential | dry |  | BF |  | Fossil | B | 2025 | Oil |  | 0 | 0 | 0 | 0 | 0 | 0 | 0 | 0 | 0 | 0 | 0 | 0 | 0 | 0 | 0 | 0 | 0 | 0 | 0 | 0 | 0 | 0 | 0 | 0 | 0 | 0 | 0 | 0 | 0 | 0 | 0 | 0 | 0 | 0 | 0 | 0 | 0 | 0 | 0 | 0 | 11.7952 | 0 | 0 | 0 | 0 | 0 | 0 | 0 | 0 | 0 | 410
546_B_5 | NENG_CT | Connecticut | 9 | New London | 11 | 546 | 5 | Montville Station | 12367 | 1954 | 9999 | O/G Steam | tangential | dry |  | BF |  | Fossil | B | 2025 |  | O/G Retirement | 0 | 0 | 0 | 0 | 0 | 0 | 0 | 0 | 0 | 0 | 0 | 0 | 0 | 0 | 0 | 0 | 0 | 0 | 0 | 0 | 0 | 0 | 0 | 0 | 0 | 0 | 0 | 0 | 0 | 0 | 0 | 0 | 0 | 0 | 0 | 0 | 0 | 0 | 0 | 0 | 0 | 0 | 0 | 0 | 0 | 0 | 0 | 0 | 0 | 0 | 81
54593_G_GEN3 | NY_Z_B | New York | 36 | Genesee | 37 | 54593 | GEN3 | Batavia Power Plant | 10875 | 1992 | 9999 | Combustion Turbine | [5 empty] | Fossil | G | 2025 | Oil |  | 0 | 0 | 0 | 0 | 0 | 0 | 0 | 0 | 0 | 0 | 0 | 0 | 0 | 0 | 0 | 0 | 0 | 0 | 0 | 0 | 0 | 0 | 0 | 0 | 0 | 0 | 0 | 0 | 0 | 0 | 0 | 0 | 0 | 0 | 0 | 0 | 0 | 0 | 0 | 0 | 0.0187 | 0 | 0 | 0 | 0 | 0 | 0 | 0 | 0 | 0 | 1
54593_G_GEN2 | NY_Z_B | New York | 36 | Genesee | 37 | 54593 | GEN2 | Batavia Power Plant | 7414 | 1992 | 9999 | Combined Cycle |  |  |  | STM |  | Fossil | G | 2025 | NaturalGas |  | 0.18856 | 0.2556 | 0.35282 | 0.79698 | 0 | 0 | 0 | 0 | 0 | 0 | 0 | 0 | 0 | 0 | 0 | 0 | 25.4327 | 34.4754 | 47.5889 | 107.497 | 11.0382 | 14.9629 | 20.6543 | 46.6554 | 1.3201e-08 | 1.7895e-08 | 2.4683e-08 | 5.5778e-08 | 0.010933 | 0.01482 | 0.020457 | 0.046209 | 0 | 0 | 0 | 0 | 0 | 0 | 0 | 0 | 0.54252 | 0.050866 | 0.068343 | 0.094338 | 0.21355 | 0.51794 | 0.65097 | 0.99385 | 2.1628 | 0 | 14.5
54593_G_GEN1 | NY_Z_B | New York | 36 | Genesee | 37 | 54593 | GEN1 | Batavia Power Plant | 7414 | 1992 | 9999 | Combined Cycle |  |  |  | STM |  | Fossil | G | 2025 | NaturalGas |  | 0.44604 | 0.60463 | 0.83461 | 1.8853 | 0 | 0 | 0 | 0 | 0 | 0 | 0 | 0 | 0 | 0 | 0 | 0 | 60.1615 | 81.5522 | 112.5723 | 254.2861 | 26.111 | 35.3949 | 48.8581 | 110.3641 | 3.1236e-08 | 4.2341e-08 | 5.8413e-08 | 1.3199e-07 | 0.025861 | 0.035056 | 0.048391 | 0.10931 | 0 | 0 | 0 | 0 | 0 | 0 | 0 | 0 | 1.2833 | 0.12033 | 0.16167 | 0.22316 | 0.50515 | 1.2252 | 1.5399 | 2.351 | 5.116 | 0 | 34.3
54592_G_IC | NY_Z_D | New York | 36 | St Lawrence | 89 | 54592 | IC | Massena Energy Facility | 12822 | 1992 | 9999 | Combustion Turbine | [5 empty] | Fossil | G | 2025 | Oil |  | 0 | 0 | 0 | 0 | 0 | 0 | 0 | 0 | 0 | 0 | 0 | 0 | 0 | 0 | 0 | 0 | 0 | 0 | 0 | 0 | 0 | 0 | 0 | 0 | 0 | 0 | 0 | 0 | 0 | 0 | 0 | 0 | 0 | 0 | 0 | 0 | 0 | 0 | 0 | 0 | 0.0374 | 0 | 0 | 0 | 0 | 0 | 0 | 0 | 0 | 0 | 2
54592_G_GEN2 | NY_Z_D | New York | 36 | St Lawrence | 89 | 54592 | GEN2 | Massena Energy Facility | 8964 | 1992 | 9999 | Combined Cycle |  |  | SCR | STM |  | Fossil | G | 2025 |  | CC Retirement | 0 | 0 | 0 | 0 | 0 | 0 | 0 | 0 | 0 | 0 | 0 | 0 | 0 | 0 | 0 | 0 | 0 | 0 | 0 | 0 | 0 | 0 | 0 | 0 | 0 | 0 | 0 | 0 | 0 | 0 | 0 | 0 | 0 | 0 | 0 | 0 | 0 | 0 | 0 | 0 | 0 | 0 | 0 | 0 | 0 | 0 | 0 | 0 | 0 | 0 | 35 | SCR
54592_G_GEN1 | NY_Z_D | New York | 36 | St Lawrence | 89 | 54592 | GEN1 | Massena Energy Facility | 8964 | 1992 | 9999 | Combined Cycle |  |  | SCR | STM |  | Fossil | G | 2025 |  | CC Retirement | 0 | 0 | 0 | 0 | 0 | 0 | 0 | 0 | 0 | 0 | 0 | 0 | 0 | 0 | 0 | 0 | 0 | 0 | 0 | 0 | 0 | 0 | 0 | 0 | 0 | 0 | 0 | 0 | 0 | 0 | 0 | 0 | 0 | 0 | 0 | 0 | 0 | 0 | 0 | 0 | 0 | 0 | 0 | 0 | 0 | 0 | 0 | 0 | 0 | 0 | 46 | SCR
54586_G_VAX | NENGREST | Massachusetts | 25 | Middlesex | 17 | 54586 | VAX | Tanner Street Generation | 8485 | 1992 | 9999 | Combined Cycle |  |  | SCR | H2O + NH3 |  | Fossil | G | 2025 | NaturalGas |  | 0 | 0 | 0.21298 | 0.21298 | 0 | 0 | 0 | 0 | 0 | 0 | 0 | 0 | 0 | 0 | 0 | 0 | 0 | 0 | 25.1012 | 25.1012 | 0 | 0 | 12.468 | 12.468 | 0 | 0 | 1.4906e-08 | 1.4906e-08 | 0 | 0 | 0.0035482 | 0.0035482 | 0 | 0 | 0 | 0 | 0 | 0 | 0 | 0 | 0.66412 | 0 | 0 | 0.077162 | 0.077162 | 0 | 0 | 0.71495 | 0.71495 | 0 | 17 | SCR
54586_G_TRENT | NENGREST | Massachusetts | 25 | Middlesex | 17 | 54586 | TRENT | Tanner Street Generation | 8485 | 2008 | 9999 | Combined Cycle |  |  | SCR | H2O |  | Fossil | G | 2025 | NaturalGas |  | 0 | 0 | 0.24192 | 0.24192 | 0 | 0 | 0 | 0 | 0 | 0 | 0 | 0 | 0 | 0 | 0 | 0 | 0 | 0 | 28.5119 | 28.5119 | 0 | 0 | 14.1622 | 14.1622 | 0 | 0 | 1.6934e-08 | 1.6934e-08 | 0 | 0 | 0.0040305 | 0.0040305 | 0 | 0 | 0 | 0 | 0 | 0 | 0 | 0 | 1.7716 | 0 | 0 | 0.10971 | 0.10971 | 0 | 0 | 0.8121 | 0.8121 | 0 | 58 | SCR
54580_G_P2 | NY_Z_F | New York | 36 | Saratoga | 91 | 54580 | P2 | Curtis Palmer Hydroelectric | 0 | 1986 | 9999 | Hydro | [5 empty] | Non-Fossil | G | 2025 | Hydro |  | 0 | 0 | 0 | 0 | 0 | 0 | 0 | 0 | 0 | 0 | 0 | 0 | 0 | 0 | 0 | 0 | 29.8866 | 39.2051 | 44.634 | 113.7257 | 0 | 0 | 0 | 0 | 0 | 0 | 0 | 0 | 0 | 0 | 0 | 0 | 0 | 0 | 0 | 0 | 0 | 0 | 0 | 0 | 0.37224 | 0.079498 | 0.10429 | 0.11873 | 0.30251 | 0 | 0 | 0 | 0 | 0 | 25
54580_G_P1 | NY_Z_F | New York | 36 | Saratoga | 91 | 54580 | P1 | Curtis Palmer Hydroelectric | 0 | 1986 | 9999 | Hydro | [5 empty] | Non-Fossil | G | 2025 | Hydro |  | 0 | 0 | 0 | 0 | 0 | 0 | 0 | 0 | 0 | 0 | 0 | 0 | 0 | 0 | 0 | 0 | 29.8866 | 39.2051 | 44.634 | 113.7257 | 0 | 0 | 0 | 0 | 0 | 0 | 0 | 0 | 0 | 0 | 0 | 0 | 0 | 0 | 0 | 0 | 0 | 0 | 0 | 0 | 0.37224 | 0.079498 | 0.10429 | 0.11873 | 0.30251 | 0 | 0 | 0 | 0 | 0 | 25
54580_G_C5 | NY_Z_F | New York | 36 | Saratoga | 91 | 54580 | C5 | Curtis Palmer Hydroelectric | 0 | 1985 | 9999 | Hydro | [5 empty] | Non-Fossil | G | 2025 | Hydro |  | 0 | 0 | 0 | 0 | 0 | 0 | 0 | 0 | 0 | 0 | 0 | 0 | 0 | 0 | 0 | 0 | 1.315 | 1.725 | 1.9639 | 5.0039 | 0 | 0 | 0 | 0 | 0 | 0 | 0 | 0 | 0 | 0 | 0 | 0 | 0 | 0 | 0 | 0 | 0 | 0 | 0 | 0 | 0.016378 | 0.0034979 | 0.0045886 | 0.005224 | 0.01331 | 0 | 0 | 0 | 0 | 0 | 1.1
54580_G_C4 | NY_Z_F | New York | 36 | Saratoga | 91 | 54580 | C4 | Curtis Palmer Hydroelectric | 0 | 1985 | 9999 | Hydro | [5 empty] | Non-Fossil | G | 2025 | Hydro |  | 0 | 0 | 0 | 0 | 0 | 0 | 0 | 0 | 0 | 0 | 0 | 0 | 0 | 0 | 0 | 0 | 1.315 | 1.725 | 1.9639 | 5.0039 | 0 | 0 | 0 | 0 | 0 | 0 | 0 | 0 | 0 | 0 | 0 | 0 | 0 | 0 | 0 | 0 | 0 | 0 | 0 | 0 | 0.016378 | 0.0034979 | 0.0045886 | 0.005224 | 0.01331 | 0 | 0 | 0 | 0 | 0 | 1.1
54580_G_C3 | NY_Z_F | New York | 36 | Saratoga | 91 | 54580 | C3 | Curtis Palmer Hydroelectric | 0 | 1985 | 9999 | Hydro | [5 empty] | Non-Fossil | G | 2025 | Hydro |  | 0 | 0 | 0 | 0 | 0 | 0 | 0 | 0 | 0 | 0 | 0 | 0 | 0 | 0 | 0 | 0 | 2.8691 | 3.7637 | 4.2849 | 10.9177 | 0 | 0 | 0 | 0 | 0 | 0 | 0 | 0 | 0 | 0 | 0 | 0 | 0 | 0 | 0 | 0 | 0 | 0 | 0 | 0 | 0.035735 | 0.0076319 | 0.010011 | 0.011398 | 0.029041 | 0 | 0 | 0 | 0 | 0 | 2.4
54580_G_C2 | NY_Z_F | New York | 36 | Saratoga | 91 | 54580 | C2 | Curtis Palmer Hydroelectric | 0 | 1986 | 9999 | Hydro | [5 empty] | Non-Fossil | G | 2025 | Hydro |  | 0 | 0 | 0 | 0 | 0 | 0 | 0 | 0 | 0 | 0 | 0 | 0 | 0 | 0 | 0 | 0 | 2.9887 | 3.9205 | 4.4634 | 11.3726 | 0 | 0 | 0 | 0 | 0 | 0 | 0 | 0 | 0 | 0 | 0 | 0 | 0 | 0 | 0 | 0 | 0 | 0 | 0 | 0 | 0.037224 | 0.0079498 | 0.010429 | 0.011873 | 0.030251 | 0 | 0 | 0 | 0 | 0 | 2.5
54580_G_C1 | NY_Z_F | New York | 36 | Saratoga | 91 | 54580 | C1 | Curtis Palmer Hydroelectric | 0 | 1986 | 9999 | Hydro | [5 empty] | Non-Fossil | G | 2025 | Hydro |  | 0 | 0 | 0 | 0 | 0 | 0 | 0 | 0 | 0 | 0 | 0 | 0 | 0 | 0 | 0 | 0 | 2.9887 | 3.9205 | 4.4634 | 11.3726 | 0 | 0 | 0 | 0 | 0 | 0 | 0 | 0 | 0 | 0 | 0 | 0 | 0 | 0 | 0 | 0 | 0 | 0 | 0 | 0 | 0.037224 | 0.0079498 | 0.010429 | 0.011873 | 0.030251 | 0 | 0 | 0 | 0 | 0 | 2.5
54574_G_GEN3 | NY_Z_D | New York | 36 | Clinton | 19 | 54574 | GEN3 | Saranac Facility | 9147 | 1994 | 9999 | Combined Cycle |  |  | SCR | LNB + NH3 |  | Fossil | G | 2025 |  | CC Retirement | 0 | 0 | 0 | 0 | 0 | 0 | 0 | 0 | 0 | 0 | 0 | 0 | 0 | 0 | 0 | 0 | 0 | 0 | 0 | 0 | 0 | 0 | 0 | 0 | 0 | 0 | 0 | 0 | 0 | 0 | 0 | 0 | 0 | 0 | 0 | 0 | 0 | 0 | 0 | 0 | -3.817e-16 | 0 | 0 | 0 | 0 | 0 | 0 | 0 | 0 | 0 | 85.5 | SCR
54574_G_GEN2 | NY_Z_D | New York | 36 | Clinton | 19 | 54574 | GEN2 | Saranac Facility | 9147 | 1994 | 9999 | Combined Cycle |  |  | SCR |  |  | Fossil | G | 2025 | NaturalGas | CC Retirement | 0 | 0 | 0 | 0 | 0 | 0 | 0 | 0 | 0 | 0 | 0 | 0 | 0 | 0 | 0 | 0 | 0 | 0 | 0 | 0 | 0 | 0 | 0 | 0 | 0 | 0 | 0 | 0 | 0 | 0 | 0 | 0 | 0 | 0 | 0 | 0 | 0 | 0 | 0 | 0 | -3.5848e-16 | 0 | 0 | 0 | 0 | 0 | 0 | 0 | 0 | 0 | 80.3 | SCR
54574_G_GEN1 | NY_Z_D | New York | 36 | Clinton | 19 | 54574 | GEN1 | Saranac Facility | 9147 | 1994 | 9999 | Combined Cycle |  |  | SCR |  |  | Fossil | G | 2025 |  | CC Retirement | 0 | 0 | 0 | 0 | 0 | 0 | 0 | 0 | 0 | 0 | 0 | 0 | 0 | 0 | 0 | 0 | 0 | 0 | 0 | 0 | 0 | 0 | 0 | 0 | 0 | 0 | 0 | 0 | 0 | 0 | 0 | 0 | 0 | 0 | 0 | 0 | 0 | 0 | 0 | 0 | -3.5982e-16 | 0 | 0 | 0 | 0 | 0 | 0 | 0 | 0 | 0 | 80.6 | SCR
54573_G_2 | NY_Z_G-I | New York | 36 | Dutchess | 27 | 54573 | 2 | Wappinger Falls Hydroelectric | 0 | 1988 | 9999 | Hydro | [5 empty] | Non-Fossil | G | 2025 | Hydro |  | 0 | 0 | 0 | 0 | 0 | 0 | 0 | 0 | 0 | 0 | 0 | 0 | 0 | 0 | 0 | 0 | 0.74033 | 0.98869 | 1.2044 | 2.9335 | 0 | 0 | 0 | 0 | 0 | 0 | 0 | 0 | 0 | 0 | 0 | 0 | 0 | 0 | 0 | 0 | 0 | 0 | 0 | 0 | 0.014889 | 0.0019693 | 0.0026299 | 0.0032038 | 0.007803 | 0 | 0 | 0 | 0 | 0 | 1
54573_G_1 | NY_Z_G-I | New York | 36 | Dutchess | 27 | 54573 | 1 | Wappinger Falls Hydroelectric | 0 | 1988 | 9999 | Hydro | [5 empty] | Non-Fossil | G | 2025 | Hydro |  | 0 | 0 | 0 | 0 | 0 | 0 | 0 | 0 | 0 | 0 | 0 | 0 | 0 | 0 | 0 | 0 | 0.74033 | 0.98869 | 1.2044 | 2.9335 | 0 | 0 | 0 | 0 | 0 | 0 | 0 | 0 | 0 | 0 | 0 | 0 | 0 | 0 | 0 | 0 | 0 | 0 | 0 | 0 | 0.014889 | 0.0019693 | 0.0026299 | 0.0032038 | 0.007803 | 0 | 0 | 0 | 0 | 0 | 1
54572_G_UNT4 | NENGREST | New Hampshire | 33 | Belknap | 1 | 54572 | UNT4 | Lochmere Hydroelectric Plant | 0 | 1984 | 9999 | Hydro | [5 empty] | Non-Fossil | G | 2025 | Hydro |  | 0 | 0 | 0 | 0 | 0 | 0 | 0 | 0 | 0 | 0 | 0 | 0 | 0 | 0 | 0 | 0 | 0.19226 | 0.32012 | 0.31142 | 0.82379 | 0 | 0 | 0 | 0 | 0 | 0 | 0 | 0 | 0 | 0 | 0 | 0 | 0 | 0 | 0 | 0 | 0 | 0 | 0 | 0 | 0.0044668 | 0.0005114 | 0.00085151 | 0.00082839 | 0.0021913 | 0 | 0 | 0 | 0 | 0 | 0.3
54572_G_UNT3 | NENGREST | New Hampshire | 33 | Belknap | 1 | 54572 | UNT3 | Lochmere Hydroelectric Plant | 0 | 1984 | 9999 | Hydro | [5 empty] | Non-Fossil | G | 2025 | Hydro |  | 0 | 0 | 0 | 0 | 0 | 0 | 0 | 0 | 0 | 0 | 0 | 0 | 0 | 0 | 0 | 0 | 0.19226 | 0.32012 | 0.31142 | 0.82379 | 0 | 0 | 0 | 0 | 0 | 0 | 0 | 0 | 0 | 0 | 0 | 0 | 0 | 0 | 0 | 0 | 0 | 0 | 0 | 0 | 0.0044668 | 0.0005114 | 0.00085151 | 0.00082839 | 0.0021913 | 0 | 0 | 0 | 0 | 0 | 0.3
54572_G_UNT2 | NENGREST | New Hampshire | 33 | Belknap | 1 | 54572 | UNT2 | Lochmere Hydroelectric Plant | 0 | 1984 | 9999 | Hydro | [5 empty] | Non-Fossil | G | 2025 | Hydro |  | 0 | 0 | 0 | 0 | 0 | 0 | 0 | 0 | 0 | 0 | 0 | 0 | 0 | 0 | 0 | 0 | 0.19226 | 0.32012 | 0.31142 | 0.82379 | 0 | 0 | 0 | 0 | 0 | 0 | 0 | 0 | 0 | 0 | 0 | 0 | 0 | 0 | 0 | 0 | 0 | 0 | 0 | 0 | 0.0044668 | 0.0005114 | 0.00085151 | 0.00082839 | 0.0021913 | 0 | 0 | 0 | 0 | 0 | 0.3
54572_G_UNT1 | NENGREST | New Hampshire | 33 | Belknap | 1 | 54572 | UNT1 | Lochmere Hydroelectric Plant | 0 | 1984 | 9999 | Hydro | [5 empty] | Non-Fossil | G | 2025 | Hydro |  | 0 | 0 | 0 | 0 | 0 | 0 | 0 | 0 | 0 | 0 | 0 | 0 | 0 | 0 | 0 | 0 | 0.19226 | 0.32012 | 0.31142 | 0.82379 | 0 | 0 | 0 | 0 | 0 | 0 | 0 | 0 | 0 | 0 | 0 | 0 | 0 | 0 | 0 | 0 | 0 | 0 | 0 | 0 | 0.0044668 | 0.0005114 | 0.00085151 | 0.00082839 | 0.0021913 | 0 | 0 | 0 | 0 | 0 | 0.3
54567_G_4 | WEC_CALN | California | 6 | Yolo | 113 | 54567 | 4 | MM Yolo Power | 13500 | 1993 | 9999 | Landfill Gas | [5 empty] | Non-Fossil | G | 2025 | LF Gas |  | 0.0136 | 0.017761 | 0.022861 | 0.054223 | 0 | 0 | 0 | 0 | 0 | 0 | 0 | 0 | 0 | 0 | 0 | 0 | 1.0074 | 1.3156 | 1.6934 | 4.0165 | 0.78377 | 1.0235 | 1.3175 | 3.1248 | 0 | 0 | 0 | 0 | 0.00099815 | 0.0013035 | 0.0016778 | 0.0039795 | 0 | 0 | 0 | 0 | 0 | 0 | 0 | 0 | 0.14082 | 0.0065877 | 0.008603 | 0.011074 | 0.026264 | 0 | 0 | 0 | 0 | 0 | 0.6
54567_G_3 | WEC_CALN | California | 6 | Yolo | 113 | 54567 | 3 | MM Yolo Power | 13500 | 1990 | 9999 | Landfill Gas | [5 empty] | Non-Fossil | G | 2025 | LF Gas |  | 0.011334 | 0.014801 | 0.019051 | 0.045186 | 0 | 0 | 0 | 0 | 0 | 0 | 0 | 0 | 0 | 0 | 0 | 0 | 0.83953 | 1.0964 | 1.4112 | 3.3471 | 0.65314 | 0.85296 | 1.0979 | 2.604 | 0 | 0 | 0 | 0 | 0.00083179 | 0.0010863 | 0.0013982 | 0.0033162 | 0 | 0 | 0 | 0 | 0 | 0 | 0 | 0 | 0.11735 | 0.0054897 | 0.0071692 | 0.009228 | 0.021887 | 0 | 0 | 0 | 0 | 0 | 0.5
54567_G_2 | WEC_CALN | California | 6 | Yolo | 113 | 54567 | 2 | MM Yolo Power | 13500 | 1990 | 9999 | Landfill Gas | [5 empty] | Non-Fossil | G | 2025 | LF Gas |  | 0.011334 | 0.014801 | 0.019051 | 0.045186 | 0 | 0 | 0 | 0 | 0 | 0 | 0 | 0 | 0 | 0 | 0 | 0 | 0.83953 | 1.0964 | 1.4112 | 3.3471 | 0.65314 | 0.85296 | 1.0979 | 2.604 | 0 | 0 | 0 | 0 | 0.00083179 | 0.0010863 | 0.0013982 | 0.0033162 | 0 | 0 | 0 | 0 | 0 | 0 | 0 | 0 | 0.11735 | 0.0054897 | 0.0071692 | 0.009228 | 0.021887 | 0 | 0 | 0 | 0 | 0 | 0.5
54567_G_1 | WEC_CALN | California | 6 | Yolo | 113 | 54567 | 1 | MM Yolo Power | 13500 | 1990 | 9999 | Landfill Gas | [5 empty] | Non-Fossil | G | 2025 | LF Gas |  | 0.011334 | 0.014801 | 0.019051 | 0.045186 | 0 | 0 | 0 | 0 | 0 | 0 | 0 | 0 | 0 | 0 | 0 | 0 | 0.83953 | 1.0964 | 1.4112 | 3.3471 | 0.65314 | 0.85296 | 1.0979 | 2.604 | 0 | 0 | 0 | 0 | 0.00083179 | 0.0010863 | 0.0013982 | 0.0033162 | 0 | 0 | 0 | 0 | 0 | 0 | 0 | 0 | 0.11735 | 0.0054897 | 0.0071692 | 0.009228 | 0.021887 | 0 | 0 | 0 | 0 | 0 | 0.5
54564_G_GEN1 | NY_Z_A | New York | 36 | Erie | 29 | 54564 | GEN1 | General Mills Inc | 16297 | 1988 | 9999 | Combustion Turbine | [5 empty] | Fossil | G | 2025 |  | CT Retirement | 0 | 0 | 0 | 0 | 0 | 0 | 0 | 0 | 0 | 0 | 0 | 0 | 0 | 0 | 0 | 0 | 0 | 0 | 0 | 0 | 0 | 0 | 0 | 0 | 0 | 0 | 0 | 0 | 0 | 0 | 0 | 0 | 0 | 0 | 0 | 0 | 0 | 0 | 0 | 0 | 0 | 0 | 0 | 0 | 0 | 0 | 0 | 0 | 0 | 0 | 3.4
54562_B_RF22 | WECC_PNW | Washington | 53 | Cowlitz | 15 | 54562 | RF22 | Longview Fibre | 5072 | 1992 | 9999 | Non-Fossil Waste |  |  | ESPC |  |  | Non-Fossil | B | 2025 | Non-Fossil |  | 0.053298 | 0.076694 | 0.094982 | 0.22497 | 0 | 0 | 0 | 0 | 0 | 0 | 0 | 0 | 0 | 0 | 0 | 0 | 10.5084 | 15.121 | 18.7267 | 44.356 | 0 | 0 | 0 | 0 | 0 | 0 | 0 | 0 | 0 | 0 | 0 | 0 | 0 | 0 | 0 | 0 | 0 | 0 | 0 | 0 | 3.1322 | 0.068715 | 0.098878 | 0.12246 | 0.29005 | 0 | 0 | 0 | 0 | 0 | 13.3461
54562_B_RF19 | WECC_PNW | Washington | 53 | Cowlitz | 15 | 54562 | RF19 | Longview Fibre | 5072 | 1976 | 9999 | Non-Fossil Waste |  |  | ESPC |  |  | Non-Fossil | B | 2025 | Non-Fossil |  | 0.053298 | 0.076694 | 0.094982 | 0.22497 | 0 | 0 | 0 | 0 | 0 | 0 | 0 | 0 | 0 | 0 | 0 | 0 | 10.5084 | 15.121 | 18.7267 | 44.356 | 0 | 0 | 0 | 0 | 0 | 0 | 0 | 0 | 0 | 0 | 0 | 0 | 0 | 0 | 0 | 0 | 0 | 0 | 0 | 0 | 3.1322 | 0.068715 | 0.098878 | 0.12246 | 0.29005 | 0 | 0 | 0 | 0 | 0 | 13.3461
54562_B_PB20 | WECC_PNW | Washington | 53 | Cowlitz | 15 | 54562 | PB20 | Longview Fibre | 5072 | 1976 | 9999 | Non-Fossil Waste |  |  | ESPC + Cyclone + Wet Scrubber + SNCR |  | Wet Scrubber | Non-Fossil | B | 2025 | Non-Fossil |  | 0.056709 | 0.081601 | 0.10106 | 0.23937 | 0 | 0 | 0 | 0 | 0 | 0 | 0 | 0 | 0 | 0 | 0 | 0 | 11.1807 | 16.0884 | 19.9248 | 47.194 | 0 | 0 | 0 | 0 | 0 | 0 | 0 | 0 | 0.0070205 | 0.010102 | 0.012511 | 0.029634 | 0 | 0 | 0 | 0 | 0 | 0 | 0 | 0 | 3.3326 | 0.073112 | 0.1052 | 0.13029 | 0.30861 | 0 | 0 | 0 | 0 | 0 | 14.2 | Scrubber / SNCR | Wet Scrubber
54562_B_PB13 | WECC_PNW | Washington | 53 | Cowlitz | 15 | 54562 | PB13 | Longview Fibre | 5072 | 1949 | 9999 | Non-Fossil Waste | [5 empty] | Non-Fossil | B | 2025 | Non-Fossil |  | 0.056709 | 0.081601 | 0.10106 | 0.23937 | 0 | 0 | 0 | 0 | 0 | 0 | 0 | 0 | 0 | 0 | 0 | 0 | 11.1807 | 16.0884 | 19.9248 | 47.194 | 0 | 0 | 0 | 0 | 0 | 0 | 0 | 0 | 0 | 0 | 0 | 0 | 0 | 0 | 0 | 0 | 0 | 0 | 0 | 0 | 3.3326 | 0.073112 | 0.1052 | 0.13029 | 0.30861 | 0 | 0 | 0 | 0 | 0 | 14.2
54558_G_U2 | WECC_ID | Idaho | 16 | Jerome | 53 | 54558 | U2 | Hazelton B Hydro | 0 | 1993 | 9999 | Hydro | [5 empty] | Non-Fossil | G | 2025 | Hydro |  | 0 | 0 | 0 | 0 | 0 | 0 | 0 | 0 | 0 | 0 | 0 | 0 | 0 | 0 | 0 | 0 | 2.5798 | 3.5744 | 6.4451 | 12.5993 | 0 | 0 | 0 | 0 | 0 | 0 | 0 | 0 | 0 | 0 | 0 | 0 | 0 | 0 | 0 | 0 | 0 | 0 | 0 | 0 | 0.056548 | 0.0068623 | 0.0095079 | 0.017144 | 0.033514 | 0 | 0 | 0 | 0 | 0 | 3.7979
54558_G_U1 | WECC_ID | Idaho | 16 | Jerome | 53 | 54558 | U1 | Hazelton B Hydro | 0 | 1993 | 9999 | Hydro | [5 empty] | Non-Fossil | G | 2025 | Hydro |  | 0 | 0 | 0 | 0 | 0 | 0 | 0 | 0 | 0 | 0 | 0 | 0 | 0 | 0 | 0 | 0 | 2.5798 | 3.5744 | 6.4451 | 12.5993 | 0 | 0 | 0 | 0 | 0 | 0 | 0 | 0 | 0 | 0 | 0 | 0 | 0 | 0 | 0 | 0 | 0 | 0 | 0 | 0 | 0.056548 | 0.0068623 | 0.0095079 | 0.017144 | 0.033514 | 0 | 0 | 0 | 0 | 0 | 3.7979
54556_G_TG04 | PJM_COMD | Illinois | 17 | Cook | 31 | 54556 | TG04 | Ingredion Incorporated | 12445 | 1996 | 9999 | Combustion Turbine | [5 empty] | Fossil | G | 2025 | NaturalGas |  | 0 | 0 | 0.0016967 | 0.0016967 | 0 | 0 | 0 | 0 | 0 | 0 | 0 | 0 | 0 | 0 | 0 | 0 | 0 | 0 | 0.13633 | 0.13633 | 0 | 0 | 0.099324 | 0.099324 | 0 | 0 | 1.189e-10 | 1.189e-10 | 0 | 0 | 0.0001369 | 0.0001369 | 0 | 0 | 0 | 0 | 0 | 0 | 0 | 0 | 0.08228 | 0 | 0 | 0.0021402 | 0.0021402 | 0 | 0 | 0.0060518 | 0.0060518 | 0 | 4.4
54556_G_TG03 | PJM_COMD | Illinois | 17 | Cook | 31 | 54556 | TG03 | Ingredion Incorporated | 12445 | 1996 | 9999 | Combustion Turbine | [5 empty] | Fossil | G | 2025 | NaturalGas |  | 0 | 0 | 0.0016967 | 0.0016967 | 0 | 0 | 0 | 0 | 0 | 0 | 0 | 0 | 0 | 0 | 0 | 0 | 0 | 0 | 0.13633 | 0.13633 | 0 | 0 | 0.099324 | 0.099324 | 0 | 0 | 1.189e-10 | 1.189e-10 | 0 | 0 | 0.0001369 | 0.0001369 | 0 | 0 | 0 | 0 | 0 | 0 | 0 | 0 | 0.08228 | 0 | 0 | 0.0021402 | 0.0021402 | 0 | 0 | 0.0060518 | 0.0060518 | 0 | 4.4
54556_B_BLR7 | PJM_COMD | Illinois | 17 | Cook | 31 | 54556 | BLR7 | Ingredion Incorporated | 11269 | 2004 | 9999 | O/G Steam | other |  |  | FR + LNB |  | Fossil | B | 2025 | NaturalGas |  | 0.006598 | 0.0024257 | 0.037023 | 0.046046 | 0 | 0 | 0 | 0 | 0 | 0 | 0 | 0 | 0 | 0 | 0 | 0 | 0.5855 | 0.21526 | 3.2854 | 4.0861 | 0.38625 | 0.142 | 2.1673 | 2.6956 | 4.6153e-10 | 1.6968e-10 | 2.5914e-09 | 3.2226e-09 | 0.0001753 | 6.4447e-05 | 0.00098366 | 0.0012234 | 0 | 0 | 0 | 0 | 0 | 0 | 0 | 0 | 0.21058 | 0.00048479 | 0.00017823 | 0.0027203 | 0.0033833 | 0.024985 | 0.0086764 | 0.13205 | 0.16572 | 0 | 10.6
54556_B_BLR6 | PJM_COMD | Illinois | 17 | Cook | 31 | 54556 | BLR6 | Ingredion Incorporated | 11269 | 2003 | 9999 | O/G Steam | other |  |  | FR + LNB |  | Fossil | B | 2025 | NaturalGas |  | 0.006598 | 0.0024257 | 0.037023 | 0.046046 | 0 | 0 | 0 | 0 | 0 | 0 | 0 | 0 | 0 | 0 | 0 | 0 | 0.5855 | 0.21526 | 3.2854 | 4.0861 | 0.38625 | 0.142 | 2.1673 | 2.6956 | 4.6153e-10 | 1.6968e-10 | 2.5914e-09 | 3.2226e-09 | 0.00015719 | 5.7789e-05 | 0.00088203 | 0.001097 | 0 | 0 | 0 | 0 | 0 | 0 | 0 | 0 | 0.21058 | 0.00048479 | 0.00017823 | 0.0027203 | 0.0033833 | 0.024985 | 0.0086764 | 0.13205 | 0.16572 | 0 | 10.6
54556_B_BLR5 | PJM_COMD | Illinois | 17 | Cook | 31 | 54556 | BLR5 | Ingredion Incorporated | 11668 | 1977 | 9999 | O/G Steam | other |  |  |  |  | Fossil | B | 2025 | NaturalGas |  | 0.0068316 | 0.0025116 | 0.038334 | 0.047677 | 0 | 0 | 0 | 0 | 0 | 0 | 0 | 0 | 0 | 0 | 0 | 0 | 0.5855 | 0.21526 | 3.2854 | 4.0861 | 0.39992 | 0.14703 | 2.244 | 2.791 | 4.7788e-10 | 1.7569e-10 | 2.6832e-09 | 3.3367e-09 | 0.00052388 | 0.0001926 | 0.0029397 | 0.0036562 | 0 | 0 | 0 | 0 | 0 | 0 | 0 | 0 | 0.21058 | 0.00048479 | 0.00017823 | 0.0027203 | 0.0033833 | 0.02587 | 0.0089836 | 0.13673 | 0.17158 | 0 | 10.6
54556_B_BLR10 | PJM_COMD | Illinois | 17 | Cook | 31 | 54556 | BLR10 | Ingredion Incorporated | 11844 | 2006 | 9999 | Coal Steam | FBC | dry | Bag House + Reagent Injection + SNCR + ACI | CF | Reagent Injection | Fossil | B | 2025 | Coal |  | 0.16184 | 0 | 0.27851 | 0.44035 | 0.16184 | 0 | 0.27851 | 0.44035 | 0 | 0 | 0 | 0 | 0 | 0 | 0 | 0 | 13.6647 | 0 | 23.5145 | 37.1791 | 16.6894 | 0 | 28.7195 | 45.4089 | 5.4484e-05 | 0 | 9.3758e-05 | 0.00014824 | 0.0091402 | 0 | 0.015729 | 0.024869 | 0.040796 | 0 | 0.070203 | 0.111 | 0.00025167 | 0 | 0.00043305 | 0.00068472 | 0.30428 | 0.052377 | 0 | 0.090131 | 0.14251 | 0.37424 | 0 | 0.644 | 1.0182 | 0 | 10.6 | SNCR / Mercury Control
54555_G_GEN2 | WEC_CALN | California | 6 | Calaveras | 9 | 54555 | GEN2 | Collierville Powerhouse | 0 | 1989 | 9999 | Hydro | [5 empty] | Non-Fossil | G | 2025 | Hydro |  | 0 | 0 | 0 | 0 | 0 | 0 | 0 | 0 | 0 | 0 | 0 | 0 | 0 | 0 | 0 | 0 | 58.4679 | 94.7198 | 185.0838 | 338.2715 | 0 | 0 | 0 | 0 | 0 | 0 | 0 | 0 | 0 | 0 | 0 | 0 | 0 | 0 | 0 | 0 | 0 | 0 | 0 | 0 | 1.8835 | 0.15552 | 0.25195 | 0.49232 | 0.8998 | 0 | 0 | 0 | 0 | 0 | 126.5
54555_G_GEN1 | WEC_CALN | California | 6 | Calaveras | 9 | 54555 | GEN1 | Collierville Powerhouse | 0 | 1989 | 9999 | Hydro | [5 empty] | Non-Fossil | G | 2025 | Hydro |  | 0 | 0 | 0 | 0 | 0 | 0 | 0 | 0 | 0 | 0 | 0 | 0 | 0 | 0 | 0 | 0 | 58.4679 | 94.7198 | 185.0838 | 338.2715 | 0 | 0 | 0 | 0 | 0 | 0 | 0 | 0 | 0 | 0 | 0 | 0 | 0 | 0 | 0 | 0 | 0 | 0 | 0 | 0 | 1.8835 | 0.15552 | 0.25195 | 0.49232 | 0.8998 | 0 | 0 | 0 | 0 | 0 | 126.5
54554_G_GEN3 | WEC_CALN | California | 6 | Tuolumne | 109 | 54554 | GEN3 | Spicer Meadow Project | 0 | 1989 | 9999 | Hydro | [5 empty] | Non-Fossil | G | 2025 | Hydro |  | 0 | 0 | 0 | 0 | 0 | 0 | 0 | 0 | 0 | 0 | 0 | 0 | 0 | 0 | 0 | 0 | 0.2311 | 0.37439 | 0.73156 | 1.337 | 0 | 0 | 0 | 0 | 0 | 0 | 0 | 0 | 0 | 0 | 0 | 0 | 0 | 0 | 0 | 0 | 0 | 0 | 0 | 0 | 0.0074447 | 0.00061472 | 0.00099587 | 0.0019459 | 0.0035565 | 0 | 0 | 0 | 0 | 0 | 0.5
54554_G_GEN2 | WEC_CALN | California | 6 | Tuolumne | 109 | 54554 | GEN2 | Spicer Meadow Project | 0 | 1989 | 9999 | Hydro | [5 empty] | Non-Fossil | G | 2025 | Hydro |  | 0 | 0 | 0 | 0 | 0 | 0 | 0 | 0 | 0 | 0 | 0 | 0 | 0 | 0 | 0 | 0 | 1.1555 | 1.8719 | 3.6578 | 6.6852 | 0 | 0 | 0 | 0 | 0 | 0 | 0 | 0 | 0 | 0 | 0 | 0 | 0 | 0 | 0 | 0 | 0 | 0 | 0 | 0 | 0.037224 | 0.0030736 | 0.0049793 | 0.0097297 | 0.017783 | 0 | 0 | 0 | 0 | 0 | 2.5
54554_G_GEN1 | WEC_CALN | California | 6 | Tuolumne | 109 | 54554 | GEN1 | Spicer Meadow Project | 0 | 1989 | 9999 | Hydro | [5 empty] | Non-Fossil | G | 2025 | Hydro |  | 0 | 0 | 0 | 0 | 0 | 0 | 0 | 0 | 0 | 0 | 0 | 0 | 0 | 0 | 0 | 0 | 1.1555 | 1.8719 | 3.6578 | 6.6852 | 0 | 0 | 0 | 0 | 0 | 0 | 0 | 0 | 0 | 0 | 0 | 0 | 0 | 0 | 0 | 0 | 0 | 0 | 0 | 0 | 0.037224 | 0.0030736 | 0.0049793 | 0.0097297 | 0.017783 | 0 | 0 | 0 | 0 | 0 | 2.5
54550_G_901C | S_SOU | Alabama | 1 | Mobile | 97 | 54550 | 901C | ExxonMobil Mobile Bay Onshore | 7590 | 1993 | 9999 | Combined Cycle | [5 empty] | Fossil | G | 2025 | NaturalGas |  | 0.02655 | 0.04606 | 0.063729 | 0.13634 | 0 | 0 | 0 | 0 | 0 | 0 | 0 | 0 | 0 | 0 | 0 | 0 | 3.4981 | 6.0684 | 8.3964 | 17.9629 | 1.5542 | 2.6963 | 3.7307 | 7.9813 | 1.858e-09 | 3.2233e-09 | 4.4616e-09 | 9.5428e-09 | 0.00035099 | 0.00060891 | 0.0008425 | 0.0018024 | 0 | 0 | 0 | 0 | 0 | 0 | 0 | 0 | 0.024781 | 0.0090492 | 0.012502 | 0.017298 | 0.038849 | 0.099479 | 0.16152 | 0.23751 | 0.49851 | 0 | 3.4
54550_G_901B | S_SOU | Alabama | 1 | Mobile | 97 | 54550 | 901B | ExxonMobil Mobile Bay Onshore | 7590 | 1993 | 9999 | Combined Cycle | [5 empty] | Fossil | G | 2025 | NaturalGas |  | 0.028112 | 0.048769 | 0.067478 | 0.14436 | 0 | 0 | 0 | 0 | 0 | 0 | 0 | 0 | 0 | 0 | 0 | 0 | 3.7038 | 6.4254 | 8.8903 | 19.0196 | 1.6457 | 2.8549 | 3.9501 | 8.4507 | 1.9673e-09 | 3.4129e-09 | 4.724e-09 | 1.0104e-08 | 0.00037164 | 0.00064472 | 0.00089206 | 0.0019084 | 0 | 0 | 0 | 0 | 0 | 0 | 0 | 0 | 0.026239 | 0.0095816 | 0.013237 | 0.018315 | 0.041134 | 0.10533 | 0.17102 | 0.25148 | 0.52783 | 0 | 3.6
54550_G_901A | S_SOU | Alabama | 1 | Mobile | 97 | 54550 | 901A | ExxonMobil Mobile Bay Onshore | 7590 | 1993 | 9999 | Combined Cycle | [5 empty] | Fossil | G | 2025 | NaturalGas |  | 0.028112 | 0.048769 | 0.067478 | 0.14436 | 0 | 0 | 0 | 0 | 0 | 0 | 0 | 0 | 0 | 0 | 0 | 0 | 3.7038 | 6.4254 | 8.8903 | 19.0196 | 1.6457 | 2.8549 | 3.9501 | 8.4507 | 1.9673e-09 | 3.4129e-09 | 4.724e-09 | 1.0104e-08 | 0.00037164 | 0.00064472 | 0.00089206 | 0.0019084 | 0 | 0 | 0 | 0 | 0 | 0 | 0 | 0 | 0.026239 | 0.0095816 | 0.013237 | 0.018315 | 0.041134 | 0.10533 | 0.17102 | 0.25148 | 0.52783 | 0 | 3.6
54550_G_901 | S_SOU | Alabama | 1 | Mobile | 97 | 54550 | 901 | ExxonMobil Mobile Bay Onshore | 7590 | 1993 | 9999 | Combined Cycle | [5 empty] | Fossil | G | 2025 | NaturalGas |  | 0.007028 | 0.012192 | 0.016869 | 0.03609 | 0 | 0 | 0 | 0 | 0 | 0 | 0 | 0 | 0 | 0 | 0 | 0 | 0.92595 | 1.6064 | 2.2226 | 4.7549 | 0.41142 | 0.71373 | 0.98754 | 2.1127 | 4.9182e-10 | 8.5322e-10 | 1.181e-09 | 2.526e-09 | 9.291e-05 | 0.00016118 | 0.00022302 | 0.00047711 | 0 | 0 | 0 | 0 | 0 | 0 | 0 | 0 | 0.0065597 | 0.0023954 | 0.0033093 | 0.0045788 | 0.010284 | 0.026333 | 0.042756 | 0.06287 | 0.13196 | 0 | 0.9
54549_G_1-7 | MIS_LMI | Michigan | 26 | Clinton | 37 | 54549 | 1-7 | Granger Electric Generating Station #1 | 13500 | 2008 | 9999 | Landfill Gas | [5 empty] | Non-Fossil | G | 2025 | LF Gas |  | 0.0315 | 0.04752 | 0.063397 | 0.14242 | 0 | 0 | 0 | 0 | 0 | 0 | 0 | 0 | 0 | 0 | 0 | 0 | 2.3334 | 3.52 | 4.6961 | 10.5495 | 1.8153 | 2.7386 | 3.6535 | 8.2074 | 0 | 0 | 0 | 0 | 0.003793 | 0.005722 | 0.0076336 | 0.017149 | 0 | 0 | 0 | 0 | 0 | 0 | 0 | 0 | 0.37551 | 0.015258 | 0.023018 | 0.030708 | 0.068984 | 0 | 0 | 0 | 0 | 0 | 1.6
54549_G_1-6 | MIS_LMI | Michigan | 26 | Clinton | 37 | 54549 | 1-6 | Granger Electric Generating Station #1 | 13500 | 2008 | 9999 | Landfill Gas | [5 empty] | Non-Fossil | G | 2025 | LF Gas |  | 0.0315 | 0.04752 | 0.063397 | 0.14242 | 0 | 0 | 0 | 0 | 0 | 0 | 0 | 0 | 0 | 0 | 0 | 0 | 2.3334 | 3.52 | 4.6961 | 10.5495 | 1.8153 | 2.7386 | 3.6535 | 8.2074 | 0 | 0 | 0 | 0 | 0.003793 | 0.005722 | 0.0076336 | 0.017149 | 0 | 0 | 0 | 0 | 0 | 0 | 0 | 0 | 0.37551 | 0.015258 | 0.023018 | 0.030708 | 0.068984 | 0 | 0 | 0 | 0 | 0 | 1.6
54549_G_1-5 | MIS_LMI | Michigan | 26 | Clinton | 37 | 54549 | 1-5 | Granger Electric Generating Station #1 | 13500 | 2008 | 9999 | Landfill Gas | [5 empty] | Non-Fossil | G | 2025 | LF Gas |  | 0.0315 | 0.04752 | 0.063397 | 0.14242 | 0 | 0 | 0 | 0 | 0 | 0 | 0 | 0 | 0 | 0 | 0 | 0 | 2.3334 | 3.52 | 4.6961 | 10.5495 | 1.8153 | 2.7386 | 3.6535 | 8.2074 | 0 | 0 | 0 | 0 | 0.003793 | 0.005722 | 0.0076336 | 0.017149 | 0 | 0 | 0 | 0 | 0 | 0 | 0 | 0 | 0.37551 | 0.015258 | 0.023018 | 0.030708 | 0.068984 | 0 | 0 | 0 | 0 | 0 | 1.6
54549_G_1-4 | MIS_LMI | Michigan | 26 | Clinton | 37 | 54549 | 1-4 | Granger Electric Generating Station #1 | 13500 | 1997 | 9999 | Landfill Gas | [5 empty] | Non-Fossil | G | 2025 | LF Gas |  | 0.014449 | 0.021798 | 0.02908 | 0.065327 | 0 | 0 | 0 | 0 | 0 | 0 | 0 | 0 | 0 | 0 | 0 | 0 | 1.0703 | 1.6146 | 2.1541 | 4.8391 | 0.8327 | 1.2562 | 1.6759 | 3.7648 | 0 | 0 | 0 | 0 | 0.0017398 | 0.0026247 | 0.0035016 | 0.0078661 | 0 | 0 | 0 | 0 | 0 | 0 | 0 | 0 | 0.17225 | 0.0069989 | 0.010558 | 0.014086 | 0.031643 | 0 | 0 | 0 | 0 | 0 | 0.73392
54549_G_1-3 | MIS_LMI | Michigan | 26 | Clinton | 37 | 54549 | 1-3 | Granger Electric Generating Station #1 | 13500 | 1994 | 9999 | Landfill Gas | [5 empty] | Non-Fossil | G | 2025 | LF Gas |  | 0.014449 | 0.021798 | 0.02908 | 0.065327 | 0 | 0 | 0 | 0 | 0 | 0 | 0 | 0 | 0 | 0 | 0 | 0 | 1.0703 | 1.6146 | 2.1541 | 4.8391 | 0.8327 | 1.2562 | 1.6759 | 3.7648 | 0 | 0 | 0 | 0 | 0.0017398 | 0.0026247 | 0.0035016 | 0.0078661 | 0 | 0 | 0 | 0 | 0 | 0 | 0 | 0 | 0.17225 | 0.0069989 | 0.010558 | 0.014086 | 0.031643 | 0 | 0 | 0 | 0 | 0 | 0.73392
54549_G_1-2 | MIS_LMI | Michigan | 26 | Clinton | 37 | 54549 | 1-2 | Granger Electric Generating Station #1 | 13500 | 1993 | 9999 | Landfill Gas | [5 empty] | Non-Fossil | G | 2025 | LF Gas |  | 0.014449 | 0.021798 | 0.02908 | 0.065327 | 0 | 0 | 0 | 0 | 0 | 0 | 0 | 0 | 0 | 0 | 0 | 0 | 1.0703 | 1.6146 | 2.1541 | 4.8391 | 0.8327 | 1.2562 | 1.6759 | 3.7648 | 0 | 0 | 0 | 0 | 0.0017398 | 0.0026247 | 0.0035016 | 0.0078661 | 0 | 0 | 0 | 0 | 0 | 0 | 0 | 0 | 0.17225 | 0.0069989 | 0.010558 | 0.014086 | 0.031643 | 0 | 0 | 0 | 0 | 0 | 0.73392
54549_G_1-1 | MIS_LMI | Michigan | 26 | Clinton | 37 | 54549 | 1-1 | Granger Electric Generating Station #1 | 13500 | 1993 | 9999 | Landfill Gas | [5 empty] | Non-Fossil | G | 2025 | LF Gas |  | 0.014449 | 0.021798 | 0.02908 | 0.065327 | 0 | 0 | 0 | 0 | 0 | 0 | 0 | 0 | 0 | 0 | 0 | 0 | 1.0703 | 1.6146 | 2.1541 | 4.8391 | 0.8327 | 1.2562 | 1.6759 | 3.7648 | 0 | 0 | 0 | 0 | 0.0017398 | 0.0026247 | 0.0035016 | 0.0078661 | 0 | 0 | 0 | 0 | 0 | 0 | 0 | 0 | 0.17225 | 0.0069989 | 0.010558 | 0.014086 | 0.031643 | 0 | 0 | 0 | 0 | 0 | 0.73392
54548_G_1 | NY_Z_C&E | New York | 36 | Jefferson | 45 | 54548 | 1 | Longfalls Facility | 0 | 1991 | 9999 | Hydro | [5 empty] | Non-Fossil | G | 2025 | Hydro |  | 0 | 0 | 0 | 0 | 0 | 0 | 0 | 0 | 0 | 0 | 0 | 0 | 0 | 0 | 0 | 0 | 3.4109 | 4.5635 | 5.5675 | 13.5419 | 0 | 0 | 0 | 0 | 0 | 0 | 0 | 0 | 0 | 0 | 0 | 0 | 0 | 0 | 0 | 0 | 0 | 0 | 0 | 0 | 0.044668 | 0.0090731 | 0.012139 | 0.014809 | 0.036021 | 0 | 0 | 0 | 0 | 0 | 3
54547_G_6 | NY_Z_C&E | New York | 36 | Oswego | 75 | 54547 | 6 | Sithe Independence Station | 6988 | 1994 | 9999 | Combined Cycle |  |  | SCR | DLNB |  | Fossil | G | 2025 | NaturalGas |  | 2.015 | 2.7315 | 3.7704 | 8.5169 | 0 | 0 | 0 | 0 | 0 | 0 | 0 | 0 | 0 | 0 | 0 | 0 | 288.3542 | 390.8801 | 539.5595 | 1218.7939 | 127.9186 | 173.4007 | 239.3573 | 540.6766 | 1.5295e-07 | 2.0734e-07 | 2.862e-07 | 6.4649e-07 | 0.017781 | 0.024104 | 0.033272 | 0.075157 | 0 | 0 | 0 | 0 | 0 | 0 | 0 | 0 | 6.3848 | 0.61721 | 0.82976 | 1.1454 | 2.5923 | 7.2074 | 7.8307 | 11.2994 | 26.3375 | 0 | 164.4 | SCR
54547_G_5 | NY_Z_C&E | New York | 36 | Oswego | 75 | 54547 | 5 | Sithe Independence Station | 6988 | 1994 | 9999 | Combined Cycle |  |  | SCR | DLNB |  | Fossil | G | 2025 | NaturalGas |  | 2.015 | 2.7315 | 3.7704 | 8.5169 | 0 | 0 | 0 | 0 | 0 | 0 | 0 | 0 | 0 | 0 | 0 | 0 | 288.3542 | 390.8801 | 539.5595 | 1218.7939 | 127.9186 | 173.4007 | 239.3573 | 540.6766 | 1.5295e-07 | 2.0734e-07 | 2.862e-07 | 6.4649e-07 | 0.018842 | 0.025541 | 0.035256 | 0.079638 | 0 | 0 | 0 | 0 | 0 | 0 | 0 | 0 | 6.3848 | 0.61721 | 0.82976 | 1.1454 | 2.5923 | 7.2074 | 7.8307 | 11.2994 | 26.3375 | 0 | 164.4 | SCR
54547_G_4 | NY_Z_C&E | New York | 36 | Oswego | 75 | 54547 | 4 | Sithe Independence Station | 6988 | 1994 | 9999 | Combined Cycle |  |  | SCR | DLNB |  | Fossil | G | 2025 | NaturalGas |  | 1.8679 | 2.5321 | 3.4952 | 7.8953 | 0 | 0 | 0 | 0 | 0 | 0 | 0 | 0 | 0 | 0 | 0 | 0 | 267.3065 | 362.3487 | 500.1756 | 1129.8308 | 118.5815 | 160.7437 | 221.886 | 501.2112 | 1.4179e-07 | 1.922e-07 | 2.6531e-07 | 5.993e-07 | 0.016484 | 0.022344 | 0.030844 | 0.069672 | 0 | 0 | 0 | 0 | 0 | 0 | 0 | 0 | 5.9187 | 0.57216 | 0.76919 | 1.0618 | 2.4031 | 6.6813 | 7.2591 | 10.4746 | 24.415 | 0 | 152.4 | SCR
54547_G_3 | NY_Z_C&E | New York | 36 | Oswego | 75 | 54547 | 3 | Sithe Independence Station | 6988 | 1994 | 9999 | Combined Cycle |  |  | SCR | DLNB |  | Fossil | G | 2025 | NaturalGas |  | 1.8679 | 2.5321 | 3.4952 | 7.8953 | 0 | 0 | 0 | 0 | 0 | 0 | 0 | 0 | 0 | 0 | 0 | 0 | 267.3065 | 362.3487 | 500.1756 | 1129.8308 | 118.5815 | 160.7437 | 221.886 | 501.2112 | 1.4179e-07 | 1.922e-07 | 2.6531e-07 | 5.993e-07 | 0.016484 | 0.022344 | 0.030844 | 0.069672 | 0 | 0 | 0 | 0 | 0 | 0 | 0 | 0 | 5.9187 | 0.57216 | 0.76919 | 1.0618 | 2.4031 | 6.6813 | 7.2591 | 10.4746 | 24.415 | 0 | 152.4 | SCR
54547_G_2 | NY_Z_C&E | New York | 36 | Oswego | 75 | 54547 | 2 | Sithe Independence Station | 6988 | 1994 | 9999 | Combined Cycle |  |  | SCR | DLNB |  | Fossil | G | 2025 | NaturalGas |  | 1.8679 | 2.5321 | 3.4952 | 7.8953 | 0 | 0 | 0 | 0 | 0 | 0 | 0 | 0 | 0 | 0 | 0 | 0 | 267.3065 | 362.3487 | 500.1756 | 1129.8308 | 118.5815 | 160.7437 | 221.886 | 501.2112 | 1.4179e-07 | 1.922e-07 | 2.6531e-07 | 5.993e-07 | 0.017466 | 0.023677 | 0.032682 | 0.073825 | 0 | 0 | 0 | 0 | 0 | 0 | 0 | 0 | 5.9187 | 0.57216 | 0.76919 | 1.0618 | 2.4031 | 6.6813 | 7.2591 | 10.4746 | 24.415 | 0 | 152.4 | SCR
54547_G_1 | NY_Z_C&E | New York | 36 | Oswego | 75 | 54547 | 1 | Sithe Independence Station | 6988 | 1994 | 9999 | Combined Cycle |  |  | SCR | DLNB |  | Fossil | G | 2025 | NaturalGas |  | 1.8679 | 2.5321 | 3.4952 | 7.8953 | 0 | 0 | 0 | 0 | 0 | 0 | 0 | 0 | 0 | 0 | 0 | 0 | 267.3065 | 362.3487 | 500.1756 | 1129.8308 | 118.5815 | 160.7437 | 221.886 | 501.2112 | 1.4179e-07 | 1.922e-07 | 2.6531e-07 | 5.993e-07 | 0.017466 | 0.023677 | 0.032682 | 0.073825 | 0 | 0 | 0 | 0 | 0 | 0 | 0 | 0 | 5.9187 | 0.57216 | 0.76919 | 1.0618 | 2.4031 | 6.6813 | 7.2591 | 10.4746 | 24.415 | 0 | 152.4 | SCR
54539_G_GEN2 | MIS_LMI | Michigan | 26 | Shiawassee | 155 | 54539 | GEN2 | Venice Resources Gas Recovery | 13500 | 1992 | 9999 | Landfill Gas | [5 empty] | Non-Fossil | G | 2025 | LF Gas |  | 0.014449 | 0.021798 | 0.02908 | 0.065327 | 0 | 0 | 0 | 0 | 0 | 0 | 0 | 0 | 0 | 0 | 0 | 0 | 1.0703 | 1.6146 | 2.1541 | 4.8391 | 0.8327 | 1.2562 | 1.6759 | 3.7648 | 0 | 0 | 0 | 0 | 0.0017398 | 0.0026247 | 0.0035016 | 0.0078661 | 0 | 0 | 0 | 0 | 0 | 0 | 0 | 0 | 0.17225 | 0.0069989 | 0.010558 | 0.014086 | 0.031643 | 0 | 0 | 0 | 0 | 0 | 0.73392
54539_G_GEN1 | MIS_LMI | Michigan | 26 | Shiawassee | 155 | 54539 | GEN1 | Venice Resources Gas Recovery | 13500 | 1992 | 9999 | Landfill Gas | [5 empty] | Non-Fossil | G | 2025 | LF Gas |  | 0.014449 | 0.021798 | 0.02908 | 0.065327 | 0 | 0 | 0 | 0 | 0 | 0 | 0 | 0 | 0 | 0 | 0 | 0 | 1.0703 | 1.6146 | 2.1541 | 4.8391 | 0.8327 | 1.2562 | 1.6759 | 3.7648 | 0 | 0 | 0 | 0 | 0.0017398 | 0.0026247 | 0.0035016 | 0.0078661 | 0 | 0 | 0 | 0 | 0 | 0 | 0 | 0 | 0.17225 | 0.0069989 | 0.010558 | 0.014086 | 0.031643 | 0 | 0 | 0 | 0 | 0 | 0.73392
54538_G_MAG2 | S_SOU | Georgia | 13 | Hart | 147 | 54538 | MAG2 | Hartwell Energy Facility | 13278 | 1994 | 9999 | Combustion Turbine |  |  |  | H2O |  | Fossil | G | 2025 | NaturalGas |  | 0.024967 | 0 | 0 | 0.024967 | 0 | 0 | 0 | 0 | 0 | 0 | 0 | 0 | 0 | 0 | 0 | 0 | 1.8803 | 0 | 0 | 1.8803 | 1.4616 | 0 | 0 | 1.4616 | 1.7475e-09 | 0 | 0 | 1.7475e-09 | 0.00090417 | 0 | 0 | 0.00090417 | 0 | 0 | 0 | 0 | 0 | 0 | 0 | 0 | 2.6966 | 0.029519 | 0 | 0 | 0.029519 | 0.093548 | 0 | 0 | 0.093548 | 0 | 144.2
54538_G_MAG1 | S_SOU | Georgia | 13 | Hart | 147 | 54538 | MAG1 | Hartwell Energy Facility | 13283 | 1994 | 9999 | Combustion Turbine |  |  |  | H2O |  | Fossil | G | 2025 | NaturalGas |  | 0.025895 | 0 | 0 | 0.025895 | 0 | 0 | 0 | 0 | 0 | 0 | 0 | 0 | 0 | 0 | 0 | 0 | 1.9495 | 0 | 0 | 1.9495 | 1.5159 | 0 | 0 | 1.5159 | 1.8125e-09 | 0 | 0 | 1.8125e-09 | 0.00088234 | 0 | 0 | 0.00088234 | 0 | 0 | 0 | 0 | 0 | 0 | 0 | 0 | 2.7957 | 0.030604 | 0 | 0 | 0.030604 | 0.097023 | 0 | 0 | 0.097023 | 0 | 149.5
54537_G_ST1 | WECC_PNW | Washington | 53 | Whatcom | 73 | 54537 | ST1 | Ferndale Generating Station | 7531 | 1994 | 9999 | Combined Cycle |  |  | SCR | STM |  | Fossil | G | 2025 | NaturalGas |  | 1.5113 | 1.7569 | 0 | 3.2682 | 0 | 0 | 0 | 0 | 0 | 0 | 0 | 0 | 0 | 0 | 0 | 0 | 200.6726 | 233.2902 | 0 | 433.9628 | 90.5253 | 105.2394 | 0 | 195.7646 | 1.0824e-07 | 1.2584e-07 | 0 | 2.3408e-07 | 0.019392 | 0.022544 | 0 | 0.041935 | 0 | 0 | 0 | 0 | 0 | 0 | 0 | 0 | 3.8156 | 0.42953 | 0.49523 | 0 | 0.92476 | 5.5416 | 5.8625 | 0 | 11.4041 | 0 | 98 | SCR
54537_G_CT1B | WECC_PNW | Washington | 53 | Whatcom | 73 | 54537 | CT1B | Ferndale Generating Station | 7531 | 1994 | 9999 | Combined Cycle |  |  | SCR | STM |  | Fossil | G | 2025 | NaturalGas |  | 1.3262 | 1.5418 | 0 | 2.868 | 0 | 0 | 0 | 0 | 0 | 0 | 0 | 0 | 0 | 0 | 0 | 0 | 176.1005 | 204.724 | 0 | 380.8245 | 79.4406 | 92.3529 | 0 | 171.7935 | 9.4989e-08 | 1.1043e-07 | 0 | 2.0542e-07 | 0.017017 | 0.019783 | 0 | 0.0368 | 0 | 0 | 0 | 0 | 0 | 0 | 0 | 0 | 3.3484 | 0.37694 | 0.43459 | 0 | 0.81153 | 4.863 | 5.1447 | 0 | 10.0077 | 0 | 86 | SCR
54537_G_CT1A | WECC_PNW | Washington | 53 | Whatcom | 73 | 54537 | CT1A | Ferndale Generating Station | 7531 | 1994 | 9999 | Combined Cycle |  |  | SCR | STM |  | Fossil | G | 2025 | NaturalGas |  | 1.3262 | 1.5418 | 0 | 2.868 | 0 | 0 | 0 | 0 | 0 | 0 | 0 | 0 | 0 | 0 | 0 | 0 | 176.1005 | 204.724 | 0 | 380.8245 | 79.4406 | 92.3529 | 0 | 171.7935 | 9.4989e-08 | 1.1043e-07 | 0 | 2.0542e-07 | 0.017017 | 0.019783 | 0 | 0.0368 | 0 | 0 | 0 | 0 | 0 | 0 | 0 | 0 | 3.3484 | 0.37694 | 0.43459 | 0 | 0.81153 | 4.863 | 5.1447 | 0 | 10.0077 | 0 | 86 | SCR
54536_G_0467 | MIS_LMI | Michigan | 26 | Wayne | 163 | 54536 | 0467 | Sumpter Energy Associates | 13500 | 1992 | 9999 | Landfill Gas | [5 empty] | Non-Fossil | G | 2025 | LF Gas |  | 0.014449 | 0.021798 | 0.02908 | 0.065327 | 0 | 0 | 0 | 0 | 0 | 0 | 0 | 0 | 0 | 0 | 0 | 0 | 1.0703 | 1.6146 | 2.1541 | 4.8391 | 0.8327 | 1.2562 | 1.6759 | 3.7648 | 0 | 0 | 0 | 0 | 0.0017398 | 0.0026247 | 0.0035016 | 0.0078661 | 0 | 0 | 0 | 0 | 0 | 0 | 0 | 0 | 0.17225 | 0.0069989 | 0.010558 | 0.014086 | 0.031643 | 0 | 0 | 0 | 0 | 0 | 0.73392
54536_G_0464 | MIS_LMI | Michigan | 26 | Wayne | 163 | 54536 | 0464 | Sumpter Energy Associates | 13500 | 1992 | 9999 | Landfill Gas | [5 empty] | Non-Fossil | G | 2025 | LF Gas |  | 0.014449 | 0.021798 | 0.02908 | 0.065327 | 0 | 0 | 0 | 0 | 0 | 0 | 0 | 0 | 0 | 0 | 0 | 0 | 1.0703 | 1.6146 | 2.1541 | 4.8391 | 0.8327 | 1.2562 | 1.6759 | 3.7648 | 0 | 0 | 0 | 0 | 0.0017398 | 0.0026247 | 0.0035016 | 0.0078661 | 0 | 0 | 0 | 0 | 0 | 0 | 0 | 0 | 0.17225 | 0.0069989 | 0.010558 | 0.014086 | 0.031643 | 0 | 0 | 0 | 0 | 0 | 0.73392
54536_G_0447 | MIS_LMI | Michigan | 26 | Wayne | 163 | 54536 | 0447 | Sumpter Energy Associates | 13500 | 1992 | 9999 | Landfill Gas | [5 empty] | Non-Fossil | G | 2025 | LF Gas |  | 0.014449 | 0.021798 | 0.02908 | 0.065327 | 0 | 0 | 0 | 0 | 0 | 0 | 0 | 0 | 0 | 0 | 0 | 0 | 1.0703 | 1.6146 | 2.1541 | 4.8391 | 0.8327 | 1.2562 | 1.6759 | 3.7648 | 0 | 0 | 0 | 0 | 0.0017398 | 0.0026247 | 0.0035016 | 0.0078661 | 0 | 0 | 0 | 0 | 0 | 0 | 0 | 0 | 0.17225 | 0.0069989 | 0.010558 | 0.014086 | 0.031643 | 0 | 0 | 0 | 0 | 0 | 0.73392
54536_G_0440 | MIS_LMI | Michigan | 26 | Wayne | 163 | 54536 | 0440 | Sumpter Energy Associates | 13500 | 1992 | 9999 | Landfill Gas | [5 empty] | Non-Fossil | G | 2025 | LF Gas |  | 0.014449 | 0.021798 | 0.02908 | 0.065327 | 0 | 0 | 0 | 0 | 0 | 0 | 0 | 0 | 0 | 0 | 0 | 0 | 1.0703 | 1.6146 | 2.1541 | 4.8391 | 0.8327 | 1.2562 | 1.6759 | 3.7648 | 0 | 0 | 0 | 0 | 0.0017398 | 0.0026247 | 0.0035016 | 0.0078661 | 0 | 0 | 0 | 0 | 0 | 0 | 0 | 0 | 0.17225 | 0.0069989 | 0.010558 | 0.014086 | 0.031643 | 0 | 0 | 0 | 0 | 0 | 0.73392
54536_G_0437 | MIS_LMI | Michigan | 26 | Wayne | 163 | 54536 | 0437 | Sumpter Energy Associates | 13500 | 1992 | 9999 | Landfill Gas | [5 empty] | Non-Fossil | G | 2025 | LF Gas |  | 0.014449 | 0.021798 | 0.02908 | 0.065327 | 0 | 0 | 0 | 0 | 0 | 0 | 0 | 0 | 0 | 0 | 0 | 0 | 1.0703 | 1.6146 | 2.1541 | 4.8391 | 0.8327 | 1.2562 | 1.6759 | 3.7648 | 0 | 0 | 0 | 0 | 0.0017398 | 0.0026247 | 0.0035016 | 0.0078661 | 0 | 0 | 0 | 0 | 0 | 0 | 0 | 0 | 0.17225 | 0.0069989 | 0.010558 | 0.014086 | 0.031643 | 0 | 0 | 0 | 0 | 0 | 0.73392
54536_G_0435 | MIS_LMI | Michigan | 26 | Wayne | 163 | 54536 | 0435 | Sumpter Energy Associates | 13500 | 1992 | 9999 | Landfill Gas | [5 empty] | Non-Fossil | G | 2025 | LF Gas |  | 0.014449 | 0.021798 | 0.02908 | 0.065327 | 0 | 0 | 0 | 0 | 0 | 0 | 0 | 0 | 0 | 0 | 0 | 0 | 1.0703 | 1.6146 | 2.1541 | 4.8391 | 0.8327 | 1.2562 | 1.6759 | 3.7648 | 0 | 0 | 0 | 0 | 0.0017398 | 0.0026247 | 0.0035016 | 0.0078661 | 0 | 0 | 0 | 0 | 0 | 0 | 0 | 0 | 0.17225 | 0.0069989 | 0.010558 | 0.014086 | 0.031643 | 0 | 0 | 0 | 0 | 0 | 0.73392
54536_G_0392 | MIS_LMI | Michigan | 26 | Wayne | 163 | 54536 | 0392 | Sumpter Energy Associates | 13500 | 1992 | 9999 | Landfill Gas | [5 empty] | Non-Fossil | G | 2025 | LF Gas |  | 0.014449 | 0.021798 | 0.02908 | 0.065327 | 0 | 0 | 0 | 0 | 0 | 0 | 0 | 0 | 0 | 0 | 0 | 0 | 1.0703 | 1.6146 | 2.1541 | 4.8391 | 0.8327 | 1.2562 | 1.6759 | 3.7648 | 0 | 0 | 0 | 0 | 0.0017398 | 0.0026247 | 0.0035016 | 0.0078661 | 0 | 0 | 0 | 0 | 0 | 0 | 0 | 0 | 0.17225 | 0.0069989 | 0.010558 | 0.014086 | 0.031643 | 0 | 0 | 0 | 0 | 0 | 0.73392
54536_G_0389 | MIS_LMI | Michigan | 26 | Wayne | 163 | 54536 | 0389 | Sumpter Energy Associates | 13500 | 1992 | 9999 | Landfill Gas | [5 empty] | Non-Fossil | G | 2025 | LF Gas |  | 0.014449 | 0.021798 | 0.02908 | 0.065327 | 0 | 0 | 0 | 0 | 0 | 0 | 0 | 0 | 0 | 0 | 0 | 0 | 1.0703 | 1.6146 | 2.1541 | 4.8391 | 0.8327 | 1.2562 | 1.6759 | 3.7648 | 0 | 0 | 0 | 0 | 0.0017398 | 0.0026247 | 0.0035016 | 0.0078661 | 0 | 0 | 0 | 0 | 0 | 0 | 0 | 0 | 0.17225 | 0.0069989 | 0.010558 | 0.014086 | 0.031643 | 0 | 0 | 0 | 0 | 0 | 0.73392
54536_G_0388 | MIS_LMI | Michigan | 26 | Wayne | 163 | 54536 | 0388 | Sumpter Energy Associates | 13500 | 1992 | 9999 | Landfill Gas | [5 empty] | Non-Fossil | G | 2025 | LF Gas |  | 0.014449 | 0.021798 | 0.02908 | 0.065327 | 0 | 0 | 0 | 0 | 0 | 0 | 0 | 0 | 0 | 0 | 0 | 0 | 1.0703 | 1.6146 | 2.1541 | 4.8391 | 0.8327 | 1.2562 | 1.6759 | 3.7648 | 0 | 0 | 0 | 0 | 0.0017398 | 0.0026247 | 0.0035016 | 0.0078661 | 0 | 0 | 0 | 0 | 0 | 0 | 0 | 0 | 0.17225 | 0.0069989 | 0.010558 | 0.014086 | 0.031643 | 0 | 0 | 0 | 0 | 0 | 0.73392
54536_G_0386 | MIS_LMI | Michigan | 26 | Wayne | 163 | 54536 | 0386 | Sumpter Energy Associates | 13500 | 1992 | 9999 | Landfill Gas | [5 empty] | Non-Fossil | G | 2025 | LF Gas |  | 0.014449 | 0.021798 | 0.02908 | 0.065327 | 0 | 0 | 0 | 0 | 0 | 0 | 0 | 0 | 0 | 0 | 0 | 0 | 1.0703 | 1.6146 | 2.1541 | 4.8391 | 0.8327 | 1.2562 | 1.6759 | 3.7648 | 0 | 0 | 0 | 0 | 0.0017398 | 0.0026247 | 0.0035016 | 0.0078661 | 0 | 0 | 0 | 0 | 0 | 0 | 0 | 0 | 0.17225 | 0.0069989 | 0.010558 | 0.014086 | 0.031643 | 0 | 0 | 0 | 0 | 0 | 0.73392
54536_G_0205 | MIS_LMI | Michigan | 26 | Wayne | 163 | 54536 | 0205 | Sumpter Energy Associates | 13500 | 1998 | 9999 | Landfill Gas | [5 empty] | Non-Fossil | G | 2025 | LF Gas |  | 0.014449 | 0.021798 | 0.02908 | 0.065327 | 0 | 0 | 0 | 0 | 0 | 0 | 0 | 0 | 0 | 0 | 0 | 0 | 1.0703 | 1.6146 | 2.1541 | 4.8391 | 0.8327 | 1.2562 | 1.6759 | 3.7648 | 0 | 0 | 0 | 0 | 0.0017398 | 0.0026247 | 0.0035016 | 0.0078661 | 0 | 0 | 0 | 0 | 0 | 0 | 0 | 0 | 0.17225 | 0.0069989 | 0.010558 | 0.014086 | 0.031643 | 0 | 0 | 0 | 0 | 0 | 0.73392
54536_G_0204 | MIS_LMI | Michigan | 26 | Wayne | 163 | 54536 | 0204 | Sumpter Energy Associates | 13500 | 1998 | 9999 | Landfill Gas | [5 empty] | Non-Fossil | G | 2025 | LF Gas |  | 0.014449 | 0.021798 | 0.02908 | 0.065327 | 0 | 0 | 0 | 0 | 0 | 0 | 0 | 0 | 0 | 0 | 0 | 0 | 1.0703 | 1.6146 | 2.1541 | 4.8391 | 0.8327 | 1.2562 | 1.6759 | 3.7648 | 0 | 0 | 0 | 0 | 0.0017398 | 0.0026247 | 0.0035016 | 0.0078661 | 0 | 0 | 0 | 0 | 0 | 0 | 0 | 0 | 0.17225 | 0.0069989 | 0.010558 | 0.014086 | 0.031643 | 0 | 0 | 0 | 0 | 0 | 0.73392
54536_G_0203 | MIS_LMI | Michigan | 26 | Wayne | 163 | 54536 | 0203 | Sumpter Energy Associates | 13500 | 1998 | 9999 | Landfill Gas | [5 empty] | Non-Fossil | G | 2025 | LF Gas |  | 0.014449 | 0.021798 | 0.02908 | 0.065327 | 0 | 0 | 0 | 0 | 0 | 0 | 0 | 0 | 0 | 0 | 0 | 0 | 1.0703 | 1.6146 | 2.1541 | 4.8391 | 0.8327 | 1.2562 | 1.6759 | 3.7648 | 0 | 0 | 0 | 0 | 0.0017398 | 0.0026247 | 0.0035016 | 0.0078661 | 0 | 0 | 0 | 0 | 0 | 0 | 0 | 0 | 0.17225 | 0.0069989 | 0.010558 | 0.014086 | 0.031643 | 0 | 0 | 0 | 0 | 0 | 0.73392
54536_G_0202 | MIS_LMI | Michigan | 26 | Wayne | 163 | 54536 | 0202 | Sumpter Energy Associates | 13500 | 1998 | 9999 | Landfill Gas | [5 empty] | Non-Fossil | G | 2025 | LF Gas |  | 0.014449 | 0.021798 | 0.02908 | 0.065327 | 0 | 0 | 0 | 0 | 0 | 0 | 0 | 0 | 0 | 0 | 0 | 0 | 1.0703 | 1.6146 | 2.1541 | 4.8391 | 0.8327 | 1.2562 | 1.6759 | 3.7648 | 0 | 0 | 0 | 0 | 0.0017398 | 0.0026247 | 0.0035016 | 0.0078661 | 0 | 0 | 0 | 0 | 0 | 0 | 0 | 0 | 0.17225 | 0.0069989 | 0.010558 | 0.014086 | 0.031643 | 0 | 0 | 0 | 0 | 0 | 0.73392
54536_G_0201 | MIS_LMI | Michigan | 26 | Wayne | 163 | 54536 | 0201 | Sumpter Energy Associates | 13500 | 1998 | 9999 | Landfill Gas | [5 empty] | Non-Fossil | G | 2025 | LF Gas |  | 0.014449 | 0.021798 | 0.02908 | 0.065327 | 0 | 0 | 0 | 0 | 0 | 0 | 0 | 0 | 0 | 0 | 0 | 0 | 1.0703 | 1.6146 | 2.1541 | 4.8391 | 0.8327 | 1.2562 | 1.6759 | 3.7648 | 0 | 0 | 0 | 0 | 0.0017398 | 0.0026247 | 0.0035016 | 0.0078661 | 0 | 0 | 0 | 0 | 0 | 0 | 0 | 0 | 0.17225 | 0.0069989 | 0.010558 | 0.014086 | 0.031643 | 0 | 0 | 0 | 0 | 0 | 0.73392
54529_B_0001 | FRCC | Florida | 12 | Polk | 105 | 54529 | 0001 | Wheelabrator Ridge Energy | 29216 | 1994 | 9999 | Biomass |  |  | Bag House + Dry Scrubber + SNCR |  | Dry Scrubber | Non-Fossil | B | 2025 |  | Biomass Retirement | 0 | 0 | 0 | 0 | 0 | 0 | 0 | 0 | 0 | 0 | 0 | 0 | 0 | 0 | 0 | 0 | 0 | 0 | 0 | 0 | 0 | 0 | 0 | 0 | 0 | 0 | 0 | 0 | 0 | 0 | 0 | 0 | 0 | 0 | 0 | 0 | 0 | 0 | 0 | 0 | 0 | 0 | 0 | 0 | 0 | 0 | 0 | 0 | 0 | 0 | 47 | Scrubber / SNCR | Dry Scrubber
54526_B_00001 | NY_Z_C&E | New York | 36 | Lewis | 49 | 54526 | 00001 | ReEnergy Lyonsdale Biomass | 13404 | 1992 | 9999 | Biomass |  |  | ESPH + Cyclone |  |  | Non-Fossil | B | 2025 |  | Biomass Retirement | 0 | 0 | 0 | 0 | 0 | 0 | 0 | 0 | 0 | 0 | 0 | 0 | 0 | 0 | 0 | 0 | 0 | 0 | 0 | 0 | 0 | 0 | 0 | 0 | 0 | 0 | 0 | 0 | 0 | 0 | 0 | 0 | 0 | 0 | 0 | 0 | 0 | 0 | 0 | 0 | 0 | 0 | 0 | 0 | 0 | 0 | 0 | 0 | 0 | 0 | 19
54525_G_3 | PJM_COMD | Illinois | 17 | Kankakee | 91 | 54525 | 3 | Kankakee Hydro Facility | 0 | 1991 | 9999 | Hydro | [5 empty] | Non-Fossil | G | 2025 | Hydro |  | 0 | 0 | 0 | 0 | 0 | 0 | 0 | 0 | 0 | 0 | 0 | 0 | 0 | 0 | 0 | 0 | 0.32645 | 0.49038 | 0.72768 | 1.5445 | 0 | 0 | 0 | 0 | 0 | 0 | 0 | 0 | 0 | 0 | 0 | 0 | 0 | 0 | 0 | 0 | 0 | 0 | 0 | 0 | 0.0059558 | 0.00086835 | 0.0013044 | 0.0019356 | 0.0041084 | 0 | 0 | 0 | 0 | 0 | 0.4
54525_G_2 | PJM_COMD | Illinois | 17 | Kankakee | 91 | 54525 | 2 | Kankakee Hydro Facility | 0 | 1991 | 9999 | Hydro | [5 empty] | Non-Fossil | G | 2025 | Hydro |  | 0 | 0 | 0 | 0 | 0 | 0 | 0 | 0 | 0 | 0 | 0 | 0 | 0 | 0 | 0 | 0 | 0.32645 | 0.49038 | 0.72768 | 1.5445 | 0 | 0 | 0 | 0 | 0 | 0 | 0 | 0 | 0 | 0 | 0 | 0 | 0 | 0 | 0 | 0 | 0 | 0 | 0 | 0 | 0.0059558 | 0.00086835 | 0.0013044 | 0.0019356 | 0.0041084 | 0 | 0 | 0 | 0 | 0 | 0.4
54525_G_1 | PJM_COMD | Illinois | 17 | Kankakee | 91 | 54525 | 1 | Kankakee Hydro Facility | 0 | 1991 | 9999 | Hydro | [5 empty] | Non-Fossil | G | 2025 | Hydro |  | 0 | 0 | 0 | 0 | 0 | 0 | 0 | 0 | 0 | 0 | 0 | 0 | 0 | 0 | 0 | 0 | 0.32645 | 0.49038 | 0.72768 | 1.5445 | 0 | 0 | 0 | 0 | 0 | 0 | 0 | 0 | 0 | 0 | 0 | 0 | 0 | 0 | 0 | 0 | 0 | 0 | 0 | 0 | 0.0059558 | 0.00086835 | 0.0013044 | 0.0019356 | 0.0041084 | 0 | 0 | 0 | 0 | 0 | 0.4
54524_G_GEN2 | WECC_ID | Idaho | 16 | Boise | 15 | 54524 | GEN2 | Horseshoe Bend Hydroelectric Co | 0 | 1995 | 9999 | Hydro | [5 empty] | Non-Fossil | G | 2025 | Hydro |  | 0 | 0 | 0 | 0 | 0 | 0 | 0 | 0 | 0 | 0 | 0 | 0 | 0 | 0 | 0 | 0 | 3.1908 | 4.421 | 7.9716 | 15.5834 | 0 | 0 | 0 | 0 | 0 | 0 | 0 | 0 | 0 | 0 | 0 | 0 | 0 | 0 | 0 | 0 | 0 | 0 | 0 | 0 | 0.069941 | 0.0084876 | 0.01176 | 0.021205 | 0.041452 | 0 | 0 | 0 | 0 | 0 | 4.6973
54524_G_GEN1 | WECC_ID | Idaho | 16 | Boise | 15 | 54524 | GEN1 | Horseshoe Bend Hydroelectric Co | 0 | 1995 | 9999 | Hydro | [5 empty] | Non-Fossil | G | 2025 | Hydro |  | 0 | 0 | 0 | 0 | 0 | 0 | 0 | 0 | 0 | 0 | 0 | 0 | 0 | 0 | 0 | 0 | 3.1908 | 4.421 | 7.9716 | 15.5834 | 0 | 0 | 0 | 0 | 0 | 0 | 0 | 0 | 0 | 0 | 0 | 0 | 0 | 0 | 0 | 0 | 0 | 0 | 0 | 0 | 0.069941 | 0.0084876 | 0.01176 | 0.021205 | 0.041452 | 0 | 0 | 0 | 0 | 0 | 4.6973
54518_G_GT3 | MIS_LA | Louisiana | 22 | East Baton Rouge | 33 | 54518 | GT3 | Formosa Plastics | 12401 | 1996 | 9999 | Combustion Turbine | [5 empty] | Fossil | G | 2025 | NaturalGas |  | 0 | 0 | 0.00072723 | 0.00072723 | 0 | 0 | 0 | 0 | 0 | 0 | 0 | 0 | 0 | 0 | 0 | 0 | 0 | 0 | 0.058642 | 0.058642 | 0 | 0 | 0.042572 | 0.042572 | 0 | 0 | 5.1e-11 | 5.1e-11 | 0 | 0 | 3.46e-05 | 3.46e-05 | 0 | 0 | 0 | 0 | 0 | 0 | 0 | 0 | 0.6171 | 0 | 0 | 0.0009206 | 0.0009206 | 0 | 0 | 0.002623 | 0.002623 | 0 | 33
54518_G_GT2 | MIS_LA | Louisiana | 22 | East Baton Rouge | 33 | 54518 | GT2 | Formosa Plastics | 12401 | 1990 | 9999 | Combustion Turbine | [5 empty] | Fossil | G | 2025 | NaturalGas |  | 0 | 0 | 0.00072723 | 0.00072723 | 0 | 0 | 0 | 0 | 0 | 0 | 0 | 0 | 0 | 0 | 0 | 0 | 0 | 0 | 0.058642 | 0.058642 | 0 | 0 | 0.042572 | 0.042572 | 0 | 0 | 5.1e-11 | 5.1e-11 | 0 | 0 | 3.46e-05 | 3.46e-05 | 0 | 0 | 0 | 0 | 0 | 0 | 0 | 0 | 0.6171 | 0 | 0 | 0.0009206 | 0.0009206 | 0 | 0 | 0.002623 | 0.002623 | 0 | 33
54518_B_HRSG3 | MIS_LA | Louisiana | 22 | East Baton Rouge | 33 | 54518 | HRSG3 | Formosa Plastics | 11269 | 1996 | 9999 | O/G Steam |  |  |  | LNB |  | Fossil | B | 2025 | NaturalGas |  | 0.035948 | 0.057973 | 0.050857 | 0.14478 | 0 | 0 | 0 | 0 | 0 | 0 | 0 | 0 | 0 | 0 | 0 | 0 | 3.19 | 5.1445 | 4.513 | 12.8475 | 2.1044 | 3.3938 | 2.9772 | 8.4753 | 2.5185e-09 | 4.0615e-09 | 3.5592e-09 | 1.0139e-08 | 0.0008881 | 0.0014322 | 0.0012564 | 0.0035767 | 0 | 0 | 0 | 0 | 0 | 0 | 0 | 0 | 0.1355 | 0.0026413 | 0.0042596 | 0.0037368 | 0.010638 | 0.13182 | 0.19982 | 0.18343 | 0.51507 | 0 | 8
54518_B_HRSG2 | MIS_LA | Louisiana | 22 | East Baton Rouge | 33 | 54518 | HRSG2 | Formosa Plastics | 11269 | 1990 | 9999 | O/G Steam |  |  |  | LNB |  | Fossil | B | 2025 | NaturalGas |  | 0.035948 | 0.057973 | 0.050857 | 0.14478 | 0 | 0 | 0 | 0 | 0 | 0 | 0 | 0 | 0 | 0 | 0 | 0 | 3.19 | 5.1445 | 4.513 | 12.8475 | 2.1044 | 3.3938 | 2.9772 | 8.4753 | 2.5185e-09 | 4.0615e-09 | 3.5592e-09 | 1.0139e-08 | 0.0008881 | 0.0014322 | 0.0012564 | 0.0035767 | 0 | 0 | 0 | 0 | 0 | 0 | 0 | 0 | 0.1355 | 0.0026413 | 0.0042596 | 0.0037368 | 0.010638 | 0.13182 | 0.19982 | 0.18343 | 0.51507 | 0 | 8
54515_G_GEN3 | NENGREST | New Hampshire | 33 | Hillsborough | 11 | 54515 | GEN3 | Crotched Mountain Rehabilitation Center | 14410 | 1990 | 9999 | Combustion Turbine | [5 empty] | Fossil | G | 2025 | Oil |  | 0 | 0 | 0 | 0 | 0 | 0 | 0 | 0 | 0 | 0 | 0 | 0 | 0 | 0 | 0 | 0 | 0 | 0 | 0 | 0 | 0 | 0 | 0 | 0 | 0 | 0 | 0 | 0 | 0 | 0 | 0 | 0 | 0 | 0 | 0 | 0 | 0 | 0 | 0 | 0 | 0.01309 | 0 | 0 | 0 | 0 | 0 | 0 | 0 | 0 | 0 | 0.7
54515_G_GEN2 | NENGREST | New Hampshire | 33 | Hillsborough | 11 | 54515 | GEN2 | Crotched Mountain Rehabilitation Center | 14410 | 1990 | 9999 | Combustion Turbine | [5 empty] | Fossil | G | 2025 | Oil |  | 0 | 0 | 0 | 0 | 0 | 0 | 0 | 0 | 0 | 0 | 0 | 0 | 0 | 0 | 0 | 0 | 0 | 0 | 0 | 0 | 0 | 0 | 0 | 0 | 0 | 0 | 0 | 0 | 0 | 0 | 0 | 0 | 0 | 0 | 0 | 0 | 0 | 0 | 0 | 0 | 0.01309 | 0 | 0 | 0 | 0 | 0 | 0 | 0 | 0 | 0 | 0.7
54515_G_GEN1 | NENGREST | New Hampshire | 33 | Hillsborough | 11 | 54515 | GEN1 | Crotched Mountain Rehabilitation Center | 14410 | 1990 | 9999 | Combustion Turbine | [5 empty] | Fossil | G | 2025 | Oil |  | 0 | 0 | 0 | 0 | 0 | 0 | 0 | 0 | 0 | 0 | 0 | 0 | 0 | 0 | 0 | 0 | 0 | 0 | 0 | 0 | 0 | 0 | 0 | 0 | 0 | 0 | 0 | 0 | 0 | 0 | 0 | 0 | 0 | 0 | 0 | 0 | 0 | 0 | 0 | 0 | 0.01309 | 0 | 0 | 0 | 0 | 0 | 0 | 0 | 0 | 0 | 0.7
54514_G_1 | WECC_ID | Idaho | 16 | Gooding | 47 | 54514 | 1 | Blind Canyon Hydro | 0 | 1992 | 9999 | Hydro | [5 empty] | Non-Fossil | G | 2025 | Hydro |  | 0 | 0 | 0 | 0 | 0 | 0 | 0 | 0 | 0 | 0 | 0 | 0 | 0 | 0 | 0 | 0 | 0.88257 | 1.2228 | 2.2049 | 4.3103 | 0 | 0 | 0 | 0 | 0 | 0 | 0 | 0 | 0 | 0 | 0 | 0 | 0 | 0 | 0 | 0 | 0 | 0 | 0 | 0 | 0.019345 | 0.0023476 | 0.0032527 | 0.0058651 | 0.011465 | 0 | 0 | 0 | 0 | 0 | 1.2993
54476_G_GEN2 | WECC_PNW | Washington | 53 | Whatcom | 73 | 54476 | GEN2 | Sumas Power Plant | 7841 | 1993 | 9999 | Combined Cycle |  |  | SCR | STM |  | Fossil | G | 2025 |  | CC Retirement | 0 | 0 | 0 | 0 | 0 | 0 | 0 | 0 | 0 | 0 | 0 | 0 | 0 | 0 | 0 | 0 | 0 | 0 | 0 | 0 | 0 | 0 | 0 | 0 | 0 | 0 | 0 | 0 | 0 | 0 | 0 | 0 | 0 | 0 | 0 | 0 | 0 | 0 | 0 | 0 | 0 | 0 | 0 | 0 | 0 | 0 | 0 | 0 | 0 | 0 | 40.8 | SCR
54476_G_GEN1 | WECC_PNW | Washington | 53 | Whatcom | 73 | 54476 | GEN1 | Sumas Power Plant | 7841 | 1993 | 9999 | Combined Cycle |  |  | SCR | STM |  | Fossil | G | 2025 |  | CC Retirement | 0 | 0 | 0 | 0 | 0 | 0 | 0 | 0 | 0 | 0 | 0 | 0 | 0 | 0 | 0 | 0 | 0 | 0 | 0 | 0 | 0 | 0 | 0 | 0 | 0 | 0 | 0 | 0 | 0 | 0 | 0 | 0 | 0 | 0 | 0 | 0 | 0 | 0 | 0 | 0 | 0 | 0 | 0 | 0 | 0 | 0 | 0 | 0 | 0 | 0 | 84.7 | SCR
54471_G_03 | NENGREST | New Hampshire | 33 | Grafton | 9 | 54471 | 03 | Mascoma Hydro | 0 | 1988 | 9999 | Hydro | [5 empty] | Non-Fossil | G | 2025 | Hydro |  | 0 | 0 | 0 | 0 | 0 | 0 | 0 | 0 | 0 | 0 | 0 | 0 | 0 | 0 | 0 | 0 | 0.32043 | 0.53353 | 0.51904 | 1.373 | 0 | 0 | 0 | 0 | 0 | 0 | 0 | 0 | 0 | 0 | 0 | 0 | 0 | 0 | 0 | 0 | 0 | 0 | 0 | 0 | 0.0074447 | 0.00085233 | 0.0014192 | 0.0013806 | 0.0036522 | 0 | 0 | 0 | 0 | 0 | 0.5
54471_G_02 | NENGREST | New Hampshire | 33 | Grafton | 9 | 54471 | 02 | Mascoma Hydro | 0 | 1988 | 9999 | Hydro | [5 empty] | Non-Fossil | G | 2025 | Hydro |  | 0 | 0 | 0 | 0 | 0 | 0 | 0 | 0 | 0 | 0 | 0 | 0 | 0 | 0 | 0 | 0 | 0.32043 | 0.53353 | 0.51904 | 1.373 | 0 | 0 | 0 | 0 | 0 | 0 | 0 | 0 | 0 | 0 | 0 | 0 | 0 | 0 | 0 | 0 | 0 | 0 | 0 | 0 | 0.0074447 | 0.00085233 | 0.0014192 | 0.0013806 | 0.0036522 | 0 | 0 | 0 | 0 | 0 | 0.5
54471_G_01 | NENGREST | New Hampshire | 33 | Grafton | 9 | 54471 | 01 | Mascoma Hydro | 0 | 1988 | 9999 | Hydro | [5 empty] | Non-Fossil | G | 2025 | Hydro |  | 0 | 0 | 0 | 0 | 0 | 0 | 0 | 0 | 0 | 0 | 0 | 0 | 0 | 0 | 0 | 0 | 0.32043 | 0.53353 | 0.51904 | 1.373 | 0 | 0 | 0 | 0 | 0 | 0 | 0 | 0 | 0 | 0 | 0 | 0 | 0 | 0 | 0 | 0 | 0 | 0 | 0 | 0 | 0.0074447 | 0.00085233 | 0.0014192 | 0.0013806 | 0.0036522 | 0 | 0 | 0 | 0 | 0 | 0.5
54466_G_GEN1 | FRCC | Florida | 12 | Orange | 95 | 54466 | GEN1 | Orlando Cogen LP | 7874 | 1993 | 9999 | Combined Cycle | [5 empty] | Fossil | G | 2025 | NaturalGas |  | 0.45039 | 1.0105 | 2.102 | 3.5629 | 0 | 0 | 0 | 0 | 0 | 0 | 0 | 0 | 0 | 0 | 0 | 0 | 57.1992 | 128.3328 | 266.9568 | 452.4889 | 27.7686 | 62.302 | 129.6001 | 219.6708 | 3.3209e-08 | 7.4509e-08 | 1.5495e-07 | 2.6267e-07 | 0.012068 | 0.027075 | 0.056321 | 0.095463 | 0 | 0 | 0 | 0 | 0 | 0 | 0 | 0 | 4.3962 | 0.17535 | 0.37648 | 0.60122 | 1.153 | 1.7416 | 3.6851 | 8.1702 | 13.5969 | 0 | 120
54464_B_D001 | S_SOU | Georgia | 13 | Bibb | 21 | 54464 | D001 | Riverwood International Macon Mill | 5249 | 1994 | 9999 | Non-Fossil Waste |  |  | ESPH |  |  | Non-Fossil | B | 2025 | Non-Fossil |  | 0.071179 | 0.095442 | 0.12272 | 0.28934 | 0 | 0 | 0 | 0 | 0 | 0 | 0 | 0 | 0 | 0 | 0 | 0 | 13.5605 | 18.1828 | 23.3793 | 55.1226 | 0 | 0 | 0 | 0 | 0 | 0 | 0 | 0 | 0 | 0 | 0 | 0 | 0 | 0 | 0 | 0 | 0 | 0 | 0 | 0 | 3.1214 | 0.088674 | 0.1189 | 0.15288 | 0.36045 | 0 | 0 | 0 | 0 | 0 | 13.3
54464_B_B004 | S_SOU | Georgia | 13 | Bibb | 21 | 54464 | B004 | Riverwood International Macon Mill | 5249 | 2013 | 9999 | Biomass | [5 empty] | Non-Fossil | B | 2025 |  | Biomass Retirement | 0 | 0 | 0 | 0 | 0 | 0 | 0 | 0 | 0 | 0 | 0 | 0 | 0 | 0 | 0 | 0 | 0 | 0 | 0 | 0 | 0 | 0 | 0 | 0 | 0 | 0 | 0 | 0 | 0 | 0 | 0 | 0 | 0 | 0 | 0 | 0 | 0 | 0 | 0 | 0 | 0 | 0 | 0 | 0 | 0 | 0 | 0 | 0 | 0 | 0 | 40
54464_B_B003 | S_SOU | Georgia | 13 | Bibb | 21 | 54464 | B003 | Riverwood International Macon Mill | 5249 | 1980 | 9999 | Non-Fossil Waste |  |  | Wet Scrubber |  | Wet Scrubber | Non-Fossil | B | 2025 | Non-Fossil |  | 0.071179 | 0.095441 | 0.12272 | 0.28934 | 0 | 0 | 0 | 0 | 0 | 0 | 0 | 0 | 0 | 0 | 0 | 0 | 13.5605 | 18.1828 | 23.3793 | 55.1226 | 0 | 0 | 0 | 0 | 0 | 0 | 0 | 0 | 0 | 0 | 0 | 0 | 0 | 0 | 0 | 0 | 0 | 0 | 0 | 0 | 3.1214 | 0.088674 | 0.1189 | 0.15288 | 0.36045 | 0 | 0 | 0 | 0 | 0 | 13.3 | Scrubber | Wet Scrubber
54464_B_B002 | S_SOU | Georgia | 13 | Bibb | 21 | 54464 | B002 | Riverwood International Macon Mill | 5249 | 1948 | 9999 | Non-Fossil Waste | [5 empty] | Non-Fossil | B | 2025 | Non-Fossil |  | 0.071179 | 0.095442 | 0.12272 | 0.28934 | 0 | 0 | 0 | 0 | 0 | 0 | 0 | 0 | 0 | 0 | 0 | 0 | 13.5605 | 18.1828 | 23.3793 | 55.1226 | 0 | 0 | 0 | 0 | 0 | 0 | 0 | 0 | 0 | 0 | 0 | 0 | 0 | 0 | 0 | 0 | 0 | 0 | 0 | 0 | 3.1214 | 0.088674 | 0.1189 | 0.15288 | 0.36045 | 0 | 0 | 0 | 0 | 0 | 13.3
54462_G_2 | S_SOU | Georgia | 13 | Richmond | 245 | 54462 | 2 | Graniteville Enterprise Division | 0 | 1921 | 9999 | Hydro | [5 empty] | Non-Fossil | G | 2025 | Hydro |  | 0 | 0 | 0 | 0 | 0 | 0 | 0 | 0 | 0 | 0 | 0 | 0 | 0 | 0 | 0 | 0 | 0.21576 | 0.24214 | 0.29615 | 0.75404 | 0 | 0 | 0 | 0 | 0 | 0 | 0 | 0 | 0 | 0 | 0 | 0 | 0 | 0 | 0 | 0 | 0 | 0 | 0 | 0 | 0.0074447 | 0.00057391 | 0.00064408 | 0.00078775 | 0.0020057 | 0 | 0 | 0 | 0 | 0 | 0.5
54462_G_1 | S_SOU | Georgia | 13 | Richmond | 245 | 54462 | 1 | Graniteville Enterprise Division | 0 | 1921 | 9999 | Hydro | [5 empty] | Non-Fossil | G | 2025 | Hydro |  | 0 | 0 | 0 | 0 | 0 | 0 | 0 | 0 | 0 | 0 | 0 | 0 | 0 | 0 | 0 | 0 | 0.21576 | 0.24214 | 0.29615 | 0.75404 | 0 | 0 | 0 | 0 | 0 | 0 | 0 | 0 | 0 | 0 | 0 | 0 | 0 | 0 | 0 | 0 | 0 | 0 | 0 | 0 | 0.0074447 | 0.00057391 | 0.00064408 | 0.00078775 | 0.0020057 | 0 | 0 | 0 | 0 | 0 | 0.5
54454_G_GEN11 | WECC_SCE | California | 6 | Riverside | 65 | 54454 | GEN11 | San Gorgonio Windplant WPP1993 | 0 | 2011 | 9999 | Onshore Wind | [5 empty] | Non-Fossil | G | 2025 | Wind |  | 0 | 0 | 0 | 0 | 0 | 0 | 0 | 0 | 0 | 0 | 0 | 0 | 0 | 0 | 0 | 0 | 17.0764 | 35.3757 | 59.7705 | 112.2227 | 0 | 0 | 0 | 0 | 0 | 0 | 0 | 0 | 0 | 0 | 0 | 0 | 0 | 0 | 0 | 0 | 0 | 0 | 0 | 0 | 1.3892 | 0 | 0 | 0 | 0 | 0 | 0 | 0 | 0 | 0 | 49.3031
54453_G_GEN2 | WEC_CALN | California | 6 | Solano | 95 | 54453 | GEN2 | EDF Renewable Windfarm V Inc | 0 | 1990 | 9999 | Onshore Wind | [5 empty] | Non-Fossil | G | 2025 | Wind |  | 0 | 0 | 0 | 0 | 0 | 0 | 0 | 0 | 0 | 0 | 0 | 0 | 0 | 0 | 0 | 0 | 5.0225 | 9.9478 | 27.1413 | 42.1116 | 0 | 0 | 0 | 0 | 0 | 0 | 0 | 0 | 0 | 0 | 0 | 0 | 0 | 0 | 0 | 0 | 0 | 0 | 0 | 0 | 0.43674 | 0 | 0 | 0 | 0 | 0 | 0 | 0 | 0 | 0 | 15.5
54449_G_T2 | WEC_CALN | California | 6 | Kern | 29 | 54449 | T2 | Dome Project | 16297 | 1988 | 9999 | Combustion Turbine | [5 empty] | Fossil | G | 2025 | NaturalGas |  | 0 | 0 | 0 | 0 | 0 | 0 | 0 | 0 | 0 | 0 | 0 | 0 | 0 | 0 | 0 | 0 | 0 | 0 | 0 | 0 | 0 | 0 | 0 | 0 | 0 | 0 | 0 | 0 | 0 | 0 | 0 | 0 | 0 | 0 | 0 | 0 | 0 | 0 | 0 | 0 | 0.04675 | 0 | 0 | 0 | 0 | 0 | 0 | 0 | 0 | 0 | 2.5
54449_G_T1 | WEC_CALN | California | 6 | Kern | 29 | 54449 | T1 | Dome Project | 16297 | 1988 | 9999 | Combustion Turbine | [5 empty] | Fossil | G | 2025 | NaturalGas |  | 0 | 0 | 0 | 0 | 0 | 0 | 0 | 0 | 0 | 0 | 0 | 0 | 0 | 0 | 0 | 0 | 0 | 0 | 0 | 0 | 0 | 0 | 0 | 0 | 0 | 0 | 0 | 0 | 0 | 0 | 0 | 0 | 0 | 0 | 0 | 0 | 0 | 0 | 0 | 0 | 0.04675 | 0 | 0 | 0 | 0 | 0 | 0 | 0 | 0 | 0 | 2.5
54447_G_TI | WEC_CALN | California | 6 | Kern | 29 | 54447 | TI | Welport Lease Project | 16297 | 1990 | 9999 | Combustion Turbine | [5 empty] | Fossil | G | 2025 | NaturalGas |  | 0 | 0 | 0 | 0 | 0 | 0 | 0 | 0 | 0 | 0 | 0 | 0 | 0 | 0 | 0 | 0 | 0 | 0 | 0 | 0 | 0 | 0 | 0 | 0 | 0 | 0 | 0 | 0 | 0 | 0 | 0 | 0 | 0 | 0 | 0 | 0 | 0 | 0 | 0 | 0 | 0.0748 | 0 | 0 | 0 | 0 | 0 | 0 | 0 | 0 | 0 | 4
54429_B_RB2 | S_SOU | Alabama | 1 | Monroe | 99 | 54429 | RB2 | Alabama Pine Pulp | 5112 | 1991 | 9999 | Non-Fossil Waste |  |  | ESPC |  |  | Non-Fossil | B | 2025 | Non-Fossil |  | 0.12745 | 0.16322 | 0.2087 | 0.49938 | 0 | 0 | 0 | 0 | 0 | 0 | 0 | 0 | 0 | 0 | 0 | 0 | 24.9314 | 31.9296 | 40.8259 | 97.6869 | 0 | 0 | 0 | 0 | 0 | 0 | 0 | 0 | 0 | 0 | 0 | 0 | 0 | 0 | 0 | 0 | 0 | 0 | 0 | 0 | 7.9796 | 0.16303 | 0.20879 | 0.26696 | 0.63878 | 0 | 0 | 0 | 0 | 0 | 34
54429_B_PB2 | S_SOU | Alabama | 1 | Monroe | 99 | 54429 | PB2 | Alabama Pine Pulp | 5112 | 1991 | 9999 | Non-Fossil Waste |  |  | ESPC |  |  | Non-Fossil | B | 2025 | Non-Fossil |  | 0.12745 | 0.16322 | 0.2087 | 0.49938 | 0 | 0 | 0 | 0 | 0 | 0 | 0 | 0 | 0 | 0 | 0 | 0 | 24.9314 | 31.9296 | 40.8259 | 97.6869 | 0 | 0 | 0 | 0 | 0 | 0 | 0 | 0 | 0 | 0 | 0 | 0 | 0 | 0 | 0 | 0 | 0 | 0 | 0 | 0 | 7.9796 | 0.16303 | 0.20879 | 0.26696 | 0.63878 | 0 | 0 | 0 | 0 | 0 | 34
54426_G_ST1 | FRCC | Florida | 12 | Polk | 105 | 54426 | ST1 | Mulberry Cogeneration Facility | 7949 | 1994 | 9999 | Combined Cycle |  |  |  | DLNB |  | Fossil | G | 2025 | NaturalGas |  | 0.14019 | 0.30928 | 0.6543 | 1.1038 | 0 | 0 | 0 | 0 | 0 | 0 | 0 | 0 | 0 | 0 | 0 | 0 | 17.6364 | 38.9083 | 82.3117 | 138.8564 | 9.3466 | 20.6199 | 43.6221 | 73.5887 | 1.1176e-08 | 2.4655e-08 | 5.2156e-08 | 8.7987e-08 | 0.0029929 | 0.0066027 | 0.013968 | 0.023564 | 0 | 0 | 0 | 0 | 0 | 0 | 0 | 0 | 0.27175 | 0.054065 | 0.11614 | 0.18538 | 0.35558 | 0.5421 | 1.1279 | 2.5431 | 4.2131 | 0 | 37
54426_G_GT1 | FRCC | Florida | 12 | Polk | 105 | 54426 | GT1 | Mulberry Cogeneration Facility | 7949 | 1994 | 9999 | Combined Cycle |  |  |  | DLNB |  | Fossil | G | 2025 | NaturalGas |  | 0.28796 | 0.63528 | 1.344 | 2.2672 | 0 | 0 | 0 | 0 | 0 | 0 | 0 | 0 | 0 | 0 | 0 | 0 | 36.2262 | 79.9197 | 169.0727 | 285.2186 | 19.1985 | 42.3545 | 89.6022 | 151.1552 | 2.2956e-08 | 5.0643e-08 | 1.0713e-07 | 1.8073e-07 | 0.0061475 | 0.013562 | 0.028691 | 0.048401 | 0 | 0 | 0 | 0 | 0 | 0 | 0 | 0 | 0.5582 | 0.11105 | 0.23855 | 0.38077 | 0.73038 | 1.1135 | 2.3168 | 5.2237 | 8.654 | 0 | 76
54424_G_ST1 | FRCC | Florida | 12 | Pasco | 101 | 54424 | ST1 | Quantum Pasco Power LP | 7903 | 1993 | 9999 | Combined Cycle |  |  |  | H2O |  | Fossil | G | 2025 | NaturalGas |  | 0.090409 | 0.20284 | 0.42195 | 0.7152 | 0 | 0 | 0 | 0 | 0 | 0 | 0 | 0 | 0 | 0 | 0 | 0 | 11.4398 | 25.6666 | 53.3914 | 90.4978 | 6.6614 | 14.9456 | 31.0897 | 52.6966 | 7.9676e-09 | 1.7876e-08 | 3.7178e-08 | 6.3022e-08 | 0.0049761 | 0.011164 | 0.023224 | 0.039365 | 0 | 0 | 0 | 0 | 0 | 0 | 0 | 0 | 0.87924 | 0.035069 | 0.075296 | 0.12024 | 0.23061 | 0.3496 | 0.73973 | 1.6401 | 2.7294 | 0 | 24
54424_G_GT2 | FRCC | Florida | 12 | Pasco | 101 | 54424 | GT2 | Quantum Pasco Power LP | 7903 | 1993 | 9999 | Combined Cycle |  |  |  | H2O |  | Fossil | G | 2025 | NaturalGas |  | 0.1827 | 0.40913 | 0.85269 | 1.4445 | 0 | 0 | 0 | 0 | 0 | 0 | 0 | 0 | 0 | 0 | 0 | 0 | 23.118 | 51.7689 | 107.895 | 182.7819 | 13.4616 | 30.1449 | 62.827 | 106.4334 | 1.6099e-08 | 3.605e-08 | 7.5144e-08 | 1.2729e-07 | 0.010056 | 0.022519 | 0.046932 | 0.079507 | 0 | 0 | 0 | 0 | 0 | 0 | 0 | 0 | 1.7768 | 0.070869 | 0.15217 | 0.24299 | 0.46603 | 0.70648 | 1.492 | 3.3143 | 5.5128 | 0 | 48.5
54424_G_GT1 | FRCC | Florida | 12 | Pasco | 101 | 54424 | GT1 | Quantum Pasco Power LP | 7903 | 1993 | 9999 | Combined Cycle |  |  |  | H2O |  | Fossil | G | 2025 | NaturalGas |  | 0.1827 | 0.40913 | 0.85269 | 1.4445 | 0 | 0 | 0 | 0 | 0 | 0 | 0 | 0 | 0 | 0 | 0 | 0 | 23.118 | 51.7689 | 107.895 | 182.7819 | 13.4616 | 30.1449 | 62.827 | 106.4334 | 1.6099e-08 | 3.605e-08 | 7.5144e-08 | 1.2729e-07 | 0.010056 | 0.022519 | 0.046932 | 0.079507 | 0 | 0 | 0 | 0 | 0 | 0 | 0 | 0 | 1.7768 | 0.070869 | 0.15217 | 0.24299 | 0.46603 | 0.70648 | 1.492 | 3.3143 | 5.5128 | 0 | 48.5
54424_G_EDG2 | FRCC | Florida | 12 | Pasco | 101 | 54424 | EDG2 | Quantum Pasco Power LP | 10798 | 1993 | 9999 | Combustion Turbine | [5 empty] | Fossil | G | 2025 | Oil |  | 0 | 0 | 0 | 0 | 0 | 0 | 0 | 0 | 0 | 0 | 0 | 0 | 0 | 0 | 0 | 0 | 0 | 0 | 0 | 0 | 0 | 0 | 0 | 0 | 0 | 0 | 0 | 0 | 0 | 0 | 0 | 0 | 0 | 0 | 0 | 0 | 0 | 0 | 0 | 0 | 0.02244 | 0 | 0 | 0 | 0 | 0 | 0 | 0 | 0 | 0 | 1.2
54424_G_EDG1 | FRCC | Florida | 12 | Pasco | 101 | 54424 | EDG1 | Quantum Pasco Power LP | 22596 | 1993 | 9999 | Combustion Turbine | [5 empty] | Fossil | G | 2025 | Oil |  | 0 | 0 | 0 | 0 | 0 | 0 | 0 | 0 | 0 | 0 | 0 | 0 | 0 | 0 | 0 | 0 | 0 | 0 | 0 | 0 | 0 | 0 | 0 | 0 | 0 | 0 | 0 | 0 | 0 | 0 | 0 | 0 | 0 | 0 | 0 | 0 | 0 | 0 | 0 | 0 | 0.02244 | 0 | 0 | 0 | 0 | 0 | 0 | 0 | 0 | 0 | 1.2
54418_G_GEN2 | NENGREST | New Hampshire | 33 | Strafford | 17 | 54418 | GEN2 | Rollinsford | 0 | 1995 | 9999 | Hydro | [5 empty] | Non-Fossil | G | 2025 | Hydro |  | 0 | 0 | 0 | 0 | 0 | 0 | 0 | 0 | 0 | 0 | 0 | 0 | 0 | 0 | 0 | 0 | 0.4486 | 0.74694 | 0.72666 | 1.9222 | 0 | 0 | 0 | 0 | 0 | 0 | 0 | 0 | 0 | 0 | 0 | 0 | 0 | 0 | 0 | 0 | 0 | 0 | 0 | 0 | 0.010423 | 0.0011933 | 0.0019868 | 0.0019329 | 0.005113 | 0 | 0 | 0 | 0 | 0 | 0.7
54418_G_GEN1 | NENGREST | New Hampshire | 33 | Strafford | 17 | 54418 | GEN1 | Rollinsford | 0 | 1986 | 9999 | Hydro | [5 empty] | Non-Fossil | G | 2025 | Hydro |  | 0 | 0 | 0 | 0 | 0 | 0 | 0 | 0 | 0 | 0 | 0 | 0 | 0 | 0 | 0 | 0 | 0.4486 | 0.74694 | 0.72666 | 1.9222 | 0 | 0 | 0 | 0 | 0 | 0 | 0 | 0 | 0 | 0 | 0 | 0 | 0 | 0 | 0 | 0 | 0 | 0 | 0 | 0 | 0.010423 | 0.0011933 | 0.0019868 | 0.0019329 | 0.005113 | 0 | 0 | 0 | 0 | 0 | 0.7
54415_B_101613 | MIS_LMI | Michigan | 26 | Wexford | 165 | 54415 | 101613 | Cadillac Renewable Energy | 16447 | 1993 | 9999 | Biomass | stoker/SPR |  | ESPC + Cyclone + SNCR |  |  | Non-Fossil | B | 2025 |  | Biomass Retirement | 0 | 0 | 0 | 0 | 0 | 0 | 0 | 0 | 0 | 0 | 0 | 0 | 0 | 0 | 0 | 0 | 0 | 0 | 0 | 0 | 0 | 0 | 0 | 0 | 0 | 0 | 0 | 0 | 0 | 0 | 0 | 0 | 0 | 0 | 0 | 0 | 0 | 0 | 0 | 0 | 0 | 0 | 0 | 0 | 0 | 0 | 0 | 0 | 0 | 0 | 38 | SNCR
54410_G_CTG | WEC_CALN | California | 6 | Kern | 29 | 54410 | CTG | Western Power & Steam Inc | 10709 | 1990 | 9999 | Combustion Turbine | [5 empty] | Fossil | G | 2025 | NaturalGas |  | 0 | 0 | 0 | 0 | 0 | 0 | 0 | 0 | 0 | 0 | 0 | 0 | 0 | 0 | 0 | 0 | 0 | 0 | 0 | 0 | 0 | 0 | 0 | 0 | 0 | 0 | 0 | 0 | 0 | 0 | 0 | 0 | 0 | 0 | 0 | 0 | 0 | 0 | 0 | 0 | 0.28798 | 0 | 0 | 0 | 0 | 0 | 0 | 0 | 0 | 0 | 15.4
54408_G_3 | MIS_WUMS | Wisconsin | 55 | Dane | 25 | 54408 | 3 | UW Madison Charter Street Plant | 14410 | 1965 | 9999 | Combustion Turbine | [5 empty] | Fossil | G | 2025 | Oil |  | 0 | 0 | 0 | 0 | 0 | 0 | 0 | 0 | 0 | 0 | 0 | 0 | 0 | 0 | 0 | 0 | 0 | 0 | 0 | 0 | 0 | 0 | 0 | 0 | 0 | 0 | 0 | 0 | 0 | 0 | 0 | 0 | 0 | 0 | 0 | 0 | 0 | 0 | 0 | 0 | 0.02431 | 0 | 0 | 0 | 0 | 0 | 0 | 0 | 0 | 0 | 1.3
54408_B_B09 | MIS_WUMS | Wisconsin | 55 | Dane | 25 | 54408 | B09 | UW Madison Charter Street Plant | 11269 | 2012 | 9999 | O/G Steam | [5 empty] | Fossil | B | 2025 | NaturalGas |  | 0.0026655 | 0.00092268 | 0.0075123 | 0.0111 | 0 | 0 | 0 | 0 | 0 | 0 | 0 | 0 | 0 | 0 | 0 | 0 | 0.23654 | 0.081879 | 0.66663 | 0.98505 | 0.15604 | 0.054014 | 0.43977 | 0.64982 | 1.8644e-10 | 6.4536e-11 | 5.2648e-10 | 7.7746e-10 | 9.4453e-05 | 3.2695e-05 | 0.0002661 | 0.00039325 | 0 | 0 | 0 | 0 | 0 | 0 | 0 | 0 | 0 | 0.00019585 | 6.7796e-05 | 0.00055197 | 0.00081562 | 0.0099874 | 0.0033095 | 0.026795 | 0.040092 | 0 | 1.4
54408_B_B08 | MIS_WUMS | Wisconsin | 55 | Dane | 25 | 54408 | B08 | UW Madison Charter Street Plant | 11269 | 2013 | 9999 | O/G Steam | [5 empty] | Fossil | B | 2025 | NaturalGas |  | 0.0026656 | 0.00092269 | 0.0075123 | 0.011101 | 0 | 0 | 0 | 0 | 0 | 0 | 0 | 0 | 0 | 0 | 0 | 0 | 0.23654 | 0.081879 | 0.66663 | 0.98505 | 0.15604 | 0.054014 | 0.43977 | 0.64982 | 1.8648e-10 | 6.4551e-11 | 5.2601e-10 | 7.7704e-10 | 9.4363e-05 | 3.2664e-05 | 0.00026602 | 0.00039304 | 0 | 0 | 0 | 0 | 0 | 0 | 0 | 0 | 0 | 0.00019585 | 6.7796e-05 | 0.00055197 | 0.00081562 | 0.0099874 | 0.0033095 | 0.026795 | 0.040092 | 0 | 1.4
54408_B_B07 | MIS_WUMS | Wisconsin | 55 | Dane | 25 | 54408 | B07 | UW Madison Charter Street Plant | 11269 | 2013 | 9999 | O/G Steam | [5 empty] | Fossil | B | 2025 | NaturalGas |  | 0.0026656 | 0.00092269 | 0.0075123 | 0.011101 | 0 | 0 | 0 | 0 | 0 | 0 | 0 | 0 | 0 | 0 | 0 | 0 | 0.23654 | 0.081879 | 0.66663 | 0.98505 | 0.15604 | 0.054014 | 0.43977 | 0.64982 | 1.8648e-10 | 6.4551e-11 | 5.2601e-10 | 7.7704e-10 | 9.4363e-05 | 3.2664e-05 | 0.00026602 | 0.00039304 | 0 | 0 | 0 | 0 | 0 | 0 | 0 | 0 | 0 | 0.00019585 | 6.7796e-05 | 0.00055197 | 0.00081562 | 0.0099874 | 0.0033095 | 0.026795 | 0.040092 | 0 | 1.4
54408_B_B06 | MIS_WUMS | Wisconsin | 55 | Dane | 25 | 54408 | B06 | UW Madison Charter Street Plant | 11269 | 2013 | 9999 | O/G Steam | [5 empty] | Fossil | B | 2025 | NaturalGas |  | 0.0026656 | 0.00092269 | 0.0075123 | 0.011101 | 0 | 0 | 0 | 0 | 0 | 0 | 0 | 0 | 0 | 0 | 0 | 0 | 0.23654 | 0.081879 | 0.66663 | 0.98505 | 0.15604 | 0.054014 | 0.43977 | 0.64982 | 1.8648e-10 | 6.4551e-11 | 5.2601e-10 | 7.7704e-10 | 9.4363e-05 | 3.2664e-05 | 0.00026602 | 0.00039304 | 0 | 0 | 0 | 0 | 0 | 0 | 0 | 0 | 0 | 0.00019585 | 6.7796e-05 | 0.00055197 | 0.00081562 | 0.0099874 | 0.0033095 | 0.026795 | 0.040092 | 0 | 1.4
54407_G_4 | MIS_WUMS | Wisconsin | 55 | Dodge | 27 | 54407 | 4 | Waupun Correctional Central Heating Plt | 14397 | 1998 | 9999 | Combustion Turbine | [5 empty] | Fossil | G | 2025 | Oil |  | 0 | 0 | 0 | 0 | 0 | 0 | 0 | 0 | 0 | 0 | 0 | 0 | 0 | 0 | 0 | 0 | 0 | 0 | 0 | 0 | 0 | 0 | 0 | 0 | 0 | 0 | 0 | 0 | 0 | 0 | 0 | 0 | 0 | 0 | 0 | 0 | 0 | 0 | 0 | 0 | 0.02805 | 0 | 0 | 0 | 0 | 0 | 0 | 0 | 0 | 0 | 1.5
54407_G_3 | MIS_WUMS | Wisconsin | 55 | Dodge | 27 | 54407 | 3 | Waupun Correctional Central Heating Plt | 14397 | 1991 | 9999 | Combustion Turbine | [5 empty] | Fossil | G | 2025 | Oil |  | 0 | 0 | 0 | 0 | 0 | 0 | 0 | 0 | 0 | 0 | 0 | 0 | 0 | 0 | 0 | 0 | 0 | 0 | 0 | 0 | 0 | 0 | 0 | 0 | 0 | 0 | 0 | 0 | 0 | 0 | 0 | 0 | 0 | 0 | 0 | 0 | 0 | 0 | 0 | 0 | 0.01496 | 0 | 0 | 0 | 0 | 0 | 0 | 0 | 0 | 0 | 0.8
54407_G_2 | MIS_WUMS | Wisconsin | 55 | Dodge | 27 | 54407 | 2 | Waupun Correctional Central Heating Plt | 12340 | 1951 | 9999 | O/G Steam | [5 empty] | Fossil | G | 2025 | NaturalGas |  | 0.00075675 | 0.00012529 | 0.0014369 | 0.0023189 | 0 | 0 | 0 | 0 | 0 | 0 | 0 | 0 | 0 | 0 | 0 | 0 | 0.061328 | 0.010154 | 0.11644 | 0.18793 | 0.044302 | 0.0073348 | 0.084117 | 0.13575 | 5.292e-11 | 8.7617e-12 | 1.0056e-10 | 1.6225e-10 | 8.9007e-05 | 1.4736e-05 | 0.00016883 | 0.00027258 | 0 | 0 | 0 | 0 | 0 | 0 | 0 | 0 | 0 | 5.0779e-05 | 8.4072e-06 | 9.6415e-05 | 0.0001556 | 0.0028356 | 0.00044942 | 0.0051253 | 0.0084103 | 0 | 0.5
54407_G_1 | MIS_WUMS | Wisconsin | 55 | Dodge | 27 | 54407 | 1 | Waupun Correctional Central Heating Plt | 12340 | 1951 | 9999 | O/G Steam | [5 empty] | Fossil | G | 2025 | NaturalGas |  | 0.0003027 | 5.0116e-05 | 0.00057476 | 0.00092758 | 0 | 0 | 0 | 0 | 0 | 0 | 0 | 0 | 0 | 0 | 0 | 0 | 0.024531 | 0.0040614 | 0.046577 | 0.07517 | 0.017721 | 0.0029339 | 0.033647 | 0.054302 | 2.1168e-11 | 3.5047e-12 | 4.0226e-11 | 6.4899e-11 | 3.5603e-05 | 5.8945e-06 | 6.7534e-05 | 0.00010903 | 0 | 0 | 0 | 0 | 0 | 0 | 0 | 0 | 0 | 2.0312e-05 | 3.3629e-06 | 3.8566e-05 | 6.2241e-05 | 0.0011342 | 0.00017977 | 0.0020501 | 0.0033641 | 0 | 0.2
54406_G_P32 | MIS_WUMS | Wisconsin | 55 | Dane | 25 | 54406 | P32 | Capitol Heat and Power | 14397 | 2011 | 9999 | Combustion Turbine | [5 empty] | Fossil | G | 2025 | Oil |  | 0 | 0 | 0 | 0 | 0 | 0 | 0 | 0 | 0 | 0 | 0 | 0 | 0 | 0 | 0 | 0 | 0 | 0 | 0 | 0 | 0 | 0 | 0 | 0 | 0 | 0 | 0 | 0 | 0 | 0 | 0 | 0 | 0 | 0 | 0 | 0 | 0 | 0 | 0 | 0 | 0.0187 | 0 | 0 | 0 | 0 | 0 | 0 | 0 | 0 | 0 | 1
54406_G_P31 | MIS_WUMS | Wisconsin | 55 | Dane | 25 | 54406 | P31 | Capitol Heat and Power | 14397 | 2011 | 9999 | Combustion Turbine | [5 empty] | Fossil | G | 2025 | Oil |  | 0 | 0 | 0 | 0 | 0 | 0 | 0 | 0 | 0 | 0 | 0 | 0 | 0 | 0 | 0 | 0 | 0 | 0 | 0 | 0 | 0 | 0 | 0 | 0 | 0 | 0 | 0 | 0 | 0 | 0 | 0 | 0 | 0 | 0 | 0 | 0 | 0 | 0 | 0 | 0 | 0.0187 | 0 | 0 | 0 | 0 | 0 | 0 | 0 | 0 | 0 | 1
544_G_14 | NENG_CT | Connecticut | 9 | New Haven | 9 | 544 | 14 | Devon Station | 10862 | 1996 | 9999 | Combustion Turbine |  |  |  | H2O |  | Fossil | G | 2025 | Oil |  | 0 | 0 | 0 | 0 | 0 | 0 | 0 | 0 | 0 | 0 | 0 | 0 | 0 | 0 | 0 | 0 | 0 | 0 | 0 | 0 | 0 | 0 | 0 | 0 | 0 | 0 | 0 | 0 | 0 | 0 | 0 | 0 | 0 | 0 | 0 | 0 | 0 | 0 | 0 | 0 | 0.55539 | 0 | 0 | 0 | 0 | 0 | 0 | 0 | 0 | 0 | 29.7
544_G_13 | NENG_CT | Connecticut | 9 | New Haven | 9 | 544 | 13 | Devon Station | 10861 | 1996 | 9999 | Combustion Turbine |  |  |  | H2O |  | Fossil | G | 2025 | Oil |  | 0 | 0 | 0 | 0 | 0 | 0 | 0 | 0 | 0 | 0 | 0 | 0 | 0 | 0 | 0 | 0 | 0 | 0 | 0 | 0 | 0 | 0 | 0 | 0 | 0 | 0 | 0 | 0 | 0 | 0 | 0 | 0 | 0 | 0 | 0 | 0 | 0 | 0 | 0 | 0 | 0.55913 | 0 | 0 | 0 | 0 | 0 | 0 | 0 | 0 | 0 | 29.9
544_G_12 | NENG_CT | Connecticut | 9 | New Haven | 9 | 544 | 12 | Devon Station | 10862 | 1996 | 9999 | Combustion Turbine |  |  |  | H2O |  | Fossil | G | 2025 | Oil |  | 0 | 0 | 0 | 0 | 0 | 0 | 0 | 0 | 0 | 0 | 0 | 0 | 0 | 0 | 0 | 0 | 0 | 0 | 0 | 0 | 0 | 0 | 0 | 0 | 0 | 0 | 0 | 0 | 0 | 0 | 0 | 0 | 0 | 0 | 0 | 0 | 0 | 0 | 0 | 0 | 0.54604 | 0 | 0 | 0 | 0 | 0 | 0 | 0 | 0 | 0 | 29.2
544_G_11 | NENG_CT | Connecticut | 9 | New Haven | 9 | 544 | 11 | Devon Station | 10862 | 1996 | 9999 | Combustion Turbine |  |  |  | H2O |  | Fossil | G | 2025 | Oil |  | 0 | 0 | 0 | 0 | 0 | 0 | 0 | 0 | 0 | 0 | 0 | 0 | 0 | 0 | 0 | 0 | 0 | 0 | 0 | 0 | 0 | 0 | 0 | 0 | 0 | 0 | 0 | 0 | 0 | 0 | 0 | 0 | 0 | 0 | 0 | 0 | 0 | 0 | 0 | 0 | 0.54791 | 0 | 0 | 0 | 0 | 0 | 0 | 0 | 0 | 0 | 29.3
544_G_10 | NENG_CT | Connecticut | 9 | New Haven | 9 | 544 | 10 | Devon Station | 10863 | 1985 | 9999 | Combustion Turbine | [5 empty] | Fossil | G | 2025 |  | CT Retirement | 0 | 0 | 0 | 0 | 0 | 0 | 0 | 0 | 0 | 0 | 0 | 0 | 0 | 0 | 0 | 0 | 0 | 0 | 0 | 0 | 0 | 0 | 0 | 0 | 0 | 0 | 0 | 0 | 0 | 0 | 0 | 0 | 0 | 0 | 0 | 0 | 0 | 0 | 0 | 0 | 0 | 0 | 0 | 0 | 0 | 0 | 0 | 0 | 0 | 0 | 14.4
54395_G_2 | NY_Z_F | New York | 36 | Saratoga | 91 | 54395 | 2 | Stillwater Hydro Electric Project | 0 | 1993 | 9999 | Hydro | [5 empty] | Non-Fossil | G | 2025 | Hydro |  | 0 | 0 | 0 | 0 | 0 | 0 | 0 | 0 | 0 | 0 | 0 | 0 | 0 | 0 | 0 | 0 | 2.0323 | 2.6659 | 3.0351 | 7.7333 | 0 | 0 | 0 | 0 | 0 | 0 | 0 | 0 | 0 | 0 | 0 | 0 | 0 | 0 | 0 | 0 | 0 | 0 | 0 | 0 | 0.025312 | 0.0054059 | 0.0070914 | 0.0080734 | 0.020571 | 0 | 0 | 0 | 0 | 0 | 1.7
54395_G_1 | NY_Z_F | New York | 36 | Saratoga | 91 | 54395 | 1 | Stillwater Hydro Electric Project | 0 | 1993 | 9999 | Hydro | [5 empty] | Non-Fossil | G | 2025 | Hydro |  | 0 | 0 | 0 | 0 | 0 | 0 | 0 | 0 | 0 | 0 | 0 | 0 | 0 | 0 | 0 | 0 | 2.0323 | 2.6659 | 3.0351 | 7.7333 | 0 | 0 | 0 | 0 | 0 | 0 | 0 | 0 | 0 | 0 | 0 | 0 | 0 | 0 | 0 | 0 | 0 | 0 | 0 | 0 | 0.025312 | 0.0054059 | 0.0070914 | 0.0080734 | 0.020571 | 0 | 0 | 0 | 0 | 0 | 1.7
54394_G_GEN1 | WECC_ID | Idaho | 16 | Butte | 23 | 54394 | GEN1 | Dry Creek Project | 0 | 1987 | 9999 | Hydro | [5 empty] | Non-Fossil | G | 2025 | Hydro |  | 0 | 0 | 0 | 0 | 0 | 0 | 0 | 0 | 0 | 0 | 0 | 0 | 0 | 0 | 0 | 0 | 1.4936 | 2.0694 | 3.7314 | 7.2944 | 0 | 0 | 0 | 0 | 0 | 0 | 0 | 0 | 0 | 0 | 0 | 0 | 0 | 0 | 0 | 0 | 0 | 0 | 0 | 0 | 0.032738 | 0.0039729 | 0.0055046 | 0.0099255 | 0.019403 | 0 | 0 | 0 | 0 | 0 | 2.1988
54392_G_GEN3 | S_SOU | Georgia | 13 | Gwinnett | 135 | 54392 | GEN3 | BJ Gas Recovery | 14242 | 1993 | 9999 | Landfill Gas | [5 empty] | Non-Fossil | G | 2025 | LF Gas |  | 0.015223 | 0.020753 | 0.030415 | 0.06639 | 0 | 0 | 0 | 0 | 0 | 0 | 0 | 0 | 0 | 0 | 0 | 0 | 1.0689 | 1.4572 | 2.1356 | 4.6616 | 0.87726 | 1.196 | 1.7528 | 3.826 | 0 | 0 | 0 | 0 | 0.001833 | 0.0024989 | 0.0036623 | 0.0079941 | 0 | 0 | 0 | 0 | 0 | 0 | 0 | 0 | 0.18775 | 0.0069893 | 0.0095285 | 0.013965 | 0.030483 | 0 | 0 | 0 | 0 | 0 | 0.8
54392_G_GEN1 | S_SOU | Georgia | 13 | Gwinnett | 135 | 54392 | GEN1 | BJ Gas Recovery | 14242 | 1993 | 9999 | Landfill Gas | [5 empty] | Non-Fossil | G | 2025 | LF Gas |  | 0.015223 | 0.020753 | 0.030415 | 0.06639 | 0 | 0 | 0 | 0 | 0 | 0 | 0 | 0 | 0 | 0 | 0 | 0 | 1.0689 | 1.4572 | 2.1356 | 4.6616 | 0.87726 | 1.196 | 1.7528 | 3.826 | 0 | 0 | 0 | 0 | 0.001833 | 0.0024989 | 0.0036623 | 0.0079941 | 0 | 0 | 0 | 0 | 0 | 0 | 0 | 0 | 0.18775 | 0.0069893 | 0.0095285 | 0.013965 | 0.030483 | 0 | 0 | 0 | 0 | 0 | 0.8
54391_G_2 | NY_Z_D | New York | 36 | Clinton | 19 | 54391 | 2 | Alice Falls Hydro Project | 0 | 1991 | 9999 | Hydro | [5 empty] | Non-Fossil | G | 2025 | Hydro |  | 0 | 0 | 0 | 0 | 0 | 0 | 0 | 0 | 0 | 0 | 0 | 0 | 0 | 0 | 0 | 0 | 1.068 | 1.5411 | 1.9525 | 4.5616 | 0 | 0 | 0 | 0 | 0 | 0 | 0 | 0 | 0 | 0 | 0 | 0 | 0 | 0 | 0 | 0 | 0 | 0 | 0 | 0 | 0.010423 | 0.0028408 | 0.0040993 | 0.0051937 | 0.012134 | 0 | 0 | 0 | 0 | 0 | 0.7
54391_G_1 | NY_Z_D | New York | 36 | Clinton | 19 | 54391 | 1 | Alice Falls Hydro Project | 0 | 1991 | 9999 | Hydro | [5 empty] | Non-Fossil | G | 2025 | Hydro |  | 0 | 0 | 0 | 0 | 0 | 0 | 0 | 0 | 0 | 0 | 0 | 0 | 0 | 0 | 0 | 0 | 2.2885 | 3.3023 | 4.184 | 9.7748 | 0 | 0 | 0 | 0 | 0 | 0 | 0 | 0 | 0 | 0 | 0 | 0 | 0 | 0 | 0 | 0 | 0 | 0 | 0 | 0 | 0.022334 | 0.0060875 | 0.0087842 | 0.011129 | 0.026001 | 0 | 0 | 0 | 0 | 0 | 1.5
54387_G_GEN1 | WECC_PNW | Washington | 53 | King | 33 | 54387 | GEN1 | Weeks Falls | 0 | 1990 | 9999 | Hydro | [5 empty] | Non-Fossil | G | 2025 | Hydro |  | 0 | 0 | 0 | 0 | 0 | 0 | 0 | 0 | 0 | 0 | 0 | 0 | 0 | 0 | 0 | 0 | 3.7285 | 4.7226 | 6.8409 | 15.292 | 0 | 0 | 0 | 0 | 0 | 0 | 0 | 0 | 0 | 0 | 0 | 0 | 0 | 0 | 0 | 0 | 0 | 0 | 0 | 0 | 0.062536 | 0.0099179 | 0.012562 | 0.018197 | 0.040677 | 0 | 0 | 0 | 0 | 0 | 4.2
54386_G_GEN1 | WECC_ID | Idaho | 16 | Blaine | 13 | 54386 | GEN1 | Little Wood Hydro Project | 0 | 1985 | 9999 | Hydro | [5 empty] | Non-Fossil | G | 2025 | Hydro |  | 0 | 0 | 0 | 0 | 0 | 0 | 0 | 0 | 0 | 0 | 0 | 0 | 0 | 0 | 0 | 0 | 1.6294 | 2.2575 | 4.0706 | 7.9575 | 0 | 0 | 0 | 0 | 0 | 0 | 0 | 0 | 0 | 0 | 0 | 0 | 0 | 0 | 0 | 0 | 0 | 0 | 0 | 0 | 0.035714 | 0.0043341 | 0.006005 | 0.010828 | 0.021167 | 0 | 0 | 0 | 0 | 0 | 2.3986
54385_G_GEN2 | NENG_CT | Connecticut | 9 | New Haven | 9 | 54385 | GEN2 | Kinneytown New Old | 0 | 1995 | 9999 | Hydro | [5 empty] | Non-Fossil | G | 2025 | Hydro |  | 0 | 0 | 0 | 0 | 0 | 0 | 0 | 0 | 0 | 0 | 0 | 0 | 0 | 0 | 0 | 0 | 1.2445 | 1.7148 | 1.9093 | 4.8685 | 0 | 0 | 0 | 0 | 0 | 0 | 0 | 0 | 0 | 0 | 0 | 0 | 0 | 0 | 0 | 0 | 0 | 0 | 0 | 0 | 0.020845 | 0.0033103 | 0.0045612 | 0.0050788 | 0.01295 | 0 | 0 | 0 | 0 | 0 | 1.4
54385_G_GEN1 | NENG_CT | Connecticut | 9 | New Haven | 9 | 54385 | GEN1 | Kinneytown New Old | 0 | 1986 | 9999 | Hydro | [5 empty] | Non-Fossil | G | 2025 | Hydro |  | 0 | 0 | 0 | 0 | 0 | 0 | 0 | 0 | 0 | 0 | 0 | 0 | 0 | 0 | 0 | 0 | 0.71113 | 0.97986 | 1.091 | 2.782 | 0 | 0 | 0 | 0 | 0 | 0 | 0 | 0 | 0 | 0 | 0 | 0 | 0 | 0 | 0 | 0 | 0 | 0 | 0 | 0 | 0.011912 | 0.0018916 | 0.0026064 | 0.0029022 | 0.0074002 | 0 | 0 | 0 | 0 | 0 | 0.8
54384_G_GEN1 | NENGREST | New Hampshire | 33 | Merrimack | 13 | 54384 | GEN1 | EHC West Hopkinton | 0 | 1985 | 9999 | Hydro | [5 empty] | Non-Fossil | G | 2025 | Hydro |  | 0 | 0 | 0 | 0 | 0 | 0 | 0 | 0 | 0 | 0 | 0 | 0 | 0 | 0 | 0 | 0 | 0.64085 | 1.0671 | 1.0381 | 2.746 | 0 | 0 | 0 | 0 | 0 | 0 | 0 | 0 | 0 | 0 | 0 | 0 | 0 | 0 | 0 | 0 | 0 | 0 | 0 | 0 | 0.014889 | 0.0017047 | 0.0028384 | 0.0027613 | 0.0073043 | 0 | 0 | 0 | 0 | 0 | 1
54372_G_ST1 | WECC_CO | Colorado | 8 | Boulder | 13 | 54372 | ST1 | University of Colorado | 6949 | 1992 | 9999 | Combined Cycle | [5 empty] | Fossil | G | 2025 | NaturalGas |  | 0.012188 | 0.016522 | 0.017372 | 0.046082 | 0 | 0 | 0 | 0 | 0 | 0 | 0 | 0 | 0 | 0 | 0 | 0 | 1.754 | 2.3776 | 2.4999 | 6.6315 | 0.71351 | 0.9672 | 1.017 | 2.6977 | 8.5302e-10 | 1.1563e-09 | 1.2156e-09 | 3.2249e-09 | 0.00016113 | 0.00021842 | 0.00022966 | 0.00060921 | 0 | 0 | 0 | 0 | 0 | 0 | 0 | 0 | 0.038037 | 0.003508 | 0.0047553 | 0.0050618 | 0.013325 | 0.044693 | 0.055958 | 0.05901 | 0.15966 | 0 | 1
54372_G_GT2 | WECC_CO | Colorado | 8 | Boulder | 13 | 54372 | GT2 | University of Colorado | 6949 | 1992 | 9999 | Combined Cycle | [5 empty] | Fossil | G | 2025 | NaturalGas |  | 0.18283 | 0.24783 | 0.26058 | 0.69124 | 0 | 0 | 0 | 0 | 0 | 0 | 0 | 0 | 0 | 0 | 0 | 0 | 26.3097 | 35.6642 | 37.4989 | 99.4728 | 10.7026 | 14.508 | 15.2543 | 40.465 | 1.2795e-08 | 1.7345e-08 | 1.8234e-08 | 4.8374e-08 | 0.002417 | 0.0032763 | 0.0034449 | 0.0091381 | 0 | 0 | 0 | 0 | 0 | 0 | 0 | 0 | 0.57055 | 0.05262 | 0.07133 | 0.075927 | 0.19988 | 0.67039 | 0.83936 | 0.88515 | 2.3949 | 0 | 15
54372_G_GT1 | WECC_CO | Colorado | 8 | Boulder | 13 | 54372 | GT1 | University of Colorado | 6949 | 1992 | 9999 | Combined Cycle | [5 empty] | Fossil | G | 2025 | NaturalGas |  | 0.18283 | 0.24783 | 0.26058 | 0.69124 | 0 | 0 | 0 | 0 | 0 | 0 | 0 | 0 | 0 | 0 | 0 | 0 | 26.3097 | 35.6642 | 37.4989 | 99.4728 | 10.7026 | 14.508 | 15.2543 | 40.465 | 1.2795e-08 | 1.7345e-08 | 1.8234e-08 | 4.8374e-08 | 0.002417 | 0.0032763 | 0.0034449 | 0.0091381 | 0 | 0 | 0 | 0 | 0 | 0 | 0 | 0 | 0.57055 | 0.05262 | 0.07133 | 0.075927 | 0.19988 | 0.67039 | 0.83936 | 0.88515 | 2.3949 | 0 | 15
54365_G_APC3 | FRCC | Florida | 12 | Polk | 105 | 54365 | APC3 | Orange Cogeneration Facility | 7108 | 1995 | 9999 | Combined Cycle |  |  |  | DLNB + H2O |  | Fossil | G | 2025 | NaturalGas |  | 0.3067 | 0.41574 | 0.57388 | 1.2963 | 0 | 0 | 0 | 0 | 0 | 0 | 0 | 0 | 0 | 0 | 0 | 0 | 43.1479 | 58.4894 | 80.737 | 182.3743 | 21.3033 | 28.8777 | 39.862 | 90.043 | 2.5468e-08 | 3.4523e-08 | 4.7645e-08 | 1.0764e-07 | 0.0092597 | 0.012552 | 0.017326 | 0.039138 | 0 | 0 | 0 | 0 | 0 | 0 | 0 | 0 | 0.13109 | 0.087365 | 0.11843 | 0.16148 | 0.36727 | 1.1859 | 1.5161 | 2.2306 | 4.9327 | 0 | 24.6
54365_G_APC2 | FRCC | Florida | 12 | Polk | 105 | 54365 | APC2 | Orange Cogeneration Facility | 7108 | 1995 | 9999 | Combined Cycle |  |  |  | DLNB + H2O |  | Fossil | G | 2025 | NaturalGas |  | 0.53609 | 0.7267 | 1.0031 | 2.2659 | 0 | 0 | 0 | 0 | 0 | 0 | 0 | 0 | 0 | 0 | 0 | 0 | 75.4211 | 102.2375 | 141.1257 | 318.7843 | 37.2374 | 50.4774 | 69.6775 | 157.3922 | 4.4526e-08 | 6.0357e-08 | 8.333e-08 | 1.8821e-07 | 0.016186 | 0.02194 | 0.030286 | 0.068412 | 0 | 0 | 0 | 0 | 0 | 0 | 0 | 0 | 1.4845 | 0.15271 | 0.20701 | 0.28226 | 0.64198 | 2.073 | 2.6502 | 3.899 | 8.6221 | 0 | 43
54365_G_APC1 | FRCC | Florida | 12 | Polk | 105 | 54365 | APC1 | Orange Cogeneration Facility | 7108 | 1995 | 9999 | Combined Cycle |  |  |  | DLNB + H2O |  | Fossil | G | 2025 | NaturalGas |  | 0.53609 | 0.7267 | 1.0031 | 2.2659 | 0 | 0 | 0 | 0 | 0 | 0 | 0 | 0 | 0 | 0 | 0 | 0 | 75.4211 | 102.2375 | 141.1257 | 318.7843 | 37.2374 | 50.4774 | 69.6775 | 157.3922 | 4.4526e-08 | 6.0357e-08 | 8.333e-08 | 1.8821e-07 | 0.016186 | 0.02194 | 0.030286 | 0.068412 | 0 | 0 | 0 | 0 | 0 | 0 | 0 | 0 | 1.4845 | 0.15271 | 0.20701 | 0.28226 | 0.64198 | 2.073 | 2.6502 | 3.899 | 8.6221 | 0 | 43
54355_G_GEN3 | NENGREST | Vermont | 50 | Chittenden | 7 | 54355 | GEN3 | Chace Mill Winooski One | 0 | 1993 | 9999 | Hydro | [5 empty] | Non-Fossil | G | 2025 | Hydro |  | 0 | 0 | 0 | 0 | 0 | 0 | 0 | 0 | 0 | 0 | 0 | 0 | 0 | 0 | 0 | 0 | 2.5644 | 3.6563 | 3.4825 | 9.7032 | 0 | 0 | 0 | 0 | 0 | 0 | 0 | 0 | 0 | 0 | 0 | 0 | 0 | 0 | 0 | 0 | 0 | 0 | 0 | 0 | 0.03703 | 0.0068212 | 0.0097258 | 0.0092635 | 0.02581 | 0 | 0 | 0 | 0 | 0 | 2.487
54355_G_GEN2 | NENGREST | Vermont | 50 | Chittenden | 7 | 54355 | GEN2 | Chace Mill Winooski One | 0 | 1993 | 9999 | Hydro | [5 empty] | Non-Fossil | G | 2025 | Hydro |  | 0 | 0 | 0 | 0 | 0 | 0 | 0 | 0 | 0 | 0 | 0 | 0 | 0 | 0 | 0 | 0 | 2.5644 | 3.6563 | 3.4825 | 9.7032 | 0 | 0 | 0 | 0 | 0 | 0 | 0 | 0 | 0 | 0 | 0 | 0 | 0 | 0 | 0 | 0 | 0 | 0 | 0 | 0 | 0.03703 | 0.0068212 | 0.0097258 | 0.0092635 | 0.02581 | 0 | 0 | 0 | 0 | 0 | 2.487
54355_G_GEN1 | NENGREST | Vermont | 50 | Chittenden | 7 | 54355 | GEN1 | Chace Mill Winooski One | 0 | 1993 | 9999 | Hydro | [5 empty] | Non-Fossil | G | 2025 | Hydro |  | 0 | 0 | 0 | 0 | 0 | 0 | 0 | 0 | 0 | 0 | 0 | 0 | 0 | 0 | 0 | 0 | 2.5644 | 3.6563 | 3.4825 | 9.7032 | 0 | 0 | 0 | 0 | 0 | 0 | 0 | 0 | 0 | 0 | 0 | 0 | 0 | 0 | 0 | 0 | 0 | 0 | 0 | 0 | 0.03703 | 0.0068212 | 0.0097258 | 0.0092635 | 0.02581 | 0 | 0 | 0 | 0 | 0 | 2.487
54350_G_STM | WECC_SNV | Nevada | 32 | Clark | 3 | 54350 | STM | Nevada Cogen Assoc#1 GarnetVly | 7312 | 1992 | 9999 | Combined Cycle |  |  | SCR | NH3 + STM |  | Fossil | G | 2025 | NaturalGas |  | 0.3078 | 0.39516 | 0.53799 | 1.241 | 0 | 0 | 0 | 0 | 0 | 0 | 0 | 0 | 0 | 0 | 0 | 0 | 42.0955 | 54.0421 | 73.5767 | 169.7142 | 22.0257 | 28.2765 | 38.4976 | 88.7997 | 2.6341e-08 | 3.3817e-08 | 4.6021e-08 | 1.0618e-07 | 0.0038603 | 0.0049559 | 0.0067473 | 0.015563 | 0 | 0 | 0 | 0 | 0 | 0 | 0 | 0 | 0.95852 | 0.090104 | 0.11568 | 0.15749 | 0.36327 | 1.1995 | 1.3857 | 1.9889 | 4.5741 | 0 | 24 | SCR
54350_G_GTC | WECC_SNV | Nevada | 32 | Clark | 3 | 54350 | GTC | Nevada Cogen Assoc#1 GarnetVly | 7312 | 1992 | 9999 | Combined Cycle |  |  | SCR |  |  | Fossil | G | 2025 | NaturalGas |  | 0.26291 | 0.33753 | 0.45954 | 1.06 | 0 | 0 | 0 | 0 | 0 | 0 | 0 | 0 | 0 | 0 | 0 | 0 | 35.9566 | 46.1609 | 62.8468 | 144.9643 | 18.8136 | 24.1528 | 32.8833 | 75.8497 | 2.25e-08 | 2.8885e-08 | 3.9309e-08 | 9.0694e-08 | 0.0032974 | 0.0042331 | 0.0057633 | 0.013294 | 0 | 0 | 0 | 0 | 0 | 0 | 0 | 0 | 0.81873 | 0.076964 | 0.098806 | 0.13452 | 0.31029 | 1.0245 | 1.1837 | 1.6988 | 3.907 | 0 | 20.5 | SCR
54350_G_GTB | WECC_SNV | Nevada | 32 | Clark | 3 | 54350 | GTB | Nevada Cogen Assoc#1 GarnetVly | 7312 | 1992 | 9999 | Combined Cycle |  |  | SCR |  |  | Fossil | G | 2025 | NaturalGas |  | 0.26291 | 0.33753 | 0.45954 | 1.06 | 0 | 0 | 0 | 0 | 0 | 0 | 0 | 0 | 0 | 0 | 0 | 0 | 35.9566 | 46.1609 | 62.8468 | 144.9643 | 18.8136 | 24.1528 | 32.8833 | 75.8497 | 2.25e-08 | 2.8885e-08 | 3.9309e-08 | 9.0694e-08 | 0.0032974 | 0.0042331 | 0.0057633 | 0.013294 | 0 | 0 | 0 | 0 | 0 | 0 | 0 | 0 | 0.81873 | 0.076964 | 0.098806 | 0.13452 | 0.31029 | 1.0245 | 1.1837 | 1.6988 | 3.907 | 0 | 20.5 | SCR
54350_G_GTA | WECC_SNV | Nevada | 32 | Clark | 3 | 54350 | GTA | Nevada Cogen Assoc#1 GarnetVly | 7312 | 1992 | 9999 | Combined Cycle |  |  | SCR |  |  | Fossil | G | 2025 | NaturalGas |  | 0.26291 | 0.33753 | 0.45954 | 1.06 | 0 | 0 | 0 | 0 | 0 | 0 | 0 | 0 | 0 | 0 | 0 | 0 | 35.9566 | 46.1609 | 62.8468 | 144.9643 | 18.8136 | 24.1528 | 32.8833 | 75.8497 | 2.25e-08 | 2.8885e-08 | 3.9309e-08 | 9.0694e-08 | 0.0032974 | 0.0042331 | 0.0057633 | 0.013294 | 0 | 0 | 0 | 0 | 0 | 0 | 0 | 0 | 0.81873 | 0.076964 | 0.098806 | 0.13452 | 0.31029 | 1.0245 | 1.1837 | 1.6988 | 3.907 | 0 | 20.5 | SCR
54349_G_STM | WECC_SNV | Nevada | 32 | Clark | 3 | 54349 | STM | Nevada Cogen Associates 2 Black Mountain | 6620 | 1992 | 9999 | Combined Cycle |  |  | SCR | NH3 + STM |  | Fossil | G | 2025 | NaturalGas |  | 0.32512 | 0.44071 | 0.60835 | 1.3742 | 0 | 0 | 0 | 0 | 0 | 0 | 0 | 0 | 0 | 0 | 0 | 0 | 49.1114 | 66.5733 | 91.8958 | 207.5805 | 26.2975 | 35.6477 | 49.207 | 111.1522 | 3.1458e-08 | 4.2643e-08 | 5.8853e-08 | 1.3295e-07 | 0.0047415 | 0.0064274 | 0.0088723 | 0.020041 | 0 | 0 | 0 | 0 | 0 | 0 | 0 | 0 | 1.1183 | 0.10512 | 0.14132 | 0.19508 | 0.44152 | 1.2669 | 1.5455 | 2.249 | 5.0614 | 0 | 28 | SCR
54349_G_GTC | WECC_SNV | Nevada | 32 | Clark | 3 | 54349 | GTC | Nevada Cogen Associates 2 Black Mountain | 6620 | 1992 | 9999 | Combined Cycle |  |  | SCR |  |  | Fossil | G | 2025 | NaturalGas |  | 0.25197 | 0.34155 | 0.47147 | 1.065 | 0 | 0 | 0 | 0 | 0 | 0 | 0 | 0 | 0 | 0 | 0 | 0 | 38.0614 | 51.5943 | 71.2192 | 160.8749 | 20.3805 | 27.6269 | 38.1354 | 86.1429 | 2.4365e-08 | 3.3028e-08 | 4.5594e-08 | 1.0299e-07 | 0.0036747 | 0.0049813 | 0.006876 | 0.015532 | 0 | 0 | 0 | 0 | 0 | 0 | 0 | 0 | 0.86666 | 0.081469 | 0.10952 | 0.15118 | 0.34218 | 0.98187 | 1.1978 | 1.743 | 3.9226 | 0 | 21.7 | SCR
54349_G_GTB | WECC_SNV | Nevada | 32 | Clark | 3 | 54349 | GTB | Nevada Cogen Associates 2 Black Mountain | 6620 | 1992 | 9999 | Combined Cycle |  |  | SCR |  |  | Fossil | G | 2025 | NaturalGas |  | 0.25197 | 0.34155 | 0.47147 | 1.065 | 0 | 0 | 0 | 0 | 0 | 0 | 0 | 0 | 0 | 0 | 0 | 0 | 38.0614 | 51.5943 | 71.2192 | 160.8749 | 20.3805 | 27.6269 | 38.1354 | 86.1429 | 2.4365e-08 | 3.3028e-08 | 4.5594e-08 | 1.0299e-07 | 0.0036747 | 0.0049813 | 0.006876 | 0.015532 | 0 | 0 | 0 | 0 | 0 | 0 | 0 | 0 | 0.86666 | 0.081469 | 0.10952 | 0.15118 | 0.34218 | 0.98187 | 1.1978 | 1.743 | 3.9226 | 0 | 21.7 | SCR
54349_G_GTA | WECC_SNV | Nevada | 32 | Clark | 3 | 54349 | GTA | Nevada Cogen Associates 2 Black Mountain | 6620 | 1992 | 9999 | Combined Cycle |  |  | SCR |  |  | Fossil | G | 2025 | NaturalGas |  | 0.25197 | 0.34155 | 0.47147 | 1.065 | 0 | 0 | 0 | 0 | 0 | 0 | 0 | 0 | 0 | 0 | 0 | 0 | 38.0614 | 51.5943 | 71.2192 | 160.8749 | 20.3805 | 27.6269 | 38.1354 | 86.1429 | 2.4365e-08 | 3.3028e-08 | 4.5594e-08 | 1.0299e-07 | 0.0036747 | 0.0049813 | 0.006876 | 0.015532 | 0 | 0 | 0 | 0 | 0 | 0 | 0 | 0 | 0.86666 | 0.081469 | 0.10952 | 0.15118 | 0.34218 | 0.98187 | 1.1978 | 1.743 | 3.9226 | 0 | 21.7 | SCR
54343_G_GEN1 | WECC_SCE | California | 6 | Tulare | 107 | 54343 | GEN1 | Terminus Hydroelectric Project | 0 | 1990 | 9999 | Hydro | [5 empty] | Non-Fossil | G | 2025 | Hydro |  | 0 | 0 | 0 | 0 | 0 | 0 | 0 | 0 | 0 | 0 | 0 | 0 | 0 | 0 | 0 | 0 | 9.1161 | 16.0714 | 36.764 | 61.9515 | 0 | 0 | 0 | 0 | 0 | 0 | 0 | 0 | 0 | 0 | 0 | 0 | 0 | 0 | 0 | 0 | 0 | 0 | 0 | 0 | 0.32757 | 0.024249 | 0.04275 | 0.097792 | 0.16479 | 0 | 0 | 0 | 0 | 0 | 22
54342_G_3 | MIS_LMI | Michigan | 26 | Alpena | 7 | 54342 | 3 | Ninth Street Hydropower Project | 0 | 1990 | 9999 | Hydro | [5 empty] | Non-Fossil | G | 2025 | Hydro |  | 0 | 0 | 0 | 0 | 0 | 0 | 0 | 0 | 0 | 0 | 0 | 0 | 0 | 0 | 0 | 0 | 0.52922 | 0.88851 | 0.7005 | 2.1182 | 0 | 0 | 0 | 0 | 0 | 0 | 0 | 0 | 0 | 0 | 0 | 0 | 0 | 0 | 0 | 0 | 0 | 0 | 0 | 0 | 0.0059558 | 0.0014077 | 0.0023634 | 0.0018633 | 0.0056345 | 0 | 0 | 0 | 0 | 0 | 0.4
54342_G_2 | MIS_LMI | Michigan | 26 | Alpena | 7 | 54342 | 2 | Ninth Street Hydropower Project | 0 | 1990 | 9999 | Hydro | [5 empty] | Non-Fossil | G | 2025 | Hydro |  | 0 | 0 | 0 | 0 | 0 | 0 | 0 | 0 | 0 | 0 | 0 | 0 | 0 | 0 | 0 | 0 | 0.52922 | 0.88851 | 0.7005 | 2.1182 | 0 | 0 | 0 | 0 | 0 | 0 | 0 | 0 | 0 | 0 | 0 | 0 | 0 | 0 | 0 | 0 | 0 | 0 | 0 | 0 | 0.0059558 | 0.0014077 | 0.0023634 | 0.0018633 | 0.0056345 | 0 | 0 | 0 | 0 | 0 | 0.4
54342_G_1 | MIS_LMI | Michigan | 26 | Alpena | 7 | 54342 | 1 | Ninth Street Hydropower Project | 0 | 1990 | 9999 | Hydro | [5 empty] | Non-Fossil | G | 2025 | Hydro |  | 0 | 0 | 0 | 0 | 0 | 0 | 0 | 0 | 0 | 0 | 0 | 0 | 0 | 0 | 0 | 0 | 0.52922 | 0.88851 | 0.7005 | 2.1182 | 0 | 0 | 0 | 0 | 0 | 0 | 0 | 0 | 0 | 0 | 0 | 0 | 0 | 0 | 0 | 0 | 0 | 0 | 0 | 0 | 0.0059558 | 0.0014077 | 0.0023634 | 0.0018633 | 0.0056345 | 0 | 0 | 0 | 0 | 0 | 0.4
54341_G_4 | MIS_LMI | Michigan | 26 | Alpena | 7 | 54341 | 4 | Four Mile Hydropower Project | 0 | 2005 | 9999 | Hydro | [5 empty] | Non-Fossil | G | 2025 | Hydro |  | 0 | 0 | 0 | 0 | 0 | 0 | 0 | 0 | 0 | 0 | 0 | 0 | 0 | 0 | 0 | 0 | 0.26461 | 0.44425 | 0.35025 | 1.0591 | 0 | 0 | 0 | 0 | 0 | 0 | 0 | 0 | 0 | 0 | 0 | 0 | 0 | 0 | 0 | 0 | 0 | 0 | 0 | 0 | 0.0029779 | 0.00070386 | 0.0011817 | 0.00093167 | 0.0028172 | 0 | 0 | 0 | 0 | 0 | 0.2
54341_G_3 | MIS_LMI | Michigan | 26 | Alpena | 7 | 54341 | 3 | Four Mile Hydropower Project | 0 | 1990 | 9999 | Hydro | [5 empty] | Non-Fossil | G | 2025 | Hydro |  | 0 | 0 | 0 | 0 | 0 | 0 | 0 | 0 | 0 | 0 | 0 | 0 | 0 | 0 | 0 | 0 | 0.79383 | 1.3328 | 1.0508 | 3.1773 | 0 | 0 | 0 | 0 | 0 | 0 | 0 | 0 | 0 | 0 | 0 | 0 | 0 | 0 | 0 | 0 | 0 | 0 | 0 | 0 | 0.0089337 | 0.0021116 | 0.0035451 | 0.002795 | 0.0084517 | 0 | 0 | 0 | 0 | 0 | 0.6
54341_G_2 | MIS_LMI | Michigan | 26 | Alpena | 7 | 54341 | 2 | Four Mile Hydropower Project | 0 | 1990 | 9999 | Hydro | [5 empty] | Non-Fossil | G | 2025 | Hydro |  | 0 | 0 | 0 | 0 | 0 | 0 | 0 | 0 | 0 | 0 | 0 | 0 | 0 | 0 | 0 | 0 | 0.79383 | 1.3328 | 1.0508 | 3.1773 | 0 | 0 | 0 | 0 | 0 | 0 | 0 | 0 | 0 | 0 | 0 | 0 | 0 | 0 | 0 | 0 | 0 | 0 | 0 | 0 | 0.0089337 | 0.0021116 | 0.0035451 | 0.002795 | 0.0084517 | 0 | 0 | 0 | 0 | 0 | 0.6
54341_G_1 | MIS_LMI | Michigan | 26 | Alpena | 7 | 54341 | 1 | Four Mile Hydropower Project | 0 | 1990 | 9999 | Hydro | [5 empty] | Non-Fossil | G | 2025 | Hydro |  | 0 | 0 | 0 | 0 | 0 | 0 | 0 | 0 | 0 | 0 | 0 | 0 | 0 | 0 | 0 | 0 | 0.79383 | 1.3328 | 1.0508 | 3.1773 | 0 | 0 | 0 | 0 | 0 | 0 | 0 | 0 | 0 | 0 | 0 | 0 | 0 | 0 | 0 | 0 | 0 | 0 | 0 | 0 | 0.0089337 | 0.0021116 | 0.0035451 | 0.002795 | 0.0084517 | 0 | 0 | 0 | 0 | 0 | 0.6
54340_G_2 | MIS_LMI | Michigan | 26 | Alpena | 7 | 54340 | 2 | Norway Point Hydropower Project | 0 | 1990 | 9999 | Hydro | [5 empty] | Non-Fossil | G | 2025 | Hydro |  | 0 | 0 | 0 | 0 | 0 | 0 | 0 | 0 | 0 | 0 | 0 | 0 | 0 | 0 | 0 | 0 | 1.5877 | 2.6655 | 2.1015 | 6.3547 | 0 | 0 | 0 | 0 | 0 | 0 | 0 | 0 | 0 | 0 | 0 | 0 | 0 | 0 | 0 | 0 | 0 | 0 | 0 | 0 | 0.017867 | 0.0042232 | 0.0070903 | 0.00559 | 0.016903 | 0 | 0 | 0 | 0 | 0 | 1.2
54340_G_1 | MIS_LMI | Michigan | 26 | Alpena | 7 | 54340 | 1 | Norway Point Hydropower Project | 0 | 1990 | 9999 | Hydro | [5 empty] | Non-Fossil | G | 2025 | Hydro |  | 0 | 0 | 0 | 0 | 0 | 0 | 0 | 0 | 0 | 0 | 0 | 0 | 0 | 0 | 0 | 0 | 3.7045 | 6.2195 | 4.9035 | 14.8276 | 0 | 0 | 0 | 0 | 0 | 0 | 0 | 0 | 0 | 0 | 0 | 0 | 0 | 0 | 0 | 0 | 0 | 0 | 0 | 0 | 0.04169 | 0.009854 | 0.016544 | 0.013043 | 0.039441 | 0 | 0 | 0 | 0 | 0 | 2.8
54338_G_GENE | ERC_REST | Texas | 48 | Hidalgo | 215 | 54338 | GENE | Rio Grande Valley Sugar Growers | 14397 | 2011 | 9999 | Combustion Turbine | [5 empty] | Fossil | G | 2025 | Oil |  | 0 | 0 | 0 | 0 | 0 | 0 | 0 | 0 | 0 | 0 | 0 | 0 | 0 | 0 | 0 | 0 | 0 | 0 | 0 | 0 | 0 | 0 | 0 | 0 | 0 | 0 | 0 | 0 | 0 | 0 | 0 | 0 | 0 | 0 | 0 | 0 | 0 | 0 | 0 | 0 | 0.02618 | 0 | 0 | 0 | 0 | 0 | 0 | 0 | 0 | 0 | 1.4
54338_B_6 | ERC_REST | Texas | 48 | Hidalgo | 215 | 54338 | 6 | Rio Grande Valley Sugar Growers | 17397 | 2009 | 9999 | Biomass |  |  | ESPH + Cyclone + Wet Scrubber |  |  | Non-Fossil | B | 2025 |  | Biomass Retirement | 0 | 0 | 0 | 0 | 0 | 0 | 0 | 0 | 0 | 0 | 0 | 0 | 0 | 0 | 0 | 0 | 0 | 0 | 0 | 0 | 0 | 0 | 0 | 0 | 0 | 0 | 0 | 0 | 0 | 0 | 0 | 0 | 0 | 0 | 0 | 0 | 0 | 0 | 0 | 0 | 0 | 0 | 0 | 0 | 0 | 0 | 0 | 0 | 0 | 0 | 3.5 | Scrubber | Wet Scrubber
54338_B_4 | ERC_REST | Texas | 48 | Hidalgo | 215 | 54338 | 4 | Rio Grande Valley Sugar Growers | 17397 | 1973 | 9999 | Biomass |  |  | Cyclone + Wet Scrubber |  |  | Non-Fossil | B | 2025 |  | Biomass Retirement | 0 | 0 | 0 | 0 | 0 | 0 | 0 | 0 | 0 | 0 | 0 | 0 | 0 | 0 | 0 | 0 | 0 | 0 | 0 | 0 | 0 | 0 | 0 | 0 | 0 | 0 | 0 | 0 | 0 | 0 | 0 | 0 | 0 | 0 | 0 | 0 | 0 | 0 | 0 | 0 | 0 | 0 | 0 | 0 | 0 | 0 | 0 | 0 | 0 | 0 | 3.5 | Scrubber | Wet Scrubber
54338_B_3 | ERC_REST | Texas | 48 | Hidalgo | 215 | 54338 | 3 | Rio Grande Valley Sugar Growers | 17397 | 1973 | 9999 | Biomass |  |  | Cyclone + Wet Scrubber |  |  | Non-Fossil | B | 2025 |  | Biomass Retirement | 0 | 0 | 0 | 0 | 0 | 0 | 0 | 0 | 0 | 0 | 0 | 0 | 0 | 0 | 0 | 0 | 0 | 0 | 0 | 0 | 0 | 0 | 0 | 0 | 0 | 0 | 0 | 0 | 0 | 0 | 0 | 0 | 0 | 0 | 0 | 0 | 0 | 0 | 0 | 0 | 0 | 0 | 0 | 0 | 0 | 0 | 0 | 0 | 0 | 0 | 3.5 | Scrubber | Wet Scrubber
54338_B_2 | ERC_REST | Texas | 48 | Hidalgo | 215 | 54338 | 2 | Rio Grande Valley Sugar Growers | 17397 | 1973 | 9999 | Biomass |  |  | Cyclone + Wet Scrubber |  |  | Non-Fossil | B | 2025 |  | Biomass Retirement | 0 | 0 | 0 | 0 | 0 | 0 | 0 | 0 | 0 | 0 | 0 | 0 | 0 | 0 | 0 | 0 | 0 | 0 | 0 | 0 | 0 | 0 | 0 | 0 | 0 | 0 | 0 | 0 | 0 | 0 | 0 | 0 | 0 | 0 | 0 | 0 | 0 | 0 | 0 | 0 | 0 | 0 | 0 | 0 | 0 | 0 | 0 | 0 | 0 | 0 | 3.5 | Scrubber | Wet Scrubber
54338_B_1 | ERC_REST | Texas | 48 | Hidalgo | 215 | 54338 | 1 | Rio Grande Valley Sugar Growers | 17397 | 1973 | 9999 | Biomass |  |  | Cyclone + Wet Scrubber |  |  | Non-Fossil | B | 2025 |  | Biomass Retirement | 0 | 0 | 0 | 0 | 0 | 0 | 0 | 0 | 0 | 0 | 0 | 0 | 0 | 0 | 0 | 0 | 0 | 0 | 0 | 0 | 0 | 0 | 0 | 0 | 0 | 0 | 0 | 0 | 0 | 0 | 0 | 0 | 0 | 0 | 0 | 0 | 0 | 0 | 0 | 0 | 0 | 0 | 0 | 0 | 0 | 0 | 0 | 0 | 0 | 0 | 3.5 | Scrubber | Wet Scrubber
54337_G_0002 | WEC_SDGE | California | 6 | San Diego | 73 | 54337 | 0002 | NRG Energy San Diego | 8700 | 1986 | 9999 | Combustion Turbine | [5 empty] | Fossil | G | 2025 | NaturalGas |  | 0.0028702 | 0.0021212 | 4.495e-05 | 0.0050363 | 0 | 0 | 0 | 0 | 0 | 0 | 0 | 0 | 0 | 0 | 0 | 0 | 0.32991 | 0.24381 | 0.0051666 | 0.57889 | 0.25262 | 0.1867 | 0.0039562 | 0.44327 | 3.0213e-10 | 2.2328e-10 | 4.725e-12 | 5.3014e-10 | 0.00022697 | 0.00016774 | 3.555e-06 | 0.00039827 | 0 | 0 | 0 | 0 | 0 | 0 | 0 | 0 | 0.021476 | 0.0025606 | 0.0027394 | 8.1107e-05 | 0.005381 | 0.01173 | 0.0076507 | 0.00017022 | 0.019551 | 0 | 0.8
54337_G_0001 | WEC_SDGE | California | 6 | San Diego | 73 | 54337 | 0001 | NRG Energy San Diego | 8700 | 1986 | 9999 | Combustion Turbine | [5 empty] | Fossil | G | 2025 | NaturalGas |  | 0.0028702 | 0.0021212 | 4.495e-05 | 0.0050363 | 0 | 0 | 0 | 0 | 0 | 0 | 0 | 0 | 0 | 0 | 0 | 0 | 0.32991 | 0.24381 | 0.0051666 | 0.57889 | 0.25262 | 0.1867 | 0.0039562 | 0.44327 | 3.0213e-10 | 2.2328e-10 | 4.725e-12 | 5.3014e-10 | 0.00022697 | 0.00016774 | 3.555e-06 | 0.00039827 | 0 | 0 | 0 | 0 | 0 | 0 | 0 | 0 | 0.021476 | 0.0025606 | 0.0027394 | 8.1107e-05 | 0.005381 | 0.01173 | 0.0076507 | 0.00017022 | 0.019551 | 0 | 0.8
54333_G_G502 | PJM_WMAC | Pennsylvania | 42 | Union | 119 | 54333 | G502 | Bucknell University | 7590 | 1991 | 9999 | Combined Cycle | [5 empty] | Fossil | G | 2025 | NaturalGas |  | 0.0077709 | 0.009034 | 0.01133 | 0.028135 | 0 | 0 | 0 | 0 | 0 | 0 | 0 | 0 | 0 | 0 | 0 | 0 | 1.0238 | 1.1903 | 1.4927 | 3.7068 | 0.45491 | 0.52885 | 0.66323 | 1.647 | 5.4397e-10 | 6.3239e-10 | 7.9308e-10 | 1.9694e-09 | 0.00010273 | 0.00011942 | 0.00014975 | 0.0003719 | 0 | 0 | 0 | 0 | 0 | 0 | 0 | 0 | 0.019027 | 0.0020296 | 0.0023595 | 0.0029591 | 0.0073482 | 0.020258 | 0.020569 | 0.029988 | 0.070814 | 0 | 0.5
54333_G_G001 | PJM_WMAC | Pennsylvania | 42 | Union | 119 | 54333 | G001 | Bucknell University | 7590 | 1998 | 9999 | Combined Cycle | [5 empty] | Fossil | G | 2025 | NaturalGas |  | 0.06683 | 0.077693 | 0.097434 | 0.24196 | 0 | 0 | 0 | 0 | 0 | 0 | 0 | 0 | 0 | 0 | 0 | 0 | 8.805 | 10.2362 | 12.8372 | 31.8784 | 3.9122 | 4.5481 | 5.7038 | 14.1642 | 4.6782e-09 | 5.4385e-09 | 6.8205e-09 | 1.6937e-08 | 0.00088345 | 0.001027 | 0.0012878 | 0.0031983 | 0 | 0 | 0 | 0 | 0 | 0 | 0 | 0 | 0.16363 | 0.017455 | 0.020292 | 0.025448 | 0.063195 | 0.17422 | 0.17689 | 0.25789 | 0.609 | 0 | 4.3
54324_G_GEN3 | NENGREST | Rhode Island | 44 | Providence | 7 | 54324 | GEN3 | Ocean State Power II | 8720 | 1991 | 9999 | Combined Cycle |  |  | SCR | H2O + NH3 |  | Fossil | G | 2025 | NaturalGas | CC Retirement | 0 | 0 | 0 | 0 | 0 | 0 | 0 | 0 | 0 | 0 | 0 | 0 | 0 | 0 | 0 | 0 | 0 | 0 | 0 | 0 | 0 | 0 | 0 | 0 | 0 | 0 | 0 | 0 | 0 | 0 | 0 | 0 | 0 | 0 | 0 | 0 | 0 | 0 | 0 | 0 | 3.8693e-16 | 0 | 0 | 0 | 0 | 0 | 0 | 0 | 0 | 0 | 76.2 | SCR
54324_G_GEN2 | NENGREST | Rhode Island | 44 | Providence | 7 | 54324 | GEN2 | Ocean State Power II | 8720 | 1991 | 9999 | Combined Cycle |  |  | SCR | H2O |  | Fossil | G | 2025 |  | CC Retirement | 0 | 0 | 0 | 0 | 0 | 0 | 0 | 0 | 0 | 0 | 0 | 0 | 0 | 0 | 0 | 0 | 0 | 0 | 0 | 0 | 0 | 0 | 0 | 0 | 0 | 0 | 0 | 0 | 0 | 0 | 0 | 0 | 0 | 0 | 0 | 0 | 0 | 0 | 0 | 0 | 3.6154e-16 | 0 | 0 | 0 | 0 | 0 | 0 | 0 | 0 | 0 | 71.2 | SCR
54324_G_GEN1 | NENGREST | Rhode Island | 44 | Providence | 7 | 54324 | GEN1 | Ocean State Power II | 8720 | 1991 | 9999 | Combined Cycle |  |  | SCR | H2O |  | Fossil | G | 2025 |  | CC Retirement | 0 | 0 | 0 | 0 | 0 | 0 | 0 | 0 | 0 | 0 | 0 | 0 | 0 | 0 | 0 | 0 | 0 | 0 | 0 | 0 | 0 | 0 | 0 | 0 | 0 | 0 | 0 | 0 | 0 | 0 | 0 | 0 | 0 | 0 | 0 | 0 | 0 | 0 | 0 | 0 | 3.6154e-16 | 0 | 0 | 0 | 0 | 0 | 0 | 0 | 0 | 0 | 71.2 | SCR
54322_G_4 | S_SOU | Georgia | 13 | Richmond | 245 | 54322 | 4 | Sibley Mill | 0 | 1946 | 9999 | Hydro | [5 empty] | Non-Fossil | G | 2025 | Hydro |  | 0 | 0 | 0 | 0 | 0 | 0 | 0 | 0 | 0 | 0 | 0 | 0 | 0 | 0 | 0 | 0 | 0.34521 | 0.38742 | 0.47383 | 1.2065 | 0 | 0 | 0 | 0 | 0 | 0 | 0 | 0 | 0 | 0 | 0 | 0 | 0 | 0 | 0 | 0 | 0 | 0 | 0 | 0 | 0.011912 | 0.00091825 | 0.0010305 | 0.0012604 | 0.0032092 | 0 | 0 | 0 | 0 | 0 | 0.8
54322_G_3 | S_SOU | Georgia | 13 | Richmond | 245 | 54322 | 3 | Sibley Mill | 0 | 1946 | 9999 | Hydro | [5 empty] | Non-Fossil | G | 2025 | Hydro |  | 0 | 0 | 0 | 0 | 0 | 0 | 0 | 0 | 0 | 0 | 0 | 0 | 0 | 0 | 0 | 0 | 0.30206 | 0.33899 | 0.4146 | 1.0557 | 0 | 0 | 0 | 0 | 0 | 0 | 0 | 0 | 0 | 0 | 0 | 0 | 0 | 0 | 0 | 0 | 0 | 0 | 0 | 0 | 0.010423 | 0.00080347 | 0.00090172 | 0.0011028 | 0.002808 | 0 | 0 | 0 | 0 | 0 | 0.7
54322_G_2 | S_SOU | Georgia | 13 | Richmond | 245 | 54322 | 2 | Sibley Mill | 0 | 1946 | 9999 | Hydro | [5 empty] | Non-Fossil | G | 2025 | Hydro |  | 0 | 0 | 0 | 0 | 0 | 0 | 0 | 0 | 0 | 0 | 0 | 0 | 0 | 0 | 0 | 0 | 0.25891 | 0.29056 | 0.35538 | 0.90485 | 0 | 0 | 0 | 0 | 0 | 0 | 0 | 0 | 0 | 0 | 0 | 0 | 0 | 0 | 0 | 0 | 0 | 0 | 0 | 0 | 0.0089337 | 0.00068869 | 0.0007729 | 0.0009453 | 0.0024069 | 0 | 0 | 0 | 0 | 0 | 0.6
54321_G_N804 | MIS_WOTA | Texas | 48 | Jefferson | 245 | 54321 | N804 | Goodyear Beaumont Chemical Plant | 12445 | 1999 | 9999 | Combustion Turbine | [5 empty] | Fossil | G | 2025 | NaturalGas |  | 0 | 0 | 0 | 0 | 0 | 0 | 0 | 0 | 0 | 0 | 0 | 0 | 0 | 0 | 0 | 0 | 0 | 0 | 0 | 0 | 0 | 0 | 0 | 0 | 0 | 0 | 0 | 0 | 0 | 0 | 0 | 0 | 0 | 0 | 0 | 0 | 0 | 0 | 0 | 0 | 0.0748 | 0 | 0 | 0 | 0 | 0 | 0 | 0 | 0 | 0 | 4
54321_G_N803 | MIS_WOTA | Texas | 48 | Jefferson | 245 | 54321 | N803 | Goodyear Beaumont Chemical Plant | 12445 | 1999 | 9999 | Combustion Turbine | [5 empty] | Fossil | G | 2025 | NaturalGas |  | 0 | 0 | 0 | 0 | 0 | 0 | 0 | 0 | 0 | 0 | 0 | 0 | 0 | 0 | 0 | 0 | 0 | 0 | 0 | 0 | 0 | 0 | 0 | 0 | 0 | 0 | 0 | 0 | 0 | 0 | 0 | 0 | 0 | 0 | 0 | 0 | 0 | 0 | 0 | 0 | 0.0748 | 0 | 0 | 0 | 0 | 0 | 0 | 0 | 0 | 0 | 4
54321_G_N802 | MIS_WOTA | Texas | 48 | Jefferson | 245 | 54321 | N802 | Goodyear Beaumont Chemical Plant | 12445 | 1999 | 9999 | Combustion Turbine | [5 empty] | Fossil | G | 2025 | NaturalGas |  | 0 | 0 | 0 | 0 | 0 | 0 | 0 | 0 | 0 | 0 | 0 | 0 | 0 | 0 | 0 | 0 | 0 | 0 | 0 | 0 | 0 | 0 | 0 | 0 | 0 | 0 | 0 | 0 | 0 | 0 | 0 | 0 | 0 | 0 | 0 | 0 | 0 | 0 | 0 | 0 | 0.0748 | 0 | 0 | 0 | 0 | 0 | 0 | 0 | 0 | 0 | 4
54321_G_2N80 | MIS_WOTA | Texas | 48 | Jefferson | 245 | 54321 | 2N80 | Goodyear Beaumont Chemical Plant | 12445 | 1999 | 9999 | Combustion Turbine | [5 empty] | Fossil | G | 2025 | NaturalGas |  | 0 | 0 | 0 | 0 | 0 | 0 | 0 | 0 | 0 | 0 | 0 | 0 | 0 | 0 | 0 | 0 | 0 | 0 | 0 | 0 | 0 | 0 | 0 | 0 | 0 | 0 | 0 | 0 | 0 | 0 | 0 | 0 | 0 | 0 | 0 | 0 | 0 | 0 | 0 | 0 | 0.0748 | 0 | 0 | 0 | 0 | 0 | 0 | 0 | 0 | 0 | 4
54321_B_3B108 | MIS_WOTA | Texas | 48 | Jefferson | 245 | 54321 | 3B108 | Goodyear Beaumont Chemical Plant | 11668 | 1962 | 9999 | O/G Steam |  |  |  | FR |  | Fossil | B | 2025 | NaturalGas |  | 0.0016378 | 0.00060658 | 0.0088894 | 0.011134 | 0 | 0 | 0 | 0 | 0 | 0 | 0 | 0 | 0 | 0 | 0 | 0 | 0.14036 | 0.051987 | 0.76186 | 0.95421 | 0.095875 | 0.035509 | 0.52039 | 0.65177 | 1.1474e-10 | 4.2497e-11 | 6.2217e-10 | 7.7941e-10 | 0.00012561 | 4.652e-05 | 0.00068182 | 0.00085395 | 0 | 0 | 0 | 0 | 0 | 0 | 0 | 0 | 0.053616 | 0.00011622 | 4.3045e-05 | 0.00063082 | 0.00079009 | 0.0062675 | 0.0021818 | 0.033307 | 0.041756 | 0 | 1.6
54321_B_3B107 | MIS_WOTA | Texas | 48 | Jefferson | 245 | 54321 | 3B107 | Goodyear Beaumont Chemical Plant | 11668 | 1962 | 9999 | O/G Steam |  |  |  | FR |  | Fossil | B | 2025 | NaturalGas |  | 0.0016378 | 0.00060658 | 0.0088894 | 0.011134 | 0 | 0 | 0 | 0 | 0 | 0 | 0 | 0 | 0 | 0 | 0 | 0 | 0.14036 | 0.051987 | 0.76186 | 0.95421 | 0.095875 | 0.035509 | 0.52039 | 0.65177 | 1.1474e-10 | 4.2497e-11 | 6.2217e-10 | 7.7941e-10 | 0.00012561 | 4.652e-05 | 0.00068182 | 0.00085395 | 0 | 0 | 0 | 0 | 0 | 0 | 0 | 0 | 0.053616 | 0.00011622 | 4.3045e-05 | 0.00063082 | 0.00079009 | 0.0062675 | 0.0021818 | 0.033307 | 0.041756 | 0 | 1.6
54321_B_3B106 | MIS_WOTA | Texas | 48 | Jefferson | 245 | 54321 | 3B106 | Goodyear Beaumont Chemical Plant | 11668 | 1962 | 9999 | O/G Steam |  |  |  | FR |  | Fossil | B | 2025 | NaturalGas |  | 0.0016378 | 0.00060658 | 0.0088894 | 0.011134 | 0 | 0 | 0 | 0 | 0 | 0 | 0 | 0 | 0 | 0 | 0 | 0 | 0.14036 | 0.051987 | 0.76186 | 0.95421 | 0.095875 | 0.035509 | 0.52039 | 0.65177 | 1.1474e-10 | 4.2497e-11 | 6.2217e-10 | 7.7941e-10 | 0.00012561 | 4.652e-05 | 0.00068182 | 0.00085395 | 0 | 0 | 0 | 0 | 0 | 0 | 0 | 0 | 0.053616 | 0.00011622 | 4.3045e-05 | 0.00063082 | 0.00079009 | 0.0062675 | 0.0021818 | 0.033307 | 0.041756 | 0 | 1.6
54321_B_3B105 | MIS_WOTA | Texas | 48 | Jefferson | 245 | 54321 | 3B105 | Goodyear Beaumont Chemical Plant | 11668 | 1962 | 9999 | O/G Steam |  |  |  | FR |  | Fossil | B | 2025 | NaturalGas |  | 0.0016378 | 0.00060658 | 0.0088894 | 0.011134 | 0 | 0 | 0 | 0 | 0 | 0 | 0 | 0 | 0 | 0 | 0 | 0 | 0.14036 | 0.051987 | 0.76186 | 0.95421 | 0.095875 | 0.035509 | 0.52039 | 0.65177 | 1.1474e-10 | 4.2497e-11 | 6.2217e-10 | 7.7941e-10 | 0.00012561 | 4.652e-05 | 0.00068182 | 0.00085395 | 0 | 0 | 0 | 0 | 0 | 0 | 0 | 0 | 0.053616 | 0.00011622 | 4.3045e-05 | 0.00063082 | 0.00079009 | 0.0062675 | 0.0021818 | 0.033307 | 0.041756 | 0 | 1.6
54321_B_3B104 | MIS_WOTA | Texas | 48 | Jefferson | 245 | 54321 | 3B104 | Goodyear Beaumont Chemical Plant | 11668 | 1962 | 9999 | O/G Steam |  |  |  | FR |  | Fossil | B | 2025 | NaturalGas |  | 0.0016378 | 0.00060658 | 0.0088894 | 0.011134 | 0 | 0 | 0 | 0 | 0 | 0 | 0 | 0 | 0 | 0 | 0 | 0 | 0.14036 | 0.051987 | 0.76186 | 0.95421 | 0.095875 | 0.035509 | 0.52039 | 0.65177 | 1.1474e-10 | 4.2497e-11 | 6.2217e-10 | 7.7941e-10 | 0.00012561 | 4.652e-05 | 0.00068182 | 0.00085395 | 0 | 0 | 0 | 0 | 0 | 0 | 0 | 0 | 0.053616 | 0.00011622 | 4.3045e-05 | 0.00063082 | 0.00079009 | 0.0062675 | 0.0021818 | 0.033307 | 0.041756 | 0 | 1.6
54321_B_3B103 | MIS_WOTA | Texas | 48 | Jefferson | 245 | 54321 | 3B103 | Goodyear Beaumont Chemical Plant | 11668 | 1962 | 9999 | O/G Steam |  |  |  | FR |  | Fossil | B | 2025 | NaturalGas |  | 0.0016378 | 0.00060658 | 0.0088894 | 0.011134 | 0 | 0 | 0 | 0 | 0 | 0 | 0 | 0 | 0 | 0 | 0 | 0 | 0.14036 | 0.051987 | 0.76186 | 0.95421 | 0.095875 | 0.035509 | 0.52039 | 0.65177 | 1.1474e-10 | 4.2497e-11 | 6.2217e-10 | 7.7941e-10 | 0.00012561 | 4.652e-05 | 0.00068182 | 0.00085395 | 0 | 0 | 0 | 0 | 0 | 0 | 0 | 0 | 0.053616 | 0.00011622 | 4.3045e-05 | 0.00063082 | 0.00079009 | 0.0062675 | 0.0021818 | 0.033307 | 0.041756 | 0 | 1.6
54321_B_3B102 | MIS_WOTA | Texas | 48 | Jefferson | 245 | 54321 | 3B102 | Goodyear Beaumont Chemical Plant | 11668 | 1962 | 9999 | O/G Steam |  |  |  | FR |  | Fossil | B | 2025 | NaturalGas |  | 0.0016378 | 0.00060658 | 0.0088894 | 0.011134 | 0 | 0 | 0 | 0 | 0 | 0 | 0 | 0 | 0 | 0 | 0 | 0 | 0.14036 | 0.051987 | 0.76186 | 0.95421 | 0.095875 | 0.035509 | 0.52039 | 0.65177 | 1.1474e-10 | 4.2497e-11 | 6.2217e-10 | 7.7941e-10 | 0.00012561 | 4.652e-05 | 0.00068182 | 0.00085395 | 0 | 0 | 0 | 0 | 0 | 0 | 0 | 0 | 0.053616 | 0.00011622 | 4.3045e-05 | 0.00063082 | 0.00079009 | 0.0062675 | 0.0021818 | 0.033307 | 0.041756 | 0 | 1.6
54321_B_3B101 | MIS_WOTA | Texas | 48 | Jefferson | 245 | 54321 | 3B101 | Goodyear Beaumont Chemical Plant | 11668 | 1962 | 9999 | O/G Steam |  |  |  | FR |  | Fossil | B | 2025 | NaturalGas |  | 0.0016378 | 0.00060658 | 0.0088894 | 0.011134 | 0 | 0 | 0 | 0 | 0 | 0 | 0 | 0 | 0 | 0 | 0 | 0 | 0.14036 | 0.051987 | 0.76186 | 0.95421 | 0.095875 | 0.035509 | 0.52039 | 0.65177 | 1.1474e-10 | 4.2497e-11 | 6.2217e-10 | 7.7941e-10 | 0.00012561 | 4.652e-05 | 0.00068182 | 0.00085395 | 0 | 0 | 0 | 0 | 0 | 0 | 0 | 0 | 0.053616 | 0.00011622 | 4.3045e-05 | 0.00063082 | 0.00079009 | 0.0062675 | 0.0021818 | 0.033307 | 0.041756 | 0 | 1.6
54308_G_1 | WEC_CALN | California | 6 | Trinity | 105 | 54308 | 1 | Three Forks Water Power Project | 0 | 1984 | 9999 | Hydro | [5 empty] | Non-Fossil | G | 2025 | Hydro |  | 0 | 0 | 0 | 0 | 0 | 0 | 0 | 0 | 0 | 0 | 0 | 0 | 0 | 0 | 0 | 0 | 0.55464 | 0.89853 | 1.7557 | 3.2089 | 0 | 0 | 0 | 0 | 0 | 0 | 0 | 0 | 0 | 0 | 0 | 0 | 0 | 0 | 0 | 0 | 0 | 0 | 0 | 0 | 0.017867 | 0.0014753 | 0.0023901 | 0.0046703 | 0.0085357 | 0 | 0 | 0 | 0 | 0 | 1.2
54306_G_2 | WECC_ID | Idaho | 16 | Jerome | 53 | 54306 | 2 | Wilson Lake Hydroelectric Project | 0 | 1993 | 9999 | Hydro | [5 empty] | Non-Fossil | G | 2025 | Hydro |  | 0 | 0 | 0 | 0 | 0 | 0 | 0 | 0 | 0 | 0 | 0 | 0 | 0 | 0 | 0 | 0 | 2.8514 | 3.9506 | 7.1236 | 13.9256 | 0 | 0 | 0 | 0 | 0 | 0 | 0 | 0 | 0 | 0 | 0 | 0 | 0 | 0 | 0 | 0 | 0 | 0 | 0 | 0 | 0.0625 | 0.0075847 | 0.010509 | 0.018949 | 0.037042 | 0 | 0 | 0 | 0 | 0 | 4.1976
54306_G_1 | WECC_ID | Idaho | 16 | Jerome | 53 | 54306 | 1 | Wilson Lake Hydroelectric Project | 0 | 1993 | 9999 | Hydro | [5 empty] | Non-Fossil | G | 2025 | Hydro |  | 0 | 0 | 0 | 0 | 0 | 0 | 0 | 0 | 0 | 0 | 0 | 0 | 0 | 0 | 0 | 0 | 2.8514 | 3.9506 | 7.1236 | 13.9256 | 0 | 0 | 0 | 0 | 0 | 0 | 0 | 0 | 0 | 0 | 0 | 0 | 0 | 0 | 0 | 0 | 0 | 0 | 0 | 0 | 0.0625 | 0.0075847 | 0.010509 | 0.018949 | 0.037042 | 0 | 0 | 0 | 0 | 0 | 4.1976
54304_B_1A | PJM_Dom | Virginia | 51 | King George | 99 | 54304 | 1A | Birchwood Power | 10638 | 1996 | 9999 | Coal Steam | tangential | dry | Bag House + Dry Scrubber + SCR | LNB + OFA | Dry Scrubber | Fossil | B | 2025 | Coal |  | 0 | 0 | 0 | 0 | 0 | 0 | 0 | 0 | 0 | 0 | 0 | 0 | 0 | 0 | 0 | 0 | 0 | 0 | 0 | 0 | 0 | 0 | 0 | 0 | 0 | 0 | 0 | 0 | 0 | 0 | 0 | 0 | 0 | 0 | 0 | 0 | 0 | 0 | 0 | 0 | 9.2474 | 0 | 0 | 0 | 0 | 0 | 0 | 0 | 0 | 0 | 238 | Scrubber / SCR | Dry Scrubber
54302_G_G2 | NENG_CT | Connecticut | 9 | Hartford | 3 | 54302 | G2 | Goodwin Hydroelectric | 0 | 1986 | 9999 | Hydro | [5 empty] | Non-Fossil | G | 2025 | Hydro |  | 0 | 0 | 0 | 0 | 0 | 0 | 0 | 0 | 0 | 0 | 0 | 0 | 0 | 0 | 0 | 0 | 1.4223 | 1.9597 | 2.1821 | 5.564 | 0 | 0 | 0 | 0 | 0 | 0 | 0 | 0 | 0 | 0 | 0 | 0 | 0 | 0 | 0 | 0 | 0 | 0 | 0 | 0 | 0.023823 | 0.0037832 | 0.0052128 | 0.0058043 | 0.0148 | 0 | 0 | 0 | 0 | 0 | 1.6
54302_G_G1 | NENG_CT | Connecticut | 9 | Hartford | 3 | 54302 | G1 | Goodwin Hydroelectric | 0 | 1986 | 9999 | Hydro | [5 empty] | Non-Fossil | G | 2025 | Hydro |  | 0 | 0 | 0 | 0 | 0 | 0 | 0 | 0 | 0 | 0 | 0 | 0 | 0 | 0 | 0 | 0 | 1.4223 | 1.9597 | 2.1821 | 5.564 | 0 | 0 | 0 | 0 | 0 | 0 | 0 | 0 | 0 | 0 | 0 | 0 | 0 | 0 | 0 | 0 | 0 | 0 | 0 | 0 | 0.023823 | 0.0037832 | 0.0052128 | 0.0058043 | 0.0148 | 0 | 0 | 0 | 0 | 0 | 1.6
54301_G_BK2 | NENG_CT | Connecticut | 9 | Litchfield | 5 | 54301 | BK2 | Colebrook Hydroelectric | 0 | 1988 | 9999 | Hydro | [5 empty] | Non-Fossil | G | 2025 | Hydro |  | 0 | 0 | 0 | 0 | 0 | 0 | 0 | 0 | 0 | 0 | 0 | 0 | 0 | 0 | 0 | 0 | 1.2445 | 1.7148 | 1.9093 | 4.8685 | 0 | 0 | 0 | 0 | 0 | 0 | 0 | 0 | 0 | 0 | 0 | 0 | 0 | 0 | 0 | 0 | 0 | 0 | 0 | 0 | 0.020845 | 0.0033103 | 0.0045612 | 0.0050788 | 0.01295 | 0 | 0 | 0 | 0 | 0 | 1.4
54301_G_BK1 | NENG_CT | Connecticut | 9 | Litchfield | 5 | 54301 | BK1 | Colebrook Hydroelectric | 0 | 1988 | 9999 | Hydro | [5 empty] | Non-Fossil | G | 2025 | Hydro |  | 0 | 0 | 0 | 0 | 0 | 0 | 0 | 0 | 0 | 0 | 0 | 0 | 0 | 0 | 0 | 0 | 1.2445 | 1.7148 | 1.9093 | 4.8685 | 0 | 0 | 0 | 0 | 0 | 0 | 0 | 0 | 0 | 0 | 0 | 0 | 0 | 0 | 0 | 0 | 0 | 0 | 0 | 0 | 0.020845 | 0.0033103 | 0.0045612 | 0.0050788 | 0.01295 | 0 | 0 | 0 | 0 | 0 | 1.4
54300_G_GEWE | WECC_SCE | California | 6 | Kern | 29 | 54300 | GEWE | CTV Power Purchase Contract Trust | 0 | 2004 | 9999 | Onshore Wind | [5 empty] | Non-Fossil | G | 2025 | Wind |  | 0 | 0 | 0 | 0 | 0 | 0 | 0 | 0 | 0 | 0 | 0 | 0 | 0 | 0 | 0 | 0 | 1.5524 | 3.216 | 5.4337 | 10.2021 | 0 | 0 | 0 | 0 | 0 | 0 | 0 | 0 | 0 | 0 | 0 | 0 | 0 | 0 | 0 | 0 | 0 | 0 | 0 | 0 | 0.12629 | 0 | 0 | 0 | 0 | 0 | 0 | 0 | 0 | 0 | 4.4821
54299_G_GEWE | WECC_SCE | California | 6 | Kern | 29 | 54299 | GEWE | Coram Energy LLC | 0 | 2005 | 9999 | Onshore Wind | [5 empty] | Non-Fossil | G | 2025 | Wind |  | 0 | 0 | 0 | 0 | 0 | 0 | 0 | 0 | 0 | 0 | 0 | 0 | 0 | 0 | 0 | 0 | 1.0349 | 2.144 | 3.6225 | 6.8014 | 0 | 0 | 0 | 0 | 0 | 0 | 0 | 0 | 0 | 0 | 0 | 0 | 0 | 0 | 0 | 0 | 0 | 0 | 0 | 0 | 0.084194 | 0 | 0 | 0 | 0 | 0 | 0 | 0 | 0 | 0 | 2.9881
54298_G_GEWE | WECC_SCE | California | 6 | Kern | 29 | 54298 | GEWE | Coram Energy LLC (ECT) | 0 | 2005 | 9999 | Onshore Wind | [5 empty] | Non-Fossil | G | 2025 | Wind |  | 0 | 0 | 0 | 0 | 0 | 0 | 0 | 0 | 0 | 0 | 0 | 0 | 0 | 0 | 0 | 0 | 2.5873 | 5.36 | 9.0561 | 17.0034 | 0 | 0 | 0 | 0 | 0 | 0 | 0 | 0 | 0 | 0 | 0 | 0 | 0 | 0 | 0 | 0 | 0 | 0 | 0 | 0 | 0.21049 | 0 | 0 | 0 | 0 | 0 | 0 | 0 | 0 | 0 | 7.4702
54285_G_2 | MIS_MNWI | Minnesota | 27 | Dakota | 37 | 54285 | 2 | Hastings City Hydroelectric | 0 | 1992 | 9999 | Hydro | [5 empty] | Non-Fossil | G | 2025 | Hydro |  | 0 | 0 | 0 | 0 | 0 | 0 | 0 | 0 | 0 | 0 | 0 | 0 | 0 | 0 | 0 | 0 | 1.927 | 3.4226 | 4.6124 | 9.962 | 0 | 0 | 0 | 0 | 0 | 0 | 0 | 0 | 0 | 0 | 0 | 0 | 0 | 0 | 0 | 0 | 0 | 0 | 0 | 0 | 0.029779 | 0.0051257 | 0.0091041 | 0.012269 | 0.026499 | 0 | 0 | 0 | 0 | 0 | 2
54285_G_1 | MIS_MNWI | Minnesota | 27 | Dakota | 37 | 54285 | 1 | Hastings City Hydroelectric | 0 | 1992 | 9999 | Hydro | [5 empty] | Non-Fossil | G | 2025 | Hydro |  | 0 | 0 | 0 | 0 | 0 | 0 | 0 | 0 | 0 | 0 | 0 | 0 | 0 | 0 | 0 | 0 | 1.927 | 3.4226 | 4.6124 | 9.962 | 0 | 0 | 0 | 0 | 0 | 0 | 0 | 0 | 0 | 0 | 0 | 0 | 0 | 0 | 0 | 0 | 0 | 0 | 0 | 0 | 0.029779 | 0.0051257 | 0.0091041 | 0.012269 | 0.026499 | 0 | 0 | 0 | 0 | 0 | 2
54283_G_0209 | SPP_WEST | Arkansas | 5 | Crawford | 33 | 54283 | 0209 | Lee Creek Water Treatment Facility | 0 | 1992 | 9999 | Hydro | [5 empty] | Non-Fossil | G | 2025 | Hydro |  | 0 | 0 | 0 | 0 | 0 | 0 | 0 | 0 | 0 | 0 | 0 | 0 | 0 | 0 | 0 | 0 | 0.81186 | 0.9063 | 1.3853 | 3.1035 | 0 | 0 | 0 | 0 | 0 | 0 | 0 | 0 | 0 | 0 | 0 | 0 | 0 | 0 | 0 | 0 | 0 | 0 | 0 | 0 | 0.019356 | 0.0021595 | 0.0024108 | 0.0036849 | 0.0082552 | 0 | 0 | 0 | 0 | 0 | 1.3
54271_G_STG | WECC_SNV | Nevada | 32 | Clark | 3 | 54271 | STG | Saguaro Power | 9133 | 1991 | 9999 | Combined Cycle |  |  | SCR | STM |  | Fossil | G | 2025 | NaturalGas |  | 0 | 0.0015055 | 0 | 0.0015055 | 0 | 0 | 0 | 0 | 0 | 0 | 0 | 0 | 0 | 0 | 0 | 0 | 0 | 0.16484 | 0 | 0.16484 | 0 | 0.093256 | 0 | 0.093256 | 0 | 1.1155e-10 | 0 | 1.1155e-10 | 0 | 1.651e-05 | 0 | 1.651e-05 | 0 | 0 | 0 | 0 | 0 | 0 | 0 | 0 | 0.2746 | 0 | 0.00064612 | 0 | 0.00064612 | 0 | 0.0052795 | 0 | 0.0052795 | 0 | 29 | SCR
54271_G_CTG2 | WECC_SNV | Nevada | 32 | Clark | 3 | 54271 | CTG2 | Saguaro Power | 9133 | 1991 | 9999 | Combined Cycle |  |  | SCR |  |  | Fossil | G | 2025 | NaturalGas |  | 0 | 0.0018689 | 0 | 0.0018689 | 0 | 0 | 0 | 0 | 0 | 0 | 0 | 0 | 0 | 0 | 0 | 0 | 0 | 0.20463 | 0 | 0.20463 | 0 | 0.11577 | 0 | 0.11577 | 0 | 1.3848e-10 | 0 | 1.3848e-10 | 0 | 2.0495e-05 | 0 | 2.0495e-05 | 0 | 0 | 0 | 0 | 0 | 0 | 0 | 0 | 0.34089 | 0 | 0.00080208 | 0 | 0.00080208 | 0 | 0.0065539 | 0 | 0.0065539 | 0 | 36 | SCR
54271_G_CTG1 | WECC_SNV | Nevada | 32 | Clark | 3 | 54271 | CTG1 | Saguaro Power | 9133 | 1991 | 9999 | Combined Cycle |  |  | SCR |  |  | Fossil | G | 2025 | NaturalGas |  | 0 | 0.0018689 | 0 | 0.0018689 | 0 | 0 | 0 | 0 | 0 | 0 | 0 | 0 | 0 | 0 | 0 | 0 | 0 | 0.20463 | 0 | 0.20463 | 0 | 0.11577 | 0 | 0.11577 | 0 | 1.3848e-10 | 0 | 1.3848e-10 | 0 | 2.0495e-05 | 0 | 2.0495e-05 | 0 | 0 | 0 | 0 | 0 | 0 | 0 | 0 | 0.34089 | 0 | 0.00080208 | 0 | 0.00080208 | 0 | 0.0065539 | 0 | 0.0065539 | 0 | 36 | SCR
54268_G_GTG3 | WECC_PNW | Washington | 53 | Skagit | 57 | 54268 | GTG3 | March Point Cogeneration | 11497 | 1993 | 9999 | Combustion Turbine | [5 empty] | Fossil | G | 2025 |  | CT Retirement | 0 | 0 | 0 | 0 | 0 | 0 | 0 | 0 | 0 | 0 | 0 | 0 | 0 | 0 | 0 | 0 | 0 | 0 | 0 | 0 | 0 | 0 | 0 | 0 | 0 | 0 | 0 | 0 | 0 | 0 | 0 | 0 | 0 | 0 | 0 | 0 | 0 | 0 | 0 | 0 | -8.9847e-17 | 0 | 0 | 0 | 0 | 0 | 0 | 0 | 0 | 0 | 40.6
54268_G_GTG2 | WECC_PNW | Washington | 53 | Skagit | 57 | 54268 | GTG2 | March Point Cogeneration | 11497 | 1991 | 9999 | Combustion Turbine | [5 empty] | Fossil | G | 2025 | Oil | CT Retirement | 0 | 0 | 0 | 0 | 0 | 0 | 0 | 0 | 0 | 0 | 0 | 0 | 0 | 0 | 0 | 0 | 0 | 0 | 0 | 0 | 0 | 0 | 0 | 0 | 0 | 0 | 0 | 0 | 0 | 0 | 0 | 0 | 0 | 0 | 0 | 0 | 0 | 0 | 0 | 0 | -8.8519e-17 | 0 | 0 | 0 | 0 | 0 | 0 | 0 | 0 | 0 | 40
54268_G_GTG1 | WECC_PNW | Washington | 53 | Skagit | 57 | 54268 | GTG1 | March Point Cogeneration | 11497 | 1991 | 9999 | Combustion Turbine | [5 empty] | Fossil | G | 2025 | Oil | CT Retirement | 0 | 0 | 0 | 0 | 0 | 0 | 0 | 0 | 0 | 0 | 0 | 0 | 0 | 0 | 0 | 0 | 0 | 0 | 0 | 0 | 0 | 0 | 0 | 0 | 0 | 0 | 0 | 0 | 0 | 0 | 0 | 0 | 0 | 0 | 0 | 0 | 0 | 0 | 0 | 0 | -8.7634e-17 | 0 | 0 | 0 | 0 | 0 | 0 | 0 | 0 | 0 | 39.6
54267_G_GEN1 | WECC_PNW | Washington | 53 | Whatcom | 73 | 54267 | GEN1 | Koma Kulshan Associates | 0 | 1990 | 9999 | Hydro | [5 empty] | Non-Fossil | G | 2025 | Hydro |  | 0 | 0 | 0 | 0 | 0 | 0 | 0 | 0 | 0 | 0 | 0 | 0 | 0 | 0 | 0 | 0 | 11.0081 | 13.9429 | 20.1968 | 45.1478 | 0 | 0 | 0 | 0 | 0 | 0 | 0 | 0 | 0 | 0 | 0 | 0 | 0 | 0 | 0 | 0 | 0 | 0 | 0 | 0 | 0.18463 | 0.029281 | 0.037088 | 0.053724 | 0.12009 | 0 | 0 | 0 | 0 | 0 | 12.4
54262_G_7 | MIS_MNWI | Minnesota | 27 | Olmsted | 109 | 54262 | 7 | Saint Marys Hospital Power Plant | 14397 | 2011 | 9999 | Combustion Turbine | [5 empty] | Fossil | G | 2025 | Oil |  | 0 | 0 | 0 | 0 | 0 | 0 | 0 | 0 | 0 | 0 | 0 | 0 | 0 | 0 | 0 | 0 | 0 | 0 | 0 | 0 | 0 | 0 | 0 | 0 | 0 | 0 | 0 | 0 | 0 | 0 | 0 | 0 | 0 | 0 | 0 | 0 | 0 | 0 | 0 | 0 | 0.04675 | 0 | 0 | 0 | 0 | 0 | 0 | 0 | 0 | 0 | 2.5
54262_G_6 | MIS_MNWI | Minnesota | 27 | Olmsted | 109 | 54262 | 6 | Saint Marys Hospital Power Plant | 14252 | 1989 | 9999 | Combustion Turbine | [5 empty] | Fossil | G | 2025 | Oil |  | 0 | 0 | 0 | 0 | 0 | 0 | 0 | 0 | 0 | 0 | 0 | 0 | 0 | 0 | 0 | 0 | 0 | 0 | 0 | 0 | 0 | 0 | 0 | 0 | 0 | 0 | 0 | 0 | 0 | 0 | 0 | 0 | 0 | 0 | 0 | 0 | 0 | 0 | 0 | 0 | 0.05049 | 0 | 0 | 0 | 0 | 0 | 0 | 0 | 0 | 0 | 2.7
54262_G_5 | MIS_MNWI | Minnesota | 27 | Olmsted | 109 | 54262 | 5 | Saint Marys Hospital Power Plant | 14410 | 1978 | 9999 | Combustion Turbine | [5 empty] | Fossil | G | 2025 | Oil |  | 0 | 0 | 0 | 0 | 0 | 0 | 0 | 0 | 0 | 0 | 0 | 0 | 0 | 0 | 0 | 0 | 0 | 0 | 0 | 0 | 0 | 0 | 0 | 0 | 0 | 0 | 0 | 0 | 0 | 0 | 0 | 0 | 0 | 0 | 0 | 0 | 0 | 0 | 0 | 0 | 0.04675 | 0 | 0 | 0 | 0 | 0 | 0 | 0 | 0 | 0 | 2.5
54262_G_4 | MIS_MNWI | Minnesota | 27 | Olmsted | 109 | 54262 | 4 | Saint Marys Hospital Power Plant | 7528 | 1971 | 9999 | Combined Cycle | [5 empty] | Fossil | G | 2025 | NaturalGas |  | 0.026738 | 0.0040602 | 0.019402 | 0.0502 | 0 | 0 | 0 | 0 | 0 | 0 | 0 | 0 | 0 | 0 | 0 | 0 | 3.5518 | 0.53935 | 2.5773 | 6.6685 | 1.5652 | 0.23769 | 1.1358 | 2.9387 | 1.8717e-09 | 2.8423e-10 | 1.3594e-09 | 3.5154e-09 | 0.0014123 | 0.00021446 | 0.001025 | 0.0026517 | 0 | 0 | 0 | 0 | 0 | 0 | 0 | 0 | 0 | 0.007605 | 0.0020079 | 0.0079008 | 0.017514 | 0.10713 | 0.015497 | 0.073473 | 0.1961 | 0 | 2.7
54262_G_1 | MIS_MNWI | Minnesota | 27 | Olmsted | 109 | 54262 | 1 | Saint Marys Hospital Power Plant | 7528 | 1996 | 9999 | Combined Cycle | [5 empty] | Fossil | G | 2025 | NaturalGas |  | 0.044563 | 0.006767 | 0.032337 | 0.083667 | 0 | 0 | 0 | 0 | 0 | 0 | 0 | 0 | 0 | 0 | 0 | 0 | 5.9197 | 0.89891 | 4.2955 | 11.1141 | 2.6087 | 0.39614 | 1.893 | 4.8979 | 3.1196e-09 | 4.7371e-10 | 2.2657e-09 | 5.859e-09 | 0.0023539 | 0.00035744 | 0.0017083 | 0.0044196 | 0 | 0 | 0 | 0 | 0 | 0 | 0 | 0 | 0 | 0.012675 | 0.0033465 | 0.013168 | 0.02919 | 0.17856 | 0.025829 | 0.12245 | 0.32684 | 0 | 4.5
54261_G_3385 | WEC_CALN | California | 6 | Sonoma | 97 | 54261 | 3385 | Warm Springs Hydro Project | 0 | 1988 | 9999 | Hydro | [5 empty] | Non-Fossil | G | 2025 | Hydro |  | 0 | 0 | 0 | 0 | 0 | 0 | 0 | 0 | 0 | 0 | 0 | 0 | 0 | 0 | 0 | 0 | 0.55464 | 0.89853 | 1.7557 | 3.2089 | 0 | 0 | 0 | 0 | 0 | 0 | 0 | 0 | 0 | 0 | 0 | 0 | 0 | 0 | 0 | 0 | 0 | 0 | 0 | 0 | 0.017867 | 0.0014753 | 0.0023901 | 0.0046703 | 0.0085357 | 0 | 0 | 0 | 0 | 0 | 1.2
54258_G_WIN1 | WECC_SCE | California | 6 | Riverside | 65 | 54258 | WIN1 | Westwind Trust | 0 | 1986 | 9999 | Onshore Wind | [5 empty] | Non-Fossil | G | 2025 | Wind |  | 0 | 0 | 0 | 0 | 0 | 0 | 0 | 0 | 0 | 0 | 0 | 0 | 0 | 0 | 0 | 0 | 5.5196 | 11.4346 | 19.3198 | 36.274 | 0 | 0 | 0 | 0 | 0 | 0 | 0 | 0 | 0 | 0 | 0 | 0 | 0 | 0 | 0 | 0 | 0 | 0 | 0 | 0 | 0.44904 | 0 | 0 | 0 | 0 | 0 | 0 | 0 | 0 | 0 | 15.9364
54251_G_1 | WECC_PNW | Oregon | 41 | Jefferson | 31 | 54251 | 1 | Opal Springs Hydro | 0 | 1985 | 9999 | Hydro | [5 empty] | Non-Fossil | G | 2025 | Hydro |  | 0 | 0 | 0 | 0 | 0 | 0 | 0 | 0 | 0 | 0 | 0 | 0 | 0 | 0 | 0 | 0 | 3.7279 | 4.5361 | 5.213 | 13.477 | 0 | 0 | 0 | 0 | 0 | 0 | 0 | 0 | 0 | 0 | 0 | 0 | 0 | 0 | 0 | 0 | 0 | 0 | 0 | 0 | 0.049135 | 0.0099163 | 0.012066 | 0.013867 | 0.035849 | 0 | 0 | 0 | 0 | 0 | 3.3
54249_G_GEN3 | WECC_PNW | Idaho | 16 | Boundary | 21 | 54249 | GEN3 | Smith Falls Hydro Project | 0 | 1989 | 9999 | Hydro | [5 empty] | Non-Fossil | G | 2025 | Hydro |  | 0 | 0 | 0 | 0 | 0 | 0 | 0 | 0 | 0 | 0 | 0 | 0 | 0 | 0 | 0 | 0 | 1.4509 | 2.6729 | 5.2096 | 9.3334 | 0 | 0 | 0 | 0 | 0 | 0 | 0 | 0 | 0 | 0 | 0 | 0 | 0 | 0 | 0 | 0 | 0 | 0 | 0 | 0 | 0.031268 | 0.0038594 | 0.0071098 | 0.013857 | 0.024827 | 0 | 0 | 0 | 0 | 0 | 2.1
54249_G_GEN2 | WECC_PNW | Idaho | 16 | Boundary | 21 | 54249 | GEN2 | Smith Falls Hydro Project | 0 | 1990 | 9999 | Hydro | [5 empty] | Non-Fossil | G | 2025 | Hydro |  | 0 | 0 | 0 | 0 | 0 | 0 | 0 | 0 | 0 | 0 | 0 | 0 | 0 | 0 | 0 | 0 | 6.2182 | 11.4552 | 22.3268 | 40.0001 | 0 | 0 | 0 | 0 | 0 | 0 | 0 | 0 | 0 | 0 | 0 | 0 | 0 | 0 | 0 | 0 | 0 | 0 | 0 | 0 | 0.13401 | 0.01654 | 0.030471 | 0.059389 | 0.1064 | 0 | 0 | 0 | 0 | 0 | 9
54249_G_GEN1 | WECC_PNW | Idaho | 16 | Boundary | 21 | 54249 | GEN1 | Smith Falls Hydro Project | 0 | 1990 | 9999 | Hydro | [5 empty] | Non-Fossil | G | 2025 | Hydro |  | 0 | 0 | 0 | 0 | 0 | 0 | 0 | 0 | 0 | 0 | 0 | 0 | 0 | 0 | 0 | 0 | 6.2182 | 11.4552 | 22.3268 | 40.0001 | 0 | 0 | 0 | 0 | 0 | 0 | 0 | 0 | 0 | 0 | 0 | 0 | 0 | 0 | 0 | 0 | 0 | 0 | 0 | 0 | 0.13401 | 0.01654 | 0.030471 | 0.059389 | 0.1064 | 0 | 0 | 0 | 0 | 0 | 9
54239_G_5881 | S_SOU | Georgia | 13 | Camden | 39 | 54239 | 5881 | Naval Submarine Base Kings Bay | 14410 | 1988 | 9999 | Combustion Turbine | [5 empty] | Fossil | G | 2025 | Oil |  | 0 | 0 | 0 | 0 | 0 | 0 | 0 | 0 | 0 | 0 | 0 | 0 | 0 | 0 | 0 | 0 | 0 | 0 | 0 | 0 | 0 | 0 | 0 | 0 | 0 | 0 | 0 | 0 | 0 | 0 | 0 | 0 | 0 | 0 | 0 | 0 | 0 | 0 | 0 | 0 | 0.086602 | 0 | 0 | 0 | 0 | 0 | 0 | 0 | 0 | 0 | 2.5
54239_G_5880 | S_SOU | Georgia | 13 | Camden | 39 | 54239 | 5880 | Naval Submarine Base Kings Bay | 14410 | 1989 | 9999 | Combustion Turbine | [5 empty] | Fossil | G | 2025 | Oil |  | 0 | 0 | 0 | 0 | 0 | 0 | 0 | 0 | 0 | 0 | 0 | 0 | 0 | 0 | 0 | 0 | 0 | 0 | 0 | 0 | 0 | 0 | 0 | 0 | 0 | 0 | 0 | 0 | 0 | 0 | 0 | 0 | 0 | 0 | 0 | 0 | 0 | 0 | 0 | 0 | 0.086602 | 0 | 0 | 0 | 0 | 0 | 0 | 0 | 0 | 0 | 2.5
54239_G_5879 | S_SOU | Georgia | 13 | Camden | 39 | 54239 | 5879 | Naval Submarine Base Kings Bay | 14410 | 1989 | 9999 | Combustion Turbine | [5 empty] | Fossil | G | 2025 | Oil |  | 0 | 0 | 0 | 0 | 0 | 0 | 0 | 0 | 0 | 0 | 0 | 0 | 0 | 0 | 0 | 0 | 0 | 0 | 0 | 0 | 0 | 0 | 0 | 0 | 0 | 0 | 0 | 0 | 0 | 0 | 0 | 0 | 0 | 0 | 0 | 0 | 0 | 0 | 0 | 0 | 0.086602 | 0 | 0 | 0 | 0 | 0 | 0 | 0 | 0 | 0 | 2.5
54239_G_5878 | S_SOU | Georgia | 13 | Camden | 39 | 54239 | 5878 | Naval Submarine Base Kings Bay | 14410 | 1989 | 9999 | Combustion Turbine | [5 empty] | Fossil | G | 2025 | Oil |  | 0 | 0 | 0 | 0 | 0 | 0 | 0 | 0 | 0 | 0 | 0 | 0 | 0 | 0 | 0 | 0 | 0 | 0 | 0 | 0 | 0 | 0 | 0 | 0 | 0 | 0 | 0 | 0 | 0 | 0 | 0 | 0 | 0 | 0 | 0 | 0 | 0 | 0 | 0 | 0 | 0.086602 | 0 | 0 | 0 | 0 | 0 | 0 | 0 | 0 | 0 | 2.5
54239_G_5877 | S_SOU | Georgia | 13 | Camden | 39 | 54239 | 5877 | Naval Submarine Base Kings Bay | 14410 | 1989 | 9999 | Combustion Turbine | [5 empty] | Fossil | G | 2025 | Oil |  | 0 | 0 | 0 | 0 | 0 | 0 | 0 | 0 | 0 | 0 | 0 | 0 | 0 | 0 | 0 | 0 | 0 | 0 | 0 | 0 | 0 | 0 | 0 | 0 | 0 | 0 | 0 | 0 | 0 | 0 | 0 | 0 | 0 | 0 | 0 | 0 | 0 | 0 | 0 | 0 | 0.086602 | 0 | 0 | 0 | 0 | 0 | 0 | 0 | 0 | 0 | 2.5
54239_G_5876 | S_SOU | Georgia | 13 | Camden | 39 | 54239 | 5876 | Naval Submarine Base Kings Bay | 14410 | 1988 | 9999 | Combustion Turbine | [5 empty] | Fossil | G | 2025 | Oil |  | 0 | 0 | 0 | 0 | 0 | 0 | 0 | 0 | 0 | 0 | 0 | 0 | 0 | 0 | 0 | 0 | 0 | 0 | 0 | 0 | 0 | 0 | 0 | 0 | 0 | 0 | 0 | 0 | 0 | 0 | 0 | 0 | 0 | 0 | 0 | 0 | 0 | 0 | 0 | 0 | 0.086602 | 0 | 0 | 0 | 0 | 0 | 0 | 0 | 0 | 0 | 2.5
54239_G_3029 | S_SOU | Georgia | 13 | Camden | 39 | 54239 | 3029 | Naval Submarine Base Kings Bay | 14410 | 1989 | 9999 | Combustion Turbine | [5 empty] | Fossil | G | 2025 | Oil |  | 0 | 0 | 0 | 0 | 0 | 0 | 0 | 0 | 0 | 0 | 0 | 0 | 0 | 0 | 0 | 0 | 0 | 0 | 0 | 0 | 0 | 0 | 0 | 0 | 0 | 0 | 0 | 0 | 0 | 0 | 0 | 0 | 0 | 0 | 0 | 0 | 0 | 0 | 0 | 0 | 0.086602 | 0 | 0 | 0 | 0 | 0 | 0 | 0 | 0 | 0 | 2.5
54239_G_3028 | S_SOU | Georgia | 13 | Camden | 39 | 54239 | 3028 | Naval Submarine Base Kings Bay | 14410 | 1988 | 9999 | Combustion Turbine | [5 empty] | Fossil | G | 2025 | Oil |  | 0 | 0 | 0 | 0 | 0 | 0 | 0 | 0 | 0 | 0 | 0 | 0 | 0 | 0 | 0 | 0 | 0 | 0 | 0 | 0 | 0 | 0 | 0 | 0 | 0 | 0 | 0 | 0 | 0 | 0 | 0 | 0 | 0 | 0 | 0 | 0 | 0 | 0 | 0 | 0 | 0.086602 | 0 | 0 | 0 | 0 | 0 | 0 | 0 | 0 | 0 | 2.5
54239_G_3027 | S_SOU | Georgia | 13 | Camden | 39 | 54239 | 3027 | Naval Submarine Base Kings Bay | 14410 | 1988 | 9999 | Combustion Turbine | [5 empty] | Fossil | G | 2025 | Oil |  | 0 | 0 | 0 | 0 | 0 | 0 | 0 | 0 | 0 | 0 | 0 | 0 | 0 | 0 | 0 | 0 | 0 | 0 | 0 | 0 | 0 | 0 | 0 | 0 | 0 | 0 | 0 | 0 | 0 | 0 | 0 | 0 | 0 | 0 | 0 | 0 | 0 | 0 | 0 | 0 | 0.086602 | 0 | 0 | 0 | 0 | 0 | 0 | 0 | 0 | 0 | 2.5
54239_G_3025 | S_SOU | Georgia | 13 | Camden | 39 | 54239 | 3025 | Naval Submarine Base Kings Bay | 14410 | 1984 | 9999 | Combustion Turbine | [5 empty] | Fossil | G | 2025 | Oil |  | 0 | 0 | 0 | 0 | 0 | 0 | 0 | 0 | 0 | 0 | 0 | 0 | 0 | 0 | 0 | 0 | 0 | 0 | 0 | 0 | 0 | 0 | 0 | 0 | 0 | 0 | 0 | 0 | 0 | 0 | 0 | 0 | 0 | 0 | 0 | 0 | 0 | 0 | 0 | 0 | 0.086602 | 0 | 0 | 0 | 0 | 0 | 0 | 0 | 0 | 0 | 2.5
54239_G_3024 | S_SOU | Georgia | 13 | Camden | 39 | 54239 | 3024 | Naval Submarine Base Kings Bay | 14410 | 1984 | 9999 | Combustion Turbine | [5 empty] | Fossil | G | 2025 | Oil |  | 0 | 0 | 0 | 0 | 0 | 0 | 0 | 0 | 0 | 0 | 0 | 0 | 0 | 0 | 0 | 0 | 0 | 0 | 0 | 0 | 0 | 0 | 0 | 0 | 0 | 0 | 0 | 0 | 0 | 0 | 0 | 0 | 0 | 0 | 0 | 0 | 0 | 0 | 0 | 0 | 0.086602 | 0 | 0 | 0 | 0 | 0 | 0 | 0 | 0 | 0 | 2.5
54239_G_3023 | S_SOU | Georgia | 13 | Camden | 39 | 54239 | 3023 | Naval Submarine Base Kings Bay | 14410 | 1984 | 9999 | Combustion Turbine | [5 empty] | Fossil | G | 2025 | Oil |  | 0 | 0 | 0 | 0 | 0 | 0 | 0 | 0 | 0 | 0 | 0 | 0 | 0 | 0 | 0 | 0 | 0 | 0 | 0 | 0 | 0 | 0 | 0 | 0 | 0 | 0 | 0 | 0 | 0 | 0 | 0 | 0 | 0 | 0 | 0 | 0 | 0 | 0 | 0 | 0 | 0.086602 | 0 | 0 | 0 | 0 | 0 | 0 | 0 | 0 | 0 | 2.5
54238_B_BIOMS1 | WEC_CALN | California | 6 | San Joaquin | 77 | 54238 | BIOMS1 | Stockton Biomass | 11911 | 2014 | 9999 | Biomass | stoker/SPR |  | ESPH + Cyclone + Wet Scrubber + SCR + DSI |  | Wet Scrubber | Non-Fossil | B | 2025 |  | Biomass Retirement | 0 | 0 | 0 | 0 | 0 | 0 | 0 | 0 | 0 | 0 | 0 | 0 | 0 | 0 | 0 | 0 | 0 | 0 | 0 | 0 | 0 | 0 | 0 | 0 | 0 | 0 | 0 | 0 | 0 | 0 | 0 | 0 | 0 | 0 | 0 | 0 | 0 | 0 | 0 | 0 | 0 | 0 | 0 | 0 | 0 | 0 | 0 | 0 | 0 | 0 | 45 | Scrubber / SCR / DSI | Wet Scrubber
54228_G_3 | NENGREST | Massachusetts | 25 | Franklin | 11 | 54228 | 3 | Erving Paper Mills | 9086 | 2015 | 9999 | Combustion Turbine | [5 empty] | Fossil | G | 2025 | NaturalGas |  | 0 | 0 | 0.0080142 | 0.0080142 | 0 | 0 | 0 | 0 | 0 | 0 | 0 | 0 | 0 | 0 | 0 | 0 | 0 | 0 | 0.88204 | 0.88204 | 0 | 0 | 0.46915 | 0.46915 | 0 | 0 | 5.61e-10 | 5.61e-10 | 0 | 0 | 4.4075e-05 | 4.4075e-05 | 0 | 0 | 0 | 0 | 0 | 0 | 0 | 0 | 0.10472 | 0 | 0 | 0.011514 | 0.011514 | 0 | 0 | 0.026902 | 0.026902 | 0 | 5.6
54228_B_2 | NENGREST | Massachusetts | 25 | Franklin | 11 | 54228 | 2 | Erving Paper Mills | 11269 | 2013 | 9999 | O/G Steam | [5 empty] | Fossil | B | 2025 | NaturalGas |  | 0.0059315 | 0.0080405 | 0.00053566 | 0.014508 | 0 | 0 | 0 | 0 | 0 | 0 | 0 | 0 | 0 | 0 | 0 | 0 | 0.52636 | 0.71352 | 0.04753 | 1.2874 | 0.34724 | 0.4707 | 0.031355 | 0.84929 | 4.1529e-10 | 5.6295e-10 | 3.751e-11 | 1.0157e-09 | 0.0002101 | 0.0002848 | 1.9008e-05 | 0.0005139 | 0 | 0 | 0 | 0 | 0 | 0 | 0 | 0 | 0.0050813 | 0.00043583 | 0.00059079 | 3.9355e-05 | 0.001066 | 0.044171 | 0.031654 | 0.0017979 | 0.077624 | 0 | 0.3
54225_G_DG3 | NENGREST | Massachusetts | 25 | Suffolk | 25 | 54225 | DG3 | Gillette SBMC | 14397 | 2000 | 9999 | Combustion Turbine | [5 empty] | Fossil | G | 2025 | Oil |  | 0 | 0 | 0 | 0 | 0 | 0 | 0 | 0 | 0 | 0 | 0 | 0 | 0 | 0 | 0 | 0 | 0 | 0 | 0 | 0 | 0 | 0 | 0 | 0 | 0 | 0 | 0 | 0 | 0 | 0 | 0 | 0 | 0 | 0 | 0 | 0 | 0 | 0 | 0 | 0 | 0.0187 | 0 | 0 | 0 | 0 | 0 | 0 | 0 | 0 | 0 | 1
54225_G_DG2 | NENGREST | Massachusetts | 25 | Suffolk | 25 | 54225 | DG2 | Gillette SBMC | 14397 | 1997 | 9999 | Combustion Turbine | [5 empty] | Fossil | G | 2025 | Oil |  | 0 | 0 | 0 | 0 | 0 | 0 | 0 | 0 | 0 | 0 | 0 | 0 | 0 | 0 | 0 | 0 | 0 | 0 | 0 | 0 | 0 | 0 | 0 | 0 | 0 | 0 | 0 | 0 | 0 | 0 | 0 | 0 | 0 | 0 | 0 | 0 | 0 | 0 | 0 | 0 | 0.00935 | 0 | 0 | 0 | 0 | 0 | 0 | 0 | 0 | 0 | 0.5
54225_G_DG | NENGREST | Massachusetts | 25 | Suffolk | 25 | 54225 | DG | Gillette SBMC | 14397 | 1991 | 9999 | Combustion Turbine | [5 empty] | Fossil | G | 2025 | Oil |  | 0 | 0 | 0 | 0 | 0 | 0 | 0 | 0 | 0 | 0 | 0 | 0 | 0 | 0 | 0 | 0 | 0 | 0 | 0 | 0 | 0 | 0 | 0 | 0 | 0 | 0 | 0 | 0 | 0 | 0 | 0 | 0 | 0 | 0 | 0 | 0 | 0 | 0 | 0 | 0 | 0.00935 | 0 | 0 | 0 | 0 | 0 | 0 | 0 | 0 | 0 | 0.5
54225_G_CTG3 | NENGREST | Massachusetts | 25 | Suffolk | 25 | 54225 | CTG3 | Gillette SBMC | 11373 | 2011 | 9999 | Combustion Turbine | [5 empty] | Fossil | G | 2025 | Oil |  | 0 | 0 | 0 | 0 | 0 | 0 | 0 | 0 | 0 | 0 | 0 | 0 | 0 | 0 | 0 | 0 | 0 | 0 | 0 | 0 | 0 | 0 | 0 | 0 | 0 | 0 | 0 | 0 | 0 | 0 | 0 | 0 | 0 | 0 | 0 | 0 | 0 | 0 | 0 | 0 | 0.13464 | 0 | 0 | 0 | 0 | 0 | 0 | 0 | 0 | 0 | 7.2
54225_B_3 | NENGREST | Massachusetts | 25 | Suffolk | 25 | 54225 | 3 | Gillette SBMC | 8408 | 1971 | 9999 | O/G Steam | [5 empty] | Fossil | B | 2025 | NaturalGas |  | 0.00035856 | 0.022487 | 0.066823 | 0.089669 | 0 | 0 | 0 | 0 | 0 | 0 | 0 | 0 | 0 | 0 | 0 | 0 | 0.042645 | 2.6745 | 7.9476 | 10.6647 | 0.02099 | 1.3164 | 3.9118 | 5.2492 | 2.509e-11 | 1.5735e-09 | 4.6795e-09 | 6.278e-09 | 4.2139e-05 | 0.0026427 | 0.0078534 | 0.010538 | 0 | 0 | 0 | 0 | 0 | 0 | 0 | 0 | 0 | 3.531e-05 | 0.0022145 | 0.0065806 | 0.0088304 | 0.0026701 | 0.088527 | 0.22432 | 0.31551 | 0 | 2.5
54225_B_2 | NENGREST | Massachusetts | 25 | Suffolk | 25 | 54225 | 2 | Gillette SBMC | 8408 | 1971 | 9999 | O/G Steam | [5 empty] | Fossil | B | 2025 | NaturalGas |  | 0.00035856 | 0.022487 | 0.066823 | 0.089669 | 0 | 0 | 0 | 0 | 0 | 0 | 0 | 0 | 0 | 0 | 0 | 0 | 0.042645 | 2.6745 | 7.9476 | 10.6647 | 0.02099 | 1.3164 | 3.9118 | 5.2492 | 2.509e-11 | 1.5735e-09 | 4.6795e-09 | 6.278e-09 | 4.2139e-05 | 0.0026427 | 0.0078534 | 0.010538 | 0 | 0 | 0 | 0 | 0 | 0 | 0 | 0 | 0 | 3.531e-05 | 0.0022145 | 0.0065806 | 0.0088304 | 0.0026701 | 0.088527 | 0.22432 | 0.31551 | 0 | 2.5
54224_G_GEN6 | MIS_MNWI | Minnesota | 27 | Olmsted | 109 | 54224 | GEN6 | Franklin Heating Station | 9319 | 2006 | 9999 | Non-Fossil Waste | [5 empty] | Non-Fossil | G | 2025 | Non-Fossil |  | 0.02129 | 0.030657 | 0.039728 | 0.091675 | 0 | 0 | 0 | 0 | 0 | 0 | 0 | 0 | 0 | 0 | 0 | 0 | 2.2846 | 3.2897 | 4.2631 | 9.8374 | 0 | 0 | 0 | 0 | 0 | 0 | 0 | 0 | 0 | 0 | 0 | 0 | 0 | 0 | 0 | 0 | 0 | 0 | 0 | 0 | 0.65714 | 0.014939 | 0.021512 | 0.027877 | 0.064328 | 0 | 0 | 0 | 0 | 0 | 2.8
54224_G_EG3 | MIS_MNWI | Minnesota | 27 | Olmsted | 109 | 54224 | EG3 | Franklin Heating Station | 14397 | 2001 | 9999 | Combustion Turbine | [5 empty] | Fossil | G | 2025 | Oil |  | 0 | 0 | 0 | 0 | 0 | 0 | 0 | 0 | 0 | 0 | 0 | 0 | 0 | 0 | 0 | 0 | 0 | 0 | 0 | 0 | 0 | 0 | 0 | 0 | 0 | 0 | 0 | 0 | 0 | 0 | 0 | 0 | 0 | 0 | 0 | 0 | 0 | 0 | 0 | 0 | 0.0374 | 0 | 0 | 0 | 0 | 0 | 0 | 0 | 0 | 0 | 2
54224_G_EG2 | MIS_MNWI | Minnesota | 27 | Olmsted | 109 | 54224 | EG2 | Franklin Heating Station | 14397 | 2001 | 9999 | Combustion Turbine | [5 empty] | Fossil | G | 2025 | Oil |  | 0 | 0 | 0 | 0 | 0 | 0 | 0 | 0 | 0 | 0 | 0 | 0 | 0 | 0 | 0 | 0 | 0 | 0 | 0 | 0 | 0 | 0 | 0 | 0 | 0 | 0 | 0 | 0 | 0 | 0 | 0 | 0 | 0 | 0 | 0 | 0 | 0 | 0 | 0 | 0 | 0.0374 | 0 | 0 | 0 | 0 | 0 | 0 | 0 | 0 | 0 | 2
54224_G_EG1 | MIS_MNWI | Minnesota | 27 | Olmsted | 109 | 54224 | EG1 | Franklin Heating Station | 14397 | 2001 | 9999 | Combustion Turbine | [5 empty] | Fossil | G | 2025 | Oil |  | 0 | 0 | 0 | 0 | 0 | 0 | 0 | 0 | 0 | 0 | 0 | 0 | 0 | 0 | 0 | 0 | 0 | 0 | 0 | 0 | 0 | 0 | 0 | 0 | 0 | 0 | 0 | 0 | 0 | 0 | 0 | 0 | 0 | 0 | 0 | 0 | 0 | 0 | 0 | 0 | 0.0374 | 0 | 0 | 0 | 0 | 0 | 0 | 0 | 0 | 0 | 2
54224_G_DG7 | MIS_MNWI | Minnesota | 27 | Olmsted | 109 | 54224 | DG7 | Franklin Heating Station | 14252 | 1982 | 9999 | Combustion Turbine | [5 empty] | Fossil | G | 2025 | Oil |  | 0 | 0 | 0 | 0 | 0 | 0 | 0 | 0 | 0 | 0 | 0 | 0 | 0 | 0 | 0 | 0 | 0 | 0 | 0 | 0 | 0 | 0 | 0 | 0 | 0 | 0 | 0 | 0 | 0 | 0 | 0 | 0 | 0 | 0 | 0 | 0 | 0 | 0 | 0 | 0 | 0.080868 | 0 | 0 | 0 | 0 | 0 | 0 | 0 | 0 | 0 | 2.3
54224_G_DG6 | MIS_MNWI | Minnesota | 27 | Olmsted | 109 | 54224 | DG6 | Franklin Heating Station | 14252 | 1982 | 9999 | Combustion Turbine | [5 empty] | Fossil | G | 2025 | Oil |  | 0 | 0 | 0 | 0 | 0 | 0 | 0 | 0 | 0 | 0 | 0 | 0 | 0 | 0 | 0 | 0 | 0 | 0 | 0 | 0 | 0 | 0 | 0 | 0 | 0 | 0 | 0 | 0 | 0 | 0 | 0 | 0 | 0 | 0 | 0 | 0 | 0 | 0 | 0 | 0 | 0.080868 | 0 | 0 | 0 | 0 | 0 | 0 | 0 | 0 | 0 | 2.3
54224_G_DG5 | MIS_MNWI | Minnesota | 27 | Olmsted | 109 | 54224 | DG5 | Franklin Heating Station | 14397 | 2011 | 9999 | Combustion Turbine | [5 empty] | Fossil | G | 2025 | Oil |  | 0 | 0 | 0 | 0 | 0 | 0 | 0 | 0 | 0 | 0 | 0 | 0 | 0 | 0 | 0 | 0 | 0 | 0 | 0 | 0 | 0 | 0 | 0 | 0 | 0 | 0 | 0 | 0 | 0 | 0 | 0 | 0 | 0 | 0 | 0 | 0 | 0 | 0 | 0 | 0 | 0.0374 | 0 | 0 | 0 | 0 | 0 | 0 | 0 | 0 | 0 | 2
54224_G_DG4 | MIS_MNWI | Minnesota | 27 | Olmsted | 109 | 54224 | DG4 | Franklin Heating Station | 14397 | 2009 | 9999 | Combustion Turbine | [5 empty] | Fossil | G | 2025 | Oil |  | 0 | 0 | 0 | 0 | 0 | 0 | 0 | 0 | 0 | 0 | 0 | 0 | 0 | 0 | 0 | 0 | 0 | 0 | 0 | 0 | 0 | 0 | 0 | 0 | 0 | 0 | 0 | 0 | 0 | 0 | 0 | 0 | 0 | 0 | 0 | 0 | 0 | 0 | 0 | 0 | 0.0374 | 0 | 0 | 0 | 0 | 0 | 0 | 0 | 0 | 0 | 2
54224_B_SG4 | MIS_MNWI | Minnesota | 27 | Olmsted | 109 | 54224 | SG4 | Franklin Heating Station | 11668 | 1968 | 9999 | O/G Steam | [5 empty] | Fossil | B | 2025 | NaturalGas |  | 0.0449 | 0.047405 | 0.063545 | 0.15585 | 0 | 0 | 0 | 0 | 0 | 0 | 0 | 0 | 0 | 0 | 0 | 0 | 3.8481 | 4.0628 | 5.4461 | 13.357 | 2.6284 | 2.7751 | 3.7199 | 9.1234 | 3.1427e-09 | 3.318e-09 | 4.4482e-09 | 1.0909e-08 | 0.0052769 | 0.0055713 | 0.0074681 | 0.018316 | 0 | 0 | 0 | 0 | 0 | 0 | 0 | 0 | 0.21443 | 0.0031862 | 0.003364 | 0.0045093 | 0.01106 | 0.17991 | 0.18094 | 0.24063 | 0.60148 | 0 | 4
54224_B_SG3 | MIS_MNWI | Minnesota | 27 | Olmsted | 109 | 54224 | SG3 | Franklin Heating Station | 11668 | 1968 | 9999 | O/G Steam | [5 empty] | Fossil | B | 2025 | NaturalGas |  | 0.0449 | 0.047405 | 0.063545 | 0.15585 | 0 | 0 | 0 | 0 | 0 | 0 | 0 | 0 | 0 | 0 | 0 | 0 | 3.8481 | 4.0628 | 5.4461 | 13.357 | 2.6284 | 2.7751 | 3.7199 | 9.1234 | 3.1427e-09 | 3.318e-09 | 4.4482e-09 | 1.0909e-08 | 0.0052769 | 0.0055713 | 0.0074681 | 0.018316 | 0 | 0 | 0 | 0 | 0 | 0 | 0 | 0 | 0.21443 | 0.0031862 | 0.003364 | 0.0045093 | 0.01106 | 0.17991 | 0.18094 | 0.24063 | 0.60148 | 0 | 4
54224_B_SG2 | MIS_MNWI | Minnesota | 27 | Olmsted | 109 | 54224 | SG2 | Franklin Heating Station | 12340 | 1951 | 9999 | O/G Steam | [5 empty] | Fossil | B | 2025 | NaturalGas |  | 0.011871 | 0.012534 | 0.016801 | 0.041206 | 0 | 0 | 0 | 0 | 0 | 0 | 0 | 0 | 0 | 0 | 0 | 0 | 0.96203 | 1.0157 | 1.3615 | 3.3393 | 0.69495 | 0.73373 | 0.98353 | 2.4122 | 8.3092e-10 | 8.7728e-10 | 1.1761e-09 | 2.8843e-09 | 0.0013952 | 0.001473 | 0.0019745 | 0.0048428 | 0 | 0 | 0 | 0 | 0 | 0 | 0 | 0 | 0.053609 | 0.00079656 | 0.00084101 | 0.0011273 | 0.0027649 | 0.047567 | 0.04784 | 0.063623 | 0.15903 | 0 | 1
54224_B_SG1 | MIS_MNWI | Minnesota | 27 | Olmsted | 109 | 54224 | SG1 | Franklin Heating Station | 12340 | 1942 | 9999 | O/G Steam | [5 empty] | Fossil | B | 2025 | NaturalGas |  | 0.011871 | 0.012534 | 0.016801 | 0.041206 | 0 | 0 | 0 | 0 | 0 | 0 | 0 | 0 | 0 | 0 | 0 | 0 | 0.96203 | 1.0157 | 1.3615 | 3.3393 | 0.69495 | 0.73373 | 0.98353 | 2.4122 | 8.3092e-10 | 8.7728e-10 | 1.1761e-09 | 2.8843e-09 | 0.0013952 | 0.001473 | 0.0019745 | 0.0048428 | 0 | 0 | 0 | 0 | 0 | 0 | 0 | 0 | 0.053609 | 0.00079656 | 0.00084101 | 0.0011273 | 0.0027649 | 0.047567 | 0.04784 | 0.063623 | 0.15903 | 0 | 1
542_G_un14 | NENG_CT | Connecticut | 9 | Fairfield | 1 | 542 | un14 | Cos Cob | 15913 | 2008 | 9999 | Combustion Turbine |  |  |  | H2O |  | Fossil | G | 2025 | Oil |  | 0 | 0 | 0 | 0 | 0 | 0 | 0 | 0 | 0 | 0 | 0 | 0 | 0 | 0 | 0 | 0 | 0 | 0 | 0 | 0 | 0 | 0 | 0 | 0 | 0 | 0 | 0 | 0 | 0 | 0 | 0 | 0 | 0 | 0 | 0 | 0 | 0 | 0 | 0 | 0 | 0.36652 | 0 | 0 | 0 | 0 | 0 | 0 | 0 | 0 | 0 | 19.6
542_G_UN13 | NENG_CT | Connecticut | 9 | Fairfield | 1 | 542 | UN13 | Cos Cob | 15914 | 2008 | 9999 | Combustion Turbine |  |  |  | H2O |  | Fossil | G | 2025 | Oil |  | 0 | 0 | 0 | 0 | 0 | 0 | 0 | 0 | 0 | 0 | 0 | 0 | 0 | 0 | 0 | 0 | 0 | 0 | 0 | 0 | 0 | 0 | 0 | 0 | 0 | 0 | 0 | 0 | 0 | 0 | 0 | 0 | 0 | 0 | 0 | 0 | 0 | 0 | 0 | 0 | 0.35717 | 0 | 0 | 0 | 0 | 0 | 0 | 0 | 0 | 0 | 19.1
542_G_UN12 | NENG_CT | Connecticut | 9 | Fairfield | 1 | 542 | UN12 | Cos Cob | 15914 | 1969 | 9999 | Combustion Turbine |  |  |  | H2O |  | Fossil | G | 2025 | Oil |  | 0 | 0 | 0 | 0 | 0 | 0 | 0 | 0 | 0 | 0 | 0 | 0 | 0 | 0 | 0 | 0 | 0 | 0 | 0 | 0 | 0 | 0 | 0 | 0 | 0 | 0 | 0 | 0 | 0 | 0 | 0 | 0 | 0 | 0 | 0 | 0 | 0 | 0 | 0 | 0 | 0.35717 | 0 | 0 | 0 | 0 | 0 | 0 | 0 | 0 | 0 | 19.1
542_G_UN11 | NENG_CT | Connecticut | 9 | Fairfield | 1 | 542 | UN11 | Cos Cob | 15915 | 1969 | 9999 | Combustion Turbine |  |  |  | H2O |  | Fossil | G | 2025 | Oil |  | 0 | 0 | 0 | 0 | 0 | 0 | 0 | 0 | 0 | 0 | 0 | 0 | 0 | 0 | 0 | 0 | 0 | 0 | 0 | 0 | 0 | 0 | 0 | 0 | 0 | 0 | 0 | 0 | 0 | 0 | 0 | 0 | 0 | 0 | 0 | 0 | 0 | 0 | 0 | 0 | 0.34969 | 0 | 0 | 0 | 0 | 0 | 0 | 0 | 0 | 0 | 18.7
542_G_UN10 | NENG_CT | Connecticut | 9 | Fairfield | 1 | 542 | UN10 | Cos Cob | 15914 | 1969 | 9999 | Combustion Turbine |  |  |  | H2O |  | Fossil | G | 2025 | Oil |  | 0 | 0 | 0 | 0 | 0 | 0 | 0 | 0 | 0 | 0 | 0 | 0 | 0 | 0 | 0 | 0 | 0 | 0 | 0 | 0 | 0 | 0 | 0 | 0 | 0 | 0 | 0 | 0 | 0 | 0 | 0 | 0 | 0 | 0 | 0 | 0 | 0 | 0 | 0 | 0 | 0.35717 | 0 | 0 | 0 | 0 | 0 | 0 | 0 | 0 | 0 | 19.1
54149_G_GEN1 | NY_Z_K | New York | 36 | Suffolk | 103 | 54149 | GEN1 | Stony Brook Cogen Plant | 8700 | 1995 | 9999 | Combustion Turbine |  |  |  | H2O |  | Fossil | G | 2025 | NaturalGas |  | 0 | 0 | 0.56827 | 0.56827 | 0 | 0 | 0 | 0 | 0 | 0 | 0 | 0 | 0 | 0 | 0 | 0 | 0 | 0 | 65.3188 | 65.3188 | 0 | 0 | 42.8835 | 42.8835 | 0 | 0 | 5.1308e-08 | 5.1308e-08 | 0 | 0 | 0.028471 | 0.028471 | 0 | 0 | 0 | 0 | 0 | 0 | 0 | 0 | 0.83215 | 0 | 0 | 0.32236 | 0.32236 | 0 | 0 | 1.9303 | 1.9303 | 0 | 44.5
54148_G_GEN2 | NENG_ME | Maine | 23 | Kennebec | 11 | 54148 | GEN2 | Hydro Kennebec Project | 0 | 1989 | 9999 | Hydro | [5 empty] | Non-Fossil | G | 2025 | Hydro |  | 0 | 0 | 0 | 0 | 0 | 0 | 0 | 0 | 0 | 0 | 0 | 0 | 0 | 0 | 0 | 0 | 10.7501 | 13.1394 | 15.9626 | 39.8521 | 0 | 0 | 0 | 0 | 0 | 0 | 0 | 0 | 0 | 0 | 0 | 0 | 0 | 0 | 0 | 0 | 0 | 0 | 0 | 0 | 0.11434 | 0.028595 | 0.034951 | 0.04246 | 0.10601 | 0 | 0 | 0 | 0 | 0 | 7.6794
54148_G_GEN1 | NENG_ME | Maine | 23 | Kennebec | 11 | 54148 | GEN1 | Hydro Kennebec Project | 0 | 1989 | 9999 | Hydro | [5 empty] | Non-Fossil | G | 2025 | Hydro |  | 0 | 0 | 0 | 0 | 0 | 0 | 0 | 0 | 0 | 0 | 0 | 0 | 0 | 0 | 0 | 0 | 10.7501 | 13.1394 | 15.9626 | 39.8521 | 0 | 0 | 0 | 0 | 0 | 0 | 0 | 0 | 0 | 0 | 0 | 0 | 0 | 0 | 0 | 0 | 0 | 0 | 0 | 0 | 0.11434 | 0.028595 | 0.034951 | 0.04246 | 0.10601 | 0 | 0 | 0 | 0 | 0 | 7.6794
54142_G_GEN1 | WECC_CO | Colorado | 8 | Denver | 31 | 54142 | GEN1 | Hillcrest Pump Station | 0 | 1993 | 9999 | Hydro | [5 empty] | Non-Fossil | G | 2025 | Hydro |  | 0 | 0 | 0 | 0 | 0 | 0 | 0 | 0 | 0 | 0 | 0 | 0 | 0 | 0 | 0 | 0 | 1.2828 | 1.4324 | 2.4905 | 5.2056 | 0 | 0 | 0 | 0 | 0 | 0 | 0 | 0 | 0 | 0 | 0 | 0 | 0 | 0 | 0 | 0 | 0 | 0 | 0 | 0 | 0.029742 | 0.0034122 | 0.0038101 | 0.0066247 | 0.013847 | 0 | 0 | 0 | 0 | 0 | 1.9975
54134_G_WEH4 | NENG_ME | Maine | 23 | Penobscot | 19 | 54134 | WEH4 | Great Lakes Hydro America - ME | 0 | 1940 | 9999 | Hydro | [5 empty] | Non-Fossil | G | 2025 | Hydro |  | 0 | 0 | 0 | 0 | 0 | 0 | 0 | 0 | 0 | 0 | 0 | 0 | 0 | 0 | 0 | 0 | 6.4221 | 7.8495 | 9.5361 | 23.8078 | 0 | 0 | 0 | 0 | 0 | 0 | 0 | 0 | 0 | 0 | 0 | 0 | 0 | 0 | 0 | 0 | 0 | 0 | 0 | 0 | 0.068308 | 0.017083 | 0.02088 | 0.025366 | 0.063329 | 0 | 0 | 0 | 0 | 0 | 4.5877
54134_G_WEH3 | NENG_ME | Maine | 23 | Penobscot | 19 | 54134 | WEH3 | Great Lakes Hydro America - ME | 0 | 1940 | 9999 | Hydro | [5 empty] | Non-Fossil | G | 2025 | Hydro |  | 0 | 0 | 0 | 0 | 0 | 0 | 0 | 0 | 0 | 0 | 0 | 0 | 0 | 0 | 0 | 0 | 6.4221 | 7.8495 | 9.5361 | 23.8078 | 0 | 0 | 0 | 0 | 0 | 0 | 0 | 0 | 0 | 0 | 0 | 0 | 0 | 0 | 0 | 0 | 0 | 0 | 0 | 0 | 0.068308 | 0.017083 | 0.02088 | 0.025366 | 0.063329 | 0 | 0 | 0 | 0 | 0 | 4.5877
54134_G_WEH2 | NENG_ME | Maine | 23 | Penobscot | 19 | 54134 | WEH2 | Great Lakes Hydro America - ME | 0 | 1940 | 9999 | Hydro | [5 empty] | Non-Fossil | G | 2025 | Hydro |  | 0 | 0 | 0 | 0 | 0 | 0 | 0 | 0 | 0 | 0 | 0 | 0 | 0 | 0 | 0 | 0 | 6.4221 | 7.8495 | 9.5361 | 23.8078 | 0 | 0 | 0 | 0 | 0 | 0 | 0 | 0 | 0 | 0 | 0 | 0 | 0 | 0 | 0 | 0 | 0 | 0 | 0 | 0 | 0.068308 | 0.017083 | 0.02088 | 0.025366 | 0.063329 | 0 | 0 | 0 | 0 | 0 | 4.5877
54134_G_WEH1 | NENG_ME | Maine | 23 | Penobscot | 19 | 54134 | WEH1 | Great Lakes Hydro America - ME | 0 | 1940 | 9999 | Hydro | [5 empty] | Non-Fossil | G | 2025 | Hydro |  | 0 | 0 | 0 | 0 | 0 | 0 | 0 | 0 | 0 | 0 | 0 | 0 | 0 | 0 | 0 | 0 | 6.4221 | 7.8495 | 9.5361 | 23.8078 | 0 | 0 | 0 | 0 | 0 | 0 | 0 | 0 | 0 | 0 | 0 | 0 | 0 | 0 | 0 | 0 | 0 | 0 | 0 | 0 | 0.068308 | 0.017083 | 0.02088 | 0.025366 | 0.063329 | 0 | 0 | 0 | 0 | 0 | 4.5877
54134_G_NOH3 | NENG_ME | Maine | 23 | Penobscot | 19 | 54134 | NOH3 | Great Lakes Hydro America - ME | 0 | 1986 | 9999 | Hydro | [5 empty] | Non-Fossil | G | 2025 | Hydro |  | 0 | 0 | 0 | 0 | 0 | 0 | 0 | 0 | 0 | 0 | 0 | 0 | 0 | 0 | 0 | 0 | 4.1884 | 5.1193 | 6.2192 | 15.5268 | 0 | 0 | 0 | 0 | 0 | 0 | 0 | 0 | 0 | 0 | 0 | 0 | 0 | 0 | 0 | 0 | 0 | 0 | 0 | 0 | 0.044549 | 0.011141 | 0.013617 | 0.016543 | 0.041301 | 0 | 0 | 0 | 0 | 0 | 2.992
54134_G_NOH2 | NENG_ME | Maine | 23 | Penobscot | 19 | 54134 | NOH2 | Great Lakes Hydro America - ME | 0 | 1986 | 9999 | Hydro | [5 empty] | Non-Fossil | G | 2025 | Hydro |  | 0 | 0 | 0 | 0 | 0 | 0 | 0 | 0 | 0 | 0 | 0 | 0 | 0 | 0 | 0 | 0 | 4.1884 | 5.1193 | 6.2192 | 15.5268 | 0 | 0 | 0 | 0 | 0 | 0 | 0 | 0 | 0 | 0 | 0 | 0 | 0 | 0 | 0 | 0 | 0 | 0 | 0 | 0 | 0.044549 | 0.011141 | 0.013617 | 0.016543 | 0.041301 | 0 | 0 | 0 | 0 | 0 | 2.992
54134_G_NOH1 | NENG_ME | Maine | 23 | Penobscot | 19 | 54134 | NOH1 | Great Lakes Hydro America - ME | 0 | 1986 | 9999 | Hydro | [5 empty] | Non-Fossil | G | 2025 | Hydro |  | 0 | 0 | 0 | 0 | 0 | 0 | 0 | 0 | 0 | 0 | 0 | 0 | 0 | 0 | 0 | 0 | 4.1884 | 5.1193 | 6.2192 | 15.5268 | 0 | 0 | 0 | 0 | 0 | 0 | 0 | 0 | 0 | 0 | 0 | 0 | 0 | 0 | 0 | 0 | 0 | 0 | 0 | 0 | 0.044549 | 0.011141 | 0.013617 | 0.016543 | 0.041301 | 0 | 0 | 0 | 0 | 0 | 2.992
54134_G_MIHI | NENG_ME | Maine | 23 | Penobscot | 19 | 54134 | MIHI | Great Lakes Hydro America - ME | 0 | 1987 | 9999 | Hydro | [5 empty] | Non-Fossil | G | 2025 | Hydro |  | 0 | 0 | 0 | 0 | 0 | 0 | 0 | 0 | 0 | 0 | 0 | 0 | 0 | 0 | 0 | 0 | 7.1202 | 8.7027 | 10.5726 | 26.3956 | 0 | 0 | 0 | 0 | 0 | 0 | 0 | 0 | 0 | 0 | 0 | 0 | 0 | 0 | 0 | 0 | 0 | 0 | 0 | 0 | 0.075733 | 0.01894 | 0.023149 | 0.028123 | 0.070212 | 0 | 0 | 0 | 0 | 0 | 5.0863
54134_G_MIH8 | NENG_ME | Maine | 23 | Penobscot | 19 | 54134 | MIH8 | Great Lakes Hydro America - ME | 0 | 1987 | 9999 | Hydro | [5 empty] | Non-Fossil | G | 2025 | Hydro |  | 0 | 0 | 0 | 0 | 0 | 0 | 0 | 0 | 0 | 0 | 0 | 0 | 0 | 0 | 0 | 0 | 7.1202 | 8.7027 | 10.5726 | 26.3956 | 0 | 0 | 0 | 0 | 0 | 0 | 0 | 0 | 0 | 0 | 0 | 0 | 0 | 0 | 0 | 0 | 0 | 0 | 0 | 0 | 0.075733 | 0.01894 | 0.023149 | 0.028123 | 0.070212 | 0 | 0 | 0 | 0 | 0 | 5.0863
54134_G_MIH7 | NENG_ME | Maine | 23 | Penobscot | 19 | 54134 | MIH7 | Great Lakes Hydro America - ME | 0 | 1921 | 9999 | Hydro | [5 empty] | Non-Fossil | G | 2025 | Hydro |  | 0 | 0 | 0 | 0 | 0 | 0 | 0 | 0 | 0 | 0 | 0 | 0 | 0 | 0 | 0 | 0 | 5.3052 | 6.4844 | 7.8776 | 19.6673 | 0 | 0 | 0 | 0 | 0 | 0 | 0 | 0 | 0 | 0 | 0 | 0 | 0 | 0 | 0 | 0 | 0 | 0 | 0 | 0 | 0.056428 | 0.014112 | 0.017248 | 0.020955 | 0.052315 | 0 | 0 | 0 | 0 | 0 | 3.7898
54134_G_MIH6 | NENG_ME | Maine | 23 | Penobscot | 19 | 54134 | MIH6 | Great Lakes Hydro America - ME | 0 | 1921 | 9999 | Hydro | [5 empty] | Non-Fossil | G | 2025 | Hydro |  | 0 | 0 | 0 | 0 | 0 | 0 | 0 | 0 | 0 | 0 | 0 | 0 | 0 | 0 | 0 | 0 | 6.841 | 8.3614 | 10.158 | 25.3604 | 0 | 0 | 0 | 0 | 0 | 0 | 0 | 0 | 0 | 0 | 0 | 0 | 0 | 0 | 0 | 0 | 0 | 0 | 0 | 0 | 0.072763 | 0.018197 | 0.022241 | 0.02702 | 0.067459 | 0 | 0 | 0 | 0 | 0 | 4.8869
54134_G_MIH5 | NENG_ME | Maine | 23 | Penobscot | 19 | 54134 | MIH5 | Great Lakes Hydro America - ME | 0 | 1921 | 9999 | Hydro | [5 empty] | Non-Fossil | G | 2025 | Hydro |  | 0 | 0 | 0 | 0 | 0 | 0 | 0 | 0 | 0 | 0 | 0 | 0 | 0 | 0 | 0 | 0 | 6.841 | 8.3614 | 10.158 | 25.3604 | 0 | 0 | 0 | 0 | 0 | 0 | 0 | 0 | 0 | 0 | 0 | 0 | 0 | 0 | 0 | 0 | 0 | 0 | 0 | 0 | 0.072763 | 0.018197 | 0.022241 | 0.02702 | 0.067459 | 0 | 0 | 0 | 0 | 0 | 4.8869
54134_G_MIH4 | NENG_ME | Maine | 23 | Penobscot | 19 | 54134 | MIH4 | Great Lakes Hydro America - ME | 0 | 1917 | 9999 | Hydro | [5 empty] | Non-Fossil | G | 2025 | Hydro |  | 0 | 0 | 0 | 0 | 0 | 0 | 0 | 0 | 0 | 0 | 0 | 0 | 0 | 0 | 0 | 0 | 6.841 | 8.3614 | 10.158 | 25.3604 | 0 | 0 | 0 | 0 | 0 | 0 | 0 | 0 | 0 | 0 | 0 | 0 | 0 | 0 | 0 | 0 | 0 | 0 | 0 | 0 | 0.072763 | 0.018197 | 0.022241 | 0.02702 | 0.067459 | 0 | 0 | 0 | 0 | 0 | 4.8869
54134_G_MIH3 | NENG_ME | Maine | 23 | Penobscot | 19 | 54134 | MIH3 | Great Lakes Hydro America - ME | 0 | 1917 | 9999 | Hydro | [5 empty] | Non-Fossil | G | 2025 | Hydro |  | 0 | 0 | 0 | 0 | 0 | 0 | 0 | 0 | 0 | 0 | 0 | 0 | 0 | 0 | 0 | 0 | 7.3994 | 9.044 | 10.9872 | 27.4307 | 0 | 0 | 0 | 0 | 0 | 0 | 0 | 0 | 0 | 0 | 0 | 0 | 0 | 0 | 0 | 0 | 0 | 0 | 0 | 0 | 0.078703 | 0.019682 | 0.024057 | 0.029226 | 0.072966 | 0 | 0 | 0 | 0 | 0 | 5.2858
54134_G_MIH2 | NENG_ME | Maine | 23 | Penobscot | 19 | 54134 | MIH2 | Great Lakes Hydro America - ME | 0 | 1917 | 9999 | Hydro | [5 empty] | Non-Fossil | G | 2025 | Hydro |  | 0 | 0 | 0 | 0 | 0 | 0 | 0 | 0 | 0 | 0 | 0 | 0 | 0 | 0 | 0 | 0 | 7.3994 | 9.044 | 10.9872 | 27.4307 | 0 | 0 | 0 | 0 | 0 | 0 | 0 | 0 | 0 | 0 | 0 | 0 | 0 | 0 | 0 | 0 | 0 | 0 | 0 | 0 | 0.078703 | 0.019682 | 0.024057 | 0.029226 | 0.072966 | 0 | 0 | 0 | 0 | 0 | 5.2858
54134_G_MCH3 | NENG_ME | Maine | 23 | Penobscot | 19 | 54134 | MCH3 | Great Lakes Hydro America - ME | 0 | 1967 | 9999 | Hydro | [5 empty] | Non-Fossil | G | 2025 | Hydro |  | 0 | 0 | 0 | 0 | 0 | 0 | 0 | 0 | 0 | 0 | 0 | 0 | 0 | 0 | 0 | 0 | 17.4515 | 21.3302 | 25.9133 | 64.695 | 0 | 0 | 0 | 0 | 0 | 0 | 0 | 0 | 0 | 0 | 0 | 0 | 0 | 0 | 0 | 0 | 0 | 0 | 0 | 0 | 0.18562 | 0.046421 | 0.056738 | 0.068929 | 0.17209 | 0 | 0 | 0 | 0 | 0 | 12.4665
54134_G_MCH2 | NENG_ME | Maine | 23 | Penobscot | 19 | 54134 | MCH2 | Great Lakes Hydro America - ME | 0 | 1953 | 9999 | Hydro | [5 empty] | Non-Fossil | G | 2025 | Hydro |  | 0 | 0 | 0 | 0 | 0 | 0 | 0 | 0 | 0 | 0 | 0 | 0 | 0 | 0 | 0 | 0 | 16.195 | 19.7945 | 24.0475 | 60.037 | 0 | 0 | 0 | 0 | 0 | 0 | 0 | 0 | 0 | 0 | 0 | 0 | 0 | 0 | 0 | 0 | 0 | 0 | 0 | 0 | 0.17226 | 0.043079 | 0.052653 | 0.063966 | 0.1597 | 0 | 0 | 0 | 0 | 0 | 11.5689
54134_G_MCH1 | NENG_ME | Maine | 23 | Penobscot | 19 | 54134 | MCH1 | Great Lakes Hydro America - ME | 0 | 1953 | 9999 | Hydro | [5 empty] | Non-Fossil | G | 2025 | Hydro |  | 0 | 0 | 0 | 0 | 0 | 0 | 0 | 0 | 0 | 0 | 0 | 0 | 0 | 0 | 0 | 0 | 16.195 | 19.7945 | 24.0475 | 60.037 | 0 | 0 | 0 | 0 | 0 | 0 | 0 | 0 | 0 | 0 | 0 | 0 | 0 | 0 | 0 | 0 | 0 | 0 | 0 | 0 | 0.17226 | 0.043079 | 0.052653 | 0.063966 | 0.1597 | 0 | 0 | 0 | 0 | 0 | 11.5689
54134_G_EMH6 | NENG_ME | Maine | 23 | Penobscot | 19 | 54134 | EMH6 | Great Lakes Hydro America - ME | 0 | 1948 | 9999 | Hydro | [5 empty] | Non-Fossil | G | 2025 | Hydro |  | 0 | 0 | 0 | 0 | 0 | 0 | 0 | 0 | 0 | 0 | 0 | 0 | 0 | 0 | 0 | 0 | 2.0942 | 2.5596 | 3.1096 | 7.7634 | 0 | 0 | 0 | 0 | 0 | 0 | 0 | 0 | 0 | 0 | 0 | 0 | 0 | 0 | 0 | 0 | 0 | 0 | 0 | 0 | 0.022274 | 0.0055705 | 0.0068086 | 0.0082715 | 0.020651 | 0 | 0 | 0 | 0 | 0 | 1.496
54134_G_EMH5 | NENG_ME | Maine | 23 | Penobscot | 19 | 54134 | EMH5 | Great Lakes Hydro America - ME | 0 | 1948 | 9999 | Hydro | [5 empty] | Non-Fossil | G | 2025 | Hydro |  | 0 | 0 | 0 | 0 | 0 | 0 | 0 | 0 | 0 | 0 | 0 | 0 | 0 | 0 | 0 | 0 | 2.0942 | 2.5596 | 3.1096 | 7.7634 | 0 | 0 | 0 | 0 | 0 | 0 | 0 | 0 | 0 | 0 | 0 | 0 | 0 | 0 | 0 | 0 | 0 | 0 | 0 | 0 | 0.022274 | 0.0055705 | 0.0068086 | 0.0082715 | 0.020651 | 0 | 0 | 0 | 0 | 0 | 1.496
54134_G_EMH4 | NENG_ME | Maine | 23 | Penobscot | 19 | 54134 | EMH4 | Great Lakes Hydro America - ME | 0 | 1948 | 9999 | Hydro | [5 empty] | Non-Fossil | G | 2025 | Hydro |  | 0 | 0 | 0 | 0 | 0 | 0 | 0 | 0 | 0 | 0 | 0 | 0 | 0 | 0 | 0 | 0 | 2.0942 | 2.5596 | 3.1096 | 7.7634 | 0 | 0 | 0 | 0 | 0 | 0 | 0 | 0 | 0 | 0 | 0 | 0 | 0 | 0 | 0 | 0 | 0 | 0 | 0 | 0 | 0.022274 | 0.0055705 | 0.0068086 | 0.0082715 | 0.020651 | 0 | 0 | 0 | 0 | 0 | 1.496
54134_G_EMH3 | NENG_ME | Maine | 23 | Penobscot | 19 | 54134 | EMH3 | Great Lakes Hydro America - ME | 0 | 1948 | 9999 | Hydro | [5 empty] | Non-Fossil | G | 2025 | Hydro |  | 0 | 0 | 0 | 0 | 0 | 0 | 0 | 0 | 0 | 0 | 0 | 0 | 0 | 0 | 0 | 0 | 2.0942 | 2.5596 | 3.1096 | 7.7634 | 0 | 0 | 0 | 0 | 0 | 0 | 0 | 0 | 0 | 0 | 0 | 0 | 0 | 0 | 0 | 0 | 0 | 0 | 0 | 0 | 0.022274 | 0.0055705 | 0.0068086 | 0.0082715 | 0.020651 | 0 | 0 | 0 | 0 | 0 | 1.496
54134_G_EMH2 | NENG_ME | Maine | 23 | Penobscot | 19 | 54134 | EMH2 | Great Lakes Hydro America - ME | 0 | 1948 | 9999 | Hydro | [5 empty] | Non-Fossil | G | 2025 | Hydro |  | 0 | 0 | 0 | 0 | 0 | 0 | 0 | 0 | 0 | 0 | 0 | 0 | 0 | 0 | 0 | 0 | 2.0942 | 2.5596 | 3.1096 | 7.7634 | 0 | 0 | 0 | 0 | 0 | 0 | 0 | 0 | 0 | 0 | 0 | 0 | 0 | 0 | 0 | 0 | 0 | 0 | 0 | 0 | 0.022274 | 0.0055705 | 0.0068086 | 0.0082715 | 0.020651 | 0 | 0 | 0 | 0 | 0 | 1.496
54134_G_EMH1 | NENG_ME | Maine | 23 | Penobscot | 19 | 54134 | EMH1 | Great Lakes Hydro America - ME | 0 | 1948 | 9999 | Hydro | [5 empty] | Non-Fossil | G | 2025 | Hydro |  | 0 | 0 | 0 | 0 | 0 | 0 | 0 | 0 | 0 | 0 | 0 | 0 | 0 | 0 | 0 | 0 | 2.0942 | 2.5596 | 3.1096 | 7.7634 | 0 | 0 | 0 | 0 | 0 | 0 | 0 | 0 | 0 | 0 | 0 | 0 | 0 | 0 | 0 | 0 | 0 | 0 | 0 | 0 | 0.022274 | 0.0055705 | 0.0068086 | 0.0082715 | 0.020651 | 0 | 0 | 0 | 0 | 0 | 1.496
54134_G_DOH8 | NENG_ME | Maine | 23 | Penobscot | 19 | 54134 | DOH8 | Great Lakes Hydro America - ME | 0 | 1930 | 9999 | Hydro | [5 empty] | Non-Fossil | G | 2025 | Hydro |  | 0 | 0 | 0 | 0 | 0 | 0 | 0 | 0 | 0 | 0 | 0 | 0 | 0 | 0 | 0 | 0 | 4.0487 | 4.9486 | 6.0119 | 15.0092 | 0 | 0 | 0 | 0 | 0 | 0 | 0 | 0 | 0 | 0 | 0 | 0 | 0 | 0 | 0 | 0 | 0 | 0 | 0 | 0 | 0.043064 | 0.01077 | 0.013163 | 0.015992 | 0.039925 | 0 | 0 | 0 | 0 | 0 | 2.8922
54134_G_DOH7 | NENG_ME | Maine | 23 | Penobscot | 19 | 54134 | DOH7 | Great Lakes Hydro America - ME | 0 | 1975 | 9999 | Hydro | [5 empty] | Non-Fossil | G | 2025 | Hydro |  | 0 | 0 | 0 | 0 | 0 | 0 | 0 | 0 | 0 | 0 | 0 | 0 | 0 | 0 | 0 | 0 | 5.4449 | 6.655 | 8.0849 | 20.1848 | 0 | 0 | 0 | 0 | 0 | 0 | 0 | 0 | 0 | 0 | 0 | 0 | 0 | 0 | 0 | 0 | 0 | 0 | 0 | 0 | 0.057913 | 0.014483 | 0.017702 | 0.021506 | 0.053692 | 0 | 0 | 0 | 0 | 0 | 3.8896
54134_G_DOH6 | NENG_ME | Maine | 23 | Penobscot | 19 | 54134 | DOH6 | Great Lakes Hydro America - ME | 0 | 1975 | 9999 | Hydro | [5 empty] | Non-Fossil | G | 2025 | Hydro |  | 0 | 0 | 0 | 0 | 0 | 0 | 0 | 0 | 0 | 0 | 0 | 0 | 0 | 0 | 0 | 0 | 5.4449 | 6.655 | 8.0849 | 20.1848 | 0 | 0 | 0 | 0 | 0 | 0 | 0 | 0 | 0 | 0 | 0 | 0 | 0 | 0 | 0 | 0 | 0 | 0 | 0 | 0 | 0.057913 | 0.014483 | 0.017702 | 0.021506 | 0.053692 | 0 | 0 | 0 | 0 | 0 | 3.8896
54134_G_DOH5 | NENG_ME | Maine | 23 | Penobscot | 19 | 54134 | DOH5 | Great Lakes Hydro America - ME | 0 | 1988 | 9999 | Hydro | [5 empty] | Non-Fossil | G | 2025 | Hydro |  | 0 | 0 | 0 | 0 | 0 | 0 | 0 | 0 | 0 | 0 | 0 | 0 | 0 | 0 | 0 | 0 | 6.9806 | 8.5321 | 10.3653 | 25.878 | 0 | 0 | 0 | 0 | 0 | 0 | 0 | 0 | 0 | 0 | 0 | 0 | 0 | 0 | 0 | 0 | 0 | 0 | 0 | 0 | 0.074248 | 0.018568 | 0.022695 | 0.027572 | 0.068835 | 0 | 0 | 0 | 0 | 0 | 4.9866
54134_G_DOH2 | NENG_ME | Maine | 23 | Penobscot | 19 | 54134 | DOH2 | Great Lakes Hydro America - ME | 0 | 1925 | 9999 | Hydro | [5 empty] | Non-Fossil | G | 2025 | Hydro |  | 0 | 0 | 0 | 0 | 0 | 0 | 0 | 0 | 0 | 0 | 0 | 0 | 0 | 0 | 0 | 0 | 1.815 | 2.2183 | 2.695 | 6.7283 | 0 | 0 | 0 | 0 | 0 | 0 | 0 | 0 | 0 | 0 | 0 | 0 | 0 | 0 | 0 | 0 | 0 | 0 | 0 | 0 | 0.019304 | 0.0048278 | 0.0059008 | 0.0071687 | 0.017897 | 0 | 0 | 0 | 0 | 0 | 1.2965
54131_G_GEN2 | NY_Z_A | New York | 36 | Niagara | 63 | 54131 | GEN2 | Fortistar North Tonawanda | 7797 | 1993 | 9999 | Combined Cycle |  |  |  | STM |  | Fossil | G | 2025 | NaturalGas |  | 0.27352 | 0.37077 | 0.51179 | 1.1561 | 0 | 0 | 0 | 0 | 0 | 0 | 0 | 0 | 0 | 0 | 0 | 0 | 35.0796 | 47.5523 | 65.6398 | 148.2718 | 17.5477 | 23.7868 | 32.8346 | 74.1691 | 2.0979e-08 | 2.8438e-08 | 3.9283e-08 | 8.87e-08 | 0.012292 | 0.016662 | 0.022999 | 0.051953 | 0 | 0 | 0 | 0 | 0 | 0 | 0 | 0 | 0.74453 | 0.06954 | 0.094266 | 0.13012 | 0.29393 | 0.93456 | 1.1297 | 1.6515 | 3.7157 | 0 | 20
54131_G_GEN1 | NY_Z_A | New York | 36 | Niagara | 63 | 54131 | GEN1 | Fortistar North Tonawanda | 7797 | 1993 | 9999 | Combined Cycle |  |  |  | STM |  | Fossil | G | 2025 | NaturalGas |  | 0.56891 | 0.77119 | 1.0645 | 2.4046 | 0 | 0 | 0 | 0 | 0 | 0 | 0 | 0 | 0 | 0 | 0 | 0 | 72.9655 | 98.9088 | 136.5309 | 308.4053 | 36.4991 | 49.4766 | 68.2961 | 154.2718 | 4.3651e-08 | 5.9172e-08 | 8.1638e-08 | 1.8446e-07 | 0.025566 | 0.034656 | 0.047839 | 0.10806 | 0 | 0 | 0 | 0 | 0 | 0 | 0 | 0 | 1.5486 | 0.14464 | 0.19607 | 0.27065 | 0.61137 | 1.9439 | 2.3497 | 3.4351 | 7.7286 | 0 | 41.6
54124_G_GEN3 | NENG_ME | Maine | 23 | Somerset | 25 | 54124 | GEN3 | Pittsfield Hydro | 0 | 1986 | 9999 | Hydro | [5 empty] | Non-Fossil | G | 2025 | Hydro |  | 0 | 0 | 0 | 0 | 0 | 0 | 0 | 0 | 0 | 0 | 0 | 0 | 0 | 0 | 0 | 0 | 0.55845 | 0.68257 | 0.82923 | 2.0702 | 0 | 0 | 0 | 0 | 0 | 0 | 0 | 0 | 0 | 0 | 0 | 0 | 0 | 0 | 0 | 0 | 0 | 0 | 0 | 0 | 0.0059398 | 0.0014855 | 0.0018156 | 0.0022057 | 0.0055068 | 0 | 0 | 0 | 0 | 0 | 0.39893
54124_G_GEN2 | NENG_ME | Maine | 23 | Somerset | 25 | 54124 | GEN2 | Pittsfield Hydro | 0 | 1986 | 9999 | Hydro | [5 empty] | Non-Fossil | G | 2025 | Hydro |  | 0 | 0 | 0 | 0 | 0 | 0 | 0 | 0 | 0 | 0 | 0 | 0 | 0 | 0 | 0 | 0 | 0.41884 | 0.51193 | 0.62192 | 1.5527 | 0 | 0 | 0 | 0 | 0 | 0 | 0 | 0 | 0 | 0 | 0 | 0 | 0 | 0 | 0 | 0 | 0 | 0 | 0 | 0 | 0.0044549 | 0.0011141 | 0.0013617 | 0.0016543 | 0.0041301 | 0 | 0 | 0 | 0 | 0 | 0.2992
54124_G_GEN1 | NENG_ME | Maine | 23 | Somerset | 25 | 54124 | GEN1 | Pittsfield Hydro | 0 | 1986 | 9999 | Hydro | [5 empty] | Non-Fossil | G | 2025 | Hydro |  | 0 | 0 | 0 | 0 | 0 | 0 | 0 | 0 | 0 | 0 | 0 | 0 | 0 | 0 | 0 | 0 | 0.55845 | 0.68257 | 0.82923 | 2.0702 | 0 | 0 | 0 | 0 | 0 | 0 | 0 | 0 | 0 | 0 | 0 | 0 | 0 | 0 | 0 | 0 | 0 | 0 | 0 | 0 | 0.0059398 | 0.0014855 | 0.0018156 | 0.0022057 | 0.0055068 | 0 | 0 | 0 | 0 | 0 | 0.39893
54123_G_GEN2 | NENG_ME | Maine | 23 | Androscoggin | 1 | 54123 | GEN2 | Mechanic Falls | 0 | 1986 | 9999 | Hydro | [5 empty] | Non-Fossil | G | 2025 | Hydro |  | 0 | 0 | 0 | 0 | 0 | 0 | 0 | 0 | 0 | 0 | 0 | 0 | 0 | 0 | 0 | 0 | 0.55845 | 0.68257 | 0.82923 | 2.0702 | 0 | 0 | 0 | 0 | 0 | 0 | 0 | 0 | 0 | 0 | 0 | 0 | 0 | 0 | 0 | 0 | 0 | 0 | 0 | 0 | 0.0059398 | 0.0014855 | 0.0018156 | 0.0022057 | 0.0055068 | 0 | 0 | 0 | 0 | 0 | 0.39893
54123_G_GEN1 | NENG_ME | Maine | 23 | Androscoggin | 1 | 54123 | GEN1 | Mechanic Falls | 0 | 1986 | 9999 | Hydro | [5 empty] | Non-Fossil | G | 2025 | Hydro |  | 0 | 0 | 0 | 0 | 0 | 0 | 0 | 0 | 0 | 0 | 0 | 0 | 0 | 0 | 0 | 0 | 1.3961 | 1.7064 | 2.0731 | 5.1756 | 0 | 0 | 0 | 0 | 0 | 0 | 0 | 0 | 0 | 0 | 0 | 0 | 0 | 0 | 0 | 0 | 0 | 0 | 0 | 0 | 0.01485 | 0.0037137 | 0.0045391 | 0.0055143 | 0.013767 | 0 | 0 | 0 | 0 | 0 | 0.99732
54114_G_GEN3 | NY_Z_J | New York | 36 | Queens | 81 | 54114 | GEN3 | Kennedy International Airport Cogen | 8524 | 1995 | 9999 | Combined Cycle |  |  | SCR | H2O |  | Fossil | G | 2025 | NaturalGas |  | 0.072066 | 0.24339 | 0.37164 | 0.6871 | 0 | 0 | 0 | 0 | 0 | 0 | 0 | 0 | 0 | 0 | 0 | 0 | 8.4545 | 28.5541 | 43.5994 | 80.608 | 4.3479 | 14.6846 | 22.422 | 41.4546 | 5.1999e-09 | 1.7562e-08 | 2.6823e-08 | 4.9585e-08 | 0.00097149 | 0.0032811 | 0.0050099 | 0.0092625 | 0 | 0 | 0 | 0 | 0 | 0 | 0 | 0 | 1.0662 | 0.030873 | 0.087777 | 0.12576 | 0.24441 | 0.45667 | 0.85841 | 1.2624 | 2.5775 | 0 | 26.7 | SCR
54114_G_GEN2 | NY_Z_J | New York | 36 | Queens | 81 | 54114 | GEN2 | Kennedy International Airport Cogen | 8524 | 1994 | 9999 | Combined Cycle |  |  | SCR | H2O |  | Fossil | G | 2025 | NaturalGas |  | 0.13334 | 0.45033 | 0.68761 | 1.2713 | 0 | 0 | 0 | 0 | 0 | 0 | 0 | 0 | 0 | 0 | 0 | 0 | 15.6424 | 52.8303 | 80.6671 | 149.1398 | 8.0445 | 27.1693 | 41.485 | 76.6987 | 9.6209e-09 | 3.2493e-08 | 4.9628e-08 | 9.1742e-08 | 0.0017974 | 0.0060706 | 0.0092692 | 0.017137 | 0 | 0 | 0 | 0 | 0 | 0 | 0 | 0 | 1.9726 | 0.05712 | 0.1624 | 0.23267 | 0.4522 | 0.84493 | 1.5882 | 2.3357 | 4.7688 | 0 | 49.4 | SCR
54114_G_GEN1 | NY_Z_J | New York | 36 | Queens | 81 | 54114 | GEN1 | Kennedy International Airport Cogen | 8524 | 1994 | 9999 | Combined Cycle |  |  | SCR | H2O |  | Fossil | G | 2025 | NaturalGas |  | 0.13118 | 0.44303 | 0.67647 | 1.2507 | 0 | 0 | 0 | 0 | 0 | 0 | 0 | 0 | 0 | 0 | 0 | 0 | 15.3891 | 51.9748 | 79.3608 | 146.7246 | 7.9142 | 26.7293 | 40.8132 | 75.4566 | 9.4651e-09 | 3.1967e-08 | 4.8824e-08 | 9.0256e-08 | 0.0017683 | 0.0059723 | 0.0091191 | 0.01686 | 0 | 0 | 0 | 0 | 0 | 0 | 0 | 0 | 1.9407 | 0.056195 | 0.15977 | 0.22891 | 0.44488 | 0.83124 | 1.5625 | 2.2979 | 4.6916 | 0 | 48.6 | SCR
54111_G_GEN9 | WECC_IID | California | 6 | Imperial | 25 | 54111 | GEN9 | Second Imperial Geothermal | 9771 | 1993 | 9999 | Geothermal | [5 empty] | Non-Fossil | G | 2025 | Geothermal |  | 0.061562 | 0.082219 | 0.10436 | 0.24814 | 0 | 0 | 0 | 0 | 0 | 0 | 0 | 0 | 0 | 0 | 0 | 0 | 6.3005 | 8.4146 | 10.6806 | 25.3957 | 0 | 0 | 0 | 0 | 0.00011389 | 0.00015211 | 0.00019307 | 0.00045906 | 0 | 0 | 0 | 0 | 0 | 0 | 0 | 0 | 0 | 0 | 0 | 0 | 0.49581 | 0.03459 | 0.046196 | 0.058636 | 0.13942 | 0 | 0 | 0 | 0 | 0 | 3.7633
54111_G_GEN8 | WECC_IID | California | 6 | Imperial | 25 | 54111 | GEN8 | Second Imperial Geothermal | 9771 | 1993 | 9999 | Geothermal | [5 empty] | Non-Fossil | G | 2025 | Geothermal |  | 0.061562 | 0.082219 | 0.10436 | 0.24814 | 0 | 0 | 0 | 0 | 0 | 0 | 0 | 0 | 0 | 0 | 0 | 0 | 6.3005 | 8.4146 | 10.6806 | 25.3957 | 0 | 0 | 0 | 0 | 0.00011389 | 0.00015211 | 0.00019307 | 0.00045906 | 0 | 0 | 0 | 0 | 0 | 0 | 0 | 0 | 0 | 0 | 0 | 0 | 0.49581 | 0.03459 | 0.046196 | 0.058636 | 0.13942 | 0 | 0 | 0 | 0 | 0 | 3.7633
54111_G_GEN7 | WECC_IID | California | 6 | Imperial | 25 | 54111 | GEN7 | Second Imperial Geothermal | 9771 | 1993 | 9999 | Geothermal | [5 empty] | Non-Fossil | G | 2025 | Geothermal |  | 0.061562 | 0.082219 | 0.10436 | 0.24814 | 0 | 0 | 0 | 0 | 0 | 0 | 0 | 0 | 0 | 0 | 0 | 0 | 6.3005 | 8.4146 | 10.6806 | 25.3957 | 0 | 0 | 0 | 0 | 0.00011389 | 0.00015211 | 0.00019307 | 0.00045906 | 0 | 0 | 0 | 0 | 0 | 0 | 0 | 0 | 0 | 0 | 0 | 0 | 0.49581 | 0.03459 | 0.046196 | 0.058636 | 0.13942 | 0 | 0 | 0 | 0 | 0 | 3.7633
54111_G_GEN6 | WECC_IID | California | 6 | Imperial | 25 | 54111 | GEN6 | Second Imperial Geothermal | 9771 | 1993 | 9999 | Geothermal | [5 empty] | Non-Fossil | G | 2025 | Geothermal |  | 0.048602 | 0.06491 | 0.082389 | 0.1959 | 0 | 0 | 0 | 0 | 0 | 0 | 0 | 0 | 0 | 0 | 0 | 0 | 4.9741 | 6.6431 | 8.432 | 20.0492 | 0 | 0 | 0 | 0 | 8.9913e-05 | 0.00012008 | 0.00015242 | 0.00036242 | 0 | 0 | 0 | 0 | 0 | 0 | 0 | 0 | 0 | 0 | 0 | 0 | 0.39143 | 0.027308 | 0.036471 | 0.046292 | 0.11007 | 0 | 0 | 0 | 0 | 0 | 2.971
54111_G_GEN5 | WECC_IID | California | 6 | Imperial | 25 | 54111 | GEN5 | Second Imperial Geothermal | 9771 | 1993 | 9999 | Geothermal | [5 empty] | Non-Fossil | G | 2025 | Geothermal |  | 0.048602 | 0.06491 | 0.082389 | 0.1959 | 0 | 0 | 0 | 0 | 0 | 0 | 0 | 0 | 0 | 0 | 0 | 0 | 4.9741 | 6.6431 | 8.432 | 20.0492 | 0 | 0 | 0 | 0 | 8.9913e-05 | 0.00012008 | 0.00015242 | 0.00036242 | 0 | 0 | 0 | 0 | 0 | 0 | 0 | 0 | 0 | 0 | 0 | 0 | 0.39143 | 0.027308 | 0.036471 | 0.046292 | 0.11007 | 0 | 0 | 0 | 0 | 0 | 2.971
54111_G_GEN4 | WECC_IID | California | 6 | Imperial | 25 | 54111 | GEN4 | Second Imperial Geothermal | 9771 | 1993 | 9999 | Geothermal | [5 empty] | Non-Fossil | G | 2025 | Geothermal |  | 0.048602 | 0.06491 | 0.082389 | 0.1959 | 0 | 0 | 0 | 0 | 0 | 0 | 0 | 0 | 0 | 0 | 0 | 0 | 4.9741 | 6.6431 | 8.432 | 20.0492 | 0 | 0 | 0 | 0 | 8.9913e-05 | 0.00012008 | 0.00015242 | 0.00036242 | 0 | 0 | 0 | 0 | 0 | 0 | 0 | 0 | 0 | 0 | 0 | 0 | 0.39143 | 0.027308 | 0.036471 | 0.046292 | 0.11007 | 0 | 0 | 0 | 0 | 0 | 2.971
54111_G_GEN3 | WECC_IID | California | 6 | Imperial | 25 | 54111 | GEN3 | Second Imperial Geothermal | 9771 | 1993 | 9999 | Geothermal | [5 empty] | Non-Fossil | G | 2025 | Geothermal |  | 0.048602 | 0.06491 | 0.082389 | 0.1959 | 0 | 0 | 0 | 0 | 0 | 0 | 0 | 0 | 0 | 0 | 0 | 0 | 4.9741 | 6.6431 | 8.432 | 20.0492 | 0 | 0 | 0 | 0 | 8.9913e-05 | 0.00012008 | 0.00015242 | 0.00036242 | 0 | 0 | 0 | 0 | 0 | 0 | 0 | 0 | 0 | 0 | 0 | 0 | 0.39143 | 0.027308 | 0.036471 | 0.046292 | 0.11007 | 0 | 0 | 0 | 0 | 0 | 2.971
54111_G_GEN2 | WECC_IID | California | 6 | Imperial | 25 | 54111 | GEN2 | Second Imperial Geothermal | 9771 | 1993 | 9999 | Geothermal | [5 empty] | Non-Fossil | G | 2025 | Geothermal |  | 0.048602 | 0.06491 | 0.082389 | 0.1959 | 0 | 0 | 0 | 0 | 0 | 0 | 0 | 0 | 0 | 0 | 0 | 0 | 4.9741 | 6.6431 | 8.432 | 20.0492 | 0 | 0 | 0 | 0 | 8.9913e-05 | 0.00012008 | 0.00015242 | 0.00036242 | 0 | 0 | 0 | 0 | 0 | 0 | 0 | 0 | 0 | 0 | 0 | 0 | 0.39143 | 0.027308 | 0.036471 | 0.046292 | 0.11007 | 0 | 0 | 0 | 0 | 0 | 2.971
54111_G_GEN14 | WECC_IID | California | 6 | Imperial | 25 | 54111 | GEN14 | Second Imperial Geothermal | 9771 | 2008 | 9999 | Geothermal | [5 empty] | Non-Fossil | G | 2025 | Geothermal |  | 0.1963 | 0.26217 | 0.33277 | 0.79124 | 0 | 0 | 0 | 0 | 0 | 0 | 0 | 0 | 0 | 0 | 0 | 0 | 20.0903 | 26.8315 | 34.0571 | 80.9789 | 0 | 0 | 0 | 0 | 0.00036316 | 0.00048502 | 0.00061563 | 0.0014638 | 0 | 0 | 0 | 0 | 0 | 0 | 0 | 0 | 0 | 0 | 0 | 0 | 1.1221 | 0.1103 | 0.14731 | 0.18697 | 0.44457 | 0 | 0 | 0 | 0 | 0 | 12
54111_G_GEN1 | WECC_IID | California | 6 | Imperial | 25 | 54111 | GEN1 | Second Imperial Geothermal | 9771 | 1993 | 9999 | Geothermal | [5 empty] | Non-Fossil | G | 2025 | Geothermal |  | 0.048602 | 0.06491 | 0.082389 | 0.1959 | 0 | 0 | 0 | 0 | 0 | 0 | 0 | 0 | 0 | 0 | 0 | 0 | 4.9741 | 6.6431 | 8.432 | 20.0492 | 0 | 0 | 0 | 0 | 8.9913e-05 | 0.00012008 | 0.00015242 | 0.00036242 | 0 | 0 | 0 | 0 | 0 | 0 | 0 | 0 | 0 | 0 | 0 | 0 | 0.39143 | 0.027308 | 0.036471 | 0.046292 | 0.11007 | 0 | 0 | 0 | 0 | 0 | 2.971
54111_G_GE13 | WECC_IID | California | 6 | Imperial | 25 | 54111 | GE13 | Second Imperial Geothermal | 9771 | 2006 | 9999 | Geothermal | [5 empty] | Non-Fossil | G | 2025 | Geothermal |  | 0.032717 | 0.043695 | 0.055462 | 0.13187 | 0 | 0 | 0 | 0 | 0 | 0 | 0 | 0 | 0 | 0 | 0 | 0 | 3.3484 | 4.4719 | 5.6762 | 13.4965 | 0 | 0 | 0 | 0 | 6.0527e-05 | 8.0836e-05 | 0.0001026 | 0.00024397 | 0 | 0 | 0 | 0 | 0 | 0 | 0 | 0 | 0 | 0 | 0 | 0 | 0.22366 | 0.018383 | 0.024551 | 0.031162 | 0.074096 | 0 | 0 | 0 | 0 | 0 | 2
54111_G_GE12 | WECC_IID | California | 6 | Imperial | 25 | 54111 | GE12 | Second Imperial Geothermal | 9771 | 1993 | 9999 | Geothermal | [5 empty] | Non-Fossil | G | 2025 | Geothermal |  | 0.061562 | 0.082219 | 0.10436 | 0.24814 | 0 | 0 | 0 | 0 | 0 | 0 | 0 | 0 | 0 | 0 | 0 | 0 | 6.3005 | 8.4146 | 10.6806 | 25.3957 | 0 | 0 | 0 | 0 | 0.00011389 | 0.00015211 | 0.00019307 | 0.00045906 | 0 | 0 | 0 | 0 | 0 | 0 | 0 | 0 | 0 | 0 | 0 | 0 | 0.49581 | 0.03459 | 0.046196 | 0.058636 | 0.13942 | 0 | 0 | 0 | 0 | 0 | 3.7633
54111_G_GE11 | WECC_IID | California | 6 | Imperial | 25 | 54111 | GE11 | Second Imperial Geothermal | 9771 | 1993 | 9999 | Geothermal | [5 empty] | Non-Fossil | G | 2025 | Geothermal |  | 0.061562 | 0.082219 | 0.10436 | 0.24814 | 0 | 0 | 0 | 0 | 0 | 0 | 0 | 0 | 0 | 0 | 0 | 0 | 6.3005 | 8.4146 | 10.6806 | 25.3957 | 0 | 0 | 0 | 0 | 0.00011389 | 0.00015211 | 0.00019307 | 0.00045906 | 0 | 0 | 0 | 0 | 0 | 0 | 0 | 0 | 0 | 0 | 0 | 0 | 0.49581 | 0.03459 | 0.046196 | 0.058636 | 0.13942 | 0 | 0 | 0 | 0 | 0 | 3.7633
54111_G_GE10 | WECC_IID | California | 6 | Imperial | 25 | 54111 | GE10 | Second Imperial Geothermal | 9771 | 1993 | 9999 | Geothermal | [5 empty] | Non-Fossil | G | 2025 | Geothermal |  | 0.061562 | 0.082219 | 0.10436 | 0.24814 | 0 | 0 | 0 | 0 | 0 | 0 | 0 | 0 | 0 | 0 | 0 | 0 | 6.3005 | 8.4146 | 10.6806 | 25.3957 | 0 | 0 | 0 | 0 | 0.00011389 | 0.00015211 | 0.00019307 | 0.00045906 | 0 | 0 | 0 | 0 | 0 | 0 | 0 | 0 | 0 | 0 | 0 | 0 | 0.49581 | 0.03459 | 0.046196 | 0.058636 | 0.13942 | 0 | 0 | 0 | 0 | 0 | 3.7633
54103_G_JHG5 | MIS_WUMS | Wisconsin | 55 | Wood | 141 | 54103 | JHG5 | Port Edwards Mill | 0 | 1977 | 9999 | Hydro | [5 empty] | Non-Fossil | G | 2025 | Hydro |  | 0 | 0 | 0 | 0 | 0 | 0 | 0 | 0 | 0 | 0 | 0 | 0 | 0 | 0 | 0 | 0 | 0.65096 | 0.99514 | 1.4071 | 3.0532 | 0 | 0 | 0 | 0 | 0 | 0 | 0 | 0 | 0 | 0 | 0 | 0 | 0 | 0 | 0 | 0 | 0 | 0 | 0 | 0 | 0.0089337 | 0.0017315 | 0.0026471 | 0.0037428 | 0.0081214 | 0 | 0 | 0 | 0 | 0 | 0.6
54103_G_JHG4 | MIS_WUMS | Wisconsin | 55 | Wood | 141 | 54103 | JHG4 | Port Edwards Mill | 0 | 1943 | 9999 | Hydro | [5 empty] | Non-Fossil | G | 2025 | Hydro |  | 0 | 0 | 0 | 0 | 0 | 0 | 0 | 0 | 0 | 0 | 0 | 0 | 0 | 0 | 0 | 0 | 0.43397 | 0.66342 | 0.93804 | 2.0354 | 0 | 0 | 0 | 0 | 0 | 0 | 0 | 0 | 0 | 0 | 0 | 0 | 0 | 0 | 0 | 0 | 0 | 0 | 0 | 0 | 0.0059558 | 0.0011544 | 0.0017647 | 0.0024952 | 0.0054143 | 0 | 0 | 0 | 0 | 0 | 0.4
54103_G_JHG3 | MIS_WUMS | Wisconsin | 55 | Wood | 141 | 54103 | JHG3 | Port Edwards Mill | 0 | 1939 | 9999 | Hydro | [5 empty] | Non-Fossil | G | 2025 | Hydro |  | 0 | 0 | 0 | 0 | 0 | 0 | 0 | 0 | 0 | 0 | 0 | 0 | 0 | 0 | 0 | 0 | 0.65096 | 0.99514 | 1.4071 | 3.0532 | 0 | 0 | 0 | 0 | 0 | 0 | 0 | 0 | 0 | 0 | 0 | 0 | 0 | 0 | 0 | 0 | 0 | 0 | 0 | 0 | 0.0089337 | 0.0017315 | 0.0026471 | 0.0037428 | 0.0081214 | 0 | 0 | 0 | 0 | 0 | 0.6
54103_G_JHG2 | MIS_WUMS | Wisconsin | 55 | Wood | 141 | 54103 | JHG2 | Port Edwards Mill | 0 | 1938 | 9999 | Hydro | [5 empty] | Non-Fossil | G | 2025 | Hydro |  | 0 | 0 | 0 | 0 | 0 | 0 | 0 | 0 | 0 | 0 | 0 | 0 | 0 | 0 | 0 | 0 | 0.65096 | 0.99514 | 1.4071 | 3.0532 | 0 | 0 | 0 | 0 | 0 | 0 | 0 | 0 | 0 | 0 | 0 | 0 | 0 | 0 | 0 | 0 | 0 | 0 | 0 | 0 | 0.0089337 | 0.0017315 | 0.0026471 | 0.0037428 | 0.0081214 | 0 | 0 | 0 | 0 | 0 | 0.6
54103_G_JHG1 | MIS_WUMS | Wisconsin | 55 | Wood | 141 | 54103 | JHG1 | Port Edwards Mill | 0 | 1926 | 9999 | Hydro | [5 empty] | Non-Fossil | G | 2025 | Hydro |  | 0 | 0 | 0 | 0 | 0 | 0 | 0 | 0 | 0 | 0 | 0 | 0 | 0 | 0 | 0 | 0 | 1.3019 | 1.9903 | 2.8141 | 6.1063 | 0 | 0 | 0 | 0 | 0 | 0 | 0 | 0 | 0 | 0 | 0 | 0 | 0 | 0 | 0 | 0 | 0 | 0 | 0 | 0 | 0.017867 | 0.0034631 | 0.0052941 | 0.0074856 | 0.016243 | 0 | 0 | 0 | 0 | 0 | 1.2
54103_G_HG6 | MIS_WUMS | Wisconsin | 55 | Wood | 141 | 54103 | HG6 | Port Edwards Mill | 0 | 1926 | 9999 | Hydro | [5 empty] | Non-Fossil | G | 2025 | Hydro |  | 0 | 0 | 0 | 0 | 0 | 0 | 0 | 0 | 0 | 0 | 0 | 0 | 0 | 0 | 0 | 0 | 0.86794 | 1.3268 | 1.8761 | 4.0709 | 0 | 0 | 0 | 0 | 0 | 0 | 0 | 0 | 0 | 0 | 0 | 0 | 0 | 0 | 0 | 0 | 0 | 0 | 0 | 0 | 0.011912 | 0.0023087 | 0.0035294 | 0.0049904 | 0.010829 | 0 | 0 | 0 | 0 | 0 | 0.8
54103_G_HG5 | MIS_WUMS | Wisconsin | 55 | Wood | 141 | 54103 | HG5 | Port Edwards Mill | 0 | 1926 | 9999 | Hydro | [5 empty] | Non-Fossil | G | 2025 | Hydro |  | 0 | 0 | 0 | 0 | 0 | 0 | 0 | 0 | 0 | 0 | 0 | 0 | 0 | 0 | 0 | 0 | 0.86794 | 1.3268 | 1.8761 | 4.0709 | 0 | 0 | 0 | 0 | 0 | 0 | 0 | 0 | 0 | 0 | 0 | 0 | 0 | 0 | 0 | 0 | 0 | 0 | 0 | 0 | 0.011912 | 0.0023087 | 0.0035294 | 0.0049904 | 0.010829 | 0 | 0 | 0 | 0 | 0 | 0.8
54103_G_HG4 | MIS_WUMS | Wisconsin | 55 | Wood | 141 | 54103 | HG4 | Port Edwards Mill | 0 | 1913 | 9999 | Hydro | [5 empty] | Non-Fossil | G | 2025 | Hydro |  | 0 | 0 | 0 | 0 | 0 | 0 | 0 | 0 | 0 | 0 | 0 | 0 | 0 | 0 | 0 | 0 | 0.43397 | 0.66342 | 0.93804 | 2.0354 | 0 | 0 | 0 | 0 | 0 | 0 | 0 | 0 | 0 | 0 | 0 | 0 | 0 | 0 | 0 | 0 | 0 | 0 | 0 | 0 | 0.0059558 | 0.0011544 | 0.0017647 | 0.0024952 | 0.0054143 | 0 | 0 | 0 | 0 | 0 | 0.4
54103_G_HG3 | MIS_WUMS | Wisconsin | 55 | Wood | 141 | 54103 | HG3 | Port Edwards Mill | 0 | 1913 | 9999 | Hydro | [5 empty] | Non-Fossil | G | 2025 | Hydro |  | 0 | 0 | 0 | 0 | 0 | 0 | 0 | 0 | 0 | 0 | 0 | 0 | 0 | 0 | 0 | 0 | 0.43397 | 0.66342 | 0.93804 | 2.0354 | 0 | 0 | 0 | 0 | 0 | 0 | 0 | 0 | 0 | 0 | 0 | 0 | 0 | 0 | 0 | 0 | 0 | 0 | 0 | 0 | 0.0059558 | 0.0011544 | 0.0017647 | 0.0024952 | 0.0054143 | 0 | 0 | 0 | 0 | 0 | 0.4
54103_G_HG2 | MIS_WUMS | Wisconsin | 55 | Wood | 141 | 54103 | HG2 | Port Edwards Mill | 0 | 1913 | 9999 | Hydro | [5 empty] | Non-Fossil | G | 2025 | Hydro |  | 0 | 0 | 0 | 0 | 0 | 0 | 0 | 0 | 0 | 0 | 0 | 0 | 0 | 0 | 0 | 0 | 0.43397 | 0.66342 | 0.93804 | 2.0354 | 0 | 0 | 0 | 0 | 0 | 0 | 0 | 0 | 0 | 0 | 0 | 0 | 0 | 0 | 0 | 0 | 0 | 0 | 0 | 0 | 0.0059558 | 0.0011544 | 0.0017647 | 0.0024952 | 0.0054143 | 0 | 0 | 0 | 0 | 0 | 0.4
54103_G_HG1 | MIS_WUMS | Wisconsin | 55 | Wood | 141 | 54103 | HG1 | Port Edwards Mill | 0 | 1913 | 9999 | Hydro | [5 empty] | Non-Fossil | G | 2025 | Hydro |  | 0 | 0 | 0 | 0 | 0 | 0 | 0 | 0 | 0 | 0 | 0 | 0 | 0 | 0 | 0 | 0 | 0.43397 | 0.66342 | 0.93804 | 2.0354 | 0 | 0 | 0 | 0 | 0 | 0 | 0 | 0 | 0 | 0 | 0 | 0 | 0 | 0 | 0 | 0 | 0 | 0 | 0 | 0 | 0.0059558 | 0.0011544 | 0.0017647 | 0.0024952 | 0.0054143 | 0 | 0 | 0 | 0 | 0 | 0.4
541_G_6 | NENG_CT | Connecticut | 9 | Litchfield | 5 | 541 | 6 | Bulls Bridge | 0 | 1903 | 9999 | Hydro | [5 empty] | Non-Fossil | G | 2025 | Hydro |  | 0 | 0 | 0 | 0 | 0 | 0 | 0 | 0 | 0 | 0 | 0 | 0 | 0 | 0 | 0 | 0 | 1.2445 | 1.7148 | 1.9093 | 4.8685 | 0 | 0 | 0 | 0 | 0 | 0 | 0 | 0 | 0 | 0 | 0 | 0 | 0 | 0 | 0 | 0 | 0 | 0 | 0 | 0 | 0.020845 | 0.0033103 | 0.0045612 | 0.0050788 | 0.01295 | 0 | 0 | 0 | 0 | 0 | 1.4
541_G_5 | NENG_CT | Connecticut | 9 | Litchfield | 5 | 541 | 5 | Bulls Bridge | 0 | 1903 | 9999 | Hydro | [5 empty] | Non-Fossil | G | 2025 | Hydro |  | 0 | 0 | 0 | 0 | 0 | 0 | 0 | 0 | 0 | 0 | 0 | 0 | 0 | 0 | 0 | 0 | 1.2445 | 1.7148 | 1.9093 | 4.8685 | 0 | 0 | 0 | 0 | 0 | 0 | 0 | 0 | 0 | 0 | 0 | 0 | 0 | 0 | 0 | 0 | 0 | 0 | 0 | 0 | 0.020845 | 0.0033103 | 0.0045612 | 0.0050788 | 0.01295 | 0 | 0 | 0 | 0 | 0 | 1.4
541_G_4 | NENG_CT | Connecticut | 9 | Litchfield | 5 | 541 | 4 | Bulls Bridge | 0 | 1903 | 9999 | Hydro | [5 empty] | Non-Fossil | G | 2025 | Hydro |  | 0 | 0 | 0 | 0 | 0 | 0 | 0 | 0 | 0 | 0 | 0 | 0 | 0 | 0 | 0 | 0 | 1.2445 | 1.7148 | 1.9093 | 4.8685 | 0 | 0 | 0 | 0 | 0 | 0 | 0 | 0 | 0 | 0 | 0 | 0 | 0 | 0 | 0 | 0 | 0 | 0 | 0 | 0 | 0.020845 | 0.0033103 | 0.0045612 | 0.0050788 | 0.01295 | 0 | 0 | 0 | 0 | 0 | 1.4
541_G_3 | NENG_CT | Connecticut | 9 | Litchfield | 5 | 541 | 3 | Bulls Bridge | 0 | 1903 | 9999 | Hydro | [5 empty] | Non-Fossil | G | 2025 | Hydro |  | 0 | 0 | 0 | 0 | 0 | 0 | 0 | 0 | 0 | 0 | 0 | 0 | 0 | 0 | 0 | 0 | 1.2445 | 1.7148 | 1.9093 | 4.8685 | 0 | 0 | 0 | 0 | 0 | 0 | 0 | 0 | 0 | 0 | 0 | 0 | 0 | 0 | 0 | 0 | 0 | 0 | 0 | 0 | 0.020845 | 0.0033103 | 0.0045612 | 0.0050788 | 0.01295 | 0 | 0 | 0 | 0 | 0 | 1.4
541_G_2 | NENG_CT | Connecticut | 9 | Litchfield | 5 | 541 | 2 | Bulls Bridge | 0 | 1903 | 9999 | Hydro | [5 empty] | Non-Fossil | G | 2025 | Hydro |  | 0 | 0 | 0 | 0 | 0 | 0 | 0 | 0 | 0 | 0 | 0 | 0 | 0 | 0 | 0 | 0 | 1.2445 | 1.7148 | 1.9093 | 4.8685 | 0 | 0 | 0 | 0 | 0 | 0 | 0 | 0 | 0 | 0 | 0 | 0 | 0 | 0 | 0 | 0 | 0 | 0 | 0 | 0 | 0.020845 | 0.0033103 | 0.0045612 | 0.0050788 | 0.01295 | 0 | 0 | 0 | 0 | 0 | 1.4
541_G_1 | NENG_CT | Connecticut | 9 | Litchfield | 5 | 541 | 1 | Bulls Bridge | 0 | 1903 | 9999 | Hydro | [5 empty] | Non-Fossil | G | 2025 | Hydro |  | 0 | 0 | 0 | 0 | 0 | 0 | 0 | 0 | 0 | 0 | 0 | 0 | 0 | 0 | 0 | 0 | 1.2445 | 1.7148 | 1.9093 | 4.8685 | 0 | 0 | 0 | 0 | 0 | 0 | 0 | 0 | 0 | 0 | 0 | 0 | 0 | 0 | 0 | 0 | 0 | 0 | 0 | 0 | 0.020845 | 0.0033103 | 0.0045612 | 0.0050788 | 0.01295 | 0 | 0 | 0 | 0 | 0 | 1.4
54076_G_GEN2 | NY_Z_A | New York | 36 | Cattaraugus | 9 | 54076 | GEN2 | Indeck Olean Energy Center | 8906 | 1994 | 9999 | Combined Cycle |  |  | SCR | STM |  | Fossil | G | 2025 |  | CC Retirement | 0 | 0 | 0 | 0 | 0 | 0 | 0 | 0 | 0 | 0 | 0 | 0 | 0 | 0 | 0 | 0 | 0 | 0 | 0 | 0 | 0 | 0 | 0 | 0 | 0 | 0 | 0 | 0 | 0 | 0 | 0 | 0 | 0 | 0 | 0 | 0 | 0 | 0 | 0 | 0 | 3.096e-16 | 0 | 0 | 0 | 0 | 0 | 0 | 0 | 0 | 0 | 44.6 | SCR
54076_G_GEN1 | NY_Z_A | New York | 36 | Cattaraugus | 9 | 54076 | GEN1 | Indeck Olean Energy Center | 8906 | 1994 | 9999 | Combined Cycle |  |  | SCR | STM |  | Fossil | G | 2025 |  | CC Retirement | 0 | 0 | 0 | 0 | 0 | 0 | 0 | 0 | 0 | 0 | 0 | 0 | 0 | 0 | 0 | 0 | 0 | 0 | 0 | 0 | 0 | 0 | 0 | 0 | 0 | 0 | 0 | 0 | 0 | 0 | 0 | 0 | 0 | 0 | 0 | 0 | 0 | 0 | 0 | 0 | 2.374e-16 | 0 | 0 | 0 | 0 | 0 | 0 | 0 | 0 | 0 | 34.2 | SCR
54057_G_GEN2 | MIS_LMI | Michigan | 26 | Wayne | 163 | 54057 | GEN2 | Riverview Energy Systems | 19927 | 1988 | 9999 | Landfill Gas | [5 empty] | Non-Fossil | G | 2025 | LF Gas |  | 0.074649 | 0.11261 | 0.15024 | 0.3375 | 0 | 0 | 0 | 0 | 0 | 0 | 0 | 0 | 0 | 0 | 0 | 0 | 3.7461 | 5.6513 | 7.5394 | 16.9367 | 4.3019 | 6.4898 | 8.658 | 19.4497 | 0 | 0 | 0 | 0 | 0.0089885 | 0.01356 | 0.01809 | 0.040638 | 0 | 0 | 0 | 0 | 0 | 0 | 0 | 0 | 0.60286 | 0.024496 | 0.036954 | 0.049301 | 0.11075 | 0 | 0 | 0 | 0 | 0 | 2.5687
54057_G_GEN1 | MIS_LMI | Michigan | 26 | Wayne | 163 | 54057 | GEN1 | Riverview Energy Systems | 19927 | 1988 | 9999 | Landfill Gas | [5 empty] | Non-Fossil | G | 2025 | LF Gas |  | 0.074649 | 0.11261 | 0.15024 | 0.3375 | 0 | 0 | 0 | 0 | 0 | 0 | 0 | 0 | 0 | 0 | 0 | 0 | 3.7461 | 5.6513 | 7.5394 | 16.9367 | 4.3019 | 6.4898 | 8.658 | 19.4497 | 0 | 0 | 0 | 0 | 0.0089885 | 0.01356 | 0.01809 | 0.040638 | 0 | 0 | 0 | 0 | 0 | 0 | 0 | 0 | 0.60286 | 0.024496 | 0.036954 | 0.049301 | 0.11075 | 0 | 0 | 0 | 0 | 0 | 2.5687
54056_G_GEN2 | NENGREST | Rhode Island | 44 | Providence | 7 | 54056 | GEN2 | Pawtucket Power Associates | 9031 | 1990 | 9999 | Combined Cycle |  |  | SCR | H2O |  | Fossil | G | 2025 | NaturalGas |  | 0 | 0 | 0.039883 | 0.039883 | 0 | 0 | 0 | 0 | 0 | 0 | 0 | 0 | 0 | 0 | 0 | 0 | 0 | 0 | 4.4162 | 4.4162 | 0 | 0 | 2.3347 | 2.3347 | 0 | 0 | 2.7916e-09 | 2.7916e-09 | 0 | 0 | 0.00071329 | 0.00071329 | 0 | 0 | 0 | 0 | 0 | 0 | 0 | 0 | 0.8247 | 0 | 0 | 0.017128 | 0.017128 | 0 | 0 | 0.13388 | 0.13388 | 0 | 27 | SCR
54056_G_GEN1 | NENGREST | Rhode Island | 44 | Providence | 7 | 54056 | GEN1 | Pawtucket Power Associates | 9031 | 1990 | 9999 | Combined Cycle |  |  | SCR | H2O |  | Fossil | G | 2025 | NaturalGas |  | 0 | 0 | 0.048746 | 0.048746 | 0 | 0 | 0 | 0 | 0 | 0 | 0 | 0 | 0 | 0 | 0 | 0 | 0 | 0 | 5.3976 | 5.3976 | 0 | 0 | 2.8536 | 2.8536 | 0 | 0 | 3.4119e-09 | 3.4119e-09 | 0 | 0 | 0.0008718 | 0.0008718 | 0 | 0 | 0 | 0 | 0 | 0 | 0 | 0 | 1.008 | 0 | 0 | 0.020935 | 0.020935 | 0 | 0 | 0.16363 | 0.16363 | 0 | 33 | SCR
54041_G_GEN4 | NY_Z_A | New York | 36 | Niagara | 63 | 54041 | GEN4 | Lockport Energy Associates LP | 8281 | 1992 | 9999 | Combined Cycle |  |  |  | STM |  | Fossil | G | 2025 | NaturalGas |  | 1.0923 | 0.90516 | 1.3689 | 3.3663 | 0 | 0 | 0 | 0 | 0 | 0 | 0 | 0 | 0 | 0 | 0 | 0 | 131.8992 | 109.3054 | 165.305 | 406.5097 | 67.4926 | 55.9314 | 84.5863 | 208.0102 | 8.069e-08 | 6.6868e-08 | 1.0113e-07 | 2.4869e-07 | 0.086533 | 0.07171 | 0.10845 | 0.26669 | 0 | 0 | 0 | 0 | 0 | 0 | 0 | 0 | 2.8051 | 0.26147 | 0.24617 | 0.35956 | 0.8672 | 3.7321 | 2.7579 | 4.4172 | 10.9071 | 0 | 75.2
54041_G_GEN3 | NY_Z_A | New York | 36 | Niagara | 63 | 54041 | GEN3 | Lockport Energy Associates LP | 8281 | 1992 | 9999 | Combined Cycle |  |  |  | STM |  | Fossil | G | 2025 | NaturalGas |  | 0.61875 | 0.51276 | 0.77546 | 1.907 | 0 | 0 | 0 | 0 | 0 | 0 | 0 | 0 | 0 | 0 | 0 | 0 | 74.7195 | 61.9203 | 93.6435 | 230.2834 | 38.2338 | 31.6845 | 47.9172 | 117.8356 | 4.571e-08 | 3.788e-08 | 5.7292e-08 | 1.4088e-07 | 0.04902 | 0.040623 | 0.061435 | 0.15108 | 0 | 0 | 0 | 0 | 0 | 0 | 0 | 0 | 1.589 | 0.14812 | 0.13945 | 0.20369 | 0.49126 | 2.1142 | 1.5623 | 2.5023 | 6.1788 | 0 | 42.6
54041_G_GEN2 | NY_Z_A | New York | 36 | Niagara | 63 | 54041 | GEN2 | Lockport Energy Associates LP | 8281 | 1992 | 9999 | Combined Cycle |  |  |  | STM |  | Fossil | G | 2025 | NaturalGas |  | 0.61875 | 0.51276 | 0.77546 | 1.907 | 0 | 0 | 0 | 0 | 0 | 0 | 0 | 0 | 0 | 0 | 0 | 0 | 74.7195 | 61.9203 | 93.6435 | 230.2834 | 38.2338 | 31.6845 | 47.9172 | 117.8356 | 4.571e-08 | 3.788e-08 | 5.7292e-08 | 1.4088e-07 | 0.04902 | 0.040623 | 0.061435 | 0.15108 | 0 | 0 | 0 | 0 | 0 | 0 | 0 | 0 | 1.589 | 0.14812 | 0.13945 | 0.20369 | 0.49126 | 2.1142 | 1.5623 | 2.5023 | 6.1788 | 0 | 42.6
54041_G_GEN1 | NY_Z_A | New York | 36 | Niagara | 63 | 54041 | GEN1 | Lockport Energy Associates LP | 8281 | 1992 | 9999 | Combined Cycle |  |  |  | STM |  | Fossil | G | 2025 | NaturalGas |  | 0.61875 | 0.51276 | 0.77546 | 1.907 | 0 | 0 | 0 | 0 | 0 | 0 | 0 | 0 | 0 | 0 | 0 | 0 | 74.7195 | 61.9203 | 93.6435 | 230.2834 | 38.2338 | 31.6845 | 47.9172 | 117.8356 | 4.571e-08 | 3.788e-08 | 5.7292e-08 | 1.4088e-07 | 0.04902 | 0.040623 | 0.061435 | 0.15108 | 0 | 0 | 0 | 0 | 0 | 0 | 0 | 0 | 1.589 | 0.14812 | 0.13945 | 0.20369 | 0.49126 | 2.1142 | 1.5623 | 2.5023 | 6.1788 | 0 | 42.6
54038_G_GEN1 | WECC_IID | California | 6 | Imperial | 25 | 54038 | GEN1 | Geo East Mesa II | 9771 | 1989 | 9999 | Geothermal | [5 empty] | Non-Fossil | G | 2025 | Geothermal |  | 0.21871 | 0.29209 | 0.37075 | 0.88155 | 0 | 0 | 0 | 0 | 0 | 0 | 0 | 0 | 0 | 0 | 0 | 0 | 22.3833 | 29.8939 | 37.9442 | 90.2214 | 0 | 0 | 0 | 0 | 0.00040461 | 0.00054037 | 0.00068589 | 0.0016309 | 0 | 0 | 0 | 0 | 0 | 0 | 0 | 0 | 0 | 0 | 0 | 0 | 1.7614 | 0.12288 | 0.16412 | 0.20831 | 0.49532 | 0 | 0 | 0 | 0 | 0 | 13.3696
54034_G_GEN2 | NY_Z_F | New York | 36 | Rensselaer | 83 | 54034 | GEN2 | Rensselaer Cogen | 8877 | 1994 | 9999 | Combined Cycle |  |  | SCR | STM |  | Fossil | G | 2025 |  | CC Retirement | 0 | 0 | 0 | 0 | 0 | 0 | 0 | 0 | 0 | 0 | 0 | 0 | 0 | 0 | 0 | 0 | 0 | 0 | 0 | 0 | 0 | 0 | 0 | 0 | 0 | 0 | 0 | 0 | 0 | 0 | 0 | 0 | 0 | 0 | 0 | 0 | 0 | 0 | 0 | 0 | 0 | 0 | 0 | 0 | 0 | 0 | 0 | 0 | 0 | 0 | 33.4 | SCR
54034_G_GEN1 | NY_Z_F | New York | 36 | Rensselaer | 83 | 54034 | GEN1 | Rensselaer Cogen | 8877 | 1994 | 9999 | Combined Cycle |  |  | SCR | STM |  | Fossil | G | 2025 |  | CC Retirement | 0 | 0 | 0 | 0 | 0 | 0 | 0 | 0 | 0 | 0 | 0 | 0 | 0 | 0 | 0 | 0 | 0 | 0 | 0 | 0 | 0 | 0 | 0 | 0 | 0 | 0 | 0 | 0 | 0 | 0 | 0 | 0 | 0 | 0 | 0 | 0 | 0 | 0 | 0 | 0 | 0 | 0 | 0 | 0 | 0 | 0 | 0 | 0 | 0 | 0 | 47 | SCR
54017_G_U2 | WECC_SCE | California | 6 | Los Angeles | 37 | 54017 | U2 | San Gabriel Hydro Project | 0 | 1987 | 9999 | Hydro | [5 empty] | Non-Fossil | G | 2025 | Hydro |  | 0 | 0 | 0 | 0 | 0 | 0 | 0 | 0 | 0 | 0 | 0 | 0 | 0 | 0 | 0 | 0 | 0.45581 | 0.80357 | 1.8382 | 3.0976 | 0 | 0 | 0 | 0 | 0 | 0 | 0 | 0 | 0 | 0 | 0 | 0 | 0 | 0 | 0 | 0 | 0 | 0 | 0 | 0 | 0.016378 | 0.0012124 | 0.0021375 | 0.0048896 | 0.0082395 | 0 | 0 | 0 | 0 | 0 | 1.1
54017_G_U1 | WECC_SCE | California | 6 | Los Angeles | 37 | 54017 | U1 | San Gabriel Hydro Project | 0 | 1987 | 9999 | Hydro | [5 empty] | Non-Fossil | G | 2025 | Hydro |  | 0 | 0 | 0 | 0 | 0 | 0 | 0 | 0 | 0 | 0 | 0 | 0 | 0 | 0 | 0 | 0 | 1.5332 | 2.7029 | 6.183 | 10.4191 | 0 | 0 | 0 | 0 | 0 | 0 | 0 | 0 | 0 | 0 | 0 | 0 | 0 | 0 | 0 | 0 | 0 | 0 | 0 | 0 | 0.055091 | 0.0040782 | 0.0071897 | 0.016447 | 0.027715 | 0 | 0 | 0 | 0 | 0 | 3.7
54015_G_GEN2 | WECC_SCE | California | 6 | Los Angeles | 37 | 54015 | GEN2 | MM West Covina | 17488 | 1993 | 9999 | Landfill Gas | [5 empty] | Non-Fossil | G | 2025 | LF Gas |  | 0.10644 | 0.14297 | 0.18117 | 0.43058 | 0 | 0 | 0 | 0 | 0 | 0 | 0 | 0 | 0 | 0 | 0 | 0 | 6.0867 | 8.1753 | 10.3596 | 24.6216 | 6.1342 | 8.2392 | 10.4406 | 24.8141 | 0 | 0 | 0 | 0 | 0.0012943 | 0.0017385 | 0.002203 | 0.0052358 | 0 | 0 | 0 | 0 | 0 | 0 | 0 | 0 | 1.1348 | 0.039801 | 0.053459 | 0.067743 | 0.161 | 0 | 0 | 0 | 0 | 0 | 3.8676
54006_G_GEN1 | WECC_MT | Montana | 30 | Broadwater | 7 | 54006 | GEN1 | Broadwater Power Project | 0 | 1989 | 9999 | Hydro | [5 empty] | Non-Fossil | G | 2025 | Hydro |  | 0 | 0 | 0 | 0 | 0 | 0 | 0 | 0 | 0 | 0 | 0 | 0 | 0 | 0 | 0 | 0 | 7.8229 | 10.4031 | 17.9544 | 36.1804 | 0 | 0 | 0 | 0 | 0 | 0 | 0 | 0 | 0 | 0 | 0 | 0 | 0 | 0 | 0 | 0 | 0 | 0 | 0 | 0 | 0.14443 | 0.020809 | 0.027672 | 0.047759 | 0.09624 | 0 | 0 | 0 | 0 | 0 | 9.7
54004_G_GEN2 | S_SOU | Georgia | 13 | Laurens | 175 | 54004 | GEN2 | WestRock Southeast, LLC. | 10055 | 1989 | 9999 | Combustion Turbine | [5 empty] | Fossil | G | 2025 | NaturalGas |  | 0.014925 | 0 | 0.00035736 | 0.015282 | 0 | 0 | 0 | 0 | 0 | 0 | 0 | 0 | 0 | 0 | 0 | 0 | 1.4843 | 0 | 0.035541 | 1.5198 | 0.87369 | 0 | 0.02092 | 0.89461 | 1.0427e-09 | 0 | 2.5e-11 | 1.0677e-09 | 0.0027461 | 0 | 6.58e-05 | 0.0028119 | 0 | 0 | 0 | 0 | 0 | 0 | 0 | 0 | 0.748 | 0.02232 | 0 | 0.00055794 | 0.022878 | 0.05592 | 0 | 0.0013318 | 0.057252 | 0 | 40
54004_B_PB2 | S_SOU | Georgia | 13 | Laurens | 175 | 54004 | PB2 | WestRock Southeast, LLC. | 7904 | 1989 | 9999 | Biomass |  |  | ESPH + DSI | NH3 |  | Non-Fossil | B | 2025 | Biomass |  | 0.046762 | 0.010969 | 0.22284 | 0.28057 | 0 | 0 | 0 | 0 | 0 | 0 | 0 | 0 | 0 | 0 | 0 | 0 | 5.9162 | 1.3878 | 28.1934 | 35.4974 | 4.5593 | 1.0695 | 21.727 | 27.3557 | 1.3327e-05 | 3.1261e-06 | 6.351e-05 | 7.9963e-05 | 0.00029761 | 6.9809e-05 | 0.0014184 | 0.0017858 | 1.8701e-06 | 4.3867e-07 | 8.9036e-06 | 1.1212e-05 | 0 | 0 | 0 | 0 | 0 | 0.043134 | 0.010118 | 0.20555 | 0.2588 | 0.16447 | 0.03858 | 0.78377 | 0.98682 | 0 | 22 | DSI
54004_B_HRSG | S_SOU | Georgia | 13 | Laurens | 175 | 54004 | HRSG | WestRock Southeast, LLC. | 7904 | 1989 | 9999 | Biomass | [5 empty] | Non-Fossil | B | 2025 | Biomass |  | 0.046762 | 0.010969 | 0.22284 | 0.28057 | 0 | 0 | 0 | 0 | 0 | 0 | 0 | 0 | 0 | 0 | 0 | 0 | 5.9162 | 1.3878 | 28.1934 | 35.4974 | 4.5593 | 1.0695 | 21.727 | 27.3557 | 1.3327e-05 | 3.1261e-06 | 6.351e-05 | 7.9963e-05 | 0.0046782 | 0.0010974 | 0.022294 | 0.02807 | 0.0018705 | 0.00043876 | 0.0089137 | 0.011223 | 0 | 0 | 0 | 0 | 0 | 0.043134 | 0.010118 | 0.20555 | 0.2588 | 0.16447 | 0.03858 | 0.78377 | 0.98682 | 0 | 22
540_G_UN10 | NENG_CT | Connecticut | 9 | New Haven | 9 | 540 | UN10 | Branford | 13960 | 1967 | 9999 | Combustion Turbine |  |  |  | H2O |  | Fossil | G | 2025 | Oil |  | 0 | 0 | 0 | 0 | 0 | 0 | 0 | 0 | 0 | 0 | 0 | 0 | 0 | 0 | 0 | 0 | 0 | 0 | 0 | 0 | 0 | 0 | 0 | 0 | 0 | 0 | 0 | 0 | 0 | 0 | 0 | 0 | 0 | 0 | 0 | 0 | 0 | 0 | 0 | 0 | 0.32538 | 0 | 0 | 0 | 0 | 0 | 0 | 0 | 0 | 0 | 17.4
54_G_GT9 | PJM_West | Kentucky | 21 | Clark | 49 | 54 | GT9 | J K Smith | 12072 | 2010 | 9999 | Combustion Turbine |  |  | SCR | H2O |  | Fossil | G | 2025 | NaturalGas |  | 0 | 0 | 0.035014 | 0.035014 | 0 | 0 | 0 | 0 | 0 | 0 | 0 | 0 | 0 | 0 | 0 | 0 | 0 | 0 | 2.9005 | 2.9005 | 0 | 0 | 2.0497 | 2.0497 | 0 | 0 | 2.45e-09 | 2.45e-09 | 0 | 0 | 0.00024878 | 0.00024878 | 0 | 0 | 0 | 0 | 0 | 0 | 0 | 0 | 1.8235 | 0 | 0 | 0.04594 | 0.04594 | 0 | 0 | 0.11719 | 0.11719 | 0 | 88 | SCR
54_G_GT7 | PJM_West | Kentucky | 21 | Clark | 49 | 54 | GT7 | J K Smith | 12072 | 2005 | 9999 | Combustion Turbine |  |  |  | DLNB + H2O |  | Fossil | G | 2025 | NaturalGas |  | 0.0037412 | 0 | 0.029444 | 0.033185 | 0 | 0 | 0 | 0 | 0 | 0 | 0 | 0 | 0 | 0 | 0 | 0 | 0.30991 | 0 | 2.439 | 2.7489 | 0.21901 | 0 | 1.7236 | 1.9427 | 2.6168e-10 | 0 | 2.0612e-09 | 2.3228e-09 | 6.7021e-05 | 0 | 0.00052746 | 0.00059448 | 0 | 0 | 0 | 0 | 0 | 0 | 0 | 0 | 1.3838 | 0.0046602 | 0 | 0.038289 | 0.042949 | 0.013007 | 0 | 0.098544 | 0.11155 | 0 | 74
54_G_GT6 | PJM_West | Kentucky | 21 | Clark | 49 | 54 | GT6 | J K Smith | 12072 | 2005 | 9999 | Combustion Turbine |  |  |  | DLNB + H2O |  | Fossil | G | 2025 | NaturalGas |  | 0.0037412 | 0 | 0.029444 | 0.033185 | 0 | 0 | 0 | 0 | 0 | 0 | 0 | 0 | 0 | 0 | 0 | 0 | 0.30991 | 0 | 2.439 | 2.7489 | 0.21901 | 0 | 1.7236 | 1.9427 | 2.6168e-10 | 0 | 2.0612e-09 | 2.3228e-09 | 6.7862e-05 | 0 | 0.00053408 | 0.00060194 | 0 | 0 | 0 | 0 | 0 | 0 | 0 | 0 | 1.3838 | 0.0046602 | 0 | 0.038289 | 0.042949 | 0.013007 | 0 | 0.098544 | 0.11155 | 0 | 74
54_G_GT5 | PJM_West | Kentucky | 21 | Clark | 49 | 54 | GT5 | J K Smith | 12072 | 2001 | 9999 | Combustion Turbine |  |  |  | DLNB + H2O |  | Fossil | G | 2025 | NaturalGas |  | 0.0037412 | 0 | 0.029444 | 0.033185 | 0 | 0 | 0 | 0 | 0 | 0 | 0 | 0 | 0 | 0 | 0 | 0 | 0.30991 | 0 | 2.439 | 2.7489 | 0.21901 | 0 | 1.7236 | 1.9427 | 2.6168e-10 | 0 | 2.0612e-09 | 2.3228e-09 | 6.7114e-05 | 0 | 0.00052819 | 0.00059531 | 0 | 0 | 0 | 0 | 0 | 0 | 0 | 0 | 1.3838 | 0.0046602 | 0 | 0.038289 | 0.042949 | 0.013007 | 0 | 0.098544 | 0.11155 | 0 | 74
54_G_GT4 | PJM_West | Kentucky | 21 | Clark | 49 | 54 | GT4 | J K Smith | 12072 | 2001 | 9999 | Combustion Turbine |  |  |  | DLNB + H2O |  | Fossil | G | 2025 | NaturalGas |  | 0.0037412 | 0 | 0.029444 | 0.033185 | 0 | 0 | 0 | 0 | 0 | 0 | 0 | 0 | 0 | 0 | 0 | 0 | 0.30991 | 0 | 2.439 | 2.7489 | 0.21901 | 0 | 1.7236 | 1.9427 | 2.6168e-10 | 0 | 2.0612e-09 | 2.3228e-09 | 5.6752e-05 | 0 | 0.00044664 | 0.00050339 | 0 | 0 | 0 | 0 | 0 | 0 | 0 | 0 | 1.3838 | 0.0046602 | 0 | 0.038289 | 0.042949 | 0.013007 | 0 | 0.098544 | 0.11155 | 0 | 74
54_G_GT3 | PJM_West | Kentucky | 21 | Clark | 49 | 54 | GT3 | J K Smith | 12072 | 1999 | 9999 | Combustion Turbine |  |  |  | H2O |  | Fossil | G | 2025 | NaturalGas |  | 0.0052579 | 0 | 0.041381 | 0.046638 | 0 | 0 | 0 | 0 | 0 | 0 | 0 | 0 | 0 | 0 | 0 | 0 | 0.43554 | 0 | 3.4278 | 3.8634 | 0.3078 | 0 | 2.4224 | 2.7302 | 3.6776e-10 | 0 | 2.8968e-09 | 3.2645e-09 | 0.00017994 | 0 | 0.0014162 | 0.0015961 | 0 | 0 | 0 | 0 | 0 | 0 | 0 | 0 | 1.9448 | 0.0065494 | 0 | 0.053812 | 0.060361 | 0.018281 | 0 | 0.13849 | 0.15677 | 0 | 104
54_G_GT2 | PJM_West | Kentucky | 21 | Clark | 49 | 54 | GT2 | J K Smith | 12072 | 1999 | 9999 | Combustion Turbine |  |  |  | H2O |  | Fossil | G | 2025 | NaturalGas |  | 0.0052579 | 0 | 0.041381 | 0.046638 | 0 | 0 | 0 | 0 | 0 | 0 | 0 | 0 | 0 | 0 | 0 | 0 | 0.43554 | 0 | 3.4278 | 3.8634 | 0.3078 | 0 | 2.4224 | 2.7302 | 3.6776e-10 | 0 | 2.8968e-09 | 3.2645e-09 | 0.00018202 | 0 | 0.0014325 | 0.0016145 | 0 | 0 | 0 | 0 | 0 | 0 | 0 | 0 | 1.9448 | 0.0065494 | 0 | 0.053812 | 0.060361 | 0.018281 | 0 | 0.13849 | 0.15677 | 0 | 104
54_G_GT10 | PJM_West | Kentucky | 21 | Clark | 49 | 54 | GT10 | J K Smith | 12072 | 2010 | 9999 | Combustion Turbine |  |  | SCR | H2O |  | Fossil | G | 2025 | NaturalGas |  | 0 | 0 | 0.035014 | 0.035014 | 0 | 0 | 0 | 0 | 0 | 0 | 0 | 0 | 0 | 0 | 0 | 0 | 0 | 0 | 2.9005 | 2.9005 | 0 | 0 | 2.0497 | 2.0497 | 0 | 0 | 2.45e-09 | 2.45e-09 | 0 | 0 | 0.00022357 | 0.00022357 | 0 | 0 | 0 | 0 | 0 | 0 | 0 | 0 | 1.8235 | 0 | 0 | 0.04594 | 0.04594 | 0 | 0 | 0.11719 | 0.11719 | 0 | 88 | SCR
54_G_GT1 | PJM_West | Kentucky | 21 | Clark | 49 | 54 | GT1 | J K Smith | 12072 | 1999 | 9999 | Combustion Turbine |  |  |  | H2O |  | Fossil | G | 2025 | NaturalGas |  | 0.0052579 | 0 | 0.041381 | 0.046638 | 0 | 0 | 0 | 0 | 0 | 0 | 0 | 0 | 0 | 0 | 0 | 0 | 0.43554 | 0 | 3.4278 | 3.8634 | 0.3078 | 0 | 2.4224 | 2.7302 | 3.6776e-10 | 0 | 2.8968e-09 | 3.2645e-09 | 0.00014561 | 0 | 0.001146 | 0.0012916 | 0 | 0 | 0 | 0 | 0 | 0 | 0 | 0 | 1.9448 | 0.0065494 | 0 | 0.053812 | 0.060361 | 0.018281 | 0 | 0.13849 | 0.15677 | 0 | 104
539_G_3 | NENG_CT | Connecticut | 9 | Litchfield | 5 | 539 | 3 | Rocky River (CT) | 0 | 1928 | 9999 | Pumped Storage | [5 empty] | Non-Fossil | G | 2025 | Pumps |  | 0 | 0 | 0 | 0 | 0 | 0 | 0 | 0 | 0 | 0 | 0 | 0 | 0 | 0 | 0 | 0 | 0 | 0 | 1.1819 | 1.1819 | 0 | 0 | 0 | 0 | 0 | 0 | 0 | 0 | 0 | 0 | 0 | 0 | 0 | 0 | 0 | 0 | 0 | 0 | 0 | 0 | 0.43868 | 0 | 0 | 0.012022 | 0.012022 | 0 | 0 | 0 | 0 | 0 | 25.4
539_G_2 | NENG_CT | Connecticut | 9 | Litchfield | 5 | 539 | 2 | Rocky River (CT) | 0 | 1928 | 9999 | Pumped Storage | [5 empty] | Non-Fossil | G | 2025 | Pumps |  | 0 | 0 | 0 | 0 | 0 | 0 | 0 | 0 | 0 | 0 | 0 | 0 | 0 | 0 | 0 | 0 | 0 | 0 | 0.093062 | 0.093062 | 0 | 0 | 0 | 0 | 0 | 0 | 0 | 0 | 0 | 0 | 0 | 0 | 0 | 0 | 0 | 0 | 0 | 0 | 0 | 0 | 0.034542 | 0 | 0 | 0.00094663 | 0.00094663 | 0 | 0 | 0 | 0 | 0 | 2
539_G_1 | NENG_CT | Connecticut | 9 | Litchfield | 5 | 539 | 1 | Rocky River (CT) | 0 | 1929 | 9999 | Pumped Storage | [5 empty] | Non-Fossil | G | 2025 | Pumps |  | 0 | 0 | 0 | 0 | 0 | 0 | 0 | 0 | 0 | 0 | 0 | 0 | 0 | 0 | 0 | 0 | 0 | 0 | 0.093062 | 0.093062 | 0 | 0 | 0 | 0 | 0 | 0 | 0 | 0 | 0 | 0 | 0 | 0 | 0 | 0 | 0 | 0 | 0 | 0 | 0 | 0 | 0.034542 | 0 | 0 | 0.00094663 | 0.00094663 | 0 | 0 | 0 | 0 | 0 | 2
537_G_3 | WEC_CALN | California | 6 | San Joaquin | 77 | 537 | 3 | Camanche | 0 | 1983 | 9999 | Hydro | [5 empty] | Non-Fossil | G | 2025 | Hydro |  | 0 | 0 | 0 | 0 | 0 | 0 | 0 | 0 | 0 | 0 | 0 | 0 | 0 | 0 | 0 | 0 | 1.6177 | 2.6207 | 5.1209 | 9.3593 | 0 | 0 | 0 | 0 | 0 | 0 | 0 | 0 | 0 | 0 | 0 | 0 | 0 | 0 | 0 | 0 | 0 | 0 | 0 | 0 | 0.052113 | 0.0043031 | 0.0069711 | 0.013622 | 0.024896 | 0 | 0 | 0 | 0 | 0 | 3.5
537_G_2 | WEC_CALN | California | 6 | San Joaquin | 77 | 537 | 2 | Camanche | 0 | 1983 | 9999 | Hydro | [5 empty] | Non-Fossil | G | 2025 | Hydro |  | 0 | 0 | 0 | 0 | 0 | 0 | 0 | 0 | 0 | 0 | 0 | 0 | 0 | 0 | 0 | 0 | 1.6177 | 2.6207 | 5.1209 | 9.3593 | 0 | 0 | 0 | 0 | 0 | 0 | 0 | 0 | 0 | 0 | 0 | 0 | 0 | 0 | 0 | 0 | 0 | 0 | 0 | 0 | 0.052113 | 0.0043031 | 0.0069711 | 0.013622 | 0.024896 | 0 | 0 | 0 | 0 | 0 | 3.5
537_G_1 | WEC_CALN | California | 6 | San Joaquin | 77 | 537 | 1 | Camanche | 0 | 1983 | 9999 | Hydro | [5 empty] | Non-Fossil | G | 2025 | Hydro |  | 0 | 0 | 0 | 0 | 0 | 0 | 0 | 0 | 0 | 0 | 0 | 0 | 0 | 0 | 0 | 0 | 1.6177 | 2.6207 | 5.1209 | 9.3593 | 0 | 0 | 0 | 0 | 0 | 0 | 0 | 0 | 0 | 0 | 0 | 0 | 0 | 0 | 0 | 0 | 0 | 0 | 0 | 0 | 0.052113 | 0.0043031 | 0.0069711 | 0.013622 | 0.024896 | 0 | 0 | 0 | 0 | 0 | 3.5
535_G_1 | WEC_BANC | California | 6 | Sacramento | 67 | 535 | 1 | McClellan (CA) | 13021 | 1986 | 9999 | Combustion Turbine | [5 empty] | Fossil | G | 2025 | NaturalGas |  | 0 | 0 | 0 | 0 | 0 | 0 | 0 | 0 | 0 | 0 | 0 | 0 | 0 | 0 | 0 | 0 | 0 | 0 | 0 | 0 | 0 | 0 | 0 | 0 | 0 | 0 | 0 | 0 | 0 | 0 | 0 | 0 | 0 | 0 | 0 | 0 | 0 | 0 | 0 | 0 | 2.3529 | 0 | 0 | 0 | 0 | 0 | 0 | 0 | 0 | 0 | 77
534_G_1 | WEC_BANC | California | 6 | El Dorado | 17 | 534 | 1 | Jones Fork | 0 | 1985 | 9999 | Hydro | [5 empty] | Non-Fossil | G | 2025 | Hydro |  | 0 | 0 | 0 | 0 | 0 | 0 | 0 | 0 | 0 | 0 | 0 | 0 | 0 | 0 | 0 | 0 | 3.5077 | 5.6737 | 11.2629 | 20.4444 | 0 | 0 | 0 | 0 | 0 | 0 | 0 | 0 | 0 | 0 | 0 | 0 | 0 | 0 | 0 | 0 | 0 | 0 | 0 | 0 | 0.14889 | 0.0093305 | 0.015092 | 0.029959 | 0.054382 | 0 | 0 | 0 | 0 | 0 | 10
533_G_VAN3 | S_SOU | Alabama | 1 | Covington | 39 | 533 | VAN3 | McWilliams | 7610 | 2002 | 9999 | Combined Cycle |  |  | SCR | DLNB |  | Fossil | G | 2025 | NaturalGas |  | 1.378 | 0.91285 | 3.3076 | 5.5984 | 0 | 0 | 0 | 0 | 0 | 0 | 0 | 0 | 0 | 0 | 0 | 0 | 181.0756 | 119.9545 | 434.6387 | 735.6688 | 80.6673 | 53.4385 | 193.6269 | 327.7327 | 9.6458e-08 | 6.3899e-08 | 2.3155e-07 | 3.9191e-07 | 0.007386 | 0.0048929 | 0.017729 | 0.030008 | 0 | 0 | 0 | 0 | 0 | 0 | 0 | 0 | 5.4514 | 0.49504 | 0.36263 | 0.95928 | 1.8169 | 5.1631 | 3.2012 | 12.3269 | 20.6912 | 0 | 176 | SCR
533_G_VAN2 | S_SOU | Alabama | 1 | Covington | 39 | 533 | VAN2 | McWilliams | 7610 | 2002 | 9999 | Combined Cycle |  |  | SCR | DLNB |  | Fossil | G | 2025 | NaturalGas |  | 1.3153 | 0.87136 | 3.1573 | 5.344 | 0 | 0 | 0 | 0 | 0 | 0 | 0 | 0 | 0 | 0 | 0 | 0 | 172.8449 | 114.502 | 414.8824 | 702.2294 | 77.0006 | 51.0094 | 184.8257 | 312.8357 | 9.2074e-08 | 6.0995e-08 | 2.2102e-07 | 3.7409e-07 | 0.0070503 | 0.0046705 | 0.016923 | 0.028644 | 0 | 0 | 0 | 0 | 0 | 0 | 0 | 0 | 5.2036 | 0.47254 | 0.34614 | 0.91567 | 1.7344 | 4.9284 | 3.0557 | 11.7666 | 19.7507 | 0 | 168 | SCR
533_G_VAN1 | S_SOU | Alabama | 1 | Covington | 39 | 533 | VAN1 | McWilliams | 7610 | 2002 | 9999 | Combined Cycle |  |  | SCR | DLNB |  | Fossil | G | 2025 | NaturalGas |  | 1.3388 | 0.88692 | 3.2136 | 5.4394 | 0 | 0 | 0 | 0 | 0 | 0 | 0 | 0 | 0 | 0 | 0 | 0 | 175.9314 | 116.5467 | 422.291 | 714.7692 | 78.3756 | 51.9203 | 188.1262 | 318.4221 | 9.3718e-08 | 6.2084e-08 | 2.2497e-07 | 3.8077e-07 | 0.0071762 | 0.0047539 | 0.017225 | 0.029155 | 0 | 0 | 0 | 0 | 0 | 0 | 0 | 0 | 5.2965 | 0.48097 | 0.35232 | 0.93203 | 1.7653 | 5.0164 | 3.1103 | 11.9767 | 20.1034 | 0 | 171 | SCR
533_G_4 | S_SOU | Alabama | 1 | Covington | 39 | 533 | 4 | McWilliams | 7610 | 1996 | 9999 | Combined Cycle |  |  |  | DLNB + H2O |  | Fossil | G | 2025 | NaturalGas |  | 0.84558 | 1.4669 | 2.0297 | 4.3422 | 0 | 0 | 0 | 0 | 0 | 0 | 0 | 0 | 0 | 0 | 0 | 0 | 111.1146 | 192.7623 | 266.7101 | 570.5871 | 49.5004 | 85.8736 | 118.8165 | 254.1905 | 5.9169e-08 | 1.0265e-07 | 1.4213e-07 | 3.0394e-07 | 0.025524 | 0.044279 | 0.061265 | 0.13107 | 0 | 0 | 0 | 0 | 0 | 0 | 0 | 0 | 3.563 | 0.2882 | 0.39843 | 0.55127 | 1.2379 | 3.1683 | 5.1443 | 7.5642 | 15.8767 | 0 | 108
533_G_3 | S_SOU | Alabama | 1 | Covington | 39 | 533 | 3 | McWilliams | 7610 | 1959 | 9999 | Combined Cycle |  |  |  | DLNB + H2O |  | Fossil | G | 2025 | NaturalGas |  | 0.17225 | 0.29882 | 0.41345 | 0.88452 | 0 | 0 | 0 | 0 | 0 | 0 | 0 | 0 | 0 | 0 | 0 | 0 | 22.6345 | 39.2664 | 54.3298 | 116.2307 | 10.0834 | 17.4928 | 24.2034 | 51.7795 | 1.2051e-08 | 2.0906e-08 | 2.8948e-08 | 6.1905e-08 | 0.0051993 | 0.0090198 | 0.01248 | 0.026699 | 0 | 0 | 0 | 0 | 0 | 0 | 0 | 0 | 0.65196 | 0.058706 | 0.081157 | 0.11229 | 0.25215 | 0.64539 | 1.0479 | 1.5409 | 3.2342 | 0 | 22
533_G_2 | S_SOU | Alabama | 1 | Covington | 39 | 533 | 2 | McWilliams | 7610 | 1954 | 9999 | Combined Cycle |  |  |  | DLNB + H2O |  | Fossil | G | 2025 | NaturalGas |  | 0.070465 | 0.12224 | 0.16914 | 0.36185 | 0 | 0 | 0 | 0 | 0 | 0 | 0 | 0 | 0 | 0 | 0 | 0 | 9.2595 | 16.0635 | 22.2258 | 47.5489 | 4.125 | 7.1561 | 9.9014 | 21.1825 | 4.93e-09 | 8.5526e-09 | 1.1842e-08 | 2.5325e-08 | 0.002127 | 0.0036899 | 0.0051054 | 0.010922 | 0 | 0 | 0 | 0 | 0 | 0 | 0 | 0 | 0.26671 | 0.024016 | 0.033201 | 0.045937 | 0.10315 | 0.26402 | 0.42869 | 0.63035 | 1.3231 | 0 | 9
533_G_1 | S_SOU | Alabama | 1 | Covington | 39 | 533 | 1 | McWilliams | 7610 | 1954 | 9999 | Combined Cycle |  |  |  | DLNB + H2O |  | Fossil | G | 2025 | NaturalGas |  | 0.070465 | 0.12224 | 0.16914 | 0.36185 | 0 | 0 | 0 | 0 | 0 | 0 | 0 | 0 | 0 | 0 | 0 | 0 | 9.2595 | 16.0635 | 22.2258 | 47.5489 | 4.125 | 7.1561 | 9.9014 | 21.1825 | 4.93e-09 | 8.5526e-09 | 1.1842e-08 | 2.5325e-08 | 0.002127 | 0.0036899 | 0.0051054 | 0.010922 | 0 | 0 | 0 | 0 | 0 | 0 | 0 | 0 | 0.26671 | 0.024016 | 0.033201 | 0.045937 | 0.10315 | 0.26402 | 0.42869 | 0.63035 | 1.3231 | 0 | 9
531_G_1 | WEC_CALN | California | 6 | Placer | 61 | 531 | 1 | Camp Far West | 0 | 1985 | 9999 | Hydro | [5 empty] | Non-Fossil | G | 2025 | Hydro |  | 0 | 0 | 0 | 0 | 0 | 0 | 0 | 0 | 0 | 0 | 0 | 0 | 0 | 0 | 0 | 0 | 3.3278 | 5.3912 | 10.5344 | 19.2534 | 0 | 0 | 0 | 0 | 0 | 0 | 0 | 0 | 0 | 0 | 0 | 0 | 0 | 0 | 0 | 0 | 0 | 0 | 0 | 0 | 0.1072 | 0.008852 | 0.014341 | 0.028022 | 0.051214 | 0 | 0 | 0 | 0 | 0 | 7.2
53_G_4 | S_SOU | Alabama | 1 | Covington | 39 | 53 | 4 | Gantt | 0 | 1985 | 9999 | Hydro | [5 empty] | Non-Fossil | G | 2025 | Hydro |  | 0 | 0 | 0 | 0 | 0 | 0 | 0 | 0 | 0 | 0 | 0 | 0 | 0 | 0 | 0 | 0 | 1.502 | 1.4155 | 1.039 | 3.9565 | 0 | 0 | 0 | 0 | 0 | 0 | 0 | 0 | 0 | 0 | 0 | 0 | 0 | 0 | 0 | 0 | 0 | 0 | 0 | 0 | 0.026801 | 0.0039953 | 0.0037653 | 0.0027638 | 0.010524 | 0 | 0 | 0 | 0 | 0 | 1.8
527_B_1 | WECC_CO | Colorado | 8 | Montrose | 85 | 527 | 1 | Nucla | 12463 | 1991 | 9999 | Coal Steam | FBC | dry | Bag House + Reagent Injection + SNCR | CF | Reagent Injection | Fossil | B | 2025 |  | Coal Retirement | 0 | 0 | 0 | 0 | 0 | 0 | 0 | 0 | 0 | 0 | 0 | 0 | 0 | 0 | 0 | 0 | 0 | 0 | 0 | 0 | 0 | 0 | 0 | 0 | 0 | 0 | 0 | 0 | 0 | 0 | 0 | 0 | 0 | 0 | 0 | 0 | 0 | 0 | 0 | 0 | 0 | 0 | 0 | 0 | 0 | 0 | 0 | 0 | 0 | 0 | 100 | SNCR
525_B_H2 | WECC_CO | Colorado | 8 | Routt | 107 | 525 | H2 | Hayden | 10910 | 1976 | 9999 | Coal Steam | tangential | dry | Bag House + Dry Scrubber + SCR | LNC3 | Dry Scrubber | Fossil | B | 2025 | Coal |  | 4.6946 | 6.3637 | 8.3915 | 19.4498 | 4.6946 | 6.3637 | 8.3915 | 19.4498 | 0 | 0 | 0 | 0 | 0 | 0 | 0 | 0 | 430.299 | 583.2942 | 769.1569 | 1782.7502 | 489.1147 | 663.0222 | 874.2896 | 2026.4265 | 0.00047541 | 0.00064444 | 0.00084978 | 0.0019696 | 0.10518 | 0.14258 | 0.18801 | 0.43577 | 0.28926 | 0.3921 | 0.51704 | 1.1984 | 0.0023473 | 0.0031819 | 0.0041958 | 0.009725 | 11.5671 | 1.9204 | 2.6032 | 3.4327 | 7.9564 | 8.2553 | 11.1905 | 14.7563 | 34.2022 | 0 | 262 | Scrubber / SCR | Dry Scrubber
525_B_H1 | WECC_CO | Colorado | 8 | Routt | 107 | 525 | H1 | Hayden | 10993 | 1965 | 9999 | Coal Steam | wall | dry | Bag House + Dry Scrubber + SCR | LNBO | Dry Scrubber | Fossil | B | 2025 | Coal |  | 3.4971 | 4.7405 | 5.7521 | 13.9896 | 3.4971 | 4.7405 | 5.7521 | 13.9896 | 0 | 0 | 0 | 0 | 0 | 0 | 0 | 0 | 318.1175 | 431.2259 | 523.2486 | 1272.592 | 364.3505 | 493.8974 | 599.294 | 1457.5419 | 0.00035414 | 0.00048005 | 0.0005825 | 0.0014167 | 0.073945 | 0.10024 | 0.12163 | 0.29581 | 0.21547 | 0.29208 | 0.35441 | 0.86197 | 0.0017485 | 0.0023701 | 0.002876 | 0.0069946 | 9.5607 | 1.4198 | 1.9246 | 2.3353 | 5.6797 | 6.1495 | 8.336 | 10.1149 | 24.6005 | 0 | 179 | Scrubber / SCR | Dry Scrubber
52204_G_OTA6 | WEC_SDGE | California | 6 | San Diego | 73 | 52204 | OTA6 | Otay Landfill Gas, LLC | 13500 | 2013 | 9999 | Landfill Gas | [5 empty] | Non-Fossil | G | 2025 | LF Gas |  | 0.035 | 0.045814 | 0.058743 | 0.13956 | 0 | 0 | 0 | 0 | 0 | 0 | 0 | 0 | 0 | 0 | 0 | 0 | 2.5926 | 3.3937 | 4.3513 | 10.3375 | 2.017 | 2.6402 | 3.3853 | 8.0425 | 0 | 0 | 0 | 0 | 0.0012957 | 0.0016961 | 0.0021747 | 0.0051665 | 0 | 0 | 0 | 0 | 0 | 0 | 0 | 0 | 0.35204 | 0.016953 | 0.022191 | 0.028454 | 0.067598 | 0 | 0 | 0 | 0 | 0 | 1.5
52204_G_OTA5 | WEC_SDGE | California | 6 | San Diego | 73 | 52204 | OTA5 | Otay Landfill Gas, LLC | 13500 | 2013 | 9999 | Landfill Gas | [5 empty] | Non-Fossil | G | 2025 | LF Gas |  | 0.035 | 0.045814 | 0.058743 | 0.13956 | 0 | 0 | 0 | 0 | 0 | 0 | 0 | 0 | 0 | 0 | 0 | 0 | 2.5926 | 3.3937 | 4.3513 | 10.3375 | 2.017 | 2.6402 | 3.3853 | 8.0425 | 0 | 0 | 0 | 0 | 0.0012957 | 0.0016961 | 0.0021747 | 0.0051665 | 0 | 0 | 0 | 0 | 0 | 0 | 0 | 0 | 0.35204 | 0.016953 | 0.022191 | 0.028454 | 0.067598 | 0 | 0 | 0 | 0 | 0 | 1.5
52204_G_OTA3 | WEC_SDGE | California | 6 | San Diego | 73 | 52204 | OTA3 | Otay Landfill Gas, LLC | 13500 | 2007 | 9999 | Landfill Gas | [5 empty] | Non-Fossil | G | 2025 | LF Gas |  | 0.074666 | 0.097737 | 0.12532 | 0.29772 | 0 | 0 | 0 | 0 | 0 | 0 | 0 | 0 | 0 | 0 | 0 | 0 | 5.5308 | 7.2398 | 9.2828 | 22.0534 | 4.3029 | 5.6325 | 7.2219 | 17.1574 | 0 | 0 | 0 | 0 | 0.0027642 | 0.0036183 | 0.0046394 | 0.011022 | 0 | 0 | 0 | 0 | 0 | 0 | 0 | 0 | 0.80945 | 0.036167 | 0.047342 | 0.060701 | 0.14421 | 0 | 0 | 0 | 0 | 0 | 3.2
52204_G_OTA2 | WEC_SDGE | California | 6 | San Diego | 73 | 52204 | OTA2 | Otay Landfill Gas, LLC | 13500 | 1991 | 9999 | Landfill Gas | [5 empty] | Non-Fossil | G | 2025 | LF Gas |  | 0.035 | 0.045814 | 0.058743 | 0.13956 | 0 | 0 | 0 | 0 | 0 | 0 | 0 | 0 | 0 | 0 | 0 | 0 | 2.5926 | 3.3937 | 4.3513 | 10.3375 | 2.017 | 2.6402 | 3.3853 | 8.0425 | 0 | 0 | 0 | 0 | 0.0012957 | 0.001696 | 0.0021746 | 0.0051663 | 0 | 0 | 0 | 0 | 0 | 0 | 0 | 0 | 0.4087 | 0.016953 | 0.022191 | 0.028454 | 0.067598 | 0 | 0 | 0 | 0 | 0 | 1.5
52204_G_OTA1 | WEC_SDGE | California | 6 | San Diego | 73 | 52204 | OTA1 | Otay Landfill Gas, LLC | 13500 | 1986 | 9999 | Landfill Gas | [5 empty] | Non-Fossil | G | 2025 | LF Gas |  | 0.035 | 0.045814 | 0.058743 | 0.13956 | 0 | 0 | 0 | 0 | 0 | 0 | 0 | 0 | 0 | 0 | 0 | 0 | 2.5926 | 3.3937 | 4.3513 | 10.3375 | 2.017 | 2.6402 | 3.3853 | 8.0425 | 0 | 0 | 0 | 0 | 0.0012957 | 0.001696 | 0.0021746 | 0.0051663 | 0 | 0 | 0 | 0 | 0 | 0 | 0 | 0 | 0.4087 | 0.016953 | 0.022191 | 0.028454 | 0.067598 | 0 | 0 | 0 | 0 | 0 | 1.5
52193_G_CT2 | PJM_EMAC | Delaware | 10 | New Castle | 3 | 52193 | CT2 | Delaware City Plant | 12445 | 2000 | 9999 | Combustion Turbine |  |  |  | STM |  | Fossil | G | 2025 | NaturalGas |  | 0 | 0 | 0.026662 | 0.026662 | 0 | 0 | 0 | 0 | 0 | 0 | 0 | 0 | 0 | 0 | 0 | 0 | 0 | 0 | 2.1424 | 2.1424 | 0 | 0 | 1.5608 | 1.5608 | 0 | 0 | 1.8655e-09 | 1.8655e-09 | 0 | 0 | 0.00089709 | 0.00089709 | 0 | 0 | 0 | 0 | 0 | 0 | 0 | 0 | 1.2155 | 0 | 0 | 0.033632 | 0.033632 | 0 | 0 | 0.0911 | 0.0911 | 0 | 65
52193_G_CT1 | PJM_EMAC | Delaware | 10 | New Castle | 3 | 52193 | CT1 | Delaware City Plant | 12445 | 2000 | 9999 | Combustion Turbine |  |  | SNCR | STM |  | Fossil | G | 2025 | NaturalGas |  | 0 | 0 | 0.026662 | 0.026662 | 0 | 0 | 0 | 0 | 0 | 0 | 0 | 0 | 0 | 0 | 0 | 0 | 0 | 0 | 2.1424 | 2.1424 | 0 | 0 | 1.5608 | 1.5608 | 0 | 0 | 1.8655e-09 | 1.8655e-09 | 0 | 0 | 0.0029451 | 0.0029451 | 0 | 0 | 0 | 0 | 0 | 0 | 0 | 0 | 1.2499 | 0 | 0 | 0.034986 | 0.034986 | 0 | 0 | 0.0911 | 0.0911 | 0 | 65 | SNCR
52193_B_HRSG 2 | PJM_EMAC | Delaware | 10 | New Castle | 3 | 52193 | HRSG 2 | Delaware City Plant | 5837 | 2000 | 9999 | Fossil Waste |  | wet | SCR | STM |  | Fossil | B | 2025 | Fwaste |  | 0.0638 | 0.075328 | 0.15919 | 0.29832 | 0 | 0 | 0 | 0 | 0 | 0 | 0 | 0 | 0 | 0 | 0 | 0 | 10.9303 | 12.9052 | 27.2727 | 51.1082 | 10.2431 | 12.0939 | 25.5581 | 47.895 | 0 | 0 | 0 | 0 | 0.0015296 | 0.001806 | 0.0038166 | 0.0071523 | 0.002552 | 0.0030131 | 0.0063676 | 0.011933 | 0 | 0 | 0 | 0 | 5.8204 | 0.071474 | 0.084388 | 0.17834 | 0.3342 | 0 | 0 | 0 | 0 | 0 | 24.8 | SCR
52193_B_HRSG 1 | PJM_EMAC | Delaware | 10 | New Castle | 3 | 52193 | HRSG 1 | Delaware City Plant | 5837 | 2000 | 9999 | Fossil Waste |  | wet | SCR | STM |  | Fossil | B | 2025 | Fwaste |  | 0.0638 | 0.075328 | 0.15919 | 0.29832 | 0 | 0 | 0 | 0 | 0 | 0 | 0 | 0 | 0 | 0 | 0 | 0 | 10.9303 | 12.9052 | 27.2727 | 51.1082 | 10.2431 | 12.0939 | 25.5581 | 47.895 | 0 | 0 | 0 | 0 | 0.0015296 | 0.001806 | 0.0038166 | 0.0071523 | 0.002552 | 0.0030131 | 0.0063676 | 0.011933 | 0 | 0 | 0 | 0 | 5.8204 | 0.071474 | 0.084388 | 0.17834 | 0.3342 | 0 | 0 | 0 | 0 | 0 | 24.8 | SCR
52193_B_BLR4 | PJM_EMAC | Delaware | 10 | New Castle | 3 | 52193 | BLR4 | Delaware City Plant | 5837 | 1962 | 9999 | Fossil Waste | wall | dry |  | STM |  | Fossil | B | 2025 | Fwaste |  | 0.084895 | 0.10023 | 0.21183 | 0.39696 | 0 | 0 | 0 | 0 | 0 | 0 | 0 | 0 | 0 | 0 | 0 | 0 | 14.5443 | 17.1723 | 36.2903 | 68.0068 | 13.6299 | 16.0926 | 34.0087 | 63.7313 | 0 | 0 | 0 | 0 | 0.0018094 | 0.0021364 | 0.0045147 | 0.0084605 | 0.0033958 | 0.0040094 | 0.008473 | 0.015878 | 0 | 0 | 0 | 0 | 7.7449 | 0.095107 | 0.11229 | 0.23731 | 0.4447 | 0 | 0 | 0 | 0 | 0 | 33
52193_B_BLR3 | PJM_EMAC | Delaware | 10 | New Castle | 3 | 52193 | BLR3 | Delaware City Plant | 5837 | 1956 | 9999 | Fossil Waste | wall | wet | Cyclone | STM |  | Fossil | B | 2025 | Fwaste |  | 0.06946 | 0.08201 | 0.17331 | 0.32478 | 0 | 0 | 0 | 0 | 0 | 0 | 0 | 0 | 0 | 0 | 0 | 0 | 11.8999 | 14.05 | 29.6921 | 55.642 | 11.1517 | 13.1667 | 27.8253 | 52.1438 | 0 | 0 | 0 | 0 | 0.0016652 | 0.0019661 | 0.0041548 | 0.0077861 | 0.0027784 | 0.0032804 | 0.0069325 | 0.012991 | 0 | 0 | 0 | 0 | 6.3367 | 0.077814 | 0.091875 | 0.19416 | 0.36385 | 0 | 0 | 0 | 0 | 0 | 27
52193_B_BLR2 | PJM_EMAC | Delaware | 10 | New Castle | 3 | 52193 | BLR2 | Delaware City Plant | 5837 | 1956 | 9999 | Fossil Waste | wall | wet |  | CM + LNB + STM |  | Fossil | B | 2025 | Fwaste |  | 0.064314 | 0.075935 | 0.16047 | 0.30072 | 0 | 0 | 0 | 0 | 0 | 0 | 0 | 0 | 0 | 0 | 0 | 0 | 11.0184 | 13.0093 | 27.4926 | 51.5203 | 10.3257 | 12.1914 | 25.7642 | 48.2813 | 0 | 0 | 0 | 0 | 0.001542 | 0.0018206 | 0.0038474 | 0.0072099 | 0.0025726 | 0.0030374 | 0.006419 | 0.012029 | 0 | 0 | 0 | 0 | 5.8673 | 0.07205 | 0.085069 | 0.17978 | 0.3369 | 0 | 0 | 0 | 0 | 0 | 25
52187_G_GE-1 | WECC_PNW | Oregon | 41 | Linn | 43 | 52187 | GE-1 | Falls Creek | 0 | 1984 | 9999 | Hydro | [5 empty] | Non-Fossil | G | 2025 | Hydro |  | 0 | 0 | 0 | 0 | 0 | 0 | 0 | 0 | 0 | 0 | 0 | 0 | 0 | 0 | 0 | 0 | 4.4057 | 5.3608 | 6.1608 | 15.9273 | 0 | 0 | 0 | 0 | 0 | 0 | 0 | 0 | 0 | 0 | 0 | 0 | 0 | 0 | 0 | 0 | 0 | 0 | 0 | 0 | 0.058069 | 0.011719 | 0.01426 | 0.016388 | 0.042367 | 0 | 0 | 0 | 0 | 0 | 3.9
52186_G_GEN1 | WEC_CALN | California | 6 | Sutter | 101 | 52186 | GEN1 | Yuba City Cogen Partners | 8700 | 1990 | 9999 | Combustion Turbine | [5 empty] | Fossil | G | 2025 | NaturalGas |  | 0 | 0.0052407 | 0.0052704 | 0.010511 | 0 | 0 | 0 | 0 | 0 | 0 | 0 | 0 | 0 | 0 | 0 | 0 | 0 | 0.60238 | 0.60579 | 1.2082 | 0 | 0.3789 | 0.38105 | 0.75995 | 0 | 4.53e-10 | 4.555e-10 | 9.085e-10 | 0 | 9.12e-05 | 9.17e-05 | 0.0001829 | 0 | 0 | 0 | 0 | 0 | 0 | 0 | 0 | 0.91069 | 0 | 0.0094564 | 0.0095101 | 0.018967 | 0 | 0.019112 | 0.020116 | 0.039228 | 0 | 48.7
52176_G_GEN3 | ERC_WEST | Texas | 48 | Howard | 227 | 52176 | GEN3 | C R Wing Cogen Plant | 7714 | 1988 | 9999 | Combined Cycle |  |  |  | STM |  | Fossil | G | 2025 | NaturalGas |  | 0.60992 | 0.35561 | 1.3398 | 2.3053 | 0 | 0 | 0 | 0 | 0 | 0 | 0 | 0 | 0 | 0 | 0 | 0 | 79.0671 | 46.0988 | 173.681 | 298.8469 | 43.393 | 25.2996 | 95.3183 | 164.0109 | 5.187e-08 | 3.0242e-08 | 1.1396e-07 | 1.9607e-07 | 0.047437 | 0.027657 | 0.1042 | 0.17929 | 0 | 0 | 0 | 0 | 0 | 0 | 0 | 0 | 0 | 0.17807 | 0.14132 | 0.35781 | 0.67719 | 2.2609 | 1.2328 | 4.8324 | 8.3261 | 0 | 70
52176_G_GEN2 | ERC_WEST | Texas | 48 | Howard | 227 | 52176 | GEN2 | C R Wing Cogen Plant | 7714 | 1987 | 9999 | Combined Cycle |  |  |  | STM |  | Fossil | G | 2025 | NaturalGas |  | 0.61864 | 0.36069 | 1.3589 | 2.3382 | 0 | 0 | 0 | 0 | 0 | 0 | 0 | 0 | 0 | 0 | 0 | 0 | 80.1966 | 46.7574 | 176.1622 | 303.1162 | 44.0129 | 25.661 | 96.68 | 166.354 | 5.2611e-08 | 3.0674e-08 | 1.1559e-07 | 1.9887e-07 | 0.048114 | 0.028052 | 0.10569 | 0.18186 | 0 | 0 | 0 | 0 | 0 | 0 | 0 | 0 | 0 | 0.18061 | 0.14334 | 0.36292 | 0.68687 | 2.2932 | 1.2504 | 4.9014 | 8.445 | 0 | 71
52176_G_GEN1 | ERC_WEST | Texas | 48 | Howard | 227 | 52176 | GEN1 | C R Wing Cogen Plant | 7714 | 1987 | 9999 | Combined Cycle |  |  |  | STM |  | Fossil | G | 2025 | NaturalGas |  | 0.61864 | 0.36069 | 1.3589 | 2.3382 | 0 | 0 | 0 | 0 | 0 | 0 | 0 | 0 | 0 | 0 | 0 | 0 | 80.1966 | 46.7574 | 176.1622 | 303.1162 | 44.0129 | 25.661 | 96.68 | 166.354 | 5.2611e-08 | 3.0674e-08 | 1.1559e-07 | 1.9887e-07 | 0.048114 | 0.028052 | 0.10569 | 0.18186 | 0 | 0 | 0 | 0 | 0 | 0 | 0 | 0 | 0 | 0.18061 | 0.14334 | 0.36292 | 0.68687 | 2.2932 | 1.2504 | 4.9014 | 8.445 | 0 | 71
52174_G_OEC6 | WECC_NNV | Nevada | 32 | Churchill | 1 | 52174 | OEC6 | Soda Lake Geothermal No I II | 9771 | 1990 | 9999 | Geothermal | [5 empty] | Non-Fossil | G | 2025 | Geothermal |  | 0.022765 | 0.030342 | 0.035213 | 0.088319 | 0 | 0 | 0 | 0 | 0 | 0 | 0 | 0 | 0 | 0 | 0 | 0 | 2.3298 | 3.1053 | 3.6038 | 9.0389 | 0 | 0 | 0 | 0 | 4.155e-05 | 5.538e-05 | 6.427e-05 | 0.0001612 | 0 | 0 | 0 | 0 | 0 | 0 | 0 | 0 | 0 | 0 | 0 | 0 | 0.17127 | 0.012791 | 0.017048 | 0.019785 | 0.049624 | 0 | 0 | 0 | 0 | 0 | 1.3
52174_G_OEC5 | WECC_NNV | Nevada | 32 | Churchill | 1 | 52174 | OEC5 | Soda Lake Geothermal No I II | 9771 | 1990 | 9999 | Geothermal | [5 empty] | Non-Fossil | G | 2025 | Geothermal |  | 0.022765 | 0.030342 | 0.035213 | 0.088319 | 0 | 0 | 0 | 0 | 0 | 0 | 0 | 0 | 0 | 0 | 0 | 0 | 2.3298 | 3.1053 | 3.6038 | 9.0389 | 0 | 0 | 0 | 0 | 4.155e-05 | 5.538e-05 | 6.427e-05 | 0.0001612 | 0 | 0 | 0 | 0 | 0 | 0 | 0 | 0 | 0 | 0 | 0 | 0 | 0.17127 | 0.012791 | 0.017048 | 0.019785 | 0.049624 | 0 | 0 | 0 | 0 | 0 | 1.3
52174_G_OEC4 | WECC_NNV | Nevada | 32 | Churchill | 1 | 52174 | OEC4 | Soda Lake Geothermal No I II | 9771 | 1990 | 9999 | Geothermal | [5 empty] | Non-Fossil | G | 2025 | Geothermal |  | 0.022765 | 0.030342 | 0.035213 | 0.088319 | 0 | 0 | 0 | 0 | 0 | 0 | 0 | 0 | 0 | 0 | 0 | 0 | 2.3298 | 3.1053 | 3.6038 | 9.0389 | 0 | 0 | 0 | 0 | 4.155e-05 | 5.538e-05 | 6.427e-05 | 0.0001612 | 0 | 0 | 0 | 0 | 0 | 0 | 0 | 0 | 0 | 0 | 0 | 0 | 0.17127 | 0.012791 | 0.017048 | 0.019785 | 0.049624 | 0 | 0 | 0 | 0 | 0 | 1.3
52174_G_OEC3 | WECC_NNV | Nevada | 32 | Churchill | 1 | 52174 | OEC3 | Soda Lake Geothermal No I II | 9771 | 1990 | 9999 | Geothermal | [5 empty] | Non-Fossil | G | 2025 | Geothermal |  | 0.022765 | 0.030342 | 0.035213 | 0.088319 | 0 | 0 | 0 | 0 | 0 | 0 | 0 | 0 | 0 | 0 | 0 | 0 | 2.3298 | 3.1053 | 3.6038 | 9.0389 | 0 | 0 | 0 | 0 | 4.155e-05 | 5.538e-05 | 6.427e-05 | 0.0001612 | 0 | 0 | 0 | 0 | 0 | 0 | 0 | 0 | 0 | 0 | 0 | 0 | 0.17127 | 0.012791 | 0.017048 | 0.019785 | 0.049624 | 0 | 0 | 0 | 0 | 0 | 1.3
52174_G_OEC2 | WECC_NNV | Nevada | 32 | Churchill | 1 | 52174 | OEC2 | Soda Lake Geothermal No I II | 9771 | 1990 | 9999 | Geothermal | [5 empty] | Non-Fossil | G | 2025 | Geothermal |  | 0.021013 | 0.028008 | 0.032504 | 0.081526 | 0 | 0 | 0 | 0 | 0 | 0 | 0 | 0 | 0 | 0 | 0 | 0 | 2.1506 | 2.8664 | 3.3266 | 8.3436 | 0 | 0 | 0 | 0 | 3.8354e-05 | 5.112e-05 | 5.9326e-05 | 0.0001488 | 0 | 0 | 0 | 0 | 0 | 0 | 0 | 0 | 0 | 0 | 0 | 0 | 0.1581 | 0.011807 | 0.015737 | 0.018263 | 0.045807 | 0 | 0 | 0 | 0 | 0 | 1.2
52174_G_OEC1 | WECC_NNV | Nevada | 32 | Churchill | 1 | 52174 | OEC1 | Soda Lake Geothermal No I II | 9771 | 1990 | 9999 | Geothermal | [5 empty] | Non-Fossil | G | 2025 | Geothermal |  | 0.021013 | 0.028008 | 0.032504 | 0.081526 | 0 | 0 | 0 | 0 | 0 | 0 | 0 | 0 | 0 | 0 | 0 | 0 | 2.1506 | 2.8664 | 3.3266 | 8.3436 | 0 | 0 | 0 | 0 | 3.8354e-05 | 5.112e-05 | 5.9326e-05 | 0.0001488 | 0 | 0 | 0 | 0 | 0 | 0 | 0 | 0 | 0 | 0 | 0 | 0 | 0.1581 | 0.011807 | 0.015737 | 0.018263 | 0.045807 | 0 | 0 | 0 | 0 | 0 | 1.2
52174_G_OE21 | WECC_NNV | Nevada | 32 | Churchill | 1 | 52174 | OE21 | Soda Lake Geothermal No I II | 9771 | 1990 | 9999 | Geothermal | [5 empty] | Non-Fossil | G | 2025 | Geothermal |  | 0.019262 | 0.025674 | 0.029795 | 0.074732 | 0 | 0 | 0 | 0 | 0 | 0 | 0 | 0 | 0 | 0 | 0 | 0 | 1.9714 | 2.6276 | 3.0494 | 7.6483 | 0 | 0 | 0 | 0 | 3.5158e-05 | 4.686e-05 | 5.4383e-05 | 0.0001364 | 0 | 0 | 0 | 0 | 0 | 0 | 0 | 0 | 0 | 0 | 0 | 0 | 0.14492 | 0.010823 | 0.014425 | 0.016741 | 0.041989 | 0 | 0 | 0 | 0 | 0 | 1.1
52174_G_OE13 | WECC_NNV | Nevada | 32 | Churchill | 1 | 52174 | OE13 | Soda Lake Geothermal No I II | 9771 | 1987 | 9999 | Geothermal | [5 empty] | Non-Fossil | G | 2025 | Geothermal |  | 0.01576 | 0.021006 | 0.024378 | 0.061144 | 0 | 0 | 0 | 0 | 0 | 0 | 0 | 0 | 0 | 0 | 0 | 0 | 1.6129 | 2.1498 | 2.4949 | 6.2577 | 0 | 0 | 0 | 0 | 2.8765e-05 | 3.834e-05 | 4.4495e-05 | 0.0001116 | 0 | 0 | 0 | 0 | 0 | 0 | 0 | 0 | 0 | 0 | 0 | 0 | 0.11857 | 0.0088551 | 0.011803 | 0.013697 | 0.034355 | 0 | 0 | 0 | 0 | 0 | 0.9
52174_G_OE12 | WECC_NNV | Nevada | 32 | Churchill | 1 | 52174 | OE12 | Soda Lake Geothermal No I II | 9771 | 1987 | 9999 | Geothermal | [5 empty] | Non-Fossil | G | 2025 | Geothermal |  | 0.01576 | 0.021006 | 0.024378 | 0.061144 | 0 | 0 | 0 | 0 | 0 | 0 | 0 | 0 | 0 | 0 | 0 | 0 | 1.6129 | 2.1498 | 2.4949 | 6.2577 | 0 | 0 | 0 | 0 | 2.8765e-05 | 3.834e-05 | 4.4495e-05 | 0.0001116 | 0 | 0 | 0 | 0 | 0 | 0 | 0 | 0 | 0 | 0 | 0 | 0 | 0.11857 | 0.0088551 | 0.011803 | 0.013697 | 0.034355 | 0 | 0 | 0 | 0 | 0 | 0.9
52174_G_OE11 | WECC_NNV | Nevada | 32 | Churchill | 1 | 52174 | OE11 | Soda Lake Geothermal No I II | 9771 | 1987 | 9999 | Geothermal | [5 empty] | Non-Fossil | G | 2025 | Geothermal |  | 0.014009 | 0.018672 | 0.021669 | 0.05435 | 0 | 0 | 0 | 0 | 0 | 0 | 0 | 0 | 0 | 0 | 0 | 0 | 1.4337 | 1.911 | 2.2177 | 5.5624 | 0 | 0 | 0 | 0 | 2.5569e-05 | 3.408e-05 | 3.9551e-05 | 9.92e-05 | 0 | 0 | 0 | 0 | 0 | 0 | 0 | 0 | 0 | 0 | 0 | 0 | 0.1054 | 0.0078712 | 0.010491 | 0.012175 | 0.030538 | 0 | 0 | 0 | 0 | 0 | 0.8
52173_G_GEN2 | PJM_PENE | Pennsylvania | 42 | Westmoreland | 129 | 52173 | GEN2 | Conemaugh Hydro Plant | 0 | 1989 | 9999 | Hydro | [5 empty] | Non-Fossil | G | 2025 | Hydro |  | 0 | 0 | 0 | 0 | 0 | 0 | 0 | 0 | 0 | 0 | 0 | 0 | 0 | 0 | 0 | 0 | 2.7632 | 3.6823 | 2.9124 | 9.3579 | 0 | 0 | 0 | 0 | 0 | 0 | 0 | 0 | 0 | 0 | 0 | 0 | 0 | 0 | 0 | 0 | 0 | 0 | 0 | 0 | 0.029779 | 0.00735 | 0.0097949 | 0.007747 | 0.024892 | 0 | 0 | 0 | 0 | 0 | 2
52173_G_GEN1 | PJM_PENE | Pennsylvania | 42 | Westmoreland | 129 | 52173 | GEN1 | Conemaugh Hydro Plant | 0 | 1989 | 9999 | Hydro | [5 empty] | Non-Fossil | G | 2025 | Hydro |  | 0 | 0 | 0 | 0 | 0 | 0 | 0 | 0 | 0 | 0 | 0 | 0 | 0 | 0 | 0 | 0 | 2.7632 | 3.6823 | 2.9124 | 9.3579 | 0 | 0 | 0 | 0 | 0 | 0 | 0 | 0 | 0 | 0 | 0 | 0 | 0 | 0 | 0 | 0 | 0 | 0 | 0 | 0 | 0.029779 | 0.00735 | 0.0097949 | 0.007747 | 0.024892 | 0 | 0 | 0 | 0 | 0 | 2
52171_G_GEN1 | NENG_ME | Maine | 23 | Androscoggin | 1 | 52171 | GEN1 | Upper Barker | 0 | 1987 | 9999 | Hydro | [5 empty] | Non-Fossil | G | 2025 | Hydro |  | 0 | 0 | 0 | 0 | 0 | 0 | 0 | 0 | 0 | 0 | 0 | 0 | 0 | 0 | 0 | 0 | 1.3961 | 1.7064 | 2.0731 | 5.1756 | 0 | 0 | 0 | 0 | 0 | 0 | 0 | 0 | 0 | 0 | 0 | 0 | 0 | 0 | 0 | 0 | 0 | 0 | 0 | 0 | 0.01485 | 0.0037137 | 0.0045391 | 0.0055143 | 0.013767 | 0 | 0 | 0 | 0 | 0 | 0.99732
52169_G_C | WEC_CALN | California | 6 | Kern | 29 | 52169 | C | Midway Sunset Cogen | 16297 | 1989 | 9999 | Combustion Turbine | [5 empty] | Fossil | G | 2025 | NaturalGas |  | 0 | 0 | 0 | 0 | 0 | 0 | 0 | 0 | 0 | 0 | 0 | 0 | 0 | 0 | 0 | 0 | 0 | 0 | 0 | 0 | 0 | 0 | 0 | 0 | 0 | 0 | 0 | 0 | 0 | 0 | 0 | 0 | 0 | 0 | 0 | 0 | 0 | 0 | 0 | 0 | 1.3651 | 0 | 0 | 0 | 0 | 0 | 0 | 0 | 0 | 0 | 73
52169_G_B | WEC_CALN | California | 6 | Kern | 29 | 52169 | B | Midway Sunset Cogen | 16297 | 1989 | 9999 | Combustion Turbine | [5 empty] | Fossil | G | 2025 | NaturalGas |  | 0 | 0 | 0 | 0 | 0 | 0 | 0 | 0 | 0 | 0 | 0 | 0 | 0 | 0 | 0 | 0 | 0 | 0 | 0 | 0 | 0 | 0 | 0 | 0 | 0 | 0 | 0 | 0 | 0 | 0 | 0 | 0 | 0 | 0 | 0 | 0 | 0 | 0 | 0 | 0 | 1.3651 | 0 | 0 | 0 | 0 | 0 | 0 | 0 | 0 | 0 | 73
52169_G_A | WEC_CALN | California | 6 | Kern | 29 | 52169 | A | Midway Sunset Cogen | 16297 | 1989 | 9999 | Combustion Turbine | [5 empty] | Fossil | G | 2025 | NaturalGas |  | 0 | 0 | 0 | 0 | 0 | 0 | 0 | 0 | 0 | 0 | 0 | 0 | 0 | 0 | 0 | 0 | 0 | 0 | 0 | 0 | 0 | 0 | 0 | 0 | 0 | 0 | 0 | 0 | 0 | 0 | 0 | 0 | 0 | 0 | 0 | 0 | 0 | 0 | 0 | 0 | 1.3651 | 0 | 0 | 0 | 0 | 0 | 0 | 0 | 0 | 0 | 73
52168_G_U0007 | NY_Z_J | New York | 36 | Bronx | 5 | 52168 | U0007 | Riverbay | 14397 | 2011 | 9999 | Combustion Turbine | [5 empty] | Fossil | G | 2025 | Oil |  | 0 | 0 | 0 | 0 | 0 | 0 | 0 | 0 | 0 | 0 | 0 | 0 | 0 | 0 | 0 | 0 | 0 | 0 | 0 | 0 | 0 | 0 | 0 | 0 | 0 | 0 | 0 | 0 | 0 | 0 | 0 | 0 | 0 | 0 | 0 | 0 | 0 | 0 | 0 | 0 | 0.02805 | 0 | 0 | 0 | 0 | 0 | 0 | 0 | 0 | 0 | 1.5
52168_G_GEN4 | NY_Z_J | New York | 36 | Bronx | 5 | 52168 | GEN4 | Riverbay | 12445 | 2011 | 9999 | Combustion Turbine |  |  | SCR | DLNB |  | Fossil | G | 2025 | NaturalGas |  | 0 | 0 | 0.0042803 | 0.0042803 | 0 | 0 | 0 | 0 | 0 | 0 | 0 | 0 | 0 | 0 | 0 | 0 | 0 | 0 | 0.34393 | 0.34393 | 0 | 0 | 0.25057 | 0.25057 | 0 | 0 | 2.9958e-10 | 2.9958e-10 | 0 | 0 | 0.0011849 | 0.0011849 | 0 | 0 | 0 | 0 | 0 | 0 | 0 | 0 | 0.23001 | 0 | 0 | 0.0054476 | 0.0054476 | 0 | 0 | 0.014539 | 0.014539 | 0 | 11.1 | SCR
52168_G_GEN3 | NY_Z_J | New York | 36 | Bronx | 5 | 52168 | GEN3 | Riverbay | 12445 | 2011 | 9999 | Combustion Turbine |  |  | SCR | DLNB |  | Fossil | G | 2025 | NaturalGas |  | 0 | 0 | 0.0042803 | 0.0042803 | 0 | 0 | 0 | 0 | 0 | 0 | 0 | 0 | 0 | 0 | 0 | 0 | 0 | 0 | 0.34393 | 0.34393 | 0 | 0 | 0.25057 | 0.25057 | 0 | 0 | 2.9958e-10 | 2.9958e-10 | 0 | 0 | 1.5752e-05 | 1.5752e-05 | 0 | 0 | 0 | 0 | 0 | 0 | 0 | 0 | 0.23001 | 0 | 0 | 0.0054476 | 0.0054476 | 0 | 0 | 0.014539 | 0.014539 | 0 | 11.1 | SCR
52168_B_U00008 | NY_Z_J | New York | 36 | Bronx | 5 | 52168 | U00008 | Riverbay | 11675 | 2017 | 9999 | O/G Steam |  |  |  | LNB |  | Fossil | B | 2025 | NaturalGas |  | 0.047549 | 0.037085 | 0.062377 | 0.14701 | 0 | 0 | 0 | 0 | 0 | 0 | 0 | 0 | 0 | 0 | 0 | 0 | 4.0727 | 3.1764 | 5.3428 | 12.5919 | 2.7835 | 2.1709 | 3.6515 | 8.606 | 3.3275e-09 | 2.5952e-09 | 4.3688e-09 | 1.0291e-08 | 0.0011887 | 0.00092707 | 0.0015596 | 0.0036753 | 0 | 0 | 0 | 0 | 0 | 0 | 0 | 0 | 0 | 0.0033722 | 0.0026301 | 0.0044238 | 0.010426 | 0.30131 | 0.13079 | 0.21188 | 0.64398 | 0 | 3.4
52168_B_U00006 | NY_Z_J | New York | 36 | Bronx | 5 | 52168 | U00006 | Riverbay | 11269 | 2011 | 9999 | O/G Steam |  |  | SCR |  |  | Fossil | B | 2025 | NaturalGas |  | 0.045895 | 0.035795 | 0.060208 | 0.1419 | 0 | 0 | 0 | 0 | 0 | 0 | 0 | 0 | 0 | 0 | 0 | 0 | 4.0727 | 3.1764 | 5.3428 | 12.5919 | 2.6867 | 2.0954 | 3.5246 | 8.3067 | 3.2139e-09 | 2.5066e-09 | 4.2121e-09 | 9.9327e-09 | 0.00014595 | 0.00011383 | 0.0001914 | 0.00045119 | 0 | 0 | 0 | 0 | 0 | 0 | 0 | 0 | 0 | 0.003944 | 0.0030761 | 0.0051739 | 0.012194 | 0.29083 | 0.12624 | 0.20452 | 0.62159 | 0 | 3.4 | SCR
52168_B_U00004 | NY_Z_J | New York | 36 | Bronx | 5 | 52168 | U00004 | Riverbay | 11269 | 2011 | 9999 | O/G Steam |  |  | SCR |  |  | Fossil | B | 2025 | NaturalGas |  | 0.045895 | 0.035795 | 0.060208 | 0.1419 | 0 | 0 | 0 | 0 | 0 | 0 | 0 | 0 | 0 | 0 | 0 | 0 | 4.0727 | 3.1764 | 5.3428 | 12.5919 | 2.6867 | 2.0954 | 3.5246 | 8.3067 | 3.2139e-09 | 2.5066e-09 | 4.2121e-09 | 9.9327e-09 | 0.00014595 | 0.00011383 | 0.0001914 | 0.00045119 | 0 | 0 | 0 | 0 | 0 | 0 | 0 | 0 | 0 | 0.003944 | 0.0030761 | 0.0051739 | 0.012194 | 0.29083 | 0.12624 | 0.20452 | 0.62159 | 0 | 3.4 | SCR
52168_B_U00003 | NY_Z_J | New York | 36 | Bronx | 5 | 52168 | U00003 | Riverbay | 11269 | 2011 | 9999 | O/G Steam |  |  |  | LNB |  | Fossil | B | 2025 | NaturalGas |  | 0.045895 | 0.035795 | 0.060208 | 0.1419 | 0 | 0 | 0 | 0 | 0 | 0 | 0 | 0 | 0 | 0 | 0 | 0 | 4.0727 | 3.1764 | 5.3428 | 12.5919 | 2.6867 | 2.0954 | 3.5246 | 8.3067 | 3.2103e-09 | 2.5038e-09 | 4.2132e-09 | 9.9273e-09 | 0.0011474 | 0.00089488 | 0.0015053 | 0.0035476 | 0 | 0 | 0 | 0 | 0 | 0 | 0 | 0 | 0 | 0.0033722 | 0.0026301 | 0.0044238 | 0.010426 | 0.29083 | 0.12624 | 0.20452 | 0.62159 | 0 | 3.4
52166_G_2 | NENGREST | Massachusetts | 25 | Hampden | 13 | 52166 | 2 | Collins Facility | 0 | 1985 | 9999 | Hydro | [5 empty] | Non-Fossil | G | 2025 | Hydro |  | 0 | 0 | 0 | 0 | 0 | 0 | 0 | 0 | 0 | 0 | 0 | 0 | 0 | 0 | 0 | 0 | 0.82661 | 1.1241 | 1.0519 | 3.0026 | 0 | 0 | 0 | 0 | 0 | 0 | 0 | 0 | 0 | 0 | 0 | 0 | 0 | 0 | 0 | 0 | 0 | 0 | 0 | 0 | 0.011879 | 0.0021988 | 0.0029901 | 0.0027979 | 0.0079868 | 0 | 0 | 0 | 0 | 0 | 0.79784
52166_G_1 | NENGREST | Massachusetts | 25 | Hampden | 13 | 52166 | 1 | Collins Facility | 0 | 1985 | 9999 | Hydro | [5 empty] | Non-Fossil | G | 2025 | Hydro |  | 0 | 0 | 0 | 0 | 0 | 0 | 0 | 0 | 0 | 0 | 0 | 0 | 0 | 0 | 0 | 0 | 0.82661 | 1.1241 | 1.0519 | 3.0026 | 0 | 0 | 0 | 0 | 0 | 0 | 0 | 0 | 0 | 0 | 0 | 0 | 0 | 0 | 0 | 0 | 0 | 0 | 0 | 0 | 0.011879 | 0.0021988 | 0.0029901 | 0.0027979 | 0.0079868 | 0 | 0 | 0 | 0 | 0 | 0.79784
52165_G_WGNS | WECC_SCE | California | 6 | Kern | 29 | 52165 | WGNS | Helzel & Schwarzhoff 88 Wind Farm | 0 | 1986 | 9999 | Onshore Wind | [5 empty] | Non-Fossil | G | 2025 | Wind |  | 0 | 0 | 0 | 0 | 0 | 0 | 0 | 0 | 0 | 0 | 0 | 0 | 0 | 0 | 0 | 0 | 0.62096 | 1.2864 | 2.1735 | 4.0808 | 0 | 0 | 0 | 0 | 0 | 0 | 0 | 0 | 0 | 0 | 0 | 0 | 0 | 0 | 0 | 0 | 0 | 0 | 0 | 0 | 0.050517 | 0 | 0 | 0 | 0 | 0 | 0 | 0 | 0 | 0 | 1.7928
52163_G_WTGN | WECC_SCE | California | 6 | Kern | 29 | 52163 | WTGN | 85 B | 0 | 1985 | 9999 | Onshore Wind | [5 empty] | Non-Fossil | G | 2025 | Wind |  | 0 | 0 | 0 | 0 | 0 | 0 | 0 | 0 | 0 | 0 | 0 | 0 | 0 | 0 | 0 | 0 | 7.3135 | 15.1508 | 25.5987 | 48.063 | 0 | 0 | 0 | 0 | 0 | 0 | 0 | 0 | 0 | 0 | 0 | 0 | 0 | 0 | 0 | 0 | 0 | 0 | 0 | 0 | 0.59497 | 0 | 0 | 0 | 0 | 0 | 0 | 0 | 0 | 0 | 21.1157
52162_G_WGNS | WECC_SCE | California | 6 | Kern | 29 | 52162 | WGNS | 85 A | 0 | 1985 | 9999 | Onshore Wind | [5 empty] | Non-Fossil | G | 2025 | Wind |  | 0 | 0 | 0 | 0 | 0 | 0 | 0 | 0 | 0 | 0 | 0 | 0 | 0 | 0 | 0 | 0 | 4.8642 | 10.0767 | 17.0255 | 31.9665 | 0 | 0 | 0 | 0 | 0 | 0 | 0 | 0 | 0 | 0 | 0 | 0 | 0 | 0 | 0 | 0 | 0 | 0 | 0 | 0 | 0.39571 | 0 | 0 | 0 | 0 | 0 | 0 | 0 | 0 | 0 | 14.0439
52161_G_WGNS | WECC_SCE | California | 6 | Kern | 29 | 52161 | WGNS | Terra-Gen 251 Wind LLC | 0 | 1987 | 9999 | Onshore Wind | [5 empty] | Non-Fossil | G | 2025 | Wind |  | 0 | 0 | 0 | 0 | 0 | 0 | 0 | 0 | 0 | 0 | 0 | 0 | 0 | 0 | 0 | 0 | 6.3476 | 13.1498 | 22.2177 | 41.7151 | 0 | 0 | 0 | 0 | 0 | 0 | 0 | 0 | 0 | 0 | 0 | 0 | 0 | 0 | 0 | 0 | 0 | 0 | 0 | 0 | 0.51639 | 0 | 0 | 0 | 0 | 0 | 0 | 0 | 0 | 0 | 18.3268
52160_G_WGNS | WECC_SCE | California | 6 | Kern | 29 | 52160 | WGNS | Victory Garden Phase IV LLC | 0 | 1990 | 9999 | Onshore Wind | [5 empty] | Non-Fossil | G | 2025 | Wind |  | 0 | 0 | 0 | 0 | 0 | 0 | 0 | 0 | 0 | 0 | 0 | 0 | 0 | 0 | 0 | 0 | 7.5895 | 15.7225 | 26.5647 | 49.8767 | 0 | 0 | 0 | 0 | 0 | 0 | 0 | 0 | 0 | 0 | 0 | 0 | 0 | 0 | 0 | 0 | 0 | 0 | 0 | 0 | 0.61742 | 0 | 0 | 0 | 0 | 0 | 0 | 0 | 0 | 0 | 21.9125
52158_G_GEN2 | WEC_CALN | California | 6 | Sonoma | 97 | 52158 | GEN2 | Aidlin Geothermal Power Plant | 9771 | 1989 | 9999 | Geothermal | [5 empty] | Non-Fossil | G | 2025 | Geothermal |  | 0.15029 | 0.20053 | 0.2548 | 0.60562 | 0 | 0 | 0 | 0 | 0 | 0 | 0 | 0 | 0 | 0 | 0 | 0 | 15.3816 | 20.5226 | 26.0772 | 61.9814 | 0 | 0 | 0 | 0 | 0.00022322 | 0.00029782 | 0.00037843 | 0.00089947 | 0 | 0 | 0 | 0 | 0 | 0 | 0 | 0 | 0 | 0 | 0 | 0 | 0.84155 | 0.084445 | 0.11267 | 0.14316 | 0.34028 | 0 | 0 | 0 | 0 | 0 | 9
52158_G_GEN1 | WEC_CALN | California | 6 | Sonoma | 97 | 52158 | GEN1 | Aidlin Geothermal Power Plant | 9771 | 1989 | 9999 | Geothermal | [5 empty] | Non-Fossil | G | 2025 | Geothermal |  | 0.15029 | 0.20053 | 0.2548 | 0.60562 | 0 | 0 | 0 | 0 | 0 | 0 | 0 | 0 | 0 | 0 | 0 | 0 | 15.3816 | 20.5226 | 26.0772 | 61.9814 | 0 | 0 | 0 | 0 | 0.00022322 | 0.00029782 | 0.00037843 | 0.00089947 | 0 | 0 | 0 | 0 | 0 | 0 | 0 | 0 | 0 | 0 | 0 | 0 | 0.84155 | 0.084445 | 0.11267 | 0.14316 | 0.34028 | 0 | 0 | 0 | 0 | 0 | 9
52155_G_GEN1 | WECC_PNW | Oregon | 41 | Linn | 43 | 52155 | GEN1 | Lacomb Irrigation District | 0 | 1986 | 9999 | Hydro | [5 empty] | Non-Fossil | G | 2025 | Hydro |  | 0 | 0 | 0 | 0 | 0 | 0 | 0 | 0 | 0 | 0 | 0 | 0 | 0 | 0 | 0 | 0 | 1.1297 | 1.3746 | 1.5797 | 4.0839 | 0 | 0 | 0 | 0 | 0 | 0 | 0 | 0 | 0 | 0 | 0 | 0 | 0 | 0 | 0 | 0 | 0 | 0 | 0 | 0 | 0.014889 | 0.0030049 | 0.0036563 | 0.004202 | 0.010863 | 0 | 0 | 0 | 0 | 0 | 1
52147_G_GEN3 | WEC_SDGE | California | 6 | San Diego | 73 | 52147 | GEN3 | C P Kelco San Diego Plant | 16297 | 1983 | 9999 | Combustion Turbine | [5 empty] | Fossil | G | 2025 | Oil |  | 0 | 0 | 0 | 0 | 0 | 0 | 0 | 0 | 0 | 0 | 0 | 0 | 0 | 0 | 0 | 0 | 0 | 0 | 0 | 0 | 0 | 0 | 0 | 0 | 0 | 0 | 0 | 0 | 0 | 0 | 0 | 0 | 0 | 0 | 0 | 0 | 0 | 0 | 0 | 0 | 0.40544 | 0 | 0 | 0 | 0 | 0 | 0 | 0 | 0 | 0 | 9.3
52147_G_GEN2 | WEC_SDGE | California | 6 | San Diego | 73 | 52147 | GEN2 | C P Kelco San Diego Plant | 16297 | 1983 | 9999 | Combustion Turbine | [5 empty] | Fossil | G | 2025 | NaturalGas |  | 0 | 0 | 0 | 0 | 0 | 0 | 0 | 0 | 0 | 0 | 0 | 0 | 0 | 0 | 0 | 0 | 0 | 0 | 0 | 0 | 0 | 0 | 0 | 0 | 0 | 0 | 0 | 0 | 0 | 0 | 0 | 0 | 0 | 0 | 0 | 0 | 0 | 0 | 0 | 0 | 0.40544 | 0 | 0 | 0 | 0 | 0 | 0 | 0 | 0 | 0 | 9.3
52147_G_GEN1 | WEC_SDGE | California | 6 | San Diego | 73 | 52147 | GEN1 | C P Kelco San Diego Plant | 16297 | 1983 | 9999 | Combustion Turbine | [5 empty] | Fossil | G | 2025 | NaturalGas |  | 0 | 0 | 0 | 0 | 0 | 0 | 0 | 0 | 0 | 0 | 0 | 0 | 0 | 0 | 0 | 0 | 0 | 0 | 0 | 0 | 0 | 0 | 0 | 0 | 0 | 0 | 0 | 0 | 0 | 0 | 0 | 0 | 0 | 0 | 0 | 0 | 0 | 0 | 0 | 0 | 0.34877 | 0 | 0 | 0 | 0 | 0 | 0 | 0 | 0 | 0 | 8
52144_G_GEN1 | WECC_SCE | California | 6 | Kern | 29 | 52144 | GEN1 | Mojave 5 | 0 | 1990 | 9999 | Onshore Wind | [5 empty] | Non-Fossil | G | 2025 | Wind |  | 0 | 0 | 0 | 0 | 0 | 0 | 0 | 0 | 0 | 0 | 0 | 0 | 0 | 0 | 0 | 0 | 7.762 | 16.0799 | 27.1684 | 51.0103 | 0 | 0 | 0 | 0 | 0 | 0 | 0 | 0 | 0 | 0 | 0 | 0 | 0 | 0 | 0 | 0 | 0 | 0 | 0 | 0 | 0.63146 | 0 | 0 | 0 | 0 | 0 | 0 | 0 | 0 | 0 | 22.4105
52143_G_GEN1 | WECC_SCE | California | 6 | Kern | 29 | 52143 | GEN1 | Mojave 3 | 0 | 1990 | 9999 | Onshore Wind | [5 empty] | Non-Fossil | G | 2025 | Wind |  | 0 | 0 | 0 | 0 | 0 | 0 | 0 | 0 | 0 | 0 | 0 | 0 | 0 | 0 | 0 | 0 | 8.107 | 16.7945 | 28.3759 | 53.2774 | 0 | 0 | 0 | 0 | 0 | 0 | 0 | 0 | 0 | 0 | 0 | 0 | 0 | 0 | 0 | 0 | 0 | 0 | 0 | 0 | 0.65952 | 0 | 0 | 0 | 0 | 0 | 0 | 0 | 0 | 0 | 23.4065
52142_G_GEN1 | WECC_SCE | California | 6 | Kern | 29 | 52142 | GEN1 | Mojave 4 | 0 | 1990 | 9999 | Onshore Wind | [5 empty] | Non-Fossil | G | 2025 | Wind |  | 0 | 0 | 0 | 0 | 0 | 0 | 0 | 0 | 0 | 0 | 0 | 0 | 0 | 0 | 0 | 0 | 10.0044 | 20.7252 | 35.0171 | 65.7466 | 0 | 0 | 0 | 0 | 0 | 0 | 0 | 0 | 0 | 0 | 0 | 0 | 0 | 0 | 0 | 0 | 0 | 0 | 0 | 0 | 0.81388 | 0 | 0 | 0 | 0 | 0 | 0 | 0 | 0 | 0 | 28.8847
52138_G_DE31 | WECC_NNV | Nevada | 32 | Washoe | 31 | 52138 | DE31 | Steamboat 1A Power Plant | 9771 | 1988 | 9999 | Geothermal | [5 empty] | Non-Fossil | G | 2025 | Geothermal |  | 0.01576 | 0.021006 | 0.024378 | 0.061144 | 0 | 0 | 0 | 0 | 0 | 0 | 0 | 0 | 0 | 0 | 0 | 0 | 1.6129 | 2.1498 | 2.4949 | 6.2577 | 0 | 0 | 0 | 0 | 2.8765e-05 | 3.834e-05 | 4.4495e-05 | 0.0001116 | 0 | 0 | 0 | 0 | 0 | 0 | 0 | 0 | 0 | 0 | 0 | 0 | 0.11857 | 0.0088551 | 0.011803 | 0.013697 | 0.034355 | 0 | 0 | 0 | 0 | 0 | 0.9
52107_G_101B | WEC_CALN | California | 6 | Kern | 29 | 52107 | 101B | Kern River Eastridge Cogen | 16297 | 1988 | 9999 | Combustion Turbine | [5 empty] | Fossil | G | 2025 | NaturalGas |  | 0 | 0 | 0 | 0 | 0 | 0 | 0 | 0 | 0 | 0 | 0 | 0 | 0 | 0 | 0 | 0 | 0 | 0 | 0 | 0 | 0 | 0 | 0 | 0 | 0 | 0 | 0 | 0 | 0 | 0 | 0 | 0 | 0 | 0 | 0 | 0 | 0 | 0 | 0 | 0 | 0.38896 | 0 | 0 | 0 | 0 | 0 | 0 | 0 | 0 | 0 | 20.8
52107_G_101A | WEC_CALN | California | 6 | Kern | 29 | 52107 | 101A | Kern River Eastridge Cogen | 16297 | 1988 | 9999 | Combustion Turbine | [5 empty] | Fossil | G | 2025 | NaturalGas |  | 0 | 0 | 0 | 0 | 0 | 0 | 0 | 0 | 0 | 0 | 0 | 0 | 0 | 0 | 0 | 0 | 0 | 0 | 0 | 0 | 0 | 0 | 0 | 0 | 0 | 0 | 0 | 0 | 0 | 0 | 0 | 0 | 0 | 0 | 0 | 0 | 0 | 0 | 0 | 0 | 0.38896 | 0 | 0 | 0 | 0 | 0 | 0 | 0 | 0 | 0 | 20.8
52104_G_GEN4 | WEC_CALN | California | 6 | Kern | 29 | 52104 | GEN4 | Cymric 36W Cogen | 16297 | 1982 | 9999 | Combustion Turbine | [5 empty] | Fossil | G | 2025 | NaturalGas |  | 0 | 0 | 0 | 0 | 0 | 0 | 0 | 0 | 0 | 0 | 0 | 0 | 0 | 0 | 0 | 0 | 0 | 0 | 0 | 0 | 0 | 0 | 0 | 0 | 0 | 0 | 0 | 0 | 0 | 0 | 0 | 0 | 0 | 0 | 0 | 0 | 0 | 0 | 0 | 0 | 0.1215 | 0 | 0 | 0 | 0 | 0 | 0 | 0 | 0 | 0 | 2.7
52104_G_GEN3 | WEC_CALN | California | 6 | Kern | 29 | 52104 | GEN3 | Cymric 36W Cogen | 16297 | 1982 | 9999 | Combustion Turbine | [5 empty] | Fossil | G | 2025 | NaturalGas |  | 0 | 0 | 0 | 0 | 0 | 0 | 0 | 0 | 0 | 0 | 0 | 0 | 0 | 0 | 0 | 0 | 0 | 0 | 0 | 0 | 0 | 0 | 0 | 0 | 0 | 0 | 0 | 0 | 0 | 0 | 0 | 0 | 0 | 0 | 0 | 0 | 0 | 0 | 0 | 0 | 0.1215 | 0 | 0 | 0 | 0 | 0 | 0 | 0 | 0 | 0 | 2.7
52104_G_GEN2 | WEC_CALN | California | 6 | Kern | 29 | 52104 | GEN2 | Cymric 36W Cogen | 16297 | 1982 | 9999 | Combustion Turbine | [5 empty] | Fossil | G | 2025 | NaturalGas |  | 0 | 0 | 0 | 0 | 0 | 0 | 0 | 0 | 0 | 0 | 0 | 0 | 0 | 0 | 0 | 0 | 0 | 0 | 0 | 0 | 0 | 0 | 0 | 0 | 0 | 0 | 0 | 0 | 0 | 0 | 0 | 0 | 0 | 0 | 0 | 0 | 0 | 0 | 0 | 0 | 0.1215 | 0 | 0 | 0 | 0 | 0 | 0 | 0 | 0 | 0 | 2.7
52104_G_GEN1 | WEC_CALN | California | 6 | Kern | 29 | 52104 | GEN1 | Cymric 36W Cogen | 16297 | 1982 | 9999 | Combustion Turbine | [5 empty] | Fossil | G | 2025 | NaturalGas |  | 0 | 0 | 0 | 0 | 0 | 0 | 0 | 0 | 0 | 0 | 0 | 0 | 0 | 0 | 0 | 0 | 0 | 0 | 0 | 0 | 0 | 0 | 0 | 0 | 0 | 0 | 0 | 0 | 0 | 0 | 0 | 0 | 0 | 0 | 0 | 0 | 0 | 0 | 0 | 0 | 0.1215 | 0 | 0 | 0 | 0 | 0 | 0 | 0 | 0 | 0 | 2.7
521_G_1 | WECC_CO | Colorado | 8 | Mesa | 77 | 521 | 1 | Upper Molina | 0 | 1962 | 9999 | Hydro | [5 empty] | Non-Fossil | G | 2025 | Hydro |  | 0 | 0 | 0 | 0 | 0 | 0 | 0 | 0 | 0 | 0 | 0 | 0 | 0 | 0 | 0 | 0 | 6.3498 | 7.0901 | 12.328 | 25.7679 | 0 | 0 | 0 | 0 | 0 | 0 | 0 | 0 | 0 | 0 | 0 | 0 | 0 | 0 | 0 | 0 | 0 | 0 | 0 | 0 | 0.14722 | 0.01689 | 0.01886 | 0.032792 | 0.068543 | 0 | 0 | 0 | 0 | 0 | 9.8877
52096_G_GEN2 | WECC_SCE | California | 6 | Los Angeles | 37 | 52096 | GEN2 | Berry Placerita Cogen | 16297 | 1990 | 9999 | Combustion Turbine | [5 empty] | Fossil | G | 2025 | NaturalGas |  | 0 | 0 | 0 | 0 | 0 | 0 | 0 | 0 | 0 | 0 | 0 | 0 | 0 | 0 | 0 | 0 | 0 | 0 | 0 | 0 | 0 | 0 | 0 | 0 | 0 | 0 | 0 | 0 | 0 | 0 | 0 | 0 | 0 | 0 | 0 | 0 | 0 | 0 | 0 | 0 | 0.36652 | 0 | 0 | 0 | 0 | 0 | 0 | 0 | 0 | 0 | 19.6
52096_G_GEN1 | WECC_SCE | California | 6 | Los Angeles | 37 | 52096 | GEN1 | Berry Placerita Cogen | 16297 | 1990 | 9999 | Combustion Turbine | [5 empty] | Fossil | G | 2025 | NaturalGas |  | 0 | 0 | 0 | 0 | 0 | 0 | 0 | 0 | 0 | 0 | 0 | 0 | 0 | 0 | 0 | 0 | 0 | 0 | 0 | 0 | 0 | 0 | 0 | 0 | 0 | 0 | 0 | 0 | 0 | 0 | 0 | 0 | 0 | 0 | 0 | 0 | 0 | 0 | 0 | 0 | 0.36652 | 0 | 0 | 0 | 0 | 0 | 0 | 0 | 0 | 0 | 19.6
52088_G_GEN4 | ERC_REST | Texas | 48 | Galveston | 167 | 52088 | GEN4 | Texas City Power Plant | 6369 | 1987 | 9999 | Combined Cycle |  |  |  | STM |  | Fossil | G | 2025 | NaturalGas |  | 1.1618 | 1.5749 | 2.1739 | 4.9106 | 0 | 0 | 0 | 0 | 0 | 0 | 0 | 0 | 0 | 0 | 0 | 0 | 182.4139 | 247.2721 | 341.3272 | 771.0132 | 137.7955 | 186.7894 | 257.8386 | 582.4235 | 1.6477e-07 | 2.2336e-07 | 3.0832e-07 | 6.9646e-07 | 0.076971 | 0.10434 | 0.14403 | 0.32534 | 0 | 0 | 0 | 0 | 0 | 0 | 0 | 0 | 3.0361 | 0.36161 | 0.49018 | 0.67663 | 1.5284 | 4.3647 | 5.5386 | 7.9931 | 17.8964 | 0 | 104
52088_G_GEN3 | ERC_REST | Texas | 48 | Galveston | 167 | 52088 | GEN3 | Texas City Power Plant | 6369 | 1987 | 9999 | Combined Cycle |  |  |  | DLNB |  | Fossil | G | 2025 | NaturalGas |  | 1.1618 | 1.5749 | 2.1739 | 4.9106 | 0 | 0 | 0 | 0 | 0 | 0 | 0 | 0 | 0 | 0 | 0 | 0 | 182.4139 | 247.2721 | 341.3272 | 771.0132 | 137.7955 | 186.7894 | 257.8386 | 582.4235 | 1.6477e-07 | 2.2336e-07 | 3.0832e-07 | 6.9646e-07 | 0.076971 | 0.10434 | 0.14403 | 0.32534 | 0 | 0 | 0 | 0 | 0 | 0 | 0 | 0 | 3.0361 | 0.36161 | 0.49018 | 0.67663 | 1.5284 | 4.3647 | 5.5386 | 7.9931 | 17.8964 | 0 | 104
52088_G_GEN2 | ERC_REST | Texas | 48 | Galveston | 167 | 52088 | GEN2 | Texas City Power Plant | 6369 | 1987 | 9999 | Combined Cycle |  |  |  | STM |  | Fossil | G | 2025 | NaturalGas |  | 1.1618 | 1.5749 | 2.1739 | 4.9106 | 0 | 0 | 0 | 0 | 0 | 0 | 0 | 0 | 0 | 0 | 0 | 0 | 182.4139 | 247.2721 | 341.3272 | 771.0132 | 137.7955 | 186.7894 | 257.8386 | 582.4235 | 1.6477e-07 | 2.2336e-07 | 3.0832e-07 | 6.9646e-07 | 0.076971 | 0.10434 | 0.14403 | 0.32534 | 0 | 0 | 0 | 0 | 0 | 0 | 0 | 0 | 3.0361 | 0.36161 | 0.49018 | 0.67663 | 1.5284 | 4.3647 | 5.5386 | 7.9931 | 17.8964 | 0 | 104
52088_G_GEN1 | ERC_REST | Texas | 48 | Galveston | 167 | 52088 | GEN1 | Texas City Power Plant | 6369 | 1987 | 9999 | Combined Cycle |  |  |  | LNB + STM |  | Fossil | G | 2025 | NaturalGas |  | 1.5528 | 2.1049 | 2.9055 | 6.5632 | 0 | 0 | 0 | 0 | 0 | 0 | 0 | 0 | 0 | 0 | 0 | 0 | 243.8031 | 330.4887 | 456.1969 | 1030.4887 | 184.1689 | 249.6512 | 344.6112 | 778.4314 | 2.2023e-07 | 2.9853e-07 | 4.1209e-07 | 9.3085e-07 | 0.10288 | 0.13945 | 0.1925 | 0.43483 | 0 | 0 | 0 | 0 | 0 | 0 | 0 | 0 | 4.0579 | 0.48331 | 0.65515 | 0.90435 | 2.0428 | 5.8335 | 7.4025 | 10.6831 | 23.9192 | 0 | 139
52087_G_GEN3 | PJM_Dom | Virginia | 51 | Chesapeake City | 550 | 52087 | GEN3 | Elizabeth River Power Station | 12323 | 1992 | 9999 | Combustion Turbine |  |  |  | H2O |  | Fossil | G | 2025 | NaturalGas |  | 0 | 0 | 0.30756 | 0.30756 | 0 | 0 | 0 | 0 | 0 | 0 | 0 | 0 | 0 | 0 | 0 | 0 | 0 | 0 | 24.9579 | 24.9579 | 0 | 0 | 18.0043 | 18.0043 | 0 | 0 | 2.1542e-08 | 2.1542e-08 | 0 | 0 | 0.024576 | 0.024576 | 0 | 0 | 0 | 0 | 0 | 0 | 0 | 0 | 2.1692 | 0 | 0 | 0.3031 | 0.3031 | 0 | 0 | 1.0539 | 1.0539 | 0 | 116
52087_G_GEN2 | PJM_Dom | Virginia | 51 | Chesapeake City | 550 | 52087 | GEN2 | Elizabeth River Power Station | 12323 | 1992 | 9999 | Combustion Turbine |  |  |  | H2O |  | Fossil | G | 2025 | NaturalGas |  | 0 | 0 | 0.30756 | 0.30756 | 0 | 0 | 0 | 0 | 0 | 0 | 0 | 0 | 0 | 0 | 0 | 0 | 0 | 0 | 24.9579 | 24.9579 | 0 | 0 | 18.0043 | 18.0043 | 0 | 0 | 2.1542e-08 | 2.1542e-08 | 0 | 0 | 0.023398 | 0.023398 | 0 | 0 | 0 | 0 | 0 | 0 | 0 | 0 | 2.1692 | 0 | 0 | 0.3031 | 0.3031 | 0 | 0 | 1.0539 | 1.0539 | 0 | 116
52087_G_GEN1 | PJM_Dom | Virginia | 51 | Chesapeake City | 550 | 52087 | GEN1 | Elizabeth River Power Station | 12323 | 1992 | 9999 | Combustion Turbine |  |  |  | H2O |  | Fossil | G | 2025 | NaturalGas |  | 0 | 0 | 0.30756 | 0.30756 | 0 | 0 | 0 | 0 | 0 | 0 | 0 | 0 | 0 | 0 | 0 | 0 | 0 | 0 | 24.9579 | 24.9579 | 0 | 0 | 18.0043 | 18.0043 | 0 | 0 | 2.1542e-08 | 2.1542e-08 | 0 | 0 | 0.02517 | 0.02517 | 0 | 0 | 0 | 0 | 0 | 0 | 0 | 0 | 2.1692 | 0 | 0 | 0.3031 | 0.3031 | 0 | 0 | 1.0539 | 1.0539 | 0 | 116
52086_G_TG4 | WEC_CALN | California | 6 | Fresno | 19 | 52086 | TG4 | Coalinga 25D Cogen | 16297 | 1987 | 9999 | Combustion Turbine | [5 empty] | Fossil | G | 2025 | NaturalGas |  | 0 | 0 | 0 | 0 | 0 | 0 | 0 | 0 | 0 | 0 | 0 | 0 | 0 | 0 | 0 | 0 | 0 | 0 | 0 | 0 | 0 | 0 | 0 | 0 | 0 | 0 | 0 | 0 | 0 | 0 | 0 | 0 | 0 | 0 | 0 | 0 | 0 | 0 | 0 | 0 | 0.082472 | 0 | 0 | 0 | 0 | 0 | 0 | 0 | 0 | 0 | 2.7
52086_G_TG3 | WEC_CALN | California | 6 | Fresno | 19 | 52086 | TG3 | Coalinga 25D Cogen | 16297 | 1987 | 9999 | Combustion Turbine | [5 empty] | Fossil | G | 2025 | NaturalGas |  | 0 | 0 | 0 | 0 | 0 | 0 | 0 | 0 | 0 | 0 | 0 | 0 | 0 | 0 | 0 | 0 | 0 | 0 | 0 | 0 | 0 | 0 | 0 | 0 | 0 | 0 | 0 | 0 | 0 | 0 | 0 | 0 | 0 | 0 | 0 | 0 | 0 | 0 | 0 | 0 | 0.082472 | 0 | 0 | 0 | 0 | 0 | 0 | 0 | 0 | 0 | 2.7
52086_G_TG2 | WEC_CALN | California | 6 | Fresno | 19 | 52086 | TG2 | Coalinga 25D Cogen | 16297 | 1986 | 9999 | Combustion Turbine | [5 empty] | Fossil | G | 2025 | NaturalGas |  | 0 | 0 | 0 | 0 | 0 | 0 | 0 | 0 | 0 | 0 | 0 | 0 | 0 | 0 | 0 | 0 | 0 | 0 | 0 | 0 | 0 | 0 | 0 | 0 | 0 | 0 | 0 | 0 | 0 | 0 | 0 | 0 | 0 | 0 | 0 | 0 | 0 | 0 | 0 | 0 | 0.082472 | 0 | 0 | 0 | 0 | 0 | 0 | 0 | 0 | 0 | 2.7
52086_G_TG1 | WEC_CALN | California | 6 | Fresno | 19 | 52086 | TG1 | Coalinga 25D Cogen | 16297 | 1986 | 9999 | Combustion Turbine | [5 empty] | Fossil | G | 2025 | NaturalGas |  | 0 | 0 | 0 | 0 | 0 | 0 | 0 | 0 | 0 | 0 | 0 | 0 | 0 | 0 | 0 | 0 | 0 | 0 | 0 | 0 | 0 | 0 | 0 | 0 | 0 | 0 | 0 | 0 | 0 | 0 | 0 | 0 | 0 | 0 | 0 | 0 | 0 | 0 | 0 | 0 | 0.082472 | 0 | 0 | 0 | 0 | 0 | 0 | 0 | 0 | 0 | 2.7
52085_G_TG4 | WEC_CALN | California | 6 | Kern | 29 | 52085 | TG4 | Taft 26C Cogen | 16297 | 1982 | 9999 | Combustion Turbine | [5 empty] | Fossil | G | 2025 | NaturalGas |  | 0 | 0 | 0 | 0 | 0 | 0 | 0 | 0 | 0 | 0 | 0 | 0 | 0 | 0 | 0 | 0 | 0 | 0 | 0 | 0 | 0 | 0 | 0 | 0 | 0 | 0 | 0 | 0 | 0 | 0 | 0 | 0 | 0 | 0 | 0 | 0 | 0 | 0 | 0 | 0 | 0.1215 | 0 | 0 | 0 | 0 | 0 | 0 | 0 | 0 | 0 | 2.7
52085_G_TG3 | WEC_CALN | California | 6 | Kern | 29 | 52085 | TG3 | Taft 26C Cogen | 16297 | 1982 | 9999 | Combustion Turbine | [5 empty] | Fossil | G | 2025 | NaturalGas |  | 0 | 0 | 0 | 0 | 0 | 0 | 0 | 0 | 0 | 0 | 0 | 0 | 0 | 0 | 0 | 0 | 0 | 0 | 0 | 0 | 0 | 0 | 0 | 0 | 0 | 0 | 0 | 0 | 0 | 0 | 0 | 0 | 0 | 0 | 0 | 0 | 0 | 0 | 0 | 0 | 0.1215 | 0 | 0 | 0 | 0 | 0 | 0 | 0 | 0 | 0 | 2.7
52085_G_TG2 | WEC_CALN | California | 6 | Kern | 29 | 52085 | TG2 | Taft 26C Cogen | 16297 | 1982 | 9999 | Combustion Turbine | [5 empty] | Fossil | G | 2025 | NaturalGas |  | 0 | 0 | 0 | 0 | 0 | 0 | 0 | 0 | 0 | 0 | 0 | 0 | 0 | 0 | 0 | 0 | 0 | 0 | 0 | 0 | 0 | 0 | 0 | 0 | 0 | 0 | 0 | 0 | 0 | 0 | 0 | 0 | 0 | 0 | 0 | 0 | 0 | 0 | 0 | 0 | 0.1215 | 0 | 0 | 0 | 0 | 0 | 0 | 0 | 0 | 0 | 2.7
52085_G_TG1 | WEC_CALN | California | 6 | Kern | 29 | 52085 | TG1 | Taft 26C Cogen | 16297 | 1982 | 9999 | Combustion Turbine | [5 empty] | Fossil | G | 2025 | NaturalGas |  | 0 | 0 | 0 | 0 | 0 | 0 | 0 | 0 | 0 | 0 | 0 | 0 | 0 | 0 | 0 | 0 | 0 | 0 | 0 | 0 | 0 | 0 | 0 | 0 | 0 | 0 | 0 | 0 | 0 | 0 | 0 | 0 | 0 | 0 | 0 | 0 | 0 | 0 | 0 | 0 | 0.1215 | 0 | 0 | 0 | 0 | 0 | 0 | 0 | 0 | 0 | 2.7
52082_G_TG2 | WEC_CALN | California | 6 | Kern | 29 | 52082 | TG2 | Cymric 6Z Cogen | 16297 | 1986 | 9999 | Combustion Turbine | [5 empty] | Fossil | G | 2025 | NaturalGas |  | 0 | 0 | 0 | 0 | 0 | 0 | 0 | 0 | 0 | 0 | 0 | 0 | 0 | 0 | 0 | 0 | 0 | 0 | 0 | 0 | 0 | 0 | 0 | 0 | 0 | 0 | 0 | 0 | 0 | 0 | 0 | 0 | 0 | 0 | 0 | 0 | 0 | 0 | 0 | 0 | 0.082472 | 0 | 0 | 0 | 0 | 0 | 0 | 0 | 0 | 0 | 2.7
52082_G_TG1 | WEC_CALN | California | 6 | Kern | 29 | 52082 | TG1 | Cymric 6Z Cogen | 16297 | 1986 | 9999 | Combustion Turbine | [5 empty] | Fossil | G | 2025 | NaturalGas |  | 0 | 0 | 0 | 0 | 0 | 0 | 0 | 0 | 0 | 0 | 0 | 0 | 0 | 0 | 0 | 0 | 0 | 0 | 0 | 0 | 0 | 0 | 0 | 0 | 0 | 0 | 0 | 0 | 0 | 0 | 0 | 0 | 0 | 0 | 0 | 0 | 0 | 0 | 0 | 0 | 0.082472 | 0 | 0 | 0 | 0 | 0 | 0 | 0 | 0 | 0 | 2.7
52081_G_TG2 | WEC_CALN | California | 6 | Kern | 29 | 52081 | TG2 | Cymric 31X Cogen | 16297 | 1988 | 9999 | Combustion Turbine | [5 empty] | Fossil | G | 2025 | NaturalGas |  | 0 | 0 | 0 | 0 | 0 | 0 | 0 | 0 | 0 | 0 | 0 | 0 | 0 | 0 | 0 | 0 | 0 | 0 | 0 | 0 | 0 | 0 | 0 | 0 | 0 | 0 | 0 | 0 | 0 | 0 | 0 | 0 | 0 | 0 | 0 | 0 | 0 | 0 | 0 | 0 | 0.05049 | 0 | 0 | 0 | 0 | 0 | 0 | 0 | 0 | 0 | 2.7
52081_G_TG1 | WEC_CALN | California | 6 | Kern | 29 | 52081 | TG1 | Cymric 31X Cogen | 16297 | 1988 | 9999 | Combustion Turbine | [5 empty] | Fossil | G | 2025 | NaturalGas |  | 0 | 0 | 0 | 0 | 0 | 0 | 0 | 0 | 0 | 0 | 0 | 0 | 0 | 0 | 0 | 0 | 0 | 0 | 0 | 0 | 0 | 0 | 0 | 0 | 0 | 0 | 0 | 0 | 0 | 0 | 0 | 0 | 0 | 0 | 0 | 0 | 0 | 0 | 0 | 0 | 0.05049 | 0 | 0 | 0 | 0 | 0 | 0 | 0 | 0 | 0 | 2.7
52076_G_UNIT2 | WECC_SCE | California | 6 | Kern | 29 | 52076 | UNIT2 | McKittrick Cogen | 12445 | 2012 | 9999 | Combustion Turbine | [5 empty] | Fossil | G | 2025 | NaturalGas |  | 0 | 0 | 0 | 0 | 0 | 0 | 0 | 0 | 0 | 0 | 0 | 0 | 0 | 0 | 0 | 0 | 0 | 0 | 0 | 0 | 0 | 0 | 0 | 0 | 0 | 0 | 0 | 0 | 0 | 0 | 0 | 0 | 0 | 0 | 0 | 0 | 0 | 0 | 0 | 0 | 0.08976 | 0 | 0 | 0 | 0 | 0 | 0 | 0 | 0 | 0 | 4.8
52076_G_UNIT1 | WECC_SCE | California | 6 | Kern | 29 | 52076 | UNIT1 | McKittrick Cogen | 12445 | 2012 | 9999 | Combustion Turbine | [5 empty] | Fossil | G | 2025 | NaturalGas |  | 0 | 0 | 0 | 0 | 0 | 0 | 0 | 0 | 0 | 0 | 0 | 0 | 0 | 0 | 0 | 0 | 0 | 0 | 0 | 0 | 0 | 0 | 0 | 0 | 0 | 0 | 0 | 0 | 0 | 0 | 0 | 0 | 0 | 0 | 0 | 0 | 0 | 0 | 0 | 0 | 0.08976 | 0 | 0 | 0 | 0 | 0 | 0 | 0 | 0 | 0 | 4.8
52073_G_GEN3 | WEC_LADW | California | 6 | Los Angeles | 37 | 52073 | GEN3 | UCLA So Campus Cogen Project | 7590 | 1993 | 9999 | Combined Cycle |  |  | SCR |  |  | Fossil | G | 2025 | NaturalGas |  | 0.14644 | 0.19851 | 0.27401 | 0.61896 | 0 | 0 | 0 | 0 | 0 | 0 | 0 | 0 | 0 | 0 | 0 | 0 | 19.2938 | 26.1538 | 36.1019 | 81.5495 | 8.5726 | 11.6206 | 16.0408 | 36.2339 | 1.0254e-08 | 1.39e-08 | 1.9173e-08 | 4.3327e-08 | 0.00063261 | 0.00085754 | 0.0011837 | 0.0026739 | 0 | 0 | 0 | 0 | 0 | 0 | 0 | 0 | 0.4345 | 0.041298 | 0.055981 | 0.077275 | 0.17455 | 0.60433 | 0.73186 | 1.0541 | 2.3903 | 0 | 11 | SCR
52073_G_GEN2 | WEC_LADW | California | 6 | Los Angeles | 37 | 52073 | GEN2 | UCLA So Campus Cogen Project | 7590 | 1993 | 9999 | Combined Cycle |  |  | SCR |  |  | Fossil | G | 2025 | NaturalGas |  | 0.16641 | 0.22558 | 0.31138 | 0.70336 | 0 | 0 | 0 | 0 | 0 | 0 | 0 | 0 | 0 | 0 | 0 | 0 | 21.9247 | 29.7202 | 41.0249 | 92.6698 | 9.7416 | 13.2052 | 18.2281 | 41.1749 | 1.1653e-08 | 1.5796e-08 | 2.1787e-08 | 4.9235e-08 | 0.00071888 | 0.00097448 | 0.0013452 | 0.0030385 | 0 | 0 | 0 | 0 | 0 | 0 | 0 | 0 | 0.49376 | 0.046929 | 0.063615 | 0.087813 | 0.19836 | 0.68674 | 0.83166 | 1.1978 | 2.7162 | 0 | 12.5 | SCR
52073_G_GEN1 | WEC_LADW | California | 6 | Los Angeles | 37 | 52073 | GEN1 | UCLA So Campus Cogen Project | 7590 | 1993 | 9999 | Combined Cycle |  |  | SCR |  |  | Fossil | G | 2025 | NaturalGas |  | 0.16641 | 0.22558 | 0.31138 | 0.70336 | 0 | 0 | 0 | 0 | 0 | 0 | 0 | 0 | 0 | 0 | 0 | 0 | 21.9247 | 29.7202 | 41.0249 | 92.6698 | 9.7416 | 13.2052 | 18.2281 | 41.1749 | 1.1653e-08 | 1.5796e-08 | 2.1787e-08 | 4.9235e-08 | 0.00071888 | 0.00097448 | 0.0013452 | 0.0030385 | 0 | 0 | 0 | 0 | 0 | 0 | 0 | 0 | 0.49376 | 0.046929 | 0.063615 | 0.087813 | 0.19836 | 0.68674 | 0.83166 | 1.1978 | 2.7162 | 0 | 12.5 | SCR
52068_G_GEN3 | PJM_EMAC | New Jersey | 34 | Passaic | 31 | 52068 | GEN3 | Great Falls Hydro Project | 0 | 1985 | 9999 | Hydro | [5 empty] | Non-Fossil | G | 2025 | Hydro |  | 0 | 0 | 0 | 0 | 0 | 0 | 0 | 0 | 0 | 0 | 0 | 0 | 0 | 0 | 0 | 0 | 1.3455 | 1.8058 | 2.1298 | 5.281 | 0 | 0 | 0 | 0 | 0 | 0 | 0 | 0 | 0 | 0 | 0 | 0 | 0 | 0 | 0 | 0 | 0 | 0 | 0 | 0 | 0.049135 | 0.0035791 | 0.0048033 | 0.0056652 | 0.014048 | 0 | 0 | 0 | 0 | 0 | 3.3
52068_G_GEN2 | PJM_EMAC | New Jersey | 34 | Passaic | 31 | 52068 | GEN2 | Great Falls Hydro Project | 0 | 1985 | 9999 | Hydro | [5 empty] | Non-Fossil | G | 2025 | Hydro |  | 0 | 0 | 0 | 0 | 0 | 0 | 0 | 0 | 0 | 0 | 0 | 0 | 0 | 0 | 0 | 0 | 1.3455 | 1.8058 | 2.1298 | 5.281 | 0 | 0 | 0 | 0 | 0 | 0 | 0 | 0 | 0 | 0 | 0 | 0 | 0 | 0 | 0 | 0 | 0 | 0 | 0 | 0 | 0.049135 | 0.0035791 | 0.0048033 | 0.0056652 | 0.014048 | 0 | 0 | 0 | 0 | 0 | 3.3
52068_G_GEN1 | PJM_EMAC | New Jersey | 34 | Passaic | 31 | 52068 | GEN1 | Great Falls Hydro Project | 0 | 1985 | 9999 | Hydro | [5 empty] | Non-Fossil | G | 2025 | Hydro |  | 0 | 0 | 0 | 0 | 0 | 0 | 0 | 0 | 0 | 0 | 0 | 0 | 0 | 0 | 0 | 0 | 1.3455 | 1.8058 | 2.1298 | 5.281 | 0 | 0 | 0 | 0 | 0 | 0 | 0 | 0 | 0 | 0 | 0 | 0 | 0 | 0 | 0 | 0 | 0 | 0 | 0 | 0 | 0.049135 | 0.0035791 | 0.0048033 | 0.0056652 | 0.014048 | 0 | 0 | 0 | 0 | 0 | 3.3
52065_G_GEN2 | ERC_REST | Texas | 48 | Harris | 201 | 52065 | GEN2 | Houston Plant | 9319 | 1970 | 9999 | Non-Fossil Waste | [5 empty] | Non-Fossil | G | 2025 | Non-Fossil |  | 0.0045849 | 0.0060054 | 0.0078228 | 0.018413 | 0 | 0 | 0 | 0 | 0 | 0 | 0 | 0 | 0 | 0 | 0 | 0 | 0.492 | 0.64444 | 0.83945 | 1.9759 | 0 | 0 | 0 | 0 | 0 | 0 | 0 | 0 | 0 | 0 | 0 | 0 | 0 | 0 | 0 | 0 | 0 | 0 | 0 | 0 | 0 | 0.0032173 | 0.004214 | 0.0054892 | 0.012921 | 0 | 0 | 0 | 0 | 0 | 1.5
52065_G_GEN1 | ERC_REST | Texas | 48 | Harris | 201 | 52065 | GEN1 | Houston Plant | 9319 | 1977 | 9999 | Non-Fossil Waste | [5 empty] | Non-Fossil | G | 2025 | Non-Fossil |  | 0.016812 | 0.02202 | 0.028684 | 0.067516 | 0 | 0 | 0 | 0 | 0 | 0 | 0 | 0 | 0 | 0 | 0 | 0 | 1.804 | 2.3629 | 3.078 | 7.2449 | 0 | 0 | 0 | 0 | 0 | 0 | 0 | 0 | 0 | 0 | 0 | 0 | 0 | 0 | 0 | 0 | 0 | 0 | 0 | 0 | 0 | 0.011797 | 0.015452 | 0.020127 | 0.047375 | 0 | 0 | 0 | 0 | 0 | 5.5
52064_G_GEN1 | WECC_SCE | California | 6 | Los Angeles | 37 | 52064 | GEN1 | Dominguez Plant | 9319 | 1976 | 9999 | Non-Fossil Waste | [5 empty] | Non-Fossil | G | 2025 | Non-Fossil |  | 0.049616 | 0.060819 | 0.07784 | 0.18827 | 0 | 0 | 0 | 0 | 0 | 0 | 0 | 0 | 0 | 0 | 0 | 0 | 5.3241 | 6.5263 | 8.3529 | 20.2033 | 0 | 0 | 0 | 0 | 0 | 0 | 0 | 0 | 0 | 0 | 0 | 0 | 0 | 0 | 0 | 0 | 0 | 0 | 0 | 0 | 0 | 0.034815 | 0.042676 | 0.05462 | 0.13211 | 0 | 0 | 0 | 0 | 0 | 3.5
52061_G_GEN4 | NENG_CT | Connecticut | 9 | Hartford | 3 | 52061 | GEN4 | Hartford Hospital Cogeneration | 8429 | 2014 | 9999 | Fuel Cell | [5 empty] | Non-Fossil | G | 2025 | NaturalGas |  | 0 | 0 | 0 | 0 | 0 | 0 | 0 | 0 | 0 | 0 | 0 | 0 | 0 | 0 | 0 | 0 | 0 | 0 | 0 | 0 | 0 | 0 | 0 | 0 | 0 | 0 | 0 | 0 | 0 | 0 | 0 | 0 | 0 | 0 | 0 | 0 | 0 | 0 | 0 | 0 | 0 | 0 | 0 | 0 | 0 | 0 | 0 | 0 | 0 | 0 | 1.4
52061_G_GEN3 | NENG_CT | Connecticut | 9 | Hartford | 3 | 52061 | GEN3 | Hartford Hospital Cogeneration | 6678 | 1988 | 9999 | Combined Cycle | [5 empty] | Fossil | G | 2025 | NaturalGas |  | 0.047147 | 0.082564 | 0.11397 | 0.24368 | 0 | 0 | 0 | 0 | 0 | 0 | 0 | 0 | 0 | 0 | 0 | 0 | 7.0601 | 12.3636 | 17.0664 | 36.4901 | 2.76 | 4.8333 | 6.6718 | 14.2651 | 3.3003e-09 | 5.7794e-09 | 7.9763e-09 | 1.7056e-08 | 0.0023091 | 0.0040436 | 0.0055816 | 0.011934 | 0 | 0 | 0 | 0 | 0 | 0 | 0 | 0 | 0.15181 | 0.014295 | 0.024509 | 0.033832 | 0.072636 | 0.35204 | 0.32669 | 0.38486 | 1.0636 | 0 | 5.2
52061_G_GEN2 | NENG_CT | Connecticut | 9 | Hartford | 3 | 52061 | GEN2 | Hartford Hospital Cogeneration | 6678 | 1988 | 9999 | Combined Cycle | [5 empty] | Fossil | G | 2025 | NaturalGas |  | 0.02176 | 0.038107 | 0.052601 | 0.11247 | 0 | 0 | 0 | 0 | 0 | 0 | 0 | 0 | 0 | 0 | 0 | 0 | 3.2585 | 5.7063 | 7.8768 | 16.8416 | 1.2738 | 2.2308 | 3.0793 | 6.5839 | 1.5232e-09 | 2.6674e-09 | 3.6814e-09 | 7.872e-09 | 0.0010657 | 0.0018663 | 0.0025761 | 0.0055081 | 0 | 0 | 0 | 0 | 0 | 0 | 0 | 0 | 0.070064 | 0.0065978 | 0.011312 | 0.015615 | 0.033524 | 0.16248 | 0.15078 | 0.17763 | 0.49089 | 0 | 2.4
52058_G_05 | NY_Z_C&E | New York | 36 | St Lawrence | 89 | 52058 | 05 | Ogdensburg | 0 | 1987 | 9999 | Hydro | [5 empty] | Non-Fossil | G | 2025 | Hydro |  | 0 | 0 | 0 | 0 | 0 | 0 | 0 | 0 | 0 | 0 | 0 | 0 | 0 | 0 | 0 | 0 | 0.22739 | 0.30423 | 0.37116 | 0.90279 | 0 | 0 | 0 | 0 | 0 | 0 | 0 | 0 | 0 | 0 | 0 | 0 | 0 | 0 | 0 | 0 | 0 | 0 | 0 | 0 | 0.0029779 | 0.00060487 | 0.00080926 | 0.00098729 | 0.0024014 | 0 | 0 | 0 | 0 | 0 | 0.2
52058_G_04 | NY_Z_C&E | New York | 36 | St Lawrence | 89 | 52058 | 04 | Ogdensburg | 0 | 1987 | 9999 | Hydro | [5 empty] | Non-Fossil | G | 2025 | Hydro |  | 0 | 0 | 0 | 0 | 0 | 0 | 0 | 0 | 0 | 0 | 0 | 0 | 0 | 0 | 0 | 0 | 0.22739 | 0.30423 | 0.37116 | 0.90279 | 0 | 0 | 0 | 0 | 0 | 0 | 0 | 0 | 0 | 0 | 0 | 0 | 0 | 0 | 0 | 0 | 0 | 0 | 0 | 0 | 0.0029779 | 0.00060487 | 0.00080926 | 0.00098729 | 0.0024014 | 0 | 0 | 0 | 0 | 0 | 0.2
52058_G_03 | NY_Z_C&E | New York | 36 | St Lawrence | 89 | 52058 | 03 | Ogdensburg | 0 | 1987 | 9999 | Hydro | [5 empty] | Non-Fossil | G | 2025 | Hydro |  | 0 | 0 | 0 | 0 | 0 | 0 | 0 | 0 | 0 | 0 | 0 | 0 | 0 | 0 | 0 | 0 | 0.22739 | 0.30423 | 0.37116 | 0.90279 | 0 | 0 | 0 | 0 | 0 | 0 | 0 | 0 | 0 | 0 | 0 | 0 | 0 | 0 | 0 | 0 | 0 | 0 | 0 | 0 | 0.0029779 | 0.00060487 | 0.00080926 | 0.00098729 | 0.0024014 | 0 | 0 | 0 | 0 | 0 | 0.2
52058_G_02 | NY_Z_C&E | New York | 36 | St Lawrence | 89 | 52058 | 02 | Ogdensburg | 0 | 1987 | 9999 | Hydro | [5 empty] | Non-Fossil | G | 2025 | Hydro |  | 0 | 0 | 0 | 0 | 0 | 0 | 0 | 0 | 0 | 0 | 0 | 0 | 0 | 0 | 0 | 0 | 0.22739 | 0.30423 | 0.37116 | 0.90279 | 0 | 0 | 0 | 0 | 0 | 0 | 0 | 0 | 0 | 0 | 0 | 0 | 0 | 0 | 0 | 0 | 0 | 0 | 0 | 0 | 0.0029779 | 0.00060487 | 0.00080926 | 0.00098729 | 0.0024014 | 0 | 0 | 0 | 0 | 0 | 0.2
52058_G_01 | NY_Z_C&E | New York | 36 | St Lawrence | 89 | 52058 | 01 | Ogdensburg | 0 | 1987 | 9999 | Hydro | [5 empty] | Non-Fossil | G | 2025 | Hydro |  | 0 | 0 | 0 | 0 | 0 | 0 | 0 | 0 | 0 | 0 | 0 | 0 | 0 | 0 | 0 | 0 | 0.22739 | 0.30423 | 0.37116 | 0.90279 | 0 | 0 | 0 | 0 | 0 | 0 | 0 | 0 | 0 | 0 | 0 | 0 | 0 | 0 | 0 | 0 | 0 | 0 | 0 | 0 | 0.0029779 | 0.00060487 | 0.00080926 | 0.00098729 | 0.0024014 | 0 | 0 | 0 | 0 | 0 | 0.2
52056_G_ST1 | NY_Z_K | New York | 36 | Nassau | 59 | 52056 | ST1 | Nassau Energy Corp | 6231 | 1991 | 9999 | Combined Cycle |  |  |  | STM |  | Fossil | G | 2025 | NaturalGas |  | 0.13115 | 0.17778 | 0.2454 | 0.55433 | 0 | 0 | 0 | 0 | 0 | 0 | 0 | 0 | 0 | 0 | 0 | 0 | 21.0478 | 28.5314 | 39.3839 | 88.9631 | 12.6664 | 17.1699 | 23.7009 | 53.5372 | 1.5142e-08 | 2.0525e-08 | 2.8347e-08 | 6.4014e-08 | 0.014527 | 0.019692 | 0.027183 | 0.061402 | 0 | 0 | 0 | 0 | 0 | 0 | 0 | 0 | 0.46505 | 0.042096 | 0.05777 | 0.078073 | 0.17794 | 0.83107 | 0.627 | 0.83359 | 2.2917 | 0 | 12
52056_G_GT1 | NY_Z_K | New York | 36 | Nassau | 59 | 52056 | GT1 | Nassau Energy Corp | 6231 | 1991 | 9999 | Combined Cycle |  |  |  | STM |  | Fossil | G | 2025 | NaturalGas |  | 0.46995 | 0.63704 | 0.87935 | 1.9863 | 0 | 0 | 0 | 0 | 0 | 0 | 0 | 0 | 0 | 0 | 0 | 0 | 75.4211 | 102.2375 | 141.1257 | 318.7843 | 45.3878 | 61.5256 | 84.9282 | 191.8416 | 5.4281e-08 | 7.358e-08 | 1.0156e-07 | 2.2942e-07 | 0.052056 | 0.070564 | 0.097405 | 0.22002 | 0 | 0 | 0 | 0 | 0 | 0 | 0 | 0 | 1.6664 | 0.15085 | 0.20701 | 0.27976 | 0.63762 | 2.978 | 2.2467 | 2.987 | 8.2118 | 0 | 43
52054_G_GEN2 | MIS_MNWI | Minnesota | 27 | Blue Earth | 13 | 52054 | GEN2 | Rapidan Hydro Facility | 0 | 1984 | 9999 | Hydro | [5 empty] | Non-Fossil | G | 2025 | Hydro |  | 0 | 0 | 0 | 0 | 0 | 0 | 0 | 0 | 0 | 0 | 0 | 0 | 0 | 0 | 0 | 0 | 3.0831 | 5.4762 | 7.3799 | 15.9391 | 0 | 0 | 0 | 0 | 0 | 0 | 0 | 0 | 0 | 0 | 0 | 0 | 0 | 0 | 0 | 0 | 0 | 0 | 0 | 0 | 0.047646 | 0.0082011 | 0.014567 | 0.01963 | 0.042398 | 0 | 0 | 0 | 0 | 0 | 3.2
52054_G_GEN1 | MIS_MNWI | Minnesota | 27 | Blue Earth | 13 | 52054 | GEN1 | Rapidan Hydro Facility | 0 | 1984 | 9999 | Hydro | [5 empty] | Non-Fossil | G | 2025 | Hydro |  | 0 | 0 | 0 | 0 | 0 | 0 | 0 | 0 | 0 | 0 | 0 | 0 | 0 | 0 | 0 | 0 | 3.0831 | 5.4762 | 7.3799 | 15.9391 | 0 | 0 | 0 | 0 | 0 | 0 | 0 | 0 | 0 | 0 | 0 | 0 | 0 | 0 | 0 | 0 | 0 | 0 | 0 | 0 | 0.047646 | 0.0082011 | 0.014567 | 0.01963 | 0.042398 | 0 | 0 | 0 | 0 | 0 | 3.2
52051_G_UNT4 | PJM_Dom | Virginia | 51 | Fairfax | 59 | 52051 | UNT4 | I 95 Municipal Landfill Phase I | 13500 | 1992 | 9999 | Landfill Gas | [5 empty] | Non-Fossil | G | 2025 | LF Gas |  | 0.008033 | 0.010651 | 0.014531 | 0.033214 | 0 | 0 | 0 | 0 | 0 | 0 | 0 | 0 | 0 | 0 | 0 | 0 | 0.59504 | 0.78895 | 1.0764 | 2.4603 | 0.46293 | 0.61379 | 0.83739 | 1.9141 | 0 | 0 | 0 | 0 | 0.0024099 | 0.0031952 | 0.0043592 | 0.0099643 | 0 | 0 | 0 | 0 | 0 | 0 | 0 | 0 | 0.18775 | 0.003891 | 0.005159 | 0.0070384 | 0.016088 | 0 | 0 | 0 | 0 | 0 | 0.8
52051_G_UNT3 | PJM_Dom | Virginia | 51 | Fairfax | 59 | 52051 | UNT3 | I 95 Municipal Landfill Phase I | 13500 | 1992 | 9999 | Landfill Gas | [5 empty] | Non-Fossil | G | 2025 | LF Gas |  | 0.008033 | 0.010651 | 0.014531 | 0.033214 | 0 | 0 | 0 | 0 | 0 | 0 | 0 | 0 | 0 | 0 | 0 | 0 | 0.59504 | 0.78895 | 1.0764 | 2.4603 | 0.46293 | 0.61379 | 0.83739 | 1.9141 | 0 | 0 | 0 | 0 | 0.0024099 | 0.0031952 | 0.0043592 | 0.0099643 | 0 | 0 | 0 | 0 | 0 | 0 | 0 | 0 | 0.18775 | 0.003891 | 0.005159 | 0.0070384 | 0.016088 | 0 | 0 | 0 | 0 | 0 | 0.8
52051_G_UNT2 | PJM_Dom | Virginia | 51 | Fairfax | 59 | 52051 | UNT2 | I 95 Municipal Landfill Phase I | 13500 | 1992 | 9999 | Landfill Gas | [5 empty] | Non-Fossil | G | 2025 | LF Gas |  | 0.008033 | 0.010651 | 0.014531 | 0.033214 | 0 | 0 | 0 | 0 | 0 | 0 | 0 | 0 | 0 | 0 | 0 | 0 | 0.59504 | 0.78895 | 1.0764 | 2.4603 | 0.46293 | 0.61379 | 0.83739 | 1.9141 | 0 | 0 | 0 | 0 | 0.0024099 | 0.0031952 | 0.0043592 | 0.0099643 | 0 | 0 | 0 | 0 | 0 | 0 | 0 | 0 | 0.18775 | 0.003891 | 0.005159 | 0.0070384 | 0.016088 | 0 | 0 | 0 | 0 | 0 | 0.8
52051_G_UNT1 | PJM_Dom | Virginia | 51 | Fairfax | 59 | 52051 | UNT1 | I 95 Municipal Landfill Phase I | 13500 | 1992 | 9999 | Landfill Gas | [5 empty] | Non-Fossil | G | 2025 | LF Gas |  | 0.008033 | 0.010651 | 0.014531 | 0.033214 | 0 | 0 | 0 | 0 | 0 | 0 | 0 | 0 | 0 | 0 | 0 | 0 | 0.59504 | 0.78895 | 1.0764 | 2.4603 | 0.46293 | 0.61379 | 0.83739 | 1.9141 | 0 | 0 | 0 | 0 | 0.0024099 | 0.0031952 | 0.0043592 | 0.0099643 | 0 | 0 | 0 | 0 | 0 | 0 | 0 | 0 | 0.18775 | 0.003891 | 0.005159 | 0.0070384 | 0.016088 | 0 | 0 | 0 | 0 | 0 | 0.8
52049_G_2V | S_VACA | South Carolina | 45 | Spartanburg | 83 | 52049 | 2V | Clifton Dam 3 Power Station | 0 | 1985 | 9999 | Hydro | [5 empty] | Non-Fossil | G | 2025 | Hydro |  | 0 | 0 | 0 | 0 | 0 | 0 | 0 | 0 | 0 | 0 | 0 | 0 | 0 | 0 | 0 | 0 | 0.23853 | 0.24357 | 0.2581 | 0.74019 | 0 | 0 | 0 | 0 | 0 | 0 | 0 | 0 | 0 | 0 | 0 | 0 | 0 | 0 | 0 | 0 | 0 | 0 | 0 | 0 | 0.0072061 | 0.00063448 | 0.00064788 | 0.00068654 | 0.0019689 | 0 | 0 | 0 | 0 | 0 | 0.48397
52049_G_1H | S_VACA | South Carolina | 45 | Spartanburg | 83 | 52049 | 1H | Clifton Dam 3 Power Station | 0 | 1987 | 9999 | Hydro | [5 empty] | Non-Fossil | G | 2025 | Hydro |  | 0 | 0 | 0 | 0 | 0 | 0 | 0 | 0 | 0 | 0 | 0 | 0 | 0 | 0 | 0 | 0 | 0.33394 | 0.34099 | 0.36134 | 1.0363 | 0 | 0 | 0 | 0 | 0 | 0 | 0 | 0 | 0 | 0 | 0 | 0 | 0 | 0 | 0 | 0 | 0 | 0 | 0 | 0 | 0.010089 | 0.00088828 | 0.00090704 | 0.00096116 | 0.0027565 | 0 | 0 | 0 | 0 | 0 | 0.67756
52039_G_1 | WECC_UT | Utah | 49 | Washington | 53 | 52039 | 1 | Quail Creek Hydro Plant #1 | 0 | 1985 | 9999 | Hydro | [5 empty] | Non-Fossil | G | 2025 | Hydro |  | 0 | 0 | 0 | 0 | 0 | 0 | 0 | 0 | 0 | 0 | 0 | 0 | 0 | 0 | 0 | 0 | 1.4008 | 1.9412 | 3.2584 | 6.6004 | 0 | 0 | 0 | 0 | 0 | 0 | 0 | 0 | 0 | 0 | 0 | 0 | 0 | 0 | 0 | 0 | 0 | 0 | 0 | 0 | 0.034246 | 0.0037261 | 0.0051636 | 0.0086673 | 0.017557 | 0 | 0 | 0 | 0 | 0 | 2.3
52036_G_GEN2 | PJM_PENE | Pennsylvania | 42 | Somerset | 111 | 52036 | GEN2 | Yough Hydro Power | 0 | 1989 | 9999 | Hydro | [5 empty] | Non-Fossil | G | 2025 | Hydro |  | 0 | 0 | 0 | 0 | 0 | 0 | 0 | 0 | 0 | 0 | 0 | 0 | 0 | 0 | 0 | 0 | 8.4277 | 11.2309 | 8.8829 | 28.5415 | 0 | 0 | 0 | 0 | 0 | 0 | 0 | 0 | 0 | 0 | 0 | 0 | 0 | 0 | 0 | 0 | 0 | 0 | 0 | 0 | 0.090826 | 0.022418 | 0.029874 | 0.023628 | 0.07592 | 0 | 0 | 0 | 0 | 0 | 6.1
52036_G_GEN1 | PJM_PENE | Pennsylvania | 42 | Somerset | 111 | 52036 | GEN1 | Yough Hydro Power | 0 | 1989 | 9999 | Hydro | [5 empty] | Non-Fossil | G | 2025 | Hydro |  | 0 | 0 | 0 | 0 | 0 | 0 | 0 | 0 | 0 | 0 | 0 | 0 | 0 | 0 | 0 | 0 | 8.4277 | 11.2309 | 8.8829 | 28.5415 | 0 | 0 | 0 | 0 | 0 | 0 | 0 | 0 | 0 | 0 | 0 | 0 | 0 | 0 | 0 | 0 | 0 | 0 | 0 | 0 | 0.090826 | 0.022418 | 0.029874 | 0.023628 | 0.07592 | 0 | 0 | 0 | 0 | 0 | 6.1
52026_G_GEN3 | NENGREST | Massachusetts | 25 | Bristol | 5 | 52026 | GEN3 | Dartmouth Power Associates LP | 18126 | 2009 | 9999 | Combustion Turbine |  |  | SCR | H2O |  | Fossil | G | 2025 | Oil |  | 0 | 0 | 0 | 0 | 0 | 0 | 0 | 0 | 0 | 0 | 0 | 0 | 0 | 0 | 0 | 0 | 0 | 0 | 0 | 0 | 0 | 0 | 0 | 0 | 0 | 0 | 0 | 0 | 0 | 0 | 0 | 0 | 0 | 0 | 0 | 0 | 0 | 0 | 0 | 0 | 0.40615 | 0 | 0 | 0 | 0 | 0 | 0 | 0 | 0 | 0 | 19.6 | SCR
52026_G_GEN2 | NENGREST | Massachusetts | 25 | Bristol | 5 | 52026 | GEN2 | Dartmouth Power Associates LP | 9382 | 1992 | 9999 | Combined Cycle |  |  | SCR | H2O + NH3 |  | Fossil | G | 2025 |  | CC Retirement | 0 | 0 | 0 | 0 | 0 | 0 | 0 | 0 | 0 | 0 | 0 | 0 | 0 | 0 | 0 | 0 | 0 | 0 | 0 | 0 | 0 | 0 | 0 | 0 | 0 | 0 | 0 | 0 | 0 | 0 | 0 | 0 | 0 | 0 | 0 | 0 | 0 | 0 | 0 | 0 | -1.155e-16 | 0 | 0 | 0 | 0 | 0 | 0 | 0 | 0 | 0 | 25.8 | SCR
52026_G_GEN1 | NENGREST | Massachusetts | 25 | Bristol | 5 | 52026 | GEN1 | Dartmouth Power Associates LP | 9382 | 1992 | 9999 | Combined Cycle |  |  | SCR | H2O |  | Fossil | G | 2025 |  | CC Retirement | 0 | 0 | 0 | 0 | 0 | 0 | 0 | 0 | 0 | 0 | 0 | 0 | 0 | 0 | 0 | 0 | 0 | 0 | 0 | 0 | 0 | 0 | 0 | 0 | 0 | 0 | 0 | 0 | 0 | 0 | 0 | 0 | 0 | 0 | 0 | 0 | 0 | 0 | 0 | 0 | -1.625e-16 | 0 | 0 | 0 | 0 | 0 | 0 | 0 | 0 | 0 | 36.3 | SCR
52019_G_GEN9 | PJM_Dom | Virginia | 51 | Hanover | 85 | 52019 | GEN9 | Doswell Energy Center | 9086 | 2018 | 9999 | Combustion Turbine | [5 empty] | Fossil | G | 2025 | NaturalGas |  | 1.3139 | 1.0758 | 2.1537 | 4.5434 | 0 | 0 | 0 | 0 | 0 | 0 | 0 | 0 | 0 | 0 | 0 | 0 | 144.6118 | 118.4018 | 237.0358 | 500.0494 | 76.9182 | 62.9772 | 126.078 | 265.9735 | 9.1984e-08 | 7.5312e-08 | 1.5075e-07 | 3.1805e-07 | 0.0072267 | 0.0059169 | 0.011845 | 0.024989 | 0 | 0 | 0 | 0 | 0 | 0 | 0 | 0 | 2.805 | 0.56914 | 0.69952 | 1.0435 | 2.3122 | 5.0414 | 3.2885 | 7.3804 | 15.7103 | 0 | 150
52019_G_GEN8 | PJM_Dom | Virginia | 51 | Hanover | 85 | 52019 | GEN8 | Doswell Energy Center | 9086 | 2018 | 9999 | Combustion Turbine | [5 empty] | Fossil | G | 2025 | NaturalGas |  | 1.3139 | 1.0758 | 2.1537 | 4.5434 | 0 | 0 | 0 | 0 | 0 | 0 | 0 | 0 | 0 | 0 | 0 | 0 | 144.6118 | 118.4018 | 237.0358 | 500.0494 | 76.9182 | 62.9772 | 126.078 | 265.9735 | 9.1984e-08 | 7.5312e-08 | 1.5075e-07 | 3.1805e-07 | 0.0072267 | 0.0059169 | 0.011845 | 0.024989 | 0 | 0 | 0 | 0 | 0 | 0 | 0 | 0 | 2.805 | 0.56914 | 0.69952 | 1.0435 | 2.3122 | 5.0414 | 3.2885 | 7.3804 | 15.7103 | 0 | 150
52019_G_GEN7 | PJM_Dom | Virginia | 51 | Hanover | 85 | 52019 | GEN7 | Doswell Energy Center | 10745 | 2001 | 9999 | Combustion Turbine |  |  |  | DLNB + H2O |  | Fossil | G | 2025 | NaturalGas |  | 0.018093 | 0 | 0.34446 | 0.36256 | 0 | 0 | 0 | 0 | 0 | 0 | 0 | 0 | 0 | 0 | 0 | 0 | 1.6839 | 0 | 32.058 | 33.7418 | 1.0592 | 0 | 20.1649 | 21.224 | 1.265e-09 | 0 | 2.4145e-08 | 2.541e-08 | 0.00033165 | 0 | 0.006314 | 0.0066457 | 0 | 0 | 0 | 0 | 0 | 0 | 0 | 0 | 2.7863 | 0.026434 | 0 | 0.38933 | 0.41577 | 0.069421 | 0 | 1.1804 | 1.2498 | 0 | 149
52019_G_GEN6 | PJM_Dom | Virginia | 51 | Hanover | 85 | 52019 | GEN6 | Doswell Energy Center | 8348 | 1992 | 9999 | Combined Cycle |  |  | SCR | DLNB + NH3 + STM |  | Fossil | G | 2025 | NaturalGas |  | 1.1565 | 1.9086 | 2.5458 | 5.6109 | 0 | 0 | 0 | 0 | 0 | 0 | 0 | 0 | 0 | 0 | 0 | 0 | 138.5327 | 228.6239 | 304.9625 | 672.1191 | 67.6998 | 111.7267 | 149.0327 | 328.4592 | 8.0954e-08 | 1.336e-07 | 1.782e-07 | 3.9275e-07 | 0.020146 | 0.033247 | 0.044348 | 0.097741 | 0 | 0 | 0 | 0 | 0 | 0 | 0 | 0 | 4.8402 | 0.33145 | 0.48936 | 0.67109 | 1.4919 | 4.4372 | 5.8341 | 8.7241 | 18.9955 | 0 | 123 | SCR
52019_G_GEN5 | PJM_Dom | Virginia | 51 | Hanover | 85 | 52019 | GEN5 | Doswell Energy Center | 8348 | 1992 | 9999 | Combined Cycle |  |  | SCR | DLNB + STM |  | Fossil | G | 2025 | NaturalGas |  | 0.98441 | 1.6246 | 2.1671 | 4.7761 | 0 | 0 | 0 | 0 | 0 | 0 | 0 | 0 | 0 | 0 | 0 | 0 | 117.9217 | 194.6091 | 259.59 | 572.1209 | 57.6274 | 95.1039 | 126.8596 | 279.5909 | 6.8909e-08 | 1.1372e-07 | 1.5169e-07 | 3.3432e-07 | 0.017148 | 0.0283 | 0.03775 | 0.083199 | 0 | 0 | 0 | 0 | 0 | 0 | 0 | 0 | 4.1201 | 0.28213 | 0.41656 | 0.57125 | 1.2699 | 3.777 | 4.9661 | 7.4262 | 16.1693 | 0 | 104.7 | SCR
52019_G_GEN4 | PJM_Dom | Virginia | 51 | Hanover | 85 | 52019 | GEN4 | Doswell Energy Center | 8348 | 1992 | 9999 | Combined Cycle |  |  | SCR | DLNB + STM |  | Fossil | G | 2025 | NaturalGas |  | 0.98441 | 1.6246 | 2.1671 | 4.7761 | 0 | 0 | 0 | 0 | 0 | 0 | 0 | 0 | 0 | 0 | 0 | 0 | 117.9217 | 194.6091 | 259.59 | 572.1209 | 57.6274 | 95.1039 | 126.8596 | 279.5909 | 6.8909e-08 | 1.1372e-07 | 1.5169e-07 | 3.3432e-07 | 0.017148 | 0.0283 | 0.03775 | 0.083199 | 0 | 0 | 0 | 0 | 0 | 0 | 0 | 0 | 4.1201 | 0.28213 | 0.41656 | 0.57125 | 1.2699 | 3.777 | 4.9661 | 7.4262 | 16.1693 | 0 | 104.7 | SCR
52019_G_GEN3 | PJM_Dom | Virginia | 51 | Hanover | 85 | 52019 | GEN3 | Doswell Energy Center | 8348 | 1991 | 9999 | Combined Cycle |  |  | SCR | DLNB + NH3 + STM |  | Fossil | G | 2025 | NaturalGas |  | 1.1565 | 1.9086 | 2.5458 | 5.6109 | 0 | 0 | 0 | 0 | 0 | 0 | 0 | 0 | 0 | 0 | 0 | 0 | 138.5327 | 228.6239 | 304.9625 | 672.1191 | 67.6998 | 111.7267 | 149.0327 | 328.4592 | 8.0954e-08 | 1.336e-07 | 1.782e-07 | 3.9275e-07 | 0.020215 | 0.033361 | 0.044501 | 0.098078 | 0 | 0 | 0 | 0 | 0 | 0 | 0 | 0 | 4.8402 | 0.33145 | 0.48936 | 0.67109 | 1.4919 | 4.4372 | 5.8341 | 8.7241 | 18.9955 | 0 | 123 | SCR
52019_G_GEN2 | PJM_Dom | Virginia | 51 | Hanover | 85 | 52019 | GEN2 | Doswell Energy Center | 8348 | 1991 | 9999 | Combined Cycle |  |  | SCR | DLNB + STM |  | Fossil | G | 2025 | NaturalGas |  | 0.98441 | 1.6246 | 2.1671 | 4.7761 | 0 | 0 | 0 | 0 | 0 | 0 | 0 | 0 | 0 | 0 | 0 | 0 | 117.9217 | 194.6091 | 259.59 | 572.1209 | 57.6274 | 95.1039 | 126.8596 | 279.5909 | 6.8909e-08 | 1.1372e-07 | 1.5169e-07 | 3.3432e-07 | 0.017207 | 0.028398 | 0.03788 | 0.083486 | 0 | 0 | 0 | 0 | 0 | 0 | 0 | 0 | 4.1201 | 0.28213 | 0.41656 | 0.57125 | 1.2699 | 3.777 | 4.9661 | 7.4262 | 16.1693 | 0 | 104.7 | SCR
52019_G_GEN1 | PJM_Dom | Virginia | 51 | Hanover | 85 | 52019 | GEN1 | Doswell Energy Center | 8348 | 1991 | 9999 | Combined Cycle |  |  | SCR | DLNB + STM |  | Fossil | G | 2025 | NaturalGas |  | 0.98441 | 1.6246 | 2.1671 | 4.7761 | 0 | 0 | 0 | 0 | 0 | 0 | 0 | 0 | 0 | 0 | 0 | 0 | 117.9217 | 194.6091 | 259.59 | 572.1209 | 57.6274 | 95.1039 | 126.8596 | 279.5909 | 6.8909e-08 | 1.1372e-07 | 1.5169e-07 | 3.3432e-07 | 0.017207 | 0.028398 | 0.03788 | 0.083486 | 0 | 0 | 0 | 0 | 0 | 0 | 0 | 0 | 4.1201 | 0.28213 | 0.41656 | 0.57125 | 1.2699 | 3.777 | 4.9661 | 7.4262 | 16.1693 | 0 | 104.7 | SCR
52015_G_GEN1 | WECC_NNV | Nevada | 32 | Churchill | 1 | 52015 | GEN1 | Terra-Gen Dixie Valley | 9771 | 1998 | 9999 | Geothermal | [5 empty] | Non-Fossil | G | 2025 | Geothermal |  | 0.98063 | 1.307 | 1.5169 | 3.8045 | 0 | 0 | 0 | 0 | 0 | 0 | 0 | 0 | 0 | 0 | 0 | 0 | 100.3612 | 133.7676 | 155.2405 | 389.3693 | 0 | 0 | 0 | 0 | 0.0017898 | 0.0023856 | 0.0027686 | 0.006944 | 0 | 0 | 0 | 0 | 0 | 0 | 0 | 0 | 0 | 0 | 0 | 0 | 7.3779 | 0.55098 | 0.73438 | 0.85227 | 2.1376 | 0 | 0 | 0 | 0 | 0 | 56
52010_B_BLR3 | FRCC | Florida | 12 | Lee | 71 | 52010 | BLR3 | Lee County Solid Waste Energy | 16979 | 2007 | 9999 | Municipal Solid Waste |  |  | Bag House + Dry Scrubber + SNCR + ACI |  | Dry Scrubber | Non-Fossil | B | 2025 | MSW |  | 0.43037 | 0.54295 | 0.68916 | 1.6625 | 0 | 0 | 0 | 0 | 0 | 0 | 0 | 0 | 0 | 0 | 0 | 0 | 25.3472 | 31.9776 | 40.5892 | 97.914 | 19.7755 | 24.9485 | 31.6671 | 76.391 | 0.0012369 | 0.0015604 | 0.0019807 | 0.004778 | 0.062391 | 0.078711 | 0.099908 | 0.24101 | 0.011297 | 0.014252 | 0.018091 | 0.04364 | 0 | 0 | 0 | 0 | 3.7551 | 0.16575 | 0.2091 | 0.26542 | 0.64027 | 0 | 0 | 0 | 0 | 0 | 16 | Scrubber / SNCR / Mercury Control | Dry Scrubber
52010_B_BLR2 | FRCC | Florida | 12 | Lee | 71 | 52010 | BLR2 | Lee County Solid Waste Energy | 17240 | 1994 | 9999 | Municipal Solid Waste |  |  | Bag House + Dry Scrubber + SNCR + ACI |  | Dry Scrubber | Non-Fossil | B | 2025 | MSW |  | 0.53258 | 0.67189 | 0.85283 | 2.0573 | 0 | 0 | 0 | 0 | 0 | 0 | 0 | 0 | 0 | 0 | 0 | 0 | 30.8919 | 38.9727 | 49.4681 | 119.3327 | 24.4719 | 30.8733 | 39.1875 | 94.5327 | 0.0015306 | 0.001931 | 0.002451 | 0.0059127 | 0.10651 | 0.13438 | 0.17056 | 0.41145 | 0.018636 | 0.023511 | 0.029842 | 0.071989 | 0 | 0 | 0 | 0 | 4.5765 | 0.20201 | 0.25485 | 0.32348 | 0.78033 | 0 | 0 | 0 | 0 | 0 | 19.5 | Scrubber / SNCR / Mercury Control | Dry Scrubber
52010_B_BLR1 | FRCC | Florida | 12 | Lee | 71 | 52010 | BLR1 | Lee County Solid Waste Energy | 17240 | 1994 | 9999 | Municipal Solid Waste |  |  | Bag House + Dry Scrubber + SNCR + ACI |  | Dry Scrubber | Non-Fossil | B | 2025 | MSW |  | 0.53258 | 0.67189 | 0.85283 | 2.0573 | 0 | 0 | 0 | 0 | 0 | 0 | 0 | 0 | 0 | 0 | 0 | 0 | 30.8919 | 38.9727 | 49.4681 | 119.3327 | 24.4719 | 30.8733 | 39.1875 | 94.5327 | 0.0015306 | 0.001931 | 0.002451 | 0.0059127 | 0.1188 | 0.14988 | 0.19024 | 0.45893 | 0.018636 | 0.023511 | 0.029842 | 0.071989 | 0 | 0 | 0 | 0 | 4.5765 | 0.20201 | 0.25485 | 0.32348 | 0.78033 | 0 | 0 | 0 | 0 | 0 | 19.5 | Scrubber / SNCR / Mercury Control | Dry Scrubber
52006_G_GEN6 | MIS_LA | Louisiana | 22 | Iberville | 47 | 52006 | GEN6 | LaO Energy Systems | 5703 | 1979 | 9999 | Combined Cycle | [5 empty] | Fossil | G | 2025 | NaturalGas |  | 0.52015 | 0.7051 | 0.97329 | 2.1985 | 0 | 0 | 0 | 0 | 0 | 0 | 0 | 0 | 0 | 0 | 0 | 0 | 91.2069 | 123.6361 | 170.6636 | 385.5066 | 30.4498 | 41.2763 | 56.9767 | 128.7028 | 3.6409e-08 | 4.9354e-08 | 6.8138e-08 | 1.539e-07 | 0.058313 | 0.079046 | 0.10911 | 0.24647 | 0 | 0 | 0 | 0 | 0 | 0 | 0 | 0 | 1.5181 | 0.18081 | 0.24509 | 0.33832 | 0.76421 | 1.9073 | 2.4304 | 3.5105 | 7.8482 | 0 | 52
52006_G_GEN5 | MIS_LA | Louisiana | 22 | Iberville | 47 | 52006 | GEN5 | LaO Energy Systems | 5703 | 1978 | 9999 | Combined Cycle | [5 empty] | Fossil | G | 2025 | NaturalGas |  | 0.52015 | 0.7051 | 0.97329 | 2.1985 | 0 | 0 | 0 | 0 | 0 | 0 | 0 | 0 | 0 | 0 | 0 | 0 | 91.2069 | 123.6361 | 170.6636 | 385.5066 | 30.4498 | 41.2763 | 56.9767 | 128.7028 | 3.6409e-08 | 4.9354e-08 | 6.8138e-08 | 1.539e-07 | 0.065897 | 0.089327 | 0.1233 | 0.27853 | 0 | 0 | 0 | 0 | 0 | 0 | 0 | 0 | 1.5181 | 0.18081 | 0.24509 | 0.33832 | 0.76421 | 1.9073 | 2.4304 | 3.5105 | 7.8482 | 0 | 52
52006_G_GEN4 | MIS_LA | Louisiana | 22 | Iberville | 47 | 52006 | GEN4 | LaO Energy Systems | 5703 | 1969 | 9999 | Combined Cycle |  |  |  | STM |  | Fossil | G | 2025 | NaturalGas |  | 0.49014 | 0.66442 | 0.91714 | 2.0717 | 0 | 0 | 0 | 0 | 0 | 0 | 0 | 0 | 0 | 0 | 0 | 0 | 85.945 | 116.5032 | 160.8176 | 363.2658 | 28.693 | 38.895 | 53.6895 | 121.2776 | 3.4308e-08 | 4.6507e-08 | 6.4207e-08 | 1.4502e-07 | 0.030765 | 0.041703 | 0.057566 | 0.13003 | 0 | 0 | 0 | 0 | 0 | 0 | 0 | 0 | 1.4305 | 0.17037 | 0.23095 | 0.3188 | 0.72012 | 1.7973 | 2.2901 | 3.308 | 7.3954 | 0 | 49
52006_G_GEN3 | MIS_LA | Louisiana | 22 | Iberville | 47 | 52006 | GEN3 | LaO Energy Systems | 5703 | 1966 | 9999 | Combined Cycle |  |  |  | STM |  | Fossil | G | 2025 | NaturalGas |  | 0.94028 | 1.2746 | 1.7594 | 3.9743 | 0 | 0 | 0 | 0 | 0 | 0 | 0 | 0 | 0 | 0 | 0 | 0 | 164.8741 | 223.4959 | 308.5073 | 696.8773 | 55.0438 | 74.6149 | 102.9963 | 232.655 | 6.5816e-08 | 8.9217e-08 | 1.2317e-07 | 2.7821e-07 | 0.031528 | 0.042738 | 0.058994 | 0.13326 | 0 | 0 | 0 | 0 | 0 | 0 | 0 | 0 | 2.7442 | 0.32684 | 0.44305 | 0.61157 | 1.3815 | 3.4478 | 4.3933 | 6.3459 | 14.1871 | 0 | 94
52006_G_GEN2 | MIS_LA | Louisiana | 22 | Iberville | 47 | 52006 | GEN2 | LaO Energy Systems | 5703 | 1962 | 9999 | Combined Cycle |  |  |  | STM |  | Fossil | G | 2025 | NaturalGas |  | 0.80024 | 1.0848 | 1.4974 | 3.3824 | 0 | 0 | 0 | 0 | 0 | 0 | 0 | 0 | 0 | 0 | 0 | 0 | 140.3183 | 190.2093 | 262.5594 | 593.087 | 46.8458 | 63.5021 | 87.6564 | 198.0043 | 5.6014e-08 | 7.593e-08 | 1.0483e-07 | 2.3677e-07 | 0.089712 | 0.12161 | 0.16787 | 0.37919 | 0 | 0 | 0 | 0 | 0 | 0 | 0 | 0 | 2.3355 | 0.27816 | 0.37706 | 0.52049 | 1.1757 | 2.9343 | 3.739 | 5.4008 | 12.0741 | 0 | 80
52006_G_GEN1 | MIS_LA | Louisiana | 22 | Iberville | 47 | 52006 | GEN1 | LaO Energy Systems | 5703 | 1958 | 9999 | Combined Cycle |  |  |  | STM |  | Fossil | G | 2025 | NaturalGas |  | 0.57017 | 0.77289 | 1.0669 | 2.4099 | 0 | 0 | 0 | 0 | 0 | 0 | 0 | 0 | 0 | 0 | 0 | 0 | 99.9768 | 135.5241 | 187.0736 | 422.5745 | 33.3776 | 45.2452 | 62.4552 | 141.078 | 3.991e-08 | 5.41e-08 | 7.4689e-08 | 1.687e-07 | 0.072233 | 0.097916 | 0.13516 | 0.30531 | 0 | 0 | 0 | 0 | 0 | 0 | 0 | 0 | 1.664 | 0.19819 | 0.26866 | 0.37085 | 0.8377 | 2.0907 | 2.664 | 3.8481 | 8.6028 | 0 | 57
520_G_1 | WECC_CO | Colorado | 8 | Mesa | 77 | 520 | 1 | Lower Molina | 0 | 1962 | 9999 | Hydro | [5 empty] | Non-Fossil | G | 2025 | Hydro |  | 0 | 0 | 0 | 0 | 0 | 0 | 0 | 0 | 0 | 0 | 0 | 0 | 0 | 0 | 0 | 0 | 3.5918 | 4.0106 | 6.9734 | 14.5758 | 0 | 0 | 0 | 0 | 0 | 0 | 0 | 0 | 0 | 0 | 0 | 0 | 0 | 0 | 0 | 0 | 0 | 0 | 0 | 0 | 0.083278 | 0.0095541 | 0.010668 | 0.018549 | 0.038772 | 0 | 0 | 0 | 0 | 0 | 5.5931
519_G_1 | WECC_CO | Colorado | 8 | Larimer | 69 | 519 | 1 | Pole Hill | 0 | 1954 | 9999 | Hydro | [5 empty] | Non-Fossil | G | 2025 | Hydro |  | 0 | 0 | 0 | 0 | 0 | 0 | 0 | 0 | 0 | 0 | 0 | 0 | 0 | 0 | 0 | 0 | 24.5011 | 27.3579 | 47.5685 | 99.4275 | 0 | 0 | 0 | 0 | 0 | 0 | 0 | 0 | 0 | 0 | 0 | 0 | 0 | 0 | 0 | 0 | 0 | 0 | 0 | 0 | 0.56807 | 0.065173 | 0.072772 | 0.12653 | 0.26448 | 0 | 0 | 0 | 0 | 0 | 38.1527
518_G_3 | WECC_CO | Colorado | 8 | Larimer | 69 | 518 | 3 | Flatiron | 0 | 1954 | 9999 | Pumped Storage | [5 empty] | Non-Fossil | G | 2025 | Pumps |  | 0 | 0 | 0 | 0 | 0 | 0 | 0 | 0 | 0 | 0 | 0 | 0 | 0 | 0 | 0 | 0 | 0.055933 | 0.8746 | 2.8186 | 3.7491 | 0 | 0 | 0 | 0 | 0 | 0 | 0 | 0 | 0 | 0 | 0 | 0 | 0 | 0 | 0 | 0 | 0 | 0 | 0 | 0 | 0.1468 | 0.00056896 | 0.0088965 | 0.028671 | 0.038136 | 0 | 0 | 0 | 0 | 0 | 8.5
518_G_2 | WECC_CO | Colorado | 8 | Larimer | 69 | 518 | 2 | Flatiron | 0 | 1954 | 9999 | Hydro | [5 empty] | Non-Fossil | G | 2025 | Hydro |  | 0 | 0 | 0 | 0 | 0 | 0 | 0 | 0 | 0 | 0 | 0 | 0 | 0 | 0 | 0 | 0 | 27.5798 | 30.7956 | 53.5457 | 111.921 | 0 | 0 | 0 | 0 | 0 | 0 | 0 | 0 | 0 | 0 | 0 | 0 | 0 | 0 | 0 | 0 | 0 | 0 | 0 | 0 | 0.63945 | 0.073362 | 0.081916 | 0.14243 | 0.29771 | 0 | 0 | 0 | 0 | 0 | 42.9467
518_G_1 | WECC_CO | Colorado | 8 | Larimer | 69 | 518 | 1 | Flatiron | 0 | 1954 | 9999 | Hydro | [5 empty] | Non-Fossil | G | 2025 | Hydro |  | 0 | 0 | 0 | 0 | 0 | 0 | 0 | 0 | 0 | 0 | 0 | 0 | 0 | 0 | 0 | 0 | 27.5798 | 30.7956 | 53.5457 | 111.921 | 0 | 0 | 0 | 0 | 0 | 0 | 0 | 0 | 0 | 0 | 0 | 0 | 0 | 0 | 0 | 0 | 0 | 0 | 0 | 0 | 0.63945 | 0.073362 | 0.081916 | 0.14243 | 0.29771 | 0 | 0 | 0 | 0 | 0 | 42.9467
517_G_1 | WECC_CO | Colorado | 8 | Larimer | 69 | 517 | 1 | Marys Lake | 0 | 1951 | 9999 | Hydro | [5 empty] | Non-Fossil | G | 2025 | Hydro |  | 0 | 0 | 0 | 0 | 0 | 0 | 0 | 0 | 0 | 0 | 0 | 0 | 0 | 0 | 0 | 0 | 5.9649 | 6.6604 | 11.5808 | 24.2062 | 0 | 0 | 0 | 0 | 0 | 0 | 0 | 0 | 0 | 0 | 0 | 0 | 0 | 0 | 0 | 0 | 0 | 0 | 0 | 0 | 0.1383 | 0.015867 | 0.017717 | 0.030805 | 0.064388 | 0 | 0 | 0 | 0 | 0 | 9.2885
516_G_2 | WECC_CO | Colorado | 8 | Summit | 117 | 516 | 2 | Green Mountain | 0 | 1943 | 9999 | Hydro | [5 empty] | Non-Fossil | G | 2025 | Hydro |  | 0 | 0 | 0 | 0 | 0 | 0 | 0 | 0 | 0 | 0 | 0 | 0 | 0 | 0 | 0 | 0 | 8.3381 | 9.3103 | 16.1882 | 33.8366 | 0 | 0 | 0 | 0 | 0 | 0 | 0 | 0 | 0 | 0 | 0 | 0 | 0 | 0 | 0 | 0 | 0 | 0 | 0 | 0 | 0.19332 | 0.022179 | 0.024765 | 0.043061 | 0.090005 | 0 | 0 | 0 | 0 | 0 | 12.9839
516_G_1 | WECC_CO | Colorado | 8 | Summit | 117 | 516 | 1 | Green Mountain | 0 | 1943 | 9999 | Hydro | [5 empty] | Non-Fossil | G | 2025 | Hydro |  | 0 | 0 | 0 | 0 | 0 | 0 | 0 | 0 | 0 | 0 | 0 | 0 | 0 | 0 | 0 | 0 | 8.3381 | 9.3103 | 16.1882 | 33.8366 | 0 | 0 | 0 | 0 | 0 | 0 | 0 | 0 | 0 | 0 | 0 | 0 | 0 | 0 | 0 | 0 | 0 | 0 | 0 | 0 | 0.19332 | 0.022179 | 0.024765 | 0.043061 | 0.090005 | 0 | 0 | 0 | 0 | 0 | 12.9839
515_G_1 | WECC_CO | Colorado | 8 | Larimer | 69 | 515 | 1 | Big Thompson | 0 | 1959 | 9999 | Hydro | [5 empty] | Non-Fossil | G | 2025 | Hydro |  | 0 | 0 | 0 | 0 | 0 | 0 | 0 | 0 | 0 | 0 | 0 | 0 | 0 | 0 | 0 | 0 | 3.3352 | 3.7241 | 6.4753 | 13.5346 | 0 | 0 | 0 | 0 | 0 | 0 | 0 | 0 | 0 | 0 | 0 | 0 | 0 | 0 | 0 | 0 | 0 | 0 | 0 | 0 | 0.077329 | 0.0088717 | 0.0099061 | 0.017224 | 0.036002 | 0 | 0 | 0 | 0 | 0 | 5.1936
514_G_2 | WECC_CO | Colorado | 8 | Montrose | 85 | 514 | 2 | Morrow Point | 0 | 1971 | 9999 | Hydro | [5 empty] | Non-Fossil | G | 2025 | Hydro |  | 0 | 0 | 0 | 0 | 0 | 0 | 0 | 0 | 0 | 0 | 0 | 0 | 0 | 0 | 0 | 0 | 55.5443 | 62.0209 | 107.8386 | 225.4038 | 0 | 0 | 0 | 0 | 0 | 0 | 0 | 0 | 0 | 0 | 0 | 0 | 0 | 0 | 0 | 0 | 0 | 0 | 0 | 0 | 1.2878 | 0.14775 | 0.16498 | 0.28685 | 0.59957 | 0 | 0 | 0 | 0 | 0 | 86.4928
514_G_1 | WECC_CO | Colorado | 8 | Montrose | 85 | 514 | 1 | Morrow Point | 0 | 1970 | 9999 | Hydro | [5 empty] | Non-Fossil | G | 2025 | Hydro |  | 0 | 0 | 0 | 0 | 0 | 0 | 0 | 0 | 0 | 0 | 0 | 0 | 0 | 0 | 0 | 0 | 55.5443 | 62.0209 | 107.8386 | 225.4038 | 0 | 0 | 0 | 0 | 0 | 0 | 0 | 0 | 0 | 0 | 0 | 0 | 0 | 0 | 0 | 0 | 0 | 0 | 0 | 0 | 1.2878 | 0.14775 | 0.16498 | 0.28685 | 0.59957 | 0 | 0 | 0 | 0 | 0 | 86.4928
513_G_3 | WECC_CO | Colorado | 8 | Larimer | 69 | 513 | 3 | Estes | 0 | 1950 | 9999 | Hydro | [5 empty] | Non-Fossil | G | 2025 | Hydro |  | 0 | 0 | 0 | 0 | 0 | 0 | 0 | 0 | 0 | 0 | 0 | 0 | 0 | 0 | 0 | 0 | 11.0319 | 12.3182 | 21.4183 | 44.7684 | 0 | 0 | 0 | 0 | 0 | 0 | 0 | 0 | 0 | 0 | 0 | 0 | 0 | 0 | 0 | 0 | 0 | 0 | 0 | 0 | 0.25578 | 0.029345 | 0.032766 | 0.056973 | 0.11908 | 0 | 0 | 0 | 0 | 0 | 17.1787
513_G_2 | WECC_CO | Colorado | 8 | Larimer | 69 | 513 | 2 | Estes | 0 | 1950 | 9999 | Hydro | [5 empty] | Non-Fossil | G | 2025 | Hydro |  | 0 | 0 | 0 | 0 | 0 | 0 | 0 | 0 | 0 | 0 | 0 | 0 | 0 | 0 | 0 | 0 | 11.0319 | 12.3182 | 21.4183 | 44.7684 | 0 | 0 | 0 | 0 | 0 | 0 | 0 | 0 | 0 | 0 | 0 | 0 | 0 | 0 | 0 | 0 | 0 | 0 | 0 | 0 | 0.25578 | 0.029345 | 0.032766 | 0.056973 | 0.11908 | 0 | 0 | 0 | 0 | 0 | 17.1787
513_G_1 | WECC_CO | Colorado | 8 | Larimer | 69 | 513 | 1 | Estes | 0 | 1950 | 9999 | Hydro | [5 empty] | Non-Fossil | G | 2025 | Hydro |  | 0 | 0 | 0 | 0 | 0 | 0 | 0 | 0 | 0 | 0 | 0 | 0 | 0 | 0 | 0 | 0 | 11.0319 | 12.3182 | 21.4183 | 44.7684 | 0 | 0 | 0 | 0 | 0 | 0 | 0 | 0 | 0 | 0 | 0 | 0 | 0 | 0 | 0 | 0 | 0 | 0 | 0 | 0 | 0.25578 | 0.029345 | 0.032766 | 0.056973 | 0.11908 | 0 | 0 | 0 | 0 | 0 | 17.1787
512_G_2 | WECC_CO | Colorado | 8 | Gunnison | 51 | 512 | 2 | Blue Mesa | 0 | 1967 | 9999 | Hydro | [5 empty] | Non-Fossil | G | 2025 | Hydro |  | 0 | 0 | 0 | 0 | 0 | 0 | 0 | 0 | 0 | 0 | 0 | 0 | 0 | 0 | 0 | 0 | 27.708 | 30.9388 | 53.7948 | 112.4416 | 0 | 0 | 0 | 0 | 0 | 0 | 0 | 0 | 0 | 0 | 0 | 0 | 0 | 0 | 0 | 0 | 0 | 0 | 0 | 0 | 0.64243 | 0.073703 | 0.082297 | 0.14309 | 0.29909 | 0 | 0 | 0 | 0 | 0 | 43.1465
512_G_1 | WECC_CO | Colorado | 8 | Gunnison | 51 | 512 | 1 | Blue Mesa | 0 | 1967 | 9999 | Hydro | [5 empty] | Non-Fossil | G | 2025 | Hydro |  | 0 | 0 | 0 | 0 | 0 | 0 | 0 | 0 | 0 | 0 | 0 | 0 | 0 | 0 | 0 | 0 | 27.708 | 30.9388 | 53.7948 | 112.4416 | 0 | 0 | 0 | 0 | 0 | 0 | 0 | 0 | 0 | 0 | 0 | 0 | 0 | 0 | 0 | 0 | 0 | 0 | 0 | 0 | 0.64243 | 0.073703 | 0.082297 | 0.14309 | 0.29909 | 0 | 0 | 0 | 0 | 0 | 43.1465
511_G_7 | WECC_CO | Colorado | 8 | Las Animas | 71 | 511 | 7 | Trinidad (CO) | 10745 | 1999 | 9999 | Combustion Turbine | [5 empty] | Fossil | G | 2025 | Oil |  | 0 | 0 | 0 | 0 | 0 | 0 | 0 | 0 | 0 | 0 | 0 | 0 | 0 | 0 | 0 | 0 | 0 | 0 | 0 | 0 | 0 | 0 | 0 | 0 | 0 | 0 | 0 | 0 | 0 | 0 | 0 | 0 | 0 | 0 | 0 | 0 | 0 | 0 | 0 | 0 | 0.03366 | 0 | 0 | 0 | 0 | 0 | 0 | 0 | 0 | 0 | 1.8
511_G_6 | WECC_CO | Colorado | 8 | Las Animas | 71 | 511 | 6 | Trinidad (CO) | 10745 | 1999 | 9999 | Combustion Turbine | [5 empty] | Fossil | G | 2025 | Oil |  | 0 | 0 | 0 | 0 | 0 | 0 | 0 | 0 | 0 | 0 | 0 | 0 | 0 | 0 | 0 | 0 | 0 | 0 | 0 | 0 | 0 | 0 | 0 | 0 | 0 | 0 | 0 | 0 | 0 | 0 | 0 | 0 | 0 | 0 | 0 | 0 | 0 | 0 | 0 | 0 | 0.03366 | 0 | 0 | 0 | 0 | 0 | 0 | 0 | 0 | 0 | 1.8
511_G_5 | WECC_CO | Colorado | 8 | Las Animas | 71 | 511 | 5 | Trinidad (CO) | 10745 | 1999 | 9999 | Combustion Turbine | [5 empty] | Fossil | G | 2025 | Oil |  | 0 | 0 | 0 | 0 | 0 | 0 | 0 | 0 | 0 | 0 | 0 | 0 | 0 | 0 | 0 | 0 | 0 | 0 | 0 | 0 | 0 | 0 | 0 | 0 | 0 | 0 | 0 | 0 | 0 | 0 | 0 | 0 | 0 | 0 | 0 | 0 | 0 | 0 | 0 | 0 | 0.03366 | 0 | 0 | 0 | 0 | 0 | 0 | 0 | 0 | 0 | 1.8
511_G_4 | WECC_CO | Colorado | 8 | Las Animas | 71 | 511 | 4 | Trinidad (CO) | 14437 | 1966 | 9999 | Combustion Turbine | [5 empty] | Fossil | G | 2025 | Oil |  | 0 | 0 | 0 | 0 | 0 | 0 | 0 | 0 | 0 | 0 | 0 | 0 | 0 | 0 | 0 | 0 | 0 | 0 | 0 | 0 | 0 | 0 | 0 | 0 | 0 | 0 | 0 | 0 | 0 | 0 | 0 | 0 | 0 | 0 | 0 | 0 | 0 | 0 | 0 | 0 | 0.03553 | 0 | 0 | 0 | 0 | 0 | 0 | 0 | 0 | 0 | 1.9
511_G_3 | WECC_CO | Colorado | 8 | Las Animas | 71 | 511 | 3 | Trinidad (CO) | 14437 | 1966 | 9999 | Combustion Turbine | [5 empty] | Fossil | G | 2025 | Oil |  | 0 | 0 | 0 | 0 | 0 | 0 | 0 | 0 | 0 | 0 | 0 | 0 | 0 | 0 | 0 | 0 | 0 | 0 | 0 | 0 | 0 | 0 | 0 | 0 | 0 | 0 | 0 | 0 | 0 | 0 | 0 | 0 | 0 | 0 | 0 | 0 | 0 | 0 | 0 | 0 | 0.03553 | 0 | 0 | 0 | 0 | 0 | 0 | 0 | 0 | 0 | 1.9
51038_B_B2 | NY_Z_K | New York | 36 | Suffolk | 103 | 51038 | B2 | MacArthur Waste to Energy Facility | 19707 | 1990 | 9999 | Municipal Solid Waste |  |  | Bag House + Dry Scrubber + ACI | LA + OFA | Dry Scrubber | Non-Fossil | B | 2025 | MSW |  | 0.19372 | 0.26874 | 0.35497 | 0.81742 | 0 | 0 | 0 | 0 | 0 | 0 | 0 | 0 | 0 | 0 | 0 | 0 | 9.83 | 13.6366 | 18.0122 | 41.4787 | 8.9014 | 12.3484 | 16.3107 | 37.5605 | 0.00055675 | 0.00077235 | 0.0010202 | 0.0023493 | 0.040147 | 0.055694 | 0.073565 | 0.16941 | 0.0023731 | 0.003292 | 0.0043483 | 0.010013 | 0 | 0 | 0 | 0 | 1.2908 | 0.064279 | 0.089171 | 0.11778 | 0.27123 | 0 | 0 | 0 | 0 | 0 | 5.5 | Scrubber / Mercury Control | Dry Scrubber
51038_B_B1 | NY_Z_K | New York | 36 | Suffolk | 103 | 51038 | B1 | MacArthur Waste to Energy Facility | 19707 | 1990 | 9999 | Municipal Solid Waste |  |  | Bag House + Dry Scrubber + ACI | LA + OFA | Dry Scrubber | Non-Fossil | B | 2025 | MSW |  | 0.19372 | 0.26874 | 0.35497 | 0.81742 | 0 | 0 | 0 | 0 | 0 | 0 | 0 | 0 | 0 | 0 | 0 | 0 | 9.83 | 13.6366 | 18.0122 | 41.4787 | 8.9014 | 12.3484 | 16.3107 | 37.5605 | 0.00055675 | 0.00077235 | 0.0010202 | 0.0023493 | 0.040147 | 0.055694 | 0.073565 | 0.16941 | 0.0023731 | 0.003292 | 0.0043483 | 0.010013 | 0 | 0 | 0 | 0 | 1.2908 | 0.064279 | 0.089171 | 0.11778 | 0.27123 | 0 | 0 | 0 | 0 | 0 | 5.5 | Scrubber / Mercury Control | Dry Scrubber
51034_G_GEN2 | NY_Z_C&E | New York | 36 | Herkimer | 43 | 51034 | GEN2 | Little Falls Hydro | 0 | 1987 | 9999 | Hydro | [5 empty] | Non-Fossil | G | 2025 | Hydro |  | 0 | 0 | 0 | 0 | 0 | 0 | 0 | 0 | 0 | 0 | 0 | 0 | 0 | 0 | 0 | 0 | 7.3903 | 9.8876 | 12.0628 | 29.3407 | 0 | 0 | 0 | 0 | 0 | 0 | 0 | 0 | 0 | 0 | 0 | 0 | 0 | 0 | 0 | 0 | 0 | 0 | 0 | 0 | 0.096782 | 0.019658 | 0.026301 | 0.032087 | 0.078046 | 0 | 0 | 0 | 0 | 0 | 6.5
51034_G_GEN1 | NY_Z_C&E | New York | 36 | Herkimer | 43 | 51034 | GEN1 | Little Falls Hydro | 0 | 1987 | 9999 | Hydro | [5 empty] | Non-Fossil | G | 2025 | Hydro |  | 0 | 0 | 0 | 0 | 0 | 0 | 0 | 0 | 0 | 0 | 0 | 0 | 0 | 0 | 0 | 0 | 7.3903 | 9.8876 | 12.0628 | 29.3407 | 0 | 0 | 0 | 0 | 0 | 0 | 0 | 0 | 0 | 0 | 0 | 0 | 0 | 0 | 0 | 0 | 0 | 0 | 0 | 0 | 0.096782 | 0.019658 | 0.026301 | 0.032087 | 0.078046 | 0 | 0 | 0 | 0 | 0 | 6.5
51033_G_GEN1 | NY_Z_G-I | New York | 36 | Sullivan | 105 | 51033 | GEN1 | West Delaware Tunnel Plant | 0 | 1988 | 9999 | Hydro | [5 empty] | Non-Fossil | G | 2025 | Hydro |  | 0 | 0 | 0 | 0 | 0 | 0 | 0 | 0 | 0 | 0 | 0 | 0 | 0 | 0 | 0 | 0 | 5.1823 | 6.9208 | 8.4311 | 20.5343 | 0 | 0 | 0 | 0 | 0 | 0 | 0 | 0 | 0 | 0 | 0 | 0 | 0 | 0 | 0 | 0 | 0 | 0 | 0 | 0 | 0.10423 | 0.013785 | 0.018409 | 0.022427 | 0.054621 | 0 | 0 | 0 | 0 | 0 | 7
51030_G_GEN3 | NENGREST | Rhode Island | 44 | Providence | 7 | 51030 | GEN3 | Ocean State Power | 8413 | 1990 | 9999 | Combined Cycle |  |  | SCR | H2O + NH3 |  | Fossil | G | 2025 | NaturalGas |  | 0 | 0 | 0.31514 | 0.31514 | 0 | 0 | 0 | 0 | 0 | 0 | 0 | 0 | 0 | 0 | 0 | 0 | 0 | 0 | 37.4587 | 37.4587 | 0 | 0 | 18.4483 | 18.4483 | 0 | 0 | 2.206e-08 | 2.206e-08 | 0 | 0 | 0.0035375 | 0.0035375 | 0 | 0 | 0 | 0 | 0 | 0 | 0 | 0 | 2.3275 | 0 | 0 | 0.14414 | 0.14414 | 0 | 0 | 1.0579 | 1.0579 | 0 | 76.2 | SCR
51030_G_GEN2 | NENGREST | Rhode Island | 44 | Providence | 7 | 51030 | GEN2 | Ocean State Power | 8413 | 1990 | 9999 | Combined Cycle |  |  | SCR | H2O |  | Fossil | G | 2025 | NaturalGas |  | 0 | 0 | 0.29446 | 0.29446 | 0 | 0 | 0 | 0 | 0 | 0 | 0 | 0 | 0 | 0 | 0 | 0 | 0 | 0 | 35.0008 | 35.0008 | 0 | 0 | 17.2378 | 17.2378 | 0 | 0 | 2.0612e-08 | 2.0612e-08 | 0 | 0 | 0.0033053 | 0.0033053 | 0 | 0 | 0 | 0 | 0 | 0 | 0 | 0 | 2.1748 | 0 | 0 | 0.13468 | 0.13468 | 0 | 0 | 0.98846 | 0.98846 | 0 | 71.2 | SCR
51030_G_GEN1 | NENGREST | Rhode Island | 44 | Providence | 7 | 51030 | GEN1 | Ocean State Power | 8413 | 1990 | 9999 | Combined Cycle |  |  | SCR | H2O |  | Fossil | G | 2025 | NaturalGas |  | 0 | 0 | 0.29446 | 0.29446 | 0 | 0 | 0 | 0 | 0 | 0 | 0 | 0 | 0 | 0 | 0 | 0 | 0 | 0 | 35.0008 | 35.0008 | 0 | 0 | 17.2378 | 17.2378 | 0 | 0 | 2.0612e-08 | 2.0612e-08 | 0 | 0 | 0.0033053 | 0.0033053 | 0 | 0 | 0 | 0 | 0 | 0 | 0 | 0 | 2.1748 | 0 | 0 | 0.13468 | 0.13468 | 0 | 0 | 0.98846 | 0.98846 | 0 | 71.2 | SCR
51026_B_BLR1 | NENGREST | Vermont | 50 | Caledonia | 5 | 51026 | BLR1 | Ryegate Power Station | 13500 | 1992 | 9999 | Biomass |  |  | ESPH + Cyclone + SNCR |  |  | Non-Fossil | B | 2025 |  | Biomass Retirement | 0 | 0 | 0 | 0 | 0 | 0 | 0 | 0 | 0 | 0 | 0 | 0 | 0 | 0 | 0 | 0 | 0 | 0 | 0 | 0 | 0 | 0 | 0 | 0 | 0 | 0 | 0 | 0 | 0 | 0 | 0 | 0 | 0 | 0 | 0 | 0 | 0 | 0 | 0 | 0 | 0 | 0 | 0 | 0 | 0 | 0 | 0 | 0 | 0 | 0 | 20 | SNCR
510_G_1 | WEC_CALN | California | 6 | Lake | 33 | 510 | 1 | Sonoma California Geothermal | 9771 | 1983 | 9999 | Geothermal | [5 empty] | Non-Fossil | G | 2025 | Geothermal |  | 0.83497 | 1.114 | 1.4156 | 3.3646 | 0 | 0 | 0 | 0 | 0 | 0 | 0 | 0 | 0 | 0 | 0 | 0 | 85.4535 | 114.0146 | 144.8731 | 344.3412 | 0 | 0 | 0 | 0 | 0.0012401 | 0.0016546 | 0.0021024 | 0.004997 | 0 | 0 | 0 | 0 | 0 | 0 | 0 | 0 | 0 | 0 | 0 | 0 | 4.6753 | 0.46914 | 0.62594 | 0.79535 | 1.8904 | 0 | 0 | 0 | 0 | 0 | 50
51_B_1 | MIS_LA | Louisiana | 22 | Desoto | 31 | 51 | 1 | Dolet Hills | 11341 | 1986 | 9999 | Coal Steam | wall | dry | Bag House + Wet Scrubber + SNCR + ACI + DSI | LNBO | Wet Scrubber | Fossil | B | 2025 |  | Coal Retirement | 0 | 0 | 0 | 0 | 0 | 0 | 0 | 0 | 0 | 0 | 0 | 0 | 0 | 0 | 0 | 0 | 0 | 0 | 0 | 0 | 0 | 0 | 0 | 0 | 0 | 0 | 0 | 0 | 0 | 0 | 0 | 0 | 0 | 0 | 0 | 0 | 0 | 0 | 0 | 0 | 0 | 0 | 0 | 0 | 0 | 0 | 0 | 0 | 0 | 0 | 641 | Scrubber / SNCR / Mercury Control / DSI | Wet Scrubber
50999_G_GEN1 | NENG_ME | Maine | 23 | Oxford | 17 | 50999 | GEN1 | Aziscohos Hydroelectric Project | 0 | 1988 | 9999 | Hydro | [5 empty] | Non-Fossil | G | 2025 | Hydro |  | 0 | 0 | 0 | 0 | 0 | 0 | 0 | 0 | 0 | 0 | 0 | 0 | 0 | 0 | 0 | 0 | 9.4936 | 11.6036 | 14.0968 | 35.1941 | 0 | 0 | 0 | 0 | 0 | 0 | 0 | 0 | 0 | 0 | 0 | 0 | 0 | 0 | 0 | 0 | 0 | 0 | 0 | 0 | 0.10098 | 0.025253 | 0.030866 | 0.037498 | 0.093616 | 0 | 0 | 0 | 0 | 0 | 6.7818
50993_G_GEN1 | WECC_PNW | Oregon | 41 | Douglas | 19 | 50993 | GEN1 | Co-Gen II LLC | 21096 | 1987 | 9999 | Biomass | [5 empty] | Non-Fossil | G | 2025 |  | Biomass Retirement | 0 | 0 | 0 | 0 | 0 | 0 | 0 | 0 | 0 | 0 | 0 | 0 | 0 | 0 | 0 | 0 | 0 | 0 | 0 | 0 | 0 | 0 | 0 | 0 | 0 | 0 | 0 | 0 | 0 | 0 | 0 | 0 | 0 | 0 | 0 | 0 | 0 | 0 | 0 | 0 | 0 | 0 | 0 | 0 | 0 | 0 | 0 | 0 | 0 | 0 | 7.8
50987_G_GEN1 | WECC_ID | Idaho | 16 | Twin Falls | 83 | 50987 | GEN1 | Rock Creek I | 0 | 1983 | 9999 | Hydro | [5 empty] | Non-Fossil | G | 2025 | Hydro |  | 0 | 0 | 0 | 0 | 0 | 0 | 0 | 0 | 0 | 0 | 0 | 0 | 0 | 0 | 0 | 0 | 1.3578 | 1.8813 | 3.3922 | 6.6312 | 0 | 0 | 0 | 0 | 0 | 0 | 0 | 0 | 0 | 0 | 0 | 0 | 0 | 0 | 0 | 0 | 0 | 0 | 0 | 0 | 0.029762 | 0.0036117 | 0.0050041 | 0.0090232 | 0.017639 | 0 | 0 | 0 | 0 | 0 | 1.9989
50980_G_GEN2 | WECC_PNW | Oregon | 41 | Deschutes | 17 | 50980 | GEN2 | Siphon Power Project | 0 | 1989 | 9999 | Hydro | [5 empty] | Non-Fossil | G | 2025 | Hydro |  | 0 | 0 | 0 | 0 | 0 | 0 | 0 | 0 | 0 | 0 | 0 | 0 | 0 | 0 | 0 | 0 | 3.0501 | 3.7113 | 4.2652 | 11.0266 | 0 | 0 | 0 | 0 | 0 | 0 | 0 | 0 | 0 | 0 | 0 | 0 | 0 | 0 | 0 | 0 | 0 | 0 | 0 | 0 | 0.040202 | 0.0081134 | 0.0098721 | 0.011345 | 0.029331 | 0 | 0 | 0 | 0 | 0 | 2.7
50980_G_GEN1 | WECC_PNW | Oregon | 41 | Deschutes | 17 | 50980 | GEN1 | Siphon Power Project | 0 | 1989 | 9999 | Hydro | [5 empty] | Non-Fossil | G | 2025 | Hydro |  | 0 | 0 | 0 | 0 | 0 | 0 | 0 | 0 | 0 | 0 | 0 | 0 | 0 | 0 | 0 | 0 | 3.0501 | 3.7113 | 4.2652 | 11.0266 | 0 | 0 | 0 | 0 | 0 | 0 | 0 | 0 | 0 | 0 | 0 | 0 | 0 | 0 | 0 | 0 | 0 | 0 | 0 | 0 | 0.040202 | 0.0081134 | 0.0098721 | 0.011345 | 0.029331 | 0 | 0 | 0 | 0 | 0 | 2.7
50978_G_GEN3 | NY_Z_C&E | New York | 36 | Onondaga | 67 | 50978 | GEN3 | Carr Street Generating Station | 8816 | 1993 | 9999 | Combined Cycle |  |  | SCR | H2O + NH3 |  | Fossil | G | 2025 | NaturalGas |  | 0.34328 | 0.46534 | 0.64234 | 1.451 | 0 | 0 | 0 | 0 | 0 | 0 | 0 | 0 | 0 | 0 | 0 | 0 | 38.9383 | 52.7831 | 72.8602 | 164.5817 | 20.0956 | 27.2408 | 37.6023 | 84.9387 | 2.4043e-08 | 3.2592e-08 | 4.4924e-08 | 1.0156e-07 | 0.0048266 | 0.0065427 | 0.0090313 | 0.020401 | 0 | 0 | 0 | 0 | 0 | 0 | 0 | 0 | 0.86461 | 0.083346 | 0.11205 | 0.15467 | 0.35006 | 1.2279 | 1.334 | 1.925 | 4.4869 | 0 | 22.2 | SCR
50978_G_GEN2 | NY_Z_C&E | New York | 36 | Onondaga | 67 | 50978 | GEN2 | Carr Street Generating Station | 8816 | 1993 | 9999 | Combined Cycle |  |  | SCR | H2O + NH3 |  | Fossil | G | 2025 | NaturalGas |  | 0.51028 | 0.52209 | 0.7208 | 1.7532 | 0 | 0 | 0 | 0 | 0 | 0 | 0 | 0 | 0 | 0 | 0 | 0 | 57.8813 | 59.2212 | 81.7602 | 198.8627 | 29.8719 | 30.5634 | 42.1955 | 102.6308 | 3.5718e-08 | 3.6544e-08 | 5.046e-08 | 1.2272e-07 | 0.0071746 | 0.0073406 | 0.010134 | 0.02465 | 0 | 0 | 0 | 0 | 0 | 0 | 0 | 0 | 1.2852 | 0.12389 | 0.12823 | 0.17703 | 0.42915 | 1.8252 | 1.4968 | 2.1601 | 5.4821 | 0 | 33 | SCR
50978_G_GEN1 | NY_Z_C&E | New York | 36 | Onondaga | 67 | 50978 | GEN1 | Carr Street Generating Station | 8816 | 1993 | 9999 | Combined Cycle |  |  | SCR | H2O + NH3 |  | Fossil | G | 2025 | NaturalGas |  | 0.51028 | 0.52209 | 0.7208 | 1.7532 | 0 | 0 | 0 | 0 | 0 | 0 | 0 | 0 | 0 | 0 | 0 | 0 | 57.8813 | 59.2212 | 81.7602 | 198.8627 | 29.8719 | 30.5634 | 42.1955 | 102.6308 | 3.5718e-08 | 3.6544e-08 | 5.046e-08 | 1.2272e-07 | 0.0071746 | 0.0073406 | 0.010134 | 0.02465 | 0 | 0 | 0 | 0 | 0 | 0 | 0 | 0 | 1.2852 | 0.12389 | 0.12823 | 0.17703 | 0.42915 | 1.8252 | 1.4968 | 2.1601 | 5.4821 | 0 | 33 | SCR
50974_B_UNIT 2 | PJM_PENE | Pennsylvania | 42 | Venango | 121 | 50974 | UNIT 2 | Scrubgrass Generating Company LP | 13621 | 1993 | 9999 | Coal Steam | FBC | dry | Bag House + Cyclone + Dry Scrubber + SNCR + DSI | CF | Dry Scrubber | Fossil | B | 2025 |  | Coal Retirement | 0 | 0 | 0 | 0 | 0 | 0 | 0 | 0 | 0 | 0 | 0 | 0 | 0 | 0 | 0 | 0 | 0 | 0 | 0 | 0 | 0 | 0 | 0 | 0 | 0 | 0 | 0 | 0 | 0 | 0 | 0 | 0 | 0 | 0 | 0 | 0 | 0 | 0 | 0 | 0 | 0 | 0 | 0 | 0 | 0 | 0 | 0 | 0 | 0 | 0 | 42 | Scrubber / SNCR / DSI | Dry Scrubber
50974_B_UNIT 1 | PJM_PENE | Pennsylvania | 42 | Venango | 121 | 50974 | UNIT 1 | Scrubgrass Generating Company LP | 13621 | 1993 | 9999 | Coal Steam | FBC | dry | Bag House + Cyclone + Dry Scrubber + SNCR + DSI | CF | Dry Scrubber | Fossil | B | 2025 |  | Coal Retirement | 0 | 0 | 0 | 0 | 0 | 0 | 0 | 0 | 0 | 0 | 0 | 0 | 0 | 0 | 0 | 0 | 0 | 0 | 0 | 0 | 0 | 0 | 0 | 0 | 0 | 0 | 0 | 0 | 0 | 0 | 0 | 0 | 0 | 0 | 0 | 0 | 0 | 0 | 0 | 0 | 0 | 0 | 0 | 0 | 0 | 0 | 0 | 0 | 0 | 0 | 42 | Scrubber / SNCR / DSI | Dry Scrubber
50972_G_1 | WECC_ID | Idaho | 16 | Bannock | 5 | 50972 | 1 | Marsh Valley Development | 0 | 1993 | 9999 | Hydro | [5 empty] | Non-Fossil | G | 2025 | Hydro |  | 0 | 0 | 0 | 0 | 0 | 0 | 0 | 0 | 0 | 0 | 0 | 0 | 0 | 0 | 0 | 0 | 1.0183 | 1.4109 | 2.5441 | 4.9734 | 0 | 0 | 0 | 0 | 0 | 0 | 0 | 0 | 0 | 0 | 0 | 0 | 0 | 0 | 0 | 0 | 0 | 0 | 0 | 0 | 0.022322 | 0.0027088 | 0.0037531 | 0.0067674 | 0.013229 | 0 | 0 | 0 | 0 | 0 | 1.4992
50971_G_GEN1 | FRCC | Florida | 12 | Manatee | 81 | 50971 | GEN1 | Tropicana Products Bradent | 9614 | 1990 | 9999 | Combustion Turbine | [5 empty] | Fossil | G | 2025 | NaturalGas |  | 0.005161 | 0.035881 | 0.4462 | 0.48725 | 0 | 0 | 0 | 0 | 0 | 0 | 0 | 0 | 0 | 0 | 0 | 0 | 0.53682 | 3.7322 | 46.412 | 50.681 | 0.30212 | 2.1005 | 26.1208 | 28.5234 | 3.6153e-10 | 2.5135e-09 | 3.1281e-08 | 3.4155e-08 | 0.00019476 | 0.0013541 | 0.016837 | 0.018386 | 0 | 0 | 0 | 0 | 0 | 0 | 0 | 0 | 0.5797 | 0.0084273 | 0.051186 | 0.20433 | 0.26394 | 0.019957 | 0.13085 | 1.7343 | 1.8851 | 0 | 31
50964_G_SYN | WEC_CALN | California | 6 | Lassen | 35 | 50964 | SYN | Amedee Geothermal Venture I | 9771 | 1988 | 9999 | Geothermal | [5 empty] | Non-Fossil | G | 2025 | Geothermal |  | 0.018369 | 0.024509 | 0.031142 | 0.07402 | 0 | 0 | 0 | 0 | 0 | 0 | 0 | 0 | 0 | 0 | 0 | 0 | 1.88 | 2.5083 | 3.1872 | 7.5755 | 0 | 0 | 0 | 0 | 2.7282e-05 | 3.64e-05 | 4.6252e-05 | 0.00010993 | 0 | 0 | 0 | 0 | 0 | 0 | 0 | 0 | 0 | 0 | 0 | 0 | 0.10286 | 0.010321 | 0.013771 | 0.017498 | 0.04159 | 0 | 0 | 0 | 0 | 0 | 1.1
50964_G_IND | WEC_CALN | California | 6 | Lassen | 35 | 50964 | IND | Amedee Geothermal Venture I | 9771 | 1988 | 9999 | Geothermal | [5 empty] | Non-Fossil | G | 2025 | Geothermal |  | 0.018369 | 0.024509 | 0.031142 | 0.07402 | 0 | 0 | 0 | 0 | 0 | 0 | 0 | 0 | 0 | 0 | 0 | 0 | 1.88 | 2.5083 | 3.1872 | 7.5755 | 0 | 0 | 0 | 0 | 2.7282e-05 | 3.64e-05 | 4.6252e-05 | 0.00010993 | 0 | 0 | 0 | 0 | 0 | 0 | 0 | 0 | 0 | 0 | 0 | 0 | 0.10286 | 0.010321 | 0.013771 | 0.017498 | 0.04159 | 0 | 0 | 0 | 0 | 0 | 1.1
50961_G_GEN1 | WECC_PNW | California | 6 | Shasta | 89 | 50961 | GEN1 | Slate Creek | 0 | 1990 | 9999 | Hydro | [5 empty] | Non-Fossil | G | 2025 | Hydro |  | 0 | 0 | 0 | 0 | 0 | 0 | 0 | 0 | 0 | 0 | 0 | 0 | 0 | 0 | 0 | 0 | 2.3553 | 3.8254 | 7.8348 | 14.0155 | 0 | 0 | 0 | 0 | 0 | 0 | 0 | 0 | 0 | 0 | 0 | 0 | 0 | 0 | 0 | 0 | 0 | 0 | 0 | 0 | 0.059558 | 0.006265 | 0.010175 | 0.020841 | 0.037281 | 0 | 0 | 0 | 0 | 0 | 4
50960_B_UNIT3 | PJM_EMAC | New Jersey | 34 | Union | 39 | 50960 | UNIT3 | Union County Resource Recovery | 19707 | 1994 | 9999 | Municipal Solid Waste |  |  | Bag House + Dry Scrubber + SNCR + ACI | NH3 | Dry Scrubber | Non-Fossil | B | 2025 | MSW |  | 0.43163 | 0.57302 | 0.76874 | 1.7734 | 0 | 0 | 0 | 0 | 0 | 0 | 0 | 0 | 0 | 0 | 0 | 0 | 21.9024 | 29.0771 | 39.0082 | 89.9878 | 19.8334 | 26.3304 | 35.3234 | 81.4872 | 0.0012405 | 0.0016469 | 0.0022093 | 0.0050967 | 0.054451 | 0.072289 | 0.072733 | 0.19947 | 0.016518 | 0.021929 | 0.029419 | 0.067867 | 0 | 0 | 0 | 0 | 2.9337 | 0.14322 | 0.19014 | 0.25508 | 0.58844 | 0 | 0 | 0 | 0 | 0 | 12.5 | Scrubber / SNCR / Mercury Control | Dry Scrubber
50960_B_UNIT2 | PJM_EMAC | New Jersey | 34 | Union | 39 | 50960 | UNIT2 | Union County Resource Recovery | 19707 | 1994 | 9999 | Municipal Solid Waste |  |  | Bag House + Dry Scrubber + SNCR + ACI | NH3 | Dry Scrubber | Non-Fossil | B | 2025 | MSW |  | 0.43163 | 0.57302 | 0.76874 | 1.7734 | 0 | 0 | 0 | 0 | 0 | 0 | 0 | 0 | 0 | 0 | 0 | 0 | 21.9024 | 29.0771 | 39.0082 | 89.9878 | 19.8334 | 26.3304 | 35.3234 | 81.4872 | 0.0012405 | 0.0016469 | 0.0022093 | 0.0050967 | 0.057771 | 0.076695 | 0.077168 | 0.21163 | 0.016518 | 0.021929 | 0.029419 | 0.067867 | 0 | 0 | 0 | 0 | 2.9337 | 0.14322 | 0.19014 | 0.25508 | 0.58844 | 0 | 0 | 0 | 0 | 0 | 12.5 | Scrubber / SNCR / Mercury Control | Dry Scrubber
50960_B_UNIT1 | PJM_EMAC | New Jersey | 34 | Union | 39 | 50960 | UNIT1 | Union County Resource Recovery | 19707 | 1994 | 9999 | Municipal Solid Waste |  |  | Bag House + Dry Scrubber + SNCR + ACI | NH3 | Dry Scrubber | Non-Fossil | B | 2025 | MSW |  | 0.43163 | 0.57302 | 0.76874 | 1.7734 | 0 | 0 | 0 | 0 | 0 | 0 | 0 | 0 | 0 | 0 | 0 | 0 | 21.9024 | 29.0771 | 39.0082 | 89.9878 | 19.8334 | 26.3304 | 35.3234 | 81.4872 | 0.0012405 | 0.0016469 | 0.0022093 | 0.0050967 | 0.057771 | 0.076695 | 0.077168 | 0.21163 | 0.016518 | 0.021929 | 0.029419 | 0.067867 | 0 | 0 | 0 | 0 | 2.9337 | 0.14322 | 0.19014 | 0.25508 | 0.58844 | 0 | 0 | 0 | 0 | 0 | 12.5 | Scrubber / SNCR / Mercury Control | Dry Scrubber
50951_B_1 | WECC_UT | Utah | 49 | Carbon | 7 | 50951 | 1 | Sunnyside Cogen Associates | 12420 | 1993 | 9999 | Coal Steam | FBC | dry | Bag House + Wet Scrubber + DSI | CF + FU + LA | Wet Scrubber | Fossil | B | 2025 |  | Coal Retirement | 0 | 0 | 0 | 0 | 0 | 0 | 0 | 0 | 0 | 0 | 0 | 0 | 0 | 0 | 0 | 0 | 0 | 0 | 0 | 0 | 0 | 0 | 0 | 0 | 0 | 0 | 0 | 0 | 0 | 0 | 0 | 0 | 0 | 0 | 0 | 0 | 0 | 0 | 0 | 0 | 0 | 0 | 0 | 0 | 0 | 0 | 0 | 0 | 0 | 0 | 51 | Scrubber / DSI | Wet Scrubber
50949_G_GEN5 | FRCC | Florida | 12 | Hardee | 49 | 50949 | GEN5 | Hardee Power Station | 12696 | 2000 | 9999 | Combustion Turbine |  |  |  | DLNB + H2O |  | Fossil | G | 2025 | NaturalGas |  | 0.0061807 | 0 | 0.029292 | 0.035473 | 0 | 0 | 0 | 0 | 0 | 0 | 0 | 0 | 0 | 0 | 0 | 0 | 0.48682 | 0 | 2.3072 | 2.794 | 0.36182 | 0 | 1.7148 | 2.0766 | 4.3253e-10 | 0 | 2.0502e-09 | 2.4827e-09 | 7.7444e-05 | 0 | 0.00036703 | 0.00044447 | 0 | 0 | 0 | 0 | 0 | 0 | 0 | 0 | 1.309 | 0.0076424 | 0 | 0.036219 | 0.043862 | 0.0239 | 0 | 0.11385 | 0.13775 | 0 | 70
50949_G_GEN4 | FRCC | Florida | 12 | Hardee | 49 | 50949 | GEN4 | Hardee Power Station | 12694 | 1993 | 9999 | Combustion Turbine |  |  |  | H2O |  | Fossil | G | 2025 | NaturalGas |  | 0.0061797 | 0 | 0.029287 | 0.035467 | 0 | 0 | 0 | 0 | 0 | 0 | 0 | 0 | 0 | 0 | 0 | 0 | 0.48682 | 0 | 2.3072 | 2.794 | 0.36176 | 0 | 1.7145 | 2.0762 | 4.3247e-10 | 0 | 2.0498e-09 | 2.4823e-09 | 0.00046904 | 0 | 0.0022229 | 0.002692 | 0 | 0 | 0 | 0 | 0 | 0 | 0 | 0 | 1.309 | 0.0076424 | 0 | 0.036219 | 0.043862 | 0.023896 | 0 | 0.11384 | 0.13773 | 0 | 70
50949_G_GEN3 | FRCC | Florida | 12 | Hardee | 49 | 50949 | GEN3 | Hardee Power Station | 9016 | 1993 | 9999 | Combined Cycle |  |  |  | H2O |  | Fossil | G | 2025 | NaturalGas |  | 0.061674 | 0.25069 | 1.0384 | 1.3507 | 0 | 0 | 0 | 0 | 0 | 0 | 0 | 0 | 0 | 0 | 0 | 0 | 6.8405 | 27.8054 | 115.17 | 149.816 | 3.6104 | 14.6756 | 60.7864 | 79.0724 | 4.316e-09 | 1.7544e-08 | 7.2679e-08 | 9.4539e-08 | 0.0043952 | 0.017866 | 0.074 | 0.096261 | 0 | 0 | 0 | 0 | 0 | 0 | 0 | 0 | 2.8575 | 0.025571 | 0.1033 | 0.34377 | 0.47264 | 0.23848 | 0.91424 | 4.036 | 5.1887 | 0 | 78
50949_G_GEN2 | FRCC | Florida | 12 | Hardee | 49 | 50949 | GEN2 | Hardee Power Station | 9016 | 1993 | 9999 | Combined Cycle |  |  |  | H2O |  | Fossil | G | 2025 | NaturalGas |  | 0.055349 | 0.22498 | 0.93187 | 1.2122 | 0 | 0 | 0 | 0 | 0 | 0 | 0 | 0 | 0 | 0 | 0 | 0 | 6.1389 | 24.9536 | 103.3577 | 134.4503 | 3.2401 | 13.1704 | 54.5519 | 70.9624 | 3.8733e-09 | 1.5744e-08 | 6.5225e-08 | 8.4843e-08 | 0.0039444 | 0.016033 | 0.06641 | 0.086388 | 0 | 0 | 0 | 0 | 0 | 0 | 0 | 0 | 2.5645 | 0.022948 | 0.092706 | 0.30851 | 0.42417 | 0.21402 | 0.82047 | 3.622 | 4.6565 | 0 | 70
50949_G_GEN1 | FRCC | Florida | 12 | Hardee | 49 | 50949 | GEN1 | Hardee Power Station | 9016 | 1993 | 9999 | Combined Cycle |  |  |  | H2O |  | Fossil | G | 2025 | NaturalGas |  | 0.055349 | 0.22498 | 0.93187 | 1.2122 | 0 | 0 | 0 | 0 | 0 | 0 | 0 | 0 | 0 | 0 | 0 | 0 | 6.1389 | 24.9536 | 103.3577 | 134.4503 | 3.2401 | 13.1704 | 54.5519 | 70.9624 | 3.8733e-09 | 1.5744e-08 | 6.5225e-08 | 8.4843e-08 | 0.0039444 | 0.016033 | 0.06641 | 0.086388 | 0 | 0 | 0 | 0 | 0 | 0 | 0 | 0 | 2.5645 | 0.022948 | 0.092706 | 0.30851 | 0.42417 | 0.21402 | 0.82047 | 3.622 | 4.6565 | 0 | 70
50938_G_GV2 | WECC_PNW | Oregon | 41 | Douglas | 19 | 50938 | GV2 | Galesville Project | 0 | 1987 | 9999 | Hydro | [5 empty] | Non-Fossil | G | 2025 | Hydro |  | 0 | 0 | 0 | 0 | 0 | 0 | 0 | 0 | 0 | 0 | 0 | 0 | 0 | 0 | 0 | 0 | 0.90374 | 1.0996 | 1.2638 | 3.2671 | 0 | 0 | 0 | 0 | 0 | 0 | 0 | 0 | 0 | 0 | 0 | 0 | 0 | 0 | 0 | 0 | 0 | 0 | 0 | 0 | 0.011912 | 0.002404 | 0.0029251 | 0.0033616 | 0.0086906 | 0 | 0 | 0 | 0 | 0 | 0.8
50938_G_GV1 | WECC_PNW | Oregon | 41 | Douglas | 19 | 50938 | GV1 | Galesville Project | 0 | 1987 | 9999 | Hydro | [5 empty] | Non-Fossil | G | 2025 | Hydro |  | 0 | 0 | 0 | 0 | 0 | 0 | 0 | 0 | 0 | 0 | 0 | 0 | 0 | 0 | 0 | 0 | 0.90374 | 1.0996 | 1.2638 | 3.2671 | 0 | 0 | 0 | 0 | 0 | 0 | 0 | 0 | 0 | 0 | 0 | 0 | 0 | 0 | 0 | 0 | 0 | 0 | 0 | 0 | 0.011912 | 0.002404 | 0.0029251 | 0.0033616 | 0.0086906 | 0 | 0 | 0 | 0 | 0 | 0.8
50936_G_EG5 | MIS_WUMS | Wisconsin | 55 | Winnebago | 139 | 50936 | EG5 | Winnebago County Landfill Gas | 11280 | 2010 | 9999 | Landfill Gas | [5 empty] | Non-Fossil | G | 2025 | LF Gas |  | 0.025508 | 0.036534 | 0.044169 | 0.10621 | 0 | 0 | 0 | 0 | 0 | 0 | 0 | 0 | 0 | 0 | 0 | 0 | 2.2613 | 3.2388 | 3.9157 | 9.4159 | 1.7593 | 2.5198 | 3.0464 | 7.3255 | 0 | 0 | 0 | 0 | 0.0036759 | 0.0052648 | 0.006365 | 0.015306 | 0 | 0 | 0 | 0 | 0 | 0 | 0 | 0 | 0.32857 | 0.014787 | 0.021179 | 0.025605 | 0.061571 | 0 | 0 | 0 | 0 | 0 | 1.4
50936_G_EG4 | MIS_WUMS | Wisconsin | 55 | Winnebago | 139 | 50936 | EG4 | Winnebago County Landfill Gas | 11280 | 2007 | 9999 | Landfill Gas | [5 empty] | Non-Fossil | G | 2025 | LF Gas |  | 0.01822 | 0.026096 | 0.03155 | 0.075865 | 0 | 0 | 0 | 0 | 0 | 0 | 0 | 0 | 0 | 0 | 0 | 0 | 1.6152 | 2.3134 | 2.7969 | 6.7256 | 1.5353 | 2.199 | 2.6586 | 6.3929 | 0 | 0 | 0 | 0 | 0.0032079 | 0.0045946 | 0.0055548 | 0.013357 | 0 | 0 | 0 | 0 | 0 | 0 | 0 | 0 | 0.2519 | 0.010562 | 0.015128 | 0.01829 | 0.04398 | 0 | 0 | 0 | 0 | 0 | 1
50936_G_EG3 | MIS_WUMS | Wisconsin | 55 | Winnebago | 139 | 50936 | EG3 | Winnebago County Landfill Gas | 13500 | 2000 | 9999 | Landfill Gas | [5 empty] | Non-Fossil | G | 2025 | LF Gas |  | 0.019204 | 0.027505 | 0.033253 | 0.079961 | 0 | 0 | 0 | 0 | 0 | 0 | 0 | 0 | 0 | 0 | 0 | 0 | 1.4225 | 2.0374 | 2.4632 | 5.923 | 1.1067 | 1.5851 | 1.9163 | 4.6081 | 0 | 0 | 0 | 0 | 0.0023123 | 0.0033118 | 0.004004 | 0.0096281 | 0 | 0 | 0 | 0 | 0 | 0 | 0 | 0 | 0.2554 | 0.0093018 | 0.013323 | 0.016107 | 0.038731 | 0 | 0 | 0 | 0 | 0 | 0.88067
50936_G_EG2 | MIS_WUMS | Wisconsin | 55 | Winnebago | 139 | 50936 | EG2 | Winnebago County Landfill Gas | 13500 | 2000 | 9999 | Landfill Gas | [5 empty] | Non-Fossil | G | 2025 | LF Gas |  | 0.019204 | 0.027505 | 0.033253 | 0.079961 | 0 | 0 | 0 | 0 | 0 | 0 | 0 | 0 | 0 | 0 | 0 | 0 | 1.4225 | 2.0374 | 2.4632 | 5.923 | 1.1067 | 1.5851 | 1.9163 | 4.6081 | 0 | 0 | 0 | 0 | 0.0023123 | 0.0033118 | 0.004004 | 0.0096281 | 0 | 0 | 0 | 0 | 0 | 0 | 0 | 0 | 0.2554 | 0.0093018 | 0.013323 | 0.016107 | 0.038731 | 0 | 0 | 0 | 0 | 0 | 0.88067
50936_G_EG1 | MIS_WUMS | Wisconsin | 55 | Winnebago | 139 | 50936 | EG1 | Winnebago County Landfill Gas | 13500 | 2000 | 9999 | Landfill Gas | [5 empty] | Non-Fossil | G | 2025 | LF Gas |  | 0.019204 | 0.027505 | 0.033253 | 0.079961 | 0 | 0 | 0 | 0 | 0 | 0 | 0 | 0 | 0 | 0 | 0 | 0 | 1.4225 | 2.0374 | 2.4632 | 5.923 | 1.1067 | 1.5851 | 1.9163 | 4.6081 | 0 | 0 | 0 | 0 | 0.0023123 | 0.0033118 | 0.004004 | 0.0096281 | 0 | 0 | 0 | 0 | 0 | 0 | 0 | 0 | 0.2554 | 0.0093018 | 0.013323 | 0.016107 | 0.038731 | 0 | 0 | 0 | 0 | 0 | 0.88067
50931_B_BLR2 | WECC_MT | Montana | 30 | Yellowstone | 111 | 50931 | BLR2 | Yellowstone Energy LP | 10938 | 1995 | 9999 | Coal Steam | FBC | dry | Bag House + Reagent Injection + DSI | CF + OFA | Reagent Injection | Fossil | B | 2025 |  | Coal Retirement | 0 | 0 | 0 | 0 | 0 | 0 | 0 | 0 | 0 | 0 | 0 | 0 | 0 | 0 | 0 | 0 | 0 | 0 | 0 | 0 | 0 | 0 | 0 | 0 | 0 | 0 | 0 | 0 | 0 | 0 | 0 | 0 | 0 | 0 | 0 | 0 | 0 | 0 | 0 | 0 | 0 | 0 | 0 | 0 | 0 | 0 | 0 | 0 | 0 | 0 | 26 | DSI
50931_B_BLR1 | WECC_MT | Montana | 30 | Yellowstone | 111 | 50931 | BLR1 | Yellowstone Energy LP | 10938 | 1995 | 9999 | Coal Steam | FBC | dry | Bag House + Reagent Injection + DSI | CF + OFA | Reagent Injection | Fossil | B | 2025 |  | Coal Retirement | 0 | 0 | 0 | 0 | 0 | 0 | 0 | 0 | 0 | 0 | 0 | 0 | 0 | 0 | 0 | 0 | 0 | 0 | 0 | 0 | 0 | 0 | 0 | 0 | 0 | 0 | 0 | 0 | 0 | 0 | 0 | 0 | 0 | 0 | 0 | 0 | 0 | 0 | 0 | 0 | 0 | 0 | 0 | 0 | 0 | 0 | 0 | 0 | 0 | 0 | 26 | DSI
50921_G_GEN1 | WECC_PNW | Oregon | 41 | Grant | 23 | 50921 | GEN1 | Co-Gen LLC | 17554 | 1986 | 9999 | Biomass | [5 empty] | Non-Fossil | G | 2025 |  | Biomass Retirement | 0 | 0 | 0 | 0 | 0 | 0 | 0 | 0 | 0 | 0 | 0 | 0 | 0 | 0 | 0 | 0 | 0 | 0 | 0 | 0 | 0 | 0 | 0 | 0 | 0 | 0 | 0 | 0 | 0 | 0 | 0 | 0 | 0 | 0 | 0 | 0 | 0 | 0 | 0 | 0 | 0 | 0 | 0 | 0 | 0 | 0 | 0 | 0 | 0 | 0 | 7.5
50917_G_GEN3 | WECC_PNW | Oregon | 41 | Hood River | 27 | 50917 | GEN3 | Middle Fork Irrigation District | 0 | 1986 | 9999 | Hydro | [5 empty] | Non-Fossil | G | 2025 | Hydro |  | 0 | 0 | 0 | 0 | 0 | 0 | 0 | 0 | 0 | 0 | 0 | 0 | 0 | 0 | 0 | 0 | 0.90374 | 1.0996 | 1.2638 | 3.2671 | 0 | 0 | 0 | 0 | 0 | 0 | 0 | 0 | 0 | 0 | 0 | 0 | 0 | 0 | 0 | 0 | 0 | 0 | 0 | 0 | 0.011912 | 0.002404 | 0.0029251 | 0.0033616 | 0.0086906 | 0 | 0 | 0 | 0 | 0 | 0.8
50917_G_GEN2 | WECC_PNW | Oregon | 41 | Hood River | 27 | 50917 | GEN2 | Middle Fork Irrigation District | 0 | 1986 | 9999 | Hydro | [5 empty] | Non-Fossil | G | 2025 | Hydro |  | 0 | 0 | 0 | 0 | 0 | 0 | 0 | 0 | 0 | 0 | 0 | 0 | 0 | 0 | 0 | 0 | 0.56484 | 0.68728 | 0.78985 | 2.042 | 0 | 0 | 0 | 0 | 0 | 0 | 0 | 0 | 0 | 0 | 0 | 0 | 0 | 0 | 0 | 0 | 0 | 0 | 0 | 0 | 0.0074447 | 0.0015025 | 0.0018282 | 0.002101 | 0.0054316 | 0 | 0 | 0 | 0 | 0 | 0.5
50917_G_GEN1 | WECC_PNW | Oregon | 41 | Hood River | 27 | 50917 | GEN1 | Middle Fork Irrigation District | 0 | 1986 | 9999 | Hydro | [5 empty] | Non-Fossil | G | 2025 | Hydro |  | 0 | 0 | 0 | 0 | 0 | 0 | 0 | 0 | 0 | 0 | 0 | 0 | 0 | 0 | 0 | 0 | 2.2594 | 2.7491 | 3.1594 | 8.1679 | 0 | 0 | 0 | 0 | 0 | 0 | 0 | 0 | 0 | 0 | 0 | 0 | 0 | 0 | 0 | 0 | 0 | 0 | 0 | 0 | 0.029779 | 0.0060099 | 0.0073127 | 0.008404 | 0.021727 | 0 | 0 | 0 | 0 | 0 | 2
50907_G_UNT2 | NY_Z_C&E | New York | 36 | Oswego | 75 | 50907 | UNT2 | Oswego County Energy Recovery | 5770 | 1986 | 9999 | Municipal Solid Waste | [5 empty] | Non-Fossil | G | 2025 | MSW |  | 0.011895 | 0.020727 | 0.028772 | 0.061393 | 0 | 0 | 0 | 0 | 0 | 0 | 0 | 0 | 0 | 0 | 0 | 0 | 2.0614 | 3.5922 | 4.9865 | 10.64 | 0.54655 | 0.95239 | 1.3221 | 2.821 | 3.4185e-05 | 5.9569e-05 | 8.269e-05 | 0.00017644 | 0.0024651 | 0.0042955 | 0.0059628 | 0.012723 | 0.0020815 | 0.0036271 | 0.005035 | 0.010744 | 0 | 0 | 0 | 0 | 0.41685 | 0.01348 | 0.023489 | 0.032607 | 0.069576 | 0 | 0 | 0 | 0 | 0 | 1.7
50907_G_UNT1 | NY_Z_C&E | New York | 36 | Oswego | 75 | 50907 | UNT1 | Oswego County Energy Recovery | 5770 | 1986 | 9999 | Municipal Solid Waste | [5 empty] | Non-Fossil | G | 2025 | MSW |  | 0.011895 | 0.020727 | 0.028772 | 0.061393 | 0 | 0 | 0 | 0 | 0 | 0 | 0 | 0 | 0 | 0 | 0 | 0 | 2.0614 | 3.5922 | 4.9865 | 10.64 | 0.54655 | 0.95239 | 1.3221 | 2.821 | 3.4185e-05 | 5.9569e-05 | 8.269e-05 | 0.00017644 | 0.0024651 | 0.0042955 | 0.0059628 | 0.012723 | 0.0020815 | 0.0036271 | 0.005035 | 0.010744 | 0 | 0 | 0 | 0 | 0.41685 | 0.01348 | 0.023489 | 0.032607 | 0.069576 | 0 | 0 | 0 | 0 | 0 | 1.7
50904_G_RU4 | PJM_COMD | Illinois | 17 | Kendall | 93 | 50904 | RU4 | Fox Metro Water Reclamation District | 8700 | 1988 | 9999 | Combustion Turbine | [5 empty] | Fossil | G | 2025 | NaturalGas |  | 0.0005885 | 0.00021636 | 0.006101 | 0.0069059 | 0 | 0 | 0 | 0 | 0 | 0 | 0 | 0 | 0 | 0 | 0 | 0 | 0.067645 | 0.02487 | 0.70127 | 0.79378 | 0.049593 | 0.018233 | 0.51412 | 0.58194 | 5.9317e-11 | 2.1808e-11 | 6.1473e-10 | 6.9585e-10 | 0.00033575 | 0.00012344 | 0.0034807 | 0.0039399 | 0 | 0 | 0 | 0 | 0 | 0 | 0 | 0 | 0.02057 | 0.00097248 | 0.00039042 | 0.0063831 | 0.007746 | 0.0022286 | 0.0007739 | 0.021761 | 0.024764 | 0 | 1.1
50904_G_RU3 | PJM_COMD | Illinois | 17 | Kendall | 93 | 50904 | RU3 | Fox Metro Water Reclamation District | 8700 | 1988 | 9999 | Combustion Turbine | [5 empty] | Fossil | G | 2025 | NaturalGas |  | 0.0005885 | 0.00021636 | 0.006101 | 0.0069059 | 0 | 0 | 0 | 0 | 0 | 0 | 0 | 0 | 0 | 0 | 0 | 0 | 0.067645 | 0.02487 | 0.70127 | 0.79378 | 0.049593 | 0.018233 | 0.51412 | 0.58194 | 5.9317e-11 | 2.1808e-11 | 6.1473e-10 | 6.9585e-10 | 0.00033575 | 0.00012344 | 0.0034807 | 0.0039399 | 0 | 0 | 0 | 0 | 0 | 0 | 0 | 0 | 0.02057 | 0.00097248 | 0.00039042 | 0.0063831 | 0.007746 | 0.0022286 | 0.0007739 | 0.021761 | 0.024764 | 0 | 1.1
50900_B_9PB | PJM_Dom | Virginia | 51 | Covington City | 580 | 50900 | 9PB | Covington Facility | 10428 | 1962 | 9999 | Coal Steam | tangential | wet | ESPC + Wet Scrubber + SNCR | LNB + OFA | Wet Scrubber | Fossil | B | 2025 | Coal |  | 0.15418 | 0 | 0 | 0.15418 | 0.15418 | 0 | 0 | 0.15418 | 0 | 0 | 0 | 0 | 0 | 0 | 0 | 0 | 14.7856 | 0 | 0 | 14.7856 | 16.0584 | 0 | 0 | 16.0584 | 0.00022357 | 0 | 0 | 0.00022357 | 0.020154 | 0 | 0 | 0.020154 | 0.0084339 | 0 | 0 | 0.0084339 | 7.7101e-05 | 0 | 0 | 7.7101e-05 | 0.75222 | 0.072213 | 0 | 0 | 0.072213 | 0.4945 | 0 | 0 | 0.4945 | 0 | 14.7 | Scrubber / SNCR | Wet Scrubber
50900_B_6PB | PJM_Dom | Virginia | 51 | Covington City | 580 | 50900 | 6PB | Covington Facility | 14500 | 1926 | 9999 | Coal Steam | wall | wet | ESPC + Wet Scrubber | LNB | Wet Scrubber | Fossil | B | 2025 | Coal |  | 0 | 0 | 0 | 0 | 0 | 0 | 0 | 0 | 0 | 0 | 0 | 0 | 0 | 0 | 0 | 0 | 0 | 0 | 0 | 0 | 0 | 0 | 0 | 0 | 0 | 0 | 0 | 0 | 0 | 0 | 0 | 0 | 0 | 0 | 0 | 0 | 0 | 0 | 0 | 0 | 0.54449 | 0 | 0 | 0 | 0 | 0 | 0 | 0 | 0 | 0 | 10.7 | Scrubber | Wet Scrubber
50900_B_2RB | PJM_Dom | Virginia | 51 | Covington City | 580 | 50900 | 2RB | Covington Facility | 5085 | 1992 | 9999 | Non-Fossil Waste | tangential | wet | ESPC | OFA |  | Non-Fossil | B | 2025 | Non-Fossil |  | 0.30936 | 0.40623 | 0.53169 | 1.2473 | 0 | 0 | 0 | 0 | 0 | 0 | 0 | 0 | 0 | 0 | 0 | 0 | 60.838 | 79.8872 | 104.5609 | 245.2861 | 0 | 0 | 0 | 0 | 0 | 0 | 0 | 0 | 0 | 0 | 0 | 0 | 0 | 0 | 0 | 0 | 0 | 0 | 0 | 0 | 15.0204 | 0.39783 | 0.52239 | 0.68373 | 1.604 | 0 | 0 | 0 | 0 | 0 | 64
50900_B_1RB | PJM_Dom | Virginia | 51 | Covington City | 580 | 50900 | 1RB | Covington Facility | 5085 | 1972 | 9999 | Non-Fossil Waste | tangential | dry | ESPC | LNB |  | Non-Fossil | B | 2025 | Non-Fossil |  | 0.082657 | 0.10854 | 0.14206 | 0.33326 | 0 | 0 | 0 | 0 | 0 | 0 | 0 | 0 | 0 | 0 | 0 | 0 | 16.2551 | 21.3449 | 27.9374 | 65.5374 | 0 | 0 | 0 | 0 | 0 | 0 | 0 | 0 | 0 | 0 | 0 | 0 | 0 | 0 | 0 | 0 | 0 | 0 | 0 | 0 | 4.0133 | 0.10629 | 0.13958 | 0.18269 | 0.42856 | 0 | 0 | 0 | 0 | 0 | 17.1
50900_B_1PB | PJM_Dom | Virginia | 51 | Covington City | 580 | 50900 | 1PB | Covington Facility | 5094 | 2013 | 9999 | Biomass | FBC | dry | Bag House + SNCR + ACI | LNB |  | Non-Fossil | B | 2025 | Biomass |  | 0.3379 | 0.45805 | 0.57444 | 1.3704 | 0 | 0 | 0 | 0 | 0 | 0 | 0 | 0 | 0 | 0 | 0 | 0 | 66.3336 | 89.9189 | 112.7671 | 269.0196 | 32.9456 | 44.6596 | 56.0075 | 133.6126 | 9.6302e-05 | 0.00013054 | 0.00016371 | 0.00039056 | 0.025802 | 0.034976 | 0.043864 | 0.10464 | 0.0015137 | 0.0020519 | 0.0025734 | 0.0061391 | 0 | 0 | 0 | 0 | 4.9772 | 0.48362 | 0.65557 | 0.82215 | 1.9613 | 1.1885 | 1.611 | 2.0204 | 4.8199 | 0 | 37 | SNCR / Mercury Control
50900_B_11PB | PJM_Dom | Virginia | 51 | Covington City | 580 | 50900 | 11PB | Covington Facility | 11269 | 1994 | 9999 | O/G Steam | wall | dry |  | FR + LNB |  | Fossil | B | 2025 | NaturalGas |  | 0.056977 | 0.042082 | 0.057615 | 0.15667 | 0 | 0 | 0 | 0 | 0 | 0 | 0 | 0 | 0 | 0 | 0 | 0 | 5.0561 | 3.7343 | 5.1127 | 13.9031 | 3.3354 | 2.4635 | 3.3728 | 9.1717 | 3.9864e-09 | 2.9443e-09 | 4.0333e-09 | 1.0964e-08 | 0.00118 | 0.00087154 | 0.0011933 | 0.0032448 | 0 | 0 | 0 | 0 | 0 | 0 | 0 | 0 | 0.16773 | 0.0041864 | 0.003092 | 0.0042333 | 0.011512 | 0.21861 | 0.12864 | 0.19744 | 0.54469 | 0 | 6.7
50900_B_10PB | PJM_Dom | Virginia | 51 | Covington City | 580 | 50900 | 10PB | Covington Facility | 11668 | 1969 | 9999 | O/G Steam | wall | dry |  |  |  | Fossil | B | 2025 | NaturalGas |  | 0.056352 | 0.041621 | 0.056984 | 0.15496 | 0 | 0 | 0 | 0 | 0 | 0 | 0 | 0 | 0 | 0 | 0 | 0 | 4.8297 | 3.5671 | 4.8838 | 13.2806 | 3.2989 | 2.4365 | 3.3358 | 9.0712 | 3.9428e-09 | 2.9121e-09 | 3.9892e-09 | 1.0844e-08 | 0.0039295 | 0.0029023 | 0.0039737 | 0.010806 | 0 | 0 | 0 | 0 | 0 | 0 | 0 | 0 | 0.16022 | 0.003999 | 0.0029536 | 0.0040438 | 0.010996 | 0.21622 | 0.12723 | 0.19528 | 0.53872 | 0 | 6.4
50898_G_GEN2 | PJM_PENE | Pennsylvania | 42 | Armstrong | 5 | 50898 | GEN2 | Allegheny Hydro No 9 | 0 | 1990 | 9999 | Hydro | [5 empty] | Non-Fossil | G | 2025 | Hydro |  | 0 | 0 | 0 | 0 | 0 | 0 | 0 | 0 | 0 | 0 | 0 | 0 | 0 | 0 | 0 | 0 | 12.2961 | 16.3861 | 12.9603 | 41.6425 | 0 | 0 | 0 | 0 | 0 | 0 | 0 | 0 | 0 | 0 | 0 | 0 | 0 | 0 | 0 | 0 | 0 | 0 | 0 | 0 | 0.13252 | 0.032708 | 0.043587 | 0.034474 | 0.11077 | 0 | 0 | 0 | 0 | 0 | 8.9
50898_G_GEN1 | PJM_PENE | Pennsylvania | 42 | Armstrong | 5 | 50898 | GEN1 | Allegheny Hydro No 9 | 0 | 1990 | 9999 | Hydro | [5 empty] | Non-Fossil | G | 2025 | Hydro |  | 0 | 0 | 0 | 0 | 0 | 0 | 0 | 0 | 0 | 0 | 0 | 0 | 0 | 0 | 0 | 0 | 12.2961 | 16.3861 | 12.9603 | 41.6425 | 0 | 0 | 0 | 0 | 0 | 0 | 0 | 0 | 0 | 0 | 0 | 0 | 0 | 0 | 0 | 0 | 0 | 0 | 0 | 0 | 0.13252 | 0.032708 | 0.043587 | 0.034474 | 0.11077 | 0 | 0 | 0 | 0 | 0 | 8.9
50897_G_GEN2 | PJM_PENE | Pennsylvania | 42 | Armstrong | 5 | 50897 | GEN2 | Allegheny Hydro No 8 | 0 | 1990 | 9999 | Hydro | [5 empty] | Non-Fossil | G | 2025 | Hydro |  | 0 | 0 | 0 | 0 | 0 | 0 | 0 | 0 | 0 | 0 | 0 | 0 | 0 | 0 | 0 | 0 | 9.3948 | 12.5197 | 9.9022 | 31.8167 | 0 | 0 | 0 | 0 | 0 | 0 | 0 | 0 | 0 | 0 | 0 | 0 | 0 | 0 | 0 | 0 | 0 | 0 | 0 | 0 | 0.10125 | 0.02499 | 0.033303 | 0.02634 | 0.084633 | 0 | 0 | 0 | 0 | 0 | 6.8
50897_G_GEN1 | PJM_PENE | Pennsylvania | 42 | Armstrong | 5 | 50897 | GEN1 | Allegheny Hydro No 8 | 0 | 1990 | 9999 | Hydro | [5 empty] | Non-Fossil | G | 2025 | Hydro |  | 0 | 0 | 0 | 0 | 0 | 0 | 0 | 0 | 0 | 0 | 0 | 0 | 0 | 0 | 0 | 0 | 9.3948 | 12.5197 | 9.9022 | 31.8167 | 0 | 0 | 0 | 0 | 0 | 0 | 0 | 0 | 0 | 0 | 0 | 0 | 0 | 0 | 0 | 0 | 0 | 0 | 0 | 0 | 0.10125 | 0.02499 | 0.033303 | 0.02634 | 0.084633 | 0 | 0 | 0 | 0 | 0 | 6.8
50896_G_GEN3 | WECC_ID | Idaho | 16 | Jerome | 53 | 50896 | GEN3 | S E Hazelton A | 0 | 1990 | 9999 | Hydro | [5 empty] | Non-Fossil | G | 2025 | Hydro |  | 0 | 0 | 0 | 0 | 0 | 0 | 0 | 0 | 0 | 0 | 0 | 0 | 0 | 0 | 0 | 0 | 1.9009 | 2.6338 | 4.749 | 9.2837 | 0 | 0 | 0 | 0 | 0 | 0 | 0 | 0 | 0 | 0 | 0 | 0 | 0 | 0 | 0 | 0 | 0 | 0 | 0 | 0 | 0.041667 | 0.0050564 | 0.0070058 | 0.012632 | 0.024695 | 0 | 0 | 0 | 0 | 0 | 2.7984
50896_G_GEN2 | WECC_ID | Idaho | 16 | Jerome | 53 | 50896 | GEN2 | S E Hazelton A | 0 | 1990 | 9999 | Hydro | [5 empty] | Non-Fossil | G | 2025 | Hydro |  | 0 | 0 | 0 | 0 | 0 | 0 | 0 | 0 | 0 | 0 | 0 | 0 | 0 | 0 | 0 | 0 | 1.9009 | 2.6338 | 4.749 | 9.2837 | 0 | 0 | 0 | 0 | 0 | 0 | 0 | 0 | 0 | 0 | 0 | 0 | 0 | 0 | 0 | 0 | 0 | 0 | 0 | 0 | 0.041667 | 0.0050564 | 0.0070058 | 0.012632 | 0.024695 | 0 | 0 | 0 | 0 | 0 | 2.7984
50896_G_GEN1 | WECC_ID | Idaho | 16 | Jerome | 53 | 50896 | GEN1 | S E Hazelton A | 0 | 1990 | 9999 | Hydro | [5 empty] | Non-Fossil | G | 2025 | Hydro |  | 0 | 0 | 0 | 0 | 0 | 0 | 0 | 0 | 0 | 0 | 0 | 0 | 0 | 0 | 0 | 0 | 1.9009 | 2.6338 | 4.749 | 9.2837 | 0 | 0 | 0 | 0 | 0 | 0 | 0 | 0 | 0 | 0 | 0 | 0 | 0 | 0 | 0 | 0 | 0 | 0 | 0 | 0 | 0.041667 | 0.0050564 | 0.0070058 | 0.012632 | 0.024695 | 0 | 0 | 0 | 0 | 0 | 2.7984
50895_G_GEN3 | WECC_ID | Idaho | 16 | Jerome | 53 | 50895 | GEN3 | Bypass | 0 | 1987 | 9999 | Hydro | [5 empty] | Non-Fossil | G | 2025 | Hydro |  | 0 | 0 | 0 | 0 | 0 | 0 | 0 | 0 | 0 | 0 | 0 | 0 | 0 | 0 | 0 | 0 | 2.2404 | 3.1041 | 5.5971 | 10.9415 | 0 | 0 | 0 | 0 | 0 | 0 | 0 | 0 | 0 | 0 | 0 | 0 | 0 | 0 | 0 | 0 | 0 | 0 | 0 | 0 | 0.049107 | 0.0059594 | 0.0082568 | 0.014888 | 0.029104 | 0 | 0 | 0 | 0 | 0 | 3.2981
50895_G_GEN2 | WECC_ID | Idaho | 16 | Jerome | 53 | 50895 | GEN2 | Bypass | 0 | 1987 | 9999 | Hydro | [5 empty] | Non-Fossil | G | 2025 | Hydro |  | 0 | 0 | 0 | 0 | 0 | 0 | 0 | 0 | 0 | 0 | 0 | 0 | 0 | 0 | 0 | 0 | 2.2404 | 3.1041 | 5.5971 | 10.9415 | 0 | 0 | 0 | 0 | 0 | 0 | 0 | 0 | 0 | 0 | 0 | 0 | 0 | 0 | 0 | 0 | 0 | 0 | 0 | 0 | 0.049107 | 0.0059594 | 0.0082568 | 0.014888 | 0.029104 | 0 | 0 | 0 | 0 | 0 | 3.2981
50895_G_GEN1 | WECC_ID | Idaho | 16 | Jerome | 53 | 50895 | GEN1 | Bypass | 0 | 1987 | 9999 | Hydro | [5 empty] | Non-Fossil | G | 2025 | Hydro |  | 0 | 0 | 0 | 0 | 0 | 0 | 0 | 0 | 0 | 0 | 0 | 0 | 0 | 0 | 0 | 0 | 2.2404 | 3.1041 | 5.5971 | 10.9415 | 0 | 0 | 0 | 0 | 0 | 0 | 0 | 0 | 0 | 0 | 0 | 0 | 0 | 0 | 0 | 0 | 0 | 0 | 0 | 0 | 0.049107 | 0.0059594 | 0.0082568 | 0.014888 | 0.029104 | 0 | 0 | 0 | 0 | 0 | 3.2981
50894_G_GEN2 | PJM_AP | Pennsylvania | 42 | Armstrong | 5 | 50894 | GEN2 | Allegheny No 6 Hydro Station | 0 | 1988 | 9999 | Hydro | [5 empty] | Non-Fossil | G | 2025 | Hydro |  | 0 | 0 | 0 | 0 | 0 | 0 | 0 | 0 | 0 | 0 | 0 | 0 | 0 | 0 | 0 | 0 | 2.9748 | 3.9341 | 2.9834 | 9.8923 | 0 | 0 | 0 | 0 | 0 | 0 | 0 | 0 | 0 | 0 | 0 | 0 | 0 | 0 | 0 | 0 | 0 | 0 | 0 | 0 | 0.059558 | 0.0079131 | 0.010465 | 0.0079359 | 0.026314 | 0 | 0 | 0 | 0 | 0 | 4
50894_G_GEN1 | PJM_AP | Pennsylvania | 42 | Armstrong | 5 | 50894 | GEN1 | Allegheny No 6 Hydro Station | 0 | 1988 | 9999 | Hydro | [5 empty] | Non-Fossil | G | 2025 | Hydro |  | 0 | 0 | 0 | 0 | 0 | 0 | 0 | 0 | 0 | 0 | 0 | 0 | 0 | 0 | 0 | 0 | 2.9748 | 3.9341 | 2.9834 | 9.8923 | 0 | 0 | 0 | 0 | 0 | 0 | 0 | 0 | 0 | 0 | 0 | 0 | 0 | 0 | 0 | 0 | 0 | 0 | 0 | 0 | 0.059558 | 0.0079131 | 0.010465 | 0.0079359 | 0.026314 | 0 | 0 | 0 | 0 | 0 | 4
50893_G_GEN2 | PJM_PENE | Pennsylvania | 42 | Armstrong | 5 | 50893 | GEN2 | Allegheny No. 5 Hydro Station | 0 | 1988 | 9999 | Hydro | [5 empty] | Non-Fossil | G | 2025 | Hydro |  | 0 | 0 | 0 | 0 | 0 | 0 | 0 | 0 | 0 | 0 | 0 | 0 | 0 | 0 | 0 | 0 | 4.1448 | 5.5234 | 4.3686 | 14.0368 | 0 | 0 | 0 | 0 | 0 | 0 | 0 | 0 | 0 | 0 | 0 | 0 | 0 | 0 | 0 | 0 | 0 | 0 | 0 | 0 | 0.044668 | 0.011025 | 0.014692 | 0.011621 | 0.037338 | 0 | 0 | 0 | 0 | 0 | 3
50893_G_GEN1 | PJM_PENE | Pennsylvania | 42 | Armstrong | 5 | 50893 | GEN1 | Allegheny No. 5 Hydro Station | 0 | 1988 | 9999 | Hydro | [5 empty] | Non-Fossil | G | 2025 | Hydro |  | 0 | 0 | 0 | 0 | 0 | 0 | 0 | 0 | 0 | 0 | 0 | 0 | 0 | 0 | 0 | 0 | 4.1448 | 5.5234 | 4.3686 | 14.0368 | 0 | 0 | 0 | 0 | 0 | 0 | 0 | 0 | 0 | 0 | 0 | 0 | 0 | 0 | 0 | 0 | 0 | 0 | 0 | 0 | 0.044668 | 0.011025 | 0.014692 | 0.011621 | 0.037338 | 0 | 0 | 0 | 0 | 0 | 3
50892_G_GEN2 | WEC_CALN | California | 6 | El Dorado | 17 | 50892 | GEN2 | Rock Creek LP | 0 | 1986 | 9999 | Hydro | [5 empty] | Non-Fossil | G | 2025 | Hydro |  | 0 | 0 | 0 | 0 | 0 | 0 | 0 | 0 | 0 | 0 | 0 | 0 | 0 | 0 | 0 | 0 | 0.6933 | 1.1232 | 2.1947 | 4.0111 | 0 | 0 | 0 | 0 | 0 | 0 | 0 | 0 | 0 | 0 | 0 | 0 | 0 | 0 | 0 | 0 | 0 | 0 | 0 | 0 | 0.022334 | 0.0018442 | 0.0029876 | 0.0058378 | 0.01067 | 0 | 0 | 0 | 0 | 0 | 1.5
50892_G_GEN1 | WEC_CALN | California | 6 | El Dorado | 17 | 50892 | GEN1 | Rock Creek LP | 0 | 1986 | 9999 | Hydro | [5 empty] | Non-Fossil | G | 2025 | Hydro |  | 0 | 0 | 0 | 0 | 0 | 0 | 0 | 0 | 0 | 0 | 0 | 0 | 0 | 0 | 0 | 0 | 0.6933 | 1.1232 | 2.1947 | 4.0111 | 0 | 0 | 0 | 0 | 0 | 0 | 0 | 0 | 0 | 0 | 0 | 0 | 0 | 0 | 0 | 0 | 0 | 0 | 0 | 0 | 0.022334 | 0.0018442 | 0.0029876 | 0.0058378 | 0.01067 | 0 | 0 | 0 | 0 | 0 | 1.5
50891_G_GEN1 | WECC_ID | Idaho | 16 | Idaho | 49 | 50891 | GEN1 | El Dorado Hydro Elk Creek | 0 | 1986 | 9999 | Hydro | [5 empty] | Non-Fossil | G | 2025 | Hydro |  | 0 | 0 | 0 | 0 | 0 | 0 | 0 | 0 | 0 | 0 | 0 | 0 | 0 | 0 | 0 | 0 | 1.5615 | 2.1634 | 3.901 | 7.6259 | 0 | 0 | 0 | 0 | 0 | 0 | 0 | 0 | 0 | 0 | 0 | 0 | 0 | 0 | 0 | 0 | 0 | 0 | 0 | 0 | 0.034226 | 0.0041535 | 0.0057548 | 0.010377 | 0.020285 | 0 | 0 | 0 | 0 | 0 | 2.2987
50888_B_BLR1 | PJM_WMAC | Pennsylvania | 42 | Northampton | 95 | 50888 | BLR1 | Northampton Generating Company LP | 11044 | 1995 | 9999 | Coal Steam | FBC | dry | Bag House + Reagent Injection + SNCR + DSI | CF + NH3 | Reagent Injection | Fossil | B | 2025 |  | Coal Retirement | 0 | 0 | 0 | 0 | 0 | 0 | 0 | 0 | 0 | 0 | 0 | 0 | 0 | 0 | 0 | 0 | 0 | 0 | 0 | 0 | 0 | 0 | 0 | 0 | 0 | 0 | 0 | 0 | 0 | 0 | 0 | 0 | 0 | 0 | 0 | 0 | 0 | 0 | 0 | 0 | 0 | 0 | 0 | 0 | 0 | 0 | 0 | 0 | 0 | 0 | 112 | SNCR / DSI
50887_B_BLR3 | FRCC | Florida | 12 | Broward | 11 | 50887 | BLR3 | Wheelabrator South Broward | 19938 | 1991 | 9999 | Municipal Solid Waste |  |  | Bag House + Dry Scrubber + SNCR + ACI |  | Dry Scrubber | Non-Fossil | B | 2025 | MSW |  | 0.56854 | 0.71727 | 0.91043 | 2.1962 | 0 | 0 | 0 | 0 | 0 | 0 | 0 | 0 | 0 | 0 | 0 | 0 | 28.5156 | 35.9748 | 45.6628 | 110.1532 | 26.1246 | 32.9584 | 41.8341 | 100.917 | 0.001634 | 0.0020614 | 0.0026166 | 0.006312 | 0.16411 | 0.20704 | 0.2628 | 0.63395 | 0.019894 | 0.025098 | 0.031857 | 0.07685 | 0 | 0 | 0 | 0 | 4.2245 | 0.18647 | 0.23524 | 0.29859 | 0.7203 | 0 | 0 | 0 | 0 | 0 | 18 | Scrubber / SNCR / Mercury Control | Dry Scrubber
50887_B_BLR2 | FRCC | Florida | 12 | Broward | 11 | 50887 | BLR2 | Wheelabrator South Broward | 19938 | 1991 | 9999 | Municipal Solid Waste |  |  | Bag House + Dry Scrubber + SNCR + ACI |  | Dry Scrubber | Non-Fossil | B | 2025 | MSW |  | 0.56854 | 0.71727 | 0.91043 | 2.1962 | 0 | 0 | 0 | 0 | 0 | 0 | 0 | 0 | 0 | 0 | 0 | 0 | 28.5156 | 35.9748 | 45.6628 | 110.1532 | 26.1246 | 32.9584 | 41.8341 | 100.917 | 0.001634 | 0.0020614 | 0.0026166 | 0.006312 | 0.16353 | 0.20631 | 0.26187 | 0.63171 | 0.019894 | 0.025098 | 0.031857 | 0.07685 | 0 | 0 | 0 | 0 | 4.2245 | 0.18647 | 0.23524 | 0.29859 | 0.7203 | 0 | 0 | 0 | 0 | 0 | 18 | Scrubber / SNCR / Mercury Control | Dry Scrubber
50887_B_BLR1 | FRCC | Florida | 12 | Broward | 11 | 50887 | BLR1 | Wheelabrator South Broward | 19938 | 1991 | 9999 | Municipal Solid Waste |  |  | Bag House + Dry Scrubber + SNCR + ACI |  | Dry Scrubber | Non-Fossil | B | 2025 | MSW |  | 0.56854 | 0.71727 | 0.91043 | 2.1962 | 0 | 0 | 0 | 0 | 0 | 0 | 0 | 0 | 0 | 0 | 0 | 0 | 28.5156 | 35.9748 | 45.6628 | 110.1532 | 26.1246 | 32.9584 | 41.8341 | 100.917 | 0.001634 | 0.0020614 | 0.0026166 | 0.006312 | 0.15279 | 0.19275 | 0.24466 | 0.5902 | 0.019894 | 0.025098 | 0.031857 | 0.07685 | 0 | 0 | 0 | 0 | 4.2245 | 0.18647 | 0.23524 | 0.29859 | 0.7203 | 0 | 0 | 0 | 0 | 0 | 18 | Scrubber / SNCR / Mercury Control | Dry Scrubber
50886_B_1-1B | WECC_PNW | Washington | 53 | Spokane | 63 | 50886 | 1-1B | Spokane Waste to Energy | 20537 | 1991 | 9999 | Municipal Solid Waste |  |  | Bag House + Dry Scrubber + SNCR + ACI |  | Dry Scrubber | Non-Fossil | B | 2025 | MSW |  | 0.30833 | 0.48979 | 0.58103 | 1.3791 | 0 | 0 | 0 | 0 | 0 | 0 | 0 | 0 | 0 | 0 | 0 | 0 | 15.0134 | 23.8489 | 28.2919 | 67.1543 | 14.1678 | 22.5057 | 26.6984 | 63.3719 | 0.00088614 | 0.0014076 | 0.0016699 | 0.0039637 | 0.058346 | 0.092683 | 0.10995 | 0.26098 | 0.0059354 | 0.0094284 | 0.011185 | 0.026549 | 0 | 0 | 0 | 0 | 2.6755 | 0.098174 | 0.15595 | 0.185 | 0.43913 | 0 | 0 | 0 | 0 | 0 | 11.4 | Scrubber / SNCR / Mercury Control | Dry Scrubber
50886_B_1-1A | WECC_PNW | Washington | 53 | Spokane | 63 | 50886 | 1-1A | Spokane Waste to Energy | 20537 | 1991 | 9999 | Municipal Solid Waste |  |  | Bag House + Dry Scrubber + SNCR + ACI |  | Dry Scrubber | Non-Fossil | B | 2025 | MSW |  | 0.30833 | 0.48979 | 0.58103 | 1.3791 | 0 | 0 | 0 | 0 | 0 | 0 | 0 | 0 | 0 | 0 | 0 | 0 | 15.0134 | 23.8489 | 28.2919 | 67.1543 | 14.1678 | 22.5057 | 26.6984 | 63.3719 | 0.00088614 | 0.0014076 | 0.0016699 | 0.0039637 | 0.060007 | 0.095321 | 0.11308 | 0.26841 | 0.0059354 | 0.0094284 | 0.011185 | 0.026549 | 0 | 0 | 0 | 0 | 2.6755 | 0.098174 | 0.15595 | 0.185 | 0.43913 | 0 | 0 | 0 | 0 | 0 | 11.4 | Scrubber / SNCR / Mercury Control | Dry Scrubber
50885_B_BLR2 | PJM_EMAC | New Jersey | 34 | Gloucester | 15 | 50885 | BLR2 | Wheelabrator Gloucester LP | 23486 | 1990 | 9999 | Municipal Solid Waste |  |  | Bag House + Dry Scrubber + SNCR + ACI |  | Dry Scrubber | Non-Fossil | B | 2025 | MSW |  | 0.24691 | 0.32779 | 0.43975 | 1.0145 | 0 | 0 | 0 | 0 | 0 | 0 | 0 | 0 | 0 | 0 | 0 | 0 | 10.5132 | 13.957 | 18.724 | 43.1941 | 11.3456 | 15.0622 | 20.2065 | 46.6143 | 0.00070963 | 0.00094208 | 0.0012638 | 0.0029156 | 0.062678 | 0.08321 | 0.11163 | 0.25752 | 0.0086419 | 0.011473 | 0.015391 | 0.035506 | 0 | 0 | 0 | 0 | 1.4259 | 0.068747 | 0.091266 | 0.12244 | 0.28245 | 0 | 0 | 0 | 0 | 0 | 6 | Scrubber / SNCR / Mercury Control | Dry Scrubber
50885_B_BLR1 | PJM_EMAC | New Jersey | 34 | Gloucester | 15 | 50885 | BLR1 | Wheelabrator Gloucester LP | 23486 | 1990 | 9999 | Municipal Solid Waste |  |  | Bag House + Dry Scrubber + SNCR + ACI |  | Dry Scrubber | Non-Fossil | B | 2025 | MSW |  | 0.24691 | 0.32779 | 0.43975 | 1.0145 | 0 | 0 | 0 | 0 | 0 | 0 | 0 | 0 | 0 | 0 | 0 | 0 | 10.5132 | 13.957 | 18.724 | 43.1941 | 11.3456 | 15.0622 | 20.2065 | 46.6143 | 0.00070963 | 0.00094208 | 0.0012638 | 0.0029156 | 0.051282 | 0.06808 | 0.091333 | 0.21069 | 0.0086419 | 0.011473 | 0.015391 | 0.035506 | 0 | 0 | 0 | 0 | 1.4259 | 0.068747 | 0.091266 | 0.12244 | 0.28245 | 0 | 0 | 0 | 0 | 0 | 6 | Scrubber / SNCR / Mercury Control | Dry Scrubber
50884_B_B103 | FRCC | Florida | 12 | Pinellas | 103 | 50884 | B103 | Pinellas County Resource Recovery | 21502 | 1986 | 9999 | Municipal Solid Waste |  |  | Bag House + Dry Scrubber + SNCR + ACI |  | Dry Scrubber | Non-Fossil | B | 2025 | MSW |  | 0.57908 | 0.73056 | 0.9273 | 2.2369 | 0 | 0 | 0 | 0 | 0 | 0 | 0 | 0 | 0 | 0 | 0 | 0 | 26.9314 | 33.9762 | 43.126 | 104.0336 | 26.6086 | 33.5691 | 42.6092 | 102.787 | 0.0016643 | 0.0020996 | 0.002665 | 0.0064289 | 0.2049 | 0.2585 | 0.32812 | 0.79152 | 0.025335 | 0.031962 | 0.040569 | 0.097866 | 0 | 0 | 0 | 0 | 3.9952 | 0.17611 | 0.22217 | 0.28201 | 0.68029 | 0 | 0 | 0 | 0 | 0 | 17 | Scrubber / SNCR / Mercury Control | Dry Scrubber
50884_B_B102 | FRCC | Florida | 12 | Pinellas | 103 | 50884 | B102 | Pinellas County Resource Recovery | 21602 | 1983 | 9999 | Municipal Solid Waste |  |  | Bag House + Dry Scrubber + SNCR + ACI |  | Dry Scrubber | Non-Fossil | B | 2025 | MSW |  | 0.70497 | 0.88938 | 1.1289 | 2.7232 | 0 | 0 | 0 | 0 | 0 | 0 | 0 | 0 | 0 | 0 | 0 | 0 | 32.6345 | 41.1712 | 52.2586 | 126.0643 | 32.3934 | 40.867 | 51.8725 | 125.1329 | 0.0020261 | 0.0025561 | 0.0032444 | 0.0078266 | 0.22234 | 0.2805 | 0.35603 | 0.85887 | 0.030842 | 0.03891 | 0.049389 | 0.11914 | 0 | 0 | 0 | 0 | 4.8413 | 0.2134 | 0.26922 | 0.34172 | 0.82435 | 0 | 0 | 0 | 0 | 0 | 20.6 | Scrubber / SNCR / Mercury Control | Dry Scrubber
50884_B_B101 | FRCC | Florida | 12 | Pinellas | 103 | 50884 | B101 | Pinellas County Resource Recovery | 21602 | 1983 | 9999 | Municipal Solid Waste |  |  | Bag House + Dry Scrubber + SNCR + ACI |  | Dry Scrubber | Non-Fossil | B | 2025 | MSW |  | 0.70497 | 0.88938 | 1.1289 | 2.7232 | 0 | 0 | 0 | 0 | 0 | 0 | 0 | 0 | 0 | 0 | 0 | 0 | 32.6345 | 41.1712 | 52.2586 | 126.0643 | 32.3934 | 40.867 | 51.8725 | 125.1329 | 0.0020261 | 0.0025561 | 0.0032444 | 0.0078266 | 0.2386 | 0.30102 | 0.38208 | 0.9217 | 0.030842 | 0.03891 | 0.049389 | 0.11914 | 0 | 0 | 0 | 0 | 4.8413 | 0.2134 | 0.26922 | 0.34172 | 0.82435 | 0 | 0 | 0 | 0 | 0 | 20.6 | Scrubber / SNCR / Mercury Control | Dry Scrubber
50883_B_BLR3 | NENG_CT | Connecticut | 9 | Fairfield | 1 | 50883 | BLR3 | Wheelabrator Bridgeport | 16769 | 1988 | 9999 | Municipal Solid Waste |  |  | Bag House + Dry Scrubber + SNCR + ACI |  | Dry Scrubber | Non-Fossil | B | 2025 | MSW |  | 0.56505 | 0.80442 | 1.0303 | 2.3998 | 0 | 0 | 0 | 0 | 0 | 0 | 0 | 0 | 0 | 0 | 0 | 0 | 33.6961 | 47.9709 | 61.4406 | 143.1076 | 25.964 | 36.9633 | 47.3422 | 110.2695 | 0.001624 | 0.0023119 | 0.0029611 | 0.0068969 | 0.10041 | 0.14294 | 0.18308 | 0.42643 | 0.018788 | 0.026747 | 0.034257 | 0.079792 | 0 | 0 | 0 | 0 | 4.5296 | 0.22034 | 0.31369 | 0.40177 | 0.93579 | 0 | 0 | 0 | 0 | 0 | 19.3 | Scrubber / SNCR / Mercury Control | Dry Scrubber
50883_B_BLR2 | NENG_CT | Connecticut | 9 | Fairfield | 1 | 50883 | BLR2 | Wheelabrator Bridgeport | 16769 | 1988 | 9999 | Municipal Solid Waste |  |  | Bag House + Dry Scrubber + SNCR + ACI |  | Dry Scrubber | Non-Fossil | B | 2025 | MSW |  | 0.56505 | 0.80442 | 1.0303 | 2.3998 | 0 | 0 | 0 | 0 | 0 | 0 | 0 | 0 | 0 | 0 | 0 | 0 | 33.6961 | 47.9709 | 61.4406 | 143.1076 | 25.964 | 36.9633 | 47.3422 | 110.2695 | 0.001624 | 0.0023119 | 0.0029611 | 0.0068969 | 0.10041 | 0.14294 | 0.18308 | 0.42643 | 0.018788 | 0.026747 | 0.034257 | 0.079792 | 0 | 0 | 0 | 0 | 4.5296 | 0.22034 | 0.31369 | 0.40177 | 0.93579 | 0 | 0 | 0 | 0 | 0 | 19.3 | Scrubber / SNCR / Mercury Control | Dry Scrubber
50883_B_BLR1 | NENG_CT | Connecticut | 9 | Fairfield | 1 | 50883 | BLR1 | Wheelabrator Bridgeport | 16769 | 1988 | 9999 | Municipal Solid Waste |  |  | Bag House + Dry Scrubber + SNCR + ACI |  | Dry Scrubber | Non-Fossil | B | 2025 | MSW |  | 0.56505 | 0.80442 | 1.0303 | 2.3998 | 0 | 0 | 0 | 0 | 0 | 0 | 0 | 0 | 0 | 0 | 0 | 0 | 33.6961 | 47.9709 | 61.4406 | 143.1076 | 25.964 | 36.9633 | 47.3422 | 110.2695 | 0.001624 | 0.0023119 | 0.0029611 | 0.0068969 | 0.10041 | 0.14294 | 0.18308 | 0.42643 | 0.018788 | 0.026747 | 0.034257 | 0.079792 | 0 | 0 | 0 | 0 | 4.5296 | 0.22034 | 0.31369 | 0.40177 | 0.93579 | 0 | 0 | 0 | 0 | 0 | 19.3 | Scrubber / SNCR / Mercury Control | Dry Scrubber
50882_B_3 | NY_Z_G-I | New York | 36 | Westchester | 119 | 50882 | 3 | Wheelabrator Westchester | 18162 | 1984 | 9999 | Municipal Solid Waste |  |  | Bag House + Dry Scrubber + SNCR + ACI |  | Dry Scrubber | Non-Fossil | B | 2025 | MSW |  | 0.53709 | 0.80071 | 1.0145 | 2.3523 | 0 | 0 | 0 | 0 | 0 | 0 | 0 | 0 | 0 | 0 | 0 | 0 | 29.5723 | 44.0869 | 55.8575 | 129.5166 | 24.6794 | 36.7925 | 46.6155 | 108.0873 | 0.0015436 | 0.0023012 | 0.0029156 | 0.0067605 | 0.12105 | 0.18047 | 0.22865 | 0.53017 | 0.021618 | 0.032228 | 0.040833 | 0.094679 | 0 | 0 | 0 | 0 | 3.9943 | 0.19338 | 0.28829 | 0.36526 | 0.84692 | 0 | 0 | 0 | 0 | 0 | 17 | Scrubber / SNCR / Mercury Control | Dry Scrubber
50882_B_2 | NY_Z_G-I | New York | 36 | Westchester | 119 | 50882 | 2 | Wheelabrator Westchester | 18162 | 1984 | 9999 | Municipal Solid Waste |  |  | Bag House + Dry Scrubber + SNCR + ACI |  | Dry Scrubber | Non-Fossil | B | 2025 | MSW |  | 0.53709 | 0.80071 | 1.0145 | 2.3523 | 0 | 0 | 0 | 0 | 0 | 0 | 0 | 0 | 0 | 0 | 0 | 0 | 29.5723 | 44.0869 | 55.8575 | 129.5166 | 24.6794 | 36.7925 | 46.6155 | 108.0873 | 0.0015436 | 0.0023012 | 0.0029156 | 0.0067605 | 0.1194 | 0.17801 | 0.22553 | 0.52294 | 0.021618 | 0.032228 | 0.040833 | 0.094679 | 0 | 0 | 0 | 0 | 3.9943 | 0.19338 | 0.28829 | 0.36526 | 0.84692 | 0 | 0 | 0 | 0 | 0 | 17 | Scrubber / SNCR / Mercury Control | Dry Scrubber
50882_B_1 | NY_Z_G-I | New York | 36 | Westchester | 119 | 50882 | 1 | Wheelabrator Westchester | 18162 | 1984 | 9999 | Municipal Solid Waste |  |  | Bag House + Dry Scrubber + SNCR + ACI |  | Dry Scrubber | Non-Fossil | B | 2025 | MSW |  | 0.53709 | 0.80071 | 1.0145 | 2.3523 | 0 | 0 | 0 | 0 | 0 | 0 | 0 | 0 | 0 | 0 | 0 | 0 | 29.5723 | 44.0869 | 55.8575 | 129.5166 | 24.6794 | 36.7925 | 46.6155 | 108.0873 | 0.0015436 | 0.0023012 | 0.0029156 | 0.0067605 | 0.11981 | 0.17862 | 0.22631 | 0.52474 | 0.021618 | 0.032228 | 0.040833 | 0.094679 | 0 | 0 | 0 | 0 | 3.9943 | 0.19338 | 0.28829 | 0.36526 | 0.84692 | 0 | 0 | 0 | 0 | 0 | 17 | Scrubber / SNCR / Mercury Control | Dry Scrubber
50881_B_BLR3 | WEC_CALN | California | 6 | Shasta | 89 | 50881 | BLR3 | Wheelabrator Shasta | 18337 | 1987 | 9999 | Biomass |  |  | ESPC + SNCR |  |  | Non-Fossil | B | 2025 |  | Biomass Retirement | 0 | 0 | 0 | 0 | 0 | 0 | 0 | 0 | 0 | 0 | 0 | 0 | 0 | 0 | 0 | 0 | 0 | 0 | 0 | 0 | 0 | 0 | 0 | 0 | 0 | 0 | 0 | 0 | 0 | 0 | 0 | 0 | 0 | 0 | 0 | 0 | 0 | 0 | 0 | 0 | 0 | 0 | 0 | 0 | 0 | 0 | 0 | 0 | 0 | 0 | 18.8 | SNCR
50881_B_BLR2 | WEC_CALN | California | 6 | Shasta | 89 | 50881 | BLR2 | Wheelabrator Shasta | 18337 | 1987 | 9999 | Biomass |  |  | ESPC + SNCR |  |  | Non-Fossil | B | 2025 |  | Biomass Retirement | 0 | 0 | 0 | 0 | 0 | 0 | 0 | 0 | 0 | 0 | 0 | 0 | 0 | 0 | 0 | 0 | 0 | 0 | 0 | 0 | 0 | 0 | 0 | 0 | 0 | 0 | 0 | 0 | 0 | 0 | 0 | 0 | 0 | 0 | 0 | 0 | 0 | 0 | 0 | 0 | 0 | 0 | 0 | 0 | 0 | 0 | 0 | 0 | 0 | 0 | 18.8 | SNCR
50881_B_BLR1 | WEC_CALN | California | 6 | Shasta | 89 | 50881 | BLR1 | Wheelabrator Shasta | 18337 | 1987 | 9999 | Biomass |  |  | ESPC + SNCR |  |  | Non-Fossil | B | 2025 |  | Biomass Retirement | 0 | 0 | 0 | 0 | 0 | 0 | 0 | 0 | 0 | 0 | 0 | 0 | 0 | 0 | 0 | 0 | 0 | 0 | 0 | 0 | 0 | 0 | 0 | 0 | 0 | 0 | 0 | 0 | 0 | 0 | 0 | 0 | 0 | 0 | 0 | 0 | 0 | 0 | 0 | 0 | 0 | 0 | 0 | 0 | 0 | 0 | 0 | 0 | 0 | 0 | 18.8 | SNCR
50880_B_UNIT2 | NENGREST | Massachusetts | 25 | Essex | 9 | 50880 | UNIT2 | Wheelabrator Saugus | 18069 | 1975 | 9999 | Municipal Solid Waste |  |  | Bag House + Dry Scrubber + SNCR + ACI |  | Dry Scrubber | Non-Fossil | B | 2025 | MSW |  | 0.51463 | 0.73825 | 0.9227 | 2.1756 | 0 | 0 | 0 | 0 | 0 | 0 | 0 | 0 | 0 | 0 | 0 | 0 | 28.4812 | 40.8572 | 51.0651 | 120.4035 | 23.6471 | 33.9225 | 42.3979 | 99.9675 | 0.001479 | 0.0021217 | 0.0026518 | 0.0062526 | 0.11599 | 0.16639 | 0.20796 | 0.49034 | 0.014139 | 0.020283 | 0.025351 | 0.059774 | 0 | 0 | 0 | 0 | 3.8831 | 0.19131 | 0.27443 | 0.343 | 0.80874 | 0 | 0 | 0 | 0 | 0 | 16 | Scrubber / SNCR / Mercury Control | Dry Scrubber
50880_B_UNIT1 | NENGREST | Massachusetts | 25 | Essex | 9 | 50880 | UNIT1 | Wheelabrator Saugus | 18069 | 1975 | 9999 | Municipal Solid Waste |  |  | Bag House + Dry Scrubber + SNCR + ACI |  | Dry Scrubber | Non-Fossil | B | 2025 | MSW |  | 0.51463 | 0.73825 | 0.9227 | 2.1756 | 0 | 0 | 0 | 0 | 0 | 0 | 0 | 0 | 0 | 0 | 0 | 0 | 28.4812 | 40.8572 | 51.0651 | 120.4035 | 23.6471 | 33.9225 | 42.3979 | 99.9675 | 0.001479 | 0.0021217 | 0.0026518 | 0.0062526 | 0.11599 | 0.16639 | 0.20796 | 0.49034 | 0.014139 | 0.020283 | 0.025351 | 0.059774 | 0 | 0 | 0 | 0 | 3.8831 | 0.19131 | 0.27443 | 0.343 | 0.80874 | 0 | 0 | 0 | 0 | 0 | 16 | Scrubber / SNCR / Mercury Control | Dry Scrubber
50879_B_BLR1 | PJM_WMAC | Pennsylvania | 42 | Schuylkill | 107 | 50879 | BLR1 | Wheelabrator Frackville Energy | 14500 | 1988 | 9999 | Coal Steam | FBC | dry | ACI + DSI | CF + LA + OFA | Reagent Injection | Fossil | B | 2025 |  | Coal Retirement | 0 | 0 | 0 | 0 | 0 | 0 | 0 | 0 | 0 | 0 | 0 | 0 | 0 | 0 | 0 | 0 | 0 | 0 | 0 | 0 | 0 | 0 | 0 | 0 | 0 | 0 | 0 | 0 | 0 | 0 | 0 | 0 | 0 | 0 | 0 | 0 | 0 | 0 | 0 | 0 | 0 | 0 | 0 | 0 | 0 | 0 | 0 | 0 | 0 | 0 | 42 | Mercury Control / DSI
50878_B_UNIT2 | NENGREST | Massachusetts | 25 | Worcester | 27 | 50878 | UNIT2 | Wheelabrator Millbury Facility | 15823 | 1987 | 9999 | Municipal Solid Waste |  |  | Bag House + Dry Scrubber + SNCR + ACI |  | Dry Scrubber | Non-Fossil | B | 2025 | MSW |  | 0.56332 | 0.8081 | 1.01 | 2.3814 | 0 | 0 | 0 | 0 | 0 | 0 | 0 | 0 | 0 | 0 | 0 | 0 | 35.6015 | 51.0715 | 63.8314 | 150.5044 | 25.8847 | 37.1324 | 46.4097 | 109.4268 | 0.001619 | 0.0023225 | 0.0029028 | 0.0068442 | 0.14213 | 0.20389 | 0.19113 | 0.53715 | 0.014801 | 0.021233 | 0.026538 | 0.062572 | 0 | 0 | 0 | 0 | 4.6939 | 0.2328 | 0.33396 | 0.4174 | 0.98416 | 0 | 0 | 0 | 0 | 0 | 20 | Scrubber / SNCR / Mercury Control | Dry Scrubber
50878_B_UNIT1 | NENGREST | Massachusetts | 25 | Worcester | 27 | 50878 | UNIT1 | Wheelabrator Millbury Facility | 15823 | 1987 | 9999 | Municipal Solid Waste |  |  | Bag House + Dry Scrubber + SNCR + ACI |  | Dry Scrubber | Non-Fossil | B | 2025 | MSW |  | 0.56332 | 0.8081 | 1.01 | 2.3814 | 0 | 0 | 0 | 0 | 0 | 0 | 0 | 0 | 0 | 0 | 0 | 0 | 35.6015 | 51.0715 | 63.8314 | 150.5044 | 25.8847 | 37.1324 | 46.4097 | 109.4268 | 0.001619 | 0.0023225 | 0.0029028 | 0.0068442 | 0.14126 | 0.20265 | 0.18996 | 0.53387 | 0.014801 | 0.021233 | 0.026538 | 0.062572 | 0 | 0 | 0 | 0 | 4.6939 | 0.2328 | 0.33396 | 0.4174 | 0.98416 | 0 | 0 | 0 | 0 | 0 | 20 | Scrubber / SNCR / Mercury Control | Dry Scrubber
50877_B_B2 | NENGREST | Massachusetts | 25 | Essex | 9 | 50877 | B2 | Wheelabrator North Andover | 19574 | 1985 | 9999 | Municipal Solid Waste |  |  | Bag House + Dry Scrubber + SNCR + ACI |  | Dry Scrubber | Non-Fossil | B | 2025 | MSW |  | 0.52265 | 0.74976 | 0.93708 | 2.2095 | 0 | 0 | 0 | 0 | 0 | 0 | 0 | 0 | 0 | 0 | 0 | 0 | 26.7011 | 38.3036 | 47.8736 | 112.8783 | 24.0157 | 34.4512 | 43.0587 | 101.5256 | 0.0015021 | 0.0021548 | 0.0026932 | 0.00635 | 0.1391 | 0.19955 | 0.18706 | 0.52571 | 0.013733 | 0.0197 | 0.024622 | 0.058054 | 0 | 0 | 0 | 0 | 3.5204 | 0.1746 | 0.25047 | 0.31305 | 0.73812 | 0 | 0 | 0 | 0 | 0 | 15 | Scrubber / SNCR / Mercury Control | Dry Scrubber
50877_B_B1 | NENGREST | Massachusetts | 25 | Essex | 9 | 50877 | B1 | Wheelabrator North Andover | 19574 | 1985 | 9999 | Municipal Solid Waste |  |  | Bag House + Dry Scrubber + SNCR + ACI |  | Dry Scrubber | Non-Fossil | B | 2025 | MSW |  | 0.52265 | 0.74976 | 0.93708 | 2.2095 | 0 | 0 | 0 | 0 | 0 | 0 | 0 | 0 | 0 | 0 | 0 | 0 | 26.7011 | 38.3036 | 47.8736 | 112.8783 | 24.0157 | 34.4512 | 43.0587 | 101.5256 | 0.0015021 | 0.0021548 | 0.0026932 | 0.00635 | 0.13709 | 0.19667 | 0.18436 | 0.51812 | 0.013733 | 0.0197 | 0.024622 | 0.058054 | 0 | 0 | 0 | 0 | 3.5204 | 0.1746 | 0.25047 | 0.31305 | 0.73812 | 0 | 0 | 0 | 0 | 0 | 15 | Scrubber / SNCR / Mercury Control | Dry Scrubber
50876_G_GEN2 | WECC_SCE | California | 6 | Los Angeles | 37 | 50876 | GEN2 | Wheelabrator Norwalk Energy | 7836 | 1988 | 9999 | Combined Cycle | [5 empty] | Fossil | G | 2025 | NaturalGas |  | 0.050853 | 0.068935 | 0.091579 | 0.21137 | 0 | 0 | 0 | 0 | 0 | 0 | 0 | 0 | 0 | 0 | 0 | 0 | 6.4897 | 8.7972 | 11.687 | 26.9739 | 4.051 | 5.4913 | 7.2952 | 16.8374 | 4.8415e-09 | 6.5629e-09 | 8.7293e-09 | 2.0134e-08 | 0.0035109 | 0.0047592 | 0.0063225 | 0.014593 | 0 | 0 | 0 | 0 | 0 | 0 | 0 | 0 | 0 | 0.01298 | 0.017595 | 0.023374 | 0.053949 | 0.20427 | 0.24726 | 0.34496 | 0.79649 | 0 | 3.7
50876_G_GEN1 | WECC_SCE | California | 6 | Los Angeles | 37 | 50876 | GEN1 | Wheelabrator Norwalk Energy | 7836 | 1988 | 9999 | Combined Cycle | [5 empty] | Fossil | G | 2025 | NaturalGas |  | 0.32436 | 0.43969 | 0.58413 | 1.3482 | 0 | 0 | 0 | 0 | 0 | 0 | 0 | 0 | 0 | 0 | 0 | 0 | 41.3939 | 56.1117 | 74.5441 | 172.0498 | 25.8386 | 35.0256 | 46.5313 | 107.3955 | 3.0881e-08 | 4.1861e-08 | 5.5679e-08 | 1.2842e-07 | 0.022394 | 0.030356 | 0.040327 | 0.093077 | 0 | 0 | 0 | 0 | 0 | 0 | 0 | 0 | 0 | 0.082789 | 0.11223 | 0.14909 | 0.34411 | 1.3029 | 1.5771 | 2.2003 | 5.0803 | 0 | 23.6
50875_B_4 | FRCC | Florida | 12 | Hillsborough | 57 | 50875 | 4 | McKay Bay Facility | 21270 | 2001 | 9999 | Municipal Solid Waste |  |  | Bag House + Dry Scrubber + SNCR + ACI |  | Dry Scrubber | Non-Fossil | B | 2025 | MSW |  | 0.15163 | 0.1913 | 0.24281 | 0.58574 | 0 | 0 | 0 | 0 | 0 | 0 | 0 | 0 | 0 | 0 | 0 | 0 | 7.1289 | 8.9937 | 11.4157 | 27.5383 | 6.9675 | 8.7901 | 11.1572 | 26.9147 | 0.00043579 | 0.00054979 | 0.00069784 | 0.0016834 | 0.030326 | 0.038259 | 0.048562 | 0.11715 | 0.0053059 | 0.0066938 | 0.0084964 | 0.020496 | 0 | 0 | 0 | 0 | 1.0561 | 0.046617 | 0.058811 | 0.074648 | 0.18008 | 0 | 0 | 0 | 0 | 0 | 4.5 | Scrubber / SNCR / Mercury Control | Dry Scrubber
50875_B_3 | FRCC | Florida | 12 | Hillsborough | 57 | 50875 | 3 | McKay Bay Facility | 21270 | 2001 | 9999 | Municipal Solid Waste |  |  | Bag House + Dry Scrubber + SNCR + ACI |  | Dry Scrubber | Non-Fossil | B | 2025 | MSW |  | 0.15163 | 0.1913 | 0.24281 | 0.58574 | 0 | 0 | 0 | 0 | 0 | 0 | 0 | 0 | 0 | 0 | 0 | 0 | 7.1289 | 8.9937 | 11.4157 | 27.5383 | 6.9675 | 8.7901 | 11.1572 | 26.9147 | 0.00043579 | 0.00054979 | 0.00069784 | 0.0016834 | 0.031492 | 0.03973 | 0.050429 | 0.12165 | 0.0053059 | 0.0066938 | 0.0084964 | 0.020496 | 0 | 0 | 0 | 0 | 1.0561 | 0.046617 | 0.058811 | 0.074648 | 0.18008 | 0 | 0 | 0 | 0 | 0 | 4.5 | Scrubber / SNCR / Mercury Control | Dry Scrubber
50875_B_2 | FRCC | Florida | 12 | Hillsborough | 57 | 50875 | 2 | McKay Bay Facility | 21270 | 2001 | 9999 | Municipal Solid Waste |  |  | Bag House + Dry Scrubber + SNCR + ACI |  | Dry Scrubber | Non-Fossil | B | 2025 | MSW |  | 0.15163 | 0.1913 | 0.24281 | 0.58574 | 0 | 0 | 0 | 0 | 0 | 0 | 0 | 0 | 0 | 0 | 0 | 0 | 7.1289 | 8.9937 | 11.4157 | 27.5383 | 6.9675 | 8.7901 | 11.1572 | 26.9147 | 0.00043579 | 0.00054979 | 0.00069784 | 0.0016834 | 0.030326 | 0.038259 | 0.048562 | 0.11715 | 0.0053059 | 0.0066938 | 0.0084964 | 0.020496 | 0 | 0 | 0 | 0 | 1.0561 | 0.046617 | 0.058811 | 0.074648 | 0.18008 | 0 | 0 | 0 | 0 | 0 | 4.5 | Scrubber / SNCR / Mercury Control | Dry Scrubber
50875_B_1 | FRCC | Florida | 12 | Hillsborough | 57 | 50875 | 1 | McKay Bay Facility | 21270 | 2001 | 9999 | Municipal Solid Waste |  |  | Bag House + Dry Scrubber + SNCR + ACI |  | Dry Scrubber | Non-Fossil | B | 2025 | MSW |  | 0.15163 | 0.1913 | 0.24281 | 0.58574 | 0 | 0 | 0 | 0 | 0 | 0 | 0 | 0 | 0 | 0 | 0 | 0 | 7.1289 | 8.9937 | 11.4157 | 27.5383 | 6.9675 | 8.7901 | 11.1572 | 26.9147 | 0.00043579 | 0.00054979 | 0.00069784 | 0.0016834 | 0.02916 | 0.036788 | 0.046695 | 0.11264 | 0.0053059 | 0.0066938 | 0.0084964 | 0.020496 | 0 | 0 | 0 | 0 | 1.0561 | 0.046617 | 0.058811 | 0.074648 | 0.18008 | 0 | 0 | 0 | 0 | 0 | 4.5 | Scrubber / SNCR / Mercury Control | Dry Scrubber
50873_B_B2 | NENGREST | New Hampshire | 33 | Merrimack | 13 | 50873 | B2 | Wheelabrator Concord Facility | 19690 | 1989 | 9999 | Municipal Solid Waste |  |  | Bag House + Dry Scrubber + SNCR + ACI |  | Dry Scrubber | Non-Fossil | B | 2025 | MSW |  | 0.22966 | 0.31132 | 0.39043 | 0.93142 | 0 | 0 | 0 | 0 | 0 | 0 | 0 | 0 | 0 | 0 | 0 | 0 | 11.664 | 15.8112 | 19.8288 | 47.304 | 10.5531 | 14.3053 | 17.9402 | 42.7986 | 0.00066005 | 0.00089474 | 0.0011221 | 0.0026769 | 0.033301 | 0.045142 | 0.056612 | 0.13506 | 0.010048 | 0.01362 | 0.017081 | 0.040749 | 0 | 0 | 0 | 0 | 1.4082 | 0.076272 | 0.10339 | 0.12966 | 0.30933 | 0 | 0 | 0 | 0 | 0 | 6 | Scrubber / SNCR / Mercury Control | Dry Scrubber
50873_B_B1 | NENGREST | New Hampshire | 33 | Merrimack | 13 | 50873 | B1 | Wheelabrator Concord Facility | 19690 | 1989 | 9999 | Municipal Solid Waste |  |  | Bag House + Dry Scrubber + SNCR + ACI |  | Dry Scrubber | Non-Fossil | B | 2025 | MSW |  | 0.22966 | 0.31132 | 0.39043 | 0.93142 | 0 | 0 | 0 | 0 | 0 | 0 | 0 | 0 | 0 | 0 | 0 | 0 | 11.664 | 15.8112 | 19.8288 | 47.304 | 10.5531 | 14.3053 | 17.9402 | 42.7986 | 0.00066005 | 0.00089474 | 0.0011221 | 0.0026769 | 0.040191 | 0.054481 | 0.068325 | 0.163 | 0.010048 | 0.01362 | 0.017081 | 0.040749 | 0 | 0 | 0 | 0 | 1.4082 | 0.076272 | 0.10339 | 0.12966 | 0.30933 | 0 | 0 | 0 | 0 | 0 | 6 | Scrubber / SNCR / Mercury Control | Dry Scrubber
50865_G_K100 | WEC_CALN | California | 6 | Monterey | 53 | 50865 | K100 | Salinas River Cogeneration | 8700 | 1991 | 9999 | Combustion Turbine |  |  | SCR | DLNB |  | Fossil | G | 2025 | NaturalGas |  | 0 | 0.0035512 | 0 | 0.0035512 | 0 | 0 | 0 | 0 | 0 | 0 | 0 | 0 | 0 | 0 | 0 | 0 | 0 | 0.40818 | 0 | 0.40818 | 0 | 0.30965 | 0 | 0.30965 | 0 | 3.705e-10 | 0 | 3.705e-10 | 0 | 2.67e-05 | 0 | 2.67e-05 | 0 | 0 | 0 | 0 | 0 | 0 | 0 | 0 | 0.68383 | 0 | 0.0064652 | 0 | 0.0064652 | 0 | 0.012951 | 0 | 0.012951 | 0 | 33 | SCR
50864_G_K100 | WEC_CALN | California | 6 | Monterey | 53 | 50864 | K100 | Sargent Canyon Cogeneration | 8700 | 1991 | 9999 | Combustion Turbine |  |  | SCR | DLNB |  | Fossil | G | 2025 | NaturalGas |  | 0 | 0.0032283 | 0 | 0.0032283 | 0 | 0 | 0 | 0 | 0 | 0 | 0 | 0 | 0 | 0 | 0 | 0 | 0 | 0.37107 | 0 | 0.37107 | 0 | 0.28309 | 0 | 0.28309 | 0 | 3.385e-10 | 0 | 3.385e-10 | 0 | 1.99e-05 | 0 | 1.99e-05 | 0 | 0 | 0 | 0 | 0 | 0 | 0 | 0 | 0.62166 | 0 | 0.0058774 | 0 | 0.0058774 | 0 | 0.011773 | 0 | 0.011773 | 0 | 30 | SCR
50860_B_BLR2 | MIS_LMI | Michigan | 26 | Kent | 81 | 50860 | BLR2 | Kent County Waste to Energy Facility | 19707 | 1990 | 9999 | Municipal Solid Waste |  |  | Bag House + Dry Scrubber + SNCR + ACI | NH3 + OFA | Dry Scrubber | Non-Fossil | B | 2025 | MSW |  | 0.11409 | 0.20806 | 0.30619 | 0.62835 | 0 | 0 | 0 | 0 | 0 | 0 | 0 | 0 | 0 | 0 | 0 | 0 | 5.7895 | 10.5575 | 15.5374 | 31.8844 | 5.2426 | 9.5602 | 14.0696 | 28.8725 | 0.00032791 | 0.00059795 | 0.00088 | 0.0018059 | 0.015798 | 0.028807 | 0.042396 | 0.087001 | 0.002995 | 0.0054615 | 0.0080376 | 0.016494 | 0 | 0 | 0 | 0 | 1.8306 | 0.037858 | 0.069036 | 0.1016 | 0.2085 | 0 | 0 | 0 | 0 | 0 | 7.8 | Scrubber / SNCR / Mercury Control | Dry Scrubber
50860_B_BLR1 | MIS_LMI | Michigan | 26 | Kent | 81 | 50860 | BLR1 | Kent County Waste to Energy Facility | 19707 | 1990 | 9999 | Municipal Solid Waste |  |  | Bag House + Dry Scrubber + SNCR + ACI | NH3 + OFA | Dry Scrubber | Non-Fossil | B | 2025 | MSW |  | 0.11409 | 0.20806 | 0.30619 | 0.62835 | 0 | 0 | 0 | 0 | 0 | 0 | 0 | 0 | 0 | 0 | 0 | 0 | 5.7895 | 10.5575 | 15.5374 | 31.8844 | 5.2426 | 9.5602 | 14.0696 | 28.8725 | 0.00032791 | 0.00059795 | 0.00088 | 0.0018059 | 0.018167 | 0.033129 | 0.048755 | 0.10005 | 0.002995 | 0.0054615 | 0.0080376 | 0.016494 | 0 | 0 | 0 | 0 | 1.8306 | 0.037858 | 0.069036 | 0.1016 | 0.2085 | 0 | 0 | 0 | 0 | 0 | 7.8 | Scrubber / SNCR / Mercury Control | Dry Scrubber
50859_B_BLR3 | PJM_WMAC | Pennsylvania | 42 | Lancaster | 71 | 50859 | BLR3 | Lancaster County Resource Recovery | 19849 | 1991 | 9999 | Municipal Solid Waste |  |  | Bag House + Dry Scrubber + SNCR + ACI |  | Dry Scrubber | Non-Fossil | B | 2025 | MSW |  | 0.24187 | 0.32883 | 0.42703 | 0.99773 | 0 | 0 | 0 | 0 | 0 | 0 | 0 | 0 | 0 | 0 | 0 | 0 | 12.1853 | 16.5666 | 21.5141 | 50.2661 | 11.1138 | 15.1098 | 19.6222 | 45.8458 | 0.00069512 | 0.00094506 | 0.0012273 | 0.0028675 | 0.053954 | 0.073354 | 0.095261 | 0.22257 | 0.0042327 | 0.0057546 | 0.0074731 | 0.01746 | 0 | 0 | 0 | 0 | 1.5959 | 0.079681 | 0.10833 | 0.14068 | 0.32869 | 0 | 0 | 0 | 0 | 0 | 6.8 | Scrubber / SNCR / Mercury Control | Dry Scrubber
50859_B_BLR2 | PJM_WMAC | Pennsylvania | 42 | Lancaster | 71 | 50859 | BLR2 | Lancaster County Resource Recovery | 19849 | 1991 | 9999 | Municipal Solid Waste |  |  | Bag House + Dry Scrubber + SNCR + ACI |  | Dry Scrubber | Non-Fossil | B | 2025 | MSW |  | 0.24187 | 0.32883 | 0.42703 | 0.99773 | 0 | 0 | 0 | 0 | 0 | 0 | 0 | 0 | 0 | 0 | 0 | 0 | 12.1853 | 16.5666 | 21.5141 | 50.2661 | 11.1138 | 15.1098 | 19.6222 | 45.8458 | 0.00069512 | 0.00094506 | 0.0012273 | 0.0028675 | 0.055816 | 0.075884 | 0.098547 | 0.23025 | 0.0042327 | 0.0057546 | 0.0074731 | 0.01746 | 0 | 0 | 0 | 0 | 1.5959 | 0.079681 | 0.10833 | 0.14068 | 0.32869 | 0 | 0 | 0 | 0 | 0 | 6.8 | Scrubber / SNCR / Mercury Control | Dry Scrubber
50859_B_BLR1 | PJM_WMAC | Pennsylvania | 42 | Lancaster | 71 | 50859 | BLR1 | Lancaster County Resource Recovery | 19849 | 1991 | 9999 | Municipal Solid Waste |  |  | Bag House + Dry Scrubber + SNCR + ACI |  | Dry Scrubber | Non-Fossil | B | 2025 | MSW |  | 0.24187 | 0.32883 | 0.42703 | 0.99773 | 0 | 0 | 0 | 0 | 0 | 0 | 0 | 0 | 0 | 0 | 0 | 0 | 12.1853 | 16.5666 | 21.5141 | 50.2661 | 11.1138 | 15.1098 | 19.6222 | 45.8458 | 0.00069512 | 0.00094506 | 0.0012273 | 0.0028675 | 0.053954 | 0.073354 | 0.095261 | 0.22257 | 0.0042327 | 0.0057546 | 0.0074731 | 0.01746 | 0 | 0 | 0 | 0 | 1.5959 | 0.079681 | 0.10833 | 0.14068 | 0.32869 | 0 | 0 | 0 | 0 | 0 | 6.8 | Scrubber / SNCR / Mercury Control | Dry Scrubber
50858_B_MWC4E | FRCC | Florida | 12 | Hillsborough | 57 | 50858 | MWC4E | Hillsborough County Resource Recovery | 20112 | 1987 | 9999 | Municipal Solid Waste |  |  | Bag House + Dry Scrubber + ACI | LA + NH3 | Dry Scrubber | Non-Fossil | B | 2025 | MSW |  | 0.33454 | 0.42206 | 0.53572 | 1.2923 | 0 | 0 | 0 | 0 | 0 | 0 | 0 | 0 | 0 | 0 | 0 | 0 | 16.6341 | 20.9853 | 26.6367 | 64.2561 | 15.3723 | 19.3935 | 24.6162 | 59.382 | 0.00096148 | 0.001213 | 0.0015396 | 0.0037141 | 0.034568 | 0.043611 | 0.055356 | 0.13354 | 0.0029273 | 0.0036931 | 0.0046875 | 0.011308 | 0 | 0 | 0 | 0 | 2.4643 | 0.10877 | 0.13723 | 0.17418 | 0.42018 | 0 | 0 | 0 | 0 | 0 | 10.5 | Scrubber / Mercury Control | Dry Scrubber
50858_B_MWC3D | FRCC | Florida | 12 | Hillsborough | 57 | 50858 | MWC3D | Hillsborough County Resource Recovery | 20112 | 1987 | 9999 | Municipal Solid Waste |  |  | Bag House + Dry Scrubber + SNCR + ACI | NH3 | Dry Scrubber | Non-Fossil | B | 2025 | MSW |  | 0.33454 | 0.42206 | 0.53572 | 1.2923 | 0 | 0 | 0 | 0 | 0 | 0 | 0 | 0 | 0 | 0 | 0 | 0 | 16.6341 | 20.9853 | 26.6367 | 64.2561 | 15.3723 | 19.3935 | 24.6162 | 59.382 | 0.00096148 | 0.001213 | 0.0015396 | 0.0037141 | 0.081834 | 0.10324 | 0.13104 | 0.31612 | 0.011706 | 0.014769 | 0.018746 | 0.045221 | 0 | 0 | 0 | 0 | 2.4643 | 0.10877 | 0.13723 | 0.17418 | 0.42018 | 0 | 0 | 0 | 0 | 0 | 10.5 | Scrubber / SNCR / Mercury Control | Dry Scrubber
50858_B_MWC2C | FRCC | Florida | 12 | Hillsborough | 57 | 50858 | MWC2C | Hillsborough County Resource Recovery | 20112 | 1987 | 9999 | Municipal Solid Waste |  |  | Bag House + Dry Scrubber + SNCR + ACI | NH3 | Dry Scrubber | Non-Fossil | B | 2025 | MSW |  | 0.33454 | 0.42206 | 0.53572 | 1.2923 | 0 | 0 | 0 | 0 | 0 | 0 | 0 | 0 | 0 | 0 | 0 | 0 | 16.6341 | 20.9853 | 26.6367 | 64.2561 | 15.3723 | 19.3935 | 24.6162 | 59.382 | 0.00096148 | 0.001213 | 0.0015396 | 0.0037141 | 0.083635 | 0.10551 | 0.13393 | 0.32308 | 0.011706 | 0.014769 | 0.018746 | 0.045221 | 0 | 0 | 0 | 0 | 2.4643 | 0.10877 | 0.13723 | 0.17418 | 0.42018 | 0 | 0 | 0 | 0 | 0 | 10.5 | Scrubber / SNCR / Mercury Control | Dry Scrubber
50858_B_MWC1B | FRCC | Florida | 12 | Hillsborough | 57 | 50858 | MWC1B | Hillsborough County Resource Recovery | 20112 | 1987 | 9999 | Municipal Solid Waste |  |  | Bag House + Dry Scrubber + SNCR + ACI | NH3 | Dry Scrubber | Non-Fossil | B | 2025 | MSW |  | 0.33454 | 0.42206 | 0.53572 | 1.2923 | 0 | 0 | 0 | 0 | 0 | 0 | 0 | 0 | 0 | 0 | 0 | 0 | 16.6341 | 20.9853 | 26.6367 | 64.2561 | 15.3723 | 19.3935 | 24.6162 | 59.382 | 0.00096148 | 0.001213 | 0.0015396 | 0.0037141 | 0.080548 | 0.10162 | 0.12898 | 0.31115 | 0.011706 | 0.014769 | 0.018746 | 0.045221 | 0 | 0 | 0 | 0 | 2.4643 | 0.10877 | 0.13723 | 0.17418 | 0.42018 | 0 | 0 | 0 | 0 | 0 | 10.5 | Scrubber / SNCR / Mercury Control | Dry Scrubber
50852_G_GEN2 | PJM_EMAC | New Jersey | 34 | Bergen | 3 | 50852 | GEN2 | Elmwood Energy Holdings LLC | 10144 | 1989 | 9999 | Combined Cycle |  |  |  | H2O |  | Fossil | G | 2025 | NaturalGas |  | 0.01797 | 0.0028287 | 0.13553 | 0.15633 | 0 | 0 | 0 | 0 | 0 | 0 | 0 | 0 | 0 | 0 | 0 | 0 | 1.7715 | 0.27885 | 13.3604 | 15.4107 | 1.052 | 0.16559 | 7.9338 | 9.1513 | 1.259e-09 | 1.9817e-10 | 9.4849e-09 | 1.0942e-08 | 0.0005851 | 9.21e-05 | 0.0044128 | 0.00509 | 0 | 0 | 0 | 0 | 0 | 0 | 0 | 0 | 0.58971 | 0.0066221 | 0.0010538 | 0.043639 | 0.051315 | 0.073082 | 0.0086467 | 0.46308 | 0.5448 | 0 | 20.2
50852_G_GEN1 | PJM_EMAC | New Jersey | 34 | Bergen | 3 | 50852 | GEN1 | Elmwood Energy Holdings LLC | 10144 | 1989 | 9999 | Combined Cycle |  |  |  | H2O |  | Fossil | G | 2025 | NaturalGas |  | 0.044303 | 0.0069736 | 0.33412 | 0.3854 | 0 | 0 | 0 | 0 | 0 | 0 | 0 | 0 | 0 | 0 | 0 | 0 | 4.3674 | 0.68746 | 32.9379 | 37.9928 | 2.5935 | 0.40824 | 19.5595 | 22.5612 | 3.103e-09 | 4.8843e-10 | 2.3361e-08 | 2.6952e-08 | 0.0014426 | 0.00022707 | 0.010879 | 0.012549 | 0 | 0 | 0 | 0 | 0 | 0 | 0 | 0 | 1.4538 | 0.016326 | 0.0025981 | 0.10759 | 0.12651 | 0.18017 | 0.021317 | 1.1416 | 1.3431 | 0 | 49.8
50851_G_GEN2 | WECC_SCE | California | 6 | Ventura | 111 | 50851 | GEN2 | CSUCI Site Authority | 7853 | 1988 | 9999 | Combined Cycle | [5 empty] | Fossil | G | 2025 | NaturalGas |  | 0.093663 | 0.12697 | 0.16867 | 0.3893 | 0 | 0 | 0 | 0 | 0 | 0 | 0 | 0 | 0 | 0 | 0 | 0 | 11.9271 | 16.1678 | 21.4788 | 49.5737 | 6.2015 | 8.4065 | 11.168 | 25.7759 | 7.4111e-09 | 1.0046e-08 | 1.3344e-08 | 3.0802e-08 | 0.00059907 | 0.00081208 | 0.0010788 | 0.00249 | 0 | 0 | 0 | 0 | 0 | 0 | 0 | 0 | 0 | 0.023855 | 0.032336 | 0.042958 | 0.099149 | 0.37623 | 0.45541 | 0.63536 | 1.467 | 0 | 6.8
50851_G_GEN1 | WECC_SCE | California | 6 | Ventura | 111 | 50851 | GEN1 | CSUCI Site Authority | 7853 | 1988 | 9999 | Combined Cycle | [5 empty] | Fossil | G | 2025 | NaturalGas |  | 0.29614 | 0.40144 | 0.5333 | 1.2309 | 0 | 0 | 0 | 0 | 0 | 0 | 0 | 0 | 0 | 0 | 0 | 0 | 37.7106 | 51.1188 | 67.911 | 156.7403 | 19.6077 | 26.5793 | 35.3105 | 81.4975 | 2.3432e-08 | 3.1764e-08 | 4.2192e-08 | 9.7388e-08 | 0.0018941 | 0.0025676 | 0.0034111 | 0.0078728 | 0 | 0 | 0 | 0 | 0 | 0 | 0 | 0 | 0 | 0.075423 | 0.10224 | 0.13582 | 0.31349 | 1.1895 | 1.4399 | 2.0089 | 4.6383 | 0 | 21.5
50850_G_GEN2 | WECC_SCE | California | 6 | San Bernardino | 71 | 50850 | GEN2 | OLS Energy Chino | 7126 | 1987 | 9999 | Combined Cycle | [5 empty] | Fossil | G | 2025 | NaturalGas |  | 0.081243 | 0.11013 | 0.14631 | 0.33768 | 0 | 0 | 0 | 0 | 0 | 0 | 0 | 0 | 0 | 0 | 0 | 0 | 11.4009 | 15.4545 | 20.5312 | 47.3866 | 5.9853 | 8.1134 | 10.7786 | 24.8773 | 7.1573e-09 | 9.7022e-09 | 1.2882e-08 | 2.9741e-08 | 0.00074281 | 0.0010069 | 0.0013377 | 0.0030874 | 0 | 0 | 0 | 0 | 0 | 0 | 0 | 0 | 0 | 0.022802 | 0.03091 | 0.041063 | 0.094775 | 0.32634 | 0.39501 | 0.55111 | 1.2725 | 0 | 6.5
50850_G_GEN1 | WECC_SCE | California | 6 | San Bernardino | 71 | 50850 | GEN1 | OLS Energy Chino | 7126 | 1987 | 9999 | Combined Cycle | [5 empty] | Fossil | G | 2025 | NaturalGas |  | 0.28122 | 0.38122 | 0.50644 | 1.1689 | 0 | 0 | 0 | 0 | 0 | 0 | 0 | 0 | 0 | 0 | 0 | 0 | 39.4645 | 53.4964 | 71.0696 | 164.0305 | 20.7184 | 28.0849 | 37.3106 | 86.1138 | 2.4775e-08 | 3.3584e-08 | 4.4591e-08 | 1.0295e-07 | 0.0025713 | 0.0034855 | 0.0046304 | 0.010687 | 0 | 0 | 0 | 0 | 0 | 0 | 0 | 0 | 0 | 0.078931 | 0.10699 | 0.14214 | 0.32807 | 1.1296 | 1.3674 | 1.9077 | 4.4047 | 0 | 22.5
50849_G_GEN2 | WEC_CALN | California | 6 | Alameda | 1 | 50849 | GEN2 | PE Berkeley | 9436 | 1987 | 9999 | Combined Cycle | [5 empty] | Fossil | G | 2025 | NaturalGas |  | 0.0036825 | 0.0015938 | 0.0017374 | 0.0070136 | 0 | 0 | 0 | 0 | 0 | 0 | 0 | 0 | 0 | 0 | 0 | 0 | 0.39026 | 0.1689 | 0.18412 | 0.74328 | 0.21557 | 0.093299 | 0.10171 | 0.41058 | 2.5771e-10 | 1.1154e-10 | 1.2161e-10 | 4.9086e-10 | 7.73e-05 | 3.3455e-05 | 3.6469e-05 | 0.00014722 | 0 | 0 | 0 | 0 | 0 | 0 | 0 | 0 | 0 | 0.0014535 | 0.00063658 | 0.00069394 | 0.0027841 | 0.014976 | 0.0058122 | 0.0066312 | 0.02742 | 0 | 2
50849_G_GEN1 | WEC_CALN | California | 6 | Alameda | 1 | 50849 | GEN1 | PE Berkeley | 9436 | 1987 | 9999 | Combined Cycle | [5 empty] | Fossil | G | 2025 | NaturalGas |  | 0.038666 | 0.016734 | 0.018242 | 0.073643 | 0 | 0 | 0 | 0 | 0 | 0 | 0 | 0 | 0 | 0 | 0 | 0 | 4.0978 | 1.7735 | 1.9333 | 7.8045 | 2.2635 | 0.97963 | 1.0679 | 4.3111 | 2.706e-09 | 1.1711e-09 | 1.2769e-09 | 5.154e-09 | 0.00081165 | 0.00035127 | 0.00038293 | 0.0015459 | 0 | 0 | 0 | 0 | 0 | 0 | 0 | 0 | 0 | 0.015262 | 0.0066841 | 0.0072863 | 0.029233 | 0.15725 | 0.061028 | 0.069628 | 0.28791 | 0 | 21
50837_B_UNIT3 | WECC_SCE | California | 6 | Los Angeles | 37 | 50837 | UNIT3 | Southeast Resource Recovery | 19463 | 1988 | 9999 | Municipal Solid Waste |  |  | Bag House + Wet Scrubber + SNCR + ACI | NH3 | Wet Scrubber | Non-Fossil | B | 2025 | MSW |  | 0.31149 | 0.41744 | 0.57571 | 1.3046 | 0 | 0 | 0 | 0 | 0 | 0 | 0 | 0 | 0 | 0 | 0 | 0 | 16.0045 | 21.4477 | 29.5796 | 67.0318 | 14.8625 | 19.9174 | 27.4691 | 62.249 | 0.0009296 | 0.0012458 | 0.0017181 | 0.0038934 | 0.029858 | 0.040013 | 0.055183 | 0.12505 | 0.0011321 | 0.0015171 | 0.0020923 | 0.0047415 | 0 | 0 | 0 | 0 | 2.1826 | 0.10465 | 0.14025 | 0.19342 | 0.43833 | 0 | 0 | 0 | 0 | 0 | 9.3 | Scrubber / SNCR / Mercury Control | Wet Scrubber
50837_B_UNIT2 | WECC_SCE | California | 6 | Los Angeles | 37 | 50837 | UNIT2 | Southeast Resource Recovery | 19463 | 1988 | 9999 | Municipal Solid Waste |  |  | Bag House + Wet Scrubber + SNCR + ACI | NH3 | Wet Scrubber | Non-Fossil | B | 2025 | MSW |  | 0.31149 | 0.41744 | 0.57571 | 1.3046 | 0 | 0 | 0 | 0 | 0 | 0 | 0 | 0 | 0 | 0 | 0 | 0 | 16.0045 | 21.4477 | 29.5796 | 67.0318 | 14.8625 | 19.9174 | 27.4691 | 62.249 | 0.0009296 | 0.0012458 | 0.0017181 | 0.0038934 | 0.029858 | 0.040013 | 0.055183 | 0.12505 | 0.0011321 | 0.0015171 | 0.0020923 | 0.0047415 | 0 | 0 | 0 | 0 | 2.1826 | 0.10465 | 0.14025 | 0.19342 | 0.43833 | 0 | 0 | 0 | 0 | 0 | 9.3 | Scrubber / SNCR / Mercury Control | Wet Scrubber
50837_B_UNIT1 | WECC_SCE | California | 6 | Los Angeles | 37 | 50837 | UNIT1 | Southeast Resource Recovery | 19463 | 1988 | 9999 | Municipal Solid Waste |  |  | Bag House + Wet Scrubber + SNCR + ACI | NH3 | Wet Scrubber | Non-Fossil | B | 2025 | MSW |  | 0.31149 | 0.41744 | 0.57571 | 1.3046 | 0 | 0 | 0 | 0 | 0 | 0 | 0 | 0 | 0 | 0 | 0 | 0 | 16.0045 | 21.4477 | 29.5796 | 67.0318 | 14.8625 | 19.9174 | 27.4691 | 62.249 | 0.0009296 | 0.0012458 | 0.0017181 | 0.0038934 | 0.029858 | 0.040013 | 0.055183 | 0.12505 | 0.0011321 | 0.0015171 | 0.0020923 | 0.0047415 | 0 | 0 | 0 | 0 | 2.1826 | 0.10465 | 0.14025 | 0.19342 | 0.43833 | 0 | 0 | 0 | 0 | 0 | 9.3 | Scrubber / SNCR / Mercury Control | Wet Scrubber
50835_B_2 | MIS_LMI | Michigan | 26 | Manistee | 101 | 50835 | 2 | TES Filer City Station | 12436 | 1990 | 9999 | Coal Steam | stoker/SPR |  | Bag House + Dry Scrubber | OFA | Dry Scrubber | Fossil | B | 2025 | Coal |  | 0.50786 | 0 | 0.77183 | 1.2797 | 0 | 0 | 0 | 0 | 0.50786 | 0 | 0.64387 | 1.1517 | 0 | 0 | 0 | 0 | 38.8929 | 0 | 59.0166 | 97.9095 | 57.2199 | 0 | 85.4677 | 142.6876 | 0.00016606 | 0 | 0.00021431 | 0.00038036 | 0.094141 | 0 | 0.14152 | 0.23566 | 0.025958 | 0 | 0.037738 | 0.063696 | 0.00024182 | 0 | 0.00030656 | 0.00054839 | 1.1399 | 0.1362 | 0 | 0.20666 | 0.34286 | 1.2209 | 0 | 1.998 | 3.2189 | 0.2207 | 30 | Scrubber | Dry Scrubber
50835_B_1 | MIS_LMI | Michigan | 26 | Manistee | 101 | 50835 | 1 | TES Filer City Station | 12436 | 1990 | 9999 | Coal Steam | stoker/SPR |  | Bag House + Dry Scrubber | OFA | Dry Scrubber | Fossil | B | 2025 | Coal |  | 0.50786 | 0 | 0.77183 | 1.2797 | 0 | 0 | 0 | 0 | 0.50786 | 0 | 0.64387 | 1.1517 | 0 | 0 | 0 | 0 | 38.8929 | 0 | 59.0166 | 97.9095 | 57.2199 | 0 | 85.4677 | 142.6876 | 0.00016606 | 0 | 0.00021431 | 0.00038036 | 0.10738 | 0 | 0.16142 | 0.2688 | 0.025958 | 0 | 0.037738 | 0.063696 | 0.00024182 | 0 | 0.00030656 | 0.00054839 | 1.1399 | 0.1362 | 0 | 0.20666 | 0.34286 | 1.2209 | 0 | 1.998 | 3.2189 | 0.2207 | 30 | Scrubber | Dry Scrubber
50832_G_2 | NENGREST | Massachusetts | 25 | Hampden | 13 | 50832 | 2 | Chicopee Hydroelectric Station | 0 | 1985 | 9999 | Hydro | [5 empty] | Non-Fossil | G | 2025 | Hydro |  | 0 | 0 | 0 | 0 | 0 | 0 | 0 | 0 | 0 | 0 | 0 | 0 | 0 | 0 | 0 | 0 | 1.2399 | 1.6862 | 1.5778 | 4.5038 | 0 | 0 | 0 | 0 | 0 | 0 | 0 | 0 | 0 | 0 | 0 | 0 | 0 | 0 | 0 | 0 | 0 | 0 | 0 | 0 | 0.017819 | 0.0032982 | 0.0044852 | 0.0041969 | 0.01198 | 0 | 0 | 0 | 0 | 0 | 1.1968
50832_G_1 | NENGREST | Massachusetts | 25 | Hampden | 13 | 50832 | 1 | Chicopee Hydroelectric Station | 0 | 1985 | 9999 | Hydro | [5 empty] | Non-Fossil | G | 2025 | Hydro |  | 0 | 0 | 0 | 0 | 0 | 0 | 0 | 0 | 0 | 0 | 0 | 0 | 0 | 0 | 0 | 0 | 1.2399 | 1.6862 | 1.5778 | 4.5038 | 0 | 0 | 0 | 0 | 0 | 0 | 0 | 0 | 0 | 0 | 0 | 0 | 0 | 0 | 0 | 0 | 0 | 0 | 0 | 0 | 0.017819 | 0.0032982 | 0.0044852 | 0.0041969 | 0.01198 | 0 | 0 | 0 | 0 | 0 | 1.1968
50831_G_GEN3 | WEC_CALN | California | 6 | Contra Costa | 13 | 50831 | GEN3 | Nove Power Plant | 16307 | 1985 | 9999 | Landfill Gas | [5 empty] | Non-Fossil | G | 2025 | LF Gas |  | 0.02738 | 0.035757 | 0.046025 | 0.10916 | 0 | 0 | 0 | 0 | 0 | 0 | 0 | 0 | 0 | 0 | 0 | 0 | 1.6791 | 2.1927 | 2.8224 | 6.6942 | 1.5779 | 2.0606 | 2.6524 | 6.2909 | 0 | 0 | 0 | 0 | 0.0011805 | 0.0015417 | 0.0019844 | 0.0047066 | 0 | 0 | 0 | 0 | 0 | 0 | 0 | 0 | 0.23469 | 0.010979 | 0.014338 | 0.018456 | 0.043774 | 0 | 0 | 0 | 0 | 0 | 1
50831_G_GEN2 | WEC_CALN | California | 6 | Contra Costa | 13 | 50831 | GEN2 | Nove Power Plant | 16307 | 1987 | 9999 | Landfill Gas | [5 empty] | Non-Fossil | G | 2025 | LF Gas |  | 0.02738 | 0.035757 | 0.046025 | 0.10916 | 0 | 0 | 0 | 0 | 0 | 0 | 0 | 0 | 0 | 0 | 0 | 0 | 1.6791 | 2.1927 | 2.8224 | 6.6942 | 1.5779 | 2.0606 | 2.6524 | 6.2909 | 0 | 0 | 0 | 0 | 0.0011805 | 0.0015417 | 0.0019844 | 0.0047066 | 0 | 0 | 0 | 0 | 0 | 0 | 0 | 0 | 0.23469 | 0.010979 | 0.014338 | 0.018456 | 0.043774 | 0 | 0 | 0 | 0 | 0 | 1
50831_G_GEN1 | WEC_CALN | California | 6 | Contra Costa | 13 | 50831 | GEN1 | Nove Power Plant | 16307 | 1985 | 9999 | Landfill Gas | [5 empty] | Non-Fossil | G | 2025 | LF Gas |  | 0.02738 | 0.035757 | 0.046025 | 0.10916 | 0 | 0 | 0 | 0 | 0 | 0 | 0 | 0 | 0 | 0 | 0 | 0 | 1.6791 | 2.1927 | 2.8224 | 6.6942 | 1.5779 | 2.0606 | 2.6524 | 6.2909 | 0 | 0 | 0 | 0 | 0.0011805 | 0.0015417 | 0.0019844 | 0.0047066 | 0 | 0 | 0 | 0 | 0 | 0 | 0 | 0 | 0.23469 | 0.010979 | 0.014338 | 0.018456 | 0.043774 | 0 | 0 | 0 | 0 | 0 | 1
5083_G_CUMB2 | PJM_EMAC | New Jersey | 34 | Cumberland | 11 | 5083 | CUMB2 | Cumberland (NJ) | 10786 | 2009 | 9999 | Combustion Turbine |  |  | SCR | H2O |  | Fossil | G | 2025 | NaturalGas |  | 0 | 0 | 0.17725 | 0.17725 | 0 | 0 | 0 | 0 | 0 | 0 | 0 | 0 | 0 | 0 | 0 | 0 | 0 | 0 | 16.4332 | 16.4332 | 0 | 0 | 10.3761 | 10.3761 | 0 | 0 | 1.2415e-08 | 1.2415e-08 | 0 | 0 | 0.00082337 | 0.00082337 | 0 | 0 | 0 | 0 | 0 | 0 | 0 | 0 | 1.9997 | 0 | 0 | 0.20188 | 0.20188 | 0 | 0 | 0.60563 | 0.60563 | 0 | 96.5 | SCR
5083_G_CUMB | PJM_EMAC | New Jersey | 34 | Cumberland | 11 | 5083 | CUMB | Cumberland (NJ) | 10786 | 1990 | 9999 | Combustion Turbine |  |  |  | H2O |  | Fossil | G | 2025 | NaturalGas |  | 0 | 0 | 0.15906 | 0.15906 | 0 | 0 | 0 | 0 | 0 | 0 | 0 | 0 | 0 | 0 | 0 | 0 | 0 | 0 | 14.7473 | 14.7473 | 0 | 0 | 9.3116 | 9.3116 | 0 | 0 | 1.1139e-08 | 1.1139e-08 | 0 | 0 | 0.0055474 | 0.0055474 | 0 | 0 | 0 | 0 | 0 | 0 | 0 | 0 | 1.6194 | 0 | 0 | 0.1791 | 0.1791 | 0 | 0 | 0.5435 | 0.5435 | 0 | 86.6
50827_G_UNI2 | WECC_PNW | Washington | 53 | King | 33 | 50827 | UNI2 | Twin Falls Hydro | 0 | 1989 | 9999 | Hydro | [5 empty] | Non-Fossil | G | 2025 | Hydro |  | 0 | 0 | 0 | 0 | 0 | 0 | 0 | 0 | 0 | 0 | 0 | 0 | 0 | 0 | 0 | 0 | 10.1203 | 12.8185 | 18.568 | 41.5069 | 0 | 0 | 0 | 0 | 0 | 0 | 0 | 0 | 0 | 0 | 0 | 0 | 0 | 0 | 0 | 0 | 0 | 0 | 0 | 0 | 0.16974 | 0.02692 | 0.034097 | 0.049391 | 0.11041 | 0 | 0 | 0 | 0 | 0 | 11.4
50827_G_UNI1 | WECC_PNW | Washington | 53 | King | 33 | 50827 | UNI1 | Twin Falls Hydro | 0 | 1989 | 9999 | Hydro | [5 empty] | Non-Fossil | G | 2025 | Hydro |  | 0 | 0 | 0 | 0 | 0 | 0 | 0 | 0 | 0 | 0 | 0 | 0 | 0 | 0 | 0 | 0 | 10.1203 | 12.8185 | 18.568 | 41.5069 | 0 | 0 | 0 | 0 | 0 | 0 | 0 | 0 | 0 | 0 | 0 | 0 | 0 | 0 | 0 | 0 | 0 | 0 | 0 | 0 | 0.16974 | 0.02692 | 0.034097 | 0.049391 | 0.11041 | 0 | 0 | 0 | 0 | 0 | 11.4
50823_G_GEN1 | WECC_SCE | California | 6 | Kern | 29 | 50823 | GEN1 | Mojave 18 | 0 | 1989 | 9999 | Onshore Wind | [5 empty] | Non-Fossil | G | 2025 | Wind |  | 0 | 0 | 0 | 0 | 0 | 0 | 0 | 0 | 0 | 0 | 0 | 0 | 0 | 0 | 0 | 0 | 10.3493 | 21.4398 | 36.2246 | 68.0137 | 0 | 0 | 0 | 0 | 0 | 0 | 0 | 0 | 0 | 0 | 0 | 0 | 0 | 0 | 0 | 0 | 0 | 0 | 0 | 0 | 0.84194 | 0 | 0 | 0 | 0 | 0 | 0 | 0 | 0 | 0 | 29.8807
50822_G_GEN1 | WECC_SCE | California | 6 | Kern | 29 | 50822 | GEN1 | Mojave 17 | 0 | 1989 | 9999 | Onshore Wind | [5 empty] | Non-Fossil | G | 2025 | Wind |  | 0 | 0 | 0 | 0 | 0 | 0 | 0 | 0 | 0 | 0 | 0 | 0 | 0 | 0 | 0 | 0 | 8.6245 | 17.8665 | 30.1871 | 56.6781 | 0 | 0 | 0 | 0 | 0 | 0 | 0 | 0 | 0 | 0 | 0 | 0 | 0 | 0 | 0 | 0 | 0 | 0 | 0 | 0 | 0.70162 | 0 | 0 | 0 | 0 | 0 | 0 | 0 | 0 | 0 | 24.9006
50821_G_GEN1 | WECC_SCE | California | 6 | Kern | 29 | 50821 | GEN1 | Mojave 16 | 0 | 1989 | 9999 | Onshore Wind | [5 empty] | Non-Fossil | G | 2025 | Wind |  | 0 | 0 | 0 | 0 | 0 | 0 | 0 | 0 | 0 | 0 | 0 | 0 | 0 | 0 | 0 | 0 | 10.3493 | 21.4398 | 36.2246 | 68.0137 | 0 | 0 | 0 | 0 | 0 | 0 | 0 | 0 | 0 | 0 | 0 | 0 | 0 | 0 | 0 | 0 | 0 | 0 | 0 | 0 | 0.84194 | 0 | 0 | 0 | 0 | 0 | 0 | 0 | 0 | 0 | 29.8807
50820_G_GEN1 | WECC_SCE | California | 6 | Riverside | 65 | 50820 | GEN1 | East Winds Project | 0 | 1985 | 9999 | Onshore Wind | [5 empty] | Non-Fossil | G | 2025 | Wind |  | 0 | 0 | 0 | 0 | 0 | 0 | 0 | 0 | 0 | 0 | 0 | 0 | 0 | 0 | 0 | 0 | 1.0349 | 2.144 | 3.6225 | 6.8014 | 0 | 0 | 0 | 0 | 0 | 0 | 0 | 0 | 0 | 0 | 0 | 0 | 0 | 0 | 0 | 0 | 0 | 0 | 0 | 0 | 0.084194 | 0 | 0 | 0 | 0 | 0 | 0 | 0 | 0 | 0 | 2.9881
50815_G_GEN7 | ERC_REST | Texas | 48 | Harris | 201 | 50815 | GEN7 | Optim Energy Altura Cogen LLC | 11234 | 1995 | 9999 | Combined Cycle |  |  |  | DLNB |  | Fossil | G | 2025 | NaturalGas |  | 0.0018856 | 0.018227 | 0.1266 | 0.14671 | 0 | 0 | 0 | 0 | 0 | 0 | 0 | 0 | 0 | 0 | 0 | 0 | 0.16785 | 1.6225 | 11.2695 | 13.0599 | 0.11608 | 1.1221 | 7.7939 | 9.0321 | 1.387e-10 | 1.3408e-09 | 9.3166e-09 | 1.0796e-08 | 1.8312e-05 | 0.00017702 | 0.0012295 | 0.0014249 | 0 | 0 | 0 | 0 | 0 | 0 | 0 | 0 | 2.0114 | 0.00063432 | 0.0061318 | 0.042242 | 0.049009 | 0.0070838 | 0.064102 | 0.46549 | 0.53668 | 0 | 68.9
50815_G_GEN6 | ERC_REST | Texas | 48 | Harris | 201 | 50815 | GEN6 | Optim Energy Altura Cogen LLC | 11234 | 1986 | 9999 | Combined Cycle |  |  |  | DLNB |  | Fossil | G | 2025 | NaturalGas |  | 0.003284 | 0.031746 | 0.2205 | 0.25553 | 0 | 0 | 0 | 0 | 0 | 0 | 0 | 0 | 0 | 0 | 0 | 0 | 0.29233 | 2.8259 | 19.6276 | 22.7458 | 0.20217 | 1.9543 | 13.5743 | 15.7308 | 2.4157e-10 | 2.3351e-09 | 1.6226e-08 | 1.8803e-08 | 3.1894e-05 | 0.00030831 | 0.0021414 | 0.0024816 | 0 | 0 | 0 | 0 | 0 | 0 | 0 | 0 | 3.5032 | 0.0011048 | 0.010679 | 0.073572 | 0.085356 | 0.012338 | 0.11164 | 0.81073 | 0.93471 | 0 | 120
50815_G_GEN5 | ERC_REST | Texas | 48 | Harris | 201 | 50815 | GEN5 | Optim Energy Altura Cogen LLC | 11234 | 1986 | 9999 | Combined Cycle |  |  |  | DLNB |  | Fossil | G | 2025 | NaturalGas |  | 0.0018692 | 0.018069 | 0.1255 | 0.14544 | 0 | 0 | 0 | 0 | 0 | 0 | 0 | 0 | 0 | 0 | 0 | 0 | 0.16638 | 1.6084 | 11.1714 | 12.9461 | 0.11507 | 1.1123 | 7.726 | 8.9534 | 1.3749e-10 | 1.3291e-09 | 9.2355e-09 | 1.0702e-08 | 1.8153e-05 | 0.00017548 | 0.0012188 | 0.0014125 | 0 | 0 | 0 | 0 | 0 | 0 | 0 | 0 | 1.9939 | 0.0006288 | 0.0060784 | 0.041875 | 0.048582 | 0.0070221 | 0.063544 | 0.46144 | 0.53201 | 0 | 68.3
50815_G_GEN4 | ERC_REST | Texas | 48 | Harris | 201 | 50815 | GEN4 | Optim Energy Altura Cogen LLC | 11234 | 1986 | 9999 | Combined Cycle |  |  |  | DLNB |  | Fossil | G | 2025 | NaturalGas |  | 0.0019129 | 0.018492 | 0.12844 | 0.14884 | 0 | 0 | 0 | 0 | 0 | 0 | 0 | 0 | 0 | 0 | 0 | 0 | 0.17028 | 1.6461 | 11.4331 | 13.2494 | 0.11777 | 1.1384 | 7.907 | 9.1632 | 1.4071e-10 | 1.3602e-09 | 9.4518e-09 | 1.0953e-08 | 1.8578e-05 | 0.00017959 | 0.0012474 | 0.0014455 | 0 | 0 | 0 | 0 | 0 | 0 | 0 | 0 | 2.0406 | 0.00064353 | 0.0062208 | 0.042856 | 0.04972 | 0.0071866 | 0.065033 | 0.47225 | 0.54447 | 0 | 69.9
50815_G_GEN3 | ERC_REST | Texas | 48 | Harris | 201 | 50815 | GEN3 | Optim Energy Altura Cogen LLC | 11234 | 1985 | 9999 | Combined Cycle |  |  |  | DLNB |  | Fossil | G | 2025 | NaturalGas |  | 0.0019157 | 0.018518 | 0.12862 | 0.14906 | 0 | 0 | 0 | 0 | 0 | 0 | 0 | 0 | 0 | 0 | 0 | 0 | 0.17053 | 1.6484 | 11.4494 | 13.2684 | 0.11793 | 1.14 | 7.9183 | 9.1763 | 1.4091e-10 | 1.3622e-09 | 9.4653e-09 | 1.0968e-08 | 1.8605e-05 | 0.00017985 | 0.0012492 | 0.0014476 | 0 | 0 | 0 | 0 | 0 | 0 | 0 | 0 | 2.0435 | 0.00064445 | 0.0062297 | 0.042917 | 0.049791 | 0.0071969 | 0.065126 | 0.47293 | 0.54525 | 0 | 70
50815_G_GEN2 | ERC_REST | Texas | 48 | Harris | 201 | 50815 | GEN2 | Optim Energy Altura Cogen LLC | 11234 | 1985 | 9999 | Combined Cycle |  |  |  | DLNB |  | Fossil | G | 2025 | NaturalGas |  | 0.0019075 | 0.018439 | 0.12807 | 0.14842 | 0 | 0 | 0 | 0 | 0 | 0 | 0 | 0 | 0 | 0 | 0 | 0 | 0.16979 | 1.6414 | 11.4004 | 13.2115 | 0.11743 | 1.1351 | 7.8844 | 9.137 | 1.4031e-10 | 1.3563e-09 | 9.4248e-09 | 1.0921e-08 | 1.8525e-05 | 0.00017908 | 0.0012438 | 0.0014414 | 0 | 0 | 0 | 0 | 0 | 0 | 0 | 0 | 2.0348 | 0.00064169 | 0.006203 | 0.042733 | 0.049578 | 0.0071661 | 0.064847 | 0.4709 | 0.54291 | 0 | 69.7
50815_G_GEN1 | ERC_REST | Texas | 48 | Harris | 201 | 50815 | GEN1 | Optim Energy Altura Cogen LLC | 11234 | 1985 | 9999 | Combined Cycle |  |  |  | DLNB |  | Fossil | G | 2025 | NaturalGas |  | 0.0019075 | 0.018439 | 0.12807 | 0.14842 | 0 | 0 | 0 | 0 | 0 | 0 | 0 | 0 | 0 | 0 | 0 | 0 | 0.16979 | 1.6414 | 11.4004 | 13.2115 | 0.11743 | 1.1351 | 7.8844 | 9.137 | 1.4031e-10 | 1.3563e-09 | 9.4248e-09 | 1.0921e-08 | 1.8525e-05 | 0.00017908 | 0.0012438 | 0.0014414 | 0 | 0 | 0 | 0 | 0 | 0 | 0 | 0 | 2.0348 | 0.00064169 | 0.006203 | 0.042733 | 0.049578 | 0.0071661 | 0.064847 | 0.4709 | 0.54291 | 0 | 69.7
50813_B_RB1 | PJM_Dom | Virginia | 51 | Hopewell City | 670 | 50813 | RB1 | Hopewell Mill | 4691 | 1980 | 9999 | Non-Fossil Waste |  |  | ESPC | other |  | Non-Fossil | B | 2025 | Non-Fossil |  | 0.090968 | 0.11945 | 0.15635 | 0.36677 | 0 | 0 | 0 | 0 | 0 | 0 | 0 | 0 | 0 | 0 | 0 | 0 | 19.3921 | 25.4641 | 33.3288 | 78.185 | 0 | 0 | 0 | 0 | 0 | 0 | 0 | 0 | 0 | 0 | 0 | 0 | 0 | 0 | 0 | 0 | 0 | 0 | 0 | 0 | 0 | 0.12681 | 0.16651 | 0.21794 | 0.51126 | 0 | 0 | 0 | 0 | 0 | 20.4
50813_B_CB1 | PJM_Dom | Virginia | 51 | Hopewell City | 670 | 50813 | CB1 | Hopewell Mill | 4691 | 1980 | 9999 | Non-Fossil Waste |  |  | ESPC | LNB |  | Non-Fossil | B | 2025 | Non-Fossil |  | 0.090968 | 0.11945 | 0.15635 | 0.36677 | 0 | 0 | 0 | 0 | 0 | 0 | 0 | 0 | 0 | 0 | 0 | 0 | 19.3921 | 25.4641 | 33.3288 | 78.185 | 0 | 0 | 0 | 0 | 0 | 0 | 0 | 0 | 0 | 0 | 0 | 0 | 0 | 0 | 0 | 0 | 0 | 0 | 0 | 0 | 0 | 0.12681 | 0.16651 | 0.21794 | 0.51126 | 0 | 0 | 0 | 0 | 0 | 20.4
50806_B_RBF | S_VACA | South Carolina | 45 | Florence | 41 | 50806 | RBF | Florence Mill | 5081 | 1974 | 9999 | Non-Fossil Waste | wall |  | ESPH |  |  | Non-Fossil | B | 2025 | Non-Fossil |  | 0.14333 | 0.19508 | 0.25318 | 0.59159 | 0 | 0 | 0 | 0 | 0 | 0 | 0 | 0 | 0 | 0 | 0 | 0 | 28.2091 | 38.3938 | 49.8287 | 116.4316 | 0 | 0 | 0 | 0 | 0 | 0 | 0 | 0 | 0 | 0 | 0 | 0 | 0 | 0 | 0 | 0 | 0 | 0 | 0 | 0 | 3.5908 | 0.18446 | 0.25106 | 0.32583 | 0.76136 | 0 | 0 | 0 | 0 | 0 | 15.3
50806_B_PB4 | S_VACA | South Carolina | 45 | Florence | 41 | 50806 | PB4 | Florence Mill | 5081 | 1987 | 9999 | Biomass | wall | dry | ESPH | LNB + OFA |  | Non-Fossil | B | 2025 |  | Biomass Retirement | 0 | 0 | 0 | 0 | 0 | 0 | 0 | 0 | 0 | 0 | 0 | 0 | 0 | 0 | 0 | 0 | 0 | 0 | 0 | 0 | 0 | 0 | 0 | 0 | 0 | 0 | 0 | 0 | 0 | 0 | 0 | 0 | 0 | 0 | 0 | 0 | 0 | 0 | 0 | 0 | 0 | 0 | 0 | 0 | 0 | 0 | 0 | 0 | 0 | 0 | 75
50806_B_PB3 | S_VACA | South Carolina | 45 | Florence | 41 | 50806 | PB3 | Florence Mill | 5081 | 1963 | 9999 | Biomass |  | dry | ESPH |  |  | Non-Fossil | B | 2025 | Biomass |  | 0.06923 | 0.093845 | 0.11769 | 0.28077 | 0 | 0 | 0 | 0 | 0 | 0 | 0 | 0 | 0 | 0 | 0 | 0 | 13.6253 | 18.4698 | 23.163 | 55.2581 | 6.7499 | 9.1499 | 11.4749 | 27.3747 | 1.9731e-05 | 2.6746e-05 | 3.3542e-05 | 8.0018e-05 | 0.0089283 | 0.012103 | 0.015178 | 0.036209 | 0.0027692 | 0.0037538 | 0.0047076 | 0.011231 | 0 | 0 | 0 | 0 | 1.0223 | 0.099338 | 0.13466 | 0.16887 | 0.40287 | 0.2435 | 0.33007 | 0.41394 | 0.98751 | 0 | 7.6
50806_B_PB1 | S_VACA | South Carolina | 45 | Florence | 41 | 50806 | PB1 | Florence Mill | 11668 | 1963 | 9999 | O/G Steam |  | wet |  |  |  | Fossil | B | 2025 | NaturalGas |  | 0.017511 | 0.0078907 | 0.045933 | 0.071335 | 0 | 0 | 0 | 0 | 0 | 0 | 0 | 0 | 0 | 0 | 0 | 0 | 1.5008 | 0.67627 | 3.9367 | 6.1137 | 1.0251 | 0.46192 | 2.6889 | 4.1759 | 1.2265e-09 | 5.527e-10 | 3.2171e-09 | 4.9963e-09 | 0.00023514 | 0.00010596 | 0.00061686 | 0.00095796 | 0 | 0 | 0 | 0 | 0 | 0 | 0 | 0 | 0.18766 | 0.0012426 | 0.00055995 | 0.0032596 | 0.0050621 | 0.070338 | 0.028539 | 0.17853 | 0.27741 | 0 | 5.6
50804_B_RE01 | S_SOU | Georgia | 13 | Chatham | 51 | 50804 | RE01 | Port Wentworth Mill | 5225 | 1979 | 9999 | Non-Fossil Waste |  |  | ESPH | LA |  | Non-Fossil | B | 2025 | Non-Fossil |  | 0.11187 | 0.15001 | 0.19288 | 0.45476 | 0 | 0 | 0 | 0 | 0 | 0 | 0 | 0 | 0 | 0 | 0 | 0 | 21.4113 | 28.7097 | 36.9147 | 87.0357 | 0 | 0 | 0 | 0 | 0 | 0 | 0 | 0 | 0 | 0 | 0 | 0 | 0 | 0 | 0 | 0 | 0 | 0 | 0 | 0 | 0 | 0.14001 | 0.18774 | 0.24139 | 0.56914 | 0 | 0 | 0 | 0 | 0 | 21
50804_B_4 | S_SOU | Georgia | 13 | Chatham | 51 | 50804 | 4 | Port Wentworth Mill | 5225 | 1991 | 9999 | Non-Fossil Waste |  |  | ESPH | OFA |  | Non-Fossil | B | 2025 | Non-Fossil |  | 0.11187 | 0.15001 | 0.19288 | 0.45476 | 0 | 0 | 0 | 0 | 0 | 0 | 0 | 0 | 0 | 0 | 0 | 0 | 21.4113 | 28.7097 | 36.9147 | 87.0357 | 0 | 0 | 0 | 0 | 0 | 0 | 0 | 0 | 0 | 0 | 0 | 0 | 0 | 0 | 0 | 0 | 0 | 0 | 0 | 0 | 0 | 0.14001 | 0.18774 | 0.24139 | 0.56914 | 0 | 0 | 0 | 0 | 0 | 21
508_G_T4 | WECC_CO | Colorado | 8 | Prowers | 99 | 508 | T4 | Lamar Plant | 0 | 2004 | 9999 | Onshore Wind | [5 empty] | Non-Fossil | G | 2025 | Wind |  | 0 | 0 | 0 | 0 | 0 | 0 | 0 | 0 | 0 | 0 | 0 | 0 | 0 | 0 | 0 | 0 | 1.2982 | 1.6417 | 1.5646 | 4.5045 | 0 | 0 | 0 | 0 | 0 | 0 | 0 | 0 | 0 | 0 | 0 | 0 | 0 | 0 | 0 | 0 | 0 | 0 | 0 | 0 | 0.042225 | 0 | 0 | 0 | 0 | 0 | 0 | 0 | 0 | 0 | 1.4986
508_G_T1-T3 | WECC_CO | Colorado | 8 | Prowers | 99 | 508 | T1-T3 | Lamar Plant | 0 | 2004 | 9999 | Onshore Wind | [5 empty] | Non-Fossil | G | 2025 | Wind |  | 0 | 0 | 0 | 0 | 0 | 0 | 0 | 0 | 0 | 0 | 0 | 0 | 0 | 0 | 0 | 0 | 3.462 | 4.3779 | 4.1723 | 12.0121 | 0 | 0 | 0 | 0 | 0 | 0 | 0 | 0 | 0 | 0 | 0 | 0 | 0 | 0 | 0 | 0 | 0 | 0 | 0 | 0 | 0.1126 | 0 | 0 | 0 | 0 | 0 | 0 | 0 | 0 | 0 | 3.9962
50799_G_GEN4 | PJM_EMAC | New Jersey | 34 | Middlesex | 23 | 50799 | GEN4 | Parlin Power Plant | 10405 | 1991 | 9999 | Combined Cycle |  |  | SCR | STM |  | Fossil | G | 2025 | NaturalGas |  | 0.018798 | 0.0029589 | 0.14177 | 0.16352 | 0 | 0 | 0 | 0 | 0 | 0 | 0 | 0 | 0 | 0 | 0 | 0 | 1.8066 | 0.28437 | 13.6249 | 15.7159 | 1.1004 | 0.17321 | 8.2991 | 9.5727 | 1.3151e-09 | 2.07e-10 | 9.9325e-09 | 1.1455e-08 | 0.00056939 | 8.9626e-05 | 0.0042948 | 0.0049538 | 0 | 0 | 0 | 0 | 0 | 0 | 0 | 0 | 0.82102 | 0.007007 | 0.0011146 | 0.046417 | 0.054538 | 0.076447 | 0.0090448 | 0.4844 | 0.56989 | 0 | 20.6 | SCR
50799_G_GEN3 | PJM_EMAC | New Jersey | 34 | Middlesex | 23 | 50799 | GEN3 | Parlin Power Plant | 10405 | 1991 | 9999 | Combined Cycle |  |  | SCR | STM |  | Fossil | G | 2025 | NaturalGas |  | 0.018798 | 0.0029589 | 0.14177 | 0.16352 | 0 | 0 | 0 | 0 | 0 | 0 | 0 | 0 | 0 | 0 | 0 | 0 | 1.8066 | 0.28437 | 13.6249 | 15.7159 | 1.1004 | 0.17321 | 8.2991 | 9.5727 | 1.3151e-09 | 2.07e-10 | 9.9325e-09 | 1.1455e-08 | 0.00060305 | 9.4925e-05 | 0.0045478 | 0.0052458 | 0 | 0 | 0 | 0 | 0 | 0 | 0 | 0 | 0.82102 | 0.007007 | 0.0011146 | 0.046417 | 0.054538 | 0.076447 | 0.0090448 | 0.4844 | 0.56989 | 0 | 20.6 | SCR
50799_G_GEN2 | PJM_EMAC | New Jersey | 34 | Middlesex | 23 | 50799 | GEN2 | Parlin Power Plant | 10405 | 1991 | 9999 | Combined Cycle |  |  | SCR | STM |  | Fossil | G | 2025 | NaturalGas |  | 0.034219 | 0.0053863 | 0.25807 | 0.29768 | 0 | 0 | 0 | 0 | 0 | 0 | 0 | 0 | 0 | 0 | 0 | 0 | 3.2887 | 0.51767 | 24.8026 | 28.609 | 2.0032 | 0.31532 | 15.1075 | 17.426 | 2.3948e-09 | 3.7696e-10 | 1.8086e-08 | 2.0857e-08 | 0.0010367 | 0.00016318 | 0.0078183 | 0.0090181 | 0 | 0 | 0 | 0 | 0 | 0 | 0 | 0 | 1.4946 | 0.012755 | 0.0020291 | 0.084496 | 0.099281 | 0.13916 | 0.016465 | 0.88179 | 1.0374 | 0 | 37.5 | SCR
50799_G_GEN1 | PJM_EMAC | New Jersey | 34 | Middlesex | 23 | 50799 | GEN1 | Parlin Power Plant | 10405 | 1991 | 9999 | Combined Cycle |  |  | SCR | STM |  | Fossil | G | 2025 | NaturalGas |  | 0.032759 | 0.0051565 | 0.24706 | 0.28498 | 0 | 0 | 0 | 0 | 0 | 0 | 0 | 0 | 0 | 0 | 0 | 0 | 3.1484 | 0.49558 | 23.7444 | 27.3884 | 1.9177 | 0.30186 | 14.4629 | 16.6825 | 2.2939e-09 | 3.6107e-10 | 1.7292e-08 | 1.9947e-08 | 0.0010509 | 0.00016542 | 0.0079256 | 0.009142 | 0 | 0 | 0 | 0 | 0 | 0 | 0 | 0 | 1.4308 | 0.012211 | 0.0019425 | 0.080891 | 0.095045 | 0.13323 | 0.015763 | 0.84416 | 0.99315 | 0 | 35.9 | SCR
50776_B_BLR2 | PJM_WMAC | Pennsylvania | 42 | Carbon | 25 | 50776 | BLR2 | Panther Creek Energy Facility | 14200 | 1992 | 9999 | Coal Steam | FBC | dry | Bag House + Dry Scrubber + SNCR + DSI | CF + NH3 + OFA | Dry Scrubber | Fossil | B | 2025 |  | Coal Retirement | 0 | 0 | 0 | 0 | 0 | 0 | 0 | 0 | 0 | 0 | 0 | 0 | 0 | 0 | 0 | 0 | 0 | 0 | 0 | 0 | 0 | 0 | 0 | 0 | 0 | 0 | 0 | 0 | 0 | 0 | 0 | 0 | 0 | 0 | 0 | 0 | 0 | 0 | 0 | 0 | 0 | 0 | 0 | 0 | 0 | 0 | 0 | 0 | 0 | 0 | 42 | Scrubber / SNCR / DSI | Dry Scrubber
50776_B_BLR1 | PJM_WMAC | Pennsylvania | 42 | Carbon | 25 | 50776 | BLR1 | Panther Creek Energy Facility | 14200 | 1992 | 9999 | Coal Steam | FBC | dry | Bag House + Dry Scrubber + SNCR + DSI | CF + NH3 + OFA | Dry Scrubber | Fossil | B | 2025 |  | Coal Retirement | 0 | 0 | 0 | 0 | 0 | 0 | 0 | 0 | 0 | 0 | 0 | 0 | 0 | 0 | 0 | 0 | 0 | 0 | 0 | 0 | 0 | 0 | 0 | 0 | 0 | 0 | 0 | 0 | 0 | 0 | 0 | 0 | 0 | 0 | 0 | 0 | 0 | 0 | 0 | 0 | 0 | 0 | 0 | 0 | 0 | 0 | 0 | 0 | 0 | 0 | 42 | Scrubber / SNCR / DSI | Dry Scrubber
50774_B_1 | FRCC | Florida | 12 | Liberty | 77 | 50774 | 1 | Telogia Power | 20458 | 1986 | 9999 | Biomass |  |  | ESPC + Cyclone |  |  | Non-Fossil | B | 2025 |  | Biomass Retirement | 0 | 0 | 0 | 0 | 0 | 0 | 0 | 0 | 0 | 0 | 0 | 0 | 0 | 0 | 0 | 0 | 0 | 0 | 0 | 0 | 0 | 0 | 0 | 0 | 0 | 0 | 0 | 0 | 0 | 0 | 0 | 0 | 0 | 0 | 0 | 0 | 0 | 0 | 0 | 0 | 0 | 0 | 0 | 0 | 0 | 0 | 0 | 0 | 0 | 0 | 13.7
50772_B_B1 | MIS_LMI | Michigan | 26 | Alcona | 1 | 50772 | B1 | Viking Energy of Lincoln | 13500 | 1989 | 9999 | Biomass |  |  | ESPC + Cyclone |  |  | Non-Fossil | B | 2025 |  | Biomass Retirement | 0 | 0 | 0 | 0 | 0 | 0 | 0 | 0 | 0 | 0 | 0 | 0 | 0 | 0 | 0 | 0 | 0 | 0 | 0 | 0 | 0 | 0 | 0 | 0 | 0 | 0 | 0 | 0 | 0 | 0 | 0 | 0 | 0 | 0 | 0 | 0 | 0 | 0 | 0 | 0 | 0 | 0 | 0 | 0 | 0 | 0 | 0 | 0 | 0 | 0 | 16.3
50770_B_B1 | MIS_LMI | Michigan | 26 | Missaukee | 113 | 50770 | B1 | Viking Energy of McBain | 13500 | 1989 | 9999 | Biomass |  |  | ESPC + Cyclone |  |  | Non-Fossil | B | 2025 |  | Biomass Retirement | 0 | 0 | 0 | 0 | 0 | 0 | 0 | 0 | 0 | 0 | 0 | 0 | 0 | 0 | 0 | 0 | 0 | 0 | 0 | 0 | 0 | 0 | 0 | 0 | 0 | 0 | 0 | 0 | 0 | 0 | 0 | 0 | 0 | 0 | 0 | 0 | 0 | 0 | 0 | 0 | 0 | 0 | 0 | 0 | 0 | 0 | 0 | 0 | 0 | 0 | 16.3
50768_G_1 | NY_Z_C&E | New York | 36 | Oneida | 65 | 50768 | 1 | Forestport | 0 | 1987 | 9999 | Hydro | [5 empty] | Non-Fossil | G | 2025 | Hydro |  | 0 | 0 | 0 | 0 | 0 | 0 | 0 | 0 | 0 | 0 | 0 | 0 | 0 | 0 | 0 | 0 | 3.8657 | 5.172 | 6.3098 | 15.3475 | 0 | 0 | 0 | 0 | 0 | 0 | 0 | 0 | 0 | 0 | 0 | 0 | 0 | 0 | 0 | 0 | 0 | 0 | 0 | 0 | 0.050624 | 0.010283 | 0.013757 | 0.016784 | 0.040824 | 0 | 0 | 0 | 0 | 0 | 3.4
50766_G_OE32 | WECC_IID | California | 6 | Imperial | 25 | 50766 | OE32 | Ormesa I | 9771 | 1986 | 9999 | Geothermal | [5 empty] | Non-Fossil | G | 2025 | Geothermal |  | 0.01134 | 0.015146 | 0.019224 | 0.04571 | 0 | 0 | 0 | 0 | 0 | 0 | 0 | 0 | 0 | 0 | 0 | 0 | 1.1606 | 1.5501 | 1.9675 | 4.6781 | 0 | 0 | 0 | 0 | 2.098e-05 | 2.8019e-05 | 3.5565e-05 | 8.4564e-05 | 0 | 0 | 0 | 0 | 0 | 0 | 0 | 0 | 0 | 0 | 0 | 0 | 0.091333 | 0.0063718 | 0.0085098 | 0.010801 | 0.025683 | 0 | 0 | 0 | 0 | 0 | 0.69324
50766_G_OE31 | WECC_IID | California | 6 | Imperial | 25 | 50766 | OE31 | Ormesa I | 9771 | 1986 | 9999 | Geothermal | [5 empty] | Non-Fossil | G | 2025 | Geothermal |  | 0.01134 | 0.015146 | 0.019224 | 0.04571 | 0 | 0 | 0 | 0 | 0 | 0 | 0 | 0 | 0 | 0 | 0 | 0 | 1.1606 | 1.5501 | 1.9675 | 4.6781 | 0 | 0 | 0 | 0 | 2.098e-05 | 2.8019e-05 | 3.5565e-05 | 8.4564e-05 | 0 | 0 | 0 | 0 | 0 | 0 | 0 | 0 | 0 | 0 | 0 | 0 | 0.091333 | 0.0063718 | 0.0085098 | 0.010801 | 0.025683 | 0 | 0 | 0 | 0 | 0 | 0.69324
50766_G_ITLU2 | WECC_IID | California | 6 | Imperial | 25 | 50766 | ITLU2 | Ormesa I | 9771 | 2003 | 9999 | Geothermal | [5 empty] | Non-Fossil | G | 2025 | Geothermal |  | 0.1377 | 0.18391 | 0.23344 | 0.55505 | 0 | 0 | 0 | 0 | 0 | 0 | 0 | 0 | 0 | 0 | 0 | 0 | 14.0932 | 18.8221 | 23.8908 | 56.8061 | 0 | 0 | 0 | 0 | 0.00025475 | 0.00034024 | 0.00043186 | 0.0010268 | 0 | 0 | 0 | 0 | 0 | 0 | 0 | 0 | 0 | 0 | 0 | 0 | 1.109 | 0.077372 | 0.10333 | 0.13116 | 0.31187 | 0 | 0 | 0 | 0 | 0 | 8.4179
50766_G_ITLU1 | WECC_IID | California | 6 | Imperial | 25 | 50766 | ITLU1 | Ormesa I | 9771 | 2003 | 9999 | Geothermal | [5 empty] | Non-Fossil | G | 2025 | Geothermal |  | 0.18631 | 0.24882 | 0.31583 | 0.75095 | 0 | 0 | 0 | 0 | 0 | 0 | 0 | 0 | 0 | 0 | 0 | 0 | 19.0673 | 25.4652 | 32.3228 | 76.8553 | 0 | 0 | 0 | 0 | 0.00034467 | 0.00046032 | 0.00058428 | 0.0013893 | 0 | 0 | 0 | 0 | 0 | 0 | 0 | 0 | 0 | 0 | 0 | 0 | 1.5005 | 0.10468 | 0.1398 | 0.17745 | 0.42194 | 0 | 0 | 0 | 0 | 0 | 11.3889
50765_G_2-2 | WECC_NNV | Nevada | 32 | Churchill | 1 | 50765 | 2-2 | Stillwater Facility | 9771 | 2009 | 9999 | Geothermal | [5 empty] | Non-Fossil | G | 2025 | Geothermal |  | 0.17686 | 0.23573 | 0.27358 | 0.68617 | 0 | 0 | 0 | 0 | 0 | 0 | 0 | 0 | 0 | 0 | 0 | 0 | 18.1009 | 24.1259 | 27.9987 | 70.2255 | 0 | 0 | 0 | 0 | 0.00032281 | 0.00043026 | 0.00049933 | 0.0012524 | 0 | 0 | 0 | 0 | 0 | 0 | 0 | 0 | 0 | 0 | 0 | 0 | 0.9444 | 0.099374 | 0.13245 | 0.15371 | 0.38554 | 0 | 0 | 0 | 0 | 0 | 10.1
50765_G_2-1 | WECC_NNV | Nevada | 32 | Churchill | 1 | 50765 | 2-1 | Stillwater Facility | 9771 | 2009 | 9999 | Geothermal | [5 empty] | Non-Fossil | G | 2025 | Geothermal |  | 0.17686 | 0.23573 | 0.27358 | 0.68617 | 0 | 0 | 0 | 0 | 0 | 0 | 0 | 0 | 0 | 0 | 0 | 0 | 18.1009 | 24.1259 | 27.9987 | 70.2255 | 0 | 0 | 0 | 0 | 0.00032281 | 0.00043026 | 0.00049933 | 0.0012524 | 0 | 0 | 0 | 0 | 0 | 0 | 0 | 0 | 0 | 0 | 0 | 0 | 0.9444 | 0.099374 | 0.13245 | 0.15371 | 0.38554 | 0 | 0 | 0 | 0 | 0 | 10.1
50765_G_1-2 | WECC_NNV | Nevada | 32 | Churchill | 1 | 50765 | 1-2 | Stillwater Facility | 9771 | 2009 | 9999 | Geothermal | [5 empty] | Non-Fossil | G | 2025 | Geothermal |  | 0.17686 | 0.23573 | 0.27358 | 0.68617 | 0 | 0 | 0 | 0 | 0 | 0 | 0 | 0 | 0 | 0 | 0 | 0 | 18.1009 | 24.1259 | 27.9987 | 70.2255 | 0 | 0 | 0 | 0 | 0.00032281 | 0.00043026 | 0.00049933 | 0.0012524 | 0 | 0 | 0 | 0 | 0 | 0 | 0 | 0 | 0 | 0 | 0 | 0 | 0.9444 | 0.099374 | 0.13245 | 0.15371 | 0.38554 | 0 | 0 | 0 | 0 | 0 | 10.1
50765_G_1-1 | WECC_NNV | Nevada | 32 | Churchill | 1 | 50765 | 1-1 | Stillwater Facility | 9771 | 2009 | 9999 | Geothermal | [5 empty] | Non-Fossil | G | 2025 | Geothermal |  | 0.17686 | 0.23573 | 0.27358 | 0.68617 | 0 | 0 | 0 | 0 | 0 | 0 | 0 | 0 | 0 | 0 | 0 | 0 | 18.1009 | 24.1259 | 27.9987 | 70.2255 | 0 | 0 | 0 | 0 | 0.00032281 | 0.00043026 | 0.00049933 | 0.0012524 | 0 | 0 | 0 | 0 | 0 | 0 | 0 | 0 | 0 | 0 | 0 | 0 | 0.9444 | 0.099374 | 0.13245 | 0.15371 | 0.38554 | 0 | 0 | 0 | 0 | 0 | 10.1
50765_G_1 | WECC_NNV | Nevada | 32 | Churchill | 1 | 50765 | 1 | Stillwater Facility | 0 | 2012 | 9999 | Solar PV | [5 empty] | Non-Fossil | G | 2025 | Solar |  | 0 | 0 | 0 | 0 | 0 | 0 | 0 | 0 | 0 | 0 | 0 | 0 | 0 | 0 | 0 | 0 | 7.3991 | 14.5831 | 20.4306 | 42.4129 | 0 | 0 | 0 | 0 | 0 | 0 | 0 | 0 | 0 | 0 | 0 | 0 | 0 | 0 | 0 | 0 | 0 | 0 | 0 | 0 | 0.61008 | 0 | 0 | 0 | 0 | 0 | 0 | 0 | 0 | 0 | 21.8
50762_G_OE25 | WECC_IID | California | 6 | Imperial | 25 | 50762 | OE25 | Ormesa IH | 9771 | 1989 | 9999 | Geothermal | [5 empty] | Non-Fossil | G | 2025 | Geothermal |  | 0.0097203 | 0.012982 | 0.016478 | 0.03918 | 0 | 0 | 0 | 0 | 0 | 0 | 0 | 0 | 0 | 0 | 0 | 0 | 0.99481 | 1.3286 | 1.6864 | 4.0098 | 0 | 0 | 0 | 0 | 1.7983e-05 | 2.4017e-05 | 3.0484e-05 | 7.2483e-05 | 0 | 0 | 0 | 0 | 0 | 0 | 0 | 0 | 0 | 0 | 0 | 0 | 0.078285 | 0.0054615 | 0.0072941 | 0.0092584 | 0.022014 | 0 | 0 | 0 | 0 | 0 | 0.59421
50762_G_OE24 | WECC_IID | California | 6 | Imperial | 25 | 50762 | OE24 | Ormesa IH | 9771 | 1989 | 9999 | Geothermal | [5 empty] | Non-Fossil | G | 2025 | Geothermal |  | 0.0097203 | 0.012982 | 0.016478 | 0.03918 | 0 | 0 | 0 | 0 | 0 | 0 | 0 | 0 | 0 | 0 | 0 | 0 | 0.99481 | 1.3286 | 1.6864 | 4.0098 | 0 | 0 | 0 | 0 | 1.7983e-05 | 2.4017e-05 | 3.0484e-05 | 7.2483e-05 | 0 | 0 | 0 | 0 | 0 | 0 | 0 | 0 | 0 | 0 | 0 | 0 | 0.078285 | 0.0054615 | 0.0072941 | 0.0092584 | 0.022014 | 0 | 0 | 0 | 0 | 0 | 0.59421
50762_G_OE22 | WECC_IID | California | 6 | Imperial | 25 | 50762 | OE22 | Ormesa IH | 9771 | 1989 | 9999 | Geothermal | [5 empty] | Non-Fossil | G | 2025 | Geothermal |  | 0.0097203 | 0.012982 | 0.016478 | 0.03918 | 0 | 0 | 0 | 0 | 0 | 0 | 0 | 0 | 0 | 0 | 0 | 0 | 0.99481 | 1.3286 | 1.6864 | 4.0098 | 0 | 0 | 0 | 0 | 1.7983e-05 | 2.4017e-05 | 3.0484e-05 | 7.2483e-05 | 0 | 0 | 0 | 0 | 0 | 0 | 0 | 0 | 0 | 0 | 0 | 0 | 0.078285 | 0.0054615 | 0.0072941 | 0.0092584 | 0.022014 | 0 | 0 | 0 | 0 | 0 | 0.59421
50762_G_OE21 | WECC_IID | California | 6 | Imperial | 25 | 50762 | OE21 | Ormesa IH | 9771 | 1989 | 9999 | Geothermal | [5 empty] | Non-Fossil | G | 2025 | Geothermal |  | 0.0097203 | 0.012982 | 0.016478 | 0.03918 | 0 | 0 | 0 | 0 | 0 | 0 | 0 | 0 | 0 | 0 | 0 | 0 | 0.99481 | 1.3286 | 1.6864 | 4.0098 | 0 | 0 | 0 | 0 | 1.7983e-05 | 2.4017e-05 | 3.0484e-05 | 7.2483e-05 | 0 | 0 | 0 | 0 | 0 | 0 | 0 | 0 | 0 | 0 | 0 | 0 | 0.078285 | 0.0054615 | 0.0072941 | 0.0092584 | 0.022014 | 0 | 0 | 0 | 0 | 0 | 0.59421
50762_G_OE15 | WECC_IID | California | 6 | Imperial | 25 | 50762 | OE15 | Ormesa IH | 9771 | 1989 | 9999 | Geothermal | [5 empty] | Non-Fossil | G | 2025 | Geothermal |  | 0.0097203 | 0.012982 | 0.016478 | 0.03918 | 0 | 0 | 0 | 0 | 0 | 0 | 0 | 0 | 0 | 0 | 0 | 0 | 0.99481 | 1.3286 | 1.6864 | 4.0098 | 0 | 0 | 0 | 0 | 1.7983e-05 | 2.4017e-05 | 3.0484e-05 | 7.2483e-05 | 0 | 0 | 0 | 0 | 0 | 0 | 0 | 0 | 0 | 0 | 0 | 0 | 0.078285 | 0.0054615 | 0.0072941 | 0.0092584 | 0.022014 | 0 | 0 | 0 | 0 | 0 | 0.59421
50762_G_OE14 | WECC_IID | California | 6 | Imperial | 25 | 50762 | OE14 | Ormesa IH | 9771 | 1989 | 9999 | Geothermal | [5 empty] | Non-Fossil | G | 2025 | Geothermal |  | 0.0097203 | 0.012982 | 0.016478 | 0.03918 | 0 | 0 | 0 | 0 | 0 | 0 | 0 | 0 | 0 | 0 | 0 | 0 | 0.99481 | 1.3286 | 1.6864 | 4.0098 | 0 | 0 | 0 | 0 | 1.7983e-05 | 2.4017e-05 | 3.0484e-05 | 7.2483e-05 | 0 | 0 | 0 | 0 | 0 | 0 | 0 | 0 | 0 | 0 | 0 | 0 | 0.078285 | 0.0054615 | 0.0072941 | 0.0092584 | 0.022014 | 0 | 0 | 0 | 0 | 0 | 0.59421
50762_G_OE12 | WECC_IID | California | 6 | Imperial | 25 | 50762 | OE12 | Ormesa IH | 9771 | 1989 | 9999 | Geothermal | [5 empty] | Non-Fossil | G | 2025 | Geothermal |  | 0.0097203 | 0.012982 | 0.016478 | 0.03918 | 0 | 0 | 0 | 0 | 0 | 0 | 0 | 0 | 0 | 0 | 0 | 0 | 0.99481 | 1.3286 | 1.6864 | 4.0098 | 0 | 0 | 0 | 0 | 1.7983e-05 | 2.4017e-05 | 3.0484e-05 | 7.2483e-05 | 0 | 0 | 0 | 0 | 0 | 0 | 0 | 0 | 0 | 0 | 0 | 0 | 0.078285 | 0.0054615 | 0.0072941 | 0.0092584 | 0.022014 | 0 | 0 | 0 | 0 | 0 | 0.59421
50759_G_GEN2 | NY_Z_C&E | New York | 36 | Jefferson | 45 | 50759 | GEN2 | West End Dam Hydroelectric Project | 0 | 1985 | 9999 | Hydro | [5 empty] | Non-Fossil | G | 2025 | Hydro |  | 0 | 0 | 0 | 0 | 0 | 0 | 0 | 0 | 0 | 0 | 0 | 0 | 0 | 0 | 0 | 0 | 2.3876 | 3.1944 | 3.8972 | 9.4793 | 0 | 0 | 0 | 0 | 0 | 0 | 0 | 0 | 0 | 0 | 0 | 0 | 0 | 0 | 0 | 0 | 0 | 0 | 0 | 0 | 0.031268 | 0.0063511 | 0.0084972 | 0.010367 | 0.025215 | 0 | 0 | 0 | 0 | 0 | 2.1
50759_G_GEN1 | NY_Z_C&E | New York | 36 | Jefferson | 45 | 50759 | GEN1 | West End Dam Hydroelectric Project | 0 | 1985 | 9999 | Hydro | [5 empty] | Non-Fossil | G | 2025 | Hydro |  | 0 | 0 | 0 | 0 | 0 | 0 | 0 | 0 | 0 | 0 | 0 | 0 | 0 | 0 | 0 | 0 | 2.3876 | 3.1944 | 3.8972 | 9.4793 | 0 | 0 | 0 | 0 | 0 | 0 | 0 | 0 | 0 | 0 | 0 | 0 | 0 | 0 | 0 | 0 | 0 | 0 | 0 | 0 | 0.031268 | 0.0063511 | 0.0084972 | 0.010367 | 0.025215 | 0 | 0 | 0 | 0 | 0 | 2.1
50758_G_GEN4 | NENG_ME | Maine | 23 | Sagadahoc | 23 | 50758 | GEN4 | Pejepscot Hydroelectric Project | 0 | 1987 | 9999 | Hydro | [5 empty] | Non-Fossil | G | 2025 | Hydro |  | 0 | 0 | 0 | 0 | 0 | 0 | 0 | 0 | 0 | 0 | 0 | 0 | 0 | 0 | 0 | 0 | 0.69806 | 0.85321 | 1.0365 | 2.5878 | 0 | 0 | 0 | 0 | 0 | 0 | 0 | 0 | 0 | 0 | 0 | 0 | 0 | 0 | 0 | 0 | 0 | 0 | 0 | 0 | 0.0074248 | 0.0018568 | 0.0022695 | 0.0027572 | 0.0068835 | 0 | 0 | 0 | 0 | 0 | 0.49866
50758_G_GEN3 | NENG_ME | Maine | 23 | Sagadahoc | 23 | 50758 | GEN3 | Pejepscot Hydroelectric Project | 0 | 1987 | 9999 | Hydro | [5 empty] | Non-Fossil | G | 2025 | Hydro |  | 0 | 0 | 0 | 0 | 0 | 0 | 0 | 0 | 0 | 0 | 0 | 0 | 0 | 0 | 0 | 0 | 0.41884 | 0.51193 | 0.62192 | 1.5527 | 0 | 0 | 0 | 0 | 0 | 0 | 0 | 0 | 0 | 0 | 0 | 0 | 0 | 0 | 0 | 0 | 0 | 0 | 0 | 0 | 0.0044549 | 0.0011141 | 0.0013617 | 0.0016543 | 0.0041301 | 0 | 0 | 0 | 0 | 0 | 0.2992
50758_G_GEN2 | NENG_ME | Maine | 23 | Sagadahoc | 23 | 50758 | GEN2 | Pejepscot Hydroelectric Project | 0 | 1987 | 9999 | Hydro | [5 empty] | Non-Fossil | G | 2025 | Hydro |  | 0 | 0 | 0 | 0 | 0 | 0 | 0 | 0 | 0 | 0 | 0 | 0 | 0 | 0 | 0 | 0 | 0.55845 | 0.68257 | 0.82923 | 2.0702 | 0 | 0 | 0 | 0 | 0 | 0 | 0 | 0 | 0 | 0 | 0 | 0 | 0 | 0 | 0 | 0 | 0 | 0 | 0 | 0 | 0.0059398 | 0.0014855 | 0.0018156 | 0.0022057 | 0.0055068 | 0 | 0 | 0 | 0 | 0 | 0.39893
50758_G_GEN1 | NENG_ME | Maine | 23 | Sagadahoc | 23 | 50758 | GEN1 | Pejepscot Hydroelectric Project | 0 | 1987 | 9999 | Hydro | [5 empty] | Non-Fossil | G | 2025 | Hydro |  | 0 | 0 | 0 | 0 | 0 | 0 | 0 | 0 | 0 | 0 | 0 | 0 | 0 | 0 | 0 | 0 | 16.3346 | 19.9651 | 24.2548 | 60.5545 | 0 | 0 | 0 | 0 | 0 | 0 | 0 | 0 | 0 | 0 | 0 | 0 | 0 | 0 | 0 | 0 | 0 | 0 | 0 | 0 | 0.17374 | 0.04345 | 0.053107 | 0.064518 | 0.16108 | 0 | 0 | 0 | 0 | 0 | 11.6687
50755_G_GEN2 | WEC_CALN | California | 6 | Calaveras | 9 | 50755 | GEN2 | New Hogan Power Plant | 0 | 1989 | 9999 | Hydro | [5 empty] | Non-Fossil | G | 2025 | Hydro |  | 0 | 0 | 0 | 0 | 0 | 0 | 0 | 0 | 0 | 0 | 0 | 0 | 0 | 0 | 0 | 0 | 0.41598 | 0.6739 | 1.3168 | 2.4067 | 0 | 0 | 0 | 0 | 0 | 0 | 0 | 0 | 0 | 0 | 0 | 0 | 0 | 0 | 0 | 0 | 0 | 0 | 0 | 0 | 0.013401 | 0.0011065 | 0.0017926 | 0.0035027 | 0.0064018 | 0 | 0 | 0 | 0 | 0 | 0.9
50755_G_GEN1 | WEC_CALN | California | 6 | Calaveras | 9 | 50755 | GEN1 | New Hogan Power Plant | 0 | 1989 | 9999 | Hydro | [5 empty] | Non-Fossil | G | 2025 | Hydro |  | 0 | 0 | 0 | 0 | 0 | 0 | 0 | 0 | 0 | 0 | 0 | 0 | 0 | 0 | 0 | 0 | 0.87817 | 1.4227 | 2.7799 | 5.0808 | 0 | 0 | 0 | 0 | 0 | 0 | 0 | 0 | 0 | 0 | 0 | 0 | 0 | 0 | 0 | 0 | 0 | 0 | 0 | 0 | 0.02829 | 0.0023359 | 0.0037843 | 0.0073946 | 0.013515 | 0 | 0 | 0 | 0 | 0 | 1.9
50754_G_GEN4 | WECC_SCE | California | 6 | Kern | 29 | 50754 | GEN4 | Oak Creek Energy Systems I | 0 | 1999 | 9999 | Onshore Wind | [5 empty] | Non-Fossil | G | 2025 | Wind |  | 0 | 0 | 0 | 0 | 0 | 0 | 0 | 0 | 0 | 0 | 0 | 0 | 0 | 0 | 0 | 0 | 1.2764 | 2.6442 | 4.4677 | 8.3884 | 0 | 0 | 0 | 0 | 0 | 0 | 0 | 0 | 0 | 0 | 0 | 0 | 0 | 0 | 0 | 0 | 0 | 0 | 0 | 0 | 0.10384 | 0 | 0 | 0 | 0 | 0 | 0 | 0 | 0 | 0 | 3.6853
50754_G_GEN3 | WECC_SCE | California | 6 | Kern | 29 | 50754 | GEN3 | Oak Creek Energy Systems I | 0 | 1999 | 9999 | Onshore Wind | [5 empty] | Non-Fossil | G | 2025 | Wind |  | 0 | 0 | 0 | 0 | 0 | 0 | 0 | 0 | 0 | 0 | 0 | 0 | 0 | 0 | 0 | 0 | 7.969 | 16.5087 | 27.8929 | 52.3706 | 0 | 0 | 0 | 0 | 0 | 0 | 0 | 0 | 0 | 0 | 0 | 0 | 0 | 0 | 0 | 0 | 0 | 0 | 0 | 0 | 0.6483 | 0 | 0 | 0 | 0 | 0 | 0 | 0 | 0 | 0 | 23.0081
50754_G_GEN2 | WECC_SCE | California | 6 | Kern | 29 | 50754 | GEN2 | Oak Creek Energy Systems I | 0 | 1993 | 9999 | Onshore Wind | [5 empty] | Non-Fossil | G | 2025 | Wind |  | 0 | 0 | 0 | 0 | 0 | 0 | 0 | 0 | 0 | 0 | 0 | 0 | 0 | 0 | 0 | 0 | 1.4489 | 3.0016 | 5.0714 | 9.5219 | 0 | 0 | 0 | 0 | 0 | 0 | 0 | 0 | 0 | 0 | 0 | 0 | 0 | 0 | 0 | 0 | 0 | 0 | 0 | 0 | 0.11787 | 0 | 0 | 0 | 0 | 0 | 0 | 0 | 0 | 0 | 4.1833
50754_G_GEN1 | WECC_SCE | California | 6 | Kern | 29 | 50754 | GEN1 | Oak Creek Energy Systems I | 0 | 1982 | 9999 | Onshore Wind | [5 empty] | Non-Fossil | G | 2025 | Wind |  | 0 | 0 | 0 | 0 | 0 | 0 | 0 | 0 | 0 | 0 | 0 | 0 | 0 | 0 | 0 | 0 | 1.2074 | 2.5013 | 4.2262 | 7.9349 | 0 | 0 | 0 | 0 | 0 | 0 | 0 | 0 | 0 | 0 | 0 | 0 | 0 | 0 | 0 | 0 | 0 | 0 | 0 | 0 | 0.098227 | 0 | 0 | 0 | 0 | 0 | 0 | 0 | 0 | 0 | 3.4861
50751_G_GTG1 | WEC_CALN | California | 6 | Kern | 29 | 50751 | GTG1 | Southeast Kern River Cogen | 16297 | 1989 | 9999 | Combustion Turbine | [5 empty] | Fossil | G | 2025 | NaturalGas |  | 0 | 0 | 0 | 0 | 0 | 0 | 0 | 0 | 0 | 0 | 0 | 0 | 0 | 0 | 0 | 0 | 0 | 0 | 0 | 0 | 0 | 0 | 0 | 0 | 0 | 0 | 0 | 0 | 0 | 0 | 0 | 0 | 0 | 0 | 0 | 0 | 0 | 0 | 0 | 0 | 0.38896 | 0 | 0 | 0 | 0 | 0 | 0 | 0 | 0 | 0 | 20.8
50750_G_GEN2 | WEC_CALN | California | 6 | Fresno | 19 | 50750 | GEN2 | Coalinga Cogeneration Facility | 16297 | 1988 | 9999 | Combustion Turbine | [5 empty] | Fossil | G | 2025 | NaturalGas |  | 0 | 0 | 0 | 0 | 0 | 0 | 0 | 0 | 0 | 0 | 0 | 0 | 0 | 0 | 0 | 0 | 0 | 0 | 0 | 0 | 0 | 0 | 0 | 0 | 0 | 0 | 0 | 0 | 0 | 0 | 0 | 0 | 0 | 0 | 0 | 0 | 0 | 0 | 0 | 0 | 0.05984 | 0 | 0 | 0 | 0 | 0 | 0 | 0 | 0 | 0 | 3.2
50750_G_GEN1 | WEC_CALN | California | 6 | Fresno | 19 | 50750 | GEN1 | Coalinga Cogeneration Facility | 16297 | 1988 | 9999 | Combustion Turbine | [5 empty] | Fossil | G | 2025 | NaturalGas |  | 0 | 0 | 0 | 0 | 0 | 0 | 0 | 0 | 0 | 0 | 0 | 0 | 0 | 0 | 0 | 0 | 0 | 0 | 0 | 0 | 0 | 0 | 0 | 0 | 0 | 0 | 0 | 0 | 0 | 0 | 0 | 0 | 0 | 0 | 0 | 0 | 0 | 0 | 0 | 0 | 0.05984 | 0 | 0 | 0 | 0 | 0 | 0 | 0 | 0 | 0 | 3.2
50748_G_GEN2 | WEC_CALN | California | 6 | Santa Clara | 85 | 50748 | GEN2 | Agnews Power Plant | 8623 | 1990 | 9999 | Combined Cycle | [5 empty] | Fossil | G | 2025 | NaturalGas |  | 0.11041 | 0.005316 | 0.01671 | 0.13244 | 0 | 0 | 0 | 0 | 0 | 0 | 0 | 0 | 0 | 0 | 0 | 0 | 12.804 | 0.61649 | 1.9378 | 15.3584 | 6.4634 | 0.3112 | 0.97819 | 7.7528 | 7.7245e-09 | 3.7192e-10 | 1.1693e-09 | 9.2657e-09 | 0.0018946 | 9.1223e-05 | 0.00028673 | 0.0022726 | 0 | 0 | 0 | 0 | 0 | 0 | 0 | 0 | 0.21311 | 0.025609 | 0.0023235 | 0.007229 | 0.035161 | 0.44902 | 0.019387 | 0.063779 | 0.53218 | 0 | 7.3
50748_G_GEN1 | WEC_CALN | California | 6 | Santa Clara | 85 | 50748 | GEN1 | Agnews Power Plant | 8623 | 1990 | 9999 | Combined Cycle | [5 empty] | Fossil | G | 2025 | NaturalGas |  | 0.36904 | 0.017769 | 0.055852 | 0.44266 | 0 | 0 | 0 | 0 | 0 | 0 | 0 | 0 | 0 | 0 | 0 | 0 | 42.7971 | 2.0606 | 6.4771 | 51.3348 | 21.6036 | 1.0402 | 3.2696 | 25.9133 | 2.5819e-08 | 1.2431e-09 | 3.9082e-09 | 3.097e-08 | 0.0063327 | 0.00030491 | 0.00095837 | 0.007596 | 0 | 0 | 0 | 0 | 0 | 0 | 0 | 0 | 0.71232 | 0.085596 | 0.0077662 | 0.024163 | 0.11752 | 1.5008 | 0.064799 | 0.21318 | 1.7788 | 0 | 24.4
50744_G_GEN3 | NY_Z_C&E | New York | 36 | Oneida | 65 | 50744 | GEN3 | Sterling Power Plant | 12822 | 1991 | 9999 | Combustion Turbine | [5 empty] | Fossil | G | 2025 | Oil |  | 0 | 0 | 0 | 0 | 0 | 0 | 0 | 0 | 0 | 0 | 0 | 0 | 0 | 0 | 0 | 0 | 0 | 0 | 0 | 0 | 0 | 0 | 0 | 0 | 0 | 0 | 0 | 0 | 0 | 0 | 0 | 0 | 0 | 0 | 0 | 0 | 0 | 0 | 0 | 0 | 0.02057 | 0 | 0 | 0 | 0 | 0 | 0 | 0 | 0 | 0 | 1.1
50744_G_GEN2 | NY_Z_C&E | New York | 36 | Oneida | 65 | 50744 | GEN2 | Sterling Power Plant | 8836 | 1991 | 9999 | Combined Cycle |  |  |  | STM |  | Fossil | G | 2025 | NaturalGas |  | 0.24797 | 0.33614 | 0.46399 | 1.0481 | 0 | 0 | 0 | 0 | 0 | 0 | 0 | 0 | 0 | 0 | 0 | 0 | 28.0637 | 38.0419 | 52.5119 | 118.6174 | 14.5162 | 19.6775 | 27.1623 | 61.356 | 1.736e-08 | 2.3533e-08 | 3.2463e-08 | 7.3356e-08 | 0.016171 | 0.021921 | 0.030259 | 0.068352 | 0 | 0 | 0 | 0 | 0 | 0 | 0 | 0 | 0.60387 | 0.056128 | 0.075413 | 0.1041 | 0.23564 | 0.88695 | 0.96365 | 1.3905 | 3.2411 | 0 | 16
50744_G_GEN1 | NY_Z_C&E | New York | 36 | Oneida | 65 | 50744 | GEN1 | Sterling Power Plant | 8836 | 1991 | 9999 | Combined Cycle |  |  |  | STM |  | Fossil | G | 2025 | NaturalGas |  | 0.60133 | 0.61525 | 0.84941 | 2.066 | 0 | 0 | 0 | 0 | 0 | 0 | 0 | 0 | 0 | 0 | 0 | 0 | 68.0544 | 69.6297 | 96.1302 | 233.8143 | 35.2018 | 36.0166 | 49.7243 | 120.9427 | 4.2114e-08 | 4.3088e-08 | 5.9448e-08 | 1.4465e-07 | 0.039216 | 0.040124 | 0.055394 | 0.13473 | 0 | 0 | 0 | 0 | 0 | 0 | 0 | 0 | 1.4644 | 0.13611 | 0.14099 | 0.19464 | 0.47174 | 2.1509 | 1.7638 | 2.5455 | 6.4602 | 0 | 38.8
50741_G_GEN3 | NENGREST | New Hampshire | 33 | Coos | 7 | 50741 | GEN3 | Pontook Hydro Facility | 0 | 1986 | 9999 | Hydro | [5 empty] | Non-Fossil | G | 2025 | Hydro |  | 0 | 0 | 0 | 0 | 0 | 0 | 0 | 0 | 0 | 0 | 0 | 0 | 0 | 0 | 0 | 0 | 2.243 | 3.7347 | 3.6333 | 9.6109 | 0 | 0 | 0 | 0 | 0 | 0 | 0 | 0 | 0 | 0 | 0 | 0 | 0 | 0 | 0 | 0 | 0 | 0 | 0 | 0 | 0.052113 | 0.0059663 | 0.0099342 | 0.0096645 | 0.025565 | 0 | 0 | 0 | 0 | 0 | 3.5
50741_G_GEN2 | NENGREST | New Hampshire | 33 | Coos | 7 | 50741 | GEN2 | Pontook Hydro Facility | 0 | 1986 | 9999 | Hydro | [5 empty] | Non-Fossil | G | 2025 | Hydro |  | 0 | 0 | 0 | 0 | 0 | 0 | 0 | 0 | 0 | 0 | 0 | 0 | 0 | 0 | 0 | 0 | 2.243 | 3.7347 | 3.6333 | 9.6109 | 0 | 0 | 0 | 0 | 0 | 0 | 0 | 0 | 0 | 0 | 0 | 0 | 0 | 0 | 0 | 0 | 0 | 0 | 0 | 0 | 0.052113 | 0.0059663 | 0.0099342 | 0.0096645 | 0.025565 | 0 | 0 | 0 | 0 | 0 | 3.5
50741_G_GEN1 | NENGREST | New Hampshire | 33 | Coos | 7 | 50741 | GEN1 | Pontook Hydro Facility | 0 | 1986 | 9999 | Hydro | [5 empty] | Non-Fossil | G | 2025 | Hydro |  | 0 | 0 | 0 | 0 | 0 | 0 | 0 | 0 | 0 | 0 | 0 | 0 | 0 | 0 | 0 | 0 | 2.243 | 3.7347 | 3.6333 | 9.6109 | 0 | 0 | 0 | 0 | 0 | 0 | 0 | 0 | 0 | 0 | 0 | 0 | 0 | 0 | 0 | 0 | 0 | 0 | 0 | 0 | 0.052113 | 0.0059663 | 0.0099342 | 0.0096645 | 0.025565 | 0 | 0 | 0 | 0 | 0 | 3.5
50739_B_0100 | NENGREST | New Hampshire | 33 | Carroll | 3 | 50739 | 0100 | Pinetree Power Tamworth | 17833 | 1987 | 9999 | Biomass |  |  | ESPH + Cyclone + SCR | FR + LA |  | Non-Fossil | B | 2025 |  | Biomass Retirement | 0 | 0 | 0 | 0 | 0 | 0 | 0 | 0 | 0 | 0 | 0 | 0 | 0 | 0 | 0 | 0 | 0 | 0 | 0 | 0 | 0 | 0 | 0 | 0 | 0 | 0 | 0 | 0 | 0 | 0 | 0 | 0 | 0 | 0 | 0 | 0 | 0 | 0 | 0 | 0 | 0 | 0 | 0 | 0 | 0 | 0 | 0 | 0 | 0 | 0 | 20 | SCR
50722_G_GEN1 | PJM_COMD | Illinois | 17 | Dupage | 43 | 50722 | GEN1 | BP Naperville Cogeneration Facility | 16297 | 1990 | 9999 | Combustion Turbine | [5 empty] | Fossil | G | 2025 | NaturalGas |  | 0 | 0 | 0 | 0 | 0 | 0 | 0 | 0 | 0 | 0 | 0 | 0 | 0 | 0 | 0 | 0 | 0 | 0 | 0 | 0 | 0 | 0 | 0 | 0 | 0 | 0 | 0 | 0 | 0 | 0 | 0 | 0 | 0 | 0 | 0 | 0 | 0 | 0 | 0 | 0 | 0.1309 | 0 | 0 | 0 | 0 | 0 | 0 | 0 | 0 | 0 | 7
50721_G_GEN3 | MIS_IL | Illinois | 17 | Tazewell | 179 | 50721 | GEN3 | Tazewell Gas Recovery | 13500 | 1999 | 9999 | Landfill Gas | [5 empty] | Non-Fossil | G | 2025 | LF Gas |  | 0.018417 | 0.025539 | 0.033789 | 0.077746 | 0 | 0 | 0 | 0 | 0 | 0 | 0 | 0 | 0 | 0 | 0 | 0 | 1.3642 | 1.8918 | 2.5029 | 5.7589 | 1.0614 | 1.4718 | 1.9473 | 4.4804 | 0 | 0 | 0 | 0 | 0.0022176 | 0.0030752 | 0.0040686 | 0.0093614 | 0 | 0 | 0 | 0 | 0 | 0 | 0 | 0 | 0.18775 | 0.0089208 | 0.012371 | 0.016367 | 0.037658 | 0 | 0 | 0 | 0 | 0 | 0.8
50721_G_GEN2 | MIS_IL | Illinois | 17 | Tazewell | 179 | 50721 | GEN2 | Tazewell Gas Recovery | 13500 | 1989 | 9999 | Landfill Gas | [5 empty] | Non-Fossil | G | 2025 | LF Gas |  | 0.018417 | 0.025539 | 0.033789 | 0.077746 | 0 | 0 | 0 | 0 | 0 | 0 | 0 | 0 | 0 | 0 | 0 | 0 | 1.3642 | 1.8918 | 2.5029 | 5.7589 | 1.0614 | 1.4718 | 1.9473 | 4.4804 | 0 | 0 | 0 | 0 | 0.0022176 | 0.0030752 | 0.0040686 | 0.0093614 | 0 | 0 | 0 | 0 | 0 | 0 | 0 | 0 | 0.18775 | 0.0089208 | 0.012371 | 0.016367 | 0.037658 | 0 | 0 | 0 | 0 | 0 | 0.8
50721_G_GEN1 | MIS_IL | Illinois | 17 | Tazewell | 179 | 50721 | GEN1 | Tazewell Gas Recovery | 13500 | 1989 | 9999 | Landfill Gas | [5 empty] | Non-Fossil | G | 2025 | LF Gas |  | 0.018417 | 0.025539 | 0.033789 | 0.077746 | 0 | 0 | 0 | 0 | 0 | 0 | 0 | 0 | 0 | 0 | 0 | 0 | 1.3642 | 1.8918 | 2.5029 | 5.7589 | 1.0614 | 1.4718 | 1.9473 | 4.4804 | 0 | 0 | 0 | 0 | 0.0022176 | 0.0030752 | 0.0040686 | 0.0093614 | 0 | 0 | 0 | 0 | 0 | 0 | 0 | 0 | 0.18775 | 0.0089208 | 0.012371 | 0.016367 | 0.037658 | 0 | 0 | 0 | 0 | 0 | 0.8
50718_G_HYD1 | WECC_ID | Idaho | 16 | Lincoln | 63 | 50718 | HYD1 | Notch Butte Hydro | 0 | 1986 | 9999 | Hydro | [5 empty] | Non-Fossil | G | 2025 | Hydro |  | 0 | 0 | 0 | 0 | 0 | 0 | 0 | 0 | 0 | 0 | 0 | 0 | 0 | 0 | 0 | 0 | 0.6789 | 0.94063 | 1.6961 | 3.3156 | 0 | 0 | 0 | 0 | 0 | 0 | 0 | 0 | 0 | 0 | 0 | 0 | 0 | 0 | 0 | 0 | 0 | 0 | 0 | 0 | 0.014881 | 0.0018059 | 0.0025021 | 0.0045116 | 0.0088195 | 0 | 0 | 0 | 0 | 0 | 0.99943
50713_G_GEN3 | NENGREST | Vermont | 50 | Addison | 1 | 50713 | GEN3 | Huntington Falls | 0 | 1988 | 9999 | Hydro | [5 empty] | Non-Fossil | G | 2025 | Hydro |  | 0 | 0 | 0 | 0 | 0 | 0 | 0 | 0 | 0 | 0 | 0 | 0 | 0 | 0 | 0 | 0 | 4.0004 | 5.7038 | 5.4327 | 15.137 | 0 | 0 | 0 | 0 | 0 | 0 | 0 | 0 | 0 | 0 | 0 | 0 | 0 | 0 | 0 | 0 | 0 | 0 | 0 | 0 | 0.057767 | 0.010641 | 0.015172 | 0.014451 | 0.040264 | 0 | 0 | 0 | 0 | 0 | 3.8797
50713_G_GEN2 | NENGREST | Vermont | 50 | Addison | 1 | 50713 | GEN2 | Huntington Falls | 0 | 1988 | 9999 | Hydro | [5 empty] | Non-Fossil | G | 2025 | Hydro |  | 0 | 0 | 0 | 0 | 0 | 0 | 0 | 0 | 0 | 0 | 0 | 0 | 0 | 0 | 0 | 0 | 0.8206 | 1.17 | 1.1144 | 3.105 | 0 | 0 | 0 | 0 | 0 | 0 | 0 | 0 | 0 | 0 | 0 | 0 | 0 | 0 | 0 | 0 | 0 | 0 | 0 | 0 | 0.01185 | 0.0021828 | 0.0031122 | 0.0029643 | 0.0082594 | 0 | 0 | 0 | 0 | 0 | 0.79584
50713_G_GEN1 | NENGREST | Vermont | 50 | Addison | 1 | 50713 | GEN1 | Huntington Falls | 0 | 1988 | 9999 | Hydro | [5 empty] | Non-Fossil | G | 2025 | Hydro |  | 0 | 0 | 0 | 0 | 0 | 0 | 0 | 0 | 0 | 0 | 0 | 0 | 0 | 0 | 0 | 0 | 0.8206 | 1.17 | 1.1144 | 3.105 | 0 | 0 | 0 | 0 | 0 | 0 | 0 | 0 | 0 | 0 | 0 | 0 | 0 | 0 | 0 | 0 | 0 | 0 | 0 | 0 | 0.01185 | 0.0021828 | 0.0031122 | 0.0029643 | 0.0082594 | 0 | 0 | 0 | 0 | 0 | 0.79584
50707_G_STB | WECC_CO | Colorado | 8 | Weld | 123 | 50707 | STB | JM Shafer Generating Station | 9632 | 1994 | 9999 | Combined Cycle |  |  |  | STM |  | Fossil | G | 2025 | NaturalGas |  | 0.1097 | 0.011221 | 0.24622 | 0.36714 | 0 | 0 | 0 | 0 | 0 | 0 | 0 | 0 | 0 | 0 | 0 | 0 | 11.3896 | 1.165 | 25.5624 | 38.117 | 6.5095 | 0.66582 | 14.6096 | 21.7848 | 7.7808e-09 | 7.9586e-10 | 1.7482e-08 | 2.6058e-08 | 0.0050228 | 0.00051375 | 0.011273 | 0.016809 | 0 | 0 | 0 | 0 | 0 | 0 | 0 | 0 | 1.9677 | 0.042272 | 0.0044027 | 0.094968 | 0.14164 | 0.40227 | 0.038004 | 0.83636 | 1.2766 | 0 | 52
50707_G_STA | WECC_CO | Colorado | 8 | Weld | 123 | 50707 | STA | JM Shafer Generating Station | 9632 | 1994 | 9999 | Combined Cycle |  |  |  | STM |  | Fossil | G | 2025 | NaturalGas |  | 0.1097 | 0.011221 | 0.24622 | 0.36714 | 0 | 0 | 0 | 0 | 0 | 0 | 0 | 0 | 0 | 0 | 0 | 0 | 11.3896 | 1.165 | 25.5624 | 38.117 | 6.5095 | 0.66582 | 14.6096 | 21.7848 | 7.7808e-09 | 7.9586e-10 | 1.7482e-08 | 2.6058e-08 | 0.0050228 | 0.00051375 | 0.011273 | 0.016809 | 0 | 0 | 0 | 0 | 0 | 0 | 0 | 0 | 1.9677 | 0.042272 | 0.0044027 | 0.094968 | 0.14164 | 0.40227 | 0.038004 | 0.83636 | 1.2766 | 0 | 52
50707_G_LME | WECC_CO | Colorado | 8 | Weld | 123 | 50707 | LME | JM Shafer Generating Station | 9632 | 1994 | 9999 | Combined Cycle |  |  |  | STM |  | Fossil | G | 2025 | NaturalGas |  | 0.067089 | 0.0068622 | 0.15057 | 0.22452 | 0 | 0 | 0 | 0 | 0 | 0 | 0 | 0 | 0 | 0 | 0 | 0 | 6.9652 | 0.71243 | 15.6324 | 23.31 | 3.9808 | 0.40717 | 8.9343 | 13.3223 | 4.7582e-09 | 4.867e-10 | 1.0691e-08 | 1.5936e-08 | 0.0030716 | 0.00031418 | 0.0068938 | 0.01028 | 0 | 0 | 0 | 0 | 0 | 0 | 0 | 0 | 1.2033 | 0.025851 | 0.0026924 | 0.058076 | 0.08662 | 0.246 | 0.023241 | 0.51146 | 0.78071 | 0 | 31.8
50707_G_LMD | WECC_CO | Colorado | 8 | Weld | 123 | 50707 | LMD | JM Shafer Generating Station | 9632 | 1994 | 9999 | Combined Cycle |  |  |  | STM |  | Fossil | G | 2025 | NaturalGas |  | 0.067089 | 0.0068622 | 0.15057 | 0.22452 | 0 | 0 | 0 | 0 | 0 | 0 | 0 | 0 | 0 | 0 | 0 | 0 | 6.9652 | 0.71243 | 15.6324 | 23.31 | 3.9808 | 0.40717 | 8.9343 | 13.3223 | 4.7582e-09 | 4.867e-10 | 1.0691e-08 | 1.5936e-08 | 0.0030716 | 0.00031418 | 0.0068938 | 0.01028 | 0 | 0 | 0 | 0 | 0 | 0 | 0 | 0 | 1.2033 | 0.025851 | 0.0026924 | 0.058076 | 0.08662 | 0.246 | 0.023241 | 0.51146 | 0.78071 | 0 | 31.8
50707_G_LMC | WECC_CO | Colorado | 8 | Weld | 123 | 50707 | LMC | JM Shafer Generating Station | 9632 | 1994 | 9999 | Combined Cycle |  |  |  | STM |  | Fossil | G | 2025 | NaturalGas |  | 0.067089 | 0.0068622 | 0.15057 | 0.22452 | 0 | 0 | 0 | 0 | 0 | 0 | 0 | 0 | 0 | 0 | 0 | 0 | 6.9652 | 0.71243 | 15.6324 | 23.31 | 3.9808 | 0.40717 | 8.9343 | 13.3223 | 4.7582e-09 | 4.867e-10 | 1.0691e-08 | 1.5936e-08 | 0.0030716 | 0.00031418 | 0.0068938 | 0.01028 | 0 | 0 | 0 | 0 | 0 | 0 | 0 | 0 | 1.2033 | 0.025851 | 0.0026924 | 0.058076 | 0.08662 | 0.246 | 0.023241 | 0.51146 | 0.78071 | 0 | 31.8
50707_G_LMB | WECC_CO | Colorado | 8 | Weld | 123 | 50707 | LMB | JM Shafer Generating Station | 9632 | 1994 | 9999 | Combined Cycle |  |  |  | STM |  | Fossil | G | 2025 | NaturalGas |  | 0.067089 | 0.0068622 | 0.15057 | 0.22452 | 0 | 0 | 0 | 0 | 0 | 0 | 0 | 0 | 0 | 0 | 0 | 0 | 6.9652 | 0.71243 | 15.6324 | 23.31 | 3.9808 | 0.40717 | 8.9343 | 13.3223 | 4.7582e-09 | 4.867e-10 | 1.0691e-08 | 1.5936e-08 | 0.0030716 | 0.00031418 | 0.0068938 | 0.01028 | 0 | 0 | 0 | 0 | 0 | 0 | 0 | 0 | 1.2033 | 0.025851 | 0.0026924 | 0.058076 | 0.08662 | 0.246 | 0.023241 | 0.51146 | 0.78071 | 0 | 31.8
50707_G_LMA | WECC_CO | Colorado | 8 | Weld | 123 | 50707 | LMA | JM Shafer Generating Station | 9632 | 1994 | 9999 | Combined Cycle |  |  |  | STM |  | Fossil | G | 2025 | NaturalGas |  | 0.067089 | 0.0068622 | 0.15057 | 0.22452 | 0 | 0 | 0 | 0 | 0 | 0 | 0 | 0 | 0 | 0 | 0 | 0 | 6.9652 | 0.71243 | 15.6324 | 23.31 | 3.9808 | 0.40717 | 8.9343 | 13.3223 | 4.7582e-09 | 4.867e-10 | 1.0691e-08 | 1.5936e-08 | 0.0030716 | 0.00031418 | 0.0068938 | 0.01028 | 0 | 0 | 0 | 0 | 0 | 0 | 0 | 0 | 1.2033 | 0.025851 | 0.0026924 | 0.058076 | 0.08662 | 0.246 | 0.023241 | 0.51146 | 0.78071 | 0 | 31.8
50704_G_GEN1 | NENGREST | New Hampshire | 33 | Strafford | 17 | 50704 | GEN1 | Somersworth Lower Great Dam | 0 | 1985 | 9999 | Hydro | [5 empty] | Non-Fossil | G | 2025 | Hydro |  | 0 | 0 | 0 | 0 | 0 | 0 | 0 | 0 | 0 | 0 | 0 | 0 | 0 | 0 | 0 | 0 | 0.76902 | 1.2805 | 1.2457 | 3.2952 | 0 | 0 | 0 | 0 | 0 | 0 | 0 | 0 | 0 | 0 | 0 | 0 | 0 | 0 | 0 | 0 | 0 | 0 | 0 | 0 | 0.017867 | 0.0020456 | 0.003406 | 0.0033136 | 0.0087652 | 0 | 0 | 0 | 0 | 0 | 1.2
50702_G_GEN3 | NENG_ME | Maine | 23 | York | 31 | 50702 | GEN3 | Salmon Falls | 0 | 1986 | 9999 | Hydro | [5 empty] | Non-Fossil | G | 2025 | Hydro |  | 0 | 0 | 0 | 0 | 0 | 0 | 0 | 0 | 0 | 0 | 0 | 0 | 0 | 0 | 0 | 0 | 0.55845 | 0.68257 | 0.82923 | 2.0702 | 0 | 0 | 0 | 0 | 0 | 0 | 0 | 0 | 0 | 0 | 0 | 0 | 0 | 0 | 0 | 0 | 0 | 0 | 0 | 0 | 0.0059398 | 0.0014855 | 0.0018156 | 0.0022057 | 0.0055068 | 0 | 0 | 0 | 0 | 0 | 0.39893
50702_G_GEN2 | NENG_ME | Maine | 23 | York | 31 | 50702 | GEN2 | Salmon Falls | 0 | 1986 | 9999 | Hydro | [5 empty] | Non-Fossil | G | 2025 | Hydro |  | 0 | 0 | 0 | 0 | 0 | 0 | 0 | 0 | 0 | 0 | 0 | 0 | 0 | 0 | 0 | 0 | 0.55845 | 0.68257 | 0.82923 | 2.0702 | 0 | 0 | 0 | 0 | 0 | 0 | 0 | 0 | 0 | 0 | 0 | 0 | 0 | 0 | 0 | 0 | 0 | 0 | 0 | 0 | 0.0059398 | 0.0014855 | 0.0018156 | 0.0022057 | 0.0055068 | 0 | 0 | 0 | 0 | 0 | 0.39893
50702_G_GEN1 | NENG_ME | Maine | 23 | York | 31 | 50702 | GEN1 | Salmon Falls | 0 | 1986 | 9999 | Hydro | [5 empty] | Non-Fossil | G | 2025 | Hydro |  | 0 | 0 | 0 | 0 | 0 | 0 | 0 | 0 | 0 | 0 | 0 | 0 | 0 | 0 | 0 | 0 | 0.55845 | 0.68257 | 0.82923 | 2.0702 | 0 | 0 | 0 | 0 | 0 | 0 | 0 | 0 | 0 | 0 | 0 | 0 | 0 | 0 | 0 | 0 | 0 | 0 | 0 | 0 | 0.0059398 | 0.0014855 | 0.0018156 | 0.0022057 | 0.0055068 | 0 | 0 | 0 | 0 | 0 | 0.39893
50700_G_4741 | WECC_PNW | Washington | 53 | Mason | 45 | 50700 | 4741 | Lilliwaup Falls Generating | 0 | 1986 | 9999 | Hydro | [5 empty] | Non-Fossil | G | 2025 | Hydro |  | 0 | 0 | 0 | 0 | 0 | 0 | 0 | 0 | 0 | 0 | 0 | 0 | 0 | 0 | 0 | 0 | 0.17755 | 0.22489 | 0.32576 | 0.72819 | 0 | 0 | 0 | 0 | 0 | 0 | 0 | 0 | 0 | 0 | 0 | 0 | 0 | 0 | 0 | 0 | 0 | 0 | 0 | 0 | 0.0029779 | 0.00047228 | 0.0005982 | 0.00086651 | 0.001937 | 0 | 0 | 0 | 0 | 0 | 0.2
50700_G_4740 | WECC_PNW | Washington | 53 | Mason | 45 | 50700 | 4740 | Lilliwaup Falls Generating | 0 | 1986 | 9999 | Hydro | [5 empty] | Non-Fossil | G | 2025 | Hydro |  | 0 | 0 | 0 | 0 | 0 | 0 | 0 | 0 | 0 | 0 | 0 | 0 | 0 | 0 | 0 | 0 | 0.17755 | 0.22489 | 0.32576 | 0.72819 | 0 | 0 | 0 | 0 | 0 | 0 | 0 | 0 | 0 | 0 | 0 | 0 | 0 | 0 | 0 | 0 | 0 | 0 | 0 | 0 | 0.0029779 | 0.00047228 | 0.0005982 | 0.00086651 | 0.001937 | 0 | 0 | 0 | 0 | 0 | 0.2
50700_G_4739 | WECC_PNW | Washington | 53 | Mason | 45 | 50700 | 4739 | Lilliwaup Falls Generating | 0 | 1986 | 9999 | Hydro | [5 empty] | Non-Fossil | G | 2025 | Hydro |  | 0 | 0 | 0 | 0 | 0 | 0 | 0 | 0 | 0 | 0 | 0 | 0 | 0 | 0 | 0 | 0 | 0.17755 | 0.22489 | 0.32576 | 0.72819 | 0 | 0 | 0 | 0 | 0 | 0 | 0 | 0 | 0 | 0 | 0 | 0 | 0 | 0 | 0 | 0 | 0 | 0 | 0 | 0 | 0.0029779 | 0.00047228 | 0.0005982 | 0.00086651 | 0.001937 | 0 | 0 | 0 | 0 | 0 | 0.2
50700_G_4738 | WECC_PNW | Washington | 53 | Mason | 45 | 50700 | 4738 | Lilliwaup Falls Generating | 0 | 1986 | 9999 | Hydro | [5 empty] | Non-Fossil | G | 2025 | Hydro |  | 0 | 0 | 0 | 0 | 0 | 0 | 0 | 0 | 0 | 0 | 0 | 0 | 0 | 0 | 0 | 0 | 0.17755 | 0.22489 | 0.32576 | 0.72819 | 0 | 0 | 0 | 0 | 0 | 0 | 0 | 0 | 0 | 0 | 0 | 0 | 0 | 0 | 0 | 0 | 0 | 0 | 0 | 0 | 0.0029779 | 0.00047228 | 0.0005982 | 0.00086651 | 0.001937 | 0 | 0 | 0 | 0 | 0 | 0.2
50700_G_4737 | WECC_PNW | Washington | 53 | Mason | 45 | 50700 | 4737 | Lilliwaup Falls Generating | 0 | 1986 | 9999 | Hydro | [5 empty] | Non-Fossil | G | 2025 | Hydro |  | 0 | 0 | 0 | 0 | 0 | 0 | 0 | 0 | 0 | 0 | 0 | 0 | 0 | 0 | 0 | 0 | 0.17755 | 0.22489 | 0.32576 | 0.72819 | 0 | 0 | 0 | 0 | 0 | 0 | 0 | 0 | 0 | 0 | 0 | 0 | 0 | 0 | 0 | 0 | 0 | 0 | 0 | 0 | 0.0029779 | 0.00047228 | 0.0005982 | 0.00086651 | 0.001937 | 0 | 0 | 0 | 0 | 0 | 0.2
50700_G_4736 | WECC_PNW | Washington | 53 | Mason | 45 | 50700 | 4736 | Lilliwaup Falls Generating | 0 | 1986 | 9999 | Hydro | [5 empty] | Non-Fossil | G | 2025 | Hydro |  | 0 | 0 | 0 | 0 | 0 | 0 | 0 | 0 | 0 | 0 | 0 | 0 | 0 | 0 | 0 | 0 | 0.17755 | 0.22489 | 0.32576 | 0.72819 | 0 | 0 | 0 | 0 | 0 | 0 | 0 | 0 | 0 | 0 | 0 | 0 | 0 | 0 | 0 | 0 | 0 | 0 | 0 | 0 | 0.0029779 | 0.00047228 | 0.0005982 | 0.00086651 | 0.001937 | 0 | 0 | 0 | 0 | 0 | 0.2
50700_G_4735 | WECC_PNW | Washington | 53 | Mason | 45 | 50700 | 4735 | Lilliwaup Falls Generating | 0 | 1986 | 9999 | Hydro | [5 empty] | Non-Fossil | G | 2025 | Hydro |  | 0 | 0 | 0 | 0 | 0 | 0 | 0 | 0 | 0 | 0 | 0 | 0 | 0 | 0 | 0 | 0 | 0.17755 | 0.22489 | 0.32576 | 0.72819 | 0 | 0 | 0 | 0 | 0 | 0 | 0 | 0 | 0 | 0 | 0 | 0 | 0 | 0 | 0 | 0 | 0 | 0 | 0 | 0 | 0.0029779 | 0.00047228 | 0.0005982 | 0.00086651 | 0.001937 | 0 | 0 | 0 | 0 | 0 | 0.2
507_G_6 | WECC_CO | Colorado | 8 | Bent | 11 | 507 | 6 | Las Animas | 12822 | 1967 | 9999 | Combustion Turbine | [5 empty] | Fossil | G | 2025 | Oil |  | 0 | 0 | 0 | 0 | 0 | 0 | 0 | 0 | 0 | 0 | 0 | 0 | 0 | 0 | 0 | 0 | 0 | 0 | 0 | 0 | 0 | 0 | 0 | 0 | 0 | 0 | 0 | 0 | 0 | 0 | 0 | 0 | 0 | 0 | 0 | 0 | 0 | 0 | 0 | 0 | 0.095557 | 0 | 0 | 0 | 0 | 0 | 0 | 0 | 0 | 0 | 2.5
507_G_5 | WECC_CO | Colorado | 8 | Bent | 11 | 507 | 5 | Las Animas | 12822 | 1951 | 9999 | Combustion Turbine | [5 empty] | Fossil | G | 2025 | Oil |  | 0 | 0 | 0 | 0 | 0 | 0 | 0 | 0 | 0 | 0 | 0 | 0 | 0 | 0 | 0 | 0 | 0 | 0 | 0 | 0 | 0 | 0 | 0 | 0 | 0 | 0 | 0 | 0 | 0 | 0 | 0 | 0 | 0 | 0 | 0 | 0 | 0 | 0 | 0 | 0 | 0.038223 | 0 | 0 | 0 | 0 | 0 | 0 | 0 | 0 | 0 | 1
507_G_4 | WECC_CO | Colorado | 8 | Bent | 11 | 507 | 4 | Las Animas | 12822 | 1951 | 9999 | Combustion Turbine | [5 empty] | Fossil | G | 2025 | Oil |  | 0 | 0 | 0 | 0 | 0 | 0 | 0 | 0 | 0 | 0 | 0 | 0 | 0 | 0 | 0 | 0 | 0 | 0 | 0 | 0 | 0 | 0 | 0 | 0 | 0 | 0 | 0 | 0 | 0 | 0 | 0 | 0 | 0 | 0 | 0 | 0 | 0 | 0 | 0 | 0 | 0.038223 | 0 | 0 | 0 | 0 | 0 | 0 | 0 | 0 | 0 | 1
507_G_2 | WECC_CO | Colorado | 8 | Bent | 11 | 507 | 2 | Las Animas | 12822 | 1941 | 9999 | Combustion Turbine | [5 empty] | Fossil | G | 2025 | Oil |  | 0 | 0 | 0 | 0 | 0 | 0 | 0 | 0 | 0 | 0 | 0 | 0 | 0 | 0 | 0 | 0 | 0 | 0 | 0 | 0 | 0 | 0 | 0 | 0 | 0 | 0 | 0 | 0 | 0 | 0 | 0 | 0 | 0 | 0 | 0 | 0 | 0 | 0 | 0 | 0 | 0.011467 | 0 | 0 | 0 | 0 | 0 | 0 | 0 | 0 | 0 | 0.3
507_G_1 | WECC_CO | Colorado | 8 | Bent | 11 | 507 | 1 | Las Animas | 12822 | 1941 | 9999 | Combustion Turbine | [5 empty] | Fossil | G | 2025 | Oil |  | 0 | 0 | 0 | 0 | 0 | 0 | 0 | 0 | 0 | 0 | 0 | 0 | 0 | 0 | 0 | 0 | 0 | 0 | 0 | 0 | 0 | 0 | 0 | 0 | 0 | 0 | 0 | 0 | 0 | 0 | 0 | 0 | 0 | 0 | 0 | 0 | 0 | 0 | 0 | 0 | 0.011467 | 0 | 0 | 0 | 0 | 0 | 0 | 0 | 0 | 0 | 0.3
50699_G_GEN1 | NENG_ME | Maine | 23 | Penobscot | 19 | 50699 | GEN1 | Pumpkin Hill | 0 | 1987 | 9999 | Hydro | [5 empty] | Non-Fossil | G | 2025 | Hydro |  | 0 | 0 | 0 | 0 | 0 | 0 | 0 | 0 | 0 | 0 | 0 | 0 | 0 | 0 | 0 | 0 | 1.3961 | 1.7064 | 2.0731 | 5.1756 | 0 | 0 | 0 | 0 | 0 | 0 | 0 | 0 | 0 | 0 | 0 | 0 | 0 | 0 | 0 | 0 | 0 | 0 | 0 | 0 | 0.01485 | 0.0037137 | 0.0045391 | 0.0055143 | 0.013767 | 0 | 0 | 0 | 0 | 0 | 0.99732
50690_G_GEN1 | WECC_SCE | California | 6 | Riverside | 65 | 50690 | GEN1 | San Gorgonio Westwinds II LLC | 0 | 1999 | 9999 | Onshore Wind | [5 empty] | Non-Fossil | G | 2025 | Wind |  | 0 | 0 | 0 | 0 | 0 | 0 | 0 | 0 | 0 | 0 | 0 | 0 | 0 | 0 | 0 | 0 | 14.972 | 31.0163 | 52.4049 | 98.3932 | 0 | 0 | 0 | 0 | 0 | 0 | 0 | 0 | 0 | 0 | 0 | 0 | 0 | 0 | 0 | 0 | 0 | 0 | 0 | 0 | 1.218 | 0 | 0 | 0 | 0 | 0 | 0 | 0 | 0 | 0 | 43.2274
50688_G_GEN1 | NENG_ME | Maine | 23 | Kennebec | 11 | 50688 | GEN1 | Gardiner | 0 | 1985 | 9999 | Hydro | [5 empty] | Non-Fossil | G | 2025 | Hydro |  | 0 | 0 | 0 | 0 | 0 | 0 | 0 | 0 | 0 | 0 | 0 | 0 | 0 | 0 | 0 | 0 | 1.3961 | 1.7064 | 2.0731 | 5.1756 | 0 | 0 | 0 | 0 | 0 | 0 | 0 | 0 | 0 | 0 | 0 | 0 | 0 | 0 | 0 | 0 | 0 | 0 | 0 | 0 | 0.01485 | 0.0037137 | 0.0045391 | 0.0055143 | 0.013767 | 0 | 0 | 0 | 0 | 0 | 0.99732
50666_B_B3 | FRCC | Florida | 12 | Pasco | 101 | 50666 | B3 | Pasco Cnty Solid Waste Resource Recovery | 18295 | 1991 | 9999 | Municipal Solid Waste |  |  | Bag House + Dry Scrubber + SNCR + ACI |  | Dry Scrubber | Non-Fossil | B | 2025 | MSW |  | 0.25215 | 0.31811 | 0.40378 | 0.97404 | 0 | 0 | 0 | 0 | 0 | 0 | 0 | 0 | 0 | 0 | 0 | 0 | 13.7825 | 17.3878 | 22.0704 | 53.2407 | 11.5864 | 14.6172 | 18.5536 | 44.7571 | 0.00072468 | 0.00091425 | 0.0011605 | 0.0027994 | 0.09698 | 0.12235 | 0.1553 | 0.37463 | 0.0088232 | 0.011131 | 0.014129 | 0.034083 | 0 | 0 | 0 | 0 | 2.0418 | 0.090125 | 0.1137 | 0.14432 | 0.34815 | 0 | 0 | 0 | 0 | 0 | 8.7 | Scrubber / SNCR / Mercury Control | Dry Scrubber
50666_B_B2 | FRCC | Florida | 12 | Pasco | 101 | 50666 | B2 | Pasco Cnty Solid Waste Resource Recovery | 18295 | 1991 | 9999 | Municipal Solid Waste |  |  | Bag House + Dry Scrubber + SNCR + ACI |  | Dry Scrubber | Non-Fossil | B | 2025 | MSW |  | 0.25215 | 0.31811 | 0.40378 | 0.97404 | 0 | 0 | 0 | 0 | 0 | 0 | 0 | 0 | 0 | 0 | 0 | 0 | 13.7825 | 17.3878 | 22.0704 | 53.2407 | 11.5864 | 14.6172 | 18.5536 | 44.7571 | 0.00072468 | 0.00091425 | 0.0011605 | 0.0027994 | 0.1028 | 0.12969 | 0.16461 | 0.3971 | 0.0088232 | 0.011131 | 0.014129 | 0.034083 | 0 | 0 | 0 | 0 | 2.0418 | 0.090125 | 0.1137 | 0.14432 | 0.34815 | 0 | 0 | 0 | 0 | 0 | 8.7 | Scrubber / SNCR / Mercury Control | Dry Scrubber
50666_B_B1 | FRCC | Florida | 12 | Pasco | 101 | 50666 | B1 | Pasco Cnty Solid Waste Resource Recovery | 18295 | 1991 | 9999 | Municipal Solid Waste |  |  | Bag House + Dry Scrubber + SNCR + ACI |  | Dry Scrubber | Non-Fossil | B | 2025 | MSW |  | 0.25215 | 0.31811 | 0.40378 | 0.97404 | 0 | 0 | 0 | 0 | 0 | 0 | 0 | 0 | 0 | 0 | 0 | 0 | 13.7825 | 17.3878 | 22.0704 | 53.2407 | 11.5864 | 14.6172 | 18.5536 | 44.7571 | 0.00072468 | 0.00091425 | 0.0011605 | 0.0027994 | 0.09892 | 0.1248 | 0.1584 | 0.38212 | 0.0088232 | 0.011131 | 0.014129 | 0.034083 | 0 | 0 | 0 | 0 | 2.0418 | 0.090125 | 0.1137 | 0.14432 | 0.34815 | 0 | 0 | 0 | 0 | 0 | 8.7 | Scrubber / SNCR / Mercury Control | Dry Scrubber
50663_B_B300 | PJM_Dom | Virginia | 51 | Alexandria City | 510 | 50663 | B300 | Covanta Alexandria/Arlington Energy | 19707 | 1987 | 9999 | Municipal Solid Waste |  |  | Bag House + Dry Scrubber + SNCR + ACI | NH3 | Dry Scrubber | Non-Fossil | B | 2025 | MSW |  | 0.24916 | 0.32903 | 0.45424 | 1.0324 | 0 | 0 | 0 | 0 | 0 | 0 | 0 | 0 | 0 | 0 | 0 | 0 | 12.6434 | 16.6962 | 23.0499 | 52.3895 | 11.4491 | 15.119 | 20.8725 | 47.4406 | 0.0007161 | 0.00094564 | 0.0013055 | 0.0029672 | 0.034883 | 0.046065 | 0.063594 | 0.14454 | 0.0021802 | 0.002879 | 0.0039746 | 0.0090338 | 0 | 0 | 0 | 0 | 2.2765 | 0.082677 | 0.10918 | 0.15073 | 0.34258 | 0 | 0 | 0 | 0 | 0 | 9.7 | Scrubber / SNCR / Mercury Control | Dry Scrubber
50663_B_B200 | PJM_Dom | Virginia | 51 | Alexandria City | 510 | 50663 | B200 | Covanta Alexandria/Arlington Energy | 19707 | 1987 | 9999 | Municipal Solid Waste |  |  | Bag House + Dry Scrubber + SNCR + ACI | NH3 | Dry Scrubber | Non-Fossil | B | 2025 | MSW |  | 0.24916 | 0.32903 | 0.45424 | 1.0324 | 0 | 0 | 0 | 0 | 0 | 0 | 0 | 0 | 0 | 0 | 0 | 0 | 12.6434 | 16.6962 | 23.0499 | 52.3895 | 11.4491 | 15.119 | 20.8725 | 47.4406 | 0.0007161 | 0.00094564 | 0.0013055 | 0.0029672 | 0.034883 | 0.046065 | 0.063594 | 0.14454 | 0.0021802 | 0.002879 | 0.0039746 | 0.0090338 | 0 | 0 | 0 | 0 | 2.2765 | 0.082677 | 0.10918 | 0.15073 | 0.34258 | 0 | 0 | 0 | 0 | 0 | 9.7 | Scrubber / SNCR / Mercury Control | Dry Scrubber
50663_B_B100 | PJM_Dom | Virginia | 51 | Alexandria City | 510 | 50663 | B100 | Covanta Alexandria/Arlington Energy | 19707 | 1987 | 9999 | Municipal Solid Waste |  |  | Bag House + Dry Scrubber + SNCR + ACI | NH3 | Dry Scrubber | Non-Fossil | B | 2025 | MSW |  | 0.24916 | 0.32903 | 0.45424 | 1.0324 | 0 | 0 | 0 | 0 | 0 | 0 | 0 | 0 | 0 | 0 | 0 | 0 | 12.6434 | 16.6962 | 23.0499 | 52.3895 | 11.4491 | 15.119 | 20.8725 | 47.4406 | 0.0007161 | 0.00094564 | 0.0013055 | 0.0029672 | 0.034883 | 0.046065 | 0.063594 | 0.14454 | 0.0021802 | 0.002879 | 0.0039746 | 0.0090338 | 0 | 0 | 0 | 0 | 2.2765 | 0.082677 | 0.10918 | 0.15073 | 0.34258 | 0 | 0 | 0 | 0 | 0 | 9.7 | Scrubber / SNCR / Mercury Control | Dry Scrubber
50662_B_UNIT3 | NY_Z_C&E | New York | 36 | Onondaga | 67 | 50662 | UNIT3 | Onondaga County Resource Recovery | 19707 | 1995 | 9999 | Municipal Solid Waste |  |  | Bag House + Dry Scrubber + SNCR + ACI | NH3 | Dry Scrubber | Non-Fossil | B | 2025 | MSW |  | 0.23897 | 0.41641 | 0.57805 | 1.2334 | 0 | 0 | 0 | 0 | 0 | 0 | 0 | 0 | 0 | 0 | 0 | 0 | 12.1261 | 21.1303 | 29.3321 | 62.5885 | 10.9806 | 19.1343 | 26.5613 | 56.6762 | 0.0006868 | 0.0011968 | 0.0016613 | 0.0035449 | 0.054228 | 0.094495 | 0.13117 | 0.2799 | 0.006273 | 0.010931 | 0.015174 | 0.032378 | 0 | 0 | 0 | 0 | 2.3469 | 0.079294 | 0.13817 | 0.19181 | 0.40927 | 0 | 0 | 0 | 0 | 0 | 10 | Scrubber / SNCR / Mercury Control | Dry Scrubber
50662_B_UNIT2 | NY_Z_C&E | New York | 36 | Onondaga | 67 | 50662 | UNIT2 | Onondaga County Resource Recovery | 19707 | 1995 | 9999 | Municipal Solid Waste |  |  | Bag House + Dry Scrubber + SNCR + ACI | NH3 | Dry Scrubber | Non-Fossil | B | 2025 | MSW |  | 0.23897 | 0.41641 | 0.57805 | 1.2334 | 0 | 0 | 0 | 0 | 0 | 0 | 0 | 0 | 0 | 0 | 0 | 0 | 12.1261 | 21.1303 | 29.3321 | 62.5885 | 10.9806 | 19.1343 | 26.5613 | 56.6762 | 0.0006868 | 0.0011968 | 0.0016613 | 0.0035449 | 0.054228 | 0.094495 | 0.13117 | 0.2799 | 0.006273 | 0.010931 | 0.015174 | 0.032378 | 0 | 0 | 0 | 0 | 2.3469 | 0.079294 | 0.13817 | 0.19181 | 0.40927 | 0 | 0 | 0 | 0 | 0 | 10 | Scrubber / SNCR / Mercury Control | Dry Scrubber
50662_B_UNIT1 | NY_Z_C&E | New York | 36 | Onondaga | 67 | 50662 | UNIT1 | Onondaga County Resource Recovery | 19707 | 1995 | 9999 | Municipal Solid Waste |  |  | Bag House + Dry Scrubber + SNCR + ACI | NH3 | Dry Scrubber | Non-Fossil | B | 2025 | MSW |  | 0.23897 | 0.41641 | 0.57805 | 1.2334 | 0 | 0 | 0 | 0 | 0 | 0 | 0 | 0 | 0 | 0 | 0 | 0 | 12.1261 | 21.1303 | 29.3321 | 62.5885 | 10.9806 | 19.1343 | 26.5613 | 56.6762 | 0.0006868 | 0.0011968 | 0.0016613 | 0.0035449 | 0.054228 | 0.094495 | 0.13117 | 0.2799 | 0.006273 | 0.010931 | 0.015174 | 0.032378 | 0 | 0 | 0 | 0 | 2.3469 | 0.079294 | 0.13817 | 0.19181 | 0.40927 | 0 | 0 | 0 | 0 | 0 | 10 | Scrubber / SNCR / Mercury Control | Dry Scrubber
50661_B_B | NENGREST | Massachusetts | 25 | Essex | 9 | 50661 | B | Covanta Haverhill | 16238 | 1989 | 9999 | Municipal Solid Waste |  |  | Bag House + Dry Scrubber + SNCR + ACI |  | Dry Scrubber | Non-Fossil | B | 2025 | MSW |  | 0.61856 | 0.88735 | 1.109 | 2.615 | 0 | 0 | 0 | 0 | 0 | 0 | 0 | 0 | 0 | 0 | 0 | 0 | 38.0936 | 54.6465 | 68.2996 | 161.0397 | 28.423 | 40.7737 | 50.9608 | 120.1576 | 0.0017778 | 0.0025502 | 0.0031874 | 0.0075154 | 0.092784 | 0.1331 | 0.12477 | 0.35065 | 0.016253 | 0.023315 | 0.02914 | 0.068708 | 0 | 0 | 0 | 0 | 5.0224 | 0.2491 | 0.35734 | 0.44662 | 1.0531 | 0 | 0 | 0 | 0 | 0 | 21.4 | Scrubber / SNCR / Mercury Control | Dry Scrubber
50661_B_A | NENGREST | Massachusetts | 25 | Essex | 9 | 50661 | A | Covanta Haverhill | 16238 | 1989 | 9999 | Municipal Solid Waste |  |  | Bag House + Dry Scrubber + SNCR + ACI |  | Dry Scrubber | Non-Fossil | B | 2025 | MSW |  | 0.61856 | 0.88735 | 1.109 | 2.615 | 0 | 0 | 0 | 0 | 0 | 0 | 0 | 0 | 0 | 0 | 0 | 0 | 38.0936 | 54.6465 | 68.2996 | 161.0397 | 28.423 | 40.7737 | 50.9608 | 120.1576 | 0.0017778 | 0.0025502 | 0.0031874 | 0.0075154 | 0.092784 | 0.1331 | 0.12477 | 0.35065 | 0.016253 | 0.023315 | 0.02914 | 0.068708 | 0 | 0 | 0 | 0 | 5.0224 | 0.2491 | 0.35734 | 0.44662 | 1.0531 | 0 | 0 | 0 | 0 | 0 | 21.4 | Scrubber / SNCR / Mercury Control | Dry Scrubber
50658_B_4 | PJM_Dom | Virginia | 51 | Fairfax | 59 | 50658 | 4 | Covanta Fairfax Energy | 18817 | 1990 | 9999 | Municipal Solid Waste | Other |  | Bag House + Dry Scrubber + SNCR + ACI |  | Dry Scrubber | Non-Fossil | B | 2025 | MSW |  | 0.60091 | 0.79353 | 1.0955 | 2.4899 | 0 | 0 | 0 | 0 | 0 | 0 | 0 | 0 | 0 | 0 | 0 | 0 | 31.9344 | 42.1709 | 58.2188 | 132.3241 | 27.6118 | 36.4627 | 50.3384 | 114.4129 | 0.001727 | 0.0022806 | 0.0031485 | 0.0071561 | 0.10565 | 0.13951 | 0.14445 | 0.38962 | 0.021032 | 0.027774 | 0.038343 | 0.087148 | 0 | 0 | 0 | 0 | 5.75 | 0.20882 | 0.27576 | 0.3807 | 0.86528 | 0 | 0 | 0 | 0 | 0 | 24.5 | Scrubber / SNCR / Mercury Control | Dry Scrubber
50658_B_3 | PJM_Dom | Virginia | 51 | Fairfax | 59 | 50658 | 3 | Covanta Fairfax Energy | 18817 | 1990 | 9999 | Municipal Solid Waste | Other |  | Bag House + Dry Scrubber + SNCR + ACI |  | Dry Scrubber | Non-Fossil | B | 2025 | MSW |  | 0.60091 | 0.79353 | 1.0955 | 2.4899 | 0 | 0 | 0 | 0 | 0 | 0 | 0 | 0 | 0 | 0 | 0 | 0 | 31.9344 | 42.1709 | 58.2188 | 132.3241 | 27.6118 | 36.4627 | 50.3384 | 114.4129 | 0.001727 | 0.0022806 | 0.0031485 | 0.0071561 | 0.10565 | 0.13951 | 0.14445 | 0.38962 | 0.021032 | 0.027774 | 0.038343 | 0.087148 | 0 | 0 | 0 | 0 | 5.75 | 0.20882 | 0.27576 | 0.3807 | 0.86528 | 0 | 0 | 0 | 0 | 0 | 24.5 | Scrubber / SNCR / Mercury Control | Dry Scrubber
50658_B_2 | PJM_Dom | Virginia | 51 | Fairfax | 59 | 50658 | 2 | Covanta Fairfax Energy | 18817 | 1990 | 9999 | Municipal Solid Waste | Other |  | Bag House + Dry Scrubber + SNCR + ACI |  | Dry Scrubber | Non-Fossil | B | 2025 | MSW |  | 0.60091 | 0.79353 | 1.0955 | 2.4899 | 0 | 0 | 0 | 0 | 0 | 0 | 0 | 0 | 0 | 0 | 0 | 0 | 31.9344 | 42.1709 | 58.2188 | 132.3241 | 27.6118 | 36.4627 | 50.3384 | 114.4129 | 0.001727 | 0.0022806 | 0.0031485 | 0.0071561 | 0.10565 | 0.13951 | 0.14445 | 0.38962 | 0.021032 | 0.027774 | 0.038343 | 0.087148 | 0 | 0 | 0 | 0 | 5.75 | 0.20882 | 0.27576 | 0.3807 | 0.86528 | 0 | 0 | 0 | 0 | 0 | 24.5 | Scrubber / SNCR / Mercury Control | Dry Scrubber
50658_B_1 | PJM_Dom | Virginia | 51 | Fairfax | 59 | 50658 | 1 | Covanta Fairfax Energy | 18817 | 1990 | 9999 | Municipal Solid Waste | Other |  | Bag House + Dry Scrubber + SNCR + ACI |  | Dry Scrubber | Non-Fossil | B | 2025 | MSW |  | 0.60091 | 0.79353 | 1.0955 | 2.4899 | 0 | 0 | 0 | 0 | 0 | 0 | 0 | 0 | 0 | 0 | 0 | 0 | 31.9344 | 42.1709 | 58.2188 | 132.3241 | 27.6118 | 36.4627 | 50.3384 | 114.4129 | 0.001727 | 0.0022806 | 0.0031485 | 0.0071561 | 0.10565 | 0.13951 | 0.14445 | 0.38962 | 0.021032 | 0.027774 | 0.038343 | 0.087148 | 0 | 0 | 0 | 0 | 5.75 | 0.20882 | 0.27576 | 0.3807 | 0.86528 | 0 | 0 | 0 | 0 | 0 | 24.5 | Scrubber / SNCR / Mercury Control | Dry Scrubber
50657_B_3 | PJM_SMAC | Maryland | 24 | Montgomery | 31 | 50657 | 3 | Montgomery County Resource Recovery | 18344 | 1995 | 9999 | Municipal Solid Waste |  |  | Bag House + Dry Scrubber + SNCR + ACI | LNB | Dry Scrubber | Non-Fossil | B | 2025 | MSW |  | 0.39864 | 0.57601 | 0.82349 | 1.7981 | 0 | 0 | 0 | 0 | 0 | 0 | 0 | 0 | 0 | 0 | 0 | 0 | 21.7314 | 31.4006 | 44.8917 | 98.0237 | 18.3176 | 26.4678 | 37.8395 | 82.6249 | 0.0011457 | 0.0016555 | 0.0023667 | 0.0051679 | 0.10426 | 0.15065 | 0.21538 | 0.47029 | 0.010464 | 0.01512 | 0.021617 | 0.047201 | 0 | 0 | 0 | 0 | 4.2245 | 0.1421 | 0.20533 | 0.29355 | 0.64099 | 0 | 0 | 0 | 0 | 0 | 18 | Scrubber / SNCR / Mercury Control | Dry Scrubber
50657_B_2 | PJM_SMAC | Maryland | 24 | Montgomery | 31 | 50657 | 2 | Montgomery County Resource Recovery | 18344 | 1995 | 9999 | Municipal Solid Waste |  |  | Bag House + Dry Scrubber + SNCR + ACI | LNB | Dry Scrubber | Non-Fossil | B | 2025 | MSW |  | 0.39864 | 0.57601 | 0.82349 | 1.7981 | 0 | 0 | 0 | 0 | 0 | 0 | 0 | 0 | 0 | 0 | 0 | 0 | 21.7314 | 31.4006 | 44.8917 | 98.0237 | 18.3176 | 26.4678 | 37.8395 | 82.6249 | 0.0011457 | 0.0016555 | 0.0023667 | 0.0051679 | 0.10426 | 0.15065 | 0.21538 | 0.47029 | 0.010464 | 0.01512 | 0.021617 | 0.047201 | 0 | 0 | 0 | 0 | 4.2245 | 0.1421 | 0.20533 | 0.29355 | 0.64099 | 0 | 0 | 0 | 0 | 0 | 18 | Scrubber / SNCR / Mercury Control | Dry Scrubber
50657_B_1 | PJM_SMAC | Maryland | 24 | Montgomery | 31 | 50657 | 1 | Montgomery County Resource Recovery | 18344 | 1995 | 9999 | Municipal Solid Waste |  |  | Bag House + Dry Scrubber + SNCR + ACI | LNB | Dry Scrubber | Non-Fossil | B | 2025 | MSW |  | 0.39864 | 0.57601 | 0.82349 | 1.7981 | 0 | 0 | 0 | 0 | 0 | 0 | 0 | 0 | 0 | 0 | 0 | 0 | 21.7314 | 31.4006 | 44.8917 | 98.0237 | 18.3176 | 26.4678 | 37.8395 | 82.6249 | 0.0011457 | 0.0016555 | 0.0023667 | 0.0051679 | 0.10119 | 0.14622 | 0.20904 | 0.45645 | 0.010464 | 0.01512 | 0.021617 | 0.047201 | 0 | 0 | 0 | 0 | 4.2245 | 0.1421 | 0.20533 | 0.29355 | 0.64099 | 0 | 0 | 0 | 0 | 0 | 18 | Scrubber / SNCR / Mercury Control | Dry Scrubber
50656_B_UNIT3 | NY_Z_K | New York | 36 | Suffolk | 103 | 50656 | UNIT3 | Huntington Resource Recovery Facility | 18000 | 1991 | 9999 | Municipal Solid Waste |  |  | Bag House + Dry Scrubber + SNCR + ACI |  | Dry Scrubber | Non-Fossil | B | 2025 | MSW |  | 0.2638 | 0.36596 | 0.48338 | 1.1131 | 0 | 0 | 0 | 0 | 0 | 0 | 0 | 0 | 0 | 0 | 0 | 0 | 14.6556 | 20.3309 | 26.8545 | 61.841 | 12.1217 | 16.8157 | 22.2114 | 51.1487 | 0.00075816 | 0.0010518 | 0.0013892 | 0.0031992 | 0.055602 | 0.077133 | 0.10188 | 0.23462 | 0.0052984 | 0.0073501 | 0.0097086 | 0.022357 | 0 | 0 | 0 | 0 | 1.9245 | 0.095835 | 0.13295 | 0.1756 | 0.40438 | 0 | 0 | 0 | 0 | 0 | 8.2 | Scrubber / SNCR / Mercury Control | Dry Scrubber
50656_B_UNIT2 | NY_Z_K | New York | 36 | Suffolk | 103 | 50656 | UNIT2 | Huntington Resource Recovery Facility | 18000 | 1991 | 9999 | Municipal Solid Waste |  |  | Bag House + Dry Scrubber + SNCR + ACI |  | Dry Scrubber | Non-Fossil | B | 2025 | MSW |  | 0.2638 | 0.36596 | 0.48338 | 1.1131 | 0 | 0 | 0 | 0 | 0 | 0 | 0 | 0 | 0 | 0 | 0 | 0 | 14.6556 | 20.3309 | 26.8545 | 61.841 | 12.1217 | 16.8157 | 22.2114 | 51.1487 | 0.00075816 | 0.0010518 | 0.0013892 | 0.0031992 | 0.054384 | 0.075444 | 0.099652 | 0.22948 | 0.0052984 | 0.0073501 | 0.0097086 | 0.022357 | 0 | 0 | 0 | 0 | 1.9245 | 0.095835 | 0.13295 | 0.1756 | 0.40438 | 0 | 0 | 0 | 0 | 0 | 8.2 | Scrubber / SNCR / Mercury Control | Dry Scrubber
50656_B_UNIT1 | NY_Z_K | New York | 36 | Suffolk | 103 | 50656 | UNIT1 | Huntington Resource Recovery Facility | 18000 | 1991 | 9999 | Municipal Solid Waste |  |  | Bag House + Dry Scrubber + SNCR + ACI |  | Dry Scrubber | Non-Fossil | B | 2025 | MSW |  | 0.2638 | 0.36596 | 0.48338 | 1.1131 | 0 | 0 | 0 | 0 | 0 | 0 | 0 | 0 | 0 | 0 | 0 | 0 | 14.6556 | 20.3309 | 26.8545 | 61.841 | 12.1217 | 16.8157 | 22.2114 | 51.1487 | 0.00075816 | 0.0010518 | 0.0013892 | 0.0031992 | 0.054789 | 0.076006 | 0.10039 | 0.23119 | 0.0052984 | 0.0073501 | 0.0097086 | 0.022357 | 0 | 0 | 0 | 0 | 1.9245 | 0.095835 | 0.13295 | 0.1756 | 0.40438 | 0 | 0 | 0 | 0 | 0 | 8.2 | Scrubber / SNCR / Mercury Control | Dry Scrubber
50654_G_OEC41 | WECC_NNV | Nevada | 32 | Washoe | 31 | 50654 | OEC41 | Steamboat Hills LP | 9771 | 2007 | 9999 | Geothermal | [5 empty] | Non-Fossil | G | 2025 | Geothermal |  | 0.036774 | 0.049014 | 0.056882 | 0.14267 | 0 | 0 | 0 | 0 | 0 | 0 | 0 | 0 | 0 | 0 | 0 | 0 | 3.7635 | 5.0163 | 5.8215 | 14.6013 | 0 | 0 | 0 | 0 | 6.7119e-05 | 8.9461e-05 | 0.00010382 | 0.0002604 | 0 | 0 | 0 | 0 | 0 | 0 | 0 | 0 | 0 | 0 | 0 | 0 | 0.2152 | 0.020662 | 0.027539 | 0.03196 | 0.080161 | 0 | 0 | 0 | 0 | 0 | 2.1
50654_G_GEN1 | WECC_NNV | Nevada | 32 | Washoe | 31 | 50654 | GEN1 | Steamboat Hills LP | 9771 | 1988 | 9999 | Geothermal | [5 empty] | Non-Fossil | G | 2025 | Geothermal |  | 0.096312 | 0.12837 | 0.14898 | 0.37366 | 0 | 0 | 0 | 0 | 0 | 0 | 0 | 0 | 0 | 0 | 0 | 0 | 9.8569 | 13.1379 | 15.2468 | 38.2416 | 0 | 0 | 0 | 0 | 0.00017579 | 0.0002343 | 0.00027191 | 0.000682 | 0 | 0 | 0 | 0 | 0 | 0 | 0 | 0 | 0 | 0 | 0 | 0 | 0.72461 | 0.054114 | 0.072127 | 0.083705 | 0.20995 | 0 | 0 | 0 | 0 | 0 | 5.5
50652_G_GEN2 | NY_Z_C&E | New York | 36 | Lewis | 49 | 50652 | GEN2 | Lyonsdale Associates | 0 | 1984 | 9999 | Hydro | [5 empty] | Non-Fossil | G | 2025 | Hydro |  | 0 | 0 | 0 | 0 | 0 | 0 | 0 | 0 | 0 | 0 | 0 | 0 | 0 | 0 | 0 | 0 | 1.7055 | 2.2817 | 2.7837 | 6.7709 | 0 | 0 | 0 | 0 | 0 | 0 | 0 | 0 | 0 | 0 | 0 | 0 | 0 | 0 | 0 | 0 | 0 | 0 | 0 | 0 | 0.022334 | 0.0045365 | 0.0060695 | 0.0074047 | 0.018011 | 0 | 0 | 0 | 0 | 0 | 1.5
50652_G_GEN1 | NY_Z_C&E | New York | 36 | Lewis | 49 | 50652 | GEN1 | Lyonsdale Associates | 0 | 1984 | 9999 | Hydro | [5 empty] | Non-Fossil | G | 2025 | Hydro |  | 0 | 0 | 0 | 0 | 0 | 0 | 0 | 0 | 0 | 0 | 0 | 0 | 0 | 0 | 0 | 0 | 1.7055 | 2.2817 | 2.7837 | 6.7709 | 0 | 0 | 0 | 0 | 0 | 0 | 0 | 0 | 0 | 0 | 0 | 0 | 0 | 0 | 0 | 0 | 0 | 0 | 0 | 0 | 0.022334 | 0.0045365 | 0.0060695 | 0.0074047 | 0.018011 | 0 | 0 | 0 | 0 | 0 | 1.5
50650_B_BLR1 | NENG_ME | Maine | 23 | Franklin | 7 | 50650 | BLR1 | ReEnergy Stratton LLC | 13500 | 1989 | 9999 | Biomass |  |  | ESPH + SCR |  |  | Non-Fossil | B | 2025 |  | Biomass Retirement | 0 | 0 | 0 | 0 | 0 | 0 | 0 | 0 | 0 | 0 | 0 | 0 | 0 | 0 | 0 | 0 | 0 | 0 | 0 | 0 | 0 | 0 | 0 | 0 | 0 | 0 | 0 | 0 | 0 | 0 | 0 | 0 | 0 | 0 | 0 | 0 | 0 | 0 | 0 | 0 | 0 | 0 | 0 | 0 | 0 | 0 | 0 | 0 | 0 | 0 | 45 | SCR
50649_B_2 | NY_Z_K | New York | 36 | Suffolk | 103 | 50649 | 2 | Covanta Babylon Inc | 19707 | 1989 | 9999 | Municipal Solid Waste |  |  | Bag House + Dry Scrubber + SNCR + ACI |  | Dry Scrubber | Non-Fossil | B | 2025 | MSW |  | 0.2536 | 0.3518 | 0.46468 | 1.0701 | 0 | 0 | 0 | 0 | 0 | 0 | 0 | 0 | 0 | 0 | 0 | 0 | 12.8683 | 17.8515 | 23.5796 | 54.2994 | 11.6528 | 16.1652 | 21.3522 | 49.1701 | 0.00072884 | 0.0010111 | 0.0013355 | 0.0030754 | 0.035699 | 0.049523 | 0.065414 | 0.15064 | 0.0050934 | 0.0070658 | 0.009333 | 0.021492 | 0 | 0 | 0 | 0 | 1.6898 | 0.084147 | 0.11673 | 0.15419 | 0.35507 | 0 | 0 | 0 | 0 | 0 | 7.2 | Scrubber / SNCR / Mercury Control | Dry Scrubber
50649_B_1 | NY_Z_K | New York | 36 | Suffolk | 103 | 50649 | 1 | Covanta Babylon Inc | 19707 | 1989 | 9999 | Municipal Solid Waste |  |  | Bag House + Dry Scrubber + SNCR + ACI |  | Dry Scrubber | Non-Fossil | B | 2025 | MSW |  | 0.2536 | 0.3518 | 0.46468 | 1.0701 | 0 | 0 | 0 | 0 | 0 | 0 | 0 | 0 | 0 | 0 | 0 | 0 | 12.8683 | 17.8515 | 23.5796 | 54.2994 | 11.6528 | 16.1652 | 21.3522 | 49.1701 | 0.00072884 | 0.0010111 | 0.0013355 | 0.0030754 | 0.035308 | 0.048981 | 0.064698 | 0.14899 | 0.0050934 | 0.0070658 | 0.009333 | 0.021492 | 0 | 0 | 0 | 0 | 1.6898 | 0.084147 | 0.11673 | 0.15419 | 0.35507 | 0 | 0 | 0 | 0 | 0 | 7.2 | Scrubber / SNCR / Mercury Control | Dry Scrubber
50648_B_UNIT2 | NENG_CT | Connecticut | 9 | Hartford | 3 | 50648 | UNIT2 | Covanta Bristol Energy | 18726 | 1988 | 9999 | Municipal Solid Waste |  |  | Bag House + Dry Scrubber + SNCR + ACI |  | Dry Scrubber | Non-Fossil | B | 2025 | MSW |  | 0.21578 | 0.30719 | 0.37509 | 0.89806 | 0 | 0 | 0 | 0 | 0 | 0 | 0 | 0 | 0 | 0 | 0 | 0 | 11.523 | 16.4045 | 20.0304 | 47.9579 | 9.9151 | 14.1155 | 17.2353 | 41.2659 | 0.00062015 | 0.00088287 | 0.001078 | 0.002581 | 0.04606 | 0.065573 | 0.080066 | 0.1917 | 0.0056642 | 0.0080638 | 0.0098461 | 0.023574 | 0 | 0 | 0 | 0 | 1.549 | 0.07535 | 0.10727 | 0.13098 | 0.3136 | 0 | 0 | 0 | 0 | 0 | 6.6 | Scrubber / SNCR / Mercury Control | Dry Scrubber
50648_B_UNIT1 | NENG_CT | Connecticut | 9 | Hartford | 3 | 50648 | UNIT1 | Covanta Bristol Energy | 18726 | 1988 | 9999 | Municipal Solid Waste |  |  | Bag House + Dry Scrubber + SNCR + ACI |  | Dry Scrubber | Non-Fossil | B | 2025 | MSW |  | 0.21578 | 0.30719 | 0.06531 | 0.58828 | 0 | 0 | 0 | 0 | 0 | 0 | 0 | 0 | 0 | 0 | 0 | 0 | 11.523 | 16.4045 | 3.4877 | 31.4152 | 9.9151 | 14.1155 | 3.001 | 27.0315 | 0.00062015 | 0.00088287 | 0.0001877 | 0.0016907 | 0.041081 | 0.058485 | 0.012434 | 0.112 | 0.0056642 | 0.0080638 | 0.0017144 | 0.015442 | 0 | 0 | 0 | 0 | 1.549 | 0.07535 | 0.10727 | 0.022806 | 0.20543 | 0 | 0 | 0 | 0 | 0 | 6.6 | Scrubber / SNCR / Mercury Control | Dry Scrubber
50647_G_GEN1 | MIS_INKY | Indiana | 18 | Marion | 97 | 50647 | GEN1 | Covanta Indianapolis Energy | 4418 | 1988 | 9999 | Municipal Solid Waste | [5 empty] | Non-Fossil | G | 2025 | MSW |  | 0.036592 | 0.057149 | 0.073003 | 0.16674 | 0 | 0 | 0 | 0 | 0 | 0 | 0 | 0 | 0 | 0 | 0 | 0 | 8.2825 | 12.9354 | 16.524 | 37.7419 | 1.6814 | 2.626 | 3.3545 | 7.6619 | 0.00010517 | 0.00016425 | 0.00020981 | 0.00047922 | 0.0071027 | 0.011093 | 0.01417 | 0.032366 | 0.0064036 | 0.010001 | 0.012775 | 0.02918 | 0 | 0 | 0 | 0 | 1.1735 | 0.05416 | 0.084586 | 0.10805 | 0.2468 | 0 | 0 | 0 | 0 | 0 | 5
50640_B_BLR1 | MIS_AR | Arkansas | 5 | Bradley | 11 | 50640 | BLR1 | Warren Lumber Mill | 6099 | 1990 | 9999 | Biomass |  |  | ESPH + Cyclone | FR + H2O + OFA |  | Non-Fossil | B | 2025 |  | Biomass Retirement | 0 | 0 | 0 | 0 | 0 | 0 | 0 | 0 | 0 | 0 | 0 | 0 | 0 | 0 | 0 | 0 | 0 | 0 | 0 | 0 | 0 | 0 | 0 | 0 | 0 | 0 | 0 | 0 | 0 | 0 | 0 | 0 | 0 | 0 | 0 | 0 | 0 | 0 | 0 | 0 | 0 | 0 | 0 | 0 | 0 | 0 | 0 | 0 | 0 | 0 | 4.4444
50637_B_5REC | WECC_PNW | Idaho | 16 | Nez Perce | 69 | 50637 | 5REC | Clearwater Paper IPP Lewiston | 11414 | 1987 | 9999 | Non-Fossil Waste |  |  | ESPC |  |  | Non-Fossil | B | 2025 | Non-Fossil |  | 0.5991 | 0.81211 | 1.0185 | 2.4297 | 0 | 0 | 0 | 0 | 0 | 0 | 0 | 0 | 0 | 0 | 0 | 0 | 52.488 | 71.1504 | 89.2296 | 212.868 | 0 | 0 | 0 | 0 | 0 | 0 | 0 | 0 | 0 | 0 | 0 | 0 | 0 | 0 | 0 | 0 | 0 | 0 | 0 | 0 | 6.3367 | 0.34322 | 0.46526 | 0.58348 | 1.392 | 0 | 0 | 0 | 0 | 0 | 27
50637_B_4PWR | WECC_PNW | Idaho | 16 | Nez Perce | 69 | 50637 | 4PWR | Clearwater Paper IPP Lewiston | 11668 | 1981 | 9999 | O/G Steam | stoker/SPR | dry |  |  |  | Fossil | B | 2025 | NaturalGas |  | 0.099353 | 0 | 0 | 0.099353 | 0 | 0 | 0 | 0 | 0 | 0 | 0 | 0 | 0 | 0 | 0 | 0 | 8.515 | 0 | 0 | 8.515 | 5.8161 | 0 | 0 | 5.8161 | 6.9569e-09 | 0 | 0 | 6.9569e-09 | 0.041887 | 0 | 0 | 0.041887 | 0 | 0 | 0 | 0 | 0 | 0 | 0 | 0 | 0.8952 | 0.0070504 | 0 | 0 | 0.0070504 | 0.36431 | 0 | 0 | 0.36431 | 0 | 22.5
50636_G_5 | MIS_MNWI | Minnesota | 27 | Crow Wing | 35 | 50636 | 5 | Brainerd Public Utilities | 0 | 1940 | 9999 | Hydro | [5 empty] | Non-Fossil | G | 2025 | Hydro |  | 0 | 0 | 0 | 0 | 0 | 0 | 0 | 0 | 0 | 0 | 0 | 0 | 0 | 0 | 0 | 0 | 0.57809 | 1.0268 | 1.3837 | 2.9886 | 0 | 0 | 0 | 0 | 0 | 0 | 0 | 0 | 0 | 0 | 0 | 0 | 0 | 0 | 0 | 0 | 0 | 0 | 0 | 0 | 0.0089337 | 0.0015377 | 0.0027312 | 0.0036807 | 0.0079496 | 0 | 0 | 0 | 0 | 0 | 0.6
50636_G_4 | MIS_MNWI | Minnesota | 27 | Crow Wing | 35 | 50636 | 4 | Brainerd Public Utilities | 0 | 1936 | 9999 | Hydro | [5 empty] | Non-Fossil | G | 2025 | Hydro |  | 0 | 0 | 0 | 0 | 0 | 0 | 0 | 0 | 0 | 0 | 0 | 0 | 0 | 0 | 0 | 0 | 0.57809 | 1.0268 | 1.3837 | 2.9886 | 0 | 0 | 0 | 0 | 0 | 0 | 0 | 0 | 0 | 0 | 0 | 0 | 0 | 0 | 0 | 0 | 0 | 0 | 0 | 0 | 0.0089337 | 0.0015377 | 0.0027312 | 0.0036807 | 0.0079496 | 0 | 0 | 0 | 0 | 0 | 0.6
50636_G_3 | MIS_MNWI | Minnesota | 27 | Crow Wing | 35 | 50636 | 3 | Brainerd Public Utilities | 0 | 1936 | 9999 | Hydro | [5 empty] | Non-Fossil | G | 2025 | Hydro |  | 0 | 0 | 0 | 0 | 0 | 0 | 0 | 0 | 0 | 0 | 0 | 0 | 0 | 0 | 0 | 0 | 0.48174 | 0.85565 | 1.1531 | 2.4905 | 0 | 0 | 0 | 0 | 0 | 0 | 0 | 0 | 0 | 0 | 0 | 0 | 0 | 0 | 0 | 0 | 0 | 0 | 0 | 0 | 0.0074447 | 0.0012814 | 0.002276 | 0.0030673 | 0.0066247 | 0 | 0 | 0 | 0 | 0 | 0.5
50636_G_2 | MIS_MNWI | Minnesota | 27 | Crow Wing | 35 | 50636 | 2 | Brainerd Public Utilities | 0 | 1917 | 9999 | Hydro | [5 empty] | Non-Fossil | G | 2025 | Hydro |  | 0 | 0 | 0 | 0 | 0 | 0 | 0 | 0 | 0 | 0 | 0 | 0 | 0 | 0 | 0 | 0 | 0.57809 | 1.0268 | 1.3837 | 2.9886 | 0 | 0 | 0 | 0 | 0 | 0 | 0 | 0 | 0 | 0 | 0 | 0 | 0 | 0 | 0 | 0 | 0 | 0 | 0 | 0 | 0.0089337 | 0.0015377 | 0.0027312 | 0.0036807 | 0.0079496 | 0 | 0 | 0 | 0 | 0 | 0.6
50636_G_1 | MIS_MNWI | Minnesota | 27 | Crow Wing | 35 | 50636 | 1 | Brainerd Public Utilities | 0 | 1917 | 9999 | Hydro | [5 empty] | Non-Fossil | G | 2025 | Hydro |  | 0 | 0 | 0 | 0 | 0 | 0 | 0 | 0 | 0 | 0 | 0 | 0 | 0 | 0 | 0 | 0 | 0.57809 | 1.0268 | 1.3837 | 2.9886 | 0 | 0 | 0 | 0 | 0 | 0 | 0 | 0 | 0 | 0 | 0 | 0 | 0 | 0 | 0 | 0 | 0 | 0 | 0 | 0 | 0.0089337 | 0.0015377 | 0.0027312 | 0.0036807 | 0.0079496 | 0 | 0 | 0 | 0 | 0 | 0.6
50633_B_other | FRCC | Florida | 12 | Polk | 105 | 50633 | other | Mosaic Co Bartow Facility | 9319 | 1985 | 9999 | Non-Fossil Waste | [5 empty] | Non-Fossil | B | 2025 | Non-Fossil |  | 0.77708 | 1.0901 | 1.4651 | 3.3323 | 0 | 0 | 0 | 0 | 0 | 0 | 0 | 0 | 0 | 0 | 0 | 0 | 83.3862 | 116.9738 | 157.2216 | 357.5817 | 0 | 0 | 0 | 0 | 0 | 0 | 0 | 0 | 0 | 0 | 0 | 0 | 0 | 0 | 0 | 0 | 0 | 0 | 0 | 0 | 0 | 0.54527 | 0.7649 | 1.0281 | 2.3383 | 0 | 0 | 0 | 0 | 0 | 80
50632_B_2 | WEC_CALN | California | 6 | Stanislaus | 99 | 50632 | 2 | Covanta Stanislaus Energy | 22370 | 1989 | 9999 | Municipal Solid Waste |  |  | Bag House + Dry Scrubber + SNCR + ACI | AA + NH3 | Dry Scrubber | Non-Fossil | B | 2025 | MSW |  | 0.35849 | 0.42447 | 0.57575 | 1.3587 | 0 | 0 | 0 | 0 | 0 | 0 | 0 | 0 | 0 | 0 | 0 | 0 | 16.0253 | 18.9748 | 25.7377 | 60.7378 | 16.4724 | 19.5042 | 26.4558 | 62.4325 | 0.0010303 | 0.0012199 | 0.0016547 | 0.0039049 | 0.026748 | 0.031672 | 0.04296 | 0.10138 | 0.012547 | 0.014856 | 0.020151 | 0.047555 | 0 | 0 | 0 | 0 | 2.3469 | 0.10479 | 0.12408 | 0.1683 | 0.39717 | 0 | 0 | 0 | 0 | 0 | 10 | Scrubber / SNCR / Mercury Control | Dry Scrubber
50632_B_1 | WEC_CALN | California | 6 | Stanislaus | 99 | 50632 | 1 | Covanta Stanislaus Energy | 22370 | 1989 | 9999 | Municipal Solid Waste |  |  | Bag House + Dry Scrubber + SNCR + ACI | AA + NH3 | Dry Scrubber | Non-Fossil | B | 2025 | MSW |  | 0.35849 | 0.42447 | 0.57575 | 1.3587 | 0 | 0 | 0 | 0 | 0 | 0 | 0 | 0 | 0 | 0 | 0 | 0 | 16.0253 | 18.9748 | 25.7377 | 60.7378 | 16.4724 | 19.5042 | 26.4558 | 62.4325 | 0.0010303 | 0.0012199 | 0.0016547 | 0.0039049 | 0.027024 | 0.031998 | 0.043403 | 0.10243 | 0.012547 | 0.014856 | 0.020151 | 0.047555 | 0 | 0 | 0 | 0 | 2.3469 | 0.10479 | 0.12408 | 0.1683 | 0.39717 | 0 | 0 | 0 | 0 | 0 | 10 | Scrubber / SNCR / Mercury Control | Dry Scrubber
50630_B_BLR2 | WECC_PNW | Oregon | 41 | Marion | 47 | 50630 | BLR2 | Covanta Marion Inc | 20137 | 1986 | 9999 | Municipal Solid Waste |  |  | Bag House + Dry Scrubber + SNCR + ACI | NH3 + OFA | Dry Scrubber | Non-Fossil | B | 2025 | MSW |  | 0.2231 | 0.2832 | 0.35024 | 0.85655 | 0 | 0 | 0 | 0 | 0 | 0 | 0 | 0 | 0 | 0 | 0 | 0 | 11.0793 | 14.0637 | 17.3931 | 42.5361 | 10.2516 | 13.0131 | 16.0938 | 39.3584 | 0.0006412 | 0.00081392 | 0.0010066 | 0.0024617 | 0.05612 | 0.071236 | 0.088101 | 0.21546 | 0.0039043 | 0.004956 | 0.0061292 | 0.01499 | 0 | 0 | 0 | 0 | 1.3612 | 0.072449 | 0.091964 | 0.11374 | 0.27815 | 0 | 0 | 0 | 0 | 0 | 5.8 | Scrubber / SNCR / Mercury Control | Dry Scrubber
50630_B_BLR1 | WECC_PNW | Oregon | 41 | Marion | 47 | 50630 | BLR1 | Covanta Marion Inc | 20137 | 1986 | 9999 | Municipal Solid Waste |  |  | Bag House + Dry Scrubber + SNCR + ACI | NH3 + OFA | Dry Scrubber | Non-Fossil | B | 2025 | MSW |  | 0.2231 | 0.2832 | 0.35024 | 0.85655 | 0 | 0 | 0 | 0 | 0 | 0 | 0 | 0 | 0 | 0 | 0 | 0 | 11.0793 | 14.0637 | 17.3931 | 42.5361 | 10.2516 | 13.0131 | 16.0938 | 39.3584 | 0.0006412 | 0.00081392 | 0.0010066 | 0.0024617 | 0.056291 | 0.071454 | 0.08837 | 0.21612 | 0.0039043 | 0.004956 | 0.0061292 | 0.01499 | 0 | 0 | 0 | 0 | 1.3612 | 0.072449 | 0.091964 | 0.11374 | 0.27815 | 0 | 0 | 0 | 0 | 0 | 5.8 | Scrubber / SNCR / Mercury Control | Dry Scrubber
50629_B_2 | FRCC | Florida | 12 | Lake | 69 | 50629 | 2 | Covanta Lake County Energy | 19853 | 1991 | 9999 | Municipal Solid Waste |  |  | Bag House + Dry Scrubber + SNCR + ACI | NH3 | Dry Scrubber | Non-Fossil | B | 2025 | MSW |  | 0.195 | 0.24601 | 0.31225 | 0.75326 | 0 | 0 | 0 | 0 | 0 | 0 | 0 | 0 | 0 | 0 | 0 | 0 | 9.822 | 12.3913 | 15.7283 | 37.9417 | 8.9601 | 11.3039 | 14.3481 | 34.6121 | 0.00056042 | 0.00070702 | 0.00089742 | 0.0021649 | 0.059998 | 0.075693 | 0.096077 | 0.23177 | 0.0068233 | 0.0086082 | 0.010926 | 0.026358 | 0 | 0 | 0 | 0 | 1.4551 | 0.064227 | 0.081028 | 0.10285 | 0.2481 | 0 | 0 | 0 | 0 | 0 | 6.2 | Scrubber / SNCR / Mercury Control | Dry Scrubber
50629_B_1 | FRCC | Florida | 12 | Lake | 69 | 50629 | 1 | Covanta Lake County Energy | 19853 | 1991 | 9999 | Municipal Solid Waste |  |  | Bag House + Dry Scrubber + SNCR + ACI | NH3 | Dry Scrubber | Non-Fossil | B | 2025 | MSW |  | 0.195 | 0.24601 | 0.31225 | 0.75326 | 0 | 0 | 0 | 0 | 0 | 0 | 0 | 0 | 0 | 0 | 0 | 0 | 9.822 | 12.3913 | 15.7283 | 37.9417 | 8.9601 | 11.3039 | 14.3481 | 34.6121 | 0.00056042 | 0.00070702 | 0.00089742 | 0.0021649 | 0.058498 | 0.073801 | 0.093675 | 0.22597 | 0.0068233 | 0.0086082 | 0.010926 | 0.026358 | 0 | 0 | 0 | 0 | 1.4551 | 0.064227 | 0.081028 | 0.10285 | 0.2481 | 0 | 0 | 0 | 0 | 0 | 6.2 | Scrubber / SNCR / Mercury Control | Dry Scrubber
50628_G_GEN4 | PJM_EMAC | New Jersey | 34 | Gloucester | 15 | 50628 | GEN4 | Paulsboro Refinery | 10428 | 2006 | 9999 | Coal Steam | [5 empty] | Fossil | G | 2025 | Pet. Coke |  | 0 | 0 | 0 | 0 | 0 | 0 | 0 | 0 | 0 | 0 | 0 | 0 | 0 | 0 | 0 | 0 | 0 | 0 | 0 | 0 | 0 | 0 | 0 | 0 | 0 | 0 | 0 | 0 | 0 | 0 | 0 | 0 | 0 | 0 | 0 | 0 | 0 | 0 | 0 | 0 | 0.32869 | 0 | 0 | 0 | 0 | 0 | 0 | 0 | 0 | 0 | 11.6
50628_G_GEN1 | PJM_EMAC | New Jersey | 34 | Gloucester | 15 | 50628 | GEN1 | Paulsboro Refinery | 11605 | 1991 | 9999 | Combustion Turbine | [5 empty] | Fossil | G | 2025 | NaturalGas |  | 0 | 0 | 0.0092802 | 0.0092802 | 0 | 0 | 0 | 0 | 0 | 0 | 0 | 0 | 0 | 0 | 0 | 0 | 0 | 0 | 0.79967 | 0.79967 | 0 | 0 | 0.54326 | 0.54326 | 0 | 0 | 6.495e-10 | 6.495e-10 | 0 | 0 | 0.0004413 | 0.0004413 | 0 | 0 | 0 | 0 | 0 | 0 | 0 | 0 | 0.4675 | 0 | 0 | 0.012554 | 0.012554 | 0 | 0 | 0.031709 | 0.031709 | 0 | 25
50628_B_HRSG | PJM_EMAC | New Jersey | 34 | Gloucester | 15 | 50628 | HRSG | Paulsboro Refinery | 11724 | 1991 | 9999 | Fossil Waste | wall | dry |  | H2O + LNB + STM |  | Fossil | B | 2025 | Fwaste |  | 0.11027 | 0.14286 | 0.16637 | 0.4195 | 0 | 0 | 0 | 0 | 0 | 0 | 0 | 0 | 0 | 0 | 0 | 0 | 9.4051 | 12.1857 | 14.1904 | 35.7812 | 17.7031 | 22.9369 | 26.7104 | 67.3505 | 0 | 0 | 0 | 0 | 0.0018802 | 0.0024361 | 0.0028368 | 0.0071531 | 0.0044106 | 0.0057146 | 0.0066547 | 0.01678 | 0 | 0 | 0 | 0 | 1.3612 | 0.061501 | 0.079683 | 0.092792 | 0.23398 | 0 | 0 | 0 | 0 | 0 | 5.8
50628_B_2C | PJM_EMAC | New Jersey | 34 | Gloucester | 15 | 50628 | 2C | Paulsboro Refinery | 11724 | 1990 | 9999 | Fossil Waste | wall | dry |  | FR + LNB |  | Fossil | B | 2025 | Fwaste |  | 0.11027 | 0.14286 | 0.16637 | 0.4195 | 0 | 0 | 0 | 0 | 0 | 0 | 0 | 0 | 0 | 0 | 0 | 0 | 9.4051 | 12.1857 | 14.1904 | 35.7812 | 17.7031 | 22.9369 | 26.7104 | 67.3505 | 0 | 0 | 0 | 0 | 0.0017054 | 0.0022096 | 0.0025731 | 0.0064881 | 0.0044106 | 0.0057146 | 0.0066547 | 0.01678 | 0 | 0 | 0 | 0 | 1.3612 | 0.061501 | 0.079683 | 0.092792 | 0.23398 | 0 | 0 | 0 | 0 | 0 | 5.8
50628_B_2B | PJM_EMAC | New Jersey | 34 | Gloucester | 15 | 50628 | 2B | Paulsboro Refinery | 11724 | 1990 | 9999 | Fossil Waste |  |  |  | FR + LNB |  | Fossil | B | 2025 | Fwaste |  | 0.11027 | 0.14286 | 0.16637 | 0.4195 | 0 | 0 | 0 | 0 | 0 | 0 | 0 | 0 | 0 | 0 | 0 | 0 | 9.4051 | 12.1857 | 14.1904 | 35.7812 | 17.7031 | 22.9369 | 26.7104 | 67.3505 | 0 | 0 | 0 | 0 | 0.0065801 | 0.0085255 | 0.0099281 | 0.025034 | 0.0044106 | 0.0057146 | 0.0066547 | 0.01678 | 0 | 0 | 0 | 0 | 1.3612 | 0.061501 | 0.079683 | 0.092792 | 0.23398 | 0 | 0 | 0 | 0 | 0 | 5.8
50628_B_2A | PJM_EMAC | New Jersey | 34 | Gloucester | 15 | 50628 | 2A | Paulsboro Refinery | 11724 | 1990 | 9999 | Fossil Waste | wall | dry |  | FR + LNB |  | Fossil | B | 2025 | Fwaste |  | 0.11027 | 0.14286 | 0.16637 | 0.4195 | 0 | 0 | 0 | 0 | 0 | 0 | 0 | 0 | 0 | 0 | 0 | 0 | 9.4051 | 12.1857 | 14.1904 | 35.7812 | 17.7031 | 22.9369 | 26.7104 | 67.3505 | 0 | 0 | 0 | 0 | 0.001787 | 0.0023153 | 0.0026962 | 0.0067986 | 0.0044106 | 0.0057146 | 0.0066547 | 0.01678 | 0 | 0 | 0 | 0 | 1.3612 | 0.061501 | 0.079683 | 0.092792 | 0.23398 | 0 | 0 | 0 | 0 | 0 | 5.8
50625_G_TG43 | MIS_WOTA | Texas | 48 | Jefferson | 245 | 50625 | TG43 | ExxonMobil Beaumont Refinery | 11798 | 2004 | 9999 | Combustion Turbine |  |  | SCR | DLNB |  | Fossil | G | 2025 | NaturalGas |  | 0 | 0 | 0 | 0 | 0 | 0 | 0 | 0 | 0 | 0 | 0 | 0 | 0 | 0 | 0 | 0 | 0 | 0 | 0 | 0 | 0 | 0 | 0 | 0 | 0 | 0 | 0 | 0 | 0 | 0 | 0 | 0 | 0 | 0 | 0 | 0 | 0 | 0 | 0 | 0 | 3.0047 | 0 | 0 | 0 | 0 | 0 | 0 | 0 | 0 | 0 | 145 | SCR
50625_G_TG42 | MIS_WOTA | Texas | 48 | Jefferson | 245 | 50625 | TG42 | ExxonMobil Beaumont Refinery | 11798 | 2005 | 9999 | Combustion Turbine |  |  | SCR | DLNB |  | Fossil | G | 2025 | NaturalGas |  | 0 | 0 | 0 | 0 | 0 | 0 | 0 | 0 | 0 | 0 | 0 | 0 | 0 | 0 | 0 | 0 | 0 | 0 | 0 | 0 | 0 | 0 | 0 | 0 | 0 | 0 | 0 | 0 | 0 | 0 | 0 | 0 | 0 | 0 | 0 | 0 | 0 | 0 | 0 | 0 | 3.0047 | 0 | 0 | 0 | 0 | 0 | 0 | 0 | 0 | 0 | 145 | SCR
50625_G_TG41 | MIS_WOTA | Texas | 48 | Jefferson | 245 | 50625 | TG41 | ExxonMobil Beaumont Refinery | 11798 | 2005 | 9999 | Combustion Turbine |  |  | SCR | DLNB |  | Fossil | G | 2025 | NaturalGas |  | 0 | 0 | 0 | 0 | 0 | 0 | 0 | 0 | 0 | 0 | 0 | 0 | 0 | 0 | 0 | 0 | 0 | 0 | 0 | 0 | 0 | 0 | 0 | 0 | 0 | 0 | 0 | 0 | 0 | 0 | 0 | 0 | 0 | 0 | 0 | 0 | 0 | 0 | 0 | 0 | 3.0047 | 0 | 0 | 0 | 0 | 0 | 0 | 0 | 0 | 0 | 145 | SCR
50625_G_TG24 | MIS_WOTA | Texas | 48 | Jefferson | 245 | 50625 | TG24 | ExxonMobil Beaumont Refinery | 12445 | 1993 | 9999 | Combustion Turbine |  |  | SCR |  |  | Fossil | G | 2025 | NaturalGas |  | 0 | 0 | 0 | 0 | 0 | 0 | 0 | 0 | 0 | 0 | 0 | 0 | 0 | 0 | 0 | 0 | 0 | 0 | 0 | 0 | 0 | 0 | 0 | 0 | 0 | 0 | 0 | 0 | 0 | 0 | 0 | 0 | 0 | 0 | 0 | 0 | 0 | 0 | 0 | 0 | 0.6631 | 0 | 0 | 0 | 0 | 0 | 0 | 0 | 0 | 0 | 32 | SCR
50625_G_ETG | MIS_WOTA | Texas | 48 | Jefferson | 245 | 50625 | ETG | ExxonMobil Beaumont Refinery | 11724 | 1978 | 9999 | Fossil Waste |  |  | SCR |  |  | Fossil | G | 2025 | Fwaste |  | 0.11396 | 0.15448 | 0.19373 | 0.46216 | 0 | 0 | 0 | 0 | 0 | 0 | 0 | 0 | 0 | 0 | 0 | 0 | 9.72 | 13.176 | 16.524 | 39.42 | 18.2958 | 24.801 | 31.1029 | 74.1998 | 0 | 0 | 0 | 0 | 0.0012506 | 0.0016953 | 0.0021263 | 0.0050722 | 0.0045583 | 0.006179 | 0.0077491 | 0.018486 | 0 | 0 | 0 | 0 | 1.1735 | 0.06356 | 0.086159 | 0.10805 | 0.25777 | 0 | 0 | 0 | 0 | 0 | 5 | SCR
50625_B_43 | MIS_WOTA | Texas | 48 | Jefferson | 245 | 50625 | 43 | ExxonMobil Beaumont Refinery | 12340 | 1954 | 9999 | O/G Steam |  |  | SCR |  |  | Fossil | B | 2025 | NaturalGas |  | 0.041137 | 0.015236 | 0.22328 | 0.27966 | 0 | 0 | 0 | 0 | 0 | 0 | 0 | 0 | 0 | 0 | 0 | 0 | 3.3336 | 1.2347 | 18.0942 | 22.6625 | 2.4082 | 0.89191 | 13.071 | 16.371 | 2.8811e-09 | 1.0671e-09 | 1.5627e-08 | 1.9575e-08 | 0.001413 | 0.00052333 | 0.0076698 | 0.0096061 | 0 | 0 | 0 | 0 | 0 | 0 | 0 | 0 | 0.89587 | 0.0032283 | 0.0011957 | 0.017522 | 0.021946 | 0.15742 | 0.054801 | 0.8366 | 1.0488 | 0 | 38 | SCR
50625_B_42 | MIS_WOTA | Texas | 48 | Jefferson | 245 | 50625 | 42 | ExxonMobil Beaumont Refinery | 11269 | 2005 | 9999 | O/G Steam |  |  | SCR |  |  | Fossil | B | 2025 | NaturalGas |  | 0.037567 | 0.013914 | 0.2039 | 0.25538 | 0 | 0 | 0 | 0 | 0 | 0 | 0 | 0 | 0 | 0 | 0 | 0 | 3.3336 | 1.2347 | 18.0942 | 22.6625 | 2.1992 | 0.8145 | 11.9365 | 14.9502 | 2.631e-09 | 9.7445e-10 | 1.427e-08 | 1.7876e-08 | 0.00011946 | 4.4243e-05 | 0.00064842 | 0.00081212 | 0 | 0 | 0 | 0 | 0 | 0 | 0 | 0 | 0.89587 | 0.0032283 | 0.0011957 | 0.017522 | 0.021946 | 0.14376 | 0.050045 | 0.76399 | 0.9578 | 0 | 38 | SCR
50625_B_41 | MIS_WOTA | Texas | 48 | Jefferson | 245 | 50625 | 41 | ExxonMobil Beaumont Refinery | 11269 | 2005 | 9999 | O/G Steam |  |  | SCR |  |  | Fossil | B | 2025 | NaturalGas |  | 0.037567 | 0.013914 | 0.2039 | 0.25538 | 0 | 0 | 0 | 0 | 0 | 0 | 0 | 0 | 0 | 0 | 0 | 0 | 3.3336 | 1.2347 | 18.0942 | 22.6625 | 2.1992 | 0.8145 | 11.9365 | 14.9502 | 2.631e-09 | 9.7445e-10 | 1.427e-08 | 1.7876e-08 | 0.00011946 | 4.4243e-05 | 0.00064842 | 0.00081212 | 0 | 0 | 0 | 0 | 0 | 0 | 0 | 0 | 0.89587 | 0.0032283 | 0.0011957 | 0.017522 | 0.021946 | 0.14376 | 0.050045 | 0.76399 | 0.9578 | 0 | 38 | SCR
50625_B_34 | MIS_WOTA | Texas | 48 | Jefferson | 245 | 50625 | 34 | ExxonMobil Beaumont Refinery | 7131 | 1966 | 9999 | O/G Steam | tangential |  | SCR |  |  | Fossil | B | 2025 | NaturalGas |  | 0.11135 | 0.15095 | 0.20176 | 0.46406 | 0 | 0 | 0 | 0 | 0 | 0 | 0 | 0 | 0 | 0 | 0 | 0 | 15.6155 | 21.1676 | 28.2935 | 65.0766 | 6.5187 | 8.8364 | 11.8111 | 27.1661 | 7.7972e-09 | 1.057e-08 | 1.4119e-08 | 3.2485e-08 | 0.003825 | 0.005185 | 0.0069305 | 0.015941 | 0 | 0 | 0 | 0 | 0 | 0 | 0 | 0 | 0.30815 | 0.015122 | 0.020499 | 0.027399 | 0.06302 | 0.42613 | 0.54293 | 0.75596 | 1.725 | 0 | 8.9 | SCR
50625_B_33 | MIS_WOTA | Texas | 48 | Jefferson | 245 | 50625 | 33 | ExxonMobil Beaumont Refinery | 7131 | 1965 | 9999 | O/G Steam | tangential |  | SCR |  |  | Fossil | B | 2025 | NaturalGas |  | 0.11135 | 0.15095 | 0.20176 | 0.46406 | 0 | 0 | 0 | 0 | 0 | 0 | 0 | 0 | 0 | 0 | 0 | 0 | 15.6155 | 21.1676 | 28.2935 | 65.0766 | 6.5187 | 8.8364 | 11.8111 | 27.1661 | 7.7972e-09 | 1.057e-08 | 1.4119e-08 | 3.2485e-08 | 0.003825 | 0.005185 | 0.0069305 | 0.015941 | 0 | 0 | 0 | 0 | 0 | 0 | 0 | 0 | 0.30815 | 0.015122 | 0.020499 | 0.027399 | 0.06302 | 0.42613 | 0.54293 | 0.75596 | 1.725 | 0 | 8.9 | SCR
50625_B_24 | MIS_WOTA | Texas | 48 | Jefferson | 245 | 50625 | 24 | ExxonMobil Beaumont Refinery | 11269 | 1993 | 9999 | O/G Steam |  |  | SCR |  |  | Fossil | B | 2025 | NaturalGas |  | 0.005635 | 0.002087 | 0.030586 | 0.038308 | 0 | 0 | 0 | 0 | 0 | 0 | 0 | 0 | 0 | 0 | 0 | 0 | 0.50005 | 0.1852 | 2.7141 | 3.3994 | 0.32987 | 0.12218 | 1.7905 | 2.2425 | 3.9424e-10 | 1.4601e-10 | 2.1412e-09 | 2.6814e-09 | 1.7919e-05 | 6.6368e-06 | 9.7235e-05 | 0.00012179 | 0 | 0 | 0 | 0 | 0 | 0 | 0 | 0 | 0.10289 | 0.00048424 | 0.00017935 | 0.0026284 | 0.003292 | 0.021564 | 0.0075067 | 0.1146 | 0.14367 | 0 | 5.7 | SCR
50623_G_GEND | WECC_SCE | California | 6 | Santa Barbara | 83 | 50623 | GEND | Gaviota Oil Plant | 9828 | 1987 | 9999 | Combustion Turbine | [5 empty] | Fossil | G | 2025 | NaturalGas |  | 0 | 0.00016858 | 0 | 0.00016858 | 0 | 0 | 0 | 0 | 0 | 0 | 0 | 0 | 0 | 0 | 0 | 0 | 0 | 0.017153 | 0 | 0.017153 | 0 | 0.0098685 | 0 | 0.0098685 | 0 | 1.18e-11 | 0 | 1.18e-11 | 0 | 6.6e-06 | 0 | 6.6e-06 | 0 | 0 | 0 | 0 | 0 | 0 | 0 | 0 | 0.072683 | 0 | 0.00026927 | 0 | 0.00026927 | 0 | 0.00060466 | 0 | 0.00060466 | 0 | 3
50623_G_GENC | WECC_SCE | California | 6 | Santa Barbara | 83 | 50623 | GENC | Gaviota Oil Plant | 9828 | 1987 | 9999 | Combustion Turbine | [5 empty] | Fossil | G | 2025 | NaturalGas |  | 0 | 0.00016858 | 0 | 0.00016858 | 0 | 0 | 0 | 0 | 0 | 0 | 0 | 0 | 0 | 0 | 0 | 0 | 0 | 0.017153 | 0 | 0.017153 | 0 | 0.0098685 | 0 | 0.0098685 | 0 | 1.18e-11 | 0 | 1.18e-11 | 0 | 6.6e-06 | 0 | 6.6e-06 | 0 | 0 | 0 | 0 | 0 | 0 | 0 | 0 | 0.072683 | 0 | 0.00026927 | 0 | 0.00026927 | 0 | 0.00060466 | 0 | 0.00060466 | 0 | 3
50623_G_GENB | WECC_SCE | California | 6 | Santa Barbara | 83 | 50623 | GENB | Gaviota Oil Plant | 9828 | 1987 | 9999 | Combustion Turbine | [5 empty] | Fossil | G | 2025 | NaturalGas |  | 0 | 0.00016858 | 0 | 0.00016858 | 0 | 0 | 0 | 0 | 0 | 0 | 0 | 0 | 0 | 0 | 0 | 0 | 0 | 0.017153 | 0 | 0.017153 | 0 | 0.0098685 | 0 | 0.0098685 | 0 | 1.18e-11 | 0 | 1.18e-11 | 0 | 6.6e-06 | 0 | 6.6e-06 | 0 | 0 | 0 | 0 | 0 | 0 | 0 | 0 | 0.072683 | 0 | 0.00026927 | 0 | 0.00026927 | 0 | 0.00060466 | 0 | 0.00060466 | 0 | 3
50622_G_GEN2 | WEC_CALN | California | 6 | Kern | 29 | 50622 | GEN2 | Berry Cogen Tanne Hills 18 | 16297 | 1986 | 9999 | Combustion Turbine | [5 empty] | Fossil | G | 2025 | NaturalGas |  | 0 | 0 | 0 | 0 | 0 | 0 | 0 | 0 | 0 | 0 | 0 | 0 | 0 | 0 | 0 | 0 | 0 | 0 | 0 | 0 | 0 | 0 | 0 | 0 | 0 | 0 | 0 | 0 | 0 | 0 | 0 | 0 | 0 | 0 | 0 | 0 | 0 | 0 | 0 | 0 | 0.21382 | 0 | 0 | 0 | 0 | 0 | 0 | 0 | 0 | 0 | 7
50622_G_GEN1 | WEC_CALN | California | 6 | Kern | 29 | 50622 | GEN1 | Berry Cogen Tanne Hills 18 | 16297 | 1986 | 9999 | Combustion Turbine | [5 empty] | Fossil | G | 2025 | NaturalGas |  | 0 | 0 | 0 | 0 | 0 | 0 | 0 | 0 | 0 | 0 | 0 | 0 | 0 | 0 | 0 | 0 | 0 | 0 | 0 | 0 | 0 | 0 | 0 | 0 | 0 | 0 | 0 | 0 | 0 | 0 | 0 | 0 | 0 | 0 | 0 | 0 | 0 | 0 | 0 | 0 | 0.21382 | 0 | 0 | 0 | 0 | 0 | 0 | 0 | 0 | 0 | 7
50621_G_GEN7 | NENGREST | Rhode Island | 44 | Providence | 7 | 50621 | GEN7 | Central Power Plant | 12194 | 2015 | 9999 | Combustion Turbine | [5 empty] | Fossil | G | 2025 | NaturalGas |  | 0 | 0 | 0 | 0 | 0 | 0 | 0 | 0 | 0 | 0 | 0 | 0 | 0 | 0 | 0 | 0 | 0 | 0 | 0 | 0 | 0 | 0 | 0 | 0 | 0 | 0 | 0 | 0 | 0 | 0 | 0 | 0 | 0 | 0 | 0 | 0 | 0 | 0 | 0 | 0 | 0.0374 | 0 | 0 | 0 | 0 | 0 | 0 | 0 | 0 | 0 | 2
50621_G_GEN6 | NENGREST | Rhode Island | 44 | Providence | 7 | 50621 | GEN6 | Central Power Plant | 6539 | 2004 | 9999 | Combustion Turbine | [5 empty] | Fossil | G | 2025 | NaturalGas |  | 0.032303 | 0.043788 | 0.057866 | 0.13396 | 0 | 0 | 0 | 0 | 0 | 0 | 0 | 0 | 0 | 0 | 0 | 0 | 4.94 | 6.6965 | 8.8493 | 20.4858 | 1.891 | 2.5634 | 3.3875 | 7.8418 | 2.2608e-09 | 3.0647e-09 | 4.0534e-09 | 9.3789e-09 | 0.010681 | 0.014479 | 0.019134 | 0.044294 | 0 | 0 | 0 | 0 | 0 | 0 | 0 | 0 | 0.05236 | 0.01646 | 0.022312 | 0.029295 | 0.068067 | 0.24055 | 0.17239 | 0.19425 | 0.60719 | 0 | 2.8
50621_G_GEN5 | NENGREST | Rhode Island | 44 | Providence | 7 | 50621 | GEN5 | Central Power Plant | 6539 | 2004 | 9999 | Combustion Turbine | [5 empty] | Fossil | G | 2025 | NaturalGas |  | 0.032303 | 0.043788 | 0.057866 | 0.13396 | 0 | 0 | 0 | 0 | 0 | 0 | 0 | 0 | 0 | 0 | 0 | 0 | 4.94 | 6.6965 | 8.8493 | 20.4858 | 1.891 | 2.5634 | 3.3875 | 7.8418 | 2.2608e-09 | 3.0647e-09 | 4.0534e-09 | 9.3789e-09 | 0.010681 | 0.014479 | 0.019134 | 0.044294 | 0 | 0 | 0 | 0 | 0 | 0 | 0 | 0 | 0.05236 | 0.01646 | 0.022312 | 0.029295 | 0.068067 | 0.24055 | 0.17239 | 0.19425 | 0.60719 | 0 | 2.8
50621_G_GEN4 | NENGREST | Rhode Island | 44 | Providence | 7 | 50621 | GEN4 | Central Power Plant | 11907 | 1958 | 9999 | O/G Steam | [5 empty] | Fossil | G | 2025 | NaturalGas |  | 0 | 0 | 0.0019123 | 0.0019123 | 0 | 0 | 0 | 0 | 0 | 0 | 0 | 0 | 0 | 0 | 0 | 0 | 0 | 0 | 0.16061 | 0.16061 | 0 | 0 | 0.11195 | 0.11195 | 0 | 0 | 1.3393e-10 | 1.3393e-10 | 0 | 0 | 0.00018811 | 0.00018811 | 0 | 0 | 0 | 0 | 0 | 0 | 0 | 0 | 0 | 0 | 0 | 0.00013298 | 0.00013298 | 0 | 0 | 0.0064194 | 0.0064194 | 0 | 1
50621_G_GEN3 | NENGREST | Rhode Island | 44 | Providence | 7 | 50621 | GEN3 | Central Power Plant | 11907 | 1958 | 9999 | O/G Steam | [5 empty] | Fossil | G | 2025 | NaturalGas |  | 0 | 0 | 0.0019123 | 0.0019123 | 0 | 0 | 0 | 0 | 0 | 0 | 0 | 0 | 0 | 0 | 0 | 0 | 0 | 0 | 0.16061 | 0.16061 | 0 | 0 | 0.11195 | 0.11195 | 0 | 0 | 1.3393e-10 | 1.3393e-10 | 0 | 0 | 0.00018811 | 0.00018811 | 0 | 0 | 0 | 0 | 0 | 0 | 0 | 0 | 0 | 0 | 0 | 0.00013298 | 0.00013298 | 0 | 0 | 0.0064194 | 0.0064194 | 0 | 1
50612_G_GEN1 | WEC_CALN | California | 6 | Kern | 29 | 50612 | GEN1 | McKittrick Limited | 8700 | 1991 | 9999 | Combustion Turbine | [5 empty] | Fossil | G | 2025 | NaturalGas |  | 0 | 0.0049501 | 0.0049782 | 0.0099283 | 0 | 0 | 0 | 0 | 0 | 0 | 0 | 0 | 0 | 0 | 0 | 0 | 0 | 0.56898 | 0.57221 | 1.1412 | 0 | 0.3579 | 0.35993 | 0.71782 | 0 | 4.28e-10 | 4.305e-10 | 8.585e-10 | 0 | 3.23e-05 | 3.25e-05 | 6.48e-05 | 0 | 0 | 0 | 0 | 0 | 0 | 0 | 0 | 0.8602 | 0 | 0.0089321 | 0.0089828 | 0.017915 | 0 | 0.018052 | 0.019001 | 0.037053 | 0 | 46
50611_B_031 | PJM_WMAC | Pennsylvania | 42 | Schuylkill | 107 | 50611 | 031 | Westwood Generation LLC | 14500 | 1987 | 9999 | Coal Steam | FBC | dry | Bag House + Reagent Injection + DSI | CF | Reagent Injection | Fossil | B | 2025 |  | Coal Retirement | 0 | 0 | 0 | 0 | 0 | 0 | 0 | 0 | 0 | 0 | 0 | 0 | 0 | 0 | 0 | 0 | 0 | 0 | 0 | 0 | 0 | 0 | 0 | 0 | 0 | 0 | 0 | 0 | 0 | 0 | 0 | 0 | 0 | 0 | 0 | 0 | 0 | 0 | 0 | 0 | 0 | 0 | 0 | 0 | 0 | 0 | 0 | 0 | 0 | 0 | 30 | DSI
50610_G_01 | WEC_LADW | California | 6 | Los Angeles | 37 | 50610 | 01 | Saint Johns Health Center | 11373 | 1992 | 9999 | Combustion Turbine | [5 empty] | Fossil | G | 2025 | Oil |  | 0 | 0 | 0 | 0 | 0 | 0 | 0 | 0 | 0 | 0 | 0 | 0 | 0 | 0 | 0 | 0 | 0 | 0 | 0 | 0 | 0 | 0 | 0 | 0 | 0 | 0 | 0 | 0 | 0 | 0 | 0 | 0 | 0 | 0 | 0 | 0 | 0 | 0 | 0 | 0 | 0.0187 | 0 | 0 | 0 | 0 | 0 | 0 | 0 | 0 | 0 | 1
506_G_9 | WECC_CO | Colorado | 8 | Otero | 89 | 506 | 9 | La Junta | 12822 | 1970 | 9999 | Combustion Turbine | [5 empty] | Fossil | G | 2025 | Oil |  | 0 | 0 | 0 | 0 | 0 | 0 | 0 | 0 | 0 | 0 | 0 | 0 | 0 | 0 | 0 | 0 | 0 | 0 | 0 | 0 | 0 | 0 | 0 | 0 | 0 | 0 | 0 | 0 | 0 | 0 | 0 | 0 | 0 | 0 | 0 | 0 | 0 | 0 | 0 | 0 | 0.0748 | 0 | 0 | 0 | 0 | 0 | 0 | 0 | 0 | 0 | 4
506_G_8 | WECC_CO | Colorado | 8 | Otero | 89 | 506 | 8 | La Junta | 12822 | 1962 | 9999 | Combustion Turbine | [5 empty] | Fossil | G | 2025 | Oil |  | 0 | 0 | 0 | 0 | 0 | 0 | 0 | 0 | 0 | 0 | 0 | 0 | 0 | 0 | 0 | 0 | 0 | 0 | 0 | 0 | 0 | 0 | 0 | 0 | 0 | 0 | 0 | 0 | 0 | 0 | 0 | 0 | 0 | 0 | 0 | 0 | 0 | 0 | 0 | 0 | 0.0561 | 0 | 0 | 0 | 0 | 0 | 0 | 0 | 0 | 0 | 3
506_G_7 | WECC_CO | Colorado | 8 | Otero | 89 | 506 | 7 | La Junta | 12822 | 1962 | 9999 | Combustion Turbine | [5 empty] | Fossil | G | 2025 | Oil |  | 0 | 0 | 0 | 0 | 0 | 0 | 0 | 0 | 0 | 0 | 0 | 0 | 0 | 0 | 0 | 0 | 0 | 0 | 0 | 0 | 0 | 0 | 0 | 0 | 0 | 0 | 0 | 0 | 0 | 0 | 0 | 0 | 0 | 0 | 0 | 0 | 0 | 0 | 0 | 0 | 0.0561 | 0 | 0 | 0 | 0 | 0 | 0 | 0 | 0 | 0 | 3
506_G_6 | WECC_CO | Colorado | 8 | Otero | 89 | 506 | 6 | La Junta | 12822 | 1958 | 9999 | Combustion Turbine | [5 empty] | Fossil | G | 2025 | Oil |  | 0 | 0 | 0 | 0 | 0 | 0 | 0 | 0 | 0 | 0 | 0 | 0 | 0 | 0 | 0 | 0 | 0 | 0 | 0 | 0 | 0 | 0 | 0 | 0 | 0 | 0 | 0 | 0 | 0 | 0 | 0 | 0 | 0 | 0 | 0 | 0 | 0 | 0 | 0 | 0 | 0.04675 | 0 | 0 | 0 | 0 | 0 | 0 | 0 | 0 | 0 | 2.5
506_G_4 | WECC_CO | Colorado | 8 | Otero | 89 | 506 | 4 | La Junta | 12822 | 1942 | 9999 | Combustion Turbine | [5 empty] | Fossil | G | 2025 | Oil |  | 0 | 0 | 0 | 0 | 0 | 0 | 0 | 0 | 0 | 0 | 0 | 0 | 0 | 0 | 0 | 0 | 0 | 0 | 0 | 0 | 0 | 0 | 0 | 0 | 0 | 0 | 0 | 0 | 0 | 0 | 0 | 0 | 0 | 0 | 0 | 0 | 0 | 0 | 0 | 0 | 0.0187 | 0 | 0 | 0 | 0 | 0 | 0 | 0 | 0 | 0 | 1
506_G_3 | WECC_CO | Colorado | 8 | Otero | 89 | 506 | 3 | La Junta | 12822 | 1939 | 9999 | Combustion Turbine | [5 empty] | Fossil | G | 2025 | Oil |  | 0 | 0 | 0 | 0 | 0 | 0 | 0 | 0 | 0 | 0 | 0 | 0 | 0 | 0 | 0 | 0 | 0 | 0 | 0 | 0 | 0 | 0 | 0 | 0 | 0 | 0 | 0 | 0 | 0 | 0 | 0 | 0 | 0 | 0 | 0 | 0 | 0 | 0 | 0 | 0 | 0.00748 | 0 | 0 | 0 | 0 | 0 | 0 | 0 | 0 | 0 | 0.4
506_G_2 | WECC_CO | Colorado | 8 | Otero | 89 | 506 | 2 | La Junta | 12822 | 1939 | 9999 | Combustion Turbine | [5 empty] | Fossil | G | 2025 | Oil |  | 0 | 0 | 0 | 0 | 0 | 0 | 0 | 0 | 0 | 0 | 0 | 0 | 0 | 0 | 0 | 0 | 0 | 0 | 0 | 0 | 0 | 0 | 0 | 0 | 0 | 0 | 0 | 0 | 0 | 0 | 0 | 0 | 0 | 0 | 0 | 0 | 0 | 0 | 0 | 0 | 0.00935 | 0 | 0 | 0 | 0 | 0 | 0 | 0 | 0 | 0 | 0.5
50577_G_GEN5 | MIS_WUMS | Wisconsin | 55 | Washington | 131 | 50577 | GEN5 | Omega Hills Gas Recovery | 17910 | 2010 | 9999 | Landfill Gas | [5 empty] | Non-Fossil | G | 2025 | LF Gas |  | 0.083894 | 0.12016 | 0.14527 | 0.34932 | 0 | 0 | 0 | 0 | 0 | 0 | 0 | 0 | 0 | 0 | 0 | 0 | 4.6842 | 6.709 | 8.1111 | 19.5043 | 4.8347 | 6.9246 | 8.3718 | 20.1311 | 0 | 0 | 0 | 0 | 0.010102 | 0.014468 | 0.017492 | 0.042062 | 0 | 0 | 0 | 0 | 0 | 0 | 0 | 0 | 0.68061 | 0.03063 | 0.043871 | 0.05304 | 0.12754 | 0 | 0 | 0 | 0 | 0 | 2.9
50577_G_GEN3 | MIS_WUMS | Wisconsin | 55 | Washington | 131 | 50577 | GEN3 | Omega Hills Gas Recovery | 17910 | 2001 | 9999 | Landfill Gas | [5 empty] | Non-Fossil | G | 2025 | LF Gas |  | 0.084922 | 0.12163 | 0.14705 | 0.35361 | 0 | 0 | 0 | 0 | 0 | 0 | 0 | 0 | 0 | 0 | 0 | 0 | 4.7416 | 6.7913 | 8.2106 | 19.7435 | 4.894 | 7.0095 | 8.4745 | 20.378 | 0 | 0 | 0 | 0 | 0.010225 | 0.014646 | 0.017707 | 0.042578 | 0 | 0 | 0 | 0 | 0 | 0 | 0 | 0 | 0.85133 | 0.031006 | 0.044409 | 0.05369 | 0.1291 | 0 | 0 | 0 | 0 | 0 | 2.9356
50577_G_GEN2 | MIS_WUMS | Wisconsin | 55 | Washington | 131 | 50577 | GEN2 | Omega Hills Gas Recovery | 17910 | 1985 | 9999 | Landfill Gas | [5 empty] | Non-Fossil | G | 2025 | LF Gas |  | 0.082092 | 0.11758 | 0.14215 | 0.34182 | 0 | 0 | 0 | 0 | 0 | 0 | 0 | 0 | 0 | 0 | 0 | 0 | 4.5836 | 6.5649 | 7.9369 | 19.0854 | 4.7309 | 6.7759 | 8.192 | 19.6987 | 0 | 0 | 0 | 0 | 0.0098846 | 0.014157 | 0.017116 | 0.041158 | 0 | 0 | 0 | 0 | 0 | 0 | 0 | 0 | 0.82295 | 0.029972 | 0.042929 | 0.0519 | 0.1248 | 0 | 0 | 0 | 0 | 0 | 2.8377
50577_G_GEN1 | MIS_WUMS | Wisconsin | 55 | Washington | 131 | 50577 | GEN1 | Omega Hills Gas Recovery | 17910 | 1985 | 9999 | Landfill Gas | [5 empty] | Non-Fossil | G | 2025 | LF Gas |  | 0.082092 | 0.11758 | 0.14215 | 0.34182 | 0 | 0 | 0 | 0 | 0 | 0 | 0 | 0 | 0 | 0 | 0 | 0 | 4.5836 | 6.5649 | 7.9369 | 19.0854 | 4.7309 | 6.7759 | 8.192 | 19.6987 | 0 | 0 | 0 | 0 | 0.0098846 | 0.014157 | 0.017116 | 0.041158 | 0 | 0 | 0 | 0 | 0 | 0 | 0 | 0 | 0.82295 | 0.029972 | 0.042929 | 0.0519 | 0.1248 | 0 | 0 | 0 | 0 | 0 | 2.8377
50576_G_GEN6 | MIS_WUMS | Wisconsin | 55 | Milwaukee | 79 | 50576 | GEN6 | Metro Gas Recovery | 13500 | 2000 | 9999 | Landfill Gas | [5 empty] | Non-Fossil | G | 2025 | LF Gas |  | 0.01707 | 0.024449 | 0.029558 | 0.071077 | 0 | 0 | 0 | 0 | 0 | 0 | 0 | 0 | 0 | 0 | 0 | 0 | 1.2644 | 1.811 | 2.1895 | 5.2649 | 0.98372 | 1.4089 | 1.7034 | 4.0961 | 0 | 0 | 0 | 0 | 0.0020554 | 0.0029439 | 0.0035591 | 0.0085583 | 0 | 0 | 0 | 0 | 0 | 0 | 0 | 0 | 0.22702 | 0.0082682 | 0.011842 | 0.014317 | 0.034428 | 0 | 0 | 0 | 0 | 0 | 0.78282
50576_G_GEN5 | MIS_WUMS | Wisconsin | 55 | Milwaukee | 79 | 50576 | GEN5 | Metro Gas Recovery | 13500 | 2000 | 9999 | Landfill Gas | [5 empty] | Non-Fossil | G | 2025 | LF Gas |  | 0.01707 | 0.024449 | 0.029558 | 0.071077 | 0 | 0 | 0 | 0 | 0 | 0 | 0 | 0 | 0 | 0 | 0 | 0 | 1.2644 | 1.811 | 2.1895 | 5.2649 | 0.98372 | 1.4089 | 1.7034 | 4.0961 | 0 | 0 | 0 | 0 | 0.0020554 | 0.0029439 | 0.0035591 | 0.0085583 | 0 | 0 | 0 | 0 | 0 | 0 | 0 | 0 | 0.22702 | 0.0082682 | 0.011842 | 0.014317 | 0.034428 | 0 | 0 | 0 | 0 | 0 | 0.78282
50576_G_GEN4 | MIS_WUMS | Wisconsin | 55 | Milwaukee | 79 | 50576 | GEN4 | Metro Gas Recovery | 13500 | 2000 | 9999 | Landfill Gas | [5 empty] | Non-Fossil | G | 2025 | LF Gas |  | 0.01707 | 0.024449 | 0.029558 | 0.071077 | 0 | 0 | 0 | 0 | 0 | 0 | 0 | 0 | 0 | 0 | 0 | 0 | 1.2644 | 1.811 | 2.1895 | 5.2649 | 0.98372 | 1.4089 | 1.7034 | 4.0961 | 0 | 0 | 0 | 0 | 0.0020554 | 0.0029439 | 0.0035591 | 0.0085583 | 0 | 0 | 0 | 0 | 0 | 0 | 0 | 0 | 0.22702 | 0.0082682 | 0.011842 | 0.014317 | 0.034428 | 0 | 0 | 0 | 0 | 0 | 0.78282
50576_G_GEN3 | MIS_WUMS | Wisconsin | 55 | Milwaukee | 79 | 50576 | GEN3 | Metro Gas Recovery | 13500 | 2000 | 9999 | Landfill Gas | [5 empty] | Non-Fossil | G | 2025 | LF Gas |  | 0.01707 | 0.024449 | 0.029558 | 0.071077 | 0 | 0 | 0 | 0 | 0 | 0 | 0 | 0 | 0 | 0 | 0 | 0 | 1.2644 | 1.811 | 2.1895 | 5.2649 | 0.98372 | 1.4089 | 1.7034 | 4.0961 | 0 | 0 | 0 | 0 | 0.0020554 | 0.0029439 | 0.0035591 | 0.0085583 | 0 | 0 | 0 | 0 | 0 | 0 | 0 | 0 | 0.22702 | 0.0082682 | 0.011842 | 0.014317 | 0.034428 | 0 | 0 | 0 | 0 | 0 | 0.78282
50576_G_GEN2 | MIS_WUMS | Wisconsin | 55 | Milwaukee | 79 | 50576 | GEN2 | Metro Gas Recovery | 21010 | 1985 | 9999 | Landfill Gas | [5 empty] | Non-Fossil | G | 2025 | LF Gas |  | 0.096301 | 0.13793 | 0.16675 | 0.40098 | 0 | 0 | 0 | 0 | 0 | 0 | 0 | 0 | 0 | 0 | 0 | 0 | 4.5836 | 6.5649 | 7.9369 | 19.0854 | 5.5497 | 7.9487 | 9.6099 | 23.1083 | 0 | 0 | 0 | 0 | 0.011596 | 0.016608 | 0.020079 | 0.048282 | 0 | 0 | 0 | 0 | 0 | 0 | 0 | 0 | 0.82295 | 0.029972 | 0.042929 | 0.0519 | 0.1248 | 0 | 0 | 0 | 0 | 0 | 2.8377
50576_G_GEN1 | MIS_WUMS | Wisconsin | 55 | Milwaukee | 79 | 50576 | GEN1 | Metro Gas Recovery | 21009 | 1985 | 9999 | Landfill Gas | [5 empty] | Non-Fossil | G | 2025 | LF Gas |  | 0.096296 | 0.13792 | 0.16675 | 0.40096 | 0 | 0 | 0 | 0 | 0 | 0 | 0 | 0 | 0 | 0 | 0 | 0 | 4.5836 | 6.5649 | 7.9369 | 19.0854 | 5.5494 | 7.9483 | 9.6094 | 23.1072 | 0 | 0 | 0 | 0 | 0.011595 | 0.016607 | 0.020078 | 0.04828 | 0 | 0 | 0 | 0 | 0 | 0 | 0 | 0 | 0.82295 | 0.029972 | 0.042929 | 0.0519 | 0.1248 | 0 | 0 | 0 | 0 | 0 | 2.8377
50575_G_GEN3 | PJM_COMD | Illinois | 17 | Cook | 31 | 50575 | GEN3 | Lake Gas Recovery | 14242 | 1993 | 9999 | Landfill Gas | [5 empty] | Non-Fossil | G | 2025 | LF Gas |  | 0.059752 | 0.08228 | 0.10898 | 0.25101 | 0 | 0 | 0 | 0 | 0 | 0 | 0 | 0 | 0 | 0 | 0 | 0 | 4.1955 | 5.7773 | 7.652 | 17.6247 | 3.4434 | 4.7417 | 6.2804 | 14.4655 | 0 | 0 | 0 | 0 | 0.0071947 | 0.0099074 | 0.013122 | 0.030224 | 0 | 0 | 0 | 0 | 0 | 0 | 0 | 0 | 0.68061 | 0.027435 | 0.037778 | 0.050037 | 0.11525 | 0 | 0 | 0 | 0 | 0 | 2.9
50575_G_GEN2 | PJM_COMD | Illinois | 17 | Cook | 31 | 50575 | GEN2 | Lake Gas Recovery | 14242 | 1993 | 9999 | Landfill Gas | [5 empty] | Non-Fossil | G | 2025 | LF Gas |  | 0.059752 | 0.08228 | 0.10898 | 0.25101 | 0 | 0 | 0 | 0 | 0 | 0 | 0 | 0 | 0 | 0 | 0 | 0 | 4.1955 | 5.7773 | 7.652 | 17.6247 | 3.4434 | 4.7417 | 6.2804 | 14.4655 | 0 | 0 | 0 | 0 | 0.0071947 | 0.0099074 | 0.013122 | 0.030224 | 0 | 0 | 0 | 0 | 0 | 0 | 0 | 0 | 0.68061 | 0.027435 | 0.037778 | 0.050037 | 0.11525 | 0 | 0 | 0 | 0 | 0 | 2.9
50573_G_GEN2 | PJM_COMD | Illinois | 17 | Cook | 31 | 50573 | GEN2 | CID Gas Recovery | 17987 | 1989 | 9999 | Landfill Gas | [5 empty] | Non-Fossil | G | 2025 | LF Gas |  | 0.055195 | 0.076006 | 0.10067 | 0.23187 | 0 | 0 | 0 | 0 | 0 | 0 | 0 | 0 | 0 | 0 | 0 | 0 | 3.0686 | 4.2256 | 5.5968 | 12.891 | 3.1809 | 4.3801 | 5.8015 | 13.3625 | 0 | 0 | 0 | 0 | 0.0066461 | 0.0091518 | 0.012122 | 0.027919 | 0 | 0 | 0 | 0 | 0 | 0 | 0 | 0 | 0.49781 | 0.020066 | 0.027632 | 0.036598 | 0.084295 | 0 | 0 | 0 | 0 | 0 | 2.1211
50572_G_GEN4 | FRCC | Florida | 12 | Broward | 11 | 50572 | GEN4 | CSL Gas Recovery | 18049 | 2000 | 9999 | Landfill Gas | [5 empty] | Non-Fossil | G | 2025 | LF Gas |  | 0.064575 | 0.083695 | 0.095827 | 0.2441 | 0 | 0 | 0 | 0 | 0 | 0 | 0 | 0 | 0 | 0 | 0 | 0 | 3.5777 | 4.6371 | 5.3093 | 13.5241 | 3.7214 | 4.8233 | 5.5224 | 14.0671 | 0 | 0 | 0 | 0 | 0.0032287 | 0.0041848 | 0.0047914 | 0.012205 | 0 | 0 | 0 | 0 | 0 | 0 | 0 | 0 | 0.51632 | 0.023395 | 0.030322 | 0.034718 | 0.088436 | 0 | 0 | 0 | 0 | 0 | 2.2
50572_G_GEN3 | FRCC | Florida | 12 | Broward | 11 | 50572 | GEN3 | CSL Gas Recovery | 18049 | 1989 | 9999 | Landfill Gas | [5 empty] | Non-Fossil | G | 2025 | LF Gas |  | 0.085121 | 0.11033 | 0.12632 | 0.32176 | 0 | 0 | 0 | 0 | 0 | 0 | 0 | 0 | 0 | 0 | 0 | 0 | 4.7161 | 6.1125 | 6.9986 | 17.8272 | 4.9054 | 6.3579 | 7.2796 | 18.5429 | 0 | 0 | 0 | 0 | 0.0042561 | 0.0055163 | 0.0063159 | 0.016088 | 0 | 0 | 0 | 0 | 0 | 0 | 0 | 0 | 0.68061 | 0.030839 | 0.03997 | 0.045765 | 0.11657 | 0 | 0 | 0 | 0 | 0 | 2.9
50572_G_GEN2 | FRCC | Florida | 12 | Broward | 11 | 50572 | GEN2 | CSL Gas Recovery | 18049 | 1989 | 9999 | Landfill Gas | [5 empty] | Non-Fossil | G | 2025 | LF Gas |  | 0.085121 | 0.11033 | 0.12632 | 0.32176 | 0 | 0 | 0 | 0 | 0 | 0 | 0 | 0 | 0 | 0 | 0 | 0 | 4.7161 | 6.1125 | 6.9986 | 17.8272 | 4.9054 | 6.3579 | 7.2796 | 18.5429 | 0 | 0 | 0 | 0 | 0.0042561 | 0.0055163 | 0.0063159 | 0.016088 | 0 | 0 | 0 | 0 | 0 | 0 | 0 | 0 | 0.68061 | 0.030839 | 0.03997 | 0.045765 | 0.11657 | 0 | 0 | 0 | 0 | 0 | 2.9
50572_G_GEN1 | FRCC | Florida | 12 | Broward | 11 | 50572 | GEN1 | CSL Gas Recovery | 18049 | 1989 | 9999 | Landfill Gas | [5 empty] | Non-Fossil | G | 2025 | LF Gas |  | 0.085121 | 0.11033 | 0.12632 | 0.32176 | 0 | 0 | 0 | 0 | 0 | 0 | 0 | 0 | 0 | 0 | 0 | 0 | 4.7161 | 6.1125 | 6.9986 | 17.8272 | 4.9054 | 6.3579 | 7.2796 | 18.5429 | 0 | 0 | 0 | 0 | 0.0042561 | 0.0055163 | 0.0063159 | 0.016088 | 0 | 0 | 0 | 0 | 0 | 0 | 0 | 0 | 0.68061 | 0.030839 | 0.03997 | 0.045765 | 0.11657 | 0 | 0 | 0 | 0 | 0 | 2.9
50571_G_GEN4 | WEC_CALN | California | 6 | Alameda | 1 | 50571 | GEN4 | Altamont Gas Recovery | 16181 | 2002 | 9999 | Landfill Gas | [5 empty] | Non-Fossil | G | 2025 | LF Gas |  | 0.035319 | 0.046124 | 0.05937 | 0.14081 | 0 | 0 | 0 | 0 | 0 | 0 | 0 | 0 | 0 | 0 | 0 | 0 | 2.1828 | 2.8505 | 3.6691 | 8.7024 | 2.0354 | 2.6581 | 3.4214 | 8.115 | 0 | 0 | 0 | 0 | 0.0021418 | 0.002797 | 0.0036003 | 0.0085391 | 0 | 0 | 0 | 0 | 0 | 0 | 0 | 0 | 0.3051 | 0.014273 | 0.01864 | 0.023993 | 0.056906 | 0 | 0 | 0 | 0 | 0 | 1.3
50571_G_GEN3 | WEC_CALN | California | 6 | Alameda | 1 | 50571 | GEN3 | Altamont Gas Recovery | 16179 | 2002 | 9999 | Landfill Gas | [5 empty] | Non-Fossil | G | 2025 | LF Gas |  | 0.035315 | 0.046119 | 0.059363 | 0.1408 | 0 | 0 | 0 | 0 | 0 | 0 | 0 | 0 | 0 | 0 | 0 | 0 | 2.1828 | 2.8505 | 3.6691 | 8.7024 | 2.0352 | 2.6578 | 3.421 | 8.114 | 0 | 0 | 0 | 0 | 0.0021415 | 0.0027967 | 0.0035998 | 0.0085381 | 0 | 0 | 0 | 0 | 0 | 0 | 0 | 0 | 0.3051 | 0.014273 | 0.01864 | 0.023993 | 0.056906 | 0 | 0 | 0 | 0 | 0 | 1.3
50571_G_GEN2 | WEC_CALN | California | 6 | Alameda | 1 | 50571 | GEN2 | Altamont Gas Recovery | 17011 | 1989 | 9999 | Landfill Gas | [5 empty] | Non-Fossil | G | 2025 | LF Gas |  | 0.082831 | 0.10817 | 0.13923 | 0.33024 | 0 | 0 | 0 | 0 | 0 | 0 | 0 | 0 | 0 | 0 | 0 | 0 | 4.8693 | 6.3589 | 8.185 | 19.4131 | 4.7735 | 6.2338 | 8.0239 | 19.0312 | 0 | 0 | 0 | 0 | 0.005023 | 0.0065596 | 0.0084433 | 0.020026 | 0 | 0 | 0 | 0 | 0 | 0 | 0 | 0 | 0.68061 | 0.031841 | 0.041581 | 0.053522 | 0.12694 | 0 | 0 | 0 | 0 | 0 | 2.9
50571_G_GEN1 | WEC_CALN | California | 6 | Alameda | 1 | 50571 | GEN1 | Altamont Gas Recovery | 17011 | 1969 | 9999 | Landfill Gas | [5 empty] | Non-Fossil | G | 2025 | LF Gas |  | 0.082831 | 0.10817 | 0.13923 | 0.33024 | 0 | 0 | 0 | 0 | 0 | 0 | 0 | 0 | 0 | 0 | 0 | 0 | 4.8693 | 6.3589 | 8.185 | 19.4131 | 4.7735 | 6.2338 | 8.0239 | 19.0312 | 0 | 0 | 0 | 0 | 0.005023 | 0.0065596 | 0.0084433 | 0.020026 | 0 | 0 | 0 | 0 | 0 | 0 | 0 | 0 | 0.68061 | 0.031841 | 0.041581 | 0.053522 | 0.12694 | 0 | 0 | 0 | 0 | 0 | 2.9
50570_G_GEN5 | S_C_TVA | Tennessee | 47 | Anderson | 1 | 50570 | GEN5 | Chestnut Ridge Gas Recovery | 13500 | 2011 | 9999 | Landfill Gas | [5 empty] | Non-Fossil | G | 2025 | LF Gas |  | 0.033533 | 0.050036 | 0.056955 | 0.14052 | 0 | 0 | 0 | 0 | 0 | 0 | 0 | 0 | 0 | 0 | 0 | 0 | 2.4839 | 3.7064 | 4.2189 | 10.4092 | 1.9325 | 2.8835 | 3.2823 | 8.0983 | 0 | 0 | 0 | 0 | 0.0040376 | 0.0060248 | 0.006858 | 0.01692 | 0 | 0 | 0 | 0 | 0 | 0 | 0 | 0 | 0.37551 | 0.016243 | 0.024236 | 0.027588 | 0.068067 | 0 | 0 | 0 | 0 | 0 | 1.6
50570_G_GEN4 | S_C_TVA | Tennessee | 47 | Anderson | 1 | 50570 | GEN4 | Chestnut Ridge Gas Recovery | 13500 | 1992 | 9999 | Landfill Gas | [5 empty] | Non-Fossil | G | 2025 | LF Gas |  | 0.016766 | 0.025018 | 0.028478 | 0.070262 | 0 | 0 | 0 | 0 | 0 | 0 | 0 | 0 | 0 | 0 | 0 | 0 | 1.242 | 1.8532 | 2.1094 | 5.2046 | 0.96623 | 1.4418 | 1.6411 | 4.0491 | 0 | 0 | 0 | 0 | 0.0020188 | 0.0030124 | 0.003429 | 0.0084602 | 0 | 0 | 0 | 0 | 0 | 0 | 0 | 0 | 0.18775 | 0.0081213 | 0.012118 | 0.013794 | 0.034033 | 0 | 0 | 0 | 0 | 0 | 0.8
50570_G_GEN3 | S_C_TVA | Tennessee | 47 | Anderson | 1 | 50570 | GEN3 | Chestnut Ridge Gas Recovery | 13500 | 1992 | 9999 | Landfill Gas | [5 empty] | Non-Fossil | G | 2025 | LF Gas |  | 0.016766 | 0.025018 | 0.028478 | 0.070262 | 0 | 0 | 0 | 0 | 0 | 0 | 0 | 0 | 0 | 0 | 0 | 0 | 1.242 | 1.8532 | 2.1094 | 5.2046 | 0.96623 | 1.4418 | 1.6411 | 4.0491 | 0 | 0 | 0 | 0 | 0.0020188 | 0.0030124 | 0.003429 | 0.0084602 | 0 | 0 | 0 | 0 | 0 | 0 | 0 | 0 | 0.18775 | 0.0081213 | 0.012118 | 0.013794 | 0.034033 | 0 | 0 | 0 | 0 | 0 | 0.8
50570_G_GEN2 | S_C_TVA | Tennessee | 47 | Anderson | 1 | 50570 | GEN2 | Chestnut Ridge Gas Recovery | 13500 | 1992 | 9999 | Landfill Gas | [5 empty] | Non-Fossil | G | 2025 | LF Gas |  | 0.016766 | 0.025018 | 0.028478 | 0.070262 | 0 | 0 | 0 | 0 | 0 | 0 | 0 | 0 | 0 | 0 | 0 | 0 | 1.242 | 1.8532 | 2.1094 | 5.2046 | 0.96623 | 1.4418 | 1.6411 | 4.0491 | 0 | 0 | 0 | 0 | 0.0020188 | 0.0030124 | 0.003429 | 0.0084602 | 0 | 0 | 0 | 0 | 0 | 0 | 0 | 0 | 0.18775 | 0.0081213 | 0.012118 | 0.013794 | 0.034033 | 0 | 0 | 0 | 0 | 0 | 0.8
50570_G_GEN1 | S_C_TVA | Tennessee | 47 | Anderson | 1 | 50570 | GEN1 | Chestnut Ridge Gas Recovery | 13500 | 1992 | 9999 | Landfill Gas | [5 empty] | Non-Fossil | G | 2025 | LF Gas |  | 0.016766 | 0.025018 | 0.028478 | 0.070262 | 0 | 0 | 0 | 0 | 0 | 0 | 0 | 0 | 0 | 0 | 0 | 0 | 1.242 | 1.8532 | 2.1094 | 5.2046 | 0.96623 | 1.4418 | 1.6411 | 4.0491 | 0 | 0 | 0 | 0 | 0.0020188 | 0.0030124 | 0.003429 | 0.0084602 | 0 | 0 | 0 | 0 | 0 | 0 | 0 | 0 | 0.18775 | 0.0081213 | 0.012118 | 0.013794 | 0.034033 | 0 | 0 | 0 | 0 | 0 | 0.8
50569_G_GEN6 | ERC_REST | Texas | 48 | Denton | 121 | 50569 | GEN6 | DFW Gas Recovery | 13500 | 2009 | 9999 | Landfill Gas | [5 empty] | Non-Fossil | G | 2025 | LF Gas |  | 0.03799 | 0.047302 | 0.0475 | 0.13279 | 0 | 0 | 0 | 0 | 0 | 0 | 0 | 0 | 0 | 0 | 0 | 0 | 2.8141 | 3.5039 | 3.5185 | 9.8365 | 2.1893 | 2.726 | 2.7374 | 7.6527 | 0 | 0 | 0 | 0 | 0.0045744 | 0.0056957 | 0.0057195 | 0.01599 | 0 | 0 | 0 | 0 | 0 | 0 | 0 | 0 | 0.37551 | 0.018402 | 0.022912 | 0.023008 | 0.064322 | 0 | 0 | 0 | 0 | 0 | 1.6
50569_G_GEN5 | ERC_REST | Texas | 48 | Denton | 121 | 50569 | GEN5 | DFW Gas Recovery | 13500 | 2009 | 9999 | Landfill Gas | [5 empty] | Non-Fossil | G | 2025 | LF Gas |  | 0.03799 | 0.047302 | 0.0475 | 0.13279 | 0 | 0 | 0 | 0 | 0 | 0 | 0 | 0 | 0 | 0 | 0 | 0 | 2.8141 | 3.5039 | 3.5185 | 9.8365 | 2.1893 | 2.726 | 2.7374 | 7.6527 | 0 | 0 | 0 | 0 | 0.0045744 | 0.0056957 | 0.0057195 | 0.01599 | 0 | 0 | 0 | 0 | 0 | 0 | 0 | 0 | 0.37551 | 0.018402 | 0.022912 | 0.023008 | 0.064322 | 0 | 0 | 0 | 0 | 0 | 1.6
50569_G_GEN4 | ERC_REST | Texas | 48 | Denton | 121 | 50569 | GEN4 | DFW Gas Recovery | 13500 | 2009 | 9999 | Landfill Gas | [5 empty] | Non-Fossil | G | 2025 | LF Gas |  | 0.03799 | 0.047302 | 0.0475 | 0.13279 | 0 | 0 | 0 | 0 | 0 | 0 | 0 | 0 | 0 | 0 | 0 | 0 | 2.8141 | 3.5039 | 3.5185 | 9.8365 | 2.1893 | 2.726 | 2.7374 | 7.6527 | 0 | 0 | 0 | 0 | 0.0045744 | 0.0056957 | 0.0057195 | 0.01599 | 0 | 0 | 0 | 0 | 0 | 0 | 0 | 0 | 0.37551 | 0.018402 | 0.022912 | 0.023008 | 0.064322 | 0 | 0 | 0 | 0 | 0 | 1.6
50569_G_GEN3 | ERC_REST | Texas | 48 | Denton | 121 | 50569 | GEN3 | DFW Gas Recovery | 13500 | 2009 | 9999 | Landfill Gas | [5 empty] | Non-Fossil | G | 2025 | LF Gas |  | 0.03799 | 0.047302 | 0.0475 | 0.13279 | 0 | 0 | 0 | 0 | 0 | 0 | 0 | 0 | 0 | 0 | 0 | 0 | 2.8141 | 3.5039 | 3.5185 | 9.8365 | 2.1893 | 2.726 | 2.7374 | 7.6527 | 0 | 0 | 0 | 0 | 0.0045744 | 0.0056957 | 0.0057195 | 0.01599 | 0 | 0 | 0 | 0 | 0 | 0 | 0 | 0 | 0.37551 | 0.018402 | 0.022912 | 0.023008 | 0.064322 | 0 | 0 | 0 | 0 | 0 | 1.6
50569_G_GEN2 | ERC_REST | Texas | 48 | Denton | 121 | 50569 | GEN2 | DFW Gas Recovery | 17557 | 1988 | 9999 | Landfill Gas | [5 empty] | Non-Fossil | G | 2025 | LF Gas |  | 0.077784 | 0.096851 | 0.097256 | 0.27189 | 0 | 0 | 0 | 0 | 0 | 0 | 0 | 0 | 0 | 0 | 0 | 0 | 4.4304 | 5.5164 | 5.5394 | 15.4862 | 4.4826 | 5.5814 | 5.6047 | 15.6688 | 0 | 0 | 0 | 0 | 0.009366 | 0.011662 | 0.011711 | 0.032738 | 0 | 0 | 0 | 0 | 0 | 0 | 0 | 0 | 0.59119 | 0.028971 | 0.036072 | 0.036223 | 0.10127 | 0 | 0 | 0 | 0 | 0 | 2.519
50569_G_GEN1 | ERC_REST | Texas | 48 | Denton | 121 | 50569 | GEN1 | DFW Gas Recovery | 17556 | 1988 | 9999 | Landfill Gas | [5 empty] | Non-Fossil | G | 2025 | LF Gas |  | 0.07778 | 0.096845 | 0.09725 | 0.27188 | 0 | 0 | 0 | 0 | 0 | 0 | 0 | 0 | 0 | 0 | 0 | 0 | 4.4304 | 5.5164 | 5.5394 | 15.4862 | 4.4824 | 5.5811 | 5.6044 | 15.6679 | 0 | 0 | 0 | 0 | 0.0093655 | 0.011661 | 0.01171 | 0.032737 | 0 | 0 | 0 | 0 | 0 | 0 | 0 | 0 | 0.59119 | 0.028971 | 0.036072 | 0.036223 | 0.10127 | 0 | 0 | 0 | 0 | 0 | 2.519
50568_G_GEN8 | NY_Z_C&E | New York | 36 | Monroe | 55 | 50568 | GEN8 | High Acres Gas Recovery | 13500 | 2008 | 9999 | Landfill Gas | [5 empty] | Non-Fossil | G | 2025 | LF Gas |  | 0.036648 | 0.053092 | 0.07079 | 0.16053 | 0 | 0 | 0 | 0 | 0 | 0 | 0 | 0 | 0 | 0 | 0 | 0 | 2.7147 | 3.9327 | 5.2437 | 11.8911 | 2.112 | 3.0596 | 4.0796 | 9.2512 | 0 | 0 | 0 | 0 | 0.0044128 | 0.0063928 | 0.0085238 | 0.019329 | 0 | 0 | 0 | 0 | 0 | 0 | 0 | 0 | 0.37551 | 0.017751 | 0.025717 | 0.034289 | 0.077757 | 0 | 0 | 0 | 0 | 0 | 1.6
50568_G_GEN7 | NY_Z_C&E | New York | 36 | Monroe | 55 | 50568 | GEN7 | High Acres Gas Recovery | 13500 | 2008 | 9999 | Landfill Gas | [5 empty] | Non-Fossil | G | 2025 | LF Gas |  | 0.036648 | 0.053092 | 0.07079 | 0.16053 | 0 | 0 | 0 | 0 | 0 | 0 | 0 | 0 | 0 | 0 | 0 | 0 | 2.7147 | 3.9327 | 5.2437 | 11.8911 | 2.112 | 3.0596 | 4.0796 | 9.2512 | 0 | 0 | 0 | 0 | 0.0044128 | 0.0063928 | 0.0085238 | 0.019329 | 0 | 0 | 0 | 0 | 0 | 0 | 0 | 0 | 0.37551 | 0.017751 | 0.025717 | 0.034289 | 0.077757 | 0 | 0 | 0 | 0 | 0 | 1.6
50568_G_GEN6 | NY_Z_C&E | New York | 36 | Monroe | 55 | 50568 | GEN6 | High Acres Gas Recovery | 13500 | 2008 | 9999 | Landfill Gas | [5 empty] | Non-Fossil | G | 2025 | LF Gas |  | 0.036648 | 0.053092 | 0.07079 | 0.16053 | 0 | 0 | 0 | 0 | 0 | 0 | 0 | 0 | 0 | 0 | 0 | 0 | 2.7147 | 3.9327 | 5.2437 | 11.8911 | 2.112 | 3.0596 | 4.0796 | 9.2512 | 0 | 0 | 0 | 0 | 0.0044128 | 0.0063928 | 0.0085238 | 0.019329 | 0 | 0 | 0 | 0 | 0 | 0 | 0 | 0 | 0.37551 | 0.017751 | 0.025717 | 0.034289 | 0.077757 | 0 | 0 | 0 | 0 | 0 | 1.6
50568_G_GEN5 | NY_Z_C&E | New York | 36 | Monroe | 55 | 50568 | GEN5 | High Acres Gas Recovery | 13500 | 2008 | 9999 | Landfill Gas | [5 empty] | Non-Fossil | G | 2025 | LF Gas |  | 0.036648 | 0.053092 | 0.07079 | 0.16053 | 0 | 0 | 0 | 0 | 0 | 0 | 0 | 0 | 0 | 0 | 0 | 0 | 2.7147 | 3.9327 | 5.2437 | 11.8911 | 2.112 | 3.0596 | 4.0796 | 9.2512 | 0 | 0 | 0 | 0 | 0.0044128 | 0.0063928 | 0.0085238 | 0.019329 | 0 | 0 | 0 | 0 | 0 | 0 | 0 | 0 | 0.37551 | 0.017751 | 0.025717 | 0.034289 | 0.077757 | 0 | 0 | 0 | 0 | 0 | 1.6
50568_G_GEN4 | NY_Z_C&E | New York | 36 | Monroe | 55 | 50568 | GEN4 | High Acres Gas Recovery | 13500 | 1991 | 9999 | Landfill Gas | [5 empty] | Non-Fossil | G | 2025 | LF Gas |  | 0.018324 | 0.026546 | 0.035395 | 0.080265 | 0 | 0 | 0 | 0 | 0 | 0 | 0 | 0 | 0 | 0 | 0 | 0 | 1.3573 | 1.9664 | 2.6219 | 5.9456 | 1.056 | 1.5298 | 2.0398 | 4.6256 | 0 | 0 | 0 | 0 | 0.0022064 | 0.0031964 | 0.0042619 | 0.0096647 | 0 | 0 | 0 | 0 | 0 | 0 | 0 | 0 | 0.18775 | 0.0088757 | 0.012858 | 0.017145 | 0.038879 | 0 | 0 | 0 | 0 | 0 | 0.8
50568_G_GEN3 | NY_Z_C&E | New York | 36 | Monroe | 55 | 50568 | GEN3 | High Acres Gas Recovery | 13500 | 1991 | 9999 | Landfill Gas | [5 empty] | Non-Fossil | G | 2025 | LF Gas |  | 0.018324 | 0.026546 | 0.035395 | 0.080265 | 0 | 0 | 0 | 0 | 0 | 0 | 0 | 0 | 0 | 0 | 0 | 0 | 1.3573 | 1.9664 | 2.6219 | 5.9456 | 1.056 | 1.5298 | 2.0398 | 4.6256 | 0 | 0 | 0 | 0 | 0.0022064 | 0.0031964 | 0.0042619 | 0.0096647 | 0 | 0 | 0 | 0 | 0 | 0 | 0 | 0 | 0.18775 | 0.0088757 | 0.012858 | 0.017145 | 0.038879 | 0 | 0 | 0 | 0 | 0 | 0.8
50568_G_GEN2 | NY_Z_C&E | New York | 36 | Monroe | 55 | 50568 | GEN2 | High Acres Gas Recovery | 13500 | 1991 | 9999 | Landfill Gas | [5 empty] | Non-Fossil | G | 2025 | LF Gas |  | 0.018324 | 0.026546 | 0.035395 | 0.080265 | 0 | 0 | 0 | 0 | 0 | 0 | 0 | 0 | 0 | 0 | 0 | 0 | 1.3573 | 1.9664 | 2.6219 | 5.9456 | 1.056 | 1.5298 | 2.0398 | 4.6256 | 0 | 0 | 0 | 0 | 0.0022064 | 0.0031964 | 0.0042619 | 0.0096647 | 0 | 0 | 0 | 0 | 0 | 0 | 0 | 0 | 0.18775 | 0.0088757 | 0.012858 | 0.017145 | 0.038879 | 0 | 0 | 0 | 0 | 0 | 0.8
50568_G_GEN1 | NY_Z_C&E | New York | 36 | Monroe | 55 | 50568 | GEN1 | High Acres Gas Recovery | 13500 | 1991 | 9999 | Landfill Gas | [5 empty] | Non-Fossil | G | 2025 | LF Gas |  | 0.018324 | 0.026546 | 0.035395 | 0.080265 | 0 | 0 | 0 | 0 | 0 | 0 | 0 | 0 | 0 | 0 | 0 | 0 | 1.3573 | 1.9664 | 2.6219 | 5.9456 | 1.056 | 1.5298 | 2.0398 | 4.6256 | 0 | 0 | 0 | 0 | 0.0022064 | 0.0031964 | 0.0042619 | 0.0096647 | 0 | 0 | 0 | 0 | 0 | 0 | 0 | 0 | 0.18775 | 0.0088757 | 0.012858 | 0.017145 | 0.038879 | 0 | 0 | 0 | 0 | 0 | 0.8
50566_G_GEN3 | MIS_IL | Illinois | 17 | St Clair | 163 | 50566 | GEN3 | Milam Gas Recovery | 13500 | 1993 | 9999 | Landfill Gas | [5 empty] | Non-Fossil | G | 2025 | LF Gas |  | 0.018417 | 0.025539 | 0.033789 | 0.077746 | 0 | 0 | 0 | 0 | 0 | 0 | 0 | 0 | 0 | 0 | 0 | 0 | 1.3642 | 1.8918 | 2.5029 | 5.7589 | 1.0614 | 1.4718 | 1.9473 | 4.4804 | 0 | 0 | 0 | 0 | 0.0022176 | 0.0030752 | 0.0040686 | 0.0093614 | 0 | 0 | 0 | 0 | 0 | 0 | 0 | 0 | 0.18775 | 0.0089208 | 0.012371 | 0.016367 | 0.037658 | 0 | 0 | 0 | 0 | 0 | 0.8
50566_G_GEN2 | MIS_IL | Illinois | 17 | St Clair | 163 | 50566 | GEN2 | Milam Gas Recovery | 13500 | 1991 | 9999 | Landfill Gas | [5 empty] | Non-Fossil | G | 2025 | LF Gas |  | 0.018417 | 0.025539 | 0.033789 | 0.077746 | 0 | 0 | 0 | 0 | 0 | 0 | 0 | 0 | 0 | 0 | 0 | 0 | 1.3642 | 1.8918 | 2.5029 | 5.7589 | 1.0614 | 1.4718 | 1.9473 | 4.4804 | 0 | 0 | 0 | 0 | 0.0022176 | 0.0030752 | 0.0040686 | 0.0093614 | 0 | 0 | 0 | 0 | 0 | 0 | 0 | 0 | 0.18775 | 0.0089208 | 0.012371 | 0.016367 | 0.037658 | 0 | 0 | 0 | 0 | 0 | 0.8
50566_G_GEN1 | MIS_IL | Illinois | 17 | St Clair | 163 | 50566 | GEN1 | Milam Gas Recovery | 13500 | 1991 | 9999 | Landfill Gas | [5 empty] | Non-Fossil | G | 2025 | LF Gas |  | 0.018417 | 0.025539 | 0.033789 | 0.077746 | 0 | 0 | 0 | 0 | 0 | 0 | 0 | 0 | 0 | 0 | 0 | 0 | 1.3642 | 1.8918 | 2.5029 | 5.7589 | 1.0614 | 1.4718 | 1.9473 | 4.4804 | 0 | 0 | 0 | 0 | 0.0022176 | 0.0030752 | 0.0040686 | 0.0093614 | 0 | 0 | 0 | 0 | 0 | 0 | 0 | 0 | 0.18775 | 0.0089208 | 0.012371 | 0.016367 | 0.037658 | 0 | 0 | 0 | 0 | 0 | 0.8
50565_G_GEN2 | NY_Z_B | New York | 36 | Monroe | 55 | 50565 | GEN2 | Monroe Livingston Gas Recovery | 14242 | 1988 | 9999 | Landfill Gas | [5 empty] | Non-Fossil | G | 2025 | LF Gas |  | 0.01805 | 0.026125 | 0.034827 | 0.079002 | 0 | 0 | 0 | 0 | 0 | 0 | 0 | 0 | 0 | 0 | 0 | 0 | 1.2674 | 1.8344 | 2.4454 | 5.5471 | 1.0402 | 1.5056 | 2.007 | 4.5528 | 0 | 0 | 0 | 0 | 0.0021734 | 0.0031457 | 0.0041934 | 0.0095126 | 0 | 0 | 0 | 0 | 0 | 0 | 0 | 0 | 0.18775 | 0.0082876 | 0.011995 | 0.01599 | 0.036273 | 0 | 0 | 0 | 0 | 0 | 0.8
50565_G_GEN1 | NY_Z_B | New York | 36 | Monroe | 55 | 50565 | GEN1 | Monroe Livingston Gas Recovery | 13500 | 1988 | 9999 | Landfill Gas | [5 empty] | Non-Fossil | G | 2025 | LF Gas |  | 0.01711 | 0.024764 | 0.033012 | 0.074886 | 0 | 0 | 0 | 0 | 0 | 0 | 0 | 0 | 0 | 0 | 0 | 0 | 1.2674 | 1.8344 | 2.4454 | 5.5471 | 0.98602 | 1.4271 | 1.9025 | 4.3156 | 0 | 0 | 0 | 0 | 0.0020601 | 0.0029817 | 0.0039749 | 0.0090168 | 0 | 0 | 0 | 0 | 0 | 0 | 0 | 0 | 0.18775 | 0.0082876 | 0.011995 | 0.01599 | 0.036273 | 0 | 0 | 0 | 0 | 0 | 0.8
50564_G_GEN4 | NENG_CT | Connecticut | 9 | Litchfield | 5 | 50564 | GEN4 | New Milford Gas Recovery | 14242 | 2008 | 9999 | Landfill Gas | [5 empty] | Non-Fossil | G | 2025 | LF Gas |  | 0.016341 | 0.023214 | 0.029647 | 0.069202 | 0 | 0 | 0 | 0 | 0 | 0 | 0 | 0 | 0 | 0 | 0 | 0 | 1.1474 | 1.6299 | 2.0817 | 4.859 | 0.94171 | 1.3378 | 1.7085 | 3.988 | 0 | 0 | 0 | 0 | 0.0019676 | 0.0027952 | 0.0035697 | 0.0083325 | 0 | 0 | 0 | 0 | 0 | 0 | 0 | 0 | 0.18775 | 0.0075028 | 0.010658 | 0.013612 | 0.031773 | 0 | 0 | 0 | 0 | 0 | 0.8
50564_G_GEN3 | NENG_CT | Connecticut | 9 | Litchfield | 5 | 50564 | GEN3 | New Milford Gas Recovery | 13500 | 2008 | 9999 | Landfill Gas | [5 empty] | Non-Fossil | G | 2025 | LF Gas |  | 0.01549 | 0.022004 | 0.028102 | 0.065596 | 0 | 0 | 0 | 0 | 0 | 0 | 0 | 0 | 0 | 0 | 0 | 0 | 1.1474 | 1.6299 | 2.0817 | 4.859 | 0.89265 | 1.2681 | 1.6195 | 3.7802 | 0 | 0 | 0 | 0 | 0.0018651 | 0.0026495 | 0.0033838 | 0.0078984 | 0 | 0 | 0 | 0 | 0 | 0 | 0 | 0 | 0.18775 | 0.0075028 | 0.010658 | 0.013612 | 0.031773 | 0 | 0 | 0 | 0 | 0 | 0.8
50564_G_GEN2 | NENG_CT | Connecticut | 9 | Litchfield | 5 | 50564 | GEN2 | New Milford Gas Recovery | 13500 | 2008 | 9999 | Landfill Gas | [5 empty] | Non-Fossil | G | 2025 | LF Gas |  | 0.01549 | 0.022004 | 0.028102 | 0.065596 | 0 | 0 | 0 | 0 | 0 | 0 | 0 | 0 | 0 | 0 | 0 | 0 | 1.1474 | 1.6299 | 2.0817 | 4.859 | 0.89265 | 1.2681 | 1.6195 | 3.7802 | 0 | 0 | 0 | 0 | 0.0018651 | 0.0026495 | 0.0033838 | 0.0078984 | 0 | 0 | 0 | 0 | 0 | 0 | 0 | 0 | 0.18775 | 0.0075028 | 0.010658 | 0.013612 | 0.031773 | 0 | 0 | 0 | 0 | 0 | 0.8
50563_G_GEN2 | PJM_COMD | Illinois | 17 | Kane | 89 | 50563 | GEN2 | Settlers Hill Gas Recovery | 17716 | 1998 | 9999 | Landfill Gas | [5 empty] | Non-Fossil | G | 2025 | LF Gas |  | 0.054364 | 0.074861 | 0.099152 | 0.22838 | 0 | 0 | 0 | 0 | 0 | 0 | 0 | 0 | 0 | 0 | 0 | 0 | 3.0686 | 4.2256 | 5.5968 | 12.891 | 3.1329 | 4.3141 | 5.7141 | 13.1611 | 0 | 0 | 0 | 0 | 0.0065459 | 0.009014 | 0.011939 | 0.027499 | 0 | 0 | 0 | 0 | 0 | 0 | 0 | 0 | 0.49781 | 0.020066 | 0.027632 | 0.036598 | 0.084295 | 0 | 0 | 0 | 0 | 0 | 2.1211
50563_G_GEN1 | PJM_COMD | Illinois | 17 | Kane | 89 | 50563 | GEN1 | Settlers Hill Gas Recovery | 17716 | 1988 | 9999 | Landfill Gas | [5 empty] | Non-Fossil | G | 2025 | LF Gas |  | 0.054364 | 0.074861 | 0.099152 | 0.22838 | 0 | 0 | 0 | 0 | 0 | 0 | 0 | 0 | 0 | 0 | 0 | 0 | 3.0686 | 4.2256 | 5.5968 | 12.891 | 3.1329 | 4.3141 | 5.7141 | 13.1611 | 0 | 0 | 0 | 0 | 0.0065459 | 0.009014 | 0.011939 | 0.027499 | 0 | 0 | 0 | 0 | 0 | 0 | 0 | 0 | 0.49781 | 0.020066 | 0.027632 | 0.036598 | 0.084295 | 0 | 0 | 0 | 0 | 0 | 2.1211
50561_G_STG2 | PJM_EMAC | New Jersey | 34 | Gloucester | 15 | 50561 | STG2 | Eagle Point Power Generation | 8558 | 2016 | 9999 | Combined Cycle |  |  | SCR | DLNB + H2O |  | Fossil | G | 2025 | NaturalGas |  | 0.099081 | 0.13633 | 0.51782 | 0.75323 | 0 | 0 | 0 | 0 | 0 | 0 | 0 | 0 | 0 | 0 | 0 | 0 | 11.5776 | 15.93 | 60.5066 | 88.0142 | 5.8002 | 7.9807 | 30.3129 | 44.0938 | 6.9338e-09 | 9.5405e-09 | 3.6219e-08 | 5.2693e-08 | 0.0012365 | 0.0017013 | 0.0064623 | 0.0094001 | 0 | 0 | 0 | 0 | 0 | 0 | 0 | 0 | 0.81859 | 0.037117 | 0.051071 | 0.14477 | 0.23295 | 0.40295 | 0.41674 | 1.7693 | 2.589 | 0 | 26.8 | SCR
50561_G_STG1 | PJM_EMAC | New Jersey | 34 | Gloucester | 15 | 50561 | STG1 | Eagle Point Power Generation | 9286 | 1991 | 9999 | Combined Cycle |  |  |  | DLNB + H2O |  | Fossil | G | 2025 | NaturalGas |  | 0.050672 | 0.03348 | 0.24567 | 0.32982 | 0 | 0 | 0 | 0 | 0 | 0 | 0 | 0 | 0 | 0 | 0 | 0 | 5.4568 | 3.6054 | 26.4561 | 35.5184 | 2.9663 | 1.9599 | 14.3816 | 19.3079 | 3.545e-09 | 2.3422e-09 | 1.7199e-08 | 2.3086e-08 | 0.00064861 | 0.00042855 | 0.0031445 | 0.0042216 | 0 | 0 | 0 | 0 | 0 | 0 | 0 | 0 | 1.5402 | 0.020356 | 0.013514 | 0.086414 | 0.12028 | 0.20608 | 0.10234 | 0.83942 | 1.1478 | 0 | 40
50561_G_GTG2 | PJM_EMAC | New Jersey | 34 | Gloucester | 15 | 50561 | GTG2 | Eagle Point Power Generation | 8558 | 1990 | 9999 | Combined Cycle |  |  | SCR | DLNB + H2O |  | Fossil | G | 2025 | NaturalGas |  | 0.31425 | 0.43239 | 1.6423 | 2.389 | 0 | 0 | 0 | 0 | 0 | 0 | 0 | 0 | 0 | 0 | 0 | 0 | 36.7199 | 50.5243 | 191.9054 | 279.1496 | 18.3961 | 25.312 | 96.1418 | 139.8499 | 2.2012e-08 | 3.0287e-08 | 1.1495e-07 | 1.6725e-07 | 0.0039218 | 0.0053961 | 0.020496 | 0.029814 | 0 | 0 | 0 | 0 | 0 | 0 | 0 | 0 | 2.5963 | 0.11772 | 0.16198 | 0.45914 | 0.73884 | 1.278 | 1.3217 | 5.6116 | 8.2113 | 0 | 85 | SCR
50561_G_GTG1 | PJM_EMAC | New Jersey | 34 | Gloucester | 15 | 50561 | GTG1 | Eagle Point Power Generation | 9286 | 1990 | 9999 | Combined Cycle |  |  |  | DLNB + H2O |  | Fossil | G | 2025 | NaturalGas |  | 0.10768 | 0.071144 | 0.52205 | 0.70088 | 0 | 0 | 0 | 0 | 0 | 0 | 0 | 0 | 0 | 0 | 0 | 0 | 11.5958 | 7.6615 | 56.2193 | 75.4765 | 6.3035 | 4.1648 | 30.561 | 41.0292 | 7.5381e-09 | 4.9806e-09 | 3.6535e-08 | 4.9054e-08 | 0.0013782 | 0.00091059 | 0.0066823 | 0.0089711 | 0 | 0 | 0 | 0 | 0 | 0 | 0 | 0 | 2.4814 | 0.043257 | 0.028718 | 0.18363 | 0.25561 | 0.43791 | 0.21748 | 1.7838 | 2.4392 | 0 | 85
50560_B_B101 | WEC_CALN | California | 6 | Tuolumne | 109 | 50560 | B101 | Pacific-Ultrapower Chinese Station | 14101 | 1986 | 9999 | Biomass |  |  | ESPC + Cyclone + SNCR | CF + NH3 + OFA |  | Non-Fossil | B | 2025 |  | Biomass Retirement | 0 | 0 | 0 | 0 | 0 | 0 | 0 | 0 | 0 | 0 | 0 | 0 | 0 | 0 | 0 | 0 | 0 | 0 | 0 | 0 | 0 | 0 | 0 | 0 | 0 | 0 | 0 | 0 | 0 | 0 | 0 | 0 | 0 | 0 | 0 | 0 | 0 | 0 | 0 | 0 | 0 | 0 | 0 | 0 | 0 | 0 | 0 | 0 | 0 | 0 | 19.8 | SNCR
50558_G_ST01 | SPP_WEST | Oklahoma | 40 | Oklahoma | 109 | 50558 | ST01 | Oklahoma Cogeneration Project | 7910 | 1989 | 9999 | Combined Cycle |  |  |  | STM |  | Fossil | G | 2025 | NaturalGas |  | 0.4705 | 0.098758 | 0.86956 | 1.4388 | 0 | 0 | 0 | 0 | 0 | 0 | 0 | 0 | 0 | 0 | 0 | 0 | 59.4811 | 12.4852 | 109.9315 | 181.8978 | 29.2281 | 6.1351 | 54.0186 | 89.3818 | 3.4974e-08 | 7.3412e-09 | 6.459e-08 | 1.0691e-07 | 0.030926 | 0.0064914 | 0.057156 | 0.094573 | 0 | 0 | 0 | 0 | 0 | 0 | 0 | 0 | 1.2874 | 0.12254 | 0.046442 | 0.22647 | 0.39545 | 1.6876 | 0.3325 | 3.0059 | 5.026 | 0 | 44.1
50558_G_GT01 | SPP_WEST | Oklahoma | 40 | Oklahoma | 109 | 50558 | GT01 | Oklahoma Cogeneration Project | 7910 | 1989 | 9999 | Combined Cycle |  |  |  | STM |  | Fossil | G | 2025 | NaturalGas |  | 0.71801 | 0.15071 | 1.327 | 2.1957 | 0 | 0 | 0 | 0 | 0 | 0 | 0 | 0 | 0 | 0 | 0 | 0 | 90.7727 | 19.0534 | 167.7639 | 277.5901 | 44.6043 | 9.3626 | 82.4366 | 136.4035 | 5.3373e-08 | 1.1203e-08 | 9.8569e-08 | 1.6315e-07 | 0.047195 | 0.0099064 | 0.087225 | 0.14433 | 0 | 0 | 0 | 0 | 0 | 0 | 0 | 0 | 1.9647 | 0.187 | 0.070874 | 0.34562 | 0.60349 | 2.5754 | 0.50743 | 4.5873 | 7.6701 | 0 | 67.3
50555_G_GEN3 | PJM_Dom | North Carolina | 37 | Halifax | 83 | 50555 | GEN3 | Rosemary Power Station | 9673 | 1990 | 9999 | Combined Cycle |  |  |  | H2O |  | Fossil | G | 2025 | NaturalGas |  | 0.13743 | 0.34611 | 0.74185 | 1.2254 | 0 | 0 | 0 | 0 | 0 | 0 | 0 | 0 | 0 | 0 | 0 | 0 | 14.2072 | 35.7812 | 76.6924 | 126.6808 | 8.045 | 20.2614 | 43.4277 | 71.734 | 9.6238e-09 | 2.4238e-08 | 5.1926e-08 | 8.5788e-08 | 0.0095024 | 0.023932 | 0.051295 | 0.084729 | 0 | 0 | 0 | 0 | 0 | 0 | 0 | 0 | 1.5764 | 0.052673 | 0.10969 | 0.22892 | 0.39128 | 0.52728 | 1.058 | 2.5422 | 4.1275 | 0 | 54
50555_G_GEN2 | PJM_Dom | North Carolina | 37 | Halifax | 83 | 50555 | GEN2 | Rosemary Power Station | 9673 | 1990 | 9999 | Combined Cycle |  |  |  | H2O |  | Fossil | G | 2025 | NaturalGas |  | 0.091618 | 0.23074 | 0.49456 | 0.81692 | 0 | 0 | 0 | 0 | 0 | 0 | 0 | 0 | 0 | 0 | 0 | 0 | 9.4715 | 23.8541 | 51.1283 | 84.4539 | 5.3633 | 13.5076 | 28.9518 | 47.8226 | 6.4159e-09 | 1.6158e-08 | 3.4617e-08 | 5.7192e-08 | 0.0063349 | 0.015955 | 0.034197 | 0.056486 | 0 | 0 | 0 | 0 | 0 | 0 | 0 | 0 | 1.051 | 0.035115 | 0.073125 | 0.15261 | 0.26085 | 0.35152 | 0.70534 | 1.6948 | 2.7516 | 0 | 36
50555_G_GEN1 | PJM_Dom | North Carolina | 37 | Halifax | 83 | 50555 | GEN1 | Rosemary Power Station | 9673 | 1990 | 9999 | Combined Cycle |  |  |  | H2O |  | Fossil | G | 2025 | NaturalGas |  | 0.19087 | 0.48071 | 1.0303 | 1.7019 | 0 | 0 | 0 | 0 | 0 | 0 | 0 | 0 | 0 | 0 | 0 | 0 | 19.7323 | 49.6961 | 106.5173 | 175.9456 | 11.1735 | 28.1408 | 60.3162 | 99.6305 | 1.3366e-08 | 3.3663e-08 | 7.212e-08 | 1.1915e-07 | 0.013198 | 0.033239 | 0.071243 | 0.11768 | 0 | 0 | 0 | 0 | 0 | 0 | 0 | 0 | 2.1895 | 0.073157 | 0.15234 | 0.31795 | 0.54345 | 0.73234 | 1.4695 | 3.5308 | 5.7326 | 0 | 75
50553_G_1 | WECC_SCE | California | 6 | Riverside | 65 | 50553 | 1 | Edom Hills Project 1 LLC | 0 | 2008 | 9999 | Onshore Wind | [5 empty] | Non-Fossil | G | 2025 | Wind |  | 0 | 0 | 0 | 0 | 0 | 0 | 0 | 0 | 0 | 0 | 0 | 0 | 0 | 0 | 0 | 0 | 6.8996 | 14.2932 | 24.1497 | 45.3425 | 0 | 0 | 0 | 0 | 0 | 0 | 0 | 0 | 0 | 0 | 0 | 0 | 0 | 0 | 0 | 0 | 0 | 0 | 0 | 0 | 0.56129 | 0 | 0 | 0 | 0 | 0 | 0 | 0 | 0 | 0 | 19.9205
50552_G_WGNS | WECC_SCE | California | 6 | Riverside | 65 | 50552 | WGNS | Cabazon Wind Farm | 0 | 1999 | 9999 | Onshore Wind | [5 empty] | Non-Fossil | G | 2025 | Wind |  | 0 | 0 | 0 | 0 | 0 | 0 | 0 | 0 | 0 | 0 | 0 | 0 | 0 | 0 | 0 | 0 | 13.6956 | 28.372 | 47.9372 | 90.0049 | 0 | 0 | 0 | 0 | 0 | 0 | 0 | 0 | 0 | 0 | 0 | 0 | 0 | 0 | 0 | 0 | 0 | 0 | 0 | 0 | 1.1142 | 0 | 0 | 0 | 0 | 0 | 0 | 0 | 0 | 0 | 39.5421
50546_G_GEN1 | WEC_CALN | California | 6 | Nevada | 57 | 50546 | GEN1 | Bowman | 0 | 1986 | 9999 | Hydro | [5 empty] | Non-Fossil | G | 2025 | Hydro |  | 0 | 0 | 0 | 0 | 0 | 0 | 0 | 0 | 0 | 0 | 0 | 0 | 0 | 0 | 0 | 0 | 1.6639 | 2.6956 | 5.2672 | 9.6267 | 0 | 0 | 0 | 0 | 0 | 0 | 0 | 0 | 0 | 0 | 0 | 0 | 0 | 0 | 0 | 0 | 0 | 0 | 0 | 0 | 0.053602 | 0.004426 | 0.0071703 | 0.014011 | 0.025607 | 0 | 0 | 0 | 0 | 0 | 3.6
50545_G_GEN2 | NENGREST | Massachusetts | 25 | Essex | 9 | 50545 | GEN2 | Lawrence Hydroelectric Associates | 0 | 1981 | 9999 | Hydro | [5 empty] | Non-Fossil | G | 2025 | Hydro |  | 0 | 0 | 0 | 0 | 0 | 0 | 0 | 0 | 0 | 0 | 0 | 0 | 0 | 0 | 0 | 0 | 7.2328 | 9.8359 | 9.2037 | 26.2724 | 0 | 0 | 0 | 0 | 0 | 0 | 0 | 0 | 0 | 0 | 0 | 0 | 0 | 0 | 0 | 0 | 0 | 0 | 0 | 0 | 0.10395 | 0.019239 | 0.026164 | 0.024482 | 0.069885 | 0 | 0 | 0 | 0 | 0 | 6.9811
50545_G_GEN1 | NENGREST | Massachusetts | 25 | Essex | 9 | 50545 | GEN1 | Lawrence Hydroelectric Associates | 0 | 1981 | 9999 | Hydro | [5 empty] | Non-Fossil | G | 2025 | Hydro |  | 0 | 0 | 0 | 0 | 0 | 0 | 0 | 0 | 0 | 0 | 0 | 0 | 0 | 0 | 0 | 0 | 7.2328 | 9.8359 | 9.2037 | 26.2724 | 0 | 0 | 0 | 0 | 0 | 0 | 0 | 0 | 0 | 0 | 0 | 0 | 0 | 0 | 0 | 0 | 0 | 0 | 0 | 0 | 0.10395 | 0.019239 | 0.026164 | 0.024482 | 0.069885 | 0 | 0 | 0 | 0 | 0 | 6.9811
50541_G_ST2 | WECC_SCE | California | 6 | Los Angeles | 37 | 50541 | ST2 | Harbor Cogen | 11346 | 2001 | 9999 | Combined Cycle | [5 empty] | Fossil | G | 2025 | NaturalGas |  | 0 | 0.00070942 | 0 | 0.00070942 | 0 | 0 | 0 | 0 | 0 | 0 | 0 | 0 | 0 | 0 | 0 | 0 | 0 | 0.062526 | 0 | 0.062526 | 0 | 0.04153 | 0 | 0.04153 | 0 | 4.965e-11 | 0 | 4.965e-11 | 0 | 8.74e-06 | 0 | 8.74e-06 | 0 | 0 | 0 | 0 | 0 | 0 | 0 | 0 | 0.32113 | 0 | 0.0002363 | 0 | 0.0002363 | 0 | 0.0025446 | 0 | 0.0025446 | 0 | 11
50541_G_ST1 | WECC_SCE | California | 6 | Los Angeles | 37 | 50541 | ST1 | Harbor Cogen | 11346 | 2001 | 9999 | Combined Cycle | [5 empty] | Fossil | G | 2025 | NaturalGas |  | 0 | 0.00063848 | 0 | 0.00063848 | 0 | 0 | 0 | 0 | 0 | 0 | 0 | 0 | 0 | 0 | 0 | 0 | 0 | 0.056274 | 0 | 0.056274 | 0 | 0.037377 | 0 | 0.037377 | 0 | 4.47e-11 | 0 | 4.47e-11 | 0 | 7.87e-06 | 0 | 7.87e-06 | 0 | 0 | 0 | 0 | 0 | 0 | 0 | 0 | 0.28901 | 0 | 0.00021267 | 0 | 0.00021267 | 0 | 0.0022901 | 0 | 0.0022901 | 0 | 9.9
50541_G_GEN1 | WECC_SCE | California | 6 | Los Angeles | 37 | 50541 | GEN1 | Harbor Cogen | 11346 | 1988 | 9999 | Combined Cycle | [5 empty] | Fossil | G | 2025 | NaturalGas |  | 0 | 0.005211 | 0 | 0.005211 | 0 | 0 | 0 | 0 | 0 | 0 | 0 | 0 | 0 | 0 | 0 | 0 | 0 | 0.45928 | 0 | 0.45928 | 0 | 0.30505 | 0 | 0.30505 | 0 | 3.65e-10 | 0 | 3.65e-10 | 0 | 6.42e-05 | 0 | 6.42e-05 | 0 | 0 | 0 | 0 | 0 | 0 | 0 | 0 | 2.3588 | 0 | 0.0017357 | 0 | 0.0017357 | 0 | 0.018691 | 0 | 0.018691 | 0 | 80.8
50539_G_3 | NENGREST | Vermont | 50 | Orange | 17 | 50539 | 3 | Boltonville Hydro Associates | 0 | 1989 | 9999 | Hydro | [5 empty] | Non-Fossil | G | 2025 | Hydro |  | 0 | 0 | 0 | 0 | 0 | 0 | 0 | 0 | 0 | 0 | 0 | 0 | 0 | 0 | 0 | 0 | 0.30772 | 0.43876 | 0.4179 | 1.1644 | 0 | 0 | 0 | 0 | 0 | 0 | 0 | 0 | 0 | 0 | 0 | 0 | 0 | 0 | 0 | 0 | 0 | 0 | 0 | 0 | 0.0044436 | 0.00081855 | 0.0011671 | 0.0011116 | 0.0030973 | 0 | 0 | 0 | 0 | 0 | 0.29844
50539_G_2 | NENGREST | Vermont | 50 | Orange | 17 | 50539 | 2 | Boltonville Hydro Associates | 0 | 1984 | 9999 | Hydro | [5 empty] | Non-Fossil | G | 2025 | Hydro |  | 0 | 0 | 0 | 0 | 0 | 0 | 0 | 0 | 0 | 0 | 0 | 0 | 0 | 0 | 0 | 0 | 0.30772 | 0.43876 | 0.4179 | 1.1644 | 0 | 0 | 0 | 0 | 0 | 0 | 0 | 0 | 0 | 0 | 0 | 0 | 0 | 0 | 0 | 0 | 0 | 0 | 0 | 0 | 0.0044436 | 0.00081855 | 0.0011671 | 0.0011116 | 0.0030973 | 0 | 0 | 0 | 0 | 0 | 0.29844
50539_G_1 | NENGREST | Vermont | 50 | Orange | 17 | 50539 | 1 | Boltonville Hydro Associates | 0 | 1984 | 9999 | Hydro | [5 empty] | Non-Fossil | G | 2025 | Hydro |  | 0 | 0 | 0 | 0 | 0 | 0 | 0 | 0 | 0 | 0 | 0 | 0 | 0 | 0 | 0 | 0 | 0.51287 | 0.73126 | 0.6965 | 1.9406 | 0 | 0 | 0 | 0 | 0 | 0 | 0 | 0 | 0 | 0 | 0 | 0 | 0 | 0 | 0 | 0 | 0 | 0 | 0 | 0 | 0.007406 | 0.0013642 | 0.0019452 | 0.0018527 | 0.0051621 | 0 | 0 | 0 | 0 | 0 | 0.4974
50537_G_GEN1 | WEC_CALN | California | 6 | San Mateo | 81 | 50537 | GEN1 | SRI International Cogen Project | 16297 | 1987 | 9999 | Combustion Turbine | [5 empty] | Fossil | G | 2025 | NaturalGas |  | 0 | 0 | 0 | 0 | 0 | 0 | 0 | 0 | 0 | 0 | 0 | 0 | 0 | 0 | 0 | 0 | 0 | 0 | 0 | 0 | 0 | 0 | 0 | 0 | 0 | 0 | 0 | 0 | 0 | 0 | 0 | 0 | 0 | 0 | 0 | 0 | 0 | 0 | 0 | 0 | 0.13656 | 0 | 0 | 0 | 0 | 0 | 0 | 0 | 0 | 0 | 5.6
50536_G_WGNS | WECC_SCE | California | 6 | Kern | 29 | 50536 | WGNS | Sky River LLC | 0 | 1991 | 9999 | Onshore Wind | [5 empty] | Non-Fossil | G | 2025 | Wind |  | 0 | 0 | 0 | 0 | 0 | 0 | 0 | 0 | 0 | 0 | 0 | 0 | 0 | 0 | 0 | 0 | 26.5288 | 54.9574 | 92.8557 | 174.3419 | 0 | 0 | 0 | 0 | 0 | 0 | 0 | 0 | 0 | 0 | 0 | 0 | 0 | 0 | 0 | 0 | 0 | 0 | 0 | 0 | 2.1582 | 0 | 0 | 0 | 0 | 0 | 0 | 0 | 0 | 0 | 76.5941
50535_G_WGNS | WECC_SCE | California | 6 | Riverside | 65 | 50535 | WGNS | Mesa Wind Power Corp | 0 | 1984 | 9999 | Onshore Wind | [5 empty] | Non-Fossil | G | 2025 | Wind |  | 0 | 0 | 0 | 0 | 0 | 0 | 0 | 0 | 0 | 0 | 0 | 0 | 0 | 0 | 0 | 0 | 17.2144 | 35.6616 | 60.2535 | 113.1295 | 0 | 0 | 0 | 0 | 0 | 0 | 0 | 0 | 0 | 0 | 0 | 0 | 0 | 0 | 0 | 0 | 0 | 0 | 0 | 0 | 1.4004 | 0 | 0 | 0 | 0 | 0 | 0 | 0 | 0 | 0 | 49.7015
50533_G_WGNS | WECC_SCE | California | 6 | Riverside | 65 | 50533 | WGNS | Painted Hills | 0 | 1985 | 9999 | Onshore Wind | [5 empty] | Non-Fossil | G | 2025 | Wind |  | 0 | 0 | 0 | 0 | 0 | 0 | 0 | 0 | 0 | 0 | 0 | 0 | 0 | 0 | 0 | 0 | 6.5546 | 13.5786 | 22.9422 | 43.0754 | 0 | 0 | 0 | 0 | 0 | 0 | 0 | 0 | 0 | 0 | 0 | 0 | 0 | 0 | 0 | 0 | 0 | 0 | 0 | 0 | 0.53323 | 0 | 0 | 0 | 0 | 0 | 0 | 0 | 0 | 0 | 18.9244
50532_G_WGNS | WECC_SCE | California | 6 | Kern | 29 | 50532 | WGNS | Victory Garden (Tehachapi) | 0 | 1981 | 9999 | Onshore Wind | [5 empty] | Non-Fossil | G | 2025 | Wind |  | 0 | 0 | 0 | 0 | 0 | 0 | 0 | 0 | 0 | 0 | 0 | 0 | 0 | 0 | 0 | 0 | 6.7616 | 14.0074 | 23.6667 | 44.4356 | 0 | 0 | 0 | 0 | 0 | 0 | 0 | 0 | 0 | 0 | 0 | 0 | 0 | 0 | 0 | 0 | 0 | 0 | 0 | 0 | 0.55007 | 0 | 0 | 0 | 0 | 0 | 0 | 0 | 0 | 0 | 19.522
50532_G_15SLE | WECC_SCE | California | 6 | Kern | 29 | 50532 | 15SLE | Victory Garden (Tehachapi) | 0 | 2000 | 9999 | Onshore Wind | [5 empty] | Non-Fossil | G | 2025 | Wind |  | 0 | 0 | 0 | 0 | 0 | 0 | 0 | 0 | 0 | 0 | 0 | 0 | 0 | 0 | 0 | 0 | 0.51747 | 1.072 | 1.8112 | 3.4007 | 0 | 0 | 0 | 0 | 0 | 0 | 0 | 0 | 0 | 0 | 0 | 0 | 0 | 0 | 0 | 0 | 0 | 0 | 0 | 0 | 0.042097 | 0 | 0 | 0 | 0 | 0 | 0 | 0 | 0 | 0 | 1.494
50514_G_GEN2 | NY_Z_F | New York | 36 | Saratoga | 91 | 50514 | GEN2 | Fort Miller Hydroelectric Facility | 0 | 1984 | 9999 | Hydro | [5 empty] | Non-Fossil | G | 2025 | Hydro |  | 0 | 0 | 0 | 0 | 0 | 0 | 0 | 0 | 0 | 0 | 0 | 0 | 0 | 0 | 0 | 0 | 2.9887 | 3.9205 | 4.4634 | 11.3726 | 0 | 0 | 0 | 0 | 0 | 0 | 0 | 0 | 0 | 0 | 0 | 0 | 0 | 0 | 0 | 0 | 0 | 0 | 0 | 0 | 0.037224 | 0.0079498 | 0.010429 | 0.011873 | 0.030251 | 0 | 0 | 0 | 0 | 0 | 2.5
50514_G_GEN1 | NY_Z_F | New York | 36 | Saratoga | 91 | 50514 | GEN1 | Fort Miller Hydroelectric Facility | 0 | 1984 | 9999 | Hydro | [5 empty] | Non-Fossil | G | 2025 | Hydro |  | 0 | 0 | 0 | 0 | 0 | 0 | 0 | 0 | 0 | 0 | 0 | 0 | 0 | 0 | 0 | 0 | 2.9887 | 3.9205 | 4.4634 | 11.3726 | 0 | 0 | 0 | 0 | 0 | 0 | 0 | 0 | 0 | 0 | 0 | 0 | 0 | 0 | 0 | 0 | 0 | 0 | 0 | 0 | 0.037224 | 0.0079498 | 0.010429 | 0.011873 | 0.030251 | 0 | 0 | 0 | 0 | 0 | 2.5
50513_G_GEN1 | NY_Z_C&E | New York | 36 | Herkimer | 43 | 50513 | GEN1 | Stillwater Reservoir Hydro | 0 | 1987 | 9999 | Hydro | [5 empty] | Non-Fossil | G | 2025 | Hydro |  | 0 | 0 | 0 | 0 | 0 | 0 | 0 | 0 | 0 | 0 | 0 | 0 | 0 | 0 | 0 | 0 | 2.8424 | 3.8029 | 4.6395 | 11.2849 | 0 | 0 | 0 | 0 | 0 | 0 | 0 | 0 | 0 | 0 | 0 | 0 | 0 | 0 | 0 | 0 | 0 | 0 | 0 | 0 | 0.037224 | 0.0075609 | 0.010116 | 0.012341 | 0.030018 | 0 | 0 | 0 | 0 | 0 | 2.5
50512_G_GEN3 | NY_Z_C&E | New York | 36 | Jefferson | 45 | 50512 | GEN3 | Glen Park Hydroelectric Project | 0 | 1999 | 9999 | Hydro | [5 empty] | Non-Fossil | G | 2025 | Hydro |  | 0 | 0 | 0 | 0 | 0 | 0 | 0 | 0 | 0 | 0 | 0 | 0 | 0 | 0 | 0 | 0 | 4.0931 | 5.4762 | 6.6809 | 16.2502 | 0 | 0 | 0 | 0 | 0 | 0 | 0 | 0 | 0 | 0 | 0 | 0 | 0 | 0 | 0 | 0 | 0 | 0 | 0 | 0 | 0.053602 | 0.010888 | 0.014567 | 0.017771 | 0.043226 | 0 | 0 | 0 | 0 | 0 | 3.6
50512_G_GEN2 | NY_Z_C&E | New York | 36 | Jefferson | 45 | 50512 | GEN2 | Glen Park Hydroelectric Project | 0 | 1999 | 9999 | Hydro | [5 empty] | Non-Fossil | G | 2025 | Hydro |  | 0 | 0 | 0 | 0 | 0 | 0 | 0 | 0 | 0 | 0 | 0 | 0 | 0 | 0 | 0 | 0 | 16.4861 | 22.0569 | 26.9093 | 65.4524 | 0 | 0 | 0 | 0 | 0 | 0 | 0 | 0 | 0 | 0 | 0 | 0 | 0 | 0 | 0 | 0 | 0 | 0 | 0 | 0 | 0.2159 | 0.043853 | 0.058671 | 0.071579 | 0.1741 | 0 | 0 | 0 | 0 | 0 | 14.5
50512_G_GEN1 | NY_Z_C&E | New York | 36 | Jefferson | 45 | 50512 | GEN1 | Glen Park Hydroelectric Project | 0 | 1999 | 9999 | Hydro | [5 empty] | Non-Fossil | G | 2025 | Hydro |  | 0 | 0 | 0 | 0 | 0 | 0 | 0 | 0 | 0 | 0 | 0 | 0 | 0 | 0 | 0 | 0 | 16.4861 | 22.0569 | 26.9093 | 65.4524 | 0 | 0 | 0 | 0 | 0 | 0 | 0 | 0 | 0 | 0 | 0 | 0 | 0 | 0 | 0 | 0 | 0 | 0 | 0 | 0 | 0.2159 | 0.043853 | 0.058671 | 0.071579 | 0.1741 | 0 | 0 | 0 | 0 | 0 | 14.5
505_G_2 | WECC_WY | Wyoming | 56 | Fremont | 13 | 505 | 2 | Boysen | 0 | 1952 | 9999 | Hydro | [5 empty] | Non-Fossil | G | 2025 | Hydro |  | 0 | 0 | 0 | 0 | 0 | 0 | 0 | 0 | 0 | 0 | 0 | 0 | 0 | 0 | 0 | 0 | 2.8587 | 5.6349 | 17.0831 | 25.5767 | 0 | 0 | 0 | 0 | 0 | 0 | 0 | 0 | 0 | 0 | 0 | 0 | 0 | 0 | 0 | 0 | 0 | 0 | 0 | 0 | 0.12805 | 0.0076041 | 0.014989 | 0.045441 | 0.068034 | 0 | 0 | 0 | 0 | 0 | 8.6
505_G_1 | WECC_WY | Wyoming | 56 | Fremont | 13 | 505 | 1 | Boysen | 0 | 1952 | 9999 | Hydro | [5 empty] | Non-Fossil | G | 2025 | Hydro |  | 0 | 0 | 0 | 0 | 0 | 0 | 0 | 0 | 0 | 0 | 0 | 0 | 0 | 0 | 0 | 0 | 2.8587 | 5.6349 | 17.0831 | 25.5767 | 0 | 0 | 0 | 0 | 0 | 0 | 0 | 0 | 0 | 0 | 0 | 0 | 0 | 0 | 0 | 0 | 0 | 0 | 0 | 0 | 0.12805 | 0.0076041 | 0.014989 | 0.045441 | 0.068034 | 0 | 0 | 0 | 0 | 0 | 8.6
50498_G_STG | NENG_CT | Connecticut | 9 | Hartford | 3 | 50498 | STG | Capital District Energy Center | 10238 | 1988 | 9999 | Combined Cycle |  |  |  | STM |  | Fossil | G | 2025 | NaturalGas |  | 0 | 0 | 0.039017 | 0.039017 | 0 | 0 | 0 | 0 | 0 | 0 | 0 | 0 | 0 | 0 | 0 | 0 | 0 | 0 | 3.811 | 3.811 | 0 | 0 | 2.5895 | 2.5895 | 0 | 0 | 3.0933e-09 | 3.0933e-09 | 0 | 0 | 0.0021779 | 0.0021779 | 0 | 0 | 0 | 0 | 0 | 0 | 0 | 0 | 0.68021 | 0 | 0 | 0.014246 | 0.014246 | 0 | 0 | 0.13175 | 0.13175 | 0 | 23.3
50498_G_GTG | NENG_CT | Connecticut | 9 | Hartford | 3 | 50498 | GTG | Capital District Energy Center | 10238 | 1988 | 9999 | Combined Cycle | [5 empty] | Fossil | G | 2025 | NaturalGas |  | 0 | 0 | 0.053419 | 0.053419 | 0 | 0 | 0 | 0 | 0 | 0 | 0 | 0 | 0 | 0 | 0 | 0 | 0 | 0 | 5.2177 | 5.2177 | 0 | 0 | 3.5453 | 3.5453 | 0 | 0 | 4.24e-09 | 4.24e-09 | 0 | 0 | 0.0029818 | 0.0029818 | 0 | 0 | 0 | 0 | 0 | 0 | 0 | 0 | 0.93127 | 0 | 0 | 0.019504 | 0.019504 | 0 | 0 | 0.18039 | 0.18039 | 0 | 31.9
50495_G_HS2 | WEC_CALN | California | 6 | Kern | 29 | 50495 | HS2 | High Sierra Limited | 8700 | 1989 | 9999 | Combustion Turbine | [5 empty] | Fossil | G | 2025 | NaturalGas |  | 0 | 0.0024751 | 0.0024891 | 0.0049642 | 0 | 0 | 0 | 0 | 0 | 0 | 0 | 0 | 0 | 0 | 0 | 0 | 0 | 0.28449 | 0.2861 | 0.57059 | 0 | 0.17895 | 0.17996 | 0.35891 | 0 | 2.14e-10 | 2.1525e-10 | 4.2925e-10 | 0 | 1.645e-05 | 1.65e-05 | 3.295e-05 | 0 | 0 | 0 | 0 | 0 | 0 | 0 | 0 | 0.4301 | 0 | 0.0044661 | 0.0044914 | 0.0089575 | 0 | 0.0090262 | 0.0095005 | 0.018527 | 0 | 23
50495_G_HS1 | WEC_CALN | California | 6 | Kern | 29 | 50495 | HS1 | High Sierra Limited | 8700 | 1989 | 9999 | Combustion Turbine | [5 empty] | Fossil | G | 2025 | NaturalGas |  | 0 | 0.0024751 | 0.0024891 | 0.0049642 | 0 | 0 | 0 | 0 | 0 | 0 | 0 | 0 | 0 | 0 | 0 | 0 | 0 | 0.28449 | 0.2861 | 0.57059 | 0 | 0.17895 | 0.17996 | 0.35891 | 0 | 2.14e-10 | 2.1525e-10 | 4.2925e-10 | 0 | 1.645e-05 | 1.65e-05 | 3.295e-05 | 0 | 0 | 0 | 0 | 0 | 0 | 0 | 0 | 0.4301 | 0 | 0.0044661 | 0.0044914 | 0.0089575 | 0 | 0.0090262 | 0.0095005 | 0.018527 | 0 | 23
50494_G_KF2 | WEC_CALN | California | 6 | Kern | 29 | 50494 | KF2 | Kern Front Limited | 10745 | 1989 | 9999 | Combustion Turbine | [5 empty] | Fossil | G | 2025 | NaturalGas |  | 0 | 0 | 0 | 0 | 0 | 0 | 0 | 0 | 0 | 0 | 0 | 0 | 0 | 0 | 0 | 0 | 0 | 0 | 0 | 0 | 0 | 0 | 0 | 0 | 0 | 0 | 0 | 0 | 0 | 0 | 0 | 0 | 0 | 0 | 0 | 0 | 0 | 0 | 0 | 0 | 0.4301 | 0 | 0 | 0 | 0 | 0 | 0 | 0 | 0 | 0 | 23
50494_G_KF1 | WEC_CALN | California | 6 | Kern | 29 | 50494 | KF1 | Kern Front Limited | 10745 | 1989 | 9999 | Combustion Turbine | [5 empty] | Fossil | G | 2025 | NaturalGas |  | 0 | 0 | 0 | 0 | 0 | 0 | 0 | 0 | 0 | 0 | 0 | 0 | 0 | 0 | 0 | 0 | 0 | 0 | 0 | 0 | 0 | 0 | 0 | 0 | 0 | 0 | 0 | 0 | 0 | 0 | 0 | 0 | 0 | 0 | 0 | 0 | 0 | 0 | 0 | 0 | 0.4301 | 0 | 0 | 0 | 0 | 0 | 0 | 0 | 0 | 0 | 23
50493_G_DC2 | WEC_CALN | California | 6 | Kern | 29 | 50493 | DC2 | Double C Generation Limited Partnership | 10745 | 1989 | 9999 | Combustion Turbine | [5 empty] | Fossil | G | 2025 | NaturalGas |  | 0 | 0 | 0 | 0 | 0 | 0 | 0 | 0 | 0 | 0 | 0 | 0 | 0 | 0 | 0 | 0 | 0 | 0 | 0 | 0 | 0 | 0 | 0 | 0 | 0 | 0 | 0 | 0 | 0 | 0 | 0 | 0 | 0 | 0 | 0 | 0 | 0 | 0 | 0 | 0 | 0.4301 | 0 | 0 | 0 | 0 | 0 | 0 | 0 | 0 | 0 | 23
50493_G_DC1 | WEC_CALN | California | 6 | Kern | 29 | 50493 | DC1 | Double C Generation Limited Partnership | 10745 | 1989 | 9999 | Combustion Turbine | [5 empty] | Fossil | G | 2025 | NaturalGas |  | 0 | 0 | 0 | 0 | 0 | 0 | 0 | 0 | 0 | 0 | 0 | 0 | 0 | 0 | 0 | 0 | 0 | 0 | 0 | 0 | 0 | 0 | 0 | 0 | 0 | 0 | 0 | 0 | 0 | 0 | 0 | 0 | 0 | 0 | 0 | 0 | 0 | 0 | 0 | 0 | 0.4301 | 0 | 0 | 0 | 0 | 0 | 0 | 0 | 0 | 0 | 23
50492_G_3 | WEC_SDGE | California | 6 | San Diego | 73 | 50492 | 3 | Gas Utilization Facility | 0 | 2002 | 9999 | Hydro | [5 empty] | Non-Fossil | G | 2025 | Hydro |  | 0 | 0 | 0 | 0 | 0 | 0 | 0 | 0 | 0 | 0 | 0 | 0 | 0 | 0 | 0 | 0 | 0.5358 | 0.8687 | 1.7956 | 3.2001 | 0 | 0 | 0 | 0 | 0 | 0 | 0 | 0 | 0 | 0 | 0 | 0 | 0 | 0 | 0 | 0 | 0 | 0 | 0 | 0 | 0.014889 | 0.0014252 | 0.0023107 | 0.0047763 | 0.0085123 | 0 | 0 | 0 | 0 | 0 | 1
50492_G_2 | WEC_SDGE | California | 6 | San Diego | 73 | 50492 | 2 | Gas Utilization Facility | 4705 | 1985 | 9999 | Non-Fossil Waste | [5 empty] | Non-Fossil | G | 2025 | Non-Fossil |  | 0.019733 | 0.025978 | 0.033252 | 0.078963 | 0 | 0 | 0 | 0 | 0 | 0 | 0 | 0 | 0 | 0 | 0 | 0 | 4.1941 | 5.5213 | 7.0673 | 16.7827 | 0 | 0 | 0 | 0 | 0 | 0 | 0 | 0 | 0 | 0 | 0 | 0 | 0 | 0 | 0 | 0 | 0 | 0 | 0 | 0 | 0.53979 | 0.027425 | 0.036105 | 0.046214 | 0.10974 | 0 | 0 | 0 | 0 | 0 | 2.3
50492_G_1 | WEC_SDGE | California | 6 | San Diego | 73 | 50492 | 1 | Gas Utilization Facility | 4705 | 1985 | 9999 | Non-Fossil Waste | [5 empty] | Non-Fossil | G | 2025 | Non-Fossil |  | 0.019733 | 0.025978 | 0.033252 | 0.078963 | 0 | 0 | 0 | 0 | 0 | 0 | 0 | 0 | 0 | 0 | 0 | 0 | 4.1941 | 5.5213 | 7.0673 | 16.7827 | 0 | 0 | 0 | 0 | 0 | 0 | 0 | 0 | 0 | 0 | 0 | 0 | 0 | 0 | 0 | 0 | 0 | 0 | 0 | 0 | 0.53979 | 0.027425 | 0.036105 | 0.046214 | 0.10974 | 0 | 0 | 0 | 0 | 0 | 2.3
50490_G_TE | MIS_WOTA | Louisiana | 22 | Calcasieu | 19 | 50490 | TE | PPG Plant C Caustic | 11269 | 1986 | 9999 | O/G Steam | [5 empty] | Fossil | G | 2025 | NaturalGas |  | 0.021127 | 0.027368 | 0.04062 | 0.089115 | 0 | 0 | 0 | 0 | 0 | 0 | 0 | 0 | 0 | 0 | 0 | 0 | 1.8748 | 2.4286 | 3.6046 | 7.908 | 1.2368 | 1.6021 | 2.3779 | 5.2168 | 1.4792e-09 | 1.9161e-09 | 2.844e-09 | 6.2394e-09 | 0.0024829 | 0.0032164 | 0.0047739 | 0.010473 | 0 | 0 | 0 | 0 | 0 | 0 | 0 | 0 | 0.023475 | 0.0015523 | 0.0020109 | 0.0029846 | 0.0065478 | 0.080849 | 0.098439 | 0.1522 | 0.33149 | 0 | 2.7
50489_G_C5 | MIS_WOTA | Louisiana | 22 | Calcasieu | 19 | 50489 | C5 | PPG Powerhouse C | 11541 | 1986 | 9999 | Combustion Turbine | [5 empty] | Fossil | G | 2025 | NaturalGas |  | 0 | 0 | 0 | 0 | 0 | 0 | 0 | 0 | 0 | 0 | 0 | 0 | 0 | 0 | 0 | 0 | 0 | 0 | 0 | 0 | 0 | 0 | 0 | 0 | 0 | 0 | 0 | 0 | 0 | 0 | 0 | 0 | 0 | 0 | 0 | 0 | 0 | 0 | 0 | 0 | 1.3202 | 0 | 0 | 0 | 0 | 0 | 0 | 0 | 0 | 0 | 70.6
50489_G_C4 | MIS_WOTA | Louisiana | 22 | Calcasieu | 19 | 50489 | C4 | PPG Powerhouse C | 11541 | 1986 | 9999 | Combustion Turbine | [5 empty] | Fossil | G | 2025 | NaturalGas |  | 0 | 0 | 0 | 0 | 0 | 0 | 0 | 0 | 0 | 0 | 0 | 0 | 0 | 0 | 0 | 0 | 0 | 0 | 0 | 0 | 0 | 0 | 0 | 0 | 0 | 0 | 0 | 0 | 0 | 0 | 0 | 0 | 0 | 0 | 0 | 0 | 0 | 0 | 0 | 0 | 1.3202 | 0 | 0 | 0 | 0 | 0 | 0 | 0 | 0 | 0 | 70.6
50489_G_C2 | MIS_WOTA | Louisiana | 22 | Calcasieu | 19 | 50489 | C2 | PPG Powerhouse C | 11541 | 1978 | 9999 | Combustion Turbine | tangential |  |  |  |  | Fossil | G | 2025 | NaturalGas |  | 0 | 0 | 0 | 0 | 0 | 0 | 0 | 0 | 0 | 0 | 0 | 0 | 0 | 0 | 0 | 0 | 0 | 0 | 0 | 0 | 0 | 0 | 0 | 0 | 0 | 0 | 0 | 0 | 0 | 0 | 0 | 0 | 0 | 0 | 0 | 0 | 0 | 0 | 0 | 0 | 1.0285 | 0 | 0 | 0 | 0 | 0 | 0 | 0 | 0 | 0 | 55
50489_G_C1 | MIS_WOTA | Louisiana | 22 | Calcasieu | 19 | 50489 | C1 | PPG Powerhouse C | 11541 | 1977 | 9999 | Combustion Turbine | tangential |  |  |  |  | Fossil | G | 2025 | NaturalGas |  | 0 | 0 | 0 | 0 | 0 | 0 | 0 | 0 | 0 | 0 | 0 | 0 | 0 | 0 | 0 | 0 | 0 | 0 | 0 | 0 | 0 | 0 | 0 | 0 | 0 | 0 | 0 | 0 | 0 | 0 | 0 | 0 | 0 | 0 | 0 | 0 | 0 | 0 | 0 | 0 | 1.0285 | 0 | 0 | 0 | 0 | 0 | 0 | 0 | 0 | 0 | 55
50489_B_C5 | MIS_WOTA | Louisiana | 22 | Calcasieu | 19 | 50489 | C5 | PPG Powerhouse C | 11269 | 1986 | 9999 | O/G Steam | [5 empty] | Fossil | B | 2025 | NaturalGas |  | 3.9521e-05 | 1.4637e-05 | 0.00087996 | 0.00093412 | 0 | 0 | 0 | 0 | 0 | 0 | 0 | 0 | 0 | 0 | 0 | 0 | 0.0035091 | 0.0012997 | 0.078087 | 0.082896 | 0.0023149 | 0.00085737 | 0.051513 | 0.054685 | 2.769e-12 | 1.0256e-12 | 6.1587e-11 | 6.5382e-11 | 4.6531e-06 | 1.7234e-06 | 0.00010336 | 0.00010974 | 0 | 0 | 0 | 0 | 0 | 0 | 0 | 0 | 0 | 2.9055e-06 | 1.0761e-06 | 6.4656e-05 | 6.8638e-05 | 0.00015133 | 5.2681e-05 | 0.0032971 | 0.0035011 | 0 | 0.04
50489_B_C4 | MIS_WOTA | Louisiana | 22 | Calcasieu | 19 | 50489 | C4 | PPG Powerhouse C | 11668 | 1977 | 9999 | O/G Steam | [5 empty] | Fossil | B | 2025 | NaturalGas |  | 4.0921e-05 | 1.5156e-05 | 0.00091112 | 0.00096719 | 0 | 0 | 0 | 0 | 0 | 0 | 0 | 0 | 0 | 0 | 0 | 0 | 0.0035091 | 0.0012997 | 0.078087 | 0.082896 | 0.0023969 | 0.00088773 | 0.053337 | 0.056622 | 2.8671e-12 | 1.0619e-12 | 6.3768e-11 | 6.7697e-11 | 4.8178e-06 | 1.7844e-06 | 0.00010702 | 0.00011363 | 0 | 0 | 0 | 0 | 0 | 0 | 0 | 0 | 0 | 2.9055e-06 | 1.0761e-06 | 6.4656e-05 | 6.8638e-05 | 0.00015669 | 5.4546e-05 | 0.0034138 | 0.0036251 | 0 | 0.04
50489_B_C2 | MIS_WOTA | Louisiana | 22 | Calcasieu | 19 | 50489 | C2 | PPG Powerhouse C | 11668 | 1979 | 9999 | O/G Steam | tangential |  |  |  |  | Fossil | B | 2025 | NaturalGas |  | 0.026614 | 0.0098569 | 0.59223 | 0.6287 | 0 | 0 | 0 | 0 | 0 | 0 | 0 | 0 | 0 | 0 | 0 | 0 | 2.2809 | 0.84478 | 50.7568 | 53.8825 | 1.558 | 0.57702 | 34.6692 | 36.8042 | 1.861e-09 | 6.8926e-10 | 4.1467e-08 | 4.4017e-08 | 0.0031278 | 0.0011584 | 0.069602 | 0.073888 | 0 | 0 | 0 | 0 | 0 | 0 | 0 | 0 | 0 | 0.0018886 | 0.00069948 | 0.042027 | 0.044615 | 0.10185 | 0.035454 | 2.219 | 2.3563 | 0 | 26
50489_B_C1 | MIS_WOTA | Louisiana | 22 | Calcasieu | 19 | 50489 | C1 | PPG Powerhouse C | 11668 | 1977 | 9999 | O/G Steam | tangential |  |  |  |  | Fossil | B | 2025 | NaturalGas |  | 0.026614 | 0.0098569 | 0.59223 | 0.6287 | 0 | 0 | 0 | 0 | 0 | 0 | 0 | 0 | 0 | 0 | 0 | 0 | 2.2809 | 0.84478 | 50.7568 | 53.8825 | 1.558 | 0.57702 | 34.6692 | 36.8042 | 1.861e-09 | 6.8926e-10 | 4.1467e-08 | 4.4017e-08 | 0.0031278 | 0.0011584 | 0.069602 | 0.073888 | 0 | 0 | 0 | 0 | 0 | 0 | 0 | 0 | 0 | 0.0018886 | 0.00069948 | 0.042027 | 0.044615 | 0.10185 | 0.035454 | 2.219 | 2.3563 | 0 | 26
50488_G_GEN3 | MIS_WOTA | Louisiana | 22 | Calcasieu | 19 | 50488 | GEN3 | PPG Riverside | 11414 | 1969 | 9999 | Non-Fossil Waste | [5 empty] | Non-Fossil | G | 2025 | Non-Fossil |  | 0.40837 | 0.47904 | 0.738 | 1.6254 | 0 | 0 | 0 | 0 | 0 | 0 | 0 | 0 | 0 | 0 | 0 | 0 | 35.7776 | 41.9696 | 64.6576 | 142.4049 | 0 | 0 | 0 | 0 | 0 | 0 | 0 | 0 | 0 | 0 | 0 | 0 | 0 | 0 | 0 | 0 | 0 | 0 | 0 | 0 | 9.3877 | 0.23395 | 0.27444 | 0.4228 | 0.9312 | 0 | 0 | 0 | 0 | 0 | 40
50488_G_GEN2 | MIS_WOTA | Louisiana | 22 | Calcasieu | 19 | 50488 | GEN2 | PPG Riverside | 11414 | 1950 | 9999 | Non-Fossil Waste | [5 empty] | Non-Fossil | G | 2025 | Non-Fossil |  | 0.30627 | 0.35928 | 0.5535 | 1.2191 | 0 | 0 | 0 | 0 | 0 | 0 | 0 | 0 | 0 | 0 | 0 | 0 | 26.8332 | 31.4772 | 48.4932 | 106.8037 | 0 | 0 | 0 | 0 | 0 | 0 | 0 | 0 | 0 | 0 | 0 | 0 | 0 | 0 | 0 | 0 | 0 | 0 | 0 | 0 | 7.0408 | 0.17547 | 0.20583 | 0.3171 | 0.6984 | 0 | 0 | 0 | 0 | 0 | 30
50485_G_GEN2 | WECC_SCE | California | 6 | Riverside | 65 | 50485 | GEN2 | Altech III | 0 | 1984 | 9999 | Onshore Wind | [5 empty] | Non-Fossil | G | 2025 | Wind |  | 0 | 0 | 0 | 0 | 0 | 0 | 0 | 0 | 0 | 0 | 0 | 0 | 0 | 0 | 0 | 0 | 1.1729 | 2.4298 | 4.1055 | 7.7082 | 0 | 0 | 0 | 0 | 0 | 0 | 0 | 0 | 0 | 0 | 0 | 0 | 0 | 0 | 0 | 0 | 0 | 0 | 0 | 0 | 0.09542 | 0 | 0 | 0 | 0 | 0 | 0 | 0 | 0 | 0 | 3.3865
50485_G_GEN1 | WECC_SCE | California | 6 | Riverside | 65 | 50485 | GEN1 | Altech III | 0 | 1985 | 9999 | Onshore Wind | [5 empty] | Non-Fossil | G | 2025 | Wind |  | 0 | 0 | 0 | 0 | 0 | 0 | 0 | 0 | 0 | 0 | 0 | 0 | 0 | 0 | 0 | 0 | 7.486 | 15.5081 | 26.2024 | 49.1966 | 0 | 0 | 0 | 0 | 0 | 0 | 0 | 0 | 0 | 0 | 0 | 0 | 0 | 0 | 0 | 0 | 0 | 0 | 0 | 0 | 0.60901 | 0 | 0 | 0 | 0 | 0 | 0 | 0 | 0 | 0 | 21.6137
50482_B_B8 | FRCC | Florida | 12 | Hendry | 51 | 50482 | B8 | Clewiston Sugar House | 5686 | 2005 | 9999 | Biomass |  |  | ESPC + SNCR |  |  | Non-Fossil | B | 2025 | Biomass |  | 0.090725 | 0.12298 | 0.15423 | 0.36794 | 0 | 0 | 0 | 0 | 0 | 0 | 0 | 0 | 0 | 0 | 0 | 0 | 15.9559 | 21.6291 | 27.1251 | 64.7101 | 8.8457 | 11.9909 | 15.0377 | 35.8743 | 2.5857e-05 | 3.505e-05 | 4.3956e-05 | 0.00010486 | 0.0053184 | 0.0072094 | 0.0090411 | 0.021569 | 0.0036291 | 0.0049194 | 0.0061694 | 0.014718 | 0 | 0 | 0 | 0 | 0 | 0.11633 | 0.15769 | 0.19776 | 0.47178 | 0.3191 | 0.43256 | 0.54247 | 1.2941 | 0 | 8.9 | SNCR
50482_B_B7 | FRCC | Florida | 12 | Hendry | 51 | 50482 | B7 | Clewiston Sugar House | 5686 | 1996 | 9999 | Biomass |  |  | ESPC |  |  | Non-Fossil | B | 2025 | Biomass |  | 0.090725 | 0.12298 | 0.15423 | 0.36794 | 0 | 0 | 0 | 0 | 0 | 0 | 0 | 0 | 0 | 0 | 0 | 0 | 15.9559 | 21.6291 | 27.1251 | 64.7101 | 8.8457 | 11.9909 | 15.0377 | 35.8743 | 2.5857e-05 | 3.505e-05 | 4.3956e-05 | 0.00010486 | 0.0076399 | 0.010356 | 0.012988 | 0.030984 | 0.003629 | 0.0049193 | 0.0061693 | 0.014718 | 0 | 0 | 0 | 0 | 0 | 0.11633 | 0.15769 | 0.19776 | 0.47178 | 0.3191 | 0.43256 | 0.54247 | 1.2941 | 0 | 8.9
50482_B_B4 | FRCC | Florida | 12 | Hendry | 51 | 50482 | B4 | Clewiston Sugar House | 5686 | 1985 | 9999 | Biomass |  |  | Wet Scrubber |  |  | Non-Fossil | B | 2025 | Biomass |  | 0.090725 | 0.12298 | 0.15423 | 0.36794 | 0 | 0 | 0 | 0 | 0 | 0 | 0 | 0 | 0 | 0 | 0 | 0 | 15.9559 | 21.6291 | 27.1251 | 64.7101 | 8.8457 | 11.9909 | 15.0377 | 35.8743 | 2.5857e-05 | 3.505e-05 | 4.3956e-05 | 0.00010486 | 0.0065018 | 0.0088136 | 0.011053 | 0.026368 | 0.003629 | 0.0049193 | 0.0061693 | 0.014718 | 0 | 0 | 0 | 0 | 0 | 0.11633 | 0.15769 | 0.19776 | 0.47178 | 0.3191 | 0.43256 | 0.54247 | 1.2941 | 0 | 8.9 | Scrubber | Wet Scrubber
50482_B_B2 | FRCC | Florida | 12 | Hendry | 51 | 50482 | B2 | Clewiston Sugar House | 5686 | 1967 | 9999 | Biomass |  |  | Wet Scrubber |  |  | Non-Fossil | B | 2025 | Biomass |  | 0.090725 | 0.12298 | 0.15423 | 0.36794 | 0 | 0 | 0 | 0 | 0 | 0 | 0 | 0 | 0 | 0 | 0 | 0 | 15.9559 | 21.6291 | 27.1251 | 64.7101 | 8.8457 | 11.9909 | 15.0377 | 35.8743 | 2.5857e-05 | 3.505e-05 | 4.3956e-05 | 0.00010486 | 0.0038513 | 0.0052206 | 0.0065472 | 0.015619 | 0.003629 | 0.0049193 | 0.0061693 | 0.014718 | 0 | 0 | 0 | 0 | 0 | 0.11633 | 0.15769 | 0.19776 | 0.47178 | 0.3191 | 0.43256 | 0.54247 | 1.2941 | 0 | 8.9 | Scrubber | Wet Scrubber
50482_B_B1 | FRCC | Florida | 12 | Hendry | 51 | 50482 | B1 | Clewiston Sugar House | 5686 | 1967 | 9999 | Biomass |  |  | Wet Scrubber |  |  | Non-Fossil | B | 2025 | Biomass |  | 0.090725 | 0.12298 | 0.15423 | 0.36794 | 0 | 0 | 0 | 0 | 0 | 0 | 0 | 0 | 0 | 0 | 0 | 0 | 15.9559 | 21.6291 | 27.1251 | 64.7101 | 8.8457 | 11.9909 | 15.0377 | 35.8743 | 2.5857e-05 | 3.505e-05 | 4.3956e-05 | 0.00010486 | 0.0042609 | 0.0057759 | 0.0072435 | 0.01728 | 0.003629 | 0.0049193 | 0.0061693 | 0.014718 | 0 | 0 | 0 | 0 | 0 | 0.11633 | 0.15769 | 0.19776 | 0.47178 | 0.3191 | 0.43256 | 0.54247 | 1.2941 | 0 | 8.9 | Scrubber | Wet Scrubber
50475_G_GEN1 | ERC_REST | Texas | 48 | Nueces | 355 | 50475 | GEN1 | Corpus Christi | 16297 | 1989 | 9999 | Combustion Turbine | [5 empty] | Fossil | G | 2025 | NaturalGas |  | 0 | 0 | 0 | 0 | 0 | 0 | 0 | 0 | 0 | 0 | 0 | 0 | 0 | 0 | 0 | 0 | 0 | 0 | 0 | 0 | 0 | 0 | 0 | 0 | 0 | 0 | 0 | 0 | 0 | 0 | 0 | 0 | 0 | 0 | 0 | 0 | 0 | 0 | 0 | 0 | 0.6171 | 0 | 0 | 0 | 0 | 0 | 0 | 0 | 0 | 0 | 33
50472_B_BLR4 | NY_Z_A | New York | 36 | Niagara | 63 | 50472 | BLR4 | Covanta Niagara I, LLC | 8073 | 1996 | 9999 | Municipal Solid Waste |  |  | Bag House + Dry Scrubber + SNCR + ACI | NH3 | Dry Scrubber | Non-Fossil | B | 2025 | MSW |  | 0.10467 | 0.14917 | 0.23462 | 0.48846 | 0 | 0 | 0 | 0 | 0 | 0 | 0 | 0 | 0 | 0 | 0 | 0 | 12.966 | 18.4772 | 29.0622 | 60.5054 | 23.8316 | 33.961 | 53.4163 | 111.2089 | 0.0014906 | 0.0021241 | 0.003341 | 0.0069557 | 0.10749 | 0.15317 | 0.24092 | 0.50158 | 0.0090762 | 0.012934 | 0.020344 | 0.042354 | 0 | 0 | 0 | 0 | 0 | 0.084786 | 0.12082 | 0.19004 | 0.39565 | 0 | 0 | 0 | 0 | 0 | 12 | Scrubber / SNCR / Mercury Control | Dry Scrubber
50472_B_BLR3 | NY_Z_A | New York | 36 | Niagara | 63 | 50472 | BLR3 | Covanta Niagara I, LLC | 8073 | 1996 | 9999 | Municipal Solid Waste |  |  | Bag House + Dry Scrubber + SNCR + ACI | NH3 | Dry Scrubber | Non-Fossil | B | 2025 | MSW |  | 0.10467 | 0.14917 | 0.23462 | 0.48846 | 0 | 0 | 0 | 0 | 0 | 0 | 0 | 0 | 0 | 0 | 0 | 0 | 12.966 | 18.4772 | 29.0622 | 60.5054 | 23.8316 | 33.961 | 53.4163 | 111.2089 | 0.0014906 | 0.0021241 | 0.003341 | 0.0069557 | 0.10749 | 0.15317 | 0.24092 | 0.50158 | 0.0090762 | 0.012934 | 0.020344 | 0.042354 | 0 | 0 | 0 | 0 | 0 | 0.084786 | 0.12082 | 0.19004 | 0.39565 | 0 | 0 | 0 | 0 | 0 | 12 | Scrubber / SNCR / Mercury Control | Dry Scrubber
50472_B_BLR1 | NY_Z_A | New York | 36 | Niagara | 63 | 50472 | BLR1 | Covanta Niagara I, LLC | 8073 | 1981 | 9999 | Municipal Solid Waste | wall | dry | ESPH + SNCR | NH3 |  | Non-Fossil | B | 2025 | MSW |  | 0.10467 | 0.14917 | 0.23462 | 0.48846 | 0 | 0 | 0 | 0 | 0 | 0 | 0 | 0 | 0 | 0 | 0 | 0 | 12.966 | 18.4772 | 29.0622 | 60.5054 | 23.8316 | 33.961 | 53.4163 | 111.2089 | 0.0014906 | 0.0021241 | 0.003341 | 0.0069557 | 0.014133 | 0.02014 | 0.086257 | 0.12053 | 0.090762 | 0.12934 | 0.20344 | 0.42354 | 0 | 0 | 0 | 0 | 0 | 0.084786 | 0.12082 | 0.19004 | 0.39565 | 0 | 0 | 0 | 0 | 0 | 12 | SNCR
50468_G_3 | S_VACA | North Carolina | 37 | Nash | 127 | 50468 | 3 | Rocky Mount Mill | 0 | 1949 | 9999 | Hydro | [5 empty] | Non-Fossil | G | 2025 | Hydro |  | 0 | 0 | 0 | 0 | 0 | 0 | 0 | 0 | 0 | 0 | 0 | 0 | 0 | 0 | 0 | 0 | 0.13254 | 0.13614 | 0.14136 | 0.41004 | 0 | 0 | 0 | 0 | 0 | 0 | 0 | 0 | 0 | 0 | 0 | 0 | 0 | 0 | 0 | 0 | 0 | 0 | 0 | 0 | 0.0029779 | 0.00035256 | 0.00036212 | 0.00037603 | 0.0010907 | 0 | 0 | 0 | 0 | 0 | 0.2
50468_G_2 | S_VACA | North Carolina | 37 | Nash | 127 | 50468 | 2 | Rocky Mount Mill | 0 | 1941 | 9999 | Hydro | [5 empty] | Non-Fossil | G | 2025 | Hydro |  | 0 | 0 | 0 | 0 | 0 | 0 | 0 | 0 | 0 | 0 | 0 | 0 | 0 | 0 | 0 | 0 | 0.26508 | 0.27227 | 0.28273 | 0.82008 | 0 | 0 | 0 | 0 | 0 | 0 | 0 | 0 | 0 | 0 | 0 | 0 | 0 | 0 | 0 | 0 | 0 | 0 | 0 | 0 | 0.0059558 | 0.00070512 | 0.00072425 | 0.00075206 | 0.0021814 | 0 | 0 | 0 | 0 | 0 | 0.4
50468_G_1 | S_VACA | North Carolina | 37 | Nash | 127 | 50468 | 1 | Rocky Mount Mill | 0 | 1949 | 9999 | Hydro | [5 empty] | Non-Fossil | G | 2025 | Hydro |  | 0 | 0 | 0 | 0 | 0 | 0 | 0 | 0 | 0 | 0 | 0 | 0 | 0 | 0 | 0 | 0 | 0.33135 | 0.34034 | 0.35341 | 1.0251 | 0 | 0 | 0 | 0 | 0 | 0 | 0 | 0 | 0 | 0 | 0 | 0 | 0 | 0 | 0 | 0 | 0 | 0 | 0 | 0 | 0.0074447 | 0.0008814 | 0.00090531 | 0.00094008 | 0.0027268 | 0 | 0 | 0 | 0 | 0 | 0.5
50466_B_4RB | FRCC | Florida | 12 | Taylor | 123 | 50466 | 4RB | Buckeye Florida LP | 5396 | 1975 | 9999 | Non-Fossil Waste |  |  | ESPH |  |  | Non-Fossil | B | 2025 | Non-Fossil |  | 0.033746 | 0.047339 | 0.063628 | 0.14471 | 0 | 0 | 0 | 0 | 0 | 0 | 0 | 0 | 0 | 0 | 0 | 0 | 6.254 | 8.773 | 11.7916 | 26.8186 | 0 | 0 | 0 | 0 | 0 | 0 | 0 | 0 | 0 | 0 | 0 | 0 | 0 | 0 | 0 | 0 | 0 | 0 | 0 | 0 | 0 | 0.040895 | 0.057368 | 0.077107 | 0.17537 | 0 | 0 | 0 | 0 | 0 | 6
50466_B_3RB | FRCC | Florida | 12 | Taylor | 123 | 50466 | 3RB | Buckeye Florida LP | 5396 | 1966 | 9999 | Non-Fossil Waste |  |  | ESPH |  |  | Non-Fossil | B | 2025 | Non-Fossil |  | 0.033746 | 0.047339 | 0.063628 | 0.14471 | 0 | 0 | 0 | 0 | 0 | 0 | 0 | 0 | 0 | 0 | 0 | 0 | 6.254 | 8.773 | 11.7916 | 26.8186 | 0 | 0 | 0 | 0 | 0 | 0 | 0 | 0 | 0 | 0 | 0 | 0 | 0 | 0 | 0 | 0 | 0 | 0 | 0 | 0 | 0 | 0.040895 | 0.057368 | 0.077107 | 0.17537 | 0 | 0 | 0 | 0 | 0 | 6
50466_B_2RB | FRCC | Florida | 12 | Taylor | 123 | 50466 | 2RB | Buckeye Florida LP | 5396 | 1958 | 9999 | Non-Fossil Waste |  |  | ESPH |  |  | Non-Fossil | B | 2025 | Non-Fossil |  | 0.033746 | 0.047339 | 0.063628 | 0.14471 | 0 | 0 | 0 | 0 | 0 | 0 | 0 | 0 | 0 | 0 | 0 | 0 | 6.254 | 8.773 | 11.7916 | 26.8186 | 0 | 0 | 0 | 0 | 0 | 0 | 0 | 0 | 0 | 0 | 0 | 0 | 0 | 0 | 0 | 0 | 0 | 0 | 0 | 0 | 0 | 0.040895 | 0.057368 | 0.077107 | 0.17537 | 0 | 0 | 0 | 0 | 0 | 6
50466_B_2PB | FRCC | Florida | 12 | Taylor | 123 | 50466 | 2PB | Buckeye Florida LP | 5396 | 1954 | 9999 | Non-Fossil Waste | [5 empty] | Non-Fossil | B | 2025 | Non-Fossil |  | 0.033746 | 0.047339 | 0.063628 | 0.14471 | 0 | 0 | 0 | 0 | 0 | 0 | 0 | 0 | 0 | 0 | 0 | 0 | 6.254 | 8.773 | 11.7916 | 26.8186 | 0 | 0 | 0 | 0 | 0 | 0 | 0 | 0 | 0 | 0 | 0 | 0 | 0 | 0 | 0 | 0 | 0 | 0 | 0 | 0 | 0 | 0.040895 | 0.057368 | 0.077107 | 0.17537 | 0 | 0 | 0 | 0 | 0 | 6
50466_B_2BB | FRCC | Florida | 12 | Taylor | 123 | 50466 | 2BB | Buckeye Florida LP | 5396 | 1954 | 9999 | Non-Fossil Waste |  |  | Wet Scrubber |  |  | Non-Fossil | B | 2025 | Non-Fossil |  | 0.033746 | 0.047339 | 0.063628 | 0.14471 | 0 | 0 | 0 | 0 | 0 | 0 | 0 | 0 | 0 | 0 | 0 | 0 | 6.254 | 8.773 | 11.7916 | 26.8186 | 0 | 0 | 0 | 0 | 0 | 0 | 0 | 0 | 0 | 0 | 0 | 0 | 0 | 0 | 0 | 0 | 0 | 0 | 0 | 0 | 0 | 0.040895 | 0.057368 | 0.077107 | 0.17537 | 0 | 0 | 0 | 0 | 0 | 6 | Scrubber | Wet Scrubber
50466_B_1PB | FRCC | Florida | 12 | Taylor | 123 | 50466 | 1PB | Buckeye Florida LP | 5396 | 1954 | 9999 | Non-Fossil Waste | [5 empty] | Non-Fossil | B | 2025 | Non-Fossil |  | 0.033746 | 0.047339 | 0.063628 | 0.14471 | 0 | 0 | 0 | 0 | 0 | 0 | 0 | 0 | 0 | 0 | 0 | 0 | 6.254 | 8.773 | 11.7916 | 26.8186 | 0 | 0 | 0 | 0 | 0 | 0 | 0 | 0 | 0 | 0 | 0 | 0 | 0 | 0 | 0 | 0 | 0 | 0 | 0 | 0 | 0 | 0.040895 | 0.057368 | 0.077107 | 0.17537 | 0 | 0 | 0 | 0 | 0 | 6
50466_B_1BB | FRCC | Florida | 12 | Taylor | 123 | 50466 | 1BB | Buckeye Florida LP | 5396 | 1954 | 9999 | Non-Fossil Waste |  |  | Wet Scrubber |  |  | Non-Fossil | B | 2025 | Non-Fossil |  | 0.033746 | 0.047339 | 0.063628 | 0.14471 | 0 | 0 | 0 | 0 | 0 | 0 | 0 | 0 | 0 | 0 | 0 | 0 | 6.254 | 8.773 | 11.7916 | 26.8186 | 0 | 0 | 0 | 0 | 0 | 0 | 0 | 0 | 0 | 0 | 0 | 0 | 0 | 0 | 0 | 0 | 0 | 0 | 0 | 0 | 0 | 0.040895 | 0.057368 | 0.077107 | 0.17537 | 0 | 0 | 0 | 0 | 0 | 6 | Scrubber | Wet Scrubber
50465_B_RB | S_SOU | Georgia | 13 | Macon | 193 | 50465 | RB | Flint River Operations | 5148 | 1980 | 9999 | Non-Fossil Waste |  |  | ESPH | LA |  | Non-Fossil | B | 2025 | Non-Fossil |  | 0.20995 | 0.28152 | 0.36197 | 0.85345 | 0 | 0 | 0 | 0 | 0 | 0 | 0 | 0 | 0 | 0 | 0 | 0 | 40.7835 | 54.6851 | 70.3136 | 165.7823 | 0 | 0 | 0 | 0 | 0 | 0 | 0 | 0 | 0 | 0 | 0 | 0 | 0 | 0 | 0 | 0 | 0 | 0 | 0 | 0 | 9.3877 | 0.26669 | 0.35759 | 0.45979 | 1.0841 | 0 | 0 | 0 | 0 | 0 | 40
50465_B_PB | S_SOU | Georgia | 13 | Macon | 193 | 50465 | PB | Flint River Operations | 5148 | 1980 | 9999 | Biomass |  |  | ESPH + Cyclone + Wet Scrubber | OFA | Wet Scrubber | Non-Fossil | B | 2025 |  | Biomass Retirement | 0 | 0 | 0 | 0 | 0 | 0 | 0 | 0 | 0 | 0 | 0 | 0 | 0 | 0 | 0 | 0 | 0 | 0 | 0 | 0 | 0 | 0 | 0 | 0 | 0 | 0 | 0 | 0 | 0 | 0 | 0 | 0 | 0 | 0 | 0 | 0 | 0 | 0 | 0 | 0 | 0 | 0 | 0 | 0 | 0 | 0 | 0 | 0 | 0 | 0 | 40 | Scrubber | Wet Scrubber
50464_G_GEN2 | WECC_SCE | California | 6 | Ventura | 111 | 50464 | GEN2 | Oxnard | 16297 | 1989 | 9999 | Combustion Turbine | [5 empty] | Fossil | G | 2025 | NaturalGas |  | 0 | 0 | 0 | 0 | 0 | 0 | 0 | 0 | 0 | 0 | 0 | 0 | 0 | 0 | 0 | 0 | 0 | 0 | 0 | 0 | 0 | 0 | 0 | 0 | 0 | 0 | 0 | 0 | 0 | 0 | 0 | 0 | 0 | 0 | 0 | 0 | 0 | 0 | 0 | 0 | 0.90695 | 0 | 0 | 0 | 0 | 0 | 0 | 0 | 0 | 0 | 48.5
50464_G_GEN1 | WECC_SCE | California | 6 | Ventura | 111 | 50464 | GEN1 | Oxnard | 16297 | 1982 | 9999 | Combustion Turbine | [5 empty] | Fossil | G | 2025 | NaturalGas |  | 0 | 0 | 0 | 0 | 0 | 0 | 0 | 0 | 0 | 0 | 0 | 0 | 0 | 0 | 0 | 0 | 0 | 0 | 0 | 0 | 0 | 0 | 0 | 0 | 0 | 0 | 0 | 0 | 0 | 0 | 0 | 0 | 0 | 0 | 0 | 0 | 0 | 0 | 0 | 0 | 0.9916 | 0 | 0 | 0 | 0 | 0 | 0 | 0 | 0 | 0 | 22.4
50463_G_GEN3 | PJM_PENE | Pennsylvania | 42 | Wyoming | 131 | 50463 | GEN3 | Procter & Gamble Mehoopany Mill | 12445 | 2013 | 9999 | Combustion Turbine |  |  | SCR | H2O |  | Fossil | G | 2025 | NaturalGas |  | 1.2152 | 0 | 0.68911 | 1.9043 | 0 | 0 | 0 | 0 | 0 | 0 | 0 | 0 | 0 | 0 | 0 | 0 | 97.6423 | 0 | 55.3724 | 153.0148 | 71.1354 | 0 | 40.3405 | 111.4759 | 8.5034e-08 | 0 | 4.8196e-08 | 1.3323e-07 | 0.0041255 | 0 | 0.0023395 | 0.006465 | 0 | 0 | 0 | 0 | 0 | 0 | 0 | 0 | 1.3262 | 0.33905 | 0 | 0.43755 | 0.77659 | 3.0097 | 0 | 1.8309 | 4.8406 | 0 | 64 | SCR
50463_G_GEN2 | PJM_PENE | Pennsylvania | 42 | Wyoming | 131 | 50463 | GEN2 | Procter & Gamble Mehoopany Mill | 11668 | 1984 | 9999 | O/G Steam | [5 empty] | Fossil | G | 2025 | NaturalGas |  | 0.018425 | 0.012317 | 0.0085914 | 0.039334 | 0 | 0 | 0 | 0 | 0 | 0 | 0 | 0 | 0 | 0 | 0 | 0 | 1.5791 | 1.0557 | 0.73632 | 3.3711 | 1.0786 | 0.72106 | 0.50294 | 2.3026 | 1.2898e-09 | 8.6226e-10 | 6.0145e-10 | 2.7535e-09 | 0.0021653 | 0.0014475 | 0.0010099 | 0.0046227 | 0 | 0 | 0 | 0 | 0 | 0 | 0 | 0 | 0.034137 | 0.0013075 | 0.00087408 | 0.00060967 | 0.0027912 | 0.045635 | 0.028784 | 0.022826 | 0.097245 | 0 | 0.9
50463_G_GEN1 | PJM_PENE | Pennsylvania | 42 | Wyoming | 131 | 50463 | GEN1 | Procter & Gamble Mehoopany Mill | 16297 | 1985 | 9999 | Combustion Turbine |  |  |  | STM |  | Fossil | G | 2025 |  | CT Retirement | 0 | 0 | 0 | 0 | 0 | 0 | 0 | 0 | 0 | 0 | 0 | 0 | 0 | 0 | 0 | 0 | 0 | 0 | 0 | 0 | 0 | 0 | 0 | 0 | 0 | 0 | 0 | 0 | 0 | 0 | 0 | 0 | 0 | 0 | 0 | 0 | 0 | 0 | 0 | 0 | 0 | 0 | 0 | 0 | 0 | 0 | 0 | 0 | 0 | 0 | 40
50458_G_GEN2 | NY_Z_F | New York | 36 | Saratoga | 91 | 50458 | GEN2 | Indeck Corinth Energy Center | 8190 | 1995 | 9999 | Combined Cycle |  |  | SCR | DLNB + H2O + LNB |  | Fossil | G | 2025 | NaturalGas |  | 0.1446 | 0.2138 | 1.1387 | 1.4971 | 0 | 0 | 0 | 0 | 0 | 0 | 0 | 0 | 0 | 0 | 0 | 0 | 17.6562 | 26.1051 | 139.0299 | 182.7912 | 8.5075 | 12.5785 | 66.9906 | 88.0766 | 1.0176e-08 | 1.5046e-08 | 8.0099e-08 | 1.0532e-07 | 0.0018827 | 0.0027836 | 0.014825 | 0.019491 | 0 | 0 | 0 | 0 | 0 | 0 | 0 | 0 | 2.0678 | 0.06323 | 0.088933 | 0.30595 | 0.45811 | 0.76016 | 0.74549 | 3.8223 | 5.3279 | 0 | 56.4 | SCR
50458_G_GEN1 | NY_Z_F | New York | 36 | Saratoga | 91 | 50458 | GEN1 | Indeck Corinth Energy Center | 8190 | 1995 | 9999 | Combined Cycle |  |  | SCR | DLNB |  | Fossil | G | 2025 | NaturalGas |  | 0.19332 | 0.28583 | 1.5222 | 2.0014 | 0 | 0 | 0 | 0 | 0 | 0 | 0 | 0 | 0 | 0 | 0 | 0 | 23.6042 | 34.8993 | 185.8662 | 244.3698 | 11.3735 | 16.816 | 89.5583 | 117.7478 | 1.3604e-08 | 2.0114e-08 | 1.0708e-07 | 1.408e-07 | 0.0025169 | 0.0037213 | 0.019819 | 0.026058 | 0 | 0 | 0 | 0 | 0 | 0 | 0 | 0 | 2.7644 | 0.08453 | 0.11889 | 0.40901 | 0.61244 | 1.0162 | 0.99663 | 5.1099 | 7.1228 | 0 | 75.4 | SCR
50451_G_GEN2 | NY_Z_A | New York | 36 | Erie | 29 | 50451 | GEN2 | Indeck Yerkes Energy Center | 9567 | 1989 | 9999 | Combined Cycle |  |  |  | STM |  | Fossil | G | 2025 | NaturalGas |  | 0.26009 | 0.21554 | 0.19735 | 0.67299 | 0 | 0 | 0 | 0 | 0 | 0 | 0 | 0 | 0 | 0 | 0 | 0 | 27.1867 | 22.5297 | 20.6282 | 70.3446 | 16.0742 | 13.3208 | 12.1965 | 41.5915 | 1.9214e-08 | 1.5923e-08 | 1.4594e-08 | 4.9731e-08 | 0.02065 | 0.017113 | 0.015669 | 0.053432 | 0 | 0 | 0 | 0 | 0 | 0 | 0 | 0 | 0.4525 | 0.053894 | 0.05074 | 0.061573 | 0.16621 | 0.8887 | 0.65672 | 0.63682 | 2.1822 | 0 | 15.5
50451_G_GEN1 | NY_Z_A | New York | 36 | Erie | 29 | 50451 | GEN1 | Indeck Yerkes Energy Center | 9567 | 1989 | 9999 | Combined Cycle |  |  |  | STM |  | Fossil | G | 2025 |  | CC Retirement | 0 | 0 | 0 | 0 | 0 | 0 | 0 | 0 | 0 | 0 | 0 | 0 | 0 | 0 | 0 | 0 | 0 | 0 | 0 | 0 | 0 | 0 | 0 | 0 | 0 | 0 | 0 | 0 | 0 | 0 | 0 | 0 | 0 | 0 | 0 | 0 | 0 | 0 | 0 | 0 | 0 | 0 | 0 | 0 | 0 | 0 | 0 | 0 | 0 | 0 | 32.5
50450_G_GEN2 | NY_Z_C&E | New York | 36 | Oswego | 75 | 50450 | GEN2 | Indeck Oswego Energy Center | 8349 | 1990 | 9999 | Combined Cycle |  |  |  | STM |  | Fossil | G | 2025 | NaturalGas |  | 0.20502 | 0.27791 | 0.38362 | 0.86654 | 0 | 0 | 0 | 0 | 0 | 0 | 0 | 0 | 0 | 0 | 0 | 0 | 24.5557 | 33.2866 | 45.9479 | 103.7902 | 13.406 | 18.1726 | 25.085 | 56.6637 | 1.6026e-08 | 2.1724e-08 | 3.0018e-08 | 6.7768e-08 | 0.014921 | 0.020226 | 0.027919 | 0.063066 | 0 | 0 | 0 | 0 | 0 | 0 | 0 | 0 | 0.40871 | 0.049112 | 0.065986 | 0.091085 | 0.20618 | 0.73331 | 0.79672 | 1.1496 | 2.6797 | 0 | 14
50450_G_GEN1 | NY_Z_C&E | New York | 36 | Oswego | 75 | 50450 | GEN1 | Indeck Oswego Energy Center | 8349 | 1990 | 9999 | Combined Cycle |  |  |  | STM |  | Fossil | G | 2025 | NaturalGas |  | 0.51986 | 0.53863 | 0.74784 | 1.8063 | 0 | 0 | 0 | 0 | 0 | 0 | 0 | 0 | 0 | 0 | 0 | 0 | 62.2663 | 64.5148 | 89.5724 | 216.3534 | 33.9939 | 35.2215 | 48.9015 | 118.1169 | 4.0665e-08 | 4.2134e-08 | 5.8446e-08 | 1.4124e-07 | 0.037835 | 0.039201 | 0.054427 | 0.13146 | 0 | 0 | 0 | 0 | 0 | 0 | 0 | 0 | 1.0364 | 0.12453 | 0.12903 | 0.17915 | 0.43272 | 1.8595 | 1.5442 | 2.2412 | 5.6448 | 0 | 35.5
50449_G_GEN2 | NY_Z_C&E | New York | 36 | Wyoming | 121 | 50449 | GEN2 | Indeck Silver Springs Energy Center | 9289 | 1991 | 9999 | Combined Cycle |  |  |  | STM |  | Fossil | G | 2025 | NaturalGas |  | 0.25091 | 0.34012 | 0.46949 | 1.0605 | 0 | 0 | 0 | 0 | 0 | 0 | 0 | 0 | 0 | 0 | 0 | 0 | 27.0113 | 36.6153 | 50.5427 | 114.1693 | 15.2748 | 20.7058 | 28.5817 | 64.5623 | 1.8269e-08 | 2.4764e-08 | 3.4156e-08 | 7.7189e-08 | 0.014532 | 0.0197 | 0.027192 | 0.061425 | 0 | 0 | 0 | 0 | 0 | 0 | 0 | 0 | 0.58122 | 0.054024 | 0.072585 | 0.10019 | 0.2268 | 0.89746 | 0.97507 | 1.407 | 3.2795 | 0 | 15.4
50449_G_GEN1 | NY_Z_C&E | New York | 36 | Wyoming | 121 | 50449 | GEN1 | Indeck Silver Springs Energy Center | 9289 | 1991 | 9999 | Combined Cycle |  |  |  | STM |  | Fossil | G | 2025 | NaturalGas |  | 0.57513 | 0.15656 | 0.48416 | 1.2159 | 0 | 0 | 0 | 0 | 0 | 0 | 0 | 0 | 0 | 0 | 0 | 0 | 61.9155 | 16.8548 | 52.1218 | 130.8921 | 35.013 | 9.5313 | 29.4747 | 74.019 | 4.1867e-08 | 1.1397e-08 | 3.5205e-08 | 8.8469e-08 | 0.033311 | 0.0090681 | 0.028042 | 0.070422 | 0 | 0 | 0 | 0 | 0 | 0 | 0 | 0 | 1.3323 | 0.12383 | 0.055053 | 0.15291 | 0.33179 | 2.0572 | 0.44884 | 1.4509 | 3.9569 | 0 | 35.3
50447_G_GN17 | NENG_ME | Maine | 23 | Cumberland | 5 | 50447 | GN17 | S D Warren Westbrook | 0 | 1940 | 9999 | Hydro | [5 empty] | Non-Fossil | G | 2025 | Hydro |  | 0 | 0 | 0 | 0 | 0 | 0 | 0 | 0 | 0 | 0 | 0 | 0 | 0 | 0 | 0 | 0 | 0.69993 | 0.8555 | 1.0393 | 2.5947 | 0 | 0 | 0 | 0 | 0 | 0 | 0 | 0 | 0 | 0 | 0 | 0 | 0 | 0 | 0 | 0 | 0 | 0 | 0 | 0 | 0.0074447 | 0.0018618 | 0.0022756 | 0.0027646 | 0.006902 | 0 | 0 | 0 | 0 | 0 | 0.5
50447_G_GN16 | NENG_ME | Maine | 23 | Cumberland | 5 | 50447 | GN16 | S D Warren Westbrook | 0 | 1940 | 9999 | Hydro | [5 empty] | Non-Fossil | G | 2025 | Hydro |  | 0 | 0 | 0 | 0 | 0 | 0 | 0 | 0 | 0 | 0 | 0 | 0 | 0 | 0 | 0 | 0 | 0.69993 | 0.8555 | 1.0393 | 2.5947 | 0 | 0 | 0 | 0 | 0 | 0 | 0 | 0 | 0 | 0 | 0 | 0 | 0 | 0 | 0 | 0 | 0 | 0 | 0 | 0 | 0.0074447 | 0.0018618 | 0.0022756 | 0.0027646 | 0.006902 | 0 | 0 | 0 | 0 | 0 | 0.5
50447_G_GN15 | NENG_ME | Maine | 23 | Cumberland | 5 | 50447 | GN15 | S D Warren Westbrook | 0 | 1940 | 9999 | Hydro | [5 empty] | Non-Fossil | G | 2025 | Hydro |  | 0 | 0 | 0 | 0 | 0 | 0 | 0 | 0 | 0 | 0 | 0 | 0 | 0 | 0 | 0 | 0 | 0.27997 | 0.3422 | 0.41573 | 1.0379 | 0 | 0 | 0 | 0 | 0 | 0 | 0 | 0 | 0 | 0 | 0 | 0 | 0 | 0 | 0 | 0 | 0 | 0 | 0 | 0 | 0.0029779 | 0.00074473 | 0.00091025 | 0.0011058 | 0.0027608 | 0 | 0 | 0 | 0 | 0 | 0.2
50447_G_GN14 | NENG_ME | Maine | 23 | Cumberland | 5 | 50447 | GN14 | S D Warren Westbrook | 0 | 1940 | 9999 | Hydro | [5 empty] | Non-Fossil | G | 2025 | Hydro |  | 0 | 0 | 0 | 0 | 0 | 0 | 0 | 0 | 0 | 0 | 0 | 0 | 0 | 0 | 0 | 0 | 0.27997 | 0.3422 | 0.41573 | 1.0379 | 0 | 0 | 0 | 0 | 0 | 0 | 0 | 0 | 0 | 0 | 0 | 0 | 0 | 0 | 0 | 0 | 0 | 0 | 0 | 0 | 0.0029779 | 0.00074473 | 0.00091025 | 0.0011058 | 0.0027608 | 0 | 0 | 0 | 0 | 0 | 0.2
50447_G_GN13 | NENG_ME | Maine | 23 | Cumberland | 5 | 50447 | GN13 | S D Warren Westbrook | 0 | 1940 | 9999 | Hydro | [5 empty] | Non-Fossil | G | 2025 | Hydro |  | 0 | 0 | 0 | 0 | 0 | 0 | 0 | 0 | 0 | 0 | 0 | 0 | 0 | 0 | 0 | 0 | 0.27997 | 0.3422 | 0.41573 | 1.0379 | 0 | 0 | 0 | 0 | 0 | 0 | 0 | 0 | 0 | 0 | 0 | 0 | 0 | 0 | 0 | 0 | 0 | 0 | 0 | 0 | 0.0029779 | 0.00074473 | 0.00091025 | 0.0011058 | 0.0027608 | 0 | 0 | 0 | 0 | 0 | 0.2
50447_G_GN12 | NENG_ME | Maine | 23 | Cumberland | 5 | 50447 | GN12 | S D Warren Westbrook | 0 | 1940 | 9999 | Hydro | [5 empty] | Non-Fossil | G | 2025 | Hydro |  | 0 | 0 | 0 | 0 | 0 | 0 | 0 | 0 | 0 | 0 | 0 | 0 | 0 | 0 | 0 | 0 | 0.27997 | 0.3422 | 0.41573 | 1.0379 | 0 | 0 | 0 | 0 | 0 | 0 | 0 | 0 | 0 | 0 | 0 | 0 | 0 | 0 | 0 | 0 | 0 | 0 | 0 | 0 | 0.0029779 | 0.00074473 | 0.00091025 | 0.0011058 | 0.0027608 | 0 | 0 | 0 | 0 | 0 | 0.2
50447_G_GN11 | NENG_ME | Maine | 23 | Cumberland | 5 | 50447 | GN11 | S D Warren Westbrook | 0 | 1940 | 9999 | Hydro | [5 empty] | Non-Fossil | G | 2025 | Hydro |  | 0 | 0 | 0 | 0 | 0 | 0 | 0 | 0 | 0 | 0 | 0 | 0 | 0 | 0 | 0 | 0 | 0.83992 | 1.0266 | 1.2472 | 3.1137 | 0 | 0 | 0 | 0 | 0 | 0 | 0 | 0 | 0 | 0 | 0 | 0 | 0 | 0 | 0 | 0 | 0 | 0 | 0 | 0 | 0.0089337 | 0.0022342 | 0.0027308 | 0.0033175 | 0.0082824 | 0 | 0 | 0 | 0 | 0 | 0.6
50447_G_GEN7 | NENG_ME | Maine | 23 | Cumberland | 5 | 50447 | GEN7 | S D Warren Westbrook | 0 | 1940 | 9999 | Hydro | [5 empty] | Non-Fossil | G | 2025 | Hydro |  | 0 | 0 | 0 | 0 | 0 | 0 | 0 | 0 | 0 | 0 | 0 | 0 | 0 | 0 | 0 | 0 | 0.83992 | 1.0266 | 1.2472 | 3.1137 | 0 | 0 | 0 | 0 | 0 | 0 | 0 | 0 | 0 | 0 | 0 | 0 | 0 | 0 | 0 | 0 | 0 | 0 | 0 | 0 | 0.0089337 | 0.0022342 | 0.0027308 | 0.0033175 | 0.0082824 | 0 | 0 | 0 | 0 | 0 | 0.6
50447_G_GEN6 | NENG_ME | Maine | 23 | Cumberland | 5 | 50447 | GEN6 | S D Warren Westbrook | 0 | 1913 | 9999 | Hydro | [5 empty] | Non-Fossil | G | 2025 | Hydro |  | 0 | 0 | 0 | 0 | 0 | 0 | 0 | 0 | 0 | 0 | 0 | 0 | 0 | 0 | 0 | 0 | 1.1199 | 1.3688 | 1.6629 | 4.1516 | 0 | 0 | 0 | 0 | 0 | 0 | 0 | 0 | 0 | 0 | 0 | 0 | 0 | 0 | 0 | 0 | 0 | 0 | 0 | 0 | 0.011912 | 0.0029789 | 0.003641 | 0.0044233 | 0.011043 | 0 | 0 | 0 | 0 | 0 | 0.8
50447_G_GEN5 | NENG_ME | Maine | 23 | Cumberland | 5 | 50447 | GEN5 | S D Warren Westbrook | 0 | 1913 | 9999 | Hydro | [5 empty] | Non-Fossil | G | 2025 | Hydro |  | 0 | 0 | 0 | 0 | 0 | 0 | 0 | 0 | 0 | 0 | 0 | 0 | 0 | 0 | 0 | 0 | 1.1199 | 1.3688 | 1.6629 | 4.1516 | 0 | 0 | 0 | 0 | 0 | 0 | 0 | 0 | 0 | 0 | 0 | 0 | 0 | 0 | 0 | 0 | 0 | 0 | 0 | 0 | 0.011912 | 0.0029789 | 0.003641 | 0.0044233 | 0.011043 | 0 | 0 | 0 | 0 | 0 | 0.8
50447_G_GEN4 | NENG_ME | Maine | 23 | Cumberland | 5 | 50447 | GEN4 | S D Warren Westbrook | 0 | 1913 | 9999 | Hydro | [5 empty] | Non-Fossil | G | 2025 | Hydro |  | 0 | 0 | 0 | 0 | 0 | 0 | 0 | 0 | 0 | 0 | 0 | 0 | 0 | 0 | 0 | 0 | 1.1199 | 1.3688 | 1.6629 | 4.1516 | 0 | 0 | 0 | 0 | 0 | 0 | 0 | 0 | 0 | 0 | 0 | 0 | 0 | 0 | 0 | 0 | 0 | 0 | 0 | 0 | 0.011912 | 0.0029789 | 0.003641 | 0.0044233 | 0.011043 | 0 | 0 | 0 | 0 | 0 | 0.8
50447_G_GEN3 | NENG_ME | Maine | 23 | Cumberland | 5 | 50447 | GEN3 | S D Warren Westbrook | 0 | 1903 | 9999 | Hydro | [5 empty] | Non-Fossil | G | 2025 | Hydro |  | 0 | 0 | 0 | 0 | 0 | 0 | 0 | 0 | 0 | 0 | 0 | 0 | 0 | 0 | 0 | 0 | 0.83992 | 1.0266 | 1.2472 | 3.1137 | 0 | 0 | 0 | 0 | 0 | 0 | 0 | 0 | 0 | 0 | 0 | 0 | 0 | 0 | 0 | 0 | 0 | 0 | 0 | 0 | 0.0089337 | 0.0022342 | 0.0027308 | 0.0033175 | 0.0082824 | 0 | 0 | 0 | 0 | 0 | 0.6
50447_G_GEN2 | NENG_ME | Maine | 23 | Cumberland | 5 | 50447 | GEN2 | S D Warren Westbrook | 0 | 1903 | 9999 | Hydro | [5 empty] | Non-Fossil | G | 2025 | Hydro |  | 0 | 0 | 0 | 0 | 0 | 0 | 0 | 0 | 0 | 0 | 0 | 0 | 0 | 0 | 0 | 0 | 0.83992 | 1.0266 | 1.2472 | 3.1137 | 0 | 0 | 0 | 0 | 0 | 0 | 0 | 0 | 0 | 0 | 0 | 0 | 0 | 0 | 0 | 0 | 0 | 0 | 0 | 0 | 0.0089337 | 0.0022342 | 0.0027308 | 0.0033175 | 0.0082824 | 0 | 0 | 0 | 0 | 0 | 0.6
50447_G_GEN1 | NENG_ME | Maine | 23 | Cumberland | 5 | 50447 | GEN1 | S D Warren Westbrook | 0 | 1903 | 9999 | Hydro | [5 empty] | Non-Fossil | G | 2025 | Hydro |  | 0 | 0 | 0 | 0 | 0 | 0 | 0 | 0 | 0 | 0 | 0 | 0 | 0 | 0 | 0 | 0 | 0.83992 | 1.0266 | 1.2472 | 3.1137 | 0 | 0 | 0 | 0 | 0 | 0 | 0 | 0 | 0 | 0 | 0 | 0 | 0 | 0 | 0 | 0 | 0 | 0 | 0 | 0 | 0.0089337 | 0.0022342 | 0.0027308 | 0.0033175 | 0.0082824 | 0 | 0 | 0 | 0 | 0 | 0.6
50447_B_21 | NENG_ME | Maine | 23 | Cumberland | 5 | 50447 | 21 | S D Warren Westbrook | 9870 | 1948 | 9999 | Biomass |  |  | ESPH | OFA |  | Non-Fossil | B | 2025 | Biomass |  | 0.33266 | 0.45095 | 0.42415 | 1.2078 | 0 | 0 | 0 | 0 | 0 | 0 | 0 | 0 | 0 | 0 | 0 | 0 | 33.7046 | 45.6885 | 42.9734 | 122.3666 | 32.4348 | 43.9672 | 41.3544 | 117.7564 | 9.4809e-05 | 0.00012852 | 0.00012088 | 0.00034421 | 0.0384 | 0.052053 | 0.048959 | 0.13941 | 0.013307 | 0.018038 | 0.016966 | 0.04831 | 0 | 0 | 0 | 0 | 0 | 0.24573 | 0.3331 | 0.31331 | 0.89214 | 1.17 | 1.5861 | 1.4918 | 4.2479 | 0 | 18.8
50447_B_18 | NENG_ME | Maine | 23 | Cumberland | 5 | 50447 | 18 | S D Warren Westbrook | 9870 | 1948 | 9999 | Biomass | [5 empty] | Non-Fossil | B | 2025 | Biomass |  | 0.33266 | 0.45095 | 0.42415 | 1.2078 | 0 | 0 | 0 | 0 | 0 | 0 | 0 | 0 | 0 | 0 | 0 | 0 | 33.7046 | 45.6885 | 42.9734 | 122.3666 | 32.4348 | 43.9672 | 41.3544 | 117.7564 | 9.4809e-05 | 0.00012852 | 0.00012088 | 0.00034421 | 0.050059 | 0.067858 | 0.063826 | 0.18174 | 0.013307 | 0.018038 | 0.016966 | 0.04831 | 0 | 0 | 0 | 0 | 0 | 0.24573 | 0.3331 | 0.31331 | 0.89214 | 1.17 | 1.5861 | 1.4918 | 4.2479 | 0 | 18.8
50447_B_17 | NENG_ME | Maine | 23 | Cumberland | 5 | 50447 | 17 | S D Warren Westbrook | 9870 | 1948 | 9999 | Biomass | [5 empty] | Non-Fossil | B | 2025 | Biomass |  | 0.33266 | 0.45095 | 0.42415 | 1.2078 | 0 | 0 | 0 | 0 | 0 | 0 | 0 | 0 | 0 | 0 | 0 | 0 | 33.7046 | 45.6885 | 42.9734 | 122.3666 | 32.4348 | 43.9672 | 41.3544 | 117.7564 | 9.4809e-05 | 0.00012852 | 0.00012088 | 0.00034421 | 0.050059 | 0.067858 | 0.063826 | 0.18174 | 0.013307 | 0.018038 | 0.016966 | 0.04831 | 0 | 0 | 0 | 0 | 0 | 0.24573 | 0.3331 | 0.31331 | 0.89214 | 1.17 | 1.5861 | 1.4918 | 4.2479 | 0 | 18.8
50439_G_GEN2 | MIS_WUMS | Wisconsin | 55 | Oconto | 83 | 50439 | GEN2 | Oconto Falls Lower | 0 | 1971 | 9999 | Hydro | [5 empty] | Non-Fossil | G | 2025 | Hydro |  | 0 | 0 | 0 | 0 | 0 | 0 | 0 | 0 | 0 | 0 | 0 | 0 | 0 | 0 | 0 | 0 | 1.8444 | 2.8196 | 3.9867 | 8.6506 | 0 | 0 | 0 | 0 | 0 | 0 | 0 | 0 | 0 | 0 | 0 | 0 | 0 | 0 | 0 | 0 | 0 | 0 | 0 | 0 | 0.025312 | 0.004906 | 0.0075 | 0.010605 | 0.023011 | 0 | 0 | 0 | 0 | 0 | 1.7
50439_G_GEN1 | MIS_WUMS | Wisconsin | 55 | Oconto | 83 | 50439 | GEN1 | Oconto Falls Lower | 0 | 1971 | 9999 | Hydro | [5 empty] | Non-Fossil | G | 2025 | Hydro |  | 0 | 0 | 0 | 0 | 0 | 0 | 0 | 0 | 0 | 0 | 0 | 0 | 0 | 0 | 0 | 0 | 0.32548 | 0.49757 | 0.70353 | 1.5266 | 0 | 0 | 0 | 0 | 0 | 0 | 0 | 0 | 0 | 0 | 0 | 0 | 0 | 0 | 0 | 0 | 0 | 0 | 0 | 0 | 0.0044668 | 0.00086577 | 0.0013235 | 0.0018714 | 0.0040607 | 0 | 0 | 0 | 0 | 0 | 0.3
50437_G_FRL1 | MIS_LMI | Michigan | 26 | Wayne | 163 | 50437 | FRL1 | French Landing Dam | 0 | 1988 | 9999 | Hydro | [5 empty] | Non-Fossil | G | 2025 | Hydro |  | 0 | 0 | 0 | 0 | 0 | 0 | 0 | 0 | 0 | 0 | 0 | 0 | 0 | 0 | 0 | 0 | 2.1169 | 3.554 | 2.802 | 8.4729 | 0 | 0 | 0 | 0 | 0 | 0 | 0 | 0 | 0 | 0 | 0 | 0 | 0 | 0 | 0 | 0 | 0 | 0 | 0 | 0 | 0.023823 | 0.0056309 | 0.0094537 | 0.0074534 | 0.022538 | 0 | 0 | 0 | 0 | 0 | 1.6
50436_G_CAS1 | MIS_LMI | Michigan | 26 | Kent | 81 | 50436 | CAS1 | Cascade Dam | 0 | 1986 | 9999 | Hydro | [5 empty] | Non-Fossil | G | 2025 | Hydro |  | 0 | 0 | 0 | 0 | 0 | 0 | 0 | 0 | 0 | 0 | 0 | 0 | 0 | 0 | 0 | 0 | 2.1169 | 3.554 | 2.802 | 8.4729 | 0 | 0 | 0 | 0 | 0 | 0 | 0 | 0 | 0 | 0 | 0 | 0 | 0 | 0 | 0 | 0 | 0 | 0 | 0 | 0 | 0.023823 | 0.0056309 | 0.0094537 | 0.0074534 | 0.022538 | 0 | 0 | 0 | 0 | 0 | 1.6
50435_G_SUG1 | WECC_CO | Colorado | 8 | Lake | 65 | 50435 | SUG1 | Sugarloaf Hydro Plant | 0 | 1985 | 9999 | Hydro | [5 empty] | Non-Fossil | G | 2025 | Hydro |  | 0 | 0 | 0 | 0 | 0 | 0 | 0 | 0 | 0 | 0 | 0 | 0 | 0 | 0 | 0 | 0 | 1.6035 | 1.7904 | 3.1131 | 6.507 | 0 | 0 | 0 | 0 | 0 | 0 | 0 | 0 | 0 | 0 | 0 | 0 | 0 | 0 | 0 | 0 | 0 | 0 | 0 | 0 | 0.037178 | 0.0042652 | 0.0047626 | 0.0082809 | 0.017309 | 0 | 0 | 0 | 0 | 0 | 2.4969
50433_G_ADA1 | MIS_LMI | Michigan | 26 | Kent | 81 | 50433 | ADA1 | Ada Dam | 0 | 1984 | 9999 | Hydro | [5 empty] | Non-Fossil | G | 2025 | Hydro |  | 0 | 0 | 0 | 0 | 0 | 0 | 0 | 0 | 0 | 0 | 0 | 0 | 0 | 0 | 0 | 0 | 1.8523 | 3.1098 | 2.4518 | 7.4138 | 0 | 0 | 0 | 0 | 0 | 0 | 0 | 0 | 0 | 0 | 0 | 0 | 0 | 0 | 0 | 0 | 0 | 0 | 0 | 0 | 0.020845 | 0.004927 | 0.008272 | 0.0065217 | 0.019721 | 0 | 0 | 0 | 0 | 0 | 1.4
50431_G_TG9 | MIS_LMI | Michigan | 26 | Washtenaw | 161 | 50431 | TG9 | University of Michigan | 9228 | 1990 | 9999 | Combined Cycle | [5 empty] | Fossil | G | 2025 | NaturalGas |  | 0.038891 | 0.016448 | 0.043136 | 0.098475 | 0 | 0 | 0 | 0 | 0 | 0 | 0 | 0 | 0 | 0 | 0 | 0 | 4.2144 | 1.7824 | 4.6745 | 10.6713 | 2.2767 | 0.96287 | 2.5252 | 5.7647 | 2.7196e-09 | 1.1502e-09 | 3.022e-09 | 6.8918e-09 | 0.0019432 | 0.00082183 | 0.0021553 | 0.0049203 | 0 | 0 | 0 | 0 | 0 | 0 | 0 | 0 | 0.14597 | 0.012209 | 0.0066082 | 0.01433 | 0.033147 | 0.14649 | 0.059325 | 0.15472 | 0.36054 | 0 | 5
50431_G_TG8 | MIS_LMI | Michigan | 26 | Washtenaw | 161 | 50431 | TG8 | University of Michigan | 9228 | 1975 | 9999 | Combined Cycle |  |  |  | LNB |  | Fossil | G | 2025 | NaturalGas |  | 0.089449 | 0.03783 | 0.099214 | 0.22649 | 0 | 0 | 0 | 0 | 0 | 0 | 0 | 0 | 0 | 0 | 0 | 0 | 9.6932 | 4.0995 | 10.7514 | 24.5441 | 5.2363 | 2.2146 | 5.808 | 13.2589 | 6.2551e-09 | 2.6455e-09 | 6.9506e-09 | 1.5851e-08 | 0.0044693 | 0.0018902 | 0.0049572 | 0.011317 | 0 | 0 | 0 | 0 | 0 | 0 | 0 | 0 | 0.33572 | 0.028081 | 0.015199 | 0.032959 | 0.076238 | 0.33694 | 0.13645 | 0.35586 | 0.82925 | 0 | 11.5
50431_G_TG7 | MIS_LMI | Michigan | 26 | Washtenaw | 161 | 50431 | TG7 | University of Michigan | 9228 | 1975 | 9999 | Combined Cycle |  |  |  | LNB |  | Fossil | G | 2025 | NaturalGas |  | 0.089449 | 0.03783 | 0.099214 | 0.22649 | 0 | 0 | 0 | 0 | 0 | 0 | 0 | 0 | 0 | 0 | 0 | 0 | 9.6932 | 4.0995 | 10.7514 | 24.5441 | 5.2363 | 2.2146 | 5.808 | 13.2589 | 6.2551e-09 | 2.6455e-09 | 6.9506e-09 | 1.5851e-08 | 0.0044693 | 0.0018902 | 0.0049572 | 0.011317 | 0 | 0 | 0 | 0 | 0 | 0 | 0 | 0 | 0.33572 | 0.028081 | 0.015199 | 0.032959 | 0.076238 | 0.33694 | 0.13645 | 0.35586 | 0.82925 | 0 | 11.5
50431_G_TG10 | MIS_LMI | Michigan | 26 | Washtenaw | 161 | 50431 | TG10 | University of Michigan | 9228 | 1992 | 9999 | Combined Cycle | [5 empty] | Fossil | G | 2025 | NaturalGas |  | 0.038891 | 0.016448 | 0.043136 | 0.098475 | 0 | 0 | 0 | 0 | 0 | 0 | 0 | 0 | 0 | 0 | 0 | 0 | 4.2144 | 1.7824 | 4.6745 | 10.6713 | 2.2767 | 0.96287 | 2.5252 | 5.7647 | 2.7219e-09 | 1.1512e-09 | 3.0223e-09 | 6.8955e-09 | 0.0019431 | 0.00082178 | 0.0021553 | 0.0049202 | 0 | 0 | 0 | 0 | 0 | 0 | 0 | 0 | 0.18452 | 0.012209 | 0.0066082 | 0.01433 | 0.033147 | 0.14649 | 0.059325 | 0.15472 | 0.36054 | 0 | 5
50431_G_TG1 | MIS_LMI | Michigan | 26 | Washtenaw | 161 | 50431 | TG1 | University of Michigan | 9228 | 1986 | 9999 | Combined Cycle |  |  |  | LNB |  | Fossil | G | 2025 | NaturalGas |  | 0.089449 | 0.03783 | 0.099214 | 0.22649 | 0 | 0 | 0 | 0 | 0 | 0 | 0 | 0 | 0 | 0 | 0 | 0 | 9.6932 | 4.0995 | 10.7514 | 24.5441 | 5.2363 | 2.2146 | 5.808 | 13.2589 | 6.2551e-09 | 2.6455e-09 | 6.9506e-09 | 1.5851e-08 | 0.0044693 | 0.0018902 | 0.0049572 | 0.011317 | 0 | 0 | 0 | 0 | 0 | 0 | 0 | 0 | 0.33572 | 0.028081 | 0.015199 | 0.032959 | 0.076238 | 0.33694 | 0.13645 | 0.35586 | 0.82925 | 0 | 11.5
50427_G_GEN4 | NY_Z_J | New York | 36 | Bronx | 5 | 50427 | GEN4 | Bronx Zoo | 12194 | 1995 | 9999 | Combustion Turbine | [5 empty] | Fossil | G | 2025 | NaturalGas |  | 0 | 0 | 0.00060751 | 0.00060751 | 0 | 0 | 0 | 0 | 0 | 0 | 0 | 0 | 0 | 0 | 0 | 0 | 0 | 0 | 0.04982 | 0.04982 | 0 | 0 | 0.035564 | 0.035564 | 0 | 0 | 4.2431e-11 | 4.2431e-11 | 0 | 0 | 0.00015446 | 0.00015446 | 0 | 0 | 0 | 0 | 0 | 0 | 0 | 0 | 0.02805 | 0 | 0 | 0.00078211 | 0.00078211 | 0 | 0 | 0.0020636 | 0.0020636 | 0 | 1.5
50427_G_GEN3 | NY_Z_J | New York | 36 | Bronx | 5 | 50427 | GEN3 | Bronx Zoo | 12194 | 1991 | 9999 | Combustion Turbine | [5 empty] | Fossil | G | 2025 | NaturalGas |  | 0 | 0 | 0.00044551 | 0.00044551 | 0 | 0 | 0 | 0 | 0 | 0 | 0 | 0 | 0 | 0 | 0 | 0 | 0 | 0 | 0.036535 | 0.036535 | 0 | 0 | 0.02608 | 0.02608 | 0 | 0 | 3.1116e-11 | 3.1116e-11 | 0 | 0 | 0.00011327 | 0.00011327 | 0 | 0 | 0 | 0 | 0 | 0 | 0 | 0 | 0.02057 | 0 | 0 | 0.00057354 | 0.00057354 | 0 | 0 | 0.0015133 | 0.0015133 | 0 | 1.1
50427_G_GEN2 | NY_Z_J | New York | 36 | Bronx | 5 | 50427 | GEN2 | Bronx Zoo | 12194 | 1991 | 9999 | Combustion Turbine | [5 empty] | Fossil | G | 2025 | NaturalGas |  | 0 | 0 | 0.0002025 | 0.0002025 | 0 | 0 | 0 | 0 | 0 | 0 | 0 | 0 | 0 | 0 | 0 | 0 | 0 | 0 | 0.016607 | 0.016607 | 0 | 0 | 0.011855 | 0.011855 | 0 | 0 | 1.4144e-11 | 1.4144e-11 | 0 | 0 | 5.1486e-05 | 5.1486e-05 | 0 | 0 | 0 | 0 | 0 | 0 | 0 | 0 | 0.00935 | 0 | 0 | 0.0002607 | 0.0002607 | 0 | 0 | 0.00068787 | 0.00068787 | 0 | 0.5
50427_G_GEN1 | NY_Z_J | New York | 36 | Bronx | 5 | 50427 | GEN1 | Bronx Zoo | 12194 | 1991 | 9999 | Combustion Turbine | [5 empty] | Fossil | G | 2025 | NaturalGas |  | 0 | 0 | 0.0002025 | 0.0002025 | 0 | 0 | 0 | 0 | 0 | 0 | 0 | 0 | 0 | 0 | 0 | 0 | 0 | 0 | 0.016607 | 0.016607 | 0 | 0 | 0.011855 | 0.011855 | 0 | 0 | 1.4144e-11 | 1.4144e-11 | 0 | 0 | 5.1486e-05 | 5.1486e-05 | 0 | 0 | 0 | 0 | 0 | 0 | 0 | 0 | 0.00935 | 0 | 0 | 0.0002607 | 0.0002607 | 0 | 0 | 0.00068787 | 0.00068787 | 0 | 0.5
50423_G_983 | WECC_PNW | Washington | 53 | Yakima | 77 | 50423 | 983 | Cowiche | 0 | 1987 | 9999 | Hydro | [5 empty] | Non-Fossil | G | 2025 | Hydro |  | 0 | 0 | 0 | 0 | 0 | 0 | 0 | 0 | 0 | 0 | 0 | 0 | 0 | 0 | 0 | 0 | 1.4204 | 1.7991 | 2.606 | 5.8255 | 0 | 0 | 0 | 0 | 0 | 0 | 0 | 0 | 0 | 0 | 0 | 0 | 0 | 0 | 0 | 0 | 0 | 0 | 0 | 0 | 0.023823 | 0.0037783 | 0.0047856 | 0.0069321 | 0.015496 | 0 | 0 | 0 | 0 | 0 | 1.6
50421_G_301 | WECC_PNW | Washington | 53 | Yakima | 77 | 50421 | 301 | Orchard Avenue 1 | 0 | 1987 | 9999 | Hydro | [5 empty] | Non-Fossil | G | 2025 | Hydro |  | 0 | 0 | 0 | 0 | 0 | 0 | 0 | 0 | 0 | 0 | 0 | 0 | 0 | 0 | 0 | 0 | 0.7102 | 0.89954 | 1.303 | 2.9128 | 0 | 0 | 0 | 0 | 0 | 0 | 0 | 0 | 0 | 0 | 0 | 0 | 0 | 0 | 0 | 0 | 0 | 0 | 0 | 0 | 0.011912 | 0.0018891 | 0.0023928 | 0.003466 | 0.0077479 | 0 | 0 | 0 | 0 | 0 | 0.8
50421_G_201 | WECC_PNW | Washington | 53 | Yakima | 77 | 50421 | 201 | Orchard Avenue 1 | 0 | 1987 | 9999 | Hydro | [5 empty] | Non-Fossil | G | 2025 | Hydro |  | 0 | 0 | 0 | 0 | 0 | 0 | 0 | 0 | 0 | 0 | 0 | 0 | 0 | 0 | 0 | 0 | 0.7102 | 0.89954 | 1.303 | 2.9128 | 0 | 0 | 0 | 0 | 0 | 0 | 0 | 0 | 0 | 0 | 0 | 0 | 0 | 0 | 0 | 0 | 0 | 0 | 0 | 0 | 0.011912 | 0.0018891 | 0.0023928 | 0.003466 | 0.0077479 | 0 | 0 | 0 | 0 | 0 | 0.8
50416_G_GEN5 | NY_Z_C&E | New York | 36 | Jefferson | 45 | 50416 | GEN5 | Tannery Island Power | 0 | 1986 | 9999 | Hydro | [5 empty] | Non-Fossil | G | 2025 | Hydro |  | 0 | 0 | 0 | 0 | 0 | 0 | 0 | 0 | 0 | 0 | 0 | 0 | 0 | 0 | 0 | 0 | 0.22739 | 0.30423 | 0.37116 | 0.90279 | 0 | 0 | 0 | 0 | 0 | 0 | 0 | 0 | 0 | 0 | 0 | 0 | 0 | 0 | 0 | 0 | 0 | 0 | 0 | 0 | 0.0029779 | 0.00060487 | 0.00080926 | 0.00098729 | 0.0024014 | 0 | 0 | 0 | 0 | 0 | 0.2
50416_G_GEN4 | NY_Z_C&E | New York | 36 | Jefferson | 45 | 50416 | GEN4 | Tannery Island Power | 0 | 1986 | 9999 | Hydro | [5 empty] | Non-Fossil | G | 2025 | Hydro |  | 0 | 0 | 0 | 0 | 0 | 0 | 0 | 0 | 0 | 0 | 0 | 0 | 0 | 0 | 0 | 0 | 0.22739 | 0.30423 | 0.37116 | 0.90279 | 0 | 0 | 0 | 0 | 0 | 0 | 0 | 0 | 0 | 0 | 0 | 0 | 0 | 0 | 0 | 0 | 0 | 0 | 0 | 0 | 0.0029779 | 0.00060487 | 0.00080926 | 0.00098729 | 0.0024014 | 0 | 0 | 0 | 0 | 0 | 0.2
50416_G_GEN3 | NY_Z_C&E | New York | 36 | Jefferson | 45 | 50416 | GEN3 | Tannery Island Power | 0 | 1986 | 9999 | Hydro | [5 empty] | Non-Fossil | G | 2025 | Hydro |  | 0 | 0 | 0 | 0 | 0 | 0 | 0 | 0 | 0 | 0 | 0 | 0 | 0 | 0 | 0 | 0 | 0.22739 | 0.30423 | 0.37116 | 0.90279 | 0 | 0 | 0 | 0 | 0 | 0 | 0 | 0 | 0 | 0 | 0 | 0 | 0 | 0 | 0 | 0 | 0 | 0 | 0 | 0 | 0.0029779 | 0.00060487 | 0.00080926 | 0.00098729 | 0.0024014 | 0 | 0 | 0 | 0 | 0 | 0.2
50416_G_GEN2 | NY_Z_C&E | New York | 36 | Jefferson | 45 | 50416 | GEN2 | Tannery Island Power | 0 | 1986 | 9999 | Hydro | [5 empty] | Non-Fossil | G | 2025 | Hydro |  | 0 | 0 | 0 | 0 | 0 | 0 | 0 | 0 | 0 | 0 | 0 | 0 | 0 | 0 | 0 | 0 | 0.22739 | 0.30423 | 0.37116 | 0.90279 | 0 | 0 | 0 | 0 | 0 | 0 | 0 | 0 | 0 | 0 | 0 | 0 | 0 | 0 | 0 | 0 | 0 | 0 | 0 | 0 | 0.0029779 | 0.00060487 | 0.00080926 | 0.00098729 | 0.0024014 | 0 | 0 | 0 | 0 | 0 | 0.2
50416_G_GEN1 | NY_Z_C&E | New York | 36 | Jefferson | 45 | 50416 | GEN1 | Tannery Island Power | 0 | 1986 | 9999 | Hydro | [5 empty] | Non-Fossil | G | 2025 | Hydro |  | 0 | 0 | 0 | 0 | 0 | 0 | 0 | 0 | 0 | 0 | 0 | 0 | 0 | 0 | 0 | 0 | 0.22739 | 0.30423 | 0.37116 | 0.90279 | 0 | 0 | 0 | 0 | 0 | 0 | 0 | 0 | 0 | 0 | 0 | 0 | 0 | 0 | 0 | 0 | 0 | 0 | 0 | 0 | 0.0029779 | 0.00060487 | 0.00080926 | 0.00098729 | 0.0024014 | 0 | 0 | 0 | 0 | 0 | 0.2
50414_G_1 | NENGREST | New Hampshire | 33 | Merrimack | 13 | 50414 | 1 | Penacook Upper Falls Hydro | 0 | 1986 | 9999 | Hydro | [5 empty] | Non-Fossil | G | 2025 | Hydro |  | 0 | 0 | 0 | 0 | 0 | 0 | 0 | 0 | 0 | 0 | 0 | 0 | 0 | 0 | 0 | 0 | 2.1789 | 3.628 | 3.5295 | 9.3363 | 0 | 0 | 0 | 0 | 0 | 0 | 0 | 0 | 0 | 0 | 0 | 0 | 0 | 0 | 0 | 0 | 0 | 0 | 0 | 0 | 0.050624 | 0.0057958 | 0.0096504 | 0.0093884 | 0.024835 | 0 | 0 | 0 | 0 | 0 | 3.4
50413_G_TGI | MIS_MNWI | Minnesota | 27 | Olmsted | 109 | 50413 | TGI | Olmsted Waste Energy | 12137 | 1987 | 9999 | Municipal Solid Waste |  |  | Dry Scrubber |  | Dry Scrubber | Non-Fossil | G | 2025 | MSW |  | 0.019953 | 0.029295 | 0.037984 | 0.087231 | 0 | 0 | 0 | 0 | 0 | 0 | 0 | 0 | 0 | 0 | 0 | 0 | 1.644 | 2.4137 | 3.1296 | 7.1872 | 0.91683 | 1.3461 | 1.7453 | 4.0083 | 5.7344e-05 | 8.4194e-05 | 0.00010916 | 0.0002507 | 0.004266 | 0.0062634 | 0.008121 | 0.01865 | 0.00074727 | 0.0010972 | 0.0014225 | 0.003267 | 0 | 0 | 0 | 0 | 0.32857 | 0.01075 | 0.015783 | 0.020465 | 0.046998 | 0 | 0 | 0 | 0 | 0 | 1.4 | Scrubber | Dry Scrubber
50413_G_TG3 | MIS_MNWI | Minnesota | 27 | Olmsted | 109 | 50413 | TG3 | Olmsted Waste Energy | 12137 | 2010 | 9999 | Municipal Solid Waste | [5 empty] | Non-Fossil | G | 2025 | MSW |  | 0.07126 | 0.10462 | 0.13566 | 0.31154 | 0 | 0 | 0 | 0 | 0 | 0 | 0 | 0 | 0 | 0 | 0 | 0 | 5.8713 | 8.6203 | 11.177 | 25.6686 | 3.2744 | 4.8075 | 6.2334 | 14.3153 | 0.0002048 | 0.00030069 | 0.00038987 | 0.00089537 | 0.0032067 | 0.0047081 | 0.0061046 | 0.014019 | 0.01247 | 0.018309 | 0.02374 | 0.054519 | 0 | 0 | 0 | 0 | 1.1735 | 0.038393 | 0.056369 | 0.073088 | 0.16785 | 0 | 0 | 0 | 0 | 0 | 5
50413_G_TG2 | MIS_MNWI | Minnesota | 27 | Olmsted | 109 | 50413 | TG2 | Olmsted Waste Energy | 12137 | 1987 | 9999 | Municipal Solid Waste |  |  | Dry Scrubber |  | Dry Scrubber | Non-Fossil | G | 2025 | MSW |  | 0.018528 | 0.027202 | 0.03527 | 0.081 | 0 | 0 | 0 | 0 | 0 | 0 | 0 | 0 | 0 | 0 | 0 | 0 | 1.5265 | 2.2413 | 2.906 | 6.6738 | 0.85134 | 1.25 | 1.6207 | 3.722 | 5.3248e-05 | 7.818e-05 | 0.00010137 | 0.0002328 | 0.0049363 | 0.0072477 | 0.0093972 | 0.021581 | 0.0006939 | 0.0010188 | 0.0013209 | 0.0030336 | 0 | 0 | 0 | 0 | 0.3051 | 0.0099821 | 0.014656 | 0.019003 | 0.043641 | 0 | 0 | 0 | 0 | 0 | 1.3 | Scrubber | Dry Scrubber
50413_G_DGCAT | MIS_MNWI | Minnesota | 27 | Olmsted | 109 | 50413 | DGCAT | Olmsted Waste Energy | 14397 | 2009 | 9999 | Combustion Turbine | [5 empty] | Fossil | G | 2025 | Oil |  | 0 | 0 | 0 | 0 | 0 | 0 | 0 | 0 | 0 | 0 | 0 | 0 | 0 | 0 | 0 | 0 | 0 | 0 | 0 | 0 | 0 | 0 | 0 | 0 | 0 | 0 | 0 | 0 | 0 | 0 | 0 | 0 | 0 | 0 | 0 | 0 | 0 | 0 | 0 | 0 | 0.02431 | 0 | 0 | 0 | 0 | 0 | 0 | 0 | 0 | 0 | 1.3
50410_B_10 | PJM_EMAC | Pennsylvania | 42 | Delaware | 45 | 50410 | 10 | Chester Operations | 11844 | 1985 | 9999 | Coal Steam | FBC | dry | Bag House + Reagent Injection | CF | Reagent Injection | Fossil | B | 2025 |  | Coal Retirement | 0 | 0 | 0 | 0 | 0 | 0 | 0 | 0 | 0 | 0 | 0 | 0 | 0 | 0 | 0 | 0 | 0 | 0 | 0 | 0 | 0 | 0 | 0 | 0 | 0 | 0 | 0 | 0 | 0 | 0 | 0 | 0 | 0 | 0 | 0 | 0 | 0 | 0 | 0 | 0 | 0 | 0 | 0 | 0 | 0 | 0 | 0 | 0 | 0 | 0 | 67
50409_G_9 | MIS_WUMS | Michigan | 26 | Menominee | 109 | 50409 | 9 | Menominee Mill Marinette | 0 | 1978 | 9999 | Hydro | [5 empty] | Non-Fossil | G | 2025 | Hydro |  | 0 | 0 | 0 | 0 | 0 | 0 | 0 | 0 | 0 | 0 | 0 | 0 | 0 | 0 | 0 | 0 | 0.56673 | 1.023 | 0.76092 | 2.3507 | 0 | 0 | 0 | 0 | 0 | 0 | 0 | 0 | 0 | 0 | 0 | 0 | 0 | 0 | 0 | 0 | 0 | 0 | 0 | 0 | 0.0074447 | 0.0015075 | 0.0027213 | 0.002024 | 0.0062528 | 0 | 0 | 0 | 0 | 0 | 0.5
50409_G_8 | MIS_WUMS | Michigan | 26 | Menominee | 109 | 50409 | 8 | Menominee Mill Marinette | 0 | 1978 | 9999 | Hydro | [5 empty] | Non-Fossil | G | 2025 | Hydro |  | 0 | 0 | 0 | 0 | 0 | 0 | 0 | 0 | 0 | 0 | 0 | 0 | 0 | 0 | 0 | 0 | 0.56673 | 1.023 | 0.76092 | 2.3507 | 0 | 0 | 0 | 0 | 0 | 0 | 0 | 0 | 0 | 0 | 0 | 0 | 0 | 0 | 0 | 0 | 0 | 0 | 0 | 0 | 0.0074447 | 0.0015075 | 0.0027213 | 0.002024 | 0.0062528 | 0 | 0 | 0 | 0 | 0 | 0.5
50409_G_5 | MIS_WUMS | Michigan | 26 | Menominee | 109 | 50409 | 5 | Menominee Mill Marinette | 0 | 1924 | 9999 | Hydro | [5 empty] | Non-Fossil | G | 2025 | Hydro |  | 0 | 0 | 0 | 0 | 0 | 0 | 0 | 0 | 0 | 0 | 0 | 0 | 0 | 0 | 0 | 0 | 0.45338 | 0.81843 | 0.60873 | 1.8805 | 0 | 0 | 0 | 0 | 0 | 0 | 0 | 0 | 0 | 0 | 0 | 0 | 0 | 0 | 0 | 0 | 0 | 0 | 0 | 0 | 0.0059558 | 0.001206 | 0.002177 | 0.0016192 | 0.0050023 | 0 | 0 | 0 | 0 | 0 | 0.4
50409_G_4 | MIS_WUMS | Michigan | 26 | Menominee | 109 | 50409 | 4 | Menominee Mill Marinette | 0 | 1924 | 9999 | Hydro | [5 empty] | Non-Fossil | G | 2025 | Hydro |  | 0 | 0 | 0 | 0 | 0 | 0 | 0 | 0 | 0 | 0 | 0 | 0 | 0 | 0 | 0 | 0 | 0.45338 | 0.81843 | 0.60873 | 1.8805 | 0 | 0 | 0 | 0 | 0 | 0 | 0 | 0 | 0 | 0 | 0 | 0 | 0 | 0 | 0 | 0 | 0 | 0 | 0 | 0 | 0.0059558 | 0.001206 | 0.002177 | 0.0016192 | 0.0050023 | 0 | 0 | 0 | 0 | 0 | 0.4
50408_G_7 | MIS_WUMS | Wisconsin | 55 | Marinette | 75 | 50408 | 7 | Park Mill | 0 | 1968 | 9999 | Hydro | [5 empty] | Non-Fossil | G | 2025 | Hydro |  | 0 | 0 | 0 | 0 | 0 | 0 | 0 | 0 | 0 | 0 | 0 | 0 | 0 | 0 | 0 | 0 | 0.43397 | 0.66342 | 0.93804 | 2.0354 | 0 | 0 | 0 | 0 | 0 | 0 | 0 | 0 | 0 | 0 | 0 | 0 | 0 | 0 | 0 | 0 | 0 | 0 | 0 | 0 | 0.0059558 | 0.0011544 | 0.0017647 | 0.0024952 | 0.0054143 | 0 | 0 | 0 | 0 | 0 | 0.4
50408_G_6 | MIS_WUMS | Wisconsin | 55 | Marinette | 75 | 50408 | 6 | Park Mill | 0 | 1966 | 9999 | Hydro | [5 empty] | Non-Fossil | G | 2025 | Hydro |  | 0 | 0 | 0 | 0 | 0 | 0 | 0 | 0 | 0 | 0 | 0 | 0 | 0 | 0 | 0 | 0 | 0.43397 | 0.66342 | 0.93804 | 2.0354 | 0 | 0 | 0 | 0 | 0 | 0 | 0 | 0 | 0 | 0 | 0 | 0 | 0 | 0 | 0 | 0 | 0 | 0 | 0 | 0 | 0.0059558 | 0.0011544 | 0.0017647 | 0.0024952 | 0.0054143 | 0 | 0 | 0 | 0 | 0 | 0.4
50408_G_3 | MIS_WUMS | Wisconsin | 55 | Marinette | 75 | 50408 | 3 | Park Mill | 0 | 1946 | 9999 | Hydro | [5 empty] | Non-Fossil | G | 2025 | Hydro |  | 0 | 0 | 0 | 0 | 0 | 0 | 0 | 0 | 0 | 0 | 0 | 0 | 0 | 0 | 0 | 0 | 0.43397 | 0.66342 | 0.93804 | 2.0354 | 0 | 0 | 0 | 0 | 0 | 0 | 0 | 0 | 0 | 0 | 0 | 0 | 0 | 0 | 0 | 0 | 0 | 0 | 0 | 0 | 0.0059558 | 0.0011544 | 0.0017647 | 0.0024952 | 0.0054143 | 0 | 0 | 0 | 0 | 0 | 0.4
50408_G_2 | MIS_WUMS | Wisconsin | 55 | Marinette | 75 | 50408 | 2 | Park Mill | 0 | 1922 | 9999 | Hydro | [5 empty] | Non-Fossil | G | 2025 | Hydro |  | 0 | 0 | 0 | 0 | 0 | 0 | 0 | 0 | 0 | 0 | 0 | 0 | 0 | 0 | 0 | 0 | 0.21699 | 0.33171 | 0.46902 | 1.0177 | 0 | 0 | 0 | 0 | 0 | 0 | 0 | 0 | 0 | 0 | 0 | 0 | 0 | 0 | 0 | 0 | 0 | 0 | 0 | 0 | 0.0029779 | 0.00057718 | 0.00088235 | 0.0012476 | 0.0027071 | 0 | 0 | 0 | 0 | 0 | 0.2
50408_G_10 | MIS_WUMS | Wisconsin | 55 | Marinette | 75 | 50408 | 10 | Park Mill | 0 | 1988 | 9999 | Hydro | [5 empty] | Non-Fossil | G | 2025 | Hydro |  | 0 | 0 | 0 | 0 | 0 | 0 | 0 | 0 | 0 | 0 | 0 | 0 | 0 | 0 | 0 | 0 | 0.32548 | 0.49757 | 0.70353 | 1.5266 | 0 | 0 | 0 | 0 | 0 | 0 | 0 | 0 | 0 | 0 | 0 | 0 | 0 | 0 | 0 | 0 | 0 | 0 | 0 | 0 | 0.0044668 | 0.00086577 | 0.0013235 | 0.0018714 | 0.0040607 | 0 | 0 | 0 | 0 | 0 | 0.3
50408_G_1 | MIS_WUMS | Wisconsin | 55 | Marinette | 75 | 50408 | 1 | Park Mill | 0 | 1920 | 9999 | Hydro | [5 empty] | Non-Fossil | G | 2025 | Hydro |  | 0 | 0 | 0 | 0 | 0 | 0 | 0 | 0 | 0 | 0 | 0 | 0 | 0 | 0 | 0 | 0 | 0.43397 | 0.66342 | 0.93804 | 2.0354 | 0 | 0 | 0 | 0 | 0 | 0 | 0 | 0 | 0 | 0 | 0 | 0 | 0 | 0 | 0 | 0 | 0 | 0 | 0 | 0 | 0.0059558 | 0.0011544 | 0.0017647 | 0.0024952 | 0.0054143 | 0 | 0 | 0 | 0 | 0 | 0.4
50407_B_8PB | S_SOU | Alabama | 1 | Mobile | 97 | 50407 | 8PB | Mobile Energy Services LLC | 10554 | 1985 | 9999 | Biomass | tangential | dry | ESPH | LNB |  | Non-Fossil | B | 2025 |  | Biomass Retirement | 0 | 0 | 0 | 0 | 0 | 0 | 0 | 0 | 0 | 0 | 0 | 0 | 0 | 0 | 0 | 0 | 0 | 0 | 0 | 0 | 0 | 0 | 0 | 0 | 0 | 0 | 0 | 0 | 0 | 0 | 0 | 0 | 0 | 0 | 0 | 0 | 0 | 0 | 0 | 0 | 0 | 0 | 0 | 0 | 0 | 0 | 0 | 0 | 0 | 0 | 26
50407_B_7PB | S_SOU | Alabama | 1 | Mobile | 97 | 50407 | 7PB | Mobile Energy Services LLC | 10593 | 1985 | 9999 | Biomass | tangential | dry | ESPH |  |  | Non-Fossil | B | 2025 |  | Biomass Retirement | 0 | 0 | 0 | 0 | 0 | 0 | 0 | 0 | 0 | 0 | 0 | 0 | 0 | 0 | 0 | 0 | 0 | 0 | 0 | 0 | 0 | 0 | 0 | 0 | 0 | 0 | 0 | 0 | 0 | 0 | 0 | 0 | 0 | 0 | 0 | 0 | 0 | 0 | 0 | 0 | 0 | 0 | 0 | 0 | 0 | 0 | 0 | 0 | 0 | 0 | 30
50404_G_TG3 | ERC_REST | Texas | 48 | Calhoun | 57 | 50404 | TG3 | BP Chemicals Green Lake Plant | 11414 | 1997 | 9999 | Non-Fossil Waste | [5 empty] | Non-Fossil | G | 2025 | Non-Fossil |  | 0.089103 | 0.11671 | 0.15203 | 0.35784 | 0 | 0 | 0 | 0 | 0 | 0 | 0 | 0 | 0 | 0 | 0 | 0 | 7.8064 | 10.2251 | 13.3192 | 31.3508 | 0 | 0 | 0 | 0 | 0 | 0 | 0 | 0 | 0 | 0 | 0 | 0 | 0 | 0 | 0 | 0 | 0 | 0 | 0 | 0 | 5.5857 | 0.051047 | 0.066863 | 0.087096 | 0.20501 | 0 | 0 | 0 | 0 | 0 | 23.8
50404_G_TG2 | ERC_REST | Texas | 48 | Calhoun | 57 | 50404 | TG2 | BP Chemicals Green Lake Plant | 11414 | 1989 | 9999 | Non-Fossil Waste | [5 empty] | Non-Fossil | G | 2025 | Non-Fossil |  | 0.056157 | 0.073556 | 0.095815 | 0.22553 | 0 | 0 | 0 | 0 | 0 | 0 | 0 | 0 | 0 | 0 | 0 | 0 | 4.92 | 6.4444 | 8.3945 | 19.7589 | 0 | 0 | 0 | 0 | 0 | 0 | 0 | 0 | 0 | 0 | 0 | 0 | 0 | 0 | 0 | 0 | 0 | 0 | 0 | 0 | 3.5204 | 0.032173 | 0.04214 | 0.054892 | 0.12921 | 0 | 0 | 0 | 0 | 0 | 15
50400_G_GEN1 | WEC_CALN | California | 6 | Tuolumne | 109 | 50400 | GEN1 | Sand Bar Power Plant | 0 | 1986 | 9999 | Hydro | [5 empty] | Non-Fossil | G | 2025 | Hydro |  | 0 | 0 | 0 | 0 | 0 | 0 | 0 | 0 | 0 | 0 | 0 | 0 | 0 | 0 | 0 | 0 | 7.2103 | 11.6809 | 22.8246 | 41.7157 | 0 | 0 | 0 | 0 | 0 | 0 | 0 | 0 | 0 | 0 | 0 | 0 | 0 | 0 | 0 | 0 | 0 | 0 | 0 | 0 | 0.23228 | 0.019179 | 0.031071 | 0.060713 | 0.11096 | 0 | 0 | 0 | 0 | 0 | 15.6
504_G_5 | WECC_CO | Colorado | 8 | Sedgwick | 115 | 504 | 5 | Julesburg | 12822 | 1946 | 9999 | Combustion Turbine | [5 empty] | Fossil | G | 2025 | Oil |  | 0 | 0 | 0 | 0 | 0 | 0 | 0 | 0 | 0 | 0 | 0 | 0 | 0 | 0 | 0 | 0 | 0 | 0 | 0 | 0 | 0 | 0 | 0 | 0 | 0 | 0 | 0 | 0 | 0 | 0 | 0 | 0 | 0 | 0 | 0 | 0 | 0 | 0 | 0 | 0 | 0.0064468 | 0 | 0 | 0 | 0 | 0 | 0 | 0 | 0 | 0 | 0.2
504_G_4 | WECC_CO | Colorado | 8 | Sedgwick | 115 | 504 | 4 | Julesburg | 12822 | 1964 | 9999 | Combustion Turbine | [5 empty] | Fossil | G | 2025 | Oil |  | 0 | 0 | 0 | 0 | 0 | 0 | 0 | 0 | 0 | 0 | 0 | 0 | 0 | 0 | 0 | 0 | 0 | 0 | 0 | 0 | 0 | 0 | 0 | 0 | 0 | 0 | 0 | 0 | 0 | 0 | 0 | 0 | 0 | 0 | 0 | 0 | 0 | 0 | 0 | 0 | 0.035457 | 0 | 0 | 0 | 0 | 0 | 0 | 0 | 0 | 0 | 1.1
504_G_3 | WECC_CO | Colorado | 8 | Sedgwick | 115 | 504 | 3 | Julesburg | 12822 | 1945 | 9999 | Combustion Turbine | [5 empty] | Fossil | G | 2025 | Oil |  | 0 | 0 | 0 | 0 | 0 | 0 | 0 | 0 | 0 | 0 | 0 | 0 | 0 | 0 | 0 | 0 | 0 | 0 | 0 | 0 | 0 | 0 | 0 | 0 | 0 | 0 | 0 | 0 | 0 | 0 | 0 | 0 | 0 | 0 | 0 | 0 | 0 | 0 | 0 | 0 | 0.0064468 | 0 | 0 | 0 | 0 | 0 | 0 | 0 | 0 | 0 | 0.2
504_G_1 | WECC_CO | Colorado | 8 | Sedgwick | 115 | 504 | 1 | Julesburg | 12822 | 1951 | 9999 | Combustion Turbine | [5 empty] | Fossil | G | 2025 | Oil |  | 0 | 0 | 0 | 0 | 0 | 0 | 0 | 0 | 0 | 0 | 0 | 0 | 0 | 0 | 0 | 0 | 0 | 0 | 0 | 0 | 0 | 0 | 0 | 0 | 0 | 0 | 0 | 0 | 0 | 0 | 0 | 0 | 0 | 0 | 0 | 0 | 0 | 0 | 0 | 0 | 0.022564 | 0 | 0 | 0 | 0 | 0 | 0 | 0 | 0 | 0 | 0.7
50397_B_REC037 | PJM_WMAC | Pennsylvania | 42 | York | 133 | 50397 | REC037 | P H Glatfelter | 11844 | 1993 | 9999 | O/G Steam | wall | dry |  | other |  | Fossil | B | 2025 | NaturalGas |  | 0.56486 | 0.21346 | 0.44454 | 1.2229 | 0 | 0 | 0 | 0 | 0 | 0 | 0 | 0 | 0 | 0 | 0 | 0 | 47.6915 | 18.0228 | 37.5333 | 103.2476 | 33.0668 | 12.4961 | 26.0236 | 71.5865 | 3.9559e-08 | 1.495e-08 | 3.1099e-08 | 8.5607e-08 | 0.028243 | 0.010673 | 0.022227 | 0.061143 | 0 | 0 | 0 | 0 | 0 | 0 | 0 | 0 | 0.50813 | 0.039488 | 0.014923 | 0.031077 | 0.085488 | 1.4725 | 0.48602 | 1.1766 | 3.1351 | 0 | 30
50397_B_5PB036 | PJM_WMAC | Pennsylvania | 42 | York | 133 | 50397 | 5PB036 | P H Glatfelter | 11844 | 1989 | 9999 | O/G Steam | FBC | dry | SNCR | CF |  | Fossil | B | 2025 | NaturalGas |  | 0.95632 | 0.39135 | 0.815 | 2.1627 | 0 | 0 | 0 | 0 | 0 | 0 | 0 | 0 | 0 | 0 | 0 | 0 | 80.743 | 33.0418 | 68.811 | 182.5958 | 55.983 | 22.9095 | 47.71 | 126.6024 | 6.694e-08 | 2.7393e-08 | 5.7073e-08 | 1.5141e-07 | 0.058785 | 0.024056 | 0.050098 | 0.13294 | 0 | 0 | 0 | 0 | 0 | 0 | 0 | 0 | 0.94313 | 0.11788 | 0.048238 | 0.10046 | 0.26657 | 2.493 | 0.89103 | 2.1572 | 5.5412 | 0 | 55 | SNCR
50396_B_BLR6 | WECC_PNW | Oregon | 41 | Douglas | 19 | 50396 | BLR6 | Dillard Complex | 8131 | 1974 | 9999 | Biomass |  |  | ESPC + Cyclone |  |  | Non-Fossil | B | 2025 |  | Biomass Retirement | 0 | 0 | 0 | 0 | 0 | 0 | 0 | 0 | 0 | 0 | 0 | 0 | 0 | 0 | 0 | 0 | 0 | 0 | 0 | 0 | 0 | 0 | 0 | 0 | 0 | 0 | 0 | 0 | 0 | 0 | 0 | 0 | 0 | 0 | 0 | 0 | 0 | 0 | 0 | 0 | 3.1867e-16 | 0 | 0 | 0 | 0 | 0 | 0 | 0 | 0 | 0 | 13.3
50396_B_BLR2 | WECC_PNW | Oregon | 41 | Douglas | 19 | 50396 | BLR2 | Dillard Complex | 8131 | 1977 | 9999 | Biomass |  |  | ESPC + Cyclone |  |  | Non-Fossil | B | 2025 |  | Biomass Retirement | 0 | 0 | 0 | 0 | 0 | 0 | 0 | 0 | 0 | 0 | 0 | 0 | 0 | 0 | 0 | 0 | 0 | 0 | 0 | 0 | 0 | 0 | 0 | 0 | 0 | 0 | 0 | 0 | 0 | 0 | 0 | 0 | 0 | 0 | 0 | 0 | 0 | 0 | 0 | 0 | 3.1867e-16 | 0 | 0 | 0 | 0 | 0 | 0 | 0 | 0 | 0 | 13.3
50396_B_BLR1 | WECC_PNW | Oregon | 41 | Douglas | 19 | 50396 | BLR1 | Dillard Complex | 8131 | 1974 | 9999 | Biomass |  |  | ESPC + Cyclone |  |  | Non-Fossil | B | 2025 |  | Biomass Retirement | 0 | 0 | 0 | 0 | 0 | 0 | 0 | 0 | 0 | 0 | 0 | 0 | 0 | 0 | 0 | 0 | 0 | 0 | 0 | 0 | 0 | 0 | 0 | 0 | 0 | 0 | 0 | 0 | 0 | 0 | 0 | 0 | 0 | 0 | 0 | 0 | 0 | 0 | 0 | 0 | 3.1867e-16 | 0 | 0 | 0 | 0 | 0 | 0 | 0 | 0 | 0 | 13.3
50393_G_RO2 | WEC_CALN | California | 6 | Fresno | 19 | 50393 | RO2 | Friant Hydro Facility | 0 | 2017 | 9999 | Hydro | [5 empty] | Non-Fossil | G | 2025 | Hydro |  | 0 | 0 | 0 | 0 | 0 | 0 | 0 | 0 | 0 | 0 | 0 | 0 | 0 | 0 | 0 | 0 | 4.1598 | 6.739 | 13.168 | 24.0668 | 0 | 0 | 0 | 0 | 0 | 0 | 0 | 0 | 0 | 0 | 0 | 0 | 0 | 0 | 0 | 0 | 0 | 0 | 0 | 0 | 0.13401 | 0.011065 | 0.017926 | 0.035027 | 0.064018 | 0 | 0 | 0 | 0 | 0 | 9
50393_G_RO1 | WEC_CALN | California | 6 | Fresno | 19 | 50393 | RO1 | Friant Hydro Facility | 0 | 1985 | 9999 | Hydro | [5 empty] | Non-Fossil | G | 2025 | Hydro |  | 0 | 0 | 0 | 0 | 0 | 0 | 0 | 0 | 0 | 0 | 0 | 0 | 0 | 0 | 0 | 0 | 1.0631 | 1.7222 | 3.3652 | 6.1504 | 0 | 0 | 0 | 0 | 0 | 0 | 0 | 0 | 0 | 0 | 0 | 0 | 0 | 0 | 0 | 0 | 0 | 0 | 0 | 0 | 0.034246 | 0.0028277 | 0.004581 | 0.0089513 | 0.01636 | 0 | 0 | 0 | 0 | 0 | 2.3
50393_G_M1 | WEC_CALN | California | 6 | Fresno | 19 | 50393 | M1 | Friant Hydro Facility | 0 | 1985 | 9999 | Hydro | [5 empty] | Non-Fossil | G | 2025 | Hydro |  | 0 | 0 | 0 | 0 | 0 | 0 | 0 | 0 | 0 | 0 | 0 | 0 | 0 | 0 | 0 | 0 | 3.6976 | 5.9902 | 11.7049 | 21.3927 | 0 | 0 | 0 | 0 | 0 | 0 | 0 | 0 | 0 | 0 | 0 | 0 | 0 | 0 | 0 | 0 | 0 | 0 | 0 | 0 | 0.11912 | 0.0098356 | 0.015934 | 0.031135 | 0.056904 | 0 | 0 | 0 | 0 | 0 | 8
50393_G_FR1 | WEC_CALN | California | 6 | Fresno | 19 | 50393 | FR1 | Friant Hydro Facility | 0 | 1986 | 9999 | Hydro | [5 empty] | Non-Fossil | G | 2025 | Hydro |  | 0 | 0 | 0 | 0 | 0 | 0 | 0 | 0 | 0 | 0 | 0 | 0 | 0 | 0 | 0 | 0 | 9.2439 | 14.9755 | 29.2623 | 53.4817 | 0 | 0 | 0 | 0 | 0 | 0 | 0 | 0 | 0 | 0 | 0 | 0 | 0 | 0 | 0 | 0 | 0 | 0 | 0 | 0 | 0.29779 | 0.024589 | 0.039835 | 0.077838 | 0.14226 | 0 | 0 | 0 | 0 | 0 | 20
50388_B_K2 | WEC_CALN | California | 6 | Contra Costa | 13 | 50388 | K2 | Phillips 66 Carbon Plant | 9319 | 1983 | 9999 | Coal Steam |  |  | Bag House + DSI |  |  | Fossil | B | 2025 | Pet. Coke |  | 0.1433 | 0.19425 | 0.25552 | 0.59307 | 0 | 0 | 0 | 0 | 0 | 0 | 0 | 0 | 0 | 0 | 0 | 0 | 15.3774 | 20.8449 | 27.4187 | 63.641 | 16.1307 | 21.8661 | 28.7621 | 66.7589 | 5.1537e-05 | 6.9861e-05 | 9.1893e-05 | 0.00021329 | 0.017903 | 0.024268 | 0.031922 | 0.074092 | 0.20836 | 0.28244 | 0.37152 | 0.86232 | 3.5842e-05 | 4.8585e-05 | 6.3853e-05 | 0.00014828 | 0.23447 | 0.12628 | 0.17117 | 0.22516 | 0.52261 | 0.22725 | 0.30804 | 0.40519 | 0.94048 | 0 | 8.5 | DSI
50388_B_K1 | WEC_CALN | California | 6 | Contra Costa | 13 | 50388 | K1 | Phillips 66 Carbon Plant | 9319 | 1983 | 9999 | Coal Steam |  |  | Bag House + DSI |  |  | Fossil | B | 2025 | Pet. Coke |  | 0.1433 | 0.19425 | 0.25552 | 0.59307 | 0 | 0 | 0 | 0 | 0 | 0 | 0 | 0 | 0 | 0 | 0 | 0 | 15.3774 | 20.8449 | 27.4187 | 63.641 | 16.1307 | 21.8661 | 28.7621 | 66.7589 | 5.1537e-05 | 6.9861e-05 | 9.1893e-05 | 0.00021329 | 0.017903 | 0.024268 | 0.031922 | 0.074092 | 0.20836 | 0.28244 | 0.37152 | 0.86232 | 3.5842e-05 | 4.8585e-05 | 6.3853e-05 | 0.00014828 | 0.23447 | 0.12628 | 0.17117 | 0.22516 | 0.52261 | 0.22725 | 0.30804 | 0.40519 | 0.94048 | 0 | 8.5 | DSI
50386_G_WING | WECC_SCE | California | 6 | Kern | 29 | 50386 | WING | Windland | 0 | 1982 | 9999 | Onshore Wind | [5 empty] | Non-Fossil | G | 2025 | Wind |  | 0 | 0 | 0 | 0 | 0 | 0 | 0 | 0 | 0 | 0 | 0 | 0 | 0 | 0 | 0 | 0 | 5.3472 | 11.0772 | 18.716 | 35.1404 | 0 | 0 | 0 | 0 | 0 | 0 | 0 | 0 | 0 | 0 | 0 | 0 | 0 | 0 | 0 | 0 | 0 | 0 | 0 | 0 | 0.435 | 0 | 0 | 0 | 0 | 0 | 0 | 0 | 0 | 0 | 15.4383
50385_G_GEN3 | PJM_EMAC | New Jersey | 34 | Essex | 13 | 50385 | GEN3 | Newark Bay Cogeneration Partnership LP | 8185 | 1993 | 9999 | Combined Cycle |  |  | SCR | STM |  | Fossil | G | 2025 | NaturalGas |  | 0.16831 | 0.23158 | 0.87962 | 1.2795 | 0 | 0 | 0 | 0 | 0 | 0 | 0 | 0 | 0 | 0 | 0 | 0 | 20.5631 | 28.2936 | 107.467 | 156.3238 | 9.8528 | 13.5569 | 51.4928 | 74.9025 | 1.1779e-08 | 1.6208e-08 | 6.155e-08 | 8.9537e-08 | 0.0027257 | 0.0037504 | 0.014245 | 0.020721 | 0 | 0 | 0 | 0 | 0 | 0 | 0 | 0 | 1.8895 | 0.065924 | 0.090708 | 0.25712 | 0.41375 | 0.68449 | 0.70791 | 3.0055 | 4.3979 | 0 | 47.6 | SCR
50385_G_GEN2 | PJM_EMAC | New Jersey | 34 | Essex | 13 | 50385 | GEN2 | Newark Bay Cogeneration Partnership LP | 8185 | 1993 | 9999 | Combined Cycle |  |  | SCR | STM |  | Fossil | G | 2025 | NaturalGas |  | 0.12835 | 0.17661 | 0.6708 | 0.97576 | 0 | 0 | 0 | 0 | 0 | 0 | 0 | 0 | 0 | 0 | 0 | 0 | 15.6815 | 21.5769 | 81.9549 | 119.2133 | 7.5138 | 10.3386 | 39.2687 | 57.121 | 8.9827e-09 | 1.236e-08 | 4.6933e-08 | 6.8275e-08 | 0.0020787 | 0.0028602 | 0.010864 | 0.015802 | 0 | 0 | 0 | 0 | 0 | 0 | 0 | 0 | 1.441 | 0.050274 | 0.069174 | 0.19608 | 0.31553 | 0.52199 | 0.53986 | 2.292 | 3.3539 | 0 | 36.3 | SCR
50385_G_GEN1 | PJM_EMAC | New Jersey | 34 | Essex | 13 | 50385 | GEN1 | Newark Bay Cogeneration Partnership LP | 8185 | 1993 | 9999 | Combined Cycle |  |  | SCR | STM |  | Fossil | G | 2025 | NaturalGas |  | 0.12835 | 0.17661 | 0.6708 | 0.97576 | 0 | 0 | 0 | 0 | 0 | 0 | 0 | 0 | 0 | 0 | 0 | 0 | 15.6815 | 21.5769 | 81.9549 | 119.2133 | 7.5138 | 10.3386 | 39.2687 | 57.121 | 8.9827e-09 | 1.236e-08 | 4.6933e-08 | 6.8275e-08 | 0.0020787 | 0.0028602 | 0.010864 | 0.015802 | 0 | 0 | 0 | 0 | 0 | 0 | 0 | 0 | 1.441 | 0.050274 | 0.069174 | 0.19608 | 0.31553 | 0.52199 | 0.53986 | 2.292 | 3.3539 | 0 | 36.3 | SCR
50384_G_2 | NENGREST | New Hampshire | 33 | Hillsborough | 11 | 50384 | 2 | Gregg Falls | 0 | 1985 | 9999 | Hydro | [5 empty] | Non-Fossil | G | 2025 | Hydro |  | 0 | 0 | 0 | 0 | 0 | 0 | 0 | 0 | 0 | 0 | 0 | 0 | 0 | 0 | 0 | 0 | 0.83311 | 1.3872 | 1.3495 | 3.5698 | 0 | 0 | 0 | 0 | 0 | 0 | 0 | 0 | 0 | 0 | 0 | 0 | 0 | 0 | 0 | 0 | 0 | 0 | 0 | 0 | 0.019356 | 0.0022161 | 0.0036899 | 0.0035897 | 0.0094956 | 0 | 0 | 0 | 0 | 0 | 1.3
50384_G_1 | NENGREST | New Hampshire | 33 | Hillsborough | 11 | 50384 | 1 | Gregg Falls | 0 | 1985 | 9999 | Hydro | [5 empty] | Non-Fossil | G | 2025 | Hydro |  | 0 | 0 | 0 | 0 | 0 | 0 | 0 | 0 | 0 | 0 | 0 | 0 | 0 | 0 | 0 | 0 | 1.3458 | 2.2408 | 2.18 | 5.7666 | 0 | 0 | 0 | 0 | 0 | 0 | 0 | 0 | 0 | 0 | 0 | 0 | 0 | 0 | 0 | 0 | 0 | 0 | 0 | 0 | 0.031268 | 0.0035798 | 0.0059605 | 0.0057987 | 0.015339 | 0 | 0 | 0 | 0 | 0 | 2.1
50382_G_GEN1 | WECC_PNW | Washington | 53 | Walla Walla | 71 | 50382 | GEN1 | Twin Reservoirs | 0 | 1988 | 9999 | Hydro | [5 empty] | Non-Fossil | G | 2025 | Hydro |  | 0 | 0 | 0 | 0 | 0 | 0 | 0 | 0 | 0 | 0 | 0 | 0 | 0 | 0 | 0 | 0 | 1.5979 | 2.024 | 2.9318 | 6.5537 | 0 | 0 | 0 | 0 | 0 | 0 | 0 | 0 | 0 | 0 | 0 | 0 | 0 | 0 | 0 | 0 | 0 | 0 | 0 | 0 | 0.026801 | 0.0042505 | 0.0053838 | 0.0077986 | 0.017433 | 0 | 0 | 0 | 0 | 0 | 1.8
50380_G_GEN5 | WECC_PNW | Washington | 53 | Spokane | 63 | 50380 | GEN5 | Upriver Dam Hydro Plant | 0 | 1984 | 9999 | Hydro | [5 empty] | Non-Fossil | G | 2025 | Hydro |  | 0 | 0 | 0 | 0 | 0 | 0 | 0 | 0 | 0 | 0 | 0 | 0 | 0 | 0 | 0 | 0 | 1.3316 | 1.6866 | 2.4432 | 5.4614 | 0 | 0 | 0 | 0 | 0 | 0 | 0 | 0 | 0 | 0 | 0 | 0 | 0 | 0 | 0 | 0 | 0 | 0 | 0 | 0 | 0.022334 | 0.0035421 | 0.0044865 | 0.0064988 | 0.014527 | 0 | 0 | 0 | 0 | 0 | 1.5
50380_G_GEN4 | WECC_PNW | Washington | 53 | Spokane | 63 | 50380 | GEN4 | Upriver Dam Hydro Plant | 0 | 1984 | 9999 | Hydro | [5 empty] | Non-Fossil | G | 2025 | Hydro |  | 0 | 0 | 0 | 0 | 0 | 0 | 0 | 0 | 0 | 0 | 0 | 0 | 0 | 0 | 0 | 0 | 1.3316 | 1.6866 | 2.4432 | 5.4614 | 0 | 0 | 0 | 0 | 0 | 0 | 0 | 0 | 0 | 0 | 0 | 0 | 0 | 0 | 0 | 0 | 0 | 0 | 0 | 0 | 0.022334 | 0.0035421 | 0.0044865 | 0.0064988 | 0.014527 | 0 | 0 | 0 | 0 | 0 | 1.5
50380_G_GEN3 | WECC_PNW | Washington | 53 | Spokane | 63 | 50380 | GEN3 | Upriver Dam Hydro Plant | 0 | 1936 | 9999 | Hydro | [5 empty] | Non-Fossil | G | 2025 | Hydro |  | 0 | 0 | 0 | 0 | 0 | 0 | 0 | 0 | 0 | 0 | 0 | 0 | 0 | 0 | 0 | 0 | 0.44387 | 0.56221 | 0.81439 | 1.8205 | 0 | 0 | 0 | 0 | 0 | 0 | 0 | 0 | 0 | 0 | 0 | 0 | 0 | 0 | 0 | 0 | 0 | 0 | 0 | 0 | 0.0074447 | 0.0011807 | 0.0014955 | 0.0021663 | 0.0048425 | 0 | 0 | 0 | 0 | 0 | 0.5
50380_G_GEN2 | WECC_PNW | Washington | 53 | Spokane | 63 | 50380 | GEN2 | Upriver Dam Hydro Plant | 0 | 1936 | 9999 | Hydro | [5 empty] | Non-Fossil | G | 2025 | Hydro |  | 0 | 0 | 0 | 0 | 0 | 0 | 0 | 0 | 0 | 0 | 0 | 0 | 0 | 0 | 0 | 0 | 0.44387 | 0.56221 | 0.81439 | 1.8205 | 0 | 0 | 0 | 0 | 0 | 0 | 0 | 0 | 0 | 0 | 0 | 0 | 0 | 0 | 0 | 0 | 0 | 0 | 0 | 0 | 0.0074447 | 0.0011807 | 0.0014955 | 0.0021663 | 0.0048425 | 0 | 0 | 0 | 0 | 0 | 0.5
50380_G_GEN1 | WECC_PNW | Washington | 53 | Spokane | 63 | 50380 | GEN1 | Upriver Dam Hydro Plant | 0 | 1936 | 9999 | Hydro | [5 empty] | Non-Fossil | G | 2025 | Hydro |  | 0 | 0 | 0 | 0 | 0 | 0 | 0 | 0 | 0 | 0 | 0 | 0 | 0 | 0 | 0 | 0 | 0.44387 | 0.56221 | 0.81439 | 1.8205 | 0 | 0 | 0 | 0 | 0 | 0 | 0 | 0 | 0 | 0 | 0 | 0 | 0 | 0 | 0 | 0 | 0 | 0 | 0 | 0 | 0.0074447 | 0.0011807 | 0.0014955 | 0.0021663 | 0.0048425 | 0 | 0 | 0 | 0 | 0 | 0.5
50375_G_GEN1 | WECC_SCE | California | 6 | Los Angeles | 37 | 50375 | GEN1 | East Portal Generator | 0 | 1987 | 9999 | Hydro | [5 empty] | Non-Fossil | G | 2025 | Hydro |  | 0 | 0 | 0 | 0 | 0 | 0 | 0 | 0 | 0 | 0 | 0 | 0 | 0 | 0 | 0 | 0 | 0.49724 | 0.87662 | 2.0053 | 3.3792 | 0 | 0 | 0 | 0 | 0 | 0 | 0 | 0 | 0 | 0 | 0 | 0 | 0 | 0 | 0 | 0 | 0 | 0 | 0 | 0 | 0.017867 | 0.0013227 | 0.0023318 | 0.0053341 | 0.0089886 | 0 | 0 | 0 | 0 | 0 | 1.2
50373_G_GEN2 | PJM_WMAC | Pennsylvania | 42 | Dauphin | 43 | 50373 | GEN2 | Paxton Creek Cogeneration | 8867 | 1986 | 9999 | Combustion Turbine | [5 empty] | Fossil | G | 2025 | NaturalGas |  | 0.10741 | 0.14091 | 0.17671 | 0.42504 | 0 | 0 | 0 | 0 | 0 | 0 | 0 | 0 | 0 | 0 | 0 | 0 | 12.1137 | 15.8915 | 19.9295 | 47.9347 | 7.6197 | 9.996 | 12.5359 | 30.1515 | 9.1129e-09 | 1.1955e-08 | 1.5002e-08 | 3.607e-08 | 0.096235 | 0.12625 | 0.15833 | 0.38081 | 0 | 0 | 0 | 0 | 0 | 0 | 0 | 0 | 0.1621 | 0.040102 | 0.052608 | 0.065976 | 0.15869 | 0.28001 | 0.32083 | 0.46774 | 1.0686 | 0 | 6
50373_G_GEN1 | PJM_WMAC | Pennsylvania | 42 | Dauphin | 43 | 50373 | GEN1 | Paxton Creek Cogeneration | 8867 | 1986 | 9999 | Combustion Turbine | [5 empty] | Fossil | G | 2025 | NaturalGas |  | 0.10741 | 0.14091 | 0.17671 | 0.42504 | 0 | 0 | 0 | 0 | 0 | 0 | 0 | 0 | 0 | 0 | 0 | 0 | 12.1137 | 15.8915 | 19.9295 | 47.9347 | 7.6197 | 9.996 | 12.5359 | 30.1515 | 9.1129e-09 | 1.1955e-08 | 1.5002e-08 | 3.607e-08 | 0.096235 | 0.12625 | 0.15833 | 0.38081 | 0 | 0 | 0 | 0 | 0 | 0 | 0 | 0 | 0.1621 | 0.040102 | 0.052608 | 0.065976 | 0.15869 | 0.28001 | 0.32083 | 0.46774 | 1.0686 | 0 | 6
50368_G_TG2 | NY_Z_C&E | New York | 36 | Tompkins | 109 | 50368 | TG2 | Cornell University Central Heat | 8145 | 1988 | 9999 | Combined Cycle |  |  | SCR |  |  | Fossil | G | 2025 | NaturalGas |  | 0.075717 | 0.10264 | 0.14168 | 0.32003 | 0 | 0 | 0 | 0 | 0 | 0 | 0 | 0 | 0 | 0 | 0 | 0 | 9.2961 | 12.6014 | 17.3946 | 39.292 | 4.4325 | 6.0084 | 8.2939 | 18.7348 | 5.3005e-09 | 7.1851e-09 | 9.9155e-09 | 2.2401e-08 | 0.00027141 | 0.00036792 | 0.00050787 | 0.0011472 | 0 | 0 | 0 | 0 | 0 | 0 | 0 | 0 | 0 | 0.019898 | 0.02675 | 0.036925 | 0.083573 | 0.27083 | 0.29425 | 0.42459 | 0.98966 | 0 | 5.3 | SCR
50368_G_TG1 | NY_Z_C&E | New York | 36 | Tompkins | 109 | 50368 | TG1 | Cornell University Central Heat | 7728 | 1988 | 9999 | Combined Cycle |  |  | SCR |  |  | Fossil | G | 2025 | NaturalGas |  | 0.013555 | 0.018374 | 0.025363 | 0.057292 | 0 | 0 | 0 | 0 | 0 | 0 | 0 | 0 | 0 | 0 | 0 | 0 | 1.754 | 2.3776 | 3.282 | 7.4136 | 0.7935 | 1.0756 | 1.4848 | 3.3539 | 9.4889e-10 | 1.2863e-09 | 1.7751e-09 | 4.0102e-09 | 4.8588e-05 | 6.5864e-05 | 9.0919e-05 | 0.00020537 | 0 | 0 | 0 | 0 | 0 | 0 | 0 | 0 | 0 | 0.0037543 | 0.0050472 | 0.006967 | 0.015769 | 0.048483 | 0.052676 | 0.076009 | 0.17717 | 0 | 1 | SCR
50368_G_EDG2 | NY_Z_C&E | New York | 36 | Tompkins | 109 | 50368 | EDG2 | Cornell University Central Heat | 14397 | 2009 | 9999 | Combustion Turbine | [5 empty] | Fossil | G | 2025 | Oil |  | 0 | 0 | 0 | 0 | 0 | 0 | 0 | 0 | 0 | 0 | 0 | 0 | 0 | 0 | 0 | 0 | 0 | 0 | 0 | 0 | 0 | 0 | 0 | 0 | 0 | 0 | 0 | 0 | 0 | 0 | 0 | 0 | 0 | 0 | 0 | 0 | 0 | 0 | 0 | 0 | 0.01683 | 0 | 0 | 0 | 0 | 0 | 0 | 0 | 0 | 0 | 0.9
50368_G_EDG1 | NY_Z_C&E | New York | 36 | Tompkins | 109 | 50368 | EDG1 | Cornell University Central Heat | 14397 | 2009 | 9999 | Combustion Turbine | [5 empty] | Fossil | G | 2025 | Oil |  | 0 | 0 | 0 | 0 | 0 | 0 | 0 | 0 | 0 | 0 | 0 | 0 | 0 | 0 | 0 | 0 | 0 | 0 | 0 | 0 | 0 | 0 | 0 | 0 | 0 | 0 | 0 | 0 | 0 | 0 | 0 | 0 | 0 | 0 | 0 | 0 | 0 | 0 | 0 | 0 | 0.01683 | 0 | 0 | 0 | 0 | 0 | 0 | 0 | 0 | 0 | 0.9
50368_G_CT2 | NY_Z_C&E | New York | 36 | Tompkins | 109 | 50368 | CT2 | Cornell University Central Heat | 8145 | 2009 | 9999 | Combined Cycle |  |  | SCR |  |  | Fossil | G | 2025 | NaturalGas |  | 0.17572 | 0.2382 | 0.3288 | 0.74272 | 0 | 0 | 0 | 0 | 0 | 0 | 0 | 0 | 0 | 0 | 0 | 0 | 21.5739 | 29.2447 | 40.3685 | 91.1871 | 10.2866 | 13.9441 | 19.248 | 43.4788 | 1.2294e-08 | 1.6665e-08 | 2.2994e-08 | 5.1953e-08 | 0.00062989 | 0.00085385 | 0.0011786 | 0.0026624 | 0 | 0 | 0 | 0 | 0 | 0 | 0 | 0 | 0.3757 | 0.046178 | 0.062081 | 0.085694 | 0.19395 | 0.62852 | 0.68287 | 0.98536 | 2.2968 | 0 | 12.3 | SCR
50368_G_CT1 | NY_Z_C&E | New York | 36 | Tompkins | 109 | 50368 | CT1 | Cornell University Central Heat | 7728 | 2009 | 9999 | Combined Cycle |  |  | SCR |  |  | Fossil | G | 2025 | NaturalGas |  | 0.16672 | 0.226 | 0.31197 | 0.70469 | 0 | 0 | 0 | 0 | 0 | 0 | 0 | 0 | 0 | 0 | 0 | 0 | 21.5739 | 29.2447 | 40.3685 | 91.1871 | 9.76 | 13.2302 | 18.2626 | 41.2528 | 1.1665e-08 | 1.5812e-08 | 2.1817e-08 | 4.9294e-08 | 0.00059764 | 0.00081014 | 0.0011183 | 0.0025261 | 0 | 0 | 0 | 0 | 0 | 0 | 0 | 0 | 0.3757 | 0.046178 | 0.062081 | 0.085694 | 0.19395 | 0.59634 | 0.64791 | 0.93492 | 2.1792 | 0 | 12.3 | SCR
50366_G_GN10 | PJM_West | Indiana | 18 | St Joseph | 141 | 50366 | GN10 | University of Notre Dame | 14397 | 2006 | 9999 | Combustion Turbine | [5 empty] | Fossil | G | 2025 | Oil |  | 0 | 0 | 0 | 0 | 0 | 0 | 0 | 0 | 0 | 0 | 0 | 0 | 0 | 0 | 0 | 0 | 0 | 0 | 0 | 0 | 0 | 0 | 0 | 0 | 0 | 0 | 0 | 0 | 0 | 0 | 0 | 0 | 0 | 0 | 0 | 0 | 0 | 0 | 0 | 0 | 0.03179 | 0 | 0 | 0 | 0 | 0 | 0 | 0 | 0 | 0 | 1.7
50366_G_GEN9 | PJM_West | Indiana | 18 | St Joseph | 141 | 50366 | GEN9 | University of Notre Dame | 14397 | 2006 | 9999 | Combustion Turbine | [5 empty] | Fossil | G | 2025 | Oil |  | 0 | 0 | 0 | 0 | 0 | 0 | 0 | 0 | 0 | 0 | 0 | 0 | 0 | 0 | 0 | 0 | 0 | 0 | 0 | 0 | 0 | 0 | 0 | 0 | 0 | 0 | 0 | 0 | 0 | 0 | 0 | 0 | 0 | 0 | 0 | 0 | 0 | 0 | 0 | 0 | 0.03179 | 0 | 0 | 0 | 0 | 0 | 0 | 0 | 0 | 0 | 1.7
50366_G_GEN8 | PJM_West | Indiana | 18 | St Joseph | 141 | 50366 | GEN8 | University of Notre Dame | 14397 | 2006 | 9999 | Combustion Turbine | [5 empty] | Fossil | G | 2025 | Oil |  | 0 | 0 | 0 | 0 | 0 | 0 | 0 | 0 | 0 | 0 | 0 | 0 | 0 | 0 | 0 | 0 | 0 | 0 | 0 | 0 | 0 | 0 | 0 | 0 | 0 | 0 | 0 | 0 | 0 | 0 | 0 | 0 | 0 | 0 | 0 | 0 | 0 | 0 | 0 | 0 | 0.03179 | 0 | 0 | 0 | 0 | 0 | 0 | 0 | 0 | 0 | 1.7
50366_G_GEN4 | PJM_West | Indiana | 18 | St Joseph | 141 | 50366 | GEN4 | University of Notre Dame | 14410 | 1952 | 9999 | Combustion Turbine | [5 empty] | Fossil | G | 2025 | Oil |  | 0 | 0 | 0 | 0 | 0 | 0 | 0 | 0 | 0 | 0 | 0 | 0 | 0 | 0 | 0 | 0 | 0 | 0 | 0 | 0 | 0 | 0 | 0 | 0 | 0 | 0 | 0 | 0 | 0 | 0 | 0 | 0 | 0 | 0 | 0 | 0 | 0 | 0 | 0 | 0 | 0.0187 | 0 | 0 | 0 | 0 | 0 | 0 | 0 | 0 | 0 | 1
50366_G_GEN3 | PJM_West | Indiana | 18 | St Joseph | 141 | 50366 | GEN3 | University of Notre Dame | 14410 | 1952 | 9999 | Combustion Turbine | [5 empty] | Fossil | G | 2025 | Oil |  | 0 | 0 | 0 | 0 | 0 | 0 | 0 | 0 | 0 | 0 | 0 | 0 | 0 | 0 | 0 | 0 | 0 | 0 | 0 | 0 | 0 | 0 | 0 | 0 | 0 | 0 | 0 | 0 | 0 | 0 | 0 | 0 | 0 | 0 | 0 | 0 | 0 | 0 | 0 | 0 | 0.0187 | 0 | 0 | 0 | 0 | 0 | 0 | 0 | 0 | 0 | 1
50366_B_BLR6 | PJM_West | Indiana | 18 | St Joseph | 141 | 50366 | BLR6 | University of Notre Dame | 11269 | 2007 | 9999 | O/G Steam |  |  |  | FR + LNB |  | Fossil | B | 2025 | NaturalGas |  | 0.020075 | 0.027835 | 0.0322 | 0.080109 | 0 | 0 | 0 | 0 | 0 | 0 | 0 | 0 | 0 | 0 | 0 | 0 | 1.7814 | 2.4701 | 2.8574 | 7.1088 | 1.1752 | 1.6295 | 1.885 | 4.6896 | 1.4051e-09 | 1.9483e-09 | 2.2538e-09 | 5.6072e-09 | 0.00049592 | 0.00068764 | 0.00079551 | 0.0019791 | 0 | 0 | 0 | 0 | 0 | 0 | 0 | 0 | 0.35315 | 0.0015883 | 0.0022023 | 0.0025476 | 0.0063382 | 0.069796 | 0.088427 | 0.10777 | 0.26599 | 0 | 3.5
50366_B_BLR5 | PJM_West | Indiana | 18 | St Joseph | 141 | 50366 | BLR5 | University of Notre Dame | 11668 | 1973 | 9999 | O/G Steam |  |  |  | LNB |  | Fossil | B | 2025 | NaturalGas |  | 0.010944 | 0.01441 | 0.026199 | 0.051554 | 0 | 0 | 0 | 0 | 0 | 0 | 0 | 0 | 0 | 0 | 0 | 0 | 0.93797 | 1.235 | 2.2454 | 4.4184 | 0.64068 | 0.84358 | 1.5337 | 3.018 | 7.6611e-10 | 1.0087e-09 | 1.8346e-09 | 3.6095e-09 | 0.00065941 | 0.00086824 | 0.0015785 | 0.0031062 | 0 | 0 | 0 | 0 | 0 | 0 | 0 | 0 | 0.39752 | 0.0008363 | 0.0011012 | 0.002002 | 0.0039394 | 0.038051 | 0.045779 | 0.087685 | 0.17152 | 0 | 3.5
50366_B_BLR4 | PJM_West | Indiana | 18 | St Joseph | 141 | 50366 | BLR4 | University of Notre Dame | 11668 | 1967 | 9999 | O/G Steam | [5 empty] | Fossil | B | 2025 | NaturalGas |  | 0.020785 | 0.028821 | 0.03334 | 0.082945 | 0 | 0 | 0 | 0 | 0 | 0 | 0 | 0 | 0 | 0 | 0 | 0 | 1.7814 | 2.4701 | 2.8574 | 7.1088 | 1.2168 | 1.6872 | 1.9517 | 4.8556 | 1.4552e-09 | 2.0178e-09 | 2.3346e-09 | 5.8076e-09 | 0.0021709 | 0.0030101 | 0.0034819 | 0.0086629 | 0 | 0 | 0 | 0 | 0 | 0 | 0 | 0 | 0.41115 | 0.0015883 | 0.0022023 | 0.0025476 | 0.0063382 | 0.072267 | 0.091558 | 0.11158 | 0.27541 | 0 | 3.5
50366_B_BLR3 | PJM_West | Indiana | 18 | St Joseph | 141 | 50366 | BLR3 | University of Notre Dame | 10428 | 1952 | 9999 | Coal Steam |  |  | Bag House + ACI | LNB |  | Fossil | B | 2025 |  | Coal Retirement | 0 | 0 | 0 | 0 | 0 | 0 | 0 | 0 | 0 | 0 | 0 | 0 | 0 | 0 | 0 | 0 | 0 | 0 | 0 | 0 | 0 | 0 | 0 | 0 | 0 | 0 | 0 | 0 | 0 | 0 | 0 | 0 | 0 | 0 | 0 | 0 | 0 | 0 | 0 | 0 | 0 | 0 | 0 | 0 | 0 | 0 | 0 | 0 | 0 | 0 | 3.5 | Mercury Control
50366_B_BLR2 | PJM_West | Indiana | 18 | St Joseph | 141 | 50366 | BLR2 | University of Notre Dame | 10428 | 1952 | 9999 | Coal Steam |  |  | Bag House + ACI | LNB |  | Fossil | B | 2025 |  | Coal Retirement | 0 | 0 | 0 | 0 | 0 | 0 | 0 | 0 | 0 | 0 | 0 | 0 | 0 | 0 | 0 | 0 | 0 | 0 | 0 | 0 | 0 | 0 | 0 | 0 | 0 | 0 | 0 | 0 | 0 | 0 | 0 | 0 | 0 | 0 | 0 | 0 | 0 | 0 | 0 | 0 | 0 | 0 | 0 | 0 | 0 | 0 | 0 | 0 | 0 | 0 | 3.5 | Mercury Control
50366_B_BLR1 | PJM_West | Indiana | 18 | St Joseph | 141 | 50366 | BLR1 | University of Notre Dame | 11668 | 1961 | 9999 | O/G Steam |  |  |  | LNB |  | Fossil | B | 2025 | NaturalGas |  | 0.010944 | 0.01441 | 0.026199 | 0.051554 | 0 | 0 | 0 | 0 | 0 | 0 | 0 | 0 | 0 | 0 | 0 | 0 | 0.93797 | 1.235 | 2.2454 | 4.4184 | 0.64068 | 0.84358 | 1.5337 | 3.018 | 7.6611e-10 | 1.0087e-09 | 1.8346e-09 | 3.6095e-09 | 0.00065941 | 0.00086824 | 0.0015785 | 0.0031062 | 0 | 0 | 0 | 0 | 0 | 0 | 0 | 0 | 0.39752 | 0.0008363 | 0.0011012 | 0.002002 | 0.0039394 | 0.038051 | 0.045779 | 0.087685 | 0.17152 | 0 | 3.5
50365_G_PH24 | NENGREST | Rhode Island | 44 | Providence | 7 | 50365 | PH24 | Ridgewood Providence Power | 13500 | 2005 | 9999 | Landfill Gas | [5 empty] | Non-Fossil | G | 2025 | LF Gas |  | 0.039366 | 0.053363 | 0.066922 | 0.15965 | 0 | 0 | 0 | 0 | 0 | 0 | 0 | 0 | 0 | 0 | 0 | 0 | 2.916 | 3.9528 | 4.9572 | 11.826 | 2.2686 | 3.0752 | 3.8567 | 9.2005 | 0 | 0 | 0 | 0 | 0.00474 | 0.0064254 | 0.0080581 | 0.019224 | 0 | 0 | 0 | 0 | 0 | 0 | 0 | 0 | 0.43623 | 0.019068 | 0.025848 | 0.032416 | 0.077331 | 0 | 0 | 0 | 0 | 0 | 1.5
50365_G_PH23 | NENGREST | Rhode Island | 44 | Providence | 7 | 50365 | PH23 | Ridgewood Providence Power | 13500 | 2005 | 9999 | Landfill Gas | [5 empty] | Non-Fossil | G | 2025 | LF Gas |  | 0.039366 | 0.053363 | 0.066922 | 0.15965 | 0 | 0 | 0 | 0 | 0 | 0 | 0 | 0 | 0 | 0 | 0 | 0 | 2.916 | 3.9528 | 4.9572 | 11.826 | 2.2686 | 3.0752 | 3.8567 | 9.2005 | 0 | 0 | 0 | 0 | 0.00474 | 0.0064254 | 0.0080581 | 0.019224 | 0 | 0 | 0 | 0 | 0 | 0 | 0 | 0 | 0.43623 | 0.019068 | 0.025848 | 0.032416 | 0.077331 | 0 | 0 | 0 | 0 | 0 | 1.5
50365_G_PH22 | NENGREST | Rhode Island | 44 | Providence | 7 | 50365 | PH22 | Ridgewood Providence Power | 13500 | 2005 | 9999 | Landfill Gas | [5 empty] | Non-Fossil | G | 2025 | LF Gas |  | 0.039366 | 0.053363 | 0.066922 | 0.15965 | 0 | 0 | 0 | 0 | 0 | 0 | 0 | 0 | 0 | 0 | 0 | 0 | 2.916 | 3.9528 | 4.9572 | 11.826 | 2.2686 | 3.0752 | 3.8567 | 9.2005 | 0 | 0 | 0 | 0 | 0.00474 | 0.0064254 | 0.0080581 | 0.019224 | 0 | 0 | 0 | 0 | 0 | 0 | 0 | 0 | 0.43623 | 0.019068 | 0.025848 | 0.032416 | 0.077331 | 0 | 0 | 0 | 0 | 0 | 1.5
50365_G_PH21 | NENGREST | Rhode Island | 44 | Providence | 7 | 50365 | PH21 | Ridgewood Providence Power | 13500 | 2005 | 9999 | Landfill Gas | [5 empty] | Non-Fossil | G | 2025 | LF Gas |  | 0.039366 | 0.053363 | 0.066922 | 0.15965 | 0 | 0 | 0 | 0 | 0 | 0 | 0 | 0 | 0 | 0 | 0 | 0 | 2.916 | 3.9528 | 4.9572 | 11.826 | 2.2686 | 3.0752 | 3.8567 | 9.2005 | 0 | 0 | 0 | 0 | 0.00474 | 0.0064254 | 0.0080581 | 0.019224 | 0 | 0 | 0 | 0 | 0 | 0 | 0 | 0 | 0.43623 | 0.019068 | 0.025848 | 0.032416 | 0.077331 | 0 | 0 | 0 | 0 | 0 | 1.5
50362_G_GEN1 | WECC_PNW | Oregon | 41 | Malheur | 45 | 50362 | GEN1 | Tunnel 1 Power Project | 0 | 1993 | 9999 | Hydro | [5 empty] | Non-Fossil | G | 2025 | Hydro |  | 0 | 0 | 0 | 0 | 0 | 0 | 0 | 0 | 0 | 0 | 0 | 0 | 0 | 0 | 0 | 0 | 7.5688 | 9.2096 | 10.5839 | 27.3623 | 0 | 0 | 0 | 0 | 0 | 0 | 0 | 0 | 0 | 0 | 0 | 0 | 0 | 0 | 0 | 0 | 0 | 0 | 0 | 0 | 0.099759 | 0.020133 | 0.024497 | 0.028153 | 0.072784 | 0 | 0 | 0 | 0 | 0 | 6.7
50361_G_GEN1 | WECC_PNW | Oregon | 41 | Malheur | 45 | 50361 | GEN1 | Owyhee Dam Power Project | 0 | 1985 | 9999 | Hydro | [5 empty] | Non-Fossil | G | 2025 | Hydro |  | 0 | 0 | 0 | 0 | 0 | 0 | 0 | 0 | 0 | 0 | 0 | 0 | 0 | 0 | 0 | 0 | 3.2761 | 3.9862 | 4.5811 | 11.8434 | 0 | 0 | 0 | 0 | 0 | 0 | 0 | 0 | 0 | 0 | 0 | 0 | 0 | 0 | 0 | 0 | 0 | 0 | 0 | 0 | 0.043179 | 0.0087143 | 0.010603 | 0.012186 | 0.031503 | 0 | 0 | 0 | 0 | 0 | 2.9
50360_G_GEN1 | WECC_PNW | Oregon | 41 | Malheur | 45 | 50360 | GEN1 | Michell Butte Power Project | 0 | 1989 | 9999 | Hydro | [5 empty] | Non-Fossil | G | 2025 | Hydro |  | 0 | 0 | 0 | 0 | 0 | 0 | 0 | 0 | 0 | 0 | 0 | 0 | 0 | 0 | 0 | 0 | 2.0334 | 2.4742 | 2.8434 | 7.3511 | 0 | 0 | 0 | 0 | 0 | 0 | 0 | 0 | 0 | 0 | 0 | 0 | 0 | 0 | 0 | 0 | 0 | 0 | 0 | 0 | 0.026801 | 0.0054089 | 0.0065814 | 0.0075636 | 0.019554 | 0 | 0 | 0 | 0 | 0 | 1.8
50354_G_3 | NY_Z_C&E | New York | 36 | Herkimer | 43 | 50354 | 3 | Newport Hydro | 0 | 1987 | 9999 | Hydro | [5 empty] | Non-Fossil | G | 2025 | Hydro |  | 0 | 0 | 0 | 0 | 0 | 0 | 0 | 0 | 0 | 0 | 0 | 0 | 0 | 0 | 0 | 0 | 0.1137 | 0.15212 | 0.18558 | 0.4514 | 0 | 0 | 0 | 0 | 0 | 0 | 0 | 0 | 0 | 0 | 0 | 0 | 0 | 0 | 0 | 0 | 0 | 0 | 0 | 0 | 0.0014889 | 0.00030244 | 0.00040463 | 0.00049365 | 0.0012007 | 0 | 0 | 0 | 0 | 0 | 0.1
50354_G_2 | NY_Z_C&E | New York | 36 | Herkimer | 43 | 50354 | 2 | Newport Hydro | 0 | 1987 | 9999 | Hydro | [5 empty] | Non-Fossil | G | 2025 | Hydro |  | 0 | 0 | 0 | 0 | 0 | 0 | 0 | 0 | 0 | 0 | 0 | 0 | 0 | 0 | 0 | 0 | 0.90958 | 1.2169 | 1.4847 | 3.6112 | 0 | 0 | 0 | 0 | 0 | 0 | 0 | 0 | 0 | 0 | 0 | 0 | 0 | 0 | 0 | 0 | 0 | 0 | 0 | 0 | 0.011912 | 0.0024195 | 0.003237 | 0.0039492 | 0.0096057 | 0 | 0 | 0 | 0 | 0 | 0.8
50354_G_1 | NY_Z_C&E | New York | 36 | Herkimer | 43 | 50354 | 1 | Newport Hydro | 0 | 1987 | 9999 | Hydro | [5 empty] | Non-Fossil | G | 2025 | Hydro |  | 0 | 0 | 0 | 0 | 0 | 0 | 0 | 0 | 0 | 0 | 0 | 0 | 0 | 0 | 0 | 0 | 0.90958 | 1.2169 | 1.4847 | 3.6112 | 0 | 0 | 0 | 0 | 0 | 0 | 0 | 0 | 0 | 0 | 0 | 0 | 0 | 0 | 0 | 0 | 0 | 0 | 0 | 0 | 0.011912 | 0.0024195 | 0.003237 | 0.0039492 | 0.0096057 | 0 | 0 | 0 | 0 | 0 | 0.8
50353_G_1 | NENGREST | New Hampshire | 33 | Merrimack | 13 | 50353 | 1 | Penacook Lower Falls | 0 | 1983 | 9999 | Hydro | [5 empty] | Non-Fossil | G | 2025 | Hydro |  | 0 | 0 | 0 | 0 | 0 | 0 | 0 | 0 | 0 | 0 | 0 | 0 | 0 | 0 | 0 | 0 | 2.9479 | 4.9084 | 4.7752 | 12.6315 | 0 | 0 | 0 | 0 | 0 | 0 | 0 | 0 | 0 | 0 | 0 | 0 | 0 | 0 | 0 | 0 | 0 | 0 | 0 | 0 | 0.068492 | 0.0078414 | 0.013056 | 0.012702 | 0.0336 | 0 | 0 | 0 | 0 | 0 | 4.6
50352_G_2 | WEC_CALN | California | 6 | San Luis Obispo | 79 | 50352 | 2 | Nacimiento Hydro Project | 0 | 1987 | 9999 | Hydro | [5 empty] | Non-Fossil | G | 2025 | Hydro |  | 0 | 0 | 0 | 0 | 0 | 0 | 0 | 0 | 0 | 0 | 0 | 0 | 0 | 0 | 0 | 0 | 0.13866 | 0.22463 | 0.43893 | 0.80222 | 0 | 0 | 0 | 0 | 0 | 0 | 0 | 0 | 0 | 0 | 0 | 0 | 0 | 0 | 0 | 0 | 0 | 0 | 0 | 0 | 0.0044668 | 0.00036883 | 0.00059752 | 0.0011676 | 0.0021339 | 0 | 0 | 0 | 0 | 0 | 0.3
50352_G_1 | WEC_CALN | California | 6 | San Luis Obispo | 79 | 50352 | 1 | Nacimiento Hydro Project | 0 | 1987 | 9999 | Hydro | [5 empty] | Non-Fossil | G | 2025 | Hydro |  | 0 | 0 | 0 | 0 | 0 | 0 | 0 | 0 | 0 | 0 | 0 | 0 | 0 | 0 | 0 | 0 | 1.7101 | 2.7705 | 5.4135 | 9.8941 | 0 | 0 | 0 | 0 | 0 | 0 | 0 | 0 | 0 | 0 | 0 | 0 | 0 | 0 | 0 | 0 | 0 | 0 | 0 | 0 | 0.055091 | 0.0045489 | 0.0073694 | 0.0144 | 0.026318 | 0 | 0 | 0 | 0 | 0 | 3.7
50351_G_1 | NENGREST | New Hampshire | 33 | Merrimack | 13 | 50351 | 1 | Rolfe Canal Hydro | 0 | 1987 | 9999 | Hydro | [5 empty] | Non-Fossil | G | 2025 | Hydro |  | 0 | 0 | 0 | 0 | 0 | 0 | 0 | 0 | 0 | 0 | 0 | 0 | 0 | 0 | 0 | 0 | 2.7557 | 4.5883 | 4.4638 | 11.8077 | 0 | 0 | 0 | 0 | 0 | 0 | 0 | 0 | 0 | 0 | 0 | 0 | 0 | 0 | 0 | 0 | 0 | 0 | 0 | 0 | 0.064025 | 0.00733 | 0.012205 | 0.011874 | 0.031409 | 0 | 0 | 0 | 0 | 0 | 4.3
50350_G_GEN1 | WEC_CALN | California | 6 | Butte | 7 | 50350 | GEN1 | Forks of Butte Hydro Project | 0 | 1992 | 9999 | Hydro | [5 empty] | Non-Fossil | G | 2025 | Hydro |  | 0 | 0 | 0 | 0 | 0 | 0 | 0 | 0 | 0 | 0 | 0 | 0 | 0 | 0 | 0 | 0 | 6.7019 | 10.8572 | 21.2151 | 38.7742 | 0 | 0 | 0 | 0 | 0 | 0 | 0 | 0 | 0 | 0 | 0 | 0 | 0 | 0 | 0 | 0 | 0 | 0 | 0 | 0 | 0.2159 | 0.017827 | 0.02888 | 0.056432 | 0.10314 | 0 | 0 | 0 | 0 | 0 | 14.5
50341_G_GEN4 | MIS_LA | Louisiana | 22 | Iberville | 47 | 50341 | GEN4 | PCS Nitrogen Fertilizer LP | 14397 | 2014 | 9999 | Combustion Turbine | [5 empty] | Fossil | G | 2025 | Oil |  | 0 | 0 | 0 | 0 | 0 | 0 | 0 | 0 | 0 | 0 | 0 | 0 | 0 | 0 | 0 | 0 | 0 | 0 | 0 | 0 | 0 | 0 | 0 | 0 | 0 | 0 | 0 | 0 | 0 | 0 | 0 | 0 | 0 | 0 | 0 | 0 | 0 | 0 | 0 | 0 | 0.03366 | 0 | 0 | 0 | 0 | 0 | 0 | 0 | 0 | 0 | 1.8
50341_G_GEN3 | MIS_LA | Louisiana | 22 | Iberville | 47 | 50341 | GEN3 | PCS Nitrogen Fertilizer LP | 14397 | 2010 | 9999 | Combustion Turbine | [5 empty] | Fossil | G | 2025 | Oil |  | 0 | 0 | 0 | 0 | 0 | 0 | 0 | 0 | 0 | 0 | 0 | 0 | 0 | 0 | 0 | 0 | 0 | 0 | 0 | 0 | 0 | 0 | 0 | 0 | 0 | 0 | 0 | 0 | 0 | 0 | 0 | 0 | 0 | 0 | 0 | 0 | 0 | 0 | 0 | 0 | 0.03366 | 0 | 0 | 0 | 0 | 0 | 0 | 0 | 0 | 0 | 1.8
50329_G_5 | WECC_PNW | Washington | 53 | King | 33 | 50329 | 5 | West Point Treatment Plant | 10354 | 2012 | 9999 | Non-Fossil Waste | [5 empty] | Non-Fossil | G | 2025 | Non-Fossil |  | 0.018751 | 0.026981 | 0.033415 | 0.079147 | 0 | 0 | 0 | 0 | 0 | 0 | 0 | 0 | 0 | 0 | 0 | 0 | 1.811 | 2.6059 | 3.2273 | 7.6441 | 0 | 0 | 0 | 0 | 0 | 0 | 0 | 0 | 0 | 0 | 0 | 0 | 0 | 0 | 0 | 0 | 0 | 0 | 0 | 0 | 0.53979 | 0.011842 | 0.01704 | 0.021103 | 0.049985 | 0 | 0 | 0 | 0 | 0 | 2.3
50329_G_4 | WECC_PNW | Washington | 53 | King | 33 | 50329 | 4 | West Point Treatment Plant | 10354 | 2012 | 9999 | Non-Fossil Waste | [5 empty] | Non-Fossil | G | 2025 | Non-Fossil |  | 0.018751 | 0.026981 | 0.033415 | 0.079147 | 0 | 0 | 0 | 0 | 0 | 0 | 0 | 0 | 0 | 0 | 0 | 0 | 1.811 | 2.6059 | 3.2273 | 7.6441 | 0 | 0 | 0 | 0 | 0 | 0 | 0 | 0 | 0 | 0 | 0 | 0 | 0 | 0 | 0 | 0 | 0 | 0 | 0 | 0 | 0.53979 | 0.011842 | 0.01704 | 0.021103 | 0.049985 | 0 | 0 | 0 | 0 | 0 | 2.3
50328_G_3 | MIS_MNWI | Minnesota | 27 | Dakota | 37 | 50328 | 3 | Byllesby | 0 | 1988 | 9999 | Hydro | [5 empty] | Non-Fossil | G | 2025 | Hydro |  | 0 | 0 | 0 | 0 | 0 | 0 | 0 | 0 | 0 | 0 | 0 | 0 | 0 | 0 | 0 | 0 | 0.86713 | 1.5402 | 2.0756 | 4.4829 | 0 | 0 | 0 | 0 | 0 | 0 | 0 | 0 | 0 | 0 | 0 | 0 | 0 | 0 | 0 | 0 | 0 | 0 | 0 | 0 | 0.013401 | 0.0023066 | 0.0040968 | 0.0055211 | 0.011924 | 0 | 0 | 0 | 0 | 0 | 0.9
50328_G_2 | MIS_MNWI | Minnesota | 27 | Dakota | 37 | 50328 | 2 | Byllesby | 0 | 1988 | 9999 | Hydro | [5 empty] | Non-Fossil | G | 2025 | Hydro |  | 0 | 0 | 0 | 0 | 0 | 0 | 0 | 0 | 0 | 0 | 0 | 0 | 0 | 0 | 0 | 0 | 0.77078 | 1.369 | 1.845 | 3.9848 | 0 | 0 | 0 | 0 | 0 | 0 | 0 | 0 | 0 | 0 | 0 | 0 | 0 | 0 | 0 | 0 | 0 | 0 | 0 | 0 | 0.011912 | 0.0020503 | 0.0036416 | 0.0049076 | 0.0106 | 0 | 0 | 0 | 0 | 0 | 0.8
50328_G_1 | MIS_MNWI | Minnesota | 27 | Dakota | 37 | 50328 | 1 | Byllesby | 0 | 1988 | 9999 | Hydro | [5 empty] | Non-Fossil | G | 2025 | Hydro |  | 0 | 0 | 0 | 0 | 0 | 0 | 0 | 0 | 0 | 0 | 0 | 0 | 0 | 0 | 0 | 0 | 0.77078 | 1.369 | 1.845 | 3.9848 | 0 | 0 | 0 | 0 | 0 | 0 | 0 | 0 | 0 | 0 | 0 | 0 | 0 | 0 | 0 | 0 | 0 | 0 | 0 | 0 | 0.011912 | 0.0020503 | 0.0036416 | 0.0049076 | 0.0106 | 0 | 0 | 0 | 0 | 0 | 0.8
50326_G_DPOX | PJM_COMD | Illinois | 17 | Dupage | 43 | 50326 | DPOX | Nalco | 5903 | 1985 | 9999 | Combined Cycle | [5 empty] | Fossil | G | 2025 | NaturalGas |  | 0.0072476 | 0.0098245 | 0.013562 | 0.030634 | 0 | 0 | 0 | 0 | 0 | 0 | 0 | 0 | 0 | 0 | 0 | 0 | 1.2278 | 1.6643 | 2.2974 | 5.1895 | 0.42428 | 0.57513 | 0.79389 | 1.7933 | 5.0755e-10 | 6.8801e-10 | 9.4911e-10 | 2.1447e-09 | 0.00035494 | 0.00048115 | 0.00066419 | 0.0015003 | 0 | 0 | 0 | 0 | 0 | 0 | 0 | 0 | 0 | 0.0024339 | 0.0032993 | 0.0045543 | 0.010287 | 0.027446 | 0.035141 | 0.048372 | 0.11096 | 0 | 0.7
50326_G_AT1 | PJM_COMD | Illinois | 17 | Dupage | 43 | 50326 | AT1 | Nalco | 5903 | 1985 | 9999 | Combined Cycle | [5 empty] | Fossil | G | 2025 | NaturalGas |  | 0.031061 | 0.042105 | 0.058121 | 0.13129 | 0 | 0 | 0 | 0 | 0 | 0 | 0 | 0 | 0 | 0 | 0 | 0 | 5.2619 | 7.1329 | 9.846 | 22.2408 | 1.8183 | 2.4648 | 3.4024 | 7.6856 | 2.1752e-09 | 2.9486e-09 | 4.0676e-09 | 9.1914e-09 | 0.0015212 | 0.0020621 | 0.0028465 | 0.0064298 | 0 | 0 | 0 | 0 | 0 | 0 | 0 | 0 | 0 | 0.010431 | 0.01414 | 0.019518 | 0.044089 | 0.11762 | 0.1506 | 0.20731 | 0.47553 | 0 | 3
50324_G_2 | NENGREST | New Hampshire | 33 | Grafton | 9 | 50324 | 2 | Newfound Hydroelectric | 0 | 1983 | 9999 | Hydro | [5 empty] | Non-Fossil | G | 2025 | Hydro |  | 0 | 0 | 0 | 0 | 0 | 0 | 0 | 0 | 0 | 0 | 0 | 0 | 0 | 0 | 0 | 0 | 0.4486 | 0.74694 | 0.72666 | 1.9222 | 0 | 0 | 0 | 0 | 0 | 0 | 0 | 0 | 0 | 0 | 0 | 0 | 0 | 0 | 0 | 0 | 0 | 0 | 0 | 0 | 0.010423 | 0.0011933 | 0.0019868 | 0.0019329 | 0.005113 | 0 | 0 | 0 | 0 | 0 | 0.7
50324_G_1 | NENGREST | New Hampshire | 33 | Grafton | 9 | 50324 | 1 | Newfound Hydroelectric | 0 | 1983 | 9999 | Hydro | [5 empty] | Non-Fossil | G | 2025 | Hydro |  | 0 | 0 | 0 | 0 | 0 | 0 | 0 | 0 | 0 | 0 | 0 | 0 | 0 | 0 | 0 | 0 | 0.4486 | 0.74694 | 0.72666 | 1.9222 | 0 | 0 | 0 | 0 | 0 | 0 | 0 | 0 | 0 | 0 | 0 | 0 | 0 | 0 | 0 | 0 | 0 | 0 | 0 | 0 | 0.010423 | 0.0011933 | 0.0019868 | 0.0019329 | 0.005113 | 0 | 0 | 0 | 0 | 0 | 0.7
50323_G_4 | WECC_ID | Idaho | 16 | Jerome | 53 | 50323 | 4 | Marco Ranch | 0 | 1985 | 9999 | Hydro | [5 empty] | Non-Fossil | G | 2025 | Hydro |  | 0 | 0 | 0 | 0 | 0 | 0 | 0 | 0 | 0 | 0 | 0 | 0 | 0 | 0 | 0 | 0 | 0.20367 | 0.28219 | 0.50883 | 0.99468 | 0 | 0 | 0 | 0 | 0 | 0 | 0 | 0 | 0 | 0 | 0 | 0 | 0 | 0 | 0 | 0 | 0 | 0 | 0 | 0 | 0.0044643 | 0.00054176 | 0.00075062 | 0.0013535 | 0.0026459 | 0 | 0 | 0 | 0 | 0 | 0.29983
50323_G_3 | WECC_ID | Idaho | 16 | Jerome | 53 | 50323 | 3 | Marco Ranch | 0 | 1985 | 9999 | Hydro | [5 empty] | Non-Fossil | G | 2025 | Hydro |  | 0 | 0 | 0 | 0 | 0 | 0 | 0 | 0 | 0 | 0 | 0 | 0 | 0 | 0 | 0 | 0 | 0.20367 | 0.28219 | 0.50883 | 0.99468 | 0 | 0 | 0 | 0 | 0 | 0 | 0 | 0 | 0 | 0 | 0 | 0 | 0 | 0 | 0 | 0 | 0 | 0 | 0 | 0 | 0.0044643 | 0.00054176 | 0.00075062 | 0.0013535 | 0.0026459 | 0 | 0 | 0 | 0 | 0 | 0.29983
50323_G_2 | WECC_ID | Idaho | 16 | Jerome | 53 | 50323 | 2 | Marco Ranch | 0 | 1985 | 9999 | Hydro | [5 empty] | Non-Fossil | G | 2025 | Hydro |  | 0 | 0 | 0 | 0 | 0 | 0 | 0 | 0 | 0 | 0 | 0 | 0 | 0 | 0 | 0 | 0 | 0.20367 | 0.28219 | 0.50883 | 0.99468 | 0 | 0 | 0 | 0 | 0 | 0 | 0 | 0 | 0 | 0 | 0 | 0 | 0 | 0 | 0 | 0 | 0 | 0 | 0 | 0 | 0.0044643 | 0.00054176 | 0.00075062 | 0.0013535 | 0.0026459 | 0 | 0 | 0 | 0 | 0 | 0.29983
50323_G_1 | WECC_ID | Idaho | 16 | Jerome | 53 | 50323 | 1 | Marco Ranch | 0 | 1985 | 9999 | Hydro | [5 empty] | Non-Fossil | G | 2025 | Hydro |  | 0 | 0 | 0 | 0 | 0 | 0 | 0 | 0 | 0 | 0 | 0 | 0 | 0 | 0 | 0 | 0 | 0.20367 | 0.28219 | 0.50883 | 0.99468 | 0 | 0 | 0 | 0 | 0 | 0 | 0 | 0 | 0 | 0 | 0 | 0 | 0 | 0 | 0 | 0 | 0 | 0 | 0 | 0 | 0.0044643 | 0.00054176 | 0.00075062 | 0.0013535 | 0.0026459 | 0 | 0 | 0 | 0 | 0 | 0.29983
50322_G_GEN1 | WEC_CALN | California | 6 | Madera | 39 | 50322 | GEN1 | Site 980 65 | 0 | 1985 | 9999 | Hydro | [5 empty] | Non-Fossil | G | 2025 | Hydro |  | 0 | 0 | 0 | 0 | 0 | 0 | 0 | 0 | 0 | 0 | 0 | 0 | 0 | 0 | 0 | 0 | 0.97061 | 1.5724 | 3.0725 | 5.6156 | 0 | 0 | 0 | 0 | 0 | 0 | 0 | 0 | 0 | 0 | 0 | 0 | 0 | 0 | 0 | 0 | 0 | 0 | 0 | 0 | 0.031268 | 0.0025818 | 0.0041826 | 0.0081729 | 0.014937 | 0 | 0 | 0 | 0 | 0 | 2.1
50315_G_2600 | NY_Z_D | New York | 36 | Franklin | 33 | 50315 | 2600 | Chasm Hydro Partnership | 0 | 1984 | 9999 | Hydro | [5 empty] | Non-Fossil | G | 2025 | Hydro |  | 0 | 0 | 0 | 0 | 0 | 0 | 0 | 0 | 0 | 0 | 0 | 0 | 0 | 0 | 0 | 0 | 0.76284 | 1.1008 | 1.3947 | 3.2583 | 0 | 0 | 0 | 0 | 0 | 0 | 0 | 0 | 0 | 0 | 0 | 0 | 0 | 0 | 0 | 0 | 0 | 0 | 0 | 0 | 0.0074447 | 0.0020292 | 0.0029281 | 0.0037098 | 0.008667 | 0 | 0 | 0 | 0 | 0 | 0.5
50315_G_1100 | NY_Z_D | New York | 36 | Franklin | 33 | 50315 | 1100 | Chasm Hydro Partnership | 0 | 1982 | 9999 | Hydro | [5 empty] | Non-Fossil | G | 2025 | Hydro |  | 0 | 0 | 0 | 0 | 0 | 0 | 0 | 0 | 0 | 0 | 0 | 0 | 0 | 0 | 0 | 0 | 0.76284 | 1.1008 | 1.3947 | 3.2583 | 0 | 0 | 0 | 0 | 0 | 0 | 0 | 0 | 0 | 0 | 0 | 0 | 0 | 0 | 0 | 0 | 0 | 0 | 0 | 0 | 0.0074447 | 0.0020292 | 0.0029281 | 0.0037098 | 0.008667 | 0 | 0 | 0 | 0 | 0 | 0.5
50312_G_1 | NENGREST | New Hampshire | 33 | Merrimack | 13 | 50312 | 1 | Pembroke Hydro | 0 | 1985 | 9999 | Hydro | [5 empty] | Non-Fossil | G | 2025 | Hydro |  | 0 | 0 | 0 | 0 | 0 | 0 | 0 | 0 | 0 | 0 | 0 | 0 | 0 | 0 | 0 | 0 | 0.38451 | 0.64023 | 0.62285 | 1.6476 | 0 | 0 | 0 | 0 | 0 | 0 | 0 | 0 | 0 | 0 | 0 | 0 | 0 | 0 | 0 | 0 | 0 | 0 | 0 | 0 | 0.0089337 | 0.0010228 | 0.001703 | 0.0016568 | 0.0043826 | 0 | 0 | 0 | 0 | 0 | 0.6
50311_G_GEN4 | PJM_EMAC | New Jersey | 34 | Passaic | 31 | 50311 | GEN4 | Passaic Valley Water Commission | 0 | 1935 | 9999 | Hydro | [5 empty] | Non-Fossil | G | 2025 | Hydro |  | 0 | 0 | 0 | 0 | 0 | 0 | 0 | 0 | 0 | 0 | 0 | 0 | 0 | 0 | 0 | 0 | 0.24464 | 0.32832 | 0.38723 | 0.96019 | 0 | 0 | 0 | 0 | 0 | 0 | 0 | 0 | 0 | 0 | 0 | 0 | 0 | 0 | 0 | 0 | 0 | 0 | 0 | 0 | 0.0089337 | 0.00065074 | 0.00087333 | 0.00103 | 0.0025541 | 0 | 0 | 0 | 0 | 0 | 0.6
50311_G_GEN3 | PJM_EMAC | New Jersey | 34 | Passaic | 31 | 50311 | GEN3 | Passaic Valley Water Commission | 0 | 1935 | 9999 | Hydro | [5 empty] | Non-Fossil | G | 2025 | Hydro |  | 0 | 0 | 0 | 0 | 0 | 0 | 0 | 0 | 0 | 0 | 0 | 0 | 0 | 0 | 0 | 0 | 0.24464 | 0.32832 | 0.38723 | 0.96019 | 0 | 0 | 0 | 0 | 0 | 0 | 0 | 0 | 0 | 0 | 0 | 0 | 0 | 0 | 0 | 0 | 0 | 0 | 0 | 0 | 0.0089337 | 0.00065074 | 0.00087333 | 0.00103 | 0.0025541 | 0 | 0 | 0 | 0 | 0 | 0.6
50311_G_GEN2 | PJM_EMAC | New Jersey | 34 | Passaic | 31 | 50311 | GEN2 | Passaic Valley Water Commission | 0 | 1935 | 9999 | Hydro | [5 empty] | Non-Fossil | G | 2025 | Hydro |  | 0 | 0 | 0 | 0 | 0 | 0 | 0 | 0 | 0 | 0 | 0 | 0 | 0 | 0 | 0 | 0 | 0.24464 | 0.32832 | 0.38723 | 0.96019 | 0 | 0 | 0 | 0 | 0 | 0 | 0 | 0 | 0 | 0 | 0 | 0 | 0 | 0 | 0 | 0 | 0 | 0 | 0 | 0 | 0.0089337 | 0.00065074 | 0.00087333 | 0.00103 | 0.0025541 | 0 | 0 | 0 | 0 | 0 | 0.6
50311_G_GEN1 | PJM_EMAC | New Jersey | 34 | Passaic | 31 | 50311 | GEN1 | Passaic Valley Water Commission | 0 | 1935 | 9999 | Hydro | [5 empty] | Non-Fossil | G | 2025 | Hydro |  | 0 | 0 | 0 | 0 | 0 | 0 | 0 | 0 | 0 | 0 | 0 | 0 | 0 | 0 | 0 | 0 | 0.24464 | 0.32832 | 0.38723 | 0.96019 | 0 | 0 | 0 | 0 | 0 | 0 | 0 | 0 | 0 | 0 | 0 | 0 | 0 | 0 | 0 | 0 | 0 | 0 | 0 | 0 | 0.0089337 | 0.00065074 | 0.00087333 | 0.00103 | 0.0025541 | 0 | 0 | 0 | 0 | 0 | 0.6
50300_G_GEN1 | WECC_SCE | California | 6 | Los Angeles | 37 | 50300 | GEN1 | AltaGas Pomona Energy Inc. | 8700 | 1985 | 9999 | Combustion Turbine | [5 empty] | Fossil | G | 2025 | NaturalGas |  | 0.61984 | 0.0020087 | 0.22912 | 0.85097 | 0 | 0 | 0 | 0 | 0 | 0 | 0 | 0 | 0 | 0 | 0 | 0 | 71.2462 | 0.23089 | 26.3358 | 97.8129 | 44.8147 | 0.14523 | 16.5655 | 61.5255 | 5.3602e-08 | 1.7371e-10 | 1.9819e-08 | 7.3595e-08 | 0.0060402 | 1.9575e-05 | 0.0022327 | 0.0082925 | 0 | 0 | 0 | 0 | 0 | 0 | 0 | 0 | 1.466 | 0.23739 | 0.0036246 | 0.23971 | 0.48072 | 2.4898 | 0.007205 | 0.86306 | 3.3601 | 0 | 40
50300_G_BESS1 | WECC_SCE | California | 6 | Los Angeles | 37 | 50300 | BESS1 | AltaGas Pomona Energy Inc. | 0 | 2016 | 9999 | Energy Storage | [5 empty] | Non-Fossil | G | 2025 | EnerStor |  | 0 | 0 | 0 | 0 | 0 | 0 | 0 | 0 | 0 | 0 | 0 | 0 | 0 | 0 | 0 | 0 | 5.3422 | 7.2417 | 9.0818 | 21.6657 | 0 | 0 | 0 | 0 | 0 | 0 | 0 | 0 | 0 | 0 | 0 | 0 | 0 | 0 | 0 | 0 | 0 | 0 | 0 | 0 | 0 | 0 | 0 | 0 | 0 | 0 | 0 | 0 | 0 | 0 | 20
50299_G_GEN1 | WEC_CALN | California | 6 | San Joaquin | 77 | 50299 | GEN1 | AltaGas Ripon Energy Inc. | 8700 | 1988 | 9999 | Combustion Turbine | [5 empty] | Fossil | G | 2025 | NaturalGas |  | 0.4882 | 0.0049609 | 0.004989 | 0.49815 | 0 | 0 | 0 | 0 | 0 | 0 | 0 | 0 | 0 | 0 | 0 | 0 | 56.1151 | 0.57022 | 0.57345 | 57.2588 | 35.2971 | 0.35867 | 0.36071 | 36.0165 | 4.2237e-08 | 4.2919e-10 | 4.315e-10 | 4.3097e-08 | 0.0044289 | 4.5004e-05 | 4.53e-05 | 0.0045192 | 0 | 0 | 0 | 0 | 0 | 0 | 0 | 0 | 0.86207 | 0.18697 | 0.0089516 | 0.0090024 | 0.20492 | 1.9854 | 0.018092 | 0.019042 | 2.0226 | 0 | 46.1
50293_B_BLR100 | WEC_CALN | California | 6 | Colusa | 11 | 50293 | BLR100 | Wadham Energy LP | 13533 | 1989 | 9999 | Biomass |  |  | Bag House | BF + LA + OFA |  | Non-Fossil | B | 2025 |  | Biomass Retirement | 0 | 0 | 0 | 0 | 0 | 0 | 0 | 0 | 0 | 0 | 0 | 0 | 0 | 0 | 0 | 0 | 0 | 0 | 0 | 0 | 0 | 0 | 0 | 0 | 0 | 0 | 0 | 0 | 0 | 0 | 0 | 0 | 0 | 0 | 0 | 0 | 0 | 0 | 0 | 0 | 0 | 0 | 0 | 0 | 0 | 0 | 0 | 0 | 0 | 0 | 26
50292_G_GEN7 | NY_Z_K | New York | 36 | Nassau | 59 | 50292 | GEN7 | Bethpage Power Plant | 8975 | 2005 | 9999 | Combined Cycle |  |  | SCR | H2O |  | Fossil | G | 2025 | NaturalGas |  | 0.077923 | 0.1544 | 0.43731 | 0.66964 | 0 | 0 | 0 | 0 | 0 | 0 | 0 | 0 | 0 | 0 | 0 | 0 | 8.6822 | 17.2036 | 48.7258 | 74.6116 | 4.5616 | 9.0387 | 25.6004 | 39.2007 | 5.4545e-09 | 1.0808e-08 | 3.0609e-08 | 4.6871e-08 | 0.00027313 | 0.00054119 | 0.0015328 | 0.0023471 | 0 | 0 | 0 | 0 | 0 | 0 | 0 | 0 | 1.008 | 0.033408 | 0.055154 | 0.14979 | 0.23835 | 0.49378 | 0.54455 | 1.4855 | 2.5238 | 0 | 33 | SCR
50292_G_GEN6 | NY_Z_K | New York | 36 | Nassau | 59 | 50292 | GEN6 | Bethpage Power Plant | 8975 | 2005 | 9999 | Combined Cycle |  |  | SCR | H2O |  | Fossil | G | 2025 | NaturalGas |  | 0.1157 | 0.22926 | 0.64934 | 0.99431 | 0 | 0 | 0 | 0 | 0 | 0 | 0 | 0 | 0 | 0 | 0 | 0 | 12.8917 | 25.5448 | 72.3504 | 110.7869 | 6.7733 | 13.4211 | 38.0127 | 58.2071 | 8.0992e-09 | 1.6048e-08 | 4.5449e-08 | 6.9597e-08 | 0.00040555 | 0.00080359 | 0.0022759 | 0.003485 | 0 | 0 | 0 | 0 | 0 | 0 | 0 | 0 | 1.4967 | 0.049606 | 0.081895 | 0.22241 | 0.35391 | 0.73319 | 0.80858 | 2.2057 | 3.7475 | 0 | 49 | SCR
50292_G_GEN5 | NY_Z_K | New York | 36 | Nassau | 59 | 50292 | GEN5 | Bethpage Power Plant | 11065 | 2002 | 9999 | Combustion Turbine |  |  | SCR | H2O |  | Fossil | G | 2025 | NaturalGas |  | 0 | 0 | 0.017097 | 0.017097 | 0 | 0 | 0 | 0 | 0 | 0 | 0 | 0 | 0 | 0 | 0 | 0 | 0 | 0 | 1.5451 | 1.5451 | 0 | 0 | 1.0009 | 1.0009 | 0 | 0 | 1.1962e-09 | 1.1962e-09 | 0 | 0 | 6.512e-05 | 6.512e-05 | 0 | 0 | 0 | 0 | 0 | 0 | 0 | 0 | 0.97393 | 0 | 0 | 0.023452 | 0.023452 | 0 | 0 | 0.058076 | 0.058076 | 0 | 47 | SCR
50292_G_GEN4 | NY_Z_K | New York | 36 | Nassau | 59 | 50292 | GEN4 | Bethpage Power Plant | 12822 | 1989 | 9999 | Combustion Turbine | [5 empty] | Fossil | G | 2025 | Oil |  | 0 | 0 | 0 | 0 | 0 | 0 | 0 | 0 | 0 | 0 | 0 | 0 | 0 | 0 | 0 | 0 | 0 | 0 | 0 | 0 | 0 | 0 | 0 | 0 | 0 | 0 | 0 | 0 | 0 | 0 | 0 | 0 | 0 | 0 | 0 | 0 | 0 | 0 | 0 | 0 | 0.00748 | 0 | 0 | 0 | 0 | 0 | 0 | 0 | 0 | 0 | 0.4
50292_G_GEN3 | NY_Z_K | New York | 36 | Nassau | 59 | 50292 | GEN3 | Bethpage Power Plant | 8975 | 1989 | 9999 | Combined Cycle |  |  |  | STM |  | Fossil | G | 2025 | NaturalGas |  | 0.075166 | 0.10375 | 0.24846 | 0.42738 | 0 | 0 | 0 | 0 | 0 | 0 | 0 | 0 | 0 | 0 | 0 | 0 | 8.3751 | 11.5599 | 27.6835 | 47.6184 | 4.4002 | 6.0735 | 14.5448 | 25.0186 | 5.2653e-09 | 7.2676e-09 | 1.7392e-08 | 2.9925e-08 | 0.0060866 | 0.0084012 | 0.020119 | 0.034607 | 0 | 0 | 0 | 0 | 0 | 0 | 0 | 0 | 0.30945 | 0.024263 | 0.033489 | 0.055368 | 0.11312 | 0.47632 | 0.36591 | 0.84398 | 1.6862 | 0 | 10.6
50292_G_GEN2 | NY_Z_K | New York | 36 | Nassau | 59 | 50292 | GEN2 | Bethpage Power Plant | 8975 | 1989 | 9999 | Combined Cycle |  |  |  | STM |  | Fossil | G | 2025 | NaturalGas |  | 0.15742 | 0.21729 | 0.52036 | 0.89507 | 0 | 0 | 0 | 0 | 0 | 0 | 0 | 0 | 0 | 0 | 0 | 0 | 17.5403 | 24.2103 | 57.9786 | 99.7292 | 9.2156 | 12.72 | 30.4618 | 52.3974 | 1.1027e-08 | 1.5221e-08 | 3.6426e-08 | 6.2674e-08 | 0.012747 | 0.017595 | 0.042136 | 0.072478 | 0 | 0 | 0 | 0 | 0 | 0 | 0 | 0 | 0.64809 | 0.050814 | 0.070137 | 0.11596 | 0.23691 | 0.99757 | 0.76634 | 1.7676 | 3.5315 | 0 | 22.2
50292_G_GEN1 | NY_Z_K | New York | 36 | Nassau | 59 | 50292 | GEN1 | Bethpage Power Plant | 8975 | 1989 | 9999 | Combined Cycle |  |  |  | STM |  | Fossil | G | 2025 | NaturalGas |  | 0.15742 | 0.21729 | 0.52036 | 0.89507 | 0 | 0 | 0 | 0 | 0 | 0 | 0 | 0 | 0 | 0 | 0 | 0 | 17.5403 | 24.2103 | 57.9786 | 99.7292 | 9.2156 | 12.72 | 30.4618 | 52.3974 | 1.1027e-08 | 1.5221e-08 | 3.6426e-08 | 6.2674e-08 | 0.012747 | 0.017595 | 0.042136 | 0.072478 | 0 | 0 | 0 | 0 | 0 | 0 | 0 | 0 | 0.64809 | 0.050814 | 0.070137 | 0.11596 | 0.23691 | 0.99757 | 0.76634 | 1.7676 | 3.5315 | 0 | 22.2
50290_B_3 | NENGREST | Massachusetts | 25 | Plymouth | 23 | 50290 | 3 | SEMASS Resource Recovery | 18615 | 1993 | 9999 | Municipal Solid Waste |  |  | ESPC + Bag House + Dry Scrubber + SNCR + ACI | NH3 | Dry Scrubber | Non-Fossil | B | 2025 | MSW |  | 0.89467 | 1.2834 | 1.6041 | 3.7822 | 0 | 0 | 0 | 0 | 0 | 0 | 0 | 0 | 0 | 0 | 0 | 0 | 48.062 | 68.9465 | 86.1724 | 203.181 | 41.1103 | 58.974 | 73.7084 | 173.7927 | 0.0025713 | 0.0036886 | 0.0046102 | 0.01087 | 0.052486 | 0.075292 | 0.094106 | 0.22188 | 0.023508 | 0.033722 | 0.042148 | 0.099378 | 0 | 0 | 0 | 0 | 6.3367 | 0.31428 | 0.45085 | 0.56349 | 1.3286 | 0 | 0 | 0 | 0 | 0 | 27 | Scrubber / SNCR / Mercury Control | Dry Scrubber
50290_B_2 | NENGREST | Massachusetts | 25 | Plymouth | 23 | 50290 | 2 | SEMASS Resource Recovery | 18615 | 1988 | 9999 | Municipal Solid Waste |  |  | ESPC + Bag House + Dry Scrubber + ACI |  | Dry Scrubber | Non-Fossil | B | 2025 | MSW |  | 0.89467 | 1.2834 | 1.6041 | 3.7822 | 0 | 0 | 0 | 0 | 0 | 0 | 0 | 0 | 0 | 0 | 0 | 0 | 48.062 | 68.9465 | 86.1724 | 203.181 | 41.1103 | 58.974 | 73.7084 | 173.7927 | 0.0025713 | 0.0036886 | 0.0046102 | 0.01087 | 0.040714 | 0.058406 | 0.072999 | 0.17212 | 0.0078283 | 0.01123 | 0.014036 | 0.033094 | 0 | 0 | 0 | 0 | 6.3367 | 0.31428 | 0.45085 | 0.56349 | 1.3286 | 0 | 0 | 0 | 0 | 0 | 27 | Scrubber / Mercury Control | Dry Scrubber
50290_B_1 | NENGREST | Massachusetts | 25 | Plymouth | 23 | 50290 | 1 | SEMASS Resource Recovery | 18615 | 1988 | 9999 | Municipal Solid Waste |  |  | ESPC + Bag House + Dry Scrubber + ACI |  | Dry Scrubber | Non-Fossil | B | 2025 | MSW |  | 0.89467 | 1.2834 | 1.6041 | 3.7822 | 0 | 0 | 0 | 0 | 0 | 0 | 0 | 0 | 0 | 0 | 0 | 0 | 48.062 | 68.9465 | 86.1724 | 203.181 | 41.1103 | 58.974 | 73.7084 | 173.7927 | 0.0025713 | 0.0036886 | 0.0046102 | 0.01087 | 0.039967 | 0.057334 | 0.071659 | 0.16896 | 0.0078283 | 0.01123 | 0.014036 | 0.033094 | 0 | 0 | 0 | 0 | 6.3367 | 0.31428 | 0.45085 | 0.56349 | 1.3286 | 0 | 0 | 0 | 0 | 0 | 27 | Scrubber / Mercury Control | Dry Scrubber
50285_G_0002 | NENGREST | New Hampshire | 33 | Sullivan | 19 | 50285 | 0002 | Lower Village Water Power Project | 0 | 1995 | 9999 | Hydro | [5 empty] | Non-Fossil | G | 2025 | Hydro |  | 0 | 0 | 0 | 0 | 0 | 0 | 0 | 0 | 0 | 0 | 0 | 0 | 0 | 0 | 0 | 0 | 0.38451 | 0.64023 | 0.62285 | 1.6476 | 0 | 0 | 0 | 0 | 0 | 0 | 0 | 0 | 0 | 0 | 0 | 0 | 0 | 0 | 0 | 0 | 0 | 0 | 0 | 0 | 0.0089337 | 0.0010228 | 0.001703 | 0.0016568 | 0.0043826 | 0 | 0 | 0 | 0 | 0 | 0.6
50285_G_0001 | NENGREST | New Hampshire | 33 | Sullivan | 19 | 50285 | 0001 | Lower Village Water Power Project | 0 | 1995 | 9999 | Hydro | [5 empty] | Non-Fossil | G | 2025 | Hydro |  | 0 | 0 | 0 | 0 | 0 | 0 | 0 | 0 | 0 | 0 | 0 | 0 | 0 | 0 | 0 | 0 | 0.38451 | 0.64023 | 0.62285 | 1.6476 | 0 | 0 | 0 | 0 | 0 | 0 | 0 | 0 | 0 | 0 | 0 | 0 | 0 | 0 | 0 | 0 | 0 | 0 | 0 | 0 | 0.0089337 | 0.0010228 | 0.001703 | 0.0016568 | 0.0043826 | 0 | 0 | 0 | 0 | 0 | 0.6
50281_G_WGEN | WECC_SCE | California | 6 | Riverside | 65 | 50281 | WGEN | San Gorgonio Farms Wind Farm | 0 | 1983 | 9999 | Onshore Wind | [5 empty] | Non-Fossil | G | 2025 | Wind |  | 0 | 0 | 0 | 0 | 0 | 0 | 0 | 0 | 0 | 0 | 0 | 0 | 0 | 0 | 0 | 0 | 10.6943 | 22.1545 | 37.4321 | 70.2809 | 0 | 0 | 0 | 0 | 0 | 0 | 0 | 0 | 0 | 0 | 0 | 0 | 0 | 0 | 0 | 0 | 0 | 0 | 0 | 0 | 0.87001 | 0 | 0 | 0 | 0 | 0 | 0 | 0 | 0 | 0 | 30.8767
50280_G_GEN1 | NY_Z_F | New York | 36 | Washington | 115 | 50280 | GEN1 | Dahowa Hydro | 0 | 1987 | 9999 | Hydro | [5 empty] | Non-Fossil | G | 2025 | Hydro |  | 0 | 0 | 0 | 0 | 0 | 0 | 0 | 0 | 0 | 0 | 0 | 0 | 0 | 0 | 0 | 0 | 1.7932 | 2.3523 | 2.678 | 6.8235 | 0 | 0 | 0 | 0 | 0 | 0 | 0 | 0 | 0 | 0 | 0 | 0 | 0 | 0 | 0 | 0 | 0 | 0 | 0 | 0 | 0.022334 | 0.0047699 | 0.0062571 | 0.0071236 | 0.018151 | 0 | 0 | 0 | 0 | 0 | 1.5
50279_G_GEN6 | PJM_WMAC | Pennsylvania | 42 | Lackawanna | 69 | 50279 | GEN6 | Archbald Power Station | 13500 | 2010 | 9999 | Landfill Gas | [5 empty] | Non-Fossil | G | 2025 | LF Gas |  | 0.074421 | 0.095575 | 0.12911 | 0.2991 | 0 | 0 | 0 | 0 | 0 | 0 | 0 | 0 | 0 | 0 | 0 | 0 | 5.5127 | 7.0796 | 9.5636 | 22.1559 | 4.2888 | 5.5079 | 7.4404 | 17.2371 | 0 | 0 | 0 | 0 | 0.00056124 | 0.00072076 | 0.0009737 | 0.0022557 | 0 | 0 | 0 | 0 | 0 | 0 | 0 | 0 | 0.93877 | 0.036048 | 0.046294 | 0.062537 | 0.14488 | 0 | 0 | 0 | 0 | 0 | 4
50279_G_GEN5 | PJM_WMAC | Pennsylvania | 42 | Lackawanna | 69 | 50279 | GEN5 | Archbald Power Station | 13500 | 2010 | 9999 | Landfill Gas | [5 empty] | Non-Fossil | G | 2025 | LF Gas |  | 0.074421 | 0.095575 | 0.12911 | 0.2991 | 0 | 0 | 0 | 0 | 0 | 0 | 0 | 0 | 0 | 0 | 0 | 0 | 5.5127 | 7.0796 | 9.5636 | 22.1559 | 4.2888 | 5.5079 | 7.4404 | 17.2371 | 0 | 0 | 0 | 0 | 0.0012085 | 0.0015519 | 0.0020966 | 0.0048569 | 0 | 0 | 0 | 0 | 0 | 0 | 0 | 0 | 0.93877 | 0.036048 | 0.046294 | 0.062537 | 0.14488 | 0 | 0 | 0 | 0 | 0 | 4
50279_G_Gen2 | PJM_WMAC | Pennsylvania | 42 | Lackawanna | 69 | 50279 | Gen2 | Archbald Power Station | 11619 | 2001 | 9999 | Combustion Turbine |  |  |  | H2O |  | Fossil | G | 2025 | NaturalGas |  | 0.76997 | 0 | 0.8541 | 1.6241 | 0 | 0 | 0 | 0 | 0 | 0 | 0 | 0 | 0 | 0 | 0 | 0 | 66.2683 | 0 | 73.509 | 139.7773 | 45.0741 | 0 | 49.9991 | 95.0732 | 5.3922e-08 | 0 | 5.9746e-08 | 1.1367e-07 | 0.030117 | 0 | 0.033408 | 0.063526 | 0 | 0 | 0 | 0 | 0 | 0 | 0 | 0 | 0.81719 | 0.22454 | 0 | 0.28931 | 0.51385 | 2.0072 | 0 | 2.2607 | 4.2679 | 0 | 43.7
50279_B_MAIN | PJM_WMAC | Pennsylvania | 42 | Lackawanna | 69 | 50279 | MAIN | Archbald Power Station | 13847 | 1998 | 9999 | Landfill Gas |  |  |  | FR + OFA |  | Non-Fossil | B | 2025 | LF Gas |  | 0.38167 | 0.49016 | 0.66214 | 1.534 | 0 | 0 | 0 | 0 | 0 | 0 | 0 | 0 | 0 | 0 | 0 | 0 | 27.5635 | 35.398 | 47.818 | 110.7795 | 21.9954 | 28.2472 | 38.1582 | 88.4008 | 0 | 0 | 0 | 0 | 0.0083719 | 0.010752 | 0.014524 | 0.033647 | 0 | 0 | 0 | 0 | 0 | 0 | 0 | 0 | 4.6939 | 0.18024 | 0.23147 | 0.31269 | 0.7244 | 0 | 0 | 0 | 0 | 0 | 20
50278_G_GEN2 | NENG_ME | Maine | 23 | Androscoggin | 1 | 50278 | GEN2 | Worumbo Hydro Station | 0 | 1989 | 9999 | Hydro | [5 empty] | Non-Fossil | G | 2025 | Hydro |  | 0 | 0 | 0 | 0 | 0 | 0 | 0 | 0 | 0 | 0 | 0 | 0 | 0 | 0 | 0 | 0 | 6.4221 | 7.8495 | 9.5361 | 23.8078 | 0 | 0 | 0 | 0 | 0 | 0 | 0 | 0 | 0 | 0 | 0 | 0 | 0 | 0 | 0 | 0 | 0 | 0 | 0 | 0 | 0.068308 | 0.017083 | 0.02088 | 0.025366 | 0.063329 | 0 | 0 | 0 | 0 | 0 | 4.5877
50278_G_GEN1 | NENG_ME | Maine | 23 | Androscoggin | 1 | 50278 | GEN1 | Worumbo Hydro Station | 0 | 1989 | 9999 | Hydro | [5 empty] | Non-Fossil | G | 2025 | Hydro |  | 0 | 0 | 0 | 0 | 0 | 0 | 0 | 0 | 0 | 0 | 0 | 0 | 0 | 0 | 0 | 0 | 6.4221 | 7.8495 | 9.5361 | 23.8078 | 0 | 0 | 0 | 0 | 0 | 0 | 0 | 0 | 0 | 0 | 0 | 0 | 0 | 0 | 0 | 0 | 0 | 0 | 0 | 0 | 0.068308 | 0.017083 | 0.02088 | 0.025366 | 0.063329 | 0 | 0 | 0 | 0 | 0 | 4.5877
50276_G_EXIS | WECC_SCE | California | 6 | Riverside | 65 | 50276 | EXIS | Wintec Energy Ltd | 0 | 1986 | 9999 | Onshore Wind | [5 empty] | Non-Fossil | G | 2025 | Wind |  | 0 | 0 | 0 | 0 | 0 | 0 | 0 | 0 | 0 | 0 | 0 | 0 | 0 | 0 | 0 | 0 | 2.0354 | 4.2165 | 7.1242 | 13.376 | 0 | 0 | 0 | 0 | 0 | 0 | 0 | 0 | 0 | 0 | 0 | 0 | 0 | 0 | 0 | 0 | 0 | 0 | 0 | 0 | 0.16558 | 0 | 0 | 0 | 0 | 0 | 0 | 0 | 0 | 0 | 5.8765
50273_G_DLV1 | NENGREST | Massachusetts | 25 | Hampden | 13 | 50273 | DLV1 | Pioneer Valley Resource Recovery | 26283 | 1988 | 9999 | Municipal Solid Waste | [5 empty] | Non-Fossil | G | 2025 | MSW |  | 0.35089 | 0.50337 | 0.62913 | 1.4834 | 0 | 0 | 0 | 0 | 0 | 0 | 0 | 0 | 0 | 0 | 0 | 0 | 13.3506 | 19.1518 | 23.9368 | 56.4392 | 16.1235 | 23.1297 | 28.9086 | 68.1618 | 0.0010085 | 0.0014467 | 0.0018081 | 0.0042633 | 0.055383 | 0.079449 | 0.099299 | 0.23413 | 0.061406 | 0.088089 | 0.1101 | 0.25959 | 0 | 0 | 0 | 0 | 1.7602 | 0.087301 | 0.12524 | 0.15653 | 0.36906 | 0 | 0 | 0 | 0 | 0 | 7.5
50269_G_HY1 | NY_Z_C&E | New York | 36 | St Lawrence | 89 | 50269 | HY1 | Unionville Hydro Project 2499 NY | 0 | 1984 | 9999 | Hydro | [5 empty] | Non-Fossil | G | 2025 | Hydro |  | 0 | 0 | 0 | 0 | 0 | 0 | 0 | 0 | 0 | 0 | 0 | 0 | 0 | 0 | 0 | 0 | 2.5013 | 3.3466 | 4.0828 | 9.9307 | 0 | 0 | 0 | 0 | 0 | 0 | 0 | 0 | 0 | 0 | 0 | 0 | 0 | 0 | 0 | 0 | 0 | 0 | 0 | 0 | 0.032757 | 0.0066536 | 0.0089019 | 0.01086 | 0.026416 | 0 | 0 | 0 | 0 | 0 | 2.2
50268_G_HY1 | NY_Z_C&E | New York | 36 | St Lawrence | 89 | 50268 | HY1 | Hewittville Hydroelectric | 0 | 1984 | 9999 | Hydro | [5 empty] | Non-Fossil | G | 2025 | Hydro |  | 0 | 0 | 0 | 0 | 0 | 0 | 0 | 0 | 0 | 0 | 0 | 0 | 0 | 0 | 0 | 0 | 2.5013 | 3.3466 | 4.0828 | 9.9307 | 0 | 0 | 0 | 0 | 0 | 0 | 0 | 0 | 0 | 0 | 0 | 0 | 0 | 0 | 0 | 0 | 0 | 0 | 0 | 0 | 0.032757 | 0.0066536 | 0.0089019 | 0.01086 | 0.026416 | 0 | 0 | 0 | 0 | 0 | 2.2
50267_G_RED1 | WECC_CO | Colorado | 8 | Mesa | 77 | 50267 | RED1 | Redlands Water & Power | 0 | 1931 | 9999 | Hydro | [5 empty] | Non-Fossil | G | 2025 | Hydro |  | 0 | 0 | 0 | 0 | 0 | 0 | 0 | 0 | 0 | 0 | 0 | 0 | 0 | 0 | 0 | 0 | 0.89795 | 1.0026 | 1.7433 | 3.6439 | 0 | 0 | 0 | 0 | 0 | 0 | 0 | 0 | 0 | 0 | 0 | 0 | 0 | 0 | 0 | 0 | 0 | 0 | 0 | 0 | 0.020819 | 0.0023885 | 0.002667 | 0.0046373 | 0.0096929 | 0 | 0 | 0 | 0 | 0 | 1.3983
50261_G_GEN1 | WECC_NNV | Nevada | 32 | Churchill | 1 | 50261 | GEN1 | New Lahontan | 0 | 1989 | 9999 | Hydro | [5 empty] | Non-Fossil | G | 2025 | Hydro |  | 0 | 0 | 0 | 0 | 0 | 0 | 0 | 0 | 0 | 0 | 0 | 0 | 0 | 0 | 0 | 0 | 3.1485 | 5.4783 | 7.6699 | 16.2967 | 0 | 0 | 0 | 0 | 0 | 0 | 0 | 0 | 0 | 0 | 0 | 0 | 0 | 0 | 0 | 0 | 0 | 0 | 0 | 0 | 0.05658 | 0.008375 | 0.014572 | 0.020402 | 0.043349 | 0 | 0 | 0 | 0 | 0 | 3.8
50252_G_HG9 | MIS_MNWI | Minnesota | 27 | Benton | 9 | 50252 | HG9 | Sartell Dam | 0 | 1985 | 9999 | Hydro | [5 empty] | Non-Fossil | G | 2025 | Hydro |  | 0 | 0 | 0 | 0 | 0 | 0 | 0 | 0 | 0 | 0 | 0 | 0 | 0 | 0 | 0 | 0 | 0.67443 | 1.1979 | 1.6143 | 3.4867 | 0 | 0 | 0 | 0 | 0 | 0 | 0 | 0 | 0 | 0 | 0 | 0 | 0 | 0 | 0 | 0 | 0 | 0 | 0 | 0 | 0.010423 | 0.001794 | 0.0031864 | 0.0042942 | 0.0092746 | 0 | 0 | 0 | 0 | 0 | 0.7
50252_G_HG8 | MIS_MNWI | Minnesota | 27 | Benton | 9 | 50252 | HG8 | Sartell Dam | 0 | 1985 | 9999 | Hydro | [5 empty] | Non-Fossil | G | 2025 | Hydro |  | 0 | 0 | 0 | 0 | 0 | 0 | 0 | 0 | 0 | 0 | 0 | 0 | 0 | 0 | 0 | 0 | 0.67443 | 1.1979 | 1.6143 | 3.4867 | 0 | 0 | 0 | 0 | 0 | 0 | 0 | 0 | 0 | 0 | 0 | 0 | 0 | 0 | 0 | 0 | 0 | 0 | 0 | 0 | 0.010423 | 0.001794 | 0.0031864 | 0.0042942 | 0.0092746 | 0 | 0 | 0 | 0 | 0 | 0.7
50252_G_HG7 | MIS_MNWI | Minnesota | 27 | Benton | 9 | 50252 | HG7 | Sartell Dam | 0 | 1985 | 9999 | Hydro | [5 empty] | Non-Fossil | G | 2025 | Hydro |  | 0 | 0 | 0 | 0 | 0 | 0 | 0 | 0 | 0 | 0 | 0 | 0 | 0 | 0 | 0 | 0 | 0.77078 | 1.369 | 1.845 | 3.9848 | 0 | 0 | 0 | 0 | 0 | 0 | 0 | 0 | 0 | 0 | 0 | 0 | 0 | 0 | 0 | 0 | 0 | 0 | 0 | 0 | 0.011912 | 0.0020503 | 0.0036416 | 0.0049076 | 0.0106 | 0 | 0 | 0 | 0 | 0 | 0.8
50252_G_HG6 | MIS_MNWI | Minnesota | 27 | Benton | 9 | 50252 | HG6 | Sartell Dam | 0 | 1985 | 9999 | Hydro | [5 empty] | Non-Fossil | G | 2025 | Hydro |  | 0 | 0 | 0 | 0 | 0 | 0 | 0 | 0 | 0 | 0 | 0 | 0 | 0 | 0 | 0 | 0 | 0.77078 | 1.369 | 1.845 | 3.9848 | 0 | 0 | 0 | 0 | 0 | 0 | 0 | 0 | 0 | 0 | 0 | 0 | 0 | 0 | 0 | 0 | 0 | 0 | 0 | 0 | 0.011912 | 0.0020503 | 0.0036416 | 0.0049076 | 0.0106 | 0 | 0 | 0 | 0 | 0 | 0.8
50252_G_HG5 | MIS_MNWI | Minnesota | 27 | Benton | 9 | 50252 | HG5 | Sartell Dam | 0 | 1985 | 9999 | Hydro | [5 empty] | Non-Fossil | G | 2025 | Hydro |  | 0 | 0 | 0 | 0 | 0 | 0 | 0 | 0 | 0 | 0 | 0 | 0 | 0 | 0 | 0 | 0 | 0.86713 | 1.5402 | 2.0756 | 4.4829 | 0 | 0 | 0 | 0 | 0 | 0 | 0 | 0 | 0 | 0 | 0 | 0 | 0 | 0 | 0 | 0 | 0 | 0 | 0 | 0 | 0.013401 | 0.0023066 | 0.0040968 | 0.0055211 | 0.011924 | 0 | 0 | 0 | 0 | 0 | 0.9
50252_G_HG4 | MIS_MNWI | Minnesota | 27 | Benton | 9 | 50252 | HG4 | Sartell Dam | 0 | 1985 | 9999 | Hydro | [5 empty] | Non-Fossil | G | 2025 | Hydro |  | 0 | 0 | 0 | 0 | 0 | 0 | 0 | 0 | 0 | 0 | 0 | 0 | 0 | 0 | 0 | 0 | 0.86713 | 1.5402 | 2.0756 | 4.4829 | 0 | 0 | 0 | 0 | 0 | 0 | 0 | 0 | 0 | 0 | 0 | 0 | 0 | 0 | 0 | 0 | 0 | 0 | 0 | 0 | 0.013401 | 0.0023066 | 0.0040968 | 0.0055211 | 0.011924 | 0 | 0 | 0 | 0 | 0 | 0.9
50252_G_HG3 | MIS_MNWI | Minnesota | 27 | Benton | 9 | 50252 | HG3 | Sartell Dam | 0 | 1985 | 9999 | Hydro | [5 empty] | Non-Fossil | G | 2025 | Hydro |  | 0 | 0 | 0 | 0 | 0 | 0 | 0 | 0 | 0 | 0 | 0 | 0 | 0 | 0 | 0 | 0 | 0.86713 | 1.5402 | 2.0756 | 4.4829 | 0 | 0 | 0 | 0 | 0 | 0 | 0 | 0 | 0 | 0 | 0 | 0 | 0 | 0 | 0 | 0 | 0 | 0 | 0 | 0 | 0.013401 | 0.0023066 | 0.0040968 | 0.0055211 | 0.011924 | 0 | 0 | 0 | 0 | 0 | 0.9
50252_G_HG2 | MIS_MNWI | Minnesota | 27 | Benton | 9 | 50252 | HG2 | Sartell Dam | 0 | 1985 | 9999 | Hydro | [5 empty] | Non-Fossil | G | 2025 | Hydro |  | 0 | 0 | 0 | 0 | 0 | 0 | 0 | 0 | 0 | 0 | 0 | 0 | 0 | 0 | 0 | 0 | 0.86713 | 1.5402 | 2.0756 | 4.4829 | 0 | 0 | 0 | 0 | 0 | 0 | 0 | 0 | 0 | 0 | 0 | 0 | 0 | 0 | 0 | 0 | 0 | 0 | 0 | 0 | 0.013401 | 0.0023066 | 0.0040968 | 0.0055211 | 0.011924 | 0 | 0 | 0 | 0 | 0 | 0.9
50252_G_HG12 | MIS_MNWI | Minnesota | 27 | Benton | 9 | 50252 | HG12 | Sartell Dam | 0 | 1985 | 9999 | Hydro | [5 empty] | Non-Fossil | G | 2025 | Hydro |  | 0 | 0 | 0 | 0 | 0 | 0 | 0 | 0 | 0 | 0 | 0 | 0 | 0 | 0 | 0 | 0 | 0.86713 | 1.5402 | 2.0756 | 4.4829 | 0 | 0 | 0 | 0 | 0 | 0 | 0 | 0 | 0 | 0 | 0 | 0 | 0 | 0 | 0 | 0 | 0 | 0 | 0 | 0 | 0.013401 | 0.0023066 | 0.0040968 | 0.0055211 | 0.011924 | 0 | 0 | 0 | 0 | 0 | 0.9
50252_G_HG11 | MIS_MNWI | Minnesota | 27 | Benton | 9 | 50252 | HG11 | Sartell Dam | 0 | 1985 | 9999 | Hydro | [5 empty] | Non-Fossil | G | 2025 | Hydro |  | 0 | 0 | 0 | 0 | 0 | 0 | 0 | 0 | 0 | 0 | 0 | 0 | 0 | 0 | 0 | 0 | 0.86713 | 1.5402 | 2.0756 | 4.4829 | 0 | 0 | 0 | 0 | 0 | 0 | 0 | 0 | 0 | 0 | 0 | 0 | 0 | 0 | 0 | 0 | 0 | 0 | 0 | 0 | 0.013401 | 0.0023066 | 0.0040968 | 0.0055211 | 0.011924 | 0 | 0 | 0 | 0 | 0 | 0.9
50252_G_HG10 | MIS_MNWI | Minnesota | 27 | Benton | 9 | 50252 | HG10 | Sartell Dam | 0 | 1985 | 9999 | Hydro | [5 empty] | Non-Fossil | G | 2025 | Hydro |  | 0 | 0 | 0 | 0 | 0 | 0 | 0 | 0 | 0 | 0 | 0 | 0 | 0 | 0 | 0 | 0 | 0.86713 | 1.5402 | 2.0756 | 4.4829 | 0 | 0 | 0 | 0 | 0 | 0 | 0 | 0 | 0 | 0 | 0 | 0 | 0 | 0 | 0 | 0 | 0 | 0 | 0 | 0 | 0.013401 | 0.0023066 | 0.0040968 | 0.0055211 | 0.011924 | 0 | 0 | 0 | 0 | 0 | 0.9
50243_G_GEN4 | NENG_ME | Maine | 23 | Hancock | 9 | 50243 | GEN4 | Bucksport Generation LLC | 9764 | 2001 | 9999 | Combustion Turbine |  |  |  | DLNB + H2O |  | Fossil | G | 2025 | NaturalGas |  | 0 | 0 | 0.0056068 | 0.0056068 | 0 | 0 | 0 | 0 | 0 | 0 | 0 | 0 | 0 | 0 | 0 | 0 | 0 | 0 | 0.57423 | 0.57423 | 0 | 0 | 0.3612 | 0.3612 | 0 | 0 | 4.32e-10 | 4.32e-10 | 0 | 0 | 0.00021583 | 0.00021583 | 0 | 0 | 0 | 0 | 0 | 0 | 0 | 0 | 2.9322 | 0 | 0 | 0.0090146 | 0.0090146 | 0 | 0 | 0.018821 | 0.018821 | 0 | 156.8
50243_B_9 | NENG_ME | Maine | 23 | Hancock | 9 | 50243 | 9 | Bucksport Generation LLC | 5922 | 2000 | 9999 | Biomass | Other | dry |  |  |  | Non-Fossil | B | 2025 | Biomass |  | 0.45653 | 0.61885 | 0.7761 | 1.8515 | 0 | 0 | 0 | 0 | 0 | 0 | 0 | 0 | 0 | 0 | 0 | 0 | 77.0904 | 104.5003 | 131.0537 | 312.6444 | 101.4702 | 137.5485 | 172.4994 | 411.5182 | 0.00029661 | 0.00040206 | 0.00050423 | 0.0012029 | 0.13175 | 0.17859 | 0.22398 | 0.53432 | 0.041629 | 0.05643 | 0.070769 | 0.16883 | 0 | 0 | 0 | 0 | 5.7843 | 0.56204 | 0.76188 | 0.95547 | 2.2794 | 1.6057 | 2.1766 | 2.7297 | 6.512 | 0 | 43
50243_B_8 | NENG_ME | Maine | 23 | Hancock | 9 | 50243 | 8 | Bucksport Generation LLC | 5585 | 1966 | 9999 | Biomass |  | dry | ESPH + Cyclone + SNCR |  |  | Non-Fossil | B | 2025 | Biomass |  | 0.38049 | 0.51577 | 0.64683 | 1.5431 | 0 | 0 | 0 | 0 | 0 | 0 | 0 | 0 | 0 | 0 | 0 | 0 | 68.1264 | 92.3491 | 115.8149 | 276.2904 | 89.6714 | 121.5545 | 152.4413 | 363.6672 | 0.00026212 | 0.00035531 | 0.0004456 | 0.001063 | 0.062048 | 0.08411 | 0.10548 | 0.25164 | 0.036788 | 0.049869 | 0.06254 | 0.1492 | 0 | 0 | 0 | 0 | 5.1117 | 0.49669 | 0.67329 | 0.84437 | 2.0144 | 1.3382 | 1.8141 | 2.275 | 5.4273 | 0 | 38 | SNCR
50243_B_6 | NENG_ME | Maine | 23 | Hancock | 9 | 50243 | 6 | Bucksport Generation LLC | 11907 | 1966 | 9999 | Biomass | wall | dry |  | LNB |  | Non-Fossil | B | 2025 |  | Biomass Retirement | 0 | 0 | 0 | 0 | 0 | 0 | 0 | 0 | 0 | 0 | 0 | 0 | 0 | 0 | 0 | 0 | 0 | 0 | 0 | 0 | 0 | 0 | 0 | 0 | 0 | 0 | 0 | 0 | 0 | 0 | 0 | 0 | 0 | 0 | 0 | 0 | 0 | 0 | 0 | 0 | 0 | 0 | 0 | 0 | 0 | 0 | 0 | 0 | 0 | 0 | 13.3
50233_G_4011 | WECC_SCE | California | 6 | Los Angeles | 37 | 50233 | 4011 | San Dimas Wash Generating Station | 0 | 1986 | 9999 | Hydro | [5 empty] | Non-Fossil | G | 2025 | Hydro |  | 0 | 0 | 0 | 0 | 0 | 0 | 0 | 0 | 0 | 0 | 0 | 0 | 0 | 0 | 0 | 0 | 0.41437 | 0.73052 | 1.6711 | 2.816 | 0 | 0 | 0 | 0 | 0 | 0 | 0 | 0 | 0 | 0 | 0 | 0 | 0 | 0 | 0 | 0 | 0 | 0 | 0 | 0 | 0.014889 | 0.0011022 | 0.0019432 | 0.0044451 | 0.0074905 | 0 | 0 | 0 | 0 | 0 | 1
50229_B_TPCBLR | ERC_REST | Texas | 48 | Harris | 201 | 50229 | TPCBLR | Texas Petrochemicals | 11668 | 1972 | 9999 | O/G Steam | [5 empty] | Fossil | B | 2025 | NaturalGas |  | 0.3579 | 0.60653 | 0.70837 | 1.6728 | 0 | 0 | 0 | 0 | 0 | 0 | 0 | 0 | 0 | 0 | 0 | 0 | 30.6741 | 51.9822 | 60.7106 | 143.3668 | 20.9518 | 35.5062 | 41.468 | 97.926 | 2.5041e-08 | 4.2437e-08 | 4.9562e-08 | 1.1704e-07 | 0.023624 | 0.040034 | 0.046756 | 0.11041 | 0 | 0 | 0 | 0 | 0 | 0 | 0 | 0 | 0.90025 | 0.025398 | 0.043041 | 0.050268 | 0.11871 | 1.3446 | 2.1331 | 2.6046 | 6.0822 | 0 | 35
50228_G_GEN1 | WECC_PNW | Washington | 53 | Jefferson | 31 | 50228 | GEN1 | Rocky Brook Hydroelectric | 0 | 1985 | 9999 | Hydro | [5 empty] | Non-Fossil | G | 2025 | Hydro |  | 0 | 0 | 0 | 0 | 0 | 0 | 0 | 0 | 0 | 0 | 0 | 0 | 0 | 0 | 0 | 0 | 0.088775 | 0.11244 | 0.16288 | 0.3641 | 0 | 0 | 0 | 0 | 0 | 0 | 0 | 0 | 0 | 0 | 0 | 0 | 0 | 0 | 0 | 0 | 0 | 0 | 0 | 0 | 0.0014889 | 0.00023614 | 0.0002991 | 0.00043325 | 0.00096849 | 0 | 0 | 0 | 0 | 0 | 0.1
50225_B_1SG1B | NENG_ME | Maine | 23 | Cumberland | 5 | 50225 | 1SG1B | Regional Waste Systems | 20574 | 1988 | 9999 | Municipal Solid Waste |  |  | ESPC + Dry Scrubber + SNCR + ACI |  | Dry Scrubber | Non-Fossil | B | 2025 | MSW |  | 0.19416 | 0.28324 | 0.39237 | 0.86977 | 0 | 0 | 0 | 0 | 0 | 0 | 0 | 0 | 0 | 0 | 0 | 0 | 9.4374 | 13.7669 | 19.071 | 42.2752 | 8.9218 | 13.0149 | 18.0292 | 39.966 | 0.00055803 | 0.00081403 | 0.0011277 | 0.0024997 | 0.039789 | 0.058043 | 0.080406 | 0.17824 | 0.0067958 | 0.0099134 | 0.013733 | 0.030442 | 0 | 0 | 0 | 0 | 1.3612 | 0.061712 | 0.090023 | 0.12471 | 0.27644 | 0 | 0 | 0 | 0 | 0 | 5.8 | Scrubber / SNCR / Mercury Control | Dry Scrubber
50225_B_1SG1A | NENG_ME | Maine | 23 | Cumberland | 5 | 50225 | 1SG1A | Regional Waste Systems | 20574 | 1988 | 9999 | Municipal Solid Waste |  |  | ESPC + Dry Scrubber + SNCR + ACI |  | Dry Scrubber | Non-Fossil | B | 2025 | MSW |  | 0.19416 | 0.28324 | 0.39237 | 0.86977 | 0 | 0 | 0 | 0 | 0 | 0 | 0 | 0 | 0 | 0 | 0 | 0 | 9.4374 | 13.7669 | 19.071 | 42.2752 | 8.9218 | 13.0149 | 18.0292 | 39.966 | 0.00055803 | 0.00081403 | 0.0011277 | 0.0024997 | 0.038653 | 0.056386 | 0.07811 | 0.17315 | 0.0067958 | 0.0099134 | 0.013733 | 0.030442 | 0 | 0 | 0 | 0 | 1.3612 | 0.061712 | 0.090023 | 0.12471 | 0.27644 | 0 | 0 | 0 | 0 | 0 | 5.8 | Scrubber / SNCR / Mercury Control | Dry Scrubber
50223_G_1296 | WEC_CALN | California | 6 | Shasta | 89 | 50223 | 1296 | Nelson Creek | 0 | 1989 | 9999 | Hydro | [5 empty] | Non-Fossil | G | 2025 | Hydro |  | 0 | 0 | 0 | 0 | 0 | 0 | 0 | 0 | 0 | 0 | 0 | 0 | 0 | 0 | 0 | 0 | 0.2311 | 0.37439 | 0.73156 | 1.337 | 0 | 0 | 0 | 0 | 0 | 0 | 0 | 0 | 0 | 0 | 0 | 0 | 0 | 0 | 0 | 0 | 0 | 0 | 0 | 0 | 0.0074447 | 0.00061472 | 0.00099587 | 0.0019459 | 0.0035565 | 0 | 0 | 0 | 0 | 0 | 0.5
50219_G_U1 | WEC_CALN | California | 6 | Stanislaus | 99 | 50219 | U1 | Frankenheimer Power Plant | 0 | 1983 | 9999 | Hydro | [5 empty] | Non-Fossil | G | 2025 | Hydro |  | 0 | 0 | 0 | 0 | 0 | 0 | 0 | 0 | 0 | 0 | 0 | 0 | 0 | 0 | 0 | 0 | 1.8488 | 2.9951 | 5.8525 | 10.6963 | 0 | 0 | 0 | 0 | 0 | 0 | 0 | 0 | 0 | 0 | 0 | 0 | 0 | 0 | 0 | 0 | 0 | 0 | 0 | 0 | 0.059558 | 0.0049178 | 0.0079669 | 0.015568 | 0.028452 | 0 | 0 | 0 | 0 | 0 | 4
50218_G_U1 | WEC_CALN | California | 6 | Stanislaus | 99 | 50218 | U1 | Woodward Power Plant | 0 | 1982 | 9999 | Hydro | [5 empty] | Non-Fossil | G | 2025 | Hydro |  | 0 | 0 | 0 | 0 | 0 | 0 | 0 | 0 | 0 | 0 | 0 | 0 | 0 | 0 | 0 | 0 | 1.2479 | 2.0217 | 3.9504 | 7.22 | 0 | 0 | 0 | 0 | 0 | 0 | 0 | 0 | 0 | 0 | 0 | 0 | 0 | 0 | 0 | 0 | 0 | 0 | 0 | 0 | 0.040202 | 0.0033195 | 0.0053777 | 0.010508 | 0.019205 | 0 | 0 | 0 | 0 | 0 | 2.7
50216_G_GN96 | WECC_SCE | California | 6 | Los Angeles | 37 | 50216 | GN96 | Watson Cogeneration | 9436 | 1987 | 9999 | Combined Cycle |  |  | SCR | STM |  | Fossil | G | 2025 | NaturalGas |  | 0.57927 | 0.072409 | 0.21873 | 0.87041 | 0 | 0 | 0 | 0 | 0 | 0 | 0 | 0 | 0 | 0 | 0 | 0 | 61.3893 | 7.6737 | 23.1804 | 92.2433 | 33.9104 | 4.2388 | 12.8045 | 50.9537 | 4.0549e-08 | 5.0686e-09 | 1.5317e-08 | 6.0935e-08 | 0.0059867 | 0.00074834 | 0.0022606 | 0.0089957 | 0 | 0 | 0 | 0 | 0 | 0 | 0 | 0 | 1.0691 | 0.1314 | 0.029704 | 0.07897 | 0.24008 | 2.3268 | 0.25972 | 0.82392 | 3.4105 | 0 | 35 | SCR
50216_G_GN95 | WECC_SCE | California | 6 | Los Angeles | 37 | 50216 | GN95 | Watson Cogeneration | 9436 | 1988 | 9999 | Combined Cycle |  |  | SCR | STM |  | Fossil | G | 2025 | NaturalGas |  | 0.57927 | 0.072409 | 0.21873 | 0.87041 | 0 | 0 | 0 | 0 | 0 | 0 | 0 | 0 | 0 | 0 | 0 | 0 | 61.3893 | 7.6737 | 23.1804 | 92.2433 | 33.9104 | 4.2388 | 12.8045 | 50.9537 | 4.0549e-08 | 5.0686e-09 | 1.5317e-08 | 6.0935e-08 | 0.0059867 | 0.00074834 | 0.0022606 | 0.0089957 | 0 | 0 | 0 | 0 | 0 | 0 | 0 | 0 | 1.0691 | 0.1314 | 0.029704 | 0.07897 | 0.24008 | 2.3268 | 0.25972 | 0.82392 | 3.4105 | 0 | 35 | SCR
50216_G_GN94 | WECC_SCE | California | 6 | Los Angeles | 37 | 50216 | GN94 | Watson Cogeneration | 9436 | 1987 | 9999 | Combined Cycle |  |  | SCR |  |  | Fossil | G | 2025 | NaturalGas |  | 1.3571 | 0.16964 | 0.51245 | 2.0392 | 0 | 0 | 0 | 0 | 0 | 0 | 0 | 0 | 0 | 0 | 0 | 0 | 143.8263 | 17.9783 | 54.3084 | 216.113 | 79.4473 | 9.9309 | 29.9991 | 119.3772 | 9.5001e-08 | 1.1875e-08 | 3.5886e-08 | 1.4276e-07 | 0.014026 | 0.0017533 | 0.0052962 | 0.021076 | 0 | 0 | 0 | 0 | 0 | 0 | 0 | 0 | 2.5047 | 0.30786 | 0.069592 | 0.18501 | 0.56246 | 5.4514 | 0.60848 | 1.9303 | 7.9902 | 0 | 82 | SCR
50216_G_GN93 | WECC_SCE | California | 6 | Los Angeles | 37 | 50216 | GN93 | Watson Cogeneration | 9436 | 1988 | 9999 | Combined Cycle |  |  | SCR |  |  | Fossil | G | 2025 | NaturalGas |  | 1.3571 | 0.16964 | 0.51245 | 2.0392 | 0 | 0 | 0 | 0 | 0 | 0 | 0 | 0 | 0 | 0 | 0 | 0 | 143.8263 | 17.9783 | 54.3084 | 216.113 | 79.4473 | 9.9309 | 29.9991 | 119.3772 | 9.5001e-08 | 1.1875e-08 | 3.5886e-08 | 1.4276e-07 | 0.014026 | 0.0017533 | 0.0052962 | 0.021076 | 0 | 0 | 0 | 0 | 0 | 0 | 0 | 0 | 2.5047 | 0.30786 | 0.069592 | 0.18501 | 0.56246 | 5.4514 | 0.60848 | 1.9303 | 7.9902 | 0 | 82 | SCR
50216_G_GN92 | WECC_SCE | California | 6 | Los Angeles | 37 | 50216 | GN92 | Watson Cogeneration | 9436 | 1988 | 9999 | Combined Cycle |  |  | SCR |  |  | Fossil | G | 2025 | NaturalGas |  | 1.3571 | 0.16964 | 0.51245 | 2.0392 | 0 | 0 | 0 | 0 | 0 | 0 | 0 | 0 | 0 | 0 | 0 | 0 | 143.8263 | 17.9783 | 54.3084 | 216.113 | 79.4473 | 9.9309 | 29.9991 | 119.3772 | 9.5001e-08 | 1.1875e-08 | 3.5886e-08 | 1.4276e-07 | 0.014026 | 0.0017533 | 0.0052962 | 0.021076 | 0 | 0 | 0 | 0 | 0 | 0 | 0 | 0 | 2.5047 | 0.30786 | 0.069592 | 0.18501 | 0.56246 | 5.4514 | 0.60848 | 1.9303 | 7.9902 | 0 | 82 | SCR
50216_G_GN91 | WECC_SCE | California | 6 | Los Angeles | 37 | 50216 | GN91 | Watson Cogeneration | 9436 | 1988 | 9999 | Combined Cycle |  |  | SCR |  |  | Fossil | G | 2025 | NaturalGas |  | 1.3571 | 0.16964 | 0.51245 | 2.0392 | 0 | 0 | 0 | 0 | 0 | 0 | 0 | 0 | 0 | 0 | 0 | 0 | 143.8263 | 17.9783 | 54.3084 | 216.113 | 79.4473 | 9.9309 | 29.9991 | 119.3772 | 9.5001e-08 | 1.1875e-08 | 3.5886e-08 | 1.4276e-07 | 0.014026 | 0.0017533 | 0.0052962 | 0.021076 | 0 | 0 | 0 | 0 | 0 | 0 | 0 | 0 | 2.5047 | 0.30786 | 0.069592 | 0.18501 | 0.56246 | 5.4514 | 0.60848 | 1.9303 | 7.9902 | 0 | 82 | SCR
50215_B_103 | PJM_WMAC | Pennsylvania | 42 | York | 133 | 50215 | 103 | York County Resource Recovery | 20106 | 1989 | 9999 | Municipal Solid Waste |  |  | Bag House + Dry Scrubber + ACI | LA + LNB | Dry Scrubber | Non-Fossil | B | 2025 | MSW |  | 0.34588 | 0.47024 | 0.61068 | 1.4268 | 0 | 0 | 0 | 0 | 0 | 0 | 0 | 0 | 0 | 0 | 0 | 0 | 17.2028 | 23.3882 | 30.3729 | 70.9639 | 15.8932 | 21.6077 | 28.0606 | 65.5615 | 0.00099406 | 0.0013515 | 0.0017551 | 0.0041006 | 0.036317 | 0.049375 | 0.064121 | 0.14981 | 0.012106 | 0.016458 | 0.021374 | 0.049938 | 0 | 0 | 0 | 0 | 2.2531 | 0.11249 | 0.15294 | 0.19861 | 0.46404 | 0 | 0 | 0 | 0 | 0 | 9.6 | Scrubber / Mercury Control | Dry Scrubber
50215_B_102 | PJM_WMAC | Pennsylvania | 42 | York | 133 | 50215 | 102 | York County Resource Recovery | 20106 | 1989 | 9999 | Municipal Solid Waste |  |  | Bag House + Dry Scrubber + ACI | LA + LNB | Dry Scrubber | Non-Fossil | B | 2025 | MSW |  | 0.34588 | 0.47024 | 0.61068 | 1.4268 | 0 | 0 | 0 | 0 | 0 | 0 | 0 | 0 | 0 | 0 | 0 | 0 | 17.2028 | 23.3882 | 30.3729 | 70.9639 | 15.8932 | 21.6077 | 28.0606 | 65.5615 | 0.00099406 | 0.0013515 | 0.0017551 | 0.0041006 | 0.041506 | 0.056429 | 0.073281 | 0.17122 | 0.012106 | 0.016458 | 0.021374 | 0.049938 | 0 | 0 | 0 | 0 | 2.2531 | 0.11249 | 0.15294 | 0.19861 | 0.46404 | 0 | 0 | 0 | 0 | 0 | 9.6 | Scrubber / Mercury Control | Dry Scrubber
50215_B_101 | PJM_WMAC | Pennsylvania | 42 | York | 133 | 50215 | 101 | York County Resource Recovery | 20106 | 1989 | 9999 | Municipal Solid Waste |  |  | Bag House + Dry Scrubber + ACI | LA + LNB | Dry Scrubber | Non-Fossil | B | 2025 | MSW |  | 0.34588 | 0.47024 | 0.61068 | 1.4268 | 0 | 0 | 0 | 0 | 0 | 0 | 0 | 0 | 0 | 0 | 0 | 0 | 17.2028 | 23.3882 | 30.3729 | 70.9639 | 15.8932 | 21.6077 | 28.0606 | 65.5615 | 0.00099406 | 0.0013515 | 0.0017551 | 0.0041006 | 0.036317 | 0.049375 | 0.064121 | 0.14981 | 0.012106 | 0.016458 | 0.021374 | 0.049938 | 0 | 0 | 0 | 0 | 2.2531 | 0.11249 | 0.15294 | 0.19861 | 0.46404 | 0 | 0 | 0 | 0 | 0 | 9.6 | Scrubber / Mercury Control | Dry Scrubber
50210_G_GEN2 | WECC_IID | California | 6 | Imperial | 25 | 50210 | GEN2 | Vulcan-BN Geothermal Power Company | 9771 | 1985 | 9999 | Geothermal | [5 empty] | Non-Fossil | G | 2025 | Geothermal |  | 0.097203 | 0.12982 | 0.16478 | 0.3918 | 0 | 0 | 0 | 0 | 0 | 0 | 0 | 0 | 0 | 0 | 0 | 0 | 9.9481 | 13.2862 | 16.8641 | 40.0984 | 0 | 0 | 0 | 0 | 0.00017983 | 0.00024017 | 0.00030484 | 0.00072483 | 0 | 0 | 0 | 0 | 0 | 0 | 0 | 0 | 0 | 0 | 0 | 0 | 0.78285 | 0.054615 | 0.072941 | 0.092584 | 0.22014 | 0 | 0 | 0 | 0 | 0 | 5.9421
50210_G_GEN1 | WECC_IID | California | 6 | Imperial | 25 | 50210 | GEN1 | Vulcan-BN Geothermal Power Company | 9771 | 1985 | 9999 | Geothermal | [5 empty] | Non-Fossil | G | 2025 | Geothermal |  | 0.38071 | 0.50846 | 0.64538 | 1.5346 | 0 | 0 | 0 | 0 | 0 | 0 | 0 | 0 | 0 | 0 | 0 | 0 | 38.9635 | 52.0376 | 66.051 | 157.0521 | 0 | 0 | 0 | 0 | 0.00070432 | 0.00094065 | 0.001194 | 0.0028389 | 0 | 0 | 0 | 0 | 0 | 0 | 0 | 0 | 0 | 0 | 0 | 0 | 3.0662 | 0.21391 | 0.28569 | 0.36262 | 0.86222 | 0 | 0 | 0 | 0 | 0 | 23.2731
50208_B_B1 | NENGREST | New Hampshire | 33 | Grafton | 9 | 50208 | B1 | Pinetree Power | 16006 | 1986 | 9999 | Biomass |  |  | ESPC + SCR |  |  | Non-Fossil | B | 2025 |  | Biomass Retirement | 0 | 0 | 0 | 0 | 0 | 0 | 0 | 0 | 0 | 0 | 0 | 0 | 0 | 0 | 0 | 0 | 0 | 0 | 0 | 0 | 0 | 0 | 0 | 0 | 0 | 0 | 0 | 0 | 0 | 0 | 0 | 0 | 0 | 0 | 0 | 0 | 0 | 0 | 0 | 0 | 0 | 0 | 0 | 0 | 0 | 0 | 0 | 0 | 0 | 0 | 15 | SCR
50206_G_GEN3 | WECC_CO | Colorado | 8 | La Plata | 67 | 50206 | GEN3 | Vallecito Hydroelectric | 0 | 1989 | 9999 | Hydro | [5 empty] | Non-Fossil | G | 2025 | Hydro |  | 0 | 0 | 0 | 0 | 0 | 0 | 0 | 0 | 0 | 0 | 0 | 0 | 0 | 0 | 0 | 0 | 1.6035 | 1.7904 | 3.1131 | 6.507 | 0 | 0 | 0 | 0 | 0 | 0 | 0 | 0 | 0 | 0 | 0 | 0 | 0 | 0 | 0 | 0 | 0 | 0 | 0 | 0 | 0.037178 | 0.0042652 | 0.0047626 | 0.0082809 | 0.017309 | 0 | 0 | 0 | 0 | 0 | 2.4969
50206_G_GEN2 | WECC_CO | Colorado | 8 | La Plata | 67 | 50206 | GEN2 | Vallecito Hydroelectric | 0 | 1989 | 9999 | Hydro | [5 empty] | Non-Fossil | G | 2025 | Hydro |  | 0 | 0 | 0 | 0 | 0 | 0 | 0 | 0 | 0 | 0 | 0 | 0 | 0 | 0 | 0 | 0 | 1.6035 | 1.7904 | 3.1131 | 6.507 | 0 | 0 | 0 | 0 | 0 | 0 | 0 | 0 | 0 | 0 | 0 | 0 | 0 | 0 | 0 | 0 | 0 | 0 | 0 | 0 | 0.037178 | 0.0042652 | 0.0047626 | 0.0082809 | 0.017309 | 0 | 0 | 0 | 0 | 0 | 2.4969
50206_G_GEN1 | WECC_CO | Colorado | 8 | La Plata | 67 | 50206 | GEN1 | Vallecito Hydroelectric | 0 | 1989 | 9999 | Hydro | [5 empty] | Non-Fossil | G | 2025 | Hydro |  | 0 | 0 | 0 | 0 | 0 | 0 | 0 | 0 | 0 | 0 | 0 | 0 | 0 | 0 | 0 | 0 | 0.51311 | 0.57294 | 0.9962 | 2.0823 | 0 | 0 | 0 | 0 | 0 | 0 | 0 | 0 | 0 | 0 | 0 | 0 | 0 | 0 | 0 | 0 | 0 | 0 | 0 | 0 | 0.011897 | 0.0013649 | 0.001524 | 0.0026499 | 0.0055388 | 0 | 0 | 0 | 0 | 0 | 0.79901
50205_G_7101 | WECC_CO | Colorado | 8 | La Plata | 67 | 50205 | 7101 | Williams Ignacio Natural Gas Plant | 11414 | 1984 | 9999 | Non-Fossil Waste | [5 empty] | Non-Fossil | G | 2025 | Non-Fossil |  | 0.080156 | 0.11182 | 0.13852 | 0.3305 | 0 | 0 | 0 | 0 | 0 | 0 | 0 | 0 | 0 | 0 | 0 | 0 | 7.0226 | 9.7965 | 12.1362 | 28.9553 | 0 | 0 | 0 | 0 | 0 | 0 | 0 | 0 | 0 | 0 | 0 | 0 | 0 | 0 | 0 | 0 | 0 | 0 | 0 | 0 | 1.4316 | 0.045922 | 0.064061 | 0.07936 | 0.18934 | 0 | 0 | 0 | 0 | 0 | 6.1
50201_B_WB1 | S_SOU | Georgia | 13 | Rabun | 241 | 50201 | WB1 | Multitrade Rabun Gap, LLC | 19617 | 2010 | 9999 | Biomass |  |  | ESPC |  |  | Non-Fossil | B | 2025 |  | Biomass Retirement | 0 | 0 | 0 | 0 | 0 | 0 | 0 | 0 | 0 | 0 | 0 | 0 | 0 | 0 | 0 | 0 | 0 | 0 | 0 | 0 | 0 | 0 | 0 | 0 | 0 | 0 | 0 | 0 | 0 | 0 | 0 | 0 | 0 | 0 | 0 | 0 | 0 | 0 | 0 | 0 | 0 | 0 | 0 | 0 | 0 | 0 | 0 | 0 | 0 | 0 | 18
502_G_EMD | WECC_CO | Colorado | 8 | Prowers | 99 | 502 | EMD | Holly | 11890 | 1993 | 9999 | Combustion Turbine | [5 empty] | Fossil | G | 2025 | Oil |  | 0 | 0 | 0 | 0 | 0 | 0 | 0 | 0 | 0 | 0 | 0 | 0 | 0 | 0 | 0 | 0 | 0 | 0 | 0 | 0 | 0 | 0 | 0 | 0 | 0 | 0 | 0 | 0 | 0 | 0 | 0 | 0 | 0 | 0 | 0 | 0 | 0 | 0 | 0 | 0 | 0.01309 | 0 | 0 | 0 | 0 | 0 | 0 | 0 | 0 | 0 | 0.7
502_G_CAT | WECC_CO | Colorado | 8 | Prowers | 99 | 502 | CAT | Holly | 11725 | 2007 | 9999 | Combustion Turbine | [5 empty] | Fossil | G | 2025 | Oil |  | 0 | 0 | 0 | 0 | 0 | 0 | 0 | 0 | 0 | 0 | 0 | 0 | 0 | 0 | 0 | 0 | 0 | 0 | 0 | 0 | 0 | 0 | 0 | 0 | 0 | 0 | 0 | 0 | 0 | 0 | 0 | 0 | 0 | 0 | 0 | 0 | 0 | 0 | 0 | 0 | 0.03179 | 0 | 0 | 0 | 0 | 0 | 0 | 0 | 0 | 0 | 1.7
502_G_5 | WECC_CO | Colorado | 8 | Prowers | 99 | 502 | 5 | Holly | 12140 | 2000 | 9999 | Combustion Turbine | [5 empty] | Fossil | G | 2025 | Oil |  | 0 | 0 | 0 | 0 | 0 | 0 | 0 | 0 | 0 | 0 | 0 | 0 | 0 | 0 | 0 | 0 | 0 | 0 | 0 | 0 | 0 | 0 | 0 | 0 | 0 | 0 | 0 | 0 | 0 | 0 | 0 | 0 | 0 | 0 | 0 | 0 | 0 | 0 | 0 | 0 | 0.00561 | 0 | 0 | 0 | 0 | 0 | 0 | 0 | 0 | 0 | 0.3
50189_B_5REC | PJM_Dom | North Carolina | 37 | Martin | 117 | 50189 | 5REC | Domtar Paper Co LLC Plymouth NC | 6000 | 2001 | 9999 | Non-Fossil Waste | Other |  | ESPH |  |  | Non-Fossil | B | 2025 | Non-Fossil |  | 0.46583 | 0.58253 | 0.79053 | 1.8389 | 0 | 0 | 0 | 0 | 0 | 0 | 0 | 0 | 0 | 0 | 0 | 0 | 77.6387 | 97.0879 | 131.7544 | 306.4809 | 0 | 0 | 0 | 0 | 0 | 0 | 0 | 0 | 0 | 0 | 0 | 0 | 0 | 0 | 0 | 0 | 0 | 0 | 0 | 0 | 18.5408 | 0.50769 | 0.63487 | 0.86156 | 2.0041 | 0 | 0 | 0 | 0 | 0 | 79
50189_B_2HFB | PJM_Dom | North Carolina | 37 | Martin | 117 | 50189 | 2HFB | Domtar Paper Co LLC Plymouth NC | 6000 | 1982 | 9999 | Biomass | stoker/SPR | dry | ESPH + Bag House + Cyclone | OFA |  | Non-Fossil | B | 2025 | Biomass |  | 0.23342 | 0.31642 | 0.39682 | 0.94666 | 0 | 0 | 0 | 0 | 0 | 0 | 0 | 0 | 0 | 0 | 0 | 0 | 38.9038 | 52.7362 | 66.1364 | 157.7764 | 22.7587 | 30.8507 | 38.6898 | 92.2992 | 6.6525e-05 | 9.0179e-05 | 0.00011309 | 0.0002698 | 0.039629 | 0.05372 | 0.06737 | 0.16072 | 0.0093369 | 0.012657 | 0.015873 | 0.037866 | 0 | 0 | 0 | 0 | 2.9191 | 0.28364 | 0.38448 | 0.48218 | 1.1503 | 0.82099 | 1.1129 | 1.3957 | 3.3296 | 0 | 21.7
50189_B_1HFB | PJM_Dom | North Carolina | 37 | Martin | 117 | 50189 | 1HFB | Domtar Paper Co LLC Plymouth NC | 6000 | 1977 | 9999 | Biomass | stoker/SPR | dry | ESPH + Bag House + Cyclone | OFA |  | Non-Fossil | B | 2025 | Biomass |  | 0.23342 | 0.31642 | 0.39682 | 0.94666 | 0 | 0 | 0 | 0 | 0 | 0 | 0 | 0 | 0 | 0 | 0 | 0 | 38.9038 | 52.7362 | 66.1364 | 157.7764 | 22.7587 | 30.8507 | 38.6898 | 92.2992 | 6.6525e-05 | 9.0179e-05 | 0.00011309 | 0.0002698 | 0.039629 | 0.05372 | 0.06737 | 0.16072 | 0.0093369 | 0.012657 | 0.015873 | 0.037866 | 0 | 0 | 0 | 0 | 2.9191 | 0.28364 | 0.38448 | 0.48218 | 1.1503 | 0.82099 | 1.1129 | 1.3957 | 3.3296 | 0 | 21.7
50184_G_TG2 | S_C_TVA | Mississippi | 28 | Lowndes | 87 | 50184 | TG2 | Columbus MS | 4661 | 1982 | 9999 | Non-Fossil Waste | [5 empty] | Non-Fossil | G | 2025 | Non-Fossil |  | 0.19253 | 0.26458 | 0.32791 | 0.78503 | 0 | 0 | 0 | 0 | 0 | 0 | 0 | 0 | 0 | 0 | 0 | 0 | 41.3071 | 56.7653 | 70.3525 | 168.4249 | 0 | 0 | 0 | 0 | 0 | 0 | 0 | 0 | 0 | 0 | 0 | 0 | 0 | 0 | 0 | 0 | 0 | 0 | 0 | 0 | 10.7959 | 0.27011 | 0.37119 | 0.46004 | 1.1013 | 0 | 0 | 0 | 0 | 0 | 46
50184_B_REC | S_C_TVA | Mississippi | 28 | Lowndes | 87 | 50184 | REC | Columbus MS | 4661 | 1990 | 9999 | Non-Fossil Waste | cyclone |  | ESPH | LNB |  | Non-Fossil | B | 2025 | Non-Fossil |  | 0.26787 | 0.36812 | 0.45623 | 1.0922 | 0 | 0 | 0 | 0 | 0 | 0 | 0 | 0 | 0 | 0 | 0 | 0 | 57.4708 | 78.9778 | 97.8817 | 234.3303 | 0 | 0 | 0 | 0 | 0 | 0 | 0 | 0 | 0 | 0 | 0 | 0 | 0 | 0 | 0 | 0 | 0 | 0 | 0 | 0 | 15.0204 | 0.37581 | 0.51644 | 0.64006 | 1.5323 | 0 | 0 | 0 | 0 | 0 | 64
50184_B_PKG | S_C_TVA | Mississippi | 28 | Lowndes | 87 | 50184 | PKG | Columbus MS | 11269 | 1993 | 9999 | O/G Steam | wall | dry |  | FR + LNB |  | Fossil | B | 2025 | NaturalGas |  | 0.055164 | 0.014131 | 0.099806 | 0.1691 | 0 | 0 | 0 | 0 | 0 | 0 | 0 | 0 | 0 | 0 | 0 | 0 | 4.8952 | 1.254 | 8.8566 | 15.0058 | 3.2293 | 0.82726 | 5.8426 | 9.8992 | 3.8619e-09 | 9.8931e-10 | 6.9854e-09 | 1.1837e-08 | 0.0013627 | 0.00034908 | 0.0024657 | 0.0041774 | 0 | 0 | 0 | 0 | 0 | 0 | 0 | 0 | 0.31504 | 0.0040532 | 0.0010383 | 0.0073333 | 0.012425 | 0.20614 | 0.048709 | 0.36198 | 0.61683 | 0 | 18.6
50180_G_GEN1 | WEC_CALN | California | 6 | Shasta | 89 | 50180 | GEN1 | Olsen | 0 | 1990 | 9999 | Hydro | [5 empty] | Non-Fossil | G | 2025 | Hydro |  | 0 | 0 | 0 | 0 | 0 | 0 | 0 | 0 | 0 | 0 | 0 | 0 | 0 | 0 | 0 | 0 | 2.2185 | 3.5941 | 7.0229 | 12.8356 | 0 | 0 | 0 | 0 | 0 | 0 | 0 | 0 | 0 | 0 | 0 | 0 | 0 | 0 | 0 | 0 | 0 | 0 | 0 | 0 | 0.071469 | 0.0059013 | 0.0095603 | 0.018681 | 0.034143 | 0 | 0 | 0 | 0 | 0 | 4.8
50179_G_GEN2 | WECC_PNW | California | 6 | Siskiyou | 93 | 50179 | GEN2 | Box Canyon Dam | 0 | 1986 | 9999 | Hydro | [5 empty] | Non-Fossil | G | 2025 | Hydro |  | 0 | 0 | 0 | 0 | 0 | 0 | 0 | 0 | 0 | 0 | 0 | 0 | 0 | 0 | 0 | 0 | 1.472 | 2.3908 | 4.8968 | 8.7597 | 0 | 0 | 0 | 0 | 0 | 0 | 0 | 0 | 0 | 0 | 0 | 0 | 0 | 0 | 0 | 0 | 0 | 0 | 0 | 0 | 0.037224 | 0.0039156 | 0.0063597 | 0.013025 | 0.023301 | 0 | 0 | 0 | 0 | 0 | 2.5
50179_G_GEN1 | WECC_PNW | California | 6 | Siskiyou | 93 | 50179 | GEN1 | Box Canyon Dam | 0 | 1986 | 9999 | Hydro | [5 empty] | Non-Fossil | G | 2025 | Hydro |  | 0 | 0 | 0 | 0 | 0 | 0 | 0 | 0 | 0 | 0 | 0 | 0 | 0 | 0 | 0 | 0 | 1.472 | 2.3908 | 4.8968 | 8.7597 | 0 | 0 | 0 | 0 | 0 | 0 | 0 | 0 | 0 | 0 | 0 | 0 | 0 | 0 | 0 | 0 | 0 | 0 | 0 | 0 | 0.037224 | 0.0039156 | 0.0063597 | 0.013025 | 0.023301 | 0 | 0 | 0 | 0 | 0 | 2.5
50178_G_GEN3 | PJM_Dom | Virginia | 51 | Halifax | 83 | 50178 | GEN3 | Halifax | 0 | 1915 | 9999 | Hydro | [5 empty] | Non-Fossil | G | 2025 | Hydro |  | 0 | 0 | 0 | 0 | 0 | 0 | 0 | 0 | 0 | 0 | 0 | 0 | 0 | 0 | 0 | 0 | 0.1901 | 0.19738 | 0.19805 | 0.58553 | 0 | 0 | 0 | 0 | 0 | 0 | 0 | 0 | 0 | 0 | 0 | 0 | 0 | 0 | 0 | 0 | 0 | 0 | 0 | 0 | 0.0059558 | 0.00050566 | 0.00052503 | 0.00052682 | 0.0015575 | 0 | 0 | 0 | 0 | 0 | 0.4
50178_G_GEN2 | PJM_Dom | Virginia | 51 | Halifax | 83 | 50178 | GEN2 | Halifax | 0 | 1915 | 9999 | Hydro | [5 empty] | Non-Fossil | G | 2025 | Hydro |  | 0 | 0 | 0 | 0 | 0 | 0 | 0 | 0 | 0 | 0 | 0 | 0 | 0 | 0 | 0 | 0 | 0.1901 | 0.19738 | 0.19805 | 0.58553 | 0 | 0 | 0 | 0 | 0 | 0 | 0 | 0 | 0 | 0 | 0 | 0 | 0 | 0 | 0 | 0 | 0 | 0 | 0 | 0 | 0.0059558 | 0.00050566 | 0.00052503 | 0.00052682 | 0.0015575 | 0 | 0 | 0 | 0 | 0 | 0.4
50178_G_GEN1 | PJM_Dom | Virginia | 51 | Halifax | 83 | 50178 | GEN1 | Halifax | 0 | 1915 | 9999 | Hydro | [5 empty] | Non-Fossil | G | 2025 | Hydro |  | 0 | 0 | 0 | 0 | 0 | 0 | 0 | 0 | 0 | 0 | 0 | 0 | 0 | 0 | 0 | 0 | 0.3802 | 0.39476 | 0.3961 | 1.1711 | 0 | 0 | 0 | 0 | 0 | 0 | 0 | 0 | 0 | 0 | 0 | 0 | 0 | 0 | 0 | 0 | 0 | 0 | 0 | 0 | 0.011912 | 0.0010113 | 0.0010501 | 0.0010536 | 0.003115 | 0 | 0 | 0 | 0 | 0 | 0.8
50177_G_GEN4 | NENGREST | Rhode Island | 44 | Providence | 7 | 50177 | GEN4 | Blackstone/Tupperware | 0 | 1981 | 9999 | Hydro | [5 empty] | Non-Fossil | G | 2025 | Hydro |  | 0 | 0 | 0 | 0 | 0 | 0 | 0 | 0 | 0 | 0 | 0 | 0 | 0 | 0 | 0 | 0 | 0.29095 | 0.40251 | 0.44596 | 1.1394 | 0 | 0 | 0 | 0 | 0 | 0 | 0 | 0 | 0 | 0 | 0 | 0 | 0 | 0 | 0 | 0 | 0 | 0 | 0 | 0 | 0.0059558 | 0.00077392 | 0.0010707 | 0.0011862 | 0.0030309 | 0 | 0 | 0 | 0 | 0 | 0.4
50177_G_GEN3 | NENGREST | Rhode Island | 44 | Providence | 7 | 50177 | GEN3 | Blackstone/Tupperware | 0 | 1981 | 9999 | Hydro | [5 empty] | Non-Fossil | G | 2025 | Hydro |  | 0 | 0 | 0 | 0 | 0 | 0 | 0 | 0 | 0 | 0 | 0 | 0 | 0 | 0 | 0 | 0 | 0.29095 | 0.40251 | 0.44596 | 1.1394 | 0 | 0 | 0 | 0 | 0 | 0 | 0 | 0 | 0 | 0 | 0 | 0 | 0 | 0 | 0 | 0 | 0 | 0 | 0 | 0 | 0.0059558 | 0.00077392 | 0.0010707 | 0.0011862 | 0.0030309 | 0 | 0 | 0 | 0 | 0 | 0.4
50177_G_GEN2 | NENGREST | Rhode Island | 44 | Providence | 7 | 50177 | GEN2 | Blackstone/Tupperware | 0 | 1981 | 9999 | Hydro | [5 empty] | Non-Fossil | G | 2025 | Hydro |  | 0 | 0 | 0 | 0 | 0 | 0 | 0 | 0 | 0 | 0 | 0 | 0 | 0 | 0 | 0 | 0 | 0.29095 | 0.40251 | 0.44596 | 1.1394 | 0 | 0 | 0 | 0 | 0 | 0 | 0 | 0 | 0 | 0 | 0 | 0 | 0 | 0 | 0 | 0 | 0 | 0 | 0 | 0 | 0.0059558 | 0.00077392 | 0.0010707 | 0.0011862 | 0.0030309 | 0 | 0 | 0 | 0 | 0 | 0.4
50177_G_GEN1 | NENGREST | Rhode Island | 44 | Providence | 7 | 50177 | GEN1 | Blackstone/Tupperware | 0 | 1981 | 9999 | Hydro | [5 empty] | Non-Fossil | G | 2025 | Hydro |  | 0 | 0 | 0 | 0 | 0 | 0 | 0 | 0 | 0 | 0 | 0 | 0 | 0 | 0 | 0 | 0 | 0.29095 | 0.40251 | 0.44596 | 1.1394 | 0 | 0 | 0 | 0 | 0 | 0 | 0 | 0 | 0 | 0 | 0 | 0 | 0 | 0 | 0 | 0 | 0 | 0 | 0 | 0 | 0.0059558 | 0.00077392 | 0.0010707 | 0.0011862 | 0.0030309 | 0 | 0 | 0 | 0 | 0 | 0.4
50176_G_GEN2 | NY_Z_D | New York | 36 | Clinton | 19 | 50176 | GEN2 | Union Falls | 0 | 1987 | 9999 | Hydro | [5 empty] | Non-Fossil | G | 2025 | Hydro |  | 0 | 0 | 0 | 0 | 0 | 0 | 0 | 0 | 0 | 0 | 0 | 0 | 0 | 0 | 0 | 0 | 1.9834 | 2.862 | 3.6261 | 8.4715 | 0 | 0 | 0 | 0 | 0 | 0 | 0 | 0 | 0 | 0 | 0 | 0 | 0 | 0 | 0 | 0 | 0 | 0 | 0 | 0 | 0.019356 | 0.0052758 | 0.007613 | 0.0096454 | 0.022534 | 0 | 0 | 0 | 0 | 0 | 1.3
50176_G_GEN1 | NY_Z_D | New York | 36 | Clinton | 19 | 50176 | GEN1 | Union Falls | 0 | 1987 | 9999 | Hydro | [5 empty] | Non-Fossil | G | 2025 | Hydro |  | 0 | 0 | 0 | 0 | 0 | 0 | 0 | 0 | 0 | 0 | 0 | 0 | 0 | 0 | 0 | 0 | 1.9834 | 2.862 | 3.6261 | 8.4715 | 0 | 0 | 0 | 0 | 0 | 0 | 0 | 0 | 0 | 0 | 0 | 0 | 0 | 0 | 0 | 0 | 0 | 0 | 0 | 0 | 0.019356 | 0.0052758 | 0.007613 | 0.0096454 | 0.022534 | 0 | 0 | 0 | 0 | 0 | 1.3
50175_G_GEN2 | PJM_Dom | Virginia | 51 | Greensville | 81 | 50175 | GEN2 | Emporia | 0 | 1986 | 9999 | Hydro | [5 empty] | Non-Fossil | G | 2025 | Hydro |  | 0 | 0 | 0 | 0 | 0 | 0 | 0 | 0 | 0 | 0 | 0 | 0 | 0 | 0 | 0 | 0 | 0.23762 | 0.24673 | 0.24756 | 0.73191 | 0 | 0 | 0 | 0 | 0 | 0 | 0 | 0 | 0 | 0 | 0 | 0 | 0 | 0 | 0 | 0 | 0 | 0 | 0 | 0 | 0.0074447 | 0.00063208 | 0.00065629 | 0.00065852 | 0.0019469 | 0 | 0 | 0 | 0 | 0 | 0.5
50175_G_GEN1 | PJM_Dom | Virginia | 51 | Greensville | 81 | 50175 | GEN1 | Emporia | 0 | 1986 | 9999 | Hydro | [5 empty] | Non-Fossil | G | 2025 | Hydro |  | 0 | 0 | 0 | 0 | 0 | 0 | 0 | 0 | 0 | 0 | 0 | 0 | 0 | 0 | 0 | 0 | 0.95049 | 0.98691 | 0.99026 | 2.9277 | 0 | 0 | 0 | 0 | 0 | 0 | 0 | 0 | 0 | 0 | 0 | 0 | 0 | 0 | 0 | 0 | 0 | 0 | 0 | 0 | 0.029779 | 0.0025283 | 0.0026252 | 0.0026341 | 0.0077876 | 0 | 0 | 0 | 0 | 0 | 2
50170_G_GEN1 | WEC_CALN | California | 6 | Kern | 29 | 50170 | GEN1 | Berry Cogen | 16297 | 1986 | 9999 | Combustion Turbine | [5 empty] | Fossil | G | 2025 | NaturalGas |  | 0 | 0 | 0 | 0 | 0 | 0 | 0 | 0 | 0 | 0 | 0 | 0 | 0 | 0 | 0 | 0 | 0 | 0 | 0 | 0 | 0 | 0 | 0 | 0 | 0 | 0 | 0 | 0 | 0 | 0 | 0 | 0 | 0 | 0 | 0 | 0 | 0 | 0 | 0 | 0 | 1.0691 | 0 | 0 | 0 | 0 | 0 | 0 | 0 | 0 | 0 | 35
50160_G_1 | MIS_LMI | Michigan | 26 | Gladwin | 51 | 50160 | 1 | Smallwood | 0 | 1923 | 9999 | Hydro | [5 empty] | Non-Fossil | G | 2025 | Hydro |  | 0 | 0 | 0 | 0 | 0 | 0 | 0 | 0 | 0 | 0 | 0 | 0 | 0 | 0 | 0 | 0 | 1.5877 | 2.6655 | 2.1015 | 6.3547 | 0 | 0 | 0 | 0 | 0 | 0 | 0 | 0 | 0 | 0 | 0 | 0 | 0 | 0 | 0 | 0 | 0 | 0 | 0 | 0 | 0.017867 | 0.0042232 | 0.0070903 | 0.00559 | 0.016903 | 0 | 0 | 0 | 0 | 0 | 1.2
50159_G_1 | MIS_LMI | Michigan | 26 | Gladwin | 51 | 50159 | 1 | Secord | 0 | 1923 | 9999 | Hydro | [5 empty] | Non-Fossil | G | 2025 | Hydro |  | 0 | 0 | 0 | 0 | 0 | 0 | 0 | 0 | 0 | 0 | 0 | 0 | 0 | 0 | 0 | 0 | 1.5877 | 2.6655 | 2.1015 | 6.3547 | 0 | 0 | 0 | 0 | 0 | 0 | 0 | 0 | 0 | 0 | 0 | 0 | 0 | 0 | 0 | 0 | 0 | 0 | 0 | 0 | 0.017867 | 0.0042232 | 0.0070903 | 0.00559 | 0.016903 | 0 | 0 | 0 | 0 | 0 | 1.2
50158_G_2 | MIS_LMI | Michigan | 26 | Gladwin | 51 | 50158 | 2 | Edenville | 0 | 1923 | 9999 | Hydro | [5 empty] | Non-Fossil | G | 2025 | Hydro |  | 0 | 0 | 0 | 0 | 0 | 0 | 0 | 0 | 0 | 0 | 0 | 0 | 0 | 0 | 0 | 0 | 3.1753 | 5.331 | 4.203 | 12.7094 | 0 | 0 | 0 | 0 | 0 | 0 | 0 | 0 | 0 | 0 | 0 | 0 | 0 | 0 | 0 | 0 | 0 | 0 | 0 | 0 | 0.035735 | 0.0084463 | 0.014181 | 0.01118 | 0.033807 | 0 | 0 | 0 | 0 | 0 | 2.4
50158_G_1 | MIS_LMI | Michigan | 26 | Gladwin | 51 | 50158 | 1 | Edenville | 0 | 1923 | 9999 | Hydro | [5 empty] | Non-Fossil | G | 2025 | Hydro |  | 0 | 0 | 0 | 0 | 0 | 0 | 0 | 0 | 0 | 0 | 0 | 0 | 0 | 0 | 0 | 0 | 3.1753 | 5.331 | 4.203 | 12.7094 | 0 | 0 | 0 | 0 | 0 | 0 | 0 | 0 | 0 | 0 | 0 | 0 | 0 | 0 | 0 | 0 | 0 | 0 | 0 | 0 | 0.035735 | 0.0084463 | 0.014181 | 0.01118 | 0.033807 | 0 | 0 | 0 | 0 | 0 | 2.4
50157_G_3 | MIS_LMI | Michigan | 26 | Midland | 111 | 50157 | 3 | Sanford Dam | 0 | 1923 | 9999 | Hydro | [5 empty] | Non-Fossil | G | 2025 | Hydro |  | 0 | 0 | 0 | 0 | 0 | 0 | 0 | 0 | 0 | 0 | 0 | 0 | 0 | 0 | 0 | 0 | 1.5877 | 2.6655 | 2.1015 | 6.3547 | 0 | 0 | 0 | 0 | 0 | 0 | 0 | 0 | 0 | 0 | 0 | 0 | 0 | 0 | 0 | 0 | 0 | 0 | 0 | 0 | 0.017867 | 0.0042232 | 0.0070903 | 0.00559 | 0.016903 | 0 | 0 | 0 | 0 | 0 | 1.2
50157_G_2 | MIS_LMI | Michigan | 26 | Midland | 111 | 50157 | 2 | Sanford Dam | 0 | 1923 | 9999 | Hydro | [5 empty] | Non-Fossil | G | 2025 | Hydro |  | 0 | 0 | 0 | 0 | 0 | 0 | 0 | 0 | 0 | 0 | 0 | 0 | 0 | 0 | 0 | 0 | 1.5877 | 2.6655 | 2.1015 | 6.3547 | 0 | 0 | 0 | 0 | 0 | 0 | 0 | 0 | 0 | 0 | 0 | 0 | 0 | 0 | 0 | 0 | 0 | 0 | 0 | 0 | 0.017867 | 0.0042232 | 0.0070903 | 0.00559 | 0.016903 | 0 | 0 | 0 | 0 | 0 | 1.2
50157_G_1 | MIS_LMI | Michigan | 26 | Midland | 111 | 50157 | 1 | Sanford Dam | 0 | 1923 | 9999 | Hydro | [5 empty] | Non-Fossil | G | 2025 | Hydro |  | 0 | 0 | 0 | 0 | 0 | 0 | 0 | 0 | 0 | 0 | 0 | 0 | 0 | 0 | 0 | 0 | 1.5877 | 2.6655 | 2.1015 | 6.3547 | 0 | 0 | 0 | 0 | 0 | 0 | 0 | 0 | 0 | 0 | 0 | 0 | 0 | 0 | 0 | 0 | 0 | 0 | 0 | 0 | 0.017867 | 0.0042232 | 0.0070903 | 0.00559 | 0.016903 | 0 | 0 | 0 | 0 | 0 | 1.2
50156_G_GEN1 | WEC_CALN | California | 6 | Shasta | 89 | 50156 | GEN1 | Bear Creek | 0 | 1990 | 9999 | Hydro | [5 empty] | Non-Fossil | G | 2025 | Hydro |  | 0 | 0 | 0 | 0 | 0 | 0 | 0 | 0 | 0 | 0 | 0 | 0 | 0 | 0 | 0 | 0 | 1.3866 | 2.2463 | 4.3893 | 8.0222 | 0 | 0 | 0 | 0 | 0 | 0 | 0 | 0 | 0 | 0 | 0 | 0 | 0 | 0 | 0 | 0 | 0 | 0 | 0 | 0 | 0.044668 | 0.0036883 | 0.0059752 | 0.011676 | 0.021339 | 0 | 0 | 0 | 0 | 0 | 3
50152_G_STG | MIS_LA | Louisiana | 22 | St Charles | 89 | 50152 | STG | Dow St Charles Operations | 7590 | 1997 | 9999 | Combined Cycle |  |  |  | LNB |  | Fossil | G | 2025 | NaturalGas |  | 0.26625 | 0.36092 | 0.49821 | 1.1254 | 0 | 0 | 0 | 0 | 0 | 0 | 0 | 0 | 0 | 0 | 0 | 0 | 35.0796 | 47.5523 | 65.6398 | 148.2718 | 15.5865 | 21.1284 | 29.165 | 65.8799 | 1.8632e-08 | 2.5257e-08 | 3.4863e-08 | 7.8752e-08 | 0.011008 | 0.014922 | 0.020598 | 0.046529 | 0 | 0 | 0 | 0 | 0 | 0 | 0 | 0 | 0.61597 | 0.06954 | 0.094266 | 0.13012 | 0.29393 | 0.97631 | 1.244 | 1.7969 | 4.0173 | 0 | 20
50152_G_CSTG | MIS_LA | Louisiana | 22 | St Charles | 89 | 50152 | CSTG | Dow St Charles Operations | 7590 | 2002 | 9999 | Combined Cycle |  |  |  | LNB |  | Fossil | G | 2025 | NaturalGas |  | 0.66564 | 0.90231 | 1.2455 | 2.8135 | 0 | 0 | 0 | 0 | 0 | 0 | 0 | 0 | 0 | 0 | 0 | 0 | 87.699 | 118.8808 | 164.0996 | 370.6794 | 38.9663 | 52.821 | 72.9125 | 164.6998 | 4.6594e-08 | 6.316e-08 | 8.7181e-08 | 1.9693e-07 | 0.027521 | 0.037306 | 0.051496 | 0.11632 | 0 | 0 | 0 | 0 | 0 | 0 | 0 | 0 | 1.6264 | 0.17385 | 0.23567 | 0.32531 | 0.73482 | 2.4408 | 3.1101 | 4.4924 | 10.0432 | 0 | 50
50152_G_CGN2 | MIS_LA | Louisiana | 22 | St Charles | 89 | 50152 | CGN2 | Dow St Charles Operations | 7590 | 1997 | 9999 | Combined Cycle | [5 empty] | Fossil | G | 2025 | NaturalGas |  | 1.3313 | 1.8046 | 2.491 | 5.6269 | 0 | 0 | 0 | 0 | 0 | 0 | 0 | 0 | 0 | 0 | 0 | 0 | 175.3979 | 237.7616 | 328.1992 | 741.3588 | 77.9326 | 105.6419 | 145.825 | 329.3995 | 9.3187e-08 | 1.2632e-07 | 1.7436e-07 | 3.9387e-07 | 0.055041 | 0.074612 | 0.10299 | 0.23264 | 0 | 0 | 0 | 0 | 0 | 0 | 0 | 0 | 3.2528 | 0.3477 | 0.47133 | 0.65061 | 1.4696 | 4.8816 | 6.2202 | 8.9847 | 20.0865 | 0 | 100
50152_G_CGN1 | MIS_LA | Louisiana | 22 | St Charles | 89 | 50152 | CGN1 | Dow St Charles Operations | 7590 | 1996 | 9999 | Combined Cycle | [5 empty] | Fossil | G | 2025 | NaturalGas |  | 1.3313 | 1.8046 | 2.491 | 5.6269 | 0 | 0 | 0 | 0 | 0 | 0 | 0 | 0 | 0 | 0 | 0 | 0 | 175.3979 | 237.7616 | 328.1992 | 741.3588 | 77.9326 | 105.6419 | 145.825 | 329.3995 | 9.3187e-08 | 1.2632e-07 | 1.7436e-07 | 3.9387e-07 | 0.055041 | 0.074612 | 0.10299 | 0.23264 | 0 | 0 | 0 | 0 | 0 | 0 | 0 | 0 | 3.2528 | 0.3477 | 0.47133 | 0.65061 | 1.4696 | 4.8816 | 6.2202 | 8.9847 | 20.0865 | 0 | 100
50150_G_GEN9 | ERC_REST | Texas | 48 | Calhoun | 57 | 50150 | GEN9 | Union Carbide Seadrift Cogen | 9043 | 1987 | 9999 | Combined Cycle | [5 empty] | Fossil | G | 2025 | NaturalGas |  | 0.0046262 | 0.0090321 | 0.066681 | 0.080339 | 0 | 0 | 0 | 0 | 0 | 0 | 0 | 0 | 0 | 0 | 0 | 0 | 0.51158 | 0.99879 | 7.3738 | 8.8841 | 0.27082 | 0.52874 | 3.9035 | 4.7031 | 3.2407e-10 | 6.327e-10 | 4.67e-09 | 5.6268e-09 | 0.00041083 | 0.0008021 | 0.0059216 | 0.0071345 | 0 | 0 | 0 | 0 | 0 | 0 | 0 | 0 | 0.10947 | 0.0019228 | 0.0037541 | 0.027395 | 0.033072 | 0.01738 | 0.031764 | 0.24517 | 0.29432 | 0 | 15
50150_G_GEN8 | ERC_REST | Texas | 48 | Calhoun | 57 | 50150 | GEN8 | Union Carbide Seadrift Cogen | 9043 | 1987 | 9999 | Combined Cycle | [5 empty] | Fossil | G | 2025 | NaturalGas |  | 0.0092524 | 0.018064 | 0.13336 | 0.16068 | 0 | 0 | 0 | 0 | 0 | 0 | 0 | 0 | 0 | 0 | 0 | 0 | 1.0232 | 1.9976 | 14.7475 | 17.7683 | 0.54163 | 1.0575 | 7.807 | 9.4061 | 6.4761e-10 | 1.2644e-09 | 9.3348e-09 | 1.1247e-08 | 0.00082166 | 0.0016042 | 0.011843 | 0.014269 | 0 | 0 | 0 | 0 | 0 | 0 | 0 | 0 | 0.8758 | 0.0038457 | 0.0075082 | 0.054789 | 0.066143 | 0.03476 | 0.063529 | 0.49035 | 0.58864 | 0 | 30
50150_G_GEN7 | ERC_REST | Texas | 48 | Calhoun | 57 | 50150 | GEN7 | Union Carbide Seadrift Cogen | 9043 | 1987 | 9999 | Combined Cycle | [5 empty] | Fossil | G | 2025 | NaturalGas |  | 0.0018505 | 0.0036128 | 0.026672 | 0.032136 | 0 | 0 | 0 | 0 | 0 | 0 | 0 | 0 | 0 | 0 | 0 | 0 | 0.20463 | 0.39952 | 2.9495 | 3.5537 | 0.10833 | 0.2115 | 1.5614 | 1.8812 | 1.2963e-10 | 2.5308e-10 | 1.868e-09 | 2.2507e-09 | 0.00016433 | 0.00032084 | 0.0023686 | 0.0028538 | 0 | 0 | 0 | 0 | 0 | 0 | 0 | 0 | 0.04379 | 0.00076914 | 0.0015016 | 0.010958 | 0.013229 | 0.0069519 | 0.012706 | 0.09807 | 0.11773 | 0 | 6
50150_G_GEN6 | ERC_REST | Texas | 48 | Calhoun | 57 | 50150 | GEN6 | Union Carbide Seadrift Cogen | 9043 | 1987 | 9999 | Combined Cycle | [5 empty] | Fossil | G | 2025 | NaturalGas |  | 0.0092524 | 0.018064 | 0.13336 | 0.16068 | 0 | 0 | 0 | 0 | 0 | 0 | 0 | 0 | 0 | 0 | 0 | 0 | 1.0232 | 1.9976 | 14.7475 | 17.7683 | 0.54163 | 1.0575 | 7.807 | 9.4061 | 6.4761e-10 | 1.2644e-09 | 9.3348e-09 | 1.1247e-08 | 0.00082166 | 0.0016042 | 0.011843 | 0.014269 | 0 | 0 | 0 | 0 | 0 | 0 | 0 | 0 | 0.8758 | 0.0038457 | 0.0075082 | 0.054789 | 0.066143 | 0.03476 | 0.063529 | 0.49035 | 0.58864 | 0 | 30
50150_G_GEN5 | ERC_REST | Texas | 48 | Calhoun | 57 | 50150 | GEN5 | Union Carbide Seadrift Cogen | 9043 | 1987 | 9999 | Combined Cycle | [5 empty] | Fossil | G | 2025 | NaturalGas |  | 0.0046262 | 0.0090321 | 0.066681 | 0.080339 | 0 | 0 | 0 | 0 | 0 | 0 | 0 | 0 | 0 | 0 | 0 | 0 | 0.51158 | 0.99879 | 7.3738 | 8.8841 | 0.27082 | 0.52874 | 3.9035 | 4.7031 | 3.2407e-10 | 6.327e-10 | 4.67e-09 | 5.6268e-09 | 0.00041083 | 0.0008021 | 0.0059216 | 0.0071345 | 0 | 0 | 0 | 0 | 0 | 0 | 0 | 0 | 0.10947 | 0.0019228 | 0.0037541 | 0.027395 | 0.033072 | 0.01738 | 0.031764 | 0.24517 | 0.29432 | 0 | 15
50150_G_GE11 | ERC_REST | Texas | 48 | Calhoun | 57 | 50150 | GE11 | Union Carbide Seadrift Cogen | 9043 | 2000 | 9999 | Combined Cycle | [5 empty] | Fossil | G | 2025 | NaturalGas |  | 0.0092524 | 0.018064 | 0.13336 | 0.16068 | 0 | 0 | 0 | 0 | 0 | 0 | 0 | 0 | 0 | 0 | 0 | 0 | 1.0232 | 1.9976 | 14.7475 | 17.7683 | 0.54163 | 1.0575 | 7.807 | 9.4061 | 6.4719e-10 | 1.2636e-09 | 9.334e-09 | 1.1245e-08 | 0.00082168 | 0.0016042 | 0.011843 | 0.014269 | 0 | 0 | 0 | 0 | 0 | 0 | 0 | 0 | 0.8758 | 0.0038457 | 0.0075082 | 0.054789 | 0.066143 | 0.03476 | 0.063529 | 0.49035 | 0.58864 | 0 | 30
50150_G_GE10 | ERC_REST | Texas | 48 | Calhoun | 57 | 50150 | GE10 | Union Carbide Seadrift Cogen | 9043 | 1964 | 9999 | Combined Cycle | [5 empty] | Fossil | G | 2025 | NaturalGas |  | 0.0046262 | 0.0090321 | 0.066681 | 0.080339 | 0 | 0 | 0 | 0 | 0 | 0 | 0 | 0 | 0 | 0 | 0 | 0 | 0.51158 | 0.99879 | 7.3738 | 8.8841 | 0.27082 | 0.52874 | 3.9035 | 4.7031 | 3.2407e-10 | 6.327e-10 | 4.67e-09 | 5.6268e-09 | 0.00041083 | 0.0008021 | 0.0059216 | 0.0071345 | 0 | 0 | 0 | 0 | 0 | 0 | 0 | 0 | 0.10947 | 0.0019228 | 0.0037541 | 0.027395 | 0.033072 | 0.01738 | 0.031764 | 0.24517 | 0.29432 | 0 | 15
50147_G_1 | WEC_SDGE | California | 6 | San Diego | 73 | 50147 | 1 | R E Badger Filtration Plant | 0 | 1987 | 9999 | Hydro | [5 empty] | Non-Fossil | G | 2025 | Hydro |  | 0 | 0 | 0 | 0 | 0 | 0 | 0 | 0 | 0 | 0 | 0 | 0 | 0 | 0 | 0 | 0 | 0.5358 | 0.8687 | 1.7956 | 3.2001 | 0 | 0 | 0 | 0 | 0 | 0 | 0 | 0 | 0 | 0 | 0 | 0 | 0 | 0 | 0 | 0 | 0 | 0 | 0 | 0 | 0.014889 | 0.0014252 | 0.0023107 | 0.0047763 | 0.0085123 | 0 | 0 | 0 | 0 | 0 | 1
50141_G_WGN1 | SPP_WEST | Texas | 48 | Harrison | 203 | 50141 | WGN1 | Snider Industries | 8763 | 1983 | 9999 | Biomass | [5 empty] | Non-Fossil | G | 2025 | Biomass |  | 0.011783 | 0 | 0.025129 | 0.036912 | 0 | 0 | 0 | 0 | 0 | 0 | 0 | 0 | 0 | 0 | 0 | 0 | 1.3446 | 0 | 2.8677 | 4.2123 | 1.1488 | 0 | 2.4501 | 3.5989 | 3.3581e-06 | 0 | 7.1618e-06 | 1.052e-05 | 0.0015092 | 0 | 0.0032186 | 0.0047279 | 0.00047141 | 0 | 0.0010052 | 0.0014767 | 0 | 0 | 0 | 0 | 0.093879 | 0.0098031 | 0 | 0.020907 | 0.03071 | 0.041442 | 0 | 0.088384 | 0.12983 | 0 | 5
50137_G_GEN1 | ERC_REST | Texas | 48 | Wharton | 481 | 50137 | GEN1 | Newgulf Cogen | 13440 | 1984 | 9999 | Combustion Turbine | [5 empty] | Fossil | G | 2025 | NaturalGas |  | 0 | 0 | 0 | 0 | 0 | 0 | 0 | 0 | 0 | 0 | 0 | 0 | 0 | 0 | 0 | 0 | 0 | 0 | 0 | 0 | 0 | 0 | 0 | 0 | 0 | 0 | 0 | 0 | 0 | 0 | 0 | 0 | 0 | 0 | 0 | 0 | 0 | 0 | 0 | 0 | 2.953 | 0 | 0 | 0 | 0 | 0 | 0 | 0 | 0 | 0 | 72
50136_G_CG5 | NY_Z_K | New York | 36 | Suffolk | 103 | 50136 | CG5 | South Oaks Hospital | 12078 | 2008 | 9999 | Combustion Turbine | [5 empty] | Fossil | G | 2025 | NaturalGas |  | 0 | 0 | 4.1237e-05 | 4.1237e-05 | 0 | 0 | 0 | 0 | 0 | 0 | 0 | 0 | 0 | 0 | 0 | 0 | 0 | 0 | 0.0034136 | 0.0034136 | 0 | 0 | 0.0024136 | 0.0024136 | 0 | 0 | 2.886e-12 | 2.886e-12 | 0 | 0 | 7.1784e-06 | 7.1784e-06 | 0 | 0 | 0 | 0 | 0 | 0 | 0 | 0 | 0.00187 | 0 | 0 | 5.1332e-05 | 5.1332e-05 | 0 | 0 | 0.00014003 | 0.00014003 | 0 | 0.1
50136_G_CG4 | NY_Z_K | New York | 36 | Suffolk | 103 | 50136 | CG4 | South Oaks Hospital | 12078 | 2008 | 9999 | Combustion Turbine | [5 empty] | Fossil | G | 2025 | NaturalGas |  | 0 | 0 | 4.1237e-05 | 4.1237e-05 | 0 | 0 | 0 | 0 | 0 | 0 | 0 | 0 | 0 | 0 | 0 | 0 | 0 | 0 | 0.0034136 | 0.0034136 | 0 | 0 | 0.0024136 | 0.0024136 | 0 | 0 | 2.886e-12 | 2.886e-12 | 0 | 0 | 7.1784e-06 | 7.1784e-06 | 0 | 0 | 0 | 0 | 0 | 0 | 0 | 0 | 0.00187 | 0 | 0 | 5.1332e-05 | 5.1332e-05 | 0 | 0 | 0.00014003 | 0.00014003 | 0 | 0.1
50136_G_CG3 | NY_Z_K | New York | 36 | Suffolk | 103 | 50136 | CG3 | South Oaks Hospital | 12078 | 2008 | 9999 | Combustion Turbine | [5 empty] | Fossil | G | 2025 | NaturalGas |  | 0 | 0 | 4.1237e-05 | 4.1237e-05 | 0 | 0 | 0 | 0 | 0 | 0 | 0 | 0 | 0 | 0 | 0 | 0 | 0 | 0 | 0.0034136 | 0.0034136 | 0 | 0 | 0.0024136 | 0.0024136 | 0 | 0 | 2.886e-12 | 2.886e-12 | 0 | 0 | 7.1784e-06 | 7.1784e-06 | 0 | 0 | 0 | 0 | 0 | 0 | 0 | 0 | 0.00187 | 0 | 0 | 5.1332e-05 | 5.1332e-05 | 0 | 0 | 0.00014003 | 0.00014003 | 0 | 0.1
50136_G_CG2 | NY_Z_K | New York | 36 | Suffolk | 103 | 50136 | CG2 | South Oaks Hospital | 12078 | 2008 | 9999 | Combustion Turbine | [5 empty] | Fossil | G | 2025 | NaturalGas |  | 0 | 0 | 4.1237e-05 | 4.1237e-05 | 0 | 0 | 0 | 0 | 0 | 0 | 0 | 0 | 0 | 0 | 0 | 0 | 0 | 0 | 0.0034136 | 0.0034136 | 0 | 0 | 0.0024136 | 0.0024136 | 0 | 0 | 2.886e-12 | 2.886e-12 | 0 | 0 | 7.1784e-06 | 7.1784e-06 | 0 | 0 | 0 | 0 | 0 | 0 | 0 | 0 | 0.00187 | 0 | 0 | 5.1332e-05 | 5.1332e-05 | 0 | 0 | 0.00014003 | 0.00014003 | 0 | 0.1
50136_G_CG1 | NY_Z_K | New York | 36 | Suffolk | 103 | 50136 | CG1 | South Oaks Hospital | 12078 | 2008 | 9999 | Combustion Turbine | [5 empty] | Fossil | G | 2025 | NaturalGas |  | 0 | 0 | 4.1237e-05 | 4.1237e-05 | 0 | 0 | 0 | 0 | 0 | 0 | 0 | 0 | 0 | 0 | 0 | 0 | 0 | 0 | 0.0034136 | 0.0034136 | 0 | 0 | 0.0024136 | 0.0024136 | 0 | 0 | 2.886e-12 | 2.886e-12 | 0 | 0 | 7.1784e-06 | 7.1784e-06 | 0 | 0 | 0 | 0 | 0 | 0 | 0 | 0 | 0.00187 | 0 | 0 | 5.1332e-05 | 5.1332e-05 | 0 | 0 | 0.00014003 | 0.00014003 | 0 | 0.1
50134_G_GTDG | WECC_SCE | California | 6 | Kern | 29 | 50134 | GTDG | Sycamore Cogeneration | 8700 | 1987 | 9999 | Combustion Turbine | [5 empty] | Fossil | G | 2025 | NaturalGas |  | 1.2252 | 0.0039706 | 0.14593 | 1.3751 | 0 | 0 | 0 | 0 | 0 | 0 | 0 | 0 | 0 | 0 | 0 | 0 | 140.8303 | 0.45639 | 16.7741 | 158.0608 | 99.9198 | 0.32381 | 11.9013 | 112.1449 | 1.1948e-07 | 3.8722e-10 | 1.4213e-08 | 1.3408e-07 | 0.010702 | 3.4682e-05 | 0.0012747 | 0.012011 | 0 | 0 | 0 | 0 | 0 | 0 | 0 | 0 | 1.8171 | 0.46923 | 0.0071647 | 0.15268 | 0.62908 | 4.9215 | 0.014242 | 0.54971 | 5.4855 | 0 | 75
50134_G_GTCG | WECC_SCE | California | 6 | Kern | 29 | 50134 | GTCG | Sycamore Cogeneration | 8700 | 1987 | 9999 | Combustion Turbine | [5 empty] | Fossil | G | 2025 | NaturalGas |  | 1.2252 | 0.0039706 | 0.14593 | 1.3751 | 0 | 0 | 0 | 0 | 0 | 0 | 0 | 0 | 0 | 0 | 0 | 0 | 140.8303 | 0.45639 | 16.7741 | 158.0608 | 99.9198 | 0.32381 | 11.9013 | 112.1449 | 1.1948e-07 | 3.8722e-10 | 1.4213e-08 | 1.3408e-07 | 0.010702 | 3.4682e-05 | 0.0012747 | 0.012011 | 0 | 0 | 0 | 0 | 0 | 0 | 0 | 0 | 1.8171 | 0.46923 | 0.0071647 | 0.15268 | 0.62908 | 4.9215 | 0.014242 | 0.54971 | 5.4855 | 0 | 75
50134_G_GTBG | WECC_SCE | California | 6 | Kern | 29 | 50134 | GTBG | Sycamore Cogeneration | 8700 | 1987 | 9999 | Combustion Turbine | [5 empty] | Fossil | G | 2025 | NaturalGas |  | 1.2252 | 0.0039706 | 0.14593 | 1.3751 | 0 | 0 | 0 | 0 | 0 | 0 | 0 | 0 | 0 | 0 | 0 | 0 | 140.8303 | 0.45639 | 16.7741 | 158.0608 | 99.9198 | 0.32381 | 11.9013 | 112.1449 | 1.1948e-07 | 3.8722e-10 | 1.4213e-08 | 1.3408e-07 | 0.010702 | 3.4682e-05 | 0.0012747 | 0.012011 | 0 | 0 | 0 | 0 | 0 | 0 | 0 | 0 | 1.8171 | 0.46923 | 0.0071647 | 0.15268 | 0.62908 | 4.9215 | 0.014242 | 0.54971 | 5.4855 | 0 | 75
50134_G_GTAG | WECC_SCE | California | 6 | Kern | 29 | 50134 | GTAG | Sycamore Cogeneration | 8700 | 1987 | 9999 | Combustion Turbine | [5 empty] | Fossil | G | 2025 | NaturalGas |  | 1.2252 | 0.0039706 | 0.14593 | 1.3751 | 0 | 0 | 0 | 0 | 0 | 0 | 0 | 0 | 0 | 0 | 0 | 0 | 140.8303 | 0.45639 | 16.7741 | 158.0608 | 99.9198 | 0.32381 | 11.9013 | 112.1449 | 1.1948e-07 | 3.8722e-10 | 1.4213e-08 | 1.3408e-07 | 0.010702 | 3.4682e-05 | 0.0012747 | 0.012011 | 0 | 0 | 0 | 0 | 0 | 0 | 0 | 0 | 1.8171 | 0.46923 | 0.0071647 | 0.15268 | 0.62908 | 4.9215 | 0.014242 | 0.54971 | 5.4855 | 0 | 75
50131_G_K100 | WEC_CALN | California | 6 | Fresno | 19 | 50131 | K100 | Coalinga Cogeneration | 8700 | 1991 | 9999 | Combustion Turbine |  |  | SCR |  |  | Fossil | G | 2025 | NaturalGas |  | 0 | 0.003874 | 0 | 0.003874 | 0 | 0 | 0 | 0 | 0 | 0 | 0 | 0 | 0 | 0 | 0 | 0 | 0 | 0.44529 | 0 | 0.44529 | 0 | 0.34581 | 0 | 0.34581 | 0 | 4.135e-10 | 0 | 4.135e-10 | 0 | 4.14e-05 | 0 | 4.14e-05 | 0 | 0 | 0 | 0 | 0 | 0 | 0 | 0 | 0.74599 | 0 | 0.0070529 | 0 | 0.0070529 | 0 | 0.014128 | 0 | 0.014128 | 0 | 36 | SCR
50129_G_8332 | WEC_CALN | California | 6 | Lake | 33 | 50129 | 8332 | Indian Valley Dam Hydro Project | 0 | 1983 | 9999 | Hydro | [5 empty] | Non-Fossil | G | 2025 | Hydro |  | 0 | 0 | 0 | 0 | 0 | 0 | 0 | 0 | 0 | 0 | 0 | 0 | 0 | 0 | 0 | 0 | 0.04622 | 0.074877 | 0.14631 | 0.26741 | 0 | 0 | 0 | 0 | 0 | 0 | 0 | 0 | 0 | 0 | 0 | 0 | 0 | 0 | 0 | 0 | 0 | 0 | 0 | 0 | 0.0014889 | 0.00012294 | 0.00019917 | 0.00038919 | 0.00071131 | 0 | 0 | 0 | 0 | 0 | 0.1
50129_G_1642 | WEC_CALN | California | 6 | Lake | 33 | 50129 | 1642 | Indian Valley Dam Hydro Project | 0 | 1983 | 9999 | Hydro | [5 empty] | Non-Fossil | G | 2025 | Hydro |  | 0 | 0 | 0 | 0 | 0 | 0 | 0 | 0 | 0 | 0 | 0 | 0 | 0 | 0 | 0 | 0 | 0.60086 | 0.9734 | 1.902 | 3.4763 | 0 | 0 | 0 | 0 | 0 | 0 | 0 | 0 | 0 | 0 | 0 | 0 | 0 | 0 | 0 | 0 | 0 | 0 | 0 | 0 | 0.019356 | 0.0015983 | 0.0025893 | 0.0050594 | 0.009247 | 0 | 0 | 0 | 0 | 0 | 1.3
50129_G_1641 | WEC_CALN | California | 6 | Lake | 33 | 50129 | 1641 | Indian Valley Dam Hydro Project | 0 | 1983 | 9999 | Hydro | [5 empty] | Non-Fossil | G | 2025 | Hydro |  | 0 | 0 | 0 | 0 | 0 | 0 | 0 | 0 | 0 | 0 | 0 | 0 | 0 | 0 | 0 | 0 | 0.60086 | 0.9734 | 1.902 | 3.4763 | 0 | 0 | 0 | 0 | 0 | 0 | 0 | 0 | 0 | 0 | 0 | 0 | 0 | 0 | 0 | 0 | 0 | 0 | 0 | 0 | 0.019356 | 0.0015983 | 0.0025893 | 0.0050594 | 0.009247 | 0 | 0 | 0 | 0 | 0 | 1.3
50127_G_STD | ERC_WEST | Texas | 48 | Wichita | 485 | 50127 | STD | Signal Hill Generating LLC | 11461 | 1987 | 9999 | Combined Cycle | [5 empty] | Fossil | G | 2025 | NaturalGas |  | 0 | 0 | 0.0062692 | 0.0062692 | 0 | 0 | 0 | 0 | 0 | 0 | 0 | 0 | 0 | 0 | 0 | 0 | 0 | 0 | 0.547 | 0.547 | 0 | 0 | 0.367 | 0.367 | 0 | 0 | 4.3896e-10 | 4.3896e-10 | 0 | 0 | 0.00030703 | 0.00030703 | 0 | 0 | 0 | 0 | 0 | 0 | 0 | 0 | 0.49629 | 0 | 0 | 0.0020672 | 0.0020672 | 0 | 0 | 0.022612 | 0.022612 | 0 | 17
50127_G_GTC | ERC_WEST | Texas | 48 | Wichita | 485 | 50127 | GTC | Signal Hill Generating LLC | 11461 | 1987 | 9999 | Combined Cycle | [5 empty] | Fossil | G | 2025 | NaturalGas |  | 0 | 0 | 0.0072648 | 0.0072648 | 0 | 0 | 0 | 0 | 0 | 0 | 0 | 0 | 0 | 0 | 0 | 0 | 0 | 0 | 0.63387 | 0.63387 | 0 | 0 | 0.42528 | 0.42528 | 0 | 0 | 5.0868e-10 | 5.0868e-10 | 0 | 0 | 0.0003558 | 0.0003558 | 0 | 0 | 0 | 0 | 0 | 0 | 0 | 0 | 0.57511 | 0 | 0 | 0.0023955 | 0.0023955 | 0 | 0 | 0.026203 | 0.026203 | 0 | 19.7
50127_G_GTB | ERC_WEST | Texas | 48 | Wichita | 485 | 50127 | GTB | Signal Hill Generating LLC | 11461 | 1987 | 9999 | Combined Cycle | [5 empty] | Fossil | G | 2025 | NaturalGas |  | 0 | 0 | 0.0072648 | 0.0072648 | 0 | 0 | 0 | 0 | 0 | 0 | 0 | 0 | 0 | 0 | 0 | 0 | 0 | 0 | 0.63387 | 0.63387 | 0 | 0 | 0.42528 | 0.42528 | 0 | 0 | 5.0868e-10 | 5.0868e-10 | 0 | 0 | 0.0003558 | 0.0003558 | 0 | 0 | 0 | 0 | 0 | 0 | 0 | 0 | 0.57511 | 0 | 0 | 0.0023955 | 0.0023955 | 0 | 0 | 0.026203 | 0.026203 | 0 | 19.7
50127_G_GTA | ERC_WEST | Texas | 48 | Wichita | 485 | 50127 | GTA | Signal Hill Generating LLC | 11461 | 1987 | 9999 | Combined Cycle | [5 empty] | Fossil | G | 2025 | NaturalGas |  | 0 | 0 | 0.0072648 | 0.0072648 | 0 | 0 | 0 | 0 | 0 | 0 | 0 | 0 | 0 | 0 | 0 | 0 | 0 | 0 | 0.63387 | 0.63387 | 0 | 0 | 0.42528 | 0.42528 | 0 | 0 | 5.0868e-10 | 5.0868e-10 | 0 | 0 | 0.0003558 | 0.0003558 | 0 | 0 | 0 | 0 | 0 | 0 | 0 | 0 | 0.57511 | 0 | 0 | 0.0023955 | 0.0023955 | 0 | 0 | 0.026203 | 0.026203 | 0 | 19.7
50126_G_2 | NENGREST | Vermont | 50 | Windsor | 27 | 50126 | 2 | Ottauquechee Hydro | 0 | 1983 | 9999 | Hydro | [5 empty] | Non-Fossil | G | 2025 | Hydro |  | 0 | 0 | 0 | 0 | 0 | 0 | 0 | 0 | 0 | 0 | 0 | 0 | 0 | 0 | 0 | 0 | 0.61545 | 0.87751 | 0.83581 | 2.3288 | 0 | 0 | 0 | 0 | 0 | 0 | 0 | 0 | 0 | 0 | 0 | 0 | 0 | 0 | 0 | 0 | 0 | 0 | 0 | 0 | 0.0088872 | 0.0016371 | 0.0023342 | 0.0022232 | 0.0061945 | 0 | 0 | 0 | 0 | 0 | 0.59688
50126_G_1 | NENGREST | Vermont | 50 | Windsor | 27 | 50126 | 1 | Ottauquechee Hydro | 0 | 1987 | 9999 | Hydro | [5 empty] | Non-Fossil | G | 2025 | Hydro |  | 0 | 0 | 0 | 0 | 0 | 0 | 0 | 0 | 0 | 0 | 0 | 0 | 0 | 0 | 0 | 0 | 1.1283 | 1.6088 | 1.5323 | 4.2694 | 0 | 0 | 0 | 0 | 0 | 0 | 0 | 0 | 0 | 0 | 0 | 0 | 0 | 0 | 0 | 0 | 0 | 0 | 0 | 0 | 0.016293 | 0.0030013 | 0.0042793 | 0.0040759 | 0.011357 | 0 | 0 | 0 | 0 | 0 | 1.0943
50123_G_GEN1 | NY_Z_F | New York | 36 | Albany | 1 | 50123 | GEN1 | Normanskill Hydro Project | 0 | 1983 | 9999 | Hydro | [5 empty] | Non-Fossil | G | 2025 | Hydro |  | 0 | 0 | 0 | 0 | 0 | 0 | 0 | 0 | 0 | 0 | 0 | 0 | 0 | 0 | 0 | 0 | 1.4346 | 1.8818 | 2.1424 | 5.4588 | 0 | 0 | 0 | 0 | 0 | 0 | 0 | 0 | 0 | 0 | 0 | 0 | 0 | 0 | 0 | 0 | 0 | 0 | 0 | 0 | 0.017867 | 0.0038159 | 0.0050057 | 0.0056989 | 0.01452 | 0 | 0 | 0 | 0 | 0 | 1.2
50119_G_GENC | WEC_CALN | California | 6 | Contra Costa | 13 | 50119 | GENC | Phillips 66 Rodeo Refinery | 5125 | 1987 | 9999 | Fossil Waste | [5 empty] | Fossil | G | 2025 | Fwaste |  | 0.095718 | 0.1376 | 0.18175 | 0.41507 | 0 | 0 | 0 | 0 | 0 | 0 | 0 | 0 | 0 | 0 | 0 | 0 | 18.6767 | 26.8496 | 35.4632 | 80.9895 | 15.3675 | 22.0923 | 29.1798 | 66.6396 | 0 | 0 | 0 | 0 | 0.0022948 | 0.003299 | 0.0043574 | 0.0099513 | 0.0038287 | 0.0055041 | 0.00727 | 0.016603 | 0 | 0 | 0 | 0 | 3.4969 | 0.12213 | 0.17557 | 0.2319 | 0.5296 | 0 | 0 | 0 | 0 | 0 | 14.9
50119_G_GENB | WEC_CALN | California | 6 | Contra Costa | 13 | 50119 | GENB | Phillips 66 Rodeo Refinery | 5125 | 1987 | 9999 | Fossil Waste | [5 empty] | Fossil | G | 2025 | Fwaste |  | 0.09893 | 0.14222 | 0.18785 | 0.429 | 0 | 0 | 0 | 0 | 0 | 0 | 0 | 0 | 0 | 0 | 0 | 0 | 19.3034 | 27.7505 | 36.6532 | 83.7072 | 15.8832 | 22.8337 | 30.159 | 68.8759 | 0 | 0 | 0 | 0 | 0.0023718 | 0.0034098 | 0.0045037 | 0.010285 | 0.0039572 | 0.0056888 | 0.0075139 | 0.01716 | 0 | 0 | 0 | 0 | 3.6143 | 0.12623 | 0.18146 | 0.23968 | 0.54737 | 0 | 0 | 0 | 0 | 0 | 15.4
50119_G_GENA | WEC_CALN | California | 6 | Contra Costa | 13 | 50119 | GENA | Phillips 66 Rodeo Refinery | 5125 | 1987 | 9999 | Fossil Waste | [5 empty] | Fossil | G | 2025 | Fwaste |  | 0.098288 | 0.1413 | 0.18663 | 0.42621 | 0 | 0 | 0 | 0 | 0 | 0 | 0 | 0 | 0 | 0 | 0 | 0 | 19.1781 | 27.5703 | 36.4152 | 83.1637 | 15.7801 | 22.6854 | 29.9631 | 68.4286 | 0 | 0 | 0 | 0 | 0.0023564 | 0.0033876 | 0.0044744 | 0.010218 | 0.0039315 | 0.0056519 | 0.0074651 | 0.017049 | 0 | 0 | 0 | 0 | 3.5908 | 0.12541 | 0.18029 | 0.23812 | 0.54382 | 0 | 0 | 0 | 0 | 0 | 15.3
50118_G_GEN9 | ERC_REST | Texas | 48 | Travis | 453 | 50118 | GEN9 | Hal C Weaver Power Plant | 7130 | 2004 | 9999 | Combined Cycle |  |  | SCR |  |  | Fossil | G | 2025 | NaturalGas |  | 0.3264 | 0.44246 | 0.61076 | 1.3796 | 0 | 0 | 0 | 0 | 0 | 0 | 0 | 0 | 0 | 0 | 0 | 0 | 45.7789 | 62.0558 | 85.66 | 193.4946 | 19.1076 | 25.9015 | 35.7536 | 80.7628 | 2.2842e-08 | 3.0964e-08 | 4.276e-08 | 9.6566e-08 | 0.0044409 | 0.0060199 | 0.0083098 | 0.018771 | 0 | 0 | 0 | 0 | 0 | 0 | 0 | 0 | 0.79721 | 0.097179 | 0.13173 | 0.18184 | 0.41075 | 1.2262 | 1.5561 | 2.2456 | 5.0279 | 0 | 26.1 | SCR
50118_G_GEN8 | ERC_REST | Texas | 48 | Travis | 453 | 50118 | GEN8 | Hal C Weaver Power Plant | 7130 | 1987 | 9999 | Combined Cycle |  |  | SCR |  |  | Fossil | G | 2025 | NaturalGas |  | 0.58152 | 0.78829 | 1.0881 | 2.4579 | 0 | 0 | 0 | 0 | 0 | 0 | 0 | 0 | 0 | 0 | 0 | 0 | 81.56 | 110.5592 | 152.6126 | 344.7318 | 34.0424 | 46.1463 | 63.699 | 143.8877 | 4.0696e-08 | 5.5166e-08 | 7.6182e-08 | 1.7204e-07 | 0.014356 | 0.01946 | 0.026862 | 0.060677 | 0 | 0 | 0 | 0 | 0 | 0 | 0 | 0 | 1.4203 | 0.17314 | 0.23469 | 0.32397 | 0.7318 | 2.1847 | 2.7723 | 4.0009 | 8.9578 | 0 | 46.5 | SCR
50118_G_GEN7 | ERC_REST | Texas | 48 | Travis | 453 | 50118 | GEN7 | Hal C Weaver Power Plant | 7130 | 1979 | 9999 | Combined Cycle |  |  | SCR | FR |  | Fossil | G | 2025 | NaturalGas |  | 0.34516 | 0.46789 | 0.64586 | 1.4589 | 0 | 0 | 0 | 0 | 0 | 0 | 0 | 0 | 0 | 0 | 0 | 0 | 48.4098 | 65.6222 | 90.583 | 204.615 | 20.2058 | 27.3901 | 37.8085 | 85.4043 | 2.4155e-08 | 3.2743e-08 | 4.5218e-08 | 1.0212e-07 | 0.0085207 | 0.01155 | 0.015944 | 0.036015 | 0 | 0 | 0 | 0 | 0 | 0 | 0 | 0 | 0.84303 | 0.10276 | 0.1393 | 0.19229 | 0.43436 | 1.2967 | 1.6455 | 2.3747 | 5.3169 | 0 | 27.6 | SCR
50118_G_GEN5 | ERC_REST | Texas | 48 | Travis | 453 | 50118 | GEN5 | Hal C Weaver Power Plant | 7130 | 1959 | 9999 | Combined Cycle |  |  | SCR |  |  | Fossil | G | 2025 | NaturalGas |  | 0.075035 | 0.10171 | 0.1404 | 0.31715 | 0 | 0 | 0 | 0 | 0 | 0 | 0 | 0 | 0 | 0 | 0 | 0 | 10.5239 | 14.2657 | 19.692 | 44.4815 | 4.3926 | 5.9544 | 8.2192 | 18.5662 | 5.2523e-09 | 7.1198e-09 | 9.8306e-09 | 2.2203e-08 | 0.0018522 | 0.0025108 | 0.0034659 | 0.0078289 | 0 | 0 | 0 | 0 | 0 | 0 | 0 | 0 | 0.18327 | 0.02234 | 0.030283 | 0.041802 | 0.094425 | 0.2819 | 0.35771 | 0.51624 | 1.1558 | 0 | 6 | SCR
50118_G_GEN4 | ERC_REST | Texas | 48 | Travis | 453 | 50118 | GEN4 | Hal C Weaver Power Plant | 7130 | 1951 | 9999 | Combined Cycle |  |  | SCR | FR + NH3 |  | Fossil | G | 2025 | NaturalGas |  | 0.095045 | 0.12884 | 0.17784 | 0.40173 | 0 | 0 | 0 | 0 | 0 | 0 | 0 | 0 | 0 | 0 | 0 | 0 | 13.3302 | 18.0699 | 24.9431 | 56.3433 | 5.5639 | 7.5422 | 10.411 | 23.5171 | 6.653e-09 | 9.0185e-09 | 1.2452e-08 | 2.8124e-08 | 0.0023462 | 0.0031803 | 0.0043901 | 0.0099166 | 0 | 0 | 0 | 0 | 0 | 0 | 0 | 0 | 0.23214 | 0.028297 | 0.038359 | 0.052949 | 0.11961 | 0.35707 | 0.4531 | 0.65391 | 1.4641 | 0 | 7.6 | SCR
50118_G_GEN10 | ERC_REST | Texas | 48 | Travis | 453 | 50118 | GEN10 | Hal C Weaver Power Plant | 7130 | 2010 | 9999 | Combined Cycle |  |  | SCR |  |  | Fossil | G | 2025 | NaturalGas |  | 0.41269 | 0.55943 | 0.77222 | 1.7443 | 0 | 0 | 0 | 0 | 0 | 0 | 0 | 0 | 0 | 0 | 0 | 0 | 57.8813 | 78.4613 | 108.3057 | 244.6484 | 24.1591 | 32.749 | 45.2058 | 102.1138 | 2.8896e-08 | 3.9171e-08 | 5.4007e-08 | 1.2207e-07 | 0.0056147 | 0.0076111 | 0.010506 | 0.023732 | 0 | 0 | 0 | 0 | 0 | 0 | 0 | 0 | 1.008 | 0.12287 | 0.16656 | 0.22991 | 0.51934 | 1.5504 | 1.9674 | 2.8393 | 6.3572 | 0 | 33 | SCR
50115_G_GEN1 | WECC_SCE | California | 6 | Kern | 29 | 50115 | GEN1 | US Borax | 16297 | 1984 | 9999 | Combustion Turbine | [5 empty] | Fossil | G | 2025 | NaturalGas |  | 0 | 0 | 0 | 0 | 0 | 0 | 0 | 0 | 0 | 0 | 0 | 0 | 0 | 0 | 0 | 0 | 0 | 0 | 0 | 0 | 0 | 0 | 0 | 0 | 0 | 0 | 0 | 0 | 0 | 0 | 0 | 0 | 0 | 0 | 0 | 0 | 0 | 0 | 0 | 0 | 1.6947 | 0 | 0 | 0 | 0 | 0 | 0 | 0 | 0 | 0 | 39
50112_B_BLR2 | WEC_CALN | California | 6 | Plumas | 63 | 50112 | BLR2 | Sierra Pacific Quincy Facility | 6358 | 1998 | 9999 | Biomass |  |  | ESPC + Cyclone + SNCR |  |  | Non-Fossil | B | 2025 |  | Biomass Retirement | 0 | 0 | 0 | 0 | 0 | 0 | 0 | 0 | 0 | 0 | 0 | 0 | 0 | 0 | 0 | 0 | 0 | 0 | 0 | 0 | 0 | 0 | 0 | 0 | 0 | 0 | 0 | 0 | 0 | 0 | 0 | 0 | 0 | 0 | 0 | 0 | 0 | 0 | 0 | 0 | 0 | 0 | 0 | 0 | 0 | 0 | 0 | 0 | 0 | 0 | 13.2 | SNCR
50112_B_BLR1 | WEC_CALN | California | 6 | Plumas | 63 | 50112 | BLR1 | Sierra Pacific Quincy Facility | 6358 | 1986 | 9999 | Biomass |  |  | ESPC + Cyclone + SNCR |  |  | Non-Fossil | B | 2025 |  | Biomass Retirement | 0 | 0 | 0 | 0 | 0 | 0 | 0 | 0 | 0 | 0 | 0 | 0 | 0 | 0 | 0 | 0 | 0 | 0 | 0 | 0 | 0 | 0 | 0 | 0 | 0 | 0 | 0 | 0 | 0 | 0 | 0 | 0 | 0 | 0 | 0 | 0 | 0 | 0 | 0 | 0 | 0 | 0 | 0 | 0 | 0 | 0 | 0 | 0 | 0 | 0 | 13.2 | SNCR
50111_G_GEN1 | WEC_CALN | California | 6 | Sierra | 91 | 50111 | GEN1 | Sierra Pacific Loyalton Facility | 17397 | 1989 | 9999 | Biomass | [5 empty] | Non-Fossil | G | 2025 |  | Biomass Retirement | 0 | 0 | 0 | 0 | 0 | 0 | 0 | 0 | 0 | 0 | 0 | 0 | 0 | 0 | 0 | 0 | 0 | 0 | 0 | 0 | 0 | 0 | 0 | 0 | 0 | 0 | 0 | 0 | 0 | 0 | 0 | 0 | 0 | 0 | 0 | 0 | 0 | 0 | 0 | 0 | 0 | 0 | 0 | 0 | 0 | 0 | 0 | 0 | 0 | 0 | 11.8
50110_B_BLR1 | WEC_CALN | California | 6 | Shasta | 89 | 50110 | BLR1 | Sierra Pacific Burney Facility | 5946 | 1986 | 9999 | Biomass |  |  | ESPC + Cyclone | OFA |  | Non-Fossil | B | 2025 |  | Biomass Retirement | 0 | 0 | 0 | 0 | 0 | 0 | 0 | 0 | 0 | 0 | 0 | 0 | 0 | 0 | 0 | 0 | 0 | 0 | 0 | 0 | 0 | 0 | 0 | 0 | 0 | 0 | 0 | 0 | 0 | 0 | 0 | 0 | 0 | 0 | 0 | 0 | 0 | 0 | 0 | 0 | 0 | 0 | 0 | 0 | 0 | 0 | 0 | 0 | 0 | 0 | 18.9
50109_G_GEN3 | ERC_REST | Texas | 48 | Lamar | 277 | 50109 | GEN3 | Paris Energy Center | 8795 | 1989 | 9999 | Combined Cycle |  |  |  | LNB + STM |  | Fossil | G | 2025 | NaturalGas |  | 0.023396 | 0.045679 | 0.46047 | 0.52955 | 0 | 0 | 0 | 0 | 0 | 0 | 0 | 0 | 0 | 0 | 0 | 0 | 2.6602 | 5.1937 | 52.3564 | 60.2103 | 1.3696 | 2.674 | 26.9562 | 30.9998 | 1.6379e-09 | 3.1978e-09 | 3.2215e-08 | 3.705e-08 | 0.0016018 | 0.0031274 | 0.031526 | 0.036256 | 0 | 0 | 0 | 0 | 0 | 0 | 0 | 0 | 2.2771 | 0.0099988 | 0.019521 | 0.17101 | 0.20053 | 0.087897 | 0.16064 | 1.6931 | 1.9416 | 0 | 78
50109_G_GEN2 | ERC_REST | Texas | 48 | Lamar | 277 | 50109 | GEN2 | Paris Energy Center | 8795 | 1989 | 9999 | Combined Cycle |  |  |  | STM |  | Fossil | G | 2025 | NaturalGas |  | 0.023996 | 0.04685 | 0.47228 | 0.54313 | 0 | 0 | 0 | 0 | 0 | 0 | 0 | 0 | 0 | 0 | 0 | 0 | 2.7284 | 5.3269 | 53.6988 | 61.7541 | 1.4047 | 2.7426 | 27.6473 | 31.7947 | 1.6799e-09 | 3.2798e-09 | 3.3041e-08 | 3.8e-08 | 0.0016429 | 0.0032076 | 0.032335 | 0.037185 | 0 | 0 | 0 | 0 | 0 | 0 | 0 | 0 | 2.3355 | 0.010255 | 0.020022 | 0.1754 | 0.20567 | 0.090151 | 0.16476 | 1.7365 | 1.9914 | 0 | 80
50109_G_GEN1 | ERC_REST | Texas | 48 | Lamar | 277 | 50109 | GEN1 | Paris Energy Center | 8795 | 1989 | 9999 | Combined Cycle |  |  |  | STM |  | Fossil | G | 2025 | NaturalGas |  | 0.023396 | 0.045679 | 0.46047 | 0.52955 | 0 | 0 | 0 | 0 | 0 | 0 | 0 | 0 | 0 | 0 | 0 | 0 | 2.6602 | 5.1937 | 52.3564 | 60.2103 | 1.3696 | 2.674 | 26.9562 | 30.9998 | 1.6379e-09 | 3.1978e-09 | 3.2215e-08 | 3.705e-08 | 0.0016018 | 0.0031274 | 0.031526 | 0.036256 | 0 | 0 | 0 | 0 | 0 | 0 | 0 | 0 | 2.2771 | 0.0099988 | 0.019521 | 0.17101 | 0.20053 | 0.087897 | 0.16064 | 1.6931 | 1.9416 | 0 | 78
50103_G_GEN 1 | NENGREST | New Hampshire | 33 | Merrimack | 13 | 50103 | GEN 1 | China Mill Hydro | 0 | 1981 | 9999 | Hydro | [5 empty] | Non-Fossil | G | 2025 | Hydro |  | 0 | 0 | 0 | 0 | 0 | 0 | 0 | 0 | 0 | 0 | 0 | 0 | 0 | 0 | 0 | 0 | 1.0894 | 1.814 | 1.7647 | 4.6682 | 0 | 0 | 0 | 0 | 0 | 0 | 0 | 0 | 0 | 0 | 0 | 0 | 0 | 0 | 0 | 0 | 0 | 0 | 0 | 0 | 0.025312 | 0.0028979 | 0.0048252 | 0.0046942 | 0.012417 | 0 | 0 | 0 | 0 | 0 | 1.7
50099_G_GEN1 | WECC_ID | Idaho | 16 | Adams | 3 | 50099 | GEN1 | Tamarack Energy Partnership | 15942 | 1983 | 9999 | Biomass | [5 empty] | Non-Fossil | G | 2025 |  | Biomass Retirement | 0 | 0 | 0 | 0 | 0 | 0 | 0 | 0 | 0 | 0 | 0 | 0 | 0 | 0 | 0 | 0 | 0 | 0 | 0 | 0 | 0 | 0 | 0 | 0 | 0 | 0 | 0 | 0 | 0 | 0 | 0 | 0 | 0 | 0 | 0 | 0 | 0 | 0 | 0 | 0 | 0 | 0 | 0 | 0 | 0 | 0 | 0 | 0 | 0 | 0 | 5.8
50093_G_WT | NY_Z_D | New York | 36 | Franklin | 33 | 50093 | WT | Chateaugay High Falls Hydro | 0 | 1988 | 9999 | Hydro | [5 empty] | Non-Fossil | G | 2025 | Hydro |  | 0 | 0 | 0 | 0 | 0 | 0 | 0 | 0 | 0 | 0 | 0 | 0 | 0 | 0 | 0 | 0 | 2.4411 | 3.5225 | 4.4629 | 10.4264 | 0 | 0 | 0 | 0 | 0 | 0 | 0 | 0 | 0 | 0 | 0 | 0 | 0 | 0 | 0 | 0 | 0 | 0 | 0 | 0 | 0.023823 | 0.0064933 | 0.0093698 | 0.011871 | 0.027734 | 0 | 0 | 0 | 0 | 0 | 1.6
50091_G_TB2 | WECC_PNW | Washington | 53 | Stevens | 65 | 50091 | TB2 | Sheep Creek Hydro | 0 | 1986 | 9999 | Hydro | [5 empty] | Non-Fossil | G | 2025 | Hydro |  | 0 | 0 | 0 | 0 | 0 | 0 | 0 | 0 | 0 | 0 | 0 | 0 | 0 | 0 | 0 | 0 | 0.26632 | 0.33733 | 0.48863 | 1.0923 | 0 | 0 | 0 | 0 | 0 | 0 | 0 | 0 | 0 | 0 | 0 | 0 | 0 | 0 | 0 | 0 | 0 | 0 | 0 | 0 | 0.0044668 | 0.00070842 | 0.00089729 | 0.0012998 | 0.0029055 | 0 | 0 | 0 | 0 | 0 | 0.3
50091_G_TB1 | WECC_PNW | Washington | 53 | Stevens | 65 | 50091 | TB1 | Sheep Creek Hydro | 0 | 1986 | 9999 | Hydro | [5 empty] | Non-Fossil | G | 2025 | Hydro |  | 0 | 0 | 0 | 0 | 0 | 0 | 0 | 0 | 0 | 0 | 0 | 0 | 0 | 0 | 0 | 0 | 1.1541 | 1.4618 | 2.1174 | 4.7332 | 0 | 0 | 0 | 0 | 0 | 0 | 0 | 0 | 0 | 0 | 0 | 0 | 0 | 0 | 0 | 0 | 0 | 0 | 0 | 0 | 0.019356 | 0.0030698 | 0.0038883 | 0.0056323 | 0.01259 | 0 | 0 | 0 | 0 | 0 | 1.3
50081_G_GEN6 | NENG_ME | Maine | 23 | Franklin | 7 | 50081 | GEN6 | International Paper Riley Hydro | 0 | 1981 | 9999 | Hydro | [5 empty] | Non-Fossil | G | 2025 | Hydro |  | 0 | 0 | 0 | 0 | 0 | 0 | 0 | 0 | 0 | 0 | 0 | 0 | 0 | 0 | 0 | 0 | 1.5357 | 1.8771 | 2.2804 | 5.6932 | 0 | 0 | 0 | 0 | 0 | 0 | 0 | 0 | 0 | 0 | 0 | 0 | 0 | 0 | 0 | 0 | 0 | 0 | 0 | 0 | 0.016335 | 0.004085 | 0.004993 | 0.0060658 | 0.015144 | 0 | 0 | 0 | 0 | 0 | 1.0971
50081_G_GEN5 | NENG_ME | Maine | 23 | Franklin | 7 | 50081 | GEN5 | International Paper Riley Hydro | 0 | 1981 | 9999 | Hydro | [5 empty] | Non-Fossil | G | 2025 | Hydro |  | 0 | 0 | 0 | 0 | 0 | 0 | 0 | 0 | 0 | 0 | 0 | 0 | 0 | 0 | 0 | 0 | 1.5357 | 1.8771 | 2.2804 | 5.6932 | 0 | 0 | 0 | 0 | 0 | 0 | 0 | 0 | 0 | 0 | 0 | 0 | 0 | 0 | 0 | 0 | 0 | 0 | 0 | 0 | 0.016335 | 0.004085 | 0.004993 | 0.0060658 | 0.015144 | 0 | 0 | 0 | 0 | 0 | 1.0971
50081_G_GEN4 | NENG_ME | Maine | 23 | Franklin | 7 | 50081 | GEN4 | International Paper Riley Hydro | 0 | 1981 | 9999 | Hydro | [5 empty] | Non-Fossil | G | 2025 | Hydro |  | 0 | 0 | 0 | 0 | 0 | 0 | 0 | 0 | 0 | 0 | 0 | 0 | 0 | 0 | 0 | 0 | 1.5357 | 1.8771 | 2.2804 | 5.6932 | 0 | 0 | 0 | 0 | 0 | 0 | 0 | 0 | 0 | 0 | 0 | 0 | 0 | 0 | 0 | 0 | 0 | 0 | 0 | 0 | 0.016335 | 0.004085 | 0.004993 | 0.0060658 | 0.015144 | 0 | 0 | 0 | 0 | 0 | 1.0971
50081_G_GEN3 | NENG_ME | Maine | 23 | Franklin | 7 | 50081 | GEN3 | International Paper Riley Hydro | 0 | 1981 | 9999 | Hydro | [5 empty] | Non-Fossil | G | 2025 | Hydro |  | 0 | 0 | 0 | 0 | 0 | 0 | 0 | 0 | 0 | 0 | 0 | 0 | 0 | 0 | 0 | 0 | 1.5357 | 1.8771 | 2.2804 | 5.6932 | 0 | 0 | 0 | 0 | 0 | 0 | 0 | 0 | 0 | 0 | 0 | 0 | 0 | 0 | 0 | 0 | 0 | 0 | 0 | 0 | 0.016335 | 0.004085 | 0.004993 | 0.0060658 | 0.015144 | 0 | 0 | 0 | 0 | 0 | 1.0971
50081_G_GEN2 | NENG_ME | Maine | 23 | Franklin | 7 | 50081 | GEN2 | International Paper Riley Hydro | 0 | 1981 | 9999 | Hydro | [5 empty] | Non-Fossil | G | 2025 | Hydro |  | 0 | 0 | 0 | 0 | 0 | 0 | 0 | 0 | 0 | 0 | 0 | 0 | 0 | 0 | 0 | 0 | 1.5357 | 1.8771 | 2.2804 | 5.6932 | 0 | 0 | 0 | 0 | 0 | 0 | 0 | 0 | 0 | 0 | 0 | 0 | 0 | 0 | 0 | 0 | 0 | 0 | 0 | 0 | 0.016335 | 0.004085 | 0.004993 | 0.0060658 | 0.015144 | 0 | 0 | 0 | 0 | 0 | 1.0971
50081_G_GEN1 | NENG_ME | Maine | 23 | Franklin | 7 | 50081 | GEN1 | International Paper Riley Hydro | 0 | 1981 | 9999 | Hydro | [5 empty] | Non-Fossil | G | 2025 | Hydro |  | 0 | 0 | 0 | 0 | 0 | 0 | 0 | 0 | 0 | 0 | 0 | 0 | 0 | 0 | 0 | 0 | 1.5357 | 1.8771 | 2.2804 | 5.6932 | 0 | 0 | 0 | 0 | 0 | 0 | 0 | 0 | 0 | 0 | 0 | 0 | 0 | 0 | 0 | 0 | 0 | 0 | 0 | 0 | 0.016335 | 0.004085 | 0.004993 | 0.0060658 | 0.015144 | 0 | 0 | 0 | 0 | 0 | 1.0971
50080_G_GEN2 | NENG_ME | Maine | 23 | Franklin | 7 | 50080 | GEN2 | Otis Hydro | 0 | 1985 | 9999 | Hydro | [5 empty] | Non-Fossil | G | 2025 | Hydro |  | 0 | 0 | 0 | 0 | 0 | 0 | 0 | 0 | 0 | 0 | 0 | 0 | 0 | 0 | 0 | 0 | 7.1202 | 8.7027 | 10.5726 | 26.3956 | 0 | 0 | 0 | 0 | 0 | 0 | 0 | 0 | 0 | 0 | 0 | 0 | 0 | 0 | 0 | 0 | 0 | 0 | 0 | 0 | 0.075733 | 0.01894 | 0.023149 | 0.028123 | 0.070212 | 0 | 0 | 0 | 0 | 0 | 5.0863
50080_G_GEN1 | NENG_ME | Maine | 23 | Franklin | 7 | 50080 | GEN1 | Otis Hydro | 0 | 1985 | 9999 | Hydro | [5 empty] | Non-Fossil | G | 2025 | Hydro |  | 0 | 0 | 0 | 0 | 0 | 0 | 0 | 0 | 0 | 0 | 0 | 0 | 0 | 0 | 0 | 0 | 7.1202 | 8.7027 | 10.5726 | 26.3956 | 0 | 0 | 0 | 0 | 0 | 0 | 0 | 0 | 0 | 0 | 0 | 0 | 0 | 0 | 0 | 0 | 0 | 0 | 0 | 0 | 0.075733 | 0.01894 | 0.023149 | 0.028123 | 0.070212 | 0 | 0 | 0 | 0 | 0 | 5.0863
50079_G_GEN2 | NY_Z_C&E | New York | 36 | Otsego | 77 | 50079 | GEN2 | Goodyear Lake Plant | 0 | 1980 | 9999 | Hydro | [5 empty] | Non-Fossil | G | 2025 | Hydro |  | 0 | 0 | 0 | 0 | 0 | 0 | 0 | 0 | 0 | 0 | 0 | 0 | 0 | 0 | 0 | 0 | 0.68218 | 0.9127 | 1.1135 | 2.7084 | 0 | 0 | 0 | 0 | 0 | 0 | 0 | 0 | 0 | 0 | 0 | 0 | 0 | 0 | 0 | 0 | 0 | 0 | 0 | 0 | 0.0089337 | 0.0018146 | 0.0024278 | 0.0029619 | 0.0072043 | 0 | 0 | 0 | 0 | 0 | 0.6
50079_G_GEN1 | NY_Z_C&E | New York | 36 | Otsego | 77 | 50079 | GEN1 | Goodyear Lake Plant | 0 | 1980 | 9999 | Hydro | [5 empty] | Non-Fossil | G | 2025 | Hydro |  | 0 | 0 | 0 | 0 | 0 | 0 | 0 | 0 | 0 | 0 | 0 | 0 | 0 | 0 | 0 | 0 | 0.90958 | 1.2169 | 1.4847 | 3.6112 | 0 | 0 | 0 | 0 | 0 | 0 | 0 | 0 | 0 | 0 | 0 | 0 | 0 | 0 | 0 | 0 | 0 | 0 | 0 | 0 | 0.011912 | 0.0024195 | 0.003237 | 0.0039492 | 0.0096057 | 0 | 0 | 0 | 0 | 0 | 0.8
50071_B_BLR2 | FRCC | Florida | 12 | Palm Beach | 99 | 50071 | BLR2 | Palm Beach Renewable Energy Facility 1 | 18579 | 1989 | 9999 | Municipal Solid Waste |  |  | Bag House + Dry Scrubber + SNCR + ACI | OFA | Dry Scrubber | Non-Fossil | B | 2025 | MSW |  | 0.73582 | 0.9283 | 1.1783 | 2.8424 | 0 | 0 | 0 | 0 | 0 | 0 | 0 | 0 | 0 | 0 | 0 | 0 | 39.605 | 49.965 | 63.4206 | 152.9906 | 33.811 | 42.6554 | 54.1425 | 130.6089 | 0.0021147 | 0.0026679 | 0.0033864 | 0.0081691 | 0.13833 | 0.17452 | 0.22152 | 0.53437 | 0.025748 | 0.032483 | 0.041231 | 0.099461 | 0 | 0 | 0 | 0 | 5.8673 | 0.25898 | 0.32673 | 0.41471 | 1.0004 | 0 | 0 | 0 | 0 | 0 | 25 | Scrubber / SNCR / Mercury Control | Dry Scrubber
50071_B_BLR1 | FRCC | Florida | 12 | Palm Beach | 99 | 50071 | BLR1 | Palm Beach Renewable Energy Facility 1 | 18579 | 1989 | 9999 | Municipal Solid Waste |  |  | Bag House + Dry Scrubber + SNCR + ACI | OFA | Dry Scrubber | Non-Fossil | B | 2025 | MSW |  | 0.73582 | 0.9283 | 1.1783 | 2.8424 | 0 | 0 | 0 | 0 | 0 | 0 | 0 | 0 | 0 | 0 | 0 | 0 | 39.605 | 49.965 | 63.4206 | 152.9906 | 33.811 | 42.6554 | 54.1425 | 130.6089 | 0.0021147 | 0.0026679 | 0.0033864 | 0.0081691 | 0.12472 | 0.15735 | 0.19972 | 0.48178 | 0.025748 | 0.032483 | 0.041231 | 0.099461 | 0 | 0 | 0 | 0 | 5.8673 | 0.25898 | 0.32673 | 0.41471 | 1.0004 | 0 | 0 | 0 | 0 | 0 | 25 | Scrubber / SNCR / Mercury Control | Dry Scrubber
50067_B_2 | SPP_SPS | Texas | 48 | Hutchinson | 233 | 50067 | 2 | Borger Plant | 5399 | 2009 | 9999 | Fossil Waste | [5 empty] | Fossil | B | 2025 | Fwaste |  | 0.065766 | 0.099153 | 0.12124 | 0.28616 | 0 | 0 | 0 | 0 | 0 | 0 | 0 | 0 | 0 | 0 | 0 | 0 | 12.1811 | 18.3651 | 22.4561 | 53.0023 | 10.5587 | 15.919 | 19.4652 | 45.9429 | 0 | 0 | 0 | 0 | 0.00072174 | 0.0010882 | 0.0013305 | 0.0031404 | 0.0026306 | 0.0039662 | 0.0048497 | 0.011446 | 0 | 0 | 0 | 0 | 3.2388 | 0.079653 | 0.12009 | 0.14684 | 0.34659 | 0 | 0 | 0 | 0 | 0 | 13.8
50067_B_1 | SPP_SPS | Texas | 48 | Hutchinson | 233 | 50067 | 1 | Borger Plant | 5399 | 1974 | 9999 | Fossil Waste | [5 empty] | Fossil | B | 2025 | Fwaste |  | 0.065766 | 0.099153 | 0.12124 | 0.28616 | 0 | 0 | 0 | 0 | 0 | 0 | 0 | 0 | 0 | 0 | 0 | 0 | 12.1811 | 18.3651 | 22.4561 | 53.0023 | 10.5587 | 15.919 | 19.4652 | 45.9429 | 0 | 0 | 0 | 0 | 0.00072174 | 0.0010882 | 0.0013305 | 0.0031404 | 0.0026306 | 0.0039662 | 0.0048497 | 0.011446 | 0 | 0 | 0 | 0 | 3.2388 | 0.079653 | 0.12009 | 0.14684 | 0.34659 | 0 | 0 | 0 | 0 | 0 | 13.8
50066_G_UNT2 | WEC_CALN | California | 6 | Lake | 33 | 50066 | UNT2 | Calistoga Power Plant | 9771 | 1984 | 9999 | Geothermal | [5 empty] | Non-Fossil | G | 2025 | Geothermal |  | 0.83497 | 1.114 | 1.4156 | 3.3646 | 0 | 0 | 0 | 0 | 0 | 0 | 0 | 0 | 0 | 0 | 0 | 0 | 85.4535 | 114.0146 | 144.8731 | 344.3412 | 0 | 0 | 0 | 0 | 0.0012401 | 0.0016546 | 0.0021024 | 0.004997 | 0 | 0 | 0 | 0 | 0 | 0 | 0 | 0 | 0 | 0 | 0 | 0 | 4.6753 | 0.46914 | 0.62594 | 0.79535 | 1.8904 | 0 | 0 | 0 | 0 | 0 | 50
50066_G_UNT1 | WEC_CALN | California | 6 | Lake | 33 | 50066 | UNT1 | Calistoga Power Plant | 9771 | 1984 | 9999 | Geothermal | [5 empty] | Non-Fossil | G | 2025 | Geothermal |  | 0.83497 | 1.114 | 1.4156 | 3.3646 | 0 | 0 | 0 | 0 | 0 | 0 | 0 | 0 | 0 | 0 | 0 | 0 | 85.4535 | 114.0146 | 144.8731 | 344.3412 | 0 | 0 | 0 | 0 | 0.0012401 | 0.0016546 | 0.0021024 | 0.004997 | 0 | 0 | 0 | 0 | 0 | 0 | 0 | 0 | 0 | 0 | 0 | 0 | 4.6753 | 0.46914 | 0.62594 | 0.79535 | 1.8904 | 0 | 0 | 0 | 0 | 0 | 50
50064_G_003 | WEC_CALN | California | 6 | Santa Cruz | 87 | 50064 | 003 | Univ of Calif Santa Cruz Cogeneration | 12062 | 2015 | 9999 | Combustion Turbine | [5 empty] | Fossil | G | 2025 | Oil |  | 0 | 0 | 0 | 0 | 0 | 0 | 0 | 0 | 0 | 0 | 0 | 0 | 0 | 0 | 0 | 0 | 0 | 0 | 0 | 0 | 0 | 0 | 0 | 0 | 0 | 0 | 0 | 0 | 0 | 0 | 0 | 0 | 0 | 0 | 0 | 0 | 0 | 0 | 0 | 0 | 0.08228 | 0 | 0 | 0 | 0 | 0 | 0 | 0 | 0 | 0 | 4.4
50060_G_9314 | PJM_SMAC | Maryland | 24 | Prince Georges | 33 | 50060 | 9314 | Brown Station Road Plant I | 14242 | 1987 | 9999 | Landfill Gas | [5 empty] | Non-Fossil | G | 2025 | LF Gas |  | 0.013047 | 0.018455 | 0.026103 | 0.057605 | 0 | 0 | 0 | 0 | 0 | 0 | 0 | 0 | 0 | 0 | 0 | 0 | 0.91608 | 1.2958 | 1.8328 | 4.0447 | 0.75187 | 1.0635 | 1.5043 | 3.3197 | 0 | 0 | 0 | 0 | 0.001571 | 0.0022221 | 0.0031431 | 0.0069362 | 0 | 0 | 0 | 0 | 0 | 0 | 0 | 0 | 0.20205 | 0.0059903 | 0.0084733 | 0.011985 | 0.026449 | 0 | 0 | 0 | 0 | 0 | 0.8
50051_B_BLR B | NENG_ME | Maine | 23 | Penobscot | 19 | 50051 | BLR B | Penobscot Energy Recovery | 19707 | 1987 | 9999 | Municipal Solid Waste |  |  | Bag House + Dry Scrubber | OFA | Dry Scrubber | Non-Fossil | B | 2025 | MSW |  | 0.3399 | 0.49583 | 0.68686 | 1.5226 | 0 | 0 | 0 | 0 | 0 | 0 | 0 | 0 | 0 | 0 | 0 | 0 | 17.2476 | 25.1602 | 34.8538 | 77.2616 | 15.6183 | 22.7835 | 31.5614 | 69.9632 | 0.00097687 | 0.001425 | 0.001974 | 0.0043759 | 0.050985 | 0.074375 | 0.10303 | 0.22839 | 0.0073163 | 0.010673 | 0.014785 | 0.032774 | 0 | 0 | 0 | 0 | 2.4877 | 0.11278 | 0.16453 | 0.22791 | 0.50522 | 0 | 0 | 0 | 0 | 0 | 10.6 | Scrubber | Dry Scrubber
50051_B_BLR A | NENG_ME | Maine | 23 | Penobscot | 19 | 50051 | BLR A | Penobscot Energy Recovery | 19707 | 1987 | 9999 | Municipal Solid Waste |  |  | Bag House + Dry Scrubber | OFA | Dry Scrubber | Non-Fossil | B | 2025 | MSW |  | 0.3399 | 0.49583 | 0.68686 | 1.5226 | 0 | 0 | 0 | 0 | 0 | 0 | 0 | 0 | 0 | 0 | 0 | 0 | 17.2476 | 25.1602 | 34.8538 | 77.2616 | 15.6183 | 22.7835 | 31.5614 | 69.9632 | 0.00097687 | 0.001425 | 0.001974 | 0.0043759 | 0.050985 | 0.074375 | 0.10303 | 0.22839 | 0.0073163 | 0.010673 | 0.014785 | 0.032774 | 0 | 0 | 0 | 0 | 2.4877 | 0.11278 | 0.16453 | 0.22791 | 0.50522 | 0 | 0 | 0 | 0 | 0 | 10.6 | Scrubber | Dry Scrubber
50049_B_BLRC | WEC_CALN | California | 6 | Humboldt | 23 | 50049 | BLRC | Scotia Co-gen Humboldt Redwood Company LLC | 14268 | 1988 | 9999 | Biomass |  |  | ESPH |  |  | Non-Fossil | B | 2025 |  | Biomass Retirement | 0 | 0 | 0 | 0 | 0 | 0 | 0 | 0 | 0 | 0 | 0 | 0 | 0 | 0 | 0 | 0 | 0 | 0 | 0 | 0 | 0 | 0 | 0 | 0 | 0 | 0 | 0 | 0 | 0 | 0 | 0 | 0 | 0 | 0 | 0 | 0 | 0 | 0 | 0 | 0 | 0 | 0 | 0 | 0 | 0 | 0 | 0 | 0 | 0 | 0 | 8.7
50049_B_BLRB | WEC_CALN | California | 6 | Humboldt | 23 | 50049 | BLRB | Scotia Co-gen Humboldt Redwood Company LLC | 14268 | 1988 | 9999 | Biomass |  |  | ESPH |  |  | Non-Fossil | B | 2025 |  | Biomass Retirement | 0 | 0 | 0 | 0 | 0 | 0 | 0 | 0 | 0 | 0 | 0 | 0 | 0 | 0 | 0 | 0 | 0 | 0 | 0 | 0 | 0 | 0 | 0 | 0 | 0 | 0 | 0 | 0 | 0 | 0 | 0 | 0 | 0 | 0 | 0 | 0 | 0 | 0 | 0 | 0 | 0 | 0 | 0 | 0 | 0 | 0 | 0 | 0 | 0 | 0 | 8.7
50049_B_BLRA | WEC_CALN | California | 6 | Humboldt | 23 | 50049 | BLRA | Scotia Co-gen Humboldt Redwood Company LLC | 14268 | 1988 | 9999 | Biomass |  |  | ESPH |  |  | Non-Fossil | B | 2025 |  | Biomass Retirement | 0 | 0 | 0 | 0 | 0 | 0 | 0 | 0 | 0 | 0 | 0 | 0 | 0 | 0 | 0 | 0 | 0 | 0 | 0 | 0 | 0 | 0 | 0 | 0 | 0 | 0 | 0 | 0 | 0 | 0 | 0 | 0 | 0 | 0 | 0 | 0 | 0 | 0 | 0 | 0 | 0 | 0 | 0 | 0 | 0 | 0 | 0 | 0 | 0 | 0 | 16.2
50043_G_ST | ERC_REST | Texas | 48 | Harris | 201 | 50043 | ST | Houston Chemical Complex Battleground | 8951 | 1982 | 9999 | Combined Cycle |  |  | SCR |  |  | Fossil | G | 2025 | NaturalGas |  | 0.018927 | 0.036953 | 0.27281 | 0.32869 | 0 | 0 | 0 | 0 | 0 | 0 | 0 | 0 | 0 | 0 | 0 | 0 | 2.1145 | 4.1283 | 30.4782 | 36.7211 | 1.108 | 2.1632 | 15.9703 | 19.2415 | 1.3251e-09 | 2.587e-09 | 1.9113e-08 | 2.3025e-08 | 0.00017943 | 0.00035032 | 0.0025863 | 0.003116 | 0 | 0 | 0 | 0 | 0 | 0 | 0 | 0 | 1.8938 | 0.0082447 | 0.016097 | 0.11751 | 0.14185 | 0.071106 | 0.12996 | 1.0031 | 1.2041 | 0 | 62 | SCR
50043_G_GT3 | ERC_REST | Texas | 48 | Harris | 201 | 50043 | GT3 | Houston Chemical Complex Battleground | 8951 | 2005 | 9999 | Combined Cycle |  |  | SCR |  |  | Fossil | G | 2025 | NaturalGas |  | 0.021064 | 0.041125 | 0.30361 | 0.3658 | 0 | 0 | 0 | 0 | 0 | 0 | 0 | 0 | 0 | 0 | 0 | 0 | 2.3533 | 4.5945 | 33.9193 | 40.867 | 1.2331 | 2.4075 | 17.7734 | 21.414 | 1.4741e-09 | 2.8779e-09 | 2.1224e-08 | 2.5576e-08 | 0.0001997 | 0.00038988 | 0.0028782 | 0.0034678 | 0 | 0 | 0 | 0 | 0 | 0 | 0 | 0 | 2.1076 | 0.0091755 | 0.017914 | 0.13078 | 0.15787 | 0.079134 | 0.14463 | 1.1163 | 1.3401 | 0 | 69 | SCR
50043_G_GT2 | ERC_REST | Texas | 48 | Harris | 201 | 50043 | GT2 | Houston Chemical Complex Battleground | 8951 | 1982 | 9999 | Combined Cycle |  |  | SCR |  |  | Fossil | G | 2025 | NaturalGas |  | 0.020148 | 0.039337 | 0.29041 | 0.3499 | 0 | 0 | 0 | 0 | 0 | 0 | 0 | 0 | 0 | 0 | 0 | 0 | 2.2509 | 4.3947 | 32.4445 | 39.0902 | 1.1795 | 2.3028 | 17.0007 | 20.4829 | 1.4105e-09 | 2.7539e-09 | 2.0346e-08 | 2.451e-08 | 0.00019101 | 0.00037292 | 0.0027531 | 0.003317 | 0 | 0 | 0 | 0 | 0 | 0 | 0 | 0 | 2.0159 | 0.0087766 | 0.017135 | 0.12509 | 0.151 | 0.075693 | 0.13834 | 1.0678 | 1.2818 | 0 | 66 | SCR
50043_G_GT1 | ERC_REST | Texas | 48 | Harris | 201 | 50043 | GT1 | Houston Chemical Complex Battleground | 8951 | 1982 | 9999 | Combined Cycle |  |  | SCR |  |  | Fossil | G | 2025 | NaturalGas |  | 0.020148 | 0.039337 | 0.29041 | 0.3499 | 0 | 0 | 0 | 0 | 0 | 0 | 0 | 0 | 0 | 0 | 0 | 0 | 2.2509 | 4.3947 | 32.4445 | 39.0902 | 1.1795 | 2.3028 | 17.0007 | 20.4829 | 1.4105e-09 | 2.7539e-09 | 2.0346e-08 | 2.451e-08 | 0.00019101 | 0.00037292 | 0.0027531 | 0.003317 | 0 | 0 | 0 | 0 | 0 | 0 | 0 | 0 | 2.0159 | 0.0087766 | 0.017135 | 0.12509 | 0.151 | 0.075693 | 0.13834 | 1.0678 | 1.2818 | 0 | 66 | SCR
50037_G_UNT2 | WEC_CALN | California | 6 | Kern | 29 | 50037 | UNT2 | Rio Bravo Hydro Project | 0 | 1989 | 9999 | Hydro | [5 empty] | Non-Fossil | G | 2025 | Hydro |  | 0 | 0 | 0 | 0 | 0 | 0 | 0 | 0 | 0 | 0 | 0 | 0 | 0 | 0 | 0 | 0 | 3.0967 | 5.0168 | 9.8029 | 17.9164 | 0 | 0 | 0 | 0 | 0 | 0 | 0 | 0 | 0 | 0 | 0 | 0 | 0 | 0 | 0 | 0 | 0 | 0 | 0 | 0 | 0.099759 | 0.0082373 | 0.013345 | 0.026076 | 0.047658 | 0 | 0 | 0 | 0 | 0 | 6.7
50037_G_UNT1 | WEC_CALN | California | 6 | Kern | 29 | 50037 | UNT1 | Rio Bravo Hydro Project | 0 | 1989 | 9999 | Hydro | [5 empty] | Non-Fossil | G | 2025 | Hydro |  | 0 | 0 | 0 | 0 | 0 | 0 | 0 | 0 | 0 | 0 | 0 | 0 | 0 | 0 | 0 | 0 | 3.0967 | 5.0168 | 9.8029 | 17.9164 | 0 | 0 | 0 | 0 | 0 | 0 | 0 | 0 | 0 | 0 | 0 | 0 | 0 | 0 | 0 | 0 | 0 | 0 | 0 | 0 | 0.099759 | 0.0082373 | 0.013345 | 0.026076 | 0.047658 | 0 | 0 | 0 | 0 | 0 | 6.7
50036_G_UNT2 | PJM_AP | West Virginia | 54 | Wetzel | 103 | 50036 | UNT2 | New Martinsville Hannibal Hydro | 0 | 1988 | 9999 | Hydro | [5 empty] | Non-Fossil | G | 2025 | Hydro |  | 0 | 0 | 0 | 0 | 0 | 0 | 0 | 0 | 0 | 0 | 0 | 0 | 0 | 0 | 0 | 0 | 18.349 | 21.1294 | 26.4984 | 65.9768 | 0 | 0 | 0 | 0 | 0 | 0 | 0 | 0 | 0 | 0 | 0 | 0 | 0 | 0 | 0 | 0 | 0 | 0 | 0 | 0 | 0.14145 | 0.048808 | 0.056204 | 0.070486 | 0.1755 | 0 | 0 | 0 | 0 | 0 | 9.5
50036_G_UNT1 | PJM_AP | West Virginia | 54 | Wetzel | 103 | 50036 | UNT1 | New Martinsville Hannibal Hydro | 0 | 1988 | 9999 | Hydro | [5 empty] | Non-Fossil | G | 2025 | Hydro |  | 0 | 0 | 0 | 0 | 0 | 0 | 0 | 0 | 0 | 0 | 0 | 0 | 0 | 0 | 0 | 0 | 18.349 | 21.1294 | 26.4984 | 65.9768 | 0 | 0 | 0 | 0 | 0 | 0 | 0 | 0 | 0 | 0 | 0 | 0 | 0 | 0 | 0 | 0 | 0 | 0 | 0 | 0 | 0.14145 | 0.048808 | 0.056204 | 0.070486 | 0.1755 | 0 | 0 | 0 | 0 | 0 | 9.5
50035_G_ST1 | NENG_ME | Maine | 23 | Androscoggin | 1 | 50035 | ST1 | MMWAC Resource Recovery Facility | 19707 | 1992 | 9999 | Municipal Solid Waste |  |  | Reagent Injection |  | Reagent Injection | Non-Fossil | G | 2025 | MSW |  | 0.086578 | 0.1263 | 0.17496 | 0.38783 | 0 | 0 | 0 | 0 | 0 | 0 | 0 | 0 | 0 | 0 | 0 | 0 | 4.3933 | 6.4087 | 8.8779 | 19.6798 | 3.9783 | 5.8033 | 8.0392 | 17.8208 | 0.00024882 | 0.00036298 | 0.00050282 | 0.0011146 | 0.049795 | 0.07264 | 0.10063 | 0.22306 | 0.0012727 | 0.0018566 | 0.0025719 | 0.0057011 | 0 | 0 | 0 | 0 | 0.63367 | 0.028728 | 0.041907 | 0.058053 | 0.12869 | 0 | 0 | 0 | 0 | 0 | 2.7
50034_G_GEN1 | NY_Z_F | New York | 36 | Rensselaer | 83 | 50034 | GEN1 | Valley Falls Hydroelectric Facility | 0 | 1985 | 9999 | Hydro | [5 empty] | Non-Fossil | G | 2025 | Hydro |  | 0 | 0 | 0 | 0 | 0 | 0 | 0 | 0 | 0 | 0 | 0 | 0 | 0 | 0 | 0 | 0 | 2.9887 | 3.9205 | 4.4634 | 11.3726 | 0 | 0 | 0 | 0 | 0 | 0 | 0 | 0 | 0 | 0 | 0 | 0 | 0 | 0 | 0 | 0 | 0 | 0 | 0 | 0 | 0.037224 | 0.0079498 | 0.010429 | 0.011873 | 0.030251 | 0 | 0 | 0 | 0 | 0 | 2.5
50031_G_3986 | NY_Z_F | New York | 36 | Rensselaer | 83 | 50031 | 3986 | Mt Ida Hydroelectric | 0 | 1992 | 9999 | Hydro | [5 empty] | Non-Fossil | G | 2025 | Hydro |  | 0 | 0 | 0 | 0 | 0 | 0 | 0 | 0 | 0 | 0 | 0 | 0 | 0 | 0 | 0 | 0 | 1.7932 | 2.3523 | 2.678 | 6.8235 | 0 | 0 | 0 | 0 | 0 | 0 | 0 | 0 | 0 | 0 | 0 | 0 | 0 | 0 | 0 | 0 | 0 | 0 | 0 | 0 | 0.022334 | 0.0047699 | 0.0062571 | 0.0071236 | 0.018151 | 0 | 0 | 0 | 0 | 0 | 1.5
50031_G_3983 | NY_Z_F | New York | 36 | Rensselaer | 83 | 50031 | 3983 | Mt Ida Hydroelectric | 0 | 1992 | 9999 | Hydro | [5 empty] | Non-Fossil | G | 2025 | Hydro |  | 0 | 0 | 0 | 0 | 0 | 0 | 0 | 0 | 0 | 0 | 0 | 0 | 0 | 0 | 0 | 0 | 1.7932 | 2.3523 | 2.678 | 6.8235 | 0 | 0 | 0 | 0 | 0 | 0 | 0 | 0 | 0 | 0 | 0 | 0 | 0 | 0 | 0 | 0 | 0 | 0 | 0 | 0 | 0.022334 | 0.0047699 | 0.0062571 | 0.0071236 | 0.018151 | 0 | 0 | 0 | 0 | 0 | 1.5
50028_G_GEN7 | MIS_LA | Louisiana | 22 | Ouachita | 73 | 50028 | GEN7 | Plant 31 Paper Mill | 6250 | 2016 | 9999 | Combined Cycle |  |  | SCR |  |  | Fossil | G | 2025 | NaturalGas |  | 0.3508 | 0.47552 | 0.6564 | 1.4827 | 0 | 0 | 0 | 0 | 0 | 0 | 0 | 0 | 0 | 0 | 0 | 0 | 56.1273 | 76.0837 | 105.0237 | 237.2348 | 20.5356 | 27.8371 | 38.4256 | 86.7983 | 2.4564e-08 | 3.3298e-08 | 4.5941e-08 | 1.038e-07 | 0.0019294 | 0.0026154 | 0.0036102 | 0.008155 | 0 | 0 | 0 | 0 | 0 | 0 | 0 | 0 | 0.97743 | 0.11915 | 0.16151 | 0.22294 | 0.5036 | 1.2863 | 1.6391 | 2.3675 | 5.2929 | 0 | 32 | SCR
50028_B_5CE | MIS_LA | Louisiana | 22 | Ouachita | 73 | 50028 | 5CE | Plant 31 Paper Mill | 4703 | 1988 | 9999 | Non-Fossil Waste |  |  | ESPH |  |  | Non-Fossil | B | 2025 | Non-Fossil |  | 0.023809 | 0.0293 | 0.038196 | 0.091305 | 0 | 0 | 0 | 0 | 0 | 0 | 0 | 0 | 0 | 0 | 0 | 0 | 5.0625 | 6.2302 | 8.1216 | 19.4142 | 0 | 0 | 0 | 0 | 0 | 0 | 0 | 0 | 0 | 0 | 0 | 0 | 0 | 0 | 0 | 0 | 0 | 0 | 0 | 0 | 2.1122 | 0.033104 | 0.04074 | 0.053108 | 0.12695 | 0 | 0 | 0 | 0 | 0 | 9
50028_B_4BW | MIS_LA | Louisiana | 22 | Ouachita | 73 | 50028 | 4BW | Plant 31 Paper Mill | 4703 | 1975 | 9999 | Non-Fossil Waste |  |  | ESPH |  |  | Non-Fossil | B | 2025 | Non-Fossil |  | 0.023809 | 0.0293 | 0.038196 | 0.091305 | 0 | 0 | 0 | 0 | 0 | 0 | 0 | 0 | 0 | 0 | 0 | 0 | 5.0625 | 6.2302 | 8.1216 | 19.4142 | 0 | 0 | 0 | 0 | 0 | 0 | 0 | 0 | 0 | 0 | 0 | 0 | 0 | 0 | 0 | 0 | 0 | 0 | 0 | 0 | 2.1122 | 0.033104 | 0.04074 | 0.053108 | 0.12695 | 0 | 0 | 0 | 0 | 0 | 9
50028_B_2FW | MIS_LA | Louisiana | 22 | Ouachita | 73 | 50028 | 2FW | Plant 31 Paper Mill | 4703 | 1964 | 9999 | Non-Fossil Waste | [5 empty] | Non-Fossil | B | 2025 | Non-Fossil |  | 0.023809 | 0.0293 | 0.038196 | 0.091305 | 0 | 0 | 0 | 0 | 0 | 0 | 0 | 0 | 0 | 0 | 0 | 0 | 5.0625 | 6.2302 | 8.1216 | 19.4142 | 0 | 0 | 0 | 0 | 0 | 0 | 0 | 0 | 0 | 0 | 0 | 0 | 0 | 0 | 0 | 0 | 0 | 0 | 0 | 0 | 2.1122 | 0.033104 | 0.04074 | 0.053108 | 0.12695 | 0 | 0 | 0 | 0 | 0 | 9
50028_B_1HP | MIS_LA | Louisiana | 22 | Ouachita | 73 | 50028 | 1HP | Plant 31 Paper Mill | 4703 | 1977 | 9999 | Non-Fossil Waste |  |  | Cyclone |  |  | Non-Fossil | B | 2025 | Non-Fossil |  | 0.023809 | 0.0293 | 0.038196 | 0.091305 | 0 | 0 | 0 | 0 | 0 | 0 | 0 | 0 | 0 | 0 | 0 | 0 | 5.0625 | 6.2302 | 8.1216 | 19.4142 | 0 | 0 | 0 | 0 | 0 | 0 | 0 | 0 | 0 | 0 | 0 | 0 | 0 | 0 | 0 | 0 | 0 | 0 | 0 | 0 | 2.1122 | 0.033104 | 0.04074 | 0.053108 | 0.12695 | 0 | 0 | 0 | 0 | 0 | 9
50028_B_1FW | MIS_LA | Louisiana | 22 | Ouachita | 73 | 50028 | 1FW | Plant 31 Paper Mill | 4703 | 1964 | 9999 | Non-Fossil Waste | [5 empty] | Non-Fossil | B | 2025 | Non-Fossil |  | 0.023809 | 0.0293 | 0.038196 | 0.091305 | 0 | 0 | 0 | 0 | 0 | 0 | 0 | 0 | 0 | 0 | 0 | 0 | 5.0625 | 6.2302 | 8.1216 | 19.4142 | 0 | 0 | 0 | 0 | 0 | 0 | 0 | 0 | 0 | 0 | 0 | 0 | 0 | 0 | 0 | 0 | 0 | 0 | 0 | 0 | 2.1122 | 0.033104 | 0.04074 | 0.053108 | 0.12695 | 0 | 0 | 0 | 0 | 0 | 9
50011_G_GEN4 | PJM_West | West Virginia | 54 | Fayette | 19 | 50011 | GEN4 | Hawks Nest Hydro | 0 | 1936 | 9999 | Hydro | [5 empty] | Non-Fossil | G | 2025 | Hydro |  | 0 | 0 | 0 | 0 | 0 | 0 | 0 | 0 | 0 | 0 | 0 | 0 | 0 | 0 | 0 | 0 | 32.3893 | 36.9523 | 34.4969 | 103.8384 | 0 | 0 | 0 | 0 | 0 | 0 | 0 | 0 | 0 | 0 | 0 | 0 | 0 | 0 | 0 | 0 | 0 | 0 | 0 | 0 | 0.36032 | 0.086155 | 0.098293 | 0.091762 | 0.27621 | 0 | 0 | 0 | 0 | 0 | 24.2
50011_G_GEN3 | PJM_West | West Virginia | 54 | Fayette | 19 | 50011 | GEN3 | Hawks Nest Hydro | 0 | 1936 | 9999 | Hydro | [5 empty] | Non-Fossil | G | 2025 | Hydro |  | 0 | 0 | 0 | 0 | 0 | 0 | 0 | 0 | 0 | 0 | 0 | 0 | 0 | 0 | 0 | 0 | 32.3893 | 36.9523 | 34.4969 | 103.8384 | 0 | 0 | 0 | 0 | 0 | 0 | 0 | 0 | 0 | 0 | 0 | 0 | 0 | 0 | 0 | 0 | 0 | 0 | 0 | 0 | 0.36032 | 0.086155 | 0.098293 | 0.091762 | 0.27621 | 0 | 0 | 0 | 0 | 0 | 24.2
50011_G_GEN2 | PJM_West | West Virginia | 54 | Fayette | 19 | 50011 | GEN2 | Hawks Nest Hydro | 0 | 1936 | 9999 | Hydro | [5 empty] | Non-Fossil | G | 2025 | Hydro |  | 0 | 0 | 0 | 0 | 0 | 0 | 0 | 0 | 0 | 0 | 0 | 0 | 0 | 0 | 0 | 0 | 32.3893 | 36.9523 | 34.4969 | 103.8384 | 0 | 0 | 0 | 0 | 0 | 0 | 0 | 0 | 0 | 0 | 0 | 0 | 0 | 0 | 0 | 0 | 0 | 0 | 0 | 0 | 0.36032 | 0.086155 | 0.098293 | 0.091762 | 0.27621 | 0 | 0 | 0 | 0 | 0 | 24.2
50011_G_GEN1 | PJM_West | West Virginia | 54 | Fayette | 19 | 50011 | GEN1 | Hawks Nest Hydro | 0 | 1936 | 9999 | Hydro | [5 empty] | Non-Fossil | G | 2025 | Hydro |  | 0 | 0 | 0 | 0 | 0 | 0 | 0 | 0 | 0 | 0 | 0 | 0 | 0 | 0 | 0 | 0 | 32.3893 | 36.9523 | 34.4969 | 103.8384 | 0 | 0 | 0 | 0 | 0 | 0 | 0 | 0 | 0 | 0 | 0 | 0 | 0 | 0 | 0 | 0 | 0 | 0 | 0 | 0 | 0.36032 | 0.086155 | 0.098293 | 0.091762 | 0.27621 | 0 | 0 | 0 | 0 | 0 | 24.2
50010_G_GEN8 | PJM_West | West Virginia | 54 | Fayette | 19 | 50010 | GEN8 | Glen Ferris Hydro | 0 | 1917 | 9999 | Hydro | [5 empty] | Non-Fossil | G | 2025 | Hydro |  | 0 | 0 | 0 | 0 | 0 | 0 | 0 | 0 | 0 | 0 | 0 | 0 | 0 | 0 | 0 | 0 | 2.543 | 2.9012 | 2.7084 | 8.1526 | 0 | 0 | 0 | 0 | 0 | 0 | 0 | 0 | 0 | 0 | 0 | 0 | 0 | 0 | 0 | 0 | 0 | 0 | 0 | 0 | 0.02829 | 0.0067643 | 0.0077172 | 0.0072044 | 0.021686 | 0 | 0 | 0 | 0 | 0 | 1.9
50010_G_GEN7 | PJM_West | West Virginia | 54 | Fayette | 19 | 50010 | GEN7 | Glen Ferris Hydro | 0 | 1917 | 9999 | Hydro | [5 empty] | Non-Fossil | G | 2025 | Hydro |  | 0 | 0 | 0 | 0 | 0 | 0 | 0 | 0 | 0 | 0 | 0 | 0 | 0 | 0 | 0 | 0 | 2.543 | 2.9012 | 2.7084 | 8.1526 | 0 | 0 | 0 | 0 | 0 | 0 | 0 | 0 | 0 | 0 | 0 | 0 | 0 | 0 | 0 | 0 | 0 | 0 | 0 | 0 | 0.02829 | 0.0067643 | 0.0077172 | 0.0072044 | 0.021686 | 0 | 0 | 0 | 0 | 0 | 1.9
50010_G_GEN6 | PJM_West | West Virginia | 54 | Fayette | 19 | 50010 | GEN6 | Glen Ferris Hydro | 0 | 1912 | 9999 | Hydro | [5 empty] | Non-Fossil | G | 2025 | Hydro |  | 0 | 0 | 0 | 0 | 0 | 0 | 0 | 0 | 0 | 0 | 0 | 0 | 0 | 0 | 0 | 0 | 0.53536 | 0.61078 | 0.5702 | 1.7163 | 0 | 0 | 0 | 0 | 0 | 0 | 0 | 0 | 0 | 0 | 0 | 0 | 0 | 0 | 0 | 0 | 0 | 0 | 0 | 0 | 0.0059558 | 0.0014241 | 0.0016247 | 0.0015167 | 0.0045655 | 0 | 0 | 0 | 0 | 0 | 0.4
50010_G_GEN5 | PJM_West | West Virginia | 54 | Fayette | 19 | 50010 | GEN5 | Glen Ferris Hydro | 0 | 1912 | 9999 | Hydro | [5 empty] | Non-Fossil | G | 2025 | Hydro |  | 0 | 0 | 0 | 0 | 0 | 0 | 0 | 0 | 0 | 0 | 0 | 0 | 0 | 0 | 0 | 0 | 0.53536 | 0.61078 | 0.5702 | 1.7163 | 0 | 0 | 0 | 0 | 0 | 0 | 0 | 0 | 0 | 0 | 0 | 0 | 0 | 0 | 0 | 0 | 0 | 0 | 0 | 0 | 0.0059558 | 0.0014241 | 0.0016247 | 0.0015167 | 0.0045655 | 0 | 0 | 0 | 0 | 0 | 0.4
50010_G_GEN4 | PJM_West | West Virginia | 54 | Fayette | 19 | 50010 | GEN4 | Glen Ferris Hydro | 0 | 1912 | 9999 | Hydro | [5 empty] | Non-Fossil | G | 2025 | Hydro |  | 0 | 0 | 0 | 0 | 0 | 0 | 0 | 0 | 0 | 0 | 0 | 0 | 0 | 0 | 0 | 0 | 0.53536 | 0.61078 | 0.5702 | 1.7163 | 0 | 0 | 0 | 0 | 0 | 0 | 0 | 0 | 0 | 0 | 0 | 0 | 0 | 0 | 0 | 0 | 0 | 0 | 0 | 0 | 0.0059558 | 0.0014241 | 0.0016247 | 0.0015167 | 0.0045655 | 0 | 0 | 0 | 0 | 0 | 0.4
50010_G_GEN3 | PJM_West | West Virginia | 54 | Fayette | 19 | 50010 | GEN3 | Glen Ferris Hydro | 0 | 1912 | 9999 | Hydro | [5 empty] | Non-Fossil | G | 2025 | Hydro |  | 0 | 0 | 0 | 0 | 0 | 0 | 0 | 0 | 0 | 0 | 0 | 0 | 0 | 0 | 0 | 0 | 0.53536 | 0.61078 | 0.5702 | 1.7163 | 0 | 0 | 0 | 0 | 0 | 0 | 0 | 0 | 0 | 0 | 0 | 0 | 0 | 0 | 0 | 0 | 0 | 0 | 0 | 0 | 0.0059558 | 0.0014241 | 0.0016247 | 0.0015167 | 0.0045655 | 0 | 0 | 0 | 0 | 0 | 0.4
50010_G_GEN2 | PJM_West | West Virginia | 54 | Fayette | 19 | 50010 | GEN2 | Glen Ferris Hydro | 0 | 1912 | 9999 | Hydro | [5 empty] | Non-Fossil | G | 2025 | Hydro |  | 0 | 0 | 0 | 0 | 0 | 0 | 0 | 0 | 0 | 0 | 0 | 0 | 0 | 0 | 0 | 0 | 0.53536 | 0.61078 | 0.5702 | 1.7163 | 0 | 0 | 0 | 0 | 0 | 0 | 0 | 0 | 0 | 0 | 0 | 0 | 0 | 0 | 0 | 0 | 0 | 0 | 0 | 0 | 0.0059558 | 0.0014241 | 0.0016247 | 0.0015167 | 0.0045655 | 0 | 0 | 0 | 0 | 0 | 0.4
50010_G_GEN1 | PJM_West | West Virginia | 54 | Fayette | 19 | 50010 | GEN1 | Glen Ferris Hydro | 0 | 1912 | 9999 | Hydro | [5 empty] | Non-Fossil | G | 2025 | Hydro |  | 0 | 0 | 0 | 0 | 0 | 0 | 0 | 0 | 0 | 0 | 0 | 0 | 0 | 0 | 0 | 0 | 0.53536 | 0.61078 | 0.5702 | 1.7163 | 0 | 0 | 0 | 0 | 0 | 0 | 0 | 0 | 0 | 0 | 0 | 0 | 0 | 0 | 0 | 0 | 0 | 0 | 0 | 0 | 0.0059558 | 0.0014241 | 0.0016247 | 0.0015167 | 0.0045655 | 0 | 0 | 0 | 0 | 0 | 0.4
50006_G_STG3 | NY_Z_J | New Jersey | 34 | Union | 39 | 50006 | STG3 | Linden Cogen Plant | 6762 | 1992 | 9999 | Combined Cycle |  |  | SCR | DLNB + H2O |  | Fossil | G | 2025 | NaturalGas |  | 1.1279 | 1.529 | 2.1105 | 4.7674 | 0 | 0 | 0 | 0 | 0 | 0 | 0 | 0 | 0 | 0 | 0 | 0 | 166.8034 | 226.1113 | 312.1175 | 705.0322 | 90.5673 | 122.7691 | 169.4668 | 382.8032 | 1.0827e-07 | 1.4677e-07 | 2.0261e-07 | 4.5765e-07 | 0.0081455 | 0.011042 | 0.015242 | 0.034429 | 0 | 0 | 0 | 0 | 0 | 0 | 0 | 0 | 3.8178 | 0.35704 | 0.48958 | 0.66256 | 1.5092 | 7.1475 | 5.3924 | 7.1692 | 19.709 | 0 | 95.1 | SCR
50006_G_STG2 | NY_Z_J | New Jersey | 34 | Union | 39 | 50006 | STG2 | Linden Cogen Plant | 6762 | 1992 | 9999 | Combined Cycle |  |  | SCR | STM |  | Fossil | G | 2025 | NaturalGas |  | 1.1291 | 1.5306 | 2.1128 | 4.7724 | 0 | 0 | 0 | 0 | 0 | 0 | 0 | 0 | 0 | 0 | 0 | 0 | 166.9788 | 226.3491 | 312.4457 | 705.7736 | 90.6626 | 122.8982 | 169.645 | 383.2058 | 1.0844e-07 | 1.4699e-07 | 2.0278e-07 | 4.5821e-07 | 0.019135 | 0.025938 | 0.035804 | 0.080876 | 0 | 0 | 0 | 0 | 0 | 0 | 0 | 0 | 3.8218 | 0.35741 | 0.4901 | 0.66326 | 1.5108 | 7.155 | 5.3981 | 7.1767 | 19.7298 | 0 | 95.2 | SCR
50006_G_STG1 | NY_Z_J | New Jersey | 34 | Union | 39 | 50006 | STG1 | Linden Cogen Plant | 6762 | 1992 | 9999 | Combined Cycle |  |  | SCR | STM |  | Fossil | G | 2025 | NaturalGas |  | 1.1291 | 1.5306 | 2.1128 | 4.7724 | 0 | 0 | 0 | 0 | 0 | 0 | 0 | 0 | 0 | 0 | 0 | 0 | 166.9788 | 226.3491 | 312.4457 | 705.7736 | 90.6626 | 122.8982 | 169.645 | 383.2058 | 1.0844e-07 | 1.4699e-07 | 2.0278e-07 | 4.5821e-07 | 0.019653 | 0.026641 | 0.036775 | 0.083069 | 0 | 0 | 0 | 0 | 0 | 0 | 0 | 0 | 3.8218 | 0.35741 | 0.4901 | 0.66326 | 1.5108 | 7.155 | 5.3981 | 7.1767 | 19.7298 | 0 | 95.2 | SCR
50006_G_GTG6 | NY_Z_J | New Jersey | 34 | Union | 39 | 50006 | GTG6 | Linden Cogen Plant | 6762 | 2002 | 9999 | Combined Cycle |  |  | SCR | DLNB + H2O |  | Fossil | G | 2025 | NaturalGas |  | 1.7233 | 2.3361 | 3.2246 | 7.284 | 0 | 0 | 0 | 0 | 0 | 0 | 0 | 0 | 0 | 0 | 0 | 0 | 254.8532 | 345.4677 | 476.8735 | 1077.1943 | 138.3747 | 187.5746 | 258.9225 | 584.8718 | 1.6545e-07 | 2.2428e-07 | 3.0961e-07 | 6.9934e-07 | 0.012445 | 0.01687 | 0.023287 | 0.052602 | 0 | 0 | 0 | 0 | 0 | 0 | 0 | 0 | 4.4381 | 0.54551 | 0.74801 | 1.0123 | 2.3058 | 10.9204 | 8.2389 | 10.9535 | 30.1128 | 0 | 145.3 | SCR
50006_G_GTG5 | NY_Z_J | New Jersey | 34 | Union | 39 | 50006 | GTG5 | Linden Cogen Plant | 6762 | 1992 | 9999 | Combined Cycle |  |  | SCR | STM |  | Fossil | G | 2025 | NaturalGas |  | 1.1291 | 1.5306 | 2.1128 | 4.7724 | 0 | 0 | 0 | 0 | 0 | 0 | 0 | 0 | 0 | 0 | 0 | 0 | 166.9788 | 226.3491 | 312.4457 | 705.7736 | 90.6626 | 122.8982 | 169.645 | 383.2058 | 1.0844e-07 | 1.4699e-07 | 2.0278e-07 | 4.5821e-07 | 0.0081541 | 0.011053 | 0.015258 | 0.034465 | 0 | 0 | 0 | 0 | 0 | 0 | 0 | 0 | 3.8218 | 0.35741 | 0.4901 | 0.66326 | 1.5108 | 7.155 | 5.3981 | 7.1767 | 19.7298 | 0 | 95.2 | SCR
50006_G_GTG4 | NY_Z_J | New Jersey | 34 | Union | 39 | 50006 | GTG4 | Linden Cogen Plant | 6762 | 1992 | 9999 | Combined Cycle |  |  | SCR | STM |  | Fossil | G | 2025 | NaturalGas |  | 1.1291 | 1.5306 | 2.1128 | 4.7724 | 0 | 0 | 0 | 0 | 0 | 0 | 0 | 0 | 0 | 0 | 0 | 0 | 166.9788 | 226.3491 | 312.4457 | 705.7736 | 90.6626 | 122.8982 | 169.645 | 383.2058 | 1.0844e-07 | 1.4699e-07 | 2.0278e-07 | 4.5821e-07 | 0.019135 | 0.025938 | 0.035804 | 0.080876 | 0 | 0 | 0 | 0 | 0 | 0 | 0 | 0 | 3.8218 | 0.35741 | 0.4901 | 0.66326 | 1.5108 | 7.155 | 5.3981 | 7.1767 | 19.7298 | 0 | 95.2 | SCR
50006_G_GTG3 | NY_Z_J | New Jersey | 34 | Union | 39 | 50006 | GTG3 | Linden Cogen Plant | 6762 | 1992 | 9999 | Combined Cycle |  |  | SCR | STM |  | Fossil | G | 2025 | NaturalGas |  | 1.1291 | 1.5306 | 2.1128 | 4.7724 | 0 | 0 | 0 | 0 | 0 | 0 | 0 | 0 | 0 | 0 | 0 | 0 | 166.9788 | 226.3491 | 312.4457 | 705.7736 | 90.6626 | 122.8982 | 169.645 | 383.2058 | 1.0844e-07 | 1.4699e-07 | 2.0278e-07 | 4.5821e-07 | 0.019135 | 0.025938 | 0.035804 | 0.080876 | 0 | 0 | 0 | 0 | 0 | 0 | 0 | 0 | 3.8218 | 0.35741 | 0.4901 | 0.66326 | 1.5108 | 7.155 | 5.3981 | 7.1767 | 19.7298 | 0 | 95.2 | SCR
50006_G_GTG2 | NY_Z_J | New Jersey | 34 | Union | 39 | 50006 | GTG2 | Linden Cogen Plant | 6762 | 1992 | 9999 | Combined Cycle |  |  | SCR | STM |  | Fossil | G | 2025 | NaturalGas |  | 1.1291 | 1.5306 | 2.1128 | 4.7724 | 0 | 0 | 0 | 0 | 0 | 0 | 0 | 0 | 0 | 0 | 0 | 0 | 166.9788 | 226.3491 | 312.4457 | 705.7736 | 90.6626 | 122.8982 | 169.645 | 383.2058 | 1.0844e-07 | 1.4699e-07 | 2.0278e-07 | 4.5821e-07 | 0.019653 | 0.026641 | 0.036775 | 0.083069 | 0 | 0 | 0 | 0 | 0 | 0 | 0 | 0 | 3.8218 | 0.35741 | 0.4901 | 0.66326 | 1.5108 | 7.155 | 5.3981 | 7.1767 | 19.7298 | 0 | 95.2 | SCR
50006_G_GTG1 | NY_Z_J | New Jersey | 34 | Union | 39 | 50006 | GTG1 | Linden Cogen Plant | 6762 | 1992 | 9999 | Combined Cycle |  |  | SCR | STM |  | Fossil | G | 2025 | NaturalGas |  | 1.1291 | 1.5306 | 2.1128 | 4.7724 | 0 | 0 | 0 | 0 | 0 | 0 | 0 | 0 | 0 | 0 | 0 | 0 | 166.9788 | 226.3491 | 312.4457 | 705.7736 | 90.6626 | 122.8982 | 169.645 | 383.2058 | 1.0844e-07 | 1.4699e-07 | 2.0278e-07 | 4.5821e-07 | 0.019653 | 0.026641 | 0.036775 | 0.083069 | 0 | 0 | 0 | 0 | 0 | 0 | 0 | 0 | 3.8218 | 0.35741 | 0.4901 | 0.66326 | 1.5108 | 7.155 | 5.3981 | 7.1767 | 19.7298 | 0 | 95.2 | SCR
50002_G_GEN4 | NENGREST | Massachusetts | 25 | Berkshire | 3 | 50002 | GEN4 | Pittsfield Generating LP | 8786 | 1990 | 9999 | Combined Cycle |  |  | SCR | STM |  | Fossil | G | 2025 | NaturalGas |  | 0 | 0 | 0.065818 | 0.065818 | 0 | 0 | 0 | 0 | 0 | 0 | 0 | 0 | 0 | 0 | 0 | 0 | 0 | 0 | 7.4912 | 7.4912 | 0 | 0 | 3.9679 | 3.9679 | 0 | 0 | 4.7444e-09 | 4.7444e-09 | 0 | 0 | 0.00089401 | 0.00089401 | 0 | 0 | 0 | 0 | 0 | 0 | 0 | 0 | 0 | 0 | 0 | 0.029055 | 0.029055 | 0 | 0 | 0.22094 | 0.22094 | 0 | 45.8 | SCR
50002_G_GEN3 | NENGREST | Massachusetts | 25 | Berkshire | 3 | 50002 | GEN3 | Pittsfield Generating LP | 8786 | 1990 | 9999 | Combined Cycle |  |  | SCR | STM |  | Fossil | G | 2025 | NaturalGas |  | 0 | 0 | 0.050585 | 0.050585 | 0 | 0 | 0 | 0 | 0 | 0 | 0 | 0 | 0 | 0 | 0 | 0 | 0 | 0 | 5.7574 | 5.7574 | 0 | 0 | 3.0495 | 3.0495 | 0 | 0 | 3.6464e-09 | 3.6464e-09 | 0 | 0 | 0.0006871 | 0.0006871 | 0 | 0 | 0 | 0 | 0 | 0 | 0 | 0 | 0 | 0 | 0 | 0.02233 | 0.02233 | 0 | 0 | 0.1698 | 0.1698 | 0 | 35.2 | SCR
50002_G_GEN2 | NENGREST | Massachusetts | 25 | Berkshire | 3 | 50002 | GEN2 | Pittsfield Generating LP | 8786 | 1990 | 9999 | Combined Cycle |  |  | SCR | STM |  | Fossil | G | 2025 | NaturalGas |  | 0 | 0 | 0.050585 | 0.050585 | 0 | 0 | 0 | 0 | 0 | 0 | 0 | 0 | 0 | 0 | 0 | 0 | 0 | 0 | 5.7574 | 5.7574 | 0 | 0 | 3.0495 | 3.0495 | 0 | 0 | 3.6464e-09 | 3.6464e-09 | 0 | 0 | 0.0006871 | 0.0006871 | 0 | 0 | 0 | 0 | 0 | 0 | 0 | 0 | 0 | 0 | 0 | 0.02233 | 0.02233 | 0 | 0 | 0.1698 | 0.1698 | 0 | 35.2 | SCR
50002_G_GEN1 | NENGREST | Massachusetts | 25 | Berkshire | 3 | 50002 | GEN1 | Pittsfield Generating LP | 8786 | 1990 | 9999 | Combined Cycle |  |  | SCR | STM |  | Fossil | G | 2025 | NaturalGas |  | 0 | 0 | 0.050585 | 0.050585 | 0 | 0 | 0 | 0 | 0 | 0 | 0 | 0 | 0 | 0 | 0 | 0 | 0 | 0 | 5.7574 | 5.7574 | 0 | 0 | 3.0495 | 3.0495 | 0 | 0 | 3.6464e-09 | 3.6464e-09 | 0 | 0 | 0.0006871 | 0.0006871 | 0 | 0 | 0 | 0 | 0 | 0 | 0 | 0 | 0 | 0 | 0 | 0.02233 | 0.02233 | 0 | 0 | 0.1698 | 0.1698 | 0 | 35.2 | SCR
495_G_1 | WECC_CO | Colorado | 8 | El Paso | 41 | 495 | 1 | Ruxton Park | 0 | 1925 | 9999 | Hydro | [5 empty] | Non-Fossil | G | 2025 | Hydro |  | 0 | 0 | 0 | 0 | 0 | 0 | 0 | 0 | 0 | 0 | 0 | 0 | 0 | 0 | 0 | 0 | 0.64139 | 0.71618 | 1.2452 | 2.6028 | 0 | 0 | 0 | 0 | 0 | 0 | 0 | 0 | 0 | 0 | 0 | 0 | 0 | 0 | 0 | 0 | 0 | 0 | 0 | 0 | 0.014871 | 0.0017061 | 0.001905 | 0.0033124 | 0.0069235 | 0 | 0 | 0 | 0 | 0 | 0.99876
4940_G_IC1 | SPP_WEST | Oklahoma | 40 | Tulsa | 143 | 4940 | IC1 | Riverside (OK) | 12822 | 1976 | 9999 | Combustion Turbine | [5 empty] | Fossil | G | 2025 | Oil |  | 0 | 0 | 0 | 0 | 0 | 0 | 0 | 0 | 0 | 0 | 0 | 0 | 0 | 0 | 0 | 0 | 0 | 0 | 0 | 0 | 0 | 0 | 0 | 0 | 0 | 0 | 0 | 0 | 0 | 0 | 0 | 0 | 0 | 0 | 0 | 0 | 0 | 0 | 0 | 0 | 0.05236 | 0 | 0 | 0 | 0 | 0 | 0 | 0 | 0 | 0 | 2.8
4940_G_4 | SPP_WEST | Oklahoma | 40 | Tulsa | 143 | 4940 | 4 | Riverside (OK) | 12945 | 2008 | 9999 | Combustion Turbine |  |  |  | CM |  | Fossil | G | 2025 | NaturalGas |  | 0 | 0 | 0.040261 | 0.040261 | 0 | 0 | 0 | 0 | 0 | 0 | 0 | 0 | 0 | 0 | 0 | 0 | 0 | 0 | 3.1101 | 3.1101 | 0 | 0 | 2.3569 | 2.3569 | 0 | 0 | 2.8176e-09 | 2.8176e-09 | 0 | 0 | 0.0024264 | 0.0024264 | 0 | 0 | 0 | 0 | 0 | 0 | 0 | 0 | 1.4773 | 0 | 0 | 0.046768 | 0.046768 | 0 | 0 | 0.13917 | 0.13917 | 0 | 79
4940_G_3 | SPP_WEST | Oklahoma | 40 | Tulsa | 143 | 4940 | 3 | Riverside (OK) | 12944 | 2008 | 9999 | Combustion Turbine |  |  |  | CM |  | Fossil | G | 2025 | NaturalGas |  | 0 | 0 | 0.040257 | 0.040257 | 0 | 0 | 0 | 0 | 0 | 0 | 0 | 0 | 0 | 0 | 0 | 0 | 0 | 0 | 3.1101 | 3.1101 | 0 | 0 | 2.3567 | 2.3567 | 0 | 0 | 2.8174e-09 | 2.8174e-09 | 0 | 0 | 0.0023149 | 0.0023149 | 0 | 0 | 0 | 0 | 0 | 0 | 0 | 0 | 1.4773 | 0 | 0 | 0.046768 | 0.046768 | 0 | 0 | 0.13916 | 0.13916 | 0 | 79
4940_B_1502 | SPP_WEST | Oklahoma | 40 | Tulsa | 143 | 4940 | 1502 | Riverside (OK) | 11334 | 1976 | 9999 | O/G Steam | wall | dry |  | LNB + OFA |  | Fossil | B | 2025 | NaturalGas |  | 0.4104 | 0 | 2.9154 | 3.3258 | 0 | 0 | 0 | 0 | 0 | 0 | 0 | 0 | 0 | 0 | 0 | 0 | 36.2093 | 0 | 257.2234 | 293.4327 | 24.0246 | 0 | 170.6658 | 194.6903 | 2.8709e-08 | 0 | 2.0409e-07 | 2.328e-07 | 0.052728 | 0 | 0.37457 | 0.4273 | 0 | 0 | 0 | 0 | 0 | 0 | 0 | 0 | 11.7163 | 0.029981 | 0 | 0.21298 | 0.24296 | 1.472 | 0 | 10.078 | 11.55 | 0 | 455
4940_B_1501 | SPP_WEST | Oklahoma | 40 | Tulsa | 143 | 4940 | 1501 | Riverside (OK) | 11130 | 1974 | 9999 | O/G Steam | wall | dry |  | LNB + OFA |  | Fossil | B | 2025 | NaturalGas |  | 0.40212 | 0 | 2.8566 | 3.2587 | 0 | 0 | 0 | 0 | 0 | 0 | 0 | 0 | 0 | 0 | 0 | 0 | 36.1297 | 0 | 256.6581 | 292.7878 | 23.5403 | 0 | 167.2256 | 190.7659 | 2.8131e-08 | 0 | 1.9998e-07 | 2.2811e-07 | 0.064252 | 0 | 0.45644 | 0.52069 | 0 | 0 | 0 | 0 | 0 | 0 | 0 | 0 | 11.6905 | 0.029915 | 0 | 0.21251 | 0.24243 | 1.4424 | 0 | 9.8748 | 11.3172 | 0 | 454
494_G_3 | WECC_CO | Colorado | 8 | El Paso | 41 | 494 | 3 | Manitou Springs | 0 | 2006 | 9999 | Hydro | [5 empty] | Non-Fossil | G | 2025 | Hydro |  | 0 | 0 | 0 | 0 | 0 | 0 | 0 | 0 | 0 | 0 | 0 | 0 | 0 | 0 | 0 | 0 | 0.32109 | 0.35853 | 0.6234 | 1.303 | 0 | 0 | 0 | 0 | 0 | 0 | 0 | 0 | 0 | 0 | 0 | 0 | 0 | 0 | 0 | 0 | 0 | 0 | 0 | 0 | 0.0074447 | 0.00085411 | 0.00095369 | 0.0016582 | 0.003466 | 0 | 0 | 0 | 0 | 0 | 0.5
494_G_2 | WECC_CO | Colorado | 8 | El Paso | 41 | 494 | 2 | Manitou Springs | 0 | 1927 | 9999 | Hydro | [5 empty] | Non-Fossil | G | 2025 | Hydro |  | 0 | 0 | 0 | 0 | 0 | 0 | 0 | 0 | 0 | 0 | 0 | 0 | 0 | 0 | 0 | 0 | 1.6676 | 1.8621 | 3.2376 | 6.7673 | 0 | 0 | 0 | 0 | 0 | 0 | 0 | 0 | 0 | 0 | 0 | 0 | 0 | 0 | 0 | 0 | 0 | 0 | 0 | 0 | 0.038665 | 0.0044359 | 0.0049531 | 0.0086121 | 0.018001 | 0 | 0 | 0 | 0 | 0 | 2.5968
494_G_1 | WECC_CO | Colorado | 8 | El Paso | 41 | 494 | 1 | Manitou Springs | 0 | 1939 | 9999 | Hydro | [5 empty] | Non-Fossil | G | 2025 | Hydro |  | 0 | 0 | 0 | 0 | 0 | 0 | 0 | 0 | 0 | 0 | 0 | 0 | 0 | 0 | 0 | 0 | 1.6035 | 1.7904 | 3.1131 | 6.507 | 0 | 0 | 0 | 0 | 0 | 0 | 0 | 0 | 0 | 0 | 0 | 0 | 0 | 0 | 0 | 0 | 0 | 0 | 0 | 0 | 0.037178 | 0.0042652 | 0.0047626 | 0.0082809 | 0.017309 | 0 | 0 | 0 | 0 | 0 | 2.4969
4939_G_4 | ERC_REST | Texas | 48 | Nueces | 355 | 4939 | 4 | Barney M Davis | 7736 | 2010 | 9999 | Combined Cycle |  |  | SCR | NH3 |  | Fossil | G | 2025 | NaturalGas |  | 0.10651 | 0.43099 | 1.7933 | 2.3308 | 0 | 0 | 0 | 0 | 0 | 0 | 0 | 0 | 0 | 0 | 0 | 0 | 13.7687 | 55.7124 | 231.8166 | 301.2978 | 6.2354 | 25.2302 | 104.9817 | 136.4473 | 7.4588e-09 | 3.0181e-08 | 1.2551e-07 | 1.6314e-07 | 0.0010279 | 0.004159 | 0.017306 | 0.022493 | 0 | 0 | 0 | 0 | 0 | 0 | 0 | 0 | 4.828 | 0.053403 | 0.2148 | 0.71262 | 0.98082 | 0.40016 | 1.5157 | 6.5938 | 8.5097 | 0 | 157 | SCR
4939_G_3 | ERC_REST | Texas | 48 | Nueces | 355 | 4939 | 3 | Barney M Davis | 7736 | 2010 | 9999 | Combined Cycle |  |  | SCR | NH3 |  | Fossil | G | 2025 | NaturalGas |  | 0.10651 | 0.43099 | 1.7933 | 2.3308 | 0 | 0 | 0 | 0 | 0 | 0 | 0 | 0 | 0 | 0 | 0 | 0 | 13.7687 | 55.7124 | 231.8166 | 301.2978 | 6.2354 | 25.2302 | 104.9817 | 136.4473 | 7.4588e-09 | 3.0181e-08 | 1.2551e-07 | 1.6314e-07 | 0.0010279 | 0.004159 | 0.017306 | 0.022493 | 0 | 0 | 0 | 0 | 0 | 0 | 0 | 0 | 4.828 | 0.053403 | 0.2148 | 0.71262 | 0.98082 | 0.40016 | 1.5157 | 6.5938 | 8.5097 | 0 | 157 | SCR
4939_G_2 | ERC_REST | Texas | 48 | Nueces | 355 | 4939 | 2 | Barney M Davis | 7736 | 1976 | 9999 | Combined Cycle | tangential |  | SCR |  |  | Fossil | G | 2025 | NaturalGas |  | 0.21642 | 0.87571 | 3.6438 | 4.7359 | 0 | 0 | 0 | 0 | 0 | 0 | 0 | 0 | 0 | 0 | 0 | 0 | 27.976 | 113.1991 | 471.0159 | 612.191 | 12.6694 | 51.2639 | 213.3068 | 277.2401 | 1.5142e-08 | 6.1269e-08 | 2.5509e-07 | 3.315e-07 | 0.0020885 | 0.0084506 | 0.035162 | 0.045702 | 0 | 0 | 0 | 0 | 0 | 0 | 0 | 0 | 9.8081 | 0.10851 | 0.43645 | 1.4479 | 1.9929 | 0.81306 | 3.0797 | 13.3976 | 17.2904 | 0 | 319 | SCR
4937_G_STG | ERC_REST | Texas | 48 | Llano | 299 | 4937 | STG | Thomas C Ferguson | 7050 | 2014 | 9999 | Combined Cycle |  |  | SCR | DLNB + NH3 |  | Fossil | G | 2025 | NaturalGas |  | 2.2258 | 3.0172 | 4.1648 | 9.4078 | 0 | 0 | 0 | 0 | 0 | 0 | 0 | 0 | 0 | 0 | 0 | 0 | 315.7163 | 427.971 | 590.7586 | 1334.4458 | 130.2983 | 176.6266 | 243.8102 | 550.7351 | 1.558e-07 | 2.112e-07 | 2.9152e-07 | 6.5852e-07 | 0.0066552 | 0.0090214 | 0.012453 | 0.028129 | 0 | 0 | 0 | 0 | 0 | 0 | 0 | 0 | 5.498 | 0.6702 | 0.9085 | 1.2541 | 2.8328 | 8.362 | 10.611 | 15.3135 | 34.2864 | 0 | 180 | SCR
4937_G_CT-2 | ERC_REST | Texas | 48 | Llano | 299 | 4937 | CT-2 | Thomas C Ferguson | 7050 | 2014 | 9999 | Combined Cycle | Other |  | SCR | DLNB + NH3 |  | Fossil | G | 2025 | NaturalGas |  | 2.0774 | 2.816 | 3.8872 | 8.7807 | 0 | 0 | 0 | 0 | 0 | 0 | 0 | 0 | 0 | 0 | 0 | 0 | 294.6685 | 399.4396 | 551.3747 | 1245.4828 | 121.6118 | 164.8515 | 227.5562 | 514.0195 | 1.4541e-07 | 1.9712e-07 | 2.7208e-07 | 6.1461e-07 | 0.0062115 | 0.00842 | 0.011623 | 0.026254 | 0 | 0 | 0 | 0 | 0 | 0 | 0 | 0 | 5.1315 | 0.62552 | 0.84793 | 1.1705 | 2.6439 | 7.8045 | 9.9036 | 14.2926 | 32.0007 | 0 | 168 | SCR
4937_G_CT-1 | ERC_REST | Texas | 48 | Llano | 299 | 4937 | CT-1 | Thomas C Ferguson | 7050 | 2014 | 9999 | Combined Cycle | Other |  | SCR | DLNB + NH3 |  | Fossil | G | 2025 | NaturalGas |  | 2.0774 | 2.816 | 3.8872 | 8.7807 | 0 | 0 | 0 | 0 | 0 | 0 | 0 | 0 | 0 | 0 | 0 | 0 | 294.6685 | 399.4396 | 551.3747 | 1245.4828 | 121.6118 | 164.8515 | 227.5562 | 514.0195 | 1.4541e-07 | 1.9712e-07 | 2.7208e-07 | 6.1461e-07 | 0.0062115 | 0.00842 | 0.011623 | 0.026254 | 0 | 0 | 0 | 0 | 0 | 0 | 0 | 0 | 5.1315 | 0.62552 | 0.84793 | 1.1705 | 2.6439 | 7.8045 | 9.9036 | 14.2926 | 32.0007 | 0 | 168 | SCR
493_B_3 | WECC_CO | Colorado | 8 | El Paso | 41 | 493 | 3 | George Birdsall | 14500 | 1957 | 9999 | O/G Steam | [5 empty] | Fossil | B | 2025 |  | O/G Retirement | 0 | 0 | 0 | 0 | 0 | 0 | 0 | 0 | 0 | 0 | 0 | 0 | 0 | 0 | 0 | 0 | 0 | 0 | 0 | 0 | 0 | 0 | 0 | 0 | 0 | 0 | 0 | 0 | 0 | 0 | 0 | 0 | 0 | 0 | 0 | 0 | 0 | 0 | 0 | 0 | 0 | 0 | 0 | 0 | 0 | 0 | 0 | 0 | 0 | 0 | 23
493_B_2 | WECC_CO | Colorado | 8 | El Paso | 41 | 493 | 2 | George Birdsall | 14500 | 1954 | 9999 | O/G Steam | [5 empty] | Fossil | B | 2025 |  | O/G Retirement | 0 | 0 | 0 | 0 | 0 | 0 | 0 | 0 | 0 | 0 | 0 | 0 | 0 | 0 | 0 | 0 | 0 | 0 | 0 | 0 | 0 | 0 | 0 | 0 | 0 | 0 | 0 | 0 | 0 | 0 | 0 | 0 | 0 | 0 | 0 | 0 | 0 | 0 | 0 | 0 | 0 | 0 | 0 | 0 | 0 | 0 | 0 | 0 | 0 | 0 | 16
493_B_1 | WECC_CO | Colorado | 8 | El Paso | 41 | 493 | 1 | George Birdsall | 14500 | 1953 | 9999 | O/G Steam | [5 empty] | Fossil | B | 2025 |  | O/G Retirement | 0 | 0 | 0 | 0 | 0 | 0 | 0 | 0 | 0 | 0 | 0 | 0 | 0 | 0 | 0 | 0 | 0 | 0 | 0 | 0 | 0 | 0 | 0 | 0 | 0 | 0 | 0 | 0 | 0 | 0 | 0 | 0 | 0 | 0 | 0 | 0 | 0 | 0 | 0 | 0 | 0 | 0 | 0 | 0 | 0 | 0 | 0 | 0 | 0 | 0 | 16
492_B_7 | WECC_CO | Colorado | 8 | El Paso | 41 | 492 | 7 | Martin Drake | 11278 | 1974 | 9999 | Coal Steam | wall | dry | Bag House + Wet Scrubber + ACI | LNB + LNBO + OFA | Wet Scrubber | Fossil | B | 2025 | Coal |  | 2.7569 | 3.7372 | 5.0106 | 11.5047 | 0 | 0 | 0 | 0 | 2.7569 | 3.7372 | 5.0106 | 11.5047 | 0 | 0 | 0 | 0 | 232.8122 | 315.5899 | 423.1221 | 971.5243 | 281.3391 | 381.3708 | 511.3168 | 1174.0266 | 0.00073666 | 0.00099858 | 0.0013388 | 0.0030741 | 0.30561 | 0.41428 | 0.55543 | 1.2753 | 0.10503 | 0.14237 | 0.19088 | 0.43827 | 0.0013127 | 0.0017795 | 0.0023857 | 0.005478 | 7.1412 | 1.264 | 1.7135 | 2.2973 | 5.2748 | 3.9453 | 5.348 | 7.1703 | 16.4636 | 0 | 131 | Scrubber / Mercury Control | Wet Scrubber
492_B_6 | WECC_CO | Colorado | 8 | El Paso | 41 | 492 | 6 | Martin Drake | 11314 | 1968 | 9999 | Coal Steam | wall | dry | Bag House + Wet Scrubber + ACI | LNB + OFA | Wet Scrubber | Fossil | B | 2025 | Coal |  | 1.6549 | 2.2432 | 2.9507 | 6.8488 | 0 | 0 | 0 | 0 | 1.6549 | 2.2432 | 2.9507 | 6.8488 | 0 | 0 | 0 | 0 | 139.3008 | 188.83 | 248.3815 | 576.5122 | 168.8737 | 228.9176 | 301.1116 | 698.903 | 0.00044218 | 0.0005994 | 0.00078843 | 0.00183 | 0.17172 | 0.23277 | 0.30618 | 0.71068 | 0.063042 | 0.085457 | 0.11241 | 0.26091 | 0.0007881 | 0.0010683 | 0.0014051 | 0.0032615 | 5.1473 | 0.80782 | 1.095 | 1.4404 | 3.3433 | 2.3681 | 3.2102 | 4.2225 | 9.8008 | 0 | 77 | Scrubber / Mercury Control | Wet Scrubber
491_G_5 | WECC_CO | Colorado | 8 | Saguache | 109 | 491 | 5 | Center | 12822 | 1959 | 9999 | Combustion Turbine | [5 empty] | Fossil | G | 2025 | Oil |  | 0 | 0 | 0 | 0 | 0 | 0 | 0 | 0 | 0 | 0 | 0 | 0 | 0 | 0 | 0 | 0 | 0 | 0 | 0 | 0 | 0 | 0 | 0 | 0 | 0 | 0 | 0 | 0 | 0 | 0 | 0 | 0 | 0 | 0 | 0 | 0 | 0 | 0 | 0 | 0 | 0.0187 | 0 | 0 | 0 | 0 | 0 | 0 | 0 | 0 | 0 | 1
491_G_3 | WECC_CO | Colorado | 8 | Saguache | 109 | 491 | 3 | Center | 12822 | 1963 | 9999 | Combustion Turbine | [5 empty] | Fossil | G | 2025 | Oil |  | 0 | 0 | 0 | 0 | 0 | 0 | 0 | 0 | 0 | 0 | 0 | 0 | 0 | 0 | 0 | 0 | 0 | 0 | 0 | 0 | 0 | 0 | 0 | 0 | 0 | 0 | 0 | 0 | 0 | 0 | 0 | 0 | 0 | 0 | 0 | 0 | 0 | 0 | 0 | 0 | 0.00935 | 0 | 0 | 0 | 0 | 0 | 0 | 0 | 0 | 0 | 0.5
49_G_9 | S_C_TVA | Alabama | 1 | Lawrence | 79 | 49 | 9 | Wheeler Dam | 0 | 1962 | 9999 | Hydro | [5 empty] | Non-Fossil | G | 2025 | Hydro |  | 0 | 0 | 0 | 0 | 0 | 0 | 0 | 0 | 0 | 0 | 0 | 0 | 0 | 0 | 0 | 0 | 54.7046 | 48.9641 | 43.197 | 146.8657 | 0 | 0 | 0 | 0 | 0 | 0 | 0 | 0 | 0 | 0 | 0 | 0 | 0 | 0 | 0 | 0 | 0 | 0 | 0 | 0 | 0.62387 | 0.14551 | 0.13024 | 0.1149 | 0.39066 | 0 | 0 | 0 | 0 | 0 | 41.9
49_G_8 | S_C_TVA | Alabama | 1 | Lawrence | 79 | 49 | 8 | Wheeler Dam | 0 | 1950 | 9999 | Hydro | [5 empty] | Non-Fossil | G | 2025 | Hydro |  | 0 | 0 | 0 | 0 | 0 | 0 | 0 | 0 | 0 | 0 | 0 | 0 | 0 | 0 | 0 | 0 | 45.0432 | 40.3165 | 35.5679 | 120.9276 | 0 | 0 | 0 | 0 | 0 | 0 | 0 | 0 | 0 | 0 | 0 | 0 | 0 | 0 | 0 | 0 | 0 | 0 | 0 | 0 | 0.51369 | 0.11981 | 0.10724 | 0.094611 | 0.32167 | 0 | 0 | 0 | 0 | 0 | 34.5
49_G_7 | S_C_TVA | Alabama | 1 | Lawrence | 79 | 49 | 7 | Wheeler Dam | 0 | 1949 | 9999 | Hydro | [5 empty] | Non-Fossil | G | 2025 | Hydro |  | 0 | 0 | 0 | 0 | 0 | 0 | 0 | 0 | 0 | 0 | 0 | 0 | 0 | 0 | 0 | 0 | 44.9126 | 40.1996 | 35.4649 | 120.5771 | 0 | 0 | 0 | 0 | 0 | 0 | 0 | 0 | 0 | 0 | 0 | 0 | 0 | 0 | 0 | 0 | 0 | 0 | 0 | 0 | 0.5122 | 0.11947 | 0.10693 | 0.094337 | 0.32074 | 0 | 0 | 0 | 0 | 0 | 34.4
49_G_6 | S_C_TVA | Alabama | 1 | Lawrence | 79 | 49 | 6 | Wheeler Dam | 0 | 1949 | 9999 | Hydro | [5 empty] | Non-Fossil | G | 2025 | Hydro |  | 0 | 0 | 0 | 0 | 0 | 0 | 0 | 0 | 0 | 0 | 0 | 0 | 0 | 0 | 0 | 0 | 45.1738 | 40.4333 | 35.671 | 121.2782 | 0 | 0 | 0 | 0 | 0 | 0 | 0 | 0 | 0 | 0 | 0 | 0 | 0 | 0 | 0 | 0 | 0 | 0 | 0 | 0 | 0.51518 | 0.12016 | 0.10755 | 0.094885 | 0.3226 | 0 | 0 | 0 | 0 | 0 | 34.6
49_G_5 | S_C_TVA | Alabama | 1 | Lawrence | 79 | 49 | 5 | Wheeler Dam | 0 | 1948 | 9999 | Hydro | [5 empty] | Non-Fossil | G | 2025 | Hydro |  | 0 | 0 | 0 | 0 | 0 | 0 | 0 | 0 | 0 | 0 | 0 | 0 | 0 | 0 | 0 | 0 | 45.3043 | 40.5502 | 35.7741 | 121.6287 | 0 | 0 | 0 | 0 | 0 | 0 | 0 | 0 | 0 | 0 | 0 | 0 | 0 | 0 | 0 | 0 | 0 | 0 | 0 | 0 | 0.51666 | 0.12051 | 0.10786 | 0.095159 | 0.32353 | 0 | 0 | 0 | 0 | 0 | 34.7
49_G_4 | S_C_TVA | Alabama | 1 | Lawrence | 79 | 49 | 4 | Wheeler Dam | 0 | 1941 | 9999 | Hydro | [5 empty] | Non-Fossil | G | 2025 | Hydro |  | 0 | 0 | 0 | 0 | 0 | 0 | 0 | 0 | 0 | 0 | 0 | 0 | 0 | 0 | 0 | 0 | 43.607 | 39.031 | 34.4339 | 117.072 | 0 | 0 | 0 | 0 | 0 | 0 | 0 | 0 | 0 | 0 | 0 | 0 | 0 | 0 | 0 | 0 | 0 | 0 | 0 | 0 | 0.49731 | 0.11599 | 0.10382 | 0.091594 | 0.31141 | 0 | 0 | 0 | 0 | 0 | 33.4
49_G_3 | S_C_TVA | Alabama | 1 | Lawrence | 79 | 49 | 3 | Wheeler Dam | 0 | 1941 | 9999 | Hydro | [5 empty] | Non-Fossil | G | 2025 | Hydro |  | 0 | 0 | 0 | 0 | 0 | 0 | 0 | 0 | 0 | 0 | 0 | 0 | 0 | 0 | 0 | 0 | 43.8682 | 39.2647 | 34.6401 | 117.773 | 0 | 0 | 0 | 0 | 0 | 0 | 0 | 0 | 0 | 0 | 0 | 0 | 0 | 0 | 0 | 0 | 0 | 0 | 0 | 0 | 0.50029 | 0.11669 | 0.10444 | 0.092143 | 0.31328 | 0 | 0 | 0 | 0 | 0 | 33.6
49_G_2 | S_C_TVA | Alabama | 1 | Lawrence | 79 | 49 | 2 | Wheeler Dam | 0 | 1937 | 9999 | Hydro | [5 empty] | Non-Fossil | G | 2025 | Hydro |  | 0 | 0 | 0 | 0 | 0 | 0 | 0 | 0 | 0 | 0 | 0 | 0 | 0 | 0 | 0 | 0 | 43.3459 | 38.7973 | 34.2277 | 116.3709 | 0 | 0 | 0 | 0 | 0 | 0 | 0 | 0 | 0 | 0 | 0 | 0 | 0 | 0 | 0 | 0 | 0 | 0 | 0 | 0 | 0.49433 | 0.1153 | 0.1032 | 0.091046 | 0.30955 | 0 | 0 | 0 | 0 | 0 | 33.2
49_G_11 | S_C_TVA | Alabama | 1 | Lawrence | 79 | 49 | 11 | Wheeler Dam | 0 | 1963 | 9999 | Hydro | [5 empty] | Non-Fossil | G | 2025 | Hydro |  | 0 | 0 | 0 | 0 | 0 | 0 | 0 | 0 | 0 | 0 | 0 | 0 | 0 | 0 | 0 | 0 | 54.7046 | 48.9641 | 43.197 | 146.8657 | 0 | 0 | 0 | 0 | 0 | 0 | 0 | 0 | 0 | 0 | 0 | 0 | 0 | 0 | 0 | 0 | 0 | 0 | 0 | 0 | 0.62387 | 0.14551 | 0.13024 | 0.1149 | 0.39066 | 0 | 0 | 0 | 0 | 0 | 41.9
49_G_10 | S_C_TVA | Alabama | 1 | Lawrence | 79 | 49 | 10 | Wheeler Dam | 0 | 1963 | 9999 | Hydro | [5 empty] | Non-Fossil | G | 2025 | Hydro |  | 0 | 0 | 0 | 0 | 0 | 0 | 0 | 0 | 0 | 0 | 0 | 0 | 0 | 0 | 0 | 0 | 54.7046 | 48.9641 | 43.197 | 146.8657 | 0 | 0 | 0 | 0 | 0 | 0 | 0 | 0 | 0 | 0 | 0 | 0 | 0 | 0 | 0 | 0 | 0 | 0 | 0 | 0 | 0.62387 | 0.14551 | 0.13024 | 0.1149 | 0.39066 | 0 | 0 | 0 | 0 | 0 | 41.9
49_G_1 | S_C_TVA | Alabama | 1 | Lawrence | 79 | 49 | 1 | Wheeler Dam | 0 | 1936 | 9999 | Hydro | [5 empty] | Non-Fossil | G | 2025 | Hydro |  | 0 | 0 | 0 | 0 | 0 | 0 | 0 | 0 | 0 | 0 | 0 | 0 | 0 | 0 | 0 | 0 | 44.521 | 39.849 | 35.1556 | 119.5256 | 0 | 0 | 0 | 0 | 0 | 0 | 0 | 0 | 0 | 0 | 0 | 0 | 0 | 0 | 0 | 0 | 0 | 0 | 0 | 0 | 0.50773 | 0.11843 | 0.106 | 0.093514 | 0.31794 | 0 | 0 | 0 | 0 | 0 | 34.1
489_G_1 | WEC_CALN | California | 6 | Tuolumne | 109 | 489 | 1 | Upper Dawson | 0 | 1983 | 9999 | Hydro | [5 empty] | Non-Fossil | G | 2025 | Hydro |  | 0 | 0 | 0 | 0 | 0 | 0 | 0 | 0 | 0 | 0 | 0 | 0 | 0 | 0 | 0 | 0 | 2.5421 | 4.1183 | 8.0471 | 14.7075 | 0 | 0 | 0 | 0 | 0 | 0 | 0 | 0 | 0 | 0 | 0 | 0 | 0 | 0 | 0 | 0 | 0 | 0 | 0 | 0 | 0.081892 | 0.0067619 | 0.010955 | 0.021405 | 0.039122 | 0 | 0 | 0 | 0 | 0 | 5.5
487_G_1 | WECC_SCE | California | 6 | Orange | 59 | 487 | 1 | Valley View | 0 | 1985 | 9999 | Hydro | [5 empty] | Non-Fossil | G | 2025 | Hydro |  | 0 | 0 | 0 | 0 | 0 | 0 | 0 | 0 | 0 | 0 | 0 | 0 | 0 | 0 | 0 | 0 | 1.6989 | 2.9951 | 6.8515 | 11.5455 | 0 | 0 | 0 | 0 | 0 | 0 | 0 | 0 | 0 | 0 | 0 | 0 | 0 | 0 | 0 | 0 | 0 | 0 | 0 | 0 | 0.061047 | 0.0045191 | 0.007967 | 0.018225 | 0.030711 | 0 | 0 | 0 | 0 | 0 | 4.1
484_G_1 | WEC_SDGE | California | 6 | San Diego | 73 | 484 | 1 | Red Mountain | 0 | 1985 | 9999 | Hydro | [5 empty] | Non-Fossil | G | 2025 | Hydro |  | 0 | 0 | 0 | 0 | 0 | 0 | 0 | 0 | 0 | 0 | 0 | 0 | 0 | 0 | 0 | 0 | 3.1612 | 5.1253 | 10.5941 | 18.8806 | 0 | 0 | 0 | 0 | 0 | 0 | 0 | 0 | 0 | 0 | 0 | 0 | 0 | 0 | 0 | 0 | 0 | 0 | 0 | 0 | 0.087848 | 0.0084089 | 0.013633 | 0.02818 | 0.050223 | 0 | 0 | 0 | 0 | 0 | 5.9
483_G_1 | WECC_SCE | California | 6 | Orange | 59 | 483 | 1 | Coyote Creek | 0 | 1984 | 9999 | Hydro | [5 empty] | Non-Fossil | G | 2025 | Hydro |  | 0 | 0 | 0 | 0 | 0 | 0 | 0 | 0 | 0 | 0 | 0 | 0 | 0 | 0 | 0 | 0 | 1.2845 | 2.2646 | 5.1804 | 8.7295 | 0 | 0 | 0 | 0 | 0 | 0 | 0 | 0 | 0 | 0 | 0 | 0 | 0 | 0 | 0 | 0 | 0 | 0 | 0 | 0 | 0.046157 | 0.0034169 | 0.0060238 | 0.01378 | 0.023221 | 0 | 0 | 0 | 0 | 0 | 3.1
482_G_1 | WECC_SCE | California | 6 | Los Angeles | 37 | 482 | 1 | Rio Hondo | 0 | 1984 | 9999 | Hydro | [5 empty] | Non-Fossil | G | 2025 | Hydro |  | 0 | 0 | 0 | 0 | 0 | 0 | 0 | 0 | 0 | 0 | 0 | 0 | 0 | 0 | 0 | 0 | 0.7873 | 1.388 | 3.1751 | 5.3504 | 0 | 0 | 0 | 0 | 0 | 0 | 0 | 0 | 0 | 0 | 0 | 0 | 0 | 0 | 0 | 0 | 0 | 0 | 0 | 0 | 0.02829 | 0.0020942 | 0.003692 | 0.0084457 | 0.014232 | 0 | 0 | 0 | 0 | 0 | 1.9
481_G_1 | WECC_SCE | California | 6 | Riverside | 65 | 481 | 1 | Perris | 0 | 1983 | 9999 | Hydro | [5 empty] | Non-Fossil | G | 2025 | Hydro |  | 0 | 0 | 0 | 0 | 0 | 0 | 0 | 0 | 0 | 0 | 0 | 0 | 0 | 0 | 0 | 0 | 3.2735 | 5.7711 | 13.2016 | 22.2462 | 0 | 0 | 0 | 0 | 0 | 0 | 0 | 0 | 0 | 0 | 0 | 0 | 0 | 0 | 0 | 0 | 0 | 0 | 0 | 0 | 0.11763 | 0.0087076 | 0.015351 | 0.035116 | 0.059175 | 0 | 0 | 0 | 0 | 0 | 7.9
480_G_1 | WECC_SCE | California | 6 | Riverside | 65 | 480 | 1 | Corona | 0 | 1983 | 9999 | Hydro | [5 empty] | Non-Fossil | G | 2025 | Hydro |  | 0 | 0 | 0 | 0 | 0 | 0 | 0 | 0 | 0 | 0 | 0 | 0 | 0 | 0 | 0 | 0 | 1.1602 | 2.0454 | 4.6791 | 7.8847 | 0 | 0 | 0 | 0 | 0 | 0 | 0 | 0 | 0 | 0 | 0 | 0 | 0 | 0 | 0 | 0 | 0 | 0 | 0 | 0 | 0.04169 | 0.0030862 | 0.0054409 | 0.012446 | 0.020973 | 0 | 0 | 0 | 0 | 0 | 2.8
48_G_4 | S_C_TVA | Alabama | 1 | Marshall | 95 | 48 | 4 | Guntersville | 0 | 1952 | 9999 | Hydro | [5 empty] | Non-Fossil | G | 2025 | Hydro |  | 0 | 0 | 0 | 0 | 0 | 0 | 0 | 0 | 0 | 0 | 0 | 0 | 0 | 0 | 0 | 0 | 40.8653 | 36.577 | 32.2689 | 109.7112 | 0 | 0 | 0 | 0 | 0 | 0 | 0 | 0 | 0 | 0 | 0 | 0 | 0 | 0 | 0 | 0 | 0 | 0 | 0 | 0 | 0.46604 | 0.1087 | 0.097295 | 0.085835 | 0.29183 | 0 | 0 | 0 | 0 | 0 | 31.3
48_G_3 | S_C_TVA | Alabama | 1 | Marshall | 95 | 48 | 3 | Guntersville | 0 | 1939 | 9999 | Hydro | [5 empty] | Non-Fossil | G | 2025 | Hydro |  | 0 | 0 | 0 | 0 | 0 | 0 | 0 | 0 | 0 | 0 | 0 | 0 | 0 | 0 | 0 | 0 | 38.9069 | 34.8241 | 30.7225 | 104.4534 | 0 | 0 | 0 | 0 | 0 | 0 | 0 | 0 | 0 | 0 | 0 | 0 | 0 | 0 | 0 | 0 | 0 | 0 | 0 | 0 | 0.44371 | 0.10349 | 0.092632 | 0.081722 | 0.27785 | 0 | 0 | 0 | 0 | 0 | 29.8
48_G_2 | S_C_TVA | Alabama | 1 | Marshall | 95 | 48 | 2 | Guntersville | 0 | 1939 | 9999 | Hydro | [5 empty] | Non-Fossil | G | 2025 | Hydro |  | 0 | 0 | 0 | 0 | 0 | 0 | 0 | 0 | 0 | 0 | 0 | 0 | 0 | 0 | 0 | 0 | 39.9514 | 35.759 | 31.5472 | 107.2576 | 0 | 0 | 0 | 0 | 0 | 0 | 0 | 0 | 0 | 0 | 0 | 0 | 0 | 0 | 0 | 0 | 0 | 0 | 0 | 0 | 0.45562 | 0.10627 | 0.095119 | 0.083916 | 0.28531 | 0 | 0 | 0 | 0 | 0 | 30.6
48_G_1 | S_C_TVA | Alabama | 1 | Marshall | 95 | 48 | 1 | Guntersville | 0 | 1939 | 9999 | Hydro | [5 empty] | Non-Fossil | G | 2025 | Hydro |  | 0 | 0 | 0 | 0 | 0 | 0 | 0 | 0 | 0 | 0 | 0 | 0 | 0 | 0 | 0 | 0 | 40.4736 | 36.2264 | 31.9596 | 108.6596 | 0 | 0 | 0 | 0 | 0 | 0 | 0 | 0 | 0 | 0 | 0 | 0 | 0 | 0 | 0 | 0 | 0 | 0 | 0 | 0 | 0.46157 | 0.10766 | 0.096362 | 0.085013 | 0.28903 | 0 | 0 | 0 | 0 | 0 | 31
479_G_1 | WECC_SCE | California | 6 | Riverside | 65 | 479 | 1 | Temescal | 0 | 1983 | 9999 | Hydro | [5 empty] | Non-Fossil | G | 2025 | Hydro |  | 0 | 0 | 0 | 0 | 0 | 0 | 0 | 0 | 0 | 0 | 0 | 0 | 0 | 0 | 0 | 0 | 1.1602 | 2.0454 | 4.6791 | 7.8847 | 0 | 0 | 0 | 0 | 0 | 0 | 0 | 0 | 0 | 0 | 0 | 0 | 0 | 0 | 0 | 0 | 0 | 0 | 0 | 0 | 0.04169 | 0.0030862 | 0.0054409 | 0.012446 | 0.020973 | 0 | 0 | 0 | 0 | 0 | 2.8
477_G_6 | WECC_CO | Colorado | 8 | Boulder | 13 | 477 | 6 | Valmont | 23284 | 1973 | 9999 | Combustion Turbine | [5 empty] | Fossil | G | 2025 | NaturalGas |  | 0 | 0 | 0 | 0 | 0 | 0 | 0 | 0 | 0 | 0 | 0 | 0 | 0 | 0 | 0 | 0 | 0 | 0 | 0 | 0 | 0 | 0 | 0 | 0 | 0 | 0 | 0 | 0 | 0 | 0 | 0 | 0 | 0 | 0 | 0 | 0 | 0 | 0 | 0 | 0 | 0.8041 | 0 | 0 | 0 | 0 | 0 | 0 | 0 | 0 | 0 | 43
476_G_B | WECC_CO | Colorado | 8 | Garfield | 45 | 476 | B | Shoshone (CO) | 0 | 1909 | 9999 | Hydro | [5 empty] | Non-Fossil | G | 2025 | Hydro |  | 0 | 0 | 0 | 0 | 0 | 0 | 0 | 0 | 0 | 0 | 0 | 0 | 0 | 0 | 0 | 0 | 4.8104 | 5.3713 | 9.3394 | 19.5211 | 0 | 0 | 0 | 0 | 0 | 0 | 0 | 0 | 0 | 0 | 0 | 0 | 0 | 0 | 0 | 0 | 0 | 0 | 0 | 0 | 0.11153 | 0.012796 | 0.014288 | 0.024843 | 0.051926 | 0 | 0 | 0 | 0 | 0 | 7.4907
476_G_A | WECC_CO | Colorado | 8 | Garfield | 45 | 476 | A | Shoshone (CO) | 0 | 1909 | 9999 | Hydro | [5 empty] | Non-Fossil | G | 2025 | Hydro |  | 0 | 0 | 0 | 0 | 0 | 0 | 0 | 0 | 0 | 0 | 0 | 0 | 0 | 0 | 0 | 0 | 4.8104 | 5.3713 | 9.3394 | 19.5211 | 0 | 0 | 0 | 0 | 0 | 0 | 0 | 0 | 0 | 0 | 0 | 0 | 0 | 0 | 0 | 0 | 0 | 0 | 0 | 0 | 0.11153 | 0.012796 | 0.014288 | 0.024843 | 0.051926 | 0 | 0 | 0 | 0 | 0 | 7.4907
474_G_2 | WECC_CO | Colorado | 8 | Chaffee | 15 | 474 | 2 | Salida | 0 | 1908 | 9999 | Hydro | [5 empty] | Non-Fossil | G | 2025 | Hydro |  | 0 | 0 | 0 | 0 | 0 | 0 | 0 | 0 | 0 | 0 | 0 | 0 | 0 | 0 | 0 | 0 | 0.38483 | 0.42971 | 0.74715 | 1.5617 | 0 | 0 | 0 | 0 | 0 | 0 | 0 | 0 | 0 | 0 | 0 | 0 | 0 | 0 | 0 | 0 | 0 | 0 | 0 | 0 | 0.0089226 | 0.0010237 | 0.001143 | 0.0019874 | 0.0041541 | 0 | 0 | 0 | 0 | 0 | 0.59926
474_G_1 | WECC_CO | Colorado | 8 | Chaffee | 15 | 474 | 1 | Salida | 0 | 1929 | 9999 | Hydro | [5 empty] | Non-Fossil | G | 2025 | Hydro |  | 0 | 0 | 0 | 0 | 0 | 0 | 0 | 0 | 0 | 0 | 0 | 0 | 0 | 0 | 0 | 0 | 0.51311 | 0.57294 | 0.9962 | 2.0823 | 0 | 0 | 0 | 0 | 0 | 0 | 0 | 0 | 0 | 0 | 0 | 0 | 0 | 0 | 0 | 0 | 0 | 0 | 0 | 0 | 0.011897 | 0.0013649 | 0.001524 | 0.0026499 | 0.0055388 | 0 | 0 | 0 | 0 | 0 | 0.79901
473_G_2 | WECC_CO | Colorado | 8 | Mesa | 77 | 473 | 2 | Grand Valley Project Power Plant | 0 | 1932 | 9999 | Hydro | [5 empty] | Non-Fossil | G | 2025 | Hydro |  | 0 | 0 | 0 | 0 | 0 | 0 | 0 | 0 | 0 | 0 | 0 | 0 | 0 | 0 | 0 | 0 | 1.3469 | 1.504 | 2.615 | 5.4659 | 0 | 0 | 0 | 0 | 0 | 0 | 0 | 0 | 0 | 0 | 0 | 0 | 0 | 0 | 0 | 0 | 0 | 0 | 0 | 0 | 0.031229 | 0.0035828 | 0.0040006 | 0.006956 | 0.014539 | 0 | 0 | 0 | 0 | 0 | 2.0974
473_G_1 | WECC_CO | Colorado | 8 | Mesa | 77 | 473 | 1 | Grand Valley Project Power Plant | 0 | 1932 | 9999 | Hydro | [5 empty] | Non-Fossil | G | 2025 | Hydro |  | 0 | 0 | 0 | 0 | 0 | 0 | 0 | 0 | 0 | 0 | 0 | 0 | 0 | 0 | 0 | 0 | 1.2828 | 1.4324 | 2.4905 | 5.2056 | 0 | 0 | 0 | 0 | 0 | 0 | 0 | 0 | 0 | 0 | 0 | 0 | 0 | 0 | 0 | 0 | 0 | 0 | 0 | 0 | 0.029742 | 0.0034122 | 0.0038101 | 0.0066247 | 0.013847 | 0 | 0 | 0 | 0 | 0 | 1.9975
472_G_2 | WECC_CO | Colorado | 8 | Clear Creek | 19 | 472 | 2 | Georgetown Hydro | 0 | 1908 | 9999 | Hydro | [5 empty] | Non-Fossil | G | 2025 | Hydro |  | 0 | 0 | 0 | 0 | 0 | 0 | 0 | 0 | 0 | 0 | 0 | 0 | 0 | 0 | 0 | 0 | 0.51311 | 0.57294 | 0.9962 | 2.0823 | 0 | 0 | 0 | 0 | 0 | 0 | 0 | 0 | 0 | 0 | 0 | 0 | 0 | 0 | 0 | 0 | 0 | 0 | 0 | 0 | 0.011897 | 0.0013649 | 0.001524 | 0.0026499 | 0.0055388 | 0 | 0 | 0 | 0 | 0 | 0.79901
472_G_1 | WECC_CO | Colorado | 8 | Clear Creek | 19 | 472 | 1 | Georgetown Hydro | 0 | 1906 | 9999 | Hydro | [5 empty] | Non-Fossil | G | 2025 | Hydro |  | 0 | 0 | 0 | 0 | 0 | 0 | 0 | 0 | 0 | 0 | 0 | 0 | 0 | 0 | 0 | 0 | 0.51311 | 0.57294 | 0.9962 | 2.0823 | 0 | 0 | 0 | 0 | 0 | 0 | 0 | 0 | 0 | 0 | 0 | 0 | 0 | 0 | 0 | 0 | 0 | 0 | 0 | 0 | 0.011897 | 0.0013649 | 0.001524 | 0.0026499 | 0.0055388 | 0 | 0 | 0 | 0 | 0 | 0.79901
471_G_1 | WECC_CO | Colorado | 8 | Mesa | 77 | 471 | 1 | Fruita | 25000 | 1973 | 9999 | Combustion Turbine | [5 empty] | Fossil | G | 2025 | Oil |  | 0 | 0 | 0 | 0 | 0 | 0 | 0 | 0 | 0 | 0 | 0 | 0 | 0 | 0 | 0 | 0 | 0 | 0 | 0 | 0 | 0 | 0 | 0 | 0 | 0 | 0 | 0 | 0 | 0 | 0 | 0 | 0 | 0 | 0 | 0 | 0 | 0 | 0 | 0 | 0 | 0.2618 | 0 | 0 | 0 | 0 | 0 | 0 | 0 | 0 | 0 | 14
470_B_3 | WECC_CO | Colorado | 8 | Pueblo | 101 | 470 | 3 | Comanche (CO) | 10172 | 2010 | 9999 | Coal Steam | tangential | dry | Bag House + Dry Scrubber + SCR + ACI | LNC3 | Dry Scrubber | Fossil | B | 2025 | Coal |  | 13.0944 | 17.7502 | 24.1231 | 54.9677 | 0 | 0 | 0 | 0 | 13.0944 | 17.7502 | 24.1231 | 54.9677 | 0 | 0 | 0 | 0 | 1287.3013 | 1745.0084 | 2371.5154 | 5403.825 | 1403.068 | 1901.9366 | 2584.7853 | 5889.7899 | 0.0036738 | 0.00498 | 0.006768 | 0.015422 | 0.43382 | 0.58806 | 0.7992 | 1.8211 | 0.52378 | 0.71001 | 0.96492 | 2.1987 | 0.0065472 | 0.0088751 | 0.012062 | 0.027484 | 29.4996 | 7.6395 | 10.3558 | 14.0738 | 32.069 | 19.8254 | 26.8744 | 36.5231 | 83.2229 | 0 | 750 | Scrubber / SCR / Mercury Control | Dry Scrubber
470_B_2 | WECC_CO | Colorado | 8 | Pueblo | 101 | 470 | 2 | Comanche (CO) | 10601 | 1975 | 9999 | Coal Steam | wall | dry | Bag House + Dry Scrubber + ACI | LNBO | Dry Scrubber | Fossil | B | 2025 | Coal |  | 6.0573 | 8.211 | 11.2137 | 25.482 | 0 | 0 | 0 | 0 | 6.0573 | 8.211 | 11.2137 | 25.482 | 0 | 0 | 0 | 0 | 571.3882 | 774.5485 | 1057.7942 | 2403.7309 | 649.0383 | 879.8074 | 1201.5454 | 2730.391 | 0.0016994 | 0.0023037 | 0.0031461 | 0.0071493 | 0.4543 | 0.61582 | 0.84103 | 1.9111 | 0.24229 | 0.32844 | 0.44855 | 1.0193 | 0.0030285 | 0.0041053 | 0.0056069 | 0.012741 | 14.2718 | 2.8423 | 3.8529 | 5.2619 | 11.9571 | 9.1709 | 12.4317 | 16.9779 | 38.5805 | 0 | 335 | Scrubber / Mercury Control | Dry Scrubber
470_B_1 | WECC_CO | Colorado | 8 | Pueblo | 101 | 470 | 1 | Comanche (CO) | 10705 | 1973 | 9999 | Coal Steam | tangential | dry | Bag House + Dry Scrubber + ACI | LNC3 | Dry Scrubber | Fossil | B | 2025 | Coal |  | 5.9341 | 8.044 | 10.9857 | 24.9638 | 0 | 0 | 0 | 0 | 5.9341 | 8.044 | 10.9857 | 24.9638 | 0 | 0 | 0 | 0 | 554.3319 | 751.4276 | 1026.2182 | 2331.9777 | 635.8412 | 861.9181 | 1177.1141 | 2674.8734 | 0.0016649 | 0.0022569 | 0.0030822 | 0.0070039 | 0.35534 | 0.48168 | 0.65782 | 1.4948 | 0.23736 | 0.32176 | 0.43943 | 0.99855 | 0.002967 | 0.004022 | 0.0054928 | 0.012482 | 13.8458 | 2.7575 | 3.7379 | 5.1048 | 11.6002 | 8.9845 | 12.1789 | 16.6327 | 37.7961 | 0 | 325 | Scrubber / Mercury Control | Dry Scrubber
47_G_GT8 | S_C_TVA | Alabama | 1 | Colbert | 33 | 47 | GT8 | Colbert | 15044 | 1972 | 9999 | Combustion Turbine | [5 empty] | Fossil | G | 2025 | Oil |  | 0 | 0 | 0 | 0 | 0 | 0 | 0 | 0 | 0 | 0 | 0 | 0 | 0 | 0 | 0 | 0 | 0 | 0 | 0 | 0 | 0 | 0 | 0 | 0 | 0 | 0 | 0 | 0 | 0 | 0 | 0 | 0 | 0 | 0 | 0 | 0 | 0 | 0 | 0 | 0 | 0.84898 | 0 | 0 | 0 | 0 | 0 | 0 | 0 | 0 | 0 | 45.4
47_G_GT7 | S_C_TVA | Alabama | 1 | Colbert | 33 | 47 | GT7 | Colbert | 15044 | 1972 | 9999 | Combustion Turbine | [5 empty] | Fossil | G | 2025 | Oil |  | 0 | 0 | 0 | 0 | 0 | 0 | 0 | 0 | 0 | 0 | 0 | 0 | 0 | 0 | 0 | 0 | 0 | 0 | 0 | 0 | 0 | 0 | 0 | 0 | 0 | 0 | 0 | 0 | 0 | 0 | 0 | 0 | 0 | 0 | 0 | 0 | 0 | 0 | 0 | 0 | 0.84898 | 0 | 0 | 0 | 0 | 0 | 0 | 0 | 0 | 0 | 45.4
47_G_GT6 | S_C_TVA | Alabama | 1 | Colbert | 33 | 47 | GT6 | Colbert | 15044 | 1972 | 9999 | Combustion Turbine | [5 empty] | Fossil | G | 2025 | Oil |  | 0 | 0 | 0 | 0 | 0 | 0 | 0 | 0 | 0 | 0 | 0 | 0 | 0 | 0 | 0 | 0 | 0 | 0 | 0 | 0 | 0 | 0 | 0 | 0 | 0 | 0 | 0 | 0 | 0 | 0 | 0 | 0 | 0 | 0 | 0 | 0 | 0 | 0 | 0 | 0 | 0.84898 | 0 | 0 | 0 | 0 | 0 | 0 | 0 | 0 | 0 | 45.4
47_G_GT5 | S_C_TVA | Alabama | 1 | Colbert | 33 | 47 | GT5 | Colbert | 15044 | 1972 | 9999 | Combustion Turbine | [5 empty] | Fossil | G | 2025 | Oil |  | 0 | 0 | 0 | 0 | 0 | 0 | 0 | 0 | 0 | 0 | 0 | 0 | 0 | 0 | 0 | 0 | 0 | 0 | 0 | 0 | 0 | 0 | 0 | 0 | 0 | 0 | 0 | 0 | 0 | 0 | 0 | 0 | 0 | 0 | 0 | 0 | 0 | 0 | 0 | 0 | 0.84898 | 0 | 0 | 0 | 0 | 0 | 0 | 0 | 0 | 0 | 45.4
47_G_GT4 | S_C_TVA | Alabama | 1 | Colbert | 33 | 47 | GT4 | Colbert | 15044 | 1972 | 9999 | Combustion Turbine | [5 empty] | Fossil | G | 2025 | Oil |  | 0 | 0 | 0 | 0 | 0 | 0 | 0 | 0 | 0 | 0 | 0 | 0 | 0 | 0 | 0 | 0 | 0 | 0 | 0 | 0 | 0 | 0 | 0 | 0 | 0 | 0 | 0 | 0 | 0 | 0 | 0 | 0 | 0 | 0 | 0 | 0 | 0 | 0 | 0 | 0 | 0.84898 | 0 | 0 | 0 | 0 | 0 | 0 | 0 | 0 | 0 | 45.4
47_G_GT3 | S_C_TVA | Alabama | 1 | Colbert | 33 | 47 | GT3 | Colbert | 15044 | 1972 | 9999 | Combustion Turbine | [5 empty] | Fossil | G | 2025 | Oil |  | 0 | 0 | 0 | 0 | 0 | 0 | 0 | 0 | 0 | 0 | 0 | 0 | 0 | 0 | 0 | 0 | 0 | 0 | 0 | 0 | 0 | 0 | 0 | 0 | 0 | 0 | 0 | 0 | 0 | 0 | 0 | 0 | 0 | 0 | 0 | 0 | 0 | 0 | 0 | 0 | 0.84898 | 0 | 0 | 0 | 0 | 0 | 0 | 0 | 0 | 0 | 45.4
47_G_GT2 | S_C_TVA | Alabama | 1 | Colbert | 33 | 47 | GT2 | Colbert | 15044 | 1972 | 9999 | Combustion Turbine | [5 empty] | Fossil | G | 2025 | Oil |  | 0 | 0 | 0 | 0 | 0 | 0 | 0 | 0 | 0 | 0 | 0 | 0 | 0 | 0 | 0 | 0 | 0 | 0 | 0 | 0 | 0 | 0 | 0 | 0 | 0 | 0 | 0 | 0 | 0 | 0 | 0 | 0 | 0 | 0 | 0 | 0 | 0 | 0 | 0 | 0 | 0.84898 | 0 | 0 | 0 | 0 | 0 | 0 | 0 | 0 | 0 | 45.4
47_G_GT1 | S_C_TVA | Alabama | 1 | Colbert | 33 | 47 | GT1 | Colbert | 15039 | 1972 | 9999 | Combustion Turbine | [5 empty] | Fossil | G | 2025 | Oil |  | 0 | 0 | 0 | 0 | 0 | 0 | 0 | 0 | 0 | 0 | 0 | 0 | 0 | 0 | 0 | 0 | 0 | 0 | 0 | 0 | 0 | 0 | 0 | 0 | 0 | 0 | 0 | 0 | 0 | 0 | 0 | 0 | 0 | 0 | 0 | 0 | 0 | 0 | 0 | 0 | 0.84898 | 0 | 0 | 0 | 0 | 0 | 0 | 0 | 0 | 0 | 45.4
469_G_7 | WECC_CO | Colorado | 8 | Adams | 1 | 469 | 7 | Cherokee | 7050 | 2015 | 9999 | Combined Cycle |  |  | SCR |  |  | Fossil | G | 2025 | NaturalGas |  | 2.9677 | 3.2079 | 4.1897 | 10.3653 | 0 | 0 | 0 | 0 | 0 | 0 | 0 | 0 | 0 | 0 | 0 | 0 | 420.955 | 455.0228 | 594.2844 | 1470.2623 | 173.7311 | 187.7911 | 245.2653 | 606.7875 | 2.0774e-07 | 2.2456e-07 | 2.933e-07 | 7.256e-07 | 0.021813 | 0.023578 | 0.030794 | 0.076185 | 0 | 0 | 0 | 0 | 0 | 0 | 0 | 0 | 7.3307 | 0.90104 | 0.99515 | 1.3003 | 3.1965 | 10.8822 | 10.8647 | 14.2317 | 35.9786 | 0 | 240 | SCR
469_G_6 | WECC_CO | Colorado | 8 | Adams | 1 | 469 | 6 | Cherokee | 7050 | 2015 | 9999 | Combined Cycle |  |  | SCR |  |  | Fossil | G | 2025 | NaturalGas |  | 2.0774 | 2.2455 | 2.9328 | 7.2557 | 0 | 0 | 0 | 0 | 0 | 0 | 0 | 0 | 0 | 0 | 0 | 0 | 294.6685 | 318.5159 | 415.9991 | 1029.1836 | 121.6118 | 131.4538 | 171.6857 | 424.7513 | 1.4542e-07 | 1.5719e-07 | 2.0531e-07 | 5.0792e-07 | 0.015269 | 0.016505 | 0.021556 | 0.05333 | 0 | 0 | 0 | 0 | 0 | 0 | 0 | 0 | 5.1315 | 0.63073 | 0.69661 | 0.91021 | 2.2375 | 7.6175 | 7.6053 | 9.9622 | 25.185 | 0 | 168 | SCR
469_G_5 | WECC_CO | Colorado | 8 | Adams | 1 | 469 | 5 | Cherokee | 7050 | 2015 | 9999 | Combined Cycle |  |  | SCR |  |  | Fossil | G | 2025 | NaturalGas |  | 2.0774 | 2.2455 | 2.9328 | 7.2557 | 0 | 0 | 0 | 0 | 0 | 0 | 0 | 0 | 0 | 0 | 0 | 0 | 294.6685 | 318.5159 | 415.9991 | 1029.1836 | 121.6118 | 131.4538 | 171.6857 | 424.7513 | 1.4542e-07 | 1.5719e-07 | 2.0531e-07 | 5.0792e-07 | 0.015269 | 0.016505 | 0.021556 | 0.05333 | 0 | 0 | 0 | 0 | 0 | 0 | 0 | 0 | 5.1315 | 0.63073 | 0.69661 | 0.91021 | 2.2375 | 7.6175 | 7.6053 | 9.9622 | 25.185 | 0 | 168 | SCR
469_B_4 | WECC_CO | Colorado | 8 | Adams | 1 | 469 | 4 | Cherokee | 10608 | 1968 | 9999 | O/G Steam | tangential | dry |  | LNC3 |  | Fossil | B | 2025 | NaturalGas |  | 0.30867 | 0 | 1.7806 | 2.0893 | 0 | 0 | 0 | 0 | 0 | 0 | 0 | 0 | 0 | 0 | 0 | 0 | 29.0975 | 0 | 167.8553 | 196.9528 | 18.0693 | 0 | 104.2369 | 122.3062 | 2.1617e-08 | 0 | 1.2461e-07 | 1.4623e-07 | 0.01852 | 0 | 0.10684 | 0.12536 | 0 | 0 | 0 | 0 | 0 | 0 | 0 | 0 | 11.8368 | 0.024096 | 0 | 0.139 | 0.1631 | 1.1318 | 0 | 6.0484 | 7.1803 | 0 | 352
467_G_B | WECC_CO | Colorado | 8 | Clear Creek | 19 | 467 | B | Cabin Creek | 0 | 1967 | 9999 | Pumped Storage | [5 empty] | Non-Fossil | G | 2025 | Pumps |  | 0 | 0 | 0 | 0 | 0 | 0 | 0 | 0 | 0 | 0 | 0 | 0 | 0 | 0 | 0 | 0 | 1.1864 | 18.5519 | 59.7867 | 79.525 | 0 | 0 | 0 | 0 | 0 | 0 | 0 | 0 | 0 | 0 | 0 | 0 | 0 | 0 | 0 | 0 | 0 | 0 | 0 | 0 | 3.1139 | 0.012069 | 0.18871 | 0.60816 | 0.80894 | 0 | 0 | 0 | 0 | 0 | 180.3
467_G_A | WECC_CO | Colorado | 8 | Clear Creek | 19 | 467 | A | Cabin Creek | 0 | 1967 | 9999 | Pumped Storage | [5 empty] | Non-Fossil | G | 2025 | Pumps |  | 0 | 0 | 0 | 0 | 0 | 0 | 0 | 0 | 0 | 0 | 0 | 0 | 0 | 0 | 0 | 0 | 1.1864 | 18.5519 | 59.7867 | 79.525 | 0 | 0 | 0 | 0 | 0 | 0 | 0 | 0 | 0 | 0 | 0 | 0 | 0 | 0 | 0 | 0 | 0 | 0 | 0 | 0 | 3.1139 | 0.012069 | 0.18871 | 0.60816 | 0.80894 | 0 | 0 | 0 | 0 | 0 | 180.3
466_G_1A | WECC_CO | Colorado | 8 | Boulder | 13 | 466 | 1A | Boulder Canyon Hydro | 0 | 2013 | 9999 | Hydro | [5 empty] | Non-Fossil | G | 2025 | Hydro |  | 0 | 0 | 0 | 0 | 0 | 0 | 0 | 0 | 0 | 0 | 0 | 0 | 0 | 0 | 0 | 0 | 3.2109 | 3.5853 | 6.234 | 13.0302 | 0 | 0 | 0 | 0 | 0 | 0 | 0 | 0 | 0 | 0 | 0 | 0 | 0 | 0 | 0 | 0 | 0 | 0 | 0 | 0 | 0.074447 | 0.0085411 | 0.009537 | 0.016582 | 0.03466 | 0 | 0 | 0 | 0 | 0 | 5
464_G_CT2 | WECC_CO | Colorado | 8 | Alamosa | 3 | 464 | CT2 | Alamosa | 17458 | 1977 | 9999 | Combustion Turbine | [5 empty] | Fossil | G | 2025 | Oil |  | 0 | 0 | 0 | 0 | 0 | 0 | 0 | 0 | 0 | 0 | 0 | 0 | 0 | 0 | 0 | 0 | 0 | 0 | 0 | 0 | 0 | 0 | 0 | 0 | 0 | 0 | 0 | 0 | 0 | 0 | 0 | 0 | 0 | 0 | 0 | 0 | 0 | 0 | 0 | 0 | 0.2618 | 0 | 0 | 0 | 0 | 0 | 0 | 0 | 0 | 0 | 14
464_G_CT1 | WECC_CO | Colorado | 8 | Alamosa | 3 | 464 | CT1 | Alamosa | 17459 | 1973 | 9999 | Combustion Turbine | [5 empty] | Fossil | G | 2025 | Oil |  | 0 | 0 | 0 | 0 | 0 | 0 | 0 | 0 | 0 | 0 | 0 | 0 | 0 | 0 | 0 | 0 | 0 | 0 | 0 | 0 | 0 | 0 | 0 | 0 | 0 | 0 | 0 | 0 | 0 | 0 | 0 | 0 | 0 | 0 | 0 | 0 | 0 | 0 | 0 | 0 | 0.2431 | 0 | 0 | 0 | 0 | 0 | 0 | 0 | 0 | 0 | 13
460_G_IC5 | WECC_CO | Colorado | 8 | Pueblo | 101 | 460 | IC5 | Pueblo | 12822 | 1964 | 9999 | Combustion Turbine | [5 empty] | Fossil | G | 2025 | Oil |  | 0 | 0 | 0 | 0 | 0 | 0 | 0 | 0 | 0 | 0 | 0 | 0 | 0 | 0 | 0 | 0 | 0 | 0 | 0 | 0 | 0 | 0 | 0 | 0 | 0 | 0 | 0 | 0 | 0 | 0 | 0 | 0 | 0 | 0 | 0 | 0 | 0 | 0 | 0 | 0 | 0.0374 | 0 | 0 | 0 | 0 | 0 | 0 | 0 | 0 | 0 | 2
460_G_IC4 | WECC_CO | Colorado | 8 | Pueblo | 101 | 460 | IC4 | Pueblo | 12822 | 1964 | 9999 | Combustion Turbine | [5 empty] | Fossil | G | 2025 | Oil |  | 0 | 0 | 0 | 0 | 0 | 0 | 0 | 0 | 0 | 0 | 0 | 0 | 0 | 0 | 0 | 0 | 0 | 0 | 0 | 0 | 0 | 0 | 0 | 0 | 0 | 0 | 0 | 0 | 0 | 0 | 0 | 0 | 0 | 0 | 0 | 0 | 0 | 0 | 0 | 0 | 0.0374 | 0 | 0 | 0 | 0 | 0 | 0 | 0 | 0 | 0 | 2
460_G_IC3 | WECC_CO | Colorado | 8 | Pueblo | 101 | 460 | IC3 | Pueblo | 12822 | 1964 | 9999 | Combustion Turbine | [5 empty] | Fossil | G | 2025 | Oil |  | 0 | 0 | 0 | 0 | 0 | 0 | 0 | 0 | 0 | 0 | 0 | 0 | 0 | 0 | 0 | 0 | 0 | 0 | 0 | 0 | 0 | 0 | 0 | 0 | 0 | 0 | 0 | 0 | 0 | 0 | 0 | 0 | 0 | 0 | 0 | 0 | 0 | 0 | 0 | 0 | 0.0374 | 0 | 0 | 0 | 0 | 0 | 0 | 0 | 0 | 0 | 2
460_G_IC2 | WECC_CO | Colorado | 8 | Pueblo | 101 | 460 | IC2 | Pueblo | 12822 | 1964 | 9999 | Combustion Turbine | [5 empty] | Fossil | G | 2025 | Oil |  | 0 | 0 | 0 | 0 | 0 | 0 | 0 | 0 | 0 | 0 | 0 | 0 | 0 | 0 | 0 | 0 | 0 | 0 | 0 | 0 | 0 | 0 | 0 | 0 | 0 | 0 | 0 | 0 | 0 | 0 | 0 | 0 | 0 | 0 | 0 | 0 | 0 | 0 | 0 | 0 | 0.0374 | 0 | 0 | 0 | 0 | 0 | 0 | 0 | 0 | 0 | 2
460_G_IC1 | WECC_CO | Colorado | 8 | Pueblo | 101 | 460 | IC1 | Pueblo | 12822 | 1964 | 9999 | Combustion Turbine | [5 empty] | Fossil | G | 2025 | Oil |  | 0 | 0 | 0 | 0 | 0 | 0 | 0 | 0 | 0 | 0 | 0 | 0 | 0 | 0 | 0 | 0 | 0 | 0 | 0 | 0 | 0 | 0 | 0 | 0 | 0 | 0 | 0 | 0 | 0 | 0 | 0 | 0 | 0 | 0 | 0 | 0 | 0 | 0 | 0 | 0 | 0.0374 | 0 | 0 | 0 | 0 | 0 | 0 | 0 | 0 | 0 | 2
46_G_3 | S_C_TVA | Alabama | 1 | Limestone | 83 | 46 | 3 | Browns Ferry | 10456 | 1977 | 9999 | Nuclear | [5 empty] | Non-Fossil | G | 2025 | Nuclear |  | 24.8238 | 33.6501 | 45.488 | 103.9619 | 0 | 0 | 0 | 0 | 0 | 0 | 0 | 0 | 0 | 0 | 0 | 0 | 2374.1217 | 3218.2539 | 4350.4206 | 9942.7962 | 0 | 0 | 0 | 0 | 0 | 0 | 0 | 0 | 0 | 0 | 0 | 0 | 0 | 0 | 0 | 0 | 0 | 0 | 0 | 0 | 298.6446 | 0.21558 | 0.29223 | 0.39503 | 0.90284 | 16.0797 | 21.797 | 29.4651 | 67.3418 | 0 | 1269.6
46_G_2 | S_C_TVA | Alabama | 1 | Limestone | 83 | 46 | 2 | Browns Ferry | 10456 | 1975 | 9999 | Nuclear | [5 empty] | Non-Fossil | G | 2025 | Nuclear |  | 24.5229 | 33.2422 | 44.9367 | 102.7018 | 0 | 0 | 0 | 0 | 0 | 0 | 0 | 0 | 0 | 0 | 0 | 0 | 2345.3467 | 3179.2477 | 4297.6923 | 9822.2867 | 0 | 0 | 0 | 0 | 0 | 0 | 0 | 0 | 0 | 0 | 0 | 0 | 0 | 0 | 0 | 0 | 0 | 0 | 0 | 0 | 298.4943 | 0.2039 | 0.2764 | 0.37364 | 0.85395 | 15.8848 | 21.5328 | 29.1079 | 66.5256 | 0 | 1268.4
46_G_1 | S_C_TVA | Alabama | 1 | Limestone | 83 | 46 | 1 | Browns Ferry | 10456 | 1974 | 9999 | Nuclear | [5 empty] | Non-Fossil | G | 2025 | Nuclear |  | 25.4079 | 34.4418 | 46.5583 | 106.4081 | 0 | 0 | 0 | 0 | 0 | 0 | 0 | 0 | 0 | 0 | 0 | 0 | 2429.9838 | 3293.9781 | 4452.7842 | 10176.746 | 0 | 0 | 0 | 0 | 0 | 0 | 0 | 0 | 0 | 0 | 0 | 0 | 0 | 0 | 0 | 0 | 0 | 0 | 0 | 0 | 288.2561 | 0.20187 | 0.27365 | 0.36992 | 0.84544 | 16.4581 | 22.3099 | 30.1584 | 68.9263 | 0 | 1265.5
457_G_HC2 | WEC_SDGE | California | 6 | San Diego | 73 | 457 | HC2 | Bear Valley | 0 | 1986 | 9999 | Hydro | [5 empty] | Non-Fossil | G | 2025 | Hydro |  | 0 | 0 | 0 | 0 | 0 | 0 | 0 | 0 | 0 | 0 | 0 | 0 | 0 | 0 | 0 | 0 | 0.37506 | 0.60809 | 1.2569 | 2.2401 | 0 | 0 | 0 | 0 | 0 | 0 | 0 | 0 | 0 | 0 | 0 | 0 | 0 | 0 | 0 | 0 | 0 | 0 | 0 | 0 | 0.010423 | 0.00099766 | 0.0016175 | 0.0033434 | 0.0059586 | 0 | 0 | 0 | 0 | 0 | 0.7
457_G_HC1 | WEC_SDGE | California | 6 | San Diego | 73 | 457 | HC1 | Bear Valley | 0 | 1986 | 9999 | Hydro | [5 empty] | Non-Fossil | G | 2025 | Hydro |  | 0 | 0 | 0 | 0 | 0 | 0 | 0 | 0 | 0 | 0 | 0 | 0 | 0 | 0 | 0 | 0 | 0.37506 | 0.60809 | 1.2569 | 2.2401 | 0 | 0 | 0 | 0 | 0 | 0 | 0 | 0 | 0 | 0 | 0 | 0 | 0 | 0 | 0 | 0 | 0 | 0 | 0 | 0 | 0.010423 | 0.00099766 | 0.0016175 | 0.0033434 | 0.0059586 | 0 | 0 | 0 | 0 | 0 | 0.7
455_G_1 | WEC_CALN | California | 6 | Yuba | 115 | 455 | 1 | Narrows 2 | 0 | 1969 | 9999 | Hydro | [5 empty] | Non-Fossil | G | 2025 | Hydro |  | 0 | 0 | 0 | 0 | 0 | 0 | 0 | 0 | 0 | 0 | 0 | 0 | 0 | 0 | 0 | 0 | 21.5846 | 34.9677 | 68.3274 | 124.8797 | 0 | 0 | 0 | 0 | 0 | 0 | 0 | 0 | 0 | 0 | 0 | 0 | 0 | 0 | 0 | 0 | 0 | 0 | 0 | 0 | 0.69534 | 0.057415 | 0.093014 | 0.18175 | 0.33218 | 0 | 0 | 0 | 0 | 0 | 46.7
454_G_2 | WEC_CALN | California | 6 | Yuba | 115 | 454 | 2 | Colgate | 0 | 1969 | 9999 | Hydro | [5 empty] | Non-Fossil | G | 2025 | Hydro |  | 0 | 0 | 0 | 0 | 0 | 0 | 0 | 0 | 0 | 0 | 0 | 0 | 0 | 0 | 0 | 0 | 72.796 | 117.9318 | 230.4403 | 421.1681 | 0 | 0 | 0 | 0 | 0 | 0 | 0 | 0 | 0 | 0 | 0 | 0 | 0 | 0 | 0 | 0 | 0 | 0 | 0 | 0 | 2.3451 | 0.19364 | 0.3137 | 0.61297 | 1.1203 | 0 | 0 | 0 | 0 | 0 | 157.5
454_G_1 | WEC_CALN | California | 6 | Yuba | 115 | 454 | 1 | Colgate | 0 | 1969 | 9999 | Hydro | [5 empty] | Non-Fossil | G | 2025 | Hydro |  | 0 | 0 | 0 | 0 | 0 | 0 | 0 | 0 | 0 | 0 | 0 | 0 | 0 | 0 | 0 | 0 | 72.796 | 117.9318 | 230.4403 | 421.1681 | 0 | 0 | 0 | 0 | 0 | 0 | 0 | 0 | 0 | 0 | 0 | 0 | 0 | 0 | 0 | 0 | 0 | 0 | 0 | 0 | 2.3451 | 0.19364 | 0.3137 | 0.61297 | 1.1203 | 0 | 0 | 0 | 0 | 0 | 157.5
451_G_2 | WEC_CALN | California | 6 | Trinity | 105 | 451 | 2 | Trinity | 0 | 1964 | 9999 | Hydro | [5 empty] | Non-Fossil | G | 2025 | Hydro |  | 0 | 0 | 0 | 0 | 0 | 0 | 0 | 0 | 0 | 0 | 0 | 0 | 0 | 0 | 0 | 0 | 32.3538 | 52.4141 | 102.4179 | 187.1858 | 0 | 0 | 0 | 0 | 0 | 0 | 0 | 0 | 0 | 0 | 0 | 0 | 0 | 0 | 0 | 0 | 0 | 0 | 0 | 0 | 1.0423 | 0.086061 | 0.13942 | 0.27243 | 0.49791 | 0 | 0 | 0 | 0 | 0 | 70
451_G_1 | WEC_CALN | California | 6 | Trinity | 105 | 451 | 1 | Trinity | 0 | 1964 | 9999 | Hydro | [5 empty] | Non-Fossil | G | 2025 | Hydro |  | 0 | 0 | 0 | 0 | 0 | 0 | 0 | 0 | 0 | 0 | 0 | 0 | 0 | 0 | 0 | 0 | 32.3538 | 52.4141 | 102.4179 | 187.1858 | 0 | 0 | 0 | 0 | 0 | 0 | 0 | 0 | 0 | 0 | 0 | 0 | 0 | 0 | 0 | 0 | 0 | 0 | 0 | 0 | 1.0423 | 0.086061 | 0.13942 | 0.27243 | 0.49791 | 0 | 0 | 0 | 0 | 0 | 70
450_G_2 | WEC_CALN | California | 6 | Shasta | 89 | 450 | 2 | Spring Creek | 0 | 1964 | 9999 | Hydro | [5 empty] | Non-Fossil | G | 2025 | Hydro |  | 0 | 0 | 0 | 0 | 0 | 0 | 0 | 0 | 0 | 0 | 0 | 0 | 0 | 0 | 0 | 0 | 41.5977 | 67.3896 | 131.6802 | 240.6675 | 0 | 0 | 0 | 0 | 0 | 0 | 0 | 0 | 0 | 0 | 0 | 0 | 0 | 0 | 0 | 0 | 0 | 0 | 0 | 0 | 1.3401 | 0.11065 | 0.17926 | 0.35027 | 0.64018 | 0 | 0 | 0 | 0 | 0 | 90
450_G_1 | WEC_CALN | California | 6 | Shasta | 89 | 450 | 1 | Spring Creek | 0 | 1964 | 9999 | Hydro | [5 empty] | Non-Fossil | G | 2025 | Hydro |  | 0 | 0 | 0 | 0 | 0 | 0 | 0 | 0 | 0 | 0 | 0 | 0 | 0 | 0 | 0 | 0 | 41.5977 | 67.3896 | 131.6802 | 240.6675 | 0 | 0 | 0 | 0 | 0 | 0 | 0 | 0 | 0 | 0 | 0 | 0 | 0 | 0 | 0 | 0 | 0 | 0 | 0 | 0 | 1.3401 | 0.11065 | 0.17926 | 0.35027 | 0.64018 | 0 | 0 | 0 | 0 | 0 | 90
448_G_8 | WEC_CALN | California | 6 | Merced | 47 | 448 | 8 | W R Gianelli | 0 | 1967 | 9999 | Pumped Storage | [5 empty] | Non-Fossil | G | 2025 | Pumps |  | 0 | 0 | 0 | 0 | 0 | 0 | 0 | 0 | 0 | 0 | 0 | 0 | 0 | 0 | 0 | 0 | 4.8981 | 20.2644 | 25.4135 | 50.5759 | 0 | 0 | 0 | 0 | 0 | 0 | 0 | 0 | 0 | 0 | 0 | 0 | 0 | 0 | 0 | 0 | 0 | 0 | 0 | 0 | 0.86354 | 0.049824 | 0.20613 | 0.25851 | 0.51446 | 0 | 0 | 0 | 0 | 0 | 50
448_G_7 | WEC_CALN | California | 6 | Merced | 47 | 448 | 7 | W R Gianelli | 0 | 1967 | 9999 | Pumped Storage | [5 empty] | Non-Fossil | G | 2025 | Pumps |  | 0 | 0 | 0 | 0 | 0 | 0 | 0 | 0 | 0 | 0 | 0 | 0 | 0 | 0 | 0 | 0 | 4.8981 | 20.2644 | 25.4135 | 50.5759 | 0 | 0 | 0 | 0 | 0 | 0 | 0 | 0 | 0 | 0 | 0 | 0 | 0 | 0 | 0 | 0 | 0 | 0 | 0 | 0 | 0.86354 | 0.049824 | 0.20613 | 0.25851 | 0.51446 | 0 | 0 | 0 | 0 | 0 | 50
448_G_6 | WEC_CALN | California | 6 | Merced | 47 | 448 | 6 | W R Gianelli | 0 | 1967 | 9999 | Pumped Storage | [5 empty] | Non-Fossil | G | 2025 | Pumps |  | 0 | 0 | 0 | 0 | 0 | 0 | 0 | 0 | 0 | 0 | 0 | 0 | 0 | 0 | 0 | 0 | 4.8981 | 20.2644 | 25.4135 | 50.5759 | 0 | 0 | 0 | 0 | 0 | 0 | 0 | 0 | 0 | 0 | 0 | 0 | 0 | 0 | 0 | 0 | 0 | 0 | 0 | 0 | 0.86354 | 0.049824 | 0.20613 | 0.25851 | 0.51446 | 0 | 0 | 0 | 0 | 0 | 50
448_G_5 | WEC_CALN | California | 6 | Merced | 47 | 448 | 5 | W R Gianelli | 0 | 1967 | 9999 | Pumped Storage | [5 empty] | Non-Fossil | G | 2025 | Pumps |  | 0 | 0 | 0 | 0 | 0 | 0 | 0 | 0 | 0 | 0 | 0 | 0 | 0 | 0 | 0 | 0 | 4.8981 | 20.2644 | 25.4135 | 50.5759 | 0 | 0 | 0 | 0 | 0 | 0 | 0 | 0 | 0 | 0 | 0 | 0 | 0 | 0 | 0 | 0 | 0 | 0 | 0 | 0 | 0.86354 | 0.049824 | 0.20613 | 0.25851 | 0.51446 | 0 | 0 | 0 | 0 | 0 | 50
448_G_4 | WEC_CALN | California | 6 | Merced | 47 | 448 | 4 | W R Gianelli | 0 | 1967 | 9999 | Pumped Storage | [5 empty] | Non-Fossil | G | 2025 | Pumps |  | 0 | 0 | 0 | 0 | 0 | 0 | 0 | 0 | 0 | 0 | 0 | 0 | 0 | 0 | 0 | 0 | 4.8981 | 20.2644 | 25.4135 | 50.5759 | 0 | 0 | 0 | 0 | 0 | 0 | 0 | 0 | 0 | 0 | 0 | 0 | 0 | 0 | 0 | 0 | 0 | 0 | 0 | 0 | 0.86354 | 0.049824 | 0.20613 | 0.25851 | 0.51446 | 0 | 0 | 0 | 0 | 0 | 50
448_G_3 | WEC_CALN | California | 6 | Merced | 47 | 448 | 3 | W R Gianelli | 0 | 1967 | 9999 | Pumped Storage | [5 empty] | Non-Fossil | G | 2025 | Pumps |  | 0 | 0 | 0 | 0 | 0 | 0 | 0 | 0 | 0 | 0 | 0 | 0 | 0 | 0 | 0 | 0 | 4.8981 | 20.2644 | 25.4135 | 50.5759 | 0 | 0 | 0 | 0 | 0 | 0 | 0 | 0 | 0 | 0 | 0 | 0 | 0 | 0 | 0 | 0 | 0 | 0 | 0 | 0 | 0.86354 | 0.049824 | 0.20613 | 0.25851 | 0.51446 | 0 | 0 | 0 | 0 | 0 | 50
448_G_2 | WEC_CALN | California | 6 | Merced | 47 | 448 | 2 | W R Gianelli | 0 | 1968 | 9999 | Pumped Storage | [5 empty] | Non-Fossil | G | 2025 | Pumps |  | 0 | 0 | 0 | 0 | 0 | 0 | 0 | 0 | 0 | 0 | 0 | 0 | 0 | 0 | 0 | 0 | 4.8981 | 20.2644 | 25.4135 | 50.5759 | 0 | 0 | 0 | 0 | 0 | 0 | 0 | 0 | 0 | 0 | 0 | 0 | 0 | 0 | 0 | 0 | 0 | 0 | 0 | 0 | 0.86354 | 0.049824 | 0.20613 | 0.25851 | 0.51446 | 0 | 0 | 0 | 0 | 0 | 50
448_G_1 | WEC_CALN | California | 6 | Merced | 47 | 448 | 1 | W R Gianelli | 0 | 1968 | 9999 | Pumped Storage | [5 empty] | Non-Fossil | G | 2025 | Pumps |  | 0 | 0 | 0 | 0 | 0 | 0 | 0 | 0 | 0 | 0 | 0 | 0 | 0 | 0 | 0 | 0 | 4.9961 | 20.6696 | 25.9218 | 51.5875 | 0 | 0 | 0 | 0 | 0 | 0 | 0 | 0 | 0 | 0 | 0 | 0 | 0 | 0 | 0 | 0 | 0 | 0 | 0 | 0 | 0.88081 | 0.05082 | 0.21025 | 0.26368 | 0.52475 | 0 | 0 | 0 | 0 | 0 | 51
447_G_4 | WECC_AZ | California | 6 | San Bernardino | 71 | 447 | 4 | Parker Dam | 0 | 1943 | 9999 | Hydro | [5 empty] | Non-Fossil | G | 2025 | Hydro |  | 0 | 0 | 0 | 0 | 0 | 0 | 0 | 0 | 0 | 0 | 0 | 0 | 0 | 0 | 0 | 0 | 18.1606 | 37.8954 | 55.2306 | 111.2866 | 0 | 0 | 0 | 0 | 0 | 0 | 0 | 0 | 0 | 0 | 0 | 0 | 0 | 0 | 0 | 0 | 0 | 0 | 0 | 0 | 0.44668 | 0.048307 | 0.1008 | 0.14691 | 0.29602 | 0 | 0 | 0 | 0 | 0 | 30
447_G_3 | WECC_AZ | California | 6 | San Bernardino | 71 | 447 | 3 | Parker Dam | 0 | 1942 | 9999 | Hydro | [5 empty] | Non-Fossil | G | 2025 | Hydro |  | 0 | 0 | 0 | 0 | 0 | 0 | 0 | 0 | 0 | 0 | 0 | 0 | 0 | 0 | 0 | 0 | 18.1606 | 37.8954 | 55.2306 | 111.2866 | 0 | 0 | 0 | 0 | 0 | 0 | 0 | 0 | 0 | 0 | 0 | 0 | 0 | 0 | 0 | 0 | 0 | 0 | 0 | 0 | 0.44668 | 0.048307 | 0.1008 | 0.14691 | 0.29602 | 0 | 0 | 0 | 0 | 0 | 30
447_G_2 | WECC_AZ | California | 6 | San Bernardino | 71 | 447 | 2 | Parker Dam | 0 | 1943 | 9999 | Hydro | [5 empty] | Non-Fossil | G | 2025 | Hydro |  | 0 | 0 | 0 | 0 | 0 | 0 | 0 | 0 | 0 | 0 | 0 | 0 | 0 | 0 | 0 | 0 | 18.1606 | 37.8954 | 55.2306 | 111.2866 | 0 | 0 | 0 | 0 | 0 | 0 | 0 | 0 | 0 | 0 | 0 | 0 | 0 | 0 | 0 | 0 | 0 | 0 | 0 | 0 | 0.44668 | 0.048307 | 0.1008 | 0.14691 | 0.29602 | 0 | 0 | 0 | 0 | 0 | 30
447_G_1 | WECC_AZ | California | 6 | San Bernardino | 71 | 447 | 1 | Parker Dam | 0 | 1942 | 9999 | Hydro | [5 empty] | Non-Fossil | G | 2025 | Hydro |  | 0 | 0 | 0 | 0 | 0 | 0 | 0 | 0 | 0 | 0 | 0 | 0 | 0 | 0 | 0 | 0 | 18.1606 | 37.8954 | 55.2306 | 111.2866 | 0 | 0 | 0 | 0 | 0 | 0 | 0 | 0 | 0 | 0 | 0 | 0 | 0 | 0 | 0 | 0 | 0 | 0 | 0 | 0 | 0.44668 | 0.048307 | 0.1008 | 0.14691 | 0.29602 | 0 | 0 | 0 | 0 | 0 | 30
446_G_6 | WEC_CALN | California | 6 | Merced | 47 | 446 | 6 | ONeill | 0 | 1967 | 9999 | Pumped Storage | [5 empty] | Non-Fossil | G | 2025 | Pumps |  | 0 | 0 | 0 | 0 | 0 | 0 | 0 | 0 | 0 | 0 | 0 | 0 | 0 | 0 | 0 | 0 | 0.23511 | 0.97269 | 1.2198 | 2.4276 | 0 | 0 | 0 | 0 | 0 | 0 | 0 | 0 | 0 | 0 | 0 | 0 | 0 | 0 | 0 | 0 | 0 | 0 | 0 | 0 | 0.04145 | 0.0023915 | 0.0098943 | 0.012408 | 0.024694 | 0 | 0 | 0 | 0 | 0 | 2.4
446_G_5 | WEC_CALN | California | 6 | Merced | 47 | 446 | 5 | ONeill | 0 | 1968 | 9999 | Pumped Storage | [5 empty] | Non-Fossil | G | 2025 | Pumps |  | 0 | 0 | 0 | 0 | 0 | 0 | 0 | 0 | 0 | 0 | 0 | 0 | 0 | 0 | 0 | 0 | 0.23511 | 0.97269 | 1.2198 | 2.4276 | 0 | 0 | 0 | 0 | 0 | 0 | 0 | 0 | 0 | 0 | 0 | 0 | 0 | 0 | 0 | 0 | 0 | 0 | 0 | 0 | 0.04145 | 0.0023915 | 0.0098943 | 0.012408 | 0.024694 | 0 | 0 | 0 | 0 | 0 | 2.4
446_G_4 | WEC_CALN | California | 6 | Merced | 47 | 446 | 4 | ONeill | 0 | 1967 | 9999 | Pumped Storage | [5 empty] | Non-Fossil | G | 2025 | Pumps |  | 0 | 0 | 0 | 0 | 0 | 0 | 0 | 0 | 0 | 0 | 0 | 0 | 0 | 0 | 0 | 0 | 0.23511 | 0.97269 | 1.2198 | 2.4276 | 0 | 0 | 0 | 0 | 0 | 0 | 0 | 0 | 0 | 0 | 0 | 0 | 0 | 0 | 0 | 0 | 0 | 0 | 0 | 0 | 0.04145 | 0.0023915 | 0.0098943 | 0.012408 | 0.024694 | 0 | 0 | 0 | 0 | 0 | 2.4
446_G_3 | WEC_CALN | California | 6 | Merced | 47 | 446 | 3 | ONeill | 0 | 1967 | 9999 | Pumped Storage | [5 empty] | Non-Fossil | G | 2025 | Pumps |  | 0 | 0 | 0 | 0 | 0 | 0 | 0 | 0 | 0 | 0 | 0 | 0 | 0 | 0 | 0 | 0 | 0.23511 | 0.97269 | 1.2198 | 2.4276 | 0 | 0 | 0 | 0 | 0 | 0 | 0 | 0 | 0 | 0 | 0 | 0 | 0 | 0 | 0 | 0 | 0 | 0 | 0 | 0 | 0.04145 | 0.0023915 | 0.0098943 | 0.012408 | 0.024694 | 0 | 0 | 0 | 0 | 0 | 2.4
446_G_2 | WEC_CALN | California | 6 | Merced | 47 | 446 | 2 | ONeill | 0 | 1968 | 9999 | Pumped Storage | [5 empty] | Non-Fossil | G | 2025 | Pumps |  | 0 | 0 | 0 | 0 | 0 | 0 | 0 | 0 | 0 | 0 | 0 | 0 | 0 | 0 | 0 | 0 | 0.23511 | 0.97269 | 1.2198 | 2.4276 | 0 | 0 | 0 | 0 | 0 | 0 | 0 | 0 | 0 | 0 | 0 | 0 | 0 | 0 | 0 | 0 | 0 | 0 | 0 | 0 | 0.04145 | 0.0023915 | 0.0098943 | 0.012408 | 0.024694 | 0 | 0 | 0 | 0 | 0 | 2.4
446_G_1 | WEC_CALN | California | 6 | Merced | 47 | 446 | 1 | ONeill | 0 | 1968 | 9999 | Pumped Storage | [5 empty] | Non-Fossil | G | 2025 | Pumps |  | 0 | 0 | 0 | 0 | 0 | 0 | 0 | 0 | 0 | 0 | 0 | 0 | 0 | 0 | 0 | 0 | 0.23511 | 0.97269 | 1.2198 | 2.4276 | 0 | 0 | 0 | 0 | 0 | 0 | 0 | 0 | 0 | 0 | 0 | 0 | 0 | 0 | 0 | 0 | 0 | 0 | 0 | 0 | 0.04145 | 0.0023915 | 0.0098943 | 0.012408 | 0.024694 | 0 | 0 | 0 | 0 | 0 | 2.4
445_G_S2 | WEC_CALN | California | 6 | Shasta | 89 | 445 | S2 | Shasta | 0 | 1944 | 9999 | Hydro | [5 empty] | Non-Fossil | G | 2025 | Hydro |  | 0 | 0 | 0 | 0 | 0 | 0 | 0 | 0 | 0 | 0 | 0 | 0 | 0 | 0 | 0 | 0 | 0.92439 | 1.4975 | 2.9262 | 5.3482 | 0 | 0 | 0 | 0 | 0 | 0 | 0 | 0 | 0 | 0 | 0 | 0 | 0 | 0 | 0 | 0 | 0 | 0 | 0 | 0 | 0.029779 | 0.0024589 | 0.0039835 | 0.0077838 | 0.014226 | 0 | 0 | 0 | 0 | 0 | 2
445_G_S1 | WEC_CALN | California | 6 | Shasta | 89 | 445 | S1 | Shasta | 0 | 1944 | 9999 | Hydro | [5 empty] | Non-Fossil | G | 2025 | Hydro |  | 0 | 0 | 0 | 0 | 0 | 0 | 0 | 0 | 0 | 0 | 0 | 0 | 0 | 0 | 0 | 0 | 0.92439 | 1.4975 | 2.9262 | 5.3482 | 0 | 0 | 0 | 0 | 0 | 0 | 0 | 0 | 0 | 0 | 0 | 0 | 0 | 0 | 0 | 0 | 0 | 0 | 0 | 0 | 0.029779 | 0.0024589 | 0.0039835 | 0.0077838 | 0.014226 | 0 | 0 | 0 | 0 | 0 | 2
445_G_5 | WEC_CALN | California | 6 | Shasta | 89 | 445 | 5 | Shasta | 0 | 1948 | 9999 | Hydro | [5 empty] | Non-Fossil | G | 2025 | Hydro |  | 0 | 0 | 0 | 0 | 0 | 0 | 0 | 0 | 0 | 0 | 0 | 0 | 0 | 0 | 0 | 0 | 65.632 | 106.3258 | 207.7621 | 379.7198 | 0 | 0 | 0 | 0 | 0 | 0 | 0 | 0 | 0 | 0 | 0 | 0 | 0 | 0 | 0 | 0 | 0 | 0 | 0 | 0 | 2.1143 | 0.17458 | 0.28283 | 0.55265 | 1.0101 | 0 | 0 | 0 | 0 | 0 | 142
445_G_4 | WEC_CALN | California | 6 | Shasta | 89 | 445 | 4 | Shasta | 0 | 1944 | 9999 | Hydro | [5 empty] | Non-Fossil | G | 2025 | Hydro |  | 0 | 0 | 0 | 0 | 0 | 0 | 0 | 0 | 0 | 0 | 0 | 0 | 0 | 0 | 0 | 0 | 65.632 | 106.3258 | 207.7621 | 379.7198 | 0 | 0 | 0 | 0 | 0 | 0 | 0 | 0 | 0 | 0 | 0 | 0 | 0 | 0 | 0 | 0 | 0 | 0 | 0 | 0 | 2.1143 | 0.17458 | 0.28283 | 0.55265 | 1.0101 | 0 | 0 | 0 | 0 | 0 | 142
445_G_3 | WEC_CALN | California | 6 | Shasta | 89 | 445 | 3 | Shasta | 0 | 1944 | 9999 | Hydro | [5 empty] | Non-Fossil | G | 2025 | Hydro |  | 0 | 0 | 0 | 0 | 0 | 0 | 0 | 0 | 0 | 0 | 0 | 0 | 0 | 0 | 0 | 0 | 65.632 | 106.3258 | 207.7621 | 379.7198 | 0 | 0 | 0 | 0 | 0 | 0 | 0 | 0 | 0 | 0 | 0 | 0 | 0 | 0 | 0 | 0 | 0 | 0 | 0 | 0 | 2.1143 | 0.17458 | 0.28283 | 0.55265 | 1.0101 | 0 | 0 | 0 | 0 | 0 | 142
445_G_2 | WEC_CALN | California | 6 | Shasta | 89 | 445 | 2 | Shasta | 0 | 1948 | 9999 | Hydro | [5 empty] | Non-Fossil | G | 2025 | Hydro |  | 0 | 0 | 0 | 0 | 0 | 0 | 0 | 0 | 0 | 0 | 0 | 0 | 0 | 0 | 0 | 0 | 65.632 | 106.3258 | 207.7621 | 379.7198 | 0 | 0 | 0 | 0 | 0 | 0 | 0 | 0 | 0 | 0 | 0 | 0 | 0 | 0 | 0 | 0 | 0 | 0 | 0 | 0 | 2.1143 | 0.17458 | 0.28283 | 0.55265 | 1.0101 | 0 | 0 | 0 | 0 | 0 | 142
445_G_1 | WEC_CALN | California | 6 | Shasta | 89 | 445 | 1 | Shasta | 0 | 1949 | 9999 | Hydro | [5 empty] | Non-Fossil | G | 2025 | Hydro |  | 0 | 0 | 0 | 0 | 0 | 0 | 0 | 0 | 0 | 0 | 0 | 0 | 0 | 0 | 0 | 0 | 65.632 | 106.3258 | 207.7621 | 379.7198 | 0 | 0 | 0 | 0 | 0 | 0 | 0 | 0 | 0 | 0 | 0 | 0 | 0 | 0 | 0 | 0 | 0 | 0 | 0 | 0 | 2.1143 | 0.17458 | 0.28283 | 0.55265 | 1.0101 | 0 | 0 | 0 | 0 | 0 | 142
444_G_2 | WEC_CALN | California | 6 | Sacramento | 67 | 444 | 2 | Nimbus | 0 | 1955 | 9999 | Hydro | [5 empty] | Non-Fossil | G | 2025 | Hydro |  | 0 | 0 | 0 | 0 | 0 | 0 | 0 | 0 | 0 | 0 | 0 | 0 | 0 | 0 | 0 | 0 | 3.8362 | 6.2148 | 12.1438 | 22.1949 | 0 | 0 | 0 | 0 | 0 | 0 | 0 | 0 | 0 | 0 | 0 | 0 | 0 | 0 | 0 | 0 | 0 | 0 | 0 | 0 | 0.12358 | 0.010204 | 0.016531 | 0.032303 | 0.059038 | 0 | 0 | 0 | 0 | 0 | 8.3
444_G_1 | WEC_CALN | California | 6 | Sacramento | 67 | 444 | 1 | Nimbus | 0 | 1955 | 9999 | Hydro | [5 empty] | Non-Fossil | G | 2025 | Hydro |  | 0 | 0 | 0 | 0 | 0 | 0 | 0 | 0 | 0 | 0 | 0 | 0 | 0 | 0 | 0 | 0 | 3.8362 | 6.2148 | 12.1438 | 22.1949 | 0 | 0 | 0 | 0 | 0 | 0 | 0 | 0 | 0 | 0 | 0 | 0 | 0 | 0 | 0 | 0 | 0 | 0 | 0 | 0 | 0.12358 | 0.010204 | 0.016531 | 0.032303 | 0.059038 | 0 | 0 | 0 | 0 | 0 | 8.3
443_G_3 | WEC_CALN | California | 6 | Shasta | 89 | 443 | 3 | Keswick | 0 | 1949 | 9999 | Hydro | [5 empty] | Non-Fossil | G | 2025 | Hydro |  | 0 | 0 | 0 | 0 | 0 | 0 | 0 | 0 | 0 | 0 | 0 | 0 | 0 | 0 | 0 | 0 | 18.0257 | 29.2021 | 57.0614 | 104.2892 | 0 | 0 | 0 | 0 | 0 | 0 | 0 | 0 | 0 | 0 | 0 | 0 | 0 | 0 | 0 | 0 | 0 | 0 | 0 | 0 | 0.58069 | 0.047948 | 0.077678 | 0.15178 | 0.27741 | 0 | 0 | 0 | 0 | 0 | 39
443_G_2 | WEC_CALN | California | 6 | Shasta | 89 | 443 | 2 | Keswick | 0 | 1949 | 9999 | Hydro | [5 empty] | Non-Fossil | G | 2025 | Hydro |  | 0 | 0 | 0 | 0 | 0 | 0 | 0 | 0 | 0 | 0 | 0 | 0 | 0 | 0 | 0 | 0 | 18.0257 | 29.2021 | 57.0614 | 104.2892 | 0 | 0 | 0 | 0 | 0 | 0 | 0 | 0 | 0 | 0 | 0 | 0 | 0 | 0 | 0 | 0 | 0 | 0 | 0 | 0 | 0.58069 | 0.047948 | 0.077678 | 0.15178 | 0.27741 | 0 | 0 | 0 | 0 | 0 | 39
443_G_1 | WEC_CALN | California | 6 | Shasta | 89 | 443 | 1 | Keswick | 0 | 1950 | 9999 | Hydro | [5 empty] | Non-Fossil | G | 2025 | Hydro |  | 0 | 0 | 0 | 0 | 0 | 0 | 0 | 0 | 0 | 0 | 0 | 0 | 0 | 0 | 0 | 0 | 18.0257 | 29.2021 | 57.0614 | 104.2892 | 0 | 0 | 0 | 0 | 0 | 0 | 0 | 0 | 0 | 0 | 0 | 0 | 0 | 0 | 0 | 0 | 0 | 0 | 0 | 0 | 0.58069 | 0.047948 | 0.077678 | 0.15178 | 0.27741 | 0 | 0 | 0 | 0 | 0 | 39
442_G_2 | WEC_CALN | California | 6 | Shasta | 89 | 442 | 2 | Judge F Carr | 0 | 1963 | 9999 | Hydro | [5 empty] | Non-Fossil | G | 2025 | Hydro |  | 0 | 0 | 0 | 0 | 0 | 0 | 0 | 0 | 0 | 0 | 0 | 0 | 0 | 0 | 0 | 0 | 40.9969 | 66.4162 | 129.7781 | 237.1912 | 0 | 0 | 0 | 0 | 0 | 0 | 0 | 0 | 0 | 0 | 0 | 0 | 0 | 0 | 0 | 0 | 0 | 0 | 0 | 0 | 1.3207 | 0.10905 | 0.17667 | 0.34521 | 0.63093 | 0 | 0 | 0 | 0 | 0 | 88.7
442_G_1 | WEC_CALN | California | 6 | Shasta | 89 | 442 | 1 | Judge F Carr | 0 | 1963 | 9999 | Hydro | [5 empty] | Non-Fossil | G | 2025 | Hydro |  | 0 | 0 | 0 | 0 | 0 | 0 | 0 | 0 | 0 | 0 | 0 | 0 | 0 | 0 | 0 | 0 | 40.9969 | 66.4162 | 129.7781 | 237.1912 | 0 | 0 | 0 | 0 | 0 | 0 | 0 | 0 | 0 | 0 | 0 | 0 | 0 | 0 | 0 | 0 | 0 | 0 | 0 | 0 | 1.3207 | 0.10905 | 0.17667 | 0.34521 | 0.63093 | 0 | 0 | 0 | 0 | 0 | 88.7
441_G_3 | WEC_CALN | California | 6 | Sacramento | 67 | 441 | 3 | Folsom | 0 | 1955 | 9999 | Hydro | [5 empty] | Non-Fossil | G | 2025 | Hydro |  | 0 | 0 | 0 | 0 | 0 | 0 | 0 | 0 | 0 | 0 | 0 | 0 | 0 | 0 | 0 | 0 | 33.1395 | 53.687 | 104.9052 | 191.7318 | 0 | 0 | 0 | 0 | 0 | 0 | 0 | 0 | 0 | 0 | 0 | 0 | 0 | 0 | 0 | 0 | 0 | 0 | 0 | 0 | 1.0676 | 0.088151 | 0.14281 | 0.27905 | 0.51001 | 0 | 0 | 0 | 0 | 0 | 71.7
441_G_2 | WEC_CALN | California | 6 | Sacramento | 67 | 441 | 2 | Folsom | 0 | 1955 | 9999 | Hydro | [5 empty] | Non-Fossil | G | 2025 | Hydro |  | 0 | 0 | 0 | 0 | 0 | 0 | 0 | 0 | 0 | 0 | 0 | 0 | 0 | 0 | 0 | 0 | 33.1395 | 53.687 | 104.9052 | 191.7318 | 0 | 0 | 0 | 0 | 0 | 0 | 0 | 0 | 0 | 0 | 0 | 0 | 0 | 0 | 0 | 0 | 0 | 0 | 0 | 0 | 1.0676 | 0.088151 | 0.14281 | 0.27905 | 0.51001 | 0 | 0 | 0 | 0 | 0 | 71.7
441_G_1 | WEC_CALN | California | 6 | Sacramento | 67 | 441 | 1 | Folsom | 0 | 1955 | 9999 | Hydro | [5 empty] | Non-Fossil | G | 2025 | Hydro |  | 0 | 0 | 0 | 0 | 0 | 0 | 0 | 0 | 0 | 0 | 0 | 0 | 0 | 0 | 0 | 0 | 33.1395 | 53.687 | 104.9052 | 191.7318 | 0 | 0 | 0 | 0 | 0 | 0 | 0 | 0 | 0 | 0 | 0 | 0 | 0 | 0 | 0 | 0 | 0 | 0 | 0 | 0 | 1.0676 | 0.088151 | 0.14281 | 0.27905 | 0.51001 | 0 | 0 | 0 | 0 | 0 | 71.7
440_G_2 | WEC_CALN | California | 6 | Stanislaus | 99 | 440 | 2 | La Grange | 0 | 1924 | 9999 | Hydro | [5 empty] | Non-Fossil | G | 2025 | Hydro |  | 0 | 0 | 0 | 0 | 0 | 0 | 0 | 0 | 0 | 0 | 0 | 0 | 0 | 0 | 0 | 0 | 1.5253 | 2.471 | 4.8283 | 8.8245 | 0 | 0 | 0 | 0 | 0 | 0 | 0 | 0 | 0 | 0 | 0 | 0 | 0 | 0 | 0 | 0 | 0 | 0 | 0 | 0 | 0.049135 | 0.0040572 | 0.0065727 | 0.012843 | 0.023473 | 0 | 0 | 0 | 0 | 0 | 3.3
440_G_1 | WEC_CALN | California | 6 | Stanislaus | 99 | 440 | 1 | La Grange | 0 | 1924 | 9999 | Hydro | [5 empty] | Non-Fossil | G | 2025 | Hydro |  | 0 | 0 | 0 | 0 | 0 | 0 | 0 | 0 | 0 | 0 | 0 | 0 | 0 | 0 | 0 | 0 | 0.4622 | 0.74877 | 1.4631 | 2.6741 | 0 | 0 | 0 | 0 | 0 | 0 | 0 | 0 | 0 | 0 | 0 | 0 | 0 | 0 | 0 | 0 | 0 | 0 | 0 | 0 | 0.014889 | 0.0012294 | 0.0019917 | 0.0038919 | 0.0071131 | 0 | 0 | 0 | 0 | 0 | 1
439_G_4 | WEC_CALN | California | 6 | Tuolumne | 109 | 439 | 4 | Don Pedro | 0 | 1989 | 9999 | Hydro | [5 empty] | Non-Fossil | G | 2025 | Hydro |  | 0 | 0 | 0 | 0 | 0 | 0 | 0 | 0 | 0 | 0 | 0 | 0 | 0 | 0 | 0 | 0 | 17.6559 | 28.6031 | 55.8909 | 102.15 | 0 | 0 | 0 | 0 | 0 | 0 | 0 | 0 | 0 | 0 | 0 | 0 | 0 | 0 | 0 | 0 | 0 | 0 | 0 | 0 | 0.56878 | 0.046965 | 0.076084 | 0.14867 | 0.27172 | 0 | 0 | 0 | 0 | 0 | 38.2
439_G_3 | WEC_CALN | California | 6 | Tuolumne | 109 | 439 | 3 | Don Pedro | 0 | 1971 | 9999 | Hydro | [5 empty] | Non-Fossil | G | 2025 | Hydro |  | 0 | 0 | 0 | 0 | 0 | 0 | 0 | 0 | 0 | 0 | 0 | 0 | 0 | 0 | 0 | 0 | 25.4208 | 41.1825 | 80.4712 | 147.0746 | 0 | 0 | 0 | 0 | 0 | 0 | 0 | 0 | 0 | 0 | 0 | 0 | 0 | 0 | 0 | 0 | 0 | 0 | 0 | 0 | 0.81892 | 0.067619 | 0.10955 | 0.21405 | 0.39122 | 0 | 0 | 0 | 0 | 0 | 55
439_G_2 | WEC_CALN | California | 6 | Tuolumne | 109 | 439 | 2 | Don Pedro | 0 | 1971 | 9999 | Hydro | [5 empty] | Non-Fossil | G | 2025 | Hydro |  | 0 | 0 | 0 | 0 | 0 | 0 | 0 | 0 | 0 | 0 | 0 | 0 | 0 | 0 | 0 | 0 | 25.4208 | 41.1825 | 80.4712 | 147.0746 | 0 | 0 | 0 | 0 | 0 | 0 | 0 | 0 | 0 | 0 | 0 | 0 | 0 | 0 | 0 | 0 | 0 | 0 | 0 | 0 | 0.81892 | 0.067619 | 0.10955 | 0.21405 | 0.39122 | 0 | 0 | 0 | 0 | 0 | 55
439_G_1 | WEC_CALN | California | 6 | Tuolumne | 109 | 439 | 1 | Don Pedro | 0 | 1971 | 9999 | Hydro | [5 empty] | Non-Fossil | G | 2025 | Hydro |  | 0 | 0 | 0 | 0 | 0 | 0 | 0 | 0 | 0 | 0 | 0 | 0 | 0 | 0 | 0 | 0 | 25.4208 | 41.1825 | 80.4712 | 147.0746 | 0 | 0 | 0 | 0 | 0 | 0 | 0 | 0 | 0 | 0 | 0 | 0 | 0 | 0 | 0 | 0 | 0 | 0 | 0 | 0 | 0.81892 | 0.067619 | 0.10955 | 0.21405 | 0.39122 | 0 | 0 | 0 | 0 | 0 | 55
437_G_5 | WEC_CALN | California | 6 | Butte | 7 | 437 | 5 | Edward C Hyatt | 0 | 1968 | 9999 | Hydro | [5 empty] | Non-Fossil | G | 2025 | Hydro |  | 0 | 0 | 0 | 0 | 0 | 0 | 0 | 0 | 0 | 0 | 0 | 0 | 0 | 0 | 0 | 0 | 62.5353 | 101.309 | 197.9592 | 361.8035 | 0 | 0 | 0 | 0 | 0 | 0 | 0 | 0 | 0 | 0 | 0 | 0 | 0 | 0 | 0 | 0 | 0 | 0 | 0 | 0 | 2.0145 | 0.16634 | 0.26948 | 0.52657 | 0.9624 | 0 | 0 | 0 | 0 | 0 | 135.3
437_G_3 | WEC_CALN | California | 6 | Butte | 7 | 437 | 3 | Edward C Hyatt | 0 | 1968 | 9999 | Hydro | [5 empty] | Non-Fossil | G | 2025 | Hydro |  | 0 | 0 | 0 | 0 | 0 | 0 | 0 | 0 | 0 | 0 | 0 | 0 | 0 | 0 | 0 | 0 | 62.5353 | 101.309 | 197.9592 | 361.8035 | 0 | 0 | 0 | 0 | 0 | 0 | 0 | 0 | 0 | 0 | 0 | 0 | 0 | 0 | 0 | 0 | 0 | 0 | 0 | 0 | 2.0145 | 0.16634 | 0.26948 | 0.52657 | 0.9624 | 0 | 0 | 0 | 0 | 0 | 135.3
437_G_1 | WEC_CALN | California | 6 | Butte | 7 | 437 | 1 | Edward C Hyatt | 0 | 1968 | 9999 | Hydro | [5 empty] | Non-Fossil | G | 2025 | Hydro |  | 0 | 0 | 0 | 0 | 0 | 0 | 0 | 0 | 0 | 0 | 0 | 0 | 0 | 0 | 0 | 0 | 62.5353 | 101.309 | 197.9592 | 361.8035 | 0 | 0 | 0 | 0 | 0 | 0 | 0 | 0 | 0 | 0 | 0 | 0 | 0 | 0 | 0 | 0 | 0 | 0 | 0 | 0 | 2.0145 | 0.16634 | 0.26948 | 0.52657 | 0.9624 | 0 | 0 | 0 | 0 | 0 | 135.3
436_G_4 | WECC_SCE | California | 6 | San Bernardino | 71 | 436 | 4 | Devil Canyon | 0 | 1992 | 9999 | Hydro | [5 empty] | Non-Fossil | G | 2025 | Hydro |  | 0 | 0 | 0 | 0 | 0 | 0 | 0 | 0 | 0 | 0 | 0 | 0 | 0 | 0 | 0 | 0 | 30.6633 | 54.0582 | 123.6607 | 208.3822 | 0 | 0 | 0 | 0 | 0 | 0 | 0 | 0 | 0 | 0 | 0 | 0 | 0 | 0 | 0 | 0 | 0 | 0 | 0 | 0 | 1.1018 | 0.081565 | 0.14379 | 0.32894 | 0.5543 | 0 | 0 | 0 | 0 | 0 | 74
436_G_3 | WECC_SCE | California | 6 | San Bernardino | 71 | 436 | 3 | Devil Canyon | 0 | 1994 | 9999 | Hydro | [5 empty] | Non-Fossil | G | 2025 | Hydro |  | 0 | 0 | 0 | 0 | 0 | 0 | 0 | 0 | 0 | 0 | 0 | 0 | 0 | 0 | 0 | 0 | 30.6633 | 54.0582 | 123.6607 | 208.3822 | 0 | 0 | 0 | 0 | 0 | 0 | 0 | 0 | 0 | 0 | 0 | 0 | 0 | 0 | 0 | 0 | 0 | 0 | 0 | 0 | 1.1018 | 0.081565 | 0.14379 | 0.32894 | 0.5543 | 0 | 0 | 0 | 0 | 0 | 74
436_G_2 | WECC_SCE | California | 6 | San Bernardino | 71 | 436 | 2 | Devil Canyon | 0 | 1976 | 9999 | Hydro | [5 empty] | Non-Fossil | G | 2025 | Hydro |  | 0 | 0 | 0 | 0 | 0 | 0 | 0 | 0 | 0 | 0 | 0 | 0 | 0 | 0 | 0 | 0 | 23.6191 | 41.6395 | 95.2521 | 160.5106 | 0 | 0 | 0 | 0 | 0 | 0 | 0 | 0 | 0 | 0 | 0 | 0 | 0 | 0 | 0 | 0 | 0 | 0 | 0 | 0 | 0.8487 | 0.062827 | 0.11076 | 0.25337 | 0.42696 | 0 | 0 | 0 | 0 | 0 | 57
436_G_1 | WECC_SCE | California | 6 | San Bernardino | 71 | 436 | 1 | Devil Canyon | 0 | 1972 | 9999 | Hydro | [5 empty] | Non-Fossil | G | 2025 | Hydro |  | 0 | 0 | 0 | 0 | 0 | 0 | 0 | 0 | 0 | 0 | 0 | 0 | 0 | 0 | 0 | 0 | 23.6191 | 41.6395 | 95.2521 | 160.5106 | 0 | 0 | 0 | 0 | 0 | 0 | 0 | 0 | 0 | 0 | 0 | 0 | 0 | 0 | 0 | 0 | 0 | 0 | 0 | 0 | 0.8487 | 0.062827 | 0.11076 | 0.25337 | 0.42696 | 0 | 0 | 0 | 0 | 0 | 57
435_G_H4 | WEC_BANC | California | 6 | El Dorado | 17 | 435 | H4 | White Rock/Slab Creek | 0 | 1983 | 9999 | Hydro | [5 empty] | Non-Fossil | G | 2025 | Hydro |  | 0 | 0 | 0 | 0 | 0 | 0 | 0 | 0 | 0 | 0 | 0 | 0 | 0 | 0 | 0 | 0 | 0.17539 | 0.28369 | 0.56315 | 1.0222 | 0 | 0 | 0 | 0 | 0 | 0 | 0 | 0 | 0 | 0 | 0 | 0 | 0 | 0 | 0 | 0 | 0 | 0 | 0 | 0 | 0.0074447 | 0.00046653 | 0.0007546 | 0.001498 | 0.0027191 | 0 | 0 | 0 | 0 | 0 | 0.5
435_G_H2 | WEC_BANC | California | 6 | El Dorado | 17 | 435 | H2 | White Rock/Slab Creek | 0 | 1968 | 9999 | Hydro | [5 empty] | Non-Fossil | G | 2025 | Hydro |  | 0 | 0 | 0 | 0 | 0 | 0 | 0 | 0 | 0 | 0 | 0 | 0 | 0 | 0 | 0 | 0 | 46.6527 | 75.4604 | 149.7968 | 271.91 | 0 | 0 | 0 | 0 | 0 | 0 | 0 | 0 | 0 | 0 | 0 | 0 | 0 | 0 | 0 | 0 | 0 | 0 | 0 | 0 | 1.9803 | 0.1241 | 0.20072 | 0.39846 | 0.72328 | 0 | 0 | 0 | 0 | 0 | 133
435_G_H1 | WEC_BANC | California | 6 | El Dorado | 17 | 435 | H1 | White Rock/Slab Creek | 0 | 1968 | 9999 | Hydro | [5 empty] | Non-Fossil | G | 2025 | Hydro |  | 0 | 0 | 0 | 0 | 0 | 0 | 0 | 0 | 0 | 0 | 0 | 0 | 0 | 0 | 0 | 0 | 37.8834 | 61.2761 | 121.6395 | 220.7991 | 0 | 0 | 0 | 0 | 0 | 0 | 0 | 0 | 0 | 0 | 0 | 0 | 0 | 0 | 0 | 0 | 0 | 0 | 0 | 0 | 1.6081 | 0.10077 | 0.16299 | 0.32356 | 0.58733 | 0 | 0 | 0 | 0 | 0 | 108
433_G_1 | WEC_BANC | California | 6 | El Dorado | 17 | 433 | 1 | Robbs Peak | 0 | 1965 | 9999 | Hydro | [5 empty] | Non-Fossil | G | 2025 | Hydro |  | 0 | 0 | 0 | 0 | 0 | 0 | 0 | 0 | 0 | 0 | 0 | 0 | 0 | 0 | 0 | 0 | 8.9447 | 14.468 | 28.7204 | 52.1331 | 0 | 0 | 0 | 0 | 0 | 0 | 0 | 0 | 0 | 0 | 0 | 0 | 0 | 0 | 0 | 0 | 0 | 0 | 0 | 0 | 0.37968 | 0.023793 | 0.038485 | 0.076396 | 0.13867 | 0 | 0 | 0 | 0 | 0 | 25.5
432_G_H1 | WEC_BANC | California | 6 | El Dorado | 17 | 432 | H1 | Loon Lake | 0 | 1971 | 9999 | Hydro | [5 empty] | Non-Fossil | G | 2025 | Hydro |  | 0 | 0 | 0 | 0 | 0 | 0 | 0 | 0 | 0 | 0 | 0 | 0 | 0 | 0 | 0 | 0 | 25.9922 | 42.0422 | 83.4582 | 151.4927 | 0 | 0 | 0 | 0 | 0 | 0 | 0 | 0 | 0 | 0 | 0 | 0 | 0 | 0 | 0 | 0 | 0 | 0 | 0 | 0 | 1.1033 | 0.069139 | 0.11183 | 0.222 | 0.40297 | 0 | 0 | 0 | 0 | 0 | 74.1
431_G_H2 | WEC_BANC | California | 6 | El Dorado | 17 | 431 | H2 | Jaybird | 0 | 1962 | 9999 | Hydro | [5 empty] | Non-Fossil | G | 2025 | Hydro |  | 0 | 0 | 0 | 0 | 0 | 0 | 0 | 0 | 0 | 0 | 0 | 0 | 0 | 0 | 0 | 0 | 27.3953 | 44.3117 | 87.9634 | 159.6704 | 0 | 0 | 0 | 0 | 0 | 0 | 0 | 0 | 0 | 0 | 0 | 0 | 0 | 0 | 0 | 0 | 0 | 0 | 0 | 0 | 1.1629 | 0.072872 | 0.11787 | 0.23398 | 0.42472 | 0 | 0 | 0 | 0 | 0 | 78.1
431_G_H1 | WEC_BANC | California | 6 | El Dorado | 17 | 431 | H1 | Jaybird | 0 | 1961 | 9999 | Hydro | [5 empty] | Non-Fossil | G | 2025 | Hydro |  | 0 | 0 | 0 | 0 | 0 | 0 | 0 | 0 | 0 | 0 | 0 | 0 | 0 | 0 | 0 | 0 | 27.3953 | 44.3117 | 87.9634 | 159.6704 | 0 | 0 | 0 | 0 | 0 | 0 | 0 | 0 | 0 | 0 | 0 | 0 | 0 | 0 | 0 | 0 | 0 | 0 | 0 | 0 | 1.1629 | 0.072872 | 0.11787 | 0.23398 | 0.42472 | 0 | 0 | 0 | 0 | 0 | 78.1
430_G_H2 | WEC_BANC | California | 6 | El Dorado | 17 | 430 | H2 | Camino | 0 | 1968 | 9999 | Hydro | [5 empty] | Non-Fossil | G | 2025 | Hydro |  | 0 | 0 | 0 | 0 | 0 | 0 | 0 | 0 | 0 | 0 | 0 | 0 | 0 | 0 | 0 | 0 | 27.0095 | 43.6876 | 86.7245 | 157.4216 | 0 | 0 | 0 | 0 | 0 | 0 | 0 | 0 | 0 | 0 | 0 | 0 | 0 | 0 | 0 | 0 | 0 | 0 | 0 | 0 | 1.1465 | 0.071845 | 0.11621 | 0.23069 | 0.41874 | 0 | 0 | 0 | 0 | 0 | 77
430_G_H1 | WEC_BANC | California | 6 | El Dorado | 17 | 430 | H1 | Camino | 0 | 1963 | 9999 | Hydro | [5 empty] | Non-Fossil | G | 2025 | Hydro |  | 0 | 0 | 0 | 0 | 0 | 0 | 0 | 0 | 0 | 0 | 0 | 0 | 0 | 0 | 0 | 0 | 27.6759 | 44.7656 | 88.8644 | 161.306 | 0 | 0 | 0 | 0 | 0 | 0 | 0 | 0 | 0 | 0 | 0 | 0 | 0 | 0 | 0 | 0 | 0 | 0 | 0 | 0 | 1.1748 | 0.073618 | 0.11908 | 0.23638 | 0.42907 | 0 | 0 | 0 | 0 | 0 | 78.9
428_G_1 | WEC_CALN | California | 6 | Merced | 47 | 428 | 1 | Parker | 0 | 1982 | 9999 | Hydro | [5 empty] | Non-Fossil | G | 2025 | Hydro |  | 0 | 0 | 0 | 0 | 0 | 0 | 0 | 0 | 0 | 0 | 0 | 0 | 0 | 0 | 0 | 0 | 1.2479 | 2.0217 | 3.9504 | 7.22 | 0 | 0 | 0 | 0 | 0 | 0 | 0 | 0 | 0 | 0 | 0 | 0 | 0 | 0 | 0 | 0 | 0 | 0 | 0 | 0 | 0.040202 | 0.0033195 | 0.0053777 | 0.010508 | 0.019205 | 0 | 0 | 0 | 0 | 0 | 2.7
4271_B_B1 | MIS_MNWI | Wisconsin | 55 | Buffalo | 11 | 4271 | B1 | John P Madgett | 11246 | 1979 | 9999 | Coal Steam | wall | dry | ESPH + Bag House + SCR + ACI + DSI | LNB |  | Fossil | B | 2025 | Coal |  | 7.4425 | 6.621 | 8.624 | 22.6875 | 0 | 0 | 0 | 0 | 7.4425 | 6.621 | 8.624 | 22.6875 | 0 | 0 | 0 | 0 | 661.787 | 588.7453 | 766.8511 | 2017.3833 | 797.4592 | 709.4433 | 924.0624 | 2430.9648 | 0.0020881 | 0.0018576 | 0.0024196 | 0.0063653 | 0.2705 | 0.24064 | 0.31344 | 0.82458 | 0.2977 | 0.26484 | 0.34496 | 0.9075 | 0.0037212 | 0.0033105 | 0.004312 | 0.011344 | 17.7861 | 5.3423 | 4.7527 | 6.1905 | 16.2855 | 14.41 | 12.8196 | 16.6977 | 43.9273 | 0 | 388 | SCR / Mercury Control / DSI
4270_G_3 | MIS_AMSO | Louisiana | 22 | St Charles | 89 | 4270 | 3 | Waterford 3 | 10456 | 1985 | 9999 | Nuclear | [5 empty] | Non-Fossil | G | 2025 | Nuclear |  | 21.7924 | 29.5408 | 39.9331 | 91.2664 | 0 | 0 | 0 | 0 | 0 | 0 | 0 | 0 | 0 | 0 | 0 | 0 | 2084.2014 | 2825.2508 | 3819.1608 | 8728.6129 | 0 | 0 | 0 | 0 | 0 | 0 | 0 | 0 | 0 | 0 | 0 | 0 | 0 | 0 | 0 | 0 | 0 | 0 | 0 | 0 | 269.1611 | 0.17717 | 0.24017 | 0.32466 | 0.742 | 14.1161 | 19.1352 | 25.8669 | 59.1182 | 0 | 1165.4
427_G_1 | WEC_CALN | California | 6 | Placer | 61 | 427 | 1 | Ralston | 0 | 1966 | 9999 | Hydro | [5 empty] | Non-Fossil | G | 2025 | Hydro |  | 0 | 0 | 0 | 0 | 0 | 0 | 0 | 0 | 0 | 0 | 0 | 0 | 0 | 0 | 0 | 0 | 39.8876 | 64.6191 | 126.2667 | 230.7734 | 0 | 0 | 0 | 0 | 0 | 0 | 0 | 0 | 0 | 0 | 0 | 0 | 0 | 0 | 0 | 0 | 0 | 0 | 0 | 0 | 1.285 | 0.1061 | 0.17189 | 0.33587 | 0.61386 | 0 | 0 | 0 | 0 | 0 | 86.3
4266_B_5 | ERC_REST | Texas | 48 | Denton | 121 | 4266 | 5 | Spencer | 14500 | 1973 | 9999 | O/G Steam | wall | dry |  | FR + LNB |  | Fossil | B | 2025 | NaturalGas |  | 0 | 0 | 0.027567 | 0.027567 | 0 | 0 | 0 | 0 | 0 | 0 | 0 | 0 | 0 | 0 | 0 | 0 | 0 | 0 | 1.9012 | 1.9012 | 0 | 0 | 1.6138 | 1.6138 | 0 | 0 | 1.93e-09 | 1.93e-09 | 0 | 0 | 0.00064025 | 0.00064025 | 0 | 0 | 0 | 0 | 0 | 0 | 0 | 0 | 1.569 | 0 | 0 | 0.0015742 | 0.0015742 | 0 | 0 | 0.10136 | 0.10136 | 0 | 61
4266_B_4 | ERC_REST | Texas | 48 | Denton | 121 | 4266 | 4 | Spencer | 14500 | 1966 | 9999 | O/G Steam | wall | dry |  | FR + LNB |  | Fossil | B | 2025 | NaturalGas |  | 0 | 0 | 0.027567 | 0.027567 | 0 | 0 | 0 | 0 | 0 | 0 | 0 | 0 | 0 | 0 | 0 | 0 | 0 | 0 | 1.9012 | 1.9012 | 0 | 0 | 1.6138 | 1.6138 | 0 | 0 | 1.93e-09 | 1.93e-09 | 0 | 0 | 0.00078608 | 0.00078608 | 0 | 0 | 0 | 0 | 0 | 0 | 0 | 0 | 2.0441 | 0 | 0 | 0.0015742 | 0.0015742 | 0 | 0 | 0.10136 | 0.10136 | 0 | 61
4263_G_NA2 | WECC_UT | Utah | 49 | Summit | 43 | 4263 | NA2 | Echo Dam | 0 | 1987 | 9999 | Hydro | [5 empty] | Non-Fossil | G | 2025 | Hydro |  | 0 | 0 | 0 | 0 | 0 | 0 | 0 | 0 | 0 | 0 | 0 | 0 | 0 | 0 | 0 | 0 | 1.0354 | 1.4348 | 2.4084 | 4.8785 | 0 | 0 | 0 | 0 | 0 | 0 | 0 | 0 | 0 | 0 | 0 | 0 | 0 | 0 | 0 | 0 | 0 | 0 | 0 | 0 | 0.025312 | 0.0027541 | 0.0038166 | 0.0064062 | 0.012977 | 0 | 0 | 0 | 0 | 0 | 1.7
4263_G_NA1 | WECC_UT | Utah | 49 | Summit | 43 | 4263 | NA1 | Echo Dam | 0 | 1987 | 9999 | Hydro | [5 empty] | Non-Fossil | G | 2025 | Hydro |  | 0 | 0 | 0 | 0 | 0 | 0 | 0 | 0 | 0 | 0 | 0 | 0 | 0 | 0 | 0 | 0 | 1.0354 | 1.4348 | 2.4084 | 4.8785 | 0 | 0 | 0 | 0 | 0 | 0 | 0 | 0 | 0 | 0 | 0 | 0 | 0 | 0 | 0 | 0 | 0 | 0 | 0 | 0 | 0.025312 | 0.0027541 | 0.0038166 | 0.0064062 | 0.012977 | 0 | 0 | 0 | 0 | 0 | 1.7
4263_G_3 | WECC_UT | Utah | 49 | Summit | 43 | 4263 | 3 | Echo Dam | 0 | 1987 | 9999 | Hydro | [5 empty] | Non-Fossil | G | 2025 | Hydro |  | 0 | 0 | 0 | 0 | 0 | 0 | 0 | 0 | 0 | 0 | 0 | 0 | 0 | 0 | 0 | 0 | 0.60903 | 0.84401 | 1.4167 | 2.8697 | 0 | 0 | 0 | 0 | 0 | 0 | 0 | 0 | 0 | 0 | 0 | 0 | 0 | 0 | 0 | 0 | 0 | 0 | 0 | 0 | 0.014889 | 0.00162 | 0.0022451 | 0.0037684 | 0.0076335 | 0 | 0 | 0 | 0 | 0 | 1
426_G_1 | WEC_CALN | California | 6 | Placer | 61 | 426 | 1 | Oxbow (CA) | 0 | 1966 | 9999 | Hydro | [5 empty] | Non-Fossil | G | 2025 | Hydro |  | 0 | 0 | 0 | 0 | 0 | 0 | 0 | 0 | 0 | 0 | 0 | 0 | 0 | 0 | 0 | 0 | 2.7732 | 4.4926 | 8.7787 | 16.0445 | 0 | 0 | 0 | 0 | 0 | 0 | 0 | 0 | 0 | 0 | 0 | 0 | 0 | 0 | 0 | 0 | 0 | 0 | 0 | 0 | 0.089337 | 0.0073767 | 0.01195 | 0.023351 | 0.042678 | 0 | 0 | 0 | 0 | 0 | 6
4258_G_3 | PJM_West | Ohio | 39 | Scioto | 145 | 4258 | 3 | Greenup Hydro | 0 | 1982 | 9999 | Hydro | [5 empty] | Non-Fossil | G | 2025 | Hydro |  | 0 | 0 | 0 | 0 | 0 | 0 | 0 | 0 | 0 | 0 | 0 | 0 | 0 | 0 | 0 | 0 | 20.0128 | 34.0206 | 51.4195 | 105.4529 | 0 | 0 | 0 | 0 | 0 | 0 | 0 | 0 | 0 | 0 | 0 | 0 | 0 | 0 | 0 | 0 | 0 | 0 | 0 | 0 | 0.34841 | 0.053234 | 0.090495 | 0.13678 | 0.2805 | 0 | 0 | 0 | 0 | 0 | 23.4
4258_G_2 | PJM_West | Ohio | 39 | Scioto | 145 | 4258 | 2 | Greenup Hydro | 0 | 1982 | 9999 | Hydro | [5 empty] | Non-Fossil | G | 2025 | Hydro |  | 0 | 0 | 0 | 0 | 0 | 0 | 0 | 0 | 0 | 0 | 0 | 0 | 0 | 0 | 0 | 0 | 20.0128 | 34.0206 | 51.4195 | 105.4529 | 0 | 0 | 0 | 0 | 0 | 0 | 0 | 0 | 0 | 0 | 0 | 0 | 0 | 0 | 0 | 0 | 0 | 0 | 0 | 0 | 0.34841 | 0.053234 | 0.090495 | 0.13678 | 0.2805 | 0 | 0 | 0 | 0 | 0 | 23.4
4258_G_1 | PJM_West | Ohio | 39 | Scioto | 145 | 4258 | 1 | Greenup Hydro | 0 | 1982 | 9999 | Hydro | [5 empty] | Non-Fossil | G | 2025 | Hydro |  | 0 | 0 | 0 | 0 | 0 | 0 | 0 | 0 | 0 | 0 | 0 | 0 | 0 | 0 | 0 | 0 | 20.0128 | 34.0206 | 51.4195 | 105.4529 | 0 | 0 | 0 | 0 | 0 | 0 | 0 | 0 | 0 | 0 | 0 | 0 | 0 | 0 | 0 | 0 | 0 | 0 | 0 | 0 | 0.34841 | 0.053234 | 0.090495 | 0.13678 | 0.2805 | 0 | 0 | 0 | 0 | 0 | 23.4
4257_G_24 | PJM_EMAC | Maryland | 24 | Talbot | 41 | 4257 | 24 | Easton 2 | 12071 | 1989 | 9999 | Combustion Turbine | [5 empty] | Fossil | G | 2025 | Oil |  | 0 | 0 | 0 | 0 | 0 | 0 | 0 | 0 | 0 | 0 | 0 | 0 | 0 | 0 | 0 | 0 | 0 | 0 | 0 | 0 | 0 | 0 | 0 | 0 | 0 | 0 | 0 | 0 | 0 | 0 | 0 | 0 | 0 | 0 | 0 | 0 | 0 | 0 | 0 | 0 | 0.11781 | 0 | 0 | 0 | 0 | 0 | 0 | 0 | 0 | 0 | 6.3
4257_G_23 | PJM_EMAC | Maryland | 24 | Talbot | 41 | 4257 | 23 | Easton 2 | 12071 | 1989 | 9999 | Combustion Turbine | [5 empty] | Fossil | G | 2025 | Oil |  | 0 | 0 | 0 | 0 | 0 | 0 | 0 | 0 | 0 | 0 | 0 | 0 | 0 | 0 | 0 | 0 | 0 | 0 | 0 | 0 | 0 | 0 | 0 | 0 | 0 | 0 | 0 | 0 | 0 | 0 | 0 | 0 | 0 | 0 | 0 | 0 | 0 | 0 | 0 | 0 | 0.11781 | 0 | 0 | 0 | 0 | 0 | 0 | 0 | 0 | 0 | 6.3
4257_G_22 | PJM_EMAC | Maryland | 24 | Talbot | 41 | 4257 | 22 | Easton 2 | 12071 | 1978 | 9999 | Combustion Turbine | [5 empty] | Fossil | G | 2025 | Oil |  | 0 | 0 | 0 | 0 | 0 | 0 | 0 | 0 | 0 | 0 | 0 | 0 | 0 | 0 | 0 | 0 | 0 | 0 | 0 | 0 | 0 | 0 | 0 | 0 | 0 | 0 | 0 | 0 | 0 | 0 | 0 | 0 | 0 | 0 | 0 | 0 | 0 | 0 | 0 | 0 | 0.11594 | 0 | 0 | 0 | 0 | 0 | 0 | 0 | 0 | 0 | 6.2
4257_G_21 | PJM_EMAC | Maryland | 24 | Talbot | 41 | 4257 | 21 | Easton 2 | 12071 | 1978 | 9999 | Combustion Turbine | [5 empty] | Fossil | G | 2025 | Oil |  | 0 | 0 | 0 | 0 | 0 | 0 | 0 | 0 | 0 | 0 | 0 | 0 | 0 | 0 | 0 | 0 | 0 | 0 | 0 | 0 | 0 | 0 | 0 | 0 | 0 | 0 | 0 | 0 | 0 | 0 | 0 | 0 | 0 | 0 | 0 | 0 | 0 | 0 | 0 | 0 | 0.11594 | 0 | 0 | 0 | 0 | 0 | 0 | 0 | 0 | 0 | 6.2
4257_G_204 | PJM_EMAC | Maryland | 24 | Talbot | 41 | 4257 | 204 | Easton 2 | 12043 | 2004 | 9999 | Combustion Turbine | [5 empty] | Fossil | G | 2025 | NaturalGas |  | 0 | 0 | 0.0016792 | 0.0016792 | 0 | 0 | 0 | 0 | 0 | 0 | 0 | 0 | 0 | 0 | 0 | 0 | 0 | 0 | 0.13943 | 0.13943 | 0 | 0 | 0.0983 | 0.0983 | 0 | 0 | 1.176e-10 | 1.176e-10 | 0 | 0 | 0.00092671 | 0.00092671 | 0 | 0 | 0 | 0 | 0 | 0 | 0 | 0 | 0.08415 | 0 | 0 | 0.0021889 | 0.0021889 | 0 | 0 | 0.0057375 | 0.0057375 | 0 | 4.5
4257_G_203 | PJM_EMAC | Maryland | 24 | Talbot | 41 | 4257 | 203 | Easton 2 | 12033 | 2004 | 9999 | Combustion Turbine | [5 empty] | Fossil | G | 2025 | NaturalGas |  | 0 | 0 | 0.0016778 | 0.0016778 | 0 | 0 | 0 | 0 | 0 | 0 | 0 | 0 | 0 | 0 | 0 | 0 | 0 | 0 | 0.13943 | 0.13943 | 0 | 0 | 0.098218 | 0.098218 | 0 | 0 | 1.175e-10 | 1.175e-10 | 0 | 0 | 0.00055478 | 0.00055478 | 0 | 0 | 0 | 0 | 0 | 0 | 0 | 0 | 0.08415 | 0 | 0 | 0.0021889 | 0.0021889 | 0 | 0 | 0.0057327 | 0.0057327 | 0 | 4.5
4257_G_202 | PJM_EMAC | Maryland | 24 | Talbot | 41 | 4257 | 202 | Easton 2 | 12073 | 1995 | 9999 | Combustion Turbine | [5 empty] | Fossil | G | 2025 | Oil |  | 0 | 0 | 0 | 0 | 0 | 0 | 0 | 0 | 0 | 0 | 0 | 0 | 0 | 0 | 0 | 0 | 0 | 0 | 0 | 0 | 0 | 0 | 0 | 0 | 0 | 0 | 0 | 0 | 0 | 0 | 0 | 0 | 0 | 0 | 0 | 0 | 0 | 0 | 0 | 0 | 0.02805 | 0 | 0 | 0 | 0 | 0 | 0 | 0 | 0 | 0 | 1.5
4257_G_201 | PJM_EMAC | Maryland | 24 | Talbot | 41 | 4257 | 201 | Easton 2 | 12073 | 1995 | 9999 | Combustion Turbine | [5 empty] | Fossil | G | 2025 | Oil |  | 0 | 0 | 0 | 0 | 0 | 0 | 0 | 0 | 0 | 0 | 0 | 0 | 0 | 0 | 0 | 0 | 0 | 0 | 0 | 0 | 0 | 0 | 0 | 0 | 0 | 0 | 0 | 0 | 0 | 0 | 0 | 0 | 0 | 0 | 0 | 0 | 0 | 0 | 0 | 0 | 0.02805 | 0 | 0 | 0 | 0 | 0 | 0 | 0 | 0 | 0 | 1.5
4256_G_2 | WEC_CALN | California | 6 | Stanislaus | 99 | 4256 | 2 | Walnut | 25000 | 1986 | 9999 | Combustion Turbine | [5 empty] | Fossil | G | 2025 | Oil |  | 0 | 0 | 0 | 0 | 0 | 0 | 0 | 0 | 0 | 0 | 0 | 0 | 0 | 0 | 0 | 0 | 0 | 0 | 0 | 0 | 0 | 0 | 0 | 0 | 0 | 0 | 0 | 0 | 0 | 0 | 0 | 0 | 0 | 0 | 0 | 0 | 0 | 0 | 0 | 0 | 0.71781 | 0 | 0 | 0 | 0 | 0 | 0 | 0 | 0 | 0 | 23.5
4256_G_1 | WEC_CALN | California | 6 | Stanislaus | 99 | 4256 | 1 | Walnut | 25000 | 1986 | 9999 | Combustion Turbine | [5 empty] | Fossil | G | 2025 | Oil |  | 0 | 0 | 0 | 0 | 0 | 0 | 0 | 0 | 0 | 0 | 0 | 0 | 0 | 0 | 0 | 0 | 0 | 0 | 0 | 0 | 0 | 0 | 0 | 0 | 0 | 0 | 0 | 0 | 0 | 0 | 0 | 0 | 0 | 0 | 0 | 0 | 0 | 0 | 0 | 0 | 0.71781 | 0 | 0 | 0 | 0 | 0 | 0 | 0 | 0 | 0 | 23.5
4251_G_3 | WECC_UT | Utah | 49 | Cache | 5 | 4251 | 3 | Logan City | 25000 | 2002 | 9999 | Combustion Turbine | [5 empty] | Fossil | G | 2025 | NaturalGas |  | 0 | 0 | 0 | 0 | 0 | 0 | 0 | 0 | 0 | 0 | 0 | 0 | 0 | 0 | 0 | 0 | 0 | 0 | 0 | 0 | 0 | 0 | 0 | 0 | 0 | 0 | 0 | 0 | 0 | 0 | 0 | 0 | 0 | 0 | 0 | 0 | 0 | 0 | 0 | 0 | 0.08415 | 0 | 0 | 0 | 0 | 0 | 0 | 0 | 0 | 0 | 4.5
4251_G_2 | WECC_UT | Utah | 49 | Cache | 5 | 4251 | 2 | Logan City | 25000 | 2002 | 9999 | Combustion Turbine | [5 empty] | Fossil | G | 2025 | NaturalGas |  | 0 | 0 | 0 | 0 | 0 | 0 | 0 | 0 | 0 | 0 | 0 | 0 | 0 | 0 | 0 | 0 | 0 | 0 | 0 | 0 | 0 | 0 | 0 | 0 | 0 | 0 | 0 | 0 | 0 | 0 | 0 | 0 | 0 | 0 | 0 | 0 | 0 | 0 | 0 | 0 | 0.08415 | 0 | 0 | 0 | 0 | 0 | 0 | 0 | 0 | 0 | 4.5
4251_G_1 | WECC_UT | Utah | 49 | Cache | 5 | 4251 | 1 | Logan City | 25000 | 2002 | 9999 | Combustion Turbine | [5 empty] | Fossil | G | 2025 | NaturalGas |  | 0 | 0 | 0 | 0 | 0 | 0 | 0 | 0 | 0 | 0 | 0 | 0 | 0 | 0 | 0 | 0 | 0 | 0 | 0 | 0 | 0 | 0 | 0 | 0 | 0 | 0 | 0 | 0 | 0 | 0 | 0 | 0 | 0 | 0 | 0 | 0 | 0 | 0 | 0 | 0 | 0.08415 | 0 | 0 | 0 | 0 | 0 | 0 | 0 | 0 | 0 | 4.5
425_G_2 | WEC_CALN | California | 6 | Placer | 61 | 425 | 2 | Middle Fork | 0 | 1966 | 9999 | Hydro | [5 empty] | Non-Fossil | G | 2025 | Hydro |  | 0 | 0 | 0 | 0 | 0 | 0 | 0 | 0 | 0 | 0 | 0 | 0 | 0 | 0 | 0 | 0 | 28.194 | 45.6752 | 89.2499 | 163.1191 | 0 | 0 | 0 | 0 | 0 | 0 | 0 | 0 | 0 | 0 | 0 | 0 | 0 | 0 | 0 | 0 | 0 | 0 | 0 | 0 | 0.90826 | 0.074996 | 0.1215 | 0.2374 | 0.4339 | 0 | 0 | 0 | 0 | 0 | 61
425_G_1 | WEC_CALN | California | 6 | Placer | 61 | 425 | 1 | Middle Fork | 0 | 1966 | 9999 | Hydro | [5 empty] | Non-Fossil | G | 2025 | Hydro |  | 0 | 0 | 0 | 0 | 0 | 0 | 0 | 0 | 0 | 0 | 0 | 0 | 0 | 0 | 0 | 0 | 28.194 | 45.6752 | 89.2499 | 163.1191 | 0 | 0 | 0 | 0 | 0 | 0 | 0 | 0 | 0 | 0 | 0 | 0 | 0 | 0 | 0 | 0 | 0 | 0 | 0 | 0 | 0.90826 | 0.074996 | 0.1215 | 0.2374 | 0.4339 | 0 | 0 | 0 | 0 | 0 | 61
424_G_1 | WEC_CALN | California | 6 | Placer | 61 | 424 | 1 | French Meadows | 0 | 1966 | 9999 | Hydro | [5 empty] | Non-Fossil | G | 2025 | Hydro |  | 0 | 0 | 0 | 0 | 0 | 0 | 0 | 0 | 0 | 0 | 0 | 0 | 0 | 0 | 0 | 0 | 7.8573 | 12.7291 | 24.8729 | 45.4594 | 0 | 0 | 0 | 0 | 0 | 0 | 0 | 0 | 0 | 0 | 0 | 0 | 0 | 0 | 0 | 0 | 0 | 0 | 0 | 0 | 0.25312 | 0.020901 | 0.03386 | 0.066162 | 0.12092 | 0 | 0 | 0 | 0 | 0 | 17
422_G_ST1 | WECC_SCE | California | 6 | Los Angeles | 37 | 422 | ST1 | Glenarm | 7050 | 2016 | 9999 | Combined Cycle |  |  | SCR |  |  | Fossil | G | 2025 | NaturalGas |  | 0.19785 | 0.2682 | 0.3563 | 0.82234 | 0 | 0 | 0 | 0 | 0 | 0 | 0 | 0 | 0 | 0 | 0 | 0 | 28.0637 | 38.0419 | 50.5384 | 116.6439 | 11.5821 | 15.7001 | 20.8575 | 48.1398 | 1.3852e-08 | 1.8777e-08 | 2.4961e-08 | 5.7591e-08 | 0.0024801 | 0.0033619 | 0.0044662 | 0.010308 | 0 | 0 | 0 | 0 | 0 | 0 | 0 | 0 | 0.46709 | 0.056128 | 0.076085 | 0.10108 | 0.23329 | 0.79473 | 0.96197 | 1.3421 | 3.0988 | 0 | 16 | SCR
422_G_GT5 | WECC_SCE | California | 6 | Los Angeles | 37 | 422 | GT5 | Glenarm | 7050 | 2016 | 9999 | Combined Cycle |  |  | SCR |  |  | Fossil | G | 2025 | NaturalGas |  | 0.84086 | 1.1398 | 1.5143 | 3.4949 | 0 | 0 | 0 | 0 | 0 | 0 | 0 | 0 | 0 | 0 | 0 | 0 | 119.2706 | 161.6779 | 214.7882 | 495.7367 | 49.2238 | 66.7256 | 88.6446 | 204.594 | 5.8871e-08 | 7.9803e-08 | 1.0608e-07 | 2.4475e-07 | 0.01054 | 0.014288 | 0.018981 | 0.043809 | 0 | 0 | 0 | 0 | 0 | 0 | 0 | 0 | 2.077 | 0.2553 | 0.34607 | 0.45975 | 1.0611 | 3.3776 | 4.0884 | 5.704 | 13.1699 | 0 | 68 | SCR
422_G_GT4 | WECC_SCE | California | 6 | Los Angeles | 37 | 422 | GT4 | Glenarm | 11539 | 2004 | 9999 | Combustion Turbine |  |  | SCR |  |  | Fossil | G | 2025 | NaturalGas |  | 0 | 0 | 0 | 0 | 0 | 0 | 0 | 0 | 0 | 0 | 0 | 0 | 0 | 0 | 0 | 0 | 0 | 0 | 0 | 0 | 0 | 0 | 0 | 0 | 0 | 0 | 0 | 0 | 0 | 0 | 0 | 0 | 0 | 0 | 0 | 0 | 0 | 0 | 0 | 0 | 0.97808 | 0 | 0 | 0 | 0 | 0 | 0 | 0 | 0 | 0 | 47.2 | SCR
422_G_GT3 | WECC_SCE | California | 6 | Los Angeles | 37 | 422 | GT3 | Glenarm | 11539 | 2004 | 9999 | Combustion Turbine |  |  | SCR |  |  | Fossil | G | 2025 | NaturalGas |  | 0 | 0 | 0 | 0 | 0 | 0 | 0 | 0 | 0 | 0 | 0 | 0 | 0 | 0 | 0 | 0 | 0 | 0 | 0 | 0 | 0 | 0 | 0 | 0 | 0 | 0 | 0 | 0 | 0 | 0 | 0 | 0 | 0 | 0 | 0 | 0 | 0 | 0 | 0 | 0 | 0.97808 | 0 | 0 | 0 | 0 | 0 | 0 | 0 | 0 | 0 | 47.2 | SCR
422_G_GT2 | WECC_SCE | California | 6 | Los Angeles | 37 | 422 | GT2 | Glenarm | 11544 | 1976 | 9999 | Combustion Turbine |  |  | SCR |  |  | Fossil | G | 2025 | NaturalGas |  | 0 | 0 | 0 | 0 | 0 | 0 | 0 | 0 | 0 | 0 | 0 | 0 | 0 | 0 | 0 | 0 | 0 | 0 | 0 | 0 | 0 | 0 | 0 | 0 | 0 | 0 | 0 | 0 | 0 | 0 | 0 | 0 | 0 | 0 | 0 | 0 | 0 | 0 | 0 | 0 | 0.59265 | 0 | 0 | 0 | 0 | 0 | 0 | 0 | 0 | 0 | 28.6 | SCR
422_G_GT1 | WECC_SCE | California | 6 | Los Angeles | 37 | 422 | GT1 | Glenarm | 11544 | 1976 | 9999 | Combustion Turbine |  |  | SCR |  |  | Fossil | G | 2025 | NaturalGas |  | 0 | 0 | 0 | 0 | 0 | 0 | 0 | 0 | 0 | 0 | 0 | 0 | 0 | 0 | 0 | 0 | 0 | 0 | 0 | 0 | 0 | 0 | 0 | 0 | 0 | 0 | 0 | 0 | 0 | 0 | 0 | 0 | 0 | 0 | 0 | 0 | 0 | 0 | 0 | 0 | 0.59265 | 0 | 0 | 0 | 0 | 0 | 0 | 0 | 0 | 0 | 28.6 | SCR
4214_G_2 | WECC_PNW | Oregon | 41 | Clackamas | 5 | 4214 | 2 | PHP 2 | 0 | 1982 | 9999 | Hydro | [5 empty] | Non-Fossil | G | 2025 | Hydro |  | 0 | 0 | 0 | 0 | 0 | 0 | 0 | 0 | 0 | 0 | 0 | 0 | 0 | 0 | 0 | 0 | 15.2507 | 18.5566 | 21.3259 | 55.1331 | 0 | 0 | 0 | 0 | 0 | 0 | 0 | 0 | 0 | 0 | 0 | 0 | 0 | 0 | 0 | 0 | 0 | 0 | 0 | 0 | 0.20101 | 0.040567 | 0.04936 | 0.056727 | 0.14665 | 0 | 0 | 0 | 0 | 0 | 13.5
4213_G_1 | WECC_PNW | Oregon | 41 | Multnomah | 51 | 4213 | 1 | PHP 1 | 0 | 1982 | 9999 | Hydro | [5 empty] | Non-Fossil | G | 2025 | Hydro |  | 0 | 0 | 0 | 0 | 0 | 0 | 0 | 0 | 0 | 0 | 0 | 0 | 0 | 0 | 0 | 0 | 27.1123 | 32.9895 | 37.9126 | 98.0144 | 0 | 0 | 0 | 0 | 0 | 0 | 0 | 0 | 0 | 0 | 0 | 0 | 0 | 0 | 0 | 0 | 0 | 0 | 0 | 0 | 0.35735 | 0.072119 | 0.087752 | 0.10085 | 0.26072 | 0 | 0 | 0 | 0 | 0 | 24
4204_G_HY2 | WECC_ID | Idaho | 16 | Fremont | 43 | 4204 | HY2 | Island Park | 0 | 1994 | 9999 | Hydro | [5 empty] | Non-Fossil | G | 2025 | Hydro |  | 0 | 0 | 0 | 0 | 0 | 0 | 0 | 0 | 0 | 0 | 0 | 0 | 0 | 0 | 0 | 0 | 1.6294 | 2.2575 | 4.0706 | 7.9575 | 0 | 0 | 0 | 0 | 0 | 0 | 0 | 0 | 0 | 0 | 0 | 0 | 0 | 0 | 0 | 0 | 0 | 0 | 0 | 0 | 0.035714 | 0.0043341 | 0.006005 | 0.010828 | 0.021167 | 0 | 0 | 0 | 0 | 0 | 2.3986
4204_G_HY1 | WECC_ID | Idaho | 16 | Fremont | 43 | 4204 | HY1 | Island Park | 0 | 1994 | 9999 | Hydro | [5 empty] | Non-Fossil | G | 2025 | Hydro |  | 0 | 0 | 0 | 0 | 0 | 0 | 0 | 0 | 0 | 0 | 0 | 0 | 0 | 0 | 0 | 0 | 1.6294 | 2.2575 | 4.0706 | 7.9575 | 0 | 0 | 0 | 0 | 0 | 0 | 0 | 0 | 0 | 0 | 0 | 0 | 0 | 0 | 0 | 0 | 0 | 0 | 0 | 0 | 0.035714 | 0.0043341 | 0.006005 | 0.010828 | 0.021167 | 0 | 0 | 0 | 0 | 0 | 2.3986
4201_G_HC2 | MIS_WUMS | Wisconsin | 55 | Outagamie | 87 | 4201 | HC2 | Combined Locks | 0 | 1988 | 9999 | Hydro | [5 empty] | Non-Fossil | G | 2025 | Hydro |  | 0 | 0 | 0 | 0 | 0 | 0 | 0 | 0 | 0 | 0 | 0 | 0 | 0 | 0 | 0 | 0 | 3.3633 | 5.1415 | 7.2698 | 15.7746 | 0 | 0 | 0 | 0 | 0 | 0 | 0 | 0 | 0 | 0 | 0 | 0 | 0 | 0 | 0 | 0 | 0 | 0 | 0 | 0 | 0.046157 | 0.0089463 | 0.013676 | 0.019338 | 0.041961 | 0 | 0 | 0 | 0 | 0 | 3.1
4201_G_HC1 | MIS_WUMS | Wisconsin | 55 | Outagamie | 87 | 4201 | HC1 | Combined Locks | 0 | 1988 | 9999 | Hydro | [5 empty] | Non-Fossil | G | 2025 | Hydro |  | 0 | 0 | 0 | 0 | 0 | 0 | 0 | 0 | 0 | 0 | 0 | 0 | 0 | 0 | 0 | 0 | 3.3633 | 5.1415 | 7.2698 | 15.7746 | 0 | 0 | 0 | 0 | 0 | 0 | 0 | 0 | 0 | 0 | 0 | 0 | 0 | 0 | 0 | 0 | 0 | 0 | 0 | 0 | 0.046157 | 0.0089463 | 0.013676 | 0.019338 | 0.041961 | 0 | 0 | 0 | 0 | 0 | 3.1
4195_G_EP3 | ERC_REST | Texas | 48 | Hunt | 231 | 4195 | EP3 | Powerlane Plant | 12134 | 2010 | 9999 | Combustion Turbine | [5 empty] | Fossil | G | 2025 | NaturalGas |  | 0 | 0 | 0 | 0 | 0 | 0 | 0 | 0 | 0 | 0 | 0 | 0 | 0 | 0 | 0 | 0 | 0 | 0 | 0 | 0 | 0 | 0 | 0 | 0 | 0 | 0 | 0 | 0 | 0 | 0 | 0 | 0 | 0 | 0 | 0 | 0 | 0 | 0 | 0 | 0 | 0.1496 | 0 | 0 | 0 | 0 | 0 | 0 | 0 | 0 | 0 | 8
4195_G_EP2 | ERC_REST | Texas | 48 | Hunt | 231 | 4195 | EP2 | Powerlane Plant | 12134 | 2010 | 9999 | Combustion Turbine | [5 empty] | Fossil | G | 2025 | NaturalGas |  | 0 | 0 | 0 | 0 | 0 | 0 | 0 | 0 | 0 | 0 | 0 | 0 | 0 | 0 | 0 | 0 | 0 | 0 | 0 | 0 | 0 | 0 | 0 | 0 | 0 | 0 | 0 | 0 | 0 | 0 | 0 | 0 | 0 | 0 | 0 | 0 | 0 | 0 | 0 | 0 | 0.1496 | 0 | 0 | 0 | 0 | 0 | 0 | 0 | 0 | 0 | 8
4195_G_EP | ERC_REST | Texas | 48 | Hunt | 231 | 4195 | EP | Powerlane Plant | 12134 | 2010 | 9999 | Combustion Turbine | [5 empty] | Fossil | G | 2025 | NaturalGas |  | 0 | 0 | 0 | 0 | 0 | 0 | 0 | 0 | 0 | 0 | 0 | 0 | 0 | 0 | 0 | 0 | 0 | 0 | 0 | 0 | 0 | 0 | 0 | 0 | 0 | 0 | 0 | 0 | 0 | 0 | 0 | 0 | 0 | 0 | 0 | 0 | 0 | 0 | 0 | 0 | 0.1496 | 0 | 0 | 0 | 0 | 0 | 0 | 0 | 0 | 0 | 8
4195_B_3 | ERC_REST | Texas | 48 | Hunt | 231 | 4195 | 3 | Powerlane Plant | 14500 | 1965 | 9999 | O/G Steam | wall | dry |  | OFA |  | Fossil | B | 2025 | NaturalGas |  | 0 | 0 | 0.018783 | 0.018783 | 0 | 0 | 0 | 0 | 0 | 0 | 0 | 0 | 0 | 0 | 0 | 0 | 0 | 0 | 1.2954 | 1.2954 | 0 | 0 | 1.0996 | 1.0996 | 0 | 0 | 1.3126e-09 | 1.3126e-09 | 0 | 0 | 0.0012492 | 0.0012492 | 0 | 0 | 0 | 0 | 0 | 0 | 0 | 0 | 1.3928 | 0 | 0 | 0.0010726 | 0.0010726 | 0 | 0 | 0.069062 | 0.069062 | 0 | 41
4195_B_2 | ERC_REST | Texas | 48 | Hunt | 231 | 4195 | 2 | Powerlane Plant | 14500 | 1965 | 9999 | O/G Steam | wall | dry |  | OFA |  | Fossil | B | 2025 | NaturalGas |  | 0 | 0 | 0.011911 | 0.011911 | 0 | 0 | 0 | 0 | 0 | 0 | 0 | 0 | 0 | 0 | 0 | 0 | 0 | 0 | 0.82146 | 0.82146 | 0 | 0 | 0.69728 | 0.69728 | 0 | 0 | 8.3239e-10 | 8.3239e-10 | 0 | 0 | 0.001143 | 0.001143 | 0 | 0 | 0 | 0 | 0 | 0 | 0 | 0 | 0.88321 | 0 | 0 | 0.00068017 | 0.00068017 | 0 | 0 | 0.043795 | 0.043795 | 0 | 26
4195_B_1 | ERC_REST | Texas | 48 | Hunt | 231 | 4195 | 1 | Powerlane Plant | 14500 | 1965 | 9999 | O/G Steam | [5 empty] | Fossil | B | 2025 | NaturalGas |  | 0 | 0 | 0.0091624 | 0.0091624 | 0 | 0 | 0 | 0 | 0 | 0 | 0 | 0 | 0 | 0 | 0 | 0 | 0 | 0 | 0.63189 | 0.63189 | 0 | 0 | 0.53637 | 0.53637 | 0 | 0 | 6.415e-10 | 6.415e-10 | 0 | 0 | 0.00060476 | 0.00060476 | 0 | 0 | 0 | 0 | 0 | 0 | 0 | 0 | 0.67939 | 0 | 0 | 0.0005232 | 0.0005232 | 0 | 0 | 0.033689 | 0.033689 | 0 | 20
419_G_1 | WEC_CALN | California | 6 | Butte | 7 | 419 | 1 | Woodleaf | 0 | 1963 | 9999 | Hydro | [5 empty] | Non-Fossil | G | 2025 | Hydro |  | 0 | 0 | 0 | 0 | 0 | 0 | 0 | 0 | 0 | 0 | 0 | 0 | 0 | 0 | 0 | 0 | 27.2696 | 44.1776 | 86.3237 | 157.7709 | 0 | 0 | 0 | 0 | 0 | 0 | 0 | 0 | 0 | 0 | 0 | 0 | 0 | 0 | 0 | 0 | 0 | 0 | 0 | 0 | 0.87848 | 0.072537 | 0.11751 | 0.22962 | 0.41967 | 0 | 0 | 0 | 0 | 0 | 59
4185_G_1 | WECC_WY | Wyoming | 56 | Lincoln | 23 | 4185 | 1 | Fontenelle | 0 | 1968 | 9999 | Hydro | [5 empty] | Non-Fossil | G | 2025 | Hydro |  | 0 | 0 | 0 | 0 | 0 | 0 | 0 | 0 | 0 | 0 | 0 | 0 | 0 | 0 | 0 | 0 | 3.7229 | 7.3384 | 22.2478 | 33.3092 | 0 | 0 | 0 | 0 | 0 | 0 | 0 | 0 | 0 | 0 | 0 | 0 | 0 | 0 | 0 | 0 | 0 | 0 | 0 | 0 | 0.16676 | 0.009903 | 0.01952 | 0.059179 | 0.088602 | 0 | 0 | 0 | 0 | 0 | 11.2
4183_G_1 | WECC_WY | Wyoming | 56 | Park | 29 | 4183 | 1 | Shoshone (WY) | 0 | 1922 | 9999 | Hydro | [5 empty] | Non-Fossil | G | 2025 | Hydro |  | 0 | 0 | 0 | 0 | 0 | 0 | 0 | 0 | 0 | 0 | 0 | 0 | 0 | 0 | 0 | 0 | 0.99722 | 1.9656 | 5.9592 | 8.9221 | 0 | 0 | 0 | 0 | 0 | 0 | 0 | 0 | 0 | 0 | 0 | 0 | 0 | 0 | 0 | 0 | 0 | 0 | 0 | 0 | 0.044668 | 0.0026526 | 0.0052286 | 0.015852 | 0.023733 | 0 | 0 | 0 | 0 | 0 | 3
4182_G_3 | WECC_WY | Wyoming | 56 | Carbon | 7 | 4182 | 3 | Seminoe | 0 | 1939 | 9999 | Hydro | [5 empty] | Non-Fossil | G | 2025 | Hydro |  | 0 | 0 | 0 | 0 | 0 | 0 | 0 | 0 | 0 | 0 | 0 | 0 | 0 | 0 | 0 | 0 | 5.7174 | 11.2697 | 34.1662 | 51.1533 | 0 | 0 | 0 | 0 | 0 | 0 | 0 | 0 | 0 | 0 | 0 | 0 | 0 | 0 | 0 | 0 | 0 | 0 | 0 | 0 | 0.2561 | 0.015208 | 0.029977 | 0.090882 | 0.13607 | 0 | 0 | 0 | 0 | 0 | 17.2
4182_G_2 | WECC_WY | Wyoming | 56 | Carbon | 7 | 4182 | 2 | Seminoe | 0 | 1939 | 9999 | Hydro | [5 empty] | Non-Fossil | G | 2025 | Hydro |  | 0 | 0 | 0 | 0 | 0 | 0 | 0 | 0 | 0 | 0 | 0 | 0 | 0 | 0 | 0 | 0 | 5.7174 | 11.2697 | 34.1662 | 51.1533 | 0 | 0 | 0 | 0 | 0 | 0 | 0 | 0 | 0 | 0 | 0 | 0 | 0 | 0 | 0 | 0 | 0 | 0 | 0 | 0 | 0.2561 | 0.015208 | 0.029977 | 0.090882 | 0.13607 | 0 | 0 | 0 | 0 | 0 | 17.2
4182_G_1 | WECC_WY | Wyoming | 56 | Carbon | 7 | 4182 | 1 | Seminoe | 0 | 1939 | 9999 | Hydro | [5 empty] | Non-Fossil | G | 2025 | Hydro |  | 0 | 0 | 0 | 0 | 0 | 0 | 0 | 0 | 0 | 0 | 0 | 0 | 0 | 0 | 0 | 0 | 5.7174 | 11.2697 | 34.1662 | 51.1533 | 0 | 0 | 0 | 0 | 0 | 0 | 0 | 0 | 0 | 0 | 0 | 0 | 0 | 0 | 0 | 0 | 0 | 0 | 0 | 0 | 0.2561 | 0.015208 | 0.029977 | 0.090882 | 0.13607 | 0 | 0 | 0 | 0 | 0 | 17.2
4180_G_3 | WECC_WY | Wyoming | 56 | Carbon | 7 | 4180 | 3 | Kortes | 0 | 1950 | 9999 | Hydro | [5 empty] | Non-Fossil | G | 2025 | Hydro |  | 0 | 0 | 0 | 0 | 0 | 0 | 0 | 0 | 0 | 0 | 0 | 0 | 0 | 0 | 0 | 0 | 4.0554 | 7.9936 | 24.2342 | 36.2832 | 0 | 0 | 0 | 0 | 0 | 0 | 0 | 0 | 0 | 0 | 0 | 0 | 0 | 0 | 0 | 0 | 0 | 0 | 0 | 0 | 0.18165 | 0.010787 | 0.021263 | 0.064463 | 0.096513 | 0 | 0 | 0 | 0 | 0 | 12.2
4180_G_2 | WECC_WY | Wyoming | 56 | Carbon | 7 | 4180 | 2 | Kortes | 0 | 1950 | 9999 | Hydro | [5 empty] | Non-Fossil | G | 2025 | Hydro |  | 0 | 0 | 0 | 0 | 0 | 0 | 0 | 0 | 0 | 0 | 0 | 0 | 0 | 0 | 0 | 0 | 4.0554 | 7.9936 | 24.2342 | 36.2832 | 0 | 0 | 0 | 0 | 0 | 0 | 0 | 0 | 0 | 0 | 0 | 0 | 0 | 0 | 0 | 0 | 0 | 0 | 0 | 0 | 0.18165 | 0.010787 | 0.021263 | 0.064463 | 0.096513 | 0 | 0 | 0 | 0 | 0 | 12.2
4180_G_1 | WECC_WY | Wyoming | 56 | Carbon | 7 | 4180 | 1 | Kortes | 0 | 1951 | 9999 | Hydro | [5 empty] | Non-Fossil | G | 2025 | Hydro |  | 0 | 0 | 0 | 0 | 0 | 0 | 0 | 0 | 0 | 0 | 0 | 0 | 0 | 0 | 0 | 0 | 4.0554 | 7.9936 | 24.2342 | 36.2832 | 0 | 0 | 0 | 0 | 0 | 0 | 0 | 0 | 0 | 0 | 0 | 0 | 0 | 0 | 0 | 0 | 0 | 0 | 0 | 0 | 0.18165 | 0.010787 | 0.021263 | 0.064463 | 0.096513 | 0 | 0 | 0 | 0 | 0 | 12.2
418_G_1 | WEC_CALN | California | 6 | Butte | 7 | 418 | 1 | Kelly Ridge | 0 | 1963 | 9999 | Hydro | [5 empty] | Non-Fossil | G | 2025 | Hydro |  | 0 | 0 | 0 | 0 | 0 | 0 | 0 | 0 | 0 | 0 | 0 | 0 | 0 | 0 | 0 | 0 | 4.1598 | 6.739 | 13.168 | 24.0667 | 0 | 0 | 0 | 0 | 0 | 0 | 0 | 0 | 0 | 0 | 0 | 0 | 0 | 0 | 0 | 0 | 0 | 0 | 0 | 0 | 0.13401 | 0.011065 | 0.017926 | 0.035027 | 0.064018 | 0 | 0 | 0 | 0 | 0 | 9
4178_G_2 | WECC_WY | Wyoming | 56 | Platte | 31 | 4178 | 2 | Guernsey | 0 | 1928 | 9999 | Hydro | [5 empty] | Non-Fossil | G | 2025 | Hydro |  | 0 | 0 | 0 | 0 | 0 | 0 | 0 | 0 | 0 | 0 | 0 | 0 | 0 | 0 | 0 | 0 | 1.0637 | 2.0967 | 6.3565 | 9.5169 | 0 | 0 | 0 | 0 | 0 | 0 | 0 | 0 | 0 | 0 | 0 | 0 | 0 | 0 | 0 | 0 | 0 | 0 | 0 | 0 | 0.047646 | 0.0028294 | 0.0055772 | 0.016908 | 0.025315 | 0 | 0 | 0 | 0 | 0 | 3.2
4178_G_1 | WECC_WY | Wyoming | 56 | Platte | 31 | 4178 | 1 | Guernsey | 0 | 1927 | 9999 | Hydro | [5 empty] | Non-Fossil | G | 2025 | Hydro |  | 0 | 0 | 0 | 0 | 0 | 0 | 0 | 0 | 0 | 0 | 0 | 0 | 0 | 0 | 0 | 0 | 1.0637 | 2.0967 | 6.3565 | 9.5169 | 0 | 0 | 0 | 0 | 0 | 0 | 0 | 0 | 0 | 0 | 0 | 0 | 0 | 0 | 0 | 0 | 0 | 0 | 0 | 0 | 0.047646 | 0.0028294 | 0.0055772 | 0.016908 | 0.025315 | 0 | 0 | 0 | 0 | 0 | 3.2
4177_G_2 | WECC_WY | Wyoming | 56 | Platte | 31 | 4177 | 2 | Glendo | 0 | 1959 | 9999 | Hydro | [5 empty] | Non-Fossil | G | 2025 | Hydro |  | 0 | 0 | 0 | 0 | 0 | 0 | 0 | 0 | 0 | 0 | 0 | 0 | 0 | 0 | 0 | 0 | 6.3157 | 12.4491 | 37.7418 | 56.5066 | 0 | 0 | 0 | 0 | 0 | 0 | 0 | 0 | 0 | 0 | 0 | 0 | 0 | 0 | 0 | 0 | 0 | 0 | 0 | 0 | 0.2829 | 0.0168 | 0.033115 | 0.10039 | 0.15031 | 0 | 0 | 0 | 0 | 0 | 19
4177_G_1 | WECC_WY | Wyoming | 56 | Platte | 31 | 4177 | 1 | Glendo | 0 | 1958 | 9999 | Hydro | [5 empty] | Non-Fossil | G | 2025 | Hydro |  | 0 | 0 | 0 | 0 | 0 | 0 | 0 | 0 | 0 | 0 | 0 | 0 | 0 | 0 | 0 | 0 | 6.3157 | 12.4491 | 37.7418 | 56.5066 | 0 | 0 | 0 | 0 | 0 | 0 | 0 | 0 | 0 | 0 | 0 | 0 | 0 | 0 | 0 | 0 | 0 | 0 | 0 | 0 | 0.2829 | 0.0168 | 0.033115 | 0.10039 | 0.15031 | 0 | 0 | 0 | 0 | 0 | 19
4176_G_2 | WECC_WY | Wyoming | 56 | Natrona | 25 | 4176 | 2 | Fremont Canyon | 0 | 1960 | 9999 | Hydro | [5 empty] | Non-Fossil | G | 2025 | Hydro |  | 0 | 0 | 0 | 0 | 0 | 0 | 0 | 0 | 0 | 0 | 0 | 0 | 0 | 0 | 0 | 0 | 11.1024 | 21.8842 | 66.3461 | 99.3327 | 0 | 0 | 0 | 0 | 0 | 0 | 0 | 0 | 0 | 0 | 0 | 0 | 0 | 0 | 0 | 0 | 0 | 0 | 0 | 0 | 0.49731 | 0.029532 | 0.058212 | 0.17648 | 0.26422 | 0 | 0 | 0 | 0 | 0 | 33.4
4176_G_1 | WECC_WY | Wyoming | 56 | Natrona | 25 | 4176 | 1 | Fremont Canyon | 0 | 1961 | 9999 | Hydro | [5 empty] | Non-Fossil | G | 2025 | Hydro |  | 0 | 0 | 0 | 0 | 0 | 0 | 0 | 0 | 0 | 0 | 0 | 0 | 0 | 0 | 0 | 0 | 11.1024 | 21.8842 | 66.3461 | 99.3327 | 0 | 0 | 0 | 0 | 0 | 0 | 0 | 0 | 0 | 0 | 0 | 0 | 0 | 0 | 0 | 0 | 0 | 0 | 0 | 0 | 0.49731 | 0.029532 | 0.058212 | 0.17648 | 0.26422 | 0 | 0 | 0 | 0 | 0 | 33.4
417_G_1 | WEC_CALN | California | 6 | Butte | 7 | 417 | 1 | Forbestown | 0 | 1963 | 9999 | Hydro | [5 empty] | Non-Fossil | G | 2025 | Hydro |  | 0 | 0 | 0 | 0 | 0 | 0 | 0 | 0 | 0 | 0 | 0 | 0 | 0 | 0 | 0 | 0 | 16.6391 | 26.9558 | 52.6721 | 96.267 | 0 | 0 | 0 | 0 | 0 | 0 | 0 | 0 | 0 | 0 | 0 | 0 | 0 | 0 | 0 | 0 | 0 | 0 | 0 | 0 | 0.53602 | 0.04426 | 0.071703 | 0.14011 | 0.25607 | 0 | 0 | 0 | 0 | 0 | 36
4162_B_3 | WECC_WY | Wyoming | 56 | Lincoln | 23 | 4162 | 3 | Naughton | 10678 | 1963 | 9999 | O/G Steam | tangential | dry |  | LNC2 |  | Fossil | B | 2025 |  | O/G Retirement | 0 | 0 | 0 | 0 | 0 | 0 | 0 | 0 | 0 | 0 | 0 | 0 | 0 | 0 | 0 | 0 | 0 | 0 | 0 | 0 | 0 | 0 | 0 | 0 | 0 | 0 | 0 | 0 | 0 | 0 | 0 | 0 | 0 | 0 | 0 | 0 | 0 | 0 | 0 | 0 | 0 | 0 | 0 | 0 | 0 | 0 | 0 | 0 | 0 | 0 | 330
4162_B_2 | WECC_WY | Wyoming | 56 | Lincoln | 23 | 4162 | 2 | Naughton | 10846 | 1968 | 9999 | Coal Steam | tangential | dry | ESPC + Cyclone + Wet Scrubber + ACI | LNC2 | Wet Scrubber | Fossil | B | 2025 |  | Coal Retirement | 0 | 0 | 0 | 0 | 0 | 0 | 0 | 0 | 0 | 0 | 0 | 0 | 0 | 0 | 0 | 0 | 0 | 0 | 0 | 0 | 0 | 0 | 0 | 0 | 0 | 0 | 0 | 0 | 0 | 0 | 0 | 0 | 0 | 0 | 0 | 0 | 0 | 0 | 0 | 0 | 0 | 0 | 0 | 0 | 0 | 0 | 0 | 0 | 0 | 0 | 201 | Scrubber / Mercury Control | Wet Scrubber
4162_B_1 | WECC_WY | Wyoming | 56 | Lincoln | 23 | 4162 | 1 | Naughton | 10840 | 1963 | 9999 | Coal Steam | tangential | dry | ESPC + Cyclone + Wet Scrubber + ACI | LNC2 | Wet Scrubber | Fossil | B | 2025 |  | Coal Retirement | 0 | 0 | 0 | 0 | 0 | 0 | 0 | 0 | 0 | 0 | 0 | 0 | 0 | 0 | 0 | 0 | 0 | 0 | 0 | 0 | 0 | 0 | 0 | 0 | 0 | 0 | 0 | 0 | 0 | 0 | 0 | 0 | 0 | 0 | 0 | 0 | 0 | 0 | 0 | 0 | 0 | 0 | 0 | 0 | 0 | 0 | 0 | 0 | 0 | 0 | 156 | Scrubber / Mercury Control | Wet Scrubber
416_G_3 | WEC_CALN | California | 6 | Tuolumne | 109 | 416 | 3 | Tulloch | 0 | 2012 | 9999 | Hydro | [5 empty] | Non-Fossil | G | 2025 | Hydro |  | 0 | 0 | 0 | 0 | 0 | 0 | 0 | 0 | 0 | 0 | 0 | 0 | 0 | 0 | 0 | 0 | 3.1429 | 5.0917 | 9.9492 | 18.1838 | 0 | 0 | 0 | 0 | 0 | 0 | 0 | 0 | 0 | 0 | 0 | 0 | 0 | 0 | 0 | 0 | 0 | 0 | 0 | 0 | 0.10125 | 0.0083602 | 0.013544 | 0.026465 | 0.048369 | 0 | 0 | 0 | 0 | 0 | 6.8
416_G_2 | WEC_CALN | California | 6 | Tuolumne | 109 | 416 | 2 | Tulloch | 0 | 1958 | 9999 | Hydro | [5 empty] | Non-Fossil | G | 2025 | Hydro |  | 0 | 0 | 0 | 0 | 0 | 0 | 0 | 0 | 0 | 0 | 0 | 0 | 0 | 0 | 0 | 0 | 4.622 | 7.4877 | 14.6311 | 26.7408 | 0 | 0 | 0 | 0 | 0 | 0 | 0 | 0 | 0 | 0 | 0 | 0 | 0 | 0 | 0 | 0 | 0 | 0 | 0 | 0 | 0.14889 | 0.012294 | 0.019917 | 0.038919 | 0.071131 | 0 | 0 | 0 | 0 | 0 | 10
416_G_1 | WEC_CALN | California | 6 | Tuolumne | 109 | 416 | 1 | Tulloch | 0 | 1958 | 9999 | Hydro | [5 empty] | Non-Fossil | G | 2025 | Hydro |  | 0 | 0 | 0 | 0 | 0 | 0 | 0 | 0 | 0 | 0 | 0 | 0 | 0 | 0 | 0 | 0 | 4.1598 | 6.739 | 13.168 | 24.0667 | 0 | 0 | 0 | 0 | 0 | 0 | 0 | 0 | 0 | 0 | 0 | 0 | 0 | 0 | 0 | 0 | 0 | 0 | 0 | 0 | 0.13401 | 0.011065 | 0.017926 | 0.035027 | 0.064018 | 0 | 0 | 0 | 0 | 0 | 9
4158_B_BW44 | WECC_WY | Wyoming | 56 | Converse | 9 | 4158 | BW44 | Dave Johnston | 11369 | 1959 | 9999 | Coal Steam | tangential | dry | Bag House + Dry Scrubber + ACI | LNB + OFA | Dry Scrubber | Fossil | B | 2025 |  | Coal Retirement | 0 | 0 | 0 | 0 | 0 | 0 | 0 | 0 | 0 | 0 | 0 | 0 | 0 | 0 | 0 | 0 | 0 | 0 | 0 | 0 | 0 | 0 | 0 | 0 | 0 | 0 | 0 | 0 | 0 | 0 | 0 | 0 | 0 | 0 | 0 | 0 | 0 | 0 | 0 | 0 | 0 | 0 | 0 | 0 | 0 | 0 | 0 | 0 | 0 | 0 | 330 | Scrubber / Mercury Control | Dry Scrubber
4158_B_BW43 | WECC_WY | Wyoming | 56 | Converse | 9 | 4158 | BW43 | Dave Johnston | 11302 | 1964 | 9999 | Coal Steam | wall | dry | Bag House + Dry Scrubber + ACI | LNBO | Dry Scrubber | Fossil | B | 2025 |  | Coal Retirement | 0 | 0 | 0 | 0 | 0 | 0 | 0 | 0 | 0 | 0 | 0 | 0 | 0 | 0 | 0 | 0 | 0 | 0 | 0 | 0 | 0 | 0 | 0 | 0 | 0 | 0 | 0 | 0 | 0 | 0 | 0 | 0 | 0 | 0 | 0 | 0 | 0 | 0 | 0 | 0 | 0 | 0 | 0 | 0 | 0 | 0 | 0 | 0 | 0 | 0 | 220 | Scrubber / Mercury Control | Dry Scrubber
4158_B_BW42 | WECC_WY | Wyoming | 56 | Converse | 9 | 4158 | BW42 | Dave Johnston | 11058 | 1961 | 9999 | Coal Steam | wall | dry | ESPC + ACI | LNB |  | Fossil | B | 2025 | Coal |  | 0.76647 | 1.039 | 1.393 | 3.1985 | 0 | 0 | 0 | 0 | 0.76647 | 1.039 | 1.393 | 3.1985 | 0 | 0 | 0 | 0 | 69.3135 | 93.9583 | 125.9731 | 289.2448 | 82.1271 | 111.3278 | 149.261 | 342.716 | 0.00021504 | 0.0002915 | 0.00039083 | 0.00089737 | 0.15366 | 0.20829 | 0.27926 | 0.64121 | 0.20017 | 0.27134 | 0.3638 | 0.83531 | 0.0001872 | 0.00025375 | 0.00034026 | 0.00078121 | 2.1417 | 0.26366 | 0.35741 | 0.47919 | 1.1003 | 0.74989 | 1.0165 | 1.3629 | 3.1293 | 0 | 105 | Mercury Control
4158_B_BW41 | WECC_WY | Wyoming | 56 | Converse | 9 | 4158 | BW41 | Dave Johnston | 11084 | 1959 | 9999 | Coal Steam | wall | dry | ESPC + ACI | LNB |  | Fossil | B | 2025 | Coal |  | 0.76827 | 1.0414 | 1.3963 | 3.206 | 0 | 0 | 0 | 0 | 0.76827 | 1.0414 | 1.3963 | 3.206 | 0 | 0 | 0 | 0 | 69.3135 | 93.9583 | 125.9731 | 289.2448 | 82.3202 | 111.5896 | 149.612 | 343.5218 | 0.00021555 | 0.00029219 | 0.00039175 | 0.00089948 | 0.1389 | 0.18829 | 0.25244 | 0.57963 | 0.20064 | 0.27198 | 0.36465 | 0.83727 | 0.00018764 | 0.00025435 | 0.00034106 | 0.00078305 | 2.1417 | 0.26366 | 0.35741 | 0.47919 | 1.1003 | 0.75165 | 1.0189 | 1.3661 | 3.1367 | 0 | 105 | Mercury Control
415_G_H1 | WEC_CALN | California | 6 | Tuolumne | 109 | 415 | H1 | Donnells | 0 | 1957 | 9999 | Hydro | [5 empty] | Non-Fossil | G | 2025 | Hydro |  | 0 | 0 | 0 | 0 | 0 | 0 | 0 | 0 | 0 | 0 | 0 | 0 | 0 | 0 | 0 | 0 | 33.2782 | 53.9117 | 105.3441 | 192.534 | 0 | 0 | 0 | 0 | 0 | 0 | 0 | 0 | 0 | 0 | 0 | 0 | 0 | 0 | 0 | 0 | 0 | 0 | 0 | 0 | 1.072 | 0.08852 | 0.14341 | 0.28022 | 0.51214 | 0 | 0 | 0 | 0 | 0 | 72
4148_G_8 | MIS_WUMS | Wisconsin | 55 | Door | 29 | 4148 | 8 | Washington Island | 13948 | 1997 | 9999 | Combustion Turbine | [5 empty] | Fossil | G | 2025 | Oil |  | 0 | 0 | 0 | 0 | 0 | 0 | 0 | 0 | 0 | 0 | 0 | 0 | 0 | 0 | 0 | 0 | 0 | 0 | 0 | 0 | 0 | 0 | 0 | 0 | 0 | 0 | 0 | 0 | 0 | 0 | 0 | 0 | 0 | 0 | 0 | 0 | 0 | 0 | 0 | 0 | 0.04863 | 0 | 0 | 0 | 0 | 0 | 0 | 0 | 0 | 0 | 1.6
4148_G_7 | MIS_WUMS | Wisconsin | 55 | Door | 29 | 4148 | 7 | Washington Island | 12144 | 1997 | 9999 | Combustion Turbine | [5 empty] | Fossil | G | 2025 | Oil |  | 0 | 0 | 0 | 0 | 0 | 0 | 0 | 0 | 0 | 0 | 0 | 0 | 0 | 0 | 0 | 0 | 0 | 0 | 0 | 0 | 0 | 0 | 0 | 0 | 0 | 0 | 0 | 0 | 0 | 0 | 0 | 0 | 0 | 0 | 0 | 0 | 0 | 0 | 0 | 0 | 0.04863 | 0 | 0 | 0 | 0 | 0 | 0 | 0 | 0 | 0 | 1.6
4148_G_6 | MIS_WUMS | Wisconsin | 55 | Door | 29 | 4148 | 6 | Washington Island | 13892 | 1972 | 9999 | Combustion Turbine | [5 empty] | Fossil | G | 2025 | Oil |  | 0 | 0 | 0 | 0 | 0 | 0 | 0 | 0 | 0 | 0 | 0 | 0 | 0 | 0 | 0 | 0 | 0 | 0 | 0 | 0 | 0 | 0 | 0 | 0 | 0 | 0 | 0 | 0 | 0 | 0 | 0 | 0 | 0 | 0 | 0 | 0 | 0 | 0 | 0 | 0 | 0.027354 | 0 | 0 | 0 | 0 | 0 | 0 | 0 | 0 | 0 | 0.9
4148_G_5 | MIS_WUMS | Wisconsin | 55 | Door | 29 | 4148 | 5 | Washington Island | 13806 | 1968 | 9999 | Combustion Turbine | [5 empty] | Fossil | G | 2025 | Oil |  | 0 | 0 | 0 | 0 | 0 | 0 | 0 | 0 | 0 | 0 | 0 | 0 | 0 | 0 | 0 | 0 | 0 | 0 | 0 | 0 | 0 | 0 | 0 | 0 | 0 | 0 | 0 | 0 | 0 | 0 | 0 | 0 | 0 | 0 | 0 | 0 | 0 | 0 | 0 | 0 | 0.015197 | 0 | 0 | 0 | 0 | 0 | 0 | 0 | 0 | 0 | 0.5
4148_G_4 | MIS_WUMS | Wisconsin | 55 | Door | 29 | 4148 | 4 | Washington Island | 14002 | 1951 | 9999 | Combustion Turbine | [5 empty] | Fossil | G | 2025 | Oil |  | 0 | 0 | 0 | 0 | 0 | 0 | 0 | 0 | 0 | 0 | 0 | 0 | 0 | 0 | 0 | 0 | 0 | 0 | 0 | 0 | 0 | 0 | 0 | 0 | 0 | 0 | 0 | 0 | 0 | 0 | 0 | 0 | 0 | 0 | 0 | 0 | 0 | 0 | 0 | 0 | 0.0060787 | 0 | 0 | 0 | 0 | 0 | 0 | 0 | 0 | 0 | 0.2
4148_G_3 | MIS_WUMS | Wisconsin | 55 | Door | 29 | 4148 | 3 | Washington Island | 13307 | 1945 | 9999 | Combustion Turbine | [5 empty] | Fossil | G | 2025 | Oil |  | 0 | 0 | 0 | 0 | 0 | 0 | 0 | 0 | 0 | 0 | 0 | 0 | 0 | 0 | 0 | 0 | 0 | 0 | 0 | 0 | 0 | 0 | 0 | 0 | 0 | 0 | 0 | 0 | 0 | 0 | 0 | 0 | 0 | 0 | 0 | 0 | 0 | 0 | 0 | 0 | 0.0030394 | 0 | 0 | 0 | 0 | 0 | 0 | 0 | 0 | 0 | 0.1
4148_G_2 | MIS_WUMS | Wisconsin | 55 | Door | 29 | 4148 | 2 | Washington Island | 13307 | 1952 | 9999 | Combustion Turbine | [5 empty] | Fossil | G | 2025 | Oil |  | 0 | 0 | 0 | 0 | 0 | 0 | 0 | 0 | 0 | 0 | 0 | 0 | 0 | 0 | 0 | 0 | 0 | 0 | 0 | 0 | 0 | 0 | 0 | 0 | 0 | 0 | 0 | 0 | 0 | 0 | 0 | 0 | 0 | 0 | 0 | 0 | 0 | 0 | 0 | 0 | 0.0030394 | 0 | 0 | 0 | 0 | 0 | 0 | 0 | 0 | 0 | 0.1
4147_G_2 | MIS_WUMS | Wisconsin | 55 | Oconto | 83 | 4147 | 2 | Stiles | 0 | 1949 | 9999 | Hydro | [5 empty] | Non-Fossil | G | 2025 | Hydro |  | 0 | 0 | 0 | 0 | 0 | 0 | 0 | 0 | 0 | 0 | 0 | 0 | 0 | 0 | 0 | 0 | 0.32548 | 0.49757 | 0.70353 | 1.5266 | 0 | 0 | 0 | 0 | 0 | 0 | 0 | 0 | 0 | 0 | 0 | 0 | 0 | 0 | 0 | 0 | 0 | 0 | 0 | 0 | 0.0044668 | 0.00086577 | 0.0013235 | 0.0018714 | 0.0040607 | 0 | 0 | 0 | 0 | 0 | 0.3
4147_G_1 | MIS_WUMS | Wisconsin | 55 | Oconto | 83 | 4147 | 1 | Stiles | 0 | 1949 | 9999 | Hydro | [5 empty] | Non-Fossil | G | 2025 | Hydro |  | 0 | 0 | 0 | 0 | 0 | 0 | 0 | 0 | 0 | 0 | 0 | 0 | 0 | 0 | 0 | 0 | 0.32548 | 0.49757 | 0.70353 | 1.5266 | 0 | 0 | 0 | 0 | 0 | 0 | 0 | 0 | 0 | 0 | 0 | 0 | 0 | 0 | 0 | 0 | 0 | 0 | 0 | 0 | 0.0044668 | 0.00086577 | 0.0013235 | 0.0018714 | 0.0040607 | 0 | 0 | 0 | 0 | 0 | 0.3
4143_B_1 | MIS_MNWI | Wisconsin | 55 | Vernon | 123 | 4143 | 1 | Genoa | 10977 | 1969 | 9999 | Coal Steam | tangential | dry | ESPC + Bag House + Dry Scrubber + SNCR + ACI | LNC3 | Dry Scrubber | Fossil | B | 2025 | Coal |  | 4.0867 | 0 | 6.5685 | 10.6552 | 0 | 0 | 0 | 0 | 4.0867 | 0 | 6.5685 | 10.6552 | 0 | 0 | 0 | 0 | 354.5679 | 0 | 569.8891 | 924.457 | 417.0376 | 0 | 670.2954 | 1087.3329 | 0.001092 | 0 | 0.0017551 | 0.0028471 | 0.22109 | 0 | 0.35535 | 0.57644 | 0.15568 | 0 | 0.25023 | 0.40591 | 0.0019462 | 0 | 0.0031279 | 0.005074 | 15.7666 | 2.1066 | 0 | 3.3859 | 5.4926 | 9.033 | 0 | 14.5186 | 23.5517 | 0 | 290 | Scrubber / SNCR / Mercury Control | Dry Scrubber
4142_G_3 | MIS_MNWI | Wisconsin | 55 | Rusk | 107 | 4142 | 3 | Flambeau Hydroelectric Station | 0 | 1951 | 9999 | Hydro | [5 empty] | Non-Fossil | G | 2025 | Hydro |  | 0 | 0 | 0 | 0 | 0 | 0 | 0 | 0 | 0 | 0 | 0 | 0 | 0 | 0 | 0 | 0 | 8.3412 | 12.8365 | 18.2308 | 39.4085 | 0 | 0 | 0 | 0 | 0 | 0 | 0 | 0 | 0 | 0 | 0 | 0 | 0 | 0 | 0 | 0 | 0 | 0 | 0 | 0 | 0.11912 | 0.022188 | 0.034145 | 0.048494 | 0.10483 | 0 | 0 | 0 | 0 | 0 | 8
4142_G_2 | MIS_MNWI | Wisconsin | 55 | Rusk | 107 | 4142 | 2 | Flambeau Hydroelectric Station | 0 | 1951 | 9999 | Hydro | [5 empty] | Non-Fossil | G | 2025 | Hydro |  | 0 | 0 | 0 | 0 | 0 | 0 | 0 | 0 | 0 | 0 | 0 | 0 | 0 | 0 | 0 | 0 | 6.7772 | 10.4297 | 14.8125 | 32.0194 | 0 | 0 | 0 | 0 | 0 | 0 | 0 | 0 | 0 | 0 | 0 | 0 | 0 | 0 | 0 | 0 | 0 | 0 | 0 | 0 | 0.096782 | 0.018027 | 0.027743 | 0.039401 | 0.085172 | 0 | 0 | 0 | 0 | 0 | 6.5
4142_G_1 | MIS_MNWI | Wisconsin | 55 | Rusk | 107 | 4142 | 1 | Flambeau Hydroelectric Station | 0 | 1951 | 9999 | Hydro | [5 empty] | Non-Fossil | G | 2025 | Hydro |  | 0 | 0 | 0 | 0 | 0 | 0 | 0 | 0 | 0 | 0 | 0 | 0 | 0 | 0 | 0 | 0 | 8.4454 | 12.997 | 18.4587 | 39.9011 | 0 | 0 | 0 | 0 | 0 | 0 | 0 | 0 | 0 | 0 | 0 | 0 | 0 | 0 | 0 | 0 | 0 | 0 | 0 | 0 | 0.1206 | 0.022465 | 0.034572 | 0.0491 | 0.10614 | 0 | 0 | 0 | 0 | 0 | 8.1
414_G_1 | WEC_CALN | California | 6 | Tuolumne | 109 | 414 | 1 | Beardsley | 0 | 1957 | 9999 | Hydro | [5 empty] | Non-Fossil | G | 2025 | Hydro |  | 0 | 0 | 0 | 0 | 0 | 0 | 0 | 0 | 0 | 0 | 0 | 0 | 0 | 0 | 0 | 0 | 5.0842 | 8.2365 | 16.0942 | 29.4149 | 0 | 0 | 0 | 0 | 0 | 0 | 0 | 0 | 0 | 0 | 0 | 0 | 0 | 0 | 0 | 0 | 0 | 0 | 0 | 0 | 0.16378 | 0.013524 | 0.021909 | 0.042811 | 0.078244 | 0 | 0 | 0 | 0 | 0 | 11
4139_G_3 | MIS_MNWI | Wisconsin | 55 | Richland | 103 | 4139 | 3 | Viola | 11857 | 2002 | 9999 | Combustion Turbine | [5 empty] | Fossil | G | 2025 | Oil |  | 0 | 0 | 0 | 0 | 0 | 0 | 0 | 0 | 0 | 0 | 0 | 0 | 0 | 0 | 0 | 0 | 0 | 0 | 0 | 0 | 0 | 0 | 0 | 0 | 0 | 0 | 0 | 0 | 0 | 0 | 0 | 0 | 0 | 0 | 0 | 0 | 0 | 0 | 0 | 0 | 0.03366 | 0 | 0 | 0 | 0 | 0 | 0 | 0 | 0 | 0 | 1.8
4130_G_7 | MIS_MNWI | Wisconsin | 55 | Juneau | 57 | 4130 | 7 | New Lisbon | 10862 | 2005 | 9999 | Combustion Turbine | [5 empty] | Fossil | G | 2025 | NaturalGas |  | 0.0002554 | 0 | 0.0036678 | 0.0039232 | 0 | 0 | 0 | 0 | 0 | 0 | 0 | 0 | 0 | 0 | 0 | 0 | 0.023513 | 0 | 0.33767 | 0.36118 | 0.014951 | 0 | 0.21471 | 0.22966 | 1.7878e-11 | 0 | 2.5693e-10 | 2.748e-10 | 0.00022681 | 0 | 0.0032572 | 0.003484 | 0 | 0 | 0 | 0 | 0 | 0 | 0 | 0 | 0.0374 | 0.00036912 | 0 | 0.0046311 | 0.0050002 | 0.0010233 | 0 | 0.013889 | 0.014913 | 0 | 2
4130_G_6 | MIS_MNWI | Wisconsin | 55 | Juneau | 57 | 4130 | 6 | New Lisbon | 10862 | 2005 | 9999 | Combustion Turbine | [5 empty] | Fossil | G | 2025 | NaturalGas |  | 0.0002554 | 0 | 0.0036678 | 0.0039232 | 0 | 0 | 0 | 0 | 0 | 0 | 0 | 0 | 0 | 0 | 0 | 0 | 0.023513 | 0 | 0.33767 | 0.36118 | 0.014951 | 0 | 0.21471 | 0.22966 | 1.7878e-11 | 0 | 2.5693e-10 | 2.748e-10 | 0.00022681 | 0 | 0.0032572 | 0.003484 | 0 | 0 | 0 | 0 | 0 | 0 | 0 | 0 | 0.0374 | 0.00036912 | 0 | 0.0046311 | 0.0050002 | 0.0010233 | 0 | 0.013889 | 0.014913 | 0 | 2
4130_G_5 | MIS_MNWI | Wisconsin | 55 | Juneau | 57 | 4130 | 5 | New Lisbon | 10745 | 1977 | 9999 | Combustion Turbine | [5 empty] | Fossil | G | 2025 | NaturalGas |  | 0.00030318 | 0 | 0.0043539 | 0.0046571 | 0 | 0 | 0 | 0 | 0 | 0 | 0 | 0 | 0 | 0 | 0 | 0 | 0.028216 | 0 | 0.40521 | 0.43342 | 0.017748 | 0 | 0.25488 | 0.27263 | 2.1223e-11 | 0 | 3.0499e-10 | 3.2621e-10 | 0.00026924 | 0 | 0.0038666 | 0.0041358 | 0 | 0 | 0 | 0 | 0 | 0 | 0 | 0 | 0.04488 | 0.00044295 | 0 | 0.0055573 | 0.0060003 | 0.0012148 | 0 | 0.016488 | 0.017702 | 0 | 2.4
4130_G_2 | MIS_MNWI | Wisconsin | 55 | Juneau | 57 | 4130 | 2 | New Lisbon | 11109 | 1966 | 9999 | Combustion Turbine | [5 empty] | Fossil | G | 2025 | NaturalGas |  | 0.00015672 | 0 | 0.0022507 | 0.0024074 | 0 | 0 | 0 | 0 | 0 | 0 | 0 | 0 | 0 | 0 | 0 | 0 | 0.014108 | 0 | 0.2026 | 0.21671 | 0.0091746 | 0 | 0.13176 | 0.14093 | 1.0971e-11 | 0 | 1.5766e-10 | 1.6863e-10 | 0.00013918 | 0 | 0.0019988 | 0.002138 | 0 | 0 | 0 | 0 | 0 | 0 | 0 | 0 | 0.02244 | 0.00022147 | 0 | 0.0027787 | 0.0030001 | 0.00062797 | 0 | 0.0085231 | 0.0091511 | 0 | 1.2
413_G_3P | WEC_CALN | California | 6 | Nevada | 57 | 413 | 3P | Dutch Flat 2 | 0 | 1965 | 9999 | Hydro | [5 empty] | Non-Fossil | G | 2025 | Hydro |  | 0 | 0 | 0 | 0 | 0 | 0 | 0 | 0 | 0 | 0 | 0 | 0 | 0 | 0 | 0 | 0 | 12.618 | 20.4415 | 39.943 | 73.0025 | 0 | 0 | 0 | 0 | 0 | 0 | 0 | 0 | 0 | 0 | 0 | 0 | 0 | 0 | 0 | 0 | 0 | 0 | 0 | 0 | 0.40648 | 0.033564 | 0.054374 | 0.10625 | 0.19419 | 0 | 0 | 0 | 0 | 0 | 27.3
4125_G_IC2 | MIS_WUMS | Wisconsin | 55 | Manitowoc | 71 | 4125 | IC2 | Manitowoc | 11352 | 1985 | 9999 | Combustion Turbine | [5 empty] | Fossil | G | 2025 | NaturalGas |  | 0 | 0 | 0.0096355 | 0.0096355 | 0 | 0 | 0 | 0 | 0 | 0 | 0 | 0 | 0 | 0 | 0 | 0 | 0 | 0 | 0.84879 | 0.84879 | 0 | 0 | 0.56406 | 0.56406 | 0 | 0 | 6.7517e-10 | 6.7517e-10 | 0 | 0 | 0.0038189 | 0.0038189 | 0 | 0 | 0 | 0 | 0 | 0 | 0 | 0 | 0.15197 | 0 | 0 | 0.010308 | 0.010308 | 0 | 0 | 0.034368 | 0.034368 | 0 | 5
4125_B_9 | MIS_WUMS | Wisconsin | 55 | Manitowoc | 71 | 4125 | 9 | Manitowoc | 13423 | 2007 | 9999 | Coal Steam | FBC | dry | Bag House + Cyclone + Reagent Injection + SNCR + DSI | CF | Reagent Injection | Fossil | B | 2025 | Biomass |  | 0 | 0 | 0 | 0 | 0 | 0 | 0 | 0 | 0 | 0 | 0 | 0 | 0 | 0 | 0 | 0 | 0 | 0 | 0 | 0 | 0 | 0 | 0 | 0 | 0 | 0 | 0 | 0 | 0 | 0 | 0 | 0 | 0 | 0 | 0 | 0 | 0 | 0 | 0 | 0 | 2.2033 | 0 | 0 | 0 | 0 | 0 | 0 | 0 | 0 | 0 | 58 | SNCR / DSI
4125_B_8 | MIS_WUMS | Wisconsin | 55 | Manitowoc | 71 | 4125 | 8 | Manitowoc | 15759 | 1990 | 9999 | Biomass | FBC | dry | Bag House + Cyclone + Reagent Injection | CF | Reagent Injection | Non-Fossil | B | 2025 |  | Biomass Retirement | 0 | 0 | 0 | 0 | 0 | 0 | 0 | 0 | 0 | 0 | 0 | 0 | 0 | 0 | 0 | 0 | 0 | 0 | 0 | 0 | 0 | 0 | 0 | 0 | 0 | 0 | 0 | 0 | 0 | 0 | 0 | 0 | 0 | 0 | 0 | 0 | 0 | 0 | 0 | 0 | 0 | 0 | 0 | 0 | 0 | 0 | 0 | 0 | 0 | 0 | 44
4124_G_2A | MIS_MNWI | Wisconsin | 55 | Vernon | 123 | 4124 | 2A | La Farge | 12692 | 1990 | 9999 | Combustion Turbine | [5 empty] | Fossil | G | 2025 | Oil |  | 0 | 0 | 0 | 0 | 0 | 0 | 0 | 0 | 0 | 0 | 0 | 0 | 0 | 0 | 0 | 0 | 0 | 0 | 0 | 0 | 0 | 0 | 0 | 0 | 0 | 0 | 0 | 0 | 0 | 0 | 0 | 0 | 0 | 0 | 0 | 0 | 0 | 0 | 0 | 0 | 0.02805 | 0 | 0 | 0 | 0 | 0 | 0 | 0 | 0 | 0 | 1.5
4122_G_4 | MIS_WUMS | Wisconsin | 55 | Outagamie | 87 | 4122 | 4 | Rapide Croche | 0 | 1926 | 9999 | Hydro | [5 empty] | Non-Fossil | G | 2025 | Hydro |  | 0 | 0 | 0 | 0 | 0 | 0 | 0 | 0 | 0 | 0 | 0 | 0 | 0 | 0 | 0 | 0 | 0.65096 | 0.99514 | 1.4071 | 3.0532 | 0 | 0 | 0 | 0 | 0 | 0 | 0 | 0 | 0 | 0 | 0 | 0 | 0 | 0 | 0 | 0 | 0 | 0 | 0 | 0 | 0.0089337 | 0.0017315 | 0.0026471 | 0.0037428 | 0.0081214 | 0 | 0 | 0 | 0 | 0 | 0.6
4122_G_3 | MIS_WUMS | Wisconsin | 55 | Outagamie | 87 | 4122 | 3 | Rapide Croche | 0 | 1926 | 9999 | Hydro | [5 empty] | Non-Fossil | G | 2025 | Hydro |  | 0 | 0 | 0 | 0 | 0 | 0 | 0 | 0 | 0 | 0 | 0 | 0 | 0 | 0 | 0 | 0 | 0.65096 | 0.99514 | 1.4071 | 3.0532 | 0 | 0 | 0 | 0 | 0 | 0 | 0 | 0 | 0 | 0 | 0 | 0 | 0 | 0 | 0 | 0 | 0 | 0 | 0 | 0 | 0.0089337 | 0.0017315 | 0.0026471 | 0.0037428 | 0.0081214 | 0 | 0 | 0 | 0 | 0 | 0.6
4122_G_2 | MIS_WUMS | Wisconsin | 55 | Outagamie | 87 | 4122 | 2 | Rapide Croche | 0 | 1926 | 9999 | Hydro | [5 empty] | Non-Fossil | G | 2025 | Hydro |  | 0 | 0 | 0 | 0 | 0 | 0 | 0 | 0 | 0 | 0 | 0 | 0 | 0 | 0 | 0 | 0 | 0.65096 | 0.99514 | 1.4071 | 3.0532 | 0 | 0 | 0 | 0 | 0 | 0 | 0 | 0 | 0 | 0 | 0 | 0 | 0 | 0 | 0 | 0 | 0 | 0 | 0 | 0 | 0.0089337 | 0.0017315 | 0.0026471 | 0.0037428 | 0.0081214 | 0 | 0 | 0 | 0 | 0 | 0.6
4122_G_1 | MIS_WUMS | Wisconsin | 55 | Outagamie | 87 | 4122 | 1 | Rapide Croche | 0 | 1926 | 9999 | Hydro | [5 empty] | Non-Fossil | G | 2025 | Hydro |  | 0 | 0 | 0 | 0 | 0 | 0 | 0 | 0 | 0 | 0 | 0 | 0 | 0 | 0 | 0 | 0 | 0.65096 | 0.99514 | 1.4071 | 3.0532 | 0 | 0 | 0 | 0 | 0 | 0 | 0 | 0 | 0 | 0 | 0 | 0 | 0 | 0 | 0 | 0 | 0 | 0 | 0 | 0 | 0.0089337 | 0.0017315 | 0.0026471 | 0.0037428 | 0.0081214 | 0 | 0 | 0 | 0 | 0 | 0.6
4120_G_4 | MIS_WUMS | Wisconsin | 55 | Outagamie | 87 | 4120 | 4 | New Badger | 0 | 2014 | 9999 | Hydro | [5 empty] | Non-Fossil | G | 2025 | Hydro |  | 0 | 0 | 0 | 0 | 0 | 0 | 0 | 0 | 0 | 0 | 0 | 0 | 0 | 0 | 0 | 0 | 4.3397 | 6.6342 | 9.3804 | 20.3544 | 0 | 0 | 0 | 0 | 0 | 0 | 0 | 0 | 0 | 0 | 0 | 0 | 0 | 0 | 0 | 0 | 0 | 0 | 0 | 0 | 0.059558 | 0.011544 | 0.017647 | 0.024952 | 0.054143 | 0 | 0 | 0 | 0 | 0 | 4
4120_G_3 | MIS_WUMS | Wisconsin | 55 | Outagamie | 87 | 4120 | 3 | New Badger | 0 | 2014 | 9999 | Hydro | [5 empty] | Non-Fossil | G | 2025 | Hydro |  | 0 | 0 | 0 | 0 | 0 | 0 | 0 | 0 | 0 | 0 | 0 | 0 | 0 | 0 | 0 | 0 | 4.3397 | 6.6342 | 9.3804 | 20.3544 | 0 | 0 | 0 | 0 | 0 | 0 | 0 | 0 | 0 | 0 | 0 | 0 | 0 | 0 | 0 | 0 | 0 | 0 | 0 | 0 | 0.059558 | 0.011544 | 0.017647 | 0.024952 | 0.054143 | 0 | 0 | 0 | 0 | 0 | 4
412_G_2P | WEC_CALN | California | 6 | Nevada | 57 | 412 | 2P | Chicago Park | 0 | 1965 | 9999 | Hydro | [5 empty] | Non-Fossil | G | 2025 | Hydro |  | 0 | 0 | 0 | 0 | 0 | 0 | 0 | 0 | 0 | 0 | 0 | 0 | 0 | 0 | 0 | 0 | 20.3367 | 32.946 | 64.377 | 117.6597 | 0 | 0 | 0 | 0 | 0 | 0 | 0 | 0 | 0 | 0 | 0 | 0 | 0 | 0 | 0 | 0 | 0 | 0 | 0 | 0 | 0.65514 | 0.054096 | 0.087636 | 0.17124 | 0.31297 | 0 | 0 | 0 | 0 | 0 | 44
4119_G_3 | MIS_WUMS | Wisconsin | 55 | Outagamie | 87 | 4119 | 3 | Little Chute | 0 | 1948 | 9999 | Hydro | [5 empty] | Non-Fossil | G | 2025 | Hydro |  | 0 | 0 | 0 | 0 | 0 | 0 | 0 | 0 | 0 | 0 | 0 | 0 | 0 | 0 | 0 | 0 | 1.1934 | 1.8244 | 2.5796 | 5.5975 | 0 | 0 | 0 | 0 | 0 | 0 | 0 | 0 | 0 | 0 | 0 | 0 | 0 | 0 | 0 | 0 | 0 | 0 | 0 | 0 | 0.016378 | 0.0031745 | 0.004853 | 0.0068618 | 0.014889 | 0 | 0 | 0 | 0 | 0 | 1.1
4119_G_2 | MIS_WUMS | Wisconsin | 55 | Outagamie | 87 | 4119 | 2 | Little Chute | 0 | 1948 | 9999 | Hydro | [5 empty] | Non-Fossil | G | 2025 | Hydro |  | 0 | 0 | 0 | 0 | 0 | 0 | 0 | 0 | 0 | 0 | 0 | 0 | 0 | 0 | 0 | 0 | 1.1934 | 1.8244 | 2.5796 | 5.5975 | 0 | 0 | 0 | 0 | 0 | 0 | 0 | 0 | 0 | 0 | 0 | 0 | 0 | 0 | 0 | 0 | 0 | 0 | 0 | 0 | 0.016378 | 0.0031745 | 0.004853 | 0.0068618 | 0.014889 | 0 | 0 | 0 | 0 | 0 | 1.1
4119_G_1 | MIS_WUMS | Wisconsin | 55 | Outagamie | 87 | 4119 | 1 | Little Chute | 0 | 1948 | 9999 | Hydro | [5 empty] | Non-Fossil | G | 2025 | Hydro |  | 0 | 0 | 0 | 0 | 0 | 0 | 0 | 0 | 0 | 0 | 0 | 0 | 0 | 0 | 0 | 0 | 1.1934 | 1.8244 | 2.5796 | 5.5975 | 0 | 0 | 0 | 0 | 0 | 0 | 0 | 0 | 0 | 0 | 0 | 0 | 0 | 0 | 0 | 0 | 0 | 0 | 0 | 0 | 0.016378 | 0.0031745 | 0.004853 | 0.0068618 | 0.014889 | 0 | 0 | 0 | 0 | 0 | 1.1
4118_G_GT1 | MIS_WUMS | Wisconsin | 55 | Outagamie | 87 | 4118 | GT1 | Kaukauna Gas Turbine | 18312 | 1969 | 9999 | Combustion Turbine | [5 empty] | Fossil | G | 2025 | NaturalGas |  | 0 | 0 | 0 | 0 | 0 | 0 | 0 | 0 | 0 | 0 | 0 | 0 | 0 | 0 | 0 | 0 | 0 | 0 | 0 | 0 | 0 | 0 | 0 | 0 | 0 | 0 | 0 | 0 | 0 | 0 | 0 | 0 | 0 | 0 | 0 | 0 | 0 | 0 | 0 | 0 | 0.29546 | 0 | 0 | 0 | 0 | 0 | 0 | 0 | 0 | 0 | 15.8
4114_G_8 | MIS_MNWI | Wisconsin | 55 | Grant | 43 | 4114 | 8 | Fennimore | 10745 | 1999 | 9999 | Combustion Turbine | [5 empty] | Fossil | G | 2025 | Oil |  | 0 | 0 | 0 | 0 | 0 | 0 | 0 | 0 | 0 | 0 | 0 | 0 | 0 | 0 | 0 | 0 | 0 | 0 | 0 | 0 | 0 | 0 | 0 | 0 | 0 | 0 | 0 | 0 | 0 | 0 | 0 | 0 | 0 | 0 | 0 | 0 | 0 | 0 | 0 | 0 | 0.0374 | 0 | 0 | 0 | 0 | 0 | 0 | 0 | 0 | 0 | 2
4114_G_7 | MIS_MNWI | Wisconsin | 55 | Grant | 43 | 4114 | 7 | Fennimore | 10745 | 1999 | 9999 | Combustion Turbine | [5 empty] | Fossil | G | 2025 | Oil |  | 0 | 0 | 0 | 0 | 0 | 0 | 0 | 0 | 0 | 0 | 0 | 0 | 0 | 0 | 0 | 0 | 0 | 0 | 0 | 0 | 0 | 0 | 0 | 0 | 0 | 0 | 0 | 0 | 0 | 0 | 0 | 0 | 0 | 0 | 0 | 0 | 0 | 0 | 0 | 0 | 0.0374 | 0 | 0 | 0 | 0 | 0 | 0 | 0 | 0 | 0 | 2
4114_G_6 | MIS_MNWI | Wisconsin | 55 | Grant | 43 | 4114 | 6 | Fennimore | 10745 | 1999 | 9999 | Combustion Turbine | [5 empty] | Fossil | G | 2025 | Oil |  | 0 | 0 | 0 | 0 | 0 | 0 | 0 | 0 | 0 | 0 | 0 | 0 | 0 | 0 | 0 | 0 | 0 | 0 | 0 | 0 | 0 | 0 | 0 | 0 | 0 | 0 | 0 | 0 | 0 | 0 | 0 | 0 | 0 | 0 | 0 | 0 | 0 | 0 | 0 | 0 | 0.0374 | 0 | 0 | 0 | 0 | 0 | 0 | 0 | 0 | 0 | 2
4114_G_5 | MIS_MNWI | Wisconsin | 55 | Grant | 43 | 4114 | 5 | Fennimore | 10745 | 1952 | 9999 | Combustion Turbine | [5 empty] | Fossil | G | 2025 | Oil |  | 0 | 0 | 0 | 0 | 0 | 0 | 0 | 0 | 0 | 0 | 0 | 0 | 0 | 0 | 0 | 0 | 0 | 0 | 0 | 0 | 0 | 0 | 0 | 0 | 0 | 0 | 0 | 0 | 0 | 0 | 0 | 0 | 0 | 0 | 0 | 0 | 0 | 0 | 0 | 0 | 0.01683 | 0 | 0 | 0 | 0 | 0 | 0 | 0 | 0 | 0 | 0.9
4114_G_4 | MIS_MNWI | Wisconsin | 55 | Grant | 43 | 4114 | 4 | Fennimore | 10745 | 1964 | 9999 | Combustion Turbine | [5 empty] | Fossil | G | 2025 | Oil |  | 0 | 0 | 0 | 0 | 0 | 0 | 0 | 0 | 0 | 0 | 0 | 0 | 0 | 0 | 0 | 0 | 0 | 0 | 0 | 0 | 0 | 0 | 0 | 0 | 0 | 0 | 0 | 0 | 0 | 0 | 0 | 0 | 0 | 0 | 0 | 0 | 0 | 0 | 0 | 0 | 0.02057 | 0 | 0 | 0 | 0 | 0 | 0 | 0 | 0 | 0 | 1.1
4113_G_5 | MIS_MNWI | Wisconsin | 55 | Juneau | 57 | 4113 | 5 | Elroy | 14745 | 1973 | 9999 | Combustion Turbine | [5 empty] | Fossil | G | 2025 | Oil |  | 0 | 0 | 0 | 0 | 0 | 0 | 0 | 0 | 0 | 0 | 0 | 0 | 0 | 0 | 0 | 0 | 0 | 0 | 0 | 0 | 0 | 0 | 0 | 0 | 0 | 0 | 0 | 0 | 0 | 0 | 0 | 0 | 0 | 0 | 0 | 0 | 0 | 0 | 0 | 0 | 0.04114 | 0 | 0 | 0 | 0 | 0 | 0 | 0 | 0 | 0 | 2.2
4113_G_2A | MIS_MNWI | Wisconsin | 55 | Juneau | 57 | 4113 | 2A | Elroy | 14745 | 2005 | 9999 | Combustion Turbine | [5 empty] | Fossil | G | 2025 | Oil |  | 0 | 0 | 0 | 0 | 0 | 0 | 0 | 0 | 0 | 0 | 0 | 0 | 0 | 0 | 0 | 0 | 0 | 0 | 0 | 0 | 0 | 0 | 0 | 0 | 0 | 0 | 0 | 0 | 0 | 0 | 0 | 0 | 0 | 0 | 0 | 0 | 0 | 0 | 0 | 0 | 0.04114 | 0 | 0 | 0 | 0 | 0 | 0 | 0 | 0 | 0 | 2.2
4113_G_1A | MIS_MNWI | Wisconsin | 55 | Juneau | 57 | 4113 | 1A | Elroy | 14049 | 2005 | 9999 | Combustion Turbine | [5 empty] | Fossil | G | 2025 | Oil |  | 0 | 0 | 0 | 0 | 0 | 0 | 0 | 0 | 0 | 0 | 0 | 0 | 0 | 0 | 0 | 0 | 0 | 0 | 0 | 0 | 0 | 0 | 0 | 0 | 0 | 0 | 0 | 0 | 0 | 0 | 0 | 0 | 0 | 0 | 0 | 0 | 0 | 0 | 0 | 0 | 0.04114 | 0 | 0 | 0 | 0 | 0 | 0 | 0 | 0 | 0 | 2.2
4112_G_8 | MIS_MNWI | Wisconsin | 55 | Barron | 5 | 4112 | 8 | Cumberland (WI) | 18000 | 2001 | 9999 | Combustion Turbine | [5 empty] | Fossil | G | 2025 | Oil |  | 0 | 0 | 0 | 0 | 0 | 0 | 0 | 0 | 0 | 0 | 0 | 0 | 0 | 0 | 0 | 0 | 0 | 0 | 0 | 0 | 0 | 0 | 0 | 0 | 0 | 0 | 0 | 0 | 0 | 0 | 0 | 0 | 0 | 0 | 0 | 0 | 0 | 0 | 0 | 0 | 0.06545 | 0 | 0 | 0 | 0 | 0 | 0 | 0 | 0 | 0 | 3.5
4112_G_7 | MIS_MNWI | Wisconsin | 55 | Barron | 5 | 4112 | 7 | Cumberland (WI) | 18000 | 2001 | 9999 | Combustion Turbine | [5 empty] | Fossil | G | 2025 | Oil |  | 0 | 0 | 0 | 0 | 0 | 0 | 0 | 0 | 0 | 0 | 0 | 0 | 0 | 0 | 0 | 0 | 0 | 0 | 0 | 0 | 0 | 0 | 0 | 0 | 0 | 0 | 0 | 0 | 0 | 0 | 0 | 0 | 0 | 0 | 0 | 0 | 0 | 0 | 0 | 0 | 0.11594 | 0 | 0 | 0 | 0 | 0 | 0 | 0 | 0 | 0 | 6.2
4112_G_6 | MIS_MNWI | Wisconsin | 55 | Barron | 5 | 4112 | 6 | Cumberland (WI) | 20500 | 1979 | 9999 | Combustion Turbine | [5 empty] | Fossil | G | 2025 | Oil |  | 0 | 0 | 0 | 0 | 0 | 0 | 0 | 0 | 0 | 0 | 0 | 0 | 0 | 0 | 0 | 0 | 0 | 0 | 0 | 0 | 0 | 0 | 0 | 0 | 0 | 0 | 0 | 0 | 0 | 0 | 0 | 0 | 0 | 0 | 0 | 0 | 0 | 0 | 0 | 0 | 0.12529 | 0 | 0 | 0 | 0 | 0 | 0 | 0 | 0 | 0 | 6.7
4112_G_5 | MIS_MNWI | Wisconsin | 55 | Barron | 5 | 4112 | 5 | Cumberland (WI) | 18000 | 1966 | 9999 | Combustion Turbine | [5 empty] | Fossil | G | 2025 | Oil |  | 0 | 0 | 0 | 0 | 0 | 0 | 0 | 0 | 0 | 0 | 0 | 0 | 0 | 0 | 0 | 0 | 0 | 0 | 0 | 0 | 0 | 0 | 0 | 0 | 0 | 0 | 0 | 0 | 0 | 0 | 0 | 0 | 0 | 0 | 0 | 0 | 0 | 0 | 0 | 0 | 0.03927 | 0 | 0 | 0 | 0 | 0 | 0 | 0 | 0 | 0 | 2.1
4112_G_4 | MIS_MNWI | Wisconsin | 55 | Barron | 5 | 4112 | 4 | Cumberland (WI) | 25000 | 1954 | 9999 | Combustion Turbine | [5 empty] | Fossil | G | 2025 | Oil |  | 0 | 0 | 0 | 0 | 0 | 0 | 0 | 0 | 0 | 0 | 0 | 0 | 0 | 0 | 0 | 0 | 0 | 0 | 0 | 0 | 0 | 0 | 0 | 0 | 0 | 0 | 0 | 0 | 0 | 0 | 0 | 0 | 0 | 0 | 0 | 0 | 0 | 0 | 0 | 0 | 0.02244 | 0 | 0 | 0 | 0 | 0 | 0 | 0 | 0 | 0 | 1.2
4112_G_3 | MIS_MNWI | Wisconsin | 55 | Barron | 5 | 4112 | 3 | Cumberland (WI) | 25000 | 1939 | 9999 | Combustion Turbine | [5 empty] | Fossil | G | 2025 | Oil |  | 0 | 0 | 0 | 0 | 0 | 0 | 0 | 0 | 0 | 0 | 0 | 0 | 0 | 0 | 0 | 0 | 0 | 0 | 0 | 0 | 0 | 0 | 0 | 0 | 0 | 0 | 0 | 0 | 0 | 0 | 0 | 0 | 0 | 0 | 0 | 0 | 0 | 0 | 0 | 0 | 0.00374 | 0 | 0 | 0 | 0 | 0 | 0 | 0 | 0 | 0 | 0.2
4112_G_2 | MIS_MNWI | Wisconsin | 55 | Barron | 5 | 4112 | 2 | Cumberland (WI) | 25000 | 1939 | 9999 | Combustion Turbine | [5 empty] | Fossil | G | 2025 | Oil |  | 0 | 0 | 0 | 0 | 0 | 0 | 0 | 0 | 0 | 0 | 0 | 0 | 0 | 0 | 0 | 0 | 0 | 0 | 0 | 0 | 0 | 0 | 0 | 0 | 0 | 0 | 0 | 0 | 0 | 0 | 0 | 0 | 0 | 0 | 0 | 0 | 0 | 0 | 0 | 0 | 0.00374 | 0 | 0 | 0 | 0 | 0 | 0 | 0 | 0 | 0 | 0.2
4112_G_1 | MIS_MNWI | Wisconsin | 55 | Barron | 5 | 4112 | 1 | Cumberland (WI) | 25000 | 1945 | 9999 | Combustion Turbine | [5 empty] | Fossil | G | 2025 | Oil |  | 0 | 0 | 0 | 0 | 0 | 0 | 0 | 0 | 0 | 0 | 0 | 0 | 0 | 0 | 0 | 0 | 0 | 0 | 0 | 0 | 0 | 0 | 0 | 0 | 0 | 0 | 0 | 0 | 0 | 0 | 0 | 0 | 0 | 0 | 0 | 0 | 0 | 0 | 0 | 0 | 0.01122 | 0 | 0 | 0 | 0 | 0 | 0 | 0 | 0 | 0 | 0.6
4107_G_6 | MIS_WUMS | Wisconsin | 55 | Monroe | 81 | 4107 | 6 | Cashton | 10745 | 2002 | 9999 | Combustion Turbine | [5 empty] | Fossil | G | 2025 | Oil |  | 0 | 0 | 0 | 0 | 0 | 0 | 0 | 0 | 0 | 0 | 0 | 0 | 0 | 0 | 0 | 0 | 0 | 0 | 0 | 0 | 0 | 0 | 0 | 0 | 0 | 0 | 0 | 0 | 0 | 0 | 0 | 0 | 0 | 0 | 0 | 0 | 0 | 0 | 0 | 0 | 0.0374 | 0 | 0 | 0 | 0 | 0 | 0 | 0 | 0 | 0 | 2
4107_G_5 | MIS_WUMS | Wisconsin | 55 | Monroe | 81 | 4107 | 5 | Cashton | 10745 | 1970 | 9999 | Combustion Turbine | [5 empty] | Fossil | G | 2025 | NaturalGas |  | 0 | 0 | 0.0020064 | 0.0020064 | 0 | 0 | 0 | 0 | 0 | 0 | 0 | 0 | 0 | 0 | 0 | 0 | 0 | 0 | 0.18673 | 0.18673 | 0 | 0 | 0.11746 | 0.11746 | 0 | 0 | 1.4048e-10 | 1.4048e-10 | 0 | 0 | 0.00079523 | 0.00079523 | 0 | 0 | 0 | 0 | 0 | 0 | 0 | 0 | 0.02057 | 0 | 0 | 0.0022678 | 0.0022678 | 0 | 0 | 0.0071567 | 0.0071567 | 0 | 1.1
4107_G_3 | MIS_WUMS | Wisconsin | 55 | Monroe | 81 | 4107 | 3 | Cashton | 10745 | 1932 | 9999 | Combustion Turbine | [5 empty] | Fossil | G | 2025 | Oil |  | 0 | 0 | 0 | 0 | 0 | 0 | 0 | 0 | 0 | 0 | 0 | 0 | 0 | 0 | 0 | 0 | 0 | 0 | 0 | 0 | 0 | 0 | 0 | 0 | 0 | 0 | 0 | 0 | 0 | 0 | 0 | 0 | 0 | 0 | 0 | 0 | 0 | 0 | 0 | 0 | 0.00748 | 0 | 0 | 0 | 0 | 0 | 0 | 0 | 0 | 0 | 0.4
4102_G_H2 | MIS_MNWI | Wisconsin | 55 | Barron | 5 | 4102 | H2 | Barron | 0 | 1923 | 9999 | Hydro | [5 empty] | Non-Fossil | G | 2025 | Hydro |  | 0 | 0 | 0 | 0 | 0 | 0 | 0 | 0 | 0 | 0 | 0 | 0 | 0 | 0 | 0 | 0 | 0.10426 | 0.16046 | 0.22788 | 0.49261 | 0 | 0 | 0 | 0 | 0 | 0 | 0 | 0 | 0 | 0 | 0 | 0 | 0 | 0 | 0 | 0 | 0 | 0 | 0 | 0 | 0.0014889 | 0.00027734 | 0.00042682 | 0.00060617 | 0.0013103 | 0 | 0 | 0 | 0 | 0 | 0.1
4102_G_9 | MIS_MNWI | Wisconsin | 55 | Barron | 5 | 4102 | 9 | Barron | 10745 | 1960 | 9999 | Combustion Turbine | [5 empty] | Fossil | G | 2025 | Oil |  | 0 | 0 | 0 | 0 | 0 | 0 | 0 | 0 | 0 | 0 | 0 | 0 | 0 | 0 | 0 | 0 | 0 | 0 | 0 | 0 | 0 | 0 | 0 | 0 | 0 | 0 | 0 | 0 | 0 | 0 | 0 | 0 | 0 | 0 | 0 | 0 | 0 | 0 | 0 | 0 | 0.0374 | 0 | 0 | 0 | 0 | 0 | 0 | 0 | 0 | 0 | 2
4102_G_8 | MIS_MNWI | Wisconsin | 55 | Barron | 5 | 4102 | 8 | Barron | 12294 | 1954 | 9999 | Combustion Turbine | [5 empty] | Fossil | G | 2025 | Oil |  | 0 | 0 | 0 | 0 | 0 | 0 | 0 | 0 | 0 | 0 | 0 | 0 | 0 | 0 | 0 | 0 | 0 | 0 | 0 | 0 | 0 | 0 | 0 | 0 | 0 | 0 | 0 | 0 | 0 | 0 | 0 | 0 | 0 | 0 | 0 | 0 | 0 | 0 | 0 | 0 | 0.02431 | 0 | 0 | 0 | 0 | 0 | 0 | 0 | 0 | 0 | 1.3
4102_G_4 | MIS_MNWI | Wisconsin | 55 | Barron | 5 | 4102 | 4 | Barron | 10895 | 1998 | 9999 | Combustion Turbine | [5 empty] | Fossil | G | 2025 | Oil |  | 0 | 0 | 0 | 0 | 0 | 0 | 0 | 0 | 0 | 0 | 0 | 0 | 0 | 0 | 0 | 0 | 0 | 0 | 0 | 0 | 0 | 0 | 0 | 0 | 0 | 0 | 0 | 0 | 0 | 0 | 0 | 0 | 0 | 0 | 0 | 0 | 0 | 0 | 0 | 0 | 0.02057 | 0 | 0 | 0 | 0 | 0 | 0 | 0 | 0 | 0 | 1.1
4102_G_3A | MIS_MNWI | Wisconsin | 55 | Barron | 5 | 4102 | 3A | Barron | 10895 | 1998 | 9999 | Combustion Turbine | [5 empty] | Fossil | G | 2025 | Oil |  | 0 | 0 | 0 | 0 | 0 | 0 | 0 | 0 | 0 | 0 | 0 | 0 | 0 | 0 | 0 | 0 | 0 | 0 | 0 | 0 | 0 | 0 | 0 | 0 | 0 | 0 | 0 | 0 | 0 | 0 | 0 | 0 | 0 | 0 | 0 | 0 | 0 | 0 | 0 | 0 | 0.02057 | 0 | 0 | 0 | 0 | 0 | 0 | 0 | 0 | 0 | 1.1
4102_G_2A | MIS_MNWI | Wisconsin | 55 | Barron | 5 | 4102 | 2A | Barron | 10895 | 1998 | 9999 | Combustion Turbine | [5 empty] | Fossil | G | 2025 | Oil |  | 0 | 0 | 0 | 0 | 0 | 0 | 0 | 0 | 0 | 0 | 0 | 0 | 0 | 0 | 0 | 0 | 0 | 0 | 0 | 0 | 0 | 0 | 0 | 0 | 0 | 0 | 0 | 0 | 0 | 0 | 0 | 0 | 0 | 0 | 0 | 0 | 0 | 0 | 0 | 0 | 0.02057 | 0 | 0 | 0 | 0 | 0 | 0 | 0 | 0 | 0 | 1.1
4102_G_1A | MIS_MNWI | Wisconsin | 55 | Barron | 5 | 4102 | 1A | Barron | 10895 | 1998 | 9999 | Combustion Turbine | [5 empty] | Fossil | G | 2025 | Oil |  | 0 | 0 | 0 | 0 | 0 | 0 | 0 | 0 | 0 | 0 | 0 | 0 | 0 | 0 | 0 | 0 | 0 | 0 | 0 | 0 | 0 | 0 | 0 | 0 | 0 | 0 | 0 | 0 | 0 | 0 | 0 | 0 | 0 | 0 | 0 | 0 | 0 | 0 | 0 | 0 | 0.02057 | 0 | 0 | 0 | 0 | 0 | 0 | 0 | 0 | 0 | 1.1
4100_G_9 | MIS_MNWI | Wisconsin | 55 | Trempealeau | 121 | 4100 | 9 | Arcadia Electric | 25000 | 2002 | 9999 | Combustion Turbine | [5 empty] | Fossil | G | 2025 | Oil |  | 0 | 0 | 0 | 0 | 0 | 0 | 0 | 0 | 0 | 0 | 0 | 0 | 0 | 0 | 0 | 0 | 0 | 0 | 0 | 0 | 0 | 0 | 0 | 0 | 0 | 0 | 0 | 0 | 0 | 0 | 0 | 0 | 0 | 0 | 0 | 0 | 0 | 0 | 0 | 0 | 0.0374 | 0 | 0 | 0 | 0 | 0 | 0 | 0 | 0 | 0 | 2
4100_G_8 | MIS_MNWI | Wisconsin | 55 | Trempealeau | 121 | 4100 | 8 | Arcadia Electric | 25000 | 2002 | 9999 | Combustion Turbine | [5 empty] | Fossil | G | 2025 | Oil |  | 0 | 0 | 0 | 0 | 0 | 0 | 0 | 0 | 0 | 0 | 0 | 0 | 0 | 0 | 0 | 0 | 0 | 0 | 0 | 0 | 0 | 0 | 0 | 0 | 0 | 0 | 0 | 0 | 0 | 0 | 0 | 0 | 0 | 0 | 0 | 0 | 0 | 0 | 0 | 0 | 0.0374 | 0 | 0 | 0 | 0 | 0 | 0 | 0 | 0 | 0 | 2
4100_G_7 | MIS_MNWI | Wisconsin | 55 | Trempealeau | 121 | 4100 | 7 | Arcadia Electric | 25000 | 2002 | 9999 | Combustion Turbine | [5 empty] | Fossil | G | 2025 | Oil |  | 0 | 0 | 0 | 0 | 0 | 0 | 0 | 0 | 0 | 0 | 0 | 0 | 0 | 0 | 0 | 0 | 0 | 0 | 0 | 0 | 0 | 0 | 0 | 0 | 0 | 0 | 0 | 0 | 0 | 0 | 0 | 0 | 0 | 0 | 0 | 0 | 0 | 0 | 0 | 0 | 0.0374 | 0 | 0 | 0 | 0 | 0 | 0 | 0 | 0 | 0 | 2
4100_G_6 | MIS_MNWI | Wisconsin | 55 | Trempealeau | 121 | 4100 | 6 | Arcadia Electric | 18000 | 1987 | 9999 | Combustion Turbine | [5 empty] | Fossil | G | 2025 | Oil |  | 0 | 0 | 0 | 0 | 0 | 0 | 0 | 0 | 0 | 0 | 0 | 0 | 0 | 0 | 0 | 0 | 0 | 0 | 0 | 0 | 0 | 0 | 0 | 0 | 0 | 0 | 0 | 0 | 0 | 0 | 0 | 0 | 0 | 0 | 0 | 0 | 0 | 0 | 0 | 0 | 0.0561 | 0 | 0 | 0 | 0 | 0 | 0 | 0 | 0 | 0 | 3
4100_G_5 | MIS_MNWI | Wisconsin | 55 | Trempealeau | 121 | 4100 | 5 | Arcadia Electric | 18000 | 1972 | 9999 | Combustion Turbine | [5 empty] | Fossil | G | 2025 | Oil |  | 0 | 0 | 0 | 0 | 0 | 0 | 0 | 0 | 0 | 0 | 0 | 0 | 0 | 0 | 0 | 0 | 0 | 0 | 0 | 0 | 0 | 0 | 0 | 0 | 0 | 0 | 0 | 0 | 0 | 0 | 0 | 0 | 0 | 0 | 0 | 0 | 0 | 0 | 0 | 0 | 0.0561 | 0 | 0 | 0 | 0 | 0 | 0 | 0 | 0 | 0 | 3
4100_G_4 | MIS_MNWI | Wisconsin | 55 | Trempealeau | 121 | 4100 | 4 | Arcadia Electric | 25000 | 1930 | 9999 | Combustion Turbine | [5 empty] | Fossil | G | 2025 | Oil |  | 0 | 0 | 0 | 0 | 0 | 0 | 0 | 0 | 0 | 0 | 0 | 0 | 0 | 0 | 0 | 0 | 0 | 0 | 0 | 0 | 0 | 0 | 0 | 0 | 0 | 0 | 0 | 0 | 0 | 0 | 0 | 0 | 0 | 0 | 0 | 0 | 0 | 0 | 0 | 0 | 0.00374 | 0 | 0 | 0 | 0 | 0 | 0 | 0 | 0 | 0 | 0.2
4100_G_3 | MIS_MNWI | Wisconsin | 55 | Trempealeau | 121 | 4100 | 3 | Arcadia Electric | 25000 | 1940 | 9999 | Combustion Turbine | [5 empty] | Fossil | G | 2025 | Oil |  | 0 | 0 | 0 | 0 | 0 | 0 | 0 | 0 | 0 | 0 | 0 | 0 | 0 | 0 | 0 | 0 | 0 | 0 | 0 | 0 | 0 | 0 | 0 | 0 | 0 | 0 | 0 | 0 | 0 | 0 | 0 | 0 | 0 | 0 | 0 | 0 | 0 | 0 | 0 | 0 | 0.00748 | 0 | 0 | 0 | 0 | 0 | 0 | 0 | 0 | 0 | 0.4
4100_G_2 | MIS_MNWI | Wisconsin | 55 | Trempealeau | 121 | 4100 | 2 | Arcadia Electric | 25000 | 1947 | 9999 | Combustion Turbine | [5 empty] | Fossil | G | 2025 | Oil |  | 0 | 0 | 0 | 0 | 0 | 0 | 0 | 0 | 0 | 0 | 0 | 0 | 0 | 0 | 0 | 0 | 0 | 0 | 0 | 0 | 0 | 0 | 0 | 0 | 0 | 0 | 0 | 0 | 0 | 0 | 0 | 0 | 0 | 0 | 0 | 0 | 0 | 0 | 0 | 0 | 0.0187 | 0 | 0 | 0 | 0 | 0 | 0 | 0 | 0 | 0 | 1
4100_G_10 | MIS_MNWI | Wisconsin | 55 | Trempealeau | 121 | 4100 | 10 | Arcadia Electric | 25000 | 2007 | 9999 | Combustion Turbine | [5 empty] | Fossil | G | 2025 | Oil |  | 0 | 0 | 0 | 0 | 0 | 0 | 0 | 0 | 0 | 0 | 0 | 0 | 0 | 0 | 0 | 0 | 0 | 0 | 0 | 0 | 0 | 0 | 0 | 0 | 0 | 0 | 0 | 0 | 0 | 0 | 0 | 0 | 0 | 0 | 0 | 0 | 0 | 0 | 0 | 0 | 0.0374 | 0 | 0 | 0 | 0 | 0 | 0 | 0 | 0 | 0 | 2
4100_G_1 | MIS_MNWI | Wisconsin | 55 | Trempealeau | 121 | 4100 | 1 | Arcadia Electric | 25000 | 1956 | 9999 | Combustion Turbine | [5 empty] | Fossil | G | 2025 | Oil |  | 0 | 0 | 0 | 0 | 0 | 0 | 0 | 0 | 0 | 0 | 0 | 0 | 0 | 0 | 0 | 0 | 0 | 0 | 0 | 0 | 0 | 0 | 0 | 0 | 0 | 0 | 0 | 0 | 0 | 0 | 0 | 0 | 0 | 0 | 0 | 0 | 0 | 0 | 0 | 0 | 0.02431 | 0 | 0 | 0 | 0 | 0 | 0 | 0 | 0 | 0 | 1.3
410_G_1 | WEC_CALN | California | 6 | Mariposa | 43 | 410 | 1 | McSwain | 0 | 1967 | 9999 | Hydro | [5 empty] | Non-Fossil | G | 2025 | Hydro |  | 0 | 0 | 0 | 0 | 0 | 0 | 0 | 0 | 0 | 0 | 0 | 0 | 0 | 0 | 0 | 0 | 4.1598 | 6.739 | 13.168 | 24.0667 | 0 | 0 | 0 | 0 | 0 | 0 | 0 | 0 | 0 | 0 | 0 | 0 | 0 | 0 | 0 | 0 | 0 | 0 | 0 | 0 | 0.13401 | 0.011065 | 0.017926 | 0.035027 | 0.064018 | 0 | 0 | 0 | 0 | 0 | 9
409_G_1 | WEC_CALN | California | 6 | Mariposa | 43 | 409 | 1 | Exchequer | 0 | 1967 | 9999 | Hydro | [5 empty] | Non-Fossil | G | 2025 | Hydro |  | 0 | 0 | 0 | 0 | 0 | 0 | 0 | 0 | 0 | 0 | 0 | 0 | 0 | 0 | 0 | 0 | 43.6776 | 70.7591 | 138.2642 | 252.7009 | 0 | 0 | 0 | 0 | 0 | 0 | 0 | 0 | 0 | 0 | 0 | 0 | 0 | 0 | 0 | 0 | 0 | 0 | 0 | 0 | 1.4071 | 0.11618 | 0.18822 | 0.36778 | 0.67218 | 0 | 0 | 0 | 0 | 0 | 94.5
4080_G_4 | MIS_WUMS | Wisconsin | 55 | Juneau | 57 | 4080 | 4 | Petenwell | 0 | 1950 | 9999 | Hydro | [5 empty] | Non-Fossil | G | 2025 | Hydro |  | 0 | 0 | 0 | 0 | 0 | 0 | 0 | 0 | 0 | 0 | 0 | 0 | 0 | 0 | 0 | 0 | 5.5331 | 8.4587 | 11.9601 | 25.9518 | 0 | 0 | 0 | 0 | 0 | 0 | 0 | 0 | 0 | 0 | 0 | 0 | 0 | 0 | 0 | 0 | 0 | 0 | 0 | 0 | 0.075936 | 0.014718 | 0.0225 | 0.031814 | 0.069032 | 0 | 0 | 0 | 0 | 0 | 5.1
4080_G_3 | MIS_WUMS | Wisconsin | 55 | Juneau | 57 | 4080 | 3 | Petenwell | 0 | 1949 | 9999 | Hydro | [5 empty] | Non-Fossil | G | 2025 | Hydro |  | 0 | 0 | 0 | 0 | 0 | 0 | 0 | 0 | 0 | 0 | 0 | 0 | 0 | 0 | 0 | 0 | 5.5331 | 8.4587 | 11.9601 | 25.9518 | 0 | 0 | 0 | 0 | 0 | 0 | 0 | 0 | 0 | 0 | 0 | 0 | 0 | 0 | 0 | 0 | 0 | 0 | 0 | 0 | 0.075936 | 0.014718 | 0.0225 | 0.031814 | 0.069032 | 0 | 0 | 0 | 0 | 0 | 5.1
4080_G_2 | MIS_WUMS | Wisconsin | 55 | Juneau | 57 | 4080 | 2 | Petenwell | 0 | 1949 | 9999 | Hydro | [5 empty] | Non-Fossil | G | 2025 | Hydro |  | 0 | 0 | 0 | 0 | 0 | 0 | 0 | 0 | 0 | 0 | 0 | 0 | 0 | 0 | 0 | 0 | 5.5331 | 8.4587 | 11.9601 | 25.9518 | 0 | 0 | 0 | 0 | 0 | 0 | 0 | 0 | 0 | 0 | 0 | 0 | 0 | 0 | 0 | 0 | 0 | 0 | 0 | 0 | 0.075936 | 0.014718 | 0.0225 | 0.031814 | 0.069032 | 0 | 0 | 0 | 0 | 0 | 5.1
4080_G_1 | MIS_WUMS | Wisconsin | 55 | Juneau | 57 | 4080 | 1 | Petenwell | 0 | 1949 | 9999 | Hydro | [5 empty] | Non-Fossil | G | 2025 | Hydro |  | 0 | 0 | 0 | 0 | 0 | 0 | 0 | 0 | 0 | 0 | 0 | 0 | 0 | 0 | 0 | 0 | 5.5331 | 8.4587 | 11.9601 | 25.9518 | 0 | 0 | 0 | 0 | 0 | 0 | 0 | 0 | 0 | 0 | 0 | 0 | 0 | 0 | 0 | 0 | 0 | 0 | 0 | 0 | 0.075936 | 0.014718 | 0.0225 | 0.031814 | 0.069032 | 0 | 0 | 0 | 0 | 0 | 5.1
408_G_8 | WEC_LADW | California | 6 | Los Angeles | 37 | 408 | 8 | Valley (CA) | 7392 | 2004 | 9999 | Combined Cycle |  |  | SCR | DLNB + NH3 |  | Fossil | G | 2025 | NaturalGas |  | 2.606 | 3.5326 | 4.8764 | 11.015 | 0 | 0 | 0 | 0 | 0 | 0 | 0 | 0 | 0 | 0 | 0 | 0 | 352.5498 | 477.9009 | 659.6804 | 1490.1312 | 152.5581 | 206.8009 | 285.462 | 644.821 | 1.8242e-07 | 2.4728e-07 | 3.4138e-07 | 7.7108e-07 | 0.013955 | 0.018917 | 0.026113 | 0.058986 | 0 | 0 | 0 | 0 | 0 | 0 | 0 | 0 | 6.1395 | 0.75462 | 1.0229 | 1.412 | 3.1896 | 10.7547 | 13.0243 | 18.7586 | 42.5376 | 0 | 201 | SCR
408_G_7 | WEC_LADW | California | 6 | Los Angeles | 37 | 408 | 7 | Valley (CA) | 7392 | 2004 | 9999 | Combined Cycle |  |  | SCR | DLNB + NH3 |  | Fossil | G | 2025 | NaturalGas |  | 2.0226 | 2.7418 | 3.7846 | 8.549 | 0 | 0 | 0 | 0 | 0 | 0 | 0 | 0 | 0 | 0 | 0 | 0 | 273.6208 | 370.9082 | 511.9908 | 1156.5197 | 118.4033 | 160.5022 | 221.5526 | 500.4581 | 1.4158e-07 | 1.9192e-07 | 2.6495e-07 | 5.9845e-07 | 0.010831 | 0.014682 | 0.020267 | 0.04578 | 0 | 0 | 0 | 0 | 0 | 0 | 0 | 0 | 4.7649 | 0.58568 | 0.79392 | 1.0959 | 2.4755 | 8.347 | 10.1084 | 14.5589 | 33.0142 | 0 | 156 | SCR
408_G_6 | WEC_LADW | California | 6 | Los Angeles | 37 | 408 | 6 | Valley (CA) | 7392 | 2004 | 9999 | Combined Cycle |  |  | SCR | DLNB + NH3 |  | Fossil | G | 2025 | NaturalGas |  | 2.0226 | 2.7418 | 3.7846 | 8.549 | 0 | 0 | 0 | 0 | 0 | 0 | 0 | 0 | 0 | 0 | 0 | 0 | 273.6208 | 370.9082 | 511.9908 | 1156.5197 | 118.4033 | 160.5022 | 221.5526 | 500.4581 | 1.4158e-07 | 1.9192e-07 | 2.6495e-07 | 5.9845e-07 | 0.010831 | 0.014682 | 0.020267 | 0.04578 | 0 | 0 | 0 | 0 | 0 | 0 | 0 | 0 | 4.7649 | 0.58568 | 0.79392 | 1.0959 | 2.4755 | 8.347 | 10.1084 | 14.5589 | 33.0142 | 0 | 156 | SCR
408_G_5 | WEC_LADW | California | 6 | Los Angeles | 37 | 408 | 5 | Valley (CA) | 10812 | 2002 | 9999 | Combustion Turbine |  |  | SCR |  |  | Fossil | G | 2025 | Oil |  | 0 | 0 | 0 | 0 | 0 | 0 | 0 | 0 | 0 | 0 | 0 | 0 | 0 | 0 | 0 | 0 | 0 | 0 | 0 | 0 | 0 | 0 | 0 | 0 | 0 | 0 | 0 | 0 | 0 | 0 | 0 | 0 | 0 | 0 | 0 | 0 | 0 | 0 | 0 | 0 | 0.89105 | 0 | 0 | 0 | 0 | 0 | 0 | 0 | 0 | 0 | 43 | SCR
4079_G_5 | MIS_WUMS | Wisconsin | 55 | Adams | 1 | 4079 | 5 | Castle Rock | 0 | 1950 | 9999 | Hydro | [5 empty] | Non-Fossil | G | 2025 | Hydro |  | 0 | 0 | 0 | 0 | 0 | 0 | 0 | 0 | 0 | 0 | 0 | 0 | 0 | 0 | 0 | 0 | 3.6887 | 5.6391 | 7.9734 | 17.3012 | 0 | 0 | 0 | 0 | 0 | 0 | 0 | 0 | 0 | 0 | 0 | 0 | 0 | 0 | 0 | 0 | 0 | 0 | 0 | 0 | 0.050624 | 0.0098121 | 0.015 | 0.021209 | 0.046021 | 0 | 0 | 0 | 0 | 0 | 3.4
4079_G_4 | MIS_WUMS | Wisconsin | 55 | Adams | 1 | 4079 | 4 | Castle Rock | 0 | 1950 | 9999 | Hydro | [5 empty] | Non-Fossil | G | 2025 | Hydro |  | 0 | 0 | 0 | 0 | 0 | 0 | 0 | 0 | 0 | 0 | 0 | 0 | 0 | 0 | 0 | 0 | 3.6887 | 5.6391 | 7.9734 | 17.3012 | 0 | 0 | 0 | 0 | 0 | 0 | 0 | 0 | 0 | 0 | 0 | 0 | 0 | 0 | 0 | 0 | 0 | 0 | 0 | 0 | 0.050624 | 0.0098121 | 0.015 | 0.021209 | 0.046021 | 0 | 0 | 0 | 0 | 0 | 3.4
4079_G_3 | MIS_WUMS | Wisconsin | 55 | Adams | 1 | 4079 | 3 | Castle Rock | 0 | 1950 | 9999 | Hydro | [5 empty] | Non-Fossil | G | 2025 | Hydro |  | 0 | 0 | 0 | 0 | 0 | 0 | 0 | 0 | 0 | 0 | 0 | 0 | 0 | 0 | 0 | 0 | 3.6887 | 5.6391 | 7.9734 | 17.3012 | 0 | 0 | 0 | 0 | 0 | 0 | 0 | 0 | 0 | 0 | 0 | 0 | 0 | 0 | 0 | 0 | 0 | 0 | 0 | 0 | 0.050624 | 0.0098121 | 0.015 | 0.021209 | 0.046021 | 0 | 0 | 0 | 0 | 0 | 3.4
4079_G_2 | MIS_WUMS | Wisconsin | 55 | Adams | 1 | 4079 | 2 | Castle Rock | 0 | 1950 | 9999 | Hydro | [5 empty] | Non-Fossil | G | 2025 | Hydro |  | 0 | 0 | 0 | 0 | 0 | 0 | 0 | 0 | 0 | 0 | 0 | 0 | 0 | 0 | 0 | 0 | 3.6887 | 5.6391 | 7.9734 | 17.3012 | 0 | 0 | 0 | 0 | 0 | 0 | 0 | 0 | 0 | 0 | 0 | 0 | 0 | 0 | 0 | 0 | 0 | 0 | 0 | 0 | 0.050624 | 0.0098121 | 0.015 | 0.021209 | 0.046021 | 0 | 0 | 0 | 0 | 0 | 3.4
4079_G_1 | MIS_WUMS | Wisconsin | 55 | Adams | 1 | 4079 | 1 | Castle Rock | 0 | 1951 | 9999 | Hydro | [5 empty] | Non-Fossil | G | 2025 | Hydro |  | 0 | 0 | 0 | 0 | 0 | 0 | 0 | 0 | 0 | 0 | 0 | 0 | 0 | 0 | 0 | 0 | 3.6887 | 5.6391 | 7.9734 | 17.3012 | 0 | 0 | 0 | 0 | 0 | 0 | 0 | 0 | 0 | 0 | 0 | 0 | 0 | 0 | 0 | 0 | 0 | 0 | 0 | 0 | 0.050624 | 0.0098121 | 0.015 | 0.021209 | 0.046021 | 0 | 0 | 0 | 0 | 0 | 3.4
4078_G_32 | MIS_WUMS | Wisconsin | 55 | Marathon | 73 | 4078 | 32 | Weston | 16372 | 1973 | 9999 | Combustion Turbine | [5 empty] | Fossil | G | 2025 | Oil |  | 0 | 0 | 0 | 0 | 0 | 0 | 0 | 0 | 0 | 0 | 0 | 0 | 0 | 0 | 0 | 0 | 0 | 0 | 0 | 0 | 0 | 0 | 0 | 0 | 0 | 0 | 0 | 0 | 0 | 0 | 0 | 0 | 0 | 0 | 0 | 0 | 0 | 0 | 0 | 0 | 0.7293 | 0 | 0 | 0 | 0 | 0 | 0 | 0 | 0 | 0 | 39
4078_G_31 | MIS_WUMS | Wisconsin | 55 | Marathon | 73 | 4078 | 31 | Weston | 16367 | 1969 | 9999 | Combustion Turbine | [5 empty] | Fossil | G | 2025 | Oil |  | 0 | 0 | 0 | 0 | 0 | 0 | 0 | 0 | 0 | 0 | 0 | 0 | 0 | 0 | 0 | 0 | 0 | 0 | 0 | 0 | 0 | 0 | 0 | 0 | 0 | 0 | 0 | 0 | 0 | 0 | 0 | 0 | 0 | 0 | 0 | 0 | 0 | 0 | 0 | 0 | 0.22253 | 0 | 0 | 0 | 0 | 0 | 0 | 0 | 0 | 0 | 11.9
4078_B_4 | MIS_WUMS | Wisconsin | 55 | Marathon | 73 | 4078 | 4 | Weston | 9878 | 2008 | 9999 | Coal Steam | wall | dry | Bag House + Dry Scrubber + SCR + ACI | LNB + OFA | Dry Scrubber | Fossil | B | 2025 | Coal |  | 7.0407 | 3.3334 | 11.8079 | 22.1821 | 0 | 0 | 0 | 0 | 7.0407 | 3.3334 | 11.8079 | 22.1821 | 0 | 0 | 0 | 0 | 712.7662 | 337.4614 | 1195.3749 | 2245.6024 | 754.4114 | 357.1785 | 1265.2179 | 2376.8078 | 0.0019754 | 0.00093524 | 0.0033129 | 0.0062235 | 0.1876 | 0.08882 | 0.31462 | 0.59104 | 0.28163 | 0.13334 | 0.47232 | 0.88728 | 0.0035204 | 0.0016667 | 0.005904 | 0.011091 | 21.0231 | 4.2344 | 2.0048 | 7.1015 | 13.3407 | 17.9117 | 8.4804 | 30.0396 | 56.4317 | 0 | 534 | Scrubber / SCR / Mercury Control | Dry Scrubber
4078_B_3 | MIS_WUMS | Wisconsin | 55 | Marathon | 73 | 4078 | 3 | Weston | 10038 | 1981 | 9999 | Coal Steam | tangential | dry | Bag House + Dry Scrubber + ACI + DSI | LNC2 + LNC1 | Dry Scrubber | Fossil | B | 2025 |  | Coal Retirement | 0 | 0 | 0 | 0 | 0 | 0 | 0 | 0 | 0 | 0 | 0 | 0 | 0 | 0 | 0 | 0 | 0 | 0 | 0 | 0 | 0 | 0 | 0 | 0 | 0 | 0 | 0 | 0 | 0 | 0 | 0 | 0 | 0 | 0 | 0 | 0 | 0 | 0 | 0 | 0 | 0 | 0 | 0 | 0 | 0 | 0 | 0 | 0 | 0 | 0 | 334 | Scrubber / Mercury Control / DSI | Dry Scrubber
4078_B_2 | MIS_WUMS | Wisconsin | 55 | Marathon | 73 | 4078 | 2 | Weston | 11668 | 1960 | 9999 | O/G Steam | wall | dry |  | AA + LNB + OFA |  | Fossil | B | 2025 | NaturalGas |  | 0.11449 | 0.025076 | 0.21739 | 0.35695 | 0 | 0 | 0 | 0 | 0 | 0 | 0 | 0 | 0 | 0 | 0 | 0 | 9.8125 | 2.1491 | 18.631 | 30.5926 | 6.7023 | 1.468 | 12.7258 | 20.8961 | 8.0105e-09 | 1.7545e-09 | 1.5219e-08 | 2.4985e-08 | 0.0067178 | 0.0014714 | 0.012755 | 0.020944 | 0 | 0 | 0 | 0 | 0 | 0 | 0 | 0 | 2.6808 | 0.0081247 | 0.0017795 | 0.015426 | 0.025331 | 0.42898 | 0.089944 | 0.77538 | 1.2943 | 0 | 80
4077_G_3 | MIS_WUMS | Wisconsin | 55 | Marathon | 73 | 4077 | 3 | Wausau | 0 | 1924 | 9999 | Hydro | [5 empty] | Non-Fossil | G | 2025 | Hydro |  | 0 | 0 | 0 | 0 | 0 | 0 | 0 | 0 | 0 | 0 | 0 | 0 | 0 | 0 | 0 | 0 | 1.0849 | 1.6586 | 2.3451 | 5.0886 | 0 | 0 | 0 | 0 | 0 | 0 | 0 | 0 | 0 | 0 | 0 | 0 | 0 | 0 | 0 | 0 | 0 | 0 | 0 | 0 | 0.014889 | 0.0028859 | 0.0044118 | 0.006238 | 0.013536 | 0 | 0 | 0 | 0 | 0 | 1
4077_G_2 | MIS_WUMS | Wisconsin | 55 | Marathon | 73 | 4077 | 2 | Wausau | 0 | 1921 | 9999 | Hydro | [5 empty] | Non-Fossil | G | 2025 | Hydro |  | 0 | 0 | 0 | 0 | 0 | 0 | 0 | 0 | 0 | 0 | 0 | 0 | 0 | 0 | 0 | 0 | 1.0849 | 1.6586 | 2.3451 | 5.0886 | 0 | 0 | 0 | 0 | 0 | 0 | 0 | 0 | 0 | 0 | 0 | 0 | 0 | 0 | 0 | 0 | 0 | 0 | 0 | 0 | 0.014889 | 0.0028859 | 0.0044118 | 0.006238 | 0.013536 | 0 | 0 | 0 | 0 | 0 | 1
4077_G_1 | MIS_WUMS | Wisconsin | 55 | Marathon | 73 | 4077 | 1 | Wausau | 0 | 1921 | 9999 | Hydro | [5 empty] | Non-Fossil | G | 2025 | Hydro |  | 0 | 0 | 0 | 0 | 0 | 0 | 0 | 0 | 0 | 0 | 0 | 0 | 0 | 0 | 0 | 0 | 1.0849 | 1.6586 | 2.3451 | 5.0886 | 0 | 0 | 0 | 0 | 0 | 0 | 0 | 0 | 0 | 0 | 0 | 0 | 0 | 0 | 0 | 0 | 0 | 0 | 0 | 0 | 0.014889 | 0.0028859 | 0.0044118 | 0.006238 | 0.013536 | 0 | 0 | 0 | 0 | 0 | 1
4076_G_33 | MIS_WUMS | Wisconsin | 55 | Marinette | 75 | 4076 | 33 | West Marinette | 14471 | 1993 | 9999 | Combustion Turbine |  |  |  | H2O |  | Fossil | G | 2025 | Oil |  | 0 | 0 | 0 | 0 | 0 | 0 | 0 | 0 | 0 | 0 | 0 | 0 | 0 | 0 | 0 | 0 | 0 | 0 | 0 | 0 | 0 | 0 | 0 | 0 | 0 | 0 | 0 | 0 | 0 | 0 | 0 | 0 | 0 | 0 | 0 | 0 | 0 | 0 | 0 | 0 | 1.4231 | 0 | 0 | 0 | 0 | 0 | 0 | 0 | 0 | 0 | 76.1
4076_G_32 | MIS_WUMS | Wisconsin | 55 | Marinette | 75 | 4076 | 32 | West Marinette | 14484 | 1973 | 9999 | Combustion Turbine | [5 empty] | Fossil | G | 2025 | Oil |  | 0 | 0 | 0 | 0 | 0 | 0 | 0 | 0 | 0 | 0 | 0 | 0 | 0 | 0 | 0 | 0 | 0 | 0 | 0 | 0 | 0 | 0 | 0 | 0 | 0 | 0 | 0 | 0 | 0 | 0 | 0 | 0 | 0 | 0 | 0 | 0 | 0 | 0 | 0 | 0 | 0.65263 | 0 | 0 | 0 | 0 | 0 | 0 | 0 | 0 | 0 | 34.9
4076_G_31 | MIS_WUMS | Wisconsin | 55 | Marinette | 75 | 4076 | 31 | West Marinette | 14473 | 1971 | 9999 | Combustion Turbine | [5 empty] | Fossil | G | 2025 | Oil |  | 0 | 0 | 0 | 0 | 0 | 0 | 0 | 0 | 0 | 0 | 0 | 0 | 0 | 0 | 0 | 0 | 0 | 0 | 0 | 0 | 0 | 0 | 0 | 0 | 0 | 0 | 0 | 0 | 0 | 0 | 0 | 0 | 0 | 0 | 0 | 0 | 0 | 0 | 0 | 0 | 0.71808 | 0 | 0 | 0 | 0 | 0 | 0 | 0 | 0 | 0 | 38.4
4075_G_2 | MIS_WUMS | Wisconsin | 55 | Lincoln | 69 | 4075 | 2 | Tomahawk | 0 | 1938 | 9999 | Hydro | [5 empty] | Non-Fossil | G | 2025 | Hydro |  | 0 | 0 | 0 | 0 | 0 | 0 | 0 | 0 | 0 | 0 | 0 | 0 | 0 | 0 | 0 | 0 | 1.3019 | 1.9903 | 2.8141 | 6.1063 | 0 | 0 | 0 | 0 | 0 | 0 | 0 | 0 | 0 | 0 | 0 | 0 | 0 | 0 | 0 | 0 | 0 | 0 | 0 | 0 | 0.017867 | 0.0034631 | 0.0052941 | 0.0074856 | 0.016243 | 0 | 0 | 0 | 0 | 0 | 1.2
4075_G_1 | MIS_WUMS | Wisconsin | 55 | Lincoln | 69 | 4075 | 1 | Tomahawk | 0 | 1938 | 9999 | Hydro | [5 empty] | Non-Fossil | G | 2025 | Hydro |  | 0 | 0 | 0 | 0 | 0 | 0 | 0 | 0 | 0 | 0 | 0 | 0 | 0 | 0 | 0 | 0 | 1.3019 | 1.9903 | 2.8141 | 6.1063 | 0 | 0 | 0 | 0 | 0 | 0 | 0 | 0 | 0 | 0 | 0 | 0 | 0 | 0 | 0 | 0 | 0 | 0 | 0 | 0 | 0.017867 | 0.0034631 | 0.0052941 | 0.0074856 | 0.016243 | 0 | 0 | 0 | 0 | 0 | 1.2
4074_G_2 | MIS_WUMS | Wisconsin | 55 | Marinette | 75 | 4074 | 2 | Sandstone Rapids | 0 | 1925 | 9999 | Hydro | [5 empty] | Non-Fossil | G | 2025 | Hydro |  | 0 | 0 | 0 | 0 | 0 | 0 | 0 | 0 | 0 | 0 | 0 | 0 | 0 | 0 | 0 | 0 | 0.54246 | 0.82928 | 1.1726 | 2.5443 | 0 | 0 | 0 | 0 | 0 | 0 | 0 | 0 | 0 | 0 | 0 | 0 | 0 | 0 | 0 | 0 | 0 | 0 | 0 | 0 | 0.0074447 | 0.001443 | 0.0022059 | 0.003119 | 0.0067678 | 0 | 0 | 0 | 0 | 0 | 0.5
4074_G_1 | MIS_WUMS | Wisconsin | 55 | Marinette | 75 | 4074 | 1 | Sandstone Rapids | 0 | 1925 | 9999 | Hydro | [5 empty] | Non-Fossil | G | 2025 | Hydro |  | 0 | 0 | 0 | 0 | 0 | 0 | 0 | 0 | 0 | 0 | 0 | 0 | 0 | 0 | 0 | 0 | 0.54246 | 0.82928 | 1.1726 | 2.5443 | 0 | 0 | 0 | 0 | 0 | 0 | 0 | 0 | 0 | 0 | 0 | 0 | 0 | 0 | 0 | 0 | 0 | 0 | 0 | 0 | 0.0074447 | 0.001443 | 0.0022059 | 0.003119 | 0.0067678 | 0 | 0 | 0 | 0 | 0 | 0.5
4072_G_31 | MIS_WUMS | Wisconsin | 55 | Brown | 9 | 4072 | 31 | Pulliam | 12768 | 2003 | 9999 | Combustion Turbine |  |  |  | DLNB + H2O |  | Fossil | G | 2025 | NaturalGas |  | 0 | 0 | 0.034003 | 0.034003 | 0 | 0 | 0 | 0 | 0 | 0 | 0 | 0 | 0 | 0 | 0 | 0 | 0 | 0 | 2.6632 | 2.6632 | 0 | 0 | 1.9905 | 1.9905 | 0 | 0 | 2.3805e-09 | 2.3805e-09 | 0 | 0 | 0.00048646 | 0.00048646 | 0 | 0 | 0 | 0 | 0 | 0 | 0 | 0 | 1.511 | 0 | 0 | 0.041808 | 0.041808 | 0 | 0 | 0.12128 | 0.12128 | 0 | 80.8
4071_G_3 | MIS_WUMS | Wisconsin | 55 | Marinette | 75 | 4071 | 3 | Potato Rapids | 0 | 1921 | 9999 | Hydro | [5 empty] | Non-Fossil | G | 2025 | Hydro |  | 0 | 0 | 0 | 0 | 0 | 0 | 0 | 0 | 0 | 0 | 0 | 0 | 0 | 0 | 0 | 0 | 0.10849 | 0.16586 | 0.23451 | 0.50886 | 0 | 0 | 0 | 0 | 0 | 0 | 0 | 0 | 0 | 0 | 0 | 0 | 0 | 0 | 0 | 0 | 0 | 0 | 0 | 0 | 0.0014889 | 0.00028859 | 0.00044118 | 0.0006238 | 0.0013536 | 0 | 0 | 0 | 0 | 0 | 0.1
4071_G_2 | MIS_WUMS | Wisconsin | 55 | Marinette | 75 | 4071 | 2 | Potato Rapids | 0 | 1921 | 9999 | Hydro | [5 empty] | Non-Fossil | G | 2025 | Hydro |  | 0 | 0 | 0 | 0 | 0 | 0 | 0 | 0 | 0 | 0 | 0 | 0 | 0 | 0 | 0 | 0 | 0.10849 | 0.16586 | 0.23451 | 0.50886 | 0 | 0 | 0 | 0 | 0 | 0 | 0 | 0 | 0 | 0 | 0 | 0 | 0 | 0 | 0 | 0 | 0 | 0 | 0 | 0 | 0.0014889 | 0.00028859 | 0.00044118 | 0.0006238 | 0.0013536 | 0 | 0 | 0 | 0 | 0 | 0.1
4071_G_1 | MIS_WUMS | Wisconsin | 55 | Marinette | 75 | 4071 | 1 | Potato Rapids | 0 | 1926 | 9999 | Hydro | [5 empty] | Non-Fossil | G | 2025 | Hydro |  | 0 | 0 | 0 | 0 | 0 | 0 | 0 | 0 | 0 | 0 | 0 | 0 | 0 | 0 | 0 | 0 | 0.21699 | 0.33171 | 0.46902 | 1.0177 | 0 | 0 | 0 | 0 | 0 | 0 | 0 | 0 | 0 | 0 | 0 | 0 | 0 | 0 | 0 | 0 | 0 | 0 | 0 | 0 | 0.0029779 | 0.00057718 | 0.00088235 | 0.0012476 | 0.0027071 | 0 | 0 | 0 | 0 | 0 | 0.2
407_G_1 | WEC_LADW | California | 6 | Mono | 51 | 407 | 1 | Upper Gorge | 0 | 1953 | 9999 | Hydro | [5 empty] | Non-Fossil | G | 2025 | Hydro |  | 0 | 0 | 0 | 0 | 0 | 0 | 0 | 0 | 0 | 0 | 0 | 0 | 0 | 0 | 0 | 0 | 9.3848 | 14.1992 | 28.4279 | 52.0119 | 0 | 0 | 0 | 0 | 0 | 0 | 0 | 0 | 0 | 0 | 0 | 0 | 0 | 0 | 0 | 0 | 0 | 0 | 0 | 0 | 0.55835 | 0.024963 | 0.03777 | 0.075618 | 0.13835 | 0 | 0 | 0 | 0 | 0 | 37.5
4068_G_3 | MIS_WUMS | Wisconsin | 55 | Lincoln | 69 | 4068 | 3 | Merrill | 0 | 1984 | 9999 | Hydro | [5 empty] | Non-Fossil | G | 2025 | Hydro |  | 0 | 0 | 0 | 0 | 0 | 0 | 0 | 0 | 0 | 0 | 0 | 0 | 0 | 0 | 0 | 0 | 0.65096 | 0.99514 | 1.4071 | 3.0532 | 0 | 0 | 0 | 0 | 0 | 0 | 0 | 0 | 0 | 0 | 0 | 0 | 0 | 0 | 0 | 0 | 0 | 0 | 0 | 0 | 0.0089337 | 0.0017315 | 0.0026471 | 0.0037428 | 0.0081214 | 0 | 0 | 0 | 0 | 0 | 0.6
4068_G_2 | MIS_WUMS | Wisconsin | 55 | Lincoln | 69 | 4068 | 2 | Merrill | 0 | 1917 | 9999 | Hydro | [5 empty] | Non-Fossil | G | 2025 | Hydro |  | 0 | 0 | 0 | 0 | 0 | 0 | 0 | 0 | 0 | 0 | 0 | 0 | 0 | 0 | 0 | 0 | 0.21699 | 0.33171 | 0.46902 | 1.0177 | 0 | 0 | 0 | 0 | 0 | 0 | 0 | 0 | 0 | 0 | 0 | 0 | 0 | 0 | 0 | 0 | 0 | 0 | 0 | 0 | 0.0029779 | 0.00057718 | 0.00088235 | 0.0012476 | 0.0027071 | 0 | 0 | 0 | 0 | 0 | 0.2
4068_G_1 | MIS_WUMS | Wisconsin | 55 | Lincoln | 69 | 4068 | 1 | Merrill | 0 | 1917 | 9999 | Hydro | [5 empty] | Non-Fossil | G | 2025 | Hydro |  | 0 | 0 | 0 | 0 | 0 | 0 | 0 | 0 | 0 | 0 | 0 | 0 | 0 | 0 | 0 | 0 | 0.21699 | 0.33171 | 0.46902 | 1.0177 | 0 | 0 | 0 | 0 | 0 | 0 | 0 | 0 | 0 | 0 | 0 | 0 | 0 | 0 | 0 | 0 | 0 | 0 | 0 | 0 | 0.0029779 | 0.00057718 | 0.00088235 | 0.0012476 | 0.0027071 | 0 | 0 | 0 | 0 | 0 | 0.2
4067_G_2 | MIS_WUMS | Wisconsin | 55 | Marinette | 75 | 4067 | 2 | Johnson Falls | 0 | 1923 | 9999 | Hydro | [5 empty] | Non-Fossil | G | 2025 | Hydro |  | 0 | 0 | 0 | 0 | 0 | 0 | 0 | 0 | 0 | 0 | 0 | 0 | 0 | 0 | 0 | 0 | 0.54246 | 0.82928 | 1.1726 | 2.5443 | 0 | 0 | 0 | 0 | 0 | 0 | 0 | 0 | 0 | 0 | 0 | 0 | 0 | 0 | 0 | 0 | 0 | 0 | 0 | 0 | 0.0074447 | 0.001443 | 0.0022059 | 0.003119 | 0.0067678 | 0 | 0 | 0 | 0 | 0 | 0.5
4067_G_1 | MIS_WUMS | Wisconsin | 55 | Marinette | 75 | 4067 | 1 | Johnson Falls | 0 | 1923 | 9999 | Hydro | [5 empty] | Non-Fossil | G | 2025 | Hydro |  | 0 | 0 | 0 | 0 | 0 | 0 | 0 | 0 | 0 | 0 | 0 | 0 | 0 | 0 | 0 | 0 | 0.54246 | 0.82928 | 1.1726 | 2.5443 | 0 | 0 | 0 | 0 | 0 | 0 | 0 | 0 | 0 | 0 | 0 | 0 | 0 | 0 | 0 | 0 | 0 | 0 | 0 | 0 | 0.0074447 | 0.001443 | 0.0022059 | 0.003119 | 0.0067678 | 0 | 0 | 0 | 0 | 0 | 0.5
4065_G_5 | MIS_WUMS | Wisconsin | 55 | Marinette | 75 | 4065 | 5 | High Falls (WI) | 0 | 1910 | 9999 | Hydro | [5 empty] | Non-Fossil | G | 2025 | Hydro |  | 0 | 0 | 0 | 0 | 0 | 0 | 0 | 0 | 0 | 0 | 0 | 0 | 0 | 0 | 0 | 0 | 0.32548 | 0.49757 | 0.70353 | 1.5266 | 0 | 0 | 0 | 0 | 0 | 0 | 0 | 0 | 0 | 0 | 0 | 0 | 0 | 0 | 0 | 0 | 0 | 0 | 0 | 0 | 0.0044668 | 0.00086577 | 0.0013235 | 0.0018714 | 0.0040607 | 0 | 0 | 0 | 0 | 0 | 0.3
4065_G_4 | MIS_WUMS | Wisconsin | 55 | Marinette | 75 | 4065 | 4 | High Falls (WI) | 0 | 1910 | 9999 | Hydro | [5 empty] | Non-Fossil | G | 2025 | Hydro |  | 0 | 0 | 0 | 0 | 0 | 0 | 0 | 0 | 0 | 0 | 0 | 0 | 0 | 0 | 0 | 0 | 0.32548 | 0.49757 | 0.70353 | 1.5266 | 0 | 0 | 0 | 0 | 0 | 0 | 0 | 0 | 0 | 0 | 0 | 0 | 0 | 0 | 0 | 0 | 0 | 0 | 0 | 0 | 0.0044668 | 0.00086577 | 0.0013235 | 0.0018714 | 0.0040607 | 0 | 0 | 0 | 0 | 0 | 0.3
4065_G_3 | MIS_WUMS | Wisconsin | 55 | Marinette | 75 | 4065 | 3 | High Falls (WI) | 0 | 1910 | 9999 | Hydro | [5 empty] | Non-Fossil | G | 2025 | Hydro |  | 0 | 0 | 0 | 0 | 0 | 0 | 0 | 0 | 0 | 0 | 0 | 0 | 0 | 0 | 0 | 0 | 0.32548 | 0.49757 | 0.70353 | 1.5266 | 0 | 0 | 0 | 0 | 0 | 0 | 0 | 0 | 0 | 0 | 0 | 0 | 0 | 0 | 0 | 0 | 0 | 0 | 0 | 0 | 0.0044668 | 0.00086577 | 0.0013235 | 0.0018714 | 0.0040607 | 0 | 0 | 0 | 0 | 0 | 0.3
4065_G_2 | MIS_WUMS | Wisconsin | 55 | Marinette | 75 | 4065 | 2 | High Falls (WI) | 0 | 1910 | 9999 | Hydro | [5 empty] | Non-Fossil | G | 2025 | Hydro |  | 0 | 0 | 0 | 0 | 0 | 0 | 0 | 0 | 0 | 0 | 0 | 0 | 0 | 0 | 0 | 0 | 0.32548 | 0.49757 | 0.70353 | 1.5266 | 0 | 0 | 0 | 0 | 0 | 0 | 0 | 0 | 0 | 0 | 0 | 0 | 0 | 0 | 0 | 0 | 0 | 0 | 0 | 0 | 0.0044668 | 0.00086577 | 0.0013235 | 0.0018714 | 0.0040607 | 0 | 0 | 0 | 0 | 0 | 0.3
4065_G_1 | MIS_WUMS | Wisconsin | 55 | Marinette | 75 | 4065 | 1 | High Falls (WI) | 0 | 1910 | 9999 | Hydro | [5 empty] | Non-Fossil | G | 2025 | Hydro |  | 0 | 0 | 0 | 0 | 0 | 0 | 0 | 0 | 0 | 0 | 0 | 0 | 0 | 0 | 0 | 0 | 0.32548 | 0.49757 | 0.70353 | 1.5266 | 0 | 0 | 0 | 0 | 0 | 0 | 0 | 0 | 0 | 0 | 0 | 0 | 0 | 0 | 0 | 0 | 0 | 0 | 0 | 0 | 0.0044668 | 0.00086577 | 0.0013235 | 0.0018714 | 0.0040607 | 0 | 0 | 0 | 0 | 0 | 0.3
4064_G_3A | MIS_WUMS | Wisconsin | 55 | Oneida | 85 | 4064 | 3A | Hat Rapids | 0 | 1984 | 9999 | Hydro | [5 empty] | Non-Fossil | G | 2025 | Hydro |  | 0 | 0 | 0 | 0 | 0 | 0 | 0 | 0 | 0 | 0 | 0 | 0 | 0 | 0 | 0 | 0 | 0.21699 | 0.33171 | 0.46902 | 1.0177 | 0 | 0 | 0 | 0 | 0 | 0 | 0 | 0 | 0 | 0 | 0 | 0 | 0 | 0 | 0 | 0 | 0 | 0 | 0 | 0 | 0.0029779 | 0.00057718 | 0.00088235 | 0.0012476 | 0.0027071 | 0 | 0 | 0 | 0 | 0 | 0.2
4064_G_2A | MIS_WUMS | Wisconsin | 55 | Oneida | 85 | 4064 | 2A | Hat Rapids | 0 | 1984 | 9999 | Hydro | [5 empty] | Non-Fossil | G | 2025 | Hydro |  | 0 | 0 | 0 | 0 | 0 | 0 | 0 | 0 | 0 | 0 | 0 | 0 | 0 | 0 | 0 | 0 | 0.21699 | 0.33171 | 0.46902 | 1.0177 | 0 | 0 | 0 | 0 | 0 | 0 | 0 | 0 | 0 | 0 | 0 | 0 | 0 | 0 | 0 | 0 | 0 | 0 | 0 | 0 | 0.0029779 | 0.00057718 | 0.00088235 | 0.0012476 | 0.0027071 | 0 | 0 | 0 | 0 | 0 | 0.2
4064_G_1 | MIS_WUMS | Wisconsin | 55 | Oneida | 85 | 4064 | 1 | Hat Rapids | 0 | 1923 | 9999 | Hydro | [5 empty] | Non-Fossil | G | 2025 | Hydro |  | 0 | 0 | 0 | 0 | 0 | 0 | 0 | 0 | 0 | 0 | 0 | 0 | 0 | 0 | 0 | 0 | 0.32548 | 0.49757 | 0.70353 | 1.5266 | 0 | 0 | 0 | 0 | 0 | 0 | 0 | 0 | 0 | 0 | 0 | 0 | 0 | 0 | 0 | 0 | 0 | 0 | 0 | 0 | 0.0044668 | 0.00086577 | 0.0013235 | 0.0018714 | 0.0040607 | 0 | 0 | 0 | 0 | 0 | 0.3
4063_G_2 | MIS_WUMS | Wisconsin | 55 | Lincoln | 69 | 4063 | 2 | Grandfather Falls | 0 | 1938 | 9999 | Hydro | [5 empty] | Non-Fossil | G | 2025 | Hydro |  | 0 | 0 | 0 | 0 | 0 | 0 | 0 | 0 | 0 | 0 | 0 | 0 | 0 | 0 | 0 | 0 | 6.7265 | 10.2831 | 14.5397 | 31.5493 | 0 | 0 | 0 | 0 | 0 | 0 | 0 | 0 | 0 | 0 | 0 | 0 | 0 | 0 | 0 | 0 | 0 | 0 | 0 | 0 | 0.092315 | 0.017893 | 0.027353 | 0.038676 | 0.083921 | 0 | 0 | 0 | 0 | 0 | 6.2
4063_G_1 | MIS_WUMS | Wisconsin | 55 | Lincoln | 69 | 4063 | 1 | Grandfather Falls | 0 | 1938 | 9999 | Hydro | [5 empty] | Non-Fossil | G | 2025 | Hydro |  | 0 | 0 | 0 | 0 | 0 | 0 | 0 | 0 | 0 | 0 | 0 | 0 | 0 | 0 | 0 | 0 | 11.9342 | 18.2442 | 25.7962 | 55.9745 | 0 | 0 | 0 | 0 | 0 | 0 | 0 | 0 | 0 | 0 | 0 | 0 | 0 | 0 | 0 | 0 | 0 | 0 | 0 | 0 | 0.16378 | 0.031745 | 0.04853 | 0.068618 | 0.14889 | 0 | 0 | 0 | 0 | 0 | 11
4061_G_2 | MIS_WUMS | Wisconsin | 55 | Marinette | 75 | 4061 | 2 | Caldron Falls | 0 | 1924 | 9999 | Hydro | [5 empty] | Non-Fossil | G | 2025 | Hydro |  | 0 | 0 | 0 | 0 | 0 | 0 | 0 | 0 | 0 | 0 | 0 | 0 | 0 | 0 | 0 | 0 | 3.6887 | 5.6391 | 7.9734 | 17.3012 | 0 | 0 | 0 | 0 | 0 | 0 | 0 | 0 | 0 | 0 | 0 | 0 | 0 | 0 | 0 | 0 | 0 | 0 | 0 | 0 | 0.050624 | 0.0098121 | 0.015 | 0.021209 | 0.046021 | 0 | 0 | 0 | 0 | 0 | 3.4
4061_G_1 | MIS_WUMS | Wisconsin | 55 | Marinette | 75 | 4061 | 1 | Caldron Falls | 0 | 1924 | 9999 | Hydro | [5 empty] | Non-Fossil | G | 2025 | Hydro |  | 0 | 0 | 0 | 0 | 0 | 0 | 0 | 0 | 0 | 0 | 0 | 0 | 0 | 0 | 0 | 0 | 3.6887 | 5.6391 | 7.9734 | 17.3012 | 0 | 0 | 0 | 0 | 0 | 0 | 0 | 0 | 0 | 0 | 0 | 0 | 0 | 0 | 0 | 0 | 0 | 0 | 0 | 0 | 0.050624 | 0.0098121 | 0.015 | 0.021209 | 0.046021 | 0 | 0 | 0 | 0 | 0 | 3.4
4060_G_3 | MIS_WUMS | Wisconsin | 55 | Lincoln | 69 | 4060 | 3 | Alexander | 0 | 1925 | 9999 | Hydro | [5 empty] | Non-Fossil | G | 2025 | Hydro |  | 0 | 0 | 0 | 0 | 0 | 0 | 0 | 0 | 0 | 0 | 0 | 0 | 0 | 0 | 0 | 0 | 0.75945 | 1.161 | 1.6416 | 3.562 | 0 | 0 | 0 | 0 | 0 | 0 | 0 | 0 | 0 | 0 | 0 | 0 | 0 | 0 | 0 | 0 | 0 | 0 | 0 | 0 | 0.010423 | 0.0020201 | 0.0030882 | 0.0043666 | 0.009475 | 0 | 0 | 0 | 0 | 0 | 0.7
4060_G_2 | MIS_WUMS | Wisconsin | 55 | Lincoln | 69 | 4060 | 2 | Alexander | 0 | 1925 | 9999 | Hydro | [5 empty] | Non-Fossil | G | 2025 | Hydro |  | 0 | 0 | 0 | 0 | 0 | 0 | 0 | 0 | 0 | 0 | 0 | 0 | 0 | 0 | 0 | 0 | 0.75945 | 1.161 | 1.6416 | 3.562 | 0 | 0 | 0 | 0 | 0 | 0 | 0 | 0 | 0 | 0 | 0 | 0 | 0 | 0 | 0 | 0 | 0 | 0 | 0 | 0 | 0.010423 | 0.0020201 | 0.0030882 | 0.0043666 | 0.009475 | 0 | 0 | 0 | 0 | 0 | 0.7
4060_G_1 | MIS_WUMS | Wisconsin | 55 | Lincoln | 69 | 4060 | 1 | Alexander | 0 | 1925 | 9999 | Hydro | [5 empty] | Non-Fossil | G | 2025 | Hydro |  | 0 | 0 | 0 | 0 | 0 | 0 | 0 | 0 | 0 | 0 | 0 | 0 | 0 | 0 | 0 | 0 | 0.75945 | 1.161 | 1.6416 | 3.562 | 0 | 0 | 0 | 0 | 0 | 0 | 0 | 0 | 0 | 0 | 0 | 0 | 0 | 0 | 0 | 0 | 0 | 0 | 0 | 0 | 0.010423 | 0.0020201 | 0.0030882 | 0.0043666 | 0.009475 | 0 | 0 | 0 | 0 | 0 | 0.7
4056_G_8 | MIS_WUMS | Wisconsin | 55 | Sauk | 111 | 4056 | 8 | Prairie Du Sac | 0 | 1940 | 9999 | Hydro | [5 empty] | Non-Fossil | G | 2025 | Hydro |  | 0 | 0 | 0 | 0 | 0 | 0 | 0 | 0 | 0 | 0 | 0 | 0 | 0 | 0 | 0 | 0 | 3.4718 | 5.3074 | 7.5043 | 16.2835 | 0 | 0 | 0 | 0 | 0 | 0 | 0 | 0 | 0 | 0 | 0 | 0 | 0 | 0 | 0 | 0 | 0 | 0 | 0 | 0 | 0.047646 | 0.0092349 | 0.014118 | 0.019962 | 0.043314 | 0 | 0 | 0 | 0 | 0 | 3.2
4056_G_7 | MIS_WUMS | Wisconsin | 55 | Sauk | 111 | 4056 | 7 | Prairie Du Sac | 0 | 1940 | 9999 | Hydro | [5 empty] | Non-Fossil | G | 2025 | Hydro |  | 0 | 0 | 0 | 0 | 0 | 0 | 0 | 0 | 0 | 0 | 0 | 0 | 0 | 0 | 0 | 0 | 3.4718 | 5.3074 | 7.5043 | 16.2835 | 0 | 0 | 0 | 0 | 0 | 0 | 0 | 0 | 0 | 0 | 0 | 0 | 0 | 0 | 0 | 0 | 0 | 0 | 0 | 0 | 0.047646 | 0.0092349 | 0.014118 | 0.019962 | 0.043314 | 0 | 0 | 0 | 0 | 0 | 3.2
4056_G_6 | MIS_WUMS | Wisconsin | 55 | Sauk | 111 | 4056 | 6 | Prairie Du Sac | 0 | 1938 | 9999 | Hydro | [5 empty] | Non-Fossil | G | 2025 | Hydro |  | 0 | 0 | 0 | 0 | 0 | 0 | 0 | 0 | 0 | 0 | 0 | 0 | 0 | 0 | 0 | 0 | 3.4718 | 5.3074 | 7.5043 | 16.2835 | 0 | 0 | 0 | 0 | 0 | 0 | 0 | 0 | 0 | 0 | 0 | 0 | 0 | 0 | 0 | 0 | 0 | 0 | 0 | 0 | 0.047646 | 0.0092349 | 0.014118 | 0.019962 | 0.043314 | 0 | 0 | 0 | 0 | 0 | 3.2
4056_G_5 | MIS_WUMS | Wisconsin | 55 | Sauk | 111 | 4056 | 5 | Prairie Du Sac | 0 | 1938 | 9999 | Hydro | [5 empty] | Non-Fossil | G | 2025 | Hydro |  | 0 | 0 | 0 | 0 | 0 | 0 | 0 | 0 | 0 | 0 | 0 | 0 | 0 | 0 | 0 | 0 | 3.4718 | 5.3074 | 7.5043 | 16.2835 | 0 | 0 | 0 | 0 | 0 | 0 | 0 | 0 | 0 | 0 | 0 | 0 | 0 | 0 | 0 | 0 | 0 | 0 | 0 | 0 | 0.047646 | 0.0092349 | 0.014118 | 0.019962 | 0.043314 | 0 | 0 | 0 | 0 | 0 | 3.2
4056_G_4 | MIS_WUMS | Wisconsin | 55 | Sauk | 111 | 4056 | 4 | Prairie Du Sac | 0 | 1922 | 9999 | Hydro | [5 empty] | Non-Fossil | G | 2025 | Hydro |  | 0 | 0 | 0 | 0 | 0 | 0 | 0 | 0 | 0 | 0 | 0 | 0 | 0 | 0 | 0 | 0 | 4.7737 | 7.2977 | 10.3185 | 22.3898 | 0 | 0 | 0 | 0 | 0 | 0 | 0 | 0 | 0 | 0 | 0 | 0 | 0 | 0 | 0 | 0 | 0 | 0 | 0 | 0 | 0.065514 | 0.012698 | 0.019412 | 0.027447 | 0.059557 | 0 | 0 | 0 | 0 | 0 | 4.4
4056_G_3 | MIS_WUMS | Wisconsin | 55 | Sauk | 111 | 4056 | 3 | Prairie Du Sac | 0 | 1920 | 9999 | Hydro | [5 empty] | Non-Fossil | G | 2025 | Hydro |  | 0 | 0 | 0 | 0 | 0 | 0 | 0 | 0 | 0 | 0 | 0 | 0 | 0 | 0 | 0 | 0 | 4.7737 | 7.2977 | 10.3185 | 22.3898 | 0 | 0 | 0 | 0 | 0 | 0 | 0 | 0 | 0 | 0 | 0 | 0 | 0 | 0 | 0 | 0 | 0 | 0 | 0 | 0 | 0.065514 | 0.012698 | 0.019412 | 0.027447 | 0.059557 | 0 | 0 | 0 | 0 | 0 | 4.4
4056_G_2 | MIS_WUMS | Wisconsin | 55 | Sauk | 111 | 4056 | 2 | Prairie Du Sac | 0 | 1915 | 9999 | Hydro | [5 empty] | Non-Fossil | G | 2025 | Hydro |  | 0 | 0 | 0 | 0 | 0 | 0 | 0 | 0 | 0 | 0 | 0 | 0 | 0 | 0 | 0 | 0 | 4.3397 | 6.6342 | 9.3804 | 20.3544 | 0 | 0 | 0 | 0 | 0 | 0 | 0 | 0 | 0 | 0 | 0 | 0 | 0 | 0 | 0 | 0 | 0 | 0 | 0 | 0 | 0.059558 | 0.011544 | 0.017647 | 0.024952 | 0.054143 | 0 | 0 | 0 | 0 | 0 | 4
4056_G_1 | MIS_WUMS | Wisconsin | 55 | Sauk | 111 | 4056 | 1 | Prairie Du Sac | 0 | 1915 | 9999 | Hydro | [5 empty] | Non-Fossil | G | 2025 | Hydro |  | 0 | 0 | 0 | 0 | 0 | 0 | 0 | 0 | 0 | 0 | 0 | 0 | 0 | 0 | 0 | 0 | 3.4718 | 5.3074 | 7.5043 | 16.2835 | 0 | 0 | 0 | 0 | 0 | 0 | 0 | 0 | 0 | 0 | 0 | 0 | 0 | 0 | 0 | 0 | 0 | 0 | 0 | 0 | 0.047646 | 0.0092349 | 0.014118 | 0.019962 | 0.043314 | 0 | 0 | 0 | 0 | 0 | 3.2
4053_G_HC6 | MIS_WUMS | Wisconsin | 55 | Columbia | 21 | 4053 | HC6 | Kilbourn | 0 | 1937 | 9999 | Hydro | [5 empty] | Non-Fossil | G | 2025 | Hydro |  | 0 | 0 | 0 | 0 | 0 | 0 | 0 | 0 | 0 | 0 | 0 | 0 | 0 | 0 | 0 | 0 | 2.6038 | 3.9805 | 5.6283 | 12.2126 | 0 | 0 | 0 | 0 | 0 | 0 | 0 | 0 | 0 | 0 | 0 | 0 | 0 | 0 | 0 | 0 | 0 | 0 | 0 | 0 | 0.035735 | 0.0069262 | 0.010588 | 0.014971 | 0.032486 | 0 | 0 | 0 | 0 | 0 | 2.4
4053_G_HC5 | MIS_WUMS | Wisconsin | 55 | Columbia | 21 | 4053 | HC5 | Kilbourn | 0 | 1935 | 9999 | Hydro | [5 empty] | Non-Fossil | G | 2025 | Hydro |  | 0 | 0 | 0 | 0 | 0 | 0 | 0 | 0 | 0 | 0 | 0 | 0 | 0 | 0 | 0 | 0 | 2.6038 | 3.9805 | 5.6283 | 12.2126 | 0 | 0 | 0 | 0 | 0 | 0 | 0 | 0 | 0 | 0 | 0 | 0 | 0 | 0 | 0 | 0 | 0 | 0 | 0 | 0 | 0.035735 | 0.0069262 | 0.010588 | 0.014971 | 0.032486 | 0 | 0 | 0 | 0 | 0 | 2.4
4053_G_HC1 | MIS_WUMS | Wisconsin | 55 | Columbia | 21 | 4053 | HC1 | Kilbourn | 0 | 1926 | 9999 | Hydro | [5 empty] | Non-Fossil | G | 2025 | Hydro |  | 0 | 0 | 0 | 0 | 0 | 0 | 0 | 0 | 0 | 0 | 0 | 0 | 0 | 0 | 0 | 0 | 2.3868 | 3.6488 | 5.1592 | 11.1949 | 0 | 0 | 0 | 0 | 0 | 0 | 0 | 0 | 0 | 0 | 0 | 0 | 0 | 0 | 0 | 0 | 0 | 0 | 0 | 0 | 0.032757 | 0.006349 | 0.0097059 | 0.013724 | 0.029778 | 0 | 0 | 0 | 0 | 0 | 2.2
4053_G_2 | MIS_WUMS | Wisconsin | 55 | Columbia | 21 | 4053 | 2 | Kilbourn | 0 | 1939 | 9999 | Hydro | [5 empty] | Non-Fossil | G | 2025 | Hydro |  | 0 | 0 | 0 | 0 | 0 | 0 | 0 | 0 | 0 | 0 | 0 | 0 | 0 | 0 | 0 | 0 | 2.6038 | 3.9805 | 5.6283 | 12.2126 | 0 | 0 | 0 | 0 | 0 | 0 | 0 | 0 | 0 | 0 | 0 | 0 | 0 | 0 | 0 | 0 | 0 | 0 | 0 | 0 | 0.035735 | 0.0069262 | 0.010588 | 0.014971 | 0.032486 | 0 | 0 | 0 | 0 | 0 | 2.4
4050_B_5 | MIS_WUMS | Wisconsin | 55 | Sheboygan | 117 | 4050 | 5 | Edgewater | 10433 | 1985 | 9999 | Coal Steam | wall | dry | ESPC + Bag House + Dry Scrubber + SCR + ACI | LNBO | Dry Scrubber | Fossil | B | 2025 |  | Coal Retirement | 0 | 0 | 0 | 0 | 0 | 0 | 0 | 0 | 0 | 0 | 0 | 0 | 0 | 0 | 0 | 0 | 0 | 0 | 0 | 0 | 0 | 0 | 0 | 0 | 0 | 0 | 0 | 0 | 0 | 0 | 0 | 0 | 0 | 0 | 0 | 0 | 0 | 0 | 0 | 0 | 0 | 0 | 0 | 0 | 0 | 0 | 0 | 0 | 0 | 0 | 398 | Scrubber / SCR / Mercury Control | Dry Scrubber
4046_G_5 | MIS_WUMS | Wisconsin | 55 | Manitowoc | 71 | 4046 | 5 | Point Beach Nuclear Plant | 25000 | 1969 | 9999 | Combustion Turbine | [5 empty] | Fossil | G | 2025 | Oil |  | 0 | 0 | 0 | 0 | 0 | 0 | 0 | 0 | 0 | 0 | 0 | 0 | 0 | 0 | 0 | 0 | 0 | 0 | 0 | 0 | 0 | 0 | 0 | 0 | 0 | 0 | 0 | 0 | 0 | 0 | 0 | 0 | 0 | 0 | 0 | 0 | 0 | 0 | 0 | 0 | 0.2805 | 0 | 0 | 0 | 0 | 0 | 0 | 0 | 0 | 0 | 15
4046_G_2 | MIS_WUMS | Wisconsin | 55 | Manitowoc | 71 | 4046 | 2 | Point Beach Nuclear Plant | 10456 | 1972 | 9999 | Nuclear | [5 empty] | Non-Fossil | G | 2025 | Nuclear |  | 11.4027 | 15.457 | 20.8948 | 47.7545 | 0 | 0 | 0 | 0 | 0 | 0 | 0 | 0 | 0 | 0 | 0 | 0 | 1090.545 | 1478.2943 | 1998.3514 | 4567.1907 | 0 | 0 | 0 | 0 | 0 | 0 | 0 | 0 | 0 | 0 | 0 | 0 | 0 | 0 | 0 | 0 | 0 | 0 | 0 | 0 | 146.7806 | 0.11167 | 0.15137 | 0.20462 | 0.46766 | 7.3862 | 10.0124 | 13.5347 | 30.9332 | 0 | 597.9
4046_G_1 | MIS_WUMS | Wisconsin | 55 | Manitowoc | 71 | 4046 | 1 | Point Beach Nuclear Plant | 10456 | 1970 | 9999 | Nuclear | [5 empty] | Non-Fossil | G | 2025 | Nuclear |  | 11.6158 | 15.7459 | 21.2853 | 48.647 | 0 | 0 | 0 | 0 | 0 | 0 | 0 | 0 | 0 | 0 | 0 | 0 | 1110.9265 | 1505.9226 | 2035.6991 | 4652.5481 | 0 | 0 | 0 | 0 | 0 | 0 | 0 | 0 | 0 | 0 | 0 | 0 | 0 | 0 | 0 | 0 | 0 | 0 | 0 | 0 | 147.8557 | 0.11375 | 0.1542 | 0.20845 | 0.4764 | 7.5242 | 10.1995 | 13.7876 | 31.5113 | 0 | 598.1
4045_G_2 | MIS_WUMS | Wisconsin | 55 | Florence | 37 | 4045 | 2 | Pine | 0 | 1922 | 9999 | Hydro | [5 empty] | Non-Fossil | G | 2025 | Hydro |  | 0 | 0 | 0 | 0 | 0 | 0 | 0 | 0 | 0 | 0 | 0 | 0 | 0 | 0 | 0 | 0 | 1.9529 | 2.9854 | 4.2212 | 9.1595 | 0 | 0 | 0 | 0 | 0 | 0 | 0 | 0 | 0 | 0 | 0 | 0 | 0 | 0 | 0 | 0 | 0 | 0 | 0 | 0 | 0.026801 | 0.0051946 | 0.0079412 | 0.011228 | 0.024364 | 0 | 0 | 0 | 0 | 0 | 1.8
4045_G_1 | MIS_WUMS | Wisconsin | 55 | Florence | 37 | 4045 | 1 | Pine | 0 | 1922 | 9999 | Hydro | [5 empty] | Non-Fossil | G | 2025 | Hydro |  | 0 | 0 | 0 | 0 | 0 | 0 | 0 | 0 | 0 | 0 | 0 | 0 | 0 | 0 | 0 | 0 | 1.9529 | 2.9854 | 4.2212 | 9.1595 | 0 | 0 | 0 | 0 | 0 | 0 | 0 | 0 | 0 | 0 | 0 | 0 | 0 | 0 | 0 | 0 | 0 | 0 | 0 | 0 | 0.026801 | 0.0051946 | 0.0079412 | 0.011228 | 0.024364 | 0 | 0 | 0 | 0 | 0 | 1.8
4044_G_3 | MIS_WUMS | Wisconsin | 55 | Oconto | 83 | 4044 | 3 | Oconto Falls Upper | 0 | 1918 | 9999 | Hydro | [5 empty] | Non-Fossil | G | 2025 | Hydro |  | 0 | 0 | 0 | 0 | 0 | 0 | 0 | 0 | 0 | 0 | 0 | 0 | 0 | 0 | 0 | 0 | 0.32548 | 0.49757 | 0.70353 | 1.5266 | 0 | 0 | 0 | 0 | 0 | 0 | 0 | 0 | 0 | 0 | 0 | 0 | 0 | 0 | 0 | 0 | 0 | 0 | 0 | 0 | 0.0044668 | 0.00086577 | 0.0013235 | 0.0018714 | 0.0040607 | 0 | 0 | 0 | 0 | 0 | 0.3
4044_G_2 | MIS_WUMS | Wisconsin | 55 | Oconto | 83 | 4044 | 2 | Oconto Falls Upper | 0 | 1921 | 9999 | Hydro | [5 empty] | Non-Fossil | G | 2025 | Hydro |  | 0 | 0 | 0 | 0 | 0 | 0 | 0 | 0 | 0 | 0 | 0 | 0 | 0 | 0 | 0 | 0 | 0.43397 | 0.66342 | 0.93804 | 2.0354 | 0 | 0 | 0 | 0 | 0 | 0 | 0 | 0 | 0 | 0 | 0 | 0 | 0 | 0 | 0 | 0 | 0 | 0 | 0 | 0 | 0.0059558 | 0.0011544 | 0.0017647 | 0.0024952 | 0.0054143 | 0 | 0 | 0 | 0 | 0 | 0.4
4044_G_1 | MIS_WUMS | Wisconsin | 55 | Oconto | 83 | 4044 | 1 | Oconto Falls Upper | 0 | 1924 | 9999 | Hydro | [5 empty] | Non-Fossil | G | 2025 | Hydro |  | 0 | 0 | 0 | 0 | 0 | 0 | 0 | 0 | 0 | 0 | 0 | 0 | 0 | 0 | 0 | 0 | 0.43397 | 0.66342 | 0.93804 | 2.0354 | 0 | 0 | 0 | 0 | 0 | 0 | 0 | 0 | 0 | 0 | 0 | 0 | 0 | 0 | 0 | 0 | 0 | 0 | 0 | 0 | 0.0059558 | 0.0011544 | 0.0017647 | 0.0024952 | 0.0054143 | 0 | 0 | 0 | 0 | 0 | 0.4
4043_G_6 | MIS_WUMS | Wisconsin | 55 | Outagamie | 87 | 4043 | 6 | Appleton | 0 | 1916 | 9999 | Hydro | [5 empty] | Non-Fossil | G | 2025 | Hydro |  | 0 | 0 | 0 | 0 | 0 | 0 | 0 | 0 | 0 | 0 | 0 | 0 | 0 | 0 | 0 | 0 | 0.54246 | 0.82928 | 1.1726 | 2.5443 | 0 | 0 | 0 | 0 | 0 | 0 | 0 | 0 | 0 | 0 | 0 | 0 | 0 | 0 | 0 | 0 | 0 | 0 | 0 | 0 | 0.0074447 | 0.001443 | 0.0022059 | 0.003119 | 0.0067678 | 0 | 0 | 0 | 0 | 0 | 0.5
4043_G_5 | MIS_WUMS | Wisconsin | 55 | Outagamie | 87 | 4043 | 5 | Appleton | 0 | 1916 | 9999 | Hydro | [5 empty] | Non-Fossil | G | 2025 | Hydro |  | 0 | 0 | 0 | 0 | 0 | 0 | 0 | 0 | 0 | 0 | 0 | 0 | 0 | 0 | 0 | 0 | 0.54246 | 0.82928 | 1.1726 | 2.5443 | 0 | 0 | 0 | 0 | 0 | 0 | 0 | 0 | 0 | 0 | 0 | 0 | 0 | 0 | 0 | 0 | 0 | 0 | 0 | 0 | 0.0074447 | 0.001443 | 0.0022059 | 0.003119 | 0.0067678 | 0 | 0 | 0 | 0 | 0 | 0.5
4043_G_4 | MIS_WUMS | Wisconsin | 55 | Outagamie | 87 | 4043 | 4 | Appleton | 0 | 1980 | 9999 | Hydro | [5 empty] | Non-Fossil | G | 2025 | Hydro |  | 0 | 0 | 0 | 0 | 0 | 0 | 0 | 0 | 0 | 0 | 0 | 0 | 0 | 0 | 0 | 0 | 1.3019 | 1.9903 | 2.8141 | 6.1063 | 0 | 0 | 0 | 0 | 0 | 0 | 0 | 0 | 0 | 0 | 0 | 0 | 0 | 0 | 0 | 0 | 0 | 0 | 0 | 0 | 0.017867 | 0.0034631 | 0.0052941 | 0.0074856 | 0.016243 | 0 | 0 | 0 | 0 | 0 | 1.2
4042_G_3 | MIS_WUMS | Wisconsin | 55 | Milwaukee | 79 | 4042 | 3 | Valley (WI) | 12822 | 1969 | 9999 | Combustion Turbine | wall | dry |  |  |  | Fossil | G | 2025 | NaturalGas |  | 0 | 0 | 0.0011498 | 0.0011498 | 0 | 0 | 0 | 0 | 0 | 0 | 0 | 0 | 0 | 0 | 0 | 0 | 0 | 0 | 0.089677 | 0.089677 | 0 | 0 | 0.067311 | 0.067311 | 0 | 0 | 8.05e-11 | 8.05e-11 | 0 | 0 | 0.0010211 | 0.0010211 | 0 | 0 | 0 | 0 | 0 | 0 | 0 | 0 | 0.05049 | 0 | 0 | 0.0014078 | 0.0014078 | 0 | 0 | 0.0041013 | 0.0041013 | 0 | 2.7
4042_B_4 | MIS_WUMS | Wisconsin | 55 | Milwaukee | 79 | 4042 | 4 | Valley (WI) | 11668 | 1969 | 9999 | O/G Steam | wall | dry |  | LNB |  | Fossil | B | 2025 | NaturalGas |  | 0.05436 | 0.0062837 | 0.16304 | 0.22368 | 0 | 0 | 0 | 0 | 0 | 0 | 0 | 0 | 0 | 0 | 0 | 0 | 4.6589 | 0.53854 | 13.9732 | 19.1707 | 3.4397 | 0.39761 | 10.3166 | 14.1539 | 4.1122e-09 | 4.7535e-10 | 1.233e-08 | 1.6918e-08 | 0.0019339 | 0.00022355 | 0.0058002 | 0.0079577 | 0 | 0 | 0 | 0 | 0 | 0 | 0 | 0 | 2.0766 | 0.0038599 | 0.00044618 | 0.011577 | 0.015883 | 0.20368 | 0.022539 | 0.58154 | 0.80775 | 0 | 60
4042_B_3 | MIS_WUMS | Wisconsin | 55 | Milwaukee | 79 | 4042 | 3 | Valley (WI) | 12606 | 1969 | 9999 | O/G Steam | wall | dry |  | LNB |  | Fossil | B | 2025 | NaturalGas |  | 0.05873 | 0.0067889 | 0.17615 | 0.24167 | 0 | 0 | 0 | 0 | 0 | 0 | 0 | 0 | 0 | 0 | 0 | 0 | 4.6589 | 0.53854 | 13.9732 | 19.1707 | 3.7162 | 0.42958 | 11.146 | 15.2918 | 4.4428e-09 | 5.1356e-10 | 1.3321e-08 | 1.8278e-08 | 0.0020954 | 0.00024222 | 0.0062846 | 0.0086222 | 0 | 0 | 0 | 0 | 0 | 0 | 0 | 0 | 2.0766 | 0.0038599 | 0.00044618 | 0.011577 | 0.015883 | 0.22005 | 0.024351 | 0.62829 | 0.87269 | 0 | 60
4042_B_2 | MIS_WUMS | Wisconsin | 55 | Milwaukee | 79 | 4042 | 2 | Valley (WI) | 12606 | 1968 | 9999 | O/G Steam | wall | dry |  | LNB |  | Fossil | B | 2025 | NaturalGas |  | 0.05873 | 0.0067889 | 0.17615 | 0.24167 | 0 | 0 | 0 | 0 | 0 | 0 | 0 | 0 | 0 | 0 | 0 | 0 | 4.6589 | 0.53854 | 13.9732 | 19.1707 | 3.7162 | 0.42958 | 11.146 | 15.2918 | 4.4428e-09 | 5.1356e-10 | 1.3321e-08 | 1.8278e-08 | 0.0020522 | 0.00023723 | 0.0061551 | 0.0084446 | 0 | 0 | 0 | 0 | 0 | 0 | 0 | 0 | 2.0766 | 0.0038599 | 0.00044618 | 0.011577 | 0.015883 | 0.22005 | 0.024351 | 0.62829 | 0.87269 | 0 | 60
4042_B_1 | MIS_WUMS | Wisconsin | 55 | Milwaukee | 79 | 4042 | 1 | Valley (WI) | 12606 | 1968 | 9999 | O/G Steam | wall | dry |  | LNB |  | Fossil | B | 2025 | NaturalGas |  | 0.05873 | 0.0067889 | 0.17615 | 0.24167 | 0 | 0 | 0 | 0 | 0 | 0 | 0 | 0 | 0 | 0 | 0 | 0 | 4.6589 | 0.53854 | 13.9732 | 19.1707 | 3.7162 | 0.42958 | 11.146 | 15.2918 | 4.4428e-09 | 5.1356e-10 | 1.3321e-08 | 1.8278e-08 | 0.0020538 | 0.00023741 | 0.0061599 | 0.0084511 | 0 | 0 | 0 | 0 | 0 | 0 | 0 | 0 | 2.0766 | 0.0038599 | 0.00044618 | 0.011577 | 0.015883 | 0.22005 | 0.024351 | 0.62829 | 0.87269 | 0 | 60
4041_B_8 | MIS_WUMS | Wisconsin | 55 | Milwaukee | 79 | 4041 | 8 | South Oak Creek | 10225 | 1967 | 9999 | Coal Steam | tangential | dry | ESPC + Wet Scrubber + SCR | LNBO | Wet Scrubber | Fossil | B | 2025 | Coal |  | 4.6181 | 4.6577 | 6.2065 | 15.4823 | 0 | 0 | 0 | 0 | 4.6181 | 4.6577 | 6.2065 | 15.4823 | 0 | 0 | 0 | 0 | 451.6497 | 455.518 | 606.9945 | 1514.1623 | 495.7543 | 500.0003 | 666.2688 | 1662.0234 | 0.0012957 | 0.0013068 | 0.0017413 | 0.0043438 | 0.13746 | 0.13864 | 0.18474 | 0.46083 | 0.13854 | 0.13973 | 0.1862 | 0.46447 | 0.0023091 | 0.0023289 | 0.0031034 | 0.0077415 | 16.1478 | 2.4453 | 2.4662 | 3.2864 | 8.1979 | 11.1765 | 11.2722 | 15.0207 | 37.4694 | 0 | 275 | Scrubber / SCR | Wet Scrubber
4041_B_7 | MIS_WUMS | Wisconsin | 55 | Milwaukee | 79 | 4041 | 7 | South Oak Creek | 10099 | 1965 | 9999 | Coal Steam | tangential | dry | ESPC + Wet Scrubber + SCR | LNBO | Wet Scrubber | Fossil | B | 2025 | Coal |  | 4.5612 | 4.4104 | 5.8509 | 14.8225 | 0 | 0 | 0 | 0 | 4.5612 | 4.4104 | 5.8509 | 14.8225 | 0 | 0 | 0 | 0 | 451.6497 | 436.7119 | 579.3583 | 1467.7199 | 489.6452 | 473.4507 | 628.0973 | 1591.1932 | 0.0012797 | 0.0012374 | 0.0016416 | 0.0041586 | 0.13554 | 0.13105 | 0.17386 | 0.44045 | 0.13684 | 0.13231 | 0.17553 | 0.44468 | 0.0022807 | 0.0022052 | 0.0029255 | 0.0074114 | 16.1405 | 2.4399 | 2.3592 | 3.1298 | 7.9288 | 11.0388 | 10.6737 | 14.1601 | 35.8726 | 0 | 275 | Scrubber / SCR | Wet Scrubber
4041_B_6 | MIS_WUMS | Wisconsin | 55 | Milwaukee | 79 | 4041 | 6 | South Oak Creek | 9974 | 1961 | 9999 | Coal Steam | wall | dry | ESPC + Wet Scrubber + SCR | STC | Wet Scrubber | Fossil | B | 2025 | Coal |  | 3.6857 | 4.341 | 4.8031 | 12.8298 | 0 | 0 | 0 | 0 | 3.6857 | 4.341 | 4.8031 | 12.8298 | 0 | 0 | 0 | 0 | 369.5316 | 435.2364 | 481.5576 | 1286.3256 | 395.6602 | 466.0108 | 515.6072 | 1377.2781 | 0.0010341 | 0.0012179 | 0.0013476 | 0.0035996 | 0.11509 | 0.13555 | 0.14998 | 0.40061 | 0.11057 | 0.13023 | 0.14409 | 0.38489 | 0.0018429 | 0.0021705 | 0.0024015 | 0.0064149 | 12.1019 | 1.8327 | 2.1585 | 2.3882 | 6.3794 | 8.9199 | 10.506 | 11.6241 | 31.05 | 0 | 225 | Scrubber / SCR | Wet Scrubber
4041_B_5 | MIS_WUMS | Wisconsin | 55 | Milwaukee | 79 | 4041 | 5 | South Oak Creek | 9967 | 1959 | 9999 | Coal Steam | wall | dry | ESPC + Wet Scrubber + SCR | STC | Wet Scrubber | Fossil | B | 2025 | Coal |  | 3.6013 | 4.2416 | 5.8064 | 13.6493 | 0 | 0 | 0 | 0 | 3.6013 | 4.2416 | 5.8064 | 13.6493 | 0 | 0 | 0 | 0 | 361.3198 | 425.5645 | 582.5615 | 1369.4458 | 386.5962 | 455.3352 | 623.3151 | 1465.2465 | 0.0010104 | 0.00119 | 0.0016291 | 0.0038295 | 0.10703 | 0.12606 | 0.17257 | 0.40566 | 0.10804 | 0.12725 | 0.17419 | 0.40948 | 0.0018007 | 0.0021208 | 0.0029034 | 0.0068249 | 11.8434 | 1.7923 | 2.111 | 2.8897 | 6.793 | 8.7156 | 10.2653 | 14.0523 | 33.0332 | 0 | 220 | Scrubber / SCR | Wet Scrubber
4040_G_ST2 | MIS_WUMS | Wisconsin | 55 | Ozaukee | 89 | 4040 | ST2 | Port Washington Generating Station | 7050 | 2005 | 9999 | Combined Cycle |  |  | SCR | DLNB |  | Fossil | G | 2025 | NaturalGas |  | 2.9677 | 4.0229 | 5.5531 | 12.5438 | 0 | 0 | 0 | 0 | 0 | 0 | 0 | 0 | 0 | 0 | 0 | 0 | 420.955 | 570.6279 | 787.6781 | 1779.2611 | 173.7311 | 235.5021 | 325.0803 | 734.3135 | 2.0776e-07 | 2.8164e-07 | 3.887e-07 | 8.781e-07 | 0.018163 | 0.02462 | 0.033985 | 0.076768 | 0 | 0 | 0 | 0 | 0 | 0 | 0 | 0 | 7.5424 | 0.90198 | 1.2227 | 1.6878 | 3.8124 | 11.1196 | 14.4296 | 19.8071 | 45.3563 | 0 | 240 | SCR
4040_G_ST1 | MIS_WUMS | Wisconsin | 55 | Ozaukee | 89 | 4040 | ST1 | Port Washington Generating Station | 7050 | 2008 | 9999 | Combined Cycle |  |  | SCR | DLNB |  | Fossil | G | 2025 | NaturalGas |  | 3.0667 | 4.157 | 5.7382 | 12.9619 | 0 | 0 | 0 | 0 | 0 | 0 | 0 | 0 | 0 | 0 | 0 | 0 | 434.9869 | 589.6489 | 813.9341 | 1838.5698 | 179.5221 | 243.3522 | 335.9163 | 758.7906 | 2.1465e-07 | 2.9097e-07 | 4.0162e-07 | 9.0725e-07 | 0.017787 | 0.024111 | 0.033282 | 0.075179 | 0 | 0 | 0 | 0 | 0 | 0 | 0 | 0 | 7.8083 | 0.93261 | 1.2642 | 1.7451 | 3.9419 | 11.4903 | 14.9106 | 20.4673 | 46.8682 | 0 | 248 | SCR
4040_G_2CT2 | MIS_WUMS | Wisconsin | 55 | Ozaukee | 89 | 4040 | 2CT2 | Port Washington Generating Station | 7050 | 2005 | 9999 | Combined Cycle |  |  | SCR | DLNB |  | Fossil | G | 2025 | NaturalGas |  | 2.2876 | 3.101 | 4.2805 | 9.6692 | 0 | 0 | 0 | 0 | 0 | 0 | 0 | 0 | 0 | 0 | 0 | 0 | 324.4862 | 439.859 | 607.1686 | 1371.5138 | 133.9177 | 181.5329 | 250.5827 | 566.0333 | 1.6015e-07 | 2.1709e-07 | 2.9963e-07 | 6.7687e-07 | 0.014 | 0.018978 | 0.026197 | 0.059175 | 0 | 0 | 0 | 0 | 0 | 0 | 0 | 0 | 5.8139 | 0.69528 | 0.94248 | 1.301 | 2.9387 | 8.5714 | 11.1228 | 15.268 | 34.9621 | 0 | 185 | SCR
4040_G_2CT1 | MIS_WUMS | Wisconsin | 55 | Ozaukee | 89 | 4040 | 2CT1 | Port Washington Generating Station | 7050 | 2005 | 9999 | Combined Cycle |  |  | SCR | DLNB |  | Fossil | G | 2025 | NaturalGas |  | 2.2876 | 3.101 | 4.2805 | 9.6692 | 0 | 0 | 0 | 0 | 0 | 0 | 0 | 0 | 0 | 0 | 0 | 0 | 324.4862 | 439.859 | 607.1686 | 1371.5138 | 133.9177 | 181.5329 | 250.5827 | 566.0333 | 1.6015e-07 | 2.1709e-07 | 2.9963e-07 | 6.7687e-07 | 0.014 | 0.018978 | 0.026197 | 0.059175 | 0 | 0 | 0 | 0 | 0 | 0 | 0 | 0 | 5.8139 | 0.69528 | 0.94248 | 1.301 | 2.9387 | 8.5714 | 11.1228 | 15.268 | 34.9621 | 0 | 185 | SCR
4040_G_1CT2 | MIS_WUMS | Wisconsin | 55 | Ozaukee | 89 | 4040 | 1CT2 | Port Washington Generating Station | 7050 | 2008 | 9999 | Combined Cycle |  |  | SCR | DLNB |  | Fossil | G | 2025 | NaturalGas |  | 2.0032 | 2.7155 | 3.7484 | 8.4671 | 0 | 0 | 0 | 0 | 0 | 0 | 0 | 0 | 0 | 0 | 0 | 0 | 284.1447 | 385.1739 | 531.6827 | 1201.0013 | 117.2685 | 158.9639 | 219.4292 | 495.6616 | 1.4022e-07 | 1.9007e-07 | 2.6235e-07 | 5.9264e-07 | 0.011619 | 0.01575 | 0.021741 | 0.049109 | 0 | 0 | 0 | 0 | 0 | 0 | 0 | 0 | 5.1006 | 0.60921 | 0.82581 | 1.1399 | 2.5749 | 7.5057 | 9.74 | 13.3698 | 30.6155 | 0 | 162 | SCR
4040_G_1CT1 | MIS_WUMS | Wisconsin | 55 | Ozaukee | 89 | 4040 | 1CT1 | Port Washington Generating Station | 7050 | 2008 | 9999 | Combined Cycle |  |  | SCR | DLNB |  | Fossil | G | 2025 | NaturalGas |  | 2.0032 | 2.7155 | 3.7484 | 8.4671 | 0 | 0 | 0 | 0 | 0 | 0 | 0 | 0 | 0 | 0 | 0 | 0 | 284.1447 | 385.1739 | 531.6827 | 1201.0013 | 117.2685 | 158.9639 | 219.4292 | 495.6616 | 1.4022e-07 | 1.9007e-07 | 2.6235e-07 | 5.9264e-07 | 0.011619 | 0.01575 | 0.021741 | 0.049109 | 0 | 0 | 0 | 0 | 0 | 0 | 0 | 0 | 5.1006 | 0.60921 | 0.82581 | 1.1399 | 2.5749 | 7.5057 | 9.74 | 13.3698 | 30.6155 | 0 | 162 | SCR
404_G_7 | WEC_LADW | California | 6 | Los Angeles | 37 | 404 | 7 | Scattergood | 10745 | 2016 | 9999 | Combustion Turbine |  |  | SCR | H2O |  | Fossil | G | 2025 | NaturalGas |  | 0 | 0 | 0 | 0 | 0 | 0 | 0 | 0 | 0 | 0 | 0 | 0 | 0 | 0 | 0 | 0 | 0 | 0 | 0 | 0 | 0 | 0 | 0 | 0 | 0 | 0 | 0 | 0 | 0 | 0 | 0 | 0 | 0 | 0 | 0 | 0 | 0 | 0 | 0 | 0 | 2.1136 | 0 | 0 | 0 | 0 | 0 | 0 | 0 | 0 | 0 | 102 | SCR
404_G_6 | WEC_LADW | California | 6 | Los Angeles | 37 | 404 | 6 | Scattergood | 10745 | 2016 | 9999 | Combustion Turbine |  |  | SCR | H2O |  | Fossil | G | 2025 | NaturalGas |  | 0 | 0 | 0 | 0 | 0 | 0 | 0 | 0 | 0 | 0 | 0 | 0 | 0 | 0 | 0 | 0 | 0 | 0 | 0 | 0 | 0 | 0 | 0 | 0 | 0 | 0 | 0 | 0 | 0 | 0 | 0 | 0 | 0 | 0 | 0 | 0 | 0 | 0 | 0 | 0 | 2.1136 | 0 | 0 | 0 | 0 | 0 | 0 | 0 | 0 | 0 | 102 | SCR
404_G_5 | WEC_LADW | California | 6 | Los Angeles | 37 | 404 | 5 | Scattergood | 7050 | 2016 | 9999 | Combined Cycle |  |  | SCR |  |  | Fossil | G | 2025 | NaturalGas |  | 1.2613 | 1.7097 | 2.3601 | 5.3311 | 0 | 0 | 0 | 0 | 0 | 0 | 0 | 0 | 0 | 0 | 0 | 0 | 178.9059 | 242.5169 | 334.7632 | 756.186 | 73.8357 | 100.0884 | 138.1591 | 312.0832 | 8.8299e-08 | 1.1969e-07 | 1.6523e-07 | 3.7323e-07 | 0.0042505 | 0.0057618 | 0.0079535 | 0.017966 | 0 | 0 | 0 | 0 | 0 | 0 | 0 | 0 | 3.1155 | 0.38294 | 0.5191 | 0.71655 | 1.6186 | 5.2051 | 6.3035 | 9.0788 | 20.5875 | 0 | 102 | SCR
404_G_4 | WEC_LADW | California | 6 | Los Angeles | 37 | 404 | 4 | Scattergood | 7050 | 2016 | 9999 | Combined Cycle |  |  | SCR |  |  | Fossil | G | 2025 | NaturalGas |  | 2.5226 | 3.4195 | 4.7202 | 10.6622 | 0 | 0 | 0 | 0 | 0 | 0 | 0 | 0 | 0 | 0 | 0 | 0 | 357.8118 | 485.0338 | 669.5264 | 1512.372 | 147.6714 | 200.1768 | 276.3182 | 624.1665 | 1.766e-07 | 2.3939e-07 | 3.3047e-07 | 7.4645e-07 | 0.008501 | 0.011524 | 0.015907 | 0.035932 | 0 | 0 | 0 | 0 | 0 | 0 | 0 | 0 | 6.2311 | 0.76589 | 1.0382 | 1.4331 | 3.2372 | 10.4102 | 12.6071 | 18.1577 | 41.175 | 0 | 204 | SCR
404_B_2 | WEC_LADW | California | 6 | Los Angeles | 37 | 404 | 2 | Scattergood | 12020 | 1959 | 9999 | O/G Steam |  |  | SCR |  |  | Fossil | B | 2025 | NaturalGas |  | 0 | 0.010682 | 0 | 0.010682 | 0 | 0 | 0 | 0 | 0 | 0 | 0 | 0 | 0 | 0 | 0 | 0 | 0 | 0.88873 | 0 | 0.88873 | 0 | 0.62535 | 0 | 0.62535 | 0 | 7.4775e-10 | 0 | 7.4775e-10 | 0 | 2.0167e-05 | 0 | 2.0167e-05 | 0 | 0 | 0 | 0 | 0 | 0 | 0 | 0 | 5.4117 | 0 | 0.00086064 | 0 | 0.00086064 | 0 | 0.039385 | 0 | 0.039385 | 0 | 156.3 | SCR
404_B_1 | WEC_LADW | California | 6 | Los Angeles | 37 | 404 | 1 | Scattergood | 12156 | 1958 | 9999 | O/G Steam |  |  | SCR |  |  | Fossil | B | 2025 | NaturalGas |  | 0 | 0.0077275 | 0 | 0.0077275 | 0 | 0 | 0 | 0 | 0 | 0 | 0 | 0 | 0 | 0 | 0 | 0 | 0 | 0.6357 | 0 | 0.6357 | 0 | 0.45237 | 0 | 0.45237 | 0 | 5.4091e-10 | 0 | 5.4091e-10 | 0 | 4.8999e-06 | 0 | 4.8999e-06 | 0 | 0 | 0 | 0 | 0 | 0 | 0 | 0 | 3.8709 | 0 | 0.00061561 | 0 | 0.00061561 | 0 | 0.02849 | 0 | 0.02849 | 0 | 111.8 | SCR
403_G_2 | WEC_LADW | California | 6 | Los Angeles | 37 | 403 | 2 | San Fernando | 0 | 1922 | 9999 | Hydro | [5 empty] | Non-Fossil | G | 2025 | Hydro |  | 0 | 0 | 0 | 0 | 0 | 0 | 0 | 0 | 0 | 0 | 0 | 0 | 0 | 0 | 0 | 0 | 0.72576 | 1.0981 | 2.1984 | 4.0223 | 0 | 0 | 0 | 0 | 0 | 0 | 0 | 0 | 0 | 0 | 0 | 0 | 0 | 0 | 0 | 0 | 0 | 0 | 0 | 0 | 0.043179 | 0.0019305 | 0.0029209 | 0.0058478 | 0.010699 | 0 | 0 | 0 | 0 | 0 | 2.9
403_G_1 | WEC_LADW | California | 6 | Los Angeles | 37 | 403 | 1 | San Fernando | 0 | 1922 | 9999 | Hydro | [5 empty] | Non-Fossil | G | 2025 | Hydro |  | 0 | 0 | 0 | 0 | 0 | 0 | 0 | 0 | 0 | 0 | 0 | 0 | 0 | 0 | 0 | 0 | 0.80083 | 1.2117 | 2.4259 | 4.4384 | 0 | 0 | 0 | 0 | 0 | 0 | 0 | 0 | 0 | 0 | 0 | 0 | 0 | 0 | 0 | 0 | 0 | 0 | 0 | 0 | 0.047646 | 0.0021302 | 0.003223 | 0.0064528 | 0.011806 | 0 | 0 | 0 | 0 | 0 | 3.2
4021_G_8 | MIS_MNWI | Wisconsin | 55 | Burnett | 13 | 4021 | 8 | Grantsburg Diesel | 12822 | 2007 | 9999 | Combustion Turbine | [5 empty] | Fossil | G | 2025 | Oil |  | 0 | 0 | 0 | 0 | 0 | 0 | 0 | 0 | 0 | 0 | 0 | 0 | 0 | 0 | 0 | 0 | 0 | 0 | 0 | 0 | 0 | 0 | 0 | 0 | 0 | 0 | 0 | 0 | 0 | 0 | 0 | 0 | 0 | 0 | 0 | 0 | 0 | 0 | 0 | 0 | 0.03366 | 0 | 0 | 0 | 0 | 0 | 0 | 0 | 0 | 0 | 1.8
4021_G_4 | MIS_MNWI | Wisconsin | 55 | Burnett | 13 | 4021 | 4 | Grantsburg Diesel | 12822 | 1975 | 9999 | Combustion Turbine | [5 empty] | Fossil | G | 2025 | Oil |  | 0 | 0 | 0 | 0 | 0 | 0 | 0 | 0 | 0 | 0 | 0 | 0 | 0 | 0 | 0 | 0 | 0 | 0 | 0 | 0 | 0 | 0 | 0 | 0 | 0 | 0 | 0 | 0 | 0 | 0 | 0 | 0 | 0 | 0 | 0 | 0 | 0 | 0 | 0 | 0 | 0.0374 | 0 | 0 | 0 | 0 | 0 | 0 | 0 | 0 | 0 | 2
4021_G_3 | MIS_MNWI | Wisconsin | 55 | Burnett | 13 | 4021 | 3 | Grantsburg Diesel | 12822 | 1968 | 9999 | Combustion Turbine | [5 empty] | Fossil | G | 2025 | Oil |  | 0 | 0 | 0 | 0 | 0 | 0 | 0 | 0 | 0 | 0 | 0 | 0 | 0 | 0 | 0 | 0 | 0 | 0 | 0 | 0 | 0 | 0 | 0 | 0 | 0 | 0 | 0 | 0 | 0 | 0 | 0 | 0 | 0 | 0 | 0 | 0 | 0 | 0 | 0 | 0 | 0.01683 | 0 | 0 | 0 | 0 | 0 | 0 | 0 | 0 | 0 | 0.9
4021_G_2 | MIS_MNWI | Wisconsin | 55 | Burnett | 13 | 4021 | 2 | Grantsburg Diesel | 12822 | 1963 | 9999 | Combustion Turbine | [5 empty] | Fossil | G | 2025 | Oil |  | 0 | 0 | 0 | 0 | 0 | 0 | 0 | 0 | 0 | 0 | 0 | 0 | 0 | 0 | 0 | 0 | 0 | 0 | 0 | 0 | 0 | 0 | 0 | 0 | 0 | 0 | 0 | 0 | 0 | 0 | 0 | 0 | 0 | 0 | 0 | 0 | 0 | 0 | 0 | 0 | 0.01496 | 0 | 0 | 0 | 0 | 0 | 0 | 0 | 0 | 0 | 0.8
4021_G_1A | MIS_MNWI | Wisconsin | 55 | Burnett | 13 | 4021 | 1A | Grantsburg Diesel | 12822 | 1995 | 9999 | Combustion Turbine | [5 empty] | Fossil | G | 2025 | Oil |  | 0 | 0 | 0 | 0 | 0 | 0 | 0 | 0 | 0 | 0 | 0 | 0 | 0 | 0 | 0 | 0 | 0 | 0 | 0 | 0 | 0 | 0 | 0 | 0 | 0 | 0 | 0 | 0 | 0 | 0 | 0 | 0 | 0 | 0 | 0 | 0 | 0 | 0 | 0 | 0 | 0.01496 | 0 | 0 | 0 | 0 | 0 | 0 | 0 | 0 | 0 | 0.8
4020_G_9 | MIS_MNWI | Wisconsin | 55 | Polk | 95 | 4020 | 9 | Frederic Diesel | 12822 | 2000 | 9999 | Combustion Turbine | [5 empty] | Fossil | G | 2025 | Oil |  | 0 | 0 | 0 | 0 | 0 | 0 | 0 | 0 | 0 | 0 | 0 | 0 | 0 | 0 | 0 | 0 | 0 | 0 | 0 | 0 | 0 | 0 | 0 | 0 | 0 | 0 | 0 | 0 | 0 | 0 | 0 | 0 | 0 | 0 | 0 | 0 | 0 | 0 | 0 | 0 | 0.04675 | 0 | 0 | 0 | 0 | 0 | 0 | 0 | 0 | 0 | 2.5
4020_G_8 | MIS_MNWI | Wisconsin | 55 | Polk | 95 | 4020 | 8 | Frederic Diesel | 12822 | 2000 | 9999 | Combustion Turbine | [5 empty] | Fossil | G | 2025 | Oil |  | 0 | 0 | 0 | 0 | 0 | 0 | 0 | 0 | 0 | 0 | 0 | 0 | 0 | 0 | 0 | 0 | 0 | 0 | 0 | 0 | 0 | 0 | 0 | 0 | 0 | 0 | 0 | 0 | 0 | 0 | 0 | 0 | 0 | 0 | 0 | 0 | 0 | 0 | 0 | 0 | 0.04675 | 0 | 0 | 0 | 0 | 0 | 0 | 0 | 0 | 0 | 2.5
4020_G_7 | MIS_MNWI | Wisconsin | 55 | Polk | 95 | 4020 | 7 | Frederic Diesel | 12822 | 1975 | 9999 | Combustion Turbine | [5 empty] | Fossil | G | 2025 | Oil |  | 0 | 0 | 0 | 0 | 0 | 0 | 0 | 0 | 0 | 0 | 0 | 0 | 0 | 0 | 0 | 0 | 0 | 0 | 0 | 0 | 0 | 0 | 0 | 0 | 0 | 0 | 0 | 0 | 0 | 0 | 0 | 0 | 0 | 0 | 0 | 0 | 0 | 0 | 0 | 0 | 0.03366 | 0 | 0 | 0 | 0 | 0 | 0 | 0 | 0 | 0 | 1.8
4020_G_6 | MIS_MNWI | Wisconsin | 55 | Polk | 95 | 4020 | 6 | Frederic Diesel | 12822 | 1970 | 9999 | Combustion Turbine | [5 empty] | Fossil | G | 2025 | Oil |  | 0 | 0 | 0 | 0 | 0 | 0 | 0 | 0 | 0 | 0 | 0 | 0 | 0 | 0 | 0 | 0 | 0 | 0 | 0 | 0 | 0 | 0 | 0 | 0 | 0 | 0 | 0 | 0 | 0 | 0 | 0 | 0 | 0 | 0 | 0 | 0 | 0 | 0 | 0 | 0 | 0.03179 | 0 | 0 | 0 | 0 | 0 | 0 | 0 | 0 | 0 | 1.7
4020_G_5 | MIS_MNWI | Wisconsin | 55 | Polk | 95 | 4020 | 5 | Frederic Diesel | 12822 | 1955 | 9999 | Combustion Turbine | [5 empty] | Fossil | G | 2025 | Oil |  | 0 | 0 | 0 | 0 | 0 | 0 | 0 | 0 | 0 | 0 | 0 | 0 | 0 | 0 | 0 | 0 | 0 | 0 | 0 | 0 | 0 | 0 | 0 | 0 | 0 | 0 | 0 | 0 | 0 | 0 | 0 | 0 | 0 | 0 | 0 | 0 | 0 | 0 | 0 | 0 | 0.00935 | 0 | 0 | 0 | 0 | 0 | 0 | 0 | 0 | 0 | 0.5
4020_G_4 | MIS_MNWI | Wisconsin | 55 | Polk | 95 | 4020 | 4 | Frederic Diesel | 12822 | 1955 | 9999 | Combustion Turbine | [5 empty] | Fossil | G | 2025 | Oil |  | 0 | 0 | 0 | 0 | 0 | 0 | 0 | 0 | 0 | 0 | 0 | 0 | 0 | 0 | 0 | 0 | 0 | 0 | 0 | 0 | 0 | 0 | 0 | 0 | 0 | 0 | 0 | 0 | 0 | 0 | 0 | 0 | 0 | 0 | 0 | 0 | 0 | 0 | 0 | 0 | 0.01122 | 0 | 0 | 0 | 0 | 0 | 0 | 0 | 0 | 0 | 0.6
4020_G_3 | MIS_MNWI | Wisconsin | 55 | Polk | 95 | 4020 | 3 | Frederic Diesel | 12822 | 1949 | 9999 | Combustion Turbine | [5 empty] | Fossil | G | 2025 | Oil |  | 0 | 0 | 0 | 0 | 0 | 0 | 0 | 0 | 0 | 0 | 0 | 0 | 0 | 0 | 0 | 0 | 0 | 0 | 0 | 0 | 0 | 0 | 0 | 0 | 0 | 0 | 0 | 0 | 0 | 0 | 0 | 0 | 0 | 0 | 0 | 0 | 0 | 0 | 0 | 0 | 0.01309 | 0 | 0 | 0 | 0 | 0 | 0 | 0 | 0 | 0 | 0.7
4020_G_2 | MIS_MNWI | Wisconsin | 55 | Polk | 95 | 4020 | 2 | Frederic Diesel | 12822 | 1948 | 9999 | Combustion Turbine | [5 empty] | Fossil | G | 2025 | Oil |  | 0 | 0 | 0 | 0 | 0 | 0 | 0 | 0 | 0 | 0 | 0 | 0 | 0 | 0 | 0 | 0 | 0 | 0 | 0 | 0 | 0 | 0 | 0 | 0 | 0 | 0 | 0 | 0 | 0 | 0 | 0 | 0 | 0 | 0 | 0 | 0 | 0 | 0 | 0 | 0 | 0.01309 | 0 | 0 | 0 | 0 | 0 | 0 | 0 | 0 | 0 | 0.7
4020_G_10 | MIS_MNWI | Wisconsin | 55 | Polk | 95 | 4020 | 10 | Frederic Diesel | 12822 | 2000 | 9999 | Combustion Turbine | [5 empty] | Fossil | G | 2025 | Oil |  | 0 | 0 | 0 | 0 | 0 | 0 | 0 | 0 | 0 | 0 | 0 | 0 | 0 | 0 | 0 | 0 | 0 | 0 | 0 | 0 | 0 | 0 | 0 | 0 | 0 | 0 | 0 | 0 | 0 | 0 | 0 | 0 | 0 | 0 | 0 | 0 | 0 | 0 | 0 | 0 | 0.04675 | 0 | 0 | 0 | 0 | 0 | 0 | 0 | 0 | 0 | 2.5
402_G_1 | WEC_LADW | California | 6 | Inyo | 27 | 402 | 1 | Pleasant Valley Hydro | 0 | 1958 | 9999 | Hydro | [5 empty] | Non-Fossil | G | 2025 | Hydro |  | 0 | 0 | 0 | 0 | 0 | 0 | 0 | 0 | 0 | 0 | 0 | 0 | 0 | 0 | 0 | 0 | 0.6757 | 1.0223 | 2.0468 | 3.7449 | 0 | 0 | 0 | 0 | 0 | 0 | 0 | 0 | 0 | 0 | 0 | 0 | 0 | 0 | 0 | 0 | 0 | 0 | 0 | 0 | 0.040202 | 0.0017974 | 0.0027194 | 0.0054445 | 0.0099613 | 0 | 0 | 0 | 0 | 0 | 2.7
4019_G_HY3 | MIS_MNWI | Wisconsin | 55 | Burnett | 13 | 4019 | HY3 | Danbury Dam | 0 | 1950 | 9999 | Hydro | [5 empty] | Non-Fossil | G | 2025 | Hydro |  | 0 | 0 | 0 | 0 | 0 | 0 | 0 | 0 | 0 | 0 | 0 | 0 | 0 | 0 | 0 | 0 | 0.62559 | 0.96274 | 1.3673 | 2.9556 | 0 | 0 | 0 | 0 | 0 | 0 | 0 | 0 | 0 | 0 | 0 | 0 | 0 | 0 | 0 | 0 | 0 | 0 | 0 | 0 | 0.0089337 | 0.0016641 | 0.0025609 | 0.003637 | 0.007862 | 0 | 0 | 0 | 0 | 0 | 0.6
4019_G_2 | MIS_MNWI | Wisconsin | 55 | Burnett | 13 | 4019 | 2 | Danbury Dam | 0 | 1927 | 9999 | Hydro | [5 empty] | Non-Fossil | G | 2025 | Hydro |  | 0 | 0 | 0 | 0 | 0 | 0 | 0 | 0 | 0 | 0 | 0 | 0 | 0 | 0 | 0 | 0 | 0.31279 | 0.48137 | 0.68365 | 1.4778 | 0 | 0 | 0 | 0 | 0 | 0 | 0 | 0 | 0 | 0 | 0 | 0 | 0 | 0 | 0 | 0 | 0 | 0 | 0 | 0 | 0.0044668 | 0.00083203 | 0.0012804 | 0.0018185 | 0.003931 | 0 | 0 | 0 | 0 | 0 | 0.3
4019_G_1 | MIS_MNWI | Wisconsin | 55 | Burnett | 13 | 4019 | 1 | Danbury Dam | 0 | 1921 | 9999 | Hydro | [5 empty] | Non-Fossil | G | 2025 | Hydro |  | 0 | 0 | 0 | 0 | 0 | 0 | 0 | 0 | 0 | 0 | 0 | 0 | 0 | 0 | 0 | 0 | 0.10426 | 0.16046 | 0.22788 | 0.49261 | 0 | 0 | 0 | 0 | 0 | 0 | 0 | 0 | 0 | 0 | 0 | 0 | 0 | 0 | 0 | 0 | 0 | 0 | 0 | 0 | 0.0014889 | 0.00027734 | 0.00042681 | 0.00060617 | 0.0013103 | 0 | 0 | 0 | 0 | 0 | 0.1
4018_G_3 | MIS_MNWI | Wisconsin | 55 | Burnett | 13 | 4018 | 3 | Clam River Dam | 0 | 1967 | 9999 | Hydro | [5 empty] | Non-Fossil | G | 2025 | Hydro |  | 0 | 0 | 0 | 0 | 0 | 0 | 0 | 0 | 0 | 0 | 0 | 0 | 0 | 0 | 0 | 0 | 0.41706 | 0.64183 | 0.91154 | 1.9704 | 0 | 0 | 0 | 0 | 0 | 0 | 0 | 0 | 0 | 0 | 0 | 0 | 0 | 0 | 0 | 0 | 0 | 0 | 0 | 0 | 0.0059558 | 0.0011094 | 0.0017073 | 0.0024247 | 0.0052413 | 0 | 0 | 0 | 0 | 0 | 0.4
4018_G_2 | MIS_MNWI | Wisconsin | 55 | Burnett | 13 | 4018 | 2 | Clam River Dam | 0 | 1942 | 9999 | Hydro | [5 empty] | Non-Fossil | G | 2025 | Hydro |  | 0 | 0 | 0 | 0 | 0 | 0 | 0 | 0 | 0 | 0 | 0 | 0 | 0 | 0 | 0 | 0 | 0.41706 | 0.64183 | 0.91154 | 1.9704 | 0 | 0 | 0 | 0 | 0 | 0 | 0 | 0 | 0 | 0 | 0 | 0 | 0 | 0 | 0 | 0 | 0 | 0 | 0 | 0 | 0.0059558 | 0.0011094 | 0.0017073 | 0.0024247 | 0.0052413 | 0 | 0 | 0 | 0 | 0 | 0.4
4018_G_1 | MIS_MNWI | Wisconsin | 55 | Burnett | 13 | 4018 | 1 | Clam River Dam | 0 | 1942 | 9999 | Hydro | [5 empty] | Non-Fossil | G | 2025 | Hydro |  | 0 | 0 | 0 | 0 | 0 | 0 | 0 | 0 | 0 | 0 | 0 | 0 | 0 | 0 | 0 | 0 | 0.41706 | 0.64183 | 0.91154 | 1.9704 | 0 | 0 | 0 | 0 | 0 | 0 | 0 | 0 | 0 | 0 | 0 | 0 | 0 | 0 | 0 | 0 | 0 | 0 | 0 | 0 | 0.0059558 | 0.0011094 | 0.0017073 | 0.0024247 | 0.0052413 | 0 | 0 | 0 | 0 | 0 | 0.4
4015_G_6 | MIS_MNWI | Wisconsin | 55 | Chippewa | 17 | 4015 | 6 | Wissota | 0 | 1917 | 9999 | Hydro | [5 empty] | Non-Fossil | G | 2025 | Hydro |  | 0 | 0 | 0 | 0 | 0 | 0 | 0 | 0 | 0 | 0 | 0 | 0 | 0 | 0 | 0 | 0 | 3.1279 | 4.8137 | 6.8365 | 14.7782 | 0 | 0 | 0 | 0 | 0 | 0 | 0 | 0 | 0 | 0 | 0 | 0 | 0 | 0 | 0 | 0 | 0 | 0 | 0 | 0 | 0.044668 | 0.0083203 | 0.012804 | 0.018185 | 0.03931 | 0 | 0 | 0 | 0 | 0 | 3
4015_G_5 | MIS_MNWI | Wisconsin | 55 | Chippewa | 17 | 4015 | 5 | Wissota | 0 | 1917 | 9999 | Hydro | [5 empty] | Non-Fossil | G | 2025 | Hydro |  | 0 | 0 | 0 | 0 | 0 | 0 | 0 | 0 | 0 | 0 | 0 | 0 | 0 | 0 | 0 | 0 | 3.0237 | 4.6532 | 6.6087 | 14.2856 | 0 | 0 | 0 | 0 | 0 | 0 | 0 | 0 | 0 | 0 | 0 | 0 | 0 | 0 | 0 | 0 | 0 | 0 | 0 | 0 | 0.043179 | 0.008043 | 0.012378 | 0.017579 | 0.038 | 0 | 0 | 0 | 0 | 0 | 2.9
4015_G_4 | MIS_MNWI | Wisconsin | 55 | Chippewa | 17 | 4015 | 4 | Wissota | 0 | 1917 | 9999 | Hydro | [5 empty] | Non-Fossil | G | 2025 | Hydro |  | 0 | 0 | 0 | 0 | 0 | 0 | 0 | 0 | 0 | 0 | 0 | 0 | 0 | 0 | 0 | 0 | 3.1279 | 4.8137 | 6.8365 | 14.7782 | 0 | 0 | 0 | 0 | 0 | 0 | 0 | 0 | 0 | 0 | 0 | 0 | 0 | 0 | 0 | 0 | 0 | 0 | 0 | 0 | 0.044668 | 0.0083203 | 0.012804 | 0.018185 | 0.03931 | 0 | 0 | 0 | 0 | 0 | 3
4015_G_3 | MIS_MNWI | Wisconsin | 55 | Chippewa | 17 | 4015 | 3 | Wissota | 0 | 1917 | 9999 | Hydro | [5 empty] | Non-Fossil | G | 2025 | Hydro |  | 0 | 0 | 0 | 0 | 0 | 0 | 0 | 0 | 0 | 0 | 0 | 0 | 0 | 0 | 0 | 0 | 3.1279 | 4.8137 | 6.8365 | 14.7782 | 0 | 0 | 0 | 0 | 0 | 0 | 0 | 0 | 0 | 0 | 0 | 0 | 0 | 0 | 0 | 0 | 0 | 0 | 0 | 0 | 0.044668 | 0.0083203 | 0.012804 | 0.018185 | 0.03931 | 0 | 0 | 0 | 0 | 0 | 3
4015_G_2 | MIS_MNWI | Wisconsin | 55 | Chippewa | 17 | 4015 | 2 | Wissota | 0 | 1917 | 9999 | Hydro | [5 empty] | Non-Fossil | G | 2025 | Hydro |  | 0 | 0 | 0 | 0 | 0 | 0 | 0 | 0 | 0 | 0 | 0 | 0 | 0 | 0 | 0 | 0 | 3.2322 | 4.9742 | 7.0644 | 15.2708 | 0 | 0 | 0 | 0 | 0 | 0 | 0 | 0 | 0 | 0 | 0 | 0 | 0 | 0 | 0 | 0 | 0 | 0 | 0 | 0 | 0.046157 | 0.0085977 | 0.013231 | 0.018791 | 0.04062 | 0 | 0 | 0 | 0 | 0 | 3.1
4015_G_1 | MIS_MNWI | Wisconsin | 55 | Chippewa | 17 | 4015 | 1 | Wissota | 0 | 1917 | 9999 | Hydro | [5 empty] | Non-Fossil | G | 2025 | Hydro |  | 0 | 0 | 0 | 0 | 0 | 0 | 0 | 0 | 0 | 0 | 0 | 0 | 0 | 0 | 0 | 0 | 3.1279 | 4.8137 | 6.8365 | 14.7782 | 0 | 0 | 0 | 0 | 0 | 0 | 0 | 0 | 0 | 0 | 0 | 0 | 0 | 0 | 0 | 0 | 0 | 0 | 0 | 0 | 0.044668 | 0.0083203 | 0.012804 | 0.018185 | 0.03931 | 0 | 0 | 0 | 0 | 0 | 3
4014_G_6 | MIS_MNWI | Wisconsin | 55 | Chippewa | 17 | 4014 | 6 | Wheaton | 15420 | 1973 | 9999 | Combustion Turbine | [5 empty] | Fossil | G | 2025 | Oil |  | 0 | 0 | 0 | 0 | 0 | 0 | 0 | 0 | 0 | 0 | 0 | 0 | 0 | 0 | 0 | 0 | 0 | 0 | 0 | 0 | 0 | 0 | 0 | 0 | 0 | 0 | 0 | 0 | 0 | 0 | 0 | 0 | 0 | 0 | 0 | 0 | 0 | 0 | 0 | 0 | 0.8976 | 0 | 0 | 0 | 0 | 0 | 0 | 0 | 0 | 0 | 48
4014_G_5 | MIS_MNWI | Wisconsin | 55 | Chippewa | 17 | 4014 | 5 | Wheaton | 14050 | 1973 | 9999 | Combustion Turbine | [5 empty] | Fossil | G | 2025 | Oil |  | 0 | 0 | 0 | 0 | 0 | 0 | 0 | 0 | 0 | 0 | 0 | 0 | 0 | 0 | 0 | 0 | 0 | 0 | 0 | 0 | 0 | 0 | 0 | 0 | 0 | 0 | 0 | 0 | 0 | 0 | 0 | 0 | 0 | 0 | 0 | 0 | 0 | 0 | 0 | 0 | 0.9724 | 0 | 0 | 0 | 0 | 0 | 0 | 0 | 0 | 0 | 52
4014_G_4 | MIS_MNWI | Wisconsin | 55 | Chippewa | 17 | 4014 | 4 | Wheaton | 15418 | 1973 | 9999 | Combustion Turbine | [5 empty] | Fossil | G | 2025 | Oil |  | 0 | 0 | 0 | 0 | 0 | 0 | 0 | 0 | 0 | 0 | 0 | 0 | 0 | 0 | 0 | 0 | 0 | 0 | 0 | 0 | 0 | 0 | 0 | 0 | 0 | 0 | 0 | 0 | 0 | 0 | 0 | 0 | 0 | 0 | 0 | 0 | 0 | 0 | 0 | 0 | 0.8789 | 0 | 0 | 0 | 0 | 0 | 0 | 0 | 0 | 0 | 47
4014_G_3 | MIS_MNWI | Wisconsin | 55 | Chippewa | 17 | 4014 | 3 | Wheaton | 15420 | 1973 | 9999 | Combustion Turbine | [5 empty] | Fossil | G | 2025 | Oil |  | 0 | 0 | 0 | 0 | 0 | 0 | 0 | 0 | 0 | 0 | 0 | 0 | 0 | 0 | 0 | 0 | 0 | 0 | 0 | 0 | 0 | 0 | 0 | 0 | 0 | 0 | 0 | 0 | 0 | 0 | 0 | 0 | 0 | 0 | 0 | 0 | 0 | 0 | 0 | 0 | 0.8228 | 0 | 0 | 0 | 0 | 0 | 0 | 0 | 0 | 0 | 44
4014_G_2 | MIS_MNWI | Wisconsin | 55 | Chippewa | 17 | 4014 | 2 | Wheaton | 14050 | 1973 | 9999 | Combustion Turbine | [5 empty] | Fossil | G | 2025 | Oil |  | 0 | 0 | 0 | 0 | 0 | 0 | 0 | 0 | 0 | 0 | 0 | 0 | 0 | 0 | 0 | 0 | 0 | 0 | 0 | 0 | 0 | 0 | 0 | 0 | 0 | 0 | 0 | 0 | 0 | 0 | 0 | 0 | 0 | 0 | 0 | 0 | 0 | 0 | 0 | 0 | 1.0285 | 0 | 0 | 0 | 0 | 0 | 0 | 0 | 0 | 0 | 55
4014_G_1 | MIS_MNWI | Wisconsin | 55 | Chippewa | 17 | 4014 | 1 | Wheaton | 15420 | 1973 | 9999 | Combustion Turbine | [5 empty] | Fossil | G | 2025 | Oil |  | 0 | 0 | 0 | 0 | 0 | 0 | 0 | 0 | 0 | 0 | 0 | 0 | 0 | 0 | 0 | 0 | 0 | 0 | 0 | 0 | 0 | 0 | 0 | 0 | 0 | 0 | 0 | 0 | 0 | 0 | 0 | 0 | 0 | 0 | 0 | 0 | 0 | 0 | 0 | 0 | 0.8228 | 0 | 0 | 0 | 0 | 0 | 0 | 0 | 0 | 0 | 44
4012_G_2 | MIS_MNWI | Wisconsin | 55 | Washburn | 129 | 4012 | 2 | Trego | 0 | 1927 | 9999 | Hydro | [5 empty] | Non-Fossil | G | 2025 | Hydro |  | 0 | 0 | 0 | 0 | 0 | 0 | 0 | 0 | 0 | 0 | 0 | 0 | 0 | 0 | 0 | 0 | 0.31279 | 0.48137 | 0.68365 | 1.4778 | 0 | 0 | 0 | 0 | 0 | 0 | 0 | 0 | 0 | 0 | 0 | 0 | 0 | 0 | 0 | 0 | 0 | 0 | 0 | 0 | 0.0044668 | 0.00083203 | 0.0012804 | 0.0018185 | 0.003931 | 0 | 0 | 0 | 0 | 0 | 0.3
4012_G_1 | MIS_MNWI | Wisconsin | 55 | Washburn | 129 | 4012 | 1 | Trego | 0 | 1927 | 9999 | Hydro | [5 empty] | Non-Fossil | G | 2025 | Hydro |  | 0 | 0 | 0 | 0 | 0 | 0 | 0 | 0 | 0 | 0 | 0 | 0 | 0 | 0 | 0 | 0 | 0.41706 | 0.64183 | 0.91154 | 1.9704 | 0 | 0 | 0 | 0 | 0 | 0 | 0 | 0 | 0 | 0 | 0 | 0 | 0 | 0 | 0 | 0 | 0 | 0 | 0 | 0 | 0.0059558 | 0.0011094 | 0.0017073 | 0.0024247 | 0.0052413 | 0 | 0 | 0 | 0 | 0 | 0.4
4011_G_8 | MIS_MNWI | Wisconsin | 55 | Polk | 95 | 4011 | 8 | St Croix Falls | 0 | 1923 | 9999 | Hydro | [5 empty] | Non-Fossil | G | 2025 | Hydro |  | 0 | 0 | 0 | 0 | 0 | 0 | 0 | 0 | 0 | 0 | 0 | 0 | 0 | 0 | 0 | 0 | 1.981 | 3.0487 | 4.3298 | 9.3595 | 0 | 0 | 0 | 0 | 0 | 0 | 0 | 0 | 0 | 0 | 0 | 0 | 0 | 0 | 0 | 0 | 0 | 0 | 0 | 0 | 0.02829 | 0.0052695 | 0.0081095 | 0.011517 | 0.024896 | 0 | 0 | 0 | 0 | 0 | 1.9
4011_G_7 | MIS_MNWI | Wisconsin | 55 | Polk | 95 | 4011 | 7 | St Croix Falls | 0 | 1923 | 9999 | Hydro | [5 empty] | Non-Fossil | G | 2025 | Hydro |  | 0 | 0 | 0 | 0 | 0 | 0 | 0 | 0 | 0 | 0 | 0 | 0 | 0 | 0 | 0 | 0 | 2.0853 | 3.2091 | 4.5577 | 9.8521 | 0 | 0 | 0 | 0 | 0 | 0 | 0 | 0 | 0 | 0 | 0 | 0 | 0 | 0 | 0 | 0 | 0 | 0 | 0 | 0 | 0.029779 | 0.0055469 | 0.0085363 | 0.012123 | 0.026207 | 0 | 0 | 0 | 0 | 0 | 2
4011_G_6 | MIS_MNWI | Wisconsin | 55 | Polk | 95 | 4011 | 6 | St Croix Falls | 0 | 1910 | 9999 | Hydro | [5 empty] | Non-Fossil | G | 2025 | Hydro |  | 0 | 0 | 0 | 0 | 0 | 0 | 0 | 0 | 0 | 0 | 0 | 0 | 0 | 0 | 0 | 0 | 1.981 | 3.0487 | 4.3298 | 9.3595 | 0 | 0 | 0 | 0 | 0 | 0 | 0 | 0 | 0 | 0 | 0 | 0 | 0 | 0 | 0 | 0 | 0 | 0 | 0 | 0 | 0.02829 | 0.0052695 | 0.0081095 | 0.011517 | 0.024896 | 0 | 0 | 0 | 0 | 0 | 1.9
4011_G_5 | MIS_MNWI | Wisconsin | 55 | Polk | 95 | 4011 | 5 | St Croix Falls | 0 | 1910 | 9999 | Hydro | [5 empty] | Non-Fossil | G | 2025 | Hydro |  | 0 | 0 | 0 | 0 | 0 | 0 | 0 | 0 | 0 | 0 | 0 | 0 | 0 | 0 | 0 | 0 | 2.0853 | 3.2091 | 4.5577 | 9.8521 | 0 | 0 | 0 | 0 | 0 | 0 | 0 | 0 | 0 | 0 | 0 | 0 | 0 | 0 | 0 | 0 | 0 | 0 | 0 | 0 | 0.029779 | 0.0055469 | 0.0085363 | 0.012123 | 0.026207 | 0 | 0 | 0 | 0 | 0 | 2
4011_G_4 | MIS_MNWI | Wisconsin | 55 | Polk | 95 | 4011 | 4 | St Croix Falls | 0 | 1917 | 9999 | Hydro | [5 empty] | Non-Fossil | G | 2025 | Hydro |  | 0 | 0 | 0 | 0 | 0 | 0 | 0 | 0 | 0 | 0 | 0 | 0 | 0 | 0 | 0 | 0 | 1.981 | 3.0487 | 4.3298 | 9.3595 | 0 | 0 | 0 | 0 | 0 | 0 | 0 | 0 | 0 | 0 | 0 | 0 | 0 | 0 | 0 | 0 | 0 | 0 | 0 | 0 | 0.02829 | 0.0052695 | 0.0081095 | 0.011517 | 0.024896 | 0 | 0 | 0 | 0 | 0 | 1.9
4011_G_3 | MIS_MNWI | Wisconsin | 55 | Polk | 95 | 4011 | 3 | St Croix Falls | 0 | 1917 | 9999 | Hydro | [5 empty] | Non-Fossil | G | 2025 | Hydro |  | 0 | 0 | 0 | 0 | 0 | 0 | 0 | 0 | 0 | 0 | 0 | 0 | 0 | 0 | 0 | 0 | 1.981 | 3.0487 | 4.3298 | 9.3595 | 0 | 0 | 0 | 0 | 0 | 0 | 0 | 0 | 0 | 0 | 0 | 0 | 0 | 0 | 0 | 0 | 0 | 0 | 0 | 0 | 0.02829 | 0.0052695 | 0.0081095 | 0.011517 | 0.024896 | 0 | 0 | 0 | 0 | 0 | 1.9
4011_G_2 | MIS_MNWI | Wisconsin | 55 | Polk | 95 | 4011 | 2 | St Croix Falls | 0 | 1917 | 9999 | Hydro | [5 empty] | Non-Fossil | G | 2025 | Hydro |  | 0 | 0 | 0 | 0 | 0 | 0 | 0 | 0 | 0 | 0 | 0 | 0 | 0 | 0 | 0 | 0 | 1.8768 | 2.8882 | 4.1019 | 8.8669 | 0 | 0 | 0 | 0 | 0 | 0 | 0 | 0 | 0 | 0 | 0 | 0 | 0 | 0 | 0 | 0 | 0 | 0 | 0 | 0 | 0.026801 | 0.0049922 | 0.0076827 | 0.010911 | 0.023586 | 0 | 0 | 0 | 0 | 0 | 1.8
4011_G_1 | MIS_MNWI | Wisconsin | 55 | Polk | 95 | 4011 | 1 | St Croix Falls | 0 | 1917 | 9999 | Hydro | [5 empty] | Non-Fossil | G | 2025 | Hydro |  | 0 | 0 | 0 | 0 | 0 | 0 | 0 | 0 | 0 | 0 | 0 | 0 | 0 | 0 | 0 | 0 | 1.8768 | 2.8882 | 4.1019 | 8.8669 | 0 | 0 | 0 | 0 | 0 | 0 | 0 | 0 | 0 | 0 | 0 | 0 | 0 | 0 | 0 | 0 | 0 | 0 | 0 | 0 | 0.026801 | 0.0049922 | 0.0076827 | 0.010911 | 0.023586 | 0 | 0 | 0 | 0 | 0 | 1.8
401_G_1 | WEC_LADW | California | 6 | Mono | 51 | 401 | 1 | Middle Gorge | 0 | 1952 | 9999 | Hydro | [5 empty] | Non-Fossil | G | 2025 | Hydro |  | 0 | 0 | 0 | 0 | 0 | 0 | 0 | 0 | 0 | 0 | 0 | 0 | 0 | 0 | 0 | 0 | 9.3848 | 14.1992 | 28.4279 | 52.0119 | 0 | 0 | 0 | 0 | 0 | 0 | 0 | 0 | 0 | 0 | 0 | 0 | 0 | 0 | 0 | 0 | 0 | 0 | 0 | 0 | 0.55835 | 0.024963 | 0.03777 | 0.075618 | 0.13835 | 0 | 0 | 0 | 0 | 0 | 37.5
4009_G_2 | MIS_MNWI | Wisconsin | 55 | Dunn | 33 | 4009 | 2 | Menomonie | 0 | 1958 | 9999 | Hydro | [5 empty] | Non-Fossil | G | 2025 | Hydro |  | 0 | 0 | 0 | 0 | 0 | 0 | 0 | 0 | 0 | 0 | 0 | 0 | 0 | 0 | 0 | 0 | 1.1469 | 1.765 | 2.5067 | 5.4187 | 0 | 0 | 0 | 0 | 0 | 0 | 0 | 0 | 0 | 0 | 0 | 0 | 0 | 0 | 0 | 0 | 0 | 0 | 0 | 0 | 0.016378 | 0.0030508 | 0.004695 | 0.0066679 | 0.014414 | 0 | 0 | 0 | 0 | 0 | 1.1
4009_G_1 | MIS_MNWI | Wisconsin | 55 | Dunn | 33 | 4009 | 1 | Menomonie | 0 | 1958 | 9999 | Hydro | [5 empty] | Non-Fossil | G | 2025 | Hydro |  | 0 | 0 | 0 | 0 | 0 | 0 | 0 | 0 | 0 | 0 | 0 | 0 | 0 | 0 | 0 | 0 | 1.1469 | 1.765 | 2.5067 | 5.4187 | 0 | 0 | 0 | 0 | 0 | 0 | 0 | 0 | 0 | 0 | 0 | 0 | 0 | 0 | 0 | 0 | 0 | 0 | 0 | 0 | 0.016378 | 0.0030508 | 0.004695 | 0.0066679 | 0.014414 | 0 | 0 | 0 | 0 | 0 | 1.1
4008_G_4 | MIS_MNWI | Wisconsin | 55 | Chippewa | 17 | 4008 | 4 | Jim Falls | 0 | 1988 | 9999 | Hydro | [5 empty] | Non-Fossil | G | 2025 | Hydro |  | 0 | 0 | 0 | 0 | 0 | 0 | 0 | 0 | 0 | 0 | 0 | 0 | 0 | 0 | 0 | 0 | 0.20853 | 0.32091 | 0.45577 | 0.98521 | 0 | 0 | 0 | 0 | 0 | 0 | 0 | 0 | 0 | 0 | 0 | 0 | 0 | 0 | 0 | 0 | 0 | 0 | 0 | 0 | 0.0029779 | 0.00055469 | 0.00085363 | 0.0012123 | 0.0026207 | 0 | 0 | 0 | 0 | 0 | 0.2
4008_G_2 | MIS_MNWI | Wisconsin | 55 | Chippewa | 17 | 4008 | 2 | Jim Falls | 0 | 1988 | 9999 | Hydro | [5 empty] | Non-Fossil | G | 2025 | Hydro |  | 0 | 0 | 0 | 0 | 0 | 0 | 0 | 0 | 0 | 0 | 0 | 0 | 0 | 0 | 0 | 0 | 13.0331 | 20.0571 | 28.4856 | 61.5757 | 0 | 0 | 0 | 0 | 0 | 0 | 0 | 0 | 0 | 0 | 0 | 0 | 0 | 0 | 0 | 0 | 0 | 0 | 0 | 0 | 0.18612 | 0.034668 | 0.053352 | 0.075772 | 0.16379 | 0 | 0 | 0 | 0 | 0 | 12.5
4008_G_1 | MIS_MNWI | Wisconsin | 55 | Chippewa | 17 | 4008 | 1 | Jim Falls | 0 | 1988 | 9999 | Hydro | [5 empty] | Non-Fossil | G | 2025 | Hydro |  | 0 | 0 | 0 | 0 | 0 | 0 | 0 | 0 | 0 | 0 | 0 | 0 | 0 | 0 | 0 | 0 | 12.8245 | 19.7362 | 28.0298 | 60.5905 | 0 | 0 | 0 | 0 | 0 | 0 | 0 | 0 | 0 | 0 | 0 | 0 | 0 | 0 | 0 | 0 | 0 | 0 | 0 | 0 | 0.18314 | 0.034113 | 0.052498 | 0.074559 | 0.16117 | 0 | 0 | 0 | 0 | 0 | 12.3
4007_G_3 | MIS_MNWI | Wisconsin | 55 | Chippewa | 17 | 4007 | 3 | Holcombe | 0 | 1950 | 9999 | Hydro | [5 empty] | Non-Fossil | G | 2025 | Hydro |  | 0 | 0 | 0 | 0 | 0 | 0 | 0 | 0 | 0 | 0 | 0 | 0 | 0 | 0 | 0 | 0 | 7.6113 | 11.7133 | 16.6356 | 35.9602 | 0 | 0 | 0 | 0 | 0 | 0 | 0 | 0 | 0 | 0 | 0 | 0 | 0 | 0 | 0 | 0 | 0 | 0 | 0 | 0 | 0.10869 | 0.020246 | 0.031157 | 0.044251 | 0.095654 | 0 | 0 | 0 | 0 | 0 | 7.3
4007_G_2 | MIS_MNWI | Wisconsin | 55 | Chippewa | 17 | 4007 | 2 | Holcombe | 0 | 1950 | 9999 | Hydro | [5 empty] | Non-Fossil | G | 2025 | Hydro |  | 0 | 0 | 0 | 0 | 0 | 0 | 0 | 0 | 0 | 0 | 0 | 0 | 0 | 0 | 0 | 0 | 7.6113 | 11.7133 | 16.6356 | 35.9602 | 0 | 0 | 0 | 0 | 0 | 0 | 0 | 0 | 0 | 0 | 0 | 0 | 0 | 0 | 0 | 0 | 0 | 0 | 0 | 0 | 0.10869 | 0.020246 | 0.031157 | 0.044251 | 0.095654 | 0 | 0 | 0 | 0 | 0 | 7.3
4007_G_1 | MIS_MNWI | Wisconsin | 55 | Chippewa | 17 | 4007 | 1 | Holcombe | 0 | 1950 | 9999 | Hydro | [5 empty] | Non-Fossil | G | 2025 | Hydro |  | 0 | 0 | 0 | 0 | 0 | 0 | 0 | 0 | 0 | 0 | 0 | 0 | 0 | 0 | 0 | 0 | 9.4881 | 14.6015 | 20.7375 | 44.8271 | 0 | 0 | 0 | 0 | 0 | 0 | 0 | 0 | 0 | 0 | 0 | 0 | 0 | 0 | 0 | 0 | 0 | 0 | 0 | 0 | 0.13549 | 0.025238 | 0.03884 | 0.055162 | 0.11924 | 0 | 0 | 0 | 0 | 0 | 9.1
4005_G_4 | MIS_MNWI | Wisconsin | 55 | La Crosse | 63 | 4005 | 4 | French Island | 18942 | 1974 | 9999 | Combustion Turbine | [5 empty] | Fossil | G | 2025 | Oil |  | 0 | 0 | 0 | 0 | 0 | 0 | 0 | 0 | 0 | 0 | 0 | 0 | 0 | 0 | 0 | 0 | 0 | 0 | 0 | 0 | 0 | 0 | 0 | 0 | 0 | 0 | 0 | 0 | 0 | 0 | 0 | 0 | 0 | 0 | 0 | 0 | 0 | 0 | 0 | 0 | 1.1407 | 0 | 0 | 0 | 0 | 0 | 0 | 0 | 0 | 0 | 61
4005_B_2 | MIS_MNWI | Wisconsin | 55 | La Crosse | 63 | 4005 | 2 | French Island | 20032 | 1987 | 9999 | Biomass |  |  | Bag House + Wet Scrubber + SNCR + ACI |  | Wet Scrubber | Non-Fossil | B | 2025 |  | Biomass Retirement | 0 | 0 | 0 | 0 | 0 | 0 | 0 | 0 | 0 | 0 | 0 | 0 | 0 | 0 | 0 | 0 | 0 | 0 | 0 | 0 | 0 | 0 | 0 | 0 | 0 | 0 | 0 | 0 | 0 | 0 | 0 | 0 | 0 | 0 | 0 | 0 | 0 | 0 | 0 | 0 | 0 | 0 | 0 | 0 | 0 | 0 | 0 | 0 | 0 | 0 | 8 | Scrubber / SNCR / Mercury Control | Wet Scrubber
4005_B_1 | MIS_MNWI | Wisconsin | 55 | La Crosse | 63 | 4005 | 1 | French Island | 20032 | 1987 | 9999 | Biomass |  |  | Bag House + Wet Scrubber + SNCR + ACI |  | Wet Scrubber | Non-Fossil | B | 2025 |  | Biomass Retirement | 0 | 0 | 0 | 0 | 0 | 0 | 0 | 0 | 0 | 0 | 0 | 0 | 0 | 0 | 0 | 0 | 0 | 0 | 0 | 0 | 0 | 0 | 0 | 0 | 0 | 0 | 0 | 0 | 0 | 0 | 0 | 0 | 0 | 0 | 0 | 0 | 0 | 0 | 0 | 0 | 0 | 0 | 0 | 0 | 0 | 0 | 0 | 0 | 0 | 0 | 8 | Scrubber / SNCR / Mercury Control | Wet Scrubber
4002_G_5 | MIS_MNWI | Wisconsin | 55 | Eau Claire | 35 | 4002 | 5 | Dells | 0 | 1924 | 9999 | Hydro | [5 empty] | Non-Fossil | G | 2025 | Hydro |  | 0 | 0 | 0 | 0 | 0 | 0 | 0 | 0 | 0 | 0 | 0 | 0 | 0 | 0 | 0 | 0 | 0.93838 | 1.4441 | 2.051 | 4.4335 | 0 | 0 | 0 | 0 | 0 | 0 | 0 | 0 | 0 | 0 | 0 | 0 | 0 | 0 | 0 | 0 | 0 | 0 | 0 | 0 | 0.013401 | 0.0024961 | 0.0038413 | 0.0054556 | 0.011793 | 0 | 0 | 0 | 0 | 0 | 0.9
4002_G_4 | MIS_MNWI | Wisconsin | 55 | Eau Claire | 35 | 4002 | 4 | Dells | 0 | 1924 | 9999 | Hydro | [5 empty] | Non-Fossil | G | 2025 | Hydro |  | 0 | 0 | 0 | 0 | 0 | 0 | 0 | 0 | 0 | 0 | 0 | 0 | 0 | 0 | 0 | 0 | 1.564 | 2.4068 | 3.4183 | 7.3891 | 0 | 0 | 0 | 0 | 0 | 0 | 0 | 0 | 0 | 0 | 0 | 0 | 0 | 0 | 0 | 0 | 0 | 0 | 0 | 0 | 0.022334 | 0.0041602 | 0.0064022 | 0.0090926 | 0.019655 | 0 | 0 | 0 | 0 | 0 | 1.5
4002_G_3 | MIS_MNWI | Wisconsin | 55 | Eau Claire | 35 | 4002 | 3 | Dells | 0 | 1924 | 9999 | Hydro | [5 empty] | Non-Fossil | G | 2025 | Hydro |  | 0 | 0 | 0 | 0 | 0 | 0 | 0 | 0 | 0 | 0 | 0 | 0 | 0 | 0 | 0 | 0 | 1.564 | 2.4068 | 3.4183 | 7.3891 | 0 | 0 | 0 | 0 | 0 | 0 | 0 | 0 | 0 | 0 | 0 | 0 | 0 | 0 | 0 | 0 | 0 | 0 | 0 | 0 | 0.022334 | 0.0041602 | 0.0064022 | 0.0090926 | 0.019655 | 0 | 0 | 0 | 0 | 0 | 1.5
4002_G_2 | MIS_MNWI | Wisconsin | 55 | Eau Claire | 35 | 4002 | 2 | Dells | 0 | 1924 | 9999 | Hydro | [5 empty] | Non-Fossil | G | 2025 | Hydro |  | 0 | 0 | 0 | 0 | 0 | 0 | 0 | 0 | 0 | 0 | 0 | 0 | 0 | 0 | 0 | 0 | 1.564 | 2.4068 | 3.4183 | 7.3891 | 0 | 0 | 0 | 0 | 0 | 0 | 0 | 0 | 0 | 0 | 0 | 0 | 0 | 0 | 0 | 0 | 0 | 0 | 0 | 0 | 0.022334 | 0.0041602 | 0.0064022 | 0.0090926 | 0.019655 | 0 | 0 | 0 | 0 | 0 | 1.5
4002_G_1 | MIS_MNWI | Wisconsin | 55 | Eau Claire | 35 | 4002 | 1 | Dells | 0 | 1923 | 9999 | Hydro | [5 empty] | Non-Fossil | G | 2025 | Hydro |  | 0 | 0 | 0 | 0 | 0 | 0 | 0 | 0 | 0 | 0 | 0 | 0 | 0 | 0 | 0 | 0 | 1.981 | 3.0487 | 4.3298 | 9.3595 | 0 | 0 | 0 | 0 | 0 | 0 | 0 | 0 | 0 | 0 | 0 | 0 | 0 | 0 | 0 | 0 | 0 | 0 | 0 | 0 | 0.02829 | 0.0052695 | 0.0081095 | 0.011517 | 0.024896 | 0 | 0 | 0 | 0 | 0 | 1.9
4000_G_6 | MIS_MNWI | Wisconsin | 55 | Chippewa | 17 | 4000 | 6 | Chippewa Falls | 0 | 1928 | 9999 | Hydro | [5 empty] | Non-Fossil | G | 2025 | Hydro |  | 0 | 0 | 0 | 0 | 0 | 0 | 0 | 0 | 0 | 0 | 0 | 0 | 0 | 0 | 0 | 0 | 2.1896 | 3.3696 | 4.7856 | 10.3447 | 0 | 0 | 0 | 0 | 0 | 0 | 0 | 0 | 0 | 0 | 0 | 0 | 0 | 0 | 0 | 0 | 0 | 0 | 0 | 0 | 0.031268 | 0.0058242 | 0.0089631 | 0.01273 | 0.027517 | 0 | 0 | 0 | 0 | 0 | 2.1
4000_G_5 | MIS_MNWI | Wisconsin | 55 | Chippewa | 17 | 4000 | 5 | Chippewa Falls | 0 | 1928 | 9999 | Hydro | [5 empty] | Non-Fossil | G | 2025 | Hydro |  | 0 | 0 | 0 | 0 | 0 | 0 | 0 | 0 | 0 | 0 | 0 | 0 | 0 | 0 | 0 | 0 | 2.0853 | 3.2091 | 4.5577 | 9.8521 | 0 | 0 | 0 | 0 | 0 | 0 | 0 | 0 | 0 | 0 | 0 | 0 | 0 | 0 | 0 | 0 | 0 | 0 | 0 | 0 | 0.029779 | 0.0055469 | 0.0085363 | 0.012123 | 0.026207 | 0 | 0 | 0 | 0 | 0 | 2
4000_G_4 | MIS_MNWI | Wisconsin | 55 | Chippewa | 17 | 4000 | 4 | Chippewa Falls | 0 | 1928 | 9999 | Hydro | [5 empty] | Non-Fossil | G | 2025 | Hydro |  | 0 | 0 | 0 | 0 | 0 | 0 | 0 | 0 | 0 | 0 | 0 | 0 | 0 | 0 | 0 | 0 | 2.0853 | 3.2091 | 4.5577 | 9.8521 | 0 | 0 | 0 | 0 | 0 | 0 | 0 | 0 | 0 | 0 | 0 | 0 | 0 | 0 | 0 | 0 | 0 | 0 | 0 | 0 | 0.029779 | 0.0055469 | 0.0085363 | 0.012123 | 0.026207 | 0 | 0 | 0 | 0 | 0 | 2
4000_G_3 | MIS_MNWI | Wisconsin | 55 | Chippewa | 17 | 4000 | 3 | Chippewa Falls | 0 | 1928 | 9999 | Hydro | [5 empty] | Non-Fossil | G | 2025 | Hydro |  | 0 | 0 | 0 | 0 | 0 | 0 | 0 | 0 | 0 | 0 | 0 | 0 | 0 | 0 | 0 | 0 | 2.0853 | 3.2091 | 4.5577 | 9.8521 | 0 | 0 | 0 | 0 | 0 | 0 | 0 | 0 | 0 | 0 | 0 | 0 | 0 | 0 | 0 | 0 | 0 | 0 | 0 | 0 | 0.029779 | 0.0055469 | 0.0085363 | 0.012123 | 0.026207 | 0 | 0 | 0 | 0 | 0 | 2
4000_G_2 | MIS_MNWI | Wisconsin | 55 | Chippewa | 17 | 4000 | 2 | Chippewa Falls | 0 | 1928 | 9999 | Hydro | [5 empty] | Non-Fossil | G | 2025 | Hydro |  | 0 | 0 | 0 | 0 | 0 | 0 | 0 | 0 | 0 | 0 | 0 | 0 | 0 | 0 | 0 | 0 | 2.1896 | 3.3696 | 4.7856 | 10.3447 | 0 | 0 | 0 | 0 | 0 | 0 | 0 | 0 | 0 | 0 | 0 | 0 | 0 | 0 | 0 | 0 | 0 | 0 | 0 | 0 | 0.031268 | 0.0058242 | 0.0089631 | 0.01273 | 0.027517 | 0 | 0 | 0 | 0 | 0 | 2.1
4000_G_1 | MIS_MNWI | Wisconsin | 55 | Chippewa | 17 | 4000 | 1 | Chippewa Falls | 0 | 1928 | 9999 | Hydro | [5 empty] | Non-Fossil | G | 2025 | Hydro |  | 0 | 0 | 0 | 0 | 0 | 0 | 0 | 0 | 0 | 0 | 0 | 0 | 0 | 0 | 0 | 0 | 1.981 | 3.0487 | 4.3298 | 9.3595 | 0 | 0 | 0 | 0 | 0 | 0 | 0 | 0 | 0 | 0 | 0 | 0 | 0 | 0 | 0 | 0 | 0 | 0 | 0 | 0 | 0.02829 | 0.0052695 | 0.0081095 | 0.011517 | 0.024896 | 0 | 0 | 0 | 0 | 0 | 1.9
400_G_9 | WEC_LADW | California | 6 | Los Angeles | 37 | 400 | 9 | Haynes | 7243 | 2005 | 9999 | Combined Cycle |  |  | SCR | DLNB |  | Fossil | G | 2025 | NaturalGas |  | 2.0009 | 2.7123 | 3.744 | 8.4572 | 0 | 0 | 0 | 0 | 0 | 0 | 0 | 0 | 0 | 0 | 0 | 0 | 276.2517 | 374.4746 | 516.9138 | 1167.6401 | 117.1322 | 158.7792 | 219.1741 | 495.0855 | 1.4006e-07 | 1.8986e-07 | 2.6207e-07 | 5.9199e-07 | 0.006703 | 0.0090863 | 0.012542 | 0.028332 | 0 | 0 | 0 | 0 | 0 | 0 | 0 | 0 | 4.8121 | 0.59131 | 0.80155 | 1.1064 | 2.4993 | 8.2574 | 9.9999 | 14.4026 | 32.6598 | 0 | 157.5 | SCR
400_G_8 | WEC_LADW | California | 6 | Los Angeles | 37 | 400 | 8 | Haynes | 7243 | 2005 | 9999 | Combined Cycle |  |  | SCR | DLNB + NH3 |  | Fossil | G | 2025 | NaturalGas |  | 2.9855 | 4.047 | 5.5863 | 12.6187 | 0 | 0 | 0 | 0 | 0 | 0 | 0 | 0 | 0 | 0 | 0 | 0 | 412.1851 | 558.7399 | 771.2682 | 1742.1932 | 174.7687 | 236.9086 | 327.0217 | 738.699 | 2.0898e-07 | 2.8328e-07 | 3.9102e-07 | 8.8328e-07 | 0.010001 | 0.013557 | 0.018714 | 0.042273 | 0 | 0 | 0 | 0 | 0 | 0 | 0 | 0 | 7.1799 | 0.88227 | 1.196 | 1.6509 | 3.7291 | 12.3205 | 14.9205 | 21.4896 | 48.7305 | 0 | 235 | SCR
400_G_16 | WEC_LADW | California | 6 | Los Angeles | 37 | 400 | 16 | Haynes | 10745 | 2013 | 9999 | Combustion Turbine |  |  | SCR | H2O |  | Fossil | G | 2025 | NaturalGas |  | 0 | 0 | 0 | 0 | 0 | 0 | 0 | 0 | 0 | 0 | 0 | 0 | 0 | 0 | 0 | 0 | 0 | 0 | 0 | 0 | 0 | 0 | 0 | 0 | 0 | 0 | 0 | 0 | 0 | 0 | 0 | 0 | 0 | 0 | 0 | 0 | 0 | 0 | 0 | 0 | 1.9955 | 0 | 0 | 0 | 0 | 0 | 0 | 0 | 0 | 0 | 96.3 | SCR
400_G_15 | WEC_LADW | California | 6 | Los Angeles | 37 | 400 | 15 | Haynes | 10745 | 2013 | 9999 | Combustion Turbine |  |  | SCR | H2O |  | Fossil | G | 2025 | NaturalGas |  | 0 | 0 | 0 | 0 | 0 | 0 | 0 | 0 | 0 | 0 | 0 | 0 | 0 | 0 | 0 | 0 | 0 | 0 | 0 | 0 | 0 | 0 | 0 | 0 | 0 | 0 | 0 | 0 | 0 | 0 | 0 | 0 | 0 | 0 | 0 | 0 | 0 | 0 | 0 | 0 | 1.9955 | 0 | 0 | 0 | 0 | 0 | 0 | 0 | 0 | 0 | 96.3 | SCR
400_G_14 | WEC_LADW | California | 6 | Los Angeles | 37 | 400 | 14 | Haynes | 10745 | 2013 | 9999 | Combustion Turbine |  |  | SCR | H2O |  | Fossil | G | 2025 | NaturalGas |  | 0 | 0 | 0 | 0 | 0 | 0 | 0 | 0 | 0 | 0 | 0 | 0 | 0 | 0 | 0 | 0 | 0 | 0 | 0 | 0 | 0 | 0 | 0 | 0 | 0 | 0 | 0 | 0 | 0 | 0 | 0 | 0 | 0 | 0 | 0 | 0 | 0 | 0 | 0 | 0 | 1.9955 | 0 | 0 | 0 | 0 | 0 | 0 | 0 | 0 | 0 | 96.3 | SCR
400_G_13 | WEC_LADW | California | 6 | Los Angeles | 37 | 400 | 13 | Haynes | 10745 | 2013 | 9999 | Combustion Turbine |  |  | SCR | H2O |  | Fossil | G | 2025 | NaturalGas |  | 0 | 0 | 0 | 0 | 0 | 0 | 0 | 0 | 0 | 0 | 0 | 0 | 0 | 0 | 0 | 0 | 0 | 0 | 0 | 0 | 0 | 0 | 0 | 0 | 0 | 0 | 0 | 0 | 0 | 0 | 0 | 0 | 0 | 0 | 0 | 0 | 0 | 0 | 0 | 0 | 1.9955 | 0 | 0 | 0 | 0 | 0 | 0 | 0 | 0 | 0 | 96.3 | SCR
400_G_12 | WEC_LADW | California | 6 | Los Angeles | 37 | 400 | 12 | Haynes | 10745 | 2013 | 9999 | Combustion Turbine |  |  | SCR | H2O |  | Fossil | G | 2025 | NaturalGas |  | 0 | 0 | 0 | 0 | 0 | 0 | 0 | 0 | 0 | 0 | 0 | 0 | 0 | 0 | 0 | 0 | 0 | 0 | 0 | 0 | 0 | 0 | 0 | 0 | 0 | 0 | 0 | 0 | 0 | 0 | 0 | 0 | 0 | 0 | 0 | 0 | 0 | 0 | 0 | 0 | 1.9955 | 0 | 0 | 0 | 0 | 0 | 0 | 0 | 0 | 0 | 96.3 | SCR
400_G_11 | WEC_LADW | California | 6 | Los Angeles | 37 | 400 | 11 | Haynes | 10745 | 2013 | 9999 | Combustion Turbine |  |  | SCR | H2O |  | Fossil | G | 2025 | NaturalGas |  | 0 | 0 | 0 | 0 | 0 | 0 | 0 | 0 | 0 | 0 | 0 | 0 | 0 | 0 | 0 | 0 | 0 | 0 | 0 | 0 | 0 | 0 | 0 | 0 | 0 | 0 | 0 | 0 | 0 | 0 | 0 | 0 | 0 | 0 | 0 | 0 | 0 | 0 | 0 | 0 | 1.9955 | 0 | 0 | 0 | 0 | 0 | 0 | 0 | 0 | 0 | 96.3 | SCR
400_G_10 | WEC_LADW | California | 6 | Los Angeles | 37 | 400 | 10 | Haynes | 7243 | 2005 | 9999 | Combined Cycle |  |  | SCR | DLNB |  | Fossil | G | 2025 | NaturalGas |  | 2.0009 | 2.7123 | 3.744 | 8.4572 | 0 | 0 | 0 | 0 | 0 | 0 | 0 | 0 | 0 | 0 | 0 | 0 | 276.2517 | 374.4746 | 516.9138 | 1167.6401 | 117.1322 | 158.7792 | 219.1741 | 495.0855 | 1.4006e-07 | 1.8986e-07 | 2.6207e-07 | 5.9199e-07 | 0.006703 | 0.0090863 | 0.012542 | 0.028332 | 0 | 0 | 0 | 0 | 0 | 0 | 0 | 0 | 4.8121 | 0.59131 | 0.80155 | 1.1064 | 2.4993 | 8.2574 | 9.9999 | 14.4026 | 32.6598 | 0 | 157.5 | SCR
400_B_2 | WEC_LADW | California | 6 | Los Angeles | 37 | 400 | 2 | Haynes | 11511 | 1963 | 9999 | O/G Steam | wall | dry | SCR | NH3 |  | Fossil | B | 2025 | NaturalGas |  | 0 | 0.013908 | 0.078879 | 0.092787 | 0 | 0 | 0 | 0 | 0 | 0 | 0 | 0 | 0 | 0 | 0 | 0 | 0 | 1.2082 | 6.8525 | 8.0607 | 0 | 0.81418 | 4.6176 | 5.4317 | 0 | 9.7449e-10 | 5.5171e-09 | 6.4916e-09 | 0 | 2.6376e-05 | 0.00014948 | 0.00017585 | 0 | 0 | 0 | 0 | 0 | 0 | 0 | 0 | 5.8488 | 0 | 0.0011701 | 0.0066359 | 0.007806 | 0 | 0.051277 | 0.30343 | 0.35471 | 0 | 222 | SCR
400_B_1 | WEC_LADW | California | 6 | Los Angeles | 37 | 400 | 1 | Haynes | 11523 | 2005 | 9999 | O/G Steam | wall | dry | SCR | NH3 |  | Fossil | B | 2025 | NaturalGas |  | 0 | 0.013923 | 0.078961 | 0.092883 | 0 | 0 | 0 | 0 | 0 | 0 | 0 | 0 | 0 | 0 | 0 | 0 | 0 | 1.2082 | 6.8525 | 8.0607 | 0 | 0.81503 | 4.6224 | 5.4374 | 0 | 9.7551e-10 | 5.5229e-09 | 6.4984e-09 | 0 | 1.5118e-05 | 8.5674e-05 | 0.00010079 | 0 | 0 | 0 | 0 | 0 | 0 | 0 | 0 | 5.8488 | 0 | 0.0011701 | 0.0066359 | 0.007806 | 0 | 0.05133 | 0.30375 | 0.35508 | 0 | 222 | SCR
4_G_3 | S_SOU | Alabama | 1 | Elmore | 51 | 4 | 3 | Walter Bouldin Dam | 0 | 1967 | 9999 | Hydro | [5 empty] | Non-Fossil | G | 2025 | Hydro |  | 0 | 0 | 0 | 0 | 0 | 0 | 0 | 0 | 0 | 0 | 0 | 0 | 0 | 0 | 0 | 0 | 62.8334 | 59.2154 | 43.4658 | 165.5145 | 0 | 0 | 0 | 0 | 0 | 0 | 0 | 0 | 0 | 0 | 0 | 0 | 0 | 0 | 0 | 0 | 0 | 0 | 0 | 0 | 1.1212 | 0.16714 | 0.15751 | 0.11562 | 0.44027 | 0 | 0 | 0 | 0 | 0 | 75.3
4_G_2 | S_SOU | Alabama | 1 | Elmore | 51 | 4 | 2 | Walter Bouldin Dam | 0 | 1967 | 9999 | Hydro | [5 empty] | Non-Fossil | G | 2025 | Hydro |  | 0 | 0 | 0 | 0 | 0 | 0 | 0 | 0 | 0 | 0 | 0 | 0 | 0 | 0 | 0 | 0 | 62.8334 | 59.2154 | 43.4658 | 165.5145 | 0 | 0 | 0 | 0 | 0 | 0 | 0 | 0 | 0 | 0 | 0 | 0 | 0 | 0 | 0 | 0 | 0 | 0 | 0 | 0 | 1.1212 | 0.16714 | 0.15751 | 0.11562 | 0.44027 | 0 | 0 | 0 | 0 | 0 | 75.3
4_G_1 | S_SOU | Alabama | 1 | Elmore | 51 | 4 | 1 | Walter Bouldin Dam | 0 | 1967 | 9999 | Hydro | [5 empty] | Non-Fossil | G | 2025 | Hydro |  | 0 | 0 | 0 | 0 | 0 | 0 | 0 | 0 | 0 | 0 | 0 | 0 | 0 | 0 | 0 | 0 | 62.8334 | 59.2154 | 43.4658 | 165.5145 | 0 | 0 | 0 | 0 | 0 | 0 | 0 | 0 | 0 | 0 | 0 | 0 | 0 | 0 | 0 | 0 | 0 | 0 | 0 | 0 | 1.1212 | 0.16714 | 0.15751 | 0.11562 | 0.44027 | 0 | 0 | 0 | 0 | 0 | 75.3
3998_G_3 | MIS_MNWI | Wisconsin | 55 | Dunn | 33 | 3998 | 3 | Cedar Falls (WI) | 0 | 1910 | 9999 | Hydro | [5 empty] | Non-Fossil | G | 2025 | Hydro |  | 0 | 0 | 0 | 0 | 0 | 0 | 0 | 0 | 0 | 0 | 0 | 0 | 0 | 0 | 0 | 0 | 1.2512 | 1.9255 | 2.7346 | 5.9113 | 0 | 0 | 0 | 0 | 0 | 0 | 0 | 0 | 0 | 0 | 0 | 0 | 0 | 0 | 0 | 0 | 0 | 0 | 0 | 0 | 0.017867 | 0.0033281 | 0.0051218 | 0.0072741 | 0.015724 | 0 | 0 | 0 | 0 | 0 | 1.2
3998_G_2 | MIS_MNWI | Wisconsin | 55 | Dunn | 33 | 3998 | 2 | Cedar Falls (WI) | 0 | 1911 | 9999 | Hydro | [5 empty] | Non-Fossil | G | 2025 | Hydro |  | 0 | 0 | 0 | 0 | 0 | 0 | 0 | 0 | 0 | 0 | 0 | 0 | 0 | 0 | 0 | 0 | 1.1469 | 1.765 | 2.5067 | 5.4187 | 0 | 0 | 0 | 0 | 0 | 0 | 0 | 0 | 0 | 0 | 0 | 0 | 0 | 0 | 0 | 0 | 0 | 0 | 0 | 0 | 0.016378 | 0.0030508 | 0.004695 | 0.0066679 | 0.014414 | 0 | 0 | 0 | 0 | 0 | 1.1
3998_G_1 | MIS_MNWI | Wisconsin | 55 | Dunn | 33 | 3998 | 1 | Cedar Falls (WI) | 0 | 1915 | 9999 | Hydro | [5 empty] | Non-Fossil | G | 2025 | Hydro |  | 0 | 0 | 0 | 0 | 0 | 0 | 0 | 0 | 0 | 0 | 0 | 0 | 0 | 0 | 0 | 0 | 1.3554 | 2.0859 | 2.9625 | 6.4039 | 0 | 0 | 0 | 0 | 0 | 0 | 0 | 0 | 0 | 0 | 0 | 0 | 0 | 0 | 0 | 0 | 0 | 0 | 0 | 0 | 0.019356 | 0.0036055 | 0.0055486 | 0.0078802 | 0.017034 | 0 | 0 | 0 | 0 | 0 | 1.3
3995_G_3 | MIS_MNWI | Wisconsin | 55 | Sawyer | 113 | 3995 | 3 | Arpin Dam | 0 | 1973 | 9999 | Hydro | [5 empty] | Non-Fossil | G | 2025 | Hydro |  | 0 | 0 | 0 | 0 | 0 | 0 | 0 | 0 | 0 | 0 | 0 | 0 | 0 | 0 | 0 | 0 | 0.20853 | 0.32091 | 0.45577 | 0.98521 | 0 | 0 | 0 | 0 | 0 | 0 | 0 | 0 | 0 | 0 | 0 | 0 | 0 | 0 | 0 | 0 | 0 | 0 | 0 | 0 | 0.0029779 | 0.00055469 | 0.00085363 | 0.0012123 | 0.0026207 | 0 | 0 | 0 | 0 | 0 | 0.2
3995_G_2 | MIS_MNWI | Wisconsin | 55 | Sawyer | 113 | 3995 | 2 | Arpin Dam | 0 | 1971 | 9999 | Hydro | [5 empty] | Non-Fossil | G | 2025 | Hydro |  | 0 | 0 | 0 | 0 | 0 | 0 | 0 | 0 | 0 | 0 | 0 | 0 | 0 | 0 | 0 | 0 | 0.62559 | 0.96274 | 1.3673 | 2.9556 | 0 | 0 | 0 | 0 | 0 | 0 | 0 | 0 | 0 | 0 | 0 | 0 | 0 | 0 | 0 | 0 | 0 | 0 | 0 | 0 | 0.0089337 | 0.0016641 | 0.0025609 | 0.003637 | 0.007862 | 0 | 0 | 0 | 0 | 0 | 0.6
3995_G_1 | MIS_MNWI | Wisconsin | 55 | Sawyer | 113 | 3995 | 1 | Arpin Dam | 0 | 1971 | 9999 | Hydro | [5 empty] | Non-Fossil | G | 2025 | Hydro |  | 0 | 0 | 0 | 0 | 0 | 0 | 0 | 0 | 0 | 0 | 0 | 0 | 0 | 0 | 0 | 0 | 0.62559 | 0.96274 | 1.3673 | 2.9556 | 0 | 0 | 0 | 0 | 0 | 0 | 0 | 0 | 0 | 0 | 0 | 0 | 0 | 0 | 0 | 0 | 0 | 0 | 0 | 0 | 0.0089337 | 0.0016641 | 0.0025609 | 0.003637 | 0.007862 | 0 | 0 | 0 | 0 | 0 | 0.6
3992_B_9 | MIS_WUMS | Wisconsin | 55 | Dane | 25 | 3992 | 9 | Blount Street | 14500 | 1961 | 9999 | O/G Steam | wall | dry |  | LNB |  | Fossil | B | 2025 | NaturalGas |  | 0.0080726 | 0 | 0.058097 | 0.06617 | 0 | 0 | 0 | 0 | 0 | 0 | 0 | 0 | 0 | 0 | 0 | 0 | 0.55673 | 0 | 4.0067 | 4.5634 | 0.47257 | 0 | 3.401 | 3.8736 | 5.6512e-10 | 0 | 4.0672e-09 | 4.6323e-09 | 0.0009279 | 0 | 0.006678 | 0.0076059 | 0 | 0 | 0 | 0 | 0 | 0 | 0 | 0 | 1.9771 | 0.00050228 | 0 | 0.0036148 | 0.0041171 | 0.030247 | 0 | 0.20722 | 0.23747 | 0 | 52
3992_B_8 | MIS_WUMS | Wisconsin | 55 | Dane | 25 | 3992 | 8 | Blount Street | 14500 | 1957 | 9999 | O/G Steam | wall | dry |  | LNB |  | Fossil | B | 2025 | NaturalGas |  | 0.0077621 | 0 | 0.055863 | 0.063625 | 0 | 0 | 0 | 0 | 0 | 0 | 0 | 0 | 0 | 0 | 0 | 0 | 0.53532 | 0 | 3.8526 | 4.3879 | 0.45439 | 0 | 3.2702 | 3.7246 | 5.4338e-10 | 0 | 3.9108e-09 | 4.4542e-09 | 0.00050601 | 0 | 0.0036417 | 0.0041477 | 0 | 0 | 0 | 0 | 0 | 0 | 0 | 0 | 1.9011 | 0.00048296 | 0 | 0.0034758 | 0.0039588 | 0.029083 | 0 | 0.19925 | 0.22834 | 0 | 50
399_G_GT14 | WEC_LADW | California | 6 | Los Angeles | 37 | 399 | GT14 | Harbor | 10880 | 2002 | 9999 | Combustion Turbine |  |  | SCR |  |  | Fossil | G | 2025 | Oil |  | 0 | 0 | 0 | 0 | 0 | 0 | 0 | 0 | 0 | 0 | 0 | 0 | 0 | 0 | 0 | 0 | 0 | 0 | 0 | 0 | 0 | 0 | 0 | 0 | 0 | 0 | 0 | 0 | 0 | 0 | 0 | 0 | 0 | 0 | 0 | 0 | 0 | 0 | 0 | 0 | 0.98222 | 0 | 0 | 0 | 0 | 0 | 0 | 0 | 0 | 0 | 47.4 | SCR
399_G_GT13 | WEC_LADW | California | 6 | Los Angeles | 37 | 399 | GT13 | Harbor | 10880 | 2002 | 9999 | Combustion Turbine |  |  | SCR |  |  | Fossil | G | 2025 | Oil |  | 0 | 0 | 0 | 0 | 0 | 0 | 0 | 0 | 0 | 0 | 0 | 0 | 0 | 0 | 0 | 0 | 0 | 0 | 0 | 0 | 0 | 0 | 0 | 0 | 0 | 0 | 0 | 0 | 0 | 0 | 0 | 0 | 0 | 0 | 0 | 0 | 0 | 0 | 0 | 0 | 0.98222 | 0 | 0 | 0 | 0 | 0 | 0 | 0 | 0 | 0 | 47.4 | SCR
399_G_GT12 | WEC_LADW | California | 6 | Los Angeles | 37 | 399 | GT12 | Harbor | 10880 | 2002 | 9999 | Combustion Turbine |  |  | SCR |  |  | Fossil | G | 2025 | Oil |  | 0 | 0 | 0 | 0 | 0 | 0 | 0 | 0 | 0 | 0 | 0 | 0 | 0 | 0 | 0 | 0 | 0 | 0 | 0 | 0 | 0 | 0 | 0 | 0 | 0 | 0 | 0 | 0 | 0 | 0 | 0 | 0 | 0 | 0 | 0 | 0 | 0 | 0 | 0 | 0 | 0.98222 | 0 | 0 | 0 | 0 | 0 | 0 | 0 | 0 | 0 | 47.4 | SCR
399_G_GT11 | WEC_LADW | California | 6 | Los Angeles | 37 | 399 | GT11 | Harbor | 10880 | 2002 | 9999 | Combustion Turbine |  |  | SCR |  |  | Fossil | G | 2025 | Oil |  | 0 | 0 | 0 | 0 | 0 | 0 | 0 | 0 | 0 | 0 | 0 | 0 | 0 | 0 | 0 | 0 | 0 | 0 | 0 | 0 | 0 | 0 | 0 | 0 | 0 | 0 | 0 | 0 | 0 | 0 | 0 | 0 | 0 | 0 | 0 | 0 | 0 | 0 | 0 | 0 | 0.98222 | 0 | 0 | 0 | 0 | 0 | 0 | 0 | 0 | 0 | 47.4 | SCR
399_G_GT10 | WEC_LADW | California | 6 | Los Angeles | 37 | 399 | GT10 | Harbor | 10879 | 2002 | 9999 | Combustion Turbine |  |  | SCR |  |  | Fossil | G | 2025 | Oil |  | 0 | 0 | 0 | 0 | 0 | 0 | 0 | 0 | 0 | 0 | 0 | 0 | 0 | 0 | 0 | 0 | 0 | 0 | 0 | 0 | 0 | 0 | 0 | 0 | 0 | 0 | 0 | 0 | 0 | 0 | 0 | 0 | 0 | 0 | 0 | 0 | 0 | 0 | 0 | 0 | 0.98222 | 0 | 0 | 0 | 0 | 0 | 0 | 0 | 0 | 0 | 47.4 | SCR
399_G_5 | WEC_LADW | California | 6 | Los Angeles | 37 | 399 | 5 | Harbor | 11115 | 1949 | 9999 | Combined Cycle |  |  | SCR | NH3 |  | Fossil | G | 2025 | NaturalGas |  | 0 | 0.0035381 | 0.00097263 | 0.0045107 | 0 | 0 | 0 | 0 | 0 | 0 | 0 | 0 | 0 | 0 | 0 | 0 | 0 | 0.31831 | 0.087506 | 0.40582 | 0 | 0.20712 | 0.056938 | 0.26406 | 0 | 2.478e-10 | 6.8054e-11 | 3.1585e-10 | 0 | 4.4934e-05 | 1.2362e-05 | 5.7296e-05 | 0 | 0 | 0 | 0 | 0 | 0 | 0 | 0 | 1.7139 | 0 | 0.0012477 | 0.00034299 | 0.0015907 | 0 | 0.013044 | 0.0037416 | 0.016786 | 0 | 56 | SCR
399_G_10B | WEC_LADW | California | 6 | Los Angeles | 37 | 399 | 10B | Harbor | 11115 | 1994 | 9999 | Combined Cycle |  |  | SCR | NH3 |  | Fossil | G | 2025 | NaturalGas |  | 0 | 0.0045489 | 0.0012505 | 0.0057995 | 0 | 0 | 0 | 0 | 0 | 0 | 0 | 0 | 0 | 0 | 0 | 0 | 0 | 0.40926 | 0.11251 | 0.52177 | 0 | 0.2663 | 0.073206 | 0.3395 | 0 | 3.186e-10 | 8.7498e-11 | 4.061e-10 | 0 | 5.7772e-05 | 1.5894e-05 | 7.3666e-05 | 0 | 0 | 0 | 0 | 0 | 0 | 0 | 0 | 2.2036 | 0 | 0.0016042 | 0.00044099 | 0.0020451 | 0 | 0.016771 | 0.0048106 | 0.021582 | 0 | 72 | SCR
399_G_10A | WEC_LADW | California | 6 | Los Angeles | 37 | 399 | 10A | Harbor | 11115 | 1994 | 9999 | Combined Cycle |  |  | SCR | NH3 |  | Fossil | G | 2025 | NaturalGas |  | 0 | 0.0045489 | 0.0012505 | 0.0057995 | 0 | 0 | 0 | 0 | 0 | 0 | 0 | 0 | 0 | 0 | 0 | 0 | 0 | 0.40926 | 0.11251 | 0.52177 | 0 | 0.2663 | 0.073206 | 0.3395 | 0 | 3.186e-10 | 8.7498e-11 | 4.061e-10 | 0 | 5.7772e-05 | 1.5894e-05 | 7.3666e-05 | 0 | 0 | 0 | 0 | 0 | 0 | 0 | 0 | 2.2036 | 0 | 0.0016042 | 0.00044099 | 0.0020451 | 0 | 0.016771 | 0.0048106 | 0.021582 | 0 | 72 | SCR
3989_G_2 | MIS_MNWI | Wisconsin | 55 | Ashland | 3 | 3989 | 2 | White River (WI) | 0 | 1907 | 9999 | Hydro | [5 empty] | Non-Fossil | G | 2025 | Hydro |  | 0 | 0 | 0 | 0 | 0 | 0 | 0 | 0 | 0 | 0 | 0 | 0 | 0 | 0 | 0 | 0 | 0.20853 | 0.32091 | 0.45577 | 0.98521 | 0 | 0 | 0 | 0 | 0 | 0 | 0 | 0 | 0 | 0 | 0 | 0 | 0 | 0 | 0 | 0 | 0 | 0 | 0 | 0 | 0.0029779 | 0.00055469 | 0.00085363 | 0.0012123 | 0.0026207 | 0 | 0 | 0 | 0 | 0 | 0.2
3989_G_1 | MIS_MNWI | Wisconsin | 55 | Ashland | 3 | 3989 | 1 | White River (WI) | 0 | 1907 | 9999 | Hydro | [5 empty] | Non-Fossil | G | 2025 | Hydro |  | 0 | 0 | 0 | 0 | 0 | 0 | 0 | 0 | 0 | 0 | 0 | 0 | 0 | 0 | 0 | 0 | 0.20853 | 0.32091 | 0.45577 | 0.98521 | 0 | 0 | 0 | 0 | 0 | 0 | 0 | 0 | 0 | 0 | 0 | 0 | 0 | 0 | 0 | 0 | 0 | 0 | 0 | 0 | 0.0029779 | 0.00055469 | 0.00085363 | 0.0012123 | 0.0026207 | 0 | 0 | 0 | 0 | 0 | 0.2
3988_G_2 | MIS_MNWI | Wisconsin | 55 | Rusk | 107 | 3988 | 2 | Thornapple | 0 | 1929 | 9999 | Hydro | [5 empty] | Non-Fossil | G | 2025 | Hydro |  | 0 | 0 | 0 | 0 | 0 | 0 | 0 | 0 | 0 | 0 | 0 | 0 | 0 | 0 | 0 | 0 | 0.41706 | 0.64183 | 0.91154 | 1.9704 | 0 | 0 | 0 | 0 | 0 | 0 | 0 | 0 | 0 | 0 | 0 | 0 | 0 | 0 | 0 | 0 | 0 | 0 | 0 | 0 | 0.0059558 | 0.0011094 | 0.0017073 | 0.0024247 | 0.0052413 | 0 | 0 | 0 | 0 | 0 | 0.4
3988_G_1 | MIS_MNWI | Wisconsin | 55 | Rusk | 107 | 3988 | 1 | Thornapple | 0 | 1927 | 9999 | Hydro | [5 empty] | Non-Fossil | G | 2025 | Hydro |  | 0 | 0 | 0 | 0 | 0 | 0 | 0 | 0 | 0 | 0 | 0 | 0 | 0 | 0 | 0 | 0 | 0.41706 | 0.64183 | 0.91154 | 1.9704 | 0 | 0 | 0 | 0 | 0 | 0 | 0 | 0 | 0 | 0 | 0 | 0 | 0 | 0 | 0 | 0 | 0 | 0 | 0 | 0 | 0.0059558 | 0.0011094 | 0.0017073 | 0.0024247 | 0.0052413 | 0 | 0 | 0 | 0 | 0 | 0.4
3986_G_3 | MIS_MNWI | Wisconsin | 55 | Rusk | 107 | 3986 | 3 | Ladysmith Dam | 0 | 1983 | 9999 | Hydro | [5 empty] | Non-Fossil | G | 2025 | Hydro |  | 0 | 0 | 0 | 0 | 0 | 0 | 0 | 0 | 0 | 0 | 0 | 0 | 0 | 0 | 0 | 0 | 0.41706 | 0.64183 | 0.91154 | 1.9704 | 0 | 0 | 0 | 0 | 0 | 0 | 0 | 0 | 0 | 0 | 0 | 0 | 0 | 0 | 0 | 0 | 0 | 0 | 0 | 0 | 0.0059558 | 0.0011094 | 0.0017073 | 0.0024247 | 0.0052413 | 0 | 0 | 0 | 0 | 0 | 0.4
3986_G_2 | MIS_MNWI | Wisconsin | 55 | Rusk | 107 | 3986 | 2 | Ladysmith Dam | 0 | 1940 | 9999 | Hydro | [5 empty] | Non-Fossil | G | 2025 | Hydro |  | 0 | 0 | 0 | 0 | 0 | 0 | 0 | 0 | 0 | 0 | 0 | 0 | 0 | 0 | 0 | 0 | 0.31279 | 0.48137 | 0.68365 | 1.4778 | 0 | 0 | 0 | 0 | 0 | 0 | 0 | 0 | 0 | 0 | 0 | 0 | 0 | 0 | 0 | 0 | 0 | 0 | 0 | 0 | 0.0044668 | 0.00083203 | 0.0012804 | 0.0018185 | 0.003931 | 0 | 0 | 0 | 0 | 0 | 0.3
3986_G_1 | MIS_MNWI | Wisconsin | 55 | Rusk | 107 | 3986 | 1 | Ladysmith Dam | 0 | 1940 | 9999 | Hydro | [5 empty] | Non-Fossil | G | 2025 | Hydro |  | 0 | 0 | 0 | 0 | 0 | 0 | 0 | 0 | 0 | 0 | 0 | 0 | 0 | 0 | 0 | 0 | 0.31279 | 0.48137 | 0.68365 | 1.4778 | 0 | 0 | 0 | 0 | 0 | 0 | 0 | 0 | 0 | 0 | 0 | 0 | 0 | 0 | 0 | 0 | 0 | 0 | 0 | 0 | 0.0044668 | 0.00083203 | 0.0012804 | 0.0018185 | 0.003931 | 0 | 0 | 0 | 0 | 0 | 0.3
3983_G_3 | MIS_MNWI | Wisconsin | 55 | Rusk | 107 | 3983 | 3 | Big Falls | 0 | 1993 | 9999 | Hydro | [5 empty] | Non-Fossil | G | 2025 | Hydro |  | 0 | 0 | 0 | 0 | 0 | 0 | 0 | 0 | 0 | 0 | 0 | 0 | 0 | 0 | 0 | 0 | 1.1469 | 1.765 | 2.5067 | 5.4187 | 0 | 0 | 0 | 0 | 0 | 0 | 0 | 0 | 0 | 0 | 0 | 0 | 0 | 0 | 0 | 0 | 0 | 0 | 0 | 0 | 0.016378 | 0.0030508 | 0.004695 | 0.0066679 | 0.014414 | 0 | 0 | 0 | 0 | 0 | 1.1
3983_G_2 | MIS_MNWI | Wisconsin | 55 | Rusk | 107 | 3983 | 2 | Big Falls | 0 | 1922 | 9999 | Hydro | [5 empty] | Non-Fossil | G | 2025 | Hydro |  | 0 | 0 | 0 | 0 | 0 | 0 | 0 | 0 | 0 | 0 | 0 | 0 | 0 | 0 | 0 | 0 | 1.1469 | 1.765 | 2.5067 | 5.4187 | 0 | 0 | 0 | 0 | 0 | 0 | 0 | 0 | 0 | 0 | 0 | 0 | 0 | 0 | 0 | 0 | 0 | 0 | 0 | 0 | 0.016378 | 0.0030508 | 0.004695 | 0.0066679 | 0.014414 | 0 | 0 | 0 | 0 | 0 | 1.1
3983_G_1 | MIS_MNWI | Wisconsin | 55 | Rusk | 107 | 3983 | 1 | Big Falls | 0 | 1922 | 9999 | Hydro | [5 empty] | Non-Fossil | G | 2025 | Hydro |  | 0 | 0 | 0 | 0 | 0 | 0 | 0 | 0 | 0 | 0 | 0 | 0 | 0 | 0 | 0 | 0 | 1.1469 | 1.765 | 2.5067 | 5.4187 | 0 | 0 | 0 | 0 | 0 | 0 | 0 | 0 | 0 | 0 | 0 | 0 | 0 | 0 | 0 | 0 | 0 | 0 | 0 | 0 | 0.016378 | 0.0030508 | 0.004695 | 0.0066679 | 0.014414 | 0 | 0 | 0 | 0 | 0 | 1.1
3982_B_5 | MIS_MNWI | Wisconsin | 55 | Ashland | 3 | 3982 | 5 | Bay Front | 17204 | 1959 | 9999 | Biomass | cyclone |  | Cyclone + SNCR + ACI |  |  | Non-Fossil | B | 2025 |  | Biomass Retirement | 0 | 0 | 0 | 0 | 0 | 0 | 0 | 0 | 0 | 0 | 0 | 0 | 0 | 0 | 0 | 0 | 0 | 0 | 0 | 0 | 0 | 0 | 0 | 0 | 0 | 0 | 0 | 0 | 0 | 0 | 0 | 0 | 0 | 0 | 0 | 0 | 0 | 0 | 0 | 0 | 0 | 0 | 0 | 0 | 0 | 0 | 0 | 0 | 0 | 0 | 18.7 | SNCR / Mercury Control
3982_B_2 | MIS_MNWI | Wisconsin | 55 | Ashland | 3 | 3982 | 2 | Bay Front | 17204 | 1954 | 9999 | Biomass | stoker/SPR |  | ESPC + Bag House + SNCR + ACI | OFA |  | Non-Fossil | B | 2025 |  | Biomass Retirement | 0 | 0 | 0 | 0 | 0 | 0 | 0 | 0 | 0 | 0 | 0 | 0 | 0 | 0 | 0 | 0 | 0 | 0 | 0 | 0 | 0 | 0 | 0 | 0 | 0 | 0 | 0 | 0 | 0 | 0 | 0 | 0 | 0 | 0 | 0 | 0 | 0 | 0 | 0 | 0 | 0 | 0 | 0 | 0 | 0 | 0 | 0 | 0 | 0 | 0 | 18.7 | SNCR / Mercury Control
3982_B_1 | MIS_MNWI | Wisconsin | 55 | Ashland | 3 | 3982 | 1 | Bay Front | 17204 | 1952 | 9999 | Biomass | stoker/SPR |  | ESPC + Bag House + SNCR + ACI | OFA |  | Non-Fossil | B | 2025 |  | Biomass Retirement | 0 | 0 | 0 | 0 | 0 | 0 | 0 | 0 | 0 | 0 | 0 | 0 | 0 | 0 | 0 | 0 | 0 | 0 | 0 | 0 | 0 | 0 | 0 | 0 | 0 | 0 | 0 | 0 | 0 | 0 | 0 | 0 | 0 | 0 | 0 | 0 | 0 | 0 | 0 | 0 | 0 | 0 | 0 | 0 | 0 | 0 | 0 | 0 | 0 | 0 | 18.7 | SNCR / Mercury Control
398_G_2 | WEC_LADW | California | 6 | Inyo | 27 | 398 | 2 | Haiwee | 0 | 1927 | 9999 | Hydro | [5 empty] | Non-Fossil | G | 2025 | Hydro |  | 0 | 0 | 0 | 0 | 0 | 0 | 0 | 0 | 0 | 0 | 0 | 0 | 0 | 0 | 0 | 0 | 0.62565 | 0.94662 | 1.8952 | 3.4675 | 0 | 0 | 0 | 0 | 0 | 0 | 0 | 0 | 0 | 0 | 0 | 0 | 0 | 0 | 0 | 0 | 0 | 0 | 0 | 0 | 0.037224 | 0.0016642 | 0.002518 | 0.0050412 | 0.0092235 | 0 | 0 | 0 | 0 | 0 | 2.5
398_G_1 | WEC_LADW | California | 6 | Inyo | 27 | 398 | 1 | Haiwee | 0 | 1927 | 9999 | Hydro | [5 empty] | Non-Fossil | G | 2025 | Hydro |  | 0 | 0 | 0 | 0 | 0 | 0 | 0 | 0 | 0 | 0 | 0 | 0 | 0 | 0 | 0 | 0 | 0.62565 | 0.94662 | 1.8952 | 3.4675 | 0 | 0 | 0 | 0 | 0 | 0 | 0 | 0 | 0 | 0 | 0 | 0 | 0 | 0 | 0 | 0 | 0 | 0 | 0 | 0 | 0.037224 | 0.0016642 | 0.002518 | 0.0050412 | 0.0092235 | 0 | 0 | 0 | 0 | 0 | 2.5
3976_G_6 | MIS_MNWI | Wisconsin | 55 | Douglas | 31 | 3976 | 6 | Gordon | 12965 | 2001 | 9999 | Combustion Turbine | [5 empty] | Fossil | G | 2025 | Oil |  | 0 | 0 | 0 | 0 | 0 | 0 | 0 | 0 | 0 | 0 | 0 | 0 | 0 | 0 | 0 | 0 | 0 | 0 | 0 | 0 | 0 | 0 | 0 | 0 | 0 | 0 | 0 | 0 | 0 | 0 | 0 | 0 | 0 | 0 | 0 | 0 | 0 | 0 | 0 | 0 | 0.01309 | 0 | 0 | 0 | 0 | 0 | 0 | 0 | 0 | 0 | 0.7
3976_G_5 | MIS_MNWI | Wisconsin | 55 | Douglas | 31 | 3976 | 5 | Gordon | 12290 | 2001 | 9999 | Combustion Turbine | [5 empty] | Fossil | G | 2025 | Oil |  | 0 | 0 | 0 | 0 | 0 | 0 | 0 | 0 | 0 | 0 | 0 | 0 | 0 | 0 | 0 | 0 | 0 | 0 | 0 | 0 | 0 | 0 | 0 | 0 | 0 | 0 | 0 | 0 | 0 | 0 | 0 | 0 | 0 | 0 | 0 | 0 | 0 | 0 | 0 | 0 | 0.01309 | 0 | 0 | 0 | 0 | 0 | 0 | 0 | 0 | 0 | 0.7
3976_G_4 | MIS_MNWI | Wisconsin | 55 | Douglas | 31 | 3976 | 4 | Gordon | 12492 | 1949 | 9999 | Combustion Turbine | [5 empty] | Fossil | G | 2025 | Oil |  | 0 | 0 | 0 | 0 | 0 | 0 | 0 | 0 | 0 | 0 | 0 | 0 | 0 | 0 | 0 | 0 | 0 | 0 | 0 | 0 | 0 | 0 | 0 | 0 | 0 | 0 | 0 | 0 | 0 | 0 | 0 | 0 | 0 | 0 | 0 | 0 | 0 | 0 | 0 | 0 | 0.01309 | 0 | 0 | 0 | 0 | 0 | 0 | 0 | 0 | 0 | 0.7
3976_G_3 | MIS_MNWI | Wisconsin | 55 | Douglas | 31 | 3976 | 3 | Gordon | 12508 | 1955 | 9999 | Combustion Turbine | [5 empty] | Fossil | G | 2025 | Oil |  | 0 | 0 | 0 | 0 | 0 | 0 | 0 | 0 | 0 | 0 | 0 | 0 | 0 | 0 | 0 | 0 | 0 | 0 | 0 | 0 | 0 | 0 | 0 | 0 | 0 | 0 | 0 | 0 | 0 | 0 | 0 | 0 | 0 | 0 | 0 | 0 | 0 | 0 | 0 | 0 | 0.01309 | 0 | 0 | 0 | 0 | 0 | 0 | 0 | 0 | 0 | 0.7
3975_G_9 | MIS_WUMS | Wisconsin | 55 | Portage | 97 | 3975 | 9 | Whiting | 0 | 1891 | 9999 | Hydro | [5 empty] | Non-Fossil | G | 2025 | Hydro |  | 0 | 0 | 0 | 0 | 0 | 0 | 0 | 0 | 0 | 0 | 0 | 0 | 0 | 0 | 0 | 0 | 0.32548 | 0.49757 | 0.70353 | 1.5266 | 0 | 0 | 0 | 0 | 0 | 0 | 0 | 0 | 0 | 0 | 0 | 0 | 0 | 0 | 0 | 0 | 0 | 0 | 0 | 0 | 0.0044668 | 0.00086577 | 0.0013235 | 0.0018714 | 0.0040607 | 0 | 0 | 0 | 0 | 0 | 0.3
3975_G_8 | MIS_WUMS | Wisconsin | 55 | Portage | 97 | 3975 | 8 | Whiting | 0 | 1891 | 9999 | Hydro | [5 empty] | Non-Fossil | G | 2025 | Hydro |  | 0 | 0 | 0 | 0 | 0 | 0 | 0 | 0 | 0 | 0 | 0 | 0 | 0 | 0 | 0 | 0 | 0.32548 | 0.49757 | 0.70353 | 1.5266 | 0 | 0 | 0 | 0 | 0 | 0 | 0 | 0 | 0 | 0 | 0 | 0 | 0 | 0 | 0 | 0 | 0 | 0 | 0 | 0 | 0.0044668 | 0.00086577 | 0.0013235 | 0.0018714 | 0.0040607 | 0 | 0 | 0 | 0 | 0 | 0.3
3975_G_7 | MIS_WUMS | Wisconsin | 55 | Portage | 97 | 3975 | 7 | Whiting | 0 | 1891 | 9999 | Hydro | [5 empty] | Non-Fossil | G | 2025 | Hydro |  | 0 | 0 | 0 | 0 | 0 | 0 | 0 | 0 | 0 | 0 | 0 | 0 | 0 | 0 | 0 | 0 | 0.54246 | 0.82928 | 1.1726 | 2.5443 | 0 | 0 | 0 | 0 | 0 | 0 | 0 | 0 | 0 | 0 | 0 | 0 | 0 | 0 | 0 | 0 | 0 | 0 | 0 | 0 | 0.0074447 | 0.001443 | 0.0022059 | 0.003119 | 0.0067678 | 0 | 0 | 0 | 0 | 0 | 0.5
3975_G_6 | MIS_WUMS | Wisconsin | 55 | Portage | 97 | 3975 | 6 | Whiting | 0 | 1891 | 9999 | Hydro | [5 empty] | Non-Fossil | G | 2025 | Hydro |  | 0 | 0 | 0 | 0 | 0 | 0 | 0 | 0 | 0 | 0 | 0 | 0 | 0 | 0 | 0 | 0 | 0.54246 | 0.82928 | 1.1726 | 2.5443 | 0 | 0 | 0 | 0 | 0 | 0 | 0 | 0 | 0 | 0 | 0 | 0 | 0 | 0 | 0 | 0 | 0 | 0 | 0 | 0 | 0.0074447 | 0.001443 | 0.0022059 | 0.003119 | 0.0067678 | 0 | 0 | 0 | 0 | 0 | 0.5
3975_G_5 | MIS_WUMS | Wisconsin | 55 | Portage | 97 | 3975 | 5 | Whiting | 0 | 1891 | 9999 | Hydro | [5 empty] | Non-Fossil | G | 2025 | Hydro |  | 0 | 0 | 0 | 0 | 0 | 0 | 0 | 0 | 0 | 0 | 0 | 0 | 0 | 0 | 0 | 0 | 0.54246 | 0.82928 | 1.1726 | 2.5443 | 0 | 0 | 0 | 0 | 0 | 0 | 0 | 0 | 0 | 0 | 0 | 0 | 0 | 0 | 0 | 0 | 0 | 0 | 0 | 0 | 0.0074447 | 0.001443 | 0.0022059 | 0.003119 | 0.0067678 | 0 | 0 | 0 | 0 | 0 | 0.5
3975_G_4 | MIS_WUMS | Wisconsin | 55 | Portage | 97 | 3975 | 4 | Whiting | 0 | 1891 | 9999 | Hydro | [5 empty] | Non-Fossil | G | 2025 | Hydro |  | 0 | 0 | 0 | 0 | 0 | 0 | 0 | 0 | 0 | 0 | 0 | 0 | 0 | 0 | 0 | 0 | 0.54246 | 0.82928 | 1.1726 | 2.5443 | 0 | 0 | 0 | 0 | 0 | 0 | 0 | 0 | 0 | 0 | 0 | 0 | 0 | 0 | 0 | 0 | 0 | 0 | 0 | 0 | 0.0074447 | 0.001443 | 0.0022059 | 0.003119 | 0.0067678 | 0 | 0 | 0 | 0 | 0 | 0.5
3975_G_2 | MIS_WUMS | Wisconsin | 55 | Portage | 97 | 3975 | 2 | Whiting | 0 | 1891 | 9999 | Hydro | [5 empty] | Non-Fossil | G | 2025 | Hydro |  | 0 | 0 | 0 | 0 | 0 | 0 | 0 | 0 | 0 | 0 | 0 | 0 | 0 | 0 | 0 | 0 | 0.54246 | 0.82928 | 1.1726 | 2.5443 | 0 | 0 | 0 | 0 | 0 | 0 | 0 | 0 | 0 | 0 | 0 | 0 | 0 | 0 | 0 | 0 | 0 | 0 | 0 | 0 | 0.0074447 | 0.001443 | 0.0022059 | 0.003119 | 0.0067678 | 0 | 0 | 0 | 0 | 0 | 0.5
3975_G_10 | MIS_WUMS | Wisconsin | 55 | Portage | 97 | 3975 | 10 | Whiting | 0 | 1891 | 9999 | Hydro | [5 empty] | Non-Fossil | G | 2025 | Hydro |  | 0 | 0 | 0 | 0 | 0 | 0 | 0 | 0 | 0 | 0 | 0 | 0 | 0 | 0 | 0 | 0 | 0.32548 | 0.49757 | 0.70353 | 1.5266 | 0 | 0 | 0 | 0 | 0 | 0 | 0 | 0 | 0 | 0 | 0 | 0 | 0 | 0 | 0 | 0 | 0 | 0 | 0 | 0 | 0.0044668 | 0.00086577 | 0.0013235 | 0.0018714 | 0.0040607 | 0 | 0 | 0 | 0 | 0 | 0.3
3974_G_9 | MIS_WUMS | Wisconsin | 55 | Wood | 141 | 3974 | 9 | Wisconsin Rapids | 0 | 1903 | 9999 | Hydro | [5 empty] | Non-Fossil | G | 2025 | Hydro |  | 0 | 0 | 0 | 0 | 0 | 0 | 0 | 0 | 0 | 0 | 0 | 0 | 0 | 0 | 0 | 0 | 0.65096 | 0.99514 | 1.4071 | 3.0532 | 0 | 0 | 0 | 0 | 0 | 0 | 0 | 0 | 0 | 0 | 0 | 0 | 0 | 0 | 0 | 0 | 0 | 0 | 0 | 0 | 0.0089337 | 0.0017315 | 0.0026471 | 0.0037428 | 0.0081214 | 0 | 0 | 0 | 0 | 0 | 0.6
3974_G_8 | MIS_WUMS | Wisconsin | 55 | Wood | 141 | 3974 | 8 | Wisconsin Rapids | 0 | 1903 | 9999 | Hydro | [5 empty] | Non-Fossil | G | 2025 | Hydro |  | 0 | 0 | 0 | 0 | 0 | 0 | 0 | 0 | 0 | 0 | 0 | 0 | 0 | 0 | 0 | 0 | 0.32548 | 0.49757 | 0.70353 | 1.5266 | 0 | 0 | 0 | 0 | 0 | 0 | 0 | 0 | 0 | 0 | 0 | 0 | 0 | 0 | 0 | 0 | 0 | 0 | 0 | 0 | 0.0044668 | 0.00086577 | 0.0013235 | 0.0018714 | 0.0040607 | 0 | 0 | 0 | 0 | 0 | 0.3
3974_G_7 | MIS_WUMS | Wisconsin | 55 | Wood | 141 | 3974 | 7 | Wisconsin Rapids | 0 | 1903 | 9999 | Hydro | [5 empty] | Non-Fossil | G | 2025 | Hydro |  | 0 | 0 | 0 | 0 | 0 | 0 | 0 | 0 | 0 | 0 | 0 | 0 | 0 | 0 | 0 | 0 | 0.65096 | 0.99514 | 1.4071 | 3.0532 | 0 | 0 | 0 | 0 | 0 | 0 | 0 | 0 | 0 | 0 | 0 | 0 | 0 | 0 | 0 | 0 | 0 | 0 | 0 | 0 | 0.0089337 | 0.0017315 | 0.0026471 | 0.0037428 | 0.0081214 | 0 | 0 | 0 | 0 | 0 | 0.6
3974_G_6 | MIS_WUMS | Wisconsin | 55 | Wood | 141 | 3974 | 6 | Wisconsin Rapids | 0 | 1903 | 9999 | Hydro | [5 empty] | Non-Fossil | G | 2025 | Hydro |  | 0 | 0 | 0 | 0 | 0 | 0 | 0 | 0 | 0 | 0 | 0 | 0 | 0 | 0 | 0 | 0 | 0.32548 | 0.49757 | 0.70353 | 1.5266 | 0 | 0 | 0 | 0 | 0 | 0 | 0 | 0 | 0 | 0 | 0 | 0 | 0 | 0 | 0 | 0 | 0 | 0 | 0 | 0 | 0.0044668 | 0.00086577 | 0.0013235 | 0.0018714 | 0.0040607 | 0 | 0 | 0 | 0 | 0 | 0.3
3974_G_5 | MIS_WUMS | Wisconsin | 55 | Wood | 141 | 3974 | 5 | Wisconsin Rapids | 0 | 1903 | 9999 | Hydro | [5 empty] | Non-Fossil | G | 2025 | Hydro |  | 0 | 0 | 0 | 0 | 0 | 0 | 0 | 0 | 0 | 0 | 0 | 0 | 0 | 0 | 0 | 0 | 0.65096 | 0.99514 | 1.4071 | 3.0532 | 0 | 0 | 0 | 0 | 0 | 0 | 0 | 0 | 0 | 0 | 0 | 0 | 0 | 0 | 0 | 0 | 0 | 0 | 0 | 0 | 0.0089337 | 0.0017315 | 0.0026471 | 0.0037428 | 0.0081214 | 0 | 0 | 0 | 0 | 0 | 0.6
3974_G_4 | MIS_WUMS | Wisconsin | 55 | Wood | 141 | 3974 | 4 | Wisconsin Rapids | 0 | 1903 | 9999 | Hydro | [5 empty] | Non-Fossil | G | 2025 | Hydro |  | 0 | 0 | 0 | 0 | 0 | 0 | 0 | 0 | 0 | 0 | 0 | 0 | 0 | 0 | 0 | 0 | 0.65096 | 0.99514 | 1.4071 | 3.0532 | 0 | 0 | 0 | 0 | 0 | 0 | 0 | 0 | 0 | 0 | 0 | 0 | 0 | 0 | 0 | 0 | 0 | 0 | 0 | 0 | 0.0089337 | 0.0017315 | 0.0026471 | 0.0037428 | 0.0081214 | 0 | 0 | 0 | 0 | 0 | 0.6
3974_G_3 | MIS_WUMS | Wisconsin | 55 | Wood | 141 | 3974 | 3 | Wisconsin Rapids | 0 | 1903 | 9999 | Hydro | [5 empty] | Non-Fossil | G | 2025 | Hydro |  | 0 | 0 | 0 | 0 | 0 | 0 | 0 | 0 | 0 | 0 | 0 | 0 | 0 | 0 | 0 | 0 | 0.65096 | 0.99514 | 1.4071 | 3.0532 | 0 | 0 | 0 | 0 | 0 | 0 | 0 | 0 | 0 | 0 | 0 | 0 | 0 | 0 | 0 | 0 | 0 | 0 | 0 | 0 | 0.0089337 | 0.0017315 | 0.0026471 | 0.0037428 | 0.0081214 | 0 | 0 | 0 | 0 | 0 | 0.6
3974_G_2 | MIS_WUMS | Wisconsin | 55 | Wood | 141 | 3974 | 2 | Wisconsin Rapids | 0 | 1920 | 9999 | Hydro | [5 empty] | Non-Fossil | G | 2025 | Hydro |  | 0 | 0 | 0 | 0 | 0 | 0 | 0 | 0 | 0 | 0 | 0 | 0 | 0 | 0 | 0 | 0 | 2.4953 | 3.8147 | 5.3937 | 11.7038 | 0 | 0 | 0 | 0 | 0 | 0 | 0 | 0 | 0 | 0 | 0 | 0 | 0 | 0 | 0 | 0 | 0 | 0 | 0 | 0 | 0.034246 | 0.0066376 | 0.010147 | 0.014347 | 0.031132 | 0 | 0 | 0 | 0 | 0 | 2.3
3974_G_10 | MIS_WUMS | Wisconsin | 55 | Wood | 141 | 3974 | 10 | Wisconsin Rapids | 0 | 1903 | 9999 | Hydro | [5 empty] | Non-Fossil | G | 2025 | Hydro |  | 0 | 0 | 0 | 0 | 0 | 0 | 0 | 0 | 0 | 0 | 0 | 0 | 0 | 0 | 0 | 0 | 0.65096 | 0.99514 | 1.4071 | 3.0532 | 0 | 0 | 0 | 0 | 0 | 0 | 0 | 0 | 0 | 0 | 0 | 0 | 0 | 0 | 0 | 0 | 0 | 0 | 0 | 0 | 0.0089337 | 0.0017315 | 0.0026471 | 0.0037428 | 0.0081214 | 0 | 0 | 0 | 0 | 0 | 0.6
3974_G_1 | MIS_WUMS | Wisconsin | 55 | Wood | 141 | 3974 | 1 | Wisconsin Rapids | 0 | 1920 | 9999 | Hydro | [5 empty] | Non-Fossil | G | 2025 | Hydro |  | 0 | 0 | 0 | 0 | 0 | 0 | 0 | 0 | 0 | 0 | 0 | 0 | 0 | 0 | 0 | 0 | 2.4953 | 3.8147 | 5.3937 | 11.7038 | 0 | 0 | 0 | 0 | 0 | 0 | 0 | 0 | 0 | 0 | 0 | 0 | 0 | 0 | 0 | 0 | 0 | 0 | 0 | 0 | 0.034246 | 0.0066376 | 0.010147 | 0.014347 | 0.031132 | 0 | 0 | 0 | 0 | 0 | 2.3
3973_G_5 | MIS_WUMS | Wisconsin | 55 | Portage | 97 | 3973 | 5 | Stevens Point | 0 | 1918 | 9999 | Hydro | [5 empty] | Non-Fossil | G | 2025 | Hydro |  | 0 | 0 | 0 | 0 | 0 | 0 | 0 | 0 | 0 | 0 | 0 | 0 | 0 | 0 | 0 | 0 | 0.86794 | 1.3268 | 1.8761 | 4.0709 | 0 | 0 | 0 | 0 | 0 | 0 | 0 | 0 | 0 | 0 | 0 | 0 | 0 | 0 | 0 | 0 | 0 | 0 | 0 | 0 | 0.011912 | 0.0023087 | 0.0035294 | 0.0049904 | 0.010829 | 0 | 0 | 0 | 0 | 0 | 0.8
3973_G_4 | MIS_WUMS | Wisconsin | 55 | Portage | 97 | 3973 | 4 | Stevens Point | 0 | 1918 | 9999 | Hydro | [5 empty] | Non-Fossil | G | 2025 | Hydro |  | 0 | 0 | 0 | 0 | 0 | 0 | 0 | 0 | 0 | 0 | 0 | 0 | 0 | 0 | 0 | 0 | 0.86794 | 1.3268 | 1.8761 | 4.0709 | 0 | 0 | 0 | 0 | 0 | 0 | 0 | 0 | 0 | 0 | 0 | 0 | 0 | 0 | 0 | 0 | 0 | 0 | 0 | 0 | 0.011912 | 0.0023087 | 0.0035294 | 0.0049904 | 0.010829 | 0 | 0 | 0 | 0 | 0 | 0.8
3973_G_3 | MIS_WUMS | Wisconsin | 55 | Portage | 97 | 3973 | 3 | Stevens Point | 0 | 1918 | 9999 | Hydro | [5 empty] | Non-Fossil | G | 2025 | Hydro |  | 0 | 0 | 0 | 0 | 0 | 0 | 0 | 0 | 0 | 0 | 0 | 0 | 0 | 0 | 0 | 0 | 0.86794 | 1.3268 | 1.8761 | 4.0709 | 0 | 0 | 0 | 0 | 0 | 0 | 0 | 0 | 0 | 0 | 0 | 0 | 0 | 0 | 0 | 0 | 0 | 0 | 0 | 0 | 0.011912 | 0.0023087 | 0.0035294 | 0.0049904 | 0.010829 | 0 | 0 | 0 | 0 | 0 | 0.8
3973_G_2 | MIS_WUMS | Wisconsin | 55 | Portage | 97 | 3973 | 2 | Stevens Point | 0 | 1918 | 9999 | Hydro | [5 empty] | Non-Fossil | G | 2025 | Hydro |  | 0 | 0 | 0 | 0 | 0 | 0 | 0 | 0 | 0 | 0 | 0 | 0 | 0 | 0 | 0 | 0 | 0.86794 | 1.3268 | 1.8761 | 4.0709 | 0 | 0 | 0 | 0 | 0 | 0 | 0 | 0 | 0 | 0 | 0 | 0 | 0 | 0 | 0 | 0 | 0 | 0 | 0 | 0 | 0.011912 | 0.0023087 | 0.0035294 | 0.0049904 | 0.010829 | 0 | 0 | 0 | 0 | 0 | 0.8
3973_G_1 | MIS_WUMS | Wisconsin | 55 | Portage | 97 | 3973 | 1 | Stevens Point | 0 | 1918 | 9999 | Hydro | [5 empty] | Non-Fossil | G | 2025 | Hydro |  | 0 | 0 | 0 | 0 | 0 | 0 | 0 | 0 | 0 | 0 | 0 | 0 | 0 | 0 | 0 | 0 | 0.86794 | 1.3268 | 1.8761 | 4.0709 | 0 | 0 | 0 | 0 | 0 | 0 | 0 | 0 | 0 | 0 | 0 | 0 | 0 | 0 | 0 | 0 | 0 | 0 | 0 | 0 | 0.011912 | 0.0023087 | 0.0035294 | 0.0049904 | 0.010829 | 0 | 0 | 0 | 0 | 0 | 0.8
3972_G_4 | MIS_WUMS | Wisconsin | 55 | Portage | 97 | 3972 | 4 | Du Bay | 0 | 1942 | 9999 | Hydro | [5 empty] | Non-Fossil | G | 2025 | Hydro |  | 0 | 0 | 0 | 0 | 0 | 0 | 0 | 0 | 0 | 0 | 0 | 0 | 0 | 0 | 0 | 0 | 2.1699 | 3.3171 | 4.6902 | 10.1772 | 0 | 0 | 0 | 0 | 0 | 0 | 0 | 0 | 0 | 0 | 0 | 0 | 0 | 0 | 0 | 0 | 0 | 0 | 0 | 0 | 0.029779 | 0.0057718 | 0.0088235 | 0.012476 | 0.027071 | 0 | 0 | 0 | 0 | 0 | 2
3972_G_3 | MIS_WUMS | Wisconsin | 55 | Portage | 97 | 3972 | 3 | Du Bay | 0 | 1942 | 9999 | Hydro | [5 empty] | Non-Fossil | G | 2025 | Hydro |  | 0 | 0 | 0 | 0 | 0 | 0 | 0 | 0 | 0 | 0 | 0 | 0 | 0 | 0 | 0 | 0 | 2.1699 | 3.3171 | 4.6902 | 10.1772 | 0 | 0 | 0 | 0 | 0 | 0 | 0 | 0 | 0 | 0 | 0 | 0 | 0 | 0 | 0 | 0 | 0 | 0 | 0 | 0 | 0.029779 | 0.0057718 | 0.0088235 | 0.012476 | 0.027071 | 0 | 0 | 0 | 0 | 0 | 2
3972_G_2 | MIS_WUMS | Wisconsin | 55 | Portage | 97 | 3972 | 2 | Du Bay | 0 | 1942 | 9999 | Hydro | [5 empty] | Non-Fossil | G | 2025 | Hydro |  | 0 | 0 | 0 | 0 | 0 | 0 | 0 | 0 | 0 | 0 | 0 | 0 | 0 | 0 | 0 | 0 | 2.1699 | 3.3171 | 4.6902 | 10.1772 | 0 | 0 | 0 | 0 | 0 | 0 | 0 | 0 | 0 | 0 | 0 | 0 | 0 | 0 | 0 | 0 | 0 | 0 | 0 | 0 | 0.029779 | 0.0057718 | 0.0088235 | 0.012476 | 0.027071 | 0 | 0 | 0 | 0 | 0 | 2
3972_G_1 | MIS_WUMS | Wisconsin | 55 | Portage | 97 | 3972 | 1 | Du Bay | 0 | 1942 | 9999 | Hydro | [5 empty] | Non-Fossil | G | 2025 | Hydro |  | 0 | 0 | 0 | 0 | 0 | 0 | 0 | 0 | 0 | 0 | 0 | 0 | 0 | 0 | 0 | 0 | 1.3019 | 1.9903 | 2.8141 | 6.1063 | 0 | 0 | 0 | 0 | 0 | 0 | 0 | 0 | 0 | 0 | 0 | 0 | 0 | 0 | 0 | 0 | 0 | 0 | 0 | 0 | 0.017867 | 0.0034631 | 0.0052941 | 0.0074856 | 0.016243 | 0 | 0 | 0 | 0 | 0 | 1.2
3971_G_9 | MIS_WUMS | Wisconsin | 55 | Wood | 141 | 3971 | 9 | Biron | 0 | 1896 | 9999 | Hydro | [5 empty] | Non-Fossil | G | 2025 | Hydro |  | 0 | 0 | 0 | 0 | 0 | 0 | 0 | 0 | 0 | 0 | 0 | 0 | 0 | 0 | 0 | 0 | 0.86794 | 1.3268 | 1.8761 | 4.0709 | 0 | 0 | 0 | 0 | 0 | 0 | 0 | 0 | 0 | 0 | 0 | 0 | 0 | 0 | 0 | 0 | 0 | 0 | 0 | 0 | 0.011912 | 0.0023087 | 0.0035294 | 0.0049904 | 0.010829 | 0 | 0 | 0 | 0 | 0 | 0.8
3971_G_6 | MIS_WUMS | Wisconsin | 55 | Wood | 141 | 3971 | 6 | Biron | 0 | 1896 | 9999 | Hydro | [5 empty] | Non-Fossil | G | 2025 | Hydro |  | 0 | 0 | 0 | 0 | 0 | 0 | 0 | 0 | 0 | 0 | 0 | 0 | 0 | 0 | 0 | 0 | 0.43397 | 0.66342 | 0.93804 | 2.0354 | 0 | 0 | 0 | 0 | 0 | 0 | 0 | 0 | 0 | 0 | 0 | 0 | 0 | 0 | 0 | 0 | 0 | 0 | 0 | 0 | 0.0059558 | 0.0011544 | 0.0017647 | 0.0024952 | 0.0054143 | 0 | 0 | 0 | 0 | 0 | 0.4
3971_G_2 | MIS_WUMS | Wisconsin | 55 | Wood | 141 | 3971 | 2 | Biron | 0 | 1921 | 9999 | Hydro | [5 empty] | Non-Fossil | G | 2025 | Hydro |  | 0 | 0 | 0 | 0 | 0 | 0 | 0 | 0 | 0 | 0 | 0 | 0 | 0 | 0 | 0 | 0 | 1.4104 | 2.1561 | 3.0486 | 6.6152 | 0 | 0 | 0 | 0 | 0 | 0 | 0 | 0 | 0 | 0 | 0 | 0 | 0 | 0 | 0 | 0 | 0 | 0 | 0 | 0 | 0.019356 | 0.0037517 | 0.0057353 | 0.0081094 | 0.017596 | 0 | 0 | 0 | 0 | 0 | 1.3
3971_G_1 | MIS_WUMS | Wisconsin | 55 | Wood | 141 | 3971 | 1 | Biron | 0 | 1921 | 9999 | Hydro | [5 empty] | Non-Fossil | G | 2025 | Hydro |  | 0 | 0 | 0 | 0 | 0 | 0 | 0 | 0 | 0 | 0 | 0 | 0 | 0 | 0 | 0 | 0 | 1.4104 | 2.1561 | 3.0486 | 6.6152 | 0 | 0 | 0 | 0 | 0 | 0 | 0 | 0 | 0 | 0 | 0 | 0 | 0 | 0 | 0 | 0 | 0 | 0 | 0 | 0 | 0.019356 | 0.0037517 | 0.0057353 | 0.0081094 | 0.017596 | 0 | 0 | 0 | 0 | 0 | 1.3
397_G_1 | WEC_LADW | California | 6 | Los Angeles | 37 | 397 | 1 | Franklin (CA) | 0 | 1921 | 9999 | Hydro | [5 empty] | Non-Fossil | G | 2025 | Hydro |  | 0 | 0 | 0 | 0 | 0 | 0 | 0 | 0 | 0 | 0 | 0 | 0 | 0 | 0 | 0 | 0 | 0.50052 | 0.75729 | 1.5162 | 2.774 | 0 | 0 | 0 | 0 | 0 | 0 | 0 | 0 | 0 | 0 | 0 | 0 | 0 | 0 | 0 | 0 | 0 | 0 | 0 | 0 | 0.029779 | 0.0013314 | 0.0020144 | 0.004033 | 0.0073788 | 0 | 0 | 0 | 0 | 0 | 2
396_G_1 | WEC_LADW | California | 6 | Los Angeles | 37 | 396 | 1 | Foothill | 0 | 1971 | 9999 | Hydro | [5 empty] | Non-Fossil | G | 2025 | Hydro |  | 0 | 0 | 0 | 0 | 0 | 0 | 0 | 0 | 0 | 0 | 0 | 0 | 0 | 0 | 0 | 0 | 2.1522 | 3.2564 | 6.5195 | 11.9281 | 0 | 0 | 0 | 0 | 0 | 0 | 0 | 0 | 0 | 0 | 0 | 0 | 0 | 0 | 0 | 0 | 0 | 0 | 0 | 0 | 0.12805 | 0.005725 | 0.0086619 | 0.017342 | 0.031729 | 0 | 0 | 0 | 0 | 0 | 8.6
3954_G_JF1 | PJM_AP | West Virginia | 54 | Grant | 23 | 3954 | JF1 | Mt Storm | 19902 | 1967 | 9999 | Combustion Turbine | [5 empty] | Fossil | G | 2025 | Oil |  | 0 | 0 | 0 | 0 | 0 | 0 | 0 | 0 | 0 | 0 | 0 | 0 | 0 | 0 | 0 | 0 | 0 | 0 | 0 | 0 | 0 | 0 | 0 | 0 | 0 | 0 | 0 | 0 | 0 | 0 | 0 | 0 | 0 | 0 | 0 | 0 | 0 | 0 | 0 | 0 | 0.2057 | 0 | 0 | 0 | 0 | 0 | 0 | 0 | 0 | 0 | 11
3954_B_3 | PJM_AP | West Virginia | 54 | Grant | 23 | 3954 | 3 | Mt Storm | 10308 | 1973 | 9999 | Coal Steam | tangential | dry | ESPC + Wet Scrubber + SCR | LNC1 | Wet Scrubber | Fossil | B | 2025 | Coal |  | 8.097 | 0 | 0 | 8.097 | 8.097 | 0 | 0 | 8.097 | 0 | 0 | 0 | 0 | 0 | 0 | 0 | 0 | 785.505 | 0 | 0 | 785.505 | 832.6215 | 0 | 0 | 832.6215 | 0.004156 | 0 | 0 | 0.004156 | 0.33805 | 0 | 0 | 0.33805 | 0.38393 | 0 | 0 | 0.38393 | 0.0060377 | 0 | 0 | 0.0060377 | 23.602 | 3.908 | 0 | 0 | 3.908 | 24.6074 | 0 | 0 | 24.6074 | 0 | 520 | Scrubber / SCR | Wet Scrubber
3954_B_2 | PJM_AP | West Virginia | 54 | Grant | 23 | 3954 | 2 | Mt Storm | 9964 | 1966 | 9999 | Coal Steam | tangential | dry | ESPC + Wet Scrubber + SCR | LNC1 | Wet Scrubber | Fossil | B | 2025 | Coal |  | 10.8543 | 0 | 11.7063 | 22.5606 | 10.8543 | 0 | 11.7063 | 22.5606 | 0 | 0 | 0 | 0 | 0 | 0 | 0 | 0 | 1089.3496 | 0 | 1174.8633 | 2264.2129 | 1119.8118 | 0 | 1207.7168 | 2327.5287 | 0.0055775 | 0 | 0.0060154 | 0.011593 | 0.44258 | 0 | 0.47733 | 0.91991 | 0.69086 | 0 | 0.74509 | 1.4359 | 0.0054272 | 0 | 0.0058533 | 0.01128 | 30.1577 | 5.4147 | 0 | 5.8397 | 11.2544 | 27.8038 | 0 | 29.9864 | 57.7902 | 0 | 555 | Scrubber / SCR | Wet Scrubber
3954_B_1 | PJM_AP | West Virginia | 54 | Grant | 23 | 3954 | 1 | Mt Storm | 9978 | 1965 | 9999 | Coal Steam | tangential | dry | ESPC + Wet Scrubber + SCR | LNC1 | Wet Scrubber | Fossil | B | 2025 | Coal |  | 10.8499 | 0 | 11.8793 | 22.7292 | 10.8499 | 0 | 11.8793 | 22.7292 | 0 | 0 | 0 | 0 | 0 | 0 | 0 | 0 | 1087.3868 | 0 | 1190.5447 | 2277.9314 | 1119.3647 | 0 | 1225.5563 | 2344.921 | 0.0055753 | 0 | 0.0061042 | 0.01168 | 0.37997 | 0 | 0.41601 | 0.79598 | 0.69058 | 0 | 0.7561 | 1.4467 | 0.005425 | 0 | 0.0059396 | 0.011365 | 30.1056 | 5.405 | 0 | 5.9177 | 11.3227 | 27.7927 | 0 | 30.4294 | 58.2221 | 0 | 554 | Scrubber / SCR | Wet Scrubber
3948_B_2 | PJM_West | West Virginia | 54 | Marshall | 51 | 3948 | 2 | Mitchell (WV) | 9832 | 1971 | 9999 | Coal Steam | wall | dry | ESPC + Wet Scrubber + SCR | LNB | Wet Scrubber | Fossil | B | 2025 | Coal |  | 13.3318 | 18.072 | 24.5603 | 55.964 | 13.3318 | 18.072 | 24.5603 | 55.964 | 0 | 0 | 0 | 0 | 0 | 0 | 0 | 0 | 1355.9573 | 1838.0755 | 2497.9962 | 5692.029 | 1384.9653 | 1877.3975 | 2551.4359 | 5813.7987 | 0.0053523 | 0.0072553 | 0.0098602 | 0.022468 | 0.58116 | 0.7878 | 1.0706 | 2.4396 | 0.79841 | 1.0823 | 1.4709 | 3.3516 | 0.0066659 | 0.009036 | 0.01228 | 0.027982 | 39.4191 | 7.8768 | 10.6774 | 14.5109 | 33.065 | 27.1148 | 36.7556 | 49.9519 | 113.8222 | 0 | 790 | Scrubber / SCR | Wet Scrubber
3948_B_1 | PJM_West | West Virginia | 54 | Marshall | 51 | 3948 | 1 | Mitchell (WV) | 10051 | 1971 | 9999 | Coal Steam | wall | dry | ESPC + Wet Scrubber + SCR | LNB | Wet Scrubber | Fossil | B | 2025 | Coal |  | 13.2837 | 18.0068 | 24.4717 | 55.7622 | 13.2837 | 18.0068 | 24.4717 | 55.7622 | 0 | 0 | 0 | 0 | 0 | 0 | 0 | 0 | 1321.6293 | 1791.5419 | 2434.7558 | 5547.927 | 1379.971 | 1870.6273 | 2542.235 | 5792.8333 | 0.005333 | 0.0072291 | 0.0098246 | 0.022387 | 0.57335 | 0.77721 | 1.0563 | 2.4068 | 0.79553 | 1.0784 | 1.4656 | 3.3395 | 0.0066418 | 0.0090034 | 0.012236 | 0.027881 | 38.4212 | 7.6773 | 10.4071 | 14.1435 | 32.2279 | 27.017 | 36.623 | 49.7717 | 113.4118 | 0 | 770 | Scrubber / SCR | Wet Scrubber
3944_B_3 | PJM_AP | West Virginia | 54 | Harrison | 33 | 3944 | 3 | FirstEnergy Harrison Power Station | 10049 | 1974 | 9999 | Coal Steam | wall | dry | ESPC + Wet Scrubber + SCR | LNB | Wet Scrubber | Fossil | B | 2025 | Coal |  | 12.7909 | 15.2363 | 19.1078 | 47.135 | 12.7909 | 15.2363 | 19.1078 | 47.135 | 0 | 0 | 0 | 0 | 0 | 0 | 0 | 0 | 1272.856 | 1516.2001 | 1901.464 | 4690.5201 | 1328.7802 | 1582.8158 | 1985.0067 | 4896.6027 | 0.0051351 | 0.0061169 | 0.0076712 | 0.018923 | 0.77862 | 0.92748 | 1.1632 | 2.8693 | 0.76602 | 0.91247 | 1.1443 | 2.8228 | 0.0063955 | 0.0076182 | 0.0095539 | 0.023568 | 30.9632 | 6.5307 | 7.7793 | 9.756 | 24.0659 | 24.6894 | 29.4095 | 36.8824 | 90.9812 | 0 | 651 | Scrubber / SCR | Wet Scrubber
3944_B_2 | PJM_AP | West Virginia | 54 | Harrison | 33 | 3944 | 2 | FirstEnergy Harrison Power Station | 10090 | 1973 | 9999 | Coal Steam | wall | dry | ESPC + Wet Scrubber + SCR | LNB | Wet Scrubber | Fossil | B | 2025 | Coal |  | 12.8431 | 15.2985 | 19.1858 | 47.3273 | 12.8431 | 15.2985 | 19.1858 | 47.3273 | 0 | 0 | 0 | 0 | 0 | 0 | 0 | 0 | 1272.856 | 1516.2001 | 1901.464 | 4690.5201 | 1334.2016 | 1589.2737 | 1993.1055 | 4916.5809 | 0.0051561 | 0.0061418 | 0.0077025 | 0.019 | 0.72846 | 0.86773 | 1.0882 | 2.6844 | 0.76915 | 0.91619 | 1.149 | 2.8343 | 0.0064215 | 0.0076492 | 0.0095928 | 0.023663 | 30.9626 | 6.5358 | 7.7854 | 9.7636 | 24.0848 | 24.7901 | 29.5295 | 37.0328 | 91.3524 | 0 | 651 | Scrubber / SCR | Wet Scrubber
3944_B_1 | PJM_AP | West Virginia | 54 | Harrison | 33 | 3944 | 1 | FirstEnergy Harrison Power Station | 10117 | 1972 | 9999 | Coal Steam | wall | dry | ESPC + Wet Scrubber + SCR | LNB | Wet Scrubber | Fossil | B | 2025 | Coal |  | 12.8973 | 15.363 | 19.2667 | 47.5269 | 12.8973 | 15.363 | 19.2667 | 47.5269 | 0 | 0 | 0 | 0 | 0 | 0 | 0 | 0 | 1274.8113 | 1518.5291 | 1904.3848 | 4697.7252 | 1339.8268 | 1595.9743 | 2001.5087 | 4937.3098 | 0.0051778 | 0.0061677 | 0.0077349 | 0.01908 | 0.85396 | 1.0172 | 1.2757 | 3.1469 | 0.77239 | 0.92006 | 1.1538 | 2.8463 | 0.0064486 | 0.0076815 | 0.0096334 | 0.023763 | 31.0108 | 6.5408 | 7.7912 | 9.7709 | 24.1029 | 24.8946 | 29.654 | 37.189 | 91.7376 | 0 | 652 | Scrubber / SCR | Wet Scrubber
3943_B_2 | PJM_AP | West Virginia | 54 | Monongalia | 61 | 3943 | 2 | FirstEnergy Fort Martin Power Station | 10171 | 1968 | 9999 | Coal Steam | cell | dry | ESPC + Wet Scrubber + SNCR + ACI | LNB + OFA | Wet Scrubber | Fossil | B | 2025 | Coal |  | 10.9001 | 11.7766 | 16.2161 | 38.8928 | 10.9001 | 11.7766 | 16.2161 | 38.8928 | 0 | 0 | 0 | 0 | 0 | 0 | 0 | 0 | 1071.6844 | 1157.8608 | 1594.3425 | 3823.8877 | 1128.4171 | 1219.1555 | 1678.7435 | 4026.316 | 0.0049399 | 0.0053371 | 0.0073491 | 0.017626 | 1.7659 | 1.9079 | 2.6271 | 6.3008 | 1.0835 | 1.1706 | 1.6119 | 3.866 | 0.0054501 | 0.0058884 | 0.0081081 | 0.019447 | 31 | 7.1601 | 7.7358 | 10.652 | 25.5479 | 21.7046 | 23.4499 | 32.2898 | 77.4443 | 0 | 546 | Scrubber / SNCR / Mercury Control | Wet Scrubber
3943_B_1 | PJM_AP | West Virginia | 54 | Monongalia | 61 | 3943 | 1 | FirstEnergy Fort Martin Power Station | 10091 | 1967 | 9999 | Coal Steam | tangential | dry | ESPC + Wet Scrubber + SNCR + ACI | LNC1 | Wet Scrubber | Fossil | B | 2025 | Coal |  | 10.9332 | 11.762 | 16.2653 | 38.9606 | 10.9332 | 11.762 | 16.2653 | 38.9606 | 0 | 0 | 0 | 0 | 0 | 0 | 0 | 0 | 1083.4612 | 1165.598 | 1611.8627 | 3860.9219 | 1131.8442 | 1217.6489 | 1683.842 | 4033.335 | 0.0049549 | 0.0053306 | 0.0073714 | 0.017657 | 1.7243 | 1.8551 | 2.5653 | 6.1447 | 1.0868 | 1.1692 | 1.6168 | 3.8728 | 0.0054665 | 0.0058809 | 0.0081327 | 0.01948 | 31.2804 | 7.2307 | 7.7788 | 10.7571 | 25.7666 | 21.7705 | 23.4209 | 32.3879 | 77.5793 | 0 | 552 | Scrubber / SNCR / Mercury Control | Wet Scrubber
394_G_2 | WEC_LADW | California | 6 | Inyo | 27 | 394 | 2 | Cottonwood | 0 | 1909 | 9999 | Hydro | [5 empty] | Non-Fossil | G | 2025 | Hydro |  | 0 | 0 | 0 | 0 | 0 | 0 | 0 | 0 | 0 | 0 | 0 | 0 | 0 | 0 | 0 | 0 | 0.30031 | 0.45438 | 0.90969 | 1.6644 | 0 | 0 | 0 | 0 | 0 | 0 | 0 | 0 | 0 | 0 | 0 | 0 | 0 | 0 | 0 | 0 | 0 | 0 | 0 | 0 | 0.017867 | 0.00079883 | 0.0012086 | 0.0024198 | 0.0044273 | 0 | 0 | 0 | 0 | 0 | 1.2
394_G_1 | WEC_LADW | California | 6 | Inyo | 27 | 394 | 1 | Cottonwood | 0 | 1908 | 9999 | Hydro | [5 empty] | Non-Fossil | G | 2025 | Hydro |  | 0 | 0 | 0 | 0 | 0 | 0 | 0 | 0 | 0 | 0 | 0 | 0 | 0 | 0 | 0 | 0 | 0.30031 | 0.45438 | 0.90969 | 1.6644 | 0 | 0 | 0 | 0 | 0 | 0 | 0 | 0 | 0 | 0 | 0 | 0 | 0 | 0 | 0 | 0 | 0 | 0 | 0 | 0 | 0.017867 | 0.00079883 | 0.0012086 | 0.0024198 | 0.0044273 | 0 | 0 | 0 | 0 | 0 | 1.2
3935_B_3 | PJM_West | West Virginia | 54 | Putnam | 79 | 3935 | 3 | John E Amos | 9987 | 1973 | 9999 | Coal Steam | cell | dry | ESPC + Wet Scrubber + SCR | LNB + LNCB | Wet Scrubber | Fossil | B | 2025 | Coal |  | 20.2084 | 27.3936 | 39.1414 | 86.7434 | 20.2084 | 27.3936 | 39.1414 | 86.7434 | 0 | 0 | 0 | 0 | 0 | 0 | 0 | 0 | 2023.4705 | 2742.9267 | 3919.2304 | 8685.6276 | 2107.2457 | 2866.0856 | 4052.0511 | 9025.3824 | 0.0075515 | 0.0092219 | 0.017739 | 0.034512 | 1.0341 | 1.4017 | 2.0029 | 4.4387 | 0.87591 | 1.2331 | 1.5563 | 3.6652 | 0.010104 | 0.013697 | 0.019571 | 0.043372 | 57.2206 | 9.9964 | 13.5507 | 19.3618 | 42.9089 | 43.2636 | 58.6462 | 83.7966 | 185.7063 | 0 | 1300 | Scrubber / SCR | Wet Scrubber
3935_B_2 | PJM_West | West Virginia | 54 | Putnam | 79 | 3935 | 2 | John E Amos | 9893 | 1972 | 9999 | Coal Steam | wall | dry | ESPC + Wet Scrubber + SCR | LNB | Wet Scrubber | Fossil | B | 2025 | Coal |  | 13.4498 | 18.232 | 25.0025 | 56.6843 | 13.4498 | 18.232 | 25.0025 | 56.6843 | 0 | 0 | 0 | 0 | 0 | 0 | 0 | 0 | 1359.5296 | 1842.9179 | 2527.2932 | 5729.7408 | 1407.2025 | 1887.4397 | 2588.3483 | 5882.9904 | 0.0045278 | 0.0082627 | 0.011331 | 0.024122 | 0.48352 | 0.65544 | 0.89884 | 2.0378 | 0.60541 | 0.72492 | 0.99412 | 2.3244 | 0.0067249 | 0.009116 | 0.012501 | 0.028342 | 37.5624 | 6.8261 | 9.2531 | 12.6893 | 28.7685 | 28.7943 | 39.0323 | 53.5271 | 121.3538 | 0 | 800 | Scrubber / SCR | Wet Scrubber
3935_B_1 | PJM_West | West Virginia | 54 | Putnam | 79 | 3935 | 1 | John E Amos | 9822 | 1971 | 9999 | Coal Steam | wall | dry | ESPC + Wet Scrubber + SCR | LNB | Wet Scrubber | Fossil | B | 2025 | Coal |  | 13.3533 | 18.1011 | 24.8231 | 56.2775 | 13.3533 | 18.1011 | 24.8231 | 56.2775 | 0 | 0 | 0 | 0 | 0 | 0 | 0 | 0 | 1359.5296 | 1842.9179 | 2527.2932 | 5729.7408 | 1397.1033 | 1873.8939 | 2569.7722 | 5840.7694 | 0.0044953 | 0.0082034 | 0.01125 | 0.023949 | 0.51584 | 0.69925 | 0.95892 | 2.174 | 0.60106 | 0.71971 | 0.98698 | 2.3078 | 0.0066766 | 0.0090505 | 0.012412 | 0.028139 | 37.5624 | 6.8261 | 9.2531 | 12.6893 | 28.7685 | 28.5877 | 38.7522 | 53.143 | 120.4829 | 0 | 800 | Scrubber / SCR | Wet Scrubber
393_G_1 | WEC_LADW | California | 6 | Inyo | 27 | 393 | 1 | Control Gorge | 0 | 1952 | 9999 | Hydro | [5 empty] | Non-Fossil | G | 2025 | Hydro |  | 0 | 0 | 0 | 0 | 0 | 0 | 0 | 0 | 0 | 0 | 0 | 0 | 0 | 0 | 0 | 0 | 9.3848 | 14.1992 | 28.4279 | 52.0119 | 0 | 0 | 0 | 0 | 0 | 0 | 0 | 0 | 0 | 0 | 0 | 0 | 0 | 0 | 0 | 0 | 0 | 0 | 0 | 0 | 0.55835 | 0.024963 | 0.03777 | 0.075618 | 0.13835 | 0 | 0 | 0 | 0 | 0 | 37.5
3929_G_1 | WECC_PNW | Washington | 53 | Lewis | 41 | 3929 | 1 | Packwood | 0 | 1964 | 9999 | Hydro | [5 empty] | Non-Fossil | G | 2025 | Hydro |  | 0 | 0 | 0 | 0 | 0 | 0 | 0 | 0 | 0 | 0 | 0 | 0 | 0 | 0 | 0 | 0 | 23.0815 | 29.2351 | 42.3482 | 94.6648 | 0 | 0 | 0 | 0 | 0 | 0 | 0 | 0 | 0 | 0 | 0 | 0 | 0 | 0 | 0 | 0 | 0 | 0 | 0 | 0 | 0.38713 | 0.061397 | 0.077765 | 0.11265 | 0.25181 | 0 | 0 | 0 | 0 | 0 | 26
3927_G_6 | WECC_PNW | Washington | 53 | Walla Walla | 71 | 3927 | 6 | Lower Monumental | 0 | 1979 | 9999 | Hydro | [5 empty] | Non-Fossil | G | 2025 | Hydro |  | 0 | 0 | 0 | 0 | 0 | 0 | 0 | 0 | 0 | 0 | 0 | 0 | 0 | 0 | 0 | 0 | 119.846 | 151.7979 | 219.8847 | 491.5287 | 0 | 0 | 0 | 0 | 0 | 0 | 0 | 0 | 0 | 0 | 0 | 0 | 0 | 0 | 0 | 0 | 0 | 0 | 0 | 0 | 2.0101 | 0.31879 | 0.40378 | 0.58489 | 1.3075 | 0 | 0 | 0 | 0 | 0 | 135
3927_G_5 | WECC_PNW | Washington | 53 | Walla Walla | 71 | 3927 | 5 | Lower Monumental | 0 | 1979 | 9999 | Hydro | [5 empty] | Non-Fossil | G | 2025 | Hydro |  | 0 | 0 | 0 | 0 | 0 | 0 | 0 | 0 | 0 | 0 | 0 | 0 | 0 | 0 | 0 | 0 | 119.846 | 151.7979 | 219.8847 | 491.5287 | 0 | 0 | 0 | 0 | 0 | 0 | 0 | 0 | 0 | 0 | 0 | 0 | 0 | 0 | 0 | 0 | 0 | 0 | 0 | 0 | 2.0101 | 0.31879 | 0.40378 | 0.58489 | 1.3075 | 0 | 0 | 0 | 0 | 0 | 135
3927_G_4 | WECC_PNW | Washington | 53 | Walla Walla | 71 | 3927 | 4 | Lower Monumental | 0 | 1979 | 9999 | Hydro | [5 empty] | Non-Fossil | G | 2025 | Hydro |  | 0 | 0 | 0 | 0 | 0 | 0 | 0 | 0 | 0 | 0 | 0 | 0 | 0 | 0 | 0 | 0 | 119.846 | 151.7979 | 219.8847 | 491.5287 | 0 | 0 | 0 | 0 | 0 | 0 | 0 | 0 | 0 | 0 | 0 | 0 | 0 | 0 | 0 | 0 | 0 | 0 | 0 | 0 | 2.0101 | 0.31879 | 0.40378 | 0.58489 | 1.3075 | 0 | 0 | 0 | 0 | 0 | 135
3927_G_3 | WECC_PNW | Washington | 53 | Walla Walla | 71 | 3927 | 3 | Lower Monumental | 0 | 1970 | 9999 | Hydro | [5 empty] | Non-Fossil | G | 2025 | Hydro |  | 0 | 0 | 0 | 0 | 0 | 0 | 0 | 0 | 0 | 0 | 0 | 0 | 0 | 0 | 0 | 0 | 119.846 | 151.7979 | 219.8847 | 491.5287 | 0 | 0 | 0 | 0 | 0 | 0 | 0 | 0 | 0 | 0 | 0 | 0 | 0 | 0 | 0 | 0 | 0 | 0 | 0 | 0 | 2.0101 | 0.31879 | 0.40378 | 0.58489 | 1.3075 | 0 | 0 | 0 | 0 | 0 | 135
3927_G_2 | WECC_PNW | Washington | 53 | Walla Walla | 71 | 3927 | 2 | Lower Monumental | 0 | 1969 | 9999 | Hydro | [5 empty] | Non-Fossil | G | 2025 | Hydro |  | 0 | 0 | 0 | 0 | 0 | 0 | 0 | 0 | 0 | 0 | 0 | 0 | 0 | 0 | 0 | 0 | 119.846 | 151.7979 | 219.8847 | 491.5287 | 0 | 0 | 0 | 0 | 0 | 0 | 0 | 0 | 0 | 0 | 0 | 0 | 0 | 0 | 0 | 0 | 0 | 0 | 0 | 0 | 2.0101 | 0.31879 | 0.40378 | 0.58489 | 1.3075 | 0 | 0 | 0 | 0 | 0 | 135
3927_G_1 | WECC_PNW | Washington | 53 | Walla Walla | 71 | 3927 | 1 | Lower Monumental | 0 | 1969 | 9999 | Hydro | [5 empty] | Non-Fossil | G | 2025 | Hydro |  | 0 | 0 | 0 | 0 | 0 | 0 | 0 | 0 | 0 | 0 | 0 | 0 | 0 | 0 | 0 | 0 | 119.846 | 151.7979 | 219.8847 | 491.5287 | 0 | 0 | 0 | 0 | 0 | 0 | 0 | 0 | 0 | 0 | 0 | 0 | 0 | 0 | 0 | 0 | 0 | 0 | 0 | 0 | 2.0101 | 0.31879 | 0.40378 | 0.58489 | 1.3075 | 0 | 0 | 0 | 0 | 0 | 135
3926_G_6 | WECC_PNW | Washington | 53 | Columbia | 13 | 3926 | 6 | Little Goose | 0 | 1978 | 9999 | Hydro | [5 empty] | Non-Fossil | G | 2025 | Hydro |  | 0 | 0 | 0 | 0 | 0 | 0 | 0 | 0 | 0 | 0 | 0 | 0 | 0 | 0 | 0 | 0 | 119.846 | 151.7979 | 219.8847 | 491.5287 | 0 | 0 | 0 | 0 | 0 | 0 | 0 | 0 | 0 | 0 | 0 | 0 | 0 | 0 | 0 | 0 | 0 | 0 | 0 | 0 | 2.0101 | 0.31879 | 0.40378 | 0.58489 | 1.3075 | 0 | 0 | 0 | 0 | 0 | 135
3926_G_5 | WECC_PNW | Washington | 53 | Columbia | 13 | 3926 | 5 | Little Goose | 0 | 1978 | 9999 | Hydro | [5 empty] | Non-Fossil | G | 2025 | Hydro |  | 0 | 0 | 0 | 0 | 0 | 0 | 0 | 0 | 0 | 0 | 0 | 0 | 0 | 0 | 0 | 0 | 119.846 | 151.7979 | 219.8847 | 491.5287 | 0 | 0 | 0 | 0 | 0 | 0 | 0 | 0 | 0 | 0 | 0 | 0 | 0 | 0 | 0 | 0 | 0 | 0 | 0 | 0 | 2.0101 | 0.31879 | 0.40378 | 0.58489 | 1.3075 | 0 | 0 | 0 | 0 | 0 | 135
3926_G_4 | WECC_PNW | Washington | 53 | Columbia | 13 | 3926 | 4 | Little Goose | 0 | 1978 | 9999 | Hydro | [5 empty] | Non-Fossil | G | 2025 | Hydro |  | 0 | 0 | 0 | 0 | 0 | 0 | 0 | 0 | 0 | 0 | 0 | 0 | 0 | 0 | 0 | 0 | 119.846 | 151.7979 | 219.8847 | 491.5287 | 0 | 0 | 0 | 0 | 0 | 0 | 0 | 0 | 0 | 0 | 0 | 0 | 0 | 0 | 0 | 0 | 0 | 0 | 0 | 0 | 2.0101 | 0.31879 | 0.40378 | 0.58489 | 1.3075 | 0 | 0 | 0 | 0 | 0 | 135
3926_G_3 | WECC_PNW | Washington | 53 | Columbia | 13 | 3926 | 3 | Little Goose | 0 | 1971 | 9999 | Hydro | [5 empty] | Non-Fossil | G | 2025 | Hydro |  | 0 | 0 | 0 | 0 | 0 | 0 | 0 | 0 | 0 | 0 | 0 | 0 | 0 | 0 | 0 | 0 | 119.846 | 151.7979 | 219.8847 | 491.5287 | 0 | 0 | 0 | 0 | 0 | 0 | 0 | 0 | 0 | 0 | 0 | 0 | 0 | 0 | 0 | 0 | 0 | 0 | 0 | 0 | 2.0101 | 0.31879 | 0.40378 | 0.58489 | 1.3075 | 0 | 0 | 0 | 0 | 0 | 135
3926_G_2 | WECC_PNW | Washington | 53 | Columbia | 13 | 3926 | 2 | Little Goose | 0 | 1970 | 9999 | Hydro | [5 empty] | Non-Fossil | G | 2025 | Hydro |  | 0 | 0 | 0 | 0 | 0 | 0 | 0 | 0 | 0 | 0 | 0 | 0 | 0 | 0 | 0 | 0 | 119.846 | 151.7979 | 219.8847 | 491.5287 | 0 | 0 | 0 | 0 | 0 | 0 | 0 | 0 | 0 | 0 | 0 | 0 | 0 | 0 | 0 | 0 | 0 | 0 | 0 | 0 | 2.0101 | 0.31879 | 0.40378 | 0.58489 | 1.3075 | 0 | 0 | 0 | 0 | 0 | 135
3926_G_1 | WECC_PNW | Washington | 53 | Columbia | 13 | 3926 | 1 | Little Goose | 0 | 1970 | 9999 | Hydro | [5 empty] | Non-Fossil | G | 2025 | Hydro |  | 0 | 0 | 0 | 0 | 0 | 0 | 0 | 0 | 0 | 0 | 0 | 0 | 0 | 0 | 0 | 0 | 119.846 | 151.7979 | 219.8847 | 491.5287 | 0 | 0 | 0 | 0 | 0 | 0 | 0 | 0 | 0 | 0 | 0 | 0 | 0 | 0 | 0 | 0 | 0 | 0 | 0 | 0 | 2.0101 | 0.31879 | 0.40378 | 0.58489 | 1.3075 | 0 | 0 | 0 | 0 | 0 | 135
3925_G_6 | WECC_PNW | Washington | 53 | Walla Walla | 71 | 3925 | 6 | Ice Harbor | 0 | 1976 | 9999 | Hydro | [5 empty] | Non-Fossil | G | 2025 | Hydro |  | 0 | 0 | 0 | 0 | 0 | 0 | 0 | 0 | 0 | 0 | 0 | 0 | 0 | 0 | 0 | 0 | 98.5401 | 124.8116 | 180.7941 | 404.1458 | 0 | 0 | 0 | 0 | 0 | 0 | 0 | 0 | 0 | 0 | 0 | 0 | 0 | 0 | 0 | 0 | 0 | 0 | 0 | 0 | 1.6527 | 0.26212 | 0.332 | 0.48091 | 1.075 | 0 | 0 | 0 | 0 | 0 | 111
3925_G_5 | WECC_PNW | Washington | 53 | Walla Walla | 71 | 3925 | 5 | Ice Harbor | 0 | 1975 | 9999 | Hydro | [5 empty] | Non-Fossil | G | 2025 | Hydro |  | 0 | 0 | 0 | 0 | 0 | 0 | 0 | 0 | 0 | 0 | 0 | 0 | 0 | 0 | 0 | 0 | 98.5401 | 124.8116 | 180.7941 | 404.1458 | 0 | 0 | 0 | 0 | 0 | 0 | 0 | 0 | 0 | 0 | 0 | 0 | 0 | 0 | 0 | 0 | 0 | 0 | 0 | 0 | 1.6527 | 0.26212 | 0.332 | 0.48091 | 1.075 | 0 | 0 | 0 | 0 | 0 | 111
3925_G_4 | WECC_PNW | Washington | 53 | Walla Walla | 71 | 3925 | 4 | Ice Harbor | 0 | 1975 | 9999 | Hydro | [5 empty] | Non-Fossil | G | 2025 | Hydro |  | 0 | 0 | 0 | 0 | 0 | 0 | 0 | 0 | 0 | 0 | 0 | 0 | 0 | 0 | 0 | 0 | 98.5401 | 124.8116 | 180.7941 | 404.1458 | 0 | 0 | 0 | 0 | 0 | 0 | 0 | 0 | 0 | 0 | 0 | 0 | 0 | 0 | 0 | 0 | 0 | 0 | 0 | 0 | 1.6527 | 0.26212 | 0.332 | 0.48091 | 1.075 | 0 | 0 | 0 | 0 | 0 | 111
3925_G_3 | WECC_PNW | Washington | 53 | Walla Walla | 71 | 3925 | 3 | Ice Harbor | 0 | 1962 | 9999 | Hydro | [5 empty] | Non-Fossil | G | 2025 | Hydro |  | 0 | 0 | 0 | 0 | 0 | 0 | 0 | 0 | 0 | 0 | 0 | 0 | 0 | 0 | 0 | 0 | 79.8974 | 101.1986 | 146.5898 | 327.6858 | 0 | 0 | 0 | 0 | 0 | 0 | 0 | 0 | 0 | 0 | 0 | 0 | 0 | 0 | 0 | 0 | 0 | 0 | 0 | 0 | 1.3401 | 0.21253 | 0.26919 | 0.38993 | 0.87164 | 0 | 0 | 0 | 0 | 0 | 90
3925_G_2 | WECC_PNW | Washington | 53 | Walla Walla | 71 | 3925 | 2 | Ice Harbor | 0 | 1962 | 9999 | Hydro | [5 empty] | Non-Fossil | G | 2025 | Hydro |  | 0 | 0 | 0 | 0 | 0 | 0 | 0 | 0 | 0 | 0 | 0 | 0 | 0 | 0 | 0 | 0 | 79.8974 | 101.1986 | 146.5898 | 327.6858 | 0 | 0 | 0 | 0 | 0 | 0 | 0 | 0 | 0 | 0 | 0 | 0 | 0 | 0 | 0 | 0 | 0 | 0 | 0 | 0 | 1.3401 | 0.21253 | 0.26919 | 0.38993 | 0.87164 | 0 | 0 | 0 | 0 | 0 | 90
3925_G_1 | WECC_PNW | Washington | 53 | Walla Walla | 71 | 3925 | 1 | Ice Harbor | 0 | 1962 | 9999 | Hydro | [5 empty] | Non-Fossil | G | 2025 | Hydro |  | 0 | 0 | 0 | 0 | 0 | 0 | 0 | 0 | 0 | 0 | 0 | 0 | 0 | 0 | 0 | 0 | 79.8974 | 101.1986 | 146.5898 | 327.6858 | 0 | 0 | 0 | 0 | 0 | 0 | 0 | 0 | 0 | 0 | 0 | 0 | 0 | 0 | 0 | 0 | 0 | 0 | 0 | 0 | 1.3401 | 0.21253 | 0.26919 | 0.38993 | 0.87164 | 0 | 0 | 0 | 0 | 0 | 90
3921_G_9 | WECC_PNW | Washington | 53 | Douglas | 17 | 3921 | 9 | Chief Joseph | 0 | 1955 | 9999 | Hydro | [5 empty] | Non-Fossil | G | 2025 | Hydro |  | 0 | 0 | 0 | 0 | 0 | 0 | 0 | 0 | 0 | 0 | 0 | 0 | 0 | 0 | 0 | 0 | 78.2994 | 99.1746 | 143.658 | 321.1321 | 0 | 0 | 0 | 0 | 0 | 0 | 0 | 0 | 0 | 0 | 0 | 0 | 0 | 0 | 0 | 0 | 0 | 0 | 0 | 0 | 1.3133 | 0.20828 | 0.2638 | 0.38213 | 0.85421 | 0 | 0 | 0 | 0 | 0 | 88.2
3921_G_8 | WECC_PNW | Washington | 53 | Douglas | 17 | 3921 | 8 | Chief Joseph | 0 | 1956 | 9999 | Hydro | [5 empty] | Non-Fossil | G | 2025 | Hydro |  | 0 | 0 | 0 | 0 | 0 | 0 | 0 | 0 | 0 | 0 | 0 | 0 | 0 | 0 | 0 | 0 | 78.2994 | 99.1746 | 143.658 | 321.1321 | 0 | 0 | 0 | 0 | 0 | 0 | 0 | 0 | 0 | 0 | 0 | 0 | 0 | 0 | 0 | 0 | 0 | 0 | 0 | 0 | 1.3133 | 0.20828 | 0.2638 | 0.38213 | 0.85421 | 0 | 0 | 0 | 0 | 0 | 88.2
3921_G_7 | WECC_PNW | Washington | 53 | Douglas | 17 | 3921 | 7 | Chief Joseph | 0 | 1956 | 9999 | Hydro | [5 empty] | Non-Fossil | G | 2025 | Hydro |  | 0 | 0 | 0 | 0 | 0 | 0 | 0 | 0 | 0 | 0 | 0 | 0 | 0 | 0 | 0 | 0 | 78.2994 | 99.1746 | 143.658 | 321.1321 | 0 | 0 | 0 | 0 | 0 | 0 | 0 | 0 | 0 | 0 | 0 | 0 | 0 | 0 | 0 | 0 | 0 | 0 | 0 | 0 | 1.3133 | 0.20828 | 0.2638 | 0.38213 | 0.85421 | 0 | 0 | 0 | 0 | 0 | 88.2
3921_G_6 | WECC_PNW | Washington | 53 | Douglas | 17 | 3921 | 6 | Chief Joseph | 0 | 1956 | 9999 | Hydro | [5 empty] | Non-Fossil | G | 2025 | Hydro |  | 0 | 0 | 0 | 0 | 0 | 0 | 0 | 0 | 0 | 0 | 0 | 0 | 0 | 0 | 0 | 0 | 78.2994 | 99.1746 | 143.658 | 321.1321 | 0 | 0 | 0 | 0 | 0 | 0 | 0 | 0 | 0 | 0 | 0 | 0 | 0 | 0 | 0 | 0 | 0 | 0 | 0 | 0 | 1.3133 | 0.20828 | 0.2638 | 0.38213 | 0.85421 | 0 | 0 | 0 | 0 | 0 | 88.2
3921_G_5 | WECC_PNW | Washington | 53 | Douglas | 17 | 3921 | 5 | Chief Joseph | 0 | 1957 | 9999 | Hydro | [5 empty] | Non-Fossil | G | 2025 | Hydro |  | 0 | 0 | 0 | 0 | 0 | 0 | 0 | 0 | 0 | 0 | 0 | 0 | 0 | 0 | 0 | 0 | 78.2994 | 99.1746 | 143.658 | 321.1321 | 0 | 0 | 0 | 0 | 0 | 0 | 0 | 0 | 0 | 0 | 0 | 0 | 0 | 0 | 0 | 0 | 0 | 0 | 0 | 0 | 1.3133 | 0.20828 | 0.2638 | 0.38213 | 0.85421 | 0 | 0 | 0 | 0 | 0 | 88.2
3921_G_4 | WECC_PNW | Washington | 53 | Douglas | 17 | 3921 | 4 | Chief Joseph | 0 | 1958 | 9999 | Hydro | [5 empty] | Non-Fossil | G | 2025 | Hydro |  | 0 | 0 | 0 | 0 | 0 | 0 | 0 | 0 | 0 | 0 | 0 | 0 | 0 | 0 | 0 | 0 | 78.2994 | 99.1746 | 143.658 | 321.1321 | 0 | 0 | 0 | 0 | 0 | 0 | 0 | 0 | 0 | 0 | 0 | 0 | 0 | 0 | 0 | 0 | 0 | 0 | 0 | 0 | 1.3133 | 0.20828 | 0.2638 | 0.38213 | 0.85421 | 0 | 0 | 0 | 0 | 0 | 88.2
3921_G_3 | WECC_PNW | Washington | 53 | Douglas | 17 | 3921 | 3 | Chief Joseph | 0 | 1958 | 9999 | Hydro | [5 empty] | Non-Fossil | G | 2025 | Hydro |  | 0 | 0 | 0 | 0 | 0 | 0 | 0 | 0 | 0 | 0 | 0 | 0 | 0 | 0 | 0 | 0 | 78.2994 | 99.1746 | 143.658 | 321.1321 | 0 | 0 | 0 | 0 | 0 | 0 | 0 | 0 | 0 | 0 | 0 | 0 | 0 | 0 | 0 | 0 | 0 | 0 | 0 | 0 | 1.3133 | 0.20828 | 0.2638 | 0.38213 | 0.85421 | 0 | 0 | 0 | 0 | 0 | 88.2
3921_G_27 | WECC_PNW | Washington | 53 | Douglas | 17 | 3921 | 27 | Chief Joseph | 0 | 1979 | 9999 | Hydro | [5 empty] | Non-Fossil | G | 2025 | Hydro |  | 0 | 0 | 0 | 0 | 0 | 0 | 0 | 0 | 0 | 0 | 0 | 0 | 0 | 0 | 0 | 0 | 84.3361 | 106.8207 | 154.7337 | 345.8906 | 0 | 0 | 0 | 0 | 0 | 0 | 0 | 0 | 0 | 0 | 0 | 0 | 0 | 0 | 0 | 0 | 0 | 0 | 0 | 0 | 1.4145 | 0.22433 | 0.28414 | 0.41159 | 0.92007 | 0 | 0 | 0 | 0 | 0 | 95
3921_G_26 | WECC_PNW | Washington | 53 | Douglas | 17 | 3921 | 26 | Chief Joseph | 0 | 1979 | 9999 | Hydro | [5 empty] | Non-Fossil | G | 2025 | Hydro |  | 0 | 0 | 0 | 0 | 0 | 0 | 0 | 0 | 0 | 0 | 0 | 0 | 0 | 0 | 0 | 0 | 84.3361 | 106.8207 | 154.7337 | 345.8906 | 0 | 0 | 0 | 0 | 0 | 0 | 0 | 0 | 0 | 0 | 0 | 0 | 0 | 0 | 0 | 0 | 0 | 0 | 0 | 0 | 1.4145 | 0.22433 | 0.28414 | 0.41159 | 0.92007 | 0 | 0 | 0 | 0 | 0 | 95
3921_G_25 | WECC_PNW | Washington | 53 | Douglas | 17 | 3921 | 25 | Chief Joseph | 0 | 1979 | 9999 | Hydro | [5 empty] | Non-Fossil | G | 2025 | Hydro |  | 0 | 0 | 0 | 0 | 0 | 0 | 0 | 0 | 0 | 0 | 0 | 0 | 0 | 0 | 0 | 0 | 84.3361 | 106.8207 | 154.7337 | 345.8906 | 0 | 0 | 0 | 0 | 0 | 0 | 0 | 0 | 0 | 0 | 0 | 0 | 0 | 0 | 0 | 0 | 0 | 0 | 0 | 0 | 1.4145 | 0.22433 | 0.28414 | 0.41159 | 0.92007 | 0 | 0 | 0 | 0 | 0 | 95
3921_G_24 | WECC_PNW | Washington | 53 | Douglas | 17 | 3921 | 24 | Chief Joseph | 0 | 1979 | 9999 | Hydro | [5 empty] | Non-Fossil | G | 2025 | Hydro |  | 0 | 0 | 0 | 0 | 0 | 0 | 0 | 0 | 0 | 0 | 0 | 0 | 0 | 0 | 0 | 0 | 84.3361 | 106.8207 | 154.7337 | 345.8906 | 0 | 0 | 0 | 0 | 0 | 0 | 0 | 0 | 0 | 0 | 0 | 0 | 0 | 0 | 0 | 0 | 0 | 0 | 0 | 0 | 1.4145 | 0.22433 | 0.28414 | 0.41159 | 0.92007 | 0 | 0 | 0 | 0 | 0 | 95
3921_G_23 | WECC_PNW | Washington | 53 | Douglas | 17 | 3921 | 23 | Chief Joseph | 0 | 1978 | 9999 | Hydro | [5 empty] | Non-Fossil | G | 2025 | Hydro |  | 0 | 0 | 0 | 0 | 0 | 0 | 0 | 0 | 0 | 0 | 0 | 0 | 0 | 0 | 0 | 0 | 84.3361 | 106.8207 | 154.7337 | 345.8906 | 0 | 0 | 0 | 0 | 0 | 0 | 0 | 0 | 0 | 0 | 0 | 0 | 0 | 0 | 0 | 0 | 0 | 0 | 0 | 0 | 1.4145 | 0.22433 | 0.28414 | 0.41159 | 0.92007 | 0 | 0 | 0 | 0 | 0 | 95
3921_G_22 | WECC_PNW | Washington | 53 | Douglas | 17 | 3921 | 22 | Chief Joseph | 0 | 1978 | 9999 | Hydro | [5 empty] | Non-Fossil | G | 2025 | Hydro |  | 0 | 0 | 0 | 0 | 0 | 0 | 0 | 0 | 0 | 0 | 0 | 0 | 0 | 0 | 0 | 0 | 84.3361 | 106.8207 | 154.7337 | 345.8906 | 0 | 0 | 0 | 0 | 0 | 0 | 0 | 0 | 0 | 0 | 0 | 0 | 0 | 0 | 0 | 0 | 0 | 0 | 0 | 0 | 1.4145 | 0.22433 | 0.28414 | 0.41159 | 0.92007 | 0 | 0 | 0 | 0 | 0 | 95
3921_G_21 | WECC_PNW | Washington | 53 | Douglas | 17 | 3921 | 21 | Chief Joseph | 0 | 1978 | 9999 | Hydro | [5 empty] | Non-Fossil | G | 2025 | Hydro |  | 0 | 0 | 0 | 0 | 0 | 0 | 0 | 0 | 0 | 0 | 0 | 0 | 0 | 0 | 0 | 0 | 84.3361 | 106.8207 | 154.7337 | 345.8906 | 0 | 0 | 0 | 0 | 0 | 0 | 0 | 0 | 0 | 0 | 0 | 0 | 0 | 0 | 0 | 0 | 0 | 0 | 0 | 0 | 1.4145 | 0.22433 | 0.28414 | 0.41159 | 0.92007 | 0 | 0 | 0 | 0 | 0 | 95
3921_G_20 | WECC_PNW | Washington | 53 | Douglas | 17 | 3921 | 20 | Chief Joseph | 0 | 1978 | 9999 | Hydro | [5 empty] | Non-Fossil | G | 2025 | Hydro |  | 0 | 0 | 0 | 0 | 0 | 0 | 0 | 0 | 0 | 0 | 0 | 0 | 0 | 0 | 0 | 0 | 84.3361 | 106.8207 | 154.7337 | 345.8906 | 0 | 0 | 0 | 0 | 0 | 0 | 0 | 0 | 0 | 0 | 0 | 0 | 0 | 0 | 0 | 0 | 0 | 0 | 0 | 0 | 1.4145 | 0.22433 | 0.28414 | 0.41159 | 0.92007 | 0 | 0 | 0 | 0 | 0 | 95
3921_G_2 | WECC_PNW | Washington | 53 | Douglas | 17 | 3921 | 2 | Chief Joseph | 0 | 1958 | 9999 | Hydro | [5 empty] | Non-Fossil | G | 2025 | Hydro |  | 0 | 0 | 0 | 0 | 0 | 0 | 0 | 0 | 0 | 0 | 0 | 0 | 0 | 0 | 0 | 0 | 78.2994 | 99.1746 | 143.658 | 321.1321 | 0 | 0 | 0 | 0 | 0 | 0 | 0 | 0 | 0 | 0 | 0 | 0 | 0 | 0 | 0 | 0 | 0 | 0 | 0 | 0 | 1.3133 | 0.20828 | 0.2638 | 0.38213 | 0.85421 | 0 | 0 | 0 | 0 | 0 | 88.2
3921_G_19 | WECC_PNW | Washington | 53 | Douglas | 17 | 3921 | 19 | Chief Joseph | 0 | 1977 | 9999 | Hydro | [5 empty] | Non-Fossil | G | 2025 | Hydro |  | 0 | 0 | 0 | 0 | 0 | 0 | 0 | 0 | 0 | 0 | 0 | 0 | 0 | 0 | 0 | 0 | 84.3361 | 106.8207 | 154.7337 | 345.8906 | 0 | 0 | 0 | 0 | 0 | 0 | 0 | 0 | 0 | 0 | 0 | 0 | 0 | 0 | 0 | 0 | 0 | 0 | 0 | 0 | 1.4145 | 0.22433 | 0.28414 | 0.41159 | 0.92007 | 0 | 0 | 0 | 0 | 0 | 95
3921_G_18 | WECC_PNW | Washington | 53 | Douglas | 17 | 3921 | 18 | Chief Joseph | 0 | 1977 | 9999 | Hydro | [5 empty] | Non-Fossil | G | 2025 | Hydro |  | 0 | 0 | 0 | 0 | 0 | 0 | 0 | 0 | 0 | 0 | 0 | 0 | 0 | 0 | 0 | 0 | 84.3361 | 106.8207 | 154.7337 | 345.8906 | 0 | 0 | 0 | 0 | 0 | 0 | 0 | 0 | 0 | 0 | 0 | 0 | 0 | 0 | 0 | 0 | 0 | 0 | 0 | 0 | 1.4145 | 0.22433 | 0.28414 | 0.41159 | 0.92007 | 0 | 0 | 0 | 0 | 0 | 95
3921_G_17 | WECC_PNW | Washington | 53 | Douglas | 17 | 3921 | 17 | Chief Joseph | 0 | 1977 | 9999 | Hydro | [5 empty] | Non-Fossil | G | 2025 | Hydro |  | 0 | 0 | 0 | 0 | 0 | 0 | 0 | 0 | 0 | 0 | 0 | 0 | 0 | 0 | 0 | 0 | 84.3361 | 106.8207 | 154.7337 | 345.8906 | 0 | 0 | 0 | 0 | 0 | 0 | 0 | 0 | 0 | 0 | 0 | 0 | 0 | 0 | 0 | 0 | 0 | 0 | 0 | 0 | 1.4145 | 0.22433 | 0.28414 | 0.41159 | 0.92007 | 0 | 0 | 0 | 0 | 0 | 95
3921_G_16 | WECC_PNW | Washington | 53 | Douglas | 17 | 3921 | 16 | Chief Joseph | 0 | 1957 | 9999 | Hydro | [5 empty] | Non-Fossil | G | 2025 | Hydro |  | 0 | 0 | 0 | 0 | 0 | 0 | 0 | 0 | 0 | 0 | 0 | 0 | 0 | 0 | 0 | 0 | 78.2994 | 99.1746 | 143.658 | 321.1321 | 0 | 0 | 0 | 0 | 0 | 0 | 0 | 0 | 0 | 0 | 0 | 0 | 0 | 0 | 0 | 0 | 0 | 0 | 0 | 0 | 1.3133 | 0.20828 | 0.2638 | 0.38213 | 0.85421 | 0 | 0 | 0 | 0 | 0 | 88.2
3921_G_15 | WECC_PNW | Washington | 53 | Douglas | 17 | 3921 | 15 | Chief Joseph | 0 | 1957 | 9999 | Hydro | [5 empty] | Non-Fossil | G | 2025 | Hydro |  | 0 | 0 | 0 | 0 | 0 | 0 | 0 | 0 | 0 | 0 | 0 | 0 | 0 | 0 | 0 | 0 | 78.2994 | 99.1746 | 143.658 | 321.1321 | 0 | 0 | 0 | 0 | 0 | 0 | 0 | 0 | 0 | 0 | 0 | 0 | 0 | 0 | 0 | 0 | 0 | 0 | 0 | 0 | 1.3133 | 0.20828 | 0.2638 | 0.38213 | 0.85421 | 0 | 0 | 0 | 0 | 0 | 88.2
3921_G_14 | WECC_PNW | Washington | 53 | Douglas | 17 | 3921 | 14 | Chief Joseph | 0 | 1957 | 9999 | Hydro | [5 empty] | Non-Fossil | G | 2025 | Hydro |  | 0 | 0 | 0 | 0 | 0 | 0 | 0 | 0 | 0 | 0 | 0 | 0 | 0 | 0 | 0 | 0 | 78.2994 | 99.1746 | 143.658 | 321.1321 | 0 | 0 | 0 | 0 | 0 | 0 | 0 | 0 | 0 | 0 | 0 | 0 | 0 | 0 | 0 | 0 | 0 | 0 | 0 | 0 | 1.3133 | 0.20828 | 0.2638 | 0.38213 | 0.85421 | 0 | 0 | 0 | 0 | 0 | 88.2
3921_G_13 | WECC_PNW | Washington | 53 | Douglas | 17 | 3921 | 13 | Chief Joseph | 0 | 1957 | 9999 | Hydro | [5 empty] | Non-Fossil | G | 2025 | Hydro |  | 0 | 0 | 0 | 0 | 0 | 0 | 0 | 0 | 0 | 0 | 0 | 0 | 0 | 0 | 0 | 0 | 78.2994 | 99.1746 | 143.658 | 321.1321 | 0 | 0 | 0 | 0 | 0 | 0 | 0 | 0 | 0 | 0 | 0 | 0 | 0 | 0 | 0 | 0 | 0 | 0 | 0 | 0 | 1.3133 | 0.20828 | 0.2638 | 0.38213 | 0.85421 | 0 | 0 | 0 | 0 | 0 | 88.2
3921_G_12 | WECC_PNW | Washington | 53 | Douglas | 17 | 3921 | 12 | Chief Joseph | 0 | 1955 | 9999 | Hydro | [5 empty] | Non-Fossil | G | 2025 | Hydro |  | 0 | 0 | 0 | 0 | 0 | 0 | 0 | 0 | 0 | 0 | 0 | 0 | 0 | 0 | 0 | 0 | 78.2994 | 99.1746 | 143.658 | 321.1321 | 0 | 0 | 0 | 0 | 0 | 0 | 0 | 0 | 0 | 0 | 0 | 0 | 0 | 0 | 0 | 0 | 0 | 0 | 0 | 0 | 1.3133 | 0.20828 | 0.2638 | 0.38213 | 0.85421 | 0 | 0 | 0 | 0 | 0 | 88.2
3921_G_11 | WECC_PNW | Washington | 53 | Douglas | 17 | 3921 | 11 | Chief Joseph | 0 | 1955 | 9999 | Hydro | [5 empty] | Non-Fossil | G | 2025 | Hydro |  | 0 | 0 | 0 | 0 | 0 | 0 | 0 | 0 | 0 | 0 | 0 | 0 | 0 | 0 | 0 | 0 | 78.2994 | 99.1746 | 143.658 | 321.1321 | 0 | 0 | 0 | 0 | 0 | 0 | 0 | 0 | 0 | 0 | 0 | 0 | 0 | 0 | 0 | 0 | 0 | 0 | 0 | 0 | 1.3133 | 0.20828 | 0.2638 | 0.38213 | 0.85421 | 0 | 0 | 0 | 0 | 0 | 88.2
3921_G_10 | WECC_PNW | Washington | 53 | Douglas | 17 | 3921 | 10 | Chief Joseph | 0 | 1955 | 9999 | Hydro | [5 empty] | Non-Fossil | G | 2025 | Hydro |  | 0 | 0 | 0 | 0 | 0 | 0 | 0 | 0 | 0 | 0 | 0 | 0 | 0 | 0 | 0 | 0 | 78.2994 | 99.1746 | 143.658 | 321.1321 | 0 | 0 | 0 | 0 | 0 | 0 | 0 | 0 | 0 | 0 | 0 | 0 | 0 | 0 | 0 | 0 | 0 | 0 | 0 | 0 | 1.3133 | 0.20828 | 0.2638 | 0.38213 | 0.85421 | 0 | 0 | 0 | 0 | 0 | 88.2
3921_G_1 | WECC_PNW | Washington | 53 | Douglas | 17 | 3921 | 1 | Chief Joseph | 0 | 1958 | 9999 | Hydro | [5 empty] | Non-Fossil | G | 2025 | Hydro |  | 0 | 0 | 0 | 0 | 0 | 0 | 0 | 0 | 0 | 0 | 0 | 0 | 0 | 0 | 0 | 0 | 78.2994 | 99.1746 | 143.658 | 321.1321 | 0 | 0 | 0 | 0 | 0 | 0 | 0 | 0 | 0 | 0 | 0 | 0 | 0 | 0 | 0 | 0 | 0 | 0 | 0 | 0 | 1.3133 | 0.20828 | 0.2638 | 0.38213 | 0.85421 | 0 | 0 | 0 | 0 | 0 | 88.2
392_G_7 | WEC_LADW | California | 6 | Los Angeles | 37 | 392 | 7 | Castaic | 0 | 1972 | 9999 | Hydro | [5 empty] | Non-Fossil | G | 2025 | Hydro |  | 0 | 0 | 0 | 0 | 0 | 0 | 0 | 0 | 0 | 0 | 0 | 0 | 0 | 0 | 0 | 0 | 13.9896 | 21.1663 | 42.3766 | 77.5325 | 0 | 0 | 0 | 0 | 0 | 0 | 0 | 0 | 0 | 0 | 0 | 0 | 0 | 0 | 0 | 0 | 0 | 0 | 0 | 0 | 0.83232 | 0.037212 | 0.056302 | 0.11272 | 0.20624 | 0 | 0 | 0 | 0 | 0 | 55.9
392_G_6 | WEC_LADW | California | 6 | Los Angeles | 37 | 392 | 6 | Castaic | 0 | 1978 | 9999 | Pumped Storage | [5 empty] | Non-Fossil | G | 2025 | Pumps |  | 0 | 0 | 0 | 0 | 0 | 0 | 0 | 0 | 0 | 0 | 0 | 0 | 0 | 0 | 0 | 0 | 16.3975 | 22.2278 | 27.8758 | 66.5011 | 0 | 0 | 0 | 0 | 0 | 0 | 0 | 0 | 0 | 0 | 0 | 0 | 0 | 0 | 0 | 0 | 0 | 0 | 0 | 0 | 4.6718 | 0.1668 | 0.2261 | 0.28356 | 0.67646 | 0 | 0 | 0 | 0 | 0 | 270.5
392_G_5 | WEC_LADW | California | 6 | Los Angeles | 37 | 392 | 5 | Castaic | 0 | 1978 | 9999 | Pumped Storage | [5 empty] | Non-Fossil | G | 2025 | Pumps |  | 0 | 0 | 0 | 0 | 0 | 0 | 0 | 0 | 0 | 0 | 0 | 0 | 0 | 0 | 0 | 0 | 16.3975 | 22.2278 | 27.8758 | 66.5011 | 0 | 0 | 0 | 0 | 0 | 0 | 0 | 0 | 0 | 0 | 0 | 0 | 0 | 0 | 0 | 0 | 0 | 0 | 0 | 0 | 4.6718 | 0.1668 | 0.2261 | 0.28356 | 0.67646 | 0 | 0 | 0 | 0 | 0 | 270.5
392_G_4 | WEC_LADW | California | 6 | Los Angeles | 37 | 392 | 4 | Castaic | 0 | 1977 | 9999 | Pumped Storage | [5 empty] | Non-Fossil | G | 2025 | Pumps |  | 0 | 0 | 0 | 0 | 0 | 0 | 0 | 0 | 0 | 0 | 0 | 0 | 0 | 0 | 0 | 0 | 16.3975 | 22.2278 | 27.8758 | 66.5011 | 0 | 0 | 0 | 0 | 0 | 0 | 0 | 0 | 0 | 0 | 0 | 0 | 0 | 0 | 0 | 0 | 0 | 0 | 0 | 0 | 4.6718 | 0.1668 | 0.2261 | 0.28356 | 0.67646 | 0 | 0 | 0 | 0 | 0 | 270.5
392_G_3 | WEC_LADW | California | 6 | Los Angeles | 37 | 392 | 3 | Castaic | 0 | 1977 | 9999 | Pumped Storage | [5 empty] | Non-Fossil | G | 2025 | Pumps |  | 0 | 0 | 0 | 0 | 0 | 0 | 0 | 0 | 0 | 0 | 0 | 0 | 0 | 0 | 0 | 0 | 16.3975 | 22.2278 | 27.8758 | 66.5011 | 0 | 0 | 0 | 0 | 0 | 0 | 0 | 0 | 0 | 0 | 0 | 0 | 0 | 0 | 0 | 0 | 0 | 0 | 0 | 0 | 4.6718 | 0.1668 | 0.2261 | 0.28356 | 0.67646 | 0 | 0 | 0 | 0 | 0 | 270.5
392_G_2 | WEC_LADW | California | 6 | Los Angeles | 37 | 392 | 2 | Castaic | 0 | 1974 | 9999 | Pumped Storage | [5 empty] | Non-Fossil | G | 2025 | Pumps |  | 0 | 0 | 0 | 0 | 0 | 0 | 0 | 0 | 0 | 0 | 0 | 0 | 0 | 0 | 0 | 0 | 16.3975 | 22.2278 | 27.8758 | 66.5011 | 0 | 0 | 0 | 0 | 0 | 0 | 0 | 0 | 0 | 0 | 0 | 0 | 0 | 0 | 0 | 0 | 0 | 0 | 0 | 0 | 4.6718 | 0.1668 | 0.2261 | 0.28356 | 0.67646 | 0 | 0 | 0 | 0 | 0 | 270.5
392_G_1 | WEC_LADW | California | 6 | Los Angeles | 37 | 392 | 1 | Castaic | 0 | 1973 | 9999 | Pumped Storage | [5 empty] | Non-Fossil | G | 2025 | Pumps |  | 0 | 0 | 0 | 0 | 0 | 0 | 0 | 0 | 0 | 0 | 0 | 0 | 0 | 0 | 0 | 0 | 16.3975 | 22.2278 | 27.8758 | 66.5011 | 0 | 0 | 0 | 0 | 0 | 0 | 0 | 0 | 0 | 0 | 0 | 0 | 0 | 0 | 0 | 0 | 0 | 0 | 0 | 0 | 4.6718 | 0.1668 | 0.2261 | 0.28356 | 0.67646 | 0 | 0 | 0 | 0 | 0 | 270.5
3918_G_52 | WECC_PNW | Washington | 53 | Lewis | 41 | 3918 | 52 | Mossyrock | 0 | 1968 | 9999 | Hydro | [5 empty] | Non-Fossil | G | 2025 | Hydro |  | 0 | 0 | 0 | 0 | 0 | 0 | 0 | 0 | 0 | 0 | 0 | 0 | 0 | 0 | 0 | 0 | 149.1417 | 188.904 | 273.6344 | 611.6801 | 0 | 0 | 0 | 0 | 0 | 0 | 0 | 0 | 0 | 0 | 0 | 0 | 0 | 0 | 0 | 0 | 0 | 0 | 0 | 0 | 2.5014 | 0.39672 | 0.50248 | 0.72787 | 1.6271 | 0 | 0 | 0 | 0 | 0 | 168
3918_G_51 | WECC_PNW | Washington | 53 | Lewis | 41 | 3918 | 51 | Mossyrock | 0 | 1968 | 9999 | Hydro | [5 empty] | Non-Fossil | G | 2025 | Hydro |  | 0 | 0 | 0 | 0 | 0 | 0 | 0 | 0 | 0 | 0 | 0 | 0 | 0 | 0 | 0 | 0 | 180.568 | 228.7088 | 331.293 | 740.5699 | 0 | 0 | 0 | 0 | 0 | 0 | 0 | 0 | 0 | 0 | 0 | 0 | 0 | 0 | 0 | 0 | 0 | 0 | 0 | 0 | 3.0285 | 0.48031 | 0.60837 | 0.88124 | 1.9699 | 0 | 0 | 0 | 0 | 0 | 203.4
3917_G_44 | WECC_PNW | Washington | 53 | Lewis | 41 | 3917 | 44 | Mayfield | 0 | 1963 | 9999 | Hydro | [5 empty] | Non-Fossil | G | 2025 | Hydro |  | 0 | 0 | 0 | 0 | 0 | 0 | 0 | 0 | 0 | 0 | 0 | 0 | 0 | 0 | 0 | 0 | 36.3977 | 46.1016 | 66.7798 | 149.2791 | 0 | 0 | 0 | 0 | 0 | 0 | 0 | 0 | 0 | 0 | 0 | 0 | 0 | 0 | 0 | 0 | 0 | 0 | 0 | 0 | 0.61047 | 0.096818 | 0.12263 | 0.17763 | 0.39708 | 0 | 0 | 0 | 0 | 0 | 41
3917_G_43 | WECC_PNW | Washington | 53 | Lewis | 41 | 3917 | 43 | Mayfield | 0 | 1963 | 9999 | Hydro | [5 empty] | Non-Fossil | G | 2025 | Hydro |  | 0 | 0 | 0 | 0 | 0 | 0 | 0 | 0 | 0 | 0 | 0 | 0 | 0 | 0 | 0 | 0 | 36.3977 | 46.1016 | 66.7798 | 149.2791 | 0 | 0 | 0 | 0 | 0 | 0 | 0 | 0 | 0 | 0 | 0 | 0 | 0 | 0 | 0 | 0 | 0 | 0 | 0 | 0 | 0.61047 | 0.096818 | 0.12263 | 0.17763 | 0.39708 | 0 | 0 | 0 | 0 | 0 | 41
3917_G_42 | WECC_PNW | Washington | 53 | Lewis | 41 | 3917 | 42 | Mayfield | 0 | 1963 | 9999 | Hydro | [5 empty] | Non-Fossil | G | 2025 | Hydro |  | 0 | 0 | 0 | 0 | 0 | 0 | 0 | 0 | 0 | 0 | 0 | 0 | 0 | 0 | 0 | 0 | 36.3977 | 46.1016 | 66.7798 | 149.2791 | 0 | 0 | 0 | 0 | 0 | 0 | 0 | 0 | 0 | 0 | 0 | 0 | 0 | 0 | 0 | 0 | 0 | 0 | 0 | 0 | 0.61047 | 0.096818 | 0.12263 | 0.17763 | 0.39708 | 0 | 0 | 0 | 0 | 0 | 41
3917_G_41 | WECC_PNW | Washington | 53 | Lewis | 41 | 3917 | 41 | Mayfield | 0 | 1983 | 9999 | Hydro | [5 empty] | Non-Fossil | G | 2025 | Hydro |  | 0 | 0 | 0 | 0 | 0 | 0 | 0 | 0 | 0 | 0 | 0 | 0 | 0 | 0 | 0 | 0 | 36.3977 | 46.1016 | 66.7798 | 149.2791 | 0 | 0 | 0 | 0 | 0 | 0 | 0 | 0 | 0 | 0 | 0 | 0 | 0 | 0 | 0 | 0 | 0 | 0 | 0 | 0 | 0.61047 | 0.096818 | 0.12263 | 0.17763 | 0.39708 | 0 | 0 | 0 | 0 | 0 | 41
3916_G_5 | WECC_PNW | Washington | 53 | Pierce | 53 | 3916 | 5 | LaGrande | 0 | 1945 | 9999 | Hydro | [5 empty] | Non-Fossil | G | 2025 | Hydro |  | 0 | 0 | 0 | 0 | 0 | 0 | 0 | 0 | 0 | 0 | 0 | 0 | 0 | 0 | 0 | 0 | 35.5099 | 44.9772 | 65.151 | 145.6381 | 0 | 0 | 0 | 0 | 0 | 0 | 0 | 0 | 0 | 0 | 0 | 0 | 0 | 0 | 0 | 0 | 0 | 0 | 0 | 0 | 0.59558 | 0.094456 | 0.11964 | 0.1733 | 0.3874 | 0 | 0 | 0 | 0 | 0 | 40
3916_G_4 | WECC_PNW | Washington | 53 | Pierce | 53 | 3916 | 4 | LaGrande | 0 | 1912 | 9999 | Hydro | [5 empty] | Non-Fossil | G | 2025 | Hydro |  | 0 | 0 | 0 | 0 | 0 | 0 | 0 | 0 | 0 | 0 | 0 | 0 | 0 | 0 | 0 | 0 | 5.3265 | 6.7466 | 9.7727 | 21.8457 | 0 | 0 | 0 | 0 | 0 | 0 | 0 | 0 | 0 | 0 | 0 | 0 | 0 | 0 | 0 | 0 | 0 | 0 | 0 | 0 | 0.089337 | 0.014168 | 0.017946 | 0.025995 | 0.05811 | 0 | 0 | 0 | 0 | 0 | 6
3916_G_3 | WECC_PNW | Washington | 53 | Pierce | 53 | 3916 | 3 | LaGrande | 0 | 1912 | 9999 | Hydro | [5 empty] | Non-Fossil | G | 2025 | Hydro |  | 0 | 0 | 0 | 0 | 0 | 0 | 0 | 0 | 0 | 0 | 0 | 0 | 0 | 0 | 0 | 0 | 5.3265 | 6.7466 | 9.7727 | 21.8457 | 0 | 0 | 0 | 0 | 0 | 0 | 0 | 0 | 0 | 0 | 0 | 0 | 0 | 0 | 0 | 0 | 0 | 0 | 0 | 0 | 0.089337 | 0.014168 | 0.017946 | 0.025995 | 0.05811 | 0 | 0 | 0 | 0 | 0 | 6
3916_G_2 | WECC_PNW | Washington | 53 | Pierce | 53 | 3916 | 2 | LaGrande | 0 | 1912 | 9999 | Hydro | [5 empty] | Non-Fossil | G | 2025 | Hydro |  | 0 | 0 | 0 | 0 | 0 | 0 | 0 | 0 | 0 | 0 | 0 | 0 | 0 | 0 | 0 | 0 | 5.3265 | 6.7466 | 9.7727 | 21.8457 | 0 | 0 | 0 | 0 | 0 | 0 | 0 | 0 | 0 | 0 | 0 | 0 | 0 | 0 | 0 | 0 | 0 | 0 | 0 | 0 | 0.089337 | 0.014168 | 0.017946 | 0.025995 | 0.05811 | 0 | 0 | 0 | 0 | 0 | 6
3916_G_1 | WECC_PNW | Washington | 53 | Pierce | 53 | 3916 | 1 | LaGrande | 0 | 1912 | 9999 | Hydro | [5 empty] | Non-Fossil | G | 2025 | Hydro |  | 0 | 0 | 0 | 0 | 0 | 0 | 0 | 0 | 0 | 0 | 0 | 0 | 0 | 0 | 0 | 0 | 5.3265 | 6.7466 | 9.7727 | 21.8457 | 0 | 0 | 0 | 0 | 0 | 0 | 0 | 0 | 0 | 0 | 0 | 0 | 0 | 0 | 0 | 0 | 0 | 0 | 0 | 0 | 0.089337 | 0.014168 | 0.017946 | 0.025995 | 0.05811 | 0 | 0 | 0 | 0 | 0 | 6
3915_G_35 | WECC_PNW | Washington | 53 | Mason | 45 | 3915 | 35 | Cushman 2 | 0 | 2013 | 9999 | Hydro | [5 empty] | Non-Fossil | G | 2025 | Hydro |  | 0 | 0 | 0 | 0 | 0 | 0 | 0 | 0 | 0 | 0 | 0 | 0 | 0 | 0 | 0 | 0 | 1.5979 | 2.024 | 2.9318 | 6.5537 | 0 | 0 | 0 | 0 | 0 | 0 | 0 | 0 | 0 | 0 | 0 | 0 | 0 | 0 | 0 | 0 | 0 | 0 | 0 | 0 | 0.026801 | 0.0042505 | 0.0053838 | 0.0077986 | 0.017433 | 0 | 0 | 0 | 0 | 0 | 1.8
3915_G_34 | WECC_PNW | Washington | 53 | Mason | 45 | 3915 | 34 | Cushman 2 | 0 | 2013 | 9999 | Hydro | [5 empty] | Non-Fossil | G | 2025 | Hydro |  | 0 | 0 | 0 | 0 | 0 | 0 | 0 | 0 | 0 | 0 | 0 | 0 | 0 | 0 | 0 | 0 | 1.5979 | 2.024 | 2.9318 | 6.5537 | 0 | 0 | 0 | 0 | 0 | 0 | 0 | 0 | 0 | 0 | 0 | 0 | 0 | 0 | 0 | 0 | 0 | 0 | 0 | 0 | 0.026801 | 0.0042505 | 0.0053838 | 0.0077986 | 0.017433 | 0 | 0 | 0 | 0 | 0 | 1.8
3915_G_33 | WECC_PNW | Washington | 53 | Mason | 45 | 3915 | 33 | Cushman 2 | 0 | 1952 | 9999 | Hydro | [5 empty] | Non-Fossil | G | 2025 | Hydro |  | 0 | 0 | 0 | 0 | 0 | 0 | 0 | 0 | 0 | 0 | 0 | 0 | 0 | 0 | 0 | 0 | 26.6325 | 33.7329 | 48.8633 | 109.2286 | 0 | 0 | 0 | 0 | 0 | 0 | 0 | 0 | 0 | 0 | 0 | 0 | 0 | 0 | 0 | 0 | 0 | 0 | 0 | 0 | 0.44668 | 0.070842 | 0.089729 | 0.12998 | 0.29055 | 0 | 0 | 0 | 0 | 0 | 30
3915_G_32 | WECC_PNW | Washington | 53 | Mason | 45 | 3915 | 32 | Cushman 2 | 0 | 1931 | 9999 | Hydro | [5 empty] | Non-Fossil | G | 2025 | Hydro |  | 0 | 0 | 0 | 0 | 0 | 0 | 0 | 0 | 0 | 0 | 0 | 0 | 0 | 0 | 0 | 0 | 26.6325 | 33.7329 | 48.8633 | 109.2286 | 0 | 0 | 0 | 0 | 0 | 0 | 0 | 0 | 0 | 0 | 0 | 0 | 0 | 0 | 0 | 0 | 0 | 0 | 0 | 0 | 0.44668 | 0.070842 | 0.089729 | 0.12998 | 0.29055 | 0 | 0 | 0 | 0 | 0 | 30
3915_G_31 | WECC_PNW | Washington | 53 | Mason | 45 | 3915 | 31 | Cushman 2 | 0 | 1930 | 9999 | Hydro | [5 empty] | Non-Fossil | G | 2025 | Hydro |  | 0 | 0 | 0 | 0 | 0 | 0 | 0 | 0 | 0 | 0 | 0 | 0 | 0 | 0 | 0 | 0 | 26.6325 | 33.7329 | 48.8633 | 109.2286 | 0 | 0 | 0 | 0 | 0 | 0 | 0 | 0 | 0 | 0 | 0 | 0 | 0 | 0 | 0 | 0 | 0 | 0 | 0 | 0 | 0.44668 | 0.070842 | 0.089729 | 0.12998 | 0.29055 | 0 | 0 | 0 | 0 | 0 | 30
3914_G_22 | WECC_PNW | Washington | 53 | Mason | 45 | 3914 | 22 | Cushman 1 | 0 | 1926 | 9999 | Hydro | [5 empty] | Non-Fossil | G | 2025 | Hydro |  | 0 | 0 | 0 | 0 | 0 | 0 | 0 | 0 | 0 | 0 | 0 | 0 | 0 | 0 | 0 | 0 | 23.7029 | 30.0223 | 43.4883 | 97.2135 | 0 | 0 | 0 | 0 | 0 | 0 | 0 | 0 | 0 | 0 | 0 | 0 | 0 | 0 | 0 | 0 | 0 | 0 | 0 | 0 | 0.39755 | 0.06305 | 0.079859 | 0.11568 | 0.25859 | 0 | 0 | 0 | 0 | 0 | 26.7
3914_G_21 | WECC_PNW | Washington | 53 | Mason | 45 | 3914 | 21 | Cushman 1 | 0 | 1926 | 9999 | Hydro | [5 empty] | Non-Fossil | G | 2025 | Hydro |  | 0 | 0 | 0 | 0 | 0 | 0 | 0 | 0 | 0 | 0 | 0 | 0 | 0 | 0 | 0 | 0 | 23.7029 | 30.0223 | 43.4883 | 97.2135 | 0 | 0 | 0 | 0 | 0 | 0 | 0 | 0 | 0 | 0 | 0 | 0 | 0 | 0 | 0 | 0 | 0 | 0 | 0 | 0 | 0.39755 | 0.06305 | 0.079859 | 0.11568 | 0.25859 | 0 | 0 | 0 | 0 | 0 | 26.7
3913_G_12 | WECC_PNW | Washington | 53 | Pierce | 53 | 3913 | 12 | Alder | 0 | 1945 | 9999 | Hydro | [5 empty] | Non-Fossil | G | 2025 | Hydro |  | 0 | 0 | 0 | 0 | 0 | 0 | 0 | 0 | 0 | 0 | 0 | 0 | 0 | 0 | 0 | 0 | 22.3713 | 28.3356 | 41.0452 | 91.752 | 0 | 0 | 0 | 0 | 0 | 0 | 0 | 0 | 0 | 0 | 0 | 0 | 0 | 0 | 0 | 0 | 0 | 0 | 0 | 0 | 0.37521 | 0.059508 | 0.075373 | 0.10918 | 0.24406 | 0 | 0 | 0 | 0 | 0 | 25.2
3913_G_11 | WECC_PNW | Washington | 53 | Pierce | 53 | 3913 | 11 | Alder | 0 | 1947 | 9999 | Hydro | [5 empty] | Non-Fossil | G | 2025 | Hydro |  | 0 | 0 | 0 | 0 | 0 | 0 | 0 | 0 | 0 | 0 | 0 | 0 | 0 | 0 | 0 | 0 | 22.3713 | 28.3356 | 41.0452 | 91.752 | 0 | 0 | 0 | 0 | 0 | 0 | 0 | 0 | 0 | 0 | 0 | 0 | 0 | 0 | 0 | 0 | 0 | 0 | 0 | 0 | 0.37521 | 0.059508 | 0.075373 | 0.10918 | 0.24406 | 0 | 0 | 0 | 0 | 0 | 25.2
391_G_1 | WEC_LADW | California | 6 | Inyo | 27 | 391 | 1 | Big Pine Creek | 0 | 1925 | 9999 | Hydro | [5 empty] | Non-Fossil | G | 2025 | Hydro |  | 0 | 0 | 0 | 0 | 0 | 0 | 0 | 0 | 0 | 0 | 0 | 0 | 0 | 0 | 0 | 0 | 0.75078 | 1.1359 | 2.2742 | 4.161 | 0 | 0 | 0 | 0 | 0 | 0 | 0 | 0 | 0 | 0 | 0 | 0 | 0 | 0 | 0 | 0 | 0 | 0 | 0 | 0 | 0.044668 | 0.0019971 | 0.0030216 | 0.0060495 | 0.011068 | 0 | 0 | 0 | 0 | 0 | 3
3895_G_F2 | WECC_PNW | Oregon | 41 | Wasco | 65 | 3895 | F2 | The Dalles | 0 | 1957 | 9999 | Hydro | [5 empty] | Non-Fossil | G | 2025 | Hydro |  | 0 | 0 | 0 | 0 | 0 | 0 | 0 | 0 | 0 | 0 | 0 | 0 | 0 | 0 | 0 | 0 | 15.8155 | 19.2439 | 22.1157 | 57.1751 | 0 | 0 | 0 | 0 | 0 | 0 | 0 | 0 | 0 | 0 | 0 | 0 | 0 | 0 | 0 | 0 | 0 | 0 | 0 | 0 | 0.20845 | 0.042069 | 0.051189 | 0.058828 | 0.15209 | 0 | 0 | 0 | 0 | 0 | 14
3895_G_F1 | WECC_PNW | Oregon | 41 | Wasco | 65 | 3895 | F1 | The Dalles | 0 | 1957 | 9999 | Hydro | [5 empty] | Non-Fossil | G | 2025 | Hydro |  | 0 | 0 | 0 | 0 | 0 | 0 | 0 | 0 | 0 | 0 | 0 | 0 | 0 | 0 | 0 | 0 | 15.8155 | 19.2439 | 22.1157 | 57.1751 | 0 | 0 | 0 | 0 | 0 | 0 | 0 | 0 | 0 | 0 | 0 | 0 | 0 | 0 | 0 | 0 | 0 | 0 | 0 | 0 | 0.20845 | 0.042069 | 0.051189 | 0.058828 | 0.15209 | 0 | 0 | 0 | 0 | 0 | 14
3895_G_9 | WECC_PNW | Oregon | 41 | Wasco | 65 | 3895 | 9 | The Dalles | 0 | 1959 | 9999 | Hydro | [5 empty] | Non-Fossil | G | 2025 | Hydro |  | 0 | 0 | 0 | 0 | 0 | 0 | 0 | 0 | 0 | 0 | 0 | 0 | 0 | 0 | 0 | 0 | 88.115 | 107.2158 | 123.216 | 318.5467 | 0 | 0 | 0 | 0 | 0 | 0 | 0 | 0 | 0 | 0 | 0 | 0 | 0 | 0 | 0 | 0 | 0 | 0 | 0 | 0 | 1.1614 | 0.23439 | 0.28519 | 0.32775 | 0.84733 | 0 | 0 | 0 | 0 | 0 | 78
3895_G_8 | WECC_PNW | Oregon | 41 | Wasco | 65 | 3895 | 8 | The Dalles | 0 | 1959 | 9999 | Hydro | [5 empty] | Non-Fossil | G | 2025 | Hydro |  | 0 | 0 | 0 | 0 | 0 | 0 | 0 | 0 | 0 | 0 | 0 | 0 | 0 | 0 | 0 | 0 | 88.115 | 107.2158 | 123.216 | 318.5467 | 0 | 0 | 0 | 0 | 0 | 0 | 0 | 0 | 0 | 0 | 0 | 0 | 0 | 0 | 0 | 0 | 0 | 0 | 0 | 0 | 1.1614 | 0.23439 | 0.28519 | 0.32775 | 0.84733 | 0 | 0 | 0 | 0 | 0 | 78
3895_G_7 | WECC_PNW | Oregon | 41 | Wasco | 65 | 3895 | 7 | The Dalles | 0 | 1959 | 9999 | Hydro | [5 empty] | Non-Fossil | G | 2025 | Hydro |  | 0 | 0 | 0 | 0 | 0 | 0 | 0 | 0 | 0 | 0 | 0 | 0 | 0 | 0 | 0 | 0 | 88.115 | 107.2158 | 123.216 | 318.5467 | 0 | 0 | 0 | 0 | 0 | 0 | 0 | 0 | 0 | 0 | 0 | 0 | 0 | 0 | 0 | 0 | 0 | 0 | 0 | 0 | 1.1614 | 0.23439 | 0.28519 | 0.32775 | 0.84733 | 0 | 0 | 0 | 0 | 0 | 78
3895_G_6 | WECC_PNW | Oregon | 41 | Wasco | 65 | 3895 | 6 | The Dalles | 0 | 1958 | 9999 | Hydro | [5 empty] | Non-Fossil | G | 2025 | Hydro |  | 0 | 0 | 0 | 0 | 0 | 0 | 0 | 0 | 0 | 0 | 0 | 0 | 0 | 0 | 0 | 0 | 88.115 | 107.2158 | 123.216 | 318.5467 | 0 | 0 | 0 | 0 | 0 | 0 | 0 | 0 | 0 | 0 | 0 | 0 | 0 | 0 | 0 | 0 | 0 | 0 | 0 | 0 | 1.1614 | 0.23439 | 0.28519 | 0.32775 | 0.84733 | 0 | 0 | 0 | 0 | 0 | 78
3895_G_5 | WECC_PNW | Oregon | 41 | Wasco | 65 | 3895 | 5 | The Dalles | 0 | 1958 | 9999 | Hydro | [5 empty] | Non-Fossil | G | 2025 | Hydro |  | 0 | 0 | 0 | 0 | 0 | 0 | 0 | 0 | 0 | 0 | 0 | 0 | 0 | 0 | 0 | 0 | 104.7212 | 127.4218 | 146.4375 | 378.5806 | 0 | 0 | 0 | 0 | 0 | 0 | 0 | 0 | 0 | 0 | 0 | 0 | 0 | 0 | 0 | 0 | 0 | 0 | 0 | 0 | 1.3803 | 0.27856 | 0.33894 | 0.38952 | 1.007 | 0 | 0 | 0 | 0 | 0 | 92.7
3895_G_4 | WECC_PNW | Oregon | 41 | Wasco | 65 | 3895 | 4 | The Dalles | 0 | 1958 | 9999 | Hydro | [5 empty] | Non-Fossil | G | 2025 | Hydro |  | 0 | 0 | 0 | 0 | 0 | 0 | 0 | 0 | 0 | 0 | 0 | 0 | 0 | 0 | 0 | 0 | 88.115 | 107.2158 | 123.216 | 318.5467 | 0 | 0 | 0 | 0 | 0 | 0 | 0 | 0 | 0 | 0 | 0 | 0 | 0 | 0 | 0 | 0 | 0 | 0 | 0 | 0 | 1.1614 | 0.23439 | 0.28519 | 0.32775 | 0.84733 | 0 | 0 | 0 | 0 | 0 | 78
3895_G_3 | WECC_PNW | Oregon | 41 | Wasco | 65 | 3895 | 3 | The Dalles | 0 | 1958 | 9999 | Hydro | [5 empty] | Non-Fossil | G | 2025 | Hydro |  | 0 | 0 | 0 | 0 | 0 | 0 | 0 | 0 | 0 | 0 | 0 | 0 | 0 | 0 | 0 | 0 | 88.115 | 107.2158 | 123.216 | 318.5467 | 0 | 0 | 0 | 0 | 0 | 0 | 0 | 0 | 0 | 0 | 0 | 0 | 0 | 0 | 0 | 0 | 0 | 0 | 0 | 0 | 1.1614 | 0.23439 | 0.28519 | 0.32775 | 0.84733 | 0 | 0 | 0 | 0 | 0 | 78
3895_G_22 | WECC_PNW | Oregon | 41 | Wasco | 65 | 3895 | 22 | The Dalles | 0 | 1973 | 9999 | Hydro | [5 empty] | Non-Fossil | G | 2025 | Hydro |  | 0 | 0 | 0 | 0 | 0 | 0 | 0 | 0 | 0 | 0 | 0 | 0 | 0 | 0 | 0 | 0 | 97.1524 | 118.2122 | 135.8536 | 351.2182 | 0 | 0 | 0 | 0 | 0 | 0 | 0 | 0 | 0 | 0 | 0 | 0 | 0 | 0 | 0 | 0 | 0 | 0 | 0 | 0 | 1.2805 | 0.25843 | 0.31444 | 0.36137 | 0.93424 | 0 | 0 | 0 | 0 | 0 | 86
3895_G_21 | WECC_PNW | Oregon | 41 | Wasco | 65 | 3895 | 21 | The Dalles | 0 | 1973 | 9999 | Hydro | [5 empty] | Non-Fossil | G | 2025 | Hydro |  | 0 | 0 | 0 | 0 | 0 | 0 | 0 | 0 | 0 | 0 | 0 | 0 | 0 | 0 | 0 | 0 | 97.1524 | 118.2122 | 135.8536 | 351.2182 | 0 | 0 | 0 | 0 | 0 | 0 | 0 | 0 | 0 | 0 | 0 | 0 | 0 | 0 | 0 | 0 | 0 | 0 | 0 | 0 | 1.2805 | 0.25843 | 0.31444 | 0.36137 | 0.93424 | 0 | 0 | 0 | 0 | 0 | 86
3895_G_20 | WECC_PNW | Oregon | 41 | Wasco | 65 | 3895 | 20 | The Dalles | 0 | 1973 | 9999 | Hydro | [5 empty] | Non-Fossil | G | 2025 | Hydro |  | 0 | 0 | 0 | 0 | 0 | 0 | 0 | 0 | 0 | 0 | 0 | 0 | 0 | 0 | 0 | 0 | 97.1524 | 118.2122 | 135.8536 | 351.2182 | 0 | 0 | 0 | 0 | 0 | 0 | 0 | 0 | 0 | 0 | 0 | 0 | 0 | 0 | 0 | 0 | 0 | 0 | 0 | 0 | 1.2805 | 0.25843 | 0.31444 | 0.36137 | 0.93424 | 0 | 0 | 0 | 0 | 0 | 86
3895_G_2 | WECC_PNW | Oregon | 41 | Wasco | 65 | 3895 | 2 | The Dalles | 0 | 1957 | 9999 | Hydro | [5 empty] | Non-Fossil | G | 2025 | Hydro |  | 0 | 0 | 0 | 0 | 0 | 0 | 0 | 0 | 0 | 0 | 0 | 0 | 0 | 0 | 0 | 0 | 88.115 | 107.2158 | 123.216 | 318.5467 | 0 | 0 | 0 | 0 | 0 | 0 | 0 | 0 | 0 | 0 | 0 | 0 | 0 | 0 | 0 | 0 | 0 | 0 | 0 | 0 | 1.1614 | 0.23439 | 0.28519 | 0.32775 | 0.84733 | 0 | 0 | 0 | 0 | 0 | 78
3895_G_19 | WECC_PNW | Oregon | 41 | Wasco | 65 | 3895 | 19 | The Dalles | 0 | 1973 | 9999 | Hydro | [5 empty] | Non-Fossil | G | 2025 | Hydro |  | 0 | 0 | 0 | 0 | 0 | 0 | 0 | 0 | 0 | 0 | 0 | 0 | 0 | 0 | 0 | 0 | 97.1524 | 118.2122 | 135.8536 | 351.2182 | 0 | 0 | 0 | 0 | 0 | 0 | 0 | 0 | 0 | 0 | 0 | 0 | 0 | 0 | 0 | 0 | 0 | 0 | 0 | 0 | 1.2805 | 0.25843 | 0.31444 | 0.36137 | 0.93424 | 0 | 0 | 0 | 0 | 0 | 86
3895_G_18 | WECC_PNW | Oregon | 41 | Wasco | 65 | 3895 | 18 | The Dalles | 0 | 1973 | 9999 | Hydro | [5 empty] | Non-Fossil | G | 2025 | Hydro |  | 0 | 0 | 0 | 0 | 0 | 0 | 0 | 0 | 0 | 0 | 0 | 0 | 0 | 0 | 0 | 0 | 97.1524 | 118.2122 | 135.8536 | 351.2182 | 0 | 0 | 0 | 0 | 0 | 0 | 0 | 0 | 0 | 0 | 0 | 0 | 0 | 0 | 0 | 0 | 0 | 0 | 0 | 0 | 1.2805 | 0.25843 | 0.31444 | 0.36137 | 0.93424 | 0 | 0 | 0 | 0 | 0 | 86
3895_G_17 | WECC_PNW | Oregon | 41 | Wasco | 65 | 3895 | 17 | The Dalles | 0 | 1973 | 9999 | Hydro | [5 empty] | Non-Fossil | G | 2025 | Hydro |  | 0 | 0 | 0 | 0 | 0 | 0 | 0 | 0 | 0 | 0 | 0 | 0 | 0 | 0 | 0 | 0 | 97.1524 | 118.2122 | 135.8536 | 351.2182 | 0 | 0 | 0 | 0 | 0 | 0 | 0 | 0 | 0 | 0 | 0 | 0 | 0 | 0 | 0 | 0 | 0 | 0 | 0 | 0 | 1.2805 | 0.25843 | 0.31444 | 0.36137 | 0.93424 | 0 | 0 | 0 | 0 | 0 | 86
3895_G_16 | WECC_PNW | Oregon | 41 | Wasco | 65 | 3895 | 16 | The Dalles | 0 | 1973 | 9999 | Hydro | [5 empty] | Non-Fossil | G | 2025 | Hydro |  | 0 | 0 | 0 | 0 | 0 | 0 | 0 | 0 | 0 | 0 | 0 | 0 | 0 | 0 | 0 | 0 | 97.1524 | 118.2122 | 135.8536 | 351.2182 | 0 | 0 | 0 | 0 | 0 | 0 | 0 | 0 | 0 | 0 | 0 | 0 | 0 | 0 | 0 | 0 | 0 | 0 | 0 | 0 | 1.2805 | 0.25843 | 0.31444 | 0.36137 | 0.93424 | 0 | 0 | 0 | 0 | 0 | 86
3895_G_15 | WECC_PNW | Oregon | 41 | Wasco | 65 | 3895 | 15 | The Dalles | 0 | 1973 | 9999 | Hydro | [5 empty] | Non-Fossil | G | 2025 | Hydro |  | 0 | 0 | 0 | 0 | 0 | 0 | 0 | 0 | 0 | 0 | 0 | 0 | 0 | 0 | 0 | 0 | 97.1524 | 118.2122 | 135.8536 | 351.2182 | 0 | 0 | 0 | 0 | 0 | 0 | 0 | 0 | 0 | 0 | 0 | 0 | 0 | 0 | 0 | 0 | 0 | 0 | 0 | 0 | 1.2805 | 0.25843 | 0.31444 | 0.36137 | 0.93424 | 0 | 0 | 0 | 0 | 0 | 86
3895_G_14 | WECC_PNW | Oregon | 41 | Wasco | 65 | 3895 | 14 | The Dalles | 0 | 1960 | 9999 | Hydro | [5 empty] | Non-Fossil | G | 2025 | Hydro |  | 0 | 0 | 0 | 0 | 0 | 0 | 0 | 0 | 0 | 0 | 0 | 0 | 0 | 0 | 0 | 0 | 88.115 | 107.2158 | 123.216 | 318.5467 | 0 | 0 | 0 | 0 | 0 | 0 | 0 | 0 | 0 | 0 | 0 | 0 | 0 | 0 | 0 | 0 | 0 | 0 | 0 | 0 | 1.1614 | 0.23439 | 0.28519 | 0.32775 | 0.84733 | 0 | 0 | 0 | 0 | 0 | 78
3895_G_13 | WECC_PNW | Oregon | 41 | Wasco | 65 | 3895 | 13 | The Dalles | 0 | 1960 | 9999 | Hydro | [5 empty] | Non-Fossil | G | 2025 | Hydro |  | 0 | 0 | 0 | 0 | 0 | 0 | 0 | 0 | 0 | 0 | 0 | 0 | 0 | 0 | 0 | 0 | 88.115 | 107.2158 | 123.216 | 318.5467 | 0 | 0 | 0 | 0 | 0 | 0 | 0 | 0 | 0 | 0 | 0 | 0 | 0 | 0 | 0 | 0 | 0 | 0 | 0 | 0 | 1.1614 | 0.23439 | 0.28519 | 0.32775 | 0.84733 | 0 | 0 | 0 | 0 | 0 | 78
3895_G_12 | WECC_PNW | Oregon | 41 | Wasco | 65 | 3895 | 12 | The Dalles | 0 | 1960 | 9999 | Hydro | [5 empty] | Non-Fossil | G | 2025 | Hydro |  | 0 | 0 | 0 | 0 | 0 | 0 | 0 | 0 | 0 | 0 | 0 | 0 | 0 | 0 | 0 | 0 | 88.115 | 107.2158 | 123.216 | 318.5467 | 0 | 0 | 0 | 0 | 0 | 0 | 0 | 0 | 0 | 0 | 0 | 0 | 0 | 0 | 0 | 0 | 0 | 0 | 0 | 0 | 1.1614 | 0.23439 | 0.28519 | 0.32775 | 0.84733 | 0 | 0 | 0 | 0 | 0 | 78
3895_G_11 | WECC_PNW | Oregon | 41 | Wasco | 65 | 3895 | 11 | The Dalles | 0 | 1960 | 9999 | Hydro | [5 empty] | Non-Fossil | G | 2025 | Hydro |  | 0 | 0 | 0 | 0 | 0 | 0 | 0 | 0 | 0 | 0 | 0 | 0 | 0 | 0 | 0 | 0 | 88.115 | 107.2158 | 123.216 | 318.5467 | 0 | 0 | 0 | 0 | 0 | 0 | 0 | 0 | 0 | 0 | 0 | 0 | 0 | 0 | 0 | 0 | 0 | 0 | 0 | 0 | 1.1614 | 0.23439 | 0.28519 | 0.32775 | 0.84733 | 0 | 0 | 0 | 0 | 0 | 78
3895_G_10 | WECC_PNW | Oregon | 41 | Wasco | 65 | 3895 | 10 | The Dalles | 0 | 1959 | 9999 | Hydro | [5 empty] | Non-Fossil | G | 2025 | Hydro |  | 0 | 0 | 0 | 0 | 0 | 0 | 0 | 0 | 0 | 0 | 0 | 0 | 0 | 0 | 0 | 0 | 88.115 | 107.2158 | 123.216 | 318.5467 | 0 | 0 | 0 | 0 | 0 | 0 | 0 | 0 | 0 | 0 | 0 | 0 | 0 | 0 | 0 | 0 | 0 | 0 | 0 | 0 | 1.1614 | 0.23439 | 0.28519 | 0.32775 | 0.84733 | 0 | 0 | 0 | 0 | 0 | 78
3895_G_1 | WECC_PNW | Oregon | 41 | Wasco | 65 | 3895 | 1 | The Dalles | 0 | 1957 | 9999 | Hydro | [5 empty] | Non-Fossil | G | 2025 | Hydro |  | 0 | 0 | 0 | 0 | 0 | 0 | 0 | 0 | 0 | 0 | 0 | 0 | 0 | 0 | 0 | 0 | 88.115 | 107.2158 | 123.216 | 318.5467 | 0 | 0 | 0 | 0 | 0 | 0 | 0 | 0 | 0 | 0 | 0 | 0 | 0 | 0 | 0 | 0 | 0 | 0 | 0 | 0 | 1.1614 | 0.23439 | 0.28519 | 0.32775 | 0.84733 | 0 | 0 | 0 | 0 | 0 | 78
3891_G_4 | WECC_PNW | Washington | 53 | Pend Oreille | 51 | 3891 | 4 | Box Canyon | 0 | 1955 | 9999 | Hydro | [5 empty] | Non-Fossil | G | 2025 | Hydro |  | 0 | 0 | 0 | 0 | 0 | 0 | 0 | 0 | 0 | 0 | 0 | 0 | 0 | 0 | 0 | 0 | 19.9743 | 25.2996 | 36.6475 | 81.9214 | 0 | 0 | 0 | 0 | 0 | 0 | 0 | 0 | 0 | 0 | 0 | 0 | 0 | 0 | 0 | 0 | 0 | 0 | 0 | 0 | 0.33501 | 0.053132 | 0.067297 | 0.097482 | 0.21791 | 0 | 0 | 0 | 0 | 0 | 22.5
3891_G_3 | WECC_PNW | Washington | 53 | Pend Oreille | 51 | 3891 | 3 | Box Canyon | 0 | 1955 | 9999 | Hydro | [5 empty] | Non-Fossil | G | 2025 | Hydro |  | 0 | 0 | 0 | 0 | 0 | 0 | 0 | 0 | 0 | 0 | 0 | 0 | 0 | 0 | 0 | 0 | 19.9743 | 25.2996 | 36.6475 | 81.9214 | 0 | 0 | 0 | 0 | 0 | 0 | 0 | 0 | 0 | 0 | 0 | 0 | 0 | 0 | 0 | 0 | 0 | 0 | 0 | 0 | 0.33501 | 0.053132 | 0.067297 | 0.097482 | 0.21791 | 0 | 0 | 0 | 0 | 0 | 22.5
3891_G_2 | WECC_PNW | Washington | 53 | Pend Oreille | 51 | 3891 | 2 | Box Canyon | 0 | 1955 | 9999 | Hydro | [5 empty] | Non-Fossil | G | 2025 | Hydro |  | 0 | 0 | 0 | 0 | 0 | 0 | 0 | 0 | 0 | 0 | 0 | 0 | 0 | 0 | 0 | 0 | 19.9743 | 25.2996 | 36.6475 | 81.9214 | 0 | 0 | 0 | 0 | 0 | 0 | 0 | 0 | 0 | 0 | 0 | 0 | 0 | 0 | 0 | 0 | 0 | 0 | 0 | 0 | 0.33501 | 0.053132 | 0.067297 | 0.097482 | 0.21791 | 0 | 0 | 0 | 0 | 0 | 22.5
3891_G_1 | WECC_PNW | Washington | 53 | Pend Oreille | 51 | 3891 | 1 | Box Canyon | 0 | 1955 | 9999 | Hydro | [5 empty] | Non-Fossil | G | 2025 | Hydro |  | 0 | 0 | 0 | 0 | 0 | 0 | 0 | 0 | 0 | 0 | 0 | 0 | 0 | 0 | 0 | 0 | 19.9743 | 25.2996 | 36.6475 | 81.9214 | 0 | 0 | 0 | 0 | 0 | 0 | 0 | 0 | 0 | 0 | 0 | 0 | 0 | 0 | 0 | 0 | 0 | 0 | 0 | 0 | 0.33501 | 0.053132 | 0.067297 | 0.097482 | 0.21791 | 0 | 0 | 0 | 0 | 0 | 22.5
389_G_BESS | WECC_IID | California | 6 | Imperial | 25 | 389 | BESS | El Centro | 0 | 2016 | 9999 | Energy Storage | [5 empty] | Non-Fossil | G | 2025 | EnerStor |  | 0 | 0 | 0 | 0 | 0 | 0 | 0 | 0 | 0 | 0 | 0 | 0 | 0 | 0 | 0 | 0 | 13.2821 | 24.604 | 30.8328 | 68.7189 | 0 | 0 | 0 | 0 | 0 | 0 | 0 | 0 | 0 | 0 | 0 | 0 | 0 | 0 | 0 | 0 | 0 | 0 | 0 | 0 | 0 | 0 | 0 | 0 | 0 | 0 | 0 | 0 | 0 | 0 | 28
389_G_32 | WECC_IID | California | 6 | Imperial | 25 | 389 | 32 | El Centro | 8523 | 2012 | 9999 | Combined Cycle |  |  | SCR | DLNB |  | Fossil | G | 2025 | NaturalGas |  | 0.083778 | 0.25414 | 0 | 0.33791 | 0 | 0 | 0 | 0 | 0 | 0 | 0 | 0 | 0 | 0 | 0 | 0 | 9.8296 | 29.8176 | 0 | 39.6472 | 4.9043 | 14.8771 | 0 | 19.7815 | 5.8688e-09 | 1.7803e-08 | 0 | 2.3672e-08 | 0.00021196 | 0.00064296 | 0 | 0.00085491 | 0 | 0 | 0 | 0 | 0 | 0 | 0 | 0 | 1.3745 | 0.037974 | 0.095594 | 0 | 0.13357 | 0.34155 | 0.91408 | 0 | 1.2556 | 0 | 45 | SCR
389_G_31 | WECC_IID | California | 6 | Imperial | 25 | 389 | 31 | El Centro | 8523 | 2012 | 9999 | Combined Cycle |  |  | SCR | DLNB |  | Fossil | G | 2025 | NaturalGas |  | 0.083778 | 0.25414 | 0 | 0.33791 | 0 | 0 | 0 | 0 | 0 | 0 | 0 | 0 | 0 | 0 | 0 | 0 | 9.8296 | 29.8176 | 0 | 39.6472 | 4.9043 | 14.8771 | 0 | 19.7815 | 5.8688e-09 | 1.7803e-08 | 0 | 2.3672e-08 | 0.00021196 | 0.00064296 | 0 | 0.00085491 | 0 | 0 | 0 | 0 | 0 | 0 | 0 | 0 | 1.3745 | 0.037974 | 0.095594 | 0 | 0.13357 | 0.34155 | 0.91408 | 0 | 1.2556 | 0 | 45 | SCR
389_G_30 | WECC_IID | California | 6 | Imperial | 25 | 389 | 30 | El Centro | 8523 | 2012 | 9999 | Combined Cycle |  |  | SCR | DLNB |  | Fossil | G | 2025 | NaturalGas |  | 0.09681 | 0.29367 | 0 | 0.39048 | 0 | 0 | 0 | 0 | 0 | 0 | 0 | 0 | 0 | 0 | 0 | 0 | 11.3586 | 34.4559 | 0 | 45.8146 | 5.6672 | 17.1913 | 0 | 22.8586 | 6.7817e-09 | 2.0572e-08 | 0 | 2.7354e-08 | 0.00024493 | 0.00074297 | 0 | 0.0009879 | 0 | 0 | 0 | 0 | 0 | 0 | 0 | 0 | 1.5883 | 0.043881 | 0.11046 | 0 | 0.15435 | 0.39468 | 1.0563 | 0 | 1.451 | 0 | 52 | SCR
389_G_2A | WECC_IID | California | 6 | Imperial | 25 | 389 | 2A | El Centro | 8523 | 1993 | 9999 | Combined Cycle |  |  | SCR |  |  | Fossil | G | 2025 | NaturalGas |  | 0.13218 | 0.40097 | 0 | 0.53315 | 0 | 0 | 0 | 0 | 0 | 0 | 0 | 0 | 0 | 0 | 0 | 0 | 15.5089 | 47.0456 | 0 | 62.5545 | 7.738 | 23.4728 | 0 | 31.2107 | 9.2606e-09 | 2.8092e-08 | 0 | 3.7352e-08 | 0.0022511 | 0.0068285 | 0 | 0.0090796 | 0 | 0 | 0 | 0 | 0 | 0 | 0 | 0 | 2.1687 | 0.059915 | 0.15083 | 0 | 0.21074 | 0.53889 | 1.4422 | 0 | 1.9811 | 0 | 71 | SCR
389_G_2 | WECC_IID | California | 6 | Imperial | 25 | 389 | 2 | El Centro | 8523 | 1952 | 9999 | Combined Cycle |  |  | SCR |  |  | Fossil | G | 2025 | NaturalGas |  | 0.057713 | 0.17507 | 0 | 0.23278 | 0 | 0 | 0 | 0 | 0 | 0 | 0 | 0 | 0 | 0 | 0 | 0 | 6.7715 | 20.541 | 0 | 27.3125 | 3.3785 | 10.2487 | 0 | 13.6272 | 4.0433e-09 | 1.2265e-08 | 0 | 1.6309e-08 | 0.00098286 | 0.0029815 | 0 | 0.0039643 | 0 | 0 | 0 | 0 | 0 | 0 | 0 | 0 | 0.94688 | 0.02616 | 0.065854 | 0 | 0.092013 | 0.23529 | 0.6297 | 0 | 0.86499 | 0 | 31 | SCR
389_B_4 | WECC_IID | California | 6 | Imperial | 25 | 389 | 4 | El Centro | 13106 | 1968 | 9999 | O/G Steam | wall | dry | SCR |  |  | Fossil | B | 2025 | NaturalGas |  | 0 | 0 | 0.71744 | 0.71744 | 0 | 0 | 0 | 0 | 0 | 0 | 0 | 0 | 0 | 0 | 0 | 0 | 0 | 0 | 54.741 | 54.741 | 0 | 0 | 41.9987 | 41.9987 | 0 | 0 | 5.0259e-08 | 5.0259e-08 | 0 | 0 | 0.021824 | 0.021824 | 0 | 0 | 0 | 0 | 0 | 0 | 0 | 0 | 2.4237 | 0 | 0 | 0.053011 | 0.053011 | 0 | 0 | 2.7168 | 2.7168 | 0 | 70 | SCR
3888_G_9A | WECC_PNW | Washington | 53 | Grant | 25 | 3888 | 9A | Wanapum | 0 | 2015 | 9999 | Hydro | [5 empty] | Non-Fossil | G | 2025 | Hydro |  | 0 | 0 | 0 | 0 | 0 | 0 | 0 | 0 | 0 | 0 | 0 | 0 | 0 | 0 | 0 | 0 | 108.3053 | 137.1803 | 198.7107 | 444.1963 | 0 | 0 | 0 | 0 | 0 | 0 | 0 | 0 | 0 | 0 | 0 | 0 | 0 | 0 | 0 | 0 | 0 | 0 | 0 | 0 | 1.8165 | 0.28809 | 0.3649 | 0.52857 | 1.1816 | 0 | 0 | 0 | 0 | 0 | 122
3888_G_8A | WECC_PNW | Washington | 53 | Grant | 25 | 3888 | 8A | Wanapum | 0 | 2018 | 9999 | Hydro | [5 empty] | Non-Fossil | G | 2025 | Hydro |  | 0 | 0 | 0 | 0 | 0 | 0 | 0 | 0 | 0 | 0 | 0 | 0 | 0 | 0 | 0 | 0 | 108.3053 | 137.1803 | 198.7107 | 444.1963 | 0 | 0 | 0 | 0 | 0 | 0 | 0 | 0 | 0 | 0 | 0 | 0 | 0 | 0 | 0 | 0 | 0 | 0 | 0 | 0 | 1.8165 | 0.28809 | 0.3649 | 0.52857 | 1.1816 | 0 | 0 | 0 | 0 | 0 | 122
3888_G_7A | WECC_PNW | Washington | 53 | Grant | 25 | 3888 | 7A | Wanapum | 0 | 2011 | 9999 | Hydro | [5 empty] | Non-Fossil | G | 2025 | Hydro |  | 0 | 0 | 0 | 0 | 0 | 0 | 0 | 0 | 0 | 0 | 0 | 0 | 0 | 0 | 0 | 0 | 108.3053 | 137.1803 | 198.7107 | 444.1963 | 0 | 0 | 0 | 0 | 0 | 0 | 0 | 0 | 0 | 0 | 0 | 0 | 0 | 0 | 0 | 0 | 0 | 0 | 0 | 0 | 1.8165 | 0.28809 | 0.3649 | 0.52857 | 1.1816 | 0 | 0 | 0 | 0 | 0 | 122
3888_G_6A | WECC_PNW | Washington | 53 | Grant | 25 | 3888 | 6A | Wanapum | 0 | 2016 | 9999 | Hydro | [5 empty] | Non-Fossil | G | 2025 | Hydro |  | 0 | 0 | 0 | 0 | 0 | 0 | 0 | 0 | 0 | 0 | 0 | 0 | 0 | 0 | 0 | 0 | 108.3053 | 137.1803 | 198.7107 | 444.1963 | 0 | 0 | 0 | 0 | 0 | 0 | 0 | 0 | 0 | 0 | 0 | 0 | 0 | 0 | 0 | 0 | 0 | 0 | 0 | 0 | 1.8165 | 0.28809 | 0.3649 | 0.52857 | 1.1816 | 0 | 0 | 0 | 0 | 0 | 122
3888_G_5A | WECC_PNW | Washington | 53 | Grant | 25 | 3888 | 5A | Wanapum | 0 | 2012 | 9999 | Hydro | [5 empty] | Non-Fossil | G | 2025 | Hydro |  | 0 | 0 | 0 | 0 | 0 | 0 | 0 | 0 | 0 | 0 | 0 | 0 | 0 | 0 | 0 | 0 | 108.3053 | 137.1803 | 198.7107 | 444.1963 | 0 | 0 | 0 | 0 | 0 | 0 | 0 | 0 | 0 | 0 | 0 | 0 | 0 | 0 | 0 | 0 | 0 | 0 | 0 | 0 | 1.8165 | 0.28809 | 0.3649 | 0.52857 | 1.1816 | 0 | 0 | 0 | 0 | 0 | 122
3888_G_4A | WECC_PNW | Washington | 53 | Grant | 25 | 3888 | 4A | Wanapum | 0 | 2020 | 9999 | Hydro | [5 empty] | Non-Fossil | G | 2025 | Hydro |  | 0 | 0 | 0 | 0 | 0 | 0 | 0 | 0 | 0 | 0 | 0 | 0 | 0 | 0 | 0 | 0 | 108.3053 | 137.1803 | 198.7107 | 444.1963 | 0 | 0 | 0 | 0 | 0 | 0 | 0 | 0 | 0 | 0 | 0 | 0 | 0 | 0 | 0 | 0 | 0 | 0 | 0 | 0 | 1.8165 | 0.28809 | 0.3649 | 0.52857 | 1.1816 | 0 | 0 | 0 | 0 | 0 | 122
3888_G_3A | WECC_PNW | Washington | 53 | Grant | 25 | 3888 | 3A | Wanapum | 0 | 2017 | 9999 | Hydro | [5 empty] | Non-Fossil | G | 2025 | Hydro |  | 0 | 0 | 0 | 0 | 0 | 0 | 0 | 0 | 0 | 0 | 0 | 0 | 0 | 0 | 0 | 0 | 108.3053 | 137.1803 | 198.7107 | 444.1963 | 0 | 0 | 0 | 0 | 0 | 0 | 0 | 0 | 0 | 0 | 0 | 0 | 0 | 0 | 0 | 0 | 0 | 0 | 0 | 0 | 1.8165 | 0.28809 | 0.3649 | 0.52857 | 1.1816 | 0 | 0 | 0 | 0 | 0 | 122
3888_G_2A | WECC_PNW | Washington | 53 | Grant | 25 | 3888 | 2A | Wanapum | 0 | 2012 | 9999 | Hydro | [5 empty] | Non-Fossil | G | 2025 | Hydro |  | 0 | 0 | 0 | 0 | 0 | 0 | 0 | 0 | 0 | 0 | 0 | 0 | 0 | 0 | 0 | 0 | 108.3053 | 137.1803 | 198.7107 | 444.1963 | 0 | 0 | 0 | 0 | 0 | 0 | 0 | 0 | 0 | 0 | 0 | 0 | 0 | 0 | 0 | 0 | 0 | 0 | 0 | 0 | 1.8165 | 0.28809 | 0.3649 | 0.52857 | 1.1816 | 0 | 0 | 0 | 0 | 0 | 122
3888_G_1A | WECC_PNW | Washington | 53 | Grant | 25 | 3888 | 1A | Wanapum | 0 | 2013 | 9999 | Hydro | [5 empty] | Non-Fossil | G | 2025 | Hydro |  | 0 | 0 | 0 | 0 | 0 | 0 | 0 | 0 | 0 | 0 | 0 | 0 | 0 | 0 | 0 | 0 | 108.3053 | 137.1803 | 198.7107 | 444.1963 | 0 | 0 | 0 | 0 | 0 | 0 | 0 | 0 | 0 | 0 | 0 | 0 | 0 | 0 | 0 | 0 | 0 | 0 | 0 | 0 | 1.8165 | 0.28809 | 0.3649 | 0.52857 | 1.1816 | 0 | 0 | 0 | 0 | 0 | 122
3888_G_10A | WECC_PNW | Washington | 53 | Grant | 25 | 3888 | 10A | Wanapum | 0 | 2014 | 9999 | Hydro | [5 empty] | Non-Fossil | G | 2025 | Hydro |  | 0 | 0 | 0 | 0 | 0 | 0 | 0 | 0 | 0 | 0 | 0 | 0 | 0 | 0 | 0 | 0 | 108.3053 | 137.1803 | 198.7107 | 444.1963 | 0 | 0 | 0 | 0 | 0 | 0 | 0 | 0 | 0 | 0 | 0 | 0 | 0 | 0 | 0 | 0 | 0 | 0 | 0 | 0 | 1.8165 | 0.28809 | 0.3649 | 0.52857 | 1.1816 | 0 | 0 | 0 | 0 | 0 | 122
3887_G_9 | WECC_PNW | Washington | 53 | Grant | 25 | 3887 | 9 | Priest Rapids | 0 | 1959 | 9999 | Hydro | [5 empty] | Non-Fossil | G | 2025 | Hydro |  | 0 | 0 | 0 | 0 | 0 | 0 | 0 | 0 | 0 | 0 | 0 | 0 | 0 | 0 | 0 | 0 | 86.8218 | 109.9691 | 159.2943 | 356.0852 | 0 | 0 | 0 | 0 | 0 | 0 | 0 | 0 | 0 | 0 | 0 | 0 | 0 | 0 | 0 | 0 | 0 | 0 | 0 | 0 | 1.4562 | 0.23095 | 0.29252 | 0.42372 | 0.94719 | 0 | 0 | 0 | 0 | 0 | 97.8
3887_G_8 | WECC_PNW | Washington | 53 | Grant | 25 | 3887 | 8 | Priest Rapids | 0 | 1959 | 9999 | Hydro | [5 empty] | Non-Fossil | G | 2025 | Hydro |  | 0 | 0 | 0 | 0 | 0 | 0 | 0 | 0 | 0 | 0 | 0 | 0 | 0 | 0 | 0 | 0 | 84.3361 | 106.8207 | 154.7337 | 345.8906 | 0 | 0 | 0 | 0 | 0 | 0 | 0 | 0 | 0 | 0 | 0 | 0 | 0 | 0 | 0 | 0 | 0 | 0 | 0 | 0 | 1.4145 | 0.22433 | 0.28414 | 0.41159 | 0.92007 | 0 | 0 | 0 | 0 | 0 | 95
3887_G_7 | WECC_PNW | Washington | 53 | Grant | 25 | 3887 | 7 | Priest Rapids | 0 | 1960 | 9999 | Hydro | [5 empty] | Non-Fossil | G | 2025 | Hydro |  | 0 | 0 | 0 | 0 | 0 | 0 | 0 | 0 | 0 | 0 | 0 | 0 | 0 | 0 | 0 | 0 | 84.3361 | 106.8207 | 154.7337 | 345.8906 | 0 | 0 | 0 | 0 | 0 | 0 | 0 | 0 | 0 | 0 | 0 | 0 | 0 | 0 | 0 | 0 | 0 | 0 | 0 | 0 | 1.4145 | 0.22433 | 0.28414 | 0.41159 | 0.92007 | 0 | 0 | 0 | 0 | 0 | 95
3887_G_6 | WECC_PNW | Washington | 53 | Grant | 25 | 3887 | 6 | Priest Rapids | 0 | 1960 | 9999 | Hydro | [5 empty] | Non-Fossil | G | 2025 | Hydro |  | 0 | 0 | 0 | 0 | 0 | 0 | 0 | 0 | 0 | 0 | 0 | 0 | 0 | 0 | 0 | 0 | 84.3361 | 106.8207 | 154.7337 | 345.8906 | 0 | 0 | 0 | 0 | 0 | 0 | 0 | 0 | 0 | 0 | 0 | 0 | 0 | 0 | 0 | 0 | 0 | 0 | 0 | 0 | 1.4145 | 0.22433 | 0.28414 | 0.41159 | 0.92007 | 0 | 0 | 0 | 0 | 0 | 95
3887_G_5 | WECC_PNW | Washington | 53 | Grant | 25 | 3887 | 5 | Priest Rapids | 0 | 1960 | 9999 | Hydro | [5 empty] | Non-Fossil | G | 2025 | Hydro |  | 0 | 0 | 0 | 0 | 0 | 0 | 0 | 0 | 0 | 0 | 0 | 0 | 0 | 0 | 0 | 0 | 84.3361 | 106.8207 | 154.7337 | 345.8906 | 0 | 0 | 0 | 0 | 0 | 0 | 0 | 0 | 0 | 0 | 0 | 0 | 0 | 0 | 0 | 0 | 0 | 0 | 0 | 0 | 1.4145 | 0.22433 | 0.28414 | 0.41159 | 0.92007 | 0 | 0 | 0 | 0 | 0 | 95
3887_G_4 | WECC_PNW | Washington | 53 | Grant | 25 | 3887 | 4 | Priest Rapids | 0 | 1960 | 9999 | Hydro | [5 empty] | Non-Fossil | G | 2025 | Hydro |  | 0 | 0 | 0 | 0 | 0 | 0 | 0 | 0 | 0 | 0 | 0 | 0 | 0 | 0 | 0 | 0 | 84.3361 | 106.8207 | 154.7337 | 345.8906 | 0 | 0 | 0 | 0 | 0 | 0 | 0 | 0 | 0 | 0 | 0 | 0 | 0 | 0 | 0 | 0 | 0 | 0 | 0 | 0 | 1.4145 | 0.22433 | 0.28414 | 0.41159 | 0.92007 | 0 | 0 | 0 | 0 | 0 | 95
3887_G_3 | WECC_PNW | Washington | 53 | Grant | 25 | 3887 | 3 | Priest Rapids | 0 | 1960 | 9999 | Hydro | [5 empty] | Non-Fossil | G | 2025 | Hydro |  | 0 | 0 | 0 | 0 | 0 | 0 | 0 | 0 | 0 | 0 | 0 | 0 | 0 | 0 | 0 | 0 | 84.3361 | 106.8207 | 154.7337 | 345.8906 | 0 | 0 | 0 | 0 | 0 | 0 | 0 | 0 | 0 | 0 | 0 | 0 | 0 | 0 | 0 | 0 | 0 | 0 | 0 | 0 | 1.4145 | 0.22433 | 0.28414 | 0.41159 | 0.92007 | 0 | 0 | 0 | 0 | 0 | 95
3887_G_2 | WECC_PNW | Washington | 53 | Grant | 25 | 3887 | 2 | Priest Rapids | 0 | 1961 | 9999 | Hydro | [5 empty] | Non-Fossil | G | 2025 | Hydro |  | 0 | 0 | 0 | 0 | 0 | 0 | 0 | 0 | 0 | 0 | 0 | 0 | 0 | 0 | 0 | 0 | 86.8218 | 109.9691 | 159.2943 | 356.0852 | 0 | 0 | 0 | 0 | 0 | 0 | 0 | 0 | 0 | 0 | 0 | 0 | 0 | 0 | 0 | 0 | 0 | 0 | 0 | 0 | 1.4562 | 0.23095 | 0.29252 | 0.42372 | 0.94719 | 0 | 0 | 0 | 0 | 0 | 97.8
3887_G_10 | WECC_PNW | Washington | 53 | Grant | 25 | 3887 | 10 | Priest Rapids | 0 | 1959 | 9999 | Hydro | [5 empty] | Non-Fossil | G | 2025 | Hydro |  | 0 | 0 | 0 | 0 | 0 | 0 | 0 | 0 | 0 | 0 | 0 | 0 | 0 | 0 | 0 | 0 | 84.3361 | 106.8207 | 154.7337 | 345.8906 | 0 | 0 | 0 | 0 | 0 | 0 | 0 | 0 | 0 | 0 | 0 | 0 | 0 | 0 | 0 | 0 | 0 | 0 | 0 | 0 | 1.4145 | 0.22433 | 0.28414 | 0.41159 | 0.92007 | 0 | 0 | 0 | 0 | 0 | 95
3887_G_1 | WECC_PNW | Washington | 53 | Grant | 25 | 3887 | 1 | Priest Rapids | 0 | 1961 | 9999 | Hydro | [5 empty] | Non-Fossil | G | 2025 | Hydro |  | 0 | 0 | 0 | 0 | 0 | 0 | 0 | 0 | 0 | 0 | 0 | 0 | 0 | 0 | 0 | 0 | 84.3361 | 106.8207 | 154.7337 | 345.8906 | 0 | 0 | 0 | 0 | 0 | 0 | 0 | 0 | 0 | 0 | 0 | 0 | 0 | 0 | 0 | 0 | 0 | 0 | 0 | 0 | 1.4145 | 0.22433 | 0.28414 | 0.41159 | 0.92007 | 0 | 0 | 0 | 0 | 0 | 95
3886_G_U-9 | WECC_PNW | Washington | 53 | Douglas | 17 | 3886 | U-9 | Wells | 0 | 1969 | 9999 | Hydro | [5 empty] | Non-Fossil | G | 2025 | Hydro |  | 0 | 0 | 0 | 0 | 0 | 0 | 0 | 0 | 0 | 0 | 0 | 0 | 0 | 0 | 0 | 0 | 74.5709 | 94.452 | 136.8172 | 305.8401 | 0 | 0 | 0 | 0 | 0 | 0 | 0 | 0 | 0 | 0 | 0 | 0 | 0 | 0 | 0 | 0 | 0 | 0 | 0 | 0 | 1.2507 | 0.19836 | 0.25124 | 0.36393 | 0.81353 | 0 | 0 | 0 | 0 | 0 | 84
3886_G_U-8 | WECC_PNW | Washington | 53 | Douglas | 17 | 3886 | U-8 | Wells | 0 | 1968 | 9999 | Hydro | [5 empty] | Non-Fossil | G | 2025 | Hydro |  | 0 | 0 | 0 | 0 | 0 | 0 | 0 | 0 | 0 | 0 | 0 | 0 | 0 | 0 | 0 | 0 | 74.5709 | 94.452 | 136.8172 | 305.8401 | 0 | 0 | 0 | 0 | 0 | 0 | 0 | 0 | 0 | 0 | 0 | 0 | 0 | 0 | 0 | 0 | 0 | 0 | 0 | 0 | 1.2507 | 0.19836 | 0.25124 | 0.36393 | 0.81353 | 0 | 0 | 0 | 0 | 0 | 84
3886_G_U-7 | WECC_PNW | Washington | 53 | Douglas | 17 | 3886 | U-7 | Wells | 0 | 1967 | 9999 | Hydro | [5 empty] | Non-Fossil | G | 2025 | Hydro |  | 0 | 0 | 0 | 0 | 0 | 0 | 0 | 0 | 0 | 0 | 0 | 0 | 0 | 0 | 0 | 0 | 74.5709 | 94.452 | 136.8172 | 305.8401 | 0 | 0 | 0 | 0 | 0 | 0 | 0 | 0 | 0 | 0 | 0 | 0 | 0 | 0 | 0 | 0 | 0 | 0 | 0 | 0 | 1.2507 | 0.19836 | 0.25124 | 0.36393 | 0.81353 | 0 | 0 | 0 | 0 | 0 | 84
3886_G_U-6 | WECC_PNW | Washington | 53 | Douglas | 17 | 3886 | U-6 | Wells | 0 | 1967 | 9999 | Hydro | [5 empty] | Non-Fossil | G | 2025 | Hydro |  | 0 | 0 | 0 | 0 | 0 | 0 | 0 | 0 | 0 | 0 | 0 | 0 | 0 | 0 | 0 | 0 | 74.5709 | 94.452 | 136.8172 | 305.8401 | 0 | 0 | 0 | 0 | 0 | 0 | 0 | 0 | 0 | 0 | 0 | 0 | 0 | 0 | 0 | 0 | 0 | 0 | 0 | 0 | 1.2507 | 0.19836 | 0.25124 | 0.36393 | 0.81353 | 0 | 0 | 0 | 0 | 0 | 84
3886_G_U-5 | WECC_PNW | Washington | 53 | Douglas | 17 | 3886 | U-5 | Wells | 0 | 1967 | 9999 | Hydro | [5 empty] | Non-Fossil | G | 2025 | Hydro |  | 0 | 0 | 0 | 0 | 0 | 0 | 0 | 0 | 0 | 0 | 0 | 0 | 0 | 0 | 0 | 0 | 74.5709 | 94.452 | 136.8172 | 305.8401 | 0 | 0 | 0 | 0 | 0 | 0 | 0 | 0 | 0 | 0 | 0 | 0 | 0 | 0 | 0 | 0 | 0 | 0 | 0 | 0 | 1.2507 | 0.19836 | 0.25124 | 0.36393 | 0.81353 | 0 | 0 | 0 | 0 | 0 | 84
3886_G_U-4 | WECC_PNW | Washington | 53 | Douglas | 17 | 3886 | U-4 | Wells | 0 | 1967 | 9999 | Hydro | [5 empty] | Non-Fossil | G | 2025 | Hydro |  | 0 | 0 | 0 | 0 | 0 | 0 | 0 | 0 | 0 | 0 | 0 | 0 | 0 | 0 | 0 | 0 | 74.5709 | 94.452 | 136.8172 | 305.8401 | 0 | 0 | 0 | 0 | 0 | 0 | 0 | 0 | 0 | 0 | 0 | 0 | 0 | 0 | 0 | 0 | 0 | 0 | 0 | 0 | 1.2507 | 0.19836 | 0.25124 | 0.36393 | 0.81353 | 0 | 0 | 0 | 0 | 0 | 84
3886_G_U-3 | WECC_PNW | Washington | 53 | Douglas | 17 | 3886 | U-3 | Wells | 0 | 1967 | 9999 | Hydro | [5 empty] | Non-Fossil | G | 2025 | Hydro |  | 0 | 0 | 0 | 0 | 0 | 0 | 0 | 0 | 0 | 0 | 0 | 0 | 0 | 0 | 0 | 0 | 74.5709 | 94.452 | 136.8172 | 305.8401 | 0 | 0 | 0 | 0 | 0 | 0 | 0 | 0 | 0 | 0 | 0 | 0 | 0 | 0 | 0 | 0 | 0 | 0 | 0 | 0 | 1.2507 | 0.19836 | 0.25124 | 0.36393 | 0.81353 | 0 | 0 | 0 | 0 | 0 | 84
3886_G_U-2 | WECC_PNW | Washington | 53 | Douglas | 17 | 3886 | U-2 | Wells | 0 | 1967 | 9999 | Hydro | [5 empty] | Non-Fossil | G | 2025 | Hydro |  | 0 | 0 | 0 | 0 | 0 | 0 | 0 | 0 | 0 | 0 | 0 | 0 | 0 | 0 | 0 | 0 | 74.5709 | 94.452 | 136.8172 | 305.8401 | 0 | 0 | 0 | 0 | 0 | 0 | 0 | 0 | 0 | 0 | 0 | 0 | 0 | 0 | 0 | 0 | 0 | 0 | 0 | 0 | 1.2507 | 0.19836 | 0.25124 | 0.36393 | 0.81353 | 0 | 0 | 0 | 0 | 0 | 84
3886_G_U-10 | WECC_PNW | Washington | 53 | Douglas | 17 | 3886 | U-10 | Wells | 0 | 1969 | 9999 | Hydro | [5 empty] | Non-Fossil | G | 2025 | Hydro |  | 0 | 0 | 0 | 0 | 0 | 0 | 0 | 0 | 0 | 0 | 0 | 0 | 0 | 0 | 0 | 0 | 74.5709 | 94.452 | 136.8172 | 305.8401 | 0 | 0 | 0 | 0 | 0 | 0 | 0 | 0 | 0 | 0 | 0 | 0 | 0 | 0 | 0 | 0 | 0 | 0 | 0 | 0 | 1.2507 | 0.19836 | 0.25124 | 0.36393 | 0.81353 | 0 | 0 | 0 | 0 | 0 | 84
3886_G_U-1 | WECC_PNW | Washington | 53 | Douglas | 17 | 3886 | U-1 | Wells | 0 | 1967 | 9999 | Hydro | [5 empty] | Non-Fossil | G | 2025 | Hydro |  | 0 | 0 | 0 | 0 | 0 | 0 | 0 | 0 | 0 | 0 | 0 | 0 | 0 | 0 | 0 | 0 | 74.5709 | 94.452 | 136.8172 | 305.8401 | 0 | 0 | 0 | 0 | 0 | 0 | 0 | 0 | 0 | 0 | 0 | 0 | 0 | 0 | 0 | 0 | 0 | 0 | 0 | 0 | 1.2507 | 0.19836 | 0.25124 | 0.36393 | 0.81353 | 0 | 0 | 0 | 0 | 0 | 84
3883_G_C-9 | WECC_PNW | Washington | 53 | Chelan | 7 | 3883 | C-9 | Rocky Reach | 0 | 1973 | 9999 | Hydro | [5 empty] | Non-Fossil | G | 2025 | Hydro |  | 0 | 0 | 0 | 0 | 0 | 0 | 0 | 0 | 0 | 0 | 0 | 0 | 0 | 0 | 0 | 0 | 115.3185 | 146.0633 | 211.578 | 472.9598 | 0 | 0 | 0 | 0 | 0 | 0 | 0 | 0 | 0 | 0 | 0 | 0 | 0 | 0 | 0 | 0 | 0 | 0 | 0 | 0 | 1.9341 | 0.30675 | 0.38853 | 0.5628 | 1.2581 | 0 | 0 | 0 | 0 | 0 | 129.9
3883_G_C-8 | WECC_PNW | Washington | 53 | Chelan | 7 | 3883 | C-8 | Rocky Reach | 0 | 1973 | 9999 | Hydro | [5 empty] | Non-Fossil | G | 2025 | Hydro |  | 0 | 0 | 0 | 0 | 0 | 0 | 0 | 0 | 0 | 0 | 0 | 0 | 0 | 0 | 0 | 0 | 115.3185 | 146.0633 | 211.578 | 472.9598 | 0 | 0 | 0 | 0 | 0 | 0 | 0 | 0 | 0 | 0 | 0 | 0 | 0 | 0 | 0 | 0 | 0 | 0 | 0 | 0 | 1.9341 | 0.30675 | 0.38853 | 0.5628 | 1.2581 | 0 | 0 | 0 | 0 | 0 | 129.9
3883_G_C-7 | WECC_PNW | Washington | 53 | Chelan | 7 | 3883 | C-7 | Rocky Reach | 0 | 1961 | 9999 | Hydro | [5 empty] | Non-Fossil | G | 2025 | Hydro |  | 0 | 0 | 0 | 0 | 0 | 0 | 0 | 0 | 0 | 0 | 0 | 0 | 0 | 0 | 0 | 0 | 93.1248 | 117.9526 | 170.8586 | 381.936 | 0 | 0 | 0 | 0 | 0 | 0 | 0 | 0 | 0 | 0 | 0 | 0 | 0 | 0 | 0 | 0 | 0 | 0 | 0 | 0 | 1.5619 | 0.24771 | 0.31375 | 0.45448 | 1.0159 | 0 | 0 | 0 | 0 | 0 | 104.9
3883_G_C-6 | WECC_PNW | Washington | 53 | Chelan | 7 | 3883 | C-6 | Rocky Reach | 0 | 1961 | 9999 | Hydro | [5 empty] | Non-Fossil | G | 2025 | Hydro |  | 0 | 0 | 0 | 0 | 0 | 0 | 0 | 0 | 0 | 0 | 0 | 0 | 0 | 0 | 0 | 0 | 93.1248 | 117.9526 | 170.8586 | 381.936 | 0 | 0 | 0 | 0 | 0 | 0 | 0 | 0 | 0 | 0 | 0 | 0 | 0 | 0 | 0 | 0 | 0 | 0 | 0 | 0 | 1.5619 | 0.24771 | 0.31375 | 0.45448 | 1.0159 | 0 | 0 | 0 | 0 | 0 | 104.9
3883_G_C-5 | WECC_PNW | Washington | 53 | Chelan | 7 | 3883 | C-5 | Rocky Reach | 0 | 1961 | 9999 | Hydro | [5 empty] | Non-Fossil | G | 2025 | Hydro |  | 0 | 0 | 0 | 0 | 0 | 0 | 0 | 0 | 0 | 0 | 0 | 0 | 0 | 0 | 0 | 0 | 93.1248 | 117.9526 | 170.8586 | 381.936 | 0 | 0 | 0 | 0 | 0 | 0 | 0 | 0 | 0 | 0 | 0 | 0 | 0 | 0 | 0 | 0 | 0 | 0 | 0 | 0 | 1.5619 | 0.24771 | 0.31375 | 0.45448 | 1.0159 | 0 | 0 | 0 | 0 | 0 | 104.9
3883_G_C-4 | WECC_PNW | Washington | 53 | Chelan | 7 | 3883 | C-4 | Rocky Reach | 0 | 1961 | 9999 | Hydro | [5 empty] | Non-Fossil | G | 2025 | Hydro |  | 0 | 0 | 0 | 0 | 0 | 0 | 0 | 0 | 0 | 0 | 0 | 0 | 0 | 0 | 0 | 0 | 93.1248 | 117.9526 | 170.8586 | 381.936 | 0 | 0 | 0 | 0 | 0 | 0 | 0 | 0 | 0 | 0 | 0 | 0 | 0 | 0 | 0 | 0 | 0 | 0 | 0 | 0 | 1.5619 | 0.24771 | 0.31375 | 0.45448 | 1.0159 | 0 | 0 | 0 | 0 | 0 | 104.9
3883_G_C-3 | WECC_PNW | Washington | 53 | Chelan | 7 | 3883 | C-3 | Rocky Reach | 0 | 1961 | 9999 | Hydro | [5 empty] | Non-Fossil | G | 2025 | Hydro |  | 0 | 0 | 0 | 0 | 0 | 0 | 0 | 0 | 0 | 0 | 0 | 0 | 0 | 0 | 0 | 0 | 93.1248 | 117.9526 | 170.8586 | 381.936 | 0 | 0 | 0 | 0 | 0 | 0 | 0 | 0 | 0 | 0 | 0 | 0 | 0 | 0 | 0 | 0 | 0 | 0 | 0 | 0 | 1.5619 | 0.24771 | 0.31375 | 0.45448 | 1.0159 | 0 | 0 | 0 | 0 | 0 | 104.9
3883_G_C-2 | WECC_PNW | Washington | 53 | Chelan | 7 | 3883 | C-2 | Rocky Reach | 0 | 1961 | 9999 | Hydro | [5 empty] | Non-Fossil | G | 2025 | Hydro |  | 0 | 0 | 0 | 0 | 0 | 0 | 0 | 0 | 0 | 0 | 0 | 0 | 0 | 0 | 0 | 0 | 93.1248 | 117.9526 | 170.8586 | 381.936 | 0 | 0 | 0 | 0 | 0 | 0 | 0 | 0 | 0 | 0 | 0 | 0 | 0 | 0 | 0 | 0 | 0 | 0 | 0 | 0 | 1.5619 | 0.24771 | 0.31375 | 0.45448 | 1.0159 | 0 | 0 | 0 | 0 | 0 | 104.9
3883_G_C-11 | WECC_PNW | Washington | 53 | Chelan | 7 | 3883 | C-11 | Rocky Reach | 0 | 1974 | 9999 | Hydro | [5 empty] | Non-Fossil | G | 2025 | Hydro |  | 0 | 0 | 0 | 0 | 0 | 0 | 0 | 0 | 0 | 0 | 0 | 0 | 0 | 0 | 0 | 0 | 115.3185 | 146.0633 | 211.578 | 472.9598 | 0 | 0 | 0 | 0 | 0 | 0 | 0 | 0 | 0 | 0 | 0 | 0 | 0 | 0 | 0 | 0 | 0 | 0 | 0 | 0 | 1.9341 | 0.30675 | 0.38853 | 0.5628 | 1.2581 | 0 | 0 | 0 | 0 | 0 | 129.9
3883_G_C-10 | WECC_PNW | Washington | 53 | Chelan | 7 | 3883 | C-10 | Rocky Reach | 0 | 1974 | 9999 | Hydro | [5 empty] | Non-Fossil | G | 2025 | Hydro |  | 0 | 0 | 0 | 0 | 0 | 0 | 0 | 0 | 0 | 0 | 0 | 0 | 0 | 0 | 0 | 0 | 115.3185 | 146.0633 | 211.578 | 472.9598 | 0 | 0 | 0 | 0 | 0 | 0 | 0 | 0 | 0 | 0 | 0 | 0 | 0 | 0 | 0 | 0 | 0 | 0 | 0 | 0 | 1.9341 | 0.30675 | 0.38853 | 0.5628 | 1.2581 | 0 | 0 | 0 | 0 | 0 | 129.9
3883_G_C-1 | WECC_PNW | Washington | 53 | Chelan | 7 | 3883 | C-1 | Rocky Reach | 0 | 1961 | 9999 | Hydro | [5 empty] | Non-Fossil | G | 2025 | Hydro |  | 0 | 0 | 0 | 0 | 0 | 0 | 0 | 0 | 0 | 0 | 0 | 0 | 0 | 0 | 0 | 0 | 93.1248 | 117.9526 | 170.8586 | 381.936 | 0 | 0 | 0 | 0 | 0 | 0 | 0 | 0 | 0 | 0 | 0 | 0 | 0 | 0 | 0 | 0 | 0 | 0 | 0 | 0 | 1.5619 | 0.24771 | 0.31375 | 0.45448 | 1.0159 | 0 | 0 | 0 | 0 | 0 | 104.9
388_G_2 | WECC_IID | California | 6 | Imperial | 25 | 388 | 2 | Pilot Knob | 0 | 1957 | 9999 | Hydro | [5 empty] | Non-Fossil | G | 2025 | Hydro |  | 0 | 0 | 0 | 0 | 0 | 0 | 0 | 0 | 0 | 0 | 0 | 0 | 0 | 0 | 0 | 0 | 5.0356 | 8.441 | 17.1598 | 30.6364 | 0 | 0 | 0 | 0 | 0 | 0 | 0 | 0 | 0 | 0 | 0 | 0 | 0 | 0 | 0 | 0 | 0 | 0 | 0 | 0 | 0.11465 | 0.013395 | 0.022453 | 0.045645 | 0.081493 | 0 | 0 | 0 | 0 | 0 | 7.7
388_G_1 | WECC_IID | California | 6 | Imperial | 25 | 388 | 1 | Pilot Knob | 0 | 1957 | 9999 | Hydro | [5 empty] | Non-Fossil | G | 2025 | Hydro |  | 0 | 0 | 0 | 0 | 0 | 0 | 0 | 0 | 0 | 0 | 0 | 0 | 0 | 0 | 0 | 0 | 6.8014 | 11.4008 | 23.1769 | 41.3791 | 0 | 0 | 0 | 0 | 0 | 0 | 0 | 0 | 0 | 0 | 0 | 0 | 0 | 0 | 0 | 0 | 0 | 0 | 0 | 0 | 0.15485 | 0.018092 | 0.030326 | 0.061651 | 0.11007 | 0 | 0 | 0 | 0 | 0 | 10.4
3878_G_3 | WECC_PNW | Washington | 53 | Thurston | 67 | 3878 | 3 | Yelm | 0 | 1955 | 9999 | Hydro | [5 empty] | Non-Fossil | G | 2025 | Hydro |  | 0 | 0 | 0 | 0 | 0 | 0 | 0 | 0 | 0 | 0 | 0 | 0 | 0 | 0 | 0 | 0 | 5.3265 | 6.7466 | 9.7727 | 21.8457 | 0 | 0 | 0 | 0 | 0 | 0 | 0 | 0 | 0 | 0 | 0 | 0 | 0 | 0 | 0 | 0 | 0 | 0 | 0 | 0 | 0.089337 | 0.014168 | 0.017946 | 0.025995 | 0.05811 | 0 | 0 | 0 | 0 | 0 | 6
3878_G_2 | WECC_PNW | Washington | 53 | Thurston | 67 | 3878 | 2 | Yelm | 0 | 1930 | 9999 | Hydro | [5 empty] | Non-Fossil | G | 2025 | Hydro |  | 0 | 0 | 0 | 0 | 0 | 0 | 0 | 0 | 0 | 0 | 0 | 0 | 0 | 0 | 0 | 0 | 2.3969 | 3.036 | 4.3977 | 9.8306 | 0 | 0 | 0 | 0 | 0 | 0 | 0 | 0 | 0 | 0 | 0 | 0 | 0 | 0 | 0 | 0 | 0 | 0 | 0 | 0 | 0.040202 | 0.0063758 | 0.0080756 | 0.011698 | 0.026149 | 0 | 0 | 0 | 0 | 0 | 2.7
3878_G_1 | WECC_PNW | Washington | 53 | Thurston | 67 | 3878 | 1 | Yelm | 0 | 1930 | 9999 | Hydro | [5 empty] | Non-Fossil | G | 2025 | Hydro |  | 0 | 0 | 0 | 0 | 0 | 0 | 0 | 0 | 0 | 0 | 0 | 0 | 0 | 0 | 0 | 0 | 2.3969 | 3.036 | 4.3977 | 9.8306 | 0 | 0 | 0 | 0 | 0 | 0 | 0 | 0 | 0 | 0 | 0 | 0 | 0 | 0 | 0 | 0 | 0 | 0 | 0 | 0 | 0.040202 | 0.0063758 | 0.0080756 | 0.011698 | 0.026149 | 0 | 0 | 0 | 0 | 0 | 2.7
387_G_2 | WECC_IID | California | 6 | Imperial | 25 | 387 | 2 | Drop 4 | 0 | 1941 | 9999 | Hydro | [5 empty] | Non-Fossil | G | 2025 | Hydro |  | 0 | 0 | 0 | 0 | 0 | 0 | 0 | 0 | 0 | 0 | 0 | 0 | 0 | 0 | 0 | 0 | 7.1938 | 12.0585 | 24.5141 | 43.7663 | 0 | 0 | 0 | 0 | 0 | 0 | 0 | 0 | 0 | 0 | 0 | 0 | 0 | 0 | 0 | 0 | 0 | 0 | 0 | 0 | 0.16378 | 0.019135 | 0.032076 | 0.065207 | 0.11642 | 0 | 0 | 0 | 0 | 0 | 11
387_G_1 | WECC_IID | California | 6 | Imperial | 25 | 387 | 1 | Drop 4 | 0 | 1950 | 9999 | Hydro | [5 empty] | Non-Fossil | G | 2025 | Hydro |  | 0 | 0 | 0 | 0 | 0 | 0 | 0 | 0 | 0 | 0 | 0 | 0 | 0 | 0 | 0 | 0 | 5.2972 | 8.8795 | 18.0513 | 32.2279 | 0 | 0 | 0 | 0 | 0 | 0 | 0 | 0 | 0 | 0 | 0 | 0 | 0 | 0 | 0 | 0 | 0 | 0 | 0 | 0 | 0.1206 | 0.014091 | 0.023619 | 0.048016 | 0.085726 | 0 | 0 | 0 | 0 | 0 | 8.1
3869_G_4N | WECC_PNW | Washington | 53 | Spokane | 63 | 3869 | 4N | Nine Mile | 0 | 1994 | 9999 | Hydro | [5 empty] | Non-Fossil | G | 2025 | Hydro |  | 0 | 0 | 0 | 0 | 0 | 0 | 0 | 0 | 0 | 0 | 0 | 0 | 0 | 0 | 0 | 0 | 7.102 | 8.9954 | 13.0302 | 29.1276 | 0 | 0 | 0 | 0 | 0 | 0 | 0 | 0 | 0 | 0 | 0 | 0 | 0 | 0 | 0 | 0 | 0 | 0 | 0 | 0 | 0.11912 | 0.018891 | 0.023928 | 0.03466 | 0.077479 | 0 | 0 | 0 | 0 | 0 | 8
3869_G_3N | WECC_PNW | Washington | 53 | Spokane | 63 | 3869 | 3N | Nine Mile | 0 | 1994 | 9999 | Hydro | [5 empty] | Non-Fossil | G | 2025 | Hydro |  | 0 | 0 | 0 | 0 | 0 | 0 | 0 | 0 | 0 | 0 | 0 | 0 | 0 | 0 | 0 | 0 | 7.102 | 8.9954 | 13.0302 | 29.1276 | 0 | 0 | 0 | 0 | 0 | 0 | 0 | 0 | 0 | 0 | 0 | 0 | 0 | 0 | 0 | 0 | 0 | 0 | 0 | 0 | 0.11912 | 0.018891 | 0.023928 | 0.03466 | 0.077479 | 0 | 0 | 0 | 0 | 0 | 8
3869_G_2 | WECC_PNW | Washington | 53 | Spokane | 63 | 3869 | 2 | Nine Mile | 0 | 1908 | 9999 | Hydro | [5 empty] | Non-Fossil | G | 2025 | Hydro |  | 0 | 0 | 0 | 0 | 0 | 0 | 0 | 0 | 0 | 0 | 0 | 0 | 0 | 0 | 0 | 0 | 7.8122 | 9.895 | 14.3332 | 32.0404 | 0 | 0 | 0 | 0 | 0 | 0 | 0 | 0 | 0 | 0 | 0 | 0 | 0 | 0 | 0 | 0 | 0 | 0 | 0 | 0 | 0.13103 | 0.02078 | 0.026321 | 0.038126 | 0.085227 | 0 | 0 | 0 | 0 | 0 | 8.8
3869_G_1 | WECC_PNW | Washington | 53 | Spokane | 63 | 3869 | 1 | Nine Mile | 0 | 1910 | 9999 | Hydro | [5 empty] | Non-Fossil | G | 2025 | Hydro |  | 0 | 0 | 0 | 0 | 0 | 0 | 0 | 0 | 0 | 0 | 0 | 0 | 0 | 0 | 0 | 0 | 7.8122 | 9.895 | 14.3332 | 32.0404 | 0 | 0 | 0 | 0 | 0 | 0 | 0 | 0 | 0 | 0 | 0 | 0 | 0 | 0 | 0 | 0 | 0 | 0 | 0 | 0 | 0.13103 | 0.02078 | 0.026321 | 0.038126 | 0.085227 | 0 | 0 | 0 | 0 | 0 | 8.8
3868_G_UN2 | WECC_PNW | Washington | 53 | Stevens | 65 | 3868 | UN2 | Meyers Falls | 0 | 1915 | 9999 | Hydro | [5 empty] | Non-Fossil | G | 2025 | Hydro |  | 0 | 0 | 0 | 0 | 0 | 0 | 0 | 0 | 0 | 0 | 0 | 0 | 0 | 0 | 0 | 0 | 0.26632 | 0.33733 | 0.48863 | 1.0923 | 0 | 0 | 0 | 0 | 0 | 0 | 0 | 0 | 0 | 0 | 0 | 0 | 0 | 0 | 0 | 0 | 0 | 0 | 0 | 0 | 0.0044668 | 0.00070842 | 0.00089729 | 0.0012998 | 0.0029055 | 0 | 0 | 0 | 0 | 0 | 0.3
3868_G_UN1 | WECC_PNW | Washington | 53 | Stevens | 65 | 3868 | UN1 | Meyers Falls | 0 | 1915 | 9999 | Hydro | [5 empty] | Non-Fossil | G | 2025 | Hydro |  | 0 | 0 | 0 | 0 | 0 | 0 | 0 | 0 | 0 | 0 | 0 | 0 | 0 | 0 | 0 | 0 | 0.79897 | 1.012 | 1.4659 | 3.2769 | 0 | 0 | 0 | 0 | 0 | 0 | 0 | 0 | 0 | 0 | 0 | 0 | 0 | 0 | 0 | 0 | 0 | 0 | 0 | 0 | 0.013401 | 0.0021253 | 0.0026919 | 0.0038993 | 0.0087164 | 0 | 0 | 0 | 0 | 0 | 0.9
3867_G_4 | WECC_PNW | Washington | 53 | Lincoln | 43 | 3867 | 4 | Long Lake | 0 | 1924 | 9999 | Hydro | [5 empty] | Non-Fossil | G | 2025 | Hydro |  | 0 | 0 | 0 | 0 | 0 | 0 | 0 | 0 | 0 | 0 | 0 | 0 | 0 | 0 | 0 | 0 | 19.6192 | 24.8499 | 35.9959 | 80.4651 | 0 | 0 | 0 | 0 | 0 | 0 | 0 | 0 | 0 | 0 | 0 | 0 | 0 | 0 | 0 | 0 | 0 | 0 | 0 | 0 | 0.32906 | 0.052187 | 0.066101 | 0.095749 | 0.21404 | 0 | 0 | 0 | 0 | 0 | 22.1
3867_G_3 | WECC_PNW | Washington | 53 | Lincoln | 43 | 3867 | 3 | Long Lake | 0 | 1919 | 9999 | Hydro | [5 empty] | Non-Fossil | G | 2025 | Hydro |  | 0 | 0 | 0 | 0 | 0 | 0 | 0 | 0 | 0 | 0 | 0 | 0 | 0 | 0 | 0 | 0 | 19.9743 | 25.2996 | 36.6475 | 81.9214 | 0 | 0 | 0 | 0 | 0 | 0 | 0 | 0 | 0 | 0 | 0 | 0 | 0 | 0 | 0 | 0 | 0 | 0 | 0 | 0 | 0.33501 | 0.053132 | 0.067297 | 0.097482 | 0.21791 | 0 | 0 | 0 | 0 | 0 | 22.5
3867_G_2 | WECC_PNW | Washington | 53 | Lincoln | 43 | 3867 | 2 | Long Lake | 0 | 1915 | 9999 | Hydro | [5 empty] | Non-Fossil | G | 2025 | Hydro |  | 0 | 0 | 0 | 0 | 0 | 0 | 0 | 0 | 0 | 0 | 0 | 0 | 0 | 0 | 0 | 0 | 19.9743 | 25.2996 | 36.6475 | 81.9214 | 0 | 0 | 0 | 0 | 0 | 0 | 0 | 0 | 0 | 0 | 0 | 0 | 0 | 0 | 0 | 0 | 0 | 0 | 0 | 0 | 0.33501 | 0.053132 | 0.067297 | 0.097482 | 0.21791 | 0 | 0 | 0 | 0 | 0 | 22.5
3867_G_1 | WECC_PNW | Washington | 53 | Lincoln | 43 | 3867 | 1 | Long Lake | 0 | 1915 | 9999 | Hydro | [5 empty] | Non-Fossil | G | 2025 | Hydro |  | 0 | 0 | 0 | 0 | 0 | 0 | 0 | 0 | 0 | 0 | 0 | 0 | 0 | 0 | 0 | 0 | 19.8856 | 25.1872 | 36.4846 | 81.5574 | 0 | 0 | 0 | 0 | 0 | 0 | 0 | 0 | 0 | 0 | 0 | 0 | 0 | 0 | 0 | 0 | 0 | 0 | 0 | 0 | 0.33352 | 0.052896 | 0.066998 | 0.097049 | 0.21694 | 0 | 0 | 0 | 0 | 0 | 22.4
3866_G_4 | WECC_PNW | Washington | 53 | Lincoln | 43 | 3866 | 4 | Little Falls (WA) | 0 | 1911 | 9999 | Hydro | [5 empty] | Non-Fossil | G | 2025 | Hydro |  | 0 | 0 | 0 | 0 | 0 | 0 | 0 | 0 | 0 | 0 | 0 | 0 | 0 | 0 | 0 | 0 | 8.4336 | 10.6821 | 15.4734 | 34.5891 | 0 | 0 | 0 | 0 | 0 | 0 | 0 | 0 | 0 | 0 | 0 | 0 | 0 | 0 | 0 | 0 | 0 | 0 | 0 | 0 | 0.14145 | 0.022433 | 0.028414 | 0.041159 | 0.092007 | 0 | 0 | 0 | 0 | 0 | 9.5
3866_G_3 | WECC_PNW | Washington | 53 | Lincoln | 43 | 3866 | 3 | Little Falls (WA) | 0 | 1910 | 9999 | Hydro | [5 empty] | Non-Fossil | G | 2025 | Hydro |  | 0 | 0 | 0 | 0 | 0 | 0 | 0 | 0 | 0 | 0 | 0 | 0 | 0 | 0 | 0 | 0 | 8.4336 | 10.6821 | 15.4734 | 34.5891 | 0 | 0 | 0 | 0 | 0 | 0 | 0 | 0 | 0 | 0 | 0 | 0 | 0 | 0 | 0 | 0 | 0 | 0 | 0 | 0 | 0.14145 | 0.022433 | 0.028414 | 0.041159 | 0.092007 | 0 | 0 | 0 | 0 | 0 | 9.5
3866_G_2 | WECC_PNW | Washington | 53 | Lincoln | 43 | 3866 | 2 | Little Falls (WA) | 0 | 1910 | 9999 | Hydro | [5 empty] | Non-Fossil | G | 2025 | Hydro |  | 0 | 0 | 0 | 0 | 0 | 0 | 0 | 0 | 0 | 0 | 0 | 0 | 0 | 0 | 0 | 0 | 8.4336 | 10.6821 | 15.4734 | 34.5891 | 0 | 0 | 0 | 0 | 0 | 0 | 0 | 0 | 0 | 0 | 0 | 0 | 0 | 0 | 0 | 0 | 0 | 0 | 0 | 0 | 0.14145 | 0.022433 | 0.028414 | 0.041159 | 0.092007 | 0 | 0 | 0 | 0 | 0 | 9.5
3866_G_1 | WECC_PNW | Washington | 53 | Lincoln | 43 | 3866 | 1 | Little Falls (WA) | 0 | 1910 | 9999 | Hydro | [5 empty] | Non-Fossil | G | 2025 | Hydro |  | 0 | 0 | 0 | 0 | 0 | 0 | 0 | 0 | 0 | 0 | 0 | 0 | 0 | 0 | 0 | 0 | 8.4336 | 10.6821 | 15.4734 | 34.5891 | 0 | 0 | 0 | 0 | 0 | 0 | 0 | 0 | 0 | 0 | 0 | 0 | 0 | 0 | 0 | 0 | 0 | 0 | 0 | 0 | 0.14145 | 0.022433 | 0.028414 | 0.041159 | 0.092007 | 0 | 0 | 0 | 0 | 0 | 9.5
3861_G_2 | WECC_PNW | Washington | 53 | Whatcom | 73 | 3861 | 2 | Upper Baker | 0 | 1959 | 9999 | Hydro | [5 empty] | Non-Fossil | G | 2025 | Hydro |  | 0 | 0 | 0 | 0 | 0 | 0 | 0 | 0 | 0 | 0 | 0 | 0 | 0 | 0 | 0 | 0 | 46.6068 | 59.0325 | 85.5107 | 191.15 | 0 | 0 | 0 | 0 | 0 | 0 | 0 | 0 | 0 | 0 | 0 | 0 | 0 | 0 | 0 | 0 | 0 | 0 | 0 | 0 | 0.7817 | 0.12397 | 0.15703 | 0.22746 | 0.50846 | 0 | 0 | 0 | 0 | 0 | 52.5
3861_G_1 | WECC_PNW | Washington | 53 | Whatcom | 73 | 3861 | 1 | Upper Baker | 0 | 1959 | 9999 | Hydro | [5 empty] | Non-Fossil | G | 2025 | Hydro |  | 0 | 0 | 0 | 0 | 0 | 0 | 0 | 0 | 0 | 0 | 0 | 0 | 0 | 0 | 0 | 0 | 46.6068 | 59.0325 | 85.5107 | 191.15 | 0 | 0 | 0 | 0 | 0 | 0 | 0 | 0 | 0 | 0 | 0 | 0 | 0 | 0 | 0 | 0 | 0 | 0 | 0 | 0 | 0.7817 | 0.12397 | 0.15703 | 0.22746 | 0.50846 | 0 | 0 | 0 | 0 | 0 | 52.5
3860_G_5A | WECC_PNW | Washington | 53 | King | 33 | 3860 | 5A | Snoqualmie | 0 | 2013 | 9999 | Hydro | [5 empty] | Non-Fossil | G | 2025 | Hydro |  | 0 | 0 | 0 | 0 | 0 | 0 | 0 | 0 | 0 | 0 | 0 | 0 | 0 | 0 | 0 | 0 | 4.9714 | 6.2968 | 9.1211 | 20.3893 | 0 | 0 | 0 | 0 | 0 | 0 | 0 | 0 | 0 | 0 | 0 | 0 | 0 | 0 | 0 | 0 | 0 | 0 | 0 | 0 | 0.083381 | 0.013224 | 0.016749 | 0.024262 | 0.054236 | 0 | 0 | 0 | 0 | 0 | 5.6
386_G_2 | WECC_IID | California | 6 | Imperial | 25 | 386 | 2 | Drop 3 (CA) | 0 | 1966 | 9999 | Hydro | [5 empty] | Non-Fossil | G | 2025 | Hydro |  | 0 | 0 | 0 | 0 | 0 | 0 | 0 | 0 | 0 | 0 | 0 | 0 | 0 | 0 | 0 | 0 | 3.0083 | 5.0427 | 10.2513 | 18.3023 | 0 | 0 | 0 | 0 | 0 | 0 | 0 | 0 | 0 | 0 | 0 | 0 | 0 | 0 | 0 | 0 | 0 | 0 | 0 | 0 | 0.068492 | 0.0080021 | 0.013413 | 0.027269 | 0.048684 | 0 | 0 | 0 | 0 | 0 | 4.6
386_G_1 | WECC_IID | California | 6 | Imperial | 25 | 386 | 1 | Drop 3 (CA) | 0 | 1941 | 9999 | Hydro | [5 empty] | Non-Fossil | G | 2025 | Hydro |  | 0 | 0 | 0 | 0 | 0 | 0 | 0 | 0 | 0 | 0 | 0 | 0 | 0 | 0 | 0 | 0 | 1.7657 | 2.9598 | 6.0171 | 10.7426 | 0 | 0 | 0 | 0 | 0 | 0 | 0 | 0 | 0 | 0 | 0 | 0 | 0 | 0 | 0 | 0 | 0 | 0 | 0 | 0 | 0.040202 | 0.0046969 | 0.0078731 | 0.016005 | 0.028575 | 0 | 0 | 0 | 0 | 0 | 2.7
3855_G_4 | WECC_PNW | Washington | 53 | Skagit | 57 | 3855 | 4 | Lower Baker | 0 | 2013 | 9999 | Hydro | [5 empty] | Non-Fossil | G | 2025 | Hydro |  | 0 | 0 | 0 | 0 | 0 | 0 | 0 | 0 | 0 | 0 | 0 | 0 | 0 | 0 | 0 | 0 | 26.9876 | 34.1826 | 49.5148 | 110.685 | 0 | 0 | 0 | 0 | 0 | 0 | 0 | 0 | 0 | 0 | 0 | 0 | 0 | 0 | 0 | 0 | 0 | 0 | 0 | 0 | 0.45264 | 0.071787 | 0.090926 | 0.13171 | 0.29442 | 0 | 0 | 0 | 0 | 0 | 30.4
3855_G_3 | WECC_PNW | Washington | 53 | Skagit | 57 | 3855 | 3 | Lower Baker | 0 | 1960 | 9999 | Hydro | [5 empty] | Non-Fossil | G | 2025 | Hydro |  | 0 | 0 | 0 | 0 | 0 | 0 | 0 | 0 | 0 | 0 | 0 | 0 | 0 | 0 | 0 | 0 | 71.7301 | 90.8539 | 131.6051 | 294.189 | 0 | 0 | 0 | 0 | 0 | 0 | 0 | 0 | 0 | 0 | 0 | 0 | 0 | 0 | 0 | 0 | 0 | 0 | 0 | 0 | 1.2031 | 0.1908 | 0.24167 | 0.35007 | 0.78254 | 0 | 0 | 0 | 0 | 0 | 80.8
3854_G_4 | WECC_PNW | Washington | 53 | Pierce | 53 | 3854 | 4 | Electron | 0 | 1929 | 9999 | Hydro | [5 empty] | Non-Fossil | G | 2025 | Hydro |  | 0 | 0 | 0 | 0 | 0 | 0 | 0 | 0 | 0 | 0 | 0 | 0 | 0 | 0 | 0 | 0 | 7.0132 | 8.883 | 12.8673 | 28.7635 | 0 | 0 | 0 | 0 | 0 | 0 | 0 | 0 | 0 | 0 | 0 | 0 | 0 | 0 | 0 | 0 | 0 | 0 | 0 | 0 | 0.11763 | 0.018655 | 0.023629 | 0.034227 | 0.076511 | 0 | 0 | 0 | 0 | 0 | 7.9
3854_G_3 | WECC_PNW | Washington | 53 | Pierce | 53 | 3854 | 3 | Electron | 0 | 1904 | 9999 | Hydro | [5 empty] | Non-Fossil | G | 2025 | Hydro |  | 0 | 0 | 0 | 0 | 0 | 0 | 0 | 0 | 0 | 0 | 0 | 0 | 0 | 0 | 0 | 0 | 5.5928 | 7.0839 | 10.2613 | 22.938 | 0 | 0 | 0 | 0 | 0 | 0 | 0 | 0 | 0 | 0 | 0 | 0 | 0 | 0 | 0 | 0 | 0 | 0 | 0 | 0 | 0.093804 | 0.014877 | 0.018843 | 0.027295 | 0.061015 | 0 | 0 | 0 | 0 | 0 | 6.3
3854_G_2 | WECC_PNW | Washington | 53 | Pierce | 53 | 3854 | 2 | Electron | 0 | 1904 | 9999 | Hydro | [5 empty] | Non-Fossil | G | 2025 | Hydro |  | 0 | 0 | 0 | 0 | 0 | 0 | 0 | 0 | 0 | 0 | 0 | 0 | 0 | 0 | 0 | 0 | 5.2377 | 6.6341 | 9.6098 | 21.4816 | 0 | 0 | 0 | 0 | 0 | 0 | 0 | 0 | 0 | 0 | 0 | 0 | 0 | 0 | 0 | 0 | 0 | 0 | 0 | 0 | 0.087848 | 0.013932 | 0.017647 | 0.025562 | 0.057141 | 0 | 0 | 0 | 0 | 0 | 5.9
3854_G_1 | WECC_PNW | Washington | 53 | Pierce | 53 | 3854 | 1 | Electron | 0 | 1904 | 9999 | Hydro | [5 empty] | Non-Fossil | G | 2025 | Hydro |  | 0 | 0 | 0 | 0 | 0 | 0 | 0 | 0 | 0 | 0 | 0 | 0 | 0 | 0 | 0 | 0 | 5.0602 | 6.4092 | 9.284 | 20.7534 | 0 | 0 | 0 | 0 | 0 | 0 | 0 | 0 | 0 | 0 | 0 | 0 | 0 | 0 | 0 | 0 | 0 | 0 | 0 | 0 | 0.08487 | 0.01346 | 0.017049 | 0.024696 | 0.055204 | 0 | 0 | 0 | 0 | 0 | 5.7
3853_G_1 | WECC_PNW | Washington | 53 | Pierce | 53 | 3853 | 1 | Crystal Mountain | 11558 | 1969 | 9999 | Combustion Turbine | [5 empty] | Fossil | G | 2025 |  | CT Retirement | 0 | 0 | 0 | 0 | 0 | 0 | 0 | 0 | 0 | 0 | 0 | 0 | 0 | 0 | 0 | 0 | 0 | 0 | 0 | 0 | 0 | 0 | 0 | 0 | 0 | 0 | 0 | 0 | 0 | 0 | 0 | 0 | 0 | 0 | 0 | 0 | 0 | 0 | 0 | 0 | 0 | 0 | 0 | 0 | 0 | 0 | 0 | 0 | 0 | 0 | 2.5
3852_G_2 | WECC_PNW | Washington | 53 | Cowlitz | 15 | 3852 | 2 | Yale | 0 | 1953 | 9999 | Hydro | [5 empty] | Non-Fossil | G | 2025 | Hydro |  | 0 | 0 | 0 | 0 | 0 | 0 | 0 | 0 | 0 | 0 | 0 | 0 | 0 | 0 | 0 | 0 | 72.6178 | 91.9783 | 133.2339 | 297.83 | 0 | 0 | 0 | 0 | 0 | 0 | 0 | 0 | 0 | 0 | 0 | 0 | 0 | 0 | 0 | 0 | 0 | 0 | 0 | 0 | 1.218 | 0.19316 | 0.24466 | 0.3544 | 0.79223 | 0 | 0 | 0 | 0 | 0 | 81.8
3852_G_1 | WECC_PNW | Washington | 53 | Cowlitz | 15 | 3852 | 1 | Yale | 0 | 1953 | 9999 | Hydro | [5 empty] | Non-Fossil | G | 2025 | Hydro |  | 0 | 0 | 0 | 0 | 0 | 0 | 0 | 0 | 0 | 0 | 0 | 0 | 0 | 0 | 0 | 0 | 72.6178 | 91.9783 | 133.2339 | 297.83 | 0 | 0 | 0 | 0 | 0 | 0 | 0 | 0 | 0 | 0 | 0 | 0 | 0 | 0 | 0 | 0 | 0 | 0 | 0 | 0 | 1.218 | 0.19316 | 0.24466 | 0.3544 | 0.79223 | 0 | 0 | 0 | 0 | 0 | 81.8
3850_G_HY13 | WECC_PNW | Washington | 53 | Skamania | 59 | 3850 | HY13 | Swift 1 | 0 | 1958 | 9999 | Hydro | [5 empty] | Non-Fossil | G | 2025 | Hydro |  | 0 | 0 | 0 | 0 | 0 | 0 | 0 | 0 | 0 | 0 | 0 | 0 | 0 | 0 | 0 | 0 | 78.0331 | 98.8373 | 143.1694 | 320.0398 | 0 | 0 | 0 | 0 | 0 | 0 | 0 | 0 | 0 | 0 | 0 | 0 | 0 | 0 | 0 | 0 | 0 | 0 | 0 | 0 | 1.3088 | 0.20757 | 0.26291 | 0.38083 | 0.85131 | 0 | 0 | 0 | 0 | 0 | 87.9
3850_G_HY12 | WECC_PNW | Washington | 53 | Skamania | 59 | 3850 | HY12 | Swift 1 | 0 | 1958 | 9999 | Hydro | [5 empty] | Non-Fossil | G | 2025 | Hydro |  | 0 | 0 | 0 | 0 | 0 | 0 | 0 | 0 | 0 | 0 | 0 | 0 | 0 | 0 | 0 | 0 | 78.0331 | 98.8373 | 143.1694 | 320.0398 | 0 | 0 | 0 | 0 | 0 | 0 | 0 | 0 | 0 | 0 | 0 | 0 | 0 | 0 | 0 | 0 | 0 | 0 | 0 | 0 | 1.3088 | 0.20757 | 0.26291 | 0.38083 | 0.85131 | 0 | 0 | 0 | 0 | 0 | 87.9
3850_G_HY11 | WECC_PNW | Washington | 53 | Skamania | 59 | 3850 | HY11 | Swift 1 | 0 | 1958 | 9999 | Hydro | [5 empty] | Non-Fossil | G | 2025 | Hydro |  | 0 | 0 | 0 | 0 | 0 | 0 | 0 | 0 | 0 | 0 | 0 | 0 | 0 | 0 | 0 | 0 | 78.0331 | 98.8373 | 143.1694 | 320.0398 | 0 | 0 | 0 | 0 | 0 | 0 | 0 | 0 | 0 | 0 | 0 | 0 | 0 | 0 | 0 | 0 | 0 | 0 | 0 | 0 | 1.3088 | 0.20757 | 0.26291 | 0.38083 | 0.85131 | 0 | 0 | 0 | 0 | 0 | 87.9
385_G_2 | WECC_IID | California | 6 | Imperial | 25 | 385 | 2 | Drop 2 (CA) | 0 | 1953 | 9999 | Hydro | [5 empty] | Non-Fossil | G | 2025 | Hydro |  | 0 | 0 | 0 | 0 | 0 | 0 | 0 | 0 | 0 | 0 | 0 | 0 | 0 | 0 | 0 | 0 | 3.2045 | 5.3715 | 10.9199 | 19.4959 | 0 | 0 | 0 | 0 | 0 | 0 | 0 | 0 | 0 | 0 | 0 | 0 | 0 | 0 | 0 | 0 | 0 | 0 | 0 | 0 | 0.072958 | 0.008524 | 0.014288 | 0.029047 | 0.051859 | 0 | 0 | 0 | 0 | 0 | 4.9
385_G_1 | WECC_IID | California | 6 | Imperial | 25 | 385 | 1 | Drop 2 (CA) | 0 | 1953 | 9999 | Hydro | [5 empty] | Non-Fossil | G | 2025 | Hydro |  | 0 | 0 | 0 | 0 | 0 | 0 | 0 | 0 | 0 | 0 | 0 | 0 | 0 | 0 | 0 | 0 | 3.2045 | 5.3715 | 10.9199 | 19.4959 | 0 | 0 | 0 | 0 | 0 | 0 | 0 | 0 | 0 | 0 | 0 | 0 | 0 | 0 | 0 | 0 | 0 | 0 | 0 | 0 | 0.072958 | 0.008524 | 0.014288 | 0.029047 | 0.051859 | 0 | 0 | 0 | 0 | 0 | 4.9
3847_G_House | WECC_PNW | Washington | 53 | Cowlitz | 15 | 3847 | House | Merwin | 0 | 1931 | 9999 | Hydro | [5 empty] | Non-Fossil | G | 2025 | Hydro |  | 0 | 0 | 0 | 0 | 0 | 0 | 0 | 0 | 0 | 0 | 0 | 0 | 0 | 0 | 0 | 0 | 0.88775 | 1.1244 | 1.6288 | 3.641 | 0 | 0 | 0 | 0 | 0 | 0 | 0 | 0 | 0 | 0 | 0 | 0 | 0 | 0 | 0 | 0 | 0 | 0 | 0 | 0 | 0.014889 | 0.0023614 | 0.002991 | 0.0043325 | 0.0096849 | 0 | 0 | 0 | 0 | 0 | 1
3847_G_3 | WECC_PNW | Washington | 53 | Cowlitz | 15 | 3847 | 3 | Merwin | 0 | 1958 | 9999 | Hydro | [5 empty] | Non-Fossil | G | 2025 | Hydro |  | 0 | 0 | 0 | 0 | 0 | 0 | 0 | 0 | 0 | 0 | 0 | 0 | 0 | 0 | 0 | 0 | 44.3874 | 56.2214 | 81.4388 | 182.0477 | 0 | 0 | 0 | 0 | 0 | 0 | 0 | 0 | 0 | 0 | 0 | 0 | 0 | 0 | 0 | 0 | 0 | 0 | 0 | 0 | 0.74447 | 0.11807 | 0.14955 | 0.21663 | 0.48425 | 0 | 0 | 0 | 0 | 0 | 50
3847_G_2 | WECC_PNW | Washington | 53 | Cowlitz | 15 | 3847 | 2 | Merwin | 0 | 1949 | 9999 | Hydro | [5 empty] | Non-Fossil | G | 2025 | Hydro |  | 0 | 0 | 0 | 0 | 0 | 0 | 0 | 0 | 0 | 0 | 0 | 0 | 0 | 0 | 0 | 0 | 44.3874 | 56.2214 | 81.4388 | 182.0477 | 0 | 0 | 0 | 0 | 0 | 0 | 0 | 0 | 0 | 0 | 0 | 0 | 0 | 0 | 0 | 0 | 0 | 0 | 0 | 0 | 0.74447 | 0.11807 | 0.14955 | 0.21663 | 0.48425 | 0 | 0 | 0 | 0 | 0 | 50
3847_G_1 | WECC_PNW | Washington | 53 | Cowlitz | 15 | 3847 | 1 | Merwin | 0 | 1932 | 9999 | Hydro | [5 empty] | Non-Fossil | G | 2025 | Hydro |  | 0 | 0 | 0 | 0 | 0 | 0 | 0 | 0 | 0 | 0 | 0 | 0 | 0 | 0 | 0 | 0 | 44.3874 | 56.2214 | 81.4388 | 182.0477 | 0 | 0 | 0 | 0 | 0 | 0 | 0 | 0 | 0 | 0 | 0 | 0 | 0 | 0 | 0 | 0 | 0 | 0 | 0 | 0 | 0.74447 | 0.11807 | 0.14955 | 0.21663 | 0.48425 | 0 | 0 | 0 | 0 | 0 | 50
3845_B_BW22 | WECC_PNW | Washington | 53 | Lewis | 41 | 3845 | BW22 | Transalta Centralia Generation | 10928 | 2002 | 9999 | Coal Steam | tangential | wet | ESPC + Wet Scrubber + SNCR + ACI | LNC3 | Wet Scrubber | Fossil | B | 2025 |  | Coal Retirement | 0 | 0 | 0 | 0 | 0 | 0 | 0 | 0 | 0 | 0 | 0 | 0 | 0 | 0 | 0 | 0 | 0 | 0 | 0 | 0 | 0 | 0 | 0 | 0 | 0 | 0 | 0 | 0 | 0 | 0 | 0 | 0 | 0 | 0 | 0 | 0 | 0 | 0 | 0 | 0 | 0 | 0 | 0 | 0 | 0 | 0 | 0 | 0 | 0 | 0 | 670 | Scrubber / SNCR / Mercury Control | Wet Scrubber
384_B_82 | PJM_COMD | Illinois | 17 | Will | 197 | 384 | 82 | Joliet 29 | 10800 | 1965 | 9999 | O/G Steam | tangential | dry | SNCR | LNC3 |  | Fossil | B | 2025 | NaturalGas |  | 0.38061 | 0.053759 | 1.6475 | 2.0819 | 0 | 0 | 0 | 0 | 0 | 0 | 0 | 0 | 0 | 0 | 0 | 0 | 35.2419 | 4.9777 | 152.5465 | 192.7661 | 22.2811 | 3.147 | 96.4448 | 121.8729 | 2.6633e-08 | 3.7618e-09 | 1.1533e-07 | 1.4572e-07 | 0.014187 | 0.0020039 | 0.061411 | 0.077602 | 0 | 0 | 0 | 0 | 0 | 0 | 0 | 0 | 9.7346 | 0.053194 | 0.0075133 | 0.23025 | 0.29096 | 1.4413 | 0.19229 | 5.8764 | 7.51 | 0 | 259 | SNCR
384_B_81 | PJM_COMD | Illinois | 17 | Will | 197 | 384 | 81 | Joliet 29 | 10800 | 1965 | 9999 | O/G Steam | tangential | dry | SNCR | LNC3 |  | Fossil | B | 2025 | NaturalGas |  | 0.38061 | 0.053759 | 1.6475 | 2.0819 | 0 | 0 | 0 | 0 | 0 | 0 | 0 | 0 | 0 | 0 | 0 | 0 | 35.2419 | 4.9777 | 152.5465 | 192.7661 | 22.2811 | 3.147 | 96.4448 | 121.8729 | 2.6633e-08 | 3.7618e-09 | 1.1533e-07 | 1.4572e-07 | 0.014764 | 0.0020853 | 0.063907 | 0.080756 | 0 | 0 | 0 | 0 | 0 | 0 | 0 | 0 | 9.7346 | 0.053194 | 0.0075133 | 0.23025 | 0.29096 | 1.4413 | 0.19229 | 5.8764 | 7.51 | 0 | 259 | SNCR
384_B_72 | PJM_COMD | Illinois | 17 | Will | 197 | 384 | 72 | Joliet 29 | 10809 | 1965 | 9999 | O/G Steam | tangential | dry | SNCR | LNC3 |  | Fossil | B | 2025 | NaturalGas |  | 0.38093 | 0.053804 | 1.6099 | 2.0447 | 0 | 0 | 0 | 0 | 0 | 0 | 0 | 0 | 0 | 0 | 0 | 0 | 35.2419 | 4.9777 | 148.943 | 189.1626 | 22.2996 | 3.1497 | 94.245 | 119.6943 | 2.669e-08 | 3.7698e-09 | 1.127e-07 | 1.4316e-07 | 0.012588 | 0.0017779 | 0.0532 | 0.067566 | 0 | 0 | 0 | 0 | 0 | 0 | 0 | 0 | 9.7346 | 0.053194 | 0.0075133 | 0.22481 | 0.28552 | 1.4425 | 0.19245 | 5.7423 | 7.3773 | 0 | 259 | SNCR
384_B_71 | PJM_COMD | Illinois | 17 | Will | 197 | 384 | 71 | Joliet 29 | 10809 | 1965 | 9999 | O/G Steam | tangential | dry | SNCR | LNC3 |  | Fossil | B | 2025 | NaturalGas |  | 0.38093 | 0.053804 | 1.6489 | 2.0836 | 0 | 0 | 0 | 0 | 0 | 0 | 0 | 0 | 0 | 0 | 0 | 0 | 35.2419 | 4.9777 | 152.5465 | 192.7661 | 22.2996 | 3.1497 | 96.5252 | 121.9745 | 2.669e-08 | 3.7698e-09 | 1.1544e-07 | 1.459e-07 | 0.012502 | 0.0017658 | 0.054116 | 0.068384 | 0 | 0 | 0 | 0 | 0 | 0 | 0 | 0 | 9.7346 | 0.053194 | 0.0075133 | 0.23025 | 0.29096 | 1.4425 | 0.19245 | 5.8813 | 7.5162 | 0 | 259 | SNCR
3834_G_3 | PJM_West | Virginia | 51 | Henry | 89 | 3834 | 3 | Philpott Lake | 0 | 1953 | 9999 | Hydro | [5 empty] | Non-Fossil | G | 2025 | Hydro |  | 0 | 0 | 0 | 0 | 0 | 0 | 0 | 0 | 0 | 0 | 0 | 0 | 0 | 0 | 0 | 0 | 0.2199 | 0.25752 | 0.37499 | 0.8524 | 0 | 0 | 0 | 0 | 0 | 0 | 0 | 0 | 0 | 0 | 0 | 0 | 0 | 0 | 0 | 0 | 0 | 0 | 0 | 0 | 0.0089337 | 0.00058493 | 0.00068499 | 0.00099747 | 0.0022674 | 0 | 0 | 0 | 0 | 0 | 0.6
3834_G_2 | PJM_West | Virginia | 51 | Henry | 89 | 3834 | 2 | Philpott Lake | 0 | 1953 | 9999 | Hydro | [5 empty] | Non-Fossil | G | 2025 | Hydro |  | 0 | 0 | 0 | 0 | 0 | 0 | 0 | 0 | 0 | 0 | 0 | 0 | 0 | 0 | 0 | 0 | 2.7487 | 3.219 | 4.6874 | 10.6551 | 0 | 0 | 0 | 0 | 0 | 0 | 0 | 0 | 0 | 0 | 0 | 0 | 0 | 0 | 0 | 0 | 0 | 0 | 0 | 0 | 0.11167 | 0.0073116 | 0.0085624 | 0.012468 | 0.028342 | 0 | 0 | 0 | 0 | 0 | 7.5
3834_G_1 | PJM_West | Virginia | 51 | Henry | 89 | 3834 | 1 | Philpott Lake | 0 | 1953 | 9999 | Hydro | [5 empty] | Non-Fossil | G | 2025 | Hydro |  | 0 | 0 | 0 | 0 | 0 | 0 | 0 | 0 | 0 | 0 | 0 | 0 | 0 | 0 | 0 | 0 | 2.7487 | 3.219 | 4.6874 | 10.6551 | 0 | 0 | 0 | 0 | 0 | 0 | 0 | 0 | 0 | 0 | 0 | 0 | 0 | 0 | 0 | 0 | 0 | 0 | 0 | 0 | 0.11167 | 0.0073116 | 0.0085624 | 0.012468 | 0.028342 | 0 | 0 | 0 | 0 | 0 | 7.5
3833_G_B | PJM_Dom | Virginia | 51 | Mecklenburg | 117 | 3833 | B | John H Kerr | 0 | 2008 | 9999 | Hydro | [5 empty] | Non-Fossil | G | 2025 | Hydro |  | 0 | 0 | 0 | 0 | 0 | 0 | 0 | 0 | 0 | 0 | 0 | 0 | 0 | 0 | 0 | 0 | 0.47525 | 0.49345 | 0.49513 | 1.4638 | 0 | 0 | 0 | 0 | 0 | 0 | 0 | 0 | 0 | 0 | 0 | 0 | 0 | 0 | 0 | 0 | 0 | 0 | 0 | 0 | 0.014889 | 0.0012642 | 0.0013126 | 0.001317 | 0.0038938 | 0 | 0 | 0 | 0 | 0 | 1
3833_G_A | PJM_Dom | Virginia | 51 | Mecklenburg | 117 | 3833 | A | John H Kerr | 0 | 2008 | 9999 | Hydro | [5 empty] | Non-Fossil | G | 2025 | Hydro |  | 0 | 0 | 0 | 0 | 0 | 0 | 0 | 0 | 0 | 0 | 0 | 0 | 0 | 0 | 0 | 0 | 0.47525 | 0.49345 | 0.49513 | 1.4638 | 0 | 0 | 0 | 0 | 0 | 0 | 0 | 0 | 0 | 0 | 0 | 0 | 0 | 0 | 0 | 0 | 0 | 0 | 0 | 0 | 0.014889 | 0.0012642 | 0.0013126 | 0.001317 | 0.0038938 | 0 | 0 | 0 | 0 | 0 | 1
3833_G_7 | PJM_Dom | Virginia | 51 | Mecklenburg | 117 | 3833 | 7 | John H Kerr | 0 | 1953 | 9999 | Hydro | [5 empty] | Non-Fossil | G | 2025 | Hydro |  | 0 | 0 | 0 | 0 | 0 | 0 | 0 | 0 | 0 | 0 | 0 | 0 | 0 | 0 | 0 | 0 | 22.2415 | 23.0936 | 23.172 | 68.5071 | 0 | 0 | 0 | 0 | 0 | 0 | 0 | 0 | 0 | 0 | 0 | 0 | 0 | 0 | 0 | 0 | 0 | 0 | 0 | 0 | 0.69683 | 0.059162 | 0.061429 | 0.061637 | 0.18223 | 0 | 0 | 0 | 0 | 0 | 46.8
3833_G_6 | PJM_Dom | Virginia | 51 | Mecklenburg | 117 | 3833 | 6 | John H Kerr | 0 | 1953 | 9999 | Hydro | [5 empty] | Non-Fossil | G | 2025 | Hydro |  | 0 | 0 | 0 | 0 | 0 | 0 | 0 | 0 | 0 | 0 | 0 | 0 | 0 | 0 | 0 | 0 | 22.2415 | 23.0936 | 23.172 | 68.5071 | 0 | 0 | 0 | 0 | 0 | 0 | 0 | 0 | 0 | 0 | 0 | 0 | 0 | 0 | 0 | 0 | 0 | 0 | 0 | 0 | 0.69683 | 0.059162 | 0.061429 | 0.061637 | 0.18223 | 0 | 0 | 0 | 0 | 0 | 46.8
3833_G_5 | PJM_Dom | Virginia | 51 | Mecklenburg | 117 | 3833 | 5 | John H Kerr | 0 | 1953 | 9999 | Hydro | [5 empty] | Non-Fossil | G | 2025 | Hydro |  | 0 | 0 | 0 | 0 | 0 | 0 | 0 | 0 | 0 | 0 | 0 | 0 | 0 | 0 | 0 | 0 | 22.2415 | 23.0936 | 23.172 | 68.5071 | 0 | 0 | 0 | 0 | 0 | 0 | 0 | 0 | 0 | 0 | 0 | 0 | 0 | 0 | 0 | 0 | 0 | 0 | 0 | 0 | 0.69683 | 0.059162 | 0.061429 | 0.061637 | 0.18223 | 0 | 0 | 0 | 0 | 0 | 46.8
3833_G_4 | PJM_Dom | Virginia | 51 | Mecklenburg | 117 | 3833 | 4 | John H Kerr | 0 | 1953 | 9999 | Hydro | [5 empty] | Non-Fossil | G | 2025 | Hydro |  | 0 | 0 | 0 | 0 | 0 | 0 | 0 | 0 | 0 | 0 | 0 | 0 | 0 | 0 | 0 | 0 | 22.2415 | 23.0936 | 23.172 | 68.5071 | 0 | 0 | 0 | 0 | 0 | 0 | 0 | 0 | 0 | 0 | 0 | 0 | 0 | 0 | 0 | 0 | 0 | 0 | 0 | 0 | 0.69683 | 0.059162 | 0.061429 | 0.061637 | 0.18223 | 0 | 0 | 0 | 0 | 0 | 46.8
3833_G_3 | PJM_Dom | Virginia | 51 | Mecklenburg | 117 | 3833 | 3 | John H Kerr | 0 | 1953 | 9999 | Hydro | [5 empty] | Non-Fossil | G | 2025 | Hydro |  | 0 | 0 | 0 | 0 | 0 | 0 | 0 | 0 | 0 | 0 | 0 | 0 | 0 | 0 | 0 | 0 | 22.2415 | 23.0936 | 23.172 | 68.5071 | 0 | 0 | 0 | 0 | 0 | 0 | 0 | 0 | 0 | 0 | 0 | 0 | 0 | 0 | 0 | 0 | 0 | 0 | 0 | 0 | 0.69683 | 0.059162 | 0.061429 | 0.061637 | 0.18223 | 0 | 0 | 0 | 0 | 0 | 46.8
3833_G_2 | PJM_Dom | Virginia | 51 | Mecklenburg | 117 | 3833 | 2 | John H Kerr | 0 | 1952 | 9999 | Hydro | [5 empty] | Non-Fossil | G | 2025 | Hydro |  | 0 | 0 | 0 | 0 | 0 | 0 | 0 | 0 | 0 | 0 | 0 | 0 | 0 | 0 | 0 | 0 | 22.2415 | 23.0936 | 23.172 | 68.5071 | 0 | 0 | 0 | 0 | 0 | 0 | 0 | 0 | 0 | 0 | 0 | 0 | 0 | 0 | 0 | 0 | 0 | 0 | 0 | 0 | 0.69683 | 0.059162 | 0.061429 | 0.061637 | 0.18223 | 0 | 0 | 0 | 0 | 0 | 46.8
3833_G_1 | PJM_Dom | Virginia | 51 | Mecklenburg | 117 | 3833 | 1 | John H Kerr | 0 | 1952 | 9999 | Hydro | [5 empty] | Non-Fossil | G | 2025 | Hydro |  | 0 | 0 | 0 | 0 | 0 | 0 | 0 | 0 | 0 | 0 | 0 | 0 | 0 | 0 | 0 | 0 | 6.5584 | 6.8096 | 6.8328 | 20.2008 | 0 | 0 | 0 | 0 | 0 | 0 | 0 | 0 | 0 | 0 | 0 | 0 | 0 | 0 | 0 | 0 | 0 | 0 | 0 | 0 | 0.20547 | 0.017445 | 0.018114 | 0.018175 | 0.053734 | 0 | 0 | 0 | 0 | 0 | 13.8
3826_G_2 | PJM_West | Virginia | 51 | Henry | 89 | 3826 | 2 | Martinsville | 0 | 1932 | 9999 | Hydro | [5 empty] | Non-Fossil | G | 2025 | Hydro |  | 0 | 0 | 0 | 0 | 0 | 0 | 0 | 0 | 0 | 0 | 0 | 0 | 0 | 0 | 0 | 0 | 0.32985 | 0.38627 | 0.56249 | 1.2786 | 0 | 0 | 0 | 0 | 0 | 0 | 0 | 0 | 0 | 0 | 0 | 0 | 0 | 0 | 0 | 0 | 0 | 0 | 0 | 0 | 0.013401 | 0.00087739 | 0.0010275 | 0.0014962 | 0.0034011 | 0 | 0 | 0 | 0 | 0 | 0.9
3826_G_1 | PJM_West | Virginia | 51 | Henry | 89 | 3826 | 1 | Martinsville | 0 | 1932 | 9999 | Hydro | [5 empty] | Non-Fossil | G | 2025 | Hydro |  | 0 | 0 | 0 | 0 | 0 | 0 | 0 | 0 | 0 | 0 | 0 | 0 | 0 | 0 | 0 | 0 | 0.10995 | 0.12876 | 0.1875 | 0.4262 | 0 | 0 | 0 | 0 | 0 | 0 | 0 | 0 | 0 | 0 | 0 | 0 | 0 | 0 | 0 | 0 | 0 | 0 | 0 | 0 | 0.0044668 | 0.00029246 | 0.0003425 | 0.00049874 | 0.0011337 | 0 | 0 | 0 | 0 | 0 | 0.3
3825_G_3 | PJM_West | Virginia | 51 | Patrick | 141 | 3825 | 3 | Pinnacles | 0 | 1938 | 9999 | Hydro | [5 empty] | Non-Fossil | G | 2025 | Hydro |  | 0 | 0 | 0 | 0 | 0 | 0 | 0 | 0 | 0 | 0 | 0 | 0 | 0 | 0 | 0 | 0 | 1.2827 | 1.5022 | 2.1874 | 4.9724 | 0 | 0 | 0 | 0 | 0 | 0 | 0 | 0 | 0 | 0 | 0 | 0 | 0 | 0 | 0 | 0 | 0 | 0 | 0 | 0 | 0.052113 | 0.0034121 | 0.0039958 | 0.0058186 | 0.013226 | 0 | 0 | 0 | 0 | 0 | 3.5
3825_G_2 | PJM_West | Virginia | 51 | Patrick | 141 | 3825 | 2 | Pinnacles | 0 | 1938 | 9999 | Hydro | [5 empty] | Non-Fossil | G | 2025 | Hydro |  | 0 | 0 | 0 | 0 | 0 | 0 | 0 | 0 | 0 | 0 | 0 | 0 | 0 | 0 | 0 | 0 | 1.2827 | 1.5022 | 2.1874 | 4.9724 | 0 | 0 | 0 | 0 | 0 | 0 | 0 | 0 | 0 | 0 | 0 | 0 | 0 | 0 | 0 | 0 | 0 | 0 | 0 | 0 | 0.052113 | 0.0034121 | 0.0039958 | 0.0058186 | 0.013226 | 0 | 0 | 0 | 0 | 0 | 3.5
3825_G_1 | PJM_West | Virginia | 51 | Patrick | 141 | 3825 | 1 | Pinnacles | 0 | 1938 | 9999 | Hydro | [5 empty] | Non-Fossil | G | 2025 | Hydro |  | 0 | 0 | 0 | 0 | 0 | 0 | 0 | 0 | 0 | 0 | 0 | 0 | 0 | 0 | 0 | 0 | 1.2827 | 1.5022 | 2.1874 | 4.9724 | 0 | 0 | 0 | 0 | 0 | 0 | 0 | 0 | 0 | 0 | 0 | 0 | 0 | 0 | 0 | 0 | 0 | 0 | 0 | 0 | 0.052113 | 0.0034121 | 0.0039958 | 0.0058186 | 0.013226 | 0 | 0 | 0 | 0 | 0 | 3.5
3821_G_5 | PJM_West | Virginia | 51 | Bedford | 19 | 3821 | 5 | Snowden | 0 | 1987 | 9999 | Hydro | [5 empty] | Non-Fossil | G | 2025 | Hydro |  | 0 | 0 | 0 | 0 | 0 | 0 | 0 | 0 | 0 | 0 | 0 | 0 | 0 | 0 | 0 | 0 | 0.91624 | 1.073 | 1.5625 | 3.5517 | 0 | 0 | 0 | 0 | 0 | 0 | 0 | 0 | 0 | 0 | 0 | 0 | 0 | 0 | 0 | 0 | 0 | 0 | 0 | 0 | 0.037224 | 0.0024372 | 0.0028541 | 0.0041561 | 0.0094475 | 0 | 0 | 0 | 0 | 0 | 2.5
3821_G_4 | PJM_West | Virginia | 51 | Bedford | 19 | 3821 | 4 | Snowden | 0 | 1987 | 9999 | Hydro | [5 empty] | Non-Fossil | G | 2025 | Hydro |  | 0 | 0 | 0 | 0 | 0 | 0 | 0 | 0 | 0 | 0 | 0 | 0 | 0 | 0 | 0 | 0 | 0.91624 | 1.073 | 1.5625 | 3.5517 | 0 | 0 | 0 | 0 | 0 | 0 | 0 | 0 | 0 | 0 | 0 | 0 | 0 | 0 | 0 | 0 | 0 | 0 | 0 | 0 | 0.037224 | 0.0024372 | 0.0028541 | 0.0041561 | 0.0094475 | 0 | 0 | 0 | 0 | 0 | 2.5
382_G_3 | WEC_CALN | California | 6 | Tuolumne | 109 | 382 | 3 | R C Kirkwood | 0 | 1987 | 9999 | Hydro | [5 empty] | Non-Fossil | G | 2025 | Hydro |  | 0 | 0 | 0 | 0 | 0 | 0 | 0 | 0 | 0 | 0 | 0 | 0 | 0 | 0 | 0 | 0 | 16.8702 | 27.3302 | 53.4036 | 97.604 | 0 | 0 | 0 | 0 | 0 | 0 | 0 | 0 | 0 | 0 | 0 | 0 | 0 | 0 | 0 | 0 | 0 | 0 | 0 | 0 | 0.54347 | 0.044875 | 0.072698 | 0.14205 | 0.25963 | 0 | 0 | 0 | 0 | 0 | 36.5
382_G_2 | WEC_CALN | California | 6 | Tuolumne | 109 | 382 | 2 | R C Kirkwood | 0 | 1967 | 9999 | Hydro | [5 empty] | Non-Fossil | G | 2025 | Hydro |  | 0 | 0 | 0 | 0 | 0 | 0 | 0 | 0 | 0 | 0 | 0 | 0 | 0 | 0 | 0 | 0 | 18.2568 | 29.5765 | 57.793 | 105.6263 | 0 | 0 | 0 | 0 | 0 | 0 | 0 | 0 | 0 | 0 | 0 | 0 | 0 | 0 | 0 | 0 | 0 | 0 | 0 | 0 | 0.58813 | 0.048563 | 0.078674 | 0.15373 | 0.28097 | 0 | 0 | 0 | 0 | 0 | 39.5
382_G_1 | WEC_CALN | California | 6 | Tuolumne | 109 | 382 | 1 | R C Kirkwood | 0 | 1967 | 9999 | Hydro | [5 empty] | Non-Fossil | G | 2025 | Hydro |  | 0 | 0 | 0 | 0 | 0 | 0 | 0 | 0 | 0 | 0 | 0 | 0 | 0 | 0 | 0 | 0 | 18.2568 | 29.5765 | 57.793 | 105.6263 | 0 | 0 | 0 | 0 | 0 | 0 | 0 | 0 | 0 | 0 | 0 | 0 | 0 | 0 | 0 | 0 | 0 | 0 | 0 | 0 | 0.58813 | 0.048563 | 0.078674 | 0.15373 | 0.28097 | 0 | 0 | 0 | 0 | 0 | 39.5
381_G_2 | WEC_CALN | California | 6 | Tuolumne | 109 | 381 | 2 | Moccasin | 0 | 1969 | 9999 | Hydro | [5 empty] | Non-Fossil | G | 2025 | Hydro |  | 0 | 0 | 0 | 0 | 0 | 0 | 0 | 0 | 0 | 0 | 0 | 0 | 0 | 0 | 0 | 0 | 23.1099 | 37.4387 | 73.1557 | 133.7042 | 0 | 0 | 0 | 0 | 0 | 0 | 0 | 0 | 0 | 0 | 0 | 0 | 0 | 0 | 0 | 0 | 0 | 0 | 0 | 0 | 0.74447 | 0.061472 | 0.099587 | 0.19459 | 0.35565 | 0 | 0 | 0 | 0 | 0 | 50
381_G_1 | WEC_CALN | California | 6 | Tuolumne | 109 | 381 | 1 | Moccasin | 0 | 1969 | 9999 | Hydro | [5 empty] | Non-Fossil | G | 2025 | Hydro |  | 0 | 0 | 0 | 0 | 0 | 0 | 0 | 0 | 0 | 0 | 0 | 0 | 0 | 0 | 0 | 0 | 23.1099 | 37.4387 | 73.1557 | 133.7042 | 0 | 0 | 0 | 0 | 0 | 0 | 0 | 0 | 0 | 0 | 0 | 0 | 0 | 0 | 0 | 0 | 0 | 0 | 0 | 0 | 0.74447 | 0.061472 | 0.099587 | 0.19459 | 0.35565 | 0 | 0 | 0 | 0 | 0 | 50
3809_B_3 | PJM_Dom | Virginia | 51 | York | 199 | 3809 | 3 | Yorktown | 11063 | 1974 | 9999 | O/G Steam | tangential | dry | SNCR | other |  | Fossil | B | 2025 | Oil |  | 0 | 0 | 0 | 0 | 0 | 0 | 0 | 0 | 0 | 0 | 0 | 0 | 0 | 0 | 0 | 0 | 0 | 0 | 0 | 0 | 0 | 0 | 0 | 0 | 0 | 0 | 0 | 0 | 0 | 0 | 0 | 0 | 0 | 0 | 0 | 0 | 0 | 0 | 0 | 0 | 22.7725 | 0 | 0 | 0 | 0 | 0 | 0 | 0 | 0 | 0 | 790 | SNCR
3806_G_2 | PJM_Dom | Virginia | 51 | Surry | 181 | 3806 | 2 | Surry | 10456 | 1973 | 9999 | Nuclear | [5 empty] | Non-Fossil | G | 2025 | Nuclear |  | 16.0001 | 21.689 | 29.3191 | 67.0082 | 0 | 0 | 0 | 0 | 0 | 0 | 0 | 0 | 0 | 0 | 0 | 0 | 1530.2304 | 2074.3123 | 2804.0456 | 6408.5882 | 0 | 0 | 0 | 0 | 0 | 0 | 0 | 0 | 0 | 0 | 0 | 0 | 0 | 0 | 0 | 0 | 0 | 0 | 0 | 0 | 186.722 | 0.12417 | 0.16832 | 0.22753 | 0.52002 | 10.3641 | 14.0492 | 18.9916 | 43.4049 | 0 | 838
3806_G_1 | PJM_Dom | Virginia | 51 | Surry | 181 | 3806 | 1 | Surry | 10456 | 1972 | 9999 | Nuclear | [5 empty] | Non-Fossil | G | 2025 | Nuclear |  | 16.7515 | 22.7076 | 30.6961 | 70.1552 | 0 | 0 | 0 | 0 | 0 | 0 | 0 | 0 | 0 | 0 | 0 | 0 | 1602.0968 | 2171.7313 | 2935.7362 | 6709.5643 | 0 | 0 | 0 | 0 | 0 | 0 | 0 | 0 | 0 | 0 | 0 | 0 | 0 | 0 | 0 | 0 | 0 | 0 | 0 | 0 | 190.5027 | 0.13 | 0.17622 | 0.23822 | 0.54444 | 10.8509 | 14.709 | 19.8835 | 45.4434 | 0 | 838
3804_G_GT6 | PJM_Dom | Virginia | 51 | Prince William | 153 | 3804 | GT6 | Possum Point | 16016 | 1968 | 9999 | Combustion Turbine | [5 empty] | Fossil | G | 2025 | Oil |  | 0 | 0 | 0 | 0 | 0 | 0 | 0 | 0 | 0 | 0 | 0 | 0 | 0 | 0 | 0 | 0 | 0 | 0 | 0 | 0 | 0 | 0 | 0 | 0 | 0 | 0 | 0 | 0 | 0 | 0 | 0 | 0 | 0 | 0 | 0 | 0 | 0 | 0 | 0 | 0 | 0.2244 | 0 | 0 | 0 | 0 | 0 | 0 | 0 | 0 | 0 | 12
3804_G_GT5 | PJM_Dom | Virginia | 51 | Prince William | 153 | 3804 | GT5 | Possum Point | 16016 | 1968 | 9999 | Combustion Turbine | [5 empty] | Fossil | G | 2025 | Oil |  | 0 | 0 | 0 | 0 | 0 | 0 | 0 | 0 | 0 | 0 | 0 | 0 | 0 | 0 | 0 | 0 | 0 | 0 | 0 | 0 | 0 | 0 | 0 | 0 | 0 | 0 | 0 | 0 | 0 | 0 | 0 | 0 | 0 | 0 | 0 | 0 | 0 | 0 | 0 | 0 | 0.2244 | 0 | 0 | 0 | 0 | 0 | 0 | 0 | 0 | 0 | 12
3804_G_GT4 | PJM_Dom | Virginia | 51 | Prince William | 153 | 3804 | GT4 | Possum Point | 16016 | 1968 | 9999 | Combustion Turbine | [5 empty] | Fossil | G | 2025 | Oil |  | 0 | 0 | 0 | 0 | 0 | 0 | 0 | 0 | 0 | 0 | 0 | 0 | 0 | 0 | 0 | 0 | 0 | 0 | 0 | 0 | 0 | 0 | 0 | 0 | 0 | 0 | 0 | 0 | 0 | 0 | 0 | 0 | 0 | 0 | 0 | 0 | 0 | 0 | 0 | 0 | 0.2244 | 0 | 0 | 0 | 0 | 0 | 0 | 0 | 0 | 0 | 12
3804_G_GT3 | PJM_Dom | Virginia | 51 | Prince William | 153 | 3804 | GT3 | Possum Point | 16016 | 1968 | 9999 | Combustion Turbine | [5 empty] | Fossil | G | 2025 | Oil |  | 0 | 0 | 0 | 0 | 0 | 0 | 0 | 0 | 0 | 0 | 0 | 0 | 0 | 0 | 0 | 0 | 0 | 0 | 0 | 0 | 0 | 0 | 0 | 0 | 0 | 0 | 0 | 0 | 0 | 0 | 0 | 0 | 0 | 0 | 0 | 0 | 0 | 0 | 0 | 0 | 0.2244 | 0 | 0 | 0 | 0 | 0 | 0 | 0 | 0 | 0 | 12
3804_G_GT2 | PJM_Dom | Virginia | 51 | Prince William | 153 | 3804 | GT2 | Possum Point | 16016 | 1968 | 9999 | Combustion Turbine | [5 empty] | Fossil | G | 2025 | Oil |  | 0 | 0 | 0 | 0 | 0 | 0 | 0 | 0 | 0 | 0 | 0 | 0 | 0 | 0 | 0 | 0 | 0 | 0 | 0 | 0 | 0 | 0 | 0 | 0 | 0 | 0 | 0 | 0 | 0 | 0 | 0 | 0 | 0 | 0 | 0 | 0 | 0 | 0 | 0 | 0 | 0.2244 | 0 | 0 | 0 | 0 | 0 | 0 | 0 | 0 | 0 | 12
3804_G_GT1 | PJM_Dom | Virginia | 51 | Prince William | 153 | 3804 | GT1 | Possum Point | 15986 | 1968 | 9999 | Combustion Turbine | [5 empty] | Fossil | G | 2025 | Oil |  | 0 | 0 | 0 | 0 | 0 | 0 | 0 | 0 | 0 | 0 | 0 | 0 | 0 | 0 | 0 | 0 | 0 | 0 | 0 | 0 | 0 | 0 | 0 | 0 | 0 | 0 | 0 | 0 | 0 | 0 | 0 | 0 | 0 | 0 | 0 | 0 | 0 | 0 | 0 | 0 | 0.2244 | 0 | 0 | 0 | 0 | 0 | 0 | 0 | 0 | 0 | 12
3804_G_6ST | PJM_Dom | Virginia | 51 | Prince William | 153 | 3804 | 6ST | Possum Point | 7218 | 2003 | 9999 | Combined Cycle |  |  | SCR | DLNB + H2O |  | Fossil | G | 2025 | NaturalGas |  | 3.317 | 4.4963 | 6.2066 | 14.02 | 0 | 0 | 0 | 0 | 0 | 0 | 0 | 0 | 0 | 0 | 0 | 0 | 459.5426 | 622.9355 | 859.882 | 1942.3601 | 194.1759 | 263.2162 | 363.336 | 820.7282 | 2.322e-07 | 3.1476e-07 | 4.3445e-07 | 9.814e-07 | 0.018277 | 0.024775 | 0.034199 | 0.07725 | 0 | 0 | 0 | 0 | 0 | 0 | 0 | 0 | 8.1341 | 0.9791 | 1.3272 | 1.8321 | 4.1384 | 12.7267 | 13.7446 | 21.2691 | 47.7404 | 0 | 262 | SCR
3804_G_6B | PJM_Dom | Virginia | 51 | Prince William | 153 | 3804 | 6B | Possum Point | 7218 | 2003 | 9999 | Combined Cycle |  |  | SCR | DLNB + H2O |  | Fossil | G | 2025 | NaturalGas |  | 1.88 | 2.5485 | 3.5179 | 7.9464 | 0 | 0 | 0 | 0 | 0 | 0 | 0 | 0 | 0 | 0 | 0 | 0 | 260.4659 | 353.076 | 487.3758 | 1100.9178 | 110.0577 | 149.1894 | 205.9366 | 465.1837 | 1.3161e-07 | 1.784e-07 | 2.4624e-07 | 5.5625e-07 | 0.010359 | 0.014042 | 0.019384 | 0.043785 | 0 | 0 | 0 | 0 | 0 | 0 | 0 | 0 | 4.6104 | 0.55495 | 0.75226 | 1.0384 | 2.3456 | 7.2134 | 7.7904 | 12.0552 | 27.059 | 0 | 148.5 | SCR
3804_G_6A | PJM_Dom | Virginia | 51 | Prince William | 153 | 3804 | 6A | Possum Point | 7218 | 2003 | 9999 | Combined Cycle |  |  | SCR | DLNB + H2O |  | Fossil | G | 2025 | NaturalGas |  | 1.88 | 2.5485 | 3.5179 | 7.9464 | 0 | 0 | 0 | 0 | 0 | 0 | 0 | 0 | 0 | 0 | 0 | 0 | 260.4659 | 353.076 | 487.3758 | 1100.9178 | 110.0577 | 149.1894 | 205.9366 | 465.1837 | 1.3161e-07 | 1.784e-07 | 2.4624e-07 | 5.5625e-07 | 0.010359 | 0.014042 | 0.019384 | 0.043785 | 0 | 0 | 0 | 0 | 0 | 0 | 0 | 0 | 4.6104 | 0.55495 | 0.75226 | 1.0384 | 2.3456 | 7.2134 | 7.7904 | 12.0552 | 27.059 | 0 | 148.5 | SCR
3804_B_5 | PJM_Dom | Virginia | 51 | Prince William | 153 | 3804 | 5 | Possum Point | 11384 | 1975 | 9999 | O/G Steam | tangential |  | SNCR | OFA |  | Fossil | B | 2025 | Oil |  | 0 | 0 | 0 | 0 | 0 | 0 | 0 | 0 | 0 | 0 | 0 | 0 | 0 | 0 | 0 | 0 | 0 | 0 | 0 | 0 | 0 | 0 | 0 | 0 | 0 | 0 | 0 | 0 | 0 | 0 | 0 | 0 | 0 | 0 | 0 | 0 | 0 | 0 | 0 | 0 | 20.7773 | 0 | 0 | 0 | 0 | 0 | 0 | 0 | 0 | 0 | 786 | SNCR
3803_G_GT4 | PJM_Dom | Virginia | 51 | Chesapeake City | 550 | 3803 | GT4 | Chesapeake | 18344 | 1969 | 9999 | Combustion Turbine | [5 empty] | Fossil | G | 2025 | Oil |  | 0 | 0 | 0 | 0 | 0 | 0 | 0 | 0 | 0 | 0 | 0 | 0 | 0 | 0 | 0 | 0 | 0 | 0 | 0 | 0 | 0 | 0 | 0 | 0 | 0 | 0 | 0 | 0 | 0 | 0 | 0 | 0 | 0 | 0 | 0 | 0 | 0 | 0 | 0 | 0 | 0.2244 | 0 | 0 | 0 | 0 | 0 | 0 | 0 | 0 | 0 | 12
3803_G_GT2 | PJM_Dom | Virginia | 51 | Chesapeake City | 550 | 3803 | GT2 | Chesapeake | 18344 | 1969 | 9999 | Combustion Turbine | [5 empty] | Fossil | G | 2025 | Oil |  | 0 | 0 | 0 | 0 | 0 | 0 | 0 | 0 | 0 | 0 | 0 | 0 | 0 | 0 | 0 | 0 | 0 | 0 | 0 | 0 | 0 | 0 | 0 | 0 | 0 | 0 | 0 | 0 | 0 | 0 | 0 | 0 | 0 | 0 | 0 | 0 | 0 | 0 | 0 | 0 | 0.2244 | 0 | 0 | 0 | 0 | 0 | 0 | 0 | 0 | 0 | 12
3803_G_GT1 | PJM_Dom | Virginia | 51 | Chesapeake City | 550 | 3803 | GT1 | Chesapeake | 18380 | 1967 | 9999 | Combustion Turbine | [5 empty] | Fossil | G | 2025 | Oil |  | 0 | 0 | 0 | 0 | 0 | 0 | 0 | 0 | 0 | 0 | 0 | 0 | 0 | 0 | 0 | 0 | 0 | 0 | 0 | 0 | 0 | 0 | 0 | 0 | 0 | 0 | 0 | 0 | 0 | 0 | 0 | 0 | 0 | 0 | 0 | 0 | 0 | 0 | 0 | 0 | 0.2805 | 0 | 0 | 0 | 0 | 0 | 0 | 0 | 0 | 0 | 15
3803_G_6 | PJM_Dom | Virginia | 51 | Chesapeake City | 550 | 3803 | 6 | Chesapeake | 18344 | 1969 | 9999 | Combustion Turbine | [5 empty] | Fossil | G | 2025 | Oil |  | 0 | 0 | 0 | 0 | 0 | 0 | 0 | 0 | 0 | 0 | 0 | 0 | 0 | 0 | 0 | 0 | 0 | 0 | 0 | 0 | 0 | 0 | 0 | 0 | 0 | 0 | 0 | 0 | 0 | 0 | 0 | 0 | 0 | 0 | 0 | 0 | 0 | 0 | 0 | 0 | 0.2244 | 0 | 0 | 0 | 0 | 0 | 0 | 0 | 0 | 0 | 12
3800_G_GT4 | PJM_Dom | Virginia | 51 | Richmond | 159 | 3800 | GT4 | Northern Neck | 17595 | 1971 | 9999 | Combustion Turbine | [5 empty] | Fossil | G | 2025 | Oil |  | 0 | 0 | 0 | 0 | 0 | 0 | 0 | 0 | 0 | 0 | 0 | 0 | 0 | 0 | 0 | 0 | 0 | 0 | 0 | 0 | 0 | 0 | 0 | 0 | 0 | 0 | 0 | 0 | 0 | 0 | 0 | 0 | 0 | 0 | 0 | 0 | 0 | 0 | 0 | 0 | 0.2244 | 0 | 0 | 0 | 0 | 0 | 0 | 0 | 0 | 0 | 12
3800_G_GT3 | PJM_Dom | Virginia | 51 | Richmond | 159 | 3800 | GT3 | Northern Neck | 17595 | 1971 | 9999 | Combustion Turbine | [5 empty] | Fossil | G | 2025 | Oil |  | 0 | 0 | 0 | 0 | 0 | 0 | 0 | 0 | 0 | 0 | 0 | 0 | 0 | 0 | 0 | 0 | 0 | 0 | 0 | 0 | 0 | 0 | 0 | 0 | 0 | 0 | 0 | 0 | 0 | 0 | 0 | 0 | 0 | 0 | 0 | 0 | 0 | 0 | 0 | 0 | 0.2244 | 0 | 0 | 0 | 0 | 0 | 0 | 0 | 0 | 0 | 12
3800_G_GT2 | PJM_Dom | Virginia | 51 | Richmond | 159 | 3800 | GT2 | Northern Neck | 17585 | 1971 | 9999 | Combustion Turbine | [5 empty] | Fossil | G | 2025 | Oil |  | 0 | 0 | 0 | 0 | 0 | 0 | 0 | 0 | 0 | 0 | 0 | 0 | 0 | 0 | 0 | 0 | 0 | 0 | 0 | 0 | 0 | 0 | 0 | 0 | 0 | 0 | 0 | 0 | 0 | 0 | 0 | 0 | 0 | 0 | 0 | 0 | 0 | 0 | 0 | 0 | 0.2057 | 0 | 0 | 0 | 0 | 0 | 0 | 0 | 0 | 0 | 11
3800_G_GT1 | PJM_Dom | Virginia | 51 | Richmond | 159 | 3800 | GT1 | Northern Neck | 17565 | 1971 | 9999 | Combustion Turbine | [5 empty] | Fossil | G | 2025 | Oil |  | 0 | 0 | 0 | 0 | 0 | 0 | 0 | 0 | 0 | 0 | 0 | 0 | 0 | 0 | 0 | 0 | 0 | 0 | 0 | 0 | 0 | 0 | 0 | 0 | 0 | 0 | 0 | 0 | 0 | 0 | 0 | 0 | 0 | 0 | 0 | 0 | 0 | 0 | 0 | 0 | 0.2244 | 0 | 0 | 0 | 0 | 0 | 0 | 0 | 0 | 0 | 12
380_G_2 | WEC_CALN | California | 6 | Tuolumne | 109 | 380 | 2 | Dion R Holm | 0 | 1960 | 9999 | Hydro | [5 empty] | Non-Fossil | G | 2025 | Hydro |  | 0 | 0 | 0 | 0 | 0 | 0 | 0 | 0 | 0 | 0 | 0 | 0 | 0 | 0 | 0 | 0 | 36.2362 | 58.7038 | 114.7081 | 209.6481 | 0 | 0 | 0 | 0 | 0 | 0 | 0 | 0 | 0 | 0 | 0 | 0 | 0 | 0 | 0 | 0 | 0 | 0 | 0 | 0 | 1.1673 | 0.096388 | 0.15615 | 0.30512 | 0.55766 | 0 | 0 | 0 | 0 | 0 | 78.4
380_G_1 | WEC_CALN | California | 6 | Tuolumne | 109 | 380 | 1 | Dion R Holm | 0 | 1960 | 9999 | Hydro | [5 empty] | Non-Fossil | G | 2025 | Hydro |  | 0 | 0 | 0 | 0 | 0 | 0 | 0 | 0 | 0 | 0 | 0 | 0 | 0 | 0 | 0 | 0 | 36.2362 | 58.7038 | 114.7081 | 209.6481 | 0 | 0 | 0 | 0 | 0 | 0 | 0 | 0 | 0 | 0 | 0 | 0 | 0 | 0 | 0 | 0 | 0 | 0 | 0 | 0 | 1.1673 | 0.096388 | 0.15615 | 0.30512 | 0.55766 | 0 | 0 | 0 | 0 | 0 | 78.4
38_G_3 | S_SOU | Alabama | 1 | Wilcox | 131 | 38 | 3 | Millers Ferry | 0 | 1970 | 9999 | Hydro | [5 empty] | Non-Fossil | G | 2025 | Hydro |  | 0 | 0 | 0 | 0 | 0 | 0 | 0 | 0 | 0 | 0 | 0 | 0 | 0 | 0 | 0 | 0 | 25.0332 | 23.5918 | 17.317 | 65.942 | 0 | 0 | 0 | 0 | 0 | 0 | 0 | 0 | 0 | 0 | 0 | 0 | 0 | 0 | 0 | 0 | 0 | 0 | 0 | 0 | 0.44668 | 0.066588 | 0.062754 | 0.046063 | 0.17541 | 0 | 0 | 0 | 0 | 0 | 30
38_G_2 | S_SOU | Alabama | 1 | Wilcox | 131 | 38 | 2 | Millers Ferry | 0 | 1970 | 9999 | Hydro | [5 empty] | Non-Fossil | G | 2025 | Hydro |  | 0 | 0 | 0 | 0 | 0 | 0 | 0 | 0 | 0 | 0 | 0 | 0 | 0 | 0 | 0 | 0 | 25.0332 | 23.5918 | 17.317 | 65.942 | 0 | 0 | 0 | 0 | 0 | 0 | 0 | 0 | 0 | 0 | 0 | 0 | 0 | 0 | 0 | 0 | 0 | 0 | 0 | 0 | 0.44668 | 0.066588 | 0.062754 | 0.046063 | 0.17541 | 0 | 0 | 0 | 0 | 0 | 30
38_G_1 | S_SOU | Alabama | 1 | Wilcox | 131 | 38 | 1 | Millers Ferry | 0 | 1970 | 9999 | Hydro | [5 empty] | Non-Fossil | G | 2025 | Hydro |  | 0 | 0 | 0 | 0 | 0 | 0 | 0 | 0 | 0 | 0 | 0 | 0 | 0 | 0 | 0 | 0 | 25.0332 | 23.5918 | 17.317 | 65.942 | 0 | 0 | 0 | 0 | 0 | 0 | 0 | 0 | 0 | 0 | 0 | 0 | 0 | 0 | 0 | 0 | 0 | 0 | 0 | 0 | 0.44668 | 0.066588 | 0.062754 | 0.046063 | 0.17541 | 0 | 0 | 0 | 0 | 0 | 30
3799_G_GT4 | PJM_Dom | Virginia | 51 | Alleghany | 5 | 3799 | GT4 | Low Moor | 16859 | 1971 | 9999 | Combustion Turbine | [5 empty] | Fossil | G | 2025 | Oil |  | 0 | 0 | 0 | 0 | 0 | 0 | 0 | 0 | 0 | 0 | 0 | 0 | 0 | 0 | 0 | 0 | 0 | 0 | 0 | 0 | 0 | 0 | 0 | 0 | 0 | 0 | 0 | 0 | 0 | 0 | 0 | 0 | 0 | 0 | 0 | 0 | 0 | 0 | 0 | 0 | 0.2244 | 0 | 0 | 0 | 0 | 0 | 0 | 0 | 0 | 0 | 12
3799_G_GT3 | PJM_Dom | Virginia | 51 | Alleghany | 5 | 3799 | GT3 | Low Moor | 16859 | 1971 | 9999 | Combustion Turbine | [5 empty] | Fossil | G | 2025 | Oil |  | 0 | 0 | 0 | 0 | 0 | 0 | 0 | 0 | 0 | 0 | 0 | 0 | 0 | 0 | 0 | 0 | 0 | 0 | 0 | 0 | 0 | 0 | 0 | 0 | 0 | 0 | 0 | 0 | 0 | 0 | 0 | 0 | 0 | 0 | 0 | 0 | 0 | 0 | 0 | 0 | 0.2244 | 0 | 0 | 0 | 0 | 0 | 0 | 0 | 0 | 0 | 12
3799_G_GT2 | PJM_Dom | Virginia | 51 | Alleghany | 5 | 3799 | GT2 | Low Moor | 16859 | 1971 | 9999 | Combustion Turbine | [5 empty] | Fossil | G | 2025 | Oil |  | 0 | 0 | 0 | 0 | 0 | 0 | 0 | 0 | 0 | 0 | 0 | 0 | 0 | 0 | 0 | 0 | 0 | 0 | 0 | 0 | 0 | 0 | 0 | 0 | 0 | 0 | 0 | 0 | 0 | 0 | 0 | 0 | 0 | 0 | 0 | 0 | 0 | 0 | 0 | 0 | 0.2244 | 0 | 0 | 0 | 0 | 0 | 0 | 0 | 0 | 0 | 12
3799_G_GT1 | PJM_Dom | Virginia | 51 | Alleghany | 5 | 3799 | GT1 | Low Moor | 16807 | 1971 | 9999 | Combustion Turbine | [5 empty] | Fossil | G | 2025 | Oil |  | 0 | 0 | 0 | 0 | 0 | 0 | 0 | 0 | 0 | 0 | 0 | 0 | 0 | 0 | 0 | 0 | 0 | 0 | 0 | 0 | 0 | 0 | 0 | 0 | 0 | 0 | 0 | 0 | 0 | 0 | 0 | 0 | 0 | 0 | 0 | 0 | 0 | 0 | 0 | 0 | 0.2244 | 0 | 0 | 0 | 0 | 0 | 0 | 0 | 0 | 0 | 12
3798_G_5 | PJM_Dom | Virginia | 51 | Amherst | 9 | 3798 | 5 | Cushaw | 0 | 1930 | 9999 | Hydro | [5 empty] | Non-Fossil | G | 2025 | Hydro |  | 0 | 0 | 0 | 0 | 0 | 0 | 0 | 0 | 0 | 0 | 0 | 0 | 0 | 0 | 0 | 0 | 0.1901 | 0.19738 | 0.19805 | 0.58553 | 0 | 0 | 0 | 0 | 0 | 0 | 0 | 0 | 0 | 0 | 0 | 0 | 0 | 0 | 0 | 0 | 0 | 0 | 0 | 0 | 0.0059558 | 0.00050566 | 0.00052503 | 0.00052682 | 0.0015575 | 0 | 0 | 0 | 0 | 0 | 0.4
3798_G_4 | PJM_Dom | Virginia | 51 | Amherst | 9 | 3798 | 4 | Cushaw | 0 | 1930 | 9999 | Hydro | [5 empty] | Non-Fossil | G | 2025 | Hydro |  | 0 | 0 | 0 | 0 | 0 | 0 | 0 | 0 | 0 | 0 | 0 | 0 | 0 | 0 | 0 | 0 | 0.1901 | 0.19738 | 0.19805 | 0.58553 | 0 | 0 | 0 | 0 | 0 | 0 | 0 | 0 | 0 | 0 | 0 | 0 | 0 | 0 | 0 | 0 | 0 | 0 | 0 | 0 | 0.0059558 | 0.00050566 | 0.00052503 | 0.00052682 | 0.0015575 | 0 | 0 | 0 | 0 | 0 | 0.4
3798_G_3 | PJM_Dom | Virginia | 51 | Amherst | 9 | 3798 | 3 | Cushaw | 0 | 1930 | 9999 | Hydro | [5 empty] | Non-Fossil | G | 2025 | Hydro |  | 0 | 0 | 0 | 0 | 0 | 0 | 0 | 0 | 0 | 0 | 0 | 0 | 0 | 0 | 0 | 0 | 0.1901 | 0.19738 | 0.19805 | 0.58553 | 0 | 0 | 0 | 0 | 0 | 0 | 0 | 0 | 0 | 0 | 0 | 0 | 0 | 0 | 0 | 0 | 0 | 0 | 0 | 0 | 0.0059558 | 0.00050566 | 0.00052503 | 0.00052682 | 0.0015575 | 0 | 0 | 0 | 0 | 0 | 0.4
3798_G_2 | PJM_Dom | Virginia | 51 | Amherst | 9 | 3798 | 2 | Cushaw | 0 | 1930 | 9999 | Hydro | [5 empty] | Non-Fossil | G | 2025 | Hydro |  | 0 | 0 | 0 | 0 | 0 | 0 | 0 | 0 | 0 | 0 | 0 | 0 | 0 | 0 | 0 | 0 | 0.1901 | 0.19738 | 0.19805 | 0.58553 | 0 | 0 | 0 | 0 | 0 | 0 | 0 | 0 | 0 | 0 | 0 | 0 | 0 | 0 | 0 | 0 | 0 | 0 | 0 | 0 | 0.0059558 | 0.00050566 | 0.00052503 | 0.00052682 | 0.0015575 | 0 | 0 | 0 | 0 | 0 | 0.4
3798_G_1 | PJM_Dom | Virginia | 51 | Amherst | 9 | 3798 | 1 | Cushaw | 0 | 1930 | 9999 | Hydro | [5 empty] | Non-Fossil | G | 2025 | Hydro |  | 0 | 0 | 0 | 0 | 0 | 0 | 0 | 0 | 0 | 0 | 0 | 0 | 0 | 0 | 0 | 0 | 0.1901 | 0.19738 | 0.19805 | 0.58553 | 0 | 0 | 0 | 0 | 0 | 0 | 0 | 0 | 0 | 0 | 0 | 0 | 0 | 0 | 0 | 0 | 0 | 0 | 0 | 0 | 0.0059558 | 0.00050566 | 0.00052503 | 0.00052682 | 0.0015575 | 0 | 0 | 0 | 0 | 0 | 0.4
3797_G_CW8 | PJM_Dom | Virginia | 51 | Chesterfield | 41 | 3797 | CW8 | Chesterfield | 8063 | 1992 | 9999 | Combined Cycle |  |  |  | STM |  | Fossil | G | 2025 | NaturalGas |  | 0.84854 | 1.1502 | 1.1995 | 3.1983 | 0 | 0 | 0 | 0 | 0 | 0 | 0 | 0 | 0 | 0 | 0 | 0 | 105.2388 | 142.657 | 148.7622 | 396.6579 | 49.6735 | 67.3352 | 70.2169 | 187.2257 | 5.9399e-08 | 8.0519e-08 | 8.3968e-08 | 2.2389e-07 | 0.053392 | 0.072376 | 0.075473 | 0.20124 | 0 | 0 | 0 | 0 | 0 | 0 | 0 | 0 | 1.8616 | 0.212 | 0.28738 | 0.31125 | 0.81062 | 3.2557 | 3.5161 | 4.1104 | 10.8822 | 0 | 60
3797_G_CW7 | PJM_Dom | Virginia | 51 | Chesterfield | 41 | 3797 | CW7 | Chesterfield | 8014 | 1990 | 9999 | Combined Cycle |  |  |  | STM |  | Fossil | G | 2025 | NaturalGas |  | 0.7731 | 1.048 | 1.0928 | 2.9139 | 0 | 0 | 0 | 0 | 0 | 0 | 0 | 0 | 0 | 0 | 0 | 0 | 96.4689 | 130.7689 | 136.3653 | 363.6031 | 45.2574 | 61.3489 | 63.9744 | 170.5806 | 5.4118e-08 | 7.336e-08 | 7.6502e-08 | 2.0398e-07 | 0.049515 | 0.06712 | 0.069993 | 0.18663 | 0 | 0 | 0 | 0 | 0 | 0 | 0 | 0 | 1.7065 | 0.19433 | 0.26343 | 0.28531 | 0.74307 | 2.9663 | 3.2035 | 3.745 | 9.9147 | 0 | 55
3797_G_CT8 | PJM_Dom | Virginia | 51 | Chesterfield | 41 | 3797 | CT8 | Chesterfield | 8063 | 1992 | 9999 | Combined Cycle | Other |  |  | STM |  | Fossil | G | 2025 | NaturalGas |  | 1.9799 | 2.6839 | 2.7988 | 7.4626 | 0 | 0 | 0 | 0 | 0 | 0 | 0 | 0 | 0 | 0 | 0 | 0 | 245.5571 | 332.8663 | 347.1118 | 925.5352 | 115.9049 | 157.1156 | 163.8395 | 436.86 | 1.3861e-07 | 1.879e-07 | 1.9589e-07 | 5.224e-07 | 0.12457 | 0.16887 | 0.17609 | 0.46954 | 0 | 0 | 0 | 0 | 0 | 0 | 0 | 0 | 4.2858 | 0.49287 | 0.66812 | 0.72371 | 1.8847 | 7.5967 | 8.2042 | 9.5909 | 25.3918 | 0 | 140
3797_G_CT7 | PJM_Dom | Virginia | 51 | Chesterfield | 41 | 3797 | CT7 | Chesterfield | 8014 | 1990 | 9999 | Combined Cycle | Other |  |  | STM |  | Fossil | G | 2025 | NaturalGas |  | 1.996 | 2.7057 | 2.8215 | 7.5232 | 0 | 0 | 0 | 0 | 0 | 0 | 0 | 0 | 0 | 0 | 0 | 0 | 249.0651 | 337.6215 | 352.0705 | 938.7571 | 116.8463 | 158.3916 | 165.1702 | 440.4081 | 1.3974e-07 | 1.8942e-07 | 1.9748e-07 | 5.2664e-07 | 0.12783 | 0.17328 | 0.1807 | 0.48181 | 0 | 0 | 0 | 0 | 0 | 0 | 0 | 0 | 4.347 | 0.49991 | 0.67766 | 0.73404 | 1.9116 | 7.6584 | 8.2709 | 9.6688 | 25.598 | 0 | 142
3797_B_6 | PJM_Dom | Virginia | 51 | Chesterfield | 41 | 3797 | 6 | Chesterfield | 10154 | 1969 | 9999 | Coal Steam | tangential | dry | ESPC + Bag House + Wet Scrubber + SCR | LNC3 | Wet Scrubber | Fossil | B | 2025 | Coal |  | 10.9731 | 0 | 16.7237 | 27.6968 | 10.9731 | 0 | 16.7237 | 27.6968 | 0 | 0 | 0 | 0 | 0 | 0 | 0 | 0 | 1080.6703 | 0 | 1647.0024 | 2727.6728 | 1135.9768 | 0 | 1731.2926 | 2867.2694 | 0.004973 | 0 | 0.0075792 | 0.012552 | 0.28327 | 0 | 0.43172 | 0.71499 | 0.65445 | 0 | 0.99742 | 1.6519 | 0.0054865 | 0 | 0.0083618 | 0.013848 | 42.2411 | 5.4763 | 0 | 8.3462 | 13.8225 | 30.4391 | 0 | 46.3908 | 76.8299 | 0 | 670 | Scrubber / SCR | Wet Scrubber
3797_B_5 | PJM_Dom | Virginia | 51 | Chesterfield | 41 | 3797 | 5 | Chesterfield | 10131 | 1964 | 9999 | Coal Steam | tangential | dry | ESPC + Wet Scrubber + SCR | LNB + OFA | Wet Scrubber | Fossil | B | 2025 | Coal |  | 5.456 | 0 | 8.3561 | 13.8121 | 5.456 | 0 | 8.3561 | 13.8121 | 0 | 0 | 0 | 0 | 0 | 0 | 0 | 0 | 538.549 | 0 | 824.8033 | 1363.3523 | 564.8285 | 0 | 865.0511 | 1429.8797 | 0.0024727 | 0 | 0.003787 | 0.0062596 | 0.12658 | 0 | 0.19386 | 0.32044 | 0.3254 | 0 | 0.49837 | 0.82377 | 0.002728 | 0 | 0.0041781 | 0.0069061 | 20.9072 | 2.7068 | 0 | 4.1455 | 6.8524 | 15.1349 | 0 | 23.1795 | 38.3143 | 0 | 336 | Scrubber / SCR | Wet Scrubber
3790_G_3 | PJM_West | Virginia | 51 | Page | 139 | 3790 | 3 | Newport Hydro Station | 0 | 1923 | 9999 | Hydro | [5 empty] | Non-Fossil | G | 2025 | Hydro |  | 0 | 0 | 0 | 0 | 0 | 0 | 0 | 0 | 0 | 0 | 0 | 0 | 0 | 0 | 0 | 0 | 0.18325 | 0.2146 | 0.31249 | 0.71034 | 0 | 0 | 0 | 0 | 0 | 0 | 0 | 0 | 0 | 0 | 0 | 0 | 0 | 0 | 0 | 0 | 0 | 0 | 0 | 0 | 0.0074447 | 0.00048744 | 0.00057083 | 0.00083123 | 0.0018895 | 0 | 0 | 0 | 0 | 0 | 0.5
3790_G_2 | PJM_West | Virginia | 51 | Page | 139 | 3790 | 2 | Newport Hydro Station | 0 | 1923 | 9999 | Hydro | [5 empty] | Non-Fossil | G | 2025 | Hydro |  | 0 | 0 | 0 | 0 | 0 | 0 | 0 | 0 | 0 | 0 | 0 | 0 | 0 | 0 | 0 | 0 | 0.18325 | 0.2146 | 0.31249 | 0.71034 | 0 | 0 | 0 | 0 | 0 | 0 | 0 | 0 | 0 | 0 | 0 | 0 | 0 | 0 | 0 | 0 | 0 | 0 | 0 | 0 | 0.0074447 | 0.00048744 | 0.00057083 | 0.00083123 | 0.0018895 | 0 | 0 | 0 | 0 | 0 | 0.5
3790_G_1 | PJM_West | Virginia | 51 | Page | 139 | 3790 | 1 | Newport Hydro Station | 0 | 1923 | 9999 | Hydro | [5 empty] | Non-Fossil | G | 2025 | Hydro |  | 0 | 0 | 0 | 0 | 0 | 0 | 0 | 0 | 0 | 0 | 0 | 0 | 0 | 0 | 0 | 0 | 0.10995 | 0.12876 | 0.1875 | 0.4262 | 0 | 0 | 0 | 0 | 0 | 0 | 0 | 0 | 0 | 0 | 0 | 0 | 0 | 0 | 0 | 0 | 0 | 0 | 0 | 0 | 0.0044668 | 0.00029246 | 0.0003425 | 0.00049874 | 0.0011337 | 0 | 0 | 0 | 0 | 0 | 0.3
3789_G_3 | PJM_AP | Virginia | 51 | Page | 139 | 3789 | 3 | Luray Hydro Station | 0 | 1927 | 9999 | Hydro | [5 empty] | Non-Fossil | G | 2025 | Hydro |  | 0 | 0 | 0 | 0 | 0 | 0 | 0 | 0 | 0 | 0 | 0 | 0 | 0 | 0 | 0 | 0 | 0.42548 | 0.51003 | 0.67593 | 1.6114 | 0 | 0 | 0 | 0 | 0 | 0 | 0 | 0 | 0 | 0 | 0 | 0 | 0 | 0 | 0 | 0 | 0 | 0 | 0 | 0 | 0.0059558 | 0.0011318 | 0.0013567 | 0.001798 | 0.0042864 | 0 | 0 | 0 | 0 | 0 | 0.4
3789_G_2 | PJM_AP | Virginia | 51 | Page | 139 | 3789 | 2 | Luray Hydro Station | 0 | 1927 | 9999 | Hydro | [5 empty] | Non-Fossil | G | 2025 | Hydro |  | 0 | 0 | 0 | 0 | 0 | 0 | 0 | 0 | 0 | 0 | 0 | 0 | 0 | 0 | 0 | 0 | 0.31911 | 0.38252 | 0.50695 | 1.2086 | 0 | 0 | 0 | 0 | 0 | 0 | 0 | 0 | 0 | 0 | 0 | 0 | 0 | 0 | 0 | 0 | 0 | 0 | 0 | 0 | 0.0044668 | 0.00084882 | 0.0010175 | 0.0013485 | 0.0032148 | 0 | 0 | 0 | 0 | 0 | 0.3
3789_G_1 | PJM_AP | Virginia | 51 | Page | 139 | 3789 | 1 | Luray Hydro Station | 0 | 1927 | 9999 | Hydro | [5 empty] | Non-Fossil | G | 2025 | Hydro |  | 0 | 0 | 0 | 0 | 0 | 0 | 0 | 0 | 0 | 0 | 0 | 0 | 0 | 0 | 0 | 0 | 0.42548 | 0.51003 | 0.67593 | 1.6114 | 0 | 0 | 0 | 0 | 0 | 0 | 0 | 0 | 0 | 0 | 0 | 0 | 0 | 0 | 0 | 0 | 0 | 0 | 0 | 0 | 0.0059558 | 0.0011318 | 0.0013567 | 0.001798 | 0.0042864 | 0 | 0 | 0 | 0 | 0 | 0.4
3785_G_TAS | PJM_EMAC | Virginia | 51 | Accomack | 1 | 3785 | TAS | Tasley | 15900 | 1972 | 9999 | Combustion Turbine | [5 empty] | Fossil | G | 2025 | Oil |  | 0 | 0 | 0 | 0 | 0 | 0 | 0 | 0 | 0 | 0 | 0 | 0 | 0 | 0 | 0 | 0 | 0 | 0 | 0 | 0 | 0 | 0 | 0 | 0 | 0 | 0 | 0 | 0 | 0 | 0 | 0 | 0 | 0 | 0 | 0 | 0 | 0 | 0 | 0 | 0 | 0.5797 | 0 | 0 | 0 | 0 | 0 | 0 | 0 | 0 | 0 | 31
3782_G_BYV6 | PJM_EMAC | Virginia | 51 | Northampton | 131 | 3782 | BYV6 | Bayview | 13465 | 1963 | 9999 | Combustion Turbine | [5 empty] | Fossil | G | 2025 | Oil |  | 0 | 0 | 0 | 0 | 0 | 0 | 0 | 0 | 0 | 0 | 0 | 0 | 0 | 0 | 0 | 0 | 0 | 0 | 0 | 0 | 0 | 0 | 0 | 0 | 0 | 0 | 0 | 0 | 0 | 0 | 0 | 0 | 0 | 0 | 0 | 0 | 0 | 0 | 0 | 0 | 0.03927 | 0 | 0 | 0 | 0 | 0 | 0 | 0 | 0 | 0 | 2.1
3782_G_BYV5 | PJM_EMAC | Virginia | 51 | Northampton | 131 | 3782 | BYV5 | Bayview | 13465 | 1963 | 9999 | Combustion Turbine | [5 empty] | Fossil | G | 2025 | Oil |  | 0 | 0 | 0 | 0 | 0 | 0 | 0 | 0 | 0 | 0 | 0 | 0 | 0 | 0 | 0 | 0 | 0 | 0 | 0 | 0 | 0 | 0 | 0 | 0 | 0 | 0 | 0 | 0 | 0 | 0 | 0 | 0 | 0 | 0 | 0 | 0 | 0 | 0 | 0 | 0 | 0.03927 | 0 | 0 | 0 | 0 | 0 | 0 | 0 | 0 | 0 | 2.1
3782_G_BYV4 | PJM_EMAC | Virginia | 51 | Northampton | 131 | 3782 | BYV4 | Bayview | 13465 | 1963 | 9999 | Combustion Turbine | [5 empty] | Fossil | G | 2025 | Oil |  | 0 | 0 | 0 | 0 | 0 | 0 | 0 | 0 | 0 | 0 | 0 | 0 | 0 | 0 | 0 | 0 | 0 | 0 | 0 | 0 | 0 | 0 | 0 | 0 | 0 | 0 | 0 | 0 | 0 | 0 | 0 | 0 | 0 | 0 | 0 | 0 | 0 | 0 | 0 | 0 | 0.03927 | 0 | 0 | 0 | 0 | 0 | 0 | 0 | 0 | 0 | 2.1
3782_G_BYV3 | PJM_EMAC | Virginia | 51 | Northampton | 131 | 3782 | BYV3 | Bayview | 13465 | 1963 | 9999 | Combustion Turbine | [5 empty] | Fossil | G | 2025 | Oil |  | 0 | 0 | 0 | 0 | 0 | 0 | 0 | 0 | 0 | 0 | 0 | 0 | 0 | 0 | 0 | 0 | 0 | 0 | 0 | 0 | 0 | 0 | 0 | 0 | 0 | 0 | 0 | 0 | 0 | 0 | 0 | 0 | 0 | 0 | 0 | 0 | 0 | 0 | 0 | 0 | 0.03927 | 0 | 0 | 0 | 0 | 0 | 0 | 0 | 0 | 0 | 2.1
3782_G_BYV2 | PJM_EMAC | Virginia | 51 | Northampton | 131 | 3782 | BYV2 | Bayview | 13465 | 1963 | 9999 | Combustion Turbine | [5 empty] | Fossil | G | 2025 | Oil |  | 0 | 0 | 0 | 0 | 0 | 0 | 0 | 0 | 0 | 0 | 0 | 0 | 0 | 0 | 0 | 0 | 0 | 0 | 0 | 0 | 0 | 0 | 0 | 0 | 0 | 0 | 0 | 0 | 0 | 0 | 0 | 0 | 0 | 0 | 0 | 0 | 0 | 0 | 0 | 0 | 0.03927 | 0 | 0 | 0 | 0 | 0 | 0 | 0 | 0 | 0 | 2.1
3782_G_BAYV | PJM_EMAC | Virginia | 51 | Northampton | 131 | 3782 | BAYV | Bayview | 13443 | 1963 | 9999 | Combustion Turbine | [5 empty] | Fossil | G | 2025 | Oil |  | 0 | 0 | 0 | 0 | 0 | 0 | 0 | 0 | 0 | 0 | 0 | 0 | 0 | 0 | 0 | 0 | 0 | 0 | 0 | 0 | 0 | 0 | 0 | 0 | 0 | 0 | 0 | 0 | 0 | 0 | 0 | 0 | 0 | 0 | 0 | 0 | 0 | 0 | 0 | 0 | 0.03927 | 0 | 0 | 0 | 0 | 0 | 0 | 0 | 0 | 0 | 2.1
3780_G_5 | PJM_West | Virginia | 51 | Pittsylvania | 143 | 3780 | 5 | Smith Mountain | 0 | 1966 | 9999 | Pumped Storage | [5 empty] | Non-Fossil | G | 2025 | Pumps |  | 0 | 0 | 0 | 0 | 0 | 0 | 0 | 0 | 0 | 0 | 0 | 0 | 0 | 0 | 0 | 0 | 3.4777 | 1.1938 | 15.3551 | 20.0267 | 0 | 0 | 0 | 0 | 0 | 0 | 0 | 0 | 0 | 0 | 0 | 0 | 0 | 0 | 0 | 0 | 0 | 0 | 0 | 0 | 1.1399 | 0.035375 | 0.012144 | 0.15619 | 0.20371 | 0 | 0 | 0 | 0 | 0 | 66
3780_G_4 | PJM_West | Virginia | 51 | Pittsylvania | 143 | 3780 | 4 | Smith Mountain | 0 | 1966 | 9999 | Hydro | [5 empty] | Non-Fossil | G | 2025 | Hydro |  | 0 | 0 | 0 | 0 | 0 | 0 | 0 | 0 | 0 | 0 | 0 | 0 | 0 | 0 | 0 | 0 | 63.7704 | 74.6797 | 108.7472 | 247.1974 | 0 | 0 | 0 | 0 | 0 | 0 | 0 | 0 | 0 | 0 | 0 | 0 | 0 | 0 | 0 | 0 | 0 | 0 | 0 | 0 | 2.5908 | 0.16963 | 0.19865 | 0.28927 | 0.65755 | 0 | 0 | 0 | 0 | 0 | 174
3780_G_3 | PJM_West | Virginia | 51 | Pittsylvania | 143 | 3780 | 3 | Smith Mountain | 0 | 1980 | 9999 | Pumped Storage | [5 empty] | Non-Fossil | G | 2025 | Pumps |  | 0 | 0 | 0 | 0 | 0 | 0 | 0 | 0 | 0 | 0 | 0 | 0 | 0 | 0 | 0 | 0 | 5.5854 | 1.9174 | 24.6613 | 32.164 | 0 | 0 | 0 | 0 | 0 | 0 | 0 | 0 | 0 | 0 | 0 | 0 | 0 | 0 | 0 | 0 | 0 | 0 | 0 | 0 | 1.8307 | 0.056815 | 0.019504 | 0.25086 | 0.32718 | 0 | 0 | 0 | 0 | 0 | 106
3780_G_2 | PJM_West | Virginia | 51 | Pittsylvania | 143 | 3780 | 2 | Smith Mountain | 0 | 1965 | 9999 | Hydro | [5 empty] | Non-Fossil | G | 2025 | Hydro |  | 0 | 0 | 0 | 0 | 0 | 0 | 0 | 0 | 0 | 0 | 0 | 0 | 0 | 0 | 0 | 0 | 63.7704 | 74.6797 | 108.7472 | 247.1974 | 0 | 0 | 0 | 0 | 0 | 0 | 0 | 0 | 0 | 0 | 0 | 0 | 0 | 0 | 0 | 0 | 0 | 0 | 0 | 0 | 2.5908 | 0.16963 | 0.19865 | 0.28927 | 0.65755 | 0 | 0 | 0 | 0 | 0 | 174
3780_G_1 | PJM_West | Virginia | 51 | Pittsylvania | 143 | 3780 | 1 | Smith Mountain | 0 | 1965 | 9999 | Pumped Storage | [5 empty] | Non-Fossil | G | 2025 | Pumps |  | 0 | 0 | 0 | 0 | 0 | 0 | 0 | 0 | 0 | 0 | 0 | 0 | 0 | 0 | 0 | 0 | 3.4777 | 1.1938 | 15.3551 | 20.0267 | 0 | 0 | 0 | 0 | 0 | 0 | 0 | 0 | 0 | 0 | 0 | 0 | 0 | 0 | 0 | 0 | 0 | 0 | 0 | 0 | 1.1399 | 0.035375 | 0.012144 | 0.15619 | 0.20371 | 0 | 0 | 0 | 0 | 0 | 66
378_G_2 | MIS_MNWI | Minnesota | 27 | Itasca | 61 | 378 | 2 | Prairie River | 0 | 1920 | 9999 | Hydro | [5 empty] | Non-Fossil | G | 2025 | Hydro |  | 0 | 0 | 0 | 0 | 0 | 0 | 0 | 0 | 0 | 0 | 0 | 0 | 0 | 0 | 0 | 0 | 0.1927 | 0.34226 | 0.46124 | 0.9962 | 0 | 0 | 0 | 0 | 0 | 0 | 0 | 0 | 0 | 0 | 0 | 0 | 0 | 0 | 0 | 0 | 0 | 0 | 0 | 0 | 0.0029779 | 0.00051257 | 0.00091041 | 0.0012269 | 0.0026499 | 0 | 0 | 0 | 0 | 0 | 0.2
378_G_1 | MIS_MNWI | Minnesota | 27 | Itasca | 61 | 378 | 1 | Prairie River | 0 | 1920 | 9999 | Hydro | [5 empty] | Non-Fossil | G | 2025 | Hydro |  | 0 | 0 | 0 | 0 | 0 | 0 | 0 | 0 | 0 | 0 | 0 | 0 | 0 | 0 | 0 | 0 | 0.48174 | 0.85565 | 1.1531 | 2.4905 | 0 | 0 | 0 | 0 | 0 | 0 | 0 | 0 | 0 | 0 | 0 | 0 | 0 | 0 | 0 | 0 | 0 | 0 | 0 | 0 | 0.0074447 | 0.0012814 | 0.002276 | 0.0030673 | 0.0066247 | 0 | 0 | 0 | 0 | 0 | 0.5
3779_G_5 | PJM_West | Virginia | 51 | Campbell | 31 | 3779 | 5 | Reusens | 0 | 1903 | 9999 | Hydro | [5 empty] | Non-Fossil | G | 2025 | Hydro |  | 0 | 0 | 0 | 0 | 0 | 0 | 0 | 0 | 0 | 0 | 0 | 0 | 0 | 0 | 0 | 0 | 0.91624 | 1.073 | 1.5625 | 3.5517 | 0 | 0 | 0 | 0 | 0 | 0 | 0 | 0 | 0 | 0 | 0 | 0 | 0 | 0 | 0 | 0 | 0 | 0 | 0 | 0 | 0.037224 | 0.0024372 | 0.0028541 | 0.0041561 | 0.0094475 | 0 | 0 | 0 | 0 | 0 | 2.5
3779_G_4 | PJM_West | Virginia | 51 | Campbell | 31 | 3779 | 4 | Reusens | 0 | 1903 | 9999 | Hydro | [5 empty] | Non-Fossil | G | 2025 | Hydro |  | 0 | 0 | 0 | 0 | 0 | 0 | 0 | 0 | 0 | 0 | 0 | 0 | 0 | 0 | 0 | 0 | 0.91624 | 1.073 | 1.5625 | 3.5517 | 0 | 0 | 0 | 0 | 0 | 0 | 0 | 0 | 0 | 0 | 0 | 0 | 0 | 0 | 0 | 0 | 0 | 0 | 0 | 0 | 0.037224 | 0.0024372 | 0.0028541 | 0.0041561 | 0.0094475 | 0 | 0 | 0 | 0 | 0 | 2.5
3779_G_3 | PJM_West | Virginia | 51 | Campbell | 31 | 3779 | 3 | Reusens | 0 | 1903 | 9999 | Hydro | [5 empty] | Non-Fossil | G | 2025 | Hydro |  | 0 | 0 | 0 | 0 | 0 | 0 | 0 | 0 | 0 | 0 | 0 | 0 | 0 | 0 | 0 | 0 | 0.91624 | 1.073 | 1.5625 | 3.5517 | 0 | 0 | 0 | 0 | 0 | 0 | 0 | 0 | 0 | 0 | 0 | 0 | 0 | 0 | 0 | 0 | 0 | 0 | 0 | 0 | 0.037224 | 0.0024372 | 0.0028541 | 0.0041561 | 0.0094475 | 0 | 0 | 0 | 0 | 0 | 2.5
3779_G_2 | PJM_West | Virginia | 51 | Campbell | 31 | 3779 | 2 | Reusens | 0 | 1903 | 9999 | Hydro | [5 empty] | Non-Fossil | G | 2025 | Hydro |  | 0 | 0 | 0 | 0 | 0 | 0 | 0 | 0 | 0 | 0 | 0 | 0 | 0 | 0 | 0 | 0 | 0.91624 | 1.073 | 1.5625 | 3.5517 | 0 | 0 | 0 | 0 | 0 | 0 | 0 | 0 | 0 | 0 | 0 | 0 | 0 | 0 | 0 | 0 | 0 | 0 | 0 | 0 | 0.037224 | 0.0024372 | 0.0028541 | 0.0041561 | 0.0094475 | 0 | 0 | 0 | 0 | 0 | 2.5
3779_G_1 | PJM_West | Virginia | 51 | Campbell | 31 | 3779 | 1 | Reusens | 0 | 1903 | 9999 | Hydro | [5 empty] | Non-Fossil | G | 2025 | Hydro |  | 0 | 0 | 0 | 0 | 0 | 0 | 0 | 0 | 0 | 0 | 0 | 0 | 0 | 0 | 0 | 0 | 0.91624 | 1.073 | 1.5625 | 3.5517 | 0 | 0 | 0 | 0 | 0 | 0 | 0 | 0 | 0 | 0 | 0 | 0 | 0 | 0 | 0 | 0 | 0 | 0 | 0 | 0 | 0.037224 | 0.0024372 | 0.0028541 | 0.0041561 | 0.0094475 | 0 | 0 | 0 | 0 | 0 | 2.5
3778_G_2 | PJM_West | Virginia | 51 | Roanoke | 161 | 3778 | 2 | Niagara | 0 | 1954 | 9999 | Hydro | [5 empty] | Non-Fossil | G | 2025 | Hydro |  | 0 | 0 | 0 | 0 | 0 | 0 | 0 | 0 | 0 | 0 | 0 | 0 | 0 | 0 | 0 | 0 | 0.4398 | 0.51503 | 0.74998 | 1.7048 | 0 | 0 | 0 | 0 | 0 | 0 | 0 | 0 | 0 | 0 | 0 | 0 | 0 | 0 | 0 | 0 | 0 | 0 | 0 | 0 | 0.017867 | 0.0011699 | 0.00137 | 0.0019949 | 0.0045348 | 0 | 0 | 0 | 0 | 0 | 1.2
3778_G_1 | PJM_West | Virginia | 51 | Roanoke | 161 | 3778 | 1 | Niagara | 0 | 1954 | 9999 | Hydro | [5 empty] | Non-Fossil | G | 2025 | Hydro |  | 0 | 0 | 0 | 0 | 0 | 0 | 0 | 0 | 0 | 0 | 0 | 0 | 0 | 0 | 0 | 0 | 0.2199 | 0.25752 | 0.37499 | 0.8524 | 0 | 0 | 0 | 0 | 0 | 0 | 0 | 0 | 0 | 0 | 0 | 0 | 0 | 0 | 0 | 0 | 0 | 0 | 0 | 0 | 0.0089337 | 0.00058493 | 0.00068499 | 0.00099747 | 0.0022674 | 0 | 0 | 0 | 0 | 0 | 0.6
3777_G_2 | PJM_West | Virginia | 51 | Pittsylvania | 143 | 3777 | 2 | Leesville | 0 | 1964 | 9999 | Hydro | [5 empty] | Non-Fossil | G | 2025 | Hydro |  | 0 | 0 | 0 | 0 | 0 | 0 | 0 | 0 | 0 | 0 | 0 | 0 | 0 | 0 | 0 | 0 | 9.1624 | 10.7298 | 15.6246 | 35.5169 | 0 | 0 | 0 | 0 | 0 | 0 | 0 | 0 | 0 | 0 | 0 | 0 | 0 | 0 | 0 | 0 | 0 | 0 | 0 | 0 | 0.37224 | 0.024372 | 0.028541 | 0.041561 | 0.094475 | 0 | 0 | 0 | 0 | 0 | 25
3777_G_1 | PJM_West | Virginia | 51 | Pittsylvania | 143 | 3777 | 1 | Leesville | 0 | 1964 | 9999 | Hydro | [5 empty] | Non-Fossil | G | 2025 | Hydro |  | 0 | 0 | 0 | 0 | 0 | 0 | 0 | 0 | 0 | 0 | 0 | 0 | 0 | 0 | 0 | 0 | 9.1624 | 10.7298 | 15.6246 | 35.5169 | 0 | 0 | 0 | 0 | 0 | 0 | 0 | 0 | 0 | 0 | 0 | 0 | 0 | 0 | 0 | 0 | 0 | 0 | 0 | 0 | 0.37224 | 0.024372 | 0.028541 | 0.041561 | 0.094475 | 0 | 0 | 0 | 0 | 0 | 25
3775_B_2 | PJM_West | Virginia | 51 | Russell | 167 | 3775 | 2 | Clinch River | 11162 | 1958 | 9999 | O/G Steam | vertical | dry | SNCR | LNB + OFA |  | Fossil | B | 2025 | NaturalGas |  | 0.75063 | 0.15789 | 1.5996 | 2.5081 | 0 | 0 | 0 | 0 | 0 | 0 | 0 | 0 | 0 | 0 | 0 | 0 | 67.2491 | 14.145 | 143.3077 | 224.7019 | 43.9421 | 9.2427 | 93.6406 | 146.8255 | 5.2568e-08 | 1.1057e-08 | 1.1199e-07 | 1.7561e-07 | 0.055857 | 0.011749 | 0.11903 | 0.18664 | 0 | 0 | 0 | 0 | 0 | 0 | 0 | 0 | 7.6475 | 0.098143 | 0.020643 | 0.20914 | 0.32793 | 2.6098 | 0.50158 | 5.3536 | 8.465 | 0 | 230 | SNCR
3775_B_1 | PJM_West | Virginia | 51 | Russell | 167 | 3775 | 1 | Clinch River | 11330 | 1958 | 9999 | O/G Steam | vertical | dry | SNCR | LNB + OFA |  | Fossil | B | 2025 | NaturalGas |  | 0.76193 | 0.16026 | 1.6237 | 2.5459 | 0 | 0 | 0 | 0 | 0 | 0 | 0 | 0 | 0 | 0 | 0 | 0 | 67.2491 | 14.145 | 143.3077 | 224.7019 | 44.6035 | 9.3818 | 95.05 | 149.0354 | 5.336e-08 | 1.1224e-08 | 1.1367e-07 | 1.7826e-07 | 0.055269 | 0.011625 | 0.11778 | 0.18467 | 0 | 0 | 0 | 0 | 0 | 0 | 0 | 0 | 7.6475 | 0.098143 | 0.020643 | 0.20914 | 0.32793 | 2.6491 | 0.50913 | 5.4342 | 8.5924 | 0 | 230 | SNCR
3774_G_4 | PJM_West | Virginia | 51 | Pulaski | 155 | 3774 | 4 | Claytor | 0 | 1939 | 9999 | Hydro | [5 empty] | Non-Fossil | G | 2025 | Hydro |  | 0 | 0 | 0 | 0 | 0 | 0 | 0 | 0 | 0 | 0 | 0 | 0 | 0 | 0 | 0 | 0 | 5.3875 | 6.3092 | 9.1873 | 20.8839 | 0 | 0 | 0 | 0 | 0 | 0 | 0 | 0 | 0 | 0 | 0 | 0 | 0 | 0 | 0 | 0 | 0 | 0 | 0 | 0 | 0.21888 | 0.014331 | 0.016782 | 0.024438 | 0.055551 | 0 | 0 | 0 | 0 | 0 | 14.7
3774_G_3 | PJM_West | Virginia | 51 | Pulaski | 155 | 3774 | 3 | Claytor | 0 | 1939 | 9999 | Hydro | [5 empty] | Non-Fossil | G | 2025 | Hydro |  | 0 | 0 | 0 | 0 | 0 | 0 | 0 | 0 | 0 | 0 | 0 | 0 | 0 | 0 | 0 | 0 | 5.3875 | 6.3092 | 9.1873 | 20.8839 | 0 | 0 | 0 | 0 | 0 | 0 | 0 | 0 | 0 | 0 | 0 | 0 | 0 | 0 | 0 | 0 | 0 | 0 | 0 | 0 | 0.21888 | 0.014331 | 0.016782 | 0.024438 | 0.055551 | 0 | 0 | 0 | 0 | 0 | 14.7
3774_G_2 | PJM_West | Virginia | 51 | Pulaski | 155 | 3774 | 2 | Claytor | 0 | 1939 | 9999 | Hydro | [5 empty] | Non-Fossil | G | 2025 | Hydro |  | 0 | 0 | 0 | 0 | 0 | 0 | 0 | 0 | 0 | 0 | 0 | 0 | 0 | 0 | 0 | 0 | 5.3875 | 6.3092 | 9.1873 | 20.8839 | 0 | 0 | 0 | 0 | 0 | 0 | 0 | 0 | 0 | 0 | 0 | 0 | 0 | 0 | 0 | 0 | 0 | 0 | 0 | 0 | 0.21888 | 0.014331 | 0.016782 | 0.024438 | 0.055551 | 0 | 0 | 0 | 0 | 0 | 14.7
3774_G_1 | PJM_West | Virginia | 51 | Pulaski | 155 | 3774 | 1 | Claytor | 0 | 1939 | 9999 | Hydro | [5 empty] | Non-Fossil | G | 2025 | Hydro |  | 0 | 0 | 0 | 0 | 0 | 0 | 0 | 0 | 0 | 0 | 0 | 0 | 0 | 0 | 0 | 0 | 5.3875 | 6.3092 | 9.1873 | 20.8839 | 0 | 0 | 0 | 0 | 0 | 0 | 0 | 0 | 0 | 0 | 0 | 0 | 0 | 0 | 0 | 0 | 0 | 0 | 0 | 0 | 0.21888 | 0.014331 | 0.016782 | 0.024438 | 0.055551 | 0 | 0 | 0 | 0 | 0 | 14.7
3773_G_4 | PJM_West | Virginia | 51 | Carroll | 35 | 3773 | 4 | Byllesby 2 | 0 | 1912 | 9999 | Hydro | [5 empty] | Non-Fossil | G | 2025 | Hydro |  | 0 | 0 | 0 | 0 | 0 | 0 | 0 | 0 | 0 | 0 | 0 | 0 | 0 | 0 | 0 | 0 | 2.8953 | 3.3906 | 4.9374 | 11.2233 | 0 | 0 | 0 | 0 | 0 | 0 | 0 | 0 | 0 | 0 | 0 | 0 | 0 | 0 | 0 | 0 | 0 | 0 | 0 | 0 | 0.11763 | 0.0077016 | 0.0090191 | 0.013133 | 0.029854 | 0 | 0 | 0 | 0 | 0 | 7.9
3773_G_3 | PJM_West | Virginia | 51 | Carroll | 35 | 3773 | 3 | Byllesby 2 | 0 | 1912 | 9999 | Hydro | [5 empty] | Non-Fossil | G | 2025 | Hydro |  | 0 | 0 | 0 | 0 | 0 | 0 | 0 | 0 | 0 | 0 | 0 | 0 | 0 | 0 | 0 | 0 | 2.8953 | 3.3906 | 4.9374 | 11.2233 | 0 | 0 | 0 | 0 | 0 | 0 | 0 | 0 | 0 | 0 | 0 | 0 | 0 | 0 | 0 | 0 | 0 | 0 | 0 | 0 | 0.11763 | 0.0077016 | 0.0090191 | 0.013133 | 0.029854 | 0 | 0 | 0 | 0 | 0 | 7.9
3773_G_2 | PJM_West | Virginia | 51 | Carroll | 35 | 3773 | 2 | Byllesby 2 | 0 | 1912 | 9999 | Hydro | [5 empty] | Non-Fossil | G | 2025 | Hydro |  | 0 | 0 | 0 | 0 | 0 | 0 | 0 | 0 | 0 | 0 | 0 | 0 | 0 | 0 | 0 | 0 | 2.8953 | 3.3906 | 4.9374 | 11.2233 | 0 | 0 | 0 | 0 | 0 | 0 | 0 | 0 | 0 | 0 | 0 | 0 | 0 | 0 | 0 | 0 | 0 | 0 | 0 | 0 | 0.11763 | 0.0077016 | 0.0090191 | 0.013133 | 0.029854 | 0 | 0 | 0 | 0 | 0 | 7.9
3773_G_1 | PJM_West | Virginia | 51 | Carroll | 35 | 3773 | 1 | Byllesby 2 | 0 | 1912 | 9999 | Hydro | [5 empty] | Non-Fossil | G | 2025 | Hydro |  | 0 | 0 | 0 | 0 | 0 | 0 | 0 | 0 | 0 | 0 | 0 | 0 | 0 | 0 | 0 | 0 | 2.8953 | 3.3906 | 4.9374 | 11.2233 | 0 | 0 | 0 | 0 | 0 | 0 | 0 | 0 | 0 | 0 | 0 | 0 | 0 | 0 | 0 | 0 | 0 | 0 | 0 | 0 | 0.11763 | 0.0077016 | 0.0090191 | 0.013133 | 0.029854 | 0 | 0 | 0 | 0 | 0 | 7.9
3772_G_3 | PJM_West | Virginia | 51 | Carroll | 35 | 3772 | 3 | Buck Hydro | 0 | 1912 | 9999 | Hydro | [5 empty] | Non-Fossil | G | 2025 | Hydro |  | 0 | 0 | 0 | 0 | 0 | 0 | 0 | 0 | 0 | 0 | 0 | 0 | 0 | 0 | 0 | 0 | 1.0995 | 1.2876 | 1.875 | 4.262 | 0 | 0 | 0 | 0 | 0 | 0 | 0 | 0 | 0 | 0 | 0 | 0 | 0 | 0 | 0 | 0 | 0 | 0 | 0 | 0 | 0.044668 | 0.0029246 | 0.003425 | 0.0049874 | 0.011337 | 0 | 0 | 0 | 0 | 0 | 3
3772_G_2 | PJM_West | Virginia | 51 | Carroll | 35 | 3772 | 2 | Buck Hydro | 0 | 1912 | 9999 | Hydro | [5 empty] | Non-Fossil | G | 2025 | Hydro |  | 0 | 0 | 0 | 0 | 0 | 0 | 0 | 0 | 0 | 0 | 0 | 0 | 0 | 0 | 0 | 0 | 1.0995 | 1.2876 | 1.875 | 4.262 | 0 | 0 | 0 | 0 | 0 | 0 | 0 | 0 | 0 | 0 | 0 | 0 | 0 | 0 | 0 | 0 | 0 | 0 | 0 | 0 | 0.044668 | 0.0029246 | 0.003425 | 0.0049874 | 0.011337 | 0 | 0 | 0 | 0 | 0 | 3
3772_G_1 | PJM_West | Virginia | 51 | Carroll | 35 | 3772 | 1 | Buck Hydro | 0 | 1912 | 9999 | Hydro | [5 empty] | Non-Fossil | G | 2025 | Hydro |  | 0 | 0 | 0 | 0 | 0 | 0 | 0 | 0 | 0 | 0 | 0 | 0 | 0 | 0 | 0 | 0 | 1.0995 | 1.2876 | 1.875 | 4.262 | 0 | 0 | 0 | 0 | 0 | 0 | 0 | 0 | 0 | 0 | 0 | 0 | 0 | 0 | 0 | 0 | 0 | 0 | 0 | 0 | 0.044668 | 0.0029246 | 0.003425 | 0.0049874 | 0.011337 | 0 | 0 | 0 | 0 | 0 | 3
377_G_9 | WEC_LADW | California | 6 | Los Angeles | 37 | 377 | 9 | Grayson | 11118 | 2004 | 9999 | Combustion Turbine |  |  | SCR |  |  | Fossil | G | 2025 | NaturalGas |  | 0 | 0 | 0 | 0 | 0 | 0 | 0 | 0 | 0 | 0 | 0 | 0 | 0 | 0 | 0 | 0 | 0 | 0 | 0 | 0 | 0 | 0 | 0 | 0 | 0 | 0 | 0 | 0 | 0 | 0 | 0 | 0 | 0 | 0 | 0 | 0 | 0 | 0 | 0 | 0 | 0.99466 | 0 | 0 | 0 | 0 | 0 | 0 | 0 | 0 | 0 | 48 | SCR
377_G_8BC | WEC_LADW | California | 6 | Los Angeles | 37 | 377 | 8BC | Grayson | 9198 | 1977 | 9999 | Combined Cycle | Other | dry | SCR |  |  | Fossil | G | 2025 | NaturalGas |  | 0.078679 | 0.082115 | 0.28892 | 0.44971 | 0 | 0 | 0 | 0 | 0 | 0 | 0 | 0 | 0 | 0 | 0 | 0 | 8.5539 | 8.9274 | 31.4113 | 48.8926 | 4.6059 | 4.807 | 16.9134 | 26.3263 | 5.5077e-09 | 5.7482e-09 | 2.0198e-08 | 3.1454e-08 | 0.00078724 | 0.00082162 | 0.0028907 | 0.0044995 | 0 | 0 | 0 | 0 | 0 | 0 | 0 | 0 | 1.405 | 0.033046 | 0.034557 | 0.10701 | 0.17461 | 0.32469 | 0.30274 | 1.1114 | 1.7389 | 0 | 46 | SCR
377_G_8A | WEC_LADW | California | 6 | Los Angeles | 37 | 377 | 8A | Grayson | 9198 | 1977 | 9999 | Combined Cycle | Other | dry | SCR |  |  | Fossil | G | 2025 | NaturalGas |  | 0.044471 | 0.046413 | 0.1633 | 0.25419 | 0 | 0 | 0 | 0 | 0 | 0 | 0 | 0 | 0 | 0 | 0 | 0 | 4.8348 | 5.0459 | 17.7542 | 27.635 | 2.6033 | 2.717 | 9.5598 | 14.8801 | 3.1131e-09 | 3.249e-09 | 1.1417e-08 | 1.7779e-08 | 0.00044496 | 0.00046439 | 0.0016338 | 0.0025432 | 0 | 0 | 0 | 0 | 0 | 0 | 0 | 0 | 0.79416 | 0.018678 | 0.019532 | 0.060484 | 0.098694 | 0.18352 | 0.17112 | 0.6282 | 0.98284 | 0 | 26 | SCR
377_G_2 | WEC_LADW | California | 6 | Los Angeles | 37 | 377 | 2 | Grayson | 9198 | 1977 | 9999 | Combined Cycle |  |  | SCR |  |  | Fossil | G | 2025 | NaturalGas |  | 0.032498 | 0.033917 | 0.11934 | 0.18575 | 0 | 0 | 0 | 0 | 0 | 0 | 0 | 0 | 0 | 0 | 0 | 0 | 3.5331 | 3.6874 | 12.9742 | 20.1948 | 1.9024 | 1.9855 | 6.986 | 10.8739 | 2.275e-09 | 2.3744e-09 | 8.3455e-09 | 1.2995e-08 | 0.00032514 | 0.00033934 | 0.001194 | 0.0018585 | 0 | 0 | 0 | 0 | 0 | 0 | 0 | 0 | 0.58035 | 0.013649 | 0.014274 | 0.0442 | 0.072123 | 0.13411 | 0.12505 | 0.45907 | 0.71823 | 0 | 19 | SCR
377_G_1 | WEC_LADW | California | 6 | Los Angeles | 37 | 377 | 1 | Grayson | 9198 | 1977 | 9999 | Combined Cycle |  |  | SCR |  |  | Fossil | G | 2025 | NaturalGas |  | 0.032498 | 0.033917 | 0.11934 | 0.18575 | 0 | 0 | 0 | 0 | 0 | 0 | 0 | 0 | 0 | 0 | 0 | 0 | 3.5331 | 3.6874 | 12.9742 | 20.1948 | 1.9024 | 1.9855 | 6.986 | 10.8739 | 2.275e-09 | 2.3744e-09 | 8.3455e-09 | 1.2995e-08 | 0.00032514 | 0.00033934 | 0.001194 | 0.0018585 | 0 | 0 | 0 | 0 | 0 | 0 | 0 | 0 | 0.58035 | 0.013649 | 0.014274 | 0.0442 | 0.072123 | 0.13411 | 0.12505 | 0.45907 | 0.71823 | 0 | 19 | SCR
3765_G_2 | NENGREST | Vermont | 50 | Lamoille | 15 | 3765 | 2 | Cadys Falls | 0 | 1947 | 9999 | Hydro | [5 empty] | Non-Fossil | G | 2025 | Hydro |  | 0 | 0 | 0 | 0 | 0 | 0 | 0 | 0 | 0 | 0 | 0 | 0 | 0 | 0 | 0 | 0 | 0.61545 | 0.87751 | 0.83581 | 2.3288 | 0 | 0 | 0 | 0 | 0 | 0 | 0 | 0 | 0 | 0 | 0 | 0 | 0 | 0 | 0 | 0 | 0 | 0 | 0 | 0 | 0.0088872 | 0.0016371 | 0.0023342 | 0.0022232 | 0.0061945 | 0 | 0 | 0 | 0 | 0 | 0.59688
3765_G_1 | NENGREST | Vermont | 50 | Lamoille | 15 | 3765 | 1 | Cadys Falls | 0 | 1914 | 9999 | Hydro | [5 empty] | Non-Fossil | G | 2025 | Hydro |  | 0 | 0 | 0 | 0 | 0 | 0 | 0 | 0 | 0 | 0 | 0 | 0 | 0 | 0 | 0 | 0 | 0.51287 | 0.73126 | 0.6965 | 1.9406 | 0 | 0 | 0 | 0 | 0 | 0 | 0 | 0 | 0 | 0 | 0 | 0 | 0 | 0 | 0 | 0 | 0 | 0 | 0 | 0 | 0.007406 | 0.0013642 | 0.0019452 | 0.0018527 | 0.0051621 | 0 | 0 | 0 | 0 | 0 | 0.4974
3764_G_2 | NENGREST | Vermont | 50 | Lamoille | 15 | 3764 | 2 | Morrisville | 0 | 1924 | 9999 | Hydro | [5 empty] | Non-Fossil | G | 2025 | Hydro |  | 0 | 0 | 0 | 0 | 0 | 0 | 0 | 0 | 0 | 0 | 0 | 0 | 0 | 0 | 0 | 0 | 1.0257 | 1.4625 | 1.393 | 3.8813 | 0 | 0 | 0 | 0 | 0 | 0 | 0 | 0 | 0 | 0 | 0 | 0 | 0 | 0 | 0 | 0 | 0 | 0 | 0 | 0 | 0.014812 | 0.0027285 | 0.0038903 | 0.0037054 | 0.010324 | 0 | 0 | 0 | 0 | 0 | 0.9948
3764_G_1 | NENGREST | Vermont | 50 | Lamoille | 15 | 3764 | 1 | Morrisville | 0 | 1924 | 9999 | Hydro | [5 empty] | Non-Fossil | G | 2025 | Hydro |  | 0 | 0 | 0 | 0 | 0 | 0 | 0 | 0 | 0 | 0 | 0 | 0 | 0 | 0 | 0 | 0 | 0.51287 | 0.73126 | 0.6965 | 1.9406 | 0 | 0 | 0 | 0 | 0 | 0 | 0 | 0 | 0 | 0 | 0 | 0 | 0 | 0 | 0 | 0 | 0 | 0 | 0 | 0 | 0.007406 | 0.0013642 | 0.0019452 | 0.0018527 | 0.0051621 | 0 | 0 | 0 | 0 | 0 | 0.4974
3762_G_3 | NENGREST | Vermont | 50 | Caledonia | 5 | 3762 | 3 | Great Falls (VT) | 0 | 1979 | 9999 | Hydro | [5 empty] | Non-Fossil | G | 2025 | Hydro |  | 0 | 0 | 0 | 0 | 0 | 0 | 0 | 0 | 0 | 0 | 0 | 0 | 0 | 0 | 0 | 0 | 1.3335 | 1.9013 | 1.8109 | 5.0457 | 0 | 0 | 0 | 0 | 0 | 0 | 0 | 0 | 0 | 0 | 0 | 0 | 0 | 0 | 0 | 0 | 0 | 0 | 0 | 0 | 0.019256 | 0.003547 | 0.0050574 | 0.004817 | 0.013421 | 0 | 0 | 0 | 0 | 0 | 1.2932
3762_G_2 | NENGREST | Vermont | 50 | Caledonia | 5 | 3762 | 2 | Great Falls (VT) | 0 | 1915 | 9999 | Hydro | [5 empty] | Non-Fossil | G | 2025 | Hydro |  | 0 | 0 | 0 | 0 | 0 | 0 | 0 | 0 | 0 | 0 | 0 | 0 | 0 | 0 | 0 | 0 | 0.30772 | 0.43876 | 0.4179 | 1.1644 | 0 | 0 | 0 | 0 | 0 | 0 | 0 | 0 | 0 | 0 | 0 | 0 | 0 | 0 | 0 | 0 | 0 | 0 | 0 | 0 | 0.0044436 | 0.00081855 | 0.0011671 | 0.0011116 | 0.0030973 | 0 | 0 | 0 | 0 | 0 | 0.29844
3762_G_1 | NENGREST | Vermont | 50 | Caledonia | 5 | 3762 | 1 | Great Falls (VT) | 0 | 1915 | 9999 | Hydro | [5 empty] | Non-Fossil | G | 2025 | Hydro |  | 0 | 0 | 0 | 0 | 0 | 0 | 0 | 0 | 0 | 0 | 0 | 0 | 0 | 0 | 0 | 0 | 0.30772 | 0.43876 | 0.4179 | 1.1644 | 0 | 0 | 0 | 0 | 0 | 0 | 0 | 0 | 0 | 0 | 0 | 0 | 0 | 0 | 0 | 0 | 0 | 0 | 0 | 0 | 0.0044436 | 0.00081855 | 0.0011671 | 0.0011116 | 0.0030973 | 0 | 0 | 0 | 0 | 0 | 0.29844
376_G_3 | WEC_CALN | California | 6 | Calaveras | 9 | 376 | 3 | Pardee | 0 | 1983 | 9999 | Hydro | [5 empty] | Non-Fossil | G | 2025 | Hydro |  | 0 | 0 | 0 | 0 | 0 | 0 | 0 | 0 | 0 | 0 | 0 | 0 | 0 | 0 | 0 | 0 | 4.5758 | 7.4129 | 14.4848 | 26.4734 | 0 | 0 | 0 | 0 | 0 | 0 | 0 | 0 | 0 | 0 | 0 | 0 | 0 | 0 | 0 | 0 | 0 | 0 | 0 | 0 | 0.14741 | 0.012171 | 0.019718 | 0.03853 | 0.070419 | 0 | 0 | 0 | 0 | 0 | 9.9
376_G_2 | WEC_CALN | California | 6 | Calaveras | 9 | 376 | 2 | Pardee | 0 | 1930 | 9999 | Hydro | [5 empty] | Non-Fossil | G | 2025 | Hydro |  | 0 | 0 | 0 | 0 | 0 | 0 | 0 | 0 | 0 | 0 | 0 | 0 | 0 | 0 | 0 | 0 | 4.1136 | 6.6641 | 13.0217 | 23.7993 | 0 | 0 | 0 | 0 | 0 | 0 | 0 | 0 | 0 | 0 | 0 | 0 | 0 | 0 | 0 | 0 | 0 | 0 | 0 | 0 | 0.13252 | 0.010942 | 0.017726 | 0.034638 | 0.063306 | 0 | 0 | 0 | 0 | 0 | 8.9
376_G_1 | WEC_CALN | California | 6 | Calaveras | 9 | 376 | 1 | Pardee | 0 | 1930 | 9999 | Hydro | [5 empty] | Non-Fossil | G | 2025 | Hydro |  | 0 | 0 | 0 | 0 | 0 | 0 | 0 | 0 | 0 | 0 | 0 | 0 | 0 | 0 | 0 | 0 | 4.1136 | 6.6641 | 13.0217 | 23.7993 | 0 | 0 | 0 | 0 | 0 | 0 | 0 | 0 | 0 | 0 | 0 | 0 | 0 | 0 | 0 | 0 | 0 | 0 | 0 | 0 | 0.13252 | 0.010942 | 0.017726 | 0.034638 | 0.063306 | 0 | 0 | 0 | 0 | 0 | 8.9
3754_G_GT1 | NENGREST | Vermont | 50 | Chittenden | 7 | 3754 | GT1 | Burlington GT | 20043 | 1971 | 9999 | Combustion Turbine | [5 empty] | Fossil | G | 2025 | Oil |  | 0 | 0 | 0 | 0 | 0 | 0 | 0 | 0 | 0 | 0 | 0 | 0 | 0 | 0 | 0 | 0 | 0 | 0 | 0 | 0 | 0 | 0 | 0 | 0 | 0 | 0 | 0 | 0 | 0 | 0 | 0 | 0 | 0 | 0 | 0 | 0 | 0 | 0 | 0 | 0 | 0.36839 | 0 | 0 | 0 | 0 | 0 | 0 | 0 | 0 | 0 | 19.7
3753_G_2 | NENGREST | Vermont | 50 | Orleans | 19 | 3753 | 2 | West Charleston | 0 | 1948 | 9999 | Hydro | [5 empty] | Non-Fossil | G | 2025 | Hydro |  | 0 | 0 | 0 | 0 | 0 | 0 | 0 | 0 | 0 | 0 | 0 | 0 | 0 | 0 | 0 | 0 | 0.61866 | 0.8821 | 0.84017 | 2.3409 | 0 | 0 | 0 | 0 | 0 | 0 | 0 | 0 | 0 | 0 | 0 | 0 | 0 | 0 | 0 | 0 | 0 | 0 | 0 | 0 | 0.0089337 | 0.0016456 | 0.0023464 | 0.0022349 | 0.0062269 | 0 | 0 | 0 | 0 | 0 | 0.6
3753_G_1 | NENGREST | Vermont | 50 | Orleans | 19 | 3753 | 1 | West Charleston | 0 | 1931 | 9999 | Hydro | [5 empty] | Non-Fossil | G | 2025 | Hydro |  | 0 | 0 | 0 | 0 | 0 | 0 | 0 | 0 | 0 | 0 | 0 | 0 | 0 | 0 | 0 | 0 | 0.72178 | 1.0291 | 0.9802 | 2.7311 | 0 | 0 | 0 | 0 | 0 | 0 | 0 | 0 | 0 | 0 | 0 | 0 | 0 | 0 | 0 | 0 | 0 | 0 | 0 | 0 | 0.010423 | 0.0019199 | 0.0027374 | 0.0026073 | 0.0072647 | 0 | 0 | 0 | 0 | 0 | 0.7
3750_G_1 | NENGREST | Vermont | 50 | Essex | 9 | 3750 | 1 | Canaan | 0 | 1927 | 9999 | Hydro | [5 empty] | Non-Fossil | G | 2025 | Hydro |  | 0 | 0 | 0 | 0 | 0 | 0 | 0 | 0 | 0 | 0 | 0 | 0 | 0 | 0 | 0 | 0 | 1.1283 | 1.6088 | 1.5323 | 4.2694 | 0 | 0 | 0 | 0 | 0 | 0 | 0 | 0 | 0 | 0 | 0 | 0 | 0 | 0 | 0 | 0 | 0 | 0 | 0 | 0 | 0.016293 | 0.0030013 | 0.0042793 | 0.0040759 | 0.011357 | 0 | 0 | 0 | 0 | 0 | 1.0943
3746_G_GEN3 | NENGREST | Vermont | 50 | Windham | 25 | 3746 | GEN3 | Harriman | 0 | 1924 | 9999 | Hydro | [5 empty] | Non-Fossil | G | 2025 | Hydro |  | 0 | 0 | 0 | 0 | 0 | 0 | 0 | 0 | 0 | 0 | 0 | 0 | 0 | 0 | 0 | 0 | 13.9502 | 19.8903 | 18.9449 | 52.7854 | 0 | 0 | 0 | 0 | 0 | 0 | 0 | 0 | 0 | 0 | 0 | 0 | 0 | 0 | 0 | 0 | 0 | 0 | 0 | 0 | 0.20144 | 0.037107 | 0.052908 | 0.050394 | 0.14041 | 0 | 0 | 0 | 0 | 0 | 13.5293
3746_G_GEN2 | NENGREST | Vermont | 50 | Windham | 25 | 3746 | GEN2 | Harriman | 0 | 1924 | 9999 | Hydro | [5 empty] | Non-Fossil | G | 2025 | Hydro |  | 0 | 0 | 0 | 0 | 0 | 0 | 0 | 0 | 0 | 0 | 0 | 0 | 0 | 0 | 0 | 0 | 13.9502 | 19.8903 | 18.9449 | 52.7854 | 0 | 0 | 0 | 0 | 0 | 0 | 0 | 0 | 0 | 0 | 0 | 0 | 0 | 0 | 0 | 0 | 0 | 0 | 0 | 0 | 0.20144 | 0.037107 | 0.052908 | 0.050394 | 0.14041 | 0 | 0 | 0 | 0 | 0 | 13.5293
3746_G_GEN1 | NENGREST | Vermont | 50 | Windham | 25 | 3746 | GEN1 | Harriman | 0 | 1924 | 9999 | Hydro | [5 empty] | Non-Fossil | G | 2025 | Hydro |  | 0 | 0 | 0 | 0 | 0 | 0 | 0 | 0 | 0 | 0 | 0 | 0 | 0 | 0 | 0 | 0 | 13.9502 | 19.8903 | 18.9449 | 52.7854 | 0 | 0 | 0 | 0 | 0 | 0 | 0 | 0 | 0 | 0 | 0 | 0 | 0 | 0 | 0 | 0 | 0 | 0 | 0 | 0 | 0.20144 | 0.037107 | 0.052908 | 0.050394 | 0.14041 | 0 | 0 | 0 | 0 | 0 | 13.5293
3745_G_GEN3 | NENGREST | Vermont | 50 | Windham | 25 | 3745 | GEN3 | Bellows Falls | 0 | 1928 | 9999 | Hydro | [5 empty] | Non-Fossil | G | 2025 | Hydro |  | 0 | 0 | 0 | 0 | 0 | 0 | 0 | 0 | 0 | 0 | 0 | 0 | 0 | 0 | 0 | 0 | 16.1042 | 22.9615 | 21.8703 | 60.936 | 0 | 0 | 0 | 0 | 0 | 0 | 0 | 0 | 0 | 0 | 0 | 0 | 0 | 0 | 0 | 0 | 0 | 0 | 0 | 0 | 0.23255 | 0.042837 | 0.061078 | 0.058175 | 0.16209 | 0 | 0 | 0 | 0 | 0 | 15.6184
3745_G_GEN2 | NENGREST | Vermont | 50 | Windham | 25 | 3745 | GEN2 | Bellows Falls | 0 | 1928 | 9999 | Hydro | [5 empty] | Non-Fossil | G | 2025 | Hydro |  | 0 | 0 | 0 | 0 | 0 | 0 | 0 | 0 | 0 | 0 | 0 | 0 | 0 | 0 | 0 | 0 | 16.1042 | 22.9615 | 21.8703 | 60.936 | 0 | 0 | 0 | 0 | 0 | 0 | 0 | 0 | 0 | 0 | 0 | 0 | 0 | 0 | 0 | 0 | 0 | 0 | 0 | 0 | 0.23255 | 0.042837 | 0.061078 | 0.058175 | 0.16209 | 0 | 0 | 0 | 0 | 0 | 15.6184
3745_G_GEN1 | NENGREST | Vermont | 50 | Windham | 25 | 3745 | GEN1 | Bellows Falls | 0 | 1928 | 9999 | Hydro | [5 empty] | Non-Fossil | G | 2025 | Hydro |  | 0 | 0 | 0 | 0 | 0 | 0 | 0 | 0 | 0 | 0 | 0 | 0 | 0 | 0 | 0 | 0 | 16.1042 | 22.9615 | 21.8703 | 60.936 | 0 | 0 | 0 | 0 | 0 | 0 | 0 | 0 | 0 | 0 | 0 | 0 | 0 | 0 | 0 | 0 | 0 | 0 | 0 | 0 | 0.23255 | 0.042837 | 0.061078 | 0.058175 | 0.16209 | 0 | 0 | 0 | 0 | 0 | 15.6184
3743_G_1 | NENGREST | Vermont | 50 | Caledonia | 5 | 3743 | 1 | West Danville 15 | 0 | 1917 | 9999 | Hydro | [5 empty] | Non-Fossil | G | 2025 | Hydro |  | 0 | 0 | 0 | 0 | 0 | 0 | 0 | 0 | 0 | 0 | 0 | 0 | 0 | 0 | 0 | 0 | 1.0257 | 1.4625 | 1.393 | 3.8813 | 0 | 0 | 0 | 0 | 0 | 0 | 0 | 0 | 0 | 0 | 0 | 0 | 0 | 0 | 0 | 0 | 0 | 0 | 0 | 0 | 0.014812 | 0.0027285 | 0.0038903 | 0.0037054 | 0.010324 | 0 | 0 | 0 | 0 | 0 | 0.9948
3740_G_2 | NENGREST | Vermont | 50 | Washington | 23 | 3740 | 2 | Middlesex 2 | 0 | 1928 | 9999 | Hydro | [5 empty] | Non-Fossil | G | 2025 | Hydro |  | 0 | 0 | 0 | 0 | 0 | 0 | 0 | 0 | 0 | 0 | 0 | 0 | 0 | 0 | 0 | 0 | 1.6412 | 2.34 | 2.2288 | 6.21 | 0 | 0 | 0 | 0 | 0 | 0 | 0 | 0 | 0 | 0 | 0 | 0 | 0 | 0 | 0 | 0 | 0 | 0 | 0 | 0 | 0.023699 | 0.0043656 | 0.0062245 | 0.0059287 | 0.016519 | 0 | 0 | 0 | 0 | 0 | 1.5917
3740_G_1 | NENGREST | Vermont | 50 | Washington | 23 | 3740 | 1 | Middlesex 2 | 0 | 1928 | 9999 | Hydro | [5 empty] | Non-Fossil | G | 2025 | Hydro |  | 0 | 0 | 0 | 0 | 0 | 0 | 0 | 0 | 0 | 0 | 0 | 0 | 0 | 0 | 0 | 0 | 1.6412 | 2.34 | 2.2288 | 6.21 | 0 | 0 | 0 | 0 | 0 | 0 | 0 | 0 | 0 | 0 | 0 | 0 | 0 | 0 | 0 | 0 | 0 | 0 | 0 | 0 | 0.023699 | 0.0043656 | 0.0062245 | 0.0059287 | 0.016519 | 0 | 0 | 0 | 0 | 0 | 1.5917
3739_G_1 | NENGREST | Vermont | 50 | Washington | 23 | 3739 | 1 | Marshfield 6 | 0 | 1927 | 9999 | Hydro | [5 empty] | Non-Fossil | G | 2025 | Hydro |  | 0 | 0 | 0 | 0 | 0 | 0 | 0 | 0 | 0 | 0 | 0 | 0 | 0 | 0 | 0 | 0 | 5.1287 | 7.3126 | 6.965 | 19.4064 | 0 | 0 | 0 | 0 | 0 | 0 | 0 | 0 | 0 | 0 | 0 | 0 | 0 | 0 | 0 | 0 | 0 | 0 | 0 | 0 | 0.07406 | 0.013642 | 0.019452 | 0.018527 | 0.051621 | 0 | 0 | 0 | 0 | 0 | 4.974
3737_G_IC-8 | NENGREST | Vermont | 50 | Chittenden | 7 | 3737 | IC-8 | Essex Junction 19 | 10745 | 2007 | 9999 | Combustion Turbine | [5 empty] | Fossil | G | 2025 | Oil |  | 0 | 0 | 0 | 0 | 0 | 0 | 0 | 0 | 0 | 0 | 0 | 0 | 0 | 0 | 0 | 0 | 0 | 0 | 0 | 0 | 0 | 0 | 0 | 0 | 0 | 0 | 0 | 0 | 0 | 0 | 0 | 0 | 0 | 0 | 0 | 0 | 0 | 0 | 0 | 0 | 0.03366 | 0 | 0 | 0 | 0 | 0 | 0 | 0 | 0 | 0 | 1.8
3737_G_IC-7 | NENGREST | Vermont | 50 | Chittenden | 7 | 3737 | IC-7 | Essex Junction 19 | 10745 | 2007 | 9999 | Combustion Turbine | [5 empty] | Fossil | G | 2025 | Oil |  | 0 | 0 | 0 | 0 | 0 | 0 | 0 | 0 | 0 | 0 | 0 | 0 | 0 | 0 | 0 | 0 | 0 | 0 | 0 | 0 | 0 | 0 | 0 | 0 | 0 | 0 | 0 | 0 | 0 | 0 | 0 | 0 | 0 | 0 | 0 | 0 | 0 | 0 | 0 | 0 | 0.03366 | 0 | 0 | 0 | 0 | 0 | 0 | 0 | 0 | 0 | 1.8
3737_G_IC-6 | NENGREST | Vermont | 50 | Chittenden | 7 | 3737 | IC-6 | Essex Junction 19 | 10745 | 2007 | 9999 | Combustion Turbine | [5 empty] | Fossil | G | 2025 | Oil |  | 0 | 0 | 0 | 0 | 0 | 0 | 0 | 0 | 0 | 0 | 0 | 0 | 0 | 0 | 0 | 0 | 0 | 0 | 0 | 0 | 0 | 0 | 0 | 0 | 0 | 0 | 0 | 0 | 0 | 0 | 0 | 0 | 0 | 0 | 0 | 0 | 0 | 0 | 0 | 0 | 0.03366 | 0 | 0 | 0 | 0 | 0 | 0 | 0 | 0 | 0 | 1.8
3737_G_IC-5 | NENGREST | Vermont | 50 | Chittenden | 7 | 3737 | IC-5 | Essex Junction 19 | 10745 | 2007 | 9999 | Combustion Turbine | [5 empty] | Fossil | G | 2025 | Oil |  | 0 | 0 | 0 | 0 | 0 | 0 | 0 | 0 | 0 | 0 | 0 | 0 | 0 | 0 | 0 | 0 | 0 | 0 | 0 | 0 | 0 | 0 | 0 | 0 | 0 | 0 | 0 | 0 | 0 | 0 | 0 | 0 | 0 | 0 | 0 | 0 | 0 | 0 | 0 | 0 | 0.03366 | 0 | 0 | 0 | 0 | 0 | 0 | 0 | 0 | 0 | 1.8
3737_G_H9 | NENGREST | Vermont | 50 | Chittenden | 7 | 3737 | H9 | Essex Junction 19 | 0 | 2008 | 9999 | Hydro | [5 empty] | Non-Fossil | G | 2025 | Hydro |  | 0 | 0 | 0 | 0 | 0 | 0 | 0 | 0 | 0 | 0 | 0 | 0 | 0 | 0 | 0 | 0 | 0.82489 | 1.1761 | 1.1202 | 3.1212 | 0 | 0 | 0 | 0 | 0 | 0 | 0 | 0 | 0 | 0 | 0 | 0 | 0 | 0 | 0 | 0 | 0 | 0 | 0 | 0 | 0.011912 | 0.0021942 | 0.0031285 | 0.0029798 | 0.0083025 | 0 | 0 | 0 | 0 | 0 | 0.8
3737_G_H4 | NENGREST | Vermont | 50 | Chittenden | 7 | 3737 | H4 | Essex Junction 19 | 0 | 1917 | 9999 | Hydro | [5 empty] | Non-Fossil | G | 2025 | Hydro |  | 0 | 0 | 0 | 0 | 0 | 0 | 0 | 0 | 0 | 0 | 0 | 0 | 0 | 0 | 0 | 0 | 1.856 | 2.6463 | 2.5205 | 7.0228 | 0 | 0 | 0 | 0 | 0 | 0 | 0 | 0 | 0 | 0 | 0 | 0 | 0 | 0 | 0 | 0 | 0 | 0 | 0 | 0 | 0.026801 | 0.0049369 | 0.0070391 | 0.0067046 | 0.018681 | 0 | 0 | 0 | 0 | 0 | 1.8
3737_G_H3 | NENGREST | Vermont | 50 | Chittenden | 7 | 3737 | H3 | Essex Junction 19 | 0 | 1917 | 9999 | Hydro | [5 empty] | Non-Fossil | G | 2025 | Hydro |  | 0 | 0 | 0 | 0 | 0 | 0 | 0 | 0 | 0 | 0 | 0 | 0 | 0 | 0 | 0 | 0 | 1.856 | 2.6463 | 2.5205 | 7.0228 | 0 | 0 | 0 | 0 | 0 | 0 | 0 | 0 | 0 | 0 | 0 | 0 | 0 | 0 | 0 | 0 | 0 | 0 | 0 | 0 | 0.026801 | 0.0049369 | 0.0070391 | 0.0067046 | 0.018681 | 0 | 0 | 0 | 0 | 0 | 1.8
3737_G_H2 | NENGREST | Vermont | 50 | Chittenden | 7 | 3737 | H2 | Essex Junction 19 | 0 | 1917 | 9999 | Hydro | [5 empty] | Non-Fossil | G | 2025 | Hydro |  | 0 | 0 | 0 | 0 | 0 | 0 | 0 | 0 | 0 | 0 | 0 | 0 | 0 | 0 | 0 | 0 | 1.856 | 2.6463 | 2.5205 | 7.0228 | 0 | 0 | 0 | 0 | 0 | 0 | 0 | 0 | 0 | 0 | 0 | 0 | 0 | 0 | 0 | 0 | 0 | 0 | 0 | 0 | 0.026801 | 0.0049369 | 0.0070391 | 0.0067046 | 0.018681 | 0 | 0 | 0 | 0 | 0 | 1.8
3737_G_H1 | NENGREST | Vermont | 50 | Chittenden | 7 | 3737 | H1 | Essex Junction 19 | 0 | 1917 | 9999 | Hydro | [5 empty] | Non-Fossil | G | 2025 | Hydro |  | 0 | 0 | 0 | 0 | 0 | 0 | 0 | 0 | 0 | 0 | 0 | 0 | 0 | 0 | 0 | 0 | 1.856 | 2.6463 | 2.5205 | 7.0228 | 0 | 0 | 0 | 0 | 0 | 0 | 0 | 0 | 0 | 0 | 0 | 0 | 0 | 0 | 0 | 0 | 0 | 0 | 0 | 0 | 0.026801 | 0.0049369 | 0.0070391 | 0.0067046 | 0.018681 | 0 | 0 | 0 | 0 | 0 | 1.8
3735_G_GT1 | NENGREST | Vermont | 50 | Chittenden | 7 | 3735 | GT1 | Colchester 16 | 25000 | 1965 | 9999 | Combustion Turbine | [5 empty] | Fossil | G | 2025 | Oil |  | 0 | 0 | 0 | 0 | 0 | 0 | 0 | 0 | 0 | 0 | 0 | 0 | 0 | 0 | 0 | 0 | 0 | 0 | 0 | 0 | 0 | 0 | 0 | 0 | 0 | 0 | 0 | 0 | 0 | 0 | 0 | 0 | 0 | 0 | 0 | 0 | 0 | 0 | 0 | 0 | 0.16269 | 0 | 0 | 0 | 0 | 0 | 0 | 0 | 0 | 0 | 8.7
3734_G_GT1 | NENGREST | Vermont | 50 | Washington | 23 | 3734 | GT1 | Berlin 5 | 15033 | 1972 | 9999 | Combustion Turbine | [5 empty] | Fossil | G | 2025 | Oil |  | 0 | 0 | 0 | 0 | 0 | 0 | 0 | 0 | 0 | 0 | 0 | 0 | 0 | 0 | 0 | 0 | 0 | 0 | 0 | 0 | 0 | 0 | 0 | 0 | 0 | 0 | 0 | 0 | 0 | 0 | 0 | 0 | 0 | 0 | 0 | 0 | 0 | 0 | 0 | 0 | 0.6545 | 0 | 0 | 0 | 0 | 0 | 0 | 0 | 0 | 0 | 35
3731_G_3 | NENGREST | Vermont | 50 | Orleans | 19 | 3731 | 3 | Newport | 0 | 1936 | 9999 | Hydro | [5 empty] | Non-Fossil | G | 2025 | Hydro |  | 0 | 0 | 0 | 0 | 0 | 0 | 0 | 0 | 0 | 0 | 0 | 0 | 0 | 0 | 0 | 0 | 0.61545 | 0.87751 | 0.83581 | 2.3288 | 0 | 0 | 0 | 0 | 0 | 0 | 0 | 0 | 0 | 0 | 0 | 0 | 0 | 0 | 0 | 0 | 0 | 0 | 0 | 0 | 0.0088872 | 0.0016371 | 0.0023342 | 0.0022232 | 0.0061945 | 0 | 0 | 0 | 0 | 0 | 0.59688
3731_G_2 | NENGREST | Vermont | 50 | Orleans | 19 | 3731 | 2 | Newport | 0 | 1944 | 9999 | Hydro | [5 empty] | Non-Fossil | G | 2025 | Hydro |  | 0 | 0 | 0 | 0 | 0 | 0 | 0 | 0 | 0 | 0 | 0 | 0 | 0 | 0 | 0 | 0 | 1.7438 | 2.4863 | 2.3681 | 6.5982 | 0 | 0 | 0 | 0 | 0 | 0 | 0 | 0 | 0 | 0 | 0 | 0 | 0 | 0 | 0 | 0 | 0 | 0 | 0 | 0 | 0.025181 | 0.0046384 | 0.0066135 | 0.0062992 | 0.017551 | 0 | 0 | 0 | 0 | 0 | 1.6912
3731_G_1 | NENGREST | Vermont | 50 | Orleans | 19 | 3731 | 1 | Newport | 0 | 1940 | 9999 | Hydro | [5 empty] | Non-Fossil | G | 2025 | Hydro |  | 0 | 0 | 0 | 0 | 0 | 0 | 0 | 0 | 0 | 0 | 0 | 0 | 0 | 0 | 0 | 0 | 1.7438 | 2.4863 | 2.3681 | 6.5982 | 0 | 0 | 0 | 0 | 0 | 0 | 0 | 0 | 0 | 0 | 0 | 0 | 0 | 0 | 0 | 0 | 0 | 0 | 0 | 0 | 0.025181 | 0.0046384 | 0.0066135 | 0.0062992 | 0.017551 | 0 | 0 | 0 | 0 | 0 | 1.6912
3728_G_1 | NENGREST | Vermont | 50 | Addison | 1 | 3728 | 1 | Weybridge | 0 | 1951 | 9999 | Hydro | [5 empty] | Non-Fossil | G | 2025 | Hydro |  | 0 | 0 | 0 | 0 | 0 | 0 | 0 | 0 | 0 | 0 | 0 | 0 | 0 | 0 | 0 | 0 | 3.4875 | 4.9726 | 4.7362 | 13.1963 | 0 | 0 | 0 | 0 | 0 | 0 | 0 | 0 | 0 | 0 | 0 | 0 | 0 | 0 | 0 | 0 | 0 | 0 | 0 | 0 | 0.050361 | 0.0092769 | 0.013227 | 0.012598 | 0.035102 | 0 | 0 | 0 | 0 | 0 | 3.3823
3725_G_1 | NENGREST | Vermont | 50 | Addison | 1 | 3725 | 1 | Silver Lake (VT) | 0 | 1917 | 9999 | Hydro | [5 empty] | Non-Fossil | G | 2025 | Hydro |  | 0 | 0 | 0 | 0 | 0 | 0 | 0 | 0 | 0 | 0 | 0 | 0 | 0 | 0 | 0 | 0 | 2.2566 | 3.2175 | 3.0646 | 8.5388 | 0 | 0 | 0 | 0 | 0 | 0 | 0 | 0 | 0 | 0 | 0 | 0 | 0 | 0 | 0 | 0 | 0 | 0 | 0 | 0 | 0.032587 | 0.0060027 | 0.0085587 | 0.0081519 | 0.022713 | 0 | 0 | 0 | 0 | 0 | 2.1886
3724_G_1 | NENGREST | Vermont | 50 | Addison | 1 | 3724 | 1 | Salisbury | 0 | 1917 | 9999 | Hydro | [5 empty] | Non-Fossil | G | 2025 | Hydro |  | 0 | 0 | 0 | 0 | 0 | 0 | 0 | 0 | 0 | 0 | 0 | 0 | 0 | 0 | 0 | 0 | 1.2309 | 1.755 | 1.6716 | 4.6575 | 0 | 0 | 0 | 0 | 0 | 0 | 0 | 0 | 0 | 0 | 0 | 0 | 0 | 0 | 0 | 0 | 0 | 0 | 0 | 0 | 0.017774 | 0.0032742 | 0.0046684 | 0.0044465 | 0.012389 | 0 | 0 | 0 | 0 | 0 | 1.1938
3723_G_GT5 | NENGREST | Vermont | 50 | Rutland | 21 | 3723 | GT5 | Rutland | 25000 | 1962 | 9999 | Combustion Turbine | [5 empty] | Fossil | G | 2025 | Oil |  | 0 | 0 | 0 | 0 | 0 | 0 | 0 | 0 | 0 | 0 | 0 | 0 | 0 | 0 | 0 | 0 | 0 | 0 | 0 | 0 | 0 | 0 | 0 | 0 | 0 | 0 | 0 | 0 | 0 | 0 | 0 | 0 | 0 | 0 | 0 | 0 | 0 | 0 | 0 | 0 | 0.15708 | 0 | 0 | 0 | 0 | 0 | 0 | 0 | 0 | 0 | 8.4
3722_G_3 | NENGREST | Vermont | 50 | Rutland | 21 | 3722 | 3 | Pittsford | 0 | 1914 | 9999 | Hydro | [5 empty] | Non-Fossil | G | 2025 | Hydro |  | 0 | 0 | 0 | 0 | 0 | 0 | 0 | 0 | 0 | 0 | 0 | 0 | 0 | 0 | 0 | 0 | 0.61545 | 0.87751 | 0.83581 | 2.3288 | 0 | 0 | 0 | 0 | 0 | 0 | 0 | 0 | 0 | 0 | 0 | 0 | 0 | 0 | 0 | 0 | 0 | 0 | 0 | 0 | 0.0088872 | 0.0016371 | 0.0023342 | 0.0022232 | 0.0061945 | 0 | 0 | 0 | 0 | 0 | 0.59688
3722_G_2 | NENGREST | Vermont | 50 | Rutland | 21 | 3722 | 2 | Pittsford | 0 | 1914 | 9999 | Hydro | [5 empty] | Non-Fossil | G | 2025 | Hydro |  | 0 | 0 | 0 | 0 | 0 | 0 | 0 | 0 | 0 | 0 | 0 | 0 | 0 | 0 | 0 | 0 | 1.3335 | 1.9013 | 1.8109 | 5.0457 | 0 | 0 | 0 | 0 | 0 | 0 | 0 | 0 | 0 | 0 | 0 | 0 | 0 | 0 | 0 | 0 | 0 | 0 | 0 | 0 | 0.019256 | 0.003547 | 0.0050574 | 0.004817 | 0.013421 | 0 | 0 | 0 | 0 | 0 | 1.2932
3722_G_1 | NENGREST | Vermont | 50 | Rutland | 21 | 3722 | 1 | Pittsford | 0 | 1914 | 9999 | Hydro | [5 empty] | Non-Fossil | G | 2025 | Hydro |  | 0 | 0 | 0 | 0 | 0 | 0 | 0 | 0 | 0 | 0 | 0 | 0 | 0 | 0 | 0 | 0 | 1.3335 | 1.9013 | 1.8109 | 5.0457 | 0 | 0 | 0 | 0 | 0 | 0 | 0 | 0 | 0 | 0 | 0 | 0 | 0 | 0 | 0 | 0 | 0 | 0 | 0 | 0 | 0.019256 | 0.003547 | 0.0050574 | 0.004817 | 0.013421 | 0 | 0 | 0 | 0 | 0 | 1.2932
3720_G_1 | NENGREST | Vermont | 50 | Chittenden | 7 | 3720 | 1 | Peterson | 0 | 1948 | 9999 | Hydro | [5 empty] | Non-Fossil | G | 2025 | Hydro |  | 0 | 0 | 0 | 0 | 0 | 0 | 0 | 0 | 0 | 0 | 0 | 0 | 0 | 0 | 0 | 0 | 5.9493 | 8.4826 | 8.0795 | 22.5114 | 0 | 0 | 0 | 0 | 0 | 0 | 0 | 0 | 0 | 0 | 0 | 0 | 0 | 0 | 0 | 0 | 0 | 0 | 0 | 0 | 0.08591 | 0.015825 | 0.022564 | 0.021491 | 0.05988 | 0 | 0 | 0 | 0 | 0 | 5.7699
3717_G_2 | NENGREST | Vermont | 50 | Chittenden | 7 | 3717 | 2 | Milton | 0 | 1929 | 9999 | Hydro | [5 empty] | Non-Fossil | G | 2025 | Hydro |  | 0 | 0 | 0 | 0 | 0 | 0 | 0 | 0 | 0 | 0 | 0 | 0 | 0 | 0 | 0 | 0 | 3.5901 | 5.1188 | 4.8755 | 13.5845 | 0 | 0 | 0 | 0 | 0 | 0 | 0 | 0 | 0 | 0 | 0 | 0 | 0 | 0 | 0 | 0 | 0 | 0 | 0 | 0 | 0.051842 | 0.0095497 | 0.013616 | 0.012969 | 0.036135 | 0 | 0 | 0 | 0 | 0 | 3.4818
3717_G_1 | NENGREST | Vermont | 50 | Chittenden | 7 | 3717 | 1 | Milton | 0 | 1929 | 9999 | Hydro | [5 empty] | Non-Fossil | G | 2025 | Hydro |  | 0 | 0 | 0 | 0 | 0 | 0 | 0 | 0 | 0 | 0 | 0 | 0 | 0 | 0 | 0 | 0 | 3.5901 | 5.1188 | 4.8755 | 13.5845 | 0 | 0 | 0 | 0 | 0 | 0 | 0 | 0 | 0 | 0 | 0 | 0 | 0 | 0 | 0 | 0 | 0 | 0 | 0 | 0 | 0.051842 | 0.0095497 | 0.013616 | 0.012969 | 0.036135 | 0 | 0 | 0 | 0 | 0 | 3.4818
3716_G_3 | NENGREST | Vermont | 50 | Addison | 1 | 3716 | 3 | Lower Middlebury | 0 | 1917 | 9999 | Hydro | [5 empty] | Non-Fossil | G | 2025 | Hydro |  | 0 | 0 | 0 | 0 | 0 | 0 | 0 | 0 | 0 | 0 | 0 | 0 | 0 | 0 | 0 | 0 | 0.8206 | 1.17 | 1.1144 | 3.105 | 0 | 0 | 0 | 0 | 0 | 0 | 0 | 0 | 0 | 0 | 0 | 0 | 0 | 0 | 0 | 0 | 0 | 0 | 0 | 0 | 0.01185 | 0.0021828 | 0.0031122 | 0.0029643 | 0.0082594 | 0 | 0 | 0 | 0 | 0 | 0.79584
3716_G_2 | NENGREST | Vermont | 50 | Addison | 1 | 3716 | 2 | Lower Middlebury | 0 | 1917 | 9999 | Hydro | [5 empty] | Non-Fossil | G | 2025 | Hydro |  | 0 | 0 | 0 | 0 | 0 | 0 | 0 | 0 | 0 | 0 | 0 | 0 | 0 | 0 | 0 | 0 | 0.61545 | 0.87751 | 0.83581 | 2.3288 | 0 | 0 | 0 | 0 | 0 | 0 | 0 | 0 | 0 | 0 | 0 | 0 | 0 | 0 | 0 | 0 | 0 | 0 | 0 | 0 | 0.0088872 | 0.0016371 | 0.0023342 | 0.0022232 | 0.0061945 | 0 | 0 | 0 | 0 | 0 | 0.59688
3716_G_1 | NENGREST | Vermont | 50 | Addison | 1 | 3716 | 1 | Lower Middlebury | 0 | 1917 | 9999 | Hydro | [5 empty] | Non-Fossil | G | 2025 | Hydro |  | 0 | 0 | 0 | 0 | 0 | 0 | 0 | 0 | 0 | 0 | 0 | 0 | 0 | 0 | 0 | 0 | 0.61545 | 0.87751 | 0.83581 | 2.3288 | 0 | 0 | 0 | 0 | 0 | 0 | 0 | 0 | 0 | 0 | 0 | 0 | 0 | 0 | 0 | 0 | 0 | 0 | 0 | 0 | 0.0088872 | 0.0016371 | 0.0023342 | 0.0022232 | 0.0061945 | 0 | 0 | 0 | 0 | 0 | 0.59688
3714_G_2 | NENGREST | Vermont | 50 | Rutland | 21 | 3714 | 2 | Glen | 0 | 1920 | 9999 | Hydro | [5 empty] | Non-Fossil | G | 2025 | Hydro |  | 0 | 0 | 0 | 0 | 0 | 0 | 0 | 0 | 0 | 0 | 0 | 0 | 0 | 0 | 0 | 0 | 1.0257 | 1.4625 | 1.393 | 3.8813 | 0 | 0 | 0 | 0 | 0 | 0 | 0 | 0 | 0 | 0 | 0 | 0 | 0 | 0 | 0 | 0 | 0 | 0 | 0 | 0 | 0.014812 | 0.0027285 | 0.0038903 | 0.0037054 | 0.010324 | 0 | 0 | 0 | 0 | 0 | 0.9948
3714_G_1 | NENGREST | Vermont | 50 | Rutland | 21 | 3714 | 1 | Glen | 0 | 1920 | 9999 | Hydro | [5 empty] | Non-Fossil | G | 2025 | Hydro |  | 0 | 0 | 0 | 0 | 0 | 0 | 0 | 0 | 0 | 0 | 0 | 0 | 0 | 0 | 0 | 0 | 1.0257 | 1.4625 | 1.393 | 3.8813 | 0 | 0 | 0 | 0 | 0 | 0 | 0 | 0 | 0 | 0 | 0 | 0 | 0 | 0 | 0 | 0 | 0 | 0 | 0 | 0 | 0.014812 | 0.0027285 | 0.0038903 | 0.0037054 | 0.010324 | 0 | 0 | 0 | 0 | 0 | 0.9948
3712_G_2 | NENGREST | Vermont | 50 | Franklin | 11 | 3712 | 2 | Fairfax Falls | 0 | 1919 | 9999 | Hydro | [5 empty] | Non-Fossil | G | 2025 | Hydro |  | 0 | 0 | 0 | 0 | 0 | 0 | 0 | 0 | 0 | 0 | 0 | 0 | 0 | 0 | 0 | 0 | 2.0515 | 2.925 | 2.786 | 7.7626 | 0 | 0 | 0 | 0 | 0 | 0 | 0 | 0 | 0 | 0 | 0 | 0 | 0 | 0 | 0 | 0 | 0 | 0 | 0 | 0 | 0.029624 | 0.005457 | 0.0077806 | 0.0074108 | 0.020648 | 0 | 0 | 0 | 0 | 0 | 1.9896
3712_G_1 | NENGREST | Vermont | 50 | Franklin | 11 | 3712 | 1 | Fairfax Falls | 0 | 1919 | 9999 | Hydro | [5 empty] | Non-Fossil | G | 2025 | Hydro |  | 0 | 0 | 0 | 0 | 0 | 0 | 0 | 0 | 0 | 0 | 0 | 0 | 0 | 0 | 0 | 0 | 1.436 | 2.0475 | 1.9502 | 5.4338 | 0 | 0 | 0 | 0 | 0 | 0 | 0 | 0 | 0 | 0 | 0 | 0 | 0 | 0 | 0 | 0 | 0 | 0 | 0 | 0 | 0.020737 | 0.0038199 | 0.0054464 | 0.0051876 | 0.014454 | 0 | 0 | 0 | 0 | 0 | 1.3927
3711_G_1 | NENGREST | Vermont | 50 | Chittenden | 7 | 3711 | 1 | Clark Falls | 0 | 1937 | 9999 | Hydro | [5 empty] | Non-Fossil | G | 2025 | Hydro |  | 0 | 0 | 0 | 0 | 0 | 0 | 0 | 0 | 0 | 0 | 0 | 0 | 0 | 0 | 0 | 0 | 3.0772 | 4.3876 | 4.179 | 11.6438 | 0 | 0 | 0 | 0 | 0 | 0 | 0 | 0 | 0 | 0 | 0 | 0 | 0 | 0 | 0 | 0 | 0 | 0 | 0 | 0 | 0.044436 | 0.0081855 | 0.011671 | 0.011116 | 0.030973 | 0 | 0 | 0 | 0 | 0 | 2.9844
3710_G_3 | NENGREST | Vermont | 50 | Windsor | 27 | 3710 | 3 | Cavendish | 0 | 1907 | 9999 | Hydro | [5 empty] | Non-Fossil | G | 2025 | Hydro |  | 0 | 0 | 0 | 0 | 0 | 0 | 0 | 0 | 0 | 0 | 0 | 0 | 0 | 0 | 0 | 0 | 0.30772 | 0.43876 | 0.4179 | 1.1644 | 0 | 0 | 0 | 0 | 0 | 0 | 0 | 0 | 0 | 0 | 0 | 0 | 0 | 0 | 0 | 0 | 0 | 0 | 0 | 0 | 0.0044436 | 0.00081855 | 0.0011671 | 0.0011116 | 0.0030973 | 0 | 0 | 0 | 0 | 0 | 0.29844
3710_G_2 | NENGREST | Vermont | 50 | Windsor | 27 | 3710 | 2 | Cavendish | 0 | 1907 | 9999 | Hydro | [5 empty] | Non-Fossil | G | 2025 | Hydro |  | 0 | 0 | 0 | 0 | 0 | 0 | 0 | 0 | 0 | 0 | 0 | 0 | 0 | 0 | 0 | 0 | 0.4103 | 0.58501 | 0.5572 | 1.5525 | 0 | 0 | 0 | 0 | 0 | 0 | 0 | 0 | 0 | 0 | 0 | 0 | 0 | 0 | 0 | 0 | 0 | 0 | 0 | 0 | 0.0059248 | 0.0010914 | 0.0015561 | 0.0014822 | 0.0041297 | 0 | 0 | 0 | 0 | 0 | 0.39792
3710_G_1 | NENGREST | Vermont | 50 | Windsor | 27 | 3710 | 1 | Cavendish | 0 | 1907 | 9999 | Hydro | [5 empty] | Non-Fossil | G | 2025 | Hydro |  | 0 | 0 | 0 | 0 | 0 | 0 | 0 | 0 | 0 | 0 | 0 | 0 | 0 | 0 | 0 | 0 | 0.4103 | 0.58501 | 0.5572 | 1.5525 | 0 | 0 | 0 | 0 | 0 | 0 | 0 | 0 | 0 | 0 | 0 | 0 | 0 | 0 | 0 | 0 | 0 | 0 | 0 | 0 | 0.0059248 | 0.0010914 | 0.0015561 | 0.0014822 | 0.0041297 | 0 | 0 | 0 | 0 | 0 | 0.39792
371_G_2 | WECC_PNW | Washington | 53 | Benton | 5 | 371 | 2 | Columbia Generating Station | 10456 | 1984 | 9999 | Nuclear | [5 empty] | Non-Fossil | G | 2025 |  | Nuke Retirement | 0 | 0 | 0 | 0 | 0 | 0 | 0 | 0 | 0 | 0 | 0 | 0 | 0 | 0 | 0 | 0 | 0 | 0 | 0 | 0 | 0 | 0 | 0 | 0 | 0 | 0 | 0 | 0 | 0 | 0 | 0 | 0 | 0 | 0 | 0 | 0 | 0 | 0 | 0 | 0 | 0 | 0 | 0 | 0 | 0 | 0 | 0 | 0 | 0 | 0 | 1180
3709_G_HC2 | NENGREST | Vermont | 50 | Orange | 17 | 3709 | HC2 | Smith (VT) | 0 | 1982 | 9999 | Hydro | [5 empty] | Non-Fossil | G | 2025 | Hydro |  | 0 | 0 | 0 | 0 | 0 | 0 | 0 | 0 | 0 | 0 | 0 | 0 | 0 | 0 | 0 | 0 | 0.20515 | 0.2925 | 0.2786 | 0.77626 | 0 | 0 | 0 | 0 | 0 | 0 | 0 | 0 | 0 | 0 | 0 | 0 | 0 | 0 | 0 | 0 | 0 | 0 | 0 | 0 | 0.0029624 | 0.0005457 | 0.00077806 | 0.00074108 | 0.0020648 | 0 | 0 | 0 | 0 | 0 | 0.19896
3709_G_1 | NENGREST | Vermont | 50 | Orange | 17 | 3709 | 1 | Smith (VT) | 0 | 1982 | 9999 | Hydro | [5 empty] | Non-Fossil | G | 2025 | Hydro |  | 0 | 0 | 0 | 0 | 0 | 0 | 0 | 0 | 0 | 0 | 0 | 0 | 0 | 0 | 0 | 0 | 0.71802 | 1.0238 | 0.97511 | 2.7169 | 0 | 0 | 0 | 0 | 0 | 0 | 0 | 0 | 0 | 0 | 0 | 0 | 0 | 0 | 0 | 0 | 0 | 0 | 0 | 0 | 0.010368 | 0.0019099 | 0.0027232 | 0.0025938 | 0.0072269 | 0 | 0 | 0 | 0 | 0 | 0.69636
3708_G_GT4 | NENGREST | Vermont | 50 | Windsor | 27 | 3708 | GT4 | Ascutney | 25000 | 1961 | 9999 | Combustion Turbine | [5 empty] | Fossil | G | 2025 | Oil |  | 0 | 0 | 0 | 0 | 0 | 0 | 0 | 0 | 0 | 0 | 0 | 0 | 0 | 0 | 0 | 0 | 0 | 0 | 0 | 0 | 0 | 0 | 0 | 0 | 0 | 0 | 0 | 0 | 0 | 0 | 0 | 0 | 0 | 0 | 0 | 0 | 0 | 0 | 0 | 0 | 0.1683 | 0 | 0 | 0 | 0 | 0 | 0 | 0 | 0 | 0 | 9
3704_G_2 | WECC_UT | Utah | 49 | Duchesne | 13 | 3704 | 2 | Uintah | 0 | 1940 | 9999 | Hydro | [5 empty] | Non-Fossil | G | 2025 | Hydro |  | 0 | 0 | 0 | 0 | 0 | 0 | 0 | 0 | 0 | 0 | 0 | 0 | 0 | 0 | 0 | 0 | 0.36542 | 0.50641 | 0.85001 | 1.7218 | 0 | 0 | 0 | 0 | 0 | 0 | 0 | 0 | 0 | 0 | 0 | 0 | 0 | 0 | 0 | 0 | 0 | 0 | 0 | 0 | 0.0089337 | 0.00097202 | 0.001347 | 0.002261 | 0.0045801 | 0 | 0 | 0 | 0 | 0 | 0.6
3704_G_1 | WECC_UT | Utah | 49 | Duchesne | 13 | 3704 | 1 | Uintah | 0 | 1920 | 9999 | Hydro | [5 empty] | Non-Fossil | G | 2025 | Hydro |  | 0 | 0 | 0 | 0 | 0 | 0 | 0 | 0 | 0 | 0 | 0 | 0 | 0 | 0 | 0 | 0 | 0.36542 | 0.50641 | 0.85001 | 1.7218 | 0 | 0 | 0 | 0 | 0 | 0 | 0 | 0 | 0 | 0 | 0 | 0 | 0 | 0 | 0 | 0 | 0 | 0 | 0 | 0 | 0.0089337 | 0.00097202 | 0.001347 | 0.002261 | 0.0045801 | 0 | 0 | 0 | 0 | 0 | 0.6
3699_G_3 | WECC_UT | Utah | 49 | Garfield | 17 | 3699 | 3 | Boulder | 0 | 1961 | 9999 | Hydro | [5 empty] | Non-Fossil | G | 2025 | Hydro |  | 0 | 0 | 0 | 0 | 0 | 0 | 0 | 0 | 0 | 0 | 0 | 0 | 0 | 0 | 0 | 0 | 0.85265 | 1.1816 | 1.9834 | 4.0176 | 0 | 0 | 0 | 0 | 0 | 0 | 0 | 0 | 0 | 0 | 0 | 0 | 0 | 0 | 0 | 0 | 0 | 0 | 0 | 0 | 0.020845 | 0.002268 | 0.0031431 | 0.0052757 | 0.010687 | 0 | 0 | 0 | 0 | 0 | 1.4
3699_G_2 | WECC_UT | Utah | 49 | Garfield | 17 | 3699 | 2 | Boulder | 0 | 1958 | 9999 | Hydro | [5 empty] | Non-Fossil | G | 2025 | Hydro |  | 0 | 0 | 0 | 0 | 0 | 0 | 0 | 0 | 0 | 0 | 0 | 0 | 0 | 0 | 0 | 0 | 0.85265 | 1.1816 | 1.9834 | 4.0176 | 0 | 0 | 0 | 0 | 0 | 0 | 0 | 0 | 0 | 0 | 0 | 0 | 0 | 0 | 0 | 0 | 0 | 0 | 0 | 0 | 0.020845 | 0.002268 | 0.0031431 | 0.0052757 | 0.010687 | 0 | 0 | 0 | 0 | 0 | 1.4
3699_G_1 | WECC_UT | Utah | 49 | Garfield | 17 | 3699 | 1 | Boulder | 0 | 1958 | 9999 | Hydro | [5 empty] | Non-Fossil | G | 2025 | Hydro |  | 0 | 0 | 0 | 0 | 0 | 0 | 0 | 0 | 0 | 0 | 0 | 0 | 0 | 0 | 0 | 0 | 0.85265 | 1.1816 | 1.9834 | 4.0176 | 0 | 0 | 0 | 0 | 0 | 0 | 0 | 0 | 0 | 0 | 0 | 0 | 0 | 0 | 0 | 0 | 0 | 0 | 0 | 0 | 0.020845 | 0.002268 | 0.0031431 | 0.0052757 | 0.010687 | 0 | 0 | 0 | 0 | 0 | 1.4
3698_G_1 | WECC_UT | Utah | 49 | Summit | 43 | 3698 | 1 | Wanship | 0 | 1958 | 9999 | Hydro | [5 empty] | Non-Fossil | G | 2025 | Hydro |  | 0 | 0 | 0 | 0 | 0 | 0 | 0 | 0 | 0 | 0 | 0 | 0 | 0 | 0 | 0 | 0 | 1.1572 | 1.6036 | 2.6917 | 5.4525 | 0 | 0 | 0 | 0 | 0 | 0 | 0 | 0 | 0 | 0 | 0 | 0 | 0 | 0 | 0 | 0 | 0 | 0 | 0 | 0 | 0.02829 | 0.0030781 | 0.0042656 | 0.0071599 | 0.014504 | 0 | 0 | 0 | 0 | 0 | 1.9
3697_G_2 | WECC_UT | Utah | 49 | Morgan | 29 | 3697 | 2 | Gateway | 0 | 1958 | 9999 | Hydro | [5 empty] | Non-Fossil | G | 2025 | Hydro |  | 0 | 0 | 0 | 0 | 0 | 0 | 0 | 0 | 0 | 0 | 0 | 0 | 0 | 0 | 0 | 0 | 1.2181 | 1.688 | 2.8334 | 5.7395 | 0 | 0 | 0 | 0 | 0 | 0 | 0 | 0 | 0 | 0 | 0 | 0 | 0 | 0 | 0 | 0 | 0 | 0 | 0 | 0 | 0.029779 | 0.0032401 | 0.0044901 | 0.0075367 | 0.015267 | 0 | 0 | 0 | 0 | 0 | 2
3697_G_1 | WECC_UT | Utah | 49 | Morgan | 29 | 3697 | 1 | Gateway | 0 | 1958 | 9999 | Hydro | [5 empty] | Non-Fossil | G | 2025 | Hydro |  | 0 | 0 | 0 | 0 | 0 | 0 | 0 | 0 | 0 | 0 | 0 | 0 | 0 | 0 | 0 | 0 | 1.2181 | 1.688 | 2.8334 | 5.7395 | 0 | 0 | 0 | 0 | 0 | 0 | 0 | 0 | 0 | 0 | 0 | 0 | 0 | 0 | 0 | 0 | 0 | 0 | 0 | 0 | 0.029779 | 0.0032401 | 0.0044901 | 0.0075367 | 0.015267 | 0 | 0 | 0 | 0 | 0 | 2
3691_G_3 | WECC_UT | Utah | 49 | Utah | 49 | 3691 | 3 | Spanish Fork | 0 | 1937 | 9999 | Hydro | [5 empty] | Non-Fossil | G | 2025 | Hydro |  | 0 | 0 | 0 | 0 | 0 | 0 | 0 | 0 | 0 | 0 | 0 | 0 | 0 | 0 | 0 | 0 | 0.12181 | 0.1688 | 0.28334 | 0.57395 | 0 | 0 | 0 | 0 | 0 | 0 | 0 | 0 | 0 | 0 | 0 | 0 | 0 | 0 | 0 | 0 | 0 | 0 | 0 | 0 | 0.0029779 | 0.00032401 | 0.00044901 | 0.00075367 | 0.0015267 | 0 | 0 | 0 | 0 | 0 | 0.2
3691_G_2 | WECC_UT | Utah | 49 | Utah | 49 | 3691 | 2 | Spanish Fork | 0 | 1983 | 9999 | Hydro | [5 empty] | Non-Fossil | G | 2025 | Hydro |  | 0 | 0 | 0 | 0 | 0 | 0 | 0 | 0 | 0 | 0 | 0 | 0 | 0 | 0 | 0 | 0 | 1.0354 | 1.4348 | 2.4084 | 4.8785 | 0 | 0 | 0 | 0 | 0 | 0 | 0 | 0 | 0 | 0 | 0 | 0 | 0 | 0 | 0 | 0 | 0 | 0 | 0 | 0 | 0.025312 | 0.0027541 | 0.0038166 | 0.0064062 | 0.012977 | 0 | 0 | 0 | 0 | 0 | 1.7
3691_G_1 | WECC_UT | Utah | 49 | Utah | 49 | 3691 | 1 | Spanish Fork | 0 | 1983 | 9999 | Hydro | [5 empty] | Non-Fossil | G | 2025 | Hydro |  | 0 | 0 | 0 | 0 | 0 | 0 | 0 | 0 | 0 | 0 | 0 | 0 | 0 | 0 | 0 | 0 | 1.0354 | 1.4348 | 2.4084 | 4.8785 | 0 | 0 | 0 | 0 | 0 | 0 | 0 | 0 | 0 | 0 | 0 | 0 | 0 | 0 | 0 | 0 | 0 | 0 | 0 | 0 | 0.025312 | 0.0027541 | 0.0038166 | 0.0064062 | 0.012977 | 0 | 0 | 0 | 0 | 0 | 1.7
3688_G_2 | WECC_UT | Utah | 49 | Utah | 49 | 3688 | 2 | Bartholomew | 0 | 1988 | 9999 | Hydro | [5 empty] | Non-Fossil | G | 2025 | Hydro |  | 0 | 0 | 0 | 0 | 0 | 0 | 0 | 0 | 0 | 0 | 0 | 0 | 0 | 0 | 0 | 0 | 0.60903 | 0.84401 | 1.4167 | 2.8697 | 0 | 0 | 0 | 0 | 0 | 0 | 0 | 0 | 0 | 0 | 0 | 0 | 0 | 0 | 0 | 0 | 0 | 0 | 0 | 0 | 0.014889 | 0.00162 | 0.0022451 | 0.0037684 | 0.0076335 | 0 | 0 | 0 | 0 | 0 | 1
3676_G_HC2 | WECC_UT | Utah | 49 | Sanpete | 39 | 3676 | HC2 | Manti Upper | 0 | 1988 | 9999 | Hydro | [5 empty] | Non-Fossil | G | 2025 | Hydro |  | 0 | 0 | 0 | 0 | 0 | 0 | 0 | 0 | 0 | 0 | 0 | 0 | 0 | 0 | 0 | 0 | 0.48723 | 0.67521 | 1.1333 | 2.2958 | 0 | 0 | 0 | 0 | 0 | 0 | 0 | 0 | 0 | 0 | 0 | 0 | 0 | 0 | 0 | 0 | 0 | 0 | 0 | 0 | 0.011912 | 0.001296 | 0.0017961 | 0.0030147 | 0.0061068 | 0 | 0 | 0 | 0 | 0 | 0.8
3676_G_1 | WECC_UT | Utah | 49 | Sanpete | 39 | 3676 | 1 | Manti Upper | 0 | 1939 | 9999 | Hydro | [5 empty] | Non-Fossil | G | 2025 | Hydro |  | 0 | 0 | 0 | 0 | 0 | 0 | 0 | 0 | 0 | 0 | 0 | 0 | 0 | 0 | 0 | 0 | 0.24361 | 0.3376 | 0.56667 | 1.1479 | 0 | 0 | 0 | 0 | 0 | 0 | 0 | 0 | 0 | 0 | 0 | 0 | 0 | 0 | 0 | 0 | 0 | 0 | 0 | 0 | 0.0059558 | 0.00064801 | 0.00089803 | 0.0015073 | 0.0030534 | 0 | 0 | 0 | 0 | 0 | 0.4
3675_G_HY2 | WECC_UT | Utah | 49 | Cache | 5 | 3675 | HY2 | Hydro III | 0 | 1925 | 9999 | Hydro | [5 empty] | Non-Fossil | G | 2025 | Hydro |  | 0 | 0 | 0 | 0 | 0 | 0 | 0 | 0 | 0 | 0 | 0 | 0 | 0 | 0 | 0 | 0 | 0.42632 | 0.59081 | 0.99168 | 2.0088 | 0 | 0 | 0 | 0 | 0 | 0 | 0 | 0 | 0 | 0 | 0 | 0 | 0 | 0 | 0 | 0 | 0 | 0 | 0 | 0 | 0.010423 | 0.001134 | 0.0015715 | 0.0026379 | 0.0053434 | 0 | 0 | 0 | 0 | 0 | 0.7
3675_G_HY1 | WECC_UT | Utah | 49 | Cache | 5 | 3675 | HY1 | Hydro III | 0 | 1925 | 9999 | Hydro | [5 empty] | Non-Fossil | G | 2025 | Hydro |  | 0 | 0 | 0 | 0 | 0 | 0 | 0 | 0 | 0 | 0 | 0 | 0 | 0 | 0 | 0 | 0 | 0.42632 | 0.59081 | 0.99168 | 2.0088 | 0 | 0 | 0 | 0 | 0 | 0 | 0 | 0 | 0 | 0 | 0 | 0 | 0 | 0 | 0 | 0 | 0 | 0 | 0 | 0 | 0.010423 | 0.001134 | 0.0015715 | 0.0026379 | 0.0053434 | 0 | 0 | 0 | 0 | 0 | 0.7
3666_G_8182 | WECC_UT | Utah | 49 | Box Elder | 3 | 3666 | 8182 | Brigham City | 0 | 1964 | 9999 | Hydro | [5 empty] | Non-Fossil | G | 2025 | Hydro |  | 0 | 0 | 0 | 0 | 0 | 0 | 0 | 0 | 0 | 0 | 0 | 0 | 0 | 0 | 0 | 0 | 0.30452 | 0.422 | 0.70834 | 1.4349 | 0 | 0 | 0 | 0 | 0 | 0 | 0 | 0 | 0 | 0 | 0 | 0 | 0 | 0 | 0 | 0 | 0 | 0 | 0 | 0 | 0.0074447 | 0.00081002 | 0.0011225 | 0.0018842 | 0.0038167 | 0 | 0 | 0 | 0 | 0 | 0.5
3666_G_2 | WECC_UT | Utah | 49 | Box Elder | 3 | 3666 | 2 | Brigham City | 0 | 1921 | 9999 | Hydro | [5 empty] | Non-Fossil | G | 2025 | Hydro |  | 0 | 0 | 0 | 0 | 0 | 0 | 0 | 0 | 0 | 0 | 0 | 0 | 0 | 0 | 0 | 0 | 0.30452 | 0.422 | 0.70834 | 1.4349 | 0 | 0 | 0 | 0 | 0 | 0 | 0 | 0 | 0 | 0 | 0 | 0 | 0 | 0 | 0 | 0 | 0 | 0 | 0 | 0 | 0.0074447 | 0.00081002 | 0.0011225 | 0.0018842 | 0.0038167 | 0 | 0 | 0 | 0 | 0 | 0.5
3666_G_1 | WECC_UT | Utah | 49 | Box Elder | 3 | 3666 | 1 | Brigham City | 0 | 1921 | 9999 | Hydro | [5 empty] | Non-Fossil | G | 2025 | Hydro |  | 0 | 0 | 0 | 0 | 0 | 0 | 0 | 0 | 0 | 0 | 0 | 0 | 0 | 0 | 0 | 0 | 0.30452 | 0.422 | 0.70834 | 1.4349 | 0 | 0 | 0 | 0 | 0 | 0 | 0 | 0 | 0 | 0 | 0 | 0 | 0 | 0 | 0 | 0 | 0 | 0 | 0 | 0 | 0.0074447 | 0.00081002 | 0.0011225 | 0.0018842 | 0.0038167 | 0 | 0 | 0 | 0 | 0 | 0.5
3665_G_3A | WECC_UT | Utah | 49 | Davis | 11 | 3665 | 3A | Bountiful City | 10805 | 2012 | 9999 | Combustion Turbine | [5 empty] | Fossil | G | 2025 | NaturalGas |  | 0 | 0 | 0 | 0 | 0 | 0 | 0 | 0 | 0 | 0 | 0 | 0 | 0 | 0 | 0 | 0 | 0 | 0 | 0 | 0 | 0 | 0 | 0 | 0 | 0 | 0 | 0 | 0 | 0 | 0 | 0 | 0 | 0 | 0 | 0 | 0 | 0 | 0 | 0 | 0 | 0.21505 | 0 | 0 | 0 | 0 | 0 | 0 | 0 | 0 | 0 | 11.5
3665_G_2A | WECC_UT | Utah | 49 | Davis | 11 | 3665 | 2A | Bountiful City | 10805 | 2012 | 9999 | Combustion Turbine | [5 empty] | Fossil | G | 2025 | NaturalGas |  | 0 | 0 | 0 | 0 | 0 | 0 | 0 | 0 | 0 | 0 | 0 | 0 | 0 | 0 | 0 | 0 | 0 | 0 | 0 | 0 | 0 | 0 | 0 | 0 | 0 | 0 | 0 | 0 | 0 | 0 | 0 | 0 | 0 | 0 | 0 | 0 | 0 | 0 | 0 | 0 | 0.21505 | 0 | 0 | 0 | 0 | 0 | 0 | 0 | 0 | 0 | 11.5
3665_G_1A | WECC_UT | Utah | 49 | Davis | 11 | 3665 | 1A | Bountiful City | 10820 | 2001 | 9999 | Combustion Turbine | [5 empty] | Fossil | G | 2025 | NaturalGas |  | 0 | 0 | 0 | 0 | 0 | 0 | 0 | 0 | 0 | 0 | 0 | 0 | 0 | 0 | 0 | 0 | 0 | 0 | 0 | 0 | 0 | 0 | 0 | 0 | 0 | 0 | 0 | 0 | 0 | 0 | 0 | 0 | 0 | 0 | 0 | 0 | 0 | 0 | 0 | 0 | 0.07854 | 0 | 0 | 0 | 0 | 0 | 0 | 0 | 0 | 0 | 4.2
3661_G_1 | WECC_UT | Utah | 49 | Weber | 57 | 3661 | 1 | Weber | 0 | 1911 | 9999 | Hydro | [5 empty] | Non-Fossil | G | 2025 | Hydro |  | 0 | 0 | 0 | 0 | 0 | 0 | 0 | 0 | 0 | 0 | 0 | 0 | 0 | 0 | 0 | 0 | 1.2181 | 1.688 | 2.8334 | 5.7395 | 0 | 0 | 0 | 0 | 0 | 0 | 0 | 0 | 0 | 0 | 0 | 0 | 0 | 0 | 0 | 0 | 0 | 0 | 0 | 0 | 0.029779 | 0.0032401 | 0.0044901 | 0.0075367 | 0.015267 | 0 | 0 | 0 | 0 | 0 | 2
3659_G_3 | WECC_UT | Utah | 49 | Salt Lake | 35 | 3659 | 3 | Stairs | 0 | 1912 | 9999 | Hydro | [5 empty] | Non-Fossil | G | 2025 | Hydro |  | 0 | 0 | 0 | 0 | 0 | 0 | 0 | 0 | 0 | 0 | 0 | 0 | 0 | 0 | 0 | 0 | 0.73084 | 1.0128 | 1.7 | 3.4437 | 0 | 0 | 0 | 0 | 0 | 0 | 0 | 0 | 0 | 0 | 0 | 0 | 0 | 0 | 0 | 0 | 0 | 0 | 0 | 0 | 0.017867 | 0.001944 | 0.0026941 | 0.004522 | 0.0091602 | 0 | 0 | 0 | 0 | 0 | 1.2
3658_G_2 | WECC_UT | Utah | 49 | Wasatch | 51 | 3658 | 2 | Snake Creek | 0 | 1910 | 9999 | Hydro | [5 empty] | Non-Fossil | G | 2025 | Hydro |  | 0 | 0 | 0 | 0 | 0 | 0 | 0 | 0 | 0 | 0 | 0 | 0 | 0 | 0 | 0 | 0 | 0.30452 | 0.422 | 0.70834 | 1.4349 | 0 | 0 | 0 | 0 | 0 | 0 | 0 | 0 | 0 | 0 | 0 | 0 | 0 | 0 | 0 | 0 | 0 | 0 | 0 | 0 | 0.0074447 | 0.00081002 | 0.0011225 | 0.0018842 | 0.0038167 | 0 | 0 | 0 | 0 | 0 | 0.5
3658_G_1 | WECC_UT | Utah | 49 | Wasatch | 51 | 3658 | 1 | Snake Creek | 0 | 1910 | 9999 | Hydro | [5 empty] | Non-Fossil | G | 2025 | Hydro |  | 0 | 0 | 0 | 0 | 0 | 0 | 0 | 0 | 0 | 0 | 0 | 0 | 0 | 0 | 0 | 0 | 0.30452 | 0.422 | 0.70834 | 1.4349 | 0 | 0 | 0 | 0 | 0 | 0 | 0 | 0 | 0 | 0 | 0 | 0 | 0 | 0 | 0 | 0 | 0 | 0 | 0 | 0 | 0.0074447 | 0.00081002 | 0.0011225 | 0.0018842 | 0.0038167 | 0 | 0 | 0 | 0 | 0 | 0.5
3656_G_2 | WECC_UT | Utah | 49 | Weber | 57 | 3656 | 2 | Pioneer | 0 | 1910 | 9999 | Hydro | [5 empty] | Non-Fossil | G | 2025 | Hydro |  | 0 | 0 | 0 | 0 | 0 | 0 | 0 | 0 | 0 | 0 | 0 | 0 | 0 | 0 | 0 | 0 | 1.2181 | 1.688 | 2.8334 | 5.7395 | 0 | 0 | 0 | 0 | 0 | 0 | 0 | 0 | 0 | 0 | 0 | 0 | 0 | 0 | 0 | 0 | 0 | 0 | 0 | 0 | 0.029779 | 0.0032401 | 0.0044901 | 0.0075367 | 0.015267 | 0 | 0 | 0 | 0 | 0 | 2
3656_G_1 | WECC_UT | Utah | 49 | Weber | 57 | 3656 | 1 | Pioneer | 0 | 1910 | 9999 | Hydro | [5 empty] | Non-Fossil | G | 2025 | Hydro |  | 0 | 0 | 0 | 0 | 0 | 0 | 0 | 0 | 0 | 0 | 0 | 0 | 0 | 0 | 0 | 0 | 1.2181 | 1.688 | 2.8334 | 5.7395 | 0 | 0 | 0 | 0 | 0 | 0 | 0 | 0 | 0 | 0 | 0 | 0 | 0 | 0 | 0 | 0 | 0 | 0 | 0 | 0 | 0.029779 | 0.0032401 | 0.0044901 | 0.0075367 | 0.015267 | 0 | 0 | 0 | 0 | 0 | 2
3655_G_4 | WECC_UT | Utah | 49 | Utah | 49 | 3655 | 4 | Olmstead | 0 | 1922 | 9999 | Hydro | [5 empty] | Non-Fossil | G | 2025 | Hydro |  | 0 | 0 | 0 | 0 | 0 | 0 | 0 | 0 | 0 | 0 | 0 | 0 | 0 | 0 | 0 | 0 | 3.2888 | 4.5576 | 7.6501 | 15.4965 | 0 | 0 | 0 | 0 | 0 | 0 | 0 | 0 | 0 | 0 | 0 | 0 | 0 | 0 | 0 | 0 | 0 | 0 | 0 | 0 | 0.080403 | 0.0087482 | 0.012123 | 0.020349 | 0.041221 | 0 | 0 | 0 | 0 | 0 | 5.4
3655_G_2 | WECC_UT | Utah | 49 | Utah | 49 | 3655 | 2 | Olmstead | 0 | 1910 | 9999 | Hydro | [5 empty] | Non-Fossil | G | 2025 | Hydro |  | 0 | 0 | 0 | 0 | 0 | 0 | 0 | 0 | 0 | 0 | 0 | 0 | 0 | 0 | 0 | 0 | 1.4008 | 1.9412 | 3.2584 | 6.6004 | 0 | 0 | 0 | 0 | 0 | 0 | 0 | 0 | 0 | 0 | 0 | 0 | 0 | 0 | 0 | 0 | 0 | 0 | 0 | 0 | 0.034246 | 0.0037261 | 0.0051636 | 0.0086673 | 0.017557 | 0 | 0 | 0 | 0 | 0 | 2.3
3655_G_1 | WECC_UT | Utah | 49 | Utah | 49 | 3655 | 1 | Olmstead | 0 | 1910 | 9999 | Hydro | [5 empty] | Non-Fossil | G | 2025 | Hydro |  | 0 | 0 | 0 | 0 | 0 | 0 | 0 | 0 | 0 | 0 | 0 | 0 | 0 | 0 | 0 | 0 | 1.4008 | 1.9412 | 3.2584 | 6.6004 | 0 | 0 | 0 | 0 | 0 | 0 | 0 | 0 | 0 | 0 | 0 | 0 | 0 | 0 | 0 | 0 | 0 | 0 | 0 | 0 | 0.034246 | 0.0037261 | 0.0051636 | 0.0086673 | 0.017557 | 0 | 0 | 0 | 0 | 0 | 2.3
3651_G_1 | WECC_UT | Utah | 49 | Salt Lake | 35 | 3651 | 1 | Granite | 0 | 1896 | 9999 | Hydro | [5 empty] | Non-Fossil | G | 2025 | Hydro |  | 0 | 0 | 0 | 0 | 0 | 0 | 0 | 0 | 0 | 0 | 0 | 0 | 0 | 0 | 0 | 0 | 0.73084 | 1.0128 | 1.7 | 3.4437 | 0 | 0 | 0 | 0 | 0 | 0 | 0 | 0 | 0 | 0 | 0 | 0 | 0 | 0 | 0 | 0 | 0 | 0 | 0 | 0 | 0.017867 | 0.001944 | 0.0026941 | 0.004522 | 0.0091602 | 0 | 0 | 0 | 0 | 0 | 1.2
365_G_2 | WECC_SCE | California | 6 | Tulare | 107 | 365 | 2 | Lower Tule River | 0 | 1909 | 9999 | Hydro | [5 empty] | Non-Fossil | G | 2025 | Hydro |  | 0 | 0 | 0 | 0 | 0 | 0 | 0 | 0 | 0 | 0 | 0 | 0 | 0 | 0 | 0 | 0 | 0.53868 | 0.94967 | 2.1724 | 3.6608 | 0 | 0 | 0 | 0 | 0 | 0 | 0 | 0 | 0 | 0 | 0 | 0 | 0 | 0 | 0 | 0 | 0 | 0 | 0 | 0 | 0.019356 | 0.0014329 | 0.0025261 | 0.0057786 | 0.0097376 | 0 | 0 | 0 | 0 | 0 | 1.3
365_G_1 | WECC_SCE | California | 6 | Tulare | 107 | 365 | 1 | Lower Tule River | 0 | 1909 | 9999 | Hydro | [5 empty] | Non-Fossil | G | 2025 | Hydro |  | 0 | 0 | 0 | 0 | 0 | 0 | 0 | 0 | 0 | 0 | 0 | 0 | 0 | 0 | 0 | 0 | 0.53868 | 0.94967 | 2.1724 | 3.6608 | 0 | 0 | 0 | 0 | 0 | 0 | 0 | 0 | 0 | 0 | 0 | 0 | 0 | 0 | 0 | 0 | 0 | 0 | 0 | 0 | 0.019356 | 0.0014329 | 0.0025261 | 0.0057786 | 0.0097376 | 0 | 0 | 0 | 0 | 0 | 1.3
3648_G_6 | WECC_UT | Utah | 49 | Salt Lake | 35 | 3648 | 6 | Gadsby | 13948 | 2002 | 9999 | Combustion Turbine |  |  | SCR | H2O |  | Fossil | G | 2025 | NaturalGas |  | 0 | 0 | 0 | 0 | 0 | 0 | 0 | 0 | 0 | 0 | 0 | 0 | 0 | 0 | 0 | 0 | 0 | 0 | 0 | 0 | 0 | 0 | 0 | 0 | 0 | 0 | 0 | 0 | 0 | 0 | 0 | 0 | 0 | 0 | 0 | 0 | 0 | 0 | 0 | 0 | 0.80816 | 0 | 0 | 0 | 0 | 0 | 0 | 0 | 0 | 0 | 39 | SCR
3648_G_5 | WECC_UT | Utah | 49 | Salt Lake | 35 | 3648 | 5 | Gadsby | 13948 | 2002 | 9999 | Combustion Turbine |  |  | SCR | H2O |  | Fossil | G | 2025 | NaturalGas |  | 0 | 0 | 0 | 0 | 0 | 0 | 0 | 0 | 0 | 0 | 0 | 0 | 0 | 0 | 0 | 0 | 0 | 0 | 0 | 0 | 0 | 0 | 0 | 0 | 0 | 0 | 0 | 0 | 0 | 0 | 0 | 0 | 0 | 0 | 0 | 0 | 0 | 0 | 0 | 0 | 0.80816 | 0 | 0 | 0 | 0 | 0 | 0 | 0 | 0 | 0 | 39 | SCR
3648_G_4 | WECC_UT | Utah | 49 | Salt Lake | 35 | 3648 | 4 | Gadsby | 13948 | 2002 | 9999 | Combustion Turbine |  |  | SCR | H2O |  | Fossil | G | 2025 | NaturalGas |  | 0 | 0 | 0 | 0 | 0 | 0 | 0 | 0 | 0 | 0 | 0 | 0 | 0 | 0 | 0 | 0 | 0 | 0 | 0 | 0 | 0 | 0 | 0 | 0 | 0 | 0 | 0 | 0 | 0 | 0 | 0 | 0 | 0 | 0 | 0 | 0 | 0 | 0 | 0 | 0 | 0.80816 | 0 | 0 | 0 | 0 | 0 | 0 | 0 | 0 | 0 | 39 | SCR
3648_B_3 | WECC_UT | Utah | 49 | Salt Lake | 35 | 3648 | 3 | Gadsby | 14500 | 1955 | 9999 | O/G Steam | tangential |  |  |  |  | Fossil | B | 2025 |  | O/G Retirement | 0 | 0 | 0 | 0 | 0 | 0 | 0 | 0 | 0 | 0 | 0 | 0 | 0 | 0 | 0 | 0 | 0 | 0 | 0 | 0 | 0 | 0 | 0 | 0 | 0 | 0 | 0 | 0 | 0 | 0 | 0 | 0 | 0 | 0 | 0 | 0 | 0 | 0 | 0 | 0 | 0 | 0 | 0 | 0 | 0 | 0 | 0 | 0 | 0 | 0 | 104
3648_B_2 | WECC_UT | Utah | 49 | Salt Lake | 35 | 3648 | 2 | Gadsby | 14500 | 1952 | 9999 | O/G Steam | wall | dry |  | LNB |  | Fossil | B | 2025 |  | O/G Retirement | 0 | 0 | 0 | 0 | 0 | 0 | 0 | 0 | 0 | 0 | 0 | 0 | 0 | 0 | 0 | 0 | 0 | 0 | 0 | 0 | 0 | 0 | 0 | 0 | 0 | 0 | 0 | 0 | 0 | 0 | 0 | 0 | 0 | 0 | 0 | 0 | 0 | 0 | 0 | 0 | 0 | 0 | 0 | 0 | 0 | 0 | 0 | 0 | 0 | 0 | 69
3648_B_1 | WECC_UT | Utah | 49 | Salt Lake | 35 | 3648 | 1 | Gadsby | 14500 | 1951 | 9999 | O/G Steam | wall | dry |  | LNB |  | Fossil | B | 2025 |  | O/G Retirement | 0 | 0 | 0 | 0 | 0 | 0 | 0 | 0 | 0 | 0 | 0 | 0 | 0 | 0 | 0 | 0 | 0 | 0 | 0 | 0 | 0 | 0 | 0 | 0 | 0 | 0 | 0 | 0 | 0 | 0 | 0 | 0 | 0 | 0 | 0 | 0 | 0 | 0 | 0 | 0 | 0 | 0 | 0 | 0 | 0 | 0 | 0 | 0 | 0 | 0 | 64
3646_G_2 | WECC_UT | Utah | 49 | Box Elder | 3 | 3646 | 2 | Cutler Hydro | 0 | 1927 | 9999 | Hydro | [5 empty] | Non-Fossil | G | 2025 | Hydro |  | 0 | 0 | 0 | 0 | 0 | 0 | 0 | 0 | 0 | 0 | 0 | 0 | 0 | 0 | 0 | 0 | 9.1355 | 12.6601 | 21.2502 | 43.0459 | 0 | 0 | 0 | 0 | 0 | 0 | 0 | 0 | 0 | 0 | 0 | 0 | 0 | 0 | 0 | 0 | 0 | 0 | 0 | 0 | 0.22334 | 0.0243 | 0.033676 | 0.056526 | 0.1145 | 0 | 0 | 0 | 0 | 0 | 15
3646_G_1 | WECC_UT | Utah | 49 | Box Elder | 3 | 3646 | 1 | Cutler Hydro | 0 | 1927 | 9999 | Hydro | [5 empty] | Non-Fossil | G | 2025 | Hydro |  | 0 | 0 | 0 | 0 | 0 | 0 | 0 | 0 | 0 | 0 | 0 | 0 | 0 | 0 | 0 | 0 | 9.1355 | 12.6601 | 21.2502 | 43.0459 | 0 | 0 | 0 | 0 | 0 | 0 | 0 | 0 | 0 | 0 | 0 | 0 | 0 | 0 | 0 | 0 | 0 | 0 | 0 | 0 | 0.22334 | 0.0243 | 0.033676 | 0.056526 | 0.1145 | 0 | 0 | 0 | 0 | 0 | 15
3643_G_2 | WECC_UT | Utah | 49 | Beaver | 1 | 3643 | 2 | Upper Beaver | 0 | 1907 | 9999 | Hydro | [5 empty] | Non-Fossil | G | 2025 | Hydro |  | 0 | 0 | 0 | 0 | 0 | 0 | 0 | 0 | 0 | 0 | 0 | 0 | 0 | 0 | 0 | 0 | 0.73084 | 1.0128 | 1.7 | 3.4437 | 0 | 0 | 0 | 0 | 0 | 0 | 0 | 0 | 0 | 0 | 0 | 0 | 0 | 0 | 0 | 0 | 0 | 0 | 0 | 0 | 0.017867 | 0.001944 | 0.0026941 | 0.004522 | 0.0091602 | 0 | 0 | 0 | 0 | 0 | 1.2
3643_G_1 | WECC_UT | Utah | 49 | Beaver | 1 | 3643 | 1 | Upper Beaver | 0 | 1907 | 9999 | Hydro | [5 empty] | Non-Fossil | G | 2025 | Hydro |  | 0 | 0 | 0 | 0 | 0 | 0 | 0 | 0 | 0 | 0 | 0 | 0 | 0 | 0 | 0 | 0 | 0.79175 | 1.0972 | 1.8417 | 3.7306 | 0 | 0 | 0 | 0 | 0 | 0 | 0 | 0 | 0 | 0 | 0 | 0 | 0 | 0 | 0 | 0 | 0 | 0 | 0 | 0 | 0.019356 | 0.002106 | 0.0029186 | 0.0048989 | 0.0099235 | 0 | 0 | 0 | 0 | 0 | 1.3
3631_G_9 | ERC_REST | Texas | 48 | Victoria | 469 | 3631 | 9 | Sam Rayburn | 9238 | 2003 | 9999 | Combined Cycle |  |  | SCR | DLNB |  | Fossil | G | 2025 | NaturalGas |  | 0.015123 | 0.029526 | 0.21798 | 0.26263 | 0 | 0 | 0 | 0 | 0 | 0 | 0 | 0 | 0 | 0 | 0 | 0 | 1.637 | 3.1961 | 23.596 | 28.4292 | 0.8853 | 1.7284 | 12.7606 | 15.3743 | 1.0595e-09 | 2.0685e-09 | 1.5266e-08 | 1.8394e-08 | 0.00015322 | 0.00029915 | 0.0022093 | 0.0026616 | 0 | 0 | 0 | 0 | 0 | 0 | 0 | 0 | 1.4755 | 0.006383 | 0.012462 | 0.090976 | 0.10982 | 0.056815 | 0.10384 | 0.80148 | 0.96213 | 0 | 48 | SCR
3631_G_8 | ERC_REST | Texas | 48 | Victoria | 469 | 3631 | 8 | Sam Rayburn | 9238 | 2003 | 9999 | Combined Cycle |  |  | SCR | DLNB |  | Fossil | G | 2025 | NaturalGas |  | 0.015438 | 0.030141 | 0.22252 | 0.2681 | 0 | 0 | 0 | 0 | 0 | 0 | 0 | 0 | 0 | 0 | 0 | 0 | 1.6712 | 3.2627 | 24.0876 | 29.0215 | 0.90375 | 1.7645 | 13.0264 | 15.6946 | 1.0803e-09 | 2.1092e-09 | 1.5572e-08 | 1.8761e-08 | 0.00015647 | 0.00030549 | 0.0022553 | 0.0027172 | 0 | 0 | 0 | 0 | 0 | 0 | 0 | 0 | 1.5062 | 0.006516 | 0.012722 | 0.092872 | 0.11211 | 0.057998 | 0.106 | 0.81817 | 0.98217 | 0 | 49 | SCR
3631_G_7 | ERC_REST | Texas | 48 | Victoria | 469 | 3631 | 7 | Sam Rayburn | 9238 | 2003 | 9999 | Combined Cycle |  |  | SCR | DLNB |  | Fossil | G | 2025 | NaturalGas |  | 0.015438 | 0.030141 | 0.22252 | 0.2681 | 0 | 0 | 0 | 0 | 0 | 0 | 0 | 0 | 0 | 0 | 0 | 0 | 1.6712 | 3.2627 | 24.0876 | 29.0215 | 0.90375 | 1.7645 | 13.0264 | 15.6946 | 1.0803e-09 | 2.1092e-09 | 1.5572e-08 | 1.8761e-08 | 0.00015647 | 0.00030549 | 0.0022553 | 0.0027172 | 0 | 0 | 0 | 0 | 0 | 0 | 0 | 0 | 1.5062 | 0.006516 | 0.012722 | 0.092872 | 0.11211 | 0.057998 | 0.106 | 0.81817 | 0.98217 | 0 | 49 | SCR
3631_G_5 | ERC_REST | Texas | 48 | Victoria | 469 | 3631 | 5 | Sam Rayburn | 10745 | 1991 | 9999 | Combustion Turbine | [5 empty] | Fossil | G | 2025 | Oil |  | 0 | 0 | 0 | 0 | 0 | 0 | 0 | 0 | 0 | 0 | 0 | 0 | 0 | 0 | 0 | 0 | 0 | 0 | 0 | 0 | 0 | 0 | 0 | 0 | 0 | 0 | 0 | 0 | 0 | 0 | 0 | 0 | 0 | 0 | 0 | 0 | 0 | 0 | 0 | 0 | 0.02992 | 0 | 0 | 0 | 0 | 0 | 0 | 0 | 0 | 0 | 1.6
3631_G_4 | ERC_REST | Texas | 48 | Victoria | 469 | 3631 | 4 | Sam Rayburn | 10745 | 1991 | 9999 | Combustion Turbine | [5 empty] | Fossil | G | 2025 | Oil |  | 0 | 0 | 0 | 0 | 0 | 0 | 0 | 0 | 0 | 0 | 0 | 0 | 0 | 0 | 0 | 0 | 0 | 0 | 0 | 0 | 0 | 0 | 0 | 0 | 0 | 0 | 0 | 0 | 0 | 0 | 0 | 0 | 0 | 0 | 0 | 0 | 0 | 0 | 0 | 0 | 0.02992 | 0 | 0 | 0 | 0 | 0 | 0 | 0 | 0 | 0 | 1.6
3631_G_10 | ERC_REST | Texas | 48 | Victoria | 469 | 3631 | 10 | Sam Rayburn | 9238 | 2003 | 9999 | Combined Cycle |  |  | SCR | DLNB |  | Fossil | G | 2025 | NaturalGas |  | 0.011657 | 0.02276 | 0.16803 | 0.20244 | 0 | 0 | 0 | 0 | 0 | 0 | 0 | 0 | 0 | 0 | 0 | 0 | 1.2619 | 2.4637 | 18.1886 | 21.9142 | 0.68242 | 1.3323 | 9.8363 | 11.851 | 8.1576e-10 | 1.5927e-09 | 1.1758e-08 | 1.4167e-08 | 0.00011815 | 0.00023068 | 0.0017029 | 0.0020518 | 0 | 0 | 0 | 0 | 0 | 0 | 0 | 0 | 1.1373 | 0.0049202 | 0.0096061 | 0.070128 | 0.084654 | 0.043795 | 0.080042 | 0.61781 | 0.74164 | 0 | 37 | SCR
3630_G_9A | ERC_REST | Texas | 48 | Frio | 163 | 3630 | 9A | Pearsall | 10745 | 2010 | 9999 | Combustion Turbine | [5 empty] | Fossil | G | 2025 | NaturalGas |  | 0 | 0 | 0.0029978 | 0.0029978 | 0 | 0 | 0 | 0 | 0 | 0 | 0 | 0 | 0 | 0 | 0 | 0 | 0 | 0 | 0.27899 | 0.27899 | 0 | 0 | 0.17549 | 0.17549 | 0 | 0 | 2.0979e-10 | 2.0979e-10 | 0 | 0 | 3.6004e-05 | 3.6004e-05 | 0 | 0 | 0 | 0 | 0 | 0 | 0 | 0 | 0.15708 | 0 | 0 | 0.0043798 | 0.0043798 | 0 | 0 | 0.011022 | 0.011022 | 0 | 8.4
3630_G_8A | ERC_REST | Texas | 48 | Frio | 163 | 3630 | 8A | Pearsall | 10745 | 2010 | 9999 | Combustion Turbine | [5 empty] | Fossil | G | 2025 | NaturalGas |  | 0 | 0 | 0.0029978 | 0.0029978 | 0 | 0 | 0 | 0 | 0 | 0 | 0 | 0 | 0 | 0 | 0 | 0 | 0 | 0 | 0.27899 | 0.27899 | 0 | 0 | 0.17549 | 0.17549 | 0 | 0 | 2.0979e-10 | 2.0979e-10 | 0 | 0 | 3.6004e-05 | 3.6004e-05 | 0 | 0 | 0 | 0 | 0 | 0 | 0 | 0 | 0.15708 | 0 | 0 | 0.0043798 | 0.0043798 | 0 | 0 | 0.011022 | 0.011022 | 0 | 8.4
3630_G_7A | ERC_REST | Texas | 48 | Frio | 163 | 3630 | 7A | Pearsall | 10745 | 2010 | 9999 | Combustion Turbine | [5 empty] | Fossil | G | 2025 | NaturalGas |  | 0 | 0 | 0.0029978 | 0.0029978 | 0 | 0 | 0 | 0 | 0 | 0 | 0 | 0 | 0 | 0 | 0 | 0 | 0 | 0 | 0.27899 | 0.27899 | 0 | 0 | 0.17549 | 0.17549 | 0 | 0 | 2.0979e-10 | 2.0979e-10 | 0 | 0 | 3.6004e-05 | 3.6004e-05 | 0 | 0 | 0 | 0 | 0 | 0 | 0 | 0 | 0.15708 | 0 | 0 | 0.0043798 | 0.0043798 | 0 | 0 | 0.011022 | 0.011022 | 0 | 8.4
3630_G_6A | ERC_REST | Texas | 48 | Frio | 163 | 3630 | 6A | Pearsall | 10745 | 2010 | 9999 | Combustion Turbine | [5 empty] | Fossil | G | 2025 | NaturalGas |  | 0 | 0 | 0.0029978 | 0.0029978 | 0 | 0 | 0 | 0 | 0 | 0 | 0 | 0 | 0 | 0 | 0 | 0 | 0 | 0 | 0.27899 | 0.27899 | 0 | 0 | 0.17549 | 0.17549 | 0 | 0 | 2.0979e-10 | 2.0979e-10 | 0 | 0 | 3.6004e-05 | 3.6004e-05 | 0 | 0 | 0 | 0 | 0 | 0 | 0 | 0 | 0.15708 | 0 | 0 | 0.0043798 | 0.0043798 | 0 | 0 | 0.011022 | 0.011022 | 0 | 8.4
3630_G_5A | ERC_REST | Texas | 48 | Frio | 163 | 3630 | 5A | Pearsall | 10745 | 2010 | 9999 | Combustion Turbine | [5 empty] | Fossil | G | 2025 | NaturalGas |  | 0 | 0 | 0.0029978 | 0.0029978 | 0 | 0 | 0 | 0 | 0 | 0 | 0 | 0 | 0 | 0 | 0 | 0 | 0 | 0 | 0.27899 | 0.27899 | 0 | 0 | 0.17549 | 0.17549 | 0 | 0 | 2.0979e-10 | 2.0979e-10 | 0 | 0 | 3.6004e-05 | 3.6004e-05 | 0 | 0 | 0 | 0 | 0 | 0 | 0 | 0 | 0.15708 | 0 | 0 | 0.0043798 | 0.0043798 | 0 | 0 | 0.011022 | 0.011022 | 0 | 8.4
3630_G_4A | ERC_REST | Texas | 48 | Frio | 163 | 3630 | 4A | Pearsall | 10745 | 2010 | 9999 | Combustion Turbine | [5 empty] | Fossil | G | 2025 | NaturalGas |  | 0 | 0 | 0.0029978 | 0.0029978 | 0 | 0 | 0 | 0 | 0 | 0 | 0 | 0 | 0 | 0 | 0 | 0 | 0 | 0 | 0.27899 | 0.27899 | 0 | 0 | 0.17549 | 0.17549 | 0 | 0 | 2.0979e-10 | 2.0979e-10 | 0 | 0 | 3.6004e-05 | 3.6004e-05 | 0 | 0 | 0 | 0 | 0 | 0 | 0 | 0 | 0.15708 | 0 | 0 | 0.0043798 | 0.0043798 | 0 | 0 | 0.011022 | 0.011022 | 0 | 8.4
3630_G_3A | ERC_REST | Texas | 48 | Frio | 163 | 3630 | 3A | Pearsall | 10745 | 2010 | 9999 | Combustion Turbine | [5 empty] | Fossil | G | 2025 | NaturalGas |  | 0 | 0 | 0.0029978 | 0.0029978 | 0 | 0 | 0 | 0 | 0 | 0 | 0 | 0 | 0 | 0 | 0 | 0 | 0 | 0 | 0.27899 | 0.27899 | 0 | 0 | 0.17549 | 0.17549 | 0 | 0 | 2.0979e-10 | 2.0979e-10 | 0 | 0 | 3.6004e-05 | 3.6004e-05 | 0 | 0 | 0 | 0 | 0 | 0 | 0 | 0 | 0.15708 | 0 | 0 | 0.0043798 | 0.0043798 | 0 | 0 | 0.011022 | 0.011022 | 0 | 8.4
3630_G_2A | ERC_REST | Texas | 48 | Frio | 163 | 3630 | 2A | Pearsall | 10745 | 2010 | 9999 | Combustion Turbine | [5 empty] | Fossil | G | 2025 | NaturalGas |  | 0 | 0 | 0.0029978 | 0.0029978 | 0 | 0 | 0 | 0 | 0 | 0 | 0 | 0 | 0 | 0 | 0 | 0 | 0 | 0 | 0.27899 | 0.27899 | 0 | 0 | 0.17549 | 0.17549 | 0 | 0 | 2.0979e-10 | 2.0979e-10 | 0 | 0 | 3.6004e-05 | 3.6004e-05 | 0 | 0 | 0 | 0 | 0 | 0 | 0 | 0 | 0.15708 | 0 | 0 | 0.0043798 | 0.0043798 | 0 | 0 | 0.011022 | 0.011022 | 0 | 8.4
3630_G_24A | ERC_REST | Texas | 48 | Frio | 163 | 3630 | 24A | Pearsall | 10745 | 2010 | 9999 | Combustion Turbine | [5 empty] | Fossil | G | 2025 | NaturalGas |  | 0 | 0 | 0.0029978 | 0.0029978 | 0 | 0 | 0 | 0 | 0 | 0 | 0 | 0 | 0 | 0 | 0 | 0 | 0 | 0 | 0.27899 | 0.27899 | 0 | 0 | 0.17549 | 0.17549 | 0 | 0 | 2.0979e-10 | 2.0979e-10 | 0 | 0 | 3.6004e-05 | 3.6004e-05 | 0 | 0 | 0 | 0 | 0 | 0 | 0 | 0 | 0.15708 | 0 | 0 | 0.0043798 | 0.0043798 | 0 | 0 | 0.011022 | 0.011022 | 0 | 8.4
3630_G_23A | ERC_REST | Texas | 48 | Frio | 163 | 3630 | 23A | Pearsall | 10745 | 2010 | 9999 | Combustion Turbine | [5 empty] | Fossil | G | 2025 | NaturalGas |  | 0 | 0 | 0.0029978 | 0.0029978 | 0 | 0 | 0 | 0 | 0 | 0 | 0 | 0 | 0 | 0 | 0 | 0 | 0 | 0 | 0.27899 | 0.27899 | 0 | 0 | 0.17549 | 0.17549 | 0 | 0 | 2.0979e-10 | 2.0979e-10 | 0 | 0 | 3.6004e-05 | 3.6004e-05 | 0 | 0 | 0 | 0 | 0 | 0 | 0 | 0 | 0.15708 | 0 | 0 | 0.0043798 | 0.0043798 | 0 | 0 | 0.011022 | 0.011022 | 0 | 8.4
3630_G_22A | ERC_REST | Texas | 48 | Frio | 163 | 3630 | 22A | Pearsall | 10745 | 2010 | 9999 | Combustion Turbine | [5 empty] | Fossil | G | 2025 | NaturalGas |  | 0 | 0 | 0.0029978 | 0.0029978 | 0 | 0 | 0 | 0 | 0 | 0 | 0 | 0 | 0 | 0 | 0 | 0 | 0 | 0 | 0.27899 | 0.27899 | 0 | 0 | 0.17549 | 0.17549 | 0 | 0 | 2.0979e-10 | 2.0979e-10 | 0 | 0 | 3.6004e-05 | 3.6004e-05 | 0 | 0 | 0 | 0 | 0 | 0 | 0 | 0 | 0.15708 | 0 | 0 | 0.0043798 | 0.0043798 | 0 | 0 | 0.011022 | 0.011022 | 0 | 8.4
3630_G_21A | ERC_REST | Texas | 48 | Frio | 163 | 3630 | 21A | Pearsall | 10745 | 2010 | 9999 | Combustion Turbine | [5 empty] | Fossil | G | 2025 | NaturalGas |  | 0 | 0 | 0.0029978 | 0.0029978 | 0 | 0 | 0 | 0 | 0 | 0 | 0 | 0 | 0 | 0 | 0 | 0 | 0 | 0 | 0.27899 | 0.27899 | 0 | 0 | 0.17549 | 0.17549 | 0 | 0 | 2.0979e-10 | 2.0979e-10 | 0 | 0 | 3.6004e-05 | 3.6004e-05 | 0 | 0 | 0 | 0 | 0 | 0 | 0 | 0 | 0.15708 | 0 | 0 | 0.0043798 | 0.0043798 | 0 | 0 | 0.011022 | 0.011022 | 0 | 8.4
3630_G_20A | ERC_REST | Texas | 48 | Frio | 163 | 3630 | 20A | Pearsall | 10745 | 2010 | 9999 | Combustion Turbine | [5 empty] | Fossil | G | 2025 | NaturalGas |  | 0 | 0 | 0.0029978 | 0.0029978 | 0 | 0 | 0 | 0 | 0 | 0 | 0 | 0 | 0 | 0 | 0 | 0 | 0 | 0 | 0.27899 | 0.27899 | 0 | 0 | 0.17549 | 0.17549 | 0 | 0 | 2.0979e-10 | 2.0979e-10 | 0 | 0 | 3.6004e-05 | 3.6004e-05 | 0 | 0 | 0 | 0 | 0 | 0 | 0 | 0 | 0.15708 | 0 | 0 | 0.0043798 | 0.0043798 | 0 | 0 | 0.011022 | 0.011022 | 0 | 8.4
3630_G_1A | ERC_REST | Texas | 48 | Frio | 163 | 3630 | 1A | Pearsall | 10745 | 2010 | 9999 | Combustion Turbine | [5 empty] | Fossil | G | 2025 | NaturalGas |  | 0 | 0 | 0.0029978 | 0.0029978 | 0 | 0 | 0 | 0 | 0 | 0 | 0 | 0 | 0 | 0 | 0 | 0 | 0 | 0 | 0.27899 | 0.27899 | 0 | 0 | 0.17549 | 0.17549 | 0 | 0 | 2.0979e-10 | 2.0979e-10 | 0 | 0 | 3.6004e-05 | 3.6004e-05 | 0 | 0 | 0 | 0 | 0 | 0 | 0 | 0 | 0.15708 | 0 | 0 | 0.0043798 | 0.0043798 | 0 | 0 | 0.011022 | 0.011022 | 0 | 8.4
3630_G_19A | ERC_REST | Texas | 48 | Frio | 163 | 3630 | 19A | Pearsall | 10745 | 2010 | 9999 | Combustion Turbine | [5 empty] | Fossil | G | 2025 | NaturalGas |  | 0 | 0 | 0.0029978 | 0.0029978 | 0 | 0 | 0 | 0 | 0 | 0 | 0 | 0 | 0 | 0 | 0 | 0 | 0 | 0 | 0.27899 | 0.27899 | 0 | 0 | 0.17549 | 0.17549 | 0 | 0 | 2.0979e-10 | 2.0979e-10 | 0 | 0 | 3.6004e-05 | 3.6004e-05 | 0 | 0 | 0 | 0 | 0 | 0 | 0 | 0 | 0.15708 | 0 | 0 | 0.0043798 | 0.0043798 | 0 | 0 | 0.011022 | 0.011022 | 0 | 8.4
3630_G_18A | ERC_REST | Texas | 48 | Frio | 163 | 3630 | 18A | Pearsall | 10745 | 2010 | 9999 | Combustion Turbine | [5 empty] | Fossil | G | 2025 | NaturalGas |  | 0 | 0 | 0.0029978 | 0.0029978 | 0 | 0 | 0 | 0 | 0 | 0 | 0 | 0 | 0 | 0 | 0 | 0 | 0 | 0 | 0.27899 | 0.27899 | 0 | 0 | 0.17549 | 0.17549 | 0 | 0 | 2.0979e-10 | 2.0979e-10 | 0 | 0 | 3.6004e-05 | 3.6004e-05 | 0 | 0 | 0 | 0 | 0 | 0 | 0 | 0 | 0.15708 | 0 | 0 | 0.0043798 | 0.0043798 | 0 | 0 | 0.011022 | 0.011022 | 0 | 8.4
3630_G_17A | ERC_REST | Texas | 48 | Frio | 163 | 3630 | 17A | Pearsall | 10745 | 2010 | 9999 | Combustion Turbine | [5 empty] | Fossil | G | 2025 | NaturalGas |  | 0 | 0 | 0.0029978 | 0.0029978 | 0 | 0 | 0 | 0 | 0 | 0 | 0 | 0 | 0 | 0 | 0 | 0 | 0 | 0 | 0.27899 | 0.27899 | 0 | 0 | 0.17549 | 0.17549 | 0 | 0 | 2.0979e-10 | 2.0979e-10 | 0 | 0 | 3.6004e-05 | 3.6004e-05 | 0 | 0 | 0 | 0 | 0 | 0 | 0 | 0 | 0.15708 | 0 | 0 | 0.0043798 | 0.0043798 | 0 | 0 | 0.011022 | 0.011022 | 0 | 8.4
3630_G_16A | ERC_REST | Texas | 48 | Frio | 163 | 3630 | 16A | Pearsall | 10745 | 2010 | 9999 | Combustion Turbine | [5 empty] | Fossil | G | 2025 | NaturalGas |  | 0 | 0 | 0.0029978 | 0.0029978 | 0 | 0 | 0 | 0 | 0 | 0 | 0 | 0 | 0 | 0 | 0 | 0 | 0 | 0 | 0.27899 | 0.27899 | 0 | 0 | 0.17549 | 0.17549 | 0 | 0 | 2.0979e-10 | 2.0979e-10 | 0 | 0 | 3.6004e-05 | 3.6004e-05 | 0 | 0 | 0 | 0 | 0 | 0 | 0 | 0 | 0.15708 | 0 | 0 | 0.0043798 | 0.0043798 | 0 | 0 | 0.011022 | 0.011022 | 0 | 8.4
3630_G_15A | ERC_REST | Texas | 48 | Frio | 163 | 3630 | 15A | Pearsall | 10745 | 2010 | 9999 | Combustion Turbine | [5 empty] | Fossil | G | 2025 | NaturalGas |  | 0 | 0 | 0.0029978 | 0.0029978 | 0 | 0 | 0 | 0 | 0 | 0 | 0 | 0 | 0 | 0 | 0 | 0 | 0 | 0 | 0.27899 | 0.27899 | 0 | 0 | 0.17549 | 0.17549 | 0 | 0 | 2.0979e-10 | 2.0979e-10 | 0 | 0 | 3.6004e-05 | 3.6004e-05 | 0 | 0 | 0 | 0 | 0 | 0 | 0 | 0 | 0.15708 | 0 | 0 | 0.0043798 | 0.0043798 | 0 | 0 | 0.011022 | 0.011022 | 0 | 8.4
3630_G_14A | ERC_REST | Texas | 48 | Frio | 163 | 3630 | 14A | Pearsall | 10745 | 2010 | 9999 | Combustion Turbine | [5 empty] | Fossil | G | 2025 | NaturalGas |  | 0 | 0 | 0.0029978 | 0.0029978 | 0 | 0 | 0 | 0 | 0 | 0 | 0 | 0 | 0 | 0 | 0 | 0 | 0 | 0 | 0.27899 | 0.27899 | 0 | 0 | 0.17549 | 0.17549 | 0 | 0 | 2.0979e-10 | 2.0979e-10 | 0 | 0 | 3.6004e-05 | 3.6004e-05 | 0 | 0 | 0 | 0 | 0 | 0 | 0 | 0 | 0.15708 | 0 | 0 | 0.0043798 | 0.0043798 | 0 | 0 | 0.011022 | 0.011022 | 0 | 8.4
3630_G_13A | ERC_REST | Texas | 48 | Frio | 163 | 3630 | 13A | Pearsall | 10745 | 2010 | 9999 | Combustion Turbine | [5 empty] | Fossil | G | 2025 | NaturalGas |  | 0 | 0 | 0.0029978 | 0.0029978 | 0 | 0 | 0 | 0 | 0 | 0 | 0 | 0 | 0 | 0 | 0 | 0 | 0 | 0 | 0.27899 | 0.27899 | 0 | 0 | 0.17549 | 0.17549 | 0 | 0 | 2.0979e-10 | 2.0979e-10 | 0 | 0 | 3.6004e-05 | 3.6004e-05 | 0 | 0 | 0 | 0 | 0 | 0 | 0 | 0 | 0.15708 | 0 | 0 | 0.0043798 | 0.0043798 | 0 | 0 | 0.011022 | 0.011022 | 0 | 8.4
3630_G_12A | ERC_REST | Texas | 48 | Frio | 163 | 3630 | 12A | Pearsall | 10745 | 2010 | 9999 | Combustion Turbine | [5 empty] | Fossil | G | 2025 | NaturalGas |  | 0 | 0 | 0.0029978 | 0.0029978 | 0 | 0 | 0 | 0 | 0 | 0 | 0 | 0 | 0 | 0 | 0 | 0 | 0 | 0 | 0.27899 | 0.27899 | 0 | 0 | 0.17549 | 0.17549 | 0 | 0 | 2.0979e-10 | 2.0979e-10 | 0 | 0 | 3.6004e-05 | 3.6004e-05 | 0 | 0 | 0 | 0 | 0 | 0 | 0 | 0 | 0.15708 | 0 | 0 | 0.0043798 | 0.0043798 | 0 | 0 | 0.011022 | 0.011022 | 0 | 8.4
3630_G_11A | ERC_REST | Texas | 48 | Frio | 163 | 3630 | 11A | Pearsall | 10745 | 2010 | 9999 | Combustion Turbine | [5 empty] | Fossil | G | 2025 | NaturalGas |  | 0 | 0 | 0.0029978 | 0.0029978 | 0 | 0 | 0 | 0 | 0 | 0 | 0 | 0 | 0 | 0 | 0 | 0 | 0 | 0 | 0.27899 | 0.27899 | 0 | 0 | 0.17549 | 0.17549 | 0 | 0 | 2.0979e-10 | 2.0979e-10 | 0 | 0 | 3.6004e-05 | 3.6004e-05 | 0 | 0 | 0 | 0 | 0 | 0 | 0 | 0 | 0.15708 | 0 | 0 | 0.0043798 | 0.0043798 | 0 | 0 | 0.011022 | 0.011022 | 0 | 8.4
3630_G_10A | ERC_REST | Texas | 48 | Frio | 163 | 3630 | 10A | Pearsall | 10745 | 2010 | 9999 | Combustion Turbine | [5 empty] | Fossil | G | 2025 | NaturalGas |  | 0 | 0 | 0.0029978 | 0.0029978 | 0 | 0 | 0 | 0 | 0 | 0 | 0 | 0 | 0 | 0 | 0 | 0 | 0 | 0 | 0.27899 | 0.27899 | 0 | 0 | 0.17549 | 0.17549 | 0 | 0 | 2.0979e-10 | 2.0979e-10 | 0 | 0 | 3.6004e-05 | 3.6004e-05 | 0 | 0 | 0 | 0 | 0 | 0 | 0 | 0 | 0.15708 | 0 | 0 | 0.0043798 | 0.0043798 | 0 | 0 | 0.011022 | 0.011022 | 0 | 8.4
363_G_1 | WECC_SCE | California | 6 | San Bernardino | 71 | 363 | 1 | Santa Ana 3 | 0 | 1999 | 9999 | Hydro | [5 empty] | Non-Fossil | G | 2025 | Hydro |  | 0 | 0 | 0 | 0 | 0 | 0 | 0 | 0 | 0 | 0 | 0 | 0 | 0 | 0 | 0 | 0 | 1.2845 | 2.2646 | 5.1804 | 8.7295 | 0 | 0 | 0 | 0 | 0 | 0 | 0 | 0 | 0 | 0 | 0 | 0 | 0 | 0 | 0 | 0 | 0 | 0 | 0 | 0 | 0.046157 | 0.0034169 | 0.0060238 | 0.01378 | 0.023221 | 0 | 0 | 0 | 0 | 0 | 3.1
3628_G_5 | ERC_REST | Texas | 48 | Palo Pinto | 363 | 3628 | 5 | R W Miller | 13862 | 1994 | 9999 | Combustion Turbine |  |  |  | H2O |  | Fossil | G | 2025 | Oil |  | 0 | 0 | 0 | 0 | 0 | 0 | 0 | 0 | 0 | 0 | 0 | 0 | 0 | 0 | 0 | 0 | 0 | 0 | 0 | 0 | 0 | 0 | 0 | 0 | 0 | 0 | 0 | 0 | 0 | 0 | 0 | 0 | 0 | 0 | 0 | 0 | 0 | 0 | 0 | 0 | 1.9448 | 0 | 0 | 0 | 0 | 0 | 0 | 0 | 0 | 0 | 104
3628_G_4 | ERC_REST | Texas | 48 | Palo Pinto | 363 | 3628 | 4 | R W Miller | 13862 | 1994 | 9999 | Combustion Turbine |  |  |  | H2O |  | Fossil | G | 2025 | Oil |  | 0 | 0 | 0 | 0 | 0 | 0 | 0 | 0 | 0 | 0 | 0 | 0 | 0 | 0 | 0 | 0 | 0 | 0 | 0 | 0 | 0 | 0 | 0 | 0 | 0 | 0 | 0 | 0 | 0 | 0 | 0 | 0 | 0 | 0 | 0 | 0 | 0 | 0 | 0 | 0 | 1.9448 | 0 | 0 | 0 | 0 | 0 | 0 | 0 | 0 | 0 | 104
3628_B_3 | ERC_REST | Texas | 48 | Palo Pinto | 363 | 3628 | 3 | R W Miller | 12101 | 1975 | 9999 | O/G Steam | wall | dry |  | CM |  | Fossil | B | 2025 | NaturalGas |  | 0.0056878 | 0.054983 | 0.38188 | 0.44255 | 0 | 0 | 0 | 0 | 0 | 0 | 0 | 0 | 0 | 0 | 0 | 0 | 0.47003 | 4.5436 | 31.5575 | 36.5711 | 0.33297 | 3.2187 | 22.3551 | 25.9067 | 3.9793e-10 | 3.8467e-09 | 2.6731e-08 | 3.0976e-08 | 0.0003101 | 0.0029976 | 0.020819 | 0.024127 | 0 | 0 | 0 | 0 | 0 | 0 | 0 | 0 | 5.7558 | 0.00041255 | 0.0039879 | 0.027698 | 0.032098 | 0.021368 | 0.19336 | 1.4041 | 1.6188 | 0 | 200
3628_B_2 | ERC_REST | Texas | 48 | Palo Pinto | 363 | 3628 | 2 | R W Miller | 12090 | 1972 | 9999 | O/G Steam | wall | dry |  |  |  | Fossil | B | 2025 | NaturalGas |  | 0.0028413 | 0.027466 | 0.19076 | 0.22107 | 0 | 0 | 0 | 0 | 0 | 0 | 0 | 0 | 0 | 0 | 0 | 0 | 0.23502 | 2.2718 | 15.7787 | 18.2856 | 0.16633 | 1.6079 | 11.1674 | 12.9416 | 1.9879e-10 | 1.9216e-09 | 1.3354e-08 | 1.5474e-08 | 0.00037799 | 0.0036539 | 0.025378 | 0.02941 | 0 | 0 | 0 | 0 | 0 | 0 | 0 | 0 | 2.8779 | 0.00020627 | 0.001994 | 0.013849 | 0.016049 | 0.010674 | 0.096594 | 0.70141 | 0.80868 | 0 | 100
3628_B_1 | ERC_REST | Texas | 48 | Palo Pinto | 363 | 3628 | 1 | R W Miller | 11991 | 1968 | 9999 | O/G Steam | wall | dry |  |  |  | Fossil | B | 2025 | NaturalGas |  | 0.0019286 | 0.018643 | 0.12538 | 0.14596 | 0 | 0 | 0 | 0 | 0 | 0 | 0 | 0 | 0 | 0 | 0 | 0 | 0.16083 | 1.5547 | 10.4566 | 12.1721 | 0.1129 | 1.0913 | 7.34 | 8.5443 | 1.35e-10 | 1.305e-09 | 8.782e-09 | 1.0222e-08 | 0.00014023 | 0.0013555 | 0.0091167 | 0.010612 | 0 | 0 | 0 | 0 | 0 | 0 | 0 | 0 | 2.4212 | 0.00014147 | 0.0013675 | 0.0091976 | 0.010707 | 0.0072453 | 0.065563 | 0.46102 | 0.53383 | 0 | 66
3612_G_8 | ERC_REST | Texas | 48 | Bexar | 29 | 3612 | 8 | V H Braunig | 12856 | 2010 | 9999 | Combustion Turbine |  |  | SCR |  |  | Fossil | G | 2025 | Oil |  | 0 | 0 | 0 | 0 | 0 | 0 | 0 | 0 | 0 | 0 | 0 | 0 | 0 | 0 | 0 | 0 | 0 | 0 | 0 | 0 | 0 | 0 | 0 | 0 | 0 | 0 | 0 | 0 | 0 | 0 | 0 | 0 | 0 | 0 | 0 | 0 | 0 | 0 | 0 | 0 | 0.97393 | 0 | 0 | 0 | 0 | 0 | 0 | 0 | 0 | 0 | 47 | SCR
3612_G_7 | ERC_REST | Texas | 48 | Bexar | 29 | 3612 | 7 | V H Braunig | 12856 | 2010 | 9999 | Combustion Turbine |  |  | SCR |  |  | Fossil | G | 2025 | Oil |  | 0 | 0 | 0 | 0 | 0 | 0 | 0 | 0 | 0 | 0 | 0 | 0 | 0 | 0 | 0 | 0 | 0 | 0 | 0 | 0 | 0 | 0 | 0 | 0 | 0 | 0 | 0 | 0 | 0 | 0 | 0 | 0 | 0 | 0 | 0 | 0 | 0 | 0 | 0 | 0 | 0.99466 | 0 | 0 | 0 | 0 | 0 | 0 | 0 | 0 | 0 | 48 | SCR
3612_G_6 | ERC_REST | Texas | 48 | Bexar | 29 | 3612 | 6 | V H Braunig | 12856 | 2010 | 9999 | Combustion Turbine |  |  | SCR |  |  | Fossil | G | 2025 | Oil |  | 0 | 0 | 0 | 0 | 0 | 0 | 0 | 0 | 0 | 0 | 0 | 0 | 0 | 0 | 0 | 0 | 0 | 0 | 0 | 0 | 0 | 0 | 0 | 0 | 0 | 0 | 0 | 0 | 0 | 0 | 0 | 0 | 0 | 0 | 0 | 0 | 0 | 0 | 0 | 0 | 0.99466 | 0 | 0 | 0 | 0 | 0 | 0 | 0 | 0 | 0 | 48 | SCR
3612_G_5 | ERC_REST | Texas | 48 | Bexar | 29 | 3612 | 5 | V H Braunig | 12856 | 2010 | 9999 | Combustion Turbine |  |  | SCR |  |  | Fossil | G | 2025 | Oil |  | 0 | 0 | 0 | 0 | 0 | 0 | 0 | 0 | 0 | 0 | 0 | 0 | 0 | 0 | 0 | 0 | 0 | 0 | 0 | 0 | 0 | 0 | 0 | 0 | 0 | 0 | 0 | 0 | 0 | 0 | 0 | 0 | 0 | 0 | 0 | 0 | 0 | 0 | 0 | 0 | 0.99466 | 0 | 0 | 0 | 0 | 0 | 0 | 0 | 0 | 0 | 48 | SCR
3612_B_3 | ERC_REST | Texas | 48 | Bexar | 29 | 3612 | 3 | V H Braunig | 11388 | 1970 | 9999 | O/G Steam | tangential |  |  | FR + OFA |  | Fossil | B | 2025 | NaturalGas |  | 0.074242 | 0.2899 | 2.1584 | 2.5226 | 0 | 0 | 0 | 0 | 0 | 0 | 0 | 0 | 0 | 0 | 0 | 0 | 6.5194 | 25.4565 | 189.5344 | 221.5103 | 4.3462 | 16.9707 | 126.3538 | 147.6706 | 5.198e-09 | 2.0297e-08 | 1.511e-07 | 1.7659e-07 | 0.0053134 | 0.020748 | 0.15448 | 0.18054 | 0 | 0 | 0 | 0 | 0 | 0 | 0 | 0 | 15.26 | 0.0058048 | 0.022667 | 0.16876 | 0.19723 | 0.27892 | 1.0195 | 7.9362 | 9.2346 | 0 | 412
3612_B_2 | ERC_REST | Texas | 48 | Bexar | 29 | 3612 | 2 | V H Braunig | 11619 | 1968 | 9999 | O/G Steam | tangential |  |  |  |  | Fossil | B | 2025 | NaturalGas |  | 0.042287 | 0.16512 | 1.2294 | 1.4368 | 0 | 0 | 0 | 0 | 0 | 0 | 0 | 0 | 0 | 0 | 0 | 0 | 3.6394 | 14.2112 | 105.8081 | 123.6587 | 2.4755 | 9.6661 | 71.9681 | 84.1097 | 2.9607e-09 | 1.1561e-08 | 8.6061e-08 | 1.0058e-07 | 0.004043 | 0.015787 | 0.11754 | 0.13737 | 0 | 0 | 0 | 0 | 0 | 0 | 0 | 0 | 8.5189 | 0.0032406 | 0.012654 | 0.094211 | 0.11011 | 0.15886 | 0.5807 | 4.5202 | 5.2598 | 0 | 230
3612_B_1 | ERC_REST | Texas | 48 | Bexar | 29 | 3612 | 1 | V H Braunig | 11488 | 1966 | 9999 | O/G Steam | tangential |  |  |  |  | Fossil | B | 2025 | NaturalGas |  | 0.039992 | 0.15616 | 1.1627 | 1.3588 | 0 | 0 | 0 | 0 | 0 | 0 | 0 | 0 | 0 | 0 | 0 | 0 | 3.4812 | 13.5933 | 101.2077 | 118.2822 | 2.3411 | 9.1416 | 68.0629 | 79.5457 | 2.8e-09 | 1.0933e-08 | 8.1391e-08 | 9.5125e-08 | 0.0041513 | 0.01621 | 0.12069 | 0.14105 | 0 | 0 | 0 | 0 | 0 | 0 | 0 | 0 | 8.1485 | 0.0030997 | 0.012103 | 0.090115 | 0.10532 | 0.15024 | 0.54919 | 4.275 | 4.9744 | 0 | 220
3611_B_2 | ERC_REST | Texas | 48 | Bexar | 29 | 3611 | 2 | O W Sommers | 12093 | 1974 | 9999 | O/G Steam | tangential |  |  | FR + OFA |  | Fossil | B | 2025 | NaturalGas |  | 0.01096 | 0.10595 | 0.74313 | 0.86004 | 0 | 0 | 0 | 0 | 0 | 0 | 0 | 0 | 0 | 0 | 0 | 0 | 0.90634 | 8.7613 | 61.4512 | 71.1188 | 0.64162 | 6.2023 | 43.5028 | 50.3467 | 7.663e-10 | 7.4076e-09 | 5.2012e-08 | 6.0186e-08 | 0.0005606 | 0.0054192 | 0.03801 | 0.04399 | 0 | 0 | 0 | 0 | 0 | 0 | 0 | 0 | 11.8915 | 0.00080274 | 0.0077598 | 0.054427 | 0.06299 | 0.041176 | 0.37261 | 2.7324 | 3.1462 | 0 | 410
3611_B_1 | ERC_REST | Texas | 48 | Bexar | 29 | 3611 | 1 | O W Sommers | 12126 | 1972 | 9999 | O/G Steam | tangential |  |  | FR + OFA |  | Fossil | B | 2025 | NaturalGas |  | 0.011258 | 0.10883 | 0.76333 | 0.88342 | 0 | 0 | 0 | 0 | 0 | 0 | 0 | 0 | 0 | 0 | 0 | 0 | 0.92844 | 8.9749 | 62.95 | 72.8534 | 0.65906 | 6.3709 | 44.6855 | 51.7154 | 7.8713e-10 | 7.609e-09 | 5.3426e-08 | 6.1822e-08 | 0.00086956 | 0.0084058 | 0.058958 | 0.068233 | 0 | 0 | 0 | 0 | 0 | 0 | 0 | 0 | 12.1816 | 0.00082232 | 0.0079491 | 0.055755 | 0.064526 | 0.042296 | 0.38274 | 2.8066 | 3.2317 | 0 | 420
361_G_4 | WECC_SCE | California | 6 | San Bernardino | 71 | 361 | 4 | Santa Ana 1 | 0 | 1899 | 9999 | Hydro | [5 empty] | Non-Fossil | G | 2025 | Hydro |  | 0 | 0 | 0 | 0 | 0 | 0 | 0 | 0 | 0 | 0 | 0 | 0 | 0 | 0 | 0 | 0 | 0.3315 | 0.58441 | 1.3369 | 2.2528 | 0 | 0 | 0 | 0 | 0 | 0 | 0 | 0 | 0 | 0 | 0 | 0 | 0 | 0 | 0 | 0 | 0 | 0 | 0 | 0 | 0.011912 | 0.00088178 | 0.0015545 | 0.0035561 | 0.0059924 | 0 | 0 | 0 | 0 | 0 | 0.8
361_G_3 | WECC_SCE | California | 6 | San Bernardino | 71 | 361 | 3 | Santa Ana 1 | 0 | 1899 | 9999 | Hydro | [5 empty] | Non-Fossil | G | 2025 | Hydro |  | 0 | 0 | 0 | 0 | 0 | 0 | 0 | 0 | 0 | 0 | 0 | 0 | 0 | 0 | 0 | 0 | 0.3315 | 0.58441 | 1.3369 | 2.2528 | 0 | 0 | 0 | 0 | 0 | 0 | 0 | 0 | 0 | 0 | 0 | 0 | 0 | 0 | 0 | 0 | 0 | 0 | 0 | 0 | 0.011912 | 0.00088178 | 0.0015545 | 0.0035561 | 0.0059924 | 0 | 0 | 0 | 0 | 0 | 0.8
361_G_2 | WECC_SCE | California | 6 | San Bernardino | 71 | 361 | 2 | Santa Ana 1 | 0 | 1899 | 9999 | Hydro | [5 empty] | Non-Fossil | G | 2025 | Hydro |  | 0 | 0 | 0 | 0 | 0 | 0 | 0 | 0 | 0 | 0 | 0 | 0 | 0 | 0 | 0 | 0 | 0.3315 | 0.58441 | 1.3369 | 2.2528 | 0 | 0 | 0 | 0 | 0 | 0 | 0 | 0 | 0 | 0 | 0 | 0 | 0 | 0 | 0 | 0 | 0 | 0 | 0 | 0 | 0.011912 | 0.00088178 | 0.0015545 | 0.0035561 | 0.0059924 | 0 | 0 | 0 | 0 | 0 | 0.8
361_G_1 | WECC_SCE | California | 6 | San Bernardino | 71 | 361 | 1 | Santa Ana 1 | 0 | 1899 | 9999 | Hydro | [5 empty] | Non-Fossil | G | 2025 | Hydro |  | 0 | 0 | 0 | 0 | 0 | 0 | 0 | 0 | 0 | 0 | 0 | 0 | 0 | 0 | 0 | 0 | 0.3315 | 0.58441 | 1.3369 | 2.2528 | 0 | 0 | 0 | 0 | 0 | 0 | 0 | 0 | 0 | 0 | 0 | 0 | 0 | 0 | 0 | 0 | 0 | 0 | 0 | 0 | 0.011912 | 0.00088178 | 0.0015545 | 0.0035561 | 0.0059924 | 0 | 0 | 0 | 0 | 0 | 0.8
3609_G_CGT4 | ERC_REST | Texas | 48 | Bexar | 29 | 3609 | CGT4 | Leon Creek | 10779 | 2004 | 9999 | Combustion Turbine |  |  | SCR |  |  | Fossil | G | 2025 | NaturalGas |  | 0 | 0 | 0.0060538 | 0.0060538 | 0 | 0 | 0 | 0 | 0 | 0 | 0 | 0 | 0 | 0 | 0 | 0 | 0 | 0 | 0.56163 | 0.56163 | 0 | 0 | 0.35439 | 0.35439 | 0 | 0 | 4.2442e-10 | 4.2442e-10 | 0 | 0 | 6.0575e-05 | 6.0575e-05 | 0 | 0 | 0 | 0 | 0 | 0 | 0 | 0 | 0.95321 | 0 | 0 | 0.0088956 | 0.0088956 | 0 | 0 | 0.022259 | 0.022259 | 0 | 46 | SCR
3609_G_CGT3 | ERC_REST | Texas | 48 | Bexar | 29 | 3609 | CGT3 | Leon Creek | 10779 | 2004 | 9999 | Combustion Turbine |  |  | SCR |  |  | Fossil | G | 2025 | NaturalGas |  | 0 | 0 | 0.0057906 | 0.0057906 | 0 | 0 | 0 | 0 | 0 | 0 | 0 | 0 | 0 | 0 | 0 | 0 | 0 | 0 | 0.53721 | 0.53721 | 0 | 0 | 0.33898 | 0.33898 | 0 | 0 | 4.0597e-10 | 4.0597e-10 | 0 | 0 | 5.9389e-05 | 5.9389e-05 | 0 | 0 | 0 | 0 | 0 | 0 | 0 | 0 | 0.91177 | 0 | 0 | 0.0085088 | 0.0085088 | 0 | 0 | 0.021291 | 0.021291 | 0 | 44 | SCR
3609_G_CGT2 | ERC_REST | Texas | 48 | Bexar | 29 | 3609 | CGT2 | Leon Creek | 10779 | 2004 | 9999 | Combustion Turbine |  |  | SCR |  |  | Fossil | G | 2025 | NaturalGas |  | 0 | 0 | 0.0060538 | 0.0060538 | 0 | 0 | 0 | 0 | 0 | 0 | 0 | 0 | 0 | 0 | 0 | 0 | 0 | 0 | 0.56163 | 0.56163 | 0 | 0 | 0.35439 | 0.35439 | 0 | 0 | 4.2442e-10 | 4.2442e-10 | 0 | 0 | 5.6942e-05 | 5.6942e-05 | 0 | 0 | 0 | 0 | 0 | 0 | 0 | 0 | 0.95321 | 0 | 0 | 0.0088956 | 0.0088956 | 0 | 0 | 0.022259 | 0.022259 | 0 | 46 | SCR
3609_G_CGT1 | ERC_REST | Texas | 48 | Bexar | 29 | 3609 | CGT1 | Leon Creek | 10779 | 2004 | 9999 | Combustion Turbine |  |  | SCR |  |  | Fossil | G | 2025 | NaturalGas |  | 0 | 0 | 0.0059222 | 0.0059222 | 0 | 0 | 0 | 0 | 0 | 0 | 0 | 0 | 0 | 0 | 0 | 0 | 0 | 0 | 0.54942 | 0.54942 | 0 | 0 | 0.34668 | 0.34668 | 0 | 0 | 4.1519e-10 | 4.1519e-10 | 0 | 0 | 5.6504e-05 | 5.6504e-05 | 0 | 0 | 0 | 0 | 0 | 0 | 0 | 0 | 0.93249 | 0 | 0 | 0.0087022 | 0.0087022 | 0 | 0 | 0.021775 | 0.021775 | 0 | 45 | SCR
3604_G_8 | SPP_SPS | Texas | 48 | Lubbock | 303 | 3604 | 8 | J Robert Massengale | 9060 | 2000 | 9999 | Combined Cycle |  |  | SCR |  |  | Fossil | G | 2025 | NaturalGas |  | 0.030193 | 0 | 0.50834 | 0.53854 | 0 | 0 | 0 | 0 | 0 | 0 | 0 | 0 | 0 | 0 | 0 | 0 | 3.3326 | 0 | 56.1085 | 59.441 | 1.7675 | 0 | 29.7584 | 31.5259 | 2.115e-09 | 0 | 3.5553e-08 | 3.7668e-08 | 0.00065369 | 0 | 0.011006 | 0.011659 | 0 | 0 | 0 | 0 | 0 | 0 | 0 | 0 | 1.1607 | 0.012925 | 0 | 0.17248 | 0.18541 | 0.11162 | 0 | 1.8132 | 1.9248 | 0 | 38 | SCR
3604_G_7 | SPP_SPS | Texas | 48 | Lubbock | 303 | 3604 | 7 | J Robert Massengale | 9060 | 1959 | 9999 | Combined Cycle | wall |  | SCR |  |  | Fossil | G | 2025 | NaturalGas |  | 0.014302 | 0 | 0.24079 | 0.2551 | 0 | 0 | 0 | 0 | 0 | 0 | 0 | 0 | 0 | 0 | 0 | 0 | 1.5786 | 0 | 26.5777 | 28.1563 | 0.83724 | 0 | 14.0961 | 14.9333 | 1.0007e-09 | 0 | 1.6846e-08 | 1.7846e-08 | 0.00030961 | 0 | 0.0052132 | 0.0055228 | 0 | 0 | 0 | 0 | 0 | 0 | 0 | 0 | 0.5498 | 0.0061226 | 0 | 0.081701 | 0.087824 | 0.052872 | 0 | 0.85887 | 0.91174 | 0 | 18 | SCR
3604_G_6A | SPP_SPS | Texas | 48 | Lubbock | 303 | 3604 | 6A | J Robert Massengale | 9060 | 1957 | 9999 | Combined Cycle | wall |  | SCR |  |  | Fossil | G | 2025 | NaturalGas |  | 0.014302 | 0 | 0.24079 | 0.2551 | 0 | 0 | 0 | 0 | 0 | 0 | 0 | 0 | 0 | 0 | 0 | 0 | 1.5786 | 0 | 26.5777 | 28.1563 | 0.83724 | 0 | 14.0961 | 14.9333 | 1.0007e-09 | 0 | 1.6846e-08 | 1.7846e-08 | 0.00030961 | 0 | 0.0052132 | 0.0055228 | 0 | 0 | 0 | 0 | 0 | 0 | 0 | 0 | 0.5498 | 0.0061226 | 0 | 0.081701 | 0.087824 | 0.052872 | 0 | 0.85887 | 0.91174 | 0 | 18 | SCR
3602_G_GT3 | SPP_SPS | Texas | 48 | Lubbock | 303 | 3602 | GT3 | Ty Cooke | 15941 | 1974 | 9999 | Combustion Turbine | [5 empty] | Fossil | G | 2025 | NaturalGas |  | 0 | 0 | 0 | 0 | 0 | 0 | 0 | 0 | 0 | 0 | 0 | 0 | 0 | 0 | 0 | 0 | 0 | 0 | 0 | 0 | 0 | 0 | 0 | 0 | 0 | 0 | 0 | 0 | 0 | 0 | 0 | 0 | 0 | 0 | 0 | 0 | 0 | 0 | 0 | 0 | 0.2992 | 0 | 0 | 0 | 0 | 0 | 0 | 0 | 0 | 0 | 16
3602_G_GT2 | SPP_SPS | Texas | 48 | Lubbock | 303 | 3602 | GT2 | Ty Cooke | 15940 | 1971 | 9999 | Combustion Turbine | [5 empty] | Fossil | G | 2025 | NaturalGas |  | 0 | 0 | 0 | 0 | 0 | 0 | 0 | 0 | 0 | 0 | 0 | 0 | 0 | 0 | 0 | 0 | 0 | 0 | 0 | 0 | 0 | 0 | 0 | 0 | 0 | 0 | 0 | 0 | 0 | 0 | 0 | 0 | 0 | 0 | 0 | 0 | 0 | 0 | 0 | 0 | 0.2992 | 0 | 0 | 0 | 0 | 0 | 0 | 0 | 0 | 0 | 16
3602_B_2 | SPP_SPS | Texas | 48 | Lubbock | 303 | 3602 | 2 | Ty Cooke | 14500 | 1978 | 9999 | O/G Steam | wall | dry |  |  |  | Fossil | B | 2025 | NaturalGas |  | 0 | 0 | 0.058323 | 0.058323 | 0 | 0 | 0 | 0 | 0 | 0 | 0 | 0 | 0 | 0 | 0 | 0 | 0 | 0 | 4.0223 | 4.0223 | 0 | 0 | 3.4142 | 3.4142 | 0 | 0 | 4.0837e-09 | 4.0837e-09 | 0 | 0 | 0.0048884 | 0.0048884 | 0 | 0 | 0 | 0 | 0 | 0 | 0 | 0 | 1.3542 | 0 | 0 | 0.0033305 | 0.0033305 | 0 | 0 | 0.20803 | 0.20803 | 0 | 46
3602_B_1 | SPP_SPS | Texas | 48 | Lubbock | 303 | 3602 | 1 | Ty Cooke | 13383 | 1965 | 9999 | O/G Steam | wall | dry |  | LNB |  | Fossil | B | 2025 | NaturalGas |  | 0 | 0 | 0.049149 | 0.049149 | 0 | 0 | 0 | 0 | 0 | 0 | 0 | 0 | 0 | 0 | 0 | 0 | 0 | 0 | 3.6725 | 3.6725 | 0 | 0 | 2.8772 | 2.8772 | 0 | 0 | 3.4413e-09 | 3.4413e-09 | 0 | 0 | 0.003673 | 0.003673 | 0 | 0 | 0 | 0 | 0 | 0 | 0 | 0 | 1.2364 | 0 | 0 | 0.0030408 | 0.0030408 | 0 | 0 | 0.17531 | 0.17531 | 0 | 42
3601_B_3 | ERC_REST | Texas | 48 | Bastrop | 21 | 3601 | 3 | Sim Gideon | 11636 | 1972 | 9999 | O/G Steam | tangential | dry |  | CM + OFA |  | Fossil | B | 2025 | NaturalGas |  | 0.0090373 | 0.087361 | 1.3017 | 1.398 | 0 | 0 | 0 | 0 | 0 | 0 | 0 | 0 | 0 | 0 | 0 | 0 | 0.77667 | 7.5078 | 111.8642 | 120.1487 | 0.52905 | 5.1141 | 76.1987 | 81.8418 | 6.3281e-10 | 6.1172e-09 | 9.114e-08 | 9.789e-08 | 0.00069145 | 0.006684 | 0.099589 | 0.10696 | 0 | 0 | 0 | 0 | 0 | 0 | 0 | 0 | 9.0059 | 0.00064308 | 0.0062165 | 0.092624 | 0.099483 | 0.033952 | 0.30723 | 4.786 | 5.1271 | 0 | 335
3601_B_2 | ERC_REST | Texas | 48 | Bastrop | 21 | 3601 | 2 | Sim Gideon | 12699 | 1968 | 9999 | O/G Steam | wall | dry |  | OFA |  | Fossil | B | 2025 | NaturalGas |  | 0.0041198 | 0.039825 | 0.27555 | 0.31949 | 0 | 0 | 0 | 0 | 0 | 0 | 0 | 0 | 0 | 0 | 0 | 0 | 0.32442 | 3.1361 | 21.6985 | 25.159 | 0.24117 | 2.3314 | 16.1307 | 18.7032 | 2.8839e-10 | 2.7878e-09 | 1.9276e-08 | 2.2352e-08 | 0.00039731 | 0.0038406 | 0.026573 | 0.030811 | 0 | 0 | 0 | 0 | 0 | 0 | 0 | 0 | 4.7618 | 0.00026862 | 0.0025967 | 0.017966 | 0.020832 | 0.015478 | 0.14006 | 1.0132 | 1.1687 | 0 | 136
3601_B_1 | ERC_REST | Texas | 48 | Bastrop | 21 | 3601 | 1 | Sim Gideon | 12813 | 1965 | 9999 | O/G Steam | wall | dry |  | OFA |  | Fossil | B | 2025 | NaturalGas |  | 0.0041568 | 0.040183 | 0.27802 | 0.32236 | 0 | 0 | 0 | 0 | 0 | 0 | 0 | 0 | 0 | 0 | 0 | 0 | 0.32442 | 3.1361 | 21.6985 | 25.159 | 0.24334 | 2.3523 | 16.2755 | 18.8711 | 2.9098e-10 | 2.8128e-09 | 1.9449e-08 | 2.2553e-08 | 0.0004223 | 0.0040822 | 0.028245 | 0.03275 | 0 | 0 | 0 | 0 | 0 | 0 | 0 | 0 | 4.7618 | 0.00026862 | 0.0025967 | 0.017966 | 0.020832 | 0.015616 | 0.14132 | 1.0222 | 1.1792 | 0 | 136
3600_G_3 | ERC_REST | Texas | 48 | Travis | 453 | 3600 | 3 | Marshall Ford | 0 | 1941 | 9999 | Hydro | [5 empty] | Non-Fossil | G | 2025 | Hydro |  | 0 | 0 | 0 | 0 | 0 | 0 | 0 | 0 | 0 | 0 | 0 | 0 | 0 | 0 | 0 | 0 | 7.4174 | 12.0371 | 22.6459 | 42.1004 | 0 | 0 | 0 | 0 | 0 | 0 | 0 | 0 | 0 | 0 | 0 | 0 | 0 | 0 | 0 | 0 | 0 | 0 | 0 | 0 | 0.53602 | 0.01973 | 0.032019 | 0.060238 | 0.11199 | 0 | 0 | 0 | 0 | 0 | 36
3600_G_2 | ERC_REST | Texas | 48 | Travis | 453 | 3600 | 2 | Marshall Ford | 0 | 1941 | 9999 | Hydro | [5 empty] | Non-Fossil | G | 2025 | Hydro |  | 0 | 0 | 0 | 0 | 0 | 0 | 0 | 0 | 0 | 0 | 0 | 0 | 0 | 0 | 0 | 0 | 7.4174 | 12.0371 | 22.6459 | 42.1004 | 0 | 0 | 0 | 0 | 0 | 0 | 0 | 0 | 0 | 0 | 0 | 0 | 0 | 0 | 0 | 0 | 0 | 0 | 0 | 0 | 0.53602 | 0.01973 | 0.032019 | 0.060238 | 0.11199 | 0 | 0 | 0 | 0 | 0 | 36
3600_G_1 | ERC_REST | Texas | 48 | Travis | 453 | 3600 | 1 | Marshall Ford | 0 | 1941 | 9999 | Hydro | [5 empty] | Non-Fossil | G | 2025 | Hydro |  | 0 | 0 | 0 | 0 | 0 | 0 | 0 | 0 | 0 | 0 | 0 | 0 | 0 | 0 | 0 | 0 | 7.4174 | 12.0371 | 22.6459 | 42.1004 | 0 | 0 | 0 | 0 | 0 | 0 | 0 | 0 | 0 | 0 | 0 | 0 | 0 | 0 | 0 | 0 | 0 | 0 | 0 | 0 | 0.53602 | 0.01973 | 0.032019 | 0.060238 | 0.11199 | 0 | 0 | 0 | 0 | 0 | 36
3599_G_2 | ERC_REST | Texas | 48 | Burnet | 53 | 3599 | 2 | Marble Falls | 0 | 1951 | 9999 | Hydro | [5 empty] | Non-Fossil | G | 2025 | Hydro |  | 0 | 0 | 0 | 0 | 0 | 0 | 0 | 0 | 0 | 0 | 0 | 0 | 0 | 0 | 0 | 0 | 4.0796 | 6.6204 | 12.4552 | 23.1552 | 0 | 0 | 0 | 0 | 0 | 0 | 0 | 0 | 0 | 0 | 0 | 0 | 0 | 0 | 0 | 0 | 0 | 0 | 0 | 0 | 0.29481 | 0.010852 | 0.01761 | 0.033131 | 0.061593 | 0 | 0 | 0 | 0 | 0 | 19.8
3599_G_1 | ERC_REST | Texas | 48 | Burnet | 53 | 3599 | 1 | Marble Falls | 0 | 1951 | 9999 | Hydro | [5 empty] | Non-Fossil | G | 2025 | Hydro |  | 0 | 0 | 0 | 0 | 0 | 0 | 0 | 0 | 0 | 0 | 0 | 0 | 0 | 0 | 0 | 0 | 4.0796 | 6.6204 | 12.4552 | 23.1552 | 0 | 0 | 0 | 0 | 0 | 0 | 0 | 0 | 0 | 0 | 0 | 0 | 0 | 0 | 0 | 0 | 0 | 0 | 0 | 0 | 0.29481 | 0.010852 | 0.01761 | 0.033131 | 0.061593 | 0 | 0 | 0 | 0 | 0 | 19.8
3598_G_1 | ERC_REST | Texas | 48 | Burnet | 53 | 3598 | 1 | Inks | 0 | 1938 | 9999 | Hydro | [5 empty] | Non-Fossil | G | 2025 | Hydro |  | 0 | 0 | 0 | 0 | 0 | 0 | 0 | 0 | 0 | 0 | 0 | 0 | 0 | 0 | 0 | 0 | 2.8433 | 4.6142 | 8.6809 | 16.1385 | 0 | 0 | 0 | 0 | 0 | 0 | 0 | 0 | 0 | 0 | 0 | 0 | 0 | 0 | 0 | 0 | 0 | 0 | 0 | 0 | 0.20547 | 0.0075633 | 0.012274 | 0.023091 | 0.042928 | 0 | 0 | 0 | 0 | 0 | 13.8
3597_G_2 | ERC_REST | Texas | 48 | Burnet | 53 | 3597 | 2 | Granite Shoals | 0 | 1951 | 9999 | Hydro | [5 empty] | Non-Fossil | G | 2025 | Hydro |  | 0 | 0 | 0 | 0 | 0 | 0 | 0 | 0 | 0 | 0 | 0 | 0 | 0 | 0 | 0 | 0 | 5.5631 | 9.0278 | 16.9844 | 31.5753 | 0 | 0 | 0 | 0 | 0 | 0 | 0 | 0 | 0 | 0 | 0 | 0 | 0 | 0 | 0 | 0 | 0 | 0 | 0 | 0 | 0.40202 | 0.014798 | 0.024014 | 0.045179 | 0.08399 | 0 | 0 | 0 | 0 | 0 | 27
3597_G_1 | ERC_REST | Texas | 48 | Burnet | 53 | 3597 | 1 | Granite Shoals | 0 | 1951 | 9999 | Hydro | [5 empty] | Non-Fossil | G | 2025 | Hydro |  | 0 | 0 | 0 | 0 | 0 | 0 | 0 | 0 | 0 | 0 | 0 | 0 | 0 | 0 | 0 | 0 | 5.5631 | 9.0278 | 16.9844 | 31.5753 | 0 | 0 | 0 | 0 | 0 | 0 | 0 | 0 | 0 | 0 | 0 | 0 | 0 | 0 | 0 | 0 | 0 | 0 | 0 | 0 | 0.40202 | 0.014798 | 0.024014 | 0.045179 | 0.08399 | 0 | 0 | 0 | 0 | 0 | 27
3595_G_3 | ERC_REST | Texas | 48 | Llano | 299 | 3595 | 3 | Buchanan Dam (TX) | 0 | 1950 | 9999 | Hydro | [5 empty] | Non-Fossil | G | 2025 | Hydro |  | 0 | 0 | 0 | 0 | 0 | 0 | 0 | 0 | 0 | 0 | 0 | 0 | 0 | 0 | 0 | 0 | 3.7705 | 6.1188 | 11.5117 | 21.401 | 0 | 0 | 0 | 0 | 0 | 0 | 0 | 0 | 0 | 0 | 0 | 0 | 0 | 0 | 0 | 0 | 0 | 0 | 0 | 0 | 0.27248 | 0.01003 | 0.016276 | 0.030621 | 0.056927 | 0 | 0 | 0 | 0 | 0 | 18.3
3595_G_2 | ERC_REST | Texas | 48 | Llano | 299 | 3595 | 2 | Buchanan Dam (TX) | 0 | 1938 | 9999 | Hydro | [5 empty] | Non-Fossil | G | 2025 | Hydro |  | 0 | 0 | 0 | 0 | 0 | 0 | 0 | 0 | 0 | 0 | 0 | 0 | 0 | 0 | 0 | 0 | 3.7705 | 6.1188 | 11.5117 | 21.401 | 0 | 0 | 0 | 0 | 0 | 0 | 0 | 0 | 0 | 0 | 0 | 0 | 0 | 0 | 0 | 0 | 0 | 0 | 0 | 0 | 0.27248 | 0.01003 | 0.016276 | 0.030621 | 0.056927 | 0 | 0 | 0 | 0 | 0 | 18.3
3595_G_1 | ERC_REST | Texas | 48 | Llano | 299 | 3595 | 1 | Buchanan Dam (TX) | 0 | 1938 | 9999 | Hydro | [5 empty] | Non-Fossil | G | 2025 | Hydro |  | 0 | 0 | 0 | 0 | 0 | 0 | 0 | 0 | 0 | 0 | 0 | 0 | 0 | 0 | 0 | 0 | 3.7705 | 6.1188 | 11.5117 | 21.401 | 0 | 0 | 0 | 0 | 0 | 0 | 0 | 0 | 0 | 0 | 0 | 0 | 0 | 0 | 0 | 0 | 0 | 0 | 0 | 0 | 0.27248 | 0.01003 | 0.016276 | 0.030621 | 0.056927 | 0 | 0 | 0 | 0 | 0 | 18.3
3594_G_2 | ERC_REST | Texas | 48 | Travis | 453 | 3594 | 2 | Austin | 0 | 1940 | 9999 | Hydro | [5 empty] | Non-Fossil | G | 2025 | Hydro |  | 0 | 0 | 0 | 0 | 0 | 0 | 0 | 0 | 0 | 0 | 0 | 0 | 0 | 0 | 0 | 0 | 1.8131 | 2.9424 | 5.5357 | 10.2912 | 0 | 0 | 0 | 0 | 0 | 0 | 0 | 0 | 0 | 0 | 0 | 0 | 0 | 0 | 0 | 0 | 0 | 0 | 0 | 0 | 0.13103 | 0.004823 | 0.0078268 | 0.014725 | 0.027375 | 0 | 0 | 0 | 0 | 0 | 8.8
3594_G_1 | ERC_REST | Texas | 48 | Travis | 453 | 3594 | 1 | Austin | 0 | 1940 | 9999 | Hydro | [5 empty] | Non-Fossil | G | 2025 | Hydro |  | 0 | 0 | 0 | 0 | 0 | 0 | 0 | 0 | 0 | 0 | 0 | 0 | 0 | 0 | 0 | 0 | 1.6895 | 2.7418 | 5.1582 | 9.5895 | 0 | 0 | 0 | 0 | 0 | 0 | 0 | 0 | 0 | 0 | 0 | 0 | 0 | 0 | 0 | 0 | 0 | 0 | 0 | 0 | 0.12209 | 0.0044941 | 0.0072931 | 0.013721 | 0.025508 | 0 | 0 | 0 | 0 | 0 | 8.2
3586_G_1 | ERC_REST | Texas | 48 | Guadalupe | 187 | 3586 | 1 | TP 4 | 0 | 1932 | 9999 | Hydro | [5 empty] | Non-Fossil | G | 2025 | Hydro |  | 0 | 0 | 0 | 0 | 0 | 0 | 0 | 0 | 0 | 0 | 0 | 0 | 0 | 0 | 0 | 0 | 0.49449 | 0.80247 | 1.5097 | 2.8067 | 0 | 0 | 0 | 0 | 0 | 0 | 0 | 0 | 0 | 0 | 0 | 0 | 0 | 0 | 0 | 0 | 0 | 0 | 0 | 0 | 0.035735 | 0.0013154 | 0.0021346 | 0.0040159 | 0.0074658 | 0 | 0 | 0 | 0 | 0 | 2.4
3585_G_2 | ERC_REST | Texas | 48 | Guadalupe | 187 | 3585 | 2 | Nolte | 0 | 1927 | 9999 | Hydro | [5 empty] | Non-Fossil | G | 2025 | Hydro |  | 0 | 0 | 0 | 0 | 0 | 0 | 0 | 0 | 0 | 0 | 0 | 0 | 0 | 0 | 0 | 0 | 0.24725 | 0.40124 | 0.75486 | 1.4033 | 0 | 0 | 0 | 0 | 0 | 0 | 0 | 0 | 0 | 0 | 0 | 0 | 0 | 0 | 0 | 0 | 0 | 0 | 0 | 0 | 0.017867 | 0.00065768 | 0.0010673 | 0.0020079 | 0.0037329 | 0 | 0 | 0 | 0 | 0 | 1.2
3585_G_1 | ERC_REST | Texas | 48 | Guadalupe | 187 | 3585 | 1 | Nolte | 0 | 1927 | 9999 | Hydro | [5 empty] | Non-Fossil | G | 2025 | Hydro |  | 0 | 0 | 0 | 0 | 0 | 0 | 0 | 0 | 0 | 0 | 0 | 0 | 0 | 0 | 0 | 0 | 0.24725 | 0.40124 | 0.75486 | 1.4033 | 0 | 0 | 0 | 0 | 0 | 0 | 0 | 0 | 0 | 0 | 0 | 0 | 0 | 0 | 0 | 0 | 0 | 0 | 0 | 0 | 0.017867 | 0.00065768 | 0.0010673 | 0.0020079 | 0.0037329 | 0 | 0 | 0 | 0 | 0 | 1.2
3584_G_1 | ERC_REST | Texas | 48 | Gonzales | 177 | 3584 | 1 | H 5 | 0 | 1931 | 9999 | Hydro | [5 empty] | Non-Fossil | G | 2025 | Hydro |  | 0 | 0 | 0 | 0 | 0 | 0 | 0 | 0 | 0 | 0 | 0 | 0 | 0 | 0 | 0 | 0 | 0.49449 | 0.80247 | 1.5097 | 2.8067 | 0 | 0 | 0 | 0 | 0 | 0 | 0 | 0 | 0 | 0 | 0 | 0 | 0 | 0 | 0 | 0 | 0 | 0 | 0 | 0 | 0.035735 | 0.0013154 | 0.0021346 | 0.0040159 | 0.0074658 | 0 | 0 | 0 | 0 | 0 | 2.4
3583_G_1 | ERC_REST | Texas | 48 | Gonzales | 177 | 3583 | 1 | H 4 | 0 | 1931 | 9999 | Hydro | [5 empty] | Non-Fossil | G | 2025 | Hydro |  | 0 | 0 | 0 | 0 | 0 | 0 | 0 | 0 | 0 | 0 | 0 | 0 | 0 | 0 | 0 | 0 | 0.49449 | 0.80247 | 1.5097 | 2.8067 | 0 | 0 | 0 | 0 | 0 | 0 | 0 | 0 | 0 | 0 | 0 | 0 | 0 | 0 | 0 | 0 | 0 | 0 | 0 | 0 | 0.035735 | 0.0013154 | 0.0021346 | 0.0040159 | 0.0074658 | 0 | 0 | 0 | 0 | 0 | 2.4
3582_G_2 | ERC_REST | Texas | 48 | Guadalupe | 187 | 3582 | 2 | Dunlap TP 1 | 0 | 1927 | 9999 | Hydro | [5 empty] | Non-Fossil | G | 2025 | Hydro |  | 0 | 0 | 0 | 0 | 0 | 0 | 0 | 0 | 0 | 0 | 0 | 0 | 0 | 0 | 0 | 0 | 0.37087 | 0.60185 | 1.1323 | 2.105 | 0 | 0 | 0 | 0 | 0 | 0 | 0 | 0 | 0 | 0 | 0 | 0 | 0 | 0 | 0 | 0 | 0 | 0 | 0 | 0 | 0.026801 | 0.00098652 | 0.0016009 | 0.0030119 | 0.0055994 | 0 | 0 | 0 | 0 | 0 | 1.8
3582_G_1 | ERC_REST | Texas | 48 | Guadalupe | 187 | 3582 | 1 | Dunlap TP 1 | 0 | 1927 | 9999 | Hydro | [5 empty] | Non-Fossil | G | 2025 | Hydro |  | 0 | 0 | 0 | 0 | 0 | 0 | 0 | 0 | 0 | 0 | 0 | 0 | 0 | 0 | 0 | 0 | 0.37087 | 0.60185 | 1.1323 | 2.105 | 0 | 0 | 0 | 0 | 0 | 0 | 0 | 0 | 0 | 0 | 0 | 0 | 0 | 0 | 0 | 0 | 0 | 0 | 0 | 0 | 0.026801 | 0.00098652 | 0.0016009 | 0.0030119 | 0.0055994 | 0 | 0 | 0 | 0 | 0 | 1.8
3581_G_2 | ERC_REST | Texas | 48 | Guadalupe | 187 | 3581 | 2 | Abbott TP 3 | 0 | 1927 | 9999 | Hydro | [5 empty] | Non-Fossil | G | 2025 | Hydro |  | 0 | 0 | 0 | 0 | 0 | 0 | 0 | 0 | 0 | 0 | 0 | 0 | 0 | 0 | 0 | 0 | 0.28846 | 0.46811 | 0.88067 | 1.6372 | 0 | 0 | 0 | 0 | 0 | 0 | 0 | 0 | 0 | 0 | 0 | 0 | 0 | 0 | 0 | 0 | 0 | 0 | 0 | 0 | 0.020845 | 0.00076729 | 0.0012452 | 0.0023426 | 0.0043551 | 0 | 0 | 0 | 0 | 0 | 1.4
3581_G_1 | ERC_REST | Texas | 48 | Guadalupe | 187 | 3581 | 1 | Abbott TP 3 | 0 | 1927 | 9999 | Hydro | [5 empty] | Non-Fossil | G | 2025 | Hydro |  | 0 | 0 | 0 | 0 | 0 | 0 | 0 | 0 | 0 | 0 | 0 | 0 | 0 | 0 | 0 | 0 | 0.28846 | 0.46811 | 0.88067 | 1.6372 | 0 | 0 | 0 | 0 | 0 | 0 | 0 | 0 | 0 | 0 | 0 | 0 | 0 | 0 | 0 | 0 | 0 | 0 | 0 | 0 | 0.020845 | 0.00076729 | 0.0012452 | 0.0023426 | 0.0043551 | 0 | 0 | 0 | 0 | 0 | 1.4
358_G_MV4C | WECC_SCE | California | 6 | San Bernardino | 71 | 358 | MV4C | Mountainview Generating Station | 7484 | 2006 | 9999 | Combined Cycle |  |  | SCR | DLNB |  | Fossil | G | 2025 | NaturalGas |  | 2.4678 | 3.3453 | 4.4442 | 10.2573 | 0 | 0 | 0 | 0 | 0 | 0 | 0 | 0 | 0 | 0 | 0 | 0 | 329.7481 | 446.9919 | 593.8261 | 1370.5661 | 144.4671 | 195.8331 | 260.1631 | 600.4633 | 1.7274e-07 | 2.3416e-07 | 3.1108e-07 | 7.1798e-07 | 0.0067989 | 0.0092163 | 0.012244 | 0.028259 | 0 | 0 | 0 | 0 | 0 | 0 | 0 | 0 | 5.7424 | 0.70582 | 0.95677 | 1.2711 | 2.9337 | 9.9129 | 11.999 | 16.7406 | 38.6524 | 0 | 188 | SCR
358_G_MV4B | WECC_SCE | California | 6 | San Bernardino | 71 | 358 | MV4B | Mountainview Generating Station | 7484 | 2006 | 9999 | Combined Cycle |  |  | SCR | DLNB |  | Fossil | G | 2025 | NaturalGas |  | 1.9559 | 2.6513 | 3.5223 | 8.1295 | 0 | 0 | 0 | 0 | 0 | 0 | 0 | 0 | 0 | 0 | 0 | 0 | 261.3429 | 354.2648 | 470.6388 | 1086.2465 | 114.4978 | 155.2082 | 206.1931 | 475.8991 | 1.369e-07 | 1.8558e-07 | 2.4655e-07 | 5.6903e-07 | 0.0053885 | 0.0073044 | 0.0097038 | 0.022397 | 0 | 0 | 0 | 0 | 0 | 0 | 0 | 0 | 4.5511 | 0.5594 | 0.75829 | 1.0074 | 2.3251 | 7.8565 | 9.5098 | 13.2678 | 30.6341 | 0 | 149 | SCR
358_G_MV4A | WECC_SCE | California | 6 | San Bernardino | 71 | 358 | MV4A | Mountainview Generating Station | 7484 | 2006 | 9999 | Combined Cycle |  |  | SCR | DLNB |  | Fossil | G | 2025 | NaturalGas |  | 1.9559 | 2.6513 | 3.5223 | 8.1295 | 0 | 0 | 0 | 0 | 0 | 0 | 0 | 0 | 0 | 0 | 0 | 0 | 261.3429 | 354.2648 | 470.6388 | 1086.2465 | 114.4978 | 155.2082 | 206.1931 | 475.8991 | 1.369e-07 | 1.8558e-07 | 2.4655e-07 | 5.6903e-07 | 0.0053885 | 0.0073044 | 0.0097038 | 0.022397 | 0 | 0 | 0 | 0 | 0 | 0 | 0 | 0 | 4.5511 | 0.5594 | 0.75829 | 1.0074 | 2.3251 | 7.8565 | 9.5098 | 13.2678 | 30.6341 | 0 | 149 | SCR
358_G_MV3C | WECC_SCE | California | 6 | San Bernardino | 71 | 358 | MV3C | Mountainview Generating Station | 7484 | 2005 | 9999 | Combined Cycle |  |  | SCR | DLNB |  | Fossil | G | 2025 | NaturalGas |  | 2.4678 | 3.3453 | 4.4442 | 10.2573 | 0 | 0 | 0 | 0 | 0 | 0 | 0 | 0 | 0 | 0 | 0 | 0 | 329.7481 | 446.9919 | 593.8261 | 1370.5661 | 144.4671 | 195.8331 | 260.1631 | 600.4633 | 1.7274e-07 | 2.3416e-07 | 3.1108e-07 | 7.1798e-07 | 0.0069099 | 0.0093668 | 0.012444 | 0.02872 | 0 | 0 | 0 | 0 | 0 | 0 | 0 | 0 | 5.7424 | 0.70582 | 0.95677 | 1.2711 | 2.9337 | 9.9129 | 11.999 | 16.7406 | 38.6524 | 0 | 188 | SCR
358_G_MV3B | WECC_SCE | California | 6 | San Bernardino | 71 | 358 | MV3B | Mountainview Generating Station | 7484 | 2005 | 9999 | Combined Cycle |  |  | SCR | DLNB |  | Fossil | G | 2025 | NaturalGas |  | 1.9559 | 2.6513 | 3.5223 | 8.1295 | 0 | 0 | 0 | 0 | 0 | 0 | 0 | 0 | 0 | 0 | 0 | 0 | 261.3429 | 354.2648 | 470.6388 | 1086.2465 | 114.4978 | 155.2082 | 206.1931 | 475.8991 | 1.369e-07 | 1.8558e-07 | 2.4655e-07 | 5.6903e-07 | 0.0054765 | 0.0074237 | 0.0098623 | 0.022762 | 0 | 0 | 0 | 0 | 0 | 0 | 0 | 0 | 4.5511 | 0.5594 | 0.75829 | 1.0074 | 2.3251 | 7.8565 | 9.5098 | 13.2678 | 30.6341 | 0 | 149 | SCR
358_G_MV3A | WECC_SCE | California | 6 | San Bernardino | 71 | 358 | MV3A | Mountainview Generating Station | 7484 | 2005 | 9999 | Combined Cycle |  |  | SCR | DLNB |  | Fossil | G | 2025 | NaturalGas |  | 1.9559 | 2.6513 | 3.5223 | 8.1295 | 0 | 0 | 0 | 0 | 0 | 0 | 0 | 0 | 0 | 0 | 0 | 0 | 261.3429 | 354.2648 | 470.6388 | 1086.2465 | 114.4978 | 155.2082 | 206.1931 | 475.8991 | 1.369e-07 | 1.8558e-07 | 2.4655e-07 | 5.6903e-07 | 0.0054765 | 0.0074237 | 0.0098623 | 0.022762 | 0 | 0 | 0 | 0 | 0 | 0 | 0 | 0 | 4.5511 | 0.5594 | 0.75829 | 1.0074 | 2.3251 | 7.8565 | 9.5098 | 13.2678 | 30.6341 | 0 | 149 | SCR
3576_G_4 | ERC_REST | Texas | 48 | Collin | 85 | 3576 | 4 | Ray Olinger | 13568 | 2001 | 9999 | Combustion Turbine |  |  |  | DLNB |  | Fossil | G | 2025 | NaturalGas |  | 0 | 0 | 0 | 0 | 0 | 0 | 0 | 0 | 0 | 0 | 0 | 0 | 0 | 0 | 0 | 0 | 0 | 0 | 0 | 0 | 0 | 0 | 0 | 0 | 0 | 0 | 0 | 0 | 0 | 0 | 0 | 0 | 0 | 0 | 0 | 0 | 0 | 0 | 0 | 0 | 1.4025 | 0 | 0 | 0 | 0 | 0 | 0 | 0 | 0 | 0 | 75
3576_B_CE1 | ERC_REST | Texas | 48 | Collin | 85 | 3576 | CE1 | Ray Olinger | 12882 | 1967 | 9999 | O/G Steam | tangential |  |  | LNC2 |  | Fossil | B | 2025 | NaturalGas |  | 0 | 0.022759 | 0.037294 | 0.060053 | 0 | 0 | 0 | 0 | 0 | 0 | 0 | 0 | 0 | 0 | 0 | 0 | 0 | 1.7667 | 2.895 | 4.6618 | 0 | 1.3323 | 2.1832 | 3.5155 | 0 | 1.5945e-09 | 2.6127e-09 | 4.2072e-09 | 0 | 0.00051048 | 0.00083649 | 0.001347 | 0 | 0 | 0 | 0 | 0 | 0 | 0 | 0 | 2.626 | 0 | 0.0015282 | 0.0025042 | 0.0040324 | 0 | 0.08004 | 0.13712 | 0.21716 | 0 | 75
3576_B_BW3 | ERC_REST | Texas | 48 | Collin | 85 | 3576 | BW3 | Ray Olinger | 13386 | 1975 | 9999 | O/G Steam | wall | dry |  | FR + LNB + LNBO + OFA |  | Fossil | B | 2025 | NaturalGas |  | 0 | 0 | 0.057993 | 0.057993 | 0 | 0 | 0 | 0 | 0 | 0 | 0 | 0 | 0 | 0 | 0 | 0 | 0 | 0 | 4.3324 | 4.3324 | 0 | 0 | 3.3949 | 3.3949 | 0 | 0 | 4.0672e-09 | 4.0672e-09 | 0 | 0 | 0.001444 | 0.001444 | 0 | 0 | 0 | 0 | 0 | 0 | 0 | 0 | 3.7372 | 0 | 0 | 0.0037323 | 0.0037323 | 0 | 0 | 0.21323 | 0.21323 | 0 | 138
3576_B_BW2 | ERC_REST | Texas | 48 | Collin | 85 | 3576 | BW2 | Ray Olinger | 13574 | 1971 | 9999 | O/G Steam | wall | dry |  | FR + OFA |  | Fossil | B | 2025 | NaturalGas |  | 0 | 0 | 0.045597 | 0.045597 | 0 | 0 | 0 | 0 | 0 | 0 | 0 | 0 | 0 | 0 | 0 | 0 | 0 | 0 | 3.3592 | 3.3592 | 0 | 0 | 2.6693 | 2.6693 | 0 | 0 | 3.1978e-09 | 3.1978e-09 | 0 | 0 | 0.0011693 | 0.0011693 | 0 | 0 | 0 | 0 | 0 | 0 | 0 | 0 | 2.8977 | 0 | 0 | 0.0028939 | 0.0028939 | 0 | 0 | 0.16765 | 0.16765 | 0 | 107
357_G_2 | WECC_SCE | California | 6 | Mono | 51 | 357 | 2 | Rush Creek | 0 | 1917 | 9999 | Hydro | [5 empty] | Non-Fossil | G | 2025 | Hydro |  | 0 | 0 | 0 | 0 | 0 | 0 | 0 | 0 | 0 | 0 | 0 | 0 | 0 | 0 | 0 | 0 | 2.279 | 4.0178 | 9.191 | 15.4879 | 0 | 0 | 0 | 0 | 0 | 0 | 0 | 0 | 0 | 0 | 0 | 0 | 0 | 0 | 0 | 0 | 0 | 0 | 0 | 0 | 0.081892 | 0.0060622 | 0.010687 | 0.024448 | 0.041198 | 0 | 0 | 0 | 0 | 0 | 5.5
357_G_1 | WECC_SCE | California | 6 | Mono | 51 | 357 | 1 | Rush Creek | 0 | 1916 | 9999 | Hydro | [5 empty] | Non-Fossil | G | 2025 | Hydro |  | 0 | 0 | 0 | 0 | 0 | 0 | 0 | 0 | 0 | 0 | 0 | 0 | 0 | 0 | 0 | 0 | 2.4448 | 4.31 | 9.8594 | 16.6143 | 0 | 0 | 0 | 0 | 0 | 0 | 0 | 0 | 0 | 0 | 0 | 0 | 0 | 0 | 0 | 0 | 0 | 0 | 0 | 0 | 0.087848 | 0.0065031 | 0.011465 | 0.026226 | 0.044194 | 0 | 0 | 0 | 0 | 0 | 5.9
3561_G_7 | ERC_REST | Texas | 48 | Brazos | 41 | 3561 | 7 | Bryan (TX) | 19028 | 1975 | 9999 | Combustion Turbine | [5 empty] | Fossil | G | 2025 | NaturalGas |  | 0 | 0 | 0 | 0 | 0 | 0 | 0 | 0 | 0 | 0 | 0 | 0 | 0 | 0 | 0 | 0 | 0 | 0 | 0 | 0 | 0 | 0 | 0 | 0 | 0 | 0 | 0 | 0 | 0 | 0 | 0 | 0 | 0 | 0 | 0 | 0 | 0 | 0 | 0 | 0 | 0.3927 | 0 | 0 | 0 | 0 | 0 | 0 | 0 | 0 | 0 | 21
3559_G_DG-7b | ERC_REST | Texas | 48 | Cameron | 61 | 3559 | DG-7b | Silas Ray | 10745 | 2001 | 9999 | Combustion Turbine | [5 empty] | Fossil | G | 2025 | Oil |  | 0 | 0 | 0 | 0 | 0 | 0 | 0 | 0 | 0 | 0 | 0 | 0 | 0 | 0 | 0 | 0 | 0 | 0 | 0 | 0 | 0 | 0 | 0 | 0 | 0 | 0 | 0 | 0 | 0 | 0 | 0 | 0 | 0 | 0 | 0 | 0 | 0 | 0 | 0 | 0 | 0.0187 | 0 | 0 | 0 | 0 | 0 | 0 | 0 | 0 | 0 | 1
3559_G_DG-7a | ERC_REST | Texas | 48 | Cameron | 61 | 3559 | DG-7a | Silas Ray | 10745 | 2001 | 9999 | Combustion Turbine | [5 empty] | Fossil | G | 2025 | Oil |  | 0 | 0 | 0 | 0 | 0 | 0 | 0 | 0 | 0 | 0 | 0 | 0 | 0 | 0 | 0 | 0 | 0 | 0 | 0 | 0 | 0 | 0 | 0 | 0 | 0 | 0 | 0 | 0 | 0 | 0 | 0 | 0 | 0 | 0 | 0 | 0 | 0 | 0 | 0 | 0 | 0.0187 | 0 | 0 | 0 | 0 | 0 | 0 | 0 | 0 | 0 | 1
3559_G_DG-6b | ERC_REST | Texas | 48 | Cameron | 61 | 3559 | DG-6b | Silas Ray | 10745 | 2001 | 9999 | Combustion Turbine | [5 empty] | Fossil | G | 2025 | Oil |  | 0 | 0 | 0 | 0 | 0 | 0 | 0 | 0 | 0 | 0 | 0 | 0 | 0 | 0 | 0 | 0 | 0 | 0 | 0 | 0 | 0 | 0 | 0 | 0 | 0 | 0 | 0 | 0 | 0 | 0 | 0 | 0 | 0 | 0 | 0 | 0 | 0 | 0 | 0 | 0 | 0.0187 | 0 | 0 | 0 | 0 | 0 | 0 | 0 | 0 | 0 | 1
3559_G_DG-6a | ERC_REST | Texas | 48 | Cameron | 61 | 3559 | DG-6a | Silas Ray | 10745 | 2001 | 9999 | Combustion Turbine | [5 empty] | Fossil | G | 2025 | Oil |  | 0 | 0 | 0 | 0 | 0 | 0 | 0 | 0 | 0 | 0 | 0 | 0 | 0 | 0 | 0 | 0 | 0 | 0 | 0 | 0 | 0 | 0 | 0 | 0 | 0 | 0 | 0 | 0 | 0 | 0 | 0 | 0 | 0 | 0 | 0 | 0 | 0 | 0 | 0 | 0 | 0.0187 | 0 | 0 | 0 | 0 | 0 | 0 | 0 | 0 | 0 | 1
3559_G_DG-4 | ERC_REST | Texas | 48 | Cameron | 61 | 3559 | DG-4 | Silas Ray | 10745 | 2001 | 9999 | Combustion Turbine | [5 empty] | Fossil | G | 2025 | Oil |  | 0 | 0 | 0 | 0 | 0 | 0 | 0 | 0 | 0 | 0 | 0 | 0 | 0 | 0 | 0 | 0 | 0 | 0 | 0 | 0 | 0 | 0 | 0 | 0 | 0 | 0 | 0 | 0 | 0 | 0 | 0 | 0 | 0 | 0 | 0 | 0 | 0 | 0 | 0 | 0 | 0.0187 | 0 | 0 | 0 | 0 | 0 | 0 | 0 | 0 | 0 | 1
3559_G_DG-3b | ERC_REST | Texas | 48 | Cameron | 61 | 3559 | DG-3b | Silas Ray | 10745 | 2001 | 9999 | Combustion Turbine | [5 empty] | Fossil | G | 2025 | Oil |  | 0 | 0 | 0 | 0 | 0 | 0 | 0 | 0 | 0 | 0 | 0 | 0 | 0 | 0 | 0 | 0 | 0 | 0 | 0 | 0 | 0 | 0 | 0 | 0 | 0 | 0 | 0 | 0 | 0 | 0 | 0 | 0 | 0 | 0 | 0 | 0 | 0 | 0 | 0 | 0 | 0.0187 | 0 | 0 | 0 | 0 | 0 | 0 | 0 | 0 | 0 | 1
3559_G_DG-3a | ERC_REST | Texas | 48 | Cameron | 61 | 3559 | DG-3a | Silas Ray | 10745 | 2001 | 9999 | Combustion Turbine | [5 empty] | Fossil | G | 2025 | Oil |  | 0 | 0 | 0 | 0 | 0 | 0 | 0 | 0 | 0 | 0 | 0 | 0 | 0 | 0 | 0 | 0 | 0 | 0 | 0 | 0 | 0 | 0 | 0 | 0 | 0 | 0 | 0 | 0 | 0 | 0 | 0 | 0 | 0 | 0 | 0 | 0 | 0 | 0 | 0 | 0 | 0.0187 | 0 | 0 | 0 | 0 | 0 | 0 | 0 | 0 | 0 | 1
3559_G_DG-2 | ERC_REST | Texas | 48 | Cameron | 61 | 3559 | DG-2 | Silas Ray | 10745 | 2001 | 9999 | Combustion Turbine | [5 empty] | Fossil | G | 2025 | Oil |  | 0 | 0 | 0 | 0 | 0 | 0 | 0 | 0 | 0 | 0 | 0 | 0 | 0 | 0 | 0 | 0 | 0 | 0 | 0 | 0 | 0 | 0 | 0 | 0 | 0 | 0 | 0 | 0 | 0 | 0 | 0 | 0 | 0 | 0 | 0 | 0 | 0 | 0 | 0 | 0 | 0.0187 | 0 | 0 | 0 | 0 | 0 | 0 | 0 | 0 | 0 | 1
3559_G_9 | ERC_REST | Texas | 48 | Cameron | 61 | 3559 | 9 | Silas Ray | 10409 | 1996 | 9999 | Combined Cycle |  |  | SCR | DLNB |  | Fossil | G | 2025 | NaturalGas |  | 0.01491 | 0.02911 | 0.21491 | 0.25893 | 0 | 0 | 0 | 0 | 0 | 0 | 0 | 0 | 0 | 0 | 0 | 0 | 1.4324 | 2.7966 | 20.6465 | 24.8756 | 0.87283 | 1.7041 | 12.5808 | 15.1577 | 1.0441e-09 | 2.0384e-09 | 1.503e-08 | 1.8113e-08 | 0.00040287 | 0.00078655 | 0.017893 | 0.019083 | 0 | 0 | 0 | 0 | 0 | 0 | 0 | 0 | 1.4257 | 0.0055851 | 0.010904 | 0.079604 | 0.096094 | 0.056015 | 0.10238 | 0.79019 | 0.94858 | 0 | 42 | SCR
3559_G_6 | ERC_REST | Texas | 48 | Cameron | 61 | 3559 | 6 | Silas Ray | 10409 | 1959 | 9999 | Combined Cycle |  |  | SCR |  |  | Fossil | G | 2025 | NaturalGas |  | 0.0071 | 0.013862 | 0.10234 | 0.1233 | 0 | 0 | 0 | 0 | 0 | 0 | 0 | 0 | 0 | 0 | 0 | 0 | 0.6821 | 1.3317 | 9.8317 | 11.8455 | 0.41563 | 0.81148 | 5.9909 | 7.218 | 4.9701e-10 | 9.7034e-10 | 7.165e-09 | 8.6323e-09 | 0.00019185 | 0.00037456 | 0.0085207 | 0.0090871 | 0 | 0 | 0 | 0 | 0 | 0 | 0 | 0 | 0.61089 | 0.0026596 | 0.0051925 | 0.037907 | 0.045759 | 0.026674 | 0.04875 | 0.37628 | 0.4517 | 0 | 20 | SCR
3559_G_10 | ERC_REST | Texas | 48 | Cameron | 61 | 3559 | 10 | Silas Ray | 12193 | 2004 | 9999 | Combustion Turbine |  |  | SCR |  |  | Fossil | G | 2025 | NaturalGas |  | 0 | 0 | 0 | 0 | 0 | 0 | 0 | 0 | 0 | 0 | 0 | 0 | 0 | 0 | 0 | 0 | 0 | 0 | 0 | 0 | 0 | 0 | 0 | 0 | 0 | 0 | 0 | 0 | 0 | 0 | 0 | 0 | 0 | 0 | 0 | 0 | 0 | 0 | 0 | 0 | 0.93249 | 0 | 0 | 0 | 0 | 0 | 0 | 0 | 0 | 0 | 45 | SCR
3548_G_GT4 | ERC_REST | Texas | 48 | Travis | 453 | 3548 | GT4 | Decker Creek | 13844 | 1988 | 9999 | Combustion Turbine |  |  |  | H2O |  | Fossil | G | 2025 | NaturalGas |  | 0 | 0 | 0 | 0 | 0 | 0 | 0 | 0 | 0 | 0 | 0 | 0 | 0 | 0 | 0 | 0 | 0 | 0 | 0 | 0 | 0 | 0 | 0 | 0 | 0 | 0 | 0 | 0 | 0 | 0 | 0 | 0 | 0 | 0 | 0 | 0 | 0 | 0 | 0 | 0 | 0.9724 | 0 | 0 | 0 | 0 | 0 | 0 | 0 | 0 | 0 | 52
3548_G_GT3 | ERC_REST | Texas | 48 | Travis | 453 | 3548 | GT3 | Decker Creek | 13844 | 1988 | 9999 | Combustion Turbine |  |  |  | H2O |  | Fossil | G | 2025 | NaturalGas |  | 0 | 0 | 0 | 0 | 0 | 0 | 0 | 0 | 0 | 0 | 0 | 0 | 0 | 0 | 0 | 0 | 0 | 0 | 0 | 0 | 0 | 0 | 0 | 0 | 0 | 0 | 0 | 0 | 0 | 0 | 0 | 0 | 0 | 0 | 0 | 0 | 0 | 0 | 0 | 0 | 0.9724 | 0 | 0 | 0 | 0 | 0 | 0 | 0 | 0 | 0 | 52
3548_G_GT2 | ERC_REST | Texas | 48 | Travis | 453 | 3548 | GT2 | Decker Creek | 13844 | 1988 | 9999 | Combustion Turbine |  |  |  | H2O |  | Fossil | G | 2025 | NaturalGas |  | 0 | 0 | 0 | 0 | 0 | 0 | 0 | 0 | 0 | 0 | 0 | 0 | 0 | 0 | 0 | 0 | 0 | 0 | 0 | 0 | 0 | 0 | 0 | 0 | 0 | 0 | 0 | 0 | 0 | 0 | 0 | 0 | 0 | 0 | 0 | 0 | 0 | 0 | 0 | 0 | 0.9724 | 0 | 0 | 0 | 0 | 0 | 0 | 0 | 0 | 0 | 52
3548_G_GT1 | ERC_REST | Texas | 48 | Travis | 453 | 3548 | GT1 | Decker Creek | 13843 | 1988 | 9999 | Combustion Turbine |  |  |  | H2O |  | Fossil | G | 2025 | NaturalGas |  | 0 | 0 | 0 | 0 | 0 | 0 | 0 | 0 | 0 | 0 | 0 | 0 | 0 | 0 | 0 | 0 | 0 | 0 | 0 | 0 | 0 | 0 | 0 | 0 | 0 | 0 | 0 | 0 | 0 | 0 | 0 | 0 | 0 | 0 | 0 | 0 | 0 | 0 | 0 | 0 | 0.9724 | 0 | 0 | 0 | 0 | 0 | 0 | 0 | 0 | 0 | 52
3548_B_2 | ERC_REST | Texas | 48 | Travis | 453 | 3548 | 2 | Decker Creek | 11588 | 1977 | 9999 | O/G Steam | wall | dry |  | FR + H2O + LNB |  | Fossil | B | 2025 | NaturalGas |  | 0.073635 | 0.25716 | 2.1258 | 2.4566 | 0 | 0 | 0 | 0 | 0 | 0 | 0 | 0 | 0 | 0 | 0 | 0 | 6.3544 | 22.1917 | 183.4484 | 211.9944 | 4.3106 | 15.054 | 124.4443 | 143.8089 | 5.1521e-09 | 1.7993e-08 | 1.4879e-07 | 1.7193e-07 | 0.0035838 | 0.012516 | 0.10346 | 0.11956 | 0 | 0 | 0 | 0 | 0 | 0 | 0 | 0 | 11.1306 | 0.0054565 | 0.019056 | 0.15753 | 0.18204 | 0.27663 | 0.90438 | 7.8162 | 8.9972 | 0 | 404
3548_B_1 | ERC_REST | Texas | 48 | Travis | 453 | 3548 | 1 | Decker Creek | 11163 | 1971 | 9999 | O/G Steam | tangential |  |  | H2O + LNB |  | Fossil | B | 2025 | NaturalGas |  | 0.11811 | 0.2306 | 1.7034 | 2.0521 | 0 | 0 | 0 | 0 | 0 | 0 | 0 | 0 | 0 | 0 | 0 | 0 | 10.5809 | 20.658 | 152.5958 | 183.8346 | 6.9144 | 13.4996 | 99.7186 | 120.1326 | 8.2577e-09 | 1.6122e-08 | 1.192e-07 | 1.4358e-07 | 0.0108 | 0.021087 | 0.15576 | 0.18765 | 0 | 0 | 0 | 0 | 0 | 0 | 0 | 0 | 8.9573 | 0.0091641 | 0.017892 | 0.13216 | 0.15922 | 0.44374 | 0.811 | 6.2632 | 7.518 | 0 | 320
354_G_1 | WECC_SCE | California | 6 | Fresno | 19 | 354 | 1 | Portal | 0 | 1956 | 9999 | Hydro | [5 empty] | Non-Fossil | G | 2025 | Hydro |  | 0 | 0 | 0 | 0 | 0 | 0 | 0 | 0 | 0 | 0 | 0 | 0 | 0 | 0 | 0 | 0 | 4.4752 | 7.8896 | 18.0478 | 30.4125 | 0 | 0 | 0 | 0 | 0 | 0 | 0 | 0 | 0 | 0 | 0 | 0 | 0 | 0 | 0 | 0 | 0 | 0 | 0 | 0 | 0.16081 | 0.011904 | 0.020986 | 0.048007 | 0.080897 | 0 | 0 | 0 | 0 | 0 | 10.8
353_G_1 | WECC_SCE | California | 6 | Mono | 51 | 353 | 1 | Poole | 0 | 1924 | 9999 | Hydro | [5 empty] | Non-Fossil | G | 2025 | Hydro |  | 0 | 0 | 0 | 0 | 0 | 0 | 0 | 0 | 0 | 0 | 0 | 0 | 0 | 0 | 0 | 0 | 4.6824 | 8.2548 | 18.8833 | 31.8205 | 0 | 0 | 0 | 0 | 0 | 0 | 0 | 0 | 0 | 0 | 0 | 0 | 0 | 0 | 0 | 0 | 0 | 0 | 0 | 0 | 0.16825 | 0.012455 | 0.021958 | 0.05023 | 0.084643 | 0 | 0 | 0 | 0 | 0 | 11.3
3507_G_D2 | ERC_REST | Texas | 48 | Henderson | 213 | 3507 | D2 | Trinidad (TX) | 12822 | 1966 | 9999 | Combustion Turbine | [5 empty] | Fossil | G | 2025 | Oil |  | 0 | 0 | 0 | 0 | 0 | 0 | 0 | 0 | 0 | 0 | 0 | 0 | 0 | 0 | 0 | 0 | 0 | 0 | 0 | 0 | 0 | 0 | 0 | 0 | 0 | 0 | 0 | 0 | 0 | 0 | 0 | 0 | 0 | 0 | 0 | 0 | 0 | 0 | 0 | 0 | 0.0374 | 0 | 0 | 0 | 0 | 0 | 0 | 0 | 0 | 0 | 2
3507_G_D1 | ERC_REST | Texas | 48 | Henderson | 213 | 3507 | D1 | Trinidad (TX) | 12822 | 1966 | 9999 | Combustion Turbine | [5 empty] | Fossil | G | 2025 | Oil |  | 0 | 0 | 0 | 0 | 0 | 0 | 0 | 0 | 0 | 0 | 0 | 0 | 0 | 0 | 0 | 0 | 0 | 0 | 0 | 0 | 0 | 0 | 0 | 0 | 0 | 0 | 0 | 0 | 0 | 0 | 0 | 0 | 0 | 0 | 0 | 0 | 0 | 0 | 0 | 0 | 0.0374 | 0 | 0 | 0 | 0 | 0 | 0 | 0 | 0 | 0 | 2
3507_B_9 | ERC_REST | Texas | 48 | Henderson | 213 | 3507 | 9 | Trinidad (TX) | 12557 | 1965 | 9999 | O/G Steam | tangential |  |  |  |  | Fossil | B | 2025 | NaturalGas |  | 0.0068055 | 0.065787 | 0.46029 | 0.53288 | 0 | 0 | 0 | 0 | 0 | 0 | 0 | 0 | 0 | 0 | 0 | 0 | 0.54197 | 5.239 | 36.6559 | 42.4369 | 0.3984 | 3.8512 | 26.9452 | 31.1948 | 4.7639e-10 | 4.6051e-09 | 3.219e-08 | 3.7271e-08 | 0.00058449 | 0.0056501 | 0.039532 | 0.045766 | 0 | 0 | 0 | 0 | 0 | 0 | 0 | 0 | 8.7935 | 0.0004758 | 0.0045994 | 0.03218 | 0.037255 | 0.025567 | 0.23136 | 1.6924 | 1.9493 | 0 | 235
3506_G_CT2 | ERC_REST | Texas | 48 | Mclennan | 309 | 3506 | CT2 | Tradinghouse | 9086 | 2020 | 9999 | Combustion Turbine | [5 empty] | Fossil | G | 2025 | NaturalGas |  | 0 | 0 | 0.94708 | 0.94708 | 0 | 0 | 0 | 0 | 0 | 0 | 0 | 0 | 0 | 0 | 0 | 0 | 0 | 0 | 104.2353 | 104.2353 | 0 | 0 | 55.4422 | 55.4422 | 0 | 0 | 6.631e-08 | 6.631e-08 | 0 | 0 | 0.005209 | 0.005209 | 0 | 0 | 0 | 0 | 0 | 0 | 0 | 0 | 3.8709 | 0 | 0 | 1.0764 | 1.0764 | 0 | 0 | 3.4823 | 3.4823 | 0 | 207
3506_G_CT1 | ERC_REST | Texas | 48 | Mclennan | 309 | 3506 | CT1 | Tradinghouse | 9086 | 2020 | 9999 | Combustion Turbine | [5 empty] | Fossil | G | 2025 | NaturalGas |  | 0 | 0 | 0.94708 | 0.94708 | 0 | 0 | 0 | 0 | 0 | 0 | 0 | 0 | 0 | 0 | 0 | 0 | 0 | 0 | 104.2353 | 104.2353 | 0 | 0 | 55.4422 | 55.4422 | 0 | 0 | 6.631e-08 | 6.631e-08 | 0 | 0 | 0.005209 | 0.005209 | 0 | 0 | 0 | 0 | 0 | 0 | 0 | 0 | 3.8709 | 0 | 0 | 1.0764 | 1.0764 | 0 | 0 | 3.4823 | 3.4823 | 0 | 207
3504_G_D5 | ERC_REST | Texas | 48 | Cherokee | 73 | 3504 | D5 | Stryker Creek | 25000 | 1966 | 9999 | Combustion Turbine | [5 empty] | Fossil | G | 2025 | Oil |  | 0 | 0 | 0 | 0 | 0 | 0 | 0 | 0 | 0 | 0 | 0 | 0 | 0 | 0 | 0 | 0 | 0 | 0 | 0 | 0 | 0 | 0 | 0 | 0 | 0 | 0 | 0 | 0 | 0 | 0 | 0 | 0 | 0 | 0 | 0 | 0 | 0 | 0 | 0 | 0 | 0.0374 | 0 | 0 | 0 | 0 | 0 | 0 | 0 | 0 | 0 | 2
3504_G_D4 | ERC_REST | Texas | 48 | Cherokee | 73 | 3504 | D4 | Stryker Creek | 25000 | 1966 | 9999 | Combustion Turbine | [5 empty] | Fossil | G | 2025 | Oil |  | 0 | 0 | 0 | 0 | 0 | 0 | 0 | 0 | 0 | 0 | 0 | 0 | 0 | 0 | 0 | 0 | 0 | 0 | 0 | 0 | 0 | 0 | 0 | 0 | 0 | 0 | 0 | 0 | 0 | 0 | 0 | 0 | 0 | 0 | 0 | 0 | 0 | 0 | 0 | 0 | 0.0374 | 0 | 0 | 0 | 0 | 0 | 0 | 0 | 0 | 0 | 2
3504_G_D3 | ERC_REST | Texas | 48 | Cherokee | 73 | 3504 | D3 | Stryker Creek | 25000 | 1966 | 9999 | Combustion Turbine | [5 empty] | Fossil | G | 2025 | Oil |  | 0 | 0 | 0 | 0 | 0 | 0 | 0 | 0 | 0 | 0 | 0 | 0 | 0 | 0 | 0 | 0 | 0 | 0 | 0 | 0 | 0 | 0 | 0 | 0 | 0 | 0 | 0 | 0 | 0 | 0 | 0 | 0 | 0 | 0 | 0 | 0 | 0 | 0 | 0 | 0 | 0.0374 | 0 | 0 | 0 | 0 | 0 | 0 | 0 | 0 | 0 | 2
3504_G_D2 | ERC_REST | Texas | 48 | Cherokee | 73 | 3504 | D2 | Stryker Creek | 25000 | 1966 | 9999 | Combustion Turbine | [5 empty] | Fossil | G | 2025 | Oil |  | 0 | 0 | 0 | 0 | 0 | 0 | 0 | 0 | 0 | 0 | 0 | 0 | 0 | 0 | 0 | 0 | 0 | 0 | 0 | 0 | 0 | 0 | 0 | 0 | 0 | 0 | 0 | 0 | 0 | 0 | 0 | 0 | 0 | 0 | 0 | 0 | 0 | 0 | 0 | 0 | 0.0374 | 0 | 0 | 0 | 0 | 0 | 0 | 0 | 0 | 0 | 2
3504_G_D1 | ERC_REST | Texas | 48 | Cherokee | 73 | 3504 | D1 | Stryker Creek | 25000 | 1966 | 9999 | Combustion Turbine | [5 empty] | Fossil | G | 2025 | Oil |  | 0 | 0 | 0 | 0 | 0 | 0 | 0 | 0 | 0 | 0 | 0 | 0 | 0 | 0 | 0 | 0 | 0 | 0 | 0 | 0 | 0 | 0 | 0 | 0 | 0 | 0 | 0 | 0 | 0 | 0 | 0 | 0 | 0 | 0 | 0 | 0 | 0 | 0 | 0 | 0 | 0.0374 | 0 | 0 | 0 | 0 | 0 | 0 | 0 | 0 | 0 | 2
3504_B_2 | ERC_REST | Texas | 48 | Cherokee | 73 | 3504 | 2 | Stryker Creek | 12382 | 1965 | 9999 | O/G Steam | tangential |  |  | LNC2 |  | Fossil | B | 2025 | NaturalGas |  | 0.01374 | 0.13282 | 0.93163 | 1.0782 | 0 | 0 | 0 | 0 | 0 | 0 | 0 | 0 | 0 | 0 | 0 | 0 | 1.1097 | 10.7272 | 75.2403 | 87.0772 | 0.80436 | 7.7755 | 54.5373 | 63.1172 | 9.6047e-10 | 9.2845e-09 | 6.5195e-08 | 7.544e-08 | 0.00061186 | 0.0059147 | 0.041485 | 0.048012 | 0 | 0 | 0 | 0 | 0 | 0 | 0 | 0 | 17.3097 | 0.00095668 | 0.0092479 | 0.064865 | 0.075069 | 0.051621 | 0.46712 | 3.4254 | 3.9442 | 0 | 502
3504_B_1 | ERC_REST | Texas | 48 | Cherokee | 73 | 3504 | 1 | Stryker Creek | 12446 | 1958 | 9999 | O/G Steam | wall | dry |  | LNB |  | Fossil | B | 2025 | NaturalGas |  | 0.0049228 | 0.047587 | 0.3317 | 0.38421 | 0 | 0 | 0 | 0 | 0 | 0 | 0 | 0 | 0 | 0 | 0 | 0 | 0.39553 | 3.8235 | 26.6509 | 30.8699 | 0.28818 | 2.7858 | 19.4175 | 22.4915 | 3.4448e-10 | 3.33e-09 | 2.3225e-08 | 2.6899e-08 | 0.00037475 | 0.0036226 | 0.02525 | 0.029248 | 0 | 0 | 0 | 0 | 0 | 0 | 0 | 0 | 5.8013 | 0.00034455 | 0.0033307 | 0.023216 | 0.026891 | 0.018494 | 0.16736 | 1.2196 | 1.4054 | 0 | 167
3502_G_CT1 | ERC_REST | Texas | 48 | Mclennan | 309 | 3502 | CT1 | Lake Creek | 9086 | 2020 | 9999 | Combustion Turbine | [5 empty] | Fossil | G | 2025 | NaturalGas |  | 0 | 0 | 0.94708 | 0.94708 | 0 | 0 | 0 | 0 | 0 | 0 | 0 | 0 | 0 | 0 | 0 | 0 | 0 | 0 | 104.2353 | 104.2353 | 0 | 0 | 55.4422 | 55.4422 | 0 | 0 | 6.6312e-08 | 6.6312e-08 | 0 | 0 | 0.005209 | 0.005209 | 0 | 0 | 0 | 0 | 0 | 0 | 0 | 0 | 3.8709 | 0 | 0 | 1.0764 | 1.0764 | 0 | 0 | 3.4823 | 3.4823 | 0 | 207
3494_G_CT5 | ERC_WEST | Texas | 48 | Ward | 475 | 3494 | CT5 | Permian Basin | 13545 | 1990 | 9999 | Combustion Turbine |  |  |  | H2O |  | Fossil | G | 2025 | Oil |  | 0 | 0 | 0 | 0 | 0 | 0 | 0 | 0 | 0 | 0 | 0 | 0 | 0 | 0 | 0 | 0 | 0 | 0 | 0 | 0 | 0 | 0 | 0 | 0 | 0 | 0 | 0 | 0 | 0 | 0 | 0 | 0 | 0 | 0 | 0 | 0 | 0 | 0 | 0 | 0 | 1.309 | 0 | 0 | 0 | 0 | 0 | 0 | 0 | 0 | 0 | 70
3494_G_CT4 | ERC_WEST | Texas | 48 | Ward | 475 | 3494 | CT4 | Permian Basin | 13545 | 1990 | 9999 | Combustion Turbine |  |  |  | H2O |  | Fossil | G | 2025 | Oil |  | 0 | 0 | 0 | 0 | 0 | 0 | 0 | 0 | 0 | 0 | 0 | 0 | 0 | 0 | 0 | 0 | 0 | 0 | 0 | 0 | 0 | 0 | 0 | 0 | 0 | 0 | 0 | 0 | 0 | 0 | 0 | 0 | 0 | 0 | 0 | 0 | 0 | 0 | 0 | 0 | 1.2903 | 0 | 0 | 0 | 0 | 0 | 0 | 0 | 0 | 0 | 69
3494_G_CT3 | ERC_WEST | Texas | 48 | Ward | 475 | 3494 | CT3 | Permian Basin | 13545 | 1988 | 9999 | Combustion Turbine |  |  |  | H2O |  | Fossil | G | 2025 | Oil |  | 0 | 0 | 0 | 0 | 0 | 0 | 0 | 0 | 0 | 0 | 0 | 0 | 0 | 0 | 0 | 0 | 0 | 0 | 0 | 0 | 0 | 0 | 0 | 0 | 0 | 0 | 0 | 0 | 0 | 0 | 0 | 0 | 0 | 0 | 0 | 0 | 0 | 0 | 0 | 0 | 1.2716 | 0 | 0 | 0 | 0 | 0 | 0 | 0 | 0 | 0 | 68
3494_G_CT2 | ERC_WEST | Texas | 48 | Ward | 475 | 3494 | CT2 | Permian Basin | 13546 | 1988 | 9999 | Combustion Turbine |  |  |  | H2O |  | Fossil | G | 2025 | Oil |  | 0 | 0 | 0 | 0 | 0 | 0 | 0 | 0 | 0 | 0 | 0 | 0 | 0 | 0 | 0 | 0 | 0 | 0 | 0 | 0 | 0 | 0 | 0 | 0 | 0 | 0 | 0 | 0 | 0 | 0 | 0 | 0 | 0 | 0 | 0 | 0 | 0 | 0 | 0 | 0 | 1.2155 | 0 | 0 | 0 | 0 | 0 | 0 | 0 | 0 | 0 | 65
3494_G_CT1 | ERC_WEST | Texas | 48 | Ward | 475 | 3494 | CT1 | Permian Basin | 13545 | 1988 | 9999 | Combustion Turbine |  |  |  | H2O |  | Fossil | G | 2025 | Oil |  | 0 | 0 | 0 | 0 | 0 | 0 | 0 | 0 | 0 | 0 | 0 | 0 | 0 | 0 | 0 | 0 | 0 | 0 | 0 | 0 | 0 | 0 | 0 | 0 | 0 | 0 | 0 | 0 | 0 | 0 | 0 | 0 | 0 | 0 | 0 | 0 | 0 | 0 | 0 | 0 | 1.2716 | 0 | 0 | 0 | 0 | 0 | 0 | 0 | 0 | 0 | 68
3492_G_CT6 | ERC_WEST | Texas | 48 | Mitchell | 335 | 3492 | CT6 | Morgan Creek | 14993 | 1988 | 9999 | Combustion Turbine |  |  |  | H2O |  | Fossil | G | 2025 | Oil |  | 0 | 0 | 0 | 0 | 0 | 0 | 0 | 0 | 0 | 0 | 0 | 0 | 0 | 0 | 0 | 0 | 0 | 0 | 0 | 0 | 0 | 0 | 0 | 0 | 0 | 0 | 0 | 0 | 0 | 0 | 0 | 0 | 0 | 0 | 0 | 0 | 0 | 0 | 0 | 0 | 1.2529 | 0 | 0 | 0 | 0 | 0 | 0 | 0 | 0 | 0 | 67
3492_G_CT5 | ERC_WEST | Texas | 48 | Mitchell | 335 | 3492 | CT5 | Morgan Creek | 14993 | 1988 | 9999 | Combustion Turbine |  |  |  | H2O |  | Fossil | G | 2025 | Oil |  | 0 | 0 | 0 | 0 | 0 | 0 | 0 | 0 | 0 | 0 | 0 | 0 | 0 | 0 | 0 | 0 | 0 | 0 | 0 | 0 | 0 | 0 | 0 | 0 | 0 | 0 | 0 | 0 | 0 | 0 | 0 | 0 | 0 | 0 | 0 | 0 | 0 | 0 | 0 | 0 | 1.2716 | 0 | 0 | 0 | 0 | 0 | 0 | 0 | 0 | 0 | 68
3492_G_CT4 | ERC_WEST | Texas | 48 | Mitchell | 335 | 3492 | CT4 | Morgan Creek | 14993 | 1988 | 9999 | Combustion Turbine |  |  |  | H2O |  | Fossil | G | 2025 | Oil |  | 0 | 0 | 0 | 0 | 0 | 0 | 0 | 0 | 0 | 0 | 0 | 0 | 0 | 0 | 0 | 0 | 0 | 0 | 0 | 0 | 0 | 0 | 0 | 0 | 0 | 0 | 0 | 0 | 0 | 0 | 0 | 0 | 0 | 0 | 0 | 0 | 0 | 0 | 0 | 0 | 1.2716 | 0 | 0 | 0 | 0 | 0 | 0 | 0 | 0 | 0 | 68
3492_G_CT3 | ERC_WEST | Texas | 48 | Mitchell | 335 | 3492 | CT3 | Morgan Creek | 14993 | 1988 | 9999 | Combustion Turbine |  |  |  | H2O |  | Fossil | G | 2025 | Oil |  | 0 | 0 | 0 | 0 | 0 | 0 | 0 | 0 | 0 | 0 | 0 | 0 | 0 | 0 | 0 | 0 | 0 | 0 | 0 | 0 | 0 | 0 | 0 | 0 | 0 | 0 | 0 | 0 | 0 | 0 | 0 | 0 | 0 | 0 | 0 | 0 | 0 | 0 | 0 | 0 | 1.2716 | 0 | 0 | 0 | 0 | 0 | 0 | 0 | 0 | 0 | 68
3492_G_CT2 | ERC_WEST | Texas | 48 | Mitchell | 335 | 3492 | CT2 | Morgan Creek | 14993 | 1988 | 9999 | Combustion Turbine |  |  |  | H2O |  | Fossil | G | 2025 | Oil |  | 0 | 0 | 0 | 0 | 0 | 0 | 0 | 0 | 0 | 0 | 0 | 0 | 0 | 0 | 0 | 0 | 0 | 0 | 0 | 0 | 0 | 0 | 0 | 0 | 0 | 0 | 0 | 0 | 0 | 0 | 0 | 0 | 0 | 0 | 0 | 0 | 0 | 0 | 0 | 0 | 1.2716 | 0 | 0 | 0 | 0 | 0 | 0 | 0 | 0 | 0 | 68
3492_G_CT1 | ERC_WEST | Texas | 48 | Mitchell | 335 | 3492 | CT1 | Morgan Creek | 14993 | 1988 | 9999 | Combustion Turbine |  |  |  | H2O |  | Fossil | G | 2025 | Oil |  | 0 | 0 | 0 | 0 | 0 | 0 | 0 | 0 | 0 | 0 | 0 | 0 | 0 | 0 | 0 | 0 | 0 | 0 | 0 | 0 | 0 | 0 | 0 | 0 | 0 | 0 | 0 | 0 | 0 | 0 | 0 | 0 | 0 | 0 | 0 | 0 | 0 | 0 | 0 | 0 | 1.2716 | 0 | 0 | 0 | 0 | 0 | 0 | 0 | 0 | 0 | 68
3491_B_5 | ERC_REST | Texas | 48 | Tarrant | 439 | 3491 | 5 | Handley | 14074 | 1977 | 9999 | O/G Steam | wall | dry | SCR |  |  | Fossil | B | 2025 | NaturalGas |  | 0 | 0 | 0.18051 | 0.18051 | 0 | 0 | 0 | 0 | 0 | 0 | 0 | 0 | 0 | 0 | 0 | 0 | 0 | 0 | 12.8259 | 12.8259 | 0 | 0 | 10.5671 | 10.5671 | 0 | 0 | 1.2627e-08 | 1.2627e-08 | 0 | 0 | 0.0013759 | 0.0013759 | 0 | 0 | 0 | 0 | 0 | 0 | 0 | 0 | 12.6746 | 0 | 0 | 0.0128 | 0.0128 | 0 | 0 | 0.66371 | 0.66371 | 0 | 435 | SCR
3491_B_4 | ERC_REST | Texas | 48 | Tarrant | 439 | 3491 | 4 | Handley | 14014 | 1976 | 9999 | O/G Steam | wall | dry | SCR |  |  | Fossil | B | 2025 | NaturalGas |  | 0 | 0 | 0.17974 | 0.17974 | 0 | 0 | 0 | 0 | 0 | 0 | 0 | 0 | 0 | 0 | 0 | 0 | 0 | 0 | 12.8259 | 12.8259 | 0 | 0 | 10.5221 | 10.5221 | 0 | 0 | 1.2573e-08 | 1.2573e-08 | 0 | 0 | 0.0015166 | 0.0015166 | 0 | 0 | 0 | 0 | 0 | 0 | 0 | 0 | 12.6746 | 0 | 0 | 0.0128 | 0.0128 | 0 | 0 | 0.66088 | 0.66088 | 0 | 435 | SCR
3491_B_3 | ERC_REST | Texas | 48 | Tarrant | 439 | 3491 | 3 | Handley | 14029 | 1963 | 9999 | O/G Steam | wall | dry | SCR | CM |  | Fossil | B | 2025 | NaturalGas |  | 0 | 0 | 0.17296 | 0.17296 | 0 | 0 | 0 | 0 | 0 | 0 | 0 | 0 | 0 | 0 | 0 | 0 | 0 | 0 | 12.329 | 12.329 | 0 | 0 | 10.1253 | 10.1253 | 0 | 0 | 1.21e-08 | 1.21e-08 | 0 | 0 | 0.0031644 | 0.0031644 | 0 | 0 | 0 | 0 | 0 | 0 | 0 | 0 | 14.5617 | 0 | 0 | 0.012295 | 0.012295 | 0 | 0 | 0.63596 | 0.63596 | 0 | 395 | SCR
3490_B_2 | ERC_WEST | Texas | 48 | Young | 503 | 3490 | 2 | Graham | 12238 | 1969 | 9999 | O/G Steam | wall | dry |  | BF + CM + FR + OFA |  | Fossil | B | 2025 | NaturalGas |  | 0 | 0 | 0.14897 | 0.14897 | 0 | 0 | 0 | 0 | 0 | 0 | 0 | 0 | 0 | 0 | 0 | 0 | 0 | 0 | 12.173 | 12.173 | 0 | 0 | 8.7209 | 8.7209 | 0 | 0 | 1.0415e-08 | 1.0415e-08 | 0 | 0 | 0.020351 | 0.020351 | 0 | 0 | 0 | 0 | 0 | 0 | 0 | 0 | 13.3086 | 0 | 0 | 0.010211 | 0.010211 | 0 | 0 | 0.53732 | 0.53732 | 0 | 390
3490_B_1 | ERC_WEST | Texas | 48 | Young | 503 | 3490 | 1 | Graham | 12596 | 1960 | 9999 | O/G Steam | wall | dry |  | CM |  | Fossil | B | 2025 | NaturalGas |  | 0 | 0 | 0.090443 | 0.090443 | 0 | 0 | 0 | 0 | 0 | 0 | 0 | 0 | 0 | 0 | 0 | 0 | 0 | 0 | 7.1803 | 7.1803 | 0 | 0 | 5.2945 | 5.2945 | 0 | 0 | 6.33e-09 | 6.33e-09 | 0 | 0 | 0.011967 | 0.011967 | 0 | 0 | 0 | 0 | 0 | 0 | 0 | 0 | 8.0604 | 0 | 0 | 0.0060638 | 0.0060638 | 0 | 0 | 0.32621 | 0.32621 | 0 | 234
3485_G_3 | SPP_SPS | Texas | 48 | Lamb | 279 | 3485 | 3 | Plant X | 11822 | 1955 | 9999 | O/G Steam | tangential |  |  | LNB + OFA |  | Fossil | G | 2025 | NaturalGas |  | 0.012503 | 0 | 0.52352 | 0.53602 | 0 | 0 | 0 | 0 | 0 | 0 | 0 | 0 | 0 | 0 | 0 | 0 | 1.0576 | 0 | 44.2832 | 45.3408 | 0.73192 | 0 | 30.6466 | 31.3786 | 8.75e-10 | 0 | 3.666e-08 | 3.7535e-08 | 0.00093141 | 0 | 0.038999 | 0.039931 | 0 | 0 | 0 | 0 | 0 | 0 | 0 | 0 | 3.1164 | 0.00087569 | 0 | 0.036667 | 0.037542 | 0.046221 | 0 | 1.8673 | 1.9135 | 0 | 93
3485_B_114B | SPP_SPS | Texas | 48 | Lamb | 279 | 3485 | 114B | Plant X | 11473 | 1964 | 9999 | O/G Steam | tangential |  |  | LNB + OFA |  | Fossil | B | 2025 | NaturalGas |  | 0.024267 | 0 | 1.0453 | 1.0695 | 0 | 0 | 0 | 0 | 0 | 0 | 0 | 0 | 0 | 0 | 0 | 0 | 2.1151 | 0 | 91.108 | 93.2231 | 1.4206 | 0 | 61.1908 | 62.6114 | 1.7e-09 | 0 | 7.3139e-08 | 7.4839e-08 | 0.0011944 | 0 | 0.051449 | 0.052643 | 0 | 0 | 0 | 0 | 0 | 0 | 0 | 0 | 6.3669 | 0.0017513 | 0 | 0.075437 | 0.077189 | 0.089709 | 0 | 3.7284 | 3.8181 | 0 | 190
3484_G_2 | SPP_SPS | Texas | 48 | Potter | 375 | 3484 | 2 | Nichols | 11769 | 1962 | 9999 | O/G Steam | tangential |  |  | OFA |  | Fossil | G | 2025 | NaturalGas |  | 0.013789 | 0 | 0.59835 | 0.61213 | 0 | 0 | 0 | 0 | 0 | 0 | 0 | 0 | 0 | 0 | 0 | 0 | 1.1716 | 0 | 50.8408 | 52.0125 | 0.80718 | 0 | 35.0272 | 35.8344 | 9.6438e-10 | 0 | 4.1868e-08 | 4.2832e-08 | 0.00072489 | 0 | 0.031456 | 0.032181 | 0 | 0 | 0 | 0 | 0 | 0 | 0 | 0 | 3.552 | 0.00097009 | 0 | 0.042096 | 0.043066 | 0.050974 | 0 | 2.1342 | 2.1852 | 0 | 106
3484_G_1 | SPP_SPS | Texas | 48 | Potter | 375 | 3484 | 1 | Nichols | 11795 | 1960 | 9999 | O/G Steam | tangential |  |  | OFA |  | Fossil | G | 2025 | NaturalGas |  | 0.013949 | 0 | 0.60533 | 0.61927 | 0 | 0 | 0 | 0 | 0 | 0 | 0 | 0 | 0 | 0 | 0 | 0 | 1.1827 | 0 | 51.3205 | 52.5031 | 0.8166 | 0 | 35.4357 | 36.2523 | 9.7562e-10 | 0 | 4.2356e-08 | 4.3332e-08 | 0.00066513 | 0 | 0.028863 | 0.029528 | 0 | 0 | 0 | 0 | 0 | 0 | 0 | 0 | 3.5856 | 0.00097924 | 0 | 0.042493 | 0.043473 | 0.051569 | 0 | 2.1591 | 2.2107 | 0 | 107
3484_B_143B | SPP_SPS | Texas | 48 | Potter | 375 | 3484 | 143B | Nichols | 11763 | 1968 | 9999 | O/G Steam | tangential |  |  | LNB + OFA |  | Fossil | B | 2025 | NaturalGas | O/G Retirement | 9.31e-05 | 0 | 0.0040577 | 0.0041508 | 0 | 0 | 0 | 0 | 0 | 0 | 0 | 0 | 0 | 0 | 0 | 0 | 0.0079194 | 0 | 0.34496 | 0.35288 | 0.0054534 | 0 | 0.23754 | 0.24299 | 6.52e-12 | 0 | 2.84e-10 | 2.9052e-10 | 6.16e-06 | 0 | 0.00026801 | 0.00027417 | 0 | 0 | 0 | 0 | 0 | 0 | 0 | 0 | 0.024658 | 6.5573e-06 | 0 | 0.00028563 | 0.00029218 | 0.00034438 | 0 | 0.014473 | 0.014818 | 0 | 244
3482_G_4 | SPP_SPS | Texas | 48 | Lubbock | 303 | 3482 | 4 | Jones | 10910 | 2013 | 9999 | Combustion Turbine |  |  |  | DLNB |  | Fossil | G | 2025 | NaturalGas |  | 0 | 0 | 0.020377 | 0.020377 | 0 | 0 | 0 | 0 | 0 | 0 | 0 | 0 | 0 | 0 | 0 | 0 | 0 | 0 | 1.8677 | 1.8677 | 0 | 0 | 1.1929 | 1.1929 | 0 | 0 | 1.425e-09 | 1.425e-09 | 0 | 0 | 0.00029414 | 0.00029414 | 0 | 0 | 0 | 0 | 0 | 0 | 0 | 0 | 3.179 | 0 | 0 | 0.02932 | 0.02932 | 0 | 0 | 0.072681 | 0.072681 | 0 | 170
3482_G_3 | SPP_SPS | Texas | 48 | Lubbock | 303 | 3482 | 3 | Jones | 10836 | 2011 | 9999 | Combustion Turbine |  |  |  | DLNB |  | Fossil | G | 2025 | NaturalGas |  | 0 | 0 | 0.020001 | 0.020001 | 0 | 0 | 0 | 0 | 0 | 0 | 0 | 0 | 0 | 0 | 0 | 0 | 0 | 0 | 1.8457 | 1.8457 | 0 | 0 | 1.1708 | 1.1708 | 0 | 0 | 1.4e-09 | 1.4e-09 | 0 | 0 | 0.00029231 | 0.00029231 | 0 | 0 | 0 | 0 | 0 | 0 | 0 | 0 | 3.1416 | 0 | 0 | 0.028976 | 0.028976 | 0 | 0 | 0.071339 | 0.071339 | 0 | 168
3482_B_152B | SPP_SPS | Texas | 48 | Lubbock | 303 | 3482 | 152B | Jones | 10894 | 1974 | 9999 | O/G Steam | tangential |  |  | LNC2 |  | Fossil | B | 2025 |  | O/G Retirement | 0 | 0 | 0 | 0 | 0 | 0 | 0 | 0 | 0 | 0 | 0 | 0 | 0 | 0 | 0 | 0 | 0 | 0 | 0 | 0 | 0 | 0 | 0 | 0 | 0 | 0 | 0 | 0 | 0 | 0 | 0 | 0 | 0 | 0 | 0 | 0 | 0 | 0 | 0 | 0 | 0 | 0 | 0 | 0 | 0 | 0 | 0 | 0 | 0 | 0 | 243
3482_B_151B | SPP_SPS | Texas | 48 | Lubbock | 303 | 3482 | 151B | Jones | 10799 | 1971 | 9999 | O/G Steam | tangential |  |  | LNB + OFA |  | Fossil | B | 2025 |  | O/G Retirement | 0 | 0 | 0 | 0 | 0 | 0 | 0 | 0 | 0 | 0 | 0 | 0 | 0 | 0 | 0 | 0 | 0 | 0 | 0 | 0 | 0 | 0 | 0 | 0 | 0 | 0 | 0 | 0 | 0 | 0 | 0 | 0 | 0 | 0 | 0 | 0 | 0 | 0 | 0 | 0 | 0 | 0 | 0 | 0 | 0 | 0 | 0 | 0 | 0 | 0 | 243
3478_B_3 | SPP_WEST | Texas | 48 | Marion | 315 | 3478 | 3 | Wilkes | 11597 | 1971 | 9999 | O/G Steam | wall | dry |  | H2O + LNB |  | Fossil | B | 2025 | NaturalGas |  | 0.067872 | 0 | 1.9577 | 2.0256 | 0 | 0 | 0 | 0 | 0 | 0 | 0 | 0 | 0 | 0 | 0 | 0 | 5.8526 | 0 | 168.8091 | 174.6616 | 3.9732 | 0 | 114.6025 | 118.5757 | 4.7525e-09 | 0 | 1.3706e-07 | 1.4182e-07 | 0.0034689 | 0 | 0.10006 | 0.10353 | 0 | 0 | 0 | 0 | 0 | 0 | 0 | 0 | 10.0279 | 0.0051116 | 0 | 0.14744 | 0.15255 | 0.24345 | 0 | 6.7674 | 7.0108 | 0 | 354
3478_B_2 | SPP_WEST | Texas | 48 | Marion | 315 | 3478 | 2 | Wilkes | 11611 | 1970 | 9999 | O/G Steam | wall | dry |  | LNB |  | Fossil | B | 2025 | NaturalGas |  | 0.068146 | 0 | 1.9656 | 2.0337 | 0 | 0 | 0 | 0 | 0 | 0 | 0 | 0 | 0 | 0 | 0 | 0 | 5.8691 | 0 | 169.2859 | 175.155 | 3.9893 | 0 | 115.065 | 119.0543 | 4.7695e-09 | 0 | 1.3753e-07 | 1.423e-07 | 0.004635 | 0 | 0.13369 | 0.13832 | 0 | 0 | 0 | 0 | 0 | 0 | 0 | 0 | 12.8185 | 0.0051255 | 0 | 0.14784 | 0.15296 | 0.24443 | 0 | 6.7947 | 7.0391 | 0 | 355
3478_B_1 | SPP_WEST | Texas | 48 | Marion | 315 | 3478 | 1 | Wilkes | 12085 | 1964 | 9999 | O/G Steam | tangential |  |  | FR |  | Fossil | B | 2025 | NaturalGas |  | 0.020019 | 0 | 1.0083 | 1.0283 | 0 | 0 | 0 | 0 | 0 | 0 | 0 | 0 | 0 | 0 | 0 | 0 | 1.6565 | 0 | 83.4358 | 85.0923 | 1.1719 | 0 | 59.0271 | 60.199 | 1.4005e-09 | 0 | 7.055e-08 | 7.195e-08 | 0.0013272 | 0 | 0.066847 | 0.068174 | 0 | 0 | 0 | 0 | 0 | 0 | 0 | 0 | 6.2949 | 0.0014486 | 0 | 0.072965 | 0.074413 | 0.071805 | 0 | 3.4856 | 3.5574 | 0 | 174
3477_B_1 | SPP_WEST | Texas | 48 | Morris | 343 | 3477 | 1 | Lone Star | 14001 | 1954 | 9999 | O/G Steam | wall | dry |  |  |  | Fossil | B | 2025 |  | O/G Retirement | 0 | 0 | 0 | 0 | 0 | 0 | 0 | 0 | 0 | 0 | 0 | 0 | 0 | 0 | 0 | 0 | 0 | 0 | 0 | 0 | 0 | 0 | 0 | 0 | 0 | 0 | 0 | 0 | 0 | 0 | 0 | 0 | 0 | 0 | 0 | 0 | 0 | 0 | 0 | 0 | 0 | 0 | 0 | 0 | 0 | 0 | 0 | 0 | 0 | 0 | 50
3476_B_5 | SPP_WEST | Texas | 48 | Gregg | 183 | 3476 | 5 | Knox Lee | 12364 | 1974 | 9999 | O/G Steam | tangential |  |  | H2O |  | Fossil | B | 2025 | NaturalGas |  | 0 | 0 | 2.0147 | 2.0147 | 0 | 0 | 0 | 0 | 0 | 0 | 0 | 0 | 0 | 0 | 0 | 0 | 0 | 0 | 162.9522 | 162.9522 | 0 | 0 | 117.9429 | 117.9429 | 0 | 0 | 1.4103e-07 | 1.4103e-07 | 0 | 0 | 0.11316 | 0.11316 | 0 | 0 | 0 | 0 | 0 | 0 | 0 | 0 | 9.0999 | 0 | 0 | 0.13826 | 0.13826 | 0 | 0 | 6.9646 | 6.9646 | 0 | 342
3476_B_4 | SPP_WEST | Texas | 48 | Gregg | 183 | 3476 | 4 | Knox Lee | 12555 | 1956 | 9999 | O/G Steam | wall | dry |  |  |  | Fossil | B | 2025 | NaturalGas |  | 0 | 0 | 0.43641 | 0.43641 | 0 | 0 | 0 | 0 | 0 | 0 | 0 | 0 | 0 | 0 | 0 | 0 | 0 | 0 | 34.7599 | 34.7599 | 0 | 0 | 25.5475 | 25.5475 | 0 | 0 | 3.0559e-08 | 3.0559e-08 | 0 | 0 | 0.070148 | 0.070148 | 0 | 0 | 0 | 0 | 0 | 0 | 0 | 0 | 2.5373 | 0 | 0 | 0.029786 | 0.029786 | 0 | 0 | 1.5086 | 1.5086 | 0 | 73
3476_B_3 | SPP_WEST | Texas | 48 | Gregg | 183 | 3476 | 3 | Knox Lee | 12752 | 1952 | 9999 | O/G Steam | wall | dry |  |  |  | Fossil | B | 2025 | NaturalGas |  | 0 | 0 | 0.1518 | 0.1518 | 0 | 0 | 0 | 0 | 0 | 0 | 0 | 0 | 0 | 0 | 0 | 0 | 0 | 0 | 11.9041 | 11.9041 | 0 | 0 | 8.8864 | 8.8864 | 0 | 0 | 1.0624e-08 | 1.0624e-08 | 0 | 0 | 0.009861 | 0.009861 | 0 | 0 | 0 | 0 | 0 | 0 | 0 | 0 | 0.89317 | 0 | 0 | 0.010467 | 0.010467 | 0 | 0 | 0.52475 | 0.52475 | 0 | 25
3476_B_2 | SPP_WEST | Texas | 48 | Gregg | 183 | 3476 | 2 | Knox Lee | 12829 | 1950 | 9999 | O/G Steam | wall | dry |  |  |  | Fossil | B | 2025 | NaturalGas |  | 0 | 0 | 0.18937 | 0.18937 | 0 | 0 | 0 | 0 | 0 | 0 | 0 | 0 | 0 | 0 | 0 | 0 | 0 | 0 | 14.7611 | 14.7611 | 0 | 0 | 11.0857 | 11.0857 | 0 | 0 | 1.3261e-08 | 1.3261e-08 | 0 | 0 | 0.011387 | 0.011387 | 0 | 0 | 0 | 0 | 0 | 0 | 0 | 0 | 1.0775 | 0 | 0 | 0.012649 | 0.012649 | 0 | 0 | 0.65462 | 0.65462 | 0 | 31
3470_G_GT1 | ERC_REST | Texas | 48 | Fort Bend | 157 | 3470 | GT1 | W A Parish | 22997 | 1967 | 9999 | Combustion Turbine | [5 empty] | Fossil | G | 2025 | NaturalGas |  | 0 | 0 | 0 | 0 | 0 | 0 | 0 | 0 | 0 | 0 | 0 | 0 | 0 | 0 | 0 | 0 | 0 | 0 | 0 | 0 | 0 | 0 | 0 | 0 | 0 | 0 | 0 | 0 | 0 | 0 | 0 | 0 | 0 | 0 | 0 | 0 | 0 | 0 | 0 | 0 | 0.2431 | 0 | 0 | 0 | 0 | 0 | 0 | 0 | 0 | 0 | 13
3470_B_WAP8 | ERC_REST | Texas | 48 | Fort Bend | 157 | 3470 | WAP8 | W A Parish | 10533 | 1982 | 9999 | Coal Steam | tangential | dry | Bag House + Wet Scrubber + SCR + ACI | LNB | Wet Scrubber | Fossil | B | 2025 | Coal |  | 0 | 0 | 13.3425 | 13.3425 | 0 | 0 | 0 | 0 | 0 | 0 | 13.3425 | 13.3425 | 0 | 0 | 0 | 0 | 0 | 0 | 1266.7366 | 1266.7366 | 0 | 0 | 925.2781 | 925.2781 | 0 | 0 | 0.0037434 | 0.0037434 | 0 | 0 | 0.36699 | 0.36699 | 0 | 0 | 0.52268 | 0.52268 | 0 | 0 | 0.0066714 | 0.0066714 | 41.4902 | 0 | 0 | 8.3384 | 8.3384 | 0 | 0 | 32.2001 | 32.2001 | 0 | 610 | Scrubber / SCR / Mercury Control | Wet Scrubber
3470_B_WAP7 | ERC_REST | Texas | 48 | Fort Bend | 157 | 3470 | WAP7 | W A Parish | 10483 | 1980 | 9999 | Coal Steam | tangential | dry | Bag House + SCR + ACI | LNB |  | Fossil | B | 2025 | Coal |  | 8.6692 | 8.2425 | 16.2951 | 33.2068 | 0 | 0 | 0 | 0 | 8.6692 | 8.2425 | 16.2951 | 33.2068 | 0 | 0 | 0 | 0 | 826.9753 | 786.2728 | 1554.4283 | 3167.6763 | 928.9028 | 883.1836 | 1746.0169 | 3558.1033 | 0.0024322 | 0.0023125 | 0.0045718 | 0.0093166 | 0.18773 | 0.17849 | 0.35287 | 0.71909 | 2.264 | 2.1526 | 4.2556 | 8.6722 | 0.0021174 | 0.0020132 | 0.0039802 | 0.0081108 | 20.7225 | 3.2052 | 3.0474 | 6.0247 | 12.2773 | 20.9217 | 19.892 | 39.3256 | 80.1392 | 0 | 577 | SCR / Mercury Control
3470_B_WAP6 | ERC_REST | Texas | 48 | Fort Bend | 157 | 3470 | WAP6 | W A Parish | 10529 | 1978 | 9999 | Coal Steam | wall | dry | Bag House + SCR + ACI | LNB + OFA |  | Fossil | B | 2025 | Coal |  | 9.7275 | 8.9303 | 14.2454 | 32.9032 | 0 | 0 | 0 | 0 | 9.7275 | 8.9303 | 14.2454 | 32.9032 | 0 | 0 | 0 | 0 | 923.8798 | 848.1628 | 1352.9691 | 3125.0117 | 1042.3049 | 956.8823 | 1526.3959 | 3525.583 | 0.0027292 | 0.0025055 | 0.0039967 | 0.0092314 | 0.38962 | 0.35769 | 0.57058 | 1.3179 | 2.5404 | 2.3322 | 3.7203 | 8.593 | 0.0023761 | 0.0021813 | 0.0034795 | 0.008037 | 23.7625 | 3.5846 | 3.2908 | 5.2494 | 12.1247 | 23.4758 | 21.5519 | 34.379 | 79.4068 | 0 | 653 | SCR / Mercury Control
3470_B_WAP5 | ERC_REST | Texas | 48 | Fort Bend | 157 | 3470 | WAP5 | W A Parish | 10556 | 1977 | 9999 | Coal Steam | wall | dry | Bag House + SCR + ACI | LNB + OFA |  | Fossil | B | 2025 | Coal |  | 9.8421 | 9.0355 | 14.4132 | 33.2907 | 0 | 0 | 0 | 0 | 9.8421 | 9.0355 | 14.4132 | 33.2907 | 0 | 0 | 0 | 0 | 932.3687 | 855.956 | 1365.4007 | 3153.7254 | 1054.5793 | 968.1508 | 1544.3711 | 3567.1012 | 0.0027613 | 0.002535 | 0.0040438 | 0.0093401 | 0.27129 | 0.24905 | 0.39728 | 0.91762 | 2.5704 | 2.3597 | 3.7641 | 8.6942 | 0.0024041 | 0.002207 | 0.0035205 | 0.0081316 | 23.9808 | 3.6175 | 3.321 | 5.2976 | 12.2361 | 23.7523 | 21.8057 | 34.7839 | 80.3419 | 0 | 659 | SCR / Mercury Control
3470_B_WAP4 | ERC_REST | Texas | 48 | Fort Bend | 157 | 3470 | WAP4 | W A Parish | 10770 | 1968 | 9999 | O/G Steam | tangential |  |  | FR + LA |  | Fossil | B | 2025 | NaturalGas |  | 0.18399 | 0.35921 | 2.678 | 3.2212 | 0 | 0 | 0 | 0 | 0 | 0 | 0 | 0 | 0 | 0 | 0 | 0 | 17.0833 | 33.3532 | 248.6551 | 299.0917 | 10.7706 | 21.0284 | 156.771 | 188.5701 | 1.2879e-08 | 2.5146e-08 | 1.8742e-07 | 2.2544e-07 | 0.013847 | 0.027034 | 0.20155 | 0.24243 | 0 | 0 | 0 | 0 | 0 | 0 | 0 | 0 | 19.6271 | 0.014451 | 0.028213 | 0.21034 | 0.253 | 0.69121 | 1.2633 | 9.8466 | 11.8011 | 0 | 552
3470_B_WAP3 | ERC_REST | Texas | 48 | Fort Bend | 157 | 3470 | WAP3 | W A Parish | 11199 | 1961 | 9999 | O/G Steam | wall | dry |  | FR + LA + OFA |  | Fossil | B | 2025 | NaturalGas |  | 0.10019 | 0.1956 | 1.4516 | 1.7474 | 0 | 0 | 0 | 0 | 0 | 0 | 0 | 0 | 0 | 0 | 0 | 0 | 8.9461 | 17.4661 | 129.618 | 156.0302 | 5.8649 | 11.4506 | 84.9762 | 102.2917 | 7.0198e-09 | 1.3705e-08 | 1.016e-07 | 1.2233e-07 | 0.015846 | 0.030937 | 0.22959 | 0.27637 | 0 | 0 | 0 | 0 | 0 | 0 | 0 | 0 | 9.7747 | 0.0075871 | 0.014813 | 0.10993 | 0.13233 | 0.37639 | 0.6879 | 5.3373 | 6.4016 | 0 | 273
3470_B_WAP2 | ERC_REST | Texas | 48 | Fort Bend | 157 | 3470 | WAP2 | W A Parish | 11063 | 1958 | 9999 | O/G Steam | wall | dry |  | BF + FR + LA + LNB + OFA |  | Fossil | B | 2025 | NaturalGas |  | 0.061267 | 0.11962 | 0.88769 | 1.0686 | 0 | 0 | 0 | 0 | 0 | 0 | 0 | 0 | 0 | 0 | 0 | 0 | 5.538 | 10.8124 | 80.2397 | 96.5901 | 3.5866 | 7.0024 | 51.9655 | 62.5545 | 4.2928e-09 | 8.3812e-09 | 6.2132e-08 | 7.4806e-08 | 0.0036562 | 0.0071383 | 0.052974 | 0.063769 | 0 | 0 | 0 | 0 | 0 | 0 | 0 | 0 | 6.051 | 0.0046968 | 0.00917 | 0.068051 | 0.081918 | 0.23017 | 0.42067 | 3.2639 | 3.9147 | 0 | 169
3470_B_WAP1 | ERC_REST | Texas | 48 | Fort Bend | 157 | 3470 | WAP1 | W A Parish | 11706 | 1958 | 9999 | O/G Steam | wall | dry |  | BF + FR + LA + LNB + OFA |  | Fossil | B | 2025 | NaturalGas |  | 0.064828 | 0.12657 | 0.93929 | 1.1307 | 0 | 0 | 0 | 0 | 0 | 0 | 0 | 0 | 0 | 0 | 0 | 0 | 5.538 | 10.8124 | 80.2397 | 96.5901 | 3.795 | 7.4094 | 54.9858 | 66.1902 | 4.5423e-09 | 8.8684e-09 | 6.5743e-08 | 7.9154e-08 | 0.0067478 | 0.013174 | 0.097768 | 0.11769 | 0 | 0 | 0 | 0 | 0 | 0 | 0 | 0 | 6.051 | 0.0046968 | 0.00917 | 0.068051 | 0.081918 | 0.24355 | 0.44512 | 3.4536 | 4.1423 | 0 | 169
3469_G_GT1 | ERC_REST | Texas | 48 | Harris | 201 | 3469 | GT1 | T H Wharton | 15638 | 1967 | 9999 | Combustion Turbine | [5 empty] | Fossil | G | 2025 | NaturalGas |  | 0 | 0 | 0 | 0 | 0 | 0 | 0 | 0 | 0 | 0 | 0 | 0 | 0 | 0 | 0 | 0 | 0 | 0 | 0 | 0 | 0 | 0 | 0 | 0 | 0 | 0 | 0 | 0 | 0 | 0 | 0 | 0 | 0 | 0 | 0 | 0 | 0 | 0 | 0 | 0 | 0.2431 | 0 | 0 | 0 | 0 | 0 | 0 | 0 | 0 | 0 | 13
3469_G_56 | ERC_REST | Texas | 48 | Harris | 201 | 3469 | 56 | T H Wharton | 15638 | 1975 | 9999 | Combustion Turbine |  |  |  | H2O |  | Fossil | G | 2025 | NaturalGas |  | 0 | 0 | 0 | 0 | 0 | 0 | 0 | 0 | 0 | 0 | 0 | 0 | 0 | 0 | 0 | 0 | 0 | 0 | 0 | 0 | 0 | 0 | 0 | 0 | 0 | 0 | 0 | 0 | 0 | 0 | 0 | 0 | 0 | 0 | 0 | 0 | 0 | 0 | 0 | 0 | 1.0846 | 0 | 0 | 0 | 0 | 0 | 0 | 0 | 0 | 0 | 58
3469_G_55 | ERC_REST | Texas | 48 | Harris | 201 | 3469 | 55 | T H Wharton | 15638 | 1975 | 9999 | Combustion Turbine |  |  |  | H2O |  | Fossil | G | 2025 | NaturalGas |  | 0 | 0 | 0 | 0 | 0 | 0 | 0 | 0 | 0 | 0 | 0 | 0 | 0 | 0 | 0 | 0 | 0 | 0 | 0 | 0 | 0 | 0 | 0 | 0 | 0 | 0 | 0 | 0 | 0 | 0 | 0 | 0 | 0 | 0 | 0 | 0 | 0 | 0 | 0 | 0 | 1.0846 | 0 | 0 | 0 | 0 | 0 | 0 | 0 | 0 | 0 | 58
3469_G_54 | ERC_REST | Texas | 48 | Harris | 201 | 3469 | 54 | T H Wharton | 15638 | 1975 | 9999 | Combustion Turbine |  |  |  | H2O |  | Fossil | G | 2025 | NaturalGas |  | 0 | 0 | 0 | 0 | 0 | 0 | 0 | 0 | 0 | 0 | 0 | 0 | 0 | 0 | 0 | 0 | 0 | 0 | 0 | 0 | 0 | 0 | 0 | 0 | 0 | 0 | 0 | 0 | 0 | 0 | 0 | 0 | 0 | 0 | 0 | 0 | 0 | 0 | 0 | 0 | 1.0846 | 0 | 0 | 0 | 0 | 0 | 0 | 0 | 0 | 0 | 58
3469_G_53 | ERC_REST | Texas | 48 | Harris | 201 | 3469 | 53 | T H Wharton | 15638 | 1975 | 9999 | Combustion Turbine |  |  |  | H2O |  | Fossil | G | 2025 | NaturalGas |  | 0 | 0 | 0 | 0 | 0 | 0 | 0 | 0 | 0 | 0 | 0 | 0 | 0 | 0 | 0 | 0 | 0 | 0 | 0 | 0 | 0 | 0 | 0 | 0 | 0 | 0 | 0 | 0 | 0 | 0 | 0 | 0 | 0 | 0 | 0 | 0 | 0 | 0 | 0 | 0 | 1.0846 | 0 | 0 | 0 | 0 | 0 | 0 | 0 | 0 | 0 | 58
3469_G_52 | ERC_REST | Texas | 48 | Harris | 201 | 3469 | 52 | T H Wharton | 15638 | 1975 | 9999 | Combustion Turbine |  |  |  | H2O |  | Fossil | G | 2025 | NaturalGas |  | 0 | 0 | 0 | 0 | 0 | 0 | 0 | 0 | 0 | 0 | 0 | 0 | 0 | 0 | 0 | 0 | 0 | 0 | 0 | 0 | 0 | 0 | 0 | 0 | 0 | 0 | 0 | 0 | 0 | 0 | 0 | 0 | 0 | 0 | 0 | 0 | 0 | 0 | 0 | 0 | 1.0846 | 0 | 0 | 0 | 0 | 0 | 0 | 0 | 0 | 0 | 58
3469_G_51 | ERC_REST | Texas | 48 | Harris | 201 | 3469 | 51 | T H Wharton | 15638 | 1975 | 9999 | Combustion Turbine |  |  |  | H2O |  | Fossil | G | 2025 | NaturalGas |  | 0 | 0 | 0 | 0 | 0 | 0 | 0 | 0 | 0 | 0 | 0 | 0 | 0 | 0 | 0 | 0 | 0 | 0 | 0 | 0 | 0 | 0 | 0 | 0 | 0 | 0 | 0 | 0 | 0 | 0 | 0 | 0 | 0 | 0 | 0 | 0 | 0 | 0 | 0 | 0 | 1.0846 | 0 | 0 | 0 | 0 | 0 | 0 | 0 | 0 | 0 | 58
3469_G_44 | ERC_REST | Texas | 48 | Harris | 201 | 3469 | 44 | T H Wharton | 9421 | 1974 | 9999 | Combined Cycle |  |  |  | CM |  | Fossil | G | 2025 | NaturalGas |  | 0.018314 | 0.035757 | 0.26398 | 0.31805 | 0 | 0 | 0 | 0 | 0 | 0 | 0 | 0 | 0 | 0 | 0 | 0 | 1.944 | 3.7954 | 28.0203 | 33.7597 | 1.0721 | 2.0932 | 15.4533 | 18.6186 | 1.2811e-09 | 2.5012e-09 | 1.8481e-08 | 2.2264e-08 | 0.00014482 | 0.00028274 | 0.0020874 | 0.002515 | 0 | 0 | 0 | 0 | 0 | 0 | 0 | 0 | 1.664 | 0.0073068 | 0.014266 | 0.1041 | 0.12567 | 0.068804 | 0.12575 | 0.97061 | 1.1652 | 0 | 57
3469_G_43 | ERC_REST | Texas | 48 | Harris | 201 | 3469 | 43 | T H Wharton | 9421 | 1974 | 9999 | Combined Cycle | [5 empty] | Fossil | G | 2025 | NaturalGas |  | 0.018314 | 0.035757 | 0.26398 | 0.31805 | 0 | 0 | 0 | 0 | 0 | 0 | 0 | 0 | 0 | 0 | 0 | 0 | 1.944 | 3.7954 | 28.0203 | 33.7597 | 1.0721 | 2.0932 | 15.4533 | 18.6186 | 1.2811e-09 | 2.5012e-09 | 1.8481e-08 | 2.2264e-08 | 0.00014482 | 0.00028274 | 0.0020874 | 0.002515 | 0 | 0 | 0 | 0 | 0 | 0 | 0 | 0 | 1.664 | 0.0073068 | 0.014266 | 0.1041 | 0.12567 | 0.068804 | 0.12575 | 0.97061 | 1.1652 | 0 | 57
3469_G_42 | ERC_REST | Texas | 48 | Harris | 201 | 3469 | 42 | T H Wharton | 9421 | 1972 | 9999 | Combined Cycle | [5 empty] | Fossil | G | 2025 | NaturalGas |  | 0.018314 | 0.035757 | 0.26398 | 0.31805 | 0 | 0 | 0 | 0 | 0 | 0 | 0 | 0 | 0 | 0 | 0 | 0 | 1.944 | 3.7954 | 28.0203 | 33.7597 | 1.0721 | 2.0932 | 15.4533 | 18.6186 | 1.2811e-09 | 2.5012e-09 | 1.8481e-08 | 2.2264e-08 | 0.00014482 | 0.00028274 | 0.0020874 | 0.002515 | 0 | 0 | 0 | 0 | 0 | 0 | 0 | 0 | 1.664 | 0.0073068 | 0.014266 | 0.1041 | 0.12567 | 0.068804 | 0.12575 | 0.97061 | 1.1652 | 0 | 57
3469_G_41 | ERC_REST | Texas | 48 | Harris | 201 | 3469 | 41 | T H Wharton | 9421 | 1972 | 9999 | Combined Cycle | [5 empty] | Fossil | G | 2025 | NaturalGas |  | 0.018314 | 0.035757 | 0.26398 | 0.31805 | 0 | 0 | 0 | 0 | 0 | 0 | 0 | 0 | 0 | 0 | 0 | 0 | 1.944 | 3.7954 | 28.0203 | 33.7597 | 1.0721 | 2.0932 | 15.4533 | 18.6186 | 1.2811e-09 | 2.5012e-09 | 1.8481e-08 | 2.2264e-08 | 0.00014482 | 0.00028274 | 0.0020874 | 0.002515 | 0 | 0 | 0 | 0 | 0 | 0 | 0 | 0 | 1.664 | 0.0073068 | 0.014266 | 0.1041 | 0.12567 | 0.068804 | 0.12575 | 0.97061 | 1.1652 | 0 | 57
3469_G_4 | ERC_REST | Texas | 48 | Harris | 201 | 3469 | 4 | T H Wharton | 9421 | 1974 | 9999 | Combined Cycle |  |  |  | CM |  | Fossil | G | 2025 | NaturalGas |  | 0.033416 | 0.06524 | 0.48165 | 0.5803 | 0 | 0 | 0 | 0 | 0 | 0 | 0 | 0 | 0 | 0 | 0 | 0 | 3.5469 | 6.925 | 51.1247 | 61.5966 | 1.9562 | 3.8192 | 28.1956 | 33.9709 | 2.3374e-09 | 4.5635e-09 | 3.372e-08 | 4.0621e-08 | 0.00026423 | 0.00051588 | 0.0038086 | 0.0045887 | 0 | 0 | 0 | 0 | 0 | 0 | 0 | 0 | 3.0361 | 0.013332 | 0.026029 | 0.18994 | 0.2293 | 0.12554 | 0.22944 | 1.7709 | 2.1259 | 0 | 104
3469_G_34 | ERC_REST | Texas | 48 | Harris | 201 | 3469 | 34 | T H Wharton | 9421 | 1972 | 9999 | Combined Cycle | [5 empty] | Fossil | G | 2025 | NaturalGas |  | 0.018314 | 0.035757 | 0.26398 | 0.31805 | 0 | 0 | 0 | 0 | 0 | 0 | 0 | 0 | 0 | 0 | 0 | 0 | 1.944 | 3.7954 | 28.0203 | 33.7597 | 1.0721 | 2.0932 | 15.4533 | 18.6186 | 1.2811e-09 | 2.5012e-09 | 1.8481e-08 | 2.2264e-08 | 0.00015444 | 0.00030152 | 0.002226 | 0.002682 | 0 | 0 | 0 | 0 | 0 | 0 | 0 | 0 | 1.664 | 0.0073068 | 0.014266 | 0.1041 | 0.12567 | 0.068804 | 0.12575 | 0.97061 | 1.1652 | 0 | 57
3469_G_33 | ERC_REST | Texas | 48 | Harris | 201 | 3469 | 33 | T H Wharton | 9421 | 1972 | 9999 | Combined Cycle | [5 empty] | Fossil | G | 2025 | NaturalGas |  | 0.018314 | 0.035757 | 0.26398 | 0.31805 | 0 | 0 | 0 | 0 | 0 | 0 | 0 | 0 | 0 | 0 | 0 | 0 | 1.944 | 3.7954 | 28.0203 | 33.7597 | 1.0721 | 2.0932 | 15.4533 | 18.6186 | 1.2811e-09 | 2.5012e-09 | 1.8481e-08 | 2.2264e-08 | 0.00015444 | 0.00030152 | 0.002226 | 0.002682 | 0 | 0 | 0 | 0 | 0 | 0 | 0 | 0 | 1.664 | 0.0073068 | 0.014266 | 0.1041 | 0.12567 | 0.068804 | 0.12575 | 0.97061 | 1.1652 | 0 | 57
3469_G_32 | ERC_REST | Texas | 48 | Harris | 201 | 3469 | 32 | T H Wharton | 9421 | 1972 | 9999 | Combined Cycle |  |  |  | CM |  | Fossil | G | 2025 | NaturalGas |  | 0.018314 | 0.035757 | 0.26398 | 0.31805 | 0 | 0 | 0 | 0 | 0 | 0 | 0 | 0 | 0 | 0 | 0 | 0 | 1.944 | 3.7954 | 28.0203 | 33.7597 | 1.0721 | 2.0932 | 15.4533 | 18.6186 | 1.2811e-09 | 2.5012e-09 | 1.8481e-08 | 2.2264e-08 | 0.00015444 | 0.00030152 | 0.002226 | 0.002682 | 0 | 0 | 0 | 0 | 0 | 0 | 0 | 0 | 1.664 | 0.0073068 | 0.014266 | 0.1041 | 0.12567 | 0.068804 | 0.12575 | 0.97061 | 1.1652 | 0 | 57
3469_G_31 | ERC_REST | Texas | 48 | Harris | 201 | 3469 | 31 | T H Wharton | 9421 | 1972 | 9999 | Combined Cycle |  |  |  | CM |  | Fossil | G | 2025 | NaturalGas |  | 0.018314 | 0.035757 | 0.26398 | 0.31805 | 0 | 0 | 0 | 0 | 0 | 0 | 0 | 0 | 0 | 0 | 0 | 0 | 1.944 | 3.7954 | 28.0203 | 33.7597 | 1.0721 | 2.0932 | 15.4533 | 18.6186 | 1.2811e-09 | 2.5012e-09 | 1.8481e-08 | 2.2264e-08 | 0.00015444 | 0.00030152 | 0.002226 | 0.002682 | 0 | 0 | 0 | 0 | 0 | 0 | 0 | 0 | 1.664 | 0.0073068 | 0.014266 | 0.1041 | 0.12567 | 0.068804 | 0.12575 | 0.97061 | 1.1652 | 0 | 57
3469_G_3 | ERC_REST | Texas | 48 | Harris | 201 | 3469 | 3 | T H Wharton | 9421 | 1974 | 9999 | Combined Cycle |  |  |  | CM |  | Fossil | G | 2025 | NaturalGas |  | 0.033416 | 0.06524 | 0.48165 | 0.5803 | 0 | 0 | 0 | 0 | 0 | 0 | 0 | 0 | 0 | 0 | 0 | 0 | 3.5469 | 6.925 | 51.1247 | 61.5966 | 1.9562 | 3.8192 | 28.1956 | 33.9709 | 2.3374e-09 | 4.5635e-09 | 3.372e-08 | 4.0621e-08 | 0.00028178 | 0.00055014 | 0.0040615 | 0.0048934 | 0 | 0 | 0 | 0 | 0 | 0 | 0 | 0 | 3.0361 | 0.013332 | 0.026029 | 0.18994 | 0.2293 | 0.12554 | 0.22944 | 1.7709 | 2.1259 | 0 | 104
3468_B_SRB2 | ERC_REST | Texas | 48 | Harris | 201 | 3468 | SRB2 | Sam Bertron | 10944 | 1956 | 9999 | O/G Steam | wall | dry |  | FR + LA + OFA |  | Fossil | B | 2025 | NaturalGas |  | 0.063142 | 0.12328 | 0.91334 | 1.0998 | 0 | 0 | 0 | 0 | 0 | 0 | 0 | 0 | 0 | 0 | 0 | 0 | 5.7696 | 11.2645 | 83.4557 | 100.4898 | 3.6964 | 7.2167 | 53.4669 | 64.38 | 4.4161e-09 | 8.622e-09 | 6.3909e-08 | 7.6947e-08 | 0.0054075 | 0.010557 | 0.078217 | 0.094182 | 0 | 0 | 0 | 0 | 0 | 0 | 0 | 0 | 6.525 | 0.0050709 | 0.0099003 | 0.073349 | 0.08832 | 0.23722 | 0.43355 | 3.3582 | 4.029 | 0 | 174
3468_B_SRB1 | ERC_REST | Texas | 48 | Harris | 201 | 3468 | SRB1 | Sam Bertron | 10944 | 1958 | 9999 | O/G Steam | wall | dry |  | LA + OFA |  | Fossil | B | 2025 | NaturalGas |  | 0.042821 | 0.083602 | 0.61939 | 0.74581 | 0 | 0 | 0 | 0 | 0 | 0 | 0 | 0 | 0 | 0 | 0 | 0 | 3.9127 | 7.6391 | 56.5964 | 68.1482 | 2.5067 | 4.8941 | 36.2592 | 43.66 | 2.9948e-09 | 5.8471e-09 | 4.3341e-08 | 5.2183e-08 | 0.002979 | 0.0058161 | 0.043091 | 0.051886 | 0 | 0 | 0 | 0 | 0 | 0 | 0 | 0 | 4.425 | 0.0034389 | 0.006714 | 0.049743 | 0.059895 | 0.16087 | 0.29402 | 2.2774 | 2.7323 | 0 | 118
3466_G_PHR6 | ERC_REST | Texas | 48 | Galveston | 167 | 3466 | PHR6 | P H Robinson | 9086 | 2016 | 9999 | Combustion Turbine | [5 empty] | Fossil | G | 2025 | NaturalGas |  | 0 | 0 | 0.27452 | 0.27452 | 0 | 0 | 0 | 0 | 0 | 0 | 0 | 0 | 0 | 0 | 0 | 0 | 0 | 0 | 30.2131 | 30.2131 | 0 | 0 | 16.0702 | 16.0702 | 0 | 0 | 1.9204e-08 | 1.9204e-08 | 0 | 0 | 0.0015098 | 0.0015098 | 0 | 0 | 0 | 0 | 0 | 0 | 0 | 0 | 1.122 | 0 | 0 | 0.312 | 0.312 | 0 | 0 | 1.0094 | 1.0094 | 0 | 60
3466_G_PHR5 | ERC_REST | Texas | 48 | Galveston | 167 | 3466 | PHR5 | P H Robinson | 9086 | 2015 | 9999 | Combustion Turbine | [5 empty] | Fossil | G | 2025 | NaturalGas |  | 0 | 0 | 0.27452 | 0.27452 | 0 | 0 | 0 | 0 | 0 | 0 | 0 | 0 | 0 | 0 | 0 | 0 | 0 | 0 | 30.2131 | 30.2131 | 0 | 0 | 16.0702 | 16.0702 | 0 | 0 | 1.9227e-08 | 1.9227e-08 | 0 | 0 | 0.0015098 | 0.0015098 | 0 | 0 | 0 | 0 | 0 | 0 | 0 | 0 | 1.122 | 0 | 0 | 0.312 | 0.312 | 0 | 0 | 1.0094 | 1.0094 | 0 | 60
3466_G_PHR4 | ERC_REST | Texas | 48 | Galveston | 167 | 3466 | PHR4 | P H Robinson | 9086 | 2015 | 9999 | Combustion Turbine | [5 empty] | Fossil | G | 2025 | NaturalGas |  | 0 | 0 | 0.27452 | 0.27452 | 0 | 0 | 0 | 0 | 0 | 0 | 0 | 0 | 0 | 0 | 0 | 0 | 0 | 0 | 30.2131 | 30.2131 | 0 | 0 | 16.0702 | 16.0702 | 0 | 0 | 1.9227e-08 | 1.9227e-08 | 0 | 0 | 0.0015098 | 0.0015098 | 0 | 0 | 0 | 0 | 0 | 0 | 0 | 0 | 1.122 | 0 | 0 | 0.312 | 0.312 | 0 | 0 | 1.0094 | 1.0094 | 0 | 60
3466_G_PHR3 | ERC_REST | Texas | 48 | Galveston | 167 | 3466 | PHR3 | P H Robinson | 9086 | 2015 | 9999 | Combustion Turbine | [5 empty] | Fossil | G | 2025 | NaturalGas |  | 0 | 0 | 0.27452 | 0.27452 | 0 | 0 | 0 | 0 | 0 | 0 | 0 | 0 | 0 | 0 | 0 | 0 | 0 | 0 | 30.2131 | 30.2131 | 0 | 0 | 16.0702 | 16.0702 | 0 | 0 | 1.9227e-08 | 1.9227e-08 | 0 | 0 | 0.0015098 | 0.0015098 | 0 | 0 | 0 | 0 | 0 | 0 | 0 | 0 | 1.122 | 0 | 0 | 0.312 | 0.312 | 0 | 0 | 1.0094 | 1.0094 | 0 | 60
3466_G_PHR2 | ERC_REST | Texas | 48 | Galveston | 167 | 3466 | PHR2 | P H Robinson | 9086 | 2015 | 9999 | Combustion Turbine | [5 empty] | Fossil | G | 2025 | NaturalGas |  | 0 | 0 | 0.27452 | 0.27452 | 0 | 0 | 0 | 0 | 0 | 0 | 0 | 0 | 0 | 0 | 0 | 0 | 0 | 0 | 30.2131 | 30.2131 | 0 | 0 | 16.0702 | 16.0702 | 0 | 0 | 1.9227e-08 | 1.9227e-08 | 0 | 0 | 0.0015098 | 0.0015098 | 0 | 0 | 0 | 0 | 0 | 0 | 0 | 0 | 1.122 | 0 | 0 | 0.312 | 0.312 | 0 | 0 | 1.0094 | 1.0094 | 0 | 60
3466_G_PHR1 | ERC_REST | Texas | 48 | Galveston | 167 | 3466 | PHR1 | P H Robinson | 9086 | 2015 | 9999 | Combustion Turbine | [5 empty] | Fossil | G | 2025 | NaturalGas |  | 0 | 0 | 0.27452 | 0.27452 | 0 | 0 | 0 | 0 | 0 | 0 | 0 | 0 | 0 | 0 | 0 | 0 | 0 | 0 | 30.2131 | 30.2131 | 0 | 0 | 16.0702 | 16.0702 | 0 | 0 | 1.9227e-08 | 1.9227e-08 | 0 | 0 | 0.0015098 | 0.0015098 | 0 | 0 | 0 | 0 | 0 | 0 | 0 | 0 | 1.122 | 0 | 0 | 0.312 | 0.312 | 0 | 0 | 1.0094 | 1.0094 | 0 | 60
3464_G_84 | ERC_REST | Texas | 48 | Harris | 201 | 3464 | 84 | Greens Bayou | 16078 | 1976 | 9999 | Combustion Turbine |  |  |  | H2O |  | Fossil | G | 2025 | NaturalGas |  | 0 | 0 | 0 | 0 | 0 | 0 | 0 | 0 | 0 | 0 | 0 | 0 | 0 | 0 | 0 | 0 | 0 | 0 | 0 | 0 | 0 | 0 | 0 | 0 | 0 | 0 | 0 | 0 | 0 | 0 | 0 | 0 | 0 | 0 | 0 | 0 | 0 | 0 | 0 | 0 | 1.1968 | 0 | 0 | 0 | 0 | 0 | 0 | 0 | 0 | 0 | 64
3464_G_83 | ERC_REST | Texas | 48 | Harris | 201 | 3464 | 83 | Greens Bayou | 16078 | 1976 | 9999 | Combustion Turbine |  |  |  | H2O |  | Fossil | G | 2025 | NaturalGas |  | 0 | 0 | 0 | 0 | 0 | 0 | 0 | 0 | 0 | 0 | 0 | 0 | 0 | 0 | 0 | 0 | 0 | 0 | 0 | 0 | 0 | 0 | 0 | 0 | 0 | 0 | 0 | 0 | 0 | 0 | 0 | 0 | 0 | 0 | 0 | 0 | 0 | 0 | 0 | 0 | 1.1968 | 0 | 0 | 0 | 0 | 0 | 0 | 0 | 0 | 0 | 64
3464_G_82 | ERC_REST | Texas | 48 | Harris | 201 | 3464 | 82 | Greens Bayou | 16078 | 1976 | 9999 | Combustion Turbine |  |  |  | H2O |  | Fossil | G | 2025 | NaturalGas |  | 0 | 0 | 0 | 0 | 0 | 0 | 0 | 0 | 0 | 0 | 0 | 0 | 0 | 0 | 0 | 0 | 0 | 0 | 0 | 0 | 0 | 0 | 0 | 0 | 0 | 0 | 0 | 0 | 0 | 0 | 0 | 0 | 0 | 0 | 0 | 0 | 0 | 0 | 0 | 0 | 1.1968 | 0 | 0 | 0 | 0 | 0 | 0 | 0 | 0 | 0 | 64
3464_G_81 | ERC_REST | Texas | 48 | Harris | 201 | 3464 | 81 | Greens Bayou | 16078 | 1976 | 9999 | Combustion Turbine |  |  |  | H2O |  | Fossil | G | 2025 | NaturalGas |  | 0 | 0 | 0 | 0 | 0 | 0 | 0 | 0 | 0 | 0 | 0 | 0 | 0 | 0 | 0 | 0 | 0 | 0 | 0 | 0 | 0 | 0 | 0 | 0 | 0 | 0 | 0 | 0 | 0 | 0 | 0 | 0 | 0 | 0 | 0 | 0 | 0 | 0 | 0 | 0 | 1.0098 | 0 | 0 | 0 | 0 | 0 | 0 | 0 | 0 | 0 | 54
3464_G_74 | ERC_REST | Texas | 48 | Harris | 201 | 3464 | 74 | Greens Bayou | 16078 | 1976 | 9999 | Combustion Turbine |  |  |  | H2O |  | Fossil | G | 2025 | NaturalGas |  | 0 | 0 | 0 | 0 | 0 | 0 | 0 | 0 | 0 | 0 | 0 | 0 | 0 | 0 | 0 | 0 | 0 | 0 | 0 | 0 | 0 | 0 | 0 | 0 | 0 | 0 | 0 | 0 | 0 | 0 | 0 | 0 | 0 | 0 | 0 | 0 | 0 | 0 | 0 | 0 | 1.0098 | 0 | 0 | 0 | 0 | 0 | 0 | 0 | 0 | 0 | 54
3464_G_73 | ERC_REST | Texas | 48 | Harris | 201 | 3464 | 73 | Greens Bayou | 16078 | 1976 | 9999 | Combustion Turbine |  |  |  | H2O |  | Fossil | G | 2025 | NaturalGas |  | 0 | 0 | 0 | 0 | 0 | 0 | 0 | 0 | 0 | 0 | 0 | 0 | 0 | 0 | 0 | 0 | 0 | 0 | 0 | 0 | 0 | 0 | 0 | 0 | 0 | 0 | 0 | 0 | 0 | 0 | 0 | 0 | 0 | 0 | 0 | 0 | 0 | 0 | 0 | 0 | 1.0098 | 0 | 0 | 0 | 0 | 0 | 0 | 0 | 0 | 0 | 54
3460_B_CBY2 | ERC_REST | Texas | 48 | Chambers | 71 | 3460 | CBY2 | Cedar Bayou | 11206 | 1972 | 9999 | O/G Steam | wall | dry | SCR |  |  | Fossil | B | 2025 | NaturalGas |  | 0.25355 | 0.49503 | 5.3902 | 6.1388 | 0 | 0 | 0 | 0 | 0 | 0 | 0 | 0 | 0 | 0 | 0 | 0 | 22.6264 | 44.1753 | 481.0083 | 547.81 | 14.8429 | 28.979 | 315.5411 | 359.363 | 1.7745e-08 | 3.4645e-08 | 3.7737e-07 | 4.2976e-07 | 0.008352 | 0.016306 | 0.17755 | 0.20221 | 0 | 0 | 0 | 0 | 0 | 0 | 0 | 0 | 20.7218 | 0.022436 | 0.043804 | 0.47697 | 0.54321 | 0.95255 | 1.7409 | 19.8188 | 22.5123 | 0 | 749 | SCR
3460_B_CBY1 | ERC_REST | Texas | 48 | Chambers | 71 | 3460 | CBY1 | Cedar Bayou | 11302 | 1970 | 9999 | O/G Steam | wall | dry | SCR |  |  | Fossil | B | 2025 | NaturalGas |  | 0.22488 | 0.49727 | 5.4146 | 6.1367 | 0 | 0 | 0 | 0 | 0 | 0 | 0 | 0 | 0 | 0 | 0 | 0 | 19.8973 | 43.9984 | 479.0817 | 542.9774 | 13.1644 | 29.1102 | 316.9696 | 359.2442 | 1.5745e-08 | 3.4815e-08 | 3.7903e-07 | 4.2959e-07 | 0.0062224 | 0.013759 | 0.14982 | 0.1698 | 0 | 0 | 0 | 0 | 0 | 0 | 0 | 0 | 26.4515 | 0.01973 | 0.043629 | 0.47506 | 0.53842 | 0.84483 | 1.7488 | 19.9085 | 22.5022 | 0 | 746 | SCR
3459_B_5 | MIS_WOTA | Texas | 48 | Orange | 361 | 3459 | 5 | Sabine | 11986 | 1979 | 9999 | O/G Steam | tangential |  |  | LNC1 |  | Fossil | B | 2025 | NaturalGas |  | 1.7832 | 2.5434 | 7.0479 | 11.3745 | 0 | 0 | 0 | 0 | 0 | 0 | 0 | 0 | 0 | 0 | 0 | 0 | 148.7708 | 212.201 | 588.0081 | 948.9799 | 104.3866 | 148.8931 | 412.582 | 665.8617 | 1.2488e-07 | 1.7812e-07 | 4.9339e-07 | 7.9639e-07 | 0.075562 | 0.10778 | 0.29865 | 0.48199 | 0 | 0 | 0 | 0 | 0 | 0 | 0 | 0 | 12.3299 | 0.12778 | 0.18226 | 0.50504 | 0.81508 | 6.8239 | 9.1483 | 26.4072 | 42.3794 | 0 | 449
3459_B_4 | MIS_WOTA | Texas | 48 | Orange | 361 | 3459 | 4 | Sabine | 10801 | 1974 | 9999 | O/G Steam | wall | dry |  | CM + FR |  | Fossil | B | 2025 | NaturalGas |  | 1.9111 | 2.7259 | 7.5534 | 12.1903 | 0 | 0 | 0 | 0 | 0 | 0 | 0 | 0 | 0 | 0 | 0 | 0 | 176.9346 | 252.3727 | 699.3236 | 1128.6309 | 111.8741 | 159.5729 | 442.1757 | 713.6227 | 1.3379e-07 | 1.9084e-07 | 5.2875e-07 | 8.5338e-07 | 0.18085 | 0.25796 | 0.71482 | 1.1536 | 0 | 0 | 0 | 0 | 0 | 0 | 0 | 0 | 14.6097 | 0.15165 | 0.21631 | 0.59939 | 0.96735 | 7.3134 | 9.8045 | 28.3013 | 45.4192 | 0 | 534
3459_B_3 | MIS_WOTA | Texas | 48 | Orange | 361 | 3459 | 3 | Sabine | 11219 | 1966 | 9999 | O/G Steam | tangential |  |  | LNC2 |  | Fossil | B | 2025 | NaturalGas |  | 0.92944 | 1.3257 | 3.6736 | 5.9287 | 0 | 0 | 0 | 0 | 0 | 0 | 0 | 0 | 0 | 0 | 0 | 0 | 82.8451 | 118.167 | 327.4402 | 528.4523 | 54.4093 | 77.6074 | 215.0497 | 347.0665 | 6.5063e-08 | 9.2804e-08 | 2.5717e-07 | 4.1504e-07 | 0.041996 | 0.059902 | 0.16599 | 0.26789 | 0 | 0 | 0 | 0 | 0 | 0 | 0 | 0 | 13.7998 | 0.07176 | 0.10236 | 0.28363 | 0.45775 | 3.5568 | 4.7684 | 13.7642 | 22.0894 | 0 | 387
3459_B_1 | MIS_WOTA | Texas | 48 | Orange | 361 | 3459 | 1 | Sabine | 11271 | 1962 | 9999 | O/G Steam | tangential |  |  |  |  | Fossil | B | 2025 | NaturalGas |  | 0.51151 | 0.7296 | 2.0217 | 3.2628 | 0 | 0 | 0 | 0 | 0 | 0 | 0 | 0 | 0 | 0 | 0 | 0 | 45.3828 | 64.7323 | 179.3729 | 289.4881 | 29.9438 | 42.7107 | 118.3511 | 191.0055 | 3.5807e-08 | 5.1074e-08 | 1.4153e-07 | 2.2841e-07 | 0.041713 | 0.059498 | 0.16487 | 0.26608 | 0 | 0 | 0 | 0 | 0 | 0 | 0 | 0 | 7.5596 | 0.039311 | 0.056071 | 0.15537 | 0.25075 | 1.9575 | 2.6242 | 7.575 | 12.1567 | 0 | 212
3457_B_2 | MIS_WOTA | Texas | 48 | Montgomery | 339 | 3457 | 2 | Lewis Creek | 11114 | 1971 | 9999 | O/G Steam | wall | dry | SCR |  |  | Fossil | B | 2025 | NaturalGas |  | 1.0891 | 1.7879 | 4.5457 | 7.4227 | 0 | 0 | 0 | 0 | 0 | 0 | 0 | 0 | 0 | 0 | 0 | 0 | 97.9979 | 160.8654 | 409.0065 | 667.8698 | 63.7587 | 104.6612 | 266.1052 | 434.5251 | 7.626e-08 | 1.2518e-07 | 3.1819e-07 | 5.1964e-07 | 0.010685 | 0.017539 | 0.044593 | 0.072817 | 0 | 0 | 0 | 0 | 0 | 0 | 0 | 0 | 6.8979 | 0.095695 | 0.15709 | 0.39939 | 0.65217 | 4.168 | 6.4306 | 17.032 | 27.6306 | 0 | 252 | SCR
3457_B_1 | MIS_WOTA | Texas | 48 | Montgomery | 339 | 3457 | 1 | Lewis Creek | 11217 | 1970 | 9999 | O/G Steam | wall | dry | SCR |  |  | Fossil | B | 2025 | NaturalGas |  | 1.0905 | 1.7901 | 4.5514 | 7.432 | 0 | 0 | 0 | 0 | 0 | 0 | 0 | 0 | 0 | 0 | 0 | 0 | 97.2201 | 159.5886 | 405.7605 | 662.5692 | 63.8389 | 104.7928 | 266.4398 | 435.0716 | 7.6366e-08 | 1.2536e-07 | 3.1857e-07 | 5.2029e-07 | 0.010611 | 0.017418 | 0.044285 | 0.072314 | 0 | 0 | 0 | 0 | 0 | 0 | 0 | 0 | 8.7913 | 0.094945 | 0.15585 | 0.39627 | 0.64707 | 4.1732 | 6.4387 | 17.0534 | 27.6654 | 0 | 250 | SCR
3456_G_CT2 | WECC_NM | Texas | 48 | El Paso | 141 | 3456 | CT2 | Newman | 8906 | 1975 | 9999 | Combined Cycle | [5 empty] | Fossil | G | 2025 | NaturalGas |  | 0.056235 | 0.00016264 | 0.31522 | 0.37162 | 0 | 0 | 0 | 0 | 0 | 0 | 0 | 0 | 0 | 0 | 0 | 0 | 6.3143 | 0.018262 | 35.394 | 41.7266 | 3.292 | 0.0095211 | 18.4529 | 21.7545 | 3.9373e-09 | 1.1387e-11 | 2.2045e-08 | 2.5994e-08 | 0.0041482 | 1.1997e-05 | 0.023252 | 0.027412 | 0 | 0 | 0 | 0 | 0 | 0 | 0 | 0 | 2.1019 | 0.023668 | 6.8828e-05 | 0.13149 | 0.15523 | 0.19777 | 0.00052807 | 1.0739 | 1.2722 | 0 | 72
3456_G_CT1 | WECC_NM | Texas | 48 | El Paso | 141 | 3456 | CT1 | Newman | 8906 | 1975 | 9999 | Combined Cycle | [5 empty] | Fossil | G | 2025 | NaturalGas |  | 0.056235 | 0.00016264 | 0.31522 | 0.37162 | 0 | 0 | 0 | 0 | 0 | 0 | 0 | 0 | 0 | 0 | 0 | 0 | 6.3143 | 0.018262 | 35.394 | 41.7266 | 3.292 | 0.0095211 | 18.4529 | 21.7545 | 3.9373e-09 | 1.1387e-11 | 2.2045e-08 | 2.5994e-08 | 0.0041482 | 1.1997e-05 | 0.023252 | 0.027412 | 0 | 0 | 0 | 0 | 0 | 0 | 0 | 0 | 2.1019 | 0.023668 | 6.8828e-05 | 0.13149 | 0.15523 | 0.19777 | 0.00052807 | 1.0739 | 1.2722 | 0 | 72
3456_G_5CT2 | WECC_NM | Texas | 48 | El Paso | 141 | 3456 | 5CT2 | Newman | 8906 | 2009 | 9999 | Combined Cycle |  |  | SCR | DLNB |  | Fossil | G | 2025 | NaturalGas |  | 0.03493 | 0 | 0.22826 | 0.26319 | 0 | 0 | 0 | 0 | 0 | 0 | 0 | 0 | 0 | 0 | 0 | 0 | 3.9221 | 0 | 25.63 | 29.5521 | 2.0448 | 0 | 13.3624 | 15.4072 | 2.4448e-09 | 0 | 1.6012e-08 | 1.8457e-08 | 0.0051262 | 0 | 0.033498 | 0.038625 | 0 | 0 | 0 | 0 | 0 | 0 | 0 | 0 | 2.1381 | 0.015333 | 0 | 0.099009 | 0.11434 | 0.12284 | 0 | 0.77765 | 0.90049 | 0 | 70 | SCR
3456_G_5CT1 | WECC_NM | Texas | 48 | El Paso | 141 | 3456 | 5CT1 | Newman | 8906 | 2009 | 9999 | Combined Cycle |  |  | SCR | DLNB |  | Fossil | G | 2025 | NaturalGas |  | 0.03493 | 0 | 0.22826 | 0.26319 | 0 | 0 | 0 | 0 | 0 | 0 | 0 | 0 | 0 | 0 | 0 | 0 | 3.9221 | 0 | 25.63 | 29.5521 | 2.0448 | 0 | 13.3624 | 15.4072 | 2.4448e-09 | 0 | 1.6012e-08 | 1.8457e-08 | 0.0051262 | 0 | 0.033498 | 0.038625 | 0 | 0 | 0 | 0 | 0 | 0 | 0 | 0 | 2.1381 | 0.015333 | 0 | 0.099009 | 0.11434 | 0.12284 | 0 | 0.77765 | 0.90049 | 0 | 70 | SCR
3456_G_5CA1 | WECC_NM | Texas | 48 | El Paso | 141 | 3456 | 5CA1 | Newman | 8906 | 2011 | 9999 | Combined Cycle |  |  | SCR | DLNB + NH3 |  | Fossil | G | 2025 | NaturalGas |  | 0.077303 | 0 | 0.62124 | 0.69855 | 0 | 0 | 0 | 0 | 0 | 0 | 0 | 0 | 0 | 0 | 0 | 0 | 8.6798 | 0 | 69.7557 | 78.4356 | 4.5253 | 0 | 36.3677 | 40.893 | 5.4135e-09 | 0 | 4.3455e-08 | 4.8868e-08 | 0.011345 | 0 | 0.091171 | 0.10252 | 0 | 0 | 0 | 0 | 0 | 0 | 0 | 0 | 4.3343 | 0.033891 | 0 | 0.26895 | 0.30284 | 0.27186 | 0 | 2.1165 | 2.3883 | 0 | 141.9 | SCR
3456_G_4 | WECC_NM | Texas | 48 | El Paso | 141 | 3456 | 4 | Newman | 8906 | 1975 | 9999 | Combined Cycle | [5 empty] | Fossil | G | 2025 | NaturalGas |  | 0.064827 | 0 | 0.36338 | 0.4282 | 0 | 0 | 0 | 0 | 0 | 0 | 0 | 0 | 0 | 0 | 0 | 0 | 7.279 | 0 | 40.8015 | 48.0805 | 3.795 | 0 | 21.2721 | 25.0671 | 4.536e-09 | 0 | 2.5455e-08 | 2.9991e-08 | 0.004782 | 0 | 0.026805 | 0.031587 | 0 | 0 | 0 | 0 | 0 | 0 | 0 | 0 | 2.4231 | 0.027285 | 0 | 0.15158 | 0.17887 | 0.22799 | 0 | 1.238 | 1.466 | 0 | 83
3453_B_8 | ERC_REST | Texas | 48 | Dallas | 113 | 3453 | 8 | Mountain Creek | 11653 | 1967 | 9999 | O/G Steam | tangential |  | SCR | NH3 |  | Fossil | B | 2025 | NaturalGas |  | 0.014632 | 0.14144 | 0.99205 | 1.1481 | 0 | 0 | 0 | 0 | 0 | 0 | 0 | 0 | 0 | 0 | 0 | 0 | 1.2556 | 12.1375 | 85.1324 | 98.5256 | 0.85653 | 8.2798 | 58.0745 | 67.2109 | 1.0266e-09 | 9.9234e-09 | 6.9445e-08 | 8.0395e-08 | 0.00016395 | 0.0015848 | 0.011116 | 0.012865 | 0 | 0 | 0 | 0 | 0 | 0 | 0 | 0 | 20.3813 | 0.0012451 | 0.012036 | 0.084417 | 0.097698 | 0.054969 | 0.49742 | 3.6476 | 4.2 | 0 | 568 | SCR
3453_B_7 | ERC_REST | Texas | 48 | Dallas | 113 | 3453 | 7 | Mountain Creek | 13034 | 1958 | 9999 | O/G Steam | wall | dry |  | CM + FR + LNB + NH3 |  | Fossil | B | 2025 | NaturalGas |  | 0 | 0 | 0.048284 | 0.048284 | 0 | 0 | 0 | 0 | 0 | 0 | 0 | 0 | 0 | 0 | 0 | 0 | 0 | 0 | 3.7045 | 3.7045 | 0 | 0 | 2.8266 | 2.8266 | 0 | 0 | 3.378e-09 | 3.378e-09 | 0 | 0 | 0.0043859 | 0.0043859 | 0 | 0 | 0 | 0 | 0 | 0 | 0 | 0 | 4.2574 | 0 | 0 | 0.0032429 | 0.0032429 | 0 | 0 | 0.17753 | 0.17753 | 0 | 118
3453_B_6 | ERC_REST | Texas | 48 | Dallas | 113 | 3453 | 6 | Mountain Creek | 12752 | 1956 | 9999 | O/G Steam | wall | dry |  | CM + FR + LNB + NH3 |  | Fossil | B | 2025 | NaturalGas |  | 0 | 0 | 0.048841 | 0.048841 | 0 | 0 | 0 | 0 | 0 | 0 | 0 | 0 | 0 | 0 | 0 | 0 | 0 | 0 | 3.8301 | 3.8301 | 0 | 0 | 2.8592 | 2.8592 | 0 | 0 | 3.417e-09 | 3.417e-09 | 0 | 0 | 0.0025014 | 0.0025014 | 0 | 0 | 0 | 0 | 0 | 0 | 0 | 0 | 4.4018 | 0 | 0 | 0.0033528 | 0.0033528 | 0 | 0 | 0.17958 | 0.17958 | 0 | 122
3452_B_2 | ERC_REST | Texas | 48 | Dallas | 113 | 3452 | 2 | Lake Hubbard | 12222 | 1973 | 9999 | O/G Steam | wall | dry | SCR | LNBO |  | Fossil | B | 2025 | NaturalGas |  | 0.01413 | 0.13659 | 0.95806 | 1.1088 | 0 | 0 | 0 | 0 | 0 | 0 | 0 | 0 | 0 | 0 | 0 | 0 | 1.1561 | 11.1759 | 78.3878 | 90.7199 | 0.82718 | 7.9961 | 56.0846 | 64.9079 | 9.8953e-10 | 9.5655e-09 | 6.7045e-08 | 7.76e-08 | 0.00014067 | 0.0013598 | 0.0095374 | 0.011038 | 0 | 0 | 0 | 0 | 0 | 0 | 0 | 0 | 15.0353 | 0.0011464 | 0.011082 | 0.077729 | 0.089958 | 0.053085 | 0.48037 | 3.5226 | 4.0561 | 0 | 523 | SCR
3452_B_1 | ERC_REST | Texas | 48 | Dallas | 113 | 3452 | 1 | Lake Hubbard | 12851 | 1970 | 9999 | O/G Steam | wall | dry |  | BOOS |  | Fossil | B | 2025 | NaturalGas |  | 0.00039453 | 0.11501 | 0.79929 | 0.9147 | 0 | 0 | 0 | 0 | 0 | 0 | 0 | 0 | 0 | 0 | 0 | 0 | 0.030701 | 8.9497 | 62.1966 | 71.177 | 0.023096 | 6.7328 | 46.7904 | 53.5463 | 2.7614e-11 | 8.05e-09 | 5.594e-08 | 6.4018e-08 | 2.3254e-05 | 0.0067789 | 0.04711 | 0.053912 | 0 | 0 | 0 | 0 | 0 | 0 | 0 | 0 | 13.8318 | 2.608e-05 | 0.0076028 | 0.052836 | 0.060465 | 0.0014822 | 0.40448 | 2.9389 | 3.3448 | 0 | 392
3443_G_7 | ERC_REST | Texas | 48 | Victoria | 469 | 3443 | 7 | Victoria | 8063 | 2009 | 9999 | Combined Cycle |  |  | SCR | DLNB |  | Fossil | G | 2025 | NaturalGas |  | 0.076095 | 0.15295 | 1.9049 | 2.1339 | 0 | 0 | 0 | 0 | 0 | 0 | 0 | 0 | 0 | 0 | 0 | 0 | 9.4376 | 18.969 | 236.2462 | 264.6528 | 4.4546 | 8.9535 | 111.5101 | 124.9182 | 5.3285e-09 | 1.071e-08 | 1.3331e-07 | 1.4935e-07 | 0.00077006 | 0.0015478 | 0.019277 | 0.021595 | 0 | 0 | 0 | 0 | 0 | 0 | 0 | 0 | 5.0254 | 0.036708 | 0.073856 | 0.72735 | 0.83791 | 0.28588 | 0.53789 | 7.0038 | 7.8276 | 0 | 160 | SCR
3443_G_5 | ERC_REST | Texas | 48 | Victoria | 469 | 3443 | 5 | Victoria | 8063 | 1963 | 9999 | Combined Cycle |  |  | SCR | AA + DLNB + NH3 |  | Fossil | G | 2025 | NaturalGas |  | 0.08839 | 0.11949 | 1.4882 | 1.696 | 0 | 0 | 0 | 0 | 0 | 0 | 0 | 0 | 0 | 0 | 0 | 0 | 10.9624 | 14.8195 | 184.5674 | 210.3492 | 5.1743 | 6.9949 | 87.1173 | 99.2865 | 6.1841e-09 | 8.3599e-09 | 1.0419e-07 | 1.1874e-07 | 0.00089448 | 0.0012092 | 0.01506 | 0.017164 | 0 | 0 | 0 | 0 | 0 | 0 | 0 | 0 | 4.8505 | 0.04257 | 0.0577 | 0.56824 | 0.66851 | 0.33207 | 0.42023 | 5.4717 | 6.224 | 0 | 125 | SCR
3441_G_9 | ERC_REST | Texas | 48 | Nueces | 355 | 3441 | 9 | Nueces Bay | 7745 | 2010 | 9999 | Combined Cycle |  |  | SCR | DLNB + H2O + NH3 |  | Fossil | G | 2025 | NaturalGas |  | 0.10664 | 0.43149 | 1.7954 | 2.3336 | 0 | 0 | 0 | 0 | 0 | 0 | 0 | 0 | 0 | 0 | 0 | 0 | 13.7687 | 55.7124 | 231.8166 | 301.2978 | 6.2426 | 25.2596 | 105.1039 | 136.6061 | 7.4653e-09 | 3.0207e-08 | 1.2569e-07 | 1.6336e-07 | 0.00091763 | 0.003713 | 0.01545 | 0.02008 | 0 | 0 | 0 | 0 | 0 | 0 | 0 | 0 | 5.8504 | 0.054142 | 0.2178 | 0.72507 | 0.997 | 0.40062 | 1.5175 | 6.6015 | 8.5196 | 0 | 157 | SCR
3441_G_8 | ERC_REST | Texas | 48 | Nueces | 355 | 3441 | 8 | Nueces Bay | 7745 | 2010 | 9999 | Combined Cycle |  |  | SCR | DLNB + H2O + NH3 |  | Fossil | G | 2025 | NaturalGas |  | 0.10664 | 0.43149 | 1.7954 | 2.3336 | 0 | 0 | 0 | 0 | 0 | 0 | 0 | 0 | 0 | 0 | 0 | 0 | 13.7687 | 55.7124 | 231.8166 | 301.2978 | 6.2426 | 25.2596 | 105.1039 | 136.6061 | 7.4653e-09 | 3.0207e-08 | 1.2569e-07 | 1.6336e-07 | 0.00091763 | 0.003713 | 0.01545 | 0.02008 | 0 | 0 | 0 | 0 | 0 | 0 | 0 | 0 | 5.8504 | 0.054142 | 0.2178 | 0.72507 | 0.997 | 0.40062 | 1.5175 | 6.6015 | 8.5196 | 0 | 157 | SCR
3441_G_7 | ERC_REST | Texas | 48 | Nueces | 355 | 3441 | 7 | Nueces Bay | 7745 | 1972 | 9999 | Combined Cycle | wall |  | SCR |  |  | Fossil | G | 2025 | NaturalGas |  | 0.21667 | 0.77444 | 3.648 | 4.6391 | 0 | 0 | 0 | 0 | 0 | 0 | 0 | 0 | 0 | 0 | 0 | 0 | 27.976 | 99.9918 | 471.0159 | 598.9837 | 12.6841 | 45.3355 | 213.555 | 271.5746 | 1.517e-08 | 5.4221e-08 | 2.5531e-07 | 3.247e-07 | 0.0018645 | 0.0066641 | 0.031391 | 0.03992 | 0 | 0 | 0 | 0 | 0 | 0 | 0 | 0 | 11.9621 | 0.11006 | 0.39131 | 1.4741 | 1.9755 | 0.81401 | 2.7236 | 13.4132 | 16.9507 | 0 | 319 | SCR
344_G_2 | WECC_SCE | California | 6 | Madera | 39 | 344 | 2 | Mammoth Pool | 0 | 1960 | 9999 | Hydro | [5 empty] | Non-Fossil | G | 2025 | Hydro |  | 0 | 0 | 0 | 0 | 0 | 0 | 0 | 0 | 0 | 0 | 0 | 0 | 0 | 0 | 0 | 0 | 33.1496 | 58.4413 | 133.6872 | 225.2781 | 0 | 0 | 0 | 0 | 0 | 0 | 0 | 0 | 0 | 0 | 0 | 0 | 0 | 0 | 0 | 0 | 0 | 0 | 0 | 0 | 1.1912 | 0.088178 | 0.15545 | 0.35561 | 0.59924 | 0 | 0 | 0 | 0 | 0 | 80
344_G_1 | WECC_SCE | California | 6 | Madera | 39 | 344 | 1 | Mammoth Pool | 0 | 1960 | 9999 | Hydro | [5 empty] | Non-Fossil | G | 2025 | Hydro |  | 0 | 0 | 0 | 0 | 0 | 0 | 0 | 0 | 0 | 0 | 0 | 0 | 0 | 0 | 0 | 0 | 33.1496 | 58.4413 | 133.6872 | 225.2781 | 0 | 0 | 0 | 0 | 0 | 0 | 0 | 0 | 0 | 0 | 0 | 0 | 0 | 0 | 0 | 0 | 0 | 0 | 0 | 0 | 1.1912 | 0.088178 | 0.15545 | 0.35561 | 0.59924 | 0 | 0 | 0 | 0 | 0 | 80
3439_G_5 | ERC_REST | Texas | 48 | Webb | 479 | 3439 | 5 | Laredo | 10745 | 2008 | 9999 | Combustion Turbine |  |  | SCR | H2O |  | Fossil | G | 2025 | NaturalGas |  | 0 | 0 | 0.030918 | 0.030918 | 0 | 0 | 0 | 0 | 0 | 0 | 0 | 0 | 0 | 0 | 0 | 0 | 0 | 0 | 2.8774 | 2.8774 | 0 | 0 | 1.8099 | 1.8099 | 0 | 0 | 2.1653e-09 | 2.1653e-09 | 0 | 0 | 0.00016705 | 0.00016705 | 0 | 0 | 0 | 0 | 0 | 0 | 0 | 0 | 1.809 | 0 | 0 | 0.045575 | 0.045575 | 0 | 0 | 0.11368 | 0.11368 | 0 | 87.3 | SCR
3439_G_4 | ERC_REST | Texas | 48 | Webb | 479 | 3439 | 4 | Laredo | 10745 | 2008 | 9999 | Combustion Turbine |  |  | SCR | H2O |  | Fossil | G | 2025 | NaturalGas |  | 0 | 0 | 0.031909 | 0.031909 | 0 | 0 | 0 | 0 | 0 | 0 | 0 | 0 | 0 | 0 | 0 | 0 | 0 | 0 | 2.9697 | 2.9697 | 0 | 0 | 1.868 | 1.868 | 0 | 0 | 2.2347e-09 | 2.2347e-09 | 0 | 0 | 0.00017975 | 0.00017975 | 0 | 0 | 0 | 0 | 0 | 0 | 0 | 0 | 1.8671 | 0 | 0 | 0.047037 | 0.047037 | 0 | 0 | 0.11732 | 0.11732 | 0 | 90.1 | SCR
3437_G_3 | ERC_REST | Texas | 48 | Maverick | 323 | 3437 | 3 | Eagle Pass | 0 | 1932 | 9999 | Hydro | [5 empty] | Non-Fossil | G | 2025 | Hydro |  | 0 | 0 | 0 | 0 | 0 | 0 | 0 | 0 | 0 | 0 | 0 | 0 | 0 | 0 | 0 | 0 | 0.41208 | 0.66873 | 1.2581 | 2.3389 | 0 | 0 | 0 | 0 | 0 | 0 | 0 | 0 | 0 | 0 | 0 | 0 | 0 | 0 | 0 | 0 | 0 | 0 | 0 | 0 | 0.029779 | 0.0010961 | 0.0017788 | 0.0033466 | 0.0062215 | 0 | 0 | 0 | 0 | 0 | 2
3437_G_2 | ERC_REST | Texas | 48 | Maverick | 323 | 3437 | 2 | Eagle Pass | 0 | 1932 | 9999 | Hydro | [5 empty] | Non-Fossil | G | 2025 | Hydro |  | 0 | 0 | 0 | 0 | 0 | 0 | 0 | 0 | 0 | 0 | 0 | 0 | 0 | 0 | 0 | 0 | 0.41208 | 0.66873 | 1.2581 | 2.3389 | 0 | 0 | 0 | 0 | 0 | 0 | 0 | 0 | 0 | 0 | 0 | 0 | 0 | 0 | 0 | 0 | 0 | 0 | 0 | 0 | 0.029779 | 0.0010961 | 0.0017788 | 0.0033466 | 0.0062215 | 0 | 0 | 0 | 0 | 0 | 2
3437_G_1 | ERC_REST | Texas | 48 | Maverick | 323 | 3437 | 1 | Eagle Pass | 0 | 1932 | 9999 | Hydro | [5 empty] | Non-Fossil | G | 2025 | Hydro |  | 0 | 0 | 0 | 0 | 0 | 0 | 0 | 0 | 0 | 0 | 0 | 0 | 0 | 0 | 0 | 0 | 0.41208 | 0.66873 | 1.2581 | 2.3389 | 0 | 0 | 0 | 0 | 0 | 0 | 0 | 0 | 0 | 0 | 0 | 0 | 0 | 0 | 0 | 0 | 0 | 0 | 0 | 0 | 0.029779 | 0.0010961 | 0.0017788 | 0.0033466 | 0.0062215 | 0 | 0 | 0 | 0 | 0 | 2
3428_G_1 | S_C_TVA | Tennessee | 47 | Davidson | 37 | 3428 | 1 | J P Priest | 0 | 1970 | 9999 | Hydro | [5 empty] | Non-Fossil | G | 2025 | Hydro |  | 0 | 0 | 0 | 0 | 0 | 0 | 0 | 0 | 0 | 0 | 0 | 0 | 0 | 0 | 0 | 0 | 32.1789 | 31.3168 | 34.4716 | 97.9673 | 0 | 0 | 0 | 0 | 0 | 0 | 0 | 0 | 0 | 0 | 0 | 0 | 0 | 0 | 0 | 0 | 0 | 0 | 0 | 0 | 0.44668 | 0.085596 | 0.083303 | 0.091694 | 0.26059 | 0 | 0 | 0 | 0 | 0 | 30
3426_G_4 | S_C_TVA | Tennessee | 47 | Sumner | 165 | 3426 | 4 | Old Hickory | 0 | 1957 | 9999 | Hydro | [5 empty] | Non-Fossil | G | 2025 | Hydro |  | 0 | 0 | 0 | 0 | 0 | 0 | 0 | 0 | 0 | 0 | 0 | 0 | 0 | 0 | 0 | 0 | 31.1063 | 30.2729 | 33.3225 | 94.7017 | 0 | 0 | 0 | 0 | 0 | 0 | 0 | 0 | 0 | 0 | 0 | 0 | 0 | 0 | 0 | 0 | 0 | 0 | 0 | 0 | 0.43179 | 0.082743 | 0.080526 | 0.088638 | 0.25191 | 0 | 0 | 0 | 0 | 0 | 29
3426_G_3 | S_C_TVA | Tennessee | 47 | Sumner | 165 | 3426 | 3 | Old Hickory | 0 | 1957 | 9999 | Hydro | [5 empty] | Non-Fossil | G | 2025 | Hydro |  | 0 | 0 | 0 | 0 | 0 | 0 | 0 | 0 | 0 | 0 | 0 | 0 | 0 | 0 | 0 | 0 | 31.1063 | 30.2729 | 33.3225 | 94.7017 | 0 | 0 | 0 | 0 | 0 | 0 | 0 | 0 | 0 | 0 | 0 | 0 | 0 | 0 | 0 | 0 | 0 | 0 | 0 | 0 | 0.43179 | 0.082743 | 0.080526 | 0.088638 | 0.25191 | 0 | 0 | 0 | 0 | 0 | 29
3426_G_2 | S_C_TVA | Tennessee | 47 | Sumner | 165 | 3426 | 2 | Old Hickory | 0 | 1957 | 9999 | Hydro | [5 empty] | Non-Fossil | G | 2025 | Hydro |  | 0 | 0 | 0 | 0 | 0 | 0 | 0 | 0 | 0 | 0 | 0 | 0 | 0 | 0 | 0 | 0 | 31.1063 | 30.2729 | 33.3225 | 94.7017 | 0 | 0 | 0 | 0 | 0 | 0 | 0 | 0 | 0 | 0 | 0 | 0 | 0 | 0 | 0 | 0 | 0 | 0 | 0 | 0 | 0.43179 | 0.082743 | 0.080526 | 0.088638 | 0.25191 | 0 | 0 | 0 | 0 | 0 | 29
3426_G_1 | S_C_TVA | Tennessee | 47 | Sumner | 165 | 3426 | 1 | Old Hickory | 0 | 1957 | 9999 | Hydro | [5 empty] | Non-Fossil | G | 2025 | Hydro |  | 0 | 0 | 0 | 0 | 0 | 0 | 0 | 0 | 0 | 0 | 0 | 0 | 0 | 0 | 0 | 0 | 30.7845 | 29.9598 | 32.9778 | 93.7221 | 0 | 0 | 0 | 0 | 0 | 0 | 0 | 0 | 0 | 0 | 0 | 0 | 0 | 0 | 0 | 0 | 0 | 0 | 0 | 0 | 0.42733 | 0.081887 | 0.079693 | 0.087721 | 0.2493 | 0 | 0 | 0 | 0 | 0 | 28.7
3424_G_3 | S_C_TVA | Tennessee | 47 | Clay | 27 | 3424 | 3 | Dale Hollow | 0 | 1953 | 9999 | Hydro | [5 empty] | Non-Fossil | G | 2025 | Hydro |  | 0 | 0 | 0 | 0 | 0 | 0 | 0 | 0 | 0 | 0 | 0 | 0 | 0 | 0 | 0 | 0 | 22.2034 | 21.6086 | 23.7854 | 67.5974 | 0 | 0 | 0 | 0 | 0 | 0 | 0 | 0 | 0 | 0 | 0 | 0 | 0 | 0 | 0 | 0 | 0 | 0 | 0 | 0 | 0.30821 | 0.059061 | 0.057479 | 0.063269 | 0.17981 | 0 | 0 | 0 | 0 | 0 | 20.7
3424_G_2 | S_C_TVA | Tennessee | 47 | Clay | 27 | 3424 | 2 | Dale Hollow | 0 | 1949 | 9999 | Hydro | [5 empty] | Non-Fossil | G | 2025 | Hydro |  | 0 | 0 | 0 | 0 | 0 | 0 | 0 | 0 | 0 | 0 | 0 | 0 | 0 | 0 | 0 | 0 | 22.2034 | 21.6086 | 23.7854 | 67.5974 | 0 | 0 | 0 | 0 | 0 | 0 | 0 | 0 | 0 | 0 | 0 | 0 | 0 | 0 | 0 | 0 | 0 | 0 | 0 | 0 | 0.30821 | 0.059061 | 0.057479 | 0.063269 | 0.17981 | 0 | 0 | 0 | 0 | 0 | 20.7
3424_G_1 | S_C_TVA | Tennessee | 47 | Clay | 27 | 3424 | 1 | Dale Hollow | 0 | 1948 | 9999 | Hydro | [5 empty] | Non-Fossil | G | 2025 | Hydro |  | 0 | 0 | 0 | 0 | 0 | 0 | 0 | 0 | 0 | 0 | 0 | 0 | 0 | 0 | 0 | 0 | 22.2034 | 21.6086 | 23.7854 | 67.5974 | 0 | 0 | 0 | 0 | 0 | 0 | 0 | 0 | 0 | 0 | 0 | 0 | 0 | 0 | 0 | 0 | 0 | 0 | 0 | 0 | 0.30821 | 0.059061 | 0.057479 | 0.063269 | 0.17981 | 0 | 0 | 0 | 0 | 0 | 20.7
3423_G_3 | S_C_TVA | Tennessee | 47 | Smith | 159 | 3423 | 3 | Cordell Hull | 0 | 1974 | 9999 | Hydro | [5 empty] | Non-Fossil | G | 2025 | Hydro |  | 0 | 0 | 0 | 0 | 0 | 0 | 0 | 0 | 0 | 0 | 0 | 0 | 0 | 0 | 0 | 0 | 40.7599 | 39.668 | 43.664 | 124.0919 | 0 | 0 | 0 | 0 | 0 | 0 | 0 | 0 | 0 | 0 | 0 | 0 | 0 | 0 | 0 | 0 | 0 | 0 | 0 | 0 | 0.5658 | 0.10842 | 0.10552 | 0.11615 | 0.33008 | 0 | 0 | 0 | 0 | 0 | 38
3423_G_2 | S_C_TVA | Tennessee | 47 | Smith | 159 | 3423 | 2 | Cordell Hull | 0 | 1973 | 9999 | Hydro | [5 empty] | Non-Fossil | G | 2025 | Hydro |  | 0 | 0 | 0 | 0 | 0 | 0 | 0 | 0 | 0 | 0 | 0 | 0 | 0 | 0 | 0 | 0 | 40.7599 | 39.668 | 43.664 | 124.0919 | 0 | 0 | 0 | 0 | 0 | 0 | 0 | 0 | 0 | 0 | 0 | 0 | 0 | 0 | 0 | 0 | 0 | 0 | 0 | 0 | 0.5658 | 0.10842 | 0.10552 | 0.11615 | 0.33008 | 0 | 0 | 0 | 0 | 0 | 38
3423_G_1 | S_C_TVA | Tennessee | 47 | Smith | 159 | 3423 | 1 | Cordell Hull | 0 | 1973 | 9999 | Hydro | [5 empty] | Non-Fossil | G | 2025 | Hydro |  | 0 | 0 | 0 | 0 | 0 | 0 | 0 | 0 | 0 | 0 | 0 | 0 | 0 | 0 | 0 | 0 | 40.7599 | 39.668 | 43.664 | 124.0919 | 0 | 0 | 0 | 0 | 0 | 0 | 0 | 0 | 0 | 0 | 0 | 0 | 0 | 0 | 0 | 0 | 0 | 0 | 0 | 0 | 0.5658 | 0.10842 | 0.10552 | 0.11615 | 0.33008 | 0 | 0 | 0 | 0 | 0 | 38
3421_G_4 | S_C_TVA | Tennessee | 47 | Carter | 19 | 3421 | 4 | Wilbur | 0 | 1950 | 9999 | Hydro | [5 empty] | Non-Fossil | G | 2025 | Hydro |  | 0 | 0 | 0 | 0 | 0 | 0 | 0 | 0 | 0 | 0 | 0 | 0 | 0 | 0 | 0 | 0 | 7.5084 | 7.3073 | 8.0434 | 22.859 | 0 | 0 | 0 | 0 | 0 | 0 | 0 | 0 | 0 | 0 | 0 | 0 | 0 | 0 | 0 | 0 | 0 | 0 | 0 | 0 | 0.10423 | 0.019972 | 0.019437 | 0.021395 | 0.060805 | 0 | 0 | 0 | 0 | 0 | 7
3421_G_3 | S_C_TVA | Tennessee | 47 | Carter | 19 | 3421 | 3 | Wilbur | 0 | 1926 | 9999 | Hydro | [5 empty] | Non-Fossil | G | 2025 | Hydro |  | 0 | 0 | 0 | 0 | 0 | 0 | 0 | 0 | 0 | 0 | 0 | 0 | 0 | 0 | 0 | 0 | 1.3944 | 1.3571 | 1.4938 | 4.2452 | 0 | 0 | 0 | 0 | 0 | 0 | 0 | 0 | 0 | 0 | 0 | 0 | 0 | 0 | 0 | 0 | 0 | 0 | 0 | 0 | 0.019356 | 0.0037092 | 0.0036098 | 0.0039734 | 0.011292 | 0 | 0 | 0 | 0 | 0 | 1.3
3421_G_2 | S_C_TVA | Tennessee | 47 | Carter | 19 | 3421 | 2 | Wilbur | 0 | 1912 | 9999 | Hydro | [5 empty] | Non-Fossil | G | 2025 | Hydro |  | 0 | 0 | 0 | 0 | 0 | 0 | 0 | 0 | 0 | 0 | 0 | 0 | 0 | 0 | 0 | 0 | 1.5017 | 1.4615 | 1.6087 | 4.5718 | 0 | 0 | 0 | 0 | 0 | 0 | 0 | 0 | 0 | 0 | 0 | 0 | 0 | 0 | 0 | 0 | 0 | 0 | 0 | 0 | 0.020845 | 0.0039945 | 0.0038875 | 0.0042791 | 0.012161 | 0 | 0 | 0 | 0 | 0 | 1.4
3421_G_1 | S_C_TVA | Tennessee | 47 | Carter | 19 | 3421 | 1 | Wilbur | 0 | 1912 | 9999 | Hydro | [5 empty] | Non-Fossil | G | 2025 | Hydro |  | 0 | 0 | 0 | 0 | 0 | 0 | 0 | 0 | 0 | 0 | 0 | 0 | 0 | 0 | 0 | 0 | 1.5017 | 1.4615 | 1.6087 | 4.5718 | 0 | 0 | 0 | 0 | 0 | 0 | 0 | 0 | 0 | 0 | 0 | 0 | 0 | 0 | 0 | 0 | 0 | 0 | 0 | 0 | 0.020845 | 0.0039945 | 0.0038875 | 0.0042791 | 0.012161 | 0 | 0 | 0 | 0 | 0 | 1.4
3420_G_HY5 | S_C_TVA | Tennessee | 47 | Rhea | 143 | 3420 | HY5 | Watts Bar Hydro | 0 | 1944 | 9999 | Hydro | [5 empty] | Non-Fossil | G | 2025 | Hydro |  | 0 | 0 | 0 | 0 | 0 | 0 | 0 | 0 | 0 | 0 | 0 | 0 | 0 | 0 | 0 | 0 | 42.1544 | 41.0251 | 45.1577 | 128.3372 | 0 | 0 | 0 | 0 | 0 | 0 | 0 | 0 | 0 | 0 | 0 | 0 | 0 | 0 | 0 | 0 | 0 | 0 | 0 | 0 | 0.58516 | 0.11213 | 0.10913 | 0.12012 | 0.34138 | 0 | 0 | 0 | 0 | 0 | 39.3
3420_G_HY4 | S_C_TVA | Tennessee | 47 | Rhea | 143 | 3420 | HY4 | Watts Bar Hydro | 0 | 1944 | 9999 | Hydro | [5 empty] | Non-Fossil | G | 2025 | Hydro |  | 0 | 0 | 0 | 0 | 0 | 0 | 0 | 0 | 0 | 0 | 0 | 0 | 0 | 0 | 0 | 0 | 42.0471 | 40.9207 | 45.0428 | 128.0106 | 0 | 0 | 0 | 0 | 0 | 0 | 0 | 0 | 0 | 0 | 0 | 0 | 0 | 0 | 0 | 0 | 0 | 0 | 0 | 0 | 0.58367 | 0.11185 | 0.10885 | 0.11981 | 0.34051 | 0 | 0 | 0 | 0 | 0 | 39.2
3420_G_HY3 | S_C_TVA | Tennessee | 47 | Rhea | 143 | 3420 | HY3 | Watts Bar Hydro | 0 | 1942 | 9999 | Hydro | [5 empty] | Non-Fossil | G | 2025 | Hydro |  | 0 | 0 | 0 | 0 | 0 | 0 | 0 | 0 | 0 | 0 | 0 | 0 | 0 | 0 | 0 | 0 | 42.1544 | 41.0251 | 45.1577 | 128.3372 | 0 | 0 | 0 | 0 | 0 | 0 | 0 | 0 | 0 | 0 | 0 | 0 | 0 | 0 | 0 | 0 | 0 | 0 | 0 | 0 | 0.58516 | 0.11213 | 0.10913 | 0.12012 | 0.34138 | 0 | 0 | 0 | 0 | 0 | 39.3
3420_G_HY2 | S_C_TVA | Tennessee | 47 | Rhea | 143 | 3420 | HY2 | Watts Bar Hydro | 0 | 1942 | 9999 | Hydro | [5 empty] | Non-Fossil | G | 2025 | Hydro |  | 0 | 0 | 0 | 0 | 0 | 0 | 0 | 0 | 0 | 0 | 0 | 0 | 0 | 0 | 0 | 0 | 42.1544 | 41.0251 | 45.1577 | 128.3372 | 0 | 0 | 0 | 0 | 0 | 0 | 0 | 0 | 0 | 0 | 0 | 0 | 0 | 0 | 0 | 0 | 0 | 0 | 0 | 0 | 0.58516 | 0.11213 | 0.10913 | 0.12012 | 0.34138 | 0 | 0 | 0 | 0 | 0 | 39.3
3420_G_HY1 | S_C_TVA | Tennessee | 47 | Rhea | 143 | 3420 | HY1 | Watts Bar Hydro | 0 | 1942 | 9999 | Hydro | [5 empty] | Non-Fossil | G | 2025 | Hydro |  | 0 | 0 | 0 | 0 | 0 | 0 | 0 | 0 | 0 | 0 | 0 | 0 | 0 | 0 | 0 | 0 | 42.1544 | 41.0251 | 45.1577 | 128.3372 | 0 | 0 | 0 | 0 | 0 | 0 | 0 | 0 | 0 | 0 | 0 | 0 | 0 | 0 | 0 | 0 | 0 | 0 | 0 | 0 | 0.58516 | 0.11213 | 0.10913 | 0.12012 | 0.34138 | 0 | 0 | 0 | 0 | 0 | 39.3
342_G_2 | WECC_SCE | California | 6 | Mono | 51 | 342 | 2 | Lundy | 0 | 1912 | 9999 | Hydro | [5 empty] | Non-Fossil | G | 2025 | Hydro |  | 0 | 0 | 0 | 0 | 0 | 0 | 0 | 0 | 0 | 0 | 0 | 0 | 0 | 0 | 0 | 0 | 0.62155 | 1.0958 | 2.5066 | 4.224 | 0 | 0 | 0 | 0 | 0 | 0 | 0 | 0 | 0 | 0 | 0 | 0 | 0 | 0 | 0 | 0 | 0 | 0 | 0 | 0 | 0.022334 | 0.0016533 | 0.0029148 | 0.0066676 | 0.011236 | 0 | 0 | 0 | 0 | 0 | 1.5
342_G_1 | WECC_SCE | California | 6 | Mono | 51 | 342 | 1 | Lundy | 0 | 1911 | 9999 | Hydro | [5 empty] | Non-Fossil | G | 2025 | Hydro |  | 0 | 0 | 0 | 0 | 0 | 0 | 0 | 0 | 0 | 0 | 0 | 0 | 0 | 0 | 0 | 0 | 0.62155 | 1.0958 | 2.5066 | 4.224 | 0 | 0 | 0 | 0 | 0 | 0 | 0 | 0 | 0 | 0 | 0 | 0 | 0 | 0 | 0 | 0 | 0 | 0 | 0 | 0 | 0.022334 | 0.0016533 | 0.0029148 | 0.0066676 | 0.011236 | 0 | 0 | 0 | 0 | 0 | 1.5
3418_G_2 | S_C_TVA | Tennessee | 47 | Carter | 19 | 3418 | 2 | Watauga | 0 | 1949 | 9999 | Hydro | [5 empty] | Non-Fossil | G | 2025 | Hydro |  | 0 | 0 | 0 | 0 | 0 | 0 | 0 | 0 | 0 | 0 | 0 | 0 | 0 | 0 | 0 | 0 | 31.2135 | 30.3773 | 33.4374 | 95.0283 | 0 | 0 | 0 | 0 | 0 | 0 | 0 | 0 | 0 | 0 | 0 | 0 | 0 | 0 | 0 | 0 | 0 | 0 | 0 | 0 | 0.43328 | 0.083028 | 0.080804 | 0.088944 | 0.25278 | 0 | 0 | 0 | 0 | 0 | 29.1
3418_G_1 | S_C_TVA | Tennessee | 47 | Carter | 19 | 3418 | 1 | Watauga | 0 | 1949 | 9999 | Hydro | [5 empty] | Non-Fossil | G | 2025 | Hydro |  | 0 | 0 | 0 | 0 | 0 | 0 | 0 | 0 | 0 | 0 | 0 | 0 | 0 | 0 | 0 | 0 | 40.6527 | 39.5636 | 43.5491 | 123.7654 | 0 | 0 | 0 | 0 | 0 | 0 | 0 | 0 | 0 | 0 | 0 | 0 | 0 | 0 | 0 | 0 | 0 | 0 | 0 | 0 | 0.56431 | 0.10814 | 0.10524 | 0.11584 | 0.32922 | 0 | 0 | 0 | 0 | 0 | 37.9
3417_G_2 | S_C_TVA | Tennessee | 47 | Franklin | 51 | 3417 | 2 | Tims Ford | 0 | 1987 | 9999 | Hydro | [5 empty] | Non-Fossil | G | 2025 | Hydro |  | 0 | 0 | 0 | 0 | 0 | 0 | 0 | 0 | 0 | 0 | 0 | 0 | 0 | 0 | 0 | 0 | 0.53632 | 0.52195 | 0.57453 | 1.6328 | 0 | 0 | 0 | 0 | 0 | 0 | 0 | 0 | 0 | 0 | 0 | 0 | 0 | 0 | 0 | 0 | 0 | 0 | 0 | 0 | 0.0074447 | 0.0014266 | 0.0013884 | 0.0015282 | 0.0043432 | 0 | 0 | 0 | 0 | 0 | 0.5
3417_G_1 | S_C_TVA | Tennessee | 47 | Franklin | 51 | 3417 | 1 | Tims Ford | 0 | 1972 | 9999 | Hydro | [5 empty] | Non-Fossil | G | 2025 | Hydro |  | 0 | 0 | 0 | 0 | 0 | 0 | 0 | 0 | 0 | 0 | 0 | 0 | 0 | 0 | 0 | 0 | 42.5834 | 41.4426 | 45.6174 | 129.6434 | 0 | 0 | 0 | 0 | 0 | 0 | 0 | 0 | 0 | 0 | 0 | 0 | 0 | 0 | 0 | 0 | 0 | 0 | 0 | 0 | 0.59111 | 0.11327 | 0.11024 | 0.12134 | 0.34485 | 0 | 0 | 0 | 0 | 0 | 39.7
3416_G_1 | S_C_TVA | Tennessee | 47 | Sullivan | 163 | 3416 | 1 | South Holston | 0 | 1951 | 9999 | Hydro | [5 empty] | Non-Fossil | G | 2025 | Hydro |  | 0 | 0 | 0 | 0 | 0 | 0 | 0 | 0 | 0 | 0 | 0 | 0 | 0 | 0 | 0 | 0 | 47.6248 | 46.3489 | 51.0179 | 144.9916 | 0 | 0 | 0 | 0 | 0 | 0 | 0 | 0 | 0 | 0 | 0 | 0 | 0 | 0 | 0 | 0 | 0 | 0 | 0 | 0 | 0.66109 | 0.12668 | 0.12329 | 0.13571 | 0.38568 | 0 | 0 | 0 | 0 | 0 | 44.4
3415_G_6 | S_C_TVA | Tennessee | 47 | Hardin | 71 | 3415 | 6 | Pickwick Landing Dam | 0 | 1952 | 9999 | Hydro | [5 empty] | Non-Fossil | G | 2025 | Hydro |  | 0 | 0 | 0 | 0 | 0 | 0 | 0 | 0 | 0 | 0 | 0 | 0 | 0 | 0 | 0 | 0 | 46.3376 | 45.0963 | 49.639 | 141.0729 | 0 | 0 | 0 | 0 | 0 | 0 | 0 | 0 | 0 | 0 | 0 | 0 | 0 | 0 | 0 | 0 | 0 | 0 | 0 | 0 | 0.64322 | 0.12326 | 0.11996 | 0.13204 | 0.37525 | 0 | 0 | 0 | 0 | 0 | 43.2
3415_G_5 | S_C_TVA | Tennessee | 47 | Hardin | 71 | 3415 | 5 | Pickwick Landing Dam | 0 | 1952 | 9999 | Hydro | [5 empty] | Non-Fossil | G | 2025 | Hydro |  | 0 | 0 | 0 | 0 | 0 | 0 | 0 | 0 | 0 | 0 | 0 | 0 | 0 | 0 | 0 | 0 | 46.8739 | 45.6182 | 50.2136 | 142.7057 | 0 | 0 | 0 | 0 | 0 | 0 | 0 | 0 | 0 | 0 | 0 | 0 | 0 | 0 | 0 | 0 | 0 | 0 | 0 | 0 | 0.65067 | 0.12468 | 0.12134 | 0.13357 | 0.3796 | 0 | 0 | 0 | 0 | 0 | 43.7
3415_G_4 | S_C_TVA | Tennessee | 47 | Hardin | 71 | 3415 | 4 | Pickwick Landing Dam | 0 | 1942 | 9999 | Hydro | [5 empty] | Non-Fossil | G | 2025 | Hydro |  | 0 | 0 | 0 | 0 | 0 | 0 | 0 | 0 | 0 | 0 | 0 | 0 | 0 | 0 | 0 | 0 | 46.7667 | 45.5138 | 50.0987 | 142.3791 | 0 | 0 | 0 | 0 | 0 | 0 | 0 | 0 | 0 | 0 | 0 | 0 | 0 | 0 | 0 | 0 | 0 | 0 | 0 | 0 | 0.64918 | 0.1244 | 0.12107 | 0.13326 | 0.37873 | 0 | 0 | 0 | 0 | 0 | 43.6
3415_G_3 | S_C_TVA | Tennessee | 47 | Hardin | 71 | 3415 | 3 | Pickwick Landing Dam | 0 | 1942 | 9999 | Hydro | [5 empty] | Non-Fossil | G | 2025 | Hydro |  | 0 | 0 | 0 | 0 | 0 | 0 | 0 | 0 | 0 | 0 | 0 | 0 | 0 | 0 | 0 | 0 | 41.2963 | 40.1899 | 44.2385 | 125.7247 | 0 | 0 | 0 | 0 | 0 | 0 | 0 | 0 | 0 | 0 | 0 | 0 | 0 | 0 | 0 | 0 | 0 | 0 | 0 | 0 | 0.57324 | 0.10985 | 0.10691 | 0.11767 | 0.33443 | 0 | 0 | 0 | 0 | 0 | 38.5
3415_G_2 | S_C_TVA | Tennessee | 47 | Hardin | 71 | 3415 | 2 | Pickwick Landing Dam | 0 | 1938 | 9999 | Hydro | [5 empty] | Non-Fossil | G | 2025 | Hydro |  | 0 | 0 | 0 | 0 | 0 | 0 | 0 | 0 | 0 | 0 | 0 | 0 | 0 | 0 | 0 | 0 | 40.3309 | 39.2504 | 43.2044 | 122.7857 | 0 | 0 | 0 | 0 | 0 | 0 | 0 | 0 | 0 | 0 | 0 | 0 | 0 | 0 | 0 | 0 | 0 | 0 | 0 | 0 | 0.55984 | 0.10728 | 0.10441 | 0.11492 | 0.32661 | 0 | 0 | 0 | 0 | 0 | 37.6
3415_G_1 | S_C_TVA | Tennessee | 47 | Hardin | 71 | 3415 | 1 | Pickwick Landing Dam | 0 | 1938 | 9999 | Hydro | [5 empty] | Non-Fossil | G | 2025 | Hydro |  | 0 | 0 | 0 | 0 | 0 | 0 | 0 | 0 | 0 | 0 | 0 | 0 | 0 | 0 | 0 | 0 | 40.4382 | 39.3548 | 43.3193 | 123.1122 | 0 | 0 | 0 | 0 | 0 | 0 | 0 | 0 | 0 | 0 | 0 | 0 | 0 | 0 | 0 | 0 | 0 | 0 | 0 | 0 | 0.56133 | 0.10757 | 0.10468 | 0.11523 | 0.32748 | 0 | 0 | 0 | 0 | 0 | 37.7
3414_G_1 | S_C_TVA | Tennessee | 47 | Polk | 139 | 3414 | 1 | Ocoee 3 | 0 | 1943 | 9999 | Hydro | [5 empty] | Non-Fossil | G | 2025 | Hydro |  | 0 | 0 | 0 | 0 | 0 | 0 | 0 | 0 | 0 | 0 | 0 | 0 | 0 | 0 | 0 | 0 | 30.6772 | 29.8554 | 32.8629 | 93.3955 | 0 | 0 | 0 | 0 | 0 | 0 | 0 | 0 | 0 | 0 | 0 | 0 | 0 | 0 | 0 | 0 | 0 | 0 | 0 | 0 | 0.42584 | 0.081601 | 0.079415 | 0.087415 | 0.24843 | 0 | 0 | 0 | 0 | 0 | 28.6
3413_G_2 | S_C_TVA | Tennessee | 47 | Polk | 139 | 3413 | 2 | Ocoee 2 | 0 | 1913 | 9999 | Hydro | [5 empty] | Non-Fossil | G | 2025 | Hydro |  | 0 | 0 | 0 | 0 | 0 | 0 | 0 | 0 | 0 | 0 | 0 | 0 | 0 | 0 | 0 | 0 | 13.5151 | 13.1531 | 14.4781 | 41.1463 | 0 | 0 | 0 | 0 | 0 | 0 | 0 | 0 | 0 | 0 | 0 | 0 | 0 | 0 | 0 | 0 | 0 | 0 | 0 | 0 | 0.18761 | 0.03595 | 0.034987 | 0.038512 | 0.10945 | 0 | 0 | 0 | 0 | 0 | 12.6
3413_G_1 | S_C_TVA | Tennessee | 47 | Polk | 139 | 3413 | 1 | Ocoee 2 | 0 | 1913 | 9999 | Hydro | [5 empty] | Non-Fossil | G | 2025 | Hydro |  | 0 | 0 | 0 | 0 | 0 | 0 | 0 | 0 | 0 | 0 | 0 | 0 | 0 | 0 | 0 | 0 | 11.5844 | 11.2741 | 12.4098 | 35.2682 | 0 | 0 | 0 | 0 | 0 | 0 | 0 | 0 | 0 | 0 | 0 | 0 | 0 | 0 | 0 | 0 | 0 | 0 | 0 | 0 | 0.16081 | 0.030815 | 0.029989 | 0.03301 | 0.093813 | 0 | 0 | 0 | 0 | 0 | 10.8
3412_G_5 | S_C_TVA | Tennessee | 47 | Polk | 139 | 3412 | 5 | Ocoee 1 | 0 | 1914 | 9999 | Hydro | [5 empty] | Non-Fossil | G | 2025 | Hydro |  | 0 | 0 | 0 | 0 | 0 | 0 | 0 | 0 | 0 | 0 | 0 | 0 | 0 | 0 | 0 | 0 | 5.1486 | 5.0107 | 5.5154 | 15.6748 | 0 | 0 | 0 | 0 | 0 | 0 | 0 | 0 | 0 | 0 | 0 | 0 | 0 | 0 | 0 | 0 | 0 | 0 | 0 | 0 | 0.071469 | 0.013695 | 0.013328 | 0.014671 | 0.041695 | 0 | 0 | 0 | 0 | 0 | 4.8
3412_G_4 | S_C_TVA | Tennessee | 47 | Polk | 139 | 3412 | 4 | Ocoee 1 | 0 | 1912 | 9999 | Hydro | [5 empty] | Non-Fossil | G | 2025 | Hydro |  | 0 | 0 | 0 | 0 | 0 | 0 | 0 | 0 | 0 | 0 | 0 | 0 | 0 | 0 | 0 | 0 | 5.1486 | 5.0107 | 5.5154 | 15.6748 | 0 | 0 | 0 | 0 | 0 | 0 | 0 | 0 | 0 | 0 | 0 | 0 | 0 | 0 | 0 | 0 | 0 | 0 | 0 | 0 | 0.071469 | 0.013695 | 0.013328 | 0.014671 | 0.041695 | 0 | 0 | 0 | 0 | 0 | 4.8
3412_G_3 | S_C_TVA | Tennessee | 47 | Polk | 139 | 3412 | 3 | Ocoee 1 | 0 | 1912 | 9999 | Hydro | [5 empty] | Non-Fossil | G | 2025 | Hydro |  | 0 | 0 | 0 | 0 | 0 | 0 | 0 | 0 | 0 | 0 | 0 | 0 | 0 | 0 | 0 | 0 | 5.1486 | 5.0107 | 5.5154 | 15.6748 | 0 | 0 | 0 | 0 | 0 | 0 | 0 | 0 | 0 | 0 | 0 | 0 | 0 | 0 | 0 | 0 | 0 | 0 | 0 | 0 | 0.071469 | 0.013695 | 0.013328 | 0.014671 | 0.041695 | 0 | 0 | 0 | 0 | 0 | 4.8
3412_G_2 | S_C_TVA | Tennessee | 47 | Polk | 139 | 3412 | 2 | Ocoee 1 | 0 | 1912 | 9999 | Hydro | [5 empty] | Non-Fossil | G | 2025 | Hydro |  | 0 | 0 | 0 | 0 | 0 | 0 | 0 | 0 | 0 | 0 | 0 | 0 | 0 | 0 | 0 | 0 | 5.1486 | 5.0107 | 5.5154 | 15.6748 | 0 | 0 | 0 | 0 | 0 | 0 | 0 | 0 | 0 | 0 | 0 | 0 | 0 | 0 | 0 | 0 | 0 | 0 | 0 | 0 | 0.071469 | 0.013695 | 0.013328 | 0.014671 | 0.041695 | 0 | 0 | 0 | 0 | 0 | 4.8
3412_G_1 | S_C_TVA | Tennessee | 47 | Polk | 139 | 3412 | 1 | Ocoee 1 | 0 | 1912 | 9999 | Hydro | [5 empty] | Non-Fossil | G | 2025 | Hydro |  | 0 | 0 | 0 | 0 | 0 | 0 | 0 | 0 | 0 | 0 | 0 | 0 | 0 | 0 | 0 | 0 | 5.1486 | 5.0107 | 5.5154 | 15.6748 | 0 | 0 | 0 | 0 | 0 | 0 | 0 | 0 | 0 | 0 | 0 | 0 | 0 | 0 | 0 | 0 | 0 | 0 | 0 | 0 | 0.071469 | 0.013695 | 0.013328 | 0.014671 | 0.041695 | 0 | 0 | 0 | 0 | 0 | 4.8
3411_G_2 | S_C_TVA | Tennessee | 47 | Anderson | 1 | 3411 | 2 | Norris Dam | 0 | 1936 | 9999 | Hydro | [5 empty] | Non-Fossil | G | 2025 | Hydro |  | 0 | 0 | 0 | 0 | 0 | 0 | 0 | 0 | 0 | 0 | 0 | 0 | 0 | 0 | 0 | 0 | 68.112 | 66.2873 | 72.9648 | 207.3641 | 0 | 0 | 0 | 0 | 0 | 0 | 0 | 0 | 0 | 0 | 0 | 0 | 0 | 0 | 0 | 0 | 0 | 0 | 0 | 0 | 0.94548 | 0.18118 | 0.17632 | 0.19409 | 0.55159 | 0 | 0 | 0 | 0 | 0 | 63.5
3411_G_1 | S_C_TVA | Tennessee | 47 | Anderson | 1 | 3411 | 1 | Norris Dam | 0 | 1936 | 9999 | Hydro | [5 empty] | Non-Fossil | G | 2025 | Hydro |  | 0 | 0 | 0 | 0 | 0 | 0 | 0 | 0 | 0 | 0 | 0 | 0 | 0 | 0 | 0 | 0 | 68.112 | 66.2873 | 72.9648 | 207.3641 | 0 | 0 | 0 | 0 | 0 | 0 | 0 | 0 | 0 | 0 | 0 | 0 | 0 | 0 | 0 | 0 | 0 | 0 | 0 | 0 | 0.94548 | 0.18118 | 0.17632 | 0.19409 | 0.55159 | 0 | 0 | 0 | 0 | 0 | 63.5
341_G_CT4 | WECC_SCE | California | 6 | Los Angeles | 37 | 341 | CT4 | Long Beach Generation LLC | 16191 | 1976 | 9999 | Combustion Turbine |  |  | SCR | H2O |  | Fossil | G | 2025 | NaturalGas |  | 0 | 0 | 0 | 0 | 0 | 0 | 0 | 0 | 0 | 0 | 0 | 0 | 0 | 0 | 0 | 0 | 0 | 0 | 0 | 0 | 0 | 0 | 0 | 0 | 0 | 0 | 0 | 0 | 0 | 0 | 0 | 0 | 0 | 0 | 0 | 0 | 0 | 0 | 0 | 0 | 1.3469 | 0 | 0 | 0 | 0 | 0 | 0 | 0 | 0 | 0 | 65 | SCR
341_G_CT3 | WECC_SCE | California | 6 | Los Angeles | 37 | 341 | CT3 | Long Beach Generation LLC | 16191 | 1976 | 9999 | Combustion Turbine |  |  | SCR | H2O |  | Fossil | G | 2025 | NaturalGas |  | 0 | 0 | 0 | 0 | 0 | 0 | 0 | 0 | 0 | 0 | 0 | 0 | 0 | 0 | 0 | 0 | 0 | 0 | 0 | 0 | 0 | 0 | 0 | 0 | 0 | 0 | 0 | 0 | 0 | 0 | 0 | 0 | 0 | 0 | 0 | 0 | 0 | 0 | 0 | 0 | 1.3469 | 0 | 0 | 0 | 0 | 0 | 0 | 0 | 0 | 0 | 65 | SCR
341_G_CT2 | WECC_SCE | California | 6 | Los Angeles | 37 | 341 | CT2 | Long Beach Generation LLC | 16191 | 1976 | 9999 | Combustion Turbine |  |  | SCR | H2O |  | Fossil | G | 2025 | NaturalGas |  | 0 | 0 | 0 | 0 | 0 | 0 | 0 | 0 | 0 | 0 | 0 | 0 | 0 | 0 | 0 | 0 | 0 | 0 | 0 | 0 | 0 | 0 | 0 | 0 | 0 | 0 | 0 | 0 | 0 | 0 | 0 | 0 | 0 | 0 | 0 | 0 | 0 | 0 | 0 | 0 | 1.3469 | 0 | 0 | 0 | 0 | 0 | 0 | 0 | 0 | 0 | 65 | SCR
341_G_CT1 | WECC_SCE | California | 6 | Los Angeles | 37 | 341 | CT1 | Long Beach Generation LLC | 16191 | 1976 | 9999 | Combustion Turbine |  |  | SCR | H2O |  | Fossil | G | 2025 | NaturalGas |  | 0 | 0 | 0 | 0 | 0 | 0 | 0 | 0 | 0 | 0 | 0 | 0 | 0 | 0 | 0 | 0 | 0 | 0 | 0 | 0 | 0 | 0 | 0 | 0 | 0 | 0 | 0 | 0 | 0 | 0 | 0 | 0 | 0 | 0 | 0 | 0 | 0 | 0 | 0 | 0 | 1.3469 | 0 | 0 | 0 | 0 | 0 | 0 | 0 | 0 | 0 | 65 | SCR
3409_G_4 | S_C_TVA | Tennessee | 47 | Marion | 115 | 3409 | 4 | Nickajack | 0 | 1968 | 9999 | Hydro | [5 empty] | Non-Fossil | G | 2025 | Hydro |  | 0 | 0 | 0 | 0 | 0 | 0 | 0 | 0 | 0 | 0 | 0 | 0 | 0 | 0 | 0 | 0 | 26.8158 | 26.0974 | 28.7263 | 81.6394 | 0 | 0 | 0 | 0 | 0 | 0 | 0 | 0 | 0 | 0 | 0 | 0 | 0 | 0 | 0 | 0 | 0 | 0 | 0 | 0 | 0.37224 | 0.07133 | 0.069419 | 0.076412 | 0.21716 | 0 | 0 | 0 | 0 | 0 | 25
3409_G_3 | S_C_TVA | Tennessee | 47 | Marion | 115 | 3409 | 3 | Nickajack | 0 | 1968 | 9999 | Hydro | [5 empty] | Non-Fossil | G | 2025 | Hydro |  | 0 | 0 | 0 | 0 | 0 | 0 | 0 | 0 | 0 | 0 | 0 | 0 | 0 | 0 | 0 | 0 | 26.8158 | 26.0974 | 28.7263 | 81.6394 | 0 | 0 | 0 | 0 | 0 | 0 | 0 | 0 | 0 | 0 | 0 | 0 | 0 | 0 | 0 | 0 | 0 | 0 | 0 | 0 | 0.37224 | 0.07133 | 0.069419 | 0.076412 | 0.21716 | 0 | 0 | 0 | 0 | 0 | 25
3409_G_2 | S_C_TVA | Tennessee | 47 | Marion | 115 | 3409 | 2 | Nickajack | 0 | 1968 | 9999 | Hydro | [5 empty] | Non-Fossil | G | 2025 | Hydro |  | 0 | 0 | 0 | 0 | 0 | 0 | 0 | 0 | 0 | 0 | 0 | 0 | 0 | 0 | 0 | 0 | 29.2828 | 28.4983 | 31.3691 | 89.1502 | 0 | 0 | 0 | 0 | 0 | 0 | 0 | 0 | 0 | 0 | 0 | 0 | 0 | 0 | 0 | 0 | 0 | 0 | 0 | 0 | 0.40648 | 0.077892 | 0.075806 | 0.083442 | 0.23714 | 0 | 0 | 0 | 0 | 0 | 27.3
3409_G_1 | S_C_TVA | Tennessee | 47 | Marion | 115 | 3409 | 1 | Nickajack | 0 | 1968 | 9999 | Hydro | [5 empty] | Non-Fossil | G | 2025 | Hydro |  | 0 | 0 | 0 | 0 | 0 | 0 | 0 | 0 | 0 | 0 | 0 | 0 | 0 | 0 | 0 | 0 | 30.3554 | 29.5422 | 32.5182 | 92.4158 | 0 | 0 | 0 | 0 | 0 | 0 | 0 | 0 | 0 | 0 | 0 | 0 | 0 | 0 | 0 | 0 | 0 | 0 | 0 | 0 | 0.42137 | 0.080745 | 0.078582 | 0.086498 | 0.24583 | 0 | 0 | 0 | 0 | 0 | 28.3
3408_G_2 | S_C_TVA | Tennessee | 47 | Loudon | 105 | 3408 | 2 | Melton Hill | 0 | 1964 | 9999 | Hydro | [5 empty] | Non-Fossil | G | 2025 | Hydro |  | 0 | 0 | 0 | 0 | 0 | 0 | 0 | 0 | 0 | 0 | 0 | 0 | 0 | 0 | 0 | 0 | 42.5834 | 41.4426 | 45.6174 | 129.6434 | 0 | 0 | 0 | 0 | 0 | 0 | 0 | 0 | 0 | 0 | 0 | 0 | 0 | 0 | 0 | 0 | 0 | 0 | 0 | 0 | 0.59111 | 0.11327 | 0.11024 | 0.12134 | 0.34485 | 0 | 0 | 0 | 0 | 0 | 39.7
3408_G_1 | S_C_TVA | Tennessee | 47 | Loudon | 105 | 3408 | 1 | Melton Hill | 0 | 1964 | 9999 | Hydro | [5 empty] | Non-Fossil | G | 2025 | Hydro |  | 0 | 0 | 0 | 0 | 0 | 0 | 0 | 0 | 0 | 0 | 0 | 0 | 0 | 0 | 0 | 0 | 42.3689 | 41.2338 | 45.3876 | 128.9903 | 0 | 0 | 0 | 0 | 0 | 0 | 0 | 0 | 0 | 0 | 0 | 0 | 0 | 0 | 0 | 0 | 0 | 0 | 0 | 0 | 0.58813 | 0.1127 | 0.10968 | 0.12073 | 0.34311 | 0 | 0 | 0 | 0 | 0 | 39.5
3407_B_9 | S_C_TVA | Tennessee | 47 | Roane | 145 | 3407 | 9 | Kingston | 10951 | 1955 | 9999 | Coal Steam | tangential | dry | ESPC + Cyclone + Wet Scrubber + SCR | other | Wet Scrubber | Fossil | B | 2025 | Coal |  | 3.3438 | 2.0959 | 5.2034 | 10.6431 | 3.3438 | 2.0959 | 5.2034 | 10.6431 | 0 | 0 | 0 | 0 | 0 | 0 | 0 | 0 | 305.3406 | 191.3881 | 475.1514 | 971.88 | 347.3676 | 217.7308 | 540.5511 | 1105.6495 | 0.0013424 | 0.00084143 | 0.002089 | 0.0042728 | 0.099518 | 0.062378 | 0.15486 | 0.31676 | 0.20025 | 0.12552 | 0.31162 | 0.63739 | 0.0016719 | 0.001048 | 0.0026017 | 0.0053215 | 10.4532 | 1.6685 | 1.0458 | 2.5964 | 5.3106 | 7.8498 | 4.9203 | 12.2154 | 24.9855 | 0.091603 | 174 | Scrubber / SCR | Wet Scrubber
3407_B_8 | S_C_TVA | Tennessee | 47 | Roane | 145 | 3407 | 8 | Kingston | 10970 | 1955 | 9999 | Coal Steam | tangential | dry | ESPC + Cyclone + Wet Scrubber + SCR | LNC2 | Wet Scrubber | Fossil | B | 2025 | Coal |  | 3.3496 | 2.0995 | 5.2124 | 10.6615 | 3.3496 | 2.0995 | 5.2124 | 10.6615 | 0 | 0 | 0 | 0 | 0 | 0 | 0 | 0 | 305.3406 | 191.3881 | 475.1514 | 971.88 | 347.9703 | 218.1085 | 541.489 | 1107.5678 | 0.0013447 | 0.00084289 | 0.0020926 | 0.0042803 | 0.10048 | 0.06298 | 0.15636 | 0.31981 | 0.2006 | 0.12574 | 0.31216 | 0.6385 | 0.0016748 | 0.0010498 | 0.0026062 | 0.0053308 | 10.4532 | 1.6685 | 1.0458 | 2.5964 | 5.3106 | 7.8634 | 4.9288 | 12.2366 | 25.0288 | 0.091603 | 174 | Scrubber / SCR | Wet Scrubber
3407_B_7 | S_C_TVA | Tennessee | 47 | Roane | 145 | 3407 | 7 | Kingston | 10934 | 1955 | 9999 | Coal Steam | tangential | dry | ESPC + Cyclone + Wet Scrubber + SCR | LNC2 | Wet Scrubber | Fossil | B | 2025 | Coal |  | 3.3386 | 2.0926 | 5.1953 | 10.6265 | 3.3386 | 2.0926 | 5.1953 | 10.6265 | 0 | 0 | 0 | 0 | 0 | 0 | 0 | 0 | 305.3406 | 191.3881 | 475.1514 | 971.88 | 346.8283 | 217.3928 | 539.712 | 1103.9331 | 0.0013403 | 0.00084013 | 0.0020857 | 0.0042662 | 0.098211 | 0.061559 | 0.15283 | 0.3126 | 0.19994 | 0.12532 | 0.31114 | 0.6364 | 0.0016693 | 0.0010463 | 0.0025977 | 0.0053133 | 10.4532 | 1.6685 | 1.0458 | 2.5964 | 5.3106 | 7.8376 | 4.9126 | 12.1964 | 24.9467 | 0.091603 | 174 | Scrubber / SCR | Wet Scrubber
3407_B_6 | S_C_TVA | Tennessee | 47 | Roane | 145 | 3407 | 6 | Kingston | 10996 | 1955 | 9999 | Coal Steam | tangential | dry | ESPC + Cyclone + Wet Scrubber + SCR | LNC2 | Wet Scrubber | Fossil | B | 2025 | Coal |  | 3.3575 | 2.1045 | 5.2248 | 10.6868 | 3.3575 | 2.1045 | 5.2248 | 10.6868 | 0 | 0 | 0 | 0 | 0 | 0 | 0 | 0 | 305.3406 | 191.3881 | 475.1514 | 971.88 | 348.795 | 218.6255 | 542.7724 | 1110.1928 | 0.0013479 | 0.00084489 | 0.0020976 | 0.0042904 | 0.10063 | 0.063076 | 0.1566 | 0.32031 | 0.20108 | 0.12603 | 0.3129 | 0.64001 | 0.0016788 | 0.0010523 | 0.0026124 | 0.0053434 | 10.4532 | 1.6685 | 1.0458 | 2.5964 | 5.3106 | 7.8821 | 4.9405 | 12.2656 | 25.0881 | 0.091603 | 174 | Scrubber / SCR | Wet Scrubber
3407_B_5 | S_C_TVA | Tennessee | 47 | Roane | 145 | 3407 | 5 | Kingston | 10929 | 1955 | 9999 | Coal Steam | tangential | dry | ESPC + Cyclone + Wet Scrubber + SCR | LNC2 | Wet Scrubber | Fossil | B | 2025 | Coal |  | 3.3371 | 2.0917 | 5.1929 | 10.6217 | 3.3371 | 2.0917 | 5.1929 | 10.6217 | 0 | 0 | 0 | 0 | 0 | 0 | 0 | 0 | 305.3406 | 191.3881 | 475.1514 | 971.88 | 346.6697 | 217.2933 | 539.4652 | 1103.4283 | 0.0013397 | 0.00083974 | 0.0020848 | 0.0042643 | 0.098968 | 0.062033 | 0.15401 | 0.31501 | 0.19985 | 0.12527 | 0.31099 | 0.63611 | 0.0016685 | 0.0010458 | 0.0025965 | 0.0053109 | 10.4532 | 1.6685 | 1.0458 | 2.5964 | 5.3106 | 7.834 | 4.9104 | 12.1908 | 24.9353 | 0.091603 | 174 | Scrubber / SCR | Wet Scrubber
3407_B_4 | S_C_TVA | Tennessee | 47 | Roane | 145 | 3407 | 4 | Kingston | 10922 | 1954 | 9999 | Coal Steam | tangential | dry | ESPC + Cyclone + Wet Scrubber + SCR | other | Wet Scrubber | Fossil | B | 2025 | Coal |  | 2.5299 | 1.5858 | 3.9369 | 8.0527 | 2.5299 | 1.5858 | 3.9369 | 8.0527 | 0 | 0 | 0 | 0 | 0 | 0 | 0 | 0 | 231.6377 | 145.191 | 360.4596 | 737.2883 | 262.8224 | 164.7376 | 408.9873 | 836.5474 | 0.0010157 | 0.00063664 | 0.0015806 | 0.0032329 | 0.081242 | 0.050923 | 0.12642 | 0.25859 | 0.15151 | 0.094969 | 0.23578 | 0.48226 | 0.001265 | 0.00079289 | 0.0019685 | 0.0040263 | 7.93 | 1.2657 | 0.79336 | 1.9696 | 4.0287 | 5.9393 | 3.7227 | 9.2423 | 18.9043 | 0.069492 | 132 | Scrubber / SCR | Wet Scrubber
3407_B_3 | S_C_TVA | Tennessee | 47 | Roane | 145 | 3407 | 3 | Kingston | 10887 | 1954 | 9999 | Coal Steam | tangential | dry | ESPC + Cyclone + Wet Scrubber + SCR | other | Wet Scrubber | Fossil | B | 2025 | Coal |  | 2.5218 | 1.5807 | 3.9243 | 8.0269 | 2.5218 | 1.5807 | 3.9243 | 8.0269 | 0 | 0 | 0 | 0 | 0 | 0 | 0 | 0 | 231.6377 | 145.191 | 360.4596 | 737.2883 | 261.9802 | 164.2097 | 407.6767 | 833.8666 | 0.0010124 | 0.0006346 | 0.0015755 | 0.0032225 | 0.077804 | 0.048768 | 0.12107 | 0.24765 | 0.15103 | 0.094665 | 0.23502 | 0.48071 | 0.0012609 | 0.00079035 | 0.0019622 | 0.0040134 | 7.93 | 1.2657 | 0.79336 | 1.9696 | 4.0287 | 5.9202 | 3.7108 | 9.2127 | 18.8437 | 0.069492 | 132 | Scrubber / SCR | Wet Scrubber
3407_B_2 | S_C_TVA | Tennessee | 47 | Roane | 145 | 3407 | 2 | Kingston | 10967 | 1954 | 9999 | Coal Steam | tangential | dry | ESPC + Cyclone + Wet Scrubber + SCR | other | Wet Scrubber | Fossil | B | 2025 | Coal |  | 2.5404 | 1.5923 | 3.9532 | 8.0858 | 2.5404 | 1.5923 | 3.9532 | 8.0858 | 0 | 0 | 0 | 0 | 0 | 0 | 0 | 0 | 231.6377 | 145.191 | 360.4596 | 737.2883 | 263.9053 | 165.4164 | 410.6724 | 839.994 | 0.0010199 | 0.00063926 | 0.0015871 | 0.0032462 | 0.082784 | 0.051889 | 0.12882 | 0.2635 | 0.15214 | 0.09536 | 0.23675 | 0.48424 | 0.0012702 | 0.00079616 | 0.0019766 | 0.0040429 | 7.93 | 1.2657 | 0.79336 | 1.9696 | 4.0287 | 5.9637 | 3.7381 | 9.2804 | 18.9822 | 0.069492 | 132 | Scrubber / SCR | Wet Scrubber
3407_B_1 | S_C_TVA | Tennessee | 47 | Roane | 145 | 3407 | 1 | Kingston | 10959 | 1954 | 9999 | Coal Steam | tangential | dry | ESPC + Cyclone + Wet Scrubber + SCR | other | Wet Scrubber | Fossil | B | 2025 | Coal |  | 2.5385 | 1.5911 | 3.9503 | 8.0799 | 2.5385 | 1.5911 | 3.9503 | 8.0799 | 0 | 0 | 0 | 0 | 0 | 0 | 0 | 0 | 231.6377 | 145.191 | 360.4596 | 737.2883 | 263.7127 | 165.2957 | 410.3728 | 839.3813 | 0.0010191 | 0.00063879 | 0.0015859 | 0.0032438 | 0.081251 | 0.050928 | 0.12644 | 0.25862 | 0.15203 | 0.095291 | 0.23657 | 0.48389 | 0.0012693 | 0.00079558 | 0.0019751 | 0.00404 | 7.93 | 1.2657 | 0.79336 | 1.9696 | 4.0287 | 5.9594 | 3.7354 | 9.2736 | 18.9683 | 0.069492 | 132 | Scrubber / SCR | Wet Scrubber
3406_G_GT9 | S_C_TVA | Tennessee | 47 | Humphreys | 85 | 3406 | GT9 | Johnsonville | 12148 | 1975 | 9999 | Combustion Turbine | [5 empty] | Fossil | G | 2025 | NaturalGas |  | 0.020287 | 0 | 0.019451 | 0.039737 | 0 | 0 | 0 | 0 | 0 | 0 | 0 | 0 | 0 | 0 | 0 | 0 | 1.67 | 0 | 1.6011 | 3.2711 | 1.1876 | 0 | 1.1386 | 2.3262 | 1.4206e-09 | 0 | 1.3607e-09 | 2.7813e-09 | 0.0043449 | 0 | 0.0041659 | 0.0085109 | 0 | 0 | 0 | 0 | 0 | 0 | 0 | 0 | 0.88077 | 0.023443 | 0 | 0.024077 | 0.04752 | 0.075808 | 0 | 0.070545 | 0.14635 | 0 | 47.1
3406_G_GT8 | S_C_TVA | Tennessee | 47 | Humphreys | 85 | 3406 | GT8 | Johnsonville | 12148 | 1975 | 9999 | Combustion Turbine | [5 empty] | Fossil | G | 2025 | NaturalGas |  | 0.020287 | 0 | 0.019451 | 0.039737 | 0 | 0 | 0 | 0 | 0 | 0 | 0 | 0 | 0 | 0 | 0 | 0 | 1.67 | 0 | 1.6011 | 3.2711 | 1.1876 | 0 | 1.1386 | 2.3262 | 1.4206e-09 | 0 | 1.3607e-09 | 2.7813e-09 | 0.0040668 | 0 | 0.0038992 | 0.0079661 | 0 | 0 | 0 | 0 | 0 | 0 | 0 | 0 | 0.88077 | 0.023443 | 0 | 0.024077 | 0.04752 | 0.075808 | 0 | 0.070545 | 0.14635 | 0 | 47.1
3406_G_GT7 | S_C_TVA | Tennessee | 47 | Humphreys | 85 | 3406 | GT7 | Johnsonville | 12148 | 1975 | 9999 | Combustion Turbine | [5 empty] | Fossil | G | 2025 | NaturalGas |  | 0.020287 | 0 | 0.019451 | 0.039737 | 0 | 0 | 0 | 0 | 0 | 0 | 0 | 0 | 0 | 0 | 0 | 0 | 1.67 | 0 | 1.6011 | 3.2711 | 1.1876 | 0 | 1.1386 | 2.3262 | 1.4206e-09 | 0 | 1.3607e-09 | 2.7813e-09 | 0.0041171 | 0 | 0.0039475 | 0.0080646 | 0 | 0 | 0 | 0 | 0 | 0 | 0 | 0 | 0.88077 | 0.023443 | 0 | 0.024077 | 0.04752 | 0.075808 | 0 | 0.070545 | 0.14635 | 0 | 47.1
3406_G_GT6 | S_C_TVA | Tennessee | 47 | Humphreys | 85 | 3406 | GT6 | Johnsonville | 12148 | 1975 | 9999 | Combustion Turbine | [5 empty] | Fossil | G | 2025 | NaturalGas |  | 0.020287 | 0 | 0.019451 | 0.039737 | 0 | 0 | 0 | 0 | 0 | 0 | 0 | 0 | 0 | 0 | 0 | 0 | 1.67 | 0 | 1.6011 | 3.2711 | 1.1876 | 0 | 1.1386 | 2.3262 | 1.4206e-09 | 0 | 1.3607e-09 | 2.7813e-09 | 0.0041087 | 0 | 0.0039394 | 0.0080481 | 0 | 0 | 0 | 0 | 0 | 0 | 0 | 0 | 0.88077 | 0.023443 | 0 | 0.024077 | 0.04752 | 0.075808 | 0 | 0.070545 | 0.14635 | 0 | 47.1
3406_G_GT5 | S_C_TVA | Tennessee | 47 | Humphreys | 85 | 3406 | GT5 | Johnsonville | 12148 | 1975 | 9999 | Combustion Turbine | [5 empty] | Fossil | G | 2025 | NaturalGas |  | 0.020287 | 0 | 0.019451 | 0.039737 | 0 | 0 | 0 | 0 | 0 | 0 | 0 | 0 | 0 | 0 | 0 | 0 | 1.67 | 0 | 1.6011 | 3.2711 | 1.1876 | 0 | 1.1386 | 2.3262 | 1.4206e-09 | 0 | 1.3607e-09 | 2.7813e-09 | 0.0041984 | 0 | 0.0040254 | 0.0082238 | 0 | 0 | 0 | 0 | 0 | 0 | 0 | 0 | 0.88077 | 0.023443 | 0 | 0.024077 | 0.04752 | 0.075808 | 0 | 0.070545 | 0.14635 | 0 | 47.1
3406_G_GT4 | S_C_TVA | Tennessee | 47 | Humphreys | 85 | 3406 | GT4 | Johnsonville | 12148 | 1975 | 9999 | Combustion Turbine | [5 empty] | Fossil | G | 2025 | NaturalGas |  | 0.020287 | 0 | 0.019451 | 0.039737 | 0 | 0 | 0 | 0 | 0 | 0 | 0 | 0 | 0 | 0 | 0 | 0 | 1.67 | 0 | 1.6011 | 3.2711 | 1.1876 | 0 | 1.1386 | 2.3262 | 1.4206e-09 | 0 | 1.3607e-09 | 2.7813e-09 | 0.0042618 | 0 | 0.0040862 | 0.0083479 | 0 | 0 | 0 | 0 | 0 | 0 | 0 | 0 | 0.88077 | 0.023443 | 0 | 0.024077 | 0.04752 | 0.075808 | 0 | 0.070545 | 0.14635 | 0 | 47.1
3406_G_GT3 | S_C_TVA | Tennessee | 47 | Humphreys | 85 | 3406 | GT3 | Johnsonville | 12148 | 1975 | 9999 | Combustion Turbine | [5 empty] | Fossil | G | 2025 | NaturalGas |  | 0.020287 | 0 | 0.019451 | 0.039737 | 0 | 0 | 0 | 0 | 0 | 0 | 0 | 0 | 0 | 0 | 0 | 0 | 1.67 | 0 | 1.6011 | 3.2711 | 1.1876 | 0 | 1.1386 | 2.3262 | 1.4206e-09 | 0 | 1.3607e-09 | 2.7813e-09 | 0.004308 | 0 | 0.0041305 | 0.0084385 | 0 | 0 | 0 | 0 | 0 | 0 | 0 | 0 | 0.88077 | 0.023443 | 0 | 0.024077 | 0.04752 | 0.075808 | 0 | 0.070545 | 0.14635 | 0 | 47.1
3406_G_GT2 | S_C_TVA | Tennessee | 47 | Humphreys | 85 | 3406 | GT2 | Johnsonville | 12148 | 1975 | 9999 | Combustion Turbine | [5 empty] | Fossil | G | 2025 | NaturalGas |  | 0.020287 | 0 | 0.019451 | 0.039737 | 0 | 0 | 0 | 0 | 0 | 0 | 0 | 0 | 0 | 0 | 0 | 0 | 1.67 | 0 | 1.6011 | 3.2711 | 1.1876 | 0 | 1.1386 | 2.3262 | 1.4206e-09 | 0 | 1.3607e-09 | 2.7813e-09 | 0.0044124 | 0 | 0.0042306 | 0.008643 | 0 | 0 | 0 | 0 | 0 | 0 | 0 | 0 | 0.88077 | 0.023443 | 0 | 0.024077 | 0.04752 | 0.075808 | 0 | 0.070545 | 0.14635 | 0 | 47.1
3406_G_GT1 | S_C_TVA | Tennessee | 47 | Humphreys | 85 | 3406 | GT1 | Johnsonville | 12148 | 1975 | 9999 | Combustion Turbine | [5 empty] | Fossil | G | 2025 | NaturalGas |  | 0.020287 | 0 | 0.019451 | 0.039737 | 0 | 0 | 0 | 0 | 0 | 0 | 0 | 0 | 0 | 0 | 0 | 0 | 1.67 | 0 | 1.6011 | 3.2711 | 1.1876 | 0 | 1.1386 | 2.3262 | 1.4206e-09 | 0 | 1.3607e-09 | 2.7813e-09 | 0.0042882 | 0 | 0.0041116 | 0.0083998 | 0 | 0 | 0 | 0 | 0 | 0 | 0 | 0 | 0.88077 | 0.023443 | 0 | 0.024077 | 0.04752 | 0.075808 | 0 | 0.070545 | 0.14635 | 0 | 47.1
3406_G_G20 | S_C_TVA | Tennessee | 47 | Humphreys | 85 | 3406 | G20 | Johnsonville | 12146 | 2000 | 9999 | Combustion Turbine |  |  | SCR |  |  | Fossil | G | 2025 | NaturalGas |  | 0.083017 | 0 | 0.030763 | 0.11378 | 0 | 0 | 0 | 0 | 0 | 0 | 0 | 0 | 0 | 0 | 0 | 0 | 6.835 | 0 | 2.5328 | 9.3677 | 4.8598 | 0 | 1.8009 | 6.6607 | 5.808e-09 | 0 | 2.1535e-09 | 7.9615e-09 | 0.00089544 | 0 | 0.00033184 | 0.0012273 | 0 | 0 | 0 | 0 | 0 | 0 | 0 | 0 | 1.3614 | 0.089221 | 0 | 0.038086 | 0.12731 | 0.31022 | 0 | 0.11157 | 0.4218 | 0 | 72.8 | SCR
3406_G_G19 | S_C_TVA | Tennessee | 47 | Humphreys | 85 | 3406 | G19 | Johnsonville | 12146 | 2000 | 9999 | Combustion Turbine | [5 empty] | Fossil | G | 2025 | NaturalGas |  | 0.031351 | 0 | 0.030059 | 0.06141 | 0 | 0 | 0 | 0 | 0 | 0 | 0 | 0 | 0 | 0 | 0 | 0 | 2.5812 | 0 | 2.4748 | 5.056 | 1.8353 | 0 | 1.7597 | 3.5949 | 2.1953e-09 | 0 | 2.1028e-09 | 4.2982e-09 | 0.00055255 | 0 | 0.00052978 | 0.0010823 | 0 | 0 | 0 | 0 | 0 | 0 | 0 | 0 | 1.3614 | 0.036235 | 0 | 0.037214 | 0.07345 | 0.11715 | 0 | 0.10902 | 0.22617 | 0 | 72.8
3406_G_G18 | S_C_TVA | Tennessee | 47 | Humphreys | 85 | 3406 | G18 | Johnsonville | 12146 | 2000 | 9999 | Combustion Turbine | [5 empty] | Fossil | G | 2025 | NaturalGas |  | 0.031351 | 0 | 0.030059 | 0.06141 | 0 | 0 | 0 | 0 | 0 | 0 | 0 | 0 | 0 | 0 | 0 | 0 | 2.5812 | 0 | 2.4748 | 5.056 | 1.8353 | 0 | 1.7597 | 3.5949 | 2.1953e-09 | 0 | 2.1028e-09 | 4.2982e-09 | 0.00045411 | 0 | 0.0004354 | 0.00088951 | 0 | 0 | 0 | 0 | 0 | 0 | 0 | 0 | 1.3614 | 0.036235 | 0 | 0.037214 | 0.07345 | 0.11715 | 0 | 0.10902 | 0.22617 | 0 | 72.8
3406_G_G17 | S_C_TVA | Tennessee | 47 | Humphreys | 85 | 3406 | G17 | Johnsonville | 12146 | 2000 | 9999 | Combustion Turbine | [5 empty] | Fossil | G | 2025 | NaturalGas |  | 0.031351 | 0 | 0.030059 | 0.06141 | 0 | 0 | 0 | 0 | 0 | 0 | 0 | 0 | 0 | 0 | 0 | 0 | 2.5812 | 0 | 2.4748 | 5.056 | 1.8353 | 0 | 1.7597 | 3.5949 | 2.1953e-09 | 0 | 2.1028e-09 | 4.2982e-09 | 0.00054393 | 0 | 0.00052152 | 0.0010654 | 0 | 0 | 0 | 0 | 0 | 0 | 0 | 0 | 1.3614 | 0.036235 | 0 | 0.037214 | 0.07345 | 0.11715 | 0 | 0.10902 | 0.22617 | 0 | 72.8
3406_G_G16 | S_C_TVA | Tennessee | 47 | Humphreys | 85 | 3406 | G16 | Johnsonville | 12148 | 1975 | 9999 | Combustion Turbine | [5 empty] | Fossil | G | 2025 | NaturalGas |  | 0.020287 | 0 | 0.019451 | 0.039737 | 0 | 0 | 0 | 0 | 0 | 0 | 0 | 0 | 0 | 0 | 0 | 0 | 1.67 | 0 | 1.6011 | 3.2711 | 1.1876 | 0 | 1.1386 | 2.3262 | 1.4206e-09 | 0 | 1.3607e-09 | 2.7813e-09 | 0.0044338 | 0 | 0.0042511 | 0.0086849 | 0 | 0 | 0 | 0 | 0 | 0 | 0 | 0 | 0.88077 | 0.023443 | 0 | 0.024077 | 0.04752 | 0.075808 | 0 | 0.070545 | 0.14635 | 0 | 47.1
3406_G_G15 | S_C_TVA | Tennessee | 47 | Humphreys | 85 | 3406 | G15 | Johnsonville | 12148 | 1975 | 9999 | Combustion Turbine | [5 empty] | Fossil | G | 2025 | NaturalGas |  | 0.020287 | 0 | 0.019451 | 0.039737 | 0 | 0 | 0 | 0 | 0 | 0 | 0 | 0 | 0 | 0 | 0 | 0 | 1.67 | 0 | 1.6011 | 3.2711 | 1.1876 | 0 | 1.1386 | 2.3262 | 1.4206e-09 | 0 | 1.3607e-09 | 2.7813e-09 | 0.0044939 | 0 | 0.0043088 | 0.0088027 | 0 | 0 | 0 | 0 | 0 | 0 | 0 | 0 | 0.88077 | 0.023443 | 0 | 0.024077 | 0.04752 | 0.075808 | 0 | 0.070545 | 0.14635 | 0 | 47.1
3406_G_G14 | S_C_TVA | Tennessee | 47 | Humphreys | 85 | 3406 | G14 | Johnsonville | 12148 | 1975 | 9999 | Combustion Turbine | [5 empty] | Fossil | G | 2025 | NaturalGas |  | 0.020287 | 0 | 0.019451 | 0.039737 | 0 | 0 | 0 | 0 | 0 | 0 | 0 | 0 | 0 | 0 | 0 | 0 | 1.67 | 0 | 1.6011 | 3.2711 | 1.1876 | 0 | 1.1386 | 2.3262 | 1.4206e-09 | 0 | 1.3607e-09 | 2.7813e-09 | 0.0063313 | 0 | 0.0060704 | 0.012402 | 0 | 0 | 0 | 0 | 0 | 0 | 0 | 0 | 0.88077 | 0.023443 | 0 | 0.024077 | 0.04752 | 0.075808 | 0 | 0.070545 | 0.14635 | 0 | 47.1
3406_G_G13 | S_C_TVA | Tennessee | 47 | Humphreys | 85 | 3406 | G13 | Johnsonville | 12148 | 1975 | 9999 | Combustion Turbine | [5 empty] | Fossil | G | 2025 | NaturalGas |  | 0.020287 | 0 | 0.019451 | 0.039737 | 0 | 0 | 0 | 0 | 0 | 0 | 0 | 0 | 0 | 0 | 0 | 0 | 1.67 | 0 | 1.6011 | 3.2711 | 1.1876 | 0 | 1.1386 | 2.3262 | 1.4206e-09 | 0 | 1.3607e-09 | 2.7813e-09 | 0.0045508 | 0 | 0.0043633 | 0.0089142 | 0 | 0 | 0 | 0 | 0 | 0 | 0 | 0 | 0.88077 | 0.023443 | 0 | 0.024077 | 0.04752 | 0.075808 | 0 | 0.070545 | 0.14635 | 0 | 47.1
3406_G_G12 | S_C_TVA | Tennessee | 47 | Humphreys | 85 | 3406 | G12 | Johnsonville | 12148 | 1975 | 9999 | Combustion Turbine | [5 empty] | Fossil | G | 2025 | NaturalGas |  | 0.020287 | 0 | 0.019451 | 0.039737 | 0 | 0 | 0 | 0 | 0 | 0 | 0 | 0 | 0 | 0 | 0 | 0 | 1.67 | 0 | 1.6011 | 3.2711 | 1.1876 | 0 | 1.1386 | 2.3262 | 1.4206e-09 | 0 | 1.3607e-09 | 2.7813e-09 | 0.0043577 | 0 | 0.0041782 | 0.0085359 | 0 | 0 | 0 | 0 | 0 | 0 | 0 | 0 | 0.88077 | 0.023443 | 0 | 0.024077 | 0.04752 | 0.075808 | 0 | 0.070545 | 0.14635 | 0 | 47.1
3406_G_G11 | S_C_TVA | Tennessee | 47 | Humphreys | 85 | 3406 | G11 | Johnsonville | 12148 | 1975 | 9999 | Combustion Turbine | [5 empty] | Fossil | G | 2025 | NaturalGas |  | 0.020287 | 0 | 0.019451 | 0.039737 | 0 | 0 | 0 | 0 | 0 | 0 | 0 | 0 | 0 | 0 | 0 | 0 | 1.67 | 0 | 1.6011 | 3.2711 | 1.1876 | 0 | 1.1386 | 2.3262 | 1.4206e-09 | 0 | 1.3607e-09 | 2.7813e-09 | 0.005143 | 0 | 0.0049311 | 0.010074 | 0 | 0 | 0 | 0 | 0 | 0 | 0 | 0 | 0.88077 | 0.023443 | 0 | 0.024077 | 0.04752 | 0.075808 | 0 | 0.070545 | 0.14635 | 0 | 47.1
3406_G_G10 | S_C_TVA | Tennessee | 47 | Humphreys | 85 | 3406 | G10 | Johnsonville | 12148 | 1975 | 9999 | Combustion Turbine | [5 empty] | Fossil | G | 2025 | NaturalGas |  | 0.020287 | 0 | 0.019451 | 0.039737 | 0 | 0 | 0 | 0 | 0 | 0 | 0 | 0 | 0 | 0 | 0 | 0 | 1.67 | 0 | 1.6011 | 3.2711 | 1.1876 | 0 | 1.1386 | 2.3262 | 1.4206e-09 | 0 | 1.3607e-09 | 2.7813e-09 | 0.0042023 | 0 | 0.0040292 | 0.0082315 | 0 | 0 | 0 | 0 | 0 | 0 | 0 | 0 | 0.88077 | 0.023443 | 0 | 0.024077 | 0.04752 | 0.075808 | 0 | 0.070545 | 0.14635 | 0 | 47.1
3405_G_STG1 | S_C_TVA | Tennessee | 47 | Hawkins | 73 | 3405 | STG1 | John Sevier | 7050 | 2012 | 9999 | Combined Cycle |  |  | SCR | DLNB + H2O |  | Fossil | G | 2025 | NaturalGas |  | 4.736 | 6.4199 | 8.8619 | 20.0178 | 0 | 0 | 0 | 0 | 0 | 0 | 0 | 0 | 0 | 0 | 0 | 0 | 671.7741 | 910.6271 | 1257.003 | 2839.4042 | 277.2459 | 375.8222 | 518.7739 | 1171.842 | 3.3154e-07 | 4.4942e-07 | 6.2029e-07 | 1.4013e-06 | 0.023088 | 0.031297 | 0.043202 | 0.097587 | 0 | 0 | 0 | 0 | 0 | 0 | 0 | 0 | 11.6986 | 1.426 | 1.9331 | 2.6684 | 6.0275 | 17.6977 | 22.1284 | 32.1406 | 71.9667 | 0 | 383 | SCR
3405_G_CTG3 | S_C_TVA | Tennessee | 47 | Hawkins | 73 | 3405 | CTG3 | John Sevier | 7050 | 2012 | 9999 | Combined Cycle |  |  | SCR | DLNB + H2O |  | Fossil | G | 2025 | NaturalGas |  | 2.0403 | 2.7658 | 3.8178 | 8.6239 | 0 | 0 | 0 | 0 | 0 | 0 | 0 | 0 | 0 | 0 | 0 | 0 | 289.4066 | 392.3067 | 541.5287 | 1223.242 | 119.4401 | 161.9077 | 223.4927 | 504.8405 | 1.4283e-07 | 1.9361e-07 | 2.6723e-07 | 6.0367e-07 | 0.0099465 | 0.013483 | 0.018612 | 0.042041 | 0 | 0 | 0 | 0 | 0 | 0 | 0 | 0 | 5.0398 | 0.61435 | 0.83279 | 1.1496 | 2.5967 | 7.6243 | 9.5331 | 13.8465 | 31.0039 | 0 | 165 | SCR
3405_G_CTG2 | S_C_TVA | Tennessee | 47 | Hawkins | 73 | 3405 | CTG2 | John Sevier | 7050 | 2012 | 9999 | Combined Cycle |  |  | SCR | DLNB + H2O |  | Fossil | G | 2025 | NaturalGas |  | 2.0403 | 2.7658 | 3.8178 | 8.6239 | 0 | 0 | 0 | 0 | 0 | 0 | 0 | 0 | 0 | 0 | 0 | 0 | 289.4066 | 392.3067 | 541.5287 | 1223.242 | 119.4401 | 161.9077 | 223.4927 | 504.8405 | 1.4283e-07 | 1.9361e-07 | 2.6723e-07 | 6.0367e-07 | 0.0099465 | 0.013483 | 0.018612 | 0.042041 | 0 | 0 | 0 | 0 | 0 | 0 | 0 | 0 | 5.0398 | 0.61435 | 0.83279 | 1.1496 | 2.5967 | 7.6243 | 9.5331 | 13.8465 | 31.0039 | 0 | 165 | SCR
3405_G_CTG1 | S_C_TVA | Tennessee | 47 | Hawkins | 73 | 3405 | CTG1 | John Sevier | 7050 | 2012 | 9999 | Combined Cycle |  |  | SCR | DLNB + H2O |  | Fossil | G | 2025 | NaturalGas |  | 2.0403 | 2.7658 | 3.8178 | 8.6239 | 0 | 0 | 0 | 0 | 0 | 0 | 0 | 0 | 0 | 0 | 0 | 0 | 289.4066 | 392.3067 | 541.5287 | 1223.242 | 119.4401 | 161.9077 | 223.4927 | 504.8405 | 1.4283e-07 | 1.9361e-07 | 2.6723e-07 | 6.0367e-07 | 0.0099465 | 0.013483 | 0.018612 | 0.042041 | 0 | 0 | 0 | 0 | 0 | 0 | 0 | 0 | 5.0398 | 0.61435 | 0.83279 | 1.1496 | 2.5967 | 7.6243 | 9.5331 | 13.8465 | 31.0039 | 0 | 165 | SCR
3404_G_2 | S_C_TVA | Tennessee | 47 | Warren | 177 | 3404 | 2 | Great Falls (TN) | 0 | 1924 | 9999 | Hydro | [5 empty] | Non-Fossil | G | 2025 | Hydro |  | 0 | 0 | 0 | 0 | 0 | 0 | 0 | 0 | 0 | 0 | 0 | 0 | 0 | 0 | 0 | 0 | 20.9163 | 20.3559 | 22.4065 | 63.6787 | 0 | 0 | 0 | 0 | 0 | 0 | 0 | 0 | 0 | 0 | 0 | 0 | 0 | 0 | 0 | 0 | 0 | 0 | 0 | 0 | 0.29034 | 0.055637 | 0.054147 | 0.059601 | 0.16939 | 0 | 0 | 0 | 0 | 0 | 19.5
3404_G_1 | S_C_TVA | Tennessee | 47 | Warren | 177 | 3404 | 1 | Great Falls (TN) | 0 | 1916 | 9999 | Hydro | [5 empty] | Non-Fossil | G | 2025 | Hydro |  | 0 | 0 | 0 | 0 | 0 | 0 | 0 | 0 | 0 | 0 | 0 | 0 | 0 | 0 | 0 | 0 | 17.0548 | 16.5979 | 18.2699 | 51.9227 | 0 | 0 | 0 | 0 | 0 | 0 | 0 | 0 | 0 | 0 | 0 | 0 | 0 | 0 | 0 | 0 | 0 | 0 | 0 | 0 | 0.23674 | 0.045366 | 0.04415 | 0.048598 | 0.13811 | 0 | 0 | 0 | 0 | 0 | 15.9
3403_G_GT8 | S_C_TVA | Tennessee | 47 | Sumner | 165 | 3403 | GT8 | Gallatin (TN) | 12533 | 2000 | 9999 | Combustion Turbine | [5 empty] | Fossil | G | 2025 | NaturalGas |  | 0.016794 | 0 | 0.032005 | 0.048799 | 0 | 0 | 0 | 0 | 0 | 0 | 0 | 0 | 0 | 0 | 0 | 0 | 1.34 | 0 | 2.5537 | 3.8936 | 0.98311 | 0 | 1.8736 | 2.8567 | 1.1758e-09 | 0 | 2.2372e-09 | 3.413e-09 | 0.00023998 | 0 | 0.00045734 | 0.00069733 | 0 | 0 | 0 | 0 | 0 | 0 | 0 | 0 | 1.3726 | 0.021036 | 0 | 0.0384 | 0.059436 | 0.062756 | 0 | 0.11608 | 0.17883 | 0 | 73.4
3403_G_GT7 | S_C_TVA | Tennessee | 47 | Sumner | 165 | 3403 | GT7 | Gallatin (TN) | 12533 | 2000 | 9999 | Combustion Turbine | [5 empty] | Fossil | G | 2025 | NaturalGas |  | 0.016794 | 0 | 0.032005 | 0.048799 | 0 | 0 | 0 | 0 | 0 | 0 | 0 | 0 | 0 | 0 | 0 | 0 | 1.34 | 0 | 2.5537 | 3.8936 | 0.98311 | 0 | 1.8736 | 2.8567 | 1.1758e-09 | 0 | 2.2372e-09 | 3.413e-09 | 0.00025098 | 0 | 0.00047831 | 0.00072929 | 0 | 0 | 0 | 0 | 0 | 0 | 0 | 0 | 1.3726 | 0.021036 | 0 | 0.0384 | 0.059436 | 0.062756 | 0 | 0.11608 | 0.17883 | 0 | 73.4
3403_G_GT6 | S_C_TVA | Tennessee | 47 | Sumner | 165 | 3403 | GT6 | Gallatin (TN) | 12533 | 2000 | 9999 | Combustion Turbine | [5 empty] | Fossil | G | 2025 | NaturalGas |  | 0.016794 | 0 | 0.032005 | 0.048799 | 0 | 0 | 0 | 0 | 0 | 0 | 0 | 0 | 0 | 0 | 0 | 0 | 1.34 | 0 | 2.5537 | 3.8936 | 0.98311 | 0 | 1.8736 | 2.8567 | 1.1758e-09 | 0 | 2.2372e-09 | 3.413e-09 | 0.0002708 | 0 | 0.00051607 | 0.00078687 | 0 | 0 | 0 | 0 | 0 | 0 | 0 | 0 | 1.3726 | 0.021036 | 0 | 0.0384 | 0.059436 | 0.062756 | 0 | 0.11608 | 0.17883 | 0 | 73.4
3403_G_GT5 | S_C_TVA | Tennessee | 47 | Sumner | 165 | 3403 | GT5 | Gallatin (TN) | 12534 | 2000 | 9999 | Combustion Turbine | [5 empty] | Fossil | G | 2025 | NaturalGas |  | 0.016795 | 0 | 0.032007 | 0.048803 | 0 | 0 | 0 | 0 | 0 | 0 | 0 | 0 | 0 | 0 | 0 | 0 | 1.34 | 0 | 2.5537 | 3.8936 | 0.98319 | 0 | 1.8737 | 2.8569 | 1.1759e-09 | 0 | 2.2373e-09 | 3.4132e-09 | 0.00029853 | 0 | 0.00056892 | 0.00086746 | 0 | 0 | 0 | 0 | 0 | 0 | 0 | 0 | 1.3726 | 0.021036 | 0 | 0.0384 | 0.059436 | 0.062761 | 0 | 0.11609 | 0.17885 | 0 | 73.4
3403_G_GT4 | S_C_TVA | Tennessee | 47 | Sumner | 165 | 3403 | GT4 | Gallatin (TN) | 12539 | 1975 | 9999 | Combustion Turbine | [5 empty] | Fossil | G | 2025 | NaturalGas |  | 0.016367 | 0 | 0.031191 | 0.047558 | 0 | 0 | 0 | 0 | 0 | 0 | 0 | 0 | 0 | 0 | 0 | 0 | 1.3053 | 0 | 2.4875 | 3.7928 | 0.95812 | 0 | 1.8259 | 2.7841 | 1.1459e-09 | 0 | 2.1803e-09 | 3.3262e-09 | 0.0040055 | 0 | 0.0076335 | 0.011639 | 0 | 0 | 0 | 0 | 0 | 0 | 0 | 0 | 1.3371 | 0.020491 | 0 | 0.037406 | 0.057897 | 0.061161 | 0 | 0.11313 | 0.17429 | 0 | 71.5
3403_G_GT3 | S_C_TVA | Tennessee | 47 | Sumner | 165 | 3403 | GT3 | Gallatin (TN) | 12539 | 1975 | 9999 | Combustion Turbine | [5 empty] | Fossil | G | 2025 | NaturalGas |  | 0.016367 | 0 | 0.031191 | 0.047558 | 0 | 0 | 0 | 0 | 0 | 0 | 0 | 0 | 0 | 0 | 0 | 0 | 1.3053 | 0 | 2.4875 | 3.7928 | 0.95812 | 0 | 1.8259 | 2.7841 | 1.1459e-09 | 0 | 2.1803e-09 | 3.3262e-09 | 0.0040446 | 0 | 0.0077081 | 0.011753 | 0 | 0 | 0 | 0 | 0 | 0 | 0 | 0 | 1.3371 | 0.020491 | 0 | 0.037406 | 0.057897 | 0.061161 | 0 | 0.11313 | 0.17429 | 0 | 71.5
3403_G_GT2 | S_C_TVA | Tennessee | 47 | Sumner | 165 | 3403 | GT2 | Gallatin (TN) | 12539 | 1975 | 9999 | Combustion Turbine | [5 empty] | Fossil | G | 2025 | NaturalGas |  | 0.016367 | 0 | 0.031191 | 0.047558 | 0 | 0 | 0 | 0 | 0 | 0 | 0 | 0 | 0 | 0 | 0 | 0 | 1.3053 | 0 | 2.4875 | 3.7928 | 0.95812 | 0 | 1.8259 | 2.7841 | 1.1459e-09 | 0 | 2.1803e-09 | 3.3262e-09 | 0.004023 | 0 | 0.0076667 | 0.01169 | 0 | 0 | 0 | 0 | 0 | 0 | 0 | 0 | 1.3371 | 0.020491 | 0 | 0.037406 | 0.057897 | 0.061161 | 0 | 0.11313 | 0.17429 | 0 | 71.5
3403_G_GT1 | S_C_TVA | Tennessee | 47 | Sumner | 165 | 3403 | GT1 | Gallatin (TN) | 12539 | 1975 | 9999 | Combustion Turbine | [5 empty] | Fossil | G | 2025 | NaturalGas |  | 0.016367 | 0 | 0.031191 | 0.047558 | 0 | 0 | 0 | 0 | 0 | 0 | 0 | 0 | 0 | 0 | 0 | 0 | 1.3053 | 0 | 2.4875 | 3.7928 | 0.95812 | 0 | 1.8259 | 2.7841 | 1.1459e-09 | 0 | 2.1803e-09 | 3.3262e-09 | 0.0039959 | 0 | 0.0076151 | 0.011611 | 0 | 0 | 0 | 0 | 0 | 0 | 0 | 0 | 1.3371 | 0.020491 | 0 | 0.037406 | 0.057897 | 0.061161 | 0 | 0.11313 | 0.17429 | 0 | 71.5
3403_B_4 | S_C_TVA | Tennessee | 47 | Sumner | 165 | 3403 | 4 | Gallatin (TN) | 10280 | 1959 | 9999 | Coal Steam | tangential | dry | Bag House + Dry Scrubber + SCR + ACI | LNC2 | Dry Scrubber | Fossil | B | 2025 | Coal |  | 3.2264 | 0 | 5.9807 | 9.2071 | 0 | 0 | 0 | 0 | 3.2264 | 0 | 5.9807 | 9.2071 | 0 | 0 | 0 | 0 | 298.9034 | 0 | 554.0772 | 852.9806 | 329.2427 | 0 | 610.3171 | 939.5599 | 0.00086209 | 0 | 0.0015981 | 0.0024602 | 0.22429 | 0 | 0.41577 | 0.64007 | 0.12291 | 0 | 0.22784 | 0.35075 | 0.0015364 | 0 | 0.002848 | 0.0043844 | 15.2586 | 1.7963 | 0 | 3.3298 | 5.1262 | 8.5576 | 0 | 15.8632 | 24.4208 | 0 | 263 | Scrubber / SCR / Mercury Control | Dry Scrubber
3403_B_3 | S_C_TVA | Tennessee | 47 | Sumner | 165 | 3403 | 3 | Gallatin (TN) | 10288 | 1959 | 9999 | Coal Steam | tangential | dry | Bag House + Dry Scrubber + SCR + ACI | LNC2 | Dry Scrubber | Fossil | B | 2025 | Coal |  | 3.2289 | 0 | 5.9854 | 9.2142 | 0 | 0 | 0 | 0 | 3.2289 | 0 | 5.9854 | 9.2142 | 0 | 0 | 0 | 0 | 298.9034 | 0 | 554.0772 | 852.9806 | 329.499 | 0 | 610.7921 | 940.291 | 0.00086276 | 0 | 0.0015993 | 0.0024621 | 0.2237 | 0 | 0.41467 | 0.63837 | 0.123 | 0 | 0.22801 | 0.35102 | 0.0015376 | 0 | 0.0028502 | 0.0043878 | 15.2586 | 1.7963 | 0 | 3.3298 | 5.1262 | 8.5643 | 0 | 15.8756 | 24.4399 | 0 | 263 | Scrubber / SCR / Mercury Control | Dry Scrubber
3403_B_2 | S_C_TVA | Tennessee | 47 | Sumner | 165 | 3403 | 2 | Gallatin (TN) | 10279 | 1957 | 9999 | Coal Steam | tangential | dry | Bag House + Dry Scrubber + SCR + ACI | LNC2 | Dry Scrubber | Fossil | B | 2025 | Coal |  | 2.7599 | 0 | 5.1161 | 7.876 | 0 | 0 | 0 | 0 | 2.7599 | 0 | 5.1161 | 7.876 | 0 | 0 | 0 | 0 | 255.7159 | 0 | 474.0204 | 729.7363 | 281.6441 | 0 | 522.0836 | 803.7278 | 0.00073746 | 0 | 0.001367 | 0.0021045 | 0.091997 | 0 | 0.17054 | 0.26253 | 0.10514 | 0 | 0.1949 | 0.30004 | 0.0013143 | 0 | 0.0024362 | 0.0037505 | 13.0539 | 1.5368 | 0 | 2.8487 | 4.3855 | 7.3204 | 0 | 13.5699 | 20.8903 | 0 | 225 | Scrubber / SCR / Mercury Control | Dry Scrubber
3403_B_1 | S_C_TVA | Tennessee | 47 | Sumner | 165 | 3403 | 1 | Gallatin (TN) | 10290 | 1956 | 9999 | Coal Steam | tangential | dry | Bag House + Dry Scrubber + SCR + ACI | LNC2 | Dry Scrubber | Fossil | B | 2025 | Coal |  | 2.7629 | 0 | 5.1216 | 7.8844 | 0 | 0 | 0 | 0 | 2.7629 | 0 | 5.1216 | 7.8844 | 0 | 0 | 0 | 0 | 255.7159 | 0 | 474.0204 | 729.7363 | 281.9455 | 0 | 522.6423 | 804.5879 | 0.00073825 | 0 | 0.0013685 | 0.0021067 | 0.22987 | 0 | 0.42611 | 0.65598 | 0.10525 | 0 | 0.19511 | 0.30036 | 0.0013157 | 0 | 0.0024388 | 0.0037545 | 13.0539 | 1.5368 | 0 | 2.8487 | 4.3855 | 7.3283 | 0 | 13.5844 | 20.9127 | 0 | 225 | Scrubber / SCR / Mercury Control | Dry Scrubber
3402_G_4 | S_C_TVA | Tennessee | 47 | Loudon | 105 | 3402 | 4 | Fort Loudoun | 0 | 1949 | 9999 | Hydro | [5 empty] | Non-Fossil | G | 2025 | Hydro |  | 0 | 0 | 0 | 0 | 0 | 0 | 0 | 0 | 0 | 0 | 0 | 0 | 0 | 0 | 0 | 0 | 48.5901 | 47.2884 | 52.0521 | 147.9306 | 0 | 0 | 0 | 0 | 0 | 0 | 0 | 0 | 0 | 0 | 0 | 0 | 0 | 0 | 0 | 0 | 0 | 0 | 0 | 0 | 0.67449 | 0.12925 | 0.12579 | 0.13846 | 0.3935 | 0 | 0 | 0 | 0 | 0 | 45.3
3402_G_3 | S_C_TVA | Tennessee | 47 | Loudon | 105 | 3402 | 3 | Fort Loudoun | 0 | 1948 | 9999 | Hydro | [5 empty] | Non-Fossil | G | 2025 | Hydro |  | 0 | 0 | 0 | 0 | 0 | 0 | 0 | 0 | 0 | 0 | 0 | 0 | 0 | 0 | 0 | 0 | 48.5901 | 47.2884 | 52.0521 | 147.9306 | 0 | 0 | 0 | 0 | 0 | 0 | 0 | 0 | 0 | 0 | 0 | 0 | 0 | 0 | 0 | 0 | 0 | 0 | 0 | 0 | 0.67449 | 0.12925 | 0.12579 | 0.13846 | 0.3935 | 0 | 0 | 0 | 0 | 0 | 45.3
3402_G_2 | S_C_TVA | Tennessee | 47 | Loudon | 105 | 3402 | 2 | Fort Loudoun | 0 | 1943 | 9999 | Hydro | [5 empty] | Non-Fossil | G | 2025 | Hydro |  | 0 | 0 | 0 | 0 | 0 | 0 | 0 | 0 | 0 | 0 | 0 | 0 | 0 | 0 | 0 | 0 | 40.4382 | 39.3548 | 43.3193 | 123.1122 | 0 | 0 | 0 | 0 | 0 | 0 | 0 | 0 | 0 | 0 | 0 | 0 | 0 | 0 | 0 | 0 | 0 | 0 | 0 | 0 | 0.56133 | 0.10757 | 0.10468 | 0.11523 | 0.32748 | 0 | 0 | 0 | 0 | 0 | 37.7
3402_G_1 | S_C_TVA | Tennessee | 47 | Loudon | 105 | 3402 | 1 | Fort Loudoun | 0 | 1944 | 9999 | Hydro | [5 empty] | Non-Fossil | G | 2025 | Hydro |  | 0 | 0 | 0 | 0 | 0 | 0 | 0 | 0 | 0 | 0 | 0 | 0 | 0 | 0 | 0 | 0 | 42.7979 | 41.6514 | 45.8472 | 130.2965 | 0 | 0 | 0 | 0 | 0 | 0 | 0 | 0 | 0 | 0 | 0 | 0 | 0 | 0 | 0 | 0 | 0 | 0 | 0 | 0 | 0.59409 | 0.11384 | 0.11079 | 0.12195 | 0.34659 | 0 | 0 | 0 | 0 | 0 | 39.9
3401_G_2 | S_C_TVA | Tennessee | 47 | Sullivan | 163 | 3401 | 2 | Fort Patrick Henry | 0 | 1953 | 9999 | Hydro | [5 empty] | Non-Fossil | G | 2025 | Hydro |  | 0 | 0 | 0 | 0 | 0 | 0 | 0 | 0 | 0 | 0 | 0 | 0 | 0 | 0 | 0 | 0 | 21.7744 | 21.1911 | 23.3258 | 66.2912 | 0 | 0 | 0 | 0 | 0 | 0 | 0 | 0 | 0 | 0 | 0 | 0 | 0 | 0 | 0 | 0 | 0 | 0 | 0 | 0 | 0.30226 | 0.05792 | 0.056368 | 0.062047 | 0.17633 | 0 | 0 | 0 | 0 | 0 | 20.3
3401_G_1 | S_C_TVA | Tennessee | 47 | Sullivan | 163 | 3401 | 1 | Fort Patrick Henry | 0 | 1954 | 9999 | Hydro | [5 empty] | Non-Fossil | G | 2025 | Hydro |  | 0 | 0 | 0 | 0 | 0 | 0 | 0 | 0 | 0 | 0 | 0 | 0 | 0 | 0 | 0 | 0 | 21.8817 | 21.2955 | 23.4407 | 66.6178 | 0 | 0 | 0 | 0 | 0 | 0 | 0 | 0 | 0 | 0 | 0 | 0 | 0 | 0 | 0 | 0 | 0 | 0 | 0 | 0 | 0.30375 | 0.058205 | 0.056646 | 0.062352 | 0.1772 | 0 | 0 | 0 | 0 | 0 | 20.4
3400_G_4 | S_C_TVA | Tennessee | 47 | Sevier | 155 | 3400 | 4 | Douglas Dam | 0 | 1954 | 9999 | Hydro | [5 empty] | Non-Fossil | G | 2025 | Hydro |  | 0 | 0 | 0 | 0 | 0 | 0 | 0 | 0 | 0 | 0 | 0 | 0 | 0 | 0 | 0 | 0 | 47.732 | 46.4533 | 51.1328 | 145.3182 | 0 | 0 | 0 | 0 | 0 | 0 | 0 | 0 | 0 | 0 | 0 | 0 | 0 | 0 | 0 | 0 | 0 | 0 | 0 | 0 | 0.66258 | 0.12697 | 0.12357 | 0.13601 | 0.38655 | 0 | 0 | 0 | 0 | 0 | 44.5
3400_G_3 | S_C_TVA | Tennessee | 47 | Sevier | 155 | 3400 | 3 | Douglas Dam | 0 | 1943 | 9999 | Hydro | [5 empty] | Non-Fossil | G | 2025 | Hydro |  | 0 | 0 | 0 | 0 | 0 | 0 | 0 | 0 | 0 | 0 | 0 | 0 | 0 | 0 | 0 | 0 | 47.732 | 46.4533 | 51.1328 | 145.3182 | 0 | 0 | 0 | 0 | 0 | 0 | 0 | 0 | 0 | 0 | 0 | 0 | 0 | 0 | 0 | 0 | 0 | 0 | 0 | 0 | 0.66258 | 0.12697 | 0.12357 | 0.13601 | 0.38655 | 0 | 0 | 0 | 0 | 0 | 44.5
3400_G_2 | S_C_TVA | Tennessee | 47 | Sevier | 155 | 3400 | 2 | Douglas Dam | 0 | 1949 | 9999 | Hydro | [5 empty] | Non-Fossil | G | 2025 | Hydro |  | 0 | 0 | 0 | 0 | 0 | 0 | 0 | 0 | 0 | 0 | 0 | 0 | 0 | 0 | 0 | 0 | 47.9466 | 46.6621 | 51.3626 | 145.9713 | 0 | 0 | 0 | 0 | 0 | 0 | 0 | 0 | 0 | 0 | 0 | 0 | 0 | 0 | 0 | 0 | 0 | 0 | 0 | 0 | 0.66556 | 0.12754 | 0.12412 | 0.13662 | 0.38828 | 0 | 0 | 0 | 0 | 0 | 44.7
3400_G_1 | S_C_TVA | Tennessee | 47 | Sevier | 155 | 3400 | 1 | Douglas Dam | 0 | 1944 | 9999 | Hydro | [5 empty] | Non-Fossil | G | 2025 | Hydro |  | 0 | 0 | 0 | 0 | 0 | 0 | 0 | 0 | 0 | 0 | 0 | 0 | 0 | 0 | 0 | 0 | 47.4102 | 46.1402 | 50.7881 | 144.3385 | 0 | 0 | 0 | 0 | 0 | 0 | 0 | 0 | 0 | 0 | 0 | 0 | 0 | 0 | 0 | 0 | 0 | 0 | 0 | 0 | 0.65811 | 0.12611 | 0.12273 | 0.1351 | 0.38394 | 0 | 0 | 0 | 0 | 0 | 44.2
340_G_4 | WECC_SCE | California | 6 | Kern | 29 | 340 | 4 | Kern River 1 | 0 | 1907 | 9999 | Hydro | [5 empty] | Non-Fossil | G | 2025 | Hydro |  | 0 | 0 | 0 | 0 | 0 | 0 | 0 | 0 | 0 | 0 | 0 | 0 | 0 | 0 | 0 | 0 | 2.7348 | 4.8214 | 11.0292 | 18.5854 | 0 | 0 | 0 | 0 | 0 | 0 | 0 | 0 | 0 | 0 | 0 | 0 | 0 | 0 | 0 | 0 | 0 | 0 | 0 | 0 | 0.09827 | 0.0072747 | 0.012825 | 0.029338 | 0.049437 | 0 | 0 | 0 | 0 | 0 | 6.6
340_G_3 | WECC_SCE | California | 6 | Kern | 29 | 340 | 3 | Kern River 1 | 0 | 1907 | 9999 | Hydro | [5 empty] | Non-Fossil | G | 2025 | Hydro |  | 0 | 0 | 0 | 0 | 0 | 0 | 0 | 0 | 0 | 0 | 0 | 0 | 0 | 0 | 0 | 0 | 2.7348 | 4.8214 | 11.0292 | 18.5854 | 0 | 0 | 0 | 0 | 0 | 0 | 0 | 0 | 0 | 0 | 0 | 0 | 0 | 0 | 0 | 0 | 0 | 0 | 0 | 0 | 0.09827 | 0.0072747 | 0.012825 | 0.029338 | 0.049437 | 0 | 0 | 0 | 0 | 0 | 6.6
340_G_2 | WECC_SCE | California | 6 | Kern | 29 | 340 | 2 | Kern River 1 | 0 | 1907 | 9999 | Hydro | [5 empty] | Non-Fossil | G | 2025 | Hydro |  | 0 | 0 | 0 | 0 | 0 | 0 | 0 | 0 | 0 | 0 | 0 | 0 | 0 | 0 | 0 | 0 | 2.7348 | 4.8214 | 11.0292 | 18.5854 | 0 | 0 | 0 | 0 | 0 | 0 | 0 | 0 | 0 | 0 | 0 | 0 | 0 | 0 | 0 | 0 | 0 | 0 | 0 | 0 | 0.09827 | 0.0072747 | 0.012825 | 0.029338 | 0.049437 | 0 | 0 | 0 | 0 | 0 | 6.6
340_G_1 | WECC_SCE | California | 6 | Kern | 29 | 340 | 1 | Kern River 1 | 0 | 1907 | 9999 | Hydro | [5 empty] | Non-Fossil | G | 2025 | Hydro |  | 0 | 0 | 0 | 0 | 0 | 0 | 0 | 0 | 0 | 0 | 0 | 0 | 0 | 0 | 0 | 0 | 2.7348 | 4.8214 | 11.0292 | 18.5854 | 0 | 0 | 0 | 0 | 0 | 0 | 0 | 0 | 0 | 0 | 0 | 0 | 0 | 0 | 0 | 0 | 0 | 0 | 0 | 0 | 0.09827 | 0.0072747 | 0.012825 | 0.029338 | 0.049437 | 0 | 0 | 0 | 0 | 0 | 6.6
34_G_1P | WEC_CALN | California | 6 | Placer | 61 | 34 | 1P | Rollins | 0 | 1980 | 9999 | Hydro | [5 empty] | Non-Fossil | G | 2025 | Hydro |  | 0 | 0 | 0 | 0 | 0 | 0 | 0 | 0 | 0 | 0 | 0 | 0 | 0 | 0 | 0 | 0 | 5.5926 | 9.0602 | 17.7037 | 32.3564 | 0 | 0 | 0 | 0 | 0 | 0 | 0 | 0 | 0 | 0 | 0 | 0 | 0 | 0 | 0 | 0 | 0 | 0 | 0 | 0 | 0.18016 | 0.014876 | 0.0241 | 0.047092 | 0.086068 | 0 | 0 | 0 | 0 | 0 | 12.1
3399_B_2 | S_C_TVA | Tennessee | 47 | Stewart | 161 | 3399 | 2 | Cumberland (TN) | 10094 | 1973 | 9999 | Coal Steam | cell | dry | ESPC + Wet Scrubber + SCR + DSI | LNB + LNCB | Wet Scrubber | Fossil | B | 2025 |  | Coal Retirement | 0 | 0 | 0 | 0 | 0 | 0 | 0 | 0 | 0 | 0 | 0 | 0 | 0 | 0 | 0 | 0 | 0 | 0 | 0 | 0 | 0 | 0 | 0 | 0 | 0 | 0 | 0 | 0 | 0 | 0 | 0 | 0 | 0 | 0 | 0 | 0 | 0 | 0 | 0 | 0 | 0 | 0 | 0 | 0 | 0 | 0 | 0 | 0 | 0 | 0 | 1231 | Scrubber / SCR / DSI | Wet Scrubber
3399_B_1 | S_C_TVA | Tennessee | 47 | Stewart | 161 | 3399 | 1 | Cumberland (TN) | 10096 | 1973 | 9999 | Coal Steam | cell | dry | ESPC + Wet Scrubber + SCR + DSI | LNB + LNCB | Wet Scrubber | Fossil | B | 2025 |  | Coal Retirement | 0 | 0 | 0 | 0 | 0 | 0 | 0 | 0 | 0 | 0 | 0 | 0 | 0 | 0 | 0 | 0 | 0 | 0 | 0 | 0 | 0 | 0 | 0 | 0 | 0 | 0 | 0 | 0 | 0 | 0 | 0 | 0 | 0 | 0 | 0 | 0 | 0 | 0 | 0 | 0 | 0 | 0 | 0 | 0 | 0 | 0 | 0 | 0 | 0 | 0 | 1239 | Scrubber / SCR / DSI | Wet Scrubber
3398_G_4 | S_C_TVA | Tennessee | 47 | Hamilton | 65 | 3398 | 4 | Chickamauga | 0 | 1952 | 9999 | Hydro | [5 empty] | Non-Fossil | G | 2025 | Hydro |  | 0 | 0 | 0 | 0 | 0 | 0 | 0 | 0 | 0 | 0 | 0 | 0 | 0 | 0 | 0 | 0 | 37.9711 | 36.9539 | 40.6764 | 115.6014 | 0 | 0 | 0 | 0 | 0 | 0 | 0 | 0 | 0 | 0 | 0 | 0 | 0 | 0 | 0 | 0 | 0 | 0 | 0 | 0 | 0.52709 | 0.101 | 0.098297 | 0.1082 | 0.3075 | 0 | 0 | 0 | 0 | 0 | 35.4
3398_G_3 | S_C_TVA | Tennessee | 47 | Hamilton | 65 | 3398 | 3 | Chickamauga | 0 | 1940 | 9999 | Hydro | [5 empty] | Non-Fossil | G | 2025 | Hydro |  | 0 | 0 | 0 | 0 | 0 | 0 | 0 | 0 | 0 | 0 | 0 | 0 | 0 | 0 | 0 | 0 | 37.9711 | 36.9539 | 40.6764 | 115.6014 | 0 | 0 | 0 | 0 | 0 | 0 | 0 | 0 | 0 | 0 | 0 | 0 | 0 | 0 | 0 | 0 | 0 | 0 | 0 | 0 | 0.52709 | 0.101 | 0.098297 | 0.1082 | 0.3075 | 0 | 0 | 0 | 0 | 0 | 35.4
3398_G_2 | S_C_TVA | Tennessee | 47 | Hamilton | 65 | 3398 | 2 | Chickamauga | 0 | 1940 | 9999 | Hydro | [5 empty] | Non-Fossil | G | 2025 | Hydro |  | 0 | 0 | 0 | 0 | 0 | 0 | 0 | 0 | 0 | 0 | 0 | 0 | 0 | 0 | 0 | 0 | 37.9711 | 36.9539 | 40.6764 | 115.6014 | 0 | 0 | 0 | 0 | 0 | 0 | 0 | 0 | 0 | 0 | 0 | 0 | 0 | 0 | 0 | 0 | 0 | 0 | 0 | 0 | 0.52709 | 0.101 | 0.098297 | 0.1082 | 0.3075 | 0 | 0 | 0 | 0 | 0 | 35.4
3398_G_1 | S_C_TVA | Tennessee | 47 | Hamilton | 65 | 3398 | 1 | Chickamauga | 0 | 1940 | 9999 | Hydro | [5 empty] | Non-Fossil | G | 2025 | Hydro |  | 0 | 0 | 0 | 0 | 0 | 0 | 0 | 0 | 0 | 0 | 0 | 0 | 0 | 0 | 0 | 0 | 37.9711 | 36.9539 | 40.6764 | 115.6014 | 0 | 0 | 0 | 0 | 0 | 0 | 0 | 0 | 0 | 0 | 0 | 0 | 0 | 0 | 0 | 0 | 0 | 0 | 0 | 0 | 0.52709 | 0.101 | 0.098297 | 0.1082 | 0.3075 | 0 | 0 | 0 | 0 | 0 | 35.4
3397_G_4 | S_C_TVA | Tennessee | 47 | Jefferson | 89 | 3397 | 4 | Cherokee Dam | 0 | 1953 | 9999 | Hydro | [5 empty] | Non-Fossil | G | 2025 | Hydro |  | 0 | 0 | 0 | 0 | 0 | 0 | 0 | 0 | 0 | 0 | 0 | 0 | 0 | 0 | 0 | 0 | 26.8158 | 26.0974 | 28.7263 | 81.6394 | 0 | 0 | 0 | 0 | 0 | 0 | 0 | 0 | 0 | 0 | 0 | 0 | 0 | 0 | 0 | 0 | 0 | 0 | 0 | 0 | 0.37224 | 0.07133 | 0.069419 | 0.076412 | 0.21716 | 0 | 0 | 0 | 0 | 0 | 25
3397_G_3 | S_C_TVA | Tennessee | 47 | Jefferson | 89 | 3397 | 3 | Cherokee Dam | 0 | 1942 | 9999 | Hydro | [5 empty] | Non-Fossil | G | 2025 | Hydro |  | 0 | 0 | 0 | 0 | 0 | 0 | 0 | 0 | 0 | 0 | 0 | 0 | 0 | 0 | 0 | 0 | 42.6907 | 41.547 | 45.7323 | 129.97 | 0 | 0 | 0 | 0 | 0 | 0 | 0 | 0 | 0 | 0 | 0 | 0 | 0 | 0 | 0 | 0 | 0 | 0 | 0 | 0 | 0.5926 | 0.11356 | 0.11052 | 0.12165 | 0.34572 | 0 | 0 | 0 | 0 | 0 | 39.8
3397_G_2 | S_C_TVA | Tennessee | 47 | Jefferson | 89 | 3397 | 2 | Cherokee Dam | 0 | 1953 | 9999 | Hydro | [5 empty] | Non-Fossil | G | 2025 | Hydro |  | 0 | 0 | 0 | 0 | 0 | 0 | 0 | 0 | 0 | 0 | 0 | 0 | 0 | 0 | 0 | 0 | 42.6907 | 41.547 | 45.7323 | 129.97 | 0 | 0 | 0 | 0 | 0 | 0 | 0 | 0 | 0 | 0 | 0 | 0 | 0 | 0 | 0 | 0 | 0 | 0 | 0 | 0 | 0.5926 | 0.11356 | 0.11052 | 0.12165 | 0.34572 | 0 | 0 | 0 | 0 | 0 | 39.8
3397_G_1 | S_C_TVA | Tennessee | 47 | Jefferson | 89 | 3397 | 1 | Cherokee Dam | 0 | 1942 | 9999 | Hydro | [5 empty] | Non-Fossil | G | 2025 | Hydro |  | 0 | 0 | 0 | 0 | 0 | 0 | 0 | 0 | 0 | 0 | 0 | 0 | 0 | 0 | 0 | 0 | 39.6873 | 38.6241 | 42.5149 | 120.8263 | 0 | 0 | 0 | 0 | 0 | 0 | 0 | 0 | 0 | 0 | 0 | 0 | 0 | 0 | 0 | 0 | 0 | 0 | 0 | 0 | 0.55091 | 0.10557 | 0.10274 | 0.11309 | 0.3214 | 0 | 0 | 0 | 0 | 0 | 37
3396_B_1 | S_C_TVA | Tennessee | 47 | Anderson | 1 | 3396 | 1 | Bull Run | 9369 | 1967 | 9999 | Coal Steam | tangential | dry | ESPC + Wet Scrubber + SCR + DSI | CO | Wet Scrubber | Fossil | B | 2025 |  | Coal Retirement | 0 | 0 | 0 | 0 | 0 | 0 | 0 | 0 | 0 | 0 | 0 | 0 | 0 | 0 | 0 | 0 | 0 | 0 | 0 | 0 | 0 | 0 | 0 | 0 | 0 | 0 | 0 | 0 | 0 | 0 | 0 | 0 | 0 | 0 | 0 | 0 | 0 | 0 | 0 | 0 | 0 | 0 | 0 | 0 | 0 | 0 | 0 | 0 | 0 | 0 | 870 | Scrubber / SCR / DSI | Wet Scrubber
3395_G_3 | S_C_TVA | Tennessee | 47 | Sullivan | 163 | 3395 | 3 | Boone Dam | 0 | 1953 | 9999 | Hydro | [5 empty] | Non-Fossil | G | 2025 | Hydro |  | 0 | 0 | 0 | 0 | 0 | 0 | 0 | 0 | 0 | 0 | 0 | 0 | 0 | 0 | 0 | 0 | 40.5454 | 39.4592 | 43.4342 | 123.4388 | 0 | 0 | 0 | 0 | 0 | 0 | 0 | 0 | 0 | 0 | 0 | 0 | 0 | 0 | 0 | 0 | 0 | 0 | 0 | 0 | 0.56282 | 0.10785 | 0.10496 | 0.11553 | 0.32835 | 0 | 0 | 0 | 0 | 0 | 37.8
3395_G_2 | S_C_TVA | Tennessee | 47 | Sullivan | 163 | 3395 | 2 | Boone Dam | 0 | 1953 | 9999 | Hydro | [5 empty] | Non-Fossil | G | 2025 | Hydro |  | 0 | 0 | 0 | 0 | 0 | 0 | 0 | 0 | 0 | 0 | 0 | 0 | 0 | 0 | 0 | 0 | 40.5454 | 39.4592 | 43.4342 | 123.4388 | 0 | 0 | 0 | 0 | 0 | 0 | 0 | 0 | 0 | 0 | 0 | 0 | 0 | 0 | 0 | 0 | 0 | 0 | 0 | 0 | 0.56282 | 0.10785 | 0.10496 | 0.11553 | 0.32835 | 0 | 0 | 0 | 0 | 0 | 37.8
3395_G_1 | S_C_TVA | Tennessee | 47 | Sullivan | 163 | 3395 | 1 | Boone Dam | 0 | 1953 | 9999 | Hydro | [5 empty] | Non-Fossil | G | 2025 | Hydro |  | 0 | 0 | 0 | 0 | 0 | 0 | 0 | 0 | 0 | 0 | 0 | 0 | 0 | 0 | 0 | 0 | 40.5454 | 39.4592 | 43.4342 | 123.4388 | 0 | 0 | 0 | 0 | 0 | 0 | 0 | 0 | 0 | 0 | 0 | 0 | 0 | 0 | 0 | 0 | 0 | 0 | 0 | 0 | 0.56282 | 0.10785 | 0.10496 | 0.11553 | 0.32835 | 0 | 0 | 0 | 0 | 0 | 37.8
3394_G_2 | S_C_TVA | Tennessee | 47 | Polk | 139 | 3394 | 2 | Apalachia | 0 | 1943 | 9999 | Hydro | [5 empty] | Non-Fossil | G | 2025 | Hydro |  | 0 | 0 | 0 | 0 | 0 | 0 | 0 | 0 | 0 | 0 | 0 | 0 | 0 | 0 | 0 | 0 | 44.1924 | 43.0085 | 47.3409 | 134.5418 | 0 | 0 | 0 | 0 | 0 | 0 | 0 | 0 | 0 | 0 | 0 | 0 | 0 | 0 | 0 | 0 | 0 | 0 | 0 | 0 | 0.61345 | 0.11755 | 0.1144 | 0.12593 | 0.35788 | 0 | 0 | 0 | 0 | 0 | 41.2
3394_G_1 | S_C_TVA | Tennessee | 47 | Polk | 139 | 3394 | 1 | Apalachia | 0 | 1943 | 9999 | Hydro | [5 empty] | Non-Fossil | G | 2025 | Hydro |  | 0 | 0 | 0 | 0 | 0 | 0 | 0 | 0 | 0 | 0 | 0 | 0 | 0 | 0 | 0 | 0 | 44.1924 | 43.0085 | 47.3409 | 134.5418 | 0 | 0 | 0 | 0 | 0 | 0 | 0 | 0 | 0 | 0 | 0 | 0 | 0 | 0 | 0 | 0 | 0 | 0 | 0 | 0 | 0.61345 | 0.11755 | 0.1144 | 0.12593 | 0.35788 | 0 | 0 | 0 | 0 | 0 | 41.2
3393_G_GT9 | S_C_TVA | Tennessee | 47 | Shelby | 157 | 3393 | GT9 | Allen Steam Plant | 18970 | 1971 | 9999 | Combustion Turbine | [5 empty] | Fossil | G | 2025 | Oil |  | 0 | 0 | 0 | 0 | 0 | 0 | 0 | 0 | 0 | 0 | 0 | 0 | 0 | 0 | 0 | 0 | 0 | 0 | 0 | 0 | 0 | 0 | 0 | 0 | 0 | 0 | 0 | 0 | 0 | 0 | 0 | 0 | 0 | 0 | 0 | 0 | 0 | 0 | 0 | 0 | 0.28237 | 0 | 0 | 0 | 0 | 0 | 0 | 0 | 0 | 0 | 15.1
3393_G_GT8 | S_C_TVA | Tennessee | 47 | Shelby | 157 | 3393 | GT8 | Allen Steam Plant | 18970 | 1971 | 9999 | Combustion Turbine | [5 empty] | Fossil | G | 2025 | Oil |  | 0 | 0 | 0 | 0 | 0 | 0 | 0 | 0 | 0 | 0 | 0 | 0 | 0 | 0 | 0 | 0 | 0 | 0 | 0 | 0 | 0 | 0 | 0 | 0 | 0 | 0 | 0 | 0 | 0 | 0 | 0 | 0 | 0 | 0 | 0 | 0 | 0 | 0 | 0 | 0 | 0.28237 | 0 | 0 | 0 | 0 | 0 | 0 | 0 | 0 | 0 | 15.1
3393_G_GT7 | S_C_TVA | Tennessee | 47 | Shelby | 157 | 3393 | GT7 | Allen Steam Plant | 18970 | 1971 | 9999 | Combustion Turbine | [5 empty] | Fossil | G | 2025 | Oil |  | 0 | 0 | 0 | 0 | 0 | 0 | 0 | 0 | 0 | 0 | 0 | 0 | 0 | 0 | 0 | 0 | 0 | 0 | 0 | 0 | 0 | 0 | 0 | 0 | 0 | 0 | 0 | 0 | 0 | 0 | 0 | 0 | 0 | 0 | 0 | 0 | 0 | 0 | 0 | 0 | 0.28237 | 0 | 0 | 0 | 0 | 0 | 0 | 0 | 0 | 0 | 15.1
3393_G_GT6 | S_C_TVA | Tennessee | 47 | Shelby | 157 | 3393 | GT6 | Allen Steam Plant | 18970 | 1971 | 9999 | Combustion Turbine | [5 empty] | Fossil | G | 2025 | Oil |  | 0 | 0 | 0 | 0 | 0 | 0 | 0 | 0 | 0 | 0 | 0 | 0 | 0 | 0 | 0 | 0 | 0 | 0 | 0 | 0 | 0 | 0 | 0 | 0 | 0 | 0 | 0 | 0 | 0 | 0 | 0 | 0 | 0 | 0 | 0 | 0 | 0 | 0 | 0 | 0 | 0.28237 | 0 | 0 | 0 | 0 | 0 | 0 | 0 | 0 | 0 | 15.1
3393_G_GT5 | S_C_TVA | Tennessee | 47 | Shelby | 157 | 3393 | GT5 | Allen Steam Plant | 18970 | 1971 | 9999 | Combustion Turbine | [5 empty] | Fossil | G | 2025 | Oil |  | 0 | 0 | 0 | 0 | 0 | 0 | 0 | 0 | 0 | 0 | 0 | 0 | 0 | 0 | 0 | 0 | 0 | 0 | 0 | 0 | 0 | 0 | 0 | 0 | 0 | 0 | 0 | 0 | 0 | 0 | 0 | 0 | 0 | 0 | 0 | 0 | 0 | 0 | 0 | 0 | 0.28237 | 0 | 0 | 0 | 0 | 0 | 0 | 0 | 0 | 0 | 15.1
3393_G_GT4 | S_C_TVA | Tennessee | 47 | Shelby | 157 | 3393 | GT4 | Allen Steam Plant | 18970 | 1971 | 9999 | Combustion Turbine | [5 empty] | Fossil | G | 2025 | Oil |  | 0 | 0 | 0 | 0 | 0 | 0 | 0 | 0 | 0 | 0 | 0 | 0 | 0 | 0 | 0 | 0 | 0 | 0 | 0 | 0 | 0 | 0 | 0 | 0 | 0 | 0 | 0 | 0 | 0 | 0 | 0 | 0 | 0 | 0 | 0 | 0 | 0 | 0 | 0 | 0 | 0.28237 | 0 | 0 | 0 | 0 | 0 | 0 | 0 | 0 | 0 | 15.1
3393_G_GT3 | S_C_TVA | Tennessee | 47 | Shelby | 157 | 3393 | GT3 | Allen Steam Plant | 18970 | 1971 | 9999 | Combustion Turbine | [5 empty] | Fossil | G | 2025 | Oil |  | 0 | 0 | 0 | 0 | 0 | 0 | 0 | 0 | 0 | 0 | 0 | 0 | 0 | 0 | 0 | 0 | 0 | 0 | 0 | 0 | 0 | 0 | 0 | 0 | 0 | 0 | 0 | 0 | 0 | 0 | 0 | 0 | 0 | 0 | 0 | 0 | 0 | 0 | 0 | 0 | 0.28237 | 0 | 0 | 0 | 0 | 0 | 0 | 0 | 0 | 0 | 15.1
3393_G_GT2 | S_C_TVA | Tennessee | 47 | Shelby | 157 | 3393 | GT2 | Allen Steam Plant | 18970 | 1971 | 9999 | Combustion Turbine | [5 empty] | Fossil | G | 2025 | Oil |  | 0 | 0 | 0 | 0 | 0 | 0 | 0 | 0 | 0 | 0 | 0 | 0 | 0 | 0 | 0 | 0 | 0 | 0 | 0 | 0 | 0 | 0 | 0 | 0 | 0 | 0 | 0 | 0 | 0 | 0 | 0 | 0 | 0 | 0 | 0 | 0 | 0 | 0 | 0 | 0 | 0.28237 | 0 | 0 | 0 | 0 | 0 | 0 | 0 | 0 | 0 | 15.1
3393_G_GT1 | S_C_TVA | Tennessee | 47 | Shelby | 157 | 3393 | GT1 | Allen Steam Plant | 18970 | 1971 | 9999 | Combustion Turbine | [5 empty] | Fossil | G | 2025 | Oil |  | 0 | 0 | 0 | 0 | 0 | 0 | 0 | 0 | 0 | 0 | 0 | 0 | 0 | 0 | 0 | 0 | 0 | 0 | 0 | 0 | 0 | 0 | 0 | 0 | 0 | 0 | 0 | 0 | 0 | 0 | 0 | 0 | 0 | 0 | 0 | 0 | 0 | 0 | 0 | 0 | 0.28237 | 0 | 0 | 0 | 0 | 0 | 0 | 0 | 0 | 0 | 15.1
3393_G_G20 | S_C_TVA | Tennessee | 47 | Shelby | 157 | 3393 | G20 | Allen Steam Plant | 18998 | 1972 | 9999 | Combustion Turbine | [5 empty] | Fossil | G | 2025 | Oil |  | 0 | 0 | 0 | 0 | 0 | 0 | 0 | 0 | 0 | 0 | 0 | 0 | 0 | 0 | 0 | 0 | 0 | 0 | 0 | 0 | 0 | 0 | 0 | 0 | 0 | 0 | 0 | 0 | 0 | 0 | 0 | 0 | 0 | 0 | 0 | 0 | 0 | 0 | 0 | 0 | 0.86768 | 0 | 0 | 0 | 0 | 0 | 0 | 0 | 0 | 0 | 46.4
3393_G_G19 | S_C_TVA | Tennessee | 47 | Shelby | 157 | 3393 | G19 | Allen Steam Plant | 18998 | 1972 | 9999 | Combustion Turbine | [5 empty] | Fossil | G | 2025 | Oil |  | 0 | 0 | 0 | 0 | 0 | 0 | 0 | 0 | 0 | 0 | 0 | 0 | 0 | 0 | 0 | 0 | 0 | 0 | 0 | 0 | 0 | 0 | 0 | 0 | 0 | 0 | 0 | 0 | 0 | 0 | 0 | 0 | 0 | 0 | 0 | 0 | 0 | 0 | 0 | 0 | 0.86768 | 0 | 0 | 0 | 0 | 0 | 0 | 0 | 0 | 0 | 46.4
3393_G_G18 | S_C_TVA | Tennessee | 47 | Shelby | 157 | 3393 | G18 | Allen Steam Plant | 18998 | 1972 | 9999 | Combustion Turbine | [5 empty] | Fossil | G | 2025 | Oil |  | 0 | 0 | 0 | 0 | 0 | 0 | 0 | 0 | 0 | 0 | 0 | 0 | 0 | 0 | 0 | 0 | 0 | 0 | 0 | 0 | 0 | 0 | 0 | 0 | 0 | 0 | 0 | 0 | 0 | 0 | 0 | 0 | 0 | 0 | 0 | 0 | 0 | 0 | 0 | 0 | 0.86768 | 0 | 0 | 0 | 0 | 0 | 0 | 0 | 0 | 0 | 46.4
3393_G_G17 | S_C_TVA | Tennessee | 47 | Shelby | 157 | 3393 | G17 | Allen Steam Plant | 19030 | 1972 | 9999 | Combustion Turbine | [5 empty] | Fossil | G | 2025 | Oil |  | 0 | 0 | 0 | 0 | 0 | 0 | 0 | 0 | 0 | 0 | 0 | 0 | 0 | 0 | 0 | 0 | 0 | 0 | 0 | 0 | 0 | 0 | 0 | 0 | 0 | 0 | 0 | 0 | 0 | 0 | 0 | 0 | 0 | 0 | 0 | 0 | 0 | 0 | 0 | 0 | 0.86768 | 0 | 0 | 0 | 0 | 0 | 0 | 0 | 0 | 0 | 46.4
3393_G_G16 | S_C_TVA | Tennessee | 47 | Shelby | 157 | 3393 | G16 | Allen Steam Plant | 18970 | 1971 | 9999 | Combustion Turbine | [5 empty] | Fossil | G | 2025 | Oil |  | 0 | 0 | 0 | 0 | 0 | 0 | 0 | 0 | 0 | 0 | 0 | 0 | 0 | 0 | 0 | 0 | 0 | 0 | 0 | 0 | 0 | 0 | 0 | 0 | 0 | 0 | 0 | 0 | 0 | 0 | 0 | 0 | 0 | 0 | 0 | 0 | 0 | 0 | 0 | 0 | 0.28237 | 0 | 0 | 0 | 0 | 0 | 0 | 0 | 0 | 0 | 15.1
3393_G_G15 | S_C_TVA | Tennessee | 47 | Shelby | 157 | 3393 | G15 | Allen Steam Plant | 18970 | 1971 | 9999 | Combustion Turbine | [5 empty] | Fossil | G | 2025 | Oil |  | 0 | 0 | 0 | 0 | 0 | 0 | 0 | 0 | 0 | 0 | 0 | 0 | 0 | 0 | 0 | 0 | 0 | 0 | 0 | 0 | 0 | 0 | 0 | 0 | 0 | 0 | 0 | 0 | 0 | 0 | 0 | 0 | 0 | 0 | 0 | 0 | 0 | 0 | 0 | 0 | 0.28237 | 0 | 0 | 0 | 0 | 0 | 0 | 0 | 0 | 0 | 15.1
3393_G_G14 | S_C_TVA | Tennessee | 47 | Shelby | 157 | 3393 | G14 | Allen Steam Plant | 18970 | 1971 | 9999 | Combustion Turbine | [5 empty] | Fossil | G | 2025 | Oil |  | 0 | 0 | 0 | 0 | 0 | 0 | 0 | 0 | 0 | 0 | 0 | 0 | 0 | 0 | 0 | 0 | 0 | 0 | 0 | 0 | 0 | 0 | 0 | 0 | 0 | 0 | 0 | 0 | 0 | 0 | 0 | 0 | 0 | 0 | 0 | 0 | 0 | 0 | 0 | 0 | 0.28237 | 0 | 0 | 0 | 0 | 0 | 0 | 0 | 0 | 0 | 15.1
3393_G_G13 | S_C_TVA | Tennessee | 47 | Shelby | 157 | 3393 | G13 | Allen Steam Plant | 18970 | 1971 | 9999 | Combustion Turbine | [5 empty] | Fossil | G | 2025 | Oil |  | 0 | 0 | 0 | 0 | 0 | 0 | 0 | 0 | 0 | 0 | 0 | 0 | 0 | 0 | 0 | 0 | 0 | 0 | 0 | 0 | 0 | 0 | 0 | 0 | 0 | 0 | 0 | 0 | 0 | 0 | 0 | 0 | 0 | 0 | 0 | 0 | 0 | 0 | 0 | 0 | 0.28237 | 0 | 0 | 0 | 0 | 0 | 0 | 0 | 0 | 0 | 15.1
3393_G_G12 | S_C_TVA | Tennessee | 47 | Shelby | 157 | 3393 | G12 | Allen Steam Plant | 18970 | 1971 | 9999 | Combustion Turbine | [5 empty] | Fossil | G | 2025 | Oil |  | 0 | 0 | 0 | 0 | 0 | 0 | 0 | 0 | 0 | 0 | 0 | 0 | 0 | 0 | 0 | 0 | 0 | 0 | 0 | 0 | 0 | 0 | 0 | 0 | 0 | 0 | 0 | 0 | 0 | 0 | 0 | 0 | 0 | 0 | 0 | 0 | 0 | 0 | 0 | 0 | 0.28237 | 0 | 0 | 0 | 0 | 0 | 0 | 0 | 0 | 0 | 15.1
3393_G_G11 | S_C_TVA | Tennessee | 47 | Shelby | 157 | 3393 | G11 | Allen Steam Plant | 18970 | 1971 | 9999 | Combustion Turbine | [5 empty] | Fossil | G | 2025 | Oil |  | 0 | 0 | 0 | 0 | 0 | 0 | 0 | 0 | 0 | 0 | 0 | 0 | 0 | 0 | 0 | 0 | 0 | 0 | 0 | 0 | 0 | 0 | 0 | 0 | 0 | 0 | 0 | 0 | 0 | 0 | 0 | 0 | 0 | 0 | 0 | 0 | 0 | 0 | 0 | 0 | 0.28237 | 0 | 0 | 0 | 0 | 0 | 0 | 0 | 0 | 0 | 15.1
3393_G_G10 | S_C_TVA | Tennessee | 47 | Shelby | 157 | 3393 | G10 | Allen Steam Plant | 18970 | 1971 | 9999 | Combustion Turbine | [5 empty] | Fossil | G | 2025 | Oil |  | 0 | 0 | 0 | 0 | 0 | 0 | 0 | 0 | 0 | 0 | 0 | 0 | 0 | 0 | 0 | 0 | 0 | 0 | 0 | 0 | 0 | 0 | 0 | 0 | 0 | 0 | 0 | 0 | 0 | 0 | 0 | 0 | 0 | 0 | 0 | 0 | 0 | 0 | 0 | 0 | 0.28237 | 0 | 0 | 0 | 0 | 0 | 0 | 0 | 0 | 0 | 15.1
339_G_2 | WECC_SCE | California | 6 | Kern | 29 | 339 | 2 | Kern River 3 | 0 | 1921 | 9999 | Hydro | [5 empty] | Non-Fossil | G | 2025 | Hydro |  | 0 | 0 | 0 | 0 | 0 | 0 | 0 | 0 | 0 | 0 | 0 | 0 | 0 | 0 | 0 | 0 | 8.1631 | 14.3912 | 32.9205 | 55.4747 | 0 | 0 | 0 | 0 | 0 | 0 | 0 | 0 | 0 | 0 | 0 | 0 | 0 | 0 | 0 | 0 | 0 | 0 | 0 | 0 | 0.29332 | 0.021714 | 0.038281 | 0.087568 | 0.14756 | 0 | 0 | 0 | 0 | 0 | 19.7
339_G_1 | WECC_SCE | California | 6 | Kern | 29 | 339 | 1 | Kern River 3 | 0 | 1921 | 9999 | Hydro | [5 empty] | Non-Fossil | G | 2025 | Hydro |  | 0 | 0 | 0 | 0 | 0 | 0 | 0 | 0 | 0 | 0 | 0 | 0 | 0 | 0 | 0 | 0 | 8.4946 | 14.9756 | 34.2573 | 57.7275 | 0 | 0 | 0 | 0 | 0 | 0 | 0 | 0 | 0 | 0 | 0 | 0 | 0 | 0 | 0 | 0 | 0 | 0 | 0 | 0 | 0.30523 | 0.022596 | 0.039835 | 0.091125 | 0.15356 | 0 | 0 | 0 | 0 | 0 | 20.5
338_G_2 | WECC_SCE | California | 6 | Tulare | 107 | 338 | 2 | Kaweah 3 | 0 | 1913 | 9999 | Hydro | [5 empty] | Non-Fossil | G | 2025 | Hydro |  | 0 | 0 | 0 | 0 | 0 | 0 | 0 | 0 | 0 | 0 | 0 | 0 | 0 | 0 | 0 | 0 | 0.87018 | 1.5341 | 3.5093 | 5.9136 | 0 | 0 | 0 | 0 | 0 | 0 | 0 | 0 | 0 | 0 | 0 | 0 | 0 | 0 | 0 | 0 | 0 | 0 | 0 | 0 | 0.031268 | 0.0023147 | 0.0040807 | 0.0093347 | 0.01573 | 0 | 0 | 0 | 0 | 0 | 2.1
338_G_1 | WECC_SCE | California | 6 | Tulare | 107 | 338 | 1 | Kaweah 3 | 0 | 1913 | 9999 | Hydro | [5 empty] | Non-Fossil | G | 2025 | Hydro |  | 0 | 0 | 0 | 0 | 0 | 0 | 0 | 0 | 0 | 0 | 0 | 0 | 0 | 0 | 0 | 0 | 0.99449 | 1.7532 | 4.0106 | 6.7583 | 0 | 0 | 0 | 0 | 0 | 0 | 0 | 0 | 0 | 0 | 0 | 0 | 0 | 0 | 0 | 0 | 0 | 0 | 0 | 0 | 0.035735 | 0.0026453 | 0.0046636 | 0.010668 | 0.017977 | 0 | 0 | 0 | 0 | 0 | 2.4
3375_G_8 | SPP_WAUE | South Dakota | 46 | Buffalo | 17 | 3375 | 8 | Big Bend Dam | 0 | 1966 | 9999 | Hydro | [5 empty] | Non-Fossil | G | 2025 | Hydro |  | 0 | 0 | 0 | 0 | 0 | 0 | 0 | 0 | 0 | 0 | 0 | 0 | 0 | 0 | 0 | 0 | 44.5319 | 64.2436 | 102.2504 | 211.0259 | 0 | 0 | 0 | 0 | 0 | 0 | 0 | 0 | 0 | 0 | 0 | 0 | 0 | 0 | 0 | 0 | 0 | 0 | 0 | 0 | 0.96782 | 0.11845 | 0.17089 | 0.27199 | 0.56133 | 0 | 0 | 0 | 0 | 0 | 65
3375_G_7 | SPP_WAUE | South Dakota | 46 | Buffalo | 17 | 3375 | 7 | Big Bend Dam | 0 | 1966 | 9999 | Hydro | [5 empty] | Non-Fossil | G | 2025 | Hydro |  | 0 | 0 | 0 | 0 | 0 | 0 | 0 | 0 | 0 | 0 | 0 | 0 | 0 | 0 | 0 | 0 | 44.5319 | 64.2436 | 102.2504 | 211.0259 | 0 | 0 | 0 | 0 | 0 | 0 | 0 | 0 | 0 | 0 | 0 | 0 | 0 | 0 | 0 | 0 | 0 | 0 | 0 | 0 | 0.96782 | 0.11845 | 0.17089 | 0.27199 | 0.56133 | 0 | 0 | 0 | 0 | 0 | 65
3375_G_6 | SPP_WAUE | South Dakota | 46 | Buffalo | 17 | 3375 | 6 | Big Bend Dam | 0 | 1965 | 9999 | Hydro | [5 empty] | Non-Fossil | G | 2025 | Hydro |  | 0 | 0 | 0 | 0 | 0 | 0 | 0 | 0 | 0 | 0 | 0 | 0 | 0 | 0 | 0 | 0 | 44.5319 | 64.2436 | 102.2504 | 211.0259 | 0 | 0 | 0 | 0 | 0 | 0 | 0 | 0 | 0 | 0 | 0 | 0 | 0 | 0 | 0 | 0 | 0 | 0 | 0 | 0 | 0.96782 | 0.11845 | 0.17089 | 0.27199 | 0.56133 | 0 | 0 | 0 | 0 | 0 | 65
3375_G_5 | SPP_WAUE | South Dakota | 46 | Buffalo | 17 | 3375 | 5 | Big Bend Dam | 0 | 1965 | 9999 | Hydro | [5 empty] | Non-Fossil | G | 2025 | Hydro |  | 0 | 0 | 0 | 0 | 0 | 0 | 0 | 0 | 0 | 0 | 0 | 0 | 0 | 0 | 0 | 0 | 44.5319 | 64.2436 | 102.2504 | 211.0259 | 0 | 0 | 0 | 0 | 0 | 0 | 0 | 0 | 0 | 0 | 0 | 0 | 0 | 0 | 0 | 0 | 0 | 0 | 0 | 0 | 0.96782 | 0.11845 | 0.17089 | 0.27199 | 0.56133 | 0 | 0 | 0 | 0 | 0 | 65
3375_G_4 | SPP_WAUE | South Dakota | 46 | Buffalo | 17 | 3375 | 4 | Big Bend Dam | 0 | 1965 | 9999 | Hydro | [5 empty] | Non-Fossil | G | 2025 | Hydro |  | 0 | 0 | 0 | 0 | 0 | 0 | 0 | 0 | 0 | 0 | 0 | 0 | 0 | 0 | 0 | 0 | 44.5319 | 64.2436 | 102.2504 | 211.0259 | 0 | 0 | 0 | 0 | 0 | 0 | 0 | 0 | 0 | 0 | 0 | 0 | 0 | 0 | 0 | 0 | 0 | 0 | 0 | 0 | 0.96782 | 0.11845 | 0.17089 | 0.27199 | 0.56133 | 0 | 0 | 0 | 0 | 0 | 65
3375_G_3 | SPP_WAUE | South Dakota | 46 | Buffalo | 17 | 3375 | 3 | Big Bend Dam | 0 | 1965 | 9999 | Hydro | [5 empty] | Non-Fossil | G | 2025 | Hydro |  | 0 | 0 | 0 | 0 | 0 | 0 | 0 | 0 | 0 | 0 | 0 | 0 | 0 | 0 | 0 | 0 | 44.5319 | 64.2436 | 102.2504 | 211.0259 | 0 | 0 | 0 | 0 | 0 | 0 | 0 | 0 | 0 | 0 | 0 | 0 | 0 | 0 | 0 | 0 | 0 | 0 | 0 | 0 | 0.96782 | 0.11845 | 0.17089 | 0.27199 | 0.56133 | 0 | 0 | 0 | 0 | 0 | 65
3375_G_2 | SPP_WAUE | South Dakota | 46 | Buffalo | 17 | 3375 | 2 | Big Bend Dam | 0 | 1964 | 9999 | Hydro | [5 empty] | Non-Fossil | G | 2025 | Hydro |  | 0 | 0 | 0 | 0 | 0 | 0 | 0 | 0 | 0 | 0 | 0 | 0 | 0 | 0 | 0 | 0 | 44.5319 | 64.2436 | 102.2504 | 211.0259 | 0 | 0 | 0 | 0 | 0 | 0 | 0 | 0 | 0 | 0 | 0 | 0 | 0 | 0 | 0 | 0 | 0 | 0 | 0 | 0 | 0.96782 | 0.11845 | 0.17089 | 0.27199 | 0.56133 | 0 | 0 | 0 | 0 | 0 | 65
3375_G_1 | SPP_WAUE | South Dakota | 46 | Buffalo | 17 | 3375 | 1 | Big Bend Dam | 0 | 1964 | 9999 | Hydro | [5 empty] | Non-Fossil | G | 2025 | Hydro |  | 0 | 0 | 0 | 0 | 0 | 0 | 0 | 0 | 0 | 0 | 0 | 0 | 0 | 0 | 0 | 0 | 44.5319 | 64.2436 | 102.2504 | 211.0259 | 0 | 0 | 0 | 0 | 0 | 0 | 0 | 0 | 0 | 0 | 0 | 0 | 0 | 0 | 0 | 0 | 0 | 0 | 0 | 0 | 0.96782 | 0.11845 | 0.17089 | 0.27199 | 0.56133 | 0 | 0 | 0 | 0 | 0 | 65
3373_G_8 | SPP_WAUE | South Dakota | 46 | Charles Mix | 23 | 3373 | 8 | Fort Randall | 0 | 1956 | 9999 | Hydro | [5 empty] | Non-Fossil | G | 2025 | Hydro |  | 0 | 0 | 0 | 0 | 0 | 0 | 0 | 0 | 0 | 0 | 0 | 0 | 0 | 0 | 0 | 0 | 30.8298 | 44.4763 | 70.7887 | 146.0949 | 0 | 0 | 0 | 0 | 0 | 0 | 0 | 0 | 0 | 0 | 0 | 0 | 0 | 0 | 0 | 0 | 0 | 0 | 0 | 0 | 0.67003 | 0.082007 | 0.11831 | 0.1883 | 0.38861 | 0 | 0 | 0 | 0 | 0 | 45
3373_G_7 | SPP_WAUE | South Dakota | 46 | Charles Mix | 23 | 3373 | 7 | Fort Randall | 0 | 1955 | 9999 | Hydro | [5 empty] | Non-Fossil | G | 2025 | Hydro |  | 0 | 0 | 0 | 0 | 0 | 0 | 0 | 0 | 0 | 0 | 0 | 0 | 0 | 0 | 0 | 0 | 30.8298 | 44.4763 | 70.7887 | 146.0949 | 0 | 0 | 0 | 0 | 0 | 0 | 0 | 0 | 0 | 0 | 0 | 0 | 0 | 0 | 0 | 0 | 0 | 0 | 0 | 0 | 0.67003 | 0.082007 | 0.11831 | 0.1883 | 0.38861 | 0 | 0 | 0 | 0 | 0 | 45
3373_G_6 | SPP_WAUE | South Dakota | 46 | Charles Mix | 23 | 3373 | 6 | Fort Randall | 0 | 1955 | 9999 | Hydro | [5 empty] | Non-Fossil | G | 2025 | Hydro |  | 0 | 0 | 0 | 0 | 0 | 0 | 0 | 0 | 0 | 0 | 0 | 0 | 0 | 0 | 0 | 0 | 30.8298 | 44.4763 | 70.7887 | 146.0949 | 0 | 0 | 0 | 0 | 0 | 0 | 0 | 0 | 0 | 0 | 0 | 0 | 0 | 0 | 0 | 0 | 0 | 0 | 0 | 0 | 0.67003 | 0.082007 | 0.11831 | 0.1883 | 0.38861 | 0 | 0 | 0 | 0 | 0 | 45
3373_G_5 | SPP_WAUE | South Dakota | 46 | Charles Mix | 23 | 3373 | 5 | Fort Randall | 0 | 1955 | 9999 | Hydro | [5 empty] | Non-Fossil | G | 2025 | Hydro |  | 0 | 0 | 0 | 0 | 0 | 0 | 0 | 0 | 0 | 0 | 0 | 0 | 0 | 0 | 0 | 0 | 30.8298 | 44.4763 | 70.7887 | 146.0949 | 0 | 0 | 0 | 0 | 0 | 0 | 0 | 0 | 0 | 0 | 0 | 0 | 0 | 0 | 0 | 0 | 0 | 0 | 0 | 0 | 0.67003 | 0.082007 | 0.11831 | 0.1883 | 0.38861 | 0 | 0 | 0 | 0 | 0 | 45
3373_G_4 | SPP_WAUE | South Dakota | 46 | Charles Mix | 23 | 3373 | 4 | Fort Randall | 0 | 1954 | 9999 | Hydro | [5 empty] | Non-Fossil | G | 2025 | Hydro |  | 0 | 0 | 0 | 0 | 0 | 0 | 0 | 0 | 0 | 0 | 0 | 0 | 0 | 0 | 0 | 0 | 30.8298 | 44.4763 | 70.7887 | 146.0949 | 0 | 0 | 0 | 0 | 0 | 0 | 0 | 0 | 0 | 0 | 0 | 0 | 0 | 0 | 0 | 0 | 0 | 0 | 0 | 0 | 0.67003 | 0.082007 | 0.11831 | 0.1883 | 0.38861 | 0 | 0 | 0 | 0 | 0 | 45
3373_G_3 | SPP_WAUE | South Dakota | 46 | Charles Mix | 23 | 3373 | 3 | Fort Randall | 0 | 1954 | 9999 | Hydro | [5 empty] | Non-Fossil | G | 2025 | Hydro |  | 0 | 0 | 0 | 0 | 0 | 0 | 0 | 0 | 0 | 0 | 0 | 0 | 0 | 0 | 0 | 0 | 30.8298 | 44.4763 | 70.7887 | 146.0949 | 0 | 0 | 0 | 0 | 0 | 0 | 0 | 0 | 0 | 0 | 0 | 0 | 0 | 0 | 0 | 0 | 0 | 0 | 0 | 0 | 0.67003 | 0.082007 | 0.11831 | 0.1883 | 0.38861 | 0 | 0 | 0 | 0 | 0 | 45
3373_G_2 | SPP_WAUE | South Dakota | 46 | Charles Mix | 23 | 3373 | 2 | Fort Randall | 0 | 1954 | 9999 | Hydro | [5 empty] | Non-Fossil | G | 2025 | Hydro |  | 0 | 0 | 0 | 0 | 0 | 0 | 0 | 0 | 0 | 0 | 0 | 0 | 0 | 0 | 0 | 0 | 30.8298 | 44.4763 | 70.7887 | 146.0949 | 0 | 0 | 0 | 0 | 0 | 0 | 0 | 0 | 0 | 0 | 0 | 0 | 0 | 0 | 0 | 0 | 0 | 0 | 0 | 0 | 0.67003 | 0.082007 | 0.11831 | 0.1883 | 0.38861 | 0 | 0 | 0 | 0 | 0 | 45
3373_G_1 | SPP_WAUE | South Dakota | 46 | Charles Mix | 23 | 3373 | 1 | Fort Randall | 0 | 1954 | 9999 | Hydro | [5 empty] | Non-Fossil | G | 2025 | Hydro |  | 0 | 0 | 0 | 0 | 0 | 0 | 0 | 0 | 0 | 0 | 0 | 0 | 0 | 0 | 0 | 0 | 30.8298 | 44.4763 | 70.7887 | 146.0949 | 0 | 0 | 0 | 0 | 0 | 0 | 0 | 0 | 0 | 0 | 0 | 0 | 0 | 0 | 0 | 0 | 0 | 0 | 0 | 0 | 0.67003 | 0.082007 | 0.11831 | 0.1883 | 0.38861 | 0 | 0 | 0 | 0 | 0 | 45
337_G_1 | WECC_SCE | California | 6 | Tulare | 107 | 337 | 1 | Kaweah 1 | 0 | 1929 | 9999 | Hydro | [5 empty] | Non-Fossil | G | 2025 | Hydro |  | 0 | 0 | 0 | 0 | 0 | 0 | 0 | 0 | 0 | 0 | 0 | 0 | 0 | 0 | 0 | 0 | 0.95305 | 1.6802 | 3.8435 | 6.4767 | 0 | 0 | 0 | 0 | 0 | 0 | 0 | 0 | 0 | 0 | 0 | 0 | 0 | 0 | 0 | 0 | 0 | 0 | 0 | 0 | 0.034246 | 0.0025351 | 0.0044693 | 0.010224 | 0.017228 | 0 | 0 | 0 | 0 | 0 | 2.3
336_G_2 | WECC_SCE | California | 6 | Tulare | 107 | 336 | 2 | Kaweah 2 | 0 | 1929 | 9999 | Hydro | [5 empty] | Non-Fossil | G | 2025 | Hydro |  | 0 | 0 | 0 | 0 | 0 | 0 | 0 | 0 | 0 | 0 | 0 | 0 | 0 | 0 | 0 | 0 | 0.74587 | 1.3149 | 3.008 | 5.0688 | 0 | 0 | 0 | 0 | 0 | 0 | 0 | 0 | 0 | 0 | 0 | 0 | 0 | 0 | 0 | 0 | 0 | 0 | 0 | 0 | 0.026801 | 0.001984 | 0.0034977 | 0.0080012 | 0.013483 | 0 | 0 | 0 | 0 | 0 | 1.8
3356_G_7 | SPP_WAUE | South Dakota | 46 | Hughes | 65 | 3356 | 7 | Oahe | 0 | 1963 | 9999 | Hydro | [5 empty] | Non-Fossil | G | 2025 | Hydro |  | 0 | 0 | 0 | 0 | 0 | 0 | 0 | 0 | 0 | 0 | 0 | 0 | 0 | 0 | 0 | 0 | 69.8808 | 100.813 | 160.4545 | 331.1483 | 0 | 0 | 0 | 0 | 0 | 0 | 0 | 0 | 0 | 0 | 0 | 0 | 0 | 0 | 0 | 0 | 0 | 0 | 0 | 0 | 1.5187 | 0.18588 | 0.26816 | 0.42681 | 0.88085 | 0 | 0 | 0 | 0 | 0 | 102
3356_G_6 | SPP_WAUE | South Dakota | 46 | Hughes | 65 | 3356 | 6 | Oahe | 0 | 1963 | 9999 | Hydro | [5 empty] | Non-Fossil | G | 2025 | Hydro |  | 0 | 0 | 0 | 0 | 0 | 0 | 0 | 0 | 0 | 0 | 0 | 0 | 0 | 0 | 0 | 0 | 69.8808 | 100.813 | 160.4545 | 331.1483 | 0 | 0 | 0 | 0 | 0 | 0 | 0 | 0 | 0 | 0 | 0 | 0 | 0 | 0 | 0 | 0 | 0 | 0 | 0 | 0 | 1.5187 | 0.18588 | 0.26816 | 0.42681 | 0.88085 | 0 | 0 | 0 | 0 | 0 | 102
3356_G_5 | SPP_WAUE | South Dakota | 46 | Hughes | 65 | 3356 | 5 | Oahe | 0 | 1963 | 9999 | Hydro | [5 empty] | Non-Fossil | G | 2025 | Hydro |  | 0 | 0 | 0 | 0 | 0 | 0 | 0 | 0 | 0 | 0 | 0 | 0 | 0 | 0 | 0 | 0 | 69.8808 | 100.813 | 160.4545 | 331.1483 | 0 | 0 | 0 | 0 | 0 | 0 | 0 | 0 | 0 | 0 | 0 | 0 | 0 | 0 | 0 | 0 | 0 | 0 | 0 | 0 | 1.5187 | 0.18588 | 0.26816 | 0.42681 | 0.88085 | 0 | 0 | 0 | 0 | 0 | 102
3356_G_4 | SPP_WAUE | South Dakota | 46 | Hughes | 65 | 3356 | 4 | Oahe | 0 | 1962 | 9999 | Hydro | [5 empty] | Non-Fossil | G | 2025 | Hydro |  | 0 | 0 | 0 | 0 | 0 | 0 | 0 | 0 | 0 | 0 | 0 | 0 | 0 | 0 | 0 | 0 | 69.8808 | 100.813 | 160.4545 | 331.1483 | 0 | 0 | 0 | 0 | 0 | 0 | 0 | 0 | 0 | 0 | 0 | 0 | 0 | 0 | 0 | 0 | 0 | 0 | 0 | 0 | 1.5187 | 0.18588 | 0.26816 | 0.42681 | 0.88085 | 0 | 0 | 0 | 0 | 0 | 102
3356_G_3 | SPP_WAUE | South Dakota | 46 | Hughes | 65 | 3356 | 3 | Oahe | 0 | 1962 | 9999 | Hydro | [5 empty] | Non-Fossil | G | 2025 | Hydro |  | 0 | 0 | 0 | 0 | 0 | 0 | 0 | 0 | 0 | 0 | 0 | 0 | 0 | 0 | 0 | 0 | 69.8808 | 100.813 | 160.4545 | 331.1483 | 0 | 0 | 0 | 0 | 0 | 0 | 0 | 0 | 0 | 0 | 0 | 0 | 0 | 0 | 0 | 0 | 0 | 0 | 0 | 0 | 1.5187 | 0.18588 | 0.26816 | 0.42681 | 0.88085 | 0 | 0 | 0 | 0 | 0 | 102
3356_G_2 | SPP_WAUE | South Dakota | 46 | Hughes | 65 | 3356 | 2 | Oahe | 0 | 1962 | 9999 | Hydro | [5 empty] | Non-Fossil | G | 2025 | Hydro |  | 0 | 0 | 0 | 0 | 0 | 0 | 0 | 0 | 0 | 0 | 0 | 0 | 0 | 0 | 0 | 0 | 69.8808 | 100.813 | 160.4545 | 331.1483 | 0 | 0 | 0 | 0 | 0 | 0 | 0 | 0 | 0 | 0 | 0 | 0 | 0 | 0 | 0 | 0 | 0 | 0 | 0 | 0 | 1.5187 | 0.18588 | 0.26816 | 0.42681 | 0.88085 | 0 | 0 | 0 | 0 | 0 | 102
3356_G_1 | SPP_WAUE | South Dakota | 46 | Hughes | 65 | 3356 | 1 | Oahe | 0 | 1962 | 9999 | Hydro | [5 empty] | Non-Fossil | G | 2025 | Hydro |  | 0 | 0 | 0 | 0 | 0 | 0 | 0 | 0 | 0 | 0 | 0 | 0 | 0 | 0 | 0 | 0 | 69.8808 | 100.813 | 160.4545 | 331.1483 | 0 | 0 | 0 | 0 | 0 | 0 | 0 | 0 | 0 | 0 | 0 | 0 | 0 | 0 | 0 | 0 | 0 | 0 | 0 | 0 | 1.5187 | 0.18588 | 0.26816 | 0.42681 | 0.88085 | 0 | 0 | 0 | 0 | 0 | 102
3352_G_1A | MIS_MAPP | South Dakota | 46 | Kingsbury | 77 | 3352 | 1A | Lake Preston | 25000 | 1978 | 9999 | Combustion Turbine | [5 empty] | Fossil | G | 2025 | Oil |  | 0 | 0 | 0 | 0 | 0 | 0 | 0 | 0 | 0 | 0 | 0 | 0 | 0 | 0 | 0 | 0 | 0 | 0 | 0 | 0 | 0 | 0 | 0 | 0 | 0 | 0 | 0 | 0 | 0 | 0 | 0 | 0 | 0 | 0 | 0 | 0 | 0 | 0 | 0 | 0 | 0.37213 | 0 | 0 | 0 | 0 | 0 | 0 | 0 | 0 | 0 | 19.9
3346_G_3 | SPP_WAUE | South Dakota | 46 | Beadle | 5 | 3346 | 3 | Mobile Unit | 12822 | 2008 | 9999 | Combustion Turbine | [5 empty] | Fossil | G | 2025 | Oil |  | 0 | 0 | 0 | 0 | 0 | 0 | 0 | 0 | 0 | 0 | 0 | 0 | 0 | 0 | 0 | 0 | 0 | 0 | 0 | 0 | 0 | 0 | 0 | 0 | 0 | 0 | 0 | 0 | 0 | 0 | 0 | 0 | 0 | 0 | 0 | 0 | 0 | 0 | 0 | 0 | 0.0374 | 0 | 0 | 0 | 0 | 0 | 0 | 0 | 0 | 0 | 2
3346_G_2 | SPP_WAUE | South Dakota | 46 | Beadle | 5 | 3346 | 2 | Mobile Unit | 12822 | 1991 | 9999 | Combustion Turbine | [5 empty] | Fossil | G | 2025 | Oil |  | 0 | 0 | 0 | 0 | 0 | 0 | 0 | 0 | 0 | 0 | 0 | 0 | 0 | 0 | 0 | 0 | 0 | 0 | 0 | 0 | 0 | 0 | 0 | 0 | 0 | 0 | 0 | 0 | 0 | 0 | 0 | 0 | 0 | 0 | 0 | 0 | 0 | 0 | 0 | 0 | 0.03366 | 0 | 0 | 0 | 0 | 0 | 0 | 0 | 0 | 0 | 1.8
3344_G_2A | SPP_WAUE | South Dakota | 46 | Beadle | 5 | 3344 | 2A | Huron | 23675 | 1991 | 9999 | Combustion Turbine |  |  |  | H2O |  | Fossil | G | 2025 | Oil |  | 0 | 0 | 0 | 0 | 0 | 0 | 0 | 0 | 0 | 0 | 0 | 0 | 0 | 0 | 0 | 0 | 0 | 0 | 0 | 0 | 0 | 0 | 0 | 0 | 0 | 0 | 0 | 0 | 0 | 0 | 0 | 0 | 0 | 0 | 0 | 0 | 0 | 0 | 0 | 0 | 0.81719 | 0 | 0 | 0 | 0 | 0 | 0 | 0 | 0 | 0 | 43.7
3344_G_1 | SPP_WAUE | South Dakota | 46 | Beadle | 5 | 3344 | 1 | Huron | 23675 | 1961 | 9999 | Combustion Turbine | [5 empty] | Fossil | G | 2025 | Oil |  | 0 | 0 | 0 | 0 | 0 | 0 | 0 | 0 | 0 | 0 | 0 | 0 | 0 | 0 | 0 | 0 | 0 | 0 | 0 | 0 | 0 | 0 | 0 | 0 | 0 | 0 | 0 | 0 | 0 | 0 | 0 | 0 | 0 | 0 | 0 | 0 | 0 | 0 | 0 | 0 | 0.2057 | 0 | 0 | 0 | 0 | 0 | 0 | 0 | 0 | 0 | 11
3342_G_1 | SPP_WAUE | South Dakota | 46 | Faulk | 49 | 3342 | 1 | Faulkton | 12822 | 1969 | 9999 | Combustion Turbine | [5 empty] | Fossil | G | 2025 | Oil |  | 0 | 0 | 0 | 0 | 0 | 0 | 0 | 0 | 0 | 0 | 0 | 0 | 0 | 0 | 0 | 0 | 0 | 0 | 0 | 0 | 0 | 0 | 0 | 0 | 0 | 0 | 0 | 0 | 0 | 0 | 0 | 0 | 0 | 0 | 0 | 0 | 0 | 0 | 0 | 0 | 0.04675 | 0 | 0 | 0 | 0 | 0 | 0 | 0 | 0 | 0 | 2.5
3341_G_1 | SPP_WAUE | South Dakota | 46 | Clark | 25 | 3341 | 1 | Clark (SD) | 12822 | 1970 | 9999 | Combustion Turbine | [5 empty] | Fossil | G | 2025 | Oil |  | 0 | 0 | 0 | 0 | 0 | 0 | 0 | 0 | 0 | 0 | 0 | 0 | 0 | 0 | 0 | 0 | 0 | 0 | 0 | 0 | 0 | 0 | 0 | 0 | 0 | 0 | 0 | 0 | 0 | 0 | 0 | 0 | 0 | 0 | 0 | 0 | 0 | 0 | 0 | 0 | 0.04862 | 0 | 0 | 0 | 0 | 0 | 0 | 0 | 0 | 0 | 2.6
3338_G_GT1 | SPP_WAUE | South Dakota | 46 | Brown | 13 | 3338 | GT1 | Aberdeen CT | 13862 | 1978 | 9999 | Combustion Turbine | [5 empty] | Fossil | G | 2025 | Oil |  | 0 | 0 | 0 | 0 | 0 | 0 | 0 | 0 | 0 | 0 | 0 | 0 | 0 | 0 | 0 | 0 | 0 | 0 | 0 | 0 | 0 | 0 | 0 | 0 | 0 | 0 | 0 | 0 | 0 | 0 | 0 | 0 | 0 | 0 | 0 | 0 | 0 | 0 | 0 | 0 | 0.38335 | 0 | 0 | 0 | 0 | 0 | 0 | 0 | 0 | 0 | 20.5
3338_G_2 | SPP_WAUE | South Dakota | 46 | Brown | 13 | 3338 | 2 | Aberdeen CT | 13433 | 2013 | 9999 | Combustion Turbine |  |  |  | H2O |  | Fossil | G | 2025 | NaturalGas |  | 0 | 0 | 0.023023 | 0.023023 | 0 | 0 | 0 | 0 | 0 | 0 | 0 | 0 | 0 | 0 | 0 | 0 | 0 | 0 | 1.7139 | 1.7139 | 0 | 0 | 1.3478 | 1.3478 | 0 | 0 | 1.613e-09 | 1.613e-09 | 0 | 0 | 0.00492 | 0.00492 | 0 | 0 | 0 | 0 | 0 | 0 | 0 | 0 | 0.9724 | 0 | 0 | 0.026906 | 0.026906 | 0 | 0 | 0.077054 | 0.077054 | 0 | 52
3325_G_GT4 | WECC_WY | South Dakota | 46 | Pennington | 103 | 3325 | GT4 | Ben French | 23634 | 1979 | 9999 | Combustion Turbine | [5 empty] | Fossil | G | 2025 | Oil |  | 0 | 0 | 0 | 0 | 0 | 0 | 0 | 0 | 0 | 0 | 0 | 0 | 0 | 0 | 0 | 0 | 0 | 0 | 0 | 0 | 0 | 0 | 0 | 0 | 0 | 0 | 0 | 0 | 0 | 0 | 0 | 0 | 0 | 0 | 0 | 0 | 0 | 0 | 0 | 0 | 0.3179 | 0 | 0 | 0 | 0 | 0 | 0 | 0 | 0 | 0 | 17
3325_G_GT3 | WECC_WY | South Dakota | 46 | Pennington | 103 | 3325 | GT3 | Ben French | 23634 | 1978 | 9999 | Combustion Turbine | [5 empty] | Fossil | G | 2025 | Oil |  | 0 | 0 | 0 | 0 | 0 | 0 | 0 | 0 | 0 | 0 | 0 | 0 | 0 | 0 | 0 | 0 | 0 | 0 | 0 | 0 | 0 | 0 | 0 | 0 | 0 | 0 | 0 | 0 | 0 | 0 | 0 | 0 | 0 | 0 | 0 | 0 | 0 | 0 | 0 | 0 | 0.3179 | 0 | 0 | 0 | 0 | 0 | 0 | 0 | 0 | 0 | 17
3325_G_GT2 | WECC_WY | South Dakota | 46 | Pennington | 103 | 3325 | GT2 | Ben French | 23634 | 1977 | 9999 | Combustion Turbine | [5 empty] | Fossil | G | 2025 | Oil |  | 0 | 0 | 0 | 0 | 0 | 0 | 0 | 0 | 0 | 0 | 0 | 0 | 0 | 0 | 0 | 0 | 0 | 0 | 0 | 0 | 0 | 0 | 0 | 0 | 0 | 0 | 0 | 0 | 0 | 0 | 0 | 0 | 0 | 0 | 0 | 0 | 0 | 0 | 0 | 0 | 0.3179 | 0 | 0 | 0 | 0 | 0 | 0 | 0 | 0 | 0 | 17
3325_G_GT1 | WECC_WY | South Dakota | 46 | Pennington | 103 | 3325 | GT1 | Ben French | 23625 | 1977 | 9999 | Combustion Turbine | [5 empty] | Fossil | G | 2025 | Oil |  | 0 | 0 | 0 | 0 | 0 | 0 | 0 | 0 | 0 | 0 | 0 | 0 | 0 | 0 | 0 | 0 | 0 | 0 | 0 | 0 | 0 | 0 | 0 | 0 | 0 | 0 | 0 | 0 | 0 | 0 | 0 | 0 | 0 | 0 | 0 | 0 | 0 | 0 | 0 | 0 | 0.3179 | 0 | 0 | 0 | 0 | 0 | 0 | 0 | 0 | 0 | 17
3325_G_5 | WECC_WY | South Dakota | 46 | Pennington | 103 | 3325 | 5 | Ben French | 12822 | 1965 | 9999 | Combustion Turbine | [5 empty] | Fossil | G | 2025 | Oil |  | 0 | 0 | 0 | 0 | 0 | 0 | 0 | 0 | 0 | 0 | 0 | 0 | 0 | 0 | 0 | 0 | 0 | 0 | 0 | 0 | 0 | 0 | 0 | 0 | 0 | 0 | 0 | 0 | 0 | 0 | 0 | 0 | 0 | 0 | 0 | 0 | 0 | 0 | 0 | 0 | 0.0374 | 0 | 0 | 0 | 0 | 0 | 0 | 0 | 0 | 0 | 2
3325_G_4 | WECC_WY | South Dakota | 46 | Pennington | 103 | 3325 | 4 | Ben French | 12822 | 1965 | 9999 | Combustion Turbine | [5 empty] | Fossil | G | 2025 | Oil |  | 0 | 0 | 0 | 0 | 0 | 0 | 0 | 0 | 0 | 0 | 0 | 0 | 0 | 0 | 0 | 0 | 0 | 0 | 0 | 0 | 0 | 0 | 0 | 0 | 0 | 0 | 0 | 0 | 0 | 0 | 0 | 0 | 0 | 0 | 0 | 0 | 0 | 0 | 0 | 0 | 0.0374 | 0 | 0 | 0 | 0 | 0 | 0 | 0 | 0 | 0 | 2
3325_G_3 | WECC_WY | South Dakota | 46 | Pennington | 103 | 3325 | 3 | Ben French | 12822 | 1965 | 9999 | Combustion Turbine | [5 empty] | Fossil | G | 2025 | Oil |  | 0 | 0 | 0 | 0 | 0 | 0 | 0 | 0 | 0 | 0 | 0 | 0 | 0 | 0 | 0 | 0 | 0 | 0 | 0 | 0 | 0 | 0 | 0 | 0 | 0 | 0 | 0 | 0 | 0 | 0 | 0 | 0 | 0 | 0 | 0 | 0 | 0 | 0 | 0 | 0 | 0.0374 | 0 | 0 | 0 | 0 | 0 | 0 | 0 | 0 | 0 | 2
3325_G_2 | WECC_WY | South Dakota | 46 | Pennington | 103 | 3325 | 2 | Ben French | 12822 | 1965 | 9999 | Combustion Turbine | [5 empty] | Fossil | G | 2025 | Oil |  | 0 | 0 | 0 | 0 | 0 | 0 | 0 | 0 | 0 | 0 | 0 | 0 | 0 | 0 | 0 | 0 | 0 | 0 | 0 | 0 | 0 | 0 | 0 | 0 | 0 | 0 | 0 | 0 | 0 | 0 | 0 | 0 | 0 | 0 | 0 | 0 | 0 | 0 | 0 | 0 | 0.0374 | 0 | 0 | 0 | 0 | 0 | 0 | 0 | 0 | 0 | 2
3323_G_7 | S_VACA | South Carolina | 45 | Mccormick | 65 | 3323 | 7 | J Strom Thurmond | 0 | 1954 | 9999 | Hydro | [5 empty] | Non-Fossil | G | 2025 | Hydro |  | 0 | 0 | 0 | 0 | 0 | 0 | 0 | 0 | 0 | 0 | 0 | 0 | 0 | 0 | 0 | 0 | 22.8986 | 23.3823 | 24.7774 | 71.0584 | 0 | 0 | 0 | 0 | 0 | 0 | 0 | 0 | 0 | 0 | 0 | 0 | 0 | 0 | 0 | 0 | 0 | 0 | 0 | 0 | 0.69179 | 0.06091 | 0.062197 | 0.065908 | 0.18902 | 0 | 0 | 0 | 0 | 0 | 46.4614
3323_G_6 | S_VACA | South Carolina | 45 | Mccormick | 65 | 3323 | 6 | J Strom Thurmond | 0 | 1954 | 9999 | Hydro | [5 empty] | Non-Fossil | G | 2025 | Hydro |  | 0 | 0 | 0 | 0 | 0 | 0 | 0 | 0 | 0 | 0 | 0 | 0 | 0 | 0 | 0 | 0 | 22.8986 | 23.3823 | 24.7774 | 71.0584 | 0 | 0 | 0 | 0 | 0 | 0 | 0 | 0 | 0 | 0 | 0 | 0 | 0 | 0 | 0 | 0 | 0 | 0 | 0 | 0 | 0.69179 | 0.06091 | 0.062197 | 0.065908 | 0.18902 | 0 | 0 | 0 | 0 | 0 | 46.4614
3323_G_5 | S_VACA | South Carolina | 45 | Mccormick | 65 | 3323 | 5 | J Strom Thurmond | 0 | 1954 | 9999 | Hydro | [5 empty] | Non-Fossil | G | 2025 | Hydro |  | 0 | 0 | 0 | 0 | 0 | 0 | 0 | 0 | 0 | 0 | 0 | 0 | 0 | 0 | 0 | 0 | 22.8986 | 23.3823 | 24.7774 | 71.0584 | 0 | 0 | 0 | 0 | 0 | 0 | 0 | 0 | 0 | 0 | 0 | 0 | 0 | 0 | 0 | 0 | 0 | 0 | 0 | 0 | 0.69179 | 0.06091 | 0.062197 | 0.065908 | 0.18902 | 0 | 0 | 0 | 0 | 0 | 46.4614
3323_G_4 | S_VACA | South Carolina | 45 | Mccormick | 65 | 3323 | 4 | J Strom Thurmond | 0 | 1953 | 9999 | Hydro | [5 empty] | Non-Fossil | G | 2025 | Hydro |  | 0 | 0 | 0 | 0 | 0 | 0 | 0 | 0 | 0 | 0 | 0 | 0 | 0 | 0 | 0 | 0 | 22.8986 | 23.3823 | 24.7774 | 71.0584 | 0 | 0 | 0 | 0 | 0 | 0 | 0 | 0 | 0 | 0 | 0 | 0 | 0 | 0 | 0 | 0 | 0 | 0 | 0 | 0 | 0.69179 | 0.06091 | 0.062197 | 0.065908 | 0.18902 | 0 | 0 | 0 | 0 | 0 | 46.4614
3323_G_3 | S_VACA | South Carolina | 45 | Mccormick | 65 | 3323 | 3 | J Strom Thurmond | 0 | 1953 | 9999 | Hydro | [5 empty] | Non-Fossil | G | 2025 | Hydro |  | 0 | 0 | 0 | 0 | 0 | 0 | 0 | 0 | 0 | 0 | 0 | 0 | 0 | 0 | 0 | 0 | 22.8986 | 23.3823 | 24.7774 | 71.0584 | 0 | 0 | 0 | 0 | 0 | 0 | 0 | 0 | 0 | 0 | 0 | 0 | 0 | 0 | 0 | 0 | 0 | 0 | 0 | 0 | 0.69179 | 0.06091 | 0.062197 | 0.065908 | 0.18902 | 0 | 0 | 0 | 0 | 0 | 46.4614
3323_G_2 | S_VACA | South Carolina | 45 | Mccormick | 65 | 3323 | 2 | J Strom Thurmond | 0 | 1953 | 9999 | Hydro | [5 empty] | Non-Fossil | G | 2025 | Hydro |  | 0 | 0 | 0 | 0 | 0 | 0 | 0 | 0 | 0 | 0 | 0 | 0 | 0 | 0 | 0 | 0 | 22.8986 | 23.3823 | 24.7774 | 71.0584 | 0 | 0 | 0 | 0 | 0 | 0 | 0 | 0 | 0 | 0 | 0 | 0 | 0 | 0 | 0 | 0 | 0 | 0 | 0 | 0 | 0.69179 | 0.06091 | 0.062197 | 0.065908 | 0.18902 | 0 | 0 | 0 | 0 | 0 | 46.4614
3323_G_1 | S_VACA | South Carolina | 45 | Mccormick | 65 | 3323 | 1 | J Strom Thurmond | 0 | 1953 | 9999 | Hydro | [5 empty] | Non-Fossil | G | 2025 | Hydro |  | 0 | 0 | 0 | 0 | 0 | 0 | 0 | 0 | 0 | 0 | 0 | 0 | 0 | 0 | 0 | 0 | 22.8986 | 23.3823 | 24.7774 | 71.0584 | 0 | 0 | 0 | 0 | 0 | 0 | 0 | 0 | 0 | 0 | 0 | 0 | 0 | 0 | 0 | 0 | 0 | 0 | 0 | 0 | 0.69179 | 0.06091 | 0.062197 | 0.065908 | 0.18902 | 0 | 0 | 0 | 0 | 0 | 46.4614
3321_G_1 | S_VACA | South Carolina | 45 | Berkeley | 15 | 3321 | 1 | Spillway | 0 | 1950 | 9999 | Hydro | [5 empty] | Non-Fossil | G | 2025 | Hydro |  | 0 | 0 | 0 | 0 | 0 | 0 | 0 | 0 | 0 | 0 | 0 | 0 | 0 | 0 | 0 | 0 | 0.95411 | 0.97426 | 1.0324 | 2.9608 | 0 | 0 | 0 | 0 | 0 | 0 | 0 | 0 | 0 | 0 | 0 | 0 | 0 | 0 | 0 | 0 | 0 | 0 | 0 | 0 | 0.028824 | 0.0025379 | 0.0025915 | 0.0027462 | 0.0078756 | 0 | 0 | 0 | 0 | 0 | 1.9359
3320_G_5 | S_VACA | South Carolina | 45 | Horry | 51 | 3320 | 5 | Myrtle Beach | 25000 | 1976 | 9999 | Combustion Turbine | [5 empty] | Fossil | G | 2025 | Oil |  | 0 | 0 | 0 | 0 | 0 | 0 | 0 | 0 | 0 | 0 | 0 | 0 | 0 | 0 | 0 | 0 | 0 | 0 | 0 | 0 | 0 | 0 | 0 | 0 | 0 | 0 | 0 | 0 | 0 | 0 | 0 | 0 | 0 | 0 | 0 | 0 | 0 | 0 | 0 | 0 | 0.3927 | 0 | 0 | 0 | 0 | 0 | 0 | 0 | 0 | 0 | 21
3320_G_4 | S_VACA | South Carolina | 45 | Horry | 51 | 3320 | 4 | Myrtle Beach | 25000 | 1972 | 9999 | Combustion Turbine | [5 empty] | Fossil | G | 2025 | Oil |  | 0 | 0 | 0 | 0 | 0 | 0 | 0 | 0 | 0 | 0 | 0 | 0 | 0 | 0 | 0 | 0 | 0 | 0 | 0 | 0 | 0 | 0 | 0 | 0 | 0 | 0 | 0 | 0 | 0 | 0 | 0 | 0 | 0 | 0 | 0 | 0 | 0 | 0 | 0 | 0 | 0.3553 | 0 | 0 | 0 | 0 | 0 | 0 | 0 | 0 | 0 | 19
3320_G_3 | S_VACA | South Carolina | 45 | Horry | 51 | 3320 | 3 | Myrtle Beach | 25000 | 1962 | 9999 | Combustion Turbine | [5 empty] | Fossil | G | 2025 | Oil |  | 0 | 0 | 0 | 0 | 0 | 0 | 0 | 0 | 0 | 0 | 0 | 0 | 0 | 0 | 0 | 0 | 0 | 0 | 0 | 0 | 0 | 0 | 0 | 0 | 0 | 0 | 0 | 0 | 0 | 0 | 0 | 0 | 0 | 0 | 0 | 0 | 0 | 0 | 0 | 0 | 0.3553 | 0 | 0 | 0 | 0 | 0 | 0 | 0 | 0 | 0 | 19
3320_G_2 | S_VACA | South Carolina | 45 | Horry | 51 | 3320 | 2 | Myrtle Beach | 25000 | 1962 | 9999 | Combustion Turbine | [5 empty] | Fossil | G | 2025 | Oil |  | 0 | 0 | 0 | 0 | 0 | 0 | 0 | 0 | 0 | 0 | 0 | 0 | 0 | 0 | 0 | 0 | 0 | 0 | 0 | 0 | 0 | 0 | 0 | 0 | 0 | 0 | 0 | 0 | 0 | 0 | 0 | 0 | 0 | 0 | 0 | 0 | 0 | 0 | 0 | 0 | 0.1496 | 0 | 0 | 0 | 0 | 0 | 0 | 0 | 0 | 0 | 8
3320_G_1 | S_VACA | South Carolina | 45 | Horry | 51 | 3320 | 1 | Myrtle Beach | 25000 | 1972 | 9999 | Combustion Turbine | [5 empty] | Fossil | G | 2025 | Oil |  | 0 | 0 | 0 | 0 | 0 | 0 | 0 | 0 | 0 | 0 | 0 | 0 | 0 | 0 | 0 | 0 | 0 | 0 | 0 | 0 | 0 | 0 | 0 | 0 | 0 | 0 | 0 | 0 | 0 | 0 | 0 | 0 | 0 | 0 | 0 | 0 | 0 | 0 | 0 | 0 | 0.1496 | 0 | 0 | 0 | 0 | 0 | 0 | 0 | 0 | 0 | 8
332_G_2 | WECC_SCE | California | 6 | San Bernardino | 71 | 332 | 2 | Fontana | 0 | 1917 | 9999 | Hydro | [5 empty] | Non-Fossil | G | 2025 | Hydro |  | 0 | 0 | 0 | 0 | 0 | 0 | 0 | 0 | 0 | 0 | 0 | 0 | 0 | 0 | 0 | 0 | 0.62155 | 1.0958 | 2.5066 | 4.224 | 0 | 0 | 0 | 0 | 0 | 0 | 0 | 0 | 0 | 0 | 0 | 0 | 0 | 0 | 0 | 0 | 0 | 0 | 0 | 0 | 0.022334 | 0.0016533 | 0.0029148 | 0.0066676 | 0.011236 | 0 | 0 | 0 | 0 | 0 | 1.5
332_G_1 | WECC_SCE | California | 6 | San Bernardino | 71 | 332 | 1 | Fontana | 0 | 1917 | 9999 | Hydro | [5 empty] | Non-Fossil | G | 2025 | Hydro |  | 0 | 0 | 0 | 0 | 0 | 0 | 0 | 0 | 0 | 0 | 0 | 0 | 0 | 0 | 0 | 0 | 0.62155 | 1.0958 | 2.5066 | 4.224 | 0 | 0 | 0 | 0 | 0 | 0 | 0 | 0 | 0 | 0 | 0 | 0 | 0 | 0 | 0 | 0 | 0 | 0 | 0 | 0 | 0.022334 | 0.0016533 | 0.0029148 | 0.0066676 | 0.011236 | 0 | 0 | 0 | 0 | 0 | 1.5
3319_G_H6 | S_VACA | South Carolina | 45 | Berkeley | 15 | 3319 | H6 | Jefferies | 0 | 1942 | 9999 | Hydro | [5 empty] | Non-Fossil | G | 2025 | Hydro |  | 0 | 0 | 0 | 0 | 0 | 0 | 0 | 0 | 0 | 0 | 0 | 0 | 0 | 0 | 0 | 0 | 5.4214 | 5.5359 | 5.8662 | 16.8235 | 0 | 0 | 0 | 0 | 0 | 0 | 0 | 0 | 0 | 0 | 0 | 0 | 0 | 0 | 0 | 0 | 0 | 0 | 0 | 0 | 0.16378 | 0.014421 | 0.014725 | 0.015604 | 0.04475 | 0 | 0 | 0 | 0 | 0 | 11
3319_G_H4 | S_VACA | South Carolina | 45 | Berkeley | 15 | 3319 | H4 | Jefferies | 0 | 1942 | 9999 | Hydro | [5 empty] | Non-Fossil | G | 2025 | Hydro |  | 0 | 0 | 0 | 0 | 0 | 0 | 0 | 0 | 0 | 0 | 0 | 0 | 0 | 0 | 0 | 0 | 14.2927 | 14.5946 | 15.4654 | 44.3528 | 0 | 0 | 0 | 0 | 0 | 0 | 0 | 0 | 0 | 0 | 0 | 0 | 0 | 0 | 0 | 0 | 0 | 0 | 0 | 0 | 0.43179 | 0.038019 | 0.038822 | 0.041138 | 0.11798 | 0 | 0 | 0 | 0 | 0 | 29
3319_G_H3 | S_VACA | South Carolina | 45 | Berkeley | 15 | 3319 | H3 | Jefferies | 0 | 1942 | 9999 | Hydro | [5 empty] | Non-Fossil | G | 2025 | Hydro |  | 0 | 0 | 0 | 0 | 0 | 0 | 0 | 0 | 0 | 0 | 0 | 0 | 0 | 0 | 0 | 0 | 14.2927 | 14.5946 | 15.4654 | 44.3528 | 0 | 0 | 0 | 0 | 0 | 0 | 0 | 0 | 0 | 0 | 0 | 0 | 0 | 0 | 0 | 0 | 0 | 0 | 0 | 0 | 0.43179 | 0.038019 | 0.038822 | 0.041138 | 0.11798 | 0 | 0 | 0 | 0 | 0 | 29
3319_G_H2 | S_VACA | South Carolina | 45 | Berkeley | 15 | 3319 | H2 | Jefferies | 0 | 1942 | 9999 | Hydro | [5 empty] | Non-Fossil | G | 2025 | Hydro |  | 0 | 0 | 0 | 0 | 0 | 0 | 0 | 0 | 0 | 0 | 0 | 0 | 0 | 0 | 0 | 0 | 14.2927 | 14.5946 | 15.4654 | 44.3528 | 0 | 0 | 0 | 0 | 0 | 0 | 0 | 0 | 0 | 0 | 0 | 0 | 0 | 0 | 0 | 0 | 0 | 0 | 0 | 0 | 0.43179 | 0.038019 | 0.038822 | 0.041138 | 0.11798 | 0 | 0 | 0 | 0 | 0 | 29
3319_G_H1 | S_VACA | South Carolina | 45 | Berkeley | 15 | 3319 | H1 | Jefferies | 0 | 1942 | 9999 | Hydro | [5 empty] | Non-Fossil | G | 2025 | Hydro |  | 0 | 0 | 0 | 0 | 0 | 0 | 0 | 0 | 0 | 0 | 0 | 0 | 0 | 0 | 0 | 0 | 14.2927 | 14.5946 | 15.4654 | 44.3528 | 0 | 0 | 0 | 0 | 0 | 0 | 0 | 0 | 0 | 0 | 0 | 0 | 0 | 0 | 0 | 0 | 0 | 0 | 0 | 0 | 0.43179 | 0.038019 | 0.038822 | 0.041138 | 0.11798 | 0 | 0 | 0 | 0 | 0 | 29
3318_G_3 | S_VACA | South Carolina | 45 | Beaufort | 13 | 3318 | 3 | Hilton Head | 25000 | 1979 | 9999 | Combustion Turbine |  |  |  | H2O |  | Fossil | G | 2025 | Oil |  | 0 | 0 | 0 | 0 | 0 | 0 | 0 | 0 | 0 | 0 | 0 | 0 | 0 | 0 | 0 | 0 | 0 | 0 | 0 | 0 | 0 | 0 | 0 | 0 | 0 | 0 | 0 | 0 | 0 | 0 | 0 | 0 | 0 | 0 | 0 | 0 | 0 | 0 | 0 | 0 | 0.9724 | 0 | 0 | 0 | 0 | 0 | 0 | 0 | 0 | 0 | 52
3318_G_2 | S_VACA | South Carolina | 45 | Beaufort | 13 | 3318 | 2 | Hilton Head | 25000 | 1974 | 9999 | Combustion Turbine | [5 empty] | Fossil | G | 2025 | Oil |  | 0 | 0 | 0 | 0 | 0 | 0 | 0 | 0 | 0 | 0 | 0 | 0 | 0 | 0 | 0 | 0 | 0 | 0 | 0 | 0 | 0 | 0 | 0 | 0 | 0 | 0 | 0 | 0 | 0 | 0 | 0 | 0 | 0 | 0 | 0 | 0 | 0 | 0 | 0 | 0 | 0.3553 | 0 | 0 | 0 | 0 | 0 | 0 | 0 | 0 | 0 | 19
3318_G_1 | S_VACA | South Carolina | 45 | Beaufort | 13 | 3318 | 1 | Hilton Head | 25000 | 1973 | 9999 | Combustion Turbine | [5 empty] | Fossil | G | 2025 | Oil |  | 0 | 0 | 0 | 0 | 0 | 0 | 0 | 0 | 0 | 0 | 0 | 0 | 0 | 0 | 0 | 0 | 0 | 0 | 0 | 0 | 0 | 0 | 0 | 0 | 0 | 0 | 0 | 0 | 0 | 0 | 0 | 0 | 0 | 0 | 0 | 0 | 0 | 0 | 0 | 0 | 0.3553 | 0 | 0 | 0 | 0 | 0 | 0 | 0 | 0 | 0 | 19
3305_G_IC2 | S_VACA | South Carolina | 45 | Anderson | 7 | 3305 | IC2 | Rocky River (SC) | 10745 | 2013 | 9999 | Combustion Turbine | [5 empty] | Fossil | G | 2025 | Oil |  | 0 | 0 | 0 | 0 | 0 | 0 | 0 | 0 | 0 | 0 | 0 | 0 | 0 | 0 | 0 | 0 | 0 | 0 | 0 | 0 | 0 | 0 | 0 | 0 | 0 | 0 | 0 | 0 | 0 | 0 | 0 | 0 | 0 | 0 | 0 | 0 | 0 | 0 | 0 | 0 | 0.0187 | 0 | 0 | 0 | 0 | 0 | 0 | 0 | 0 | 0 | 1
3305_G_2 | S_VACA | South Carolina | 45 | Anderson | 7 | 3305 | 2 | Rocky River (SC) | 0 | 1941 | 9999 | Hydro | [5 empty] | Non-Fossil | G | 2025 | Hydro |  | 0 | 0 | 0 | 0 | 0 | 0 | 0 | 0 | 0 | 0 | 0 | 0 | 0 | 0 | 0 | 0 | 0.39428 | 0.40261 | 0.42663 | 1.2235 | 0 | 0 | 0 | 0 | 0 | 0 | 0 | 0 | 0 | 0 | 0 | 0 | 0 | 0 | 0 | 0 | 0 | 0 | 0 | 0 | 0.011912 | 0.0010488 | 0.0010709 | 0.0011348 | 0.0032546 | 0 | 0 | 0 | 0 | 0 | 0.8
3305_G_1 | S_VACA | South Carolina | 45 | Anderson | 7 | 3305 | 1 | Rocky River (SC) | 0 | 1941 | 9999 | Hydro | [5 empty] | Non-Fossil | G | 2025 | Hydro |  | 0 | 0 | 0 | 0 | 0 | 0 | 0 | 0 | 0 | 0 | 0 | 0 | 0 | 0 | 0 | 0 | 0.88714 | 0.90587 | 0.95992 | 2.7529 | 0 | 0 | 0 | 0 | 0 | 0 | 0 | 0 | 0 | 0 | 0 | 0 | 0 | 0 | 0 | 0 | 0 | 0 | 0 | 0 | 0.026801 | 0.0023598 | 0.0024096 | 0.0025534 | 0.0073228 | 0 | 0 | 0 | 0 | 0 | 1.8
3298_G_2 | S_VACA | South Carolina | 45 | Berkeley | 15 | 3298 | 2 | Williams | 17411 | 1972 | 9999 | Combustion Turbine | [5 empty] | Fossil | G | 2025 | NaturalGas |  | 0.00402 | 0 | 0.011138 | 0.015158 | 0 | 0 | 0 | 0 | 0 | 0 | 0 | 0 | 0 | 0 | 0 | 0 | 0.23089 | 0 | 0.63974 | 0.87063 | 0.23533 | 0 | 0.65204 | 0.88738 | 2.815e-10 | 0 | 7.783e-10 | 1.0598e-09 | 0.0014588 | 0 | 0.004042 | 0.0055008 | 0 | 0 | 0 | 0 | 0 | 0 | 0 | 0 | 0.374 | 0.0036246 | 0 | 0.010043 | 0.013668 | 0.016148 | 0 | 0.043293 | 0.059441 | 0 | 20
3298_G_1 | S_VACA | South Carolina | 45 | Berkeley | 15 | 3298 | 1 | Williams | 17408 | 1972 | 9999 | Combustion Turbine | [5 empty] | Fossil | G | 2025 | NaturalGas |  | 0.0040193 | 0 | 0.011137 | 0.015156 | 0 | 0 | 0 | 0 | 0 | 0 | 0 | 0 | 0 | 0 | 0 | 0 | 0.23089 | 0 | 0.63974 | 0.87063 | 0.23529 | 0 | 0.65193 | 0.88722 | 2.815e-10 | 0 | 7.783e-10 | 1.0598e-09 | 0.0014528 | 0 | 0.0040252 | 0.0054779 | 0 | 0 | 0 | 0 | 0 | 0 | 0 | 0 | 0.374 | 0.0036246 | 0 | 0.010043 | 0.013668 | 0.016145 | 0 | 0.043286 | 0.059431 | 0 | 20
3298_B_WIL1 | S_VACA | South Carolina | 45 | Berkeley | 15 | 3298 | WIL1 | Williams | 9723 | 1973 | 9999 | Coal Steam | tangential | dry | ESPC + Wet Scrubber + SCR + ACI | LNC1 | Wet Scrubber | Fossil | B | 2025 | Coal |  | 10.0966 | 12.3863 | 16.8333 | 39.3161 | 10.0966 | 12.3863 | 16.8333 | 39.3161 | 0 | 0 | 0 | 0 | 0 | 0 | 0 | 0 | 1038.423 | 1273.9143 | 1731.2853 | 4043.6226 | 1056.3662 | 1295.9266 | 1761.2006 | 4113.4934 | 0.003399 | 0.0041698 | 0.0056668 | 0.013236 | 0.72766 | 0.89268 | 1.2132 | 2.8335 | 0.68171 | 0.8363 | 1.1366 | 2.6546 | 0.0050483 | 0.0061931 | 0.0084166 | 0.019658 | 29.3132 | 6.9026 | 8.4679 | 11.5082 | 26.8787 | 24.1975 | 29.685 | 40.3428 | 94.2253 | 0 | 605 | Scrubber / SCR / Mercury Control | Wet Scrubber
3297_B_WAT2 | S_VACA | South Carolina | 45 | Richland | 79 | 3297 | WAT2 | Wateree | 10358 | 1971 | 9999 | Coal Steam | wall | dry | Bag House + Wet Scrubber + SCR + ACI | LNB | Wet Scrubber | Fossil | B | 2025 | Coal |  | 6.0421 | 7.3714 | 10.067 | 23.4805 | 6.0421 | 7.3714 | 10.067 | 23.4805 | 0 | 0 | 0 | 0 | 0 | 0 | 0 | 0 | 583.3277 | 711.6598 | 971.9076 | 2266.895 | 632.162 | 771.2377 | 1053.2726 | 2456.6723 | 0.002034 | 0.0024815 | 0.003389 | 0.0079046 | 0.32957 | 0.40207 | 0.54911 | 1.2807 | 0.67992 | 0.82951 | 1.1329 | 2.6423 | 0.0030212 | 0.0036859 | 0.0050335 | 0.011741 | 16.0689 | 3.8479 | 4.6945 | 6.4112 | 14.9536 | 13.7201 | 16.7385 | 22.8597 | 53.3183 | 0 | 342 | Scrubber / SCR / Mercury Control | Wet Scrubber
3297_B_WAT1 | S_VACA | South Carolina | 45 | Richland | 79 | 3297 | WAT1 | Wateree | 10374 | 1970 | 9999 | Coal Steam | wall | dry | ESPC + Bag House + Wet Scrubber + SCR + ACI | LNB | Wet Scrubber | Fossil | B | 2025 | Coal |  | 6.0514 | 7.3828 | 10.0826 | 23.5168 | 6.0514 | 7.3828 | 10.0826 | 23.5168 | 0 | 0 | 0 | 0 | 0 | 0 | 0 | 0 | 583.3277 | 711.6598 | 971.9076 | 2266.895 | 633.1385 | 772.429 | 1054.8996 | 2460.4671 | 0.0020372 | 0.0024854 | 0.0033942 | 0.0079168 | 0.33244 | 0.40557 | 0.55389 | 1.2919 | 0.68097 | 0.83079 | 1.1346 | 2.6464 | 0.0030256 | 0.0036912 | 0.0050413 | 0.011758 | 19.227 | 3.8479 | 4.6945 | 6.4112 | 14.9536 | 13.7413 | 16.7644 | 22.895 | 53.4007 | 0 | 342 | Scrubber / SCR / Mercury Control | Wet Scrubber
3295_G_GT4 | S_VACA | South Carolina | 45 | Aiken | 3 | 3295 | GT4 | Urquhart | 10745 | 1999 | 9999 | Combustion Turbine |  |  |  | H2O |  | Fossil | G | 2025 | NaturalGas |  | 0.13493 | 0.0608 | 0.7709 | 0.96662 | 0 | 0 | 0 | 0 | 0 | 0 | 0 | 0 | 0 | 0 | 0 | 0 | 12.5571 | 5.6585 | 71.7446 | 89.9602 | 7.8986 | 3.5592 | 45.1283 | 56.5861 | 9.4468e-09 | 4.2569e-09 | 5.3994e-08 | 6.7698e-08 | 0.00598 | 0.0026947 | 0.034166 | 0.042841 | 0 | 0 | 0 | 0 | 0 | 0 | 0 | 0 | 0.8789 | 0.11826 | 0.073864 | 0.31585 | 0.50797 | 0.54198 | 0.2199 | 2.9963 | 3.7582 | 0 | 47
3295_G_GT3 | S_VACA | South Carolina | 45 | Aiken | 3 | 3295 | GT3 | Urquhart | 10745 | 1969 | 9999 | Combustion Turbine | [5 empty] | Fossil | G | 2025 | NaturalGas |  | 0.03128 | 0.014095 | 0.16806 | 0.21343 | 0 | 0 | 0 | 0 | 0 | 0 | 0 | 0 | 0 | 0 | 0 | 0 | 2.9111 | 1.3118 | 15.6406 | 19.8634 | 1.8311 | 0.82513 | 9.8381 | 12.4943 | 2.1887e-09 | 9.8627e-10 | 1.1763e-08 | 1.4938e-08 | 0.00010009 | 4.5104e-05 | 0.00053778 | 0.00068298 | 0 | 0 | 0 | 0 | 0 | 0 | 0 | 0 | 0.2057 | 0.027415 | 0.017124 | 0.077188 | 0.12173 | 0.12564 | 0.05098 | 0.65321 | 0.82984 | 0 | 11
3295_G_GT2 | S_VACA | South Carolina | 45 | Aiken | 3 | 3295 | GT2 | Urquhart | 10745 | 1969 | 9999 | Combustion Turbine | [5 empty] | Fossil | G | 2025 | NaturalGas |  | 0.03981 | 0.017939 | 0.21389 | 0.27164 | 0 | 0 | 0 | 0 | 0 | 0 | 0 | 0 | 0 | 0 | 0 | 0 | 3.705 | 1.6695 | 19.9062 | 25.2807 | 2.3305 | 1.0502 | 12.5212 | 15.9019 | 2.7856e-09 | 1.2552e-09 | 1.4971e-08 | 1.9011e-08 | 0.013637 | 0.0061449 | 0.073266 | 0.093047 | 0 | 0 | 0 | 0 | 0 | 0 | 0 | 0 | 0.2618 | 0.034892 | 0.021794 | 0.09824 | 0.15493 | 0.15991 | 0.064883 | 0.83136 | 1.0562 | 0 | 14
3295_G_GT1 | S_VACA | South Carolina | 45 | Aiken | 3 | 3295 | GT1 | Urquhart | 10745 | 1969 | 9999 | Combustion Turbine | [5 empty] | Fossil | G | 2025 | NaturalGas |  | 0.042654 | 0.019221 | 0.22917 | 0.29104 | 0 | 0 | 0 | 0 | 0 | 0 | 0 | 0 | 0 | 0 | 0 | 0 | 3.9696 | 1.7888 | 21.328 | 27.0865 | 2.497 | 1.1252 | 13.4156 | 17.0377 | 2.9846e-09 | 1.3449e-09 | 1.604e-08 | 2.0369e-08 | 0.014611 | 0.0065838 | 0.078499 | 0.099694 | 0 | 0 | 0 | 0 | 0 | 0 | 0 | 0 | 0.2805 | 0.037384 | 0.02335 | 0.10526 | 0.16599 | 0.17133 | 0.069518 | 0.89075 | 1.1316 | 0 | 15
3295_G_CT2 | S_VACA | South Carolina | 45 | Aiken | 3 | 3295 | CT2 | Urquhart | 7920 | 2002 | 9999 | Combined Cycle |  |  |  | DLNB + H2O |  | Fossil | G | 2025 | NaturalGas |  | 1.4737 | 2.3781 | 3.293 | 7.1448 | 0 | 0 | 0 | 0 | 0 | 0 | 0 | 0 | 0 | 0 | 0 | 0 | 186.0777 | 300.2618 | 415.7834 | 902.1229 | 86.2725 | 139.2124 | 192.7725 | 418.2574 | 1.0317e-07 | 1.6648e-07 | 2.3053e-07 | 5.0017e-07 | 0.019761 | 0.031888 | 0.044156 | 0.095806 | 0 | 0 | 0 | 0 | 0 | 0 | 0 | 0 | 5.1087 | 0.4224 | 0.62395 | 0.86401 | 1.9104 | 5.9198 | 8.6011 | 12.7994 | 27.3202 | 0 | 168
3295_G_CT1 | S_VACA | South Carolina | 45 | Aiken | 3 | 3295 | CT1 | Urquhart | 7920 | 2002 | 9999 | Combined Cycle |  |  |  | DLNB + H2O |  | Fossil | G | 2025 | NaturalGas |  | 1.4211 | 2.2931 | 3.1754 | 6.8896 | 0 | 0 | 0 | 0 | 0 | 0 | 0 | 0 | 0 | 0 | 0 | 0 | 179.4321 | 289.5381 | 400.934 | 869.9042 | 83.1913 | 134.2405 | 185.8877 | 403.3196 | 9.9484e-08 | 1.6053e-07 | 2.2229e-07 | 4.8231e-07 | 0.018324 | 0.029568 | 0.040944 | 0.088836 | 0 | 0 | 0 | 0 | 0 | 0 | 0 | 0 | 4.9263 | 0.40731 | 0.60167 | 0.83316 | 1.8421 | 5.7083 | 8.2939 | 12.3422 | 26.3445 | 0 | 162
3295_G_2 | S_VACA | South Carolina | 45 | Aiken | 3 | 3295 | 2 | Urquhart | 7920 | 1954 | 9999 | Combined Cycle |  |  |  | DLNB + H2O |  | Fossil | G | 2025 | NaturalGas |  | 0.56142 | 0.90593 | 1.2545 | 2.7218 | 0 | 0 | 0 | 0 | 0 | 0 | 0 | 0 | 0 | 0 | 0 | 0 | 70.8868 | 114.3854 | 158.3937 | 343.6659 | 32.8657 | 53.0333 | 73.4371 | 159.3361 | 3.9303e-08 | 6.342e-08 | 8.782e-08 | 1.9054e-07 | 0.0075282 | 0.012148 | 0.016821 | 0.036497 | 0 | 0 | 0 | 0 | 0 | 0 | 0 | 0 | 1.9462 | 0.16091 | 0.2377 | 0.32915 | 0.72776 | 2.2551 | 3.2766 | 4.876 | 10.4077 | 0 | 64
3295_G_1 | S_VACA | South Carolina | 45 | Aiken | 3 | 3295 | 1 | Urquhart | 7920 | 1953 | 9999 | Combined Cycle |  |  |  | DLNB + H2O |  | Fossil | G | 2025 | NaturalGas |  | 0.56142 | 0.90593 | 1.2545 | 2.7218 | 0 | 0 | 0 | 0 | 0 | 0 | 0 | 0 | 0 | 0 | 0 | 0 | 70.8868 | 114.3854 | 158.3937 | 343.6659 | 32.8657 | 53.0333 | 73.4371 | 159.3361 | 3.9303e-08 | 6.342e-08 | 8.782e-08 | 1.9054e-07 | 0.0072391 | 0.011681 | 0.016175 | 0.035096 | 0 | 0 | 0 | 0 | 0 | 0 | 0 | 0 | 1.9462 | 0.16091 | 0.2377 | 0.32915 | 0.72776 | 2.2551 | 3.2766 | 4.876 | 10.4077 | 0 | 64
3293_G_5 | S_VACA | South Carolina | 45 | Lexington | 63 | 3293 | 5 | Saluda Lexington | 0 | 1971 | 9999 | Hydro | [5 empty] | Non-Fossil | G | 2025 | Hydro |  | 0 | 0 | 0 | 0 | 0 | 0 | 0 | 0 | 0 | 0 | 0 | 0 | 0 | 0 | 0 | 0 | 31.4856 | 32.1507 | 34.069 | 97.7053 | 0 | 0 | 0 | 0 | 0 | 0 | 0 | 0 | 0 | 0 | 0 | 0 | 0 | 0 | 0 | 0 | 0 | 0 | 0 | 0 | 0.9512 | 0.083752 | 0.085521 | 0.090623 | 0.2599 | 0 | 0 | 0 | 0 | 0 | 63.8844
3293_G_4 | S_VACA | South Carolina | 45 | Lexington | 63 | 3293 | 4 | Saluda Lexington | 0 | 1930 | 9999 | Hydro | [5 empty] | Non-Fossil | G | 2025 | Hydro |  | 0 | 0 | 0 | 0 | 0 | 0 | 0 | 0 | 0 | 0 | 0 | 0 | 0 | 0 | 0 | 0 | 15.5043 | 15.8318 | 16.7764 | 48.1125 | 0 | 0 | 0 | 0 | 0 | 0 | 0 | 0 | 0 | 0 | 0 | 0 | 0 | 0 | 0 | 0 | 0 | 0 | 0 | 0 | 0.4684 | 0.041241 | 0.042112 | 0.044625 | 0.12798 | 0 | 0 | 0 | 0 | 0 | 31.4582
3293_G_3 | S_VACA | South Carolina | 45 | Lexington | 63 | 3293 | 3 | Saluda Lexington | 0 | 1930 | 9999 | Hydro | [5 empty] | Non-Fossil | G | 2025 | Hydro |  | 0 | 0 | 0 | 0 | 0 | 0 | 0 | 0 | 0 | 0 | 0 | 0 | 0 | 0 | 0 | 0 | 16.6969 | 17.0496 | 18.0669 | 51.8134 | 0 | 0 | 0 | 0 | 0 | 0 | 0 | 0 | 0 | 0 | 0 | 0 | 0 | 0 | 0 | 0 | 0 | 0 | 0 | 0 | 0.50443 | 0.044414 | 0.045352 | 0.048058 | 0.13782 | 0 | 0 | 0 | 0 | 0 | 33.8781
3293_G_2 | S_VACA | South Carolina | 45 | Lexington | 63 | 3293 | 2 | Saluda Lexington | 0 | 1930 | 9999 | Hydro | [5 empty] | Non-Fossil | G | 2025 | Hydro |  | 0 | 0 | 0 | 0 | 0 | 0 | 0 | 0 | 0 | 0 | 0 | 0 | 0 | 0 | 0 | 0 | 15.5043 | 15.8318 | 16.7764 | 48.1125 | 0 | 0 | 0 | 0 | 0 | 0 | 0 | 0 | 0 | 0 | 0 | 0 | 0 | 0 | 0 | 0 | 0 | 0 | 0 | 0 | 0.4684 | 0.041241 | 0.042112 | 0.044625 | 0.12798 | 0 | 0 | 0 | 0 | 0 | 31.4582
3293_G_1 | S_VACA | South Carolina | 45 | Lexington | 63 | 3293 | 1 | Saluda Lexington | 0 | 1930 | 9999 | Hydro | [5 empty] | Non-Fossil | G | 2025 | Hydro |  | 0 | 0 | 0 | 0 | 0 | 0 | 0 | 0 | 0 | 0 | 0 | 0 | 0 | 0 | 0 | 0 | 15.5043 | 15.8318 | 16.7764 | 48.1125 | 0 | 0 | 0 | 0 | 0 | 0 | 0 | 0 | 0 | 0 | 0 | 0 | 0 | 0 | 0 | 0 | 0 | 0 | 0 | 0 | 0.4684 | 0.041241 | 0.042112 | 0.044625 | 0.12798 | 0 | 0 | 0 | 0 | 0 | 31.4582
3291_G_GT4 | S_VACA | South Carolina | 45 | Fairfield | 39 | 3291 | GT4 | Parr GT | 15289 | 1971 | 9999 | Combustion Turbine | [5 empty] | Fossil | G | 2025 | NaturalGas |  | 0.0042709 | 0 | 0.0090009 | 0.013272 | 0 | 0 | 0 | 0 | 0 | 0 | 0 | 0 | 0 | 0 | 0 | 0 | 0.27935 | 0 | 0.58872 | 0.86806 | 0.25002 | 0 | 0.52691 | 0.77693 | 2.9903e-10 | 0 | 6.2972e-10 | 9.2875e-10 | 0.001463 | 0 | 0.0030832 | 0.0045461 | 0 | 0 | 0 | 0 | 0 | 0 | 0 | 0 | 0.3553 | 0.0043853 | 0 | 0.009242 | 0.013627 | 0.017156 | 0 | 0.034985 | 0.05214 | 0 | 19
3291_G_GT3 | S_VACA | South Carolina | 45 | Fairfield | 39 | 3291 | GT3 | Parr GT | 15290 | 1971 | 9999 | Combustion Turbine | [5 empty] | Fossil | G | 2025 | NaturalGas |  | 0.0042712 | 0 | 0.0090015 | 0.013273 | 0 | 0 | 0 | 0 | 0 | 0 | 0 | 0 | 0 | 0 | 0 | 0 | 0.27935 | 0 | 0.58872 | 0.86806 | 0.25004 | 0 | 0.52695 | 0.77698 | 2.9905e-10 | 0 | 6.2976e-10 | 9.2881e-10 | 0.0014631 | 0 | 0.0030834 | 0.0045464 | 0 | 0 | 0 | 0 | 0 | 0 | 0 | 0 | 0.3553 | 0.0043853 | 0 | 0.009242 | 0.013627 | 0.017157 | 0 | 0.034987 | 0.052144 | 0 | 19
3291_G_GT2 | S_VACA | South Carolina | 45 | Fairfield | 39 | 3291 | GT2 | Parr GT | 15290 | 1970 | 9999 | Combustion Turbine | [5 empty] | Fossil | G | 2025 | NaturalGas |  | 0.0034844 | 0 | 0.0073433 | 0.010828 | 0 | 0 | 0 | 0 | 0 | 0 | 0 | 0 | 0 | 0 | 0 | 0 | 0.22789 | 0 | 0.48027 | 0.70816 | 0.20398 | 0 | 0.42988 | 0.63385 | 2.4396e-10 | 0 | 5.1376e-10 | 7.5772e-10 | 0.0011935 | 0 | 0.0025154 | 0.0037089 | 0 | 0 | 0 | 0 | 0 | 0 | 0 | 0 | 0.28985 | 0.0035775 | 0 | 0.0075395 | 0.011117 | 0.013996 | 0 | 0.028542 | 0.042538 | 0 | 15.5
3291_G_GT1 | S_VACA | South Carolina | 45 | Fairfield | 39 | 3291 | GT1 | Parr GT | 15290 | 1970 | 9999 | Combustion Turbine | [5 empty] | Fossil | G | 2025 | NaturalGas |  | 0.0034844 | 0 | 0.0073433 | 0.010828 | 0 | 0 | 0 | 0 | 0 | 0 | 0 | 0 | 0 | 0 | 0 | 0 | 0.22789 | 0 | 0.48027 | 0.70816 | 0.20398 | 0 | 0.42988 | 0.63385 | 2.4396e-10 | 0 | 5.1376e-10 | 7.5772e-10 | 0.0011935 | 0 | 0.0025154 | 0.0037089 | 0 | 0 | 0 | 0 | 0 | 0 | 0 | 0 | 0.28985 | 0.0035775 | 0 | 0.0075395 | 0.011117 | 0.013996 | 0 | 0.028542 | 0.042538 | 0 | 15.5
3290_G_6 | S_VACA | South Carolina | 45 | Fairfield | 39 | 3290 | 6 | Parr Hydro | 0 | 1921 | 9999 | Hydro | [5 empty] | Non-Fossil | G | 2025 | Hydro |  | 0 | 0 | 0 | 0 | 0 | 0 | 0 | 0 | 0 | 0 | 0 | 0 | 0 | 0 | 0 | 0 | 1.1926 | 1.2178 | 1.2905 | 3.701 | 0 | 0 | 0 | 0 | 0 | 0 | 0 | 0 | 0 | 0 | 0 | 0 | 0 | 0 | 0 | 0 | 0 | 0 | 0 | 0 | 0.03603 | 0.0031724 | 0.0032394 | 0.0034327 | 0.0098445 | 0 | 0 | 0 | 0 | 0 | 2.4199
3290_G_5 | S_VACA | South Carolina | 45 | Fairfield | 39 | 3290 | 5 | Parr Hydro | 0 | 1914 | 9999 | Hydro | [5 empty] | Non-Fossil | G | 2025 | Hydro |  | 0 | 0 | 0 | 0 | 0 | 0 | 0 | 0 | 0 | 0 | 0 | 0 | 0 | 0 | 0 | 0 | 1.1926 | 1.2178 | 1.2905 | 3.701 | 0 | 0 | 0 | 0 | 0 | 0 | 0 | 0 | 0 | 0 | 0 | 0 | 0 | 0 | 0 | 0 | 0 | 0 | 0 | 0 | 0.03603 | 0.0031724 | 0.0032394 | 0.0034327 | 0.0098445 | 0 | 0 | 0 | 0 | 0 | 2.4199
3290_G_4 | S_VACA | South Carolina | 45 | Fairfield | 39 | 3290 | 4 | Parr Hydro | 0 | 1914 | 9999 | Hydro | [5 empty] | Non-Fossil | G | 2025 | Hydro |  | 0 | 0 | 0 | 0 | 0 | 0 | 0 | 0 | 0 | 0 | 0 | 0 | 0 | 0 | 0 | 0 | 1.1926 | 1.2178 | 1.2905 | 3.701 | 0 | 0 | 0 | 0 | 0 | 0 | 0 | 0 | 0 | 0 | 0 | 0 | 0 | 0 | 0 | 0 | 0 | 0 | 0 | 0 | 0.03603 | 0.0031724 | 0.0032394 | 0.0034327 | 0.0098445 | 0 | 0 | 0 | 0 | 0 | 2.4199
3290_G_3 | S_VACA | South Carolina | 45 | Fairfield | 39 | 3290 | 3 | Parr Hydro | 0 | 1914 | 9999 | Hydro | [5 empty] | Non-Fossil | G | 2025 | Hydro |  | 0 | 0 | 0 | 0 | 0 | 0 | 0 | 0 | 0 | 0 | 0 | 0 | 0 | 0 | 0 | 0 | 1.1926 | 1.2178 | 1.2905 | 3.701 | 0 | 0 | 0 | 0 | 0 | 0 | 0 | 0 | 0 | 0 | 0 | 0 | 0 | 0 | 0 | 0 | 0 | 0 | 0 | 0 | 0.03603 | 0.0031724 | 0.0032394 | 0.0034327 | 0.0098445 | 0 | 0 | 0 | 0 | 0 | 2.4199
3290_G_2 | S_VACA | South Carolina | 45 | Fairfield | 39 | 3290 | 2 | Parr Hydro | 0 | 1914 | 9999 | Hydro | [5 empty] | Non-Fossil | G | 2025 | Hydro |  | 0 | 0 | 0 | 0 | 0 | 0 | 0 | 0 | 0 | 0 | 0 | 0 | 0 | 0 | 0 | 0 | 1.1926 | 1.2178 | 1.2905 | 3.701 | 0 | 0 | 0 | 0 | 0 | 0 | 0 | 0 | 0 | 0 | 0 | 0 | 0 | 0 | 0 | 0 | 0 | 0 | 0 | 0 | 0.03603 | 0.0031724 | 0.0032394 | 0.0034327 | 0.0098445 | 0 | 0 | 0 | 0 | 0 | 2.4199
3290_G_1 | S_VACA | South Carolina | 45 | Fairfield | 39 | 3290 | 1 | Parr Hydro | 0 | 1914 | 9999 | Hydro | [5 empty] | Non-Fossil | G | 2025 | Hydro |  | 0 | 0 | 0 | 0 | 0 | 0 | 0 | 0 | 0 | 0 | 0 | 0 | 0 | 0 | 0 | 0 | 1.1926 | 1.2178 | 1.2905 | 3.701 | 0 | 0 | 0 | 0 | 0 | 0 | 0 | 0 | 0 | 0 | 0 | 0 | 0 | 0 | 0 | 0 | 0 | 0 | 0 | 0 | 0.03603 | 0.0031724 | 0.0032394 | 0.0034327 | 0.0098445 | 0 | 0 | 0 | 0 | 0 | 2.4199
3289_G_4 | S_VACA | South Carolina | 45 | Union | 87 | 3289 | 4 | Neal Shoals | 0 | 1966 | 9999 | Hydro | [5 empty] | Non-Fossil | G | 2025 | Hydro |  | 0 | 0 | 0 | 0 | 0 | 0 | 0 | 0 | 0 | 0 | 0 | 0 | 0 | 0 | 0 | 0 | 0.62017 | 0.63327 | 0.67106 | 1.9245 | 0 | 0 | 0 | 0 | 0 | 0 | 0 | 0 | 0 | 0 | 0 | 0 | 0 | 0 | 0 | 0 | 0 | 0 | 0 | 0 | 0.018736 | 0.0016497 | 0.0016845 | 0.001785 | 0.0051192 | 0 | 0 | 0 | 0 | 0 | 1.2583
3289_G_3 | S_VACA | South Carolina | 45 | Union | 87 | 3289 | 3 | Neal Shoals | 0 | 1966 | 9999 | Hydro | [5 empty] | Non-Fossil | G | 2025 | Hydro |  | 0 | 0 | 0 | 0 | 0 | 0 | 0 | 0 | 0 | 0 | 0 | 0 | 0 | 0 | 0 | 0 | 0.62017 | 0.63327 | 0.67106 | 1.9245 | 0 | 0 | 0 | 0 | 0 | 0 | 0 | 0 | 0 | 0 | 0 | 0 | 0 | 0 | 0 | 0 | 0 | 0 | 0 | 0 | 0.018736 | 0.0016497 | 0.0016845 | 0.001785 | 0.0051192 | 0 | 0 | 0 | 0 | 0 | 1.2583
3289_G_2 | S_VACA | South Carolina | 45 | Union | 87 | 3289 | 2 | Neal Shoals | 0 | 1966 | 9999 | Hydro | [5 empty] | Non-Fossil | G | 2025 | Hydro |  | 0 | 0 | 0 | 0 | 0 | 0 | 0 | 0 | 0 | 0 | 0 | 0 | 0 | 0 | 0 | 0 | 0.62017 | 0.63327 | 0.67106 | 1.9245 | 0 | 0 | 0 | 0 | 0 | 0 | 0 | 0 | 0 | 0 | 0 | 0 | 0 | 0 | 0 | 0 | 0 | 0 | 0 | 0 | 0.018736 | 0.0016497 | 0.0016845 | 0.001785 | 0.0051192 | 0 | 0 | 0 | 0 | 0 | 1.2583
3289_G_1 | S_VACA | South Carolina | 45 | Union | 87 | 3289 | 1 | Neal Shoals | 0 | 1966 | 9999 | Hydro | [5 empty] | Non-Fossil | G | 2025 | Hydro |  | 0 | 0 | 0 | 0 | 0 | 0 | 0 | 0 | 0 | 0 | 0 | 0 | 0 | 0 | 0 | 0 | 0.62017 | 0.63327 | 0.67106 | 1.9245 | 0 | 0 | 0 | 0 | 0 | 0 | 0 | 0 | 0 | 0 | 0 | 0 | 0 | 0 | 0 | 0 | 0 | 0 | 0 | 0 | 0.018736 | 0.0016497 | 0.0016845 | 0.001785 | 0.0051192 | 0 | 0 | 0 | 0 | 0 | 1.2583
3287_B_MCM2 | S_VACA | South Carolina | 45 | Lexington | 63 | 3287 | MCM2 | McMeekin | 9986 | 1958 | 9999 | O/G Steam | tangential | dry |  | LNC2 |  | Fossil | B | 2025 | NaturalGas |  | 0.75488 | 0.75981 | 1.7983 | 3.313 | 0 | 0 | 0 | 0 | 0 | 0 | 0 | 0 | 0 | 0 | 0 | 0 | 75.5937 | 76.0871 | 180.0795 | 331.7604 | 44.1906 | 44.4791 | 105.271 | 193.9406 | 5.2837e-08 | 5.3182e-08 | 1.2585e-07 | 2.3186e-07 | 0.038343 | 0.038593 | 0.09134 | 0.16828 | 0 | 0 | 0 | 0 | 0 | 0 | 0 | 0 | 4.2826 | 0.062637 | 0.063046 | 0.14921 | 0.2749 | 3.0322 | 2.7481 | 6.9896 | 12.7699 | 0 | 125
3287_B_MCM1 | S_VACA | South Carolina | 45 | Lexington | 63 | 3287 | MCM1 | McMeekin | 9886 | 1958 | 9999 | O/G Steam | tangential | dry |  | LNC2 |  | Fossil | B | 2025 | NaturalGas |  | 0.74732 | 0.7522 | 1.7803 | 3.2798 | 0 | 0 | 0 | 0 | 0 | 0 | 0 | 0 | 0 | 0 | 0 | 0 | 75.5937 | 76.0871 | 180.0795 | 331.7604 | 43.7481 | 44.0336 | 104.2168 | 191.9985 | 5.2308e-08 | 5.2649e-08 | 1.2459e-07 | 2.2954e-07 | 0.025877 | 0.026046 | 0.061645 | 0.11357 | 0 | 0 | 0 | 0 | 0 | 0 | 0 | 0 | 4.2826 | 0.062637 | 0.063046 | 0.14921 | 0.2749 | 3.0019 | 2.7206 | 6.9196 | 12.642 | 0 | 125
3286_G_1 | S_VACA | South Carolina | 45 | Jasper | 53 | 3286 | 1 | Hardeeville | 25000 | 1968 | 9999 | Combustion Turbine | [5 empty] | Fossil | G | 2025 | Oil |  | 0 | 0 | 0 | 0 | 0 | 0 | 0 | 0 | 0 | 0 | 0 | 0 | 0 | 0 | 0 | 0 | 0 | 0 | 0 | 0 | 0 | 0 | 0 | 0 | 0 | 0 | 0 | 0 | 0 | 0 | 0 | 0 | 0 | 0 | 0 | 0 | 0 | 0 | 0 | 0 | 0.1683 | 0 | 0 | 0 | 0 | 0 | 0 | 0 | 0 | 0 | 9
3285_G_6 | S_VACA | South Carolina | 45 | Charleston | 19 | 3285 | 6 | Hagood | 12374 | 2010 | 9999 | Combustion Turbine | [5 empty] | Fossil | G | 2025 | NaturalGas |  | 0.0042856 | 0 | 0.04024 | 0.044526 | 0 | 0 | 0 | 0 | 0 | 0 | 0 | 0 | 0 | 0 | 0 | 0 | 0.34634 | 0 | 3.252 | 3.5983 | 0.25088 | 0 | 2.3557 | 2.6065 | 2.9995e-10 | 0 | 2.8162e-09 | 3.1162e-09 | 0.00020375 | 0 | 0.0019135 | 0.0021172 | 0 | 0 | 0 | 0 | 0 | 0 | 0 | 0 | 0.374 | 0.005437 | 0 | 0.044601 | 0.050038 | 0.017214 | 0 | 0.15641 | 0.17362 | 0 | 20
3285_G_5 | S_VACA | South Carolina | 45 | Charleston | 19 | 3285 | 5 | Hagood | 12374 | 2009 | 9999 | Combustion Turbine | [5 empty] | Fossil | G | 2025 | NaturalGas |  | 0.0042856 | 0 | 0.04024 | 0.044526 | 0 | 0 | 0 | 0 | 0 | 0 | 0 | 0 | 0 | 0 | 0 | 0 | 0.34634 | 0 | 3.252 | 3.5983 | 0.25088 | 0 | 2.3557 | 2.6065 | 2.9995e-10 | 0 | 2.8162e-09 | 3.1162e-09 | 0.00020375 | 0 | 0.0019135 | 0.0021172 | 0 | 0 | 0 | 0 | 0 | 0 | 0 | 0 | 0.374 | 0.005437 | 0 | 0.044601 | 0.050038 | 0.017214 | 0 | 0.15641 | 0.17362 | 0 | 20
3285_G_4 | S_VACA | South Carolina | 45 | Charleston | 19 | 3285 | 4 | Hagood | 12374 | 1991 | 9999 | Combustion Turbine |  |  |  | H2O |  | Fossil | G | 2025 | NaturalGas |  | 0.019427 | 0 | 0.1783 | 0.19772 | 0 | 0 | 0 | 0 | 0 | 0 | 0 | 0 | 0 | 0 | 0 | 0 | 1.57 | 0 | 14.4089 | 15.9789 | 1.1373 | 0 | 10.4374 | 11.5747 | 1.3585e-09 | 0 | 1.2504e-08 | 1.3863e-08 | 0.0013586 | 0 | 0.012469 | 0.013828 | 0 | 0 | 0 | 0 | 0 | 0 | 0 | 0 | 1.6082 | 0.024647 | 0 | 0.19762 | 0.22226 | 0.078036 | 0 | 0.69301 | 0.77104 | 0 | 86
3283_G_7 | S_VACA | South Carolina | 45 | Richland | 79 | 3283 | 7 | Columbia Canal Hydro | 0 | 1927 | 9999 | Hydro | [5 empty] | Non-Fossil | G | 2025 | Hydro |  | 0 | 0 | 0 | 0 | 0 | 0 | 0 | 0 | 0 | 0 | 0 | 0 | 0 | 0 | 0 | 0 | 0.62017 | 0.63327 | 0.67106 | 1.9245 | 0 | 0 | 0 | 0 | 0 | 0 | 0 | 0 | 0 | 0 | 0 | 0 | 0 | 0 | 0 | 0 | 0 | 0 | 0 | 0 | 0.018736 | 0.0016497 | 0.0016845 | 0.001785 | 0.0051192 | 0 | 0 | 0 | 0 | 0 | 1.2583
3283_G_6 | S_VACA | South Carolina | 45 | Richland | 79 | 3283 | 6 | Columbia Canal Hydro | 0 | 1928 | 9999 | Hydro | [5 empty] | Non-Fossil | G | 2025 | Hydro |  | 0 | 0 | 0 | 0 | 0 | 0 | 0 | 0 | 0 | 0 | 0 | 0 | 0 | 0 | 0 | 0 | 0.62017 | 0.63327 | 0.67106 | 1.9245 | 0 | 0 | 0 | 0 | 0 | 0 | 0 | 0 | 0 | 0 | 0 | 0 | 0 | 0 | 0 | 0 | 0 | 0 | 0 | 0 | 0.018736 | 0.0016497 | 0.0016845 | 0.001785 | 0.0051192 | 0 | 0 | 0 | 0 | 0 | 1.2583
3283_G_5 | S_VACA | South Carolina | 45 | Richland | 79 | 3283 | 5 | Columbia Canal Hydro | 0 | 1953 | 9999 | Hydro | [5 empty] | Non-Fossil | G | 2025 | Hydro |  | 0 | 0 | 0 | 0 | 0 | 0 | 0 | 0 | 0 | 0 | 0 | 0 | 0 | 0 | 0 | 0 | 0.81099 | 0.82812 | 0.87753 | 2.5167 | 0 | 0 | 0 | 0 | 0 | 0 | 0 | 0 | 0 | 0 | 0 | 0 | 0 | 0 | 0 | 0 | 0 | 0 | 0 | 0 | 0.024501 | 0.0021572 | 0.0022028 | 0.0023342 | 0.0066943 | 0 | 0 | 0 | 0 | 0 | 1.6455
3283_G_4 | S_VACA | South Carolina | 45 | Richland | 79 | 3283 | 4 | Columbia Canal Hydro | 0 | 1953 | 9999 | Hydro | [5 empty] | Non-Fossil | G | 2025 | Hydro |  | 0 | 0 | 0 | 0 | 0 | 0 | 0 | 0 | 0 | 0 | 0 | 0 | 0 | 0 | 0 | 0 | 0.62017 | 0.63327 | 0.67106 | 1.9245 | 0 | 0 | 0 | 0 | 0 | 0 | 0 | 0 | 0 | 0 | 0 | 0 | 0 | 0 | 0 | 0 | 0 | 0 | 0 | 0 | 0.018736 | 0.0016497 | 0.0016845 | 0.001785 | 0.0051192 | 0 | 0 | 0 | 0 | 0 | 1.2583
3283_G_3 | S_VACA | South Carolina | 45 | Richland | 79 | 3283 | 3 | Columbia Canal Hydro | 0 | 1929 | 9999 | Hydro | [5 empty] | Non-Fossil | G | 2025 | Hydro |  | 0 | 0 | 0 | 0 | 0 | 0 | 0 | 0 | 0 | 0 | 0 | 0 | 0 | 0 | 0 | 0 | 0.62017 | 0.63327 | 0.67106 | 1.9245 | 0 | 0 | 0 | 0 | 0 | 0 | 0 | 0 | 0 | 0 | 0 | 0 | 0 | 0 | 0 | 0 | 0 | 0 | 0 | 0 | 0.018736 | 0.0016497 | 0.0016845 | 0.001785 | 0.0051192 | 0 | 0 | 0 | 0 | 0 | 1.2583
3283_G_2 | S_VACA | South Carolina | 45 | Richland | 79 | 3283 | 2 | Columbia Canal Hydro | 0 | 1929 | 9999 | Hydro | [5 empty] | Non-Fossil | G | 2025 | Hydro |  | 0 | 0 | 0 | 0 | 0 | 0 | 0 | 0 | 0 | 0 | 0 | 0 | 0 | 0 | 0 | 0 | 0.81099 | 0.82812 | 0.87753 | 2.5167 | 0 | 0 | 0 | 0 | 0 | 0 | 0 | 0 | 0 | 0 | 0 | 0 | 0 | 0 | 0 | 0 | 0 | 0 | 0 | 0 | 0.024501 | 0.0021572 | 0.0022028 | 0.0023342 | 0.0066943 | 0 | 0 | 0 | 0 | 0 | 1.6455
3283_G_1 | S_VACA | South Carolina | 45 | Richland | 79 | 3283 | 1 | Columbia Canal Hydro | 0 | 1929 | 9999 | Hydro | [5 empty] | Non-Fossil | G | 2025 | Hydro |  | 0 | 0 | 0 | 0 | 0 | 0 | 0 | 0 | 0 | 0 | 0 | 0 | 0 | 0 | 0 | 0 | 0.62017 | 0.63327 | 0.67106 | 1.9245 | 0 | 0 | 0 | 0 | 0 | 0 | 0 | 0 | 0 | 0 | 0 | 0 | 0 | 0 | 0 | 0 | 0 | 0 | 0 | 0 | 0.018736 | 0.0016497 | 0.0016845 | 0.001785 | 0.0051192 | 0 | 0 | 0 | 0 | 0 | 1.2583
3281_G_2 | S_VACA | South Carolina | 45 | Richland | 79 | 3281 | 2 | Coit GT | 18590 | 1964 | 9999 | Combustion Turbine | [5 empty] | Fossil | G | 2025 | NaturalGas |  | 0.0029761 | 0 | 0 | 0.0029761 | 0 | 0 | 0 | 0 | 0 | 0 | 0 | 0 | 0 | 0 | 0 | 0 | 0.16009 | 0 | 0 | 0.16009 | 0.17422 | 0 | 0 | 0.17422 | 2.0829e-10 | 0 | 0 | 2.0829e-10 | 0.0010194 | 0 | 0 | 0.0010194 | 0 | 0 | 0 | 0 | 0 | 0 | 0 | 0 | 0.2618 | 0.0025132 | 0 | 0 | 0.0025132 | 0.011955 | 0 | 0 | 0.011955 | 0 | 14
3281_G_1 | S_VACA | South Carolina | 45 | Richland | 79 | 3281 | 1 | Coit GT | 18583 | 1969 | 9999 | Combustion Turbine | [5 empty] | Fossil | G | 2025 | NaturalGas |  | 0.002975 | 0 | 0 | 0.002975 | 0 | 0 | 0 | 0 | 0 | 0 | 0 | 0 | 0 | 0 | 0 | 0 | 0.16009 | 0 | 0 | 0.16009 | 0.17416 | 0 | 0 | 0.17416 | 2.0821e-10 | 0 | 0 | 2.0821e-10 | 0.0010191 | 0 | 0 | 0.0010191 | 0 | 0 | 0 | 0 | 0 | 0 | 0 | 0 | 0.2618 | 0.0025132 | 0 | 0 | 0.0025132 | 0.01195 | 0 | 0 | 0.01195 | 0 | 14
328_G_3 | WECC_SCE | California | 6 | Kern | 29 | 328 | 3 | Borel | 0 | 1932 | 9999 | Hydro | [5 empty] | Non-Fossil | G | 2025 | Hydro |  | 0 | 0 | 0 | 0 | 0 | 0 | 0 | 0 | 0 | 0 | 0 | 0 | 0 | 0 | 0 | 0 | 2.4862 | 4.3831 | 10.0265 | 16.8959 | 0 | 0 | 0 | 0 | 0 | 0 | 0 | 0 | 0 | 0 | 0 | 0 | 0 | 0 | 0 | 0 | 0 | 0 | 0 | 0 | 0.089337 | 0.0066133 | 0.011659 | 0.026671 | 0.044943 | 0 | 0 | 0 | 0 | 0 | 6
328_G_2 | WECC_SCE | California | 6 | Kern | 29 | 328 | 2 | Borel | 0 | 1904 | 9999 | Hydro | [5 empty] | Non-Fossil | G | 2025 | Hydro |  | 0 | 0 | 0 | 0 | 0 | 0 | 0 | 0 | 0 | 0 | 0 | 0 | 0 | 0 | 0 | 0 | 1.0359 | 1.8263 | 4.1777 | 7.0399 | 0 | 0 | 0 | 0 | 0 | 0 | 0 | 0 | 0 | 0 | 0 | 0 | 0 | 0 | 0 | 0 | 0 | 0 | 0 | 0 | 0.037224 | 0.0027556 | 0.0048579 | 0.011113 | 0.018726 | 0 | 0 | 0 | 0 | 0 | 2.5
328_G_1 | WECC_SCE | California | 6 | Kern | 29 | 328 | 1 | Borel | 0 | 1904 | 9999 | Hydro | [5 empty] | Non-Fossil | G | 2025 | Hydro |  | 0 | 0 | 0 | 0 | 0 | 0 | 0 | 0 | 0 | 0 | 0 | 0 | 0 | 0 | 0 | 0 | 0.87018 | 1.5341 | 3.5093 | 5.9136 | 0 | 0 | 0 | 0 | 0 | 0 | 0 | 0 | 0 | 0 | 0 | 0 | 0 | 0 | 0 | 0 | 0 | 0 | 0 | 0 | 0.031268 | 0.0023147 | 0.0040807 | 0.0093347 | 0.01573 | 0 | 0 | 0 | 0 | 0 | 2.1
3275_G_HY5 | S_VACA | South Carolina | 45 | Union | 87 | 3275 | HY5 | Lockhart | 0 | 1921 | 9999 | Hydro | [5 empty] | Non-Fossil | G | 2025 | Hydro |  | 0 | 0 | 0 | 0 | 0 | 0 | 0 | 0 | 0 | 0 | 0 | 0 | 0 | 0 | 0 | 0 | 0.57247 | 0.58456 | 0.61944 | 1.7765 | 0 | 0 | 0 | 0 | 0 | 0 | 0 | 0 | 0 | 0 | 0 | 0 | 0 | 0 | 0 | 0 | 0 | 0 | 0 | 0 | 0.017295 | 0.0015228 | 0.0015549 | 0.0016477 | 0.0047254 | 0 | 0 | 0 | 0 | 0 | 1.1615
3275_G_HY4 | S_VACA | South Carolina | 45 | Union | 87 | 3275 | HY4 | Lockhart | 0 | 1921 | 9999 | Hydro | [5 empty] | Non-Fossil | G | 2025 | Hydro |  | 0 | 0 | 0 | 0 | 0 | 0 | 0 | 0 | 0 | 0 | 0 | 0 | 0 | 0 | 0 | 0 | 2.0036 | 2.046 | 2.168 | 6.2176 | 0 | 0 | 0 | 0 | 0 | 0 | 0 | 0 | 0 | 0 | 0 | 0 | 0 | 0 | 0 | 0 | 0 | 0 | 0 | 0 | 0.060531 | 0.0053297 | 0.0054422 | 0.0057669 | 0.016539 | 0 | 0 | 0 | 0 | 0 | 4.0654
3275_G_HY3 | S_VACA | South Carolina | 45 | Union | 87 | 3275 | HY3 | Lockhart | 0 | 1921 | 9999 | Hydro | [5 empty] | Non-Fossil | G | 2025 | Hydro |  | 0 | 0 | 0 | 0 | 0 | 0 | 0 | 0 | 0 | 0 | 0 | 0 | 0 | 0 | 0 | 0 | 2.0036 | 2.046 | 2.168 | 6.2176 | 0 | 0 | 0 | 0 | 0 | 0 | 0 | 0 | 0 | 0 | 0 | 0 | 0 | 0 | 0 | 0 | 0 | 0 | 0 | 0 | 0.060531 | 0.0053297 | 0.0054422 | 0.0057669 | 0.016539 | 0 | 0 | 0 | 0 | 0 | 4.0654
3275_G_HY1 | S_VACA | South Carolina | 45 | Union | 87 | 3275 | HY1 | Lockhart | 0 | 1921 | 9999 | Hydro | [5 empty] | Non-Fossil | G | 2025 | Hydro |  | 0 | 0 | 0 | 0 | 0 | 0 | 0 | 0 | 0 | 0 | 0 | 0 | 0 | 0 | 0 | 0 | 2.0036 | 2.046 | 2.168 | 6.2176 | 0 | 0 | 0 | 0 | 0 | 0 | 0 | 0 | 0 | 0 | 0 | 0 | 0 | 0 | 0 | 0 | 0 | 0 | 0 | 0 | 0.060531 | 0.0053297 | 0.0054422 | 0.0057669 | 0.016539 | 0 | 0 | 0 | 0 | 0 | 4.0654
3275_G_2 | S_VACA | South Carolina | 45 | Union | 87 | 3275 | 2 | Lockhart | 0 | 1921 | 9999 | Hydro | [5 empty] | Non-Fossil | G | 2025 | Hydro |  | 0 | 0 | 0 | 0 | 0 | 0 | 0 | 0 | 0 | 0 | 0 | 0 | 0 | 0 | 0 | 0 | 2.0036 | 2.046 | 2.168 | 6.2176 | 0 | 0 | 0 | 0 | 0 | 0 | 0 | 0 | 0 | 0 | 0 | 0 | 0 | 0 | 0 | 0 | 0 | 0 | 0 | 0 | 0.060531 | 0.0053297 | 0.0054422 | 0.0057669 | 0.016539 | 0 | 0 | 0 | 0 | 0 | 4.0654
3272_G_6 | S_VACA | South Carolina | 45 | Cherokee | 21 | 3272 | 6 | 99 Islands | 0 | 1910 | 9999 | Hydro | [5 empty] | Non-Fossil | G | 2025 | Hydro |  | 0 | 0 | 0 | 0 | 0 | 0 | 0 | 0 | 0 | 0 | 0 | 0 | 0 | 0 | 0 | 0 | 1.1449 | 1.1691 | 1.2389 | 3.5529 | 0 | 0 | 0 | 0 | 0 | 0 | 0 | 0 | 0 | 0 | 0 | 0 | 0 | 0 | 0 | 0 | 0 | 0 | 0 | 0 | 0.034589 | 0.0030455 | 0.0031098 | 0.0032954 | 0.0094508 | 0 | 0 | 0 | 0 | 0 | 2.3231
3272_G_5 | S_VACA | South Carolina | 45 | Cherokee | 21 | 3272 | 5 | 99 Islands | 0 | 1910 | 9999 | Hydro | [5 empty] | Non-Fossil | G | 2025 | Hydro |  | 0 | 0 | 0 | 0 | 0 | 0 | 0 | 0 | 0 | 0 | 0 | 0 | 0 | 0 | 0 | 0 | 1.1449 | 1.1691 | 1.2389 | 3.5529 | 0 | 0 | 0 | 0 | 0 | 0 | 0 | 0 | 0 | 0 | 0 | 0 | 0 | 0 | 0 | 0 | 0 | 0 | 0 | 0 | 0.034589 | 0.0030455 | 0.0031098 | 0.0032954 | 0.0094508 | 0 | 0 | 0 | 0 | 0 | 2.3231
3272_G_4 | S_VACA | South Carolina | 45 | Cherokee | 21 | 3272 | 4 | 99 Islands | 0 | 1910 | 9999 | Hydro | [5 empty] | Non-Fossil | G | 2025 | Hydro |  | 0 | 0 | 0 | 0 | 0 | 0 | 0 | 0 | 0 | 0 | 0 | 0 | 0 | 0 | 0 | 0 | 1.1449 | 1.1691 | 1.2389 | 3.5529 | 0 | 0 | 0 | 0 | 0 | 0 | 0 | 0 | 0 | 0 | 0 | 0 | 0 | 0 | 0 | 0 | 0 | 0 | 0 | 0 | 0.034589 | 0.0030455 | 0.0031098 | 0.0032954 | 0.0094508 | 0 | 0 | 0 | 0 | 0 | 2.3231
3272_G_3 | S_VACA | South Carolina | 45 | Cherokee | 21 | 3272 | 3 | 99 Islands | 0 | 1910 | 9999 | Hydro | [5 empty] | Non-Fossil | G | 2025 | Hydro |  | 0 | 0 | 0 | 0 | 0 | 0 | 0 | 0 | 0 | 0 | 0 | 0 | 0 | 0 | 0 | 0 | 1.1449 | 1.1691 | 1.2389 | 3.5529 | 0 | 0 | 0 | 0 | 0 | 0 | 0 | 0 | 0 | 0 | 0 | 0 | 0 | 0 | 0 | 0 | 0 | 0 | 0 | 0 | 0.034589 | 0.0030455 | 0.0031098 | 0.0032954 | 0.0094508 | 0 | 0 | 0 | 0 | 0 | 2.3231
3272_G_2 | S_VACA | South Carolina | 45 | Cherokee | 21 | 3272 | 2 | 99 Islands | 0 | 1910 | 9999 | Hydro | [5 empty] | Non-Fossil | G | 2025 | Hydro |  | 0 | 0 | 0 | 0 | 0 | 0 | 0 | 0 | 0 | 0 | 0 | 0 | 0 | 0 | 0 | 0 | 1.1449 | 1.1691 | 1.2389 | 3.5529 | 0 | 0 | 0 | 0 | 0 | 0 | 0 | 0 | 0 | 0 | 0 | 0 | 0 | 0 | 0 | 0 | 0 | 0 | 0 | 0 | 0.034589 | 0.0030455 | 0.0031098 | 0.0032954 | 0.0094508 | 0 | 0 | 0 | 0 | 0 | 2.3231
3272_G_1 | S_VACA | South Carolina | 45 | Cherokee | 21 | 3272 | 1 | 99 Islands | 0 | 1910 | 9999 | Hydro | [5 empty] | Non-Fossil | G | 2025 | Hydro |  | 0 | 0 | 0 | 0 | 0 | 0 | 0 | 0 | 0 | 0 | 0 | 0 | 0 | 0 | 0 | 0 | 1.1449 | 1.1691 | 1.2389 | 3.5529 | 0 | 0 | 0 | 0 | 0 | 0 | 0 | 0 | 0 | 0 | 0 | 0 | 0 | 0 | 0 | 0 | 0 | 0 | 0 | 0 | 0.034589 | 0.0030455 | 0.0031098 | 0.0032954 | 0.0094508 | 0 | 0 | 0 | 0 | 0 | 2.3231
3271_G_4 | S_VACA | South Carolina | 45 | York | 91 | 3271 | 4 | Wylie | 0 | 1925 | 9999 | Hydro | [5 empty] | Non-Fossil | G | 2025 | Hydro |  | 0 | 0 | 0 | 0 | 0 | 0 | 0 | 0 | 0 | 0 | 0 | 0 | 0 | 0 | 0 | 0 | 8.587 | 8.7684 | 9.2915 | 26.6469 | 0 | 0 | 0 | 0 | 0 | 0 | 0 | 0 | 0 | 0 | 0 | 0 | 0 | 0 | 0 | 0 | 0 | 0 | 0 | 0 | 0.25942 | 0.022841 | 0.023324 | 0.024715 | 0.070881 | 0 | 0 | 0 | 0 | 0 | 17.423
3271_G_3 | S_VACA | South Carolina | 45 | York | 91 | 3271 | 3 | Wylie | 0 | 1925 | 9999 | Hydro | [5 empty] | Non-Fossil | G | 2025 | Hydro |  | 0 | 0 | 0 | 0 | 0 | 0 | 0 | 0 | 0 | 0 | 0 | 0 | 0 | 0 | 0 | 0 | 8.587 | 8.7684 | 9.2915 | 26.6469 | 0 | 0 | 0 | 0 | 0 | 0 | 0 | 0 | 0 | 0 | 0 | 0 | 0 | 0 | 0 | 0 | 0 | 0 | 0 | 0 | 0.25942 | 0.022841 | 0.023324 | 0.024715 | 0.070881 | 0 | 0 | 0 | 0 | 0 | 17.423
3271_G_2 | S_VACA | South Carolina | 45 | York | 91 | 3271 | 2 | Wylie | 0 | 1925 | 9999 | Hydro | [5 empty] | Non-Fossil | G | 2025 | Hydro |  | 0 | 0 | 0 | 0 | 0 | 0 | 0 | 0 | 0 | 0 | 0 | 0 | 0 | 0 | 0 | 0 | 8.587 | 8.7684 | 9.2915 | 26.6469 | 0 | 0 | 0 | 0 | 0 | 0 | 0 | 0 | 0 | 0 | 0 | 0 | 0 | 0 | 0 | 0 | 0 | 0 | 0 | 0 | 0.25942 | 0.022841 | 0.023324 | 0.024715 | 0.070881 | 0 | 0 | 0 | 0 | 0 | 17.423
3271_G_1 | S_VACA | South Carolina | 45 | York | 91 | 3271 | 1 | Wylie | 0 | 1925 | 9999 | Hydro | [5 empty] | Non-Fossil | G | 2025 | Hydro |  | 0 | 0 | 0 | 0 | 0 | 0 | 0 | 0 | 0 | 0 | 0 | 0 | 0 | 0 | 0 | 0 | 8.587 | 8.7684 | 9.2915 | 26.6469 | 0 | 0 | 0 | 0 | 0 | 0 | 0 | 0 | 0 | 0 | 0 | 0 | 0 | 0 | 0 | 0 | 0 | 0 | 0 | 0 | 0.25942 | 0.022841 | 0.023324 | 0.024715 | 0.070881 | 0 | 0 | 0 | 0 | 0 | 17.423
3270_G_5 | S_VACA | South Carolina | 45 | Kershaw | 55 | 3270 | 5 | Wateree Hydro | 0 | 1919 | 9999 | Hydro | [5 empty] | Non-Fossil | G | 2025 | Hydro |  | 0 | 0 | 0 | 0 | 0 | 0 | 0 | 0 | 0 | 0 | 0 | 0 | 0 | 0 | 0 | 0 | 8.1099 | 8.2812 | 8.7753 | 25.1665 | 0 | 0 | 0 | 0 | 0 | 0 | 0 | 0 | 0 | 0 | 0 | 0 | 0 | 0 | 0 | 0 | 0 | 0 | 0 | 0 | 0.24501 | 0.021572 | 0.022028 | 0.023342 | 0.066943 | 0 | 0 | 0 | 0 | 0 | 16.4551
3270_G_4 | S_VACA | South Carolina | 45 | Kershaw | 55 | 3270 | 4 | Wateree Hydro | 0 | 1919 | 9999 | Hydro | [5 empty] | Non-Fossil | G | 2025 | Hydro |  | 0 | 0 | 0 | 0 | 0 | 0 | 0 | 0 | 0 | 0 | 0 | 0 | 0 | 0 | 0 | 0 | 8.1099 | 8.2812 | 8.7753 | 25.1665 | 0 | 0 | 0 | 0 | 0 | 0 | 0 | 0 | 0 | 0 | 0 | 0 | 0 | 0 | 0 | 0 | 0 | 0 | 0 | 0 | 0.24501 | 0.021572 | 0.022028 | 0.023342 | 0.066943 | 0 | 0 | 0 | 0 | 0 | 16.4551
3270_G_3 | S_VACA | South Carolina | 45 | Kershaw | 55 | 3270 | 3 | Wateree Hydro | 0 | 1919 | 9999 | Hydro | [5 empty] | Non-Fossil | G | 2025 | Hydro |  | 0 | 0 | 0 | 0 | 0 | 0 | 0 | 0 | 0 | 0 | 0 | 0 | 0 | 0 | 0 | 0 | 8.1099 | 8.2812 | 8.7753 | 25.1665 | 0 | 0 | 0 | 0 | 0 | 0 | 0 | 0 | 0 | 0 | 0 | 0 | 0 | 0 | 0 | 0 | 0 | 0 | 0 | 0 | 0.24501 | 0.021572 | 0.022028 | 0.023342 | 0.066943 | 0 | 0 | 0 | 0 | 0 | 16.4551
3270_G_2 | S_VACA | South Carolina | 45 | Kershaw | 55 | 3270 | 2 | Wateree Hydro | 0 | 1919 | 9999 | Hydro | [5 empty] | Non-Fossil | G | 2025 | Hydro |  | 0 | 0 | 0 | 0 | 0 | 0 | 0 | 0 | 0 | 0 | 0 | 0 | 0 | 0 | 0 | 0 | 8.1099 | 8.2812 | 8.7753 | 25.1665 | 0 | 0 | 0 | 0 | 0 | 0 | 0 | 0 | 0 | 0 | 0 | 0 | 0 | 0 | 0 | 0 | 0 | 0 | 0 | 0 | 0.24501 | 0.021572 | 0.022028 | 0.023342 | 0.066943 | 0 | 0 | 0 | 0 | 0 | 16.4551
3270_G_1 | S_VACA | South Carolina | 45 | Kershaw | 55 | 3270 | 1 | Wateree Hydro | 0 | 1919 | 9999 | Hydro | [5 empty] | Non-Fossil | G | 2025 | Hydro |  | 0 | 0 | 0 | 0 | 0 | 0 | 0 | 0 | 0 | 0 | 0 | 0 | 0 | 0 | 0 | 0 | 8.1099 | 8.2812 | 8.7753 | 25.1665 | 0 | 0 | 0 | 0 | 0 | 0 | 0 | 0 | 0 | 0 | 0 | 0 | 0 | 0 | 0 | 0 | 0 | 0 | 0 | 0 | 0.24501 | 0.021572 | 0.022028 | 0.023342 | 0.066943 | 0 | 0 | 0 | 0 | 0 | 16.4551
327_G_1 | WECC_SCE | California | 6 | Inyo | 27 | 327 | 1 | Bishop Creek 6 | 0 | 1913 | 9999 | Hydro | [5 empty] | Non-Fossil | G | 2025 | Hydro |  | 0 | 0 | 0 | 0 | 0 | 0 | 0 | 0 | 0 | 0 | 0 | 0 | 0 | 0 | 0 | 0 | 0.66299 | 1.1688 | 2.6737 | 4.5056 | 0 | 0 | 0 | 0 | 0 | 0 | 0 | 0 | 0 | 0 | 0 | 0 | 0 | 0 | 0 | 0 | 0 | 0 | 0 | 0 | 0.023823 | 0.0017636 | 0.0031091 | 0.0071122 | 0.011985 | 0 | 0 | 0 | 0 | 0 | 1.6
3267_G_4 | S_VACA | South Carolina | 45 | Greenville | 45 | 3267 | 4 | Saluda Dam | 0 | 1996 | 9999 | Hydro | [5 empty] | Non-Fossil | G | 2025 | Hydro |  | 0 | 0 | 0 | 0 | 0 | 0 | 0 | 0 | 0 | 0 | 0 | 0 | 0 | 0 | 0 | 0 | 0.28623 | 0.29228 | 0.30972 | 0.88823 | 0 | 0 | 0 | 0 | 0 | 0 | 0 | 0 | 0 | 0 | 0 | 0 | 0 | 0 | 0 | 0 | 0 | 0 | 0 | 0 | 0.0086473 | 0.00076138 | 0.00077746 | 0.00082385 | 0.0023627 | 0 | 0 | 0 | 0 | 0 | 0.58077
3267_G_3 | S_VACA | South Carolina | 45 | Greenville | 45 | 3267 | 3 | Saluda Dam | 0 | 1996 | 9999 | Hydro | [5 empty] | Non-Fossil | G | 2025 | Hydro |  | 0 | 0 | 0 | 0 | 0 | 0 | 0 | 0 | 0 | 0 | 0 | 0 | 0 | 0 | 0 | 0 | 0.28623 | 0.29228 | 0.30972 | 0.88823 | 0 | 0 | 0 | 0 | 0 | 0 | 0 | 0 | 0 | 0 | 0 | 0 | 0 | 0 | 0 | 0 | 0 | 0 | 0 | 0 | 0.0086473 | 0.00076138 | 0.00077746 | 0.00082385 | 0.0023627 | 0 | 0 | 0 | 0 | 0 | 0.58077
3267_G_2 | S_VACA | South Carolina | 45 | Greenville | 45 | 3267 | 2 | Saluda Dam | 0 | 1996 | 9999 | Hydro | [5 empty] | Non-Fossil | G | 2025 | Hydro |  | 0 | 0 | 0 | 0 | 0 | 0 | 0 | 0 | 0 | 0 | 0 | 0 | 0 | 0 | 0 | 0 | 0.28623 | 0.29228 | 0.30972 | 0.88823 | 0 | 0 | 0 | 0 | 0 | 0 | 0 | 0 | 0 | 0 | 0 | 0 | 0 | 0 | 0 | 0 | 0 | 0 | 0 | 0 | 0.0086473 | 0.00076138 | 0.00077746 | 0.00082385 | 0.0023627 | 0 | 0 | 0 | 0 | 0 | 0.58077
3267_G_1 | S_VACA | South Carolina | 45 | Greenville | 45 | 3267 | 1 | Saluda Dam | 0 | 1996 | 9999 | Hydro | [5 empty] | Non-Fossil | G | 2025 | Hydro |  | 0 | 0 | 0 | 0 | 0 | 0 | 0 | 0 | 0 | 0 | 0 | 0 | 0 | 0 | 0 | 0 | 0.28623 | 0.29228 | 0.30972 | 0.88823 | 0 | 0 | 0 | 0 | 0 | 0 | 0 | 0 | 0 | 0 | 0 | 0 | 0 | 0 | 0 | 0 | 0 | 0 | 0 | 0 | 0.0086473 | 0.00076138 | 0.00077746 | 0.00082385 | 0.0023627 | 0 | 0 | 0 | 0 | 0 | 0.58077
3266_G_8 | S_VACA | South Carolina | 45 | Fairfield | 39 | 3266 | 8 | Rocky Creek | 0 | 1909 | 9999 | Hydro | [5 empty] | Non-Fossil | G | 2025 | Hydro |  | 0 | 0 | 0 | 0 | 0 | 0 | 0 | 0 | 0 | 0 | 0 | 0 | 0 | 0 | 0 | 0 | 1.3835 | 1.4127 | 1.497 | 4.2931 | 0 | 0 | 0 | 0 | 0 | 0 | 0 | 0 | 0 | 0 | 0 | 0 | 0 | 0 | 0 | 0 | 0 | 0 | 0 | 0 | 0.041795 | 0.00368 | 0.0037577 | 0.0039819 | 0.01142 | 0 | 0 | 0 | 0 | 0 | 2.807
3266_G_7 | S_VACA | South Carolina | 45 | Fairfield | 39 | 3266 | 7 | Rocky Creek | 0 | 1909 | 9999 | Hydro | [5 empty] | Non-Fossil | G | 2025 | Hydro |  | 0 | 0 | 0 | 0 | 0 | 0 | 0 | 0 | 0 | 0 | 0 | 0 | 0 | 0 | 0 | 0 | 1.3835 | 1.4127 | 1.497 | 4.2931 | 0 | 0 | 0 | 0 | 0 | 0 | 0 | 0 | 0 | 0 | 0 | 0 | 0 | 0 | 0 | 0 | 0 | 0 | 0 | 0 | 0.041795 | 0.00368 | 0.0037577 | 0.0039819 | 0.01142 | 0 | 0 | 0 | 0 | 0 | 2.807
3266_G_6 | S_VACA | South Carolina | 45 | Fairfield | 39 | 3266 | 6 | Rocky Creek | 0 | 1909 | 9999 | Hydro | [5 empty] | Non-Fossil | G | 2025 | Hydro |  | 0 | 0 | 0 | 0 | 0 | 0 | 0 | 0 | 0 | 0 | 0 | 0 | 0 | 0 | 0 | 0 | 2.2899 | 2.3382 | 2.4777 | 7.1058 | 0 | 0 | 0 | 0 | 0 | 0 | 0 | 0 | 0 | 0 | 0 | 0 | 0 | 0 | 0 | 0 | 0 | 0 | 0 | 0 | 0.069179 | 0.006091 | 0.0062197 | 0.0065908 | 0.018902 | 0 | 0 | 0 | 0 | 0 | 4.6461
3266_G_5 | S_VACA | South Carolina | 45 | Fairfield | 39 | 3266 | 5 | Rocky Creek | 0 | 1909 | 9999 | Hydro | [5 empty] | Non-Fossil | G | 2025 | Hydro |  | 0 | 0 | 0 | 0 | 0 | 0 | 0 | 0 | 0 | 0 | 0 | 0 | 0 | 0 | 0 | 0 | 2.2899 | 2.3382 | 2.4777 | 7.1058 | 0 | 0 | 0 | 0 | 0 | 0 | 0 | 0 | 0 | 0 | 0 | 0 | 0 | 0 | 0 | 0 | 0 | 0 | 0 | 0 | 0.069179 | 0.006091 | 0.0062197 | 0.0065908 | 0.018902 | 0 | 0 | 0 | 0 | 0 | 4.6461
3266_G_4 | S_VACA | South Carolina | 45 | Fairfield | 39 | 3266 | 4 | Rocky Creek | 0 | 1909 | 9999 | Hydro | [5 empty] | Non-Fossil | G | 2025 | Hydro |  | 0 | 0 | 0 | 0 | 0 | 0 | 0 | 0 | 0 | 0 | 0 | 0 | 0 | 0 | 0 | 0 | 1.3835 | 1.4127 | 1.497 | 4.2931 | 0 | 0 | 0 | 0 | 0 | 0 | 0 | 0 | 0 | 0 | 0 | 0 | 0 | 0 | 0 | 0 | 0 | 0 | 0 | 0 | 0.041795 | 0.00368 | 0.0037577 | 0.0039819 | 0.01142 | 0 | 0 | 0 | 0 | 0 | 2.807
3266_G_3 | S_VACA | South Carolina | 45 | Fairfield | 39 | 3266 | 3 | Rocky Creek | 0 | 1909 | 9999 | Hydro | [5 empty] | Non-Fossil | G | 2025 | Hydro |  | 0 | 0 | 0 | 0 | 0 | 0 | 0 | 0 | 0 | 0 | 0 | 0 | 0 | 0 | 0 | 0 | 1.3835 | 1.4127 | 1.497 | 4.2931 | 0 | 0 | 0 | 0 | 0 | 0 | 0 | 0 | 0 | 0 | 0 | 0 | 0 | 0 | 0 | 0 | 0 | 0 | 0 | 0 | 0.041795 | 0.00368 | 0.0037577 | 0.0039819 | 0.01142 | 0 | 0 | 0 | 0 | 0 | 2.807
3266_G_2 | S_VACA | South Carolina | 45 | Fairfield | 39 | 3266 | 2 | Rocky Creek | 0 | 1909 | 9999 | Hydro | [5 empty] | Non-Fossil | G | 2025 | Hydro |  | 0 | 0 | 0 | 0 | 0 | 0 | 0 | 0 | 0 | 0 | 0 | 0 | 0 | 0 | 0 | 0 | 1.3835 | 1.4127 | 1.497 | 4.2931 | 0 | 0 | 0 | 0 | 0 | 0 | 0 | 0 | 0 | 0 | 0 | 0 | 0 | 0 | 0 | 0 | 0 | 0 | 0 | 0 | 0.041795 | 0.00368 | 0.0037577 | 0.0039819 | 0.01142 | 0 | 0 | 0 | 0 | 0 | 2.807
3266_G_1 | S_VACA | South Carolina | 45 | Fairfield | 39 | 3266 | 1 | Rocky Creek | 0 | 1909 | 9999 | Hydro | [5 empty] | Non-Fossil | G | 2025 | Hydro |  | 0 | 0 | 0 | 0 | 0 | 0 | 0 | 0 | 0 | 0 | 0 | 0 | 0 | 0 | 0 | 0 | 1.3835 | 1.4127 | 1.497 | 4.2931 | 0 | 0 | 0 | 0 | 0 | 0 | 0 | 0 | 0 | 0 | 0 | 0 | 0 | 0 | 0 | 0 | 0 | 0 | 0 | 0 | 0.041795 | 0.00368 | 0.0037577 | 0.0039819 | 0.01142 | 0 | 0 | 0 | 0 | 0 | 2.807
3265_G_3 | S_VACA | South Carolina | 45 | Oconee | 73 | 3265 | 3 | Oconee | 10456 | 1974 | 9999 | Nuclear | [5 empty] | Non-Fossil | G | 2025 | Nuclear |  | 17.8289 | 24.168 | 32.6702 | 74.6671 | 0 | 0 | 0 | 0 | 0 | 0 | 0 | 0 | 0 | 0 | 0 | 0 | 1705.1317 | 2311.4007 | 3124.5407 | 7141.0732 | 0 | 0 | 0 | 0 | 0 | 0 | 0 | 0 | 0 | 0 | 0 | 0 | 0 | 0 | 0 | 0 | 0 | 0 | 0 | 0 | 212.3831 | 0.14824 | 0.20095 | 0.27165 | 0.62084 | 11.5487 | 15.6549 | 21.1623 | 48.3659 | 0 | 859
3265_G_2 | S_VACA | South Carolina | 45 | Oconee | 73 | 3265 | 2 | Oconee | 10456 | 1974 | 9999 | Nuclear | [5 empty] | Non-Fossil | G | 2025 | Nuclear |  | 17.378 | 23.5568 | 31.844 | 72.7788 | 0 | 0 | 0 | 0 | 0 | 0 | 0 | 0 | 0 | 0 | 0 | 0 | 1662.0114 | 2252.9488 | 3045.5256 | 6960.4858 | 0 | 0 | 0 | 0 | 0 | 0 | 0 | 0 | 0 | 0 | 0 | 0 | 0 | 0 | 0 | 0 | 0 | 0 | 0 | 0 | 207.2775 | 0.15092 | 0.20458 | 0.27654 | 0.63204 | 11.2567 | 15.259 | 20.6271 | 47.1428 | 0 | 848
3265_G_1 | S_VACA | South Carolina | 45 | Oconee | 73 | 3265 | 1 | Oconee | 10456 | 1973 | 9999 | Nuclear | [5 empty] | Non-Fossil | G | 2025 | Nuclear |  | 16.6906 | 22.6251 | 30.5844 | 69.9001 | 0 | 0 | 0 | 0 | 0 | 0 | 0 | 0 | 0 | 0 | 0 | 0 | 1596.2715 | 2163.8347 | 2925.0616 | 6685.1677 | 0 | 0 | 0 | 0 | 0 | 0 | 0 | 0 | 0 | 0 | 0 | 0 | 0 | 0 | 0 | 0 | 0 | 0 | 0 | 0 | 203.4626 | 0.14803 | 0.20066 | 0.27126 | 0.61995 | 10.8114 | 14.6555 | 19.8112 | 45.2781 | 0 | 847
3264_G_ST10 | S_VACA | South Carolina | 45 | Anderson | 7 | 3264 | ST10 | W S Lee | 6250 | 2017 | 9999 | Combined Cycle |  |  | SCR |  |  | Fossil | G | 2025 | NaturalGas |  | 3.212 | 4.354 | 6.0101 | 13.5761 | 0 | 0 | 0 | 0 | 0 | 0 | 0 | 0 | 0 | 0 | 0 | 0 | 513.9159 | 696.6416 | 961.6237 | 2172.1813 | 188.029 | 254.8838 | 351.8341 | 794.7468 | 2.2485e-07 | 3.0479e-07 | 4.2072e-07 | 9.5036e-07 | 0.017666 | 0.023947 | 0.033056 | 0.074669 | 0 | 0 | 0 | 0 | 0 | 0 | 0 | 0 | 8.9495 | 1.0909 | 1.4788 | 2.0413 | 4.6111 | 12.902 | 15.7477 | 23.3605 | 52.0102 | 0 | 293 | SCR
3264_G_CT12 | S_VACA | South Carolina | 45 | Anderson | 7 | 3264 | CT12 | W S Lee | 6250 | 2017 | 9999 | Combined Cycle |  |  | SCR |  |  | Fossil | G | 2025 | NaturalGas |  | 2.5213 | 3.4178 | 4.7179 | 10.657 | 0 | 0 | 0 | 0 | 0 | 0 | 0 | 0 | 0 | 0 | 0 | 0 | 403.4152 | 546.8518 | 754.8582 | 1705.1252 | 147.5996 | 200.0794 | 276.1837 | 623.8627 | 1.765e-07 | 2.3926e-07 | 3.3026e-07 | 7.4602e-07 | 0.013867 | 0.018798 | 0.025948 | 0.058614 | 0 | 0 | 0 | 0 | 0 | 0 | 0 | 0 | 7.0252 | 0.85637 | 1.1609 | 1.6024 | 3.6196 | 10.1278 | 12.3617 | 18.3376 | 40.8271 | 0 | 230 | SCR
3264_G_CT11 | S_VACA | South Carolina | 45 | Anderson | 7 | 3264 | CT11 | W S Lee | 6250 | 2017 | 9999 | Combined Cycle |  |  | SCR |  |  | Fossil | G | 2025 | NaturalGas |  | 2.5213 | 3.4178 | 4.7179 | 10.657 | 0 | 0 | 0 | 0 | 0 | 0 | 0 | 0 | 0 | 0 | 0 | 0 | 403.4152 | 546.8518 | 754.8582 | 1705.1252 | 147.5996 | 200.0794 | 276.1837 | 623.8627 | 1.765e-07 | 2.3926e-07 | 3.3026e-07 | 7.4602e-07 | 0.013867 | 0.018798 | 0.025948 | 0.058614 | 0 | 0 | 0 | 0 | 0 | 0 | 0 | 0 | 7.0252 | 0.85637 | 1.1609 | 1.6024 | 3.6196 | 10.1278 | 12.3617 | 18.3376 | 40.8271 | 0 | 230 | SCR
3264_G_8 | S_VACA | South Carolina | 45 | Anderson | 7 | 3264 | 8 | W S Lee | 11913 | 2007 | 9999 | Combustion Turbine |  |  |  | H2O |  | Fossil | G | 2025 | NaturalGas |  | 0.04456 | 0 | 0.081356 | 0.12592 | 0 | 0 | 0 | 0 | 0 | 0 | 0 | 0 | 0 | 0 | 0 | 0 | 3.7404 | 0 | 6.8292 | 10.5696 | 2.6085 | 0 | 4.7626 | 7.3711 | 3.1197e-09 | 0 | 5.6958e-09 | 8.8155e-09 | 0.0020017 | 0 | 0.0036547 | 0.0056565 | 0 | 0 | 0 | 0 | 0 | 0 | 0 | 0 | 0.7854 | 0.048826 | 0 | 0.093661 | 0.14249 | 0.17899 | 0 | 0.31622 | 0.49521 | 0 | 42
3264_G_7 | S_VACA | South Carolina | 45 | Anderson | 7 | 3264 | 7 | W S Lee | 11913 | 2007 | 9999 | Combustion Turbine |  |  |  | H2O |  | Fossil | G | 2025 | NaturalGas |  | 0.04456 | 0 | 0.081356 | 0.12592 | 0 | 0 | 0 | 0 | 0 | 0 | 0 | 0 | 0 | 0 | 0 | 0 | 3.7404 | 0 | 6.8292 | 10.5696 | 2.6085 | 0 | 4.7626 | 7.3711 | 3.1197e-09 | 0 | 5.6958e-09 | 8.8155e-09 | 0.0023384 | 0 | 0.0042694 | 0.0066078 | 0 | 0 | 0 | 0 | 0 | 0 | 0 | 0 | 0.7854 | 0.048826 | 0 | 0.093661 | 0.14249 | 0.17899 | 0 | 0.31622 | 0.49521 | 0 | 42
3264_B_3 | S_VACA | South Carolina | 45 | Anderson | 7 | 3264 | 3 | W S Lee | 11227 | 1958 | 9999 | O/G Steam | tangential | dry |  | LNC3 |  | Fossil | B | 2025 | NaturalGas |  | 0.48821 | 0.21999 | 1.3332 | 2.0414 | 0 | 0 | 0 | 0 | 0 | 0 | 0 | 0 | 0 | 0 | 0 | 0 | 43.4851 | 19.5952 | 118.7478 | 181.8281 | 28.5797 | 12.8785 | 78.0445 | 119.5026 | 3.4203e-08 | 1.5412e-08 | 9.3349e-08 | 1.4296e-07 | 0.017051 | 0.0076833 | 0.046561 | 0.071295 | 0 | 0 | 0 | 0 | 0 | 0 | 0 | 0 | 5.6967 | 0.036006 | 0.016225 | 0.098323 | 0.15055 | 1.9611 | 0.79569 | 5.1819 | 7.9386 | 0 | 170
3262_G_4 | S_VACA | South Carolina | 45 | Pickens | 77 | 3262 | 4 | Jocassee | 0 | 1975 | 9999 | Pumped Storage | [5 empty] | Non-Fossil | G | 2025 | Pumps |  | 0 | 0 | 0 | 0 | 0 | 0 | 0 | 0 | 0 | 0 | 0 | 0 | 0 | 0 | 0 | 0 | 32.071 | 43.8343 | 102.518 | 178.4233 | 0 | 0 | 0 | 0 | 0 | 0 | 0 | 0 | 0 | 0 | 0 | 0 | 0 | 0 | 0 | 0 | 0 | 0 | 0 | 0 | 3.3678 | 0.32623 | 0.44589 | 1.0428 | 1.8149 | 0 | 0 | 0 | 0 | 0 | 195
3262_G_3 | S_VACA | South Carolina | 45 | Pickens | 77 | 3262 | 3 | Jocassee | 0 | 1975 | 9999 | Pumped Storage | [5 empty] | Non-Fossil | G | 2025 | Pumps |  | 0 | 0 | 0 | 0 | 0 | 0 | 0 | 0 | 0 | 0 | 0 | 0 | 0 | 0 | 0 | 0 | 32.071 | 43.8343 | 102.518 | 178.4233 | 0 | 0 | 0 | 0 | 0 | 0 | 0 | 0 | 0 | 0 | 0 | 0 | 0 | 0 | 0 | 0 | 0 | 0 | 0 | 0 | 3.3678 | 0.32623 | 0.44589 | 1.0428 | 1.8149 | 0 | 0 | 0 | 0 | 0 | 195
3262_G_2 | S_VACA | South Carolina | 45 | Pickens | 77 | 3262 | 2 | Jocassee | 0 | 1973 | 9999 | Pumped Storage | [5 empty] | Non-Fossil | G | 2025 | Pumps |  | 0 | 0 | 0 | 0 | 0 | 0 | 0 | 0 | 0 | 0 | 0 | 0 | 0 | 0 | 0 | 0 | 32.071 | 43.8343 | 102.518 | 178.4233 | 0 | 0 | 0 | 0 | 0 | 0 | 0 | 0 | 0 | 0 | 0 | 0 | 0 | 0 | 0 | 0 | 0 | 0 | 0 | 0 | 3.3678 | 0.32623 | 0.44589 | 1.0428 | 1.8149 | 0 | 0 | 0 | 0 | 0 | 195
3262_G_1 | S_VACA | South Carolina | 45 | Pickens | 77 | 3262 | 1 | Jocassee | 0 | 1973 | 9999 | Pumped Storage | [5 empty] | Non-Fossil | G | 2025 | Pumps |  | 0 | 0 | 0 | 0 | 0 | 0 | 0 | 0 | 0 | 0 | 0 | 0 | 0 | 0 | 0 | 0 | 32.071 | 43.8343 | 102.518 | 178.4233 | 0 | 0 | 0 | 0 | 0 | 0 | 0 | 0 | 0 | 0 | 0 | 0 | 0 | 0 | 0 | 0 | 0 | 0 | 0 | 0 | 3.3678 | 0.32623 | 0.44589 | 1.0428 | 1.8149 | 0 | 0 | 0 | 0 | 0 | 195
3261_G_4 | S_VACA | South Carolina | 45 | Anderson | 7 | 3261 | 4 | Hollidays Bridge Hydro | 0 | 1996 | 9999 | Hydro | [5 empty] | Non-Fossil | G | 2025 | Hydro |  | 0 | 0 | 0 | 0 | 0 | 0 | 0 | 0 | 0 | 0 | 0 | 0 | 0 | 0 | 0 | 0 | 0.57247 | 0.58456 | 0.61944 | 1.7765 | 0 | 0 | 0 | 0 | 0 | 0 | 0 | 0 | 0 | 0 | 0 | 0 | 0 | 0 | 0 | 0 | 0 | 0 | 0 | 0 | 0.017295 | 0.0015228 | 0.0015549 | 0.0016477 | 0.0047254 | 0 | 0 | 0 | 0 | 0 | 1.1615
3261_G_3 | S_VACA | South Carolina | 45 | Anderson | 7 | 3261 | 3 | Hollidays Bridge Hydro | 0 | 1996 | 9999 | Hydro | [5 empty] | Non-Fossil | G | 2025 | Hydro |  | 0 | 0 | 0 | 0 | 0 | 0 | 0 | 0 | 0 | 0 | 0 | 0 | 0 | 0 | 0 | 0 | 0.57247 | 0.58456 | 0.61944 | 1.7765 | 0 | 0 | 0 | 0 | 0 | 0 | 0 | 0 | 0 | 0 | 0 | 0 | 0 | 0 | 0 | 0 | 0 | 0 | 0 | 0 | 0.017295 | 0.0015228 | 0.0015549 | 0.0016477 | 0.0047254 | 0 | 0 | 0 | 0 | 0 | 1.1615
3261_G_2 | S_VACA | South Carolina | 45 | Anderson | 7 | 3261 | 2 | Hollidays Bridge Hydro | 0 | 1996 | 9999 | Hydro | [5 empty] | Non-Fossil | G | 2025 | Hydro |  | 0 | 0 | 0 | 0 | 0 | 0 | 0 | 0 | 0 | 0 | 0 | 0 | 0 | 0 | 0 | 0 | 0.57247 | 0.58456 | 0.61944 | 1.7765 | 0 | 0 | 0 | 0 | 0 | 0 | 0 | 0 | 0 | 0 | 0 | 0 | 0 | 0 | 0 | 0 | 0 | 0 | 0 | 0 | 0.017295 | 0.0015228 | 0.0015549 | 0.0016477 | 0.0047254 | 0 | 0 | 0 | 0 | 0 | 1.1615
3261_G_1 | S_VACA | South Carolina | 45 | Anderson | 7 | 3261 | 1 | Hollidays Bridge Hydro | 0 | 1996 | 9999 | Hydro | [5 empty] | Non-Fossil | G | 2025 | Hydro |  | 0 | 0 | 0 | 0 | 0 | 0 | 0 | 0 | 0 | 0 | 0 | 0 | 0 | 0 | 0 | 0 | 0.57247 | 0.58456 | 0.61944 | 1.7765 | 0 | 0 | 0 | 0 | 0 | 0 | 0 | 0 | 0 | 0 | 0 | 0 | 0 | 0 | 0 | 0 | 0 | 0 | 0 | 0 | 0.017295 | 0.0015228 | 0.0015549 | 0.0016477 | 0.0047254 | 0 | 0 | 0 | 0 | 0 | 1.1615
326_G_2 | WECC_SCE | California | 6 | Inyo | 27 | 326 | 2 | Bishop Creek 5 | 0 | 1919 | 9999 | Hydro | [5 empty] | Non-Fossil | G | 2025 | Hydro |  | 0 | 0 | 0 | 0 | 0 | 0 | 0 | 0 | 0 | 0 | 0 | 0 | 0 | 0 | 0 | 0 | 0.74587 | 1.3149 | 3.008 | 5.0688 | 0 | 0 | 0 | 0 | 0 | 0 | 0 | 0 | 0 | 0 | 0 | 0 | 0 | 0 | 0 | 0 | 0 | 0 | 0 | 0 | 0.026801 | 0.001984 | 0.0034977 | 0.0080012 | 0.013483 | 0 | 0 | 0 | 0 | 0 | 1.8
326_G_1 | WECC_SCE | California | 6 | Inyo | 27 | 326 | 1 | Bishop Creek 5 | 0 | 1943 | 9999 | Hydro | [5 empty] | Non-Fossil | G | 2025 | Hydro |  | 0 | 0 | 0 | 0 | 0 | 0 | 0 | 0 | 0 | 0 | 0 | 0 | 0 | 0 | 0 | 0 | 0.82874 | 1.461 | 3.3422 | 5.632 | 0 | 0 | 0 | 0 | 0 | 0 | 0 | 0 | 0 | 0 | 0 | 0 | 0 | 0 | 0 | 0 | 0 | 0 | 0 | 0 | 0.029779 | 0.0022044 | 0.0038863 | 0.0088902 | 0.014981 | 0 | 0 | 0 | 0 | 0 | 2
3259_G_8 | S_VACA | South Carolina | 45 | Chester | 23 | 3259 | 8 | Great Falls (SC) | 0 | 1907 | 9999 | Hydro | [5 empty] | Non-Fossil | G | 2025 | Hydro |  | 0 | 0 | 0 | 0 | 0 | 0 | 0 | 0 | 0 | 0 | 0 | 0 | 0 | 0 | 0 | 0 | 1.4312 | 1.4614 | 1.5486 | 4.4411 | 0 | 0 | 0 | 0 | 0 | 0 | 0 | 0 | 0 | 0 | 0 | 0 | 0 | 0 | 0 | 0 | 0 | 0 | 0 | 0 | 0.043237 | 0.0038069 | 0.0038873 | 0.0041192 | 0.011813 | 0 | 0 | 0 | 0 | 0 | 2.9038
3259_G_7 | S_VACA | South Carolina | 45 | Chester | 23 | 3259 | 7 | Great Falls (SC) | 0 | 1907 | 9999 | Hydro | [5 empty] | Non-Fossil | G | 2025 | Hydro |  | 0 | 0 | 0 | 0 | 0 | 0 | 0 | 0 | 0 | 0 | 0 | 0 | 0 | 0 | 0 | 0 | 1.4312 | 1.4614 | 1.5486 | 4.4411 | 0 | 0 | 0 | 0 | 0 | 0 | 0 | 0 | 0 | 0 | 0 | 0 | 0 | 0 | 0 | 0 | 0 | 0 | 0 | 0 | 0.043237 | 0.0038069 | 0.0038873 | 0.0041192 | 0.011813 | 0 | 0 | 0 | 0 | 0 | 2.9038
3259_G_6 | S_VACA | South Carolina | 45 | Chester | 23 | 3259 | 6 | Great Falls (SC) | 0 | 1907 | 9999 | Hydro | [5 empty] | Non-Fossil | G | 2025 | Hydro |  | 0 | 0 | 0 | 0 | 0 | 0 | 0 | 0 | 0 | 0 | 0 | 0 | 0 | 0 | 0 | 0 | 1.4312 | 1.4614 | 1.5486 | 4.4411 | 0 | 0 | 0 | 0 | 0 | 0 | 0 | 0 | 0 | 0 | 0 | 0 | 0 | 0 | 0 | 0 | 0 | 0 | 0 | 0 | 0.043237 | 0.0038069 | 0.0038873 | 0.0041192 | 0.011813 | 0 | 0 | 0 | 0 | 0 | 2.9038
3259_G_5 | S_VACA | South Carolina | 45 | Chester | 23 | 3259 | 5 | Great Falls (SC) | 0 | 1907 | 9999 | Hydro | [5 empty] | Non-Fossil | G | 2025 | Hydro |  | 0 | 0 | 0 | 0 | 0 | 0 | 0 | 0 | 0 | 0 | 0 | 0 | 0 | 0 | 0 | 0 | 1.4312 | 1.4614 | 1.5486 | 4.4411 | 0 | 0 | 0 | 0 | 0 | 0 | 0 | 0 | 0 | 0 | 0 | 0 | 0 | 0 | 0 | 0 | 0 | 0 | 0 | 0 | 0.043237 | 0.0038069 | 0.0038873 | 0.0041192 | 0.011813 | 0 | 0 | 0 | 0 | 0 | 2.9038
3259_G_4 | S_VACA | South Carolina | 45 | Chester | 23 | 3259 | 4 | Great Falls (SC) | 0 | 1907 | 9999 | Hydro | [5 empty] | Non-Fossil | G | 2025 | Hydro |  | 0 | 0 | 0 | 0 | 0 | 0 | 0 | 0 | 0 | 0 | 0 | 0 | 0 | 0 | 0 | 0 | 1.4312 | 1.4614 | 1.5486 | 4.4411 | 0 | 0 | 0 | 0 | 0 | 0 | 0 | 0 | 0 | 0 | 0 | 0 | 0 | 0 | 0 | 0 | 0 | 0 | 0 | 0 | 0.043237 | 0.0038069 | 0.0038873 | 0.0041192 | 0.011813 | 0 | 0 | 0 | 0 | 0 | 2.9038
3259_G_3 | S_VACA | South Carolina | 45 | Chester | 23 | 3259 | 3 | Great Falls (SC) | 0 | 1907 | 9999 | Hydro | [5 empty] | Non-Fossil | G | 2025 | Hydro |  | 0 | 0 | 0 | 0 | 0 | 0 | 0 | 0 | 0 | 0 | 0 | 0 | 0 | 0 | 0 | 0 | 1.4312 | 1.4614 | 1.5486 | 4.4411 | 0 | 0 | 0 | 0 | 0 | 0 | 0 | 0 | 0 | 0 | 0 | 0 | 0 | 0 | 0 | 0 | 0 | 0 | 0 | 0 | 0.043237 | 0.0038069 | 0.0038873 | 0.0041192 | 0.011813 | 0 | 0 | 0 | 0 | 0 | 2.9038
3259_G_2 | S_VACA | South Carolina | 45 | Chester | 23 | 3259 | 2 | Great Falls (SC) | 0 | 1907 | 9999 | Hydro | [5 empty] | Non-Fossil | G | 2025 | Hydro |  | 0 | 0 | 0 | 0 | 0 | 0 | 0 | 0 | 0 | 0 | 0 | 0 | 0 | 0 | 0 | 0 | 1.4312 | 1.4614 | 1.5486 | 4.4411 | 0 | 0 | 0 | 0 | 0 | 0 | 0 | 0 | 0 | 0 | 0 | 0 | 0 | 0 | 0 | 0 | 0 | 0 | 0 | 0 | 0.043237 | 0.0038069 | 0.0038873 | 0.0041192 | 0.011813 | 0 | 0 | 0 | 0 | 0 | 2.9038
3259_G_1 | S_VACA | South Carolina | 45 | Chester | 23 | 3259 | 1 | Great Falls (SC) | 0 | 1907 | 9999 | Hydro | [5 empty] | Non-Fossil | G | 2025 | Hydro |  | 0 | 0 | 0 | 0 | 0 | 0 | 0 | 0 | 0 | 0 | 0 | 0 | 0 | 0 | 0 | 0 | 1.4312 | 1.4614 | 1.5486 | 4.4411 | 0 | 0 | 0 | 0 | 0 | 0 | 0 | 0 | 0 | 0 | 0 | 0 | 0 | 0 | 0 | 0 | 0 | 0 | 0 | 0 | 0.043237 | 0.0038069 | 0.0038873 | 0.0041192 | 0.011813 | 0 | 0 | 0 | 0 | 0 | 2.9038
3258_G_6 | S_VACA | South Carolina | 45 | Cherokee | 21 | 3258 | 6 | Gaston Shoals | 0 | 1927 | 9999 | Hydro | [5 empty] | Non-Fossil | G | 2025 | Hydro |  | 0 | 0 | 0 | 0 | 0 | 0 | 0 | 0 | 0 | 0 | 0 | 0 | 0 | 0 | 0 | 0 | 0.95411 | 0.97426 | 1.0324 | 2.9608 | 0 | 0 | 0 | 0 | 0 | 0 | 0 | 0 | 0 | 0 | 0 | 0 | 0 | 0 | 0 | 0 | 0 | 0 | 0 | 0 | 0.028824 | 0.0025379 | 0.0025915 | 0.0027462 | 0.0078756 | 0 | 0 | 0 | 0 | 0 | 1.9359
3258_G_5 | S_VACA | South Carolina | 45 | Cherokee | 21 | 3258 | 5 | Gaston Shoals | 0 | 1908 | 9999 | Hydro | [5 empty] | Non-Fossil | G | 2025 | Hydro |  | 0 | 0 | 0 | 0 | 0 | 0 | 0 | 0 | 0 | 0 | 0 | 0 | 0 | 0 | 0 | 0 | 0.95411 | 0.97426 | 1.0324 | 2.9608 | 0 | 0 | 0 | 0 | 0 | 0 | 0 | 0 | 0 | 0 | 0 | 0 | 0 | 0 | 0 | 0 | 0 | 0 | 0 | 0 | 0.028824 | 0.0025379 | 0.0025915 | 0.0027462 | 0.0078756 | 0 | 0 | 0 | 0 | 0 | 1.9359
3258_G_4 | S_VACA | South Carolina | 45 | Cherokee | 21 | 3258 | 4 | Gaston Shoals | 0 | 1908 | 9999 | Hydro | [5 empty] | Non-Fossil | G | 2025 | Hydro |  | 0 | 0 | 0 | 0 | 0 | 0 | 0 | 0 | 0 | 0 | 0 | 0 | 0 | 0 | 0 | 0 | 0.95411 | 0.97426 | 1.0324 | 2.9608 | 0 | 0 | 0 | 0 | 0 | 0 | 0 | 0 | 0 | 0 | 0 | 0 | 0 | 0 | 0 | 0 | 0 | 0 | 0 | 0 | 0.028824 | 0.0025379 | 0.0025915 | 0.0027462 | 0.0078756 | 0 | 0 | 0 | 0 | 0 | 1.9359
3258_G_3 | S_VACA | South Carolina | 45 | Cherokee | 21 | 3258 | 3 | Gaston Shoals | 0 | 1908 | 9999 | Hydro | [5 empty] | Non-Fossil | G | 2025 | Hydro |  | 0 | 0 | 0 | 0 | 0 | 0 | 0 | 0 | 0 | 0 | 0 | 0 | 0 | 0 | 0 | 0 | 0.47706 | 0.48713 | 0.5162 | 1.4804 | 0 | 0 | 0 | 0 | 0 | 0 | 0 | 0 | 0 | 0 | 0 | 0 | 0 | 0 | 0 | 0 | 0 | 0 | 0 | 0 | 0.014412 | 0.001269 | 0.0012958 | 0.0013731 | 0.0039378 | 0 | 0 | 0 | 0 | 0 | 0.96795
3257_G_5 | S_VACA | South Carolina | 45 | Chester | 23 | 3257 | 5 | Fishing Creek | 0 | 1916 | 9999 | Hydro | [5 empty] | Non-Fossil | G | 2025 | Hydro |  | 0 | 0 | 0 | 0 | 0 | 0 | 0 | 0 | 0 | 0 | 0 | 0 | 0 | 0 | 0 | 0 | 3.8164 | 3.897 | 4.1296 | 11.8431 | 0 | 0 | 0 | 0 | 0 | 0 | 0 | 0 | 0 | 0 | 0 | 0 | 0 | 0 | 0 | 0 | 0 | 0 | 0 | 0 | 0.1153 | 0.010152 | 0.010366 | 0.010985 | 0.031503 | 0 | 0 | 0 | 0 | 0 | 7.7436
3257_G_4 | S_VACA | South Carolina | 45 | Chester | 23 | 3257 | 4 | Fishing Creek | 0 | 1916 | 9999 | Hydro | [5 empty] | Non-Fossil | G | 2025 | Hydro |  | 0 | 0 | 0 | 0 | 0 | 0 | 0 | 0 | 0 | 0 | 0 | 0 | 0 | 0 | 0 | 0 | 5.2476 | 5.3584 | 5.6782 | 16.2842 | 0 | 0 | 0 | 0 | 0 | 0 | 0 | 0 | 0 | 0 | 0 | 0 | 0 | 0 | 0 | 0 | 0 | 0 | 0 | 0 | 0.15853 | 0.013959 | 0.014253 | 0.015104 | 0.043316 | 0 | 0 | 0 | 0 | 0 | 10.6474
3257_G_3 | S_VACA | South Carolina | 45 | Chester | 23 | 3257 | 3 | Fishing Creek | 0 | 1916 | 9999 | Hydro | [5 empty] | Non-Fossil | G | 2025 | Hydro |  | 0 | 0 | 0 | 0 | 0 | 0 | 0 | 0 | 0 | 0 | 0 | 0 | 0 | 0 | 0 | 0 | 4.7706 | 4.8713 | 5.162 | 14.8038 | 0 | 0 | 0 | 0 | 0 | 0 | 0 | 0 | 0 | 0 | 0 | 0 | 0 | 0 | 0 | 0 | 0 | 0 | 0 | 0 | 0.14412 | 0.01269 | 0.012958 | 0.013731 | 0.039378 | 0 | 0 | 0 | 0 | 0 | 9.6795
3257_G_2 | S_VACA | South Carolina | 45 | Chester | 23 | 3257 | 2 | Fishing Creek | 0 | 1916 | 9999 | Hydro | [5 empty] | Non-Fossil | G | 2025 | Hydro |  | 0 | 0 | 0 | 0 | 0 | 0 | 0 | 0 | 0 | 0 | 0 | 0 | 0 | 0 | 0 | 0 | 4.7706 | 4.8713 | 5.162 | 14.8038 | 0 | 0 | 0 | 0 | 0 | 0 | 0 | 0 | 0 | 0 | 0 | 0 | 0 | 0 | 0 | 0 | 0 | 0 | 0 | 0 | 0.14412 | 0.01269 | 0.012958 | 0.013731 | 0.039378 | 0 | 0 | 0 | 0 | 0 | 9.6795
3257_G_1 | S_VACA | South Carolina | 45 | Chester | 23 | 3257 | 1 | Fishing Creek | 0 | 1916 | 9999 | Hydro | [5 empty] | Non-Fossil | G | 2025 | Hydro |  | 0 | 0 | 0 | 0 | 0 | 0 | 0 | 0 | 0 | 0 | 0 | 0 | 0 | 0 | 0 | 0 | 5.2476 | 5.3584 | 5.6782 | 16.2842 | 0 | 0 | 0 | 0 | 0 | 0 | 0 | 0 | 0 | 0 | 0 | 0 | 0 | 0 | 0 | 0 | 0 | 0 | 0 | 0 | 0.15853 | 0.013959 | 0.014253 | 0.015104 | 0.043316 | 0 | 0 | 0 | 0 | 0 | 10.6474
3256_G_3 | S_VACA | South Carolina | 45 | Chester | 23 | 3256 | 3 | Dearborn | 0 | 1923 | 9999 | Hydro | [5 empty] | Non-Fossil | G | 2025 | Hydro |  | 0 | 0 | 0 | 0 | 0 | 0 | 0 | 0 | 0 | 0 | 0 | 0 | 0 | 0 | 0 | 0 | 6.6788 | 6.8198 | 7.2268 | 20.7254 | 0 | 0 | 0 | 0 | 0 | 0 | 0 | 0 | 0 | 0 | 0 | 0 | 0 | 0 | 0 | 0 | 0 | 0 | 0 | 0 | 0.20177 | 0.017766 | 0.018141 | 0.019223 | 0.055129 | 0 | 0 | 0 | 0 | 0 | 13.5512
3256_G_2 | S_VACA | South Carolina | 45 | Chester | 23 | 3256 | 2 | Dearborn | 0 | 1923 | 9999 | Hydro | [5 empty] | Non-Fossil | G | 2025 | Hydro |  | 0 | 0 | 0 | 0 | 0 | 0 | 0 | 0 | 0 | 0 | 0 | 0 | 0 | 0 | 0 | 0 | 6.6788 | 6.8198 | 7.2268 | 20.7254 | 0 | 0 | 0 | 0 | 0 | 0 | 0 | 0 | 0 | 0 | 0 | 0 | 0 | 0 | 0 | 0 | 0 | 0 | 0 | 0 | 0.20177 | 0.017766 | 0.018141 | 0.019223 | 0.055129 | 0 | 0 | 0 | 0 | 0 | 13.5512
3256_G_1 | S_VACA | South Carolina | 45 | Chester | 23 | 3256 | 1 | Dearborn | 0 | 1923 | 9999 | Hydro | [5 empty] | Non-Fossil | G | 2025 | Hydro |  | 0 | 0 | 0 | 0 | 0 | 0 | 0 | 0 | 0 | 0 | 0 | 0 | 0 | 0 | 0 | 0 | 6.6788 | 6.8198 | 7.2268 | 20.7254 | 0 | 0 | 0 | 0 | 0 | 0 | 0 | 0 | 0 | 0 | 0 | 0 | 0 | 0 | 0 | 0 | 0 | 0 | 0 | 0 | 0.20177 | 0.017766 | 0.018141 | 0.019223 | 0.055129 | 0 | 0 | 0 | 0 | 0 | 13.5512
3255_G_3 | S_VACA | South Carolina | 45 | Lancaster | 57 | 3255 | 3 | Cedar Creek | 0 | 1926 | 9999 | Hydro | [5 empty] | Non-Fossil | G | 2025 | Hydro |  | 0 | 0 | 0 | 0 | 0 | 0 | 0 | 0 | 0 | 0 | 0 | 0 | 0 | 0 | 0 | 0 | 7.1558 | 7.307 | 7.743 | 22.2057 | 0 | 0 | 0 | 0 | 0 | 0 | 0 | 0 | 0 | 0 | 0 | 0 | 0 | 0 | 0 | 0 | 0 | 0 | 0 | 0 | 0.21618 | 0.019035 | 0.019437 | 0.020596 | 0.059067 | 0 | 0 | 0 | 0 | 0 | 14.5192
3255_G_2 | S_VACA | South Carolina | 45 | Lancaster | 57 | 3255 | 2 | Cedar Creek | 0 | 1926 | 9999 | Hydro | [5 empty] | Non-Fossil | G | 2025 | Hydro |  | 0 | 0 | 0 | 0 | 0 | 0 | 0 | 0 | 0 | 0 | 0 | 0 | 0 | 0 | 0 | 0 | 7.1558 | 7.307 | 7.743 | 22.2057 | 0 | 0 | 0 | 0 | 0 | 0 | 0 | 0 | 0 | 0 | 0 | 0 | 0 | 0 | 0 | 0 | 0 | 0 | 0 | 0 | 0.21618 | 0.019035 | 0.019437 | 0.020596 | 0.059067 | 0 | 0 | 0 | 0 | 0 | 14.5192
3255_G_1 | S_VACA | South Carolina | 45 | Lancaster | 57 | 3255 | 1 | Cedar Creek | 0 | 1926 | 9999 | Hydro | [5 empty] | Non-Fossil | G | 2025 | Hydro |  | 0 | 0 | 0 | 0 | 0 | 0 | 0 | 0 | 0 | 0 | 0 | 0 | 0 | 0 | 0 | 0 | 7.1558 | 7.307 | 7.743 | 22.2057 | 0 | 0 | 0 | 0 | 0 | 0 | 0 | 0 | 0 | 0 | 0 | 0 | 0 | 0 | 0 | 0 | 0 | 0 | 0 | 0 | 0.21618 | 0.019035 | 0.019437 | 0.020596 | 0.059067 | 0 | 0 | 0 | 0 | 0 | 14.5192
3254_G_HC3 | S_VACA | South Carolina | 45 | Greenwood | 47 | 3254 | HC3 | Buzzard Roost | 0 | 1940 | 9999 | Hydro | [5 empty] | Non-Fossil | G | 2025 | Hydro |  | 0 | 0 | 0 | 0 | 0 | 0 | 0 | 0 | 0 | 0 | 0 | 0 | 0 | 0 | 0 | 0 | 1.0972 | 1.1204 | 1.1873 | 3.4049 | 0 | 0 | 0 | 0 | 0 | 0 | 0 | 0 | 0 | 0 | 0 | 0 | 0 | 0 | 0 | 0 | 0 | 0 | 0 | 0 | 0.033148 | 0.0029186 | 0.0029803 | 0.0031581 | 0.009057 | 0 | 0 | 0 | 0 | 0 | 2.2263
3254_G_HC2 | S_VACA | South Carolina | 45 | Greenwood | 47 | 3254 | HC2 | Buzzard Roost | 0 | 1940 | 9999 | Hydro | [5 empty] | Non-Fossil | G | 2025 | Hydro |  | 0 | 0 | 0 | 0 | 0 | 0 | 0 | 0 | 0 | 0 | 0 | 0 | 0 | 0 | 0 | 0 | 1.0972 | 1.1204 | 1.1873 | 3.4049 | 0 | 0 | 0 | 0 | 0 | 0 | 0 | 0 | 0 | 0 | 0 | 0 | 0 | 0 | 0 | 0 | 0 | 0 | 0 | 0 | 0.033148 | 0.0029186 | 0.0029803 | 0.0031581 | 0.009057 | 0 | 0 | 0 | 0 | 0 | 2.2263
3254_G_HC1 | S_VACA | South Carolina | 45 | Greenwood | 47 | 3254 | HC1 | Buzzard Roost | 0 | 1940 | 9999 | Hydro | [5 empty] | Non-Fossil | G | 2025 | Hydro |  | 0 | 0 | 0 | 0 | 0 | 0 | 0 | 0 | 0 | 0 | 0 | 0 | 0 | 0 | 0 | 0 | 1.0972 | 1.1204 | 1.1873 | 3.4049 | 0 | 0 | 0 | 0 | 0 | 0 | 0 | 0 | 0 | 0 | 0 | 0 | 0 | 0 | 0 | 0 | 0 | 0 | 0 | 0 | 0.033148 | 0.0029186 | 0.0029803 | 0.0031581 | 0.009057 | 0 | 0 | 0 | 0 | 0 | 2.2263
3253_G_2 | S_VACA | South Carolina | 45 | Greenville | 45 | 3253 | 2 | Boyds Mill Hydro | 0 | 1996 | 9999 | Hydro | [5 empty] | Non-Fossil | G | 2025 | Hydro |  | 0 | 0 | 0 | 0 | 0 | 0 | 0 | 0 | 0 | 0 | 0 | 0 | 0 | 0 | 0 | 0 | 0.33394 | 0.34099 | 0.36134 | 1.0363 | 0 | 0 | 0 | 0 | 0 | 0 | 0 | 0 | 0 | 0 | 0 | 0 | 0 | 0 | 0 | 0 | 0 | 0 | 0 | 0 | 0.010089 | 0.00088828 | 0.00090704 | 0.00096116 | 0.0027565 | 0 | 0 | 0 | 0 | 0 | 0.67756
3253_G_1 | S_VACA | South Carolina | 45 | Greenville | 45 | 3253 | 1 | Boyds Mill Hydro | 0 | 1996 | 9999 | Hydro | [5 empty] | Non-Fossil | G | 2025 | Hydro |  | 0 | 0 | 0 | 0 | 0 | 0 | 0 | 0 | 0 | 0 | 0 | 0 | 0 | 0 | 0 | 0 | 0.33394 | 0.34099 | 0.36134 | 1.0363 | 0 | 0 | 0 | 0 | 0 | 0 | 0 | 0 | 0 | 0 | 0 | 0 | 0 | 0 | 0 | 0 | 0 | 0 | 0 | 0 | 0.010089 | 0.00088828 | 0.00090704 | 0.00096116 | 0.0027565 | 0 | 0 | 0 | 0 | 0 | 0.67756
3251_G_2 | S_VACA | South Carolina | 45 | Darlington | 31 | 3251 | 2 | H B Robinson | 10456 | 1971 | 9999 | Nuclear | [5 empty] | Non-Fossil | G | 2025 |  | Nuke Retirement | 0 | 0 | 0 | 0 | 0 | 0 | 0 | 0 | 0 | 0 | 0 | 0 | 0 | 0 | 0 | 0 | 0 | 0 | 0 | 0 | 0 | 0 | 0 | 0 | 0 | 0 | 0 | 0 | 0 | 0 | 0 | 0 | 0 | 0 | 0 | 0 | 0 | 0 | 0 | 0 | 0 | 0 | 0 | 0 | 0 | 0 | 0 | 0 | 0 | 0 | 741
3250_G_8 | S_VACA | South Carolina | 45 | Darlington | 31 | 3250 | 8 | Darlington County | 14478 | 1974 | 9999 | Combustion Turbine | [5 empty] | Fossil | G | 2025 | Oil |  | 0 | 0 | 0 | 0 | 0 | 0 | 0 | 0 | 0 | 0 | 0 | 0 | 0 | 0 | 0 | 0 | 0 | 0 | 0 | 0 | 0 | 0 | 0 | 0 | 0 | 0 | 0 | 0 | 0 | 0 | 0 | 0 | 0 | 0 | 0 | 0 | 0 | 0 | 0 | 0 | 0.8602 | 0 | 0 | 0 | 0 | 0 | 0 | 0 | 0 | 0 | 46
3250_G_7 | S_VACA | South Carolina | 45 | Darlington | 31 | 3250 | 7 | Darlington County | 14477 | 1975 | 9999 | Combustion Turbine | [5 empty] | Fossil | G | 2025 | NaturalGas |  | 0.0097263 | 0 | 0.02059 | 0.030316 | 0 | 0 | 0 | 0 | 0 | 0 | 0 | 0 | 0 | 0 | 0 | 0 | 0.67184 | 0 | 1.4223 | 2.0941 | 0.56938 | 0 | 1.2053 | 1.7747 | 6.8056e-10 | 0 | 1.4411e-09 | 2.1216e-09 | 0.0034045 | 0 | 0.0072072 | 0.010612 | 0 | 0 | 0 | 0 | 0 | 0 | 0 | 0 | 0.81237 | 0.010547 | 0 | 0.022327 | 0.032874 | 0.039069 | 0 | 0.08003 | 0.1191 | 0 | 43.4421
3250_G_6 | S_VACA | South Carolina | 45 | Darlington | 31 | 3250 | 6 | Darlington County | 14477 | 1974 | 9999 | Combustion Turbine | [5 empty] | Fossil | G | 2025 | Oil |  | 0 | 0 | 0 | 0 | 0 | 0 | 0 | 0 | 0 | 0 | 0 | 0 | 0 | 0 | 0 | 0 | 0 | 0 | 0 | 0 | 0 | 0 | 0 | 0 | 0 | 0 | 0 | 0 | 0 | 0 | 0 | 0 | 0 | 0 | 0 | 0 | 0 | 0 | 0 | 0 | 0.8041 | 0 | 0 | 0 | 0 | 0 | 0 | 0 | 0 | 0 | 43
3250_G_5 | S_VACA | South Carolina | 45 | Darlington | 31 | 3250 | 5 | Darlington County | 14477 | 1975 | 9999 | Combustion Turbine | [5 empty] | Fossil | G | 2025 | NaturalGas |  | 0.0097263 | 0 | 0.02059 | 0.030316 | 0 | 0 | 0 | 0 | 0 | 0 | 0 | 0 | 0 | 0 | 0 | 0 | 0.67184 | 0 | 1.4223 | 2.0941 | 0.56938 | 0 | 1.2053 | 1.7747 | 6.8056e-10 | 0 | 1.4411e-09 | 2.1216e-09 | 0.0036842 | 0 | 0.0077993 | 0.011484 | 0 | 0 | 0 | 0 | 0 | 0 | 0 | 0 | 0.81237 | 0.010547 | 0 | 0.022327 | 0.032874 | 0.039069 | 0 | 0.08003 | 0.1191 | 0 | 43.4421
3250_G_4 | S_VACA | South Carolina | 45 | Darlington | 31 | 3250 | 4 | Darlington County | 14479 | 1974 | 9999 | Combustion Turbine | [5 empty] | Fossil | G | 2025 | Oil |  | 0 | 0 | 0 | 0 | 0 | 0 | 0 | 0 | 0 | 0 | 0 | 0 | 0 | 0 | 0 | 0 | 0 | 0 | 0 | 0 | 0 | 0 | 0 | 0 | 0 | 0 | 0 | 0 | 0 | 0 | 0 | 0 | 0 | 0 | 0 | 0 | 0 | 0 | 0 | 0 | 0.8976 | 0 | 0 | 0 | 0 | 0 | 0 | 0 | 0 | 0 | 48
3250_G_3 | S_VACA | South Carolina | 45 | Darlington | 31 | 3250 | 3 | Darlington County | 14477 | 1974 | 9999 | Combustion Turbine | [5 empty] | Fossil | G | 2025 | NaturalGas |  | 0.0099248 | 0 | 0.02101 | 0.030935 | 0 | 0 | 0 | 0 | 0 | 0 | 0 | 0 | 0 | 0 | 0 | 0 | 0.68555 | 0 | 1.4513 | 2.1368 | 0.581 | 0 | 1.2299 | 1.8109 | 6.9444e-10 | 0 | 1.4705e-09 | 2.1649e-09 | 0.003474 | 0 | 0.0073543 | 0.010828 | 0 | 0 | 0 | 0 | 0 | 0 | 0 | 0 | 0.82895 | 0.010762 | 0 | 0.022783 | 0.033545 | 0.039866 | 0 | 0.081663 | 0.12153 | 0 | 44.3287
3250_G_2 | S_VACA | South Carolina | 45 | Darlington | 31 | 3250 | 2 | Darlington County | 14477 | 1974 | 9999 | Combustion Turbine | [5 empty] | Fossil | G | 2025 | Oil |  | 0 | 0 | 0 | 0 | 0 | 0 | 0 | 0 | 0 | 0 | 0 | 0 | 0 | 0 | 0 | 0 | 0 | 0 | 0 | 0 | 0 | 0 | 0 | 0 | 0 | 0 | 0 | 0 | 0 | 0 | 0 | 0 | 0 | 0 | 0 | 0 | 0 | 0 | 0 | 0 | 0.8602 | 0 | 0 | 0 | 0 | 0 | 0 | 0 | 0 | 0 | 46
3250_G_13 | S_VACA | South Carolina | 45 | Darlington | 31 | 3250 | 13 | Darlington County | 14477 | 1997 | 9999 | Combustion Turbine |  |  |  | H2O |  | Fossil | G | 2025 | NaturalGas |  | 0.023025 | 0 | 0.048744 | 0.071769 | 0 | 0 | 0 | 0 | 0 | 0 | 0 | 0 | 0 | 0 | 0 | 0 | 1.5905 | 0 | 3.367 | 4.9575 | 1.3479 | 0 | 2.8535 | 4.2014 | 1.6111e-09 | 0 | 3.4115e-09 | 5.0226e-09 | 0.0010178 | 0 | 0.0021547 | 0.0031725 | 0 | 0 | 0 | 0 | 0 | 0 | 0 | 0 | 1.9232 | 0.024968 | 0 | 0.052856 | 0.077825 | 0.092489 | 0 | 0.18946 | 0.28195 | 0 | 102.8426
3250_G_12 | S_VACA | South Carolina | 45 | Darlington | 31 | 3250 | 12 | Darlington County | 14477 | 1997 | 9999 | Combustion Turbine |  |  |  | H2O |  | Fossil | G | 2025 | NaturalGas |  | 0.023422 | 0 | 0.049584 | 0.073006 | 0 | 0 | 0 | 0 | 0 | 0 | 0 | 0 | 0 | 0 | 0 | 0 | 1.6179 | 0 | 3.425 | 5.0429 | 1.3711 | 0 | 2.9026 | 4.2738 | 1.6389e-09 | 0 | 3.4703e-09 | 5.1092e-09 | 0.0012332 | 0 | 0.0026106 | 0.0038438 | 0 | 0 | 0 | 0 | 0 | 0 | 0 | 0 | 1.9563 | 0.025399 | 0 | 0.053768 | 0.079167 | 0.094084 | 0 | 0.19273 | 0.28681 | 0 | 104.6157
3250_G_10 | S_VACA | South Carolina | 45 | Darlington | 31 | 3250 | 10 | Darlington County | 14477 | 1974 | 9999 | Combustion Turbine | [5 empty] | Fossil | G | 2025 | Oil |  | 0 | 0 | 0 | 0 | 0 | 0 | 0 | 0 | 0 | 0 | 0 | 0 | 0 | 0 | 0 | 0 | 0 | 0 | 0 | 0 | 0 | 0 | 0 | 0 | 0 | 0 | 0 | 0 | 0 | 0 | 0 | 0 | 0 | 0 | 0 | 0 | 0 | 0 | 0 | 0 | 0.9163 | 0 | 0 | 0 | 0 | 0 | 0 | 0 | 0 | 0 | 49
3250_G_1 | S_VACA | South Carolina | 45 | Darlington | 31 | 3250 | 1 | Darlington County | 14477 | 1974 | 9999 | Combustion Turbine | [5 empty] | Fossil | G | 2025 | NaturalGas |  | 0.0099248 | 0 | 0.02101 | 0.030935 | 0 | 0 | 0 | 0 | 0 | 0 | 0 | 0 | 0 | 0 | 0 | 0 | 0.68555 | 0 | 1.4513 | 2.1368 | 0.581 | 0 | 1.2299 | 1.8109 | 6.9444e-10 | 0 | 1.4705e-09 | 2.1649e-09 | 0.0034847 | 0 | 0.007377 | 0.010862 | 0 | 0 | 0 | 0 | 0 | 0 | 0 | 0 | 0.82895 | 0.010762 | 0 | 0.022783 | 0.033545 | 0.039866 | 0 | 0.081663 | 0.12153 | 0 | 44.3287
325_G_5 | WECC_SCE | California | 6 | Inyo | 27 | 325 | 5 | Bishop Creek 4 | 0 | 1909 | 9999 | Hydro | [5 empty] | Non-Fossil | G | 2025 | Hydro |  | 0 | 0 | 0 | 0 | 0 | 0 | 0 | 0 | 0 | 0 | 0 | 0 | 0 | 0 | 0 | 0 | 0.82874 | 1.461 | 3.3422 | 5.632 | 0 | 0 | 0 | 0 | 0 | 0 | 0 | 0 | 0 | 0 | 0 | 0 | 0 | 0 | 0 | 0 | 0 | 0 | 0 | 0 | 0.029779 | 0.0022044 | 0.0038863 | 0.0088902 | 0.014981 | 0 | 0 | 0 | 0 | 0 | 2
325_G_4 | WECC_SCE | California | 6 | Inyo | 27 | 325 | 4 | Bishop Creek 4 | 0 | 1907 | 9999 | Hydro | [5 empty] | Non-Fossil | G | 2025 | Hydro |  | 0 | 0 | 0 | 0 | 0 | 0 | 0 | 0 | 0 | 0 | 0 | 0 | 0 | 0 | 0 | 0 | 0.91161 | 1.6071 | 3.6764 | 6.1951 | 0 | 0 | 0 | 0 | 0 | 0 | 0 | 0 | 0 | 0 | 0 | 0 | 0 | 0 | 0 | 0 | 0 | 0 | 0 | 0 | 0.032757 | 0.0024249 | 0.004275 | 0.0097792 | 0.016479 | 0 | 0 | 0 | 0 | 0 | 2.2
325_G_3 | WECC_SCE | California | 6 | Inyo | 27 | 325 | 3 | Bishop Creek 4 | 0 | 1906 | 9999 | Hydro | [5 empty] | Non-Fossil | G | 2025 | Hydro |  | 0 | 0 | 0 | 0 | 0 | 0 | 0 | 0 | 0 | 0 | 0 | 0 | 0 | 0 | 0 | 0 | 0.82874 | 1.461 | 3.3422 | 5.632 | 0 | 0 | 0 | 0 | 0 | 0 | 0 | 0 | 0 | 0 | 0 | 0 | 0 | 0 | 0 | 0 | 0 | 0 | 0 | 0 | 0.029779 | 0.0022044 | 0.0038863 | 0.0088902 | 0.014981 | 0 | 0 | 0 | 0 | 0 | 2
325_G_2 | WECC_SCE | California | 6 | Inyo | 27 | 325 | 2 | Bishop Creek 4 | 0 | 1905 | 9999 | Hydro | [5 empty] | Non-Fossil | G | 2025 | Hydro |  | 0 | 0 | 0 | 0 | 0 | 0 | 0 | 0 | 0 | 0 | 0 | 0 | 0 | 0 | 0 | 0 | 0.41437 | 0.73052 | 1.6711 | 2.816 | 0 | 0 | 0 | 0 | 0 | 0 | 0 | 0 | 0 | 0 | 0 | 0 | 0 | 0 | 0 | 0 | 0 | 0 | 0 | 0 | 0.014889 | 0.0011022 | 0.0019432 | 0.0044451 | 0.0074905 | 0 | 0 | 0 | 0 | 0 | 1
325_G_1 | WECC_SCE | California | 6 | Inyo | 27 | 325 | 1 | Bishop Creek 4 | 0 | 1905 | 9999 | Hydro | [5 empty] | Non-Fossil | G | 2025 | Hydro |  | 0 | 0 | 0 | 0 | 0 | 0 | 0 | 0 | 0 | 0 | 0 | 0 | 0 | 0 | 0 | 0 | 0.41437 | 0.73052 | 1.6711 | 2.816 | 0 | 0 | 0 | 0 | 0 | 0 | 0 | 0 | 0 | 0 | 0 | 0 | 0 | 0 | 0 | 0 | 0 | 0 | 0 | 0 | 0.014889 | 0.0011022 | 0.0019432 | 0.0044451 | 0.0074905 | 0 | 0 | 0 | 0 | 0 | 1
324_G_3 | WECC_SCE | California | 6 | Inyo | 27 | 324 | 3 | Bishop Creek 3 | 0 | 1913 | 9999 | Hydro | [5 empty] | Non-Fossil | G | 2025 | Hydro |  | 0 | 0 | 0 | 0 | 0 | 0 | 0 | 0 | 0 | 0 | 0 | 0 | 0 | 0 | 0 | 0 | 1.1602 | 2.0454 | 4.6791 | 7.8847 | 0 | 0 | 0 | 0 | 0 | 0 | 0 | 0 | 0 | 0 | 0 | 0 | 0 | 0 | 0 | 0 | 0 | 0 | 0 | 0 | 0.04169 | 0.0030862 | 0.0054409 | 0.012446 | 0.020973 | 0 | 0 | 0 | 0 | 0 | 2.8
324_G_2 | WECC_SCE | California | 6 | Inyo | 27 | 324 | 2 | Bishop Creek 3 | 0 | 1913 | 9999 | Hydro | [5 empty] | Non-Fossil | G | 2025 | Hydro |  | 0 | 0 | 0 | 0 | 0 | 0 | 0 | 0 | 0 | 0 | 0 | 0 | 0 | 0 | 0 | 0 | 1.1602 | 2.0454 | 4.6791 | 7.8847 | 0 | 0 | 0 | 0 | 0 | 0 | 0 | 0 | 0 | 0 | 0 | 0 | 0 | 0 | 0 | 0 | 0 | 0 | 0 | 0 | 0.04169 | 0.0030862 | 0.0054409 | 0.012446 | 0.020973 | 0 | 0 | 0 | 0 | 0 | 2.8
324_G_1 | WECC_SCE | California | 6 | Inyo | 27 | 324 | 1 | Bishop Creek 3 | 0 | 1913 | 9999 | Hydro | [5 empty] | Non-Fossil | G | 2025 | Hydro |  | 0 | 0 | 0 | 0 | 0 | 0 | 0 | 0 | 0 | 0 | 0 | 0 | 0 | 0 | 0 | 0 | 1.1602 | 2.0454 | 4.6791 | 7.8847 | 0 | 0 | 0 | 0 | 0 | 0 | 0 | 0 | 0 | 0 | 0 | 0 | 0 | 0 | 0 | 0 | 0 | 0 | 0 | 0 | 0.04169 | 0.0030862 | 0.0054409 | 0.012446 | 0.020973 | 0 | 0 | 0 | 0 | 0 | 2.8
3236_G_GEN9 | NENGREST | Rhode Island | 44 | Providence | 7 | 3236 | GEN9 | Manchester Street | 8163 | 1995 | 9999 | Combined Cycle |  |  | SCR | DLNB + STM |  | Fossil | G | 2025 | NaturalGas |  | 0 | 0 | 0.1882 | 0.1882 | 0 | 0 | 0 | 0 | 0 | 0 | 0 | 0 | 0 | 0 | 0 | 0 | 0 | 0 | 23.0553 | 23.0553 | 0 | 0 | 11.0172 | 11.0172 | 0 | 0 | 1.317e-08 | 1.317e-08 | 0 | 0 | 0.0033089 | 0.0033089 | 0 | 0 | 0 | 0 | 0 | 0 | 0 | 0 | 1.7371 | 0 | 0 | 0.088715 | 0.088715 | 0 | 0 | 0.63176 | 0.63176 | 0 | 46.9 | SCR
3236_G_GE9A | NENGREST | Rhode Island | 44 | Providence | 7 | 3236 | GE9A | Manchester Street | 8163 | 1995 | 9999 | Combined Cycle |  |  | SCR | DLNB + STM |  | Fossil | G | 2025 | NaturalGas |  | 0 | 0 | 0.44181 | 0.44181 | 0 | 0 | 0 | 0 | 0 | 0 | 0 | 0 | 0 | 0 | 0 | 0 | 0 | 0 | 54.1234 | 54.1234 | 0 | 0 | 25.8635 | 25.8635 | 0 | 0 | 3.0917e-08 | 3.0917e-08 | 0 | 0 | 0.0077678 | 0.0077678 | 0 | 0 | 0 | 0 | 0 | 0 | 0 | 0 | 4.0779 | 0 | 0 | 0.20826 | 0.20826 | 0 | 0 | 1.4831 | 1.4831 | 0 | 110.1 | SCR
3236_G_GE11 | NENGREST | Rhode Island | 44 | Providence | 7 | 3236 | GE11 | Manchester Street | 8163 | 1995 | 9999 | Combined Cycle |  |  | SCR | DLNB + STM |  | Fossil | G | 2025 | NaturalGas |  | 0 | 0 | 0.1878 | 0.1878 | 0 | 0 | 0 | 0 | 0 | 0 | 0 | 0 | 0 | 0 | 0 | 0 | 0 | 0 | 23.0061 | 23.0061 | 0 | 0 | 10.9938 | 10.9938 | 0 | 0 | 1.3142e-08 | 1.3142e-08 | 0 | 0 | 0.0030633 | 0.0030633 | 0 | 0 | 0 | 0 | 0 | 0 | 0 | 0 | 1.7334 | 0 | 0 | 0.088526 | 0.088526 | 0 | 0 | 0.63041 | 0.63041 | 0 | 46.8 | SCR
3236_G_GE10 | NENGREST | Rhode Island | 44 | Providence | 7 | 3236 | GE10 | Manchester Street | 8163 | 1995 | 9999 | Combined Cycle |  |  | SCR | DLNB + STM |  | Fossil | G | 2025 | NaturalGas |  | 0 | 0 | 0.1882 | 0.1882 | 0 | 0 | 0 | 0 | 0 | 0 | 0 | 0 | 0 | 0 | 0 | 0 | 0 | 0 | 23.0553 | 23.0553 | 0 | 0 | 11.0172 | 11.0172 | 0 | 0 | 1.317e-08 | 1.317e-08 | 0 | 0 | 0.0027904 | 0.0027904 | 0 | 0 | 0 | 0 | 0 | 0 | 0 | 0 | 1.7371 | 0 | 0 | 0.088715 | 0.088715 | 0 | 0 | 0.63176 | 0.63176 | 0 | 46.9 | SCR
3236_G_G11A | NENGREST | Rhode Island | 44 | Providence | 7 | 3236 | G11A | Manchester Street | 8163 | 1995 | 9999 | Combined Cycle |  |  | SCR | DLNB + STM |  | Fossil | G | 2025 | NaturalGas |  | 0 | 0 | 0.44221 | 0.44221 | 0 | 0 | 0 | 0 | 0 | 0 | 0 | 0 | 0 | 0 | 0 | 0 | 0 | 0 | 54.1725 | 54.1725 | 0 | 0 | 25.887 | 25.887 | 0 | 0 | 3.0945e-08 | 3.0945e-08 | 0 | 0 | 0.0072132 | 0.0072132 | 0 | 0 | 0 | 0 | 0 | 0 | 0 | 0 | 4.0816 | 0 | 0 | 0.20845 | 0.20845 | 0 | 0 | 1.4844 | 1.4844 | 0 | 110.2 | SCR
3236_G_G10A | NENGREST | Rhode Island | 44 | Providence | 7 | 3236 | G10A | Manchester Street | 8163 | 1995 | 9999 | Combined Cycle |  |  | SCR | DLNB + STM |  | Fossil | G | 2025 | NaturalGas |  | 0 | 0 | 0.44181 | 0.44181 | 0 | 0 | 0 | 0 | 0 | 0 | 0 | 0 | 0 | 0 | 0 | 0 | 0 | 0 | 54.1234 | 54.1234 | 0 | 0 | 25.8635 | 25.8635 | 0 | 0 | 3.0917e-08 | 3.0917e-08 | 0 | 0 | 0.0065505 | 0.0065505 | 0 | 0 | 0 | 0 | 0 | 0 | 0 | 0 | 4.0779 | 0 | 0 | 0.20826 | 0.20826 | 0 | 0 | 1.4831 | 1.4831 | 0 | 110.1 | SCR
323_G_3 | WECC_SCE | California | 6 | Inyo | 27 | 323 | 3 | Bishop Creek 2 | 0 | 1911 | 9999 | Hydro | [5 empty] | Non-Fossil | G | 2025 | Hydro |  | 0 | 0 | 0 | 0 | 0 | 0 | 0 | 0 | 0 | 0 | 0 | 0 | 0 | 0 | 0 | 0 | 0.95305 | 1.6802 | 3.8435 | 6.4767 | 0 | 0 | 0 | 0 | 0 | 0 | 0 | 0 | 0 | 0 | 0 | 0 | 0 | 0 | 0 | 0 | 0 | 0 | 0 | 0 | 0.034246 | 0.0025351 | 0.0044693 | 0.010224 | 0.017228 | 0 | 0 | 0 | 0 | 0 | 2.3
323_G_2 | WECC_SCE | California | 6 | Inyo | 27 | 323 | 2 | Bishop Creek 2 | 0 | 1908 | 9999 | Hydro | [5 empty] | Non-Fossil | G | 2025 | Hydro |  | 0 | 0 | 0 | 0 | 0 | 0 | 0 | 0 | 0 | 0 | 0 | 0 | 0 | 0 | 0 | 0 | 1.0359 | 1.8263 | 4.1777 | 7.0399 | 0 | 0 | 0 | 0 | 0 | 0 | 0 | 0 | 0 | 0 | 0 | 0 | 0 | 0 | 0 | 0 | 0 | 0 | 0 | 0 | 0.037224 | 0.0027556 | 0.0048579 | 0.011113 | 0.018726 | 0 | 0 | 0 | 0 | 0 | 2.5
323_G_1 | WECC_SCE | California | 6 | Inyo | 27 | 323 | 1 | Bishop Creek 2 | 0 | 1908 | 9999 | Hydro | [5 empty] | Non-Fossil | G | 2025 | Hydro |  | 0 | 0 | 0 | 0 | 0 | 0 | 0 | 0 | 0 | 0 | 0 | 0 | 0 | 0 | 0 | 0 | 1.0359 | 1.8263 | 4.1777 | 7.0399 | 0 | 0 | 0 | 0 | 0 | 0 | 0 | 0 | 0 | 0 | 0 | 0 | 0 | 0 | 0 | 0 | 0 | 0 | 0 | 0 | 0.037224 | 0.0027556 | 0.0048579 | 0.011113 | 0.018726 | 0 | 0 | 0 | 0 | 0 | 2.5
322_G_2 | WECC_SCE | California | 6 | Fresno | 19 | 322 | 2 | Big Creek 2A | 0 | 1928 | 9999 | Hydro | [5 empty] | Non-Fossil | G | 2025 | Hydro |  | 0 | 0 | 0 | 0 | 0 | 0 | 0 | 0 | 0 | 0 | 0 | 0 | 0 | 0 | 0 | 0 | 20.7185 | 36.5258 | 83.5545 | 140.7988 | 0 | 0 | 0 | 0 | 0 | 0 | 0 | 0 | 0 | 0 | 0 | 0 | 0 | 0 | 0 | 0 | 0 | 0 | 0 | 0 | 0.74447 | 0.055111 | 0.097159 | 0.22225 | 0.37452 | 0 | 0 | 0 | 0 | 0 | 50
322_G_1 | WECC_SCE | California | 6 | Fresno | 19 | 322 | 1 | Big Creek 2A | 0 | 1928 | 9999 | Hydro | [5 empty] | Non-Fossil | G | 2025 | Hydro |  | 0 | 0 | 0 | 0 | 0 | 0 | 0 | 0 | 0 | 0 | 0 | 0 | 0 | 0 | 0 | 0 | 20.7185 | 36.5258 | 83.5545 | 140.7988 | 0 | 0 | 0 | 0 | 0 | 0 | 0 | 0 | 0 | 0 | 0 | 0 | 0 | 0 | 0 | 0 | 0 | 0 | 0 | 0 | 0.74447 | 0.055111 | 0.097159 | 0.22225 | 0.37452 | 0 | 0 | 0 | 0 | 0 | 50
321_G_2 | WECC_SCE | California | 6 | Fresno | 19 | 321 | 2 | Big Creek 8 | 0 | 1929 | 9999 | Hydro | [5 empty] | Non-Fossil | G | 2025 | Hydro |  | 0 | 0 | 0 | 0 | 0 | 0 | 0 | 0 | 0 | 0 | 0 | 0 | 0 | 0 | 0 | 0 | 18.6466 | 32.8733 | 75.1991 | 126.7189 | 0 | 0 | 0 | 0 | 0 | 0 | 0 | 0 | 0 | 0 | 0 | 0 | 0 | 0 | 0 | 0 | 0 | 0 | 0 | 0 | 0.67003 | 0.0496 | 0.087443 | 0.20003 | 0.33707 | 0 | 0 | 0 | 0 | 0 | 45
321_G_1 | WECC_SCE | California | 6 | Fresno | 19 | 321 | 1 | Big Creek 8 | 0 | 1921 | 9999 | Hydro | [5 empty] | Non-Fossil | G | 2025 | Hydro |  | 0 | 0 | 0 | 0 | 0 | 0 | 0 | 0 | 0 | 0 | 0 | 0 | 0 | 0 | 0 | 0 | 10.6907 | 18.8473 | 43.1141 | 72.6522 | 0 | 0 | 0 | 0 | 0 | 0 | 0 | 0 | 0 | 0 | 0 | 0 | 0 | 0 | 0 | 0 | 0 | 0 | 0 | 0 | 0.38415 | 0.028437 | 0.050134 | 0.11468 | 0.19325 | 0 | 0 | 0 | 0 | 0 | 25.8
320_G_2 | WECC_SCE | California | 6 | Madera | 39 | 320 | 2 | Big Creek 4 | 0 | 1951 | 9999 | Hydro | [5 empty] | Non-Fossil | G | 2025 | Hydro |  | 0 | 0 | 0 | 0 | 0 | 0 | 0 | 0 | 0 | 0 | 0 | 0 | 0 | 0 | 0 | 0 | 20.7185 | 36.5258 | 83.5545 | 140.7988 | 0 | 0 | 0 | 0 | 0 | 0 | 0 | 0 | 0 | 0 | 0 | 0 | 0 | 0 | 0 | 0 | 0 | 0 | 0 | 0 | 0.74447 | 0.055111 | 0.097159 | 0.22225 | 0.37452 | 0 | 0 | 0 | 0 | 0 | 50
320_G_1 | WECC_SCE | California | 6 | Madera | 39 | 320 | 1 | Big Creek 4 | 0 | 1951 | 9999 | Hydro | [5 empty] | Non-Fossil | G | 2025 | Hydro |  | 0 | 0 | 0 | 0 | 0 | 0 | 0 | 0 | 0 | 0 | 0 | 0 | 0 | 0 | 0 | 0 | 20.7185 | 36.5258 | 83.5545 | 140.7988 | 0 | 0 | 0 | 0 | 0 | 0 | 0 | 0 | 0 | 0 | 0 | 0 | 0 | 0 | 0 | 0 | 0 | 0 | 0 | 0 | 0.74447 | 0.055111 | 0.097159 | 0.22225 | 0.37452 | 0 | 0 | 0 | 0 | 0 | 50
319_G_5 | WECC_SCE | California | 6 | Fresno | 19 | 319 | 5 | Big Creek 3 | 0 | 1980 | 9999 | Hydro | [5 empty] | Non-Fossil | G | 2025 | Hydro |  | 0 | 0 | 0 | 0 | 0 | 0 | 0 | 0 | 0 | 0 | 0 | 0 | 0 | 0 | 0 | 0 | 15.1245 | 26.6639 | 60.9948 | 102.7831 | 0 | 0 | 0 | 0 | 0 | 0 | 0 | 0 | 0 | 0 | 0 | 0 | 0 | 0 | 0 | 0 | 0 | 0 | 0 | 0 | 0.54347 | 0.040231 | 0.070926 | 0.16225 | 0.2734 | 0 | 0 | 0 | 0 | 0 | 36.5
319_G_4 | WECC_SCE | California | 6 | Fresno | 19 | 319 | 4 | Big Creek 3 | 0 | 1948 | 9999 | Hydro | [5 empty] | Non-Fossil | G | 2025 | Hydro |  | 0 | 0 | 0 | 0 | 0 | 0 | 0 | 0 | 0 | 0 | 0 | 0 | 0 | 0 | 0 | 0 | 14.9173 | 26.2986 | 60.1592 | 101.3751 | 0 | 0 | 0 | 0 | 0 | 0 | 0 | 0 | 0 | 0 | 0 | 0 | 0 | 0 | 0 | 0 | 0 | 0 | 0 | 0 | 0.53602 | 0.03968 | 0.069954 | 0.16002 | 0.26966 | 0 | 0 | 0 | 0 | 0 | 36
319_G_3 | WECC_SCE | California | 6 | Fresno | 19 | 319 | 3 | Big Creek 3 | 0 | 1923 | 9999 | Hydro | [5 empty] | Non-Fossil | G | 2025 | Hydro |  | 0 | 0 | 0 | 0 | 0 | 0 | 0 | 0 | 0 | 0 | 0 | 0 | 0 | 0 | 0 | 0 | 13.6742 | 24.1071 | 55.146 | 92.9272 | 0 | 0 | 0 | 0 | 0 | 0 | 0 | 0 | 0 | 0 | 0 | 0 | 0 | 0 | 0 | 0 | 0 | 0 | 0 | 0 | 0.49135 | 0.036373 | 0.064125 | 0.14669 | 0.24719 | 0 | 0 | 0 | 0 | 0 | 33
319_G_2 | WECC_SCE | California | 6 | Fresno | 19 | 319 | 2 | Big Creek 3 | 0 | 1923 | 9999 | Hydro | [5 empty] | Non-Fossil | G | 2025 | Hydro |  | 0 | 0 | 0 | 0 | 0 | 0 | 0 | 0 | 0 | 0 | 0 | 0 | 0 | 0 | 0 | 0 | 14.0886 | 24.8376 | 56.8171 | 95.7432 | 0 | 0 | 0 | 0 | 0 | 0 | 0 | 0 | 0 | 0 | 0 | 0 | 0 | 0 | 0 | 0 | 0 | 0 | 0 | 0 | 0.50624 | 0.037476 | 0.066068 | 0.15113 | 0.25468 | 0 | 0 | 0 | 0 | 0 | 34
319_G_1 | WECC_SCE | California | 6 | Fresno | 19 | 319 | 1 | Big Creek 3 | 0 | 1923 | 9999 | Hydro | [5 empty] | Non-Fossil | G | 2025 | Hydro |  | 0 | 0 | 0 | 0 | 0 | 0 | 0 | 0 | 0 | 0 | 0 | 0 | 0 | 0 | 0 | 0 | 14.0886 | 24.8376 | 56.8171 | 95.7432 | 0 | 0 | 0 | 0 | 0 | 0 | 0 | 0 | 0 | 0 | 0 | 0 | 0 | 0 | 0 | 0 | 0 | 0 | 0 | 0 | 0.50624 | 0.037476 | 0.066068 | 0.15113 | 0.25468 | 0 | 0 | 0 | 0 | 0 | 34
318_G_6 | WECC_SCE | California | 6 | Fresno | 19 | 318 | 6 | Big Creek 2 | 0 | 1925 | 9999 | Hydro | [5 empty] | Non-Fossil | G | 2025 | Hydro |  | 0 | 0 | 0 | 0 | 0 | 0 | 0 | 0 | 0 | 0 | 0 | 0 | 0 | 0 | 0 | 0 | 7.2515 | 12.784 | 29.2441 | 49.2796 | 0 | 0 | 0 | 0 | 0 | 0 | 0 | 0 | 0 | 0 | 0 | 0 | 0 | 0 | 0 | 0 | 0 | 0 | 0 | 0 | 0.26057 | 0.019289 | 0.034006 | 0.077789 | 0.13108 | 0 | 0 | 0 | 0 | 0 | 17.5
318_G_5 | WECC_SCE | California | 6 | Fresno | 19 | 318 | 5 | Big Creek 2 | 0 | 1921 | 9999 | Hydro | [5 empty] | Non-Fossil | G | 2025 | Hydro |  | 0 | 0 | 0 | 0 | 0 | 0 | 0 | 0 | 0 | 0 | 0 | 0 | 0 | 0 | 0 | 0 | 7.2515 | 12.784 | 29.2441 | 49.2796 | 0 | 0 | 0 | 0 | 0 | 0 | 0 | 0 | 0 | 0 | 0 | 0 | 0 | 0 | 0 | 0 | 0 | 0 | 0 | 0 | 0.26057 | 0.019289 | 0.034006 | 0.077789 | 0.13108 | 0 | 0 | 0 | 0 | 0 | 17.5
318_G_4 | WECC_SCE | California | 6 | Fresno | 19 | 318 | 4 | Big Creek 2 | 0 | 1914 | 9999 | Hydro | [5 empty] | Non-Fossil | G | 2025 | Hydro |  | 0 | 0 | 0 | 0 | 0 | 0 | 0 | 0 | 0 | 0 | 0 | 0 | 0 | 0 | 0 | 0 | 6.547 | 11.5422 | 26.4032 | 44.4924 | 0 | 0 | 0 | 0 | 0 | 0 | 0 | 0 | 0 | 0 | 0 | 0 | 0 | 0 | 0 | 0 | 0 | 0 | 0 | 0 | 0.23525 | 0.017415 | 0.030702 | 0.070233 | 0.11835 | 0 | 0 | 0 | 0 | 0 | 15.8
318_G_3 | WECC_SCE | California | 6 | Fresno | 19 | 318 | 3 | Big Creek 2 | 0 | 1913 | 9999 | Hydro | [5 empty] | Non-Fossil | G | 2025 | Hydro |  | 0 | 0 | 0 | 0 | 0 | 0 | 0 | 0 | 0 | 0 | 0 | 0 | 0 | 0 | 0 | 0 | 6.547 | 11.5422 | 26.4032 | 44.4924 | 0 | 0 | 0 | 0 | 0 | 0 | 0 | 0 | 0 | 0 | 0 | 0 | 0 | 0 | 0 | 0 | 0 | 0 | 0 | 0 | 0.23525 | 0.017415 | 0.030702 | 0.070233 | 0.11835 | 0 | 0 | 0 | 0 | 0 | 15.8
3176_G_6 | PJM_WMAC | Pennsylvania | 42 | Luzerne | 79 | 3176 | 6 | Hunlock Power Station | 8072 | 2011 | 9999 | Combined Cycle |  |  | SCR | H2O |  | Fossil | G | 2025 | NaturalGas |  | 0.81983 | 0.95309 | 1.1953 | 2.9682 | 0 | 0 | 0 | 0 | 0 | 0 | 0 | 0 | 0 | 0 | 0 | 0 | 101.5649 | 118.0734 | 148.0756 | 367.714 | 47.993 | 55.7938 | 69.9709 | 173.7577 | 5.7423e-08 | 6.6756e-08 | 8.3649e-08 | 2.0783e-07 | 0.0042181 | 0.0049037 | 0.0061496 | 0.015271 | 0 | 0 | 0 | 0 | 0 | 0 | 0 | 0 | 1.6842 | 0.21935 | 0.255 | 0.3198 | 0.79415 | 2.1372 | 2.17 | 3.1637 | 7.4709 | 0 | 49.6 | SCR
3176_G_5 | PJM_WMAC | Pennsylvania | 42 | Luzerne | 79 | 3176 | 5 | Hunlock Power Station | 8072 | 2011 | 9999 | Combined Cycle |  |  | SCR | H2O |  | Fossil | G | 2025 | NaturalGas |  | 0.8033 | 0.93387 | 1.1712 | 2.9083 | 0 | 0 | 0 | 0 | 0 | 0 | 0 | 0 | 0 | 0 | 0 | 0 | 99.5172 | 115.6929 | 145.0903 | 360.3004 | 47.0254 | 54.6689 | 68.5602 | 170.2545 | 5.6265e-08 | 6.5411e-08 | 8.1963e-08 | 2.0364e-07 | 0.004133 | 0.0048048 | 0.0060257 | 0.014963 | 0 | 0 | 0 | 0 | 0 | 0 | 0 | 0 | 1.6503 | 0.21493 | 0.24986 | 0.31335 | 0.77814 | 2.0941 | 2.1263 | 3.0999 | 7.3202 | 0 | 48.6 | SCR
3176_G_3 | PJM_WMAC | Pennsylvania | 42 | Luzerne | 79 | 3176 | 3 | Hunlock Power Station | 8072 | 1959 | 9999 | Combined Cycle |  |  | SCR |  |  | Fossil | G | 2025 | NaturalGas |  | 0.48099 | 0.55917 | 0.70126 | 1.7414 | 0 | 0 | 0 | 0 | 0 | 0 | 0 | 0 | 0 | 0 | 0 | 0 | 59.5875 | 69.2729 | 86.875 | 215.7354 | 28.1572 | 32.7339 | 41.0515 | 101.9425 | 3.367e-08 | 3.9142e-08 | 4.9083e-08 | 1.2189e-07 | 0.0024746 | 0.0028768 | 0.003608 | 0.0089594 | 0 | 0 | 0 | 0 | 0 | 0 | 0 | 0 | 0.88885 | 0.12649 | 0.14705 | 0.18442 | 0.45796 | 1.2539 | 1.2731 | 1.8561 | 4.3831 | 0 | 29.1 | SCR
3175_G_9 | PJM_WMAC | Pennsylvania | 42 | Lancaster | 71 | 3175 | 9 | Safe Harbor | 0 | 1986 | 9999 | Hydro | [5 empty] | Non-Fossil | G | 2025 | Hydro |  | 0 | 0 | 0 | 0 | 0 | 0 | 0 | 0 | 0 | 0 | 0 | 0 | 0 | 0 | 0 | 0 | 33.2624 | 43.6519 | 32.0639 | 108.9782 | 0 | 0 | 0 | 0 | 0 | 0 | 0 | 0 | 0 | 0 | 0 | 0 | 0 | 0 | 0 | 0 | 0 | 0 | 0 | 0 | 0.55835 | 0.088478 | 0.11611 | 0.08529 | 0.28988 | 0 | 0 | 0 | 0 | 0 | 37.5
3175_G_8 | PJM_WMAC | Pennsylvania | 42 | Lancaster | 71 | 3175 | 8 | Safe Harbor | 0 | 1985 | 9999 | Hydro | [5 empty] | Non-Fossil | G | 2025 | Hydro |  | 0 | 0 | 0 | 0 | 0 | 0 | 0 | 0 | 0 | 0 | 0 | 0 | 0 | 0 | 0 | 0 | 33.2624 | 43.6519 | 32.0639 | 108.9782 | 0 | 0 | 0 | 0 | 0 | 0 | 0 | 0 | 0 | 0 | 0 | 0 | 0 | 0 | 0 | 0 | 0 | 0 | 0 | 0 | 0.55835 | 0.088478 | 0.11611 | 0.08529 | 0.28988 | 0 | 0 | 0 | 0 | 0 | 37.5
3175_G_7 | PJM_WMAC | Pennsylvania | 42 | Lancaster | 71 | 3175 | 7 | Safe Harbor | 0 | 1933 | 9999 | Hydro | [5 empty] | Non-Fossil | G | 2025 | Hydro |  | 0 | 0 | 0 | 0 | 0 | 0 | 0 | 0 | 0 | 0 | 0 | 0 | 0 | 0 | 0 | 0 | 28.3839 | 37.2496 | 27.3612 | 92.9947 | 0 | 0 | 0 | 0 | 0 | 0 | 0 | 0 | 0 | 0 | 0 | 0 | 0 | 0 | 0 | 0 | 0 | 0 | 0 | 0 | 0.47646 | 0.075501 | 0.099084 | 0.072781 | 0.24737 | 0 | 0 | 0 | 0 | 0 | 32
3175_G_6 | PJM_WMAC | Pennsylvania | 42 | Lancaster | 71 | 3175 | 6 | Safe Harbor | 0 | 1932 | 9999 | Hydro | [5 empty] | Non-Fossil | G | 2025 | Hydro |  | 0 | 0 | 0 | 0 | 0 | 0 | 0 | 0 | 0 | 0 | 0 | 0 | 0 | 0 | 0 | 0 | 28.3839 | 37.2496 | 27.3612 | 92.9947 | 0 | 0 | 0 | 0 | 0 | 0 | 0 | 0 | 0 | 0 | 0 | 0 | 0 | 0 | 0 | 0 | 0 | 0 | 0 | 0 | 0.47646 | 0.075501 | 0.099084 | 0.072781 | 0.24737 | 0 | 0 | 0 | 0 | 0 | 32
3175_G_5 | PJM_WMAC | Pennsylvania | 42 | Lancaster | 71 | 3175 | 5 | Safe Harbor | 0 | 1932 | 9999 | Hydro | [5 empty] | Non-Fossil | G | 2025 | Hydro |  | 0 | 0 | 0 | 0 | 0 | 0 | 0 | 0 | 0 | 0 | 0 | 0 | 0 | 0 | 0 | 0 | 28.3839 | 37.2496 | 27.3612 | 92.9947 | 0 | 0 | 0 | 0 | 0 | 0 | 0 | 0 | 0 | 0 | 0 | 0 | 0 | 0 | 0 | 0 | 0 | 0 | 0 | 0 | 0.47646 | 0.075501 | 0.099084 | 0.072781 | 0.24737 | 0 | 0 | 0 | 0 | 0 | 32
3175_G_42 | PJM_WMAC | Pennsylvania | 42 | Lancaster | 71 | 3175 | 42 | Safe Harbor | 0 | 1931 | 9999 | Hydro | [5 empty] | Non-Fossil | G | 2025 | Hydro |  | 0 | 0 | 0 | 0 | 0 | 0 | 0 | 0 | 0 | 0 | 0 | 0 | 0 | 0 | 0 | 0 | 1.774 | 2.3281 | 1.7101 | 5.8122 | 0 | 0 | 0 | 0 | 0 | 0 | 0 | 0 | 0 | 0 | 0 | 0 | 0 | 0 | 0 | 0 | 0 | 0 | 0 | 0 | 0.029779 | 0.0047188 | 0.0061927 | 0.0045488 | 0.01546 | 0 | 0 | 0 | 0 | 0 | 2
3175_G_41 | PJM_WMAC | Pennsylvania | 42 | Lancaster | 71 | 3175 | 41 | Safe Harbor | 0 | 1931 | 9999 | Hydro | [5 empty] | Non-Fossil | G | 2025 | Hydro |  | 0 | 0 | 0 | 0 | 0 | 0 | 0 | 0 | 0 | 0 | 0 | 0 | 0 | 0 | 0 | 0 | 1.774 | 2.3281 | 1.7101 | 5.8122 | 0 | 0 | 0 | 0 | 0 | 0 | 0 | 0 | 0 | 0 | 0 | 0 | 0 | 0 | 0 | 0 | 0 | 0 | 0 | 0 | 0.029779 | 0.0047188 | 0.0061927 | 0.0045488 | 0.01546 | 0 | 0 | 0 | 0 | 0 | 2
3175_G_4 | PJM_WMAC | Pennsylvania | 42 | Lancaster | 71 | 3175 | 4 | Safe Harbor | 0 | 1931 | 9999 | Hydro | [5 empty] | Non-Fossil | G | 2025 | Hydro |  | 0 | 0 | 0 | 0 | 0 | 0 | 0 | 0 | 0 | 0 | 0 | 0 | 0 | 0 | 0 | 0 | 28.3839 | 37.2496 | 27.3612 | 92.9947 | 0 | 0 | 0 | 0 | 0 | 0 | 0 | 0 | 0 | 0 | 0 | 0 | 0 | 0 | 0 | 0 | 0 | 0 | 0 | 0 | 0.47646 | 0.075501 | 0.099084 | 0.072781 | 0.24737 | 0 | 0 | 0 | 0 | 0 | 32
3175_G_3 | PJM_WMAC | Pennsylvania | 42 | Lancaster | 71 | 3175 | 3 | Safe Harbor | 0 | 1931 | 9999 | Hydro | [5 empty] | Non-Fossil | G | 2025 | Hydro |  | 0 | 0 | 0 | 0 | 0 | 0 | 0 | 0 | 0 | 0 | 0 | 0 | 0 | 0 | 0 | 0 | 28.3839 | 37.2496 | 27.3612 | 92.9947 | 0 | 0 | 0 | 0 | 0 | 0 | 0 | 0 | 0 | 0 | 0 | 0 | 0 | 0 | 0 | 0 | 0 | 0 | 0 | 0 | 0.47646 | 0.075501 | 0.099084 | 0.072781 | 0.24737 | 0 | 0 | 0 | 0 | 0 | 32
3175_G_2 | PJM_WMAC | Pennsylvania | 42 | Lancaster | 71 | 3175 | 2 | Safe Harbor | 0 | 1934 | 9999 | Hydro | [5 empty] | Non-Fossil | G | 2025 | Hydro |  | 0 | 0 | 0 | 0 | 0 | 0 | 0 | 0 | 0 | 0 | 0 | 0 | 0 | 0 | 0 | 0 | 29.2709 | 38.4136 | 28.2163 | 95.9008 | 0 | 0 | 0 | 0 | 0 | 0 | 0 | 0 | 0 | 0 | 0 | 0 | 0 | 0 | 0 | 0 | 0 | 0 | 0 | 0 | 0.49135 | 0.077861 | 0.10218 | 0.075055 | 0.2551 | 0 | 0 | 0 | 0 | 0 | 33
3175_G_12 | PJM_WMAC | Pennsylvania | 42 | Lancaster | 71 | 3175 | 12 | Safe Harbor | 0 | 1985 | 9999 | Hydro | [5 empty] | Non-Fossil | G | 2025 | Hydro |  | 0 | 0 | 0 | 0 | 0 | 0 | 0 | 0 | 0 | 0 | 0 | 0 | 0 | 0 | 0 | 0 | 33.2624 | 43.6519 | 32.0639 | 108.9782 | 0 | 0 | 0 | 0 | 0 | 0 | 0 | 0 | 0 | 0 | 0 | 0 | 0 | 0 | 0 | 0 | 0 | 0 | 0 | 0 | 0.55835 | 0.088478 | 0.11611 | 0.08529 | 0.28988 | 0 | 0 | 0 | 0 | 0 | 37.5
3175_G_11 | PJM_WMAC | Pennsylvania | 42 | Lancaster | 71 | 3175 | 11 | Safe Harbor | 0 | 1986 | 9999 | Hydro | [5 empty] | Non-Fossil | G | 2025 | Hydro |  | 0 | 0 | 0 | 0 | 0 | 0 | 0 | 0 | 0 | 0 | 0 | 0 | 0 | 0 | 0 | 0 | 33.2624 | 43.6519 | 32.0639 | 108.9782 | 0 | 0 | 0 | 0 | 0 | 0 | 0 | 0 | 0 | 0 | 0 | 0 | 0 | 0 | 0 | 0 | 0 | 0 | 0 | 0 | 0.55835 | 0.088478 | 0.11611 | 0.08529 | 0.28988 | 0 | 0 | 0 | 0 | 0 | 37.5
3175_G_10 | PJM_WMAC | Pennsylvania | 42 | Lancaster | 71 | 3175 | 10 | Safe Harbor | 0 | 1985 | 9999 | Hydro | [5 empty] | Non-Fossil | G | 2025 | Hydro |  | 0 | 0 | 0 | 0 | 0 | 0 | 0 | 0 | 0 | 0 | 0 | 0 | 0 | 0 | 0 | 0 | 33.2624 | 43.6519 | 32.0639 | 108.9782 | 0 | 0 | 0 | 0 | 0 | 0 | 0 | 0 | 0 | 0 | 0 | 0 | 0 | 0 | 0 | 0 | 0 | 0 | 0 | 0 | 0.55835 | 0.088478 | 0.11611 | 0.08529 | 0.28988 | 0 | 0 | 0 | 0 | 0 | 37.5
3175_G_1 | PJM_WMAC | Pennsylvania | 42 | Lancaster | 71 | 3175 | 1 | Safe Harbor | 0 | 1940 | 9999 | Hydro | [5 empty] | Non-Fossil | G | 2025 | Hydro |  | 0 | 0 | 0 | 0 | 0 | 0 | 0 | 0 | 0 | 0 | 0 | 0 | 0 | 0 | 0 | 0 | 29.2709 | 38.4136 | 28.2163 | 95.9008 | 0 | 0 | 0 | 0 | 0 | 0 | 0 | 0 | 0 | 0 | 0 | 0 | 0 | 0 | 0 | 0 | 0 | 0 | 0 | 0 | 0.49135 | 0.077861 | 0.10218 | 0.075055 | 0.2551 | 0 | 0 | 0 | 0 | 0 | 33
3170_G_6 | PJM_EMAC | Pennsylvania | 42 | Philadelphia | 101 | 3170 | 6 | Southwark | 14179 | 1968 | 9999 | Combustion Turbine | [5 empty] | Fossil | G | 2025 | Oil |  | 0 | 0 | 0 | 0 | 0 | 0 | 0 | 0 | 0 | 0 | 0 | 0 | 0 | 0 | 0 | 0 | 0 | 0 | 0 | 0 | 0 | 0 | 0 | 0 | 0 | 0 | 0 | 0 | 0 | 0 | 0 | 0 | 0 | 0 | 0 | 0 | 0 | 0 | 0 | 0 | 0.2431 | 0 | 0 | 0 | 0 | 0 | 0 | 0 | 0 | 0 | 13
3170_G_5 | PJM_EMAC | Pennsylvania | 42 | Philadelphia | 101 | 3170 | 5 | Southwark | 14179 | 1967 | 9999 | Combustion Turbine | [5 empty] | Fossil | G | 2025 | Oil |  | 0 | 0 | 0 | 0 | 0 | 0 | 0 | 0 | 0 | 0 | 0 | 0 | 0 | 0 | 0 | 0 | 0 | 0 | 0 | 0 | 0 | 0 | 0 | 0 | 0 | 0 | 0 | 0 | 0 | 0 | 0 | 0 | 0 | 0 | 0 | 0 | 0 | 0 | 0 | 0 | 0.2431 | 0 | 0 | 0 | 0 | 0 | 0 | 0 | 0 | 0 | 13
3170_G_4 | PJM_EMAC | Pennsylvania | 42 | Philadelphia | 101 | 3170 | 4 | Southwark | 14179 | 1967 | 9999 | Combustion Turbine | [5 empty] | Fossil | G | 2025 | Oil |  | 0 | 0 | 0 | 0 | 0 | 0 | 0 | 0 | 0 | 0 | 0 | 0 | 0 | 0 | 0 | 0 | 0 | 0 | 0 | 0 | 0 | 0 | 0 | 0 | 0 | 0 | 0 | 0 | 0 | 0 | 0 | 0 | 0 | 0 | 0 | 0 | 0 | 0 | 0 | 0 | 0.2431 | 0 | 0 | 0 | 0 | 0 | 0 | 0 | 0 | 0 | 13
3170_G_3 | PJM_EMAC | Pennsylvania | 42 | Philadelphia | 101 | 3170 | 3 | Southwark | 14162 | 1967 | 9999 | Combustion Turbine | [5 empty] | Fossil | G | 2025 | Oil |  | 0 | 0 | 0 | 0 | 0 | 0 | 0 | 0 | 0 | 0 | 0 | 0 | 0 | 0 | 0 | 0 | 0 | 0 | 0 | 0 | 0 | 0 | 0 | 0 | 0 | 0 | 0 | 0 | 0 | 0 | 0 | 0 | 0 | 0 | 0 | 0 | 0 | 0 | 0 | 0 | 0.2431 | 0 | 0 | 0 | 0 | 0 | 0 | 0 | 0 | 0 | 13
317_G_4 | WECC_SCE | California | 6 | Fresno | 19 | 317 | 4 | Big Creek 1 | 0 | 1925 | 9999 | Hydro | [5 empty] | Non-Fossil | G | 2025 | Hydro |  | 0 | 0 | 0 | 0 | 0 | 0 | 0 | 0 | 0 | 0 | 0 | 0 | 0 | 0 | 0 | 0 | 12.9283 | 22.7921 | 52.138 | 87.8585 | 0 | 0 | 0 | 0 | 0 | 0 | 0 | 0 | 0 | 0 | 0 | 0 | 0 | 0 | 0 | 0 | 0 | 0 | 0 | 0 | 0.46455 | 0.034389 | 0.060627 | 0.13869 | 0.2337 | 0 | 0 | 0 | 0 | 0 | 31.2
317_G_3 | WECC_SCE | California | 6 | Fresno | 19 | 317 | 3 | Big Creek 1 | 0 | 1923 | 9999 | Hydro | [5 empty] | Non-Fossil | G | 2025 | Hydro |  | 0 | 0 | 0 | 0 | 0 | 0 | 0 | 0 | 0 | 0 | 0 | 0 | 0 | 0 | 0 | 0 | 8.9504 | 15.7792 | 36.0955 | 60.8251 | 0 | 0 | 0 | 0 | 0 | 0 | 0 | 0 | 0 | 0 | 0 | 0 | 0 | 0 | 0 | 0 | 0 | 0 | 0 | 0 | 0.32161 | 0.023808 | 0.041973 | 0.096014 | 0.16179 | 0 | 0 | 0 | 0 | 0 | 21.6
317_G_2 | WECC_SCE | California | 6 | Fresno | 19 | 317 | 2 | Big Creek 1 | 0 | 1913 | 9999 | Hydro | [5 empty] | Non-Fossil | G | 2025 | Hydro |  | 0 | 0 | 0 | 0 | 0 | 0 | 0 | 0 | 0 | 0 | 0 | 0 | 0 | 0 | 0 | 0 | 6.547 | 11.5422 | 26.4032 | 44.4924 | 0 | 0 | 0 | 0 | 0 | 0 | 0 | 0 | 0 | 0 | 0 | 0 | 0 | 0 | 0 | 0 | 0 | 0 | 0 | 0 | 0.23525 | 0.017415 | 0.030702 | 0.070233 | 0.11835 | 0 | 0 | 0 | 0 | 0 | 15.8
317_G_1 | WECC_SCE | California | 6 | Fresno | 19 | 317 | 1 | Big Creek 1 | 0 | 1913 | 9999 | Hydro | [5 empty] | Non-Fossil | G | 2025 | Hydro |  | 0 | 0 | 0 | 0 | 0 | 0 | 0 | 0 | 0 | 0 | 0 | 0 | 0 | 0 | 0 | 0 | 8.2045 | 14.4642 | 33.0876 | 55.7563 | 0 | 0 | 0 | 0 | 0 | 0 | 0 | 0 | 0 | 0 | 0 | 0 | 0 | 0 | 0 | 0 | 0 | 0 | 0 | 0 | 0.29481 | 0.021824 | 0.038475 | 0.088013 | 0.14831 | 0 | 0 | 0 | 0 | 0 | 19.8
3169_G_11 | PJM_EMAC | Pennsylvania | 42 | Philadelphia | 101 | 3169 | 11 | Schuylkill Generating Station | 13156 | 1971 | 9999 | Combustion Turbine | [5 empty] | Fossil | G | 2025 | Oil |  | 0 | 0 | 0 | 0 | 0 | 0 | 0 | 0 | 0 | 0 | 0 | 0 | 0 | 0 | 0 | 0 | 0 | 0 | 0 | 0 | 0 | 0 | 0 | 0 | 0 | 0 | 0 | 0 | 0 | 0 | 0 | 0 | 0 | 0 | 0 | 0 | 0 | 0 | 0 | 0 | 0.3179 | 0 | 0 | 0 | 0 | 0 | 0 | 0 | 0 | 0 | 17
3169_G_10 | PJM_EMAC | Pennsylvania | 42 | Philadelphia | 101 | 3169 | 10 | Schuylkill Generating Station | 13157 | 1969 | 9999 | Combustion Turbine | [5 empty] | Fossil | G | 2025 | Oil |  | 0 | 0 | 0 | 0 | 0 | 0 | 0 | 0 | 0 | 0 | 0 | 0 | 0 | 0 | 0 | 0 | 0 | 0 | 0 | 0 | 0 | 0 | 0 | 0 | 0 | 0 | 0 | 0 | 0 | 0 | 0 | 0 | 0 | 0 | 0 | 0 | 0 | 0 | 0 | 0 | 0.2431 | 0 | 0 | 0 | 0 | 0 | 0 | 0 | 0 | 0 | 13
3168_G_92 | PJM_EMAC | Pennsylvania | 42 | Philadelphia | 101 | 3168 | 92 | Richmond Generating Station | 12112 | 1973 | 9999 | Combustion Turbine | [5 empty] | Fossil | G | 2025 | Oil |  | 0 | 0 | 0 | 0 | 0 | 0 | 0 | 0 | 0 | 0 | 0 | 0 | 0 | 0 | 0 | 0 | 0 | 0 | 0 | 0 | 0 | 0 | 0 | 0 | 0 | 0 | 0 | 0 | 0 | 0 | 0 | 0 | 0 | 0 | 0 | 0 | 0 | 0 | 0 | 0 | 0.9163 | 0 | 0 | 0 | 0 | 0 | 0 | 0 | 0 | 0 | 49
3168_G_91 | PJM_EMAC | Pennsylvania | 42 | Philadelphia | 101 | 3168 | 91 | Richmond Generating Station | 12110 | 1973 | 9999 | Combustion Turbine | [5 empty] | Fossil | G | 2025 | Oil |  | 0 | 0 | 0 | 0 | 0 | 0 | 0 | 0 | 0 | 0 | 0 | 0 | 0 | 0 | 0 | 0 | 0 | 0 | 0 | 0 | 0 | 0 | 0 | 0 | 0 | 0 | 0 | 0 | 0 | 0 | 0 | 0 | 0 | 0 | 0 | 0 | 0 | 0 | 0 | 0 | 0.9163 | 0 | 0 | 0 | 0 | 0 | 0 | 0 | 0 | 0 | 49
3166_G_3 | PJM_EMAC | Pennsylvania | 42 | York | 133 | 3166 | 3 | Peach Bottom | 10456 | 1974 | 9999 | Nuclear | [5 empty] | Non-Fossil | G | 2025 | Nuclear |  | 25.1465 | 34.0875 | 46.0793 | 105.3133 | 0 | 0 | 0 | 0 | 0 | 0 | 0 | 0 | 0 | 0 | 0 | 0 | 2404.9826 | 3260.0875 | 4406.9711 | 10072.0413 | 0 | 0 | 0 | 0 | 0 | 0 | 0 | 0 | 0 | 0 | 0 | 0 | 0 | 0 | 0 | 0 | 0 | 0 | 0 | 0 | 293.7623 | 0.20444 | 0.27713 | 0.37463 | 0.8562 | 16.2888 | 22.0803 | 29.8481 | 68.2171 | 0 | 1248.4
3166_G_2 | PJM_EMAC | Pennsylvania | 42 | York | 133 | 3166 | 2 | Peach Bottom | 10456 | 1974 | 9999 | Nuclear | [5 empty] | Non-Fossil | G | 2025 | Nuclear |  | 24.6775 | 33.4517 | 45.2199 | 103.3491 | 0 | 0 | 0 | 0 | 0 | 0 | 0 | 0 | 0 | 0 | 0 | 0 | 2360.1283 | 3199.285 | 4324.7785 | 9884.1918 | 0 | 0 | 0 | 0 | 0 | 0 | 0 | 0 | 0 | 0 | 0 | 0 | 0 | 0 | 0 | 0 | 0 | 0 | 0 | 0 | 296.2082 | 0.19151 | 0.2596 | 0.35093 | 0.80204 | 15.985 | 21.6685 | 29.2914 | 66.9449 | 0 | 1245.4
3164_G_8 | PJM_EMAC | Pennsylvania | 42 | Lancaster | 71 | 3164 | 8 | Muddy Run | 0 | 1968 | 9999 | Pumped Storage | [5 empty] | Non-Fossil | G | 2025 | Pumps |  | 0 | 0 | 0 | 0 | 0 | 0 | 0 | 0 | 0 | 0 | 0 | 0 | 0 | 0 | 0 | 0 | 1.5648 | 0 | 35.6018 | 37.1666 | 0 | 0 | 0 | 0 | 0 | 0 | 0 | 0 | 0 | 0 | 0 | 0 | 0 | 0 | 0 | 0 | 0 | 0 | 0 | 0 | 2.3143 | 0.015917 | 0 | 0.36215 | 0.37806 | 0 | 0 | 0 | 0 | 0 | 134
3164_G_7 | PJM_EMAC | Pennsylvania | 42 | Lancaster | 71 | 3164 | 7 | Muddy Run | 0 | 1968 | 9999 | Pumped Storage | [5 empty] | Non-Fossil | G | 2025 | Pumps |  | 0 | 0 | 0 | 0 | 0 | 0 | 0 | 0 | 0 | 0 | 0 | 0 | 0 | 0 | 0 | 0 | 1.5648 | 0 | 35.6018 | 37.1666 | 0 | 0 | 0 | 0 | 0 | 0 | 0 | 0 | 0 | 0 | 0 | 0 | 0 | 0 | 0 | 0 | 0 | 0 | 0 | 0 | 2.3143 | 0.015917 | 0 | 0.36215 | 0.37806 | 0 | 0 | 0 | 0 | 0 | 134
3164_G_6 | PJM_EMAC | Pennsylvania | 42 | Lancaster | 71 | 3164 | 6 | Muddy Run | 0 | 1967 | 9999 | Pumped Storage | [5 empty] | Non-Fossil | G | 2025 | Pumps |  | 0 | 0 | 0 | 0 | 0 | 0 | 0 | 0 | 0 | 0 | 0 | 0 | 0 | 0 | 0 | 0 | 1.5531 | 0 | 35.3361 | 36.8893 | 0 | 0 | 0 | 0 | 0 | 0 | 0 | 0 | 0 | 0 | 0 | 0 | 0 | 0 | 0 | 0 | 0 | 0 | 0 | 0 | 2.297 | 0.015799 | 0 | 0.35944 | 0.37524 | 0 | 0 | 0 | 0 | 0 | 133
3164_G_5 | PJM_EMAC | Pennsylvania | 42 | Lancaster | 71 | 3164 | 5 | Muddy Run | 0 | 1967 | 9999 | Pumped Storage | [5 empty] | Non-Fossil | G | 2025 | Pumps |  | 0 | 0 | 0 | 0 | 0 | 0 | 0 | 0 | 0 | 0 | 0 | 0 | 0 | 0 | 0 | 0 | 1.5648 | 0 | 35.6018 | 37.1666 | 0 | 0 | 0 | 0 | 0 | 0 | 0 | 0 | 0 | 0 | 0 | 0 | 0 | 0 | 0 | 0 | 0 | 0 | 0 | 0 | 2.3143 | 0.015917 | 0 | 0.36215 | 0.37806 | 0 | 0 | 0 | 0 | 0 | 134
3164_G_4 | PJM_EMAC | Pennsylvania | 42 | Lancaster | 71 | 3164 | 4 | Muddy Run | 0 | 1967 | 9999 | Pumped Storage | [5 empty] | Non-Fossil | G | 2025 | Pumps |  | 0 | 0 | 0 | 0 | 0 | 0 | 0 | 0 | 0 | 0 | 0 | 0 | 0 | 0 | 0 | 0 | 1.5648 | 0 | 35.6018 | 37.1666 | 0 | 0 | 0 | 0 | 0 | 0 | 0 | 0 | 0 | 0 | 0 | 0 | 0 | 0 | 0 | 0 | 0 | 0 | 0 | 0 | 2.3143 | 0.015917 | 0 | 0.36215 | 0.37806 | 0 | 0 | 0 | 0 | 0 | 134
3164_G_3 | PJM_EMAC | Pennsylvania | 42 | Lancaster | 71 | 3164 | 3 | Muddy Run | 0 | 1967 | 9999 | Pumped Storage | [5 empty] | Non-Fossil | G | 2025 | Pumps |  | 0 | 0 | 0 | 0 | 0 | 0 | 0 | 0 | 0 | 0 | 0 | 0 | 0 | 0 | 0 | 0 | 1.5648 | 0 | 35.6018 | 37.1666 | 0 | 0 | 0 | 0 | 0 | 0 | 0 | 0 | 0 | 0 | 0 | 0 | 0 | 0 | 0 | 0 | 0 | 0 | 0 | 0 | 2.3143 | 0.015917 | 0 | 0.36215 | 0.37806 | 0 | 0 | 0 | 0 | 0 | 134
3164_G_2 | PJM_EMAC | Pennsylvania | 42 | Lancaster | 71 | 3164 | 2 | Muddy Run | 0 | 1967 | 9999 | Pumped Storage | [5 empty] | Non-Fossil | G | 2025 | Pumps |  | 0 | 0 | 0 | 0 | 0 | 0 | 0 | 0 | 0 | 0 | 0 | 0 | 0 | 0 | 0 | 0 | 1.5531 | 0 | 35.3361 | 36.8893 | 0 | 0 | 0 | 0 | 0 | 0 | 0 | 0 | 0 | 0 | 0 | 0 | 0 | 0 | 0 | 0 | 0 | 0 | 0 | 0 | 2.297 | 0.015799 | 0 | 0.35944 | 0.37524 | 0 | 0 | 0 | 0 | 0 | 133
3164_G_1 | PJM_EMAC | Pennsylvania | 42 | Lancaster | 71 | 3164 | 1 | Muddy Run | 0 | 1967 | 9999 | Pumped Storage | [5 empty] | Non-Fossil | G | 2025 | Pumps |  | 0 | 0 | 0 | 0 | 0 | 0 | 0 | 0 | 0 | 0 | 0 | 0 | 0 | 0 | 0 | 0 | 1.5648 | 0 | 35.6018 | 37.1666 | 0 | 0 | 0 | 0 | 0 | 0 | 0 | 0 | 0 | 0 | 0 | 0 | 0 | 0 | 0 | 0 | 0 | 0 | 0 | 0 | 2.3143 | 0.015917 | 0 | 0.36215 | 0.37806 | 0 | 0 | 0 | 0 | 0 | 134
3163_G_3 | PJM_EMAC | Pennsylvania | 42 | Montgomery | 91 | 3163 | 3 | Moser Generating Station | 13757 | 1970 | 9999 | Combustion Turbine | [5 empty] | Fossil | G | 2025 | Oil |  | 0 | 0 | 0 | 0 | 0 | 0 | 0 | 0 | 0 | 0 | 0 | 0 | 0 | 0 | 0 | 0 | 0 | 0 | 0 | 0 | 0 | 0 | 0 | 0 | 0 | 0 | 0 | 0 | 0 | 0 | 0 | 0 | 0 | 0 | 0 | 0 | 0 | 0 | 0 | 0 | 0.3179 | 0 | 0 | 0 | 0 | 0 | 0 | 0 | 0 | 0 | 17
3163_G_2 | PJM_EMAC | Pennsylvania | 42 | Montgomery | 91 | 3163 | 2 | Moser Generating Station | 13757 | 1970 | 9999 | Combustion Turbine | [5 empty] | Fossil | G | 2025 | Oil |  | 0 | 0 | 0 | 0 | 0 | 0 | 0 | 0 | 0 | 0 | 0 | 0 | 0 | 0 | 0 | 0 | 0 | 0 | 0 | 0 | 0 | 0 | 0 | 0 | 0 | 0 | 0 | 0 | 0 | 0 | 0 | 0 | 0 | 0 | 0 | 0 | 0 | 0 | 0 | 0 | 0.3179 | 0 | 0 | 0 | 0 | 0 | 0 | 0 | 0 | 0 | 17
3163_G_1 | PJM_EMAC | Pennsylvania | 42 | Montgomery | 91 | 3163 | 1 | Moser Generating Station | 13757 | 1970 | 9999 | Combustion Turbine | [5 empty] | Fossil | G | 2025 | Oil |  | 0 | 0 | 0 | 0 | 0 | 0 | 0 | 0 | 0 | 0 | 0 | 0 | 0 | 0 | 0 | 0 | 0 | 0 | 0 | 0 | 0 | 0 | 0 | 0 | 0 | 0 | 0 | 0 | 0 | 0 | 0 | 0 | 0 | 0 | 0 | 0 | 0 | 0 | 0 | 0 | 0.3179 | 0 | 0 | 0 | 0 | 0 | 0 | 0 | 0 | 0 | 17
3162_G_3 | PJM_EMAC | Pennsylvania | 42 | Bucks | 17 | 3162 | 3 | Falls | 25000 | 1970 | 9999 | Combustion Turbine | [5 empty] | Fossil | G | 2025 | Oil |  | 0 | 0 | 0 | 0 | 0 | 0 | 0 | 0 | 0 | 0 | 0 | 0 | 0 | 0 | 0 | 0 | 0 | 0 | 0 | 0 | 0 | 0 | 0 | 0 | 0 | 0 | 0 | 0 | 0 | 0 | 0 | 0 | 0 | 0 | 0 | 0 | 0 | 0 | 0 | 0 | 0.3179 | 0 | 0 | 0 | 0 | 0 | 0 | 0 | 0 | 0 | 17
3162_G_2 | PJM_EMAC | Pennsylvania | 42 | Bucks | 17 | 3162 | 2 | Falls | 25000 | 1970 | 9999 | Combustion Turbine | [5 empty] | Fossil | G | 2025 | Oil |  | 0 | 0 | 0 | 0 | 0 | 0 | 0 | 0 | 0 | 0 | 0 | 0 | 0 | 0 | 0 | 0 | 0 | 0 | 0 | 0 | 0 | 0 | 0 | 0 | 0 | 0 | 0 | 0 | 0 | 0 | 0 | 0 | 0 | 0 | 0 | 0 | 0 | 0 | 0 | 0 | 0.3179 | 0 | 0 | 0 | 0 | 0 | 0 | 0 | 0 | 0 | 17
3162_G_1 | PJM_EMAC | Pennsylvania | 42 | Bucks | 17 | 3162 | 1 | Falls | 25000 | 1970 | 9999 | Combustion Turbine | [5 empty] | Fossil | G | 2025 | Oil |  | 0 | 0 | 0 | 0 | 0 | 0 | 0 | 0 | 0 | 0 | 0 | 0 | 0 | 0 | 0 | 0 | 0 | 0 | 0 | 0 | 0 | 0 | 0 | 0 | 0 | 0 | 0 | 0 | 0 | 0 | 0 | 0 | 0 | 0 | 0 | 0 | 0 | 0 | 0 | 0 | 0.3179 | 0 | 0 | 0 | 0 | 0 | 0 | 0 | 0 | 0 | 17
3161_G_40 | PJM_EMAC | Pennsylvania | 42 | Delaware | 45 | 3161 | 40 | Eddystone Generating Station | 15011 | 1970 | 9999 | Combustion Turbine | [5 empty] | Fossil | G | 2025 | Oil |  | 0 | 0 | 0 | 0 | 0 | 0 | 0 | 0 | 0 | 0 | 0 | 0 | 0 | 0 | 0 | 0 | 0 | 0 | 0 | 0 | 0 | 0 | 0 | 0 | 0 | 0 | 0 | 0 | 0 | 0 | 0 | 0 | 0 | 0 | 0 | 0 | 0 | 0 | 0 | 0 | 0.3179 | 0 | 0 | 0 | 0 | 0 | 0 | 0 | 0 | 0 | 17
3161_G_30 | PJM_EMAC | Pennsylvania | 42 | Delaware | 45 | 3161 | 30 | Eddystone Generating Station | 15011 | 1970 | 9999 | Combustion Turbine | [5 empty] | Fossil | G | 2025 | Oil |  | 0 | 0 | 0 | 0 | 0 | 0 | 0 | 0 | 0 | 0 | 0 | 0 | 0 | 0 | 0 | 0 | 0 | 0 | 0 | 0 | 0 | 0 | 0 | 0 | 0 | 0 | 0 | 0 | 0 | 0 | 0 | 0 | 0 | 0 | 0 | 0 | 0 | 0 | 0 | 0 | 0.3179 | 0 | 0 | 0 | 0 | 0 | 0 | 0 | 0 | 0 | 17
3161_G_20 | PJM_EMAC | Pennsylvania | 42 | Delaware | 45 | 3161 | 20 | Eddystone Generating Station | 15012 | 1967 | 9999 | Combustion Turbine | [5 empty] | Fossil | G | 2025 | Oil |  | 0 | 0 | 0 | 0 | 0 | 0 | 0 | 0 | 0 | 0 | 0 | 0 | 0 | 0 | 0 | 0 | 0 | 0 | 0 | 0 | 0 | 0 | 0 | 0 | 0 | 0 | 0 | 0 | 0 | 0 | 0 | 0 | 0 | 0 | 0 | 0 | 0 | 0 | 0 | 0 | 0.2431 | 0 | 0 | 0 | 0 | 0 | 0 | 0 | 0 | 0 | 13
3161_G_10 | PJM_EMAC | Pennsylvania | 42 | Delaware | 45 | 3161 | 10 | Eddystone Generating Station | 15012 | 1967 | 9999 | Combustion Turbine | [5 empty] | Fossil | G | 2025 | Oil |  | 0 | 0 | 0 | 0 | 0 | 0 | 0 | 0 | 0 | 0 | 0 | 0 | 0 | 0 | 0 | 0 | 0 | 0 | 0 | 0 | 0 | 0 | 0 | 0 | 0 | 0 | 0 | 0 | 0 | 0 | 0 | 0 | 0 | 0 | 0 | 0 | 0 | 0 | 0 | 0 | 0.2431 | 0 | 0 | 0 | 0 | 0 | 0 | 0 | 0 | 0 | 13
3161_B_4 | PJM_EMAC | Pennsylvania | 42 | Delaware | 45 | 3161 | 4 | Eddystone Generating Station | 14500 | 1976 | 9999 | O/G Steam | tangential | dry |  | OFA |  | Fossil | B | 2025 | NaturalGas |  | 0 | 0 | 0.87044 | 0.87044 | 0 | 0 | 0 | 0 | 0 | 0 | 0 | 0 | 0 | 0 | 0 | 0 | 0 | 0 | 60.0305 | 60.0305 | 0 | 0 | 50.9557 | 50.9557 | 0 | 0 | 6.0937e-08 | 6.0937e-08 | 0 | 0 | 0.030167 | 0.030167 | 0 | 0 | 0 | 0 | 0 | 0 | 0 | 0 | 12.403 | 0 | 0 | 0.055234 | 0.055234 | 0 | 0 | 2.9742 | 2.9742 | 0 | 380
3161_B_3 | PJM_EMAC | Pennsylvania | 42 | Delaware | 45 | 3161 | 3 | Eddystone Generating Station | 14500 | 1974 | 9999 | O/G Steam | tangential | dry |  | OFA |  | Fossil | B | 2025 | NaturalGas |  | 0 | 0 | 0.87044 | 0.87044 | 0 | 0 | 0 | 0 | 0 | 0 | 0 | 0 | 0 | 0 | 0 | 0 | 0 | 0 | 60.0305 | 60.0305 | 0 | 0 | 50.9557 | 50.9557 | 0 | 0 | 6.0937e-08 | 6.0937e-08 | 0 | 0 | 0.026707 | 0.026707 | 0 | 0 | 0 | 0 | 0 | 0 | 0 | 0 | 12.403 | 0 | 0 | 0.055234 | 0.055234 | 0 | 0 | 2.9742 | 2.9742 | 0 | 380
3160_G_9 | PJM_EMAC | Pennsylvania | 42 | Philadelphia | 101 | 3160 | 9 | Delaware Generating Station | 16906 | 1970 | 9999 | Combustion Turbine | [5 empty] | Fossil | G | 2025 | Oil |  | 0 | 0 | 0 | 0 | 0 | 0 | 0 | 0 | 0 | 0 | 0 | 0 | 0 | 0 | 0 | 0 | 0 | 0 | 0 | 0 | 0 | 0 | 0 | 0 | 0 | 0 | 0 | 0 | 0 | 0 | 0 | 0 | 0 | 0 | 0 | 0 | 0 | 0 | 0 | 0 | 0.3179 | 0 | 0 | 0 | 0 | 0 | 0 | 0 | 0 | 0 | 17
3160_G_12 | PJM_EMAC | Pennsylvania | 42 | Philadelphia | 101 | 3160 | 12 | Delaware Generating Station | 16907 | 1969 | 9999 | Combustion Turbine | [5 empty] | Fossil | G | 2025 | Oil |  | 0 | 0 | 0 | 0 | 0 | 0 | 0 | 0 | 0 | 0 | 0 | 0 | 0 | 0 | 0 | 0 | 0 | 0 | 0 | 0 | 0 | 0 | 0 | 0 | 0 | 0 | 0 | 0 | 0 | 0 | 0 | 0 | 0 | 0 | 0 | 0 | 0 | 0 | 0 | 0 | 0.2431 | 0 | 0 | 0 | 0 | 0 | 0 | 0 | 0 | 0 | 13
3160_G_11 | PJM_EMAC | Pennsylvania | 42 | Philadelphia | 101 | 3160 | 11 | Delaware Generating Station | 16907 | 1969 | 9999 | Combustion Turbine | [5 empty] | Fossil | G | 2025 | Oil |  | 0 | 0 | 0 | 0 | 0 | 0 | 0 | 0 | 0 | 0 | 0 | 0 | 0 | 0 | 0 | 0 | 0 | 0 | 0 | 0 | 0 | 0 | 0 | 0 | 0 | 0 | 0 | 0 | 0 | 0 | 0 | 0 | 0 | 0 | 0 | 0 | 0 | 0 | 0 | 0 | 0.2431 | 0 | 0 | 0 | 0 | 0 | 0 | 0 | 0 | 0 | 13
3160_G_10 | PJM_EMAC | Pennsylvania | 42 | Philadelphia | 101 | 3160 | 10 | Delaware Generating Station | 16907 | 1969 | 9999 | Combustion Turbine | [5 empty] | Fossil | G | 2025 | Oil |  | 0 | 0 | 0 | 0 | 0 | 0 | 0 | 0 | 0 | 0 | 0 | 0 | 0 | 0 | 0 | 0 | 0 | 0 | 0 | 0 | 0 | 0 | 0 | 0 | 0 | 0 | 0 | 0 | 0 | 0 | 0 | 0 | 0 | 0 | 0 | 0 | 0 | 0 | 0 | 0 | 0.2431 | 0 | 0 | 0 | 0 | 0 | 0 | 0 | 0 | 0 | 13
316_G_1 | WEC_LADW | California | 6 | Los Angeles | 37 | 316 | 1 | Sepulveda Canyon | 0 | 1982 | 9999 | Hydro | [5 empty] | Non-Fossil | G | 2025 | Hydro |  | 0 | 0 | 0 | 0 | 0 | 0 | 0 | 0 | 0 | 0 | 0 | 0 | 0 | 0 | 0 | 0 | 2.1272 | 3.2185 | 6.4437 | 11.7894 | 0 | 0 | 0 | 0 | 0 | 0 | 0 | 0 | 0 | 0 | 0 | 0 | 0 | 0 | 0 | 0 | 0 | 0 | 0 | 0 | 0.12656 | 0.0056584 | 0.0085612 | 0.01714 | 0.03136 | 0 | 0 | 0 | 0 | 0 | 8.5
3157_G_9 | PJM_EMAC | Pennsylvania | 42 | Chester | 29 | 3157 | 9 | Chester Generating Station | 13883 | 1969 | 9999 | Combustion Turbine | [5 empty] | Fossil | G | 2025 | Oil |  | 0 | 0 | 0 | 0 | 0 | 0 | 0 | 0 | 0 | 0 | 0 | 0 | 0 | 0 | 0 | 0 | 0 | 0 | 0 | 0 | 0 | 0 | 0 | 0 | 0 | 0 | 0 | 0 | 0 | 0 | 0 | 0 | 0 | 0 | 0 | 0 | 0 | 0 | 0 | 0 | 0.2431 | 0 | 0 | 0 | 0 | 0 | 0 | 0 | 0 | 0 | 13
3157_G_8 | PJM_EMAC | Pennsylvania | 42 | Chester | 29 | 3157 | 8 | Chester Generating Station | 13883 | 1969 | 9999 | Combustion Turbine | [5 empty] | Fossil | G | 2025 | Oil |  | 0 | 0 | 0 | 0 | 0 | 0 | 0 | 0 | 0 | 0 | 0 | 0 | 0 | 0 | 0 | 0 | 0 | 0 | 0 | 0 | 0 | 0 | 0 | 0 | 0 | 0 | 0 | 0 | 0 | 0 | 0 | 0 | 0 | 0 | 0 | 0 | 0 | 0 | 0 | 0 | 0.2431 | 0 | 0 | 0 | 0 | 0 | 0 | 0 | 0 | 0 | 13
3157_G_7 | PJM_EMAC | Pennsylvania | 42 | Chester | 29 | 3157 | 7 | Chester Generating Station | 13881 | 1969 | 9999 | Combustion Turbine | [5 empty] | Fossil | G | 2025 | Oil |  | 0 | 0 | 0 | 0 | 0 | 0 | 0 | 0 | 0 | 0 | 0 | 0 | 0 | 0 | 0 | 0 | 0 | 0 | 0 | 0 | 0 | 0 | 0 | 0 | 0 | 0 | 0 | 0 | 0 | 0 | 0 | 0 | 0 | 0 | 0 | 0 | 0 | 0 | 0 | 0 | 0.2431 | 0 | 0 | 0 | 0 | 0 | 0 | 0 | 0 | 0 | 13
3155_G_CTG2 | PJM_WMAC | Pennsylvania | 42 | Lycoming | 81 | 3155 | CTG2 | TalenEnergy Martins Creek LLC Williamsport | 17267 | 1967 | 9999 | Combustion Turbine | [5 empty] | Fossil | G | 2025 | Oil |  | 0 | 0 | 0 | 0 | 0 | 0 | 0 | 0 | 0 | 0 | 0 | 0 | 0 | 0 | 0 | 0 | 0 | 0 | 0 | 0 | 0 | 0 | 0 | 0 | 0 | 0 | 0 | 0 | 0 | 0 | 0 | 0 | 0 | 0 | 0 | 0 | 0 | 0 | 0 | 0 | 0.25245 | 0 | 0 | 0 | 0 | 0 | 0 | 0 | 0 | 0 | 13.5
3155_G_CTG1 | PJM_WMAC | Pennsylvania | 42 | Lycoming | 81 | 3155 | CTG1 | TalenEnergy Martins Creek LLC Williamsport | 17246 | 1967 | 9999 | Combustion Turbine | [5 empty] | Fossil | G | 2025 | Oil |  | 0 | 0 | 0 | 0 | 0 | 0 | 0 | 0 | 0 | 0 | 0 | 0 | 0 | 0 | 0 | 0 | 0 | 0 | 0 | 0 | 0 | 0 | 0 | 0 | 0 | 0 | 0 | 0 | 0 | 0 | 0 | 0 | 0 | 0 | 0 | 0 | 0 | 0 | 0 | 0 | 0.25245 | 0 | 0 | 0 | 0 | 0 | 0 | 0 | 0 | 0 | 13.5
3154_G_CTG2 | PJM_WMAC | Pennsylvania | 42 | Cumberland | 41 | 3154 | CTG2 | TalenEnergy Martins Creek LLC West Shore | 14478 | 1969 | 9999 | Combustion Turbine | [5 empty] | Fossil | G | 2025 | Oil |  | 0 | 0 | 0 | 0 | 0 | 0 | 0 | 0 | 0 | 0 | 0 | 0 | 0 | 0 | 0 | 0 | 0 | 0 | 0 | 0 | 0 | 0 | 0 | 0 | 0 | 0 | 0 | 0 | 0 | 0 | 0 | 0 | 0 | 0 | 0 | 0 | 0 | 0 | 0 | 0 | 0.2618 | 0 | 0 | 0 | 0 | 0 | 0 | 0 | 0 | 0 | 14
3154_G_CTG1 | PJM_WMAC | Pennsylvania | 42 | Cumberland | 41 | 3154 | CTG1 | TalenEnergy Martins Creek LLC West Shore | 14460 | 1969 | 9999 | Combustion Turbine | [5 empty] | Fossil | G | 2025 | Oil |  | 0 | 0 | 0 | 0 | 0 | 0 | 0 | 0 | 0 | 0 | 0 | 0 | 0 | 0 | 0 | 0 | 0 | 0 | 0 | 0 | 0 | 0 | 0 | 0 | 0 | 0 | 0 | 0 | 0 | 0 | 0 | 0 | 0 | 0 | 0 | 0 | 0 | 0 | 0 | 0 | 0.2618 | 0 | 0 | 0 | 0 | 0 | 0 | 0 | 0 | 0 | 14
3153_G_WP2 | PJM_WMAC | Pennsylvania | 42 | Wayne | 127 | 3153 | WP2 | TalenEnergy HW Wallenpaupack | 0 | 1926 | 9999 | Hydro | [5 empty] | Non-Fossil | G | 2025 | Hydro |  | 0 | 0 | 0 | 0 | 0 | 0 | 0 | 0 | 0 | 0 | 0 | 0 | 0 | 0 | 0 | 0 | 19.5139 | 25.6091 | 18.8108 | 63.9339 | 0 | 0 | 0 | 0 | 0 | 0 | 0 | 0 | 0 | 0 | 0 | 0 | 0 | 0 | 0 | 0 | 0 | 0 | 0 | 0 | 0.32757 | 0.051907 | 0.06812 | 0.050037 | 0.17006 | 0 | 0 | 0 | 0 | 0 | 22
3153_G_WP1 | PJM_WMAC | Pennsylvania | 42 | Wayne | 127 | 3153 | WP1 | TalenEnergy HW Wallenpaupack | 0 | 1926 | 9999 | Hydro | [5 empty] | Non-Fossil | G | 2025 | Hydro |  | 0 | 0 | 0 | 0 | 0 | 0 | 0 | 0 | 0 | 0 | 0 | 0 | 0 | 0 | 0 | 0 | 19.5139 | 25.6091 | 18.8108 | 63.9339 | 0 | 0 | 0 | 0 | 0 | 0 | 0 | 0 | 0 | 0 | 0 | 0 | 0 | 0 | 0 | 0 | 0 | 0 | 0 | 0 | 0.32757 | 0.051907 | 0.06812 | 0.050037 | 0.17006 | 0 | 0 | 0 | 0 | 0 | 22
3152_G_DI2 | PJM_WMAC | Pennsylvania | 42 | Snyder | 109 | 3152 | DI2 | Sunbury Generation LP | 14309 | 1967 | 9999 | Combustion Turbine | [5 empty] | Fossil | G | 2025 | Oil |  | 0 | 0 | 0 | 0 | 0 | 0 | 0 | 0 | 0 | 0 | 0 | 0 | 0 | 0 | 0 | 0 | 0 | 0 | 0 | 0 | 0 | 0 | 0 | 0 | 0 | 0 | 0 | 0 | 0 | 0 | 0 | 0 | 0 | 0 | 0 | 0 | 0 | 0 | 0 | 0 | 0.0935 | 0 | 0 | 0 | 0 | 0 | 0 | 0 | 0 | 0 | 5
3152_G_CTG2 | PJM_WMAC | Pennsylvania | 42 | Snyder | 109 | 3152 | CTG2 | Sunbury Generation LP | 16231 | 1971 | 9999 | Combustion Turbine | [5 empty] | Fossil | G | 2025 | Oil |  | 0 | 0 | 0 | 0 | 0 | 0 | 0 | 0 | 0 | 0 | 0 | 0 | 0 | 0 | 0 | 0 | 0 | 0 | 0 | 0 | 0 | 0 | 0 | 0 | 0 | 0 | 0 | 0 | 0 | 0 | 0 | 0 | 0 | 0 | 0 | 0 | 0 | 0 | 0 | 0 | 0.3366 | 0 | 0 | 0 | 0 | 0 | 0 | 0 | 0 | 0 | 18
3152_G_CTG1 | PJM_WMAC | Pennsylvania | 42 | Snyder | 109 | 3152 | CTG1 | Sunbury Generation LP | 16228 | 1971 | 9999 | Combustion Turbine | [5 empty] | Fossil | G | 2025 | Oil |  | 0 | 0 | 0 | 0 | 0 | 0 | 0 | 0 | 0 | 0 | 0 | 0 | 0 | 0 | 0 | 0 | 0 | 0 | 0 | 0 | 0 | 0 | 0 | 0 | 0 | 0 | 0 | 0 | 0 | 0 | 0 | 0 | 0 | 0 | 0 | 0 | 0 | 0 | 0 | 0 | 0.3366 | 0 | 0 | 0 | 0 | 0 | 0 | 0 | 0 | 0 | 18
3149_B_2 | PJM_WMAC | Pennsylvania | 42 | Montour | 93 | 3149 | 2 | TalenEnergy Montour | 9951 | 1973 | 9999 | Coal Steam | tangential | dry | ESPC + Wet Scrubber + SCR + DSI | LNC3 | Wet Scrubber | Fossil | B | 2025 |  | Coal Retirement | 0 | 0 | 0 | 0 | 0 | 0 | 0 | 0 | 0 | 0 | 0 | 0 | 0 | 0 | 0 | 0 | 0 | 0 | 0 | 0 | 0 | 0 | 0 | 0 | 0 | 0 | 0 | 0 | 0 | 0 | 0 | 0 | 0 | 0 | 0 | 0 | 0 | 0 | 0 | 0 | 0 | 0 | 0 | 0 | 0 | 0 | 0 | 0 | 0 | 0 | 752 | Scrubber / SCR / DSI | Wet Scrubber
3149_B_1 | PJM_WMAC | Pennsylvania | 42 | Montour | 93 | 3149 | 1 | TalenEnergy Montour | 9952 | 1972 | 9999 | Coal Steam | tangential | dry | ESPC + Wet Scrubber + SCR + DSI | LNC3 | Wet Scrubber | Fossil | B | 2025 |  | Coal Retirement | 0 | 0 | 0 | 0 | 0 | 0 | 0 | 0 | 0 | 0 | 0 | 0 | 0 | 0 | 0 | 0 | 0 | 0 | 0 | 0 | 0 | 0 | 0 | 0 | 0 | 0 | 0 | 0 | 0 | 0 | 0 | 0 | 0 | 0 | 0 | 0 | 0 | 0 | 0 | 0 | 0 | 0 | 0 | 0 | 0 | 0 | 0 | 0 | 0 | 0 | 763 | Scrubber / SCR / DSI | Wet Scrubber
3148_G_CTG4 | PJM_WMAC | Pennsylvania | 42 | Northampton | 95 | 3148 | CTG4 | TalenEnergy Martins Creek | 15948 | 1971 | 9999 | Combustion Turbine | [5 empty] | Fossil | G | 2025 | NaturalGas |  | 0 | 0 | 0.0084465 | 0.0084465 | 0 | 0 | 0 | 0 | 0 | 0 | 0 | 0 | 0 | 0 | 0 | 0 | 0 | 0 | 0.52963 | 0.52963 | 0 | 0 | 0.49446 | 0.49446 | 0 | 0 | 5.904e-10 | 5.904e-10 | 0 | 0 | 0.00078916 | 0.00078916 | 0 | 0 | 0 | 0 | 0 | 0 | 0 | 0 | 0.3366 | 0 | 0 | 0.0083144 | 0.0083144 | 0 | 0 | 0.022357 | 0.022357 | 0 | 18
3148_G_CTG3 | PJM_WMAC | Pennsylvania | 42 | Northampton | 95 | 3148 | CTG3 | TalenEnergy Martins Creek | 15948 | 1971 | 9999 | Combustion Turbine | [5 empty] | Fossil | G | 2025 | NaturalGas |  | 0 | 0 | 0.0084465 | 0.0084465 | 0 | 0 | 0 | 0 | 0 | 0 | 0 | 0 | 0 | 0 | 0 | 0 | 0 | 0 | 0.52963 | 0.52963 | 0 | 0 | 0.49446 | 0.49446 | 0 | 0 | 5.904e-10 | 5.904e-10 | 0 | 0 | 0.00078916 | 0.00078916 | 0 | 0 | 0 | 0 | 0 | 0 | 0 | 0 | 0.3366 | 0 | 0 | 0.0083144 | 0.0083144 | 0 | 0 | 0.022357 | 0.022357 | 0 | 18
3148_G_CTG2 | PJM_WMAC | Pennsylvania | 42 | Northampton | 95 | 3148 | CTG2 | TalenEnergy Martins Creek | 15948 | 1971 | 9999 | Combustion Turbine | [5 empty] | Fossil | G | 2025 | NaturalGas |  | 0 | 0 | 0.0084465 | 0.0084465 | 0 | 0 | 0 | 0 | 0 | 0 | 0 | 0 | 0 | 0 | 0 | 0 | 0 | 0 | 0.52963 | 0.52963 | 0 | 0 | 0.49446 | 0.49446 | 0 | 0 | 5.904e-10 | 5.904e-10 | 0 | 0 | 0.00078916 | 0.00078916 | 0 | 0 | 0 | 0 | 0 | 0 | 0 | 0 | 0.3366 | 0 | 0 | 0.0083144 | 0.0083144 | 0 | 0 | 0.022357 | 0.022357 | 0 | 18
3148_G_CTG1 | PJM_WMAC | Pennsylvania | 42 | Northampton | 95 | 3148 | CTG1 | TalenEnergy Martins Creek | 15945 | 1971 | 9999 | Combustion Turbine | [5 empty] | Fossil | G | 2025 | NaturalGas |  | 0 | 0 | 0.008445 | 0.008445 | 0 | 0 | 0 | 0 | 0 | 0 | 0 | 0 | 0 | 0 | 0 | 0 | 0 | 0 | 0.52963 | 0.52963 | 0 | 0 | 0.49437 | 0.49437 | 0 | 0 | 5.9029e-10 | 5.9029e-10 | 0 | 0 | 0.00078901 | 0.00078901 | 0 | 0 | 0 | 0 | 0 | 0 | 0 | 0 | 0.3366 | 0 | 0 | 0.0083144 | 0.0083144 | 0 | 0 | 0.022352 | 0.022352 | 0 | 18
3148_B_4 | PJM_WMAC | Pennsylvania | 42 | Northampton | 95 | 3148 | 4 | TalenEnergy Martins Creek | 11570 | 1977 | 9999 | O/G Steam | tangential |  |  | other |  | Fossil | B | 2025 | NaturalGas |  | 20.3673 | 7.2977 | 10.9259 | 38.591 | 0 | 0 | 0 | 0 | 0 | 0 | 0 | 0 | 0 | 0 | 0 | 0 | 1760.3568 | 630.7466 | 944.3297 | 3335.4331 | 1192.3034 | 427.2096 | 639.6019 | 2259.1148 | 1.4257e-06 | 5.1085e-07 | 7.648e-07 | 2.7014e-06 | 1.0184 | 0.36489 | 0.54629 | 1.9295 | 0 | 0 | 0 | 0 | 0 | 0 | 0 | 0 | 22.1407 | 1.4576 | 0.52226 | 0.7819 | 2.7617 | 53.0943 | 16.6158 | 28.9191 | 98.6291 | 0 | 850
3148_B_3 | PJM_WMAC | Pennsylvania | 42 | Northampton | 95 | 3148 | 3 | TalenEnergy Martins Creek | 11480 | 1975 | 9999 | O/G Steam | tangential |  |  | other |  | Fossil | B | 2025 | NaturalGas |  | 20.2089 | 7.241 | 10.8409 | 38.2908 | 0 | 0 | 0 | 0 | 0 | 0 | 0 | 0 | 0 | 0 | 0 | 0 | 1760.3568 | 630.7466 | 944.3297 | 3335.4331 | 1183.0288 | 423.8864 | 634.6266 | 2241.5418 | 1.4146e-06 | 5.0688e-07 | 7.5885e-07 | 2.6804e-06 | 1.0104 | 0.36205 | 0.54205 | 1.9145 | 0 | 0 | 0 | 0 | 0 | 0 | 0 | 0 | 22.1407 | 1.4576 | 0.52226 | 0.7819 | 2.7617 | 52.6813 | 16.4865 | 28.6941 | 97.8619 | 0 | 850
3147_G_CTG | PJM_WMAC | Pennsylvania | 42 | Lycoming | 81 | 3147 | CTG | TalenEnergy Martins Creek LLC Lock Haven | 14846 | 1969 | 9999 | Combustion Turbine | [5 empty] | Fossil | G | 2025 | Oil |  | 0 | 0 | 0 | 0 | 0 | 0 | 0 | 0 | 0 | 0 | 0 | 0 | 0 | 0 | 0 | 0 | 0 | 0 | 0 | 0 | 0 | 0 | 0 | 0 | 0 | 0 | 0 | 0 | 0 | 0 | 0 | 0 | 0 | 0 | 0 | 0 | 0 | 0 | 0 | 0 | 0.2618 | 0 | 0 | 0 | 0 | 0 | 0 | 0 | 0 | 0 | 14
3146_G_CTG2 | PJM_WMAC | Pennsylvania | 42 | Luzerne | 79 | 3146 | CTG2 | TalenEnergy Martins Creek LLC Jenkins | 16426 | 1969 | 9999 | Combustion Turbine | [5 empty] | Fossil | G | 2025 | Oil |  | 0 | 0 | 0 | 0 | 0 | 0 | 0 | 0 | 0 | 0 | 0 | 0 | 0 | 0 | 0 | 0 | 0 | 0 | 0 | 0 | 0 | 0 | 0 | 0 | 0 | 0 | 0 | 0 | 0 | 0 | 0 | 0 | 0 | 0 | 0 | 0 | 0 | 0 | 0 | 0 | 0.2618 | 0 | 0 | 0 | 0 | 0 | 0 | 0 | 0 | 0 | 14
3146_G_CTG1 | PJM_WMAC | Pennsylvania | 42 | Luzerne | 79 | 3146 | CTG1 | TalenEnergy Martins Creek LLC Jenkins | 16409 | 1969 | 9999 | Combustion Turbine | [5 empty] | Fossil | G | 2025 | Oil |  | 0 | 0 | 0 | 0 | 0 | 0 | 0 | 0 | 0 | 0 | 0 | 0 | 0 | 0 | 0 | 0 | 0 | 0 | 0 | 0 | 0 | 0 | 0 | 0 | 0 | 0 | 0 | 0 | 0 | 0 | 0 | 0 | 0 | 0 | 0 | 0 | 0 | 0 | 0 | 0 | 0.2618 | 0 | 0 | 0 | 0 | 0 | 0 | 0 | 0 | 0 | 14
3145_G_HW9 | PJM_WMAC | Pennsylvania | 42 | Lancaster | 71 | 3145 | HW9 | TalenEnergy Holtwood | 0 | 1914 | 9999 | Hydro | [5 empty] | Non-Fossil | G | 2025 | Hydro |  | 0 | 0 | 0 | 0 | 0 | 0 | 0 | 0 | 0 | 0 | 0 | 0 | 0 | 0 | 0 | 0 | 11.7084 | 15.3655 | 11.2865 | 38.3603 | 0 | 0 | 0 | 0 | 0 | 0 | 0 | 0 | 0 | 0 | 0 | 0 | 0 | 0 | 0 | 0 | 0 | 0 | 0 | 0 | 0.19654 | 0.031144 | 0.040872 | 0.030022 | 0.10204 | 0 | 0 | 0 | 0 | 0 | 13.2
3145_G_HW8 | PJM_WMAC | Pennsylvania | 42 | Lancaster | 71 | 3145 | HW8 | TalenEnergy Holtwood | 0 | 1914 | 9999 | Hydro | [5 empty] | Non-Fossil | G | 2025 | Hydro |  | 0 | 0 | 0 | 0 | 0 | 0 | 0 | 0 | 0 | 0 | 0 | 0 | 0 | 0 | 0 | 0 | 9.3135 | 12.2225 | 8.9779 | 30.5139 | 0 | 0 | 0 | 0 | 0 | 0 | 0 | 0 | 0 | 0 | 0 | 0 | 0 | 0 | 0 | 0 | 0 | 0 | 0 | 0 | 0.15634 | 0.024774 | 0.032512 | 0.023881 | 0.081167 | 0 | 0 | 0 | 0 | 0 | 10.5
3145_G_HW7 | PJM_WMAC | Pennsylvania | 42 | Lancaster | 71 | 3145 | HW7 | TalenEnergy Holtwood | 0 | 1913 | 9999 | Hydro | [5 empty] | Non-Fossil | G | 2025 | Hydro |  | 0 | 0 | 0 | 0 | 0 | 0 | 0 | 0 | 0 | 0 | 0 | 0 | 0 | 0 | 0 | 0 | 9.1361 | 11.9897 | 8.8069 | 29.9327 | 0 | 0 | 0 | 0 | 0 | 0 | 0 | 0 | 0 | 0 | 0 | 0 | 0 | 0 | 0 | 0 | 0 | 0 | 0 | 0 | 0.15336 | 0.024302 | 0.031893 | 0.023426 | 0.079621 | 0 | 0 | 0 | 0 | 0 | 10.3
3145_G_HW6 | PJM_WMAC | Pennsylvania | 42 | Lancaster | 71 | 3145 | HW6 | TalenEnergy Holtwood | 0 | 1911 | 9999 | Hydro | [5 empty] | Non-Fossil | G | 2025 | Hydro |  | 0 | 0 | 0 | 0 | 0 | 0 | 0 | 0 | 0 | 0 | 0 | 0 | 0 | 0 | 0 | 0 | 11.0875 | 14.5506 | 10.688 | 36.3261 | 0 | 0 | 0 | 0 | 0 | 0 | 0 | 0 | 0 | 0 | 0 | 0 | 0 | 0 | 0 | 0 | 0 | 0 | 0 | 0 | 0.18612 | 0.029493 | 0.038705 | 0.02843 | 0.096627 | 0 | 0 | 0 | 0 | 0 | 12.5
3145_G_HW5 | PJM_WMAC | Pennsylvania | 42 | Lancaster | 71 | 3145 | HW5 | TalenEnergy Holtwood | 0 | 1911 | 9999 | Hydro | [5 empty] | Non-Fossil | G | 2025 | Hydro |  | 0 | 0 | 0 | 0 | 0 | 0 | 0 | 0 | 0 | 0 | 0 | 0 | 0 | 0 | 0 | 0 | 10.7327 | 14.085 | 10.346 | 35.1636 | 0 | 0 | 0 | 0 | 0 | 0 | 0 | 0 | 0 | 0 | 0 | 0 | 0 | 0 | 0 | 0 | 0 | 0 | 0 | 0 | 0.18016 | 0.028549 | 0.037466 | 0.02752 | 0.093535 | 0 | 0 | 0 | 0 | 0 | 12.1
3145_G_HW4 | PJM_WMAC | Pennsylvania | 42 | Lancaster | 71 | 3145 | HW4 | TalenEnergy Holtwood | 0 | 1911 | 9999 | Hydro | [5 empty] | Non-Fossil | G | 2025 | Hydro |  | 0 | 0 | 0 | 0 | 0 | 0 | 0 | 0 | 0 | 0 | 0 | 0 | 0 | 0 | 0 | 0 | 9.9344 | 13.0374 | 9.5764 | 32.5482 | 0 | 0 | 0 | 0 | 0 | 0 | 0 | 0 | 0 | 0 | 0 | 0 | 0 | 0 | 0 | 0 | 0 | 0 | 0 | 0 | 0.16676 | 0.026425 | 0.034679 | 0.025473 | 0.086578 | 0 | 0 | 0 | 0 | 0 | 11.2
3145_G_HW3 | PJM_WMAC | Pennsylvania | 42 | Lancaster | 71 | 3145 | HW3 | TalenEnergy Holtwood | 0 | 1911 | 9999 | Hydro | [5 empty] | Non-Fossil | G | 2025 | Hydro |  | 0 | 0 | 0 | 0 | 0 | 0 | 0 | 0 | 0 | 0 | 0 | 0 | 0 | 0 | 0 | 0 | 11.2649 | 14.7834 | 10.859 | 36.9073 | 0 | 0 | 0 | 0 | 0 | 0 | 0 | 0 | 0 | 0 | 0 | 0 | 0 | 0 | 0 | 0 | 0 | 0 | 0 | 0 | 0.1891 | 0.029965 | 0.039324 | 0.028885 | 0.098173 | 0 | 0 | 0 | 0 | 0 | 12.7
3145_G_HW2 | PJM_WMAC | Pennsylvania | 42 | Lancaster | 71 | 3145 | HW2 | TalenEnergy Holtwood | 0 | 1911 | 9999 | Hydro | [5 empty] | Non-Fossil | G | 2025 | Hydro |  | 0 | 0 | 0 | 0 | 0 | 0 | 0 | 0 | 0 | 0 | 0 | 0 | 0 | 0 | 0 | 0 | 10.3779 | 13.6194 | 10.0039 | 34.0012 | 0 | 0 | 0 | 0 | 0 | 0 | 0 | 0 | 0 | 0 | 0 | 0 | 0 | 0 | 0 | 0 | 0 | 0 | 0 | 0 | 0.17421 | 0.027605 | 0.036228 | 0.02661 | 0.090443 | 0 | 0 | 0 | 0 | 0 | 11.7
3145_G_HW19 | PJM_EMAC | Pennsylvania | 42 | Lancaster | 71 | 3145 | HW19 | TalenEnergy Holtwood | 0 | 2013 | 9999 | Hydro | [5 empty] | Non-Fossil | G | 2025 | Hydro |  | 0 | 0 | 0 | 0 | 0 | 0 | 0 | 0 | 0 | 0 | 0 | 0 | 0 | 0 | 0 | 0 | 61.7208 | 76.4485 | 57.329 | 195.4983 | 0 | 0 | 0 | 0 | 0 | 0 | 0 | 0 | 0 | 0 | 0 | 0 | 0 | 0 | 0 | 0 | 0 | 0 | 0 | 0 | 0.96186 | 0.16418 | 0.20335 | 0.1525 | 0.52003 | 0 | 0 | 0 | 0 | 0 | 64.6
3145_G_HW18 | PJM_EMAC | Pennsylvania | 42 | Lancaster | 71 | 3145 | HW18 | TalenEnergy Holtwood | 0 | 2013 | 9999 | Hydro | [5 empty] | Non-Fossil | G | 2025 | Hydro |  | 0 | 0 | 0 | 0 | 0 | 0 | 0 | 0 | 0 | 0 | 0 | 0 | 0 | 0 | 0 | 0 | 61.7208 | 76.4485 | 57.329 | 195.4983 | 0 | 0 | 0 | 0 | 0 | 0 | 0 | 0 | 0 | 0 | 0 | 0 | 0 | 0 | 0 | 0 | 0 | 0 | 0 | 0 | 0.96186 | 0.16418 | 0.20335 | 0.1525 | 0.52003 | 0 | 0 | 0 | 0 | 0 | 64.6
3145_G_HW13 | PJM_EMAC | Pennsylvania | 42 | Lancaster | 71 | 3145 | HW13 | TalenEnergy Holtwood | 0 | 2011 | 9999 | Hydro | [5 empty] | Non-Fossil | G | 2025 | Hydro |  | 0 | 0 | 0 | 0 | 0 | 0 | 0 | 0 | 0 | 0 | 0 | 0 | 0 | 0 | 0 | 0 | 1.1465 | 1.4201 | 1.0649 | 3.6315 | 0 | 0 | 0 | 0 | 0 | 0 | 0 | 0 | 0 | 0 | 0 | 0 | 0 | 0 | 0 | 0 | 0 | 0 | 0 | 0 | 0.017867 | 0.0030497 | 0.0037775 | 0.0028327 | 0.0096599 | 0 | 0 | 0 | 0 | 0 | 1.2
3145_G_HW11 | PJM_EMAC | Pennsylvania | 42 | Lancaster | 71 | 3145 | HW11 | TalenEnergy Holtwood | 0 | 2011 | 9999 | Hydro | [5 empty] | Non-Fossil | G | 2025 | Hydro |  | 0 | 0 | 0 | 0 | 0 | 0 | 0 | 0 | 0 | 0 | 0 | 0 | 0 | 0 | 0 | 0 | 1.1465 | 1.4201 | 1.0649 | 3.6315 | 0 | 0 | 0 | 0 | 0 | 0 | 0 | 0 | 0 | 0 | 0 | 0 | 0 | 0 | 0 | 0 | 0 | 0 | 0 | 0 | 0.017867 | 0.0030497 | 0.0037775 | 0.0028327 | 0.0096599 | 0 | 0 | 0 | 0 | 0 | 1.2
3145_G_HW10 | PJM_WMAC | Pennsylvania | 42 | Lancaster | 71 | 3145 | HW10 | TalenEnergy Holtwood | 0 | 1924 | 9999 | Hydro | [5 empty] | Non-Fossil | G | 2025 | Hydro |  | 0 | 0 | 0 | 0 | 0 | 0 | 0 | 0 | 0 | 0 | 0 | 0 | 0 | 0 | 0 | 0 | 11.7084 | 15.3655 | 11.2865 | 38.3603 | 0 | 0 | 0 | 0 | 0 | 0 | 0 | 0 | 0 | 0 | 0 | 0 | 0 | 0 | 0 | 0 | 0 | 0 | 0 | 0 | 0.19654 | 0.031144 | 0.040872 | 0.030022 | 0.10204 | 0 | 0 | 0 | 0 | 0 | 13.2
3145_G_HW1 | PJM_WMAC | Pennsylvania | 42 | Lancaster | 71 | 3145 | HW1 | TalenEnergy Holtwood | 0 | 1910 | 9999 | Hydro | [5 empty] | Non-Fossil | G | 2025 | Hydro |  | 0 | 0 | 0 | 0 | 0 | 0 | 0 | 0 | 0 | 0 | 0 | 0 | 0 | 0 | 0 | 0 | 8.87 | 11.6405 | 8.5504 | 29.0609 | 0 | 0 | 0 | 0 | 0 | 0 | 0 | 0 | 0 | 0 | 0 | 0 | 0 | 0 | 0 | 0 | 0 | 0 | 0 | 0 | 0.14889 | 0.023594 | 0.030964 | 0.022744 | 0.077302 | 0 | 0 | 0 | 0 | 0 | 10
3144_G_CTG2 | PJM_WMAC | Pennsylvania | 42 | Luzerne | 79 | 3144 | CTG2 | TalenEnergy Martins Creek LLC Harwood | 16629 | 1967 | 9999 | Combustion Turbine | [5 empty] | Fossil | G | 2025 | Oil |  | 0 | 0 | 0 | 0 | 0 | 0 | 0 | 0 | 0 | 0 | 0 | 0 | 0 | 0 | 0 | 0 | 0 | 0 | 0 | 0 | 0 | 0 | 0 | 0 | 0 | 0 | 0 | 0 | 0 | 0 | 0 | 0 | 0 | 0 | 0 | 0 | 0 | 0 | 0 | 0 | 0.25245 | 0 | 0 | 0 | 0 | 0 | 0 | 0 | 0 | 0 | 13.5
3144_G_CTG1 | PJM_WMAC | Pennsylvania | 42 | Luzerne | 79 | 3144 | CTG1 | TalenEnergy Martins Creek LLC Harwood | 16612 | 1967 | 9999 | Combustion Turbine | [5 empty] | Fossil | G | 2025 | Oil |  | 0 | 0 | 0 | 0 | 0 | 0 | 0 | 0 | 0 | 0 | 0 | 0 | 0 | 0 | 0 | 0 | 0 | 0 | 0 | 0 | 0 | 0 | 0 | 0 | 0 | 0 | 0 | 0 | 0 | 0 | 0 | 0 | 0 | 0 | 0 | 0 | 0 | 0 | 0 | 0 | 0.25245 | 0 | 0 | 0 | 0 | 0 | 0 | 0 | 0 | 0 | 13.5
3143_G_CTG3 | PJM_WMAC | Pennsylvania | 42 | Dauphin | 43 | 3143 | CTG3 | TalenEnergy Martins Creek LLC Harrisburg | 16434 | 1967 | 9999 | Combustion Turbine | [5 empty] | Fossil | G | 2025 | Oil |  | 0 | 0 | 0 | 0 | 0 | 0 | 0 | 0 | 0 | 0 | 0 | 0 | 0 | 0 | 0 | 0 | 0 | 0 | 0 | 0 | 0 | 0 | 0 | 0 | 0 | 0 | 0 | 0 | 0 | 0 | 0 | 0 | 0 | 0 | 0 | 0 | 0 | 0 | 0 | 0 | 0.2618 | 0 | 0 | 0 | 0 | 0 | 0 | 0 | 0 | 0 | 14
3143_G_CTG2 | PJM_WMAC | Pennsylvania | 42 | Dauphin | 43 | 3143 | CTG2 | TalenEnergy Martins Creek LLC Harrisburg | 16434 | 1967 | 9999 | Combustion Turbine | [5 empty] | Fossil | G | 2025 | Oil |  | 0 | 0 | 0 | 0 | 0 | 0 | 0 | 0 | 0 | 0 | 0 | 0 | 0 | 0 | 0 | 0 | 0 | 0 | 0 | 0 | 0 | 0 | 0 | 0 | 0 | 0 | 0 | 0 | 0 | 0 | 0 | 0 | 0 | 0 | 0 | 0 | 0 | 0 | 0 | 0 | 0.2618 | 0 | 0 | 0 | 0 | 0 | 0 | 0 | 0 | 0 | 14
3143_G_CTG1 | PJM_WMAC | Pennsylvania | 42 | Dauphin | 43 | 3143 | CTG1 | TalenEnergy Martins Creek LLC Harrisburg | 16410 | 1967 | 9999 | Combustion Turbine | [5 empty] | Fossil | G | 2025 | Oil |  | 0 | 0 | 0 | 0 | 0 | 0 | 0 | 0 | 0 | 0 | 0 | 0 | 0 | 0 | 0 | 0 | 0 | 0 | 0 | 0 | 0 | 0 | 0 | 0 | 0 | 0 | 0 | 0 | 0 | 0 | 0 | 0 | 0 | 0 | 0 | 0 | 0 | 0 | 0 | 0 | 0.2618 | 0 | 0 | 0 | 0 | 0 | 0 | 0 | 0 | 0 | 14
3142_G_UNT2 | PJM_WMAC | Pennsylvania | 42 | Schuylkill | 107 | 3142 | UNT2 | TalenEnergy Martins Creek LLC Fishbach | 14112 | 1969 | 9999 | Combustion Turbine | [5 empty] | Fossil | G | 2025 | Oil |  | 0 | 0 | 0 | 0 | 0 | 0 | 0 | 0 | 0 | 0 | 0 | 0 | 0 | 0 | 0 | 0 | 0 | 0 | 0 | 0 | 0 | 0 | 0 | 0 | 0 | 0 | 0 | 0 | 0 | 0 | 0 | 0 | 0 | 0 | 0 | 0 | 0 | 0 | 0 | 0 | 0.2618 | 0 | 0 | 0 | 0 | 0 | 0 | 0 | 0 | 0 | 14
3142_G_UNT1 | PJM_WMAC | Pennsylvania | 42 | Schuylkill | 107 | 3142 | UNT1 | TalenEnergy Martins Creek LLC Fishbach | 14092 | 1969 | 9999 | Combustion Turbine | [5 empty] | Fossil | G | 2025 | Oil |  | 0 | 0 | 0 | 0 | 0 | 0 | 0 | 0 | 0 | 0 | 0 | 0 | 0 | 0 | 0 | 0 | 0 | 0 | 0 | 0 | 0 | 0 | 0 | 0 | 0 | 0 | 0 | 0 | 0 | 0 | 0 | 0 | 0 | 0 | 0 | 0 | 0 | 0 | 0 | 0 | 0.2618 | 0 | 0 | 0 | 0 | 0 | 0 | 0 | 0 | 0 | 14
3140_B_3 | PJM_WMAC | Pennsylvania | 42 | York | 133 | 3140 | 3 | Brunner Island | 9856 | 1969 | 9999 | O/G Steam | tangential | dry |  | LNC3 |  | Fossil | B | 2025 | NaturalGas |  | 14.1174 | 15.9035 | 17.782 | 47.8029 | 0 | 0 | 0 | 0 | 0 | 0 | 0 | 0 | 0 | 0 | 0 | 0 | 1432.3697 | 1613.5854 | 1804.1787 | 4850.1339 | 826.4347 | 930.9908 | 1040.9574 | 2798.3829 | 5.7312e-07 | 6.4563e-07 | 7.2191e-07 | 1.9407e-06 | 0.67643 | 0.76201 | 0.85201 | 2.2905 | 0 | 0 | 0 | 0 | 0 | 0 | 0 | 0 | 25.2692 | 1.1973 | 1.3488 | 1.5081 | 4.0542 | 36.8018 | 36.2097 | 47.066 | 120.0775 | 0 | 742
3140_B_2 | PJM_WMAC | Pennsylvania | 42 | York | 133 | 3140 | 2 | Brunner Island | 10064 | 1965 | 9999 | O/G Steam | tangential | dry |  | LNC3 |  | Fossil | B | 2025 | NaturalGas |  | 7.0523 | 7.9445 | 8.8829 | 23.8796 | 0 | 0 | 0 | 0 | 0 | 0 | 0 | 0 | 0 | 0 | 0 | 0 | 700.7415 | 789.3956 | 882.6373 | 2372.7744 | 412.8395 | 465.0697 | 520.0027 | 1397.9119 | 2.863e-07 | 3.2252e-07 | 3.6062e-07 | 9.6945e-07 | 0.28114 | 0.3167 | 0.35411 | 0.95195 | 0 | 0 | 0 | 0 | 0 | 0 | 0 | 0 | 12.3622 | 0.58575 | 0.65986 | 0.7378 | 1.9834 | 18.3841 | 18.0883 | 23.5115 | 59.9839 | 0 | 363
3140_B_1 | PJM_WMAC | Pennsylvania | 42 | York | 133 | 3140 | 1 | Brunner Island | 10607 | 1961 | 9999 | Coal Steam | tangential | dry | Bag House + Wet Scrubber + DSI | LNC3 | Wet Scrubber | Fossil | B | 2025 |  | Coal to Gas / Coal Retirement | 0 | 0 | 0 | 0 | 0 | 0 | 0 | 0 | 0 | 0 | 0 | 0 | 0 | 0 | 0 | 0 | 0 | 0 | 0 | 0 | 0 | 0 | 0 | 0 | 0 | 0 | 0 | 0 | 0 | 0 | 0 | 0 | 0 | 0 | 0 | 0 | 0 | 0 | 0 | 0 | 0 | 0 | 0 | 0 | 0 | 0 | 0 | 0 | 0 | 0 | 306 | Scrubber / DSI / Coal to Gas | Wet Scrubber
314_G_2 | WECC_IID | California | 6 | Imperial | 25 | 314 | 2 | Drop 5 | 0 | 1982 | 9999 | Hydro | [5 empty] | Non-Fossil | G | 2025 | Hydro |  | 0 | 0 | 0 | 0 | 0 | 0 | 0 | 0 | 0 | 0 | 0 | 0 | 0 | 0 | 0 | 0 | 1.2426 | 2.0828 | 4.2342 | 7.5596 | 0 | 0 | 0 | 0 | 0 | 0 | 0 | 0 | 0 | 0 | 0 | 0 | 0 | 0 | 0 | 0 | 0 | 0 | 0 | 0 | 0.02829 | 0.0033052 | 0.0055403 | 0.011263 | 0.020109 | 0 | 0 | 0 | 0 | 0 | 1.9
314_G_1 | WECC_IID | California | 6 | Imperial | 25 | 314 | 1 | Drop 5 | 0 | 1982 | 9999 | Hydro | [5 empty] | Non-Fossil | G | 2025 | Hydro |  | 0 | 0 | 0 | 0 | 0 | 0 | 0 | 0 | 0 | 0 | 0 | 0 | 0 | 0 | 0 | 0 | 1.2426 | 2.0828 | 4.2342 | 7.5596 | 0 | 0 | 0 | 0 | 0 | 0 | 0 | 0 | 0 | 0 | 0 | 0 | 0 | 0 | 0 | 0 | 0 | 0 | 0 | 0 | 0.02829 | 0.0033052 | 0.0055403 | 0.011263 | 0.020109 | 0 | 0 | 0 | 0 | 0 | 1.9
3139_G_CTG4 | PJM_WMAC | Pennsylvania | 42 | Lehigh | 77 | 3139 | CTG4 | TalenEnergy Martin Creek LLC Allentown | 16117 | 1967 | 9999 | Combustion Turbine | [5 empty] | Fossil | G | 2025 | Oil |  | 0 | 0 | 0 | 0 | 0 | 0 | 0 | 0 | 0 | 0 | 0 | 0 | 0 | 0 | 0 | 0 | 0 | 0 | 0 | 0 | 0 | 0 | 0 | 0 | 0 | 0 | 0 | 0 | 0 | 0 | 0 | 0 | 0 | 0 | 0 | 0 | 0 | 0 | 0 | 0 | 0.2618 | 0 | 0 | 0 | 0 | 0 | 0 | 0 | 0 | 0 | 14
3139_G_CTG3 | PJM_WMAC | Pennsylvania | 42 | Lehigh | 77 | 3139 | CTG3 | TalenEnergy Martin Creek LLC Allentown | 16117 | 1967 | 9999 | Combustion Turbine | [5 empty] | Fossil | G | 2025 | Oil |  | 0 | 0 | 0 | 0 | 0 | 0 | 0 | 0 | 0 | 0 | 0 | 0 | 0 | 0 | 0 | 0 | 0 | 0 | 0 | 0 | 0 | 0 | 0 | 0 | 0 | 0 | 0 | 0 | 0 | 0 | 0 | 0 | 0 | 0 | 0 | 0 | 0 | 0 | 0 | 0 | 0.2618 | 0 | 0 | 0 | 0 | 0 | 0 | 0 | 0 | 0 | 14
3139_G_CTG2 | PJM_WMAC | Pennsylvania | 42 | Lehigh | 77 | 3139 | CTG2 | TalenEnergy Martin Creek LLC Allentown | 16117 | 1967 | 9999 | Combustion Turbine | [5 empty] | Fossil | G | 2025 | Oil |  | 0 | 0 | 0 | 0 | 0 | 0 | 0 | 0 | 0 | 0 | 0 | 0 | 0 | 0 | 0 | 0 | 0 | 0 | 0 | 0 | 0 | 0 | 0 | 0 | 0 | 0 | 0 | 0 | 0 | 0 | 0 | 0 | 0 | 0 | 0 | 0 | 0 | 0 | 0 | 0 | 0.2618 | 0 | 0 | 0 | 0 | 0 | 0 | 0 | 0 | 0 | 14
3139_G_CTG1 | PJM_WMAC | Pennsylvania | 42 | Lehigh | 77 | 3139 | CTG1 | TalenEnergy Martin Creek LLC Allentown | 16106 | 1967 | 9999 | Combustion Turbine | [5 empty] | Fossil | G | 2025 | Oil |  | 0 | 0 | 0 | 0 | 0 | 0 | 0 | 0 | 0 | 0 | 0 | 0 | 0 | 0 | 0 | 0 | 0 | 0 | 0 | 0 | 0 | 0 | 0 | 0 | 0 | 0 | 0 | 0 | 0 | 0 | 0 | 0 | 0 | 0 | 0 | 0 | 0 | 0 | 0 | 0 | 0.2618 | 0 | 0 | 0 | 0 | 0 | 0 | 0 | 0 | 0 | 14
3138_G_EMDB | PJM_ATSI | Pennsylvania | 42 | Lawrence | 73 | 3138 | EMDB | New Castle Plant | 11929 | 1968 | 9999 | Combustion Turbine | [5 empty] | Fossil | G | 2025 | NaturalGas |  | 0.0018339 | 0 | 0.0050351 | 0.006869 | 0 | 0 | 0 | 0 | 0 | 0 | 0 | 0 | 0 | 0 | 0 | 0 | 0.15374 | 0 | 0.42209 | 0.57583 | 0.10736 | 0 | 0.29475 | 0.40211 | 1.2855e-10 | 0 | 3.5235e-10 | 4.809e-10 | 0.0009348 | 0 | 0.0025665 | 0.0035013 | 0 | 0 | 0 | 0 | 0 | 0 | 0 | 0 | 0.04675 | 0.0022102 | 0 | 0.0057889 | 0.0079991 | 0.0058445 | 0 | 0.015794 | 0.021639 | 0 | 2.5
3138_G_EMDA | PJM_ATSI | Pennsylvania | 42 | Lawrence | 73 | 3138 | EMDA | New Castle Plant | 11929 | 1968 | 9999 | Combustion Turbine | [5 empty] | Fossil | G | 2025 | NaturalGas |  | 0.0018339 | 0 | 0.0050351 | 0.006869 | 0 | 0 | 0 | 0 | 0 | 0 | 0 | 0 | 0 | 0 | 0 | 0 | 0.15374 | 0 | 0.42209 | 0.57583 | 0.10736 | 0 | 0.29475 | 0.40211 | 1.2855e-10 | 0 | 3.5235e-10 | 4.809e-10 | 0.00028006 | 0 | 0.00076879 | 0.0010488 | 0 | 0 | 0 | 0 | 0 | 0 | 0 | 0 | 0.04675 | 0.0022102 | 0 | 0.0057889 | 0.0079991 | 0.0058445 | 0 | 0.015794 | 0.021639 | 0 | 2.5
3138_B_5 | PJM_ATSI | Pennsylvania | 42 | Lawrence | 73 | 3138 | 5 | New Castle Plant | 11109 | 1964 | 9999 | O/G Steam | wall | dry | SNCR | LNB + LNBO |  | Fossil | B | 2025 | NaturalGas |  | 0.602 | 0.10375 | 0.90551 | 1.6113 | 0 | 0 | 0 | 0 | 0 | 0 | 0 | 0 | 0 | 0 | 0 | 0 | 54.1906 | 9.3397 | 81.511 | 145.0413 | 35.2413 | 6.0738 | 53.0083 | 94.3234 | 4.2169e-08 | 7.2677e-09 | 6.3377e-08 | 1.1281e-07 | 0.023617 | 0.0040703 | 0.035523 | 0.06321 | 0 | 0 | 0 | 0 | 0 | 0 | 0 | 0 | 4.6214 | 0.07921 | 0.013652 | 0.11914 | 0.21201 | 1.9185 | 0.30575 | 2.8404 | 5.0647 | 0 | 130 | SNCR
3138_B_4 | PJM_ATSI | Pennsylvania | 42 | Lawrence | 73 | 3138 | 4 | New Castle Plant | 11012 | 1958 | 9999 | O/G Steam | wall | dry | SNCR | LNB + LNBO |  | Fossil | B | 2025 | NaturalGas |  | 0.41089 | 0.070817 | 0.59636 | 1.0781 | 0 | 0 | 0 | 0 | 0 | 0 | 0 | 0 | 0 | 0 | 0 | 0 | 37.3133 | 6.4309 | 54.1554 | 97.8996 | 24.0538 | 4.1456 | 34.9109 | 63.1103 | 2.8736e-08 | 4.9527e-09 | 4.1743e-08 | 7.5432e-08 | 0.013724 | 0.0023653 | 0.019918 | 0.036008 | 0 | 0 | 0 | 0 | 0 | 0 | 0 | 0 | 3.102 | 0.054545 | 0.0094007 | 0.079164 | 0.14311 | 1.3095 | 0.20869 | 1.8707 | 3.3888 | 0 | 87 | SNCR
3138_B_3 | PJM_ATSI | Pennsylvania | 42 | Lawrence | 73 | 3138 | 3 | New Castle Plant | 11201 | 1952 | 9999 | O/G Steam | wall | dry | SNCR | LNB + LNBO |  | Fossil | B | 2025 | NaturalGas |  | 0.42275 | 0.07286 | 0.61357 | 1.1092 | 0 | 0 | 0 | 0 | 0 | 0 | 0 | 0 | 0 | 0 | 0 | 0 | 37.7422 | 6.5048 | 54.7779 | 99.0249 | 24.7478 | 4.2653 | 35.9182 | 64.9313 | 2.9565e-08 | 5.0956e-09 | 4.2947e-08 | 7.7609e-08 | 0.016692 | 0.0028769 | 0.024227 | 0.043796 | 0 | 0 | 0 | 0 | 0 | 0 | 0 | 0 | 3.1377 | 0.055172 | 0.0095087 | 0.080074 | 0.14475 | 1.3472 | 0.21471 | 1.9247 | 3.4866 | 0 | 88 | SNCR
3136_G_6 | PJM_PENE | Pennsylvania | 42 | Armstrong | 5 | 3136 | 6 | Keystone | 11018 | 1968 | 9999 | Combustion Turbine | [5 empty] | Fossil | G | 2025 | Oil |  | 0 | 0 | 0 | 0 | 0 | 0 | 0 | 0 | 0 | 0 | 0 | 0 | 0 | 0 | 0 | 0 | 0 | 0 | 0 | 0 | 0 | 0 | 0 | 0 | 0 | 0 | 0 | 0 | 0 | 0 | 0 | 0 | 0 | 0 | 0 | 0 | 0 | 0 | 0 | 0 | 0.05236 | 0 | 0 | 0 | 0 | 0 | 0 | 0 | 0 | 0 | 2.8
3136_G_5 | PJM_PENE | Pennsylvania | 42 | Armstrong | 5 | 3136 | 5 | Keystone | 11018 | 1968 | 9999 | Combustion Turbine | [5 empty] | Fossil | G | 2025 | Oil |  | 0 | 0 | 0 | 0 | 0 | 0 | 0 | 0 | 0 | 0 | 0 | 0 | 0 | 0 | 0 | 0 | 0 | 0 | 0 | 0 | 0 | 0 | 0 | 0 | 0 | 0 | 0 | 0 | 0 | 0 | 0 | 0 | 0 | 0 | 0 | 0 | 0 | 0 | 0 | 0 | 0.05236 | 0 | 0 | 0 | 0 | 0 | 0 | 0 | 0 | 0 | 2.8
3136_G_4 | PJM_PENE | Pennsylvania | 42 | Armstrong | 5 | 3136 | 4 | Keystone | 11018 | 1968 | 9999 | Combustion Turbine | [5 empty] | Fossil | G | 2025 | Oil |  | 0 | 0 | 0 | 0 | 0 | 0 | 0 | 0 | 0 | 0 | 0 | 0 | 0 | 0 | 0 | 0 | 0 | 0 | 0 | 0 | 0 | 0 | 0 | 0 | 0 | 0 | 0 | 0 | 0 | 0 | 0 | 0 | 0 | 0 | 0 | 0 | 0 | 0 | 0 | 0 | 0.05236 | 0 | 0 | 0 | 0 | 0 | 0 | 0 | 0 | 0 | 2.8
3136_G_3 | PJM_PENE | Pennsylvania | 42 | Armstrong | 5 | 3136 | 3 | Keystone | 10978 | 1968 | 9999 | Combustion Turbine | [5 empty] | Fossil | G | 2025 | Oil |  | 0 | 0 | 0 | 0 | 0 | 0 | 0 | 0 | 0 | 0 | 0 | 0 | 0 | 0 | 0 | 0 | 0 | 0 | 0 | 0 | 0 | 0 | 0 | 0 | 0 | 0 | 0 | 0 | 0 | 0 | 0 | 0 | 0 | 0 | 0 | 0 | 0 | 0 | 0 | 0 | 0.05236 | 0 | 0 | 0 | 0 | 0 | 0 | 0 | 0 | 0 | 2.8
3136_B_2 | PJM_PENE | Pennsylvania | 42 | Armstrong | 5 | 3136 | 2 | Keystone | 9625 | 1968 | 9999 | Coal Steam | tangential | dry | ESPC + Wet Scrubber + SCR | LNC3 | Wet Scrubber | Fossil | B | 2025 | Coal |  | 13.9033 | 16.0197 | 22.8506 | 52.7736 | 13.9033 | 16.0197 | 22.8506 | 52.7736 | 0 | 0 | 0 | 0 | 0 | 0 | 0 | 0 | 1444.5002 | 1664.3853 | 2374.09 | 5482.9755 | 1439.3202 | 1658.4168 | 2365.5764 | 5463.3134 | 0.006301 | 0.0072601 | 0.010356 | 0.023917 | 0.70629 | 0.8138 | 1.1608 | 2.6809 | 0.55281 | 0.63696 | 0.90856 | 2.0983 | 0.0069517 | 0.0080099 | 0.011425 | 0.026387 | 46.2123 | 7.163 | 8.2533 | 11.7726 | 27.1889 | 31.9279 | 36.788 | 52.4747 | 121.1906 | 0 | 850 | Scrubber / SCR | Wet Scrubber
3136_B_1 | PJM_PENE | Pennsylvania | 42 | Armstrong | 5 | 3136 | 1 | Keystone | 9638 | 1967 | 9999 | Coal Steam | tangential | dry | ESPC + Wet Scrubber + SCR | LNC3 | Wet Scrubber | Fossil | B | 2025 | Coal |  | 13.9221 | 16.0413 | 22.8815 | 52.8449 | 13.9221 | 16.0413 | 22.8815 | 52.8449 | 0 | 0 | 0 | 0 | 0 | 0 | 0 | 0 | 1444.5002 | 1664.3853 | 2374.09 | 5482.9755 | 1441.2642 | 1660.6567 | 2368.7715 | 5470.6924 | 0.0063095 | 0.0072699 | 0.01037 | 0.023949 | 0.72311 | 0.83319 | 1.1885 | 2.7448 | 0.55355 | 0.63782 | 0.90978 | 2.1012 | 0.006961 | 0.0080207 | 0.011441 | 0.026422 | 46.2123 | 7.163 | 8.2533 | 11.7726 | 27.1889 | 31.971 | 36.8377 | 52.5455 | 121.3543 | 0 | 850 | Scrubber / SCR | Wet Scrubber
3132_G_3 | PJM_PENE | Pennsylvania | 42 | Warren | 123 | 3132 | 3 | Warren | 14925 | 1972 | 9999 | Combustion Turbine | [5 empty] | Fossil | G | 2025 | NaturalGas |  | 0 | 0 | 0.021961 | 0.021961 | 0 | 0 | 0 | 0 | 0 | 0 | 0 | 0 | 0 | 0 | 0 | 0 | 0 | 0 | 1.4714 | 1.4714 | 0 | 0 | 1.2856 | 1.2856 | 0 | 0 | 1.5355e-09 | 1.5355e-09 | 0 | 0 | 0.0020518 | 0.0020518 | 0 | 0 | 0 | 0 | 0 | 0 | 0 | 0 | 0.8602 | 0 | 0 | 0.023099 | 0.023099 | 0 | 0 | 0.058346 | 0.058346 | 0 | 46
3131_G_7 | PJM_PENE | Pennsylvania | 42 | Clearfield | 33 | 3131 | 7 | Shawville | 25000 | 1960 | 9999 | Combustion Turbine | [5 empty] | Fossil | G | 2025 | Oil |  | 0 | 0 | 0 | 0 | 0 | 0 | 0 | 0 | 0 | 0 | 0 | 0 | 0 | 0 | 0 | 0 | 0 | 0 | 0 | 0 | 0 | 0 | 0 | 0 | 0 | 0 | 0 | 0 | 0 | 0 | 0 | 0 | 0 | 0 | 0 | 0 | 0 | 0 | 0 | 0 | 0.0374 | 0 | 0 | 0 | 0 | 0 | 0 | 0 | 0 | 0 | 2
3131_G_6 | PJM_PENE | Pennsylvania | 42 | Clearfield | 33 | 3131 | 6 | Shawville | 25000 | 1966 | 9999 | Combustion Turbine | [5 empty] | Fossil | G | 2025 | Oil |  | 0 | 0 | 0 | 0 | 0 | 0 | 0 | 0 | 0 | 0 | 0 | 0 | 0 | 0 | 0 | 0 | 0 | 0 | 0 | 0 | 0 | 0 | 0 | 0 | 0 | 0 | 0 | 0 | 0 | 0 | 0 | 0 | 0 | 0 | 0 | 0 | 0 | 0 | 0 | 0 | 0.0374 | 0 | 0 | 0 | 0 | 0 | 0 | 0 | 0 | 0 | 2
3131_G_5 | PJM_PENE | Pennsylvania | 42 | Clearfield | 33 | 3131 | 5 | Shawville | 25000 | 1960 | 9999 | Combustion Turbine | [5 empty] | Fossil | G | 2025 | Oil |  | 0 | 0 | 0 | 0 | 0 | 0 | 0 | 0 | 0 | 0 | 0 | 0 | 0 | 0 | 0 | 0 | 0 | 0 | 0 | 0 | 0 | 0 | 0 | 0 | 0 | 0 | 0 | 0 | 0 | 0 | 0 | 0 | 0 | 0 | 0 | 0 | 0 | 0 | 0 | 0 | 0.0374 | 0 | 0 | 0 | 0 | 0 | 0 | 0 | 0 | 0 | 2
3131_B_4 | PJM_PENE | Pennsylvania | 42 | Clearfield | 33 | 3131 | 4 | Shawville | 10757 | 1960 | 9999 | O/G Steam |  |  | SNCR | LNC3 |  | Fossil | B | 2025 | NaturalGas |  | 2.9901 | 3.2185 | 4.211 | 10.4195 | 0 | 0 | 0 | 0 | 0 | 0 | 0 | 0 | 0 | 0 | 0 | 0 | 277.9638 | 299.1972 | 391.4675 | 968.6285 | 175.0379 | 188.4089 | 246.5129 | 609.9597 | 2.0929e-07 | 2.2528e-07 | 2.9476e-07 | 7.2933e-07 | 0.099173 | 0.10675 | 0.13967 | 0.34559 | 0 | 0 | 0 | 0 | 0 | 0 | 0 | 0 | 5.4963 | 0.4058 | 0.4368 | 0.5715 | 1.4141 | 7.4059 | 7.521 | 11.188 | 26.1149 | 0 | 163 | SNCR
3131_B_3 | PJM_PENE | Pennsylvania | 42 | Clearfield | 33 | 3131 | 3 | Shawville | 10657 | 1959 | 9999 | O/G Steam |  |  | SNCR | LNC3 |  | Fossil | B | 2025 | NaturalGas |  | 2.9623 | 3.1885 | 4.1719 | 10.3227 | 0 | 0 | 0 | 0 | 0 | 0 | 0 | 0 | 0 | 0 | 0 | 0 | 277.9638 | 299.1972 | 391.4675 | 968.6285 | 173.4107 | 186.6574 | 244.2212 | 604.2893 | 2.0734e-07 | 2.2318e-07 | 2.9202e-07 | 7.2255e-07 | 0.096933 | 0.10434 | 0.13651 | 0.33778 | 0 | 0 | 0 | 0 | 0 | 0 | 0 | 0 | 5.4963 | 0.4058 | 0.4368 | 0.5715 | 1.4141 | 7.337 | 7.4511 | 11.084 | 25.8721 | 0 | 163 | SNCR
3131_B_2 | PJM_PENE | Pennsylvania | 42 | Clearfield | 33 | 3131 | 2 | Shawville | 10876 | 1954 | 9999 | O/G Steam |  |  | SNCR | LNB |  | Fossil | B | 2025 | NaturalGas |  | 2.2442 | 2.4156 | 3.1606 | 7.8203 | 0 | 0 | 0 | 0 | 0 | 0 | 0 | 0 | 0 | 0 | 0 | 0 | 206.3412 | 222.1034 | 290.5986 | 719.0432 | 131.3735 | 141.409 | 185.0186 | 457.8012 | 1.5709e-07 | 1.6909e-07 | 2.2131e-07 | 5.4749e-07 | 0.085828 | 0.092384 | 0.12088 | 0.29909 | 0 | 0 | 0 | 0 | 0 | 0 | 0 | 0 | 4.0801 | 0.30124 | 0.32425 | 0.42424 | 1.0497 | 5.5584 | 5.6449 | 8.3971 | 19.6004 | 0 | 121 | SNCR
3131_B_1 | PJM_PENE | Pennsylvania | 42 | Clearfield | 33 | 3131 | 1 | Shawville | 11008 | 1954 | 9999 | O/G Steam |  |  | SNCR | LNB |  | Fossil | B | 2025 | NaturalGas |  | 2.2151 | 2.252 | 3.1196 | 7.5867 | 0 | 0 | 0 | 0 | 0 | 0 | 0 | 0 | 0 | 0 | 0 | 0 | 201.2253 | 204.5791 | 283.3937 | 689.1981 | 129.6713 | 131.8325 | 182.6212 | 444.125 | 1.5504e-07 | 1.5762e-07 | 2.1845e-07 | 5.3111e-07 | 0.084971 | 0.086387 | 0.11967 | 0.29103 | 0 | 0 | 0 | 0 | 0 | 0 | 0 | 0 | 3.979 | 0.29377 | 0.29867 | 0.41373 | 1.0062 | 5.4864 | 5.2626 | 8.2883 | 19.0372 | 0 | 118 | SNCR
3130_B_2 | PJM_PENE | Pennsylvania | 42 | Indiana | 63 | 3130 | 2 | Seward (PA) | 11177 | 2004 | 9999 | Coal Steam | FBC | dry | Bag House + Dry Scrubber + SNCR | CF + NH3 | Dry Scrubber | Fossil | B | 2025 |  | Coal Retirement | 0 | 0 | 0 | 0 | 0 | 0 | 0 | 0 | 0 | 0 | 0 | 0 | 0 | 0 | 0 | 0 | 0 | 0 | 0 | 0 | 0 | 0 | 0 | 0 | 0 | 0 | 0 | 0 | 0 | 0 | 0 | 0 | 0 | 0 | 0 | 0 | 0 | 0 | 0 | 0 | 0 | 0 | 0 | 0 | 0 | 0 | 0 | 0 | 0 | 0 | 260 | Scrubber / SNCR | Dry Scrubber
3130_B_1 | PJM_PENE | Pennsylvania | 42 | Indiana | 63 | 3130 | 1 | Seward (PA) | 11177 | 2004 | 9999 | Coal Steam | FBC | dry | Bag House + Dry Scrubber + SNCR | CF + NH3 | Dry Scrubber | Fossil | B | 2025 |  | Coal Retirement | 0 | 0 | 0 | 0 | 0 | 0 | 0 | 0 | 0 | 0 | 0 | 0 | 0 | 0 | 0 | 0 | 0 | 0 | 0 | 0 | 0 | 0 | 0 | 0 | 0 | 0 | 0 | 0 | 0 | 0 | 0 | 0 | 0 | 0 | 0 | 0 | 0 | 0 | 0 | 0 | 0 | 0 | 0 | 0 | 0 | 0 | 0 | 0 | 0 | 0 | 260 | Scrubber / SNCR | Dry Scrubber
3124_G_3 | PJM_PENE | Pennsylvania | 42 | Clarion | 31 | 3124 | 3 | Piney | 0 | 1928 | 9999 | Hydro | [5 empty] | Non-Fossil | G | 2025 | Hydro |  | 0 | 0 | 0 | 0 | 0 | 0 | 0 | 0 | 0 | 0 | 0 | 0 | 0 | 0 | 0 | 0 | 13.2632 | 17.6749 | 13.9796 | 44.9178 | 0 | 0 | 0 | 0 | 0 | 0 | 0 | 0 | 0 | 0 | 0 | 0 | 0 | 0 | 0 | 0 | 0 | 0 | 0 | 0 | 0.14294 | 0.03528 | 0.047015 | 0.037186 | 0.11948 | 0 | 0 | 0 | 0 | 0 | 9.6
3124_G_2 | PJM_PENE | Pennsylvania | 42 | Clarion | 31 | 3124 | 2 | Piney | 0 | 1924 | 9999 | Hydro | [5 empty] | Non-Fossil | G | 2025 | Hydro |  | 0 | 0 | 0 | 0 | 0 | 0 | 0 | 0 | 0 | 0 | 0 | 0 | 0 | 0 | 0 | 0 | 16.3027 | 21.7254 | 17.1833 | 55.2114 | 0 | 0 | 0 | 0 | 0 | 0 | 0 | 0 | 0 | 0 | 0 | 0 | 0 | 0 | 0 | 0 | 0 | 0 | 0 | 0 | 0.1757 | 0.043365 | 0.05779 | 0.045708 | 0.14686 | 0 | 0 | 0 | 0 | 0 | 11.8
3124_G_1 | PJM_PENE | Pennsylvania | 42 | Clarion | 31 | 3124 | 1 | Piney | 0 | 1924 | 9999 | Hydro | [5 empty] | Non-Fossil | G | 2025 | Hydro |  | 0 | 0 | 0 | 0 | 0 | 0 | 0 | 0 | 0 | 0 | 0 | 0 | 0 | 0 | 0 | 0 | 16.3027 | 21.7254 | 17.1833 | 55.2114 | 0 | 0 | 0 | 0 | 0 | 0 | 0 | 0 | 0 | 0 | 0 | 0 | 0 | 0 | 0 | 0 | 0 | 0 | 0 | 0 | 0.1757 | 0.043365 | 0.05779 | 0.045708 | 0.14686 | 0 | 0 | 0 | 0 | 0 | 11.8
3122_B_3 | PJM_PENE | Pennsylvania | 42 | Indiana | 63 | 3122 | 3 | Homer City Generating Station | 10322 | 1977 | 9999 | Coal Steam | wall | dry | ESPC + Wet Scrubber + SCR | LNBO | Wet Scrubber | Fossil | B | 2025 | Coal |  | 11.569 | 11.3903 | 18.4356 | 41.395 | 11.569 | 11.3903 | 18.4356 | 41.395 | 0 | 0 | 0 | 0 | 0 | 0 | 0 | 0 | 1120.8103 | 1103.5 | 1786.0515 | 4010.3618 | 1197.6641 | 1179.1669 | 1908.5208 | 4285.3518 | 0.0052431 | 0.0051621 | 0.008355 | 0.01876 | 0.63109 | 0.62134 | 1.0057 | 2.2581 | 1.15 | 1.1322 | 1.8325 | 4.1147 | 0.0057844 | 0.005695 | 0.0092177 | 0.020697 | 29.769 | 5.6368 | 5.5497 | 8.9824 | 20.169 | 26.3503 | 25.9433 | 41.9902 | 94.2838 | 0 | 653 | Scrubber / SCR | Wet Scrubber
3122_B_2 | PJM_PENE | Pennsylvania | 42 | Indiana | 63 | 3122 | 2 | Homer City Generating Station | 10222 | 1969 | 9999 | Coal Steam | wall | dry | ESPC + Bag House + Dry Scrubber + SCR + ACI | LNBO | Dry Scrubber | Fossil | B | 2025 |  | Coal Retirement | 0 | 0 | 0 | 0 | 0 | 0 | 0 | 0 | 0 | 0 | 0 | 0 | 0 | 0 | 0 | 0 | 0 | 0 | 0 | 0 | 0 | 0 | 0 | 0 | 0 | 0 | 0 | 0 | 0 | 0 | 0 | 0 | 0 | 0 | 0 | 0 | 0 | 0 | 0 | 0 | 0 | 0 | 0 | 0 | 0 | 0 | 0 | 0 | 0 | 0 | 616 | Scrubber / SCR / Mercury Control | Dry Scrubber
3122_B_1 | PJM_PENE | Pennsylvania | 42 | Indiana | 63 | 3122 | 1 | Homer City Generating Station | 10294 | 1969 | 9999 | Coal Steam | wall | dry | ESPC + Bag House + Dry Scrubber + SCR + ACI | LNBO | Dry Scrubber | Fossil | B | 2025 |  | Coal Retirement | 0 | 0 | 0 | 0 | 0 | 0 | 0 | 0 | 0 | 0 | 0 | 0 | 0 | 0 | 0 | 0 | 0 | 0 | 0 | 0 | 0 | 0 | 0 | 0 | 0 | 0 | 0 | 0 | 0 | 0 | 0 | 0 | 0 | 0 | 0 | 0 | 0 | 0 | 0 | 0 | 0 | 0 | 0 | 0 | 0 | 0 | 0 | 0 | 0 | 0 | 621 | Scrubber / SCR / Mercury Control | Dry Scrubber
3120_G_1 | PJM_PENE | Pennsylvania | 42 | Tioga | 117 | 3120 | 1 | Blossburg | 14594 | 1971 | 9999 | Combustion Turbine | [5 empty] | Fossil | G | 2025 | NaturalGas |  | 0 | 0 | 0.0072351 | 0.0072351 | 0 | 0 | 0 | 0 | 0 | 0 | 0 | 0 | 0 | 0 | 0 | 0 | 0 | 0 | 0.49576 | 0.49576 | 0 | 0 | 0.42354 | 0.42354 | 0 | 0 | 5.065e-10 | 5.065e-10 | 0 | 0 | 0.00067597 | 0.00067597 | 0 | 0 | 0 | 0 | 0 | 0 | 0 | 0 | 0.2992 | 0 | 0 | 0.0077827 | 0.0077827 | 0 | 0 | 0.019223 | 0.019223 | 0 | 16
3118_G_D | PJM_PENE | Pennsylvania | 42 | Indiana | 63 | 3118 | D | Conemaugh | 10745 | 1970 | 9999 | Combustion Turbine | [5 empty] | Fossil | G | 2025 | Oil |  | 0 | 0 | 0 | 0 | 0 | 0 | 0 | 0 | 0 | 0 | 0 | 0 | 0 | 0 | 0 | 0 | 0 | 0 | 0 | 0 | 0 | 0 | 0 | 0 | 0 | 0 | 0 | 0 | 0 | 0 | 0 | 0 | 0 | 0 | 0 | 0 | 0 | 0 | 0 | 0 | 0.05236 | 0 | 0 | 0 | 0 | 0 | 0 | 0 | 0 | 0 | 2.8
3118_G_C | PJM_PENE | Pennsylvania | 42 | Indiana | 63 | 3118 | C | Conemaugh | 10745 | 1970 | 9999 | Combustion Turbine | [5 empty] | Fossil | G | 2025 | Oil |  | 0 | 0 | 0 | 0 | 0 | 0 | 0 | 0 | 0 | 0 | 0 | 0 | 0 | 0 | 0 | 0 | 0 | 0 | 0 | 0 | 0 | 0 | 0 | 0 | 0 | 0 | 0 | 0 | 0 | 0 | 0 | 0 | 0 | 0 | 0 | 0 | 0 | 0 | 0 | 0 | 0.05236 | 0 | 0 | 0 | 0 | 0 | 0 | 0 | 0 | 0 | 2.8
3118_G_B | PJM_PENE | Pennsylvania | 42 | Indiana | 63 | 3118 | B | Conemaugh | 10745 | 1970 | 9999 | Combustion Turbine | [5 empty] | Fossil | G | 2025 | Oil |  | 0 | 0 | 0 | 0 | 0 | 0 | 0 | 0 | 0 | 0 | 0 | 0 | 0 | 0 | 0 | 0 | 0 | 0 | 0 | 0 | 0 | 0 | 0 | 0 | 0 | 0 | 0 | 0 | 0 | 0 | 0 | 0 | 0 | 0 | 0 | 0 | 0 | 0 | 0 | 0 | 0.05236 | 0 | 0 | 0 | 0 | 0 | 0 | 0 | 0 | 0 | 2.8
3118_G_A | PJM_PENE | Pennsylvania | 42 | Indiana | 63 | 3118 | A | Conemaugh | 10745 | 1970 | 9999 | Combustion Turbine | [5 empty] | Fossil | G | 2025 | Oil |  | 0 | 0 | 0 | 0 | 0 | 0 | 0 | 0 | 0 | 0 | 0 | 0 | 0 | 0 | 0 | 0 | 0 | 0 | 0 | 0 | 0 | 0 | 0 | 0 | 0 | 0 | 0 | 0 | 0 | 0 | 0 | 0 | 0 | 0 | 0 | 0 | 0 | 0 | 0 | 0 | 0.05236 | 0 | 0 | 0 | 0 | 0 | 0 | 0 | 0 | 0 | 2.8
3118_B_2 | PJM_PENE | Pennsylvania | 42 | Indiana | 63 | 3118 | 2 | Conemaugh | 9714 | 1971 | 9999 | Coal Steam | tangential | dry | ESPC + Wet Scrubber + SCR | LNC3 | Wet Scrubber | Fossil | B | 2025 |  | Coal Retirement | 0 | 0 | 0 | 0 | 0 | 0 | 0 | 0 | 0 | 0 | 0 | 0 | 0 | 0 | 0 | 0 | 0 | 0 | 0 | 0 | 0 | 0 | 0 | 0 | 0 | 0 | 0 | 0 | 0 | 0 | 0 | 0 | 0 | 0 | 0 | 0 | 0 | 0 | 0 | 0 | 0 | 0 | 0 | 0 | 0 | 0 | 0 | 0 | 0 | 0 | 850 | Scrubber / SCR | Wet Scrubber
3118_B_1 | PJM_PENE | Pennsylvania | 42 | Indiana | 63 | 3118 | 1 | Conemaugh | 9774 | 1970 | 9999 | Coal Steam | tangential | dry | ESPC + Wet Scrubber + SCR | LNC3 | Wet Scrubber | Fossil | B | 2025 |  | Coal Retirement | 0 | 0 | 0 | 0 | 0 | 0 | 0 | 0 | 0 | 0 | 0 | 0 | 0 | 0 | 0 | 0 | 0 | 0 | 0 | 0 | 0 | 0 | 0 | 0 | 0 | 0 | 0 | 0 | 0 | 0 | 0 | 0 | 0 | 0 | 0 | 0 | 0 | 0 | 0 | 0 | 0 | 0 | 0 | 0 | 0 | 0 | 0 | 0 | 0 | 0 | 850 | Scrubber / SCR | Wet Scrubber
3117_G_1 | PJM_WMAC | Pennsylvania | 42 | York | 133 | 3117 | 1 | York Haven | 0 | 1905 | 9999 | Hydro | [5 empty] | Non-Fossil | G | 2025 | Hydro |  | 0 | 0 | 0 | 0 | 0 | 0 | 0 | 0 | 0 | 0 | 0 | 0 | 0 | 0 | 0 | 0 | 16.853 | 22.1169 | 16.2457 | 55.2156 | 0 | 0 | 0 | 0 | 0 | 0 | 0 | 0 | 0 | 0 | 0 | 0 | 0 | 0 | 0 | 0 | 0 | 0 | 0 | 0 | 0.2829 | 0.044829 | 0.058831 | 0.043214 | 0.14687 | 0 | 0 | 0 | 0 | 0 | 19
3116_G_2 | PJM_WMAC | Pennsylvania | 42 | York | 133 | 3116 | 2 | Tolna | 22922 | 1972 | 9999 | Combustion Turbine | [5 empty] | Fossil | G | 2025 | Oil |  | 0 | 0 | 0 | 0 | 0 | 0 | 0 | 0 | 0 | 0 | 0 | 0 | 0 | 0 | 0 | 0 | 0 | 0 | 0 | 0 | 0 | 0 | 0 | 0 | 0 | 0 | 0 | 0 | 0 | 0 | 0 | 0 | 0 | 0 | 0 | 0 | 0 | 0 | 0 | 0 | 0.3366 | 0 | 0 | 0 | 0 | 0 | 0 | 0 | 0 | 0 | 18
3116_G_1 | PJM_WMAC | Pennsylvania | 42 | York | 133 | 3116 | 1 | Tolna | 22912 | 1972 | 9999 | Combustion Turbine | [5 empty] | Fossil | G | 2025 | Oil |  | 0 | 0 | 0 | 0 | 0 | 0 | 0 | 0 | 0 | 0 | 0 | 0 | 0 | 0 | 0 | 0 | 0 | 0 | 0 | 0 | 0 | 0 | 0 | 0 | 0 | 0 | 0 | 0 | 0 | 0 | 0 | 0 | 0 | 0 | 0 | 0 | 0 | 0 | 0 | 0 | 0.3366 | 0 | 0 | 0 | 0 | 0 | 0 | 0 | 0 | 0 | 18
3115_G_5 | PJM_WMAC | Pennsylvania | 42 | Berks | 11 | 3115 | 5 | Titus | 25000 | 1970 | 9999 | Combustion Turbine | [5 empty] | Fossil | G | 2025 | Oil |  | 0 | 0 | 0 | 0 | 0 | 0 | 0 | 0 | 0 | 0 | 0 | 0 | 0 | 0 | 0 | 0 | 0 | 0 | 0 | 0 | 0 | 0 | 0 | 0 | 0 | 0 | 0 | 0 | 0 | 0 | 0 | 0 | 0 | 0 | 0 | 0 | 0 | 0 | 0 | 0 | 0.2618 | 0 | 0 | 0 | 0 | 0 | 0 | 0 | 0 | 0 | 14
3115_G_4 | PJM_WMAC | Pennsylvania | 42 | Berks | 11 | 3115 | 4 | Titus | 25000 | 1967 | 9999 | Combustion Turbine | [5 empty] | Fossil | G | 2025 | Oil |  | 0 | 0 | 0 | 0 | 0 | 0 | 0 | 0 | 0 | 0 | 0 | 0 | 0 | 0 | 0 | 0 | 0 | 0 | 0 | 0 | 0 | 0 | 0 | 0 | 0 | 0 | 0 | 0 | 0 | 0 | 0 | 0 | 0 | 0 | 0 | 0 | 0 | 0 | 0 | 0 | 0.2431 | 0 | 0 | 0 | 0 | 0 | 0 | 0 | 0 | 0 | 13
3114_G_1 | PJM_WMAC | Pennsylvania | 42 | Monroe | 89 | 3114 | 1 | Shawnee (PA) | 25000 | 1972 | 9999 | Combustion Turbine | [5 empty] | Fossil | G | 2025 | Oil |  | 0 | 0 | 0 | 0 | 0 | 0 | 0 | 0 | 0 | 0 | 0 | 0 | 0 | 0 | 0 | 0 | 0 | 0 | 0 | 0 | 0 | 0 | 0 | 0 | 0 | 0 | 0 | 0 | 0 | 0 | 0 | 0 | 0 | 0 | 0 | 0 | 0 | 0 | 0 | 0 | 0.3179 | 0 | 0 | 0 | 0 | 0 | 0 | 0 | 0 | 0 | 17
3113_G_5 | PJM_WMAC | Pennsylvania | 42 | Northampton | 95 | 3113 | 5 | Portland (PA) | 14413 | 1997 | 9999 | Combustion Turbine |  |  |  | DLNB + H2O |  | Fossil | G | 2025 | Oil |  | 0 | 0 | 0 | 0 | 0 | 0 | 0 | 0 | 0 | 0 | 0 | 0 | 0 | 0 | 0 | 0 | 0 | 0 | 0 | 0 | 0 | 0 | 0 | 0 | 0 | 0 | 0 | 0 | 0 | 0 | 0 | 0 | 0 | 0 | 0 | 0 | 0 | 0 | 0 | 0 | 2.5058 | 0 | 0 | 0 | 0 | 0 | 0 | 0 | 0 | 0 | 134
3113_G_4 | PJM_WMAC | Pennsylvania | 42 | Northampton | 95 | 3113 | 4 | Portland (PA) | 14438 | 1971 | 9999 | Combustion Turbine | [5 empty] | Fossil | G | 2025 | Oil |  | 0 | 0 | 0 | 0 | 0 | 0 | 0 | 0 | 0 | 0 | 0 | 0 | 0 | 0 | 0 | 0 | 0 | 0 | 0 | 0 | 0 | 0 | 0 | 0 | 0 | 0 | 0 | 0 | 0 | 0 | 0 | 0 | 0 | 0 | 0 | 0 | 0 | 0 | 0 | 0 | 0.3179 | 0 | 0 | 0 | 0 | 0 | 0 | 0 | 0 | 0 | 17
3113_G_3 | PJM_WMAC | Pennsylvania | 42 | Northampton | 95 | 3113 | 3 | Portland (PA) | 14434 | 1967 | 9999 | Combustion Turbine | [5 empty] | Fossil | G | 2025 | Oil |  | 0 | 0 | 0 | 0 | 0 | 0 | 0 | 0 | 0 | 0 | 0 | 0 | 0 | 0 | 0 | 0 | 0 | 0 | 0 | 0 | 0 | 0 | 0 | 0 | 0 | 0 | 0 | 0 | 0 | 0 | 0 | 0 | 0 | 0 | 0 | 0 | 0 | 0 | 0 | 0 | 0.2431 | 0 | 0 | 0 | 0 | 0 | 0 | 0 | 0 | 0 | 13
3112_G_1 | PJM_WMAC | Pennsylvania | 42 | Adams | 1 | 3112 | 1 | Orrtanna | 21457 | 1971 | 9999 | Combustion Turbine | [5 empty] | Fossil | G | 2025 | Oil |  | 0 | 0 | 0 | 0 | 0 | 0 | 0 | 0 | 0 | 0 | 0 | 0 | 0 | 0 | 0 | 0 | 0 | 0 | 0 | 0 | 0 | 0 | 0 | 0 | 0 | 0 | 0 | 0 | 0 | 0 | 0 | 0 | 0 | 0 | 0 | 0 | 0 | 0 | 0 | 0 | 0.3366 | 0 | 0 | 0 | 0 | 0 | 0 | 0 | 0 | 0 | 18
3111_G_2 | PJM_WMAC | Pennsylvania | 42 | Cumberland | 41 | 3111 | 2 | Mountain | 16480 | 1972 | 9999 | Combustion Turbine | [5 empty] | Fossil | G | 2025 | NaturalGas |  | 0 | 0 | 0.0087283 | 0.0087283 | 0 | 0 | 0 | 0 | 0 | 0 | 0 | 0 | 0 | 0 | 0 | 0 | 0 | 0 | 0.52963 | 0.52963 | 0 | 0 | 0.51096 | 0.51096 | 0 | 0 | 6.1179e-10 | 6.1179e-10 | 0 | 0 | 0.00081548 | 0.00081548 | 0 | 0 | 0 | 0 | 0 | 0 | 0 | 0 | 0.3366 | 0 | 0 | 0.0083144 | 0.0083144 | 0 | 0 | 0.023102 | 0.023102 | 0 | 18
3111_G_1 | PJM_WMAC | Pennsylvania | 42 | Cumberland | 41 | 3111 | 1 | Mountain | 16478 | 1972 | 9999 | Combustion Turbine | [5 empty] | Fossil | G | 2025 | NaturalGas |  | 0 | 0 | 0.0087273 | 0.0087273 | 0 | 0 | 0 | 0 | 0 | 0 | 0 | 0 | 0 | 0 | 0 | 0 | 0 | 0 | 0.52963 | 0.52963 | 0 | 0 | 0.51089 | 0.51089 | 0 | 0 | 6.1171e-10 | 6.1171e-10 | 0 | 0 | 0.00081539 | 0.00081539 | 0 | 0 | 0 | 0 | 0 | 0 | 0 | 0 | 0.3366 | 0 | 0 | 0.0083144 | 0.0083144 | 0 | 0 | 0.0231 | 0.0231 | 0 | 18
3110_G_3 | PJM_WMAC | Pennsylvania | 42 | Adams | 1 | 3110 | 3 | Hunterstown | 20065 | 1971 | 9999 | Combustion Turbine | [5 empty] | Fossil | G | 2025 | Oil |  | 0 | 0 | 0 | 0 | 0 | 0 | 0 | 0 | 0 | 0 | 0 | 0 | 0 | 0 | 0 | 0 | 0 | 0 | 0 | 0 | 0 | 0 | 0 | 0 | 0 | 0 | 0 | 0 | 0 | 0 | 0 | 0 | 0 | 0 | 0 | 0 | 0 | 0 | 0 | 0 | 0.3366 | 0 | 0 | 0 | 0 | 0 | 0 | 0 | 0 | 0 | 18
3110_G_2 | PJM_WMAC | Pennsylvania | 42 | Adams | 1 | 3110 | 2 | Hunterstown | 20112 | 1971 | 9999 | Combustion Turbine | [5 empty] | Fossil | G | 2025 | Oil |  | 0 | 0 | 0 | 0 | 0 | 0 | 0 | 0 | 0 | 0 | 0 | 0 | 0 | 0 | 0 | 0 | 0 | 0 | 0 | 0 | 0 | 0 | 0 | 0 | 0 | 0 | 0 | 0 | 0 | 0 | 0 | 0 | 0 | 0 | 0 | 0 | 0 | 0 | 0 | 0 | 0.3179 | 0 | 0 | 0 | 0 | 0 | 0 | 0 | 0 | 0 | 17
3110_G_1 | PJM_WMAC | Pennsylvania | 42 | Adams | 1 | 3110 | 1 | Hunterstown | 20065 | 1971 | 9999 | Combustion Turbine | [5 empty] | Fossil | G | 2025 | Oil |  | 0 | 0 | 0 | 0 | 0 | 0 | 0 | 0 | 0 | 0 | 0 | 0 | 0 | 0 | 0 | 0 | 0 | 0 | 0 | 0 | 0 | 0 | 0 | 0 | 0 | 0 | 0 | 0 | 0 | 0 | 0 | 0 | 0 | 0 | 0 | 0 | 0 | 0 | 0 | 0 | 0.3366 | 0 | 0 | 0 | 0 | 0 | 0 | 0 | 0 | 0 | 18
3109_G_1 | PJM_WMAC | Pennsylvania | 42 | Adams | 1 | 3109 | 1 | Hamilton (PA) | 25000 | 1971 | 9999 | Combustion Turbine | [5 empty] | Fossil | G | 2025 | Oil |  | 0 | 0 | 0 | 0 | 0 | 0 | 0 | 0 | 0 | 0 | 0 | 0 | 0 | 0 | 0 | 0 | 0 | 0 | 0 | 0 | 0 | 0 | 0 | 0 | 0 | 0 | 0 | 0 | 0 | 0 | 0 | 0 | 0 | 0 | 0 | 0 | 0 | 0 | 0 | 0 | 0.3366 | 0 | 0 | 0 | 0 | 0 | 0 | 0 | 0 | 0 | 18
3096_G_ST4 | PJM_West | Pennsylvania | 42 | Allegheny | 3 | 3096 | ST4 | Brunot Island | 11689 | 1974 | 9999 | Combined Cycle |  |  | SCR | H2O |  | Fossil | G | 2025 | NaturalGas |  | 0.10354 | 0.076694 | 0.58036 | 0.76059 | 0 | 0 | 0 | 0 | 0 | 0 | 0 | 0 | 0 | 0 | 0 | 0 | 8.8576 | 6.5612 | 49.65 | 65.0687 | 6.061 | 4.4896 | 33.9742 | 44.5249 | 7.2472e-09 | 5.3683e-09 | 4.0593e-08 | 5.3209e-08 | 0.0015561 | 0.0011527 | 0.0087228 | 0.011432 | 0 | 0 | 0 | 0 | 0 | 0 | 0 | 0 | 3.085 | 0.034355 | 0.025583 | 0.19143 | 0.25137 | 0.35998 | 0.24364 | 1.9424 | 2.546 | 0 | 101 | SCR
3096_G_3 | PJM_West | Pennsylvania | 42 | Allegheny | 3 | 3096 | 3 | Brunot Island | 11689 | 1973 | 9999 | Combined Cycle |  |  | SCR | H2O |  | Fossil | G | 2025 | NaturalGas |  | 0.050231 | 0.037208 | 0.28156 | 0.369 | 0 | 0 | 0 | 0 | 0 | 0 | 0 | 0 | 0 | 0 | 0 | 0 | 4.2972 | 3.1831 | 24.0876 | 31.568 | 2.9405 | 2.1781 | 16.4825 | 21.6012 | 3.5149e-09 | 2.6036e-09 | 1.9704e-08 | 2.5822e-08 | 0.00075502 | 0.00055928 | 0.0042318 | 0.0055461 | 0 | 0 | 0 | 0 | 0 | 0 | 0 | 0 | 1.4967 | 0.016667 | 0.012411 | 0.092872 | 0.12195 | 0.17464 | 0.1182 | 0.94234 | 1.2352 | 0 | 49 | SCR
3096_G_2B | PJM_West | Pennsylvania | 42 | Allegheny | 3 | 3096 | 2B | Brunot Island | 11689 | 1973 | 9999 | Combined Cycle |  |  | SCR | H2O |  | Fossil | G | 2025 | NaturalGas |  | 0.049205 | 0.036448 | 0.27581 | 0.36147 | 0 | 0 | 0 | 0 | 0 | 0 | 0 | 0 | 0 | 0 | 0 | 0 | 4.2096 | 3.1182 | 23.596 | 30.9238 | 2.8805 | 2.1337 | 16.1461 | 21.1603 | 3.4442e-09 | 2.5513e-09 | 1.9292e-08 | 2.5287e-08 | 0.00073956 | 0.00054782 | 0.0041455 | 0.0054329 | 0 | 0 | 0 | 0 | 0 | 0 | 0 | 0 | 1.4661 | 0.016327 | 0.012158 | 0.090976 | 0.11946 | 0.17108 | 0.11579 | 0.9231 | 1.21 | 0 | 48 | SCR
3096_G_2A | PJM_West | Pennsylvania | 42 | Allegheny | 3 | 3096 | 2A | Brunot Island | 11689 | 1973 | 9999 | Combined Cycle |  |  | SCR | H2O |  | Fossil | G | 2025 | NaturalGas |  | 0.047155 | 0.03493 | 0.26432 | 0.34641 | 0 | 0 | 0 | 0 | 0 | 0 | 0 | 0 | 0 | 0 | 0 | 0 | 4.0342 | 2.9883 | 22.6129 | 29.6353 | 2.7605 | 2.0448 | 15.4734 | 20.2786 | 3.3009e-09 | 2.4451e-09 | 1.8528e-08 | 2.4275e-08 | 0.00070872 | 0.00052498 | 0.0039728 | 0.0052065 | 0 | 0 | 0 | 0 | 0 | 0 | 0 | 0 | 1.405 | 0.015647 | 0.011651 | 0.087186 | 0.11448 | 0.16395 | 0.11097 | 0.88464 | 1.1596 | 0 | 46 | SCR
3096_G_1A | PJM_West | Pennsylvania | 42 | Allegheny | 3 | 3096 | 1A | Brunot Island | 25000 | 1972 | 9999 | Combustion Turbine | [5 empty] | Fossil | G | 2025 | Oil |  | 0 | 0 | 0 | 0 | 0 | 0 | 0 | 0 | 0 | 0 | 0 | 0 | 0 | 0 | 0 | 0 | 0 | 0 | 0 | 0 | 0 | 0 | 0 | 0 | 0 | 0 | 0 | 0 | 0 | 0 | 0 | 0 | 0 | 0 | 0 | 0 | 0 | 0 | 0 | 0 | 0.2805 | 0 | 0 | 0 | 0 | 0 | 0 | 0 | 0 | 0 | 15
3084_G_9 | WECC_PNW | Oregon | 41 | Umatilla | 59 | 3084 | 9 | McNary | 0 | 1956 | 9999 | Hydro | [5 empty] | Non-Fossil | G | 2025 | Hydro |  | 0 | 0 | 0 | 0 | 0 | 0 | 0 | 0 | 0 | 0 | 0 | 0 | 0 | 0 | 0 | 0 | 79.0775 | 96.2193 | 110.5785 | 285.8753 | 0 | 0 | 0 | 0 | 0 | 0 | 0 | 0 | 0 | 0 | 0 | 0 | 0 | 0 | 0 | 0 | 0 | 0 | 0 | 0 | 1.0423 | 0.21035 | 0.25594 | 0.29414 | 0.76043 | 0 | 0 | 0 | 0 | 0 | 70
3084_G_8 | WECC_PNW | Oregon | 41 | Umatilla | 59 | 3084 | 8 | McNary | 0 | 1955 | 9999 | Hydro | [5 empty] | Non-Fossil | G | 2025 | Hydro |  | 0 | 0 | 0 | 0 | 0 | 0 | 0 | 0 | 0 | 0 | 0 | 0 | 0 | 0 | 0 | 0 | 79.0775 | 96.2193 | 110.5785 | 285.8753 | 0 | 0 | 0 | 0 | 0 | 0 | 0 | 0 | 0 | 0 | 0 | 0 | 0 | 0 | 0 | 0 | 0 | 0 | 0 | 0 | 1.0423 | 0.21035 | 0.25594 | 0.29414 | 0.76043 | 0 | 0 | 0 | 0 | 0 | 70
3084_G_7 | WECC_PNW | Oregon | 41 | Umatilla | 59 | 3084 | 7 | McNary | 0 | 1955 | 9999 | Hydro | [5 empty] | Non-Fossil | G | 2025 | Hydro |  | 0 | 0 | 0 | 0 | 0 | 0 | 0 | 0 | 0 | 0 | 0 | 0 | 0 | 0 | 0 | 0 | 79.0775 | 96.2193 | 110.5785 | 285.8753 | 0 | 0 | 0 | 0 | 0 | 0 | 0 | 0 | 0 | 0 | 0 | 0 | 0 | 0 | 0 | 0 | 0 | 0 | 0 | 0 | 1.0423 | 0.21035 | 0.25594 | 0.29414 | 0.76043 | 0 | 0 | 0 | 0 | 0 | 70
3084_G_6 | WECC_PNW | Oregon | 41 | Umatilla | 59 | 3084 | 6 | McNary | 0 | 1955 | 9999 | Hydro | [5 empty] | Non-Fossil | G | 2025 | Hydro |  | 0 | 0 | 0 | 0 | 0 | 0 | 0 | 0 | 0 | 0 | 0 | 0 | 0 | 0 | 0 | 0 | 79.0775 | 96.2193 | 110.5785 | 285.8753 | 0 | 0 | 0 | 0 | 0 | 0 | 0 | 0 | 0 | 0 | 0 | 0 | 0 | 0 | 0 | 0 | 0 | 0 | 0 | 0 | 1.0423 | 0.21035 | 0.25594 | 0.29414 | 0.76043 | 0 | 0 | 0 | 0 | 0 | 70
3084_G_5 | WECC_PNW | Oregon | 41 | Umatilla | 59 | 3084 | 5 | McNary | 0 | 1954 | 9999 | Hydro | [5 empty] | Non-Fossil | G | 2025 | Hydro |  | 0 | 0 | 0 | 0 | 0 | 0 | 0 | 0 | 0 | 0 | 0 | 0 | 0 | 0 | 0 | 0 | 79.0775 | 96.2193 | 110.5785 | 285.8753 | 0 | 0 | 0 | 0 | 0 | 0 | 0 | 0 | 0 | 0 | 0 | 0 | 0 | 0 | 0 | 0 | 0 | 0 | 0 | 0 | 1.0423 | 0.21035 | 0.25594 | 0.29414 | 0.76043 | 0 | 0 | 0 | 0 | 0 | 70
3084_G_4 | WECC_PNW | Oregon | 41 | Umatilla | 59 | 3084 | 4 | McNary | 0 | 1954 | 9999 | Hydro | [5 empty] | Non-Fossil | G | 2025 | Hydro |  | 0 | 0 | 0 | 0 | 0 | 0 | 0 | 0 | 0 | 0 | 0 | 0 | 0 | 0 | 0 | 0 | 79.0775 | 96.2193 | 110.5785 | 285.8753 | 0 | 0 | 0 | 0 | 0 | 0 | 0 | 0 | 0 | 0 | 0 | 0 | 0 | 0 | 0 | 0 | 0 | 0 | 0 | 0 | 1.0423 | 0.21035 | 0.25594 | 0.29414 | 0.76043 | 0 | 0 | 0 | 0 | 0 | 70
3084_G_3 | WECC_PNW | Oregon | 41 | Umatilla | 59 | 3084 | 3 | McNary | 0 | 1954 | 9999 | Hydro | [5 empty] | Non-Fossil | G | 2025 | Hydro |  | 0 | 0 | 0 | 0 | 0 | 0 | 0 | 0 | 0 | 0 | 0 | 0 | 0 | 0 | 0 | 0 | 79.0775 | 96.2193 | 110.5785 | 285.8753 | 0 | 0 | 0 | 0 | 0 | 0 | 0 | 0 | 0 | 0 | 0 | 0 | 0 | 0 | 0 | 0 | 0 | 0 | 0 | 0 | 1.0423 | 0.21035 | 0.25594 | 0.29414 | 0.76043 | 0 | 0 | 0 | 0 | 0 | 70
3084_G_2 | WECC_PNW | Oregon | 41 | Umatilla | 59 | 3084 | 2 | McNary | 0 | 1954 | 9999 | Hydro | [5 empty] | Non-Fossil | G | 2025 | Hydro |  | 0 | 0 | 0 | 0 | 0 | 0 | 0 | 0 | 0 | 0 | 0 | 0 | 0 | 0 | 0 | 0 | 79.0775 | 96.2193 | 110.5785 | 285.8753 | 0 | 0 | 0 | 0 | 0 | 0 | 0 | 0 | 0 | 0 | 0 | 0 | 0 | 0 | 0 | 0 | 0 | 0 | 0 | 0 | 1.0423 | 0.21035 | 0.25594 | 0.29414 | 0.76043 | 0 | 0 | 0 | 0 | 0 | 70
3084_G_14 | WECC_PNW | Oregon | 41 | Umatilla | 59 | 3084 | 14 | McNary | 0 | 1957 | 9999 | Hydro | [5 empty] | Non-Fossil | G | 2025 | Hydro |  | 0 | 0 | 0 | 0 | 0 | 0 | 0 | 0 | 0 | 0 | 0 | 0 | 0 | 0 | 0 | 0 | 90.9391 | 110.6522 | 127.1653 | 328.7566 | 0 | 0 | 0 | 0 | 0 | 0 | 0 | 0 | 0 | 0 | 0 | 0 | 0 | 0 | 0 | 0 | 0 | 0 | 0 | 0 | 1.1986 | 0.2419 | 0.29433 | 0.33826 | 0.87449 | 0 | 0 | 0 | 0 | 0 | 80.5
3084_G_13 | WECC_PNW | Oregon | 41 | Umatilla | 59 | 3084 | 13 | McNary | 0 | 1957 | 9999 | Hydro | [5 empty] | Non-Fossil | G | 2025 | Hydro |  | 0 | 0 | 0 | 0 | 0 | 0 | 0 | 0 | 0 | 0 | 0 | 0 | 0 | 0 | 0 | 0 | 79.0775 | 96.2193 | 110.5785 | 285.8753 | 0 | 0 | 0 | 0 | 0 | 0 | 0 | 0 | 0 | 0 | 0 | 0 | 0 | 0 | 0 | 0 | 0 | 0 | 0 | 0 | 1.0423 | 0.21035 | 0.25594 | 0.29414 | 0.76043 | 0 | 0 | 0 | 0 | 0 | 70
3084_G_12 | WECC_PNW | Oregon | 41 | Umatilla | 59 | 3084 | 12 | McNary | 0 | 1956 | 9999 | Hydro | [5 empty] | Non-Fossil | G | 2025 | Hydro |  | 0 | 0 | 0 | 0 | 0 | 0 | 0 | 0 | 0 | 0 | 0 | 0 | 0 | 0 | 0 | 0 | 79.0775 | 96.2193 | 110.5785 | 285.8753 | 0 | 0 | 0 | 0 | 0 | 0 | 0 | 0 | 0 | 0 | 0 | 0 | 0 | 0 | 0 | 0 | 0 | 0 | 0 | 0 | 1.0423 | 0.21035 | 0.25594 | 0.29414 | 0.76043 | 0 | 0 | 0 | 0 | 0 | 70
3084_G_11 | WECC_PNW | Oregon | 41 | Umatilla | 59 | 3084 | 11 | McNary | 0 | 1956 | 9999 | Hydro | [5 empty] | Non-Fossil | G | 2025 | Hydro |  | 0 | 0 | 0 | 0 | 0 | 0 | 0 | 0 | 0 | 0 | 0 | 0 | 0 | 0 | 0 | 0 | 79.0775 | 96.2193 | 110.5785 | 285.8753 | 0 | 0 | 0 | 0 | 0 | 0 | 0 | 0 | 0 | 0 | 0 | 0 | 0 | 0 | 0 | 0 | 0 | 0 | 0 | 0 | 1.0423 | 0.21035 | 0.25594 | 0.29414 | 0.76043 | 0 | 0 | 0 | 0 | 0 | 70
3084_G_10 | WECC_PNW | Oregon | 41 | Umatilla | 59 | 3084 | 10 | McNary | 0 | 1955 | 9999 | Hydro | [5 empty] | Non-Fossil | G | 2025 | Hydro |  | 0 | 0 | 0 | 0 | 0 | 0 | 0 | 0 | 0 | 0 | 0 | 0 | 0 | 0 | 0 | 0 | 79.0775 | 96.2193 | 110.5785 | 285.8753 | 0 | 0 | 0 | 0 | 0 | 0 | 0 | 0 | 0 | 0 | 0 | 0 | 0 | 0 | 0 | 0 | 0 | 0 | 0 | 0 | 1.0423 | 0.21035 | 0.25594 | 0.29414 | 0.76043 | 0 | 0 | 0 | 0 | 0 | 70
3084_G_1 | WECC_PNW | Oregon | 41 | Umatilla | 59 | 3084 | 1 | McNary | 0 | 1953 | 9999 | Hydro | [5 empty] | Non-Fossil | G | 2025 | Hydro |  | 0 | 0 | 0 | 0 | 0 | 0 | 0 | 0 | 0 | 0 | 0 | 0 | 0 | 0 | 0 | 0 | 79.0775 | 96.2193 | 110.5785 | 285.8753 | 0 | 0 | 0 | 0 | 0 | 0 | 0 | 0 | 0 | 0 | 0 | 0 | 0 | 0 | 0 | 0 | 0 | 0 | 0 | 0 | 1.0423 | 0.21035 | 0.25594 | 0.29414 | 0.76043 | 0 | 0 | 0 | 0 | 0 | 70
3083_G_3 | WECC_PNW | Oregon | 41 | Lane | 39 | 3083 | 3 | Lookout Point | 0 | 1955 | 9999 | Hydro | [5 empty] | Non-Fossil | G | 2025 | Hydro |  | 0 | 0 | 0 | 0 | 0 | 0 | 0 | 0 | 0 | 0 | 0 | 0 | 0 | 0 | 0 | 0 | 45.1872 | 54.9824 | 63.1877 | 163.3573 | 0 | 0 | 0 | 0 | 0 | 0 | 0 | 0 | 0 | 0 | 0 | 0 | 0 | 0 | 0 | 0 | 0 | 0 | 0 | 0 | 0.59558 | 0.1202 | 0.14625 | 0.16808 | 0.43453 | 0 | 0 | 0 | 0 | 0 | 40
3083_G_2 | WECC_PNW | Oregon | 41 | Lane | 39 | 3083 | 2 | Lookout Point | 0 | 1955 | 9999 | Hydro | [5 empty] | Non-Fossil | G | 2025 | Hydro |  | 0 | 0 | 0 | 0 | 0 | 0 | 0 | 0 | 0 | 0 | 0 | 0 | 0 | 0 | 0 | 0 | 45.1872 | 54.9824 | 63.1877 | 163.3573 | 0 | 0 | 0 | 0 | 0 | 0 | 0 | 0 | 0 | 0 | 0 | 0 | 0 | 0 | 0 | 0 | 0 | 0 | 0 | 0 | 0.59558 | 0.1202 | 0.14625 | 0.16808 | 0.43453 | 0 | 0 | 0 | 0 | 0 | 40
3083_G_1 | WECC_PNW | Oregon | 41 | Lane | 39 | 3083 | 1 | Lookout Point | 0 | 1955 | 9999 | Hydro | [5 empty] | Non-Fossil | G | 2025 | Hydro |  | 0 | 0 | 0 | 0 | 0 | 0 | 0 | 0 | 0 | 0 | 0 | 0 | 0 | 0 | 0 | 0 | 45.1872 | 54.9824 | 63.1877 | 163.3573 | 0 | 0 | 0 | 0 | 0 | 0 | 0 | 0 | 0 | 0 | 0 | 0 | 0 | 0 | 0 | 0 | 0 | 0 | 0 | 0 | 0.59558 | 0.1202 | 0.14625 | 0.16808 | 0.43453 | 0 | 0 | 0 | 0 | 0 | 40
3082_G_9 | WECC_PNW | Oregon | 41 | Sherman | 55 | 3082 | 9 | John Day | 0 | 1969 | 9999 | Hydro | [5 empty] | Non-Fossil | G | 2025 | Hydro |  | 0 | 0 | 0 | 0 | 0 | 0 | 0 | 0 | 0 | 0 | 0 | 0 | 0 | 0 | 0 | 0 | 152.5066 | 185.5657 | 213.2585 | 551.3309 | 0 | 0 | 0 | 0 | 0 | 0 | 0 | 0 | 0 | 0 | 0 | 0 | 0 | 0 | 0 | 0 | 0 | 0 | 0 | 0 | 2.0101 | 0.40567 | 0.4936 | 0.56727 | 1.4665 | 0 | 0 | 0 | 0 | 0 | 135
3082_G_8 | WECC_PNW | Oregon | 41 | Sherman | 55 | 3082 | 8 | John Day | 0 | 1969 | 9999 | Hydro | [5 empty] | Non-Fossil | G | 2025 | Hydro |  | 0 | 0 | 0 | 0 | 0 | 0 | 0 | 0 | 0 | 0 | 0 | 0 | 0 | 0 | 0 | 0 | 152.5066 | 185.5657 | 213.2585 | 551.3309 | 0 | 0 | 0 | 0 | 0 | 0 | 0 | 0 | 0 | 0 | 0 | 0 | 0 | 0 | 0 | 0 | 0 | 0 | 0 | 0 | 2.0101 | 0.40567 | 0.4936 | 0.56727 | 1.4665 | 0 | 0 | 0 | 0 | 0 | 135
3082_G_7 | WECC_PNW | Oregon | 41 | Sherman | 55 | 3082 | 7 | John Day | 0 | 1969 | 9999 | Hydro | [5 empty] | Non-Fossil | G | 2025 | Hydro |  | 0 | 0 | 0 | 0 | 0 | 0 | 0 | 0 | 0 | 0 | 0 | 0 | 0 | 0 | 0 | 0 | 152.5066 | 185.5657 | 213.2585 | 551.3309 | 0 | 0 | 0 | 0 | 0 | 0 | 0 | 0 | 0 | 0 | 0 | 0 | 0 | 0 | 0 | 0 | 0 | 0 | 0 | 0 | 2.0101 | 0.40567 | 0.4936 | 0.56727 | 1.4665 | 0 | 0 | 0 | 0 | 0 | 135
3082_G_6 | WECC_PNW | Oregon | 41 | Sherman | 55 | 3082 | 6 | John Day | 0 | 1969 | 9999 | Hydro | [5 empty] | Non-Fossil | G | 2025 | Hydro |  | 0 | 0 | 0 | 0 | 0 | 0 | 0 | 0 | 0 | 0 | 0 | 0 | 0 | 0 | 0 | 0 | 152.5066 | 185.5657 | 213.2585 | 551.3309 | 0 | 0 | 0 | 0 | 0 | 0 | 0 | 0 | 0 | 0 | 0 | 0 | 0 | 0 | 0 | 0 | 0 | 0 | 0 | 0 | 2.0101 | 0.40567 | 0.4936 | 0.56727 | 1.4665 | 0 | 0 | 0 | 0 | 0 | 135
3082_G_5 | WECC_PNW | Oregon | 41 | Sherman | 55 | 3082 | 5 | John Day | 0 | 1969 | 9999 | Hydro | [5 empty] | Non-Fossil | G | 2025 | Hydro |  | 0 | 0 | 0 | 0 | 0 | 0 | 0 | 0 | 0 | 0 | 0 | 0 | 0 | 0 | 0 | 0 | 152.5066 | 185.5657 | 213.2585 | 551.3309 | 0 | 0 | 0 | 0 | 0 | 0 | 0 | 0 | 0 | 0 | 0 | 0 | 0 | 0 | 0 | 0 | 0 | 0 | 0 | 0 | 2.0101 | 0.40567 | 0.4936 | 0.56727 | 1.4665 | 0 | 0 | 0 | 0 | 0 | 135
3082_G_4 | WECC_PNW | Oregon | 41 | Sherman | 55 | 3082 | 4 | John Day | 0 | 1968 | 9999 | Hydro | [5 empty] | Non-Fossil | G | 2025 | Hydro |  | 0 | 0 | 0 | 0 | 0 | 0 | 0 | 0 | 0 | 0 | 0 | 0 | 0 | 0 | 0 | 0 | 152.5066 | 185.5657 | 213.2585 | 551.3309 | 0 | 0 | 0 | 0 | 0 | 0 | 0 | 0 | 0 | 0 | 0 | 0 | 0 | 0 | 0 | 0 | 0 | 0 | 0 | 0 | 2.0101 | 0.40567 | 0.4936 | 0.56727 | 1.4665 | 0 | 0 | 0 | 0 | 0 | 135
3082_G_3 | WECC_PNW | Oregon | 41 | Sherman | 55 | 3082 | 3 | John Day | 0 | 1968 | 9999 | Hydro | [5 empty] | Non-Fossil | G | 2025 | Hydro |  | 0 | 0 | 0 | 0 | 0 | 0 | 0 | 0 | 0 | 0 | 0 | 0 | 0 | 0 | 0 | 0 | 152.5066 | 185.5657 | 213.2585 | 551.3309 | 0 | 0 | 0 | 0 | 0 | 0 | 0 | 0 | 0 | 0 | 0 | 0 | 0 | 0 | 0 | 0 | 0 | 0 | 0 | 0 | 2.0101 | 0.40567 | 0.4936 | 0.56727 | 1.4665 | 0 | 0 | 0 | 0 | 0 | 135
3082_G_2 | WECC_PNW | Oregon | 41 | Sherman | 55 | 3082 | 2 | John Day | 0 | 1968 | 9999 | Hydro | [5 empty] | Non-Fossil | G | 2025 | Hydro |  | 0 | 0 | 0 | 0 | 0 | 0 | 0 | 0 | 0 | 0 | 0 | 0 | 0 | 0 | 0 | 0 | 152.5066 | 185.5657 | 213.2585 | 551.3309 | 0 | 0 | 0 | 0 | 0 | 0 | 0 | 0 | 0 | 0 | 0 | 0 | 0 | 0 | 0 | 0 | 0 | 0 | 0 | 0 | 2.0101 | 0.40567 | 0.4936 | 0.56727 | 1.4665 | 0 | 0 | 0 | 0 | 0 | 135
3082_G_16 | WECC_PNW | Oregon | 41 | Sherman | 55 | 3082 | 16 | John Day | 0 | 1971 | 9999 | Hydro | [5 empty] | Non-Fossil | G | 2025 | Hydro |  | 0 | 0 | 0 | 0 | 0 | 0 | 0 | 0 | 0 | 0 | 0 | 0 | 0 | 0 | 0 | 0 | 152.5066 | 185.5657 | 213.2585 | 551.3309 | 0 | 0 | 0 | 0 | 0 | 0 | 0 | 0 | 0 | 0 | 0 | 0 | 0 | 0 | 0 | 0 | 0 | 0 | 0 | 0 | 2.0101 | 0.40567 | 0.4936 | 0.56727 | 1.4665 | 0 | 0 | 0 | 0 | 0 | 135
3082_G_15 | WECC_PNW | Oregon | 41 | Sherman | 55 | 3082 | 15 | John Day | 0 | 1971 | 9999 | Hydro | [5 empty] | Non-Fossil | G | 2025 | Hydro |  | 0 | 0 | 0 | 0 | 0 | 0 | 0 | 0 | 0 | 0 | 0 | 0 | 0 | 0 | 0 | 0 | 152.5066 | 185.5657 | 213.2585 | 551.3309 | 0 | 0 | 0 | 0 | 0 | 0 | 0 | 0 | 0 | 0 | 0 | 0 | 0 | 0 | 0 | 0 | 0 | 0 | 0 | 0 | 2.0101 | 0.40567 | 0.4936 | 0.56727 | 1.4665 | 0 | 0 | 0 | 0 | 0 | 135
3082_G_14 | WECC_PNW | Oregon | 41 | Sherman | 55 | 3082 | 14 | John Day | 0 | 1971 | 9999 | Hydro | [5 empty] | Non-Fossil | G | 2025 | Hydro |  | 0 | 0 | 0 | 0 | 0 | 0 | 0 | 0 | 0 | 0 | 0 | 0 | 0 | 0 | 0 | 0 | 152.5066 | 185.5657 | 213.2585 | 551.3309 | 0 | 0 | 0 | 0 | 0 | 0 | 0 | 0 | 0 | 0 | 0 | 0 | 0 | 0 | 0 | 0 | 0 | 0 | 0 | 0 | 2.0101 | 0.40567 | 0.4936 | 0.56727 | 1.4665 | 0 | 0 | 0 | 0 | 0 | 135
3082_G_13 | WECC_PNW | Oregon | 41 | Sherman | 55 | 3082 | 13 | John Day | 0 | 1970 | 9999 | Hydro | [5 empty] | Non-Fossil | G | 2025 | Hydro |  | 0 | 0 | 0 | 0 | 0 | 0 | 0 | 0 | 0 | 0 | 0 | 0 | 0 | 0 | 0 | 0 | 152.5066 | 185.5657 | 213.2585 | 551.3309 | 0 | 0 | 0 | 0 | 0 | 0 | 0 | 0 | 0 | 0 | 0 | 0 | 0 | 0 | 0 | 0 | 0 | 0 | 0 | 0 | 2.0101 | 0.40567 | 0.4936 | 0.56727 | 1.4665 | 0 | 0 | 0 | 0 | 0 | 135
3082_G_12 | WECC_PNW | Oregon | 41 | Sherman | 55 | 3082 | 12 | John Day | 0 | 1970 | 9999 | Hydro | [5 empty] | Non-Fossil | G | 2025 | Hydro |  | 0 | 0 | 0 | 0 | 0 | 0 | 0 | 0 | 0 | 0 | 0 | 0 | 0 | 0 | 0 | 0 | 152.5066 | 185.5657 | 213.2585 | 551.3309 | 0 | 0 | 0 | 0 | 0 | 0 | 0 | 0 | 0 | 0 | 0 | 0 | 0 | 0 | 0 | 0 | 0 | 0 | 0 | 0 | 2.0101 | 0.40567 | 0.4936 | 0.56727 | 1.4665 | 0 | 0 | 0 | 0 | 0 | 135
3082_G_11 | WECC_PNW | Oregon | 41 | Sherman | 55 | 3082 | 11 | John Day | 0 | 1970 | 9999 | Hydro | [5 empty] | Non-Fossil | G | 2025 | Hydro |  | 0 | 0 | 0 | 0 | 0 | 0 | 0 | 0 | 0 | 0 | 0 | 0 | 0 | 0 | 0 | 0 | 152.5066 | 185.5657 | 213.2585 | 551.3309 | 0 | 0 | 0 | 0 | 0 | 0 | 0 | 0 | 0 | 0 | 0 | 0 | 0 | 0 | 0 | 0 | 0 | 0 | 0 | 0 | 2.0101 | 0.40567 | 0.4936 | 0.56727 | 1.4665 | 0 | 0 | 0 | 0 | 0 | 135
3082_G_10 | WECC_PNW | Oregon | 41 | Sherman | 55 | 3082 | 10 | John Day | 0 | 1969 | 9999 | Hydro | [5 empty] | Non-Fossil | G | 2025 | Hydro |  | 0 | 0 | 0 | 0 | 0 | 0 | 0 | 0 | 0 | 0 | 0 | 0 | 0 | 0 | 0 | 0 | 152.5066 | 185.5657 | 213.2585 | 551.3309 | 0 | 0 | 0 | 0 | 0 | 0 | 0 | 0 | 0 | 0 | 0 | 0 | 0 | 0 | 0 | 0 | 0 | 0 | 0 | 0 | 2.0101 | 0.40567 | 0.4936 | 0.56727 | 1.4665 | 0 | 0 | 0 | 0 | 0 | 135
3082_G_1 | WECC_PNW | Oregon | 41 | Sherman | 55 | 3082 | 1 | John Day | 0 | 1968 | 9999 | Hydro | [5 empty] | Non-Fossil | G | 2025 | Hydro |  | 0 | 0 | 0 | 0 | 0 | 0 | 0 | 0 | 0 | 0 | 0 | 0 | 0 | 0 | 0 | 0 | 152.5066 | 185.5657 | 213.2585 | 551.3309 | 0 | 0 | 0 | 0 | 0 | 0 | 0 | 0 | 0 | 0 | 0 | 0 | 0 | 0 | 0 | 0 | 0 | 0 | 0 | 0 | 2.0101 | 0.40567 | 0.4936 | 0.56727 | 1.4665 | 0 | 0 | 0 | 0 | 0 | 135
3081_G_2 | WECC_PNW | Oregon | 41 | Lane | 39 | 3081 | 2 | Hills Creek | 0 | 1962 | 9999 | Hydro | [5 empty] | Non-Fossil | G | 2025 | Hydro |  | 0 | 0 | 0 | 0 | 0 | 0 | 0 | 0 | 0 | 0 | 0 | 0 | 0 | 0 | 0 | 0 | 16.9452 | 20.6184 | 23.6954 | 61.259 | 0 | 0 | 0 | 0 | 0 | 0 | 0 | 0 | 0 | 0 | 0 | 0 | 0 | 0 | 0 | 0 | 0 | 0 | 0 | 0 | 0.22334 | 0.045074 | 0.054845 | 0.06303 | 0.16295 | 0 | 0 | 0 | 0 | 0 | 15
3081_G_1 | WECC_PNW | Oregon | 41 | Lane | 39 | 3081 | 1 | Hills Creek | 0 | 1962 | 9999 | Hydro | [5 empty] | Non-Fossil | G | 2025 | Hydro |  | 0 | 0 | 0 | 0 | 0 | 0 | 0 | 0 | 0 | 0 | 0 | 0 | 0 | 0 | 0 | 0 | 16.9452 | 20.6184 | 23.6954 | 61.259 | 0 | 0 | 0 | 0 | 0 | 0 | 0 | 0 | 0 | 0 | 0 | 0 | 0 | 0 | 0 | 0 | 0 | 0 | 0 | 0 | 0.22334 | 0.045074 | 0.054845 | 0.06303 | 0.16295 | 0 | 0 | 0 | 0 | 0 | 15
3080_G_2 | WECC_PNW | Oregon | 41 | Linn | 43 | 3080 | 2 | Green Peter | 0 | 1967 | 9999 | Hydro | [5 empty] | Non-Fossil | G | 2025 | Hydro |  | 0 | 0 | 0 | 0 | 0 | 0 | 0 | 0 | 0 | 0 | 0 | 0 | 0 | 0 | 0 | 0 | 45.1872 | 54.9824 | 63.1877 | 163.3573 | 0 | 0 | 0 | 0 | 0 | 0 | 0 | 0 | 0 | 0 | 0 | 0 | 0 | 0 | 0 | 0 | 0 | 0 | 0 | 0 | 0.59558 | 0.1202 | 0.14625 | 0.16808 | 0.43453 | 0 | 0 | 0 | 0 | 0 | 40
3080_G_1 | WECC_PNW | Oregon | 41 | Linn | 43 | 3080 | 1 | Green Peter | 0 | 1967 | 9999 | Hydro | [5 empty] | Non-Fossil | G | 2025 | Hydro |  | 0 | 0 | 0 | 0 | 0 | 0 | 0 | 0 | 0 | 0 | 0 | 0 | 0 | 0 | 0 | 0 | 45.1872 | 54.9824 | 63.1877 | 163.3573 | 0 | 0 | 0 | 0 | 0 | 0 | 0 | 0 | 0 | 0 | 0 | 0 | 0 | 0 | 0 | 0 | 0 | 0 | 0 | 0 | 0.59558 | 0.1202 | 0.14625 | 0.16808 | 0.43453 | 0 | 0 | 0 | 0 | 0 | 40
3078_G_1 | WECC_PNW | Oregon | 41 | Lane | 39 | 3078 | 1 | Dexter | 0 | 1955 | 9999 | Hydro | [5 empty] | Non-Fossil | G | 2025 | Hydro |  | 0 | 0 | 0 | 0 | 0 | 0 | 0 | 0 | 0 | 0 | 0 | 0 | 0 | 0 | 0 | 0 | 19.2045 | 23.3675 | 26.8548 | 69.4269 | 0 | 0 | 0 | 0 | 0 | 0 | 0 | 0 | 0 | 0 | 0 | 0 | 0 | 0 | 0 | 0 | 0 | 0 | 0 | 0 | 0.25312 | 0.051084 | 0.062158 | 0.071434 | 0.18468 | 0 | 0 | 0 | 0 | 0 | 17
3077_G_2 | WECC_PNW | Oregon | 41 | Marion | 47 | 3077 | 2 | Detroit | 0 | 1953 | 9999 | Hydro | [5 empty] | Non-Fossil | G | 2025 | Hydro |  | 0 | 0 | 0 | 0 | 0 | 0 | 0 | 0 | 0 | 0 | 0 | 0 | 0 | 0 | 0 | 0 | 56.4839 | 68.7281 | 78.9846 | 204.1966 | 0 | 0 | 0 | 0 | 0 | 0 | 0 | 0 | 0 | 0 | 0 | 0 | 0 | 0 | 0 | 0 | 0 | 0 | 0 | 0 | 0.74447 | 0.15025 | 0.18282 | 0.2101 | 0.54316 | 0 | 0 | 0 | 0 | 0 | 50
3077_G_1 | WECC_PNW | Oregon | 41 | Marion | 47 | 3077 | 1 | Detroit | 0 | 1953 | 9999 | Hydro | [5 empty] | Non-Fossil | G | 2025 | Hydro |  | 0 | 0 | 0 | 0 | 0 | 0 | 0 | 0 | 0 | 0 | 0 | 0 | 0 | 0 | 0 | 0 | 56.4839 | 68.7281 | 78.9846 | 204.1966 | 0 | 0 | 0 | 0 | 0 | 0 | 0 | 0 | 0 | 0 | 0 | 0 | 0 | 0 | 0 | 0 | 0 | 0 | 0 | 0 | 0.74447 | 0.15025 | 0.18282 | 0.2101 | 0.54316 | 0 | 0 | 0 | 0 | 0 | 50
3076_G_2 | WECC_PNW | Oregon | 41 | Lane | 39 | 3076 | 2 | Cougar | 0 | 1964 | 9999 | Hydro | [5 empty] | Non-Fossil | G | 2025 | Hydro |  | 0 | 0 | 0 | 0 | 0 | 0 | 0 | 0 | 0 | 0 | 0 | 0 | 0 | 0 | 0 | 0 | 14.6858 | 17.8693 | 20.536 | 53.0911 | 0 | 0 | 0 | 0 | 0 | 0 | 0 | 0 | 0 | 0 | 0 | 0 | 0 | 0 | 0 | 0 | 0 | 0 | 0 | 0 | 0.19356 | 0.039064 | 0.047532 | 0.054626 | 0.14122 | 0 | 0 | 0 | 0 | 0 | 13
3076_G_1 | WECC_PNW | Oregon | 41 | Lane | 39 | 3076 | 1 | Cougar | 0 | 1964 | 9999 | Hydro | [5 empty] | Non-Fossil | G | 2025 | Hydro |  | 0 | 0 | 0 | 0 | 0 | 0 | 0 | 0 | 0 | 0 | 0 | 0 | 0 | 0 | 0 | 0 | 14.6858 | 17.8693 | 20.536 | 53.0911 | 0 | 0 | 0 | 0 | 0 | 0 | 0 | 0 | 0 | 0 | 0 | 0 | 0 | 0 | 0 | 0 | 0 | 0 | 0 | 0 | 0.19356 | 0.039064 | 0.047532 | 0.054626 | 0.14122 | 0 | 0 | 0 | 0 | 0 | 13
3075_G_F2 | WECC_PNW | Oregon | 41 | Multnomah | 51 | 3075 | F2 | Bonneville | 0 | 1981 | 9999 | Hydro | [5 empty] | Non-Fossil | G | 2025 | Hydro |  | 0 | 0 | 0 | 0 | 0 | 0 | 0 | 0 | 0 | 0 | 0 | 0 | 0 | 0 | 0 | 0 | 14.7988 | 18.0067 | 20.694 | 53.4995 | 0 | 0 | 0 | 0 | 0 | 0 | 0 | 0 | 0 | 0 | 0 | 0 | 0 | 0 | 0 | 0 | 0 | 0 | 0 | 0 | 0.19505 | 0.039365 | 0.047898 | 0.055046 | 0.14231 | 0 | 0 | 0 | 0 | 0 | 13.1
3075_G_F1 | WECC_PNW | Oregon | 41 | Multnomah | 51 | 3075 | F1 | Bonneville | 0 | 1982 | 9999 | Hydro | [5 empty] | Non-Fossil | G | 2025 | Hydro |  | 0 | 0 | 0 | 0 | 0 | 0 | 0 | 0 | 0 | 0 | 0 | 0 | 0 | 0 | 0 | 0 | 14.7988 | 18.0067 | 20.694 | 53.4995 | 0 | 0 | 0 | 0 | 0 | 0 | 0 | 0 | 0 | 0 | 0 | 0 | 0 | 0 | 0 | 0 | 0 | 0 | 0 | 0 | 0.19505 | 0.039365 | 0.047898 | 0.055046 | 0.14231 | 0 | 0 | 0 | 0 | 0 | 13.1
3075_G_9 | WECC_PNW | Oregon | 41 | Multnomah | 51 | 3075 | 9 | Bonneville | 0 | 1943 | 9999 | Hydro | [5 empty] | Non-Fossil | G | 2025 | Hydro |  | 0 | 0 | 0 | 0 | 0 | 0 | 0 | 0 | 0 | 0 | 0 | 0 | 0 | 0 | 0 | 0 | 70.1531 | 85.3602 | 98.0989 | 253.6122 | 0 | 0 | 0 | 0 | 0 | 0 | 0 | 0 | 0 | 0 | 0 | 0 | 0 | 0 | 0 | 0 | 0 | 0 | 0 | 0 | 0.92464 | 0.18661 | 0.22706 | 0.26094 | 0.67461 | 0 | 0 | 0 | 0 | 0 | 62.1
3075_G_8 | WECC_PNW | Oregon | 41 | Multnomah | 51 | 3075 | 8 | Bonneville | 0 | 1943 | 9999 | Hydro | [5 empty] | Non-Fossil | G | 2025 | Hydro |  | 0 | 0 | 0 | 0 | 0 | 0 | 0 | 0 | 0 | 0 | 0 | 0 | 0 | 0 | 0 | 0 | 70.1531 | 85.3602 | 98.0989 | 253.6122 | 0 | 0 | 0 | 0 | 0 | 0 | 0 | 0 | 0 | 0 | 0 | 0 | 0 | 0 | 0 | 0 | 0 | 0 | 0 | 0 | 0.92464 | 0.18661 | 0.22706 | 0.26094 | 0.67461 | 0 | 0 | 0 | 0 | 0 | 62.1
3075_G_7 | WECC_PNW | Oregon | 41 | Multnomah | 51 | 3075 | 7 | Bonneville | 0 | 1943 | 9999 | Hydro | [5 empty] | Non-Fossil | G | 2025 | Hydro |  | 0 | 0 | 0 | 0 | 0 | 0 | 0 | 0 | 0 | 0 | 0 | 0 | 0 | 0 | 0 | 0 | 70.1531 | 85.3602 | 98.0989 | 253.6122 | 0 | 0 | 0 | 0 | 0 | 0 | 0 | 0 | 0 | 0 | 0 | 0 | 0 | 0 | 0 | 0 | 0 | 0 | 0 | 0 | 0.92464 | 0.18661 | 0.22706 | 0.26094 | 0.67461 | 0 | 0 | 0 | 0 | 0 | 62.1
3075_G_6 | WECC_PNW | Oregon | 41 | Multnomah | 51 | 3075 | 6 | Bonneville | 0 | 1942 | 9999 | Hydro | [5 empty] | Non-Fossil | G | 2025 | Hydro |  | 0 | 0 | 0 | 0 | 0 | 0 | 0 | 0 | 0 | 0 | 0 | 0 | 0 | 0 | 0 | 0 | 70.1531 | 85.3602 | 98.0989 | 253.6122 | 0 | 0 | 0 | 0 | 0 | 0 | 0 | 0 | 0 | 0 | 0 | 0 | 0 | 0 | 0 | 0 | 0 | 0 | 0 | 0 | 0.92464 | 0.18661 | 0.22706 | 0.26094 | 0.67461 | 0 | 0 | 0 | 0 | 0 | 62.1
3075_G_5 | WECC_PNW | Oregon | 41 | Multnomah | 51 | 3075 | 5 | Bonneville | 0 | 1941 | 9999 | Hydro | [5 empty] | Non-Fossil | G | 2025 | Hydro |  | 0 | 0 | 0 | 0 | 0 | 0 | 0 | 0 | 0 | 0 | 0 | 0 | 0 | 0 | 0 | 0 | 70.1531 | 85.3602 | 98.0989 | 253.6122 | 0 | 0 | 0 | 0 | 0 | 0 | 0 | 0 | 0 | 0 | 0 | 0 | 0 | 0 | 0 | 0 | 0 | 0 | 0 | 0 | 0.92464 | 0.18661 | 0.22706 | 0.26094 | 0.67461 | 0 | 0 | 0 | 0 | 0 | 62.1
3075_G_4 | WECC_PNW | Oregon | 41 | Multnomah | 51 | 3075 | 4 | Bonneville | 0 | 1941 | 9999 | Hydro | [5 empty] | Non-Fossil | G | 2025 | Hydro |  | 0 | 0 | 0 | 0 | 0 | 0 | 0 | 0 | 0 | 0 | 0 | 0 | 0 | 0 | 0 | 0 | 70.1531 | 85.3602 | 98.0989 | 253.6122 | 0 | 0 | 0 | 0 | 0 | 0 | 0 | 0 | 0 | 0 | 0 | 0 | 0 | 0 | 0 | 0 | 0 | 0 | 0 | 0 | 0.92464 | 0.18661 | 0.22706 | 0.26094 | 0.67461 | 0 | 0 | 0 | 0 | 0 | 62.1
3075_G_3 | WECC_PNW | Oregon | 41 | Multnomah | 51 | 3075 | 3 | Bonneville | 0 | 1941 | 9999 | Hydro | [5 empty] | Non-Fossil | G | 2025 | Hydro |  | 0 | 0 | 0 | 0 | 0 | 0 | 0 | 0 | 0 | 0 | 0 | 0 | 0 | 0 | 0 | 0 | 70.1531 | 85.3602 | 98.0989 | 253.6122 | 0 | 0 | 0 | 0 | 0 | 0 | 0 | 0 | 0 | 0 | 0 | 0 | 0 | 0 | 0 | 0 | 0 | 0 | 0 | 0 | 0.92464 | 0.18661 | 0.22706 | 0.26094 | 0.67461 | 0 | 0 | 0 | 0 | 0 | 62.1
3075_G_2 | WECC_PNW | Oregon | 41 | Multnomah | 51 | 3075 | 2 | Bonneville | 0 | 1938 | 9999 | Hydro | [5 empty] | Non-Fossil | G | 2025 | Hydro |  | 0 | 0 | 0 | 0 | 0 | 0 | 0 | 0 | 0 | 0 | 0 | 0 | 0 | 0 | 0 | 0 | 60.4378 | 73.539 | 84.5136 | 218.4904 | 0 | 0 | 0 | 0 | 0 | 0 | 0 | 0 | 0 | 0 | 0 | 0 | 0 | 0 | 0 | 0 | 0 | 0 | 0 | 0 | 0.79659 | 0.16076 | 0.19561 | 0.22481 | 0.58118 | 0 | 0 | 0 | 0 | 0 | 53.5
3075_G_18 | WECC_PNW | Oregon | 41 | Multnomah | 51 | 3075 | 18 | Bonneville | 0 | 1981 | 9999 | Hydro | [5 empty] | Non-Fossil | G | 2025 | Hydro |  | 0 | 0 | 0 | 0 | 0 | 0 | 0 | 0 | 0 | 0 | 0 | 0 | 0 | 0 | 0 | 0 | 75.1236 | 91.4083 | 105.0496 | 271.5815 | 0 | 0 | 0 | 0 | 0 | 0 | 0 | 0 | 0 | 0 | 0 | 0 | 0 | 0 | 0 | 0 | 0 | 0 | 0 | 0 | 0.99015 | 0.19983 | 0.24315 | 0.27943 | 0.72241 | 0 | 0 | 0 | 0 | 0 | 66.5
3075_G_17 | WECC_PNW | Oregon | 41 | Multnomah | 51 | 3075 | 17 | Bonneville | 0 | 1981 | 9999 | Hydro | [5 empty] | Non-Fossil | G | 2025 | Hydro |  | 0 | 0 | 0 | 0 | 0 | 0 | 0 | 0 | 0 | 0 | 0 | 0 | 0 | 0 | 0 | 0 | 75.1236 | 91.4083 | 105.0496 | 271.5815 | 0 | 0 | 0 | 0 | 0 | 0 | 0 | 0 | 0 | 0 | 0 | 0 | 0 | 0 | 0 | 0 | 0 | 0 | 0 | 0 | 0.99015 | 0.19983 | 0.24315 | 0.27943 | 0.72241 | 0 | 0 | 0 | 0 | 0 | 66.5
3075_G_16 | WECC_PNW | Oregon | 41 | Multnomah | 51 | 3075 | 16 | Bonneville | 0 | 1981 | 9999 | Hydro | [5 empty] | Non-Fossil | G | 2025 | Hydro |  | 0 | 0 | 0 | 0 | 0 | 0 | 0 | 0 | 0 | 0 | 0 | 0 | 0 | 0 | 0 | 0 | 75.1236 | 91.4083 | 105.0496 | 271.5815 | 0 | 0 | 0 | 0 | 0 | 0 | 0 | 0 | 0 | 0 | 0 | 0 | 0 | 0 | 0 | 0 | 0 | 0 | 0 | 0 | 0.99015 | 0.19983 | 0.24315 | 0.27943 | 0.72241 | 0 | 0 | 0 | 0 | 0 | 66.5
3075_G_15 | WECC_PNW | Oregon | 41 | Multnomah | 51 | 3075 | 15 | Bonneville | 0 | 1982 | 9999 | Hydro | [5 empty] | Non-Fossil | G | 2025 | Hydro |  | 0 | 0 | 0 | 0 | 0 | 0 | 0 | 0 | 0 | 0 | 0 | 0 | 0 | 0 | 0 | 0 | 75.1236 | 91.4083 | 105.0496 | 271.5815 | 0 | 0 | 0 | 0 | 0 | 0 | 0 | 0 | 0 | 0 | 0 | 0 | 0 | 0 | 0 | 0 | 0 | 0 | 0 | 0 | 0.99015 | 0.19983 | 0.24315 | 0.27943 | 0.72241 | 0 | 0 | 0 | 0 | 0 | 66.5
3075_G_14 | WECC_PNW | Oregon | 41 | Multnomah | 51 | 3075 | 14 | Bonneville | 0 | 1982 | 9999 | Hydro | [5 empty] | Non-Fossil | G | 2025 | Hydro |  | 0 | 0 | 0 | 0 | 0 | 0 | 0 | 0 | 0 | 0 | 0 | 0 | 0 | 0 | 0 | 0 | 75.1236 | 91.4083 | 105.0496 | 271.5815 | 0 | 0 | 0 | 0 | 0 | 0 | 0 | 0 | 0 | 0 | 0 | 0 | 0 | 0 | 0 | 0 | 0 | 0 | 0 | 0 | 0.99015 | 0.19983 | 0.24315 | 0.27943 | 0.72241 | 0 | 0 | 0 | 0 | 0 | 66.5
3075_G_13 | WECC_PNW | Oregon | 41 | Multnomah | 51 | 3075 | 13 | Bonneville | 0 | 1982 | 9999 | Hydro | [5 empty] | Non-Fossil | G | 2025 | Hydro |  | 0 | 0 | 0 | 0 | 0 | 0 | 0 | 0 | 0 | 0 | 0 | 0 | 0 | 0 | 0 | 0 | 75.1236 | 91.4083 | 105.0496 | 271.5815 | 0 | 0 | 0 | 0 | 0 | 0 | 0 | 0 | 0 | 0 | 0 | 0 | 0 | 0 | 0 | 0 | 0 | 0 | 0 | 0 | 0.99015 | 0.19983 | 0.24315 | 0.27943 | 0.72241 | 0 | 0 | 0 | 0 | 0 | 66.5
3075_G_12 | WECC_PNW | Oregon | 41 | Multnomah | 51 | 3075 | 12 | Bonneville | 0 | 1982 | 9999 | Hydro | [5 empty] | Non-Fossil | G | 2025 | Hydro |  | 0 | 0 | 0 | 0 | 0 | 0 | 0 | 0 | 0 | 0 | 0 | 0 | 0 | 0 | 0 | 0 | 75.1236 | 91.4083 | 105.0496 | 271.5815 | 0 | 0 | 0 | 0 | 0 | 0 | 0 | 0 | 0 | 0 | 0 | 0 | 0 | 0 | 0 | 0 | 0 | 0 | 0 | 0 | 0.99015 | 0.19983 | 0.24315 | 0.27943 | 0.72241 | 0 | 0 | 0 | 0 | 0 | 66.5
3075_G_11 | WECC_PNW | Oregon | 41 | Multnomah | 51 | 3075 | 11 | Bonneville | 0 | 1982 | 9999 | Hydro | [5 empty] | Non-Fossil | G | 2025 | Hydro |  | 0 | 0 | 0 | 0 | 0 | 0 | 0 | 0 | 0 | 0 | 0 | 0 | 0 | 0 | 0 | 0 | 75.1236 | 91.4083 | 105.0496 | 271.5815 | 0 | 0 | 0 | 0 | 0 | 0 | 0 | 0 | 0 | 0 | 0 | 0 | 0 | 0 | 0 | 0 | 0 | 0 | 0 | 0 | 0.99015 | 0.19983 | 0.24315 | 0.27943 | 0.72241 | 0 | 0 | 0 | 0 | 0 | 66.5
3075_G_10 | WECC_PNW | Oregon | 41 | Multnomah | 51 | 3075 | 10 | Bonneville | 0 | 1944 | 9999 | Hydro | [5 empty] | Non-Fossil | G | 2025 | Hydro |  | 0 | 0 | 0 | 0 | 0 | 0 | 0 | 0 | 0 | 0 | 0 | 0 | 0 | 0 | 0 | 0 | 61.0027 | 74.2263 | 85.3034 | 220.5324 | 0 | 0 | 0 | 0 | 0 | 0 | 0 | 0 | 0 | 0 | 0 | 0 | 0 | 0 | 0 | 0 | 0 | 0 | 0 | 0 | 0.80403 | 0.16227 | 0.19744 | 0.22691 | 0.58662 | 0 | 0 | 0 | 0 | 0 | 54
3075_G_1 | WECC_PNW | Oregon | 41 | Multnomah | 51 | 3075 | 1 | Bonneville | 0 | 1938 | 9999 | Hydro | [5 empty] | Non-Fossil | G | 2025 | Hydro |  | 0 | 0 | 0 | 0 | 0 | 0 | 0 | 0 | 0 | 0 | 0 | 0 | 0 | 0 | 0 | 0 | 60.4378 | 73.539 | 84.5136 | 218.4904 | 0 | 0 | 0 | 0 | 0 | 0 | 0 | 0 | 0 | 0 | 0 | 0 | 0 | 0 | 0 | 0 | 0 | 0 | 0 | 0 | 0.79659 | 0.16076 | 0.19561 | 0.22481 | 0.58118 | 0 | 0 | 0 | 0 | 0 | 53.5
3074_G_1 | WECC_PNW | Oregon | 41 | Marion | 47 | 3074 | 1 | Big Cliff | 0 | 1954 | 9999 | Hydro | [5 empty] | Non-Fossil | G | 2025 | Hydro |  | 0 | 0 | 0 | 0 | 0 | 0 | 0 | 0 | 0 | 0 | 0 | 0 | 0 | 0 | 0 | 0 | 23.7233 | 28.8658 | 33.1735 | 85.7626 | 0 | 0 | 0 | 0 | 0 | 0 | 0 | 0 | 0 | 0 | 0 | 0 | 0 | 0 | 0 | 0 | 0 | 0 | 0 | 0 | 0.31268 | 0.063104 | 0.076783 | 0.088242 | 0.22813 | 0 | 0 | 0 | 0 | 0 | 21
3071_G_1 | WECC_PNW | Oregon | 41 | Lane | 39 | 3071 | 1 | Walterville | 0 | 1949 | 9999 | Hydro | [5 empty] | Non-Fossil | G | 2025 | Hydro |  | 0 | 0 | 0 | 0 | 0 | 0 | 0 | 0 | 0 | 0 | 0 | 0 | 0 | 0 | 0 | 0 | 8.4726 | 10.3092 | 11.8477 | 30.6295 | 0 | 0 | 0 | 0 | 0 | 0 | 0 | 0 | 0 | 0 | 0 | 0 | 0 | 0 | 0 | 0 | 0 | 0 | 0 | 0 | 0.11167 | 0.022537 | 0.027422 | 0.031515 | 0.081474 | 0 | 0 | 0 | 0 | 0 | 7.5
3068_G_2 | WECC_PNW | Oregon | 41 | Lane | 39 | 3068 | 2 | Leaburg | 0 | 1950 | 9999 | Hydro | [5 empty] | Non-Fossil | G | 2025 | Hydro |  | 0 | 0 | 0 | 0 | 0 | 0 | 0 | 0 | 0 | 0 | 0 | 0 | 0 | 0 | 0 | 0 | 4.5187 | 5.4982 | 6.3188 | 16.3357 | 0 | 0 | 0 | 0 | 0 | 0 | 0 | 0 | 0 | 0 | 0 | 0 | 0 | 0 | 0 | 0 | 0 | 0 | 0 | 0 | 0.059558 | 0.01202 | 0.014625 | 0.016808 | 0.043453 | 0 | 0 | 0 | 0 | 0 | 4
3068_G_1 | WECC_PNW | Oregon | 41 | Lane | 39 | 3068 | 1 | Leaburg | 0 | 1930 | 9999 | Hydro | [5 empty] | Non-Fossil | G | 2025 | Hydro |  | 0 | 0 | 0 | 0 | 0 | 0 | 0 | 0 | 0 | 0 | 0 | 0 | 0 | 0 | 0 | 0 | 4.5187 | 5.4982 | 6.3188 | 16.3357 | 0 | 0 | 0 | 0 | 0 | 0 | 0 | 0 | 0 | 0 | 0 | 0 | 0 | 0 | 0 | 0 | 0 | 0 | 0 | 0 | 0.059558 | 0.01202 | 0.014625 | 0.016808 | 0.043453 | 0 | 0 | 0 | 0 | 0 | 4
3067_G_3 | WECC_PNW | Oregon | 41 | Linn | 43 | 3067 | 3 | Carmen Smith | 0 | 1963 | 9999 | Hydro | [5 empty] | Non-Fossil | G | 2025 | Hydro |  | 0 | 0 | 0 | 0 | 0 | 0 | 0 | 0 | 0 | 0 | 0 | 0 | 0 | 0 | 0 | 0 | 4.2928 | 5.2233 | 6.0028 | 15.5189 | 0 | 0 | 0 | 0 | 0 | 0 | 0 | 0 | 0 | 0 | 0 | 0 | 0 | 0 | 0 | 0 | 0 | 0 | 0 | 0 | 0.05658 | 0.011419 | 0.013894 | 0.015968 | 0.04128 | 0 | 0 | 0 | 0 | 0 | 3.8
3067_G_2 | WECC_PNW | Oregon | 41 | Linn | 43 | 3067 | 2 | Carmen Smith | 0 | 1963 | 9999 | Hydro | [5 empty] | Non-Fossil | G | 2025 | Hydro |  | 0 | 0 | 0 | 0 | 0 | 0 | 0 | 0 | 0 | 0 | 0 | 0 | 0 | 0 | 0 | 0 | 56.4839 | 68.7281 | 78.9846 | 204.1966 | 0 | 0 | 0 | 0 | 0 | 0 | 0 | 0 | 0 | 0 | 0 | 0 | 0 | 0 | 0 | 0 | 0 | 0 | 0 | 0 | 0.74447 | 0.15025 | 0.18282 | 0.2101 | 0.54316 | 0 | 0 | 0 | 0 | 0 | 50
3067_G_1 | WECC_PNW | Oregon | 41 | Linn | 43 | 3067 | 1 | Carmen Smith | 0 | 1963 | 9999 | Hydro | [5 empty] | Non-Fossil | G | 2025 | Hydro |  | 0 | 0 | 0 | 0 | 0 | 0 | 0 | 0 | 0 | 0 | 0 | 0 | 0 | 0 | 0 | 0 | 56.4839 | 68.7281 | 78.9846 | 204.1966 | 0 | 0 | 0 | 0 | 0 | 0 | 0 | 0 | 0 | 0 | 0 | 0 | 0 | 0 | 0 | 0 | 0 | 0 | 0 | 0 | 0.74447 | 0.15025 | 0.18282 | 0.2101 | 0.54316 | 0 | 0 | 0 | 0 | 0 | 50
3053_G_9 | WECC_PNW | Oregon | 41 | Clackamas | 5 | 3053 | 9 | Sullivan | 0 | 1924 | 9999 | Hydro | [5 empty] | Non-Fossil | G | 2025 | Hydro |  | 0 | 0 | 0 | 0 | 0 | 0 | 0 | 0 | 0 | 0 | 0 | 0 | 0 | 0 | 0 | 0 | 1.1297 | 1.3746 | 1.5797 | 4.0839 | 0 | 0 | 0 | 0 | 0 | 0 | 0 | 0 | 0 | 0 | 0 | 0 | 0 | 0 | 0 | 0 | 0 | 0 | 0 | 0 | 0.014889 | 0.0030049 | 0.0036563 | 0.004202 | 0.010863 | 0 | 0 | 0 | 0 | 0 | 1
3053_G_8 | WECC_PNW | Oregon | 41 | Clackamas | 5 | 3053 | 8 | Sullivan | 0 | 1952 | 9999 | Hydro | [5 empty] | Non-Fossil | G | 2025 | Hydro |  | 0 | 0 | 0 | 0 | 0 | 0 | 0 | 0 | 0 | 0 | 0 | 0 | 0 | 0 | 0 | 0 | 1.5816 | 1.9244 | 2.2116 | 5.7175 | 0 | 0 | 0 | 0 | 0 | 0 | 0 | 0 | 0 | 0 | 0 | 0 | 0 | 0 | 0 | 0 | 0 | 0 | 0 | 0 | 0.020845 | 0.0042069 | 0.0051189 | 0.0058828 | 0.015209 | 0 | 0 | 0 | 0 | 0 | 1.4
3053_G_7 | WECC_PNW | Oregon | 41 | Clackamas | 5 | 3053 | 7 | Sullivan | 0 | 1952 | 9999 | Hydro | [5 empty] | Non-Fossil | G | 2025 | Hydro |  | 0 | 0 | 0 | 0 | 0 | 0 | 0 | 0 | 0 | 0 | 0 | 0 | 0 | 0 | 0 | 0 | 1.6945 | 2.0618 | 2.3695 | 6.1259 | 0 | 0 | 0 | 0 | 0 | 0 | 0 | 0 | 0 | 0 | 0 | 0 | 0 | 0 | 0 | 0 | 0 | 0 | 0 | 0 | 0.022334 | 0.0045074 | 0.0054845 | 0.006303 | 0.016295 | 0 | 0 | 0 | 0 | 0 | 1.5
3053_G_6 | WECC_PNW | Oregon | 41 | Clackamas | 5 | 3053 | 6 | Sullivan | 0 | 1952 | 9999 | Hydro | [5 empty] | Non-Fossil | G | 2025 | Hydro |  | 0 | 0 | 0 | 0 | 0 | 0 | 0 | 0 | 0 | 0 | 0 | 0 | 0 | 0 | 0 | 0 | 1.6945 | 2.0618 | 2.3695 | 6.1259 | 0 | 0 | 0 | 0 | 0 | 0 | 0 | 0 | 0 | 0 | 0 | 0 | 0 | 0 | 0 | 0 | 0 | 0 | 0 | 0 | 0.022334 | 0.0045074 | 0.0054845 | 0.006303 | 0.016295 | 0 | 0 | 0 | 0 | 0 | 1.5
3053_G_5 | WECC_PNW | Oregon | 41 | Clackamas | 5 | 3053 | 5 | Sullivan | 0 | 1952 | 9999 | Hydro | [5 empty] | Non-Fossil | G | 2025 | Hydro |  | 0 | 0 | 0 | 0 | 0 | 0 | 0 | 0 | 0 | 0 | 0 | 0 | 0 | 0 | 0 | 0 | 1.6945 | 2.0618 | 2.3695 | 6.1259 | 0 | 0 | 0 | 0 | 0 | 0 | 0 | 0 | 0 | 0 | 0 | 0 | 0 | 0 | 0 | 0 | 0 | 0 | 0 | 0 | 0.022334 | 0.0045074 | 0.0054845 | 0.006303 | 0.016295 | 0 | 0 | 0 | 0 | 0 | 1.5
3053_G_4 | WECC_PNW | Oregon | 41 | Clackamas | 5 | 3053 | 4 | Sullivan | 0 | 1952 | 9999 | Hydro | [5 empty] | Non-Fossil | G | 2025 | Hydro |  | 0 | 0 | 0 | 0 | 0 | 0 | 0 | 0 | 0 | 0 | 0 | 0 | 0 | 0 | 0 | 0 | 1.6945 | 2.0618 | 2.3695 | 6.1259 | 0 | 0 | 0 | 0 | 0 | 0 | 0 | 0 | 0 | 0 | 0 | 0 | 0 | 0 | 0 | 0 | 0 | 0 | 0 | 0 | 0.022334 | 0.0045074 | 0.0054845 | 0.006303 | 0.016295 | 0 | 0 | 0 | 0 | 0 | 1.5
3053_G_3 | WECC_PNW | Oregon | 41 | Clackamas | 5 | 3053 | 3 | Sullivan | 0 | 1952 | 9999 | Hydro | [5 empty] | Non-Fossil | G | 2025 | Hydro |  | 0 | 0 | 0 | 0 | 0 | 0 | 0 | 0 | 0 | 0 | 0 | 0 | 0 | 0 | 0 | 0 | 1.6945 | 2.0618 | 2.3695 | 6.1259 | 0 | 0 | 0 | 0 | 0 | 0 | 0 | 0 | 0 | 0 | 0 | 0 | 0 | 0 | 0 | 0 | 0 | 0 | 0 | 0 | 0.022334 | 0.0045074 | 0.0054845 | 0.006303 | 0.016295 | 0 | 0 | 0 | 0 | 0 | 1.5
3053_G_2 | WECC_PNW | Oregon | 41 | Clackamas | 5 | 3053 | 2 | Sullivan | 0 | 1952 | 9999 | Hydro | [5 empty] | Non-Fossil | G | 2025 | Hydro |  | 0 | 0 | 0 | 0 | 0 | 0 | 0 | 0 | 0 | 0 | 0 | 0 | 0 | 0 | 0 | 0 | 1.6945 | 2.0618 | 2.3695 | 6.1259 | 0 | 0 | 0 | 0 | 0 | 0 | 0 | 0 | 0 | 0 | 0 | 0 | 0 | 0 | 0 | 0 | 0 | 0 | 0 | 0 | 0.022334 | 0.0045074 | 0.0054845 | 0.006303 | 0.016295 | 0 | 0 | 0 | 0 | 0 | 1.5
3053_G_13 | WECC_PNW | Oregon | 41 | Clackamas | 5 | 3053 | 13 | Sullivan | 0 | 1952 | 9999 | Hydro | [5 empty] | Non-Fossil | G | 2025 | Hydro |  | 0 | 0 | 0 | 0 | 0 | 0 | 0 | 0 | 0 | 0 | 0 | 0 | 0 | 0 | 0 | 0 | 1.3556 | 1.6495 | 1.8956 | 4.9007 | 0 | 0 | 0 | 0 | 0 | 0 | 0 | 0 | 0 | 0 | 0 | 0 | 0 | 0 | 0 | 0 | 0 | 0 | 0 | 0 | 0.017867 | 0.0036059 | 0.0043876 | 0.0050424 | 0.013036 | 0 | 0 | 0 | 0 | 0 | 1.2
3053_G_12 | WECC_PNW | Oregon | 41 | Clackamas | 5 | 3053 | 12 | Sullivan | 0 | 1952 | 9999 | Hydro | [5 empty] | Non-Fossil | G | 2025 | Hydro |  | 0 | 0 | 0 | 0 | 0 | 0 | 0 | 0 | 0 | 0 | 0 | 0 | 0 | 0 | 0 | 0 | 1.5816 | 1.9244 | 2.2116 | 5.7175 | 0 | 0 | 0 | 0 | 0 | 0 | 0 | 0 | 0 | 0 | 0 | 0 | 0 | 0 | 0 | 0 | 0 | 0 | 0 | 0 | 0.020845 | 0.0042069 | 0.0051189 | 0.0058828 | 0.015209 | 0 | 0 | 0 | 0 | 0 | 1.4
3053_G_11 | WECC_PNW | Oregon | 41 | Clackamas | 5 | 3053 | 11 | Sullivan | 0 | 1952 | 9999 | Hydro | [5 empty] | Non-Fossil | G | 2025 | Hydro |  | 0 | 0 | 0 | 0 | 0 | 0 | 0 | 0 | 0 | 0 | 0 | 0 | 0 | 0 | 0 | 0 | 1.5816 | 1.9244 | 2.2116 | 5.7175 | 0 | 0 | 0 | 0 | 0 | 0 | 0 | 0 | 0 | 0 | 0 | 0 | 0 | 0 | 0 | 0 | 0 | 0 | 0 | 0 | 0.020845 | 0.0042069 | 0.0051189 | 0.0058828 | 0.015209 | 0 | 0 | 0 | 0 | 0 | 1.4
3053_G_10 | WECC_PNW | Oregon | 41 | Clackamas | 5 | 3053 | 10 | Sullivan | 0 | 1952 | 9999 | Hydro | [5 empty] | Non-Fossil | G | 2025 | Hydro |  | 0 | 0 | 0 | 0 | 0 | 0 | 0 | 0 | 0 | 0 | 0 | 0 | 0 | 0 | 0 | 0 | 1.6945 | 2.0618 | 2.3695 | 6.1259 | 0 | 0 | 0 | 0 | 0 | 0 | 0 | 0 | 0 | 0 | 0 | 0 | 0 | 0 | 0 | 0 | 0 | 0 | 0 | 0 | 0.022334 | 0.0045074 | 0.0054845 | 0.006303 | 0.016295 | 0 | 0 | 0 | 0 | 0 | 1.5
3053_G_1 | WECC_PNW | Oregon | 41 | Clackamas | 5 | 3053 | 1 | Sullivan | 0 | 1952 | 9999 | Hydro | [5 empty] | Non-Fossil | G | 2025 | Hydro |  | 0 | 0 | 0 | 0 | 0 | 0 | 0 | 0 | 0 | 0 | 0 | 0 | 0 | 0 | 0 | 0 | 1.5816 | 1.9244 | 2.2116 | 5.7175 | 0 | 0 | 0 | 0 | 0 | 0 | 0 | 0 | 0 | 0 | 0 | 0 | 0 | 0 | 0 | 0 | 0 | 0 | 0 | 0 | 0.020845 | 0.0042069 | 0.0051189 | 0.0058828 | 0.015209 | 0 | 0 | 0 | 0 | 0 | 1.4
3050_G_3 | WECC_PNW | Oregon | 41 | Jefferson | 31 | 3050 | 3 | Round Butte | 0 | 1964 | 9999 | Hydro | [5 empty] | Non-Fossil | G | 2025 | Hydro |  | 0 | 0 | 0 | 0 | 0 | 0 | 0 | 0 | 0 | 0 | 0 | 0 | 0 | 0 | 0 | 0 | 137.256 | 167.0092 | 191.9327 | 496.1978 | 0 | 0 | 0 | 0 | 0 | 0 | 0 | 0 | 0 | 0 | 0 | 0 | 0 | 0 | 0 | 0 | 0 | 0 | 0 | 0 | 1.8091 | 0.3651 | 0.44424 | 0.51054 | 1.3199 | 0 | 0 | 0 | 0 | 0 | 121.5
3050_G_2 | WECC_PNW | Oregon | 41 | Jefferson | 31 | 3050 | 2 | Round Butte | 0 | 1964 | 9999 | Hydro | [5 empty] | Non-Fossil | G | 2025 | Hydro |  | 0 | 0 | 0 | 0 | 0 | 0 | 0 | 0 | 0 | 0 | 0 | 0 | 0 | 0 | 0 | 0 | 137.256 | 167.0092 | 191.9327 | 496.1978 | 0 | 0 | 0 | 0 | 0 | 0 | 0 | 0 | 0 | 0 | 0 | 0 | 0 | 0 | 0 | 0 | 0 | 0 | 0 | 0 | 1.8091 | 0.3651 | 0.44424 | 0.51054 | 1.3199 | 0 | 0 | 0 | 0 | 0 | 121.5
3050_G_1 | WECC_PNW | Oregon | 41 | Jefferson | 31 | 3050 | 1 | Round Butte | 0 | 1964 | 9999 | Hydro | [5 empty] | Non-Fossil | G | 2025 | Hydro |  | 0 | 0 | 0 | 0 | 0 | 0 | 0 | 0 | 0 | 0 | 0 | 0 | 0 | 0 | 0 | 0 | 124.2647 | 151.2017 | 173.7662 | 449.2326 | 0 | 0 | 0 | 0 | 0 | 0 | 0 | 0 | 0 | 0 | 0 | 0 | 0 | 0 | 0 | 0 | 0 | 0 | 0 | 0 | 1.6378 | 0.33054 | 0.4022 | 0.46222 | 1.195 | 0 | 0 | 0 | 0 | 0 | 110
3049_G_5 | WECC_PNW | Oregon | 41 | Clackamas | 5 | 3049 | 5 | River Mill | 0 | 1952 | 9999 | Hydro | [5 empty] | Non-Fossil | G | 2025 | Hydro |  | 0 | 0 | 0 | 0 | 0 | 0 | 0 | 0 | 0 | 0 | 0 | 0 | 0 | 0 | 0 | 0 | 7.4559 | 9.0721 | 10.426 | 26.954 | 0 | 0 | 0 | 0 | 0 | 0 | 0 | 0 | 0 | 0 | 0 | 0 | 0 | 0 | 0 | 0 | 0 | 0 | 0 | 0 | 0.09827 | 0.019833 | 0.024132 | 0.027733 | 0.071698 | 0 | 0 | 0 | 0 | 0 | 6.6
3049_G_4 | WECC_PNW | Oregon | 41 | Clackamas | 5 | 3049 | 4 | River Mill | 0 | 1927 | 9999 | Hydro | [5 empty] | Non-Fossil | G | 2025 | Hydro |  | 0 | 0 | 0 | 0 | 0 | 0 | 0 | 0 | 0 | 0 | 0 | 0 | 0 | 0 | 0 | 0 | 5.8743 | 7.1477 | 8.2144 | 21.2364 | 0 | 0 | 0 | 0 | 0 | 0 | 0 | 0 | 0 | 0 | 0 | 0 | 0 | 0 | 0 | 0 | 0 | 0 | 0 | 0 | 0.077425 | 0.015626 | 0.019013 | 0.02185 | 0.056489 | 0 | 0 | 0 | 0 | 0 | 5.2
3049_G_3 | WECC_PNW | Oregon | 41 | Clackamas | 5 | 3049 | 3 | River Mill | 0 | 1912 | 9999 | Hydro | [5 empty] | Non-Fossil | G | 2025 | Hydro |  | 0 | 0 | 0 | 0 | 0 | 0 | 0 | 0 | 0 | 0 | 0 | 0 | 0 | 0 | 0 | 0 | 4.8576 | 5.9106 | 6.7927 | 17.5609 | 0 | 0 | 0 | 0 | 0 | 0 | 0 | 0 | 0 | 0 | 0 | 0 | 0 | 0 | 0 | 0 | 0 | 0 | 0 | 0 | 0.064025 | 0.012921 | 0.015722 | 0.018069 | 0.046712 | 0 | 0 | 0 | 0 | 0 | 4.3
3049_G_2 | WECC_PNW | Oregon | 41 | Clackamas | 5 | 3049 | 2 | River Mill | 0 | 1911 | 9999 | Hydro | [5 empty] | Non-Fossil | G | 2025 | Hydro |  | 0 | 0 | 0 | 0 | 0 | 0 | 0 | 0 | 0 | 0 | 0 | 0 | 0 | 0 | 0 | 0 | 4.8576 | 5.9106 | 6.7927 | 17.5609 | 0 | 0 | 0 | 0 | 0 | 0 | 0 | 0 | 0 | 0 | 0 | 0 | 0 | 0 | 0 | 0 | 0 | 0 | 0 | 0 | 0.064025 | 0.012921 | 0.015722 | 0.018069 | 0.046712 | 0 | 0 | 0 | 0 | 0 | 4.3
3049_G_1 | WECC_PNW | Oregon | 41 | Clackamas | 5 | 3049 | 1 | River Mill | 0 | 1911 | 9999 | Hydro | [5 empty] | Non-Fossil | G | 2025 | Hydro |  | 0 | 0 | 0 | 0 | 0 | 0 | 0 | 0 | 0 | 0 | 0 | 0 | 0 | 0 | 0 | 0 | 4.8576 | 5.9106 | 6.7927 | 17.5609 | 0 | 0 | 0 | 0 | 0 | 0 | 0 | 0 | 0 | 0 | 0 | 0 | 0 | 0 | 0 | 0 | 0 | 0 | 0 | 0 | 0.064025 | 0.012921 | 0.015722 | 0.018069 | 0.046712 | 0 | 0 | 0 | 0 | 0 | 4.3
3048_G_3 | WECC_PNW | Oregon | 41 | Jefferson | 31 | 3048 | 3 | Pelton | 0 | 1958 | 9999 | Hydro | [5 empty] | Non-Fossil | G | 2025 | Hydro |  | 0 | 0 | 0 | 0 | 0 | 0 | 0 | 0 | 0 | 0 | 0 | 0 | 0 | 0 | 0 | 0 | 40.6684 | 49.4842 | 56.8689 | 147.0216 | 0 | 0 | 0 | 0 | 0 | 0 | 0 | 0 | 0 | 0 | 0 | 0 | 0 | 0 | 0 | 0 | 0 | 0 | 0 | 0 | 0.53602 | 0.10818 | 0.13163 | 0.15127 | 0.39108 | 0 | 0 | 0 | 0 | 0 | 36
3048_G_2 | WECC_PNW | Oregon | 41 | Jefferson | 31 | 3048 | 2 | Pelton | 0 | 1958 | 9999 | Hydro | [5 empty] | Non-Fossil | G | 2025 | Hydro |  | 0 | 0 | 0 | 0 | 0 | 0 | 0 | 0 | 0 | 0 | 0 | 0 | 0 | 0 | 0 | 0 | 40.6684 | 49.4842 | 56.8689 | 147.0216 | 0 | 0 | 0 | 0 | 0 | 0 | 0 | 0 | 0 | 0 | 0 | 0 | 0 | 0 | 0 | 0 | 0 | 0 | 0 | 0 | 0.53602 | 0.10818 | 0.13163 | 0.15127 | 0.39108 | 0 | 0 | 0 | 0 | 0 | 36
3048_G_1 | WECC_PNW | Oregon | 41 | Jefferson | 31 | 3048 | 1 | Pelton | 0 | 1957 | 9999 | Hydro | [5 empty] | Non-Fossil | G | 2025 | Hydro |  | 0 | 0 | 0 | 0 | 0 | 0 | 0 | 0 | 0 | 0 | 0 | 0 | 0 | 0 | 0 | 0 | 42.9278 | 52.2333 | 60.0283 | 155.1894 | 0 | 0 | 0 | 0 | 0 | 0 | 0 | 0 | 0 | 0 | 0 | 0 | 0 | 0 | 0 | 0 | 0 | 0 | 0 | 0 | 0.5658 | 0.11419 | 0.13894 | 0.15968 | 0.4128 | 0 | 0 | 0 | 0 | 0 | 38
3047_G_2 | WECC_PNW | Oregon | 41 | Clackamas | 5 | 3047 | 2 | North Fork | 0 | 1958 | 9999 | Hydro | [5 empty] | Non-Fossil | G | 2025 | Hydro |  | 0 | 0 | 0 | 0 | 0 | 0 | 0 | 0 | 0 | 0 | 0 | 0 | 0 | 0 | 0 | 0 | 35.02 | 42.6114 | 48.9705 | 126.6019 | 0 | 0 | 0 | 0 | 0 | 0 | 0 | 0 | 0 | 0 | 0 | 0 | 0 | 0 | 0 | 0 | 0 | 0 | 0 | 0 | 0.46157 | 0.093153 | 0.11335 | 0.13026 | 0.33676 | 0 | 0 | 0 | 0 | 0 | 31
3047_G_1 | WECC_PNW | Oregon | 41 | Clackamas | 5 | 3047 | 1 | North Fork | 0 | 1958 | 9999 | Hydro | [5 empty] | Non-Fossil | G | 2025 | Hydro |  | 0 | 0 | 0 | 0 | 0 | 0 | 0 | 0 | 0 | 0 | 0 | 0 | 0 | 0 | 0 | 0 | 30.5013 | 37.1131 | 42.6517 | 110.2662 | 0 | 0 | 0 | 0 | 0 | 0 | 0 | 0 | 0 | 0 | 0 | 0 | 0 | 0 | 0 | 0 | 0 | 0 | 0 | 0 | 0.40202 | 0.081134 | 0.098721 | 0.11345 | 0.29331 | 0 | 0 | 0 | 0 | 0 | 27
3045_G_6 | WECC_PNW | Oregon | 41 | Clackamas | 5 | 3045 | 6 | Faraday | 0 | 1958 | 9999 | Hydro | [5 empty] | Non-Fossil | G | 2025 | Hydro |  | 0 | 0 | 0 | 0 | 0 | 0 | 0 | 0 | 0 | 0 | 0 | 0 | 0 | 0 | 0 | 0 | 26.9993 | 32.852 | 37.7547 | 97.606 | 0 | 0 | 0 | 0 | 0 | 0 | 0 | 0 | 0 | 0 | 0 | 0 | 0 | 0 | 0 | 0 | 0 | 0 | 0 | 0 | 0.35586 | 0.071818 | 0.087386 | 0.10043 | 0.25963 | 0 | 0 | 0 | 0 | 0 | 23.9
3045_G_5 | WECC_PNW | Oregon | 41 | Clackamas | 5 | 3045 | 5 | Faraday | 0 | 1910 | 9999 | Hydro | [5 empty] | Non-Fossil | G | 2025 | Hydro |  | 0 | 0 | 0 | 0 | 0 | 0 | 0 | 0 | 0 | 0 | 0 | 0 | 0 | 0 | 0 | 0 | 5.7614 | 7.0103 | 8.0564 | 20.8281 | 0 | 0 | 0 | 0 | 0 | 0 | 0 | 0 | 0 | 0 | 0 | 0 | 0 | 0 | 0 | 0 | 0 | 0 | 0 | 0 | 0.075936 | 0.015325 | 0.018647 | 0.02143 | 0.055403 | 0 | 0 | 0 | 0 | 0 | 5.1
3045_G_4 | WECC_PNW | Oregon | 41 | Clackamas | 5 | 3045 | 4 | Faraday | 0 | 1909 | 9999 | Hydro | [5 empty] | Non-Fossil | G | 2025 | Hydro |  | 0 | 0 | 0 | 0 | 0 | 0 | 0 | 0 | 0 | 0 | 0 | 0 | 0 | 0 | 0 | 0 | 6.3262 | 7.6975 | 8.8463 | 22.87 | 0 | 0 | 0 | 0 | 0 | 0 | 0 | 0 | 0 | 0 | 0 | 0 | 0 | 0 | 0 | 0 | 0 | 0 | 0 | 0 | 0.083381 | 0.016828 | 0.020475 | 0.023531 | 0.060834 | 0 | 0 | 0 | 0 | 0 | 5.6
3045_G_3 | WECC_PNW | Oregon | 41 | Clackamas | 5 | 3045 | 3 | Faraday | 0 | 1908 | 9999 | Hydro | [5 empty] | Non-Fossil | G | 2025 | Hydro |  | 0 | 0 | 0 | 0 | 0 | 0 | 0 | 0 | 0 | 0 | 0 | 0 | 0 | 0 | 0 | 0 | 3.8409 | 4.6735 | 5.371 | 13.8854 | 0 | 0 | 0 | 0 | 0 | 0 | 0 | 0 | 0 | 0 | 0 | 0 | 0 | 0 | 0 | 0 | 0 | 0 | 0 | 0 | 0.050624 | 0.010217 | 0.012432 | 0.014287 | 0.036935 | 0 | 0 | 0 | 0 | 0 | 3.4
3045_G_2 | WECC_PNW | Oregon | 41 | Clackamas | 5 | 3045 | 2 | Faraday | 0 | 1907 | 9999 | Hydro | [5 empty] | Non-Fossil | G | 2025 | Hydro |  | 0 | 0 | 0 | 0 | 0 | 0 | 0 | 0 | 0 | 0 | 0 | 0 | 0 | 0 | 0 | 0 | 4.4057 | 5.3608 | 6.1608 | 15.9273 | 0 | 0 | 0 | 0 | 0 | 0 | 0 | 0 | 0 | 0 | 0 | 0 | 0 | 0 | 0 | 0 | 0 | 0 | 0 | 0 | 0.058069 | 0.011719 | 0.01426 | 0.016388 | 0.042367 | 0 | 0 | 0 | 0 | 0 | 3.9
3045_G_1 | WECC_PNW | Oregon | 41 | Clackamas | 5 | 3045 | 1 | Faraday | 0 | 1907 | 9999 | Hydro | [5 empty] | Non-Fossil | G | 2025 | Hydro |  | 0 | 0 | 0 | 0 | 0 | 0 | 0 | 0 | 0 | 0 | 0 | 0 | 0 | 0 | 0 | 0 | 4.4057 | 5.3608 | 6.1608 | 15.9273 | 0 | 0 | 0 | 0 | 0 | 0 | 0 | 0 | 0 | 0 | 0 | 0 | 0 | 0 | 0 | 0 | 0 | 0 | 0 | 0 | 0.058069 | 0.011719 | 0.01426 | 0.016388 | 0.042367 | 0 | 0 | 0 | 0 | 0 | 3.9
3041_G_1 | WECC_PNW | Oregon | 41 | Wallowa | 63 | 3041 | 1 | Wallowa Falls | 0 | 1921 | 9999 | Hydro | [5 empty] | Non-Fossil | G | 2025 | Hydro |  | 0 | 0 | 0 | 0 | 0 | 0 | 0 | 0 | 0 | 0 | 0 | 0 | 0 | 0 | 0 | 0 | 1.2426 | 1.512 | 1.7377 | 4.4923 | 0 | 0 | 0 | 0 | 0 | 0 | 0 | 0 | 0 | 0 | 0 | 0 | 0 | 0 | 0 | 0 | 0 | 0 | 0 | 0 | 0.016378 | 0.0033054 | 0.004022 | 0.0046222 | 0.01195 | 0 | 0 | 0 | 0 | 0 | 1.1
3040_G_3 | WECC_PNW | Oregon | 41 | Douglas | 19 | 3040 | 3 | Toketee Falls | 0 | 1950 | 9999 | Hydro | [5 empty] | Non-Fossil | G | 2025 | Hydro |  | 0 | 0 | 0 | 0 | 0 | 0 | 0 | 0 | 0 | 0 | 0 | 0 | 0 | 0 | 0 | 0 | 16.9452 | 20.6184 | 23.6954 | 61.259 | 0 | 0 | 0 | 0 | 0 | 0 | 0 | 0 | 0 | 0 | 0 | 0 | 0 | 0 | 0 | 0 | 0 | 0 | 0 | 0 | 0.22334 | 0.045074 | 0.054845 | 0.06303 | 0.16295 | 0 | 0 | 0 | 0 | 0 | 15
3040_G_2 | WECC_PNW | Oregon | 41 | Douglas | 19 | 3040 | 2 | Toketee Falls | 0 | 1949 | 9999 | Hydro | [5 empty] | Non-Fossil | G | 2025 | Hydro |  | 0 | 0 | 0 | 0 | 0 | 0 | 0 | 0 | 0 | 0 | 0 | 0 | 0 | 0 | 0 | 0 | 16.9452 | 20.6184 | 23.6954 | 61.259 | 0 | 0 | 0 | 0 | 0 | 0 | 0 | 0 | 0 | 0 | 0 | 0 | 0 | 0 | 0 | 0 | 0 | 0 | 0 | 0 | 0.22334 | 0.045074 | 0.054845 | 0.06303 | 0.16295 | 0 | 0 | 0 | 0 | 0 | 15
3040_G_1 | WECC_PNW | Oregon | 41 | Douglas | 19 | 3040 | 1 | Toketee Falls | 0 | 1950 | 9999 | Hydro | [5 empty] | Non-Fossil | G | 2025 | Hydro |  | 0 | 0 | 0 | 0 | 0 | 0 | 0 | 0 | 0 | 0 | 0 | 0 | 0 | 0 | 0 | 0 | 16.9452 | 20.6184 | 23.6954 | 61.259 | 0 | 0 | 0 | 0 | 0 | 0 | 0 | 0 | 0 | 0 | 0 | 0 | 0 | 0 | 0 | 0 | 0 | 0 | 0 | 0 | 0.22334 | 0.045074 | 0.054845 | 0.06303 | 0.16295 | 0 | 0 | 0 | 0 | 0 | 15
3037_G_1 | WECC_PNW | Oregon | 41 | Douglas | 19 | 3037 | 1 | Soda Springs | 0 | 1952 | 9999 | Hydro | [5 empty] | Non-Fossil | G | 2025 | Hydro |  | 0 | 0 | 0 | 0 | 0 | 0 | 0 | 0 | 0 | 0 | 0 | 0 | 0 | 0 | 0 | 0 | 13.1043 | 15.9449 | 18.3244 | 47.3736 | 0 | 0 | 0 | 0 | 0 | 0 | 0 | 0 | 0 | 0 | 0 | 0 | 0 | 0 | 0 | 0 | 0 | 0 | 0 | 0 | 0.17272 | 0.034857 | 0.042413 | 0.048743 | 0.12601 | 0 | 0 | 0 | 0 | 0 | 11.6
3036_G_1 | WECC_PNW | Oregon | 41 | Douglas | 19 | 3036 | 1 | Slide Creek | 0 | 1951 | 9999 | Hydro | [5 empty] | Non-Fossil | G | 2025 | Hydro |  | 0 | 0 | 0 | 0 | 0 | 0 | 0 | 0 | 0 | 0 | 0 | 0 | 0 | 0 | 0 | 0 | 20.3342 | 24.7421 | 28.4345 | 73.5108 | 0 | 0 | 0 | 0 | 0 | 0 | 0 | 0 | 0 | 0 | 0 | 0 | 0 | 0 | 0 | 0 | 0 | 0 | 0 | 0 | 0.26801 | 0.054089 | 0.065814 | 0.075636 | 0.19554 | 0 | 0 | 0 | 0 | 0 | 18
3035_G_1 | WECC_PNW | Oregon | 41 | Jackson | 29 | 3035 | 1 | Prospect 4 | 0 | 1944 | 9999 | Hydro | [5 empty] | Non-Fossil | G | 2025 | Hydro |  | 0 | 0 | 0 | 0 | 0 | 0 | 0 | 0 | 0 | 0 | 0 | 0 | 0 | 0 | 0 | 0 | 1.0167 | 1.2371 | 1.4217 | 3.6755 | 0 | 0 | 0 | 0 | 0 | 0 | 0 | 0 | 0 | 0 | 0 | 0 | 0 | 0 | 0 | 0 | 0 | 0 | 0 | 0 | 0.013401 | 0.0027045 | 0.0032907 | 0.0037818 | 0.0097769 | 0 | 0 | 0 | 0 | 0 | 0.9
3034_G_1 | WECC_PNW | Oregon | 41 | Jackson | 29 | 3034 | 1 | Prospect 3 | 0 | 1932 | 9999 | Hydro | [5 empty] | Non-Fossil | G | 2025 | Hydro |  | 0 | 0 | 0 | 0 | 0 | 0 | 0 | 0 | 0 | 0 | 0 | 0 | 0 | 0 | 0 | 0 | 8.6985 | 10.5841 | 12.1636 | 31.4463 | 0 | 0 | 0 | 0 | 0 | 0 | 0 | 0 | 0 | 0 | 0 | 0 | 0 | 0 | 0 | 0 | 0 | 0 | 0 | 0 | 0.11465 | 0.023138 | 0.028154 | 0.032355 | 0.083647 | 0 | 0 | 0 | 0 | 0 | 7.7
3033_G_2 | WECC_PNW | Oregon | 41 | Jackson | 29 | 3033 | 2 | Prospect 2 | 0 | 1928 | 9999 | Hydro | [5 empty] | Non-Fossil | G | 2025 | Hydro |  | 0 | 0 | 0 | 0 | 0 | 0 | 0 | 0 | 0 | 0 | 0 | 0 | 0 | 0 | 0 | 0 | 20.3342 | 24.7421 | 28.4345 | 73.5108 | 0 | 0 | 0 | 0 | 0 | 0 | 0 | 0 | 0 | 0 | 0 | 0 | 0 | 0 | 0 | 0 | 0 | 0 | 0 | 0 | 0.26801 | 0.054089 | 0.065814 | 0.075636 | 0.19554 | 0 | 0 | 0 | 0 | 0 | 18
3033_G_1 | WECC_PNW | Oregon | 41 | Jackson | 29 | 3033 | 1 | Prospect 2 | 0 | 1928 | 9999 | Hydro | [5 empty] | Non-Fossil | G | 2025 | Hydro |  | 0 | 0 | 0 | 0 | 0 | 0 | 0 | 0 | 0 | 0 | 0 | 0 | 0 | 0 | 0 | 0 | 20.3342 | 24.7421 | 28.4345 | 73.5108 | 0 | 0 | 0 | 0 | 0 | 0 | 0 | 0 | 0 | 0 | 0 | 0 | 0 | 0 | 0 | 0 | 0 | 0 | 0 | 0 | 0.26801 | 0.054089 | 0.065814 | 0.075636 | 0.19554 | 0 | 0 | 0 | 0 | 0 | 18
3032_G_1 | WECC_PNW | Oregon | 41 | Jackson | 29 | 3032 | 1 | Prospect 1 | 0 | 1912 | 9999 | Hydro | [5 empty] | Non-Fossil | G | 2025 | Hydro |  | 0 | 0 | 0 | 0 | 0 | 0 | 0 | 0 | 0 | 0 | 0 | 0 | 0 | 0 | 0 | 0 | 5.1965 | 6.323 | 7.2666 | 18.7861 | 0 | 0 | 0 | 0 | 0 | 0 | 0 | 0 | 0 | 0 | 0 | 0 | 0 | 0 | 0 | 0 | 0 | 0 | 0 | 0 | 0.068492 | 0.013823 | 0.016819 | 0.019329 | 0.049971 | 0 | 0 | 0 | 0 | 0 | 4.6
3029_G_1 | WECC_PNW | Oregon | 41 | Douglas | 19 | 3029 | 1 | Lemolo 1 | 0 | 1955 | 9999 | Hydro | [5 empty] | Non-Fossil | G | 2025 | Hydro |  | 0 | 0 | 0 | 0 | 0 | 0 | 0 | 0 | 0 | 0 | 0 | 0 | 0 | 0 | 0 | 0 | 36.1497 | 43.986 | 50.5502 | 130.6858 | 0 | 0 | 0 | 0 | 0 | 0 | 0 | 0 | 0 | 0 | 0 | 0 | 0 | 0 | 0 | 0 | 0 | 0 | 0 | 0 | 0.47646 | 0.096158 | 0.117 | 0.13446 | 0.34762 | 0 | 0 | 0 | 0 | 0 | 32
3028_G_2 | WECC_PNW | Oregon | 41 | Klamath | 35 | 3028 | 2 | John C Boyle | 0 | 1958 | 9999 | Hydro | [5 empty] | Non-Fossil | G | 2025 | Hydro |  | 0 | 0 | 0 | 0 | 0 | 0 | 0 | 0 | 0 | 0 | 0 | 0 | 0 | 0 | 0 | 0 | 53.7727 | 65.4291 | 75.1934 | 194.3952 | 0 | 0 | 0 | 0 | 0 | 0 | 0 | 0 | 0 | 0 | 0 | 0 | 0 | 0 | 0 | 0 | 0 | 0 | 0 | 0 | 0.70874 | 0.14304 | 0.17404 | 0.20001 | 0.51709 | 0 | 0 | 0 | 0 | 0 | 47.6
3028_G_1 | WECC_PNW | Oregon | 41 | Klamath | 35 | 3028 | 1 | John C Boyle | 0 | 1958 | 9999 | Hydro | [5 empty] | Non-Fossil | G | 2025 | Hydro |  | 0 | 0 | 0 | 0 | 0 | 0 | 0 | 0 | 0 | 0 | 0 | 0 | 0 | 0 | 0 | 0 | 56.9358 | 69.2779 | 79.6165 | 205.8302 | 0 | 0 | 0 | 0 | 0 | 0 | 0 | 0 | 0 | 0 | 0 | 0 | 0 | 0 | 0 | 0 | 0 | 0 | 0 | 0 | 0.75043 | 0.15145 | 0.18428 | 0.21178 | 0.54751 | 0 | 0 | 0 | 0 | 0 | 50.4
3026_G_1 | WECC_PNW | Oregon | 41 | Douglas | 19 | 3026 | 1 | Fish Creek | 0 | 1952 | 9999 | Hydro | [5 empty] | Non-Fossil | G | 2025 | Hydro |  | 0 | 0 | 0 | 0 | 0 | 0 | 0 | 0 | 0 | 0 | 0 | 0 | 0 | 0 | 0 | 0 | 11.7487 | 14.2954 | 16.4288 | 42.4729 | 0 | 0 | 0 | 0 | 0 | 0 | 0 | 0 | 0 | 0 | 0 | 0 | 0 | 0 | 0 | 0 | 0 | 0 | 0 | 0 | 0.15485 | 0.031251 | 0.038026 | 0.043701 | 0.11298 | 0 | 0 | 0 | 0 | 0 | 10.4
3025_G_1 | WECC_PNW | Oregon | 41 | Klamath | 35 | 3025 | 1 | East Side | 0 | 1924 | 9999 | Hydro | [5 empty] | Non-Fossil | G | 2025 | Hydro |  | 0 | 0 | 0 | 0 | 0 | 0 | 0 | 0 | 0 | 0 | 0 | 0 | 0 | 0 | 0 | 0 | 3.389 | 4.1237 | 4.7391 | 12.2518 | 0 | 0 | 0 | 0 | 0 | 0 | 0 | 0 | 0 | 0 | 0 | 0 | 0 | 0 | 0 | 0 | 0 | 0 | 0 | 0 | 0.044668 | 0.0090148 | 0.010969 | 0.012606 | 0.03259 | 0 | 0 | 0 | 0 | 0 | 3
3024_G_1 | WECC_PNW | Oregon | 41 | Jackson | 29 | 3024 | 1 | Eagle Point | 0 | 1957 | 9999 | Hydro | [5 empty] | Non-Fossil | G | 2025 | Hydro |  | 0 | 0 | 0 | 0 | 0 | 0 | 0 | 0 | 0 | 0 | 0 | 0 | 0 | 0 | 0 | 0 | 3.1631 | 3.8488 | 4.4231 | 11.435 | 0 | 0 | 0 | 0 | 0 | 0 | 0 | 0 | 0 | 0 | 0 | 0 | 0 | 0 | 0 | 0 | 0 | 0 | 0 | 0 | 0.04169 | 0.0084138 | 0.010238 | 0.011766 | 0.030417 | 0 | 0 | 0 | 0 | 0 | 2.8
3021_G_1 | WECC_PNW | Oregon | 41 | Douglas | 19 | 3021 | 1 | Clearwater 2 | 0 | 1953 | 9999 | Hydro | [5 empty] | Non-Fossil | G | 2025 | Hydro |  | 0 | 0 | 0 | 0 | 0 | 0 | 0 | 0 | 0 | 0 | 0 | 0 | 0 | 0 | 0 | 0 | 35.02 | 42.6114 | 48.9705 | 126.6019 | 0 | 0 | 0 | 0 | 0 | 0 | 0 | 0 | 0 | 0 | 0 | 0 | 0 | 0 | 0 | 0 | 0 | 0 | 0 | 0 | 0.46157 | 0.093153 | 0.11335 | 0.13026 | 0.33676 | 0 | 0 | 0 | 0 | 0 | 31
3020_G_1 | WECC_PNW | Oregon | 41 | Douglas | 19 | 3020 | 1 | Clearwater 1 | 0 | 1953 | 9999 | Hydro | [5 empty] | Non-Fossil | G | 2025 | Hydro |  | 0 | 0 | 0 | 0 | 0 | 0 | 0 | 0 | 0 | 0 | 0 | 0 | 0 | 0 | 0 | 0 | 20.2213 | 24.6046 | 28.2765 | 73.1024 | 0 | 0 | 0 | 0 | 0 | 0 | 0 | 0 | 0 | 0 | 0 | 0 | 0 | 0 | 0 | 0 | 0 | 0 | 0 | 0 | 0.26652 | 0.053789 | 0.065448 | 0.075215 | 0.19445 | 0 | 0 | 0 | 0 | 0 | 17.9
3014_G_4 | WECC_PNW | Oregon | 41 | Baker | 1 | 3014 | 4 | Oxbow (OR) | 0 | 1961 | 9999 | Hydro | [5 empty] | Non-Fossil | G | 2025 | Hydro |  | 0 | 0 | 0 | 0 | 0 | 0 | 0 | 0 | 0 | 0 | 0 | 0 | 0 | 0 | 0 | 0 | 61.9064 | 75.3259 | 86.5672 | 223.7995 | 0 | 0 | 0 | 0 | 0 | 0 | 0 | 0 | 0 | 0 | 0 | 0 | 0 | 0 | 0 | 0 | 0 | 0 | 0 | 0 | 0.81594 | 0.16467 | 0.20037 | 0.23027 | 0.59531 | 0 | 0 | 0 | 0 | 0 | 54.8
3014_G_3 | WECC_PNW | Oregon | 41 | Baker | 1 | 3014 | 3 | Oxbow (OR) | 0 | 1961 | 9999 | Hydro | [5 empty] | Non-Fossil | G | 2025 | Hydro |  | 0 | 0 | 0 | 0 | 0 | 0 | 0 | 0 | 0 | 0 | 0 | 0 | 0 | 0 | 0 | 0 | 62.0194 | 75.4634 | 86.7251 | 224.2079 | 0 | 0 | 0 | 0 | 0 | 0 | 0 | 0 | 0 | 0 | 0 | 0 | 0 | 0 | 0 | 0 | 0 | 0 | 0 | 0 | 0.81743 | 0.16497 | 0.20073 | 0.23069 | 0.59639 | 0 | 0 | 0 | 0 | 0 | 54.9
3014_G_2 | WECC_PNW | Oregon | 41 | Baker | 1 | 3014 | 2 | Oxbow (OR) | 0 | 1961 | 9999 | Hydro | [5 empty] | Non-Fossil | G | 2025 | Hydro |  | 0 | 0 | 0 | 0 | 0 | 0 | 0 | 0 | 0 | 0 | 0 | 0 | 0 | 0 | 0 | 0 | 61.9064 | 75.3259 | 86.5672 | 223.7995 | 0 | 0 | 0 | 0 | 0 | 0 | 0 | 0 | 0 | 0 | 0 | 0 | 0 | 0 | 0 | 0 | 0 | 0 | 0 | 0 | 0.81594 | 0.16467 | 0.20037 | 0.23027 | 0.59531 | 0 | 0 | 0 | 0 | 0 | 54.8
3014_G_1 | WECC_PNW | Oregon | 41 | Baker | 1 | 3014 | 1 | Oxbow (OR) | 0 | 1961 | 9999 | Hydro | [5 empty] | Non-Fossil | G | 2025 | Hydro |  | 0 | 0 | 0 | 0 | 0 | 0 | 0 | 0 | 0 | 0 | 0 | 0 | 0 | 0 | 0 | 0 | 62.4712 | 76.0132 | 87.357 | 225.8415 | 0 | 0 | 0 | 0 | 0 | 0 | 0 | 0 | 0 | 0 | 0 | 0 | 0 | 0 | 0 | 0 | 0 | 0 | 0 | 0 | 0.82339 | 0.16617 | 0.2022 | 0.23237 | 0.60074 | 0 | 0 | 0 | 0 | 0 | 55.3
3013_G_3 | WECC_PNW | Oregon | 41 | Wallowa | 63 | 3013 | 3 | Hells Canyon | 0 | 1967 | 9999 | Hydro | [5 empty] | Non-Fossil | G | 2025 | Hydro |  | 0 | 0 | 0 | 0 | 0 | 0 | 0 | 0 | 0 | 0 | 0 | 0 | 0 | 0 | 0 | 0 | 168.5481 | 205.0845 | 235.6902 | 609.3228 | 0 | 0 | 0 | 0 | 0 | 0 | 0 | 0 | 0 | 0 | 0 | 0 | 0 | 0 | 0 | 0 | 0 | 0 | 0 | 0 | 2.2215 | 0.44834 | 0.54552 | 0.62694 | 1.6208 | 0 | 0 | 0 | 0 | 0 | 149.2
3013_G_2 | WECC_PNW | Oregon | 41 | Wallowa | 63 | 3013 | 2 | Hells Canyon | 0 | 1967 | 9999 | Hydro | [5 empty] | Non-Fossil | G | 2025 | Hydro |  | 0 | 0 | 0 | 0 | 0 | 0 | 0 | 0 | 0 | 0 | 0 | 0 | 0 | 0 | 0 | 0 | 169.4518 | 206.1842 | 236.9539 | 612.5899 | 0 | 0 | 0 | 0 | 0 | 0 | 0 | 0 | 0 | 0 | 0 | 0 | 0 | 0 | 0 | 0 | 0 | 0 | 0 | 0 | 2.2334 | 0.45074 | 0.54845 | 0.6303 | 1.6295 | 0 | 0 | 0 | 0 | 0 | 150
3013_G_1 | WECC_PNW | Oregon | 41 | Wallowa | 63 | 3013 | 1 | Hells Canyon | 0 | 1967 | 9999 | Hydro | [5 empty] | Non-Fossil | G | 2025 | Hydro |  | 0 | 0 | 0 | 0 | 0 | 0 | 0 | 0 | 0 | 0 | 0 | 0 | 0 | 0 | 0 | 0 | 164.7072 | 200.411 | 230.3192 | 595.4374 | 0 | 0 | 0 | 0 | 0 | 0 | 0 | 0 | 0 | 0 | 0 | 0 | 0 | 0 | 0 | 0 | 0 | 0 | 0 | 0 | 2.1709 | 0.43812 | 0.53309 | 0.61265 | 1.5839 | 0 | 0 | 0 | 0 | 0 | 145.8
3008_B_3 | SPP_WEST | Oklahoma | 40 | Woodward | 153 | 3008 | 3 | Mooreland | 11517 | 1975 | 9999 | O/G Steam | wall | dry |  | LNB + OFA |  | Fossil | B | 2025 | NaturalGas |  | 0.1381 | 0 | 0.77248 | 0.91057 | 0 | 0 | 0 | 0 | 0 | 0 | 0 | 0 | 0 | 0 | 0 | 0 | 11.9906 | 0 | 67.0729 | 79.0635 | 8.0841 | 0 | 45.2209 | 53.3051 | 9.6669e-09 | 0 | 5.4084e-08 | 6.3751e-08 | 0.010641 | 0 | 0.059524 | 0.070165 | 0 | 0 | 0 | 0 | 0 | 0 | 0 | 0 | 4.2173 | 0.0099282 | 0 | 0.055536 | 0.065465 | 0.49533 | 0 | 2.6703 | 3.1657 | 0 | 140
3008_B_2 | SPP_WEST | Oklahoma | 40 | Woodward | 153 | 3008 | 2 | Mooreland | 11405 | 1968 | 9999 | O/G Steam | wall | dry |  |  |  | Fossil | B | 2025 | NaturalGas |  | 0.12894 | 0 | 0.72125 | 0.85019 | 0 | 0 | 0 | 0 | 0 | 0 | 0 | 0 | 0 | 0 | 0 | 0 | 11.3054 | 0 | 63.2402 | 74.5456 | 7.5481 | 0 | 42.2222 | 49.7703 | 9.0259e-09 | 0 | 5.0498e-08 | 5.9524e-08 | 0.013386 | 0 | 0.074878 | 0.088263 | 0 | 0 | 0 | 0 | 0 | 0 | 0 | 0 | 3.9763 | 0.0093609 | 0 | 0.052363 | 0.061724 | 0.46248 | 0 | 2.4933 | 2.9557 | 0 | 132
3008_B_1 | SPP_WEST | Oklahoma | 40 | Woodward | 153 | 3008 | 1 | Mooreland | 11551 | 1964 | 9999 | O/G Steam | wall | dry |  |  |  | Fossil | B | 2025 | NaturalGas |  | 0.049466 | 0 | 0.2767 | 0.32617 | 0 | 0 | 0 | 0 | 0 | 0 | 0 | 0 | 0 | 0 | 0 | 0 | 4.2824 | 0 | 23.9546 | 28.237 | 2.8957 | 0 | 16.198 | 19.0937 | 3.4627e-09 | 0 | 1.9373e-08 | 2.2836e-08 | 0.014136 | 0 | 0.079073 | 0.093209 | 0 | 0 | 0 | 0 | 0 | 0 | 0 | 0 | 1.5062 | 0.0035458 | 0 | 0.019834 | 0.02338 | 0.17743 | 0 | 0.95651 | 1.1339 | 0 | 50
3006_G_9 | SPP_WEST | Oklahoma | 40 | Caddo | 15 | 3006 | 9 | Anadarko Plant | 10745 | 2009 | 9999 | Combustion Turbine |  |  |  | H2O |  | Fossil | G | 2025 | NaturalGas |  | 0 | 0 | 0.23629 | 0.23629 | 0 | 0 | 0 | 0 | 0 | 0 | 0 | 0 | 0 | 0 | 0 | 0 | 0 | 0 | 21.9909 | 21.9909 | 0 | 0 | 13.8326 | 13.8326 | 0 | 0 | 1.6533e-08 | 1.6533e-08 | 0 | 0 | 0.010307 | 0.010307 | 0 | 0 | 0 | 0 | 0 | 0 | 0 | 0 | 0.8415 | 0 | 0 | 0.22709 | 0.22709 | 0 | 0 | 0.81682 | 0.81682 | 0 | 45
3006_G_6 | SPP_WEST | Oklahoma | 40 | Caddo | 15 | 3006 | 6 | Anadarko Plant | 8939 | 1977 | 9999 | Combined Cycle | Other |  |  | DLNB + H2O |  | Fossil | G | 2025 | NaturalGas |  | 0.22107 | 0.099619 | 1.2407 | 1.5614 | 0 | 0 | 0 | 0 | 0 | 0 | 0 | 0 | 0 | 0 | 0 | 0 | 24.7311 | 11.1443 | 138.7947 | 174.67 | 12.9415 | 5.8317 | 72.6297 | 91.4029 | 1.5476e-08 | 6.9738e-09 | 8.6818e-08 | 1.0927e-07 | 0.0022494 | 0.0010136 | 0.012624 | 0.015887 | 0 | 0 | 0 | 0 | 0 | 0 | 0 | 0 | 2.7442 | 0.09169 | 0.041658 | 0.40717 | 0.54052 | 0.79295 | 0.3354 | 4.2888 | 5.4172 | 0 | 94
3006_G_5 | SPP_WEST | Oklahoma | 40 | Caddo | 15 | 3006 | 5 | Anadarko Plant | 9007 | 1977 | 9999 | Combined Cycle | Other |  |  | DLNB + H2O |  | Fossil | G | 2025 | NaturalGas |  | 0.22275 | 0.10038 | 1.2501 | 1.5733 | 0 | 0 | 0 | 0 | 0 | 0 | 0 | 0 | 0 | 0 | 0 | 0 | 24.7311 | 11.1443 | 138.7947 | 174.67 | 13.04 | 5.876 | 73.1822 | 92.0982 | 1.5594e-08 | 7.0271e-09 | 8.7502e-08 | 1.1012e-07 | 0.0020644 | 0.00093024 | 0.011586 | 0.01458 | 0 | 0 | 0 | 0 | 0 | 0 | 0 | 0 | 2.7442 | 0.09169 | 0.041658 | 0.40717 | 0.54052 | 0.79898 | 0.33795 | 4.3215 | 5.4584 | 0 | 94
3006_G_4 | SPP_WEST | Oklahoma | 40 | Caddo | 15 | 3006 | 4 | Anadarko Plant | 9045 | 1977 | 9999 | Combined Cycle | Other |  |  | DLNB + H2O |  | Fossil | G | 2025 | NaturalGas |  | 0.22369 | 0.1008 | 1.2554 | 1.5799 | 0 | 0 | 0 | 0 | 0 | 0 | 0 | 0 | 0 | 0 | 0 | 0 | 24.7311 | 11.1443 | 138.7947 | 174.67 | 13.095 | 5.9008 | 73.491 | 92.4868 | 1.566e-08 | 7.0568e-09 | 8.7871e-08 | 1.1059e-07 | 0.0018572 | 0.00083687 | 0.010423 | 0.013117 | 0 | 0 | 0 | 0 | 0 | 0 | 0 | 0 | 2.7442 | 0.09169 | 0.041658 | 0.40717 | 0.54052 | 0.80235 | 0.33938 | 4.3397 | 5.4814 | 0 | 94
3006_G_11 | SPP_WEST | Oklahoma | 40 | Caddo | 15 | 3006 | 11 | Anadarko Plant | 10745 | 2009 | 9999 | Combustion Turbine |  |  |  | H2O |  | Fossil | G | 2025 | NaturalGas |  | 0 | 0 | 0.23629 | 0.23629 | 0 | 0 | 0 | 0 | 0 | 0 | 0 | 0 | 0 | 0 | 0 | 0 | 0 | 0 | 21.9909 | 21.9909 | 0 | 0 | 13.8326 | 13.8326 | 0 | 0 | 1.6533e-08 | 1.6533e-08 | 0 | 0 | 0.010378 | 0.010378 | 0 | 0 | 0 | 0 | 0 | 0 | 0 | 0 | 0.8415 | 0 | 0 | 0.22709 | 0.22709 | 0 | 0 | 0.81682 | 0.81682 | 0 | 45
3006_G_10 | SPP_WEST | Oklahoma | 40 | Caddo | 15 | 3006 | 10 | Anadarko Plant | 10745 | 2009 | 9999 | Combustion Turbine |  |  |  | H2O |  | Fossil | G | 2025 | NaturalGas |  | 0 | 0 | 0.23629 | 0.23629 | 0 | 0 | 0 | 0 | 0 | 0 | 0 | 0 | 0 | 0 | 0 | 0 | 0 | 0 | 21.9909 | 21.9909 | 0 | 0 | 13.8326 | 13.8326 | 0 | 0 | 1.6533e-08 | 1.6533e-08 | 0 | 0 | 0.01031 | 0.01031 | 0 | 0 | 0 | 0 | 0 | 0 | 0 | 0 | 0.8415 | 0 | 0 | 0.22709 | 0.22709 | 0 | 0 | 0.81682 | 0.81682 | 0 | 45
3006_B_3 | SPP_WEST | Oklahoma | 40 | Caddo | 15 | 3006 | 3 | Anadarko Plant | 12692 | 1959 | 9999 | O/G Steam | wall | dry |  |  |  | Fossil | B | 2025 | NaturalGas |  | 0 | 0 | 0.26591 | 0.26591 | 0 | 0 | 0 | 0 | 0 | 0 | 0 | 0 | 0 | 0 | 0 | 0 | 0 | 0 | 20.9512 | 20.9512 | 0 | 0 | 15.5665 | 15.5665 | 0 | 0 | 1.8624e-08 | 1.8624e-08 | 0 | 0 | 0.020203 | 0.020203 | 0 | 0 | 0 | 0 | 0 | 0 | 0 | 0 | 1.4744 | 0 | 0 | 0.017348 | 0.017348 | 0 | 0 | 0.91922 | 0.91922 | 0 | 44
3006_B_2 | SPP_WEST | Oklahoma | 40 | Caddo | 15 | 3006 | 2 | Anadarko Plant | 14500 | 1953 | 9999 | O/G Steam | wall |  |  |  |  | Fossil | B | 2025 | NaturalGas |  | 0 | 0 | 0.027567 | 0.027567 | 0 | 0 | 0 | 0 | 0 | 0 | 0 | 0 | 0 | 0 | 0 | 0 | 0 | 0 | 1.9012 | 1.9012 | 0 | 0 | 1.6138 | 1.6138 | 0 | 0 | 1.9297e-09 | 1.9297e-09 | 0 | 0 | 0.0051708 | 0.0051708 | 0 | 0 | 0 | 0 | 0 | 0 | 0 | 0 | 0.40212 | 0 | 0 | 0.0015742 | 0.0015742 | 0 | 0 | 0.095296 | 0.095296 | 0 | 12
3006_B_1 | SPP_WEST | Oklahoma | 40 | Caddo | 15 | 3006 | 1 | Anadarko Plant | 14500 | 1953 | 9999 | O/G Steam | wall |  |  |  |  | Fossil | B | 2025 | NaturalGas |  | 0 | 0 | 0.027567 | 0.027567 | 0 | 0 | 0 | 0 | 0 | 0 | 0 | 0 | 0 | 0 | 0 | 0 | 0 | 0 | 1.9012 | 1.9012 | 0 | 0 | 1.6138 | 1.6138 | 0 | 0 | 1.9297e-09 | 1.9297e-09 | 0 | 0 | 0.0051708 | 0.0051708 | 0 | 0 | 0 | 0 | 0 | 0 | 0 | 0 | 0.40212 | 0 | 0 | 0.0015742 | 0.0015742 | 0 | 0 | 0.095296 | 0.095296 | 0 | 12
3004_G_2 | SPP_WEST | Oklahoma | 40 | Sequoyah | 135 | 3004 | 2 | Tenkiller Ferry | 0 | 1953 | 9999 | Hydro | [5 empty] | Non-Fossil | G | 2025 | Hydro |  | 0 | 0 | 0 | 0 | 0 | 0 | 0 | 0 | 0 | 0 | 0 | 0 | 0 | 0 | 0 | 0 | 10.1644 | 17.1677 | 27.9898 | 55.322 | 0 | 0 | 0 | 0 | 0 | 0 | 0 | 0 | 0 | 0 | 0 | 0 | 0 | 0 | 0 | 0 | 0 | 0 | 0 | 0 | 0.31268 | 0.027037 | 0.045666 | 0.074453 | 0.14716 | 0 | 0 | 0 | 0 | 0 | 21
3004_G_1 | SPP_WEST | Oklahoma | 40 | Sequoyah | 135 | 3004 | 1 | Tenkiller Ferry | 0 | 1953 | 9999 | Hydro | [5 empty] | Non-Fossil | G | 2025 | Hydro |  | 0 | 0 | 0 | 0 | 0 | 0 | 0 | 0 | 0 | 0 | 0 | 0 | 0 | 0 | 0 | 0 | 10.1644 | 17.1677 | 27.9898 | 55.322 | 0 | 0 | 0 | 0 | 0 | 0 | 0 | 0 | 0 | 0 | 0 | 0 | 0 | 0 | 0 | 0 | 0 | 0 | 0 | 0 | 0.31268 | 0.027037 | 0.045666 | 0.074453 | 0.14716 | 0 | 0 | 0 | 0 | 0 | 21
3003_G_4 | SPP_WEST | Oklahoma | 40 | Cherokee | 21 | 3003 | 4 | Fort Gibson | 0 | 1953 | 9999 | Hydro | [5 empty] | Non-Fossil | G | 2025 | Hydro |  | 0 | 0 | 0 | 0 | 0 | 0 | 0 | 0 | 0 | 0 | 0 | 0 | 0 | 0 | 0 | 0 | 6.0502 | 10.2189 | 16.6606 | 32.9297 | 0 | 0 | 0 | 0 | 0 | 0 | 0 | 0 | 0 | 0 | 0 | 0 | 0 | 0 | 0 | 0 | 0 | 0 | 0 | 0 | 0.18612 | 0.016094 | 0.027182 | 0.044317 | 0.087593 | 0 | 0 | 0 | 0 | 0 | 12.5
3003_G_3 | SPP_WEST | Oklahoma | 40 | Cherokee | 21 | 3003 | 3 | Fort Gibson | 0 | 1953 | 9999 | Hydro | [5 empty] | Non-Fossil | G | 2025 | Hydro |  | 0 | 0 | 0 | 0 | 0 | 0 | 0 | 0 | 0 | 0 | 0 | 0 | 0 | 0 | 0 | 0 | 6.2439 | 10.5459 | 17.1938 | 33.9835 | 0 | 0 | 0 | 0 | 0 | 0 | 0 | 0 | 0 | 0 | 0 | 0 | 0 | 0 | 0 | 0 | 0 | 0 | 0 | 0 | 0.19207 | 0.016609 | 0.028052 | 0.045735 | 0.090396 | 0 | 0 | 0 | 0 | 0 | 12.9
3003_G_2 | SPP_WEST | Oklahoma | 40 | Cherokee | 21 | 3003 | 2 | Fort Gibson | 0 | 1953 | 9999 | Hydro | [5 empty] | Non-Fossil | G | 2025 | Hydro |  | 0 | 0 | 0 | 0 | 0 | 0 | 0 | 0 | 0 | 0 | 0 | 0 | 0 | 0 | 0 | 0 | 6.2439 | 10.5459 | 17.1938 | 33.9835 | 0 | 0 | 0 | 0 | 0 | 0 | 0 | 0 | 0 | 0 | 0 | 0 | 0 | 0 | 0 | 0 | 0 | 0 | 0 | 0 | 0.19207 | 0.016609 | 0.028052 | 0.045735 | 0.090396 | 0 | 0 | 0 | 0 | 0 | 12.9
3003_G_1 | SPP_WEST | Oklahoma | 40 | Cherokee | 21 | 3003 | 1 | Fort Gibson | 0 | 1953 | 9999 | Hydro | [5 empty] | Non-Fossil | G | 2025 | Hydro |  | 0 | 0 | 0 | 0 | 0 | 0 | 0 | 0 | 0 | 0 | 0 | 0 | 0 | 0 | 0 | 0 | 6.2439 | 10.5459 | 17.1938 | 33.9835 | 0 | 0 | 0 | 0 | 0 | 0 | 0 | 0 | 0 | 0 | 0 | 0 | 0 | 0 | 0 | 0 | 0 | 0 | 0 | 0 | 0.19207 | 0.016609 | 0.028052 | 0.045735 | 0.090396 | 0 | 0 | 0 | 0 | 0 | 12.9
3000_G_5 | SPP_WEST | Oklahoma | 40 | Payne | 119 | 3000 | 5 | Boomer Lake Station | 10745 | 2004 | 9999 | Combustion Turbine | [5 empty] | Fossil | G | 2025 | Oil |  | 0 | 0 | 0 | 0 | 0 | 0 | 0 | 0 | 0 | 0 | 0 | 0 | 0 | 0 | 0 | 0 | 0 | 0 | 0 | 0 | 0 | 0 | 0 | 0 | 0 | 0 | 0 | 0 | 0 | 0 | 0 | 0 | 0 | 0 | 0 | 0 | 0 | 0 | 0 | 0 | 0.0374 | 0 | 0 | 0 | 0 | 0 | 0 | 0 | 0 | 0 | 2
3000_G_4 | SPP_WEST | Oklahoma | 40 | Payne | 119 | 3000 | 4 | Boomer Lake Station | 10745 | 2004 | 9999 | Combustion Turbine | [5 empty] | Fossil | G | 2025 | Oil |  | 0 | 0 | 0 | 0 | 0 | 0 | 0 | 0 | 0 | 0 | 0 | 0 | 0 | 0 | 0 | 0 | 0 | 0 | 0 | 0 | 0 | 0 | 0 | 0 | 0 | 0 | 0 | 0 | 0 | 0 | 0 | 0 | 0 | 0 | 0 | 0 | 0 | 0 | 0 | 0 | 0.0374 | 0 | 0 | 0 | 0 | 0 | 0 | 0 | 0 | 0 | 2
3000_G_3 | SPP_WEST | Oklahoma | 40 | Payne | 119 | 3000 | 3 | Boomer Lake Station | 10745 | 2004 | 9999 | Combustion Turbine | [5 empty] | Fossil | G | 2025 | Oil |  | 0 | 0 | 0 | 0 | 0 | 0 | 0 | 0 | 0 | 0 | 0 | 0 | 0 | 0 | 0 | 0 | 0 | 0 | 0 | 0 | 0 | 0 | 0 | 0 | 0 | 0 | 0 | 0 | 0 | 0 | 0 | 0 | 0 | 0 | 0 | 0 | 0 | 0 | 0 | 0 | 0.0374 | 0 | 0 | 0 | 0 | 0 | 0 | 0 | 0 | 0 | 2
30_G_5 | MIS_MNWI | Minnesota | 27 | Watonwan | 165 | 30 | 5 | Madelia | 12822 | 1954 | 9999 | Combustion Turbine | [5 empty] | Fossil | G | 2025 | Oil |  | 0 | 0 | 0 | 0 | 0 | 0 | 0 | 0 | 0 | 0 | 0 | 0 | 0 | 0 | 0 | 0 | 0 | 0 | 0 | 0 | 0 | 0 | 0 | 0 | 0 | 0 | 0 | 0 | 0 | 0 | 0 | 0 | 0 | 0 | 0 | 0 | 0 | 0 | 0 | 0 | 0.02057 | 0 | 0 | 0 | 0 | 0 | 0 | 0 | 0 | 0 | 1.1
30_G_4 | MIS_MNWI | Minnesota | 27 | Watonwan | 165 | 30 | 4 | Madelia | 12822 | 1973 | 9999 | Combustion Turbine | [5 empty] | Fossil | G | 2025 | Oil |  | 0 | 0 | 0 | 0 | 0 | 0 | 0 | 0 | 0 | 0 | 0 | 0 | 0 | 0 | 0 | 0 | 0 | 0 | 0 | 0 | 0 | 0 | 0 | 0 | 0 | 0 | 0 | 0 | 0 | 0 | 0 | 0 | 0 | 0 | 0 | 0 | 0 | 0 | 0 | 0 | 0.06919 | 0 | 0 | 0 | 0 | 0 | 0 | 0 | 0 | 0 | 3.7
30_G_3 | MIS_MNWI | Minnesota | 27 | Watonwan | 165 | 30 | 3 | Madelia | 12822 | 1959 | 9999 | Combustion Turbine | [5 empty] | Fossil | G | 2025 | Oil |  | 0 | 0 | 0 | 0 | 0 | 0 | 0 | 0 | 0 | 0 | 0 | 0 | 0 | 0 | 0 | 0 | 0 | 0 | 0 | 0 | 0 | 0 | 0 | 0 | 0 | 0 | 0 | 0 | 0 | 0 | 0 | 0 | 0 | 0 | 0 | 0 | 0 | 0 | 0 | 0 | 0.01683 | 0 | 0 | 0 | 0 | 0 | 0 | 0 | 0 | 0 | 0.9
30_G_2 | MIS_MNWI | Minnesota | 27 | Watonwan | 165 | 30 | 2 | Madelia | 12822 | 1965 | 9999 | Combustion Turbine | [5 empty] | Fossil | G | 2025 | Oil |  | 0 | 0 | 0 | 0 | 0 | 0 | 0 | 0 | 0 | 0 | 0 | 0 | 0 | 0 | 0 | 0 | 0 | 0 | 0 | 0 | 0 | 0 | 0 | 0 | 0 | 0 | 0 | 0 | 0 | 0 | 0 | 0 | 0 | 0 | 0 | 0 | 0 | 0 | 0 | 0 | 0.02805 | 0 | 0 | 0 | 0 | 0 | 0 | 0 | 0 | 0 | 1.5
30_G_1 | MIS_MNWI | Minnesota | 27 | Watonwan | 165 | 30 | 1 | Madelia | 12822 | 2001 | 9999 | Combustion Turbine | [5 empty] | Fossil | G | 2025 | Oil |  | 0 | 0 | 0 | 0 | 0 | 0 | 0 | 0 | 0 | 0 | 0 | 0 | 0 | 0 | 0 | 0 | 0 | 0 | 0 | 0 | 0 | 0 | 0 | 0 | 0 | 0 | 0 | 0 | 0 | 0 | 0 | 0 | 0 | 0 | 0 | 0 | 0 | 0 | 0 | 0 | 0.05797 | 0 | 0 | 0 | 0 | 0 | 0 | 0 | 0 | 0 | 3.1
3_G_A2ST | S_SOU | Alabama | 1 | Mobile | 97 | 3 | A2ST | Barry | 7056 | 2000 | 9999 | Combined Cycle |  |  | SCR | DLNB |  | Fossil | G | 2025 | NaturalGas |  | 2.1411 | 2.9023 | 4.0063 | 9.0497 | 0 | 0 | 0 | 0 | 0 | 0 | 0 | 0 | 0 | 0 | 0 | 0 | 303.4384 | 411.3276 | 567.7847 | 1282.5507 | 125.3377 | 169.9023 | 234.5281 | 529.7681 | 1.4988e-07 | 2.0317e-07 | 2.8044e-07 | 6.3349e-07 | 0.0086556 | 0.011733 | 0.016196 | 0.036585 | 0 | 0 | 0 | 0 | 0 | 0 | 0 | 0 | 5.3285 | 0.64769 | 0.87798 | 1.2119 | 2.7376 | 8.0222 | 10.178 | 14.9308 | 33.131 | 0 | 173 | SCR
3_G_A2C2 | S_SOU | Alabama | 1 | Mobile | 97 | 3 | A2C2 | Barry | 7056 | 2000 | 9999 | Combined Cycle |  |  | SCR | DLNB |  | Fossil | G | 2025 | NaturalGas |  | 1.9059 | 2.5836 | 3.5663 | 8.0558 | 0 | 0 | 0 | 0 | 0 | 0 | 0 | 0 | 0 | 0 | 0 | 0 | 270.1128 | 366.1529 | 505.4268 | 1141.6926 | 111.5723 | 151.2425 | 208.7707 | 471.5855 | 1.3342e-07 | 1.8086e-07 | 2.4964e-07 | 5.6392e-07 | 0.0077049 | 0.010444 | 0.014417 | 0.032567 | 0 | 0 | 0 | 0 | 0 | 0 | 0 | 0 | 4.7433 | 0.57656 | 0.78155 | 1.0788 | 2.4369 | 7.1412 | 9.0602 | 13.291 | 29.4923 | 0 | 154 | SCR
3_G_A2C1 | S_SOU | Alabama | 1 | Mobile | 97 | 3 | A2C1 | Barry | 7056 | 2000 | 9999 | Combined Cycle |  |  | SCR | DLNB |  | Fossil | G | 2025 | NaturalGas |  | 1.9059 | 2.5836 | 3.5663 | 8.0558 | 0 | 0 | 0 | 0 | 0 | 0 | 0 | 0 | 0 | 0 | 0 | 0 | 270.1128 | 366.1529 | 505.4268 | 1141.6926 | 111.5723 | 151.2425 | 208.7707 | 471.5855 | 1.3342e-07 | 1.8086e-07 | 2.4964e-07 | 5.6392e-07 | 0.0077049 | 0.010444 | 0.014417 | 0.032567 | 0 | 0 | 0 | 0 | 0 | 0 | 0 | 0 | 4.7433 | 0.57656 | 0.78155 | 1.0788 | 2.4369 | 7.1412 | 9.0602 | 13.291 | 29.4923 | 0 | 154 | SCR
3_G_A1ST | S_SOU | Alabama | 1 | Mobile | 97 | 3 | A1ST | Barry | 7056 | 2000 | 9999 | Combined Cycle |  |  | SCR | DLNB |  | Fossil | G | 2025 | NaturalGas |  | 2.1411 | 2.9023 | 4.0063 | 9.0497 | 0 | 0 | 0 | 0 | 0 | 0 | 0 | 0 | 0 | 0 | 0 | 0 | 303.4384 | 411.3276 | 567.7847 | 1282.5507 | 125.3377 | 169.9023 | 234.5281 | 529.7681 | 1.4988e-07 | 2.0317e-07 | 2.8044e-07 | 6.3349e-07 | 0.0088267 | 0.011965 | 0.016516 | 0.037308 | 0 | 0 | 0 | 0 | 0 | 0 | 0 | 0 | 5.3285 | 0.64769 | 0.87798 | 1.2119 | 2.7376 | 8.0222 | 10.178 | 14.9308 | 33.131 | 0 | 173 | SCR
3_G_A1CT2 | S_SOU | Alabama | 1 | Mobile | 97 | 3 | A1CT2 | Barry | 7056 | 2000 | 9999 | Combined Cycle |  |  | SCR | DLNB |  | Fossil | G | 2025 | NaturalGas |  | 1.9059 | 2.5836 | 3.5663 | 8.0558 | 0 | 0 | 0 | 0 | 0 | 0 | 0 | 0 | 0 | 0 | 0 | 0 | 270.1128 | 366.1529 | 505.4268 | 1141.6926 | 111.5723 | 151.2425 | 208.7707 | 471.5855 | 1.3345e-07 | 1.809e-07 | 2.4962e-07 | 5.6396e-07 | 0.0078619 | 0.010657 | 0.014711 | 0.03323 | 0 | 0 | 0 | 0 | 0 | 0 | 0 | 0 | 4.7433 | 0.57656 | 0.78155 | 1.0788 | 2.4369 | 7.1412 | 9.0602 | 13.291 | 29.4923 | 0 | 154 | SCR
3_G_A1CT | S_SOU | Alabama | 1 | Mobile | 97 | 3 | A1CT | Barry | 7056 | 2000 | 9999 | Combined Cycle |  |  | SCR | DLNB |  | Fossil | G | 2025 | NaturalGas |  | 1.9059 | 2.5836 | 3.5663 | 8.0558 | 0 | 0 | 0 | 0 | 0 | 0 | 0 | 0 | 0 | 0 | 0 | 0 | 270.1128 | 366.1529 | 505.4268 | 1141.6926 | 111.5723 | 151.2425 | 208.7707 | 471.5855 | 1.3342e-07 | 1.8086e-07 | 2.4964e-07 | 5.6392e-07 | 0.0078573 | 0.010651 | 0.014702 | 0.033211 | 0 | 0 | 0 | 0 | 0 | 0 | 0 | 0 | 4.7433 | 0.57656 | 0.78155 | 1.0788 | 2.4369 | 7.1412 | 9.0602 | 13.291 | 29.4923 | 0 | 154 | SCR
3_B_5 | S_SOU | Alabama | 1 | Mobile | 97 | 3 | 5 | Barry | 10296 | 1971 | 9999 | Coal Steam | tangential | dry | ESPC + Wet Scrubber + SCR + ACI | LNC2 | Wet Scrubber | Fossil | B | 2025 | Coal |  | 9.5369 | 0 | 18.1568 | 27.6937 | 9.5369 | 0 | 18.1568 | 27.6937 | 0 | 0 | 0 | 0 | 0 | 0 | 0 | 0 | 926.2733 | 0 | 1763.4816 | 2689.7549 | 997.8094 | 0 | 1899.6752 | 2897.4846 | 0.0032106 | 0 | 0.0061124 | 0.009323 | 0.36259 | 0 | 0.69032 | 1.0529 | 1.0732 | 0 | 2.0432 | 3.1164 | 0.0047685 | 0 | 0.0090784 | 0.013847 | 32.8175 | 5.9869 | 0 | 11.3982 | 17.3852 | 24.0032 | 0 | 45.6985 | 69.7017 | 0 | 726 | Scrubber / SCR / Mercury Control | Wet Scrubber
3_B_4 | S_SOU | Alabama | 1 | Mobile | 97 | 3 | 4 | Barry | 10060 | 1969 | 9999 | Coal Steam | tangential | dry | ESPC + SNCR + ACI + DSI | LNC2 |  | Fossil | B | 2025 |  | Coal Retirement | 0 | 0 | 0 | 0 | 0 | 0 | 0 | 0 | 0 | 0 | 0 | 0 | 0 | 0 | 0 | 0 | 0 | 0 | 0 | 0 | 0 | 0 | 0 | 0 | 0 | 0 | 0 | 0 | 0 | 0 | 0 | 0 | 0 | 0 | 0 | 0 | 0 | 0 | 0 | 0 | 0 | 0 | 0 | 0 | 0 | 0 | 0 | 0 | 0 | 0 | 362 | SNCR / Mercury Control / DSI
2995_G_5 | SPP_WEST | Oklahoma | 40 | Osage | 113 | 2995 | 5 | Pawhuska | 11107 | 1960 | 9999 | Combustion Turbine | [5 empty] | Fossil | G | 2025 | NaturalGas |  | 0 | 0 | 0.00088127 | 0.00088127 | 0 | 0 | 0 | 0 | 0 | 0 | 0 | 0 | 0 | 0 | 0 | 0 | 0 | 0 | 0.079344 | 0.079344 | 0 | 0 | 0.051589 | 0.051589 | 0 | 0 | 6.1607e-11 | 6.1607e-11 | 0 | 0 | 0.00014329 | 0.00014329 | 0 | 0 | 0 | 0 | 0 | 0 | 0 | 0 | 0.0374 | 0 | 0 | 0.0011931 | 0.0011931 | 0 | 0 | 0.0030464 | 0.0030464 | 0 | 2
2995_G_3 | SPP_WEST | Oklahoma | 40 | Osage | 113 | 2995 | 3 | Pawhuska | 11185 | 1966 | 9999 | Combustion Turbine | [5 empty] | Fossil | G | 2025 | NaturalGas |  | 0 | 0 | 0.0011093 | 0.0011093 | 0 | 0 | 0 | 0 | 0 | 0 | 0 | 0 | 0 | 0 | 0 | 0 | 0 | 0 | 0.099179 | 0.099179 | 0 | 0 | 0.06494 | 0.06494 | 0 | 0 | 7.755e-11 | 7.755e-11 | 0 | 0 | 0.00018037 | 0.00018037 | 0 | 0 | 0 | 0 | 0 | 0 | 0 | 0 | 0.04675 | 0 | 0 | 0.0014914 | 0.0014914 | 0 | 0 | 0.0038347 | 0.0038347 | 0 | 2.5
2995_G_2 | SPP_WEST | Oklahoma | 40 | Osage | 113 | 2995 | 2 | Pawhuska | 11205 | 1954 | 9999 | Combustion Turbine | [5 empty] | Fossil | G | 2025 | NaturalGas |  | 0 | 0 | 0.00053343 | 0.00053343 | 0 | 0 | 0 | 0 | 0 | 0 | 0 | 0 | 0 | 0 | 0 | 0 | 0 | 0 | 0.047606 | 0.047606 | 0 | 0 | 0.031227 | 0.031227 | 0 | 0 | 3.729e-11 | 3.729e-11 | 0 | 0 | 8.6733e-05 | 8.6733e-05 | 0 | 0 | 0 | 0 | 0 | 0 | 0 | 0 | 0.02244 | 0 | 0 | 0.00071587 | 0.00071587 | 0 | 0 | 0.001844 | 0.001844 | 0 | 1.2
2995_G_1 | SPP_WEST | Oklahoma | 40 | Osage | 113 | 2995 | 1 | Pawhuska | 11277 | 1949 | 9999 | Combustion Turbine | [5 empty] | Fossil | G | 2025 | NaturalGas |  | 0 | 0 | 0.00049212 | 0.00049212 | 0 | 0 | 0 | 0 | 0 | 0 | 0 | 0 | 0 | 0 | 0 | 0 | 0 | 0 | 0.043639 | 0.043639 | 0 | 0 | 0.028809 | 0.028809 | 0 | 0 | 3.4403e-11 | 3.4403e-11 | 0 | 0 | 8.0016e-05 | 8.0016e-05 | 0 | 0 | 0 | 0 | 0 | 0 | 0 | 0 | 0.02057 | 0 | 0 | 0.00065621 | 0.00065621 | 0 | 0 | 0.0017012 | 0.0017012 | 0 | 1.1
2991_G_6 | SPP_WEST | Oklahoma | 40 | Greer | 55 | 2991 | 6 | Mangum | 10745 | 1969 | 9999 | Combustion Turbine | [5 empty] | Fossil | G | 2025 | NaturalGas |  | 0 | 0 | 0.0087237 | 0.0087237 | 0 | 0 | 0 | 0 | 0 | 0 | 0 | 0 | 0 | 0 | 0 | 0 | 0 | 0 | 0.81189 | 0.81189 | 0 | 0 | 0.51069 | 0.51069 | 0 | 0 | 6.105e-10 | 6.105e-10 | 0 | 0 | 0.0034575 | 0.0034575 | 0 | 0 | 0 | 0 | 0 | 0 | 0 | 0 | 0.041788 | 0 | 0 | 0.008384 | 0.008384 | 0 | 0 | 0.030157 | 0.030157 | 0 | 1.6
2991_G_5 | SPP_WEST | Oklahoma | 40 | Greer | 55 | 2991 | 5 | Mangum | 10745 | 1963 | 9999 | Combustion Turbine | [5 empty] | Fossil | G | 2025 | NaturalGas |  | 0 | 0 | 0.009269 | 0.009269 | 0 | 0 | 0 | 0 | 0 | 0 | 0 | 0 | 0 | 0 | 0 | 0 | 0 | 0 | 0.86263 | 0.86263 | 0 | 0 | 0.54261 | 0.54261 | 0 | 0 | 6.4866e-10 | 6.4866e-10 | 0 | 0 | 0.0036736 | 0.0036736 | 0 | 0 | 0 | 0 | 0 | 0 | 0 | 0 | 0.0444 | 0 | 0 | 0.008908 | 0.008908 | 0 | 0 | 0.032041 | 0.032041 | 0 | 1.7
2991_G_4 | SPP_WEST | Oklahoma | 40 | Greer | 55 | 2991 | 4 | Mangum | 10745 | 1956 | 9999 | Combustion Turbine | [5 empty] | Fossil | G | 2025 | NaturalGas |  | 0 | 0 | 0.0065428 | 0.0065428 | 0 | 0 | 0 | 0 | 0 | 0 | 0 | 0 | 0 | 0 | 0 | 0 | 0 | 0 | 0.60892 | 0.60892 | 0 | 0 | 0.38302 | 0.38302 | 0 | 0 | 4.5788e-10 | 4.5788e-10 | 0 | 0 | 0.0025931 | 0.0025931 | 0 | 0 | 0 | 0 | 0 | 0 | 0 | 0 | 0.031341 | 0 | 0 | 0.006288 | 0.006288 | 0 | 0 | 0.022617 | 0.022617 | 0 | 1.2
2991_G_1 | SPP_WEST | Oklahoma | 40 | Greer | 55 | 2991 | 1 | Mangum | 10745 | 1946 | 9999 | Combustion Turbine | [5 empty] | Fossil | G | 2025 | NaturalGas |  | 0 | 0 | 0.0049071 | 0.0049071 | 0 | 0 | 0 | 0 | 0 | 0 | 0 | 0 | 0 | 0 | 0 | 0 | 0 | 0 | 0.45669 | 0.45669 | 0 | 0 | 0.28726 | 0.28726 | 0 | 0 | 3.4341e-10 | 3.4341e-10 | 0 | 0 | 0.0019448 | 0.0019448 | 0 | 0 | 0 | 0 | 0 | 0 | 0 | 0 | 0.023506 | 0 | 0 | 0.004716 | 0.004716 | 0 | 0 | 0.016963 | 0.016963 | 0 | 0.9
299_B_2 | WECC_UT | Utah | 49 | Beaver | 1 | 299 | 2 | Blundell | 9771 | 2007 | 9999 | Geothermal | [5 empty] | Non-Fossil | B | 2025 | Geothermal |  | 0.20198 | 0.26358 | 0.3145 | 0.78006 | 0 | 0 | 0 | 0 | 0 | 0 | 0 | 0 | 0 | 0 | 0 | 0 | 20.6712 | 26.9756 | 32.1872 | 79.8341 | 0 | 0 | 0 | 0 | 0.00036865 | 0.00048108 | 0.00057403 | 0.0014238 | 0 | 0 | 0 | 0 | 0 | 0 | 0 | 0 | 0 | 0 | 0 | 0 | 1.1273 | 0.11348 | 0.1481 | 0.17671 | 0.43829 | 0 | 0 | 0 | 0 | 0 | 11
299_B_1 | WECC_UT | Utah | 49 | Beaver | 1 | 299 | 1 | Blundell | 9771 | 1984 | 9999 | Geothermal | [5 empty] | Non-Fossil | B | 2025 | Geothermal |  | 0.42232 | 0.55112 | 0.65759 | 1.631 | 0 | 0 | 0 | 0 | 0 | 0 | 0 | 0 | 0 | 0 | 0 | 0 | 43.2216 | 56.4036 | 67.3006 | 166.9258 | 0 | 0 | 0 | 0 | 0.00077082 | 0.0010059 | 0.0012002 | 0.002977 | 0 | 0 | 0 | 0 | 0 | 0 | 0 | 0 | 0 | 0 | 0 | 0 | 3.0302 | 0.23729 | 0.30966 | 0.36948 | 0.91642 | 0 | 0 | 0 | 0 | 0 | 23
2987_G_3 | SPP_WEST | Oklahoma | 40 | Muskogee | 101 | 2987 | 3 | Webbers Falls | 0 | 1973 | 9999 | Hydro | [5 empty] | Non-Fossil | G | 2025 | Hydro |  | 0 | 0 | 0 | 0 | 0 | 0 | 0 | 0 | 0 | 0 | 0 | 0 | 0 | 0 | 0 | 0 | 12.1005 | 20.4377 | 33.3212 | 65.8595 | 0 | 0 | 0 | 0 | 0 | 0 | 0 | 0 | 0 | 0 | 0 | 0 | 0 | 0 | 0 | 0 | 0 | 0 | 0 | 0 | 0.37224 | 0.032187 | 0.054364 | 0.088634 | 0.17519 | 0 | 0 | 0 | 0 | 0 | 25
2987_G_2 | SPP_WEST | Oklahoma | 40 | Muskogee | 101 | 2987 | 2 | Webbers Falls | 0 | 1973 | 9999 | Hydro | [5 empty] | Non-Fossil | G | 2025 | Hydro |  | 0 | 0 | 0 | 0 | 0 | 0 | 0 | 0 | 0 | 0 | 0 | 0 | 0 | 0 | 0 | 0 | 12.1005 | 20.4377 | 33.3212 | 65.8595 | 0 | 0 | 0 | 0 | 0 | 0 | 0 | 0 | 0 | 0 | 0 | 0 | 0 | 0 | 0 | 0 | 0 | 0 | 0 | 0 | 0.37224 | 0.032187 | 0.054364 | 0.088634 | 0.17519 | 0 | 0 | 0 | 0 | 0 | 25
2987_G_1 | SPP_WEST | Oklahoma | 40 | Muskogee | 101 | 2987 | 1 | Webbers Falls | 0 | 1973 | 9999 | Hydro | [5 empty] | Non-Fossil | G | 2025 | Hydro |  | 0 | 0 | 0 | 0 | 0 | 0 | 0 | 0 | 0 | 0 | 0 | 0 | 0 | 0 | 0 | 0 | 12.1005 | 20.4377 | 33.3212 | 65.8595 | 0 | 0 | 0 | 0 | 0 | 0 | 0 | 0 | 0 | 0 | 0 | 0 | 0 | 0 | 0 | 0 | 0 | 0 | 0 | 0 | 0.37224 | 0.032187 | 0.054364 | 0.088634 | 0.17519 | 0 | 0 | 0 | 0 | 0 | 25
2986_G_IC2 | SPP_WEST | Oklahoma | 40 | Kingfisher | 73 | 2986 | IC2 | Kingfisher | 11630 | 1954 | 9999 | Combustion Turbine | [5 empty] | Fossil | G | 2025 | NaturalGas |  | 0 | 0 | 0.00027683 | 0.00027683 | 0 | 0 | 0 | 0 | 0 | 0 | 0 | 0 | 0 | 0 | 0 | 0 | 0 | 0 | 0.023803 | 0.023803 | 0 | 0 | 0.016206 | 0.016206 | 0 | 0 | 1.9363e-11 | 1.9363e-11 | 0 | 0 | 0.00010972 | 0.00010972 | 0 | 0 | 0 | 0 | 0 | 0 | 0 | 0 | 0.01122 | 0 | 0 | 0.00035793 | 0.00035793 | 0 | 0 | 0.00095696 | 0.00095696 | 0 | 0.6
2986_G_IC1 | SPP_WEST | Oklahoma | 40 | Kingfisher | 73 | 2986 | IC1 | Kingfisher | 11628 | 1954 | 9999 | Combustion Turbine | [5 empty] | Fossil | G | 2025 | NaturalGas |  | 0 | 0 | 0.0004613 | 0.0004613 | 0 | 0 | 0 | 0 | 0 | 0 | 0 | 0 | 0 | 0 | 0 | 0 | 0 | 0 | 0.039672 | 0.039672 | 0 | 0 | 0.027005 | 0.027005 | 0 | 0 | 3.2267e-11 | 3.2267e-11 | 0 | 0 | 0.00018283 | 0.00018283 | 0 | 0 | 0 | 0 | 0 | 0 | 0 | 0 | 0.0187 | 0 | 0 | 0.00059656 | 0.00059656 | 0 | 0 | 0.0015947 | 0.0015947 | 0 | 1
2986_G_5 | SPP_WEST | Oklahoma | 40 | Kingfisher | 73 | 2986 | 5 | Kingfisher | 11673 | 1970 | 9999 | Combustion Turbine | [5 empty] | Fossil | G | 2025 | NaturalGas |  | 0 | 0 | 0.0013893 | 0.0013893 | 0 | 0 | 0 | 0 | 0 | 0 | 0 | 0 | 0 | 0 | 0 | 0 | 0 | 0 | 0.11902 | 0.11902 | 0 | 0 | 0.081328 | 0.081328 | 0 | 0 | 9.7175e-11 | 9.7175e-11 | 0 | 0 | 0.00055061 | 0.00055061 | 0 | 0 | 0 | 0 | 0 | 0 | 0 | 0 | 0.0561 | 0 | 0 | 0.0017897 | 0.0017897 | 0 | 0 | 0.0048025 | 0.0048025 | 0 | 3
2986_G_4 | SPP_WEST | Oklahoma | 40 | Kingfisher | 73 | 2986 | 4 | Kingfisher | 11653 | 1959 | 9999 | Combustion Turbine | [5 empty] | Fossil | G | 2025 | NaturalGas |  | 0 | 0 | 0.00055475 | 0.00055475 | 0 | 0 | 0 | 0 | 0 | 0 | 0 | 0 | 0 | 0 | 0 | 0 | 0 | 0 | 0.047606 | 0.047606 | 0 | 0 | 0.032475 | 0.032475 | 0 | 0 | 3.8803e-11 | 3.8803e-11 | 0 | 0 | 0.00021987 | 0.00021987 | 0 | 0 | 0 | 0 | 0 | 0 | 0 | 0 | 0.02244 | 0 | 0 | 0.00071587 | 0.00071587 | 0 | 0 | 0.0019177 | 0.0019177 | 0 | 1.2
2986_G_3 | SPP_WEST | Oklahoma | 40 | Kingfisher | 73 | 2986 | 3 | Kingfisher | 11649 | 1965 | 9999 | Combustion Turbine | [5 empty] | Fossil | G | 2025 | NaturalGas |  | 0 | 0 | 0.0013402 | 0.0013402 | 0 | 0 | 0 | 0 | 0 | 0 | 0 | 0 | 0 | 0 | 0 | 0 | 0 | 0 | 0.11505 | 0.11505 | 0 | 0 | 0.078455 | 0.078455 | 0 | 0 | 9.3742e-11 | 9.3742e-11 | 0 | 0 | 0.00053116 | 0.00053116 | 0 | 0 | 0 | 0 | 0 | 0 | 0 | 0 | 0.05423 | 0 | 0 | 0.00173 | 0.00173 | 0 | 0 | 0.0046328 | 0.0046328 | 0 | 2.9
2985_G_4 | SPP_WEST | Oklahoma | 40 | Sequoyah | 135 | 2985 | 4 | Robert S Kerr | 0 | 1971 | 9999 | Hydro | [5 empty] | Non-Fossil | G | 2025 | Hydro |  | 0 | 0 | 0 | 0 | 0 | 0 | 0 | 0 | 0 | 0 | 0 | 0 | 0 | 0 | 0 | 0 | 9.6804 | 16.3502 | 26.657 | 52.6876 | 0 | 0 | 0 | 0 | 0 | 0 | 0 | 0 | 0 | 0 | 0 | 0 | 0 | 0 | 0 | 0 | 0 | 0 | 0 | 0 | 0.29779 | 0.02575 | 0.043492 | 0.070908 | 0.14015 | 0 | 0 | 0 | 0 | 0 | 20
2985_G_3 | SPP_WEST | Oklahoma | 40 | Sequoyah | 135 | 2985 | 3 | Robert S Kerr | 0 | 1971 | 9999 | Hydro | [5 empty] | Non-Fossil | G | 2025 | Hydro |  | 0 | 0 | 0 | 0 | 0 | 0 | 0 | 0 | 0 | 0 | 0 | 0 | 0 | 0 | 0 | 0 | 15.295 | 25.8333 | 42.118 | 83.2464 | 0 | 0 | 0 | 0 | 0 | 0 | 0 | 0 | 0 | 0 | 0 | 0 | 0 | 0 | 0 | 0 | 0 | 0 | 0 | 0 | 0.47051 | 0.040685 | 0.068717 | 0.11203 | 0.22144 | 0 | 0 | 0 | 0 | 0 | 31.6
2985_G_2 | SPP_WEST | Oklahoma | 40 | Sequoyah | 135 | 2985 | 2 | Robert S Kerr | 0 | 1971 | 9999 | Hydro | [5 empty] | Non-Fossil | G | 2025 | Hydro |  | 0 | 0 | 0 | 0 | 0 | 0 | 0 | 0 | 0 | 0 | 0 | 0 | 0 | 0 | 0 | 0 | 31.7517 | 53.6286 | 87.4349 | 172.8153 | 0 | 0 | 0 | 0 | 0 | 0 | 0 | 0 | 0 | 0 | 0 | 0 | 0 | 0 | 0 | 0 | 0 | 0 | 0 | 0 | 0.97675 | 0.08446 | 0.14265 | 0.23258 | 0.45969 | 0 | 0 | 0 | 0 | 0 | 65.6
2985_G_1 | SPP_WEST | Oklahoma | 40 | Sequoyah | 135 | 2985 | 1 | Robert S Kerr | 0 | 1971 | 9999 | Hydro | [5 empty] | Non-Fossil | G | 2025 | Hydro |  | 0 | 0 | 0 | 0 | 0 | 0 | 0 | 0 | 0 | 0 | 0 | 0 | 0 | 0 | 0 | 0 | 31.7517 | 53.6286 | 87.4349 | 172.8153 | 0 | 0 | 0 | 0 | 0 | 0 | 0 | 0 | 0 | 0 | 0 | 0 | 0 | 0 | 0 | 0 | 0 | 0 | 0 | 0 | 0.97675 | 0.08446 | 0.14265 | 0.23258 | 0.45969 | 0 | 0 | 0 | 0 | 0 | 65.6
2984_G_2 | SPP_WEST | Oklahoma | 40 | Tulsa | 143 | 2984 | 2 | Keystone Dam | 0 | 1968 | 9999 | Hydro | [5 empty] | Non-Fossil | G | 2025 | Hydro |  | 0 | 0 | 0 | 0 | 0 | 0 | 0 | 0 | 0 | 0 | 0 | 0 | 0 | 0 | 0 | 0 | 19.3608 | 32.7004 | 53.314 | 105.3752 | 0 | 0 | 0 | 0 | 0 | 0 | 0 | 0 | 0 | 0 | 0 | 0 | 0 | 0 | 0 | 0 | 0 | 0 | 0 | 0 | 0.59558 | 0.0515 | 0.086983 | 0.14182 | 0.2803 | 0 | 0 | 0 | 0 | 0 | 40
2984_G_1 | SPP_WEST | Oklahoma | 40 | Tulsa | 143 | 2984 | 1 | Keystone Dam | 0 | 1968 | 9999 | Hydro | [5 empty] | Non-Fossil | G | 2025 | Hydro |  | 0 | 0 | 0 | 0 | 0 | 0 | 0 | 0 | 0 | 0 | 0 | 0 | 0 | 0 | 0 | 0 | 19.3608 | 32.7004 | 53.314 | 105.3752 | 0 | 0 | 0 | 0 | 0 | 0 | 0 | 0 | 0 | 0 | 0 | 0 | 0 | 0 | 0 | 0 | 0 | 0 | 0 | 0 | 0.59558 | 0.0515 | 0.086983 | 0.14182 | 0.2803 | 0 | 0 | 0 | 0 | 0 | 40
2982_G_6 | SPP_WEST | Oklahoma | 40 | Mayes | 97 | 2982 | 6 | Salina | 0 | 1971 | 9999 | Pumped Storage | [5 empty] | Non-Fossil | G | 2025 | Pumps |  | 0 | 0 | 0 | 0 | 0 | 0 | 0 | 0 | 0 | 0 | 0 | 0 | 0 | 0 | 0 | 0 | 0.71636 | 0 | 2.2374 | 2.9538 | 0 | 0 | 0 | 0 | 0 | 0 | 0 | 0 | 0 | 0 | 0 | 0 | 0 | 0 | 0 | 0 | 0 | 0 | 0 | 0 | 0.74265 | 0.0072869 | 0 | 0.022759 | 0.030046 | 0 | 0 | 0 | 0 | 0 | 43
2982_G_5 | SPP_WEST | Oklahoma | 40 | Mayes | 97 | 2982 | 5 | Salina | 0 | 1971 | 9999 | Pumped Storage | [5 empty] | Non-Fossil | G | 2025 | Pumps |  | 0 | 0 | 0 | 0 | 0 | 0 | 0 | 0 | 0 | 0 | 0 | 0 | 0 | 0 | 0 | 0 | 0.71636 | 0 | 2.2374 | 2.9538 | 0 | 0 | 0 | 0 | 0 | 0 | 0 | 0 | 0 | 0 | 0 | 0 | 0 | 0 | 0 | 0 | 0 | 0 | 0 | 0 | 0.74265 | 0.0072869 | 0 | 0.022759 | 0.030046 | 0 | 0 | 0 | 0 | 0 | 43
2982_G_4 | SPP_WEST | Oklahoma | 40 | Mayes | 97 | 2982 | 4 | Salina | 0 | 1971 | 9999 | Pumped Storage | [5 empty] | Non-Fossil | G | 2025 | Pumps |  | 0 | 0 | 0 | 0 | 0 | 0 | 0 | 0 | 0 | 0 | 0 | 0 | 0 | 0 | 0 | 0 | 0.71636 | 0 | 2.2374 | 2.9538 | 0 | 0 | 0 | 0 | 0 | 0 | 0 | 0 | 0 | 0 | 0 | 0 | 0 | 0 | 0 | 0 | 0 | 0 | 0 | 0 | 0.74265 | 0.0072869 | 0 | 0.022759 | 0.030046 | 0 | 0 | 0 | 0 | 0 | 43
2982_G_3 | SPP_WEST | Oklahoma | 40 | Mayes | 97 | 2982 | 3 | Salina | 0 | 1968 | 9999 | Pumped Storage | [5 empty] | Non-Fossil | G | 2025 | Pumps |  | 0 | 0 | 0 | 0 | 0 | 0 | 0 | 0 | 0 | 0 | 0 | 0 | 0 | 0 | 0 | 0 | 0.71636 | 0 | 2.2374 | 2.9538 | 0 | 0 | 0 | 0 | 0 | 0 | 0 | 0 | 0 | 0 | 0 | 0 | 0 | 0 | 0 | 0 | 0 | 0 | 0 | 0 | 0.74265 | 0.0072869 | 0 | 0.022759 | 0.030046 | 0 | 0 | 0 | 0 | 0 | 43
2982_G_2 | SPP_WEST | Oklahoma | 40 | Mayes | 97 | 2982 | 2 | Salina | 0 | 1968 | 9999 | Pumped Storage | [5 empty] | Non-Fossil | G | 2025 | Pumps |  | 0 | 0 | 0 | 0 | 0 | 0 | 0 | 0 | 0 | 0 | 0 | 0 | 0 | 0 | 0 | 0 | 0.71636 | 0 | 2.2374 | 2.9538 | 0 | 0 | 0 | 0 | 0 | 0 | 0 | 0 | 0 | 0 | 0 | 0 | 0 | 0 | 0 | 0 | 0 | 0 | 0 | 0 | 0.74265 | 0.0072869 | 0 | 0.022759 | 0.030046 | 0 | 0 | 0 | 0 | 0 | 43
2982_G_1 | SPP_WEST | Oklahoma | 40 | Mayes | 97 | 2982 | 1 | Salina | 0 | 1968 | 9999 | Pumped Storage | [5 empty] | Non-Fossil | G | 2025 | Pumps |  | 0 | 0 | 0 | 0 | 0 | 0 | 0 | 0 | 0 | 0 | 0 | 0 | 0 | 0 | 0 | 0 | 0.71636 | 0 | 2.2374 | 2.9538 | 0 | 0 | 0 | 0 | 0 | 0 | 0 | 0 | 0 | 0 | 0 | 0 | 0 | 0 | 0 | 0 | 0 | 0 | 0 | 0 | 0.74265 | 0.0072869 | 0 | 0.022759 | 0.030046 | 0 | 0 | 0 | 0 | 0 | 43
2981_G_6 | SPP_WEST | Oklahoma | 40 | Mayes | 97 | 2981 | 6 | Pensacola | 0 | 1946 | 9999 | Hydro | [5 empty] | Non-Fossil | G | 2025 | Hydro |  | 0 | 0 | 0 | 0 | 0 | 0 | 0 | 0 | 0 | 0 | 0 | 0 | 0 | 0 | 0 | 0 | 10.1644 | 17.1677 | 27.9898 | 55.322 | 0 | 0 | 0 | 0 | 0 | 0 | 0 | 0 | 0 | 0 | 0 | 0 | 0 | 0 | 0 | 0 | 0 | 0 | 0 | 0 | 0.31268 | 0.027037 | 0.045666 | 0.074453 | 0.14716 | 0 | 0 | 0 | 0 | 0 | 21
2981_G_5 | SPP_WEST | Oklahoma | 40 | Mayes | 97 | 2981 | 5 | Pensacola | 0 | 1946 | 9999 | Hydro | [5 empty] | Non-Fossil | G | 2025 | Hydro |  | 0 | 0 | 0 | 0 | 0 | 0 | 0 | 0 | 0 | 0 | 0 | 0 | 0 | 0 | 0 | 0 | 10.1644 | 17.1677 | 27.9898 | 55.322 | 0 | 0 | 0 | 0 | 0 | 0 | 0 | 0 | 0 | 0 | 0 | 0 | 0 | 0 | 0 | 0 | 0 | 0 | 0 | 0 | 0.31268 | 0.027037 | 0.045666 | 0.074453 | 0.14716 | 0 | 0 | 0 | 0 | 0 | 21
2981_G_4 | SPP_WEST | Oklahoma | 40 | Mayes | 97 | 2981 | 4 | Pensacola | 0 | 1940 | 9999 | Hydro | [5 empty] | Non-Fossil | G | 2025 | Hydro |  | 0 | 0 | 0 | 0 | 0 | 0 | 0 | 0 | 0 | 0 | 0 | 0 | 0 | 0 | 0 | 0 | 10.1644 | 17.1677 | 27.9898 | 55.322 | 0 | 0 | 0 | 0 | 0 | 0 | 0 | 0 | 0 | 0 | 0 | 0 | 0 | 0 | 0 | 0 | 0 | 0 | 0 | 0 | 0.31268 | 0.027037 | 0.045666 | 0.074453 | 0.14716 | 0 | 0 | 0 | 0 | 0 | 21
2981_G_3 | SPP_WEST | Oklahoma | 40 | Mayes | 97 | 2981 | 3 | Pensacola | 0 | 1940 | 9999 | Hydro | [5 empty] | Non-Fossil | G | 2025 | Hydro |  | 0 | 0 | 0 | 0 | 0 | 0 | 0 | 0 | 0 | 0 | 0 | 0 | 0 | 0 | 0 | 0 | 10.1644 | 17.1677 | 27.9898 | 55.322 | 0 | 0 | 0 | 0 | 0 | 0 | 0 | 0 | 0 | 0 | 0 | 0 | 0 | 0 | 0 | 0 | 0 | 0 | 0 | 0 | 0.31268 | 0.027037 | 0.045666 | 0.074453 | 0.14716 | 0 | 0 | 0 | 0 | 0 | 21
2981_G_2 | SPP_WEST | Oklahoma | 40 | Mayes | 97 | 2981 | 2 | Pensacola | 0 | 1940 | 9999 | Hydro | [5 empty] | Non-Fossil | G | 2025 | Hydro |  | 0 | 0 | 0 | 0 | 0 | 0 | 0 | 0 | 0 | 0 | 0 | 0 | 0 | 0 | 0 | 0 | 10.1644 | 17.1677 | 27.9898 | 55.322 | 0 | 0 | 0 | 0 | 0 | 0 | 0 | 0 | 0 | 0 | 0 | 0 | 0 | 0 | 0 | 0 | 0 | 0 | 0 | 0 | 0.31268 | 0.027037 | 0.045666 | 0.074453 | 0.14716 | 0 | 0 | 0 | 0 | 0 | 21
2981_G_1 | SPP_WEST | Oklahoma | 40 | Mayes | 97 | 2981 | 1 | Pensacola | 0 | 1940 | 9999 | Hydro | [5 empty] | Non-Fossil | G | 2025 | Hydro |  | 0 | 0 | 0 | 0 | 0 | 0 | 0 | 0 | 0 | 0 | 0 | 0 | 0 | 0 | 0 | 0 | 10.1644 | 17.1677 | 27.9898 | 55.322 | 0 | 0 | 0 | 0 | 0 | 0 | 0 | 0 | 0 | 0 | 0 | 0 | 0 | 0 | 0 | 0 | 0 | 0 | 0 | 0 | 0.31268 | 0.027037 | 0.045666 | 0.074453 | 0.14716 | 0 | 0 | 0 | 0 | 0 | 21
2980_G_4 | SPP_WEST | Oklahoma | 40 | Mayes | 97 | 2980 | 4 | Markham | 0 | 1964 | 9999 | Hydro | [5 empty] | Non-Fossil | G | 2025 | Hydro |  | 0 | 0 | 0 | 0 | 0 | 0 | 0 | 0 | 0 | 0 | 0 | 0 | 0 | 0 | 0 | 0 | 15.4886 | 26.1603 | 42.6512 | 84.3001 | 0 | 0 | 0 | 0 | 0 | 0 | 0 | 0 | 0 | 0 | 0 | 0 | 0 | 0 | 0 | 0 | 0 | 0 | 0 | 0 | 0.47646 | 0.0412 | 0.069586 | 0.11345 | 0.22424 | 0 | 0 | 0 | 0 | 0 | 32
2980_G_3 | SPP_WEST | Oklahoma | 40 | Mayes | 97 | 2980 | 3 | Markham | 0 | 1964 | 9999 | Hydro | [5 empty] | Non-Fossil | G | 2025 | Hydro |  | 0 | 0 | 0 | 0 | 0 | 0 | 0 | 0 | 0 | 0 | 0 | 0 | 0 | 0 | 0 | 0 | 15.4886 | 26.1603 | 42.6512 | 84.3001 | 0 | 0 | 0 | 0 | 0 | 0 | 0 | 0 | 0 | 0 | 0 | 0 | 0 | 0 | 0 | 0 | 0 | 0 | 0 | 0 | 0.47646 | 0.0412 | 0.069586 | 0.11345 | 0.22424 | 0 | 0 | 0 | 0 | 0 | 32
2980_G_2 | SPP_WEST | Oklahoma | 40 | Mayes | 97 | 2980 | 2 | Markham | 0 | 1964 | 9999 | Hydro | [5 empty] | Non-Fossil | G | 2025 | Hydro |  | 0 | 0 | 0 | 0 | 0 | 0 | 0 | 0 | 0 | 0 | 0 | 0 | 0 | 0 | 0 | 0 | 15.4886 | 26.1603 | 42.6512 | 84.3001 | 0 | 0 | 0 | 0 | 0 | 0 | 0 | 0 | 0 | 0 | 0 | 0 | 0 | 0 | 0 | 0 | 0 | 0 | 0 | 0 | 0.47646 | 0.0412 | 0.069586 | 0.11345 | 0.22424 | 0 | 0 | 0 | 0 | 0 | 32
2980_G_1 | SPP_WEST | Oklahoma | 40 | Mayes | 97 | 2980 | 1 | Markham | 0 | 1964 | 9999 | Hydro | [5 empty] | Non-Fossil | G | 2025 | Hydro |  | 0 | 0 | 0 | 0 | 0 | 0 | 0 | 0 | 0 | 0 | 0 | 0 | 0 | 0 | 0 | 0 | 15.4886 | 26.1603 | 42.6512 | 84.3001 | 0 | 0 | 0 | 0 | 0 | 0 | 0 | 0 | 0 | 0 | 0 | 0 | 0 | 0 | 0 | 0 | 0 | 0 | 0 | 0 | 0.47646 | 0.0412 | 0.069586 | 0.11345 | 0.22424 | 0 | 0 | 0 | 0 | 0 | 32
298_B_LIM2 | ERC_REST | Texas | 48 | Limestone | 293 | 298 | LIM2 | Limestone | 10301 | 1986 | 9999 | Coal Steam | tangential | dry | ESPC + Wet Scrubber + SNCR + ACI | OFA | Wet Scrubber | Fossil | B | 2025 | Coal |  | 15.0198 | 20.3602 | 27.9211 | 63.3012 | 0 | 0 | 0 | 0 | 0 | 0 | 0 | 0 | 15.0198 | 20.3602 | 27.9211 | 63.3012 | 1458.0955 | 1976.5295 | 2710.522 | 6145.147 | 1627.9746 | 2184.7667 | 2996.0889 | 6808.8302 | 0.022702 | 0.014917 | 0.020456 | 0.058075 | 1.363 | 1.8476 | 2.5337 | 5.7442 | 4.2607 | 3.0535 | 4.1875 | 11.5016 | 0.0075099 | 0.01018 | 0.013961 | 0.031651 | 48.4089 | 9.2715 | 12.568 | 17.2351 | 39.0746 | 27.4226 | 37.1729 | 50.9772 | 115.5727 | 0 | 858 | Scrubber / SNCR / Mercury Control | Wet Scrubber
298_B_LIM1 | ERC_REST | Texas | 48 | Limestone | 293 | 298 | LIM1 | Limestone | 10342 | 1985 | 9999 | Coal Steam | tangential | dry | ESPC + Wet Scrubber + SNCR + ACI | LNC3 | Wet Scrubber | Fossil | B | 2025 | Coal |  | 14.6051 | 19.798 | 27.1501 | 61.5532 | 0 | 0 | 0 | 0 | 0 | 0 | 0 | 0 | 14.6051 | 19.798 | 27.1501 | 61.5532 | 1412.2114 | 1914.331 | 2625.2258 | 5951.7683 | 1583.0204 | 2124.4375 | 2913.3562 | 6620.814 | 0.022075 | 0.014505 | 0.019891 | 0.056471 | 1.2083 | 1.6379 | 2.2461 | 5.0922 | 4.143 | 2.9692 | 4.0718 | 11.184 | 0.0073025 | 0.009899 | 0.013575 | 0.030777 | 46.8856 | 8.9797 | 12.1725 | 16.6928 | 37.845 | 26.6654 | 36.1464 | 49.5695 | 112.3813 | 0 | 831 | Scrubber / SNCR / Mercury Control | Wet Scrubber
2975_G_9 | SPP_WEST | Oklahoma | 40 | Payne | 119 | 2975 | 9 | Cushing | 12450 | 1965 | 9999 | Combustion Turbine | [5 empty] | Fossil | G | 2025 | NaturalGas |  | 0 | 0 | 0.0013336 | 0.0013336 | 0 | 0 | 0 | 0 | 0 | 0 | 0 | 0 | 0 | 0 | 0 | 0 | 0 | 0 | 0.10711 | 0.10711 | 0 | 0 | 0.078067 | 0.078067 | 0 | 0 | 9.3342e-11 | 9.3342e-11 | 0 | 0 | 0.00021685 | 0.00021685 | 0 | 0 | 0 | 0 | 0 | 0 | 0 | 0 | 0.05049 | 0 | 0 | 0.0016107 | 0.0016107 | 0 | 0 | 0.0046099 | 0.0046099 | 0 | 2.7
2975_G_8 | SPP_WEST | Oklahoma | 40 | Payne | 119 | 2975 | 8 | Cushing | 12462 | 1956 | 9999 | Combustion Turbine | [5 empty] | Fossil | G | 2025 | NaturalGas |  | 0 | 0 | 0.00093934 | 0.00093934 | 0 | 0 | 0 | 0 | 0 | 0 | 0 | 0 | 0 | 0 | 0 | 0 | 0 | 0 | 0.075376 | 0.075376 | 0 | 0 | 0.054989 | 0.054989 | 0 | 0 | 6.5748e-11 | 6.5748e-11 | 0 | 0 | 0.00015275 | 0.00015275 | 0 | 0 | 0 | 0 | 0 | 0 | 0 | 0 | 0.03553 | 0 | 0 | 0.0011335 | 0.0011335 | 0 | 0 | 0.0032471 | 0.0032471 | 0 | 1.9
2975_G_7 | SPP_WEST | Oklahoma | 40 | Payne | 119 | 2975 | 7 | Cushing | 12462 | 1956 | 9999 | Combustion Turbine | [5 empty] | Fossil | G | 2025 | NaturalGas |  | 0 | 0 | 0.00093934 | 0.00093934 | 0 | 0 | 0 | 0 | 0 | 0 | 0 | 0 | 0 | 0 | 0 | 0 | 0 | 0 | 0.075376 | 0.075376 | 0 | 0 | 0.054989 | 0.054989 | 0 | 0 | 6.5748e-11 | 6.5748e-11 | 0 | 0 | 0.00015275 | 0.00015275 | 0 | 0 | 0 | 0 | 0 | 0 | 0 | 0 | 0.03553 | 0 | 0 | 0.0011335 | 0.0011335 | 0 | 0 | 0.0032471 | 0.0032471 | 0 | 1.9
2975_G_6 | SPP_WEST | Oklahoma | 40 | Payne | 119 | 2975 | 6 | Cushing | 12425 | 1939 | 9999 | Combustion Turbine | [5 empty] | Fossil | G | 2025 | NaturalGas |  | 0 | 0 | 0.00029575 | 0.00029575 | 0 | 0 | 0 | 0 | 0 | 0 | 0 | 0 | 0 | 0 | 0 | 0 | 0 | 0 | 0.023803 | 0.023803 | 0 | 0 | 0.017313 | 0.017313 | 0 | 0 | 2.0701e-11 | 2.0701e-11 | 0 | 0 | 4.8092e-05 | 4.8092e-05 | 0 | 0 | 0 | 0 | 0 | 0 | 0 | 0 | 0.01122 | 0 | 0 | 0.00035793 | 0.00035793 | 0 | 0 | 0.0010224 | 0.0010224 | 0 | 0.6
2975_G_5 | SPP_WEST | Oklahoma | 40 | Payne | 119 | 2975 | 5 | Cushing | 12434 | 1936 | 9999 | Combustion Turbine | [5 empty] | Fossil | G | 2025 | NaturalGas |  | 0 | 0 | 0.00019731 | 0.00019731 | 0 | 0 | 0 | 0 | 0 | 0 | 0 | 0 | 0 | 0 | 0 | 0 | 0 | 0 | 0.015869 | 0.015869 | 0 | 0 | 0.011551 | 0.011551 | 0 | 0 | 1.3811e-11 | 1.3811e-11 | 0 | 0 | 3.2085e-05 | 3.2085e-05 | 0 | 0 | 0 | 0 | 0 | 0 | 0 | 0 | 0.00748 | 0 | 0 | 0.00023862 | 0.00023862 | 0 | 0 | 0.00068207 | 0.00068207 | 0 | 0.4
2975_G_4 | SPP_WEST | Oklahoma | 40 | Payne | 119 | 2975 | 4 | Cushing | 12434 | 1936 | 9999 | Combustion Turbine | [5 empty] | Fossil | G | 2025 | NaturalGas |  | 0 | 0 | 0.00019731 | 0.00019731 | 0 | 0 | 0 | 0 | 0 | 0 | 0 | 0 | 0 | 0 | 0 | 0 | 0 | 0 | 0.015869 | 0.015869 | 0 | 0 | 0.011551 | 0.011551 | 0 | 0 | 1.3811e-11 | 1.3811e-11 | 0 | 0 | 3.2085e-05 | 3.2085e-05 | 0 | 0 | 0 | 0 | 0 | 0 | 0 | 0 | 0.00748 | 0 | 0 | 0.00023862 | 0.00023862 | 0 | 0 | 0.00068207 | 0.00068207 | 0 | 0.4
2975_G_3 | SPP_WEST | Oklahoma | 40 | Payne | 119 | 2975 | 3 | Cushing | 12434 | 1936 | 9999 | Combustion Turbine | [5 empty] | Fossil | G | 2025 | NaturalGas |  | 0 | 0 | 0.00019731 | 0.00019731 | 0 | 0 | 0 | 0 | 0 | 0 | 0 | 0 | 0 | 0 | 0 | 0 | 0 | 0 | 0.015869 | 0.015869 | 0 | 0 | 0.011551 | 0.011551 | 0 | 0 | 1.3811e-11 | 1.3811e-11 | 0 | 0 | 3.2085e-05 | 3.2085e-05 | 0 | 0 | 0 | 0 | 0 | 0 | 0 | 0 | 0.00748 | 0 | 0 | 0.00023862 | 0.00023862 | 0 | 0 | 0.00068207 | 0.00068207 | 0 | 0.4
2975_G_2 | SPP_WEST | Oklahoma | 40 | Payne | 119 | 2975 | 2 | Cushing | 12460 | 1949 | 9999 | Combustion Turbine | [5 empty] | Fossil | G | 2025 | NaturalGas |  | 0 | 0 | 0.00039545 | 0.00039545 | 0 | 0 | 0 | 0 | 0 | 0 | 0 | 0 | 0 | 0 | 0 | 0 | 0 | 0 | 0.031737 | 0.031737 | 0 | 0 | 0.02315 | 0.02315 | 0 | 0 | 2.7679e-11 | 2.7679e-11 | 0 | 0 | 6.4304e-05 | 6.4304e-05 | 0 | 0 | 0 | 0 | 0 | 0 | 0 | 0 | 0.01496 | 0 | 0 | 0.00047725 | 0.00047725 | 0 | 0 | 0.001367 | 0.001367 | 0 | 0.8
2975_G_11 | SPP_WEST | Oklahoma | 40 | Payne | 119 | 2975 | 11 | Cushing | 12482 | 1988 | 9999 | Combustion Turbine | [5 empty] | Fossil | G | 2025 | NaturalGas |  | 0 | 0 | 0.0031197 | 0.0031197 | 0 | 0 | 0 | 0 | 0 | 0 | 0 | 0 | 0 | 0 | 0 | 0 | 0 | 0 | 0.24993 | 0.24993 | 0 | 0 | 0.18262 | 0.18262 | 0 | 0 | 2.1836e-10 | 2.1836e-10 | 0 | 0 | 0.00050729 | 0.00050729 | 0 | 0 | 0 | 0 | 0 | 0 | 0 | 0 | 0.11781 | 0 | 0 | 0.0037583 | 0.0037583 | 0 | 0 | 0.010784 | 0.010784 | 0 | 6.3
2975_G_10 | SPP_WEST | Oklahoma | 40 | Payne | 119 | 2975 | 10 | Cushing | 12449 | 1972 | 9999 | Combustion Turbine | [5 empty] | Fossil | G | 2025 | NaturalGas |  | 0 | 0 | 0.0019755 | 0.0019755 | 0 | 0 | 0 | 0 | 0 | 0 | 0 | 0 | 0 | 0 | 0 | 0 | 0 | 0 | 0.15869 | 0.15869 | 0 | 0 | 0.11565 | 0.11565 | 0 | 0 | 1.3827e-10 | 1.3827e-10 | 0 | 0 | 0.00032124 | 0.00032124 | 0 | 0 | 0 | 0 | 0 | 0 | 0 | 0 | 0.0748 | 0 | 0 | 0.0023862 | 0.0023862 | 0 | 0 | 0.006829 | 0.006829 | 0 | 4
2975_G_1 | SPP_WEST | Oklahoma | 40 | Payne | 119 | 2975 | 1 | Cushing | 12448 | 1956 | 9999 | Combustion Turbine | [5 empty] | Fossil | G | 2025 | NaturalGas |  | 0 | 0 | 0.0008889 | 0.0008889 | 0 | 0 | 0 | 0 | 0 | 0 | 0 | 0 | 0 | 0 | 0 | 0 | 0 | 0 | 0.071409 | 0.071409 | 0 | 0 | 0.052036 | 0.052036 | 0 | 0 | 6.2218e-11 | 6.2218e-11 | 0 | 0 | 0.00014454 | 0.00014454 | 0 | 0 | 0 | 0 | 0 | 0 | 0 | 0 | 0.03366 | 0 | 0 | 0.0010738 | 0.0010738 | 0 | 0 | 0.0030728 | 0.0030728 | 0 | 1.8
297_G_1 | WECC_PNW | California | 6 | Siskiyou | 93 | 297 | 1 | Iron Gate | 0 | 1962 | 9999 | Hydro | [5 empty] | Non-Fossil | G | 2025 | Hydro |  | 0 | 0 | 0 | 0 | 0 | 0 | 0 | 0 | 0 | 0 | 0 | 0 | 0 | 0 | 0 | 0 | 11.0697 | 17.9792 | 36.8237 | 65.8726 | 0 | 0 | 0 | 0 | 0 | 0 | 0 | 0 | 0 | 0 | 0 | 0 | 0 | 0 | 0 | 0 | 0 | 0 | 0 | 0 | 0.27992 | 0.029446 | 0.047825 | 0.097951 | 0.17522 | 0 | 0 | 0 | 0 | 0 | 18.8
2966_G_IC1 | SPP_WEST | Oklahoma | 40 | Okfuskee | 107 | 2966 | IC1 | Weleetka | 12822 | 1963 | 9999 | Combustion Turbine | [5 empty] | Fossil | G | 2025 | Oil |  | 0 | 0 | 0 | 0 | 0 | 0 | 0 | 0 | 0 | 0 | 0 | 0 | 0 | 0 | 0 | 0 | 0 | 0 | 0 | 0 | 0 | 0 | 0 | 0 | 0 | 0 | 0 | 0 | 0 | 0 | 0 | 0 | 0 | 0 | 0 | 0 | 0 | 0 | 0 | 0 | 0.0748 | 0 | 0 | 0 | 0 | 0 | 0 | 0 | 0 | 0 | 4
2966_G_6 | SPP_WEST | Oklahoma | 40 | Okfuskee | 107 | 2966 | 6 | Weleetka | 13867 | 1976 | 9999 | Combustion Turbine | [5 empty] | Fossil | G | 2025 | NaturalGas |  | 0 | 0 | 0 | 0 | 0 | 0 | 0 | 0 | 0 | 0 | 0 | 0 | 0 | 0 | 0 | 0 | 0 | 0 | 0 | 0 | 0 | 0 | 0 | 0 | 0 | 0 | 0 | 0 | 0 | 0 | 0 | 0 | 0 | 0 | 0 | 0 | 0 | 0 | 0 | 0 | 1.0285 | 0 | 0 | 0 | 0 | 0 | 0 | 0 | 0 | 0 | 55
2966_G_5 | SPP_WEST | Oklahoma | 40 | Okfuskee | 107 | 2966 | 5 | Weleetka | 13867 | 1976 | 9999 | Combustion Turbine | [5 empty] | Fossil | G | 2025 | NaturalGas |  | 0 | 0 | 0 | 0 | 0 | 0 | 0 | 0 | 0 | 0 | 0 | 0 | 0 | 0 | 0 | 0 | 0 | 0 | 0 | 0 | 0 | 0 | 0 | 0 | 0 | 0 | 0 | 0 | 0 | 0 | 0 | 0 | 0 | 0 | 0 | 0 | 0 | 0 | 0 | 0 | 0.9911 | 0 | 0 | 0 | 0 | 0 | 0 | 0 | 0 | 0 | 53
2966_G_4 | SPP_WEST | Oklahoma | 40 | Okfuskee | 107 | 2966 | 4 | Weleetka | 13867 | 1975 | 9999 | Combustion Turbine | [5 empty] | Fossil | G | 2025 | NaturalGas |  | 0 | 0 | 0 | 0 | 0 | 0 | 0 | 0 | 0 | 0 | 0 | 0 | 0 | 0 | 0 | 0 | 0 | 0 | 0 | 0 | 0 | 0 | 0 | 0 | 0 | 0 | 0 | 0 | 0 | 0 | 0 | 0 | 0 | 0 | 0 | 0 | 0 | 0 | 0 | 0 | 1.0285 | 0 | 0 | 0 | 0 | 0 | 0 | 0 | 0 | 0 | 55
2965_G_IC1 | SPP_WEST | Oklahoma | 40 | Tulsa | 143 | 2965 | IC1 | Tulsa | 12822 | 1967 | 9999 | Combustion Turbine | [5 empty] | Fossil | G | 2025 | Oil |  | 0 | 0 | 0 | 0 | 0 | 0 | 0 | 0 | 0 | 0 | 0 | 0 | 0 | 0 | 0 | 0 | 0 | 0 | 0 | 0 | 0 | 0 | 0 | 0 | 0 | 0 | 0 | 0 | 0 | 0 | 0 | 0 | 0 | 0 | 0 | 0 | 0 | 0 | 0 | 0 | 0.15521 | 0 | 0 | 0 | 0 | 0 | 0 | 0 | 0 | 0 | 8.3
2965_B_1404 | SPP_WEST | Oklahoma | 40 | Tulsa | 143 | 2965 | 1404 | Tulsa | 14500 | 1958 | 9999 | O/G Steam | wall | dry |  |  |  | Fossil | B | 2025 | NaturalGas |  | 0 | 0 | 0.35867 | 0.35867 | 0 | 0 | 0 | 0 | 0 | 0 | 0 | 0 | 0 | 0 | 0 | 0 | 0 | 0 | 24.7359 | 24.7359 | 0 | 0 | 20.9965 | 20.9965 | 0 | 0 | 2.511e-08 | 2.511e-08 | 0 | 0 | 0.042668 | 0.042668 | 0 | 0 | 0 | 0 | 0 | 0 | 0 | 0 | 5.2021 | 0 | 0 | 0.020481 | 0.020481 | 0 | 0 | 1.2399 | 1.2399 | 0 | 155
2965_B_1402 | SPP_WEST | Oklahoma | 40 | Tulsa | 143 | 2965 | 1402 | Tulsa | 14500 | 1956 | 9999 | O/G Steam | wall | dry |  |  |  | Fossil | B | 2025 | NaturalGas |  | 0 | 0 | 0.3471 | 0.3471 | 0 | 0 | 0 | 0 | 0 | 0 | 0 | 0 | 0 | 0 | 0 | 0 | 0 | 0 | 23.9379 | 23.9379 | 0 | 0 | 20.3192 | 20.3192 | 0 | 0 | 2.43e-08 | 2.43e-08 | 0 | 0 | 0.048542 | 0.048542 | 0 | 0 | 0 | 0 | 0 | 0 | 0 | 0 | 5.0343 | 0 | 0 | 0.019821 | 0.019821 | 0 | 0 | 1.1999 | 1.1999 | 0 | 150
2964_G_5 | SPP_WEST | Oklahoma | 40 | Caddo | 15 | 2964 | 5 | Southwestern | 12586 | 2008 | 9999 | Combustion Turbine |  |  |  | CM |  | Fossil | G | 2025 | NaturalGas |  | 0 | 0 | 0.037658 | 0.037658 | 0 | 0 | 0 | 0 | 0 | 0 | 0 | 0 | 0 | 0 | 0 | 0 | 0 | 0 | 2.992 | 2.992 | 0 | 0 | 2.2045 | 2.2045 | 0 | 0 | 2.6375e-09 | 2.6375e-09 | 0 | 0 | 0.0025739 | 0.0025739 | 0 | 0 | 0 | 0 | 0 | 0 | 0 | 0 | 1.4212 | 0 | 0 | 0.044992 | 0.044992 | 0 | 0 | 0.13018 | 0.13018 | 0 | 76
2964_G_4 | SPP_WEST | Oklahoma | 40 | Caddo | 15 | 2964 | 4 | Southwestern | 12586 | 2008 | 9999 | Combustion Turbine |  |  |  | CM |  | Fossil | G | 2025 | NaturalGas |  | 0 | 0 | 0.037658 | 0.037658 | 0 | 0 | 0 | 0 | 0 | 0 | 0 | 0 | 0 | 0 | 0 | 0 | 0 | 0 | 2.992 | 2.992 | 0 | 0 | 2.2045 | 2.2045 | 0 | 0 | 2.6375e-09 | 2.6375e-09 | 0 | 0 | 0.0025547 | 0.0025547 | 0 | 0 | 0 | 0 | 0 | 0 | 0 | 0 | 1.4212 | 0 | 0 | 0.044992 | 0.044992 | 0 | 0 | 0.13018 | 0.13018 | 0 | 76
2964_B_801S | SPP_WEST | Oklahoma | 40 | Caddo | 15 | 2964 | 801S | Southwestern | 13074 | 1952 | 9999 | O/G Steam | wall | dry |  |  |  | Fossil | B | 2025 | NaturalGas |  | 0 | 0 | 0.0020713 | 0.0020713 | 0 | 0 | 0 | 0 | 0 | 0 | 0 | 0 | 0 | 0 | 0 | 0 | 0 | 0 | 0.15843 | 0.15843 | 0 | 0 | 0.12126 | 0.12126 | 0 | 0 | 1.45e-10 | 1.45e-10 | 0 | 0 | 0.00024304 | 0.00024304 | 0 | 0 | 0 | 0 | 0 | 0 | 0 | 0 | 0.033559 | 0 | 0 | 0.00013118 | 0.00013118 | 0 | 0 | 0.0071603 | 0.0071603 | 0 | 39
2964_B_801N | SPP_WEST | Oklahoma | 40 | Caddo | 15 | 2964 | 801N | Southwestern | 13074 | 1952 | 9999 | O/G Steam | wall | dry |  |  |  | Fossil | B | 2025 | NaturalGas |  | 0 | 0 | 0.0020713 | 0.0020713 | 0 | 0 | 0 | 0 | 0 | 0 | 0 | 0 | 0 | 0 | 0 | 0 | 0 | 0 | 0.15843 | 0.15843 | 0 | 0 | 0.12126 | 0.12126 | 0 | 0 | 1.45e-10 | 1.45e-10 | 0 | 0 | 0.00022559 | 0.00022559 | 0 | 0 | 0 | 0 | 0 | 0 | 0 | 0 | 0.033559 | 0 | 0 | 0.00013118 | 0.00013118 | 0 | 0 | 0.0071603 | 0.0071603 | 0 | 39
2964_B_8003 | SPP_WEST | Oklahoma | 40 | Caddo | 15 | 2964 | 8003 | Southwestern | 13041 | 1967 | 9999 | O/G Steam | cell |  |  | LNCB + OFA |  | Fossil | B | 2025 | NaturalGas |  | 0 | 0 | 1.2578 | 1.2578 | 0 | 0 | 0 | 0 | 0 | 0 | 0 | 0 | 0 | 0 | 0 | 0 | 0 | 0 | 96.4504 | 96.4504 | 0 | 0 | 73.6322 | 73.6322 | 0 | 0 | 8.804e-08 | 8.804e-08 | 0 | 0 | 0.17748 | 0.17748 | 0 | 0 | 0 | 0 | 0 | 0 | 0 | 0 | 9.8934 | 0 | 0 | 0.079861 | 0.079861 | 0 | 0 | 4.348 | 4.348 | 0 | 295
2964_B_8002 | SPP_WEST | Oklahoma | 40 | Caddo | 15 | 2964 | 8002 | Southwestern | 13876 | 1954 | 9999 | O/G Steam | wall | dry |  |  |  | Fossil | B | 2025 | NaturalGas |  | 0 | 0 | 0.0043968 | 0.0043968 | 0 | 0 | 0 | 0 | 0 | 0 | 0 | 0 | 0 | 0 | 0 | 0 | 0 | 0 | 0.31687 | 0.31687 | 0 | 0 | 0.25739 | 0.25739 | 0 | 0 | 3.0779e-10 | 3.0779e-10 | 0 | 0 | 0.00070007 | 0.00070007 | 0 | 0 | 0 | 0 | 0 | 0 | 0 | 0 | 0.067118 | 0 | 0 | 0.00026236 | 0.00026236 | 0 | 0 | 0.015199 | 0.015199 | 0 | 78
2963_G_IC1 | SPP_WEST | Oklahoma | 40 | Rogers | 131 | 2963 | IC1 | Northeastern | 12822 | 1980 | 9999 | Combustion Turbine | [5 empty] | Fossil | G | 2025 | Oil |  | 0 | 0 | 0 | 0 | 0 | 0 | 0 | 0 | 0 | 0 | 0 | 0 | 0 | 0 | 0 | 0 | 0 | 0 | 0 | 0 | 0 | 0 | 0 | 0 | 0 | 0 | 0 | 0 | 0 | 0 | 0 | 0 | 0 | 0 | 0 | 0 | 0 | 0 | 0 | 0 | 0.0748 | 0 | 0 | 0 | 0 | 0 | 0 | 0 | 0 | 0 | 4
2963_G_1B | SPP_WEST | Oklahoma | 40 | Rogers | 131 | 2963 | 1B | Northeastern | 8045 | 2001 | 9999 | Combined Cycle | [5 empty] | Fossil | G | 2025 | NaturalGas |  | 1.6168 | 0.31732 | 2.9881 | 4.9222 | 0 | 0 | 0 | 0 | 0 | 0 | 0 | 0 | 0 | 0 | 0 | 0 | 200.9679 | 39.4434 | 371.4237 | 611.835 | 94.6467 | 18.576 | 174.9236 | 288.1463 | 1.1318e-07 | 2.2213e-08 | 2.0916e-07 | 3.4455e-07 | 0.027033 | 0.0053056 | 0.049961 | 0.082299 | 0 | 0 | 0 | 0 | 0 | 0 | 0 | 0 | 5.4717 | 0.41402 | 0.14684 | 0.76518 | 1.326 | 5.7991 | 1.0684 | 10.3294 | 17.1969 | 0 | 149
2963_G_1A | SPP_WEST | Oklahoma | 40 | Rogers | 131 | 2963 | 1A | Northeastern | 8045 | 2001 | 9999 | Combined Cycle | [5 empty] | Fossil | G | 2025 | NaturalGas |  | 1.6168 | 0.31732 | 2.9881 | 4.9222 | 0 | 0 | 0 | 0 | 0 | 0 | 0 | 0 | 0 | 0 | 0 | 0 | 200.9679 | 39.4434 | 371.4237 | 611.835 | 94.6467 | 18.576 | 174.9236 | 288.1463 | 1.1321e-07 | 2.2219e-08 | 2.0895e-07 | 3.4438e-07 | 0.027033 | 0.0053056 | 0.049961 | 0.082299 | 0 | 0 | 0 | 0 | 0 | 0 | 0 | 0 | 4.3498 | 0.41402 | 0.14684 | 0.76518 | 1.326 | 5.7991 | 1.0684 | 10.3294 | 17.1969 | 0 | 149
2963_G_1 | SPP_WEST | Oklahoma | 40 | Rogers | 131 | 2963 | 1 | Northeastern | 8045 | 1961 | 9999 | Combined Cycle | [5 empty] | Fossil | G | 2025 | NaturalGas |  | 1.5842 | 0.31093 | 2.9279 | 4.8231 | 0 | 0 | 0 | 0 | 0 | 0 | 0 | 0 | 0 | 0 | 0 | 0 | 196.9215 | 38.6493 | 363.9454 | 599.5162 | 92.741 | 18.202 | 171.4017 | 282.3447 | 1.109e-07 | 2.1766e-08 | 2.0495e-07 | 3.3761e-07 | 0.026488 | 0.0051988 | 0.048955 | 0.080642 | 0 | 0 | 0 | 0 | 0 | 0 | 0 | 0 | 5.3616 | 0.40569 | 0.14388 | 0.74978 | 1.2993 | 5.6824 | 1.0469 | 10.1214 | 16.8507 | 0 | 146
2963_B_3313 | SPP_WEST | Oklahoma | 40 | Rogers | 131 | 2963 | 3313 | Northeastern | 10315 | 1979 | 9999 | Coal Steam | tangential | dry | ESPC + Bag House + ACI + DSI | OFA + LNC1 |  | Fossil | B | 2025 | Coal |  | 6.5279 | 0 | 11.9707 | 18.4986 | 0 | 0 | 0 | 0 | 6.5279 | 0 | 11.9707 | 18.4986 | 0 | 0 | 0 | 0 | 602.7203 | 0 | 1105.2481 | 1707.9684 | 666.158 | 0 | 1221.5779 | 1887.7359 | 0.0017443 | 0 | 0.0031986 | 0.0049429 | 0.38154 | 0 | 0.69966 | 1.0812 | 1.0979 | 0 | 2.0133 | 3.1112 | 0.0031084 | 0 | 0.0057002 | 0.0088086 | 17.4973 | 5.8367 | 0 | 10.7032 | 16.54 | 12.0848 | 0 | 22.1608 | 34.2456 | 0 | 460 | Mercury Control / DSI
2963_B_3302 | SPP_WEST | Oklahoma | 40 | Rogers | 131 | 2963 | 3302 | Northeastern | 10201 | 1970 | 9999 | O/G Steam | cell |  |  | LNB + LNCB + OFA |  | Fossil | B | 2025 | NaturalGas |  | 1.1252 | 0.40631 | 6.3766 | 7.9081 | 0 | 0 | 0 | 0 | 0 | 0 | 0 | 0 | 0 | 0 | 0 | 0 | 110.2989 | 39.8302 | 625.0974 | 775.2265 | 65.8668 | 23.7852 | 373.2873 | 462.9393 | 7.8793e-08 | 2.8453e-08 | 4.4634e-07 | 5.5358e-07 | 0.094502 | 0.034126 | 0.53557 | 0.6642 | 0 | 0 | 0 | 0 | 0 | 0 | 0 | 0 | 15.4816 | 0.091328 | 0.032979 | 0.51758 | 0.64189 | 4.0358 | 1.368 | 22.0429 | 27.4467 | 0 | 462
296_G_3 | WECC_PNW | California | 6 | Siskiyou | 93 | 296 | 3 | Fall Creek | 0 | 1910 | 9999 | Hydro | [5 empty] | Non-Fossil | G | 2025 | Hydro |  | 0 | 0 | 0 | 0 | 0 | 0 | 0 | 0 | 0 | 0 | 0 | 0 | 0 | 0 | 0 | 0 | 0.6477 | 1.052 | 2.1546 | 3.8542 | 0 | 0 | 0 | 0 | 0 | 0 | 0 | 0 | 0 | 0 | 0 | 0 | 0 | 0 | 0 | 0 | 0 | 0 | 0 | 0 | 0.016378 | 0.0017229 | 0.0027982 | 0.0057312 | 0.010252 | 0 | 0 | 0 | 0 | 0 | 1.1
296_G_2 | WECC_PNW | California | 6 | Siskiyou | 93 | 296 | 2 | Fall Creek | 0 | 1907 | 9999 | Hydro | [5 empty] | Non-Fossil | G | 2025 | Hydro |  | 0 | 0 | 0 | 0 | 0 | 0 | 0 | 0 | 0 | 0 | 0 | 0 | 0 | 0 | 0 | 0 | 0.23553 | 0.38254 | 0.78348 | 1.4015 | 0 | 0 | 0 | 0 | 0 | 0 | 0 | 0 | 0 | 0 | 0 | 0 | 0 | 0 | 0 | 0 | 0 | 0 | 0 | 0 | 0.0059558 | 0.0006265 | 0.0010175 | 0.0020841 | 0.0037281 | 0 | 0 | 0 | 0 | 0 | 0.4
296_G_1 | WECC_PNW | California | 6 | Siskiyou | 93 | 296 | 1 | Fall Creek | 0 | 1903 | 9999 | Hydro | [5 empty] | Non-Fossil | G | 2025 | Hydro |  | 0 | 0 | 0 | 0 | 0 | 0 | 0 | 0 | 0 | 0 | 0 | 0 | 0 | 0 | 0 | 0 | 0.23553 | 0.38254 | 0.78348 | 1.4015 | 0 | 0 | 0 | 0 | 0 | 0 | 0 | 0 | 0 | 0 | 0 | 0 | 0 | 0 | 0 | 0 | 0 | 0 | 0 | 0 | 0.0059558 | 0.0006265 | 0.0010175 | 0.0020841 | 0.0037281 | 0 | 0 | 0 | 0 | 0 | 0.4
2956_B_3 | SPP_WEST | Oklahoma | 40 | Seminole | 133 | 2956 | 3 | Seminole (OK) | 10736 | 1975 | 9999 | O/G Steam | wall | dry |  | FR + LNB + OFA |  | Fossil | B | 2025 | NaturalGas |  | 0.40817 | 0.1096 | 2.8786 | 3.3964 | 0 | 0 | 0 | 0 | 0 | 0 | 0 | 0 | 0 | 0 | 0 | 0 | 38.0184 | 10.2087 | 268.1302 | 316.3573 | 23.894 | 6.416 | 168.5159 | 198.826 | 2.8604e-08 | 7.6808e-09 | 2.0148e-07 | 2.3777e-07 | 0.02008 | 0.0053918 | 0.14161 | 0.16709 | 0 | 0 | 0 | 0 | 0 | 0 | 0 | 0 | 12.9687 | 0.03273 | 0.0087886 | 0.23083 | 0.27235 | 1.464 | 0.36901 | 9.951 | 11.784 | 0 | 470
2956_B_2 | SPP_WEST | Oklahoma | 40 | Seminole | 133 | 2956 | 2 | Seminole (OK) | 10471 | 1973 | 9999 | O/G Steam | wall | dry |  | FR + LNB + OFA |  | Fossil | B | 2025 | NaturalGas |  | 0.58046 | 0.38456 | 3.4414 | 4.4065 | 0 | 0 | 0 | 0 | 0 | 0 | 0 | 0 | 0 | 0 | 0 | 0 | 55.4346 | 36.7265 | 328.6641 | 420.8252 | 33.9799 | 22.5123 | 201.462 | 257.9542 | 4.0619e-08 | 2.6911e-08 | 2.4092e-07 | 3.0845e-07 | 0.026605 | 0.017626 | 0.15774 | 0.20197 | 0 | 0 | 0 | 0 | 0 | 0 | 0 | 0 | 11.8369 | 0.047907 | 0.031739 | 0.28403 | 0.36368 | 2.082 | 1.2948 | 11.8965 | 15.2733 | 0 | 426
2956_B_1 | SPP_WEST | Oklahoma | 40 | Seminole | 133 | 2956 | 1 | Seminole (OK) | 10632 | 1971 | 9999 | O/G Steam | wall | dry |  | FR + LNB + OFA |  | Fossil | B | 2025 | NaturalGas |  | 0.37905 | 0.1515 | 2.6957 | 3.2262 | 0 | 0 | 0 | 0 | 0 | 0 | 0 | 0 | 0 | 0 | 0 | 0 | 35.6522 | 14.2491 | 253.5431 | 303.4444 | 22.1898 | 8.8686 | 157.8045 | 188.863 | 2.6536e-08 | 1.0606e-08 | 1.8875e-07 | 2.2589e-07 | 0.020736 | 0.0082876 | 0.14747 | 0.17649 | 0 | 0 | 0 | 0 | 0 | 0 | 0 | 0 | 12.4028 | 0.03075 | 0.01229 | 0.21868 | 0.26172 | 1.3596 | 0.51006 | 9.3185 | 11.1882 | 0 | 448
2953_G_SLR1 | SPP_WEST | Oklahoma | 40 | Canadian | 17 | 2953 | SLR1 | Mustang | 0 | 2015 | 9999 | Solar PV | [5 empty] | Non-Fossil | G | 2025 | Solar |  | 0 | 0 | 0 | 0 | 0 | 0 | 0 | 0 | 0 | 0 | 0 | 0 | 0 | 0 | 0 | 0 | 1.007 | 1.802 | 2.627 | 5.436 | 0 | 0 | 0 | 0 | 0 | 0 | 0 | 0 | 0 | 0 | 0 | 0 | 0 | 0 | 0 | 0 | 0 | 0 | 0 | 0 | 0.069964 | 0 | 0 | 0 | 0 | 0 | 0 | 0 | 0 | 0 | 2.5
2953_G_GT7 | SPP_WEST | Oklahoma | 40 | Canadian | 17 | 2953 | GT7 | Mustang | 9750 | 2018 | 9999 | Combustion Turbine | [5 empty] | Fossil | G | 2025 | NaturalGas |  | 0 | 0 | 0.021879 | 0.021879 | 0 | 0 | 0 | 0 | 0 | 0 | 0 | 0 | 0 | 0 | 0 | 0 | 0 | 0 | 2.244 | 2.244 | 0 | 0 | 1.2808 | 1.2808 | 0 | 0 | 1.5343e-09 | 1.5343e-09 | 0 | 0 | 0.00053659 | 0.00053659 | 0 | 0 | 0 | 0 | 0 | 0 | 0 | 0 | 1.0659 | 0 | 0 | 0.033744 | 0.033744 | 0 | 0 | 0.075633 | 0.075633 | 0 | 57
2953_G_GT6 | SPP_WEST | Oklahoma | 40 | Canadian | 17 | 2953 | GT6 | Mustang | 9750 | 2018 | 9999 | Combustion Turbine | [5 empty] | Fossil | G | 2025 | NaturalGas |  | 0 | 0 | 0.021879 | 0.021879 | 0 | 0 | 0 | 0 | 0 | 0 | 0 | 0 | 0 | 0 | 0 | 0 | 0 | 0 | 2.244 | 2.244 | 0 | 0 | 1.2808 | 1.2808 | 0 | 0 | 1.5343e-09 | 1.5343e-09 | 0 | 0 | 0.00053659 | 0.00053659 | 0 | 0 | 0 | 0 | 0 | 0 | 0 | 0 | 1.0659 | 0 | 0 | 0.033744 | 0.033744 | 0 | 0 | 0.075633 | 0.075633 | 0 | 57
2953_G_GT5 | SPP_WEST | Oklahoma | 40 | Canadian | 17 | 2953 | GT5 | Mustang | 9750 | 2018 | 9999 | Combustion Turbine | [5 empty] | Fossil | G | 2025 | NaturalGas |  | 0 | 0 | 0.021879 | 0.021879 | 0 | 0 | 0 | 0 | 0 | 0 | 0 | 0 | 0 | 0 | 0 | 0 | 0 | 0 | 2.244 | 2.244 | 0 | 0 | 1.2808 | 1.2808 | 0 | 0 | 1.5343e-09 | 1.5343e-09 | 0 | 0 | 0.00053659 | 0.00053659 | 0 | 0 | 0 | 0 | 0 | 0 | 0 | 0 | 1.0659 | 0 | 0 | 0.033744 | 0.033744 | 0 | 0 | 0.075633 | 0.075633 | 0 | 57
2953_G_GT4 | SPP_WEST | Oklahoma | 40 | Canadian | 17 | 2953 | GT4 | Mustang | 9750 | 2018 | 9999 | Combustion Turbine | [5 empty] | Fossil | G | 2025 | NaturalGas |  | 0 | 0 | 0.021879 | 0.021879 | 0 | 0 | 0 | 0 | 0 | 0 | 0 | 0 | 0 | 0 | 0 | 0 | 0 | 0 | 2.244 | 2.244 | 0 | 0 | 1.2808 | 1.2808 | 0 | 0 | 1.5343e-09 | 1.5343e-09 | 0 | 0 | 0.00053659 | 0.00053659 | 0 | 0 | 0 | 0 | 0 | 0 | 0 | 0 | 1.0659 | 0 | 0 | 0.033744 | 0.033744 | 0 | 0 | 0.075633 | 0.075633 | 0 | 57
2953_G_GT3 | SPP_WEST | Oklahoma | 40 | Canadian | 17 | 2953 | GT3 | Mustang | 9750 | 2018 | 9999 | Combustion Turbine | [5 empty] | Fossil | G | 2025 | NaturalGas |  | 0 | 0 | 0.021879 | 0.021879 | 0 | 0 | 0 | 0 | 0 | 0 | 0 | 0 | 0 | 0 | 0 | 0 | 0 | 0 | 2.244 | 2.244 | 0 | 0 | 1.2808 | 1.2808 | 0 | 0 | 1.5343e-09 | 1.5343e-09 | 0 | 0 | 0.00053659 | 0.00053659 | 0 | 0 | 0 | 0 | 0 | 0 | 0 | 0 | 1.0659 | 0 | 0 | 0.033744 | 0.033744 | 0 | 0 | 0.075633 | 0.075633 | 0 | 57
2953_G_GT2 | SPP_WEST | Oklahoma | 40 | Canadian | 17 | 2953 | GT2 | Mustang | 9750 | 2018 | 9999 | Combustion Turbine | [5 empty] | Fossil | G | 2025 | NaturalGas |  | 0 | 0 | 0.021879 | 0.021879 | 0 | 0 | 0 | 0 | 0 | 0 | 0 | 0 | 0 | 0 | 0 | 0 | 0 | 0 | 2.244 | 2.244 | 0 | 0 | 1.2808 | 1.2808 | 0 | 0 | 1.5343e-09 | 1.5343e-09 | 0 | 0 | 0.00053659 | 0.00053659 | 0 | 0 | 0 | 0 | 0 | 0 | 0 | 0 | 1.0659 | 0 | 0 | 0.033744 | 0.033744 | 0 | 0 | 0.075633 | 0.075633 | 0 | 57
2953_G_GT1 | SPP_WEST | Oklahoma | 40 | Canadian | 17 | 2953 | GT1 | Mustang | 9750 | 2018 | 9999 | Combustion Turbine | [5 empty] | Fossil | G | 2025 | NaturalGas |  | 0 | 0 | 0.021879 | 0.021879 | 0 | 0 | 0 | 0 | 0 | 0 | 0 | 0 | 0 | 0 | 0 | 0 | 0 | 0 | 2.244 | 2.244 | 0 | 0 | 1.2808 | 1.2808 | 0 | 0 | 1.5343e-09 | 1.5343e-09 | 0 | 0 | 0.00053659 | 0.00053659 | 0 | 0 | 0 | 0 | 0 | 0 | 0 | 0 | 1.0659 | 0 | 0 | 0.033744 | 0.033744 | 0 | 0 | 0.075633 | 0.075633 | 0 | 57
2953_G_5B | SPP_WEST | Oklahoma | 40 | Canadian | 17 | 2953 | 5B | Mustang | 15047 | 1971 | 9999 | Combustion Turbine | [5 empty] | Fossil | G | 2025 | Oil |  | 0 | 0 | 0 | 0 | 0 | 0 | 0 | 0 | 0 | 0 | 0 | 0 | 0 | 0 | 0 | 0 | 0 | 0 | 0 | 0 | 0 | 0 | 0 | 0 | 0 | 0 | 0 | 0 | 0 | 0 | 0 | 0 | 0 | 0 | 0 | 0 | 0 | 0 | 0 | 0 | 0.5984 | 0 | 0 | 0 | 0 | 0 | 0 | 0 | 0 | 0 | 32
2953_G_5A | SPP_WEST | Oklahoma | 40 | Canadian | 17 | 2953 | 5A | Mustang | 15043 | 1971 | 9999 | Combustion Turbine | [5 empty] | Fossil | G | 2025 | Oil |  | 0 | 0 | 0 | 0 | 0 | 0 | 0 | 0 | 0 | 0 | 0 | 0 | 0 | 0 | 0 | 0 | 0 | 0 | 0 | 0 | 0 | 0 | 0 | 0 | 0 | 0 | 0 | 0 | 0 | 0 | 0 | 0 | 0 | 0 | 0 | 0 | 0 | 0 | 0 | 0 | 0.5236 | 0 | 0 | 0 | 0 | 0 | 0 | 0 | 0 | 0 | 28
2952_B_6 | SPP_WEST | Oklahoma | 40 | Muskogee | 101 | 2952 | 6 | Muskogee | 10912 | 1984 | 9999 | Coal Steam | tangential | dry | ESPC + ACI | OFA |  | Fossil | B | 2025 | Coal |  | 9.7737 | 9.9475 | 16.4513 | 36.1725 | 0 | 0 | 0 | 0 | 9.7737 | 9.9475 | 16.4513 | 36.1725 | 0 | 0 | 0 | 0 | 895.687 | 911.6103 | 1507.6331 | 3314.9305 | 1047.2559 | 1065.8738 | 1762.756 | 3875.8857 | 0.0027421 | 0.0027909 | 0.0046156 | 0.010149 | 1.3661 | 1.3904 | 2.2994 | 5.0558 | 2.5525 | 2.5979 | 4.2964 | 9.4468 | 0.0023872 | 0.0024297 | 0.0040182 | 0.0088351 | 28.9375 | 2.7871 | 2.8366 | 4.6913 | 10.315 | 21.3553 | 21.735 | 35.9456 | 79.0359 | 0 | 522 | Mercury Control
2952_B_5 | SPP_WEST | Oklahoma | 40 | Muskogee | 101 | 2952 | 5 | Muskogee | 10999 | 1978 | 9999 | O/G Steam | tangential | dry |  | LNC3 + OFA |  | Fossil | B | 2025 | NaturalGas |  | 0.43415 | 0.09526 | 3.0875 | 3.6169 | 0 | 0 | 0 | 0 | 0 | 0 | 0 | 0 | 0 | 0 | 0 | 0 | 39.4721 | 8.6608 | 280.7084 | 328.8413 | 25.4153 | 5.5765 | 180.7429 | 211.7348 | 3.0355e-08 | 6.6603e-09 | 2.1605e-07 | 2.5306e-07 | 0.015037 | 0.0032993 | 0.10694 | 0.12527 | 0 | 0 | 0 | 0 | 0 | 0 | 0 | 0 | 13.0337 | 0.032849 | 0.0072075 | 0.23361 | 0.27366 | 1.5572 | 0.32073 | 10.673 | 12.551 | 0 | 496
2952_B_4 | SPP_WEST | Oklahoma | 40 | Muskogee | 101 | 2952 | 4 | Muskogee | 11000 | 1977 | 9999 | O/G Steam | tangential | dry |  | LNC3 |  | Fossil | B | 2025 | NaturalGas |  | 0.4447 | 0 | 3.1625 | 3.6072 | 0 | 0 | 0 | 0 | 0 | 0 | 0 | 0 | 0 | 0 | 0 | 0 | 40.427 | 0 | 287.4997 | 327.9268 | 26.0326 | 0 | 185.1326 | 211.1652 | 3.1155e-08 | 0 | 2.2135e-07 | 2.525e-07 | 0.014788 | 0 | 0.10517 | 0.11996 | 0 | 0 | 0 | 0 | 0 | 0 | 0 | 0 | 13.3377 | 0.033635 | 0 | 0.2392 | 0.27284 | 1.5951 | 0 | 10.9322 | 12.5273 | 0 | 508
2951_G_9 | SPP_WEST | Oklahoma | 40 | Oklahoma | 109 | 2951 | 9 | Horseshoe Lake | 10745 | 2001 | 9999 | Combustion Turbine |  |  |  | H2O |  | Fossil | G | 2025 | NaturalGas |  | 0 | 0 | 0.23892 | 0.23892 | 0 | 0 | 0 | 0 | 0 | 0 | 0 | 0 | 0 | 0 | 0 | 0 | 0 | 0 | 22.2353 | 22.2353 | 0 | 0 | 13.9863 | 13.9863 | 0 | 0 | 1.6742e-08 | 1.6742e-08 | 0 | 0 | 0.011358 | 0.011358 | 0 | 0 | 0 | 0 | 0 | 0 | 0 | 0 | 0.85085 | 0 | 0 | 0.22961 | 0.22961 | 0 | 0 | 0.8259 | 0.8259 | 0 | 45.5
2951_G_10 | SPP_WEST | Oklahoma | 40 | Oklahoma | 109 | 2951 | 10 | Horseshoe Lake | 16581 | 2001 | 9999 | Combustion Turbine |  |  |  | H2O |  | Fossil | G | 2025 | NaturalGas |  | 0 | 0 | 0 | 0 | 0 | 0 | 0 | 0 | 0 | 0 | 0 | 0 | 0 | 0 | 0 | 0 | 0 | 0 | 0 | 0 | 0 | 0 | 0 | 0 | 0 | 0 | 0 | 0 | 0 | 0 | 0 | 0 | 0 | 0 | 0 | 0 | 0 | 0 | 0 | 0 | 0.85085 | 0 | 0 | 0 | 0 | 0 | 0 | 0 | 0 | 0 | 45.5
2951_B_8 | SPP_WEST | Oklahoma | 40 | Oklahoma | 109 | 2951 | 8 | Horseshoe Lake | 10677 | 1969 | 9999 | O/G Steam | tangential |  |  |  |  | Fossil | B | 2025 | NaturalGas |  | 0.34327 | 0.092175 | 2.4412 | 2.8767 | 0 | 0 | 0 | 0 | 0 | 0 | 0 | 0 | 0 | 0 | 0 | 0 | 32.1506 | 8.633 | 228.6415 | 269.4252 | 20.0952 | 5.3959 | 142.9082 | 168.3992 | 2.4004e-08 | 6.4456e-09 | 1.7095e-07 | 2.014e-07 | 0.037482 | 0.010065 | 0.26656 | 0.3141 | 0 | 0 | 0 | 0 | 0 | 0 | 0 | 0 | 14.1132 | 0.02737 | 0.0073493 | 0.19464 | 0.22936 | 1.2313 | 0.31034 | 8.4388 | 9.9804 | 0 | 404
2951_B_6 | SPP_WEST | Oklahoma | 40 | Oklahoma | 109 | 2951 | 6 | Horseshoe Lake | 10715 | 1958 | 9999 | O/G Steam | wall | dry |  |  |  | Fossil | B | 2025 | NaturalGas |  | 0.15367 | 0.041263 | 1.078 | 1.273 | 0 | 0 | 0 | 0 | 0 | 0 | 0 | 0 | 0 | 0 | 0 | 0 | 14.3413 | 3.8509 | 100.6085 | 118.8008 | 8.9957 | 2.4155 | 63.1073 | 74.5185 | 1.0754e-08 | 2.8876e-09 | 7.543e-08 | 8.9072e-08 | 0.024342 | 0.0065364 | 0.17077 | 0.20165 | 0 | 0 | 0 | 0 | 0 | 0 | 0 | 0 | 5.8353 | 0.01221 | 0.0032787 | 0.085658 | 0.10115 | 0.55118 | 0.13892 | 3.7265 | 4.4166 | 0 | 167
295_G_2 | WECC_PNW | California | 6 | Siskiyou | 93 | 295 | 2 | Copco 2 | 0 | 1925 | 9999 | Hydro | [5 empty] | Non-Fossil | G | 2025 | Hydro |  | 0 | 0 | 0 | 0 | 0 | 0 | 0 | 0 | 0 | 0 | 0 | 0 | 0 | 0 | 0 | 0 | 10.0099 | 16.2578 | 33.298 | 59.5657 | 0 | 0 | 0 | 0 | 0 | 0 | 0 | 0 | 0 | 0 | 0 | 0 | 0 | 0 | 0 | 0 | 0 | 0 | 0 | 0 | 0.25312 | 0.026626 | 0.043246 | 0.088573 | 0.15844 | 0 | 0 | 0 | 0 | 0 | 17
295_G_1 | WECC_PNW | California | 6 | Siskiyou | 93 | 295 | 1 | Copco 2 | 0 | 1925 | 9999 | Hydro | [5 empty] | Non-Fossil | G | 2025 | Hydro |  | 0 | 0 | 0 | 0 | 0 | 0 | 0 | 0 | 0 | 0 | 0 | 0 | 0 | 0 | 0 | 0 | 10.0099 | 16.2578 | 33.298 | 59.5657 | 0 | 0 | 0 | 0 | 0 | 0 | 0 | 0 | 0 | 0 | 0 | 0 | 0 | 0 | 0 | 0 | 0 | 0 | 0 | 0 | 0.25312 | 0.026626 | 0.043246 | 0.088573 | 0.15844 | 0 | 0 | 0 | 0 | 0 | 17
2945_G_9 | PJM_West | Ohio | 39 | Monroe | 111 | 2945 | 9 | Anadarko | 15820 | 1971 | 9999 | Combustion Turbine | [5 empty] | Fossil | G | 2025 | Oil |  | 0 | 0 | 0 | 0 | 0 | 0 | 0 | 0 | 0 | 0 | 0 | 0 | 0 | 0 | 0 | 0 | 0 | 0 | 0 | 0 | 0 | 0 | 0 | 0 | 0 | 0 | 0 | 0 | 0 | 0 | 0 | 0 | 0 | 0 | 0 | 0 | 0 | 0 | 0 | 0 | 0.03927 | 0 | 0 | 0 | 0 | 0 | 0 | 0 | 0 | 0 | 2.1
2945_G_8 | PJM_West | Ohio | 39 | Monroe | 111 | 2945 | 8 | Anadarko | 15761 | 1965 | 9999 | Combustion Turbine | [5 empty] | Fossil | G | 2025 | Oil |  | 0 | 0 | 0 | 0 | 0 | 0 | 0 | 0 | 0 | 0 | 0 | 0 | 0 | 0 | 0 | 0 | 0 | 0 | 0 | 0 | 0 | 0 | 0 | 0 | 0 | 0 | 0 | 0 | 0 | 0 | 0 | 0 | 0 | 0 | 0 | 0 | 0 | 0 | 0 | 0 | 0.02805 | 0 | 0 | 0 | 0 | 0 | 0 | 0 | 0 | 0 | 1.5
2945_G_7 | PJM_West | Ohio | 39 | Monroe | 111 | 2945 | 7 | Anadarko | 15627 | 1957 | 9999 | Combustion Turbine | [5 empty] | Fossil | G | 2025 | Oil |  | 0 | 0 | 0 | 0 | 0 | 0 | 0 | 0 | 0 | 0 | 0 | 0 | 0 | 0 | 0 | 0 | 0 | 0 | 0 | 0 | 0 | 0 | 0 | 0 | 0 | 0 | 0 | 0 | 0 | 0 | 0 | 0 | 0 | 0 | 0 | 0 | 0 | 0 | 0 | 0 | 0.02244 | 0 | 0 | 0 | 0 | 0 | 0 | 0 | 0 | 0 | 1.2
2945_G_6 | PJM_West | Ohio | 39 | Monroe | 111 | 2945 | 6 | Anadarko | 15761 | 1949 | 9999 | Combustion Turbine | [5 empty] | Fossil | G | 2025 | Oil |  | 0 | 0 | 0 | 0 | 0 | 0 | 0 | 0 | 0 | 0 | 0 | 0 | 0 | 0 | 0 | 0 | 0 | 0 | 0 | 0 | 0 | 0 | 0 | 0 | 0 | 0 | 0 | 0 | 0 | 0 | 0 | 0 | 0 | 0 | 0 | 0 | 0 | 0 | 0 | 0 | 0.01122 | 0 | 0 | 0 | 0 | 0 | 0 | 0 | 0 | 0 | 0.6
2945_G_11 | PJM_West | Ohio | 39 | Monroe | 111 | 2945 | 11 | Anadarko | 15627 | 1983 | 9999 | Combustion Turbine | [5 empty] | Fossil | G | 2025 | Oil |  | 0 | 0 | 0 | 0 | 0 | 0 | 0 | 0 | 0 | 0 | 0 | 0 | 0 | 0 | 0 | 0 | 0 | 0 | 0 | 0 | 0 | 0 | 0 | 0 | 0 | 0 | 0 | 0 | 0 | 0 | 0 | 0 | 0 | 0 | 0 | 0 | 0 | 0 | 0 | 0 | 0.02244 | 0 | 0 | 0 | 0 | 0 | 0 | 0 | 0 | 0 | 1.2
2945_G_10 | PJM_West | Ohio | 39 | Monroe | 111 | 2945 | 10 | Anadarko | 15627 | 1983 | 9999 | Combustion Turbine | [5 empty] | Fossil | G | 2025 | Oil |  | 0 | 0 | 0 | 0 | 0 | 0 | 0 | 0 | 0 | 0 | 0 | 0 | 0 | 0 | 0 | 0 | 0 | 0 | 0 | 0 | 0 | 0 | 0 | 0 | 0 | 0 | 0 | 0 | 0 | 0 | 0 | 0 | 0 | 0 | 0 | 0 | 0 | 0 | 0 | 0 | 0.02244 | 0 | 0 | 0 | 0 | 0 | 0 | 0 | 0 | 0 | 1.2
2943_G_IC1 | PJM_West | Ohio | 39 | Richland | 139 | 2943 | IC1 | Shelby Municipal Light Plant | 17135 | 1963 | 9999 | Combustion Turbine | [5 empty] | Fossil | G | 2025 | Oil |  | 0 | 0 | 0 | 0 | 0 | 0 | 0 | 0 | 0 | 0 | 0 | 0 | 0 | 0 | 0 | 0 | 0 | 0 | 0 | 0 | 0 | 0 | 0 | 0 | 0 | 0 | 0 | 0 | 0 | 0 | 0 | 0 | 0 | 0 | 0 | 0 | 0 | 0 | 0 | 0 | 0.0561 | 0 | 0 | 0 | 0 | 0 | 0 | 0 | 0 | 0 | 3
2942_G_GT1 | PJM_West | Ohio | 39 | Auglaize | 11 | 2942 | GT1 | St Marys | 25000 | 1999 | 9999 | Combustion Turbine | [5 empty] | Fossil | G | 2025 | NaturalGas |  | 0 | 0 | 0 | 0 | 0 | 0 | 0 | 0 | 0 | 0 | 0 | 0 | 0 | 0 | 0 | 0 | 0 | 0 | 0 | 0 | 0 | 0 | 0 | 0 | 0 | 0 | 0 | 0 | 0 | 0 | 0 | 0 | 0 | 0 | 0 | 0 | 0 | 0 | 0 | 0 | 0.19448 | 0 | 0 | 0 | 0 | 0 | 0 | 0 | 0 | 0 | 10.4
2942_G_7 | PJM_West | Ohio | 39 | Auglaize | 11 | 2942 | 7 | St Marys | 25000 | 1992 | 9999 | Combustion Turbine | [5 empty] | Fossil | G | 2025 | Oil |  | 0 | 0 | 0 | 0 | 0 | 0 | 0 | 0 | 0 | 0 | 0 | 0 | 0 | 0 | 0 | 0 | 0 | 0 | 0 | 0 | 0 | 0 | 0 | 0 | 0 | 0 | 0 | 0 | 0 | 0 | 0 | 0 | 0 | 0 | 0 | 0 | 0 | 0 | 0 | 0 | 0.2244 | 0 | 0 | 0 | 0 | 0 | 0 | 0 | 0 | 0 | 12
294_G_2 | WECC_PNW | California | 6 | Siskiyou | 93 | 294 | 2 | Copco 1 | 0 | 1918 | 9999 | Hydro | [5 empty] | Non-Fossil | G | 2025 | Hydro |  | 0 | 0 | 0 | 0 | 0 | 0 | 0 | 0 | 0 | 0 | 0 | 0 | 0 | 0 | 0 | 0 | 8.2434 | 13.3888 | 27.4219 | 49.0541 | 0 | 0 | 0 | 0 | 0 | 0 | 0 | 0 | 0 | 0 | 0 | 0 | 0 | 0 | 0 | 0 | 0 | 0 | 0 | 0 | 0.20845 | 0.021928 | 0.035614 | 0.072942 | 0.13048 | 0 | 0 | 0 | 0 | 0 | 14
294_G_1 | WECC_PNW | California | 6 | Siskiyou | 93 | 294 | 1 | Copco 1 | 0 | 1918 | 9999 | Hydro | [5 empty] | Non-Fossil | G | 2025 | Hydro |  | 0 | 0 | 0 | 0 | 0 | 0 | 0 | 0 | 0 | 0 | 0 | 0 | 0 | 0 | 0 | 0 | 8.2434 | 13.3888 | 27.4219 | 49.0541 | 0 | 0 | 0 | 0 | 0 | 0 | 0 | 0 | 0 | 0 | 0 | 0 | 0 | 0 | 0 | 0 | 0 | 0 | 0 | 0 | 0.20845 | 0.021928 | 0.035614 | 0.072942 | 0.13048 | 0 | 0 | 0 | 0 | 0 | 14
2937_G_8 | PJM_West | Ohio | 39 | Miami | 109 | 2937 | 8 | Piqua Power Plant | 25000 | 1972 | 9999 | Combustion Turbine | [5 empty] | Fossil | G | 2025 | Oil |  | 0 | 0 | 0 | 0 | 0 | 0 | 0 | 0 | 0 | 0 | 0 | 0 | 0 | 0 | 0 | 0 | 0 | 0 | 0 | 0 | 0 | 0 | 0 | 0 | 0 | 0 | 0 | 0 | 0 | 0 | 0 | 0 | 0 | 0 | 0 | 0 | 0 | 0 | 0 | 0 | 0.374 | 0 | 0 | 0 | 0 | 0 | 0 | 0 | 0 | 0 | 20
2937_G_11 | PJM_West | Ohio | 39 | Miami | 109 | 2937 | 11 | Piqua Power Plant | 25000 | 1989 | 9999 | Combustion Turbine | [5 empty] | Fossil | G | 2025 | Oil |  | 0 | 0 | 0 | 0 | 0 | 0 | 0 | 0 | 0 | 0 | 0 | 0 | 0 | 0 | 0 | 0 | 0 | 0 | 0 | 0 | 0 | 0 | 0 | 0 | 0 | 0 | 0 | 0 | 0 | 0 | 0 | 0 | 0 | 0 | 0 | 0 | 0 | 0 | 0 | 0 | 0.30855 | 0 | 0 | 0 | 0 | 0 | 0 | 0 | 0 | 0 | 16.5
2936_G_WPCP1 | PJM_ATSI | Ohio | 39 | Lake | 85 | 2936 | WPCP1 | Painesville | 13374 | 2010 | 9999 | Combustion Turbine | [5 empty] | Fossil | G | 2025 | Oil |  | 0 | 0 | 0 | 0 | 0 | 0 | 0 | 0 | 0 | 0 | 0 | 0 | 0 | 0 | 0 | 0 | 0 | 0 | 0 | 0 | 0 | 0 | 0 | 0 | 0 | 0 | 0 | 0 | 0 | 0 | 0 | 0 | 0 | 0 | 0 | 0 | 0 | 0 | 0 | 0 | 0.03366 | 0 | 0 | 0 | 0 | 0 | 0 | 0 | 0 | 0 | 1.8
2936_B_5 | PJM_ATSI | Ohio | 39 | Lake | 85 | 2936 | 5 | Painesville | 14500 | 1954 | 9999 | Coal Steam |  |  | ESPC |  |  | Fossil | B | 2025 | Coal |  | 0.43665 | 0 | 0.59725 | 1.0339 | 0.43665 | 0 | 0.59725 | 1.0339 | 0 | 0 | 0 | 0 | 0 | 0 | 0 | 0 | 30.1138 | 0 | 41.19 | 71.3037 | 44.6911 | 0 | 61.129 | 105.8201 | 0.0024576 | 0 | 0.0033616 | 0.0058192 | 0.22028 | 0 | 0.3013 | 0.52157 | 0.82614 | 0 | 1.13 | 1.9561 | 0.0097618 | 0 | 0.013352 | 0.023114 | 0.77432 | 0.043117 | 0 | 0.058976 | 0.10209 | 0.97133 | 0 | 1.3286 | 2.2999 | 0 | 18.6
2936_B_4 | PJM_ATSI | Ohio | 39 | Lake | 85 | 2936 | 4 | Painesville | 14376 | 1954 | 9999 | Coal Steam |  |  | ESPC |  |  | Fossil | B | 2025 | Coal |  | 0.43292 | 0 | 0.59215 | 1.0251 | 0.43292 | 0 | 0.59215 | 1.0251 | 0 | 0 | 0 | 0 | 0 | 0 | 0 | 0 | 30.1138 | 0 | 41.19 | 71.3037 | 44.3089 | 0 | 60.6062 | 104.9151 | 0.0024366 | 0 | 0.0033328 | 0.0057695 | 0.1959 | 0 | 0.26796 | 0.46387 | 0.81907 | 0 | 1.1203 | 1.9394 | 0.0096783 | 0 | 0.013238 | 0.022916 | 0.77432 | 0.043117 | 0 | 0.058976 | 0.10209 | 0.96302 | 0 | 1.3172 | 2.2802 | 0 | 18.6
2936_B_3 | PJM_ATSI | Ohio | 39 | Lake | 85 | 2936 | 3 | Painesville | 14303 | 1954 | 9999 | Coal Steam |  |  | ESPC |  |  | Fossil | B | 2025 | Coal |  | 0.22694 | 0 | 0.31041 | 0.53734 | 0.22694 | 0 | 0.31041 | 0.53734 | 0 | 0 | 0 | 0 | 0 | 0 | 0 | 0 | 15.8664 | 0 | 21.7022 | 37.5686 | 23.227 | 0 | 31.7702 | 54.9972 | 0.0012773 | 0 | 0.0017471 | 0.0030244 | 0.10763 | 0 | 0.14722 | 0.25485 | 0.42936 | 0 | 0.58729 | 1.0167 | 0.0050734 | 0 | 0.0069395 | 0.012013 | 0.40797 | 0.022718 | 0 | 0.031073 | 0.053791 | 0.50482 | 0 | 0.6905 | 1.1953 | 0 | 9.8
2935_B_13 | PJM_West | Ohio | 39 | Wayne | 169 | 2935 | 13 | Orrville | 14500 | 1969 | 9999 | Coal Steam |  |  | ESPC |  |  | Fossil | B | 2025 | Coal |  | 0.38314 | 0 | 0.74062 | 1.1238 | 0.38314 | 0 | 0.74062 | 1.1238 | 0 | 0 | 0 | 0 | 0 | 0 | 0 | 0 | 26.4234 | 0 | 51.0771 | 77.5005 | 39.2143 | 0 | 75.8023 | 115.0165 | 0.0021565 | 0 | 0.0041685 | 0.006325 | 0.22071 | 0 | 0.42664 | 0.64735 | 0.7249 | 0 | 1.4012 | 2.1261 | 0.0085655 | 0 | 0.016557 | 0.025123 | 0.95749 | 0.037833 | 0 | 0.073132 | 0.11097 | 0.90838 | 0 | 1.7559 | 2.6643 | 0 | 23
2935_B_12 | PJM_West | Ohio | 39 | Wayne | 169 | 2935 | 12 | Orrville | 14500 | 1963 | 9999 | Coal Steam |  |  | ESPC |  |  | Fossil | B | 2025 |  | Coal Retirement | 0 | 0 | 0 | 0 | 0 | 0 | 0 | 0 | 0 | 0 | 0 | 0 | 0 | 0 | 0 | 0 | 0 | 0 | 0 | 0 | 0 | 0 | 0 | 0 | 0 | 0 | 0 | 0 | 0 | 0 | 0 | 0 | 0 | 0 | 0 | 0 | 0 | 0 | 0 | 0 | 0 | 0 | 0 | 0 | 0 | 0 | 0 | 0 | 0 | 0 | 30
2935_B_11 | PJM_West | Ohio | 39 | Wayne | 169 | 2935 | 11 | Orrville | 14500 | 1956 | 9999 | Coal Steam |  |  | ESPC |  |  | Fossil | B | 2025 | Coal |  | 0.11161 | 0 | 0.21575 | 0.32736 | 0.11161 | 0 | 0.21575 | 0.32736 | 0 | 0 | 0 | 0 | 0 | 0 | 0 | 0 | 7.6972 | 0 | 14.879 | 22.5762 | 11.4233 | 0 | 22.0815 | 33.5048 | 0.00062819 | 0 | 0.0012143 | 0.0018425 | 0.032238 | 0 | 0.062317 | 0.094554 | 0.21117 | 0 | 0.40819 | 0.61935 | 0.0024952 | 0 | 0.0048232 | 0.0073184 | 0.27892 | 0.011021 | 0 | 0.021304 | 0.032325 | 0.26461 | 0 | 0.51151 | 0.77612 | 0 | 6.7
2935_B_10 | PJM_West | Ohio | 39 | Wayne | 169 | 2935 | 10 | Orrville | 14500 | 1951 | 9999 | Coal Steam |  |  | ESPC |  |  | Fossil | B | 2025 | Coal |  | 0.11161 | 0 | 0.21575 | 0.32736 | 0.11161 | 0 | 0.21575 | 0.32736 | 0 | 0 | 0 | 0 | 0 | 0 | 0 | 0 | 7.6972 | 0 | 14.879 | 22.5762 | 11.4233 | 0 | 22.0815 | 33.5048 | 0.00062819 | 0 | 0.0012143 | 0.0018425 | 0.052933 | 0 | 0.10232 | 0.15525 | 0.21117 | 0 | 0.40819 | 0.61935 | 0.0024952 | 0 | 0.0048232 | 0.0073184 | 0.27892 | 0.011021 | 0 | 0.021304 | 0.032325 | 0.26461 | 0 | 0.51151 | 0.77612 | 0 | 6.7
2933_G_IC4 | PJM_ATSI | Ohio | 39 | Lorain | 93 | 2933 | IC4 | Oberlin (OH) | 18000 | 1996 | 9999 | Combustion Turbine | [5 empty] | Fossil | G | 2025 | NaturalGas |  | 0.00071792 | 0 | 0.0012554 | 0.0019734 | 0 | 0 | 0 | 0 | 0 | 0 | 0 | 0 | 0 | 0 | 0 | 0 | 0.039882 | 0 | 0.069749 | 0.10963 | 0.042024 | 0 | 0.073495 | 0.11552 | 5.026e-11 | 0 | 8.771e-11 | 1.3797e-10 | 0.00028452 | 0 | 0.00049759 | 0.00078211 | 0 | 0 | 0 | 0 | 0 | 0 | 0 | 0 | 0.03927 | 0.00062609 | 0 | 0.0010949 | 0.001721 | 0.0022877 | 0 | 0.0039382 | 0.006226 | 0 | 2.1
2933_G_9 | PJM_ATSI | Ohio | 39 | Lorain | 93 | 2933 | 9 | Oberlin (OH) | 18000 | 1990 | 9999 | Combustion Turbine | [5 empty] | Fossil | G | 2025 | NaturalGas |  | 0.00013675 | 0 | 0.00023913 | 0.00037588 | 0 | 0 | 0 | 0 | 0 | 0 | 0 | 0 | 0 | 0 | 0 | 0 | 0.0075965 | 0 | 0.013285 | 0.020882 | 0.0080046 | 0 | 0.013999 | 0.022004 | 9.5733e-12 | 0 | 1.6707e-11 | 2.628e-11 | 5.4194e-05 | 0 | 9.4779e-05 | 0.00014897 | 0 | 0 | 0 | 0 | 0 | 0 | 0 | 0 | 0.00748 | 0.00011925 | 0 | 0.00020856 | 0.00032782 | 0.00043576 | 0 | 0.00075014 | 0.0011859 | 0 | 0.4
2933_G_8 | PJM_ATSI | Ohio | 39 | Lorain | 93 | 2933 | 8 | Oberlin (OH) | 25000 | 1966 | 9999 | Combustion Turbine | [5 empty] | Fossil | G | 2025 | NaturalGas |  | 0.0014244 | 0 | 0.002491 | 0.0039154 | 0 | 0 | 0 | 0 | 0 | 0 | 0 | 0 | 0 | 0 | 0 | 0 | 0.056974 | 0 | 0.099641 | 0.15661 | 0.083382 | 0 | 0.14582 | 0.22921 | 9.9762e-11 | 0 | 1.7432e-10 | 2.7408e-10 | 0.0022505 | 0 | 0.0039358 | 0.0061863 | 0 | 0 | 0 | 0 | 0 | 0 | 0 | 0 | 0.0561 | 0.00089441 | 0 | 0.0015642 | 0.0024586 | 0.0045392 | 0 | 0.0078139 | 0.012353 | 0 | 3
2933_G_7 | PJM_ATSI | Ohio | 39 | Lorain | 93 | 2933 | 7 | Oberlin (OH) | 25000 | 1961 | 9999 | Combustion Turbine | [5 empty] | Fossil | G | 2025 | NaturalGas |  | 0.0012819 | 0 | 0.0022419 | 0.0035238 | 0 | 0 | 0 | 0 | 0 | 0 | 0 | 0 | 0 | 0 | 0 | 0 | 0.051277 | 0 | 0.089677 | 0.14095 | 0.075043 | 0 | 0.13124 | 0.20629 | 8.9785e-11 | 0 | 1.5689e-10 | 2.4667e-10 | 0.0020254 | 0 | 0.0035422 | 0.0055676 | 0 | 0 | 0 | 0 | 0 | 0 | 0 | 0 | 0.05049 | 0.00080497 | 0 | 0.0014078 | 0.0022128 | 0.0040853 | 0 | 0.0070325 | 0.011118 | 0 | 2.7
2933_G_6 | PJM_ATSI | Ohio | 39 | Lorain | 93 | 2933 | 6 | Oberlin (OH) | 25000 | 1958 | 9999 | Combustion Turbine | [5 empty] | Fossil | G | 2025 | NaturalGas |  | 0.00094957 | 0 | 0.0016607 | 0.0026102 | 0 | 0 | 0 | 0 | 0 | 0 | 0 | 0 | 0 | 0 | 0 | 0 | 0.037983 | 0 | 0.066427 | 0.10441 | 0.055588 | 0 | 0.097216 | 0.1528 | 6.6508e-11 | 0 | 1.1621e-10 | 1.8272e-10 | 0.0015003 | 0 | 0.0026239 | 0.0041242 | 0 | 0 | 0 | 0 | 0 | 0 | 0 | 0 | 0.0374 | 0.00059627 | 0 | 0.0010428 | 0.0016391 | 0.0030261 | 0 | 0.0052093 | 0.0082354 | 0 | 2
2933_G_3A | PJM_ATSI | Ohio | 39 | Lorain | 93 | 2933 | 3A | Oberlin (OH) | 18000 | 2001 | 9999 | Combustion Turbine | [5 empty] | Fossil | G | 2025 | NaturalGas |  | 0.0010597 | 0 | 0.0018533 | 0.002913 | 0 | 0 | 0 | 0 | 0 | 0 | 0 | 0 | 0 | 0 | 0 | 0 | 0.058873 | 0 | 0.10296 | 0.16184 | 0.062036 | 0 | 0.10849 | 0.17053 | 7.4223e-11 | 0 | 1.2969e-10 | 2.0391e-10 | 0.00042 | 0 | 0.00073452 | 0.0011545 | 0 | 0 | 0 | 0 | 0 | 0 | 0 | 0 | 0.05797 | 0.00092422 | 0 | 0.0016164 | 0.0025406 | 0.0033771 | 0 | 0.0058136 | 0.0091907 | 0 | 3.1
2933_G_2A | PJM_ATSI | Ohio | 39 | Lorain | 93 | 2933 | 2A | Oberlin (OH) | 18000 | 2001 | 9999 | Combustion Turbine | [5 empty] | Fossil | G | 2025 | NaturalGas |  | 0.0010597 | 0 | 0.0018533 | 0.002913 | 0 | 0 | 0 | 0 | 0 | 0 | 0 | 0 | 0 | 0 | 0 | 0 | 0.058873 | 0 | 0.10296 | 0.16184 | 0.062036 | 0 | 0.10849 | 0.17053 | 7.4223e-11 | 0 | 1.2969e-10 | 2.0391e-10 | 0.00042 | 0 | 0.00073452 | 0.0011545 | 0 | 0 | 0 | 0 | 0 | 0 | 0 | 0 | 0.05797 | 0.00092422 | 0 | 0.0016164 | 0.0025406 | 0.0033771 | 0 | 0.0058136 | 0.0091907 | 0 | 3.1
2933_G_10 | PJM_ATSI | Ohio | 39 | Lorain | 93 | 2933 | 10 | Oberlin (OH) | 18000 | 1990 | 9999 | Combustion Turbine | [5 empty] | Fossil | G | 2025 | NaturalGas |  | 0.00017093 | 0 | 0.00029892 | 0.00046985 | 0 | 0 | 0 | 0 | 0 | 0 | 0 | 0 | 0 | 0 | 0 | 0 | 0.0094957 | 0 | 0.016607 | 0.026102 | 0.010006 | 0 | 0.017499 | 0.027505 | 1.1967e-11 | 0 | 2.0883e-11 | 3.285e-11 | 6.7743e-05 | 0 | 0.00011847 | 0.00018622 | 0 | 0 | 0 | 0 | 0 | 0 | 0 | 0 | 0.00935 | 0.00014907 | 0 | 0.0002607 | 0.00040977 | 0.0005447 | 0 | 0.00093767 | 0.0014824 | 0 | 0.5
2933_G_1 | PJM_ATSI | Ohio | 39 | Lorain | 93 | 2933 | 1 | Oberlin (OH) | 25000 | 1948 | 9999 | Combustion Turbine | [5 empty] | Fossil | G | 2025 | Oil |  | 0 | 0 | 0 | 0 | 0 | 0 | 0 | 0 | 0 | 0 | 0 | 0 | 0 | 0 | 0 | 0 | 0 | 0 | 0 | 0 | 0 | 0 | 0 | 0 | 0 | 0 | 0 | 0 | 0 | 0 | 0 | 0 | 0 | 0 | 0 | 0 | 0 | 0 | 0 | 0 | 0.0187 | 0 | 0 | 0 | 0 | 0 | 0 | 0 | 0 | 0 | 1
293_G_4 | WEC_CALN | California | 6 | Madera | 39 | 293 | 4 | A G Wishon | 0 | 1910 | 9999 | Hydro | [5 empty] | Non-Fossil | G | 2025 | Hydro |  | 0 | 0 | 0 | 0 | 0 | 0 | 0 | 0 | 0 | 0 | 0 | 0 | 0 | 0 | 0 | 0 | 2.311 | 3.7439 | 7.3156 | 13.3704 | 0 | 0 | 0 | 0 | 0 | 0 | 0 | 0 | 0 | 0 | 0 | 0 | 0 | 0 | 0 | 0 | 0 | 0 | 0 | 0 | 0.074447 | 0.0061472 | 0.0099587 | 0.019459 | 0.035565 | 0 | 0 | 0 | 0 | 0 | 5
293_G_3 | WEC_CALN | California | 6 | Madera | 39 | 293 | 3 | A G Wishon | 0 | 1910 | 9999 | Hydro | [5 empty] | Non-Fossil | G | 2025 | Hydro |  | 0 | 0 | 0 | 0 | 0 | 0 | 0 | 0 | 0 | 0 | 0 | 0 | 0 | 0 | 0 | 0 | 2.311 | 3.7439 | 7.3156 | 13.3704 | 0 | 0 | 0 | 0 | 0 | 0 | 0 | 0 | 0 | 0 | 0 | 0 | 0 | 0 | 0 | 0 | 0 | 0 | 0 | 0 | 0.074447 | 0.0061472 | 0.0099587 | 0.019459 | 0.035565 | 0 | 0 | 0 | 0 | 0 | 5
293_G_2 | WEC_CALN | California | 6 | Madera | 39 | 293 | 2 | A G Wishon | 0 | 1910 | 9999 | Hydro | [5 empty] | Non-Fossil | G | 2025 | Hydro |  | 0 | 0 | 0 | 0 | 0 | 0 | 0 | 0 | 0 | 0 | 0 | 0 | 0 | 0 | 0 | 0 | 2.311 | 3.7439 | 7.3156 | 13.3704 | 0 | 0 | 0 | 0 | 0 | 0 | 0 | 0 | 0 | 0 | 0 | 0 | 0 | 0 | 0 | 0 | 0 | 0 | 0 | 0 | 0.074447 | 0.0061472 | 0.0099587 | 0.019459 | 0.035565 | 0 | 0 | 0 | 0 | 0 | 5
293_G_1 | WEC_CALN | California | 6 | Madera | 39 | 293 | 1 | A G Wishon | 0 | 1910 | 9999 | Hydro | [5 empty] | Non-Fossil | G | 2025 | Hydro |  | 0 | 0 | 0 | 0 | 0 | 0 | 0 | 0 | 0 | 0 | 0 | 0 | 0 | 0 | 0 | 0 | 2.311 | 3.7439 | 7.3156 | 13.3704 | 0 | 0 | 0 | 0 | 0 | 0 | 0 | 0 | 0 | 0 | 0 | 0 | 0 | 0 | 0 | 0 | 0 | 0 | 0 | 0 | 0.074447 | 0.0061472 | 0.0099587 | 0.019459 | 0.035565 | 0 | 0 | 0 | 0 | 0 | 5
2921_G_9 | PJM_West | Ohio | 39 | Warren | 165 | 2921 | 9 | Lebanon | 17143 | 1986 | 9999 | Combustion Turbine | [5 empty] | Fossil | G | 2025 | Oil |  | 0 | 0 | 0 | 0 | 0 | 0 | 0 | 0 | 0 | 0 | 0 | 0 | 0 | 0 | 0 | 0 | 0 | 0 | 0 | 0 | 0 | 0 | 0 | 0 | 0 | 0 | 0 | 0 | 0 | 0 | 0 | 0 | 0 | 0 | 0 | 0 | 0 | 0 | 0 | 0 | 0.2618 | 0 | 0 | 0 | 0 | 0 | 0 | 0 | 0 | 0 | 14
2921_G_8 | PJM_West | Ohio | 39 | Warren | 165 | 2921 | 8 | Lebanon | 10745 | 1970 | 9999 | Combustion Turbine | [5 empty] | Fossil | G | 2025 | Oil |  | 0 | 0 | 0 | 0 | 0 | 0 | 0 | 0 | 0 | 0 | 0 | 0 | 0 | 0 | 0 | 0 | 0 | 0 | 0 | 0 | 0 | 0 | 0 | 0 | 0 | 0 | 0 | 0 | 0 | 0 | 0 | 0 | 0 | 0 | 0 | 0 | 0 | 0 | 0 | 0 | 0.10472 | 0 | 0 | 0 | 0 | 0 | 0 | 0 | 0 | 0 | 5.6
2921_G_7 | PJM_West | Ohio | 39 | Warren | 165 | 2921 | 7 | Lebanon | 18333 | 1966 | 9999 | Combustion Turbine | [5 empty] | Fossil | G | 2025 | Oil |  | 0 | 0 | 0 | 0 | 0 | 0 | 0 | 0 | 0 | 0 | 0 | 0 | 0 | 0 | 0 | 0 | 0 | 0 | 0 | 0 | 0 | 0 | 0 | 0 | 0 | 0 | 0 | 0 | 0 | 0 | 0 | 0 | 0 | 0 | 0 | 0 | 0 | 0 | 0 | 0 | 0.1122 | 0 | 0 | 0 | 0 | 0 | 0 | 0 | 0 | 0 | 6
2921_G_6 | PJM_West | Ohio | 39 | Warren | 165 | 2921 | 6 | Lebanon | 10745 | 1961 | 9999 | Combustion Turbine | [5 empty] | Fossil | G | 2025 | Oil |  | 0 | 0 | 0 | 0 | 0 | 0 | 0 | 0 | 0 | 0 | 0 | 0 | 0 | 0 | 0 | 0 | 0 | 0 | 0 | 0 | 0 | 0 | 0 | 0 | 0 | 0 | 0 | 0 | 0 | 0 | 0 | 0 | 0 | 0 | 0 | 0 | 0 | 0 | 0 | 0 | 0.0561 | 0 | 0 | 0 | 0 | 0 | 0 | 0 | 0 | 0 | 3
2921_G_5 | PJM_West | Ohio | 39 | Warren | 165 | 2921 | 5 | Lebanon | 10745 | 1955 | 9999 | Combustion Turbine | [5 empty] | Fossil | G | 2025 | Oil |  | 0 | 0 | 0 | 0 | 0 | 0 | 0 | 0 | 0 | 0 | 0 | 0 | 0 | 0 | 0 | 0 | 0 | 0 | 0 | 0 | 0 | 0 | 0 | 0 | 0 | 0 | 0 | 0 | 0 | 0 | 0 | 0 | 0 | 0 | 0 | 0 | 0 | 0 | 0 | 0 | 0.0374 | 0 | 0 | 0 | 0 | 0 | 0 | 0 | 0 | 0 | 2
292_G_2 | WEC_CALN | California | 6 | Placer | 61 | 292 | 2 | Wise | 0 | 1986 | 9999 | Hydro | [5 empty] | Non-Fossil | G | 2025 | Hydro |  | 0 | 0 | 0 | 0 | 0 | 0 | 0 | 0 | 0 | 0 | 0 | 0 | 0 | 0 | 0 | 0 | 1.479 | 2.3961 | 4.682 | 8.5571 | 0 | 0 | 0 | 0 | 0 | 0 | 0 | 0 | 0 | 0 | 0 | 0 | 0 | 0 | 0 | 0 | 0 | 0 | 0 | 0 | 0.047646 | 0.0039342 | 0.0063736 | 0.012454 | 0.022762 | 0 | 0 | 0 | 0 | 0 | 3.2
292_G_1 | WEC_CALN | California | 6 | Placer | 61 | 292 | 1 | Wise | 0 | 1917 | 9999 | Hydro | [5 empty] | Non-Fossil | G | 2025 | Hydro |  | 0 | 0 | 0 | 0 | 0 | 0 | 0 | 0 | 0 | 0 | 0 | 0 | 0 | 0 | 0 | 0 | 6.4708 | 10.4828 | 20.4836 | 37.4372 | 0 | 0 | 0 | 0 | 0 | 0 | 0 | 0 | 0 | 0 | 0 | 0 | 0 | 0 | 0 | 0 | 0 | 0 | 0 | 0 | 0.20845 | 0.017212 | 0.027884 | 0.054486 | 0.099583 | 0 | 0 | 0 | 0 | 0 | 14
2917_G_GT2 | PJM_West | Ohio | 39 | Butler | 17 | 2917 | GT2 | Hamilton (OH) | 25000 | 1971 | 9999 | Combustion Turbine | [5 empty] | Fossil | G | 2025 | NaturalGas |  | 0 | 0 | 0 | 0 | 0 | 0 | 0 | 0 | 0 | 0 | 0 | 0 | 0 | 0 | 0 | 0 | 0 | 0 | 0 | 0 | 0 | 0 | 0 | 0 | 0 | 0 | 0 | 0 | 0 | 0 | 0 | 0 | 0 | 0 | 0 | 0 | 0 | 0 | 0 | 0 | 0.2244 | 0 | 0 | 0 | 0 | 0 | 0 | 0 | 0 | 0 | 12
2917_B_HRB | PJM_West | Ohio | 39 | Butler | 17 | 2917 | HRB | Hamilton (OH) | 14500 | 1971 | 9999 | O/G Steam |  |  |  | LNB |  | Fossil | B | 2025 | NaturalGas |  | 0.00074202 | 0.00027561 | 0.0041351 | 0.0051527 | 0 | 0 | 0 | 0 | 0 | 0 | 0 | 0 | 0 | 0 | 0 | 0 | 0.051174 | 0.019008 | 0.28518 | 0.35536 | 0.043438 | 0.016134 | 0.24207 | 0.30164 | 5.1957e-11 | 1.9298e-11 | 2.89e-10 | 3.6025e-10 | 4.8293e-05 | 1.7937e-05 | 0.00026921 | 0.00033544 | 0 | 0 | 0 | 0 | 0 | 0 | 0 | 0 | 0.07759 | 5.7996e-05 | 2.1541e-05 | 0.00032319 | 0.00040273 | 0.0025799 | 0.00087557 | 0.013839 | 0.017295 | 0 | 1.8
2917_B_9 | PJM_West | Ohio | 39 | Butler | 17 | 2917 | 9 | Hamilton (OH) | 14500 | 1974 | 9999 | O/G Steam | tangential | dry |  | LNC1 |  | Fossil | B | 2025 | NaturalGas |  | 0.021024 | 0.0078089 | 0.11716 | 0.14599 | 0 | 0 | 0 | 0 | 0 | 0 | 0 | 0 | 0 | 0 | 0 | 0 | 1.4499 | 0.53855 | 8.0801 | 10.0685 | 1.2308 | 0.45714 | 6.8586 | 8.5465 | 1.4726e-09 | 5.4696e-10 | 8.202e-09 | 1.0222e-08 | 0.0012577 | 0.00046713 | 0.0070086 | 0.0087334 | 0 | 0 | 0 | 0 | 0 | 0 | 0 | 0 | 1.7261 | 0.0014075 | 0.00052277 | 0.0078433 | 0.0097735 | 0.073097 | 0.024808 | 0.39212 | 0.49002 | 0 | 51
2917_B_8 | PJM_West | Ohio | 39 | Butler | 17 | 2917 | 8 | Hamilton (OH) | 14500 | 1964 | 9999 | O/G Steam | wall | dry |  | LNB |  | Fossil | B | 2025 | NaturalGas |  | 0.013192 | 0.0048997 | 0.073513 | 0.091604 | 0 | 0 | 0 | 0 | 0 | 0 | 0 | 0 | 0 | 0 | 0 | 0 | 0.90976 | 0.33791 | 5.0698 | 6.3175 | 0.77224 | 0.28683 | 4.3034 | 5.3625 | 9.2342e-10 | 3.4298e-10 | 5.145e-09 | 6.4114e-09 | 0.00066697 | 0.00024773 | 0.0037168 | 0.0046315 | 0 | 0 | 0 | 0 | 0 | 0 | 0 | 0 | 1.3216 | 0.00087774 | 0.00032602 | 0.0048914 | 0.0060951 | 0.045865 | 0.015566 | 0.24604 | 0.30747 | 0 | 32
2917_B_7 | PJM_West | Ohio | 39 | Butler | 17 | 2917 | 7 | Hamilton (OH) | 14500 | 1964 | 9999 | O/G Steam | wall | dry |  |  |  | Fossil | B | 2025 | NaturalGas |  | 0.010017 | 0.0037207 | 0.055824 | 0.069562 | 0 | 0 | 0 | 0 | 0 | 0 | 0 | 0 | 0 | 0 | 0 | 0 | 0.69085 | 0.2566 | 3.8499 | 4.7974 | 0.58642 | 0.21781 | 3.2679 | 4.0721 | 7.0118e-10 | 2.6044e-10 | 3.9028e-09 | 4.8645e-09 | 0.0013604 | 0.00050528 | 0.0075809 | 0.0094465 | 0 | 0 | 0 | 0 | 0 | 0 | 0 | 0 | 1.0745 | 0.00070198 | 0.00026073 | 0.0039119 | 0.0048746 | 0.034829 | 0.01182 | 0.18683 | 0.23348 | 0 | 24.3
2917_B_1 | PJM_West | Ohio | 39 | Butler | 17 | 2917 | 1 | Hamilton (OH) | 14500 | 1970 | 9999 | O/G Steam | wall |  |  |  |  | Fossil | B | 2025 | NaturalGas |  | 0.00078325 | 0.00029092 | 0.0043648 | 0.005439 | 0 | 0 | 0 | 0 | 0 | 0 | 0 | 0 | 0 | 0 | 0 | 0 | 0.054017 | 0.020064 | 0.30102 | 0.3751 | 0.045851 | 0.017031 | 0.25552 | 0.3184 | 5.4824e-11 | 2.0363e-11 | 3.0516e-10 | 3.8035e-10 | 9.2052e-05 | 3.4191e-05 | 0.00051298 | 0.00063922 | 0 | 0 | 0 | 0 | 0 | 0 | 0 | 0 | 0.084013 | 5.4887e-05 | 2.0387e-05 | 0.00030587 | 0.00038114 | 0.0027232 | 0.00092421 | 0.014608 | 0.018256 | 0 | 1.9
2914_G_6 | PJM_West | Ohio | 39 | Tuscarawas | 157 | 2914 | 6 | Dover | 11092 | 1992 | 9999 | Combustion Turbine | [5 empty] | Fossil | G | 2025 | NaturalGas |  | 0.0048516 | 0.001802 | 0.080337 | 0.08699 | 0 | 0 | 0 | 0 | 0 | 0 | 0 | 0 | 0 | 0 | 0 | 0 | 0.4374 | 0.16246 | 7.2428 | 7.8426 | 0.28401 | 0.10549 | 4.7029 | 5.0924 | 3.3972e-10 | 1.2618e-10 | 5.6245e-09 | 6.0904e-09 | 0.0002307 | 8.5689e-05 | 0.00382 | 0.0041364 | 0 | 0 | 0 | 0 | 0 | 0 | 0 | 0 | 0.28611 | 0.0065773 | 0.0025504 | 0.074793 | 0.08392 | 0.016868 | 0.0057247 | 0.26887 | 0.29147 | 0 | 15.3
2914_G_5 | PJM_West | Ohio | 39 | Tuscarawas | 157 | 2914 | 5 | Dover | 10745 | 1966 | 9999 | Combustion Turbine | [5 empty] | Fossil | G | 2025 | Oil |  | 0 | 0 | 0 | 0 | 0 | 0 | 0 | 0 | 0 | 0 | 0 | 0 | 0 | 0 | 0 | 0 | 0 | 0 | 0 | 0 | 0 | 0 | 0 | 0 | 0 | 0 | 0 | 0 | 0 | 0 | 0 | 0 | 0 | 0 | 0 | 0 | 0 | 0 | 0 | 0 | 0.04488 | 0 | 0 | 0 | 0 | 0 | 0 | 0 | 0 | 0 | 2.4
2914_B_4 | PJM_West | Ohio | 39 | Tuscarawas | 157 | 2914 | 4 | Dover | 14500 | 1962 | 9999 | Coal Steam |  |  | ACI + DSI |  |  | Fossil | B | 2025 |  | Coal Retirement | 0 | 0 | 0 | 0 | 0 | 0 | 0 | 0 | 0 | 0 | 0 | 0 | 0 | 0 | 0 | 0 | 0 | 0 | 0 | 0 | 0 | 0 | 0 | 0 | 0 | 0 | 0 | 0 | 0 | 0 | 0 | 0 | 0 | 0 | 0 | 0 | 0 | 0 | 0 | 0 | 0 | 0 | 0 | 0 | 0 | 0 | 0 | 0 | 0 | 0 | 23.2 | Mercury Control / DSI
291_G_1 | WEC_CALN | California | 6 | Amador | 5 | 291 | 1 | West Point PH | 0 | 1948 | 9999 | Hydro | [5 empty] | Non-Fossil | G | 2025 | Hydro |  | 0 | 0 | 0 | 0 | 0 | 0 | 0 | 0 | 0 | 0 | 0 | 0 | 0 | 0 | 0 | 0 | 6.7019 | 10.8572 | 21.2151 | 38.7742 | 0 | 0 | 0 | 0 | 0 | 0 | 0 | 0 | 0 | 0 | 0 | 0 | 0 | 0 | 0 | 0 | 0 | 0 | 0 | 0 | 0.2159 | 0.017827 | 0.02888 | 0.056432 | 0.10314 | 0 | 0 | 0 | 0 | 0 | 14.5
2909_G_2 | PJM_ATSI | Ohio | 39 | Cuyahoga | 35 | 2909 | 2 | West 41st Street | 13590 | 1970 | 9999 | Combustion Turbine | [5 empty] | Fossil | G | 2025 | NaturalGas |  | 0.012077 | 0 | 0.034248 | 0.046326 | 0 | 0 | 0 | 0 | 0 | 0 | 0 | 0 | 0 | 0 | 0 | 0 | 0.88868 | 0 | 2.5201 | 3.4088 | 0.707 | 0 | 2.0049 | 2.7119 | 8.4573e-10 | 0 | 2.397e-09 | 3.2428e-09 | 0.0019327 | 0 | 0.0054808 | 0.0074135 | 0 | 0 | 0 | 0 | 0 | 0 | 0 | 0 | 0.2992 | 0.012776 | 0 | 0.034563 | 0.047339 | 0.038488 | 0 | 0.10743 | 0.14592 | 0 | 16
2909_G_1 | PJM_ATSI | Ohio | 39 | Cuyahoga | 35 | 2909 | 1 | West 41st Street | 13581 | 1970 | 9999 | Combustion Turbine | [5 empty] | Fossil | G | 2025 | NaturalGas |  | 0.012069 | 0 | 0.034226 | 0.046295 | 0 | 0 | 0 | 0 | 0 | 0 | 0 | 0 | 0 | 0 | 0 | 0 | 0.88868 | 0 | 2.5201 | 3.4088 | 0.70653 | 0 | 2.0036 | 2.7101 | 8.4517e-10 | 0 | 2.3955e-09 | 3.2406e-09 | 0.0022029 | 0 | 0.0062469 | 0.0084497 | 0 | 0 | 0 | 0 | 0 | 0 | 0 | 0 | 0.2992 | 0.012776 | 0 | 0.034563 | 0.047339 | 0.038462 | 0 | 0.10736 | 0.14582 | 0 | 16
2906_G_3 | PJM_ATSI | Ohio | 39 | Cuyahoga | 35 | 2906 | 3 | Collinwood | 23204 | 1971 | 9999 | Combustion Turbine | [5 empty] | Fossil | G | 2025 | NaturalGas |  | 0.0063682 | 0 | 0.011504 | 0.017872 | 0 | 0 | 0 | 0 | 0 | 0 | 0 | 0 | 0 | 0 | 0 | 0 | 0.27444 | 0 | 0.49576 | 0.77021 | 0.3728 | 0 | 0.67342 | 1.0462 | 4.454e-10 | 0 | 8.0525e-10 | 1.2507e-09 | 0.0014892 | 0 | 0.0026901 | 0.0041792 | 0 | 0 | 0 | 0 | 0 | 0 | 0 | 0 | 0.2992 | 0.0043084 | 0 | 0.0077827 | 0.012091 | 0.020294 | 0 | 0.036085 | 0.056379 | 0 | 16
2903_G_6 | PJM_ATSI | Ohio | 39 | Williams | 171 | 2903 | 6 | Bryan (OH) | 23651 | 1963 | 9999 | Combustion Turbine | [5 empty] | Fossil | G | 2025 | NaturalGas |  | 0.0016227 | 0 | 0.0029313 | 0.004554 | 0 | 0 | 0 | 0 | 0 | 0 | 0 | 0 | 0 | 0 | 0 | 0 | 0.068611 | 0 | 0.12394 | 0.19255 | 0.094994 | 0 | 0.1716 | 0.26659 | 1.136e-10 | 0 | 2.0534e-10 | 3.1895e-10 | 0.00037947 | 0 | 0.00068547 | 0.0010649 | 0 | 0 | 0 | 0 | 0 | 0 | 0 | 0 | 0.0748 | 0.0010771 | 0 | 0.0019457 | 0.0030228 | 0.0051714 | 0 | 0.009195 | 0.014366 | 0 | 4
2903_G_5 | PJM_ATSI | Ohio | 39 | Williams | 171 | 2903 | 5 | Bryan (OH) | 25000 | 1948 | 9999 | Combustion Turbine | [5 empty] | Fossil | G | 2025 | Oil |  | 0 | 0 | 0 | 0 | 0 | 0 | 0 | 0 | 0 | 0 | 0 | 0 | 0 | 0 | 0 | 0 | 0 | 0 | 0 | 0 | 0 | 0 | 0 | 0 | 0 | 0 | 0 | 0 | 0 | 0 | 0 | 0 | 0 | 0 | 0 | 0 | 0 | 0 | 0 | 0 | 0.04675 | 0 | 0 | 0 | 0 | 0 | 0 | 0 | 0 | 0 | 2.5
2903_G_2 | PJM_ATSI | Ohio | 39 | Williams | 171 | 2903 | 2 | Bryan (OH) | 23648 | 1988 | 9999 | Combustion Turbine | [5 empty] | Fossil | G | 2025 | NaturalGas |  | 0.0050704 | 0 | 0.0091592 | 0.01423 | 0 | 0 | 0 | 0 | 0 | 0 | 0 | 0 | 0 | 0 | 0 | 0 | 0.21441 | 0 | 0.38731 | 0.60172 | 0.29682 | 0 | 0.53618 | 0.833 | 3.5497e-10 | 0 | 6.4162e-10 | 9.9659e-10 | 0.0011857 | 0 | 0.0021418 | 0.0033275 | 0 | 0 | 0 | 0 | 0 | 0 | 0 | 0 | 0.23375 | 0.0033659 | 0 | 0.0060802 | 0.0094462 | 0.016158 | 0 | 0.028731 | 0.044889 | 0 | 12.5
2903_G_1 | PJM_ATSI | Ohio | 39 | Williams | 171 | 2903 | 1 | Bryan (OH) | 23645 | 1970 | 9999 | Combustion Turbine | [5 empty] | Fossil | G | 2025 | NaturalGas |  | 0.0050697 | 0 | 0.009158 | 0.014228 | 0 | 0 | 0 | 0 | 0 | 0 | 0 | 0 | 0 | 0 | 0 | 0 | 0.21441 | 0 | 0.38731 | 0.60172 | 0.29678 | 0 | 0.53611 | 0.83289 | 3.5493e-10 | 0 | 6.4154e-10 | 9.9646e-10 | 0.0011855 | 0 | 0.0021416 | 0.0033271 | 0 | 0 | 0 | 0 | 0 | 0 | 0 | 0 | 0.23375 | 0.0033659 | 0 | 0.0060802 | 0.0094462 | 0.016156 | 0 | 0.028727 | 0.044884 | 0 | 12.5
2902_G_2 | PJM_West | Ohio | 39 | Darke | 37 | 2902 | 2 | Arcanum | 12095 | 1946 | 9999 | Combustion Turbine | [5 empty] | Fossil | G | 2025 | Oil |  | 0 | 0 | 0 | 0 | 0 | 0 | 0 | 0 | 0 | 0 | 0 | 0 | 0 | 0 | 0 | 0 | 0 | 0 | 0 | 0 | 0 | 0 | 0 | 0 | 0 | 0 | 0 | 0 | 0 | 0 | 0 | 0 | 0 | 0 | 0 | 0 | 0 | 0 | 0 | 0 | 0.015668 | 0 | 0 | 0 | 0 | 0 | 0 | 0 | 0 | 0 | 0.6
2902_G_1 | PJM_West | Ohio | 39 | Darke | 37 | 2902 | 1 | Arcanum | 12248 | 1951 | 9999 | Combustion Turbine | [5 empty] | Fossil | G | 2025 | Oil |  | 0 | 0 | 0 | 0 | 0 | 0 | 0 | 0 | 0 | 0 | 0 | 0 | 0 | 0 | 0 | 0 | 0 | 0 | 0 | 0 | 0 | 0 | 0 | 0 | 0 | 0 | 0 | 0 | 0 | 0 | 0 | 0 | 0 | 0 | 0 | 0 | 0 | 0 | 0 | 0 | 0.020891 | 0 | 0 | 0 | 0 | 0 | 0 | 0 | 0 | 0 | 0.8
290_G_1 | WEC_CALN | California | 6 | Shasta | 89 | 290 | 1 | Volta 1 | 0 | 1980 | 9999 | Hydro | [5 empty] | Non-Fossil | G | 2025 | Hydro |  | 0 | 0 | 0 | 0 | 0 | 0 | 0 | 0 | 0 | 0 | 0 | 0 | 0 | 0 | 0 | 0 | 4.1598 | 6.739 | 13.168 | 24.0667 | 0 | 0 | 0 | 0 | 0 | 0 | 0 | 0 | 0 | 0 | 0 | 0 | 0 | 0 | 0 | 0 | 0 | 0 | 0 | 0 | 0.13401 | 0.011065 | 0.017926 | 0.035027 | 0.064018 | 0 | 0 | 0 | 0 | 0 | 9
289_G_2 | WECC_SCE | California | 6 | Tulare | 107 | 289 | 2 | Tule River | 0 | 1914 | 9999 | Hydro | [5 empty] | Non-Fossil | G | 2025 | Hydro |  | 0 | 0 | 0 | 0 | 0 | 0 | 0 | 0 | 0 | 0 | 0 | 0 | 0 | 0 | 0 | 0 | 1.326 | 2.3377 | 5.3475 | 9.0111 | 0 | 0 | 0 | 0 | 0 | 0 | 0 | 0 | 0 | 0 | 0 | 0 | 0 | 0 | 0 | 0 | 0 | 0 | 0 | 0 | 0.047646 | 0.0035271 | 0.0062182 | 0.014224 | 0.02397 | 0 | 0 | 0 | 0 | 0 | 3.2
289_G_1 | WECC_SCE | California | 6 | Tulare | 107 | 289 | 1 | Tule River | 0 | 1914 | 9999 | Hydro | [5 empty] | Non-Fossil | G | 2025 | Hydro |  | 0 | 0 | 0 | 0 | 0 | 0 | 0 | 0 | 0 | 0 | 0 | 0 | 0 | 0 | 0 | 0 | 1.326 | 2.3377 | 5.3475 | 9.0111 | 0 | 0 | 0 | 0 | 0 | 0 | 0 | 0 | 0 | 0 | 0 | 0 | 0 | 0 | 0 | 0 | 0 | 0 | 0 | 0 | 0.047646 | 0.0035271 | 0.0062182 | 0.014224 | 0.02397 | 0 | 0 | 0 | 0 | 0 | 3.2
2881_G_1 | PJM_ATSI | Ohio | 39 | Williams | 171 | 2881 | 1 | Stryker | 22585 | 1968 | 9999 | Combustion Turbine | [5 empty] | Fossil | G | 2025 | Oil |  | 0 | 0 | 0 | 0 | 0 | 0 | 0 | 0 | 0 | 0 | 0 | 0 | 0 | 0 | 0 | 0 | 0 | 0 | 0 | 0 | 0 | 0 | 0 | 0 | 0 | 0 | 0 | 0 | 0 | 0 | 0 | 0 | 0 | 0 | 0 | 0 | 0 | 0 | 0 | 0 | 0.3179 | 0 | 0 | 0 | 0 | 0 | 0 | 0 | 0 | 0 | 17
2880_G_6 | PJM_ATSI | Ohio | 39 | Defiance | 39 | 2880 | 6 | Richland | 14088 | 2001 | 9999 | Combustion Turbine |  |  |  | H2O |  | Fossil | G | 2025 | NaturalGas |  | 0.093273 | 0 | 0.13057 | 0.22384 | 0 | 0 | 0 | 0 | 0 | 0 | 0 | 0 | 0 | 0 | 0 | 0 | 6.6208 | 0 | 9.2681 | 15.8889 | 5.4602 | 0 | 7.6435 | 13.1038 | 6.525e-09 | 0 | 9.135e-09 | 1.566e-08 | 0.0039503 | 0 | 0.0055298 | 0.0094801 | 0 | 0 | 0 | 0 | 0 | 0 | 0 | 0 | 2.0944 | 0.095181 | 0 | 0.13172 | 0.22691 | 0.29725 | 0 | 0.40957 | 0.70682 | 0 | 112
2880_G_5 | PJM_ATSI | Ohio | 39 | Defiance | 39 | 2880 | 5 | Richland | 14088 | 2001 | 9999 | Combustion Turbine |  |  |  | H2O |  | Fossil | G | 2025 | NaturalGas |  | 0.093273 | 0 | 0.13057 | 0.22384 | 0 | 0 | 0 | 0 | 0 | 0 | 0 | 0 | 0 | 0 | 0 | 0 | 6.6208 | 0 | 9.2681 | 15.8889 | 5.4602 | 0 | 7.6435 | 13.1038 | 6.525e-09 | 0 | 9.135e-09 | 1.566e-08 | 0.0039312 | 0 | 0.0055031 | 0.0094342 | 0 | 0 | 0 | 0 | 0 | 0 | 0 | 0 | 2.0944 | 0.095181 | 0 | 0.13172 | 0.22691 | 0.29725 | 0 | 0.40957 | 0.70682 | 0 | 112
2880_G_4 | PJM_ATSI | Ohio | 39 | Defiance | 39 | 2880 | 4 | Richland | 14088 | 2001 | 9999 | Combustion Turbine |  |  |  | H2O |  | Fossil | G | 2025 | NaturalGas |  | 0.093273 | 0 | 0.13057 | 0.22384 | 0 | 0 | 0 | 0 | 0 | 0 | 0 | 0 | 0 | 0 | 0 | 0 | 6.6208 | 0 | 9.2681 | 15.8889 | 5.4602 | 0 | 7.6435 | 13.1038 | 6.525e-09 | 0 | 9.135e-09 | 1.566e-08 | 0.0038528 | 0 | 0.0053934 | 0.0092462 | 0 | 0 | 0 | 0 | 0 | 0 | 0 | 0 | 2.0944 | 0.095181 | 0 | 0.13172 | 0.22691 | 0.29725 | 0 | 0.40957 | 0.70682 | 0 | 112
2880_G_3 | PJM_ATSI | Ohio | 39 | Defiance | 39 | 2880 | 3 | Richland | 14087 | 1966 | 9999 | Combustion Turbine | [5 empty] | Fossil | G | 2025 | NaturalGas |  | 0.0086067 | 0 | 0.024407 | 0.033014 | 0 | 0 | 0 | 0 | 0 | 0 | 0 | 0 | 0 | 0 | 0 | 0 | 0.61097 | 0 | 1.7326 | 2.3435 | 0.50384 | 0 | 1.4288 | 1.9326 | 6.0195e-10 | 0 | 1.7074e-09 | 2.3094e-09 | 0.0020126 | 0 | 0.0057074 | 0.00772 | 0 | 0 | 0 | 0 | 0 | 0 | 0 | 0 | 0.2057 | 0.0087833 | 0 | 0.023762 | 0.032545 | 0.027428 | 0 | 0.07656 | 0.10399 | 0 | 11
2880_G_2 | PJM_ATSI | Ohio | 39 | Defiance | 39 | 2880 | 2 | Richland | 14087 | 1966 | 9999 | Combustion Turbine | [5 empty] | Fossil | G | 2025 | NaturalGas |  | 0.0086067 | 0 | 0.024407 | 0.033014 | 0 | 0 | 0 | 0 | 0 | 0 | 0 | 0 | 0 | 0 | 0 | 0 | 0.61097 | 0 | 1.7326 | 2.3435 | 0.50384 | 0 | 1.4288 | 1.9326 | 6.0195e-10 | 0 | 1.7074e-09 | 2.3094e-09 | 0.0020126 | 0 | 0.0057074 | 0.00772 | 0 | 0 | 0 | 0 | 0 | 0 | 0 | 0 | 0.2057 | 0.0087833 | 0 | 0.023762 | 0.032545 | 0.027428 | 0 | 0.07656 | 0.10399 | 0 | 11
2880_G_1 | PJM_ATSI | Ohio | 39 | Defiance | 39 | 2880 | 1 | Richland | 14087 | 1965 | 9999 | Combustion Turbine | [5 empty] | Fossil | G | 2025 | Oil |  | 0 | 0 | 0 | 0 | 0 | 0 | 0 | 0 | 0 | 0 | 0 | 0 | 0 | 0 | 0 | 0 | 0 | 0 | 0 | 0 | 0 | 0 | 0 | 0 | 0 | 0 | 0 | 0 | 0 | 0 | 0 | 0 | 0 | 0 | 0 | 0 | 0 | 0 | 0 | 0 | 0.2057 | 0 | 0 | 0 | 0 | 0 | 0 | 0 | 0 | 0 | 11
2878_G_CT | PJM_ATSI | Ohio | 39 | Lucas | 95 | 2878 | CT | FirstEnergy Bay Shore | 25000 | 1967 | 9999 | Combustion Turbine | [5 empty] | Fossil | G | 2025 | Oil |  | 0 | 0 | 0 | 0 | 0 | 0 | 0 | 0 | 0 | 0 | 0 | 0 | 0 | 0 | 0 | 0 | 0 | 0 | 0 | 0 | 0 | 0 | 0 | 0 | 0 | 0 | 0 | 0 | 0 | 0 | 0 | 0 | 0 | 0 | 0 | 0 | 0 | 0 | 0 | 0 | 0.2992 | 0 | 0 | 0 | 0 | 0 | 0 | 0 | 0 | 0 | 16
2878_B_1 | PJM_ATSI | Ohio | 39 | Lucas | 95 | 2878 | 1 | FirstEnergy Bay Shore | 12194 | 2000 | 9999 | Coal Steam | FBC | dry | Bag House + Dry Scrubber + ACI | CF + OFA | Dry Scrubber | Fossil | B | 2025 | Coal |  | 2.6376 | 0 | 3.6773 | 6.3149 | 0 | 0 | 0 | 0 | 2.6376 | 0 | 3.6773 | 6.3149 | 0 | 0 | 0 | 0 | 216.3031 | 0 | 301.5666 | 517.8697 | 282.6188 | 0 | 394.0231 | 676.6419 | 0.00051801 | 0 | 0.0007222 | 0.0012402 | 0.092857 | 0 | 0.12946 | 0.22232 | 0.1055 | 0 | 0.14709 | 0.2526 | 0.0013187 | 0 | 0.0018385 | 0.0031572 | 6.5888 | 1.1002 | 0 | 1.5339 | 2.6341 | 6.3437 | 0 | 8.8444 | 15.1881 | 0 | 136 | Scrubber / Mercury Control | Dry Scrubber
2876_B_5 | PJM_West | Ohio | 39 | Gallia | 53 | 2876 | 5 | Kyger Creek | 10200 | 1955 | 9999 | Coal Steam | wall | wet | ESPC + Wet Scrubber + SCR | OFA | Wet Scrubber | Fossil | B | 2025 | Coal |  | 3.4805 | 4.7179 | 6.3255 | 14.5239 | 3.4805 | 4.7179 | 6.3255 | 14.5239 | 0 | 0 | 0 | 0 | 0 | 0 | 0 | 0 | 341.221 | 462.544 | 620.1485 | 1423.9135 | 360.3089 | 488.4187 | 654.8396 | 1503.5672 | 0.0015773 | 0.0021382 | 0.0028667 | 0.0065822 | 0.23354 | 0.31657 | 0.42444 | 0.97455 | 0.13839 | 0.18759 | 0.25151 | 0.57748 | 0.0017402 | 0.002359 | 0.0031627 | 0.007262 | 11.1314 | 1.7223 | 2.3346 | 3.1301 | 7.187 | 7.3644 | 9.9828 | 13.3843 | 30.7315 | 0 | 192 | Scrubber / SCR | Wet Scrubber
2876_B_4 | PJM_West | Ohio | 39 | Gallia | 53 | 2876 | 4 | Kyger Creek | 10171 | 1955 | 9999 | Coal Steam | wall | wet | ESPC + Wet Scrubber + SCR | OFA | Wet Scrubber | Fossil | B | 2025 | Coal |  | 3.4706 | 4.7045 | 6.3075 | 14.4826 | 3.4706 | 4.7045 | 6.3075 | 14.4826 | 0 | 0 | 0 | 0 | 0 | 0 | 0 | 0 | 341.221 | 462.544 | 620.1485 | 1423.9135 | 359.2845 | 487.0301 | 652.9778 | 1499.2924 | 0.0015729 | 0.0021321 | 0.0028586 | 0.0065635 | 0.34902 | 0.47312 | 0.20207 | 1.0242 | 0.13799 | 0.18706 | 0.25079 | 0.57584 | 0.0017353 | 0.0023523 | 0.0031538 | 0.0072413 | 11.2318 | 1.7302 | 2.3454 | 3.1446 | 7.2203 | 7.3434 | 9.9544 | 13.3463 | 30.6441 | 0 | 192 | Scrubber / SCR | Wet Scrubber
2876_B_3 | PJM_West | Ohio | 39 | Gallia | 53 | 2876 | 3 | Kyger Creek | 10227 | 1955 | 9999 | Coal Steam | wall | wet | ESPC + Wet Scrubber + SCR | OFA | Wet Scrubber | Fossil | B | 2025 | Coal |  | 3.4897 | 4.7304 | 6.3423 | 14.5624 | 3.4897 | 4.7304 | 6.3423 | 14.5624 | 0 | 0 | 0 | 0 | 0 | 0 | 0 | 0 | 341.221 | 462.544 | 620.1485 | 1423.9135 | 361.2626 | 489.7116 | 656.573 | 1507.5472 | 0.0015815 | 0.0021438 | 0.0028743 | 0.0065997 | 0.21587 | 0.29262 | 0.39233 | 0.90083 | 0.13875 | 0.18809 | 0.25217 | 0.57901 | 0.0017448 | 0.0023652 | 0.0031713 | 0.0072814 | 11.1314 | 1.7223 | 2.3346 | 3.1301 | 7.187 | 7.3839 | 10.0093 | 13.4197 | 30.8129 | 0 | 192 | Scrubber / SCR | Wet Scrubber
2876_B_2 | PJM_West | Ohio | 39 | Gallia | 53 | 2876 | 2 | Kyger Creek | 10199 | 1955 | 9999 | Coal Steam | wall | wet | ESPC + Wet Scrubber + SCR | OFA | Wet Scrubber | Fossil | B | 2025 | Coal |  | 3.4801 | 4.7175 | 6.3249 | 14.5225 | 3.4801 | 4.7175 | 6.3249 | 14.5225 | 0 | 0 | 0 | 0 | 0 | 0 | 0 | 0 | 341.221 | 462.544 | 620.1485 | 1423.9135 | 360.2736 | 488.3708 | 654.7754 | 1503.4198 | 0.0015772 | 0.002138 | 0.0028664 | 0.0065816 | 0.35049 | 0.4751 | 0.39392 | 1.2195 | 0.13837 | 0.18757 | 0.25148 | 0.57743 | 0.0017401 | 0.0023588 | 0.0031624 | 0.0072613 | 11.2318 | 1.7302 | 2.3454 | 3.1446 | 7.2203 | 7.3637 | 9.9818 | 13.383 | 30.7285 | 0 | 192 | Scrubber / SCR | Wet Scrubber
2876_B_1 | PJM_West | Ohio | 39 | Gallia | 53 | 2876 | 1 | Kyger Creek | 10235 | 1955 | 9999 | Coal Steam | wall | wet | ESPC + Wet Scrubber + SCR | OFA | Wet Scrubber | Fossil | B | 2025 | Coal |  | 3.5288 | 4.7835 | 6.4133 | 14.7256 | 3.5288 | 4.7835 | 6.4133 | 14.7256 | 0 | 0 | 0 | 0 | 0 | 0 | 0 | 0 | 344.7754 | 467.3622 | 626.6084 | 1438.7459 | 365.3113 | 495.1998 | 663.9313 | 1524.4424 | 0.0015992 | 0.0021679 | 0.0029065 | 0.0066736 | 0.35346 | 0.47914 | 0.19375 | 1.0264 | 0.14031 | 0.19019 | 0.255 | 0.5855 | 0.0017644 | 0.0023917 | 0.0032067 | 0.0073628 | 11.3488 | 1.7483 | 2.3699 | 3.1774 | 7.2955 | 7.4666 | 10.1214 | 13.5701 | 31.1582 | 0 | 194 | Scrubber / SCR | Wet Scrubber
287_G_H2 | WEC_CALN | California | 6 | Amador | 5 | 287 | H2 | Tiger Creek | 0 | 1931 | 9999 | Hydro | [5 empty] | Non-Fossil | G | 2025 | Hydro |  | 0 | 0 | 0 | 0 | 0 | 0 | 0 | 0 | 0 | 0 | 0 | 0 | 0 | 0 | 0 | 0 | 13.4037 | 21.7144 | 42.4303 | 77.5484 | 0 | 0 | 0 | 0 | 0 | 0 | 0 | 0 | 0 | 0 | 0 | 0 | 0 | 0 | 0 | 0 | 0 | 0 | 0 | 0 | 0.43179 | 0.035654 | 0.05776 | 0.11286 | 0.20628 | 0 | 0 | 0 | 0 | 0 | 29
287_G_H1 | WEC_CALN | California | 6 | Amador | 5 | 287 | H1 | Tiger Creek | 0 | 1931 | 9999 | Hydro | [5 empty] | Non-Fossil | G | 2025 | Hydro |  | 0 | 0 | 0 | 0 | 0 | 0 | 0 | 0 | 0 | 0 | 0 | 0 | 0 | 0 | 0 | 0 | 13.4037 | 21.7144 | 42.4303 | 77.5484 | 0 | 0 | 0 | 0 | 0 | 0 | 0 | 0 | 0 | 0 | 0 | 0 | 0 | 0 | 0 | 0 | 0 | 0 | 0 | 0 | 0.43179 | 0.035654 | 0.05776 | 0.11286 | 0.20628 | 0 | 0 | 0 | 0 | 0 | 29
2869_G_6 | PJM_ATSI | Ohio | 39 | Lorain | 93 | 2869 | 6 | FirstEnergy West Lorain | 13087 | 2001 | 9999 | Combustion Turbine |  |  |  | DLNB + H2O |  | Fossil | G | 2025 | NaturalGas |  | 0.065758 | 0 | 0.18638 | 0.25213 | 0 | 0 | 0 | 0 | 0 | 0 | 0 | 0 | 0 | 0 | 0 | 0 | 5.0247 | 0 | 14.2414 | 19.2661 | 3.8495 | 0 | 10.9105 | 14.76 | 4.597e-09 | 0 | 1.3046e-08 | 1.7643e-08 | 0.0051564 | 0 | 0.014615 | 0.019771 | 0 | 0 | 0 | 0 | 0 | 0 | 0 | 0 | 1.5895 | 0.072235 | 0 | 0.19532 | 0.26755 | 0.20956 | 0 | 0.58463 | 0.79419 | 0 | 85
2869_G_5 | PJM_ATSI | Ohio | 39 | Lorain | 93 | 2869 | 5 | FirstEnergy West Lorain | 13087 | 2001 | 9999 | Combustion Turbine |  |  |  | DLNB + H2O |  | Fossil | G | 2025 | NaturalGas |  | 0.065758 | 0 | 0.18638 | 0.25213 | 0 | 0 | 0 | 0 | 0 | 0 | 0 | 0 | 0 | 0 | 0 | 0 | 5.0247 | 0 | 14.2414 | 19.2661 | 3.8495 | 0 | 10.9105 | 14.76 | 4.597e-09 | 0 | 1.3046e-08 | 1.7643e-08 | 0.0049378 | 0 | 0.013995 | 0.018933 | 0 | 0 | 0 | 0 | 0 | 0 | 0 | 0 | 1.5895 | 0.072235 | 0 | 0.19532 | 0.26755 | 0.20956 | 0 | 0.58463 | 0.79419 | 0 | 85
2869_G_4 | PJM_ATSI | Ohio | 39 | Lorain | 93 | 2869 | 4 | FirstEnergy West Lorain | 13087 | 2001 | 9999 | Combustion Turbine |  |  |  | DLNB + H2O |  | Fossil | G | 2025 | NaturalGas |  | 0.065758 | 0 | 0.18638 | 0.25213 | 0 | 0 | 0 | 0 | 0 | 0 | 0 | 0 | 0 | 0 | 0 | 0 | 5.0247 | 0 | 14.2414 | 19.2661 | 3.8495 | 0 | 10.9105 | 14.76 | 4.597e-09 | 0 | 1.3046e-08 | 1.7643e-08 | 0.0042424 | 0 | 0.012024 | 0.016266 | 0 | 0 | 0 | 0 | 0 | 0 | 0 | 0 | 1.5895 | 0.072235 | 0 | 0.19532 | 0.26755 | 0.20956 | 0 | 0.58463 | 0.79419 | 0 | 85
2869_G_3 | PJM_ATSI | Ohio | 39 | Lorain | 93 | 2869 | 3 | FirstEnergy West Lorain | 13087 | 2001 | 9999 | Combustion Turbine |  |  |  | DLNB + H2O |  | Fossil | G | 2025 | NaturalGas |  | 0.065758 | 0 | 0.18638 | 0.25213 | 0 | 0 | 0 | 0 | 0 | 0 | 0 | 0 | 0 | 0 | 0 | 0 | 5.0247 | 0 | 14.2414 | 19.2661 | 3.8495 | 0 | 10.9105 | 14.76 | 4.597e-09 | 0 | 1.3046e-08 | 1.7643e-08 | 0.0051068 | 0 | 0.014474 | 0.019581 | 0 | 0 | 0 | 0 | 0 | 0 | 0 | 0 | 1.5895 | 0.072235 | 0 | 0.19532 | 0.26755 | 0.20956 | 0 | 0.58463 | 0.79419 | 0 | 85
2869_G_2 | PJM_ATSI | Ohio | 39 | Lorain | 93 | 2869 | 2 | FirstEnergy West Lorain | 13087 | 2001 | 9999 | Combustion Turbine |  |  |  | DLNB + H2O |  | Fossil | G | 2025 | NaturalGas |  | 0.065758 | 0 | 0.18638 | 0.25213 | 0 | 0 | 0 | 0 | 0 | 0 | 0 | 0 | 0 | 0 | 0 | 0 | 5.0247 | 0 | 14.2414 | 19.2661 | 3.8495 | 0 | 10.9105 | 14.76 | 4.597e-09 | 0 | 1.3046e-08 | 1.7643e-08 | 0.0047606 | 0 | 0.013493 | 0.018253 | 0 | 0 | 0 | 0 | 0 | 0 | 0 | 0 | 1.5895 | 0.072235 | 0 | 0.19532 | 0.26755 | 0.20956 | 0 | 0.58463 | 0.79419 | 0 | 85
2869_G_1B | PJM_ATSI | Ohio | 39 | Lorain | 93 | 2869 | 1B | FirstEnergy West Lorain | 13087 | 1973 | 9999 | Combustion Turbine | [5 empty] | Fossil | G | 2025 | Oil |  | 0 | 0 | 0 | 0 | 0 | 0 | 0 | 0 | 0 | 0 | 0 | 0 | 0 | 0 | 0 | 0 | 0 | 0 | 0 | 0 | 0 | 0 | 0 | 0 | 0 | 0 | 0 | 0 | 0 | 0 | 0 | 0 | 0 | 0 | 0 | 0 | 0 | 0 | 0 | 0 | 1.0659 | 0 | 0 | 0 | 0 | 0 | 0 | 0 | 0 | 0 | 57
2869_G_1A | PJM_ATSI | Ohio | 39 | Lorain | 93 | 2869 | 1A | FirstEnergy West Lorain | 13087 | 1973 | 9999 | Combustion Turbine | [5 empty] | Fossil | G | 2025 | Oil |  | 0 | 0 | 0 | 0 | 0 | 0 | 0 | 0 | 0 | 0 | 0 | 0 | 0 | 0 | 0 | 0 | 0 | 0 | 0 | 0 | 0 | 0 | 0 | 0 | 0 | 0 | 0 | 0 | 0 | 0 | 0 | 0 | 0 | 0 | 0 | 0 | 0 | 0 | 0 | 0 | 1.0659 | 0 | 0 | 0 | 0 | 0 | 0 | 0 | 0 | 0 | 57
2861_G_GT1 | PJM_ATSI | Ohio | 39 | Trumbull | 155 | 2861 | GT1 | Niles Power Plant | 23256 | 1972 | 9999 | Combustion Turbine | [5 empty] | Fossil | G | 2025 | Oil |  | 0 | 0 | 0 | 0 | 0 | 0 | 0 | 0 | 0 | 0 | 0 | 0 | 0 | 0 | 0 | 0 | 0 | 0 | 0 | 0 | 0 | 0 | 0 | 0 | 0 | 0 | 0 | 0 | 0 | 0 | 0 | 0 | 0 | 0 | 0 | 0 | 0 | 0 | 0 | 0 | 0.4675 | 0 | 0 | 0 | 0 | 0 | 0 | 0 | 0 | 0 | 25
286_G_U8 | WEC_CALN | California | 6 | Sonoma | 97 | 286 | U8 | Geysers Unit 5-20 | 9771 | 1972 | 9999 | Geothermal | [5 empty] | Non-Fossil | G | 2025 | Geothermal |  | 0.66797 | 0.89123 | 1.1324 | 2.6916 | 0 | 0 | 0 | 0 | 0 | 0 | 0 | 0 | 0 | 0 | 0 | 0 | 68.3628 | 91.2117 | 115.8984 | 275.4729 | 0 | 0 | 0 | 0 | 0.00099207 | 0.0013237 | 0.0016819 | 0.0039976 | 0 | 0 | 0 | 0 | 0 | 0 | 0 | 0 | 0 | 0 | 0 | 0 | 3.7402 | 0.37531 | 0.50075 | 0.63628 | 1.5123 | 0 | 0 | 0 | 0 | 0 | 40
286_G_U7 | WEC_CALN | California | 6 | Sonoma | 97 | 286 | U7 | Geysers Unit 5-20 | 9771 | 1972 | 9999 | Geothermal | [5 empty] | Non-Fossil | G | 2025 | Geothermal |  | 0.66797 | 0.89123 | 1.1324 | 2.6916 | 0 | 0 | 0 | 0 | 0 | 0 | 0 | 0 | 0 | 0 | 0 | 0 | 68.3628 | 91.2117 | 115.8984 | 275.4729 | 0 | 0 | 0 | 0 | 0.00099207 | 0.0013237 | 0.0016819 | 0.0039976 | 0 | 0 | 0 | 0 | 0 | 0 | 0 | 0 | 0 | 0 | 0 | 0 | 3.7402 | 0.37531 | 0.50075 | 0.63628 | 1.5123 | 0 | 0 | 0 | 0 | 0 | 40
286_G_U6 | WEC_CALN | California | 6 | Sonoma | 97 | 286 | U6 | Geysers Unit 5-20 | 9771 | 1971 | 9999 | Geothermal | [5 empty] | Non-Fossil | G | 2025 | Geothermal |  | 0.75147 | 1.0026 | 1.274 | 3.0281 | 0 | 0 | 0 | 0 | 0 | 0 | 0 | 0 | 0 | 0 | 0 | 0 | 76.9082 | 102.6131 | 130.3858 | 309.907 | 0 | 0 | 0 | 0 | 0.0011161 | 0.0014891 | 0.0018921 | 0.0044973 | 0 | 0 | 0 | 0 | 0 | 0 | 0 | 0 | 0 | 0 | 0 | 0 | 4.2077 | 0.42223 | 0.56335 | 0.71582 | 1.7014 | 0 | 0 | 0 | 0 | 0 | 45
286_G_U5 | WEC_CALN | California | 6 | Sonoma | 97 | 286 | U5 | Geysers Unit 5-20 | 9771 | 1971 | 9999 | Geothermal | [5 empty] | Non-Fossil | G | 2025 | Geothermal |  | 0.75147 | 1.0026 | 1.274 | 3.0281 | 0 | 0 | 0 | 0 | 0 | 0 | 0 | 0 | 0 | 0 | 0 | 0 | 76.9082 | 102.6131 | 130.3858 | 309.907 | 0 | 0 | 0 | 0 | 0.0011161 | 0.0014891 | 0.0018921 | 0.0044973 | 0 | 0 | 0 | 0 | 0 | 0 | 0 | 0 | 0 | 0 | 0 | 0 | 4.2077 | 0.42223 | 0.56335 | 0.71582 | 1.7014 | 0 | 0 | 0 | 0 | 0 | 45
286_G_U20 | WEC_CALN | California | 6 | Sonoma | 97 | 286 | U20 | Geysers Unit 5-20 | 9771 | 1985 | 9999 | Geothermal | [5 empty] | Non-Fossil | G | 2025 | Geothermal |  | 0.83497 | 1.114 | 1.4156 | 3.3646 | 0 | 0 | 0 | 0 | 0 | 0 | 0 | 0 | 0 | 0 | 0 | 0 | 85.4535 | 114.0146 | 144.8731 | 344.3412 | 0 | 0 | 0 | 0 | 0.0012401 | 0.0016546 | 0.0021024 | 0.004997 | 0 | 0 | 0 | 0 | 0 | 0 | 0 | 0 | 0 | 0 | 0 | 0 | 4.6753 | 0.46914 | 0.62594 | 0.79535 | 1.8904 | 0 | 0 | 0 | 0 | 0 | 50
286_G_U18 | WEC_CALN | California | 6 | Sonoma | 97 | 286 | U18 | Geysers Unit 5-20 | 9771 | 1983 | 9999 | Geothermal | [5 empty] | Non-Fossil | G | 2025 | Geothermal |  | 1.002 | 1.3368 | 1.6987 | 4.0375 | 0 | 0 | 0 | 0 | 0 | 0 | 0 | 0 | 0 | 0 | 0 | 0 | 102.5442 | 136.8175 | 173.8477 | 413.2094 | 0 | 0 | 0 | 0 | 0.0014881 | 0.0019855 | 0.0025229 | 0.0059964 | 0 | 0 | 0 | 0 | 0 | 0 | 0 | 0 | 0 | 0 | 0 | 0 | 5.6103 | 0.56297 | 0.75113 | 0.95442 | 2.2685 | 0 | 0 | 0 | 0 | 0 | 60
286_G_U17 | WEC_CALN | California | 6 | Sonoma | 97 | 286 | U17 | Geysers Unit 5-20 | 9771 | 1982 | 9999 | Geothermal | [5 empty] | Non-Fossil | G | 2025 | Geothermal |  | 1.002 | 1.3368 | 1.6987 | 4.0375 | 0 | 0 | 0 | 0 | 0 | 0 | 0 | 0 | 0 | 0 | 0 | 0 | 102.5442 | 136.8175 | 173.8477 | 413.2094 | 0 | 0 | 0 | 0 | 0.0014881 | 0.0019855 | 0.0025229 | 0.0059964 | 0 | 0 | 0 | 0 | 0 | 0 | 0 | 0 | 0 | 0 | 0 | 0 | 5.6103 | 0.56297 | 0.75113 | 0.95442 | 2.2685 | 0 | 0 | 0 | 0 | 0 | 60
286_G_U16 | WEC_CALN | California | 6 | Sonoma | 97 | 286 | U16 | Geysers Unit 5-20 | 9771 | 1985 | 9999 | Geothermal | [5 empty] | Non-Fossil | G | 2025 | Geothermal |  | 1.002 | 1.3368 | 1.6987 | 4.0375 | 0 | 0 | 0 | 0 | 0 | 0 | 0 | 0 | 0 | 0 | 0 | 0 | 102.5442 | 136.8175 | 173.8477 | 413.2094 | 0 | 0 | 0 | 0 | 0.0014881 | 0.0019855 | 0.0025229 | 0.0059964 | 0 | 0 | 0 | 0 | 0 | 0 | 0 | 0 | 0 | 0 | 0 | 0 | 5.6103 | 0.56297 | 0.75113 | 0.95442 | 2.2685 | 0 | 0 | 0 | 0 | 0 | 60
286_G_U14 | WEC_CALN | California | 6 | Sonoma | 97 | 286 | U14 | Geysers Unit 5-20 | 9771 | 1980 | 9999 | Geothermal | [5 empty] | Non-Fossil | G | 2025 | Geothermal |  | 1.002 | 1.3368 | 1.6987 | 4.0375 | 0 | 0 | 0 | 0 | 0 | 0 | 0 | 0 | 0 | 0 | 0 | 0 | 102.5442 | 136.8175 | 173.8477 | 413.2094 | 0 | 0 | 0 | 0 | 0.0014881 | 0.0019855 | 0.0025229 | 0.0059964 | 0 | 0 | 0 | 0 | 0 | 0 | 0 | 0 | 0 | 0 | 0 | 0 | 5.6103 | 0.56297 | 0.75113 | 0.95442 | 2.2685 | 0 | 0 | 0 | 0 | 0 | 60
286_G_U13 | WEC_CALN | California | 6 | Sonoma | 97 | 286 | U13 | Geysers Unit 5-20 | 9771 | 1980 | 9999 | Geothermal | [5 empty] | Non-Fossil | G | 2025 | Geothermal |  | 1.0855 | 1.4482 | 1.8402 | 4.3739 | 0 | 0 | 0 | 0 | 0 | 0 | 0 | 0 | 0 | 0 | 0 | 0 | 111.0896 | 148.219 | 188.335 | 447.6435 | 0 | 0 | 0 | 0 | 0.0016121 | 0.0021509 | 0.0027331 | 0.0064962 | 0 | 0 | 0 | 0 | 0 | 0 | 0 | 0 | 0 | 0 | 0 | 0 | 6.0778 | 0.60988 | 0.81372 | 1.034 | 2.4576 | 0 | 0 | 0 | 0 | 0 | 65
286_G_U12 | WEC_CALN | California | 6 | Sonoma | 97 | 286 | U12 | Geysers Unit 5-20 | 9771 | 1979 | 9999 | Geothermal | [5 empty] | Non-Fossil | G | 2025 | Geothermal |  | 0.85167 | 1.1363 | 1.4439 | 3.4318 | 0 | 0 | 0 | 0 | 0 | 0 | 0 | 0 | 0 | 0 | 0 | 0 | 87.1626 | 116.2949 | 147.7705 | 351.228 | 0 | 0 | 0 | 0 | 0.0012649 | 0.0016877 | 0.0021444 | 0.005097 | 0 | 0 | 0 | 0 | 0 | 0 | 0 | 0 | 0 | 0 | 0 | 0 | 4.7688 | 0.47852 | 0.63846 | 0.81126 | 1.9282 | 0 | 0 | 0 | 0 | 0 | 51
286_G_U11 | WEC_CALN | California | 6 | Sonoma | 97 | 286 | U11 | Geysers Unit 5-20 | 9771 | 1975 | 9999 | Geothermal | [5 empty] | Non-Fossil | G | 2025 | Geothermal |  | 1.1356 | 1.5151 | 1.9252 | 4.5758 | 0 | 0 | 0 | 0 | 0 | 0 | 0 | 0 | 0 | 0 | 0 | 0 | 116.2168 | 155.0598 | 197.0274 | 468.304 | 0 | 0 | 0 | 0 | 0.0016865 | 0.0022502 | 0.0028592 | 0.006796 | 0 | 0 | 0 | 0 | 0 | 0 | 0 | 0 | 0 | 0 | 0 | 0 | 6.3584 | 0.63803 | 0.85128 | 1.0817 | 2.571 | 0 | 0 | 0 | 0 | 0 | 68
2854_G_YS1 | PJM_West | Ohio | 39 | Montgomery | 113 | 2854 | YS1 | Yankee Street | 0 | 2010 | 9999 | Solar PV | [5 empty] | Non-Fossil | G | 2025 | Solar |  | 0 | 0 | 0 | 0 | 0 | 0 | 0 | 0 | 0 | 0 | 0 | 0 | 0 | 0 | 0 | 0 | 0.23058 | 0.51877 | 0.85041 | 1.5998 | 0 | 0 | 0 | 0 | 0 | 0 | 0 | 0 | 0 | 0 | 0 | 0 | 0 | 0 | 0 | 0 | 0 | 0 | 0 | 0 | 0.030784 | 0 | 0 | 0 | 0 | 0 | 0 | 0 | 0 | 0 | 1.1
2854_G_7 | PJM_West | Ohio | 39 | Montgomery | 113 | 2854 | 7 | Yankee Street | 17370 | 1970 | 9999 | Combustion Turbine | [5 empty] | Fossil | G | 2025 | Oil |  | 0 | 0 | 0 | 0 | 0 | 0 | 0 | 0 | 0 | 0 | 0 | 0 | 0 | 0 | 0 | 0 | 0 | 0 | 0 | 0 | 0 | 0 | 0 | 0 | 0 | 0 | 0 | 0 | 0 | 0 | 0 | 0 | 0 | 0 | 0 | 0 | 0 | 0 | 0 | 0 | 0.2057 | 0 | 0 | 0 | 0 | 0 | 0 | 0 | 0 | 0 | 11
2854_G_6 | PJM_West | Ohio | 39 | Montgomery | 113 | 2854 | 6 | Yankee Street | 17379 | 1970 | 9999 | Combustion Turbine | [5 empty] | Fossil | G | 2025 | Oil |  | 0 | 0 | 0 | 0 | 0 | 0 | 0 | 0 | 0 | 0 | 0 | 0 | 0 | 0 | 0 | 0 | 0 | 0 | 0 | 0 | 0 | 0 | 0 | 0 | 0 | 0 | 0 | 0 | 0 | 0 | 0 | 0 | 0 | 0 | 0 | 0 | 0 | 0 | 0 | 0 | 0.2244 | 0 | 0 | 0 | 0 | 0 | 0 | 0 | 0 | 0 | 12
2854_G_5 | PJM_West | Ohio | 39 | Montgomery | 113 | 2854 | 5 | Yankee Street | 17348 | 1970 | 9999 | Combustion Turbine | [5 empty] | Fossil | G | 2025 | Oil |  | 0 | 0 | 0 | 0 | 0 | 0 | 0 | 0 | 0 | 0 | 0 | 0 | 0 | 0 | 0 | 0 | 0 | 0 | 0 | 0 | 0 | 0 | 0 | 0 | 0 | 0 | 0 | 0 | 0 | 0 | 0 | 0 | 0 | 0 | 0 | 0 | 0 | 0 | 0 | 0 | 0.1683 | 0 | 0 | 0 | 0 | 0 | 0 | 0 | 0 | 0 | 9
2854_G_4 | PJM_West | Ohio | 39 | Montgomery | 113 | 2854 | 4 | Yankee Street | 17370 | 1970 | 9999 | Combustion Turbine | [5 empty] | Fossil | G | 2025 | Oil |  | 0 | 0 | 0 | 0 | 0 | 0 | 0 | 0 | 0 | 0 | 0 | 0 | 0 | 0 | 0 | 0 | 0 | 0 | 0 | 0 | 0 | 0 | 0 | 0 | 0 | 0 | 0 | 0 | 0 | 0 | 0 | 0 | 0 | 0 | 0 | 0 | 0 | 0 | 0 | 0 | 0.2057 | 0 | 0 | 0 | 0 | 0 | 0 | 0 | 0 | 0 | 11
2854_G_3 | PJM_West | Ohio | 39 | Montgomery | 113 | 2854 | 3 | Yankee Street | 17377 | 1969 | 9999 | Combustion Turbine | [5 empty] | Fossil | G | 2025 | Oil |  | 0 | 0 | 0 | 0 | 0 | 0 | 0 | 0 | 0 | 0 | 0 | 0 | 0 | 0 | 0 | 0 | 0 | 0 | 0 | 0 | 0 | 0 | 0 | 0 | 0 | 0 | 0 | 0 | 0 | 0 | 0 | 0 | 0 | 0 | 0 | 0 | 0 | 0 | 0 | 0 | 0.36091 | 0 | 0 | 0 | 0 | 0 | 0 | 0 | 0 | 0 | 19.3
2854_G_2 | PJM_West | Ohio | 39 | Montgomery | 113 | 2854 | 2 | Yankee Street | 17380 | 1969 | 9999 | Combustion Turbine | [5 empty] | Fossil | G | 2025 | Oil |  | 0 | 0 | 0 | 0 | 0 | 0 | 0 | 0 | 0 | 0 | 0 | 0 | 0 | 0 | 0 | 0 | 0 | 0 | 0 | 0 | 0 | 0 | 0 | 0 | 0 | 0 | 0 | 0 | 0 | 0 | 0 | 0 | 0 | 0 | 0 | 0 | 0 | 0 | 0 | 0 | 0.36465 | 0 | 0 | 0 | 0 | 0 | 0 | 0 | 0 | 0 | 19.5
2854_G_1 | PJM_West | Ohio | 39 | Montgomery | 113 | 2854 | 1 | Yankee Street | 17390 | 1969 | 9999 | Combustion Turbine | [5 empty] | Fossil | G | 2025 | Oil |  | 0 | 0 | 0 | 0 | 0 | 0 | 0 | 0 | 0 | 0 | 0 | 0 | 0 | 0 | 0 | 0 | 0 | 0 | 0 | 0 | 0 | 0 | 0 | 0 | 0 | 0 | 0 | 0 | 0 | 0 | 0 | 0 | 0 | 0 | 0 | 0 | 0 | 0 | 0 | 0 | 0.36465 | 0 | 0 | 0 | 0 | 0 | 0 | 0 | 0 | 0 | 19.5
2852_G_5 | PJM_West | Ohio | 39 | Shelby | 149 | 2852 | 5 | Sidney (OH) | 10745 | 1968 | 9999 | Combustion Turbine | [5 empty] | Fossil | G | 2025 | Oil |  | 0 | 0 | 0 | 0 | 0 | 0 | 0 | 0 | 0 | 0 | 0 | 0 | 0 | 0 | 0 | 0 | 0 | 0 | 0 | 0 | 0 | 0 | 0 | 0 | 0 | 0 | 0 | 0 | 0 | 0 | 0 | 0 | 0 | 0 | 0 | 0 | 0 | 0 | 0 | 0 | 0.04488 | 0 | 0 | 0 | 0 | 0 | 0 | 0 | 0 | 0 | 2.4
2852_G_4 | PJM_West | Ohio | 39 | Shelby | 149 | 2852 | 4 | Sidney (OH) | 10745 | 1968 | 9999 | Combustion Turbine | [5 empty] | Fossil | G | 2025 | Oil |  | 0 | 0 | 0 | 0 | 0 | 0 | 0 | 0 | 0 | 0 | 0 | 0 | 0 | 0 | 0 | 0 | 0 | 0 | 0 | 0 | 0 | 0 | 0 | 0 | 0 | 0 | 0 | 0 | 0 | 0 | 0 | 0 | 0 | 0 | 0 | 0 | 0 | 0 | 0 | 0 | 0.04488 | 0 | 0 | 0 | 0 | 0 | 0 | 0 | 0 | 0 | 2.4
2852_G_3 | PJM_West | Ohio | 39 | Shelby | 149 | 2852 | 3 | Sidney (OH) | 10745 | 1968 | 9999 | Combustion Turbine | [5 empty] | Fossil | G | 2025 | Oil |  | 0 | 0 | 0 | 0 | 0 | 0 | 0 | 0 | 0 | 0 | 0 | 0 | 0 | 0 | 0 | 0 | 0 | 0 | 0 | 0 | 0 | 0 | 0 | 0 | 0 | 0 | 0 | 0 | 0 | 0 | 0 | 0 | 0 | 0 | 0 | 0 | 0 | 0 | 0 | 0 | 0.04488 | 0 | 0 | 0 | 0 | 0 | 0 | 0 | 0 | 0 | 2.4
2852_G_2 | PJM_West | Ohio | 39 | Shelby | 149 | 2852 | 2 | Sidney (OH) | 10745 | 1968 | 9999 | Combustion Turbine | [5 empty] | Fossil | G | 2025 | Oil |  | 0 | 0 | 0 | 0 | 0 | 0 | 0 | 0 | 0 | 0 | 0 | 0 | 0 | 0 | 0 | 0 | 0 | 0 | 0 | 0 | 0 | 0 | 0 | 0 | 0 | 0 | 0 | 0 | 0 | 0 | 0 | 0 | 0 | 0 | 0 | 0 | 0 | 0 | 0 | 0 | 0.04488 | 0 | 0 | 0 | 0 | 0 | 0 | 0 | 0 | 0 | 2.4
2852_G_1 | PJM_West | Ohio | 39 | Shelby | 149 | 2852 | 1 | Sidney (OH) | 10745 | 1968 | 9999 | Combustion Turbine | [5 empty] | Fossil | G | 2025 | Oil |  | 0 | 0 | 0 | 0 | 0 | 0 | 0 | 0 | 0 | 0 | 0 | 0 | 0 | 0 | 0 | 0 | 0 | 0 | 0 | 0 | 0 | 0 | 0 | 0 | 0 | 0 | 0 | 0 | 0 | 0 | 0 | 0 | 0 | 0 | 0 | 0 | 0 | 0 | 0 | 0 | 0.04488 | 0 | 0 | 0 | 0 | 0 | 0 | 0 | 0 | 0 | 2.4
2851_G_5 | PJM_West | Ohio | 39 | Montgomery | 113 | 2851 | 5 | Monument | 10745 | 1968 | 9999 | Combustion Turbine | [5 empty] | Fossil | G | 2025 | Oil |  | 0 | 0 | 0 | 0 | 0 | 0 | 0 | 0 | 0 | 0 | 0 | 0 | 0 | 0 | 0 | 0 | 0 | 0 | 0 | 0 | 0 | 0 | 0 | 0 | 0 | 0 | 0 | 0 | 0 | 0 | 0 | 0 | 0 | 0 | 0 | 0 | 0 | 0 | 0 | 0 | 0.04488 | 0 | 0 | 0 | 0 | 0 | 0 | 0 | 0 | 0 | 2.4
2851_G_4 | PJM_West | Ohio | 39 | Montgomery | 113 | 2851 | 4 | Monument | 10745 | 1968 | 9999 | Combustion Turbine | [5 empty] | Fossil | G | 2025 | Oil |  | 0 | 0 | 0 | 0 | 0 | 0 | 0 | 0 | 0 | 0 | 0 | 0 | 0 | 0 | 0 | 0 | 0 | 0 | 0 | 0 | 0 | 0 | 0 | 0 | 0 | 0 | 0 | 0 | 0 | 0 | 0 | 0 | 0 | 0 | 0 | 0 | 0 | 0 | 0 | 0 | 0.04488 | 0 | 0 | 0 | 0 | 0 | 0 | 0 | 0 | 0 | 2.4
2851_G_3 | PJM_West | Ohio | 39 | Montgomery | 113 | 2851 | 3 | Monument | 10745 | 1968 | 9999 | Combustion Turbine | [5 empty] | Fossil | G | 2025 | Oil |  | 0 | 0 | 0 | 0 | 0 | 0 | 0 | 0 | 0 | 0 | 0 | 0 | 0 | 0 | 0 | 0 | 0 | 0 | 0 | 0 | 0 | 0 | 0 | 0 | 0 | 0 | 0 | 0 | 0 | 0 | 0 | 0 | 0 | 0 | 0 | 0 | 0 | 0 | 0 | 0 | 0.04488 | 0 | 0 | 0 | 0 | 0 | 0 | 0 | 0 | 0 | 2.4
2851_G_2 | PJM_West | Ohio | 39 | Montgomery | 113 | 2851 | 2 | Monument | 10745 | 1968 | 9999 | Combustion Turbine | [5 empty] | Fossil | G | 2025 | Oil |  | 0 | 0 | 0 | 0 | 0 | 0 | 0 | 0 | 0 | 0 | 0 | 0 | 0 | 0 | 0 | 0 | 0 | 0 | 0 | 0 | 0 | 0 | 0 | 0 | 0 | 0 | 0 | 0 | 0 | 0 | 0 | 0 | 0 | 0 | 0 | 0 | 0 | 0 | 0 | 0 | 0.04488 | 0 | 0 | 0 | 0 | 0 | 0 | 0 | 0 | 0 | 2.4
2851_G_1 | PJM_West | Ohio | 39 | Montgomery | 113 | 2851 | 1 | Monument | 10745 | 1968 | 9999 | Combustion Turbine | [5 empty] | Fossil | G | 2025 | Oil |  | 0 | 0 | 0 | 0 | 0 | 0 | 0 | 0 | 0 | 0 | 0 | 0 | 0 | 0 | 0 | 0 | 0 | 0 | 0 | 0 | 0 | 0 | 0 | 0 | 0 | 0 | 0 | 0 | 0 | 0 | 0 | 0 | 0 | 0 | 0 | 0 | 0 | 0 | 0 | 0 | 0.04488 | 0 | 0 | 0 | 0 | 0 | 0 | 0 | 0 | 0 | 2.4
285_G_HC1 | WEC_CALN | California | 6 | Tuolumne | 109 | 285 | HC1 | Stanislaus | 0 | 1963 | 9999 | Hydro | [5 empty] | Non-Fossil | G | 2025 | Hydro |  | 0 | 0 | 0 | 0 | 0 | 0 | 0 | 0 | 0 | 0 | 0 | 0 | 0 | 0 | 0 | 0 | 42.0599 | 68.1383 | 133.1433 | 243.3416 | 0 | 0 | 0 | 0 | 0 | 0 | 0 | 0 | 0 | 0 | 0 | 0 | 0 | 0 | 0 | 0 | 0 | 0 | 0 | 0 | 1.3549 | 0.11188 | 0.18125 | 0.35416 | 0.64729 | 0 | 0 | 0 | 0 | 0 | 91
2848_G_7 | PJM_West | Ohio | 39 | Montgomery | 113 | 2848 | 7 | O H Hutchings | 25000 | 1968 | 9999 | Combustion Turbine | [5 empty] | Fossil | G | 2025 | Oil |  | 0 | 0 | 0 | 0 | 0 | 0 | 0 | 0 | 0 | 0 | 0 | 0 | 0 | 0 | 0 | 0 | 0 | 0 | 0 | 0 | 0 | 0 | 0 | 0 | 0 | 0 | 0 | 0 | 0 | 0 | 0 | 0 | 0 | 0 | 0 | 0 | 0 | 0 | 0 | 0 | 0.4675 | 0 | 0 | 0 | 0 | 0 | 0 | 0 | 0 | 0 | 25
2847_G_IC4 | PJM_West | Ohio | 39 | Montgomery | 113 | 2847 | IC4 | Frank M Tait | 25000 | 1967 | 9999 | Combustion Turbine | [5 empty] | Fossil | G | 2025 | Oil |  | 0 | 0 | 0 | 0 | 0 | 0 | 0 | 0 | 0 | 0 | 0 | 0 | 0 | 0 | 0 | 0 | 0 | 0 | 0 | 0 | 0 | 0 | 0 | 0 | 0 | 0 | 0 | 0 | 0 | 0 | 0 | 0 | 0 | 0 | 0 | 0 | 0 | 0 | 0 | 0 | 0.04675 | 0 | 0 | 0 | 0 | 0 | 0 | 0 | 0 | 0 | 2.5
2847_G_IC3 | PJM_West | Ohio | 39 | Montgomery | 113 | 2847 | IC3 | Frank M Tait | 25000 | 1967 | 9999 | Combustion Turbine | [5 empty] | Fossil | G | 2025 | Oil |  | 0 | 0 | 0 | 0 | 0 | 0 | 0 | 0 | 0 | 0 | 0 | 0 | 0 | 0 | 0 | 0 | 0 | 0 | 0 | 0 | 0 | 0 | 0 | 0 | 0 | 0 | 0 | 0 | 0 | 0 | 0 | 0 | 0 | 0 | 0 | 0 | 0 | 0 | 0 | 0 | 0.04675 | 0 | 0 | 0 | 0 | 0 | 0 | 0 | 0 | 0 | 2.5
2847_G_IC2 | PJM_West | Ohio | 39 | Montgomery | 113 | 2847 | IC2 | Frank M Tait | 25000 | 1967 | 9999 | Combustion Turbine | [5 empty] | Fossil | G | 2025 | Oil |  | 0 | 0 | 0 | 0 | 0 | 0 | 0 | 0 | 0 | 0 | 0 | 0 | 0 | 0 | 0 | 0 | 0 | 0 | 0 | 0 | 0 | 0 | 0 | 0 | 0 | 0 | 0 | 0 | 0 | 0 | 0 | 0 | 0 | 0 | 0 | 0 | 0 | 0 | 0 | 0 | 0.04675 | 0 | 0 | 0 | 0 | 0 | 0 | 0 | 0 | 0 | 2.5
2847_G_IC1 | PJM_West | Ohio | 39 | Montgomery | 113 | 2847 | IC1 | Frank M Tait | 25000 | 1967 | 9999 | Combustion Turbine | [5 empty] | Fossil | G | 2025 | Oil |  | 0 | 0 | 0 | 0 | 0 | 0 | 0 | 0 | 0 | 0 | 0 | 0 | 0 | 0 | 0 | 0 | 0 | 0 | 0 | 0 | 0 | 0 | 0 | 0 | 0 | 0 | 0 | 0 | 0 | 0 | 0 | 0 | 0 | 0 | 0 | 0 | 0 | 0 | 0 | 0 | 0.04675 | 0 | 0 | 0 | 0 | 0 | 0 | 0 | 0 | 0 | 2.5
2847_G_GT3 | PJM_West | Ohio | 39 | Montgomery | 113 | 2847 | GT3 | Frank M Tait | 13427 | 1998 | 9999 | Combustion Turbine |  |  |  | DLNB + H2O |  | Fossil | G | 2025 | Oil |  | 0 | 0 | 0 | 0 | 0 | 0 | 0 | 0 | 0 | 0 | 0 | 0 | 0 | 0 | 0 | 0 | 0 | 0 | 0 | 0 | 0 | 0 | 0 | 0 | 0 | 0 | 0 | 0 | 0 | 0 | 0 | 0 | 0 | 0 | 0 | 0 | 0 | 0 | 0 | 0 | 1.4773 | 0 | 0 | 0 | 0 | 0 | 0 | 0 | 0 | 0 | 79
2847_G_GT2 | PJM_West | Ohio | 39 | Montgomery | 113 | 2847 | GT2 | Frank M Tait | 13427 | 1996 | 9999 | Combustion Turbine |  |  |  | H2O |  | Fossil | G | 2025 | Oil |  | 0 | 0 | 0 | 0 | 0 | 0 | 0 | 0 | 0 | 0 | 0 | 0 | 0 | 0 | 0 | 0 | 0 | 0 | 0 | 0 | 0 | 0 | 0 | 0 | 0 | 0 | 0 | 0 | 0 | 0 | 0 | 0 | 0 | 0 | 0 | 0 | 0 | 0 | 0 | 0 | 1.6643 | 0 | 0 | 0 | 0 | 0 | 0 | 0 | 0 | 0 | 89
2847_G_GT1 | PJM_West | Ohio | 39 | Montgomery | 113 | 2847 | GT1 | Frank M Tait | 13427 | 1995 | 9999 | Combustion Turbine |  |  |  | H2O |  | Fossil | G | 2025 | Oil |  | 0 | 0 | 0 | 0 | 0 | 0 | 0 | 0 | 0 | 0 | 0 | 0 | 0 | 0 | 0 | 0 | 0 | 0 | 0 | 0 | 0 | 0 | 0 | 0 | 0 | 0 | 0 | 0 | 0 | 0 | 0 | 0 | 0 | 0 | 0 | 0 | 0 | 0 | 0 | 0 | 1.6456 | 0 | 0 | 0 | 0 | 0 | 0 | 0 | 0 | 0 | 88
2840_B_6 | PJM_West | Ohio | 39 | Coshocton | 31 | 2840 | 6 | Conesville | 10832 | 1978 | 9999 | Coal Steam | tangential | dry | ESPC + Wet Scrubber + ACI | LNC2 | Wet Scrubber | Fossil | B | 2025 |  | Coal Retirement | 0 | 0 | 0 | 0 | 0 | 0 | 0 | 0 | 0 | 0 | 0 | 0 | 0 | 0 | 0 | 0 | 0 | 0 | 0 | 0 | 0 | 0 | 0 | 0 | 0 | 0 | 0 | 0 | 0 | 0 | 0 | 0 | 0 | 0 | 0 | 0 | 0 | 0 | 0 | 0 | 0 | 0 | 0 | 0 | 0 | 0 | 0 | 0 | 0 | 0 | 375 | Scrubber / Mercury Control | Wet Scrubber
2840_B_5 | PJM_West | Ohio | 39 | Coshocton | 31 | 2840 | 5 | Conesville | 10741 | 1976 | 9999 | Coal Steam | tangential | dry | ESPC + Wet Scrubber + ACI | LNC2 | Wet Scrubber | Fossil | B | 2025 |  | Coal Retirement | 0 | 0 | 0 | 0 | 0 | 0 | 0 | 0 | 0 | 0 | 0 | 0 | 0 | 0 | 0 | 0 | 0 | 0 | 0 | 0 | 0 | 0 | 0 | 0 | 0 | 0 | 0 | 0 | 0 | 0 | 0 | 0 | 0 | 0 | 0 | 0 | 0 | 0 | 0 | 0 | 0 | 0 | 0 | 0 | 0 | 0 | 0 | 0 | 0 | 0 | 375 | Scrubber / Mercury Control | Wet Scrubber
2840_B_4 | PJM_West | Ohio | 39 | Coshocton | 31 | 2840 | 4 | Conesville | 10454 | 1973 | 9999 | Coal Steam | tangential | dry | ESPC + Wet Scrubber + SCR | LNB + BOOS + OFA | Wet Scrubber | Fossil | B | 2025 |  | Coal Retirement | 0 | 0 | 0 | 0 | 0 | 0 | 0 | 0 | 0 | 0 | 0 | 0 | 0 | 0 | 0 | 0 | 0 | 0 | 0 | 0 | 0 | 0 | 0 | 0 | 0 | 0 | 0 | 0 | 0 | 0 | 0 | 0 | 0 | 0 | 0 | 0 | 0 | 0 | 0 | 0 | 0 | 0 | 0 | 0 | 0 | 0 | 0 | 0 | 0 | 0 | 780 | Scrubber / SCR | Wet Scrubber
284_G_1 | WEC_CALN | California | 6 | Tuolumne | 109 | 284 | 1 | Spring Gap | 0 | 1921 | 9999 | Hydro | [5 empty] | Non-Fossil | G | 2025 | Hydro |  | 0 | 0 | 0 | 0 | 0 | 0 | 0 | 0 | 0 | 0 | 0 | 0 | 0 | 0 | 0 | 0 | 3.2354 | 5.2414 | 10.2418 | 18.7186 | 0 | 0 | 0 | 0 | 0 | 0 | 0 | 0 | 0 | 0 | 0 | 0 | 0 | 0 | 0 | 0 | 0 | 0 | 0 | 0 | 0.10423 | 0.0086061 | 0.013942 | 0.027243 | 0.049791 | 0 | 0 | 0 | 0 | 0 | 7
2836_B_12 | PJM_ATSI | Ohio | 39 | Lorain | 93 | 2836 | 12 | Avon Lake | 9665 | 1970 | 9999 | Coal Steam | cell | dry | ESPC + SNCR + ACI + DSI | LNCB + OFA |  | Fossil | B | 2025 | Coal |  | 0 | 0 | 0 | 0 | 0 | 0 | 0 | 0 | 0 | 0 | 0 | 0 | 0 | 0 | 0 | 0 | 0 | 0 | 0 | 0 | 0 | 0 | 0 | 0 | 0 | 0 | 0 | 0 | 0 | 0 | 0 | 0 | 0 | 0 | 0 | 0 | 0 | 0 | 0 | 0 | 28.3322 | 0 | 0 | 0 | 0 | 0 | 0 | 0 | 0 | 0 | 640 | SNCR / Mercury Control / DSI
2832_G_GT6 | PJM_West | Ohio | 39 | Hamilton | 61 | 2832 | GT6 | Miami Fort | 25000 | 1971 | 9999 | Combustion Turbine | [5 empty] | Fossil | G | 2025 | Oil |  | 0 | 0 | 0 | 0 | 0 | 0 | 0 | 0 | 0 | 0 | 0 | 0 | 0 | 0 | 0 | 0 | 0 | 0 | 0 | 0 | 0 | 0 | 0 | 0 | 0 | 0 | 0 | 0 | 0 | 0 | 0 | 0 | 0 | 0 | 0 | 0 | 0 | 0 | 0 | 0 | 0.2618 | 0 | 0 | 0 | 0 | 0 | 0 | 0 | 0 | 0 | 14
2832_G_GT5 | PJM_West | Ohio | 39 | Hamilton | 61 | 2832 | GT5 | Miami Fort | 25000 | 1971 | 9999 | Combustion Turbine | [5 empty] | Fossil | G | 2025 | Oil |  | 0 | 0 | 0 | 0 | 0 | 0 | 0 | 0 | 0 | 0 | 0 | 0 | 0 | 0 | 0 | 0 | 0 | 0 | 0 | 0 | 0 | 0 | 0 | 0 | 0 | 0 | 0 | 0 | 0 | 0 | 0 | 0 | 0 | 0 | 0 | 0 | 0 | 0 | 0 | 0 | 0.2618 | 0 | 0 | 0 | 0 | 0 | 0 | 0 | 0 | 0 | 14
2832_G_GT4 | PJM_West | Ohio | 39 | Hamilton | 61 | 2832 | GT4 | Miami Fort | 25000 | 1971 | 9999 | Combustion Turbine | [5 empty] | Fossil | G | 2025 | Oil |  | 0 | 0 | 0 | 0 | 0 | 0 | 0 | 0 | 0 | 0 | 0 | 0 | 0 | 0 | 0 | 0 | 0 | 0 | 0 | 0 | 0 | 0 | 0 | 0 | 0 | 0 | 0 | 0 | 0 | 0 | 0 | 0 | 0 | 0 | 0 | 0 | 0 | 0 | 0 | 0 | 0.2618 | 0 | 0 | 0 | 0 | 0 | 0 | 0 | 0 | 0 | 14
2832_G_GT3 | PJM_West | Ohio | 39 | Hamilton | 61 | 2832 | GT3 | Miami Fort | 25000 | 1971 | 9999 | Combustion Turbine | [5 empty] | Fossil | G | 2025 | Oil |  | 0 | 0 | 0 | 0 | 0 | 0 | 0 | 0 | 0 | 0 | 0 | 0 | 0 | 0 | 0 | 0 | 0 | 0 | 0 | 0 | 0 | 0 | 0 | 0 | 0 | 0 | 0 | 0 | 0 | 0 | 0 | 0 | 0 | 0 | 0 | 0 | 0 | 0 | 0 | 0 | 0.2618 | 0 | 0 | 0 | 0 | 0 | 0 | 0 | 0 | 0 | 14
2832_B_8 | PJM_West | Ohio | 39 | Hamilton | 61 | 2832 | 8 | Miami Fort | 10325 | 1978 | 9999 | Coal Steam | wall | dry | ESPC + Wet Scrubber + SCR | LNB + LNCB + OFA | Wet Scrubber | Fossil | B | 2025 | Coal |  | 9.0354 | 12.2479 | 16.6892 | 37.9725 | 9.0354 | 12.2479 | 16.6892 | 37.9725 | 0 | 0 | 0 | 0 | 0 | 0 | 0 | 0 | 875.0965 | 1186.2419 | 1616.3899 | 3677.7283 | 945.3354 | 1281.4546 | 1746.128 | 3972.9181 | 0.0030417 | 0.0041232 | 0.0056183 | 0.012783 | 1.0073 | 1.3655 | 1.3217 | 3.6945 | 0.61006 | 0.82696 | 1.1268 | 2.5639 | 0.0045176 | 0.0061238 | 0.0083447 | 0.018986 | 24.308 | 4.3671 | 5.9199 | 8.0665 | 18.3535 | 17.9276 | 24.3018 | 33.114 | 75.3434 | 0 | 510 | Scrubber / SCR | Wet Scrubber
2832_B_7 | PJM_West | Ohio | 39 | Hamilton | 61 | 2832 | 7 | Miami Fort | 10297 | 1975 | 9999 | Coal Steam | cell | dry | ESPC + Wet Scrubber + SCR | LNB + OFA | Wet Scrubber | Fossil | B | 2025 | Coal |  | 9.0109 | 12.2147 | 16.644 | 37.8696 | 9.0109 | 12.2147 | 16.644 | 37.8696 | 0 | 0 | 0 | 0 | 0 | 0 | 0 | 0 | 875.0965 | 1186.2419 | 1616.3899 | 3677.7283 | 942.7718 | 1277.9795 | 1741.3928 | 3962.144 | 0.0030335 | 0.004112 | 0.0056031 | 0.012749 | 0.91001 | 1.2336 | 0.95054 | 3.0941 | 0.6084 | 0.82472 | 1.1238 | 2.5569 | 0.0045054 | 0.0061073 | 0.008322 | 0.018935 | 24.2301 | 4.3598 | 5.91 | 8.053 | 18.3228 | 17.879 | 24.2359 | 33.0242 | 75.1391 | 0 | 510 | Scrubber / SCR | Wet Scrubber
2831_G_5 | PJM_West | Ohio | 39 | Butler | 17 | 2831 | 5 | Dicks Creek | 20563 | 1969 | 9999 | Combustion Turbine | [5 empty] | Fossil | G | 2025 | Oil |  | 0 | 0 | 0 | 0 | 0 | 0 | 0 | 0 | 0 | 0 | 0 | 0 | 0 | 0 | 0 | 0 | 0 | 0 | 0 | 0 | 0 | 0 | 0 | 0 | 0 | 0 | 0 | 0 | 0 | 0 | 0 | 0 | 0 | 0 | 0 | 0 | 0 | 0 | 0 | 0 | 0.2805 | 0 | 0 | 0 | 0 | 0 | 0 | 0 | 0 | 0 | 15
2831_G_4 | PJM_West | Ohio | 39 | Butler | 17 | 2831 | 4 | Dicks Creek | 20563 | 1969 | 9999 | Combustion Turbine | [5 empty] | Fossil | G | 2025 | Oil |  | 0 | 0 | 0 | 0 | 0 | 0 | 0 | 0 | 0 | 0 | 0 | 0 | 0 | 0 | 0 | 0 | 0 | 0 | 0 | 0 | 0 | 0 | 0 | 0 | 0 | 0 | 0 | 0 | 0 | 0 | 0 | 0 | 0 | 0 | 0 | 0 | 0 | 0 | 0 | 0 | 0.2805 | 0 | 0 | 0 | 0 | 0 | 0 | 0 | 0 | 0 | 15
2831_G_3 | PJM_West | Ohio | 39 | Butler | 17 | 2831 | 3 | Dicks Creek | 20562 | 1969 | 9999 | Combustion Turbine | [5 empty] | Fossil | G | 2025 | Oil |  | 0 | 0 | 0 | 0 | 0 | 0 | 0 | 0 | 0 | 0 | 0 | 0 | 0 | 0 | 0 | 0 | 0 | 0 | 0 | 0 | 0 | 0 | 0 | 0 | 0 | 0 | 0 | 0 | 0 | 0 | 0 | 0 | 0 | 0 | 0 | 0 | 0 | 0 | 0 | 0 | 0.26554 | 0 | 0 | 0 | 0 | 0 | 0 | 0 | 0 | 0 | 14.2
2831_G_1 | PJM_West | Ohio | 39 | Butler | 17 | 2831 | 1 | Dicks Creek | 18700 | 1965 | 9999 | Combustion Turbine | [5 empty] | Fossil | G | 2025 | Oil |  | 0 | 0 | 0 | 0 | 0 | 0 | 0 | 0 | 0 | 0 | 0 | 0 | 0 | 0 | 0 | 0 | 0 | 0 | 0 | 0 | 0 | 0 | 0 | 0 | 0 | 0 | 0 | 0 | 0 | 0 | 0 | 0 | 0 | 0 | 0 | 0 | 0 | 0 | 0 | 0 | 1.7204 | 0 | 0 | 0 | 0 | 0 | 0 | 0 | 0 | 0 | 92
2830_G_BECK2 | PJM_West | Ohio | 39 | Clermont | 25 | 2830 | BECK2 | Walter C Beckjord | 0 | 2015 | 9999 | Energy Storage | [5 empty] | Non-Fossil | G | 2025 | EnerStor |  | 0 | 0 | 0 | 0 | 0 | 0 | 0 | 0 | 0 | 0 | 0 | 0 | 0 | 0 | 0 | 0 | 0.13069 | 0.085016 | 0.94704 | 1.1627 | 0 | 0 | 0 | 0 | 0 | 0 | 0 | 0 | 0 | 0 | 0 | 0 | 0 | 0 | 0 | 0 | 0 | 0 | 0 | 0 | 0 | 0 | 0 | 0 | 0 | 0 | 0 | 0 | 0 | 0 | 1.2453
2830_G_BECK1 | PJM_West | Ohio | 39 | Clermont | 25 | 2830 | BECK1 | Walter C Beckjord | 0 | 2015 | 9999 | Energy Storage | [5 empty] | Non-Fossil | G | 2025 | EnerStor |  | 0 | 0 | 0 | 0 | 0 | 0 | 0 | 0 | 0 | 0 | 0 | 0 | 0 | 0 | 0 | 0 | 0.13069 | 0.085016 | 0.94704 | 1.1627 | 0 | 0 | 0 | 0 | 0 | 0 | 0 | 0 | 0 | 0 | 0 | 0 | 0 | 0 | 0 | 0 | 0 | 0 | 0 | 0 | 0 | 0 | 0 | 0 | 0 | 0 | 0 | 0 | 0 | 0 | 1.2453
283_G_1 | WEC_CALN | California | 6 | Nevada | 57 | 283 | 1 | Spaulding 3 | 0 | 1929 | 9999 | Hydro | [5 empty] | Non-Fossil | G | 2025 | Hydro |  | 0 | 0 | 0 | 0 | 0 | 0 | 0 | 0 | 0 | 0 | 0 | 0 | 0 | 0 | 0 | 0 | 2.6807 | 4.3429 | 8.4861 | 15.5097 | 0 | 0 | 0 | 0 | 0 | 0 | 0 | 0 | 0 | 0 | 0 | 0 | 0 | 0 | 0 | 0 | 0 | 0 | 0 | 0 | 0.086359 | 0.0071308 | 0.011552 | 0.022573 | 0.041256 | 0 | 0 | 0 | 0 | 0 | 5.8
2828_B_3 | PJM_West | Ohio | 39 | Jefferson | 81 | 2828 | 3 | Cardinal | 10082 | 1977 | 9999 | Coal Steam | wall | dry | ESPH + Wet Scrubber + SCR | LNB | Wet Scrubber | Fossil | B | 2025 | Coal |  | 0 | 0 | 0 | 0 | 0 | 0 | 0 | 0 | 0 | 0 | 0 | 0 | 0 | 0 | 0 | 0 | 0 | 0 | 0 | 0 | 0 | 0 | 0 | 0 | 0 | 0 | 0 | 0 | 0 | 0 | 0 | 0 | 0 | 0 | 0 | 0 | 0 | 0 | 0 | 0 | 33.425 | 0 | 0 | 0 | 0 | 0 | 0 | 0 | 0 | 0 | 630 | Scrubber / SCR | Wet Scrubber
2828_B_2 | PJM_West | Ohio | 39 | Jefferson | 81 | 2828 | 2 | Cardinal | 9980 | 1967 | 9999 | Coal Steam | cell | dry | ESPC + Wet Scrubber + SCR | LNB + LNCB | Wet Scrubber | Fossil | B | 2025 | Coal |  | 10.1034 | 13.6957 | 18.662 | 42.4612 | 10.1034 | 13.6957 | 18.662 | 42.4612 | 0 | 0 | 0 | 0 | 0 | 0 | 0 | 0 | 1012.3666 | 1372.3191 | 1869.9412 | 4254.6269 | 1049.5892 | 1422.7765 | 1938.6951 | 4411.0607 | 0.0040562 | 0.0054984 | 0.0074922 | 0.017047 | 0.35196 | 0.47711 | 0.65011 | 1.4792 | 0.60507 | 0.82021 | 1.1176 | 2.5429 | 0.0050517 | 0.0068478 | 0.009331 | 0.021231 | 34.521 | 5.0637 | 6.8642 | 9.3532 | 21.2811 | 20.6378 | 27.9757 | 38.1201 | 86.7337 | 0 | 590 | Scrubber / SCR | Wet Scrubber
2828_B_1 | PJM_West | Ohio | 39 | Jefferson | 81 | 2828 | 1 | Cardinal | 9953 | 1966 | 9999 | Coal Steam | cell | dry | ESPC + Wet Scrubber + SCR | LNB + LNCB | Wet Scrubber | Fossil | B | 2025 | Coal |  | 9.9053 | 13.4272 | 18.2961 | 41.6286 | 9.9053 | 13.4272 | 18.2961 | 41.6286 | 0 | 0 | 0 | 0 | 0 | 0 | 0 | 0 | 995.2078 | 1349.0595 | 1838.2473 | 4182.5146 | 1029.0081 | 1394.8776 | 1900.6798 | 4324.5655 | 0.0039767 | 0.0053906 | 0.0073453 | 0.016713 | 0.36522 | 0.49508 | 0.6746 | 1.5349 | 0.59321 | 0.80413 | 1.0957 | 2.493 | 0.0049526 | 0.0067136 | 0.009148 | 0.020814 | 33.9359 | 4.9779 | 6.7478 | 9.1947 | 20.9204 | 20.2332 | 27.4272 | 37.3727 | 85.033 | 0 | 580 | Scrubber / SCR | Wet Scrubber
2823_B_B2 | MIS_MAPP | North Dakota | 38 | Oliver | 65 | 2823 | B2 | Milton R Young | 11260 | 1977 | 9999 | Coal Steam | cyclone | wet | ESPC + Wet Scrubber + SNCR + ACI | AA + OFA | Wet Scrubber | Fossil | B | 2025 | Coal |  | 8.8284 | 10.2037 | 14.1907 | 33.2228 | 0 | 0 | 0 | 0 | 0 | 0 | 0 | 0 | 8.8284 | 10.2037 | 14.1907 | 33.2228 | 784.0475 | 906.1919 | 1260.2785 | 2950.5179 | 962.2615 | 1112.1693 | 1546.7397 | 3621.1705 | 0.0034467 | 0.0039837 | 0.0055403 | 0.012971 | 1.2469 | 1.4411 | 2.0042 | 4.6922 | 0.32575 | 0.3765 | 0.52362 | 1.2259 | 0.0044142 | 0.0051019 | 0.0070953 | 0.016611 | 20.3444 | 5.001 | 5.7801 | 8.0386 | 18.8196 | 12.0472 | 13.924 | 19.3647 | 45.336 | 0 | 447 | Scrubber / SNCR / Mercury Control | Wet Scrubber
2823_B_B1 | MIS_MAPP | North Dakota | 38 | Oliver | 65 | 2823 | B1 | Milton R Young | 11487 | 1970 | 9999 | Coal Steam | cyclone | wet | ESPC + Wet Scrubber + SNCR + ACI | AA + OFA | Wet Scrubber | Fossil | B | 2025 | Coal |  | 4.7752 | 5.977 | 8.1895 | 18.9417 | 0 | 0 | 0 | 0 | 0 | 0 | 0 | 0 | 4.7752 | 5.977 | 8.1895 | 18.9417 | 415.703 | 520.3255 | 712.9403 | 1648.9688 | 520.4777 | 651.4694 | 892.6312 | 2064.5784 | 0.0018643 | 0.0023335 | 0.0031973 | 0.0073951 | 0.63214 | 0.79123 | 1.0841 | 2.5075 | 0.16483 | 0.20631 | 0.28269 | 0.65383 | 0.0023877 | 0.0029886 | 0.0040948 | 0.0094711 | 12.9956 | 2.6507 | 3.3178 | 4.546 | 10.5145 | 6.5162 | 8.1562 | 11.1755 | 25.8479 | 0 | 237 | Scrubber / SNCR / Mercury Control | Wet Scrubber
282_G_1 | WEC_CALN | California | 6 | Nevada | 57 | 282 | 1 | Spaulding 2 | 0 | 1928 | 9999 | Hydro | [5 empty] | Non-Fossil | G | 2025 | Hydro |  | 0 | 0 | 0 | 0 | 0 | 0 | 0 | 0 | 0 | 0 | 0 | 0 | 0 | 0 | 0 | 0 | 2.0337 | 3.2946 | 6.4377 | 11.766 | 0 | 0 | 0 | 0 | 0 | 0 | 0 | 0 | 0 | 0 | 0 | 0 | 0 | 0 | 0 | 0 | 0 | 0 | 0 | 0 | 0.065514 | 0.0054096 | 0.0087636 | 0.017124 | 0.031297 | 0 | 0 | 0 | 0 | 0 | 4.4
2817_B_2 | SPP_WAUE | North Dakota | 38 | Mercer | 57 | 2817 | 2 | Leland Olds | 11605 | 1975 | 9999 | Coal Steam | cyclone | wet | ESPC + Wet Scrubber + SNCR + ACI | OFA | Wet Scrubber | Fossil | B | 2025 | Coal |  | 8.8612 | 12.0118 | 16.3675 | 37.2404 | 0 | 0 | 0 | 0 | 8.8612 | 12.0118 | 16.3675 | 37.2404 | 0 | 0 | 0 | 0 | 763.5646 | 1035.0542 | 1410.3794 | 3208.9982 | 957.4592 | 1297.8892 | 1768.5219 | 4023.8703 | 0.0021902 | 0.0029689 | 0.0040455 | 0.0092046 | 1.3087 | 1.774 | 2.4173 | 5.5 | 0.26584 | 0.36035 | 0.49102 | 1.1172 | 0.0044307 | 0.006006 | 0.0081837 | 0.01862 | 21.6991 | 5.0071 | 6.7874 | 9.2487 | 21.0432 | 11.7491 | 15.9266 | 21.7017 | 49.3774 | 0 | 445 | Scrubber / SNCR / Mercury Control | Wet Scrubber
2817_B_1 | SPP_WAUE | North Dakota | 38 | Mercer | 57 | 2817 | 1 | Leland Olds | 11647 | 1966 | 9999 | Coal Steam | wall | dry | ESPC + Wet Scrubber + SNCR + ACI | LNB + OFA | Wet Scrubber | Fossil | B | 2025 | Coal |  | 4.2465 | 5.7564 | 7.8725 | 17.8755 | 0 | 0 | 0 | 0 | 4.2465 | 5.7564 | 7.8725 | 17.8755 | 0 | 0 | 0 | 0 | 364.6045 | 494.2417 | 675.9268 | 1534.773 | 458.8445 | 621.9891 | 850.6347 | 1931.4683 | 0.0010496 | 0.0014228 | 0.0019458 | 0.0044182 | 0.38034 | 0.51557 | 0.7051 | 1.601 | 0.1274 | 0.17269 | 0.23618 | 0.53627 | 0.0021233 | 0.0028782 | 0.0039362 | 0.0089377 | 13.2547 | 2.4351 | 3.3009 | 4.5144 | 10.2504 | 5.6305 | 7.6325 | 10.4382 | 23.7013 | 0 | 222 | Scrubber / SNCR / Mercury Control | Wet Scrubber
2815_G_5 | SPP_WAUE | North Dakota | 38 | Mercer | 57 | 2815 | 5 | Garrison | 0 | 1960 | 9999 | Hydro | [5 empty] | Non-Fossil | G | 2025 | Hydro |  | 0 | 0 | 0 | 0 | 0 | 0 | 0 | 0 | 0 | 0 | 0 | 0 | 0 | 0 | 0 | 0 | 69.8808 | 100.813 | 160.4545 | 331.1483 | 0 | 0 | 0 | 0 | 0 | 0 | 0 | 0 | 0 | 0 | 0 | 0 | 0 | 0 | 0 | 0 | 0 | 0 | 0 | 0 | 1.5187 | 0.18588 | 0.26816 | 0.42681 | 0.88085 | 0 | 0 | 0 | 0 | 0 | 102
2815_G_4 | SPP_WAUE | North Dakota | 38 | Mercer | 57 | 2815 | 4 | Garrison | 0 | 1960 | 9999 | Hydro | [5 empty] | Non-Fossil | G | 2025 | Hydro |  | 0 | 0 | 0 | 0 | 0 | 0 | 0 | 0 | 0 | 0 | 0 | 0 | 0 | 0 | 0 | 0 | 69.8808 | 100.813 | 160.4545 | 331.1483 | 0 | 0 | 0 | 0 | 0 | 0 | 0 | 0 | 0 | 0 | 0 | 0 | 0 | 0 | 0 | 0 | 0 | 0 | 0 | 0 | 1.5187 | 0.18588 | 0.26816 | 0.42681 | 0.88085 | 0 | 0 | 0 | 0 | 0 | 102
2815_G_3 | SPP_WAUE | North Dakota | 38 | Mercer | 57 | 2815 | 3 | Garrison | 0 | 1956 | 9999 | Hydro | [5 empty] | Non-Fossil | G | 2025 | Hydro |  | 0 | 0 | 0 | 0 | 0 | 0 | 0 | 0 | 0 | 0 | 0 | 0 | 0 | 0 | 0 | 0 | 69.8808 | 100.813 | 160.4545 | 331.1483 | 0 | 0 | 0 | 0 | 0 | 0 | 0 | 0 | 0 | 0 | 0 | 0 | 0 | 0 | 0 | 0 | 0 | 0 | 0 | 0 | 1.5187 | 0.18588 | 0.26816 | 0.42681 | 0.88085 | 0 | 0 | 0 | 0 | 0 | 102
2815_G_2 | SPP_WAUE | North Dakota | 38 | Mercer | 57 | 2815 | 2 | Garrison | 0 | 1956 | 9999 | Hydro | [5 empty] | Non-Fossil | G | 2025 | Hydro |  | 0 | 0 | 0 | 0 | 0 | 0 | 0 | 0 | 0 | 0 | 0 | 0 | 0 | 0 | 0 | 0 | 69.8808 | 100.813 | 160.4545 | 331.1483 | 0 | 0 | 0 | 0 | 0 | 0 | 0 | 0 | 0 | 0 | 0 | 0 | 0 | 0 | 0 | 0 | 0 | 0 | 0 | 0 | 1.5187 | 0.18588 | 0.26816 | 0.42681 | 0.88085 | 0 | 0 | 0 | 0 | 0 | 102
2815_G_1 | SPP_WAUE | North Dakota | 38 | Mercer | 57 | 2815 | 1 | Garrison | 0 | 1956 | 9999 | Hydro | [5 empty] | Non-Fossil | G | 2025 | Hydro |  | 0 | 0 | 0 | 0 | 0 | 0 | 0 | 0 | 0 | 0 | 0 | 0 | 0 | 0 | 0 | 0 | 69.8808 | 100.813 | 160.4545 | 331.1483 | 0 | 0 | 0 | 0 | 0 | 0 | 0 | 0 | 0 | 0 | 0 | 0 | 0 | 0 | 0 | 0 | 0 | 0 | 0 | 0 | 1.5187 | 0.18588 | 0.26816 | 0.42681 | 0.88085 | 0 | 0 | 0 | 0 | 0 | 102
2811_G_4 | MIS_MAPP | North Dakota | 38 | Walsh | 99 | 2811 | 4 | Grafton | 12822 | 1956 | 9999 | Combustion Turbine | [5 empty] | Fossil | G | 2025 | Oil |  | 0 | 0 | 0 | 0 | 0 | 0 | 0 | 0 | 0 | 0 | 0 | 0 | 0 | 0 | 0 | 0 | 0 | 0 | 0 | 0 | 0 | 0 | 0 | 0 | 0 | 0 | 0 | 0 | 0 | 0 | 0 | 0 | 0 | 0 | 0 | 0 | 0 | 0 | 0 | 0 | 0.02431 | 0 | 0 | 0 | 0 | 0 | 0 | 0 | 0 | 0 | 1.3
2811_G_3 | MIS_MAPP | North Dakota | 38 | Walsh | 99 | 2811 | 3 | Grafton | 12822 | 1956 | 9999 | Combustion Turbine | [5 empty] | Fossil | G | 2025 | Oil |  | 0 | 0 | 0 | 0 | 0 | 0 | 0 | 0 | 0 | 0 | 0 | 0 | 0 | 0 | 0 | 0 | 0 | 0 | 0 | 0 | 0 | 0 | 0 | 0 | 0 | 0 | 0 | 0 | 0 | 0 | 0 | 0 | 0 | 0 | 0 | 0 | 0 | 0 | 0 | 0 | 0.02431 | 0 | 0 | 0 | 0 | 0 | 0 | 0 | 0 | 0 | 1.3
2811_G_2 | MIS_MAPP | North Dakota | 38 | Walsh | 99 | 2811 | 2 | Grafton | 12822 | 1949 | 9999 | Combustion Turbine | [5 empty] | Fossil | G | 2025 | Oil |  | 0 | 0 | 0 | 0 | 0 | 0 | 0 | 0 | 0 | 0 | 0 | 0 | 0 | 0 | 0 | 0 | 0 | 0 | 0 | 0 | 0 | 0 | 0 | 0 | 0 | 0 | 0 | 0 | 0 | 0 | 0 | 0 | 0 | 0 | 0 | 0 | 0 | 0 | 0 | 0 | 0.01496 | 0 | 0 | 0 | 0 | 0 | 0 | 0 | 0 | 0 | 0.8
2811_G_1 | MIS_MAPP | North Dakota | 38 | Walsh | 99 | 2811 | 1 | Grafton | 12822 | 1937 | 9999 | Combustion Turbine | [5 empty] | Fossil | G | 2025 | Oil |  | 0 | 0 | 0 | 0 | 0 | 0 | 0 | 0 | 0 | 0 | 0 | 0 | 0 | 0 | 0 | 0 | 0 | 0 | 0 | 0 | 0 | 0 | 0 | 0 | 0 | 0 | 0 | 0 | 0 | 0 | 0 | 0 | 0 | 0 | 0 | 0 | 0 | 0 | 0 | 0 | 0.01122 | 0 | 0 | 0 | 0 | 0 | 0 | 0 | 0 | 0 | 0.6
281_G_1 | WEC_CALN | California | 6 | Nevada | 57 | 281 | 1 | Spaulding 1 | 0 | 1928 | 9999 | Hydro | [5 empty] | Non-Fossil | G | 2025 | Hydro |  | 0 | 0 | 0 | 0 | 0 | 0 | 0 | 0 | 0 | 0 | 0 | 0 | 0 | 0 | 0 | 0 | 3.2354 | 5.2414 | 10.2418 | 18.7186 | 0 | 0 | 0 | 0 | 0 | 0 | 0 | 0 | 0 | 0 | 0 | 0 | 0 | 0 | 0 | 0 | 0 | 0 | 0 | 0 | 0.10423 | 0.0086061 | 0.013942 | 0.027243 | 0.049791 | 0 | 0 | 0 | 0 | 0 | 7
2801_G_2 | MIS_MAPP | North Dakota | 38 | Stutsman | 93 | 2801 | 2 | Jamestown | 25000 | 1978 | 9999 | Combustion Turbine | [5 empty] | Fossil | G | 2025 | Oil |  | 0 | 0 | 0 | 0 | 0 | 0 | 0 | 0 | 0 | 0 | 0 | 0 | 0 | 0 | 0 | 0 | 0 | 0 | 0 | 0 | 0 | 0 | 0 | 0 | 0 | 0 | 0 | 0 | 0 | 0 | 0 | 0 | 0 | 0 | 0 | 0 | 0 | 0 | 0 | 0 | 0.39644 | 0 | 0 | 0 | 0 | 0 | 0 | 0 | 0 | 0 | 21.2
2801_G_1 | MIS_MAPP | North Dakota | 38 | Stutsman | 93 | 2801 | 1 | Jamestown | 25000 | 1976 | 9999 | Combustion Turbine | [5 empty] | Fossil | G | 2025 | Oil |  | 0 | 0 | 0 | 0 | 0 | 0 | 0 | 0 | 0 | 0 | 0 | 0 | 0 | 0 | 0 | 0 | 0 | 0 | 0 | 0 | 0 | 0 | 0 | 0 | 0 | 0 | 0 | 0 | 0 | 0 | 0 | 0 | 0 | 0 | 0 | 0 | 0 | 0 | 0 | 0 | 0.38335 | 0 | 0 | 0 | 0 | 0 | 0 | 0 | 0 | 0 | 20.5
280_G_1 | WEC_CALN | California | 6 | Tehama | 103 | 280 | 1 | South | 0 | 1979 | 9999 | Hydro | [5 empty] | Non-Fossil | G | 2025 | Hydro |  | 0 | 0 | 0 | 0 | 0 | 0 | 0 | 0 | 0 | 0 | 0 | 0 | 0 | 0 | 0 | 0 | 3.2354 | 5.2414 | 10.2418 | 18.7186 | 0 | 0 | 0 | 0 | 0 | 0 | 0 | 0 | 0 | 0 | 0 | 0 | 0 | 0 | 0 | 0 | 0 | 0 | 0 | 0 | 0.10423 | 0.0086061 | 0.013942 | 0.027243 | 0.049791 | 0 | 0 | 0 | 0 | 0 | 7
2790_G_3 | MIS_MAPP | North Dakota | 38 | Morton | 59 | 2790 | 3 | R M Heskett | 18700 | 2014 | 9999 | Combustion Turbine |  |  |  | DLNB |  | Fossil | G | 2025 | NaturalGas |  | 0 | 0 | 0 | 0 | 0 | 0 | 0 | 0 | 0 | 0 | 0 | 0 | 0 | 0 | 0 | 0 | 0 | 0 | 0 | 0 | 0 | 0 | 0 | 0 | 0 | 0 | 0 | 0 | 0 | 0 | 0 | 0 | 0 | 0 | 0 | 0 | 0 | 0 | 0 | 0 | 1.6456 | 0 | 0 | 0 | 0 | 0 | 0 | 0 | 0 | 0 | 88
2790_B_B2 | MIS_MAPP | North Dakota | 38 | Morton | 59 | 2790 | B2 | R M Heskett | 13342 | 1963 | 9999 | Coal Steam | FBC | dry | ESPC + Cyclone + Reagent Injection | CF | Reagent Injection | Fossil | B | 2025 | Coal |  | 1.8103 | 2.4539 | 3.2278 | 7.492 | 0 | 0 | 0 | 0 | 1.8103 | 2.4539 | 3.2278 | 7.492 | 0 | 0 | 0 | 0 | 135.6826 | 183.9253 | 241.93 | 561.5379 | 195.2384 | 264.6565 | 348.1215 | 808.0164 | 0.00044744 | 0.00060653 | 0.00079781 | 0.0018518 | 0.34066 | 0.46178 | 0.60741 | 1.4099 | 0.060628 | 0.082184 | 0.1081 | 0.25091 | 4.1894e-05 | 5.679e-05 | 7.4747e-05 | 0.00017343 | 3.2915 | 0.19867 | 0.2693 | 0.35423 | 0.8222 | 2.6615 | 3.6078 | 4.7456 | 11.0148 | 0 | 75
2790_B_B1 | MIS_MAPP | North Dakota | 38 | Morton | 59 | 2790 | B1 | R M Heskett | 13395 | 1954 | 9999 | Coal Steam | stoker/SPR | dry | ESPC |  |  | Fossil | B | 2025 | Coal |  | 0.72699 | 0.98547 | 1.1439 | 2.8564 | 0 | 0 | 0 | 0 | 0.72699 | 0.98547 | 1.1439 | 2.8564 | 0 | 0 | 0 | 0 | 54.273 | 73.5701 | 85.3997 | 213.2429 | 78.4056 | 106.2831 | 123.3728 | 308.0615 | 0.00017969 | 0.00024358 | 0.00028274 | 0.00070601 | 0.1368 | 0.18545 | 0.21526 | 0.53752 | 0.21739 | 0.29468 | 0.34206 | 0.85413 | 0.00015024 | 0.00020366 | 0.0002364 | 0.00059029 | 1.3258 | 0.079711 | 0.10805 | 0.12543 | 0.31319 | 1.0688 | 1.4488 | 1.6818 | 4.1995 | 0 | 30
279_G_2 | WEC_CALN | California | 6 | Amador | 5 | 279 | 2 | Salt Springs | 0 | 1953 | 9999 | Hydro | [5 empty] | Non-Fossil | G | 2025 | Hydro |  | 0 | 0 | 0 | 0 | 0 | 0 | 0 | 0 | 0 | 0 | 0 | 0 | 0 | 0 | 0 | 0 | 15.2525 | 24.7095 | 48.2827 | 88.2447 | 0 | 0 | 0 | 0 | 0 | 0 | 0 | 0 | 0 | 0 | 0 | 0 | 0 | 0 | 0 | 0 | 0 | 0 | 0 | 0 | 0.49135 | 0.040572 | 0.065727 | 0.12843 | 0.23473 | 0 | 0 | 0 | 0 | 0 | 33
279_G_1 | WEC_CALN | California | 6 | Amador | 5 | 279 | 1 | Salt Springs | 0 | 1931 | 9999 | Hydro | [5 empty] | Non-Fossil | G | 2025 | Hydro |  | 0 | 0 | 0 | 0 | 0 | 0 | 0 | 0 | 0 | 0 | 0 | 0 | 0 | 0 | 0 | 0 | 5.0842 | 8.2365 | 16.0942 | 29.4149 | 0 | 0 | 0 | 0 | 0 | 0 | 0 | 0 | 0 | 0 | 0 | 0 | 0 | 0 | 0 | 0 | 0 | 0 | 0 | 0 | 0.16378 | 0.013524 | 0.021909 | 0.042811 | 0.078244 | 0 | 0 | 0 | 0 | 0 | 11
2783_G_5A | PJM_Dom | North Carolina | 37 | Dare | 55 | 2783 | 5A | Buxton | 15575 | 1991 | 9999 | Combustion Turbine | [5 empty] | Fossil | G | 2025 | Oil |  | 0 | 0 | 0 | 0 | 0 | 0 | 0 | 0 | 0 | 0 | 0 | 0 | 0 | 0 | 0 | 0 | 0 | 0 | 0 | 0 | 0 | 0 | 0 | 0 | 0 | 0 | 0 | 0 | 0 | 0 | 0 | 0 | 0 | 0 | 0 | 0 | 0 | 0 | 0 | 0 | 0.0561 | 0 | 0 | 0 | 0 | 0 | 0 | 0 | 0 | 0 | 3
2783_G_4A | PJM_Dom | North Carolina | 37 | Dare | 55 | 2783 | 4A | Buxton | 15575 | 1991 | 9999 | Combustion Turbine | [5 empty] | Fossil | G | 2025 | Oil |  | 0 | 0 | 0 | 0 | 0 | 0 | 0 | 0 | 0 | 0 | 0 | 0 | 0 | 0 | 0 | 0 | 0 | 0 | 0 | 0 | 0 | 0 | 0 | 0 | 0 | 0 | 0 | 0 | 0 | 0 | 0 | 0 | 0 | 0 | 0 | 0 | 0 | 0 | 0 | 0 | 0.0561 | 0 | 0 | 0 | 0 | 0 | 0 | 0 | 0 | 0 | 3
2783_G_3A | PJM_Dom | North Carolina | 37 | Dare | 55 | 2783 | 3A | Buxton | 15575 | 1991 | 9999 | Combustion Turbine | [5 empty] | Fossil | G | 2025 | Oil |  | 0 | 0 | 0 | 0 | 0 | 0 | 0 | 0 | 0 | 0 | 0 | 0 | 0 | 0 | 0 | 0 | 0 | 0 | 0 | 0 | 0 | 0 | 0 | 0 | 0 | 0 | 0 | 0 | 0 | 0 | 0 | 0 | 0 | 0 | 0 | 0 | 0 | 0 | 0 | 0 | 0.0561 | 0 | 0 | 0 | 0 | 0 | 0 | 0 | 0 | 0 | 3
2783_G_2A | PJM_Dom | North Carolina | 37 | Dare | 55 | 2783 | 2A | Buxton | 15575 | 1991 | 9999 | Combustion Turbine | [5 empty] | Fossil | G | 2025 | Oil |  | 0 | 0 | 0 | 0 | 0 | 0 | 0 | 0 | 0 | 0 | 0 | 0 | 0 | 0 | 0 | 0 | 0 | 0 | 0 | 0 | 0 | 0 | 0 | 0 | 0 | 0 | 0 | 0 | 0 | 0 | 0 | 0 | 0 | 0 | 0 | 0 | 0 | 0 | 0 | 0 | 0.0561 | 0 | 0 | 0 | 0 | 0 | 0 | 0 | 0 | 0 | 3
2783_G_1A | PJM_Dom | North Carolina | 37 | Dare | 55 | 2783 | 1A | Buxton | 15568 | 1991 | 9999 | Combustion Turbine | [5 empty] | Fossil | G | 2025 | Oil |  | 0 | 0 | 0 | 0 | 0 | 0 | 0 | 0 | 0 | 0 | 0 | 0 | 0 | 0 | 0 | 0 | 0 | 0 | 0 | 0 | 0 | 0 | 0 | 0 | 0 | 0 | 0 | 0 | 0 | 0 | 0 | 0 | 0 | 0 | 0 | 0 | 0 | 0 | 0 | 0 | 0.0561 | 0 | 0 | 0 | 0 | 0 | 0 | 0 | 0 | 0 | 3
2780_G_2 | S_C_TVA | North Carolina | 37 | Cherokee | 39 | 2780 | 2 | Hiwassee Dam | 0 | 1956 | 9999 | Pumped Storage | [5 empty] | Non-Fossil | G | 2025 | Pumps |  | 0 | 0 | 0 | 0 | 0 | 0 | 0 | 0 | 0 | 0 | 0 | 0 | 0 | 0 | 0 | 0 | 11.9037 | 5.0726 | 25.1424 | 42.1187 | 0 | 0 | 0 | 0 | 0 | 0 | 0 | 0 | 0 | 0 | 0 | 0 | 0 | 0 | 0 | 0 | 0 | 0 | 0 | 0 | 1.4853 | 0.12109 | 0.051599 | 0.25575 | 0.42844 | 0 | 0 | 0 | 0 | 0 | 86
2780_G_1 | S_C_TVA | North Carolina | 37 | Cherokee | 39 | 2780 | 1 | Hiwassee Dam | 0 | 1940 | 9999 | Hydro | [5 empty] | Non-Fossil | G | 2025 | Hydro |  | 0 | 0 | 0 | 0 | 0 | 0 | 0 | 0 | 0 | 0 | 0 | 0 | 0 | 0 | 0 | 0 | 84.8033 | 70.5151 | 89.899 | 245.2175 | 0 | 0 | 0 | 0 | 0 | 0 | 0 | 0 | 0 | 0 | 0 | 0 | 0 | 0 | 0 | 0 | 0 | 0 | 0 | 0 | 1.3058 | 0.22558 | 0.18757 | 0.23913 | 0.65228 | 0 | 0 | 0 | 0 | 0 | 87.7
2779_G_3 | S_C_TVA | North Carolina | 37 | Swain | 173 | 2779 | 3 | Fontana Dam | 0 | 1954 | 9999 | Hydro | [5 empty] | Non-Fossil | G | 2025 | Hydro |  | 0 | 0 | 0 | 0 | 0 | 0 | 0 | 0 | 0 | 0 | 0 | 0 | 0 | 0 | 0 | 0 | 98.0508 | 81.5306 | 103.9425 | 283.524 | 0 | 0 | 0 | 0 | 0 | 0 | 0 | 0 | 0 | 0 | 0 | 0 | 0 | 0 | 0 | 0 | 0 | 0 | 0 | 0 | 1.5098 | 0.26082 | 0.21687 | 0.27649 | 0.75417 | 0 | 0 | 0 | 0 | 0 | 101.4
2779_G_2 | S_C_TVA | North Carolina | 37 | Swain | 173 | 2779 | 2 | Fontana Dam | 0 | 1945 | 9999 | Hydro | [5 empty] | Non-Fossil | G | 2025 | Hydro |  | 0 | 0 | 0 | 0 | 0 | 0 | 0 | 0 | 0 | 0 | 0 | 0 | 0 | 0 | 0 | 0 | 98.0508 | 81.5306 | 103.9425 | 283.524 | 0 | 0 | 0 | 0 | 0 | 0 | 0 | 0 | 0 | 0 | 0 | 0 | 0 | 0 | 0 | 0 | 0 | 0 | 0 | 0 | 1.5098 | 0.26082 | 0.21687 | 0.27649 | 0.75417 | 0 | 0 | 0 | 0 | 0 | 101.4
2779_G_1 | S_C_TVA | North Carolina | 37 | Swain | 173 | 2779 | 1 | Fontana Dam | 0 | 1945 | 9999 | Hydro | [5 empty] | Non-Fossil | G | 2025 | Hydro |  | 0 | 0 | 0 | 0 | 0 | 0 | 0 | 0 | 0 | 0 | 0 | 0 | 0 | 0 | 0 | 0 | 98.0508 | 81.5306 | 103.9425 | 283.524 | 0 | 0 | 0 | 0 | 0 | 0 | 0 | 0 | 0 | 0 | 0 | 0 | 0 | 0 | 0 | 0 | 0 | 0 | 0 | 0 | 1.5098 | 0.26082 | 0.21687 | 0.27649 | 0.75417 | 0 | 0 | 0 | 0 | 0 | 101.4
2778_G_1 | S_C_TVA | North Carolina | 37 | Clay | 43 | 2778 | 1 | Chatuge | 0 | 1954 | 9999 | Hydro | [5 empty] | Non-Fossil | G | 2025 | Hydro |  | 0 | 0 | 0 | 0 | 0 | 0 | 0 | 0 | 0 | 0 | 0 | 0 | 0 | 0 | 0 | 0 | 13.4409 | 11.1763 | 14.2485 | 38.8657 | 0 | 0 | 0 | 0 | 0 | 0 | 0 | 0 | 0 | 0 | 0 | 0 | 0 | 0 | 0 | 0 | 0 | 0 | 0 | 0 | 0.20696 | 0.035753 | 0.029729 | 0.037901 | 0.10338 | 0 | 0 | 0 | 0 | 0 | 13.9
2773_G_2 | S_VACA | North Carolina | 37 | Rutherford | 161 | 2773 | 2 | Lake Lure | 0 | 1927 | 9999 | Hydro | [5 empty] | Non-Fossil | G | 2025 | Hydro |  | 0 | 0 | 0 | 0 | 0 | 0 | 0 | 0 | 0 | 0 | 0 | 0 | 0 | 0 | 0 | 0 | 1.5905 | 1.6336 | 1.6964 | 4.9205 | 0 | 0 | 0 | 0 | 0 | 0 | 0 | 0 | 0 | 0 | 0 | 0 | 0 | 0 | 0 | 0 | 0 | 0 | 0 | 0 | 0.035735 | 0.0042307 | 0.0043455 | 0.0045124 | 0.013089 | 0 | 0 | 0 | 0 | 0 | 2.4
2773_G_1 | S_VACA | North Carolina | 37 | Rutherford | 161 | 2773 | 1 | Lake Lure | 0 | 1927 | 9999 | Hydro | [5 empty] | Non-Fossil | G | 2025 | Hydro |  | 0 | 0 | 0 | 0 | 0 | 0 | 0 | 0 | 0 | 0 | 0 | 0 | 0 | 0 | 0 | 0 | 0.79525 | 0.81682 | 0.84819 | 2.4603 | 0 | 0 | 0 | 0 | 0 | 0 | 0 | 0 | 0 | 0 | 0 | 0 | 0 | 0 | 0 | 0 | 0 | 0 | 0 | 0 | 0.017867 | 0.0021154 | 0.0021727 | 0.0022562 | 0.0065443 | 0 | 0 | 0 | 0 | 0 | 1.2
277_G_3 | WEC_CALN | California | 6 | Madera | 39 | 277 | 3 | San Joaquin 3 | 0 | 1923 | 9999 | Hydro | [5 empty] | Non-Fossil | G | 2025 | Hydro |  | 0 | 0 | 0 | 0 | 0 | 0 | 0 | 0 | 0 | 0 | 0 | 0 | 0 | 0 | 0 | 0 | 1.9412 | 3.1448 | 6.1451 | 11.2311 | 0 | 0 | 0 | 0 | 0 | 0 | 0 | 0 | 0 | 0 | 0 | 0 | 0 | 0 | 0 | 0 | 0 | 0 | 0 | 0 | 0.062536 | 0.0051637 | 0.0083653 | 0.016346 | 0.029875 | 0 | 0 | 0 | 0 | 0 | 4.2
276_G_1 | WEC_CALN | California | 6 | Madera | 39 | 276 | 1 | San Joaquin 2 | 0 | 1917 | 9999 | Hydro | [5 empty] | Non-Fossil | G | 2025 | Hydro |  | 0 | 0 | 0 | 0 | 0 | 0 | 0 | 0 | 0 | 0 | 0 | 0 | 0 | 0 | 0 | 0 | 1.479 | 2.3961 | 4.682 | 8.5571 | 0 | 0 | 0 | 0 | 0 | 0 | 0 | 0 | 0 | 0 | 0 | 0 | 0 | 0 | 0 | 0 | 0 | 0 | 0 | 0 | 0.047646 | 0.0039342 | 0.0063736 | 0.012454 | 0.022762 | 0 | 0 | 0 | 0 | 0 | 3.2
2758_G_4 | PJM_Dom | North Carolina | 37 | Halifax | 83 | 2758 | 4 | Roanoke Rapids | 0 | 1955 | 9999 | Hydro | [5 empty] | Non-Fossil | G | 2025 | Hydro |  | 0 | 0 | 0 | 0 | 0 | 0 | 0 | 0 | 0 | 0 | 0 | 0 | 0 | 0 | 0 | 0 | 12.8565 | 13.6899 | 13.1724 | 39.7187 | 0 | 0 | 0 | 0 | 0 | 0 | 0 | 0 | 0 | 0 | 0 | 0 | 0 | 0 | 0 | 0 | 0 | 0 | 0 | 0 | 0.34246 | 0.034198 | 0.036415 | 0.035038 | 0.10565 | 0 | 0 | 0 | 0 | 0 | 23
2758_G_3 | PJM_Dom | North Carolina | 37 | Halifax | 83 | 2758 | 3 | Roanoke Rapids | 0 | 1955 | 9999 | Hydro | [5 empty] | Non-Fossil | G | 2025 | Hydro |  | 0 | 0 | 0 | 0 | 0 | 0 | 0 | 0 | 0 | 0 | 0 | 0 | 0 | 0 | 0 | 0 | 13.4154 | 14.2851 | 13.7451 | 41.4456 | 0 | 0 | 0 | 0 | 0 | 0 | 0 | 0 | 0 | 0 | 0 | 0 | 0 | 0 | 0 | 0 | 0 | 0 | 0 | 0 | 0.35735 | 0.035685 | 0.037998 | 0.036562 | 0.11025 | 0 | 0 | 0 | 0 | 0 | 24
2758_G_2 | PJM_Dom | North Carolina | 37 | Halifax | 83 | 2758 | 2 | Roanoke Rapids | 0 | 1955 | 9999 | Hydro | [5 empty] | Non-Fossil | G | 2025 | Hydro |  | 0 | 0 | 0 | 0 | 0 | 0 | 0 | 0 | 0 | 0 | 0 | 0 | 0 | 0 | 0 | 0 | 13.4154 | 14.2851 | 13.7451 | 41.4456 | 0 | 0 | 0 | 0 | 0 | 0 | 0 | 0 | 0 | 0 | 0 | 0 | 0 | 0 | 0 | 0 | 0 | 0 | 0 | 0 | 0.35735 | 0.035685 | 0.037998 | 0.036562 | 0.11025 | 0 | 0 | 0 | 0 | 0 | 24
2758_G_1 | PJM_Dom | North Carolina | 37 | Halifax | 83 | 2758 | 1 | Roanoke Rapids | 0 | 1955 | 9999 | Hydro | [5 empty] | Non-Fossil | G | 2025 | Hydro |  | 0 | 0 | 0 | 0 | 0 | 0 | 0 | 0 | 0 | 0 | 0 | 0 | 0 | 0 | 0 | 0 | 13.4154 | 14.2851 | 13.7451 | 41.4456 | 0 | 0 | 0 | 0 | 0 | 0 | 0 | 0 | 0 | 0 | 0 | 0 | 0 | 0 | 0 | 0 | 0 | 0 | 0 | 0 | 0.35735 | 0.035685 | 0.037998 | 0.036562 | 0.11025 | 0 | 0 | 0 | 0 | 0 | 24
2756_G_4 | PJM_Dom | North Carolina | 37 | Halifax | 83 | 2756 | 4 | Gaston | 0 | 1963 | 9999 | Hydro | [5 empty] | Non-Fossil | G | 2025 | Hydro |  | 0 | 0 | 0 | 0 | 0 | 0 | 0 | 0 | 0 | 0 | 0 | 0 | 0 | 0 | 0 | 0 | 30.7437 | 32.7367 | 31.4991 | 94.9795 | 0 | 0 | 0 | 0 | 0 | 0 | 0 | 0 | 0 | 0 | 0 | 0 | 0 | 0 | 0 | 0 | 0 | 0 | 0 | 0 | 0.81892 | 0.081778 | 0.08708 | 0.083788 | 0.25265 | 0 | 0 | 0 | 0 | 0 | 55
2756_G_3 | PJM_Dom | North Carolina | 37 | Halifax | 83 | 2756 | 3 | Gaston | 0 | 1963 | 9999 | Hydro | [5 empty] | Non-Fossil | G | 2025 | Hydro |  | 0 | 0 | 0 | 0 | 0 | 0 | 0 | 0 | 0 | 0 | 0 | 0 | 0 | 0 | 0 | 0 | 30.7437 | 32.7367 | 31.4991 | 94.9795 | 0 | 0 | 0 | 0 | 0 | 0 | 0 | 0 | 0 | 0 | 0 | 0 | 0 | 0 | 0 | 0 | 0 | 0 | 0 | 0 | 0.81892 | 0.081778 | 0.08708 | 0.083788 | 0.25265 | 0 | 0 | 0 | 0 | 0 | 55
2756_G_2 | PJM_Dom | North Carolina | 37 | Halifax | 83 | 2756 | 2 | Gaston | 0 | 1963 | 9999 | Hydro | [5 empty] | Non-Fossil | G | 2025 | Hydro |  | 0 | 0 | 0 | 0 | 0 | 0 | 0 | 0 | 0 | 0 | 0 | 0 | 0 | 0 | 0 | 0 | 30.7437 | 32.7367 | 31.4991 | 94.9795 | 0 | 0 | 0 | 0 | 0 | 0 | 0 | 0 | 0 | 0 | 0 | 0 | 0 | 0 | 0 | 0 | 0 | 0 | 0 | 0 | 0.81892 | 0.081778 | 0.08708 | 0.083788 | 0.25265 | 0 | 0 | 0 | 0 | 0 | 55
2756_G_1 | PJM_Dom | North Carolina | 37 | Halifax | 83 | 2756 | 1 | Gaston | 0 | 1963 | 9999 | Hydro | [5 empty] | Non-Fossil | G | 2025 | Hydro |  | 0 | 0 | 0 | 0 | 0 | 0 | 0 | 0 | 0 | 0 | 0 | 0 | 0 | 0 | 0 | 0 | 30.7437 | 32.7367 | 31.4991 | 94.9795 | 0 | 0 | 0 | 0 | 0 | 0 | 0 | 0 | 0 | 0 | 0 | 0 | 0 | 0 | 0 | 0 | 0 | 0 | 0 | 0 | 0.81892 | 0.081778 | 0.08708 | 0.083788 | 0.25265 | 0 | 0 | 0 | 0 | 0 | 55
2751_G_1 | S_VACA | North Carolina | 37 | Jackson | 99 | 2751 | 1 | Tuckasegee | 0 | 1950 | 9999 | Hydro | [5 empty] | Non-Fossil | G | 2025 | Hydro |  | 0 | 0 | 0 | 0 | 0 | 0 | 0 | 0 | 0 | 0 | 0 | 0 | 0 | 0 | 0 | 0 | 1.6568 | 1.7017 | 1.7671 | 5.1255 | 0 | 0 | 0 | 0 | 0 | 0 | 0 | 0 | 0 | 0 | 0 | 0 | 0 | 0 | 0 | 0 | 0 | 0 | 0 | 0 | 0.037224 | 0.004407 | 0.0045265 | 0.0047004 | 0.013634 | 0 | 0 | 0 | 0 | 0 | 2.5
2750_G_1 | S_VACA | North Carolina | 37 | Jackson | 99 | 2750 | 1 | Thorpe | 0 | 1941 | 9999 | Hydro | [5 empty] | Non-Fossil | G | 2025 | Hydro |  | 0 | 0 | 0 | 0 | 0 | 0 | 0 | 0 | 0 | 0 | 0 | 0 | 0 | 0 | 0 | 0 | 13.0553 | 13.4095 | 13.9244 | 40.3892 | 0 | 0 | 0 | 0 | 0 | 0 | 0 | 0 | 0 | 0 | 0 | 0 | 0 | 0 | 0 | 0 | 0 | 0 | 0 | 0 | 0.29332 | 0.034727 | 0.035669 | 0.037039 | 0.10744 | 0 | 0 | 0 | 0 | 0 | 19.7
275_G_H2 | WEC_CALN | California | 6 | Plumas | 63 | 275 | H2 | Rock Creek | 0 | 1950 | 9999 | Hydro | [5 empty] | Non-Fossil | G | 2025 | Hydro |  | 0 | 0 | 0 | 0 | 0 | 0 | 0 | 0 | 0 | 0 | 0 | 0 | 0 | 0 | 0 | 0 | 29.1184 | 47.1727 | 92.1761 | 168.4672 | 0 | 0 | 0 | 0 | 0 | 0 | 0 | 0 | 0 | 0 | 0 | 0 | 0 | 0 | 0 | 0 | 0 | 0 | 0 | 0 | 0.93804 | 0.077455 | 0.12548 | 0.24519 | 0.44812 | 0 | 0 | 0 | 0 | 0 | 63
275_G_H1 | WEC_CALN | California | 6 | Plumas | 63 | 275 | H1 | Rock Creek | 0 | 1950 | 9999 | Hydro | [5 empty] | Non-Fossil | G | 2025 | Hydro |  | 0 | 0 | 0 | 0 | 0 | 0 | 0 | 0 | 0 | 0 | 0 | 0 | 0 | 0 | 0 | 0 | 29.1184 | 47.1727 | 92.1761 | 168.4672 | 0 | 0 | 0 | 0 | 0 | 0 | 0 | 0 | 0 | 0 | 0 | 0 | 0 | 0 | 0 | 0 | 0 | 0 | 0 | 0 | 0.93804 | 0.077455 | 0.12548 | 0.24519 | 0.44812 | 0 | 0 | 0 | 0 | 0 | 63
2749_G_1 | S_VACA | North Carolina | 37 | Jackson | 99 | 2749 | 1 | Tennessee Creek | 0 | 1955 | 9999 | Hydro | [5 empty] | Non-Fossil | G | 2025 | Hydro |  | 0 | 0 | 0 | 0 | 0 | 0 | 0 | 0 | 0 | 0 | 0 | 0 | 0 | 0 | 0 | 0 | 6.4945 | 6.6707 | 6.9269 | 20.0921 | 0 | 0 | 0 | 0 | 0 | 0 | 0 | 0 | 0 | 0 | 0 | 0 | 0 | 0 | 0 | 0 | 0 | 0 | 0 | 0 | 0.14592 | 0.017275 | 0.017744 | 0.018425 | 0.053445 | 0 | 0 | 0 | 0 | 0 | 9.8
2747_G_1 | S_VACA | North Carolina | 37 | Macon | 113 | 2747 | 1 | Nantahala | 0 | 1942 | 9999 | Hydro | [5 empty] | Non-Fossil | G | 2025 | Hydro |  | 0 | 0 | 0 | 0 | 0 | 0 | 0 | 0 | 0 | 0 | 0 | 0 | 0 | 0 | 0 | 0 | 33.1352 | 34.0342 | 35.3412 | 102.5105 | 0 | 0 | 0 | 0 | 0 | 0 | 0 | 0 | 0 | 0 | 0 | 0 | 0 | 0 | 0 | 0 | 0 | 0 | 0 | 0 | 0.74447 | 0.08814 | 0.090531 | 0.094008 | 0.27268 | 0 | 0 | 0 | 0 | 0 | 50
2746_G_3 | S_VACA | North Carolina | 37 | Clay | 43 | 2746 | 3 | Mission | 0 | 1943 | 9999 | Hydro | [5 empty] | Non-Fossil | G | 2025 | Hydro |  | 0 | 0 | 0 | 0 | 0 | 0 | 0 | 0 | 0 | 0 | 0 | 0 | 0 | 0 | 0 | 0 | 0.39762 | 0.40841 | 0.42409 | 1.2301 | 0 | 0 | 0 | 0 | 0 | 0 | 0 | 0 | 0 | 0 | 0 | 0 | 0 | 0 | 0 | 0 | 0 | 0 | 0 | 0 | 0.0089337 | 0.0010577 | 0.0010864 | 0.0011281 | 0.0032721 | 0 | 0 | 0 | 0 | 0 | 0.6
2746_G_2 | S_VACA | North Carolina | 37 | Clay | 43 | 2746 | 2 | Mission | 0 | 1924 | 9999 | Hydro | [5 empty] | Non-Fossil | G | 2025 | Hydro |  | 0 | 0 | 0 | 0 | 0 | 0 | 0 | 0 | 0 | 0 | 0 | 0 | 0 | 0 | 0 | 0 | 0.39762 | 0.40841 | 0.42409 | 1.2301 | 0 | 0 | 0 | 0 | 0 | 0 | 0 | 0 | 0 | 0 | 0 | 0 | 0 | 0 | 0 | 0 | 0 | 0 | 0 | 0 | 0.0089337 | 0.0010577 | 0.0010864 | 0.0011281 | 0.0032721 | 0 | 0 | 0 | 0 | 0 | 0.6
2746_G_1 | S_VACA | North Carolina | 37 | Clay | 43 | 2746 | 1 | Mission | 0 | 1924 | 9999 | Hydro | [5 empty] | Non-Fossil | G | 2025 | Hydro |  | 0 | 0 | 0 | 0 | 0 | 0 | 0 | 0 | 0 | 0 | 0 | 0 | 0 | 0 | 0 | 0 | 0.39762 | 0.40841 | 0.42409 | 1.2301 | 0 | 0 | 0 | 0 | 0 | 0 | 0 | 0 | 0 | 0 | 0 | 0 | 0 | 0 | 0 | 0 | 0 | 0 | 0 | 0 | 0.0089337 | 0.0010577 | 0.0010864 | 0.0011281 | 0.0032721 | 0 | 0 | 0 | 0 | 0 | 0.6
2745_G_2 | S_VACA | North Carolina | 37 | Macon | 113 | 2745 | 2 | Franklin (NC) | 0 | 1925 | 9999 | Hydro | [5 empty] | Non-Fossil | G | 2025 | Hydro |  | 0 | 0 | 0 | 0 | 0 | 0 | 0 | 0 | 0 | 0 | 0 | 0 | 0 | 0 | 0 | 0 | 0.33135 | 0.34034 | 0.35341 | 1.0251 | 0 | 0 | 0 | 0 | 0 | 0 | 0 | 0 | 0 | 0 | 0 | 0 | 0 | 0 | 0 | 0 | 0 | 0 | 0 | 0 | 0.0074447 | 0.0008814 | 0.00090531 | 0.00094008 | 0.0027268 | 0 | 0 | 0 | 0 | 0 | 0.5
2745_G_1 | S_VACA | North Carolina | 37 | Macon | 113 | 2745 | 1 | Franklin (NC) | 0 | 1925 | 9999 | Hydro | [5 empty] | Non-Fossil | G | 2025 | Hydro |  | 0 | 0 | 0 | 0 | 0 | 0 | 0 | 0 | 0 | 0 | 0 | 0 | 0 | 0 | 0 | 0 | 0.33135 | 0.34034 | 0.35341 | 1.0251 | 0 | 0 | 0 | 0 | 0 | 0 | 0 | 0 | 0 | 0 | 0 | 0 | 0 | 0 | 0 | 0 | 0 | 0 | 0 | 0 | 0.0074447 | 0.0008814 | 0.00090531 | 0.00094008 | 0.0027268 | 0 | 0 | 0 | 0 | 0 | 0.5
2743_G_1 | S_VACA | North Carolina | 37 | Jackson | 99 | 2743 | 1 | Cedar Cliff | 0 | 1952 | 9999 | Hydro | [5 empty] | Non-Fossil | G | 2025 | Hydro |  | 0 | 0 | 0 | 0 | 0 | 0 | 0 | 0 | 0 | 0 | 0 | 0 | 0 | 0 | 0 | 0 | 4.2413 | 4.3564 | 4.5237 | 13.1213 | 0 | 0 | 0 | 0 | 0 | 0 | 0 | 0 | 0 | 0 | 0 | 0 | 0 | 0 | 0 | 0 | 0 | 0 | 0 | 0 | 0.095293 | 0.011282 | 0.011588 | 0.012033 | 0.034903 | 0 | 0 | 0 | 0 | 0 | 6.4
2741_G_1 | S_VACA | North Carolina | 37 | Jackson | 99 | 2741 | 1 | Bear Creek Dam | 0 | 1954 | 9999 | Hydro | [5 empty] | Non-Fossil | G | 2025 | Hydro |  | 0 | 0 | 0 | 0 | 0 | 0 | 0 | 0 | 0 | 0 | 0 | 0 | 0 | 0 | 0 | 0 | 6.2957 | 6.4665 | 6.7148 | 19.477 | 0 | 0 | 0 | 0 | 0 | 0 | 0 | 0 | 0 | 0 | 0 | 0 | 0 | 0 | 0 | 0 | 0 | 0 | 0 | 0 | 0.14145 | 0.016747 | 0.017201 | 0.017861 | 0.051809 | 0 | 0 | 0 | 0 | 0 | 9.5
274_G_3 | WEC_CALN | California | 6 | Mendocino | 45 | 274 | 3 | Potter Valley | 0 | 1917 | 9999 | Hydro | [5 empty] | Non-Fossil | G | 2025 | Hydro |  | 0 | 0 | 0 | 0 | 0 | 0 | 0 | 0 | 0 | 0 | 0 | 0 | 0 | 0 | 0 | 0 | 1.2479 | 2.0217 | 3.9504 | 7.22 | 0 | 0 | 0 | 0 | 0 | 0 | 0 | 0 | 0 | 0 | 0 | 0 | 0 | 0 | 0 | 0 | 0 | 0 | 0 | 0 | 0.040202 | 0.0033195 | 0.0053777 | 0.010508 | 0.019205 | 0 | 0 | 0 | 0 | 0 | 2.7
274_G_2 | WEC_CALN | California | 6 | Mendocino | 45 | 274 | 2 | Potter Valley | 0 | 1910 | 9999 | Hydro | [5 empty] | Non-Fossil | G | 2025 | Hydro |  | 0 | 0 | 0 | 0 | 0 | 0 | 0 | 0 | 0 | 0 | 0 | 0 | 0 | 0 | 0 | 0 | 0.92439 | 1.4975 | 2.9262 | 5.3482 | 0 | 0 | 0 | 0 | 0 | 0 | 0 | 0 | 0 | 0 | 0 | 0 | 0 | 0 | 0 | 0 | 0 | 0 | 0 | 0 | 0.029779 | 0.0024589 | 0.0039835 | 0.0077838 | 0.014226 | 0 | 0 | 0 | 0 | 0 | 2
274_G_1 | WEC_CALN | California | 6 | Mendocino | 45 | 274 | 1 | Potter Valley | 0 | 1939 | 9999 | Hydro | [5 empty] | Non-Fossil | G | 2025 | Hydro |  | 0 | 0 | 0 | 0 | 0 | 0 | 0 | 0 | 0 | 0 | 0 | 0 | 0 | 0 | 0 | 0 | 2.0799 | 3.3695 | 6.584 | 12.0334 | 0 | 0 | 0 | 0 | 0 | 0 | 0 | 0 | 0 | 0 | 0 | 0 | 0 | 0 | 0 | 0 | 0 | 0 | 0 | 0 | 0.067003 | 0.0055325 | 0.0089628 | 0.017513 | 0.032009 | 0 | 0 | 0 | 0 | 0 | 4.5
2736_G_2 | S_VACA | North Carolina | 37 | Henderson | 89 | 2736 | 2 | Tuxedo | 0 | 1920 | 9999 | Hydro | [5 empty] | Non-Fossil | G | 2025 | Hydro |  | 0 | 0 | 0 | 0 | 0 | 0 | 0 | 0 | 0 | 0 | 0 | 0 | 0 | 0 | 0 | 0 | 2.1207 | 2.1782 | 2.2618 | 6.5607 | 0 | 0 | 0 | 0 | 0 | 0 | 0 | 0 | 0 | 0 | 0 | 0 | 0 | 0 | 0 | 0 | 0 | 0 | 0 | 0 | 0.047646 | 0.0056409 | 0.005794 | 0.0060165 | 0.017451 | 0 | 0 | 0 | 0 | 0 | 3.2
2736_G_1 | S_VACA | North Carolina | 37 | Henderson | 89 | 2736 | 1 | Tuxedo | 0 | 1920 | 9999 | Hydro | [5 empty] | Non-Fossil | G | 2025 | Hydro |  | 0 | 0 | 0 | 0 | 0 | 0 | 0 | 0 | 0 | 0 | 0 | 0 | 0 | 0 | 0 | 0 | 2.1207 | 2.1782 | 2.2618 | 6.5607 | 0 | 0 | 0 | 0 | 0 | 0 | 0 | 0 | 0 | 0 | 0 | 0 | 0 | 0 | 0 | 0 | 0 | 0 | 0 | 0 | 0.047646 | 0.0056409 | 0.005794 | 0.0060165 | 0.017451 | 0 | 0 | 0 | 0 | 0 | 3.2
2735_G_2 | S_VACA | North Carolina | 37 | Polk | 149 | 2735 | 2 | Turner Shoals | 0 | 1996 | 9999 | Hydro | [5 empty] | Non-Fossil | G | 2025 | Hydro |  | 0 | 0 | 0 | 0 | 0 | 0 | 0 | 0 | 0 | 0 | 0 | 0 | 0 | 0 | 0 | 0 | 1.7893 | 1.8378 | 1.9084 | 5.5356 | 0 | 0 | 0 | 0 | 0 | 0 | 0 | 0 | 0 | 0 | 0 | 0 | 0 | 0 | 0 | 0 | 0 | 0 | 0 | 0 | 0.040202 | 0.0047595 | 0.0048887 | 0.0050764 | 0.014725 | 0 | 0 | 0 | 0 | 0 | 2.7
2735_G_1 | S_VACA | North Carolina | 37 | Polk | 149 | 2735 | 1 | Turner Shoals | 0 | 1996 | 9999 | Hydro | [5 empty] | Non-Fossil | G | 2025 | Hydro |  | 0 | 0 | 0 | 0 | 0 | 0 | 0 | 0 | 0 | 0 | 0 | 0 | 0 | 0 | 0 | 0 | 1.7893 | 1.8378 | 1.9084 | 5.5356 | 0 | 0 | 0 | 0 | 0 | 0 | 0 | 0 | 0 | 0 | 0 | 0 | 0 | 0 | 0 | 0 | 0 | 0 | 0 | 0 | 0.040202 | 0.0047595 | 0.0048887 | 0.0050764 | 0.014725 | 0 | 0 | 0 | 0 | 0 | 2.7
2730_G_3 | S_VACA | North Carolina | 37 | Caldwell | 27 | 2730 | 3 | Rhodhiss | 0 | 1925 | 9999 | Hydro | [5 empty] | Non-Fossil | G | 2025 | Hydro |  | 0 | 0 | 0 | 0 | 0 | 0 | 0 | 0 | 0 | 0 | 0 | 0 | 0 | 0 | 0 | 0 | 8.2175 | 8.4405 | 8.7646 | 25.4226 | 0 | 0 | 0 | 0 | 0 | 0 | 0 | 0 | 0 | 0 | 0 | 0 | 0 | 0 | 0 | 0 | 0 | 0 | 0 | 0 | 0.18463 | 0.021859 | 0.022452 | 0.023314 | 0.067624 | 0 | 0 | 0 | 0 | 0 | 12.4
2730_G_2 | S_VACA | North Carolina | 37 | Caldwell | 27 | 2730 | 2 | Rhodhiss | 0 | 1925 | 9999 | Hydro | [5 empty] | Non-Fossil | G | 2025 | Hydro |  | 0 | 0 | 0 | 0 | 0 | 0 | 0 | 0 | 0 | 0 | 0 | 0 | 0 | 0 | 0 | 0 | 7.6211 | 7.8279 | 8.1285 | 23.5774 | 0 | 0 | 0 | 0 | 0 | 0 | 0 | 0 | 0 | 0 | 0 | 0 | 0 | 0 | 0 | 0 | 0 | 0 | 0 | 0 | 0.17123 | 0.020272 | 0.020822 | 0.021622 | 0.062716 | 0 | 0 | 0 | 0 | 0 | 11.5
2730_G_1 | S_VACA | North Carolina | 37 | Caldwell | 27 | 2730 | 1 | Rhodhiss | 0 | 1925 | 9999 | Hydro | [5 empty] | Non-Fossil | G | 2025 | Hydro |  | 0 | 0 | 0 | 0 | 0 | 0 | 0 | 0 | 0 | 0 | 0 | 0 | 0 | 0 | 0 | 0 | 6.2957 | 6.4665 | 6.7148 | 19.477 | 0 | 0 | 0 | 0 | 0 | 0 | 0 | 0 | 0 | 0 | 0 | 0 | 0 | 0 | 0 | 0 | 0 | 0 | 0 | 0 | 0.14145 | 0.016747 | 0.017201 | 0.017861 | 0.051809 | 0 | 0 | 0 | 0 | 0 | 9.5
2729_G_2 | S_VACA | North Carolina | 37 | Catawba | 35 | 2729 | 2 | Oxford Dam | 0 | 1928 | 9999 | Hydro | [5 empty] | Non-Fossil | G | 2025 | Hydro |  | 0 | 0 | 0 | 0 | 0 | 0 | 0 | 0 | 0 | 0 | 0 | 0 | 0 | 0 | 0 | 0 | 13.2541 | 13.6137 | 14.1365 | 41.0042 | 0 | 0 | 0 | 0 | 0 | 0 | 0 | 0 | 0 | 0 | 0 | 0 | 0 | 0 | 0 | 0 | 0 | 0 | 0 | 0 | 0.29779 | 0.035256 | 0.036212 | 0.037603 | 0.10907 | 0 | 0 | 0 | 0 | 0 | 20
2729_G_1 | S_VACA | North Carolina | 37 | Catawba | 35 | 2729 | 1 | Oxford Dam | 0 | 1928 | 9999 | Hydro | [5 empty] | Non-Fossil | G | 2025 | Hydro |  | 0 | 0 | 0 | 0 | 0 | 0 | 0 | 0 | 0 | 0 | 0 | 0 | 0 | 0 | 0 | 0 | 13.2541 | 13.6137 | 14.1365 | 41.0042 | 0 | 0 | 0 | 0 | 0 | 0 | 0 | 0 | 0 | 0 | 0 | 0 | 0 | 0 | 0 | 0 | 0 | 0 | 0 | 0 | 0.29779 | 0.035256 | 0.036212 | 0.037603 | 0.10907 | 0 | 0 | 0 | 0 | 0 | 20
2728_G_4 | S_VACA | North Carolina | 37 | Gaston | 71 | 2728 | 4 | Mountain Island | 0 | 1923 | 9999 | Hydro | [5 empty] | Non-Fossil | G | 2025 | Hydro |  | 0 | 0 | 0 | 0 | 0 | 0 | 0 | 0 | 0 | 0 | 0 | 0 | 0 | 0 | 0 | 0 | 11.266 | 11.5716 | 12.016 | 34.8536 | 0 | 0 | 0 | 0 | 0 | 0 | 0 | 0 | 0 | 0 | 0 | 0 | 0 | 0 | 0 | 0 | 0 | 0 | 0 | 0 | 0.25312 | 0.029967 | 0.03078 | 0.031963 | 0.092711 | 0 | 0 | 0 | 0 | 0 | 17
2728_G_3 | S_VACA | North Carolina | 37 | Gaston | 71 | 2728 | 3 | Mountain Island | 0 | 1923 | 9999 | Hydro | [5 empty] | Non-Fossil | G | 2025 | Hydro |  | 0 | 0 | 0 | 0 | 0 | 0 | 0 | 0 | 0 | 0 | 0 | 0 | 0 | 0 | 0 | 0 | 11.266 | 11.5716 | 12.016 | 34.8536 | 0 | 0 | 0 | 0 | 0 | 0 | 0 | 0 | 0 | 0 | 0 | 0 | 0 | 0 | 0 | 0 | 0 | 0 | 0 | 0 | 0.25312 | 0.029967 | 0.03078 | 0.031963 | 0.092711 | 0 | 0 | 0 | 0 | 0 | 17
2728_G_2 | S_VACA | North Carolina | 37 | Gaston | 71 | 2728 | 2 | Mountain Island | 0 | 1923 | 9999 | Hydro | [5 empty] | Non-Fossil | G | 2025 | Hydro |  | 0 | 0 | 0 | 0 | 0 | 0 | 0 | 0 | 0 | 0 | 0 | 0 | 0 | 0 | 0 | 0 | 9.2779 | 9.5296 | 9.8955 | 28.703 | 0 | 0 | 0 | 0 | 0 | 0 | 0 | 0 | 0 | 0 | 0 | 0 | 0 | 0 | 0 | 0 | 0 | 0 | 0 | 0 | 0.20845 | 0.024679 | 0.025349 | 0.026322 | 0.07635 | 0 | 0 | 0 | 0 | 0 | 14
2728_G_1 | S_VACA | North Carolina | 37 | Gaston | 71 | 2728 | 1 | Mountain Island | 0 | 1923 | 9999 | Hydro | [5 empty] | Non-Fossil | G | 2025 | Hydro |  | 0 | 0 | 0 | 0 | 0 | 0 | 0 | 0 | 0 | 0 | 0 | 0 | 0 | 0 | 0 | 0 | 9.2779 | 9.5296 | 9.8955 | 28.703 | 0 | 0 | 0 | 0 | 0 | 0 | 0 | 0 | 0 | 0 | 0 | 0 | 0 | 0 | 0 | 0 | 0 | 0 | 0 | 0 | 0.20845 | 0.024679 | 0.025349 | 0.026322 | 0.07635 | 0 | 0 | 0 | 0 | 0 | 14
2727_B_4 | S_VACA | North Carolina | 37 | Catawba | 35 | 2727 | 4 | Marshall (NC) | 9361 | 1970 | 9999 | Coal Steam | tangential | dry | ESPC + Wet Scrubber + SNCR + ACI | LNC3 | Wet Scrubber | Fossil | B | 2025 | Coal |  | 6.4981 | 0 | 13.0877 | 19.5858 | 6.4981 | 0 | 13.0877 | 19.5858 | 0 | 0 | 0 | 0 | 0 | 0 | 0 | 0 | 694.17 | 0 | 1398.1091 | 2092.2791 | 673.7584 | 0 | 1356.9986 | 2030.757 | 0.0018895 | 0 | 0.0038056 | 0.0056951 | 0.81555 | 0 | 1.6426 | 2.4581 | 0.23363 | 0 | 0.47055 | 0.70418 | 0.003249 | 0 | 0.0065438 | 0.0097928 | 35.543 | 4.4474 | 0 | 8.9574 | 13.4048 | 24.3891 | 0 | 49.1214 | 73.5105 | 0 | 660 | Scrubber / SNCR / Mercury Control | Wet Scrubber
2727_B_3 | S_VACA | North Carolina | 37 | Catawba | 35 | 2727 | 3 | Marshall (NC) | 9426 | 1969 | 9999 | Coal Steam | tangential | dry | ESPC + Wet Scrubber + SCR | LNC3 | Wet Scrubber | Fossil | B | 2025 | Coal |  | 7.8576 | 0 | 13.1386 | 20.9963 | 7.8576 | 0 | 13.1386 | 20.9963 | 0 | 0 | 0 | 0 | 0 | 0 | 0 | 0 | 833.6127 | 0 | 1393.8724 | 2227.485 | 814.719 | 0 | 1362.2805 | 2176.9995 | 0.0022848 | 0 | 0.0038204 | 0.0061053 | 0.42262 | 0 | 0.70666 | 1.1293 | 0.28251 | 0 | 0.47238 | 0.75489 | 0.0039287 | 0 | 0.0065693 | 0.010498 | 35.7238 | 4.1417 | 0 | 6.9252 | 11.0669 | 29.4917 | 0 | 49.3126 | 78.8043 | 0 | 658 | Scrubber / SCR | Wet Scrubber
2727_B_2 | S_VACA | North Carolina | 37 | Catawba | 35 | 2727 | 2 | Marshall (NC) | 9523 | 1966 | 9999 | Coal Steam | tangential | dry | ESPC + Wet Scrubber + SNCR | LNC3 | Wet Scrubber | Fossil | B | 2025 | Coal |  | 3.5663 | 0 | 7.27 | 10.8363 | 3.5663 | 0 | 7.27 | 10.8363 | 0 | 0 | 0 | 0 | 0 | 0 | 0 | 0 | 374.4967 | 0 | 763.4104 | 1137.907 | 369.7752 | 0 | 753.7858 | 1123.561 | 0.00051851 | 0 | 0.001057 | 0.0015755 | 0.49197 | 0 | 1.0029 | 1.4948 | 0.12822 | 0 | 0.26138 | 0.38961 | 0.0017831 | 0 | 0.003635 | 0.0054181 | 19.8736 | 1.8482 | 0 | 3.7675 | 5.6157 | 13.3853 | 0 | 27.286 | 40.6713 | 0 | 370 | Scrubber / SNCR | Wet Scrubber
2727_B_1 | S_VACA | North Carolina | 37 | Catawba | 35 | 2727 | 1 | Marshall (NC) | 9520 | 1965 | 9999 | Coal Steam | tangential | dry | ESPC + Wet Scrubber + SNCR | LNC3 | Wet Scrubber | Fossil | B | 2025 | Coal |  | 3.5652 | 0 | 7.2677 | 10.8329 | 3.5652 | 0 | 7.2677 | 10.8329 | 0 | 0 | 0 | 0 | 0 | 0 | 0 | 0 | 374.4967 | 0 | 763.4104 | 1137.907 | 369.6587 | 0 | 753.5483 | 1123.2071 | 0.00051834 | 0 | 0.0010566 | 0.001575 | 0.47778 | 0 | 0.97396 | 1.4517 | 0.12818 | 0 | 0.2613 | 0.38948 | 0.0017825 | 0 | 0.0036339 | 0.0054164 | 19.8736 | 1.8482 | 0 | 3.7675 | 5.6157 | 13.3811 | 0 | 27.2774 | 40.6585 | 0 | 370 | Scrubber / SNCR | Wet Scrubber
2726_G_3 | S_VACA | North Carolina | 37 | Iredell | 97 | 2726 | 3 | Lookout Shoals | 0 | 1915 | 9999 | Hydro | [5 empty] | Non-Fossil | G | 2025 | Hydro |  | 0 | 0 | 0 | 0 | 0 | 0 | 0 | 0 | 0 | 0 | 0 | 0 | 0 | 0 | 0 | 0 | 5.9643 | 6.1261 | 6.3614 | 18.4519 | 0 | 0 | 0 | 0 | 0 | 0 | 0 | 0 | 0 | 0 | 0 | 0 | 0 | 0 | 0 | 0 | 0 | 0 | 0 | 0 | 0.13401 | 0.015865 | 0.016296 | 0.016921 | 0.049082 | 0 | 0 | 0 | 0 | 0 | 9
2726_G_2 | S_VACA | North Carolina | 37 | Iredell | 97 | 2726 | 2 | Lookout Shoals | 0 | 1915 | 9999 | Hydro | [5 empty] | Non-Fossil | G | 2025 | Hydro |  | 0 | 0 | 0 | 0 | 0 | 0 | 0 | 0 | 0 | 0 | 0 | 0 | 0 | 0 | 0 | 0 | 5.9643 | 6.1261 | 6.3614 | 18.4519 | 0 | 0 | 0 | 0 | 0 | 0 | 0 | 0 | 0 | 0 | 0 | 0 | 0 | 0 | 0 | 0 | 0 | 0 | 0 | 0 | 0.13401 | 0.015865 | 0.016296 | 0.016921 | 0.049082 | 0 | 0 | 0 | 0 | 0 | 9
2726_G_1 | S_VACA | North Carolina | 37 | Iredell | 97 | 2726 | 1 | Lookout Shoals | 0 | 1915 | 9999 | Hydro | [5 empty] | Non-Fossil | G | 2025 | Hydro |  | 0 | 0 | 0 | 0 | 0 | 0 | 0 | 0 | 0 | 0 | 0 | 0 | 0 | 0 | 0 | 0 | 5.9643 | 6.1261 | 6.3614 | 18.4519 | 0 | 0 | 0 | 0 | 0 | 0 | 0 | 0 | 0 | 0 | 0 | 0 | 0 | 0 | 0 | 0 | 0 | 0 | 0 | 0 | 0.13401 | 0.015865 | 0.016296 | 0.016921 | 0.049082 | 0 | 0 | 0 | 0 | 0 | 9
2723_G_ST7 | S_VACA | North Carolina | 37 | Rockingham | 157 | 2723 | ST7 | Dan River | 7165 | 2012 | 9999 | Combined Cycle |  |  | SCR | DLNB |  | Fossil | G | 2025 | NaturalGas |  | 4.0215 | 5.4514 | 7.525 | 16.9979 | 0 | 0 | 0 | 0 | 0 | 0 | 0 | 0 | 0 | 0 | 0 | 0 | 561.2734 | 760.8373 | 1050.2375 | 2372.3482 | 235.42 | 319.1249 | 440.5107 | 995.0556 | 2.815e-07 | 3.8159e-07 | 5.2675e-07 | 1.1898e-06 | 0.02996 | 0.040613 | 0.056061 | 0.12663 | 0 | 0 | 0 | 0 | 0 | 0 | 0 | 0 | 9.7743 | 1.1915 | 1.6151 | 2.2294 | 5.036 | 16.1538 | 19.7168 | 29.2483 | 65.1189 | 0 | 320 | SCR
2723_G_CT9 | S_VACA | North Carolina | 37 | Rockingham | 157 | 2723 | CT9 | Dan River | 7165 | 2012 | 9999 | Combined Cycle |  |  | SCR | DLNB |  | Fossil | G | 2025 | NaturalGas |  | 2.149 | 2.9131 | 4.0211 | 9.0832 | 0 | 0 | 0 | 0 | 0 | 0 | 0 | 0 | 0 | 0 | 0 | 0 | 299.9305 | 406.5724 | 561.2207 | 1267.7235 | 125.8026 | 170.5324 | 235.3979 | 531.7328 | 1.5043e-07 | 2.0391e-07 | 2.8148e-07 | 6.3582e-07 | 0.01601 | 0.021703 | 0.029958 | 0.06767 | 0 | 0 | 0 | 0 | 0 | 0 | 0 | 0 | 5.2231 | 0.63669 | 0.86307 | 1.1914 | 2.6911 | 8.6322 | 10.5362 | 15.6295 | 34.7979 | 0 | 171 | SCR
2723_G_CT8 | S_VACA | North Carolina | 37 | Rockingham | 157 | 2723 | CT8 | Dan River | 7165 | 2012 | 9999 | Combined Cycle |  |  | SCR | DLNB |  | Fossil | G | 2025 | NaturalGas |  | 2.149 | 2.9131 | 4.0211 | 9.0832 | 0 | 0 | 0 | 0 | 0 | 0 | 0 | 0 | 0 | 0 | 0 | 0 | 299.9305 | 406.5724 | 561.2207 | 1267.7235 | 125.8026 | 170.5324 | 235.3979 | 531.7328 | 1.5043e-07 | 2.0391e-07 | 2.8148e-07 | 6.3582e-07 | 0.01601 | 0.021703 | 0.029958 | 0.06767 | 0 | 0 | 0 | 0 | 0 | 0 | 0 | 0 | 5.2231 | 0.63669 | 0.86307 | 1.1914 | 2.6911 | 8.6322 | 10.5362 | 15.6295 | 34.7979 | 0 | 171 | SCR
2722_G_4 | S_VACA | North Carolina | 37 | Lincoln | 109 | 2722 | 4 | Cowans Ford | 0 | 1967 | 9999 | Hydro | [5 empty] | Non-Fossil | G | 2025 | Hydro |  | 0 | 0 | 0 | 0 | 0 | 0 | 0 | 0 | 0 | 0 | 0 | 0 | 0 | 0 | 0 | 0 | 53.679 | 55.1353 | 57.2527 | 166.0671 | 0 | 0 | 0 | 0 | 0 | 0 | 0 | 0 | 0 | 0 | 0 | 0 | 0 | 0 | 0 | 0 | 0 | 0 | 0 | 0 | 1.206 | 0.14279 | 0.14666 | 0.15229 | 0.44174 | 0 | 0 | 0 | 0 | 0 | 81
2722_G_3 | S_VACA | North Carolina | 37 | Lincoln | 109 | 2722 | 3 | Cowans Ford | 0 | 1963 | 9999 | Hydro | [5 empty] | Non-Fossil | G | 2025 | Hydro |  | 0 | 0 | 0 | 0 | 0 | 0 | 0 | 0 | 0 | 0 | 0 | 0 | 0 | 0 | 0 | 0 | 53.679 | 55.1353 | 57.2527 | 166.0671 | 0 | 0 | 0 | 0 | 0 | 0 | 0 | 0 | 0 | 0 | 0 | 0 | 0 | 0 | 0 | 0 | 0 | 0 | 0 | 0 | 1.206 | 0.14279 | 0.14666 | 0.15229 | 0.44174 | 0 | 0 | 0 | 0 | 0 | 81
2722_G_2 | S_VACA | North Carolina | 37 | Lincoln | 109 | 2722 | 2 | Cowans Ford | 0 | 1963 | 9999 | Hydro | [5 empty] | Non-Fossil | G | 2025 | Hydro |  | 0 | 0 | 0 | 0 | 0 | 0 | 0 | 0 | 0 | 0 | 0 | 0 | 0 | 0 | 0 | 0 | 53.679 | 55.1353 | 57.2527 | 166.0671 | 0 | 0 | 0 | 0 | 0 | 0 | 0 | 0 | 0 | 0 | 0 | 0 | 0 | 0 | 0 | 0 | 0 | 0 | 0 | 0 | 1.206 | 0.14279 | 0.14666 | 0.15229 | 0.44174 | 0 | 0 | 0 | 0 | 0 | 81
2722_G_1 | S_VACA | North Carolina | 37 | Lincoln | 109 | 2722 | 1 | Cowans Ford | 0 | 1963 | 9999 | Hydro | [5 empty] | Non-Fossil | G | 2025 | Hydro |  | 0 | 0 | 0 | 0 | 0 | 0 | 0 | 0 | 0 | 0 | 0 | 0 | 0 | 0 | 0 | 0 | 53.679 | 55.1353 | 57.2527 | 166.0671 | 0 | 0 | 0 | 0 | 0 | 0 | 0 | 0 | 0 | 0 | 0 | 0 | 0 | 0 | 0 | 0 | 0 | 0 | 0 | 0 | 1.206 | 0.14279 | 0.14666 | 0.15229 | 0.44174 | 0 | 0 | 0 | 0 | 0 | 81
2721_B_6 | S_VACA | North Carolina | 37 | Cleveland | 45 | 2721 | 6 | James E. Rogers Energy Complex | 9167 | 2012 | 9999 | Coal Steam | wall | dry | Bag House + Wet Scrubber + SCR | LNBO | Wet Scrubber | Fossil | B | 2025 | NaturalGas | Coal to Gas | 8.2931 | 0.035689 | 16.9287 | 25.2575 | 0.066559 | 0.00028643 | 0.057919 | 0.12476 | 0 | 0 | 0 | 0 | 0 | 0 | 0 | 0 | 861.7563 | 3.8932 | 1759.0628 | 2624.7123 | 486.9168 | 3.734 | 993.6753 | 1484.3261 | 1.0668e-05 | 1.2014e-05 | 1.9864e-05 | 4.2547e-05 | 0.21396 | 0.00096234 | 0.43674 | 0.65166 | 0.0012622 | 0.0014458 | 0.0023463 | 0.0050543 | 1.5582e-05 | 1.7848e-05 | 2.8962e-05 | 6.2392e-05 | 23.7001 | 3.1923 | 0.019204 | 6.5155 | 9.727 | 33.2684 | 0.093135 | 65.7251 | 99.0866 | 39.9212 | 844 | Scrubber / SCR / Coal to Gas | Wet Scrubber
2721_B_5 | S_VACA | North Carolina | 37 | Cleveland | 45 | 2721 | 5 | James E. Rogers Energy Complex | 9605 | 1972 | 9999 | Coal Steam | tangential | dry | ESPC + Wet Scrubber + SCR | LNC3 | Wet Scrubber | Fossil | B | 2025 | NaturalGas | Coal to Gas | 3.47 | 0 | 9.8847 | 13.3547 | 0 | 0 | 0 | 0 | 0 | 0 | 0 | 0 | 0 | 0 | 0 | 0 | 344.065 | 0 | 980.1168 | 1324.1818 | 203.1327 | 0 | 578.6517 | 781.7844 | 1.2146e-07 | 0 | 3.4596e-07 | 4.6742e-07 | 0.12145 | 0 | 0.34597 | 0.46741 | 0 | 0 | 0 | 0 | 0 | 0 | 0 | 0 | 17.6553 | 1.2797 | 0 | 3.6455 | 4.9252 | 13.9383 | 0 | 38.4203 | 52.3587 | 23.1184 | 544 | Scrubber / SCR / Coal to Gas | Wet Scrubber
2720_G_ST10 | S_VACA | North Carolina | 37 | Rowan | 159 | 2720 | ST10 | Buck | 7104 | 2011 | 9999 | Combined Cycle |  |  | SCR | DLNB |  | Fossil | G | 2025 | NaturalGas |  | 3.8876 | 5.2699 | 7.2744 | 16.4318 | 0 | 0 | 0 | 0 | 0 | 0 | 0 | 0 | 0 | 0 | 0 | 0 | 547.2416 | 741.8163 | 1023.9816 | 2313.0395 | 227.5803 | 308.4978 | 425.8413 | 961.9195 | 2.7214e-07 | 3.689e-07 | 5.0915e-07 | 1.1502e-06 | 0.016445 | 0.022292 | 0.030771 | 0.069507 | 0 | 0 | 0 | 0 | 0 | 0 | 0 | 0 | 9.5299 | 1.1617 | 1.5747 | 2.1737 | 4.9101 | 15.6159 | 19.0602 | 28.2743 | 62.9504 | 0 | 312 | SCR
2720_G_CT12 | S_VACA | North Carolina | 37 | Rowan | 159 | 2720 | CT12 | Buck | 7104 | 2011 | 9999 | Combined Cycle |  |  | SCR | DLNB |  | Fossil | G | 2025 | NaturalGas |  | 2.2179 | 3.0065 | 4.1501 | 9.3746 | 0 | 0 | 0 | 0 | 0 | 0 | 0 | 0 | 0 | 0 | 0 | 0 | 312.2083 | 423.2157 | 584.1946 | 1319.6187 | 129.8375 | 176.0019 | 242.9479 | 548.7874 | 1.5526e-07 | 2.1046e-07 | 2.9047e-07 | 6.5619e-07 | 0.0093818 | 0.012718 | 0.017555 | 0.039654 | 0 | 0 | 0 | 0 | 0 | 0 | 0 | 0 | 5.4369 | 0.66276 | 0.8984 | 1.2401 | 2.8013 | 8.9091 | 10.8741 | 16.1308 | 35.914 | 0 | 178 | SCR
2720_G_CT11 | S_VACA | North Carolina | 37 | Rowan | 159 | 2720 | CT11 | Buck | 7104 | 2011 | 9999 | Combined Cycle |  |  | SCR | DLNB |  | Fossil | G | 2025 | NaturalGas |  | 2.2179 | 3.0065 | 4.1501 | 9.3746 | 0 | 0 | 0 | 0 | 0 | 0 | 0 | 0 | 0 | 0 | 0 | 0 | 312.2083 | 423.2157 | 584.1946 | 1319.6187 | 129.8375 | 176.0019 | 242.9479 | 548.7874 | 1.5526e-07 | 2.1047e-07 | 2.9047e-07 | 6.562e-07 | 0.0093818 | 0.012718 | 0.017555 | 0.039654 | 0 | 0 | 0 | 0 | 0 | 0 | 0 | 0 | 5.7532 | 0.67187 | 0.91076 | 1.2572 | 2.8398 | 8.9091 | 10.8741 | 16.1308 | 35.914 | 0 | 178 | SCR
272_G_2 | WEC_CALN | California | 6 | Butte | 7 | 272 | 2 | Poe | 0 | 1958 | 9999 | Hydro | [5 empty] | Non-Fossil | G | 2025 | Hydro |  | 0 | 0 | 0 | 0 | 0 | 0 | 0 | 0 | 0 | 0 | 0 | 0 | 0 | 0 | 0 | 0 | 27.7318 | 44.9264 | 87.7868 | 160.445 | 0 | 0 | 0 | 0 | 0 | 0 | 0 | 0 | 0 | 0 | 0 | 0 | 0 | 0 | 0 | 0 | 0 | 0 | 0 | 0 | 0.89337 | 0.073767 | 0.1195 | 0.23351 | 0.42678 | 0 | 0 | 0 | 0 | 0 | 60
272_G_1 | WEC_CALN | California | 6 | Butte | 7 | 272 | 1 | Poe | 0 | 1958 | 9999 | Hydro | [5 empty] | Non-Fossil | G | 2025 | Hydro |  | 0 | 0 | 0 | 0 | 0 | 0 | 0 | 0 | 0 | 0 | 0 | 0 | 0 | 0 | 0 | 0 | 27.7318 | 44.9264 | 87.7868 | 160.445 | 0 | 0 | 0 | 0 | 0 | 0 | 0 | 0 | 0 | 0 | 0 | 0 | 0 | 0 | 0 | 0 | 0 | 0 | 0 | 0 | 0.89337 | 0.073767 | 0.1195 | 0.23351 | 0.42678 | 0 | 0 | 0 | 0 | 0 | 60
2719_G_3 | S_VACA | North Carolina | 37 | Burke | 23 | 2719 | 3 | Bridgewater | 0 | 2011 | 9999 | Hydro | [5 empty] | Non-Fossil | G | 2025 | Hydro |  | 0 | 0 | 0 | 0 | 0 | 0 | 0 | 0 | 0 | 0 | 0 | 0 | 0 | 0 | 0 | 0 | 0.99406 | 1.021 | 1.0602 | 3.0753 | 0 | 0 | 0 | 0 | 0 | 0 | 0 | 0 | 0 | 0 | 0 | 0 | 0 | 0 | 0 | 0 | 0 | 0 | 0 | 0 | 0.022334 | 0.0026442 | 0.0027159 | 0.0028202 | 0.0081803 | 0 | 0 | 0 | 0 | 0 | 1.5
2719_G_2 | S_VACA | North Carolina | 37 | Burke | 23 | 2719 | 2 | Bridgewater | 0 | 1919 | 9999 | Hydro | [5 empty] | Non-Fossil | G | 2025 | Hydro |  | 0 | 0 | 0 | 0 | 0 | 0 | 0 | 0 | 0 | 0 | 0 | 0 | 0 | 0 | 0 | 0 | 9.9406 | 10.2102 | 10.6024 | 30.7532 | 0 | 0 | 0 | 0 | 0 | 0 | 0 | 0 | 0 | 0 | 0 | 0 | 0 | 0 | 0 | 0 | 0 | 0 | 0 | 0 | 0.22334 | 0.026442 | 0.027159 | 0.028202 | 0.081803 | 0 | 0 | 0 | 0 | 0 | 15
2719_G_1 | S_VACA | North Carolina | 37 | Burke | 23 | 2719 | 1 | Bridgewater | 0 | 1919 | 9999 | Hydro | [5 empty] | Non-Fossil | G | 2025 | Hydro |  | 0 | 0 | 0 | 0 | 0 | 0 | 0 | 0 | 0 | 0 | 0 | 0 | 0 | 0 | 0 | 0 | 9.9406 | 10.2102 | 10.6024 | 30.7532 | 0 | 0 | 0 | 0 | 0 | 0 | 0 | 0 | 0 | 0 | 0 | 0 | 0 | 0 | 0 | 0 | 0 | 0 | 0 | 0 | 0.22334 | 0.026442 | 0.027159 | 0.028202 | 0.081803 | 0 | 0 | 0 | 0 | 0 | 15
2718_B_5 | S_VACA | North Carolina | 37 | Gaston | 71 | 2718 | 5 | G G Allen | 10422 | 1961 | 9999 | Coal Steam | tangential | dry | ESPC + Wet Scrubber + SNCR + ACI | LNC3 | Wet Scrubber | Fossil | B | 2025 |  | Coal Retirement | 0 | 0 | 0 | 0 | 0 | 0 | 0 | 0 | 0 | 0 | 0 | 0 | 0 | 0 | 0 | 0 | 0 | 0 | 0 | 0 | 0 | 0 | 0 | 0 | 0 | 0 | 0 | 0 | 0 | 0 | 0 | 0 | 0 | 0 | 0 | 0 | 0 | 0 | 0 | 0 | 0 | 0 | 0 | 0 | 0 | 0 | 0 | 0 | 0 | 0 | 259 | Scrubber / SNCR / Mercury Control | Wet Scrubber
2718_B_4 | S_VACA | North Carolina | 37 | Gaston | 71 | 2718 | 4 | G G Allen | 10430 | 1960 | 9999 | Coal Steam | tangential | dry | ESPC + Wet Scrubber + SNCR + ACI | LNC3 | Wet Scrubber | Fossil | B | 2025 |  | Coal Retirement | 0 | 0 | 0 | 0 | 0 | 0 | 0 | 0 | 0 | 0 | 0 | 0 | 0 | 0 | 0 | 0 | 0 | 0 | 0 | 0 | 0 | 0 | 0 | 0 | 0 | 0 | 0 | 0 | 0 | 0 | 0 | 0 | 0 | 0 | 0 | 0 | 0 | 0 | 0 | 0 | 0 | 0 | 0 | 0 | 0 | 0 | 0 | 0 | 0 | 0 | 257 | Scrubber / SNCR / Mercury Control | Wet Scrubber
2718_B_3 | S_VACA | North Carolina | 37 | Gaston | 71 | 2718 | 3 | G G Allen | 10401 | 1959 | 9999 | Coal Steam | tangential | dry | ESPC + Wet Scrubber + SNCR | LNC3 | Wet Scrubber | Fossil | B | 2025 |  | Coal Retirement | 0 | 0 | 0 | 0 | 0 | 0 | 0 | 0 | 0 | 0 | 0 | 0 | 0 | 0 | 0 | 0 | 0 | 0 | 0 | 0 | 0 | 0 | 0 | 0 | 0 | 0 | 0 | 0 | 0 | 0 | 0 | 0 | 0 | 0 | 0 | 0 | 0 | 0 | 0 | 0 | 0 | 0 | 0 | 0 | 0 | 0 | 0 | 0 | 0 | 0 | 258 | Scrubber / SNCR | Wet Scrubber
2718_B_2 | S_VACA | North Carolina | 37 | Gaston | 71 | 2718 | 2 | G G Allen | 10800 | 1957 | 9999 | Coal Steam | tangential | dry | ESPC + Wet Scrubber + SNCR | LNC3 | Wet Scrubber | Fossil | B | 2025 |  | Coal Retirement | 0 | 0 | 0 | 0 | 0 | 0 | 0 | 0 | 0 | 0 | 0 | 0 | 0 | 0 | 0 | 0 | 0 | 0 | 0 | 0 | 0 | 0 | 0 | 0 | 0 | 0 | 0 | 0 | 0 | 0 | 0 | 0 | 0 | 0 | 0 | 0 | 0 | 0 | 0 | 0 | 0 | 0 | 0 | 0 | 0 | 0 | 0 | 0 | 0 | 0 | 162 | Scrubber / SNCR | Wet Scrubber
2718_B_1 | S_VACA | North Carolina | 37 | Gaston | 71 | 2718 | 1 | G G Allen | 10739 | 1957 | 9999 | Coal Steam | tangential | dry | ESPC + Wet Scrubber + SNCR | LNC3 | Wet Scrubber | Fossil | B | 2025 |  | Coal Retirement | 0 | 0 | 0 | 0 | 0 | 0 | 0 | 0 | 0 | 0 | 0 | 0 | 0 | 0 | 0 | 0 | 0 | 0 | 0 | 0 | 0 | 0 | 0 | 0 | 0 | 0 | 0 | 0 | 0 | 0 | 0 | 0 | 0 | 0 | 0 | 0 | 0 | 0 | 0 | 0 | 0 | 0 | 0 | 0 | 0 | 0 | 0 | 0 | 0 | 0 | 162 | Scrubber / SNCR | Wet Scrubber
2716_G_GT4 | S_VACA | North Carolina | 37 | Robeson | 155 | 2716 | GT4 | W H Weatherspoon | 25000 | 1971 | 9999 | Combustion Turbine | [5 empty] | Fossil | G | 2025 | Oil |  | 0 | 0 | 0 | 0 | 0 | 0 | 0 | 0 | 0 | 0 | 0 | 0 | 0 | 0 | 0 | 0 | 0 | 0 | 0 | 0 | 0 | 0 | 0 | 0 | 0 | 0 | 0 | 0 | 0 | 0 | 0 | 0 | 0 | 0 | 0 | 0 | 0 | 0 | 0 | 0 | 0.561 | 0 | 0 | 0 | 0 | 0 | 0 | 0 | 0 | 0 | 30
2716_G_GT3 | S_VACA | North Carolina | 37 | Robeson | 155 | 2716 | GT3 | W H Weatherspoon | 25000 | 1971 | 9999 | Combustion Turbine | [5 empty] | Fossil | G | 2025 | Oil |  | 0 | 0 | 0 | 0 | 0 | 0 | 0 | 0 | 0 | 0 | 0 | 0 | 0 | 0 | 0 | 0 | 0 | 0 | 0 | 0 | 0 | 0 | 0 | 0 | 0 | 0 | 0 | 0 | 0 | 0 | 0 | 0 | 0 | 0 | 0 | 0 | 0 | 0 | 0 | 0 | 0.5984 | 0 | 0 | 0 | 0 | 0 | 0 | 0 | 0 | 0 | 32
2716_G_GT2 | S_VACA | North Carolina | 37 | Robeson | 155 | 2716 | GT2 | W H Weatherspoon | 25000 | 1970 | 9999 | Combustion Turbine | [5 empty] | Fossil | G | 2025 | Oil |  | 0 | 0 | 0 | 0 | 0 | 0 | 0 | 0 | 0 | 0 | 0 | 0 | 0 | 0 | 0 | 0 | 0 | 0 | 0 | 0 | 0 | 0 | 0 | 0 | 0 | 0 | 0 | 0 | 0 | 0 | 0 | 0 | 0 | 0 | 0 | 0 | 0 | 0 | 0 | 0 | 0.5797 | 0 | 0 | 0 | 0 | 0 | 0 | 0 | 0 | 0 | 31
2716_G_GT1 | S_VACA | North Carolina | 37 | Robeson | 155 | 2716 | GT1 | W H Weatherspoon | 25000 | 1970 | 9999 | Combustion Turbine | [5 empty] | Fossil | G | 2025 | Oil |  | 0 | 0 | 0 | 0 | 0 | 0 | 0 | 0 | 0 | 0 | 0 | 0 | 0 | 0 | 0 | 0 | 0 | 0 | 0 | 0 | 0 | 0 | 0 | 0 | 0 | 0 | 0 | 0 | 0 | 0 | 0 | 0 | 0 | 0 | 0 | 0 | 0 | 0 | 0 | 0 | 0.5797 | 0 | 0 | 0 | 0 | 0 | 0 | 0 | 0 | 0 | 31
2715_G_3 | S_VACA | North Carolina | 37 | Haywood | 87 | 2715 | 3 | Walters | 0 | 1930 | 9999 | Hydro | [5 empty] | Non-Fossil | G | 2025 | Hydro |  | 0 | 0 | 0 | 0 | 0 | 0 | 0 | 0 | 0 | 0 | 0 | 0 | 0 | 0 | 0 | 0 | 23.8574 | 24.5046 | 25.4456 | 73.8076 | 0 | 0 | 0 | 0 | 0 | 0 | 0 | 0 | 0 | 0 | 0 | 0 | 0 | 0 | 0 | 0 | 0 | 0 | 0 | 0 | 0.53602 | 0.063461 | 0.065182 | 0.067685 | 0.19633 | 0 | 0 | 0 | 0 | 0 | 36
2715_G_2 | S_VACA | North Carolina | 37 | Haywood | 87 | 2715 | 2 | Walters | 0 | 1930 | 9999 | Hydro | [5 empty] | Non-Fossil | G | 2025 | Hydro |  | 0 | 0 | 0 | 0 | 0 | 0 | 0 | 0 | 0 | 0 | 0 | 0 | 0 | 0 | 0 | 0 | 26.5082 | 27.2273 | 28.2729 | 82.0084 | 0 | 0 | 0 | 0 | 0 | 0 | 0 | 0 | 0 | 0 | 0 | 0 | 0 | 0 | 0 | 0 | 0 | 0 | 0 | 0 | 0.59558 | 0.070512 | 0.072425 | 0.075206 | 0.21814 | 0 | 0 | 0 | 0 | 0 | 40
2715_G_1 | S_VACA | North Carolina | 37 | Haywood | 87 | 2715 | 1 | Walters | 0 | 1930 | 9999 | Hydro | [5 empty] | Non-Fossil | G | 2025 | Hydro |  | 0 | 0 | 0 | 0 | 0 | 0 | 0 | 0 | 0 | 0 | 0 | 0 | 0 | 0 | 0 | 0 | 23.8574 | 24.5046 | 25.4456 | 73.8076 | 0 | 0 | 0 | 0 | 0 | 0 | 0 | 0 | 0 | 0 | 0 | 0 | 0 | 0 | 0 | 0 | 0 | 0 | 0 | 0 | 0.53602 | 0.063461 | 0.065182 | 0.067685 | 0.19633 | 0 | 0 | 0 | 0 | 0 | 36
2714_G_4 | S_VACA | North Carolina | 37 | Montgomery | 123 | 2714 | 4 | Tillery | 0 | 1960 | 9999 | Hydro | [5 empty] | Non-Fossil | G | 2025 | Hydro |  | 0 | 0 | 0 | 0 | 0 | 0 | 0 | 0 | 0 | 0 | 0 | 0 | 0 | 0 | 0 | 0 | 15.9049 | 16.3364 | 16.9638 | 49.2051 | 0 | 0 | 0 | 0 | 0 | 0 | 0 | 0 | 0 | 0 | 0 | 0 | 0 | 0 | 0 | 0 | 0 | 0 | 0 | 0 | 0.35735 | 0.042307 | 0.043455 | 0.045124 | 0.13089 | 0 | 0 | 0 | 0 | 0 | 24
2714_G_3 | S_VACA | North Carolina | 37 | Montgomery | 123 | 2714 | 3 | Tillery | 0 | 1928 | 9999 | Hydro | [5 empty] | Non-Fossil | G | 2025 | Hydro |  | 0 | 0 | 0 | 0 | 0 | 0 | 0 | 0 | 0 | 0 | 0 | 0 | 0 | 0 | 0 | 0 | 13.9168 | 14.2943 | 14.8433 | 43.0544 | 0 | 0 | 0 | 0 | 0 | 0 | 0 | 0 | 0 | 0 | 0 | 0 | 0 | 0 | 0 | 0 | 0 | 0 | 0 | 0 | 0.31268 | 0.037019 | 0.038023 | 0.039483 | 0.11452 | 0 | 0 | 0 | 0 | 0 | 21
2714_G_2 | S_VACA | North Carolina | 37 | Montgomery | 123 | 2714 | 2 | Tillery | 0 | 1928 | 9999 | Hydro | [5 empty] | Non-Fossil | G | 2025 | Hydro |  | 0 | 0 | 0 | 0 | 0 | 0 | 0 | 0 | 0 | 0 | 0 | 0 | 0 | 0 | 0 | 0 | 11.9287 | 12.2523 | 12.7228 | 36.9038 | 0 | 0 | 0 | 0 | 0 | 0 | 0 | 0 | 0 | 0 | 0 | 0 | 0 | 0 | 0 | 0 | 0 | 0 | 0 | 0 | 0.26801 | 0.03173 | 0.032591 | 0.033843 | 0.098164 | 0 | 0 | 0 | 0 | 0 | 18
2714_G_1 | S_VACA | North Carolina | 37 | Montgomery | 123 | 2714 | 1 | Tillery | 0 | 1928 | 9999 | Hydro | [5 empty] | Non-Fossil | G | 2025 | Hydro |  | 0 | 0 | 0 | 0 | 0 | 0 | 0 | 0 | 0 | 0 | 0 | 0 | 0 | 0 | 0 | 0 | 13.9168 | 14.2943 | 14.8433 | 43.0544 | 0 | 0 | 0 | 0 | 0 | 0 | 0 | 0 | 0 | 0 | 0 | 0 | 0 | 0 | 0 | 0 | 0 | 0 | 0 | 0 | 0.31268 | 0.037019 | 0.038023 | 0.039483 | 0.11452 | 0 | 0 | 0 | 0 | 0 | 21
2713_G_CT005 | S_VACA | North Carolina | 37 | New Hanover | 129 | 2713 | CT005 | L V Sutton Steam | 9086 | 2017 | 9999 | Combustion Turbine | [5 empty] | Fossil | G | 2025 | NaturalGas |  | 0.45988 | 0.29737 | 0.62413 | 1.3814 | 0 | 0 | 0 | 0 | 0 | 0 | 0 | 0 | 0 | 0 | 0 | 0 | 50.6145 | 32.7287 | 68.6917 | 152.0349 | 26.9216 | 17.4082 | 36.5367 | 80.8665 | 3.2185e-08 | 2.0812e-08 | 4.3664e-08 | 9.6661e-08 | 0.020239 | 0.013087 | 0.027468 | 0.060795 | 0 | 0 | 0 | 0 | 0 | 0 | 0 | 0 | 0.8415 | 0.18244 | 0.19336 | 0.30241 | 0.67821 | 1.8473 | 1.0756 | 2.4259 | 5.3487 | 0 | 45
2713_G_CT004 | S_VACA | North Carolina | 37 | New Hanover | 129 | 2713 | CT004 | L V Sutton Steam | 9086 | 2017 | 9999 | Combustion Turbine | [5 empty] | Fossil | G | 2025 | NaturalGas |  | 0.45988 | 0.29737 | 0.62413 | 1.3814 | 0 | 0 | 0 | 0 | 0 | 0 | 0 | 0 | 0 | 0 | 0 | 0 | 50.6145 | 32.7287 | 68.6917 | 152.0349 | 26.9216 | 17.4082 | 36.5367 | 80.8665 | 3.2185e-08 | 2.0812e-08 | 4.3664e-08 | 9.6661e-08 | 0.019858 | 0.012841 | 0.02695 | 0.059648 | 0 | 0 | 0 | 0 | 0 | 0 | 0 | 0 | 0.8415 | 0.18244 | 0.19336 | 0.30241 | 0.67821 | 1.8473 | 1.0756 | 2.4259 | 5.3487 | 0 | 45
2712_B_4B | S_VACA | North Carolina | 37 | Person | 145 | 2712 | 4B | Roxboro | 10027 | 1980 | 9999 | Coal Steam | wall | dry | ESPH + Wet Scrubber + SCR | LNB + OFA | Wet Scrubber | Fossil | B | 2025 | Coal |  | 4.363 | 3.9637 | 9.0332 | 17.36 | 4.363 | 3.9637 | 9.0332 | 17.36 | 0 | 0 | 0 | 0 | 0 | 0 | 0 | 0 | 435.1293 | 395.307 | 900.8854 | 1731.3216 | 451.6774 | 410.3407 | 935.1465 | 1797.1645 | 0.0019773 | 0.0017964 | 0.0040938 | 0.0078675 | 0.4079 | 0.37057 | 0.84451 | 1.623 | 0.26022 | 0.2364 | 0.53875 | 1.0354 | 0.0021815 | 0.0019819 | 0.0045166 | 0.0086799 | 15.9504 | 2.148 | 1.9514 | 4.4472 | 8.5467 | 12.5001 | 11.3561 | 25.8801 | 49.7363 | 0 | 349 | Scrubber / SCR | Wet Scrubber
2712_B_4A | S_VACA | North Carolina | 37 | Person | 145 | 2712 | 4A | Roxboro | 9971 | 1980 | 9999 | Coal Steam | wall | dry | ESPH + Wet Scrubber + SCR | LNB + OFA | Wet Scrubber | Fossil | B | 2025 | Coal |  | 4.3387 | 3.9416 | 8.9827 | 17.263 | 4.3387 | 3.9416 | 8.9827 | 17.263 | 0 | 0 | 0 | 0 | 0 | 0 | 0 | 0 | 435.1293 | 395.307 | 900.8854 | 1731.3216 | 449.1548 | 408.049 | 929.9237 | 1787.1275 | 0.0019663 | 0.0017863 | 0.004071 | 0.0078236 | 0.3966 | 0.3603 | 0.82111 | 1.578 | 0.25876 | 0.23508 | 0.53574 | 1.0296 | 0.0021693 | 0.0019708 | 0.0044914 | 0.0086315 | 15.9504 | 2.148 | 1.9514 | 4.4472 | 8.5467 | 12.4303 | 11.2927 | 25.7355 | 49.4585 | 0 | 349 | Scrubber / SCR | Wet Scrubber
2712_B_3B | S_VACA | North Carolina | 37 | Person | 145 | 2712 | 3B | Roxboro | 9475 | 1973 | 9999 | Coal Steam | wall | dry | ESPC + Wet Scrubber + SCR | LNB + OFA | Wet Scrubber | Fossil | B | 2025 | Coal |  | 5.3349 | 4.9209 | 8.4625 | 18.7183 | 5.3349 | 4.9209 | 8.4625 | 18.7183 | 0 | 0 | 0 | 0 | 0 | 0 | 0 | 0 | 563.0503 | 519.3568 | 893.1414 | 1975.5485 | 552.2879 | 509.4295 | 876.0694 | 1937.7868 | 0.0024178 | 0.0022302 | 0.0038352 | 0.0084831 | 0.68906 | 0.63558 | 0.73019 | 2.0548 | 0.31818 | 0.29349 | 0.50471 | 1.1164 | 0.0026675 | 0.0024605 | 0.0042312 | 0.0093592 | 15.819 | 2.7796 | 2.5639 | 4.4092 | 9.7527 | 15.2845 | 14.0984 | 24.2451 | 53.628 | 0 | 346 | Scrubber / SCR | Wet Scrubber
2712_B_3A | S_VACA | North Carolina | 37 | Person | 145 | 2712 | 3A | Roxboro | 9583 | 1973 | 9999 | Coal Steam | wall | dry | ESPC + Wet Scrubber + SCR | LNB + OFA | Wet Scrubber | Fossil | B | 2025 | Coal |  | 5.3957 | 4.977 | 8.559 | 18.9317 | 5.3957 | 4.977 | 8.559 | 18.9317 | 0 | 0 | 0 | 0 | 0 | 0 | 0 | 0 | 563.0503 | 519.3568 | 893.1414 | 1975.5485 | 558.5831 | 515.2362 | 886.0552 | 1959.8745 | 0.0024453 | 0.0022556 | 0.0038789 | 0.0085798 | 0.73247 | 0.67563 | 0.72721 | 2.1353 | 0.32181 | 0.29683 | 0.51047 | 1.1291 | 0.0026979 | 0.0024885 | 0.0042795 | 0.0094658 | 15.819 | 2.7796 | 2.5639 | 4.4092 | 9.7527 | 15.4587 | 14.2591 | 24.5215 | 54.2393 | 0 | 346 | Scrubber / SCR | Wet Scrubber
2712_B_2 | S_VACA | North Carolina | 37 | Person | 145 | 2712 | 2 | Roxboro | 8581 | 1968 | 9999 | Coal Steam | tangential | dry | ESPC + Wet Scrubber + SCR | LNC2 + OFA | Wet Scrubber | Fossil | B | 2025 | Coal |  | 9.8828 | 10.9183 | 18.2064 | 39.0075 | 9.8828 | 10.9183 | 18.2064 | 39.0075 | 0 | 0 | 0 | 0 | 0 | 0 | 0 | 0 | 1151.7055 | 1272.3787 | 2121.7158 | 4545.7999 | 1023.1008 | 1130.299 | 1884.7952 | 4038.1951 | 0.0044789 | 0.0049482 | 0.0082511 | 0.017678 | 0.78736 | 0.86986 | 1.4505 | 3.1077 | 0.58942 | 0.65118 | 1.0859 | 2.3265 | 0.0049414 | 0.0054592 | 0.0091033 | 0.019504 | 36.4631 | 5.7061 | 6.304 | 10.5121 | 22.5222 | 28.3142 | 31.2809 | 52.1615 | 111.7565 | 0 | 671 | Scrubber / SCR | Wet Scrubber
2712_B_1 | S_VACA | North Carolina | 37 | Person | 145 | 2712 | 1 | Roxboro | 8871 | 1966 | 9999 | Coal Steam | wall | dry | ESPC + Wet Scrubber + SCR | LNB + OFA | Wet Scrubber | Fossil | B | 2025 | Coal |  | 5.7345 | 6.3743 | 8.7053 | 20.8141 | 5.7345 | 6.3743 | 8.7053 | 20.8141 | 0 | 0 | 0 | 0 | 0 | 0 | 0 | 0 | 646.4362 | 718.5498 | 981.3172 | 2346.3032 | 593.6594 | 659.8854 | 901.1998 | 2154.7445 | 0.0025989 | 0.0028888 | 0.0039452 | 0.0094329 | 0.45544 | 0.50624 | 0.69137 | 1.6531 | 0.34201 | 0.38017 | 0.51919 | 1.2414 | 0.0028674 | 0.0031873 | 0.0043525 | 0.010407 | 20.7468 | 3.209 | 3.567 | 4.8714 | 11.6473 | 16.4294 | 18.2622 | 24.9406 | 59.6323 | 0 | 379 | Scrubber / SCR | Wet Scrubber
2710_G_HC2 | S_VACA | North Carolina | 37 | Madison | 115 | 2710 | HC2 | Marshall Dam | 0 | 1985 | 9999 | Hydro | [5 empty] | Non-Fossil | G | 2025 | Hydro |  | 0 | 0 | 0 | 0 | 0 | 0 | 0 | 0 | 0 | 0 | 0 | 0 | 0 | 0 | 0 | 0 | 1.3254 | 1.3614 | 1.4136 | 4.1004 | 0 | 0 | 0 | 0 | 0 | 0 | 0 | 0 | 0 | 0 | 0 | 0 | 0 | 0 | 0 | 0 | 0 | 0 | 0 | 0 | 0.029779 | 0.0035256 | 0.0036212 | 0.0037603 | 0.010907 | 0 | 0 | 0 | 0 | 0 | 2
2710_G_HC1 | S_VACA | North Carolina | 37 | Madison | 115 | 2710 | HC1 | Marshall Dam | 0 | 1985 | 9999 | Hydro | [5 empty] | Non-Fossil | G | 2025 | Hydro |  | 0 | 0 | 0 | 0 | 0 | 0 | 0 | 0 | 0 | 0 | 0 | 0 | 0 | 0 | 0 | 0 | 1.3254 | 1.3614 | 1.4136 | 4.1004 | 0 | 0 | 0 | 0 | 0 | 0 | 0 | 0 | 0 | 0 | 0 | 0 | 0 | 0 | 0 | 0 | 0 | 0 | 0 | 0 | 0.029779 | 0.0035256 | 0.0036212 | 0.0037603 | 0.010907 | 0 | 0 | 0 | 0 | 0 | 2
2707_G_GT4 | S_VACA | North Carolina | 37 | Anson | 7 | 2707 | GT4 | Blewett | 25000 | 1971 | 9999 | Combustion Turbine | [5 empty] | Fossil | G | 2025 | Oil |  | 0 | 0 | 0 | 0 | 0 | 0 | 0 | 0 | 0 | 0 | 0 | 0 | 0 | 0 | 0 | 0 | 0 | 0 | 0 | 0 | 0 | 0 | 0 | 0 | 0 | 0 | 0 | 0 | 0 | 0 | 0 | 0 | 0 | 0 | 0 | 0 | 0 | 0 | 0 | 0 | 0.2431 | 0 | 0 | 0 | 0 | 0 | 0 | 0 | 0 | 0 | 13
2707_G_GT3 | S_VACA | North Carolina | 37 | Anson | 7 | 2707 | GT3 | Blewett | 25000 | 1971 | 9999 | Combustion Turbine | [5 empty] | Fossil | G | 2025 | Oil |  | 0 | 0 | 0 | 0 | 0 | 0 | 0 | 0 | 0 | 0 | 0 | 0 | 0 | 0 | 0 | 0 | 0 | 0 | 0 | 0 | 0 | 0 | 0 | 0 | 0 | 0 | 0 | 0 | 0 | 0 | 0 | 0 | 0 | 0 | 0 | 0 | 0 | 0 | 0 | 0 | 0.2431 | 0 | 0 | 0 | 0 | 0 | 0 | 0 | 0 | 0 | 13
2707_G_GT2 | S_VACA | North Carolina | 37 | Anson | 7 | 2707 | GT2 | Blewett | 25000 | 1971 | 9999 | Combustion Turbine | [5 empty] | Fossil | G | 2025 | Oil |  | 0 | 0 | 0 | 0 | 0 | 0 | 0 | 0 | 0 | 0 | 0 | 0 | 0 | 0 | 0 | 0 | 0 | 0 | 0 | 0 | 0 | 0 | 0 | 0 | 0 | 0 | 0 | 0 | 0 | 0 | 0 | 0 | 0 | 0 | 0 | 0 | 0 | 0 | 0 | 0 | 0.2431 | 0 | 0 | 0 | 0 | 0 | 0 | 0 | 0 | 0 | 13
2707_G_GT1 | S_VACA | North Carolina | 37 | Anson | 7 | 2707 | GT1 | Blewett | 25000 | 1971 | 9999 | Combustion Turbine | [5 empty] | Fossil | G | 2025 | Oil |  | 0 | 0 | 0 | 0 | 0 | 0 | 0 | 0 | 0 | 0 | 0 | 0 | 0 | 0 | 0 | 0 | 0 | 0 | 0 | 0 | 0 | 0 | 0 | 0 | 0 | 0 | 0 | 0 | 0 | 0 | 0 | 0 | 0 | 0 | 0 | 0 | 0 | 0 | 0 | 0 | 0.2431 | 0 | 0 | 0 | 0 | 0 | 0 | 0 | 0 | 0 | 13
2707_G_6 | S_VACA | North Carolina | 37 | Anson | 7 | 2707 | 6 | Blewett | 0 | 1912 | 9999 | Hydro | [5 empty] | Non-Fossil | G | 2025 | Hydro |  | 0 | 0 | 0 | 0 | 0 | 0 | 0 | 0 | 0 | 0 | 0 | 0 | 0 | 0 | 0 | 0 | 3.3135 | 3.4034 | 3.5341 | 10.2511 | 0 | 0 | 0 | 0 | 0 | 0 | 0 | 0 | 0 | 0 | 0 | 0 | 0 | 0 | 0 | 0 | 0 | 0 | 0 | 0 | 0.074447 | 0.008814 | 0.0090531 | 0.0094008 | 0.027268 | 0 | 0 | 0 | 0 | 0 | 5
2707_G_5 | S_VACA | North Carolina | 37 | Anson | 7 | 2707 | 5 | Blewett | 0 | 1912 | 9999 | Hydro | [5 empty] | Non-Fossil | G | 2025 | Hydro |  | 0 | 0 | 0 | 0 | 0 | 0 | 0 | 0 | 0 | 0 | 0 | 0 | 0 | 0 | 0 | 0 | 3.3135 | 3.4034 | 3.5341 | 10.2511 | 0 | 0 | 0 | 0 | 0 | 0 | 0 | 0 | 0 | 0 | 0 | 0 | 0 | 0 | 0 | 0 | 0 | 0 | 0 | 0 | 0.074447 | 0.008814 | 0.0090531 | 0.0094008 | 0.027268 | 0 | 0 | 0 | 0 | 0 | 5
2707_G_4 | S_VACA | North Carolina | 37 | Anson | 7 | 2707 | 4 | Blewett | 0 | 1912 | 9999 | Hydro | [5 empty] | Non-Fossil | G | 2025 | Hydro |  | 0 | 0 | 0 | 0 | 0 | 0 | 0 | 0 | 0 | 0 | 0 | 0 | 0 | 0 | 0 | 0 | 3.3135 | 3.4034 | 3.5341 | 10.2511 | 0 | 0 | 0 | 0 | 0 | 0 | 0 | 0 | 0 | 0 | 0 | 0 | 0 | 0 | 0 | 0 | 0 | 0 | 0 | 0 | 0.074447 | 0.008814 | 0.0090531 | 0.0094008 | 0.027268 | 0 | 0 | 0 | 0 | 0 | 5
2707_G_3 | S_VACA | North Carolina | 37 | Anson | 7 | 2707 | 3 | Blewett | 0 | 1912 | 9999 | Hydro | [5 empty] | Non-Fossil | G | 2025 | Hydro |  | 0 | 0 | 0 | 0 | 0 | 0 | 0 | 0 | 0 | 0 | 0 | 0 | 0 | 0 | 0 | 0 | 2.6508 | 2.7227 | 2.8273 | 8.2008 | 0 | 0 | 0 | 0 | 0 | 0 | 0 | 0 | 0 | 0 | 0 | 0 | 0 | 0 | 0 | 0 | 0 | 0 | 0 | 0 | 0.059558 | 0.0070512 | 0.0072425 | 0.0075206 | 0.021814 | 0 | 0 | 0 | 0 | 0 | 4
2707_G_2 | S_VACA | North Carolina | 37 | Anson | 7 | 2707 | 2 | Blewett | 0 | 1912 | 9999 | Hydro | [5 empty] | Non-Fossil | G | 2025 | Hydro |  | 0 | 0 | 0 | 0 | 0 | 0 | 0 | 0 | 0 | 0 | 0 | 0 | 0 | 0 | 0 | 0 | 2.6508 | 2.7227 | 2.8273 | 8.2008 | 0 | 0 | 0 | 0 | 0 | 0 | 0 | 0 | 0 | 0 | 0 | 0 | 0 | 0 | 0 | 0 | 0 | 0 | 0 | 0 | 0.059558 | 0.0070512 | 0.0072425 | 0.0075206 | 0.021814 | 0 | 0 | 0 | 0 | 0 | 4
2707_G_1 | S_VACA | North Carolina | 37 | Anson | 7 | 2707 | 1 | Blewett | 0 | 1912 | 9999 | Hydro | [5 empty] | Non-Fossil | G | 2025 | Hydro |  | 0 | 0 | 0 | 0 | 0 | 0 | 0 | 0 | 0 | 0 | 0 | 0 | 0 | 0 | 0 | 0 | 2.6508 | 2.7227 | 2.8273 | 8.2008 | 0 | 0 | 0 | 0 | 0 | 0 | 0 | 0 | 0 | 0 | 0 | 0 | 0 | 0 | 0 | 0 | 0 | 0 | 0 | 0 | 0.059558 | 0.0070512 | 0.0072425 | 0.0075206 | 0.021814 | 0 | 0 | 0 | 0 | 0 | 4
2706_G_ST8 | S_VACA | North Carolina | 37 | Buncombe | 21 | 2706 | ST8 | Asheville | 6250 | 2019 | 9999 | Combined Cycle |  |  | SCR | DLNB + H2O |  | Fossil | G | 2025 | NaturalGas |  | 1.1182 | 1.5157 | 2.0923 | 4.7262 | 0 | 0 | 0 | 0 | 0 | 0 | 0 | 0 | 0 | 0 | 0 | 0 | 178.9059 | 242.5169 | 334.7632 | 756.186 | 65.4572 | 88.7309 | 122.4815 | 276.6695 | 7.8265e-08 | 1.0609e-07 | 1.4646e-07 | 3.3081e-07 | 0.0061499 | 0.0083365 | 0.011507 | 0.025994 | 0 | 0 | 0 | 0 | 0 | 0 | 0 | 0 | 3.1155 | 0.37978 | 0.51481 | 0.71063 | 1.6052 | 4.4915 | 5.4821 | 8.1323 | 18.1059 | 0 | 102 | SCR
2706_G_ST6 | S_VACA | North Carolina | 37 | Buncombe | 21 | 2706 | ST6 | Asheville | 6250 | 2019 | 9999 | Combined Cycle |  |  | SCR | DLNB + H2O |  | Fossil | G | 2025 | NaturalGas |  | 1.1182 | 1.5157 | 2.0923 | 4.7262 | 0 | 0 | 0 | 0 | 0 | 0 | 0 | 0 | 0 | 0 | 0 | 0 | 178.9059 | 242.5169 | 334.7632 | 756.186 | 65.4572 | 88.7309 | 122.4815 | 276.6695 | 7.8265e-08 | 1.0609e-07 | 1.4646e-07 | 3.3081e-07 | 0.0061499 | 0.0083365 | 0.011507 | 0.025994 | 0 | 0 | 0 | 0 | 0 | 0 | 0 | 0 | 3.1155 | 0.37978 | 0.51481 | 0.71063 | 1.6052 | 4.4915 | 5.4821 | 8.1323 | 18.1059 | 0 | 102 | SCR
2706_G_GT2 | S_VACA | North Carolina | 37 | Buncombe | 21 | 2706 | GT2 | Asheville | 11983 | 2000 | 9999 | Combustion Turbine |  |  |  | H2O |  | Fossil | G | 2025 | NaturalGas |  | 0.18001 | 0 | 0.32123 | 0.50124 | 0 | 0 | 0 | 0 | 0 | 0 | 0 | 0 | 0 | 0 | 0 | 0 | 15.0219 | 0 | 26.8073 | 41.8292 | 10.5376 | 0 | 18.8049 | 29.3425 | 1.2607e-08 | 0 | 2.2494e-08 | 3.51e-08 | 0.0087542 | 0 | 0.015622 | 0.024376 | 0 | 0 | 0 | 0 | 0 | 0 | 0 | 0 | 2.992 | 0.19609 | 0 | 0.36766 | 0.56375 | 0.72306 | 0 | 1.2486 | 1.9716 | 0 | 160
2706_G_GT1 | S_VACA | North Carolina | 37 | Buncombe | 21 | 2706 | GT1 | Asheville | 11983 | 1999 | 9999 | Combustion Turbine |  |  |  | H2O |  | Fossil | G | 2025 | NaturalGas |  | 0.18001 | 0 | 0.32123 | 0.50124 | 0 | 0 | 0 | 0 | 0 | 0 | 0 | 0 | 0 | 0 | 0 | 0 | 15.0219 | 0 | 26.8073 | 41.8292 | 10.5376 | 0 | 18.8049 | 29.3425 | 1.2607e-08 | 0 | 2.2494e-08 | 3.51e-08 | 0.010071 | 0 | 0.017972 | 0.028043 | 0 | 0 | 0 | 0 | 0 | 0 | 0 | 0 | 2.992 | 0.19609 | 0 | 0.36766 | 0.56375 | 0.72306 | 0 | 1.2486 | 1.9716 | 0 | 160
2706_G_CT7 | S_VACA | North Carolina | 37 | Buncombe | 21 | 2706 | CT7 | Asheville | 6250 | 2019 | 9999 | Combined Cycle |  |  | SCR | DLNB + H2O |  | Fossil | G | 2025 | NaturalGas |  | 2.096 | 2.8413 | 3.922 | 8.8592 | 0 | 0 | 0 | 0 | 0 | 0 | 0 | 0 | 0 | 0 | 0 | 0 | 335.3609 | 454.6003 | 627.5169 | 1417.478 | 122.7002 | 166.3269 | 229.5928 | 518.6198 | 1.4671e-07 | 1.9887e-07 | 2.7454e-07 | 6.2011e-07 | 0.011528 | 0.015627 | 0.021571 | 0.048726 | 0 | 0 | 0 | 0 | 0 | 0 | 0 | 0 | 5.8401 | 0.7119 | 0.96502 | 1.3321 | 3.009 | 8.4193 | 10.2763 | 15.2441 | 33.9398 | 0 | 191.2 | SCR
2706_G_CT5 | S_VACA | North Carolina | 37 | Buncombe | 21 | 2706 | CT5 | Asheville | 6250 | 2019 | 9999 | Combined Cycle |  |  | SCR | DLNB + H2O |  | Fossil | G | 2025 | NaturalGas |  | 2.096 | 2.8413 | 3.922 | 8.8592 | 0 | 0 | 0 | 0 | 0 | 0 | 0 | 0 | 0 | 0 | 0 | 0 | 335.3609 | 454.6003 | 627.5169 | 1417.478 | 122.7002 | 166.3269 | 229.5928 | 518.6198 | 1.4671e-07 | 1.9887e-07 | 2.7454e-07 | 6.2011e-07 | 0.011528 | 0.015627 | 0.021571 | 0.048726 | 0 | 0 | 0 | 0 | 0 | 0 | 0 | 0 | 5.8401 | 0.7119 | 0.96502 | 1.3321 | 3.009 | 8.4193 | 10.2763 | 15.2441 | 33.9398 | 0 | 191.2 | SCR
2700_G_3 | NY_Z_C&E | New York | 36 | Jefferson | 45 | 2700 | 3 | Watertown | 0 | 1924 | 9999 | Hydro | [5 empty] | Non-Fossil | G | 2025 | Hydro |  | 0 | 0 | 0 | 0 | 0 | 0 | 0 | 0 | 0 | 0 | 0 | 0 | 0 | 0 | 0 | 0 | 2.3876 | 3.1944 | 3.8972 | 9.4793 | 0 | 0 | 0 | 0 | 0 | 0 | 0 | 0 | 0 | 0 | 0 | 0 | 0 | 0 | 0 | 0 | 0 | 0 | 0 | 0 | 0.031268 | 0.0063511 | 0.0084972 | 0.010367 | 0.025215 | 0 | 0 | 0 | 0 | 0 | 2.1
2700_G_2 | NY_Z_C&E | New York | 36 | Jefferson | 45 | 2700 | 2 | Watertown | 0 | 1924 | 9999 | Hydro | [5 empty] | Non-Fossil | G | 2025 | Hydro |  | 0 | 0 | 0 | 0 | 0 | 0 | 0 | 0 | 0 | 0 | 0 | 0 | 0 | 0 | 0 | 0 | 2.3876 | 3.1944 | 3.8972 | 9.4793 | 0 | 0 | 0 | 0 | 0 | 0 | 0 | 0 | 0 | 0 | 0 | 0 | 0 | 0 | 0 | 0 | 0 | 0 | 0 | 0 | 0.031268 | 0.0063511 | 0.0084972 | 0.010367 | 0.025215 | 0 | 0 | 0 | 0 | 0 | 2.1
2700_G_1 | NY_Z_C&E | New York | 36 | Jefferson | 45 | 2700 | 1 | Watertown | 0 | 1924 | 9999 | Hydro | [5 empty] | Non-Fossil | G | 2025 | Hydro |  | 0 | 0 | 0 | 0 | 0 | 0 | 0 | 0 | 0 | 0 | 0 | 0 | 0 | 0 | 0 | 0 | 2.3876 | 3.1944 | 3.8972 | 9.4793 | 0 | 0 | 0 | 0 | 0 | 0 | 0 | 0 | 0 | 0 | 0 | 0 | 0 | 0 | 0 | 0 | 0 | 0 | 0 | 0 | 0.031268 | 0.0063511 | 0.0084972 | 0.010367 | 0.025215 | 0 | 0 | 0 | 0 | 0 | 2.1
270_G_H2 | WEC_CALN | California | 6 | Shasta | 89 | 270 | H2 | Pit 7 | 0 | 1965 | 9999 | Hydro | [5 empty] | Non-Fossil | G | 2025 | Hydro |  | 0 | 0 | 0 | 0 | 0 | 0 | 0 | 0 | 0 | 0 | 0 | 0 | 0 | 0 | 0 | 0 | 26.3452 | 42.6801 | 83.3974 | 152.4227 | 0 | 0 | 0 | 0 | 0 | 0 | 0 | 0 | 0 | 0 | 0 | 0 | 0 | 0 | 0 | 0 | 0 | 0 | 0 | 0 | 0.8487 | 0.070078 | 0.11353 | 0.22184 | 0.40544 | 0 | 0 | 0 | 0 | 0 | 57
270_G_H1 | WEC_CALN | California | 6 | Shasta | 89 | 270 | H1 | Pit 7 | 0 | 1965 | 9999 | Hydro | [5 empty] | Non-Fossil | G | 2025 | Hydro |  | 0 | 0 | 0 | 0 | 0 | 0 | 0 | 0 | 0 | 0 | 0 | 0 | 0 | 0 | 0 | 0 | 25.883 | 41.9313 | 81.9343 | 149.7487 | 0 | 0 | 0 | 0 | 0 | 0 | 0 | 0 | 0 | 0 | 0 | 0 | 0 | 0 | 0 | 0 | 0 | 0 | 0 | 0 | 0.83381 | 0.068849 | 0.11154 | 0.21795 | 0.39833 | 0 | 0 | 0 | 0 | 0 | 56
2695_G_9 | NY_Z_K | New York | 36 | Nassau | 59 | 2695 | 9 | Charles P Keller | 18000 | 1954 | 9999 | Combustion Turbine | [5 empty] | Fossil | G | 2025 | NaturalGas |  | 0 | 0 | 0.00026571 | 0.00026571 | 0 | 0 | 0 | 0 | 0 | 0 | 0 | 0 | 0 | 0 | 0 | 0 | 0 | 0 | 0.014762 | 0.014762 | 0 | 0 | 0.015555 | 0.015555 | 0 | 0 | 1.8611e-11 | 1.8611e-11 | 0 | 0 | 5.0062e-05 | 5.0062e-05 | 0 | 0 | 0 | 0 | 0 | 0 | 0 | 0 | 0.05984 | 0 | 0 | 0.00023174 | 0.00023174 | 0 | 0 | 0.00090257 | 0.00090257 | 0 | 3.2
2695_G_8 | NY_Z_K | New York | 36 | Nassau | 59 | 2695 | 8 | Charles P Keller | 25000 | 1950 | 9999 | Combustion Turbine | [5 empty] | Fossil | G | 2025 | Oil |  | 0 | 0 | 0 | 0 | 0 | 0 | 0 | 0 | 0 | 0 | 0 | 0 | 0 | 0 | 0 | 0 | 0 | 0 | 0 | 0 | 0 | 0 | 0 | 0 | 0 | 0 | 0 | 0 | 0 | 0 | 0 | 0 | 0 | 0 | 0 | 0 | 0 | 0 | 0 | 0 | 0.10262 | 0 | 0 | 0 | 0 | 0 | 0 | 0 | 0 | 0 | 2.7
2695_G_7 | NY_Z_K | New York | 36 | Nassau | 59 | 2695 | 7 | Charles P Keller | 25000 | 1942 | 9999 | Combustion Turbine | [5 empty] | Fossil | G | 2025 | Oil |  | 0 | 0 | 0 | 0 | 0 | 0 | 0 | 0 | 0 | 0 | 0 | 0 | 0 | 0 | 0 | 0 | 0 | 0 | 0 | 0 | 0 | 0 | 0 | 0 | 0 | 0 | 0 | 0 | 0 | 0 | 0 | 0 | 0 | 0 | 0 | 0 | 0 | 0 | 0 | 0 | 0.076013 | 0 | 0 | 0 | 0 | 0 | 0 | 0 | 0 | 0 | 2
2695_G_14 | NY_Z_K | New York | 36 | Nassau | 59 | 2695 | 14 | Charles P Keller | 18000 | 1994 | 9999 | Combustion Turbine | [5 empty] | Fossil | G | 2025 | NaturalGas |  | 0 | 0 | 0.00051481 | 0.00051481 | 0 | 0 | 0 | 0 | 0 | 0 | 0 | 0 | 0 | 0 | 0 | 0 | 0 | 0 | 0.028601 | 0.028601 | 0 | 0 | 0.030137 | 0.030137 | 0 | 0 | 3.6059e-11 | 3.6059e-11 | 0 | 0 | 9.6996e-05 | 9.6996e-05 | 0 | 0 | 0 | 0 | 0 | 0 | 0 | 0 | 0.11594 | 0 | 0 | 0.00044899 | 0.00044899 | 0 | 0 | 0.0017487 | 0.0017487 | 0 | 6.2
2695_G_13 | NY_Z_K | New York | 36 | Nassau | 59 | 2695 | 13 | Charles P Keller | 18000 | 1974 | 9999 | Combustion Turbine | [5 empty] | Fossil | G | 2025 | NaturalGas |  | 0 | 0 | 0.00045669 | 0.00045669 | 0 | 0 | 0 | 0 | 0 | 0 | 0 | 0 | 0 | 0 | 0 | 0 | 0 | 0 | 0.025371 | 0.025371 | 0 | 0 | 0.026734 | 0.026734 | 0 | 0 | 3.1988e-11 | 3.1988e-11 | 0 | 0 | 8.6044e-05 | 8.6044e-05 | 0 | 0 | 0 | 0 | 0 | 0 | 0 | 0 | 0.10285 | 0 | 0 | 0.00039829 | 0.00039829 | 0 | 0 | 0.0015513 | 0.0015513 | 0 | 5.5
2695_G_12 | NY_Z_K | New York | 36 | Nassau | 59 | 2695 | 12 | Charles P Keller | 18000 | 1967 | 9999 | Combustion Turbine | [5 empty] | Fossil | G | 2025 | NaturalGas |  | 0 | 0 | 0.00045669 | 0.00045669 | 0 | 0 | 0 | 0 | 0 | 0 | 0 | 0 | 0 | 0 | 0 | 0 | 0 | 0 | 0.025371 | 0.025371 | 0 | 0 | 0.026734 | 0.026734 | 0 | 0 | 3.1988e-11 | 3.1988e-11 | 0 | 0 | 8.6044e-05 | 8.6044e-05 | 0 | 0 | 0 | 0 | 0 | 0 | 0 | 0 | 0.10285 | 0 | 0 | 0.00039829 | 0.00039829 | 0 | 0 | 0.0015513 | 0.0015513 | 0 | 5.5
2695_G_11 | NY_Z_K | New York | 36 | Nassau | 59 | 2695 | 11 | Charles P Keller | 18000 | 1962 | 9999 | Combustion Turbine | [5 empty] | Fossil | G | 2025 | NaturalGas |  | 0 | 0 | 0.00043178 | 0.00043178 | 0 | 0 | 0 | 0 | 0 | 0 | 0 | 0 | 0 | 0 | 0 | 0 | 0 | 0 | 0.023988 | 0.023988 | 0 | 0 | 0.025276 | 0.025276 | 0 | 0 | 3.0243e-11 | 3.0243e-11 | 0 | 0 | 8.1351e-05 | 8.1351e-05 | 0 | 0 | 0 | 0 | 0 | 0 | 0 | 0 | 0.09724 | 0 | 0 | 0.00037657 | 0.00037657 | 0 | 0 | 0.0014667 | 0.0014667 | 0 | 5.2
2695_G_10 | NY_Z_K | New York | 36 | Nassau | 59 | 2695 | 10 | Charles P Keller | 18000 | 1954 | 9999 | Combustion Turbine | [5 empty] | Fossil | G | 2025 | NaturalGas |  | 0 | 0 | 0.00026571 | 0.00026571 | 0 | 0 | 0 | 0 | 0 | 0 | 0 | 0 | 0 | 0 | 0 | 0 | 0 | 0 | 0.014762 | 0.014762 | 0 | 0 | 0.015555 | 0.015555 | 0 | 0 | 1.8611e-11 | 1.8611e-11 | 0 | 0 | 5.0062e-05 | 5.0062e-05 | 0 | 0 | 0 | 0 | 0 | 0 | 0 | 0 | 0.05984 | 0 | 0 | 0.00023174 | 0.00023174 | 0 | 0 | 0.00090257 | 0.00090257 | 0 | 3.2
2694_G_32 | NY_Z_D | New York | 36 | St Lawrence | 89 | 2694 | 32 | Robert Moses Power Dam | 0 | 1958 | 9999 | Hydro | [5 empty] | Non-Fossil | G | 2025 | Hydro |  | 0 | 0 | 0 | 0 | 0 | 0 | 0 | 0 | 0 | 0 | 0 | 0 | 0 | 0 | 0 | 0 | 97.7959 | 141.1193 | 186.2113 | 425.1265 | 0 | 0 | 0 | 0 | 0 | 0 | 0 | 0 | 0 | 0 | 0 | 0 | 0 | 0 | 0 | 0 | 0 | 0 | 0 | 0 | 0.95441 | 0.26014 | 0.37538 | 0.49532 | 1.1308 | 0 | 0 | 0 | 0 | 0 | 64.1
2694_G_31 | NY_Z_D | New York | 36 | St Lawrence | 89 | 2694 | 31 | Robert Moses Power Dam | 0 | 1958 | 9999 | Hydro | [5 empty] | Non-Fossil | G | 2025 | Hydro |  | 0 | 0 | 0 | 0 | 0 | 0 | 0 | 0 | 0 | 0 | 0 | 0 | 0 | 0 | 0 | 0 | 97.7959 | 141.1193 | 186.2113 | 425.1265 | 0 | 0 | 0 | 0 | 0 | 0 | 0 | 0 | 0 | 0 | 0 | 0 | 0 | 0 | 0 | 0 | 0 | 0 | 0 | 0 | 0.95441 | 0.26014 | 0.37538 | 0.49532 | 1.1308 | 0 | 0 | 0 | 0 | 0 | 64.1
2694_G_30 | NY_Z_D | New York | 36 | St Lawrence | 89 | 2694 | 30 | Robert Moses Power Dam | 0 | 1958 | 9999 | Hydro | [5 empty] | Non-Fossil | G | 2025 | Hydro |  | 0 | 0 | 0 | 0 | 0 | 0 | 0 | 0 | 0 | 0 | 0 | 0 | 0 | 0 | 0 | 0 | 97.7959 | 141.1193 | 186.2113 | 425.1265 | 0 | 0 | 0 | 0 | 0 | 0 | 0 | 0 | 0 | 0 | 0 | 0 | 0 | 0 | 0 | 0 | 0 | 0 | 0 | 0 | 0.95441 | 0.26014 | 0.37538 | 0.49532 | 1.1308 | 0 | 0 | 0 | 0 | 0 | 64.1
2694_G_29 | NY_Z_D | New York | 36 | St Lawrence | 89 | 2694 | 29 | Robert Moses Power Dam | 0 | 1958 | 9999 | Hydro | [5 empty] | Non-Fossil | G | 2025 | Hydro |  | 0 | 0 | 0 | 0 | 0 | 0 | 0 | 0 | 0 | 0 | 0 | 0 | 0 | 0 | 0 | 0 | 97.7959 | 141.1193 | 186.2113 | 425.1265 | 0 | 0 | 0 | 0 | 0 | 0 | 0 | 0 | 0 | 0 | 0 | 0 | 0 | 0 | 0 | 0 | 0 | 0 | 0 | 0 | 0.95441 | 0.26014 | 0.37538 | 0.49532 | 1.1308 | 0 | 0 | 0 | 0 | 0 | 64.1
2694_G_28 | NY_Z_D | New York | 36 | St Lawrence | 89 | 2694 | 28 | Robert Moses Power Dam | 0 | 1958 | 9999 | Hydro | [5 empty] | Non-Fossil | G | 2025 | Hydro |  | 0 | 0 | 0 | 0 | 0 | 0 | 0 | 0 | 0 | 0 | 0 | 0 | 0 | 0 | 0 | 0 | 97.7959 | 141.1193 | 186.2113 | 425.1265 | 0 | 0 | 0 | 0 | 0 | 0 | 0 | 0 | 0 | 0 | 0 | 0 | 0 | 0 | 0 | 0 | 0 | 0 | 0 | 0 | 0.95441 | 0.26014 | 0.37538 | 0.49532 | 1.1308 | 0 | 0 | 0 | 0 | 0 | 64.1
2694_G_27 | NY_Z_D | New York | 36 | St Lawrence | 89 | 2694 | 27 | Robert Moses Power Dam | 0 | 1958 | 9999 | Hydro | [5 empty] | Non-Fossil | G | 2025 | Hydro |  | 0 | 0 | 0 | 0 | 0 | 0 | 0 | 0 | 0 | 0 | 0 | 0 | 0 | 0 | 0 | 0 | 97.7959 | 141.1193 | 186.2113 | 425.1265 | 0 | 0 | 0 | 0 | 0 | 0 | 0 | 0 | 0 | 0 | 0 | 0 | 0 | 0 | 0 | 0 | 0 | 0 | 0 | 0 | 0.95441 | 0.26014 | 0.37538 | 0.49532 | 1.1308 | 0 | 0 | 0 | 0 | 0 | 64.1
2694_G_26 | NY_Z_D | New York | 36 | St Lawrence | 89 | 2694 | 26 | Robert Moses Power Dam | 0 | 1958 | 9999 | Hydro | [5 empty] | Non-Fossil | G | 2025 | Hydro |  | 0 | 0 | 0 | 0 | 0 | 0 | 0 | 0 | 0 | 0 | 0 | 0 | 0 | 0 | 0 | 0 | 97.7959 | 141.1193 | 186.2113 | 425.1265 | 0 | 0 | 0 | 0 | 0 | 0 | 0 | 0 | 0 | 0 | 0 | 0 | 0 | 0 | 0 | 0 | 0 | 0 | 0 | 0 | 0.95441 | 0.26014 | 0.37538 | 0.49532 | 1.1308 | 0 | 0 | 0 | 0 | 0 | 64.1
2694_G_25 | NY_Z_D | New York | 36 | St Lawrence | 89 | 2694 | 25 | Robert Moses Power Dam | 0 | 1958 | 9999 | Hydro | [5 empty] | Non-Fossil | G | 2025 | Hydro |  | 0 | 0 | 0 | 0 | 0 | 0 | 0 | 0 | 0 | 0 | 0 | 0 | 0 | 0 | 0 | 0 | 97.7959 | 141.1193 | 186.2113 | 425.1265 | 0 | 0 | 0 | 0 | 0 | 0 | 0 | 0 | 0 | 0 | 0 | 0 | 0 | 0 | 0 | 0 | 0 | 0 | 0 | 0 | 0.95441 | 0.26014 | 0.37538 | 0.49532 | 1.1308 | 0 | 0 | 0 | 0 | 0 | 64.1
2694_G_24 | NY_Z_D | New York | 36 | St Lawrence | 89 | 2694 | 24 | Robert Moses Power Dam | 0 | 1958 | 9999 | Hydro | [5 empty] | Non-Fossil | G | 2025 | Hydro |  | 0 | 0 | 0 | 0 | 0 | 0 | 0 | 0 | 0 | 0 | 0 | 0 | 0 | 0 | 0 | 0 | 97.7959 | 141.1193 | 186.2113 | 425.1265 | 0 | 0 | 0 | 0 | 0 | 0 | 0 | 0 | 0 | 0 | 0 | 0 | 0 | 0 | 0 | 0 | 0 | 0 | 0 | 0 | 0.95441 | 0.26014 | 0.37538 | 0.49532 | 1.1308 | 0 | 0 | 0 | 0 | 0 | 64.1
2694_G_23 | NY_Z_D | New York | 36 | St Lawrence | 89 | 2694 | 23 | Robert Moses Power Dam | 0 | 1959 | 9999 | Hydro | [5 empty] | Non-Fossil | G | 2025 | Hydro |  | 0 | 0 | 0 | 0 | 0 | 0 | 0 | 0 | 0 | 0 | 0 | 0 | 0 | 0 | 0 | 0 | 97.7959 | 141.1193 | 186.2113 | 425.1265 | 0 | 0 | 0 | 0 | 0 | 0 | 0 | 0 | 0 | 0 | 0 | 0 | 0 | 0 | 0 | 0 | 0 | 0 | 0 | 0 | 0.95441 | 0.26014 | 0.37538 | 0.49532 | 1.1308 | 0 | 0 | 0 | 0 | 0 | 64.1
2694_G_22 | NY_Z_D | New York | 36 | St Lawrence | 89 | 2694 | 22 | Robert Moses Power Dam | 0 | 1959 | 9999 | Hydro | [5 empty] | Non-Fossil | G | 2025 | Hydro |  | 0 | 0 | 0 | 0 | 0 | 0 | 0 | 0 | 0 | 0 | 0 | 0 | 0 | 0 | 0 | 0 | 97.7959 | 141.1193 | 186.2113 | 425.1265 | 0 | 0 | 0 | 0 | 0 | 0 | 0 | 0 | 0 | 0 | 0 | 0 | 0 | 0 | 0 | 0 | 0 | 0 | 0 | 0 | 0.95441 | 0.26014 | 0.37538 | 0.49532 | 1.1308 | 0 | 0 | 0 | 0 | 0 | 64.1
2694_G_21 | NY_Z_D | New York | 36 | St Lawrence | 89 | 2694 | 21 | Robert Moses Power Dam | 0 | 1959 | 9999 | Hydro | [5 empty] | Non-Fossil | G | 2025 | Hydro |  | 0 | 0 | 0 | 0 | 0 | 0 | 0 | 0 | 0 | 0 | 0 | 0 | 0 | 0 | 0 | 0 | 97.7959 | 141.1193 | 186.2113 | 425.1265 | 0 | 0 | 0 | 0 | 0 | 0 | 0 | 0 | 0 | 0 | 0 | 0 | 0 | 0 | 0 | 0 | 0 | 0 | 0 | 0 | 0.95441 | 0.26014 | 0.37538 | 0.49532 | 1.1308 | 0 | 0 | 0 | 0 | 0 | 64.1
2694_G_20 | NY_Z_D | New York | 36 | St Lawrence | 89 | 2694 | 20 | Robert Moses Power Dam | 0 | 1959 | 9999 | Hydro | [5 empty] | Non-Fossil | G | 2025 | Hydro |  | 0 | 0 | 0 | 0 | 0 | 0 | 0 | 0 | 0 | 0 | 0 | 0 | 0 | 0 | 0 | 0 | 97.7959 | 141.1193 | 186.2113 | 425.1265 | 0 | 0 | 0 | 0 | 0 | 0 | 0 | 0 | 0 | 0 | 0 | 0 | 0 | 0 | 0 | 0 | 0 | 0 | 0 | 0 | 0.95441 | 0.26014 | 0.37538 | 0.49532 | 1.1308 | 0 | 0 | 0 | 0 | 0 | 64.1
2694_G_19 | NY_Z_D | New York | 36 | St Lawrence | 89 | 2694 | 19 | Robert Moses Power Dam | 0 | 1959 | 9999 | Hydro | [5 empty] | Non-Fossil | G | 2025 | Hydro |  | 0 | 0 | 0 | 0 | 0 | 0 | 0 | 0 | 0 | 0 | 0 | 0 | 0 | 0 | 0 | 0 | 97.7959 | 141.1193 | 186.2113 | 425.1265 | 0 | 0 | 0 | 0 | 0 | 0 | 0 | 0 | 0 | 0 | 0 | 0 | 0 | 0 | 0 | 0 | 0 | 0 | 0 | 0 | 0.95441 | 0.26014 | 0.37538 | 0.49532 | 1.1308 | 0 | 0 | 0 | 0 | 0 | 64.1
2694_G_18 | NY_Z_D | New York | 36 | St Lawrence | 89 | 2694 | 18 | Robert Moses Power Dam | 0 | 1959 | 9999 | Hydro | [5 empty] | Non-Fossil | G | 2025 | Hydro |  | 0 | 0 | 0 | 0 | 0 | 0 | 0 | 0 | 0 | 0 | 0 | 0 | 0 | 0 | 0 | 0 | 97.7959 | 141.1193 | 186.2113 | 425.1265 | 0 | 0 | 0 | 0 | 0 | 0 | 0 | 0 | 0 | 0 | 0 | 0 | 0 | 0 | 0 | 0 | 0 | 0 | 0 | 0 | 0.95441 | 0.26014 | 0.37538 | 0.49532 | 1.1308 | 0 | 0 | 0 | 0 | 0 | 64.1
2694_G_17 | NY_Z_D | New York | 36 | St Lawrence | 89 | 2694 | 17 | Robert Moses Power Dam | 0 | 1959 | 9999 | Hydro | [5 empty] | Non-Fossil | G | 2025 | Hydro |  | 0 | 0 | 0 | 0 | 0 | 0 | 0 | 0 | 0 | 0 | 0 | 0 | 0 | 0 | 0 | 0 | 97.7959 | 141.1193 | 186.2113 | 425.1265 | 0 | 0 | 0 | 0 | 0 | 0 | 0 | 0 | 0 | 0 | 0 | 0 | 0 | 0 | 0 | 0 | 0 | 0 | 0 | 0 | 0.95441 | 0.26014 | 0.37538 | 0.49532 | 1.1308 | 0 | 0 | 0 | 0 | 0 | 64.1
2693_G_9 | NY_Z_A | New York | 36 | Niagara | 63 | 2693 | 9 | Robert Moses Niagara | 0 | 1961 | 9999 | Hydro | [5 empty] | Non-Fossil | G | 2025 | Hydro |  | 0 | 0 | 0 | 0 | 0 | 0 | 0 | 0 | 0 | 0 | 0 | 0 | 0 | 0 | 0 | 0 | 282.5115 | 364.7943 | 432.3439 | 1079.6497 | 0 | 0 | 0 | 0 | 0 | 0 | 0 | 0 | 0 | 0 | 0 | 0 | 0 | 0 | 0 | 0 | 0 | 0 | 0 | 0 | 2.7933 | 0.75148 | 0.97035 | 1.15 | 2.8719 | 0 | 0 | 0 | 0 | 0 | 187.6
2693_G_8 | NY_Z_A | New York | 36 | Niagara | 63 | 2693 | 8 | Robert Moses Niagara | 0 | 1961 | 9999 | Hydro | [5 empty] | Non-Fossil | G | 2025 | Hydro |  | 0 | 0 | 0 | 0 | 0 | 0 | 0 | 0 | 0 | 0 | 0 | 0 | 0 | 0 | 0 | 0 | 282.5115 | 364.7943 | 432.3439 | 1079.6497 | 0 | 0 | 0 | 0 | 0 | 0 | 0 | 0 | 0 | 0 | 0 | 0 | 0 | 0 | 0 | 0 | 0 | 0 | 0 | 0 | 2.7933 | 0.75148 | 0.97035 | 1.15 | 2.8719 | 0 | 0 | 0 | 0 | 0 | 187.6
2693_G_7 | NY_Z_A | New York | 36 | Niagara | 63 | 2693 | 7 | Robert Moses Niagara | 0 | 1961 | 9999 | Hydro | [5 empty] | Non-Fossil | G | 2025 | Hydro |  | 0 | 0 | 0 | 0 | 0 | 0 | 0 | 0 | 0 | 0 | 0 | 0 | 0 | 0 | 0 | 0 | 282.5115 | 364.7943 | 432.3439 | 1079.6497 | 0 | 0 | 0 | 0 | 0 | 0 | 0 | 0 | 0 | 0 | 0 | 0 | 0 | 0 | 0 | 0 | 0 | 0 | 0 | 0 | 2.7933 | 0.75148 | 0.97035 | 1.15 | 2.8719 | 0 | 0 | 0 | 0 | 0 | 187.6
2693_G_6 | NY_Z_A | New York | 36 | Niagara | 63 | 2693 | 6 | Robert Moses Niagara | 0 | 1961 | 9999 | Hydro | [5 empty] | Non-Fossil | G | 2025 | Hydro |  | 0 | 0 | 0 | 0 | 0 | 0 | 0 | 0 | 0 | 0 | 0 | 0 | 0 | 0 | 0 | 0 | 282.5115 | 364.7943 | 432.3439 | 1079.6497 | 0 | 0 | 0 | 0 | 0 | 0 | 0 | 0 | 0 | 0 | 0 | 0 | 0 | 0 | 0 | 0 | 0 | 0 | 0 | 0 | 2.7933 | 0.75148 | 0.97035 | 1.15 | 2.8719 | 0 | 0 | 0 | 0 | 0 | 187.6
2693_G_5 | NY_Z_A | New York | 36 | Niagara | 63 | 2693 | 5 | Robert Moses Niagara | 0 | 1961 | 9999 | Hydro | [5 empty] | Non-Fossil | G | 2025 | Hydro |  | 0 | 0 | 0 | 0 | 0 | 0 | 0 | 0 | 0 | 0 | 0 | 0 | 0 | 0 | 0 | 0 | 282.5115 | 364.7943 | 432.3439 | 1079.6497 | 0 | 0 | 0 | 0 | 0 | 0 | 0 | 0 | 0 | 0 | 0 | 0 | 0 | 0 | 0 | 0 | 0 | 0 | 0 | 0 | 2.7933 | 0.75148 | 0.97035 | 1.15 | 2.8719 | 0 | 0 | 0 | 0 | 0 | 187.6
2693_G_4 | NY_Z_A | New York | 36 | Niagara | 63 | 2693 | 4 | Robert Moses Niagara | 0 | 1961 | 9999 | Hydro | [5 empty] | Non-Fossil | G | 2025 | Hydro |  | 0 | 0 | 0 | 0 | 0 | 0 | 0 | 0 | 0 | 0 | 0 | 0 | 0 | 0 | 0 | 0 | 282.5115 | 364.7943 | 432.3439 | 1079.6497 | 0 | 0 | 0 | 0 | 0 | 0 | 0 | 0 | 0 | 0 | 0 | 0 | 0 | 0 | 0 | 0 | 0 | 0 | 0 | 0 | 2.7933 | 0.75148 | 0.97035 | 1.15 | 2.8719 | 0 | 0 | 0 | 0 | 0 | 187.6
2693_G_3 | NY_Z_A | New York | 36 | Niagara | 63 | 2693 | 3 | Robert Moses Niagara | 0 | 1961 | 9999 | Hydro | [5 empty] | Non-Fossil | G | 2025 | Hydro |  | 0 | 0 | 0 | 0 | 0 | 0 | 0 | 0 | 0 | 0 | 0 | 0 | 0 | 0 | 0 | 0 | 282.5115 | 364.7943 | 432.3439 | 1079.6497 | 0 | 0 | 0 | 0 | 0 | 0 | 0 | 0 | 0 | 0 | 0 | 0 | 0 | 0 | 0 | 0 | 0 | 0 | 0 | 0 | 2.7933 | 0.75148 | 0.97035 | 1.15 | 2.8719 | 0 | 0 | 0 | 0 | 0 | 187.6
2693_G_2 | NY_Z_A | New York | 36 | Niagara | 63 | 2693 | 2 | Robert Moses Niagara | 0 | 1962 | 9999 | Hydro | [5 empty] | Non-Fossil | G | 2025 | Hydro |  | 0 | 0 | 0 | 0 | 0 | 0 | 0 | 0 | 0 | 0 | 0 | 0 | 0 | 0 | 0 | 0 | 282.5115 | 364.7943 | 432.3439 | 1079.6497 | 0 | 0 | 0 | 0 | 0 | 0 | 0 | 0 | 0 | 0 | 0 | 0 | 0 | 0 | 0 | 0 | 0 | 0 | 0 | 0 | 2.7933 | 0.75148 | 0.97035 | 1.15 | 2.8719 | 0 | 0 | 0 | 0 | 0 | 187.6
2693_G_13 | NY_Z_A | New York | 36 | Niagara | 63 | 2693 | 13 | Robert Moses Niagara | 0 | 1962 | 9999 | Hydro | [5 empty] | Non-Fossil | G | 2025 | Hydro |  | 0 | 0 | 0 | 0 | 0 | 0 | 0 | 0 | 0 | 0 | 0 | 0 | 0 | 0 | 0 | 0 | 282.5115 | 364.7943 | 432.3439 | 1079.6497 | 0 | 0 | 0 | 0 | 0 | 0 | 0 | 0 | 0 | 0 | 0 | 0 | 0 | 0 | 0 | 0 | 0 | 0 | 0 | 0 | 2.7933 | 0.75148 | 0.97035 | 1.15 | 2.8719 | 0 | 0 | 0 | 0 | 0 | 187.6
2693_G_12 | NY_Z_A | New York | 36 | Niagara | 63 | 2693 | 12 | Robert Moses Niagara | 0 | 1962 | 9999 | Hydro | [5 empty] | Non-Fossil | G | 2025 | Hydro |  | 0 | 0 | 0 | 0 | 0 | 0 | 0 | 0 | 0 | 0 | 0 | 0 | 0 | 0 | 0 | 0 | 282.5115 | 364.7943 | 432.3439 | 1079.6497 | 0 | 0 | 0 | 0 | 0 | 0 | 0 | 0 | 0 | 0 | 0 | 0 | 0 | 0 | 0 | 0 | 0 | 0 | 0 | 0 | 2.7933 | 0.75148 | 0.97035 | 1.15 | 2.8719 | 0 | 0 | 0 | 0 | 0 | 187.6
2693_G_11 | NY_Z_A | New York | 36 | Niagara | 63 | 2693 | 11 | Robert Moses Niagara | 0 | 1962 | 9999 | Hydro | [5 empty] | Non-Fossil | G | 2025 | Hydro |  | 0 | 0 | 0 | 0 | 0 | 0 | 0 | 0 | 0 | 0 | 0 | 0 | 0 | 0 | 0 | 0 | 282.5115 | 364.7943 | 432.3439 | 1079.6497 | 0 | 0 | 0 | 0 | 0 | 0 | 0 | 0 | 0 | 0 | 0 | 0 | 0 | 0 | 0 | 0 | 0 | 0 | 0 | 0 | 2.7933 | 0.75148 | 0.97035 | 1.15 | 2.8719 | 0 | 0 | 0 | 0 | 0 | 187.6
2693_G_10 | NY_Z_A | New York | 36 | Niagara | 63 | 2693 | 10 | Robert Moses Niagara | 0 | 1961 | 9999 | Hydro | [5 empty] | Non-Fossil | G | 2025 | Hydro |  | 0 | 0 | 0 | 0 | 0 | 0 | 0 | 0 | 0 | 0 | 0 | 0 | 0 | 0 | 0 | 0 | 282.5115 | 364.7943 | 432.3439 | 1079.6497 | 0 | 0 | 0 | 0 | 0 | 0 | 0 | 0 | 0 | 0 | 0 | 0 | 0 | 0 | 0 | 0 | 0 | 0 | 0 | 0 | 2.7933 | 0.75148 | 0.97035 | 1.15 | 2.8719 | 0 | 0 | 0 | 0 | 0 | 187.6
2693_G_1 | NY_Z_A | New York | 36 | Niagara | 63 | 2693 | 1 | Robert Moses Niagara | 0 | 1961 | 9999 | Hydro | [5 empty] | Non-Fossil | G | 2025 | Hydro |  | 0 | 0 | 0 | 0 | 0 | 0 | 0 | 0 | 0 | 0 | 0 | 0 | 0 | 0 | 0 | 0 | 282.5115 | 364.7943 | 432.3439 | 1079.6497 | 0 | 0 | 0 | 0 | 0 | 0 | 0 | 0 | 0 | 0 | 0 | 0 | 0 | 0 | 0 | 0 | 0 | 0 | 0 | 0 | 2.7933 | 0.75148 | 0.97035 | 1.15 | 2.8719 | 0 | 0 | 0 | 0 | 0 | 187.6
2692_G_9 | NY_Z_A | New York | 36 | Niagara | 63 | 2692 | 9 | Lewiston Niagara | 0 | 1962 | 9999 | Pumped Storage | [5 empty] | Non-Fossil | G | 2025 | Pumps |  | 0 | 0 | 0 | 0 | 0 | 0 | 0 | 0 | 0 | 0 | 0 | 0 | 0 | 0 | 0 | 0 | 0 | 0 | 0.14047 | 0.14047 | 0 | 0 | 0 | 0 | 0 | 0 | 0 | 0 | 0 | 0 | 0 | 0 | 0 | 0 | 0 | 0 | 0 | 0 | 0 | 0 | 0.34542 | 0 | 0 | 0.0014289 | 0.0014289 | 0 | 0 | 0 | 0 | 0 | 20
2692_G_8 | NY_Z_A | New York | 36 | Niagara | 63 | 2692 | 8 | Lewiston Niagara | 0 | 1962 | 9999 | Pumped Storage | [5 empty] | Non-Fossil | G | 2025 | Pumps |  | 0 | 0 | 0 | 0 | 0 | 0 | 0 | 0 | 0 | 0 | 0 | 0 | 0 | 0 | 0 | 0 | 0 | 0 | 0.14047 | 0.14047 | 0 | 0 | 0 | 0 | 0 | 0 | 0 | 0 | 0 | 0 | 0 | 0 | 0 | 0 | 0 | 0 | 0 | 0 | 0 | 0 | 0.34542 | 0 | 0 | 0.0014289 | 0.0014289 | 0 | 0 | 0 | 0 | 0 | 20
2692_G_7 | NY_Z_A | New York | 36 | Niagara | 63 | 2692 | 7 | Lewiston Niagara | 0 | 1962 | 9999 | Pumped Storage | [5 empty] | Non-Fossil | G | 2025 | Pumps |  | 0 | 0 | 0 | 0 | 0 | 0 | 0 | 0 | 0 | 0 | 0 | 0 | 0 | 0 | 0 | 0 | 0 | 0 | 0.14047 | 0.14047 | 0 | 0 | 0 | 0 | 0 | 0 | 0 | 0 | 0 | 0 | 0 | 0 | 0 | 0 | 0 | 0 | 0 | 0 | 0 | 0 | 0.34542 | 0 | 0 | 0.0014289 | 0.0014289 | 0 | 0 | 0 | 0 | 0 | 20
2692_G_6 | NY_Z_A | New York | 36 | Niagara | 63 | 2692 | 6 | Lewiston Niagara | 0 | 1962 | 9999 | Pumped Storage | [5 empty] | Non-Fossil | G | 2025 | Pumps |  | 0 | 0 | 0 | 0 | 0 | 0 | 0 | 0 | 0 | 0 | 0 | 0 | 0 | 0 | 0 | 0 | 0 | 0 | 0.14047 | 0.14047 | 0 | 0 | 0 | 0 | 0 | 0 | 0 | 0 | 0 | 0 | 0 | 0 | 0 | 0 | 0 | 0 | 0 | 0 | 0 | 0 | 0.34542 | 0 | 0 | 0.0014289 | 0.0014289 | 0 | 0 | 0 | 0 | 0 | 20
2692_G_5 | NY_Z_A | New York | 36 | Niagara | 63 | 2692 | 5 | Lewiston Niagara | 0 | 1962 | 9999 | Pumped Storage | [5 empty] | Non-Fossil | G | 2025 | Pumps |  | 0 | 0 | 0 | 0 | 0 | 0 | 0 | 0 | 0 | 0 | 0 | 0 | 0 | 0 | 0 | 0 | 0 | 0 | 0.14047 | 0.14047 | 0 | 0 | 0 | 0 | 0 | 0 | 0 | 0 | 0 | 0 | 0 | 0 | 0 | 0 | 0 | 0 | 0 | 0 | 0 | 0 | 0.34542 | 0 | 0 | 0.0014289 | 0.0014289 | 0 | 0 | 0 | 0 | 0 | 20
2692_G_4 | NY_Z_A | New York | 36 | Niagara | 63 | 2692 | 4 | Lewiston Niagara | 0 | 1962 | 9999 | Pumped Storage | [5 empty] | Non-Fossil | G | 2025 | Pumps |  | 0 | 0 | 0 | 0 | 0 | 0 | 0 | 0 | 0 | 0 | 0 | 0 | 0 | 0 | 0 | 0 | 0 | 0 | 0.14047 | 0.14047 | 0 | 0 | 0 | 0 | 0 | 0 | 0 | 0 | 0 | 0 | 0 | 0 | 0 | 0 | 0 | 0 | 0 | 0 | 0 | 0 | 0.34542 | 0 | 0 | 0.0014289 | 0.0014289 | 0 | 0 | 0 | 0 | 0 | 20
2692_G_3 | NY_Z_A | New York | 36 | Niagara | 63 | 2692 | 3 | Lewiston Niagara | 0 | 1961 | 9999 | Pumped Storage | [5 empty] | Non-Fossil | G | 2025 | Pumps |  | 0 | 0 | 0 | 0 | 0 | 0 | 0 | 0 | 0 | 0 | 0 | 0 | 0 | 0 | 0 | 0 | 0 | 0 | 0.14047 | 0.14047 | 0 | 0 | 0 | 0 | 0 | 0 | 0 | 0 | 0 | 0 | 0 | 0 | 0 | 0 | 0 | 0 | 0 | 0 | 0 | 0 | 0.34542 | 0 | 0 | 0.0014289 | 0.0014289 | 0 | 0 | 0 | 0 | 0 | 20
2692_G_2 | NY_Z_A | New York | 36 | Niagara | 63 | 2692 | 2 | Lewiston Niagara | 0 | 1961 | 9999 | Pumped Storage | [5 empty] | Non-Fossil | G | 2025 | Pumps |  | 0 | 0 | 0 | 0 | 0 | 0 | 0 | 0 | 0 | 0 | 0 | 0 | 0 | 0 | 0 | 0 | 0 | 0 | 0.14047 | 0.14047 | 0 | 0 | 0 | 0 | 0 | 0 | 0 | 0 | 0 | 0 | 0 | 0 | 0 | 0 | 0 | 0 | 0 | 0 | 0 | 0 | 0.34542 | 0 | 0 | 0.0014289 | 0.0014289 | 0 | 0 | 0 | 0 | 0 | 20
2692_G_12 | NY_Z_A | New York | 36 | Niagara | 63 | 2692 | 12 | Lewiston Niagara | 0 | 1962 | 9999 | Pumped Storage | [5 empty] | Non-Fossil | G | 2025 | Pumps |  | 0 | 0 | 0 | 0 | 0 | 0 | 0 | 0 | 0 | 0 | 0 | 0 | 0 | 0 | 0 | 0 | 0 | 0 | 0.14047 | 0.14047 | 0 | 0 | 0 | 0 | 0 | 0 | 0 | 0 | 0 | 0 | 0 | 0 | 0 | 0 | 0 | 0 | 0 | 0 | 0 | 0 | 0.34542 | 0 | 0 | 0.0014289 | 0.0014289 | 0 | 0 | 0 | 0 | 0 | 20
2692_G_11 | NY_Z_A | New York | 36 | Niagara | 63 | 2692 | 11 | Lewiston Niagara | 0 | 1962 | 9999 | Pumped Storage | [5 empty] | Non-Fossil | G | 2025 | Pumps |  | 0 | 0 | 0 | 0 | 0 | 0 | 0 | 0 | 0 | 0 | 0 | 0 | 0 | 0 | 0 | 0 | 0 | 0 | 0.14047 | 0.14047 | 0 | 0 | 0 | 0 | 0 | 0 | 0 | 0 | 0 | 0 | 0 | 0 | 0 | 0 | 0 | 0 | 0 | 0 | 0 | 0 | 0.34542 | 0 | 0 | 0.0014289 | 0.0014289 | 0 | 0 | 0 | 0 | 0 | 20
2692_G_10 | NY_Z_A | New York | 36 | Niagara | 63 | 2692 | 10 | Lewiston Niagara | 0 | 1962 | 9999 | Pumped Storage | [5 empty] | Non-Fossil | G | 2025 | Pumps |  | 0 | 0 | 0 | 0 | 0 | 0 | 0 | 0 | 0 | 0 | 0 | 0 | 0 | 0 | 0 | 0 | 0 | 0 | 0.14047 | 0.14047 | 0 | 0 | 0 | 0 | 0 | 0 | 0 | 0 | 0 | 0 | 0 | 0 | 0 | 0 | 0 | 0 | 0 | 0 | 0 | 0 | 0.34542 | 0 | 0 | 0.0014289 | 0.0014289 | 0 | 0 | 0 | 0 | 0 | 20
2692_G_1 | NY_Z_A | New York | 36 | Niagara | 63 | 2692 | 1 | Lewiston Niagara | 0 | 1961 | 9999 | Pumped Storage | [5 empty] | Non-Fossil | G | 2025 | Pumps |  | 0 | 0 | 0 | 0 | 0 | 0 | 0 | 0 | 0 | 0 | 0 | 0 | 0 | 0 | 0 | 0 | 0 | 0 | 0.14047 | 0.14047 | 0 | 0 | 0 | 0 | 0 | 0 | 0 | 0 | 0 | 0 | 0 | 0 | 0 | 0 | 0 | 0 | 0 | 0 | 0 | 0 | 0.34542 | 0 | 0 | 0.0014289 | 0.0014289 | 0 | 0 | 0 | 0 | 0 | 20
2691_G_4 | NY_Z_F | New York | 36 | Schoharie | 95 | 2691 | 4 | Blenheim Gilboa | 0 | 1973 | 9999 | Pumped Storage | [5 empty] | Non-Fossil | G | 2025 | Pumps |  | 0 | 0 | 0 | 0 | 0 | 0 | 0 | 0 | 0 | 0 | 0 | 0 | 0 | 0 | 0 | 0 | 0 | 0 | 5.1074 | 5.1074 | 0 | 0 | 0 | 0 | 0 | 0 | 0 | 0 | 0 | 0 | 0 | 0 | 0 | 0 | 0 | 0 | 0 | 0 | 0 | 0 | 5.0344 | 0 | 0 | 0.051953 | 0.051953 | 0 | 0 | 0 | 0 | 0 | 291.5
2691_G_3 | NY_Z_F | New York | 36 | Schoharie | 95 | 2691 | 3 | Blenheim Gilboa | 0 | 1973 | 9999 | Pumped Storage | [5 empty] | Non-Fossil | G | 2025 | Pumps |  | 0 | 0 | 0 | 0 | 0 | 0 | 0 | 0 | 0 | 0 | 0 | 0 | 0 | 0 | 0 | 0 | 0 | 0 | 5.0986 | 5.0986 | 0 | 0 | 0 | 0 | 0 | 0 | 0 | 0 | 0 | 0 | 0 | 0 | 0 | 0 | 0 | 0 | 0 | 0 | 0 | 0 | 5.0258 | 0 | 0 | 0.051864 | 0.051864 | 0 | 0 | 0 | 0 | 0 | 291
2691_G_2 | NY_Z_F | New York | 36 | Schoharie | 95 | 2691 | 2 | Blenheim Gilboa | 0 | 1973 | 9999 | Pumped Storage | [5 empty] | Non-Fossil | G | 2025 | Pumps |  | 0 | 0 | 0 | 0 | 0 | 0 | 0 | 0 | 0 | 0 | 0 | 0 | 0 | 0 | 0 | 0 | 0 | 0 | 5.1056 | 5.1056 | 0 | 0 | 0 | 0 | 0 | 0 | 0 | 0 | 0 | 0 | 0 | 0 | 0 | 0 | 0 | 0 | 0 | 0 | 0 | 0 | 5.0327 | 0 | 0 | 0.051935 | 0.051935 | 0 | 0 | 0 | 0 | 0 | 291.4
2691_G_1 | NY_Z_F | New York | 36 | Schoharie | 95 | 2691 | 1 | Blenheim Gilboa | 0 | 1973 | 9999 | Pumped Storage | [5 empty] | Non-Fossil | G | 2025 | Pumps |  | 0 | 0 | 0 | 0 | 0 | 0 | 0 | 0 | 0 | 0 | 0 | 0 | 0 | 0 | 0 | 0 | 0 | 0 | 5.1196 | 5.1196 | 0 | 0 | 0 | 0 | 0 | 0 | 0 | 0 | 0 | 0 | 0 | 0 | 0 | 0 | 0 | 0 | 0 | 0 | 0 | 0 | 5.0465 | 0 | 0 | 0.052078 | 0.052078 | 0 | 0 | 0 | 0 | 0 | 292.2
269_G_H2 | WEC_CALN | California | 6 | Shasta | 89 | 269 | H2 | Pit 6 | 0 | 1965 | 9999 | Hydro | [5 empty] | Non-Fossil | G | 2025 | Hydro |  | 0 | 0 | 0 | 0 | 0 | 0 | 0 | 0 | 0 | 0 | 0 | 0 | 0 | 0 | 0 | 0 | 18.4879 | 29.9509 | 58.5245 | 106.9633 | 0 | 0 | 0 | 0 | 0 | 0 | 0 | 0 | 0 | 0 | 0 | 0 | 0 | 0 | 0 | 0 | 0 | 0 | 0 | 0 | 0.59558 | 0.049178 | 0.079669 | 0.15568 | 0.28452 | 0 | 0 | 0 | 0 | 0 | 40
269_G_H1 | WEC_CALN | California | 6 | Shasta | 89 | 269 | H1 | Pit 6 | 0 | 1965 | 9999 | Hydro | [5 empty] | Non-Fossil | G | 2025 | Hydro |  | 0 | 0 | 0 | 0 | 0 | 0 | 0 | 0 | 0 | 0 | 0 | 0 | 0 | 0 | 0 | 0 | 18.4879 | 29.9509 | 58.5245 | 106.9633 | 0 | 0 | 0 | 0 | 0 | 0 | 0 | 0 | 0 | 0 | 0 | 0 | 0 | 0 | 0 | 0 | 0 | 0 | 0 | 0 | 0.59558 | 0.049178 | 0.079669 | 0.15568 | 0.28452 | 0 | 0 | 0 | 0 | 0 | 40
2686_G_4 | NY_Z_F | New York | 36 | Saratoga | 91 | 2686 | 4 | Vischer Ferry | 0 | 1991 | 9999 | Hydro | [5 empty] | Non-Fossil | G | 2025 | Hydro |  | 0 | 0 | 0 | 0 | 0 | 0 | 0 | 0 | 0 | 0 | 0 | 0 | 0 | 0 | 0 | 0 | 3.5864 | 4.7046 | 5.3561 | 13.6471 | 0 | 0 | 0 | 0 | 0 | 0 | 0 | 0 | 0 | 0 | 0 | 0 | 0 | 0 | 0 | 0 | 0 | 0 | 0 | 0 | 0.044668 | 0.0095398 | 0.012514 | 0.014247 | 0.036301 | 0 | 0 | 0 | 0 | 0 | 3
2686_G_3 | NY_Z_F | New York | 36 | Saratoga | 91 | 2686 | 3 | Vischer Ferry | 0 | 1991 | 9999 | Hydro | [5 empty] | Non-Fossil | G | 2025 | Hydro |  | 0 | 0 | 0 | 0 | 0 | 0 | 0 | 0 | 0 | 0 | 0 | 0 | 0 | 0 | 0 | 0 | 3.5864 | 4.7046 | 5.3561 | 13.6471 | 0 | 0 | 0 | 0 | 0 | 0 | 0 | 0 | 0 | 0 | 0 | 0 | 0 | 0 | 0 | 0 | 0 | 0 | 0 | 0 | 0.044668 | 0.0095398 | 0.012514 | 0.014247 | 0.036301 | 0 | 0 | 0 | 0 | 0 | 3
2686_G_2 | NY_Z_F | New York | 36 | Saratoga | 91 | 2686 | 2 | Vischer Ferry | 0 | 1924 | 9999 | Hydro | [5 empty] | Non-Fossil | G | 2025 | Hydro |  | 0 | 0 | 0 | 0 | 0 | 0 | 0 | 0 | 0 | 0 | 0 | 0 | 0 | 0 | 0 | 0 | 3.3473 | 4.391 | 4.999 | 12.7373 | 0 | 0 | 0 | 0 | 0 | 0 | 0 | 0 | 0 | 0 | 0 | 0 | 0 | 0 | 0 | 0 | 0 | 0 | 0 | 0 | 0.04169 | 0.0089038 | 0.01168 | 0.013297 | 0.033881 | 0 | 0 | 0 | 0 | 0 | 2.8
2686_G_1 | NY_Z_F | New York | 36 | Saratoga | 91 | 2686 | 1 | Vischer Ferry | 0 | 1924 | 9999 | Hydro | [5 empty] | Non-Fossil | G | 2025 | Hydro |  | 0 | 0 | 0 | 0 | 0 | 0 | 0 | 0 | 0 | 0 | 0 | 0 | 0 | 0 | 0 | 0 | 3.3473 | 4.391 | 4.999 | 12.7373 | 0 | 0 | 0 | 0 | 0 | 0 | 0 | 0 | 0 | 0 | 0 | 0 | 0 | 0 | 0 | 0 | 0 | 0 | 0 | 0 | 0.04169 | 0.0089038 | 0.01168 | 0.013297 | 0.033881 | 0 | 0 | 0 | 0 | 0 | 2.8
2685_G_4 | NY_Z_F | New York | 36 | Albany | 1 | 2685 | 4 | Crescent | 0 | 1991 | 9999 | Hydro | [5 empty] | Non-Fossil | G | 2025 | Hydro |  | 0 | 0 | 0 | 0 | 0 | 0 | 0 | 0 | 0 | 0 | 0 | 0 | 0 | 0 | 0 | 0 | 3.5864 | 4.7046 | 5.3561 | 13.6471 | 0 | 0 | 0 | 0 | 0 | 0 | 0 | 0 | 0 | 0 | 0 | 0 | 0 | 0 | 0 | 0 | 0 | 0 | 0 | 0 | 0.044668 | 0.0095398 | 0.012514 | 0.014247 | 0.036301 | 0 | 0 | 0 | 0 | 0 | 3
2685_G_3 | NY_Z_F | New York | 36 | Albany | 1 | 2685 | 3 | Crescent | 0 | 1991 | 9999 | Hydro | [5 empty] | Non-Fossil | G | 2025 | Hydro |  | 0 | 0 | 0 | 0 | 0 | 0 | 0 | 0 | 0 | 0 | 0 | 0 | 0 | 0 | 0 | 0 | 3.5864 | 4.7046 | 5.3561 | 13.6471 | 0 | 0 | 0 | 0 | 0 | 0 | 0 | 0 | 0 | 0 | 0 | 0 | 0 | 0 | 0 | 0 | 0 | 0 | 0 | 0 | 0.044668 | 0.0095398 | 0.012514 | 0.014247 | 0.036301 | 0 | 0 | 0 | 0 | 0 | 3
2685_G_2 | NY_Z_F | New York | 36 | Albany | 1 | 2685 | 2 | Crescent | 0 | 1924 | 9999 | Hydro | [5 empty] | Non-Fossil | G | 2025 | Hydro |  | 0 | 0 | 0 | 0 | 0 | 0 | 0 | 0 | 0 | 0 | 0 | 0 | 0 | 0 | 0 | 0 | 3.3473 | 4.391 | 4.999 | 12.7373 | 0 | 0 | 0 | 0 | 0 | 0 | 0 | 0 | 0 | 0 | 0 | 0 | 0 | 0 | 0 | 0 | 0 | 0 | 0 | 0 | 0.04169 | 0.0089038 | 0.01168 | 0.013297 | 0.033881 | 0 | 0 | 0 | 0 | 0 | 2.8
2685_G_1 | NY_Z_F | New York | 36 | Albany | 1 | 2685 | 1 | Crescent | 0 | 1924 | 9999 | Hydro | [5 empty] | Non-Fossil | G | 2025 | Hydro |  | 0 | 0 | 0 | 0 | 0 | 0 | 0 | 0 | 0 | 0 | 0 | 0 | 0 | 0 | 0 | 0 | 3.3473 | 4.391 | 4.999 | 12.7373 | 0 | 0 | 0 | 0 | 0 | 0 | 0 | 0 | 0 | 0 | 0 | 0 | 0 | 0 | 0 | 0 | 0 | 0 | 0 | 0 | 0.04169 | 0.0089038 | 0.01168 | 0.013297 | 0.033881 | 0 | 0 | 0 | 0 | 0 | 2.8
2682_G_7 | NY_Z_A | New York | 36 | Chautauqua | 13 | 2682 | 7 | S A Carlson | 10745 | 2001 | 9999 | Combustion Turbine |  |  |  | H2O |  | Fossil | G | 2025 | NaturalGas |  | 0 | 0 | 0.0020049 | 0.0020049 | 0 | 0 | 0 | 0 | 0 | 0 | 0 | 0 | 0 | 0 | 0 | 0 | 0 | 0 | 0.18659 | 0.18659 | 0 | 0 | 0.11737 | 0.11737 | 0 | 0 | 1.4055e-10 | 1.4055e-10 | 0 | 0 | 0.0001196 | 0.0001196 | 0 | 0 | 0 | 0 | 0 | 0 | 0 | 0 | 0.7854 | 0 | 0 | 0.0029292 | 0.0029292 | 0 | 0 | 0.0064695 | 0.0064695 | 0 | 42
2682_B_HRSG | NY_Z_A | New York | 36 | Chautauqua | 13 | 2682 | HRSG | S A Carlson | 8300 | 2001 | 9999 | O/G Steam |  |  |  | H2O |  | Fossil | B | 2025 | NaturalGas |  | 0.21844 | 0.29611 | 0.39579 | 0.91034 | 0 | 0 | 0 | 0 | 0 | 0 | 0 | 0 | 0 | 0 | 0 | 0 | 26.3182 | 35.6758 | 47.6856 | 109.6796 | 12.7875 | 17.3342 | 23.1696 | 53.2913 | 1.529e-08 | 2.0727e-08 | 2.7698e-08 | 6.3716e-08 | 0.0065531 | 0.0088831 | 0.011874 | 0.02731 | 0 | 0 | 0 | 0 | 0 | 0 | 0 | 0 | 0.25407 | 0.021791 | 0.02954 | 0.039484 | 0.090815 | 0.74638 | 0.9022 | 1.2772 | 2.9257 | 0 | 15
2682_B_9 | NY_Z_A | New York | 36 | Chautauqua | 13 | 2682 | 9 | S A Carlson | 8300 | 1945 | 9999 | O/G Steam | wall | dry |  | LNB |  | Fossil | B | 2025 | NaturalGas |  | 0.21844 | 0.29611 | 0.39579 | 0.91034 | 0 | 0 | 0 | 0 | 0 | 0 | 0 | 0 | 0 | 0 | 0 | 0 | 26.3182 | 35.6758 | 47.6856 | 109.6796 | 12.7875 | 17.3342 | 23.1696 | 53.2913 | 1.5298e-08 | 2.0737e-08 | 2.7701e-08 | 6.3736e-08 | 0.0065538 | 0.0088841 | 0.011875 | 0.027313 | 0 | 0 | 0 | 0 | 0 | 0 | 0 | 0 | 0.72372 | 0.021791 | 0.02954 | 0.039484 | 0.090815 | 0.74638 | 0.9022 | 1.2772 | 2.9257 | 0 | 15
2682_B_10 | NY_Z_A | New York | 36 | Chautauqua | 13 | 2682 | 10 | S A Carlson | 8300 | 1945 | 9999 | O/G Steam | wall | dry |  | LNB |  | Fossil | B | 2025 | NaturalGas |  | 0.21844 | 0.29611 | 0.39579 | 0.91034 | 0 | 0 | 0 | 0 | 0 | 0 | 0 | 0 | 0 | 0 | 0 | 0 | 26.3182 | 35.6758 | 47.6856 | 109.6796 | 12.7875 | 17.3342 | 23.1696 | 53.2913 | 1.5298e-08 | 2.0737e-08 | 2.7701e-08 | 6.3736e-08 | 0.0054714 | 0.0074167 | 0.0099134 | 0.022801 | 0 | 0 | 0 | 0 | 0 | 0 | 0 | 0 | 0.72372 | 0.021791 | 0.02954 | 0.039484 | 0.090815 | 0.74638 | 0.9022 | 1.2772 | 2.9257 | 0 | 15
2681_G_6 | NY_Z_K | New York | 36 | Suffolk | 103 | 2681 | 6 | Greenport | 25000 | 1971 | 9999 | Combustion Turbine | [5 empty] | Fossil | G | 2025 | Oil |  | 0 | 0 | 0 | 0 | 0 | 0 | 0 | 0 | 0 | 0 | 0 | 0 | 0 | 0 | 0 | 0 | 0 | 0 | 0 | 0 | 0 | 0 | 0 | 0 | 0 | 0 | 0 | 0 | 0 | 0 | 0 | 0 | 0 | 0 | 0 | 0 | 0 | 0 | 0 | 0 | 0.0561 | 0 | 0 | 0 | 0 | 0 | 0 | 0 | 0 | 0 | 3
2681_G_5 | NY_Z_K | New York | 36 | Suffolk | 103 | 2681 | 5 | Greenport | 25000 | 1965 | 9999 | Combustion Turbine | [5 empty] | Fossil | G | 2025 | Oil |  | 0 | 0 | 0 | 0 | 0 | 0 | 0 | 0 | 0 | 0 | 0 | 0 | 0 | 0 | 0 | 0 | 0 | 0 | 0 | 0 | 0 | 0 | 0 | 0 | 0 | 0 | 0 | 0 | 0 | 0 | 0 | 0 | 0 | 0 | 0 | 0 | 0 | 0 | 0 | 0 | 0.02805 | 0 | 0 | 0 | 0 | 0 | 0 | 0 | 0 | 0 | 1.5
2681_G_4 | NY_Z_K | New York | 36 | Suffolk | 103 | 2681 | 4 | Greenport | 25000 | 1957 | 9999 | Combustion Turbine | [5 empty] | Fossil | G | 2025 | Oil |  | 0 | 0 | 0 | 0 | 0 | 0 | 0 | 0 | 0 | 0 | 0 | 0 | 0 | 0 | 0 | 0 | 0 | 0 | 0 | 0 | 0 | 0 | 0 | 0 | 0 | 0 | 0 | 0 | 0 | 0 | 0 | 0 | 0 | 0 | 0 | 0 | 0 | 0 | 0 | 0 | 0.0187 | 0 | 0 | 0 | 0 | 0 | 0 | 0 | 0 | 0 | 1
268_G_H4 | WEC_CALN | California | 6 | Shasta | 89 | 268 | H4 | Pit 5 | 0 | 1944 | 9999 | Hydro | [5 empty] | Non-Fossil | G | 2025 | Hydro |  | 0 | 0 | 0 | 0 | 0 | 0 | 0 | 0 | 0 | 0 | 0 | 0 | 0 | 0 | 0 | 0 | 18.4879 | 29.9509 | 58.5245 | 106.9633 | 0 | 0 | 0 | 0 | 0 | 0 | 0 | 0 | 0 | 0 | 0 | 0 | 0 | 0 | 0 | 0 | 0 | 0 | 0 | 0 | 0.59558 | 0.049178 | 0.079669 | 0.15568 | 0.28452 | 0 | 0 | 0 | 0 | 0 | 40
268_G_H3 | WEC_CALN | California | 6 | Shasta | 89 | 268 | H3 | Pit 5 | 0 | 1944 | 9999 | Hydro | [5 empty] | Non-Fossil | G | 2025 | Hydro |  | 0 | 0 | 0 | 0 | 0 | 0 | 0 | 0 | 0 | 0 | 0 | 0 | 0 | 0 | 0 | 0 | 18.4879 | 29.9509 | 58.5245 | 106.9633 | 0 | 0 | 0 | 0 | 0 | 0 | 0 | 0 | 0 | 0 | 0 | 0 | 0 | 0 | 0 | 0 | 0 | 0 | 0 | 0 | 0.59558 | 0.049178 | 0.079669 | 0.15568 | 0.28452 | 0 | 0 | 0 | 0 | 0 | 40
268_G_H2 | WEC_CALN | California | 6 | Shasta | 89 | 268 | H2 | Pit 5 | 0 | 1944 | 9999 | Hydro | [5 empty] | Non-Fossil | G | 2025 | Hydro |  | 0 | 0 | 0 | 0 | 0 | 0 | 0 | 0 | 0 | 0 | 0 | 0 | 0 | 0 | 0 | 0 | 18.4879 | 29.9509 | 58.5245 | 106.9633 | 0 | 0 | 0 | 0 | 0 | 0 | 0 | 0 | 0 | 0 | 0 | 0 | 0 | 0 | 0 | 0 | 0 | 0 | 0 | 0 | 0.59558 | 0.049178 | 0.079669 | 0.15568 | 0.28452 | 0 | 0 | 0 | 0 | 0 | 40
268_G_H1 | WEC_CALN | California | 6 | Shasta | 89 | 268 | H1 | Pit 5 | 0 | 1944 | 9999 | Hydro | [5 empty] | Non-Fossil | G | 2025 | Hydro |  | 0 | 0 | 0 | 0 | 0 | 0 | 0 | 0 | 0 | 0 | 0 | 0 | 0 | 0 | 0 | 0 | 18.4879 | 29.9509 | 58.5245 | 106.9633 | 0 | 0 | 0 | 0 | 0 | 0 | 0 | 0 | 0 | 0 | 0 | 0 | 0 | 0 | 0 | 0 | 0 | 0 | 0 | 0 | 0.59558 | 0.049178 | 0.079669 | 0.15568 | 0.28452 | 0 | 0 | 0 | 0 | 0 | 40
2679_G_CT5 | NY_Z_K | New York | 36 | Nassau | 59 | 2679 | CT5 | Plant No 2 Freeport | 10745 | 2004 | 9999 | Combustion Turbine |  |  | SCR | H2O |  | Fossil | G | 2025 | NaturalGas |  | 0 | 0 | 0.017309 | 0.017309 | 0 | 0 | 0 | 0 | 0 | 0 | 0 | 0 | 0 | 0 | 0 | 0 | 0 | 0 | 1.6109 | 1.6109 | 0 | 0 | 1.0133 | 1.0133 | 0 | 0 | 1.209e-09 | 1.209e-09 | 0 | 0 | 0.00017806 | 0.00017806 | 0 | 0 | 0 | 0 | 0 | 0 | 0 | 0 | 1.0154 | 0 | 0 | 0.02445 | 0.02445 | 0 | 0 | 0.058796 | 0.058796 | 0 | 49 | SCR
2679_G_3 | NY_Z_K | New York | 36 | Nassau | 59 | 2679 | 3 | Plant No 2 Freeport | 10745 | 1973 | 9999 | Combustion Turbine | [5 empty] | Fossil | G | 2025 | Oil |  | 0 | 0 | 0 | 0 | 0 | 0 | 0 | 0 | 0 | 0 | 0 | 0 | 0 | 0 | 0 | 0 | 0 | 0 | 0 | 0 | 0 | 0 | 0 | 0 | 0 | 0 | 0 | 0 | 0 | 0 | 0 | 0 | 0 | 0 | 0 | 0 | 0 | 0 | 0 | 0 | 0.31416 | 0 | 0 | 0 | 0 | 0 | 0 | 0 | 0 | 0 | 16.8
2678_G_4 | NY_Z_K | New York | 36 | Nassau | 59 | 2678 | 4 | Plant No 1 Freeport | 12410 | 1964 | 9999 | Combustion Turbine | [5 empty] | Fossil | G | 2025 | Oil |  | 0 | 0 | 0 | 0 | 0 | 0 | 0 | 0 | 0 | 0 | 0 | 0 | 0 | 0 | 0 | 0 | 0 | 0 | 0 | 0 | 0 | 0 | 0 | 0 | 0 | 0 | 0 | 0 | 0 | 0 | 0 | 0 | 0 | 0 | 0 | 0 | 0 | 0 | 0 | 0 | 0.08415 | 0 | 0 | 0 | 0 | 0 | 0 | 0 | 0 | 0 | 4.5
2678_G_3 | NY_Z_K | New York | 36 | Nassau | 59 | 2678 | 3 | Plant No 1 Freeport | 12426 | 1954 | 9999 | Combustion Turbine | [5 empty] | Fossil | G | 2025 | Oil |  | 0 | 0 | 0 | 0 | 0 | 0 | 0 | 0 | 0 | 0 | 0 | 0 | 0 | 0 | 0 | 0 | 0 | 0 | 0 | 0 | 0 | 0 | 0 | 0 | 0 | 0 | 0 | 0 | 0 | 0 | 0 | 0 | 0 | 0 | 0 | 0 | 0 | 0 | 0 | 0 | 0.0374 | 0 | 0 | 0 | 0 | 0 | 0 | 0 | 0 | 0 | 2
2678_G_2 | NY_Z_K | New York | 36 | Nassau | 59 | 2678 | 2 | Plant No 1 Freeport | 12416 | 1949 | 9999 | Combustion Turbine | [5 empty] | Fossil | G | 2025 | Oil |  | 0 | 0 | 0 | 0 | 0 | 0 | 0 | 0 | 0 | 0 | 0 | 0 | 0 | 0 | 0 | 0 | 0 | 0 | 0 | 0 | 0 | 0 | 0 | 0 | 0 | 0 | 0 | 0 | 0 | 0 | 0 | 0 | 0 | 0 | 0 | 0 | 0 | 0 | 0 | 0 | 0.04114 | 0 | 0 | 0 | 0 | 0 | 0 | 0 | 0 | 0 | 2.2
267_G_2 | WEC_CALN | California | 6 | Shasta | 89 | 267 | 2 | Pit 4 | 0 | 1955 | 9999 | Hydro | [5 empty] | Non-Fossil | G | 2025 | Hydro |  | 0 | 0 | 0 | 0 | 0 | 0 | 0 | 0 | 0 | 0 | 0 | 0 | 0 | 0 | 0 | 0 | 21.9544 | 35.5667 | 69.4979 | 127.0189 | 0 | 0 | 0 | 0 | 0 | 0 | 0 | 0 | 0 | 0 | 0 | 0 | 0 | 0 | 0 | 0 | 0 | 0 | 0 | 0 | 0.70725 | 0.058399 | 0.094607 | 0.18486 | 0.33787 | 0 | 0 | 0 | 0 | 0 | 47.5
267_G_1 | WEC_CALN | California | 6 | Shasta | 89 | 267 | 1 | Pit 4 | 0 | 1955 | 9999 | Hydro | [5 empty] | Non-Fossil | G | 2025 | Hydro |  | 0 | 0 | 0 | 0 | 0 | 0 | 0 | 0 | 0 | 0 | 0 | 0 | 0 | 0 | 0 | 0 | 21.9544 | 35.5667 | 69.4979 | 127.0189 | 0 | 0 | 0 | 0 | 0 | 0 | 0 | 0 | 0 | 0 | 0 | 0 | 0 | 0 | 0 | 0 | 0 | 0 | 0 | 0 | 0.70725 | 0.058399 | 0.094607 | 0.18486 | 0.33787 | 0 | 0 | 0 | 0 | 0 | 47.5
266_G_H3 | WEC_CALN | California | 6 | Shasta | 89 | 266 | H3 | Pit 3 | 0 | 1925 | 9999 | Hydro | [5 empty] | Non-Fossil | G | 2025 | Hydro |  | 0 | 0 | 0 | 0 | 0 | 0 | 0 | 0 | 0 | 0 | 0 | 0 | 0 | 0 | 0 | 0 | 10.7692 | 17.4464 | 34.0905 | 62.3061 | 0 | 0 | 0 | 0 | 0 | 0 | 0 | 0 | 0 | 0 | 0 | 0 | 0 | 0 | 0 | 0 | 0 | 0 | 0 | 0 | 0.34692 | 0.028646 | 0.046407 | 0.090681 | 0.16573 | 0 | 0 | 0 | 0 | 0 | 23.3
266_G_H2 | WEC_CALN | California | 6 | Shasta | 89 | 266 | H2 | Pit 3 | 0 | 1925 | 9999 | Hydro | [5 empty] | Non-Fossil | G | 2025 | Hydro |  | 0 | 0 | 0 | 0 | 0 | 0 | 0 | 0 | 0 | 0 | 0 | 0 | 0 | 0 | 0 | 0 | 10.7692 | 17.4464 | 34.0905 | 62.3061 | 0 | 0 | 0 | 0 | 0 | 0 | 0 | 0 | 0 | 0 | 0 | 0 | 0 | 0 | 0 | 0 | 0 | 0 | 0 | 0 | 0.34692 | 0.028646 | 0.046407 | 0.090681 | 0.16573 | 0 | 0 | 0 | 0 | 0 | 23.3
266_G_H1 | WEC_CALN | California | 6 | Shasta | 89 | 266 | H1 | Pit 3 | 0 | 1925 | 9999 | Hydro | [5 empty] | Non-Fossil | G | 2025 | Hydro |  | 0 | 0 | 0 | 0 | 0 | 0 | 0 | 0 | 0 | 0 | 0 | 0 | 0 | 0 | 0 | 0 | 10.7692 | 17.4464 | 34.0905 | 62.3061 | 0 | 0 | 0 | 0 | 0 | 0 | 0 | 0 | 0 | 0 | 0 | 0 | 0 | 0 | 0 | 0 | 0 | 0 | 0 | 0 | 0.34692 | 0.028646 | 0.046407 | 0.090681 | 0.16573 | 0 | 0 | 0 | 0 | 0 | 23.3
265_G_H2 | WEC_CALN | California | 6 | Shasta | 89 | 265 | H2 | Pit 1 | 0 | 1922 | 9999 | Hydro | [5 empty] | Non-Fossil | G | 2025 | Hydro |  | 0 | 0 | 0 | 0 | 0 | 0 | 0 | 0 | 0 | 0 | 0 | 0 | 0 | 0 | 0 | 0 | 14.097 | 22.8376 | 44.6249 | 81.5595 | 0 | 0 | 0 | 0 | 0 | 0 | 0 | 0 | 0 | 0 | 0 | 0 | 0 | 0 | 0 | 0 | 0 | 0 | 0 | 0 | 0.45413 | 0.037498 | 0.060748 | 0.1187 | 0.21695 | 0 | 0 | 0 | 0 | 0 | 30.5
265_G_H1 | WEC_CALN | California | 6 | Shasta | 89 | 265 | H1 | Pit 1 | 0 | 1922 | 9999 | Hydro | [5 empty] | Non-Fossil | G | 2025 | Hydro |  | 0 | 0 | 0 | 0 | 0 | 0 | 0 | 0 | 0 | 0 | 0 | 0 | 0 | 0 | 0 | 0 | 14.097 | 22.8376 | 44.6249 | 81.5595 | 0 | 0 | 0 | 0 | 0 | 0 | 0 | 0 | 0 | 0 | 0 | 0 | 0 | 0 | 0 | 0 | 0 | 0 | 0 | 0 | 0.45413 | 0.037498 | 0.060748 | 0.1187 | 0.21695 | 0 | 0 | 0 | 0 | 0 | 30.5
2646_G_1 | NY_Z_B | New York | 36 | Allegany | 3 | 2646 | 1 | Wiscoy 170 | 0 | 1922 | 9999 | Hydro | [5 empty] | Non-Fossil | G | 2025 | Hydro |  | 0 | 0 | 0 | 0 | 0 | 0 | 0 | 0 | 0 | 0 | 0 | 0 | 0 | 0 | 0 | 0 | 0.45041 | 0.54253 | 0.51956 | 1.5125 | 0 | 0 | 0 | 0 | 0 | 0 | 0 | 0 | 0 | 0 | 0 | 0 | 0 | 0 | 0 | 0 | 0 | 0 | 0 | 0 | 0.0089337 | 0.0011981 | 0.0014431 | 0.001382 | 0.0040233 | 0 | 0 | 0 | 0 | 0 | 0.6
2641_G_HY3 | NY_Z_B | New York | 36 | Monroe | 55 | 2641 | HY3 | Rochester 5 | 0 | 1927 | 9999 | Hydro | [5 empty] | Non-Fossil | G | 2025 | Hydro |  | 0 | 0 | 0 | 0 | 0 | 0 | 0 | 0 | 0 | 0 | 0 | 0 | 0 | 0 | 0 | 0 | 13.5122 | 16.2759 | 15.5869 | 45.375 | 0 | 0 | 0 | 0 | 0 | 0 | 0 | 0 | 0 | 0 | 0 | 0 | 0 | 0 | 0 | 0 | 0 | 0 | 0 | 0 | 0.26801 | 0.035943 | 0.043294 | 0.041461 | 0.1207 | 0 | 0 | 0 | 0 | 0 | 18
2641_G_HY1 | NY_Z_B | New York | 36 | Monroe | 55 | 2641 | HY1 | Rochester 5 | 0 | 1918 | 9999 | Hydro | [5 empty] | Non-Fossil | G | 2025 | Hydro |  | 0 | 0 | 0 | 0 | 0 | 0 | 0 | 0 | 0 | 0 | 0 | 0 | 0 | 0 | 0 | 0 | 9.6838 | 11.6644 | 11.1706 | 32.5188 | 0 | 0 | 0 | 0 | 0 | 0 | 0 | 0 | 0 | 0 | 0 | 0 | 0 | 0 | 0 | 0 | 0 | 0 | 0 | 0 | 0.19207 | 0.025759 | 0.031027 | 0.029714 | 0.0865 | 0 | 0 | 0 | 0 | 0 | 12.9
2641_G_2 | NY_Z_B | New York | 36 | Monroe | 55 | 2641 | 2 | Rochester 5 | 0 | 1918 | 9999 | Hydro | [5 empty] | Non-Fossil | G | 2025 | Hydro |  | 0 | 0 | 0 | 0 | 0 | 0 | 0 | 0 | 0 | 0 | 0 | 0 | 0 | 0 | 0 | 0 | 9.6838 | 11.6644 | 11.1706 | 32.5188 | 0 | 0 | 0 | 0 | 0 | 0 | 0 | 0 | 0 | 0 | 0 | 0 | 0 | 0 | 0 | 0 | 0 | 0 | 0 | 0 | 0.19207 | 0.025759 | 0.031027 | 0.029714 | 0.0865 | 0 | 0 | 0 | 0 | 0 | 12.9
264_G_1 | WEC_CALN | California | 6 | Tuolumne | 109 | 264 | 1 | Phoenix | 0 | 1940 | 9999 | Hydro | [5 empty] | Non-Fossil | G | 2025 | Hydro |  | 0 | 0 | 0 | 0 | 0 | 0 | 0 | 0 | 0 | 0 | 0 | 0 | 0 | 0 | 0 | 0 | 0.92439 | 1.4975 | 2.9262 | 5.3482 | 0 | 0 | 0 | 0 | 0 | 0 | 0 | 0 | 0 | 0 | 0 | 0 | 0 | 0 | 0 | 0 | 0 | 0 | 0 | 0 | 0.029779 | 0.0024589 | 0.0039835 | 0.0077838 | 0.014226 | 0 | 0 | 0 | 0 | 0 | 2
2639_G_1 | NY_Z_B | New York | 36 | Monroe | 55 | 2639 | 1 | Rochester 2 | 0 | 1960 | 9999 | Hydro | [5 empty] | Non-Fossil | G | 2025 | Hydro |  | 0 | 0 | 0 | 0 | 0 | 0 | 0 | 0 | 0 | 0 | 0 | 0 | 0 | 0 | 0 | 0 | 6.3808 | 7.6858 | 7.3605 | 21.4271 | 0 | 0 | 0 | 0 | 0 | 0 | 0 | 0 | 0 | 0 | 0 | 0 | 0 | 0 | 0 | 0 | 0 | 0 | 0 | 0 | 0.12656 | 0.016973 | 0.020444 | 0.019579 | 0.056996 | 0 | 0 | 0 | 0 | 0 | 8.5
2638_G_1 | NY_Z_B | New York | 36 | Monroe | 55 | 2638 | 1 | Rochester 26 | 0 | 1952 | 9999 | Hydro | [5 empty] | Non-Fossil | G | 2025 | Hydro |  | 0 | 0 | 0 | 0 | 0 | 0 | 0 | 0 | 0 | 0 | 0 | 0 | 0 | 0 | 0 | 0 | 2.252 | 2.7126 | 2.5978 | 7.5625 | 0 | 0 | 0 | 0 | 0 | 0 | 0 | 0 | 0 | 0 | 0 | 0 | 0 | 0 | 0 | 0 | 0 | 0 | 0 | 0 | 0.044668 | 0.0059904 | 0.0072156 | 0.0069102 | 0.020116 | 0 | 0 | 0 | 0 | 0 | 3
2634_G_SWI2 | NY_Z_G-I | New York | 36 | Sullivan | 105 | 2634 | SWI2 | Swinging Bridge 2 | 0 | 1939 | 9999 | Hydro | [5 empty] | Non-Fossil | G | 2025 | Hydro |  | 0 | 0 | 0 | 0 | 0 | 0 | 0 | 0 | 0 | 0 | 0 | 0 | 0 | 0 | 0 | 0 | 5.4785 | 7.3163 | 8.9129 | 21.7077 | 0 | 0 | 0 | 0 | 0 | 0 | 0 | 0 | 0 | 0 | 0 | 0 | 0 | 0 | 0 | 0 | 0 | 0 | 0 | 0 | 0.11018 | 0.014573 | 0.019461 | 0.023708 | 0.057742 | 0 | 0 | 0 | 0 | 0 | 7.4
2632_G_SHOE | NY_Z_G-I | New York | 36 | Orange | 71 | 2632 | SHOE | Shoemaker | 16136 | 1972 | 9999 | Combustion Turbine | [5 empty] | Fossil | G | 2025 | Oil |  | 0 | 0 | 0 | 0 | 0 | 0 | 0 | 0 | 0 | 0 | 0 | 0 | 0 | 0 | 0 | 0 | 0 | 0 | 0 | 0 | 0 | 0 | 0 | 0 | 0 | 0 | 0 | 0 | 0 | 0 | 0 | 0 | 0 | 0 | 0 | 0 | 0 | 0 | 0 | 0 | 0.6171 | 0 | 0 | 0 | 0 | 0 | 0 | 0 | 0 | 0 | 33
2631_G_RIO2 | NY_Z_G-I | New York | 36 | Sullivan | 105 | 2631 | RIO2 | Rio | 0 | 2013 | 9999 | Hydro | [5 empty] | Non-Fossil | G | 2025 | Hydro |  | 0 | 0 | 0 | 0 | 0 | 0 | 0 | 0 | 0 | 0 | 0 | 0 | 0 | 0 | 0 | 0 | 0.59227 | 0.79095 | 0.96356 | 2.3468 | 0 | 0 | 0 | 0 | 0 | 0 | 0 | 0 | 0 | 0 | 0 | 0 | 0 | 0 | 0 | 0 | 0 | 0 | 0 | 0 | 0.011912 | 0.0015754 | 0.0021039 | 0.0025631 | 0.0062424 | 0 | 0 | 0 | 0 | 0 | 0.8
2631_G_RIO | NY_Z_G-I | New York | 36 | Sullivan | 105 | 2631 | RIO | Rio | 0 | 1927 | 9999 | Hydro | [5 empty] | Non-Fossil | G | 2025 | Hydro |  | 0 | 0 | 0 | 0 | 0 | 0 | 0 | 0 | 0 | 0 | 0 | 0 | 0 | 0 | 0 | 0 | 7.4774 | 9.9858 | 12.1649 | 29.6281 | 0 | 0 | 0 | 0 | 0 | 0 | 0 | 0 | 0 | 0 | 0 | 0 | 0 | 0 | 0 | 0 | 0 | 0 | 0 | 0 | 0.15038 | 0.01989 | 0.026562 | 0.032359 | 0.078811 | 0 | 0 | 0 | 0 | 0 | 10.1
2630_G_GEN1 | NY_Z_G-I | New York | 36 | Sullivan | 105 | 2630 | GEN1 | Mongaup | 0 | 1923 | 9999 | Hydro | [5 empty] | Non-Fossil | G | 2025 | Hydro |  | 0 | 0 | 0 | 0 | 0 | 0 | 0 | 0 | 0 | 0 | 0 | 0 | 0 | 0 | 0 | 0 | 3.1834 | 4.2514 | 5.1791 | 12.6139 | 0 | 0 | 0 | 0 | 0 | 0 | 0 | 0 | 0 | 0 | 0 | 0 | 0 | 0 | 0 | 0 | 0 | 0 | 0 | 0 | 0.064025 | 0.0084679 | 0.011309 | 0.013776 | 0.033553 | 0 | 0 | 0 | 0 | 0 | 4.3
2628_G_GEN1 | NY_Z_G-I | New York | 36 | Rockland | 87 | 2628 | GEN1 | Hillburn | 18485 | 1972 | 9999 | Combustion Turbine | [5 empty] | Fossil | G | 2025 | Oil |  | 0 | 0 | 0 | 0 | 0 | 0 | 0 | 0 | 0 | 0 | 0 | 0 | 0 | 0 | 0 | 0 | 0 | 0 | 0 | 0 | 0 | 0 | 0 | 0 | 0 | 0 | 0 | 0 | 0 | 0 | 0 | 0 | 0 | 0 | 0 | 0 | 0 | 0 | 0 | 0 | 0.61897 | 0 | 0 | 0 | 0 | 0 | 0 | 0 | 0 | 0 | 33.1
2627_G_GRHM | NY_Z_G-I | New York | 36 | Sullivan | 105 | 2627 | GRHM | Grahamsville | 0 | 1956 | 9999 | Hydro | [5 empty] | Non-Fossil | G | 2025 | Hydro |  | 0 | 0 | 0 | 0 | 0 | 0 | 0 | 0 | 0 | 0 | 0 | 0 | 0 | 0 | 0 | 0 | 11.4752 | 15.3247 | 18.669 | 45.4688 | 0 | 0 | 0 | 0 | 0 | 0 | 0 | 0 | 0 | 0 | 0 | 0 | 0 | 0 | 0 | 0 | 0 | 0 | 0 | 0 | 0.23079 | 0.030524 | 0.040764 | 0.049659 | 0.12095 | 0 | 0 | 0 | 0 | 0 | 15.5
2625_B_2 | NY_Z_G-I | New York | 36 | Rockland | 87 | 2625 | 2 | Bowline Point | 12129 | 1974 | 9999 | O/G Steam | wall | dry |  | AA + OFA |  | Fossil | B | 2025 | NaturalGas |  | 0 | 0 | 0.98431 | 0.98431 | 0 | 0 | 0 | 0 | 0 | 0 | 0 | 0 | 0 | 0 | 0 | 0 | 0 | 0 | 81.1533 | 81.1533 | 0 | 0 | 57.6214 | 57.6214 | 0 | 0 | 6.8905e-08 | 6.8905e-08 | 0 | 0 | 0.039372 | 0.039372 | 0 | 0 | 0 | 0 | 0 | 0 | 0 | 0 | 14.4625 | 0 | 0 | 0.067195 | 0.067195 | 0 | 0 | 3.3042 | 3.3042 | 0 | 562
2625_B_1 | NY_Z_G-I | New York | 36 | Rockland | 87 | 2625 | 1 | Bowline Point | 10968 | 1972 | 9999 | O/G Steam | tangential | dry |  | LNC1 |  | Fossil | B | 2025 | NaturalGas |  | 0.6048 | 0.0047235 | 0.98147 | 1.591 | 0 | 0 | 0 | 0 | 0 | 0 | 0 | 0 | 0 | 0 | 0 | 0 | 55.1422 | 0.43067 | 89.485 | 145.0578 | 35.405 | 0.27652 | 57.4553 | 93.1368 | 4.2348e-08 | 3.3074e-10 | 6.8725e-08 | 1.114e-07 | 0.024192 | 0.00018894 | 0.039259 | 0.06364 | 0 | 0 | 0 | 0 | 0 | 0 | 0 | 0 | 14.7969 | 0.045658 | 0.00035659 | 0.074094 | 0.12011 | 3.1793 | 0.01647 | 3.2946 | 6.4904 | 0 | 575
2624_G_2 | NY_Z_C&E | New York | 36 | St Lawrence | 89 | 2624 | 2 | Yaleville | 0 | 1940 | 9999 | Hydro | [5 empty] | Non-Fossil | G | 2025 | Hydro |  | 0 | 0 | 0 | 0 | 0 | 0 | 0 | 0 | 0 | 0 | 0 | 0 | 0 | 0 | 0 | 0 | 0.22739 | 0.30423 | 0.37116 | 0.90279 | 0 | 0 | 0 | 0 | 0 | 0 | 0 | 0 | 0 | 0 | 0 | 0 | 0 | 0 | 0 | 0 | 0 | 0 | 0 | 0 | 0.0029779 | 0.00060487 | 0.00080926 | 0.00098729 | 0.0024014 | 0 | 0 | 0 | 0 | 0 | 0.2
2624_G_1 | NY_Z_C&E | New York | 36 | St Lawrence | 89 | 2624 | 1 | Yaleville | 0 | 1940 | 9999 | Hydro | [5 empty] | Non-Fossil | G | 2025 | Hydro |  | 0 | 0 | 0 | 0 | 0 | 0 | 0 | 0 | 0 | 0 | 0 | 0 | 0 | 0 | 0 | 0 | 0.45479 | 0.60847 | 0.74233 | 1.8056 | 0 | 0 | 0 | 0 | 0 | 0 | 0 | 0 | 0 | 0 | 0 | 0 | 0 | 0 | 0 | 0 | 0 | 0 | 0 | 0 | 0.0059558 | 0.0012097 | 0.0016185 | 0.0019746 | 0.0048029 | 0 | 0 | 0 | 0 | 0 | 0.4
2623_G_2 | NY_Z_B | New York | 36 | Orleans | 73 | 2623 | 2 | Waterport | 0 | 1921 | 9999 | Hydro | [5 empty] | Non-Fossil | G | 2025 | Hydro |  | 0 | 0 | 0 | 0 | 0 | 0 | 0 | 0 | 0 | 0 | 0 | 0 | 0 | 0 | 0 | 0 | 1.5014 | 1.8084 | 1.7319 | 5.0417 | 0 | 0 | 0 | 0 | 0 | 0 | 0 | 0 | 0 | 0 | 0 | 0 | 0 | 0 | 0 | 0 | 0 | 0 | 0 | 0 | 0.029779 | 0.0039936 | 0.0048104 | 0.0046068 | 0.013411 | 0 | 0 | 0 | 0 | 0 | 2
2623_G_1 | NY_Z_B | New York | 36 | Orleans | 73 | 2623 | 1 | Waterport | 0 | 1921 | 9999 | Hydro | [5 empty] | Non-Fossil | G | 2025 | Hydro |  | 0 | 0 | 0 | 0 | 0 | 0 | 0 | 0 | 0 | 0 | 0 | 0 | 0 | 0 | 0 | 0 | 1.3512 | 1.6276 | 1.5587 | 4.5375 | 0 | 0 | 0 | 0 | 0 | 0 | 0 | 0 | 0 | 0 | 0 | 0 | 0 | 0 | 0 | 0 | 0 | 0 | 0 | 0 | 0.026801 | 0.0035943 | 0.0043294 | 0.0041461 | 0.01207 | 0 | 0 | 0 | 0 | 0 | 1.8
2621_G_5 | NY_Z_C&E | New York | 36 | Oswego | 75 | 2621 | 5 | Varick | 0 | 1926 | 9999 | Hydro | [5 empty] | Non-Fossil | G | 2025 | Hydro |  | 0 | 0 | 0 | 0 | 0 | 0 | 0 | 0 | 0 | 0 | 0 | 0 | 0 | 0 | 0 | 0 | 1.5918 | 2.1296 | 2.5981 | 6.3195 | 0 | 0 | 0 | 0 | 0 | 0 | 0 | 0 | 0 | 0 | 0 | 0 | 0 | 0 | 0 | 0 | 0 | 0 | 0 | 0 | 0.020845 | 0.0042341 | 0.0056648 | 0.0069111 | 0.01681 | 0 | 0 | 0 | 0 | 0 | 1.4
2621_G_4 | NY_Z_C&E | New York | 36 | Oswego | 75 | 2621 | 4 | Varick | 0 | 1926 | 9999 | Hydro | [5 empty] | Non-Fossil | G | 2025 | Hydro |  | 0 | 0 | 0 | 0 | 0 | 0 | 0 | 0 | 0 | 0 | 0 | 0 | 0 | 0 | 0 | 0 | 1.5918 | 2.1296 | 2.5981 | 6.3195 | 0 | 0 | 0 | 0 | 0 | 0 | 0 | 0 | 0 | 0 | 0 | 0 | 0 | 0 | 0 | 0 | 0 | 0 | 0 | 0 | 0.020845 | 0.0042341 | 0.0056648 | 0.0069111 | 0.01681 | 0 | 0 | 0 | 0 | 0 | 1.4
2621_G_3 | NY_Z_C&E | New York | 36 | Oswego | 75 | 2621 | 3 | Varick | 0 | 1926 | 9999 | Hydro | [5 empty] | Non-Fossil | G | 2025 | Hydro |  | 0 | 0 | 0 | 0 | 0 | 0 | 0 | 0 | 0 | 0 | 0 | 0 | 0 | 0 | 0 | 0 | 1.5918 | 2.1296 | 2.5981 | 6.3195 | 0 | 0 | 0 | 0 | 0 | 0 | 0 | 0 | 0 | 0 | 0 | 0 | 0 | 0 | 0 | 0 | 0 | 0 | 0 | 0 | 0.020845 | 0.0042341 | 0.0056648 | 0.0069111 | 0.01681 | 0 | 0 | 0 | 0 | 0 | 1.4
2621_G_2 | NY_Z_C&E | New York | 36 | Oswego | 75 | 2621 | 2 | Varick | 0 | 1926 | 9999 | Hydro | [5 empty] | Non-Fossil | G | 2025 | Hydro |  | 0 | 0 | 0 | 0 | 0 | 0 | 0 | 0 | 0 | 0 | 0 | 0 | 0 | 0 | 0 | 0 | 1.5918 | 2.1296 | 2.5981 | 6.3195 | 0 | 0 | 0 | 0 | 0 | 0 | 0 | 0 | 0 | 0 | 0 | 0 | 0 | 0 | 0 | 0 | 0 | 0 | 0 | 0 | 0.020845 | 0.0042341 | 0.0056648 | 0.0069111 | 0.01681 | 0 | 0 | 0 | 0 | 0 | 1.4
262_G_1 | WEC_CALN | California | 6 | Nevada | 57 | 262 | 1 | Narrows PH | 0 | 1942 | 9999 | Hydro | [5 empty] | Non-Fossil | G | 2025 | Hydro |  | 0 | 0 | 0 | 0 | 0 | 0 | 0 | 0 | 0 | 0 | 0 | 0 | 0 | 0 | 0 | 0 | 5.5464 | 8.9853 | 17.5574 | 32.089 | 0 | 0 | 0 | 0 | 0 | 0 | 0 | 0 | 0 | 0 | 0 | 0 | 0 | 0 | 0 | 0 | 0 | 0 | 0 | 0 | 0.17867 | 0.014753 | 0.023901 | 0.046703 | 0.085357 | 0 | 0 | 0 | 0 | 0 | 12
2619_G_7 | NY_Z_C&E | New York | 36 | Oneida | 65 | 2619 | 7 | Trenton Falls | 0 | 1919 | 9999 | Hydro | [5 empty] | Non-Fossil | G | 2025 | Hydro |  | 0 | 0 | 0 | 0 | 0 | 0 | 0 | 0 | 0 | 0 | 0 | 0 | 0 | 0 | 0 | 0 | 11.0286 | 14.7553 | 18.0014 | 43.7854 | 0 | 0 | 0 | 0 | 0 | 0 | 0 | 0 | 0 | 0 | 0 | 0 | 0 | 0 | 0 | 0 | 0 | 0 | 0 | 0 | 0.14443 | 0.029336 | 0.039249 | 0.047884 | 0.11647 | 0 | 0 | 0 | 0 | 0 | 9.7
2619_G_6 | NY_Z_C&E | New York | 36 | Oneida | 65 | 2619 | 6 | Trenton Falls | 0 | 1919 | 9999 | Hydro | [5 empty] | Non-Fossil | G | 2025 | Hydro |  | 0 | 0 | 0 | 0 | 0 | 0 | 0 | 0 | 0 | 0 | 0 | 0 | 0 | 0 | 0 | 0 | 9.2095 | 12.3214 | 15.0321 | 36.5631 | 0 | 0 | 0 | 0 | 0 | 0 | 0 | 0 | 0 | 0 | 0 | 0 | 0 | 0 | 0 | 0 | 0 | 0 | 0 | 0 | 0.1206 | 0.024497 | 0.032775 | 0.039985 | 0.097258 | 0 | 0 | 0 | 0 | 0 | 8.1
2619_G_5 | NY_Z_C&E | New York | 36 | Oneida | 65 | 2619 | 5 | Trenton Falls | 0 | 1919 | 9999 | Hydro | [5 empty] | Non-Fossil | G | 2025 | Hydro |  | 0 | 0 | 0 | 0 | 0 | 0 | 0 | 0 | 0 | 0 | 0 | 0 | 0 | 0 | 0 | 0 | 9.2095 | 12.3214 | 15.0321 | 36.5631 | 0 | 0 | 0 | 0 | 0 | 0 | 0 | 0 | 0 | 0 | 0 | 0 | 0 | 0 | 0 | 0 | 0 | 0 | 0 | 0 | 0.1206 | 0.024497 | 0.032775 | 0.039985 | 0.097258 | 0 | 0 | 0 | 0 | 0 | 8.1
2617_G_4 | NY_Z_C&E | New York | 36 | Lewis | 49 | 2617 | 4 | Taylorville | 0 | 1927 | 9999 | Hydro | [5 empty] | Non-Fossil | G | 2025 | Hydro |  | 0 | 0 | 0 | 0 | 0 | 0 | 0 | 0 | 0 | 0 | 0 | 0 | 0 | 0 | 0 | 0 | 1.4781 | 1.9775 | 2.4126 | 5.8681 | 0 | 0 | 0 | 0 | 0 | 0 | 0 | 0 | 0 | 0 | 0 | 0 | 0 | 0 | 0 | 0 | 0 | 0 | 0 | 0 | 0.019356 | 0.0039317 | 0.0052602 | 0.0064174 | 0.015609 | 0 | 0 | 0 | 0 | 0 | 1.3
2617_G_3 | NY_Z_C&E | New York | 36 | Lewis | 49 | 2617 | 3 | Taylorville | 0 | 1913 | 9999 | Hydro | [5 empty] | Non-Fossil | G | 2025 | Hydro |  | 0 | 0 | 0 | 0 | 0 | 0 | 0 | 0 | 0 | 0 | 0 | 0 | 0 | 0 | 0 | 0 | 1.2507 | 1.6733 | 2.0414 | 4.9654 | 0 | 0 | 0 | 0 | 0 | 0 | 0 | 0 | 0 | 0 | 0 | 0 | 0 | 0 | 0 | 0 | 0 | 0 | 0 | 0 | 0.016378 | 0.0033268 | 0.0044509 | 0.0054301 | 0.013208 | 0 | 0 | 0 | 0 | 0 | 1.1
2617_G_2 | NY_Z_C&E | New York | 36 | Lewis | 49 | 2617 | 2 | Taylorville | 0 | 1913 | 9999 | Hydro | [5 empty] | Non-Fossil | G | 2025 | Hydro |  | 0 | 0 | 0 | 0 | 0 | 0 | 0 | 0 | 0 | 0 | 0 | 0 | 0 | 0 | 0 | 0 | 1.0233 | 1.369 | 1.6702 | 4.0626 | 0 | 0 | 0 | 0 | 0 | 0 | 0 | 0 | 0 | 0 | 0 | 0 | 0 | 0 | 0 | 0 | 0 | 0 | 0 | 0 | 0.013401 | 0.0027219 | 0.0036417 | 0.0044428 | 0.010806 | 0 | 0 | 0 | 0 | 0 | 0.9
2617_G_1 | NY_Z_C&E | New York | 36 | Lewis | 49 | 2617 | 1 | Taylorville | 0 | 1913 | 9999 | Hydro | [5 empty] | Non-Fossil | G | 2025 | Hydro |  | 0 | 0 | 0 | 0 | 0 | 0 | 0 | 0 | 0 | 0 | 0 | 0 | 0 | 0 | 0 | 0 | 1.2507 | 1.6733 | 2.0414 | 4.9654 | 0 | 0 | 0 | 0 | 0 | 0 | 0 | 0 | 0 | 0 | 0 | 0 | 0 | 0 | 0 | 0 | 0 | 0 | 0 | 0 | 0.016378 | 0.0033268 | 0.0044509 | 0.0054301 | 0.013208 | 0 | 0 | 0 | 0 | 0 | 1.1
2616_G_2 | NY_Z_C&E | New York | 36 | St Lawrence | 89 | 2616 | 2 | Sugar Island | 0 | 1924 | 9999 | Hydro | [5 empty] | Non-Fossil | G | 2025 | Hydro |  | 0 | 0 | 0 | 0 | 0 | 0 | 0 | 0 | 0 | 0 | 0 | 0 | 0 | 0 | 0 | 0 | 2.2739 | 3.0423 | 3.7116 | 9.0279 | 0 | 0 | 0 | 0 | 0 | 0 | 0 | 0 | 0 | 0 | 0 | 0 | 0 | 0 | 0 | 0 | 0 | 0 | 0 | 0 | 0.029779 | 0.0060487 | 0.0080926 | 0.0098729 | 0.024014 | 0 | 0 | 0 | 0 | 0 | 2
2616_G_1 | NY_Z_C&E | New York | 36 | St Lawrence | 89 | 2616 | 1 | Sugar Island | 0 | 1924 | 9999 | Hydro | [5 empty] | Non-Fossil | G | 2025 | Hydro |  | 0 | 0 | 0 | 0 | 0 | 0 | 0 | 0 | 0 | 0 | 0 | 0 | 0 | 0 | 0 | 0 | 2.3876 | 3.1944 | 3.8972 | 9.4793 | 0 | 0 | 0 | 0 | 0 | 0 | 0 | 0 | 0 | 0 | 0 | 0 | 0 | 0 | 0 | 0 | 0 | 0 | 0 | 0 | 0.031268 | 0.0063511 | 0.0084972 | 0.010367 | 0.025215 | 0 | 0 | 0 | 0 | 0 | 2.1
2614_G_2 | NY_Z_F | New York | 36 | Saratoga | 91 | 2614 | 2 | Stewarts Bridge | 0 | 2013 | 9999 | Hydro | [5 empty] | Non-Fossil | G | 2025 | Hydro |  | 0 | 0 | 0 | 0 | 0 | 0 | 0 | 0 | 0 | 0 | 0 | 0 | 0 | 0 | 0 | 0 | 2.9887 | 3.9205 | 4.4634 | 11.3726 | 0 | 0 | 0 | 0 | 0 | 0 | 0 | 0 | 0 | 0 | 0 | 0 | 0 | 0 | 0 | 0 | 0 | 0 | 0 | 0 | 0.037224 | 0.0079498 | 0.010429 | 0.011873 | 0.030251 | 0 | 0 | 0 | 0 | 0 | 2.5
2614_G_1 | NY_Z_F | New York | 36 | Saratoga | 91 | 2614 | 1 | Stewarts Bridge | 0 | 1952 | 9999 | Hydro | [5 empty] | Non-Fossil | G | 2025 | Hydro |  | 0 | 0 | 0 | 0 | 0 | 0 | 0 | 0 | 0 | 0 | 0 | 0 | 0 | 0 | 0 | 0 | 44.83 | 58.8077 | 66.9509 | 170.5886 | 0 | 0 | 0 | 0 | 0 | 0 | 0 | 0 | 0 | 0 | 0 | 0 | 0 | 0 | 0 | 0 | 0 | 0 | 0 | 0 | 0.55835 | 0.11925 | 0.15643 | 0.17809 | 0.45377 | 0 | 0 | 0 | 0 | 0 | 37.5
2613_G_1 | NY_Z_C&E | New York | 36 | St Lawrence | 89 | 2613 | 1 | Stark | 0 | 1957 | 9999 | Hydro | [5 empty] | Non-Fossil | G | 2025 | Hydro |  | 0 | 0 | 0 | 0 | 0 | 0 | 0 | 0 | 0 | 0 | 0 | 0 | 0 | 0 | 0 | 0 | 26.4915 | 35.4432 | 43.2405 | 105.1752 | 0 | 0 | 0 | 0 | 0 | 0 | 0 | 0 | 0 | 0 | 0 | 0 | 0 | 0 | 0 | 0 | 0 | 0 | 0 | 0 | 0.34692 | 0.070467 | 0.094279 | 0.11502 | 0.27977 | 0 | 0 | 0 | 0 | 0 | 23.3
2612_G_9 | NY_Z_F | New York | 36 | Saratoga | 91 | 2612 | 9 | Spier Falls | 0 | 1930 | 9999 | Hydro | [5 empty] | Non-Fossil | G | 2025 | Hydro |  | 0 | 0 | 0 | 0 | 0 | 0 | 0 | 0 | 0 | 0 | 0 | 0 | 0 | 0 | 0 | 0 | 54.9914 | 72.1374 | 82.1265 | 209.2553 | 0 | 0 | 0 | 0 | 0 | 0 | 0 | 0 | 0 | 0 | 0 | 0 | 0 | 0 | 0 | 0 | 0 | 0 | 0 | 0 | 0.68492 | 0.14628 | 0.19189 | 0.21846 | 0.55662 | 0 | 0 | 0 | 0 | 0 | 46
2612_G_8 | NY_Z_F | New York | 36 | Saratoga | 91 | 2612 | 8 | Spier Falls | 0 | 1924 | 9999 | Hydro | [5 empty] | Non-Fossil | G | 2025 | Hydro |  | 0 | 0 | 0 | 0 | 0 | 0 | 0 | 0 | 0 | 0 | 0 | 0 | 0 | 0 | 0 | 0 | 10.1615 | 13.3297 | 15.1755 | 38.6667 | 0 | 0 | 0 | 0 | 0 | 0 | 0 | 0 | 0 | 0 | 0 | 0 | 0 | 0 | 0 | 0 | 0 | 0 | 0 | 0 | 0.12656 | 0.027029 | 0.035457 | 0.040367 | 0.10285 | 0 | 0 | 0 | 0 | 0 | 8.5
2611_G_1 | NY_Z_C&E | New York | 36 | St Lawrence | 89 | 2611 | 1 | South Colton | 0 | 1954 | 9999 | Hydro | [5 empty] | Non-Fossil | G | 2025 | Hydro |  | 0 | 0 | 0 | 0 | 0 | 0 | 0 | 0 | 0 | 0 | 0 | 0 | 0 | 0 | 0 | 0 | 22.5121 | 30.1191 | 36.7452 | 89.3764 | 0 | 0 | 0 | 0 | 0 | 0 | 0 | 0 | 0 | 0 | 0 | 0 | 0 | 0 | 0 | 0 | 0 | 0 | 0 | 0 | 0.29481 | 0.059882 | 0.080117 | 0.097742 | 0.23774 | 0 | 0 | 0 | 0 | 0 | 19.8
2610_G_2 | NY_Z_C&E | New York | 36 | Lewis | 49 | 2610 | 2 | Soft Maple | 0 | 1925 | 9999 | Hydro | [5 empty] | Non-Fossil | G | 2025 | Hydro |  | 0 | 0 | 0 | 0 | 0 | 0 | 0 | 0 | 0 | 0 | 0 | 0 | 0 | 0 | 0 | 0 | 8.1862 | 10.9524 | 13.3619 | 32.5005 | 0 | 0 | 0 | 0 | 0 | 0 | 0 | 0 | 0 | 0 | 0 | 0 | 0 | 0 | 0 | 0 | 0 | 0 | 0 | 0 | 0.1072 | 0.021775 | 0.029133 | 0.035543 | 0.086451 | 0 | 0 | 0 | 0 | 0 | 7.2
2610_G_1 | NY_Z_C&E | New York | 36 | Lewis | 49 | 2610 | 1 | Soft Maple | 0 | 1925 | 9999 | Hydro | [5 empty] | Non-Fossil | G | 2025 | Hydro |  | 0 | 0 | 0 | 0 | 0 | 0 | 0 | 0 | 0 | 0 | 0 | 0 | 0 | 0 | 0 | 0 | 8.1862 | 10.9524 | 13.3619 | 32.5005 | 0 | 0 | 0 | 0 | 0 | 0 | 0 | 0 | 0 | 0 | 0 | 0 | 0 | 0 | 0 | 0 | 0 | 0 | 0 | 0 | 0.1072 | 0.021775 | 0.029133 | 0.035543 | 0.086451 | 0 | 0 | 0 | 0 | 0 | 7.2
261_G_1 | WEC_CALN | California | 6 | Calaveras | 9 | 261 | 1 | Murphys | 0 | 1954 | 9999 | Hydro | [5 empty] | Non-Fossil | G | 2025 | Hydro |  | 0 | 0 | 0 | 0 | 0 | 0 | 0 | 0 | 0 | 0 | 0 | 0 | 0 | 0 | 0 | 0 | 0.78573 | 1.2729 | 2.4873 | 4.5459 | 0 | 0 | 0 | 0 | 0 | 0 | 0 | 0 | 0 | 0 | 0 | 0 | 0 | 0 | 0 | 0 | 0 | 0 | 0 | 0 | 0.025312 | 0.0020901 | 0.003386 | 0.0066162 | 0.012092 | 0 | 0 | 0 | 0 | 0 | 1.7
2609_G_6 | NY_Z_F | New York | 36 | Saratoga | 91 | 2609 | 6 | Sherman Island | 0 | 2009 | 9999 | Hydro | [5 empty] | Non-Fossil | G | 2025 | Hydro |  | 0 | 0 | 0 | 0 | 0 | 0 | 0 | 0 | 0 | 0 | 0 | 0 | 0 | 0 | 0 | 0 | 1.5541 | 2.0387 | 2.321 | 5.9137 | 0 | 0 | 0 | 0 | 0 | 0 | 0 | 0 | 0 | 0 | 0 | 0 | 0 | 0 | 0 | 0 | 0 | 0 | 0 | 0 | 0.019356 | 0.0041339 | 0.0054229 | 0.0061738 | 0.015731 | 0 | 0 | 0 | 0 | 0 | 1.3
2609_G_5 | NY_Z_F | New York | 36 | Saratoga | 91 | 2609 | 5 | Sherman Island | 0 | 1923 | 9999 | Hydro | [5 empty] | Non-Fossil | G | 2025 | Hydro |  | 0 | 0 | 0 | 0 | 0 | 0 | 0 | 0 | 0 | 0 | 0 | 0 | 0 | 0 | 0 | 0 | 9.2051 | 12.0752 | 13.7473 | 35.0275 | 0 | 0 | 0 | 0 | 0 | 0 | 0 | 0 | 0 | 0 | 0 | 0 | 0 | 0 | 0 | 0 | 0 | 0 | 0 | 0 | 0.11465 | 0.024486 | 0.03212 | 0.036568 | 0.093173 | 0 | 0 | 0 | 0 | 0 | 7.7
2609_G_4 | NY_Z_F | New York | 36 | Saratoga | 91 | 2609 | 4 | Sherman Island | 0 | 1923 | 9999 | Hydro | [5 empty] | Non-Fossil | G | 2025 | Hydro |  | 0 | 0 | 0 | 0 | 0 | 0 | 0 | 0 | 0 | 0 | 0 | 0 | 0 | 0 | 0 | 0 | 8.6074 | 11.2911 | 12.8546 | 32.753 | 0 | 0 | 0 | 0 | 0 | 0 | 0 | 0 | 0 | 0 | 0 | 0 | 0 | 0 | 0 | 0 | 0 | 0 | 0 | 0 | 0.1072 | 0.022896 | 0.030034 | 0.034193 | 0.087123 | 0 | 0 | 0 | 0 | 0 | 7.2
2609_G_3 | NY_Z_F | New York | 36 | Saratoga | 91 | 2609 | 3 | Sherman Island | 0 | 1923 | 9999 | Hydro | [5 empty] | Non-Fossil | G | 2025 | Hydro |  | 0 | 0 | 0 | 0 | 0 | 0 | 0 | 0 | 0 | 0 | 0 | 0 | 0 | 0 | 0 | 0 | 8.3683 | 10.9774 | 12.4975 | 31.8432 | 0 | 0 | 0 | 0 | 0 | 0 | 0 | 0 | 0 | 0 | 0 | 0 | 0 | 0 | 0 | 0 | 0 | 0 | 0 | 0 | 0.10423 | 0.02226 | 0.0292 | 0.033243 | 0.084703 | 0 | 0 | 0 | 0 | 0 | 7
2609_G_2 | NY_Z_F | New York | 36 | Saratoga | 91 | 2609 | 2 | Sherman Island | 0 | 1923 | 9999 | Hydro | [5 empty] | Non-Fossil | G | 2025 | Hydro |  | 0 | 0 | 0 | 0 | 0 | 0 | 0 | 0 | 0 | 0 | 0 | 0 | 0 | 0 | 0 | 0 | 8.3683 | 10.9774 | 12.4975 | 31.8432 | 0 | 0 | 0 | 0 | 0 | 0 | 0 | 0 | 0 | 0 | 0 | 0 | 0 | 0 | 0 | 0 | 0 | 0 | 0 | 0 | 0.10423 | 0.02226 | 0.0292 | 0.033243 | 0.084703 | 0 | 0 | 0 | 0 | 0 | 7
2609_G_1 | NY_Z_F | New York | 36 | Saratoga | 91 | 2609 | 1 | Sherman Island | 0 | 2009 | 9999 | Hydro | [5 empty] | Non-Fossil | G | 2025 | Hydro |  | 0 | 0 | 0 | 0 | 0 | 0 | 0 | 0 | 0 | 0 | 0 | 0 | 0 | 0 | 0 | 0 | 8.0096 | 10.507 | 11.9619 | 30.4785 | 0 | 0 | 0 | 0 | 0 | 0 | 0 | 0 | 0 | 0 | 0 | 0 | 0 | 0 | 0 | 0 | 0 | 0 | 0 | 0 | 0.099759 | 0.021306 | 0.027949 | 0.031819 | 0.081073 | 0 | 0 | 0 | 0 | 0 | 6.7
2608_G_2 | NY_Z_C&E | New York | 36 | Jefferson | 45 | 2608 | 2 | Sewalls | 0 | 1925 | 9999 | Hydro | [5 empty] | Non-Fossil | G | 2025 | Hydro |  | 0 | 0 | 0 | 0 | 0 | 0 | 0 | 0 | 0 | 0 | 0 | 0 | 0 | 0 | 0 | 0 | 1.2507 | 1.6733 | 2.0414 | 4.9654 | 0 | 0 | 0 | 0 | 0 | 0 | 0 | 0 | 0 | 0 | 0 | 0 | 0 | 0 | 0 | 0 | 0 | 0 | 0 | 0 | 0.016378 | 0.0033268 | 0.0044509 | 0.0054301 | 0.013208 | 0 | 0 | 0 | 0 | 0 | 1.1
2608_G_1 | NY_Z_C&E | New York | 36 | Jefferson | 45 | 2608 | 1 | Sewalls | 0 | 1925 | 9999 | Hydro | [5 empty] | Non-Fossil | G | 2025 | Hydro |  | 0 | 0 | 0 | 0 | 0 | 0 | 0 | 0 | 0 | 0 | 0 | 0 | 0 | 0 | 0 | 0 | 1.2507 | 1.6733 | 2.0414 | 4.9654 | 0 | 0 | 0 | 0 | 0 | 0 | 0 | 0 | 0 | 0 | 0 | 0 | 0 | 0 | 0 | 0 | 0 | 0 | 0 | 0 | 0.016378 | 0.0033268 | 0.0044509 | 0.0054301 | 0.013208 | 0 | 0 | 0 | 0 | 0 | 1.1
2607_G_1 | NY_Z_F | New York | 36 | Saratoga | 91 | 2607 | 1 | Schuylerville | 0 | 1919 | 9999 | Hydro | [5 empty] | Non-Fossil | G | 2025 | Hydro |  | 0 | 0 | 0 | 0 | 0 | 0 | 0 | 0 | 0 | 0 | 0 | 0 | 0 | 0 | 0 | 0 | 1.7932 | 2.3523 | 2.678 | 6.8235 | 0 | 0 | 0 | 0 | 0 | 0 | 0 | 0 | 0 | 0 | 0 | 0 | 0 | 0 | 0 | 0 | 0 | 0 | 0 | 0 | 0.022334 | 0.0047699 | 0.0062571 | 0.0071236 | 0.018151 | 0 | 0 | 0 | 0 | 0 | 1.5
2606_G_4 | NY_Z_F | New York | 36 | Rensselaer | 83 | 2606 | 4 | Schaghticoke | 0 | 1908 | 9999 | Hydro | [5 empty] | Non-Fossil | G | 2025 | Hydro |  | 0 | 0 | 0 | 0 | 0 | 0 | 0 | 0 | 0 | 0 | 0 | 0 | 0 | 0 | 0 | 0 | 4.7819 | 6.2728 | 7.1414 | 18.1961 | 0 | 0 | 0 | 0 | 0 | 0 | 0 | 0 | 0 | 0 | 0 | 0 | 0 | 0 | 0 | 0 | 0 | 0 | 0 | 0 | 0.059558 | 0.01272 | 0.016686 | 0.018996 | 0.048402 | 0 | 0 | 0 | 0 | 0 | 4
2606_G_3 | NY_Z_F | New York | 36 | Rensselaer | 83 | 2606 | 3 | Schaghticoke | 0 | 1908 | 9999 | Hydro | [5 empty] | Non-Fossil | G | 2025 | Hydro |  | 0 | 0 | 0 | 0 | 0 | 0 | 0 | 0 | 0 | 0 | 0 | 0 | 0 | 0 | 0 | 0 | 4.5428 | 5.9592 | 6.7844 | 17.2863 | 0 | 0 | 0 | 0 | 0 | 0 | 0 | 0 | 0 | 0 | 0 | 0 | 0 | 0 | 0 | 0 | 0 | 0 | 0 | 0 | 0.05658 | 0.012084 | 0.015851 | 0.018046 | 0.045982 | 0 | 0 | 0 | 0 | 0 | 3.8
2606_G_2 | NY_Z_F | New York | 36 | Rensselaer | 83 | 2606 | 2 | Schaghticoke | 0 | 1908 | 9999 | Hydro | [5 empty] | Non-Fossil | G | 2025 | Hydro |  | 0 | 0 | 0 | 0 | 0 | 0 | 0 | 0 | 0 | 0 | 0 | 0 | 0 | 0 | 0 | 0 | 4.9014 | 6.4296 | 7.32 | 18.651 | 0 | 0 | 0 | 0 | 0 | 0 | 0 | 0 | 0 | 0 | 0 | 0 | 0 | 0 | 0 | 0 | 0 | 0 | 0 | 0 | 0.061047 | 0.013038 | 0.017103 | 0.019471 | 0.049612 | 0 | 0 | 0 | 0 | 0 | 4.1
2606_G_1 | NY_Z_F | New York | 36 | Rensselaer | 83 | 2606 | 1 | Schaghticoke | 0 | 1908 | 9999 | Hydro | [5 empty] | Non-Fossil | G | 2025 | Hydro |  | 0 | 0 | 0 | 0 | 0 | 0 | 0 | 0 | 0 | 0 | 0 | 0 | 0 | 0 | 0 | 0 | 4.7819 | 6.2728 | 7.1414 | 18.1961 | 0 | 0 | 0 | 0 | 0 | 0 | 0 | 0 | 0 | 0 | 0 | 0 | 0 | 0 | 0 | 0 | 0 | 0 | 0 | 0 | 0.059558 | 0.01272 | 0.016686 | 0.018996 | 0.048402 | 0 | 0 | 0 | 0 | 0 | 4
2605_G_5 | NY_Z_F | New York | 36 | Albany | 1 | 2605 | 5 | School Street | 0 | 1924 | 9999 | Hydro | [5 empty] | Non-Fossil | G | 2025 | Hydro |  | 0 | 0 | 0 | 0 | 0 | 0 | 0 | 0 | 0 | 0 | 0 | 0 | 0 | 0 | 0 | 0 | 12.911 | 16.9366 | 19.2819 | 49.1295 | 0 | 0 | 0 | 0 | 0 | 0 | 0 | 0 | 0 | 0 | 0 | 0 | 0 | 0 | 0 | 0 | 0 | 0 | 0 | 0 | 0.16081 | 0.034343 | 0.045051 | 0.05129 | 0.13068 | 0 | 0 | 0 | 0 | 0 | 10.8
2605_G_4 | NY_Z_F | New York | 36 | Albany | 1 | 2605 | 4 | School Street | 0 | 1922 | 9999 | Hydro | [5 empty] | Non-Fossil | G | 2025 | Hydro |  | 0 | 0 | 0 | 0 | 0 | 0 | 0 | 0 | 0 | 0 | 0 | 0 | 0 | 0 | 0 | 0 | 7.8901 | 10.3501 | 11.7834 | 30.0236 | 0 | 0 | 0 | 0 | 0 | 0 | 0 | 0 | 0 | 0 | 0 | 0 | 0 | 0 | 0 | 0 | 0 | 0 | 0 | 0 | 0.09827 | 0.020988 | 0.027531 | 0.031344 | 0.079863 | 0 | 0 | 0 | 0 | 0 | 6.6
2605_G_3 | NY_Z_F | New York | 36 | Albany | 1 | 2605 | 3 | School Street | 0 | 1915 | 9999 | Hydro | [5 empty] | Non-Fossil | G | 2025 | Hydro |  | 0 | 0 | 0 | 0 | 0 | 0 | 0 | 0 | 0 | 0 | 0 | 0 | 0 | 0 | 0 | 0 | 7.2923 | 9.566 | 10.8907 | 27.7491 | 0 | 0 | 0 | 0 | 0 | 0 | 0 | 0 | 0 | 0 | 0 | 0 | 0 | 0 | 0 | 0 | 0 | 0 | 0 | 0 | 0.090826 | 0.019398 | 0.025446 | 0.028969 | 0.073813 | 0 | 0 | 0 | 0 | 0 | 6.1
2605_G_2 | NY_Z_F | New York | 36 | Albany | 1 | 2605 | 2 | School Street | 0 | 1915 | 9999 | Hydro | [5 empty] | Non-Fossil | G | 2025 | Hydro |  | 0 | 0 | 0 | 0 | 0 | 0 | 0 | 0 | 0 | 0 | 0 | 0 | 0 | 0 | 0 | 0 | 7.0532 | 9.2524 | 10.5336 | 26.8393 | 0 | 0 | 0 | 0 | 0 | 0 | 0 | 0 | 0 | 0 | 0 | 0 | 0 | 0 | 0 | 0 | 0 | 0 | 0 | 0 | 0.087848 | 0.018762 | 0.024611 | 0.028019 | 0.071392 | 0 | 0 | 0 | 0 | 0 | 5.9
2605_G_1 | NY_Z_F | New York | 36 | Albany | 1 | 2605 | 1 | School Street | 0 | 1915 | 9999 | Hydro | [5 empty] | Non-Fossil | G | 2025 | Hydro |  | 0 | 0 | 0 | 0 | 0 | 0 | 0 | 0 | 0 | 0 | 0 | 0 | 0 | 0 | 0 | 0 | 8.966 | 11.7615 | 13.3902 | 34.1177 | 0 | 0 | 0 | 0 | 0 | 0 | 0 | 0 | 0 | 0 | 0 | 0 | 0 | 0 | 0 | 0 | 0 | 0 | 0 | 0 | 0.11167 | 0.02385 | 0.031286 | 0.035618 | 0.090753 | 0 | 0 | 0 | 0 | 0 | 7.5
2604_G_4 | NY_Z_C&E | New York | 36 | St Lawrence | 89 | 2604 | 4 | South Edwards | 0 | 1994 | 9999 | Hydro | [5 empty] | Non-Fossil | G | 2025 | Hydro |  | 0 | 0 | 0 | 0 | 0 | 0 | 0 | 0 | 0 | 0 | 0 | 0 | 0 | 0 | 0 | 0 | 0.22739 | 0.30423 | 0.37116 | 0.90279 | 0 | 0 | 0 | 0 | 0 | 0 | 0 | 0 | 0 | 0 | 0 | 0 | 0 | 0 | 0 | 0 | 0 | 0 | 0 | 0 | 0.0029779 | 0.00060487 | 0.00080926 | 0.00098729 | 0.0024014 | 0 | 0 | 0 | 0 | 0 | 0.2
2604_G_3 | NY_Z_C&E | New York | 36 | St Lawrence | 89 | 2604 | 3 | South Edwards | 0 | 1921 | 9999 | Hydro | [5 empty] | Non-Fossil | G | 2025 | Hydro |  | 0 | 0 | 0 | 0 | 0 | 0 | 0 | 0 | 0 | 0 | 0 | 0 | 0 | 0 | 0 | 0 | 0.90958 | 1.2169 | 1.4847 | 3.6112 | 0 | 0 | 0 | 0 | 0 | 0 | 0 | 0 | 0 | 0 | 0 | 0 | 0 | 0 | 0 | 0 | 0 | 0 | 0 | 0 | 0.011912 | 0.0024195 | 0.003237 | 0.0039492 | 0.0096057 | 0 | 0 | 0 | 0 | 0 | 0.8
2604_G_2 | NY_Z_C&E | New York | 36 | St Lawrence | 89 | 2604 | 2 | South Edwards | 0 | 1912 | 9999 | Hydro | [5 empty] | Non-Fossil | G | 2025 | Hydro |  | 0 | 0 | 0 | 0 | 0 | 0 | 0 | 0 | 0 | 0 | 0 | 0 | 0 | 0 | 0 | 0 | 1.3644 | 1.8254 | 2.227 | 5.4167 | 0 | 0 | 0 | 0 | 0 | 0 | 0 | 0 | 0 | 0 | 0 | 0 | 0 | 0 | 0 | 0 | 0 | 0 | 0 | 0 | 0.017867 | 0.0036292 | 0.0048556 | 0.0059238 | 0.014409 | 0 | 0 | 0 | 0 | 0 | 1.2
2604_G_1 | NY_Z_C&E | New York | 36 | St Lawrence | 89 | 2604 | 1 | South Edwards | 0 | 1912 | 9999 | Hydro | [5 empty] | Non-Fossil | G | 2025 | Hydro |  | 0 | 0 | 0 | 0 | 0 | 0 | 0 | 0 | 0 | 0 | 0 | 0 | 0 | 0 | 0 | 0 | 1.3644 | 1.8254 | 2.227 | 5.4167 | 0 | 0 | 0 | 0 | 0 | 0 | 0 | 0 | 0 | 0 | 0 | 0 | 0 | 0 | 0 | 0 | 0 | 0 | 0 | 0 | 0.017867 | 0.0036292 | 0.0048556 | 0.0059238 | 0.014409 | 0 | 0 | 0 | 0 | 0 | 1.2
2601_G_1 | NY_Z_C&E | New York | 36 | St Lawrence | 89 | 2601 | 1 | Raymondville | 0 | 1928 | 9999 | Hydro | [5 empty] | Non-Fossil | G | 2025 | Hydro |  | 0 | 0 | 0 | 0 | 0 | 0 | 0 | 0 | 0 | 0 | 0 | 0 | 0 | 0 | 0 | 0 | 2.615 | 3.4987 | 4.2684 | 10.3821 | 0 | 0 | 0 | 0 | 0 | 0 | 0 | 0 | 0 | 0 | 0 | 0 | 0 | 0 | 0 | 0 | 0 | 0 | 0 | 0 | 0.034246 | 0.006956 | 0.0093065 | 0.011354 | 0.027616 | 0 | 0 | 0 | 0 | 0 | 2.3
2600_G_1 | NY_Z_C&E | New York | 36 | St Lawrence | 89 | 2600 | 1 | Rainbow Falls Hydro | 0 | 1956 | 9999 | Hydro | [5 empty] | Non-Fossil | G | 2025 | Hydro |  | 0 | 0 | 0 | 0 | 0 | 0 | 0 | 0 | 0 | 0 | 0 | 0 | 0 | 0 | 0 | 0 | 27.2874 | 36.508 | 44.5396 | 108.335 | 0 | 0 | 0 | 0 | 0 | 0 | 0 | 0 | 0 | 0 | 0 | 0 | 0 | 0 | 0 | 0 | 0 | 0 | 0 | 0 | 0.35735 | 0.072584 | 0.097111 | 0.11848 | 0.28817 | 0 | 0 | 0 | 0 | 0 | 24
260_G_ST2 | WEC_CALN | California | 6 | Monterey | 53 | 260 | ST2 | Dynegy Moss Landing Power Plant | 7175 | 2002 | 9999 | Combined Cycle |  |  | SCR | DLNB + NH3 |  | Fossil | G | 2025 | NaturalGas |  | 2.2653 | 3.0707 | 4.2387 | 9.5746 | 0 | 0 | 0 | 0 | 0 | 0 | 0 | 0 | 0 | 0 | 0 | 0 | 315.7163 | 427.971 | 590.7586 | 1334.4458 | 132.6086 | 179.7583 | 248.1331 | 560.4999 | 1.5856e-07 | 2.1494e-07 | 2.9671e-07 | 6.7021e-07 | 0.010873 | 0.014739 | 0.020346 | 0.045958 | 0 | 0 | 0 | 0 | 0 | 0 | 0 | 0 | 5.499 | 0.67578 | 0.9085 | 1.2541 | 2.8383 | 9.2125 | 11.1983 | 16.1784 | 36.5892 | 0 | 180 | SCR
260_G_ST1 | WEC_CALN | California | 6 | Monterey | 53 | 260 | ST1 | Dynegy Moss Landing Power Plant | 7175 | 2002 | 9999 | Combined Cycle |  |  | SCR | DLNB + NH3 |  | Fossil | G | 2025 | NaturalGas |  | 2.2653 | 3.0707 | 4.2387 | 9.5746 | 0 | 0 | 0 | 0 | 0 | 0 | 0 | 0 | 0 | 0 | 0 | 0 | 315.7163 | 427.971 | 590.7586 | 1334.4458 | 132.6086 | 179.7583 | 248.1331 | 560.4999 | 1.5856e-07 | 2.1494e-07 | 2.9671e-07 | 6.7021e-07 | 0.012029 | 0.016305 | 0.022507 | 0.050841 | 0 | 0 | 0 | 0 | 0 | 0 | 0 | 0 | 5.499 | 0.67578 | 0.9085 | 1.2541 | 2.8383 | 9.2125 | 11.1983 | 16.1784 | 36.5892 | 0 | 180 | SCR
260_G_CT2B | WEC_CALN | California | 6 | Monterey | 53 | 260 | CT2B | Dynegy Moss Landing Power Plant | 7175 | 2002 | 9999 | Combined Cycle |  |  | SCR | DLNB |  | Fossil | G | 2025 | NaturalGas |  | 2.0765 | 2.8148 | 3.8855 | 8.7768 | 0 | 0 | 0 | 0 | 0 | 0 | 0 | 0 | 0 | 0 | 0 | 0 | 289.4066 | 392.3067 | 541.5287 | 1223.242 | 121.5579 | 164.7784 | 227.4553 | 513.7916 | 1.4535e-07 | 1.9703e-07 | 2.7198e-07 | 6.1436e-07 | 0.0099672 | 0.013511 | 0.01865 | 0.042128 | 0 | 0 | 0 | 0 | 0 | 0 | 0 | 0 | 5.0408 | 0.61947 | 0.83279 | 1.1496 | 2.6018 | 8.4448 | 10.2651 | 14.8302 | 33.5401 | 0 | 165 | SCR
260_G_CT2A | WEC_CALN | California | 6 | Monterey | 53 | 260 | CT2A | Dynegy Moss Landing Power Plant | 7175 | 2002 | 9999 | Combined Cycle |  |  | SCR | DLNB |  | Fossil | G | 2025 | NaturalGas |  | 2.0765 | 2.8148 | 3.8855 | 8.7768 | 0 | 0 | 0 | 0 | 0 | 0 | 0 | 0 | 0 | 0 | 0 | 0 | 289.4066 | 392.3067 | 541.5287 | 1223.242 | 121.5579 | 164.7784 | 227.4553 | 513.7916 | 1.4535e-07 | 1.9703e-07 | 2.7198e-07 | 6.1436e-07 | 0.0099672 | 0.013511 | 0.01865 | 0.042128 | 0 | 0 | 0 | 0 | 0 | 0 | 0 | 0 | 5.0408 | 0.61947 | 0.83279 | 1.1496 | 2.6018 | 8.4448 | 10.2651 | 14.8302 | 33.5401 | 0 | 165 | SCR
260_G_CT1B | WEC_CALN | California | 6 | Monterey | 53 | 260 | CT1B | Dynegy Moss Landing Power Plant | 7175 | 2002 | 9999 | Combined Cycle |  |  | SCR | DLNB |  | Fossil | G | 2025 | NaturalGas |  | 2.0765 | 2.8148 | 3.8855 | 8.7768 | 0 | 0 | 0 | 0 | 0 | 0 | 0 | 0 | 0 | 0 | 0 | 0 | 289.4066 | 392.3067 | 541.5287 | 1223.242 | 121.5579 | 164.7784 | 227.4553 | 513.7916 | 1.4535e-07 | 1.9703e-07 | 2.7198e-07 | 6.1436e-07 | 0.011026 | 0.014947 | 0.020632 | 0.046605 | 0 | 0 | 0 | 0 | 0 | 0 | 0 | 0 | 5.0408 | 0.61947 | 0.83279 | 1.1496 | 2.6018 | 8.4448 | 10.2651 | 14.8302 | 33.5401 | 0 | 165 | SCR
260_G_CT1A | WEC_CALN | California | 6 | Monterey | 53 | 260 | CT1A | Dynegy Moss Landing Power Plant | 7175 | 2002 | 9999 | Combined Cycle |  |  | SCR | DLNB |  | Fossil | G | 2025 | NaturalGas |  | 2.0765 | 2.8148 | 3.8855 | 8.7768 | 0 | 0 | 0 | 0 | 0 | 0 | 0 | 0 | 0 | 0 | 0 | 0 | 289.4066 | 392.3067 | 541.5287 | 1223.242 | 121.5579 | 164.7784 | 227.4553 | 513.7916 | 1.4535e-07 | 1.9703e-07 | 2.7198e-07 | 6.1436e-07 | 0.011026 | 0.014947 | 0.020632 | 0.046605 | 0 | 0 | 0 | 0 | 0 | 0 | 0 | 0 | 5.0408 | 0.61947 | 0.83279 | 1.1496 | 2.6018 | 8.4448 | 10.2651 | 14.8302 | 33.5401 | 0 | 165 | SCR
26_G_GT4 | S_SOU | Alabama | 1 | Shelby | 117 | 26 | GT4 | E C Gaston | 22414 | 1970 | 9999 | Combustion Turbine | [5 empty] | Fossil | G | 2025 | Oil |  | 0 | 0 | 0 | 0 | 0 | 0 | 0 | 0 | 0 | 0 | 0 | 0 | 0 | 0 | 0 | 0 | 0 | 0 | 0 | 0 | 0 | 0 | 0 | 0 | 0 | 0 | 0 | 0 | 0 | 0 | 0 | 0 | 0 | 0 | 0 | 0 | 0 | 0 | 0 | 0 | 0.2992 | 0 | 0 | 0 | 0 | 0 | 0 | 0 | 0 | 0 | 16
26_B_5 | S_SOU | Alabama | 1 | Shelby | 117 | 26 | 5 | E C Gaston | 9986 | 1974 | 9999 | Coal Steam | tangential | dry | ESPH + Bag House + Wet Scrubber + SCR + ACI | LNC2 | Wet Scrubber | Fossil | B | 2025 | Coal |  | 11.3237 | 0 | 20.9908 | 32.3145 | 11.3237 | 0 | 20.9908 | 32.3145 | 0 | 0 | 0 | 0 | 0 | 0 | 0 | 0 | 1133.9565 | 0 | 2102.0219 | 3235.9783 | 1176.3565 | 0 | 2180.6191 | 3356.9756 | 0.0045461 | 0 | 0.0084271 | 0.012973 | 0.43421 | 0 | 0.80489 | 1.2391 | 1.6954 | 0 | 3.1427 | 4.8381 | 0.0056618 | 0 | 0.010495 | 0.016157 | 39.5682 | 7.3749 | 0 | 13.6709 | 21.0459 | 27.1968 | 0 | 50.4148 | 77.6116 | 0 | 832 | Scrubber / SCR / Mercury Control | Wet Scrubber
26_B_4 | S_SOU | Alabama | 1 | Shelby | 117 | 26 | 4 | E C Gaston | 10066 | 1962 | 9999 | O/G Steam | wall | dry |  | LNB |  | Fossil | B | 2025 | NaturalGas |  | 0.64184 | 0.15056 | 1.7901 | 2.5825 | 0 | 0 | 0 | 0 | 0 | 0 | 0 | 0 | 0 | 0 | 0 | 0 | 63.7634 | 14.9568 | 177.837 | 256.5572 | 37.5735 | 8.8135 | 104.7929 | 151.1798 | 4.4918e-08 | 1.0536e-08 | 1.2532e-07 | 1.8077e-07 | 0.041525 | 0.0097403 | 0.11581 | 0.16708 | 0 | 0 | 0 | 0 | 0 | 0 | 0 | 0 | 8.9078 | 0.054218 | 0.012718 | 0.15121 | 0.21815 | 2.4049 | 0.52797 | 6.6714 | 9.6043 | 0 | 256
26_B_3 | S_SOU | Alabama | 1 | Shelby | 117 | 26 | 3 | E C Gaston | 10177 | 1961 | 9999 | O/G Steam | wall | dry |  | LNB |  | Fossil | B | 2025 | NaturalGas |  | 0.64385 | 0.15103 | 1.7957 | 2.5906 | 0 | 0 | 0 | 0 | 0 | 0 | 0 | 0 | 0 | 0 | 0 | 0 | 63.2652 | 14.84 | 176.4476 | 254.5528 | 37.691 | 8.8411 | 105.1207 | 151.6528 | 4.5059e-08 | 1.0569e-08 | 1.2571e-07 | 1.8134e-07 | 0.042063 | 0.0098667 | 0.11732 | 0.16925 | 0 | 0 | 0 | 0 | 0 | 0 | 0 | 0 | 8.8382 | 0.053794 | 0.012618 | 0.15003 | 0.21645 | 2.4124 | 0.52963 | 6.6923 | 9.6343 | 0 | 254
26_B_2 | S_SOU | Alabama | 1 | Shelby | 117 | 26 | 2 | E C Gaston | 10085 | 1960 | 9999 | O/G Steam | wall | dry |  | LNB |  | Fossil | B | 2025 | NaturalGas |  | 0.64305 | 0.15084 | 1.7935 | 2.5874 | 0 | 0 | 0 | 0 | 0 | 0 | 0 | 0 | 0 | 0 | 0 | 0 | 63.7634 | 14.9568 | 177.837 | 256.5572 | 37.6444 | 8.8302 | 104.9907 | 151.4652 | 4.5003e-08 | 1.0556e-08 | 1.2556e-07 | 1.8112e-07 | 0.047259 | 0.011085 | 0.13181 | 0.19015 | 0 | 0 | 0 | 0 | 0 | 0 | 0 | 0 | 8.9078 | 0.054218 | 0.012718 | 0.15121 | 0.21815 | 2.4094 | 0.52897 | 6.684 | 9.6224 | 0 | 256
26_B_1 | S_SOU | Alabama | 1 | Shelby | 117 | 26 | 1 | E C Gaston | 10005 | 1960 | 9999 | O/G Steam | wall | dry |  | LNB + OFA |  | Fossil | B | 2025 | NaturalGas |  | 0.63297 | 0.14847 | 1.7654 | 2.5468 | 0 | 0 | 0 | 0 | 0 | 0 | 0 | 0 | 0 | 0 | 0 | 0 | 63.2652 | 14.84 | 176.4476 | 254.5528 | 37.054 | 8.6917 | 103.3441 | 149.0897 | 4.4297e-08 | 1.0391e-08 | 1.2359e-07 | 1.7827e-07 | 0.041862 | 0.0098195 | 0.11675 | 0.16843 | 0 | 0 | 0 | 0 | 0 | 0 | 0 | 0 | 8.8382 | 0.053794 | 0.012618 | 0.15003 | 0.21645 | 2.3716 | 0.52067 | 6.5792 | 9.4715 | 0 | 254
2599_G_1 | NY_Z_C&E | New York | 36 | Oneida | 65 | 2599 | 1 | Prospect | 0 | 1959 | 9999 | Hydro | [5 empty] | Non-Fossil | G | 2025 | Hydro |  | 0 | 0 | 0 | 0 | 0 | 0 | 0 | 0 | 0 | 0 | 0 | 0 | 0 | 0 | 0 | 0 | 20.8066 | 27.8373 | 33.9615 | 82.6054 | 0 | 0 | 0 | 0 | 0 | 0 | 0 | 0 | 0 | 0 | 0 | 0 | 0 | 0 | 0 | 0 | 0 | 0 | 0 | 0 | 0.27248 | 0.055346 | 0.074047 | 0.090337 | 0.21973 | 0 | 0 | 0 | 0 | 0 | 18.3
2598_G_3 | NY_Z_D | New York | 36 | St Lawrence | 89 | 2598 | 3 | Piercefield | 0 | 1924 | 9999 | Hydro | [5 empty] | Non-Fossil | G | 2025 | Hydro |  | 0 | 0 | 0 | 0 | 0 | 0 | 0 | 0 | 0 | 0 | 0 | 0 | 0 | 0 | 0 | 0 | 0.91541 | 1.3209 | 1.6736 | 3.9099 | 0 | 0 | 0 | 0 | 0 | 0 | 0 | 0 | 0 | 0 | 0 | 0 | 0 | 0 | 0 | 0 | 0 | 0 | 0 | 0 | 0.0089337 | 0.002435 | 0.0035137 | 0.0044517 | 0.0104 | 0 | 0 | 0 | 0 | 0 | 0.6
2598_G_2 | NY_Z_D | New York | 36 | St Lawrence | 89 | 2598 | 2 | Piercefield | 0 | 1924 | 9999 | Hydro | [5 empty] | Non-Fossil | G | 2025 | Hydro |  | 0 | 0 | 0 | 0 | 0 | 0 | 0 | 0 | 0 | 0 | 0 | 0 | 0 | 0 | 0 | 0 | 0.91541 | 1.3209 | 1.6736 | 3.9099 | 0 | 0 | 0 | 0 | 0 | 0 | 0 | 0 | 0 | 0 | 0 | 0 | 0 | 0 | 0 | 0 | 0 | 0 | 0 | 0 | 0.0089337 | 0.002435 | 0.0035137 | 0.0044517 | 0.0104 | 0 | 0 | 0 | 0 | 0 | 0.6
2598_G_1 | NY_Z_D | New York | 36 | St Lawrence | 89 | 2598 | 1 | Piercefield | 0 | 1957 | 9999 | Hydro | [5 empty] | Non-Fossil | G | 2025 | Hydro |  | 0 | 0 | 0 | 0 | 0 | 0 | 0 | 0 | 0 | 0 | 0 | 0 | 0 | 0 | 0 | 0 | 2.4411 | 3.5225 | 4.4629 | 10.4264 | 0 | 0 | 0 | 0 | 0 | 0 | 0 | 0 | 0 | 0 | 0 | 0 | 0 | 0 | 0 | 0 | 0 | 0 | 0 | 0 | 0.023823 | 0.0064933 | 0.0093698 | 0.011871 | 0.027734 | 0 | 0 | 0 | 0 | 0 | 1.6
2597_G_1 | NY_Z_D | New York | 36 | St Lawrence | 89 | 2597 | 1 | Parishville | 0 | 1925 | 9999 | Hydro | [5 empty] | Non-Fossil | G | 2025 | Hydro |  | 0 | 0 | 0 | 0 | 0 | 0 | 0 | 0 | 0 | 0 | 0 | 0 | 0 | 0 | 0 | 0 | 3.5091 | 5.0636 | 6.4154 | 14.988 | 0 | 0 | 0 | 0 | 0 | 0 | 0 | 0 | 0 | 0 | 0 | 0 | 0 | 0 | 0 | 0 | 0 | 0 | 0 | 0 | 0.034246 | 0.0093341 | 0.013469 | 0.017065 | 0.039868 | 0 | 0 | 0 | 0 | 0 | 2.3
2596_G_7 | NY_Z_C&E | New York | 36 | Oswego | 75 | 2596 | 7 | Oswego Falls West | 0 | 2008 | 9999 | Hydro | [5 empty] | Non-Fossil | G | 2025 | Hydro |  | 0 | 0 | 0 | 0 | 0 | 0 | 0 | 0 | 0 | 0 | 0 | 0 | 0 | 0 | 0 | 0 | 0.45479 | 0.60847 | 0.74233 | 1.8056 | 0 | 0 | 0 | 0 | 0 | 0 | 0 | 0 | 0 | 0 | 0 | 0 | 0 | 0 | 0 | 0 | 0 | 0 | 0 | 0 | 0.0059558 | 0.0012097 | 0.0016185 | 0.0019746 | 0.0048029 | 0 | 0 | 0 | 0 | 0 | 0.4
2596_G_6 | NY_Z_C&E | New York | 36 | Oswego | 75 | 2596 | 6 | Oswego Falls West | 0 | 2008 | 9999 | Hydro | [5 empty] | Non-Fossil | G | 2025 | Hydro |  | 0 | 0 | 0 | 0 | 0 | 0 | 0 | 0 | 0 | 0 | 0 | 0 | 0 | 0 | 0 | 0 | 0.45479 | 0.60847 | 0.74233 | 1.8056 | 0 | 0 | 0 | 0 | 0 | 0 | 0 | 0 | 0 | 0 | 0 | 0 | 0 | 0 | 0 | 0 | 0 | 0 | 0 | 0 | 0.0059558 | 0.0012097 | 0.0016185 | 0.0019746 | 0.0048029 | 0 | 0 | 0 | 0 | 0 | 0.4
2596_G_5 | NY_Z_C&E | New York | 36 | Oswego | 75 | 2596 | 5 | Oswego Falls West | 0 | 1914 | 9999 | Hydro | [5 empty] | Non-Fossil | G | 2025 | Hydro |  | 0 | 0 | 0 | 0 | 0 | 0 | 0 | 0 | 0 | 0 | 0 | 0 | 0 | 0 | 0 | 0 | 1.0233 | 1.369 | 1.6702 | 4.0626 | 0 | 0 | 0 | 0 | 0 | 0 | 0 | 0 | 0 | 0 | 0 | 0 | 0 | 0 | 0 | 0 | 0 | 0 | 0 | 0 | 0.013401 | 0.0027219 | 0.0036417 | 0.0044428 | 0.010806 | 0 | 0 | 0 | 0 | 0 | 0.9
2596_G_4 | NY_Z_C&E | New York | 36 | Oswego | 75 | 2596 | 4 | Oswego Falls West | 0 | 1914 | 9999 | Hydro | [5 empty] | Non-Fossil | G | 2025 | Hydro |  | 0 | 0 | 0 | 0 | 0 | 0 | 0 | 0 | 0 | 0 | 0 | 0 | 0 | 0 | 0 | 0 | 1.0233 | 1.369 | 1.6702 | 4.0626 | 0 | 0 | 0 | 0 | 0 | 0 | 0 | 0 | 0 | 0 | 0 | 0 | 0 | 0 | 0 | 0 | 0 | 0 | 0 | 0 | 0.013401 | 0.0027219 | 0.0036417 | 0.0044428 | 0.010806 | 0 | 0 | 0 | 0 | 0 | 0.9
2595_G_3 | NY_Z_C&E | New York | 36 | Oswego | 75 | 2595 | 3 | Oswego Falls East | 0 | 1914 | 9999 | Hydro | [5 empty] | Non-Fossil | G | 2025 | Hydro |  | 0 | 0 | 0 | 0 | 0 | 0 | 0 | 0 | 0 | 0 | 0 | 0 | 0 | 0 | 0 | 0 | 1.5918 | 2.1296 | 2.5981 | 6.3195 | 0 | 0 | 0 | 0 | 0 | 0 | 0 | 0 | 0 | 0 | 0 | 0 | 0 | 0 | 0 | 0 | 0 | 0 | 0 | 0 | 0.020845 | 0.0042341 | 0.0056648 | 0.0069111 | 0.01681 | 0 | 0 | 0 | 0 | 0 | 1.4
2595_G_2 | NY_Z_C&E | New York | 36 | Oswego | 75 | 2595 | 2 | Oswego Falls East | 0 | 1914 | 9999 | Hydro | [5 empty] | Non-Fossil | G | 2025 | Hydro |  | 0 | 0 | 0 | 0 | 0 | 0 | 0 | 0 | 0 | 0 | 0 | 0 | 0 | 0 | 0 | 0 | 1.5918 | 2.1296 | 2.5981 | 6.3195 | 0 | 0 | 0 | 0 | 0 | 0 | 0 | 0 | 0 | 0 | 0 | 0 | 0 | 0 | 0 | 0 | 0 | 0 | 0 | 0 | 0.020845 | 0.0042341 | 0.0056648 | 0.0069111 | 0.01681 | 0 | 0 | 0 | 0 | 0 | 1.4
2595_G_1 | NY_Z_C&E | New York | 36 | Oswego | 75 | 2595 | 1 | Oswego Falls East | 0 | 1914 | 9999 | Hydro | [5 empty] | Non-Fossil | G | 2025 | Hydro |  | 0 | 0 | 0 | 0 | 0 | 0 | 0 | 0 | 0 | 0 | 0 | 0 | 0 | 0 | 0 | 0 | 1.5918 | 2.1296 | 2.5981 | 6.3195 | 0 | 0 | 0 | 0 | 0 | 0 | 0 | 0 | 0 | 0 | 0 | 0 | 0 | 0 | 0 | 0 | 0 | 0 | 0 | 0 | 0.020845 | 0.0042341 | 0.0056648 | 0.0069111 | 0.01681 | 0 | 0 | 0 | 0 | 0 | 1.4
2594_B_6 | NY_Z_C&E | New York | 36 | Oswego | 75 | 2594 | 6 | Oswego Harbor Power | 12006 | 1980 | 9999 | O/G Steam | wall | dry |  | OFA |  | Fossil | B | 2025 | NaturalGas |  | 1.495 | 0 | 1.5146 | 3.0096 | 0 | 0 | 0 | 0 | 0 | 0 | 0 | 0 | 0 | 0 | 0 | 0 | 124.5201 | 0 | 126.1516 | 250.6717 | 87.5166 | 0 | 88.6633 | 176.1799 | 1.0461e-07 | 0 | 1.0607e-07 | 2.1069e-07 | 0.0598 | 0 | 0.060583 | 0.12038 | 0 | 0 | 0 | 0 | 0 | 0 | 0 | 0 | 21.1758 | 0.1031 | 0 | 0.10445 | 0.20756 | 5.3473 | 0 | 4.5389 | 9.8863 | 0 | 823
2594_B_5 | NY_Z_C&E | New York | 36 | Oswego | 75 | 2594 | 5 | Oswego Harbor Power | 12016 | 1976 | 9999 | O/G Steam | wall | dry |  | OFA |  | Fossil | B | 2025 | Oil |  | 0 | 0 | 0 | 0 | 0 | 0 | 0 | 0 | 0 | 0 | 0 | 0 | 0 | 0 | 0 | 0 | 0 | 0 | 0 | 0 | 0 | 0 | 0 | 0 | 0 | 0 | 0 | 0 | 0 | 0 | 0 | 0 | 0 | 0 | 0 | 0 | 0 | 0 | 0 | 0 | 20.9958 | 0 | 0 | 0 | 0 | 0 | 0 | 0 | 0 | 0 | 816
2591_G_1 | NY_Z_C&E | New York | 36 | St Lawrence | 89 | 2591 | 1 | Norwood | 0 | 1928 | 9999 | Hydro | [5 empty] | Non-Fossil | G | 2025 | Hydro |  | 0 | 0 | 0 | 0 | 0 | 0 | 0 | 0 | 0 | 0 | 0 | 0 | 0 | 0 | 0 | 0 | 2.5013 | 3.3466 | 4.0828 | 9.9307 | 0 | 0 | 0 | 0 | 0 | 0 | 0 | 0 | 0 | 0 | 0 | 0 | 0 | 0 | 0 | 0 | 0 | 0 | 0 | 0 | 0.032757 | 0.0066536 | 0.0089019 | 0.01086 | 0.026416 | 0 | 0 | 0 | 0 | 0 | 2.2
2590_G_1 | NY_Z_C&E | New York | 36 | St Lawrence | 89 | 2590 | 1 | Norfolk | 0 | 1928 | 9999 | Hydro | [5 empty] | Non-Fossil | G | 2025 | Hydro |  | 0 | 0 | 0 | 0 | 0 | 0 | 0 | 0 | 0 | 0 | 0 | 0 | 0 | 0 | 0 | 0 | 5.7986 | 7.7579 | 9.4647 | 23.0212 | 0 | 0 | 0 | 0 | 0 | 0 | 0 | 0 | 0 | 0 | 0 | 0 | 0 | 0 | 0 | 0 | 0 | 0 | 0 | 0 | 0.075936 | 0.015424 | 0.020636 | 0.025176 | 0.061236 | 0 | 0 | 0 | 0 | 0 | 5.1
2589_G_2 | NY_Z_C&E | New York | 36 | Oswego | 75 | 2589 | 2 | Nine Mile Point Nuclear Station | 10456 | 1987 | 9999 | Nuclear | [5 empty] | Non-Fossil | G | 2025 | Nuclear |  | 25.3329 | 34.3402 | 46.4209 | 106.094 | 0 | 0 | 0 | 0 | 0 | 0 | 0 | 0 | 0 | 0 | 0 | 0 | 2422.8114 | 3284.2554 | 4439.6412 | 10146.708 | 0 | 0 | 0 | 0 | 0 | 0 | 0 | 0 | 0 | 0 | 0 | 0 | 0 | 0 | 0 | 0 | 0 | 0 | 0 | 0 | 310.592 | 0.22468 | 0.30457 | 0.41171 | 0.94096 | 16.4095 | 22.244 | 30.0693 | 68.7229 | 0 | 1287
2589_G_1 | NY_Z_C&E | New York | 36 | Oswego | 75 | 2589 | 1 | Nine Mile Point Nuclear Station | 10456 | 1969 | 9999 | Nuclear | [5 empty] | Non-Fossil | G | 2025 | Nuclear |  | 12.1714 | 16.499 | 22.3033 | 50.9737 | 0 | 0 | 0 | 0 | 0 | 0 | 0 | 0 | 0 | 0 | 0 | 0 | 1164.0581 | 1577.9454 | 2133.0592 | 4875.0626 | 0 | 0 | 0 | 0 | 0 | 0 | 0 | 0 | 0 | 0 | 0 | 0 | 0 | 0 | 0 | 0 | 0 | 0 | 0 | 0 | 159.699 | 0.11245 | 0.15243 | 0.20605 | 0.47093 | 7.8841 | 10.6873 | 14.447 | 33.0184 | 0 | 626
2588_G_2 | NY_Z_C&E | New York | 36 | Herkimer | 43 | 2588 | 2 | Moshier | 0 | 1929 | 9999 | Hydro | [5 empty] | Non-Fossil | G | 2025 | Hydro |  | 0 | 0 | 0 | 0 | 0 | 0 | 0 | 0 | 0 | 0 | 0 | 0 | 0 | 0 | 0 | 0 | 4.5479 | 6.0847 | 7.4233 | 18.0558 | 0 | 0 | 0 | 0 | 0 | 0 | 0 | 0 | 0 | 0 | 0 | 0 | 0 | 0 | 0 | 0 | 0 | 0 | 0 | 0 | 0.059558 | 0.012097 | 0.016185 | 0.019746 | 0.048029 | 0 | 0 | 0 | 0 | 0 | 4
2588_G_1 | NY_Z_C&E | New York | 36 | Herkimer | 43 | 2588 | 1 | Moshier | 0 | 1929 | 9999 | Hydro | [5 empty] | Non-Fossil | G | 2025 | Hydro |  | 0 | 0 | 0 | 0 | 0 | 0 | 0 | 0 | 0 | 0 | 0 | 0 | 0 | 0 | 0 | 0 | 4.5479 | 6.0847 | 7.4233 | 18.0558 | 0 | 0 | 0 | 0 | 0 | 0 | 0 | 0 | 0 | 0 | 0 | 0 | 0 | 0 | 0 | 0 | 0 | 0 | 0 | 0 | 0.059558 | 0.012097 | 0.016185 | 0.019746 | 0.048029 | 0 | 0 | 0 | 0 | 0 | 4
2586_G_5 | NY_Z_C&E | New York | 36 | Oswego | 75 | 2586 | 5 | Minetto | 0 | 1915 | 9999 | Hydro | [5 empty] | Non-Fossil | G | 2025 | Hydro |  | 0 | 0 | 0 | 0 | 0 | 0 | 0 | 0 | 0 | 0 | 0 | 0 | 0 | 0 | 0 | 0 | 1.5918 | 2.1296 | 2.5981 | 6.3195 | 0 | 0 | 0 | 0 | 0 | 0 | 0 | 0 | 0 | 0 | 0 | 0 | 0 | 0 | 0 | 0 | 0 | 0 | 0 | 0 | 0.020845 | 0.0042341 | 0.0056648 | 0.0069111 | 0.01681 | 0 | 0 | 0 | 0 | 0 | 1.4
2586_G_4 | NY_Z_C&E | New York | 36 | Oswego | 75 | 2586 | 4 | Minetto | 0 | 1915 | 9999 | Hydro | [5 empty] | Non-Fossil | G | 2025 | Hydro |  | 0 | 0 | 0 | 0 | 0 | 0 | 0 | 0 | 0 | 0 | 0 | 0 | 0 | 0 | 0 | 0 | 1.5918 | 2.1296 | 2.5981 | 6.3195 | 0 | 0 | 0 | 0 | 0 | 0 | 0 | 0 | 0 | 0 | 0 | 0 | 0 | 0 | 0 | 0 | 0 | 0 | 0 | 0 | 0.020845 | 0.0042341 | 0.0056648 | 0.0069111 | 0.01681 | 0 | 0 | 0 | 0 | 0 | 1.4
2586_G_3 | NY_Z_C&E | New York | 36 | Oswego | 75 | 2586 | 3 | Minetto | 0 | 1915 | 9999 | Hydro | [5 empty] | Non-Fossil | G | 2025 | Hydro |  | 0 | 0 | 0 | 0 | 0 | 0 | 0 | 0 | 0 | 0 | 0 | 0 | 0 | 0 | 0 | 0 | 1.5918 | 2.1296 | 2.5981 | 6.3195 | 0 | 0 | 0 | 0 | 0 | 0 | 0 | 0 | 0 | 0 | 0 | 0 | 0 | 0 | 0 | 0 | 0 | 0 | 0 | 0 | 0.020845 | 0.0042341 | 0.0056648 | 0.0069111 | 0.01681 | 0 | 0 | 0 | 0 | 0 | 1.4
2586_G_2 | NY_Z_C&E | New York | 36 | Oswego | 75 | 2586 | 2 | Minetto | 0 | 1915 | 9999 | Hydro | [5 empty] | Non-Fossil | G | 2025 | Hydro |  | 0 | 0 | 0 | 0 | 0 | 0 | 0 | 0 | 0 | 0 | 0 | 0 | 0 | 0 | 0 | 0 | 1.5918 | 2.1296 | 2.5981 | 6.3195 | 0 | 0 | 0 | 0 | 0 | 0 | 0 | 0 | 0 | 0 | 0 | 0 | 0 | 0 | 0 | 0 | 0 | 0 | 0 | 0 | 0.020845 | 0.0042341 | 0.0056648 | 0.0069111 | 0.01681 | 0 | 0 | 0 | 0 | 0 | 1.4
2586_G_1 | NY_Z_C&E | New York | 36 | Oswego | 75 | 2586 | 1 | Minetto | 0 | 1915 | 9999 | Hydro | [5 empty] | Non-Fossil | G | 2025 | Hydro |  | 0 | 0 | 0 | 0 | 0 | 0 | 0 | 0 | 0 | 0 | 0 | 0 | 0 | 0 | 0 | 0 | 1.5918 | 2.1296 | 2.5981 | 6.3195 | 0 | 0 | 0 | 0 | 0 | 0 | 0 | 0 | 0 | 0 | 0 | 0 | 0 | 0 | 0 | 0 | 0 | 0 | 0 | 0 | 0.020845 | 0.0042341 | 0.0056648 | 0.0069111 | 0.01681 | 0 | 0 | 0 | 0 | 0 | 1.4
2583_G_1 | NY_Z_D | New York | 36 | Franklin | 33 | 2583 | 1 | Macomb | 0 | 1940 | 9999 | Hydro | [5 empty] | Non-Fossil | G | 2025 | Hydro |  | 0 | 0 | 0 | 0 | 0 | 0 | 0 | 0 | 0 | 0 | 0 | 0 | 0 | 0 | 0 | 0 | 1.2205 | 1.7612 | 2.2314 | 5.2132 | 0 | 0 | 0 | 0 | 0 | 0 | 0 | 0 | 0 | 0 | 0 | 0 | 0 | 0 | 0 | 0 | 0 | 0 | 0 | 0 | 0.011912 | 0.0032466 | 0.0046849 | 0.0059356 | 0.013867 | 0 | 0 | 0 | 0 | 0 | 0.8
2582_G_2 | NY_Z_C&E | New York | 36 | Oswego | 75 | 2582 | 2 | Lighthouse Hill | 0 | 1930 | 9999 | Hydro | [5 empty] | Non-Fossil | G | 2025 | Hydro |  | 0 | 0 | 0 | 0 | 0 | 0 | 0 | 0 | 0 | 0 | 0 | 0 | 0 | 0 | 0 | 0 | 4.0931 | 5.4762 | 6.6809 | 16.2502 | 0 | 0 | 0 | 0 | 0 | 0 | 0 | 0 | 0 | 0 | 0 | 0 | 0 | 0 | 0 | 0 | 0 | 0 | 0 | 0 | 0.053602 | 0.010888 | 0.014567 | 0.017771 | 0.043226 | 0 | 0 | 0 | 0 | 0 | 3.6
2582_G_1 | NY_Z_C&E | New York | 36 | Oswego | 75 | 2582 | 1 | Lighthouse Hill | 0 | 1930 | 9999 | Hydro | [5 empty] | Non-Fossil | G | 2025 | Hydro |  | 0 | 0 | 0 | 0 | 0 | 0 | 0 | 0 | 0 | 0 | 0 | 0 | 0 | 0 | 0 | 0 | 4.5479 | 6.0847 | 7.4233 | 18.0558 | 0 | 0 | 0 | 0 | 0 | 0 | 0 | 0 | 0 | 0 | 0 | 0 | 0 | 0 | 0 | 0 | 0 | 0 | 0 | 0 | 0.059558 | 0.012097 | 0.016185 | 0.019746 | 0.048029 | 0 | 0 | 0 | 0 | 0 | 4
2581_G_3 | NY_Z_C&E | New York | 36 | Jefferson | 45 | 2581 | 3 | Kamargo | 0 | 1921 | 9999 | Hydro | [5 empty] | Non-Fossil | G | 2025 | Hydro |  | 0 | 0 | 0 | 0 | 0 | 0 | 0 | 0 | 0 | 0 | 0 | 0 | 0 | 0 | 0 | 0 | 1.4781 | 1.9775 | 2.4126 | 5.8681 | 0 | 0 | 0 | 0 | 0 | 0 | 0 | 0 | 0 | 0 | 0 | 0 | 0 | 0 | 0 | 0 | 0 | 0 | 0 | 0 | 0.019356 | 0.0039317 | 0.0052602 | 0.0064174 | 0.015609 | 0 | 0 | 0 | 0 | 0 | 1.3
2581_G_2 | NY_Z_C&E | New York | 36 | Jefferson | 45 | 2581 | 2 | Kamargo | 0 | 1921 | 9999 | Hydro | [5 empty] | Non-Fossil | G | 2025 | Hydro |  | 0 | 0 | 0 | 0 | 0 | 0 | 0 | 0 | 0 | 0 | 0 | 0 | 0 | 0 | 0 | 0 | 1.4781 | 1.9775 | 2.4126 | 5.8681 | 0 | 0 | 0 | 0 | 0 | 0 | 0 | 0 | 0 | 0 | 0 | 0 | 0 | 0 | 0 | 0 | 0 | 0 | 0 | 0 | 0.019356 | 0.0039317 | 0.0052602 | 0.0064174 | 0.015609 | 0 | 0 | 0 | 0 | 0 | 1.3
2581_G_1 | NY_Z_C&E | New York | 36 | Jefferson | 45 | 2581 | 1 | Kamargo | 0 | 1921 | 9999 | Hydro | [5 empty] | Non-Fossil | G | 2025 | Hydro |  | 0 | 0 | 0 | 0 | 0 | 0 | 0 | 0 | 0 | 0 | 0 | 0 | 0 | 0 | 0 | 0 | 1.4781 | 1.9775 | 2.4126 | 5.8681 | 0 | 0 | 0 | 0 | 0 | 0 | 0 | 0 | 0 | 0 | 0 | 0 | 0 | 0 | 0 | 0 | 0 | 0 | 0 | 0 | 0.019356 | 0.0039317 | 0.0052602 | 0.0064174 | 0.015609 | 0 | 0 | 0 | 0 | 0 | 1.3
2580_G_2 | NY_Z_F | New York | 36 | Rensselaer | 83 | 2580 | 2 | Johnsonville Dam | 0 | 1909 | 9999 | Hydro | [5 empty] | Non-Fossil | G | 2025 | Hydro |  | 0 | 0 | 0 | 0 | 0 | 0 | 0 | 0 | 0 | 0 | 0 | 0 | 0 | 0 | 0 | 0 | 1.6737 | 2.1955 | 2.4995 | 6.3686 | 0 | 0 | 0 | 0 | 0 | 0 | 0 | 0 | 0 | 0 | 0 | 0 | 0 | 0 | 0 | 0 | 0 | 0 | 0 | 0 | 0.020845 | 0.0044519 | 0.00584 | 0.0066487 | 0.016941 | 0 | 0 | 0 | 0 | 0 | 1.4
2580_G_1 | NY_Z_F | New York | 36 | Rensselaer | 83 | 2580 | 1 | Johnsonville Dam | 0 | 1909 | 9999 | Hydro | [5 empty] | Non-Fossil | G | 2025 | Hydro |  | 0 | 0 | 0 | 0 | 0 | 0 | 0 | 0 | 0 | 0 | 0 | 0 | 0 | 0 | 0 | 0 | 1.315 | 1.725 | 1.9639 | 5.0039 | 0 | 0 | 0 | 0 | 0 | 0 | 0 | 0 | 0 | 0 | 0 | 0 | 0 | 0 | 0 | 0 | 0 | 0 | 0 | 0 | 0.016378 | 0.0034979 | 0.0045886 | 0.005224 | 0.01331 | 0 | 0 | 0 | 0 | 0 | 1.1
258_G_1 | WEC_CALN | California | 6 | Merced | 47 | 258 | 1 | Merced Falls | 0 | 1930 | 9999 | Hydro | [5 empty] | Non-Fossil | G | 2025 | Hydro |  | 0 | 0 | 0 | 0 | 0 | 0 | 0 | 0 | 0 | 0 | 0 | 0 | 0 | 0 | 0 | 0 | 1.6177 | 2.6207 | 5.1209 | 9.3593 | 0 | 0 | 0 | 0 | 0 | 0 | 0 | 0 | 0 | 0 | 0 | 0 | 0 | 0 | 0 | 0 | 0 | 0 | 0 | 0 | 0.052113 | 0.0043031 | 0.0069711 | 0.013622 | 0.024896 | 0 | 0 | 0 | 0 | 0 | 3.5
2579_G_2 | NY_Z_C&E | New York | 36 | Fulton | 35 | 2579 | 2 | Inghams | 0 | 1912 | 9999 | Hydro | [5 empty] | Non-Fossil | G | 2025 | Hydro |  | 0 | 0 | 0 | 0 | 0 | 0 | 0 | 0 | 0 | 0 | 0 | 0 | 0 | 0 | 0 | 0 | 3.8657 | 5.172 | 6.3098 | 15.3475 | 0 | 0 | 0 | 0 | 0 | 0 | 0 | 0 | 0 | 0 | 0 | 0 | 0 | 0 | 0 | 0 | 0 | 0 | 0 | 0 | 0.050624 | 0.010283 | 0.013757 | 0.016784 | 0.040824 | 0 | 0 | 0 | 0 | 0 | 3.4
2579_G_1 | NY_Z_C&E | New York | 36 | Fulton | 35 | 2579 | 1 | Inghams | 0 | 1912 | 9999 | Hydro | [5 empty] | Non-Fossil | G | 2025 | Hydro |  | 0 | 0 | 0 | 0 | 0 | 0 | 0 | 0 | 0 | 0 | 0 | 0 | 0 | 0 | 0 | 0 | 3.1835 | 4.2593 | 5.1963 | 12.6391 | 0 | 0 | 0 | 0 | 0 | 0 | 0 | 0 | 0 | 0 | 0 | 0 | 0 | 0 | 0 | 0 | 0 | 0 | 0 | 0 | 0.04169 | 0.0084682 | 0.01133 | 0.013822 | 0.03362 | 0 | 0 | 0 | 0 | 0 | 2.8
2578_G_1 | NY_Z_A | New York | 36 | Niagara | 63 | 2578 | 1 | Hydraulic Race | 0 | 1942 | 9999 | Hydro | [5 empty] | Non-Fossil | G | 2025 | Hydro |  | 0 | 0 | 0 | 0 | 0 | 0 | 0 | 0 | 0 | 0 | 0 | 0 | 0 | 0 | 0 | 0 | 4.2166 | 5.4447 | 6.4529 | 16.1142 | 0 | 0 | 0 | 0 | 0 | 0 | 0 | 0 | 0 | 0 | 0 | 0 | 0 | 0 | 0 | 0 | 0 | 0 | 0 | 0 | 0.04169 | 0.011216 | 0.014483 | 0.017165 | 0.042864 | 0 | 0 | 0 | 0 | 0 | 2.8
2576_G_4N | NY_Z_C&E | New York | 36 | St Lawrence | 89 | 2576 | 4N | Higley | 0 | 2003 | 9999 | Hydro | [5 empty] | Non-Fossil | G | 2025 | Hydro |  | 0 | 0 | 0 | 0 | 0 | 0 | 0 | 0 | 0 | 0 | 0 | 0 | 0 | 0 | 0 | 0 | 1.8192 | 2.4339 | 2.9693 | 7.2223 | 0 | 0 | 0 | 0 | 0 | 0 | 0 | 0 | 0 | 0 | 0 | 0 | 0 | 0 | 0 | 0 | 0 | 0 | 0 | 0 | 0.023823 | 0.004839 | 0.0064741 | 0.0078984 | 0.019211 | 0 | 0 | 0 | 0 | 0 | 1.6
2576_G_3N | NY_Z_C&E | New York | 36 | St Lawrence | 89 | 2576 | 3N | Higley | 0 | 2003 | 9999 | Hydro | [5 empty] | Non-Fossil | G | 2025 | Hydro |  | 0 | 0 | 0 | 0 | 0 | 0 | 0 | 0 | 0 | 0 | 0 | 0 | 0 | 0 | 0 | 0 | 1.8192 | 2.4339 | 2.9693 | 7.2223 | 0 | 0 | 0 | 0 | 0 | 0 | 0 | 0 | 0 | 0 | 0 | 0 | 0 | 0 | 0 | 0 | 0 | 0 | 0 | 0 | 0.023823 | 0.004839 | 0.0064741 | 0.0078984 | 0.019211 | 0 | 0 | 0 | 0 | 0 | 1.6
2576_G_2N | NY_Z_C&E | New York | 36 | St Lawrence | 89 | 2576 | 2N | Higley | 0 | 2003 | 9999 | Hydro | [5 empty] | Non-Fossil | G | 2025 | Hydro |  | 0 | 0 | 0 | 0 | 0 | 0 | 0 | 0 | 0 | 0 | 0 | 0 | 0 | 0 | 0 | 0 | 1.8192 | 2.4339 | 2.9693 | 7.2223 | 0 | 0 | 0 | 0 | 0 | 0 | 0 | 0 | 0 | 0 | 0 | 0 | 0 | 0 | 0 | 0 | 0 | 0 | 0 | 0 | 0.023823 | 0.004839 | 0.0064741 | 0.0078984 | 0.019211 | 0 | 0 | 0 | 0 | 0 | 1.6
2576_G_1N | NY_Z_C&E | New York | 36 | St Lawrence | 89 | 2576 | 1N | Higley | 0 | 2003 | 9999 | Hydro | [5 empty] | Non-Fossil | G | 2025 | Hydro |  | 0 | 0 | 0 | 0 | 0 | 0 | 0 | 0 | 0 | 0 | 0 | 0 | 0 | 0 | 0 | 0 | 1.7055 | 2.2817 | 2.7837 | 6.7709 | 0 | 0 | 0 | 0 | 0 | 0 | 0 | 0 | 0 | 0 | 0 | 0 | 0 | 0 | 0 | 0 | 0 | 0 | 0 | 0 | 0.022334 | 0.0045365 | 0.0060695 | 0.0074047 | 0.018011 | 0 | 0 | 0 | 0 | 0 | 1.5
2575_G_3 | NY_Z_C&E | New York | 36 | Lewis | 49 | 2575 | 3 | High Falls - Croghan NY | 0 | 1925 | 9999 | Hydro | [5 empty] | Non-Fossil | G | 2025 | Hydro |  | 0 | 0 | 0 | 0 | 0 | 0 | 0 | 0 | 0 | 0 | 0 | 0 | 0 | 0 | 0 | 0 | 2.0466 | 2.7381 | 3.3405 | 8.1251 | 0 | 0 | 0 | 0 | 0 | 0 | 0 | 0 | 0 | 0 | 0 | 0 | 0 | 0 | 0 | 0 | 0 | 0 | 0 | 0 | 0.026801 | 0.0054438 | 0.0072833 | 0.0088857 | 0.021613 | 0 | 0 | 0 | 0 | 0 | 1.8
2575_G_2 | NY_Z_C&E | New York | 36 | Lewis | 49 | 2575 | 2 | High Falls - Croghan NY | 0 | 1925 | 9999 | Hydro | [5 empty] | Non-Fossil | G | 2025 | Hydro |  | 0 | 0 | 0 | 0 | 0 | 0 | 0 | 0 | 0 | 0 | 0 | 0 | 0 | 0 | 0 | 0 | 2.0466 | 2.7381 | 3.3405 | 8.1251 | 0 | 0 | 0 | 0 | 0 | 0 | 0 | 0 | 0 | 0 | 0 | 0 | 0 | 0 | 0 | 0 | 0 | 0 | 0 | 0 | 0.026801 | 0.0054438 | 0.0072833 | 0.0088857 | 0.021613 | 0 | 0 | 0 | 0 | 0 | 1.8
2575_G_1 | NY_Z_C&E | New York | 36 | Lewis | 49 | 2575 | 1 | High Falls - Croghan NY | 0 | 1925 | 9999 | Hydro | [5 empty] | Non-Fossil | G | 2025 | Hydro |  | 0 | 0 | 0 | 0 | 0 | 0 | 0 | 0 | 0 | 0 | 0 | 0 | 0 | 0 | 0 | 0 | 2.0466 | 2.7381 | 3.3405 | 8.1251 | 0 | 0 | 0 | 0 | 0 | 0 | 0 | 0 | 0 | 0 | 0 | 0 | 0 | 0 | 0 | 0 | 0 | 0 | 0 | 0 | 0.026801 | 0.0054438 | 0.0072833 | 0.0088857 | 0.021613 | 0 | 0 | 0 | 0 | 0 | 1.8
2574_G_4 | NY_Z_C&E | New York | 36 | Oswego | 75 | 2574 | 4 | High Dam | 0 | 1949 | 9999 | Hydro | [5 empty] | Non-Fossil | G | 2025 | Hydro |  | 0 | 0 | 0 | 0 | 0 | 0 | 0 | 0 | 0 | 0 | 0 | 0 | 0 | 0 | 0 | 0 | 2.5013 | 3.3466 | 4.0828 | 9.9307 | 0 | 0 | 0 | 0 | 0 | 0 | 0 | 0 | 0 | 0 | 0 | 0 | 0 | 0 | 0 | 0 | 0 | 0 | 0 | 0 | 0.032757 | 0.0066536 | 0.0089019 | 0.01086 | 0.026416 | 0 | 0 | 0 | 0 | 0 | 2.2
2574_G_3 | NY_Z_C&E | New York | 36 | Oswego | 75 | 2574 | 3 | High Dam | 0 | 1928 | 9999 | Hydro | [5 empty] | Non-Fossil | G | 2025 | Hydro |  | 0 | 0 | 0 | 0 | 0 | 0 | 0 | 0 | 0 | 0 | 0 | 0 | 0 | 0 | 0 | 0 | 2.5013 | 3.3466 | 4.0828 | 9.9307 | 0 | 0 | 0 | 0 | 0 | 0 | 0 | 0 | 0 | 0 | 0 | 0 | 0 | 0 | 0 | 0 | 0 | 0 | 0 | 0 | 0.032757 | 0.0066536 | 0.0089019 | 0.01086 | 0.026416 | 0 | 0 | 0 | 0 | 0 | 2.2
2574_G_2 | NY_Z_C&E | New York | 36 | Oswego | 75 | 2574 | 2 | High Dam | 0 | 1928 | 9999 | Hydro | [5 empty] | Non-Fossil | G | 2025 | Hydro |  | 0 | 0 | 0 | 0 | 0 | 0 | 0 | 0 | 0 | 0 | 0 | 0 | 0 | 0 | 0 | 0 | 2.5013 | 3.3466 | 4.0828 | 9.9307 | 0 | 0 | 0 | 0 | 0 | 0 | 0 | 0 | 0 | 0 | 0 | 0 | 0 | 0 | 0 | 0 | 0 | 0 | 0 | 0 | 0.032757 | 0.0066536 | 0.0089019 | 0.01086 | 0.026416 | 0 | 0 | 0 | 0 | 0 | 2.2
2574_G_1 | NY_Z_C&E | New York | 36 | Oswego | 75 | 2574 | 1 | High Dam | 0 | 1928 | 9999 | Hydro | [5 empty] | Non-Fossil | G | 2025 | Hydro |  | 0 | 0 | 0 | 0 | 0 | 0 | 0 | 0 | 0 | 0 | 0 | 0 | 0 | 0 | 0 | 0 | 2.5013 | 3.3466 | 4.0828 | 9.9307 | 0 | 0 | 0 | 0 | 0 | 0 | 0 | 0 | 0 | 0 | 0 | 0 | 0 | 0 | 0 | 0 | 0 | 0 | 0 | 0 | 0.032757 | 0.0066536 | 0.0089019 | 0.01086 | 0.026416 | 0 | 0 | 0 | 0 | 0 | 2.2
2573_G_2 | NY_Z_C&E | New York | 36 | St Lawrence | 89 | 2573 | 2 | Heuvelton | 0 | 1924 | 9999 | Hydro | [5 empty] | Non-Fossil | G | 2025 | Hydro |  | 0 | 0 | 0 | 0 | 0 | 0 | 0 | 0 | 0 | 0 | 0 | 0 | 0 | 0 | 0 | 0 | 0.45479 | 0.60847 | 0.74233 | 1.8056 | 0 | 0 | 0 | 0 | 0 | 0 | 0 | 0 | 0 | 0 | 0 | 0 | 0 | 0 | 0 | 0 | 0 | 0 | 0 | 0 | 0.0059558 | 0.0012097 | 0.0016185 | 0.0019746 | 0.0048029 | 0 | 0 | 0 | 0 | 0 | 0.4
2573_G_1 | NY_Z_C&E | New York | 36 | St Lawrence | 89 | 2573 | 1 | Heuvelton | 0 | 1924 | 9999 | Hydro | [5 empty] | Non-Fossil | G | 2025 | Hydro |  | 0 | 0 | 0 | 0 | 0 | 0 | 0 | 0 | 0 | 0 | 0 | 0 | 0 | 0 | 0 | 0 | 0.45479 | 0.60847 | 0.74233 | 1.8056 | 0 | 0 | 0 | 0 | 0 | 0 | 0 | 0 | 0 | 0 | 0 | 0 | 0 | 0 | 0 | 0 | 0 | 0 | 0 | 0 | 0.0059558 | 0.0012097 | 0.0016185 | 0.0019746 | 0.0048029 | 0 | 0 | 0 | 0 | 0 | 0.4
2572_G_3 | NY_Z_C&E | New York | 36 | Jefferson | 45 | 2572 | 3 | Herrings | 0 | 1924 | 9999 | Hydro | [5 empty] | Non-Fossil | G | 2025 | Hydro |  | 0 | 0 | 0 | 0 | 0 | 0 | 0 | 0 | 0 | 0 | 0 | 0 | 0 | 0 | 0 | 0 | 1.7055 | 2.2817 | 2.7837 | 6.7709 | 0 | 0 | 0 | 0 | 0 | 0 | 0 | 0 | 0 | 0 | 0 | 0 | 0 | 0 | 0 | 0 | 0 | 0 | 0 | 0 | 0.022334 | 0.0045365 | 0.0060695 | 0.0074047 | 0.018011 | 0 | 0 | 0 | 0 | 0 | 1.5
2572_G_2 | NY_Z_C&E | New York | 36 | Jefferson | 45 | 2572 | 2 | Herrings | 0 | 1924 | 9999 | Hydro | [5 empty] | Non-Fossil | G | 2025 | Hydro |  | 0 | 0 | 0 | 0 | 0 | 0 | 0 | 0 | 0 | 0 | 0 | 0 | 0 | 0 | 0 | 0 | 1.7055 | 2.2817 | 2.7837 | 6.7709 | 0 | 0 | 0 | 0 | 0 | 0 | 0 | 0 | 0 | 0 | 0 | 0 | 0 | 0 | 0 | 0 | 0 | 0 | 0 | 0 | 0.022334 | 0.0045365 | 0.0060695 | 0.0074047 | 0.018011 | 0 | 0 | 0 | 0 | 0 | 1.5
2572_G_1 | NY_Z_C&E | New York | 36 | Jefferson | 45 | 2572 | 1 | Herrings | 0 | 1924 | 9999 | Hydro | [5 empty] | Non-Fossil | G | 2025 | Hydro |  | 0 | 0 | 0 | 0 | 0 | 0 | 0 | 0 | 0 | 0 | 0 | 0 | 0 | 0 | 0 | 0 | 1.7055 | 2.2817 | 2.7837 | 6.7709 | 0 | 0 | 0 | 0 | 0 | 0 | 0 | 0 | 0 | 0 | 0 | 0 | 0 | 0 | 0 | 0 | 0 | 0 | 0 | 0 | 0.022334 | 0.0045365 | 0.0060695 | 0.0074047 | 0.018011 | 0 | 0 | 0 | 0 | 0 | 1.5
2571_G_2 | NY_Z_C&E | New York | 36 | St Lawrence | 89 | 2571 | 2 | Hannawa | 0 | 1920 | 9999 | Hydro | [5 empty] | Non-Fossil | G | 2025 | Hydro |  | 0 | 0 | 0 | 0 | 0 | 0 | 0 | 0 | 0 | 0 | 0 | 0 | 0 | 0 | 0 | 0 | 4.4342 | 5.9325 | 7.2377 | 17.6044 | 0 | 0 | 0 | 0 | 0 | 0 | 0 | 0 | 0 | 0 | 0 | 0 | 0 | 0 | 0 | 0 | 0 | 0 | 0 | 0 | 0.058069 | 0.011795 | 0.015781 | 0.019252 | 0.046828 | 0 | 0 | 0 | 0 | 0 | 3.9
2571_G_1 | NY_Z_C&E | New York | 36 | St Lawrence | 89 | 2571 | 1 | Hannawa | 0 | 1914 | 9999 | Hydro | [5 empty] | Non-Fossil | G | 2025 | Hydro |  | 0 | 0 | 0 | 0 | 0 | 0 | 0 | 0 | 0 | 0 | 0 | 0 | 0 | 0 | 0 | 0 | 4.0931 | 5.4762 | 6.6809 | 16.2502 | 0 | 0 | 0 | 0 | 0 | 0 | 0 | 0 | 0 | 0 | 0 | 0 | 0 | 0 | 0 | 0 | 0 | 0 | 0 | 0 | 0.053602 | 0.010888 | 0.014567 | 0.017771 | 0.043226 | 0 | 0 | 0 | 0 | 0 | 3.6
2569_G_2 | NY_Z_C&E | New York | 36 | Oswego | 75 | 2569 | 2 | Granby | 0 | 1983 | 9999 | Hydro | [5 empty] | Non-Fossil | G | 2025 | Hydro |  | 0 | 0 | 0 | 0 | 0 | 0 | 0 | 0 | 0 | 0 | 0 | 0 | 0 | 0 | 0 | 0 | 5.7986 | 7.7579 | 9.4647 | 23.0212 | 0 | 0 | 0 | 0 | 0 | 0 | 0 | 0 | 0 | 0 | 0 | 0 | 0 | 0 | 0 | 0 | 0 | 0 | 0 | 0 | 0.075936 | 0.015424 | 0.020636 | 0.025176 | 0.061236 | 0 | 0 | 0 | 0 | 0 | 5.1
2569_G_1 | NY_Z_C&E | New York | 36 | Oswego | 75 | 2569 | 1 | Granby | 0 | 1983 | 9999 | Hydro | [5 empty] | Non-Fossil | G | 2025 | Hydro |  | 0 | 0 | 0 | 0 | 0 | 0 | 0 | 0 | 0 | 0 | 0 | 0 | 0 | 0 | 0 | 0 | 5.7986 | 7.7579 | 9.4647 | 23.0212 | 0 | 0 | 0 | 0 | 0 | 0 | 0 | 0 | 0 | 0 | 0 | 0 | 0 | 0 | 0 | 0 | 0 | 0 | 0 | 0 | 0.075936 | 0.015424 | 0.020636 | 0.025176 | 0.061236 | 0 | 0 | 0 | 0 | 0 | 5.1
2568_G_3 | NY_Z_B | New York | 36 | Orleans | 73 | 2568 | 3 | Glenwood Hydro | 0 | 1950 | 9999 | Hydro | [5 empty] | Non-Fossil | G | 2025 | Hydro |  | 0 | 0 | 0 | 0 | 0 | 0 | 0 | 0 | 0 | 0 | 0 | 0 | 0 | 0 | 0 | 0 | 0.37534 | 0.45211 | 0.43297 | 1.2604 | 0 | 0 | 0 | 0 | 0 | 0 | 0 | 0 | 0 | 0 | 0 | 0 | 0 | 0 | 0 | 0 | 0 | 0 | 0 | 0 | 0.0074447 | 0.00099841 | 0.0012026 | 0.0011517 | 0.0033527 | 0 | 0 | 0 | 0 | 0 | 0.5
2568_G_2 | NY_Z_B | New York | 36 | Orleans | 73 | 2568 | 2 | Glenwood Hydro | 0 | 1950 | 9999 | Hydro | [5 empty] | Non-Fossil | G | 2025 | Hydro |  | 0 | 0 | 0 | 0 | 0 | 0 | 0 | 0 | 0 | 0 | 0 | 0 | 0 | 0 | 0 | 0 | 0.37534 | 0.45211 | 0.43297 | 1.2604 | 0 | 0 | 0 | 0 | 0 | 0 | 0 | 0 | 0 | 0 | 0 | 0 | 0 | 0 | 0 | 0 | 0 | 0 | 0 | 0 | 0.0074447 | 0.00099841 | 0.0012026 | 0.0011517 | 0.0033527 | 0 | 0 | 0 | 0 | 0 | 0.5
2568_G_1 | NY_Z_B | New York | 36 | Orleans | 73 | 2568 | 1 | Glenwood Hydro | 0 | 1950 | 9999 | Hydro | [5 empty] | Non-Fossil | G | 2025 | Hydro |  | 0 | 0 | 0 | 0 | 0 | 0 | 0 | 0 | 0 | 0 | 0 | 0 | 0 | 0 | 0 | 0 | 0.37534 | 0.45211 | 0.43297 | 1.2604 | 0 | 0 | 0 | 0 | 0 | 0 | 0 | 0 | 0 | 0 | 0 | 0 | 0 | 0 | 0 | 0 | 0 | 0 | 0 | 0 | 0.0074447 | 0.00099841 | 0.0012026 | 0.0011517 | 0.0033527 | 0 | 0 | 0 | 0 | 0 | 0.5
2564_G_2 | NY_Z_D | New York | 36 | Franklin | 33 | 2564 | 2 | Franklin (NY) | 0 | 1926 | 9999 | Hydro | [5 empty] | Non-Fossil | G | 2025 | Hydro |  | 0 | 0 | 0 | 0 | 0 | 0 | 0 | 0 | 0 | 0 | 0 | 0 | 0 | 0 | 0 | 0 | 1.6782 | 2.4217 | 3.0682 | 7.1682 | 0 | 0 | 0 | 0 | 0 | 0 | 0 | 0 | 0 | 0 | 0 | 0 | 0 | 0 | 0 | 0 | 0 | 0 | 0 | 0 | 0.016378 | 0.0044641 | 0.0064417 | 0.0081615 | 0.019067 | 0 | 0 | 0 | 0 | 0 | 1.1
2564_G_1 | NY_Z_D | New York | 36 | Franklin | 33 | 2564 | 1 | Franklin (NY) | 0 | 1911 | 9999 | Hydro | [5 empty] | Non-Fossil | G | 2025 | Hydro |  | 0 | 0 | 0 | 0 | 0 | 0 | 0 | 0 | 0 | 0 | 0 | 0 | 0 | 0 | 0 | 0 | 1.3731 | 1.9814 | 2.5104 | 5.8649 | 0 | 0 | 0 | 0 | 0 | 0 | 0 | 0 | 0 | 0 | 0 | 0 | 0 | 0 | 0 | 0 | 0 | 0 | 0 | 0 | 0.013401 | 0.0036525 | 0.0052705 | 0.0066776 | 0.015601 | 0 | 0 | 0 | 0 | 0 | 0.9
2563_G_2 | NY_Z_C&E | New York | 36 | St Lawrence | 89 | 2563 | 2 | Flat Rock | 0 | 1924 | 9999 | Hydro | [5 empty] | Non-Fossil | G | 2025 | Hydro |  | 0 | 0 | 0 | 0 | 0 | 0 | 0 | 0 | 0 | 0 | 0 | 0 | 0 | 0 | 0 | 0 | 3.1835 | 4.2593 | 5.1963 | 12.6391 | 0 | 0 | 0 | 0 | 0 | 0 | 0 | 0 | 0 | 0 | 0 | 0 | 0 | 0 | 0 | 0 | 0 | 0 | 0 | 0 | 0.04169 | 0.0084682 | 0.01133 | 0.013822 | 0.03362 | 0 | 0 | 0 | 0 | 0 | 2.8
2563_G_1 | NY_Z_C&E | New York | 36 | St Lawrence | 89 | 2563 | 1 | Flat Rock | 0 | 1924 | 9999 | Hydro | [5 empty] | Non-Fossil | G | 2025 | Hydro |  | 0 | 0 | 0 | 0 | 0 | 0 | 0 | 0 | 0 | 0 | 0 | 0 | 0 | 0 | 0 | 0 | 2.7287 | 3.6508 | 4.454 | 10.8335 | 0 | 0 | 0 | 0 | 0 | 0 | 0 | 0 | 0 | 0 | 0 | 0 | 0 | 0 | 0 | 0 | 0 | 0 | 0 | 0 | 0.035735 | 0.0072584 | 0.0097111 | 0.011848 | 0.028817 | 0 | 0 | 0 | 0 | 0 | 2.4
2562_G_1 | NY_Z_C&E | New York | 36 | St Lawrence | 89 | 2562 | 1 | Five Falls | 0 | 1955 | 9999 | Hydro | [5 empty] | Non-Fossil | G | 2025 | Hydro |  | 0 | 0 | 0 | 0 | 0 | 0 | 0 | 0 | 0 | 0 | 0 | 0 | 0 | 0 | 0 | 0 | 25.4682 | 34.0741 | 41.5703 | 101.1126 | 0 | 0 | 0 | 0 | 0 | 0 | 0 | 0 | 0 | 0 | 0 | 0 | 0 | 0 | 0 | 0 | 0 | 0 | 0 | 0 | 0.33352 | 0.067745 | 0.090637 | 0.11058 | 0.26896 | 0 | 0 | 0 | 0 | 0 | 22.4
2561_G_1 | NY_Z_C&E | New York | 36 | St Lawrence | 89 | 2561 | 1 | East Norfolk | 0 | 1928 | 9999 | Hydro | [5 empty] | Non-Fossil | G | 2025 | Hydro |  | 0 | 0 | 0 | 0 | 0 | 0 | 0 | 0 | 0 | 0 | 0 | 0 | 0 | 0 | 0 | 0 | 4.6616 | 6.2368 | 7.6088 | 18.5072 | 0 | 0 | 0 | 0 | 0 | 0 | 0 | 0 | 0 | 0 | 0 | 0 | 0 | 0 | 0 | 0 | 0 | 0 | 0 | 0 | 0.061047 | 0.0124 | 0.01659 | 0.02024 | 0.049229 | 0 | 0 | 0 | 0 | 0 | 4.1
2560_G_4 | NY_Z_F | New York | 36 | Fulton | 35 | 2560 | 4 | Ephratah | 0 | 1911 | 9999 | Hydro | [5 empty] | Non-Fossil | G | 2025 | Hydro |  | 0 | 0 | 0 | 0 | 0 | 0 | 0 | 0 | 0 | 0 | 0 | 0 | 0 | 0 | 0 | 0 | 1.1955 | 1.5682 | 1.7854 | 4.549 | 0 | 0 | 0 | 0 | 0 | 0 | 0 | 0 | 0 | 0 | 0 | 0 | 0 | 0 | 0 | 0 | 0 | 0 | 0 | 0 | 0.014889 | 0.0031799 | 0.0041714 | 0.0047491 | 0.0121 | 0 | 0 | 0 | 0 | 0 | 1
2560_G_3 | NY_Z_F | New York | 36 | Fulton | 35 | 2560 | 3 | Ephratah | 0 | 1911 | 9999 | Hydro | [5 empty] | Non-Fossil | G | 2025 | Hydro |  | 0 | 0 | 0 | 0 | 0 | 0 | 0 | 0 | 0 | 0 | 0 | 0 | 0 | 0 | 0 | 0 | 1.0759 | 1.4114 | 1.6068 | 4.0941 | 0 | 0 | 0 | 0 | 0 | 0 | 0 | 0 | 0 | 0 | 0 | 0 | 0 | 0 | 0 | 0 | 0 | 0 | 0 | 0 | 0.013401 | 0.0028619 | 0.0037543 | 0.0042741 | 0.01089 | 0 | 0 | 0 | 0 | 0 | 0.9
2560_G_2 | NY_Z_F | New York | 36 | Fulton | 35 | 2560 | 2 | Ephratah | 0 | 1911 | 9999 | Hydro | [5 empty] | Non-Fossil | G | 2025 | Hydro |  | 0 | 0 | 0 | 0 | 0 | 0 | 0 | 0 | 0 | 0 | 0 | 0 | 0 | 0 | 0 | 0 | 1.0759 | 1.4114 | 1.6068 | 4.0941 | 0 | 0 | 0 | 0 | 0 | 0 | 0 | 0 | 0 | 0 | 0 | 0 | 0 | 0 | 0 | 0 | 0 | 0 | 0 | 0 | 0.013401 | 0.0028619 | 0.0037543 | 0.0042741 | 0.01089 | 0 | 0 | 0 | 0 | 0 | 0.9
2560_G_1 | NY_Z_F | New York | 36 | Fulton | 35 | 2560 | 1 | Ephratah | 0 | 1920 | 9999 | Hydro | [5 empty] | Non-Fossil | G | 2025 | Hydro |  | 0 | 0 | 0 | 0 | 0 | 0 | 0 | 0 | 0 | 0 | 0 | 0 | 0 | 0 | 0 | 0 | 1.0759 | 1.4114 | 1.6068 | 4.0941 | 0 | 0 | 0 | 0 | 0 | 0 | 0 | 0 | 0 | 0 | 0 | 0 | 0 | 0 | 0 | 0 | 0 | 0 | 0 | 0 | 0.013401 | 0.0028619 | 0.0037543 | 0.0042741 | 0.01089 | 0 | 0 | 0 | 0 | 0 | 0.9
2559_G_2 | NY_Z_C&E | New York | 36 | Lewis | 49 | 2559 | 2 | Elmer | 0 | 1916 | 9999 | Hydro | [5 empty] | Non-Fossil | G | 2025 | Hydro |  | 0 | 0 | 0 | 0 | 0 | 0 | 0 | 0 | 0 | 0 | 0 | 0 | 0 | 0 | 0 | 0 | 1.137 | 1.5212 | 1.8558 | 4.514 | 0 | 0 | 0 | 0 | 0 | 0 | 0 | 0 | 0 | 0 | 0 | 0 | 0 | 0 | 0 | 0 | 0 | 0 | 0 | 0 | 0.014889 | 0.0030244 | 0.0040463 | 0.0049365 | 0.012007 | 0 | 0 | 0 | 0 | 0 | 1
2559_G_1 | NY_Z_C&E | New York | 36 | Lewis | 49 | 2559 | 1 | Elmer | 0 | 1916 | 9999 | Hydro | [5 empty] | Non-Fossil | G | 2025 | Hydro |  | 0 | 0 | 0 | 0 | 0 | 0 | 0 | 0 | 0 | 0 | 0 | 0 | 0 | 0 | 0 | 0 | 1.137 | 1.5212 | 1.8558 | 4.514 | 0 | 0 | 0 | 0 | 0 | 0 | 0 | 0 | 0 | 0 | 0 | 0 | 0 | 0 | 0 | 0 | 0 | 0 | 0 | 0 | 0.014889 | 0.0030244 | 0.0040463 | 0.0049365 | 0.012007 | 0 | 0 | 0 | 0 | 0 | 1
2557_G_4 | NY_Z_C&E | New York | 36 | Lewis | 49 | 2557 | 4 | Effley | 0 | 1923 | 9999 | Hydro | [5 empty] | Non-Fossil | G | 2025 | Hydro |  | 0 | 0 | 0 | 0 | 0 | 0 | 0 | 0 | 0 | 0 | 0 | 0 | 0 | 0 | 0 | 0 | 1.9329 | 2.586 | 3.1549 | 7.6737 | 0 | 0 | 0 | 0 | 0 | 0 | 0 | 0 | 0 | 0 | 0 | 0 | 0 | 0 | 0 | 0 | 0 | 0 | 0 | 0 | 0.025312 | 0.0051414 | 0.0068787 | 0.008392 | 0.020412 | 0 | 0 | 0 | 0 | 0 | 1.7
2557_G_3 | NY_Z_C&E | New York | 36 | Lewis | 49 | 2557 | 3 | Effley | 0 | 1910 | 9999 | Hydro | [5 empty] | Non-Fossil | G | 2025 | Hydro |  | 0 | 0 | 0 | 0 | 0 | 0 | 0 | 0 | 0 | 0 | 0 | 0 | 0 | 0 | 0 | 0 | 0.45479 | 0.60847 | 0.74233 | 1.8056 | 0 | 0 | 0 | 0 | 0 | 0 | 0 | 0 | 0 | 0 | 0 | 0 | 0 | 0 | 0 | 0 | 0 | 0 | 0 | 0 | 0.0059558 | 0.0012097 | 0.0016185 | 0.0019746 | 0.0048029 | 0 | 0 | 0 | 0 | 0 | 0.4
2557_G_2 | NY_Z_C&E | New York | 36 | Lewis | 49 | 2557 | 2 | Effley | 0 | 1907 | 9999 | Hydro | [5 empty] | Non-Fossil | G | 2025 | Hydro |  | 0 | 0 | 0 | 0 | 0 | 0 | 0 | 0 | 0 | 0 | 0 | 0 | 0 | 0 | 0 | 0 | 0.45479 | 0.60847 | 0.74233 | 1.8056 | 0 | 0 | 0 | 0 | 0 | 0 | 0 | 0 | 0 | 0 | 0 | 0 | 0 | 0 | 0 | 0 | 0 | 0 | 0 | 0 | 0.0059558 | 0.0012097 | 0.0016185 | 0.0019746 | 0.0048029 | 0 | 0 | 0 | 0 | 0 | 0.4
2557_G_1 | NY_Z_C&E | New York | 36 | Lewis | 49 | 2557 | 1 | Effley | 0 | 1902 | 9999 | Hydro | [5 empty] | Non-Fossil | G | 2025 | Hydro |  | 0 | 0 | 0 | 0 | 0 | 0 | 0 | 0 | 0 | 0 | 0 | 0 | 0 | 0 | 0 | 0 | 0.45479 | 0.60847 | 0.74233 | 1.8056 | 0 | 0 | 0 | 0 | 0 | 0 | 0 | 0 | 0 | 0 | 0 | 0 | 0 | 0 | 0 | 0 | 0 | 0 | 0 | 0 | 0.0059558 | 0.0012097 | 0.0016185 | 0.0019746 | 0.0048029 | 0 | 0 | 0 | 0 | 0 | 0.4
2556_G_3 | NY_Z_C&E | New York | 36 | St Lawrence | 89 | 2556 | 3 | Eel Weir | 0 | 1928 | 9999 | Hydro | [5 empty] | Non-Fossil | G | 2025 | Hydro |  | 0 | 0 | 0 | 0 | 0 | 0 | 0 | 0 | 0 | 0 | 0 | 0 | 0 | 0 | 0 | 0 | 0.90958 | 1.2169 | 1.4847 | 3.6112 | 0 | 0 | 0 | 0 | 0 | 0 | 0 | 0 | 0 | 0 | 0 | 0 | 0 | 0 | 0 | 0 | 0 | 0 | 0 | 0 | 0.011912 | 0.0024195 | 0.003237 | 0.0039492 | 0.0096057 | 0 | 0 | 0 | 0 | 0 | 0.8
2556_G_2 | NY_Z_C&E | New York | 36 | St Lawrence | 89 | 2556 | 2 | Eel Weir | 0 | 1928 | 9999 | Hydro | [5 empty] | Non-Fossil | G | 2025 | Hydro |  | 0 | 0 | 0 | 0 | 0 | 0 | 0 | 0 | 0 | 0 | 0 | 0 | 0 | 0 | 0 | 0 | 0.90958 | 1.2169 | 1.4847 | 3.6112 | 0 | 0 | 0 | 0 | 0 | 0 | 0 | 0 | 0 | 0 | 0 | 0 | 0 | 0 | 0 | 0 | 0 | 0 | 0 | 0 | 0.011912 | 0.0024195 | 0.003237 | 0.0039492 | 0.0096057 | 0 | 0 | 0 | 0 | 0 | 0.8
2556_G_1 | NY_Z_C&E | New York | 36 | St Lawrence | 89 | 2556 | 1 | Eel Weir | 0 | 1928 | 9999 | Hydro | [5 empty] | Non-Fossil | G | 2025 | Hydro |  | 0 | 0 | 0 | 0 | 0 | 0 | 0 | 0 | 0 | 0 | 0 | 0 | 0 | 0 | 0 | 0 | 0.45479 | 0.60847 | 0.74233 | 1.8056 | 0 | 0 | 0 | 0 | 0 | 0 | 0 | 0 | 0 | 0 | 0 | 0 | 0 | 0 | 0 | 0 | 0 | 0 | 0 | 0 | 0.0059558 | 0.0012097 | 0.0016185 | 0.0019746 | 0.0048029 | 0 | 0 | 0 | 0 | 0 | 0.4
2555_G_4 | NY_Z_C&E | New York | 36 | Lewis | 49 | 2555 | 4 | Eagle | 0 | 1925 | 9999 | Hydro | [5 empty] | Non-Fossil | G | 2025 | Hydro |  | 0 | 0 | 0 | 0 | 0 | 0 | 0 | 0 | 0 | 0 | 0 | 0 | 0 | 0 | 0 | 0 | 2.2739 | 3.0423 | 3.7116 | 9.0279 | 0 | 0 | 0 | 0 | 0 | 0 | 0 | 0 | 0 | 0 | 0 | 0 | 0 | 0 | 0 | 0 | 0 | 0 | 0 | 0 | 0.029779 | 0.0060487 | 0.0080926 | 0.0098729 | 0.024014 | 0 | 0 | 0 | 0 | 0 | 2
2555_G_3 | NY_Z_C&E | New York | 36 | Lewis | 49 | 2555 | 3 | Eagle | 0 | 1919 | 9999 | Hydro | [5 empty] | Non-Fossil | G | 2025 | Hydro |  | 0 | 0 | 0 | 0 | 0 | 0 | 0 | 0 | 0 | 0 | 0 | 0 | 0 | 0 | 0 | 0 | 1.3644 | 1.8254 | 2.227 | 5.4167 | 0 | 0 | 0 | 0 | 0 | 0 | 0 | 0 | 0 | 0 | 0 | 0 | 0 | 0 | 0 | 0 | 0 | 0 | 0 | 0 | 0.017867 | 0.0036292 | 0.0048556 | 0.0059238 | 0.014409 | 0 | 0 | 0 | 0 | 0 | 1.2
2555_G_2 | NY_Z_C&E | New York | 36 | Lewis | 49 | 2555 | 2 | Eagle | 0 | 1915 | 9999 | Hydro | [5 empty] | Non-Fossil | G | 2025 | Hydro |  | 0 | 0 | 0 | 0 | 0 | 0 | 0 | 0 | 0 | 0 | 0 | 0 | 0 | 0 | 0 | 0 | 1.3644 | 1.8254 | 2.227 | 5.4167 | 0 | 0 | 0 | 0 | 0 | 0 | 0 | 0 | 0 | 0 | 0 | 0 | 0 | 0 | 0 | 0 | 0 | 0 | 0 | 0 | 0.017867 | 0.0036292 | 0.0048556 | 0.0059238 | 0.014409 | 0 | 0 | 0 | 0 | 0 | 1.2
2555_G_1 | NY_Z_C&E | New York | 36 | Lewis | 49 | 2555 | 1 | Eagle | 0 | 1914 | 9999 | Hydro | [5 empty] | Non-Fossil | G | 2025 | Hydro |  | 0 | 0 | 0 | 0 | 0 | 0 | 0 | 0 | 0 | 0 | 0 | 0 | 0 | 0 | 0 | 0 | 1.5918 | 2.1296 | 2.5981 | 6.3195 | 0 | 0 | 0 | 0 | 0 | 0 | 0 | 0 | 0 | 0 | 0 | 0 | 0 | 0 | 0 | 0 | 0 | 0 | 0 | 0 | 0.020845 | 0.0042341 | 0.0056648 | 0.0069111 | 0.01681 | 0 | 0 | 0 | 0 | 0 | 1.4
2554_B_4 | NY_Z_A | New York | 36 | Chautauqua | 13 | 2554 | 4 | Dunkirk Generating Plant | 10944 | 1960 | 9999 | O/G Steam | tangential | dry | SNCR | AA + LNB |  | Fossil | B | 2025 |  | O/G Retirement | 0 | 0 | 0 | 0 | 0 | 0 | 0 | 0 | 0 | 0 | 0 | 0 | 0 | 0 | 0 | 0 | 0 | 0 | 0 | 0 | 0 | 0 | 0 | 0 | 0 | 0 | 0 | 0 | 0 | 0 | 0 | 0 | 0 | 0 | 0 | 0 | 0 | 0 | 0 | 0 | 0 | 0 | 0 | 0 | 0 | 0 | 0 | 0 | 0 | 0 | 185 | SNCR
2554_B_3 | NY_Z_A | New York | 36 | Chautauqua | 13 | 2554 | 3 | Dunkirk Generating Plant | 10944 | 1959 | 9999 | O/G Steam | tangential | dry | SNCR | AA + LNB |  | Fossil | B | 2025 |  | O/G Retirement | 0 | 0 | 0 | 0 | 0 | 0 | 0 | 0 | 0 | 0 | 0 | 0 | 0 | 0 | 0 | 0 | 0 | 0 | 0 | 0 | 0 | 0 | 0 | 0 | 0 | 0 | 0 | 0 | 0 | 0 | 0 | 0 | 0 | 0 | 0 | 0 | 0 | 0 | 0 | 0 | 0 | 0 | 0 | 0 | 0 | 0 | 0 | 0 | 0 | 0 | 185 | SNCR
2554_B_2 | NY_Z_A | New York | 36 | Chautauqua | 13 | 2554 | 2 | Dunkirk Generating Plant | 11767 | 1950 | 9999 | O/G Steam | tangential | dry | SNCR | LNC1 |  | Fossil | B | 2025 |  | O/G Retirement | 0 | 0 | 0 | 0 | 0 | 0 | 0 | 0 | 0 | 0 | 0 | 0 | 0 | 0 | 0 | 0 | 0 | 0 | 0 | 0 | 0 | 0 | 0 | 0 | 0 | 0 | 0 | 0 | 0 | 0 | 0 | 0 | 0 | 0 | 0 | 0 | 0 | 0 | 0 | 0 | 0 | 0 | 0 | 0 | 0 | 0 | 0 | 0 | 0 | 0 | 75 | SNCR
2554_B_1 | NY_Z_A | New York | 36 | Chautauqua | 13 | 2554 | 1 | Dunkirk Generating Plant | 13706 | 1960 | 9999 | O/G Steam | tangential | dry | SNCR | AA + LNB |  | Fossil | B | 2025 |  | O/G Retirement | 0 | 0 | 0 | 0 | 0 | 0 | 0 | 0 | 0 | 0 | 0 | 0 | 0 | 0 | 0 | 0 | 0 | 0 | 0 | 0 | 0 | 0 | 0 | 0 | 0 | 0 | 0 | 0 | 0 | 0 | 0 | 0 | 0 | 0 | 0 | 0 | 0 | 0 | 0 | 0 | 0 | 0 | 0 | 0 | 0 | 0 | 0 | 0 | 0 | 0 | 75 | SNCR
2552_G_3 | NY_Z_C&E | New York | 36 | Jefferson | 45 | 2552 | 3 | Deferiet | 0 | 1925 | 9999 | Hydro | [5 empty] | Non-Fossil | G | 2025 | Hydro |  | 0 | 0 | 0 | 0 | 0 | 0 | 0 | 0 | 0 | 0 | 0 | 0 | 0 | 0 | 0 | 0 | 4.0931 | 5.4762 | 6.6809 | 16.2502 | 0 | 0 | 0 | 0 | 0 | 0 | 0 | 0 | 0 | 0 | 0 | 0 | 0 | 0 | 0 | 0 | 0 | 0 | 0 | 0 | 0.053602 | 0.010888 | 0.014567 | 0.017771 | 0.043226 | 0 | 0 | 0 | 0 | 0 | 3.6
2552_G_2 | NY_Z_C&E | New York | 36 | Jefferson | 45 | 2552 | 2 | Deferiet | 0 | 1925 | 9999 | Hydro | [5 empty] | Non-Fossil | G | 2025 | Hydro |  | 0 | 0 | 0 | 0 | 0 | 0 | 0 | 0 | 0 | 0 | 0 | 0 | 0 | 0 | 0 | 0 | 4.0931 | 5.4762 | 6.6809 | 16.2502 | 0 | 0 | 0 | 0 | 0 | 0 | 0 | 0 | 0 | 0 | 0 | 0 | 0 | 0 | 0 | 0 | 0 | 0 | 0 | 0 | 0.053602 | 0.010888 | 0.014567 | 0.017771 | 0.043226 | 0 | 0 | 0 | 0 | 0 | 3.6
2552_G_1 | NY_Z_C&E | New York | 36 | Jefferson | 45 | 2552 | 1 | Deferiet | 0 | 1925 | 9999 | Hydro | [5 empty] | Non-Fossil | G | 2025 | Hydro |  | 0 | 0 | 0 | 0 | 0 | 0 | 0 | 0 | 0 | 0 | 0 | 0 | 0 | 0 | 0 | 0 | 4.0931 | 5.4762 | 6.6809 | 16.2502 | 0 | 0 | 0 | 0 | 0 | 0 | 0 | 0 | 0 | 0 | 0 | 0 | 0 | 0 | 0 | 0 | 0 | 0 | 0 | 0 | 0.053602 | 0.010888 | 0.014567 | 0.017771 | 0.043226 | 0 | 0 | 0 | 0 | 0 | 3.6
2551_G_3 | NY_Z_C&E | New York | 36 | St Lawrence | 89 | 2551 | 3 | Colton | 0 | 1928 | 9999 | Hydro | [5 empty] | Non-Fossil | G | 2025 | Hydro |  | 0 | 0 | 0 | 0 | 0 | 0 | 0 | 0 | 0 | 0 | 0 | 0 | 0 | 0 | 0 | 0 | 10.8013 | 14.4511 | 17.6303 | 42.8826 | 0 | 0 | 0 | 0 | 0 | 0 | 0 | 0 | 0 | 0 | 0 | 0 | 0 | 0 | 0 | 0 | 0 | 0 | 0 | 0 | 0.14145 | 0.028731 | 0.03844 | 0.046896 | 0.11407 | 0 | 0 | 0 | 0 | 0 | 9.5
2551_G_2 | NY_Z_C&E | New York | 36 | St Lawrence | 89 | 2551 | 2 | Colton | 0 | 1918 | 9999 | Hydro | [5 empty] | Non-Fossil | G | 2025 | Hydro |  | 0 | 0 | 0 | 0 | 0 | 0 | 0 | 0 | 0 | 0 | 0 | 0 | 0 | 0 | 0 | 0 | 11.7108 | 15.668 | 19.1149 | 46.4938 | 0 | 0 | 0 | 0 | 0 | 0 | 0 | 0 | 0 | 0 | 0 | 0 | 0 | 0 | 0 | 0 | 0 | 0 | 0 | 0 | 0.15336 | 0.031151 | 0.041677 | 0.050846 | 0.12367 | 0 | 0 | 0 | 0 | 0 | 10.3
2551_G_1 | NY_Z_C&E | New York | 36 | St Lawrence | 89 | 2551 | 1 | Colton | 0 | 1918 | 9999 | Hydro | [5 empty] | Non-Fossil | G | 2025 | Hydro |  | 0 | 0 | 0 | 0 | 0 | 0 | 0 | 0 | 0 | 0 | 0 | 0 | 0 | 0 | 0 | 0 | 11.256 | 15.0595 | 18.3726 | 44.6882 | 0 | 0 | 0 | 0 | 0 | 0 | 0 | 0 | 0 | 0 | 0 | 0 | 0 | 0 | 0 | 0 | 0 | 0 | 0 | 0 | 0.14741 | 0.029941 | 0.040058 | 0.048871 | 0.11887 | 0 | 0 | 0 | 0 | 0 | 9.9
2550_G_3 | NY_Z_D | New York | 36 | Franklin | 33 | 2550 | 3 | Chasm | 0 | 1926 | 9999 | Hydro | [5 empty] | Non-Fossil | G | 2025 | Hydro |  | 0 | 0 | 0 | 0 | 0 | 0 | 0 | 0 | 0 | 0 | 0 | 0 | 0 | 0 | 0 | 0 | 0.91541 | 1.3209 | 1.6736 | 3.9099 | 0 | 0 | 0 | 0 | 0 | 0 | 0 | 0 | 0 | 0 | 0 | 0 | 0 | 0 | 0 | 0 | 0 | 0 | 0 | 0 | 0.0089337 | 0.002435 | 0.0035137 | 0.0044517 | 0.0104 | 0 | 0 | 0 | 0 | 0 | 0.6
2550_G_2 | NY_Z_D | New York | 36 | Franklin | 33 | 2550 | 2 | Chasm | 0 | 1913 | 9999 | Hydro | [5 empty] | Non-Fossil | G | 2025 | Hydro |  | 0 | 0 | 0 | 0 | 0 | 0 | 0 | 0 | 0 | 0 | 0 | 0 | 0 | 0 | 0 | 0 | 0.76284 | 1.1008 | 1.3947 | 3.2583 | 0 | 0 | 0 | 0 | 0 | 0 | 0 | 0 | 0 | 0 | 0 | 0 | 0 | 0 | 0 | 0 | 0 | 0 | 0 | 0 | 0.0074447 | 0.0020292 | 0.0029281 | 0.0037098 | 0.008667 | 0 | 0 | 0 | 0 | 0 | 0.5
2550_G_1 | NY_Z_D | New York | 36 | Franklin | 33 | 2550 | 1 | Chasm | 0 | 1913 | 9999 | Hydro | [5 empty] | Non-Fossil | G | 2025 | Hydro |  | 0 | 0 | 0 | 0 | 0 | 0 | 0 | 0 | 0 | 0 | 0 | 0 | 0 | 0 | 0 | 0 | 0.76284 | 1.1008 | 1.3947 | 3.2583 | 0 | 0 | 0 | 0 | 0 | 0 | 0 | 0 | 0 | 0 | 0 | 0 | 0 | 0 | 0 | 0 | 0 | 0 | 0 | 0 | 0.0074447 | 0.0020292 | 0.0029281 | 0.0037098 | 0.008667 | 0 | 0 | 0 | 0 | 0 | 0.5
255_G_2 | WEC_CALN | California | 6 | Butte | 7 | 255 | 2 | Lime Saddle | 0 | 1906 | 9999 | Hydro | [5 empty] | Non-Fossil | G | 2025 | Hydro |  | 0 | 0 | 0 | 0 | 0 | 0 | 0 | 0 | 0 | 0 | 0 | 0 | 0 | 0 | 0 | 0 | 0.4622 | 0.74877 | 1.4631 | 2.6741 | 0 | 0 | 0 | 0 | 0 | 0 | 0 | 0 | 0 | 0 | 0 | 0 | 0 | 0 | 0 | 0 | 0 | 0 | 0 | 0 | 0.014889 | 0.0012294 | 0.0019917 | 0.0038919 | 0.0071131 | 0 | 0 | 0 | 0 | 0 | 1
255_G_1 | WEC_CALN | California | 6 | Butte | 7 | 255 | 1 | Lime Saddle | 0 | 1906 | 9999 | Hydro | [5 empty] | Non-Fossil | G | 2025 | Hydro |  | 0 | 0 | 0 | 0 | 0 | 0 | 0 | 0 | 0 | 0 | 0 | 0 | 0 | 0 | 0 | 0 | 0.4622 | 0.74877 | 1.4631 | 2.6741 | 0 | 0 | 0 | 0 | 0 | 0 | 0 | 0 | 0 | 0 | 0 | 0 | 0 | 0 | 0 | 0 | 0 | 0 | 0 | 0 | 0.014889 | 0.0012294 | 0.0019917 | 0.0038919 | 0.0071131 | 0 | 0 | 0 | 0 | 0 | 1
2548_G_2 | NY_Z_C&E | New York | 36 | St Lawrence | 89 | 2548 | 2 | Browns Falls | 0 | 1923 | 9999 | Hydro | [5 empty] | Non-Fossil | G | 2025 | Hydro |  | 0 | 0 | 0 | 0 | 0 | 0 | 0 | 0 | 0 | 0 | 0 | 0 | 0 | 0 | 0 | 0 | 8.9821 | 12.0172 | 14.661 | 35.6603 | 0 | 0 | 0 | 0 | 0 | 0 | 0 | 0 | 0 | 0 | 0 | 0 | 0 | 0 | 0 | 0 | 0 | 0 | 0 | 0 | 0.11763 | 0.023892 | 0.031966 | 0.038998 | 0.094856 | 0 | 0 | 0 | 0 | 0 | 7.9
2548_G_1 | NY_Z_C&E | New York | 36 | St Lawrence | 89 | 2548 | 1 | Browns Falls | 0 | 1923 | 9999 | Hydro | [5 empty] | Non-Fossil | G | 2025 | Hydro |  | 0 | 0 | 0 | 0 | 0 | 0 | 0 | 0 | 0 | 0 | 0 | 0 | 0 | 0 | 0 | 0 | 8.9821 | 12.0172 | 14.661 | 35.6603 | 0 | 0 | 0 | 0 | 0 | 0 | 0 | 0 | 0 | 0 | 0 | 0 | 0 | 0 | 0 | 0 | 0 | 0 | 0 | 0 | 0.11763 | 0.023892 | 0.031966 | 0.038998 | 0.094856 | 0 | 0 | 0 | 0 | 0 | 7.9
2547_G_1 | NY_Z_C&E | New York | 36 | St Lawrence | 89 | 2547 | 1 | Blake | 0 | 1957 | 9999 | Hydro | [5 empty] | Non-Fossil | G | 2025 | Hydro |  | 0 | 0 | 0 | 0 | 0 | 0 | 0 | 0 | 0 | 0 | 0 | 0 | 0 | 0 | 0 | 0 | 16.145 | 21.6006 | 26.3526 | 64.0982 | 0 | 0 | 0 | 0 | 0 | 0 | 0 | 0 | 0 | 0 | 0 | 0 | 0 | 0 | 0 | 0 | 0 | 0 | 0 | 0 | 0.21143 | 0.042946 | 0.057458 | 0.070098 | 0.1705 | 0 | 0 | 0 | 0 | 0 | 14.2
2546_G_3 | NY_Z_C&E | New York | 36 | Jefferson | 45 | 2546 | 3 | Black River | 0 | 1920 | 9999 | Hydro | [5 empty] | Non-Fossil | G | 2025 | Hydro |  | 0 | 0 | 0 | 0 | 0 | 0 | 0 | 0 | 0 | 0 | 0 | 0 | 0 | 0 | 0 | 0 | 1.7055 | 2.2817 | 2.7837 | 6.7709 | 0 | 0 | 0 | 0 | 0 | 0 | 0 | 0 | 0 | 0 | 0 | 0 | 0 | 0 | 0 | 0 | 0 | 0 | 0 | 0 | 0.022334 | 0.0045365 | 0.0060695 | 0.0074047 | 0.018011 | 0 | 0 | 0 | 0 | 0 | 1.5
2546_G_2 | NY_Z_C&E | New York | 36 | Jefferson | 45 | 2546 | 2 | Black River | 0 | 1920 | 9999 | Hydro | [5 empty] | Non-Fossil | G | 2025 | Hydro |  | 0 | 0 | 0 | 0 | 0 | 0 | 0 | 0 | 0 | 0 | 0 | 0 | 0 | 0 | 0 | 0 | 1.7055 | 2.2817 | 2.7837 | 6.7709 | 0 | 0 | 0 | 0 | 0 | 0 | 0 | 0 | 0 | 0 | 0 | 0 | 0 | 0 | 0 | 0 | 0 | 0 | 0 | 0 | 0.022334 | 0.0045365 | 0.0060695 | 0.0074047 | 0.018011 | 0 | 0 | 0 | 0 | 0 | 1.5
2546_G_1 | NY_Z_C&E | New York | 36 | Jefferson | 45 | 2546 | 1 | Black River | 0 | 1920 | 9999 | Hydro | [5 empty] | Non-Fossil | G | 2025 | Hydro |  | 0 | 0 | 0 | 0 | 0 | 0 | 0 | 0 | 0 | 0 | 0 | 0 | 0 | 0 | 0 | 0 | 1.7055 | 2.2817 | 2.7837 | 6.7709 | 0 | 0 | 0 | 0 | 0 | 0 | 0 | 0 | 0 | 0 | 0 | 0 | 0 | 0 | 0 | 0 | 0 | 0 | 0 | 0 | 0.022334 | 0.0045365 | 0.0060695 | 0.0074047 | 0.018011 | 0 | 0 | 0 | 0 | 0 | 1.5
2545_G_4 | NY_Z_C&E | New York | 36 | Oswego | 75 | 2545 | 4 | Bennetts Bridge | 0 | 1966 | 9999 | Hydro | [5 empty] | Non-Fossil | G | 2025 | Hydro |  | 0 | 0 | 0 | 0 | 0 | 0 | 0 | 0 | 0 | 0 | 0 | 0 | 0 | 0 | 0 | 0 | 8.1862 | 10.9524 | 13.3619 | 32.5005 | 0 | 0 | 0 | 0 | 0 | 0 | 0 | 0 | 0 | 0 | 0 | 0 | 0 | 0 | 0 | 0 | 0 | 0 | 0 | 0 | 0.1072 | 0.021775 | 0.029133 | 0.035543 | 0.086451 | 0 | 0 | 0 | 0 | 0 | 7.2
2545_G_3 | NY_Z_C&E | New York | 36 | Oswego | 75 | 2545 | 3 | Bennetts Bridge | 0 | 1966 | 9999 | Hydro | [5 empty] | Non-Fossil | G | 2025 | Hydro |  | 0 | 0 | 0 | 0 | 0 | 0 | 0 | 0 | 0 | 0 | 0 | 0 | 0 | 0 | 0 | 0 | 7.1629 | 9.5833 | 11.6916 | 28.4379 | 0 | 0 | 0 | 0 | 0 | 0 | 0 | 0 | 0 | 0 | 0 | 0 | 0 | 0 | 0 | 0 | 0 | 0 | 0 | 0 | 0.093804 | 0.019053 | 0.025492 | 0.0311 | 0.075645 | 0 | 0 | 0 | 0 | 0 | 6.3
2545_G_2 | NY_Z_C&E | New York | 36 | Oswego | 75 | 2545 | 2 | Bennetts Bridge | 0 | 1932 | 9999 | Hydro | [5 empty] | Non-Fossil | G | 2025 | Hydro |  | 0 | 0 | 0 | 0 | 0 | 0 | 0 | 0 | 0 | 0 | 0 | 0 | 0 | 0 | 0 | 0 | 9.5506 | 12.7778 | 15.5889 | 37.9172 | 0 | 0 | 0 | 0 | 0 | 0 | 0 | 0 | 0 | 0 | 0 | 0 | 0 | 0 | 0 | 0 | 0 | 0 | 0 | 0 | 0.12507 | 0.025405 | 0.033989 | 0.041466 | 0.10086 | 0 | 0 | 0 | 0 | 0 | 8.4
2545_G_1 | NY_Z_C&E | New York | 36 | Oswego | 75 | 2545 | 1 | Bennetts Bridge | 0 | 1932 | 9999 | Hydro | [5 empty] | Non-Fossil | G | 2025 | Hydro |  | 0 | 0 | 0 | 0 | 0 | 0 | 0 | 0 | 0 | 0 | 0 | 0 | 0 | 0 | 0 | 0 | 9.5506 | 12.7778 | 15.5889 | 37.9172 | 0 | 0 | 0 | 0 | 0 | 0 | 0 | 0 | 0 | 0 | 0 | 0 | 0 | 0 | 0 | 0 | 0 | 0 | 0 | 0 | 0.12507 | 0.025405 | 0.033989 | 0.041466 | 0.10086 | 0 | 0 | 0 | 0 | 0 | 8.4
2544_G_3 | NY_Z_C&E | New York | 36 | Lewis | 49 | 2544 | 3 | Belfort | 0 | 1918 | 9999 | Hydro | [5 empty] | Non-Fossil | G | 2025 | Hydro |  | 0 | 0 | 0 | 0 | 0 | 0 | 0 | 0 | 0 | 0 | 0 | 0 | 0 | 0 | 0 | 0 | 1.0233 | 1.369 | 1.6702 | 4.0626 | 0 | 0 | 0 | 0 | 0 | 0 | 0 | 0 | 0 | 0 | 0 | 0 | 0 | 0 | 0 | 0 | 0 | 0 | 0 | 0 | 0.013401 | 0.0027219 | 0.0036417 | 0.0044428 | 0.010806 | 0 | 0 | 0 | 0 | 0 | 0.9
2544_G_2 | NY_Z_C&E | New York | 36 | Lewis | 49 | 2544 | 2 | Belfort | 0 | 1915 | 9999 | Hydro | [5 empty] | Non-Fossil | G | 2025 | Hydro |  | 0 | 0 | 0 | 0 | 0 | 0 | 0 | 0 | 0 | 0 | 0 | 0 | 0 | 0 | 0 | 0 | 0.56849 | 0.76058 | 0.92791 | 2.257 | 0 | 0 | 0 | 0 | 0 | 0 | 0 | 0 | 0 | 0 | 0 | 0 | 0 | 0 | 0 | 0 | 0 | 0 | 0 | 0 | 0.0074447 | 0.0015122 | 0.0020232 | 0.0024682 | 0.0060036 | 0 | 0 | 0 | 0 | 0 | 0.5
2544_G_1 | NY_Z_C&E | New York | 36 | Lewis | 49 | 2544 | 1 | Belfort | 0 | 1903 | 9999 | Hydro | [5 empty] | Non-Fossil | G | 2025 | Hydro |  | 0 | 0 | 0 | 0 | 0 | 0 | 0 | 0 | 0 | 0 | 0 | 0 | 0 | 0 | 0 | 0 | 0.45479 | 0.60847 | 0.74233 | 1.8056 | 0 | 0 | 0 | 0 | 0 | 0 | 0 | 0 | 0 | 0 | 0 | 0 | 0 | 0 | 0 | 0 | 0 | 0 | 0 | 0 | 0.0059558 | 0.0012097 | 0.0016185 | 0.0019746 | 0.0048029 | 0 | 0 | 0 | 0 | 0 | 0.4
2543_G_2 | NY_Z_F | New York | 36 | Herkimer | 43 | 2543 | 2 | Beardslee | 0 | 1924 | 9999 | Hydro | [5 empty] | Non-Fossil | G | 2025 | Hydro |  | 0 | 0 | 0 | 0 | 0 | 0 | 0 | 0 | 0 | 0 | 0 | 0 | 0 | 0 | 0 | 0 | 9.6833 | 12.7025 | 14.4614 | 36.8471 | 0 | 0 | 0 | 0 | 0 | 0 | 0 | 0 | 0 | 0 | 0 | 0 | 0 | 0 | 0 | 0 | 0 | 0 | 0 | 0 | 0.1206 | 0.025758 | 0.033789 | 0.038467 | 0.098013 | 0 | 0 | 0 | 0 | 0 | 8.1
2543_G_1 | NY_Z_F | New York | 36 | Herkimer | 43 | 2543 | 1 | Beardslee | 0 | 1924 | 9999 | Hydro | [5 empty] | Non-Fossil | G | 2025 | Hydro |  | 0 | 0 | 0 | 0 | 0 | 0 | 0 | 0 | 0 | 0 | 0 | 0 | 0 | 0 | 0 | 0 | 10.1615 | 13.3297 | 15.1755 | 38.6667 | 0 | 0 | 0 | 0 | 0 | 0 | 0 | 0 | 0 | 0 | 0 | 0 | 0 | 0 | 0 | 0 | 0 | 0 | 0 | 0 | 0.12656 | 0.027029 | 0.035457 | 0.040367 | 0.10285 | 0 | 0 | 0 | 0 | 0 | 8.5
2540_G_1 | NY_Z_D | New York | 36 | St Lawrence | 89 | 2540 | 1 | Allens Falls | 0 | 1927 | 9999 | Hydro | [5 empty] | Non-Fossil | G | 2025 | Hydro |  | 0 | 0 | 0 | 0 | 0 | 0 | 0 | 0 | 0 | 0 | 0 | 0 | 0 | 0 | 0 | 0 | 5.3399 | 7.7054 | 9.7626 | 22.8079 | 0 | 0 | 0 | 0 | 0 | 0 | 0 | 0 | 0 | 0 | 0 | 0 | 0 | 0 | 0 | 0 | 0 | 0 | 0 | 0 | 0.052113 | 0.014204 | 0.020496 | 0.025968 | 0.060669 | 0 | 0 | 0 | 0 | 0 | 3.5
254_G_H1 | WEC_CALN | California | 6 | Fresno | 19 | 254 | H1 | Kings River PH | 0 | 1962 | 9999 | Hydro | [5 empty] | Non-Fossil | G | 2025 | Hydro |  | 0 | 0 | 0 | 0 | 0 | 0 | 0 | 0 | 0 | 0 | 0 | 0 | 0 | 0 | 0 | 0 | 24.0342 | 38.9362 | 76.0819 | 139.0523 | 0 | 0 | 0 | 0 | 0 | 0 | 0 | 0 | 0 | 0 | 0 | 0 | 0 | 0 | 0 | 0 | 0 | 0 | 0 | 0 | 0.77425 | 0.063931 | 0.10357 | 0.20238 | 0.36988 | 0 | 0 | 0 | 0 | 0 | 52
2539_G_8 | NY_Z_F | New York | 36 | Albany | 1 | 2539 | 8 | Bethlehem Energy Center | 7050 | 2005 | 9999 | Combined Cycle |  |  | SCR | DLNB + H2O |  | Fossil | G | 2025 | NaturalGas |  | 3.1779 | 4.3079 | 5.9465 | 13.4323 | 0 | 0 | 0 | 0 | 0 | 0 | 0 | 0 | 0 | 0 | 0 | 0 | 450.7727 | 611.0474 | 843.472 | 1905.2921 | 186.037 | 252.1835 | 348.1068 | 786.3274 | 2.2246e-07 | 3.0156e-07 | 4.1624e-07 | 9.4026e-07 | 0.010678 | 0.014474 | 0.01998 | 0.045133 | 0 | 0 | 0 | 0 | 0 | 0 | 0 | 0 | 7.8544 | 0.96487 | 1.3079 | 1.7905 | 4.0633 | 16.706 | 15.0209 | 19.9614 | 51.6882 | 0 | 257 | SCR
2539_G_7 | NY_Z_F | New York | 36 | Albany | 1 | 2539 | 7 | Bethlehem Energy Center | 7050 | 2005 | 9999 | Combined Cycle |  |  | SCR | DLNB + H2O |  | Fossil | G | 2025 | NaturalGas |  | 2.258 | 3.0608 | 4.225 | 9.5437 | 0 | 0 | 0 | 0 | 0 | 0 | 0 | 0 | 0 | 0 | 0 | 0 | 320.2766 | 434.1528 | 599.2918 | 1353.7212 | 132.1804 | 179.1779 | 247.3319 | 558.6902 | 1.5806e-07 | 2.1426e-07 | 2.9574e-07 | 6.6806e-07 | 0.0075867 | 0.010284 | 0.014196 | 0.032067 | 0 | 0 | 0 | 0 | 0 | 0 | 0 | 0 | 5.5806 | 0.68554 | 0.92929 | 1.2722 | 2.887 | 11.8697 | 10.6724 | 14.1827 | 36.7248 | 0 | 182.6 | SCR
2539_G_6 | NY_Z_F | New York | 36 | Albany | 1 | 2539 | 6 | Bethlehem Energy Center | 7050 | 2005 | 9999 | Combined Cycle |  |  | SCR | DLNB + H2O |  | Fossil | G | 2025 | NaturalGas |  | 2.258 | 3.0608 | 4.225 | 9.5437 | 0 | 0 | 0 | 0 | 0 | 0 | 0 | 0 | 0 | 0 | 0 | 0 | 320.2766 | 434.1528 | 599.2918 | 1353.7212 | 132.1804 | 179.1779 | 247.3319 | 558.6902 | 1.5806e-07 | 2.1426e-07 | 2.9574e-07 | 6.6806e-07 | 0.0075867 | 0.010284 | 0.014196 | 0.032067 | 0 | 0 | 0 | 0 | 0 | 0 | 0 | 0 | 5.5806 | 0.68554 | 0.92929 | 1.2722 | 2.887 | 11.8697 | 10.6724 | 14.1827 | 36.7248 | 0 | 182.6 | SCR
2539_G_5 | NY_Z_F | New York | 36 | Albany | 1 | 2539 | 5 | Bethlehem Energy Center | 7050 | 2005 | 9999 | Combined Cycle |  |  | SCR | DLNB + H2O |  | Fossil | G | 2025 | NaturalGas |  | 2.258 | 3.0608 | 4.225 | 9.5437 | 0 | 0 | 0 | 0 | 0 | 0 | 0 | 0 | 0 | 0 | 0 | 0 | 320.2766 | 434.1528 | 599.2918 | 1353.7212 | 132.1804 | 179.1779 | 247.3319 | 558.6902 | 1.5806e-07 | 2.1426e-07 | 2.9574e-07 | 6.6806e-07 | 0.0075867 | 0.010284 | 0.014196 | 0.032067 | 0 | 0 | 0 | 0 | 0 | 0 | 0 | 0 | 5.5806 | 0.68554 | 0.92929 | 1.2722 | 2.887 | 11.8697 | 10.6724 | 14.1827 | 36.7248 | 0 | 182.6 | SCR
2532_G_3 | NY_Z_D | New York | 36 | Clinton | 19 | 2532 | 3 | Kent Falls | 0 | 1985 | 9999 | Hydro | [5 empty] | Non-Fossil | G | 2025 | Hydro |  | 0 | 0 | 0 | 0 | 0 | 0 | 0 | 0 | 0 | 0 | 0 | 0 | 0 | 0 | 0 | 0 | 9.1541 | 13.2093 | 16.7358 | 39.0992 | 0 | 0 | 0 | 0 | 0 | 0 | 0 | 0 | 0 | 0 | 0 | 0 | 0 | 0 | 0 | 0 | 0 | 0 | 0 | 0 | 0.089337 | 0.02435 | 0.035137 | 0.044517 | 0.104 | 0 | 0 | 0 | 0 | 0 | 6
2532_G_2 | NY_Z_D | New York | 36 | Clinton | 19 | 2532 | 2 | Kent Falls | 0 | 1928 | 9999 | Hydro | [5 empty] | Non-Fossil | G | 2025 | Hydro |  | 0 | 0 | 0 | 0 | 0 | 0 | 0 | 0 | 0 | 0 | 0 | 0 | 0 | 0 | 0 | 0 | 5.7976 | 8.3659 | 10.5994 | 24.7628 | 0 | 0 | 0 | 0 | 0 | 0 | 0 | 0 | 0 | 0 | 0 | 0 | 0 | 0 | 0 | 0 | 0 | 0 | 0 | 0 | 0.05658 | 0.015422 | 0.022253 | 0.028194 | 0.065869 | 0 | 0 | 0 | 0 | 0 | 3.8
2532_G_1 | NY_Z_D | New York | 36 | Clinton | 19 | 2532 | 1 | Kent Falls | 0 | 1928 | 9999 | Hydro | [5 empty] | Non-Fossil | G | 2025 | Hydro |  | 0 | 0 | 0 | 0 | 0 | 0 | 0 | 0 | 0 | 0 | 0 | 0 | 0 | 0 | 0 | 0 | 5.7976 | 8.3659 | 10.5994 | 24.7628 | 0 | 0 | 0 | 0 | 0 | 0 | 0 | 0 | 0 | 0 | 0 | 0 | 0 | 0 | 0 | 0 | 0 | 0 | 0 | 0 | 0.05658 | 0.015422 | 0.022253 | 0.028194 | 0.065869 | 0 | 0 | 0 | 0 | 0 | 3.8
2530_G_3 | NY_Z_D | New York | 36 | Clinton | 19 | 2530 | 3 | High Falls - Saranac NY | 0 | 1956 | 9999 | Hydro | [5 empty] | Non-Fossil | G | 2025 | Hydro |  | 0 | 0 | 0 | 0 | 0 | 0 | 0 | 0 | 0 | 0 | 0 | 0 | 0 | 0 | 0 | 0 | 10.6797 | 15.4108 | 19.5251 | 45.6157 | 0 | 0 | 0 | 0 | 0 | 0 | 0 | 0 | 0 | 0 | 0 | 0 | 0 | 0 | 0 | 0 | 0 | 0 | 0 | 0 | 0.10423 | 0.028408 | 0.040993 | 0.051937 | 0.12134 | 0 | 0 | 0 | 0 | 0 | 7
2530_G_2 | NY_Z_D | New York | 36 | Clinton | 19 | 2530 | 2 | High Falls - Saranac NY | 0 | 1949 | 9999 | Hydro | [5 empty] | Non-Fossil | G | 2025 | Hydro |  | 0 | 0 | 0 | 0 | 0 | 0 | 0 | 0 | 0 | 0 | 0 | 0 | 0 | 0 | 0 | 0 | 6.1027 | 8.8062 | 11.1572 | 26.0661 | 0 | 0 | 0 | 0 | 0 | 0 | 0 | 0 | 0 | 0 | 0 | 0 | 0 | 0 | 0 | 0 | 0 | 0 | 0 | 0 | 0.059558 | 0.016233 | 0.023424 | 0.029678 | 0.069336 | 0 | 0 | 0 | 0 | 0 | 4
2530_G_1 | NY_Z_D | New York | 36 | Clinton | 19 | 2530 | 1 | High Falls - Saranac NY | 0 | 1948 | 9999 | Hydro | [5 empty] | Non-Fossil | G | 2025 | Hydro |  | 0 | 0 | 0 | 0 | 0 | 0 | 0 | 0 | 0 | 0 | 0 | 0 | 0 | 0 | 0 | 0 | 6.1027 | 8.8062 | 11.1572 | 26.0661 | 0 | 0 | 0 | 0 | 0 | 0 | 0 | 0 | 0 | 0 | 0 | 0 | 0 | 0 | 0 | 0 | 0 | 0 | 0 | 0 | 0.059558 | 0.016233 | 0.023424 | 0.029678 | 0.069336 | 0 | 0 | 0 | 0 | 0 | 4
2528_G_2 | NY_Z_D | New York | 36 | Essex | 31 | 2528 | 2 | Harris Lake | 10745 | 2017 | 9999 | Combustion Turbine | [5 empty] | Fossil | G | 2025 | Oil |  | 0 | 0 | 0 | 0 | 0 | 0 | 0 | 0 | 0 | 0 | 0 | 0 | 0 | 0 | 0 | 0 | 0 | 0 | 0 | 0 | 0 | 0 | 0 | 0 | 0 | 0 | 0 | 0 | 0 | 0 | 0 | 0 | 0 | 0 | 0 | 0 | 0 | 0 | 0 | 0 | 0.04301 | 0 | 0 | 0 | 0 | 0 | 0 | 0 | 0 | 0 | 2.3
2528_G_1 | NY_Z_D | New York | 36 | Essex | 31 | 2528 | 1 | Harris Lake | 10849 | 1967 | 9999 | Combustion Turbine | [5 empty] | Fossil | G | 2025 | Oil |  | 0 | 0 | 0 | 0 | 0 | 0 | 0 | 0 | 0 | 0 | 0 | 0 | 0 | 0 | 0 | 0 | 0 | 0 | 0 | 0 | 0 | 0 | 0 | 0 | 0 | 0 | 0 | 0 | 0 | 0 | 0 | 0 | 0 | 0 | 0 | 0 | 0 | 0 | 0 | 0 | 0.03179 | 0 | 0 | 0 | 0 | 0 | 0 | 0 | 0 | 0 | 1.7
2527_B_6 | NY_Z_C&E | New York | 36 | Yates | 123 | 2527 | 6 | Greenidge Generation LLC | 11237 | 1953 | 9999 | O/G Steam | tangential | wet | SCR | LNC1 |  | Fossil | B | 2025 |  | O/G Retirement | 0 | 0 | 0 | 0 | 0 | 0 | 0 | 0 | 0 | 0 | 0 | 0 | 0 | 0 | 0 | 0 | 0 | 0 | 0 | 0 | 0 | 0 | 0 | 0 | 0 | 0 | 0 | 0 | 0 | 0 | 0 | 0 | 0 | 0 | 0 | 0 | 0 | 0 | 0 | 0 | 0 | 0 | 0 | 0 | 0 | 0 | 0 | 0 | 0 | 0 | 108 | SCR
2522_G_3 | NY_Z_D | New York | 36 | Clinton | 19 | 2522 | 3 | Cadyville | 0 | 1986 | 9999 | Hydro | [5 empty] | Non-Fossil | G | 2025 | Hydro |  | 0 | 0 | 0 | 0 | 0 | 0 | 0 | 0 | 0 | 0 | 0 | 0 | 0 | 0 | 0 | 0 | 4.7296 | 6.8248 | 8.6468 | 20.2012 | 0 | 0 | 0 | 0 | 0 | 0 | 0 | 0 | 0 | 0 | 0 | 0 | 0 | 0 | 0 | 0 | 0 | 0 | 0 | 0 | 0.046157 | 0.012581 | 0.018154 | 0.023001 | 0.053735 | 0 | 0 | 0 | 0 | 0 | 3.1
2522_G_2 | NY_Z_D | New York | 36 | Clinton | 19 | 2522 | 2 | Cadyville | 0 | 1921 | 9999 | Hydro | [5 empty] | Non-Fossil | G | 2025 | Hydro |  | 0 | 0 | 0 | 0 | 0 | 0 | 0 | 0 | 0 | 0 | 0 | 0 | 0 | 0 | 0 | 0 | 1.8308 | 2.6419 | 3.3472 | 7.8198 | 0 | 0 | 0 | 0 | 0 | 0 | 0 | 0 | 0 | 0 | 0 | 0 | 0 | 0 | 0 | 0 | 0 | 0 | 0 | 0 | 0.017867 | 0.00487 | 0.0070273 | 0.0089035 | 0.020801 | 0 | 0 | 0 | 0 | 0 | 1.2
2522_G_1 | NY_Z_D | New York | 36 | Clinton | 19 | 2522 | 1 | Cadyville | 0 | 1921 | 9999 | Hydro | [5 empty] | Non-Fossil | G | 2025 | Hydro |  | 0 | 0 | 0 | 0 | 0 | 0 | 0 | 0 | 0 | 0 | 0 | 0 | 0 | 0 | 0 | 0 | 1.8308 | 2.6419 | 3.3472 | 7.8198 | 0 | 0 | 0 | 0 | 0 | 0 | 0 | 0 | 0 | 0 | 0 | 0 | 0 | 0 | 0 | 0 | 0 | 0 | 0 | 0 | 0.017867 | 0.00487 | 0.0070273 | 0.0089035 | 0.020801 | 0 | 0 | 0 | 0 | 0 | 1.2
2521_G_4 | NY_Z_K | New York | 36 | Suffolk | 103 | 2521 | 4 | West Babylon | 15268 | 1971 | 9999 | Combustion Turbine | [5 empty] | Fossil | G | 2025 | Oil |  | 0 | 0 | 0 | 0 | 0 | 0 | 0 | 0 | 0 | 0 | 0 | 0 | 0 | 0 | 0 | 0 | 0 | 0 | 0 | 0 | 0 | 0 | 0 | 0 | 0 | 0 | 0 | 0 | 0 | 0 | 0 | 0 | 0 | 0 | 0 | 0 | 0 | 0 | 0 | 0 | 0.92939 | 0 | 0 | 0 | 0 | 0 | 0 | 0 | 0 | 0 | 49.7
2520_G_1 | NY_Z_K | New York | 36 | Suffolk | 103 | 2520 | 1 | Southold | 25000 | 1964 | 9999 | Combustion Turbine | [5 empty] | Fossil | G | 2025 | Oil |  | 0 | 0 | 0 | 0 | 0 | 0 | 0 | 0 | 0 | 0 | 0 | 0 | 0 | 0 | 0 | 0 | 0 | 0 | 0 | 0 | 0 | 0 | 0 | 0 | 0 | 0 | 0 | 0 | 0 | 0 | 0 | 0 | 0 | 0 | 0 | 0 | 0 | 0 | 0 | 0 | 0.187 | 0 | 0 | 0 | 0 | 0 | 0 | 0 | 0 | 0 | 10
2519_G_1 | NY_Z_K | New York | 36 | Suffolk | 103 | 2519 | 1 | South Hampton | 25000 | 1963 | 9999 | Combustion Turbine | [5 empty] | Fossil | G | 2025 | Oil |  | 0 | 0 | 0 | 0 | 0 | 0 | 0 | 0 | 0 | 0 | 0 | 0 | 0 | 0 | 0 | 0 | 0 | 0 | 0 | 0 | 0 | 0 | 0 | 0 | 0 | 0 | 0 | 0 | 0 | 0 | 0 | 0 | 0 | 0 | 0 | 0 | 0 | 0 | 0 | 0 | 0.15895 | 0 | 0 | 0 | 0 | 0 | 0 | 0 | 0 | 0 | 8.5
2518_G_GT2 | NY_Z_K | New York | 36 | Suffolk | 103 | 2518 | GT2 | Shoreham | 19339 | 1966 | 9999 | Combustion Turbine |  |  | SCR |  |  | Fossil | G | 2025 | Oil |  | 0 | 0 | 0 | 0 | 0 | 0 | 0 | 0 | 0 | 0 | 0 | 0 | 0 | 0 | 0 | 0 | 0 | 0 | 0 | 0 | 0 | 0 | 0 | 0 | 0 | 0 | 0 | 0 | 0 | 0 | 0 | 0 | 0 | 0 | 0 | 0 | 0 | 0 | 0 | 0 | 0.32948 | 0 | 0 | 0 | 0 | 0 | 0 | 0 | 0 | 0 | 15.9 | SCR
2518_G_GT1 | NY_Z_K | New York | 36 | Suffolk | 103 | 2518 | GT1 | Shoreham | 19194 | 1971 | 9999 | Combustion Turbine |  |  | SCR |  |  | Fossil | G | 2025 | Oil |  | 0 | 0 | 0 | 0 | 0 | 0 | 0 | 0 | 0 | 0 | 0 | 0 | 0 | 0 | 0 | 0 | 0 | 0 | 0 | 0 | 0 | 0 | 0 | 0 | 0 | 0 | 0 | 0 | 0 | 0 | 0 | 0 | 0 | 0 | 0 | 0 | 0 | 0 | 0 | 0 | 1.032 | 0 | 0 | 0 | 0 | 0 | 0 | 0 | 0 | 0 | 49.8 | SCR
2517_G_GT3 | NY_Z_K | New York | 36 | Suffolk | 103 | 2517 | GT3 | Port Jefferson | 10770 | 2002 | 9999 | Combustion Turbine |  |  | SCR | H2O |  | Fossil | G | 2025 | NaturalGas |  | 0 | 0 | 0.014552 | 0.014552 | 0 | 0 | 0 | 0 | 0 | 0 | 0 | 0 | 0 | 0 | 0 | 0 | 0 | 0 | 1.3512 | 1.3512 | 0 | 0 | 0.85188 | 0.85188 | 0 | 0 | 1.0186e-09 | 1.0186e-09 | 0 | 0 | 0.00012361 | 0.00012361 | 0 | 0 | 0 | 0 | 0 | 0 | 0 | 0 | 0.85167 | 0 | 0 | 0.020508 | 0.020508 | 0 | 0 | 0.049431 | 0.049431 | 0 | 41.1 | SCR
2517_G_GT2 | NY_Z_K | New York | 36 | Suffolk | 103 | 2517 | GT2 | Port Jefferson | 10771 | 2002 | 9999 | Combustion Turbine |  |  | SCR | H2O |  | Fossil | G | 2025 | NaturalGas |  | 0 | 0 | 0.014341 | 0.014341 | 0 | 0 | 0 | 0 | 0 | 0 | 0 | 0 | 0 | 0 | 0 | 0 | 0 | 0 | 1.3315 | 1.3315 | 0 | 0 | 0.83953 | 0.83953 | 0 | 0 | 1.0039e-09 | 1.0039e-09 | 0 | 0 | 0.00011271 | 0.00011271 | 0 | 0 | 0 | 0 | 0 | 0 | 0 | 0 | 0.83924 | 0 | 0 | 0.020208 | 0.020208 | 0 | 0 | 0.048714 | 0.048714 | 0 | 40.5 | SCR
2517_G_GT1 | NY_Z_K | New York | 36 | Suffolk | 103 | 2517 | GT1 | Port Jefferson | 10769 | 1966 | 9999 | Combustion Turbine | [5 empty] | Fossil | G | 2025 | Oil |  | 0 | 0 | 0 | 0 | 0 | 0 | 0 | 0 | 0 | 0 | 0 | 0 | 0 | 0 | 0 | 0 | 0 | 0 | 0 | 0 | 0 | 0 | 0 | 0 | 0 | 0 | 0 | 0 | 0 | 0 | 0 | 0 | 0 | 0 | 0 | 0 | 0 | 0 | 0 | 0 | 0.22627 | 0 | 0 | 0 | 0 | 0 | 0 | 0 | 0 | 0 | 12.1
2517_B_4 | NY_Z_K | New York | 36 | Suffolk | 103 | 2517 | 4 | Port Jefferson | 11743 | 1960 | 9999 | O/G Steam | tangential | dry |  | OFA + LNC2 |  | Fossil | B | 2025 | NaturalGas |  | 0 | 0 | 0.35598 | 0.35598 | 0 | 0 | 0 | 0 | 0 | 0 | 0 | 0 | 0 | 0 | 0 | 0 | 0 | 0 | 30.3141 | 30.3141 | 0 | 0 | 20.839 | 20.839 | 0 | 0 | 2.4937e-08 | 2.4937e-08 | 0 | 0 | 0.013319 | 0.013319 | 0 | 0 | 0 | 0 | 0 | 0 | 0 | 0 | 6.4055 | 0 | 0 | 0.025139 | 0.025139 | 0 | 0 | 1.2092 | 1.2092 | 0 | 190
2517_B_3 | NY_Z_K | New York | 36 | Suffolk | 103 | 2517 | 3 | Port Jefferson | 12102 | 1958 | 9999 | O/G Steam | tangential | dry |  | OFA + LNC2 |  | Fossil | B | 2025 | NaturalGas |  | 0 | 0 | 0.36686 | 0.36686 | 0 | 0 | 0 | 0 | 0 | 0 | 0 | 0 | 0 | 0 | 0 | 0 | 0 | 0 | 30.3141 | 30.3141 | 0 | 0 | 21.4761 | 21.4761 | 0 | 0 | 2.5691e-08 | 2.5691e-08 | 0 | 0 | 0.016731 | 0.016731 | 0 | 0 | 0 | 0 | 0 | 0 | 0 | 0 | 6.4055 | 0 | 0 | 0.025139 | 0.025139 | 0 | 0 | 1.2462 | 1.2462 | 0 | 190
2516_G_GT1 | NY_Z_K | New York | 36 | Suffolk | 103 | 2516 | GT1 | Northport | 25000 | 1967 | 9999 | Combustion Turbine | [5 empty] | Fossil | G | 2025 | Oil |  | 0 | 0 | 0 | 0 | 0 | 0 | 0 | 0 | 0 | 0 | 0 | 0 | 0 | 0 | 0 | 0 | 0 | 0 | 0 | 0 | 0 | 0 | 0 | 0 | 0 | 0 | 0 | 0 | 0 | 0 | 0 | 0 | 0 | 0 | 0 | 0 | 0 | 0 | 0 | 0 | 0.22066 | 0 | 0 | 0 | 0 | 0 | 0 | 0 | 0 | 0 | 11.8
2516_B_4 | NY_Z_K | New York | 36 | Suffolk | 103 | 2516 | 4 | Northport | 10519 | 1977 | 9999 | O/G Steam | tangential | dry |  | OFA + LNC2 |  | Fossil | B | 2025 | Oil |  | 1.0325 | 0.28866 | 3.1553 | 4.4764 | 0 | 0 | 0 | 0 | 0 | 0 | 0 | 0 | 0 | 0 | 0 | 0 | 98.1527 | 27.4418 | 299.9613 | 425.5558 | 89.7762 | 23.8159 | 219.413 | 333.0051 | 0.00024779 | 5.8436e-05 | 0.00029326 | 0.00059949 | 0.029663 | 0.0082932 | 0.090652 | 0.12861 | 0.53688 | 0.1266 | 0.6351 | 1.2986 | 0 | 0 | 0 | 0 | 10.086 | 0.08127 | 0.022722 | 0.24837 | 0.35236 | 12.0468 | 3.0002 | 20.82 | 35.867 | 0 | 392
2516_B_3 | NY_Z_K | New York | 36 | Suffolk | 103 | 2516 | 3 | Northport | 10685 | 1972 | 9999 | O/G Steam | tangential | dry |  | OFA + LNC2 |  | Fossil | B | 2025 | NaturalGas |  | 0.80976 | 0.075609 | 3.1887 | 4.0741 | 0 | 0 | 0 | 0 | 0 | 0 | 0 | 0 | 0 | 0 | 0 | 0 | 75.7851 | 7.0762 | 298.4309 | 381.2922 | 70.4114 | 4.4262 | 186.6685 | 261.506 | 0.00019434 | 5.2926e-09 | 2.2326e-07 | 0.00019457 | 0.028722 | 0.0026819 | 0.1131 | 0.14451 | 0.42108 | 0 | 0 | 0.42108 | 0 | 0 | 0 | 0 | 10.0346 | 0.06275 | 0.0058591 | 0.2471 | 0.31571 | 9.4483 | 0.26666 | 10.8316 | 20.5466 | 0 | 390
2516_B_2 | NY_Z_K | New York | 36 | Suffolk | 103 | 2516 | 2 | Northport | 10858 | 1968 | 9999 | O/G Steam | tangential |  |  | OFA + LNC2 |  | Fossil | B | 2025 | NaturalGas |  | 0 | 0 | 3.3151 | 3.3151 | 0 | 0 | 0 | 0 | 0 | 0 | 0 | 0 | 0 | 0 | 0 | 0 | 0 | 0 | 305.3178 | 305.3178 | 0 | 0 | 194.0683 | 194.0683 | 0 | 0 | 2.3208e-07 | 2.3208e-07 | 0 | 0 | 0.11424 | 0.11424 | 0 | 0 | 0 | 0 | 0 | 0 | 0 | 0 | 13.3736 | 0 | 0 | 0.2528 | 0.2528 | 0 | 0 | 11.261 | 11.261 | 0 | 399
2516_B_1 | NY_Z_K | New York | 36 | Suffolk | 103 | 2516 | 1 | Northport | 10763 | 1967 | 9999 | O/G Steam | tangential | dry |  | OFA + LNC2 |  | Fossil | B | 2025 | NaturalGas |  | 0.039179 | 0 | 3.2944 | 3.3335 | 0 | 0 | 0 | 0 | 0 | 0 | 0 | 0 | 0 | 0 | 0 | 0 | 3.6401 | 0 | 306.083 | 309.7231 | 3.4067 | 0 | 192.8525 | 196.2592 | 9.4029e-06 | 0 | 2.3054e-07 | 9.6334e-06 | 0.0012036 | 0 | 0.1012 | 0.10241 | 0.020373 | 0 | 0 | 0.020373 | 0 | 0 | 0 | 0 | 13.4071 | 0.003014 | 0 | 0.25344 | 0.25645 | 0.45714 | 0 | 11.1904 | 11.6476 | 0 | 400
2514_G_GT3 | NY_Z_K | New York | 36 | Nassau | 59 | 2514 | GT3 | Glenwood | 15311 | 1972 | 9999 | Combustion Turbine | [5 empty] | Fossil | G | 2025 | Oil |  | 0 | 0 | 0 | 0 | 0 | 0 | 0 | 0 | 0 | 0 | 0 | 0 | 0 | 0 | 0 | 0 | 0 | 0 | 0 | 0 | 0 | 0 | 0 | 0 | 0 | 0 | 0 | 0 | 0 | 0 | 0 | 0 | 0 | 0 | 0 | 0 | 0 | 0 | 0 | 0 | 1.0304 | 0 | 0 | 0 | 0 | 0 | 0 | 0 | 0 | 0 | 55.1
2514_G_GT2 | NY_Z_K | New York | 36 | Nassau | 59 | 2514 | GT2 | Glenwood | 15361 | 1972 | 9999 | Combustion Turbine | [5 empty] | Fossil | G | 2025 | Oil |  | 0 | 0 | 0 | 0 | 0 | 0 | 0 | 0 | 0 | 0 | 0 | 0 | 0 | 0 | 0 | 0 | 0 | 0 | 0 | 0 | 0 | 0 | 0 | 0 | 0 | 0 | 0 | 0 | 0 | 0 | 0 | 0 | 0 | 0 | 0 | 0 | 0 | 0 | 0 | 0 | 0.9163 | 0 | 0 | 0 | 0 | 0 | 0 | 0 | 0 | 0 | 49
2512_G_4 | NY_Z_K | New York | 36 | Suffolk | 103 | 2512 | 4 | East Hampton | 11193 | 1962 | 9999 | Combustion Turbine | [5 empty] | Fossil | G | 2025 | Oil |  | 0 | 0 | 0 | 0 | 0 | 0 | 0 | 0 | 0 | 0 | 0 | 0 | 0 | 0 | 0 | 0 | 0 | 0 | 0 | 0 | 0 | 0 | 0 | 0 | 0 | 0 | 0 | 0 | 0 | 0 | 0 | 0 | 0 | 0 | 0 | 0 | 0 | 0 | 0 | 0 | 0.0374 | 0 | 0 | 0 | 0 | 0 | 0 | 0 | 0 | 0 | 2
2512_G_3 | NY_Z_K | New York | 36 | Suffolk | 103 | 2512 | 3 | East Hampton | 11188 | 1962 | 9999 | Combustion Turbine | [5 empty] | Fossil | G | 2025 | Oil |  | 0 | 0 | 0 | 0 | 0 | 0 | 0 | 0 | 0 | 0 | 0 | 0 | 0 | 0 | 0 | 0 | 0 | 0 | 0 | 0 | 0 | 0 | 0 | 0 | 0 | 0 | 0 | 0 | 0 | 0 | 0 | 0 | 0 | 0 | 0 | 0 | 0 | 0 | 0 | 0 | 0.0374 | 0 | 0 | 0 | 0 | 0 | 0 | 0 | 0 | 0 | 2
2512_G_2 | NY_Z_K | New York | 36 | Suffolk | 103 | 2512 | 2 | East Hampton | 11188 | 1962 | 9999 | Combustion Turbine | [5 empty] | Fossil | G | 2025 | Oil |  | 0 | 0 | 0 | 0 | 0 | 0 | 0 | 0 | 0 | 0 | 0 | 0 | 0 | 0 | 0 | 0 | 0 | 0 | 0 | 0 | 0 | 0 | 0 | 0 | 0 | 0 | 0 | 0 | 0 | 0 | 0 | 0 | 0 | 0 | 0 | 0 | 0 | 0 | 0 | 0 | 0.0374 | 0 | 0 | 0 | 0 | 0 | 0 | 0 | 0 | 0 | 2
2512_G_1 | NY_Z_K | New York | 36 | Suffolk | 103 | 2512 | 1 | East Hampton | 13954 | 1970 | 9999 | Combustion Turbine | [5 empty] | Fossil | G | 2025 | Oil |  | 0 | 0 | 0 | 0 | 0 | 0 | 0 | 0 | 0 | 0 | 0 | 0 | 0 | 0 | 0 | 0 | 0 | 0 | 0 | 0 | 0 | 0 | 0 | 0 | 0 | 0 | 0 | 0 | 0 | 0 | 0 | 0 | 0 | 0 | 0 | 0 | 0 | 0 | 0 | 0 | 0.35904 | 0 | 0 | 0 | 0 | 0 | 0 | 0 | 0 | 0 | 19.2
2511_G_GT2 | NY_Z_K | New York | 36 | Nassau | 59 | 2511 | GT2 | E F Barrett | 16140 | 1970 | 9999 | Combustion Turbine | [5 empty] | Fossil | G | 2025 | NaturalGas |  | 0 | 0 | 0.0012155 | 0.0012155 | 0 | 0 | 0 | 0 | 0 | 0 | 0 | 0 | 0 | 0 | 0 | 0 | 0 | 0 | 0.075311 | 0.075311 | 0 | 0 | 0.071156 | 0.071156 | 0 | 0 | 8.5194e-11 | 8.5194e-11 | 0 | 0 | 0.00018941 | 0.00018941 | 0 | 0 | 0 | 0 | 0 | 0 | 0 | 0 | 0.32725 | 0 | 0 | 0.0011823 | 0.0011823 | 0 | 0 | 0.0041289 | 0.0041289 | 0 | 17.5
2511_G_GT1 | NY_Z_K | New York | 36 | Nassau | 59 | 2511 | GT1 | E F Barrett | 16140 | 1970 | 9999 | Combustion Turbine | [5 empty] | Fossil | G | 2025 | NaturalGas |  | 0 | 0 | 0.0012086 | 0.0012086 | 0 | 0 | 0 | 0 | 0 | 0 | 0 | 0 | 0 | 0 | 0 | 0 | 0 | 0 | 0.074881 | 0.074881 | 0 | 0 | 0.07075 | 0.07075 | 0 | 0 | 8.4707e-11 | 8.4707e-11 | 0 | 0 | 0.0002534 | 0.0002534 | 0 | 0 | 0 | 0 | 0 | 0 | 0 | 0 | 0.32538 | 0 | 0 | 0.0011755 | 0.0011755 | 0 | 0 | 0.0041053 | 0.0041053 | 0 | 17.4
2511_G_9 | NY_Z_K | New York | 36 | Nassau | 59 | 2511 | 9 | E F Barrett | 16140 | 1971 | 9999 | Combustion Turbine | [5 empty] | Fossil | G | 2025 | NaturalGas |  | 0 | 0 | 0.0019406 | 0.0019406 | 0 | 0 | 0 | 0 | 0 | 0 | 0 | 0 | 0 | 0 | 0 | 0 | 0 | 0 | 0.12024 | 0.12024 | 0 | 0 | 0.1136 | 0.1136 | 0 | 0 | 1.3626e-10 | 1.3626e-10 | 0 | 0 | 0.00041791 | 0.00041791 | 0 | 0 | 0 | 0 | 0 | 0 | 0 | 0 | 0.76109 | 0 | 0 | 0.0018875 | 0.0018875 | 0 | 0 | 0.006592 | 0.006592 | 0 | 40.7
2511_G_8 | NY_Z_K | New York | 36 | Nassau | 59 | 2511 | 8 | E F Barrett | 16138 | 1970 | 9999 | Combustion Turbine | [5 empty] | Fossil | G | 2025 | NaturalGas |  | 0 | 0 | 0.0011737 | 0.0011737 | 0 | 0 | 0 | 0 | 0 | 0 | 0 | 0 | 0 | 0 | 0 | 0 | 0 | 0 | 0.072729 | 0.072729 | 0 | 0 | 0.068708 | 0.068708 | 0 | 0 | 8.2263e-11 | 8.2263e-11 | 0 | 0 | 0.0001838 | 0.0001838 | 0 | 0 | 0 | 0 | 0 | 0 | 0 | 0 | 0.31603 | 0 | 0 | 0.0011417 | 0.0011417 | 0 | 0 | 0.0039869 | 0.0039869 | 0 | 16.9
2511_G_6 | NY_Z_K | New York | 36 | Nassau | 59 | 2511 | 6 | E F Barrett | 16138 | 1970 | 9999 | Combustion Turbine | [5 empty] | Fossil | G | 2025 | NaturalGas |  | 0 | 0 | 0.0012362 | 0.0012362 | 0 | 0 | 0 | 0 | 0 | 0 | 0 | 0 | 0 | 0 | 0 | 0 | 0 | 0 | 0.076602 | 0.076602 | 0 | 0 | 0.072367 | 0.072367 | 0 | 0 | 8.6644e-11 | 8.6644e-11 | 0 | 0 | 0.00018792 | 0.00018792 | 0 | 0 | 0 | 0 | 0 | 0 | 0 | 0 | 0.33286 | 0 | 0 | 0.0012025 | 0.0012025 | 0 | 0 | 0.0041992 | 0.0041992 | 0 | 17.8
2511_G_5 | NY_Z_K | New York | 36 | Nassau | 59 | 2511 | 5 | E F Barrett | 16138 | 1970 | 9999 | Combustion Turbine | [5 empty] | Fossil | G | 2025 | NaturalGas |  | 0 | 0 | 0.0012015 | 0.0012015 | 0 | 0 | 0 | 0 | 0 | 0 | 0 | 0 | 0 | 0 | 0 | 0 | 0 | 0 | 0.07445 | 0.07445 | 0 | 0 | 0.070334 | 0.070334 | 0 | 0 | 8.421e-11 | 8.421e-11 | 0 | 0 | 0.00018906 | 0.00018906 | 0 | 0 | 0 | 0 | 0 | 0 | 0 | 0 | 0.32351 | 0 | 0 | 0.0011688 | 0.0011688 | 0 | 0 | 0.0040812 | 0.0040812 | 0 | 17.3
2511_G_4 | NY_Z_K | New York | 36 | Nassau | 59 | 2511 | 4 | E F Barrett | 16139 | 1970 | 9999 | Combustion Turbine | [5 empty] | Fossil | G | 2025 | NaturalGas |  | 0 | 0 | 0.0011877 | 0.0011877 | 0 | 0 | 0 | 0 | 0 | 0 | 0 | 0 | 0 | 0 | 0 | 0 | 0 | 0 | 0.073589 | 0.073589 | 0 | 0 | 0.069526 | 0.069526 | 0 | 0 | 8.3242e-11 | 8.3242e-11 | 0 | 0 | 0.000183 | 0.000183 | 0 | 0 | 0 | 0 | 0 | 0 | 0 | 0 | 0.31977 | 0 | 0 | 0.0011552 | 0.0011552 | 0 | 0 | 0.0040343 | 0.0040343 | 0 | 17.1
2511_G_3 | NY_Z_K | New York | 36 | Nassau | 59 | 2511 | 3 | E F Barrett | 16141 | 1970 | 9999 | Combustion Turbine | [5 empty] | Fossil | G | 2025 | NaturalGas |  | 0 | 0 | 0.0011948 | 0.0011948 | 0 | 0 | 0 | 0 | 0 | 0 | 0 | 0 | 0 | 0 | 0 | 0 | 0 | 0 | 0.07402 | 0.07402 | 0 | 0 | 0.069941 | 0.069941 | 0 | 0 | 8.3739e-11 | 8.3739e-11 | 0 | 0 | 0.0001915 | 0.0001915 | 0 | 0 | 0 | 0 | 0 | 0 | 0 | 0 | 0.32164 | 0 | 0 | 0.001162 | 0.001162 | 0 | 0 | 0.0040584 | 0.0040584 | 0 | 17.2
2511_G_12 | NY_Z_K | New York | 36 | Nassau | 59 | 2511 | 12 | E F Barrett | 16139 | 1971 | 9999 | Combustion Turbine | [5 empty] | Fossil | G | 2025 | NaturalGas |  | 0 | 0 | 0.00195 | 0.00195 | 0 | 0 | 0 | 0 | 0 | 0 | 0 | 0 | 0 | 0 | 0 | 0 | 0 | 0 | 0.12083 | 0.12083 | 0 | 0 | 0.11416 | 0.11416 | 0 | 0 | 1.3692e-10 | 1.3692e-10 | 0 | 0 | 0.00041994 | 0.00041994 | 0 | 0 | 0 | 0 | 0 | 0 | 0 | 0 | 0.76483 | 0 | 0 | 0.0018968 | 0.0018968 | 0 | 0 | 0.006624 | 0.006624 | 0 | 40.9
2511_G_11 | NY_Z_K | New York | 36 | Nassau | 59 | 2511 | 11 | E F Barrett | 16139 | 1971 | 9999 | Combustion Turbine | [5 empty] | Fossil | G | 2025 | NaturalGas |  | 0 | 0 | 0.0019119 | 0.0019119 | 0 | 0 | 0 | 0 | 0 | 0 | 0 | 0 | 0 | 0 | 0 | 0 | 0 | 0 | 0.11846 | 0.11846 | 0 | 0 | 0.11192 | 0.11192 | 0 | 0 | 1.3424e-10 | 1.3424e-10 | 0 | 0 | 0.00041173 | 0.00041173 | 0 | 0 | 0 | 0 | 0 | 0 | 0 | 0 | 0.74987 | 0 | 0 | 0.0018597 | 0.0018597 | 0 | 0 | 0.0064944 | 0.0064944 | 0 | 40.1
2511_G_10 | NY_Z_K | New York | 36 | Nassau | 59 | 2511 | 10 | E F Barrett | 16139 | 1971 | 9999 | Combustion Turbine | tangential | dry |  |  |  | Fossil | G | 2025 | NaturalGas |  | 0 | 0 | 0.0018881 | 0.0018881 | 0 | 0 | 0 | 0 | 0 | 0 | 0 | 0 | 0 | 0 | 0 | 0 | 0 | 0 | 0.11699 | 0.11699 | 0 | 0 | 0.11053 | 0.11053 | 0 | 0 | 1.3257e-10 | 1.3257e-10 | 0 | 0 | 0.00040659 | 0.00040659 | 0 | 0 | 0 | 0 | 0 | 0 | 0 | 0 | 0.74052 | 0 | 0 | 0.0018365 | 0.0018365 | 0 | 0 | 0.0064134 | 0.0064134 | 0 | 39.6
2511_B_20 | NY_Z_K | New York | 36 | Nassau | 59 | 2511 | 20 | E F Barrett | 11100 | 1963 | 9999 | O/G Steam | tangential | dry |  | OFA |  | Fossil | B | 2025 | NaturalGas |  | 0 | 0 | 0.3418 | 0.3418 | 0 | 0 | 0 | 0 | 0 | 0 | 0 | 0 | 0 | 0 | 0 | 0 | 0 | 0 | 30.7928 | 30.7928 | 0 | 0 | 20.009 | 20.009 | 0 | 0 | 2.3941e-08 | 2.3941e-08 | 0 | 0 | 0.0086578 | 0.0086578 | 0 | 0 | 0 | 0 | 0 | 0 | 0 | 0 | 6.4738 | 0 | 0 | 0.025496 | 0.025496 | 0 | 0 | 1.161 | 1.161 | 0 | 193
2511_B_10 | NY_Z_K | New York | 36 | Nassau | 59 | 2511 | 10 | E F Barrett | 11103 | 1956 | 9999 | O/G Steam | tangential | dry |  |  |  | Fossil | B | 2025 |  | O/G Retirement | 0 | 0 | 0 | 0 | 0 | 0 | 0 | 0 | 0 | 0 | 0 | 0 | 0 | 0 | 0 | 0 | 0 | 0 | 0 | 0 | 0 | 0 | 0 | 0 | 0 | 0 | 0 | 0 | 0 | 0 | 0 | 0 | 0 | 0 | 0 | 0 | 0 | 0 | 0 | 0 | 0 | 0 | 0 | 0 | 0 | 0 | 0 | 0 | 0 | 0 | 193
2504_G_GT2 | NY_Z_J | New York | 36 | New York | 61 | 2504 | GT2 | 74th Street | 13616 | 1968 | 9999 | Combustion Turbine | [5 empty] | Fossil | G | 2025 | Oil |  | 0 | 0 | 0 | 0 | 0 | 0 | 0 | 0 | 0 | 0 | 0 | 0 | 0 | 0 | 0 | 0 | 0 | 0 | 0 | 0 | 0 | 0 | 0 | 0 | 0 | 0 | 0 | 0 | 0 | 0 | 0 | 0 | 0 | 0 | 0 | 0 | 0 | 0 | 0 | 0 | 0.37026 | 0 | 0 | 0 | 0 | 0 | 0 | 0 | 0 | 0 | 19.8
2504_G_GT1 | NY_Z_J | New York | 36 | New York | 61 | 2504 | GT1 | 74th Street | 13634 | 1968 | 9999 | Combustion Turbine | [5 empty] | Fossil | G | 2025 | Oil |  | 0 | 0 | 0 | 0 | 0 | 0 | 0 | 0 | 0 | 0 | 0 | 0 | 0 | 0 | 0 | 0 | 0 | 0 | 0 | 0 | 0 | 0 | 0 | 0 | 0 | 0 | 0 | 0 | 0 | 0 | 0 | 0 | 0 | 0 | 0 | 0 | 0 | 0 | 0 | 0 | 0.33473 | 0 | 0 | 0 | 0 | 0 | 0 | 0 | 0 | 0 | 17.9
2503_G_GT1 | NY_Z_J | New York | 36 | New York | 61 | 2503 | GT1 | 59th Street | 15954 | 1969 | 9999 | Combustion Turbine | [5 empty] | Fossil | G | 2025 | Oil |  | 0 | 0 | 0 | 0 | 0 | 0 | 0 | 0 | 0 | 0 | 0 | 0 | 0 | 0 | 0 | 0 | 0 | 0 | 0 | 0 | 0 | 0 | 0 | 0 | 0 | 0 | 0 | 0 | 0 | 0 | 0 | 0 | 0 | 0 | 0 | 0 | 0 | 0 | 0 | 0 | 0.27863 | 0 | 0 | 0 | 0 | 0 | 0 | 0 | 0 | 0 | 14.9
2500_G_GT9 | NY_Z_J | New York | 36 | Queens | 81 | 2500 | GT9 | Ravenswood | 16768 | 1969 | 9999 | Combustion Turbine | [5 empty] | Fossil | G | 2025 | Oil |  | 0 | 0 | 0 | 0 | 0 | 0 | 0 | 0 | 0 | 0 | 0 | 0 | 0 | 0 | 0 | 0 | 0 | 0 | 0 | 0 | 0 | 0 | 0 | 0 | 0 | 0 | 0 | 0 | 0 | 0 | 0 | 0 | 0 | 0 | 0 | 0 | 0 | 0 | 0 | 0 | 0.30481 | 0 | 0 | 0 | 0 | 0 | 0 | 0 | 0 | 0 | 16.3
2500_G_GT6 | NY_Z_J | New York | 36 | Queens | 81 | 2500 | GT6 | Ravenswood | 16774 | 1969 | 9999 | Combustion Turbine | [5 empty] | Fossil | G | 2025 | Oil |  | 0 | 0 | 0 | 0 | 0 | 0 | 0 | 0 | 0 | 0 | 0 | 0 | 0 | 0 | 0 | 0 | 0 | 0 | 0 | 0 | 0 | 0 | 0 | 0 | 0 | 0 | 0 | 0 | 0 | 0 | 0 | 0 | 0 | 0 | 0 | 0 | 0 | 0 | 0 | 0 | 0.23562 | 0 | 0 | 0 | 0 | 0 | 0 | 0 | 0 | 0 | 12.6
2500_G_GT5 | NY_Z_J | New York | 36 | Queens | 81 | 2500 | GT5 | Ravenswood | 16762 | 1969 | 9999 | Combustion Turbine | [5 empty] | Fossil | G | 2025 | Oil |  | 0 | 0 | 0 | 0 | 0 | 0 | 0 | 0 | 0 | 0 | 0 | 0 | 0 | 0 | 0 | 0 | 0 | 0 | 0 | 0 | 0 | 0 | 0 | 0 | 0 | 0 | 0 | 0 | 0 | 0 | 0 | 0 | 0 | 0 | 0 | 0 | 0 | 0 | 0 | 0 | 0.28985 | 0 | 0 | 0 | 0 | 0 | 0 | 0 | 0 | 0 | 15.5
2500_G_GT4 | NY_Z_J | New York | 36 | Queens | 81 | 2500 | GT4 | Ravenswood | 16781 | 1969 | 9999 | Combustion Turbine | [5 empty] | Fossil | G | 2025 | Oil |  | 0 | 0 | 0 | 0 | 0 | 0 | 0 | 0 | 0 | 0 | 0 | 0 | 0 | 0 | 0 | 0 | 0 | 0 | 0 | 0 | 0 | 0 | 0 | 0 | 0 | 0 | 0 | 0 | 0 | 0 | 0 | 0 | 0 | 0 | 0 | 0 | 0 | 0 | 0 | 0 | 0.24123 | 0 | 0 | 0 | 0 | 0 | 0 | 0 | 0 | 0 | 12.9
2500_G_GT34 | NY_Z_J | New York | 36 | Queens | 81 | 2500 | GT34 | Ravenswood | 16696 | 1969 | 9999 | Combustion Turbine | [5 empty] | Fossil | G | 2025 | Oil |  | 0 | 0 | 0 | 0 | 0 | 0 | 0 | 0 | 0 | 0 | 0 | 0 | 0 | 0 | 0 | 0 | 0 | 0 | 0 | 0 | 0 | 0 | 0 | 0 | 0 | 0 | 0 | 0 | 0 | 0 | 0 | 0 | 0 | 0 | 0 | 0 | 0 | 0 | 0 | 0 | 0.58344 | 0 | 0 | 0 | 0 | 0 | 0 | 0 | 0 | 0 | 31.2
2500_G_GT32 | NY_Z_J | New York | 36 | Queens | 81 | 2500 | GT32 | Ravenswood | 16774 | 1969 | 9999 | Combustion Turbine | [5 empty] | Fossil | G | 2025 | Oil |  | 0 | 0 | 0 | 0 | 0 | 0 | 0 | 0 | 0 | 0 | 0 | 0 | 0 | 0 | 0 | 0 | 0 | 0 | 0 | 0 | 0 | 0 | 0 | 0 | 0 | 0 | 0 | 0 | 0 | 0 | 0 | 0 | 0 | 0 | 0 | 0 | 0 | 0 | 0 | 0 | 0.54978 | 0 | 0 | 0 | 0 | 0 | 0 | 0 | 0 | 0 | 29.4
2500_G_GT31 | NY_Z_J | New York | 36 | Queens | 81 | 2500 | GT31 | Ravenswood | 16760 | 1969 | 9999 | Combustion Turbine | [5 empty] | Fossil | G | 2025 | Oil |  | 0 | 0 | 0 | 0 | 0 | 0 | 0 | 0 | 0 | 0 | 0 | 0 | 0 | 0 | 0 | 0 | 0 | 0 | 0 | 0 | 0 | 0 | 0 | 0 | 0 | 0 | 0 | 0 | 0 | 0 | 0 | 0 | 0 | 0 | 0 | 0 | 0 | 0 | 0 | 0 | 0.59653 | 0 | 0 | 0 | 0 | 0 | 0 | 0 | 0 | 0 | 31.9
2500_G_GT24 | NY_Z_J | New York | 36 | Queens | 81 | 2500 | GT24 | Ravenswood | 16766 | 1969 | 9999 | Combustion Turbine | [5 empty] | Fossil | G | 2025 | Oil |  | 0 | 0 | 0 | 0 | 0 | 0 | 0 | 0 | 0 | 0 | 0 | 0 | 0 | 0 | 0 | 0 | 0 | 0 | 0 | 0 | 0 | 0 | 0 | 0 | 0 | 0 | 0 | 0 | 0 | 0 | 0 | 0 | 0 | 0 | 0 | 0 | 0 | 0 | 0 | 0 | 0.57409 | 0 | 0 | 0 | 0 | 0 | 0 | 0 | 0 | 0 | 30.7
2500_G_GT23 | NY_Z_J | New York | 36 | Queens | 81 | 2500 | GT23 | Ravenswood | 16637 | 1969 | 9999 | Combustion Turbine | [5 empty] | Fossil | G | 2025 | Oil |  | 0 | 0 | 0 | 0 | 0 | 0 | 0 | 0 | 0 | 0 | 0 | 0 | 0 | 0 | 0 | 0 | 0 | 0 | 0 | 0 | 0 | 0 | 0 | 0 | 0 | 0 | 0 | 0 | 0 | 0 | 0 | 0 | 0 | 0 | 0 | 0 | 0 | 0 | 0 | 0 | 0.54043 | 0 | 0 | 0 | 0 | 0 | 0 | 0 | 0 | 0 | 28.9
2500_G_GT22 | NY_Z_J | New York | 36 | Queens | 81 | 2500 | GT22 | Ravenswood | 16767 | 1969 | 9999 | Combustion Turbine | [5 empty] | Fossil | G | 2025 | Oil |  | 0 | 0 | 0 | 0 | 0 | 0 | 0 | 0 | 0 | 0 | 0 | 0 | 0 | 0 | 0 | 0 | 0 | 0 | 0 | 0 | 0 | 0 | 0 | 0 | 0 | 0 | 0 | 0 | 0 | 0 | 0 | 0 | 0 | 0 | 0 | 0 | 0 | 0 | 0 | 0 | 0.55913 | 0 | 0 | 0 | 0 | 0 | 0 | 0 | 0 | 0 | 29.9
2500_G_GT21 | NY_Z_J | New York | 36 | Queens | 81 | 2500 | GT21 | Ravenswood | 10745 | 1969 | 9999 | Combustion Turbine | [5 empty] | Fossil | G | 2025 | NaturalGas |  | 0 | 0 | 0.010792 | 0.010792 | 0 | 0 | 0 | 0 | 0 | 0 | 0 | 0 | 0 | 0 | 0 | 0 | 0 | 0 | 1.0044 | 1.0044 | 0 | 0 | 0.63177 | 0.63177 | 0 | 0 | 7.57e-10 | 7.57e-10 | 0 | 0 | 0.0023241 | 0.0023241 | 0 | 0 | 0 | 0 | 0 | 0 | 0 | 0 | 0.58718 | 0 | 0 | 0.015767 | 0.015767 | 0 | 0 | 0.036659 | 0.036659 | 0 | 31.4
2500_G_GT11 | NY_Z_J | New York | 36 | Queens | 81 | 2500 | GT11 | Ravenswood | 16770 | 1969 | 9999 | Combustion Turbine | [5 empty] | Fossil | G | 2025 | Oil |  | 0 | 0 | 0 | 0 | 0 | 0 | 0 | 0 | 0 | 0 | 0 | 0 | 0 | 0 | 0 | 0 | 0 | 0 | 0 | 0 | 0 | 0 | 0 | 0 | 0 | 0 | 0 | 0 | 0 | 0 | 0 | 0 | 0 | 0 | 0 | 0 | 0 | 0 | 0 | 0 | 0.31416 | 0 | 0 | 0 | 0 | 0 | 0 | 0 | 0 | 0 | 16.8
2500_G_GT10 | NY_Z_J | New York | 36 | Queens | 81 | 2500 | GT10 | Ravenswood | 16767 | 1969 | 9999 | Combustion Turbine | [5 empty] | Fossil | G | 2025 | Oil |  | 0 | 0 | 0 | 0 | 0 | 0 | 0 | 0 | 0 | 0 | 0 | 0 | 0 | 0 | 0 | 0 | 0 | 0 | 0 | 0 | 0 | 0 | 0 | 0 | 0 | 0 | 0 | 0 | 0 | 0 | 0 | 0 | 0 | 0 | 0 | 0 | 0 | 0 | 0 | 0 | 0.33473 | 0 | 0 | 0 | 0 | 0 | 0 | 0 | 0 | 0 | 17.9
2500_G_GT1 | NY_Z_J | New York | 36 | Queens | 81 | 2500 | GT1 | Ravenswood | 16759 | 1967 | 9999 | Combustion Turbine | [5 empty] | Fossil | G | 2025 | NaturalGas |  | 0 | 0 | 0 | 0 | 0 | 0 | 0 | 0 | 0 | 0 | 0 | 0 | 0 | 0 | 0 | 0 | 0 | 0 | 0 | 0 | 0 | 0 | 0 | 0 | 0 | 0 | 0 | 0 | 0 | 0 | 0 | 0 | 0 | 0 | 0 | 0 | 0 | 0 | 0 | 0 | 0.16456 | 0 | 0 | 0 | 0 | 0 | 0 | 0 | 0 | 0 | 8.8
2500_G_4S | NY_Z_J | New York | 36 | Queens | 81 | 2500 | 4S | Ravenswood | 7519 | 2003 | 9999 | Combined Cycle |  |  |  | DLNB + NH3 |  | Fossil | G | 2025 | NaturalGas |  | 0.55213 | 1.0409 | 1.5022 | 3.0952 | 0 | 0 | 0 | 0 | 0 | 0 | 0 | 0 | 0 | 0 | 0 | 0 | 73.4312 | 138.4297 | 199.7923 | 411.6532 | 33.1513 | 61.044 | 87.9411 | 182.1364 | 9.0245e-06 | 1.2909e-06 | 1.0505e-07 | 1.042e-05 | 0.0019572 | 0.0036897 | 0.0053254 | 0.010972 | 0 | 0 | 0 | 0 | 0 | 0 | 0 | 0 | 2.2134 | 0.18996 | 0.28518 | 0.39959 | 0.87474 | 4.0777 | 3.7637 | 5.1029 | 12.9443 | 0 | 75.8
2500_G_4 | NY_Z_J | New York | 36 | Queens | 81 | 2500 | 4 | Ravenswood | 7519 | 2003 | 9999 | Combined Cycle |  |  |  | DLNB + NH3 |  | Fossil | G | 2025 | NaturalGas |  | 1.1276 | 2.1256 | 3.0679 | 6.3211 | 0 | 0 | 0 | 0 | 0 | 0 | 0 | 0 | 0 | 0 | 0 | 0 | 149.9623 | 282.7035 | 408.0192 | 840.685 | 66.0077 | 124.4354 | 179.5947 | 370.0378 | 7.8901e-08 | 1.4874e-07 | 2.1472e-07 | 4.4236e-07 | 0.0039972 | 0.0075354 | 0.010876 | 0.022408 | 0 | 0 | 0 | 0 | 0 | 0 | 0 | 0 | 4.5203 | 0.38794 | 0.58241 | 0.81605 | 1.7864 | 7.1452 | 7.4968 | 10.4211 | 25.0632 | 0 | 154.8
2500_B_30 | NY_Z_J | New York | 36 | Queens | 81 | 2500 | 30 | Ravenswood | 10910 | 1965 | 9999 | O/G Steam | tangential | dry |  |  |  | Fossil | B | 2025 | NaturalGas |  | 0.28126 | 0.37872 | 7.0903 | 7.7503 | 0 | 0 | 0 | 0 | 0 | 0 | 0 | 0 | 0 | 0 | 0 | 0 | 25.7796 | 34.7129 | 649.8923 | 710.3848 | 24.456 | 25.2652 | 426.7121 | 476.4333 | 6.7501e-05 | 2.6162e-05 | 9.8827e-05 | 0.00019249 | 0.010903 | 0.014681 | 0.27486 | 0.30044 | 0.14625 | 0.056644 | 0.21311 | 0.41601 | 0 | 0 | 0 | 0 | 32.5786 | 0.021346 | 0.028742 | 0.53811 | 0.5882 | 4.372 | 2.6448 | 29.0631 | 36.0799 | 0 | 972
2500_B_20 | NY_Z_J | New York | 36 | Queens | 81 | 2500 | 20 | Ravenswood | 11088 | 1963 | 9999 | O/G Steam | tangential |  |  | OFA |  | Fossil | B | 2025 | NaturalGas |  | 0 | 0 | 1.8249 | 1.8249 | 0 | 0 | 0 | 0 | 0 | 0 | 0 | 0 | 0 | 0 | 0 | 0 | 0 | 0 | 164.5823 | 164.5823 | 0 | 0 | 106.829 | 106.829 | 0 | 0 | 1.2776e-07 | 1.2776e-07 | 0 | 0 | 0.062101 | 0.062101 | 0 | 0 | 0 | 0 | 0 | 0 | 0 | 0 | 12.3007 | 0 | 0 | 0.13627 | 0.13627 | 0 | 0 | 6.1988 | 6.1988 | 0 | 367
2500_B_10 | NY_Z_J | New York | 36 | Queens | 81 | 2500 | 10 | Ravenswood | 10911 | 1963 | 9999 | O/G Steam | tangential |  |  | OFA |  | Fossil | B | 2025 | NaturalGas |  | 0 | 0 | 1.9027 | 1.9027 | 0 | 0 | 0 | 0 | 0 | 0 | 0 | 0 | 0 | 0 | 0 | 0 | 0 | 0 | 174.3874 | 174.3874 | 0 | 0 | 111.3865 | 111.3865 | 0 | 0 | 1.3315e-07 | 1.3315e-07 | 0 | 0 | 0.069165 | 0.069165 | 0 | 0 | 0 | 0 | 0 | 0 | 0 | 0 | 12.2673 | 0 | 0 | 0.14439 | 0.14439 | 0 | 0 | 6.4633 | 6.4633 | 0 | 366
250_G_H3 | WEC_CALN | California | 6 | Fresno | 19 | 250 | H3 | Kerckhoff | 0 | 1920 | 9999 | Hydro | [5 empty] | Non-Fossil | G | 2025 | Hydro |  | 0 | 0 | 0 | 0 | 0 | 0 | 0 | 0 | 0 | 0 | 0 | 0 | 0 | 0 | 0 | 0 | 5.8237 | 9.4345 | 18.4352 | 33.6934 | 0 | 0 | 0 | 0 | 0 | 0 | 0 | 0 | 0 | 0 | 0 | 0 | 0 | 0 | 0 | 0 | 0 | 0 | 0 | 0 | 0.18761 | 0.015491 | 0.025096 | 0.049038 | 0.089625 | 0 | 0 | 0 | 0 | 0 | 12.6
250_G_H1 | WEC_CALN | California | 6 | Fresno | 19 | 250 | H1 | Kerckhoff | 0 | 1920 | 9999 | Hydro | [5 empty] | Non-Fossil | G | 2025 | Hydro |  | 0 | 0 | 0 | 0 | 0 | 0 | 0 | 0 | 0 | 0 | 0 | 0 | 0 | 0 | 0 | 0 | 5.8237 | 9.4345 | 18.4352 | 33.6934 | 0 | 0 | 0 | 0 | 0 | 0 | 0 | 0 | 0 | 0 | 0 | 0 | 0 | 0 | 0 | 0 | 0 | 0 | 0 | 0 | 0.18761 | 0.015491 | 0.025096 | 0.049038 | 0.089625 | 0 | 0 | 0 | 0 | 0 | 12.6
2499_G_NT28 | NY_Z_J | New York | 36 | Kings | 47 | 2499 | NT28 | Narrows Gas Turbines Generating | 16900 | 1972 | 9999 | Combustion Turbine | [5 empty] | Fossil | G | 2025 | Oil |  | 0 | 0 | 0 | 0 | 0 | 0 | 0 | 0 | 0 | 0 | 0 | 0 | 0 | 0 | 0 | 0 | 0 | 0 | 0 | 0 | 0 | 0 | 0 | 0 | 0 | 0 | 0 | 0 | 0 | 0 | 0 | 0 | 0 | 0 | 0 | 0 | 0 | 0 | 0 | 0 | 0.30855 | 0 | 0 | 0 | 0 | 0 | 0 | 0 | 0 | 0 | 16.5
2499_G_NT27 | NY_Z_J | New York | 36 | Kings | 47 | 2499 | NT27 | Narrows Gas Turbines Generating | 16901 | 1972 | 9999 | Combustion Turbine | [5 empty] | Fossil | G | 2025 | Oil |  | 0 | 0 | 0 | 0 | 0 | 0 | 0 | 0 | 0 | 0 | 0 | 0 | 0 | 0 | 0 | 0 | 0 | 0 | 0 | 0 | 0 | 0 | 0 | 0 | 0 | 0 | 0 | 0 | 0 | 0 | 0 | 0 | 0 | 0 | 0 | 0 | 0 | 0 | 0 | 0 | 0.34969 | 0 | 0 | 0 | 0 | 0 | 0 | 0 | 0 | 0 | 18.7
2499_G_NT26 | NY_Z_J | New York | 36 | Kings | 47 | 2499 | NT26 | Narrows Gas Turbines Generating | 16899 | 1972 | 9999 | Combustion Turbine | [5 empty] | Fossil | G | 2025 | Oil |  | 0 | 0 | 0 | 0 | 0 | 0 | 0 | 0 | 0 | 0 | 0 | 0 | 0 | 0 | 0 | 0 | 0 | 0 | 0 | 0 | 0 | 0 | 0 | 0 | 0 | 0 | 0 | 0 | 0 | 0 | 0 | 0 | 0 | 0 | 0 | 0 | 0 | 0 | 0 | 0 | 0.29546 | 0 | 0 | 0 | 0 | 0 | 0 | 0 | 0 | 0 | 15.8
2499_G_NT25 | NY_Z_J | New York | 36 | Kings | 47 | 2499 | NT25 | Narrows Gas Turbines Generating | 16901 | 1972 | 9999 | Combustion Turbine | [5 empty] | Fossil | G | 2025 | Oil |  | 0 | 0 | 0 | 0 | 0 | 0 | 0 | 0 | 0 | 0 | 0 | 0 | 0 | 0 | 0 | 0 | 0 | 0 | 0 | 0 | 0 | 0 | 0 | 0 | 0 | 0 | 0 | 0 | 0 | 0 | 0 | 0 | 0 | 0 | 0 | 0 | 0 | 0 | 0 | 0 | 0.33473 | 0 | 0 | 0 | 0 | 0 | 0 | 0 | 0 | 0 | 17.9
2499_G_NT24 | NY_Z_J | New York | 36 | Kings | 47 | 2499 | NT24 | Narrows Gas Turbines Generating | 16900 | 1972 | 9999 | Combustion Turbine | [5 empty] | Fossil | G | 2025 | Oil |  | 0 | 0 | 0 | 0 | 0 | 0 | 0 | 0 | 0 | 0 | 0 | 0 | 0 | 0 | 0 | 0 | 0 | 0 | 0 | 0 | 0 | 0 | 0 | 0 | 0 | 0 | 0 | 0 | 0 | 0 | 0 | 0 | 0 | 0 | 0 | 0 | 0 | 0 | 0 | 0 | 0.34408 | 0 | 0 | 0 | 0 | 0 | 0 | 0 | 0 | 0 | 18.4
2499_G_NT23 | NY_Z_J | New York | 36 | Kings | 47 | 2499 | NT23 | Narrows Gas Turbines Generating | 16902 | 1972 | 9999 | Combustion Turbine | [5 empty] | Fossil | G | 2025 | Oil |  | 0 | 0 | 0 | 0 | 0 | 0 | 0 | 0 | 0 | 0 | 0 | 0 | 0 | 0 | 0 | 0 | 0 | 0 | 0 | 0 | 0 | 0 | 0 | 0 | 0 | 0 | 0 | 0 | 0 | 0 | 0 | 0 | 0 | 0 | 0 | 0 | 0 | 0 | 0 | 0 | 0.33847 | 0 | 0 | 0 | 0 | 0 | 0 | 0 | 0 | 0 | 18.1
2499_G_NT22 | NY_Z_J | New York | 36 | Kings | 47 | 2499 | NT22 | Narrows Gas Turbines Generating | 16900 | 1972 | 9999 | Combustion Turbine | [5 empty] | Fossil | G | 2025 | Oil |  | 0 | 0 | 0 | 0 | 0 | 0 | 0 | 0 | 0 | 0 | 0 | 0 | 0 | 0 | 0 | 0 | 0 | 0 | 0 | 0 | 0 | 0 | 0 | 0 | 0 | 0 | 0 | 0 | 0 | 0 | 0 | 0 | 0 | 0 | 0 | 0 | 0 | 0 | 0 | 0 | 0.32164 | 0 | 0 | 0 | 0 | 0 | 0 | 0 | 0 | 0 | 17.2
2499_G_NT21 | NY_Z_J | New York | 36 | Kings | 47 | 2499 | NT21 | Narrows Gas Turbines Generating | 16904 | 1972 | 9999 | Combustion Turbine | [5 empty] | Fossil | G | 2025 | Oil |  | 0 | 0 | 0 | 0 | 0 | 0 | 0 | 0 | 0 | 0 | 0 | 0 | 0 | 0 | 0 | 0 | 0 | 0 | 0 | 0 | 0 | 0 | 0 | 0 | 0 | 0 | 0 | 0 | 0 | 0 | 0 | 0 | 0 | 0 | 0 | 0 | 0 | 0 | 0 | 0 | 0.3553 | 0 | 0 | 0 | 0 | 0 | 0 | 0 | 0 | 0 | 19
2499_G_NT18 | NY_Z_J | New York | 36 | Kings | 47 | 2499 | NT18 | Narrows Gas Turbines Generating | 16901 | 1972 | 9999 | Combustion Turbine | [5 empty] | Fossil | G | 2025 | Oil |  | 0 | 0 | 0 | 0 | 0 | 0 | 0 | 0 | 0 | 0 | 0 | 0 | 0 | 0 | 0 | 0 | 0 | 0 | 0 | 0 | 0 | 0 | 0 | 0 | 0 | 0 | 0 | 0 | 0 | 0 | 0 | 0 | 0 | 0 | 0 | 0 | 0 | 0 | 0 | 0 | 0.32164 | 0 | 0 | 0 | 0 | 0 | 0 | 0 | 0 | 0 | 17.2
2499_G_NT17 | NY_Z_J | New York | 36 | Kings | 47 | 2499 | NT17 | Narrows Gas Turbines Generating | 16900 | 1972 | 9999 | Combustion Turbine | [5 empty] | Fossil | G | 2025 | Oil |  | 0 | 0 | 0 | 0 | 0 | 0 | 0 | 0 | 0 | 0 | 0 | 0 | 0 | 0 | 0 | 0 | 0 | 0 | 0 | 0 | 0 | 0 | 0 | 0 | 0 | 0 | 0 | 0 | 0 | 0 | 0 | 0 | 0 | 0 | 0 | 0 | 0 | 0 | 0 | 0 | 0.30294 | 0 | 0 | 0 | 0 | 0 | 0 | 0 | 0 | 0 | 16.2
2499_G_NT16 | NY_Z_J | New York | 36 | Kings | 47 | 2499 | NT16 | Narrows Gas Turbines Generating | 16901 | 1972 | 9999 | Combustion Turbine | [5 empty] | Fossil | G | 2025 | Oil |  | 0 | 0 | 0 | 0 | 0 | 0 | 0 | 0 | 0 | 0 | 0 | 0 | 0 | 0 | 0 | 0 | 0 | 0 | 0 | 0 | 0 | 0 | 0 | 0 | 0 | 0 | 0 | 0 | 0 | 0 | 0 | 0 | 0 | 0 | 0 | 0 | 0 | 0 | 0 | 0 | 0.30107 | 0 | 0 | 0 | 0 | 0 | 0 | 0 | 0 | 0 | 16.1
2499_G_NT15 | NY_Z_J | New York | 36 | Kings | 47 | 2499 | NT15 | Narrows Gas Turbines Generating | 16900 | 1972 | 9999 | Combustion Turbine | [5 empty] | Fossil | G | 2025 | Oil |  | 0 | 0 | 0 | 0 | 0 | 0 | 0 | 0 | 0 | 0 | 0 | 0 | 0 | 0 | 0 | 0 | 0 | 0 | 0 | 0 | 0 | 0 | 0 | 0 | 0 | 0 | 0 | 0 | 0 | 0 | 0 | 0 | 0 | 0 | 0 | 0 | 0 | 0 | 0 | 0 | 0.34595 | 0 | 0 | 0 | 0 | 0 | 0 | 0 | 0 | 0 | 18.5
2499_G_NT14 | NY_Z_J | New York | 36 | Kings | 47 | 2499 | NT14 | Narrows Gas Turbines Generating | 16900 | 1972 | 9999 | Combustion Turbine | [5 empty] | Fossil | G | 2025 | Oil |  | 0 | 0 | 0 | 0 | 0 | 0 | 0 | 0 | 0 | 0 | 0 | 0 | 0 | 0 | 0 | 0 | 0 | 0 | 0 | 0 | 0 | 0 | 0 | 0 | 0 | 0 | 0 | 0 | 0 | 0 | 0 | 0 | 0 | 0 | 0 | 0 | 0 | 0 | 0 | 0 | 0.35904 | 0 | 0 | 0 | 0 | 0 | 0 | 0 | 0 | 0 | 19.2
2499_G_NT13 | NY_Z_J | New York | 36 | Kings | 47 | 2499 | NT13 | Narrows Gas Turbines Generating | 16900 | 1972 | 9999 | Combustion Turbine | [5 empty] | Fossil | G | 2025 | Oil |  | 0 | 0 | 0 | 0 | 0 | 0 | 0 | 0 | 0 | 0 | 0 | 0 | 0 | 0 | 0 | 0 | 0 | 0 | 0 | 0 | 0 | 0 | 0 | 0 | 0 | 0 | 0 | 0 | 0 | 0 | 0 | 0 | 0 | 0 | 0 | 0 | 0 | 0 | 0 | 0 | 0.34034 | 0 | 0 | 0 | 0 | 0 | 0 | 0 | 0 | 0 | 18.2
2499_G_NT12 | NY_Z_J | New York | 36 | Kings | 47 | 2499 | NT12 | Narrows Gas Turbines Generating | 16901 | 1972 | 9999 | Combustion Turbine | [5 empty] | Fossil | G | 2025 | Oil |  | 0 | 0 | 0 | 0 | 0 | 0 | 0 | 0 | 0 | 0 | 0 | 0 | 0 | 0 | 0 | 0 | 0 | 0 | 0 | 0 | 0 | 0 | 0 | 0 | 0 | 0 | 0 | 0 | 0 | 0 | 0 | 0 | 0 | 0 | 0 | 0 | 0 | 0 | 0 | 0 | 0.32164 | 0 | 0 | 0 | 0 | 0 | 0 | 0 | 0 | 0 | 17.2
2499_G_NT11 | NY_Z_J | New York | 36 | Kings | 47 | 2499 | NT11 | Narrows Gas Turbines Generating | 16902 | 1972 | 9999 | Combustion Turbine | [5 empty] | Fossil | G | 2025 | Oil |  | 0 | 0 | 0 | 0 | 0 | 0 | 0 | 0 | 0 | 0 | 0 | 0 | 0 | 0 | 0 | 0 | 0 | 0 | 0 | 0 | 0 | 0 | 0 | 0 | 0 | 0 | 0 | 0 | 0 | 0 | 0 | 0 | 0 | 0 | 0 | 0 | 0 | 0 | 0 | 0 | 0.35904 | 0 | 0 | 0 | 0 | 0 | 0 | 0 | 0 | 0 | 19.2
2496_G_GT5 | NY_Z_J | New York | 36 | Kings | 47 | 2496 | GT5 | Hudson Avenue | 18313 | 1970 | 9999 | Combustion Turbine | [5 empty] | Fossil | G | 2025 | Oil |  | 0 | 0 | 0 | 0 | 0 | 0 | 0 | 0 | 0 | 0 | 0 | 0 | 0 | 0 | 0 | 0 | 0 | 0 | 0 | 0 | 0 | 0 | 0 | 0 | 0 | 0 | 0 | 0 | 0 | 0 | 0 | 0 | 0 | 0 | 0 | 0 | 0 | 0 | 0 | 0 | 0.26928 | 0 | 0 | 0 | 0 | 0 | 0 | 0 | 0 | 0 | 14.4
2496_G_GT3 | NY_Z_J | New York | 36 | Kings | 47 | 2496 | GT3 | Hudson Avenue | 18335 | 1970 | 9999 | Combustion Turbine | [5 empty] | Fossil | G | 2025 | Oil |  | 0 | 0 | 0 | 0 | 0 | 0 | 0 | 0 | 0 | 0 | 0 | 0 | 0 | 0 | 0 | 0 | 0 | 0 | 0 | 0 | 0 | 0 | 0 | 0 | 0 | 0 | 0 | 0 | 0 | 0 | 0 | 0 | 0 | 0 | 0 | 0 | 0 | 0 | 0 | 0 | 0.25806 | 0 | 0 | 0 | 0 | 0 | 0 | 0 | 0 | 0 | 13.8
2496_G_4 | NY_Z_J | New York | 36 | Kings | 47 | 2496 | 4 | Hudson Avenue | 18312 | 1970 | 9999 | Combustion Turbine | [5 empty] | Fossil | G | 2025 | Oil |  | 0 | 0 | 0 | 0 | 0 | 0 | 0 | 0 | 0 | 0 | 0 | 0 | 0 | 0 | 0 | 0 | 0 | 0 | 0 | 0 | 0 | 0 | 0 | 0 | 0 | 0 | 0 | 0 | 0 | 0 | 0 | 0 | 0 | 0 | 0 | 0 | 0 | 0 | 0 | 0 | 0.25245 | 0 | 0 | 0 | 0 | 0 | 0 | 0 | 0 | 0 | 13.5
2494_G_GT48 | NY_Z_J | New York | 36 | Kings | 47 | 2494 | GT48 | Gowanus Gas Turbines Generating | 17314 | 1971 | 9999 | Combustion Turbine | [5 empty] | Fossil | G | 2025 | Oil |  | 0 | 0 | 0 | 0 | 0 | 0 | 0 | 0 | 0 | 0 | 0 | 0 | 0 | 0 | 0 | 0 | 0 | 0 | 0 | 0 | 0 | 0 | 0 | 0 | 0 | 0 | 0 | 0 | 0 | 0 | 0 | 0 | 0 | 0 | 0 | 0 | 0 | 0 | 0 | 0 | 0.3179 | 0 | 0 | 0 | 0 | 0 | 0 | 0 | 0 | 0 | 17
2494_G_GT47 | NY_Z_J | New York | 36 | Kings | 47 | 2494 | GT47 | Gowanus Gas Turbines Generating | 17309 | 1971 | 9999 | Combustion Turbine | [5 empty] | Fossil | G | 2025 | Oil |  | 0 | 0 | 0 | 0 | 0 | 0 | 0 | 0 | 0 | 0 | 0 | 0 | 0 | 0 | 0 | 0 | 0 | 0 | 0 | 0 | 0 | 0 | 0 | 0 | 0 | 0 | 0 | 0 | 0 | 0 | 0 | 0 | 0 | 0 | 0 | 0 | 0 | 0 | 0 | 0 | 0.30668 | 0 | 0 | 0 | 0 | 0 | 0 | 0 | 0 | 0 | 16.4
2494_G_GT46 | NY_Z_J | New York | 36 | Kings | 47 | 2494 | GT46 | Gowanus Gas Turbines Generating | 17306 | 1971 | 9999 | Combustion Turbine | [5 empty] | Fossil | G | 2025 | Oil |  | 0 | 0 | 0 | 0 | 0 | 0 | 0 | 0 | 0 | 0 | 0 | 0 | 0 | 0 | 0 | 0 | 0 | 0 | 0 | 0 | 0 | 0 | 0 | 0 | 0 | 0 | 0 | 0 | 0 | 0 | 0 | 0 | 0 | 0 | 0 | 0 | 0 | 0 | 0 | 0 | 0.3366 | 0 | 0 | 0 | 0 | 0 | 0 | 0 | 0 | 0 | 18
2494_G_GT45 | NY_Z_J | New York | 36 | Kings | 47 | 2494 | GT45 | Gowanus Gas Turbines Generating | 17306 | 1971 | 9999 | Combustion Turbine | [5 empty] | Fossil | G | 2025 | Oil |  | 0 | 0 | 0 | 0 | 0 | 0 | 0 | 0 | 0 | 0 | 0 | 0 | 0 | 0 | 0 | 0 | 0 | 0 | 0 | 0 | 0 | 0 | 0 | 0 | 0 | 0 | 0 | 0 | 0 | 0 | 0 | 0 | 0 | 0 | 0 | 0 | 0 | 0 | 0 | 0 | 0.30294 | 0 | 0 | 0 | 0 | 0 | 0 | 0 | 0 | 0 | 16.2
2494_G_GT44 | NY_Z_J | New York | 36 | Kings | 47 | 2494 | GT44 | Gowanus Gas Turbines Generating | 17300 | 1971 | 9999 | Combustion Turbine | [5 empty] | Fossil | G | 2025 | Oil |  | 0 | 0 | 0 | 0 | 0 | 0 | 0 | 0 | 0 | 0 | 0 | 0 | 0 | 0 | 0 | 0 | 0 | 0 | 0 | 0 | 0 | 0 | 0 | 0 | 0 | 0 | 0 | 0 | 0 | 0 | 0 | 0 | 0 | 0 | 0 | 0 | 0 | 0 | 0 | 0 | 0.30855 | 0 | 0 | 0 | 0 | 0 | 0 | 0 | 0 | 0 | 16.5
2494_G_GT43 | NY_Z_J | New York | 36 | Kings | 47 | 2494 | GT43 | Gowanus Gas Turbines Generating | 17311 | 1971 | 9999 | Combustion Turbine | [5 empty] | Fossil | G | 2025 | Oil |  | 0 | 0 | 0 | 0 | 0 | 0 | 0 | 0 | 0 | 0 | 0 | 0 | 0 | 0 | 0 | 0 | 0 | 0 | 0 | 0 | 0 | 0 | 0 | 0 | 0 | 0 | 0 | 0 | 0 | 0 | 0 | 0 | 0 | 0 | 0 | 0 | 0 | 0 | 0 | 0 | 0.31977 | 0 | 0 | 0 | 0 | 0 | 0 | 0 | 0 | 0 | 17.1
2494_G_GT42 | NY_Z_J | New York | 36 | Kings | 47 | 2494 | GT42 | Gowanus Gas Turbines Generating | 17306 | 1971 | 9999 | Combustion Turbine | [5 empty] | Fossil | G | 2025 | Oil |  | 0 | 0 | 0 | 0 | 0 | 0 | 0 | 0 | 0 | 0 | 0 | 0 | 0 | 0 | 0 | 0 | 0 | 0 | 0 | 0 | 0 | 0 | 0 | 0 | 0 | 0 | 0 | 0 | 0 | 0 | 0 | 0 | 0 | 0 | 0 | 0 | 0 | 0 | 0 | 0 | 0.32538 | 0 | 0 | 0 | 0 | 0 | 0 | 0 | 0 | 0 | 17.4
2494_G_GT41 | NY_Z_J | New York | 36 | Kings | 47 | 2494 | GT41 | Gowanus Gas Turbines Generating | 17262 | 1971 | 9999 | Combustion Turbine | [5 empty] | Fossil | G | 2025 | Oil |  | 0 | 0 | 0 | 0 | 0 | 0 | 0 | 0 | 0 | 0 | 0 | 0 | 0 | 0 | 0 | 0 | 0 | 0 | 0 | 0 | 0 | 0 | 0 | 0 | 0 | 0 | 0 | 0 | 0 | 0 | 0 | 0 | 0 | 0 | 0 | 0 | 0 | 0 | 0 | 0 | 0.34782 | 0 | 0 | 0 | 0 | 0 | 0 | 0 | 0 | 0 | 18.6
2494_G_GT38 | NY_Z_J | New York | 36 | Kings | 47 | 2494 | GT38 | Gowanus Gas Turbines Generating | 17305 | 1971 | 9999 | Combustion Turbine | [5 empty] | Fossil | G | 2025 | Oil |  | 0 | 0 | 0 | 0 | 0 | 0 | 0 | 0 | 0 | 0 | 0 | 0 | 0 | 0 | 0 | 0 | 0 | 0 | 0 | 0 | 0 | 0 | 0 | 0 | 0 | 0 | 0 | 0 | 0 | 0 | 0 | 0 | 0 | 0 | 0 | 0 | 0 | 0 | 0 | 0 | 0.32912 | 0 | 0 | 0 | 0 | 0 | 0 | 0 | 0 | 0 | 17.6
2494_G_GT37 | NY_Z_J | New York | 36 | Kings | 47 | 2494 | GT37 | Gowanus Gas Turbines Generating | 17297 | 1971 | 9999 | Combustion Turbine | [5 empty] | Fossil | G | 2025 | Oil |  | 0 | 0 | 0 | 0 | 0 | 0 | 0 | 0 | 0 | 0 | 0 | 0 | 0 | 0 | 0 | 0 | 0 | 0 | 0 | 0 | 0 | 0 | 0 | 0 | 0 | 0 | 0 | 0 | 0 | 0 | 0 | 0 | 0 | 0 | 0 | 0 | 0 | 0 | 0 | 0 | 0.3366 | 0 | 0 | 0 | 0 | 0 | 0 | 0 | 0 | 0 | 18
2494_G_GT36 | NY_Z_J | New York | 36 | Kings | 47 | 2494 | GT36 | Gowanus Gas Turbines Generating | 17318 | 1971 | 9999 | Combustion Turbine | [5 empty] | Fossil | G | 2025 | Oil |  | 0 | 0 | 0 | 0 | 0 | 0 | 0 | 0 | 0 | 0 | 0 | 0 | 0 | 0 | 0 | 0 | 0 | 0 | 0 | 0 | 0 | 0 | 0 | 0 | 0 | 0 | 0 | 0 | 0 | 0 | 0 | 0 | 0 | 0 | 0 | 0 | 0 | 0 | 0 | 0 | 0.28798 | 0 | 0 | 0 | 0 | 0 | 0 | 0 | 0 | 0 | 15.4
2494_G_GT35 | NY_Z_J | New York | 36 | Kings | 47 | 2494 | GT35 | Gowanus Gas Turbines Generating | 17321 | 1971 | 9999 | Combustion Turbine | [5 empty] | Fossil | G | 2025 | Oil |  | 0 | 0 | 0 | 0 | 0 | 0 | 0 | 0 | 0 | 0 | 0 | 0 | 0 | 0 | 0 | 0 | 0 | 0 | 0 | 0 | 0 | 0 | 0 | 0 | 0 | 0 | 0 | 0 | 0 | 0 | 0 | 0 | 0 | 0 | 0 | 0 | 0 | 0 | 0 | 0 | 0.32351 | 0 | 0 | 0 | 0 | 0 | 0 | 0 | 0 | 0 | 17.3
2494_G_GT34 | NY_Z_J | New York | 36 | Kings | 47 | 2494 | GT34 | Gowanus Gas Turbines Generating | 17307 | 1971 | 9999 | Combustion Turbine | [5 empty] | Fossil | G | 2025 | Oil |  | 0 | 0 | 0 | 0 | 0 | 0 | 0 | 0 | 0 | 0 | 0 | 0 | 0 | 0 | 0 | 0 | 0 | 0 | 0 | 0 | 0 | 0 | 0 | 0 | 0 | 0 | 0 | 0 | 0 | 0 | 0 | 0 | 0 | 0 | 0 | 0 | 0 | 0 | 0 | 0 | 0.30481 | 0 | 0 | 0 | 0 | 0 | 0 | 0 | 0 | 0 | 16.3
2494_G_GT33 | NY_Z_J | New York | 36 | Kings | 47 | 2494 | GT33 | Gowanus Gas Turbines Generating | 17309 | 1971 | 9999 | Combustion Turbine | [5 empty] | Fossil | G | 2025 | Oil |  | 0 | 0 | 0 | 0 | 0 | 0 | 0 | 0 | 0 | 0 | 0 | 0 | 0 | 0 | 0 | 0 | 0 | 0 | 0 | 0 | 0 | 0 | 0 | 0 | 0 | 0 | 0 | 0 | 0 | 0 | 0 | 0 | 0 | 0 | 0 | 0 | 0 | 0 | 0 | 0 | 0.3366 | 0 | 0 | 0 | 0 | 0 | 0 | 0 | 0 | 0 | 18
2494_G_GT32 | NY_Z_J | New York | 36 | Kings | 47 | 2494 | GT32 | Gowanus Gas Turbines Generating | 17304 | 1971 | 9999 | Combustion Turbine | [5 empty] | Fossil | G | 2025 | Oil |  | 0 | 0 | 0 | 0 | 0 | 0 | 0 | 0 | 0 | 0 | 0 | 0 | 0 | 0 | 0 | 0 | 0 | 0 | 0 | 0 | 0 | 0 | 0 | 0 | 0 | 0 | 0 | 0 | 0 | 0 | 0 | 0 | 0 | 0 | 0 | 0 | 0 | 0 | 0 | 0 | 0.31603 | 0 | 0 | 0 | 0 | 0 | 0 | 0 | 0 | 0 | 16.9
2494_G_GT31 | NY_Z_J | New York | 36 | Kings | 47 | 2494 | GT31 | Gowanus Gas Turbines Generating | 17304 | 1971 | 9999 | Combustion Turbine | [5 empty] | Fossil | G | 2025 | Oil |  | 0 | 0 | 0 | 0 | 0 | 0 | 0 | 0 | 0 | 0 | 0 | 0 | 0 | 0 | 0 | 0 | 0 | 0 | 0 | 0 | 0 | 0 | 0 | 0 | 0 | 0 | 0 | 0 | 0 | 0 | 0 | 0 | 0 | 0 | 0 | 0 | 0 | 0 | 0 | 0 | 0.31603 | 0 | 0 | 0 | 0 | 0 | 0 | 0 | 0 | 0 | 16.9
2494_G_GT28 | NY_Z_J | New York | 36 | Kings | 47 | 2494 | GT28 | Gowanus Gas Turbines Generating | 17308 | 1971 | 9999 | Combustion Turbine | [5 empty] | Fossil | G | 2025 | Oil |  | 0 | 0 | 0 | 0 | 0 | 0 | 0 | 0 | 0 | 0 | 0 | 0 | 0 | 0 | 0 | 0 | 0 | 0 | 0 | 0 | 0 | 0 | 0 | 0 | 0 | 0 | 0 | 0 | 0 | 0 | 0 | 0 | 0 | 0 | 0 | 0 | 0 | 0 | 0 | 0 | 0.3179 | 0 | 0 | 0 | 0 | 0 | 0 | 0 | 0 | 0 | 17
2494_G_GT27 | NY_Z_J | New York | 36 | Kings | 47 | 2494 | GT27 | Gowanus Gas Turbines Generating | 17308 | 1971 | 9999 | Combustion Turbine | [5 empty] | Fossil | G | 2025 | Oil |  | 0 | 0 | 0 | 0 | 0 | 0 | 0 | 0 | 0 | 0 | 0 | 0 | 0 | 0 | 0 | 0 | 0 | 0 | 0 | 0 | 0 | 0 | 0 | 0 | 0 | 0 | 0 | 0 | 0 | 0 | 0 | 0 | 0 | 0 | 0 | 0 | 0 | 0 | 0 | 0 | 0.34595 | 0 | 0 | 0 | 0 | 0 | 0 | 0 | 0 | 0 | 18.5
2494_G_GT26 | NY_Z_J | New York | 36 | Kings | 47 | 2494 | GT26 | Gowanus Gas Turbines Generating | 17304 | 1971 | 9999 | Combustion Turbine | [5 empty] | Fossil | G | 2025 | Oil |  | 0 | 0 | 0 | 0 | 0 | 0 | 0 | 0 | 0 | 0 | 0 | 0 | 0 | 0 | 0 | 0 | 0 | 0 | 0 | 0 | 0 | 0 | 0 | 0 | 0 | 0 | 0 | 0 | 0 | 0 | 0 | 0 | 0 | 0 | 0 | 0 | 0 | 0 | 0 | 0 | 0.35717 | 0 | 0 | 0 | 0 | 0 | 0 | 0 | 0 | 0 | 19.1
2494_G_GT25 | NY_Z_J | New York | 36 | Kings | 47 | 2494 | GT25 | Gowanus Gas Turbines Generating | 17311 | 1971 | 9999 | Combustion Turbine | [5 empty] | Fossil | G | 2025 | Oil |  | 0 | 0 | 0 | 0 | 0 | 0 | 0 | 0 | 0 | 0 | 0 | 0 | 0 | 0 | 0 | 0 | 0 | 0 | 0 | 0 | 0 | 0 | 0 | 0 | 0 | 0 | 0 | 0 | 0 | 0 | 0 | 0 | 0 | 0 | 0 | 0 | 0 | 0 | 0 | 0 | 0.3179 | 0 | 0 | 0 | 0 | 0 | 0 | 0 | 0 | 0 | 17
2494_G_GT24 | NY_Z_J | New York | 36 | Kings | 47 | 2494 | GT24 | Gowanus Gas Turbines Generating | 17302 | 1971 | 9999 | Combustion Turbine | [5 empty] | Fossil | G | 2025 | Oil |  | 0 | 0 | 0 | 0 | 0 | 0 | 0 | 0 | 0 | 0 | 0 | 0 | 0 | 0 | 0 | 0 | 0 | 0 | 0 | 0 | 0 | 0 | 0 | 0 | 0 | 0 | 0 | 0 | 0 | 0 | 0 | 0 | 0 | 0 | 0 | 0 | 0 | 0 | 0 | 0 | 0.32538 | 0 | 0 | 0 | 0 | 0 | 0 | 0 | 0 | 0 | 17.4
2494_G_GT23 | NY_Z_J | New York | 36 | Kings | 47 | 2494 | GT23 | Gowanus Gas Turbines Generating | 17306 | 1971 | 9999 | Combustion Turbine | [5 empty] | Fossil | G | 2025 | Oil |  | 0 | 0 | 0 | 0 | 0 | 0 | 0 | 0 | 0 | 0 | 0 | 0 | 0 | 0 | 0 | 0 | 0 | 0 | 0 | 0 | 0 | 0 | 0 | 0 | 0 | 0 | 0 | 0 | 0 | 0 | 0 | 0 | 0 | 0 | 0 | 0 | 0 | 0 | 0 | 0 | 0.35717 | 0 | 0 | 0 | 0 | 0 | 0 | 0 | 0 | 0 | 19.1
2494_G_GT22 | NY_Z_J | New York | 36 | Kings | 47 | 2494 | GT22 | Gowanus Gas Turbines Generating | 17304 | 1971 | 9999 | Combustion Turbine | [5 empty] | Fossil | G | 2025 | Oil |  | 0 | 0 | 0 | 0 | 0 | 0 | 0 | 0 | 0 | 0 | 0 | 0 | 0 | 0 | 0 | 0 | 0 | 0 | 0 | 0 | 0 | 0 | 0 | 0 | 0 | 0 | 0 | 0 | 0 | 0 | 0 | 0 | 0 | 0 | 0 | 0 | 0 | 0 | 0 | 0 | 0.34221 | 0 | 0 | 0 | 0 | 0 | 0 | 0 | 0 | 0 | 18.3
2494_G_GT21 | NY_Z_J | New York | 36 | Kings | 47 | 2494 | GT21 | Gowanus Gas Turbines Generating | 17304 | 1971 | 9999 | Combustion Turbine | [5 empty] | Fossil | G | 2025 | Oil |  | 0 | 0 | 0 | 0 | 0 | 0 | 0 | 0 | 0 | 0 | 0 | 0 | 0 | 0 | 0 | 0 | 0 | 0 | 0 | 0 | 0 | 0 | 0 | 0 | 0 | 0 | 0 | 0 | 0 | 0 | 0 | 0 | 0 | 0 | 0 | 0 | 0 | 0 | 0 | 0 | 0.32351 | 0 | 0 | 0 | 0 | 0 | 0 | 0 | 0 | 0 | 17.3
2494_G_GT18 | NY_Z_J | New York | 36 | Kings | 47 | 2494 | GT18 | Gowanus Gas Turbines Generating | 17319 | 1971 | 9999 | Combustion Turbine | [5 empty] | Fossil | G | 2025 | Oil |  | 0 | 0 | 0 | 0 | 0 | 0 | 0 | 0 | 0 | 0 | 0 | 0 | 0 | 0 | 0 | 0 | 0 | 0 | 0 | 0 | 0 | 0 | 0 | 0 | 0 | 0 | 0 | 0 | 0 | 0 | 0 | 0 | 0 | 0 | 0 | 0 | 0 | 0 | 0 | 0 | 0.27302 | 0 | 0 | 0 | 0 | 0 | 0 | 0 | 0 | 0 | 14.6
2494_G_GT17 | NY_Z_J | New York | 36 | Kings | 47 | 2494 | GT17 | Gowanus Gas Turbines Generating | 17308 | 1971 | 9999 | Combustion Turbine | [5 empty] | Fossil | G | 2025 | Oil |  | 0 | 0 | 0 | 0 | 0 | 0 | 0 | 0 | 0 | 0 | 0 | 0 | 0 | 0 | 0 | 0 | 0 | 0 | 0 | 0 | 0 | 0 | 0 | 0 | 0 | 0 | 0 | 0 | 0 | 0 | 0 | 0 | 0 | 0 | 0 | 0 | 0 | 0 | 0 | 0 | 0.31229 | 0 | 0 | 0 | 0 | 0 | 0 | 0 | 0 | 0 | 16.7
2494_G_GT16 | NY_Z_J | New York | 36 | Kings | 47 | 2494 | GT16 | Gowanus Gas Turbines Generating | 17321 | 1971 | 9999 | Combustion Turbine | [5 empty] | Fossil | G | 2025 | Oil |  | 0 | 0 | 0 | 0 | 0 | 0 | 0 | 0 | 0 | 0 | 0 | 0 | 0 | 0 | 0 | 0 | 0 | 0 | 0 | 0 | 0 | 0 | 0 | 0 | 0 | 0 | 0 | 0 | 0 | 0 | 0 | 0 | 0 | 0 | 0 | 0 | 0 | 0 | 0 | 0 | 0.29172 | 0 | 0 | 0 | 0 | 0 | 0 | 0 | 0 | 0 | 15.6
2494_G_GT15 | NY_Z_J | New York | 36 | Kings | 47 | 2494 | GT15 | Gowanus Gas Turbines Generating | 17307 | 1971 | 9999 | Combustion Turbine | [5 empty] | Fossil | G | 2025 | Oil |  | 0 | 0 | 0 | 0 | 0 | 0 | 0 | 0 | 0 | 0 | 0 | 0 | 0 | 0 | 0 | 0 | 0 | 0 | 0 | 0 | 0 | 0 | 0 | 0 | 0 | 0 | 0 | 0 | 0 | 0 | 0 | 0 | 0 | 0 | 0 | 0 | 0 | 0 | 0 | 0 | 0.30107 | 0 | 0 | 0 | 0 | 0 | 0 | 0 | 0 | 0 | 16.1
2494_G_GT14 | NY_Z_J | New York | 36 | Kings | 47 | 2494 | GT14 | Gowanus Gas Turbines Generating | 17308 | 1971 | 9999 | Combustion Turbine | [5 empty] | Fossil | G | 2025 | Oil |  | 0 | 0 | 0 | 0 | 0 | 0 | 0 | 0 | 0 | 0 | 0 | 0 | 0 | 0 | 0 | 0 | 0 | 0 | 0 | 0 | 0 | 0 | 0 | 0 | 0 | 0 | 0 | 0 | 0 | 0 | 0 | 0 | 0 | 0 | 0 | 0 | 0 | 0 | 0 | 0 | 0.2992 | 0 | 0 | 0 | 0 | 0 | 0 | 0 | 0 | 0 | 16
2494_G_GT13 | NY_Z_J | New York | 36 | Kings | 47 | 2494 | GT13 | Gowanus Gas Turbines Generating | 17295 | 1971 | 9999 | Combustion Turbine | [5 empty] | Fossil | G | 2025 | Oil |  | 0 | 0 | 0 | 0 | 0 | 0 | 0 | 0 | 0 | 0 | 0 | 0 | 0 | 0 | 0 | 0 | 0 | 0 | 0 | 0 | 0 | 0 | 0 | 0 | 0 | 0 | 0 | 0 | 0 | 0 | 0 | 0 | 0 | 0 | 0 | 0 | 0 | 0 | 0 | 0 | 0.30481 | 0 | 0 | 0 | 0 | 0 | 0 | 0 | 0 | 0 | 16.3
2494_G_GT12 | NY_Z_J | New York | 36 | Kings | 47 | 2494 | GT12 | Gowanus Gas Turbines Generating | 17313 | 1971 | 9999 | Combustion Turbine | [5 empty] | Fossil | G | 2025 | Oil |  | 0 | 0 | 0 | 0 | 0 | 0 | 0 | 0 | 0 | 0 | 0 | 0 | 0 | 0 | 0 | 0 | 0 | 0 | 0 | 0 | 0 | 0 | 0 | 0 | 0 | 0 | 0 | 0 | 0 | 0 | 0 | 0 | 0 | 0 | 0 | 0 | 0 | 0 | 0 | 0 | 0.34595 | 0 | 0 | 0 | 0 | 0 | 0 | 0 | 0 | 0 | 18.5
2494_G_GT11 | NY_Z_J | New York | 36 | Kings | 47 | 2494 | GT11 | Gowanus Gas Turbines Generating | 17318 | 1971 | 9999 | Combustion Turbine | [5 empty] | Fossil | G | 2025 | Oil |  | 0 | 0 | 0 | 0 | 0 | 0 | 0 | 0 | 0 | 0 | 0 | 0 | 0 | 0 | 0 | 0 | 0 | 0 | 0 | 0 | 0 | 0 | 0 | 0 | 0 | 0 | 0 | 0 | 0 | 0 | 0 | 0 | 0 | 0 | 0 | 0 | 0 | 0 | 0 | 0 | 0.34034 | 0 | 0 | 0 | 0 | 0 | 0 | 0 | 0 | 0 | 18.2
2493_G_2 | NY_Z_J | New York | 36 | New York | 61 | 2493 | 2 | East River | 10946 | 2005 | 9999 | Combustion Turbine |  |  | SCR | NH3 |  | Fossil | G | 2025 | NaturalGas |  | 0 | 0 | 0.054766 | 0.054766 | 0 | 0 | 0 | 0 | 0 | 0 | 0 | 0 | 0 | 0 | 0 | 0 | 0 | 0 | 5.0033 | 5.0033 | 0 | 0 | 3.206 | 3.206 | 0 | 0 | 3.8301e-09 | 3.8301e-09 | 0 | 0 | 0.00020302 | 0.00020302 | 0 | 0 | 0 | 0 | 0 | 0 | 0 | 0 | 3.1487 | 0 | 0 | 0.079247 | 0.079247 | 0 | 0 | 0.18603 | 0.18603 | 0 | 151.8 | SCR
2493_G_1 | NY_Z_J | New York | 36 | New York | 61 | 2493 | 1 | East River | 10946 | 2005 | 9999 | Combustion Turbine |  |  | SCR | NH3 |  | Fossil | G | 2025 | NaturalGas |  | 0 | 0 | 0.054441 | 0.054441 | 0 | 0 | 0 | 0 | 0 | 0 | 0 | 0 | 0 | 0 | 0 | 0 | 0 | 0 | 4.9736 | 4.9736 | 0 | 0 | 3.187 | 3.187 | 0 | 0 | 3.8074e-09 | 3.8074e-09 | 0 | 0 | 0.00019828 | 0.00019828 | 0 | 0 | 0 | 0 | 0 | 0 | 0 | 0 | 3.13 | 0 | 0 | 0.078777 | 0.078777 | 0 | 0 | 0.18493 | 0.18493 | 0 | 150.9 | SCR
2493_B_70 | NY_Z_J | New York | 36 | New York | 61 | 2493 | 70 | East River | 12601 | 1955 | 9999 | O/G Steam | wall | dry |  | FR + LNB + OFA |  | Fossil | B | 2025 |  | O/G Retirement | 0 | 0 | 0 | 0 | 0 | 0 | 0 | 0 | 0 | 0 | 0 | 0 | 0 | 0 | 0 | 0 | 0 | 0 | 0 | 0 | 0 | 0 | 0 | 0 | 0 | 0 | 0 | 0 | 0 | 0 | 0 | 0 | 0 | 0 | 0 | 0 | 0 | 0 | 0 | 0 | 0 | 0 | 0 | 0 | 0 | 0 | 0 | 0 | 0 | 0 | 185
2493_B_60 | NY_Z_J | New York | 36 | New York | 61 | 2493 | 60 | East River | 11886 | 1951 | 9999 | O/G Steam | wall | dry |  | LA + LNB + OFA |  | Fossil | B | 2025 | Oil |  | 0.25186 | 0.045521 | 0.085632 | 0.38301 | 0 | 0 | 0 | 0 | 0 | 0 | 0 | 0 | 0 | 0 | 0 | 0 | 21.1896 | 3.8298 | 7.2045 | 32.2239 | 21.8999 | 3.9582 | 7.446 | 33.3041 | 6.0446e-05 | 1.0925e-05 | 2.0552e-05 | 9.1923e-05 | 0.010074 | 0.0018208 | 0.0034252 | 0.01532 | 0.13097 | 0.023671 | 0.044529 | 0.19917 | 0 | 0 | 0 | 0 | 0.55017 | 0.017545 | 0.0031711 | 0.0059653 | 0.026681 | 3.915 | 0.7076 | 1.3311 | 5.9537 | 0 | 142
2490_G_GT1 | NY_Z_J | New York | 36 | Richmond | 85 | 2490 | GT1 | Arthur Kill Generating Station | 19761 | 1970 | 9999 | Combustion Turbine | [5 empty] | Fossil | G | 2025 | NaturalGas |  | 0 | 0 | 0 | 0 | 0 | 0 | 0 | 0 | 0 | 0 | 0 | 0 | 0 | 0 | 0 | 0 | 0 | 0 | 0 | 0 | 0 | 0 | 0 | 0 | 0 | 0 | 0 | 0 | 0 | 0 | 0 | 0 | 0 | 0 | 0 | 0 | 0 | 0 | 0 | 0 | 0.2244 | 0 | 0 | 0 | 0 | 0 | 0 | 0 | 0 | 0 | 12
2490_B_30 | NY_Z_J | New York | 36 | Richmond | 85 | 2490 | 30 | Arthur Kill Generating Station | 11001 | 1969 | 9999 | O/G Steam | tangential | dry |  | LA + LNB + OFA |  | Fossil | B | 2025 | NaturalGas |  | 0 | 0 | 3.707 | 3.707 | 0 | 0 | 0 | 0 | 0 | 0 | 0 | 0 | 0 | 0 | 0 | 0 | 0 | 0 | 336.9655 | 336.9655 | 0 | 0 | 217.0053 | 217.0053 | 0 | 0 | 2.5949e-07 | 2.5949e-07 | 0 | 0 | 0.1445 | 0.1445 | 0 | 0 | 0 | 0 | 0 | 0 | 0 | 0 | 17.023 | 0 | 0 | 0.27901 | 0.27901 | 0 | 0 | 12.5919 | 12.5919 | 0 | 508
2490_B_20 | NY_Z_J | New York | 36 | Richmond | 85 | 2490 | 20 | Arthur Kill Generating Station | 11151 | 1959 | 9999 | O/G Steam | wall | dry |  | LA + LNB + OFA |  | Fossil | B | 2025 | NaturalGas |  | 0 | 0 | 0.59801 | 0.59801 | 0 | 0 | 0 | 0 | 0 | 0 | 0 | 0 | 0 | 0 | 0 | 0 | 0 | 0 | 53.6287 | 53.6287 | 0 | 0 | 35.0077 | 35.0077 | 0 | 0 | 4.1853e-08 | 4.1853e-08 | 0 | 0 | 0.017271 | 0.017271 | 0 | 0 | 0 | 0 | 0 | 0 | 0 | 0 | 11.3263 | 0 | 0 | 0.044405 | 0.044405 | 0 | 0 | 2.0314 | 2.0314 | 0 | 338
249_G_2 | WEC_CALN | California | 6 | Shasta | 89 | 249 | 2 | James B Black | 0 | 1965 | 9999 | Hydro | [5 empty] | Non-Fossil | G | 2025 | Hydro |  | 0 | 0 | 0 | 0 | 0 | 0 | 0 | 0 | 0 | 0 | 0 | 0 | 0 | 0 | 0 | 0 | 39.7489 | 64.3945 | 125.8277 | 229.9712 | 0 | 0 | 0 | 0 | 0 | 0 | 0 | 0 | 0 | 0 | 0 | 0 | 0 | 0 | 0 | 0 | 0 | 0 | 0 | 0 | 1.2805 | 0.10573 | 0.17129 | 0.3347 | 0.61172 | 0 | 0 | 0 | 0 | 0 | 86
249_G_1 | WEC_CALN | California | 6 | Shasta | 89 | 249 | 1 | James B Black | 0 | 1966 | 9999 | Hydro | [5 empty] | Non-Fossil | G | 2025 | Hydro |  | 0 | 0 | 0 | 0 | 0 | 0 | 0 | 0 | 0 | 0 | 0 | 0 | 0 | 0 | 0 | 0 | 39.7489 | 64.3945 | 125.8277 | 229.9712 | 0 | 0 | 0 | 0 | 0 | 0 | 0 | 0 | 0 | 0 | 0 | 0 | 0 | 0 | 0 | 0 | 0 | 0 | 0 | 0 | 1.2805 | 0.10573 | 0.17129 | 0.3347 | 0.61172 | 0 | 0 | 0 | 0 | 0 | 86
2487_G_GT1 | NY_Z_G-I | New York | 36 | Greene | 39 | 2487 | GT1 | West Coxsackie | 15253 | 1969 | 9999 | Combustion Turbine | [5 empty] | Fossil | G | 2025 | Oil |  | 0 | 0 | 0 | 0 | 0 | 0 | 0 | 0 | 0 | 0 | 0 | 0 | 0 | 0 | 0 | 0 | 0 | 0 | 0 | 0 | 0 | 0 | 0 | 0 | 0 | 0 | 0 | 0 | 0 | 0 | 0 | 0 | 0 | 0 | 0 | 0 | 0 | 0 | 0 | 0 | 0.39831 | 0 | 0 | 0 | 0 | 0 | 0 | 0 | 0 | 0 | 21.3
2486_G_H3 | NY_Z_G-I | New York | 36 | Ulster | 111 | 2486 | H3 | Sturgeon | 0 | 1924 | 9999 | Hydro | [5 empty] | Non-Fossil | G | 2025 | Hydro |  | 0 | 0 | 0 | 0 | 0 | 0 | 0 | 0 | 0 | 0 | 0 | 0 | 0 | 0 | 0 | 0 | 3.5536 | 4.7457 | 5.7814 | 14.0807 | 0 | 0 | 0 | 0 | 0 | 0 | 0 | 0 | 0 | 0 | 0 | 0 | 0 | 0 | 0 | 0 | 0 | 0 | 0 | 0 | 0.071469 | 0.0094526 | 0.012624 | 0.015378 | 0.037455 | 0 | 0 | 0 | 0 | 0 | 4.8
2486_G_H2 | NY_Z_G-I | New York | 36 | Ulster | 111 | 2486 | H2 | Sturgeon | 0 | 1924 | 9999 | Hydro | [5 empty] | Non-Fossil | G | 2025 | Hydro |  | 0 | 0 | 0 | 0 | 0 | 0 | 0 | 0 | 0 | 0 | 0 | 0 | 0 | 0 | 0 | 0 | 3.5536 | 4.7457 | 5.7814 | 14.0807 | 0 | 0 | 0 | 0 | 0 | 0 | 0 | 0 | 0 | 0 | 0 | 0 | 0 | 0 | 0 | 0 | 0 | 0 | 0 | 0 | 0.071469 | 0.0094526 | 0.012624 | 0.015378 | 0.037455 | 0 | 0 | 0 | 0 | 0 | 4.8
2486_G_H1 | NY_Z_G-I | New York | 36 | Ulster | 111 | 2486 | H1 | Sturgeon | 0 | 1924 | 9999 | Hydro | [5 empty] | Non-Fossil | G | 2025 | Hydro |  | 0 | 0 | 0 | 0 | 0 | 0 | 0 | 0 | 0 | 0 | 0 | 0 | 0 | 0 | 0 | 0 | 3.5536 | 4.7457 | 5.7814 | 14.0807 | 0 | 0 | 0 | 0 | 0 | 0 | 0 | 0 | 0 | 0 | 0 | 0 | 0 | 0 | 0 | 0 | 0 | 0 | 0 | 0 | 0.071469 | 0.0094526 | 0.012624 | 0.015378 | 0.037455 | 0 | 0 | 0 | 0 | 0 | 4.8
2485_G_GT1 | NY_Z_G-I | New York | 36 | Greene | 39 | 2485 | GT1 | South Cairo | 15351 | 1970 | 9999 | Combustion Turbine | [5 empty] | Fossil | G | 2025 | Oil |  | 0 | 0 | 0 | 0 | 0 | 0 | 0 | 0 | 0 | 0 | 0 | 0 | 0 | 0 | 0 | 0 | 0 | 0 | 0 | 0 | 0 | 0 | 0 | 0 | 0 | 0 | 0 | 0 | 0 | 0 | 0 | 0 | 0 | 0 | 0 | 0 | 0 | 0 | 0 | 0 | 0.39831 | 0 | 0 | 0 | 0 | 0 | 0 | 0 | 0 | 0 | 21.3
2483_G_H1 | NY_Z_G-I | New York | 36 | Sullivan | 105 | 2483 | H1 | Neversink | 0 | 1953 | 9999 | Hydro | [5 empty] | Non-Fossil | G | 2025 | Hydro |  | 0 | 0 | 0 | 0 | 0 | 0 | 0 | 0 | 0 | 0 | 0 | 0 | 0 | 0 | 0 | 0 | 16.2873 | 21.7512 | 26.4979 | 64.5364 | 0 | 0 | 0 | 0 | 0 | 0 | 0 | 0 | 0 | 0 | 0 | 0 | 0 | 0 | 0 | 0 | 0 | 0 | 0 | 0 | 0.32757 | 0.043324 | 0.057858 | 0.070484 | 0.17167 | 0 | 0 | 0 | 0 | 0 | 22
2481_G_2 | NY_Z_G-I | New York | 36 | Ulster | 111 | 2481 | 2 | Dashville | 0 | 1920 | 9999 | Hydro | [5 empty] | Non-Fossil | G | 2025 | Hydro |  | 0 | 0 | 0 | 0 | 0 | 0 | 0 | 0 | 0 | 0 | 0 | 0 | 0 | 0 | 0 | 0 | 1.7768 | 2.3729 | 2.8907 | 7.0403 | 0 | 0 | 0 | 0 | 0 | 0 | 0 | 0 | 0 | 0 | 0 | 0 | 0 | 0 | 0 | 0 | 0 | 0 | 0 | 0 | 0.035735 | 0.0047263 | 0.0063118 | 0.0076892 | 0.018727 | 0 | 0 | 0 | 0 | 0 | 2.4
2481_G_1 | NY_Z_G-I | New York | 36 | Ulster | 111 | 2481 | 1 | Dashville | 0 | 1920 | 9999 | Hydro | [5 empty] | Non-Fossil | G | 2025 | Hydro |  | 0 | 0 | 0 | 0 | 0 | 0 | 0 | 0 | 0 | 0 | 0 | 0 | 0 | 0 | 0 | 0 | 1.7768 | 2.3729 | 2.8907 | 7.0403 | 0 | 0 | 0 | 0 | 0 | 0 | 0 | 0 | 0 | 0 | 0 | 0 | 0 | 0 | 0 | 0 | 0 | 0 | 0 | 0 | 0.035735 | 0.0047263 | 0.0063118 | 0.0076892 | 0.018727 | 0 | 0 | 0 | 0 | 0 | 2.4
2480_G_6 | NY_Z_G-I | New York | 36 | Orange | 71 | 2480 | 6 | Danskammer Generating Station | 11375 | 1967 | 9999 | Combustion Turbine | [5 empty] | Fossil | G | 2025 | Oil |  | 0 | 0 | 0 | 0 | 0 | 0 | 0 | 0 | 0 | 0 | 0 | 0 | 0 | 0 | 0 | 0 | 0 | 0 | 0 | 0 | 0 | 0 | 0 | 0 | 0 | 0 | 0 | 0 | 0 | 0 | 0 | 0 | 0 | 0 | 0 | 0 | 0 | 0 | 0 | 0 | 0.04675 | 0 | 0 | 0 | 0 | 0 | 0 | 0 | 0 | 0 | 2.5
2480_G_5 | NY_Z_G-I | New York | 36 | Orange | 71 | 2480 | 5 | Danskammer Generating Station | 11156 | 1967 | 9999 | Combustion Turbine | [5 empty] | Fossil | G | 2025 | Oil |  | 0 | 0 | 0 | 0 | 0 | 0 | 0 | 0 | 0 | 0 | 0 | 0 | 0 | 0 | 0 | 0 | 0 | 0 | 0 | 0 | 0 | 0 | 0 | 0 | 0 | 0 | 0 | 0 | 0 | 0 | 0 | 0 | 0 | 0 | 0 | 0 | 0 | 0 | 0 | 0 | 0.04675 | 0 | 0 | 0 | 0 | 0 | 0 | 0 | 0 | 0 | 2.5
2480_B_4 | NY_Z_G-I | New York | 36 | Orange | 71 | 2480 | 4 | Danskammer Generating Station | 11003 | 1987 | 9999 | O/G Steam | tangential | dry |  | LNC2 |  | Fossil | B | 2025 | NaturalGas |  | 0.17534 | 0.0018693 | 0.3793 | 0.5565 | 0 | 0 | 0 | 0 | 0 | 0 | 0 | 0 | 0 | 0 | 0 | 0 | 15.9355 | 0.16989 | 34.4721 | 50.5775 | 10.2643 | 0.10943 | 22.204 | 32.5777 | 1.2259e-08 | 1.307e-10 | 2.6555e-08 | 3.8944e-08 | 0.0070845 | 7.553e-05 | 0.015325 | 0.022485 | 0 | 0 | 0 | 0 | 0 | 0 | 0 | 0 | 4.8192 | 0.013195 | 0.00014067 | 0.028543 | 0.041878 | 0.92172 | 0.0065181 | 1.2732 | 2.2015 | 0 | 221
2480_B_3 | NY_Z_G-I | New York | 36 | Orange | 71 | 2480 | 3 | Danskammer Generating Station | 11153 | 1987 | 9999 | O/G Steam | tangential | dry |  | LNC2 |  | Fossil | B | 2025 | NaturalGas |  | 0 | 0.0012151 | 0.24562 | 0.24684 | 0 | 0 | 0 | 0 | 0 | 0 | 0 | 0 | 0 | 0 | 0 | 0 | 0 | 0.10895 | 22.0229 | 22.1318 | 0 | 0.071133 | 14.3787 | 14.4498 | 0 | 8.5e-11 | 1.7216e-08 | 1.7301e-08 | 0 | 5.16e-05 | 0.010433 | 0.010484 | 0 | 0 | 0 | 0 | 0 | 0 | 0 | 0 | 3.0093 | 0 | 9.021e-05 | 0.018235 | 0.018325 | 0 | 0.0042369 | 0.82451 | 0.82875 | 0 | 138
2480_B_2 | NY_Z_G-I | New York | 36 | Orange | 71 | 2480 | 2 | Danskammer Generating Station | 11449 | 1954 | 9999 | O/G Steam | tangential | dry |  |  |  | Fossil | B | 2025 |  | O/G Retirement | 0 | 0 | 0 | 0 | 0 | 0 | 0 | 0 | 0 | 0 | 0 | 0 | 0 | 0 | 0 | 0 | 0 | 0 | 0 | 0 | 0 | 0 | 0 | 0 | 0 | 0 | 0 | 0 | 0 | 0 | 0 | 0 | 0 | 0 | 0 | 0 | 0 | 0 | 0 | 0 | 0 | 0 | 0 | 0 | 0 | 0 | 0 | 0 | 0 | 0 | 60
2480_B_1 | NY_Z_G-I | New York | 36 | Orange | 71 | 2480 | 1 | Danskammer Generating Station | 11557 | 1951 | 9999 | O/G Steam | tangential | dry |  |  |  | Fossil | B | 2025 |  | O/G Retirement | 0 | 0 | 0 | 0 | 0 | 0 | 0 | 0 | 0 | 0 | 0 | 0 | 0 | 0 | 0 | 0 | 0 | 0 | 0 | 0 | 0 | 0 | 0 | 0 | 0 | 0 | 0 | 0 | 0 | 0 | 0 | 0 | 0 | 0 | 0 | 0 | 0 | 0 | 0 | 0 | 0 | 0 | 0 | 0 | 0 | 0 | 0 | 0 | 0 | 0 | 61
248_G_1 | WEC_CALN | California | 6 | Tehama | 103 | 248 | 1 | Inskip | 0 | 1979 | 9999 | Hydro | [5 empty] | Non-Fossil | G | 2025 | Hydro |  | 0 | 0 | 0 | 0 | 0 | 0 | 0 | 0 | 0 | 0 | 0 | 0 | 0 | 0 | 0 | 0 | 3.6976 | 5.9902 | 11.7049 | 21.3927 | 0 | 0 | 0 | 0 | 0 | 0 | 0 | 0 | 0 | 0 | 0 | 0 | 0 | 0 | 0 | 0 | 0 | 0 | 0 | 0 | 0.11912 | 0.0098356 | 0.015934 | 0.031135 | 0.056904 | 0 | 0 | 0 | 0 | 0 | 8
2465_G_HY1 | WECC_NM | New Mexico | 35 | San Juan | 45 | 2465 | HY1 | Animas | 0 | 1927 | 9999 | Hydro | [5 empty] | Non-Fossil | G | 2025 | Hydro |  | 0 | 0 | 0 | 0 | 0 | 0 | 0 | 0 | 0 | 0 | 0 | 0 | 0 | 0 | 0 | 0 | 0.099038 | 0.13884 | 0.23693 | 0.47481 | 0 | 0 | 0 | 0 | 0 | 0 | 0 | 0 | 0 | 0 | 0 | 0 | 0 | 0 | 0 | 0 | 0 | 0 | 0 | 0 | 0.0029779 | 0.00026344 | 0.00036932 | 0.00063023 | 0.001263 | 0 | 0 | 0 | 0 | 0 | 0.2
2465_G_GT1 | WECC_NM | New Mexico | 35 | San Juan | 45 | 2465 | GT1 | Animas | 9896 | 1994 | 9999 | Combined Cycle | [5 empty] | Fossil | G | 2025 | NaturalGas |  | 0.0028688 | 0 | 0.027517 | 0.030385 | 0 | 0 | 0 | 0 | 0 | 0 | 0 | 0 | 0 | 0 | 0 | 0 | 0.28989 | 0 | 2.7806 | 3.0705 | 0.16794 | 0 | 1.6108 | 1.7788 | 2.008e-10 | 0 | 1.9265e-09 | 2.1273e-09 | 3.793e-05 | 0 | 0.00036378 | 0.00040171 | 0 | 0 | 0 | 0 | 0 | 0 | 0 | 0 | 0.7265 | 0.0010956 | 0 | 0.010451 | 0.011547 | 0.010089 | 0 | 0.093745 | 0.10383 | 0 | 17
246_G_IC9 | WEC_CALN | California | 6 | Humboldt | 23 | 246 | IC9 | Humboldt Bay | 10745 | 2010 | 9999 | Combustion Turbine | [5 empty] | Fossil | G | 2025 | Oil |  | 0 | 0 | 0 | 0 | 0 | 0 | 0 | 0 | 0 | 0 | 0 | 0 | 0 | 0 | 0 | 0 | 0 | 0 | 0 | 0 | 0 | 0 | 0 | 0 | 0 | 0 | 0 | 0 | 0 | 0 | 0 | 0 | 0 | 0 | 0 | 0 | 0 | 0 | 0 | 0 | 0.31229 | 0 | 0 | 0 | 0 | 0 | 0 | 0 | 0 | 0 | 16.7
246_G_IC8 | WEC_CALN | California | 6 | Humboldt | 23 | 246 | IC8 | Humboldt Bay | 10745 | 2010 | 9999 | Combustion Turbine | [5 empty] | Fossil | G | 2025 | Oil |  | 0 | 0 | 0 | 0 | 0 | 0 | 0 | 0 | 0 | 0 | 0 | 0 | 0 | 0 | 0 | 0 | 0 | 0 | 0 | 0 | 0 | 0 | 0 | 0 | 0 | 0 | 0 | 0 | 0 | 0 | 0 | 0 | 0 | 0 | 0 | 0 | 0 | 0 | 0 | 0 | 0.30481 | 0 | 0 | 0 | 0 | 0 | 0 | 0 | 0 | 0 | 16.3
246_G_IC7 | WEC_CALN | California | 6 | Humboldt | 23 | 246 | IC7 | Humboldt Bay | 10745 | 2010 | 9999 | Combustion Turbine | [5 empty] | Fossil | G | 2025 | Oil |  | 0 | 0 | 0 | 0 | 0 | 0 | 0 | 0 | 0 | 0 | 0 | 0 | 0 | 0 | 0 | 0 | 0 | 0 | 0 | 0 | 0 | 0 | 0 | 0 | 0 | 0 | 0 | 0 | 0 | 0 | 0 | 0 | 0 | 0 | 0 | 0 | 0 | 0 | 0 | 0 | 0.30481 | 0 | 0 | 0 | 0 | 0 | 0 | 0 | 0 | 0 | 16.3
246_G_IC6 | WEC_CALN | California | 6 | Humboldt | 23 | 246 | IC6 | Humboldt Bay | 10745 | 2010 | 9999 | Combustion Turbine | [5 empty] | Fossil | G | 2025 | Oil |  | 0 | 0 | 0 | 0 | 0 | 0 | 0 | 0 | 0 | 0 | 0 | 0 | 0 | 0 | 0 | 0 | 0 | 0 | 0 | 0 | 0 | 0 | 0 | 0 | 0 | 0 | 0 | 0 | 0 | 0 | 0 | 0 | 0 | 0 | 0 | 0 | 0 | 0 | 0 | 0 | 0.30481 | 0 | 0 | 0 | 0 | 0 | 0 | 0 | 0 | 0 | 16.3
246_G_IC5 | WEC_CALN | California | 6 | Humboldt | 23 | 246 | IC5 | Humboldt Bay | 10745 | 2010 | 9999 | Combustion Turbine | [5 empty] | Fossil | G | 2025 | Oil |  | 0 | 0 | 0 | 0 | 0 | 0 | 0 | 0 | 0 | 0 | 0 | 0 | 0 | 0 | 0 | 0 | 0 | 0 | 0 | 0 | 0 | 0 | 0 | 0 | 0 | 0 | 0 | 0 | 0 | 0 | 0 | 0 | 0 | 0 | 0 | 0 | 0 | 0 | 0 | 0 | 0.30481 | 0 | 0 | 0 | 0 | 0 | 0 | 0 | 0 | 0 | 16.3
246_G_IC4 | WEC_CALN | California | 6 | Humboldt | 23 | 246 | IC4 | Humboldt Bay | 10745 | 2010 | 9999 | Combustion Turbine | [5 empty] | Fossil | G | 2025 | Oil |  | 0 | 0 | 0 | 0 | 0 | 0 | 0 | 0 | 0 | 0 | 0 | 0 | 0 | 0 | 0 | 0 | 0 | 0 | 0 | 0 | 0 | 0 | 0 | 0 | 0 | 0 | 0 | 0 | 0 | 0 | 0 | 0 | 0 | 0 | 0 | 0 | 0 | 0 | 0 | 0 | 0.30481 | 0 | 0 | 0 | 0 | 0 | 0 | 0 | 0 | 0 | 16.3
246_G_IC3 | WEC_CALN | California | 6 | Humboldt | 23 | 246 | IC3 | Humboldt Bay | 10745 | 2011 | 9999 | Combustion Turbine | [5 empty] | Fossil | G | 2025 | Oil |  | 0 | 0 | 0 | 0 | 0 | 0 | 0 | 0 | 0 | 0 | 0 | 0 | 0 | 0 | 0 | 0 | 0 | 0 | 0 | 0 | 0 | 0 | 0 | 0 | 0 | 0 | 0 | 0 | 0 | 0 | 0 | 0 | 0 | 0 | 0 | 0 | 0 | 0 | 0 | 0 | 0.30481 | 0 | 0 | 0 | 0 | 0 | 0 | 0 | 0 | 0 | 16.3
246_G_IC2 | WEC_CALN | California | 6 | Humboldt | 23 | 246 | IC2 | Humboldt Bay | 10745 | 2010 | 9999 | Combustion Turbine | [5 empty] | Fossil | G | 2025 | Oil |  | 0 | 0 | 0 | 0 | 0 | 0 | 0 | 0 | 0 | 0 | 0 | 0 | 0 | 0 | 0 | 0 | 0 | 0 | 0 | 0 | 0 | 0 | 0 | 0 | 0 | 0 | 0 | 0 | 0 | 0 | 0 | 0 | 0 | 0 | 0 | 0 | 0 | 0 | 0 | 0 | 0.30481 | 0 | 0 | 0 | 0 | 0 | 0 | 0 | 0 | 0 | 16.3
246_G_IC10 | WEC_CALN | California | 6 | Humboldt | 23 | 246 | IC10 | Humboldt Bay | 10745 | 2010 | 9999 | Combustion Turbine | [5 empty] | Fossil | G | 2025 | Oil |  | 0 | 0 | 0 | 0 | 0 | 0 | 0 | 0 | 0 | 0 | 0 | 0 | 0 | 0 | 0 | 0 | 0 | 0 | 0 | 0 | 0 | 0 | 0 | 0 | 0 | 0 | 0 | 0 | 0 | 0 | 0 | 0 | 0 | 0 | 0 | 0 | 0 | 0 | 0 | 0 | 0.30481 | 0 | 0 | 0 | 0 | 0 | 0 | 0 | 0 | 0 | 16.3
246_G_IC1 | WEC_CALN | California | 6 | Humboldt | 23 | 246 | IC1 | Humboldt Bay | 10745 | 2010 | 9999 | Combustion Turbine | [5 empty] | Fossil | G | 2025 | Oil |  | 0 | 0 | 0 | 0 | 0 | 0 | 0 | 0 | 0 | 0 | 0 | 0 | 0 | 0 | 0 | 0 | 0 | 0 | 0 | 0 | 0 | 0 | 0 | 0 | 0 | 0 | 0 | 0 | 0 | 0 | 0 | 0 | 0 | 0 | 0 | 0 | 0 | 0 | 0 | 0 | 0.30481 | 0 | 0 | 0 | 0 | 0 | 0 | 0 | 0 | 0 | 16.3
2454_G_4 | SPP_SPS | New Mexico | 35 | Lea | 25 | 2454 | 4 | Cunningham | 11982 | 1998 | 9999 | Combustion Turbine |  |  |  | DLNB |  | Fossil | G | 2025 | NaturalGas |  | 0 | 0 | 0.01382 | 0.01382 | 0 | 0 | 0 | 0 | 0 | 0 | 0 | 0 | 0 | 0 | 0 | 0 | 0 | 0 | 1.1534 | 1.1534 | 0 | 0 | 0.80903 | 0.80903 | 0 | 0 | 9.6746e-10 | 9.6746e-10 | 0 | 0 | 0.00038641 | 0.00038641 | 0 | 0 | 0 | 0 | 0 | 0 | 0 | 0 | 1.9822 | 0 | 0 | 0.018107 | 0.018107 | 0 | 0 | 0.049294 | 0.049294 | 0 | 106
2454_G_3 | SPP_SPS | New Mexico | 35 | Lea | 25 | 2454 | 3 | Cunningham | 11983 | 1998 | 9999 | Combustion Turbine |  |  |  | DLNB |  | Fossil | G | 2025 | NaturalGas |  | 0 | 0 | 0.013821 | 0.013821 | 0 | 0 | 0 | 0 | 0 | 0 | 0 | 0 | 0 | 0 | 0 | 0 | 0 | 0 | 1.1534 | 1.1534 | 0 | 0 | 0.8091 | 0.8091 | 0 | 0 | 9.6754e-10 | 9.6754e-10 | 0 | 0 | 0.00036461 | 0.00036461 | 0 | 0 | 0 | 0 | 0 | 0 | 0 | 0 | 1.9822 | 0 | 0 | 0.018107 | 0.018107 | 0 | 0 | 0.049298 | 0.049298 | 0 | 106
2454_B_122B | SPP_SPS | New Mexico | 35 | Lea | 25 | 2454 | 122B | Cunningham | 10589 | 1965 | 9999 | O/G Steam | tangential |  |  | OFA |  | Fossil | B | 2025 | NaturalGas |  | 1.0949 | 2.3541 | 2.7059 | 6.1549 | 0 | 0 | 0 | 0 | 0 | 0 | 0 | 0 | 0 | 0 | 0 | 0 | 103.398 | 222.315 | 255.539 | 581.252 | 64.0944 | 137.8086 | 158.4035 | 360.3065 | 7.6663e-08 | 1.6483e-07 | 1.8942e-07 | 4.3091e-07 | 0.08245 | 0.17728 | 0.20377 | 0.46349 | 0 | 0 | 0 | 0 | 0 | 0 | 0 | 0 | 6.1323 | 0.085614 | 0.18408 | 0.21159 | 0.48128 | 4.0476 | 8.1377 | 9.6515 | 21.8368 | 0 | 183
2451_B_4 | WECC_NM | New Mexico | 35 | San Juan | 45 | 2451 | 4 | San Juan | 10606 | 1982 | 9999 | Coal Steam | wall | dry | ESPH + Bag House + Wet Scrubber + SNCR + ACI | AA + LNB + LNBO | Wet Scrubber | Fossil | B | 2025 | Coal |  | 6.5339 | 8.857 | 12.0687 | 27.4596 | 0 | 0 | 0 | 0 | 6.5339 | 8.857 | 12.0687 | 27.4596 | 0 | 0 | 0 | 0 | 616.0543 | 835.0958 | 1137.9133 | 2589.0634 | 686.7269 | 930.8965 | 1268.4526 | 2886.0761 | 0.0024647 | 0.0033411 | 0.0045526 | 0.010358 | 0.73179 | 0.99199 | 1.3517 | 3.0755 | 0.50522 | 0.68485 | 0.93318 | 2.1232 | 0.0032669 | 0.0044284 | 0.0060344 | 0.01373 | 22.9932 | 3.9158 | 5.3081 | 7.2329 | 16.4569 | 12.561 | 17.0272 | 23.2014 | 52.7896 | 0 | 507 | Scrubber / SNCR / Mercury Control | Wet Scrubber
2451_B_1 | WECC_NM | New Mexico | 35 | San Juan | 45 | 2451 | 1 | San Juan | 11073 | 1982 | 9999 | Coal Steam | wall | dry | ESPH + Bag House + Wet Scrubber + SNCR + ACI | AA + LNB + LNBO | Wet Scrubber | Fossil | B | 2025 |  | Coal Retirement | 0 | 0 | 0 | 0 | 0 | 0 | 0 | 0 | 0 | 0 | 0 | 0 | 0 | 0 | 0 | 0 | 0 | 0 | 0 | 0 | 0 | 0 | 0 | 0 | 0 | 0 | 0 | 0 | 0 | 0 | 0 | 0 | 0 | 0 | 0 | 0 | 0 | 0 | 0 | 0 | 0 | 0 | 0 | 0 | 0 | 0 | 0 | 0 | 0 | 0 | 340 | Scrubber / SNCR / Mercury Control | Wet Scrubber
2450_B_3 | WECC_NM | New Mexico | 35 | Bernalillo | 1 | 2450 | 3 | Reeves | 12603 | 1962 | 9999 | O/G Steam | wall | dry |  |  |  | Fossil | B | 2025 | NaturalGas |  | 0 | 0 | 0 | 0 | 0 | 0 | 0 | 0 | 0 | 0 | 0 | 0 | 0 | 0 | 0 | 0 | 0 | 0 | 0 | 0 | 0 | 0 | 0 | 0 | 0 | 0 | 0 | 0 | 0 | 0 | 0 | 0 | 0 | 0 | 0 | 0 | 0 | 0 | 0 | 0 | 2.2117 | 0 | 0 | 0 | 0 | 0 | 0 | 0 | 0 | 0 | 66
2450_B_2 | WECC_NM | New Mexico | 35 | Bernalillo | 1 | 2450 | 2 | Reeves | 13385 | 1960 | 9999 | O/G Steam | wall | dry |  |  |  | Fossil | B | 2025 | NaturalGas |  | 0 | 0 | 0 | 0 | 0 | 0 | 0 | 0 | 0 | 0 | 0 | 0 | 0 | 0 | 0 | 0 | 0 | 0 | 0 | 0 | 0 | 0 | 0 | 0 | 0 | 0 | 0 | 0 | 0 | 0 | 0 | 0 | 0 | 0 | 0 | 0 | 0 | 0 | 0 | 0 | 1.4744 | 0 | 0 | 0 | 0 | 0 | 0 | 0 | 0 | 0 | 44
2450_B_1 | WECC_NM | New Mexico | 35 | Bernalillo | 1 | 2450 | 1 | Reeves | 12500 | 1959 | 9999 | O/G Steam | wall | dry |  |  |  | Fossil | B | 2025 | NaturalGas |  | 0 | 0 | 0 | 0 | 0 | 0 | 0 | 0 | 0 | 0 | 0 | 0 | 0 | 0 | 0 | 0 | 0 | 0 | 0 | 0 | 0 | 0 | 0 | 0 | 0 | 0 | 0 | 0 | 0 | 0 | 0 | 0 | 0 | 0 | 0 | 0 | 0 | 0 | 0 | 0 | 1.4744 | 0 | 0 | 0 | 0 | 0 | 0 | 0 | 0 | 0 | 44
2446_G_3 | SPP_SPS | New Mexico | 35 | Lea | 25 | 2446 | 3 | Maddox | 25000 | 1963 | 9999 | Combustion Turbine | [5 empty] | Fossil | G | 2025 | NaturalGas |  | 0 | 0 | 0 | 0 | 0 | 0 | 0 | 0 | 0 | 0 | 0 | 0 | 0 | 0 | 0 | 0 | 0 | 0 | 0 | 0 | 0 | 0 | 0 | 0 | 0 | 0 | 0 | 0 | 0 | 0 | 0 | 0 | 0 | 0 | 0 | 0 | 0 | 0 | 0 | 0 | 0.187 | 0 | 0 | 0 | 0 | 0 | 0 | 0 | 0 | 0 | 10
2446_G_2 | SPP_SPS | New Mexico | 35 | Lea | 25 | 2446 | 2 | Maddox | 14176 | 1976 | 9999 | Combustion Turbine | [5 empty] | Fossil | G | 2025 | NaturalGas |  | 0 | 0 | 0 | 0 | 0 | 0 | 0 | 0 | 0 | 0 | 0 | 0 | 0 | 0 | 0 | 0 | 0 | 0 | 0 | 0 | 0 | 0 | 0 | 0 | 0 | 0 | 0 | 0 | 0 | 0 | 0 | 0 | 0 | 0 | 0 | 0 | 0 | 0 | 0 | 0 | 1.1407 | 0 | 0 | 0 | 0 | 0 | 0 | 0 | 0 | 0 | 61
2446_B_051B | SPP_SPS | New Mexico | 35 | Lea | 25 | 2446 | 051B | Maddox | 10681 | 1967 | 9999 | O/G Steam | tangential |  |  | OFA |  | Fossil | B | 2025 | NaturalGas |  | 0.50291 | 0 | 1.5921 | 2.095 | 0 | 0 | 0 | 0 | 0 | 0 | 0 | 0 | 0 | 0 | 0 | 0 | 47.085 | 0 | 149.058 | 196.143 | 29.4406 | 0 | 93.2009 | 122.6415 | 3.517e-08 | 0 | 1.1147e-07 | 1.4664e-07 | 0.03447 | 0 | 0.10912 | 0.14359 | 0 | 0 | 0 | 0 | 0 | 0 | 0 | 0 | 3.7531 | 0.038986 | 0 | 0.12342 | 0.16241 | 1.8592 | 0 | 5.6787 | 7.5379 | 0 | 112
2444_G_9 | WECC_NM | New Mexico | 35 | Dona Ana | 13 | 2444 | 9 | Rio Grande | 10745 | 2013 | 9999 | Combustion Turbine |  |  | SCR | DLNB |  | Fossil | G | 2025 | NaturalGas |  | 0 | 0 | 0 | 0 | 0 | 0 | 0 | 0 | 0 | 0 | 0 | 0 | 0 | 0 | 0 | 0 | 0 | 0 | 0 | 0 | 0 | 0 | 0 | 0 | 0 | 0 | 0 | 0 | 0 | 0 | 0 | 0 | 0 | 0 | 0 | 0 | 0 | 0 | 0 | 0 | 1.8277 | 0 | 0 | 0 | 0 | 0 | 0 | 0 | 0 | 0 | 88.2 | SCR
2444_B_8 | WECC_NM | New Mexico | 35 | Dona Ana | 13 | 2444 | 8 | Rio Grande | 11719 | 1972 | 9999 | O/G Steam | wall | dry |  | FR + LA + LNB |  | Fossil | B | 2025 | NaturalGas |  | 0.71575 | 0.99304 | 2.3143 | 4.0231 | 0 | 0 | 0 | 0 | 0 | 0 | 0 | 0 | 0 | 0 | 0 | 0 | 61.0761 | 84.7377 | 197.4809 | 343.2947 | 41.9001 | 58.1326 | 135.4779 | 235.5106 | 5.0113e-08 | 6.9528e-08 | 1.62e-07 | 2.8164e-07 | 0.074717 | 0.10366 | 0.24159 | 0.41997 | 0 | 0 | 0 | 0 | 0 | 0 | 0 | 0 | 3.7296 | 0.050571 | 0.070163 | 0.16351 | 0.28425 | 2.5172 | 3.2242 | 7.8844 | 13.6258 | 0 | 145
2442_B_5 | WECC_NM | New Mexico | 88 | San Juan | 780 | 2442 | 5 | Four Corners | 10016 | 1970 | 9999 | Coal Steam | cell | dry | Bag House + Wet Scrubber + SCR | LNB + LNCB | Wet Scrubber | Fossil | B | 2025 | Coal |  | 13.2374 | 12.2637 | 24.3865 | 49.8877 | 0 | 0 | 0 | 0 | 13.2374 | 12.2637 | 24.3865 | 49.8877 | 0 | 0 | 0 | 0 | 1321.6293 | 1224.4129 | 2434.7558 | 4980.798 | 1394.7786 | 1292.1815 | 2569.5142 | 5256.4743 | 0.0057222 | 0.0053013 | 0.010542 | 0.021565 | 0.33696 | 0.31217 | 0.62076 | 1.2699 | 1.0066 | 0.93251 | 1.8543 | 3.7934 | 0.0066187 | 0.0061319 | 0.012193 | 0.024944 | 54.268 | 6.5214 | 6.0417 | 12.0141 | 24.5772 | 17.3428 | 16.0671 | 31.9496 | 65.3594 | 0 | 770 | Scrubber / SCR | Wet Scrubber
2442_B_4 | WECC_NM | New Mexico | 88 | San Juan | 780 | 2442 | 4 | Four Corners | 10036 | 1969 | 9999 | Coal Steam | cell | dry | Bag House + Wet Scrubber + SCR | LNB + LNCB | Wet Scrubber | Fossil | B | 2025 | Coal |  | 13.2639 | 1.8419 | 24.4352 | 39.5409 | 0 | 0 | 0 | 0 | 13.2639 | 1.8419 | 24.4352 | 39.5409 | 0 | 0 | 0 | 0 | 1321.6293 | 183.5262 | 2434.7558 | 3939.9113 | 1397.5637 | 194.0707 | 2574.645 | 4166.2794 | 0.0057336 | 0.00079619 | 0.010563 | 0.017093 | 0.33173 | 0.046065 | 0.61112 | 0.98892 | 1.0086 | 0.14005 | 1.858 | 3.0066 | 0.006632 | 0.00092095 | 0.012218 | 0.019771 | 54.268 | 6.5214 | 0.90559 | 12.0141 | 19.4411 | 17.3774 | 2.4131 | 32.0133 | 51.8039 | 0 | 770 | Scrubber / SCR | Wet Scrubber
244_G_1 | WEC_CALN | California | 6 | Shasta | 89 | 244 | 1 | Hat Creek 2 | 0 | 1921 | 9999 | Hydro | [5 empty] | Non-Fossil | G | 2025 | Hydro |  | 0 | 0 | 0 | 0 | 0 | 0 | 0 | 0 | 0 | 0 | 0 | 0 | 0 | 0 | 0 | 0 | 3.9287 | 6.3646 | 12.4365 | 22.7297 | 0 | 0 | 0 | 0 | 0 | 0 | 0 | 0 | 0 | 0 | 0 | 0 | 0 | 0 | 0 | 0 | 0 | 0 | 0 | 0 | 0.12656 | 0.01045 | 0.01693 | 0.033081 | 0.060461 | 0 | 0 | 0 | 0 | 0 | 8.5
2434_G_11 | PJM_EMAC | New Jersey | 34 | Cumberland | 11 | 2434 | 11 | Howard Down | 10745 | 2012 | 9999 | Combustion Turbine |  |  | SCR | H2O |  | Fossil | G | 2025 | NaturalGas |  | 0 | 0 | 0.11034 | 0.11034 | 0 | 0 | 0 | 0 | 0 | 0 | 0 | 0 | 0 | 0 | 0 | 0 | 0 | 0 | 10.2686 | 10.2686 | 0 | 0 | 6.4591 | 6.4591 | 0 | 0 | 7.724e-09 | 7.724e-09 | 0 | 0 | 0.0009456 | 0.0009456 | 0 | 0 | 0 | 0 | 0 | 0 | 0 | 0 | 1.2495 | 0 | 0 | 0.12615 | 0.12615 | 0 | 0 | 0.377 | 0.377 | 0 | 60.3 | SCR
243_G_1 | WEC_CALN | California | 6 | Shasta | 89 | 243 | 1 | Hat Creek 1 | 0 | 1921 | 9999 | Hydro | [5 empty] | Non-Fossil | G | 2025 | Hydro |  | 0 | 0 | 0 | 0 | 0 | 0 | 0 | 0 | 0 | 0 | 0 | 0 | 0 | 0 | 0 | 0 | 3.9287 | 6.3646 | 12.4365 | 22.7297 | 0 | 0 | 0 | 0 | 0 | 0 | 0 | 0 | 0 | 0 | 0 | 0 | 0 | 0 | 0 | 0 | 0 | 0 | 0 | 0 | 0.12656 | 0.01045 | 0.01693 | 0.033081 | 0.060461 | 0 | 0 | 0 | 0 | 0 | 8.5
242_G_2 | WEC_CALN | California | 6 | Plumas | 63 | 242 | 2 | Hamilton Branch | 0 | 1921 | 9999 | Hydro | [5 empty] | Non-Fossil | G | 2025 | Hydro |  | 0 | 0 | 0 | 0 | 0 | 0 | 0 | 0 | 0 | 0 | 0 | 0 | 0 | 0 | 0 | 0 | 1.1093 | 1.7971 | 3.5115 | 6.4178 | 0 | 0 | 0 | 0 | 0 | 0 | 0 | 0 | 0 | 0 | 0 | 0 | 0 | 0 | 0 | 0 | 0 | 0 | 0 | 0 | 0.035735 | 0.0029507 | 0.0047802 | 0.0093405 | 0.017071 | 0 | 0 | 0 | 0 | 0 | 2.4
242_G_1 | WEC_CALN | California | 6 | Plumas | 63 | 242 | 1 | Hamilton Branch | 0 | 1921 | 9999 | Hydro | [5 empty] | Non-Fossil | G | 2025 | Hydro |  | 0 | 0 | 0 | 0 | 0 | 0 | 0 | 0 | 0 | 0 | 0 | 0 | 0 | 0 | 0 | 0 | 1.1093 | 1.7971 | 3.5115 | 6.4178 | 0 | 0 | 0 | 0 | 0 | 0 | 0 | 0 | 0 | 0 | 0 | 0 | 0 | 0 | 0 | 0 | 0 | 0 | 0 | 0 | 0.035735 | 0.0029507 | 0.0047802 | 0.0093405 | 0.017071 | 0 | 0 | 0 | 0 | 0 | 2.4
2411_G_702 | PJM_EMAC | New Jersey | 34 | Middlesex | 23 | 2411 | 702 | PSEG Sewaren Generating Station | 6250 | 2018 | 9999 | Combined Cycle |  |  | SCR |  |  | Fossil | G | 2025 | NaturalGas |  | 2.4008 | 3.2544 | 4.4922 | 10.1473 | 0 | 0 | 0 | 0 | 0 | 0 | 0 | 0 | 0 | 0 | 0 | 0 | 384.1215 | 520.698 | 718.7563 | 1623.5758 | 140.5404 | 190.5104 | 262.975 | 594.0258 | 1.6803e-07 | 2.2778e-07 | 3.1453e-07 | 7.1035e-07 | 0.013204 | 0.017899 | 0.024707 | 0.05581 | 0 | 0 | 0 | 0 | 0 | 0 | 0 | 0 | 6.6893 | 0.81541 | 1.1145 | 1.5258 | 3.4557 | 9.7635 | 9.9481 | 15.3492 | 35.0608 | 0 | 219 | SCR
2411_G_701 | PJM_EMAC | New Jersey | 34 | Middlesex | 23 | 2411 | 701 | PSEG Sewaren Generating Station | 6250 | 2018 | 9999 | Combined Cycle |  |  | SCR |  |  | Fossil | G | 2025 | NaturalGas |  | 3.5189 | 4.7701 | 6.5845 | 14.8735 | 0 | 0 | 0 | 0 | 0 | 0 | 0 | 0 | 0 | 0 | 0 | 0 | 563.0274 | 763.2149 | 1053.5195 | 2379.7618 | 205.9976 | 279.2412 | 385.4564 | 870.6953 | 2.4634e-07 | 3.3393e-07 | 4.6096e-07 | 1.0412e-06 | 0.019354 | 0.026235 | 0.036215 | 0.081804 | 0 | 0 | 0 | 0 | 0 | 0 | 0 | 0 | 9.8048 | 1.1952 | 1.6336 | 2.2364 | 5.0652 | 14.3109 | 14.5814 | 22.4981 | 51.3904 | 0 | 321 | SCR
2410_G_3 | PJM_EMAC | New Jersey | 34 | Salem | 33 | 2410 | 3 | PSEG Salem Generating Station | 20819 | 1971 | 9999 | Combustion Turbine | [5 empty] | Fossil | G | 2025 | Oil |  | 0 | 0 | 0 | 0 | 0 | 0 | 0 | 0 | 0 | 0 | 0 | 0 | 0 | 0 | 0 | 0 | 0 | 0 | 0 | 0 | 0 | 0 | 0 | 0 | 0 | 0 | 0 | 0 | 0 | 0 | 0 | 0 | 0 | 0 | 0 | 0 | 0 | 0 | 0 | 0 | 0.71808 | 0 | 0 | 0 | 0 | 0 | 0 | 0 | 0 | 0 | 38.4
2410_G_2 | PJM_EMAC | New Jersey | 34 | Salem | 33 | 2410 | 2 | PSEG Salem Generating Station | 10456 | 1981 | 9999 | Nuclear | [5 empty] | Non-Fossil | G | 2025 | Nuclear |  | 22.1859 | 30.0742 | 40.6542 | 92.9143 | 0 | 0 | 0 | 0 | 0 | 0 | 0 | 0 | 0 | 0 | 0 | 0 | 2121.8331 | 2876.2626 | 3888.1184 | 8886.2141 | 0 | 0 | 0 | 0 | 0 | 0 | 0 | 0 | 0 | 0 | 0 | 0 | 0 | 0 | 0 | 0 | 0 | 0 | 0 | 0 | 266.5801 | 0.17627 | 0.23895 | 0.32301 | 0.73823 | 14.371 | 19.4807 | 26.3339 | 60.1856 | 0 | 1158
2410_G_1 | PJM_EMAC | New Jersey | 34 | Salem | 33 | 2410 | 1 | PSEG Salem Generating Station | 10456 | 1977 | 9999 | Nuclear | [5 empty] | Non-Fossil | G | 2025 | Nuclear |  | 23.0083 | 31.189 | 42.1611 | 96.3584 | 0 | 0 | 0 | 0 | 0 | 0 | 0 | 0 | 0 | 0 | 0 | 0 | 2200.4846 | 2982.8791 | 4032.2421 | 9215.6058 | 0 | 0 | 0 | 0 | 0 | 0 | 0 | 0 | 0 | 0 | 0 | 0 | 0 | 0 | 0 | 0 | 0 | 0 | 0 | 0 | 279.356 | 0.19131 | 0.25933 | 0.35056 | 0.8012 | 14.9037 | 20.2028 | 27.3101 | 62.4166 | 0 | 1170.2
241_G_1 | WEC_CALN | California | 6 | Placer | 61 | 241 | 1 | Halsey | 0 | 1916 | 9999 | Hydro | [5 empty] | Non-Fossil | G | 2025 | Hydro |  | 0 | 0 | 0 | 0 | 0 | 0 | 0 | 0 | 0 | 0 | 0 | 0 | 0 | 0 | 0 | 0 | 5.0842 | 8.2365 | 16.0942 | 29.4149 | 0 | 0 | 0 | 0 | 0 | 0 | 0 | 0 | 0 | 0 | 0 | 0 | 0 | 0 | 0 | 0 | 0 | 0 | 0 | 0 | 0.16378 | 0.013524 | 0.021909 | 0.042811 | 0.078244 | 0 | 0 | 0 | 0 | 0 | 11
2406_G_8 | PJM_EMAC | New Jersey | 34 | Union | 39 | 2406 | 8 | PSEG Linden Generating Station | 13088 | 1995 | 9999 | Combustion Turbine |  |  |  | DLNB + H2O |  | Fossil | G | 2025 | NaturalGas |  | 0 | 0 | 0.034596 | 0.034596 | 0 | 0 | 0 | 0 | 0 | 0 | 0 | 0 | 0 | 0 | 0 | 0 | 0 | 0 | 2.6434 | 2.6434 | 0 | 0 | 2.0253 | 2.0253 | 0 | 0 | 2.422e-09 | 2.422e-09 | 0 | 0 | 0.00070349 | 0.00070349 | 0 | 0 | 0 | 0 | 0 | 0 | 0 | 0 | 1.4997 | 0 | 0 | 0.041497 | 0.041497 | 0 | 0 | 0.11821 | 0.11821 | 0 | 80.2
2406_G_7 | PJM_EMAC | New Jersey | 34 | Union | 39 | 2406 | 7 | PSEG Linden Generating Station | 13090 | 1995 | 9999 | Combustion Turbine |  |  |  | DLNB + H2O |  | Fossil | G | 2025 | NaturalGas |  | 0 | 0 | 0.036241 | 0.036241 | 0 | 0 | 0 | 0 | 0 | 0 | 0 | 0 | 0 | 0 | 0 | 0 | 0 | 0 | 2.7686 | 2.7686 | 0 | 0 | 2.1216 | 2.1216 | 0 | 0 | 2.5365e-09 | 2.5365e-09 | 0 | 0 | 0.00085153 | 0.00085153 | 0 | 0 | 0 | 0 | 0 | 0 | 0 | 0 | 1.5708 | 0 | 0 | 0.043463 | 0.043463 | 0 | 0 | 0.12383 | 0.12383 | 0 | 84
2406_G_6 | PJM_EMAC | New Jersey | 34 | Union | 39 | 2406 | 6 | PSEG Linden Generating Station | 13090 | 2000 | 9999 | Combustion Turbine |  |  |  | DLNB + H2O |  | Fossil | G | 2025 | NaturalGas |  | 0 | 0 | 0.037104 | 0.037104 | 0 | 0 | 0 | 0 | 0 | 0 | 0 | 0 | 0 | 0 | 0 | 0 | 0 | 0 | 2.8345 | 2.8345 | 0 | 0 | 2.1721 | 2.1721 | 0 | 0 | 2.5965e-09 | 2.5965e-09 | 0 | 0 | 0.00088757 | 0.00088757 | 0 | 0 | 0 | 0 | 0 | 0 | 0 | 0 | 1.6082 | 0 | 0 | 0.044498 | 0.044498 | 0 | 0 | 0.12678 | 0.12678 | 0 | 86
2406_G_5 | PJM_EMAC | New Jersey | 34 | Union | 39 | 2406 | 5 | PSEG Linden Generating Station | 13090 | 2000 | 9999 | Combustion Turbine |  |  |  | DLNB + H2O |  | Fossil | G | 2025 | NaturalGas |  | 0 | 0 | 0.037104 | 0.037104 | 0 | 0 | 0 | 0 | 0 | 0 | 0 | 0 | 0 | 0 | 0 | 0 | 0 | 0 | 2.8345 | 2.8345 | 0 | 0 | 2.1721 | 2.1721 | 0 | 0 | 2.5965e-09 | 2.5965e-09 | 0 | 0 | 0.00070459 | 0.00070459 | 0 | 0 | 0 | 0 | 0 | 0 | 0 | 0 | 1.6082 | 0 | 0 | 0.044498 | 0.044498 | 0 | 0 | 0.12678 | 0.12678 | 0 | 86
2406_G_2201 | PJM_EMAC | New Jersey | 34 | Union | 39 | 2406 | 2201 | PSEG Linden Generating Station | 7304 | 2006 | 9999 | Combined Cycle |  |  | SCR | DLNB + H2O |  | Fossil | G | 2025 | NaturalGas |  | 2.4341 | 3.2996 | 3.561 | 9.2946 | 0 | 0 | 0 | 0 | 0 | 0 | 0 | 0 | 0 | 0 | 0 | 0 | 333.2561 | 451.7471 | 487.5355 | 1272.5387 | 142.4924 | 193.1563 | 208.4586 | 544.1072 | 1.7038e-07 | 2.3096e-07 | 2.4929e-07 | 6.5062e-07 | 0.0076066 | 0.010311 | 0.011128 | 0.029046 | 0 | 0 | 0 | 0 | 0 | 0 | 0 | 0 | 7.2279 | 0.74136 | 1.0129 | 1.1035 | 2.8578 | 9.8991 | 10.0862 | 12.1672 | 32.1525 | 0 | 190 | SCR
2406_G_2101 | PJM_EMAC | New Jersey | 34 | Union | 39 | 2406 | 2101 | PSEG Linden Generating Station | 7304 | 2006 | 9999 | Combined Cycle |  |  | SCR | DLNB + H2O |  | Fossil | G | 2025 | NaturalGas |  | 2.4341 | 3.2996 | 3.5363 | 9.2699 | 0 | 0 | 0 | 0 | 0 | 0 | 0 | 0 | 0 | 0 | 0 | 0 | 333.2561 | 451.7471 | 484.1564 | 1269.1596 | 142.4924 | 193.1563 | 207.0137 | 542.6624 | 1.7038e-07 | 2.3096e-07 | 2.4756e-07 | 6.4889e-07 | 0.0076066 | 0.010311 | 0.011051 | 0.028969 | 0 | 0 | 0 | 0 | 0 | 0 | 0 | 0 | 7.2279 | 0.74136 | 1.0129 | 1.0976 | 2.8519 | 9.8991 | 10.0862 | 12.0829 | 32.0682 | 0 | 190 | SCR
2406_G_2001 | PJM_EMAC | New Jersey | 34 | Union | 39 | 2406 | 2001 | PSEG Linden Generating Station | 7304 | 2006 | 9999 | Combined Cycle |  |  | SCR | DLNB + H2O |  | Fossil | G | 2025 | NaturalGas |  | 2.6094 | 4.3884 | 4.7033 | 11.701 | 0 | 0 | 0 | 0 | 0 | 0 | 0 | 0 | 0 | 0 | 0 | 0 | 357.2521 | 600.8237 | 643.928 | 1602.0038 | 152.7525 | 256.8979 | 275.3283 | 684.9786 | 1.8263e-07 | 3.0715e-07 | 3.2924e-07 | 8.1902e-07 | 0.0081543 | 0.013714 | 0.014698 | 0.036566 | 0 | 0 | 0 | 0 | 0 | 0 | 0 | 0 | 10.0228 | 0.80892 | 1.3604 | 1.474 | 3.6433 | 10.6119 | 13.4147 | 16.0702 | 40.0968 | 0 | 252.7 | SCR
2406_G_1201 | PJM_EMAC | New Jersey | 34 | Union | 39 | 2406 | 1201 | PSEG Linden Generating Station | 7304 | 2006 | 9999 | Combined Cycle |  |  | SCR | DLNB + H2O |  | Fossil | G | 2025 | NaturalGas |  | 2.4341 | 3.2996 | 3.5363 | 9.2699 | 0 | 0 | 0 | 0 | 0 | 0 | 0 | 0 | 0 | 0 | 0 | 0 | 333.2561 | 451.7471 | 484.1564 | 1269.1596 | 142.4924 | 193.1563 | 207.0137 | 542.6624 | 1.7038e-07 | 2.3096e-07 | 2.4756e-07 | 6.4889e-07 | 0.0089332 | 0.012109 | 0.012978 | 0.034021 | 0 | 0 | 0 | 0 | 0 | 0 | 0 | 0 | 7.2279 | 0.74136 | 1.0129 | 1.0976 | 2.8519 | 9.8991 | 10.0862 | 12.0829 | 32.0682 | 0 | 190 | SCR
2406_G_1101 | PJM_EMAC | New Jersey | 34 | Union | 39 | 2406 | 1101 | PSEG Linden Generating Station | 7304 | 2006 | 9999 | Combined Cycle |  |  | SCR | DLNB + H2O |  | Fossil | G | 2025 | NaturalGas |  | 2.4341 | 3.2996 | 3.5363 | 9.2699 | 0 | 0 | 0 | 0 | 0 | 0 | 0 | 0 | 0 | 0 | 0 | 0 | 333.2561 | 451.7471 | 484.1564 | 1269.1596 | 142.4924 | 193.1563 | 207.0137 | 542.6624 | 1.7038e-07 | 2.3096e-07 | 2.4756e-07 | 6.4889e-07 | 0.0089332 | 0.012109 | 0.012978 | 0.034021 | 0 | 0 | 0 | 0 | 0 | 0 | 0 | 0 | 7.2279 | 0.74136 | 1.0129 | 1.0976 | 2.8519 | 9.8991 | 10.0862 | 12.0829 | 32.0682 | 0 | 190 | SCR
2406_G_1001 | PJM_EMAC | New Jersey | 34 | Union | 39 | 2406 | 1001 | PSEG Linden Generating Station | 7304 | 2006 | 9999 | Combined Cycle |  |  | SCR | DLNB + H2O |  | Fossil | G | 2025 | NaturalGas |  | 3.0455 | 4.3884 | 4.7033 | 12.1372 | 0 | 0 | 0 | 0 | 0 | 0 | 0 | 0 | 0 | 0 | 0 | 0 | 416.9686 | 600.8237 | 643.928 | 1661.7203 | 178.2858 | 256.8979 | 275.3283 | 710.512 | 2.1317e-07 | 3.0716e-07 | 3.2924e-07 | 8.4957e-07 | 0.011177 | 0.016105 | 0.017261 | 0.044544 | 0 | 0 | 0 | 0 | 0 | 0 | 0 | 0 | 10.0228 | 0.93869 | 1.3604 | 1.474 | 3.7731 | 12.3857 | 13.4147 | 16.0702 | 41.8706 | 0 | 252.7 | SCR
2404_G_N124 | PJM_EMAC | New Jersey | 34 | Hudson | 17 | 2404 | N124 | PSEG Kearny Generating Station | 10745 | 2001 | 9999 | Combustion Turbine |  |  |  | H2O |  | Fossil | G | 2025 | NaturalGas |  | 0 | 0 | 0.079022 | 0.079022 | 0 | 0 | 0 | 0 | 0 | 0 | 0 | 0 | 0 | 0 | 0 | 0 | 0 | 0 | 7.3543 | 7.3543 | 0 | 0 | 4.6259 | 4.6259 | 0 | 0 | 5.5365e-09 | 5.5365e-09 | 0 | 0 | 0.0036717 | 0.0036717 | 0 | 0 | 0 | 0 | 0 | 0 | 0 | 0 | 0.83215 | 0 | 0 | 0.089315 | 0.089315 | 0 | 0 | 0.27001 | 0.27001 | 0 | 44.5
2404_G_N123 | PJM_EMAC | New Jersey | 34 | Hudson | 17 | 2404 | N123 | PSEG Kearny Generating Station | 10745 | 2001 | 9999 | Combustion Turbine |  |  |  | H2O |  | Fossil | G | 2025 | NaturalGas |  | 0 | 0 | 0.079022 | 0.079022 | 0 | 0 | 0 | 0 | 0 | 0 | 0 | 0 | 0 | 0 | 0 | 0 | 0 | 0 | 7.3543 | 7.3543 | 0 | 0 | 4.6259 | 4.6259 | 0 | 0 | 5.5365e-09 | 5.5365e-09 | 0 | 0 | 0.0037724 | 0.0037724 | 0 | 0 | 0 | 0 | 0 | 0 | 0 | 0 | 0.83215 | 0 | 0 | 0.089315 | 0.089315 | 0 | 0 | 0.27001 | 0.27001 | 0 | 44.5
2404_G_N122 | PJM_EMAC | New Jersey | 34 | Hudson | 17 | 2404 | N122 | PSEG Kearny Generating Station | 10745 | 2001 | 9999 | Combustion Turbine |  |  |  | H2O |  | Fossil | G | 2025 | NaturalGas |  | 0 | 0 | 0.079022 | 0.079022 | 0 | 0 | 0 | 0 | 0 | 0 | 0 | 0 | 0 | 0 | 0 | 0 | 0 | 0 | 7.3543 | 7.3543 | 0 | 0 | 4.6259 | 4.6259 | 0 | 0 | 5.5365e-09 | 5.5365e-09 | 0 | 0 | 0.003588 | 0.003588 | 0 | 0 | 0 | 0 | 0 | 0 | 0 | 0 | 0.83215 | 0 | 0 | 0.089315 | 0.089315 | 0 | 0 | 0.27001 | 0.27001 | 0 | 44.5
2404_G_N121 | PJM_EMAC | New Jersey | 34 | Hudson | 17 | 2404 | N121 | PSEG Kearny Generating Station | 10745 | 2001 | 9999 | Combustion Turbine |  |  |  | H2O |  | Fossil | G | 2025 | NaturalGas |  | 0 | 0 | 0.076595 | 0.076595 | 0 | 0 | 0 | 0 | 0 | 0 | 0 | 0 | 0 | 0 | 0 | 0 | 0 | 0 | 7.3543 | 7.3543 | 0 | 0 | 4.4839 | 4.4839 | 0 | 0 | 5.3625e-09 | 5.3625e-09 | 0 | 0 | 0.0037718 | 0.0037718 | 0 | 0 | 0 | 0 | 0 | 0 | 0 | 0 | 0.83215 | 0 | 0 | 0.089315 | 0.089315 | 0 | 0 | 0.26171 | 0.26171 | 0 | 44.5
2404_G_142 | PJM_EMAC | New Jersey | 34 | Hudson | 17 | 2404 | 142 | PSEG Kearny Generating Station | 10745 | 2012 | 9999 | Combustion Turbine |  |  | SCR | H2O |  | Fossil | G | 2025 | NaturalGas |  | 0 | 0 | 0.079022 | 0.079022 | 0 | 0 | 0 | 0 | 0 | 0 | 0 | 0 | 0 | 0 | 0 | 0 | 0 | 0 | 7.3543 | 7.3543 | 0 | 0 | 4.6259 | 4.6259 | 0 | 0 | 5.5365e-09 | 5.5365e-09 | 0 | 0 | 0.00032791 | 0.00032791 | 0 | 0 | 0 | 0 | 0 | 0 | 0 | 0 | 0.92213 | 0 | 0 | 0.090348 | 0.090348 | 0 | 0 | 0.27001 | 0.27001 | 0 | 44.5 | SCR
2404_G_141 | PJM_EMAC | New Jersey | 34 | Hudson | 17 | 2404 | 141 | PSEG Kearny Generating Station | 10745 | 2012 | 9999 | Combustion Turbine |  |  | SCR | H2O |  | Fossil | G | 2025 | NaturalGas |  | 0 | 0 | 0.079022 | 0.079022 | 0 | 0 | 0 | 0 | 0 | 0 | 0 | 0 | 0 | 0 | 0 | 0 | 0 | 0 | 7.3543 | 7.3543 | 0 | 0 | 4.6259 | 4.6259 | 0 | 0 | 5.5365e-09 | 5.5365e-09 | 0 | 0 | 0.00035292 | 0.00035292 | 0 | 0 | 0 | 0 | 0 | 0 | 0 | 0 | 0.92213 | 0 | 0 | 0.090348 | 0.090348 | 0 | 0 | 0.27001 | 0.27001 | 0 | 44.5 | SCR
2404_G_134 | PJM_EMAC | New Jersey | 34 | Hudson | 17 | 2404 | 134 | PSEG Kearny Generating Station | 10745 | 2012 | 9999 | Combustion Turbine |  |  | SCR | H2O |  | Fossil | G | 2025 | NaturalGas |  | 0 | 0 | 0.079022 | 0.079022 | 0 | 0 | 0 | 0 | 0 | 0 | 0 | 0 | 0 | 0 | 0 | 0 | 0 | 0 | 7.3543 | 7.3543 | 0 | 0 | 4.6259 | 4.6259 | 0 | 0 | 5.5365e-09 | 5.5365e-09 | 0 | 0 | 0.00034797 | 0.00034797 | 0 | 0 | 0 | 0 | 0 | 0 | 0 | 0 | 0.92213 | 0 | 0 | 0.090348 | 0.090348 | 0 | 0 | 0.27001 | 0.27001 | 0 | 44.5 | SCR
2404_G_133 | PJM_EMAC | New Jersey | 34 | Hudson | 17 | 2404 | 133 | PSEG Kearny Generating Station | 10745 | 2012 | 9999 | Combustion Turbine |  |  | SCR | H2O |  | Fossil | G | 2025 | NaturalGas |  | 0 | 0 | 0.079022 | 0.079022 | 0 | 0 | 0 | 0 | 0 | 0 | 0 | 0 | 0 | 0 | 0 | 0 | 0 | 0 | 7.3543 | 7.3543 | 0 | 0 | 4.6259 | 4.6259 | 0 | 0 | 5.5365e-09 | 5.5365e-09 | 0 | 0 | 0.00035441 | 0.00035441 | 0 | 0 | 0 | 0 | 0 | 0 | 0 | 0 | 0.92213 | 0 | 0 | 0.090348 | 0.090348 | 0 | 0 | 0.27001 | 0.27001 | 0 | 44.5 | SCR
2404_G_132 | PJM_EMAC | New Jersey | 34 | Hudson | 17 | 2404 | 132 | PSEG Kearny Generating Station | 10745 | 2012 | 9999 | Combustion Turbine |  |  | SCR | H2O |  | Fossil | G | 2025 | NaturalGas |  | 0 | 0 | 0.079022 | 0.079022 | 0 | 0 | 0 | 0 | 0 | 0 | 0 | 0 | 0 | 0 | 0 | 0 | 0 | 0 | 7.3543 | 7.3543 | 0 | 0 | 4.6259 | 4.6259 | 0 | 0 | 5.5365e-09 | 5.5365e-09 | 0 | 0 | 0.00037575 | 0.00037575 | 0 | 0 | 0 | 0 | 0 | 0 | 0 | 0 | 0.92213 | 0 | 0 | 0.090348 | 0.090348 | 0 | 0 | 0.27001 | 0.27001 | 0 | 44.5 | SCR
2404_G_131 | PJM_EMAC | New Jersey | 34 | Hudson | 17 | 2404 | 131 | PSEG Kearny Generating Station | 10745 | 2012 | 9999 | Combustion Turbine |  |  | SCR | H2O |  | Fossil | G | 2025 | NaturalGas |  | 0 | 0 | 0.079022 | 0.079022 | 0 | 0 | 0 | 0 | 0 | 0 | 0 | 0 | 0 | 0 | 0 | 0 | 0 | 0 | 7.3543 | 7.3543 | 0 | 0 | 4.6259 | 4.6259 | 0 | 0 | 5.5365e-09 | 5.5365e-09 | 0 | 0 | 0.0004318 | 0.0004318 | 0 | 0 | 0 | 0 | 0 | 0 | 0 | 0 | 0.92213 | 0 | 0 | 0.090348 | 0.090348 | 0 | 0 | 0.27001 | 0.27001 | 0 | 44.5 | SCR
2401_G_9 | PJM_EMAC | New Jersey | 34 | Essex | 13 | 2401 | 9 | PSEG Essex Generating Station | 14835 | 1990 | 9999 | Combustion Turbine |  |  |  | H2O |  | Fossil | G | 2025 | NaturalGas |  | 0 | 0 | 0.039606 | 0.039606 | 0 | 0 | 0 | 0 | 0 | 0 | 0 | 0 | 0 | 0 | 0 | 0 | 0 | 0 | 2.6697 | 2.6697 | 0 | 0 | 2.3185 | 2.3185 | 0 | 0 | 2.771e-09 | 2.771e-09 | 0 | 0 | 0.0016729 | 0.0016729 | 0 | 0 | 0 | 0 | 0 | 0 | 0 | 0 | 1.5147 | 0 | 0 | 0.041911 | 0.041911 | 0 | 0 | 0.13533 | 0.13533 | 0 | 81
240_G_H2 | WEC_CALN | California | 6 | Fresno | 19 | 240 | H2 | Haas | 0 | 1958 | 9999 | Hydro | [5 empty] | Non-Fossil | G | 2025 | Hydro |  | 0 | 0 | 0 | 0 | 0 | 0 | 0 | 0 | 0 | 0 | 0 | 0 | 0 | 0 | 0 | 0 | 33.2782 | 53.9117 | 105.3441 | 192.534 | 0 | 0 | 0 | 0 | 0 | 0 | 0 | 0 | 0 | 0 | 0 | 0 | 0 | 0 | 0 | 0 | 0 | 0 | 0 | 0 | 1.072 | 0.08852 | 0.14341 | 0.28022 | 0.51214 | 0 | 0 | 0 | 0 | 0 | 72
240_G_H1 | WEC_CALN | California | 6 | Fresno | 19 | 240 | H1 | Haas | 0 | 1958 | 9999 | Hydro | [5 empty] | Non-Fossil | G | 2025 | Hydro |  | 0 | 0 | 0 | 0 | 0 | 0 | 0 | 0 | 0 | 0 | 0 | 0 | 0 | 0 | 0 | 0 | 33.2782 | 53.9117 | 105.3441 | 192.534 | 0 | 0 | 0 | 0 | 0 | 0 | 0 | 0 | 0 | 0 | 0 | 0 | 0 | 0 | 0 | 0 | 0 | 0 | 0 | 0 | 1.072 | 0.08852 | 0.14341 | 0.28022 | 0.51214 | 0 | 0 | 0 | 0 | 0 | 72
2399_G_124 | PJM_EMAC | New Jersey | 34 | Burlington | 5 | 2399 | 124 | PSEG Burlington Generating Station | 10745 | 2000 | 9999 | Combustion Turbine |  |  |  | H2O |  | Fossil | G | 2025 | NaturalGas |  | 0 | 0 | 0.074583 | 0.074583 | 0 | 0 | 0 | 0 | 0 | 0 | 0 | 0 | 0 | 0 | 0 | 0 | 0 | 0 | 6.9411 | 6.9411 | 0 | 0 | 4.3661 | 4.3661 | 0 | 0 | 5.2225e-09 | 5.2225e-09 | 0 | 0 | 0.0044969 | 0.0044969 | 0 | 0 | 0 | 0 | 0 | 0 | 0 | 0 | 0.7854 | 0 | 0 | 0.084298 | 0.084298 | 0 | 0 | 0.25484 | 0.25484 | 0 | 42
2399_G_123 | PJM_EMAC | New Jersey | 34 | Burlington | 5 | 2399 | 123 | PSEG Burlington Generating Station | 10745 | 2000 | 9999 | Combustion Turbine |  |  |  | H2O |  | Fossil | G | 2025 | NaturalGas |  | 0 | 0 | 0.074583 | 0.074583 | 0 | 0 | 0 | 0 | 0 | 0 | 0 | 0 | 0 | 0 | 0 | 0 | 0 | 0 | 6.9411 | 6.9411 | 0 | 0 | 4.3661 | 4.3661 | 0 | 0 | 5.2225e-09 | 5.2225e-09 | 0 | 0 | 0.0041517 | 0.0041517 | 0 | 0 | 0 | 0 | 0 | 0 | 0 | 0 | 0.7854 | 0 | 0 | 0.084298 | 0.084298 | 0 | 0 | 0.25484 | 0.25484 | 0 | 42
2399_G_122 | PJM_EMAC | New Jersey | 34 | Burlington | 5 | 2399 | 122 | PSEG Burlington Generating Station | 10745 | 2000 | 9999 | Combustion Turbine |  |  |  | H2O |  | Fossil | G | 2025 | NaturalGas |  | 0 | 0 | 0.074583 | 0.074583 | 0 | 0 | 0 | 0 | 0 | 0 | 0 | 0 | 0 | 0 | 0 | 0 | 0 | 0 | 6.9411 | 6.9411 | 0 | 0 | 4.3661 | 4.3661 | 0 | 0 | 5.2225e-09 | 5.2225e-09 | 0 | 0 | 0.0041032 | 0.0041032 | 0 | 0 | 0 | 0 | 0 | 0 | 0 | 0 | 0.7854 | 0 | 0 | 0.084298 | 0.084298 | 0 | 0 | 0.25484 | 0.25484 | 0 | 42
2399_G_121 | PJM_EMAC | New Jersey | 34 | Burlington | 5 | 2399 | 121 | PSEG Burlington Generating Station | 10745 | 2000 | 9999 | Combustion Turbine |  |  |  | H2O |  | Fossil | G | 2025 | NaturalGas |  | 0 | 0 | 0.074583 | 0.074583 | 0 | 0 | 0 | 0 | 0 | 0 | 0 | 0 | 0 | 0 | 0 | 0 | 0 | 0 | 6.9411 | 6.9411 | 0 | 0 | 4.3661 | 4.3661 | 0 | 0 | 5.2225e-09 | 5.2225e-09 | 0 | 0 | 0.0042978 | 0.0042978 | 0 | 0 | 0 | 0 | 0 | 0 | 0 | 0 | 0.7854 | 0 | 0 | 0.084298 | 0.084298 | 0 | 0 | 0.25484 | 0.25484 | 0 | 42
2398_G_2301 | PJM_EMAC | New Jersey | 34 | Bergen | 3 | 2398 | 2301 | Bergen Generating Station | 7953 | 2002 | 9999 | Combined Cycle |  |  | SCR | DLNB + H2O |  | Fossil | G | 2025 | NaturalGas |  | 2.3449 | 3.2881 | 4.4185 | 10.0516 | 0 | 0 | 0 | 0 | 0 | 0 | 0 | 0 | 0 | 0 | 0 | 0 | 294.8504 | 413.4454 | 555.5791 | 1263.8749 | 137.2731 | 192.4872 | 258.6602 | 588.4205 | 1.6419e-07 | 2.3023e-07 | 3.0936e-07 | 7.0378e-07 | 0.0076914 | 0.010785 | 0.014493 | 0.032969 | 0 | 0 | 0 | 0 | 0 | 0 | 0 | 0 | 6.842 | 0.64884 | 0.8952 | 1.2226 | 2.7666 | 9.5365 | 10.0513 | 15.0974 | 34.6852 | 0 | 224 | SCR
2398_G_2201 | PJM_EMAC | New Jersey | 34 | Bergen | 3 | 2398 | 2201 | Bergen Generating Station | 7953 | 2002 | 9999 | Combined Cycle |  |  | SCR | DLNB + H2O |  | Fossil | G | 2025 | NaturalGas |  | 2.0728 | 2.9065 | 3.9057 | 8.8849 | 0 | 0 | 0 | 0 | 0 | 0 | 0 | 0 | 0 | 0 | 0 | 0 | 260.6267 | 365.4562 | 491.0922 | 1117.1751 | 121.3396 | 170.1449 | 228.6371 | 520.1217 | 1.4508e-07 | 2.0343e-07 | 2.7334e-07 | 6.2185e-07 | 0.0067987 | 0.0095332 | 0.01281 | 0.029142 | 0 | 0 | 0 | 0 | 0 | 0 | 0 | 0 | 6.0478 | 0.57353 | 0.79129 | 1.0807 | 2.4455 | 8.4296 | 8.8846 | 13.345 | 30.6592 | 0 | 198 | SCR
2398_G_2101 | PJM_EMAC | New Jersey | 34 | Bergen | 3 | 2398 | 2101 | Bergen Generating Station | 7953 | 2002 | 9999 | Combined Cycle |  |  | SCR | DLNB + H2O |  | Fossil | G | 2025 | NaturalGas |  | 2.0728 | 2.9065 | 3.9057 | 8.8849 | 0 | 0 | 0 | 0 | 0 | 0 | 0 | 0 | 0 | 0 | 0 | 0 | 260.6267 | 365.4562 | 491.0922 | 1117.1751 | 121.3396 | 170.1449 | 228.6371 | 520.1217 | 1.4508e-07 | 2.0343e-07 | 2.7334e-07 | 6.2185e-07 | 0.0067987 | 0.0095332 | 0.01281 | 0.029142 | 0 | 0 | 0 | 0 | 0 | 0 | 0 | 0 | 6.0478 | 0.57353 | 0.79129 | 1.0807 | 2.4455 | 8.4296 | 8.8846 | 13.345 | 30.6592 | 0 | 198 | SCR
2398_G_1501 | PJM_EMAC | New Jersey | 34 | Bergen | 3 | 2398 | 1501 | Bergen Generating Station | 7953 | 1959 | 9999 | Combined Cycle |  |  |  | DLNB + H2O |  | Fossil | G | 2025 | NaturalGas |  | 2.0204 | 2.8331 | 3.807 | 8.6605 | 0 | 0 | 0 | 0 | 0 | 0 | 0 | 0 | 0 | 0 | 0 | 0 | 254.0452 | 356.2275 | 478.6909 | 1088.9636 | 118.2755 | 165.8484 | 222.8635 | 506.9873 | 1.4147e-07 | 1.9837e-07 | 2.6651e-07 | 6.0635e-07 | 0.037206 | 0.052171 | 0.070106 | 0.15948 | 0 | 0 | 0 | 0 | 0 | 0 | 0 | 0 | 5.6343 | 0.52337 | 0.72128 | 0.98617 | 2.2308 | 8.2167 | 8.6603 | 13.008 | 29.885 | 0 | 193
2398_G_1401 | PJM_EMAC | New Jersey | 34 | Bergen | 3 | 2398 | 1401 | Bergen Generating Station | 7953 | 1995 | 9999 | Combined Cycle | Other |  |  | DLNB + H2O |  | Fossil | G | 2025 | NaturalGas |  | 1.1515 | 1.6147 | 2.1698 | 4.9361 | 0 | 0 | 0 | 0 | 0 | 0 | 0 | 0 | 0 | 0 | 0 | 0 | 144.7926 | 203.0312 | 272.829 | 620.6529 | 67.4109 | 94.525 | 127.0206 | 288.9565 | 8.055e-08 | 1.1295e-07 | 1.5192e-07 | 3.4542e-07 | 0.021206 | 0.029735 | 0.039957 | 0.090897 | 0 | 0 | 0 | 0 | 0 | 0 | 0 | 0 | 3.9321 | 0.29829 | 0.41109 | 0.56206 | 1.2715 | 4.6831 | 4.9359 | 7.4139 | 17.0329 | 0 | 110
2398_G_1301 | PJM_EMAC | New Jersey | 34 | Bergen | 3 | 2398 | 1301 | Bergen Generating Station | 7953 | 1995 | 9999 | Combined Cycle | Other |  |  | DLNB + H2O |  | Fossil | G | 2025 | NaturalGas |  | 1.1515 | 1.6147 | 2.1698 | 4.9361 | 0 | 0 | 0 | 0 | 0 | 0 | 0 | 0 | 0 | 0 | 0 | 0 | 144.7926 | 203.0312 | 272.829 | 620.6529 | 67.4109 | 94.525 | 127.0206 | 288.9565 | 8.055e-08 | 1.1295e-07 | 1.5192e-07 | 3.4542e-07 | 0.021206 | 0.029735 | 0.039957 | 0.090897 | 0 | 0 | 0 | 0 | 0 | 0 | 0 | 0 | 3.9321 | 0.29829 | 0.41109 | 0.56206 | 1.2715 | 4.6831 | 4.9359 | 7.4139 | 17.0329 | 0 | 110
2398_G_1201 | PJM_EMAC | New Jersey | 34 | Bergen | 3 | 2398 | 1201 | Bergen Generating Station | 7953 | 1995 | 9999 | Combined Cycle | Other |  |  | DLNB + H2O |  | Fossil | G | 2025 | NaturalGas |  | 1.1515 | 1.6147 | 2.1698 | 4.9361 | 0 | 0 | 0 | 0 | 0 | 0 | 0 | 0 | 0 | 0 | 0 | 0 | 144.7926 | 203.0312 | 272.829 | 620.6529 | 67.4109 | 94.525 | 127.0206 | 288.9565 | 8.055e-08 | 1.1295e-07 | 1.5192e-07 | 3.4542e-07 | 0.021206 | 0.029735 | 0.039957 | 0.090897 | 0 | 0 | 0 | 0 | 0 | 0 | 0 | 0 | 3.9321 | 0.29829 | 0.41109 | 0.56206 | 1.2715 | 4.6831 | 4.9359 | 7.4139 | 17.0329 | 0 | 110
2398_G_1101 | PJM_EMAC | New Jersey | 34 | Bergen | 3 | 2398 | 1101 | Bergen Generating Station | 7953 | 1995 | 9999 | Combined Cycle | Other |  |  | DLNB + H2O |  | Fossil | G | 2025 | NaturalGas |  | 1.1515 | 1.6147 | 2.1698 | 4.9361 | 0 | 0 | 0 | 0 | 0 | 0 | 0 | 0 | 0 | 0 | 0 | 0 | 144.7926 | 203.0312 | 272.829 | 620.6529 | 67.4109 | 94.525 | 127.0206 | 288.9565 | 8.055e-08 | 1.1295e-07 | 1.5192e-07 | 3.4542e-07 | 0.021206 | 0.029735 | 0.039957 | 0.090897 | 0 | 0 | 0 | 0 | 0 | 0 | 0 | 0 | 3.9321 | 0.29829 | 0.41109 | 0.56206 | 1.2715 | 4.6831 | 4.9359 | 7.4139 | 17.0329 | 0 | 110
2393_G_9 | PJM_EMAC | New Jersey | 34 | Hunterdon | 19 | 2393 | 9 | Gilbert | 17561 | 1996 | 9999 | Combustion Turbine |  |  |  | DLNB + H2O |  | Fossil | G | 2025 | Oil |  | 0 | 0 | 0 | 0 | 0 | 0 | 0 | 0 | 0 | 0 | 0 | 0 | 0 | 0 | 0 | 0 | 0 | 0 | 0 | 0 | 0 | 0 | 0 | 0 | 0 | 0 | 0 | 0 | 0 | 0 | 0 | 0 | 0 | 0 | 0 | 0 | 0 | 0 | 0 | 0 | 2.805 | 0 | 0 | 0 | 0 | 0 | 0 | 0 | 0 | 0 | 150
2393_G_8 | PJM_EMAC | New Jersey | 34 | Hunterdon | 19 | 2393 | 8 | Gilbert | 10995 | 1977 | 9999 | Combined Cycle |  |  |  | DLNB |  | Fossil | G | 2025 | NaturalGas |  | 0.018571 | 0 | 0.56212 | 0.58069 | 0 | 0 | 0 | 0 | 0 | 0 | 0 | 0 | 0 | 0 | 0 | 0 | 1.689 | 0 | 51.1247 | 52.8137 | 1.0871 | 0 | 32.9063 | 33.9934 | 1.3e-09 | 0 | 3.9384e-08 | 4.0684e-08 | 0.0002437 | 0 | 0.0073749 | 0.0076186 | 0 | 0 | 0 | 0 | 0 | 0 | 0 | 0 | 3.0361 | 0.0063831 | 0 | 0.18954 | 0.19593 | 0.075524 | 0 | 1.9207 | 1.9962 | 0 | 104
2393_G_7 | PJM_EMAC | New Jersey | 34 | Hunterdon | 19 | 2393 | 7 | Gilbert | 10995 | 1974 | 9999 | Combined Cycle |  |  |  | DLNB |  | Fossil | G | 2025 | NaturalGas |  | 0.0083925 | 0 | 0.25403 | 0.26243 | 0 | 0 | 0 | 0 | 0 | 0 | 0 | 0 | 0 | 0 | 0 | 0 | 0.76331 | 0 | 23.1044 | 23.8677 | 0.4913 | 0 | 14.8711 | 15.3624 | 5.8735e-10 | 0 | 1.7757e-08 | 1.8345e-08 | 0.00011011 | 0 | 0.003333 | 0.0034431 | 0 | 0 | 0 | 0 | 0 | 0 | 0 | 0 | 1.3721 | 0.0028847 | 0 | 0.085659 | 0.088544 | 0.034131 | 0 | 0.86799 | 0.90212 | 0 | 47
2393_G_6 | PJM_EMAC | New Jersey | 34 | Hunterdon | 19 | 2393 | 6 | Gilbert | 10995 | 1974 | 9999 | Combined Cycle |  |  |  | DLNB |  | Fossil | G | 2025 | NaturalGas |  | 0.0087497 | 0 | 0.26484 | 0.27359 | 0 | 0 | 0 | 0 | 0 | 0 | 0 | 0 | 0 | 0 | 0 | 0 | 0.79579 | 0 | 24.0876 | 24.8834 | 0.51221 | 0 | 15.5039 | 16.0161 | 6.116e-10 | 0 | 1.8524e-08 | 1.9136e-08 | 0.00011484 | 0 | 0.0034749 | 0.0035897 | 0 | 0 | 0 | 0 | 0 | 0 | 0 | 0 | 1.4305 | 0.0030074 | 0 | 0.089305 | 0.092312 | 0.035584 | 0 | 0.90493 | 0.94051 | 0 | 49
2393_G_5 | PJM_EMAC | New Jersey | 34 | Hunterdon | 19 | 2393 | 5 | Gilbert | 10995 | 1974 | 9999 | Combined Cycle |  |  |  | DLNB |  | Fossil | G | 2025 | NaturalGas |  | 0.0083925 | 0 | 0.25403 | 0.26243 | 0 | 0 | 0 | 0 | 0 | 0 | 0 | 0 | 0 | 0 | 0 | 0 | 0.76331 | 0 | 23.1044 | 23.8677 | 0.4913 | 0 | 14.8711 | 15.3624 | 5.8735e-10 | 0 | 1.7757e-08 | 1.8345e-08 | 0.00011011 | 0 | 0.003333 | 0.0034431 | 0 | 0 | 0 | 0 | 0 | 0 | 0 | 0 | 1.3721 | 0.0028847 | 0 | 0.085659 | 0.088544 | 0.034131 | 0 | 0.86799 | 0.90212 | 0 | 47
2393_G_4 | PJM_EMAC | New Jersey | 34 | Hunterdon | 19 | 2393 | 4 | Gilbert | 10995 | 1974 | 9999 | Combined Cycle |  |  |  | DLNB |  | Fossil | G | 2025 | NaturalGas |  | 0.0083925 | 0 | 0.25403 | 0.26243 | 0 | 0 | 0 | 0 | 0 | 0 | 0 | 0 | 0 | 0 | 0 | 0 | 0.76331 | 0 | 23.1044 | 23.8677 | 0.4913 | 0 | 14.8711 | 15.3624 | 5.8735e-10 | 0 | 1.7757e-08 | 1.8345e-08 | 0.00011011 | 0 | 0.003333 | 0.0034431 | 0 | 0 | 0 | 0 | 0 | 0 | 0 | 0 | 1.3721 | 0.0028847 | 0 | 0.085659 | 0.088544 | 0.034131 | 0 | 0.86799 | 0.90212 | 0 | 47
2390_G_GT4 | PJM_EMAC | New Jersey | 34 | Middlesex | 23 | 2390 | GT4 | Sayreville | 18566 | 1973 | 9999 | Combustion Turbine |  |  |  | H2O |  | Fossil | G | 2025 | Oil |  | 0 | 0 | 0 | 0 | 0 | 0 | 0 | 0 | 0 | 0 | 0 | 0 | 0 | 0 | 0 | 0 | 0 | 0 | 0 | 0 | 0 | 0 | 0 | 0 | 0 | 0 | 0 | 0 | 0 | 0 | 0 | 0 | 0 | 0 | 0 | 0 | 0 | 0 | 0 | 0 | 0.935 | 0 | 0 | 0 | 0 | 0 | 0 | 0 | 0 | 0 | 50
2390_G_GT3 | PJM_EMAC | New Jersey | 34 | Middlesex | 23 | 2390 | GT3 | Sayreville | 18566 | 1972 | 9999 | Combustion Turbine |  |  |  | H2O |  | Fossil | G | 2025 | Oil |  | 0 | 0 | 0 | 0 | 0 | 0 | 0 | 0 | 0 | 0 | 0 | 0 | 0 | 0 | 0 | 0 | 0 | 0 | 0 | 0 | 0 | 0 | 0 | 0 | 0 | 0 | 0 | 0 | 0 | 0 | 0 | 0 | 0 | 0 | 0 | 0 | 0 | 0 | 0 | 0 | 0.935 | 0 | 0 | 0 | 0 | 0 | 0 | 0 | 0 | 0 | 50
2390_G_GT2 | PJM_EMAC | New Jersey | 34 | Middlesex | 23 | 2390 | GT2 | Sayreville | 18562 | 1972 | 9999 | Combustion Turbine |  |  |  | H2O |  | Fossil | G | 2025 | Oil |  | 0 | 0 | 0 | 0 | 0 | 0 | 0 | 0 | 0 | 0 | 0 | 0 | 0 | 0 | 0 | 0 | 0 | 0 | 0 | 0 | 0 | 0 | 0 | 0 | 0 | 0 | 0 | 0 | 0 | 0 | 0 | 0 | 0 | 0 | 0 | 0 | 0 | 0 | 0 | 0 | 0.935 | 0 | 0 | 0 | 0 | 0 | 0 | 0 | 0 | 0 | 50
2390_G_GT1 | PJM_EMAC | New Jersey | 34 | Middlesex | 23 | 2390 | GT1 | Sayreville | 18565 | 1972 | 9999 | Combustion Turbine |  |  |  | H2O |  | Fossil | G | 2025 | Oil |  | 0 | 0 | 0 | 0 | 0 | 0 | 0 | 0 | 0 | 0 | 0 | 0 | 0 | 0 | 0 | 0 | 0 | 0 | 0 | 0 | 0 | 0 | 0 | 0 | 0 | 0 | 0 | 0 | 0 | 0 | 0 | 0 | 0 | 0 | 0 | 0 | 0 | 0 | 0 | 0 | 0.935 | 0 | 0 | 0 | 0 | 0 | 0 | 0 | 0 | 0 | 50
239_G_3 | WEC_CALN | California | 6 | Amador | 5 | 239 | 3 | Electra | 0 | 1948 | 9999 | Hydro | [5 empty] | Non-Fossil | G | 2025 | Hydro |  | 0 | 0 | 0 | 0 | 0 | 0 | 0 | 0 | 0 | 0 | 0 | 0 | 0 | 0 | 0 | 0 | 16.9164 | 27.4051 | 53.5499 | 97.8714 | 0 | 0 | 0 | 0 | 0 | 0 | 0 | 0 | 0 | 0 | 0 | 0 | 0 | 0 | 0 | 0 | 0 | 0 | 0 | 0 | 0.54495 | 0.044998 | 0.072898 | 0.14244 | 0.26034 | 0 | 0 | 0 | 0 | 0 | 36.6
239_G_2 | WEC_CALN | California | 6 | Amador | 5 | 239 | 2 | Electra | 0 | 1948 | 9999 | Hydro | [5 empty] | Non-Fossil | G | 2025 | Hydro |  | 0 | 0 | 0 | 0 | 0 | 0 | 0 | 0 | 0 | 0 | 0 | 0 | 0 | 0 | 0 | 0 | 14.1894 | 22.9873 | 44.9176 | 82.0944 | 0 | 0 | 0 | 0 | 0 | 0 | 0 | 0 | 0 | 0 | 0 | 0 | 0 | 0 | 0 | 0 | 0 | 0 | 0 | 0 | 0.45711 | 0.037744 | 0.061146 | 0.11948 | 0.21837 | 0 | 0 | 0 | 0 | 0 | 30.7
239_G_1 | WEC_CALN | California | 6 | Amador | 5 | 239 | 1 | Electra | 0 | 1948 | 9999 | Hydro | [5 empty] | Non-Fossil | G | 2025 | Hydro |  | 0 | 0 | 0 | 0 | 0 | 0 | 0 | 0 | 0 | 0 | 0 | 0 | 0 | 0 | 0 | 0 | 14.1894 | 22.9873 | 44.9176 | 82.0944 | 0 | 0 | 0 | 0 | 0 | 0 | 0 | 0 | 0 | 0 | 0 | 0 | 0 | 0 | 0 | 0 | 0 | 0 | 0 | 0 | 0.45711 | 0.037744 | 0.061146 | 0.11948 | 0.21837 | 0 | 0 | 0 | 0 | 0 | 30.7
238_G_2 | WEC_CALN | California | 6 | El Dorado | 17 | 238 | 2 | El Dorado | 0 | 1924 | 9999 | Hydro | [5 empty] | Non-Fossil | G | 2025 | Hydro |  | 0 | 0 | 0 | 0 | 0 | 0 | 0 | 0 | 0 | 0 | 0 | 0 | 0 | 0 | 0 | 0 | 4.7606 | 7.7124 | 15.0701 | 27.5431 | 0 | 0 | 0 | 0 | 0 | 0 | 0 | 0 | 0 | 0 | 0 | 0 | 0 | 0 | 0 | 0 | 0 | 0 | 0 | 0 | 0.15336 | 0.012663 | 0.020515 | 0.040086 | 0.073265 | 0 | 0 | 0 | 0 | 0 | 10.3
238_G_1 | WEC_CALN | California | 6 | El Dorado | 17 | 238 | 1 | El Dorado | 0 | 1924 | 9999 | Hydro | [5 empty] | Non-Fossil | G | 2025 | Hydro |  | 0 | 0 | 0 | 0 | 0 | 0 | 0 | 0 | 0 | 0 | 0 | 0 | 0 | 0 | 0 | 0 | 4.7606 | 7.7124 | 15.0701 | 27.5431 | 0 | 0 | 0 | 0 | 0 | 0 | 0 | 0 | 0 | 0 | 0 | 0 | 0 | 0 | 0 | 0 | 0 | 0 | 0 | 0 | 0.15336 | 0.012663 | 0.020515 | 0.040086 | 0.073265 | 0 | 0 | 0 | 0 | 0 | 10.3
2379_G_CA2 | PJM_EMAC | New Jersey | 34 | Cumberland | 11 | 2379 | CA2 | Carlls Corner | 15483 | 1973 | 9999 | Combustion Turbine |  |  |  | H2O |  | Fossil | G | 2025 | Oil |  | 0 | 0 | 0 | 0 | 0 | 0 | 0 | 0 | 0 | 0 | 0 | 0 | 0 | 0 | 0 | 0 | 0 | 0 | 0 | 0 | 0 | 0 | 0 | 0 | 0 | 0 | 0 | 0 | 0 | 0 | 0 | 0 | 0 | 0 | 0 | 0 | 0 | 0 | 0 | 0 | 0.77044 | 0 | 0 | 0 | 0 | 0 | 0 | 0 | 0 | 0 | 41.2
2379_G_CA1 | PJM_EMAC | New Jersey | 34 | Cumberland | 11 | 2379 | CA1 | Carlls Corner | 15483 | 1973 | 9999 | Combustion Turbine |  |  |  | H2O |  | Fossil | G | 2025 | Oil |  | 0 | 0 | 0 | 0 | 0 | 0 | 0 | 0 | 0 | 0 | 0 | 0 | 0 | 0 | 0 | 0 | 0 | 0 | 0 | 0 | 0 | 0 | 0 | 0 | 0 | 0 | 0 | 0 | 0 | 0 | 0 | 0 | 0 | 0 | 0 | 0 | 0 | 0 | 0 | 0 | 0.69938 | 0 | 0 | 0 | 0 | 0 | 0 | 0 | 0 | 0 | 37.4
237_G_1 | WEC_CALN | California | 6 | Placer | 61 | 237 | 1 | Dutch Flat | 0 | 1943 | 9999 | Hydro | [5 empty] | Non-Fossil | G | 2025 | Hydro |  | 0 | 0 | 0 | 0 | 0 | 0 | 0 | 0 | 0 | 0 | 0 | 0 | 0 | 0 | 0 | 0 | 10.1683 | 16.473 | 32.1885 | 58.8298 | 0 | 0 | 0 | 0 | 0 | 0 | 0 | 0 | 0 | 0 | 0 | 0 | 0 | 0 | 0 | 0 | 0 | 0 | 0 | 0 | 0.32757 | 0.027048 | 0.043818 | 0.085621 | 0.15649 | 0 | 0 | 0 | 0 | 0 | 22
2369_G_GT1 | NENGREST | New Hampshire | 33 | Carroll | 3 | 2369 | GT1 | White Lake | 14675 | 1968 | 9999 | Combustion Turbine | [5 empty] | Fossil | G | 2025 | Oil |  | 0 | 0 | 0 | 0 | 0 | 0 | 0 | 0 | 0 | 0 | 0 | 0 | 0 | 0 | 0 | 0 | 0 | 0 | 0 | 0 | 0 | 0 | 0 | 0 | 0 | 0 | 0 | 0 | 0 | 0 | 0 | 0 | 0 | 0 | 0 | 0 | 0 | 0 | 0 | 0 | 0.32725 | 0 | 0 | 0 | 0 | 0 | 0 | 0 | 0 | 0 | 17.5
2368_G_1 | NENGREST | New Hampshire | 33 | Coos | 7 | 2368 | 1 | Smith (NH) | 0 | 1948 | 9999 | Hydro | [5 empty] | Non-Fossil | G | 2025 | Hydro |  | 0 | 0 | 0 | 0 | 0 | 0 | 0 | 0 | 0 | 0 | 0 | 0 | 0 | 0 | 0 | 0 | 7.4979 | 12.4845 | 12.1456 | 32.128 | 0 | 0 | 0 | 0 | 0 | 0 | 0 | 0 | 0 | 0 | 0 | 0 | 0 | 0 | 0 | 0 | 0 | 0 | 0 | 0 | 0.17421 | 0.019945 | 0.033209 | 0.032307 | 0.08546 | 0 | 0 | 0 | 0 | 0 | 11.7
2367_G_GT1 | NENGREST | New Hampshire | 33 | Rockingham | 15 | 2367 | GT1 | Schiller | 15122 | 1970 | 9999 | Combustion Turbine | [5 empty] | Fossil | G | 2025 | Oil |  | 0 | 0 | 0 | 0 | 0 | 0 | 0 | 0 | 0 | 0 | 0 | 0 | 0 | 0 | 0 | 0 | 0 | 0 | 0 | 0 | 0 | 0 | 0 | 0 | 0 | 0 | 0 | 0 | 0 | 0 | 0 | 0 | 0 | 0 | 0 | 0 | 0 | 0 | 0 | 0 | 0.3179 | 0 | 0 | 0 | 0 | 0 | 0 | 0 | 0 | 0 | 17
2367_B_6 | NENGREST | New Hampshire | 33 | Rockingham | 15 | 2367 | 6 | Schiller | 14500 | 1957 | 9999 | Coal Steam | wall | dry | ESPC + SNCR + ACI + DSI | LNB + NH3 + OFA |  | Fossil | B | 2025 |  | Coal Retirement | 0 | 0 | 0 | 0 | 0 | 0 | 0 | 0 | 0 | 0 | 0 | 0 | 0 | 0 | 0 | 0 | 0 | 0 | 0 | 0 | 0 | 0 | 0 | 0 | 0 | 0 | 0 | 0 | 0 | 0 | 0 | 0 | 0 | 0 | 0 | 0 | 0 | 0 | 0 | 0 | 0 | 0 | 0 | 0 | 0 | 0 | 0 | 0 | 0 | 0 | 48 | SNCR / Mercury Control / DSI
2367_B_5W | NENGREST | New Hampshire | 33 | Rockingham | 15 | 2367 | 5W | Schiller | 15438 | 2006 | 9999 | Biomass | FBC | dry | Bag House + Cyclone + SNCR | NH3 |  | Non-Fossil | B | 2025 |  | Biomass Retirement | 0 | 0 | 0 | 0 | 0 | 0 | 0 | 0 | 0 | 0 | 0 | 0 | 0 | 0 | 0 | 0 | 0 | 0 | 0 | 0 | 0 | 0 | 0 | 0 | 0 | 0 | 0 | 0 | 0 | 0 | 0 | 0 | 0 | 0 | 0 | 0 | 0 | 0 | 0 | 0 | 0 | 0 | 0 | 0 | 0 | 0 | 0 | 0 | 0 | 0 | 43 | SNCR
2367_B_4 | NENGREST | New Hampshire | 33 | Rockingham | 15 | 2367 | 4 | Schiller | 14500 | 1952 | 9999 | Coal Steam | wall | dry | ESPC + SNCR + ACI + DSI | LNB + NH3 + OFA |  | Fossil | B | 2025 |  | Coal Retirement | 0 | 0 | 0 | 0 | 0 | 0 | 0 | 0 | 0 | 0 | 0 | 0 | 0 | 0 | 0 | 0 | 0 | 0 | 0 | 0 | 0 | 0 | 0 | 0 | 0 | 0 | 0 | 0 | 0 | 0 | 0 | 0 | 0 | 0 | 0 | 0 | 0 | 0 | 0 | 0 | 0 | 0 | 0 | 0 | 0 | 0 | 0 | 0 | 0 | 0 | 48 | SNCR / Mercury Control / DSI
2364_G_GT2 | NENGREST | New Hampshire | 33 | Merrimack | 13 | 2364 | GT2 | Merrimack | 14945 | 1969 | 9999 | Combustion Turbine | [5 empty] | Fossil | G | 2025 | Oil |  | 0 | 0 | 0 | 0 | 0 | 0 | 0 | 0 | 0 | 0 | 0 | 0 | 0 | 0 | 0 | 0 | 0 | 0 | 0 | 0 | 0 | 0 | 0 | 0 | 0 | 0 | 0 | 0 | 0 | 0 | 0 | 0 | 0 | 0 | 0 | 0 | 0 | 0 | 0 | 0 | 0.31416 | 0 | 0 | 0 | 0 | 0 | 0 | 0 | 0 | 0 | 16.8
2364_G_GT1 | NENGREST | New Hampshire | 33 | Merrimack | 13 | 2364 | GT1 | Merrimack | 14934 | 1968 | 9999 | Combustion Turbine | [5 empty] | Fossil | G | 2025 | Oil |  | 0 | 0 | 0 | 0 | 0 | 0 | 0 | 0 | 0 | 0 | 0 | 0 | 0 | 0 | 0 | 0 | 0 | 0 | 0 | 0 | 0 | 0 | 0 | 0 | 0 | 0 | 0 | 0 | 0 | 0 | 0 | 0 | 0 | 0 | 0 | 0 | 0 | 0 | 0 | 0 | 0.31416 | 0 | 0 | 0 | 0 | 0 | 0 | 0 | 0 | 0 | 16.8
2364_B_2 | NENGREST | New Hampshire | 33 | Merrimack | 13 | 2364 | 2 | Merrimack | 10777 | 1968 | 9999 | Coal Steam | cyclone | wet | ESPC + Wet Scrubber + SCR | NH3 | Wet Scrubber | Fossil | B | 2025 |  | Coal Retirement | 0 | 0 | 0 | 0 | 0 | 0 | 0 | 0 | 0 | 0 | 0 | 0 | 0 | 0 | 0 | 0 | 0 | 0 | 0 | 0 | 0 | 0 | 0 | 0 | 0 | 0 | 0 | 0 | 0 | 0 | 0 | 0 | 0 | 0 | 0 | 0 | 0 | 0 | 0 | 0 | 0 | 0 | 0 | 0 | 0 | 0 | 0 | 0 | 0 | 0 | 330 | Scrubber / SCR | Wet Scrubber
2364_B_1 | NENGREST | New Hampshire | 33 | Merrimack | 13 | 2364 | 1 | Merrimack | 11200 | 1960 | 9999 | Coal Steam | cyclone | wet | ESPC + Wet Scrubber + SCR | NH3 | Wet Scrubber | Fossil | B | 2025 |  | Coal Retirement | 0 | 0 | 0 | 0 | 0 | 0 | 0 | 0 | 0 | 0 | 0 | 0 | 0 | 0 | 0 | 0 | 0 | 0 | 0 | 0 | 0 | 0 | 0 | 0 | 0 | 0 | 0 | 0 | 0 | 0 | 0 | 0 | 0 | 0 | 0 | 0 | 0 | 0 | 0 | 0 | 0 | 0 | 0 | 0 | 0 | 0 | 0 | 0 | 0 | 0 | 108 | Scrubber / SCR | Wet Scrubber
2362_G_GT1 | NENGREST | New Hampshire | 33 | Coos | 7 | 2362 | GT1 | Lost Nation | 16959 | 1969 | 9999 | Combustion Turbine | [5 empty] | Fossil | G | 2025 | Oil |  | 0 | 0 | 0 | 0 | 0 | 0 | 0 | 0 | 0 | 0 | 0 | 0 | 0 | 0 | 0 | 0 | 0 | 0 | 0 | 0 | 0 | 0 | 0 | 0 | 0 | 0 | 0 | 0 | 0 | 0 | 0 | 0 | 0 | 0 | 0 | 0 | 0 | 0 | 0 | 0 | 0.2618 | 0 | 0 | 0 | 0 | 0 | 0 | 0 | 0 | 0 | 14
2360_G_1 | NENGREST | New Hampshire | 33 | Hillsborough | 11 | 2360 | 1 | Jackman | 0 | 1926 | 9999 | Hydro | [5 empty] | Non-Fossil | G | 2025 | Hydro |  | 0 | 0 | 0 | 0 | 0 | 0 | 0 | 0 | 0 | 0 | 0 | 0 | 0 | 0 | 0 | 0 | 2.3071 | 3.8414 | 3.7371 | 9.8855 | 0 | 0 | 0 | 0 | 0 | 0 | 0 | 0 | 0 | 0 | 0 | 0 | 0 | 0 | 0 | 0 | 0 | 0 | 0 | 0 | 0.053602 | 0.0061368 | 0.010218 | 0.0099407 | 0.026296 | 0 | 0 | 0 | 0 | 0 | 3.6
236_G_5 | WEC_CALN | California | 6 | Placer | 61 | 236 | 5 | Drum 2 | 0 | 1965 | 9999 | Hydro | [5 empty] | Non-Fossil | G | 2025 | Hydro |  | 0 | 0 | 0 | 0 | 0 | 0 | 0 | 0 | 0 | 0 | 0 | 0 | 0 | 0 | 0 | 0 | 22.8788 | 37.0643 | 72.4241 | 132.3671 | 0 | 0 | 0 | 0 | 0 | 0 | 0 | 0 | 0 | 0 | 0 | 0 | 0 | 0 | 0 | 0 | 0 | 0 | 0 | 0 | 0.73703 | 0.060857 | 0.098591 | 0.19265 | 0.3521 | 0 | 0 | 0 | 0 | 0 | 49.5
2359_G_1 | NENGREST | New Hampshire | 33 | Merrimack | 13 | 2359 | 1 | Hooksett | 0 | 1927 | 9999 | Hydro | [5 empty] | Non-Fossil | G | 2025 | Hydro |  | 0 | 0 | 0 | 0 | 0 | 0 | 0 | 0 | 0 | 0 | 0 | 0 | 0 | 0 | 0 | 0 | 1.0254 | 1.7073 | 1.6609 | 4.3936 | 0 | 0 | 0 | 0 | 0 | 0 | 0 | 0 | 0 | 0 | 0 | 0 | 0 | 0 | 0 | 0 | 0 | 0 | 0 | 0 | 0.023823 | 0.0027275 | 0.0045414 | 0.0044181 | 0.011687 | 0 | 0 | 0 | 0 | 0 | 1.6
2358_G_4 | NENGREST | New Hampshire | 33 | Coos | 7 | 2358 | 4 | Gorham | 0 | 1923 | 9999 | Hydro | [5 empty] | Non-Fossil | G | 2025 | Hydro |  | 0 | 0 | 0 | 0 | 0 | 0 | 0 | 0 | 0 | 0 | 0 | 0 | 0 | 0 | 0 | 0 | 0.38451 | 0.64023 | 0.62285 | 1.6476 | 0 | 0 | 0 | 0 | 0 | 0 | 0 | 0 | 0 | 0 | 0 | 0 | 0 | 0 | 0 | 0 | 0 | 0 | 0 | 0 | 0.0089337 | 0.0010228 | 0.001703 | 0.0016568 | 0.0043826 | 0 | 0 | 0 | 0 | 0 | 0.6
2358_G_3 | NENGREST | New Hampshire | 33 | Coos | 7 | 2358 | 3 | Gorham | 0 | 1923 | 9999 | Hydro | [5 empty] | Non-Fossil | G | 2025 | Hydro |  | 0 | 0 | 0 | 0 | 0 | 0 | 0 | 0 | 0 | 0 | 0 | 0 | 0 | 0 | 0 | 0 | 0.38451 | 0.64023 | 0.62285 | 1.6476 | 0 | 0 | 0 | 0 | 0 | 0 | 0 | 0 | 0 | 0 | 0 | 0 | 0 | 0 | 0 | 0 | 0 | 0 | 0 | 0 | 0.0089337 | 0.0010228 | 0.001703 | 0.0016568 | 0.0043826 | 0 | 0 | 0 | 0 | 0 | 0.6
2358_G_2 | NENGREST | New Hampshire | 33 | Coos | 7 | 2358 | 2 | Gorham | 0 | 1917 | 9999 | Hydro | [5 empty] | Non-Fossil | G | 2025 | Hydro |  | 0 | 0 | 0 | 0 | 0 | 0 | 0 | 0 | 0 | 0 | 0 | 0 | 0 | 0 | 0 | 0 | 0.25634 | 0.42682 | 0.41523 | 1.0984 | 0 | 0 | 0 | 0 | 0 | 0 | 0 | 0 | 0 | 0 | 0 | 0 | 0 | 0 | 0 | 0 | 0 | 0 | 0 | 0 | 0.0059558 | 0.00068186 | 0.0011353 | 0.0011045 | 0.0029217 | 0 | 0 | 0 | 0 | 0 | 0.4
2358_G_1 | NENGREST | New Hampshire | 33 | Coos | 7 | 2358 | 1 | Gorham | 0 | 1917 | 9999 | Hydro | [5 empty] | Non-Fossil | G | 2025 | Hydro |  | 0 | 0 | 0 | 0 | 0 | 0 | 0 | 0 | 0 | 0 | 0 | 0 | 0 | 0 | 0 | 0 | 0.25634 | 0.42682 | 0.41523 | 1.0984 | 0 | 0 | 0 | 0 | 0 | 0 | 0 | 0 | 0 | 0 | 0 | 0 | 0 | 0 | 0 | 0 | 0 | 0 | 0 | 0 | 0.0059558 | 0.00068186 | 0.0011353 | 0.0011045 | 0.0029217 | 0 | 0 | 0 | 0 | 0 | 0.4
2357_G_4 | NENGREST | New Hampshire | 33 | Merrimack | 13 | 2357 | 4 | Garvins Falls | 0 | 1925 | 9999 | Hydro | [5 empty] | Non-Fossil | G | 2025 | Hydro |  | 0 | 0 | 0 | 0 | 0 | 0 | 0 | 0 | 0 | 0 | 0 | 0 | 0 | 0 | 0 | 0 | 2.0507 | 3.4146 | 3.3219 | 8.7871 | 0 | 0 | 0 | 0 | 0 | 0 | 0 | 0 | 0 | 0 | 0 | 0 | 0 | 0 | 0 | 0 | 0 | 0 | 0 | 0 | 0.047646 | 0.0054549 | 0.0090827 | 0.0088362 | 0.023374 | 0 | 0 | 0 | 0 | 0 | 3.2
2357_G_3 | NENGREST | New Hampshire | 33 | Merrimack | 13 | 2357 | 3 | Garvins Falls | 0 | 1925 | 9999 | Hydro | [5 empty] | Non-Fossil | G | 2025 | Hydro |  | 0 | 0 | 0 | 0 | 0 | 0 | 0 | 0 | 0 | 0 | 0 | 0 | 0 | 0 | 0 | 0 | 1.538 | 2.5609 | 2.4914 | 6.5904 | 0 | 0 | 0 | 0 | 0 | 0 | 0 | 0 | 0 | 0 | 0 | 0 | 0 | 0 | 0 | 0 | 0 | 0 | 0 | 0 | 0.035735 | 0.0040912 | 0.006812 | 0.0066271 | 0.01753 | 0 | 0 | 0 | 0 | 0 | 2.4
2357_G_2 | NENGREST | New Hampshire | 33 | Merrimack | 13 | 2357 | 2 | Garvins Falls | 0 | 1981 | 9999 | Hydro | [5 empty] | Non-Fossil | G | 2025 | Hydro |  | 0 | 0 | 0 | 0 | 0 | 0 | 0 | 0 | 0 | 0 | 0 | 0 | 0 | 0 | 0 | 0 | 2.1148 | 3.5213 | 3.4257 | 9.0617 | 0 | 0 | 0 | 0 | 0 | 0 | 0 | 0 | 0 | 0 | 0 | 0 | 0 | 0 | 0 | 0 | 0 | 0 | 0 | 0 | 0.049135 | 0.0056254 | 0.0093666 | 0.0091123 | 0.024104 | 0 | 0 | 0 | 0 | 0 | 3.3
2357_G_1 | NENGREST | New Hampshire | 33 | Merrimack | 13 | 2357 | 1 | Garvins Falls | 0 | 1981 | 9999 | Hydro | [5 empty] | Non-Fossil | G | 2025 | Hydro |  | 0 | 0 | 0 | 0 | 0 | 0 | 0 | 0 | 0 | 0 | 0 | 0 | 0 | 0 | 0 | 0 | 2.1789 | 3.628 | 3.5295 | 9.3363 | 0 | 0 | 0 | 0 | 0 | 0 | 0 | 0 | 0 | 0 | 0 | 0 | 0 | 0 | 0 | 0 | 0 | 0 | 0 | 0 | 0.050624 | 0.0057958 | 0.0096504 | 0.0093884 | 0.024835 | 0 | 0 | 0 | 0 | 0 | 3.4
2356_G_2 | NENGREST | New Hampshire | 33 | Merrimack | 13 | 2356 | 2 | Eastman Falls | 0 | 1983 | 9999 | Hydro | [5 empty] | Non-Fossil | G | 2025 | Hydro |  | 0 | 0 | 0 | 0 | 0 | 0 | 0 | 0 | 0 | 0 | 0 | 0 | 0 | 0 | 0 | 0 | 2.4352 | 4.0548 | 3.9447 | 10.4347 | 0 | 0 | 0 | 0 | 0 | 0 | 0 | 0 | 0 | 0 | 0 | 0 | 0 | 0 | 0 | 0 | 0 | 0 | 0 | 0 | 0.05658 | 0.0064777 | 0.010786 | 0.010493 | 0.027756 | 0 | 0 | 0 | 0 | 0 | 3.8
2356_G_1 | NENGREST | New Hampshire | 33 | Merrimack | 13 | 2356 | 1 | Eastman Falls | 0 | 1937 | 9999 | Hydro | [5 empty] | Non-Fossil | G | 2025 | Hydro |  | 0 | 0 | 0 | 0 | 0 | 0 | 0 | 0 | 0 | 0 | 0 | 0 | 0 | 0 | 0 | 0 | 1.1535 | 1.9207 | 1.8685 | 4.9428 | 0 | 0 | 0 | 0 | 0 | 0 | 0 | 0 | 0 | 0 | 0 | 0 | 0 | 0 | 0 | 0 | 0 | 0 | 0 | 0 | 0.026801 | 0.0030684 | 0.005109 | 0.0049703 | 0.013148 | 0 | 0 | 0 | 0 | 0 | 1.8
2355_G_3 | NENGREST | New Hampshire | 33 | Grafton | 9 | 2355 | 3 | Ayers Island | 0 | 1925 | 9999 | Hydro | [5 empty] | Non-Fossil | G | 2025 | Hydro |  | 0 | 0 | 0 | 0 | 0 | 0 | 0 | 0 | 0 | 0 | 0 | 0 | 0 | 0 | 0 | 0 | 1.7944 | 2.9877 | 2.9066 | 7.6888 | 0 | 0 | 0 | 0 | 0 | 0 | 0 | 0 | 0 | 0 | 0 | 0 | 0 | 0 | 0 | 0 | 0 | 0 | 0 | 0 | 0.04169 | 0.0047731 | 0.0079474 | 0.0077316 | 0.020452 | 0 | 0 | 0 | 0 | 0 | 2.8
2355_G_2 | NENGREST | New Hampshire | 33 | Grafton | 9 | 2355 | 2 | Ayers Island | 0 | 1925 | 9999 | Hydro | [5 empty] | Non-Fossil | G | 2025 | Hydro |  | 0 | 0 | 0 | 0 | 0 | 0 | 0 | 0 | 0 | 0 | 0 | 0 | 0 | 0 | 0 | 0 | 1.7944 | 2.9877 | 2.9066 | 7.6888 | 0 | 0 | 0 | 0 | 0 | 0 | 0 | 0 | 0 | 0 | 0 | 0 | 0 | 0 | 0 | 0 | 0 | 0 | 0 | 0 | 0.04169 | 0.0047731 | 0.0079474 | 0.0077316 | 0.020452 | 0 | 0 | 0 | 0 | 0 | 2.8
2355_G_1 | NENGREST | New Hampshire | 33 | Grafton | 9 | 2355 | 1 | Ayers Island | 0 | 1925 | 9999 | Hydro | [5 empty] | Non-Fossil | G | 2025 | Hydro |  | 0 | 0 | 0 | 0 | 0 | 0 | 0 | 0 | 0 | 0 | 0 | 0 | 0 | 0 | 0 | 0 | 1.7944 | 2.9877 | 2.9066 | 7.6888 | 0 | 0 | 0 | 0 | 0 | 0 | 0 | 0 | 0 | 0 | 0 | 0 | 0 | 0 | 0 | 0 | 0 | 0 | 0 | 0 | 0.04169 | 0.0047731 | 0.0079474 | 0.0077316 | 0.020452 | 0 | 0 | 0 | 0 | 0 | 2.8
2354_G_3 | NENGREST | New Hampshire | 33 | Hillsborough | 11 | 2354 | 3 | Amoskeag | 0 | 1922 | 9999 | Hydro | [5 empty] | Non-Fossil | G | 2025 | Hydro |  | 0 | 0 | 0 | 0 | 0 | 0 | 0 | 0 | 0 | 0 | 0 | 0 | 0 | 0 | 0 | 0 | 3.3965 | 5.6554 | 5.5018 | 14.5537 | 0 | 0 | 0 | 0 | 0 | 0 | 0 | 0 | 0 | 0 | 0 | 0 | 0 | 0 | 0 | 0 | 0 | 0 | 0 | 0 | 0.078914 | 0.0090347 | 0.015043 | 0.014635 | 0.038713 | 0 | 0 | 0 | 0 | 0 | 5.3
2354_G_2 | NENGREST | New Hampshire | 33 | Hillsborough | 11 | 2354 | 2 | Amoskeag | 0 | 1922 | 9999 | Hydro | [5 empty] | Non-Fossil | G | 2025 | Hydro |  | 0 | 0 | 0 | 0 | 0 | 0 | 0 | 0 | 0 | 0 | 0 | 0 | 0 | 0 | 0 | 0 | 3.3965 | 5.6554 | 5.5018 | 14.5537 | 0 | 0 | 0 | 0 | 0 | 0 | 0 | 0 | 0 | 0 | 0 | 0 | 0 | 0 | 0 | 0 | 0 | 0 | 0 | 0 | 0.078914 | 0.0090347 | 0.015043 | 0.014635 | 0.038713 | 0 | 0 | 0 | 0 | 0 | 5.3
2354_G_1 | NENGREST | New Hampshire | 33 | Hillsborough | 11 | 2354 | 1 | Amoskeag | 0 | 1924 | 9999 | Hydro | [5 empty] | Non-Fossil | G | 2025 | Hydro |  | 0 | 0 | 0 | 0 | 0 | 0 | 0 | 0 | 0 | 0 | 0 | 0 | 0 | 0 | 0 | 0 | 3.9733 | 6.6157 | 6.4361 | 17.0251 | 0 | 0 | 0 | 0 | 0 | 0 | 0 | 0 | 0 | 0 | 0 | 0 | 0 | 0 | 0 | 0 | 0 | 0 | 0 | 0 | 0.092315 | 0.010569 | 0.017598 | 0.01712 | 0.045287 | 0 | 0 | 0 | 0 | 0 | 6.2
2353_G_GEN3 | NENGREST | Vermont | 50 | Windsor | 27 | 2353 | GEN3 | Wilder | 0 | 1987 | 9999 | Hydro | [5 empty] | Non-Fossil | G | 2025 | Hydro |  | 0 | 0 | 0 | 0 | 0 | 0 | 0 | 0 | 0 | 0 | 0 | 0 | 0 | 0 | 0 | 0 | 2.8721 | 4.0951 | 3.9004 | 10.8676 | 0 | 0 | 0 | 0 | 0 | 0 | 0 | 0 | 0 | 0 | 0 | 0 | 0 | 0 | 0 | 0 | 0 | 0 | 0 | 0 | 0.041474 | 0.0076398 | 0.010893 | 0.010375 | 0.028908 | 0 | 0 | 0 | 0 | 0 | 2.7854
2353_G_GEN2 | NENGREST | Vermont | 50 | Windsor | 27 | 2353 | GEN2 | Wilder | 0 | 1950 | 9999 | Hydro | [5 empty] | Non-Fossil | G | 2025 | Hydro |  | 0 | 0 | 0 | 0 | 0 | 0 | 0 | 0 | 0 | 0 | 0 | 0 | 0 | 0 | 0 | 0 | 18.566 | 26.4716 | 25.2135 | 70.2511 | 0 | 0 | 0 | 0 | 0 | 0 | 0 | 0 | 0 | 0 | 0 | 0 | 0 | 0 | 0 | 0 | 0 | 0 | 0 | 0 | 0.2681 | 0.049386 | 0.070414 | 0.067068 | 0.18687 | 0 | 0 | 0 | 0 | 0 | 18.0059
2353_G_GEN1 | NENGREST | Vermont | 50 | Windsor | 27 | 2353 | GEN1 | Wilder | 0 | 1950 | 9999 | Hydro | [5 empty] | Non-Fossil | G | 2025 | Hydro |  | 0 | 0 | 0 | 0 | 0 | 0 | 0 | 0 | 0 | 0 | 0 | 0 | 0 | 0 | 0 | 0 | 18.566 | 26.4716 | 25.2135 | 70.2511 | 0 | 0 | 0 | 0 | 0 | 0 | 0 | 0 | 0 | 0 | 0 | 0 | 0 | 0 | 0 | 0 | 0 | 0 | 0 | 0 | 0.2681 | 0.049386 | 0.070414 | 0.067068 | 0.18687 | 0 | 0 | 0 | 0 | 0 | 18.0059
2352_G_9 | NENGREST | Vermont | 50 | Windham | 25 | 2352 | 9 | Vernon Dam | 0 | 1921 | 9999 | Hydro | [5 empty] | Non-Fossil | G | 2025 | Hydro |  | 0 | 0 | 0 | 0 | 0 | 0 | 0 | 0 | 0 | 0 | 0 | 0 | 0 | 0 | 0 | 0 | 4.103 | 5.8501 | 5.572 | 15.5251 | 0 | 0 | 0 | 0 | 0 | 0 | 0 | 0 | 0 | 0 | 0 | 0 | 0 | 0 | 0 | 0 | 0 | 0 | 0 | 0 | 0.059248 | 0.010914 | 0.015561 | 0.014822 | 0.041297 | 0 | 0 | 0 | 0 | 0 | 3.9792
2352_G_8 | NENGREST | Vermont | 50 | Windham | 25 | 2352 | 8 | Vernon Dam | 0 | 2008 | 9999 | Hydro | [5 empty] | Non-Fossil | G | 2025 | Hydro |  | 0 | 0 | 0 | 0 | 0 | 0 | 0 | 0 | 0 | 0 | 0 | 0 | 0 | 0 | 0 | 0 | 3.712 | 5.2926 | 5.041 | 14.0456 | 0 | 0 | 0 | 0 | 0 | 0 | 0 | 0 | 0 | 0 | 0 | 0 | 0 | 0 | 0 | 0 | 0 | 0 | 0 | 0 | 0.053602 | 0.0098739 | 0.014078 | 0.013409 | 0.037361 | 0 | 0 | 0 | 0 | 0 | 3.6
2352_G_7 | NENGREST | Vermont | 50 | Windham | 25 | 2352 | 7 | Vernon Dam | 0 | 1910 | 9999 | Hydro | [5 empty] | Non-Fossil | G | 2025 | Hydro |  | 0 | 0 | 0 | 0 | 0 | 0 | 0 | 0 | 0 | 0 | 0 | 0 | 0 | 0 | 0 | 0 | 3.6927 | 5.2651 | 5.0148 | 13.9726 | 0 | 0 | 0 | 0 | 0 | 0 | 0 | 0 | 0 | 0 | 0 | 0 | 0 | 0 | 0 | 0 | 0 | 0 | 0 | 0 | 0.053323 | 0.0098226 | 0.014005 | 0.013339 | 0.037167 | 0 | 0 | 0 | 0 | 0 | 3.5813
2352_G_6 | NENGREST | Vermont | 50 | Windham | 25 | 2352 | 6 | Vernon Dam | 0 | 1910 | 9999 | Hydro | [5 empty] | Non-Fossil | G | 2025 | Hydro |  | 0 | 0 | 0 | 0 | 0 | 0 | 0 | 0 | 0 | 0 | 0 | 0 | 0 | 0 | 0 | 0 | 3.6927 | 5.2651 | 5.0148 | 13.9726 | 0 | 0 | 0 | 0 | 0 | 0 | 0 | 0 | 0 | 0 | 0 | 0 | 0 | 0 | 0 | 0 | 0 | 0 | 0 | 0 | 0.053323 | 0.0098226 | 0.014005 | 0.013339 | 0.037167 | 0 | 0 | 0 | 0 | 0 | 3.5813
2352_G_5 | NENGREST | Vermont | 50 | Windham | 25 | 2352 | 5 | Vernon Dam | 0 | 2008 | 9999 | Hydro | [5 empty] | Non-Fossil | G | 2025 | Hydro |  | 0 | 0 | 0 | 0 | 0 | 0 | 0 | 0 | 0 | 0 | 0 | 0 | 0 | 0 | 0 | 0 | 3.712 | 5.2926 | 5.041 | 14.0456 | 0 | 0 | 0 | 0 | 0 | 0 | 0 | 0 | 0 | 0 | 0 | 0 | 0 | 0 | 0 | 0 | 0 | 0 | 0 | 0 | 0.053602 | 0.0098739 | 0.014078 | 0.013409 | 0.037361 | 0 | 0 | 0 | 0 | 0 | 3.6
2352_G_4 | NENGREST | Vermont | 50 | Windham | 25 | 2352 | 4 | Vernon Dam | 0 | 1909 | 9999 | Hydro | [5 empty] | Non-Fossil | G | 2025 | Hydro |  | 0 | 0 | 0 | 0 | 0 | 0 | 0 | 0 | 0 | 0 | 0 | 0 | 0 | 0 | 0 | 0 | 2.4618 | 3.51 | 3.3432 | 9.3151 | 0 | 0 | 0 | 0 | 0 | 0 | 0 | 0 | 0 | 0 | 0 | 0 | 0 | 0 | 0 | 0 | 0 | 0 | 0 | 0 | 0.035549 | 0.0065484 | 0.0093367 | 0.008893 | 0.024778 | 0 | 0 | 0 | 0 | 0 | 2.3875
2352_G_3 | NENGREST | Vermont | 50 | Windham | 25 | 2352 | 3 | Vernon Dam | 0 | 1909 | 9999 | Hydro | [5 empty] | Non-Fossil | G | 2025 | Hydro |  | 0 | 0 | 0 | 0 | 0 | 0 | 0 | 0 | 0 | 0 | 0 | 0 | 0 | 0 | 0 | 0 | 2.4618 | 3.51 | 3.3432 | 9.3151 | 0 | 0 | 0 | 0 | 0 | 0 | 0 | 0 | 0 | 0 | 0 | 0 | 0 | 0 | 0 | 0 | 0 | 0 | 0 | 0 | 0.035549 | 0.0065484 | 0.0093367 | 0.008893 | 0.024778 | 0 | 0 | 0 | 0 | 0 | 2.3875
2352_G_2 | NENGREST | Vermont | 50 | Windham | 25 | 2352 | 2 | Vernon Dam | 0 | 1909 | 9999 | Hydro | [5 empty] | Non-Fossil | G | 2025 | Hydro |  | 0 | 0 | 0 | 0 | 0 | 0 | 0 | 0 | 0 | 0 | 0 | 0 | 0 | 0 | 0 | 0 | 2.4618 | 3.51 | 3.3432 | 9.3151 | 0 | 0 | 0 | 0 | 0 | 0 | 0 | 0 | 0 | 0 | 0 | 0 | 0 | 0 | 0 | 0 | 0 | 0 | 0 | 0 | 0.035549 | 0.0065484 | 0.0093367 | 0.008893 | 0.024778 | 0 | 0 | 0 | 0 | 0 | 2.3875
2352_G_10 | NENGREST | Vermont | 50 | Windham | 25 | 2352 | 10 | Vernon Dam | 0 | 1921 | 9999 | Hydro | [5 empty] | Non-Fossil | G | 2025 | Hydro |  | 0 | 0 | 0 | 0 | 0 | 0 | 0 | 0 | 0 | 0 | 0 | 0 | 0 | 0 | 0 | 0 | 4.103 | 5.8501 | 5.572 | 15.5251 | 0 | 0 | 0 | 0 | 0 | 0 | 0 | 0 | 0 | 0 | 0 | 0 | 0 | 0 | 0 | 0 | 0 | 0 | 0 | 0 | 0.059248 | 0.010914 | 0.015561 | 0.014822 | 0.041297 | 0 | 0 | 0 | 0 | 0 | 3.9792
2352_G_1 | NENGREST | Vermont | 50 | Windham | 25 | 2352 | 1 | Vernon Dam | 0 | 1909 | 9999 | Hydro | [5 empty] | Non-Fossil | G | 2025 | Hydro |  | 0 | 0 | 0 | 0 | 0 | 0 | 0 | 0 | 0 | 0 | 0 | 0 | 0 | 0 | 0 | 0 | 2.4618 | 3.51 | 3.3432 | 9.3151 | 0 | 0 | 0 | 0 | 0 | 0 | 0 | 0 | 0 | 0 | 0 | 0 | 0 | 0 | 0 | 0 | 0 | 0 | 0 | 0 | 0.035549 | 0.0065484 | 0.0093367 | 0.008893 | 0.024778 | 0 | 0 | 0 | 0 | 0 | 2.3875
2351_G_GEN4 | NENGREST | New Hampshire | 33 | Grafton | 9 | 2351 | GEN4 | S C Moore | 0 | 1957 | 9999 | Hydro | [5 empty] | Non-Fossil | G | 2025 | Hydro |  | 0 | 0 | 0 | 0 | 0 | 0 | 0 | 0 | 0 | 0 | 0 | 0 | 0 | 0 | 0 | 0 | 30.2481 | 50.3648 | 48.9974 | 129.6104 | 0 | 0 | 0 | 0 | 0 | 0 | 0 | 0 | 0 | 0 | 0 | 0 | 0 | 0 | 0 | 0 | 0 | 0 | 0 | 0 | 0.70278 | 0.08046 | 0.13397 | 0.13033 | 0.34476 | 0 | 0 | 0 | 0 | 0 | 47.2
2351_G_GEN3 | NENGREST | New Hampshire | 33 | Grafton | 9 | 2351 | GEN3 | S C Moore | 0 | 1957 | 9999 | Hydro | [5 empty] | Non-Fossil | G | 2025 | Hydro |  | 0 | 0 | 0 | 0 | 0 | 0 | 0 | 0 | 0 | 0 | 0 | 0 | 0 | 0 | 0 | 0 | 30.2481 | 50.3648 | 48.9974 | 129.6104 | 0 | 0 | 0 | 0 | 0 | 0 | 0 | 0 | 0 | 0 | 0 | 0 | 0 | 0 | 0 | 0 | 0 | 0 | 0 | 0 | 0.70278 | 0.08046 | 0.13397 | 0.13033 | 0.34476 | 0 | 0 | 0 | 0 | 0 | 47.2
2351_G_GEN2 | NENGREST | New Hampshire | 33 | Grafton | 9 | 2351 | GEN2 | S C Moore | 0 | 1957 | 9999 | Hydro | [5 empty] | Non-Fossil | G | 2025 | Hydro |  | 0 | 0 | 0 | 0 | 0 | 0 | 0 | 0 | 0 | 0 | 0 | 0 | 0 | 0 | 0 | 0 | 30.2481 | 50.3648 | 48.9974 | 129.6104 | 0 | 0 | 0 | 0 | 0 | 0 | 0 | 0 | 0 | 0 | 0 | 0 | 0 | 0 | 0 | 0 | 0 | 0 | 0 | 0 | 0.70278 | 0.08046 | 0.13397 | 0.13033 | 0.34476 | 0 | 0 | 0 | 0 | 0 | 47.2
2351_G_GEN1 | NENGREST | New Hampshire | 33 | Grafton | 9 | 2351 | GEN1 | S C Moore | 0 | 1957 | 9999 | Hydro | [5 empty] | Non-Fossil | G | 2025 | Hydro |  | 0 | 0 | 0 | 0 | 0 | 0 | 0 | 0 | 0 | 0 | 0 | 0 | 0 | 0 | 0 | 0 | 30.2481 | 50.3648 | 48.9974 | 129.6104 | 0 | 0 | 0 | 0 | 0 | 0 | 0 | 0 | 0 | 0 | 0 | 0 | 0 | 0 | 0 | 0 | 0 | 0 | 0 | 0 | 0.70278 | 0.08046 | 0.13397 | 0.13033 | 0.34476 | 0 | 0 | 0 | 0 | 0 | 47.2
235_G_4 | WEC_CALN | California | 6 | Placer | 61 | 235 | 4 | Drum 1 | 0 | 1928 | 9999 | Hydro | [5 empty] | Non-Fossil | G | 2025 | Hydro |  | 0 | 0 | 0 | 0 | 0 | 0 | 0 | 0 | 0 | 0 | 0 | 0 | 0 | 0 | 0 | 0 | 6.6556 | 10.7823 | 21.0688 | 38.5068 | 0 | 0 | 0 | 0 | 0 | 0 | 0 | 0 | 0 | 0 | 0 | 0 | 0 | 0 | 0 | 0 | 0 | 0 | 0 | 0 | 0.21441 | 0.017704 | 0.028681 | 0.056043 | 0.10243 | 0 | 0 | 0 | 0 | 0 | 14.4
235_G_3 | WEC_CALN | California | 6 | Placer | 61 | 235 | 3 | Drum 1 | 0 | 1922 | 9999 | Hydro | [5 empty] | Non-Fossil | G | 2025 | Hydro |  | 0 | 0 | 0 | 0 | 0 | 0 | 0 | 0 | 0 | 0 | 0 | 0 | 0 | 0 | 0 | 0 | 6.101 | 9.8838 | 19.3131 | 35.2979 | 0 | 0 | 0 | 0 | 0 | 0 | 0 | 0 | 0 | 0 | 0 | 0 | 0 | 0 | 0 | 0 | 0 | 0 | 0 | 0 | 0.19654 | 0.016229 | 0.026291 | 0.051373 | 0.093892 | 0 | 0 | 0 | 0 | 0 | 13.2
235_G_2 | WEC_CALN | California | 6 | Placer | 61 | 235 | 2 | Drum 1 | 0 | 1913 | 9999 | Hydro | [5 empty] | Non-Fossil | G | 2025 | Hydro |  | 0 | 0 | 0 | 0 | 0 | 0 | 0 | 0 | 0 | 0 | 0 | 0 | 0 | 0 | 0 | 0 | 6.101 | 9.8838 | 19.3131 | 35.2979 | 0 | 0 | 0 | 0 | 0 | 0 | 0 | 0 | 0 | 0 | 0 | 0 | 0 | 0 | 0 | 0 | 0 | 0 | 0 | 0 | 0.19654 | 0.016229 | 0.026291 | 0.051373 | 0.093892 | 0 | 0 | 0 | 0 | 0 | 13.2
235_G_1 | WEC_CALN | California | 6 | Placer | 61 | 235 | 1 | Drum 1 | 0 | 1913 | 9999 | Hydro | [5 empty] | Non-Fossil | G | 2025 | Hydro |  | 0 | 0 | 0 | 0 | 0 | 0 | 0 | 0 | 0 | 0 | 0 | 0 | 0 | 0 | 0 | 0 | 6.101 | 9.8838 | 19.3131 | 35.2979 | 0 | 0 | 0 | 0 | 0 | 0 | 0 | 0 | 0 | 0 | 0 | 0 | 0 | 0 | 0 | 0 | 0 | 0 | 0 | 0 | 0.19654 | 0.016229 | 0.026291 | 0.051373 | 0.093892 | 0 | 0 | 0 | 0 | 0 | 13.2
2349_G_GEN4 | NENGREST | New Hampshire | 33 | Grafton | 9 | 2349 | GEN4 | Comerford | 0 | 1930 | 9999 | Hydro | [5 empty] | Non-Fossil | G | 2025 | Hydro |  | 0 | 0 | 0 | 0 | 0 | 0 | 0 | 0 | 0 | 0 | 0 | 0 | 0 | 0 | 0 | 0 | 30.6326 | 51.005 | 49.6203 | 131.258 | 0 | 0 | 0 | 0 | 0 | 0 | 0 | 0 | 0 | 0 | 0 | 0 | 0 | 0 | 0 | 0 | 0 | 0 | 0 | 0 | 0.71172 | 0.081483 | 0.13567 | 0.13199 | 0.34915 | 0 | 0 | 0 | 0 | 0 | 47.8
2349_G_GEN3 | NENGREST | New Hampshire | 33 | Grafton | 9 | 2349 | GEN3 | Comerford | 0 | 1930 | 9999 | Hydro | [5 empty] | Non-Fossil | G | 2025 | Hydro |  | 0 | 0 | 0 | 0 | 0 | 0 | 0 | 0 | 0 | 0 | 0 | 0 | 0 | 0 | 0 | 0 | 30.6326 | 51.005 | 49.6203 | 131.258 | 0 | 0 | 0 | 0 | 0 | 0 | 0 | 0 | 0 | 0 | 0 | 0 | 0 | 0 | 0 | 0 | 0 | 0 | 0 | 0 | 0.71172 | 0.081483 | 0.13567 | 0.13199 | 0.34915 | 0 | 0 | 0 | 0 | 0 | 47.8
2349_G_GEN2 | NENGREST | New Hampshire | 33 | Grafton | 9 | 2349 | GEN2 | Comerford | 0 | 1930 | 9999 | Hydro | [5 empty] | Non-Fossil | G | 2025 | Hydro |  | 0 | 0 | 0 | 0 | 0 | 0 | 0 | 0 | 0 | 0 | 0 | 0 | 0 | 0 | 0 | 0 | 30.6326 | 51.005 | 49.6203 | 131.258 | 0 | 0 | 0 | 0 | 0 | 0 | 0 | 0 | 0 | 0 | 0 | 0 | 0 | 0 | 0 | 0 | 0 | 0 | 0 | 0 | 0.71172 | 0.081483 | 0.13567 | 0.13199 | 0.34915 | 0 | 0 | 0 | 0 | 0 | 47.8
2349_G_GEN1 | NENGREST | New Hampshire | 33 | Grafton | 9 | 2349 | GEN1 | Comerford | 0 | 1930 | 9999 | Hydro | [5 empty] | Non-Fossil | G | 2025 | Hydro |  | 0 | 0 | 0 | 0 | 0 | 0 | 0 | 0 | 0 | 0 | 0 | 0 | 0 | 0 | 0 | 0 | 14.4191 | 24.0086 | 23.3568 | 61.7846 | 0 | 0 | 0 | 0 | 0 | 0 | 0 | 0 | 0 | 0 | 0 | 0 | 0 | 0 | 0 | 0 | 0 | 0 | 0 | 0 | 0.33501 | 0.038355 | 0.063863 | 0.062129 | 0.16435 | 0 | 0 | 0 | 0 | 0 | 22.5
2336_G_GT4 | WECC_NNV | Nevada | 32 | Storey | 29 | 2336 | GT4 | Tracy | 15459 | 1994 | 9999 | Combustion Turbine | [5 empty] | Fossil | G | 2025 | NaturalGas |  | 0 | 0 | 0 | 0 | 0 | 0 | 0 | 0 | 0 | 0 | 0 | 0 | 0 | 0 | 0 | 0 | 0 | 0 | 0 | 0 | 0 | 0 | 0 | 0 | 0 | 0 | 0 | 0 | 0 | 0 | 0 | 0 | 0 | 0 | 0 | 0 | 0 | 0 | 0 | 0 | 1.2398 | 0 | 0 | 0 | 0 | 0 | 0 | 0 | 0 | 0 | 66.3
2336_G_GT3 | WECC_NNV | Nevada | 32 | Storey | 29 | 2336 | GT3 | Tracy | 15458 | 1994 | 9999 | Combustion Turbine | [5 empty] | Fossil | G | 2025 | Oil |  | 0 | 0 | 0 | 0 | 0 | 0 | 0 | 0 | 0 | 0 | 0 | 0 | 0 | 0 | 0 | 0 | 0 | 0 | 0 | 0 | 0 | 0 | 0 | 0 | 0 | 0 | 0 | 0 | 0 | 0 | 0 | 0 | 0 | 0 | 0 | 0 | 0 | 0 | 0 | 0 | 1.2398 | 0 | 0 | 0 | 0 | 0 | 0 | 0 | 0 | 0 | 66.3
2336_G_9 | WECC_NNV | Nevada | 32 | Storey | 29 | 2336 | 9 | Tracy | 7653 | 2008 | 9999 | Combined Cycle |  |  | SCR | DLNB |  | Fossil | G | 2025 | NaturalGas |  | 1.9464 | 0.5117 | 0.41934 | 2.8774 | 0 | 0 | 0 | 0 | 0 | 0 | 0 | 0 | 0 | 0 | 0 | 0 | 254.327 | 66.8623 | 54.7936 | 375.9829 | 113.9402 | 29.9547 | 24.5479 | 168.4428 | 1.3624e-07 | 3.5818e-08 | 2.9357e-08 | 2.0142e-07 | 0.0054109 | 0.0014225 | 0.0011658 | 0.0079992 | 0 | 0 | 0 | 0 | 0 | 0 | 0 | 0 | 4.429 | 0.54438 | 0.21908 | 0.19564 | 0.9591 | 7.429 | 1.7893 | 1.5167 | 10.7349 | 0 | 145 | SCR
2336_G_8 | WECC_NNV | Nevada | 32 | Storey | 29 | 2336 | 8 | Tracy | 7653 | 2008 | 9999 | Combined Cycle |  |  | SCR | DLNB |  | Fossil | G | 2025 | NaturalGas |  | 1.9464 | 0.5117 | 0.41934 | 2.8774 | 0 | 0 | 0 | 0 | 0 | 0 | 0 | 0 | 0 | 0 | 0 | 0 | 254.327 | 66.8623 | 54.7936 | 375.9829 | 113.9402 | 29.9547 | 24.5479 | 168.4428 | 1.3624e-07 | 3.5818e-08 | 2.9357e-08 | 2.0142e-07 | 0.0054109 | 0.0014225 | 0.0011658 | 0.0079992 | 0 | 0 | 0 | 0 | 0 | 0 | 0 | 0 | 4.429 | 0.54438 | 0.21908 | 0.19564 | 0.9591 | 7.429 | 1.7893 | 1.5167 | 10.7349 | 0 | 145 | SCR
2336_G_5 | WECC_NNV | Nevada | 32 | Storey | 29 | 2336 | 5 | Tracy | 7653 | 1996 | 9999 | Combined Cycle |  |  |  | STM |  | Fossil | G | 2025 | NaturalGas |  | 0.53693 | 0.72784 | 0.1907 | 1.4555 | 0 | 0 | 0 | 0 | 0 | 0 | 0 | 0 | 0 | 0 | 0 | 0 | 70.1592 | 95.1047 | 24.9188 | 190.1827 | 31.4318 | 42.6075 | 11.1638 | 85.2031 | 3.7571e-08 | 5.093e-08 | 1.3348e-08 | 1.0185e-07 | 0.039894 | 0.054078 | 0.014169 | 0.10814 | 0 | 0 | 0 | 0 | 0 | 0 | 0 | 0 | 1.5136 | 0.14032 | 0.18853 | 0.081393 | 0.41025 | 2.0494 | 2.5451 | 0.68974 | 5.2842 | 0 | 40
2336_G_4 | WECC_NNV | Nevada | 32 | Storey | 29 | 2336 | 4 | Tracy | 7653 | 1994 | 9999 | Combined Cycle |  |  |  | STM |  | Fossil | G | 2025 | NaturalGas |  | 0.85909 | 1.1645 | 0.30513 | 2.3287 | 0 | 0 | 0 | 0 | 0 | 0 | 0 | 0 | 0 | 0 | 0 | 0 | 112.2547 | 152.1675 | 39.8701 | 304.2923 | 50.2908 | 68.172 | 17.8621 | 136.3249 | 6.0114e-08 | 8.1488e-08 | 2.1356e-08 | 1.6296e-07 | 0.06383 | 0.086525 | 0.022671 | 0.17303 | 0 | 0 | 0 | 0 | 0 | 0 | 0 | 0 | 2.4218 | 0.22451 | 0.30165 | 0.13023 | 0.65639 | 3.279 | 4.0722 | 1.1036 | 8.4548 | 0 | 64
2336_G_10 | WECC_NNV | Nevada | 32 | Storey | 29 | 2336 | 10 | Tracy | 7653 | 2008 | 9999 | Combined Cycle |  |  | SCR | DLNB |  | Fossil | G | 2025 | NaturalGas |  | 3.5303 | 0.92811 | 0.76059 | 5.219 | 0 | 0 | 0 | 0 | 0 | 0 | 0 | 0 | 0 | 0 | 0 | 0 | 461.2966 | 121.2743 | 99.3843 | 681.9552 | 206.6639 | 54.3317 | 44.5248 | 305.5204 | 2.4712e-07 | 6.4967e-08 | 5.3247e-08 | 3.6533e-07 | 0.0098143 | 0.0025802 | 0.0021144 | 0.014509 | 0 | 0 | 0 | 0 | 0 | 0 | 0 | 0 | 8.0332 | 0.98739 | 0.39736 | 0.35486 | 1.7396 | 13.4746 | 3.2455 | 2.7509 | 19.471 | 0 | 263 | SCR
2336_B_3 | WECC_NNV | Nevada | 32 | Storey | 29 | 2336 | 3 | Tracy | 11281 | 1974 | 9999 | O/G Steam | wall | dry |  | LNB + OFA |  | Fossil | B | 2025 | NaturalGas |  | 0.0069182 | 0.027126 | 0.045675 | 0.079719 | 0 | 0 | 0 | 0 | 0 | 0 | 0 | 0 | 0 | 0 | 0 | 0 | 0.61326 | 2.4045 | 4.0489 | 7.0667 | 0.40499 | 1.5879 | 2.6738 | 4.6667 | 4.8445e-10 | 1.8995e-09 | 3.195e-09 | 5.5789e-09 | 0.00046477 | 0.0018223 | 0.0030685 | 0.0053555 | 0 | 0 | 0 | 0 | 0 | 0 | 0 | 0 | 2.7779 | 0.00050778 | 0.001991 | 0.0033525 | 0.0058512 | 0.026406 | 0.094854 | 0.1652 | 0.28646 | 0 | 108
2330_B_2 | WECC_NNV | Nevada | 32 | Lyon | 19 | 2330 | 2 | Fort Churchill | 11704 | 1971 | 9999 | O/G Steam | wall | dry |  | LNB |  | Fossil | B | 2025 | NaturalGas |  | 0 | 0.00038989 | 0.00065651 | 0.0010464 | 0 | 0 | 0 | 0 | 0 | 0 | 0 | 0 | 0 | 0 | 0 | 0 | 0 | 0.033396 | 0.056234 | 0.08963 | 0 | 0.022824 | 0.038432 | 0.061256 | 0 | 2.7306e-11 | 4.5959e-11 | 7.3265e-11 | 0 | 2.4157e-05 | 4.0701e-05 | 6.4858e-05 | 0 | 0 | 0 | 0 | 0 | 0 | 0 | 0 | 0.038582 | 0 | 2.7652e-05 | 4.6562e-05 | 7.4214e-05 | 0 | 0.0013634 | 0.0023745 | 0.0037379 | 0 | 113
2330_B_1 | WECC_NNV | Nevada | 32 | Lyon | 19 | 2330 | 1 | Fort Churchill | 11763 | 1968 | 9999 | O/G Steam | wall | dry |  | LNB |  | Fossil | B | 2025 | NaturalGas |  | 0 | 0.00039185 | 0.00065982 | 0.0010517 | 0 | 0 | 0 | 0 | 0 | 0 | 0 | 0 | 0 | 0 | 0 | 0 | 0 | 0.033396 | 0.056234 | 0.08963 | 0 | 0.022939 | 0.038626 | 0.061565 | 0 | 2.7444e-11 | 4.6191e-11 | 7.3635e-11 | 0 | 2.3441e-05 | 3.9495e-05 | 6.2936e-05 | 0 | 0 | 0 | 0 | 0 | 0 | 0 | 0 | 0.038582 | 0 | 2.7652e-05 | 4.6562e-05 | 7.4214e-05 | 0 | 0.0013702 | 0.0023865 | 0.0037567 | 0 | 113
233_G_1 | WEC_CALN | California | 6 | Nevada | 57 | 233 | 1 | Deer Creek PH | 0 | 1908 | 9999 | Hydro | [5 empty] | Non-Fossil | G | 2025 | Hydro |  | 0 | 0 | 0 | 0 | 0 | 0 | 0 | 0 | 0 | 0 | 0 | 0 | 0 | 0 | 0 | 0 | 2.6345 | 4.268 | 8.3397 | 15.2423 | 0 | 0 | 0 | 0 | 0 | 0 | 0 | 0 | 0 | 0 | 0 | 0 | 0 | 0 | 0 | 0 | 0 | 0 | 0 | 0 | 0.08487 | 0.0070078 | 0.011353 | 0.022184 | 0.040544 | 0 | 0 | 0 | 0 | 0 | 5.7
2322_G_GT8 | WECC_SNV | Nevada | 32 | Clark | 3 | 2322 | GT8 | Clark (NVE) | 9260 | 1982 | 9999 | Combined Cycle | [5 empty] | Fossil | G | 2025 | NaturalGas |  | 0 | 0.0038424 | 0 | 0.0038424 | 0 | 0 | 0 | 0 | 0 | 0 | 0 | 0 | 0 | 0 | 0 | 0 | 0 | 0.41495 | 0 | 0.41495 | 0 | 0.22493 | 0 | 0.22493 | 0 | 2.6875e-10 | 0 | 2.6875e-10 | 0 | 0.0001784 | 0 | 0.0001784 | 0 | 0 | 0 | 0 | 0 | 0 | 0 | 0 | 2.1311 | 0 | 0.0015682 | 0 | 0.0015682 | 0 | 0.013475 | 0 | 0.013475 | 0 | 73
2322_G_GT7 | WECC_SNV | Nevada | 32 | Clark | 3 | 2322 | GT7 | Clark (NVE) | 9260 | 1980 | 9999 | Combined Cycle | [5 empty] | Fossil | G | 2025 | NaturalGas |  | 0 | 0.0038424 | 0 | 0.0038424 | 0 | 0 | 0 | 0 | 0 | 0 | 0 | 0 | 0 | 0 | 0 | 0 | 0 | 0.41495 | 0 | 0.41495 | 0 | 0.22493 | 0 | 0.22493 | 0 | 2.6875e-10 | 0 | 2.6875e-10 | 0 | 0.0001784 | 0 | 0.0001784 | 0 | 0 | 0 | 0 | 0 | 0 | 0 | 0 | 2.1311 | 0 | 0.0015682 | 0 | 0.0015682 | 0 | 0.013475 | 0 | 0.013475 | 0 | 73
2322_G_GT6 | WECC_SNV | Nevada | 32 | Clark | 3 | 2322 | GT6 | Clark (NVE) | 9260 | 1979 | 9999 | Combined Cycle | [5 empty] | Fossil | G | 2025 | NaturalGas |  | 0 | 0.0038424 | 0 | 0.0038424 | 0 | 0 | 0 | 0 | 0 | 0 | 0 | 0 | 0 | 0 | 0 | 0 | 0 | 0.41495 | 0 | 0.41495 | 0 | 0.22493 | 0 | 0.22493 | 0 | 2.6875e-10 | 0 | 2.6875e-10 | 0 | 0.0001784 | 0 | 0.0001784 | 0 | 0 | 0 | 0 | 0 | 0 | 0 | 0 | 2.1311 | 0 | 0.0015682 | 0 | 0.0015682 | 0 | 0.013475 | 0 | 0.013475 | 0 | 73
2322_G_GT5 | WECC_SNV | Nevada | 32 | Clark | 3 | 2322 | GT5 | Clark (NVE) | 9260 | 1979 | 9999 | Combined Cycle | [5 empty] | Fossil | G | 2025 | NaturalGas |  | 0 | 0.0038424 | 0 | 0.0038424 | 0 | 0 | 0 | 0 | 0 | 0 | 0 | 0 | 0 | 0 | 0 | 0 | 0 | 0.41495 | 0 | 0.41495 | 0 | 0.22493 | 0 | 0.22493 | 0 | 2.6875e-10 | 0 | 2.6875e-10 | 0 | 0.0001784 | 0 | 0.0001784 | 0 | 0 | 0 | 0 | 0 | 0 | 0 | 0 | 2.1311 | 0 | 0.0015682 | 0 | 0.0015682 | 0 | 0.013475 | 0 | 0.013475 | 0 | 73
2322_G_GT4 | WECC_SNV | Nevada | 32 | Clark | 3 | 2322 | GT4 | Clark (NVE) | 10745 | 1973 | 9999 | Combustion Turbine | [5 empty] | Fossil | G | 2025 | NaturalGas |  | 0 | 0 | 0 | 0 | 0 | 0 | 0 | 0 | 0 | 0 | 0 | 0 | 0 | 0 | 0 | 0 | 0 | 0 | 0 | 0 | 0 | 0 | 0 | 0 | 0 | 0 | 0 | 0 | 0 | 0 | 0 | 0 | 0 | 0 | 0 | 0 | 0 | 0 | 0 | 0 | 1.0285 | 0 | 0 | 0 | 0 | 0 | 0 | 0 | 0 | 0 | 55
2322_G_9 | WECC_SNV | Nevada | 32 | Clark | 3 | 2322 | 9 | Clark (NVE) | 9260 | 1993 | 9999 | Combined Cycle |  |  |  | LNB |  | Fossil | G | 2025 | NaturalGas |  | 0 | 0.004474 | 0 | 0.004474 | 0 | 0 | 0 | 0 | 0 | 0 | 0 | 0 | 0 | 0 | 0 | 0 | 0 | 0.48316 | 0 | 0.48316 | 0 | 0.26191 | 0 | 0.26191 | 0 | 3.125e-10 | 0 | 3.125e-10 | 0 | 0.00020773 | 0 | 0.00020773 | 0 | 0 | 0 | 0 | 0 | 0 | 0 | 0 | 3.2725 | 0 | 0.0018259 | 0 | 0.0018259 | 0 | 0.01569 | 0 | 0.01569 | 0 | 85
2322_G_22 | WECC_SNV | Nevada | 32 | Clark | 3 | 2322 | 22 | Clark (NVE) | 10745 | 2008 | 9999 | Combustion Turbine | [5 empty] | Fossil | G | 2025 | NaturalGas |  | 0 | 0 | 0 | 0 | 0 | 0 | 0 | 0 | 0 | 0 | 0 | 0 | 0 | 0 | 0 | 0 | 0 | 0 | 0 | 0 | 0 | 0 | 0 | 0 | 0 | 0 | 0 | 0 | 0 | 0 | 0 | 0 | 0 | 0 | 0 | 0 | 0 | 0 | 0 | 0 | 0.9724 | 0 | 0 | 0 | 0 | 0 | 0 | 0 | 0 | 0 | 52
2322_G_21 | WECC_SNV | Nevada | 32 | Clark | 3 | 2322 | 21 | Clark (NVE) | 10745 | 2008 | 9999 | Combustion Turbine | [5 empty] | Fossil | G | 2025 | NaturalGas |  | 0 | 0 | 0 | 0 | 0 | 0 | 0 | 0 | 0 | 0 | 0 | 0 | 0 | 0 | 0 | 0 | 0 | 0 | 0 | 0 | 0 | 0 | 0 | 0 | 0 | 0 | 0 | 0 | 0 | 0 | 0 | 0 | 0 | 0 | 0 | 0 | 0 | 0 | 0 | 0 | 0.9724 | 0 | 0 | 0 | 0 | 0 | 0 | 0 | 0 | 0 | 52
2322_G_20 | WECC_SNV | Nevada | 32 | Clark | 3 | 2322 | 20 | Clark (NVE) | 10745 | 2008 | 9999 | Combustion Turbine | [5 empty] | Fossil | G | 2025 | NaturalGas |  | 0 | 0 | 0 | 0 | 0 | 0 | 0 | 0 | 0 | 0 | 0 | 0 | 0 | 0 | 0 | 0 | 0 | 0 | 0 | 0 | 0 | 0 | 0 | 0 | 0 | 0 | 0 | 0 | 0 | 0 | 0 | 0 | 0 | 0 | 0 | 0 | 0 | 0 | 0 | 0 | 0.9724 | 0 | 0 | 0 | 0 | 0 | 0 | 0 | 0 | 0 | 52
2322_G_19 | WECC_SNV | Nevada | 32 | Clark | 3 | 2322 | 19 | Clark (NVE) | 10745 | 2008 | 9999 | Combustion Turbine | [5 empty] | Fossil | G | 2025 | NaturalGas |  | 0 | 0 | 0 | 0 | 0 | 0 | 0 | 0 | 0 | 0 | 0 | 0 | 0 | 0 | 0 | 0 | 0 | 0 | 0 | 0 | 0 | 0 | 0 | 0 | 0 | 0 | 0 | 0 | 0 | 0 | 0 | 0 | 0 | 0 | 0 | 0 | 0 | 0 | 0 | 0 | 0.9724 | 0 | 0 | 0 | 0 | 0 | 0 | 0 | 0 | 0 | 52
2322_G_18 | WECC_SNV | Nevada | 32 | Clark | 3 | 2322 | 18 | Clark (NVE) | 10745 | 2008 | 9999 | Combustion Turbine | [5 empty] | Fossil | G | 2025 | NaturalGas |  | 0 | 0 | 0 | 0 | 0 | 0 | 0 | 0 | 0 | 0 | 0 | 0 | 0 | 0 | 0 | 0 | 0 | 0 | 0 | 0 | 0 | 0 | 0 | 0 | 0 | 0 | 0 | 0 | 0 | 0 | 0 | 0 | 0 | 0 | 0 | 0 | 0 | 0 | 0 | 0 | 0.9724 | 0 | 0 | 0 | 0 | 0 | 0 | 0 | 0 | 0 | 52
2322_G_17 | WECC_SNV | Nevada | 32 | Clark | 3 | 2322 | 17 | Clark (NVE) | 10745 | 2008 | 9999 | Combustion Turbine | [5 empty] | Fossil | G | 2025 | NaturalGas |  | 0 | 0 | 0 | 0 | 0 | 0 | 0 | 0 | 0 | 0 | 0 | 0 | 0 | 0 | 0 | 0 | 0 | 0 | 0 | 0 | 0 | 0 | 0 | 0 | 0 | 0 | 0 | 0 | 0 | 0 | 0 | 0 | 0 | 0 | 0 | 0 | 0 | 0 | 0 | 0 | 0.9724 | 0 | 0 | 0 | 0 | 0 | 0 | 0 | 0 | 0 | 52
2322_G_16 | WECC_SNV | Nevada | 32 | Clark | 3 | 2322 | 16 | Clark (NVE) | 10745 | 2008 | 9999 | Combustion Turbine | [5 empty] | Fossil | G | 2025 | NaturalGas |  | 0 | 0 | 0 | 0 | 0 | 0 | 0 | 0 | 0 | 0 | 0 | 0 | 0 | 0 | 0 | 0 | 0 | 0 | 0 | 0 | 0 | 0 | 0 | 0 | 0 | 0 | 0 | 0 | 0 | 0 | 0 | 0 | 0 | 0 | 0 | 0 | 0 | 0 | 0 | 0 | 0.9724 | 0 | 0 | 0 | 0 | 0 | 0 | 0 | 0 | 0 | 52
2322_G_15 | WECC_SNV | Nevada | 32 | Clark | 3 | 2322 | 15 | Clark (NVE) | 10745 | 2008 | 9999 | Combustion Turbine | [5 empty] | Fossil | G | 2025 | NaturalGas |  | 0 | 0 | 0 | 0 | 0 | 0 | 0 | 0 | 0 | 0 | 0 | 0 | 0 | 0 | 0 | 0 | 0 | 0 | 0 | 0 | 0 | 0 | 0 | 0 | 0 | 0 | 0 | 0 | 0 | 0 | 0 | 0 | 0 | 0 | 0 | 0 | 0 | 0 | 0 | 0 | 0.9724 | 0 | 0 | 0 | 0 | 0 | 0 | 0 | 0 | 0 | 52
2322_G_14 | WECC_SNV | Nevada | 32 | Clark | 3 | 2322 | 14 | Clark (NVE) | 10745 | 2008 | 9999 | Combustion Turbine | [5 empty] | Fossil | G | 2025 | NaturalGas |  | 0 | 0 | 0 | 0 | 0 | 0 | 0 | 0 | 0 | 0 | 0 | 0 | 0 | 0 | 0 | 0 | 0 | 0 | 0 | 0 | 0 | 0 | 0 | 0 | 0 | 0 | 0 | 0 | 0 | 0 | 0 | 0 | 0 | 0 | 0 | 0 | 0 | 0 | 0 | 0 | 0.9724 | 0 | 0 | 0 | 0 | 0 | 0 | 0 | 0 | 0 | 52
2322_G_13 | WECC_SNV | Nevada | 32 | Clark | 3 | 2322 | 13 | Clark (NVE) | 10745 | 2008 | 9999 | Combustion Turbine | [5 empty] | Fossil | G | 2025 | NaturalGas |  | 0 | 0 | 0 | 0 | 0 | 0 | 0 | 0 | 0 | 0 | 0 | 0 | 0 | 0 | 0 | 0 | 0 | 0 | 0 | 0 | 0 | 0 | 0 | 0 | 0 | 0 | 0 | 0 | 0 | 0 | 0 | 0 | 0 | 0 | 0 | 0 | 0 | 0 | 0 | 0 | 0.9724 | 0 | 0 | 0 | 0 | 0 | 0 | 0 | 0 | 0 | 52
2322_G_12 | WECC_SNV | Nevada | 32 | Clark | 3 | 2322 | 12 | Clark (NVE) | 10745 | 2008 | 9999 | Combustion Turbine | [5 empty] | Fossil | G | 2025 | NaturalGas |  | 0 | 0 | 0 | 0 | 0 | 0 | 0 | 0 | 0 | 0 | 0 | 0 | 0 | 0 | 0 | 0 | 0 | 0 | 0 | 0 | 0 | 0 | 0 | 0 | 0 | 0 | 0 | 0 | 0 | 0 | 0 | 0 | 0 | 0 | 0 | 0 | 0 | 0 | 0 | 0 | 0.9724 | 0 | 0 | 0 | 0 | 0 | 0 | 0 | 0 | 0 | 52
2322_G_11 | WECC_SNV | Nevada | 32 | Clark | 3 | 2322 | 11 | Clark (NVE) | 10745 | 2008 | 9999 | Combustion Turbine | [5 empty] | Fossil | G | 2025 | NaturalGas |  | 0 | 0 | 0 | 0 | 0 | 0 | 0 | 0 | 0 | 0 | 0 | 0 | 0 | 0 | 0 | 0 | 0 | 0 | 0 | 0 | 0 | 0 | 0 | 0 | 0 | 0 | 0 | 0 | 0 | 0 | 0 | 0 | 0 | 0 | 0 | 0 | 0 | 0 | 0 | 0 | 0.9724 | 0 | 0 | 0 | 0 | 0 | 0 | 0 | 0 | 0 | 52
2322_G_10 | WECC_SNV | Nevada | 32 | Clark | 3 | 2322 | 10 | Clark (NVE) | 9260 | 1994 | 9999 | Combined Cycle |  |  |  | LNB |  | Fossil | G | 2025 | NaturalGas |  | 0 | 0.004474 | 0 | 0.004474 | 0 | 0 | 0 | 0 | 0 | 0 | 0 | 0 | 0 | 0 | 0 | 0 | 0 | 0.48316 | 0 | 0.48316 | 0 | 0.26191 | 0 | 0.26191 | 0 | 3.125e-10 | 0 | 3.125e-10 | 0 | 0.00020773 | 0 | 0.00020773 | 0 | 0 | 0 | 0 | 0 | 0 | 0 | 0 | 3.2725 | 0 | 0.0018259 | 0 | 0.0018259 | 0 | 0.01569 | 0 | 0.01569 | 0 | 85
232_G_1 | WEC_CALN | California | 6 | Butte | 7 | 232 | 1 | De Sabla | 0 | 1963 | 9999 | Hydro | [5 empty] | Non-Fossil | G | 2025 | Hydro |  | 0 | 0 | 0 | 0 | 0 | 0 | 0 | 0 | 0 | 0 | 0 | 0 | 0 | 0 | 0 | 0 | 8.5506 | 13.8523 | 27.0676 | 49.4705 | 0 | 0 | 0 | 0 | 0 | 0 | 0 | 0 | 0 | 0 | 0 | 0 | 0 | 0 | 0 | 0 | 0 | 0 | 0 | 0 | 0.27546 | 0.022745 | 0.036847 | 0.072 | 0.13159 | 0 | 0 | 0 | 0 | 0 | 18.5
2316_G_5 | SPP_NEBR | Nebraska | 31 | Cuming | 39 | 2316 | 5 | Wisner | 16917 | 2010 | 9999 | Combustion Turbine | [5 empty] | Fossil | G | 2025 | Oil |  | 0 | 0 | 0 | 0 | 0 | 0 | 0 | 0 | 0 | 0 | 0 | 0 | 0 | 0 | 0 | 0 | 0 | 0 | 0 | 0 | 0 | 0 | 0 | 0 | 0 | 0 | 0 | 0 | 0 | 0 | 0 | 0 | 0 | 0 | 0 | 0 | 0 | 0 | 0 | 0 | 0.02805 | 0 | 0 | 0 | 0 | 0 | 0 | 0 | 0 | 0 | 1.5
2316_G_4 | SPP_NEBR | Nebraska | 31 | Cuming | 39 | 2316 | 4 | Wisner | 16104 | 2010 | 9999 | Combustion Turbine | [5 empty] | Fossil | G | 2025 | Oil |  | 0 | 0 | 0 | 0 | 0 | 0 | 0 | 0 | 0 | 0 | 0 | 0 | 0 | 0 | 0 | 0 | 0 | 0 | 0 | 0 | 0 | 0 | 0 | 0 | 0 | 0 | 0 | 0 | 0 | 0 | 0 | 0 | 0 | 0 | 0 | 0 | 0 | 0 | 0 | 0 | 0.02805 | 0 | 0 | 0 | 0 | 0 | 0 | 0 | 0 | 0 | 1.5
2316_G_3 | SPP_NEBR | Nebraska | 31 | Cuming | 39 | 2316 | 3 | Wisner | 17716 | 1969 | 9999 | Combustion Turbine | [5 empty] | Fossil | G | 2025 | Oil |  | 0 | 0 | 0 | 0 | 0 | 0 | 0 | 0 | 0 | 0 | 0 | 0 | 0 | 0 | 0 | 0 | 0 | 0 | 0 | 0 | 0 | 0 | 0 | 0 | 0 | 0 | 0 | 0 | 0 | 0 | 0 | 0 | 0 | 0 | 0 | 0 | 0 | 0 | 0 | 0 | 0.01496 | 0 | 0 | 0 | 0 | 0 | 0 | 0 | 0 | 0 | 0.8
2315_G_6 | SPP_NEBR | Nebraska | 31 | Saline | 151 | 2315 | 6 | Wilber | 12965 | 1997 | 9999 | Combustion Turbine | [5 empty] | Fossil | G | 2025 | Oil |  | 0 | 0 | 0 | 0 | 0 | 0 | 0 | 0 | 0 | 0 | 0 | 0 | 0 | 0 | 0 | 0 | 0 | 0 | 0 | 0 | 0 | 0 | 0 | 0 | 0 | 0 | 0 | 0 | 0 | 0 | 0 | 0 | 0 | 0 | 0 | 0 | 0 | 0 | 0 | 0 | 0.02992 | 0 | 0 | 0 | 0 | 0 | 0 | 0 | 0 | 0 | 1.6
2315_G_5 | SPP_NEBR | Nebraska | 31 | Saline | 151 | 2315 | 5 | Wilber | 12573 | 1960 | 9999 | Combustion Turbine | [5 empty] | Fossil | G | 2025 | Oil |  | 0 | 0 | 0 | 0 | 0 | 0 | 0 | 0 | 0 | 0 | 0 | 0 | 0 | 0 | 0 | 0 | 0 | 0 | 0 | 0 | 0 | 0 | 0 | 0 | 0 | 0 | 0 | 0 | 0 | 0 | 0 | 0 | 0 | 0 | 0 | 0 | 0 | 0 | 0 | 0 | 0.01122 | 0 | 0 | 0 | 0 | 0 | 0 | 0 | 0 | 0 | 0.6
2315_G_4 | SPP_NEBR | Nebraska | 31 | Saline | 151 | 2315 | 4 | Wilber | 12729 | 1960 | 9999 | Combustion Turbine | [5 empty] | Fossil | G | 2025 | Oil |  | 0 | 0 | 0 | 0 | 0 | 0 | 0 | 0 | 0 | 0 | 0 | 0 | 0 | 0 | 0 | 0 | 0 | 0 | 0 | 0 | 0 | 0 | 0 | 0 | 0 | 0 | 0 | 0 | 0 | 0 | 0 | 0 | 0 | 0 | 0 | 0 | 0 | 0 | 0 | 0 | 0.01683 | 0 | 0 | 0 | 0 | 0 | 0 | 0 | 0 | 0 | 0.9
2313_G_4 | SPP_NEBR | Nebraska | 31 | Cuming | 39 | 2313 | 4 | West Point Municipal | 11105 | 1965 | 9999 | Combustion Turbine | [5 empty] | Fossil | G | 2025 | NaturalGas |  | 0.00011549 | 0 | 0.0060797 | 0.0061951 | 0 | 0 | 0 | 0 | 0 | 0 | 0 | 0 | 0 | 0 | 0 | 0 | 0.0104 | 0 | 0.54747 | 0.55787 | 0.0067609 | 0 | 0.3559 | 0.36266 | 8.0962e-12 | 0 | 4.2549e-10 | 4.3359e-10 | 4.5775e-05 | 0 | 0.0024096 | 0.0024553 | 0 | 0 | 0 | 0 | 0 | 0 | 0 | 0 | 0.051108 | 0.00016327 | 0 | 0.0066488 | 0.0068121 | 0.00046276 | 0 | 0.023205 | 0.023668 | 0 | 2.3
2313_G_3 | SPP_NEBR | Nebraska | 31 | Cuming | 39 | 2313 | 3 | West Point Municipal | 11241 | 1959 | 9999 | Combustion Turbine | [5 empty] | Fossil | G | 2025 | NaturalGas |  | 6.0995e-05 | 0 | 0.0032108 | 0.0032718 | 0 | 0 | 0 | 0 | 0 | 0 | 0 | 0 | 0 | 0 | 0 | 0 | 0.0054261 | 0 | 0.28564 | 0.29106 | 0.0035706 | 0 | 0.18796 | 0.19153 | 4.2758e-12 | 0 | 2.2471e-10 | 2.2899e-10 | 2.4175e-05 | 0 | 0.0012726 | 0.0012967 | 0 | 0 | 0 | 0 | 0 | 0 | 0 | 0 | 0.026665 | 8.5182e-05 | 0 | 0.003469 | 0.0035541 | 0.0002444 | 0 | 0.012255 | 0.0125 | 0 | 1.2
2313_G_2 | SPP_NEBR | Nebraska | 31 | Cuming | 39 | 2313 | 2 | West Point Municipal | 11315 | 1947 | 9999 | Combustion Turbine | [5 empty] | Fossil | G | 2025 | NaturalGas |  | 4.6047e-05 | 0 | 0.002424 | 0.00247 | 0 | 0 | 0 | 0 | 0 | 0 | 0 | 0 | 0 | 0 | 0 | 0 | 0.0040696 | 0 | 0.21423 | 0.2183 | 0.0026956 | 0 | 0.1419 | 0.1446 | 3.228e-12 | 0 | 1.6964e-10 | 1.7287e-10 | 1.8251e-05 | 0 | 0.0009607 | 0.00097895 | 0 | 0 | 0 | 0 | 0 | 0 | 0 | 0 | 0.019999 | 6.3886e-05 | 0 | 0.0026017 | 0.0026656 | 0.0001845 | 0 | 0.009252 | 0.0094365 | 0 | 0.9
2312_G_8 | SPP_NEBR | Nebraska | 31 | Wayne | 179 | 2312 | 8 | Wayne IC | 10745 | 1998 | 9999 | Combustion Turbine | [5 empty] | Fossil | G | 2025 | Oil |  | 0 | 0 | 0 | 0 | 0 | 0 | 0 | 0 | 0 | 0 | 0 | 0 | 0 | 0 | 0 | 0 | 0 | 0 | 0 | 0 | 0 | 0 | 0 | 0 | 0 | 0 | 0 | 0 | 0 | 0 | 0 | 0 | 0 | 0 | 0 | 0 | 0 | 0 | 0 | 0 | 0.06171 | 0 | 0 | 0 | 0 | 0 | 0 | 0 | 0 | 0 | 3.3
2312_G_7 | SPP_NEBR | Nebraska | 31 | Wayne | 179 | 2312 | 7 | Wayne IC | 10745 | 1998 | 9999 | Combustion Turbine | [5 empty] | Fossil | G | 2025 | Oil |  | 0 | 0 | 0 | 0 | 0 | 0 | 0 | 0 | 0 | 0 | 0 | 0 | 0 | 0 | 0 | 0 | 0 | 0 | 0 | 0 | 0 | 0 | 0 | 0 | 0 | 0 | 0 | 0 | 0 | 0 | 0 | 0 | 0 | 0 | 0 | 0 | 0 | 0 | 0 | 0 | 0.06171 | 0 | 0 | 0 | 0 | 0 | 0 | 0 | 0 | 0 | 3.3
2312_G_6 | SPP_NEBR | Nebraska | 31 | Wayne | 179 | 2312 | 6 | Wayne IC | 10745 | 1968 | 9999 | Combustion Turbine | [5 empty] | Fossil | G | 2025 | Oil |  | 0 | 0 | 0 | 0 | 0 | 0 | 0 | 0 | 0 | 0 | 0 | 0 | 0 | 0 | 0 | 0 | 0 | 0 | 0 | 0 | 0 | 0 | 0 | 0 | 0 | 0 | 0 | 0 | 0 | 0 | 0 | 0 | 0 | 0 | 0 | 0 | 0 | 0 | 0 | 0 | 0.09163 | 0 | 0 | 0 | 0 | 0 | 0 | 0 | 0 | 0 | 4.9
2312_G_5 | SPP_NEBR | Nebraska | 31 | Wayne | 179 | 2312 | 5 | Wayne IC | 10745 | 1966 | 9999 | Combustion Turbine | [5 empty] | Fossil | G | 2025 | Oil |  | 0 | 0 | 0 | 0 | 0 | 0 | 0 | 0 | 0 | 0 | 0 | 0 | 0 | 0 | 0 | 0 | 0 | 0 | 0 | 0 | 0 | 0 | 0 | 0 | 0 | 0 | 0 | 0 | 0 | 0 | 0 | 0 | 0 | 0 | 0 | 0 | 0 | 0 | 0 | 0 | 0.06171 | 0 | 0 | 0 | 0 | 0 | 0 | 0 | 0 | 0 | 3.3
2312_G_4 | SPP_NEBR | Nebraska | 31 | Wayne | 179 | 2312 | 4 | Wayne IC | 10745 | 1960 | 9999 | Combustion Turbine | [5 empty] | Fossil | G | 2025 | Oil |  | 0 | 0 | 0 | 0 | 0 | 0 | 0 | 0 | 0 | 0 | 0 | 0 | 0 | 0 | 0 | 0 | 0 | 0 | 0 | 0 | 0 | 0 | 0 | 0 | 0 | 0 | 0 | 0 | 0 | 0 | 0 | 0 | 0 | 0 | 0 | 0 | 0 | 0 | 0 | 0 | 0.03553 | 0 | 0 | 0 | 0 | 0 | 0 | 0 | 0 | 0 | 1.9
2312_G_3 | SPP_NEBR | Nebraska | 31 | Wayne | 179 | 2312 | 3 | Wayne IC | 10745 | 1956 | 9999 | Combustion Turbine | [5 empty] | Fossil | G | 2025 | Oil |  | 0 | 0 | 0 | 0 | 0 | 0 | 0 | 0 | 0 | 0 | 0 | 0 | 0 | 0 | 0 | 0 | 0 | 0 | 0 | 0 | 0 | 0 | 0 | 0 | 0 | 0 | 0 | 0 | 0 | 0 | 0 | 0 | 0 | 0 | 0 | 0 | 0 | 0 | 0 | 0 | 0.03366 | 0 | 0 | 0 | 0 | 0 | 0 | 0 | 0 | 0 | 1.8
2312_G_2 | SPP_NEBR | Nebraska | 31 | Wayne | 179 | 2312 | 2 | Wayne IC | 20831 | 1947 | 9999 | Combustion Turbine | [5 empty] | Fossil | G | 2025 | Oil |  | 0 | 0 | 0 | 0 | 0 | 0 | 0 | 0 | 0 | 0 | 0 | 0 | 0 | 0 | 0 | 0 | 0 | 0 | 0 | 0 | 0 | 0 | 0 | 0 | 0 | 0 | 0 | 0 | 0 | 0 | 0 | 0 | 0 | 0 | 0 | 0 | 0 | 0 | 0 | 0 | 0.019999 | 0 | 0 | 0 | 0 | 0 | 0 | 0 | 0 | 0 | 0.9
2312_G_1 | SPP_NEBR | Nebraska | 31 | Wayne | 179 | 2312 | 1 | Wayne IC | 10745 | 1951 | 9999 | Combustion Turbine | [5 empty] | Fossil | G | 2025 | Oil |  | 0 | 0 | 0 | 0 | 0 | 0 | 0 | 0 | 0 | 0 | 0 | 0 | 0 | 0 | 0 | 0 | 0 | 0 | 0 | 0 | 0 | 0 | 0 | 0 | 0 | 0 | 0 | 0 | 0 | 0 | 0 | 0 | 0 | 0 | 0 | 0 | 0 | 0 | 0 | 0 | 0.01496 | 0 | 0 | 0 | 0 | 0 | 0 | 0 | 0 | 0 | 0.8
2311_G_IC4 | SPP_NEBR | Nebraska | 31 | Dixon | 51 | 2311 | IC4 | Wakefield | 11484 | 1961 | 9999 | Combustion Turbine | [5 empty] | Fossil | G | 2025 | NaturalGas |  | 3.1157e-05 | 0 | 0.0011634 | 0.0011945 | 0 | 0 | 0 | 0 | 0 | 0 | 0 | 0 | 0 | 0 | 0 | 0 | 0.0027131 | 0 | 0.1013 | 0.10401 | 0.0018239 | 0 | 0.068102 | 0.069926 | 2.1829e-12 | 0 | 8.1415e-11 | 8.3597e-11 | 1.2345e-05 | 0 | 0.00046107 | 0.00047342 | 0 | 0 | 0 | 0 | 0 | 0 | 0 | 0 | 0.01122 | 4.2591e-05 | 0 | 0.0013893 | 0.0014319 | 0.00012484 | 0 | 0.0044403 | 0.0045651 | 0 | 0.6
2311_G_6 | SPP_NEBR | Nebraska | 31 | Dixon | 51 | 2311 | 6 | Wakefield | 11451 | 1971 | 9999 | Combustion Turbine | [5 empty] | Fossil | G | 2025 | NaturalGas |  | 5.6956e-05 | 0 | 0.0021267 | 0.0021836 | 0 | 0 | 0 | 0 | 0 | 0 | 0 | 0 | 0 | 0 | 0 | 0 | 0.0049739 | 0 | 0.18572 | 0.19069 | 0.0033342 | 0 | 0.1245 | 0.12783 | 3.9906e-12 | 0 | 1.4883e-10 | 1.5282e-10 | 2.2567e-05 | 0 | 0.00084287 | 0.00086544 | 0 | 0 | 0 | 0 | 0 | 0 | 0 | 0 | 0.02057 | 7.8083e-05 | 0 | 0.0025471 | 0.0026252 | 0.00022822 | 0 | 0.0081172 | 0.0083454 | 0 | 1.1
2311_G_5 | SPP_NEBR | Nebraska | 31 | Dixon | 51 | 2311 | 5 | Wakefield | 11400 | 1966 | 9999 | Combustion Turbine | [5 empty] | Fossil | G | 2025 | NaturalGas |  | 5.1548e-05 | 0 | 0.0019247 | 0.0019763 | 0 | 0 | 0 | 0 | 0 | 0 | 0 | 0 | 0 | 0 | 0 | 0 | 0.0045218 | 0 | 0.16884 | 0.17336 | 0.0030176 | 0 | 0.11267 | 0.11569 | 3.6116e-12 | 0 | 1.347e-10 | 1.3831e-10 | 2.0424e-05 | 0 | 0.00076283 | 0.00078326 | 0 | 0 | 0 | 0 | 0 | 0 | 0 | 0 | 0.0187 | 7.0985e-05 | 0 | 0.0023156 | 0.0023865 | 0.00020654 | 0 | 0.0073464 | 0.0075529 | 0 | 1
2311_G_2 | SPP_NEBR | Nebraska | 31 | Dixon | 51 | 2311 | 2 | Wakefield | 11457 | 1915 | 9999 | Combustion Turbine | [5 empty] | Fossil | G | 2025 | NaturalGas |  | 2.5903e-05 | 0 | 0.00096718 | 0.00099308 | 0 | 0 | 0 | 0 | 0 | 0 | 0 | 0 | 0 | 0 | 0 | 0 | 0.0022609 | 0 | 0.084418 | 0.086679 | 0.0015164 | 0 | 0.056618 | 0.058135 | 1.8148e-12 | 0 | 6.7686e-11 | 6.9501e-11 | 1.0263e-05 | 0 | 0.00038332 | 0.00039359 | 0 | 0 | 0 | 0 | 0 | 0 | 0 | 0 | 0.00935 | 3.5492e-05 | 0 | 0.0011578 | 0.0011933 | 0.00010379 | 0 | 0.0036916 | 0.0037953 | 0 | 0.5
2310_G_6 | SPP_NEBR | Nebraska | 31 | Saunders | 155 | 2310 | 6 | Wahoo | 10745 | 1969 | 9999 | Combustion Turbine | [5 empty] | Fossil | G | 2025 | NaturalGas |  | 0.00016519 | 0 | 0.018538 | 0.018703 | 0 | 0 | 0 | 0 | 0 | 0 | 0 | 0 | 0 | 0 | 0 | 0 | 0.015374 | 0 | 1.7253 | 1.7406 | 0.0096704 | 0 | 1.0852 | 1.0949 | 1.1563e-11 | 0 | 1.297e-09 | 1.3085e-09 | 6.5471e-05 | 0 | 0.0073472 | 0.0074127 | 0 | 0 | 0 | 0 | 0 | 0 | 0 | 0 | 0.06358 | 0.00024135 | 0 | 0.016248 | 0.016489 | 0.0006619 | 0 | 0.070756 | 0.071418 | 0 | 3.4
2310_G_5 | SPP_NEBR | Nebraska | 31 | Saunders | 155 | 2310 | 5 | Wahoo | 10745 | 1952 | 9999 | Combustion Turbine | [5 empty] | Fossil | G | 2025 | NaturalGas |  | 0.00010689 | 0 | 0.011995 | 0.012102 | 0 | 0 | 0 | 0 | 0 | 0 | 0 | 0 | 0 | 0 | 0 | 0 | 0.0099479 | 0 | 1.1163 | 1.1263 | 0.0062573 | 0 | 0.7022 | 0.70845 | 7.4816e-12 | 0 | 8.3921e-10 | 8.4669e-10 | 4.2364e-05 | 0 | 0.0047541 | 0.0047964 | 0 | 0 | 0 | 0 | 0 | 0 | 0 | 0 | 0.04114 | 0.00015617 | 0 | 0.010513 | 0.010669 | 0.00042829 | 0 | 0.045783 | 0.046212 | 0 | 2.2
2310_G_4 | SPP_NEBR | Nebraska | 31 | Saunders | 155 | 2310 | 4 | Wahoo | 10745 | 1947 | 9999 | Combustion Turbine | [5 empty] | Fossil | G | 2025 | NaturalGas |  | 5.3445e-05 | 0 | 0.0059976 | 0.006051 | 0 | 0 | 0 | 0 | 0 | 0 | 0 | 0 | 0 | 0 | 0 | 0 | 0.0049739 | 0 | 0.55817 | 0.56315 | 0.0031287 | 0 | 0.3511 | 0.35423 | 3.7408e-12 | 0 | 4.1961e-10 | 4.2335e-10 | 2.1182e-05 | 0 | 0.002377 | 0.0023982 | 0 | 0 | 0 | 0 | 0 | 0 | 0 | 0 | 0.02057 | 7.8083e-05 | 0 | 0.0052566 | 0.0053347 | 0.00021414 | 0 | 0.022892 | 0.023106 | 0 | 1.1
2310_G_3 | SPP_NEBR | Nebraska | 31 | Saunders | 155 | 2310 | 3 | Wahoo | 10745 | 1973 | 9999 | Combustion Turbine | [5 empty] | Fossil | G | 2025 | NaturalGas |  | 0.00021378 | 0 | 0.02399 | 0.024204 | 0 | 0 | 0 | 0 | 0 | 0 | 0 | 0 | 0 | 0 | 0 | 0 | 0.019896 | 0 | 2.2327 | 2.2526 | 0.012515 | 0 | 1.4044 | 1.4169 | 1.4963e-11 | 0 | 1.6784e-09 | 1.6934e-09 | 8.4728e-05 | 0 | 0.0095081 | 0.0095928 | 0 | 0 | 0 | 0 | 0 | 0 | 0 | 0 | 0.08228 | 0.00031233 | 0 | 0.021026 | 0.021339 | 0.00085658 | 0 | 0.091567 | 0.092424 | 0 | 4.4
2310_G_2 | SPP_NEBR | Nebraska | 31 | Saunders | 155 | 2310 | 2 | Wahoo | 10745 | 1936 | 9999 | Combustion Turbine | [5 empty] | Fossil | G | 2025 | NaturalGas |  | 1.9434e-05 | 0 | 0.0021809 | 0.0022004 | 0 | 0 | 0 | 0 | 0 | 0 | 0 | 0 | 0 | 0 | 0 | 0 | 0.0018087 | 0 | 0.20297 | 0.20478 | 0.0011377 | 0 | 0.12767 | 0.12881 | 1.3603e-12 | 0 | 1.5258e-10 | 1.5394e-10 | 1.7259e-05 | 0 | 0.0019368 | 0.0019541 | 0 | 0 | 0 | 0 | 0 | 0 | 0 | 0 | 0.00748 | 2.8394e-05 | 0 | 0.0019115 | 0.0019399 | 7.7871e-05 | 0 | 0.0083243 | 0.0084021 | 0 | 0.4
2310_G_1 | SPP_NEBR | Nebraska | 31 | Saunders | 155 | 2310 | 1 | Wahoo | 10745 | 1960 | 9999 | Combustion Turbine | [5 empty] | Fossil | G | 2025 | NaturalGas |  | 0.00010203 | 0 | 0.01145 | 0.011552 | 0 | 0 | 0 | 0 | 0 | 0 | 0 | 0 | 0 | 0 | 0 | 0 | 0.0094957 | 0 | 1.0656 | 1.0751 | 0.0059729 | 0 | 0.67028 | 0.67625 | 7.1415e-12 | 0 | 8.0107e-10 | 8.0821e-10 | 4.0438e-05 | 0 | 0.004538 | 0.0045784 | 0 | 0 | 0 | 0 | 0 | 0 | 0 | 0 | 0.03927 | 0.00014907 | 0 | 0.010035 | 0.010184 | 0.00040882 | 0 | 0.043702 | 0.044111 | 0 | 2.1
231_G_2 | WEC_CALN | California | 6 | Butte | 7 | 231 | 2 | Cresta | 0 | 1950 | 9999 | Hydro | [5 empty] | Non-Fossil | G | 2025 | Hydro |  | 0 | 0 | 0 | 0 | 0 | 0 | 0 | 0 | 0 | 0 | 0 | 0 | 0 | 0 | 0 | 0 | 16.1769 | 26.2071 | 51.209 | 93.5929 | 0 | 0 | 0 | 0 | 0 | 0 | 0 | 0 | 0 | 0 | 0 | 0 | 0 | 0 | 0 | 0 | 0 | 0 | 0 | 0 | 0.52113 | 0.043031 | 0.069711 | 0.13622 | 0.24896 | 0 | 0 | 0 | 0 | 0 | 35
231_G_1 | WEC_CALN | California | 6 | Butte | 7 | 231 | 1 | Cresta | 0 | 1949 | 9999 | Hydro | [5 empty] | Non-Fossil | G | 2025 | Hydro |  | 0 | 0 | 0 | 0 | 0 | 0 | 0 | 0 | 0 | 0 | 0 | 0 | 0 | 0 | 0 | 0 | 16.1769 | 26.2071 | 51.209 | 93.5929 | 0 | 0 | 0 | 0 | 0 | 0 | 0 | 0 | 0 | 0 | 0 | 0 | 0 | 0 | 0 | 0 | 0 | 0 | 0 | 0 | 0.52113 | 0.043031 | 0.069711 | 0.13622 | 0.24896 | 0 | 0 | 0 | 0 | 0 | 35
2308_G_5A | SPP_NEBR | Nebraska | 31 | Johnson | 97 | 2308 | 5A | Tecumseh | 12296 | 1993 | 9999 | Combustion Turbine | [5 empty] | Fossil | G | 2025 | NaturalGas |  | 0 | 0 | 0.0049824 | 0.0049824 | 0 | 0 | 0 | 0 | 0 | 0 | 0 | 0 | 0 | 0 | 0 | 0 | 0 | 0 | 0.40521 | 0.40521 | 0 | 0 | 0.29167 | 0.29167 | 0 | 0 | 3.4873e-10 | 3.4873e-10 | 0 | 0 | 0.0044247 | 0.0044247 | 0 | 0 | 0 | 0 | 0 | 0 | 0 | 0 | 0.04488 | 0 | 0 | 0.0055573 | 0.0055573 | 0 | 0 | 0.019017 | 0.019017 | 0 | 2.4
2308_G_4 | SPP_NEBR | Nebraska | 31 | Johnson | 97 | 2308 | 4 | Tecumseh | 12284 | 1960 | 9999 | Combustion Turbine | [5 empty] | Fossil | G | 2025 | NaturalGas |  | 0 | 0 | 0.0024888 | 0.0024888 | 0 | 0 | 0 | 0 | 0 | 0 | 0 | 0 | 0 | 0 | 0 | 0 | 0 | 0 | 0.2026 | 0.2026 | 0 | 0 | 0.14569 | 0.14569 | 0 | 0 | 1.742e-10 | 1.742e-10 | 0 | 0 | 0.0022102 | 0.0022102 | 0 | 0 | 0 | 0 | 0 | 0 | 0 | 0 | 0.02244 | 0 | 0 | 0.0027787 | 0.0027787 | 0 | 0 | 0.0094992 | 0.0094992 | 0 | 1.2
2308_G_3 | SPP_NEBR | Nebraska | 31 | Johnson | 97 | 2308 | 3 | Tecumseh | 12268 | 1953 | 9999 | Combustion Turbine | [5 empty] | Fossil | G | 2025 | NaturalGas |  | 0 | 0 | 0.0020713 | 0.0020713 | 0 | 0 | 0 | 0 | 0 | 0 | 0 | 0 | 0 | 0 | 0 | 0 | 0 | 0 | 0.16884 | 0.16884 | 0 | 0 | 0.12125 | 0.12125 | 0 | 0 | 1.4497e-10 | 1.4497e-10 | 0 | 0 | 0.0018394 | 0.0018394 | 0 | 0 | 0 | 0 | 0 | 0 | 0 | 0 | 0.0187 | 0 | 0 | 0.0023156 | 0.0023156 | 0 | 0 | 0.0079057 | 0.0079057 | 0 | 1
2308_G_2 | SPP_NEBR | Nebraska | 31 | Johnson | 97 | 2308 | 2 | Tecumseh | 12274 | 1968 | 9999 | Combustion Turbine | [5 empty] | Fossil | G | 2025 | NaturalGas |  | 0 | 0 | 0.0029012 | 0.0029012 | 0 | 0 | 0 | 0 | 0 | 0 | 0 | 0 | 0 | 0 | 0 | 0 | 0 | 0 | 0.23637 | 0.23637 | 0 | 0 | 0.16984 | 0.16984 | 0 | 0 | 2.0306e-10 | 2.0306e-10 | 0 | 0 | 0.0025764 | 0.0025764 | 0 | 0 | 0 | 0 | 0 | 0 | 0 | 0 | 0.02618 | 0 | 0 | 0.0032418 | 0.0032418 | 0 | 0 | 0.011073 | 0.011073 | 0 | 1.4
2308_G_1 | SPP_NEBR | Nebraska | 31 | Johnson | 97 | 2308 | 1 | Tecumseh | 12268 | 1948 | 9999 | Combustion Turbine | [5 empty] | Fossil | G | 2025 | NaturalGas |  | 0 | 0 | 0.0012428 | 0.0012428 | 0 | 0 | 0 | 0 | 0 | 0 | 0 | 0 | 0 | 0 | 0 | 0 | 0 | 0 | 0.1013 | 0.1013 | 0 | 0 | 0.072752 | 0.072752 | 0 | 0 | 8.6985e-11 | 8.6985e-11 | 0 | 0 | 0.0011037 | 0.0011037 | 0 | 0 | 0 | 0 | 0 | 0 | 0 | 0 | 0.01122 | 0 | 0 | 0.0013893 | 0.0013893 | 0 | 0 | 0.0047434 | 0.0047434 | 0 | 0.6
2305_G_5 | SPP_NEBR | Nebraska | 31 | Holt | 89 | 2305 | 5 | Stuart (NE) | 11539 | 1997 | 9999 | Combustion Turbine | [5 empty] | Fossil | G | 2025 | Oil |  | 0 | 0 | 0 | 0 | 0 | 0 | 0 | 0 | 0 | 0 | 0 | 0 | 0 | 0 | 0 | 0 | 0 | 0 | 0 | 0 | 0 | 0 | 0 | 0 | 0 | 0 | 0 | 0 | 0 | 0 | 0 | 0 | 0 | 0 | 0 | 0 | 0 | 0 | 0 | 0 | 0.01496 | 0 | 0 | 0 | 0 | 0 | 0 | 0 | 0 | 0 | 0.8
2305_G_3 | SPP_NEBR | Nebraska | 31 | Holt | 89 | 2305 | 3 | Stuart (NE) | 11143 | 1952 | 9999 | Combustion Turbine | [5 empty] | Fossil | G | 2025 | Oil |  | 0 | 0 | 0 | 0 | 0 | 0 | 0 | 0 | 0 | 0 | 0 | 0 | 0 | 0 | 0 | 0 | 0 | 0 | 0 | 0 | 0 | 0 | 0 | 0 | 0 | 0 | 0 | 0 | 0 | 0 | 0 | 0 | 0 | 0 | 0 | 0 | 0 | 0 | 0 | 0 | 0.00374 | 0 | 0 | 0 | 0 | 0 | 0 | 0 | 0 | 0 | 0.2
2305_G_2 | SPP_NEBR | Nebraska | 31 | Holt | 89 | 2305 | 2 | Stuart (NE) | 11143 | 1960 | 9999 | Combustion Turbine | [5 empty] | Fossil | G | 2025 | Oil |  | 0 | 0 | 0 | 0 | 0 | 0 | 0 | 0 | 0 | 0 | 0 | 0 | 0 | 0 | 0 | 0 | 0 | 0 | 0 | 0 | 0 | 0 | 0 | 0 | 0 | 0 | 0 | 0 | 0 | 0 | 0 | 0 | 0 | 0 | 0 | 0 | 0 | 0 | 0 | 0 | 0.00374 | 0 | 0 | 0 | 0 | 0 | 0 | 0 | 0 | 0 | 0.2
2305_G_1 | SPP_NEBR | Nebraska | 31 | Holt | 89 | 2305 | 1 | Stuart (NE) | 11500 | 1952 | 9999 | Combustion Turbine | [5 empty] | Fossil | G | 2025 | NaturalGas |  | 3.64e-05 | 0 | 0.0013592 | 0.0013956 | 0 | 0 | 0 | 0 | 0 | 0 | 0 | 0 | 0 | 0 | 0 | 0 | 0.0031652 | 0 | 0.11819 | 0.12135 | 0.0021309 | 0 | 0.079563 | 0.081694 | 2.55e-12 | 0 | 9.514e-11 | 9.769e-11 | 3.23e-05 | 0 | 0.001207 | 0.0012393 | 0 | 0 | 0 | 0 | 0 | 0 | 0 | 0 | 0.01309 | 4.9689e-05 | 0 | 0.0016209 | 0.0016706 | 0.00014585 | 0 | 0.0051876 | 0.0053334 | 0 | 0.7
2303_G_6 | SPP_NEBR | Nebraska | 31 | Greeley | 77 | 2303 | 6 | Spalding | 11246 | 1975 | 9999 | Combustion Turbine | [5 empty] | Fossil | G | 2025 | Oil |  | 0 | 0 | 0 | 0 | 0 | 0 | 0 | 0 | 0 | 0 | 0 | 0 | 0 | 0 | 0 | 0 | 0 | 0 | 0 | 0 | 0 | 0 | 0 | 0 | 0 | 0 | 0 | 0 | 0 | 0 | 0 | 0 | 0 | 0 | 0 | 0 | 0 | 0 | 0 | 0 | 0.028887 | 0 | 0 | 0 | 0 | 0 | 0 | 0 | 0 | 0 | 1.3
2303_G_5 | SPP_NEBR | Nebraska | 31 | Greeley | 77 | 2303 | 5 | Spalding | 11267 | 1959 | 9999 | Combustion Turbine | [5 empty] | Fossil | G | 2025 | Oil |  | 0 | 0 | 0 | 0 | 0 | 0 | 0 | 0 | 0 | 0 | 0 | 0 | 0 | 0 | 0 | 0 | 0 | 0 | 0 | 0 | 0 | 0 | 0 | 0 | 0 | 0 | 0 | 0 | 0 | 0 | 0 | 0 | 0 | 0 | 0 | 0 | 0 | 0 | 0 | 0 | 0.0088883 | 0 | 0 | 0 | 0 | 0 | 0 | 0 | 0 | 0 | 0.4
2303_G_4 | SPP_NEBR | Nebraska | 31 | Greeley | 77 | 2303 | 4 | Spalding | 11194 | 1947 | 9999 | Combustion Turbine | [5 empty] | Fossil | G | 2025 | Oil |  | 0 | 0 | 0 | 0 | 0 | 0 | 0 | 0 | 0 | 0 | 0 | 0 | 0 | 0 | 0 | 0 | 0 | 0 | 0 | 0 | 0 | 0 | 0 | 0 | 0 | 0 | 0 | 0 | 0 | 0 | 0 | 0 | 0 | 0 | 0 | 0 | 0 | 0 | 0 | 0 | 0.0044442 | 0 | 0 | 0 | 0 | 0 | 0 | 0 | 0 | 0 | 0.2
2303_G_2 | SPP_NEBR | Nebraska | 31 | Greeley | 77 | 2303 | 2 | Spalding | 0 | 1956 | 9999 | Hydro | [5 empty] | Non-Fossil | G | 2025 | Hydro |  | 0 | 0 | 0 | 0 | 0 | 0 | 0 | 0 | 0 | 0 | 0 | 0 | 0 | 0 | 0 | 0 | 0.065825 | 0.099971 | 0.15794 | 0.32373 | 0 | 0 | 0 | 0 | 0 | 0 | 0 | 0 | 0 | 0 | 0 | 0 | 0 | 0 | 0 | 0 | 0 | 0 | 0 | 0 | 0.0014889 | 0.00017509 | 0.00026592 | 0.00042012 | 0.00086113 | 0 | 0 | 0 | 0 | 0 | 0.1
2303_G_1 | SPP_NEBR | Nebraska | 31 | Greeley | 77 | 2303 | 1 | Spalding | 0 | 1919 | 9999 | Hydro | [5 empty] | Non-Fossil | G | 2025 | Hydro |  | 0 | 0 | 0 | 0 | 0 | 0 | 0 | 0 | 0 | 0 | 0 | 0 | 0 | 0 | 0 | 0 | 0.065825 | 0.099971 | 0.15794 | 0.32373 | 0 | 0 | 0 | 0 | 0 | 0 | 0 | 0 | 0 | 0 | 0 | 0 | 0 | 0 | 0 | 0 | 0 | 0 | 0 | 0 | 0.0014889 | 0.00017509 | 0.00026592 | 0.00042012 | 0.00086113 | 0 | 0 | 0 | 0 | 0 | 0.1
2302_G_5 | SPP_NEBR | Nebraska | 31 | Cheyenne | 33 | 2302 | 5 | Sidney (NE) | 13985 | 1955 | 9999 | Combustion Turbine | [5 empty] | Fossil | G | 2025 | NaturalGas |  | 0 | 0 | 0.00094521 | 0.00094521 | 0 | 0 | 0 | 0 | 0 | 0 | 0 | 0 | 0 | 0 | 0 | 0 | 0 | 0 | 0.067586 | 0.067586 | 0 | 0 | 0.055331 | 0.055331 | 0 | 0 | 6.6197e-11 | 6.6197e-11 | 0 | 0 | 0.00037463 | 0.00037463 | 0 | 0 | 0 | 0 | 0 | 0 | 0 | 0 | 0.045217 | 0 | 0 | 0.001061 | 0.001061 | 0 | 0 | 0.0036076 | 0.0036076 | 0 | 2.0349
2302_G_4 | SPP_NEBR | Nebraska | 31 | Cheyenne | 33 | 2302 | 4 | Sidney (NE) | 13772 | 1947 | 9999 | Combustion Turbine | [5 empty] | Fossil | G | 2025 | NaturalGas |  | 0 | 0 | 0.00029786 | 0.00029786 | 0 | 0 | 0 | 0 | 0 | 0 | 0 | 0 | 0 | 0 | 0 | 0 | 0 | 0 | 0.021627 | 0.021627 | 0 | 0 | 0.017436 | 0.017436 | 0 | 0 | 2.086e-11 | 2.086e-11 | 0 | 0 | 0.00011806 | 0.00011806 | 0 | 0 | 0 | 0 | 0 | 0 | 0 | 0 | 0.014469 | 0 | 0 | 0.00033952 | 0.00033952 | 0 | 0 | 0.0011369 | 0.0011369 | 0 | 0.65116
2302_G_3 | SPP_NEBR | Nebraska | 31 | Cheyenne | 33 | 2302 | 3 | Sidney (NE) | 14168 | 1931 | 9999 | Combustion Turbine | [5 empty] | Fossil | G | 2025 | Oil |  | 0 | 0 | 0 | 0 | 0 | 0 | 0 | 0 | 0 | 0 | 0 | 0 | 0 | 0 | 0 | 0 | 0 | 0 | 0 | 0 | 0 | 0 | 0 | 0 | 0 | 0 | 0 | 0 | 0 | 0 | 0 | 0 | 0 | 0 | 0 | 0 | 0 | 0 | 0 | 0 | 0.01122 | 0 | 0 | 0 | 0 | 0 | 0 | 0 | 0 | 0 | 0.6
2302_G_1 | SPP_NEBR | Nebraska | 31 | Cheyenne | 33 | 2302 | 1 | Sidney (NE) | 13913 | 1949 | 9999 | Combustion Turbine | [5 empty] | Fossil | G | 2025 | NaturalGas |  | 0 | 0 | 0.00037614 | 0.00037614 | 0 | 0 | 0 | 0 | 0 | 0 | 0 | 0 | 0 | 0 | 0 | 0 | 0 | 0 | 0.027034 | 0.027034 | 0 | 0 | 0.022019 | 0.022019 | 0 | 0 | 2.6343e-11 | 2.6343e-11 | 0 | 0 | 0.00014908 | 0.00014908 | 0 | 0 | 0 | 0 | 0 | 0 | 0 | 0 | 0.018087 | 0 | 0 | 0.0004244 | 0.0004244 | 0 | 0 | 0.0014356 | 0.0014356 | 0 | 0.81395
2300_G_4 | SPP_NEBR | Nebraska | 31 | Custer | 41 | 2300 | 4 | Sargent | 11817 | 1954 | 9999 | Combustion Turbine | [5 empty] | Fossil | G | 2025 | NaturalGas |  | 0 | 0 | 0.00079806 | 0.00079806 | 0 | 0 | 0 | 0 | 0 | 0 | 0 | 0 | 0 | 0 | 0 | 0 | 0 | 0 | 0.067534 | 0.067534 | 0 | 0 | 0.046718 | 0.046718 | 0 | 0 | 5.5822e-11 | 5.5822e-11 | 0 | 0 | 0.00070873 | 0.00070873 | 0 | 0 | 0 | 0 | 0 | 0 | 0 | 0 | 0.00748 | 0 | 0 | 0.00092622 | 0.00092622 | 0 | 0 | 0.003046 | 0.003046 | 0 | 0.4
2300_G_3 | SPP_NEBR | Nebraska | 31 | Custer | 41 | 2300 | 3 | Sargent | 11977 | 1964 | 9999 | Combustion Turbine | [5 empty] | Fossil | G | 2025 | NaturalGas |  | 0 | 0 | 0.0018199 | 0.0018199 | 0 | 0 | 0 | 0 | 0 | 0 | 0 | 0 | 0 | 0 | 0 | 0 | 0 | 0 | 0.15195 | 0.15195 | 0 | 0 | 0.10654 | 0.10654 | 0 | 0 | 1.273e-10 | 1.273e-10 | 0 | 0 | 0.0016162 | 0.0016162 | 0 | 0 | 0 | 0 | 0 | 0 | 0 | 0 | 0.01683 | 0 | 0 | 0.002084 | 0.002084 | 0 | 0 | 0.0069464 | 0.0069464 | 0 | 0.9
2300_G_1 | SPP_NEBR | Nebraska | 31 | Custer | 41 | 2300 | 1 | Sargent | 12342 | 1968 | 9999 | Combustion Turbine | [5 empty] | Fossil | G | 2025 | NaturalGas |  | 0 | 0 | 0.0022922 | 0.0022922 | 0 | 0 | 0 | 0 | 0 | 0 | 0 | 0 | 0 | 0 | 0 | 0 | 0 | 0 | 0.18572 | 0.18572 | 0 | 0 | 0.13418 | 0.13418 | 0 | 0 | 1.6033e-10 | 1.6033e-10 | 0 | 0 | 0.0020356 | 0.0020356 | 0 | 0 | 0 | 0 | 0 | 0 | 0 | 0 | 0.02057 | 0 | 0 | 0.0025471 | 0.0025471 | 0 | 0 | 0.0087488 | 0.0087488 | 0 | 1.1
2299_G_5 | SPP_NEBR | Nebraska | 31 | Webster | 181 | 2299 | 5 | Red Cloud | 17066 | 1973 | 9999 | Combustion Turbine | [5 empty] | Fossil | G | 2025 | Oil |  | 0 | 0 | 0 | 0 | 0 | 0 | 0 | 0 | 0 | 0 | 0 | 0 | 0 | 0 | 0 | 0 | 0 | 0 | 0 | 0 | 0 | 0 | 0 | 0 | 0 | 0 | 0 | 0 | 0 | 0 | 0 | 0 | 0 | 0 | 0 | 0 | 0 | 0 | 0 | 0 | 0.04114 | 0 | 0 | 0 | 0 | 0 | 0 | 0 | 0 | 0 | 2.2
2299_G_4 | SPP_NEBR | Nebraska | 31 | Webster | 181 | 2299 | 4 | Red Cloud | 17105 | 1968 | 9999 | Combustion Turbine | [5 empty] | Fossil | G | 2025 | Oil |  | 0 | 0 | 0 | 0 | 0 | 0 | 0 | 0 | 0 | 0 | 0 | 0 | 0 | 0 | 0 | 0 | 0 | 0 | 0 | 0 | 0 | 0 | 0 | 0 | 0 | 0 | 0 | 0 | 0 | 0 | 0 | 0 | 0 | 0 | 0 | 0 | 0 | 0 | 0 | 0 | 0.02244 | 0 | 0 | 0 | 0 | 0 | 0 | 0 | 0 | 0 | 1.2
2299_G_3 | SPP_NEBR | Nebraska | 31 | Webster | 181 | 2299 | 3 | Red Cloud | 17105 | 1960 | 9999 | Combustion Turbine | [5 empty] | Fossil | G | 2025 | Oil |  | 0 | 0 | 0 | 0 | 0 | 0 | 0 | 0 | 0 | 0 | 0 | 0 | 0 | 0 | 0 | 0 | 0 | 0 | 0 | 0 | 0 | 0 | 0 | 0 | 0 | 0 | 0 | 0 | 0 | 0 | 0 | 0 | 0 | 0 | 0 | 0 | 0 | 0 | 0 | 0 | 0.02244 | 0 | 0 | 0 | 0 | 0 | 0 | 0 | 0 | 0 | 1.2
2299_G_2 | SPP_NEBR | Nebraska | 31 | Webster | 181 | 2299 | 2 | Red Cloud | 17104 | 1953 | 9999 | Combustion Turbine | [5 empty] | Fossil | G | 2025 | Oil |  | 0 | 0 | 0 | 0 | 0 | 0 | 0 | 0 | 0 | 0 | 0 | 0 | 0 | 0 | 0 | 0 | 0 | 0 | 0 | 0 | 0 | 0 | 0 | 0 | 0 | 0 | 0 | 0 | 0 | 0 | 0 | 0 | 0 | 0 | 0 | 0 | 0 | 0 | 0 | 0 | 0.01122 | 0 | 0 | 0 | 0 | 0 | 0 | 0 | 0 | 0 | 0.6
2297_G_5 | SPP_NEBR | Nebraska | 31 | Pierce | 139 | 2297 | 5 | Plainview Muncipal Power | 10745 | 1999 | 9999 | Combustion Turbine | [5 empty] | Fossil | G | 2025 | Oil |  | 0 | 0 | 0 | 0 | 0 | 0 | 0 | 0 | 0 | 0 | 0 | 0 | 0 | 0 | 0 | 0 | 0 | 0 | 0 | 0 | 0 | 0 | 0 | 0 | 0 | 0 | 0 | 0 | 0 | 0 | 0 | 0 | 0 | 0 | 0 | 0 | 0 | 0 | 0 | 0 | 0.03366 | 0 | 0 | 0 | 0 | 0 | 0 | 0 | 0 | 0 | 1.8
2297_G_4 | SPP_NEBR | Nebraska | 31 | Pierce | 139 | 2297 | 4 | Plainview Muncipal Power | 10745 | 1963 | 9999 | Combustion Turbine | [5 empty] | Fossil | G | 2025 | Oil |  | 0 | 0 | 0 | 0 | 0 | 0 | 0 | 0 | 0 | 0 | 0 | 0 | 0 | 0 | 0 | 0 | 0 | 0 | 0 | 0 | 0 | 0 | 0 | 0 | 0 | 0 | 0 | 0 | 0 | 0 | 0 | 0 | 0 | 0 | 0 | 0 | 0 | 0 | 0 | 0 | 0.02244 | 0 | 0 | 0 | 0 | 0 | 0 | 0 | 0 | 0 | 1.2
2297_G_3 | SPP_NEBR | Nebraska | 31 | Pierce | 139 | 2297 | 3 | Plainview Muncipal Power | 10745 | 1958 | 9999 | Combustion Turbine | [5 empty] | Fossil | G | 2025 | Oil |  | 0 | 0 | 0 | 0 | 0 | 0 | 0 | 0 | 0 | 0 | 0 | 0 | 0 | 0 | 0 | 0 | 0 | 0 | 0 | 0 | 0 | 0 | 0 | 0 | 0 | 0 | 0 | 0 | 0 | 0 | 0 | 0 | 0 | 0 | 0 | 0 | 0 | 0 | 0 | 0 | 0.01683 | 0 | 0 | 0 | 0 | 0 | 0 | 0 | 0 | 0 | 0.9
2297_G_1 | SPP_NEBR | Nebraska | 31 | Pierce | 139 | 2297 | 1 | Plainview Muncipal Power | 10745 | 1949 | 9999 | Combustion Turbine | [5 empty] | Fossil | G | 2025 | Oil |  | 0 | 0 | 0 | 0 | 0 | 0 | 0 | 0 | 0 | 0 | 0 | 0 | 0 | 0 | 0 | 0 | 0 | 0 | 0 | 0 | 0 | 0 | 0 | 0 | 0 | 0 | 0 | 0 | 0 | 0 | 0 | 0 | 0 | 0 | 0 | 0 | 0 | 0 | 0 | 0 | 0.02057 | 0 | 0 | 0 | 0 | 0 | 0 | 0 | 0 | 0 | 1.1
2296_G_4 | SPP_NEBR | Nebraska | 31 | Thurston | 173 | 2296 | 4 | Pender | 15662 | 1961 | 9999 | Combustion Turbine | [5 empty] | Fossil | G | 2025 | NaturalGas |  | 0 | 0 | 0.00041615 | 0.00041615 | 0 | 0 | 0 | 0 | 0 | 0 | 0 | 0 | 0 | 0 | 0 | 0 | 0 | 0 | 0.026571 | 0.026571 | 0 | 0 | 0.024362 | 0.024362 | 0 | 0 | 2.9116e-11 | 2.9116e-11 | 0 | 0 | 0.00016494 | 0.00016494 | 0 | 0 | 0 | 0 | 0 | 0 | 0 | 0 | 0.01496 | 0 | 0 | 0.00041712 | 0.00041712 | 0 | 0 | 0.0015884 | 0.0015884 | 0 | 0.8
2296_G_3 | SPP_NEBR | Nebraska | 31 | Thurston | 173 | 2296 | 3 | Pender | 15719 | 1953 | 9999 | Combustion Turbine | [5 empty] | Fossil | G | 2025 | NaturalGas |  | 0 | 0 | 0.00026104 | 0.00026104 | 0 | 0 | 0 | 0 | 0 | 0 | 0 | 0 | 0 | 0 | 0 | 0 | 0 | 0 | 0.016607 | 0.016607 | 0 | 0 | 0.015281 | 0.015281 | 0 | 0 | 1.8264e-11 | 1.8264e-11 | 0 | 0 | 0.00010346 | 0.00010346 | 0 | 0 | 0 | 0 | 0 | 0 | 0 | 0 | 0.00935 | 0 | 0 | 0.0002607 | 0.0002607 | 0 | 0 | 0.00099636 | 0.00099636 | 0 | 0.5
2296_G_2 | SPP_NEBR | Nebraska | 31 | Thurston | 173 | 2296 | 2 | Pender | 15246 | 1973 | 9999 | Combustion Turbine | [5 empty] | Fossil | G | 2025 | NaturalGas |  | 0 | 0 | 0.0010127 | 0.0010127 | 0 | 0 | 0 | 0 | 0 | 0 | 0 | 0 | 0 | 0 | 0 | 0 | 0 | 0 | 0.066427 | 0.066427 | 0 | 0 | 0.059286 | 0.059286 | 0 | 0 | 7.0857e-11 | 7.0857e-11 | 0 | 0 | 0.00040139 | 0.00040139 | 0 | 0 | 0 | 0 | 0 | 0 | 0 | 0 | 0.0374 | 0 | 0 | 0.0010428 | 0.0010428 | 0 | 0 | 0.0038655 | 0.0038655 | 0 | 2
2296_G_1 | SPP_NEBR | Nebraska | 31 | Thurston | 173 | 2296 | 1 | Pender | 15694 | 1968 | 9999 | Combustion Turbine | [5 empty] | Fossil | G | 2025 | NaturalGas |  | 0 | 0 | 0.0006255 | 0.0006255 | 0 | 0 | 0 | 0 | 0 | 0 | 0 | 0 | 0 | 0 | 0 | 0 | 0 | 0 | 0.039856 | 0.039856 | 0 | 0 | 0.036617 | 0.036617 | 0 | 0 | 4.3763e-11 | 4.3763e-11 | 0 | 0 | 0.00024791 | 0.00024791 | 0 | 0 | 0 | 0 | 0 | 0 | 0 | 0 | 0.02244 | 0 | 0 | 0.00062569 | 0.00062569 | 0 | 0 | 0.0023875 | 0.0023875 | 0 | 1.2
2295_G_5 | SPP_NEBR | Nebraska | 31 | Furnas | 65 | 2295 | 5 | Oxford (NE) | 13418 | 1972 | 9999 | Combustion Turbine | [5 empty] | Fossil | G | 2025 | NaturalGas |  | 0 | 0 | 0.00053478 | 0.00053478 | 0 | 0 | 0 | 0 | 0 | 0 | 0 | 0 | 0 | 0 | 0 | 0 | 0 | 0 | 0.039856 | 0.039856 | 0 | 0 | 0.031307 | 0.031307 | 0 | 0 | 3.7485e-11 | 3.7485e-11 | 0 | 0 | 0.00021197 | 0.00021197 | 0 | 0 | 0 | 0 | 0 | 0 | 0 | 0 | 0.02244 | 0 | 0 | 0.00062569 | 0.00062569 | 0 | 0 | 0.0020412 | 0.0020412 | 0 | 1.2
2295_G_4 | SPP_NEBR | Nebraska | 31 | Furnas | 65 | 2295 | 4 | Oxford (NE) | 13679 | 1956 | 9999 | Combustion Turbine | [5 empty] | Fossil | G | 2025 | NaturalGas |  | 0 | 0 | 0.00022716 | 0.00022716 | 0 | 0 | 0 | 0 | 0 | 0 | 0 | 0 | 0 | 0 | 0 | 0 | 0 | 0 | 0.016607 | 0.016607 | 0 | 0 | 0.013298 | 0.013298 | 0 | 0 | 1.5923e-11 | 1.5923e-11 | 0 | 0 | 9.004e-05 | 9.004e-05 | 0 | 0 | 0 | 0 | 0 | 0 | 0 | 0 | 0.00935 | 0 | 0 | 0.0002607 | 0.0002607 | 0 | 0 | 0.00086705 | 0.00086705 | 0 | 0.5
2295_G_3 | SPP_NEBR | Nebraska | 31 | Furnas | 65 | 2295 | 3 | Oxford (NE) | 13461 | 1956 | 9999 | Combustion Turbine | [5 empty] | Fossil | G | 2025 | NaturalGas |  | 0 | 0 | 0.00035766 | 0.00035766 | 0 | 0 | 0 | 0 | 0 | 0 | 0 | 0 | 0 | 0 | 0 | 0 | 0 | 0 | 0.026571 | 0.026571 | 0 | 0 | 0.020938 | 0.020938 | 0 | 0 | 2.507e-11 | 2.507e-11 | 0 | 0 | 0.00014177 | 0.00014177 | 0 | 0 | 0 | 0 | 0 | 0 | 0 | 0 | 0.01496 | 0 | 0 | 0.00041712 | 0.00041712 | 0 | 0 | 0.0013652 | 0.0013652 | 0 | 0.8
2295_G_2 | SPP_NEBR | Nebraska | 31 | Furnas | 65 | 2295 | 2 | Oxford (NE) | 13679 | 1953 | 9999 | Combustion Turbine | [5 empty] | Fossil | G | 2025 | NaturalGas |  | 0 | 0 | 0.00022716 | 0.00022716 | 0 | 0 | 0 | 0 | 0 | 0 | 0 | 0 | 0 | 0 | 0 | 0 | 0 | 0 | 0.016607 | 0.016607 | 0 | 0 | 0.013298 | 0.013298 | 0 | 0 | 1.5923e-11 | 1.5923e-11 | 0 | 0 | 9.004e-05 | 9.004e-05 | 0 | 0 | 0 | 0 | 0 | 0 | 0 | 0 | 0.00935 | 0 | 0 | 0.0002607 | 0.0002607 | 0 | 0 | 0.00086705 | 0.00086705 | 0 | 0.5
2294_G_5A | SPP_NEBR | Nebraska | 31 | Valley | 175 | 2294 | 5A | Ord | 10745 | 1997 | 9999 | Combustion Turbine | [5 empty] | Fossil | G | 2025 | Oil |  | 0 | 0 | 0 | 0 | 0 | 0 | 0 | 0 | 0 | 0 | 0 | 0 | 0 | 0 | 0 | 0 | 0 | 0 | 0 | 0 | 0 | 0 | 0 | 0 | 0 | 0 | 0 | 0 | 0 | 0 | 0 | 0 | 0 | 0 | 0 | 0 | 0 | 0 | 0 | 0 | 0.02618 | 0 | 0 | 0 | 0 | 0 | 0 | 0 | 0 | 0 | 1.4
2294_G_4A | SPP_NEBR | Nebraska | 31 | Valley | 175 | 2294 | 4A | Ord | 10745 | 1997 | 9999 | Combustion Turbine | [5 empty] | Fossil | G | 2025 | Oil |  | 0 | 0 | 0 | 0 | 0 | 0 | 0 | 0 | 0 | 0 | 0 | 0 | 0 | 0 | 0 | 0 | 0 | 0 | 0 | 0 | 0 | 0 | 0 | 0 | 0 | 0 | 0 | 0 | 0 | 0 | 0 | 0 | 0 | 0 | 0 | 0 | 0 | 0 | 0 | 0 | 0.02618 | 0 | 0 | 0 | 0 | 0 | 0 | 0 | 0 | 0 | 1.4
2294_G_3 | SPP_NEBR | Nebraska | 31 | Valley | 175 | 2294 | 3 | Ord | 10745 | 1963 | 9999 | Combustion Turbine | [5 empty] | Fossil | G | 2025 | NaturalGas |  | 9.7173e-05 | 0 | 0.010905 | 0.011002 | 0 | 0 | 0 | 0 | 0 | 0 | 0 | 0 | 0 | 0 | 0 | 0 | 0.0090435 | 0 | 1.0149 | 1.0239 | 0.0056885 | 0 | 0.63836 | 0.64405 | 6.8e-12 | 0 | 7.629e-10 | 7.697e-10 | 8.6295e-05 | 0 | 0.009684 | 0.0097703 | 0 | 0 | 0 | 0 | 0 | 0 | 0 | 0 | 0.0374 | 0.00014197 | 0 | 0.0095574 | 0.0096994 | 0.00038935 | 0 | 0.041621 | 0.042011 | 0 | 2
2294_G_2 | SPP_NEBR | Nebraska | 31 | Valley | 175 | 2294 | 2 | Ord | 10745 | 1966 | 9999 | Combustion Turbine | [5 empty] | Fossil | G | 2025 | NaturalGas |  | 4.8586e-05 | 0 | 0.0054523 | 0.0055009 | 0 | 0 | 0 | 0 | 0 | 0 | 0 | 0 | 0 | 0 | 0 | 0 | 0.0045218 | 0 | 0.50743 | 0.51195 | 0.0028442 | 0 | 0.31918 | 0.32202 | 3.4e-12 | 0 | 3.8145e-10 | 3.8485e-10 | 4.3147e-05 | 0 | 0.004842 | 0.0048851 | 0 | 0 | 0 | 0 | 0 | 0 | 0 | 0 | 0.0187 | 7.0985e-05 | 0 | 0.0047787 | 0.0048497 | 0.00019468 | 0 | 0.020811 | 0.021005 | 0 | 1
2294_G_1 | SPP_NEBR | Nebraska | 31 | Valley | 175 | 2294 | 1 | Ord | 10745 | 1973 | 9999 | Combustion Turbine | [5 empty] | Fossil | G | 2025 | NaturalGas |  | 0.00024293 | 0 | 0.027262 | 0.027505 | 0 | 0 | 0 | 0 | 0 | 0 | 0 | 0 | 0 | 0 | 0 | 0 | 0.022609 | 0 | 2.5371 | 2.5598 | 0.014221 | 0 | 1.5959 | 1.6101 | 1.7e-11 | 0 | 1.9072e-09 | 1.9242e-09 | 0.00021574 | 0 | 0.02421 | 0.024426 | 0 | 0 | 0 | 0 | 0 | 0 | 0 | 0 | 0.0935 | 0.00035492 | 0 | 0.023894 | 0.024249 | 0.00097339 | 0 | 0.10405 | 0.10503 | 0 | 5
2292_G_BSD | SPP_NEBR | Nebraska | 31 | Sarpy | 153 | 2292 | BSD | Sarpy County | 13000 | 1996 | 9999 | Combustion Turbine | [5 empty] | Fossil | G | 2025 | Oil |  | 0 | 0 | 0 | 0 | 0 | 0 | 0 | 0 | 0 | 0 | 0 | 0 | 0 | 0 | 0 | 0 | 0 | 0 | 0 | 0 | 0 | 0 | 0 | 0 | 0 | 0 | 0 | 0 | 0 | 0 | 0 | 0 | 0 | 0 | 0 | 0 | 0 | 0 | 0 | 0 | 0.06358 | 0 | 0 | 0 | 0 | 0 | 0 | 0 | 0 | 0 | 3.4
2292_G_5 | SPP_NEBR | Nebraska | 31 | Sarpy | 153 | 2292 | 5 | Sarpy County | 13025 | 2000 | 9999 | Combustion Turbine |  |  |  | H2O |  | Fossil | G | 2025 | NaturalGas |  | 0 | 0 | 0.059484 | 0.059484 | 0 | 0 | 0 | 0 | 0 | 0 | 0 | 0 | 0 | 0 | 0 | 0 | 0 | 0 | 4.5669 | 4.5669 | 0 | 0 | 3.4822 | 3.4822 | 0 | 0 | 4.1697e-09 | 4.1697e-09 | 0 | 0 | 0.0023172 | 0.0023172 | 0 | 0 | 0 | 0 | 0 | 0 | 0 | 0 | 0.89947 | 0 | 0 | 0.065723 | 0.065723 | 0 | 0 | 0.22704 | 0.22704 | 0 | 48.1
2292_G_4 | SPP_NEBR | Nebraska | 31 | Sarpy | 153 | 2292 | 4 | Sarpy County | 13028 | 2000 | 9999 | Combustion Turbine |  |  |  | H2O |  | Fossil | G | 2025 | NaturalGas |  | 0 | 0 | 0.060611 | 0.060611 | 0 | 0 | 0 | 0 | 0 | 0 | 0 | 0 | 0 | 0 | 0 | 0 | 0 | 0 | 4.6523 | 4.6523 | 0 | 0 | 3.5482 | 3.5482 | 0 | 0 | 4.2487e-09 | 4.2487e-09 | 0 | 0 | 0.0025226 | 0.0025226 | 0 | 0 | 0 | 0 | 0 | 0 | 0 | 0 | 0.9163 | 0 | 0 | 0.066953 | 0.066953 | 0 | 0 | 0.23134 | 0.23134 | 0 | 49
2292_G_3 | SPP_NEBR | Nebraska | 31 | Sarpy | 153 | 2292 | 3 | Sarpy County | 13027 | 1996 | 9999 | Combustion Turbine |  |  |  | DLNB + H2O |  | Fossil | G | 2025 | NaturalGas |  | 0 | 0 | 0.13321 | 0.13321 | 0 | 0 | 0 | 0 | 0 | 0 | 0 | 0 | 0 | 0 | 0 | 0 | 0 | 0 | 10.2257 | 10.2257 | 0 | 0 | 7.7981 | 7.7981 | 0 | 0 | 9.3378e-09 | 9.3378e-09 | 0 | 0 | 0.0036426 | 0.0036426 | 0 | 0 | 0 | 0 | 0 | 0 | 0 | 0 | 2.014 | 0 | 0 | 0.14716 | 0.14716 | 0 | 0 | 0.50844 | 0.50844 | 0 | 107.7
2292_G_2 | SPP_NEBR | Nebraska | 31 | Sarpy | 153 | 2292 | 2 | Sarpy County | 13027 | 1972 | 9999 | Combustion Turbine | [5 empty] | Fossil | G | 2025 | NaturalGas |  | 0 | 0 | 0.069759 | 0.069759 | 0 | 0 | 0 | 0 | 0 | 0 | 0 | 0 | 0 | 0 | 0 | 0 | 0 | 0 | 5.3549 | 5.3549 | 0 | 0 | 4.0837 | 4.0837 | 0 | 0 | 4.89e-09 | 4.89e-09 | 0 | 0 | 0.024617 | 0.024617 | 0 | 0 | 0 | 0 | 0 | 0 | 0 | 0 | 1.0547 | 0 | 0 | 0.077064 | 0.077064 | 0 | 0 | 0.26626 | 0.26626 | 0 | 56.4
2292_G_1 | SPP_NEBR | Nebraska | 31 | Sarpy | 153 | 2292 | 1 | Sarpy County | 13025 | 1972 | 9999 | Combustion Turbine | [5 empty] | Fossil | G | 2025 | NaturalGas |  | 0 | 0 | 0.068388 | 0.068388 | 0 | 0 | 0 | 0 | 0 | 0 | 0 | 0 | 0 | 0 | 0 | 0 | 0 | 0 | 5.2505 | 5.2505 | 0 | 0 | 4.0034 | 4.0034 | 0 | 0 | 4.7939e-09 | 4.7939e-09 | 0 | 0 | 0.024077 | 0.024077 | 0 | 0 | 0 | 0 | 0 | 0 | 0 | 0 | 1.0341 | 0 | 0 | 0.075561 | 0.075561 | 0 | 0 | 0.26103 | 0.26103 | 0 | 55.3
2291_G_3 | SPP_NEBR | Nebraska | 31 | Douglas | 55 | 2291 | 3 | North Omaha | 10968 | 1959 | 9999 | O/G Steam | tangential | dry |  | LNC1 |  | Fossil | G | 2025 | NaturalGas |  | 0.0023598 | 0 | 0.091807 | 0.094167 | 0 | 0 | 0 | 0 | 0 | 0 | 0 | 0 | 0 | 0 | 0 | 0 | 0.21515 | 0 | 8.3705 | 8.5856 | 0.13814 | 0 | 5.3744 | 5.5126 | 1.6519e-10 | 0 | 6.4226e-09 | 6.5878e-09 | 8.8743e-05 | 0 | 0.0034525 | 0.0035412 | 0 | 0 | 0 | 0 | 0 | 0 | 0 | 0 | 0.82179 | 0.00023135 | 0 | 0.0090008 | 0.0092321 | 0.0094553 | 0 | 0.35041 | 0.35987 | 0 | 24.0882
2291_G_2 | SPP_NEBR | Nebraska | 31 | Douglas | 55 | 2291 | 2 | North Omaha | 10944 | 1957 | 9999 | O/G Steam | tangential | dry |  | LNC1 |  | Fossil | G | 2025 | NaturalGas |  | 0.0024861 | 0 | 0.09672 | 0.099206 | 0 | 0 | 0 | 0 | 0 | 0 | 0 | 0 | 0 | 0 | 0 | 0 | 0.22716 | 0 | 8.8377 | 9.0648 | 0.14553 | 0 | 5.662 | 5.8075 | 1.7403e-10 | 0 | 6.7662e-09 | 6.9402e-09 | 9.492e-05 | 0 | 0.0036928 | 0.0037878 | 0 | 0 | 0 | 0 | 0 | 0 | 0 | 0 | 0.86766 | 0.00024427 | 0 | 0.0095032 | 0.0097474 | 0.0099612 | 0 | 0.36916 | 0.37912 | 0 | 25.4327
2291_G_1 | SPP_NEBR | Nebraska | 31 | Douglas | 55 | 2291 | 1 | North Omaha | 11083 | 1954 | 9999 | O/G Steam | tangential | dry |  |  |  | Fossil | G | 2025 | NaturalGas |  | 0.0017967 | 0 | 0.069901 | 0.071698 | 0 | 0 | 0 | 0 | 0 | 0 | 0 | 0 | 0 | 0 | 0 | 0 | 0.16212 | 0 | 6.3071 | 6.4692 | 0.10518 | 0 | 4.092 | 4.1972 | 1.2577e-10 | 0 | 4.8901e-09 | 5.0158e-09 | 6.5654e-05 | 0 | 0.0025542 | 0.0026199 | 0 | 0 | 0 | 0 | 0 | 0 | 0 | 0 | 0.61921 | 0.00017432 | 0 | 0.006782 | 0.0069563 | 0.0071992 | 0 | 0.2668 | 0.274 | 0 | 18.1502
2291_B_5 | SPP_NEBR | Nebraska | 31 | Douglas | 55 | 2291 | 5 | North Omaha | 11173 | 1968 | 9999 | Coal Steam | wall | dry | ESPC + ACI + DSI | LNB |  | Fossil | B | 2025 | NaturalGas | Coal to Gas | 0 | 0 | 0 | 0 | 0 | 0 | 0 | 0 | 0 | 0 | 0 | 0 | 0 | 0 | 0 | 0 | 0 | 0 | 0 | 0 | 0 | 0 | 0 | 0 | 0 | 0 | 0 | 0 | 0 | 0 | 0 | 0 | 0 | 0 | 0 | 0 | 0 | 0 | 0 | 0 | 7.5411 | 0 | 0 | 0 | 0 | 0 | 0 | 0 | 0 | 9.6778 | 217 | Mercury Control / DSI / Coal to Gas
2291_B_4 | SPP_NEBR | Nebraska | 31 | Douglas | 55 | 2291 | 4 | North Omaha | 10911 | 1963 | 9999 | Coal Steam | tangential | dry | ESPC + ACI + DSI |  |  | Fossil | B | 2025 | NaturalGas | Coal to Gas | 0 | 0 | 0 | 0 | 0 | 0 | 0 | 0 | 0 | 0 | 0 | 0 | 0 | 0 | 0 | 0 | 0 | 0 | 0 | 0 | 0 | 0 | 0 | 0 | 0 | 0 | 0 | 0 | 0 | 0 | 0 | 0 | 0 | 0 | 0 | 0 | 0 | 0 | 0 | 0 | 3.6604 | 0 | 0 | 0 | 0 | 0 | 0 | 0 | 0 | 5.5089 | 99 | Mercury Control / DSI / Coal to Gas
2290_G_2 | SPP_NEBR | Nebraska | 31 | Douglas | 55 | 2290 | 2 | Jones Street | 21771 | 1973 | 9999 | Combustion Turbine | [5 empty] | Fossil | G | 2025 | Oil |  | 0 | 0 | 0 | 0 | 0 | 0 | 0 | 0 | 0 | 0 | 0 | 0 | 0 | 0 | 0 | 0 | 0 | 0 | 0 | 0 | 0 | 0 | 0 | 0 | 0 | 0 | 0 | 0 | 0 | 0 | 0 | 0 | 0 | 0 | 0 | 0 | 0 | 0 | 0 | 0 | 1.1463 | 0 | 0 | 0 | 0 | 0 | 0 | 0 | 0 | 0 | 61.3
2290_G_1 | SPP_NEBR | Nebraska | 31 | Douglas | 55 | 2290 | 1 | Jones Street | 21772 | 1973 | 9999 | Combustion Turbine | [5 empty] | Fossil | G | 2025 | Oil |  | 0 | 0 | 0 | 0 | 0 | 0 | 0 | 0 | 0 | 0 | 0 | 0 | 0 | 0 | 0 | 0 | 0 | 0 | 0 | 0 | 0 | 0 | 0 | 0 | 0 | 0 | 0 | 0 | 0 | 0 | 0 | 0 | 0 | 0 | 0 | 0 | 0 | 0 | 0 | 0 | 1.1463 | 0 | 0 | 0 | 0 | 0 | 0 | 0 | 0 | 0 | 61.3
2278_G_2 | SPP_NEBR | Nebraska | 31 | Boyd | 15 | 2278 | 2 | Spencer Hydro | 0 | 1952 | 9999 | Hydro | [5 empty] | Non-Fossil | G | 2025 | Hydro |  | 0 | 0 | 0 | 0 | 0 | 0 | 0 | 0 | 0 | 0 | 0 | 0 | 0 | 0 | 0 | 0 | 0.2633 | 0.39988 | 0.63176 | 1.2949 | 0 | 0 | 0 | 0 | 0 | 0 | 0 | 0 | 0 | 0 | 0 | 0 | 0 | 0 | 0 | 0 | 0 | 0 | 0 | 0 | 0.0059558 | 0.00070038 | 0.0010637 | 0.0016805 | 0.0034445 | 0 | 0 | 0 | 0 | 0 | 0.4
2278_G_1 | SPP_NEBR | Nebraska | 31 | Boyd | 15 | 2278 | 1 | Spencer Hydro | 0 | 1927 | 9999 | Hydro | [5 empty] | Non-Fossil | G | 2025 | Hydro |  | 0 | 0 | 0 | 0 | 0 | 0 | 0 | 0 | 0 | 0 | 0 | 0 | 0 | 0 | 0 | 0 | 0.5266 | 0.79976 | 1.2635 | 2.5899 | 0 | 0 | 0 | 0 | 0 | 0 | 0 | 0 | 0 | 0 | 0 | 0 | 0 | 0 | 0 | 0 | 0 | 0 | 0 | 0 | 0.011912 | 0.0014008 | 0.0021274 | 0.0033609 | 0.0068891 | 0 | 0 | 0 | 0 | 0 | 0.8
2277_B_2 | SPP_NEBR | Nebraska | 31 | Lancaster | 109 | 2277 | 2 | Sheldon | 11667 | 1961 | 9999 | Coal Steam | cyclone | wet | Bag House | OFA |  | Fossil | B | 2025 | Coal |  | 2.3845 | 3.2323 | 4.3336 | 9.9504 | 0 | 0 | 0 | 0 | 2.3845 | 3.2323 | 4.3336 | 9.9504 | 0 | 0 | 0 | 0 | 204.3772 | 277.0446 | 371.4431 | 852.8648 | 255.4958 | 346.3387 | 464.3481 | 1066.1826 | 0.00066899 | 0.00090686 | 0.0012159 | 0.0027917 | 0.33084 | 0.44848 | 0.60129 | 1.3806 | 0.59845 | 0.81123 | 1.0876 | 2.4973 | 0.00058246 | 0.00078956 | 0.0010584 | 0.0024304 | 4.9411 | 0.29289 | 0.39703 | 0.53232 | 1.2222 | 3.8411 | 5.2068 | 6.9809 | 16.0288 | 0 | 115
2277_B_1 | SPP_NEBR | Nebraska | 31 | Lancaster | 109 | 2277 | 1 | Sheldon | 11644 | 1968 | 9999 | Coal Steam | cyclone | wet | Bag House | OFA |  | Fossil | B | 2025 | Coal |  | 2.0694 | 2.8051 | 3.7609 | 8.6354 | 0 | 0 | 0 | 0 | 2.0694 | 2.8051 | 3.7609 | 8.6354 | 0 | 0 | 0 | 0 | 177.7193 | 240.9083 | 322.994 | 741.6216 | 221.7323 | 300.5704 | 402.985 | 925.2876 | 0.00058059 | 0.00078702 | 0.0010552 | 0.0024228 | 0.46089 | 0.62476 | 0.83764 | 1.9233 | 0.54043 | 0.73259 | 0.9822 | 2.2552 | 0.0005055 | 0.00068523 | 0.00091886 | 0.0021096 | 5.2556 | 0.44381 | 0.60161 | 0.8066 | 1.852 | 3.3335 | 4.5187 | 6.0584 | 13.9106 | 0 | 100
2274_G_2 | SPP_NEBR | Nebraska | 31 | Lincoln | 111 | 2274 | 2 | North Platte | 0 | 1935 | 9999 | Hydro | [5 empty] | Non-Fossil | G | 2025 | Hydro |  | 0 | 0 | 0 | 0 | 0 | 0 | 0 | 0 | 0 | 0 | 0 | 0 | 0 | 0 | 0 | 0 | 7.899 | 11.9964 | 18.9527 | 38.8481 | 0 | 0 | 0 | 0 | 0 | 0 | 0 | 0 | 0 | 0 | 0 | 0 | 0 | 0 | 0 | 0 | 0 | 0 | 0 | 0 | 0.17867 | 0.021011 | 0.031911 | 0.050414 | 0.10334 | 0 | 0 | 0 | 0 | 0 | 12
2274_G_1 | SPP_NEBR | Nebraska | 31 | Lincoln | 111 | 2274 | 1 | North Platte | 0 | 1935 | 9999 | Hydro | [5 empty] | Non-Fossil | G | 2025 | Hydro |  | 0 | 0 | 0 | 0 | 0 | 0 | 0 | 0 | 0 | 0 | 0 | 0 | 0 | 0 | 0 | 0 | 7.899 | 11.9964 | 18.9527 | 38.8481 | 0 | 0 | 0 | 0 | 0 | 0 | 0 | 0 | 0 | 0 | 0 | 0 | 0 | 0 | 0 | 0 | 0 | 0 | 0 | 0 | 0.17867 | 0.021011 | 0.031911 | 0.050414 | 0.10334 | 0 | 0 | 0 | 0 | 0 | 12
2273_G_3 | SPP_NEBR | Nebraska | 31 | Platte | 141 | 2273 | 3 | Monroe (NE) | 0 | 1936 | 9999 | Hydro | [5 empty] | Non-Fossil | G | 2025 | Hydro |  | 0 | 0 | 0 | 0 | 0 | 0 | 0 | 0 | 0 | 0 | 0 | 0 | 0 | 0 | 0 | 0 | 0.65825 | 0.9997 | 1.5794 | 3.2373 | 0 | 0 | 0 | 0 | 0 | 0 | 0 | 0 | 0 | 0 | 0 | 0 | 0 | 0 | 0 | 0 | 0 | 0 | 0 | 0 | 0.014889 | 0.0017509 | 0.0026592 | 0.0042012 | 0.0086113 | 0 | 0 | 0 | 0 | 0 | 1
2273_G_2 | SPP_NEBR | Nebraska | 31 | Platte | 141 | 2273 | 2 | Monroe (NE) | 0 | 1936 | 9999 | Hydro | [5 empty] | Non-Fossil | G | 2025 | Hydro |  | 0 | 0 | 0 | 0 | 0 | 0 | 0 | 0 | 0 | 0 | 0 | 0 | 0 | 0 | 0 | 0 | 0.65825 | 0.9997 | 1.5794 | 3.2373 | 0 | 0 | 0 | 0 | 0 | 0 | 0 | 0 | 0 | 0 | 0 | 0 | 0 | 0 | 0 | 0 | 0 | 0 | 0 | 0 | 0.014889 | 0.0017509 | 0.0026592 | 0.0042012 | 0.0086113 | 0 | 0 | 0 | 0 | 0 | 1
2273_G_1 | SPP_NEBR | Nebraska | 31 | Platte | 141 | 2273 | 1 | Monroe (NE) | 0 | 1936 | 9999 | Hydro | [5 empty] | Non-Fossil | G | 2025 | Hydro |  | 0 | 0 | 0 | 0 | 0 | 0 | 0 | 0 | 0 | 0 | 0 | 0 | 0 | 0 | 0 | 0 | 0.65825 | 0.9997 | 1.5794 | 3.2373 | 0 | 0 | 0 | 0 | 0 | 0 | 0 | 0 | 0 | 0 | 0 | 0 | 0 | 0 | 0 | 0 | 0 | 0 | 0 | 0 | 0.014889 | 0.0017509 | 0.0026592 | 0.0042012 | 0.0086113 | 0 | 0 | 0 | 0 | 0 | 1
2271_G_1 | SPP_NEBR | Nebraska | 31 | Red Willow | 145 | 2271 | 1 | McCook | 20176 | 1973 | 9999 | Combustion Turbine | [5 empty] | Fossil | G | 2025 | Oil |  | 0 | 0 | 0 | 0 | 0 | 0 | 0 | 0 | 0 | 0 | 0 | 0 | 0 | 0 | 0 | 0 | 0 | 0 | 0 | 0 | 0 | 0 | 0 | 0 | 0 | 0 | 0 | 0 | 0 | 0 | 0 | 0 | 0 | 0 | 0 | 0 | 0 | 0 | 0 | 0 | 0.76483 | 0 | 0 | 0 | 0 | 0 | 0 | 0 | 0 | 0 | 40.9
227_G_1 | WEC_CALN | California | 6 | Shasta | 89 | 227 | 1 | Coleman PH | 0 | 1979 | 9999 | Hydro | [5 empty] | Non-Fossil | G | 2025 | Hydro |  | 0 | 0 | 0 | 0 | 0 | 0 | 0 | 0 | 0 | 0 | 0 | 0 | 0 | 0 | 0 | 0 | 6.0086 | 9.734 | 19.0205 | 34.7631 | 0 | 0 | 0 | 0 | 0 | 0 | 0 | 0 | 0 | 0 | 0 | 0 | 0 | 0 | 0 | 0 | 0 | 0 | 0 | 0 | 0.19356 | 0.015983 | 0.025893 | 0.050594 | 0.09247 | 0 | 0 | 0 | 0 | 0 | 13
2268_G_1 | SPP_NEBR | Nebraska | 31 | Buffalo | 19 | 2268 | 1 | Kearney | 0 | 1921 | 9999 | Hydro | [5 empty] | Non-Fossil | G | 2025 | Hydro |  | 0 | 0 | 0 | 0 | 0 | 0 | 0 | 0 | 0 | 0 | 0 | 0 | 0 | 0 | 0 | 0 | 0.65825 | 0.9997 | 1.5794 | 3.2373 | 0 | 0 | 0 | 0 | 0 | 0 | 0 | 0 | 0 | 0 | 0 | 0 | 0 | 0 | 0 | 0 | 0 | 0 | 0 | 0 | 0.014889 | 0.0017509 | 0.0026592 | 0.0042012 | 0.0086113 | 0 | 0 | 0 | 0 | 0 | 1
2266_G_1 | SPP_NEBR | Nebraska | 31 | Thayer | 169 | 2266 | 1 | Hebron | 17543 | 1973 | 9999 | Combustion Turbine | [5 empty] | Fossil | G | 2025 | Oil |  | 0 | 0 | 0 | 0 | 0 | 0 | 0 | 0 | 0 | 0 | 0 | 0 | 0 | 0 | 0 | 0 | 0 | 0 | 0 | 0 | 0 | 0 | 0 | 0 | 0 | 0 | 0 | 0 | 0 | 0 | 0 | 0 | 0 | 0 | 0 | 0 | 0 | 0 | 0 | 0 | 0.77605 | 0 | 0 | 0 | 0 | 0 | 0 | 0 | 0 | 0 | 41.5
2265_G_1 | SPP_NEBR | Nebraska | 31 | Lancaster | 109 | 2265 | 1 | Hallam | 14101 | 1973 | 9999 | Combustion Turbine | [5 empty] | Fossil | G | 2025 | NaturalGas |  | 0 | 0 | 0.01935 | 0.01935 | 0 | 0 | 0 | 0 | 0 | 0 | 0 | 0 | 0 | 0 | 0 | 0 | 0 | 0 | 1.3722 | 1.3722 | 0 | 0 | 1.1327 | 1.1327 | 0 | 0 | 1.35e-09 | 1.35e-09 | 0 | 0 | 0.0072999 | 0.0072999 | 0 | 0 | 0 | 0 | 0 | 0 | 0 | 0 | 0.80223 | 0 | 0 | 0.021542 | 0.021542 | 0 | 0 | 0.073855 | 0.073855 | 0 | 42.9
2260_G_3 | SPP_NEBR | Nebraska | 31 | Platte | 141 | 2260 | 3 | Columbus | 0 | 1936 | 9999 | Hydro | [5 empty] | Non-Fossil | G | 2025 | Hydro |  | 0 | 0 | 0 | 0 | 0 | 0 | 0 | 0 | 0 | 0 | 0 | 0 | 0 | 0 | 0 | 0 | 9.8738 | 14.9955 | 23.6908 | 48.5601 | 0 | 0 | 0 | 0 | 0 | 0 | 0 | 0 | 0 | 0 | 0 | 0 | 0 | 0 | 0 | 0 | 0 | 0 | 0 | 0 | 0.22334 | 0.026264 | 0.039888 | 0.063018 | 0.12917 | 0 | 0 | 0 | 0 | 0 | 15
2260_G_2 | SPP_NEBR | Nebraska | 31 | Platte | 141 | 2260 | 2 | Columbus | 0 | 1936 | 9999 | Hydro | [5 empty] | Non-Fossil | G | 2025 | Hydro |  | 0 | 0 | 0 | 0 | 0 | 0 | 0 | 0 | 0 | 0 | 0 | 0 | 0 | 0 | 0 | 0 | 9.8738 | 14.9955 | 23.6908 | 48.5601 | 0 | 0 | 0 | 0 | 0 | 0 | 0 | 0 | 0 | 0 | 0 | 0 | 0 | 0 | 0 | 0 | 0 | 0 | 0 | 0 | 0.22334 | 0.026264 | 0.039888 | 0.063018 | 0.12917 | 0 | 0 | 0 | 0 | 0 | 15
2260_G_1 | SPP_NEBR | Nebraska | 31 | Platte | 141 | 2260 | 1 | Columbus | 0 | 1936 | 9999 | Hydro | [5 empty] | Non-Fossil | G | 2025 | Hydro |  | 0 | 0 | 0 | 0 | 0 | 0 | 0 | 0 | 0 | 0 | 0 | 0 | 0 | 0 | 0 | 0 | 9.8738 | 14.9955 | 23.6908 | 48.5601 | 0 | 0 | 0 | 0 | 0 | 0 | 0 | 0 | 0 | 0 | 0 | 0 | 0 | 0 | 0 | 0 | 0 | 0 | 0 | 0 | 0.22334 | 0.026264 | 0.039888 | 0.063018 | 0.12917 | 0 | 0 | 0 | 0 | 0 | 15
2256_G_7 | SPP_NEBR | Nebraska | 31 | Otoe | 131 | 2256 | 7 | Syracuse # 2 | 12822 | 1970 | 9999 | Combustion Turbine | [5 empty] | Fossil | G | 2025 | NaturalGas |  | 0 | 0 | 0.0025449 | 0.0025449 | 0 | 0 | 0 | 0 | 0 | 0 | 0 | 0 | 0 | 0 | 0 | 0 | 0 | 0 | 0.19848 | 0.19848 | 0 | 0 | 0.14898 | 0.14898 | 0 | 0 | 1.782e-10 | 1.782e-10 | 0 | 0 | 0.0010086 | 0.0010086 | 0 | 0 | 0 | 0 | 0 | 0 | 0 | 0 | 0.02992 | 0 | 0 | 0.0027888 | 0.0027888 | 0 | 0 | 0.0097134 | 0.0097134 | 0 | 1.6
2256_G_6 | SPP_NEBR | Nebraska | 31 | Otoe | 131 | 2256 | 6 | Syracuse # 2 | 12822 | 1969 | 9999 | Combustion Turbine | [5 empty] | Fossil | G | 2025 | NaturalGas |  | 0 | 0 | 0.0025449 | 0.0025449 | 0 | 0 | 0 | 0 | 0 | 0 | 0 | 0 | 0 | 0 | 0 | 0 | 0 | 0 | 0.19848 | 0.19848 | 0 | 0 | 0.14898 | 0.14898 | 0 | 0 | 1.782e-10 | 1.782e-10 | 0 | 0 | 0.0010086 | 0.0010086 | 0 | 0 | 0 | 0 | 0 | 0 | 0 | 0 | 0.02992 | 0 | 0 | 0.0027888 | 0.0027888 | 0 | 0 | 0.0097134 | 0.0097134 | 0 | 1.6
2255_G_9 | SPP_NEBR | Nebraska | 31 | Otoe | 131 | 2255 | 9 | Nebraska City # 1 | 12822 | 1974 | 9999 | Combustion Turbine | [5 empty] | Fossil | G | 2025 | NaturalGas |  | 0 | 0 | 0.012556 | 0.012556 | 0 | 0 | 0 | 0 | 0 | 0 | 0 | 0 | 0 | 0 | 0 | 0 | 0 | 0 | 0.97925 | 0.97925 | 0 | 0 | 0.73502 | 0.73502 | 0 | 0 | 8.7781e-10 | 8.7781e-10 | 0 | 0 | 0.0049763 | 0.0049763 | 0 | 0 | 0 | 0 | 0 | 0 | 0 | 0 | 0.10846 | 0 | 0 | 0.01343 | 0.01343 | 0 | 0 | 0.047924 | 0.047924 | 0 | 5.8
2255_G_8 | SPP_NEBR | Nebraska | 31 | Otoe | 131 | 2255 | 8 | Nebraska City # 1 | 12822 | 1971 | 9999 | Combustion Turbine | [5 empty] | Fossil | G | 2025 | NaturalGas |  | 0 | 0 | 0.0077933 | 0.0077933 | 0 | 0 | 0 | 0 | 0 | 0 | 0 | 0 | 0 | 0 | 0 | 0 | 0 | 0 | 0.60781 | 0.60781 | 0 | 0 | 0.45622 | 0.45622 | 0 | 0 | 5.4485e-10 | 5.4485e-10 | 0 | 0 | 0.0030887 | 0.0030887 | 0 | 0 | 0 | 0 | 0 | 0 | 0 | 0 | 0.06732 | 0 | 0 | 0.008336 | 0.008336 | 0 | 0 | 0.029746 | 0.029746 | 0 | 3.6
2255_G_5 | SPP_NEBR | Nebraska | 31 | Otoe | 131 | 2255 | 5 | Nebraska City # 1 | 12822 | 1964 | 9999 | Combustion Turbine | [5 empty] | Fossil | G | 2025 | NaturalGas |  | 0 | 0 | 0.0036802 | 0.0036802 | 0 | 0 | 0 | 0 | 0 | 0 | 0 | 0 | 0 | 0 | 0 | 0 | 0 | 0 | 0.28702 | 0.28702 | 0 | 0 | 0.21544 | 0.21544 | 0 | 0 | 2.5729e-10 | 2.5729e-10 | 0 | 0 | 0.0014586 | 0.0014586 | 0 | 0 | 0 | 0 | 0 | 0 | 0 | 0 | 0.03179 | 0 | 0 | 0.0039365 | 0.0039365 | 0 | 0 | 0.014047 | 0.014047 | 0 | 1.7
2255_G_4 | SPP_NEBR | Nebraska | 31 | Otoe | 131 | 2255 | 4 | Nebraska City # 1 | 12822 | 1957 | 9999 | Combustion Turbine | [5 empty] | Fossil | G | 2025 | NaturalGas |  | 0 | 0 | 0.005845 | 0.005845 | 0 | 0 | 0 | 0 | 0 | 0 | 0 | 0 | 0 | 0 | 0 | 0 | 0 | 0 | 0.45586 | 0.45586 | 0 | 0 | 0.34217 | 0.34217 | 0 | 0 | 4.0864e-10 | 4.0864e-10 | 0 | 0 | 0.0023166 | 0.0023166 | 0 | 0 | 0 | 0 | 0 | 0 | 0 | 0 | 0.05049 | 0 | 0 | 0.006252 | 0.006252 | 0 | 0 | 0.022309 | 0.022309 | 0 | 2.7
2255_G_3 | SPP_NEBR | Nebraska | 31 | Otoe | 131 | 2255 | 3 | Nebraska City # 1 | 12822 | 1955 | 9999 | Combustion Turbine | [5 empty] | Fossil | G | 2025 | NaturalGas |  | 0 | 0 | 0.0043296 | 0.0043296 | 0 | 0 | 0 | 0 | 0 | 0 | 0 | 0 | 0 | 0 | 0 | 0 | 0 | 0 | 0.33767 | 0.33767 | 0 | 0 | 0.25346 | 0.25346 | 0 | 0 | 3.0269e-10 | 3.0269e-10 | 0 | 0 | 0.001716 | 0.001716 | 0 | 0 | 0 | 0 | 0 | 0 | 0 | 0 | 0.0374 | 0 | 0 | 0.0046311 | 0.0046311 | 0 | 0 | 0.016525 | 0.016525 | 0 | 2
2255_G_2 | SPP_NEBR | Nebraska | 31 | Otoe | 131 | 2255 | 2 | Nebraska City # 1 | 12822 | 1953 | 9999 | Combustion Turbine | [5 empty] | Fossil | G | 2025 | NaturalGas |  | 0 | 0 | 0.0021648 | 0.0021648 | 0 | 0 | 0 | 0 | 0 | 0 | 0 | 0 | 0 | 0 | 0 | 0 | 0 | 0 | 0.16884 | 0.16884 | 0 | 0 | 0.12673 | 0.12673 | 0 | 0 | 1.5135e-10 | 1.5135e-10 | 0 | 0 | 0.0019225 | 0.0019225 | 0 | 0 | 0 | 0 | 0 | 0 | 0 | 0 | 0.0187 | 0 | 0 | 0.0023156 | 0.0023156 | 0 | 0 | 0.0082627 | 0.0082627 | 0 | 1
2255_G_10 | SPP_NEBR | Nebraska | 31 | Otoe | 131 | 2255 | 10 | Nebraska City # 1 | 12822 | 1979 | 9999 | Combustion Turbine | [5 empty] | Fossil | G | 2025 | NaturalGas |  | 0 | 0 | 0.012556 | 0.012556 | 0 | 0 | 0 | 0 | 0 | 0 | 0 | 0 | 0 | 0 | 0 | 0 | 0 | 0 | 0.97925 | 0.97925 | 0 | 0 | 0.73502 | 0.73502 | 0 | 0 | 8.7781e-10 | 8.7781e-10 | 0 | 0 | 0.0049763 | 0.0049763 | 0 | 0 | 0 | 0 | 0 | 0 | 0 | 0 | 0.10846 | 0 | 0 | 0.01343 | 0.01343 | 0 | 0 | 0.047924 | 0.047924 | 0 | 5.8
2253_G_4A | SPP_NEBR | Nebraska | 31 | Burt | 21 | 2253 | 4A | Lyons | 12004 | 1967 | 9999 | Combustion Turbine | [5 empty] | Fossil | G | 2025 | Oil |  | 0 | 0 | 0 | 0 | 0 | 0 | 0 | 0 | 0 | 0 | 0 | 0 | 0 | 0 | 0 | 0 | 0 | 0 | 0 | 0 | 0 | 0 | 0 | 0 | 0 | 0 | 0 | 0 | 0 | 0 | 0 | 0 | 0 | 0 | 0 | 0 | 0 | 0 | 0 | 0 | 0.01122 | 0 | 0 | 0 | 0 | 0 | 0 | 0 | 0 | 0 | 0.6
2253_G_3 | SPP_NEBR | Nebraska | 31 | Burt | 21 | 2253 | 3 | Lyons | 12502 | 1960 | 9999 | Combustion Turbine | [5 empty] | Fossil | G | 2025 | Oil |  | 0 | 0 | 0 | 0 | 0 | 0 | 0 | 0 | 0 | 0 | 0 | 0 | 0 | 0 | 0 | 0 | 0 | 0 | 0 | 0 | 0 | 0 | 0 | 0 | 0 | 0 | 0 | 0 | 0 | 0 | 0 | 0 | 0 | 0 | 0 | 0 | 0 | 0 | 0 | 0 | 0.00561 | 0 | 0 | 0 | 0 | 0 | 0 | 0 | 0 | 0 | 0.3
2253_G_2 | SPP_NEBR | Nebraska | 31 | Burt | 21 | 2253 | 2 | Lyons | 12361 | 1953 | 9999 | Combustion Turbine | [5 empty] | Fossil | G | 2025 | Oil |  | 0 | 0 | 0 | 0 | 0 | 0 | 0 | 0 | 0 | 0 | 0 | 0 | 0 | 0 | 0 | 0 | 0 | 0 | 0 | 0 | 0 | 0 | 0 | 0 | 0 | 0 | 0 | 0 | 0 | 0 | 0 | 0 | 0 | 0 | 0 | 0 | 0 | 0 | 0 | 0 | 0.00374 | 0 | 0 | 0 | 0 | 0 | 0 | 0 | 0 | 0 | 0.2
2250_G_1 | SPP_NEBR | Nebraska | 31 | Lancaster | 109 | 2250 | 1 | J Street | 19522 | 1972 | 9999 | Combustion Turbine |  |  |  | H2O |  | Fossil | G | 2025 | Oil |  | 0 | 0 | 0 | 0 | 0 | 0 | 0 | 0 | 0 | 0 | 0 | 0 | 0 | 0 | 0 | 0 | 0 | 0 | 0 | 0 | 0 | 0 | 0 | 0 | 0 | 0 | 0 | 0 | 0 | 0 | 0 | 0 | 0 | 0 | 0 | 0 | 0 | 0 | 0 | 0 | 0.5423 | 0 | 0 | 0 | 0 | 0 | 0 | 0 | 0 | 0 | 29
225_G_1 | WEC_CALN | California | 6 | El Dorado | 17 | 225 | 1 | Chili Bar | 0 | 1965 | 9999 | Hydro | [5 empty] | Non-Fossil | G | 2025 | Hydro |  | 0 | 0 | 0 | 0 | 0 | 0 | 0 | 0 | 0 | 0 | 0 | 0 | 0 | 0 | 0 | 0 | 3.2354 | 5.2414 | 10.2418 | 18.7186 | 0 | 0 | 0 | 0 | 0 | 0 | 0 | 0 | 0 | 0 | 0 | 0 | 0 | 0 | 0 | 0 | 0 | 0 | 0 | 0 | 0.10423 | 0.0086061 | 0.013942 | 0.027243 | 0.049791 | 0 | 0 | 0 | 0 | 0 | 7
2249_G_7 | SPP_NEBR | Nebraska | 31 | Cedar | 27 | 2249 | 7 | Laurel | 10745 | 1992 | 9999 | Combustion Turbine | [5 empty] | Fossil | G | 2025 | NaturalGas |  | 5.3472e-05 | 0 | 0.0059976 | 0.006051 | 0 | 0 | 0 | 0 | 0 | 0 | 0 | 0 | 0 | 0 | 0 | 0 | 0.0049739 | 0 | 0.55817 | 0.56315 | 0.0031287 | 0 | 0.3511 | 0.35423 | 3.7278e-12 | 0 | 4.1953e-10 | 4.2326e-10 | 2.1206e-05 | 0 | 0.002377 | 0.0023982 | 0 | 0 | 0 | 0 | 0 | 0 | 0 | 0 | 0.02057 | 7.8083e-05 | 0 | 0.0052566 | 0.0053347 | 0.00021414 | 0 | 0.022892 | 0.023106 | 0 | 1.1
2249_G_2 | SPP_NEBR | Nebraska | 31 | Cedar | 27 | 2249 | 2 | Laurel | 10745 | 1970 | 9999 | Combustion Turbine | [5 empty] | Fossil | G | 2025 | NaturalGas |  | 3.4028e-05 | 0 | 0.0038166 | 0.0038507 | 0 | 0 | 0 | 0 | 0 | 0 | 0 | 0 | 0 | 0 | 0 | 0 | 0.0031652 | 0 | 0.3552 | 0.35837 | 0.001991 | 0 | 0.22343 | 0.22542 | 2.3722e-12 | 0 | 2.6697e-10 | 2.6934e-10 | 1.3494e-05 | 0 | 0.0015126 | 0.0015261 | 0 | 0 | 0 | 0 | 0 | 0 | 0 | 0 | 0.01309 | 4.9689e-05 | 0 | 0.0033451 | 0.0033948 | 0.00013627 | 0 | 0.014567 | 0.014704 | 0 | 0.7
2249_G_1 | SPP_NEBR | Nebraska | 31 | Cedar | 27 | 2249 | 1 | Laurel | 13779 | 1974 | 9999 | Combustion Turbine | [5 empty] | Fossil | G | 2025 | NaturalGas |  | 0 | 0 | 0.00050345 | 0.00050345 | 0 | 0 | 0 | 0 | 0 | 0 | 0 | 0 | 0 | 0 | 0 | 0 | 0 | 0 | 0.036535 | 0.036535 | 0 | 0 | 0.02947 | 0.02947 | 0 | 0 | 3.526e-11 | 3.526e-11 | 0 | 0 | 0.00019954 | 0.00019954 | 0 | 0 | 0 | 0 | 0 | 0 | 0 | 0 | 0.02057 | 0 | 0 | 0.00057354 | 0.00057354 | 0 | 0 | 0.0019215 | 0.0019215 | 0 | 1.1
2248_G_6 | WECC_WY | Nebraska | 31 | Kimball | 105 | 2248 | 6 | Kimball | 10745 | 1974 | 9999 | Combustion Turbine | [5 empty] | Fossil | G | 2025 | Oil |  | 0 | 0 | 0 | 0 | 0 | 0 | 0 | 0 | 0 | 0 | 0 | 0 | 0 | 0 | 0 | 0 | 0 | 0 | 0 | 0 | 0 | 0 | 0 | 0 | 0 | 0 | 0 | 0 | 0 | 0 | 0 | 0 | 0 | 0 | 0 | 0 | 0 | 0 | 0 | 0 | 0.12669 | 0 | 0 | 0 | 0 | 0 | 0 | 0 | 0 | 0 | 3.6
2248_G_5 | WECC_WY | Nebraska | 31 | Kimball | 105 | 2248 | 5 | Kimball | 10745 | 1944 | 9999 | Combustion Turbine | [5 empty] | Fossil | G | 2025 | Oil |  | 0 | 0 | 0 | 0 | 0 | 0 | 0 | 0 | 0 | 0 | 0 | 0 | 0 | 0 | 0 | 0 | 0 | 0 | 0 | 0 | 0 | 0 | 0 | 0 | 0 | 0 | 0 | 0 | 0 | 0 | 0 | 0 | 0 | 0 | 0 | 0 | 0 | 0 | 0 | 0 | 0.021115 | 0 | 0 | 0 | 0 | 0 | 0 | 0 | 0 | 0 | 0.6
2248_G_4 | WECC_WY | Nebraska | 31 | Kimball | 105 | 2248 | 4 | Kimball | 10745 | 1960 | 9999 | Combustion Turbine | [5 empty] | Fossil | G | 2025 | Oil |  | 0 | 0 | 0 | 0 | 0 | 0 | 0 | 0 | 0 | 0 | 0 | 0 | 0 | 0 | 0 | 0 | 0 | 0 | 0 | 0 | 0 | 0 | 0 | 0 | 0 | 0 | 0 | 0 | 0 | 0 | 0 | 0 | 0 | 0 | 0 | 0 | 0 | 0 | 0 | 0 | 0.035191 | 0 | 0 | 0 | 0 | 0 | 0 | 0 | 0 | 0 | 1
2248_G_3 | WECC_WY | Nebraska | 31 | Kimball | 105 | 2248 | 3 | Kimball | 10745 | 1959 | 9999 | Combustion Turbine | [5 empty] | Fossil | G | 2025 | Oil |  | 0 | 0 | 0 | 0 | 0 | 0 | 0 | 0 | 0 | 0 | 0 | 0 | 0 | 0 | 0 | 0 | 0 | 0 | 0 | 0 | 0 | 0 | 0 | 0 | 0 | 0 | 0 | 0 | 0 | 0 | 0 | 0 | 0 | 0 | 0 | 0 | 0 | 0 | 0 | 0 | 0.035191 | 0 | 0 | 0 | 0 | 0 | 0 | 0 | 0 | 0 | 1
2248_G_2 | WECC_WY | Nebraska | 31 | Kimball | 105 | 2248 | 2 | Kimball | 10745 | 1955 | 9999 | Combustion Turbine | [5 empty] | Fossil | G | 2025 | Oil |  | 0 | 0 | 0 | 0 | 0 | 0 | 0 | 0 | 0 | 0 | 0 | 0 | 0 | 0 | 0 | 0 | 0 | 0 | 0 | 0 | 0 | 0 | 0 | 0 | 0 | 0 | 0 | 0 | 0 | 0 | 0 | 0 | 0 | 0 | 0 | 0 | 0 | 0 | 0 | 0 | 0.024634 | 0 | 0 | 0 | 0 | 0 | 0 | 0 | 0 | 0 | 0.7
2248_G_1 | WECC_WY | Nebraska | 31 | Kimball | 105 | 2248 | 1 | Kimball | 10745 | 1956 | 9999 | Combustion Turbine | [5 empty] | Fossil | G | 2025 | Oil |  | 0 | 0 | 0 | 0 | 0 | 0 | 0 | 0 | 0 | 0 | 0 | 0 | 0 | 0 | 0 | 0 | 0 | 0 | 0 | 0 | 0 | 0 | 0 | 0 | 0 | 0 | 0 | 0 | 0 | 0 | 0 | 0 | 0 | 0 | 0 | 0 | 0 | 0 | 0 | 0 | 0.024634 | 0 | 0 | 0 | 0 | 0 | 0 | 0 | 0 | 0 | 0.7
2244_B_5 | SPP_NEBR | Nebraska | 31 | Adams | 1 | 2244 | 5 | North Denver | 14500 | 1957 | 9999 | O/G Steam | [5 empty] | Fossil | B | 2025 | NaturalGas |  | 0.0014992 | 0 | 0.058219 | 0.059719 | 0 | 0 | 0 | 0 | 0 | 0 | 0 | 0 | 0 | 0 | 0 | 0 | 0.10339 | 0 | 4.0151 | 4.1185 | 0.087762 | 0 | 3.4082 | 3.4959 | 1.05e-10 | 0 | 4.0721e-09 | 4.1771e-09 | 0.00017619 | 0 | 0.0068423 | 0.0070184 | 0 | 0 | 0 | 0 | 0 | 0 | 0 | 0 | 0.83775 | 8.5609e-05 | 0 | 0.0033245 | 0.0034101 | 0.006007 | 0 | 0.22221 | 0.22822 | 0 | 25
2244_B_4 | SPP_NEBR | Nebraska | 31 | Adams | 1 | 2244 | 4 | North Denver | 14500 | 1957 | 9999 | O/G Steam | [5 empty] | Fossil | B | 2025 | NaturalGas |  | 0.00095948 | 0 | 0.03726 | 0.03822 | 0 | 0 | 0 | 0 | 0 | 0 | 0 | 0 | 0 | 0 | 0 | 0 | 0.066171 | 0 | 2.5697 | 2.6359 | 0.056168 | 0 | 2.1812 | 2.2374 | 6.7e-11 | 0 | 2.6085e-09 | 2.6755e-09 | 0.00011276 | 0 | 0.0043791 | 0.0044918 | 0 | 0 | 0 | 0 | 0 | 0 | 0 | 0 | 0.53616 | 5.479e-05 | 0 | 0.0021277 | 0.0021825 | 0.0038445 | 0 | 0.14222 | 0.14606 | 0 | 16
2243_G_1 | SPP_NEBR | Nebraska | 31 | Adams | 1 | 2243 | 1 | Don Henry | 25000 | 1972 | 9999 | Combustion Turbine | [5 empty] | Fossil | G | 2025 | Oil |  | 0 | 0 | 0 | 0 | 0 | 0 | 0 | 0 | 0 | 0 | 0 | 0 | 0 | 0 | 0 | 0 | 0 | 0 | 0 | 0 | 0 | 0 | 0 | 0 | 0 | 0 | 0 | 0 | 0 | 0 | 0 | 0 | 0 | 0 | 0 | 0 | 0 | 0 | 0 | 0 | 0.3366 | 0 | 0 | 0 | 0 | 0 | 0 | 0 | 0 | 0 | 18
2241_G_GT3 | SPP_NEBR | Nebraska | 31 | Hall | 79 | 2241 | GT3 | C W Burdick | 22419 | 2003 | 9999 | Combustion Turbine |  |  |  | DLNB + H2O |  | Fossil | G | 2025 | Oil |  | 0 | 0 | 0 | 0 | 0 | 0 | 0 | 0 | 0 | 0 | 0 | 0 | 0 | 0 | 0 | 0 | 0 | 0 | 0 | 0 | 0 | 0 | 0 | 0 | 0 | 0 | 0 | 0 | 0 | 0 | 0 | 0 | 0 | 0 | 0 | 0 | 0 | 0 | 0 | 0 | 0.6358 | 0 | 0 | 0 | 0 | 0 | 0 | 0 | 0 | 0 | 34
2241_G_GT2 | SPP_NEBR | Nebraska | 31 | Hall | 79 | 2241 | GT2 | C W Burdick | 22415 | 2003 | 9999 | Combustion Turbine |  |  |  | DLNB + H2O |  | Fossil | G | 2025 | Oil |  | 0 | 0 | 0 | 0 | 0 | 0 | 0 | 0 | 0 | 0 | 0 | 0 | 0 | 0 | 0 | 0 | 0 | 0 | 0 | 0 | 0 | 0 | 0 | 0 | 0 | 0 | 0 | 0 | 0 | 0 | 0 | 0 | 0 | 0 | 0 | 0 | 0 | 0 | 0 | 0 | 0.6358 | 0 | 0 | 0 | 0 | 0 | 0 | 0 | 0 | 0 | 34
2241_G_GT1 | SPP_NEBR | Nebraska | 31 | Hall | 79 | 2241 | GT1 | C W Burdick | 22421 | 1968 | 9999 | Combustion Turbine | [5 empty] | Fossil | G | 2025 | Oil |  | 0 | 0 | 0 | 0 | 0 | 0 | 0 | 0 | 0 | 0 | 0 | 0 | 0 | 0 | 0 | 0 | 0 | 0 | 0 | 0 | 0 | 0 | 0 | 0 | 0 | 0 | 0 | 0 | 0 | 0 | 0 | 0 | 0 | 0 | 0 | 0 | 0 | 0 | 0 | 0 | 0.25432 | 0 | 0 | 0 | 0 | 0 | 0 | 0 | 0 | 0 | 13.6
2240_G_5OT | SPP_NEBR | Nebraska | 31 | Dodge | 53 | 2240 | 5OT | Lon Wright | 14652 | 2003 | 9999 | Combustion Turbine |  |  |  | DLNB + H2O |  | Fossil | G | 2025 | NaturalGas |  | 0 | 0 | 0.017809 | 0.017809 | 0 | 0 | 0 | 0 | 0 | 0 | 0 | 0 | 0 | 0 | 0 | 0 | 0 | 0 | 1.2155 | 1.2155 | 0 | 0 | 1.0426 | 1.0426 | 0 | 0 | 1.2495e-09 | 1.2495e-09 | 0 | 0 | 0.0062338 | 0.0062338 | 0 | 0 | 0 | 0 | 0 | 0 | 0 | 0 | 0.7106 | 0 | 0 | 0.019082 | 0.019082 | 0 | 0 | 0.067976 | 0.067976 | 0 | 38
2240_B_8 | SPP_NEBR | Nebraska | 31 | Dodge | 53 | 2240 | 8 | Lon Wright | 12240 | 1976 | 9999 | Coal Steam | wall | dry | Wet Scrubber + ACI | LNB | Wet Scrubber | Fossil | B | 2025 | Coal |  | 1.8158 | 2.4614 | 3.2376 | 7.5147 | 0 | 0 | 0 | 0 | 1.8158 | 2.4614 | 3.2376 | 7.5147 | 0 | 0 | 0 | 0 | 148.3463 | 201.0917 | 264.5101 | 613.9481 | 194.5586 | 263.7349 | 346.9093 | 805.2028 | 0.00050943 | 0.00069057 | 0.00090835 | 0.0021083 | 0.17984 | 0.24379 | 0.32067 | 0.7443 | 0.07263 | 0.098455 | 0.1295 | 0.30059 | 0.00090778 | 0.0012305 | 0.0016188 | 0.0037571 | 4.5243 | 0.86118 | 1.1674 | 1.5355 | 3.5641 | 2.925 | 3.9649 | 5.2154 | 12.1052 | 0 | 82 | Scrubber / Mercury Control | Wet Scrubber
2240_B_7 | SPP_NEBR | Nebraska | 31 | Dodge | 53 | 2240 | 7 | Lon Wright | 12307 | 1963 | 9999 | Coal Steam | wall | dry | Bag House |  |  | Fossil | B | 2025 | Coal |  | 0.46756 | 0.6338 | 0.83368 | 1.935 | 0 | 0 | 0 | 0 | 0.46756 | 0.6338 | 0.83368 | 1.935 | 0 | 0 | 0 | 0 | 37.9911 | 51.4991 | 67.7404 | 157.2306 | 50.0987 | 67.9116 | 89.3289 | 207.3392 | 0.00035418 | 0.00048011 | 0.00063153 | 0.0014658 | 0.11871 | 0.16092 | 0.21166 | 0.49129 | 0.12211 | 0.16552 | 0.21772 | 0.50535 | 0.00011421 | 0.00015482 | 0.00020363 | 0.00047266 | 0.91844 | 0.054472 | 0.073839 | 0.097126 | 0.22544 | 0.75317 | 1.021 | 1.343 | 3.1171 | 0 | 21
2240_B_6 | SPP_NEBR | Nebraska | 31 | Dodge | 53 | 2240 | 6 | Lon Wright | 12261 | 1958 | 9999 | Coal Steam | wall | dry | Bag House |  |  | Fossil | B | 2025 | Coal |  | 0.34381 | 0.46606 | 0.61304 | 1.4229 | 0 | 0 | 0 | 0 | 0.34381 | 0.46606 | 0.61304 | 1.4229 | 0 | 0 | 0 | 0 | 28.0411 | 38.0112 | 49.9989 | 116.0512 | 36.8394 | 49.9379 | 65.6868 | 152.4641 | 0.00026044 | 0.00035305 | 0.00046439 | 0.0010779 | 0.08729 | 0.11833 | 0.15564 | 0.36126 | 0.08979 | 0.12171 | 0.1601 | 0.3716 | 8.3985e-05 | 0.00011385 | 0.00014973 | 0.00034757 | 0.6779 | 0.040205 | 0.0545 | 0.071688 | 0.16639 | 0.55384 | 0.75075 | 0.98752 | 2.2921 | 0 | 15.5
2238_G_4 | SPP_NEBR | Nebraska | 31 | Franklin | 61 | 2238 | 4 | Franklin (NE) | 14053 | 1955 | 9999 | Combustion Turbine | [5 empty] | Fossil | G | 2025 | NaturalGas |  | 0 | 0 | 0.00042008 | 0.00042008 | 0 | 0 | 0 | 0 | 0 | 0 | 0 | 0 | 0 | 0 | 0 | 0 | 0 | 0 | 0.029892 | 0.029892 | 0 | 0 | 0.024591 | 0.024591 | 0 | 0 | 2.9416e-11 | 2.9416e-11 | 0 | 0 | 0.00016649 | 0.00016649 | 0 | 0 | 0 | 0 | 0 | 0 | 0 | 0 | 0.01683 | 0 | 0 | 0.00046926 | 0.00046926 | 0 | 0 | 0.0016034 | 0.0016034 | 0 | 0.9
2238_G_3 | SPP_NEBR | Nebraska | 31 | Franklin | 61 | 2238 | 3 | Franklin (NE) | 14118 | 1969 | 9999 | Combustion Turbine | [5 empty] | Fossil | G | 2025 | NaturalGas |  | 0 | 0 | 0.0005158 | 0.0005158 | 0 | 0 | 0 | 0 | 0 | 0 | 0 | 0 | 0 | 0 | 0 | 0 | 0 | 0 | 0.036535 | 0.036535 | 0 | 0 | 0.030195 | 0.030195 | 0 | 0 | 3.612e-11 | 3.612e-11 | 0 | 0 | 0.00020443 | 0.00020443 | 0 | 0 | 0 | 0 | 0 | 0 | 0 | 0 | 0.02057 | 0 | 0 | 0.00057354 | 0.00057354 | 0 | 0 | 0.0019687 | 0.0019687 | 0 | 1.1
2238_G_2 | SPP_NEBR | Nebraska | 31 | Franklin | 61 | 2238 | 2 | Franklin (NE) | 14076 | 1974 | 9999 | Combustion Turbine | [5 empty] | Fossil | G | 2025 | NaturalGas |  | 0 | 0 | 0.00060777 | 0.00060777 | 0 | 0 | 0 | 0 | 0 | 0 | 0 | 0 | 0 | 0 | 0 | 0 | 0 | 0 | 0.043178 | 0.043178 | 0 | 0 | 0.035579 | 0.035579 | 0 | 0 | 4.256e-11 | 4.256e-11 | 0 | 0 | 0.00024088 | 0.00024088 | 0 | 0 | 0 | 0 | 0 | 0 | 0 | 0 | 0.02431 | 0 | 0 | 0.00067783 | 0.00067783 | 0 | 0 | 0.0023198 | 0.0023198 | 0 | 1.3
2238_G_1 | SPP_NEBR | Nebraska | 31 | Franklin | 61 | 2238 | 1 | Franklin (NE) | 14120 | 1963 | 9999 | Combustion Turbine | [5 empty] | Fossil | G | 2025 | NaturalGas |  | 0 | 0 | 0.00028139 | 0.00028139 | 0 | 0 | 0 | 0 | 0 | 0 | 0 | 0 | 0 | 0 | 0 | 0 | 0 | 0 | 0.019928 | 0.019928 | 0 | 0 | 0.016472 | 0.016472 | 0 | 0 | 1.9704e-11 | 1.9704e-11 | 0 | 0 | 0.00011152 | 0.00011152 | 0 | 0 | 0 | 0 | 0 | 0 | 0 | 0 | 0.01122 | 0 | 0 | 0.00031284 | 0.00031284 | 0 | 0 | 0.001074 | 0.001074 | 0 | 0.6
2237_G_9 | SPP_NEBR | Nebraska | 31 | Richardson | 147 | 2237 | 9 | Falls City | 11118 | 2017 | 9999 | Combustion Turbine | [5 empty] | Fossil | G | 2025 | NaturalGas |  | 0.00046754 | 0 | 0.024612 | 0.025079 | 0 | 0 | 0 | 0 | 0 | 0 | 0 | 0 | 0 | 0 | 0 | 0 | 0.042052 | 0 | 2.2137 | 2.2557 | 0.02737 | 0 | 1.4408 | 1.4681 | 3.275e-11 | 0 | 1.7194e-09 | 1.7521e-09 | 0.0001853 | 0 | 0.0097544 | 0.0099397 | 0 | 0 | 0 | 0 | 0 | 0 | 0 | 0 | 0.17391 | 0.00066016 | 0 | 0.026884 | 0.027545 | 0.0018733 | 0 | 0.093939 | 0.095812 | 0 | 9.3
2237_G_8 | SPP_NEBR | Nebraska | 31 | Richardson | 147 | 2237 | 8 | Falls City | 18000 | 1982 | 9999 | Combustion Turbine | [5 empty] | Fossil | G | 2025 | Oil |  | 0 | 0 | 0 | 0 | 0 | 0 | 0 | 0 | 0 | 0 | 0 | 0 | 0 | 0 | 0 | 0 | 0 | 0 | 0 | 0 | 0 | 0 | 0 | 0 | 0 | 0 | 0 | 0 | 0 | 0 | 0 | 0 | 0 | 0 | 0 | 0 | 0 | 0 | 0 | 0 | 0.15621 | 0 | 0 | 0 | 0 | 0 | 0 | 0 | 0 | 0 | 6
2237_G_7 | SPP_NEBR | Nebraska | 31 | Richardson | 147 | 2237 | 7 | Falls City | 18000 | 1972 | 9999 | Combustion Turbine | [5 empty] | Fossil | G | 2025 | Oil |  | 0 | 0 | 0 | 0 | 0 | 0 | 0 | 0 | 0 | 0 | 0 | 0 | 0 | 0 | 0 | 0 | 0 | 0 | 0 | 0 | 0 | 0 | 0 | 0 | 0 | 0 | 0 | 0 | 0 | 0 | 0 | 0 | 0 | 0 | 0 | 0 | 0 | 0 | 0 | 0 | 0.15361 | 0 | 0 | 0 | 0 | 0 | 0 | 0 | 0 | 0 | 5.9
2237_G_6 | SPP_NEBR | Nebraska | 31 | Richardson | 147 | 2237 | 6 | Falls City | 18000 | 1958 | 9999 | Combustion Turbine | [5 empty] | Fossil | G | 2025 | Oil |  | 0 | 0 | 0 | 0 | 0 | 0 | 0 | 0 | 0 | 0 | 0 | 0 | 0 | 0 | 0 | 0 | 0 | 0 | 0 | 0 | 0 | 0 | 0 | 0 | 0 | 0 | 0 | 0 | 0 | 0 | 0 | 0 | 0 | 0 | 0 | 0 | 0 | 0 | 0 | 0 | 0.052071 | 0 | 0 | 0 | 0 | 0 | 0 | 0 | 0 | 0 | 2
2237_G_5 | SPP_NEBR | Nebraska | 31 | Richardson | 147 | 2237 | 5 | Falls City | 18000 | 1950 | 9999 | Combustion Turbine | [5 empty] | Fossil | G | 2025 | Oil |  | 0 | 0 | 0 | 0 | 0 | 0 | 0 | 0 | 0 | 0 | 0 | 0 | 0 | 0 | 0 | 0 | 0 | 0 | 0 | 0 | 0 | 0 | 0 | 0 | 0 | 0 | 0 | 0 | 0 | 0 | 0 | 0 | 0 | 0 | 0 | 0 | 0 | 0 | 0 | 0 | 0.036449 | 0 | 0 | 0 | 0 | 0 | 0 | 0 | 0 | 0 | 1.4
2237_G_4 | SPP_NEBR | Nebraska | 31 | Richardson | 147 | 2237 | 4 | Falls City | 18000 | 1946 | 9999 | Combustion Turbine | [5 empty] | Fossil | G | 2025 | Oil |  | 0 | 0 | 0 | 0 | 0 | 0 | 0 | 0 | 0 | 0 | 0 | 0 | 0 | 0 | 0 | 0 | 0 | 0 | 0 | 0 | 0 | 0 | 0 | 0 | 0 | 0 | 0 | 0 | 0 | 0 | 0 | 0 | 0 | 0 | 0 | 0 | 0 | 0 | 0 | 0 | 0.020828 | 0 | 0 | 0 | 0 | 0 | 0 | 0 | 0 | 0 | 0.8
2237_G_3 | SPP_NEBR | Nebraska | 31 | Richardson | 147 | 2237 | 3 | Falls City | 18000 | 1965 | 9999 | Combustion Turbine | [5 empty] | Fossil | G | 2025 | Oil |  | 0 | 0 | 0 | 0 | 0 | 0 | 0 | 0 | 0 | 0 | 0 | 0 | 0 | 0 | 0 | 0 | 0 | 0 | 0 | 0 | 0 | 0 | 0 | 0 | 0 | 0 | 0 | 0 | 0 | 0 | 0 | 0 | 0 | 0 | 0 | 0 | 0 | 0 | 0 | 0 | 0.059881 | 0 | 0 | 0 | 0 | 0 | 0 | 0 | 0 | 0 | 2.3
2237_G_2 | SPP_NEBR | Nebraska | 31 | Richardson | 147 | 2237 | 2 | Falls City | 25000 | 1937 | 9999 | Combustion Turbine | [5 empty] | Fossil | G | 2025 | Oil |  | 0 | 0 | 0 | 0 | 0 | 0 | 0 | 0 | 0 | 0 | 0 | 0 | 0 | 0 | 0 | 0 | 0 | 0 | 0 | 0 | 0 | 0 | 0 | 0 | 0 | 0 | 0 | 0 | 0 | 0 | 0 | 0 | 0 | 0 | 0 | 0 | 0 | 0 | 0 | 0 | 0.01683 | 0 | 0 | 0 | 0 | 0 | 0 | 0 | 0 | 0 | 0.9
2237_G_1 | SPP_NEBR | Nebraska | 31 | Richardson | 147 | 2237 | 1 | Falls City | 25000 | 1930 | 9999 | Combustion Turbine | [5 empty] | Fossil | G | 2025 | Oil |  | 0 | 0 | 0 | 0 | 0 | 0 | 0 | 0 | 0 | 0 | 0 | 0 | 0 | 0 | 0 | 0 | 0 | 0 | 0 | 0 | 0 | 0 | 0 | 0 | 0 | 0 | 0 | 0 | 0 | 0 | 0 | 0 | 0 | 0 | 0 | 0 | 0 | 0 | 0 | 0 | 0.01122 | 0 | 0 | 0 | 0 | 0 | 0 | 0 | 0 | 0 | 0.6
2235_G_4 | SPP_NEBR | Nebraska | 31 | Dixon | 51 | 2235 | 4 | Emerson | 10745 | 1960 | 9999 | Combustion Turbine | [5 empty] | Fossil | G | 2025 | NaturalGas |  | 1.9437e-05 | 0 | 0.0021809 | 0.0022004 | 0 | 0 | 0 | 0 | 0 | 0 | 0 | 0 | 0 | 0 | 0 | 0 | 0.0018087 | 0 | 0.20297 | 0.20478 | 0.0011377 | 0 | 0.12767 | 0.12881 | 1.3581e-12 | 0 | 1.526e-10 | 1.5396e-10 | 7.7008e-06 | 0 | 0.00086437 | 0.00087207 | 0 | 0 | 0 | 0 | 0 | 0 | 0 | 0 | 0.0088883 | 2.8394e-05 | 0 | 0.0019115 | 0.0019399 | 7.7871e-05 | 0 | 0.0083243 | 0.0084021 | 0 | 0.4
2235_G_3 | SPP_NEBR | Nebraska | 31 | Dixon | 51 | 2235 | 3 | Emerson | 11305 | 1947 | 9999 | Combustion Turbine | [5 empty] | Fossil | G | 2025 | NaturalGas |  | 5.1124e-06 | 0 | 0.00057365 | 0.00057876 | 0 | 0 | 0 | 0 | 0 | 0 | 0 | 0 | 0 | 0 | 0 | 0 | 0.00045218 | 0 | 0.050743 | 0.051195 | 0.00029925 | 0 | 0.033581 | 0.033881 | 3.5721e-13 | 0 | 4.0138e-11 | 4.0495e-11 | 4.5386e-06 | 0 | 0.00050943 | 0.00051397 | 0 | 0 | 0 | 0 | 0 | 0 | 0 | 0 | 0.0022221 | 7.0985e-06 | 0 | 0.00047787 | 0.00048497 | 2.0482e-05 | 0 | 0.0021895 | 0.00221 | 0 | 0.1
2235_G_2 | SPP_NEBR | Nebraska | 31 | Dixon | 51 | 2235 | 2 | Emerson | 10745 | 1968 | 9999 | Combustion Turbine | [5 empty] | Fossil | G | 2025 | NaturalGas |  | 5.3451e-05 | 0 | 0.0059975 | 0.006051 | 0 | 0 | 0 | 0 | 0 | 0 | 0 | 0 | 0 | 0 | 0 | 0 | 0.0049739 | 0 | 0.55817 | 0.56315 | 0.0031287 | 0 | 0.3511 | 0.35423 | 3.7347e-12 | 0 | 4.1964e-10 | 4.2338e-10 | 2.1177e-05 | 0 | 0.002377 | 0.0023982 | 0 | 0 | 0 | 0 | 0 | 0 | 0 | 0 | 0.024443 | 7.8083e-05 | 0 | 0.0052566 | 0.0053347 | 0.00021414 | 0 | 0.022892 | 0.023106 | 0 | 1.1
2234_G_5 | SPP_NEBR | Nebraska | 31 | Thayer | 169 | 2234 | 5 | Deshler | 10745 | 1999 | 9999 | Combustion Turbine | [5 empty] | Fossil | G | 2025 | Oil |  | 0 | 0 | 0 | 0 | 0 | 0 | 0 | 0 | 0 | 0 | 0 | 0 | 0 | 0 | 0 | 0 | 0 | 0 | 0 | 0 | 0 | 0 | 0 | 0 | 0 | 0 | 0 | 0 | 0 | 0 | 0 | 0 | 0 | 0 | 0 | 0 | 0 | 0 | 0 | 0 | 0.02057 | 0 | 0 | 0 | 0 | 0 | 0 | 0 | 0 | 0 | 1.1
2234_G_4 | SPP_NEBR | Nebraska | 31 | Thayer | 169 | 2234 | 4 | Deshler | 10745 | 1956 | 9999 | Combustion Turbine | [5 empty] | Fossil | G | 2025 | Oil |  | 0 | 0 | 0 | 0 | 0 | 0 | 0 | 0 | 0 | 0 | 0 | 0 | 0 | 0 | 0 | 0 | 0 | 0 | 0 | 0 | 0 | 0 | 0 | 0 | 0 | 0 | 0 | 0 | 0 | 0 | 0 | 0 | 0 | 0 | 0 | 0 | 0 | 0 | 0 | 0 | 0.01122 | 0 | 0 | 0 | 0 | 0 | 0 | 0 | 0 | 0 | 0.6
2234_G_2 | SPP_NEBR | Nebraska | 31 | Thayer | 169 | 2234 | 2 | Deshler | 10745 | 1950 | 9999 | Combustion Turbine | [5 empty] | Fossil | G | 2025 | Oil |  | 0 | 0 | 0 | 0 | 0 | 0 | 0 | 0 | 0 | 0 | 0 | 0 | 0 | 0 | 0 | 0 | 0 | 0 | 0 | 0 | 0 | 0 | 0 | 0 | 0 | 0 | 0 | 0 | 0 | 0 | 0 | 0 | 0 | 0 | 0 | 0 | 0 | 0 | 0 | 0 | 0.00374 | 0 | 0 | 0 | 0 | 0 | 0 | 0 | 0 | 0 | 0.2
2234_G_1A | SPP_NEBR | Nebraska | 31 | Thayer | 169 | 2234 | 1A | Deshler | 10745 | 2001 | 9999 | Combustion Turbine | [5 empty] | Fossil | G | 2025 | Oil |  | 0 | 0 | 0 | 0 | 0 | 0 | 0 | 0 | 0 | 0 | 0 | 0 | 0 | 0 | 0 | 0 | 0 | 0 | 0 | 0 | 0 | 0 | 0 | 0 | 0 | 0 | 0 | 0 | 0 | 0 | 0 | 0 | 0 | 0 | 0 | 0 | 0 | 0 | 0 | 0 | 0.00561 | 0 | 0 | 0 | 0 | 0 | 0 | 0 | 0 | 0 | 0.3
2233_G_7 | SPP_NEBR | Nebraska | 31 | Butler | 23 | 2233 | 7 | David City | 10745 | 1996 | 9999 | Combustion Turbine | [5 empty] | Fossil | G | 2025 | Oil |  | 0 | 0 | 0 | 0 | 0 | 0 | 0 | 0 | 0 | 0 | 0 | 0 | 0 | 0 | 0 | 0 | 0 | 0 | 0 | 0 | 0 | 0 | 0 | 0 | 0 | 0 | 0 | 0 | 0 | 0 | 0 | 0 | 0 | 0 | 0 | 0 | 0 | 0 | 0 | 0 | 0.02431 | 0 | 0 | 0 | 0 | 0 | 0 | 0 | 0 | 0 | 1.3
2233_G_6 | SPP_NEBR | Nebraska | 31 | Butler | 23 | 2233 | 6 | David City | 10745 | 1996 | 9999 | Combustion Turbine | [5 empty] | Fossil | G | 2025 | Oil |  | 0 | 0 | 0 | 0 | 0 | 0 | 0 | 0 | 0 | 0 | 0 | 0 | 0 | 0 | 0 | 0 | 0 | 0 | 0 | 0 | 0 | 0 | 0 | 0 | 0 | 0 | 0 | 0 | 0 | 0 | 0 | 0 | 0 | 0 | 0 | 0 | 0 | 0 | 0 | 0 | 0.02431 | 0 | 0 | 0 | 0 | 0 | 0 | 0 | 0 | 0 | 1.3
2233_G_5 | SPP_NEBR | Nebraska | 31 | Butler | 23 | 2233 | 5 | David City | 10745 | 1996 | 9999 | Combustion Turbine | [5 empty] | Fossil | G | 2025 | Oil |  | 0 | 0 | 0 | 0 | 0 | 0 | 0 | 0 | 0 | 0 | 0 | 0 | 0 | 0 | 0 | 0 | 0 | 0 | 0 | 0 | 0 | 0 | 0 | 0 | 0 | 0 | 0 | 0 | 0 | 0 | 0 | 0 | 0 | 0 | 0 | 0 | 0 | 0 | 0 | 0 | 0.02431 | 0 | 0 | 0 | 0 | 0 | 0 | 0 | 0 | 0 | 1.3
2233_G_4 | SPP_NEBR | Nebraska | 31 | Butler | 23 | 2233 | 4 | David City | 10745 | 1966 | 9999 | Combustion Turbine | [5 empty] | Fossil | G | 2025 | NaturalGas |  | 8.7455e-05 | 0 | 0.0098142 | 0.0099017 | 0 | 0 | 0 | 0 | 0 | 0 | 0 | 0 | 0 | 0 | 0 | 0 | 0.0081392 | 0 | 0.91337 | 0.92151 | 0.0051196 | 0 | 0.57452 | 0.57964 | 6.12e-12 | 0 | 6.8756e-10 | 6.9368e-10 | 3.465e-05 | 0 | 0.0038896 | 0.0039243 | 0 | 0 | 0 | 0 | 0 | 0 | 0 | 0 | 0.03366 | 0.00012777 | 0 | 0.0086017 | 0.0087295 | 0.00035042 | 0 | 0.037459 | 0.03781 | 0 | 1.8
2233_G_3 | SPP_NEBR | Nebraska | 31 | Butler | 23 | 2233 | 3 | David City | 10745 | 1955 | 9999 | Combustion Turbine | [5 empty] | Fossil | G | 2025 | NaturalGas |  | 4.3728e-05 | 0 | 0.0049071 | 0.0049508 | 0 | 0 | 0 | 0 | 0 | 0 | 0 | 0 | 0 | 0 | 0 | 0 | 0.0040696 | 0 | 0.45669 | 0.46076 | 0.0025598 | 0 | 0.28726 | 0.28982 | 3.06e-12 | 0 | 3.4378e-10 | 3.4684e-10 | 1.7325e-05 | 0 | 0.0019448 | 0.0019621 | 0 | 0 | 0 | 0 | 0 | 0 | 0 | 0 | 0.01683 | 6.3886e-05 | 0 | 0.0043009 | 0.0043647 | 0.00017521 | 0 | 0.01873 | 0.018905 | 0 | 0.9
2233_G_2 | SPP_NEBR | Nebraska | 31 | Butler | 23 | 2233 | 2 | David City | 10745 | 1949 | 9999 | Combustion Turbine | [5 empty] | Fossil | G | 2025 | Oil |  | 0 | 0 | 0 | 0 | 0 | 0 | 0 | 0 | 0 | 0 | 0 | 0 | 0 | 0 | 0 | 0 | 0 | 0 | 0 | 0 | 0 | 0 | 0 | 0 | 0 | 0 | 0 | 0 | 0 | 0 | 0 | 0 | 0 | 0 | 0 | 0 | 0 | 0 | 0 | 0 | 0.01496 | 0 | 0 | 0 | 0 | 0 | 0 | 0 | 0 | 0 | 0.8
2233_G_1 | SPP_NEBR | Nebraska | 31 | Butler | 23 | 2233 | 1 | David City | 10745 | 1960 | 9999 | Combustion Turbine | [5 empty] | Fossil | G | 2025 | NaturalGas |  | 6.3162e-05 | 0 | 0.007088 | 0.0071512 | 0 | 0 | 0 | 0 | 0 | 0 | 0 | 0 | 0 | 0 | 0 | 0 | 0.0058783 | 0 | 0.65966 | 0.66554 | 0.0036975 | 0 | 0.41493 | 0.41863 | 4.42e-12 | 0 | 4.9657e-10 | 5.0099e-10 | 2.5025e-05 | 0 | 0.0028092 | 0.0028342 | 0 | 0 | 0 | 0 | 0 | 0 | 0 | 0 | 0.02431 | 9.228e-05 | 0 | 0.0062123 | 0.0063046 | 0.00025308 | 0 | 0.027054 | 0.027307 | 0 | 1.3
2232_G_4 | SPP_NEBR | Nebraska | 31 | Frontier | 63 | 2232 | 4 | Curtis | 12956 | 1975 | 9999 | Combustion Turbine | [5 empty] | Fossil | G | 2025 | NaturalGas |  | 0 | 0 | 0.0015348 | 0.0015348 | 0 | 0 | 0 | 0 | 0 | 0 | 0 | 0 | 0 | 0 | 0 | 0 | 0 | 0 | 0.11846 | 0.11846 | 0 | 0 | 0.089847 | 0.089847 | 0 | 0 | 1.0743e-10 | 1.0743e-10 | 0 | 0 | 0.00060828 | 0.00060828 | 0 | 0 | 0 | 0 | 0 | 0 | 0 | 0 | 0.02244 | 0 | 0 | 0.001703 | 0.001703 | 0 | 0 | 0.005858 | 0.005858 | 0 | 1.2
2232_G_3 | SPP_NEBR | Nebraska | 31 | Frontier | 63 | 2232 | 3 | Curtis | 12838 | 1969 | 9999 | Combustion Turbine | [5 empty] | Fossil | G | 2025 | NaturalGas |  | 0 | 0 | 0.0012673 | 0.0012673 | 0 | 0 | 0 | 0 | 0 | 0 | 0 | 0 | 0 | 0 | 0 | 0 | 0 | 0 | 0.098718 | 0.098718 | 0 | 0 | 0.07419 | 0.07419 | 0 | 0 | 8.8713e-11 | 8.8713e-11 | 0 | 0 | 0.00050228 | 0.00050228 | 0 | 0 | 0 | 0 | 0 | 0 | 0 | 0 | 0.0187 | 0 | 0 | 0.0014192 | 0.0014192 | 0 | 0 | 0.0048372 | 0.0048372 | 0 | 1
2232_G_2 | SPP_NEBR | Nebraska | 31 | Frontier | 63 | 2232 | 2 | Curtis | 12907 | 1955 | 9999 | Combustion Turbine | [5 empty] | Fossil | G | 2025 | NaturalGas |  | 0 | 0 | 0.0010193 | 0.0010193 | 0 | 0 | 0 | 0 | 0 | 0 | 0 | 0 | 0 | 0 | 0 | 0 | 0 | 0 | 0.078975 | 0.078975 | 0 | 0 | 0.059671 | 0.059671 | 0 | 0 | 7.1352e-11 | 7.1352e-11 | 0 | 0 | 0.00040399 | 0.00040399 | 0 | 0 | 0 | 0 | 0 | 0 | 0 | 0 | 0.01496 | 0 | 0 | 0.0011353 | 0.0011353 | 0 | 0 | 0.0038906 | 0.0038906 | 0 | 0.8
2231_G_7 | SPP_NEBR | Nebraska | 31 | Saline | 151 | 2231 | 7 | Crete | 16831 | 1973 | 9999 | Combustion Turbine | [5 empty] | Fossil | G | 2025 | NaturalGas |  | 0 | 0 | 0.0033541 | 0.0033541 | 0 | 0 | 0 | 0 | 0 | 0 | 0 | 0 | 0 | 0 | 0 | 0 | 0 | 0 | 0.19928 | 0.19928 | 0 | 0 | 0.19635 | 0.19635 | 0 | 0 | 2.3505e-10 | 2.3505e-10 | 0 | 0 | 0.0013294 | 0.0013294 | 0 | 0 | 0 | 0 | 0 | 0 | 0 | 0 | 0.1122 | 0 | 0 | 0.0031284 | 0.0031284 | 0 | 0 | 0.012802 | 0.012802 | 0 | 6
2230_G_5 | SPP_NEBR | Nebraska | 31 | Deuel | 49 | 2230 | 5 | Chappell | 13081 | 1982 | 9999 | Combustion Turbine | [5 empty] | Fossil | G | 2025 | Oil |  | 0 | 0 | 0 | 0 | 0 | 0 | 0 | 0 | 0 | 0 | 0 | 0 | 0 | 0 | 0 | 0 | 0 | 0 | 0 | 0 | 0 | 0 | 0 | 0 | 0 | 0 | 0 | 0 | 0 | 0 | 0 | 0 | 0 | 0 | 0 | 0 | 0 | 0 | 0 | 0 | 0.017 | 0 | 0 | 0 | 0 | 0 | 0 | 0 | 0 | 0 | 0.90909
2230_G_1 | SPP_NEBR | Nebraska | 31 | Deuel | 49 | 2230 | 1 | Chappell | 14417 | 1940 | 9999 | Combustion Turbine | [5 empty] | Fossil | G | 2025 | Oil |  | 0 | 0 | 0 | 0 | 0 | 0 | 0 | 0 | 0 | 0 | 0 | 0 | 0 | 0 | 0 | 0 | 0 | 0 | 0 | 0 | 0 | 0 | 0 | 0 | 0 | 0 | 0 | 0 | 0 | 0 | 0 | 0 | 0 | 0 | 0 | 0 | 0 | 0 | 0 | 0 | 0.0017 | 0 | 0 | 0 | 0 | 0 | 0 | 0 | 0 | 0 | 0.090909
223_G_5 | WEC_CALN | California | 6 | Plumas | 63 | 223 | 5 | Caribou 2 | 0 | 1958 | 9999 | Hydro | [5 empty] | Non-Fossil | G | 2025 | Hydro |  | 0 | 0 | 0 | 0 | 0 | 0 | 0 | 0 | 0 | 0 | 0 | 0 | 0 | 0 | 0 | 0 | 27.7318 | 44.9264 | 87.7868 | 160.445 | 0 | 0 | 0 | 0 | 0 | 0 | 0 | 0 | 0 | 0 | 0 | 0 | 0 | 0 | 0 | 0 | 0 | 0 | 0 | 0 | 0.89337 | 0.073767 | 0.1195 | 0.23351 | 0.42678 | 0 | 0 | 0 | 0 | 0 | 60
223_G_4 | WEC_CALN | California | 6 | Plumas | 63 | 223 | 4 | Caribou 2 | 0 | 1958 | 9999 | Hydro | [5 empty] | Non-Fossil | G | 2025 | Hydro |  | 0 | 0 | 0 | 0 | 0 | 0 | 0 | 0 | 0 | 0 | 0 | 0 | 0 | 0 | 0 | 0 | 27.7318 | 44.9264 | 87.7868 | 160.445 | 0 | 0 | 0 | 0 | 0 | 0 | 0 | 0 | 0 | 0 | 0 | 0 | 0 | 0 | 0 | 0 | 0 | 0 | 0 | 0 | 0.89337 | 0.073767 | 0.1195 | 0.23351 | 0.42678 | 0 | 0 | 0 | 0 | 0 | 60
2229_G_1 | SPP_NEBR | Nebraska | 31 | Gosper | 73 | 2229 | 1 | Johnson 2 | 0 | 1941 | 9999 | Hydro | [5 empty] | Non-Fossil | G | 2025 | Hydro |  | 0 | 0 | 0 | 0 | 0 | 0 | 0 | 0 | 0 | 0 | 0 | 0 | 0 | 0 | 0 | 0 | 14.8106 | 22.4933 | 35.5362 | 72.8402 | 0 | 0 | 0 | 0 | 0 | 0 | 0 | 0 | 0 | 0 | 0 | 0 | 0 | 0 | 0 | 0 | 0 | 0 | 0 | 0 | 0.33501 | 0.039396 | 0.059832 | 0.094526 | 0.19375 | 0 | 0 | 0 | 0 | 0 | 22.5
2228_G_2 | SPP_NEBR | Nebraska | 31 | Gosper | 73 | 2228 | 2 | Johnson 1 | 0 | 1941 | 9999 | Hydro | [5 empty] | Non-Fossil | G | 2025 | Hydro |  | 0 | 0 | 0 | 0 | 0 | 0 | 0 | 0 | 0 | 0 | 0 | 0 | 0 | 0 | 0 | 0 | 6.5825 | 9.997 | 15.7939 | 32.3734 | 0 | 0 | 0 | 0 | 0 | 0 | 0 | 0 | 0 | 0 | 0 | 0 | 0 | 0 | 0 | 0 | 0 | 0 | 0 | 0 | 0.14889 | 0.017509 | 0.026592 | 0.042012 | 0.086113 | 0 | 0 | 0 | 0 | 0 | 10
2228_G_1 | SPP_NEBR | Nebraska | 31 | Gosper | 73 | 2228 | 1 | Johnson 1 | 0 | 1941 | 9999 | Hydro | [5 empty] | Non-Fossil | G | 2025 | Hydro |  | 0 | 0 | 0 | 0 | 0 | 0 | 0 | 0 | 0 | 0 | 0 | 0 | 0 | 0 | 0 | 0 | 6.5825 | 9.997 | 15.7939 | 32.3734 | 0 | 0 | 0 | 0 | 0 | 0 | 0 | 0 | 0 | 0 | 0 | 0 | 0 | 0 | 0 | 0 | 0 | 0 | 0 | 0 | 0.14889 | 0.017509 | 0.026592 | 0.042012 | 0.086113 | 0 | 0 | 0 | 0 | 0 | 10
2227_G_2 | SPP_NEBR | Nebraska | 31 | Lincoln | 111 | 2227 | 2 | Jeffrey | 0 | 1941 | 9999 | Hydro | [5 empty] | Non-Fossil | G | 2025 | Hydro |  | 0 | 0 | 0 | 0 | 0 | 0 | 0 | 0 | 0 | 0 | 0 | 0 | 0 | 0 | 0 | 0 | 6.9116 | 10.4969 | 16.5836 | 33.9921 | 0 | 0 | 0 | 0 | 0 | 0 | 0 | 0 | 0 | 0 | 0 | 0 | 0 | 0 | 0 | 0 | 0 | 0 | 0 | 0 | 0.15634 | 0.018385 | 0.027922 | 0.044112 | 0.090419 | 0 | 0 | 0 | 0 | 0 | 10.5
2227_G_1 | SPP_NEBR | Nebraska | 31 | Lincoln | 111 | 2227 | 1 | Jeffrey | 0 | 1941 | 9999 | Hydro | [5 empty] | Non-Fossil | G | 2025 | Hydro |  | 0 | 0 | 0 | 0 | 0 | 0 | 0 | 0 | 0 | 0 | 0 | 0 | 0 | 0 | 0 | 0 | 6.9116 | 10.4969 | 16.5836 | 33.9921 | 0 | 0 | 0 | 0 | 0 | 0 | 0 | 0 | 0 | 0 | 0 | 0 | 0 | 0 | 0 | 0 | 0 | 0 | 0 | 0 | 0.15634 | 0.018385 | 0.027922 | 0.044112 | 0.090419 | 0 | 0 | 0 | 0 | 0 | 10.5
2226_B_1 | SPP_NEBR | Nebraska | 31 | Gosper | 73 | 2226 | 1 | Canaday | 12697 | 1958 | 9999 | O/G Steam | tangential |  |  |  |  | Fossil | B | 2025 | NaturalGas |  | 0.0029859 | 0 | 0.11617 | 0.11915 | 0 | 0 | 0 | 0 | 0 | 0 | 0 | 0 | 0 | 0 | 0 | 0 | 0.23517 | 0 | 9.1491 | 9.3843 | 0.1748 | 0 | 6.8004 | 6.9752 | 2.0902e-10 | 0 | 8.1267e-09 | 8.3357e-09 | 0.00031483 | 0 | 0.012248 | 0.012563 | 0 | 0 | 0 | 0 | 0 | 0 | 0 | 0 | 0.89823 | 0.00025288 | 0 | 0.0098381 | 0.010091 | 0.011964 | 0 | 0.44339 | 0.45535 | 0 | 26.329
2225_G_IC4 | SPP_NEBR | Nebraska | 31 | Franklin | 61 | 2225 | IC4 | Campbell Village | 12822 | 1983 | 9999 | Combustion Turbine | [5 empty] | Fossil | G | 2025 | Oil |  | 0 | 0 | 0 | 0 | 0 | 0 | 0 | 0 | 0 | 0 | 0 | 0 | 0 | 0 | 0 | 0 | 0 | 0 | 0 | 0 | 0 | 0 | 0 | 0 | 0 | 0 | 0 | 0 | 0 | 0 | 0 | 0 | 0 | 0 | 0 | 0 | 0 | 0 | 0 | 0 | 0.0187 | 0 | 0 | 0 | 0 | 0 | 0 | 0 | 0 | 0 | 1
2225_G_3 | SPP_NEBR | Nebraska | 31 | Franklin | 61 | 2225 | 3 | Campbell Village | 12822 | 1946 | 9999 | Combustion Turbine | [5 empty] | Fossil | G | 2025 | Oil |  | 0 | 0 | 0 | 0 | 0 | 0 | 0 | 0 | 0 | 0 | 0 | 0 | 0 | 0 | 0 | 0 | 0 | 0 | 0 | 0 | 0 | 0 | 0 | 0 | 0 | 0 | 0 | 0 | 0 | 0 | 0 | 0 | 0 | 0 | 0 | 0 | 0 | 0 | 0 | 0 | 0.00187 | 0 | 0 | 0 | 0 | 0 | 0 | 0 | 0 | 0 | 0.1
2225_G_2 | SPP_NEBR | Nebraska | 31 | Franklin | 61 | 2225 | 2 | Campbell Village | 12822 | 1937 | 9999 | Combustion Turbine | [5 empty] | Fossil | G | 2025 | Oil |  | 0 | 0 | 0 | 0 | 0 | 0 | 0 | 0 | 0 | 0 | 0 | 0 | 0 | 0 | 0 | 0 | 0 | 0 | 0 | 0 | 0 | 0 | 0 | 0 | 0 | 0 | 0 | 0 | 0 | 0 | 0 | 0 | 0 | 0 | 0 | 0 | 0 | 0 | 0 | 0 | 0.00187 | 0 | 0 | 0 | 0 | 0 | 0 | 0 | 0 | 0 | 0.1
2225_G_1 | SPP_NEBR | Nebraska | 31 | Franklin | 61 | 2225 | 1 | Campbell Village | 12822 | 1927 | 9999 | Combustion Turbine | [5 empty] | Fossil | G | 2025 | Oil |  | 0 | 0 | 0 | 0 | 0 | 0 | 0 | 0 | 0 | 0 | 0 | 0 | 0 | 0 | 0 | 0 | 0 | 0 | 0 | 0 | 0 | 0 | 0 | 0 | 0 | 0 | 0 | 0 | 0 | 0 | 0 | 0 | 0 | 0 | 0 | 0 | 0 | 0 | 0 | 0 | 0.00187 | 0 | 0 | 0 | 0 | 0 | 0 | 0 | 0 | 0 | 0.1
2223_G_CAT2 | SPP_NEBR | Nebraska | 31 | Furnas | 65 | 2223 | CAT2 | Cambridge | 11088 | 2005 | 9999 | Combustion Turbine | [5 empty] | Fossil | G | 2025 | Oil |  | 0 | 0 | 0 | 0 | 0 | 0 | 0 | 0 | 0 | 0 | 0 | 0 | 0 | 0 | 0 | 0 | 0 | 0 | 0 | 0 | 0 | 0 | 0 | 0 | 0 | 0 | 0 | 0 | 0 | 0 | 0 | 0 | 0 | 0 | 0 | 0 | 0 | 0 | 0 | 0 | 0.0374 | 0 | 0 | 0 | 0 | 0 | 0 | 0 | 0 | 0 | 2
2223_G_CAT1 | SPP_NEBR | Nebraska | 31 | Furnas | 65 | 2223 | CAT1 | Cambridge | 21395 | 2005 | 9999 | Combustion Turbine | [5 empty] | Fossil | G | 2025 | Oil |  | 0 | 0 | 0 | 0 | 0 | 0 | 0 | 0 | 0 | 0 | 0 | 0 | 0 | 0 | 0 | 0 | 0 | 0 | 0 | 0 | 0 | 0 | 0 | 0 | 0 | 0 | 0 | 0 | 0 | 0 | 0 | 0 | 0 | 0 | 0 | 0 | 0 | 0 | 0 | 0 | 0.0374 | 0 | 0 | 0 | 0 | 0 | 0 | 0 | 0 | 0 | 2
2222_G_4 | SPP_NEBR | Nebraska | 31 | Garfield | 71 | 2222 | 4 | Burwell | 11576 | 1955 | 9999 | Combustion Turbine | [5 empty] | Fossil | G | 2025 | Oil |  | 0 | 0 | 0 | 0 | 0 | 0 | 0 | 0 | 0 | 0 | 0 | 0 | 0 | 0 | 0 | 0 | 0 | 0 | 0 | 0 | 0 | 0 | 0 | 0 | 0 | 0 | 0 | 0 | 0 | 0 | 0 | 0 | 0 | 0 | 0 | 0 | 0 | 0 | 0 | 0 | 0.01309 | 0 | 0 | 0 | 0 | 0 | 0 | 0 | 0 | 0 | 0.7
2222_G_3 | SPP_NEBR | Nebraska | 31 | Garfield | 71 | 2222 | 3 | Burwell | 11521 | 1960 | 9999 | Combustion Turbine | [5 empty] | Fossil | G | 2025 | Oil |  | 0 | 0 | 0 | 0 | 0 | 0 | 0 | 0 | 0 | 0 | 0 | 0 | 0 | 0 | 0 | 0 | 0 | 0 | 0 | 0 | 0 | 0 | 0 | 0 | 0 | 0 | 0 | 0 | 0 | 0 | 0 | 0 | 0 | 0 | 0 | 0 | 0 | 0 | 0 | 0 | 0.01683 | 0 | 0 | 0 | 0 | 0 | 0 | 0 | 0 | 0 | 0.9
2222_G_2 | SPP_NEBR | Nebraska | 31 | Garfield | 71 | 2222 | 2 | Burwell | 11564 | 1968 | 9999 | Combustion Turbine | [5 empty] | Fossil | G | 2025 | Oil |  | 0 | 0 | 0 | 0 | 0 | 0 | 0 | 0 | 0 | 0 | 0 | 0 | 0 | 0 | 0 | 0 | 0 | 0 | 0 | 0 | 0 | 0 | 0 | 0 | 0 | 0 | 0 | 0 | 0 | 0 | 0 | 0 | 0 | 0 | 0 | 0 | 0 | 0 | 0 | 0 | 0.02057 | 0 | 0 | 0 | 0 | 0 | 0 | 0 | 0 | 0 | 1.1
2222_G_1 | SPP_NEBR | Nebraska | 31 | Garfield | 71 | 2222 | 1 | Burwell | 11317 | 1972 | 9999 | Combustion Turbine | [5 empty] | Fossil | G | 2025 | Oil |  | 0 | 0 | 0 | 0 | 0 | 0 | 0 | 0 | 0 | 0 | 0 | 0 | 0 | 0 | 0 | 0 | 0 | 0 | 0 | 0 | 0 | 0 | 0 | 0 | 0 | 0 | 0 | 0 | 0 | 0 | 0 | 0 | 0 | 0 | 0 | 0 | 0 | 0 | 0 | 0 | 0.02618 | 0 | 0 | 0 | 0 | 0 | 0 | 0 | 0 | 0 | 1.4
2221_G_6 | SPP_NEBR | Nebraska | 31 | Custer | 41 | 2221 | 6 | Broken Bow | 10943 | 1961 | 9999 | Combustion Turbine | [5 empty] | Fossil | G | 2025 | NaturalGas |  | 9.8963e-05 | 0 | 0.0052095 | 0.0053085 | 0 | 0 | 0 | 0 | 0 | 0 | 0 | 0 | 0 | 0 | 0 | 0 | 0.0090435 | 0 | 0.47606 | 0.4851 | 0.0057933 | 0 | 0.30497 | 0.31076 | 6.9303e-12 | 0 | 3.6463e-10 | 3.7156e-10 | 3.9222e-05 | 0 | 0.0020647 | 0.0021039 | 0 | 0 | 0 | 0 | 0 | 0 | 0 | 0 | 0.0374 | 0.00014197 | 0 | 0.0057816 | 0.0059236 | 0.00039653 | 0 | 0.019884 | 0.02028 | 0 | 2
2221_G_5 | SPP_NEBR | Nebraska | 31 | Custer | 41 | 2221 | 5 | Broken Bow | 10956 | 1951 | 9999 | Combustion Turbine | [5 empty] | Fossil | G | 2025 | NaturalGas |  | 4.954e-05 | 0 | 0.0026079 | 0.0026574 | 0 | 0 | 0 | 0 | 0 | 0 | 0 | 0 | 0 | 0 | 0 | 0 | 0.0045218 | 0 | 0.23803 | 0.24255 | 0.0029001 | 0 | 0.15266 | 0.15556 | 3.4693e-12 | 0 | 1.8253e-10 | 1.86e-10 | 1.9634e-05 | 0 | 0.0010336 | 0.0010532 | 0 | 0 | 0 | 0 | 0 | 0 | 0 | 0 | 0.0187 | 7.0985e-05 | 0 | 0.0028908 | 0.0029618 | 0.0001985 | 0 | 0.0099538 | 0.010152 | 0 | 1
2221_G_4 | SPP_NEBR | Nebraska | 31 | Custer | 41 | 2221 | 4 | Broken Bow | 11003 | 1951 | 9999 | Combustion Turbine | [5 empty] | Fossil | G | 2025 | NaturalGas |  | 3.4827e-05 | 0 | 0.0018333 | 0.0018682 | 0 | 0 | 0 | 0 | 0 | 0 | 0 | 0 | 0 | 0 | 0 | 0 | 0.0031652 | 0 | 0.16662 | 0.16979 | 0.0020388 | 0 | 0.10732 | 0.10936 | 2.4389e-12 | 0 | 1.2832e-10 | 1.3076e-10 | 1.3803e-05 | 0 | 0.0007266 | 0.00074041 | 0 | 0 | 0 | 0 | 0 | 0 | 0 | 0 | 0.01309 | 4.9689e-05 | 0 | 0.0020236 | 0.0020732 | 0.00013955 | 0 | 0.0069975 | 0.0071371 | 0 | 0.7
2221_G_3 | SPP_NEBR | Nebraska | 31 | Custer | 41 | 2221 | 3 | Broken Bow | 11003 | 1945 | 9999 | Combustion Turbine | [5 empty] | Fossil | G | 2025 | Oil |  | 0 | 0 | 0 | 0 | 0 | 0 | 0 | 0 | 0 | 0 | 0 | 0 | 0 | 0 | 0 | 0 | 0 | 0 | 0 | 0 | 0 | 0 | 0 | 0 | 0 | 0 | 0 | 0 | 0 | 0 | 0 | 0 | 0 | 0 | 0 | 0 | 0 | 0 | 0 | 0 | 0.01309 | 0 | 0 | 0 | 0 | 0 | 0 | 0 | 0 | 0 | 0.7
2221_G_2 | SPP_NEBR | Nebraska | 31 | Custer | 41 | 2221 | 2 | Broken Bow | 10928 | 1970 | 9999 | Combustion Turbine | [5 empty] | Fossil | G | 2025 | NaturalGas |  | 0.00017295 | 0 | 0.0091042 | 0.0092771 | 0 | 0 | 0 | 0 | 0 | 0 | 0 | 0 | 0 | 0 | 0 | 0 | 0.015826 | 0 | 0.83311 | 0.84893 | 0.010124 | 0 | 0.53296 | 0.54308 | 1.2111e-11 | 0 | 6.3722e-10 | 6.4933e-10 | 6.8545e-05 | 0 | 0.0036083 | 0.0036768 | 0 | 0 | 0 | 0 | 0 | 0 | 0 | 0 | 0.06545 | 0.00024845 | 0 | 0.010118 | 0.010366 | 0.00069297 | 0 | 0.034749 | 0.035442 | 0 | 3.5
2221_G_1 | SPP_NEBR | Nebraska | 31 | Custer | 41 | 2221 | 1 | Broken Bow | 10963 | 1936 | 9999 | Combustion Turbine | [5 empty] | Fossil | G | 2025 | Oil |  | 0 | 0 | 0 | 0 | 0 | 0 | 0 | 0 | 0 | 0 | 0 | 0 | 0 | 0 | 0 | 0 | 0 | 0 | 0 | 0 | 0 | 0 | 0 | 0 | 0 | 0 | 0 | 0 | 0 | 0 | 0 | 0 | 0 | 0 | 0 | 0 | 0 | 0 | 0 | 0 | 0.00935 | 0 | 0 | 0 | 0 | 0 | 0 | 0 | 0 | 0 | 0.5
222_G_3 | WEC_CALN | California | 6 | Plumas | 63 | 222 | 3 | Caribou 1 | 0 | 1924 | 9999 | Hydro | [5 empty] | Non-Fossil | G | 2025 | Hydro |  | 0 | 0 | 0 | 0 | 0 | 0 | 0 | 0 | 0 | 0 | 0 | 0 | 0 | 0 | 0 | 0 | 11.5549 | 18.7193 | 36.5778 | 66.8521 | 0 | 0 | 0 | 0 | 0 | 0 | 0 | 0 | 0 | 0 | 0 | 0 | 0 | 0 | 0 | 0 | 0 | 0 | 0 | 0 | 0.37224 | 0.030736 | 0.049793 | 0.097297 | 0.17783 | 0 | 0 | 0 | 0 | 0 | 25
222_G_2 | WEC_CALN | California | 6 | Plumas | 63 | 222 | 2 | Caribou 1 | 0 | 1921 | 9999 | Hydro | [5 empty] | Non-Fossil | G | 2025 | Hydro |  | 0 | 0 | 0 | 0 | 0 | 0 | 0 | 0 | 0 | 0 | 0 | 0 | 0 | 0 | 0 | 0 | 11.5549 | 18.7193 | 36.5778 | 66.8521 | 0 | 0 | 0 | 0 | 0 | 0 | 0 | 0 | 0 | 0 | 0 | 0 | 0 | 0 | 0 | 0 | 0 | 0 | 0 | 0 | 0.37224 | 0.030736 | 0.049793 | 0.097297 | 0.17783 | 0 | 0 | 0 | 0 | 0 | 25
222_G_1 | WEC_CALN | California | 6 | Plumas | 63 | 222 | 1 | Caribou 1 | 0 | 1921 | 9999 | Hydro | [5 empty] | Non-Fossil | G | 2025 | Hydro |  | 0 | 0 | 0 | 0 | 0 | 0 | 0 | 0 | 0 | 0 | 0 | 0 | 0 | 0 | 0 | 0 | 11.5549 | 18.7193 | 36.5778 | 66.8521 | 0 | 0 | 0 | 0 | 0 | 0 | 0 | 0 | 0 | 0 | 0 | 0 | 0 | 0 | 0 | 0 | 0 | 0 | 0 | 0 | 0.37224 | 0.030736 | 0.049793 | 0.097297 | 0.17783 | 0 | 0 | 0 | 0 | 0 | 25
2217_G_4 | SPP_NEBR | Nebraska | 31 | Furnas | 65 | 2217 | 4 | Beaver City | 13540 | 1967 | 9999 | Combustion Turbine | [5 empty] | Fossil | G | 2025 | NaturalGas |  | 0 | 0 | 0.00035976 | 0.00035976 | 0 | 0 | 0 | 0 | 0 | 0 | 0 | 0 | 0 | 0 | 0 | 0 | 0 | 0 | 0.026571 | 0.026571 | 0 | 0 | 0.021061 | 0.021061 | 0 | 0 | 2.5193e-11 | 2.5193e-11 | 0 | 0 | 0.0001426 | 0.0001426 | 0 | 0 | 0 | 0 | 0 | 0 | 0 | 0 | 0.01496 | 0 | 0 | 0.00041712 | 0.00041712 | 0 | 0 | 0.0013732 | 0.0013732 | 0 | 0.8
2217_G_3 | SPP_NEBR | Nebraska | 31 | Furnas | 65 | 2217 | 3 | Beaver City | 12467 | 1947 | 9999 | Combustion Turbine | [5 empty] | Fossil | G | 2025 | Oil |  | 0 | 0 | 0 | 0 | 0 | 0 | 0 | 0 | 0 | 0 | 0 | 0 | 0 | 0 | 0 | 0 | 0 | 0 | 0 | 0 | 0 | 0 | 0 | 0 | 0 | 0 | 0 | 0 | 0 | 0 | 0 | 0 | 0 | 0 | 0 | 0 | 0 | 0 | 0 | 0 | 0.0044442 | 0 | 0 | 0 | 0 | 0 | 0 | 0 | 0 | 0 | 0.2
2217_G_2 | SPP_NEBR | Nebraska | 31 | Furnas | 65 | 2217 | 2 | Beaver City | 12611 | 1963 | 9999 | Combustion Turbine | [5 empty] | Fossil | G | 2025 | NaturalGas |  | 0 | 0 | 0.00012566 | 0.00012566 | 0 | 0 | 0 | 0 | 0 | 0 | 0 | 0 | 0 | 0 | 0 | 0 | 0 | 0 | 0.0099641 | 0.0099641 | 0 | 0 | 0.007356 | 0.007356 | 0 | 0 | 8.7993e-12 | 8.7993e-12 | 0 | 0 | 4.9807e-05 | 4.9807e-05 | 0 | 0 | 0 | 0 | 0 | 0 | 0 | 0 | 0.00561 | 0 | 0 | 0.00015642 | 0.00015642 | 0 | 0 | 0.00047961 | 0.00047961 | 0 | 0.3
2217_G_1 | SPP_NEBR | Nebraska | 31 | Furnas | 65 | 2217 | 1 | Beaver City | 13197 | 1957 | 9999 | Combustion Turbine | [5 empty] | Fossil | G | 2025 | NaturalGas |  | 0 | 0 | 0.00017533 | 0.00017533 | 0 | 0 | 0 | 0 | 0 | 0 | 0 | 0 | 0 | 0 | 0 | 0 | 0 | 0 | 0.013285 | 0.013285 | 0 | 0 | 0.010264 | 0.010264 | 0 | 0 | 1.2278e-11 | 1.2278e-11 | 0 | 0 | 0.00015572 | 0.00015572 | 0 | 0 | 0 | 0 | 0 | 0 | 0 | 0 | 0.00748 | 0 | 0 | 0.00020856 | 0.00020856 | 0 | 0 | 0.0006692 | 0.0006692 | 0 | 0.4
2216_G_4 | SPP_NEBR | Nebraska | 31 | Custer | 41 | 2216 | 4 | Arnold | 11691 | 1946 | 9999 | Combustion Turbine | [5 empty] | Fossil | G | 2025 | Oil |  | 0 | 0 | 0 | 0 | 0 | 0 | 0 | 0 | 0 | 0 | 0 | 0 | 0 | 0 | 0 | 0 | 0 | 0 | 0 | 0 | 0 | 0 | 0 | 0 | 0 | 0 | 0 | 0 | 0 | 0 | 0 | 0 | 0 | 0 | 0 | 0 | 0 | 0 | 0 | 0 | 0.0069971 | 0 | 0 | 0 | 0 | 0 | 0 | 0 | 0 | 0 | 0.2
2216_G_3 | SPP_NEBR | Nebraska | 31 | Custer | 41 | 2216 | 3 | Arnold | 11691 | 1942 | 9999 | Combustion Turbine | [5 empty] | Fossil | G | 2025 | Oil |  | 0 | 0 | 0 | 0 | 0 | 0 | 0 | 0 | 0 | 0 | 0 | 0 | 0 | 0 | 0 | 0 | 0 | 0 | 0 | 0 | 0 | 0 | 0 | 0 | 0 | 0 | 0 | 0 | 0 | 0 | 0 | 0 | 0 | 0 | 0 | 0 | 0 | 0 | 0 | 0 | 0.0069971 | 0 | 0 | 0 | 0 | 0 | 0 | 0 | 0 | 0 | 0.2
2216_G_1 | SPP_NEBR | Nebraska | 31 | Custer | 41 | 2216 | 1 | Arnold | 11814 | 1960 | 9999 | Combustion Turbine | [5 empty] | Fossil | G | 2025 | Oil |  | 0 | 0 | 0 | 0 | 0 | 0 | 0 | 0 | 0 | 0 | 0 | 0 | 0 | 0 | 0 | 0 | 0 | 0 | 0 | 0 | 0 | 0 | 0 | 0 | 0 | 0 | 0 | 0 | 0 | 0 | 0 | 0 | 0 | 0 | 0 | 0 | 0 | 0 | 0 | 0 | 0.017493 | 0 | 0 | 0 | 0 | 0 | 0 | 0 | 0 | 0 | 0.5
2215_G_7 | SPP_NEBR | Nebraska | 31 | Nemaha | 127 | 2215 | 7 | Auburn | 10745 | 1987 | 9999 | Combustion Turbine | [5 empty] | Fossil | G | 2025 | NaturalGas |  | 0.00025265 | 0 | 0.028352 | 0.028605 | 0 | 0 | 0 | 0 | 0 | 0 | 0 | 0 | 0 | 0 | 0 | 0 | 0.023513 | 0 | 2.6386 | 2.6621 | 0.01479 | 0 | 1.6597 | 1.6745 | 1.768e-11 | 0 | 1.9837e-09 | 2.0013e-09 | 0.00010013 | 0 | 0.011237 | 0.011337 | 0 | 0 | 0 | 0 | 0 | 0 | 0 | 0 | 0.09724 | 0.00036912 | 0 | 0.024849 | 0.025218 | 0.0010123 | 0 | 0.10822 | 0.10923 | 0 | 5.2
2215_G_6 | SPP_NEBR | Nebraska | 31 | Nemaha | 127 | 2215 | 6 | Auburn | 10745 | 1967 | 9999 | Combustion Turbine | [5 empty] | Fossil | G | 2025 | NaturalGas |  | 0.00012147 | 0 | 0.013631 | 0.013752 | 0 | 0 | 0 | 0 | 0 | 0 | 0 | 0 | 0 | 0 | 0 | 0 | 0.011304 | 0 | 1.2686 | 1.2799 | 0.0071106 | 0 | 0.79795 | 0.80506 | 8.5e-12 | 0 | 9.5369e-10 | 9.6219e-10 | 4.814e-05 | 0 | 0.0054023 | 0.0054504 | 0 | 0 | 0 | 0 | 0 | 0 | 0 | 0 | 0.04675 | 0.00017746 | 0 | 0.011947 | 0.012124 | 0.00048669 | 0 | 0.052027 | 0.052513 | 0 | 2.5
2215_G_5 | SPP_NEBR | Nebraska | 31 | Nemaha | 127 | 2215 | 5 | Auburn | 10745 | 1973 | 9999 | Combustion Turbine | [5 empty] | Fossil | G | 2025 | NaturalGas |  | 0.00014576 | 0 | 0.016357 | 0.016503 | 0 | 0 | 0 | 0 | 0 | 0 | 0 | 0 | 0 | 0 | 0 | 0 | 0.013565 | 0 | 1.5223 | 1.5359 | 0.0085327 | 0 | 0.95754 | 0.96607 | 1.02e-11 | 0 | 1.1444e-09 | 1.1546e-09 | 5.7769e-05 | 0 | 0.0064828 | 0.0065405 | 0 | 0 | 0 | 0 | 0 | 0 | 0 | 0 | 0.0561 | 0.00021295 | 0 | 0.014336 | 0.014549 | 0.00058403 | 0 | 0.062432 | 0.063016 | 0 | 3
2215_G_4A | SPP_NEBR | Nebraska | 31 | Nemaha | 127 | 2215 | 4A | Auburn | 10745 | 1993 | 9999 | Combustion Turbine | [5 empty] | Fossil | G | 2025 | NaturalGas |  | 0.00017977 | 0 | 0.020174 | 0.020353 | 0 | 0 | 0 | 0 | 0 | 0 | 0 | 0 | 0 | 0 | 0 | 0 | 0.01673 | 0 | 1.8775 | 1.8942 | 0.010524 | 0 | 1.181 | 1.1915 | 1.258e-11 | 0 | 1.4115e-09 | 1.424e-09 | 7.1248e-05 | 0 | 0.0079954 | 0.0080667 | 0 | 0 | 0 | 0 | 0 | 0 | 0 | 0 | 0.06919 | 0.00026264 | 0 | 0.017681 | 0.017944 | 0.00072031 | 0 | 0.076999 | 0.07772 | 0 | 3.7
2215_G_2 | SPP_NEBR | Nebraska | 31 | Nemaha | 127 | 2215 | 2 | Auburn | 10745 | 1949 | 9999 | Combustion Turbine | [5 empty] | Fossil | G | 2025 | NaturalGas |  | 4.3728e-05 | 0 | 0.0049071 | 0.0049508 | 0 | 0 | 0 | 0 | 0 | 0 | 0 | 0 | 0 | 0 | 0 | 0 | 0.0040696 | 0 | 0.45669 | 0.46076 | 0.0025598 | 0 | 0.28726 | 0.28982 | 3.06e-12 | 0 | 3.4333e-10 | 3.4639e-10 | 1.7331e-05 | 0 | 0.0019448 | 0.0019622 | 0 | 0 | 0 | 0 | 0 | 0 | 0 | 0 | 0.01683 | 6.3886e-05 | 0 | 0.0043009 | 0.0043647 | 0.00017521 | 0 | 0.01873 | 0.018905 | 0 | 0.9
2215_G_1 | SPP_NEBR | Nebraska | 31 | Nemaha | 127 | 2215 | 1 | Auburn | 10745 | 1982 | 9999 | Combustion Turbine | [5 empty] | Fossil | G | 2025 | NaturalGas |  | 0.00010689 | 0 | 0.011995 | 0.012102 | 0 | 0 | 0 | 0 | 0 | 0 | 0 | 0 | 0 | 0 | 0 | 0 | 0.0099479 | 0 | 1.1163 | 1.1263 | 0.0062573 | 0 | 0.7022 | 0.70845 | 7.48e-12 | 0 | 8.3924e-10 | 8.4672e-10 | 4.2364e-05 | 0 | 0.004754 | 0.0047964 | 0 | 0 | 0 | 0 | 0 | 0 | 0 | 0 | 0.04114 | 0.00015617 | 0 | 0.010513 | 0.010669 | 0.00042829 | 0 | 0.045783 | 0.046212 | 0 | 2.2
2214_G_3 | SPP_NEBR | Nebraska | 31 | Custer | 41 | 2214 | 3 | Ansley | 10745 | 1969 | 9999 | Combustion Turbine | [5 empty] | Fossil | G | 2025 | Oil |  | 0 | 0 | 0 | 0 | 0 | 0 | 0 | 0 | 0 | 0 | 0 | 0 | 0 | 0 | 0 | 0 | 0 | 0 | 0 | 0 | 0 | 0 | 0 | 0 | 0 | 0 | 0 | 0 | 0 | 0 | 0 | 0 | 0 | 0 | 0 | 0 | 0 | 0 | 0 | 0 | 0.00935 | 0 | 0 | 0 | 0 | 0 | 0 | 0 | 0 | 0 | 0.5
2214_G_2 | SPP_NEBR | Nebraska | 31 | Custer | 41 | 2214 | 2 | Ansley | 10745 | 1976 | 9999 | Combustion Turbine | [5 empty] | Fossil | G | 2025 | NaturalGas |  | 3.89e-05 | 0 | 0.0043619 | 0.0044008 | 0 | 0 | 0 | 0 | 0 | 0 | 0 | 0 | 0 | 0 | 0 | 0 | 0.0036174 | 0 | 0.40594 | 0.40956 | 0.0022754 | 0 | 0.25534 | 0.25762 | 2.72e-12 | 0 | 3.0516e-10 | 3.0788e-10 | 1.54e-05 | 0 | 0.0017288 | 0.0017442 | 0 | 0 | 0 | 0 | 0 | 0 | 0 | 0 | 0.01496 | 5.6788e-05 | 0 | 0.003823 | 0.0038798 | 0.00015574 | 0 | 0.016648 | 0.016804 | 0 | 0.8
221_G_1 | WEC_CALN | California | 6 | Plumas | 63 | 221 | 1 | Butt Valley | 0 | 1958 | 9999 | Hydro | [5 empty] | Non-Fossil | G | 2025 | Hydro |  | 0 | 0 | 0 | 0 | 0 | 0 | 0 | 0 | 0 | 0 | 0 | 0 | 0 | 0 | 0 | 0 | 18.9501 | 30.6997 | 59.9876 | 109.6374 | 0 | 0 | 0 | 0 | 0 | 0 | 0 | 0 | 0 | 0 | 0 | 0 | 0 | 0 | 0 | 0 | 0 | 0 | 0 | 0 | 0.61047 | 0.050407 | 0.081661 | 0.15957 | 0.29164 | 0 | 0 | 0 | 0 | 0 | 41
2204_G_4 | WECC_MT | Montana | 30 | Big Horn | 3 | 2204 | 4 | Yellowtail | 0 | 1966 | 9999 | Hydro | [5 empty] | Non-Fossil | G | 2025 | Hydro |  | 0 | 0 | 0 | 0 | 0 | 0 | 0 | 0 | 0 | 0 | 0 | 0 | 0 | 0 | 0 | 0 | 57.9056 | 77.0046 | 132.8997 | 267.8098 | 0 | 0 | 0 | 0 | 0 | 0 | 0 | 0 | 0 | 0 | 0 | 0 | 0 | 0 | 0 | 0 | 0 | 0 | 0 | 0 | 1.0691 | 0.15403 | 0.20483 | 0.35351 | 0.71237 | 0 | 0 | 0 | 0 | 0 | 71.8
2204_G_3 | WECC_MT | Montana | 30 | Big Horn | 3 | 2204 | 3 | Yellowtail | 0 | 1966 | 9999 | Hydro | [5 empty] | Non-Fossil | G | 2025 | Hydro |  | 0 | 0 | 0 | 0 | 0 | 0 | 0 | 0 | 0 | 0 | 0 | 0 | 0 | 0 | 0 | 0 | 57.9862 | 77.1118 | 133.0848 | 268.1828 | 0 | 0 | 0 | 0 | 0 | 0 | 0 | 0 | 0 | 0 | 0 | 0 | 0 | 0 | 0 | 0 | 0 | 0 | 0 | 0 | 1.0706 | 0.15424 | 0.20512 | 0.35401 | 0.71337 | 0 | 0 | 0 | 0 | 0 | 71.9
2204_G_2 | WECC_MT | Montana | 30 | Big Horn | 3 | 2204 | 2 | Yellowtail | 0 | 1966 | 9999 | Hydro | [5 empty] | Non-Fossil | G | 2025 | Hydro |  | 0 | 0 | 0 | 0 | 0 | 0 | 0 | 0 | 0 | 0 | 0 | 0 | 0 | 0 | 0 | 0 | 57.9056 | 77.0046 | 132.8997 | 267.8098 | 0 | 0 | 0 | 0 | 0 | 0 | 0 | 0 | 0 | 0 | 0 | 0 | 0 | 0 | 0 | 0 | 0 | 0 | 0 | 0 | 1.0691 | 0.15403 | 0.20483 | 0.35351 | 0.71237 | 0 | 0 | 0 | 0 | 0 | 71.8
2204_G_1 | WECC_MT | Montana | 30 | Big Horn | 3 | 2204 | 1 | Yellowtail | 0 | 1966 | 9999 | Hydro | [5 empty] | Non-Fossil | G | 2025 | Hydro |  | 0 | 0 | 0 | 0 | 0 | 0 | 0 | 0 | 0 | 0 | 0 | 0 | 0 | 0 | 0 | 0 | 57.9056 | 77.0046 | 132.8997 | 267.8098 | 0 | 0 | 0 | 0 | 0 | 0 | 0 | 0 | 0 | 0 | 0 | 0 | 0 | 0 | 0 | 0 | 0 | 0 | 0 | 0 | 1.0691 | 0.15403 | 0.20483 | 0.35351 | 0.71237 | 0 | 0 | 0 | 0 | 0 | 71.8
2203_G_4 | WECC_MT | Montana | 30 | Flathead | 29 | 2203 | 4 | Hungry Horse | 0 | 1953 | 9999 | Hydro | [5 empty] | Non-Fossil | G | 2025 | Hydro |  | 0 | 0 | 0 | 0 | 0 | 0 | 0 | 0 | 0 | 0 | 0 | 0 | 0 | 0 | 0 | 0 | 86.2938 | 114.7561 | 198.0538 | 399.1037 | 0 | 0 | 0 | 0 | 0 | 0 | 0 | 0 | 0 | 0 | 0 | 0 | 0 | 0 | 0 | 0 | 0 | 0 | 0 | 0 | 1.5932 | 0.22954 | 0.30525 | 0.52682 | 1.0616 | 0 | 0 | 0 | 0 | 0 | 107
2203_G_3 | WECC_MT | Montana | 30 | Flathead | 29 | 2203 | 3 | Hungry Horse | 0 | 1953 | 9999 | Hydro | [5 empty] | Non-Fossil | G | 2025 | Hydro |  | 0 | 0 | 0 | 0 | 0 | 0 | 0 | 0 | 0 | 0 | 0 | 0 | 0 | 0 | 0 | 0 | 86.2938 | 114.7561 | 198.0538 | 399.1037 | 0 | 0 | 0 | 0 | 0 | 0 | 0 | 0 | 0 | 0 | 0 | 0 | 0 | 0 | 0 | 0 | 0 | 0 | 0 | 0 | 1.5932 | 0.22954 | 0.30525 | 0.52682 | 1.0616 | 0 | 0 | 0 | 0 | 0 | 107
2203_G_2 | WECC_MT | Montana | 30 | Flathead | 29 | 2203 | 2 | Hungry Horse | 0 | 1952 | 9999 | Hydro | [5 empty] | Non-Fossil | G | 2025 | Hydro |  | 0 | 0 | 0 | 0 | 0 | 0 | 0 | 0 | 0 | 0 | 0 | 0 | 0 | 0 | 0 | 0 | 86.2938 | 114.7561 | 198.0538 | 399.1037 | 0 | 0 | 0 | 0 | 0 | 0 | 0 | 0 | 0 | 0 | 0 | 0 | 0 | 0 | 0 | 0 | 0 | 0 | 0 | 0 | 1.5932 | 0.22954 | 0.30525 | 0.52682 | 1.0616 | 0 | 0 | 0 | 0 | 0 | 107
2203_G_1 | WECC_MT | Montana | 30 | Flathead | 29 | 2203 | 1 | Hungry Horse | 0 | 1952 | 9999 | Hydro | [5 empty] | Non-Fossil | G | 2025 | Hydro |  | 0 | 0 | 0 | 0 | 0 | 0 | 0 | 0 | 0 | 0 | 0 | 0 | 0 | 0 | 0 | 0 | 86.2938 | 114.7561 | 198.0538 | 399.1037 | 0 | 0 | 0 | 0 | 0 | 0 | 0 | 0 | 0 | 0 | 0 | 0 | 0 | 0 | 0 | 0 | 0 | 0 | 0 | 0 | 1.5932 | 0.22954 | 0.30525 | 0.52682 | 1.0616 | 0 | 0 | 0 | 0 | 0 | 107
220_G_H2 | WEC_CALN | California | 6 | Plumas | 63 | 220 | H2 | Bucks Creek | 0 | 1928 | 9999 | Hydro | [5 empty] | Non-Fossil | G | 2025 | Hydro |  | 0 | 0 | 0 | 0 | 0 | 0 | 0 | 0 | 0 | 0 | 0 | 0 | 0 | 0 | 0 | 0 | 15.0214 | 24.3351 | 47.5512 | 86.9077 | 0 | 0 | 0 | 0 | 0 | 0 | 0 | 0 | 0 | 0 | 0 | 0 | 0 | 0 | 0 | 0 | 0 | 0 | 0 | 0 | 0.48391 | 0.039957 | 0.064731 | 0.12649 | 0.23117 | 0 | 0 | 0 | 0 | 0 | 32.5
220_G_H1 | WEC_CALN | California | 6 | Plumas | 63 | 220 | H1 | Bucks Creek | 0 | 1928 | 9999 | Hydro | [5 empty] | Non-Fossil | G | 2025 | Hydro |  | 0 | 0 | 0 | 0 | 0 | 0 | 0 | 0 | 0 | 0 | 0 | 0 | 0 | 0 | 0 | 0 | 15.0214 | 24.3351 | 47.5512 | 86.9077 | 0 | 0 | 0 | 0 | 0 | 0 | 0 | 0 | 0 | 0 | 0 | 0 | 0 | 0 | 0 | 0 | 0 | 0 | 0 | 0 | 0.48391 | 0.039957 | 0.064731 | 0.12649 | 0.23117 | 0 | 0 | 0 | 0 | 0 | 32.5
2199_G_5 | WECC_MT | Montana | 30 | Sanders | 89 | 2199 | 5 | Noxon Rapids | 0 | 1977 | 9999 | Hydro | [5 empty] | Non-Fossil | G | 2025 | Hydro |  | 0 | 0 | 0 | 0 | 0 | 0 | 0 | 0 | 0 | 0 | 0 | 0 | 0 | 0 | 0 | 0 | 102.9074 | 136.8494 | 236.1838 | 475.9405 | 0 | 0 | 0 | 0 | 0 | 0 | 0 | 0 | 0 | 0 | 0 | 0 | 0 | 0 | 0 | 0 | 0 | 0 | 0 | 0 | 1.8999 | 0.27373 | 0.36402 | 0.62825 | 1.266 | 0 | 0 | 0 | 0 | 0 | 127.6
2199_G_4 | WECC_MT | Montana | 30 | Sanders | 89 | 2199 | 4 | Noxon Rapids | 0 | 1960 | 9999 | Hydro | [5 empty] | Non-Fossil | G | 2025 | Hydro |  | 0 | 0 | 0 | 0 | 0 | 0 | 0 | 0 | 0 | 0 | 0 | 0 | 0 | 0 | 0 | 0 | 91.1327 | 121.191 | 209.1596 | 421.4834 | 0 | 0 | 0 | 0 | 0 | 0 | 0 | 0 | 0 | 0 | 0 | 0 | 0 | 0 | 0 | 0 | 0 | 0 | 0 | 0 | 1.6825 | 0.24241 | 0.32237 | 0.55636 | 1.1211 | 0 | 0 | 0 | 0 | 0 | 113
2199_G_3 | WECC_MT | Montana | 30 | Sanders | 89 | 2199 | 3 | Noxon Rapids | 0 | 1959 | 9999 | Hydro | [5 empty] | Non-Fossil | G | 2025 | Hydro |  | 0 | 0 | 0 | 0 | 0 | 0 | 0 | 0 | 0 | 0 | 0 | 0 | 0 | 0 | 0 | 0 | 91.1327 | 121.191 | 209.1596 | 421.4834 | 0 | 0 | 0 | 0 | 0 | 0 | 0 | 0 | 0 | 0 | 0 | 0 | 0 | 0 | 0 | 0 | 0 | 0 | 0 | 0 | 1.6825 | 0.24241 | 0.32237 | 0.55636 | 1.1211 | 0 | 0 | 0 | 0 | 0 | 113
2199_G_2 | WECC_MT | Montana | 30 | Sanders | 89 | 2199 | 2 | Noxon Rapids | 0 | 1959 | 9999 | Hydro | [5 empty] | Non-Fossil | G | 2025 | Hydro |  | 0 | 0 | 0 | 0 | 0 | 0 | 0 | 0 | 0 | 0 | 0 | 0 | 0 | 0 | 0 | 0 | 91.1327 | 121.191 | 209.1596 | 421.4834 | 0 | 0 | 0 | 0 | 0 | 0 | 0 | 0 | 0 | 0 | 0 | 0 | 0 | 0 | 0 | 0 | 0 | 0 | 0 | 0 | 1.6825 | 0.24241 | 0.32237 | 0.55636 | 1.1211 | 0 | 0 | 0 | 0 | 0 | 113
2199_G_1 | WECC_MT | Montana | 30 | Sanders | 89 | 2199 | 1 | Noxon Rapids | 0 | 1959 | 9999 | Hydro | [5 empty] | Non-Fossil | G | 2025 | Hydro |  | 0 | 0 | 0 | 0 | 0 | 0 | 0 | 0 | 0 | 0 | 0 | 0 | 0 | 0 | 0 | 0 | 91.8585 | 122.1563 | 210.8255 | 424.8403 | 0 | 0 | 0 | 0 | 0 | 0 | 0 | 0 | 0 | 0 | 0 | 0 | 0 | 0 | 0 | 0 | 0 | 0 | 0 | 0 | 1.6959 | 0.24434 | 0.32494 | 0.5608 | 1.1301 | 0 | 0 | 0 | 0 | 0 | 113.9
2196_G_2 | WECC_WY | Wyoming | 56 | Teton | 39 | 2196 | 2 | Old Faithful | 10766 | 1979 | 9999 | Combustion Turbine | [5 empty] | Fossil | G | 2025 | Oil |  | 0 | 0 | 0 | 0 | 0 | 0 | 0 | 0 | 0 | 0 | 0 | 0 | 0 | 0 | 0 | 0 | 0 | 0 | 0 | 0 | 0 | 0 | 0 | 0 | 0 | 0 | 0 | 0 | 0 | 0 | 0 | 0 | 0 | 0 | 0 | 0 | 0 | 0 | 0 | 0 | 0.0187 | 0 | 0 | 0 | 0 | 0 | 0 | 0 | 0 | 0 | 1
2196_G_1 | WECC_WY | Wyoming | 56 | Teton | 39 | 2196 | 1 | Old Faithful | 10745 | 1979 | 9999 | Combustion Turbine | [5 empty] | Fossil | G | 2025 | Oil |  | 0 | 0 | 0 | 0 | 0 | 0 | 0 | 0 | 0 | 0 | 0 | 0 | 0 | 0 | 0 | 0 | 0 | 0 | 0 | 0 | 0 | 0 | 0 | 0 | 0 | 0 | 0 | 0 | 0 | 0 | 0 | 0 | 0 | 0 | 0 | 0 | 0 | 0 | 0 | 0 | 0.0187 | 0 | 0 | 0 | 0 | 0 | 0 | 0 | 0 | 0 | 1
2195_G_TF7 | WECC_MT | Montana | 30 | Sanders | 89 | 2195 | TF7 | Thompson Falls | 0 | 1915 | 9999 | Hydro | [5 empty] | Non-Fossil | G | 2025 | Hydro |  | 0 | 0 | 0 | 0 | 0 | 0 | 0 | 0 | 0 | 0 | 0 | 0 | 0 | 0 | 0 | 0 | 45.1631 | 60.0593 | 103.6543 | 208.8767 | 0 | 0 | 0 | 0 | 0 | 0 | 0 | 0 | 0 | 0 | 0 | 0 | 0 | 0 | 0 | 0 | 0 | 0 | 0 | 0 | 0.83381 | 0.12013 | 0.15976 | 0.27572 | 0.55561 | 0 | 0 | 0 | 0 | 0 | 56
2195_G_TF6 | WECC_MT | Montana | 30 | Sanders | 89 | 2195 | TF6 | Thompson Falls | 0 | 1915 | 9999 | Hydro | [5 empty] | Non-Fossil | G | 2025 | Hydro |  | 0 | 0 | 0 | 0 | 0 | 0 | 0 | 0 | 0 | 0 | 0 | 0 | 0 | 0 | 0 | 0 | 4.8389 | 6.4349 | 11.1058 | 22.3796 | 0 | 0 | 0 | 0 | 0 | 0 | 0 | 0 | 0 | 0 | 0 | 0 | 0 | 0 | 0 | 0 | 0 | 0 | 0 | 0 | 0.089337 | 0.012871 | 0.017117 | 0.029541 | 0.05953 | 0 | 0 | 0 | 0 | 0 | 6
2195_G_TF5 | WECC_MT | Montana | 30 | Sanders | 89 | 2195 | TF5 | Thompson Falls | 0 | 1915 | 9999 | Hydro | [5 empty] | Non-Fossil | G | 2025 | Hydro |  | 0 | 0 | 0 | 0 | 0 | 0 | 0 | 0 | 0 | 0 | 0 | 0 | 0 | 0 | 0 | 0 | 4.8389 | 6.4349 | 11.1058 | 22.3796 | 0 | 0 | 0 | 0 | 0 | 0 | 0 | 0 | 0 | 0 | 0 | 0 | 0 | 0 | 0 | 0 | 0 | 0 | 0 | 0 | 0.089337 | 0.012871 | 0.017117 | 0.029541 | 0.05953 | 0 | 0 | 0 | 0 | 0 | 6
2195_G_TF4 | WECC_MT | Montana | 30 | Sanders | 89 | 2195 | TF4 | Thompson Falls | 0 | 1916 | 9999 | Hydro | [5 empty] | Non-Fossil | G | 2025 | Hydro |  | 0 | 0 | 0 | 0 | 0 | 0 | 0 | 0 | 0 | 0 | 0 | 0 | 0 | 0 | 0 | 0 | 4.8389 | 6.4349 | 11.1058 | 22.3796 | 0 | 0 | 0 | 0 | 0 | 0 | 0 | 0 | 0 | 0 | 0 | 0 | 0 | 0 | 0 | 0 | 0 | 0 | 0 | 0 | 0.089337 | 0.012871 | 0.017117 | 0.029541 | 0.05953 | 0 | 0 | 0 | 0 | 0 | 6
2195_G_TF3 | WECC_MT | Montana | 30 | Sanders | 89 | 2195 | TF3 | Thompson Falls | 0 | 1916 | 9999 | Hydro | [5 empty] | Non-Fossil | G | 2025 | Hydro |  | 0 | 0 | 0 | 0 | 0 | 0 | 0 | 0 | 0 | 0 | 0 | 0 | 0 | 0 | 0 | 0 | 5.6454 | 7.5074 | 12.9568 | 26.1096 | 0 | 0 | 0 | 0 | 0 | 0 | 0 | 0 | 0 | 0 | 0 | 0 | 0 | 0 | 0 | 0 | 0 | 0 | 0 | 0 | 0.10423 | 0.015017 | 0.01997 | 0.034465 | 0.069452 | 0 | 0 | 0 | 0 | 0 | 7
2195_G_TF2 | WECC_MT | Montana | 30 | Sanders | 89 | 2195 | TF2 | Thompson Falls | 0 | 1917 | 9999 | Hydro | [5 empty] | Non-Fossil | G | 2025 | Hydro |  | 0 | 0 | 0 | 0 | 0 | 0 | 0 | 0 | 0 | 0 | 0 | 0 | 0 | 0 | 0 | 0 | 4.8389 | 6.4349 | 11.1058 | 22.3796 | 0 | 0 | 0 | 0 | 0 | 0 | 0 | 0 | 0 | 0 | 0 | 0 | 0 | 0 | 0 | 0 | 0 | 0 | 0 | 0 | 0.089337 | 0.012871 | 0.017117 | 0.029541 | 0.05953 | 0 | 0 | 0 | 0 | 0 | 6
2195_G_TF1 | WECC_MT | Montana | 30 | Sanders | 89 | 2195 | TF1 | Thompson Falls | 0 | 1917 | 9999 | Hydro | [5 empty] | Non-Fossil | G | 2025 | Hydro |  | 0 | 0 | 0 | 0 | 0 | 0 | 0 | 0 | 0 | 0 | 0 | 0 | 0 | 0 | 0 | 0 | 5.6454 | 7.5074 | 12.9568 | 26.1096 | 0 | 0 | 0 | 0 | 0 | 0 | 0 | 0 | 0 | 0 | 0 | 0 | 0 | 0 | 0 | 0 | 0 | 0 | 0 | 0 | 0.10423 | 0.015017 | 0.01997 | 0.034465 | 0.069452 | 0 | 0 | 0 | 0 | 0 | 7
2194_G_RYA6 | WECC_MT | Montana | 30 | Cascade | 13 | 2194 | RYA6 | Ryan | 0 | 1916 | 9999 | Hydro | [5 empty] | Non-Fossil | G | 2025 | Hydro |  | 0 | 0 | 0 | 0 | 0 | 0 | 0 | 0 | 0 | 0 | 0 | 0 | 0 | 0 | 0 | 0 | 8.0648 | 10.7249 | 18.5097 | 37.2994 | 0 | 0 | 0 | 0 | 0 | 0 | 0 | 0 | 0 | 0 | 0 | 0 | 0 | 0 | 0 | 0 | 0 | 0 | 0 | 0 | 0.14889 | 0.021452 | 0.028528 | 0.049236 | 0.099216 | 0 | 0 | 0 | 0 | 0 | 10
2194_G_RYA5 | WECC_MT | Montana | 30 | Cascade | 13 | 2194 | RYA5 | Ryan | 0 | 1916 | 9999 | Hydro | [5 empty] | Non-Fossil | G | 2025 | Hydro |  | 0 | 0 | 0 | 0 | 0 | 0 | 0 | 0 | 0 | 0 | 0 | 0 | 0 | 0 | 0 | 0 | 8.0648 | 10.7249 | 18.5097 | 37.2994 | 0 | 0 | 0 | 0 | 0 | 0 | 0 | 0 | 0 | 0 | 0 | 0 | 0 | 0 | 0 | 0 | 0 | 0 | 0 | 0 | 0.14889 | 0.021452 | 0.028528 | 0.049236 | 0.099216 | 0 | 0 | 0 | 0 | 0 | 10
2194_G_RYA4 | WECC_MT | Montana | 30 | Cascade | 13 | 2194 | RYA4 | Ryan | 0 | 1915 | 9999 | Hydro | [5 empty] | Non-Fossil | G | 2025 | Hydro |  | 0 | 0 | 0 | 0 | 0 | 0 | 0 | 0 | 0 | 0 | 0 | 0 | 0 | 0 | 0 | 0 | 8.0648 | 10.7249 | 18.5097 | 37.2994 | 0 | 0 | 0 | 0 | 0 | 0 | 0 | 0 | 0 | 0 | 0 | 0 | 0 | 0 | 0 | 0 | 0 | 0 | 0 | 0 | 0.14889 | 0.021452 | 0.028528 | 0.049236 | 0.099216 | 0 | 0 | 0 | 0 | 0 | 10
2194_G_RYA3 | WECC_MT | Montana | 30 | Cascade | 13 | 2194 | RYA3 | Ryan | 0 | 1915 | 9999 | Hydro | [5 empty] | Non-Fossil | G | 2025 | Hydro |  | 0 | 0 | 0 | 0 | 0 | 0 | 0 | 0 | 0 | 0 | 0 | 0 | 0 | 0 | 0 | 0 | 8.0648 | 10.7249 | 18.5097 | 37.2994 | 0 | 0 | 0 | 0 | 0 | 0 | 0 | 0 | 0 | 0 | 0 | 0 | 0 | 0 | 0 | 0 | 0 | 0 | 0 | 0 | 0.14889 | 0.021452 | 0.028528 | 0.049236 | 0.099216 | 0 | 0 | 0 | 0 | 0 | 10
2194_G_RYA2 | WECC_MT | Montana | 30 | Cascade | 13 | 2194 | RYA2 | Ryan | 0 | 1915 | 9999 | Hydro | [5 empty] | Non-Fossil | G | 2025 | Hydro |  | 0 | 0 | 0 | 0 | 0 | 0 | 0 | 0 | 0 | 0 | 0 | 0 | 0 | 0 | 0 | 0 | 8.0648 | 10.7249 | 18.5097 | 37.2994 | 0 | 0 | 0 | 0 | 0 | 0 | 0 | 0 | 0 | 0 | 0 | 0 | 0 | 0 | 0 | 0 | 0 | 0 | 0 | 0 | 0.14889 | 0.021452 | 0.028528 | 0.049236 | 0.099216 | 0 | 0 | 0 | 0 | 0 | 10
2194_G_RYA1 | WECC_MT | Montana | 30 | Cascade | 13 | 2194 | RYA1 | Ryan | 0 | 1915 | 9999 | Hydro | [5 empty] | Non-Fossil | G | 2025 | Hydro |  | 0 | 0 | 0 | 0 | 0 | 0 | 0 | 0 | 0 | 0 | 0 | 0 | 0 | 0 | 0 | 0 | 8.0648 | 10.7249 | 18.5097 | 37.2994 | 0 | 0 | 0 | 0 | 0 | 0 | 0 | 0 | 0 | 0 | 0 | 0 | 0 | 0 | 0 | 0 | 0 | 0 | 0 | 0 | 0.14889 | 0.021452 | 0.028528 | 0.049236 | 0.099216 | 0 | 0 | 0 | 0 | 0 | 10
2193_G_RAI9 | WECC_MT | Montana | 30 | Cascade | 13 | 2193 | RAI9 | Rainbow (MT) | 0 | 2013 | 9999 | Hydro | [5 empty] | Non-Fossil | G | 2025 | Hydro |  | 0 | 0 | 0 | 0 | 0 | 0 | 0 | 0 | 0 | 0 | 0 | 0 | 0 | 0 | 0 | 0 | 48.7923 | 64.8855 | 111.9837 | 225.6614 | 0 | 0 | 0 | 0 | 0 | 0 | 0 | 0 | 0 | 0 | 0 | 0 | 0 | 0 | 0 | 0 | 0 | 0 | 0 | 0 | 0.90081 | 0.12979 | 0.1726 | 0.29788 | 0.60026 | 0 | 0 | 0 | 0 | 0 | 60.5
2192_G_MYS2 | WECC_MT | Montana | 30 | Stillwater | 95 | 2192 | MYS2 | Mystic | 0 | 1925 | 9999 | Hydro | [5 empty] | Non-Fossil | G | 2025 | Hydro |  | 0 | 0 | 0 | 0 | 0 | 0 | 0 | 0 | 0 | 0 | 0 | 0 | 0 | 0 | 0 | 0 | 4.8389 | 6.4349 | 11.1058 | 22.3796 | 0 | 0 | 0 | 0 | 0 | 0 | 0 | 0 | 0 | 0 | 0 | 0 | 0 | 0 | 0 | 0 | 0 | 0 | 0 | 0 | 0.089337 | 0.012871 | 0.017117 | 0.029541 | 0.05953 | 0 | 0 | 0 | 0 | 0 | 6
2192_G_MYS1 | WECC_MT | Montana | 30 | Stillwater | 95 | 2192 | MYS1 | Mystic | 0 | 1925 | 9999 | Hydro | [5 empty] | Non-Fossil | G | 2025 | Hydro |  | 0 | 0 | 0 | 0 | 0 | 0 | 0 | 0 | 0 | 0 | 0 | 0 | 0 | 0 | 0 | 0 | 4.8389 | 6.4349 | 11.1058 | 22.3796 | 0 | 0 | 0 | 0 | 0 | 0 | 0 | 0 | 0 | 0 | 0 | 0 | 0 | 0 | 0 | 0 | 0 | 0 | 0 | 0 | 0.089337 | 0.012871 | 0.017117 | 0.029541 | 0.05953 | 0 | 0 | 0 | 0 | 0 | 6
2191_G_MOR2 | WECC_MT | Montana | 30 | Cascade | 13 | 2191 | MOR2 | Morony | 0 | 1930 | 9999 | Hydro | [5 empty] | Non-Fossil | G | 2025 | Hydro |  | 0 | 0 | 0 | 0 | 0 | 0 | 0 | 0 | 0 | 0 | 0 | 0 | 0 | 0 | 0 | 0 | 19.3556 | 25.7397 | 44.4233 | 89.5186 | 0 | 0 | 0 | 0 | 0 | 0 | 0 | 0 | 0 | 0 | 0 | 0 | 0 | 0 | 0 | 0 | 0 | 0 | 0 | 0 | 0.35735 | 0.051486 | 0.068468 | 0.11817 | 0.23812 | 0 | 0 | 0 | 0 | 0 | 24
2191_G_MOR1 | WECC_MT | Montana | 30 | Cascade | 13 | 2191 | MOR1 | Morony | 0 | 1930 | 9999 | Hydro | [5 empty] | Non-Fossil | G | 2025 | Hydro |  | 0 | 0 | 0 | 0 | 0 | 0 | 0 | 0 | 0 | 0 | 0 | 0 | 0 | 0 | 0 | 0 | 19.3556 | 25.7397 | 44.4233 | 89.5186 | 0 | 0 | 0 | 0 | 0 | 0 | 0 | 0 | 0 | 0 | 0 | 0 | 0 | 0 | 0 | 0 | 0 | 0 | 0 | 0 | 0.35735 | 0.051486 | 0.068468 | 0.11817 | 0.23812 | 0 | 0 | 0 | 0 | 0 | 24
219_G_1 | WEC_CALN | California | 6 | Plumas | 63 | 219 | 1 | Belden | 0 | 1969 | 9999 | Hydro | [5 empty] | Non-Fossil | G | 2025 | Hydro |  | 0 | 0 | 0 | 0 | 0 | 0 | 0 | 0 | 0 | 0 | 0 | 0 | 0 | 0 | 0 | 0 | 57.7746 | 93.5966 | 182.8891 | 334.2604 | 0 | 0 | 0 | 0 | 0 | 0 | 0 | 0 | 0 | 0 | 0 | 0 | 0 | 0 | 0 | 0 | 0 | 0 | 0 | 0 | 1.8612 | 0.15368 | 0.24897 | 0.48649 | 0.88913 | 0 | 0 | 0 | 0 | 0 | 125
2188_G_KER3 | WECC_MT | Montana | 30 | Lake | 47 | 2188 | KER3 | Kerr | 0 | 1954 | 9999 | Hydro | [5 empty] | Non-Fossil | G | 2025 | Hydro |  | 0 | 0 | 0 | 0 | 0 | 0 | 0 | 0 | 0 | 0 | 0 | 0 | 0 | 0 | 0 | 0 | 66.1317 | 87.9439 | 151.7795 | 305.8552 | 0 | 0 | 0 | 0 | 0 | 0 | 0 | 0 | 0 | 0 | 0 | 0 | 0 | 0 | 0 | 0 | 0 | 0 | 0 | 0 | 1.2209 | 0.17591 | 0.23393 | 0.40373 | 0.81357 | 0 | 0 | 0 | 0 | 0 | 82
2188_G_KER2 | WECC_MT | Montana | 30 | Lake | 47 | 2188 | KER2 | Kerr | 0 | 1949 | 9999 | Hydro | [5 empty] | Non-Fossil | G | 2025 | Hydro |  | 0 | 0 | 0 | 0 | 0 | 0 | 0 | 0 | 0 | 0 | 0 | 0 | 0 | 0 | 0 | 0 | 50.002 | 66.4942 | 114.7601 | 231.2564 | 0 | 0 | 0 | 0 | 0 | 0 | 0 | 0 | 0 | 0 | 0 | 0 | 0 | 0 | 0 | 0 | 0 | 0 | 0 | 0 | 0.92315 | 0.13301 | 0.17687 | 0.30526 | 0.61514 | 0 | 0 | 0 | 0 | 0 | 62
2188_G_KER1 | WECC_MT | Montana | 30 | Lake | 47 | 2188 | KER1 | Kerr | 0 | 1938 | 9999 | Hydro | [5 empty] | Non-Fossil | G | 2025 | Hydro |  | 0 | 0 | 0 | 0 | 0 | 0 | 0 | 0 | 0 | 0 | 0 | 0 | 0 | 0 | 0 | 0 | 50.002 | 66.4942 | 114.7601 | 231.2564 | 0 | 0 | 0 | 0 | 0 | 0 | 0 | 0 | 0 | 0 | 0 | 0 | 0 | 0 | 0 | 0 | 0 | 0 | 0 | 0 | 0.92315 | 0.13301 | 0.17687 | 0.30526 | 0.61514 | 0 | 0 | 0 | 0 | 0 | 62
2186_G_HOL4 | WECC_MT | Montana | 30 | Cascade | 13 | 2186 | HOL4 | Holter | 0 | 1918 | 9999 | Hydro | [5 empty] | Non-Fossil | G | 2025 | Hydro |  | 0 | 0 | 0 | 0 | 0 | 0 | 0 | 0 | 0 | 0 | 0 | 0 | 0 | 0 | 0 | 0 | 9.6778 | 12.8698 | 22.2116 | 44.7593 | 0 | 0 | 0 | 0 | 0 | 0 | 0 | 0 | 0 | 0 | 0 | 0 | 0 | 0 | 0 | 0 | 0 | 0 | 0 | 0 | 0.17867 | 0.025743 | 0.034234 | 0.059083 | 0.11906 | 0 | 0 | 0 | 0 | 0 | 12
2186_G_HOL3 | WECC_MT | Montana | 30 | Cascade | 13 | 2186 | HOL3 | Holter | 0 | 1918 | 9999 | Hydro | [5 empty] | Non-Fossil | G | 2025 | Hydro |  | 0 | 0 | 0 | 0 | 0 | 0 | 0 | 0 | 0 | 0 | 0 | 0 | 0 | 0 | 0 | 0 | 9.6778 | 12.8698 | 22.2116 | 44.7593 | 0 | 0 | 0 | 0 | 0 | 0 | 0 | 0 | 0 | 0 | 0 | 0 | 0 | 0 | 0 | 0 | 0 | 0 | 0 | 0 | 0.17867 | 0.025743 | 0.034234 | 0.059083 | 0.11906 | 0 | 0 | 0 | 0 | 0 | 12
2186_G_HOL2 | WECC_MT | Montana | 30 | Cascade | 13 | 2186 | HOL2 | Holter | 0 | 1918 | 9999 | Hydro | [5 empty] | Non-Fossil | G | 2025 | Hydro |  | 0 | 0 | 0 | 0 | 0 | 0 | 0 | 0 | 0 | 0 | 0 | 0 | 0 | 0 | 0 | 0 | 9.6778 | 12.8698 | 22.2116 | 44.7593 | 0 | 0 | 0 | 0 | 0 | 0 | 0 | 0 | 0 | 0 | 0 | 0 | 0 | 0 | 0 | 0 | 0 | 0 | 0 | 0 | 0.17867 | 0.025743 | 0.034234 | 0.059083 | 0.11906 | 0 | 0 | 0 | 0 | 0 | 12
2186_G_HOL1 | WECC_MT | Montana | 30 | Cascade | 13 | 2186 | HOL1 | Holter | 0 | 1918 | 9999 | Hydro | [5 empty] | Non-Fossil | G | 2025 | Hydro |  | 0 | 0 | 0 | 0 | 0 | 0 | 0 | 0 | 0 | 0 | 0 | 0 | 0 | 0 | 0 | 0 | 9.6778 | 12.8698 | 22.2116 | 44.7593 | 0 | 0 | 0 | 0 | 0 | 0 | 0 | 0 | 0 | 0 | 0 | 0 | 0 | 0 | 0 | 0 | 0 | 0 | 0 | 0 | 0.17867 | 0.025743 | 0.034234 | 0.059083 | 0.11906 | 0 | 0 | 0 | 0 | 0 | 12
2185_G_HAU6 | WECC_MT | Montana | 30 | Lewis And Clark | 49 | 2185 | HAU6 | Hauser | 0 | 1915 | 9999 | Hydro | [5 empty] | Non-Fossil | G | 2025 | Hydro |  | 0 | 0 | 0 | 0 | 0 | 0 | 0 | 0 | 0 | 0 | 0 | 0 | 0 | 0 | 0 | 0 | 3.2259 | 4.2899 | 7.4039 | 14.9198 | 0 | 0 | 0 | 0 | 0 | 0 | 0 | 0 | 0 | 0 | 0 | 0 | 0 | 0 | 0 | 0 | 0 | 0 | 0 | 0 | 0.059558 | 0.008581 | 0.011411 | 0.019694 | 0.039687 | 0 | 0 | 0 | 0 | 0 | 4
2185_G_HAU5 | WECC_MT | Montana | 30 | Lewis And Clark | 49 | 2185 | HAU5 | Hauser | 0 | 1911 | 9999 | Hydro | [5 empty] | Non-Fossil | G | 2025 | Hydro |  | 0 | 0 | 0 | 0 | 0 | 0 | 0 | 0 | 0 | 0 | 0 | 0 | 0 | 0 | 0 | 0 | 2.8227 | 3.7537 | 6.4784 | 13.0548 | 0 | 0 | 0 | 0 | 0 | 0 | 0 | 0 | 0 | 0 | 0 | 0 | 0 | 0 | 0 | 0 | 0 | 0 | 0 | 0 | 0.052113 | 0.0075084 | 0.0099849 | 0.017233 | 0.034726 | 0 | 0 | 0 | 0 | 0 | 3.5
2185_G_HAU4 | WECC_MT | Montana | 30 | Lewis And Clark | 49 | 2185 | HAU4 | Hauser | 0 | 1911 | 9999 | Hydro | [5 empty] | Non-Fossil | G | 2025 | Hydro |  | 0 | 0 | 0 | 0 | 0 | 0 | 0 | 0 | 0 | 0 | 0 | 0 | 0 | 0 | 0 | 0 | 2.8227 | 3.7537 | 6.4784 | 13.0548 | 0 | 0 | 0 | 0 | 0 | 0 | 0 | 0 | 0 | 0 | 0 | 0 | 0 | 0 | 0 | 0 | 0 | 0 | 0 | 0 | 0.052113 | 0.0075084 | 0.0099849 | 0.017233 | 0.034726 | 0 | 0 | 0 | 0 | 0 | 3.5
2185_G_HAU3 | WECC_MT | Montana | 30 | Lewis And Clark | 49 | 2185 | HAU3 | Hauser | 0 | 1911 | 9999 | Hydro | [5 empty] | Non-Fossil | G | 2025 | Hydro |  | 0 | 0 | 0 | 0 | 0 | 0 | 0 | 0 | 0 | 0 | 0 | 0 | 0 | 0 | 0 | 0 | 2.8227 | 3.7537 | 6.4784 | 13.0548 | 0 | 0 | 0 | 0 | 0 | 0 | 0 | 0 | 0 | 0 | 0 | 0 | 0 | 0 | 0 | 0 | 0 | 0 | 0 | 0 | 0.052113 | 0.0075084 | 0.0099849 | 0.017233 | 0.034726 | 0 | 0 | 0 | 0 | 0 | 3.5
2185_G_HAU2 | WECC_MT | Montana | 30 | Lewis And Clark | 49 | 2185 | HAU2 | Hauser | 0 | 1911 | 9999 | Hydro | [5 empty] | Non-Fossil | G | 2025 | Hydro |  | 0 | 0 | 0 | 0 | 0 | 0 | 0 | 0 | 0 | 0 | 0 | 0 | 0 | 0 | 0 | 0 | 2.8227 | 3.7537 | 6.4784 | 13.0548 | 0 | 0 | 0 | 0 | 0 | 0 | 0 | 0 | 0 | 0 | 0 | 0 | 0 | 0 | 0 | 0 | 0 | 0 | 0 | 0 | 0.052113 | 0.0075084 | 0.0099849 | 0.017233 | 0.034726 | 0 | 0 | 0 | 0 | 0 | 3.5
2185_G_HAU1 | WECC_MT | Montana | 30 | Lewis And Clark | 49 | 2185 | HAU1 | Hauser | 0 | 1911 | 9999 | Hydro | [5 empty] | Non-Fossil | G | 2025 | Hydro |  | 0 | 0 | 0 | 0 | 0 | 0 | 0 | 0 | 0 | 0 | 0 | 0 | 0 | 0 | 0 | 0 | 2.4195 | 3.2175 | 5.5529 | 11.1898 | 0 | 0 | 0 | 0 | 0 | 0 | 0 | 0 | 0 | 0 | 0 | 0 | 0 | 0 | 0 | 0 | 0 | 0 | 0 | 0 | 0.044668 | 0.0064357 | 0.0085584 | 0.014771 | 0.029765 | 0 | 0 | 0 | 0 | 0 | 3
2182_G_COC2 | WECC_MT | Montana | 30 | Cascade | 13 | 2182 | COC2 | Cochrane | 0 | 1958 | 9999 | Hydro | [5 empty] | Non-Fossil | G | 2025 | Hydro |  | 0 | 0 | 0 | 0 | 0 | 0 | 0 | 0 | 0 | 0 | 0 | 0 | 0 | 0 | 0 | 0 | 25.8075 | 34.3196 | 59.231 | 119.3581 | 0 | 0 | 0 | 0 | 0 | 0 | 0 | 0 | 0 | 0 | 0 | 0 | 0 | 0 | 0 | 0 | 0 | 0 | 0 | 0 | 0.47646 | 0.068648 | 0.09129 | 0.15755 | 0.31749 | 0 | 0 | 0 | 0 | 0 | 32
2182_G_COC1 | WECC_MT | Montana | 30 | Cascade | 13 | 2182 | COC1 | Cochrane | 0 | 1958 | 9999 | Hydro | [5 empty] | Non-Fossil | G | 2025 | Hydro |  | 0 | 0 | 0 | 0 | 0 | 0 | 0 | 0 | 0 | 0 | 0 | 0 | 0 | 0 | 0 | 0 | 25.8075 | 34.3196 | 59.231 | 119.3581 | 0 | 0 | 0 | 0 | 0 | 0 | 0 | 0 | 0 | 0 | 0 | 0 | 0 | 0 | 0 | 0 | 0 | 0 | 0 | 0 | 0.47646 | 0.068648 | 0.09129 | 0.15755 | 0.31749 | 0 | 0 | 0 | 0 | 0 | 32
2181_G_BLA3 | WECC_MT | Montana | 30 | Cascade | 13 | 2181 | BLA3 | Black Eagle | 0 | 1927 | 9999 | Hydro | [5 empty] | Non-Fossil | G | 2025 | Hydro |  | 0 | 0 | 0 | 0 | 0 | 0 | 0 | 0 | 0 | 0 | 0 | 0 | 0 | 0 | 0 | 0 | 5.6454 | 7.5074 | 12.9568 | 26.1096 | 0 | 0 | 0 | 0 | 0 | 0 | 0 | 0 | 0 | 0 | 0 | 0 | 0 | 0 | 0 | 0 | 0 | 0 | 0 | 0 | 0.10423 | 0.015017 | 0.01997 | 0.034465 | 0.069452 | 0 | 0 | 0 | 0 | 0 | 7
2181_G_BLA2 | WECC_MT | Montana | 30 | Cascade | 13 | 2181 | BLA2 | Black Eagle | 0 | 1927 | 9999 | Hydro | [5 empty] | Non-Fossil | G | 2025 | Hydro |  | 0 | 0 | 0 | 0 | 0 | 0 | 0 | 0 | 0 | 0 | 0 | 0 | 0 | 0 | 0 | 0 | 5.6454 | 7.5074 | 12.9568 | 26.1096 | 0 | 0 | 0 | 0 | 0 | 0 | 0 | 0 | 0 | 0 | 0 | 0 | 0 | 0 | 0 | 0 | 0 | 0 | 0 | 0 | 0.10423 | 0.015017 | 0.01997 | 0.034465 | 0.069452 | 0 | 0 | 0 | 0 | 0 | 7
2181_G_BLA1 | WECC_MT | Montana | 30 | Cascade | 13 | 2181 | BLA1 | Black Eagle | 0 | 1927 | 9999 | Hydro | [5 empty] | Non-Fossil | G | 2025 | Hydro |  | 0 | 0 | 0 | 0 | 0 | 0 | 0 | 0 | 0 | 0 | 0 | 0 | 0 | 0 | 0 | 0 | 5.6454 | 7.5074 | 12.9568 | 26.1096 | 0 | 0 | 0 | 0 | 0 | 0 | 0 | 0 | 0 | 0 | 0 | 0 | 0 | 0 | 0 | 0 | 0 | 0 | 0 | 0 | 0.10423 | 0.015017 | 0.01997 | 0.034465 | 0.069452 | 0 | 0 | 0 | 0 | 0 | 7
218_G_3 | WEC_CALN | California | 6 | Fresno | 19 | 218 | 3 | Balch 2 | 0 | 1958 | 9999 | Hydro | [5 empty] | Non-Fossil | G | 2025 | Hydro |  | 0 | 0 | 0 | 0 | 0 | 0 | 0 | 0 | 0 | 0 | 0 | 0 | 0 | 0 | 0 | 0 | 24.2653 | 39.3106 | 76.8134 | 140.3894 | 0 | 0 | 0 | 0 | 0 | 0 | 0 | 0 | 0 | 0 | 0 | 0 | 0 | 0 | 0 | 0 | 0 | 0 | 0 | 0 | 0.7817 | 0.064546 | 0.10457 | 0.20432 | 0.37344 | 0 | 0 | 0 | 0 | 0 | 52.5
218_G_2 | WEC_CALN | California | 6 | Fresno | 19 | 218 | 2 | Balch 2 | 0 | 1958 | 9999 | Hydro | [5 empty] | Non-Fossil | G | 2025 | Hydro |  | 0 | 0 | 0 | 0 | 0 | 0 | 0 | 0 | 0 | 0 | 0 | 0 | 0 | 0 | 0 | 0 | 24.2653 | 39.3106 | 76.8134 | 140.3894 | 0 | 0 | 0 | 0 | 0 | 0 | 0 | 0 | 0 | 0 | 0 | 0 | 0 | 0 | 0 | 0 | 0 | 0 | 0 | 0 | 0.7817 | 0.064546 | 0.10457 | 0.20432 | 0.37344 | 0 | 0 | 0 | 0 | 0 | 52.5
2177_G_1 | MIS_MAPP | Montana | 30 | Custer | 17 | 2177 | 1 | Miles City GT | 20837 | 1972 | 9999 | Combustion Turbine | [5 empty] | Fossil | G | 2025 | Oil |  | 0 | 0 | 0 | 0 | 0 | 0 | 0 | 0 | 0 | 0 | 0 | 0 | 0 | 0 | 0 | 0 | 0 | 0 | 0 | 0 | 0 | 0 | 0 | 0 | 0 | 0 | 0 | 0 | 0 | 0 | 0 | 0 | 0 | 0 | 0 | 0 | 0 | 0 | 0 | 0 | 0.44132 | 0 | 0 | 0 | 0 | 0 | 0 | 0 | 0 | 0 | 23.6
2176_G_GT-2 | MIS_MAPP | Montana | 30 | Dawson | 21 | 2176 | GT-2 | Glendive GT | 14377 | 2003 | 9999 | Combustion Turbine |  |  |  | DLNB |  | Fossil | G | 2025 | Oil |  | 0 | 0 | 0 | 0 | 0 | 0 | 0 | 0 | 0 | 0 | 0 | 0 | 0 | 0 | 0 | 0 | 0 | 0 | 0 | 0 | 0 | 0 | 0 | 0 | 0 | 0 | 0 | 0 | 0 | 0 | 0 | 0 | 0 | 0 | 0 | 0 | 0 | 0 | 0 | 0 | 0.74987 | 0 | 0 | 0 | 0 | 0 | 0 | 0 | 0 | 0 | 40.1
2176_G_GT1 | MIS_MAPP | Montana | 30 | Dawson | 21 | 2176 | GT1 | Glendive GT | 14377 | 1979 | 9999 | Combustion Turbine | [5 empty] | Fossil | G | 2025 | Oil |  | 0 | 0 | 0 | 0 | 0 | 0 | 0 | 0 | 0 | 0 | 0 | 0 | 0 | 0 | 0 | 0 | 0 | 0 | 0 | 0 | 0 | 0 | 0 | 0 | 0 | 0 | 0 | 0 | 0 | 0 | 0 | 0 | 0 | 0 | 0 | 0 | 0 | 0 | 0 | 0 | 0.65076 | 0 | 0 | 0 | 0 | 0 | 0 | 0 | 0 | 0 | 34.8
217_G_1 | WEC_CALN | California | 6 | Fresno | 19 | 217 | 1 | Balch 1 | 0 | 1927 | 9999 | Hydro | [5 empty] | Non-Fossil | G | 2025 | Hydro |  | 0 | 0 | 0 | 0 | 0 | 0 | 0 | 0 | 0 | 0 | 0 | 0 | 0 | 0 | 0 | 0 | 15.7147 | 25.4583 | 49.7458 | 90.9188 | 0 | 0 | 0 | 0 | 0 | 0 | 0 | 0 | 0 | 0 | 0 | 0 | 0 | 0 | 0 | 0 | 0 | 0 | 0 | 0 | 0.50624 | 0.041801 | 0.067719 | 0.13232 | 0.24184 | 0 | 0 | 0 | 0 | 0 | 34
2168_B_MB3 | S_D_AECI | Missouri | 29 | Randolph | 175 | 2168 | MB3 | Thomas Hill | 10072 | 1982 | 9999 | Coal Steam | wall | dry | ESPC + Wet Scrubber + SCR + ACI | LNB + OFA | Wet Scrubber | Fossil | B | 2025 | Coal |  | 12.1186 | 12.1253 | 16.8293 | 41.0732 | 0 | 0 | 0 | 0 | 12.1186 | 12.1253 | 16.8293 | 41.0732 | 0 | 0 | 0 | 0 | 1203.1976 | 1203.866 | 1670.8977 | 4077.9613 | 1300.9303 | 1301.6531 | 1806.6206 | 4409.2041 | 0.0034 | 0.0034019 | 0.0047217 | 0.011524 | 1.4124 | 1.4131 | 0.83911 | 3.6646 | 0.72763 | 0.72803 | 1.0105 | 2.4661 | 0.0060593 | 0.0060627 | 0.0084147 | 0.020537 | 44.9044 | 7.7333 | 7.7376 | 10.7394 | 26.2103 | 25.4524 | 25.4665 | 35.3461 | 86.265 | 0 | 701 | Scrubber / SCR / Mercury Control | Wet Scrubber
2168_B_MB2 | S_D_AECI | Missouri | 29 | Randolph | 175 | 2168 | MB2 | Thomas Hill | 10055 | 1969 | 9999 | Coal Steam | cyclone | wet | ESPC + SCR + ACI | LNB + OFA |  | Fossil | B | 2025 | Coal |  | 4.6148 | 6.2557 | 8.4883 | 19.3588 | 0 | 0 | 0 | 0 | 4.6148 | 6.2557 | 8.4883 | 19.3588 | 0 | 0 | 0 | 0 | 458.9601 | 622.1459 | 844.1854 | 1925.2913 | 494.4805 | 670.2958 | 909.5197 | 2074.2959 | 0.0012948 | 0.0017551 | 0.0023815 | 0.0054314 | 1.2547 | 1.7008 | 0.4579 | 3.4133 | 1.6299 | 2.2094 | 2.998 | 6.8373 | 0.0011273 | 0.0015281 | 0.0020732 | 0.0047286 | 14.426 | 1.9509 | 2.6445 | 3.5884 | 8.1838 | 9.6924 | 13.1386 | 17.8277 | 40.6588 | 0 | 271 | SCR / Mercury Control
2168_B_MB1 | S_D_AECI | Missouri | 29 | Randolph | 175 | 2168 | MB1 | Thomas Hill | 10104 | 1966 | 9999 | Coal Steam | cyclone | wet | ESPC + SCR + ACI | LNB + OFA |  | Fossil | B | 2025 | Coal |  | 2.8406 | 3.8506 | 5.2248 | 11.9159 | 0 | 0 | 0 | 0 | 2.8406 | 3.8506 | 5.2248 | 11.9159 | 0 | 0 | 0 | 0 | 281.1342 | 381.093 | 517.1025 | 1179.3297 | 304.3682 | 412.5879 | 559.8377 | 1276.7938 | 0.00079696 | 0.0010803 | 0.0014659 | 0.0033432 | 0.75523 | 1.0238 | 0.30557 | 2.0846 | 1.0033 | 1.36 | 1.8453 | 4.2086 | 0.00069387 | 0.00094058 | 0.0012761 | 0.0029106 | 8.8366 | 1.195 | 1.6199 | 2.198 | 5.0129 | 5.966 | 8.0872 | 10.9735 | 25.0268 | 0 | 166 | SCR / Mercury Control
2167_B_2 | S_D_AECI | Missouri | 29 | New Madrid | 143 | 2167 | 2 | New Madrid | 9862 | 1977 | 9999 | Coal Steam | cyclone | wet | ESPC + SCR + ACI | LNB + OFA |  | Fossil | B | 2025 | Coal |  | 9.7978 | 11.8383 | 18.0975 | 39.7337 | 0 | 0 | 0 | 0 | 9.7978 | 11.8383 | 18.0975 | 39.7337 | 0 | 0 | 0 | 0 | 993.4919 | 1200.3979 | 1835.0779 | 4028.9677 | 1049.8361 | 1268.4764 | 1939.1512 | 4257.4637 | 0.0027489 | 0.0033214 | 0.0050775 | 0.011148 | 2.7072 | 3.271 | 0.94467 | 6.9228 | 2.5588 | 3.0917 | 4.7263 | 10.3768 | 0.0023932 | 0.0028916 | 0.0044205 | 0.0097052 | 21.4369 | 3.8911 | 4.7015 | 7.1873 | 15.7799 | 19.8459 | 23.979 | 36.6573 | 80.4822 | 0 | 579 | SCR / Mercury Control
2167_B_1 | S_D_AECI | Missouri | 29 | New Madrid | 143 | 2167 | 1 | New Madrid | 9936 | 1972 | 9999 | Coal Steam | cyclone | wet | ESPC + SCR + ACI | LNB + OFA |  | Fossil | B | 2025 | Coal |  | 9.7861 | 11.8242 | 18.0759 | 39.6861 | 0 | 0 | 0 | 0 | 9.7861 | 11.8242 | 18.0759 | 39.6861 | 0 | 0 | 0 | 0 | 984.9125 | 1190.0317 | 1819.2309 | 3994.1752 | 1048.5797 | 1266.9582 | 1936.8304 | 4252.3683 | 0.0027456 | 0.0033174 | 0.0050714 | 0.011134 | 3.0998 | 3.7453 | 0.97408 | 7.8192 | 2.5557 | 3.088 | 4.7207 | 10.3644 | 0.0023903 | 0.0028881 | 0.0044152 | 0.0096936 | 21.2518 | 3.8575 | 4.6609 | 7.1252 | 15.6436 | 19.8221 | 23.9503 | 36.6135 | 80.3859 | 0 | 574 | SCR / Mercury Control
2166_G_4 | SPP_WEST | Missouri | 29 | Taney | 213 | 2166 | 4 | Table Rock | 0 | 1961 | 9999 | Hydro | [5 empty] | Non-Fossil | G | 2025 | Hydro |  | 0 | 0 | 0 | 0 | 0 | 0 | 0 | 0 | 0 | 0 | 0 | 0 | 0 | 0 | 0 | 0 | 31.091 | 40.6028 | 58.0138 | 129.7075 | 0 | 0 | 0 | 0 | 0 | 0 | 0 | 0 | 0 | 0 | 0 | 0 | 0 | 0 | 0 | 0 | 0 | 0 | 0 | 0 | 0.78914 | 0.082702 | 0.108 | 0.15432 | 0.34502 | 0 | 0 | 0 | 0 | 0 | 53
2166_G_3 | SPP_WEST | Missouri | 29 | Taney | 213 | 2166 | 3 | Table Rock | 0 | 1961 | 9999 | Hydro | [5 empty] | Non-Fossil | G | 2025 | Hydro |  | 0 | 0 | 0 | 0 | 0 | 0 | 0 | 0 | 0 | 0 | 0 | 0 | 0 | 0 | 0 | 0 | 33.7307 | 44.0502 | 62.9394 | 140.7204 | 0 | 0 | 0 | 0 | 0 | 0 | 0 | 0 | 0 | 0 | 0 | 0 | 0 | 0 | 0 | 0 | 0 | 0 | 0 | 0 | 0.85614 | 0.089724 | 0.11717 | 0.16742 | 0.37432 | 0 | 0 | 0 | 0 | 0 | 57.5
2166_G_2 | SPP_WEST | Missouri | 29 | Taney | 213 | 2166 | 2 | Table Rock | 0 | 1959 | 9999 | Hydro | [5 empty] | Non-Fossil | G | 2025 | Hydro |  | 0 | 0 | 0 | 0 | 0 | 0 | 0 | 0 | 0 | 0 | 0 | 0 | 0 | 0 | 0 | 0 | 31.091 | 40.6028 | 58.0138 | 129.7075 | 0 | 0 | 0 | 0 | 0 | 0 | 0 | 0 | 0 | 0 | 0 | 0 | 0 | 0 | 0 | 0 | 0 | 0 | 0 | 0 | 0.78914 | 0.082702 | 0.108 | 0.15432 | 0.34502 | 0 | 0 | 0 | 0 | 0 | 53
2166_G_1 | SPP_WEST | Missouri | 29 | Taney | 213 | 2166 | 1 | Table Rock | 0 | 1959 | 9999 | Hydro | [5 empty] | Non-Fossil | G | 2025 | Hydro |  | 0 | 0 | 0 | 0 | 0 | 0 | 0 | 0 | 0 | 0 | 0 | 0 | 0 | 0 | 0 | 0 | 31.091 | 40.6028 | 58.0138 | 129.7075 | 0 | 0 | 0 | 0 | 0 | 0 | 0 | 0 | 0 | 0 | 0 | 0 | 0 | 0 | 0 | 0 | 0 | 0 | 0 | 0 | 0.78914 | 0.082702 | 0.108 | 0.15432 | 0.34502 | 0 | 0 | 0 | 0 | 0 | 53
2164_G_9 | S_D_AECI | Missouri | 29 | Putnam | 171 | 2164 | 9 | Unionville City of | 16792 | 1994 | 9999 | Combustion Turbine | [5 empty] | Fossil | G | 2025 | Oil |  | 0 | 0 | 0 | 0 | 0 | 0 | 0 | 0 | 0 | 0 | 0 | 0 | 0 | 0 | 0 | 0 | 0 | 0 | 0 | 0 | 0 | 0 | 0 | 0 | 0 | 0 | 0 | 0 | 0 | 0 | 0 | 0 | 0 | 0 | 0 | 0 | 0 | 0 | 0 | 0 | 0.0374 | 0 | 0 | 0 | 0 | 0 | 0 | 0 | 0 | 0 | 2
2164_G_8 | S_D_AECI | Missouri | 29 | Putnam | 171 | 2164 | 8 | Unionville City of | 18216 | 1967 | 9999 | Combustion Turbine | [5 empty] | Fossil | G | 2025 | Oil |  | 0 | 0 | 0 | 0 | 0 | 0 | 0 | 0 | 0 | 0 | 0 | 0 | 0 | 0 | 0 | 0 | 0 | 0 | 0 | 0 | 0 | 0 | 0 | 0 | 0 | 0 | 0 | 0 | 0 | 0 | 0 | 0 | 0 | 0 | 0 | 0 | 0 | 0 | 0 | 0 | 0.02057 | 0 | 0 | 0 | 0 | 0 | 0 | 0 | 0 | 0 | 1.1
2164_G_7 | S_D_AECI | Missouri | 29 | Putnam | 171 | 2164 | 7 | Unionville City of | 18406 | 1962 | 9999 | Combustion Turbine | [5 empty] | Fossil | G | 2025 | Oil |  | 0 | 0 | 0 | 0 | 0 | 0 | 0 | 0 | 0 | 0 | 0 | 0 | 0 | 0 | 0 | 0 | 0 | 0 | 0 | 0 | 0 | 0 | 0 | 0 | 0 | 0 | 0 | 0 | 0 | 0 | 0 | 0 | 0 | 0 | 0 | 0 | 0 | 0 | 0 | 0 | 0.01683 | 0 | 0 | 0 | 0 | 0 | 0 | 0 | 0 | 0 | 0.9
2164_G_6 | S_D_AECI | Missouri | 29 | Putnam | 171 | 2164 | 6 | Unionville City of | 18081 | 1955 | 9999 | Combustion Turbine | [5 empty] | Fossil | G | 2025 | Oil |  | 0 | 0 | 0 | 0 | 0 | 0 | 0 | 0 | 0 | 0 | 0 | 0 | 0 | 0 | 0 | 0 | 0 | 0 | 0 | 0 | 0 | 0 | 0 | 0 | 0 | 0 | 0 | 0 | 0 | 0 | 0 | 0 | 0 | 0 | 0 | 0 | 0 | 0 | 0 | 0 | 0.00561 | 0 | 0 | 0 | 0 | 0 | 0 | 0 | 0 | 0 | 0.3
2164_G_5 | S_D_AECI | Missouri | 29 | Putnam | 171 | 2164 | 5 | Unionville City of | 18081 | 1955 | 9999 | Combustion Turbine | [5 empty] | Fossil | G | 2025 | Oil |  | 0 | 0 | 0 | 0 | 0 | 0 | 0 | 0 | 0 | 0 | 0 | 0 | 0 | 0 | 0 | 0 | 0 | 0 | 0 | 0 | 0 | 0 | 0 | 0 | 0 | 0 | 0 | 0 | 0 | 0 | 0 | 0 | 0 | 0 | 0 | 0 | 0 | 0 | 0 | 0 | 0.00561 | 0 | 0 | 0 | 0 | 0 | 0 | 0 | 0 | 0 | 0.3
2164_G_4 | S_D_AECI | Missouri | 29 | Putnam | 171 | 2164 | 4 | Unionville City of | 18406 | 1970 | 9999 | Combustion Turbine | [5 empty] | Fossil | G | 2025 | Oil |  | 0 | 0 | 0 | 0 | 0 | 0 | 0 | 0 | 0 | 0 | 0 | 0 | 0 | 0 | 0 | 0 | 0 | 0 | 0 | 0 | 0 | 0 | 0 | 0 | 0 | 0 | 0 | 0 | 0 | 0 | 0 | 0 | 0 | 0 | 0 | 0 | 0 | 0 | 0 | 0 | 0.01683 | 0 | 0 | 0 | 0 | 0 | 0 | 0 | 0 | 0 | 0.9
2164_G_3 | S_D_AECI | Missouri | 29 | Putnam | 171 | 2164 | 3 | Unionville City of | 18075 | 1935 | 9999 | Combustion Turbine | [5 empty] | Fossil | G | 2025 | Oil |  | 0 | 0 | 0 | 0 | 0 | 0 | 0 | 0 | 0 | 0 | 0 | 0 | 0 | 0 | 0 | 0 | 0 | 0 | 0 | 0 | 0 | 0 | 0 | 0 | 0 | 0 | 0 | 0 | 0 | 0 | 0 | 0 | 0 | 0 | 0 | 0 | 0 | 0 | 0 | 0 | 0.00374 | 0 | 0 | 0 | 0 | 0 | 0 | 0 | 0 | 0 | 0.2
2164_G_2 | S_D_AECI | Missouri | 29 | Putnam | 171 | 2164 | 2 | Unionville City of | 18311 | 1975 | 9999 | Combustion Turbine | [5 empty] | Fossil | G | 2025 | Oil |  | 0 | 0 | 0 | 0 | 0 | 0 | 0 | 0 | 0 | 0 | 0 | 0 | 0 | 0 | 0 | 0 | 0 | 0 | 0 | 0 | 0 | 0 | 0 | 0 | 0 | 0 | 0 | 0 | 0 | 0 | 0 | 0 | 0 | 0 | 0 | 0 | 0 | 0 | 0 | 0 | 0.03179 | 0 | 0 | 0 | 0 | 0 | 0 | 0 | 0 | 0 | 1.7
2164_G_1 | S_D_AECI | Missouri | 29 | Putnam | 171 | 2164 | 1 | Unionville City of | 18405 | 1970 | 9999 | Combustion Turbine | [5 empty] | Fossil | G | 2025 | Oil |  | 0 | 0 | 0 | 0 | 0 | 0 | 0 | 0 | 0 | 0 | 0 | 0 | 0 | 0 | 0 | 0 | 0 | 0 | 0 | 0 | 0 | 0 | 0 | 0 | 0 | 0 | 0 | 0 | 0 | 0 | 0 | 0 | 0 | 0 | 0 | 0 | 0 | 0 | 0 | 0 | 0.01122 | 0 | 0 | 0 | 0 | 0 | 0 | 0 | 0 | 0 | 0.6
2161_G_GT2 | SPP_N | Missouri | 29 | Greene | 77 | 2161 | GT2 | James River Power Station | 14748 | 1992 | 9999 | Combustion Turbine |  |  |  | H2O |  | Fossil | G | 2025 | NaturalGas |  | 0 | 0 | 0.038887 | 0.038887 | 0 | 0 | 0 | 0 | 0 | 0 | 0 | 0 | 0 | 0 | 0 | 0 | 0 | 0 | 2.6368 | 2.6368 | 0 | 0 | 2.2765 | 2.2765 | 0 | 0 | 2.7226e-09 | 2.7226e-09 | 0 | 0 | 0.0028599 | 0.0028599 | 0 | 0 | 0 | 0 | 0 | 0 | 0 | 0 | 1.496 | 0 | 0 | 0.041394 | 0.041394 | 0 | 0 | 0.13754 | 0.13754 | 0 | 80
2161_G_GT1 | SPP_N | Missouri | 29 | Greene | 77 | 2161 | GT1 | James River Power Station | 14748 | 1989 | 9999 | Combustion Turbine |  |  |  | H2O |  | Fossil | G | 2025 | NaturalGas |  | 0 | 0 | 0.036457 | 0.036457 | 0 | 0 | 0 | 0 | 0 | 0 | 0 | 0 | 0 | 0 | 0 | 0 | 0 | 0 | 2.472 | 2.472 | 0 | 0 | 2.1342 | 2.1342 | 0 | 0 | 2.5524e-09 | 2.5524e-09 | 0 | 0 | 0.0027488 | 0.0027488 | 0 | 0 | 0 | 0 | 0 | 0 | 0 | 0 | 1.4025 | 0 | 0 | 0.038806 | 0.038806 | 0 | 0 | 0.12894 | 0.12894 | 0 | 75
215_G_1 | WEC_CALN | California | 6 | Calaveras | 9 | 215 | 1 | Angels | 0 | 1940 | 9999 | Hydro | [5 empty] | Non-Fossil | G | 2025 | Hydro |  | 0 | 0 | 0 | 0 | 0 | 0 | 0 | 0 | 0 | 0 | 0 | 0 | 0 | 0 | 0 | 0 | 0.32354 | 0.52414 | 1.0242 | 1.8719 | 0 | 0 | 0 | 0 | 0 | 0 | 0 | 0 | 0 | 0 | 0 | 0 | 0 | 0 | 0 | 0 | 0 | 0 | 0 | 0 | 0.010423 | 0.00086061 | 0.0013942 | 0.0027243 | 0.0049791 | 0 | 0 | 0 | 0 | 0 | 0.7
2146_G_9 | S_D_AECI | Missouri | 29 | Monroe | 137 | 2146 | 9 | Monroe (MO) | 10745 | 1988 | 9999 | Combustion Turbine | [5 empty] | Fossil | G | 2025 | Oil |  | 0 | 0 | 0 | 0 | 0 | 0 | 0 | 0 | 0 | 0 | 0 | 0 | 0 | 0 | 0 | 0 | 0 | 0 | 0 | 0 | 0 | 0 | 0 | 0 | 0 | 0 | 0 | 0 | 0 | 0 | 0 | 0 | 0 | 0 | 0 | 0 | 0 | 0 | 0 | 0 | 0.0483 | 0 | 0 | 0 | 0 | 0 | 0 | 0 | 0 | 0 | 1.6
2146_G_8 | S_D_AECI | Missouri | 29 | Monroe | 137 | 2146 | 8 | Monroe (MO) | 10745 | 1988 | 9999 | Combustion Turbine | [5 empty] | Fossil | G | 2025 | Oil |  | 0 | 0 | 0 | 0 | 0 | 0 | 0 | 0 | 0 | 0 | 0 | 0 | 0 | 0 | 0 | 0 | 0 | 0 | 0 | 0 | 0 | 0 | 0 | 0 | 0 | 0 | 0 | 0 | 0 | 0 | 0 | 0 | 0 | 0 | 0 | 0 | 0 | 0 | 0 | 0 | 0.0483 | 0 | 0 | 0 | 0 | 0 | 0 | 0 | 0 | 0 | 1.6
2146_G_5 | S_D_AECI | Missouri | 29 | Monroe | 137 | 2146 | 5 | Monroe (MO) | 10745 | 1985 | 9999 | Combustion Turbine | [5 empty] | Fossil | G | 2025 | Oil |  | 0 | 0 | 0 | 0 | 0 | 0 | 0 | 0 | 0 | 0 | 0 | 0 | 0 | 0 | 0 | 0 | 0 | 0 | 0 | 0 | 0 | 0 | 0 | 0 | 0 | 0 | 0 | 0 | 0 | 0 | 0 | 0 | 0 | 0 | 0 | 0 | 0 | 0 | 0 | 0 | 0.0483 | 0 | 0 | 0 | 0 | 0 | 0 | 0 | 0 | 0 | 1.6
2146_G_12 | S_D_AECI | Missouri | 29 | Monroe | 137 | 2146 | 12 | Monroe (MO) | 10745 | 2003 | 9999 | Combustion Turbine | [5 empty] | Fossil | G | 2025 | Oil |  | 0 | 0 | 0 | 0 | 0 | 0 | 0 | 0 | 0 | 0 | 0 | 0 | 0 | 0 | 0 | 0 | 0 | 0 | 0 | 0 | 0 | 0 | 0 | 0 | 0 | 0 | 0 | 0 | 0 | 0 | 0 | 0 | 0 | 0 | 0 | 0 | 0 | 0 | 0 | 0 | 0.054338 | 0 | 0 | 0 | 0 | 0 | 0 | 0 | 0 | 0 | 1.8
2146_G_11 | S_D_AECI | Missouri | 29 | Monroe | 137 | 2146 | 11 | Monroe (MO) | 10745 | 2003 | 9999 | Combustion Turbine | [5 empty] | Fossil | G | 2025 | Oil |  | 0 | 0 | 0 | 0 | 0 | 0 | 0 | 0 | 0 | 0 | 0 | 0 | 0 | 0 | 0 | 0 | 0 | 0 | 0 | 0 | 0 | 0 | 0 | 0 | 0 | 0 | 0 | 0 | 0 | 0 | 0 | 0 | 0 | 0 | 0 | 0 | 0 | 0 | 0 | 0 | 0.054338 | 0 | 0 | 0 | 0 | 0 | 0 | 0 | 0 | 0 | 1.8
2146_G_10 | S_D_AECI | Missouri | 29 | Monroe | 137 | 2146 | 10 | Monroe (MO) | 10745 | 1988 | 9999 | Combustion Turbine | [5 empty] | Fossil | G | 2025 | Oil |  | 0 | 0 | 0 | 0 | 0 | 0 | 0 | 0 | 0 | 0 | 0 | 0 | 0 | 0 | 0 | 0 | 0 | 0 | 0 | 0 | 0 | 0 | 0 | 0 | 0 | 0 | 0 | 0 | 0 | 0 | 0 | 0 | 0 | 0 | 0 | 0 | 0 | 0 | 0 | 0 | 0.0483 | 0 | 0 | 0 | 0 | 0 | 0 | 0 | 0 | 0 | 1.6
2145_G_9 | S_D_AECI | Missouri | 29 | Scotland | 199 | 2145 | 9 | Memphis | 12692 | 1972 | 9999 | Combustion Turbine | [5 empty] | Fossil | G | 2025 | Oil |  | 0 | 0 | 0 | 0 | 0 | 0 | 0 | 0 | 0 | 0 | 0 | 0 | 0 | 0 | 0 | 0 | 0 | 0 | 0 | 0 | 0 | 0 | 0 | 0 | 0 | 0 | 0 | 0 | 0 | 0 | 0 | 0 | 0 | 0 | 0 | 0 | 0 | 0 | 0 | 0 | 0.02431 | 0 | 0 | 0 | 0 | 0 | 0 | 0 | 0 | 0 | 1.3
2145_G_8 | S_D_AECI | Missouri | 29 | Scotland | 199 | 2145 | 8 | Memphis | 11083 | 1966 | 9999 | Combustion Turbine | [5 empty] | Fossil | G | 2025 | NaturalGas |  | 0 | 0 | 0.0011565 | 0.0011565 | 0 | 0 | 0 | 0 | 0 | 0 | 0 | 0 | 0 | 0 | 0 | 0 | 0 | 0 | 0.10435 | 0.10435 | 0 | 0 | 0.0677 | 0.0677 | 0 | 0 | 8.095e-11 | 8.095e-11 | 0 | 0 | 0.001027 | 0.001027 | 0 | 0 | 0 | 0 | 0 | 0 | 0 | 0 | 0.02431 | 0 | 0 | 0.0015691 | 0.0015691 | 0 | 0 | 0.0040902 | 0.0040902 | 0 | 1.3
2145_G_7 | S_D_AECI | Missouri | 29 | Scotland | 199 | 2145 | 7 | Memphis | 12545 | 1960 | 9999 | Combustion Turbine | [5 empty] | Fossil | G | 2025 | Oil |  | 0 | 0 | 0 | 0 | 0 | 0 | 0 | 0 | 0 | 0 | 0 | 0 | 0 | 0 | 0 | 0 | 0 | 0 | 0 | 0 | 0 | 0 | 0 | 0 | 0 | 0 | 0 | 0 | 0 | 0 | 0 | 0 | 0 | 0 | 0 | 0 | 0 | 0 | 0 | 0 | 0.033206 | 0 | 0 | 0 | 0 | 0 | 0 | 0 | 0 | 0 | 1.1
2145_G_6 | S_D_AECI | Missouri | 29 | Scotland | 199 | 2145 | 6 | Memphis | 12079 | 1957 | 9999 | Combustion Turbine | [5 empty] | Fossil | G | 2025 | Oil |  | 0 | 0 | 0 | 0 | 0 | 0 | 0 | 0 | 0 | 0 | 0 | 0 | 0 | 0 | 0 | 0 | 0 | 0 | 0 | 0 | 0 | 0 | 0 | 0 | 0 | 0 | 0 | 0 | 0 | 0 | 0 | 0 | 0 | 0 | 0 | 0 | 0 | 0 | 0 | 0 | 0.027169 | 0 | 0 | 0 | 0 | 0 | 0 | 0 | 0 | 0 | 0.9
2145_G_3 | S_D_AECI | Missouri | 29 | Scotland | 199 | 2145 | 3 | Memphis | 14264 | 1945 | 9999 | Combustion Turbine | [5 empty] | Fossil | G | 2025 | Oil |  | 0 | 0 | 0 | 0 | 0 | 0 | 0 | 0 | 0 | 0 | 0 | 0 | 0 | 0 | 0 | 0 | 0 | 0 | 0 | 0 | 0 | 0 | 0 | 0 | 0 | 0 | 0 | 0 | 0 | 0 | 0 | 0 | 0 | 0 | 0 | 0 | 0 | 0 | 0 | 0 | 0.0060375 | 0 | 0 | 0 | 0 | 0 | 0 | 0 | 0 | 0 | 0.2
2145_G_13 | S_D_AECI | Missouri | 29 | Scotland | 199 | 2145 | 13 | Memphis | 12798 | 1990 | 9999 | Combustion Turbine | [5 empty] | Fossil | G | 2025 | Oil |  | 0 | 0 | 0 | 0 | 0 | 0 | 0 | 0 | 0 | 0 | 0 | 0 | 0 | 0 | 0 | 0 | 0 | 0 | 0 | 0 | 0 | 0 | 0 | 0 | 0 | 0 | 0 | 0 | 0 | 0 | 0 | 0 | 0 | 0 | 0 | 0 | 0 | 0 | 0 | 0 | 0.030188 | 0 | 0 | 0 | 0 | 0 | 0 | 0 | 0 | 0 | 1
2145_G_12 | S_D_AECI | Missouri | 29 | Scotland | 199 | 2145 | 12 | Memphis | 12334 | 1989 | 9999 | Combustion Turbine | [5 empty] | Fossil | G | 2025 | Oil |  | 0 | 0 | 0 | 0 | 0 | 0 | 0 | 0 | 0 | 0 | 0 | 0 | 0 | 0 | 0 | 0 | 0 | 0 | 0 | 0 | 0 | 0 | 0 | 0 | 0 | 0 | 0 | 0 | 0 | 0 | 0 | 0 | 0 | 0 | 0 | 0 | 0 | 0 | 0 | 0 | 0.012075 | 0 | 0 | 0 | 0 | 0 | 0 | 0 | 0 | 0 | 0.4
2145_G_11 | S_D_AECI | Missouri | 29 | Scotland | 199 | 2145 | 11 | Memphis | 12798 | 1989 | 9999 | Combustion Turbine | [5 empty] | Fossil | G | 2025 | Oil |  | 0 | 0 | 0 | 0 | 0 | 0 | 0 | 0 | 0 | 0 | 0 | 0 | 0 | 0 | 0 | 0 | 0 | 0 | 0 | 0 | 0 | 0 | 0 | 0 | 0 | 0 | 0 | 0 | 0 | 0 | 0 | 0 | 0 | 0 | 0 | 0 | 0 | 0 | 0 | 0 | 0.030188 | 0 | 0 | 0 | 0 | 0 | 0 | 0 | 0 | 0 | 1
2145_G_10 | S_D_AECI | Missouri | 29 | Scotland | 199 | 2145 | 10 | Memphis | 12798 | 1989 | 9999 | Combustion Turbine | [5 empty] | Fossil | G | 2025 | Oil |  | 0 | 0 | 0 | 0 | 0 | 0 | 0 | 0 | 0 | 0 | 0 | 0 | 0 | 0 | 0 | 0 | 0 | 0 | 0 | 0 | 0 | 0 | 0 | 0 | 0 | 0 | 0 | 0 | 0 | 0 | 0 | 0 | 0 | 0 | 0 | 0 | 0 | 0 | 0 | 0 | 0.030188 | 0 | 0 | 0 | 0 | 0 | 0 | 0 | 0 | 0 | 1
2145_G_1 | S_D_AECI | Missouri | 29 | Scotland | 199 | 2145 | 1 | Memphis | 13104 | 1972 | 9999 | Combustion Turbine | [5 empty] | Fossil | G | 2025 | Oil |  | 0 | 0 | 0 | 0 | 0 | 0 | 0 | 0 | 0 | 0 | 0 | 0 | 0 | 0 | 0 | 0 | 0 | 0 | 0 | 0 | 0 | 0 | 0 | 0 | 0 | 0 | 0 | 0 | 0 | 0 | 0 | 0 | 0 | 0 | 0 | 0 | 0 | 0 | 0 | 0 | 0.01122 | 0 | 0 | 0 | 0 | 0 | 0 | 0 | 0 | 0 | 0.6
2144_G_GT1 | SPP_N | Missouri | 29 | Saline | 195 | 2144 | GT1 | Marshall (MO) | 20367 | 1972 | 9999 | Combustion Turbine | [5 empty] | Fossil | G | 2025 | Oil |  | 0 | 0 | 0 | 0 | 0 | 0 | 0 | 0 | 0 | 0 | 0 | 0 | 0 | 0 | 0 | 0 | 0 | 0 | 0 | 0 | 0 | 0 | 0 | 0 | 0 | 0 | 0 | 0 | 0 | 0 | 0 | 0 | 0 | 0 | 0 | 0 | 0 | 0 | 0 | 0 | 0.2618 | 0 | 0 | 0 | 0 | 0 | 0 | 0 | 0 | 0 | 14
2144_G_9 | SPP_N | Missouri | 29 | Saline | 195 | 2144 | 9 | Marshall (MO) | 10745 | 1988 | 9999 | Combustion Turbine | [5 empty] | Fossil | G | 2025 | Oil |  | 0 | 0 | 0 | 0 | 0 | 0 | 0 | 0 | 0 | 0 | 0 | 0 | 0 | 0 | 0 | 0 | 0 | 0 | 0 | 0 | 0 | 0 | 0 | 0 | 0 | 0 | 0 | 0 | 0 | 0 | 0 | 0 | 0 | 0 | 0 | 0 | 0 | 0 | 0 | 0 | 0.01683 | 0 | 0 | 0 | 0 | 0 | 0 | 0 | 0 | 0 | 0.9
2144_G_8 | SPP_N | Missouri | 29 | Saline | 195 | 2144 | 8 | Marshall (MO) | 10745 | 1988 | 9999 | Combustion Turbine | [5 empty] | Fossil | G | 2025 | Oil |  | 0 | 0 | 0 | 0 | 0 | 0 | 0 | 0 | 0 | 0 | 0 | 0 | 0 | 0 | 0 | 0 | 0 | 0 | 0 | 0 | 0 | 0 | 0 | 0 | 0 | 0 | 0 | 0 | 0 | 0 | 0 | 0 | 0 | 0 | 0 | 0 | 0 | 0 | 0 | 0 | 0.01683 | 0 | 0 | 0 | 0 | 0 | 0 | 0 | 0 | 0 | 0.9
2144_G_7 | SPP_N | Missouri | 29 | Saline | 195 | 2144 | 7 | Marshall (MO) | 10745 | 1988 | 9999 | Combustion Turbine | [5 empty] | Fossil | G | 2025 | Oil |  | 0 | 0 | 0 | 0 | 0 | 0 | 0 | 0 | 0 | 0 | 0 | 0 | 0 | 0 | 0 | 0 | 0 | 0 | 0 | 0 | 0 | 0 | 0 | 0 | 0 | 0 | 0 | 0 | 0 | 0 | 0 | 0 | 0 | 0 | 0 | 0 | 0 | 0 | 0 | 0 | 0.01683 | 0 | 0 | 0 | 0 | 0 | 0 | 0 | 0 | 0 | 0.9
2144_G_11 | SPP_N | Missouri | 29 | Saline | 195 | 2144 | 11 | Marshall (MO) | 10745 | 1994 | 9999 | Combustion Turbine | [5 empty] | Fossil | G | 2025 | NaturalGas |  | 0.00030609 | 0.00018366 | 0.03435 | 0.034839 | 0 | 0 | 0 | 0 | 0 | 0 | 0 | 0 | 0 | 0 | 0 | 0 | 0.028487 | 0.017092 | 3.1968 | 3.2424 | 0.017919 | 0.010751 | 2.0108 | 2.0395 | 2.1422e-11 | 1.2853e-11 | 2.4032e-09 | 2.4375e-09 | 0.00012131 | 7.2784e-05 | 0.013614 | 0.013808 | 0 | 0 | 0 | 0 | 0 | 0 | 0 | 0 | 0.11781 | 0.0004472 | 0.00026832 | 0.033012 | 0.033728 | 0.0011316 | 0.00063854 | 0.12149 | 0.12326 | 0 | 6.3
2144_G_10 | SPP_N | Missouri | 29 | Saline | 195 | 2144 | 10 | Marshall (MO) | 10745 | 1990 | 9999 | Combustion Turbine | [5 empty] | Fossil | G | 2025 | NaturalGas |  | 0.00030609 | 0.00018366 | 0.03435 | 0.034839 | 0 | 0 | 0 | 0 | 0 | 0 | 0 | 0 | 0 | 0 | 0 | 0 | 0.028487 | 0.017092 | 3.1968 | 3.2424 | 0.017919 | 0.010751 | 2.0108 | 2.0395 | 2.1422e-11 | 1.2853e-11 | 2.4032e-09 | 2.4375e-09 | 0.00012131 | 7.2784e-05 | 0.013614 | 0.013808 | 0 | 0 | 0 | 0 | 0 | 0 | 0 | 0 | 0.11781 | 0.0004472 | 0.00026832 | 0.033012 | 0.033728 | 0.0011316 | 0.00063854 | 0.12149 | 0.12326 | 0 | 6.3
2142_G_8 | SPP_WEST | Missouri | 29 | Dunklin | 69 | 2142 | 8 | Malden | 10745 | 1973 | 9999 | Combustion Turbine | [5 empty] | Fossil | G | 2025 | NaturalGas |  | 0 | 0 | 0.020719 | 0.020719 | 0 | 0 | 0 | 0 | 0 | 0 | 0 | 0 | 0 | 0 | 0 | 0 | 0 | 0 | 1.9282 | 1.9282 | 0 | 0 | 1.2129 | 1.2129 | 0 | 0 | 1.4518e-09 | 1.4518e-09 | 0 | 0 | 0.0184 | 0.0184 | 0 | 0 | 0 | 0 | 0 | 0 | 0 | 0 | 0.07106 | 0 | 0 | 0.019912 | 0.019912 | 0 | 0 | 0.071622 | 0.071622 | 0 | 3.8
2142_G_7 | SPP_WEST | Missouri | 29 | Dunklin | 69 | 2142 | 7 | Malden | 10745 | 1973 | 9999 | Combustion Turbine | [5 empty] | Fossil | G | 2025 | NaturalGas |  | 0 | 0 | 0.013631 | 0.013631 | 0 | 0 | 0 | 0 | 0 | 0 | 0 | 0 | 0 | 0 | 0 | 0 | 0 | 0 | 1.2686 | 1.2686 | 0 | 0 | 0.79795 | 0.79795 | 0 | 0 | 9.5516e-10 | 9.5516e-10 | 0 | 0 | 0.012105 | 0.012105 | 0 | 0 | 0 | 0 | 0 | 0 | 0 | 0 | 0.04675 | 0 | 0 | 0.0131 | 0.0131 | 0 | 0 | 0.04712 | 0.04712 | 0 | 2.5
2142_G_6 | SPP_WEST | Missouri | 29 | Dunklin | 69 | 2142 | 6 | Malden | 10745 | 1963 | 9999 | Combustion Turbine | [5 empty] | Fossil | G | 2025 | NaturalGas |  | 0 | 0 | 0.0098142 | 0.0098142 | 0 | 0 | 0 | 0 | 0 | 0 | 0 | 0 | 0 | 0 | 0 | 0 | 0 | 0 | 0.91337 | 0.91337 | 0 | 0 | 0.57452 | 0.57452 | 0 | 0 | 6.8772e-10 | 6.8772e-10 | 0 | 0 | 0.0087156 | 0.0087156 | 0 | 0 | 0 | 0 | 0 | 0 | 0 | 0 | 0.03366 | 0 | 0 | 0.009432 | 0.009432 | 0 | 0 | 0.033926 | 0.033926 | 0 | 1.8
2142_G_5 | SPP_WEST | Missouri | 29 | Dunklin | 69 | 2142 | 5 | Malden | 10745 | 1957 | 9999 | Combustion Turbine | [5 empty] | Fossil | G | 2025 | NaturalGas |  | 0 | 0 | 0.0065428 | 0.0065428 | 0 | 0 | 0 | 0 | 0 | 0 | 0 | 0 | 0 | 0 | 0 | 0 | 0 | 0 | 0.60892 | 0.60892 | 0 | 0 | 0.38302 | 0.38302 | 0 | 0 | 4.5848e-10 | 4.5848e-10 | 0 | 0 | 0.0058104 | 0.0058104 | 0 | 0 | 0 | 0 | 0 | 0 | 0 | 0 | 0.02244 | 0 | 0 | 0.006288 | 0.006288 | 0 | 0 | 0.022617 | 0.022617 | 0 | 1.2
2142_G_4A | SPP_WEST | Missouri | 29 | Dunklin | 69 | 2142 | 4A | Malden | 10745 | 1996 | 9999 | Combustion Turbine | [5 empty] | Fossil | G | 2025 | Oil |  | 0 | 0 | 0 | 0 | 0 | 0 | 0 | 0 | 0 | 0 | 0 | 0 | 0 | 0 | 0 | 0 | 0 | 0 | 0 | 0 | 0 | 0 | 0 | 0 | 0 | 0 | 0 | 0 | 0 | 0 | 0 | 0 | 0 | 0 | 0 | 0 | 0 | 0 | 0 | 0 | 0.03366 | 0 | 0 | 0 | 0 | 0 | 0 | 0 | 0 | 0 | 1.8
2142_G_3A | SPP_WEST | Missouri | 29 | Dunklin | 69 | 2142 | 3A | Malden | 10745 | 1996 | 9999 | Combustion Turbine | [5 empty] | Fossil | G | 2025 | Oil |  | 0 | 0 | 0 | 0 | 0 | 0 | 0 | 0 | 0 | 0 | 0 | 0 | 0 | 0 | 0 | 0 | 0 | 0 | 0 | 0 | 0 | 0 | 0 | 0 | 0 | 0 | 0 | 0 | 0 | 0 | 0 | 0 | 0 | 0 | 0 | 0 | 0 | 0 | 0 | 0 | 0.03366 | 0 | 0 | 0 | 0 | 0 | 0 | 0 | 0 | 0 | 1.8
2142_G_2A | SPP_WEST | Missouri | 29 | Dunklin | 69 | 2142 | 2A | Malden | 10745 | 1996 | 9999 | Combustion Turbine | [5 empty] | Fossil | G | 2025 | Oil |  | 0 | 0 | 0 | 0 | 0 | 0 | 0 | 0 | 0 | 0 | 0 | 0 | 0 | 0 | 0 | 0 | 0 | 0 | 0 | 0 | 0 | 0 | 0 | 0 | 0 | 0 | 0 | 0 | 0 | 0 | 0 | 0 | 0 | 0 | 0 | 0 | 0 | 0 | 0 | 0 | 0.03366 | 0 | 0 | 0 | 0 | 0 | 0 | 0 | 0 | 0 | 1.8
2141_G_4 | S_D_AECI | Missouri | 29 | Macon | 121 | 2141 | 4 | Macon | 12445 | 1985 | 9999 | Combustion Turbine | [5 empty] | Fossil | G | 2025 | Oil |  | 0 | 0 | 0 | 0 | 0 | 0 | 0 | 0 | 0 | 0 | 0 | 0 | 0 | 0 | 0 | 0 | 0 | 0 | 0 | 0 | 0 | 0 | 0 | 0 | 0 | 0 | 0 | 0 | 0 | 0 | 0 | 0 | 0 | 0 | 0 | 0 | 0 | 0 | 0 | 0 | 0.021131 | 0 | 0 | 0 | 0 | 0 | 0 | 0 | 0 | 0 | 0.7
2140_G_2 | S_D_AECI | Missouri | 29 | Macon | 121 | 2140 | 2 | La Plata | 25000 | 2013 | 9999 | Combustion Turbine | [5 empty] | Fossil | G | 2025 | Oil |  | 0 | 0 | 0 | 0 | 0 | 0 | 0 | 0 | 0 | 0 | 0 | 0 | 0 | 0 | 0 | 0 | 0 | 0 | 0 | 0 | 0 | 0 | 0 | 0 | 0 | 0 | 0 | 0 | 0 | 0 | 0 | 0 | 0 | 0 | 0 | 0 | 0 | 0 | 0 | 0 | 0.03179 | 0 | 0 | 0 | 0 | 0 | 0 | 0 | 0 | 0 | 1.7
2140_G_1 | S_D_AECI | Missouri | 29 | Macon | 121 | 2140 | 1 | La Plata | 25000 | 2013 | 9999 | Combustion Turbine | [5 empty] | Fossil | G | 2025 | Oil |  | 0 | 0 | 0 | 0 | 0 | 0 | 0 | 0 | 0 | 0 | 0 | 0 | 0 | 0 | 0 | 0 | 0 | 0 | 0 | 0 | 0 | 0 | 0 | 0 | 0 | 0 | 0 | 0 | 0 | 0 | 0 | 0 | 0 | 0 | 0 | 0 | 0 | 0 | 0 | 0 | 0.03179 | 0 | 0 | 0 | 0 | 0 | 0 | 0 | 0 | 0 | 1.7
214_G_1 | WEC_CALN | California | 6 | Placer | 61 | 214 | 1 | Alta Powerhouse | 0 | 1902 | 9999 | Hydro | [5 empty] | Non-Fossil | G | 2025 | Hydro |  | 0 | 0 | 0 | 0 | 0 | 0 | 0 | 0 | 0 | 0 | 0 | 0 | 0 | 0 | 0 | 0 | 0.4622 | 0.74877 | 1.4631 | 2.6741 | 0 | 0 | 0 | 0 | 0 | 0 | 0 | 0 | 0 | 0 | 0 | 0 | 0 | 0 | 0 | 0 | 0 | 0 | 0 | 0 | 0.014889 | 0.0012294 | 0.0019917 | 0.0038919 | 0.0071131 | 0 | 0 | 0 | 0 | 0 | 1
2139_G_9 | SPP_WEST | Missouri | 29 | Dunklin | 69 | 2139 | 9 | Kennett | 18000 | 1965 | 9999 | Combustion Turbine | [5 empty] | Fossil | G | 2025 | Oil |  | 0 | 0 | 0 | 0 | 0 | 0 | 0 | 0 | 0 | 0 | 0 | 0 | 0 | 0 | 0 | 0 | 0 | 0 | 0 | 0 | 0 | 0 | 0 | 0 | 0 | 0 | 0 | 0 | 0 | 0 | 0 | 0 | 0 | 0 | 0 | 0 | 0 | 0 | 0 | 0 | 0.10472 | 0 | 0 | 0 | 0 | 0 | 0 | 0 | 0 | 0 | 5.6
2139_G_8 | SPP_WEST | Missouri | 29 | Dunklin | 69 | 2139 | 8 | Kennett | 18000 | 1962 | 9999 | Combustion Turbine | [5 empty] | Fossil | G | 2025 | Oil |  | 0 | 0 | 0 | 0 | 0 | 0 | 0 | 0 | 0 | 0 | 0 | 0 | 0 | 0 | 0 | 0 | 0 | 0 | 0 | 0 | 0 | 0 | 0 | 0 | 0 | 0 | 0 | 0 | 0 | 0 | 0 | 0 | 0 | 0 | 0 | 0 | 0 | 0 | 0 | 0 | 0.05236 | 0 | 0 | 0 | 0 | 0 | 0 | 0 | 0 | 0 | 2.8
2139_G_7 | SPP_WEST | Missouri | 29 | Dunklin | 69 | 2139 | 7 | Kennett | 18000 | 1960 | 9999 | Combustion Turbine | [5 empty] | Fossil | G | 2025 | Oil |  | 0 | 0 | 0 | 0 | 0 | 0 | 0 | 0 | 0 | 0 | 0 | 0 | 0 | 0 | 0 | 0 | 0 | 0 | 0 | 0 | 0 | 0 | 0 | 0 | 0 | 0 | 0 | 0 | 0 | 0 | 0 | 0 | 0 | 0 | 0 | 0 | 0 | 0 | 0 | 0 | 0.04114 | 0 | 0 | 0 | 0 | 0 | 0 | 0 | 0 | 0 | 2.2
2139_G_6 | SPP_WEST | Missouri | 29 | Dunklin | 69 | 2139 | 6 | Kennett | 18000 | 1951 | 9999 | Combustion Turbine | [5 empty] | Fossil | G | 2025 | Oil |  | 0 | 0 | 0 | 0 | 0 | 0 | 0 | 0 | 0 | 0 | 0 | 0 | 0 | 0 | 0 | 0 | 0 | 0 | 0 | 0 | 0 | 0 | 0 | 0 | 0 | 0 | 0 | 0 | 0 | 0 | 0 | 0 | 0 | 0 | 0 | 0 | 0 | 0 | 0 | 0 | 0.03366 | 0 | 0 | 0 | 0 | 0 | 0 | 0 | 0 | 0 | 1.8
2139_G_5 | SPP_WEST | Missouri | 29 | Dunklin | 69 | 2139 | 5 | Kennett | 23422 | 1949 | 9999 | Combustion Turbine | [5 empty] | Fossil | G | 2025 | Oil |  | 0 | 0 | 0 | 0 | 0 | 0 | 0 | 0 | 0 | 0 | 0 | 0 | 0 | 0 | 0 | 0 | 0 | 0 | 0 | 0 | 0 | 0 | 0 | 0 | 0 | 0 | 0 | 0 | 0 | 0 | 0 | 0 | 0 | 0 | 0 | 0 | 0 | 0 | 0 | 0 | 0.045718 | 0 | 0 | 0 | 0 | 0 | 0 | 0 | 0 | 0 | 1.3
2139_G_4 | SPP_WEST | Missouri | 29 | Dunklin | 69 | 2139 | 4 | Kennett | 18000 | 1955 | 9999 | Combustion Turbine | [5 empty] | Fossil | G | 2025 | Oil |  | 0 | 0 | 0 | 0 | 0 | 0 | 0 | 0 | 0 | 0 | 0 | 0 | 0 | 0 | 0 | 0 | 0 | 0 | 0 | 0 | 0 | 0 | 0 | 0 | 0 | 0 | 0 | 0 | 0 | 0 | 0 | 0 | 0 | 0 | 0 | 0 | 0 | 0 | 0 | 0 | 0.04114 | 0 | 0 | 0 | 0 | 0 | 0 | 0 | 0 | 0 | 2.2
2139_G_3 | SPP_WEST | Missouri | 29 | Dunklin | 69 | 2139 | 3 | Kennett | 23505 | 1945 | 9999 | Combustion Turbine | [5 empty] | Fossil | G | 2025 | Oil |  | 0 | 0 | 0 | 0 | 0 | 0 | 0 | 0 | 0 | 0 | 0 | 0 | 0 | 0 | 0 | 0 | 0 | 0 | 0 | 0 | 0 | 0 | 0 | 0 | 0 | 0 | 0 | 0 | 0 | 0 | 0 | 0 | 0 | 0 | 0 | 0 | 0 | 0 | 0 | 0 | 0.028134 | 0 | 0 | 0 | 0 | 0 | 0 | 0 | 0 | 0 | 0.8
2139_G_2 | SPP_WEST | Missouri | 29 | Dunklin | 69 | 2139 | 2 | Kennett | 23515 | 1942 | 9999 | Combustion Turbine | [5 empty] | Fossil | G | 2025 | Oil |  | 0 | 0 | 0 | 0 | 0 | 0 | 0 | 0 | 0 | 0 | 0 | 0 | 0 | 0 | 0 | 0 | 0 | 0 | 0 | 0 | 0 | 0 | 0 | 0 | 0 | 0 | 0 | 0 | 0 | 0 | 0 | 0 | 0 | 0 | 0 | 0 | 0 | 0 | 0 | 0 | 0.014067 | 0 | 0 | 0 | 0 | 0 | 0 | 0 | 0 | 0 | 0.4
2139_G_13 | SPP_WEST | Missouri | 29 | Dunklin | 69 | 2139 | 13 | Kennett | 18000 | 2001 | 9999 | Combustion Turbine | [5 empty] | Fossil | G | 2025 | NaturalGas |  | 0 | 0 | 0 | 0 | 0 | 0 | 0 | 0 | 0 | 0 | 0 | 0 | 0 | 0 | 0 | 0 | 0 | 0 | 0 | 0 | 0 | 0 | 0 | 0 | 0 | 0 | 0 | 0 | 0 | 0 | 0 | 0 | 0 | 0 | 0 | 0 | 0 | 0 | 0 | 0 | 0.10659 | 0 | 0 | 0 | 0 | 0 | 0 | 0 | 0 | 0 | 5.7
2139_G_12 | SPP_WEST | Missouri | 29 | Dunklin | 69 | 2139 | 12 | Kennett | 18000 | 2001 | 9999 | Combustion Turbine | [5 empty] | Fossil | G | 2025 | NaturalGas |  | 0 | 0 | 0 | 0 | 0 | 0 | 0 | 0 | 0 | 0 | 0 | 0 | 0 | 0 | 0 | 0 | 0 | 0 | 0 | 0 | 0 | 0 | 0 | 0 | 0 | 0 | 0 | 0 | 0 | 0 | 0 | 0 | 0 | 0 | 0 | 0 | 0 | 0 | 0 | 0 | 0.10659 | 0 | 0 | 0 | 0 | 0 | 0 | 0 | 0 | 0 | 5.7
2139_G_11 | SPP_WEST | Missouri | 29 | Dunklin | 69 | 2139 | 11 | Kennett | 18000 | 1975 | 9999 | Combustion Turbine | [5 empty] | Fossil | G | 2025 | Oil |  | 0 | 0 | 0 | 0 | 0 | 0 | 0 | 0 | 0 | 0 | 0 | 0 | 0 | 0 | 0 | 0 | 0 | 0 | 0 | 0 | 0 | 0 | 0 | 0 | 0 | 0 | 0 | 0 | 0 | 0 | 0 | 0 | 0 | 0 | 0 | 0 | 0 | 0 | 0 | 0 | 0.10472 | 0 | 0 | 0 | 0 | 0 | 0 | 0 | 0 | 0 | 5.6
2139_G_10 | SPP_WEST | Missouri | 29 | Dunklin | 69 | 2139 | 10 | Kennett | 18000 | 1971 | 9999 | Combustion Turbine | [5 empty] | Fossil | G | 2025 | Oil |  | 0 | 0 | 0 | 0 | 0 | 0 | 0 | 0 | 0 | 0 | 0 | 0 | 0 | 0 | 0 | 0 | 0 | 0 | 0 | 0 | 0 | 0 | 0 | 0 | 0 | 0 | 0 | 0 | 0 | 0 | 0 | 0 | 0 | 0 | 0 | 0 | 0 | 0 | 0 | 0 | 0.10472 | 0 | 0 | 0 | 0 | 0 | 0 | 0 | 0 | 0 | 5.6
2139_G_1 | SPP_WEST | Missouri | 29 | Dunklin | 69 | 2139 | 1 | Kennett | 23515 | 1942 | 9999 | Combustion Turbine | [5 empty] | Fossil | G | 2025 | Oil |  | 0 | 0 | 0 | 0 | 0 | 0 | 0 | 0 | 0 | 0 | 0 | 0 | 0 | 0 | 0 | 0 | 0 | 0 | 0 | 0 | 0 | 0 | 0 | 0 | 0 | 0 | 0 | 0 | 0 | 0 | 0 | 0 | 0 | 0 | 0 | 0 | 0 | 0 | 0 | 0 | 0.014067 | 0 | 0 | 0 | 0 | 0 | 0 | 0 | 0 | 0 | 0.4
2138_G_9 | MIS_MO | Missouri | 29 | Clark | 45 | 2138 | 9 | Kahoka | 18000 | 1982 | 9999 | Combustion Turbine | [5 empty] | Fossil | G | 2025 | Oil |  | 0 | 0 | 0 | 0 | 0 | 0 | 0 | 0 | 0 | 0 | 0 | 0 | 0 | 0 | 0 | 0 | 0 | 0 | 0 | 0 | 0 | 0 | 0 | 0 | 0 | 0 | 0 | 0 | 0 | 0 | 0 | 0 | 0 | 0 | 0 | 0 | 0 | 0 | 0 | 0 | 0.01496 | 0 | 0 | 0 | 0 | 0 | 0 | 0 | 0 | 0 | 0.8
2138_G_8 | MIS_MO | Missouri | 29 | Clark | 45 | 2138 | 8 | Kahoka | 10745 | 1969 | 9999 | Combustion Turbine | [5 empty] | Fossil | G | 2025 | NaturalGas |  | 0.00066655 | 0 | 0.005607 | 0.0062736 | 0 | 0 | 0 | 0 | 0 | 0 | 0 | 0 | 0 | 0 | 0 | 0 | 0.062038 | 0 | 0.52182 | 0.58386 | 0.039023 | 0 | 0.32823 | 0.36726 | 4.6615e-11 | 0 | 3.9202e-10 | 4.3864e-10 | 0.00026427 | 0 | 0.0022222 | 0.0024865 | 0 | 0 | 0 | 0 | 0 | 0 | 0 | 0 | 0.02618 | 0.00093289 | 0 | 0.005863 | 0.0067959 | 0.0024843 | 0 | 0.019775 | 0.022259 | 0 | 1.4
2138_G_7 | MIS_MO | Missouri | 29 | Clark | 45 | 2138 | 7 | Kahoka | 18000 | 1956 | 9999 | Combustion Turbine | [5 empty] | Fossil | G | 2025 | Oil |  | 0 | 0 | 0 | 0 | 0 | 0 | 0 | 0 | 0 | 0 | 0 | 0 | 0 | 0 | 0 | 0 | 0 | 0 | 0 | 0 | 0 | 0 | 0 | 0 | 0 | 0 | 0 | 0 | 0 | 0 | 0 | 0 | 0 | 0 | 0 | 0 | 0 | 0 | 0 | 0 | 0.01309 | 0 | 0 | 0 | 0 | 0 | 0 | 0 | 0 | 0 | 0.7
2138_G_6 | MIS_MO | Missouri | 29 | Clark | 45 | 2138 | 6 | Kahoka | 25000 | 1952 | 9999 | Combustion Turbine | [5 empty] | Fossil | G | 2025 | Oil |  | 0 | 0 | 0 | 0 | 0 | 0 | 0 | 0 | 0 | 0 | 0 | 0 | 0 | 0 | 0 | 0 | 0 | 0 | 0 | 0 | 0 | 0 | 0 | 0 | 0 | 0 | 0 | 0 | 0 | 0 | 0 | 0 | 0 | 0 | 0 | 0 | 0 | 0 | 0 | 0 | 0.024706 | 0 | 0 | 0 | 0 | 0 | 0 | 0 | 0 | 0 | 0.7
2138_G_3 | MIS_MO | Missouri | 29 | Clark | 45 | 2138 | 3 | Kahoka | 25000 | 1941 | 9999 | Combustion Turbine | [5 empty] | Fossil | G | 2025 | Oil |  | 0 | 0 | 0 | 0 | 0 | 0 | 0 | 0 | 0 | 0 | 0 | 0 | 0 | 0 | 0 | 0 | 0 | 0 | 0 | 0 | 0 | 0 | 0 | 0 | 0 | 0 | 0 | 0 | 0 | 0 | 0 | 0 | 0 | 0 | 0 | 0 | 0 | 0 | 0 | 0 | 0.0070588 | 0 | 0 | 0 | 0 | 0 | 0 | 0 | 0 | 0 | 0.2
2138_G_12 | MIS_MO | Missouri | 29 | Clark | 45 | 2138 | 12 | Kahoka | 25000 | 1999 | 9999 | Combustion Turbine | [5 empty] | Fossil | G | 2025 | Oil |  | 0 | 0 | 0 | 0 | 0 | 0 | 0 | 0 | 0 | 0 | 0 | 0 | 0 | 0 | 0 | 0 | 0 | 0 | 0 | 0 | 0 | 0 | 0 | 0 | 0 | 0 | 0 | 0 | 0 | 0 | 0 | 0 | 0 | 0 | 0 | 0 | 0 | 0 | 0 | 0 | 0.038823 | 0 | 0 | 0 | 0 | 0 | 0 | 0 | 0 | 0 | 1.1
2138_G_11 | MIS_MO | Missouri | 29 | Clark | 45 | 2138 | 11 | Kahoka | 25000 | 1999 | 9999 | Combustion Turbine | [5 empty] | Fossil | G | 2025 | Oil |  | 0 | 0 | 0 | 0 | 0 | 0 | 0 | 0 | 0 | 0 | 0 | 0 | 0 | 0 | 0 | 0 | 0 | 0 | 0 | 0 | 0 | 0 | 0 | 0 | 0 | 0 | 0 | 0 | 0 | 0 | 0 | 0 | 0 | 0 | 0 | 0 | 0 | 0 | 0 | 0 | 0.038823 | 0 | 0 | 0 | 0 | 0 | 0 | 0 | 0 | 0 | 1.1
2138_G_10 | MIS_MO | Missouri | 29 | Clark | 45 | 2138 | 10 | Kahoka | 25000 | 1999 | 9999 | Combustion Turbine | [5 empty] | Fossil | G | 2025 | Oil |  | 0 | 0 | 0 | 0 | 0 | 0 | 0 | 0 | 0 | 0 | 0 | 0 | 0 | 0 | 0 | 0 | 0 | 0 | 0 | 0 | 0 | 0 | 0 | 0 | 0 | 0 | 0 | 0 | 0 | 0 | 0 | 0 | 0 | 0 | 0 | 0 | 0 | 0 | 0 | 0 | 0.038823 | 0 | 0 | 0 | 0 | 0 | 0 | 0 | 0 | 0 | 1.1
2137_G_9 | MIS_MO | Missouri | 29 | Cape Girardeau | 31 | 2137 | 9 | Jackson (MO) | 14929 | 1983 | 9999 | Combustion Turbine | [5 empty] | Fossil | G | 2025 | Oil |  | 0 | 0 | 0 | 0 | 0 | 0 | 0 | 0 | 0 | 0 | 0 | 0 | 0 | 0 | 0 | 0 | 0 | 0 | 0 | 0 | 0 | 0 | 0 | 0 | 0 | 0 | 0 | 0 | 0 | 0 | 0 | 0 | 0 | 0 | 0 | 0 | 0 | 0 | 0 | 0 | 0.05049 | 0 | 0 | 0 | 0 | 0 | 0 | 0 | 0 | 0 | 2.7
2137_G_8 | MIS_MO | Missouri | 29 | Cape Girardeau | 31 | 2137 | 8 | Jackson (MO) | 14933 | 1973 | 9999 | Combustion Turbine | [5 empty] | Fossil | G | 2025 | Oil |  | 0 | 0 | 0 | 0 | 0 | 0 | 0 | 0 | 0 | 0 | 0 | 0 | 0 | 0 | 0 | 0 | 0 | 0 | 0 | 0 | 0 | 0 | 0 | 0 | 0 | 0 | 0 | 0 | 0 | 0 | 0 | 0 | 0 | 0 | 0 | 0 | 0 | 0 | 0 | 0 | 0.12155 | 0 | 0 | 0 | 0 | 0 | 0 | 0 | 0 | 0 | 6.5
2137_G_7 | MIS_MO | Missouri | 29 | Cape Girardeau | 31 | 2137 | 7 | Jackson (MO) | 14960 | 1973 | 9999 | Combustion Turbine | [5 empty] | Fossil | G | 2025 | Oil |  | 0 | 0 | 0 | 0 | 0 | 0 | 0 | 0 | 0 | 0 | 0 | 0 | 0 | 0 | 0 | 0 | 0 | 0 | 0 | 0 | 0 | 0 | 0 | 0 | 0 | 0 | 0 | 0 | 0 | 0 | 0 | 0 | 0 | 0 | 0 | 0 | 0 | 0 | 0 | 0 | 0.12155 | 0 | 0 | 0 | 0 | 0 | 0 | 0 | 0 | 0 | 6.5
2137_G_6 | MIS_MO | Missouri | 29 | Cape Girardeau | 31 | 2137 | 6 | Jackson (MO) | 14827 | 1946 | 9999 | Combustion Turbine | [5 empty] | Fossil | G | 2025 | Oil |  | 0 | 0 | 0 | 0 | 0 | 0 | 0 | 0 | 0 | 0 | 0 | 0 | 0 | 0 | 0 | 0 | 0 | 0 | 0 | 0 | 0 | 0 | 0 | 0 | 0 | 0 | 0 | 0 | 0 | 0 | 0 | 0 | 0 | 0 | 0 | 0 | 0 | 0 | 0 | 0 | 0.0187 | 0 | 0 | 0 | 0 | 0 | 0 | 0 | 0 | 0 | 1
2137_G_5 | MIS_MO | Missouri | 29 | Cape Girardeau | 31 | 2137 | 5 | Jackson (MO) | 14930 | 1936 | 9999 | Combustion Turbine | [5 empty] | Fossil | G | 2025 | Oil |  | 0 | 0 | 0 | 0 | 0 | 0 | 0 | 0 | 0 | 0 | 0 | 0 | 0 | 0 | 0 | 0 | 0 | 0 | 0 | 0 | 0 | 0 | 0 | 0 | 0 | 0 | 0 | 0 | 0 | 0 | 0 | 0 | 0 | 0 | 0 | 0 | 0 | 0 | 0 | 0 | 0.01122 | 0 | 0 | 0 | 0 | 0 | 0 | 0 | 0 | 0 | 0.6
2137_G_4 | MIS_MO | Missouri | 29 | Cape Girardeau | 31 | 2137 | 4 | Jackson (MO) | 14827 | 1963 | 9999 | Combustion Turbine | [5 empty] | Fossil | G | 2025 | Oil |  | 0 | 0 | 0 | 0 | 0 | 0 | 0 | 0 | 0 | 0 | 0 | 0 | 0 | 0 | 0 | 0 | 0 | 0 | 0 | 0 | 0 | 0 | 0 | 0 | 0 | 0 | 0 | 0 | 0 | 0 | 0 | 0 | 0 | 0 | 0 | 0 | 0 | 0 | 0 | 0 | 0.0187 | 0 | 0 | 0 | 0 | 0 | 0 | 0 | 0 | 0 | 1
2137_G_3 | MIS_MO | Missouri | 29 | Cape Girardeau | 31 | 2137 | 3 | Jackson (MO) | 14827 | 1963 | 9999 | Combustion Turbine | [5 empty] | Fossil | G | 2025 | Oil |  | 0 | 0 | 0 | 0 | 0 | 0 | 0 | 0 | 0 | 0 | 0 | 0 | 0 | 0 | 0 | 0 | 0 | 0 | 0 | 0 | 0 | 0 | 0 | 0 | 0 | 0 | 0 | 0 | 0 | 0 | 0 | 0 | 0 | 0 | 0 | 0 | 0 | 0 | 0 | 0 | 0.0187 | 0 | 0 | 0 | 0 | 0 | 0 | 0 | 0 | 0 | 1
2137_G_12 | MIS_MO | Missouri | 29 | Cape Girardeau | 31 | 2137 | 12 | Jackson (MO) | 14930 | 2006 | 9999 | Combustion Turbine | [5 empty] | Fossil | G | 2025 | Oil |  | 0 | 0 | 0 | 0 | 0 | 0 | 0 | 0 | 0 | 0 | 0 | 0 | 0 | 0 | 0 | 0 | 0 | 0 | 0 | 0 | 0 | 0 | 0 | 0 | 0 | 0 | 0 | 0 | 0 | 0 | 0 | 0 | 0 | 0 | 0 | 0 | 0 | 0 | 0 | 0 | 0.0374 | 0 | 0 | 0 | 0 | 0 | 0 | 0 | 0 | 0 | 2
2137_G_11 | MIS_MO | Missouri | 29 | Cape Girardeau | 31 | 2137 | 11 | Jackson (MO) | 14930 | 2006 | 9999 | Combustion Turbine | [5 empty] | Fossil | G | 2025 | Oil |  | 0 | 0 | 0 | 0 | 0 | 0 | 0 | 0 | 0 | 0 | 0 | 0 | 0 | 0 | 0 | 0 | 0 | 0 | 0 | 0 | 0 | 0 | 0 | 0 | 0 | 0 | 0 | 0 | 0 | 0 | 0 | 0 | 0 | 0 | 0 | 0 | 0 | 0 | 0 | 0 | 0.0374 | 0 | 0 | 0 | 0 | 0 | 0 | 0 | 0 | 0 | 2
2137_G_10 | MIS_MO | Missouri | 29 | Cape Girardeau | 31 | 2137 | 10 | Jackson (MO) | 14930 | 2006 | 9999 | Combustion Turbine | [5 empty] | Fossil | G | 2025 | Oil |  | 0 | 0 | 0 | 0 | 0 | 0 | 0 | 0 | 0 | 0 | 0 | 0 | 0 | 0 | 0 | 0 | 0 | 0 | 0 | 0 | 0 | 0 | 0 | 0 | 0 | 0 | 0 | 0 | 0 | 0 | 0 | 0 | 0 | 0 | 0 | 0 | 0 | 0 | 0 | 0 | 0.0374 | 0 | 0 | 0 | 0 | 0 | 0 | 0 | 0 | 0 | 2
2136_G_2 | SPP_N | Missouri | 29 | Jackson | 95 | 2136 | 2 | Station I | 25000 | 1972 | 9999 | Combustion Turbine | [5 empty] | Fossil | G | 2025 | Oil |  | 0 | 0 | 0 | 0 | 0 | 0 | 0 | 0 | 0 | 0 | 0 | 0 | 0 | 0 | 0 | 0 | 0 | 0 | 0 | 0 | 0 | 0 | 0 | 0 | 0 | 0 | 0 | 0 | 0 | 0 | 0 | 0 | 0 | 0 | 0 | 0 | 0 | 0 | 0 | 0 | 0.3553 | 0 | 0 | 0 | 0 | 0 | 0 | 0 | 0 | 0 | 19
2136_G_1 | SPP_N | Missouri | 29 | Jackson | 95 | 2136 | 1 | Station I | 25000 | 1972 | 9999 | Combustion Turbine | [5 empty] | Fossil | G | 2025 | Oil |  | 0 | 0 | 0 | 0 | 0 | 0 | 0 | 0 | 0 | 0 | 0 | 0 | 0 | 0 | 0 | 0 | 0 | 0 | 0 | 0 | 0 | 0 | 0 | 0 | 0 | 0 | 0 | 0 | 0 | 0 | 0 | 0 | 0 | 0 | 0 | 0 | 0 | 0 | 0 | 0 | 0.3553 | 0 | 0 | 0 | 0 | 0 | 0 | 0 | 0 | 0 | 19
2135_G_2 | SPP_N | Missouri | 29 | Jackson | 95 | 2135 | 2 | Station H | 21747 | 1974 | 9999 | Combustion Turbine | [5 empty] | Fossil | G | 2025 | Oil |  | 0 | 0 | 0 | 0 | 0 | 0 | 0 | 0 | 0 | 0 | 0 | 0 | 0 | 0 | 0 | 0 | 0 | 0 | 0 | 0 | 0 | 0 | 0 | 0 | 0 | 0 | 0 | 0 | 0 | 0 | 0 | 0 | 0 | 0 | 0 | 0 | 0 | 0 | 0 | 0 | 0.374 | 0 | 0 | 0 | 0 | 0 | 0 | 0 | 0 | 0 | 20
2135_G_1 | SPP_N | Missouri | 29 | Jackson | 95 | 2135 | 1 | Station H | 21748 | 1972 | 9999 | Combustion Turbine | [5 empty] | Fossil | G | 2025 | Oil |  | 0 | 0 | 0 | 0 | 0 | 0 | 0 | 0 | 0 | 0 | 0 | 0 | 0 | 0 | 0 | 0 | 0 | 0 | 0 | 0 | 0 | 0 | 0 | 0 | 0 | 0 | 0 | 0 | 0 | 0 | 0 | 0 | 0 | 0 | 0 | 0 | 0 | 0 | 0 | 0 | 0.3553 | 0 | 0 | 0 | 0 | 0 | 0 | 0 | 0 | 0 | 19
2134_G_2 | SPP_N | Missouri | 29 | Jackson | 95 | 2134 | 2 | Jackson Square | 25000 | 1969 | 9999 | Combustion Turbine | [5 empty] | Fossil | G | 2025 | Oil |  | 0 | 0 | 0 | 0 | 0 | 0 | 0 | 0 | 0 | 0 | 0 | 0 | 0 | 0 | 0 | 0 | 0 | 0 | 0 | 0 | 0 | 0 | 0 | 0 | 0 | 0 | 0 | 0 | 0 | 0 | 0 | 0 | 0 | 0 | 0 | 0 | 0 | 0 | 0 | 0 | 0.2805 | 0 | 0 | 0 | 0 | 0 | 0 | 0 | 0 | 0 | 15
2134_G_1 | SPP_N | Missouri | 29 | Jackson | 95 | 2134 | 1 | Jackson Square | 25000 | 1969 | 9999 | Combustion Turbine | [5 empty] | Fossil | G | 2025 | Oil |  | 0 | 0 | 0 | 0 | 0 | 0 | 0 | 0 | 0 | 0 | 0 | 0 | 0 | 0 | 0 | 0 | 0 | 0 | 0 | 0 | 0 | 0 | 0 | 0 | 0 | 0 | 0 | 0 | 0 | 0 | 0 | 0 | 0 | 0 | 0 | 0 | 0 | 0 | 0 | 0 | 0.2805 | 0 | 0 | 0 | 0 | 0 | 0 | 0 | 0 | 0 | 15
2132_B_3 | SPP_N | Missouri | 29 | Jackson | 95 | 2132 | 3 | Blue Valley | 14500 | 1965 | 9999 | O/G Steam | tangential | dry |  | LNC1 |  | Fossil | B | 2025 | NaturalGas |  | 0.0030034 | 0.0018021 | 0.11716 | 0.12197 | 0 | 0 | 0 | 0 | 0 | 0 | 0 | 0 | 0 | 0 | 0 | 0 | 0.20713 | 0.12428 | 8.0801 | 8.4115 | 0.17582 | 0.10549 | 6.8586 | 7.1399 | 2.1003e-10 | 1.2602e-10 | 8.202e-09 | 8.5381e-09 | 0.00023446 | 0.00014067 | 0.0091456 | 0.0095207 | 0 | 0 | 0 | 0 | 0 | 0 | 0 | 0 | 2.2955 | 0.00017379 | 0.00010427 | 0.0067792 | 0.0070572 | 0.011103 | 0.0062655 | 0.41438 | 0.43175 | 0 | 51
2132_B_2 | SPP_N | Missouri | 29 | Jackson | 95 | 2132 | 2 | Blue Valley | 14500 | 1958 | 9999 | O/G Steam | tangential | dry |  |  |  | Fossil | B | 2025 | NaturalGas |  | 0.0012367 | 0.00074203 | 0.048243 | 0.050221 | 0 | 0 | 0 | 0 | 0 | 0 | 0 | 0 | 0 | 0 | 0 | 0 | 0.08529 | 0.051174 | 3.3271 | 3.4636 | 0.072397 | 0.043438 | 2.8241 | 2.94 | 8.6609e-11 | 5.1966e-11 | 3.3753e-09 | 3.5138e-09 | 0.00014533 | 8.7199e-05 | 0.0056697 | 0.0059023 | 0 | 0 | 0 | 0 | 0 | 0 | 0 | 0 | 0.94521 | 7.1559e-05 | 4.2935e-05 | 0.0027914 | 0.0029059 | 0.0045719 | 0.0025799 | 0.17063 | 0.17778 | 0 | 21
2132_B_1 | SPP_N | Missouri | 29 | Jackson | 95 | 2132 | 1 | Blue Valley | 14500 | 1958 | 9999 | O/G Steam | tangential | dry |  |  |  | Fossil | B | 2025 | NaturalGas |  | 0.0012367 | 0.00074203 | 0.048243 | 0.050221 | 0 | 0 | 0 | 0 | 0 | 0 | 0 | 0 | 0 | 0 | 0 | 0 | 0.08529 | 0.051174 | 3.3271 | 3.4636 | 0.072397 | 0.043438 | 2.8241 | 2.94 | 8.6609e-11 | 5.1966e-11 | 3.3753e-09 | 3.5138e-09 | 0.00014533 | 8.7199e-05 | 0.0056697 | 0.0059023 | 0 | 0 | 0 | 0 | 0 | 0 | 0 | 0 | 0.94521 | 7.1559e-05 | 4.2935e-05 | 0.0027914 | 0.0029059 | 0.0045719 | 0.0025799 | 0.17063 | 0.17778 | 0 | 21
2131_G_6 | SPP_N | Missouri | 29 | Lafayette | 107 | 2131 | 6 | Higginsville | 13664 | 2004 | 9999 | Combustion Turbine | [5 empty] | Fossil | G | 2025 | Oil |  | 0 | 0 | 0 | 0 | 0 | 0 | 0 | 0 | 0 | 0 | 0 | 0 | 0 | 0 | 0 | 0 | 0 | 0 | 0 | 0 | 0 | 0 | 0 | 0 | 0 | 0 | 0 | 0 | 0 | 0 | 0 | 0 | 0 | 0 | 0 | 0 | 0 | 0 | 0 | 0 | 0.13677 | 0 | 0 | 0 | 0 | 0 | 0 | 0 | 0 | 0 | 4.5
2131_G_5 | SPP_N | Missouri | 29 | Lafayette | 107 | 2131 | 5 | Higginsville | 13786 | 2004 | 9999 | Combustion Turbine | [5 empty] | Fossil | G | 2025 | Oil |  | 0 | 0 | 0 | 0 | 0 | 0 | 0 | 0 | 0 | 0 | 0 | 0 | 0 | 0 | 0 | 0 | 0 | 0 | 0 | 0 | 0 | 0 | 0 | 0 | 0 | 0 | 0 | 0 | 0 | 0 | 0 | 0 | 0 | 0 | 0 | 0 | 0 | 0 | 0 | 0 | 0.036473 | 0 | 0 | 0 | 0 | 0 | 0 | 0 | 0 | 0 | 1.2
2131_G_4 | SPP_N | Missouri | 29 | Lafayette | 107 | 2131 | 4 | Higginsville | 15923 | 1996 | 9999 | Combustion Turbine |  |  |  | H2O |  | Fossil | G | 2025 | Oil |  | 0 | 0 | 0 | 0 | 0 | 0 | 0 | 0 | 0 | 0 | 0 | 0 | 0 | 0 | 0 | 0 | 0 | 0 | 0 | 0 | 0 | 0 | 0 | 0 | 0 | 0 | 0 | 0 | 0 | 0 | 0 | 0 | 0 | 0 | 0 | 0 | 0 | 0 | 0 | 0 | 0.70125 | 0 | 0 | 0 | 0 | 0 | 0 | 0 | 0 | 0 | 37.5
2131_G_3 | SPP_N | Missouri | 29 | Lafayette | 107 | 2131 | 3 | Higginsville | 12822 | 1981 | 9999 | Combustion Turbine | [5 empty] | Fossil | G | 2025 | NaturalGas |  | 0.00011132 | 0 | 0.0025836 | 0.0026949 | 0 | 0 | 0 | 0 | 0 | 0 | 0 | 0 | 0 | 0 | 0 | 0 | 0.0086818 | 0 | 0.2015 | 0.21018 | 0.0065165 | 0 | 0.15124 | 0.15776 | 7.8e-12 | 0 | 1.809e-10 | 1.887e-10 | 9.89e-05 | 0 | 0.0022944 | 0.0023933 | 0 | 0 | 0 | 0 | 0 | 0 | 0 | 0 | 0.085365 | 0.00013629 | 0 | 0.00303 | 0.0031662 | 0.00041152 | 0 | 0.0091377 | 0.0095492 | 0 | 2.4
2131_G_2 | SPP_N | Missouri | 29 | Lafayette | 107 | 2131 | 2 | Higginsville | 12822 | 1947 | 9999 | Combustion Turbine | [5 empty] | Fossil | G | 2025 | Oil |  | 0 | 0 | 0 | 0 | 0 | 0 | 0 | 0 | 0 | 0 | 0 | 0 | 0 | 0 | 0 | 0 | 0 | 0 | 0 | 0 | 0 | 0 | 0 | 0 | 0 | 0 | 0 | 0 | 0 | 0 | 0 | 0 | 0 | 0 | 0 | 0 | 0 | 0 | 0 | 0 | 0.030394 | 0 | 0 | 0 | 0 | 0 | 0 | 0 | 0 | 0 | 1
2131_G_1 | SPP_N | Missouri | 29 | Lafayette | 107 | 2131 | 1 | Higginsville | 12822 | 1945 | 9999 | Combustion Turbine | [5 empty] | Fossil | G | 2025 | Oil |  | 0 | 0 | 0 | 0 | 0 | 0 | 0 | 0 | 0 | 0 | 0 | 0 | 0 | 0 | 0 | 0 | 0 | 0 | 0 | 0 | 0 | 0 | 0 | 0 | 0 | 0 | 0 | 0 | 0 | 0 | 0 | 0 | 0 | 0 | 0 | 0 | 0 | 0 | 0 | 0 | 0.018237 | 0 | 0 | 0 | 0 | 0 | 0 | 0 | 0 | 0 | 0.6
2127_G_IC6 | S_D_AECI | Missouri | 29 | Daviess | 61 | 2127 | IC6 | Gallatin (MO) | 16531 | 1977 | 9999 | Combustion Turbine | [5 empty] | Fossil | G | 2025 | Oil |  | 0 | 0 | 0 | 0 | 0 | 0 | 0 | 0 | 0 | 0 | 0 | 0 | 0 | 0 | 0 | 0 | 0 | 0 | 0 | 0 | 0 | 0 | 0 | 0 | 0 | 0 | 0 | 0 | 0 | 0 | 0 | 0 | 0 | 0 | 0 | 0 | 0 | 0 | 0 | 0 | 0.04675 | 0 | 0 | 0 | 0 | 0 | 0 | 0 | 0 | 0 | 2.5
2127_G_IC4 | S_D_AECI | Missouri | 29 | Daviess | 61 | 2127 | IC4 | Gallatin (MO) | 16547 | 1983 | 9999 | Combustion Turbine | [5 empty] | Fossil | G | 2025 | Oil |  | 0 | 0 | 0 | 0 | 0 | 0 | 0 | 0 | 0 | 0 | 0 | 0 | 0 | 0 | 0 | 0 | 0 | 0 | 0 | 0 | 0 | 0 | 0 | 0 | 0 | 0 | 0 | 0 | 0 | 0 | 0 | 0 | 0 | 0 | 0 | 0 | 0 | 0 | 0 | 0 | 0.04675 | 0 | 0 | 0 | 0 | 0 | 0 | 0 | 0 | 0 | 2.5
2127_G_3A | S_D_AECI | Missouri | 29 | Daviess | 61 | 2127 | 3A | Gallatin (MO) | 16764 | 1993 | 9999 | Combustion Turbine | [5 empty] | Fossil | G | 2025 | Oil |  | 0 | 0 | 0 | 0 | 0 | 0 | 0 | 0 | 0 | 0 | 0 | 0 | 0 | 0 | 0 | 0 | 0 | 0 | 0 | 0 | 0 | 0 | 0 | 0 | 0 | 0 | 0 | 0 | 0 | 0 | 0 | 0 | 0 | 0 | 0 | 0 | 0 | 0 | 0 | 0 | 0.0187 | 0 | 0 | 0 | 0 | 0 | 0 | 0 | 0 | 0 | 1
2127_G_2A | S_D_AECI | Missouri | 29 | Daviess | 61 | 2127 | 2A | Gallatin (MO) | 16764 | 1993 | 9999 | Combustion Turbine | [5 empty] | Fossil | G | 2025 | Oil |  | 0 | 0 | 0 | 0 | 0 | 0 | 0 | 0 | 0 | 0 | 0 | 0 | 0 | 0 | 0 | 0 | 0 | 0 | 0 | 0 | 0 | 0 | 0 | 0 | 0 | 0 | 0 | 0 | 0 | 0 | 0 | 0 | 0 | 0 | 0 | 0 | 0 | 0 | 0 | 0 | 0.0187 | 0 | 0 | 0 | 0 | 0 | 0 | 0 | 0 | 0 | 1
2126_G_IC3 | MIS_MO | Missouri | 29 | Callaway | 27 | 2126 | IC3 | Fulton (MO) | 14257 | 1975 | 9999 | Combustion Turbine | [5 empty] | Fossil | G | 2025 | NaturalGas |  | 0 | 0 | 0.0029359 | 0.0029359 | 0 | 0 | 0 | 0 | 0 | 0 | 0 | 0 | 0 | 0 | 0 | 0 | 0 | 0 | 0.20592 | 0.20592 | 0 | 0 | 0.17187 | 0.17187 | 0 | 0 | 2.0564e-10 | 2.0564e-10 | 0 | 0 | 0.0026072 | 0.0026072 | 0 | 0 | 0 | 0 | 0 | 0 | 0 | 0 | 0.11594 | 0 | 0 | 0.0032327 | 0.0032327 | 0 | 0 | 0.010354 | 0.010354 | 0 | 6.2
2126_G_IC1 | MIS_MO | Missouri | 29 | Callaway | 27 | 2126 | IC1 | Fulton (MO) | 14081 | 1966 | 9999 | Combustion Turbine | [5 empty] | Fossil | G | 2025 | NaturalGas |  | 0 | 0 | 0.0019175 | 0.0019175 | 0 | 0 | 0 | 0 | 0 | 0 | 0 | 0 | 0 | 0 | 0 | 0 | 0 | 0 | 0.13618 | 0.13618 | 0 | 0 | 0.11225 | 0.11225 | 0 | 0 | 1.3431e-10 | 1.3431e-10 | 0 | 0 | 0.0017028 | 0.0017028 | 0 | 0 | 0 | 0 | 0 | 0 | 0 | 0 | 0.07667 | 0 | 0 | 0.0021378 | 0.0021378 | 0 | 0 | 0.0067627 | 0.0067627 | 0 | 4.1
2126_G_GT4 | MIS_MO | Missouri | 29 | Callaway | 27 | 2126 | GT4 | Fulton (MO) | 17677 | 1972 | 9999 | Combustion Turbine | [5 empty] | Fossil | G | 2025 | Oil |  | 0 | 0 | 0 | 0 | 0 | 0 | 0 | 0 | 0 | 0 | 0 | 0 | 0 | 0 | 0 | 0 | 0 | 0 | 0 | 0 | 0 | 0 | 0 | 0 | 0 | 0 | 0 | 0 | 0 | 0 | 0 | 0 | 0 | 0 | 0 | 0 | 0 | 0 | 0 | 0 | 0.2805 | 0 | 0 | 0 | 0 | 0 | 0 | 0 | 0 | 0 | 15
2124_G_1 | SPP_N | Missouri | 29 | Cedar | 39 | 2124 | 1 | Stockton Hydro | 0 | 1973 | 9999 | Hydro | [5 empty] | Non-Fossil | G | 2025 | Hydro |  | 0 | 0 | 0 | 0 | 0 | 0 | 0 | 0 | 0 | 0 | 0 | 0 | 0 | 0 | 0 | 0 | 14.1418 | 22.0677 | 35.9759 | 72.1854 | 0 | 0 | 0 | 0 | 0 | 0 | 0 | 0 | 0 | 0 | 0 | 0 | 0 | 0 | 0 | 0 | 0 | 0 | 0 | 0 | 0.77425 | 0.037617 | 0.0587 | 0.095696 | 0.19201 | 0 | 0 | 0 | 0 | 0 | 52
2123_G_WTP2 | MIS_MO | Missouri | 29 | Boone | 19 | 2123 | WTP2 | Columbia (MO) | 14506 | 2004 | 9999 | Combustion Turbine | [5 empty] | Fossil | G | 2025 | Oil |  | 0 | 0 | 0 | 0 | 0 | 0 | 0 | 0 | 0 | 0 | 0 | 0 | 0 | 0 | 0 | 0 | 0 | 0 | 0 | 0 | 0 | 0 | 0 | 0 | 0 | 0 | 0 | 0 | 0 | 0 | 0 | 0 | 0 | 0 | 0 | 0 | 0 | 0 | 0 | 0 | 0.0374 | 0 | 0 | 0 | 0 | 0 | 0 | 0 | 0 | 0 | 2
2123_G_WTP1 | MIS_MO | Missouri | 29 | Boone | 19 | 2123 | WTP1 | Columbia (MO) | 14506 | 2004 | 9999 | Combustion Turbine | [5 empty] | Fossil | G | 2025 | Oil |  | 0 | 0 | 0 | 0 | 0 | 0 | 0 | 0 | 0 | 0 | 0 | 0 | 0 | 0 | 0 | 0 | 0 | 0 | 0 | 0 | 0 | 0 | 0 | 0 | 0 | 0 | 0 | 0 | 0 | 0 | 0 | 0 | 0 | 0 | 0 | 0 | 0 | 0 | 0 | 0 | 0.0374 | 0 | 0 | 0 | 0 | 0 | 0 | 0 | 0 | 0 | 2
2123_G_SH2 | MIS_MO | Missouri | 29 | Boone | 19 | 2123 | SH2 | Columbia (MO) | 14506 | 2002 | 9999 | Combustion Turbine | [5 empty] | Fossil | G | 2025 | Oil |  | 0 | 0 | 0 | 0 | 0 | 0 | 0 | 0 | 0 | 0 | 0 | 0 | 0 | 0 | 0 | 0 | 0 | 0 | 0 | 0 | 0 | 0 | 0 | 0 | 0 | 0 | 0 | 0 | 0 | 0 | 0 | 0 | 0 | 0 | 0 | 0 | 0 | 0 | 0 | 0 | 0.02431 | 0 | 0 | 0 | 0 | 0 | 0 | 0 | 0 | 0 | 1.3
2123_G_SH1 | MIS_MO | Missouri | 29 | Boone | 19 | 2123 | SH1 | Columbia (MO) | 14506 | 2002 | 9999 | Combustion Turbine | [5 empty] | Fossil | G | 2025 | Oil |  | 0 | 0 | 0 | 0 | 0 | 0 | 0 | 0 | 0 | 0 | 0 | 0 | 0 | 0 | 0 | 0 | 0 | 0 | 0 | 0 | 0 | 0 | 0 | 0 | 0 | 0 | 0 | 0 | 0 | 0 | 0 | 0 | 0 | 0 | 0 | 0 | 0 | 0 | 0 | 0 | 0.02431 | 0 | 0 | 0 | 0 | 0 | 0 | 0 | 0 | 0 | 1.3
2123_G_SF2 | MIS_MO | Missouri | 29 | Boone | 19 | 2123 | SF2 | Columbia (MO) | 14506 | 2008 | 9999 | Combustion Turbine | [5 empty] | Fossil | G | 2025 | Oil |  | 0 | 0 | 0 | 0 | 0 | 0 | 0 | 0 | 0 | 0 | 0 | 0 | 0 | 0 | 0 | 0 | 0 | 0 | 0 | 0 | 0 | 0 | 0 | 0 | 0 | 0 | 0 | 0 | 0 | 0 | 0 | 0 | 0 | 0 | 0 | 0 | 0 | 0 | 0 | 0 | 0.0187 | 0 | 0 | 0 | 0 | 0 | 0 | 0 | 0 | 0 | 1
2123_G_SF1 | MIS_MO | Missouri | 29 | Boone | 19 | 2123 | SF1 | Columbia (MO) | 14506 | 2008 | 9999 | Combustion Turbine | [5 empty] | Fossil | G | 2025 | Oil |  | 0 | 0 | 0 | 0 | 0 | 0 | 0 | 0 | 0 | 0 | 0 | 0 | 0 | 0 | 0 | 0 | 0 | 0 | 0 | 0 | 0 | 0 | 0 | 0 | 0 | 0 | 0 | 0 | 0 | 0 | 0 | 0 | 0 | 0 | 0 | 0 | 0 | 0 | 0 | 0 | 0.0187 | 0 | 0 | 0 | 0 | 0 | 0 | 0 | 0 | 0 | 1
2123_G_MBS2 | MIS_MO | Missouri | 29 | Boone | 19 | 2123 | MBS2 | Columbia (MO) | 14506 | 2008 | 9999 | Combustion Turbine | [5 empty] | Fossil | G | 2025 | Oil |  | 0 | 0 | 0 | 0 | 0 | 0 | 0 | 0 | 0 | 0 | 0 | 0 | 0 | 0 | 0 | 0 | 0 | 0 | 0 | 0 | 0 | 0 | 0 | 0 | 0 | 0 | 0 | 0 | 0 | 0 | 0 | 0 | 0 | 0 | 0 | 0 | 0 | 0 | 0 | 0 | 0.0187 | 0 | 0 | 0 | 0 | 0 | 0 | 0 | 0 | 0 | 1
2123_G_MBS1 | MIS_MO | Missouri | 29 | Boone | 19 | 2123 | MBS1 | Columbia (MO) | 14506 | 2008 | 9999 | Combustion Turbine | [5 empty] | Fossil | G | 2025 | Oil |  | 0 | 0 | 0 | 0 | 0 | 0 | 0 | 0 | 0 | 0 | 0 | 0 | 0 | 0 | 0 | 0 | 0 | 0 | 0 | 0 | 0 | 0 | 0 | 0 | 0 | 0 | 0 | 0 | 0 | 0 | 0 | 0 | 0 | 0 | 0 | 0 | 0 | 0 | 0 | 0 | 0.0187 | 0 | 0 | 0 | 0 | 0 | 0 | 0 | 0 | 0 | 1
2123_G_LF3 | MIS_MO | Missouri | 29 | Boone | 19 | 2123 | LF3 | Columbia (MO) | 16517 | 2013 | 9999 | Landfill Gas | [5 empty] | Non-Fossil | G | 2025 | LF Gas |  | 0.030831 | 0.038412 | 0.051516 | 0.12076 | 0 | 0 | 0 | 0 | 0 | 0 | 0 | 0 | 0 | 0 | 0 | 0 | 1.8666 | 2.3256 | 3.119 | 7.3112 | 1.7768 | 2.2137 | 2.9688 | 6.9593 | 0 | 0 | 0 | 0 | 0.0037124 | 0.0046252 | 0.0062032 | 0.014541 | 0 | 0 | 0 | 0 | 0 | 0 | 0 | 0 | 0.23469 | 0.012206 | 0.015207 | 0.020395 | 0.047809 | 0 | 0 | 0 | 0 | 0 | 1
2123_G_LF2 | MIS_MO | Missouri | 29 | Boone | 19 | 2123 | LF2 | Columbia (MO) | 14506 | 2008 | 9999 | Landfill Gas | [5 empty] | Non-Fossil | G | 2025 | LF Gas |  | 0.027077 | 0.033735 | 0.045244 | 0.10606 | 0 | 0 | 0 | 0 | 0 | 0 | 0 | 0 | 0 | 0 | 0 | 0 | 1.8666 | 2.3256 | 3.119 | 7.3112 | 1.5604 | 1.9441 | 2.6074 | 6.1119 | 0 | 0 | 0 | 0 | 0.0032604 | 0.0040621 | 0.0054479 | 0.01277 | 0 | 0 | 0 | 0 | 0 | 0 | 0 | 0 | 0.23469 | 0.012206 | 0.015207 | 0.020395 | 0.047809 | 0 | 0 | 0 | 0 | 0 | 1
2123_G_LF1 | MIS_MO | Missouri | 29 | Boone | 19 | 2123 | LF1 | Columbia (MO) | 14506 | 2008 | 9999 | Landfill Gas | [5 empty] | Non-Fossil | G | 2025 | LF Gas |  | 0.027077 | 0.033735 | 0.045244 | 0.10606 | 0 | 0 | 0 | 0 | 0 | 0 | 0 | 0 | 0 | 0 | 0 | 0 | 1.8666 | 2.3256 | 3.119 | 7.3112 | 1.5604 | 1.9441 | 2.6074 | 6.1119 | 0 | 0 | 0 | 0 | 0.0032604 | 0.0040621 | 0.0054479 | 0.01277 | 0 | 0 | 0 | 0 | 0 | 0 | 0 | 0 | 0.23469 | 0.012206 | 0.015207 | 0.020395 | 0.047809 | 0 | 0 | 0 | 0 | 0 | 1
2123_G_DAN1 | MIS_MO | Missouri | 29 | Boone | 19 | 2123 | DAN1 | Columbia (MO) | 14503 | 2004 | 9999 | Combustion Turbine | [5 empty] | Fossil | G | 2025 | Oil |  | 0 | 0 | 0 | 0 | 0 | 0 | 0 | 0 | 0 | 0 | 0 | 0 | 0 | 0 | 0 | 0 | 0 | 0 | 0 | 0 | 0 | 0 | 0 | 0 | 0 | 0 | 0 | 0 | 0 | 0 | 0 | 0 | 0 | 0 | 0 | 0 | 0 | 0 | 0 | 0 | 0.0374 | 0 | 0 | 0 | 0 | 0 | 0 | 0 | 0 | 0 | 2
2123_B_8 | MIS_MO | Missouri | 29 | Boone | 19 | 2123 | 8 | Columbia (MO) | 12832 | 1970 | 9999 | O/G Steam | wall | dry |  | FR + LNB |  | Fossil | B | 2025 | NaturalGas |  | 0.0097041 | 0 | 0.085275 | 0.094979 | 0 | 0 | 0 | 0 | 0 | 0 | 0 | 0 | 0 | 0 | 0 | 0 | 0.75624 | 0 | 6.6455 | 7.4018 | 0.56808 | 0 | 4.992 | 5.5601 | 6.7925e-10 | 0 | 5.9668e-09 | 6.6461e-09 | 0.0023831 | 0 | 0.020941 | 0.023324 | 0 | 0 | 0 | 0 | 0 | 0 | 0 | 0 | 0.76519 | 0.00063108 | 0 | 0.0055457 | 0.0061768 | 0.036166 | 0 | 0.30075 | 0.33692 | 0 | 19
2123_B_7 | MIS_MO | Missouri | 29 | Boone | 19 | 2123 | 7 | Columbia (MO) | 12904 | 1965 | 9999 | Biomass | stoker/SPR | dry | Bag House | BOOS |  | Non-Fossil | B | 2025 |  | Biomass Retirement | 0 | 0 | 0 | 0 | 0 | 0 | 0 | 0 | 0 | 0 | 0 | 0 | 0 | 0 | 0 | 0 | 0 | 0 | 0 | 0 | 0 | 0 | 0 | 0 | 0 | 0 | 0 | 0 | 0 | 0 | 0 | 0 | 0 | 0 | 0 | 0 | 0 | 0 | 0 | 0 | 0 | 0 | 0 | 0 | 0 | 0 | 0 | 0 | 0 | 0 | 19
2123_B_6 | MIS_MO | Missouri | 29 | Boone | 19 | 2123 | 6 | Columbia (MO) | 12993 | 1957 | 9999 | Biomass | stoker/SPR | dry | Bag House | BOOS |  | Non-Fossil | B | 2025 |  | Biomass Retirement | 0 | 0 | 0 | 0 | 0 | 0 | 0 | 0 | 0 | 0 | 0 | 0 | 0 | 0 | 0 | 0 | 0 | 0 | 0 | 0 | 0 | 0 | 0 | 0 | 0 | 0 | 0 | 0 | 0 | 0 | 0 | 0 | 0 | 0 | 0 | 0 | 0 | 0 | 0 | 0 | 0 | 0 | 0 | 0 | 0 | 0 | 0 | 0 | 0 | 0 | 19
2122_G_GT2 | MIS_MO | Missouri | 29 | Livingston | 117 | 2122 | GT2 | Chillicothe | 17604 | 1986 | 9999 | Combustion Turbine | [5 empty] | Fossil | G | 2025 | Oil |  | 0 | 0 | 0 | 0 | 0 | 0 | 0 | 0 | 0 | 0 | 0 | 0 | 0 | 0 | 0 | 0 | 0 | 0 | 0 | 0 | 0 | 0 | 0 | 0 | 0 | 0 | 0 | 0 | 0 | 0 | 0 | 0 | 0 | 0 | 0 | 0 | 0 | 0 | 0 | 0 | 1.1584 | 0 | 0 | 0 | 0 | 0 | 0 | 0 | 0 | 0 | 40
2122_G_GT1 | MIS_MO | Missouri | 29 | Livingston | 117 | 2122 | GT1 | Chillicothe | 17567 | 1986 | 9999 | Combustion Turbine | [5 empty] | Fossil | G | 2025 | Oil |  | 0 | 0 | 0 | 0 | 0 | 0 | 0 | 0 | 0 | 0 | 0 | 0 | 0 | 0 | 0 | 0 | 0 | 0 | 0 | 0 | 0 | 0 | 0 | 0 | 0 | 0 | 0 | 0 | 0 | 0 | 0 | 0 | 0 | 0 | 0 | 0 | 0 | 0 | 0 | 0 | 1.1584 | 0 | 0 | 0 | 0 | 0 | 0 | 0 | 0 | 0 | 40
2122_G_D5 | MIS_MO | Missouri | 29 | Livingston | 117 | 2122 | D5 | Chillicothe | 10745 | 2003 | 9999 | Combustion Turbine | [5 empty] | Fossil | G | 2025 | Oil |  | 0 | 0 | 0 | 0 | 0 | 0 | 0 | 0 | 0 | 0 | 0 | 0 | 0 | 0 | 0 | 0 | 0 | 0 | 0 | 0 | 0 | 0 | 0 | 0 | 0 | 0 | 0 | 0 | 0 | 0 | 0 | 0 | 0 | 0 | 0 | 0 | 0 | 0 | 0 | 0 | 0.0374 | 0 | 0 | 0 | 0 | 0 | 0 | 0 | 0 | 0 | 2
2122_G_D4 | MIS_MO | Missouri | 29 | Livingston | 117 | 2122 | D4 | Chillicothe | 10745 | 2003 | 9999 | Combustion Turbine | [5 empty] | Fossil | G | 2025 | Oil |  | 0 | 0 | 0 | 0 | 0 | 0 | 0 | 0 | 0 | 0 | 0 | 0 | 0 | 0 | 0 | 0 | 0 | 0 | 0 | 0 | 0 | 0 | 0 | 0 | 0 | 0 | 0 | 0 | 0 | 0 | 0 | 0 | 0 | 0 | 0 | 0 | 0 | 0 | 0 | 0 | 0.0374 | 0 | 0 | 0 | 0 | 0 | 0 | 0 | 0 | 0 | 2
2122_G_D3 | MIS_MO | Missouri | 29 | Livingston | 117 | 2122 | D3 | Chillicothe | 10745 | 2003 | 9999 | Combustion Turbine | [5 empty] | Fossil | G | 2025 | Oil |  | 0 | 0 | 0 | 0 | 0 | 0 | 0 | 0 | 0 | 0 | 0 | 0 | 0 | 0 | 0 | 0 | 0 | 0 | 0 | 0 | 0 | 0 | 0 | 0 | 0 | 0 | 0 | 0 | 0 | 0 | 0 | 0 | 0 | 0 | 0 | 0 | 0 | 0 | 0 | 0 | 0.0374 | 0 | 0 | 0 | 0 | 0 | 0 | 0 | 0 | 0 | 2
2122_G_D2 | MIS_MO | Missouri | 29 | Livingston | 117 | 2122 | D2 | Chillicothe | 10745 | 2003 | 9999 | Combustion Turbine | [5 empty] | Fossil | G | 2025 | Oil |  | 0 | 0 | 0 | 0 | 0 | 0 | 0 | 0 | 0 | 0 | 0 | 0 | 0 | 0 | 0 | 0 | 0 | 0 | 0 | 0 | 0 | 0 | 0 | 0 | 0 | 0 | 0 | 0 | 0 | 0 | 0 | 0 | 0 | 0 | 0 | 0 | 0 | 0 | 0 | 0 | 0.0374 | 0 | 0 | 0 | 0 | 0 | 0 | 0 | 0 | 0 | 2
2122_G_D1 | MIS_MO | Missouri | 29 | Livingston | 117 | 2122 | D1 | Chillicothe | 10745 | 2003 | 9999 | Combustion Turbine | [5 empty] | Fossil | G | 2025 | Oil |  | 0 | 0 | 0 | 0 | 0 | 0 | 0 | 0 | 0 | 0 | 0 | 0 | 0 | 0 | 0 | 0 | 0 | 0 | 0 | 0 | 0 | 0 | 0 | 0 | 0 | 0 | 0 | 0 | 0 | 0 | 0 | 0 | 0 | 0 | 0 | 0 | 0 | 0 | 0 | 0 | 0.0374 | 0 | 0 | 0 | 0 | 0 | 0 | 0 | 0 | 0 | 2
2121_G_9 | SPP_WEST | Missouri | 29 | Jasper | 97 | 2121 | 9 | Carthage | 12644 | 1957 | 9999 | Combustion Turbine | [5 empty] | Fossil | G | 2025 | Oil |  | 0 | 0 | 0 | 0 | 0 | 0 | 0 | 0 | 0 | 0 | 0 | 0 | 0 | 0 | 0 | 0 | 0 | 0 | 0 | 0 | 0 | 0 | 0 | 0 | 0 | 0 | 0 | 0 | 0 | 0 | 0 | 0 | 0 | 0 | 0 | 0 | 0 | 0 | 0 | 0 | 0.10447 | 0 | 0 | 0 | 0 | 0 | 0 | 0 | 0 | 0 | 4
2121_G_8 | SPP_WEST | Missouri | 29 | Jasper | 97 | 2121 | 8 | Carthage | 12788 | 1952 | 9999 | Combustion Turbine | [5 empty] | Fossil | G | 2025 | Oil |  | 0 | 0 | 0 | 0 | 0 | 0 | 0 | 0 | 0 | 0 | 0 | 0 | 0 | 0 | 0 | 0 | 0 | 0 | 0 | 0 | 0 | 0 | 0 | 0 | 0 | 0 | 0 | 0 | 0 | 0 | 0 | 0 | 0 | 0 | 0 | 0 | 0 | 0 | 0 | 0 | 0.065294 | 0 | 0 | 0 | 0 | 0 | 0 | 0 | 0 | 0 | 2.5
2121_G_7 | SPP_WEST | Missouri | 29 | Jasper | 97 | 2121 | 7 | Carthage | 12851 | 1949 | 9999 | Combustion Turbine | [5 empty] | Fossil | G | 2025 | Oil |  | 0 | 0 | 0 | 0 | 0 | 0 | 0 | 0 | 0 | 0 | 0 | 0 | 0 | 0 | 0 | 0 | 0 | 0 | 0 | 0 | 0 | 0 | 0 | 0 | 0 | 0 | 0 | 0 | 0 | 0 | 0 | 0 | 0 | 0 | 0 | 0 | 0 | 0 | 0 | 0 | 0.057458 | 0 | 0 | 0 | 0 | 0 | 0 | 0 | 0 | 0 | 2.2
2121_G_6 | SPP_WEST | Missouri | 29 | Jasper | 97 | 2121 | 6 | Carthage | 12901 | 1946 | 9999 | Combustion Turbine | [5 empty] | Fossil | G | 2025 | Oil |  | 0 | 0 | 0 | 0 | 0 | 0 | 0 | 0 | 0 | 0 | 0 | 0 | 0 | 0 | 0 | 0 | 0 | 0 | 0 | 0 | 0 | 0 | 0 | 0 | 0 | 0 | 0 | 0 | 0 | 0 | 0 | 0 | 0 | 0 | 0 | 0 | 0 | 0 | 0 | 0 | 0.052235 | 0 | 0 | 0 | 0 | 0 | 0 | 0 | 0 | 0 | 2
2121_G_14 | SPP_WEST | Missouri | 29 | Jasper | 97 | 2121 | 14 | Carthage | 14288 | 1976 | 9999 | Combustion Turbine | [5 empty] | Fossil | G | 2025 | Oil |  | 0 | 0 | 0 | 0 | 0 | 0 | 0 | 0 | 0 | 0 | 0 | 0 | 0 | 0 | 0 | 0 | 0 | 0 | 0 | 0 | 0 | 0 | 0 | 0 | 0 | 0 | 0 | 0 | 0 | 0 | 0 | 0 | 0 | 0 | 0 | 0 | 0 | 0 | 0 | 0 | 0.14365 | 0 | 0 | 0 | 0 | 0 | 0 | 0 | 0 | 0 | 5.5
2121_G_13 | SPP_WEST | Missouri | 29 | Jasper | 97 | 2121 | 13 | Carthage | 14285 | 1976 | 9999 | Combustion Turbine | [5 empty] | Fossil | G | 2025 | Oil |  | 0 | 0 | 0 | 0 | 0 | 0 | 0 | 0 | 0 | 0 | 0 | 0 | 0 | 0 | 0 | 0 | 0 | 0 | 0 | 0 | 0 | 0 | 0 | 0 | 0 | 0 | 0 | 0 | 0 | 0 | 0 | 0 | 0 | 0 | 0 | 0 | 0 | 0 | 0 | 0 | 0.14365 | 0 | 0 | 0 | 0 | 0 | 0 | 0 | 0 | 0 | 5.5
2121_G_12 | SPP_WEST | Missouri | 29 | Jasper | 97 | 2121 | 12 | Carthage | 14292 | 1971 | 9999 | Combustion Turbine | [5 empty] | Fossil | G | 2025 | Oil |  | 0 | 0 | 0 | 0 | 0 | 0 | 0 | 0 | 0 | 0 | 0 | 0 | 0 | 0 | 0 | 0 | 0 | 0 | 0 | 0 | 0 | 0 | 0 | 0 | 0 | 0 | 0 | 0 | 0 | 0 | 0 | 0 | 0 | 0 | 0 | 0 | 0 | 0 | 0 | 0 | 0.10447 | 0 | 0 | 0 | 0 | 0 | 0 | 0 | 0 | 0 | 4
2121_G_11 | SPP_WEST | Missouri | 29 | Jasper | 97 | 2121 | 11 | Carthage | 14292 | 1970 | 9999 | Combustion Turbine | [5 empty] | Fossil | G | 2025 | Oil |  | 0 | 0 | 0 | 0 | 0 | 0 | 0 | 0 | 0 | 0 | 0 | 0 | 0 | 0 | 0 | 0 | 0 | 0 | 0 | 0 | 0 | 0 | 0 | 0 | 0 | 0 | 0 | 0 | 0 | 0 | 0 | 0 | 0 | 0 | 0 | 0 | 0 | 0 | 0 | 0 | 0.10447 | 0 | 0 | 0 | 0 | 0 | 0 | 0 | 0 | 0 | 4
2121_G_10 | SPP_WEST | Missouri | 29 | Jasper | 97 | 2121 | 10 | Carthage | 12564 | 1965 | 9999 | Combustion Turbine | [5 empty] | Fossil | G | 2025 | Oil |  | 0 | 0 | 0 | 0 | 0 | 0 | 0 | 0 | 0 | 0 | 0 | 0 | 0 | 0 | 0 | 0 | 0 | 0 | 0 | 0 | 0 | 0 | 0 | 0 | 0 | 0 | 0 | 0 | 0 | 0 | 0 | 0 | 0 | 0 | 0 | 0 | 0 | 0 | 0 | 0 | 0.1567 | 0 | 0 | 0 | 0 | 0 | 0 | 0 | 0 | 0 | 6
2120_G_9 | SPP_N | Missouri | 29 | Carroll | 33 | 2120 | 9 | Carrollton | 16983 | 1970 | 9999 | Combustion Turbine | [5 empty] | Fossil | G | 2025 | Oil |  | 0 | 0 | 0 | 0 | 0 | 0 | 0 | 0 | 0 | 0 | 0 | 0 | 0 | 0 | 0 | 0 | 0 | 0 | 0 | 0 | 0 | 0 | 0 | 0 | 0 | 0 | 0 | 0 | 0 | 0 | 0 | 0 | 0 | 0 | 0 | 0 | 0 | 0 | 0 | 0 | 0.082514 | 0 | 0 | 0 | 0 | 0 | 0 | 0 | 0 | 0 | 3.7
2120_G_8 | SPP_N | Missouri | 29 | Carroll | 33 | 2120 | 8 | Carrollton | 16983 | 1966 | 9999 | Combustion Turbine | [5 empty] | Fossil | G | 2025 | Oil |  | 0 | 0 | 0 | 0 | 0 | 0 | 0 | 0 | 0 | 0 | 0 | 0 | 0 | 0 | 0 | 0 | 0 | 0 | 0 | 0 | 0 | 0 | 0 | 0 | 0 | 0 | 0 | 0 | 0 | 0 | 0 | 0 | 0 | 0 | 0 | 0 | 0 | 0 | 0 | 0 | 0.082514 | 0 | 0 | 0 | 0 | 0 | 0 | 0 | 0 | 0 | 3.7
2120_G_7 | SPP_N | Missouri | 29 | Carroll | 33 | 2120 | 7 | Carrollton | 16980 | 1959 | 9999 | Combustion Turbine | [5 empty] | Fossil | G | 2025 | Oil |  | 0 | 0 | 0 | 0 | 0 | 0 | 0 | 0 | 0 | 0 | 0 | 0 | 0 | 0 | 0 | 0 | 0 | 0 | 0 | 0 | 0 | 0 | 0 | 0 | 0 | 0 | 0 | 0 | 0 | 0 | 0 | 0 | 0 | 0 | 0 | 0 | 0 | 0 | 0 | 0 | 0.055753 | 0 | 0 | 0 | 0 | 0 | 0 | 0 | 0 | 0 | 2.5
2120_G_3 | SPP_N | Missouri | 29 | Carroll | 33 | 2120 | 3 | Carrollton | 16963 | 1947 | 9999 | Combustion Turbine | [5 empty] | Fossil | G | 2025 | Oil |  | 0 | 0 | 0 | 0 | 0 | 0 | 0 | 0 | 0 | 0 | 0 | 0 | 0 | 0 | 0 | 0 | 0 | 0 | 0 | 0 | 0 | 0 | 0 | 0 | 0 | 0 | 0 | 0 | 0 | 0 | 0 | 0 | 0 | 0 | 0 | 0 | 0 | 0 | 0 | 0 | 0.040142 | 0 | 0 | 0 | 0 | 0 | 0 | 0 | 0 | 0 | 1.8
2120_G_11 | SPP_N | Missouri | 29 | Carroll | 33 | 2120 | 11 | Carrollton | 16963 | 2001 | 9999 | Combustion Turbine | [5 empty] | Fossil | G | 2025 | Oil |  | 0 | 0 | 0 | 0 | 0 | 0 | 0 | 0 | 0 | 0 | 0 | 0 | 0 | 0 | 0 | 0 | 0 | 0 | 0 | 0 | 0 | 0 | 0 | 0 | 0 | 0 | 0 | 0 | 0 | 0 | 0 | 0 | 0 | 0 | 0 | 0 | 0 | 0 | 0 | 0 | 0.03366 | 0 | 0 | 0 | 0 | 0 | 0 | 0 | 0 | 0 | 1.8
2120_G_10 | SPP_N | Missouri | 29 | Carroll | 33 | 2120 | 10 | Carrollton | 16969 | 1972 | 9999 | Combustion Turbine | [5 empty] | Fossil | G | 2025 | Oil |  | 0 | 0 | 0 | 0 | 0 | 0 | 0 | 0 | 0 | 0 | 0 | 0 | 0 | 0 | 0 | 0 | 0 | 0 | 0 | 0 | 0 | 0 | 0 | 0 | 0 | 0 | 0 | 0 | 0 | 0 | 0 | 0 | 0 | 0 | 0 | 0 | 0 | 0 | 0 | 0 | 0.13381 | 0 | 0 | 0 | 0 | 0 | 0 | 0 | 0 | 0 | 6
2115_G_SG2 | SPP_N | Missouri | 29 | Bates | 13 | 2115 | SG2 | Butler Municipal Power Plant | 11186 | 2000 | 9999 | Combustion Turbine | [5 empty] | Fossil | G | 2025 | Oil |  | 0 | 0 | 0 | 0 | 0 | 0 | 0 | 0 | 0 | 0 | 0 | 0 | 0 | 0 | 0 | 0 | 0 | 0 | 0 | 0 | 0 | 0 | 0 | 0 | 0 | 0 | 0 | 0 | 0 | 0 | 0 | 0 | 0 | 0 | 0 | 0 | 0 | 0 | 0 | 0 | 0.03366 | 0 | 0 | 0 | 0 | 0 | 0 | 0 | 0 | 0 | 1.8
2115_G_SG1 | SPP_N | Missouri | 29 | Bates | 13 | 2115 | SG1 | Butler Municipal Power Plant | 11498 | 2000 | 9999 | Combustion Turbine | [5 empty] | Fossil | G | 2025 | Oil |  | 0 | 0 | 0 | 0 | 0 | 0 | 0 | 0 | 0 | 0 | 0 | 0 | 0 | 0 | 0 | 0 | 0 | 0 | 0 | 0 | 0 | 0 | 0 | 0 | 0 | 0 | 0 | 0 | 0 | 0 | 0 | 0 | 0 | 0 | 0 | 0 | 0 | 0 | 0 | 0 | 0.03366 | 0 | 0 | 0 | 0 | 0 | 0 | 0 | 0 | 0 | 1.8
2115_G_NG2 | SPP_N | Missouri | 29 | Bates | 13 | 2115 | NG2 | Butler Municipal Power Plant | 11123 | 2000 | 9999 | Combustion Turbine | [5 empty] | Fossil | G | 2025 | Oil |  | 0 | 0 | 0 | 0 | 0 | 0 | 0 | 0 | 0 | 0 | 0 | 0 | 0 | 0 | 0 | 0 | 0 | 0 | 0 | 0 | 0 | 0 | 0 | 0 | 0 | 0 | 0 | 0 | 0 | 0 | 0 | 0 | 0 | 0 | 0 | 0 | 0 | 0 | 0 | 0 | 0.03366 | 0 | 0 | 0 | 0 | 0 | 0 | 0 | 0 | 0 | 1.8
2115_G_NG1 | SPP_N | Missouri | 29 | Bates | 13 | 2115 | NG1 | Butler Municipal Power Plant | 11722 | 2000 | 9999 | Combustion Turbine | [5 empty] | Fossil | G | 2025 | Oil |  | 0 | 0 | 0 | 0 | 0 | 0 | 0 | 0 | 0 | 0 | 0 | 0 | 0 | 0 | 0 | 0 | 0 | 0 | 0 | 0 | 0 | 0 | 0 | 0 | 0 | 0 | 0 | 0 | 0 | 0 | 0 | 0 | 0 | 0 | 0 | 0 | 0 | 0 | 0 | 0 | 0.03366 | 0 | 0 | 0 | 0 | 0 | 0 | 0 | 0 | 0 | 1.8
2115_G_IC6 | SPP_N | Missouri | 29 | Bates | 13 | 2115 | IC6 | Butler Municipal Power Plant | 11898 | 1965 | 9999 | Combustion Turbine | [5 empty] | Fossil | G | 2025 | Oil |  | 0 | 0 | 0 | 0 | 0 | 0 | 0 | 0 | 0 | 0 | 0 | 0 | 0 | 0 | 0 | 0 | 0 | 0 | 0 | 0 | 0 | 0 | 0 | 0 | 0 | 0 | 0 | 0 | 0 | 0 | 0 | 0 | 0 | 0 | 0 | 0 | 0 | 0 | 0 | 0 | 0.02057 | 0 | 0 | 0 | 0 | 0 | 0 | 0 | 0 | 0 | 1.1
2115_G_5 | SPP_N | Missouri | 29 | Bates | 13 | 2115 | 5 | Butler Municipal Power Plant | 11898 | 1959 | 9999 | Combustion Turbine | [5 empty] | Fossil | G | 2025 | NaturalGas |  | 4.305e-05 | 0 | 0.0020088 | 0.0020519 | 0 | 0 | 0 | 0 | 0 | 0 | 0 | 0 | 0 | 0 | 0 | 0 | 0.0036174 | 0 | 0.16884 | 0.17245 | 0.0025196 | 0 | 0.1176 | 0.12012 | 3.025e-12 | 0 | 1.4055e-10 | 1.4357e-10 | 3.82e-05 | 0 | 0.0017839 | 0.0018221 | 0 | 0 | 0 | 0 | 0 | 0 | 0 | 0 | 0.0187 | 5.6788e-05 | 0 | 0.0023156 | 0.0023723 | 0.00015911 | 0 | 0.0071048 | 0.0072639 | 0 | 1
2115_G_4 | SPP_N | Missouri | 29 | Bates | 13 | 2115 | 4 | Butler Municipal Power Plant | 11898 | 1952 | 9999 | Combustion Turbine | [5 empty] | Fossil | G | 2025 | NaturalGas |  | 4.305e-05 | 0 | 0.0020088 | 0.0020519 | 0 | 0 | 0 | 0 | 0 | 0 | 0 | 0 | 0 | 0 | 0 | 0 | 0.0036174 | 0 | 0.16884 | 0.17245 | 0.0025196 | 0 | 0.1176 | 0.12012 | 3.025e-12 | 0 | 1.4055e-10 | 1.4357e-10 | 3.82e-05 | 0 | 0.0017839 | 0.0018221 | 0 | 0 | 0 | 0 | 0 | 0 | 0 | 0 | 0.0187 | 5.6788e-05 | 0 | 0.0023156 | 0.0023723 | 0.00015911 | 0 | 0.0071048 | 0.0072639 | 0 | 1
2113_G_IC6 | S_D_AECI | Missouri | 29 | Gentry | 75 | 2113 | IC6 | Albany | 14527 | 1983 | 9999 | Combustion Turbine | [5 empty] | Fossil | G | 2025 | Oil |  | 0 | 0 | 0 | 0 | 0 | 0 | 0 | 0 | 0 | 0 | 0 | 0 | 0 | 0 | 0 | 0 | 0 | 0 | 0 | 0 | 0 | 0 | 0 | 0 | 0 | 0 | 0 | 0 | 0 | 0 | 0 | 0 | 0 | 0 | 0 | 0 | 0 | 0 | 0 | 0 | 0.013872 | 0 | 0 | 0 | 0 | 0 | 0 | 0 | 0 | 0 | 0.74182
2113_G_IC5 | S_D_AECI | Missouri | 29 | Gentry | 75 | 2113 | IC5 | Albany | 14527 | 1983 | 9999 | Combustion Turbine | [5 empty] | Fossil | G | 2025 | Oil |  | 0 | 0 | 0 | 0 | 0 | 0 | 0 | 0 | 0 | 0 | 0 | 0 | 0 | 0 | 0 | 0 | 0 | 0 | 0 | 0 | 0 | 0 | 0 | 0 | 0 | 0 | 0 | 0 | 0 | 0 | 0 | 0 | 0 | 0 | 0 | 0 | 0 | 0 | 0 | 0 | 0.013872 | 0 | 0 | 0 | 0 | 0 | 0 | 0 | 0 | 0 | 0.74182
2113_G_2 | S_D_AECI | Missouri | 29 | Gentry | 75 | 2113 | 2 | Albany | 13911 | 1978 | 9999 | Combustion Turbine | [5 empty] | Fossil | G | 2025 | Oil |  | 0 | 0 | 0 | 0 | 0 | 0 | 0 | 0 | 0 | 0 | 0 | 0 | 0 | 0 | 0 | 0 | 0 | 0 | 0 | 0 | 0 | 0 | 0 | 0 | 0 | 0 | 0 | 0 | 0 | 0 | 0 | 0 | 0 | 0 | 0 | 0 | 0 | 0 | 0 | 0 | 0.01156 | 0 | 0 | 0 | 0 | 0 | 0 | 0 | 0 | 0 | 0.61818
2113_G_1 | S_D_AECI | Missouri | 29 | Gentry | 75 | 2113 | 1 | Albany | 12321 | 1969 | 9999 | Combustion Turbine | [5 empty] | Fossil | G | 2025 | Oil |  | 0 | 0 | 0 | 0 | 0 | 0 | 0 | 0 | 0 | 0 | 0 | 0 | 0 | 0 | 0 | 0 | 0 | 0 | 0 | 0 | 0 | 0 | 0 | 0 | 0 | 0 | 0 | 0 | 0 | 0 | 0 | 0 | 0 | 0 | 0 | 0 | 0 | 0 | 0 | 0 | 0.024276 | 0 | 0 | 0 | 0 | 0 | 0 | 0 | 0 | 0 | 1.2982
2108_G_2 | MIS_MO | Missouri | 29 | Reynolds | 179 | 2108 | 2 | Taum Sauk | 0 | 1963 | 9999 | Pumped Storage | [5 empty] | Non-Fossil | G | 2025 | Pumps |  | 0 | 0 | 0 | 0 | 0 | 0 | 0 | 0 | 0 | 0 | 0 | 0 | 0 | 0 | 0 | 0 | 11.2462 | 0 | 35.3458 | 46.592 | 0 | 0 | 0 | 0 | 0 | 0 | 0 | 0 | 0 | 0 | 0 | 0 | 0 | 0 | 0 | 0 | 0 | 0 | 0 | 0 | 3.7996 | 0.1144 | 0 | 0.35954 | 0.47394 | 0 | 0 | 0 | 0 | 0 | 220
2108_G_1 | MIS_MO | Missouri | 29 | Reynolds | 179 | 2108 | 1 | Taum Sauk | 0 | 1963 | 9999 | Pumped Storage | [5 empty] | Non-Fossil | G | 2025 | Pumps |  | 0 | 0 | 0 | 0 | 0 | 0 | 0 | 0 | 0 | 0 | 0 | 0 | 0 | 0 | 0 | 0 | 11.2462 | 0 | 35.3458 | 46.592 | 0 | 0 | 0 | 0 | 0 | 0 | 0 | 0 | 0 | 0 | 0 | 0 | 0 | 0 | 0 | 0 | 0 | 0 | 0 | 0 | 3.7996 | 0.1144 | 0 | 0.35954 | 0.47394 | 0 | 0 | 0 | 0 | 0 | 220
2107_B_2 | MIS_MO | Missouri | 29 | St Charles | 183 | 2107 | 2 | Sioux | 10746 | 1968 | 9999 | Coal Steam | cyclone | wet | ESPC + Wet Scrubber + SNCR + ACI | OFA | Wet Scrubber | Fossil | B | 2025 | Coal |  | 9.4093 | 9.7165 | 12.4077 | 31.5335 | 0 | 0 | 9.5727 | 9.5727 | 9.4093 | 9.7165 | 2.835 | 21.9608 | 0 | 0 | 0 | 0 | 833.9155 | 861.1413 | 1142.0717 | 2837.1285 | 961.9893 | 993.3965 | 1291.3987 | 3246.7846 | 0.0025142 | 0.0025963 | 0.0039801 | 0.0090906 | 0.95594 | 0.98715 | 1.3092 | 3.2523 | 0.26884 | 0.27761 | 0.4688 | 1.0153 | 0.0044805 | 0.0046268 | 0.0061364 | 0.015244 | 33.3791 | 6.0591 | 6.2569 | 8.2981 | 20.614 | 18.8674 | 19.4834 | 25.0158 | 63.3666 | 0 | 486 | Scrubber / SNCR / Mercury Control | Wet Scrubber
2107_B_1 | MIS_MO | Missouri | 29 | St Charles | 183 | 2107 | 1 | Sioux | 10656 | 1967 | 9999 | Coal Steam | cyclone | wet | ESPC + Wet Scrubber + SNCR + ACI | OFA | Wet Scrubber | Fossil | B | 2025 | Coal |  | 9.3305 | 9.6351 | 12.3038 | 31.2694 | 0 | 0 | 9.4926 | 9.4926 | 9.3305 | 9.6351 | 2.8112 | 21.7769 | 0 | 0 | 0 | 0 | 833.9155 | 861.1413 | 1142.0717 | 2837.1285 | 953.9325 | 985.0766 | 1280.583 | 3219.5921 | 0.0024931 | 0.0025745 | 0.0039468 | 0.0090145 | 0.96491 | 0.99641 | 1.3215 | 3.2828 | 0.26659 | 0.27529 | 0.46488 | 1.0068 | 0.004443 | 0.0045881 | 0.006085 | 0.015116 | 33.3791 | 6.0591 | 6.2569 | 8.2981 | 20.614 | 18.7094 | 19.3202 | 24.8062 | 62.8359 | 0 | 486 | Scrubber / SNCR / Mercury Control | Wet Scrubber
2106_G_8 | MIS_MO | Missouri | 29 | Miller | 131 | 2106 | 8 | Osage Dam | 0 | 1953 | 9999 | Hydro | [5 empty] | Non-Fossil | G | 2025 | Hydro |  | 0 | 0 | 0 | 0 | 0 | 0 | 0 | 0 | 0 | 0 | 0 | 0 | 0 | 0 | 0 | 0 | 15.1243 | 25.2071 | 43.9762 | 84.3076 | 0 | 0 | 0 | 0 | 0 | 0 | 0 | 0 | 0 | 0 | 0 | 0 | 0 | 0 | 0 | 0 | 0 | 0 | 0 | 0 | 0.45115 | 0.040231 | 0.067051 | 0.11698 | 0.22426 | 0 | 0 | 0 | 0 | 0 | 30.3
2106_G_7 | MIS_MO | Missouri | 29 | Miller | 131 | 2106 | 7 | Osage Dam | 0 | 1953 | 9999 | Hydro | [5 empty] | Non-Fossil | G | 2025 | Hydro |  | 0 | 0 | 0 | 0 | 0 | 0 | 0 | 0 | 0 | 0 | 0 | 0 | 0 | 0 | 0 | 0 | 15.4737 | 25.7895 | 44.9921 | 86.2553 | 0 | 0 | 0 | 0 | 0 | 0 | 0 | 0 | 0 | 0 | 0 | 0 | 0 | 0 | 0 | 0 | 0 | 0 | 0 | 0 | 0.46157 | 0.04116 | 0.0686 | 0.11968 | 0.22944 | 0 | 0 | 0 | 0 | 0 | 31
2106_G_6 | MIS_MO | Missouri | 29 | Miller | 131 | 2106 | 6 | Osage Dam | 0 | 1931 | 9999 | Hydro | [5 empty] | Non-Fossil | G | 2025 | Hydro |  | 0 | 0 | 0 | 0 | 0 | 0 | 0 | 0 | 0 | 0 | 0 | 0 | 0 | 0 | 0 | 0 | 12.8282 | 21.3803 | 37.2999 | 71.5084 | 0 | 0 | 0 | 0 | 0 | 0 | 0 | 0 | 0 | 0 | 0 | 0 | 0 | 0 | 0 | 0 | 0 | 0 | 0 | 0 | 0.38266 | 0.034123 | 0.056872 | 0.099218 | 0.19021 | 0 | 0 | 0 | 0 | 0 | 25.7
2106_G_5 | MIS_MO | Missouri | 29 | Miller | 131 | 2106 | 5 | Osage Dam | 0 | 1931 | 9999 | Hydro | [5 empty] | Non-Fossil | G | 2025 | Hydro |  | 0 | 0 | 0 | 0 | 0 | 0 | 0 | 0 | 0 | 0 | 0 | 0 | 0 | 0 | 0 | 0 | 16.2724 | 27.1205 | 47.3143 | 90.7072 | 0 | 0 | 0 | 0 | 0 | 0 | 0 | 0 | 0 | 0 | 0 | 0 | 0 | 0 | 0 | 0 | 0 | 0 | 0 | 0 | 0.4854 | 0.043284 | 0.072141 | 0.12586 | 0.24128 | 0 | 0 | 0 | 0 | 0 | 32.6
2106_G_4 | MIS_MO | Missouri | 29 | Miller | 131 | 2106 | 4 | Osage Dam | 0 | 1931 | 9999 | Hydro | [5 empty] | Non-Fossil | G | 2025 | Hydro |  | 0 | 0 | 0 | 0 | 0 | 0 | 0 | 0 | 0 | 0 | 0 | 0 | 0 | 0 | 0 | 0 | 11.9797 | 19.966 | 34.8326 | 66.7783 | 0 | 0 | 0 | 0 | 0 | 0 | 0 | 0 | 0 | 0 | 0 | 0 | 0 | 0 | 0 | 0 | 0 | 0 | 0 | 0 | 0.35735 | 0.031866 | 0.05311 | 0.092655 | 0.17763 | 0 | 0 | 0 | 0 | 0 | 24
2106_G_3 | MIS_MO | Missouri | 29 | Miller | 131 | 2106 | 3 | Osage Dam | 0 | 1931 | 9999 | Hydro | [5 empty] | Non-Fossil | G | 2025 | Hydro |  | 0 | 0 | 0 | 0 | 0 | 0 | 0 | 0 | 0 | 0 | 0 | 0 | 0 | 0 | 0 | 0 | 16.2724 | 27.1205 | 47.3143 | 90.7072 | 0 | 0 | 0 | 0 | 0 | 0 | 0 | 0 | 0 | 0 | 0 | 0 | 0 | 0 | 0 | 0 | 0 | 0 | 0 | 0 | 0.4854 | 0.043284 | 0.072141 | 0.12586 | 0.24128 | 0 | 0 | 0 | 0 | 0 | 32.6
2106_G_2 | MIS_MO | Missouri | 29 | Miller | 131 | 2106 | 2 | Osage Dam | 0 | 1931 | 9999 | Hydro | [5 empty] | Non-Fossil | G | 2025 | Hydro |  | 0 | 0 | 0 | 0 | 0 | 0 | 0 | 0 | 0 | 0 | 0 | 0 | 0 | 0 | 0 | 0 | 11.9797 | 19.966 | 34.8326 | 66.7783 | 0 | 0 | 0 | 0 | 0 | 0 | 0 | 0 | 0 | 0 | 0 | 0 | 0 | 0 | 0 | 0 | 0 | 0 | 0 | 0 | 0.35735 | 0.031866 | 0.05311 | 0.092655 | 0.17763 | 0 | 0 | 0 | 0 | 0 | 24
2106_G_1 | MIS_MO | Missouri | 29 | Miller | 131 | 2106 | 1 | Osage Dam | 0 | 1931 | 9999 | Hydro | [5 empty] | Non-Fossil | G | 2025 | Hydro |  | 0 | 0 | 0 | 0 | 0 | 0 | 0 | 0 | 0 | 0 | 0 | 0 | 0 | 0 | 0 | 0 | 15.4737 | 25.7895 | 44.9921 | 86.2553 | 0 | 0 | 0 | 0 | 0 | 0 | 0 | 0 | 0 | 0 | 0 | 0 | 0 | 0 | 0 | 0 | 0 | 0 | 0 | 0 | 0.46157 | 0.04116 | 0.0686 | 0.11968 | 0.22944 | 0 | 0 | 0 | 0 | 0 | 31
2104_G_GT2 | MIS_MO | Missouri | 29 | St Louis | 189 | 2104 | GT2 | Meramec | 13647 | 2000 | 9999 | Combustion Turbine |  |  |  | H2O |  | Fossil | G | 2025 | NaturalGas |  | 0 | 0 | 0.02139 | 0.02139 | 0 | 0 | 0 | 0 | 0 | 0 | 0 | 0 | 0 | 0 | 0 | 0 | 0 | 0 | 1.5674 | 1.5674 | 0 | 0 | 1.2522 | 1.2522 | 0 | 0 | 1.4991e-09 | 1.4991e-09 | 0 | 0 | 0.0074871 | 0.0074871 | 0 | 0 | 0 | 0 | 0 | 0 | 0 | 0 | 0.9163 | 0 | 0 | 0.024605 | 0.024605 | 0 | 0 | 0.075438 | 0.075438 | 0 | 49
2104_G_GT1 | MIS_MO | Missouri | 29 | St Louis | 189 | 2104 | GT1 | Meramec | 13647 | 1974 | 9999 | Combustion Turbine | [5 empty] | Fossil | G | 2025 | Oil |  | 0 | 0 | 0 | 0 | 0 | 0 | 0 | 0 | 0 | 0 | 0 | 0 | 0 | 0 | 0 | 0 | 0 | 0 | 0 | 0 | 0 | 0 | 0 | 0 | 0 | 0 | 0 | 0 | 0 | 0 | 0 | 0 | 0 | 0 | 0 | 0 | 0 | 0 | 0 | 0 | 1.0285 | 0 | 0 | 0 | 0 | 0 | 0 | 0 | 0 | 0 | 55
2104_B_4 | MIS_MO | Missouri | 29 | St Louis | 189 | 2104 | 4 | Meramec | 11319 | 1961 | 9999 | Coal Steam | wall | dry | ESPC + ACI | LNBO |  | Fossil | B | 2025 |  | Coal Retirement | 0 | 0 | 0 | 0 | 0 | 0 | 0 | 0 | 0 | 0 | 0 | 0 | 0 | 0 | 0 | 0 | 0 | 0 | 0 | 0 | 0 | 0 | 0 | 0 | 0 | 0 | 0 | 0 | 0 | 0 | 0 | 0 | 0 | 0 | 0 | 0 | 0 | 0 | 0 | 0 | 0 | 0 | 0 | 0 | 0 | 0 | 0 | 0 | 0 | 0 | 335 | Mercury Control
2104_B_3 | MIS_MO | Missouri | 29 | St Louis | 189 | 2104 | 3 | Meramec | 11544 | 1959 | 9999 | Coal Steam | wall | dry | ESPC + ACI | LNBO |  | Fossil | B | 2025 |  | Coal Retirement | 0 | 0 | 0 | 0 | 0 | 0 | 0 | 0 | 0 | 0 | 0 | 0 | 0 | 0 | 0 | 0 | 0 | 0 | 0 | 0 | 0 | 0 | 0 | 0 | 0 | 0 | 0 | 0 | 0 | 0 | 0 | 0 | 0 | 0 | 0 | 0 | 0 | 0 | 0 | 0 | 0 | 0 | 0 | 0 | 0 | 0 | 0 | 0 | 0 | 0 | 259 | Mercury Control
2104_B_2 | MIS_MO | Missouri | 29 | St Louis | 189 | 2104 | 2 | Meramec | 11404 | 1954 | 9999 | O/G Steam | tangential | dry |  | LNC2 |  | Fossil | B | 2025 |  | O/G Retirement | 0 | 0 | 0 | 0 | 0 | 0 | 0 | 0 | 0 | 0 | 0 | 0 | 0 | 0 | 0 | 0 | 0 | 0 | 0 | 0 | 0 | 0 | 0 | 0 | 0 | 0 | 0 | 0 | 0 | 0 | 0 | 0 | 0 | 0 | 0 | 0 | 0 | 0 | 0 | 0 | 0 | 0 | 0 | 0 | 0 | 0 | 0 | 0 | 0 | 0 | 120
2104_B_1 | MIS_MO | Missouri | 29 | St Louis | 189 | 2104 | 1 | Meramec | 11810 | 1953 | 9999 | O/G Steam | tangential | dry |  | LNC2 |  | Fossil | B | 2025 |  | O/G Retirement | 0 | 0 | 0 | 0 | 0 | 0 | 0 | 0 | 0 | 0 | 0 | 0 | 0 | 0 | 0 | 0 | 0 | 0 | 0 | 0 | 0 | 0 | 0 | 0 | 0 | 0 | 0 | 0 | 0 | 0 | 0 | 0 | 0 | 0 | 0 | 0 | 0 | 0 | 0 | 0 | 0 | 0 | 0 | 0 | 0 | 0 | 0 | 0 | 0 | 0 | 119
2103_B_4 | MIS_MO | Missouri | 29 | Franklin | 71 | 2103 | 4 | Labadie | 10264 | 1973 | 9999 | Coal Steam | tangential | dry | ESPC + ACI | LNC3 |  | Fossil | B | 2025 | Coal |  | 10.4438 | 14.1571 | 19.2907 | 43.8915 | 0 | 0 | 0 | 0 | 10.4438 | 14.1571 | 19.2907 | 43.8915 | 0 | 0 | 0 | 0 | 1017.5142 | 1379.297 | 1879.4494 | 4276.2606 | 1119.0495 | 1516.9337 | 2066.9951 | 4702.9784 | 0.0029301 | 0.003972 | 0.0054122 | 0.012314 | 0.44896 | 0.6086 | 0.82928 | 1.8868 | 2.7275 | 3.6973 | 5.0379 | 11.4627 | 0.002551 | 0.003458 | 0.0047119 | 0.010721 | 22.4207 | 2.9715 | 4.0281 | 5.4887 | 12.4884 | 20.7813 | 28.1701 | 38.385 | 87.3364 | 0 | 593 | Mercury Control
2103_B_3 | MIS_MO | Missouri | 29 | Franklin | 71 | 2103 | 3 | Labadie | 10317 | 1972 | 9999 | Coal Steam | tangential | dry | ESPC + ACI | LNC3 |  | Fossil | B | 2025 | Coal |  | 10.4977 | 14.2302 | 19.3903 | 44.1182 | 0 | 0 | 0 | 0 | 10.4977 | 14.2302 | 19.3903 | 44.1182 | 0 | 0 | 0 | 0 | 1017.5142 | 1379.297 | 1879.4494 | 4276.2606 | 1124.8279 | 1524.7667 | 2077.6684 | 4727.263 | 0.0029453 | 0.0039925 | 0.0054402 | 0.012378 | 0.457 | 0.61949 | 0.84413 | 1.9206 | 2.7416 | 3.7163 | 5.0639 | 11.5219 | 0.0025642 | 0.0034759 | 0.0047362 | 0.010776 | 22.4207 | 2.9715 | 4.0281 | 5.4887 | 12.4884 | 20.8886 | 28.3156 | 38.5832 | 87.7874 | 0 | 593 | Mercury Control
2103_B_2 | MIS_MO | Missouri | 29 | Franklin | 71 | 2103 | 2 | Labadie | 10288 | 1971 | 9999 | Coal Steam | tangential | dry | ESPC + ACI | LNC3 |  | Fossil | B | 2025 | Coal |  | 10.4682 | 14.1902 | 19.3358 | 43.9942 | 0 | 0 | 0 | 0 | 10.4682 | 14.1902 | 19.3358 | 43.9942 | 0 | 0 | 0 | 0 | 1017.5142 | 1379.297 | 1879.4494 | 4276.2606 | 1121.6661 | 1520.4807 | 2071.8283 | 4713.9752 | 0.002937 | 0.0039812 | 0.0054249 | 0.012343 | 0.47838 | 0.64847 | 0.88362 | 2.0105 | 2.7339 | 3.7059 | 5.0497 | 11.4895 | 0.0025569 | 0.0034661 | 0.0047229 | 0.010746 | 22.4207 | 2.9715 | 4.0281 | 5.4887 | 12.4884 | 20.8298 | 28.236 | 38.4748 | 87.5406 | 0 | 593 | Mercury Control
2103_B_1 | MIS_MO | Missouri | 29 | Franklin | 71 | 2103 | 1 | Labadie | 10293 | 1970 | 9999 | Coal Steam | tangential | dry | ESPC + ACI | LNC3 |  | Fossil | B | 2025 | Coal |  | 10.4733 | 14.1971 | 19.3452 | 44.0156 | 0 | 0 | 0 | 0 | 10.4733 | 14.1971 | 19.3452 | 44.0156 | 0 | 0 | 0 | 0 | 1017.5142 | 1379.297 | 1879.4494 | 4276.2606 | 1122.2113 | 1521.2197 | 2072.8352 | 4716.2662 | 0.0029384 | 0.0039832 | 0.0054275 | 0.012349 | 0.47526 | 0.64425 | 0.87786 | 1.9974 | 2.7352 | 3.7077 | 5.0522 | 11.4951 | 0.0025582 | 0.0034678 | 0.0047252 | 0.010751 | 22.4207 | 2.9715 | 4.0281 | 5.4887 | 12.4884 | 20.84 | 28.2497 | 38.4935 | 87.5832 | 0 | 593 | Mercury Control
210_G_1 | SPP_N | Kansas | 20 | Coffey | 31 | 210 | 1 | Wolf Creek Generating Station | 10456 | 1985 | 9999 | Nuclear | [5 empty] | Non-Fossil | G | 2025 |  | Nuke Retirement | 0 | 0 | 0 | 0 | 0 | 0 | 0 | 0 | 0 | 0 | 0 | 0 | 0 | 0 | 0 | 0 | 0 | 0 | 0 | 0 | 0 | 0 | 0 | 0 | 0 | 0 | 0 | 0 | 0 | 0 | 0 | 0 | 0 | 0 | 0 | 0 | 0 | 0 | 0 | 0 | 0 | 0 | 0 | 0 | 0 | 0 | 0 | 0 | 0 | 0 | 1175
21_G_2 | S_SOU | Alabama | 1 | Elmore | 51 | 21 | 2 | Yates Dam | 0 | 1928 | 9999 | Hydro | [5 empty] | Non-Fossil | G | 2025 | Hydro |  | 0 | 0 | 0 | 0 | 0 | 0 | 0 | 0 | 0 | 0 | 0 | 0 | 0 | 0 | 0 | 0 | 19.6093 | 18.4802 | 13.565 | 51.6546 | 0 | 0 | 0 | 0 | 0 | 0 | 0 | 0 | 0 | 0 | 0 | 0 | 0 | 0 | 0 | 0 | 0 | 0 | 0 | 0 | 0.3499 | 0.052161 | 0.049157 | 0.036083 | 0.1374 | 0 | 0 | 0 | 0 | 0 | 23.5
21_G_1 | S_SOU | Alabama | 1 | Elmore | 51 | 21 | 1 | Yates Dam | 0 | 1928 | 9999 | Hydro | [5 empty] | Non-Fossil | G | 2025 | Hydro |  | 0 | 0 | 0 | 0 | 0 | 0 | 0 | 0 | 0 | 0 | 0 | 0 | 0 | 0 | 0 | 0 | 19.6093 | 18.4802 | 13.565 | 51.6546 | 0 | 0 | 0 | 0 | 0 | 0 | 0 | 0 | 0 | 0 | 0 | 0 | 0 | 0 | 0 | 0 | 0 | 0 | 0 | 0 | 0.3499 | 0.052161 | 0.049157 | 0.036083 | 0.1374 | 0 | 0 | 0 | 0 | 0 | 23.5
2099_G_2 | S_D_AECI | Missouri | 29 | Camden | 29 | 2099 | 2 | Niangua | 0 | 1930 | 9999 | Hydro | [5 empty] | Non-Fossil | G | 2025 | Hydro |  | 0 | 0 | 0 | 0 | 0 | 0 | 0 | 0 | 0 | 0 | 0 | 0 | 0 | 0 | 0 | 0 | 0.42305 | 0.78986 | 1.1802 | 2.3931 | 0 | 0 | 0 | 0 | 0 | 0 | 0 | 0 | 0 | 0 | 0 | 0 | 0 | 0 | 0 | 0 | 0 | 0 | 0 | 0 | 0.022334 | 0.0011253 | 0.002101 | 0.0031394 | 0.0063657 | 0 | 0 | 0 | 0 | 0 | 1.5
2099_G_1 | S_D_AECI | Missouri | 29 | Camden | 29 | 2099 | 1 | Niangua | 0 | 1930 | 9999 | Hydro | [5 empty] | Non-Fossil | G | 2025 | Hydro |  | 0 | 0 | 0 | 0 | 0 | 0 | 0 | 0 | 0 | 0 | 0 | 0 | 0 | 0 | 0 | 0 | 0.42305 | 0.78986 | 1.1802 | 2.3931 | 0 | 0 | 0 | 0 | 0 | 0 | 0 | 0 | 0 | 0 | 0 | 0 | 0 | 0 | 0 | 0 | 0 | 0 | 0 | 0 | 0.022334 | 0.0011253 | 0.002101 | 0.0031394 | 0.0063657 | 0 | 0 | 0 | 0 | 0 | 1.5
2098_G_7 | SPP_N | Missouri | 29 | Buchanan | 21 | 2098 | 7 | Lake Road (MO) | 25000 | 1990 | 9999 | Combustion Turbine | [5 empty] | Fossil | G | 2025 | Oil |  | 0 | 0 | 0 | 0 | 0 | 0 | 0 | 0 | 0 | 0 | 0 | 0 | 0 | 0 | 0 | 0 | 0 | 0 | 0 | 0 | 0 | 0 | 0 | 0 | 0 | 0 | 0 | 0 | 0 | 0 | 0 | 0 | 0 | 0 | 0 | 0 | 0 | 0 | 0 | 0 | 0.39457 | 0 | 0 | 0 | 0 | 0 | 0 | 0 | 0 | 0 | 21.1
2098_G_6 | SPP_N | Missouri | 29 | Buchanan | 21 | 2098 | 6 | Lake Road | 25000 | 1989 | 9999 | Combustion Turbine | [5 empty] | Fossil | G | 2025 | Oil |  | 0 | 0 | 0 | 0 | 0 | 0 | 0 | 0 | 0 | 0 | 0 | 0 | 0 | 0 | 0 | 0 | 0 | 0 | 0 | 0 | 0 | 0 | 0 | 0 | 0 | 0 | 0 | 0 | 0 | 0 | 0 | 0 | 0 | 0 | 0 | 0 | 0 | 0 | 0 | 0 | 0.39083 | 0 | 0 | 0 | 0 | 0 | 0 | 0 | 0 | 0 | 20.9
2098_G_5 | SPP_N | Missouri | 29 | Buchanan | 21 | 2098 | 5 | Lake Road (MO) | 25000 | 1974 | 9999 | Combustion Turbine | wall | dry | ESPC |  |  | Fossil | G | 2025 | Oil |  | 0 | 0 | 0 | 0 | 0 | 0 | 0 | 0 | 0 | 0 | 0 | 0 | 0 | 0 | 0 | 0 | 0 | 0 | 0 | 0 | 0 | 0 | 0 | 0 | 0 | 0 | 0 | 0 | 0 | 0 | 0 | 0 | 0 | 0 | 0 | 0 | 0 | 0 | 0 | 0 | 1.1575 | 0 | 0 | 0 | 0 | 0 | 0 | 0 | 0 | 0 | 61.9
2098_B_8 | SPP_N | Missouri | 29 | Buchanan | 21 | 2098 | 8 | Lake Road (MO) | 14500 | 2006 | 9999 | O/G Steam | wall |  |  | FR + LNB |  | Fossil | B | 2025 | NaturalGas |  | 0.00011188 | 6.7125e-05 | 0.0043648 | 0.0045438 | 0 | 0 | 0 | 0 | 0 | 0 | 0 | 0 | 0 | 0 | 0 | 0 | 0.0077168 | 0.0046301 | 0.30102 | 0.31337 | 0.0065502 | 0.0039301 | 0.25552 | 0.266 | 7.8219e-12 | 4.6931e-12 | 3.0585e-10 | 3.1836e-10 | 2.7644e-06 | 1.6586e-06 | 0.00010782 | 0.00011224 | 0 | 0 | 0 | 0 | 0 | 0 | 0 | 0 | 0.038145 | 6.7715e-06 | 4.0629e-06 | 0.00026415 | 0.00027498 | 0.00041363 | 0.00023341 | 0.015438 | 0.016085 | 0 | 1.9
2098_B_5 | SPP_N | Missouri | 29 | Buchanan | 21 | 2098 | 5 | Lake Road (MO) | 14500 | 1957 | 9999 | O/G Steam | wall | dry |  |  |  | Fossil | B | 2025 | NaturalGas |  | 0 | 0 | 0 | 0 | 0 | 0 | 0 | 0 | 0 | 0 | 0 | 0 | 0 | 0 | 0 | 0 | 0 | 0 | 0 | 0 | 0 | 0 | 0 | 0 | 0 | 0 | 0 | 0 | 0 | 0 | 0 | 0 | 0 | 0 | 0 | 0 | 0 | 0 | 0 | 0 | 0.56755 | 0 | 0 | 0 | 0 | 0 | 0 | 0 | 0 | 0 | 15.5
2098_B_4 | SPP_N | Missouri | 29 | Buchanan | 21 | 2098 | 4 | Lake Road (MO) | 14500 | 1951 | 9999 | O/G Steam | wall |  |  |  |  | Fossil | B | 2025 | NaturalGas |  | 0.00035289 | 0.00021174 | 0.013704 | 0.014269 | 0 | 0 | 0 | 0 | 0 | 0 | 0 | 0 | 0 | 0 | 0 | 0 | 0.024337 | 0.014602 | 0.94512 | 0.98406 | 0.020658 | 0.012395 | 0.80225 | 0.8353 | 2.4695e-11 | 1.4817e-11 | 9.6126e-10 | 1.0008e-09 | 4.1476e-05 | 2.4885e-05 | 0.0016106 | 0.001677 | 0 | 0 | 0 | 0 | 0 | 0 | 0 | 0 | 0.21537 | 2.1337e-05 | 1.2802e-05 | 0.00082859 | 0.00086273 | 0.0013046 | 0.00073617 | 0.04847 | 0.05051 | 0 | 5.8847
2098_B_3 | SPP_N | Missouri | 29 | Buchanan | 21 | 2098 | 3 | Lake Road (MO) | 14500 | 1938 | 9999 | O/G Steam | wall |  |  |  |  | Fossil | B | 2025 | NaturalGas |  | 6.4812e-05 | 3.8888e-05 | 0.002527 | 0.0026307 | 0 | 0 | 0 | 0 | 0 | 0 | 0 | 0 | 0 | 0 | 0 | 0 | 0.0044676 | 0.0026806 | 0.17428 | 0.18142 | 0.0037922 | 0.0022753 | 0.14793 | 0.154 | 4.5344e-12 | 2.7206e-12 | 1.7655e-10 | 1.838e-10 | 7.6125e-06 | 4.5675e-06 | 0.00029704 | 0.00030922 | 0 | 0 | 0 | 0 | 0 | 0 | 0 | 0 | 0.040395 | 3.9252e-06 | 2.3551e-06 | 0.00015312 | 0.0001594 | 0.00023948 | 0.00013514 | 0.0089376 | 0.0093122 | 0 | 1.1
2098_B_2 | SPP_N | Missouri | 29 | Buchanan | 21 | 2098 | 2 | Lake Road (MO) | 14500 | 1961 | 9999 | O/G Steam | wall |  |  |  |  | Fossil | B | 2025 | NaturalGas |  | 0.00015937 | 9.5623e-05 | 0.006189 | 0.006444 | 0 | 0 | 0 | 0 | 0 | 0 | 0 | 0 | 0 | 0 | 0 | 0 | 0.010991 | 0.0065947 | 0.42683 | 0.44441 | 0.0093296 | 0.0055977 | 0.36231 | 0.37723 | 1.1153e-11 | 6.6915e-12 | 4.3412e-10 | 4.5196e-10 | 1.8731e-05 | 1.1239e-05 | 0.00072736 | 0.00075733 | 0 | 0 | 0 | 0 | 0 | 0 | 0 | 0 | 0.097264 | 9.6359e-06 | 5.7815e-06 | 0.0003742 | 0.00038962 | 0.00058917 | 0.00033246 | 0.02189 | 0.022811 | 0 | 2.6576
2098_B_1 | SPP_N | Missouri | 29 | Buchanan | 21 | 2098 | 1 | Lake Road (MO) | 14500 | 1961 | 9999 | O/G Steam | wall |  |  |  |  | Fossil | B | 2025 | NaturalGas |  | 0.00015937 | 9.5623e-05 | 0.006189 | 0.006444 | 0 | 0 | 0 | 0 | 0 | 0 | 0 | 0 | 0 | 0 | 0 | 0 | 0.010991 | 0.0065947 | 0.42683 | 0.44441 | 0.0093296 | 0.0055977 | 0.36231 | 0.37723 | 1.1153e-11 | 6.6915e-12 | 4.3412e-10 | 4.5196e-10 | 1.8731e-05 | 1.1239e-05 | 0.00072736 | 0.00075733 | 0 | 0 | 0 | 0 | 0 | 0 | 0 | 0 | 0.097264 | 9.6359e-06 | 5.7815e-06 | 0.0003742 | 0.00038962 | 0.00058917 | 0.00033246 | 0.02189 | 0.022811 | 0 | 2.6576
2092_G_3 | SPP_N | Missouri | 29 | Cass | 37 | 2092 | 3 | Ralph Green | 21614 | 1981 | 9999 | Combustion Turbine |  |  |  | H2O |  | Fossil | G | 2025 | NaturalGas |  | 0 | 0 | 0 | 0 | 0 | 0 | 0 | 0 | 0 | 0 | 0 | 0 | 0 | 0 | 0 | 0 | 0 | 0 | 0 | 0 | 0 | 0 | 0 | 0 | 0 | 0 | 0 | 0 | 0 | 0 | 0 | 0 | 0 | 0 | 0 | 0 | 0 | 0 | 0 | 0 | 2.9887 | 0 | 0 | 0 | 0 | 0 | 0 | 0 | 0 | 0 | 70.9
2090_G_1 | SPP_N | Missouri | 29 | Vernon | 217 | 2090 | 1 | Nevada | 16581 | 1974 | 9999 | Combustion Turbine | [5 empty] | Fossil | G | 2025 | Oil |  | 0 | 0 | 0 | 0 | 0 | 0 | 0 | 0 | 0 | 0 | 0 | 0 | 0 | 0 | 0 | 0 | 0 | 0 | 0 | 0 | 0 | 0 | 0 | 0 | 0 | 0 | 0 | 0 | 0 | 0 | 0 | 0 | 0 | 0 | 0 | 0 | 0 | 0 | 0 | 0 | 0.33847 | 0 | 0 | 0 | 0 | 0 | 0 | 0 | 0 | 0 | 18.1
2083_G_1 | MIS_MO | Missouri | 29 | Adair | 1 | 2083 | 1 | Kirksville | 25000 | 1967 | 9999 | Combustion Turbine | [5 empty] | Fossil | G | 2025 | NaturalGas |  | 0 | 0 | 0 | 0 | 0 | 0 | 0 | 0 | 0 | 0 | 0 | 0 | 0 | 0 | 0 | 0 | 0 | 0 | 0 | 0 | 0 | 0 | 0 | 0 | 0 | 0 | 0 | 0 | 0 | 0 | 0 | 0 | 0 | 0 | 0 | 0 | 0 | 0 | 0 | 0 | 0.2431 | 0 | 0 | 0 | 0 | 0 | 0 | 0 | 0 | 0 | 13
2082_G_1 | MIS_MO | Missouri | 29 | Cole | 51 | 2082 | 1 | Fairgrounds | 16064 | 1974 | 9999 | Combustion Turbine | [5 empty] | Fossil | G | 2025 | Oil |  | 0 | 0 | 0 | 0 | 0 | 0 | 0 | 0 | 0 | 0 | 0 | 0 | 0 | 0 | 0 | 0 | 0 | 0 | 0 | 0 | 0 | 0 | 0 | 0 | 0 | 0 | 0 | 0 | 0 | 0 | 0 | 0 | 0 | 0 | 0 | 0 | 0 | 0 | 0 | 0 | 1.0098 | 0 | 0 | 0 | 0 | 0 | 0 | 0 | 0 | 0 | 54
2081_G_19 | SPP_N | Missouri | 29 | Jackson | 95 | 2081 | 19 | Northeast (MO) | 25000 | 1985 | 9999 | Combustion Turbine | [5 empty] | Fossil | G | 2025 | Oil |  | 0 | 0 | 0 | 0 | 0 | 0 | 0 | 0 | 0 | 0 | 0 | 0 | 0 | 0 | 0 | 0 | 0 | 0 | 0 | 0 | 0 | 0 | 0 | 0 | 0 | 0 | 0 | 0 | 0 | 0 | 0 | 0 | 0 | 0 | 0 | 0 | 0 | 0 | 0 | 0 | 0.060788 | 0 | 0 | 0 | 0 | 0 | 0 | 0 | 0 | 0 | 2
2081_G_18 | SPP_N | Missouri | 29 | Jackson | 95 | 2081 | 18 | Northeast (MO) | 14050 | 1977 | 9999 | Combustion Turbine | [5 empty] | Fossil | G | 2025 | Oil |  | 0 | 0 | 0 | 0 | 0 | 0 | 0 | 0 | 0 | 0 | 0 | 0 | 0 | 0 | 0 | 0 | 0 | 0 | 0 | 0 | 0 | 0 | 0 | 0 | 0 | 0 | 0 | 0 | 0 | 0 | 0 | 0 | 0 | 0 | 0 | 0 | 0 | 0 | 0 | 0 | 0.97614 | 0 | 0 | 0 | 0 | 0 | 0 | 0 | 0 | 0 | 52.2
2081_G_17 | SPP_N | Missouri | 29 | Jackson | 95 | 2081 | 17 | Northeast (MO) | 14050 | 1977 | 9999 | Combustion Turbine | [5 empty] | Fossil | G | 2025 | Oil |  | 0 | 0 | 0 | 0 | 0 | 0 | 0 | 0 | 0 | 0 | 0 | 0 | 0 | 0 | 0 | 0 | 0 | 0 | 0 | 0 | 0 | 0 | 0 | 0 | 0 | 0 | 0 | 0 | 0 | 0 | 0 | 0 | 0 | 0 | 0 | 0 | 0 | 0 | 0 | 0 | 0.99484 | 0 | 0 | 0 | 0 | 0 | 0 | 0 | 0 | 0 | 53.2
2081_G_16 | SPP_N | Missouri | 29 | Jackson | 95 | 2081 | 16 | Northeast (MO) | 14050 | 1976 | 9999 | Combustion Turbine | [5 empty] | Fossil | G | 2025 | Oil |  | 0 | 0 | 0 | 0 | 0 | 0 | 0 | 0 | 0 | 0 | 0 | 0 | 0 | 0 | 0 | 0 | 0 | 0 | 0 | 0 | 0 | 0 | 0 | 0 | 0 | 0 | 0 | 0 | 0 | 0 | 0 | 0 | 0 | 0 | 0 | 0 | 0 | 0 | 0 | 0 | 0.98736 | 0 | 0 | 0 | 0 | 0 | 0 | 0 | 0 | 0 | 52.8
2081_G_15 | SPP_N | Missouri | 29 | Jackson | 95 | 2081 | 15 | Northeast (MO) | 14050 | 1976 | 9999 | Combustion Turbine | [5 empty] | Fossil | G | 2025 | Oil |  | 0 | 0 | 0 | 0 | 0 | 0 | 0 | 0 | 0 | 0 | 0 | 0 | 0 | 0 | 0 | 0 | 0 | 0 | 0 | 0 | 0 | 0 | 0 | 0 | 0 | 0 | 0 | 0 | 0 | 0 | 0 | 0 | 0 | 0 | 0 | 0 | 0 | 0 | 0 | 0 | 0.98923 | 0 | 0 | 0 | 0 | 0 | 0 | 0 | 0 | 0 | 52.9
2081_G_14 | SPP_N | Missouri | 29 | Jackson | 95 | 2081 | 14 | Northeast (MO) | 16581 | 1975 | 9999 | Combustion Turbine | [5 empty] | Fossil | G | 2025 | Oil |  | 0 | 0 | 0 | 0 | 0 | 0 | 0 | 0 | 0 | 0 | 0 | 0 | 0 | 0 | 0 | 0 | 0 | 0 | 0 | 0 | 0 | 0 | 0 | 0 | 0 | 0 | 0 | 0 | 0 | 0 | 0 | 0 | 0 | 0 | 0 | 0 | 0 | 0 | 0 | 0 | 0.92004 | 0 | 0 | 0 | 0 | 0 | 0 | 0 | 0 | 0 | 49.2
2081_G_13 | SPP_N | Missouri | 29 | Jackson | 95 | 2081 | 13 | Northeast (MO) | 16581 | 1975 | 9999 | Combustion Turbine | [5 empty] | Fossil | G | 2025 | Oil |  | 0 | 0 | 0 | 0 | 0 | 0 | 0 | 0 | 0 | 0 | 0 | 0 | 0 | 0 | 0 | 0 | 0 | 0 | 0 | 0 | 0 | 0 | 0 | 0 | 0 | 0 | 0 | 0 | 0 | 0 | 0 | 0 | 0 | 0 | 0 | 0 | 0 | 0 | 0 | 0 | 0.86207 | 0 | 0 | 0 | 0 | 0 | 0 | 0 | 0 | 0 | 46.1
2081_G_12 | SPP_N | Missouri | 29 | Jackson | 95 | 2081 | 12 | Northeast (MO) | 16581 | 1972 | 9999 | Combustion Turbine | [5 empty] | Fossil | G | 2025 | Oil |  | 0 | 0 | 0 | 0 | 0 | 0 | 0 | 0 | 0 | 0 | 0 | 0 | 0 | 0 | 0 | 0 | 0 | 0 | 0 | 0 | 0 | 0 | 0 | 0 | 0 | 0 | 0 | 0 | 0 | 0 | 0 | 0 | 0 | 0 | 0 | 0 | 0 | 0 | 0 | 0 | 0.76483 | 0 | 0 | 0 | 0 | 0 | 0 | 0 | 0 | 0 | 40.9
2081_G_11 | SPP_N | Missouri | 29 | Jackson | 95 | 2081 | 11 | Northeast (MO) | 14050 | 1972 | 9999 | Combustion Turbine | [5 empty] | Fossil | G | 2025 | Oil |  | 0 | 0 | 0 | 0 | 0 | 0 | 0 | 0 | 0 | 0 | 0 | 0 | 0 | 0 | 0 | 0 | 0 | 0 | 0 | 0 | 0 | 0 | 0 | 0 | 0 | 0 | 0 | 0 | 0 | 0 | 0 | 0 | 0 | 0 | 0 | 0 | 0 | 0 | 0 | 0 | 0.87329 | 0 | 0 | 0 | 0 | 0 | 0 | 0 | 0 | 0 | 46.7
2079_G_9 | SPP_N | Missouri | 29 | Jackson | 95 | 2079 | 9 | Hawthorn | 8857 | 2000 | 9999 | Combined Cycle | wall |  | SCR |  |  | Fossil | G | 2025 | NaturalGas |  | 0.35651 | 0.036679 | 1.4438 | 1.837 | 0 | 0 | 0 | 0 | 0 | 0 | 0 | 0 | 0 | 0 | 0 | 0 | 40.2519 | 4.1412 | 163.0099 | 207.403 | 20.8701 | 2.1472 | 84.5188 | 107.5361 | 2.4958e-08 | 2.5678e-09 | 1.0112e-07 | 1.2864e-07 | 0.038002 | 0.0039098 | 0.014019 | 0.055931 | 0 | 0 | 0 | 0 | 0 | 0 | 0 | 0 | 3.5818 | 0.1384 | 0.01631 | 0.50624 | 0.66094 | 1.318 | 0.12753 | 5.1064 | 6.5519 | 0 | 110.4 | SCR
2079_G_8 | SPP_N | Missouri | 29 | Jackson | 95 | 2079 | 8 | Hawthorn | 14099 | 2000 | 9999 | Combustion Turbine |  |  |  | other |  | Fossil | G | 2025 | NaturalGas |  | 0 | 0 | 0.036758 | 0.036758 | 0 | 0 | 0 | 0 | 0 | 0 | 0 | 0 | 0 | 0 | 0 | 0 | 0 | 0 | 2.6071 | 2.6071 | 0 | 0 | 2.1518 | 2.1518 | 0 | 0 | 2.5737e-09 | 2.5737e-09 | 0 | 0 | 0.00048939 | 0.00048939 | 0 | 0 | 0 | 0 | 0 | 0 | 0 | 0 | 1.4792 | 0 | 0 | 0.040928 | 0.040928 | 0 | 0 | 0.13001 | 0.13001 | 0 | 79.1
2079_G_7 | SPP_N | Missouri | 29 | Jackson | 95 | 2079 | 7 | Hawthorn | 14100 | 2000 | 9999 | Combustion Turbine |  |  |  | other |  | Fossil | G | 2025 | NaturalGas |  | 0 | 0 | 0.036296 | 0.036296 | 0 | 0 | 0 | 0 | 0 | 0 | 0 | 0 | 0 | 0 | 0 | 0 | 0 | 0 | 2.5742 | 2.5742 | 0 | 0 | 2.1247 | 2.1247 | 0 | 0 | 2.5413e-09 | 2.5413e-09 | 0 | 0 | 0.00046981 | 0.00046981 | 0 | 0 | 0 | 0 | 0 | 0 | 0 | 0 | 1.4605 | 0 | 0 | 0.04041 | 0.04041 | 0 | 0 | 0.12837 | 0.12837 | 0 | 78.1
2079_G_6 | SPP_N | Missouri | 29 | Jackson | 95 | 2079 | 6 | Hawthorn | 8857 | 1997 | 9999 | Combined Cycle |  |  | SCR | other |  | Fossil | G | 2025 | NaturalGas |  | 0.40075 | 0.096395 | 1.6229 | 2.1201 | 0 | 0 | 0 | 0 | 0 | 0 | 0 | 0 | 0 | 0 | 0 | 0 | 45.2469 | 10.8834 | 183.2385 | 239.3688 | 23.46 | 5.6429 | 95.0071 | 124.1101 | 2.8044e-08 | 6.7456e-09 | 1.1359e-07 | 1.4838e-07 | 0.042718 | 0.010275 | 0.015759 | 0.068752 | 0 | 0 | 0 | 0 | 0 | 0 | 0 | 0 | 4.218 | 0.15547 | 0.042754 | 0.56865 | 0.76688 | 1.4815 | 0.33515 | 5.7401 | 7.5567 | 0 | 124.1 | SCR
2079_B_5A | SPP_N | Missouri | 29 | Jackson | 95 | 2079 | 5A | Hawthorn | 10332 | 2000 | 9999 | Coal Steam | wall | dry | Bag House + Dry Scrubber + SCR + ACI | LNBO | Dry Scrubber | Fossil | B | 2025 | Coal |  | 9.9988 | 13.554 | 18.4688 | 42.0216 | 0 | 0 | 0 | 0 | 9.9988 | 13.554 | 18.4688 | 42.0216 | 0 | 0 | 0 | 0 | 967.7538 | 1311.844 | 1787.537 | 4067.1348 | 1071.3749 | 1452.3082 | 1978.9354 | 4502.6184 | 0.0028053 | 0.0038027 | 0.0051817 | 0.01179 | 0.32901 | 0.44599 | 0.60772 | 1.3827 | 0.39995 | 0.54216 | 0.73875 | 1.6809 | 0.0049994 | 0.006777 | 0.0092344 | 0.021011 | 23.0037 | 5.7686 | 7.8196 | 10.6552 | 24.2434 | 17.095 | 23.1732 | 31.5762 | 71.8444 | 0 | 564 | Scrubber / SCR / Mercury Control | Dry Scrubber
2076_B_1 | SPP_N | Missouri | 29 | Jasper | 97 | 2076 | 1 | Asbury | 10964 | 1970 | 9999 | Coal Steam | cyclone | wet | Bag House + Dry Scrubber + SCR + ACI | OFA | Dry Scrubber | Fossil | B | 2025 | Coal |  | 4.051 | 4.5935 | 6.801 | 15.4454 | 0 | 0 | 0 | 0 | 4.051 | 4.5935 | 6.801 | 15.4454 | 0 | 0 | 0 | 0 | 351.8841 | 399.0105 | 590.7624 | 1341.6571 | 413.3909 | 468.7546 | 694.0233 | 1576.1688 | 0.0010824 | 0.0012274 | 0.0018172 | 0.0041271 | 0.19113 | 0.21673 | 0.32088 | 0.72873 | 0.15432 | 0.17499 | 0.25908 | 0.5884 | 0.001929 | 0.0021874 | 0.0032387 | 0.0073551 | 11.6741 | 2.0904 | 2.3703 | 3.5094 | 7.9701 | 7.5949 | 8.6121 | 12.7508 | 28.9578 | 0 | 198 | Scrubber / SCR / Mercury Control | Dry Scrubber
2070_G_GTG2 | MIS_D_MS | Mississippi | 28 | Jones | 67 | 2070 | GTG2 | Moselle | 8307 | 2012 | 9999 | Combined Cycle |  |  | SCR | DLNB |  | Fossil | G | 2025 | NaturalGas |  | 0.82666 | 1.1234 | 1.592 | 3.5421 | 0 | 0 | 0 | 0 | 0 | 0 | 0 | 0 | 0 | 0 | 0 | 0 | 99.514 | 135.2407 | 191.6506 | 426.4053 | 48.3928 | 65.7664 | 93.1981 | 207.3574 | 5.7898e-08 | 7.8684e-08 | 1.1143e-07 | 2.4801e-07 | 0.0060306 | 0.0081956 | 0.011614 | 0.02584 | 0 | 0 | 0 | 0 | 0 | 0 | 0 | 0 | 2.2908 | 0.21899 | 0.29325 | 0.41497 | 0.9272 | 3.0974 | 3.951 | 5.9492 | 12.9975 | 0 | 75 | SCR
2070_G_GTG1 | MIS_D_MS | Mississippi | 28 | Jones | 67 | 2070 | GTG1 | Moselle | 8307 | 2012 | 9999 | Combined Cycle |  |  | SCR | DLNB |  | Fossil | G | 2025 | NaturalGas |  | 0.82666 | 1.1234 | 1.592 | 3.5421 | 0 | 0 | 0 | 0 | 0 | 0 | 0 | 0 | 0 | 0 | 0 | 0 | 99.514 | 135.2407 | 191.6506 | 426.4053 | 48.3928 | 65.7664 | 93.1981 | 207.3574 | 5.7898e-08 | 7.8684e-08 | 1.1143e-07 | 2.4801e-07 | 0.0052866 | 0.0071845 | 0.010181 | 0.022652 | 0 | 0 | 0 | 0 | 0 | 0 | 0 | 0 | 2.2908 | 0.21899 | 0.29325 | 0.41497 | 0.9272 | 3.0974 | 3.951 | 5.9492 | 12.9975 | 0 | 75 | SCR
2070_G_5 | MIS_D_MS | Mississippi | 28 | Jones | 67 | 2070 | 5 | Moselle | 12864 | 2006 | 9999 | Combustion Turbine |  |  |  | DLNB |  | Fossil | G | 2025 | NaturalGas |  | 0 | 0 | 0 | 0 | 0 | 0 | 0 | 0 | 0 | 0 | 0 | 0 | 0 | 0 | 0 | 0 | 0 | 0 | 0 | 0 | 0 | 0 | 0 | 0 | 0 | 0 | 0 | 0 | 0 | 0 | 0 | 0 | 0 | 0 | 0 | 0 | 0 | 0 | 0 | 0 | 1.4025 | 0 | 0 | 0 | 0 | 0 | 0 | 0 | 0 | 0 | 75
2070_G_4 | MIS_D_MS | Mississippi | 28 | Jones | 67 | 2070 | 4 | Moselle | 12864 | 1997 | 9999 | Combustion Turbine |  |  |  | DLNB |  | Fossil | G | 2025 | Oil |  | 0 | 0 | 0 | 0 | 0 | 0 | 0 | 0 | 0 | 0 | 0 | 0 | 0 | 0 | 0 | 0 | 0 | 0 | 0 | 0 | 0 | 0 | 0 | 0 | 0 | 0 | 0 | 0 | 0 | 0 | 0 | 0 | 0 | 0 | 0 | 0 | 0 | 0 | 0 | 0 | 1.4025 | 0 | 0 | 0 | 0 | 0 | 0 | 0 | 0 | 0 | 75
2070_B_3 | MIS_D_MS | Mississippi | 28 | Jones | 67 | 2070 | 3 | Moselle | 12342 | 1970 | 9999 | O/G Steam | wall | dry |  |  |  | Fossil | B | 2025 | NaturalGas |  | 0.050593 | 0 | 0.12014 | 0.17074 | 0 | 0 | 0 | 0 | 0 | 0 | 0 | 0 | 0 | 0 | 0 | 0 | 4.0993 | 0 | 9.7346 | 13.8339 | 2.9617 | 0 | 7.0333 | 9.995 | 3.5395e-09 | 0 | 8.3975e-09 | 1.1937e-08 | 0.0072478 | 0 | 0.017211 | 0.024459 | 0 | 0 | 0 | 0 | 0 | 0 | 0 | 0 | 1.9771 | 0.0033942 | 0 | 0.0080603 | 0.011454 | 0.18957 | 0 | 0.44896 | 0.63853 | 0 | 59
2068_G_1 | MIS_D_MS | Mississippi | 28 | George | 39 | 2068 | 1 | Benndale | 24242 | 1969 | 9999 | Combustion Turbine | [5 empty] | Fossil | G | 2025 | NaturalGas |  | 0 | 0 | 0 | 0 | 0 | 0 | 0 | 0 | 0 | 0 | 0 | 0 | 0 | 0 | 0 | 0 | 0 | 0 | 0 | 0 | 0 | 0 | 0 | 0 | 0 | 0 | 0 | 0 | 0 | 0 | 0 | 0 | 0 | 0 | 0 | 0 | 0 | 0 | 0 | 0 | 0.2618 | 0 | 0 | 0 | 0 | 0 | 0 | 0 | 0 | 0 | 14
2067_G_GT1 | MIS_D_MS | Mississippi | 28 | Yazoo | 163 | 2067 | GT1 | Yazoo | 15000 | 1968 | 9999 | Combined Cycle | [5 empty] | Fossil | G | 2025 | Oil |  | 0 | 0 | 0 | 0 | 0 | 0 | 0 | 0 | 0 | 0 | 0 | 0 | 0 | 0 | 0 | 0 | 0 | 0 | 0 | 0 | 0 | 0 | 0 | 0 | 0 | 0 | 0 | 0 | 0 | 0 | 0 | 0 | 0 | 0 | 0 | 0 | 0 | 0 | 0 | 0 | 0.42914 | 0 | 0 | 0 | 0 | 0 | 0 | 0 | 0 | 0 | 14.7
2067_G_3 | MIS_D_MS | Mississippi | 28 | Yazoo | 163 | 2067 | 3 | Yazoo | 15000 | 1954 | 9999 | Combined Cycle | [5 empty] | Fossil | G | 2025 | Oil |  | 0 | 0 | 0 | 0 | 0 | 0 | 0 | 0 | 0 | 0 | 0 | 0 | 0 | 0 | 0 | 0 | 0 | 0 | 0 | 0 | 0 | 0 | 0 | 0 | 0 | 0 | 0 | 0 | 0 | 0 | 0 | 0 | 0 | 0 | 0 | 0 | 0 | 0 | 0 | 0 | 0.37951 | 0 | 0 | 0 | 0 | 0 | 0 | 0 | 0 | 0 | 13
2067_G_2 | MIS_D_MS | Mississippi | 28 | Yazoo | 163 | 2067 | 2 | Yazoo | 15000 | 1945 | 9999 | Combined Cycle | [5 empty] | Fossil | G | 2025 | Oil |  | 0 | 0 | 0 | 0 | 0 | 0 | 0 | 0 | 0 | 0 | 0 | 0 | 0 | 0 | 0 | 0 | 0 | 0 | 0 | 0 | 0 | 0 | 0 | 0 | 0 | 0 | 0 | 0 | 0 | 0 | 0 | 0 | 0 | 0 | 0 | 0 | 0 | 0 | 0 | 0 | 0.16348 | 0 | 0 | 0 | 0 | 0 | 0 | 0 | 0 | 0 | 5.6
2059_G_9 | MIS_D_MS | Mississippi | 28 | Coahoma | 27 | 2059 | 9 | L L Wilkins | 15000 | 1971 | 9999 | Combined Cycle | [5 empty] | Fossil | G | 2025 | Oil |  | 0 | 0 | 0 | 0 | 0 | 0 | 0 | 0 | 0 | 0 | 0 | 0 | 0 | 0 | 0 | 0 | 0 | 0 | 0 | 0 | 0 | 0 | 0 | 0 | 0 | 0 | 0 | 0 | 0 | 0 | 0 | 0 | 0 | 0 | 0 | 0 | 0 | 0 | 0 | 0 | 0.64225 | 0 | 0 | 0 | 0 | 0 | 0 | 0 | 0 | 0 | 22
2059_G_8 | MIS_D_MS | Mississippi | 28 | Coahoma | 27 | 2059 | 8 | L L Wilkins | 7050 | 1965 | 9999 | Combined Cycle | [5 empty] | Fossil | G | 2025 | NaturalGas |  | 0.16323 | 0.22126 | 0.30542 | 0.68991 | 0 | 0 | 0 | 0 | 0 | 0 | 0 | 0 | 0 | 0 | 0 | 0 | 23.1525 | 31.3845 | 43.3223 | 97.8594 | 9.5552 | 12.9526 | 17.8794 | 40.3872 | 1.1426e-08 | 1.5489e-08 | 2.1354e-08 | 4.8268e-08 | 0.012683 | 0.017192 | 0.023731 | 0.053606 | 0 | 0 | 0 | 0 | 0 | 0 | 0 | 0 | 0.45391 | 0.045897 | 0.062216 | 0.085881 | 0.19399 | 0.61158 | 0.77814 | 1.1413 | 2.531 | 0 | 13.2
2059_G_6 | MIS_D_MS | Mississippi | 28 | Coahoma | 27 | 2059 | 6 | L L Wilkins | 7050 | 1996 | 9999 | Combined Cycle | [5 empty] | Fossil | G | 2025 | NaturalGas |  | 0.084086 | 0.11398 | 0.15734 | 0.35541 | 0 | 0 | 0 | 0 | 0 | 0 | 0 | 0 | 0 | 0 | 0 | 0 | 11.9271 | 16.1678 | 22.3175 | 50.4124 | 4.9224 | 6.6726 | 9.2106 | 20.8055 | 5.8862e-09 | 7.979e-09 | 1.1e-08 | 2.4866e-08 | 0.0065335 | 0.0088565 | 0.012225 | 0.027615 | 0 | 0 | 0 | 0 | 0 | 0 | 0 | 0 | 0.23383 | 0.023644 | 0.03205 | 0.044241 | 0.099936 | 0.31506 | 0.40086 | 0.58795 | 1.3039 | 0 | 6.8
2059_B_7 | MIS_D_MS | Mississippi | 28 | Coahoma | 27 | 2059 | 7 | L L Wilkins | 14500 | 1959 | 9999 | O/G Steam | [5 empty] | Fossil | B | 2025 | NaturalGas |  | 0 | 0 | 0.0034359 | 0.0034359 | 0 | 0 | 0 | 0 | 0 | 0 | 0 | 0 | 0 | 0 | 0 | 0 | 0 | 0 | 0.23696 | 0.23696 | 0 | 0 | 0.20114 | 0.20114 | 0 | 0 | 2.4055e-10 | 2.4055e-10 | 0 | 0 | 0.00040385 | 0.00040385 | 0 | 0 | 0 | 0 | 0 | 0 | 0 | 0 | 0.25132 | 0 | 0 | 0.0001962 | 0.0001962 | 0 | 0 | 0.012839 | 0.012839 | 0 | 7.5
2053_G_GT1 | MIS_D_MS | Mississippi | 28 | Hinds | 49 | 2053 | GT1 | Rex Brown | 24962 | 1968 | 9999 | Combustion Turbine | [5 empty] | Fossil | G | 2025 | Oil |  | 0 | 0 | 0 | 0 | 0 | 0 | 0 | 0 | 0 | 0 | 0 | 0 | 0 | 0 | 0 | 0 | 0 | 0 | 0 | 0 | 0 | 0 | 0 | 0 | 0 | 0 | 0 | 0 | 0 | 0 | 0 | 0 | 0 | 0 | 0 | 0 | 0 | 0 | 0 | 0 | 0.19261 | 0 | 0 | 0 | 0 | 0 | 0 | 0 | 0 | 0 | 10.3
2053_B_4 | MIS_D_MS | Mississippi | 28 | Hinds | 49 | 2053 | 4 | Rex Brown | 14500 | 1959 | 9999 | O/G Steam | wall | dry |  |  |  | Fossil | B | 2025 | NaturalGas |  | 0 | 0 | 0.090409 | 0.090409 | 0 | 0 | 0 | 0 | 0 | 0 | 0 | 0 | 0 | 0 | 0 | 0 | 0 | 0 | 6.2351 | 6.2351 | 0 | 0 | 5.2926 | 5.2926 | 0 | 0 | 6.325e-09 | 6.325e-09 | 0 | 0 | 0.013379 | 0.013379 | 0 | 0 | 0 | 0 | 0 | 0 | 0 | 0 | 8.7768 | 0 | 0 | 0.0062638 | 0.0062638 | 0 | 0 | 0.33784 | 0.33784 | 0 | 202
2050_B_1 | MIS_D_MS | Mississippi | 28 | Warren | 149 | 2050 | 1 | Baxter Wilson | 12037 | 1966 | 9999 | O/G Steam | tangential |  |  | LNB |  | Fossil | B | 2025 | NaturalGas |  | 0.41425 | 0.064109 | 1.8097 | 2.2881 | 0 | 0 | 0 | 0 | 0 | 0 | 0 | 0 | 0 | 0 | 0 | 0 | 34.4143 | 5.326 | 150.3469 | 190.0873 | 24.2499 | 3.753 | 105.9413 | 133.9442 | 2.9036e-08 | 4.4937e-09 | 1.267e-07 | 1.6023e-07 | 0.046302 | 0.0071658 | 0.20228 | 0.25575 | 0 | 0 | 0 | 0 | 0 | 0 | 0 | 0 | 19.0165 | 0.029228 | 0.0045234 | 0.12769 | 0.16144 | 1.5521 | 0.22546 | 6.7626 | 8.5402 | 0 | 547
2049_B_5 | S_SOU | Mississippi | 28 | Harrison | 47 | 2049 | 5 | Jack Watson | 10270 | 1973 | 9999 | O/G Steam | wall | dry |  | LNB + OFA |  | Fossil | B | 2025 | NaturalGas |  | 1.1769 | 0.27606 | 3.2905 | 4.7435 | 0 | 0 | 0 | 0 | 0 | 0 | 0 | 0 | 0 | 0 | 0 | 0 | 114.5963 | 26.8806 | 320.4015 | 461.8784 | 68.896 | 16.1608 | 192.6272 | 277.684 | 8.2441e-08 | 1.9338e-08 | 2.303e-07 | 3.3208e-07 | 0.12983 | 0.030454 | 0.36299 | 0.52328 | 0 | 0 | 0 | 0 | 0 | 0 | 0 | 0 | 13.8339 | 0.09751 | 0.022873 | 0.27263 | 0.39301 | 4.4097 | 0.96811 | 12.2632 | 17.641 | 0 | 480
2049_B_4 | S_SOU | Mississippi | 28 | Harrison | 47 | 2049 | 4 | Jack Watson | 10531 | 1968 | 9999 | O/G Steam | wall | dry |  | LNB + OFA |  | Fossil | B | 2025 | NaturalGas |  | 0.31334 | 0.14521 | 1.7265 | 2.185 | 0 | 0 | 0 | 0 | 0 | 0 | 0 | 0 | 0 | 0 | 0 | 0 | 29.7538 | 13.7883 | 163.9434 | 207.4856 | 18.3428 | 8.5003 | 101.0686 | 127.9117 | 2.1939e-08 | 1.0167e-08 | 1.2083e-07 | 1.5293e-07 | 0.019997 | 0.009267 | 0.11018 | 0.13945 | 0 | 0 | 0 | 0 | 0 | 0 | 0 | 0 | 8.7737 | 0.025594 | 0.011861 | 0.14102 | 0.17848 | 1.174 | 0.50921 | 6.4343 | 8.1176 | 0 | 236
2048_G_A | S_SOU | Mississippi | 28 | Lauderdale | 75 | 2048 | A | Sweatt | 16438 | 1971 | 9999 | Combustion Turbine | [5 empty] | Fossil | G | 2025 | NaturalGas |  | 0 | 0 | 0 | 0 | 0 | 0 | 0 | 0 | 0 | 0 | 0 | 0 | 0 | 0 | 0 | 0 | 0 | 0 | 0 | 0 | 0 | 0 | 0 | 0 | 0 | 0 | 0 | 0 | 0 | 0 | 0 | 0 | 0 | 0 | 0 | 0 | 0 | 0 | 0 | 0 | 0.5984 | 0 | 0 | 0 | 0 | 0 | 0 | 0 | 0 | 0 | 32
2047_G_5 | S_SOU | Mississippi | 28 | Jackson | 59 | 2047 | 5 | Chevron Oil | 11215 | 1994 | 9999 | Combustion Turbine |  |  |  | DLNB |  | Fossil | G | 2025 | NaturalGas |  | 0.014332 | 0 | 0.00071875 | 0.01505 | 0 | 0 | 0 | 0 | 0 | 0 | 0 | 0 | 0 | 0 | 0 | 0 | 1.2779 | 0 | 0.064088 | 1.342 | 0.83898 | 0 | 0.042076 | 0.88105 | 1.0032e-09 | 0 | 5.05e-11 | 1.0537e-09 | 0.00034745 | 0 | 1.74e-05 | 0.00036485 | 0 | 0 | 0 | 0 | 0 | 0 | 0 | 0 | 1.309 | 0.020061 | 0 | 0.0010061 | 0.021067 | 0.053699 | 0 | 0.0026787 | 0.056377 | 0 | 70
2047_G_4 | S_SOU | Mississippi | 28 | Jackson | 59 | 2047 | 4 | Chevron Oil | 11217 | 1971 | 9999 | Combustion Turbine | [5 empty] | Fossil | G | 2025 | NaturalGas |  | 0.0030784 | 0 | 0.00015447 | 0.0032329 | 0 | 0 | 0 | 0 | 0 | 0 | 0 | 0 | 0 | 0 | 0 | 0 | 0.27444 | 0 | 0.013771 | 0.28822 | 0.18021 | 0 | 0.0090427 | 0.18926 | 2.1555e-10 | 0 | 1.0813e-11 | 2.2636e-10 | 0.0006258 | 0 | 3.1402e-05 | 0.0006572 | 0 | 0 | 0 | 0 | 0 | 0 | 0 | 0 | 0.2992 | 0.0043084 | 0 | 0.00021619 | 0.0045246 | 0.011534 | 0 | 0.00057569 | 0.01211 | 0 | 16
2047_G_3 | S_SOU | Mississippi | 28 | Jackson | 59 | 2047 | 3 | Chevron Oil | 11217 | 1971 | 9999 | Combustion Turbine | [5 empty] | Fossil | G | 2025 | NaturalGas |  | 0.0030784 | 0 | 0.00015447 | 0.0032329 | 0 | 0 | 0 | 0 | 0 | 0 | 0 | 0 | 0 | 0 | 0 | 0 | 0.27444 | 0 | 0.013771 | 0.28822 | 0.18021 | 0 | 0.0090427 | 0.18926 | 2.1555e-10 | 0 | 1.0813e-11 | 2.2636e-10 | 0.0006258 | 0 | 3.1402e-05 | 0.0006572 | 0 | 0 | 0 | 0 | 0 | 0 | 0 | 0 | 0.2992 | 0.0043084 | 0 | 0.00021619 | 0.0045246 | 0.011534 | 0 | 0.00057569 | 0.01211 | 0 | 16
2047_G_2 | S_SOU | Mississippi | 28 | Jackson | 59 | 2047 | 2 | Chevron Oil | 11217 | 1967 | 9999 | Combustion Turbine | [5 empty] | Fossil | G | 2025 | NaturalGas |  | 0.002886 | 0 | 0.00014482 | 0.0030309 | 0 | 0 | 0 | 0 | 0 | 0 | 0 | 0 | 0 | 0 | 0 | 0 | 0.25729 | 0 | 0.01291 | 0.2702 | 0.16895 | 0 | 0.0084775 | 0.17743 | 2.0208e-10 | 0 | 1.0137e-11 | 2.1221e-10 | 0.00058669 | 0 | 2.9439e-05 | 0.00061613 | 0 | 0 | 0 | 0 | 0 | 0 | 0 | 0 | 0.2805 | 0.0040391 | 0 | 0.00020267 | 0.0042418 | 0.010814 | 0 | 0.00053971 | 0.011353 | 0 | 15
2047_G_1 | S_SOU | Mississippi | 28 | Jackson | 59 | 2047 | 1 | Chevron Oil | 11217 | 1967 | 9999 | Combustion Turbine | [5 empty] | Fossil | G | 2025 | NaturalGas |  | 0.002886 | 0 | 0.00014482 | 0.0030309 | 0 | 0 | 0 | 0 | 0 | 0 | 0 | 0 | 0 | 0 | 0 | 0 | 0.25729 | 0 | 0.01291 | 0.2702 | 0.16895 | 0 | 0.0084775 | 0.17743 | 2.0208e-10 | 0 | 1.0137e-11 | 2.1221e-10 | 0.00058669 | 0 | 2.9439e-05 | 0.00061613 | 0 | 0 | 0 | 0 | 0 | 0 | 0 | 0 | 0.2805 | 0.0040391 | 0 | 0.00020267 | 0.0042418 | 0.010814 | 0 | 0.00053971 | 0.011353 | 0 | 15
2042_G_5A | MIS_MNWI | Minnesota | 27 | Wright | 171 | 2042 | 5A | Maple Lake | 16732 | 1978 | 9999 | Combustion Turbine | [5 empty] | Fossil | G | 2025 | Oil |  | 0 | 0 | 0 | 0 | 0 | 0 | 0 | 0 | 0 | 0 | 0 | 0 | 0 | 0 | 0 | 0 | 0 | 0 | 0 | 0 | 0 | 0 | 0 | 0 | 0 | 0 | 0 | 0 | 0 | 0 | 0 | 0 | 0 | 0 | 0 | 0 | 0 | 0 | 0 | 0 | 0.40392 | 0 | 0 | 0 | 0 | 0 | 0 | 0 | 0 | 0 | 21.6
204_G_1 | MIS_IL | Illinois | 17 | De Witt | 39 | 204 | 1 | Clinton Power Station | 10456 | 1987 | 9999 | Nuclear | [5 empty] | Non-Fossil | G | 2025 | Nuclear |  | 21.825 | 29.5849 | 39.9928 | 91.4027 | 0 | 0 | 0 | 0 | 0 | 0 | 0 | 0 | 0 | 0 | 0 | 0 | 2087.3138 | 2829.4698 | 3824.8641 | 8741.6478 | 0 | 0 | 0 | 0 | 0 | 0 | 0 | 0 | 0 | 0 | 0 | 0 | 0 | 0 | 0 | 0 | 0 | 0 | 0 | 0 | 293.7727 | 0.2218 | 0.30066 | 0.40643 | 0.92888 | 14.1372 | 19.1638 | 25.9055 | 59.2065 | 0 | 1065
2039_G_CT | MIS_MNWI | Minnesota | 27 | Sherburne | 141 | 2039 | CT | Elk River | 11667 | 2009 | 9999 | Combustion Turbine |  |  |  | DLNB |  | Fossil | G | 2025 | NaturalGas |  | 0.024155 | 0 | 0.070448 | 0.094603 | 0 | 0 | 0 | 0 | 0 | 0 | 0 | 0 | 0 | 0 | 0 | 0 | 2.0704 | 0 | 6.0382 | 8.1086 | 1.414 | 0 | 4.124 | 5.5381 | 1.69e-09 | 0 | 4.93e-09 | 6.62e-09 | 0.00050206 | 0 | 0.0014643 | 0.0019663 | 0 | 0 | 0 | 0 | 0 | 0 | 0 | 0 | 3.4259 | 0.032502 | 0 | 0.094791 | 0.12729 | 0.096786 | 0 | 0.26678 | 0.36356 | 0 | 183.2
2039_B_3 | MIS_MNWI | Minnesota | 27 | Sherburne | 141 | 2039 | 3 | Elk River | 24303 | 1961 | 9999 | Municipal Solid Waste |  |  | Bag House + Dry Scrubber |  | Dry Scrubber | Non-Fossil | B | 2025 | MSW |  | 0.42807 | 0.6285 | 0.81491 | 1.8715 | 0 | 0 | 0 | 0 | 0 | 0 | 0 | 0 | 0 | 0 | 0 | 0 | 17.6138 | 25.861 | 33.5311 | 77.0059 | 19.6698 | 28.8796 | 37.4449 | 85.9942 | 0.0012303 | 0.0018063 | 0.002342 | 0.0053786 | 0.057441 | 0.084335 | 0.10935 | 0.25112 | 0.0074912 | 0.010999 | 0.014261 | 0.032751 | 0 | 0 | 0 | 0 | 3.5397 | 0.11518 | 0.16911 | 0.21926 | 0.50355 | 0 | 0 | 0 | 0 | 0 | 15 | Scrubber | Dry Scrubber
2039_B_2 | MIS_MNWI | Minnesota | 27 | Sherburne | 141 | 2039 | 2 | Elk River | 24556 | 1952 | 9999 | Municipal Solid Waste |  |  | Bag House + Dry Scrubber |  | Dry Scrubber | Non-Fossil | B | 2025 | MSW |  | 0.2278 | 0.33446 | 0.43365 | 0.9959 | 0 | 0 | 0 | 0 | 0 | 0 | 0 | 0 | 0 | 0 | 0 | 0 | 9.2766 | 13.6201 | 17.6597 | 40.5564 | 10.4672 | 15.3682 | 19.9263 | 45.7618 | 0.00065469 | 0.00096123 | 0.0012463 | 0.0028622 | 0.028734 | 0.042188 | 0.054701 | 0.12562 | 0.0039864 | 0.005853 | 0.0075889 | 0.017428 | 0 | 0 | 0 | 0 | 1.8643 | 0.060661 | 0.089063 | 0.11548 | 0.2652 | 0 | 0 | 0 | 0 | 0 | 7.9 | Scrubber | Dry Scrubber
2039_B_1 | MIS_MNWI | Minnesota | 27 | Sherburne | 141 | 2039 | 1 | Elk River | 24561 | 1952 | 9999 | Municipal Solid Waste |  |  | Bag House + Dry Scrubber |  | Dry Scrubber | Non-Fossil | B | 2025 | MSW |  | 0.21919 | 0.32182 | 0.41727 | 0.95828 | 0 | 0 | 0 | 0 | 0 | 0 | 0 | 0 | 0 | 0 | 0 | 0 | 8.9243 | 13.1029 | 16.9891 | 39.0163 | 10.0718 | 14.7876 | 19.1735 | 44.0329 | 0.00062995 | 0.00092491 | 0.0011992 | 0.0027541 | 0.030488 | 0.044764 | 0.05804 | 0.13329 | 0.0038358 | 0.0056318 | 0.0073022 | 0.01677 | 0 | 0 | 0 | 0 | 1.7935 | 0.058357 | 0.085681 | 0.11109 | 0.25513 | 0 | 0 | 0 | 0 | 0 | 7.6 | Scrubber | Dry Scrubber
2038_G_GT2 | MIS_MNWI | Minnesota | 27 | Isanti | 59 | 2038 | GT2 | Cambridge CT | 11584 | 2007 | 9999 | Combustion Turbine |  |  |  | DLNB |  | Fossil | G | 2025 | NaturalGas |  | 0.020527 | 0 | 0.15798 | 0.17851 | 0 | 0 | 0 | 0 | 0 | 0 | 0 | 0 | 0 | 0 | 0 | 0 | 1.772 | 0 | 13.638 | 15.4101 | 1.2017 | 0 | 9.2483 | 10.45 | 1.437e-09 | 0 | 1.1045e-08 | 1.2482e-08 | 0.00053442 | 0 | 0.0041131 | 0.0046475 | 0 | 0 | 0 | 0 | 0 | 0 | 0 | 0 | 2.9322 | 0.027818 | 0 | 0.20508 | 0.2329 | 0.082249 | 0 | 0.59826 | 0.6805 | 0 | 156.8
2038_G_GT1 | MIS_MNWI | Minnesota | 27 | Isanti | 59 | 2038 | GT1 | Cambridge CT | 11583 | 1978 | 9999 | Combustion Turbine | [5 empty] | Fossil | G | 2025 | Oil |  | 0 | 0 | 0 | 0 | 0 | 0 | 0 | 0 | 0 | 0 | 0 | 0 | 0 | 0 | 0 | 0 | 0 | 0 | 0 | 0 | 0 | 0 | 0 | 0 | 0 | 0 | 0 | 0 | 0 | 0 | 0 | 0 | 0 | 0 | 0 | 0 | 0 | 0 | 0 | 0 | 0.4301 | 0 | 0 | 0 | 0 | 0 | 0 | 0 | 0 | 0 | 23
203_B_01 | MIS_AR | Arkansas | 5 | Ouachita | 103 | 203 | 01 | McClellan (AR) | 12317 | 1972 | 9999 | O/G Steam | wall | dry |  |  |  | Fossil | B | 2025 | NaturalGas |  | 0.051183 | 0 | 0.071948 | 0.12313 | 0 | 0 | 0 | 0 | 0 | 0 | 0 | 0 | 0 | 0 | 0 | 0 | 4.1555 | 0 | 5.8414 | 9.9968 | 2.9962 | 0 | 4.2118 | 7.2081 | 3.583e-09 | 0 | 5.037e-09 | 8.62e-09 | 0.0060984 | 0 | 0.0085726 | 0.014671 | 0 | 0 | 0 | 0 | 0 | 0 | 0 | 0 | 3.7645 | 0.0036651 | 0 | 0.0051521 | 0.0088172 | 0.18973 | 0 | 0.26022 | 0.44995 | 0 | 134
2024_G_9 | MIS_MNWI | Minnesota | 27 | Nobles | 105 | 2024 | 9 | Worthington | 0 | 2002 | 9999 | Onshore Wind | [5 empty] | Non-Fossil | G | 2025 | Wind |  | 0 | 0 | 0 | 0 | 0 | 0 | 0 | 0 | 0 | 0 | 0 | 0 | 0 | 0 | 0 | 0 | 0.7696 | 1.0589 | 0.8845 | 2.713 | 0 | 0 | 0 | 0 | 0 | 0 | 0 | 0 | 0 | 0 | 0 | 0 | 0 | 0 | 0 | 0 | 0 | 0 | 0 | 0 | 0.035736 | 0 | 0 | 0 | 0 | 0 | 0 | 0 | 0 | 0 | 0.9
2024_G_8 | MIS_MNWI | Minnesota | 27 | Nobles | 105 | 2024 | 8 | Worthington | 0 | 2002 | 9999 | Onshore Wind | [5 empty] | Non-Fossil | G | 2025 | Wind |  | 0 | 0 | 0 | 0 | 0 | 0 | 0 | 0 | 0 | 0 | 0 | 0 | 0 | 0 | 0 | 0 | 0.7696 | 1.0589 | 0.8845 | 2.713 | 0 | 0 | 0 | 0 | 0 | 0 | 0 | 0 | 0 | 0 | 0 | 0 | 0 | 0 | 0 | 0 | 0 | 0 | 0 | 0 | 0.035736 | 0 | 0 | 0 | 0 | 0 | 0 | 0 | 0 | 0 | 0.9
2024_G_7 | MIS_MNWI | Minnesota | 27 | Nobles | 105 | 2024 | 7 | Worthington | 10745 | 2002 | 9999 | Combustion Turbine | [5 empty] | Fossil | G | 2025 | Oil |  | 0 | 0 | 0 | 0 | 0 | 0 | 0 | 0 | 0 | 0 | 0 | 0 | 0 | 0 | 0 | 0 | 0 | 0 | 0 | 0 | 0 | 0 | 0 | 0 | 0 | 0 | 0 | 0 | 0 | 0 | 0 | 0 | 0 | 0 | 0 | 0 | 0 | 0 | 0 | 0 | 0.0374 | 0 | 0 | 0 | 0 | 0 | 0 | 0 | 0 | 0 | 2
2024_G_6 | MIS_MNWI | Minnesota | 27 | Nobles | 105 | 2024 | 6 | Worthington | 10745 | 2002 | 9999 | Combustion Turbine | [5 empty] | Fossil | G | 2025 | Oil |  | 0 | 0 | 0 | 0 | 0 | 0 | 0 | 0 | 0 | 0 | 0 | 0 | 0 | 0 | 0 | 0 | 0 | 0 | 0 | 0 | 0 | 0 | 0 | 0 | 0 | 0 | 0 | 0 | 0 | 0 | 0 | 0 | 0 | 0 | 0 | 0 | 0 | 0 | 0 | 0 | 0.0374 | 0 | 0 | 0 | 0 | 0 | 0 | 0 | 0 | 0 | 2
2024_G_5 | MIS_MNWI | Minnesota | 27 | Nobles | 105 | 2024 | 5 | Worthington | 10745 | 2002 | 9999 | Combustion Turbine | [5 empty] | Fossil | G | 2025 | Oil |  | 0 | 0 | 0 | 0 | 0 | 0 | 0 | 0 | 0 | 0 | 0 | 0 | 0 | 0 | 0 | 0 | 0 | 0 | 0 | 0 | 0 | 0 | 0 | 0 | 0 | 0 | 0 | 0 | 0 | 0 | 0 | 0 | 0 | 0 | 0 | 0 | 0 | 0 | 0 | 0 | 0.0374 | 0 | 0 | 0 | 0 | 0 | 0 | 0 | 0 | 0 | 2
2024_G_4 | MIS_MNWI | Minnesota | 27 | Nobles | 105 | 2024 | 4 | Worthington | 10745 | 2002 | 9999 | Combustion Turbine | [5 empty] | Fossil | G | 2025 | Oil |  | 0 | 0 | 0 | 0 | 0 | 0 | 0 | 0 | 0 | 0 | 0 | 0 | 0 | 0 | 0 | 0 | 0 | 0 | 0 | 0 | 0 | 0 | 0 | 0 | 0 | 0 | 0 | 0 | 0 | 0 | 0 | 0 | 0 | 0 | 0 | 0 | 0 | 0 | 0 | 0 | 0.0374 | 0 | 0 | 0 | 0 | 0 | 0 | 0 | 0 | 0 | 2
2024_G_3 | MIS_MNWI | Minnesota | 27 | Nobles | 105 | 2024 | 3 | Worthington | 10745 | 2002 | 9999 | Combustion Turbine | [5 empty] | Fossil | G | 2025 | Oil |  | 0 | 0 | 0 | 0 | 0 | 0 | 0 | 0 | 0 | 0 | 0 | 0 | 0 | 0 | 0 | 0 | 0 | 0 | 0 | 0 | 0 | 0 | 0 | 0 | 0 | 0 | 0 | 0 | 0 | 0 | 0 | 0 | 0 | 0 | 0 | 0 | 0 | 0 | 0 | 0 | 0.0374 | 0 | 0 | 0 | 0 | 0 | 0 | 0 | 0 | 0 | 2
2024_G_2 | MIS_MNWI | Minnesota | 27 | Nobles | 105 | 2024 | 2 | Worthington | 10745 | 2002 | 9999 | Combustion Turbine | [5 empty] | Fossil | G | 2025 | Oil |  | 0 | 0 | 0 | 0 | 0 | 0 | 0 | 0 | 0 | 0 | 0 | 0 | 0 | 0 | 0 | 0 | 0 | 0 | 0 | 0 | 0 | 0 | 0 | 0 | 0 | 0 | 0 | 0 | 0 | 0 | 0 | 0 | 0 | 0 | 0 | 0 | 0 | 0 | 0 | 0 | 0.0374 | 0 | 0 | 0 | 0 | 0 | 0 | 0 | 0 | 0 | 2
2024_G_13 | MIS_MNWI | Minnesota | 27 | Nobles | 105 | 2024 | 13 | Worthington | 0 | 2003 | 9999 | Onshore Wind | [5 empty] | Non-Fossil | G | 2025 | Wind |  | 0 | 0 | 0 | 0 | 0 | 0 | 0 | 0 | 0 | 0 | 0 | 0 | 0 | 0 | 0 | 0 | 0.85511 | 1.1765 | 0.98278 | 3.0144 | 0 | 0 | 0 | 0 | 0 | 0 | 0 | 0 | 0 | 0 | 0 | 0 | 0 | 0 | 0 | 0 | 0 | 0 | 0 | 0 | 0.039706 | 0 | 0 | 0 | 0 | 0 | 0 | 0 | 0 | 0 | 1
2024_G_12 | MIS_MNWI | Minnesota | 27 | Nobles | 105 | 2024 | 12 | Worthington | 0 | 2003 | 9999 | Onshore Wind | [5 empty] | Non-Fossil | G | 2025 | Wind |  | 0 | 0 | 0 | 0 | 0 | 0 | 0 | 0 | 0 | 0 | 0 | 0 | 0 | 0 | 0 | 0 | 0.85511 | 1.1765 | 0.98278 | 3.0144 | 0 | 0 | 0 | 0 | 0 | 0 | 0 | 0 | 0 | 0 | 0 | 0 | 0 | 0 | 0 | 0 | 0 | 0 | 0 | 0 | 0.039706 | 0 | 0 | 0 | 0 | 0 | 0 | 0 | 0 | 0 | 1
2024_G_11 | MIS_MNWI | Minnesota | 27 | Nobles | 105 | 2024 | 11 | Worthington | 0 | 2002 | 9999 | Onshore Wind | [5 empty] | Non-Fossil | G | 2025 | Wind |  | 0 | 0 | 0 | 0 | 0 | 0 | 0 | 0 | 0 | 0 | 0 | 0 | 0 | 0 | 0 | 0 | 0.7696 | 1.0589 | 0.8845 | 2.713 | 0 | 0 | 0 | 0 | 0 | 0 | 0 | 0 | 0 | 0 | 0 | 0 | 0 | 0 | 0 | 0 | 0 | 0 | 0 | 0 | 0.035736 | 0 | 0 | 0 | 0 | 0 | 0 | 0 | 0 | 0 | 0.9
2024_G_10 | MIS_MNWI | Minnesota | 27 | Nobles | 105 | 2024 | 10 | Worthington | 0 | 2002 | 9999 | Onshore Wind | [5 empty] | Non-Fossil | G | 2025 | Wind |  | 0 | 0 | 0 | 0 | 0 | 0 | 0 | 0 | 0 | 0 | 0 | 0 | 0 | 0 | 0 | 0 | 0.7696 | 1.0589 | 0.8845 | 2.713 | 0 | 0 | 0 | 0 | 0 | 0 | 0 | 0 | 0 | 0 | 0 | 0 | 0 | 0 | 0 | 0 | 0 | 0 | 0 | 0 | 0.035736 | 0 | 0 | 0 | 0 | 0 | 0 | 0 | 0 | 0 | 0.9
2024_G_1 | MIS_MNWI | Minnesota | 27 | Nobles | 105 | 2024 | 1 | Worthington | 10745 | 2002 | 9999 | Combustion Turbine | [5 empty] | Fossil | G | 2025 | Oil |  | 0 | 0 | 0 | 0 | 0 | 0 | 0 | 0 | 0 | 0 | 0 | 0 | 0 | 0 | 0 | 0 | 0 | 0 | 0 | 0 | 0 | 0 | 0 | 0 | 0 | 0 | 0 | 0 | 0 | 0 | 0 | 0 | 0 | 0 | 0 | 0 | 0 | 0 | 0 | 0 | 0.0374 | 0 | 0 | 0 | 0 | 0 | 0 | 0 | 0 | 0 | 2
2023_G_GT1 | MIS_IA | Minnesota | 27 | Cottonwood | 33 | 2023 | GT1 | Windom | 17333 | 1980 | 9999 | Combustion Turbine | [5 empty] | Fossil | G | 2025 | Oil |  | 0 | 0 | 0 | 0 | 0 | 0 | 0 | 0 | 0 | 0 | 0 | 0 | 0 | 0 | 0 | 0 | 0 | 0 | 0 | 0 | 0 | 0 | 0 | 0 | 0 | 0 | 0 | 0 | 0 | 0 | 0 | 0 | 0 | 0 | 0 | 0 | 0 | 0 | 0 | 0 | 0.04675 | 0 | 0 | 0 | 0 | 0 | 0 | 0 | 0 | 0 | 2.5
2023_G_CAT4 | MIS_IA | Minnesota | 27 | Cottonwood | 33 | 2023 | CAT4 | Windom | 10803 | 2001 | 9999 | Combustion Turbine | [5 empty] | Fossil | G | 2025 | Oil |  | 0 | 0 | 0 | 0 | 0 | 0 | 0 | 0 | 0 | 0 | 0 | 0 | 0 | 0 | 0 | 0 | 0 | 0 | 0 | 0 | 0 | 0 | 0 | 0 | 0 | 0 | 0 | 0 | 0 | 0 | 0 | 0 | 0 | 0 | 0 | 0 | 0 | 0 | 0 | 0 | 0.03179 | 0 | 0 | 0 | 0 | 0 | 0 | 0 | 0 | 0 | 1.7
2023_G_CAT3 | MIS_IA | Minnesota | 27 | Cottonwood | 33 | 2023 | CAT3 | Windom | 10803 | 2001 | 9999 | Combustion Turbine | [5 empty] | Fossil | G | 2025 | Oil |  | 0 | 0 | 0 | 0 | 0 | 0 | 0 | 0 | 0 | 0 | 0 | 0 | 0 | 0 | 0 | 0 | 0 | 0 | 0 | 0 | 0 | 0 | 0 | 0 | 0 | 0 | 0 | 0 | 0 | 0 | 0 | 0 | 0 | 0 | 0 | 0 | 0 | 0 | 0 | 0 | 0.03179 | 0 | 0 | 0 | 0 | 0 | 0 | 0 | 0 | 0 | 1.7
2023_G_CAT2 | MIS_IA | Minnesota | 27 | Cottonwood | 33 | 2023 | CAT2 | Windom | 10745 | 2001 | 9999 | Combustion Turbine | [5 empty] | Fossil | G | 2025 | Oil |  | 0 | 0 | 0 | 0 | 0 | 0 | 0 | 0 | 0 | 0 | 0 | 0 | 0 | 0 | 0 | 0 | 0 | 0 | 0 | 0 | 0 | 0 | 0 | 0 | 0 | 0 | 0 | 0 | 0 | 0 | 0 | 0 | 0 | 0 | 0 | 0 | 0 | 0 | 0 | 0 | 0.03179 | 0 | 0 | 0 | 0 | 0 | 0 | 0 | 0 | 0 | 1.7
2022_G_WTG4 | MIS_MNWI | Minnesota | 27 | Kandiyohi | 67 | 2022 | WTG4 | Willmar | 0 | 2009 | 9999 | Onshore Wind | [5 empty] | Non-Fossil | G | 2025 | Wind |  | 0 | 0 | 0 | 0 | 0 | 0 | 0 | 0 | 0 | 0 | 0 | 0 | 0 | 0 | 0 | 0 | 1.7102 | 2.353 | 1.9656 | 6.0288 | 0 | 0 | 0 | 0 | 0 | 0 | 0 | 0 | 0 | 0 | 0 | 0 | 0 | 0 | 0 | 0 | 0 | 0 | 0 | 0 | 0.056354 | 0 | 0 | 0 | 0 | 0 | 0 | 0 | 0 | 0 | 2
2022_G_WTG3 | MIS_MNWI | Minnesota | 27 | Kandiyohi | 67 | 2022 | WTG3 | Willmar | 0 | 2009 | 9999 | Onshore Wind | [5 empty] | Non-Fossil | G | 2025 | Wind |  | 0 | 0 | 0 | 0 | 0 | 0 | 0 | 0 | 0 | 0 | 0 | 0 | 0 | 0 | 0 | 0 | 1.7102 | 2.353 | 1.9656 | 6.0288 | 0 | 0 | 0 | 0 | 0 | 0 | 0 | 0 | 0 | 0 | 0 | 0 | 0 | 0 | 0 | 0 | 0 | 0 | 0 | 0 | 0.056354 | 0 | 0 | 0 | 0 | 0 | 0 | 0 | 0 | 0 | 2
2022_B_3 | MIS_MNWI | Minnesota | 27 | Kandiyohi | 67 | 2022 | 3 | Willmar | 13438 | 1959 | 9999 | Coal Steam | stoker/SPR | dry | Cyclone | LNB |  | Fossil | B | 2025 | Coal |  | 0.50542 | 0 | 0.63073 | 1.1362 | 0 | 0 | 0 | 0 | 0.50542 | 0 | 0.63073 | 1.1362 | 0 | 0 | 0 | 0 | 35.8202 | 0 | 44.7014 | 80.5216 | 55.9646 | 0 | 69.8403 | 125.8049 | 0.0016241 | 0 | 0.0020268 | 0.003651 | 0.095124 | 0 | 0.11871 | 0.21383 | 0.25388 | 0 | 0.31683 | 0.57071 | 0.00029377 | 0 | 0.00036658 | 0.00066035 | 0 | 0.051287 | 0 | 0.064003 | 0.11529 | 0.9631 | 0 | 1.2019 | 2.165 | 0.30082 | 19.8
2022_B_2 | MIS_MNWI | Minnesota | 27 | Kandiyohi | 67 | 2022 | 2 | Willmar | 14340 | 1953 | 9999 | O/G Steam | wall |  |  | LNB |  | Fossil | B | 2025 | NaturalGas |  | 0.00039371 | 0 | 0.0049386 | 0.0053324 | 0 | 0 | 0 | 0 | 0 | 0 | 0 | 0 | 0 | 0 | 0 | 0 | 0.027455 | 0 | 0.3444 | 0.37185 | 0.023305 | 0 | 0.29233 | 0.31564 | 2.785e-11 | 0 | 3.4975e-10 | 3.776e-10 | 1.934e-05 | 0 | 0.0002422 | 0.00026154 | 0 | 0 | 0 | 0 | 0 | 0 | 0 | 0 | 0 | 2.2733e-05 | 0 | 0.00028516 | 0.00030789 | 0.0015775 | 0 | 0.018702 | 0.020279 | 0 | 2.6
2021_G_5 | MIS_IA | Minnesota | 27 | Cottonwood | 33 | 2021 | 5 | Westbrook | 10745 | 2003 | 9999 | Combustion Turbine | [5 empty] | Fossil | G | 2025 | Oil |  | 0 | 0 | 0 | 0 | 0 | 0 | 0 | 0 | 0 | 0 | 0 | 0 | 0 | 0 | 0 | 0 | 0 | 0 | 0 | 0 | 0 | 0 | 0 | 0 | 0 | 0 | 0 | 0 | 0 | 0 | 0 | 0 | 0 | 0 | 0 | 0 | 0 | 0 | 0 | 0 | 0.0374 | 0 | 0 | 0 | 0 | 0 | 0 | 0 | 0 | 0 | 2
2020_G_5 | MIS_MNWI | Minnesota | 27 | Faribault | 43 | 2020 | 5 | Wells IC | 17775 | 1975 | 9999 | Combustion Turbine | [5 empty] | Fossil | G | 2025 | Oil |  | 0 | 0 | 0 | 0 | 0 | 0 | 0 | 0 | 0 | 0 | 0 | 0 | 0 | 0 | 0 | 0 | 0 | 0 | 0 | 0 | 0 | 0 | 0 | 0 | 0 | 0 | 0 | 0 | 0 | 0 | 0 | 0 | 0 | 0 | 0 | 0 | 0 | 0 | 0 | 0 | 0.04301 | 0 | 0 | 0 | 0 | 0 | 0 | 0 | 0 | 0 | 2.3
2020_G_4 | MIS_MNWI | Minnesota | 27 | Faribault | 43 | 2020 | 4 | Wells IC | 17764 | 1966 | 9999 | Combustion Turbine | [5 empty] | Fossil | G | 2025 | Oil |  | 0 | 0 | 0 | 0 | 0 | 0 | 0 | 0 | 0 | 0 | 0 | 0 | 0 | 0 | 0 | 0 | 0 | 0 | 0 | 0 | 0 | 0 | 0 | 0 | 0 | 0 | 0 | 0 | 0 | 0 | 0 | 0 | 0 | 0 | 0 | 0 | 0 | 0 | 0 | 0 | 0.03927 | 0 | 0 | 0 | 0 | 0 | 0 | 0 | 0 | 0 | 2.1
2020_G_3 | MIS_MNWI | Minnesota | 27 | Faribault | 43 | 2020 | 3 | Wells IC | 17767 | 1950 | 9999 | Combustion Turbine | [5 empty] | Fossil | G | 2025 | Oil |  | 0 | 0 | 0 | 0 | 0 | 0 | 0 | 0 | 0 | 0 | 0 | 0 | 0 | 0 | 0 | 0 | 0 | 0 | 0 | 0 | 0 | 0 | 0 | 0 | 0 | 0 | 0 | 0 | 0 | 0 | 0 | 0 | 0 | 0 | 0 | 0 | 0 | 0 | 0 | 0 | 0.02057 | 0 | 0 | 0 | 0 | 0 | 0 | 0 | 0 | 0 | 1.1
2020_G_2 | MIS_MNWI | Minnesota | 27 | Faribault | 43 | 2020 | 2 | Wells IC | 17762 | 1957 | 9999 | Combustion Turbine | [5 empty] | Fossil | G | 2025 | Oil |  | 0 | 0 | 0 | 0 | 0 | 0 | 0 | 0 | 0 | 0 | 0 | 0 | 0 | 0 | 0 | 0 | 0 | 0 | 0 | 0 | 0 | 0 | 0 | 0 | 0 | 0 | 0 | 0 | 0 | 0 | 0 | 0 | 0 | 0 | 0 | 0 | 0 | 0 | 0 | 0 | 0.02431 | 0 | 0 | 0 | 0 | 0 | 0 | 0 | 0 | 0 | 1.3
2020_G_1 | MIS_MNWI | Minnesota | 27 | Faribault | 43 | 2020 | 1 | Wells IC | 17762 | 1953 | 9999 | Combustion Turbine | [5 empty] | Fossil | G | 2025 | Oil |  | 0 | 0 | 0 | 0 | 0 | 0 | 0 | 0 | 0 | 0 | 0 | 0 | 0 | 0 | 0 | 0 | 0 | 0 | 0 | 0 | 0 | 0 | 0 | 0 | 0 | 0 | 0 | 0 | 0 | 0 | 0 | 0 | 0 | 0 | 0 | 0 | 0 | 0 | 0 | 0 | 0.02431 | 0 | 0 | 0 | 0 | 0 | 0 | 0 | 0 | 0 | 1.3
202_B_01 | MIS_AR | Arkansas | 5 | Woodruff | 147 | 202 | 01 | Carl Bailey | 12035 | 1966 | 9999 | O/G Steam | wall | dry |  |  |  | Fossil | B | 2025 | NaturalGas |  | 0.045532 | 0 | 0.064005 | 0.10954 | 0 | 0 | 0 | 0 | 0 | 0 | 0 | 0 | 0 | 0 | 0 | 0 | 3.7833 | 0 | 5.3183 | 9.1016 | 2.6655 | 0 | 3.7469 | 6.4123 | 3.187e-09 | 0 | 4.479e-09 | 7.666e-09 | 0.0038964 | 0 | 0.0054773 | 0.0093737 | 0 | 0 | 0 | 0 | 0 | 0 | 0 | 0 | 4.294 | 0.0031943 | 0 | 0.0044902 | 0.0076845 | 0.16878 | 0 | 0.2315 | 0.40028 | 0 | 122
2018_B_9 | MIS_MNWI | Minnesota | 27 | St Louis | 137 | 2018 | 9 | Virginia | 11373 | 1975 | 9999 | Biomass |  |  | ESPH + Cyclone | OFA |  | Non-Fossil | B | 2025 |  | Biomass Retirement | 0 | 0 | 0 | 0 | 0 | 0 | 0 | 0 | 0 | 0 | 0 | 0 | 0 | 0 | 0 | 0 | 0 | 0 | 0 | 0 | 0 | 0 | 0 | 0 | 0 | 0 | 0 | 0 | 0 | 0 | 0 | 0 | 0 | 0 | 0 | 0 | 0 | 0 | 0 | 0 | 0 | 0 | 0 | 0 | 0 | 0 | 0 | 0 | 0 | 0 | 6.2
2018_B_7 | MIS_MNWI | Minnesota | 27 | St Louis | 137 | 2018 | 7 | Virginia | 11373 | 1954 | 9999 | Biomass |  |  | ESPH + Cyclone | OFA |  | Non-Fossil | B | 2025 |  | Biomass Retirement | 0 | 0 | 0 | 0 | 0 | 0 | 0 | 0 | 0 | 0 | 0 | 0 | 0 | 0 | 0 | 0 | 0 | 0 | 0 | 0 | 0 | 0 | 0 | 0 | 0 | 0 | 0 | 0 | 0 | 0 | 0 | 0 | 0 | 0 | 0 | 0 | 0 | 0 | 0 | 0 | 0 | 0 | 0 | 0 | 0 | 0 | 0 | 0 | 0 | 0 | 6.2
2018_B_11 | MIS_MNWI | Minnesota | 27 | St Louis | 137 | 2018 | 11 | Virginia | 11373 | 2006 | 9999 | Biomass |  |  | ESPH + Cyclone + SNCR |  |  | Non-Fossil | B | 2025 |  | Biomass Retirement | 0 | 0 | 0 | 0 | 0 | 0 | 0 | 0 | 0 | 0 | 0 | 0 | 0 | 0 | 0 | 0 | 0 | 0 | 0 | 0 | 0 | 0 | 0 | 0 | 0 | 0 | 0 | 0 | 0 | 0 | 0 | 0 | 0 | 0 | 0 | 0 | 0 | 0 | 0 | 0 | 0 | 0 | 0 | 0 | 0 | 0 | 0 | 0 | 0 | 0 | 6.2 | SNCR
2018_B_10 | MIS_MNWI | Minnesota | 27 | St Louis | 137 | 2018 | 10 | Virginia | 11373 | 1993 | 9999 | Biomass |  |  |  | FR + LNB |  | Non-Fossil | B | 2025 |  | Biomass Retirement | 0 | 0 | 0 | 0 | 0 | 0 | 0 | 0 | 0 | 0 | 0 | 0 | 0 | 0 | 0 | 0 | 0 | 0 | 0 | 0 | 0 | 0 | 0 | 0 | 0 | 0 | 0 | 0 | 0 | 0 | 0 | 0 | 0 | 0 | 0 | 0 | 0 | 0 | 0 | 0 | 0 | 0 | 0 | 0 | 0 | 0 | 0 | 0 | 0 | 0 | 6.2
2015_G_7 | MIS_MNWI | Minnesota | 27 | Martin | 91 | 2015 | 7 | Truman | 10745 | 2005 | 9999 | Combustion Turbine | [5 empty] | Fossil | G | 2025 | Oil |  | 0 | 0 | 0 | 0 | 0 | 0 | 0 | 0 | 0 | 0 | 0 | 0 | 0 | 0 | 0 | 0 | 0 | 0 | 0 | 0 | 0 | 0 | 0 | 0 | 0 | 0 | 0 | 0 | 0 | 0 | 0 | 0 | 0 | 0 | 0 | 0 | 0 | 0 | 0 | 0 | 0.04114 | 0 | 0 | 0 | 0 | 0 | 0 | 0 | 0 | 0 | 2.2
2015_G_6 | MIS_MNWI | Minnesota | 27 | Martin | 91 | 2015 | 6 | Truman | 10745 | 1997 | 9999 | Combustion Turbine | [5 empty] | Fossil | G | 2025 | Oil |  | 0 | 0 | 0 | 0 | 0 | 0 | 0 | 0 | 0 | 0 | 0 | 0 | 0 | 0 | 0 | 0 | 0 | 0 | 0 | 0 | 0 | 0 | 0 | 0 | 0 | 0 | 0 | 0 | 0 | 0 | 0 | 0 | 0 | 0 | 0 | 0 | 0 | 0 | 0 | 0 | 0.03366 | 0 | 0 | 0 | 0 | 0 | 0 | 0 | 0 | 0 | 1.8
2015_G_5 | MIS_MNWI | Minnesota | 27 | Martin | 91 | 2015 | 5 | Truman | 10745 | 1961 | 9999 | Combustion Turbine | [5 empty] | Fossil | G | 2025 | NaturalGas |  | 5.1817e-05 | 0 | 0.00074426 | 0.00079608 | 0 | 0 | 0 | 0 | 0 | 0 | 0 | 0 | 0 | 0 | 0 | 0 | 0.0048232 | 0 | 0.069266 | 0.074089 | 0.0030339 | 0 | 0.043569 | 0.046603 | 3.624e-12 | 0 | 5.2086e-11 | 5.571e-11 | 9.4037e-05 | 0 | 0.0013505 | 0.0014445 | 0 | 0 | 0 | 0 | 0 | 0 | 0 | 0 | 0.0076718 | 7.5717e-05 | 0 | 0.00094997 | 0.0010257 | 0.00020766 | 0 | 0.0028184 | 0.0030261 | 0 | 0.41026
2015_G_4 | MIS_MNWI | Minnesota | 27 | Martin | 91 | 2015 | 4 | Truman | 10745 | 1954 | 9999 | Combustion Turbine | [5 empty] | Fossil | G | 2025 | NaturalGas |  | 4.534e-05 | 0 | 0.00065123 | 0.00069657 | 0 | 0 | 0 | 0 | 0 | 0 | 0 | 0 | 0 | 0 | 0 | 0 | 0.0042203 | 0 | 0.060608 | 0.064828 | 0.0026546 | 0 | 0.038123 | 0.040778 | 3.171e-12 | 0 | 4.5575e-11 | 4.8746e-11 | 8.2282e-05 | 0 | 0.0011816 | 0.0012639 | 0 | 0 | 0 | 0 | 0 | 0 | 0 | 0 | 0.0067129 | 6.6252e-05 | 0 | 0.00083123 | 0.00089748 | 0.0001817 | 0 | 0.0024661 | 0.0026478 | 0 | 0.35897
2015_G_3 | MIS_MNWI | Minnesota | 27 | Martin | 91 | 2015 | 3 | Truman | 10952 | 1975 | 9999 | Combustion Turbine | [5 empty] | Fossil | G | 2025 | NaturalGas |  | 0.00013204 | 0 | 0.0018965 | 0.0020285 | 0 | 0 | 0 | 0 | 0 | 0 | 0 | 0 | 0 | 0 | 0 | 0 | 0.012058 | 0 | 0.17316 | 0.18522 | 0.0077307 | 0 | 0.11102 | 0.11875 | 9.2346e-12 | 0 | 1.3272e-10 | 1.4196e-10 | 0.00023962 | 0 | 0.0034412 | 0.0036808 | 0 | 0 | 0 | 0 | 0 | 0 | 0 | 0 | 0.01918 | 0.00018929 | 0 | 0.0023749 | 0.0025642 | 0.00052914 | 0 | 0.0071817 | 0.0077109 | 0 | 1.0256
2015_G_2 | MIS_MNWI | Minnesota | 27 | Martin | 91 | 2015 | 2 | Truman | 10795 | 1938 | 9999 | Combustion Turbine | [5 empty] | Fossil | G | 2025 | NaturalGas |  | 1.3014e-05 | 0 | 0.00018693 | 0.00019995 | 0 | 0 | 0 | 0 | 0 | 0 | 0 | 0 | 0 | 0 | 0 | 0 | 0.0012058 | 0 | 0.017316 | 0.018522 | 0.00076199 | 0 | 0.010943 | 0.011705 | 9.1022e-13 | 0 | 1.3082e-11 | 1.3992e-11 | 2.3619e-05 | 0 | 0.00033919 | 0.0003628 | 0 | 0 | 0 | 0 | 0 | 0 | 0 | 0 | 0.001918 | 1.8929e-05 | 0 | 0.00023749 | 0.00025642 | 5.2155e-05 | 0 | 0.00070788 | 0.00076003 | 0 | 0.10256
2015_G_1 | MIS_MNWI | Minnesota | 27 | Martin | 91 | 2015 | 1 | Truman | 10795 | 1938 | 9999 | Combustion Turbine | [5 empty] | Fossil | G | 2025 | NaturalGas |  | 1.3014e-05 | 0 | 0.00018693 | 0.00019995 | 0 | 0 | 0 | 0 | 0 | 0 | 0 | 0 | 0 | 0 | 0 | 0 | 0.0012058 | 0 | 0.017316 | 0.018522 | 0.00076199 | 0 | 0.010943 | 0.011705 | 9.1022e-13 | 0 | 1.3082e-11 | 1.3992e-11 | 2.3619e-05 | 0 | 0.00033919 | 0.0003628 | 0 | 0 | 0 | 0 | 0 | 0 | 0 | 0 | 0.001918 | 1.8929e-05 | 0 | 0.00023749 | 0.00025642 | 5.2155e-05 | 0 | 0.00070788 | 0.00076003 | 0 | 0.10256
2014_G_IC4 | MIS_MNWI | Minnesota | 27 | Pennington | 113 | 2014 | IC4 | Thief River Falls | 11693 | 1948 | 9999 | Combustion Turbine | [5 empty] | Fossil | G | 2025 | Oil |  | 0 | 0 | 0 | 0 | 0 | 0 | 0 | 0 | 0 | 0 | 0 | 0 | 0 | 0 | 0 | 0 | 0 | 0 | 0 | 0 | 0 | 0 | 0 | 0 | 0 | 0 | 0 | 0 | 0 | 0 | 0 | 0 | 0 | 0 | 0 | 0 | 0 | 0 | 0 | 0 | 0.02244 | 0 | 0 | 0 | 0 | 0 | 0 | 0 | 0 | 0 | 1.2
2014_G_IC3A | MIS_MNWI | Minnesota | 27 | Pennington | 113 | 2014 | IC3A | Thief River Falls | 11693 | 2001 | 9999 | Combustion Turbine | [5 empty] | Fossil | G | 2025 | Oil |  | 0 | 0 | 0 | 0 | 0 | 0 | 0 | 0 | 0 | 0 | 0 | 0 | 0 | 0 | 0 | 0 | 0 | 0 | 0 | 0 | 0 | 0 | 0 | 0 | 0 | 0 | 0 | 0 | 0 | 0 | 0 | 0 | 0 | 0 | 0 | 0 | 0 | 0 | 0 | 0 | 0.02244 | 0 | 0 | 0 | 0 | 0 | 0 | 0 | 0 | 0 | 1.2
2014_G_IC2 | MIS_MNWI | Minnesota | 27 | Pennington | 113 | 2014 | IC2 | Thief River Falls | 10928 | 1952 | 9999 | Combustion Turbine | [5 empty] | Fossil | G | 2025 | Oil |  | 0 | 0 | 0 | 0 | 0 | 0 | 0 | 0 | 0 | 0 | 0 | 0 | 0 | 0 | 0 | 0 | 0 | 0 | 0 | 0 | 0 | 0 | 0 | 0 | 0 | 0 | 0 | 0 | 0 | 0 | 0 | 0 | 0 | 0 | 0 | 0 | 0 | 0 | 0 | 0 | 0.0187 | 0 | 0 | 0 | 0 | 0 | 0 | 0 | 0 | 0 | 1
2014_G_IC1 | MIS_MNWI | Minnesota | 27 | Pennington | 113 | 2014 | IC1 | Thief River Falls | 11568 | 1956 | 9999 | Combustion Turbine | [5 empty] | Fossil | G | 2025 | Oil |  | 0 | 0 | 0 | 0 | 0 | 0 | 0 | 0 | 0 | 0 | 0 | 0 | 0 | 0 | 0 | 0 | 0 | 0 | 0 | 0 | 0 | 0 | 0 | 0 | 0 | 0 | 0 | 0 | 0 | 0 | 0 | 0 | 0 | 0 | 0 | 0 | 0 | 0 | 0 | 0 | 0.03553 | 0 | 0 | 0 | 0 | 0 | 0 | 0 | 0 | 0 | 1.9
2014_G_HY2 | MIS_MNWI | Minnesota | 27 | Pennington | 113 | 2014 | HY2 | Thief River Falls | 0 | 1927 | 9999 | Hydro | [5 empty] | Non-Fossil | G | 2025 | Hydro |  | 0 | 0 | 0 | 0 | 0 | 0 | 0 | 0 | 0 | 0 | 0 | 0 | 0 | 0 | 0 | 0 | 0.1927 | 0.34226 | 0.46124 | 0.9962 | 0 | 0 | 0 | 0 | 0 | 0 | 0 | 0 | 0 | 0 | 0 | 0 | 0 | 0 | 0 | 0 | 0 | 0 | 0 | 0 | 0.0029779 | 0.00051257 | 0.00091041 | 0.0012269 | 0.0026499 | 0 | 0 | 0 | 0 | 0 | 0.2
2014_G_HY1 | MIS_MNWI | Minnesota | 27 | Pennington | 113 | 2014 | HY1 | Thief River Falls | 0 | 1927 | 9999 | Hydro | [5 empty] | Non-Fossil | G | 2025 | Hydro |  | 0 | 0 | 0 | 0 | 0 | 0 | 0 | 0 | 0 | 0 | 0 | 0 | 0 | 0 | 0 | 0 | 0.28904 | 0.51339 | 0.69186 | 1.4943 | 0 | 0 | 0 | 0 | 0 | 0 | 0 | 0 | 0 | 0 | 0 | 0 | 0 | 0 | 0 | 0 | 0 | 0 | 0 | 0 | 0.0044668 | 0.00076886 | 0.0013656 | 0.0018404 | 0.0039748 | 0 | 0 | 0 | 0 | 0 | 0.3
2013_G_5 | MIS_MNWI | Minnesota | 27 | Fillmore | 45 | 2013 | 5 | Spring Valley | 10756 | 2009 | 9999 | Combustion Turbine | [5 empty] | Fossil | G | 2025 | Oil |  | 0 | 0 | 0 | 0 | 0 | 0 | 0 | 0 | 0 | 0 | 0 | 0 | 0 | 0 | 0 | 0 | 0 | 0 | 0 | 0 | 0 | 0 | 0 | 0 | 0 | 0 | 0 | 0 | 0 | 0 | 0 | 0 | 0 | 0 | 0 | 0 | 0 | 0 | 0 | 0 | 0.0374 | 0 | 0 | 0 | 0 | 0 | 0 | 0 | 0 | 0 | 2
2013_G_4 | MIS_MNWI | Minnesota | 27 | Fillmore | 45 | 2013 | 4 | Spring Valley | 10756 | 2009 | 9999 | Combustion Turbine | [5 empty] | Fossil | G | 2025 | Oil |  | 0 | 0 | 0 | 0 | 0 | 0 | 0 | 0 | 0 | 0 | 0 | 0 | 0 | 0 | 0 | 0 | 0 | 0 | 0 | 0 | 0 | 0 | 0 | 0 | 0 | 0 | 0 | 0 | 0 | 0 | 0 | 0 | 0 | 0 | 0 | 0 | 0 | 0 | 0 | 0 | 0.0374 | 0 | 0 | 0 | 0 | 0 | 0 | 0 | 0 | 0 | 2
2013_G_3 | MIS_MNWI | Minnesota | 27 | Fillmore | 45 | 2013 | 3 | Spring Valley | 10745 | 1960 | 9999 | Combustion Turbine | [5 empty] | Fossil | G | 2025 | NaturalGas |  | 0.00025265 | 0 | 0.0036283 | 0.0038809 | 0 | 0 | 0 | 0 | 0 | 0 | 0 | 0 | 0 | 0 | 0 | 0 | 0.023513 | 0 | 0.33767 | 0.36118 | 0.01479 | 0 | 0.2124 | 0.22719 | 1.7701e-11 | 0 | 2.5407e-10 | 2.7177e-10 | 0.00045843 | 0 | 0.0065835 | 0.0070419 | 0 | 0 | 0 | 0 | 0 | 0 | 0 | 0 | 0.0374 | 0.00036912 | 0 | 0.0046311 | 0.0050002 | 0.0010123 | 0 | 0.01374 | 0.014752 | 0 | 2
2013_G_2 | MIS_MNWI | Minnesota | 27 | Fillmore | 45 | 2013 | 2 | Spring Valley | 10760 | 1952 | 9999 | Combustion Turbine | [5 empty] | Fossil | G | 2025 | NaturalGas |  | 0.00013915 | 0 | 0.0019983 | 0.0021375 | 0 | 0 | 0 | 0 | 0 | 0 | 0 | 0 | 0 | 0 | 0 | 0 | 0.012932 | 0 | 0.18572 | 0.19865 | 0.0081459 | 0 | 0.11698 | 0.12513 | 9.7491e-12 | 0 | 1.3993e-10 | 1.4968e-10 | 0.00025249 | 0 | 0.003626 | 0.0038785 | 0 | 0 | 0 | 0 | 0 | 0 | 0 | 0 | 0.02057 | 0.00020302 | 0 | 0.0025471 | 0.0027501 | 0.00055755 | 0 | 0.0075674 | 0.0081249 | 0 | 1.1
2012_G_9 | MIS_IA | Minnesota | 27 | Brown | 15 | 2012 | 9 | Springfield (MN) | 10745 | 2001 | 9999 | Combustion Turbine | [5 empty] | Fossil | G | 2025 | Oil |  | 0 | 0 | 0 | 0 | 0 | 0 | 0 | 0 | 0 | 0 | 0 | 0 | 0 | 0 | 0 | 0 | 0 | 0 | 0 | 0 | 0 | 0 | 0 | 0 | 0 | 0 | 0 | 0 | 0 | 0 | 0 | 0 | 0 | 0 | 0 | 0 | 0 | 0 | 0 | 0 | 0.03179 | 0 | 0 | 0 | 0 | 0 | 0 | 0 | 0 | 0 | 1.7
2012_G_8 | MIS_IA | Minnesota | 27 | Brown | 15 | 2012 | 8 | Springfield (MN) | 10745 | 1998 | 9999 | Combustion Turbine | [5 empty] | Fossil | G | 2025 | Oil |  | 0 | 0 | 0 | 0 | 0 | 0 | 0 | 0 | 0 | 0 | 0 | 0 | 0 | 0 | 0 | 0 | 0 | 0 | 0 | 0 | 0 | 0 | 0 | 0 | 0 | 0 | 0 | 0 | 0 | 0 | 0 | 0 | 0 | 0 | 0 | 0 | 0 | 0 | 0 | 0 | 0.03366 | 0 | 0 | 0 | 0 | 0 | 0 | 0 | 0 | 0 | 1.8
2012_G_7 | MIS_IA | Minnesota | 27 | Brown | 15 | 2012 | 7 | Springfield (MN) | 10745 | 1998 | 9999 | Combustion Turbine | [5 empty] | Fossil | G | 2025 | Oil |  | 0 | 0 | 0 | 0 | 0 | 0 | 0 | 0 | 0 | 0 | 0 | 0 | 0 | 0 | 0 | 0 | 0 | 0 | 0 | 0 | 0 | 0 | 0 | 0 | 0 | 0 | 0 | 0 | 0 | 0 | 0 | 0 | 0 | 0 | 0 | 0 | 0 | 0 | 0 | 0 | 0.03366 | 0 | 0 | 0 | 0 | 0 | 0 | 0 | 0 | 0 | 1.8
2012_G_6 | MIS_IA | Minnesota | 27 | Brown | 15 | 2012 | 6 | Springfield (MN) | 10745 | 1996 | 9999 | Combustion Turbine | [5 empty] | Fossil | G | 2025 | Oil |  | 0 | 0 | 0 | 0 | 0 | 0 | 0 | 0 | 0 | 0 | 0 | 0 | 0 | 0 | 0 | 0 | 0 | 0 | 0 | 0 | 0 | 0 | 0 | 0 | 0 | 0 | 0 | 0 | 0 | 0 | 0 | 0 | 0 | 0 | 0 | 0 | 0 | 0 | 0 | 0 | 0.03366 | 0 | 0 | 0 | 0 | 0 | 0 | 0 | 0 | 0 | 1.8
2012_G_5 | MIS_IA | Minnesota | 27 | Brown | 15 | 2012 | 5 | Springfield (MN) | 10745 | 1994 | 9999 | Combustion Turbine | [5 empty] | Fossil | G | 2025 | Oil |  | 0 | 0 | 0 | 0 | 0 | 0 | 0 | 0 | 0 | 0 | 0 | 0 | 0 | 0 | 0 | 0 | 0 | 0 | 0 | 0 | 0 | 0 | 0 | 0 | 0 | 0 | 0 | 0 | 0 | 0 | 0 | 0 | 0 | 0 | 0 | 0 | 0 | 0 | 0 | 0 | 0.03366 | 0 | 0 | 0 | 0 | 0 | 0 | 0 | 0 | 0 | 1.8
2011_G_NEW | MIS_MNWI | Minnesota | 27 | Brown | 15 | 2011 | NEW | Sleepy Eye | 25000 | 2001 | 9999 | Combustion Turbine | [5 empty] | Fossil | G | 2025 | Oil |  | 0 | 0 | 0 | 0 | 0 | 0 | 0 | 0 | 0 | 0 | 0 | 0 | 0 | 0 | 0 | 0 | 0 | 0 | 0 | 0 | 0 | 0 | 0 | 0 | 0 | 0 | 0 | 0 | 0 | 0 | 0 | 0 | 0 | 0 | 0 | 0 | 0 | 0 | 0 | 0 | 0.03366 | 0 | 0 | 0 | 0 | 0 | 0 | 0 | 0 | 0 | 1.8
2011_G_IC4 | MIS_MNWI | Minnesota | 27 | Brown | 15 | 2011 | IC4 | Sleepy Eye | 25000 | 1995 | 9999 | Combustion Turbine | [5 empty] | Fossil | G | 2025 | Oil |  | 0 | 0 | 0 | 0 | 0 | 0 | 0 | 0 | 0 | 0 | 0 | 0 | 0 | 0 | 0 | 0 | 0 | 0 | 0 | 0 | 0 | 0 | 0 | 0 | 0 | 0 | 0 | 0 | 0 | 0 | 0 | 0 | 0 | 0 | 0 | 0 | 0 | 0 | 0 | 0 | 0.03366 | 0 | 0 | 0 | 0 | 0 | 0 | 0 | 0 | 0 | 1.8
2011_G_7 | MIS_MNWI | Minnesota | 27 | Brown | 15 | 2011 | 7 | Sleepy Eye | 25000 | 2009 | 9999 | Combustion Turbine | [5 empty] | Fossil | G | 2025 | Oil |  | 0 | 0 | 0 | 0 | 0 | 0 | 0 | 0 | 0 | 0 | 0 | 0 | 0 | 0 | 0 | 0 | 0 | 0 | 0 | 0 | 0 | 0 | 0 | 0 | 0 | 0 | 0 | 0 | 0 | 0 | 0 | 0 | 0 | 0 | 0 | 0 | 0 | 0 | 0 | 0 | 0.0374 | 0 | 0 | 0 | 0 | 0 | 0 | 0 | 0 | 0 | 2
2011_G_6 | MIS_MNWI | Minnesota | 27 | Brown | 15 | 2011 | 6 | Sleepy Eye | 22564 | 2009 | 9999 | Combustion Turbine | [5 empty] | Fossil | G | 2025 | Oil |  | 0 | 0 | 0 | 0 | 0 | 0 | 0 | 0 | 0 | 0 | 0 | 0 | 0 | 0 | 0 | 0 | 0 | 0 | 0 | 0 | 0 | 0 | 0 | 0 | 0 | 0 | 0 | 0 | 0 | 0 | 0 | 0 | 0 | 0 | 0 | 0 | 0 | 0 | 0 | 0 | 0.0374 | 0 | 0 | 0 | 0 | 0 | 0 | 0 | 0 | 0 | 2
2011_G_5 | MIS_MNWI | Minnesota | 27 | Brown | 15 | 2011 | 5 | Sleepy Eye | 25000 | 1996 | 9999 | Combustion Turbine | [5 empty] | Fossil | G | 2025 | Oil |  | 0 | 0 | 0 | 0 | 0 | 0 | 0 | 0 | 0 | 0 | 0 | 0 | 0 | 0 | 0 | 0 | 0 | 0 | 0 | 0 | 0 | 0 | 0 | 0 | 0 | 0 | 0 | 0 | 0 | 0 | 0 | 0 | 0 | 0 | 0 | 0 | 0 | 0 | 0 | 0 | 0.03366 | 0 | 0 | 0 | 0 | 0 | 0 | 0 | 0 | 0 | 1.8
2011_G_1A | MIS_MNWI | Minnesota | 27 | Brown | 15 | 2011 | 1A | Sleepy Eye | 25000 | 1999 | 9999 | Combustion Turbine | [5 empty] | Fossil | G | 2025 | Oil |  | 0 | 0 | 0 | 0 | 0 | 0 | 0 | 0 | 0 | 0 | 0 | 0 | 0 | 0 | 0 | 0 | 0 | 0 | 0 | 0 | 0 | 0 | 0 | 0 | 0 | 0 | 0 | 0 | 0 | 0 | 0 | 0 | 0 | 0 | 0 | 0 | 0 | 0 | 0 | 0 | 0.03366 | 0 | 0 | 0 | 0 | 0 | 0 | 0 | 0 | 0 | 1.8
201_G_2 | SPP_WEST | Arkansas | 5 | Franklin | 47 | 201 | 2 | Thomas Fitzhugh | 8749 | 2002 | 9999 | Combined Cycle |  |  |  | DLNB + H2O + LNB |  | Fossil | G | 2025 | NaturalGas |  | 0.23249 | 0.23392 | 1.3047 | 1.7711 | 0 | 0 | 0 | 0 | 0 | 0 | 0 | 0 | 0 | 0 | 0 | 0 | 26.5728 | 26.7368 | 149.1304 | 202.44 | 13.6097 | 13.6937 | 76.3796 | 103.683 | 1.6277e-08 | 1.6377e-08 | 9.1355e-08 | 1.2401e-07 | 0.011057 | 0.011125 | 0.062054 | 0.084236 | 0 | 0 | 0 | 0 | 0 | 0 | 0 | 0 | 3.8246 | 0.098989 | 0.10001 | 0.44013 | 0.63913 | 0.83389 | 0.78757 | 4.5103 | 6.1317 | 0 | 101
201_G_1 | SPP_WEST | Arkansas | 5 | Franklin | 47 | 201 | 1 | Thomas Fitzhugh | 8749 | 1963 | 9999 | Combined Cycle |  |  |  | DLNB + H2O + LNB |  | Fossil | G | 2025 | NaturalGas |  | 0.14041 | 0.14128 | 0.78801 | 1.0697 | 0 | 0 | 0 | 0 | 0 | 0 | 0 | 0 | 0 | 0 | 0 | 0 | 16.0489 | 16.148 | 90.0689 | 122.2658 | 8.2197 | 8.2705 | 46.1303 | 62.6204 | 9.8304e-09 | 9.8911e-09 | 5.5175e-08 | 7.4896e-08 | 0.006678 | 0.0067192 | 0.037478 | 0.050875 | 0 | 0 | 0 | 0 | 0 | 0 | 0 | 0 | 2.3099 | 0.059785 | 0.060402 | 0.26582 | 0.38601 | 0.50363 | 0.47566 | 2.724 | 3.7033 | 0 | 61
2009_G_8 | MIS_MNWI | Minnesota | 27 | Redwood | 127 | 2009 | 8 | Redwood Falls | 0 | 2013 | 9999 | Hydro | [5 empty] | Non-Fossil | G | 2025 | Hydro |  | 0 | 0 | 0 | 0 | 0 | 0 | 0 | 0 | 0 | 0 | 0 | 0 | 0 | 0 | 0 | 0 | 0.48174 | 0.85565 | 1.1531 | 2.4905 | 0 | 0 | 0 | 0 | 0 | 0 | 0 | 0 | 0 | 0 | 0 | 0 | 0 | 0 | 0 | 0 | 0 | 0 | 0 | 0 | 0.0074447 | 0.0012814 | 0.002276 | 0.0030673 | 0.0066247 | 0 | 0 | 0 | 0 | 0 | 0.5
2009_G_7 | MIS_MNWI | Minnesota | 27 | Redwood | 127 | 2009 | 7 | Redwood Falls | 11840 | 1974 | 9999 | Combustion Turbine | [5 empty] | Fossil | G | 2025 | NaturalGas |  | 0 | 0 | 0.0023595 | 0.0023595 | 0 | 0 | 0 | 0 | 0 | 0 | 0 | 0 | 0 | 0 | 0 | 0 | 0 | 0 | 0.19928 | 0.19928 | 0 | 0 | 0.13812 | 0.13812 | 0 | 0 | 1.649e-10 | 1.649e-10 | 0 | 0 | 0.0042813 | 0.0042813 | 0 | 0 | 0 | 0 | 0 | 0 | 0 | 0 | 0.1122 | 0 | 0 | 0.0031284 | 0.0031284 | 0 | 0 | 0.008935 | 0.008935 | 0 | 6
2009_G_6 | MIS_MNWI | Minnesota | 27 | Redwood | 127 | 2009 | 6 | Redwood Falls | 11816 | 1970 | 9999 | Combustion Turbine | [5 empty] | Fossil | G | 2025 | Oil |  | 0 | 0 | 0 | 0 | 0 | 0 | 0 | 0 | 0 | 0 | 0 | 0 | 0 | 0 | 0 | 0 | 0 | 0 | 0 | 0 | 0 | 0 | 0 | 0 | 0 | 0 | 0 | 0 | 0 | 0 | 0 | 0 | 0 | 0 | 0 | 0 | 0 | 0 | 0 | 0 | 0.05049 | 0 | 0 | 0 | 0 | 0 | 0 | 0 | 0 | 0 | 2.7
2007_G_2 | MIS_MNWI | Minnesota | 27 | Wabasha | 157 | 2007 | 2 | Rochester Hydro | 0 | 1984 | 9999 | Hydro | [5 empty] | Non-Fossil | G | 2025 | Hydro |  | 0 | 0 | 0 | 0 | 0 | 0 | 0 | 0 | 0 | 0 | 0 | 0 | 0 | 0 | 0 | 0 | 1.2525 | 2.2247 | 2.9981 | 6.4753 | 0 | 0 | 0 | 0 | 0 | 0 | 0 | 0 | 0 | 0 | 0 | 0 | 0 | 0 | 0 | 0 | 0 | 0 | 0 | 0 | 0.019356 | 0.0033317 | 0.0059177 | 0.0079749 | 0.017224 | 0 | 0 | 0 | 0 | 0 | 1.3
2007_G_1 | MIS_MNWI | Minnesota | 27 | Wabasha | 157 | 2007 | 1 | Rochester Hydro | 0 | 1984 | 9999 | Hydro | [5 empty] | Non-Fossil | G | 2025 | Hydro |  | 0 | 0 | 0 | 0 | 0 | 0 | 0 | 0 | 0 | 0 | 0 | 0 | 0 | 0 | 0 | 0 | 1.2525 | 2.2247 | 2.9981 | 6.4753 | 0 | 0 | 0 | 0 | 0 | 0 | 0 | 0 | 0 | 0 | 0 | 0 | 0 | 0 | 0 | 0 | 0 | 0 | 0 | 0 | 0.019356 | 0.0033317 | 0.0059177 | 0.0079749 | 0.017224 | 0 | 0 | 0 | 0 | 0 | 1.3
2005_G_7 | MIS_MNWI | Minnesota | 27 | Mille Lacs | 95 | 2005 | 7 | Princeton (MN) | 20500 | 2003 | 9999 | Combustion Turbine | [5 empty] | Fossil | G | 2025 | Oil |  | 0 | 0 | 0 | 0 | 0 | 0 | 0 | 0 | 0 | 0 | 0 | 0 | 0 | 0 | 0 | 0 | 0 | 0 | 0 | 0 | 0 | 0 | 0 | 0 | 0 | 0 | 0 | 0 | 0 | 0 | 0 | 0 | 0 | 0 | 0 | 0 | 0 | 0 | 0 | 0 | 0.0935 | 0 | 0 | 0 | 0 | 0 | 0 | 0 | 0 | 0 | 5
2005_G_6 | MIS_MNWI | Minnesota | 27 | Mille Lacs | 95 | 2005 | 6 | Princeton (MN) | 21898 | 1963 | 9999 | Combustion Turbine | [5 empty] | Fossil | G | 2025 | Oil |  | 0 | 0 | 0 | 0 | 0 | 0 | 0 | 0 | 0 | 0 | 0 | 0 | 0 | 0 | 0 | 0 | 0 | 0 | 0 | 0 | 0 | 0 | 0 | 0 | 0 | 0 | 0 | 0 | 0 | 0 | 0 | 0 | 0 | 0 | 0 | 0 | 0 | 0 | 0 | 0 | 0.05423 | 0 | 0 | 0 | 0 | 0 | 0 | 0 | 0 | 0 | 2.9
2005_G_5 | MIS_MNWI | Minnesota | 27 | Mille Lacs | 95 | 2005 | 5 | Princeton (MN) | 21912 | 1953 | 9999 | Combustion Turbine | [5 empty] | Fossil | G | 2025 | Oil |  | 0 | 0 | 0 | 0 | 0 | 0 | 0 | 0 | 0 | 0 | 0 | 0 | 0 | 0 | 0 | 0 | 0 | 0 | 0 | 0 | 0 | 0 | 0 | 0 | 0 | 0 | 0 | 0 | 0 | 0 | 0 | 0 | 0 | 0 | 0 | 0 | 0 | 0 | 0 | 0 | 0.0187 | 0 | 0 | 0 | 0 | 0 | 0 | 0 | 0 | 0 | 1
2005_G_4 | MIS_MNWI | Minnesota | 27 | Mille Lacs | 95 | 2005 | 4 | Princeton (MN) | 21901 | 1967 | 9999 | Combustion Turbine | [5 empty] | Fossil | G | 2025 | Oil |  | 0 | 0 | 0 | 0 | 0 | 0 | 0 | 0 | 0 | 0 | 0 | 0 | 0 | 0 | 0 | 0 | 0 | 0 | 0 | 0 | 0 | 0 | 0 | 0 | 0 | 0 | 0 | 0 | 0 | 0 | 0 | 0 | 0 | 0 | 0 | 0 | 0 | 0 | 0 | 0 | 0.02431 | 0 | 0 | 0 | 0 | 0 | 0 | 0 | 0 | 0 | 1.3
2005_G_3 | MIS_MNWI | Minnesota | 27 | Mille Lacs | 95 | 2005 | 3 | Princeton (MN) | 21897 | 1978 | 9999 | Combustion Turbine | [5 empty] | Fossil | G | 2025 | Oil |  | 0 | 0 | 0 | 0 | 0 | 0 | 0 | 0 | 0 | 0 | 0 | 0 | 0 | 0 | 0 | 0 | 0 | 0 | 0 | 0 | 0 | 0 | 0 | 0 | 0 | 0 | 0 | 0 | 0 | 0 | 0 | 0 | 0 | 0 | 0 | 0 | 0 | 0 | 0 | 0 | 0.04862 | 0 | 0 | 0 | 0 | 0 | 0 | 0 | 0 | 0 | 2.6
2004_G_6 | MIS_MNWI | Minnesota | 27 | Fillmore | 45 | 2004 | 6 | Preston (MN) | 10745 | 1974 | 9999 | Combustion Turbine | [5 empty] | Fossil | G | 2025 | NaturalGas |  | 0.0002779 | 0 | 0.0039911 | 0.004269 | 0 | 0 | 0 | 0 | 0 | 0 | 0 | 0 | 0 | 0 | 0 | 0 | 0.025864 | 0 | 0.37144 | 0.3973 | 0.016269 | 0 | 0.23364 | 0.24991 | 1.945e-11 | 0 | 2.7925e-10 | 2.987e-10 | 0.0001102 | 0 | 0.0015818 | 0.001692 | 0 | 0 | 0 | 0 | 0 | 0 | 0 | 0 | 0.04114 | 0.00040603 | 0 | 0.0050942 | 0.0055003 | 0.0011136 | 0 | 0.015114 | 0.016227 | 0 | 2.2
2004_G_5 | MIS_MNWI | Minnesota | 27 | Fillmore | 45 | 2004 | 5 | Preston (MN) | 10745 | 1954 | 9999 | Combustion Turbine | [5 empty] | Fossil | G | 2025 | Oil |  | 0 | 0 | 0 | 0 | 0 | 0 | 0 | 0 | 0 | 0 | 0 | 0 | 0 | 0 | 0 | 0 | 0 | 0 | 0 | 0 | 0 | 0 | 0 | 0 | 0 | 0 | 0 | 0 | 0 | 0 | 0 | 0 | 0 | 0 | 0 | 0 | 0 | 0 | 0 | 0 | 0.02057 | 0 | 0 | 0 | 0 | 0 | 0 | 0 | 0 | 0 | 1.1
2004_G_4 | MIS_MNWI | Minnesota | 27 | Fillmore | 45 | 2004 | 4 | Preston (MN) | 10745 | 1949 | 9999 | Combustion Turbine | [5 empty] | Fossil | G | 2025 | Oil |  | 0 | 0 | 0 | 0 | 0 | 0 | 0 | 0 | 0 | 0 | 0 | 0 | 0 | 0 | 0 | 0 | 0 | 0 | 0 | 0 | 0 | 0 | 0 | 0 | 0 | 0 | 0 | 0 | 0 | 0 | 0 | 0 | 0 | 0 | 0 | 0 | 0 | 0 | 0 | 0 | 0.01496 | 0 | 0 | 0 | 0 | 0 | 0 | 0 | 0 | 0 | 0.8
2003_G_7 | MIS_MNWI | Minnesota | 27 | Steele | 147 | 2003 | 7 | Owatonna | 15757 | 1982 | 9999 | Combustion Turbine | [5 empty] | Fossil | G | 2025 | Oil |  | 0 | 0 | 0 | 0 | 0 | 0 | 0 | 0 | 0 | 0 | 0 | 0 | 0 | 0 | 0 | 0 | 0 | 0 | 0 | 0 | 0 | 0 | 0 | 0 | 0 | 0 | 0 | 0 | 0 | 0 | 0 | 0 | 0 | 0 | 0 | 0 | 0 | 0 | 0 | 0 | 0.69032 | 0 | 0 | 0 | 0 | 0 | 0 | 0 | 0 | 0 | 16.6
2002_G_7 | MIS_MNWI | Minnesota | 27 | Chisago | 25 | 2002 | 7 | North Branch (MN) | 13399 | 2011 | 9999 | Combustion Turbine | [5 empty] | Fossil | G | 2025 | Oil |  | 0 | 0 | 0 | 0 | 0 | 0 | 0 | 0 | 0 | 0 | 0 | 0 | 0 | 0 | 0 | 0 | 0 | 0 | 0 | 0 | 0 | 0 | 0 | 0 | 0 | 0 | 0 | 0 | 0 | 0 | 0 | 0 | 0 | 0 | 0 | 0 | 0 | 0 | 0 | 0 | 0.0374 | 0 | 0 | 0 | 0 | 0 | 0 | 0 | 0 | 0 | 2
2002_G_6 | MIS_MNWI | Minnesota | 27 | Chisago | 25 | 2002 | 6 | North Branch (MN) | 13399 | 2011 | 9999 | Combustion Turbine | [5 empty] | Fossil | G | 2025 | Oil |  | 0 | 0 | 0 | 0 | 0 | 0 | 0 | 0 | 0 | 0 | 0 | 0 | 0 | 0 | 0 | 0 | 0 | 0 | 0 | 0 | 0 | 0 | 0 | 0 | 0 | 0 | 0 | 0 | 0 | 0 | 0 | 0 | 0 | 0 | 0 | 0 | 0 | 0 | 0 | 0 | 0.0374 | 0 | 0 | 0 | 0 | 0 | 0 | 0 | 0 | 0 | 2
2002_G_5 | MIS_MNWI | Minnesota | 27 | Chisago | 25 | 2002 | 5 | North Branch (MN) | 13399 | 2011 | 9999 | Combustion Turbine | [5 empty] | Fossil | G | 2025 | Oil |  | 0 | 0 | 0 | 0 | 0 | 0 | 0 | 0 | 0 | 0 | 0 | 0 | 0 | 0 | 0 | 0 | 0 | 0 | 0 | 0 | 0 | 0 | 0 | 0 | 0 | 0 | 0 | 0 | 0 | 0 | 0 | 0 | 0 | 0 | 0 | 0 | 0 | 0 | 0 | 0 | 0.0374 | 0 | 0 | 0 | 0 | 0 | 0 | 0 | 0 | 0 | 2
2002_G_4 | MIS_MNWI | Minnesota | 27 | Chisago | 25 | 2002 | 4 | North Branch (MN) | 12248 | 2003 | 9999 | Combustion Turbine | [5 empty] | Fossil | G | 2025 | Oil |  | 0 | 0 | 0 | 0 | 0 | 0 | 0 | 0 | 0 | 0 | 0 | 0 | 0 | 0 | 0 | 0 | 0 | 0 | 0 | 0 | 0 | 0 | 0 | 0 | 0 | 0 | 0 | 0 | 0 | 0 | 0 | 0 | 0 | 0 | 0 | 0 | 0 | 0 | 0 | 0 | 0.0374 | 0 | 0 | 0 | 0 | 0 | 0 | 0 | 0 | 0 | 2
2002_G_3 | MIS_MNWI | Minnesota | 27 | Chisago | 25 | 2002 | 3 | North Branch (MN) | 12256 | 2003 | 9999 | Combustion Turbine | [5 empty] | Fossil | G | 2025 | Oil |  | 0 | 0 | 0 | 0 | 0 | 0 | 0 | 0 | 0 | 0 | 0 | 0 | 0 | 0 | 0 | 0 | 0 | 0 | 0 | 0 | 0 | 0 | 0 | 0 | 0 | 0 | 0 | 0 | 0 | 0 | 0 | 0 | 0 | 0 | 0 | 0 | 0 | 0 | 0 | 0 | 0.0374 | 0 | 0 | 0 | 0 | 0 | 0 | 0 | 0 | 0 | 2
2001_G_7 | MIS_MNWI | Minnesota | 27 | Brown | 15 | 2001 | 7 | New Ulm | 13660 | 2001 | 9999 | Combustion Turbine |  |  |  | H2O |  | Fossil | G | 2025 | Oil |  | 0 | 0 | 0 | 0 | 0 | 0 | 0 | 0 | 0 | 0 | 0 | 0 | 0 | 0 | 0 | 0 | 0 | 0 | 0 | 0 | 0 | 0 | 0 | 0 | 0 | 0 | 0 | 0 | 0 | 0 | 0 | 0 | 0 | 0 | 0 | 0 | 0 | 0 | 0 | 0 | 0.4675 | 0 | 0 | 0 | 0 | 0 | 0 | 0 | 0 | 0 | 25
2001_G_5 | MIS_MNWI | Minnesota | 27 | Brown | 15 | 2001 | 5 | New Ulm | 13648 | 1975 | 9999 | Combustion Turbine | [5 empty] | Fossil | G | 2025 | Oil |  | 0 | 0 | 0 | 0 | 0 | 0 | 0 | 0 | 0 | 0 | 0 | 0 | 0 | 0 | 0 | 0 | 0 | 0 | 0 | 0 | 0 | 0 | 0 | 0 | 0 | 0 | 0 | 0 | 0 | 0 | 0 | 0 | 0 | 0 | 0 | 0 | 0 | 0 | 0 | 0 | 0.4301 | 0 | 0 | 0 | 0 | 0 | 0 | 0 | 0 | 0 | 23
2001_B_4 | MIS_MNWI | Minnesota | 27 | Brown | 15 | 2001 | 4 | New Ulm | 14382 | 1965 | 9999 | O/G Steam | [5 empty] | Fossil | B | 2025 |  | O/G Retirement | 0 | 0 | 0 | 0 | 0 | 0 | 0 | 0 | 0 | 0 | 0 | 0 | 0 | 0 | 0 | 0 | 0 | 0 | 0 | 0 | 0 | 0 | 0 | 0 | 0 | 0 | 0 | 0 | 0 | 0 | 0 | 0 | 0 | 0 | 0 | 0 | 0 | 0 | 0 | 0 | 0 | 0 | 0 | 0 | 0 | 0 | 0 | 0 | 0 | 0 | 14.8
2001_B_2 | MIS_MNWI | Minnesota | 27 | Brown | 15 | 2001 | 2 | New Ulm | 14382 | 1947 | 9999 | O/G Steam | [5 empty] | Fossil | B | 2025 |  | O/G Retirement | 0 | 0 | 0 | 0 | 0 | 0 | 0 | 0 | 0 | 0 | 0 | 0 | 0 | 0 | 0 | 0 | 0 | 0 | 0 | 0 | 0 | 0 | 0 | 0 | 0 | 0 | 0 | 0 | 0 | 0 | 0 | 0 | 0 | 0 | 0 | 0 | 0 | 0 | 0 | 0 | 0 | 0 | 0 | 0 | 0 | 0 | 0 | 0 | 0 | 0 | 1.6
2001_B_1 | MIS_MNWI | Minnesota | 27 | Brown | 15 | 2001 | 1 | New Ulm | 14382 | 1941 | 9999 | O/G Steam | [5 empty] | Fossil | B | 2025 |  | O/G Retirement | 0 | 0 | 0 | 0 | 0 | 0 | 0 | 0 | 0 | 0 | 0 | 0 | 0 | 0 | 0 | 0 | 0 | 0 | 0 | 0 | 0 | 0 | 0 | 0 | 0 | 0 | 0 | 0 | 0 | 0 | 0 | 0 | 0 | 0 | 0 | 0 | 0 | 0 | 0 | 0 | 0 | 0 | 0 | 0 | 0 | 0 | 0 | 0 | 0 | 0 | 1.6
20_G_3 | S_SOU | Alabama | 1 | Cherokee | 19 | 20 | 3 | Weiss Dam | 0 | 1961 | 9999 | Hydro | [5 empty] | Non-Fossil | G | 2025 | Hydro |  | 0 | 0 | 0 | 0 | 0 | 0 | 0 | 0 | 0 | 0 | 0 | 0 | 0 | 0 | 0 | 0 | 20.6107 | 19.4239 | 14.2577 | 54.2923 | 0 | 0 | 0 | 0 | 0 | 0 | 0 | 0 | 0 | 0 | 0 | 0 | 0 | 0 | 0 | 0 | 0 | 0 | 0 | 0 | 0.36777 | 0.054824 | 0.051668 | 0.037925 | 0.14442 | 0 | 0 | 0 | 0 | 0 | 24.7
20_G_2 | S_SOU | Alabama | 1 | Cherokee | 19 | 20 | 2 | Weiss Dam | 0 | 1961 | 9999 | Hydro | [5 empty] | Non-Fossil | G | 2025 | Hydro |  | 0 | 0 | 0 | 0 | 0 | 0 | 0 | 0 | 0 | 0 | 0 | 0 | 0 | 0 | 0 | 0 | 20.6107 | 19.4239 | 14.2577 | 54.2923 | 0 | 0 | 0 | 0 | 0 | 0 | 0 | 0 | 0 | 0 | 0 | 0 | 0 | 0 | 0 | 0 | 0 | 0 | 0 | 0 | 0.36777 | 0.054824 | 0.051668 | 0.037925 | 0.14442 | 0 | 0 | 0 | 0 | 0 | 24.7
20_G_1 | S_SOU | Alabama | 1 | Cherokee | 19 | 20 | 1 | Weiss Dam | 0 | 1962 | 9999 | Hydro | [5 empty] | Non-Fossil | G | 2025 | Hydro |  | 0 | 0 | 0 | 0 | 0 | 0 | 0 | 0 | 0 | 0 | 0 | 0 | 0 | 0 | 0 | 0 | 20.6107 | 19.4239 | 14.2577 | 54.2923 | 0 | 0 | 0 | 0 | 0 | 0 | 0 | 0 | 0 | 0 | 0 | 0 | 0 | 0 | 0 | 0 | 0 | 0 | 0 | 0 | 0.36777 | 0.054824 | 0.051668 | 0.037925 | 0.14442 | 0 | 0 | 0 | 0 | 0 | 24.7
2_G_1 | S_SOU | Alabama | 1 | Tuscaloosa | 125 | 2 | 1 | Bankhead Dam | 0 | 1963 | 9999 | Hydro | [5 empty] | Non-Fossil | G | 2025 | Hydro |  | 0 | 0 | 0 | 0 | 0 | 0 | 0 | 0 | 0 | 0 | 0 | 0 | 0 | 0 | 0 | 0 | 46.7287 | 44.038 | 32.3251 | 123.0918 | 0 | 0 | 0 | 0 | 0 | 0 | 0 | 0 | 0 | 0 | 0 | 0 | 0 | 0 | 0 | 0 | 0 | 0 | 0 | 0 | 0.83381 | 0.1243 | 0.11714 | 0.085985 | 0.32742 | 0 | 0 | 0 | 0 | 0 | 56
1999_G_6 | MIS_MNWI | Minnesota | 27 | Le Sueur | 79 | 1999 | 6 | New Prague | 18000 | 1982 | 9999 | Combustion Turbine | [5 empty] | Fossil | G | 2025 | Oil |  | 0 | 0 | 0 | 0 | 0 | 0 | 0 | 0 | 0 | 0 | 0 | 0 | 0 | 0 | 0 | 0 | 0 | 0 | 0 | 0 | 0 | 0 | 0 | 0 | 0 | 0 | 0 | 0 | 0 | 0 | 0 | 0 | 0 | 0 | 0 | 0 | 0 | 0 | 0 | 0 | 0.11033 | 0 | 0 | 0 | 0 | 0 | 0 | 0 | 0 | 0 | 5.9
1999_G_5 | MIS_MNWI | Minnesota | 27 | Le Sueur | 79 | 1999 | 5 | New Prague | 18000 | 1944 | 9999 | Combustion Turbine | [5 empty] | Fossil | G | 2025 | NaturalGas |  | 0 | 0 | 0 | 0 | 0 | 0 | 0 | 0 | 0 | 0 | 0 | 0 | 0 | 0 | 0 | 0 | 0 | 0 | 0 | 0 | 0 | 0 | 0 | 0 | 0 | 0 | 0 | 0 | 0 | 0 | 0 | 0 | 0 | 0 | 0 | 0 | 0 | 0 | 0 | 0 | 0.020782 | 0 | 0 | 0 | 0 | 0 | 0 | 0 | 0 | 0 | 0.6
1999_G_4 | MIS_MNWI | Minnesota | 27 | Le Sueur | 79 | 1999 | 4 | New Prague | 18000 | 1968 | 9999 | Combustion Turbine | [5 empty] | Fossil | G | 2025 | Oil |  | 0 | 0 | 0 | 0 | 0 | 0 | 0 | 0 | 0 | 0 | 0 | 0 | 0 | 0 | 0 | 0 | 0 | 0 | 0 | 0 | 0 | 0 | 0 | 0 | 0 | 0 | 0 | 0 | 0 | 0 | 0 | 0 | 0 | 0 | 0 | 0 | 0 | 0 | 0 | 0 | 0.06545 | 0 | 0 | 0 | 0 | 0 | 0 | 0 | 0 | 0 | 3.5
1999_G_3 | MIS_MNWI | Minnesota | 27 | Le Sueur | 79 | 1999 | 3 | New Prague | 18000 | 1962 | 9999 | Combustion Turbine | [5 empty] | Fossil | G | 2025 | Oil |  | 0 | 0 | 0 | 0 | 0 | 0 | 0 | 0 | 0 | 0 | 0 | 0 | 0 | 0 | 0 | 0 | 0 | 0 | 0 | 0 | 0 | 0 | 0 | 0 | 0 | 0 | 0 | 0 | 0 | 0 | 0 | 0 | 0 | 0 | 0 | 0 | 0 | 0 | 0 | 0 | 0.04488 | 0 | 0 | 0 | 0 | 0 | 0 | 0 | 0 | 0 | 2.4
1999_G_2 | MIS_MNWI | Minnesota | 27 | Le Sueur | 79 | 1999 | 2 | New Prague | 18000 | 1974 | 9999 | Combustion Turbine | [5 empty] | Fossil | G | 2025 | Oil |  | 0 | 0 | 0 | 0 | 0 | 0 | 0 | 0 | 0 | 0 | 0 | 0 | 0 | 0 | 0 | 0 | 0 | 0 | 0 | 0 | 0 | 0 | 0 | 0 | 0 | 0 | 0 | 0 | 0 | 0 | 0 | 0 | 0 | 0 | 0 | 0 | 0 | 0 | 0 | 0 | 0.08228 | 0 | 0 | 0 | 0 | 0 | 0 | 0 | 0 | 0 | 4.4
1998_G_8 | MIS_MNWI | Minnesota | 27 | Cottonwood | 33 | 1998 | 8 | Mountain Lake | 0 | 2007 | 9999 | Onshore Wind | [5 empty] | Non-Fossil | G | 2025 | Wind |  | 0 | 0 | 0 | 0 | 0 | 0 | 0 | 0 | 0 | 0 | 0 | 0 | 0 | 0 | 0 | 0 | 1.0261 | 1.4118 | 1.1793 | 3.6173 | 0 | 0 | 0 | 0 | 0 | 0 | 0 | 0 | 0 | 0 | 0 | 0 | 0 | 0 | 0 | 0 | 0 | 0 | 0 | 0 | 0.036928 | 0 | 0 | 0 | 0 | 0 | 0 | 0 | 0 | 0 | 1.2
1998_G_7 | MIS_MNWI | Minnesota | 27 | Cottonwood | 33 | 1998 | 7 | Mountain Lake | 11450 | 1998 | 9999 | Combustion Turbine | [5 empty] | Fossil | G | 2025 | Oil |  | 0 | 0 | 0 | 0 | 0 | 0 | 0 | 0 | 0 | 0 | 0 | 0 | 0 | 0 | 0 | 0 | 0 | 0 | 0 | 0 | 0 | 0 | 0 | 0 | 0 | 0 | 0 | 0 | 0 | 0 | 0 | 0 | 0 | 0 | 0 | 0 | 0 | 0 | 0 | 0 | 0.03366 | 0 | 0 | 0 | 0 | 0 | 0 | 0 | 0 | 0 | 1.8
1998_G_6 | MIS_MNWI | Minnesota | 27 | Cottonwood | 33 | 1998 | 6 | Mountain Lake | 11450 | 1998 | 9999 | Combustion Turbine | [5 empty] | Fossil | G | 2025 | Oil |  | 0 | 0 | 0 | 0 | 0 | 0 | 0 | 0 | 0 | 0 | 0 | 0 | 0 | 0 | 0 | 0 | 0 | 0 | 0 | 0 | 0 | 0 | 0 | 0 | 0 | 0 | 0 | 0 | 0 | 0 | 0 | 0 | 0 | 0 | 0 | 0 | 0 | 0 | 0 | 0 | 0.03366 | 0 | 0 | 0 | 0 | 0 | 0 | 0 | 0 | 0 | 1.8
1998_G_5 | MIS_MNWI | Minnesota | 27 | Cottonwood | 33 | 1998 | 5 | Mountain Lake | 11543 | 1959 | 9999 | Combustion Turbine | [5 empty] | Fossil | G | 2025 | NaturalGas |  | 0.00016283 | 0 | 0.0012141 | 0.0013769 | 0 | 0 | 0 | 0 | 0 | 0 | 0 | 0 | 0 | 0 | 0 | 0 | 0.014108 | 0 | 0.10518 | 0.11928 | 0.0095331 | 0 | 0.071071 | 0.080604 | 1.1395e-11 | 0 | 8.5019e-11 | 9.6414e-11 | 0.00029548 | 0 | 0.0022029 | 0.0024984 | 0 | 0 | 0 | 0 | 0 | 0 | 0 | 0 | 0.02244 | 0.00022147 | 0 | 0.0015816 | 0.001803 | 0.0006525 | 0 | 0.0045974 | 0.0052499 | 0 | 1.2
1998_G_4 | MIS_MNWI | Minnesota | 27 | Cottonwood | 33 | 1998 | 4 | Mountain Lake | 11457 | 1968 | 9999 | Combustion Turbine | [5 empty] | Fossil | G | 2025 | NaturalGas |  | 0.00024245 | 0 | 0.0018075 | 0.00205 | 0 | 0 | 0 | 0 | 0 | 0 | 0 | 0 | 0 | 0 | 0 | 0 | 0.021162 | 0 | 0.15776 | 0.17893 | 0.014193 | 0 | 0.10581 | 0.12 | 1.695e-11 | 0 | 1.264e-10 | 1.4335e-10 | 0.00043992 | 0 | 0.0032797 | 0.0037196 | 0 | 0 | 0 | 0 | 0 | 0 | 0 | 0 | 0.03366 | 0.00033221 | 0 | 0.0023724 | 0.0027046 | 0.00097146 | 0 | 0.0068447 | 0.0078162 | 0 | 1.8
1998_G_2 | MIS_MNWI | Minnesota | 27 | Cottonwood | 33 | 1998 | 2 | Mountain Lake | 11555 | 1954 | 9999 | Combustion Turbine | [5 empty] | Fossil | G | 2025 | NaturalGas |  | 0.00012225 | 0 | 0.00091148 | 0.0010337 | 0 | 0 | 0 | 0 | 0 | 0 | 0 | 0 | 0 | 0 | 0 | 0 | 0.010581 | 0 | 0.078882 | 0.089463 | 0.0071572 | 0 | 0.053358 | 0.060516 | 8.5551e-12 | 0 | 6.3831e-11 | 7.2386e-11 | 0.00022184 | 0 | 0.0016539 | 0.0018757 | 0 | 0 | 0 | 0 | 0 | 0 | 0 | 0 | 0.01683 | 0.0001661 | 0 | 0.0011862 | 0.0013523 | 0.00048988 | 0 | 0.0034516 | 0.0039415 | 0 | 0.9
1997_G_6 | MIS_MNWI | Minnesota | 27 | Kanabec | 65 | 1997 | 6 | Mora | 18949 | 1975 | 9999 | Combustion Turbine | [5 empty] | Fossil | G | 2025 | Oil |  | 0 | 0 | 0 | 0 | 0 | 0 | 0 | 0 | 0 | 0 | 0 | 0 | 0 | 0 | 0 | 0 | 0 | 0 | 0 | 0 | 0 | 0 | 0 | 0 | 0 | 0 | 0 | 0 | 0 | 0 | 0 | 0 | 0 | 0 | 0 | 0 | 0 | 0 | 0 | 0 | 0.11781 | 0 | 0 | 0 | 0 | 0 | 0 | 0 | 0 | 0 | 6.3
1997_G_5 | MIS_MNWI | Minnesota | 27 | Kanabec | 65 | 1997 | 5 | Mora | 18000 | 1972 | 9999 | Combustion Turbine | [5 empty] | Fossil | G | 2025 | Oil |  | 0 | 0 | 0 | 0 | 0 | 0 | 0 | 0 | 0 | 0 | 0 | 0 | 0 | 0 | 0 | 0 | 0 | 0 | 0 | 0 | 0 | 0 | 0 | 0 | 0 | 0 | 0 | 0 | 0 | 0 | 0 | 0 | 0 | 0 | 0 | 0 | 0 | 0 | 0 | 0 | 0.10659 | 0 | 0 | 0 | 0 | 0 | 0 | 0 | 0 | 0 | 5.7
1997_G_2 | MIS_MNWI | Minnesota | 27 | Kanabec | 65 | 1997 | 2 | Mora | 18000 | 1957 | 9999 | Combustion Turbine | [5 empty] | Fossil | G | 2025 | Oil |  | 0 | 0 | 0 | 0 | 0 | 0 | 0 | 0 | 0 | 0 | 0 | 0 | 0 | 0 | 0 | 0 | 0 | 0 | 0 | 0 | 0 | 0 | 0 | 0 | 0 | 0 | 0 | 0 | 0 | 0 | 0 | 0 | 0 | 0 | 0 | 0 | 0 | 0 | 0 | 0 | 0.02244 | 0 | 0 | 0 | 0 | 0 | 0 | 0 | 0 | 0 | 1.2
1996_G_7 | MIS_MNWI | Minnesota | 27 | Carlton | 17 | 1996 | 7 | Moose Lake | 10745 | 2005 | 9999 | Combustion Turbine | [5 empty] | Fossil | G | 2025 | Oil |  | 0 | 0 | 0 | 0 | 0 | 0 | 0 | 0 | 0 | 0 | 0 | 0 | 0 | 0 | 0 | 0 | 0 | 0 | 0 | 0 | 0 | 0 | 0 | 0 | 0 | 0 | 0 | 0 | 0 | 0 | 0 | 0 | 0 | 0 | 0 | 0 | 0 | 0 | 0 | 0 | 0.04301 | 0 | 0 | 0 | 0 | 0 | 0 | 0 | 0 | 0 | 2.3
1996_G_6 | MIS_MNWI | Minnesota | 27 | Carlton | 17 | 1996 | 6 | Moose Lake | 10745 | 2005 | 9999 | Combustion Turbine | [5 empty] | Fossil | G | 2025 | Oil |  | 0 | 0 | 0 | 0 | 0 | 0 | 0 | 0 | 0 | 0 | 0 | 0 | 0 | 0 | 0 | 0 | 0 | 0 | 0 | 0 | 0 | 0 | 0 | 0 | 0 | 0 | 0 | 0 | 0 | 0 | 0 | 0 | 0 | 0 | 0 | 0 | 0 | 0 | 0 | 0 | 0.04301 | 0 | 0 | 0 | 0 | 0 | 0 | 0 | 0 | 0 | 2.3
1996_G_5 | MIS_MNWI | Minnesota | 27 | Carlton | 17 | 1996 | 5 | Moose Lake | 10745 | 2005 | 9999 | Combustion Turbine | [5 empty] | Fossil | G | 2025 | Oil |  | 0 | 0 | 0 | 0 | 0 | 0 | 0 | 0 | 0 | 0 | 0 | 0 | 0 | 0 | 0 | 0 | 0 | 0 | 0 | 0 | 0 | 0 | 0 | 0 | 0 | 0 | 0 | 0 | 0 | 0 | 0 | 0 | 0 | 0 | 0 | 0 | 0 | 0 | 0 | 0 | 0.04301 | 0 | 0 | 0 | 0 | 0 | 0 | 0 | 0 | 0 | 2.3
1996_G_1 | MIS_MNWI | Minnesota | 27 | Carlton | 17 | 1996 | 1 | Moose Lake | 11450 | 1973 | 9999 | Combustion Turbine | [5 empty] | Fossil | G | 2025 | NaturalGas |  | 0.00017495 | 0 | 0.0013046 | 0.0014796 | 0 | 0 | 0 | 0 | 0 | 0 | 0 | 0 | 0 | 0 | 0 | 0 | 0.015284 | 0 | 0.11394 | 0.12922 | 0.010244 | 0 | 0.076373 | 0.086617 | 1.227e-11 | 0 | 9.11e-11 | 1.0337e-10 | 0.00031753 | 0 | 0.0023672 | 0.0026848 | 0 | 0 | 0 | 0 | 0 | 0 | 0 | 0 | 0.02431 | 0.00023993 | 0 | 0.0017134 | 0.0019533 | 0.00070118 | 0 | 0.0049404 | 0.0056416 | 0 | 1.3
1994_G_4 | MIS_MNWI | Minnesota | 27 | Stearns | 145 | 1994 | 4 | Melrose | 25000 | 1969 | 9999 | Combustion Turbine | [5 empty] | Fossil | G | 2025 | Oil |  | 0 | 0 | 0 | 0 | 0 | 0 | 0 | 0 | 0 | 0 | 0 | 0 | 0 | 0 | 0 | 0 | 0 | 0 | 0 | 0 | 0 | 0 | 0 | 0 | 0 | 0 | 0 | 0 | 0 | 0 | 0 | 0 | 0 | 0 | 0 | 0 | 0 | 0 | 0 | 0 | 0.06171 | 0 | 0 | 0 | 0 | 0 | 0 | 0 | 0 | 0 | 3.3
1994_G_3 | MIS_MNWI | Minnesota | 27 | Stearns | 145 | 1994 | 3 | Melrose | 25000 | 1969 | 9999 | Combustion Turbine | [5 empty] | Fossil | G | 2025 | Oil |  | 0 | 0 | 0 | 0 | 0 | 0 | 0 | 0 | 0 | 0 | 0 | 0 | 0 | 0 | 0 | 0 | 0 | 0 | 0 | 0 | 0 | 0 | 0 | 0 | 0 | 0 | 0 | 0 | 0 | 0 | 0 | 0 | 0 | 0 | 0 | 0 | 0 | 0 | 0 | 0 | 0.05984 | 0 | 0 | 0 | 0 | 0 | 0 | 0 | 0 | 0 | 3.2
1994_G_2 | MIS_MNWI | Minnesota | 27 | Stearns | 145 | 1994 | 2 | Melrose | 25000 | 1948 | 9999 | Combustion Turbine | [5 empty] | Fossil | G | 2025 | Oil |  | 0 | 0 | 0 | 0 | 0 | 0 | 0 | 0 | 0 | 0 | 0 | 0 | 0 | 0 | 0 | 0 | 0 | 0 | 0 | 0 | 0 | 0 | 0 | 0 | 0 | 0 | 0 | 0 | 0 | 0 | 0 | 0 | 0 | 0 | 0 | 0 | 0 | 0 | 0 | 0 | 0.033282 | 0 | 0 | 0 | 0 | 0 | 0 | 0 | 0 | 0 | 1.1
1994_G_1 | MIS_MNWI | Minnesota | 27 | Stearns | 145 | 1994 | 1 | Melrose | 25000 | 1945 | 9999 | Combustion Turbine | [5 empty] | Fossil | G | 2025 | Oil |  | 0 | 0 | 0 | 0 | 0 | 0 | 0 | 0 | 0 | 0 | 0 | 0 | 0 | 0 | 0 | 0 | 0 | 0 | 0 | 0 | 0 | 0 | 0 | 0 | 0 | 0 | 0 | 0 | 0 | 0 | 0 | 0 | 0 | 0 | 0 | 0 | 0 | 0 | 0 | 0 | 0.024205 | 0 | 0 | 0 | 0 | 0 | 0 | 0 | 0 | 0 | 0.8
1993_G_6 | SPP_WAUE | Minnesota | 27 | Lyon | 83 | 1993 | 6 | Marshall (MN) | 15979 | 1969 | 9999 | Combustion Turbine | [5 empty] | Fossil | G | 2025 | Oil |  | 0 | 0 | 0 | 0 | 0 | 0 | 0 | 0 | 0 | 0 | 0 | 0 | 0 | 0 | 0 | 0 | 0 | 0 | 0 | 0 | 0 | 0 | 0 | 0 | 0 | 0 | 0 | 0 | 0 | 0 | 0 | 0 | 0 | 0 | 0 | 0 | 0 | 0 | 0 | 0 | 0.28798 | 0 | 0 | 0 | 0 | 0 | 0 | 0 | 0 | 0 | 15.4
1990_G_4C | MIS_IA | Minnesota | 27 | Rock | 133 | 1990 | 4C | Luverne | 12149 | 1967 | 9999 | Combustion Turbine | [5 empty] | Fossil | G | 2025 | NaturalGas |  | 0 | 0 | 0.003413 | 0.003413 | 0 | 0 | 0 | 0 | 0 | 0 | 0 | 0 | 0 | 0 | 0 | 0 | 0 | 0 | 0.28093 | 0.28093 | 0 | 0 | 0.1998 | 0.1998 | 0 | 0 | 2.3885e-10 | 2.3885e-10 | 0 | 0 | 0.0061929 | 0.0061929 | 0 | 0 | 0 | 0 | 0 | 0 | 0 | 0 | 0.06545 | 0 | 0 | 0.0042245 | 0.0042245 | 0 | 0 | 0.012515 | 0.012515 | 0 | 3.5
199_G_4 | SPP_WEST | Arkansas | 5 | Pope | 115 | 199 | 4 | Dardanelle | 0 | 1966 | 9999 | Hydro | [5 empty] | Non-Fossil | G | 2025 | Hydro |  | 0 | 0 | 0 | 0 | 0 | 0 | 0 | 0 | 0 | 0 | 0 | 0 | 0 | 0 | 0 | 0 | 21.8577 | 24.4004 | 37.2969 | 83.5551 | 0 | 0 | 0 | 0 | 0 | 0 | 0 | 0 | 0 | 0 | 0 | 0 | 0 | 0 | 0 | 0 | 0 | 0 | 0 | 0 | 0.52113 | 0.058142 | 0.064905 | 0.09921 | 0.22226 | 0 | 0 | 0 | 0 | 0 | 35
199_G_3 | SPP_WEST | Arkansas | 5 | Pope | 115 | 199 | 3 | Dardanelle | 0 | 1965 | 9999 | Hydro | [5 empty] | Non-Fossil | G | 2025 | Hydro |  | 0 | 0 | 0 | 0 | 0 | 0 | 0 | 0 | 0 | 0 | 0 | 0 | 0 | 0 | 0 | 0 | 21.8577 | 24.4004 | 37.2969 | 83.5551 | 0 | 0 | 0 | 0 | 0 | 0 | 0 | 0 | 0 | 0 | 0 | 0 | 0 | 0 | 0 | 0 | 0 | 0 | 0 | 0 | 0.52113 | 0.058142 | 0.064905 | 0.09921 | 0.22226 | 0 | 0 | 0 | 0 | 0 | 35
199_G_2 | SPP_WEST | Arkansas | 5 | Pope | 115 | 199 | 2 | Dardanelle | 0 | 1965 | 9999 | Hydro | [5 empty] | Non-Fossil | G | 2025 | Hydro |  | 0 | 0 | 0 | 0 | 0 | 0 | 0 | 0 | 0 | 0 | 0 | 0 | 0 | 0 | 0 | 0 | 21.8577 | 24.4004 | 37.2969 | 83.5551 | 0 | 0 | 0 | 0 | 0 | 0 | 0 | 0 | 0 | 0 | 0 | 0 | 0 | 0 | 0 | 0 | 0 | 0 | 0 | 0 | 0.52113 | 0.058142 | 0.064905 | 0.09921 | 0.22226 | 0 | 0 | 0 | 0 | 0 | 35
199_G_1 | SPP_WEST | Arkansas | 5 | Pope | 115 | 199 | 1 | Dardanelle | 0 | 1965 | 9999 | Hydro | [5 empty] | Non-Fossil | G | 2025 | Hydro |  | 0 | 0 | 0 | 0 | 0 | 0 | 0 | 0 | 0 | 0 | 0 | 0 | 0 | 0 | 0 | 0 | 21.8577 | 24.4004 | 37.2969 | 83.5551 | 0 | 0 | 0 | 0 | 0 | 0 | 0 | 0 | 0 | 0 | 0 | 0 | 0 | 0 | 0 | 0 | 0 | 0 | 0 | 0 | 0.52113 | 0.058142 | 0.064905 | 0.09921 | 0.22226 | 0 | 0 | 0 | 0 | 0 | 35
1989_G_QS 5 | MIS_MNWI | Minnesota | 27 | Meeker | 93 | 1989 | QS 5 | Litchfield | 16023 | 2010 | 9999 | Combustion Turbine | [5 empty] | Fossil | G | 2025 | Oil |  | 0 | 0 | 0 | 0 | 0 | 0 | 0 | 0 | 0 | 0 | 0 | 0 | 0 | 0 | 0 | 0 | 0 | 0 | 0 | 0 | 0 | 0 | 0 | 0 | 0 | 0 | 0 | 0 | 0 | 0 | 0 | 0 | 0 | 0 | 0 | 0 | 0 | 0 | 0 | 0 | 0.04301 | 0 | 0 | 0 | 0 | 0 | 0 | 0 | 0 | 0 | 2.3
1989_G_QS 4 | MIS_MNWI | Minnesota | 27 | Meeker | 93 | 1989 | QS 4 | Litchfield | 16023 | 2010 | 9999 | Combustion Turbine | [5 empty] | Fossil | G | 2025 | Oil |  | 0 | 0 | 0 | 0 | 0 | 0 | 0 | 0 | 0 | 0 | 0 | 0 | 0 | 0 | 0 | 0 | 0 | 0 | 0 | 0 | 0 | 0 | 0 | 0 | 0 | 0 | 0 | 0 | 0 | 0 | 0 | 0 | 0 | 0 | 0 | 0 | 0 | 0 | 0 | 0 | 0.04301 | 0 | 0 | 0 | 0 | 0 | 0 | 0 | 0 | 0 | 2.3
1989_G_QS 3 | MIS_MNWI | Minnesota | 27 | Meeker | 93 | 1989 | QS 3 | Litchfield | 16023 | 2010 | 9999 | Combustion Turbine | [5 empty] | Fossil | G | 2025 | Oil |  | 0 | 0 | 0 | 0 | 0 | 0 | 0 | 0 | 0 | 0 | 0 | 0 | 0 | 0 | 0 | 0 | 0 | 0 | 0 | 0 | 0 | 0 | 0 | 0 | 0 | 0 | 0 | 0 | 0 | 0 | 0 | 0 | 0 | 0 | 0 | 0 | 0 | 0 | 0 | 0 | 0.04301 | 0 | 0 | 0 | 0 | 0 | 0 | 0 | 0 | 0 | 2.3
1989_G_QS 2 | MIS_MNWI | Minnesota | 27 | Meeker | 93 | 1989 | QS 2 | Litchfield | 16023 | 2010 | 9999 | Combustion Turbine | [5 empty] | Fossil | G | 2025 | Oil |  | 0 | 0 | 0 | 0 | 0 | 0 | 0 | 0 | 0 | 0 | 0 | 0 | 0 | 0 | 0 | 0 | 0 | 0 | 0 | 0 | 0 | 0 | 0 | 0 | 0 | 0 | 0 | 0 | 0 | 0 | 0 | 0 | 0 | 0 | 0 | 0 | 0 | 0 | 0 | 0 | 0.04301 | 0 | 0 | 0 | 0 | 0 | 0 | 0 | 0 | 0 | 2.3
1989_G_QS 1 | MIS_MNWI | Minnesota | 27 | Meeker | 93 | 1989 | QS 1 | Litchfield | 15996 | 2010 | 9999 | Combustion Turbine | [5 empty] | Fossil | G | 2025 | Oil |  | 0 | 0 | 0 | 0 | 0 | 0 | 0 | 0 | 0 | 0 | 0 | 0 | 0 | 0 | 0 | 0 | 0 | 0 | 0 | 0 | 0 | 0 | 0 | 0 | 0 | 0 | 0 | 0 | 0 | 0 | 0 | 0 | 0 | 0 | 0 | 0 | 0 | 0 | 0 | 0 | 0.04301 | 0 | 0 | 0 | 0 | 0 | 0 | 0 | 0 | 0 | 2.3
1989_G_6 | MIS_MNWI | Minnesota | 27 | Meeker | 93 | 1989 | 6 | Litchfield | 16053 | 1963 | 9999 | Combustion Turbine | [5 empty] | Fossil | G | 2025 | Oil |  | 0 | 0 | 0 | 0 | 0 | 0 | 0 | 0 | 0 | 0 | 0 | 0 | 0 | 0 | 0 | 0 | 0 | 0 | 0 | 0 | 0 | 0 | 0 | 0 | 0 | 0 | 0 | 0 | 0 | 0 | 0 | 0 | 0 | 0 | 0 | 0 | 0 | 0 | 0 | 0 | 0.03927 | 0 | 0 | 0 | 0 | 0 | 0 | 0 | 0 | 0 | 2.1
1989_G_5 | MIS_MNWI | Minnesota | 27 | Meeker | 93 | 1989 | 5 | Litchfield | 16053 | 1963 | 9999 | Combustion Turbine | [5 empty] | Fossil | G | 2025 | Oil |  | 0 | 0 | 0 | 0 | 0 | 0 | 0 | 0 | 0 | 0 | 0 | 0 | 0 | 0 | 0 | 0 | 0 | 0 | 0 | 0 | 0 | 0 | 0 | 0 | 0 | 0 | 0 | 0 | 0 | 0 | 0 | 0 | 0 | 0 | 0 | 0 | 0 | 0 | 0 | 0 | 0.03927 | 0 | 0 | 0 | 0 | 0 | 0 | 0 | 0 | 0 | 2.1
1987_G_4 | MIS_MNWI | Minnesota | 27 | Fillmore | 45 | 1987 | 4 | Lanesboro | 14049 | 2004 | 9999 | Combustion Turbine | [5 empty] | Fossil | G | 2025 | Oil |  | 0 | 0 | 0 | 0 | 0 | 0 | 0 | 0 | 0 | 0 | 0 | 0 | 0 | 0 | 0 | 0 | 0 | 0 | 0 | 0 | 0 | 0 | 0 | 0 | 0 | 0 | 0 | 0 | 0 | 0 | 0 | 0 | 0 | 0 | 0 | 0 | 0 | 0 | 0 | 0 | 0.03927 | 0 | 0 | 0 | 0 | 0 | 0 | 0 | 0 | 0 | 2.1
1987_G_2 | MIS_MNWI | Minnesota | 27 | Fillmore | 45 | 1987 | 2 | Lanesboro | 0 | 1923 | 9999 | Hydro | [5 empty] | Non-Fossil | G | 2025 | Hydro |  | 0 | 0 | 0 | 0 | 0 | 0 | 0 | 0 | 0 | 0 | 0 | 0 | 0 | 0 | 0 | 0 | 0.1927 | 0.34226 | 0.46124 | 0.9962 | 0 | 0 | 0 | 0 | 0 | 0 | 0 | 0 | 0 | 0 | 0 | 0 | 0 | 0 | 0 | 0 | 0 | 0 | 0 | 0 | 0.0029779 | 0.00051257 | 0.00091041 | 0.0012269 | 0.0026499 | 0 | 0 | 0 | 0 | 0 | 0.2
1985_G_5 | MIS_MNWI | Minnesota | 27 | Blue Earth | 13 | 1985 | 5 | Lake Crystal | 10745 | 1999 | 9999 | Combustion Turbine | [5 empty] | Fossil | G | 2025 | Oil |  | 0 | 0 | 0 | 0 | 0 | 0 | 0 | 0 | 0 | 0 | 0 | 0 | 0 | 0 | 0 | 0 | 0 | 0 | 0 | 0 | 0 | 0 | 0 | 0 | 0 | 0 | 0 | 0 | 0 | 0 | 0 | 0 | 0 | 0 | 0 | 0 | 0 | 0 | 0 | 0 | 0.0374 | 0 | 0 | 0 | 0 | 0 | 0 | 0 | 0 | 0 | 2
1985_G_4 | MIS_MNWI | Minnesota | 27 | Blue Earth | 13 | 1985 | 4 | Lake Crystal | 10745 | 1955 | 9999 | Combustion Turbine | [5 empty] | Fossil | G | 2025 | NaturalGas |  | 0.00015159 | 0 | 0.002177 | 0.0023286 | 0 | 0 | 0 | 0 | 0 | 0 | 0 | 0 | 0 | 0 | 0 | 0 | 0.014108 | 0 | 0.2026 | 0.21671 | 0.008874 | 0 | 0.12744 | 0.13631 | 1.0611e-11 | 0 | 1.5235e-10 | 1.6296e-10 | 0.00027506 | 0 | 0.0039501 | 0.0042251 | 0 | 0 | 0 | 0 | 0 | 0 | 0 | 0 | 0.02244 | 0.00022147 | 0 | 0.0027787 | 0.0030001 | 0.00060739 | 0 | 0.0082438 | 0.0088512 | 0 | 1.2
1985_G_3 | MIS_MNWI | Minnesota | 27 | Blue Earth | 13 | 1985 | 3 | Lake Crystal | 10745 | 1971 | 9999 | Combustion Turbine | [5 empty] | Fossil | G | 2025 | NaturalGas |  | 0.00025265 | 0 | 0.0036283 | 0.0038809 | 0 | 0 | 0 | 0 | 0 | 0 | 0 | 0 | 0 | 0 | 0 | 0 | 0.023513 | 0 | 0.33767 | 0.36118 | 0.01479 | 0 | 0.2124 | 0.22719 | 1.7684e-11 | 0 | 2.5392e-10 | 2.7161e-10 | 0.00045843 | 0 | 0.0065835 | 0.0070419 | 0 | 0 | 0 | 0 | 0 | 0 | 0 | 0 | 0.0374 | 0.00036912 | 0 | 0.0046311 | 0.0050002 | 0.0010123 | 0 | 0.01374 | 0.014752 | 0 | 2
1985_G_1 | MIS_MNWI | Minnesota | 27 | Blue Earth | 13 | 1985 | 1 | Lake Crystal | 10745 | 1952 | 9999 | Combustion Turbine | [5 empty] | Fossil | G | 2025 | NaturalGas |  | 7.5795e-05 | 0 | 0.0010885 | 0.0011643 | 0 | 0 | 0 | 0 | 0 | 0 | 0 | 0 | 0 | 0 | 0 | 0 | 0.0070539 | 0 | 0.1013 | 0.10836 | 0.004437 | 0 | 0.06372 | 0.068157 | 5.3053e-12 | 0 | 7.6176e-11 | 8.1482e-11 | 0.00013753 | 0 | 0.001975 | 0.0021126 | 0 | 0 | 0 | 0 | 0 | 0 | 0 | 0 | 0.01122 | 0.00011074 | 0 | 0.0013893 | 0.0015001 | 0.0003037 | 0 | 0.0041219 | 0.0044256 | 0 | 0.6
1983_G_7 | MIS_MNWI | Minnesota | 27 | Goodhue | 49 | 1983 | 7 | Kenyon Municipal | 13425 | 1997 | 9999 | Combustion Turbine | [5 empty] | Fossil | G | 2025 | Oil |  | 0 | 0 | 0 | 0 | 0 | 0 | 0 | 0 | 0 | 0 | 0 | 0 | 0 | 0 | 0 | 0 | 0 | 0 | 0 | 0 | 0 | 0 | 0 | 0 | 0 | 0 | 0 | 0 | 0 | 0 | 0 | 0 | 0 | 0 | 0 | 0 | 0 | 0 | 0 | 0 | 0.03366 | 0 | 0 | 0 | 0 | 0 | 0 | 0 | 0 | 0 | 1.8
1983_G_6 | MIS_MNWI | Minnesota | 27 | Goodhue | 49 | 1983 | 6 | Kenyon Municipal | 13425 | 1997 | 9999 | Combustion Turbine | [5 empty] | Fossil | G | 2025 | Oil |  | 0 | 0 | 0 | 0 | 0 | 0 | 0 | 0 | 0 | 0 | 0 | 0 | 0 | 0 | 0 | 0 | 0 | 0 | 0 | 0 | 0 | 0 | 0 | 0 | 0 | 0 | 0 | 0 | 0 | 0 | 0 | 0 | 0 | 0 | 0 | 0 | 0 | 0 | 0 | 0 | 0.03366 | 0 | 0 | 0 | 0 | 0 | 0 | 0 | 0 | 0 | 1.8
1983_G_5 | MIS_MNWI | Minnesota | 27 | Goodhue | 49 | 1983 | 5 | Kenyon Municipal | 12798 | 1997 | 9999 | Combustion Turbine | [5 empty] | Fossil | G | 2025 | Oil |  | 0 | 0 | 0 | 0 | 0 | 0 | 0 | 0 | 0 | 0 | 0 | 0 | 0 | 0 | 0 | 0 | 0 | 0 | 0 | 0 | 0 | 0 | 0 | 0 | 0 | 0 | 0 | 0 | 0 | 0 | 0 | 0 | 0 | 0 | 0 | 0 | 0 | 0 | 0 | 0 | 0.03366 | 0 | 0 | 0 | 0 | 0 | 0 | 0 | 0 | 0 | 1.8
1982_G_4 | MIS_MNWI | Minnesota | 27 | Waseca | 161 | 1982 | 4 | Janesville | 12545 | 1998 | 9999 | Combustion Turbine | [5 empty] | Fossil | G | 2025 | Oil |  | 0 | 0 | 0 | 0 | 0 | 0 | 0 | 0 | 0 | 0 | 0 | 0 | 0 | 0 | 0 | 0 | 0 | 0 | 0 | 0 | 0 | 0 | 0 | 0 | 0 | 0 | 0 | 0 | 0 | 0 | 0 | 0 | 0 | 0 | 0 | 0 | 0 | 0 | 0 | 0 | 0.03366 | 0 | 0 | 0 | 0 | 0 | 0 | 0 | 0 | 0 | 1.8
1982_G_3 | MIS_MNWI | Minnesota | 27 | Waseca | 161 | 1982 | 3 | Janesville | 12198 | 1955 | 9999 | Combustion Turbine | [5 empty] | Fossil | G | 2025 | NaturalGas |  | 0 | 0 | 0.00020257 | 0.00020257 | 0 | 0 | 0 | 0 | 0 | 0 | 0 | 0 | 0 | 0 | 0 | 0 | 0 | 0 | 0.016607 | 0.016607 | 0 | 0 | 0.011858 | 0.011858 | 0 | 0 | 1.4184e-11 | 1.4184e-11 | 0 | 0 | 0.00036756 | 0.00036756 | 0 | 0 | 0 | 0 | 0 | 0 | 0 | 0 | 0.00935 | 0 | 0 | 0.0002607 | 0.0002607 | 0 | 0 | 0.0007671 | 0.0007671 | 0 | 0.5
1982_G_2 | MIS_MNWI | Minnesota | 27 | Waseca | 161 | 1982 | 2 | Janesville | 12359 | 1972 | 9999 | Combustion Turbine | [5 empty] | Fossil | G | 2025 | NaturalGas |  | 0 | 0 | 0.00045154 | 0.00045154 | 0 | 0 | 0 | 0 | 0 | 0 | 0 | 0 | 0 | 0 | 0 | 0 | 0 | 0 | 0.036535 | 0.036535 | 0 | 0 | 0.026433 | 0.026433 | 0 | 0 | 3.1617e-11 | 3.1617e-11 | 0 | 0 | 0.00081931 | 0.00081931 | 0 | 0 | 0 | 0 | 0 | 0 | 0 | 0 | 0.02057 | 0 | 0 | 0.00057354 | 0.00057354 | 0 | 0 | 0.0017099 | 0.0017099 | 0 | 1.1
1982_G_1 | MIS_MNWI | Minnesota | 27 | Waseca | 161 | 1982 | 1 | Janesville | 12373 | 1965 | 9999 | Combustion Turbine | [5 empty] | Fossil | G | 2025 | NaturalGas |  | 0 | 0 | 0.00036986 | 0.00036986 | 0 | 0 | 0 | 0 | 0 | 0 | 0 | 0 | 0 | 0 | 0 | 0 | 0 | 0 | 0.029892 | 0.029892 | 0 | 0 | 0.021651 | 0.021651 | 0 | 0 | 2.5898e-11 | 2.5898e-11 | 0 | 0 | 0.0006711 | 0.0006711 | 0 | 0 | 0 | 0 | 0 | 0 | 0 | 0 | 0.01683 | 0 | 0 | 0.00046926 | 0.00046926 | 0 | 0 | 0.0014006 | 0.0014006 | 0 | 0.9
1980_G_8 | MIS_MNWI | Minnesota | 27 | Mcleod | 85 | 1980 | 8 | Hutchinson Plant #1 | 10368 | 1971 | 9999 | Combined Cycle | [5 empty] | Fossil | G | 2025 | NaturalGas |  | 0.01587 | 0.00065669 | 0.066258 | 0.082784 | 0 | 0 | 0 | 0 | 0 | 0 | 0 | 0 | 0 | 0 | 0 | 0 | 1.5307 | 0.063338 | 6.3906 | 7.9846 | 0.92903 | 0.038443 | 3.8787 | 4.8462 | 1.1111e-09 | 4.5977e-11 | 4.633e-09 | 5.7901e-09 | 0.0007772 | 3.216e-05 | 0.003245 | 0.0040543 | 0 | 0 | 0 | 0 | 0 | 0 | 0 | 0 | 0.37951 | 0.0057101 | 0.00023937 | 0.023742 | 0.029691 | 0.063589 | 0.0025065 | 0.25091 | 0.317 | 0 | 13
1980_G_4 | MIS_MNWI | Minnesota | 27 | Mcleod | 85 | 1980 | 4 | Hutchinson Plant #1 | 10745 | 1968 | 9999 | Combustion Turbine | [5 empty] | Fossil | G | 2025 | NaturalGas |  | 0.00039212 | 0 | 0.0056312 | 0.0060234 | 0 | 0 | 0 | 0 | 0 | 0 | 0 | 0 | 0 | 0 | 0 | 0 | 0.036493 | 0 | 0.52408 | 0.56057 | 0.022955 | 0 | 0.32965 | 0.35261 | 2.7439e-11 | 0 | 3.9438e-10 | 4.2182e-10 | 0.00015541 | 0 | 0.0022318 | 0.0023872 | 0 | 0 | 0 | 0 | 0 | 0 | 0 | 0 | 0.058047 | 0.00057289 | 0 | 0.0071877 | 0.0077606 | 0.0015712 | 0 | 0.021325 | 0.022896 | 0 | 3.1041
1980_G_3 | MIS_MNWI | Minnesota | 27 | Mcleod | 85 | 1980 | 3 | Hutchinson Plant #1 | 10745 | 1968 | 9999 | Combustion Turbine | [5 empty] | Fossil | G | 2025 | NaturalGas |  | 0.00039212 | 0 | 0.0056312 | 0.0060234 | 0 | 0 | 0 | 0 | 0 | 0 | 0 | 0 | 0 | 0 | 0 | 0 | 0.036493 | 0 | 0.52408 | 0.56057 | 0.022955 | 0 | 0.32965 | 0.35261 | 2.7439e-11 | 0 | 3.9438e-10 | 4.2182e-10 | 0.00015541 | 0 | 0.0022318 | 0.0023872 | 0 | 0 | 0 | 0 | 0 | 0 | 0 | 0 | 0.058047 | 0.00057289 | 0 | 0.0071877 | 0.0077606 | 0.0015712 | 0 | 0.021325 | 0.022896 | 0 | 3.1041
1980_G_2 | MIS_MNWI | Minnesota | 27 | Mcleod | 85 | 1980 | 2 | Hutchinson Plant #1 | 10745 | 1958 | 9999 | Combustion Turbine | [5 empty] | Fossil | G | 2025 | NaturalGas |  | 0.00020109 | 0 | 0.0028878 | 0.0030889 | 0 | 0 | 0 | 0 | 0 | 0 | 0 | 0 | 0 | 0 | 0 | 0 | 0.018715 | 0 | 0.26876 | 0.28747 | 0.011772 | 0 | 0.16905 | 0.18082 | 1.4071e-11 | 0 | 2.0224e-10 | 2.1632e-10 | 7.9697e-05 | 0 | 0.0011445 | 0.0012242 | 0 | 0 | 0 | 0 | 0 | 0 | 0 | 0 | 0.029767 | 0.00029379 | 0 | 0.003686 | 0.0039798 | 0.00080572 | 0 | 0.010936 | 0.011741 | 0 | 1.5918
1980_G_10 | MIS_MNWI | Minnesota | 27 | Mcleod | 85 | 1980 | 10 | Hutchinson Plant #1 | 10745 | 2013 | 9999 | Combustion Turbine | [5 empty] | Fossil | G | 2025 | NaturalGas |  | 0.0011748 | 0 | 0.016872 | 0.018046 | 0 | 0 | 0 | 0 | 0 | 0 | 0 | 0 | 0 | 0 | 0 | 0 | 0.10934 | 0 | 1.5702 | 1.6795 | 0.068774 | 0 | 0.98766 | 1.0564 | 8.23e-11 | 0 | 1.1815e-09 | 1.2638e-09 | 0.00046561 | 0 | 0.0066867 | 0.0071523 | 0 | 0 | 0 | 0 | 0 | 0 | 0 | 0 | 0.17391 | 0.0017164 | 0 | 0.021535 | 0.023251 | 0.0047073 | 0 | 0.06389 | 0.068597 | 0 | 9.3
198_G_8 | SPP_WEST | Arkansas | 5 | Marion | 89 | 198 | 8 | Bull Shoals | 0 | 1963 | 9999 | Hydro | [5 empty] | Non-Fossil | G | 2025 | Hydro |  | 0 | 0 | 0 | 0 | 0 | 0 | 0 | 0 | 0 | 0 | 0 | 0 | 0 | 0 | 0 | 0 | 31.2254 | 34.8578 | 53.2813 | 119.3645 | 0 | 0 | 0 | 0 | 0 | 0 | 0 | 0 | 0 | 0 | 0 | 0 | 0 | 0 | 0 | 0 | 0 | 0 | 0 | 0 | 0.74447 | 0.083059 | 0.092722 | 0.14173 | 0.31751 | 0 | 0 | 0 | 0 | 0 | 50
198_G_7 | SPP_WEST | Arkansas | 5 | Marion | 89 | 198 | 7 | Bull Shoals | 0 | 1963 | 9999 | Hydro | [5 empty] | Non-Fossil | G | 2025 | Hydro |  | 0 | 0 | 0 | 0 | 0 | 0 | 0 | 0 | 0 | 0 | 0 | 0 | 0 | 0 | 0 | 0 | 31.2254 | 34.8578 | 53.2813 | 119.3645 | 0 | 0 | 0 | 0 | 0 | 0 | 0 | 0 | 0 | 0 | 0 | 0 | 0 | 0 | 0 | 0 | 0 | 0 | 0 | 0 | 0.74447 | 0.083059 | 0.092722 | 0.14173 | 0.31751 | 0 | 0 | 0 | 0 | 0 | 50
198_G_6 | SPP_WEST | Arkansas | 5 | Marion | 89 | 198 | 6 | Bull Shoals | 0 | 1962 | 9999 | Hydro | [5 empty] | Non-Fossil | G | 2025 | Hydro |  | 0 | 0 | 0 | 0 | 0 | 0 | 0 | 0 | 0 | 0 | 0 | 0 | 0 | 0 | 0 | 0 | 31.2254 | 34.8578 | 53.2813 | 119.3645 | 0 | 0 | 0 | 0 | 0 | 0 | 0 | 0 | 0 | 0 | 0 | 0 | 0 | 0 | 0 | 0 | 0 | 0 | 0 | 0 | 0.74447 | 0.083059 | 0.092722 | 0.14173 | 0.31751 | 0 | 0 | 0 | 0 | 0 | 50
198_G_5 | SPP_WEST | Arkansas | 5 | Marion | 89 | 198 | 5 | Bull Shoals | 0 | 1962 | 9999 | Hydro | [5 empty] | Non-Fossil | G | 2025 | Hydro |  | 0 | 0 | 0 | 0 | 0 | 0 | 0 | 0 | 0 | 0 | 0 | 0 | 0 | 0 | 0 | 0 | 31.2254 | 34.8578 | 53.2813 | 119.3645 | 0 | 0 | 0 | 0 | 0 | 0 | 0 | 0 | 0 | 0 | 0 | 0 | 0 | 0 | 0 | 0 | 0 | 0 | 0 | 0 | 0.74447 | 0.083059 | 0.092722 | 0.14173 | 0.31751 | 0 | 0 | 0 | 0 | 0 | 50
198_G_4 | SPP_WEST | Arkansas | 5 | Marion | 89 | 198 | 4 | Bull Shoals | 0 | 1953 | 9999 | Hydro | [5 empty] | Non-Fossil | G | 2025 | Hydro |  | 0 | 0 | 0 | 0 | 0 | 0 | 0 | 0 | 0 | 0 | 0 | 0 | 0 | 0 | 0 | 0 | 28.1028 | 31.372 | 47.9532 | 107.428 | 0 | 0 | 0 | 0 | 0 | 0 | 0 | 0 | 0 | 0 | 0 | 0 | 0 | 0 | 0 | 0 | 0 | 0 | 0 | 0 | 0.67003 | 0.074753 | 0.083449 | 0.12756 | 0.28576 | 0 | 0 | 0 | 0 | 0 | 45
198_G_3 | SPP_WEST | Arkansas | 5 | Marion | 89 | 198 | 3 | Bull Shoals | 0 | 1952 | 9999 | Hydro | [5 empty] | Non-Fossil | G | 2025 | Hydro |  | 0 | 0 | 0 | 0 | 0 | 0 | 0 | 0 | 0 | 0 | 0 | 0 | 0 | 0 | 0 | 0 | 21.8577 | 24.4004 | 37.2969 | 83.5551 | 0 | 0 | 0 | 0 | 0 | 0 | 0 | 0 | 0 | 0 | 0 | 0 | 0 | 0 | 0 | 0 | 0 | 0 | 0 | 0 | 0.52113 | 0.058142 | 0.064905 | 0.09921 | 0.22226 | 0 | 0 | 0 | 0 | 0 | 35
198_G_2 | SPP_WEST | Arkansas | 5 | Marion | 89 | 198 | 2 | Bull Shoals | 0 | 1952 | 9999 | Hydro | [5 empty] | Non-Fossil | G | 2025 | Hydro |  | 0 | 0 | 0 | 0 | 0 | 0 | 0 | 0 | 0 | 0 | 0 | 0 | 0 | 0 | 0 | 0 | 28.1028 | 31.372 | 47.9532 | 107.428 | 0 | 0 | 0 | 0 | 0 | 0 | 0 | 0 | 0 | 0 | 0 | 0 | 0 | 0 | 0 | 0 | 0 | 0 | 0 | 0 | 0.67003 | 0.074753 | 0.083449 | 0.12756 | 0.28576 | 0 | 0 | 0 | 0 | 0 | 45
198_G_1 | SPP_WEST | Arkansas | 5 | Marion | 89 | 198 | 1 | Bull Shoals | 0 | 1952 | 9999 | Hydro | [5 empty] | Non-Fossil | G | 2025 | Hydro |  | 0 | 0 | 0 | 0 | 0 | 0 | 0 | 0 | 0 | 0 | 0 | 0 | 0 | 0 | 0 | 0 | 28.1028 | 31.372 | 47.9532 | 107.428 | 0 | 0 | 0 | 0 | 0 | 0 | 0 | 0 | 0 | 0 | 0 | 0 | 0 | 0 | 0 | 0 | 0 | 0 | 0 | 0 | 0.67003 | 0.074753 | 0.083449 | 0.12756 | 0.28576 | 0 | 0 | 0 | 0 | 0 | 45
1979_B_4 | MIS_MNWI | Minnesota | 27 | St Louis | 137 | 1979 | 4 | Hibbing | 11844 | 2006 | 9999 | Biomass |  |  | ESPC + Cyclone + SNCR |  |  | Non-Fossil | B | 2025 |  | Biomass Retirement | 0 | 0 | 0 | 0 | 0 | 0 | 0 | 0 | 0 | 0 | 0 | 0 | 0 | 0 | 0 | 0 | 0 | 0 | 0 | 0 | 0 | 0 | 0 | 0 | 0 | 0 | 0 | 0 | 0 | 0 | 0 | 0 | 0 | 0 | 0 | 0 | 0 | 0 | 0 | 0 | 0 | 0 | 0 | 0 | 0 | 0 | 0 | 0 | 0 | 0 | 7.6 | SNCR
1979_B_3 | MIS_MNWI | Minnesota | 27 | St Louis | 137 | 1979 | 3 | Hibbing | 11844 | 1974 | 9999 | Coal Steam |  |  | ESPC + SNCR |  |  | Fossil | B | 2025 | Coal |  | 0.16285 | 0.22075 | 0.29036 | 0.67395 | 0 | 0 | 0 | 0 | 0.16285 | 0.22075 | 0.29036 | 0.67395 | 0 | 0 | 0 | 0 | 13.7492 | 18.6378 | 24.5156 | 56.9025 | 21.4814 | 29.1192 | 38.3025 | 88.9031 | 0.0006047 | 0.00081971 | 0.0010782 | 0.0025026 | 0.046071 | 0.062451 | 0.082147 | 0.19067 | 0.097449 | 0.1321 | 0.17376 | 0.4033 | 0.00011284 | 0.00015295 | 0.00020116 | 0.00046695 | 0.24837 | 0.032458 | 0.043998 | 0.057874 | 0.13433 | 0.28969 | 0.39269 | 0.51654 | 1.1989 | 0 | 7.6 | SNCR
1979_B_2 | MIS_MNWI | Minnesota | 27 | St Louis | 137 | 1979 | 2 | Hibbing | 11844 | 1952 | 9999 | Coal Steam |  |  | ESPC |  |  | Fossil | B | 2025 | Coal |  | 0.16285 | 0.22075 | 0.29036 | 0.67395 | 0 | 0 | 0 | 0 | 0.16285 | 0.22075 | 0.29036 | 0.67395 | 0 | 0 | 0 | 0 | 13.7492 | 18.6378 | 24.5156 | 56.9025 | 21.4814 | 29.1192 | 38.3025 | 88.9031 | 0.0006047 | 0.00081971 | 0.0010782 | 0.0025026 | 0.046075 | 0.062458 | 0.082155 | 0.19069 | 0.097449 | 0.1321 | 0.17376 | 0.4033 | 0.00011276 | 0.00015285 | 0.00020109 | 0.00046671 | 0.31639 | 0.019686 | 0.026686 | 0.035101 | 0.081473 | 0.28969 | 0.39269 | 0.51654 | 1.1989 | 0 | 7.6
1979_B_1 | MIS_MNWI | Minnesota | 27 | St Louis | 137 | 1979 | 1 | Hibbing | 11844 | 1952 | 9999 | Coal Steam |  |  | ESPC |  |  | Fossil | B | 2025 | Coal |  | 0.16285 | 0.22075 | 0.29036 | 0.67395 | 0 | 0 | 0 | 0 | 0.16285 | 0.22075 | 0.29036 | 0.67395 | 0 | 0 | 0 | 0 | 13.7492 | 18.6378 | 24.5156 | 56.9025 | 21.4814 | 29.1192 | 38.3025 | 88.9031 | 0.0006047 | 0.00081971 | 0.0010782 | 0.0025026 | 0.04607 | 0.062451 | 0.082146 | 0.19067 | 0.097449 | 0.1321 | 0.17376 | 0.4033 | 0.00011276 | 0.00015285 | 0.00020109 | 0.00046671 | 0.31639 | 0.019686 | 0.026686 | 0.035101 | 0.081473 | 0.28969 | 0.39269 | 0.51654 | 1.1989 | 0 | 7.6
1977_G_HC3 | MIS_MNWI | Minnesota | 27 | Chippewa | 23 | 1977 | HC3 | Granite Falls | 0 | 1986 | 9999 | Hydro | [5 empty] | Non-Fossil | G | 2025 | Hydro |  | 0 | 0 | 0 | 0 | 0 | 0 | 0 | 0 | 0 | 0 | 0 | 0 | 0 | 0 | 0 | 0 | 0.67443 | 1.1979 | 1.6143 | 3.4867 | 0 | 0 | 0 | 0 | 0 | 0 | 0 | 0 | 0 | 0 | 0 | 0 | 0 | 0 | 0 | 0 | 0 | 0 | 0 | 0 | 0.010423 | 0.001794 | 0.0031864 | 0.0042942 | 0.0092746 | 0 | 0 | 0 | 0 | 0 | 0.7
1977_G_2 | MIS_MNWI | Minnesota | 27 | Chippewa | 23 | 1977 | 2 | Granite Falls | 0 | 1932 | 9999 | Hydro | [5 empty] | Non-Fossil | G | 2025 | Hydro |  | 0 | 0 | 0 | 0 | 0 | 0 | 0 | 0 | 0 | 0 | 0 | 0 | 0 | 0 | 0 | 0 | 0.1927 | 0.34226 | 0.46124 | 0.9962 | 0 | 0 | 0 | 0 | 0 | 0 | 0 | 0 | 0 | 0 | 0 | 0 | 0 | 0 | 0 | 0 | 0 | 0 | 0 | 0 | 0.0029779 | 0.00051257 | 0.00091041 | 0.0012269 | 0.0026499 | 0 | 0 | 0 | 0 | 0 | 0.2
1977_G_1 | MIS_MNWI | Minnesota | 27 | Chippewa | 23 | 1977 | 1 | Granite Falls | 0 | 1940 | 9999 | Hydro | [5 empty] | Non-Fossil | G | 2025 | Hydro |  | 0 | 0 | 0 | 0 | 0 | 0 | 0 | 0 | 0 | 0 | 0 | 0 | 0 | 0 | 0 | 0 | 0.1927 | 0.34226 | 0.46124 | 0.9962 | 0 | 0 | 0 | 0 | 0 | 0 | 0 | 0 | 0 | 0 | 0 | 0 | 0 | 0 | 0 | 0 | 0 | 0 | 0 | 0 | 0.0029779 | 0.00051257 | 0.00091041 | 0.0012269 | 0.0026499 | 0 | 0 | 0 | 0 | 0 | 0.2
1976_G_9 | MIS_MNWI | Minnesota | 27 | Cook | 31 | 1976 | 9 | Grand Marais | 10745 | 2004 | 9999 | Combustion Turbine | [5 empty] | Fossil | G | 2025 | Oil |  | 0 | 0 | 0 | 0 | 0 | 0 | 0 | 0 | 0 | 0 | 0 | 0 | 0 | 0 | 0 | 0 | 0 | 0 | 0 | 0 | 0 | 0 | 0 | 0 | 0 | 0 | 0 | 0 | 0 | 0 | 0 | 0 | 0 | 0 | 0 | 0 | 0 | 0 | 0 | 0 | 0.03366 | 0 | 0 | 0 | 0 | 0 | 0 | 0 | 0 | 0 | 1.8
1976_G_8 | MIS_MNWI | Minnesota | 27 | Cook | 31 | 1976 | 8 | Grand Marais | 10745 | 2004 | 9999 | Combustion Turbine | [5 empty] | Fossil | G | 2025 | Oil |  | 0 | 0 | 0 | 0 | 0 | 0 | 0 | 0 | 0 | 0 | 0 | 0 | 0 | 0 | 0 | 0 | 0 | 0 | 0 | 0 | 0 | 0 | 0 | 0 | 0 | 0 | 0 | 0 | 0 | 0 | 0 | 0 | 0 | 0 | 0 | 0 | 0 | 0 | 0 | 0 | 0.03366 | 0 | 0 | 0 | 0 | 0 | 0 | 0 | 0 | 0 | 1.8
1976_G_7 | MIS_MNWI | Minnesota | 27 | Cook | 31 | 1976 | 7 | Grand Marais | 10745 | 2004 | 9999 | Combustion Turbine | [5 empty] | Fossil | G | 2025 | Oil |  | 0 | 0 | 0 | 0 | 0 | 0 | 0 | 0 | 0 | 0 | 0 | 0 | 0 | 0 | 0 | 0 | 0 | 0 | 0 | 0 | 0 | 0 | 0 | 0 | 0 | 0 | 0 | 0 | 0 | 0 | 0 | 0 | 0 | 0 | 0 | 0 | 0 | 0 | 0 | 0 | 0.04675 | 0 | 0 | 0 | 0 | 0 | 0 | 0 | 0 | 0 | 2.5
1975_G_9 | MIS_MNWI | Minnesota | 27 | Mcleod | 85 | 1975 | 9 | Glencoe | 10745 | 1973 | 9999 | Combustion Turbine | [5 empty] | Fossil | G | 2025 | NaturalGas |  | 0.00072005 | 0 | 0.010341 | 0.011061 | 0 | 0 | 0 | 0 | 0 | 0 | 0 | 0 | 0 | 0 | 0 | 0 | 0.067012 | 0 | 0.96236 | 1.0294 | 0.042152 | 0 | 0.60534 | 0.64749 | 5.0383e-11 | 0 | 7.2326e-10 | 7.7365e-10 | 0.0013065 | 0 | 0.018763 | 0.020069 | 0 | 0 | 0 | 0 | 0 | 0 | 0 | 0 | 0.10659 | 0.001052 | 0 | 0.013199 | 0.014251 | 0.0028851 | 0 | 0.039158 | 0.042043 | 0 | 5.7
1975_G_8 | MIS_MNWI | Minnesota | 27 | Mcleod | 85 | 1975 | 8 | Glencoe | 10745 | 1969 | 9999 | Combustion Turbine | [5 empty] | Fossil | G | 2025 | NaturalGas |  | 0.00055583 | 0 | 0.0079822 | 0.008538 | 0 | 0 | 0 | 0 | 0 | 0 | 0 | 0 | 0 | 0 | 0 | 0 | 0.051729 | 0 | 0.74288 | 0.79461 | 0.032538 | 0 | 0.46728 | 0.49982 | 3.8892e-11 | 0 | 5.5831e-10 | 5.972e-10 | 0.0010085 | 0 | 0.014484 | 0.015492 | 0 | 0 | 0 | 0 | 0 | 0 | 0 | 0 | 0.08228 | 0.00081207 | 0 | 0.010188 | 0.011001 | 0.0022271 | 0 | 0.030227 | 0.032454 | 0 | 4.4
1975_G_7 | MIS_MNWI | Minnesota | 27 | Mcleod | 85 | 1975 | 7 | Glencoe | 10745 | 1966 | 9999 | Combustion Turbine | [5 empty] | Fossil | G | 2025 | NaturalGas |  | 0.00040424 | 0 | 0.0058052 | 0.0062095 | 0 | 0 | 0 | 0 | 0 | 0 | 0 | 0 | 0 | 0 | 0 | 0 | 0.037621 | 0 | 0.54027 | 0.5779 | 0.023664 | 0 | 0.33984 | 0.3635 | 2.8285e-11 | 0 | 4.0604e-10 | 4.3433e-10 | 0.00073348 | 0 | 0.010534 | 0.011267 | 0 | 0 | 0 | 0 | 0 | 0 | 0 | 0 | 0.05984 | 0.00059059 | 0 | 0.0074098 | 0.0080004 | 0.0016197 | 0 | 0.021984 | 0.023603 | 0 | 3.2
1975_G_5 | MIS_MNWI | Minnesota | 27 | Mcleod | 85 | 1975 | 5 | Glencoe | 10745 | 1957 | 9999 | Combustion Turbine | [5 empty] | Fossil | G | 2025 | NaturalGas |  | 0.00012632 | 0 | 0.0018141 | 0.0019405 | 0 | 0 | 0 | 0 | 0 | 0 | 0 | 0 | 0 | 0 | 0 | 0 | 0.011757 | 0 | 0.16884 | 0.18059 | 0.007395 | 0 | 0.1062 | 0.11359 | 8.8392e-12 | 0 | 1.2689e-10 | 1.3573e-10 | 0.00022921 | 0 | 0.0032917 | 0.003521 | 0 | 0 | 0 | 0 | 0 | 0 | 0 | 0 | 0.0187 | 0.00018456 | 0 | 0.0023156 | 0.0025001 | 0.00050616 | 0 | 0.0068699 | 0.007376 | 0 | 1
1975_G_14 | MIS_MNWI | Minnesota | 27 | Mcleod | 85 | 1975 | 14 | Glencoe | 10745 | 2006 | 9999 | Combustion Turbine | [5 empty] | Fossil | G | 2025 | Oil |  | 0 | 0 | 0 | 0 | 0 | 0 | 0 | 0 | 0 | 0 | 0 | 0 | 0 | 0 | 0 | 0 | 0 | 0 | 0 | 0 | 0 | 0 | 0 | 0 | 0 | 0 | 0 | 0 | 0 | 0 | 0 | 0 | 0 | 0 | 0 | 0 | 0 | 0 | 0 | 0 | 0.08976 | 0 | 0 | 0 | 0 | 0 | 0 | 0 | 0 | 0 | 4.8
1975_G_12 | MIS_MNWI | Minnesota | 27 | Mcleod | 85 | 1975 | 12 | Glencoe | 10745 | 1998 | 9999 | Combustion Turbine | [5 empty] | Fossil | G | 2025 | Oil |  | 0 | 0 | 0 | 0 | 0 | 0 | 0 | 0 | 0 | 0 | 0 | 0 | 0 | 0 | 0 | 0 | 0 | 0 | 0 | 0 | 0 | 0 | 0 | 0 | 0 | 0 | 0 | 0 | 0 | 0 | 0 | 0 | 0 | 0 | 0 | 0 | 0 | 0 | 0 | 0 | 0.14523 | 0 | 0 | 0 | 0 | 0 | 0 | 0 | 0 | 0 | 4.8
1975_G_11 | MIS_MNWI | Minnesota | 27 | Mcleod | 85 | 1975 | 11 | Glencoe | 10745 | 1998 | 9999 | Combustion Turbine | [5 empty] | Fossil | G | 2025 | Oil |  | 0 | 0 | 0 | 0 | 0 | 0 | 0 | 0 | 0 | 0 | 0 | 0 | 0 | 0 | 0 | 0 | 0 | 0 | 0 | 0 | 0 | 0 | 0 | 0 | 0 | 0 | 0 | 0 | 0 | 0 | 0 | 0 | 0 | 0 | 0 | 0 | 0 | 0 | 0 | 0 | 0.14523 | 0 | 0 | 0 | 0 | 0 | 0 | 0 | 0 | 0 | 4.8
1975_G_10 | MIS_MNWI | Minnesota | 27 | Mcleod | 85 | 1975 | 10 | Glencoe | 10745 | 1985 | 9999 | Combustion Turbine | [5 empty] | Fossil | G | 2025 | Oil |  | 0 | 0 | 0 | 0 | 0 | 0 | 0 | 0 | 0 | 0 | 0 | 0 | 0 | 0 | 0 | 0 | 0 | 0 | 0 | 0 | 0 | 0 | 0 | 0 | 0 | 0 | 0 | 0 | 0 | 0 | 0 | 0 | 0 | 0 | 0 | 0 | 0 | 0 | 0 | 0 | 0.16943 | 0 | 0 | 0 | 0 | 0 | 0 | 0 | 0 | 0 | 5.6
1973_G_9 | MIS_MNWI | Minnesota | 27 | Martin | 91 | 1973 | 9 | Fairmont (MN) | 10745 | 2014 | 9999 | Combustion Turbine | [5 empty] | Fossil | G | 2025 | NaturalGas |  | 0.00082111 | 0 | 0.011792 | 0.012613 | 0 | 0 | 0 | 0 | 0 | 0 | 0 | 0 | 0 | 0 | 0 | 0 | 0.076418 | 0 | 1.0974 | 1.1738 | 0.048068 | 0 | 0.6903 | 0.73837 | 5.7375e-11 | 0 | 8.2488e-10 | 8.8225e-10 | 0.00032543 | 0 | 0.0046735 | 0.0049989 | 0 | 0 | 0 | 0 | 0 | 0 | 0 | 0 | 0.12155 | 0.0011996 | 0 | 0.015051 | 0.016251 | 0.00329 | 0 | 0.044654 | 0.047944 | 0 | 6.5
1973_G_7 | MIS_MNWI | Minnesota | 27 | Martin | 91 | 1973 | 7 | Fairmont (MN) | 10745 | 1975 | 9999 | Combustion Turbine | [5 empty] | Fossil | G | 2025 | NaturalGas |  | 0.00075794 | 0 | 0.010885 | 0.011643 | 0 | 0 | 0 | 0 | 0 | 0 | 0 | 0 | 0 | 0 | 0 | 0 | 0.070539 | 0 | 1.013 | 1.0836 | 0.04437 | 0 | 0.6372 | 0.68157 | 5.3075e-11 | 0 | 7.625e-10 | 8.1557e-10 | 0.0013753 | 0 | 0.01975 | 0.021126 | 0 | 0 | 0 | 0 | 0 | 0 | 0 | 0 | 0.1122 | 0.0011074 | 0 | 0.013893 | 0.015001 | 0.003037 | 0 | 0.041219 | 0.044256 | 0 | 6
1973_G_6 | MIS_MNWI | Minnesota | 27 | Martin | 91 | 1973 | 6 | Fairmont (MN) | 10745 | 1975 | 9999 | Combustion Turbine | [5 empty] | Fossil | G | 2025 | NaturalGas |  | 0.00075794 | 0 | 0.010885 | 0.011643 | 0 | 0 | 0 | 0 | 0 | 0 | 0 | 0 | 0 | 0 | 0 | 0 | 0.070539 | 0 | 1.013 | 1.0836 | 0.04437 | 0 | 0.6372 | 0.68157 | 5.3075e-11 | 0 | 7.625e-10 | 8.1557e-10 | 0.0013753 | 0 | 0.01975 | 0.021126 | 0 | 0 | 0 | 0 | 0 | 0 | 0 | 0 | 0.1122 | 0.0011074 | 0 | 0.013893 | 0.015001 | 0.003037 | 0 | 0.041219 | 0.044256 | 0 | 6
1973_G_12 | MIS_MNWI | Minnesota | 27 | Martin | 91 | 1973 | 12 | Fairmont (MN) | 10745 | 2014 | 9999 | Combustion Turbine | [5 empty] | Fossil | G | 2025 | NaturalGas |  | 0.00082111 | 0 | 0.011792 | 0.012613 | 0 | 0 | 0 | 0 | 0 | 0 | 0 | 0 | 0 | 0 | 0 | 0 | 0.076418 | 0 | 1.0974 | 1.1738 | 0.048068 | 0 | 0.6903 | 0.73837 | 5.7375e-11 | 0 | 8.2488e-10 | 8.8225e-10 | 0.00032543 | 0 | 0.0046735 | 0.0049989 | 0 | 0 | 0 | 0 | 0 | 0 | 0 | 0 | 0.12155 | 0.0011996 | 0 | 0.015051 | 0.016251 | 0.00329 | 0 | 0.044654 | 0.047944 | 0 | 6.5
1973_G_11 | MIS_MNWI | Minnesota | 27 | Martin | 91 | 1973 | 11 | Fairmont (MN) | 10745 | 2014 | 9999 | Combustion Turbine | [5 empty] | Fossil | G | 2025 | NaturalGas |  | 0.00082111 | 0 | 0.011792 | 0.012613 | 0 | 0 | 0 | 0 | 0 | 0 | 0 | 0 | 0 | 0 | 0 | 0 | 0.076418 | 0 | 1.0974 | 1.1738 | 0.048068 | 0 | 0.6903 | 0.73837 | 5.7375e-11 | 0 | 8.2488e-10 | 8.8225e-10 | 0.00032543 | 0 | 0.0046735 | 0.0049989 | 0 | 0 | 0 | 0 | 0 | 0 | 0 | 0 | 0.12155 | 0.0011996 | 0 | 0.015051 | 0.016251 | 0.00329 | 0 | 0.044654 | 0.047944 | 0 | 6.5
1973_G_10 | MIS_MNWI | Minnesota | 27 | Martin | 91 | 1973 | 10 | Fairmont (MN) | 10745 | 2014 | 9999 | Combustion Turbine | [5 empty] | Fossil | G | 2025 | NaturalGas |  | 0.00082111 | 0 | 0.011792 | 0.012613 | 0 | 0 | 0 | 0 | 0 | 0 | 0 | 0 | 0 | 0 | 0 | 0 | 0.076418 | 0 | 1.0974 | 1.1738 | 0.048068 | 0 | 0.6903 | 0.73837 | 5.7375e-11 | 0 | 8.2488e-10 | 8.8225e-10 | 0.00032543 | 0 | 0.0046735 | 0.0049989 | 0 | 0 | 0 | 0 | 0 | 0 | 0 | 0 | 0.12155 | 0.0011996 | 0 | 0.015051 | 0.016251 | 0.00329 | 0 | 0.044654 | 0.047944 | 0 | 6.5
1972_G_2A | MIS_MNWI | Minnesota | 27 | Renville | 129 | 1972 | 2A | Fairfax | 10745 | 2001 | 9999 | Combustion Turbine | [5 empty] | Fossil | G | 2025 | Oil |  | 0 | 0 | 0 | 0 | 0 | 0 | 0 | 0 | 0 | 0 | 0 | 0 | 0 | 0 | 0 | 0 | 0 | 0 | 0 | 0 | 0 | 0 | 0 | 0 | 0 | 0 | 0 | 0 | 0 | 0 | 0 | 0 | 0 | 0 | 0 | 0 | 0 | 0 | 0 | 0 | 0.03553 | 0 | 0 | 0 | 0 | 0 | 0 | 0 | 0 | 0 | 1.9
1971_G_8 | MIS_MNWI | Minnesota | 27 | Sherburne | 141 | 1971 | 8 | Elk River City of | 13500 | 2006 | 9999 | Landfill Gas | [5 empty] | Non-Fossil | G | 2025 | LF Gas |  | 0.01782 | 0.025202 | 0.03199 | 0.075011 | 0 | 0 | 0 | 0 | 0 | 0 | 0 | 0 | 0 | 0 | 0 | 0 | 1.32 | 1.8668 | 2.3696 | 5.5564 | 1.027 | 1.4523 | 1.8435 | 4.3228 | 0 | 0 | 0 | 0 | 0.0021457 | 0.0030345 | 0.0038518 | 0.009032 | 0 | 0 | 0 | 0 | 0 | 0 | 0 | 0 | 0.21548 | 0.0086316 | 0.012207 | 0.015495 | 0.036334 | 0 | 0 | 0 | 0 | 0 | 0.8
1971_G_7 | MIS_MNWI | Minnesota | 27 | Sherburne | 141 | 1971 | 7 | Elk River City of | 13500 | 2002 | 9999 | Landfill Gas | [5 empty] | Non-Fossil | G | 2025 | LF Gas |  | 0.01782 | 0.025202 | 0.03199 | 0.075011 | 0 | 0 | 0 | 0 | 0 | 0 | 0 | 0 | 0 | 0 | 0 | 0 | 1.32 | 1.8668 | 2.3696 | 5.5564 | 1.027 | 1.4523 | 1.8435 | 4.3228 | 0 | 0 | 0 | 0 | 0.0021457 | 0.0030345 | 0.0038518 | 0.0090321 | 0 | 0 | 0 | 0 | 0 | 0 | 0 | 0 | 0.2484 | 0.0086316 | 0.012207 | 0.015495 | 0.036334 | 0 | 0 | 0 | 0 | 0 | 0.8
1971_G_6 | MIS_MNWI | Minnesota | 27 | Sherburne | 141 | 1971 | 6 | Elk River City of | 13500 | 2002 | 9999 | Landfill Gas | [5 empty] | Non-Fossil | G | 2025 | LF Gas |  | 0.01782 | 0.025202 | 0.03199 | 0.075011 | 0 | 0 | 0 | 0 | 0 | 0 | 0 | 0 | 0 | 0 | 0 | 0 | 1.32 | 1.8668 | 2.3696 | 5.5564 | 1.027 | 1.4523 | 1.8435 | 4.3228 | 0 | 0 | 0 | 0 | 0.0021457 | 0.0030345 | 0.0038518 | 0.0090321 | 0 | 0 | 0 | 0 | 0 | 0 | 0 | 0 | 0.2484 | 0.0086316 | 0.012207 | 0.015495 | 0.036334 | 0 | 0 | 0 | 0 | 0 | 0.8
1971_G_5 | MIS_MNWI | Minnesota | 27 | Sherburne | 141 | 1971 | 5 | Elk River City of | 13500 | 2002 | 9999 | Landfill Gas | [5 empty] | Non-Fossil | G | 2025 | LF Gas |  | 0.01782 | 0.025202 | 0.03199 | 0.075011 | 0 | 0 | 0 | 0 | 0 | 0 | 0 | 0 | 0 | 0 | 0 | 0 | 1.32 | 1.8668 | 2.3696 | 5.5564 | 1.027 | 1.4523 | 1.8435 | 4.3228 | 0 | 0 | 0 | 0 | 0.0021457 | 0.0030345 | 0.0038518 | 0.0090321 | 0 | 0 | 0 | 0 | 0 | 0 | 0 | 0 | 0.2484 | 0.0086316 | 0.012207 | 0.015495 | 0.036334 | 0 | 0 | 0 | 0 | 0 | 0.8
1971_G_4 | MIS_MNWI | Minnesota | 27 | Sherburne | 141 | 1971 | 4 | Elk River City of | 20500 | 1972 | 9999 | Combustion Turbine | [5 empty] | Fossil | G | 2025 | Oil |  | 0 | 0 | 0 | 0 | 0 | 0 | 0 | 0 | 0 | 0 | 0 | 0 | 0 | 0 | 0 | 0 | 0 | 0 | 0 | 0 | 0 | 0 | 0 | 0 | 0 | 0 | 0 | 0 | 0 | 0 | 0 | 0 | 0 | 0 | 0 | 0 | 0 | 0 | 0 | 0 | 0.0935 | 0 | 0 | 0 | 0 | 0 | 0 | 0 | 0 | 0 | 5
1971_G_3 | MIS_MNWI | Minnesota | 27 | Sherburne | 141 | 1971 | 3 | Elk River City of | 24485 | 1962 | 9999 | Combustion Turbine | [5 empty] | Fossil | G | 2025 | Oil |  | 0 | 0 | 0 | 0 | 0 | 0 | 0 | 0 | 0 | 0 | 0 | 0 | 0 | 0 | 0 | 0 | 0 | 0 | 0 | 0 | 0 | 0 | 0 | 0 | 0 | 0 | 0 | 0 | 0 | 0 | 0 | 0 | 0 | 0 | 0 | 0 | 0 | 0 | 0 | 0 | 0.0561 | 0 | 0 | 0 | 0 | 0 | 0 | 0 | 0 | 0 | 3
1971_G_2 | MIS_MNWI | Minnesota | 27 | Sherburne | 141 | 1971 | 2 | Elk River City of | 24513 | 1948 | 9999 | Combustion Turbine | [5 empty] | Fossil | G | 2025 | Oil |  | 0 | 0 | 0 | 0 | 0 | 0 | 0 | 0 | 0 | 0 | 0 | 0 | 0 | 0 | 0 | 0 | 0 | 0 | 0 | 0 | 0 | 0 | 0 | 0 | 0 | 0 | 0 | 0 | 0 | 0 | 0 | 0 | 0 | 0 | 0 | 0 | 0 | 0 | 0 | 0 | 0.00935 | 0 | 0 | 0 | 0 | 0 | 0 | 0 | 0 | 0 | 0.5
1971_G_1 | MIS_MNWI | Minnesota | 27 | Sherburne | 141 | 1971 | 1 | Elk River City of | 24513 | 1948 | 9999 | Combustion Turbine | [5 empty] | Fossil | G | 2025 | Oil |  | 0 | 0 | 0 | 0 | 0 | 0 | 0 | 0 | 0 | 0 | 0 | 0 | 0 | 0 | 0 | 0 | 0 | 0 | 0 | 0 | 0 | 0 | 0 | 0 | 0 | 0 | 0 | 0 | 0 | 0 | 0 | 0 | 0 | 0 | 0 | 0 | 0 | 0 | 0 | 0 | 0.00935 | 0 | 0 | 0 | 0 | 0 | 0 | 0 | 0 | 0 | 0.5
1970_G_1 | MIS_MNWI | Minnesota | 27 | Becker | 5 | 1970 | 1 | Detroit Lakes | 19333 | 1968 | 9999 | Combustion Turbine | [5 empty] | Fossil | G | 2025 | Oil |  | 0 | 0 | 0 | 0 | 0 | 0 | 0 | 0 | 0 | 0 | 0 | 0 | 0 | 0 | 0 | 0 | 0 | 0 | 0 | 0 | 0 | 0 | 0 | 0 | 0 | 0 | 0 | 0 | 0 | 0 | 0 | 0 | 0 | 0 | 0 | 0 | 0 | 0 | 0 | 0 | 0.17952 | 0 | 0 | 0 | 0 | 0 | 0 | 0 | 0 | 0 | 9.6
197_G_2 | MIS_AR | Arkansas | 5 | Garland | 51 | 197 | 2 | Blakely Mountain | 0 | 1955 | 9999 | Hydro | [5 empty] | Non-Fossil | G | 2025 | Hydro |  | 0 | 0 | 0 | 0 | 0 | 0 | 0 | 0 | 0 | 0 | 0 | 0 | 0 | 0 | 0 | 0 | 36.0047 | 43.4498 | 62.7396 | 142.194 | 0 | 0 | 0 | 0 | 0 | 0 | 0 | 0 | 0 | 0 | 0 | 0 | 0 | 0 | 0 | 0 | 0 | 0 | 0 | 0 | 0.55835 | 0.095772 | 0.11558 | 0.16689 | 0.37824 | 0 | 0 | 0 | 0 | 0 | 37.5
197_G_1 | MIS_AR | Arkansas | 5 | Garland | 51 | 197 | 1 | Blakely Mountain | 0 | 1955 | 9999 | Hydro | [5 empty] | Non-Fossil | G | 2025 | Hydro |  | 0 | 0 | 0 | 0 | 0 | 0 | 0 | 0 | 0 | 0 | 0 | 0 | 0 | 0 | 0 | 0 | 36.0047 | 43.4498 | 62.7396 | 142.194 | 0 | 0 | 0 | 0 | 0 | 0 | 0 | 0 | 0 | 0 | 0 | 0 | 0 | 0 | 0 | 0 | 0 | 0 | 0 | 0 | 0.55835 | 0.095772 | 0.11558 | 0.16689 | 0.37824 | 0 | 0 | 0 | 0 | 0 | 37.5
1969_G_9 | MIS_MNWI | Minnesota | 27 | Wright | 171 | 1969 | 9 | Delano | 15161 | 2002 | 9999 | Combustion Turbine | [5 empty] | Fossil | G | 2025 | Oil |  | 0 | 0 | 0 | 0 | 0 | 0 | 0 | 0 | 0 | 0 | 0 | 0 | 0 | 0 | 0 | 0 | 0 | 0 | 0 | 0 | 0 | 0 | 0 | 0 | 0 | 0 | 0 | 0 | 0 | 0 | 0 | 0 | 0 | 0 | 0 | 0 | 0 | 0 | 0 | 0 | 0.2057 | 0 | 0 | 0 | 0 | 0 | 0 | 0 | 0 | 0 | 11
1969_G_8 | MIS_MNWI | Minnesota | 27 | Wright | 171 | 1969 | 8 | Delano | 16074 | 1999 | 9999 | Combustion Turbine | [5 empty] | Fossil | G | 2025 | Oil |  | 0 | 0 | 0 | 0 | 0 | 0 | 0 | 0 | 0 | 0 | 0 | 0 | 0 | 0 | 0 | 0 | 0 | 0 | 0 | 0 | 0 | 0 | 0 | 0 | 0 | 0 | 0 | 0 | 0 | 0 | 0 | 0 | 0 | 0 | 0 | 0 | 0 | 0 | 0 | 0 | 0.080953 | 0 | 0 | 0 | 0 | 0 | 0 | 0 | 0 | 0 | 3.1
1969_G_7 | MIS_MNWI | Minnesota | 27 | Wright | 171 | 1969 | 7 | Delano | 18364 | 1994 | 9999 | Combustion Turbine | [5 empty] | Fossil | G | 2025 | Oil |  | 0 | 0 | 0 | 0 | 0 | 0 | 0 | 0 | 0 | 0 | 0 | 0 | 0 | 0 | 0 | 0 | 0 | 0 | 0 | 0 | 0 | 0 | 0 | 0 | 0 | 0 | 0 | 0 | 0 | 0 | 0 | 0 | 0 | 0 | 0 | 0 | 0 | 0 | 0 | 0 | 0.078341 | 0 | 0 | 0 | 0 | 0 | 0 | 0 | 0 | 0 | 3
1969_G_6 | MIS_MNWI | Minnesota | 27 | Wright | 171 | 1969 | 6 | Delano | 18284 | 1989 | 9999 | Combustion Turbine | [5 empty] | Fossil | G | 2025 | Oil |  | 0 | 0 | 0 | 0 | 0 | 0 | 0 | 0 | 0 | 0 | 0 | 0 | 0 | 0 | 0 | 0 | 0 | 0 | 0 | 0 | 0 | 0 | 0 | 0 | 0 | 0 | 0 | 0 | 0 | 0 | 0 | 0 | 0 | 0 | 0 | 0 | 0 | 0 | 0 | 0 | 0.031337 | 0 | 0 | 0 | 0 | 0 | 0 | 0 | 0 | 0 | 1.2
1969_G_5 | MIS_MNWI | Minnesota | 27 | Wright | 171 | 1969 | 5 | Delano | 17927 | 1946 | 9999 | Combustion Turbine | [5 empty] | Fossil | G | 2025 | Oil |  | 0 | 0 | 0 | 0 | 0 | 0 | 0 | 0 | 0 | 0 | 0 | 0 | 0 | 0 | 0 | 0 | 0 | 0 | 0 | 0 | 0 | 0 | 0 | 0 | 0 | 0 | 0 | 0 | 0 | 0 | 0 | 0 | 0 | 0 | 0 | 0 | 0 | 0 | 0 | 0 | 0.020891 | 0 | 0 | 0 | 0 | 0 | 0 | 0 | 0 | 0 | 0.8
1969_G_3 | MIS_MNWI | Minnesota | 27 | Wright | 171 | 1969 | 3 | Delano | 18000 | 1973 | 9999 | Combustion Turbine | [5 empty] | Fossil | G | 2025 | Oil |  | 0 | 0 | 0 | 0 | 0 | 0 | 0 | 0 | 0 | 0 | 0 | 0 | 0 | 0 | 0 | 0 | 0 | 0 | 0 | 0 | 0 | 0 | 0 | 0 | 0 | 0 | 0 | 0 | 0 | 0 | 0 | 0 | 0 | 0 | 0 | 0 | 0 | 0 | 0 | 0 | 0.02431 | 0 | 0 | 0 | 0 | 0 | 0 | 0 | 0 | 0 | 1.3
1969_G_2 | MIS_MNWI | Minnesota | 27 | Wright | 171 | 1969 | 2 | Delano | 18000 | 1972 | 9999 | Combustion Turbine | [5 empty] | Fossil | G | 2025 | Oil |  | 0 | 0 | 0 | 0 | 0 | 0 | 0 | 0 | 0 | 0 | 0 | 0 | 0 | 0 | 0 | 0 | 0 | 0 | 0 | 0 | 0 | 0 | 0 | 0 | 0 | 0 | 0 | 0 | 0 | 0 | 0 | 0 | 0 | 0 | 0 | 0 | 0 | 0 | 0 | 0 | 0.02057 | 0 | 0 | 0 | 0 | 0 | 0 | 0 | 0 | 0 | 1.1
1969_G_1 | MIS_MNWI | Minnesota | 27 | Wright | 171 | 1969 | 1 | Delano | 18734 | 1951 | 9999 | Combustion Turbine | [5 empty] | Fossil | G | 2025 | Oil |  | 0 | 0 | 0 | 0 | 0 | 0 | 0 | 0 | 0 | 0 | 0 | 0 | 0 | 0 | 0 | 0 | 0 | 0 | 0 | 0 | 0 | 0 | 0 | 0 | 0 | 0 | 0 | 0 | 0 | 0 | 0 | 0 | 0 | 0 | 0 | 0 | 0 | 0 | 0 | 0 | 0.028725 | 0 | 0 | 0 | 0 | 0 | 0 | 0 | 0 | 0 | 1.1
1967_G_IC8 | MIS_MNWI | Minnesota | 27 | Faribault | 43 | 1967 | IC8 | Blue Earth | 10745 | 2015 | 9999 | Combustion Turbine | [5 empty] | Fossil | G | 2025 | NaturalGas |  | 0.00022738 | 0 | 0.0032655 | 0.0034928 | 0 | 0 | 0 | 0 | 0 | 0 | 0 | 0 | 0 | 0 | 0 | 0 | 0.021162 | 0 | 0.3039 | 0.32507 | 0.013311 | 0 | 0.19116 | 0.20447 | 1.5921e-11 | 0 | 2.2835e-10 | 2.4427e-10 | 0.00041258 | 0 | 0.0059251 | 0.0063377 | 0 | 0 | 0 | 0 | 0 | 0 | 0 | 0 | 0.03366 | 0.00033221 | 0 | 0.004168 | 0.0045002 | 0.00091109 | 0 | 0.012366 | 0.013277 | 0 | 1.8
1967_G_IC7 | MIS_MNWI | Minnesota | 27 | Faribault | 43 | 1967 | IC7 | Blue Earth | 10745 | 2015 | 9999 | Combustion Turbine | [5 empty] | Fossil | G | 2025 | NaturalGas |  | 0.00013896 | 0 | 0.0019956 | 0.0021345 | 0 | 0 | 0 | 0 | 0 | 0 | 0 | 0 | 0 | 0 | 0 | 0 | 0.012932 | 0 | 0.18572 | 0.19865 | 0.0081345 | 0 | 0.11682 | 0.12495 | 9.7293e-12 | 0 | 1.3955e-10 | 1.4928e-10 | 0.00025214 | 0 | 0.0036209 | 0.003873 | 0 | 0 | 0 | 0 | 0 | 0 | 0 | 0 | 0.02057 | 0.00020302 | 0 | 0.0025471 | 0.0027501 | 0.00055678 | 0 | 0.0075568 | 0.0081136 | 0 | 1.1
1967_G_IC6 | MIS_MNWI | Minnesota | 27 | Faribault | 43 | 1967 | IC6 | Blue Earth | 10745 | 1996 | 9999 | Combustion Turbine | [5 empty] | Fossil | G | 2025 | Oil |  | 0 | 0 | 0 | 0 | 0 | 0 | 0 | 0 | 0 | 0 | 0 | 0 | 0 | 0 | 0 | 0 | 0 | 0 | 0 | 0 | 0 | 0 | 0 | 0 | 0 | 0 | 0 | 0 | 0 | 0 | 0 | 0 | 0 | 0 | 0 | 0 | 0 | 0 | 0 | 0 | 0.03366 | 0 | 0 | 0 | 0 | 0 | 0 | 0 | 0 | 0 | 1.8
1967_G_IC5 | MIS_MNWI | Minnesota | 27 | Faribault | 43 | 1967 | IC5 | Blue Earth | 10745 | 1993 | 9999 | Combustion Turbine | [5 empty] | Fossil | G | 2025 | Oil |  | 0 | 0 | 0 | 0 | 0 | 0 | 0 | 0 | 0 | 0 | 0 | 0 | 0 | 0 | 0 | 0 | 0 | 0 | 0 | 0 | 0 | 0 | 0 | 0 | 0 | 0 | 0 | 0 | 0 | 0 | 0 | 0 | 0 | 0 | 0 | 0 | 0 | 0 | 0 | 0 | 0.02992 | 0 | 0 | 0 | 0 | 0 | 0 | 0 | 0 | 0 | 1.6
1967_G_IC4 | MIS_MNWI | Minnesota | 27 | Faribault | 43 | 1967 | IC4 | Blue Earth | 10745 | 1993 | 9999 | Combustion Turbine | [5 empty] | Fossil | G | 2025 | Oil |  | 0 | 0 | 0 | 0 | 0 | 0 | 0 | 0 | 0 | 0 | 0 | 0 | 0 | 0 | 0 | 0 | 0 | 0 | 0 | 0 | 0 | 0 | 0 | 0 | 0 | 0 | 0 | 0 | 0 | 0 | 0 | 0 | 0 | 0 | 0 | 0 | 0 | 0 | 0 | 0 | 0.02992 | 0 | 0 | 0 | 0 | 0 | 0 | 0 | 0 | 0 | 1.6
1967_G_IC3 | MIS_MNWI | Minnesota | 27 | Faribault | 43 | 1967 | IC3 | Blue Earth | 10745 | 1993 | 9999 | Combustion Turbine | [5 empty] | Fossil | G | 2025 | Oil |  | 0 | 0 | 0 | 0 | 0 | 0 | 0 | 0 | 0 | 0 | 0 | 0 | 0 | 0 | 0 | 0 | 0 | 0 | 0 | 0 | 0 | 0 | 0 | 0 | 0 | 0 | 0 | 0 | 0 | 0 | 0 | 0 | 0 | 0 | 0 | 0 | 0 | 0 | 0 | 0 | 0.02992 | 0 | 0 | 0 | 0 | 0 | 0 | 0 | 0 | 0 | 1.6
1967_G_IC1 | MIS_MNWI | Minnesota | 27 | Faribault | 43 | 1967 | IC1 | Blue Earth | 10745 | 1960 | 9999 | Combustion Turbine | [5 empty] | Fossil | G | 2025 | NaturalGas |  | 0.00018948 | 0 | 0.0027212 | 0.0029107 | 0 | 0 | 0 | 0 | 0 | 0 | 0 | 0 | 0 | 0 | 0 | 0 | 0.017635 | 0 | 0.25325 | 0.27089 | 0.011093 | 0 | 0.1593 | 0.17039 | 1.328e-11 | 0 | 1.9075e-10 | 2.0403e-10 | 0.00034382 | 0 | 0.0049376 | 0.0052814 | 0 | 0 | 0 | 0 | 0 | 0 | 0 | 0 | 0.02805 | 0.00027684 | 0 | 0.0034733 | 0.0037502 | 0.00075924 | 0 | 0.010305 | 0.011064 | 0 | 1.5
1966_G_7 | MIS_MNWI | Minnesota | 27 | Steele | 147 | 1966 | 7 | Blooming Prairie | 10745 | 2012 | 9999 | Combustion Turbine | [5 empty] | Fossil | G | 2025 | NaturalGas |  | 0.00016419 | 0 | 0.0023584 | 0.0025226 | 0 | 0 | 0 | 0 | 0 | 0 | 0 | 0 | 0 | 0 | 0 | 0 | 0.015284 | 0 | 0.21949 | 0.23477 | 0.0096135 | 0 | 0.13806 | 0.14767 | 1.1485e-11 | 0 | 1.6505e-10 | 1.7654e-10 | 0.00029799 | 0 | 0.0042793 | 0.0045773 | 0 | 0 | 0 | 0 | 0 | 0 | 0 | 0 | 0.02431 | 0.00023993 | 0 | 0.0030102 | 0.0032502 | 0.00065801 | 0 | 0.0089308 | 0.0095888 | 0 | 1.3
1966_G_6 | MIS_MNWI | Minnesota | 27 | Steele | 147 | 1966 | 6 | Blooming Prairie | 11813 | 2009 | 9999 | Combustion Turbine | [5 empty] | Fossil | G | 2025 | Oil |  | 0 | 0 | 0 | 0 | 0 | 0 | 0 | 0 | 0 | 0 | 0 | 0 | 0 | 0 | 0 | 0 | 0 | 0 | 0 | 0 | 0 | 0 | 0 | 0 | 0 | 0 | 0 | 0 | 0 | 0 | 0 | 0 | 0 | 0 | 0 | 0 | 0 | 0 | 0 | 0 | 0.03553 | 0 | 0 | 0 | 0 | 0 | 0 | 0 | 0 | 0 | 1.9
1966_G_5 | MIS_MNWI | Minnesota | 27 | Steele | 147 | 1966 | 5 | Blooming Prairie | 11801 | 2003 | 9999 | Combustion Turbine | [5 empty] | Fossil | G | 2025 | Oil |  | 0 | 0 | 0 | 0 | 0 | 0 | 0 | 0 | 0 | 0 | 0 | 0 | 0 | 0 | 0 | 0 | 0 | 0 | 0 | 0 | 0 | 0 | 0 | 0 | 0 | 0 | 0 | 0 | 0 | 0 | 0 | 0 | 0 | 0 | 0 | 0 | 0 | 0 | 0 | 0 | 0.0374 | 0 | 0 | 0 | 0 | 0 | 0 | 0 | 0 | 0 | 2
1966_G_4 | MIS_MNWI | Minnesota | 27 | Steele | 147 | 1966 | 4 | Blooming Prairie | 11757 | 1974 | 9999 | Combustion Turbine | [5 empty] | Fossil | G | 2025 | Oil |  | 0 | 0 | 0 | 0 | 0 | 0 | 0 | 0 | 0 | 0 | 0 | 0 | 0 | 0 | 0 | 0 | 0 | 0 | 0 | 0 | 0 | 0 | 0 | 0 | 0 | 0 | 0 | 0 | 0 | 0 | 0 | 0 | 0 | 0 | 0 | 0 | 0 | 0 | 0 | 0 | 0.02431 | 0 | 0 | 0 | 0 | 0 | 0 | 0 | 0 | 0 | 1.3
1964_G_9 | MIS_MNWI | Minnesota | 27 | Swift | 151 | 1964 | 9 | Benson City of | 10745 | 2002 | 9999 | Combustion Turbine | [5 empty] | Fossil | G | 2025 | Oil |  | 0 | 0 | 0 | 0 | 0 | 0 | 0 | 0 | 0 | 0 | 0 | 0 | 0 | 0 | 0 | 0 | 0 | 0 | 0 | 0 | 0 | 0 | 0 | 0 | 0 | 0 | 0 | 0 | 0 | 0 | 0 | 0 | 0 | 0 | 0 | 0 | 0 | 0 | 0 | 0 | 0.03366 | 0 | 0 | 0 | 0 | 0 | 0 | 0 | 0 | 0 | 1.8
1964_G_8 | MIS_MNWI | Minnesota | 27 | Swift | 151 | 1964 | 8 | Benson City of | 10745 | 2002 | 9999 | Combustion Turbine | [5 empty] | Fossil | G | 2025 | Oil |  | 0 | 0 | 0 | 0 | 0 | 0 | 0 | 0 | 0 | 0 | 0 | 0 | 0 | 0 | 0 | 0 | 0 | 0 | 0 | 0 | 0 | 0 | 0 | 0 | 0 | 0 | 0 | 0 | 0 | 0 | 0 | 0 | 0 | 0 | 0 | 0 | 0 | 0 | 0 | 0 | 0.03366 | 0 | 0 | 0 | 0 | 0 | 0 | 0 | 0 | 0 | 1.8
1964_G_7 | MIS_MNWI | Minnesota | 27 | Swift | 151 | 1964 | 7 | Benson City of | 10745 | 2002 | 9999 | Combustion Turbine | [5 empty] | Fossil | G | 2025 | Oil |  | 0 | 0 | 0 | 0 | 0 | 0 | 0 | 0 | 0 | 0 | 0 | 0 | 0 | 0 | 0 | 0 | 0 | 0 | 0 | 0 | 0 | 0 | 0 | 0 | 0 | 0 | 0 | 0 | 0 | 0 | 0 | 0 | 0 | 0 | 0 | 0 | 0 | 0 | 0 | 0 | 0.03366 | 0 | 0 | 0 | 0 | 0 | 0 | 0 | 0 | 0 | 1.8
1964_G_11 | MIS_MNWI | Minnesota | 27 | Swift | 151 | 1964 | 11 | Benson City of | 10745 | 2002 | 9999 | Combustion Turbine | [5 empty] | Fossil | G | 2025 | Oil |  | 0 | 0 | 0 | 0 | 0 | 0 | 0 | 0 | 0 | 0 | 0 | 0 | 0 | 0 | 0 | 0 | 0 | 0 | 0 | 0 | 0 | 0 | 0 | 0 | 0 | 0 | 0 | 0 | 0 | 0 | 0 | 0 | 0 | 0 | 0 | 0 | 0 | 0 | 0 | 0 | 0.03366 | 0 | 0 | 0 | 0 | 0 | 0 | 0 | 0 | 0 | 1.8
1964_G_10 | MIS_MNWI | Minnesota | 27 | Swift | 151 | 1964 | 10 | Benson City of | 10745 | 2002 | 9999 | Combustion Turbine | [5 empty] | Fossil | G | 2025 | Oil |  | 0 | 0 | 0 | 0 | 0 | 0 | 0 | 0 | 0 | 0 | 0 | 0 | 0 | 0 | 0 | 0 | 0 | 0 | 0 | 0 | 0 | 0 | 0 | 0 | 0 | 0 | 0 | 0 | 0 | 0 | 0 | 0 | 0 | 0 | 0 | 0 | 0 | 0 | 0 | 0 | 0.03366 | 0 | 0 | 0 | 0 | 0 | 0 | 0 | 0 | 0 | 1.8
196_G_2 | SPP_WEST | Arkansas | 5 | Baxter | 5 | 196 | 2 | Norfork | 0 | 1944 | 9999 | Hydro | [5 empty] | Non-Fossil | G | 2025 | Hydro |  | 0 | 0 | 0 | 0 | 0 | 0 | 0 | 0 | 0 | 0 | 0 | 0 | 0 | 0 | 0 | 0 | 24.9803 | 27.8862 | 42.6251 | 95.4916 | 0 | 0 | 0 | 0 | 0 | 0 | 0 | 0 | 0 | 0 | 0 | 0 | 0 | 0 | 0 | 0 | 0 | 0 | 0 | 0 | 0.59558 | 0.066448 | 0.074177 | 0.11338 | 0.25401 | 0 | 0 | 0 | 0 | 0 | 40
196_G_1 | SPP_WEST | Arkansas | 5 | Baxter | 5 | 196 | 1 | Norfork | 0 | 1950 | 9999 | Hydro | [5 empty] | Non-Fossil | G | 2025 | Hydro |  | 0 | 0 | 0 | 0 | 0 | 0 | 0 | 0 | 0 | 0 | 0 | 0 | 0 | 0 | 0 | 0 | 24.9803 | 27.8862 | 42.6251 | 95.4916 | 0 | 0 | 0 | 0 | 0 | 0 | 0 | 0 | 0 | 0 | 0 | 0 | 0 | 0 | 0 | 0 | 0 | 0 | 0 | 0 | 0.59558 | 0.066448 | 0.074177 | 0.11338 | 0.25401 | 0 | 0 | 0 | 0 | 0 | 40
1958_G_IC3 | MIS_MNWI | Minnesota | 27 | Douglas | 41 | 1958 | IC3 | Alexandria | 10745 | 1967 | 9999 | Combustion Turbine | [5 empty] | Fossil | G | 2025 | NaturalGas |  | 0.00045477 | 0 | 0.0065309 | 0.0069857 | 0 | 0 | 0 | 0 | 0 | 0 | 0 | 0 | 0 | 0 | 0 | 0 | 0.042324 | 0 | 0.60781 | 0.65013 | 0.026622 | 0 | 0.38232 | 0.40894 | 3.185e-11 | 0 | 4.5747e-10 | 4.8932e-10 | 0.00082517 | 0 | 0.01185 | 0.012675 | 0 | 0 | 0 | 0 | 0 | 0 | 0 | 0 | 0.06732 | 0.00066442 | 0 | 0.008336 | 0.0090004 | 0.0018222 | 0 | 0.024731 | 0.026554 | 0 | 3.6
1958_G_IC2 | MIS_MNWI | Minnesota | 27 | Douglas | 41 | 1958 | IC2 | Alexandria | 10745 | 1967 | 9999 | Combustion Turbine | [5 empty] | Fossil | G | 2025 | NaturalGas |  | 0.00045477 | 0 | 0.0065309 | 0.0069857 | 0 | 0 | 0 | 0 | 0 | 0 | 0 | 0 | 0 | 0 | 0 | 0 | 0.042324 | 0 | 0.60781 | 0.65013 | 0.026622 | 0 | 0.38232 | 0.40894 | 3.185e-11 | 0 | 4.5747e-10 | 4.8932e-10 | 0.00082517 | 0 | 0.01185 | 0.012675 | 0 | 0 | 0 | 0 | 0 | 0 | 0 | 0 | 0.06732 | 0.00066442 | 0 | 0.008336 | 0.0090004 | 0.0018222 | 0 | 0.024731 | 0.026554 | 0 | 3.6
1958_G_IC1 | MIS_MNWI | Minnesota | 27 | Douglas | 41 | 1958 | IC1 | Alexandria | 10745 | 1948 | 9999 | Combustion Turbine | [5 empty] | Fossil | G | 2025 | Oil |  | 0 | 0 | 0 | 0 | 0 | 0 | 0 | 0 | 0 | 0 | 0 | 0 | 0 | 0 | 0 | 0 | 0 | 0 | 0 | 0 | 0 | 0 | 0 | 0 | 0 | 0 | 0 | 0 | 0 | 0 | 0 | 0 | 0 | 0 | 0 | 0 | 0 | 0 | 0 | 0 | 0.0187 | 0 | 0 | 0 | 0 | 0 | 0 | 0 | 0 | 0 | 1
1956_G_5 | MIS_LMI | Minnesota | 27 | Nobles | 105 | 1956 | 5 | Adrian | 10745 | 2005 | 9999 | Combustion Turbine | [5 empty] | Fossil | G | 2025 | Oil |  | 0 | 0 | 0 | 0 | 0 | 0 | 0 | 0 | 0 | 0 | 0 | 0 | 0 | 0 | 0 | 0 | 0 | 0 | 0 | 0 | 0 | 0 | 0 | 0 | 0 | 0 | 0 | 0 | 0 | 0 | 0 | 0 | 0 | 0 | 0 | 0 | 0 | 0 | 0 | 0 | 0.0374 | 0 | 0 | 0 | 0 | 0 | 0 | 0 | 0 | 0 | 2
195_G_3 | SPP_WEST | Arkansas | 5 | Pike | 109 | 195 | 3 | Narrows (AR) | 0 | 1969 | 9999 | Hydro | [5 empty] | Non-Fossil | G | 2025 | Hydro |  | 0 | 0 | 0 | 0 | 0 | 0 | 0 | 0 | 0 | 0 | 0 | 0 | 0 | 0 | 0 | 0 | 6.0577 | 6.7624 | 10.3366 | 23.1567 | 0 | 0 | 0 | 0 | 0 | 0 | 0 | 0 | 0 | 0 | 0 | 0 | 0 | 0 | 0 | 0 | 0 | 0 | 0 | 0 | 0.14443 | 0.016114 | 0.017988 | 0.027495 | 0.061597 | 0 | 0 | 0 | 0 | 0 | 9.7
195_G_1 | SPP_WEST | Arkansas | 5 | Pike | 109 | 195 | 1 | Narrows (AR) | 0 | 1950 | 9999 | Hydro | [5 empty] | Non-Fossil | G | 2025 | Hydro |  | 0 | 0 | 0 | 0 | 0 | 0 | 0 | 0 | 0 | 0 | 0 | 0 | 0 | 0 | 0 | 0 | 6.0577 | 6.7624 | 10.3366 | 23.1567 | 0 | 0 | 0 | 0 | 0 | 0 | 0 | 0 | 0 | 0 | 0 | 0 | 0 | 0 | 0 | 0 | 0 | 0 | 0 | 0 | 0.14443 | 0.016114 | 0.017988 | 0.027495 | 0.061597 | 0 | 0 | 0 | 0 | 0 | 9.7
1943_G_H1 | MIS_MAPP | Minnesota | 27 | Otter Tail | 111 | 1943 | H1 | Hoot Lake | 0 | 1914 | 9999 | Hydro | [5 empty] | Non-Fossil | G | 2025 | Hydro |  | 0 | 0 | 0 | 0 | 0 | 0 | 0 | 0 | 0 | 0 | 0 | 0 | 0 | 0 | 0 | 0 | 1.3109 | 1.777 | 2.468 | 5.5559 | 0 | 0 | 0 | 0 | 0 | 0 | 0 | 0 | 0 | 0 | 0 | 0 | 0 | 0 | 0 | 0 | 0 | 0 | 0 | 0 | 0.011912 | 0.003487 | 0.0047269 | 0.0065649 | 0.014779 | 0 | 0 | 0 | 0 | 0 | 0.8
1943_G_CT1 | MIS_MAPP | Minnesota | 27 | Otter Tail | 111 | 1943 | CT1 | Hoot Lake | 9086 | 2021 | 9999 | Combustion Turbine |  |  |  | DLNB |  | Fossil | B | 2025 | NaturalGas |  | 0.022385 | 0 | 0.33187 | 0.35425 | 0 | 0 | 0 | 0 | 0 | 0 | 0 | 0 | 0 | 0 | 0 | 0 | 2.4637 | 0 | 36.5249 | 38.9886 | 1.3104 | 0 | 19.4274 | 20.7378 | 1.567e-09 | 0 | 2.323e-08 | 2.4797e-08 | 0.0001231 | 0 | 0.0018252 | 0.0019483 | 0 | 0 | 0 | 0 | 0 | 0 | 0 | 0 | 4.0766 | 0.038676 | 0 | 0.50094 | 0.53961 | 0.086335 | 0 | 1.2069 | 1.2933 | 0 | 218
1934_B_2 | MIS_MNWI | Minnesota | 27 | Blue Earth | 13 | 1934 | 2 | Wilmarth | 20418 | 1987 | 9999 | Municipal Solid Waste |  |  | Bag House + Wet Scrubber |  | Wet Scrubber | Non-Fossil | B | 2025 | MSW |  | 0.21578 | 0.31682 | 0.41078 | 0.94338 | 0 | 0 | 0 | 0 | 0 | 0 | 0 | 0 | 0 | 0 | 0 | 0 | 10.5683 | 15.5166 | 20.1186 | 46.2035 | 9.9152 | 14.5578 | 18.8754 | 43.3485 | 0.00062016 | 0.00091053 | 0.0011806 | 0.0027113 | 0.064735 | 0.095045 | 0.12323 | 0.28302 | 0.011329 | 0.016633 | 0.021566 | 0.049528 | 0 | 0 | 0 | 0 | 2.1879 | 0.070196 | 0.10306 | 0.13363 | 0.30689 | 0 | 0 | 0 | 0 | 0 | 9 | Scrubber | Wet Scrubber
1934_B_1 | MIS_MNWI | Minnesota | 27 | Blue Earth | 13 | 1934 | 1 | Wilmarth | 20418 | 1987 | 9999 | Municipal Solid Waste |  |  | Bag House + Wet Scrubber |  | Wet Scrubber | Non-Fossil | B | 2025 | MSW |  | 0.21578 | 0.31682 | 0.41078 | 0.94338 | 0 | 0 | 0 | 0 | 0 | 0 | 0 | 0 | 0 | 0 | 0 | 0 | 10.5683 | 15.5166 | 20.1186 | 46.2035 | 9.9152 | 14.5578 | 18.8754 | 43.3485 | 0.00062016 | 0.00091053 | 0.0011806 | 0.0027113 | 0.058262 | 0.085541 | 0.11091 | 0.25471 | 0.011329 | 0.016633 | 0.021566 | 0.049528 | 0 | 0 | 0 | 0 | 2.1879 | 0.070196 | 0.10306 | 0.13363 | 0.30689 | 0 | 0 | 0 | 0 | 0 | 9 | Scrubber | Wet Scrubber
193_G_7 | SPP_WEST | Arkansas | 5 | Clay | 21 | 193 | 7 | Municipal Light | 11494 | 1955 | 9999 | Combustion Turbine | [5 empty] | Fossil | G | 2025 | NaturalGas |  | 0 | 0 | 0.00050159 | 0.00050159 | 0 | 0 | 0 | 0 | 0 | 0 | 0 | 0 | 0 | 0 | 0 | 0 | 0 | 0 | 0.043639 | 0.043639 | 0 | 0 | 0.029363 | 0.029363 | 0 | 0 | 3.5064e-11 | 3.5064e-11 | 0 | 0 | 0.00044544 | 0.00044544 | 0 | 0 | 0 | 0 | 0 | 0 | 0 | 0 | 0.02057 | 0 | 0 | 0.00065621 | 0.00065621 | 0 | 0 | 0.0017339 | 0.0017339 | 0 | 1.1
193_G_6 | SPP_WEST | Arkansas | 5 | Clay | 21 | 193 | 6 | Municipal Light | 10745 | 1959 | 9999 | Combustion Turbine | [5 empty] | Fossil | G | 2025 | NaturalGas |  | 0 | 0 | 0.00055416 | 0.00055416 | 0 | 0 | 0 | 0 | 0 | 0 | 0 | 0 | 0 | 0 | 0 | 0 | 0 | 0 | 0.051573 | 0.051573 | 0 | 0 | 0.03244 | 0.03244 | 0 | 0 | 3.8739e-11 | 3.8739e-11 | 0 | 0 | 0.00049212 | 0.00049212 | 0 | 0 | 0 | 0 | 0 | 0 | 0 | 0 | 0.02431 | 0 | 0 | 0.00077552 | 0.00077552 | 0 | 0 | 0.0019156 | 0.0019156 | 0 | 1.3
193_G_4 | SPP_WEST | Arkansas | 5 | Clay | 21 | 193 | 4 | Municipal Light | 11094 | 1976 | 9999 | Combustion Turbine | [5 empty] | Fossil | G | 2025 | Oil |  | 0 | 0 | 0 | 0 | 0 | 0 | 0 | 0 | 0 | 0 | 0 | 0 | 0 | 0 | 0 | 0 | 0 | 0 | 0 | 0 | 0 | 0 | 0 | 0 | 0 | 0 | 0 | 0 | 0 | 0 | 0 | 0 | 0 | 0 | 0 | 0 | 0 | 0 | 0 | 0 | 0.04114 | 0 | 0 | 0 | 0 | 0 | 0 | 0 | 0 | 0 | 2.2
193_G_2 | SPP_WEST | Arkansas | 5 | Clay | 21 | 193 | 2 | Municipal Light | 11858 | 1952 | 9999 | Combustion Turbine | [5 empty] | Fossil | G | 2025 | NaturalGas |  | 0 | 0 | 0.0002822 | 0.0002822 | 0 | 0 | 0 | 0 | 0 | 0 | 0 | 0 | 0 | 0 | 0 | 0 | 0 | 0 | 0.023803 | 0.023803 | 0 | 0 | 0.016523 | 0.016523 | 0 | 0 | 1.9765e-11 | 1.9765e-11 | 0 | 0 | 0.00025063 | 0.00025063 | 0 | 0 | 0 | 0 | 0 | 0 | 0 | 0 | 0.01122 | 0 | 0 | 0.00035793 | 0.00035793 | 0 | 0 | 0.00097572 | 0.00097572 | 0 | 0.6
193_G_1 | SPP_WEST | Arkansas | 5 | Clay | 21 | 193 | 1 | Municipal Light | 10745 | 1963 | 9999 | Combustion Turbine | [5 empty] | Fossil | G | 2025 | NaturalGas |  | 0 | 0 | 0.00085255 | 0.00085255 | 0 | 0 | 0 | 0 | 0 | 0 | 0 | 0 | 0 | 0 | 0 | 0 | 0 | 0 | 0.079344 | 0.079344 | 0 | 0 | 0.049908 | 0.049908 | 0 | 0 | 5.9598e-11 | 5.9598e-11 | 0 | 0 | 0.00075711 | 0.00075711 | 0 | 0 | 0 | 0 | 0 | 0 | 0 | 0 | 0.0374 | 0 | 0 | 0.0011931 | 0.0011931 | 0 | 0 | 0.0029471 | 0.0029471 | 0 | 2
1929_G_6 | MIS_MNWI | Minnesota | 27 | Watonwan | 165 | 1929 | 6 | St James | 10764 | 2002 | 9999 | Combustion Turbine | [5 empty] | Fossil | G | 2025 | Oil |  | 0 | 0 | 0 | 0 | 0 | 0 | 0 | 0 | 0 | 0 | 0 | 0 | 0 | 0 | 0 | 0 | 0 | 0 | 0 | 0 | 0 | 0 | 0 | 0 | 0 | 0 | 0 | 0 | 0 | 0 | 0 | 0 | 0 | 0 | 0 | 0 | 0 | 0 | 0 | 0 | 0.0374 | 0 | 0 | 0 | 0 | 0 | 0 | 0 | 0 | 0 | 2
1929_G_5 | MIS_MNWI | Minnesota | 27 | Watonwan | 165 | 1929 | 5 | St James | 10764 | 2002 | 9999 | Combustion Turbine | [5 empty] | Fossil | G | 2025 | Oil |  | 0 | 0 | 0 | 0 | 0 | 0 | 0 | 0 | 0 | 0 | 0 | 0 | 0 | 0 | 0 | 0 | 0 | 0 | 0 | 0 | 0 | 0 | 0 | 0 | 0 | 0 | 0 | 0 | 0 | 0 | 0 | 0 | 0 | 0 | 0 | 0 | 0 | 0 | 0 | 0 | 0.0374 | 0 | 0 | 0 | 0 | 0 | 0 | 0 | 0 | 0 | 2
1929_G_4 | MIS_MNWI | Minnesota | 27 | Watonwan | 165 | 1929 | 4 | St James | 10764 | 2002 | 9999 | Combustion Turbine | [5 empty] | Fossil | G | 2025 | Oil |  | 0 | 0 | 0 | 0 | 0 | 0 | 0 | 0 | 0 | 0 | 0 | 0 | 0 | 0 | 0 | 0 | 0 | 0 | 0 | 0 | 0 | 0 | 0 | 0 | 0 | 0 | 0 | 0 | 0 | 0 | 0 | 0 | 0 | 0 | 0 | 0 | 0 | 0 | 0 | 0 | 0.0374 | 0 | 0 | 0 | 0 | 0 | 0 | 0 | 0 | 0 | 2
1929_G_3 | MIS_MNWI | Minnesota | 27 | Watonwan | 165 | 1929 | 3 | St James | 10764 | 2002 | 9999 | Combustion Turbine | [5 empty] | Fossil | G | 2025 | Oil |  | 0 | 0 | 0 | 0 | 0 | 0 | 0 | 0 | 0 | 0 | 0 | 0 | 0 | 0 | 0 | 0 | 0 | 0 | 0 | 0 | 0 | 0 | 0 | 0 | 0 | 0 | 0 | 0 | 0 | 0 | 0 | 0 | 0 | 0 | 0 | 0 | 0 | 0 | 0 | 0 | 0.0374 | 0 | 0 | 0 | 0 | 0 | 0 | 0 | 0 | 0 | 2
1929_G_2 | MIS_MNWI | Minnesota | 27 | Watonwan | 165 | 1929 | 2 | St James | 10764 | 2002 | 9999 | Combustion Turbine | [5 empty] | Fossil | G | 2025 | Oil |  | 0 | 0 | 0 | 0 | 0 | 0 | 0 | 0 | 0 | 0 | 0 | 0 | 0 | 0 | 0 | 0 | 0 | 0 | 0 | 0 | 0 | 0 | 0 | 0 | 0 | 0 | 0 | 0 | 0 | 0 | 0 | 0 | 0 | 0 | 0 | 0 | 0 | 0 | 0 | 0 | 0.0374 | 0 | 0 | 0 | 0 | 0 | 0 | 0 | 0 | 0 | 2
1929_G_1 | MIS_MNWI | Minnesota | 27 | Watonwan | 165 | 1929 | 1 | St James | 11178 | 2002 | 9999 | Combustion Turbine | [5 empty] | Fossil | G | 2025 | Oil |  | 0 | 0 | 0 | 0 | 0 | 0 | 0 | 0 | 0 | 0 | 0 | 0 | 0 | 0 | 0 | 0 | 0 | 0 | 0 | 0 | 0 | 0 | 0 | 0 | 0 | 0 | 0 | 0 | 0 | 0 | 0 | 0 | 0 | 0 | 0 | 0 | 0 | 0 | 0 | 0 | 0.0374 | 0 | 0 | 0 | 0 | 0 | 0 | 0 | 0 | 0 | 2
1927_G_ST7 | MIS_MNWI | Minnesota | 27 | Hennepin | 53 | 1927 | ST7 | Riverside (MN) | 7341 | 1987 | 9999 | Combined Cycle |  |  | SCR | DLNB |  | Fossil | G | 2025 | NaturalGas |  | 1.6119 | 0.23463 | 2.9111 | 4.7576 | 0 | 0 | 0 | 0 | 0 | 0 | 0 | 0 | 0 | 0 | 0 | 0 | 219.5722 | 31.9614 | 396.5562 | 648.0898 | 94.3594 | 13.7352 | 170.4169 | 278.5115 | 1.1281e-07 | 1.6421e-08 | 2.037e-07 | 3.3293e-07 | 0.014918 | 0.0021715 | 0.026942 | 0.044032 | 0 | 0 | 0 | 0 | 0 | 0 | 0 | 0 | 5.0256 | 0.47957 | 0.12408 | 0.88014 | 1.4838 | 6.4585 | 0.89554 | 11.0239 | 18.378 | 0 | 160 | SCR
1927_G_9 | MIS_MNWI | Minnesota | 27 | Hennepin | 53 | 1927 | 9 | Riverside (MN) | 7341 | 2009 | 9999 | Combined Cycle |  |  | SCR | DLNB |  | Fossil | G | 2025 | NaturalGas |  | 1.4809 | 0.21557 | 2.2497 | 3.9462 | 0 | 0 | 0 | 0 | 0 | 0 | 0 | 0 | 0 | 0 | 0 | 0 | 201.732 | 29.3645 | 306.4571 | 537.5536 | 86.6927 | 12.6192 | 131.6975 | 231.0095 | 1.0363e-07 | 1.5084e-08 | 1.5749e-07 | 2.762e-07 | 0.013706 | 0.0019951 | 0.020821 | 0.036522 | 0 | 0 | 0 | 0 | 0 | 0 | 0 | 0 | 4.6321 | 0.44105 | 0.11406 | 0.75535 | 1.3105 | 5.9338 | 0.82278 | 8.5193 | 15.2758 | 0 | 147 | SCR
1927_G_10 | MIS_MNWI | Minnesota | 27 | Hennepin | 53 | 1927 | 10 | Riverside (MN) | 7341 | 2009 | 9999 | Combined Cycle |  |  | SCR | DLNB |  | Fossil | G | 2025 | NaturalGas |  | 1.4809 | 0.21557 | 2.2497 | 3.9462 | 0 | 0 | 0 | 0 | 0 | 0 | 0 | 0 | 0 | 0 | 0 | 0 | 201.732 | 29.3645 | 306.4571 | 537.5536 | 86.6927 | 12.6192 | 131.6975 | 231.0095 | 1.0363e-07 | 1.5084e-08 | 1.5749e-07 | 2.762e-07 | 0.013706 | 0.0019951 | 0.020821 | 0.036522 | 0 | 0 | 0 | 0 | 0 | 0 | 0 | 0 | 4.6321 | 0.44105 | 0.11406 | 0.75535 | 1.3105 | 5.9338 | 0.82278 | 8.5193 | 15.2758 | 0 | 147 | SCR
1926_B_2 | MIS_MNWI | Minnesota | 27 | Goodhue | 49 | 1926 | 2 | Red Wing | 21096 | 1986 | 9999 | Municipal Solid Waste | [5 empty] | Non-Fossil | B | 2025 | MSW |  | 0.22295 | 0.32734 | 0.42442 | 0.97471 | 0 | 0 | 0 | 0 | 0 | 0 | 0 | 0 | 0 | 0 | 0 | 0 | 10.5683 | 15.5166 | 20.1186 | 46.2035 | 10.2445 | 15.0412 | 19.5022 | 44.7879 | 0.00064075 | 0.00094077 | 0.0012198 | 0.0028013 | 0.060196 | 0.088381 | 0.11459 | 0.26317 | 0.009754 | 0.014321 | 0.018568 | 0.042643 | 0 | 0 | 0 | 0 | 2.1319 | 0.069107 | 0.10146 | 0.13156 | 0.30213 | 0 | 0 | 0 | 0 | 0 | 9
1926_B_1 | MIS_MNWI | Minnesota | 27 | Goodhue | 49 | 1926 | 1 | Red Wing | 21086 | 1986 | 9999 | Municipal Solid Waste | [5 empty] | Non-Fossil | B | 2025 | MSW |  | 0.22284 | 0.32718 | 0.42422 | 0.97425 | 0 | 0 | 0 | 0 | 0 | 0 | 0 | 0 | 0 | 0 | 0 | 0 | 10.5683 | 15.5166 | 20.1186 | 46.2035 | 10.2396 | 15.0341 | 19.493 | 44.7667 | 0.00064045 | 0.00094032 | 0.0012192 | 0.0028 | 0.055711 | 0.081796 | 0.10606 | 0.24356 | 0.0097494 | 0.014314 | 0.01856 | 0.042623 | 0 | 0 | 0 | 0 | 2.1319 | 0.069107 | 0.10146 | 0.13156 | 0.30213 | 0 | 0 | 0 | 0 | 0 | 9
1925_G_2 | MIS_MNWI | Minnesota | 27 | Goodhue | 49 | 1925 | 2 | Prairie Island | 10456 | 1974 | 9999 | Nuclear | [5 empty] | Non-Fossil | G | 2025 | Nuclear |  | 9.1716 | 12.4325 | 16.8063 | 38.4104 | 0 | 0 | 0 | 0 | 0 | 0 | 0 | 0 | 0 | 0 | 0 | 0 | 877.1569 | 1189.0349 | 1607.3318 | 3673.5235 | 0 | 0 | 0 | 0 | 0 | 0 | 0 | 0 | 0 | 0 | 0 | 0 | 0 | 0 | 0 | 0 | 0 | 0 | 0 | 0 | 118.446 | 0.077954 | 0.10567 | 0.14285 | 0.32647 | 5.9409 | 8.0532 | 10.8863 | 24.8805 | 0 | 519
1925_G_1 | MIS_MNWI | Minnesota | 27 | Goodhue | 49 | 1925 | 1 | Prairie Island | 10456 | 1974 | 9999 | Nuclear | [5 empty] | Non-Fossil | G | 2025 | Nuclear |  | 9.8906 | 13.4072 | 18.1238 | 41.4216 | 0 | 0 | 0 | 0 | 0 | 0 | 0 | 0 | 0 | 0 | 0 | 0 | 945.9235 | 1282.2518 | 1733.342 | 3961.5173 | 0 | 0 | 0 | 0 | 0 | 0 | 0 | 0 | 0 | 0 | 0 | 0 | 0 | 0 | 0 | 0 | 0 | 0 | 0 | 0 | 120.4364 | 0.091376 | 0.12387 | 0.16744 | 0.38268 | 6.4067 | 8.6846 | 11.7398 | 26.831 | 0 | 521
1922_G_1 | MIS_MNWI | Minnesota | 27 | Wright | 171 | 1922 | 1 | Monticello Nuclear Facility | 10456 | 1971 | 9999 | Nuclear | [5 empty] | Non-Fossil | G | 2025 |  | Nuke Retirement | 0 | 0 | 0 | 0 | 0 | 0 | 0 | 0 | 0 | 0 | 0 | 0 | 0 | 0 | 0 | 0 | 0 | 0 | 0 | 0 | 0 | 0 | 0 | 0 | 0 | 0 | 0 | 0 | 0 | 0 | 0 | 0 | 0 | 0 | 0 | 0 | 0 | 0 | 0 | 0 | 0 | 0 | 0 | 0 | 0 | 0 | 0 | 0 | 0 | 0 | 617
1915_B_1 | MIS_MNWI | Minnesota | 27 | Washington | 163 | 1915 | 1 | Allen S King | 9662 | 1968 | 9999 | Coal Steam | cyclone | wet | ESPC + Bag House + Dry Scrubber + SCR + ACI | OFA | Dry Scrubber | Fossil | B | 2025 | Coal |  | 8.4718 | 11.4839 | 15.6482 | 35.6039 | 0 | 0 | 0 | 0 | 8.4718 | 11.4839 | 15.6482 | 35.6039 | 0 | 0 | 0 | 0 | 876.8124 | 1188.5679 | 1619.5593 | 3684.9396 | 907.7492 | 1230.5045 | 1676.7027 | 3814.9564 | 0.0023769 | 0.003222 | 0.0043903 | 0.0099891 | 0.40406 | 0.54773 | 0.74634 | 1.6981 | 0.33887 | 0.45936 | 0.62593 | 1.4242 | 0.0042359 | 0.005742 | 0.0078241 | 0.017802 | 29.9854 | 5.5095 | 7.4685 | 10.1766 | 23.1547 | 15.6469 | 21.2103 | 28.9014 | 65.7586 | 0 | 511 | Scrubber / SCR / Mercury Control | Dry Scrubber
1913_G_8 | MIS_MNWI | Minnesota | 27 | Dakota | 37 | 1913 | 8 | Inver Hills | 25000 | 1997 | 9999 | Combustion Turbine | [5 empty] | Fossil | G | 2025 | Oil |  | 0 | 0 | 0 | 0 | 0 | 0 | 0 | 0 | 0 | 0 | 0 | 0 | 0 | 0 | 0 | 0 | 0 | 0 | 0 | 0 | 0 | 0 | 0 | 0 | 0 | 0 | 0 | 0 | 0 | 0 | 0 | 0 | 0 | 0 | 0 | 0 | 0 | 0 | 0 | 0 | 0.03366 | 0 | 0 | 0 | 0 | 0 | 0 | 0 | 0 | 0 | 1.8
1913_G_7 | MIS_MNWI | Minnesota | 27 | Dakota | 37 | 1913 | 7 | Inver Hills | 25000 | 1997 | 9999 | Combustion Turbine | [5 empty] | Fossil | G | 2025 | Oil |  | 0 | 0 | 0 | 0 | 0 | 0 | 0 | 0 | 0 | 0 | 0 | 0 | 0 | 0 | 0 | 0 | 0 | 0 | 0 | 0 | 0 | 0 | 0 | 0 | 0 | 0 | 0 | 0 | 0 | 0 | 0 | 0 | 0 | 0 | 0 | 0 | 0 | 0 | 0 | 0 | 0.03366 | 0 | 0 | 0 | 0 | 0 | 0 | 0 | 0 | 0 | 1.8
1913_G_6 | MIS_MNWI | Minnesota | 27 | Dakota | 37 | 1913 | 6 | Inver Hills | 17279 | 1972 | 9999 | Combustion Turbine | [5 empty] | Fossil | G | 2025 | Oil |  | 0 | 0 | 0 | 0 | 0 | 0 | 0 | 0 | 0 | 0 | 0 | 0 | 0 | 0 | 0 | 0 | 0 | 0 | 0 | 0 | 0 | 0 | 0 | 0 | 0 | 0 | 0 | 0 | 0 | 0 | 0 | 0 | 0 | 0 | 0 | 0 | 0 | 0 | 0 | 0 | 0.8789 | 0 | 0 | 0 | 0 | 0 | 0 | 0 | 0 | 0 | 47
1913_G_5 | MIS_MNWI | Minnesota | 27 | Dakota | 37 | 1913 | 5 | Inver Hills | 17279 | 1972 | 9999 | Combustion Turbine | [5 empty] | Fossil | G | 2025 | Oil |  | 0 | 0 | 0 | 0 | 0 | 0 | 0 | 0 | 0 | 0 | 0 | 0 | 0 | 0 | 0 | 0 | 0 | 0 | 0 | 0 | 0 | 0 | 0 | 0 | 0 | 0 | 0 | 0 | 0 | 0 | 0 | 0 | 0 | 0 | 0 | 0 | 0 | 0 | 0 | 0 | 0.8789 | 0 | 0 | 0 | 0 | 0 | 0 | 0 | 0 | 0 | 47
1913_G_4 | MIS_MNWI | Minnesota | 27 | Dakota | 37 | 1913 | 4 | Inver Hills | 17279 | 1972 | 9999 | Combustion Turbine | [5 empty] | Fossil | G | 2025 | Oil |  | 0 | 0 | 0 | 0 | 0 | 0 | 0 | 0 | 0 | 0 | 0 | 0 | 0 | 0 | 0 | 0 | 0 | 0 | 0 | 0 | 0 | 0 | 0 | 0 | 0 | 0 | 0 | 0 | 0 | 0 | 0 | 0 | 0 | 0 | 0 | 0 | 0 | 0 | 0 | 0 | 0.8789 | 0 | 0 | 0 | 0 | 0 | 0 | 0 | 0 | 0 | 47
1913_G_3 | MIS_MNWI | Minnesota | 27 | Dakota | 37 | 1913 | 3 | Inver Hills | 17279 | 1972 | 9999 | Combustion Turbine | [5 empty] | Fossil | G | 2025 | Oil |  | 0 | 0 | 0 | 0 | 0 | 0 | 0 | 0 | 0 | 0 | 0 | 0 | 0 | 0 | 0 | 0 | 0 | 0 | 0 | 0 | 0 | 0 | 0 | 0 | 0 | 0 | 0 | 0 | 0 | 0 | 0 | 0 | 0 | 0 | 0 | 0 | 0 | 0 | 0 | 0 | 0.8789 | 0 | 0 | 0 | 0 | 0 | 0 | 0 | 0 | 0 | 47
1913_G_2 | MIS_MNWI | Minnesota | 27 | Dakota | 37 | 1913 | 2 | Inver Hills | 17279 | 1972 | 9999 | Combustion Turbine | [5 empty] | Fossil | G | 2025 | Oil |  | 0 | 0 | 0 | 0 | 0 | 0 | 0 | 0 | 0 | 0 | 0 | 0 | 0 | 0 | 0 | 0 | 0 | 0 | 0 | 0 | 0 | 0 | 0 | 0 | 0 | 0 | 0 | 0 | 0 | 0 | 0 | 0 | 0 | 0 | 0 | 0 | 0 | 0 | 0 | 0 | 0.8789 | 0 | 0 | 0 | 0 | 0 | 0 | 0 | 0 | 0 | 47
1913_G_1 | MIS_MNWI | Minnesota | 27 | Dakota | 37 | 1913 | 1 | Inver Hills | 17277 | 1972 | 9999 | Combustion Turbine | [5 empty] | Fossil | G | 2025 | Oil |  | 0 | 0 | 0 | 0 | 0 | 0 | 0 | 0 | 0 | 0 | 0 | 0 | 0 | 0 | 0 | 0 | 0 | 0 | 0 | 0 | 0 | 0 | 0 | 0 | 0 | 0 | 0 | 0 | 0 | 0 | 0 | 0 | 0 | 0 | 0 | 0 | 0 | 0 | 0 | 0 | 0.8789 | 0 | 0 | 0 | 0 | 0 | 0 | 0 | 0 | 0 | 47
1912_G_9 | MIS_MNWI | Minnesota | 27 | Ramsey | 123 | 1912 | 9 | High Bridge | 7187 | 2008 | 9999 | Combined Cycle | Other |  | SCR | DLNB |  | Fossil | G | 2025 | NaturalGas |  | 2.8489 | 2.9517 | 4.0257 | 9.8263 | 0 | 0 | 0 | 0 | 0 | 0 | 0 | 0 | 0 | 0 | 0 | 0 | 396.3993 | 410.7043 | 560.1356 | 1367.2392 | 166.7759 | 172.7944 | 235.6642 | 575.2344 | 1.9945e-07 | 2.0665e-07 | 2.8183e-07 | 6.8793e-07 | 0.020498 | 0.021238 | 0.028965 | 0.0707 | 0 | 0 | 0 | 0 | 0 | 0 | 0 | 0 | 7.0697 | 0.84627 | 0.90506 | 1.2394 | 2.9907 | 11.4152 | 11.2663 | 15.2446 | 37.9261 | 0 | 226 | SCR
1912_G_8 | MIS_MNWI | Minnesota | 27 | Ramsey | 123 | 1912 | 8 | High Bridge | 7187 | 2008 | 9999 | Combined Cycle |  |  | SCR | DLNB |  | Fossil | G | 2025 | NaturalGas |  | 1.6336 | 1.9711 | 2.7075 | 6.3122 | 0 | 0 | 0 | 0 | 0 | 0 | 0 | 0 | 0 | 0 | 0 | 0 | 227.2942 | 274.2574 | 376.7284 | 878.28 | 95.6288 | 115.3875 | 158.4998 | 369.5161 | 1.1436e-07 | 1.3799e-07 | 1.8951e-07 | 4.4187e-07 | 0.011754 | 0.014182 | 0.019481 | 0.045416 | 0 | 0 | 0 | 0 | 0 | 0 | 0 | 0 | 4.7879 | 0.48964 | 0.60783 | 0.83493 | 1.9324 | 6.5454 | 7.5233 | 10.253 | 24.3218 | 0 | 152 | SCR
1912_G_7 | MIS_MNWI | Minnesota | 27 | Ramsey | 123 | 1912 | 7 | High Bridge | 7187 | 2008 | 9999 | Combined Cycle |  |  | SCR | DLNB |  | Fossil | G | 2025 | NaturalGas |  | 1.6336 | 1.9711 | 2.7075 | 6.3122 | 0 | 0 | 0 | 0 | 0 | 0 | 0 | 0 | 0 | 0 | 0 | 0 | 227.2942 | 274.2574 | 376.7284 | 878.28 | 95.6288 | 115.3875 | 158.4998 | 369.5161 | 1.1436e-07 | 1.3799e-07 | 1.8951e-07 | 4.4187e-07 | 0.011754 | 0.014182 | 0.019481 | 0.045416 | 0 | 0 | 0 | 0 | 0 | 0 | 0 | 0 | 4.7879 | 0.48964 | 0.60783 | 0.83493 | 1.9324 | 6.5454 | 7.5233 | 10.253 | 24.3218 | 0 | 152 | SCR
1911_G_5 | MIS_MNWI | Minnesota | 27 | Hennepin | 53 | 1911 | 5 | Hennepin Island | 0 | 1955 | 9999 | Hydro | [5 empty] | Non-Fossil | G | 2025 | Hydro |  | 0 | 0 | 0 | 0 | 0 | 0 | 0 | 0 | 0 | 0 | 0 | 0 | 0 | 0 | 0 | 0 | 1.2525 | 2.2247 | 2.9981 | 6.4753 | 0 | 0 | 0 | 0 | 0 | 0 | 0 | 0 | 0 | 0 | 0 | 0 | 0 | 0 | 0 | 0 | 0 | 0 | 0 | 0 | 0.019356 | 0.0033317 | 0.0059177 | 0.0079749 | 0.017224 | 0 | 0 | 0 | 0 | 0 | 1.3
1911_G_4 | MIS_MNWI | Minnesota | 27 | Hennepin | 53 | 1911 | 4 | Hennepin Island | 0 | 1954 | 9999 | Hydro | [5 empty] | Non-Fossil | G | 2025 | Hydro |  | 0 | 0 | 0 | 0 | 0 | 0 | 0 | 0 | 0 | 0 | 0 | 0 | 0 | 0 | 0 | 0 | 1.1562 | 2.0536 | 2.7674 | 5.9772 | 0 | 0 | 0 | 0 | 0 | 0 | 0 | 0 | 0 | 0 | 0 | 0 | 0 | 0 | 0 | 0 | 0 | 0 | 0 | 0 | 0.017867 | 0.0030754 | 0.0054625 | 0.0073614 | 0.015899 | 0 | 0 | 0 | 0 | 0 | 1.2
1911_G_3 | MIS_MNWI | Minnesota | 27 | Hennepin | 53 | 1911 | 3 | Hennepin Island | 0 | 1955 | 9999 | Hydro | [5 empty] | Non-Fossil | G | 2025 | Hydro |  | 0 | 0 | 0 | 0 | 0 | 0 | 0 | 0 | 0 | 0 | 0 | 0 | 0 | 0 | 0 | 0 | 1.1562 | 2.0536 | 2.7674 | 5.9772 | 0 | 0 | 0 | 0 | 0 | 0 | 0 | 0 | 0 | 0 | 0 | 0 | 0 | 0 | 0 | 0 | 0 | 0 | 0 | 0 | 0.017867 | 0.0030754 | 0.0054625 | 0.0073614 | 0.015899 | 0 | 0 | 0 | 0 | 0 | 1.2
1911_G_2 | MIS_MNWI | Minnesota | 27 | Hennepin | 53 | 1911 | 2 | Hennepin Island | 0 | 1955 | 9999 | Hydro | [5 empty] | Non-Fossil | G | 2025 | Hydro |  | 0 | 0 | 0 | 0 | 0 | 0 | 0 | 0 | 0 | 0 | 0 | 0 | 0 | 0 | 0 | 0 | 1.1562 | 2.0536 | 2.7674 | 5.9772 | 0 | 0 | 0 | 0 | 0 | 0 | 0 | 0 | 0 | 0 | 0 | 0 | 0 | 0 | 0 | 0 | 0 | 0 | 0 | 0 | 0.017867 | 0.0030754 | 0.0054625 | 0.0073614 | 0.015899 | 0 | 0 | 0 | 0 | 0 | 1.2
1911_G_1 | MIS_MNWI | Minnesota | 27 | Hennepin | 53 | 1911 | 1 | Hennepin Island | 0 | 1954 | 9999 | Hydro | [5 empty] | Non-Fossil | G | 2025 | Hydro |  | 0 | 0 | 0 | 0 | 0 | 0 | 0 | 0 | 0 | 0 | 0 | 0 | 0 | 0 | 0 | 0 | 1.1562 | 2.0536 | 2.7674 | 5.9772 | 0 | 0 | 0 | 0 | 0 | 0 | 0 | 0 | 0 | 0 | 0 | 0 | 0 | 0 | 0 | 0 | 0 | 0 | 0 | 0 | 0.017867 | 0.0030754 | 0.0054625 | 0.0073614 | 0.015899 | 0 | 0 | 0 | 0 | 0 | 1.2
1910_G_4 | MIS_MNWI | Minnesota | 27 | Benton | 9 | 1910 | 4 | Granite City | 25000 | 1969 | 9999 | Combustion Turbine | [5 empty] | Fossil | G | 2025 | Oil |  | 0 | 0 | 0 | 0 | 0 | 0 | 0 | 0 | 0 | 0 | 0 | 0 | 0 | 0 | 0 | 0 | 0 | 0 | 0 | 0 | 0 | 0 | 0 | 0 | 0 | 0 | 0 | 0 | 0 | 0 | 0 | 0 | 0 | 0 | 0 | 0 | 0 | 0 | 0 | 0 | 0.2431 | 0 | 0 | 0 | 0 | 0 | 0 | 0 | 0 | 0 | 13
1910_G_3 | MIS_MNWI | Minnesota | 27 | Benton | 9 | 1910 | 3 | Granite City | 25000 | 1969 | 9999 | Combustion Turbine | [5 empty] | Fossil | G | 2025 | Oil |  | 0 | 0 | 0 | 0 | 0 | 0 | 0 | 0 | 0 | 0 | 0 | 0 | 0 | 0 | 0 | 0 | 0 | 0 | 0 | 0 | 0 | 0 | 0 | 0 | 0 | 0 | 0 | 0 | 0 | 0 | 0 | 0 | 0 | 0 | 0 | 0 | 0 | 0 | 0 | 0 | 0.2431 | 0 | 0 | 0 | 0 | 0 | 0 | 0 | 0 | 0 | 13
1910_G_2 | MIS_MNWI | Minnesota | 27 | Benton | 9 | 1910 | 2 | Granite City | 25000 | 1969 | 9999 | Combustion Turbine | [5 empty] | Fossil | G | 2025 | Oil |  | 0 | 0 | 0 | 0 | 0 | 0 | 0 | 0 | 0 | 0 | 0 | 0 | 0 | 0 | 0 | 0 | 0 | 0 | 0 | 0 | 0 | 0 | 0 | 0 | 0 | 0 | 0 | 0 | 0 | 0 | 0 | 0 | 0 | 0 | 0 | 0 | 0 | 0 | 0 | 0 | 0.2431 | 0 | 0 | 0 | 0 | 0 | 0 | 0 | 0 | 0 | 13
1910_G_1 | MIS_MNWI | Minnesota | 27 | Benton | 9 | 1910 | 1 | Granite City | 25000 | 1969 | 9999 | Combustion Turbine | [5 empty] | Fossil | G | 2025 | Oil |  | 0 | 0 | 0 | 0 | 0 | 0 | 0 | 0 | 0 | 0 | 0 | 0 | 0 | 0 | 0 | 0 | 0 | 0 | 0 | 0 | 0 | 0 | 0 | 0 | 0 | 0 | 0 | 0 | 0 | 0 | 0 | 0 | 0 | 0 | 0 | 0 | 0 | 0 | 0 | 0 | 0.2431 | 0 | 0 | 0 | 0 | 0 | 0 | 0 | 0 | 0 | 13
1904_G_6-1 | MIS_MNWI | Minnesota | 27 | Dakota | 37 | 1904 | 6-1 | Black Dog | 9086 | 2018 | 9999 | Combustion Turbine | [5 empty] | Fossil | G | 2025 | NaturalGas |  | 0.21638 | 0 | 0.61433 | 0.83071 | 0 | 0 | 0 | 0 | 0 | 0 | 0 | 0 | 0 | 0 | 0 | 0 | 23.8149 | 0 | 67.6124 | 91.4273 | 12.667 | 0 | 35.9627 | 48.6297 | 1.5149e-08 | 0 | 4.3035e-08 | 5.8184e-08 | 0.0011902 | 0 | 0.0033788 | 0.004569 | 0 | 0 | 0 | 0 | 0 | 0 | 0 | 0 | 4.0205 | 0.29037 | 0 | 0.76844 | 1.0588 | 0.86701 | 0 | 2.3264 | 3.1934 | 0 | 215
1904_G_5 | MIS_MNWI | Minnesota | 27 | Dakota | 37 | 1904 | 5 | Black Dog | 6840 | 2002 | 9999 | Combined Cycle |  |  | SCR |  |  | Fossil | G | 2025 | NaturalGas |  | 2.0635 | 2.7972 | 2.9159 | 7.7766 | 0 | 0 | 0 | 0 | 0 | 0 | 0 | 0 | 0 | 0 | 0 | 0 | 301.6844 | 408.95 | 426.2979 | 1136.9324 | 120.7986 | 163.7492 | 170.6955 | 455.2432 | 1.4446e-07 | 1.9582e-07 | 2.0412e-07 | 5.4439e-07 | 0.018953 | 0.025692 | 0.026782 | 0.071428 | 0 | 0 | 0 | 0 | 0 | 0 | 0 | 0 | 5.5535 | 0.64763 | 0.87789 | 0.94829 | 2.4738 | 8.2682 | 10.6765 | 11.042 | 29.9867 | 0 | 172 | SCR
1904_G_2 | MIS_MNWI | Minnesota | 27 | Dakota | 37 | 1904 | 2 | Black Dog | 6840 | 1954 | 9999 | Combined Cycle |  |  | SCR |  |  | Fossil | G | 2025 | NaturalGas |  | 1.3197 | 1.7889 | 1.8648 | 4.9734 | 0 | 0 | 0 | 0 | 0 | 0 | 0 | 0 | 0 | 0 | 0 | 0 | 192.9377 | 261.5378 | 272.6324 | 727.1079 | 77.2549 | 104.7233 | 109.1657 | 291.1439 | 9.2385e-08 | 1.2523e-07 | 1.3054e-07 | 3.4816e-07 | 0.012121 | 0.016431 | 0.017128 | 0.045681 | 0 | 0 | 0 | 0 | 0 | 0 | 0 | 0 | 3.5517 | 0.41418 | 0.56144 | 0.60646 | 1.5821 | 5.2878 | 6.828 | 7.0617 | 19.1775 | 0 | 110 | SCR
1902_G_3 | MIS_MNWI | Minnesota | 27 | Lake | 75 | 1902 | 3 | Winton | 0 | 1923 | 9999 | Hydro | [5 empty] | Non-Fossil | G | 2025 | Hydro |  | 0 | 0 | 0 | 0 | 0 | 0 | 0 | 0 | 0 | 0 | 0 | 0 | 0 | 0 | 0 | 0 | 1.927 | 3.4226 | 4.6124 | 9.962 | 0 | 0 | 0 | 0 | 0 | 0 | 0 | 0 | 0 | 0 | 0 | 0 | 0 | 0 | 0 | 0 | 0 | 0 | 0 | 0 | 0.029779 | 0.0051257 | 0.0091041 | 0.012269 | 0.026499 | 0 | 0 | 0 | 0 | 0 | 2
1902_G_2 | MIS_MNWI | Minnesota | 27 | Lake | 75 | 1902 | 2 | Winton | 0 | 1923 | 9999 | Hydro | [5 empty] | Non-Fossil | G | 2025 | Hydro |  | 0 | 0 | 0 | 0 | 0 | 0 | 0 | 0 | 0 | 0 | 0 | 0 | 0 | 0 | 0 | 0 | 2.0233 | 3.5937 | 4.843 | 10.4601 | 0 | 0 | 0 | 0 | 0 | 0 | 0 | 0 | 0 | 0 | 0 | 0 | 0 | 0 | 0 | 0 | 0 | 0 | 0 | 0 | 0.031268 | 0.005382 | 0.0095593 | 0.012882 | 0.027824 | 0 | 0 | 0 | 0 | 0 | 2.1
1901_G_6 | MIS_MNWI | Minnesota | 27 | Carlton | 17 | 1901 | 6 | Thomson | 0 | 1949 | 9999 | Hydro | [5 empty] | Non-Fossil | G | 2025 | Hydro |  | 0 | 0 | 0 | 0 | 0 | 0 | 0 | 0 | 0 | 0 | 0 | 0 | 0 | 0 | 0 | 0 | 14.1631 | 25.1561 | 33.9012 | 73.2204 | 0 | 0 | 0 | 0 | 0 | 0 | 0 | 0 | 0 | 0 | 0 | 0 | 0 | 0 | 0 | 0 | 0 | 0 | 0 | 0 | 0.21888 | 0.037674 | 0.066915 | 0.090177 | 0.19477 | 0 | 0 | 0 | 0 | 0 | 14.7
1901_G_3 | MIS_MNWI | Minnesota | 27 | Carlton | 17 | 1901 | 3 | Thomson | 0 | 1907 | 9999 | Hydro | [5 empty] | Non-Fossil | G | 2025 | Hydro |  | 0 | 0 | 0 | 0 | 0 | 0 | 0 | 0 | 0 | 0 | 0 | 0 | 0 | 0 | 0 | 0 | 12.0435 | 21.3912 | 28.8276 | 62.2623 | 0 | 0 | 0 | 0 | 0 | 0 | 0 | 0 | 0 | 0 | 0 | 0 | 0 | 0 | 0 | 0 | 0 | 0 | 0 | 0 | 0.18612 | 0.032036 | 0.056901 | 0.076681 | 0.16562 | 0 | 0 | 0 | 0 | 0 | 12.5
1900_G_3 | MIS_MNWI | Minnesota | 27 | Cass | 21 | 1900 | 3 | Sylvan | 0 | 1915 | 9999 | Hydro | [5 empty] | Non-Fossil | G | 2025 | Hydro |  | 0 | 0 | 0 | 0 | 0 | 0 | 0 | 0 | 0 | 0 | 0 | 0 | 0 | 0 | 0 | 0 | 0.57809 | 1.0268 | 1.3837 | 2.9886 | 0 | 0 | 0 | 0 | 0 | 0 | 0 | 0 | 0 | 0 | 0 | 0 | 0 | 0 | 0 | 0 | 0 | 0 | 0 | 0 | 0.0089337 | 0.0015377 | 0.0027312 | 0.0036807 | 0.0079496 | 0 | 0 | 0 | 0 | 0 | 0.6
1900_G_2 | MIS_MNWI | Minnesota | 27 | Cass | 21 | 1900 | 2 | Sylvan | 0 | 1913 | 9999 | Hydro | [5 empty] | Non-Fossil | G | 2025 | Hydro |  | 0 | 0 | 0 | 0 | 0 | 0 | 0 | 0 | 0 | 0 | 0 | 0 | 0 | 0 | 0 | 0 | 0.57809 | 1.0268 | 1.3837 | 2.9886 | 0 | 0 | 0 | 0 | 0 | 0 | 0 | 0 | 0 | 0 | 0 | 0 | 0 | 0 | 0 | 0 | 0 | 0 | 0 | 0 | 0.0089337 | 0.0015377 | 0.0027312 | 0.0036807 | 0.0079496 | 0 | 0 | 0 | 0 | 0 | 0.6
1900_G_1 | MIS_MNWI | Minnesota | 27 | Cass | 21 | 1900 | 1 | Sylvan | 0 | 1913 | 9999 | Hydro | [5 empty] | Non-Fossil | G | 2025 | Hydro |  | 0 | 0 | 0 | 0 | 0 | 0 | 0 | 0 | 0 | 0 | 0 | 0 | 0 | 0 | 0 | 0 | 0.57809 | 1.0268 | 1.3837 | 2.9886 | 0 | 0 | 0 | 0 | 0 | 0 | 0 | 0 | 0 | 0 | 0 | 0 | 0 | 0 | 0 | 0 | 0 | 0 | 0 | 0 | 0.0089337 | 0.0015377 | 0.0027312 | 0.0036807 | 0.0079496 | 0 | 0 | 0 | 0 | 0 | 0.6
19_G_3 | S_SOU | Alabama | 1 | Elmore | 51 | 19 | 3 | Thurlow Dam | 0 | 1931 | 9999 | Hydro | [5 empty] | Non-Fossil | G | 2025 | Hydro |  | 0 | 0 | 0 | 0 | 0 | 0 | 0 | 0 | 0 | 0 | 0 | 0 | 0 | 0 | 0 | 0 | 8.3444 | 7.8639 | 5.7723 | 21.9807 | 0 | 0 | 0 | 0 | 0 | 0 | 0 | 0 | 0 | 0 | 0 | 0 | 0 | 0 | 0 | 0 | 0 | 0 | 0 | 0 | 0.14889 | 0.022196 | 0.020918 | 0.015354 | 0.058469 | 0 | 0 | 0 | 0 | 0 | 10
19_G_2 | S_SOU | Alabama | 1 | Elmore | 51 | 19 | 2 | Thurlow Dam | 0 | 1931 | 9999 | Hydro | [5 empty] | Non-Fossil | G | 2025 | Hydro |  | 0 | 0 | 0 | 0 | 0 | 0 | 0 | 0 | 0 | 0 | 0 | 0 | 0 | 0 | 0 | 0 | 28.371 | 26.7374 | 19.626 | 74.7343 | 0 | 0 | 0 | 0 | 0 | 0 | 0 | 0 | 0 | 0 | 0 | 0 | 0 | 0 | 0 | 0 | 0 | 0 | 0 | 0 | 0.50624 | 0.075467 | 0.071121 | 0.052205 | 0.19879 | 0 | 0 | 0 | 0 | 0 | 34
19_G_1 | S_SOU | Alabama | 1 | Elmore | 51 | 19 | 1 | Thurlow Dam | 0 | 1931 | 9999 | Hydro | [5 empty] | Non-Fossil | G | 2025 | Hydro |  | 0 | 0 | 0 | 0 | 0 | 0 | 0 | 0 | 0 | 0 | 0 | 0 | 0 | 0 | 0 | 0 | 28.371 | 26.7374 | 19.626 | 74.7343 | 0 | 0 | 0 | 0 | 0 | 0 | 0 | 0 | 0 | 0 | 0 | 0 | 0 | 0 | 0 | 0 | 0 | 0 | 0 | 0 | 0.50624 | 0.075467 | 0.071121 | 0.052205 | 0.19879 | 0 | 0 | 0 | 0 | 0 | 34
1899_G_4 | MIS_MNWI | Minnesota | 27 | Carlton | 17 | 1899 | 4 | Scanlon | 0 | 1923 | 9999 | Hydro | [5 empty] | Non-Fossil | G | 2025 | Hydro |  | 0 | 0 | 0 | 0 | 0 | 0 | 0 | 0 | 0 | 0 | 0 | 0 | 0 | 0 | 0 | 0 | 0.38539 | 0.68452 | 0.92248 | 1.9924 | 0 | 0 | 0 | 0 | 0 | 0 | 0 | 0 | 0 | 0 | 0 | 0 | 0 | 0 | 0 | 0 | 0 | 0 | 0 | 0 | 0.0059558 | 0.0010251 | 0.0018208 | 0.0024538 | 0.0052998 | 0 | 0 | 0 | 0 | 0 | 0.4
1899_G_3 | MIS_MNWI | Minnesota | 27 | Carlton | 17 | 1899 | 3 | Scanlon | 0 | 1923 | 9999 | Hydro | [5 empty] | Non-Fossil | G | 2025 | Hydro |  | 0 | 0 | 0 | 0 | 0 | 0 | 0 | 0 | 0 | 0 | 0 | 0 | 0 | 0 | 0 | 0 | 0.38539 | 0.68452 | 0.92248 | 1.9924 | 0 | 0 | 0 | 0 | 0 | 0 | 0 | 0 | 0 | 0 | 0 | 0 | 0 | 0 | 0 | 0 | 0 | 0 | 0 | 0 | 0.0059558 | 0.0010251 | 0.0018208 | 0.0024538 | 0.0052998 | 0 | 0 | 0 | 0 | 0 | 0.4
1899_G_2 | MIS_MNWI | Minnesota | 27 | Carlton | 17 | 1899 | 2 | Scanlon | 0 | 1923 | 9999 | Hydro | [5 empty] | Non-Fossil | G | 2025 | Hydro |  | 0 | 0 | 0 | 0 | 0 | 0 | 0 | 0 | 0 | 0 | 0 | 0 | 0 | 0 | 0 | 0 | 0.38539 | 0.68452 | 0.92248 | 1.9924 | 0 | 0 | 0 | 0 | 0 | 0 | 0 | 0 | 0 | 0 | 0 | 0 | 0 | 0 | 0 | 0 | 0 | 0 | 0 | 0 | 0.0059558 | 0.0010251 | 0.0018208 | 0.0024538 | 0.0052998 | 0 | 0 | 0 | 0 | 0 | 0.4
1899_G_1 | MIS_MNWI | Minnesota | 27 | Carlton | 17 | 1899 | 1 | Scanlon | 0 | 1923 | 9999 | Hydro | [5 empty] | Non-Fossil | G | 2025 | Hydro |  | 0 | 0 | 0 | 0 | 0 | 0 | 0 | 0 | 0 | 0 | 0 | 0 | 0 | 0 | 0 | 0 | 0.38539 | 0.68452 | 0.92248 | 1.9924 | 0 | 0 | 0 | 0 | 0 | 0 | 0 | 0 | 0 | 0 | 0 | 0 | 0 | 0 | 0 | 0 | 0 | 0 | 0 | 0 | 0.0059558 | 0.0010251 | 0.0018208 | 0.0024538 | 0.0052998 | 0 | 0 | 0 | 0 | 0 | 0.4
1898_G_2 | MIS_MNWI | Minnesota | 27 | Cass | 21 | 1898 | 2 | Pillager | 0 | 1917 | 9999 | Hydro | [5 empty] | Non-Fossil | G | 2025 | Hydro |  | 0 | 0 | 0 | 0 | 0 | 0 | 0 | 0 | 0 | 0 | 0 | 0 | 0 | 0 | 0 | 0 | 0.77078 | 1.369 | 1.845 | 3.9848 | 0 | 0 | 0 | 0 | 0 | 0 | 0 | 0 | 0 | 0 | 0 | 0 | 0 | 0 | 0 | 0 | 0 | 0 | 0 | 0 | 0.011912 | 0.0020503 | 0.0036416 | 0.0049076 | 0.0106 | 0 | 0 | 0 | 0 | 0 | 0.8
1898_G_1 | MIS_MNWI | Minnesota | 27 | Cass | 21 | 1898 | 1 | Pillager | 0 | 1917 | 9999 | Hydro | [5 empty] | Non-Fossil | G | 2025 | Hydro |  | 0 | 0 | 0 | 0 | 0 | 0 | 0 | 0 | 0 | 0 | 0 | 0 | 0 | 0 | 0 | 0 | 0.86713 | 1.5402 | 2.0756 | 4.4829 | 0 | 0 | 0 | 0 | 0 | 0 | 0 | 0 | 0 | 0 | 0 | 0 | 0 | 0 | 0 | 0 | 0 | 0 | 0 | 0 | 0.013401 | 0.0023066 | 0.0040968 | 0.0055211 | 0.011924 | 0 | 0 | 0 | 0 | 0 | 0.9
1897_B_4 | MIS_MNWI | Minnesota | 27 | St Louis | 137 | 1897 | 4 | M L Hibbard | 14478 | 1988 | 9999 | Biomass | stoker/SPR | dry | ESPC + Cyclone | OFA |  | Non-Fossil | B | 2025 |  | Biomass Retirement | 0 | 0 | 0 | 0 | 0 | 0 | 0 | 0 | 0 | 0 | 0 | 0 | 0 | 0 | 0 | 0 | 0 | 0 | 0 | 0 | 0 | 0 | 0 | 0 | 0 | 0 | 0 | 0 | 0 | 0 | 0 | 0 | 0 | 0 | 0 | 0 | 0 | 0 | 0 | 0 | 0 | 0 | 0 | 0 | 0 | 0 | 0 | 0 | 0 | 0 | 30
1897_B_3 | MIS_MNWI | Minnesota | 27 | St Louis | 137 | 1897 | 3 | M L Hibbard | 14478 | 1988 | 9999 | Biomass | stoker/SPR | dry | ESPC + Cyclone | OFA |  | Non-Fossil | B | 2025 |  | Biomass Retirement | 0 | 0 | 0 | 0 | 0 | 0 | 0 | 0 | 0 | 0 | 0 | 0 | 0 | 0 | 0 | 0 | 0 | 0 | 0 | 0 | 0 | 0 | 0 | 0 | 0 | 0 | 0 | 0 | 0 | 0 | 0 | 0 | 0 | 0 | 0 | 0 | 0 | 0 | 0 | 0 | 0 | 0 | 0 | 0 | 0 | 0 | 0 | 0 | 0 | 0 | 30
1896_G_6 | MIS_MNWI | Minnesota | 27 | Morrison | 97 | 1896 | 6 | Little Falls (MN) | 0 | 1906 | 9999 | Hydro | [5 empty] | Non-Fossil | G | 2025 | Hydro |  | 0 | 0 | 0 | 0 | 0 | 0 | 0 | 0 | 0 | 0 | 0 | 0 | 0 | 0 | 0 | 0 | 0.48174 | 0.85565 | 1.1531 | 2.4905 | 0 | 0 | 0 | 0 | 0 | 0 | 0 | 0 | 0 | 0 | 0 | 0 | 0 | 0 | 0 | 0 | 0 | 0 | 0 | 0 | 0.0074447 | 0.0012814 | 0.002276 | 0.0030673 | 0.0066247 | 0 | 0 | 0 | 0 | 0 | 0.5
1896_G_5 | MIS_MNWI | Minnesota | 27 | Morrison | 97 | 1896 | 5 | Little Falls (MN) | 0 | 1906 | 9999 | Hydro | [5 empty] | Non-Fossil | G | 2025 | Hydro |  | 0 | 0 | 0 | 0 | 0 | 0 | 0 | 0 | 0 | 0 | 0 | 0 | 0 | 0 | 0 | 0 | 0.48174 | 0.85565 | 1.1531 | 2.4905 | 0 | 0 | 0 | 0 | 0 | 0 | 0 | 0 | 0 | 0 | 0 | 0 | 0 | 0 | 0 | 0 | 0 | 0 | 0 | 0 | 0.0074447 | 0.0012814 | 0.002276 | 0.0030673 | 0.0066247 | 0 | 0 | 0 | 0 | 0 | 0.5
1896_G_4 | MIS_MNWI | Minnesota | 27 | Morrison | 97 | 1896 | 4 | Little Falls (MN) | 0 | 1979 | 9999 | Hydro | [5 empty] | Non-Fossil | G | 2025 | Hydro |  | 0 | 0 | 0 | 0 | 0 | 0 | 0 | 0 | 0 | 0 | 0 | 0 | 0 | 0 | 0 | 0 | 1.2525 | 2.2247 | 2.9981 | 6.4753 | 0 | 0 | 0 | 0 | 0 | 0 | 0 | 0 | 0 | 0 | 0 | 0 | 0 | 0 | 0 | 0 | 0 | 0 | 0 | 0 | 0.019356 | 0.0033317 | 0.0059177 | 0.0079749 | 0.017224 | 0 | 0 | 0 | 0 | 0 | 1.3
1896_G_3 | MIS_MNWI | Minnesota | 27 | Morrison | 97 | 1896 | 3 | Little Falls (MN) | 0 | 1920 | 9999 | Hydro | [5 empty] | Non-Fossil | G | 2025 | Hydro |  | 0 | 0 | 0 | 0 | 0 | 0 | 0 | 0 | 0 | 0 | 0 | 0 | 0 | 0 | 0 | 0 | 0.96348 | 1.7113 | 2.3062 | 4.981 | 0 | 0 | 0 | 0 | 0 | 0 | 0 | 0 | 0 | 0 | 0 | 0 | 0 | 0 | 0 | 0 | 0 | 0 | 0 | 0 | 0.014889 | 0.0025629 | 0.0045521 | 0.0061345 | 0.013249 | 0 | 0 | 0 | 0 | 0 | 1
1896_G_2 | MIS_MNWI | Minnesota | 27 | Morrison | 97 | 1896 | 2 | Little Falls (MN) | 0 | 1919 | 9999 | Hydro | [5 empty] | Non-Fossil | G | 2025 | Hydro |  | 0 | 0 | 0 | 0 | 0 | 0 | 0 | 0 | 0 | 0 | 0 | 0 | 0 | 0 | 0 | 0 | 0.86713 | 1.5402 | 2.0756 | 4.4829 | 0 | 0 | 0 | 0 | 0 | 0 | 0 | 0 | 0 | 0 | 0 | 0 | 0 | 0 | 0 | 0 | 0 | 0 | 0 | 0 | 0.013401 | 0.0023066 | 0.0040968 | 0.0055211 | 0.011924 | 0 | 0 | 0 | 0 | 0 | 0.9
1896_G_1 | MIS_MNWI | Minnesota | 27 | Morrison | 97 | 1896 | 1 | Little Falls (MN) | 0 | 1919 | 9999 | Hydro | [5 empty] | Non-Fossil | G | 2025 | Hydro |  | 0 | 0 | 0 | 0 | 0 | 0 | 0 | 0 | 0 | 0 | 0 | 0 | 0 | 0 | 0 | 0 | 0.86713 | 1.5402 | 2.0756 | 4.4829 | 0 | 0 | 0 | 0 | 0 | 0 | 0 | 0 | 0 | 0 | 0 | 0 | 0 | 0 | 0 | 0 | 0 | 0 | 0 | 0 | 0.013401 | 0.0023066 | 0.0040968 | 0.0055211 | 0.011924 | 0 | 0 | 0 | 0 | 0 | 0.9
1895_G_3 | MIS_MNWI | Minnesota | 27 | Carlton | 17 | 1895 | 3 | Knife Falls | 0 | 1922 | 9999 | Hydro | [5 empty] | Non-Fossil | G | 2025 | Hydro |  | 0 | 0 | 0 | 0 | 0 | 0 | 0 | 0 | 0 | 0 | 0 | 0 | 0 | 0 | 0 | 0 | 0.67443 | 1.1979 | 1.6143 | 3.4867 | 0 | 0 | 0 | 0 | 0 | 0 | 0 | 0 | 0 | 0 | 0 | 0 | 0 | 0 | 0 | 0 | 0 | 0 | 0 | 0 | 0.010423 | 0.001794 | 0.0031864 | 0.0042942 | 0.0092746 | 0 | 0 | 0 | 0 | 0 | 0.7
1895_G_2 | MIS_MNWI | Minnesota | 27 | Carlton | 17 | 1895 | 2 | Knife Falls | 0 | 1922 | 9999 | Hydro | [5 empty] | Non-Fossil | G | 2025 | Hydro |  | 0 | 0 | 0 | 0 | 0 | 0 | 0 | 0 | 0 | 0 | 0 | 0 | 0 | 0 | 0 | 0 | 0.77078 | 1.369 | 1.845 | 3.9848 | 0 | 0 | 0 | 0 | 0 | 0 | 0 | 0 | 0 | 0 | 0 | 0 | 0 | 0 | 0 | 0 | 0 | 0 | 0 | 0 | 0.011912 | 0.0020503 | 0.0036416 | 0.0049076 | 0.0106 | 0 | 0 | 0 | 0 | 0 | 0.8
1895_G_1 | MIS_MNWI | Minnesota | 27 | Carlton | 17 | 1895 | 1 | Knife Falls | 0 | 1922 | 9999 | Hydro | [5 empty] | Non-Fossil | G | 2025 | Hydro |  | 0 | 0 | 0 | 0 | 0 | 0 | 0 | 0 | 0 | 0 | 0 | 0 | 0 | 0 | 0 | 0 | 0.77078 | 1.369 | 1.845 | 3.9848 | 0 | 0 | 0 | 0 | 0 | 0 | 0 | 0 | 0 | 0 | 0 | 0 | 0 | 0 | 0 | 0 | 0 | 0 | 0 | 0 | 0.011912 | 0.0020503 | 0.0036416 | 0.0049076 | 0.0106 | 0 | 0 | 0 | 0 | 0 | 0.8
1894_G_1 | MIS_MNWI | Minnesota | 27 | St Louis | 137 | 1894 | 1 | Fond Du Lac | 0 | 1924 | 9999 | Hydro | [5 empty] | Non-Fossil | G | 2025 | Hydro |  | 0 | 0 | 0 | 0 | 0 | 0 | 0 | 0 | 0 | 0 | 0 | 0 | 0 | 0 | 0 | 0 | 12.6216 | 22.418 | 30.2113 | 65.2508 | 0 | 0 | 0 | 0 | 0 | 0 | 0 | 0 | 0 | 0 | 0 | 0 | 0 | 0 | 0 | 0 | 0 | 0 | 0 | 0 | 0.19505 | 0.033573 | 0.059632 | 0.080362 | 0.17357 | 0 | 0 | 0 | 0 | 0 | 13.1
1893_G_D4 | MIS_MNWI | Minnesota | 27 | Itasca | 61 | 1893 | D4 | Clay Boswell | 12822 | 1980 | 9999 | Combustion Turbine | [5 empty] | Fossil | G | 2025 | Oil |  | 0 | 0 | 0 | 0 | 0 | 0 | 0 | 0 | 0 | 0 | 0 | 0 | 0 | 0 | 0 | 0 | 0 | 0 | 0 | 0 | 0 | 0 | 0 | 0 | 0 | 0 | 0 | 0 | 0 | 0 | 0 | 0 | 0 | 0 | 0 | 0 | 0 | 0 | 0 | 0 | 0.01496 | 0 | 0 | 0 | 0 | 0 | 0 | 0 | 0 | 0 | 0.8
1893_B_4 | MIS_MNWI | Minnesota | 27 | Itasca | 61 | 1893 | 4 | Clay Boswell | 10588 | 1980 | 9999 | Coal Steam | tangential | dry | Bag House + Dry Scrubber + SNCR + ACI + DSI | LNC3 | Dry Scrubber | Fossil | B | 2025 | Coal |  | 10.6099 | 11.1837 | 14.854 | 36.6476 | 0 | 0 | 0 | 0 | 10.6099 | 11.1837 | 14.854 | 36.6476 | 0 | 0 | 0 | 0 | 1002.0713 | 1056.2574 | 1402.9123 | 3461.241 | 1144.2811 | 1206.157 | 1601.9889 | 3952.427 | 0.0026224 | 0.0027642 | 0.0036838 | 0.0090704 | 0.57394 | 0.60498 | 0.80353 | 1.9825 | 0.15863 | 0.16721 | 0.22387 | 0.54971 | 0.0053049 | 0.0055917 | 0.0074271 | 0.018324 | 25.4386 | 8.0243 | 8.4582 | 11.2341 | 27.7166 | 21.9864 | 23.1753 | 30.7725 | 75.9342 | 0 | 584 | Scrubber / SNCR / Mercury Control / DSI | Dry Scrubber
1893_B_3 | MIS_MNWI | Minnesota | 27 | Itasca | 61 | 1893 | 3 | Clay Boswell | 10525 | 1973 | 9999 | Coal Steam | tangential | dry | Bag House + Wet Scrubber + SCR + ACI | LNC2 + NH3 | Wet Scrubber | Fossil | B | 2025 | Coal |  | 6.5345 | 8.0916 | 10.7347 | 25.3608 | 0 | 0 | 0 | 0 | 6.5345 | 8.0916 | 10.7347 | 25.3608 | 0 | 0 | 0 | 0 | 620.8517 | 768.7995 | 1019.9232 | 2409.5743 | 706.0563 | 874.3082 | 1159.8998 | 2740.2642 | 0.0016151 | 0.002 | 0.0026618 | 0.0062769 | 0.18496 | 0.22903 | 0.30385 | 0.71784 | 0.097698 | 0.12098 | 0.16173 | 0.38041 | 0.0032673 | 0.0040459 | 0.0053674 | 0.012681 | 15.8734 | 3.9694 | 4.9152 | 6.5208 | 15.4054 | 13.541 | 16.7678 | 22.2389 | 52.5477 | 0 | 364 | Scrubber / SCR / Mercury Control | Wet Scrubber
1892_G_3 | MIS_MNWI | Minnesota | 27 | Morrison | 97 | 1892 | 3 | Blanchard | 0 | 1988 | 9999 | Hydro | [5 empty] | Non-Fossil | G | 2025 | Hydro |  | 0 | 0 | 0 | 0 | 0 | 0 | 0 | 0 | 0 | 0 | 0 | 0 | 0 | 0 | 0 | 0 | 5.2028 | 9.241 | 12.4535 | 26.8973 | 0 | 0 | 0 | 0 | 0 | 0 | 0 | 0 | 0 | 0 | 0 | 0 | 0 | 0 | 0 | 0 | 0 | 0 | 0 | 0 | 0.080403 | 0.013839 | 0.024581 | 0.033126 | 0.071547 | 0 | 0 | 0 | 0 | 0 | 5.4
1892_G_2 | MIS_MNWI | Minnesota | 27 | Morrison | 97 | 1892 | 2 | Blanchard | 0 | 1925 | 9999 | Hydro | [5 empty] | Non-Fossil | G | 2025 | Hydro |  | 0 | 0 | 0 | 0 | 0 | 0 | 0 | 0 | 0 | 0 | 0 | 0 | 0 | 0 | 0 | 0 | 5.2028 | 9.241 | 12.4535 | 26.8973 | 0 | 0 | 0 | 0 | 0 | 0 | 0 | 0 | 0 | 0 | 0 | 0 | 0 | 0 | 0 | 0 | 0 | 0 | 0 | 0 | 0.080403 | 0.013839 | 0.024581 | 0.033126 | 0.071547 | 0 | 0 | 0 | 0 | 0 | 5.4
1892_G_1 | MIS_MNWI | Minnesota | 27 | Morrison | 97 | 1892 | 1 | Blanchard | 0 | 1925 | 9999 | Hydro | [5 empty] | Non-Fossil | G | 2025 | Hydro |  | 0 | 0 | 0 | 0 | 0 | 0 | 0 | 0 | 0 | 0 | 0 | 0 | 0 | 0 | 0 | 0 | 5.2028 | 9.241 | 12.4535 | 26.8973 | 0 | 0 | 0 | 0 | 0 | 0 | 0 | 0 | 0 | 0 | 0 | 0 | 0 | 0 | 0 | 0 | 0 | 0 | 0 | 0 | 0.080403 | 0.013839 | 0.024581 | 0.033126 | 0.071547 | 0 | 0 | 0 | 0 | 0 | 5.4
1891_B_2 | MIS_MNWI | Minnesota | 27 | St Louis | 137 | 1891 | 2 | Syl Laskin | 13243 | 1953 | 9999 | O/G Steam | tangential | dry |  | LNC2 |  | Fossil | B | 2025 |  | O/G Retirement | 0 | 0 | 0 | 0 | 0 | 0 | 0 | 0 | 0 | 0 | 0 | 0 | 0 | 0 | 0 | 0 | 0 | 0 | 0 | 0 | 0 | 0 | 0 | 0 | 0 | 0 | 0 | 0 | 0 | 0 | 0 | 0 | 0 | 0 | 0 | 0 | 0 | 0 | 0 | 0 | 0 | 0 | 0 | 0 | 0 | 0 | 0 | 0 | 0 | 0 | 44
1891_B_1 | MIS_MNWI | Minnesota | 27 | St Louis | 137 | 1891 | 1 | Syl Laskin | 13144 | 1953 | 9999 | O/G Steam | tangential | dry |  | LNC2 |  | Fossil | B | 2025 |  | O/G Retirement | 0 | 0 | 0 | 0 | 0 | 0 | 0 | 0 | 0 | 0 | 0 | 0 | 0 | 0 | 0 | 0 | 0 | 0 | 0 | 0 | 0 | 0 | 0 | 0 | 0 | 0 | 0 | 0 | 0 | 0 | 0 | 0 | 0 | 0 | 0 | 0 | 0 | 0 | 0 | 0 | 0 | 0 | 0 | 0 | 0 | 0 | 0 | 0 | 0 | 0 | 44
1881_G_8 | MIS_LMI | Michigan | 26 | Montcalm | 117 | 1881 | 8 | Vestaburg | 15316 | 1972 | 9999 | Combustion Turbine | [5 empty] | Fossil | G | 2025 | Oil |  | 0 | 0 | 0 | 0 | 0 | 0 | 0 | 0 | 0 | 0 | 0 | 0 | 0 | 0 | 0 | 0 | 0 | 0 | 0 | 0 | 0 | 0 | 0 | 0 | 0 | 0 | 0 | 0 | 0 | 0 | 0 | 0 | 0 | 0 | 0 | 0 | 0 | 0 | 0 | 0 | 0.34595 | 0 | 0 | 0 | 0 | 0 | 0 | 0 | 0 | 0 | 18.5
1880_G_8 | MIS_LMI | Michigan | 26 | Allegan | 5 | 1880 | 8 | Claude Vandyke | 17868 | 2001 | 9999 | Combustion Turbine | [5 empty] | Fossil | G | 2025 | NaturalGas |  | 0 | 0 | 0 | 0 | 0 | 0 | 0 | 0 | 0 | 0 | 0 | 0 | 0 | 0 | 0 | 0 | 0 | 0 | 0 | 0 | 0 | 0 | 0 | 0 | 0 | 0 | 0 | 0 | 0 | 0 | 0 | 0 | 0 | 0 | 0 | 0 | 0 | 0 | 0 | 0 | 0.37774 | 0 | 0 | 0 | 0 | 0 | 0 | 0 | 0 | 0 | 20.2
1880_G_6 | MIS_LMI | Michigan | 26 | Allegan | 5 | 1880 | 6 | Claude Vandyke | 11954 | 1967 | 9999 | Combined Cycle | [5 empty] | Fossil | G | 2025 | NaturalGas |  | 0.042153 | 0.0024355 | 0.11321 | 0.1578 | 0 | 0 | 0 | 0 | 0 | 0 | 0 | 0 | 0 | 0 | 0 | 0 | 3.5262 | 0.20374 | 9.4703 | 13.2003 | 2.4676 | 0.14257 | 6.6272 | 9.2374 | 2.9513e-09 | 1.7052e-10 | 7.9248e-09 | 1.1047e-08 | 0.0066724 | 0.00038551 | 0.01792 | 0.024978 | 0 | 0 | 0 | 0 | 0 | 0 | 0 | 0 | 0.61189 | 0.013127 | 0.00076996 | 0.035184 | 0.049081 | 0.15878 | 0.0087844 | 0.40606 | 0.57363 | 0 | 19.3
188_G_2 | SPP_WEST | Arkansas | 5 | Cleburne | 23 | 188 | 2 | Greers Ferry Lake | 0 | 1964 | 9999 | Hydro | [5 empty] | Non-Fossil | G | 2025 | Hydro |  | 0 | 0 | 0 | 0 | 0 | 0 | 0 | 0 | 0 | 0 | 0 | 0 | 0 | 0 | 0 | 0 | 24.9803 | 27.8862 | 42.6251 | 95.4916 | 0 | 0 | 0 | 0 | 0 | 0 | 0 | 0 | 0 | 0 | 0 | 0 | 0 | 0 | 0 | 0 | 0 | 0 | 0 | 0 | 0.59558 | 0.066448 | 0.074177 | 0.11338 | 0.25401 | 0 | 0 | 0 | 0 | 0 | 40
188_G_1 | SPP_WEST | Arkansas | 5 | Cleburne | 23 | 188 | 1 | Greers Ferry Lake | 0 | 1964 | 9999 | Hydro | [5 empty] | Non-Fossil | G | 2025 | Hydro |  | 0 | 0 | 0 | 0 | 0 | 0 | 0 | 0 | 0 | 0 | 0 | 0 | 0 | 0 | 0 | 0 | 31.2254 | 34.8578 | 53.2813 | 119.3645 | 0 | 0 | 0 | 0 | 0 | 0 | 0 | 0 | 0 | 0 | 0 | 0 | 0 | 0 | 0 | 0 | 0 | 0 | 0 | 0 | 0.74447 | 0.083059 | 0.092722 | 0.14173 | 0.31751 | 0 | 0 | 0 | 0 | 0 | 50
1877_G_9 | MIS_LMI | Michigan | 26 | Osceola | 133 | 1877 | 9 | George Johnson | 13059 | 2000 | 9999 | Combustion Turbine | [5 empty] | Fossil | G | 2025 | NaturalGas |  | 0 | 0 | 0 | 0 | 0 | 0 | 0 | 0 | 0 | 0 | 0 | 0 | 0 | 0 | 0 | 0 | 0 | 0 | 0 | 0 | 0 | 0 | 0 | 0 | 0 | 0 | 0 | 0 | 0 | 0 | 0 | 0 | 0 | 0 | 0 | 0 | 0 | 0 | 0 | 0 | 0.45628 | 0 | 0 | 0 | 0 | 0 | 0 | 0 | 0 | 0 | 24.4
1877_G_11 | MIS_LMI | Michigan | 26 | Osceola | 133 | 1877 | 11 | George Johnson | 12822 | 1993 | 9999 | Combustion Turbine | [5 empty] | Fossil | G | 2025 | Oil |  | 0 | 0 | 0 | 0 | 0 | 0 | 0 | 0 | 0 | 0 | 0 | 0 | 0 | 0 | 0 | 0 | 0 | 0 | 0 | 0 | 0 | 0 | 0 | 0 | 0 | 0 | 0 | 0 | 0 | 0 | 0 | 0 | 0 | 0 | 0 | 0 | 0 | 0 | 0 | 0 | 0.0187 | 0 | 0 | 0 | 0 | 0 | 0 | 0 | 0 | 0 | 1
1877_G_10 | MIS_LMI | Michigan | 26 | Osceola | 133 | 1877 | 10 | George Johnson | 13059 | 2000 | 9999 | Combustion Turbine | [5 empty] | Fossil | G | 2025 | NaturalGas |  | 0 | 0 | 0 | 0 | 0 | 0 | 0 | 0 | 0 | 0 | 0 | 0 | 0 | 0 | 0 | 0 | 0 | 0 | 0 | 0 | 0 | 0 | 0 | 0 | 0 | 0 | 0 | 0 | 0 | 0 | 0 | 0 | 0 | 0 | 0 | 0 | 0 | 0 | 0 | 0 | 0.45441 | 0 | 0 | 0 | 0 | 0 | 0 | 0 | 0 | 0 | 24.3
1875_G_9 | MIS_LMI | Michigan | 26 | Huron | 63 | 1875 | 9 | Ubly | 11878 | 2002 | 9999 | Combustion Turbine | [5 empty] | Fossil | G | 2025 | Oil |  | 0 | 0 | 0 | 0 | 0 | 0 | 0 | 0 | 0 | 0 | 0 | 0 | 0 | 0 | 0 | 0 | 0 | 0 | 0 | 0 | 0 | 0 | 0 | 0 | 0 | 0 | 0 | 0 | 0 | 0 | 0 | 0 | 0 | 0 | 0 | 0 | 0 | 0 | 0 | 0 | 0.02805 | 0 | 0 | 0 | 0 | 0 | 0 | 0 | 0 | 0 | 1.5
1875_G_8 | MIS_LMI | Michigan | 26 | Huron | 63 | 1875 | 8 | Ubly | 12132 | 2001 | 9999 | Combustion Turbine | [5 empty] | Fossil | G | 2025 | Oil |  | 0 | 0 | 0 | 0 | 0 | 0 | 0 | 0 | 0 | 0 | 0 | 0 | 0 | 0 | 0 | 0 | 0 | 0 | 0 | 0 | 0 | 0 | 0 | 0 | 0 | 0 | 0 | 0 | 0 | 0 | 0 | 0 | 0 | 0 | 0 | 0 | 0 | 0 | 0 | 0 | 0.04675 | 0 | 0 | 0 | 0 | 0 | 0 | 0 | 0 | 0 | 2.5
1875_G_7 | MIS_LMI | Michigan | 26 | Huron | 63 | 1875 | 7 | Ubly | 14150 | 2000 | 9999 | Combustion Turbine | [5 empty] | Fossil | G | 2025 | Oil |  | 0 | 0 | 0 | 0 | 0 | 0 | 0 | 0 | 0 | 0 | 0 | 0 | 0 | 0 | 0 | 0 | 0 | 0 | 0 | 0 | 0 | 0 | 0 | 0 | 0 | 0 | 0 | 0 | 0 | 0 | 0 | 0 | 0 | 0 | 0 | 0 | 0 | 0 | 0 | 0 | 0.04675 | 0 | 0 | 0 | 0 | 0 | 0 | 0 | 0 | 0 | 2.5
1875_G_6 | MIS_LMI | Michigan | 26 | Huron | 63 | 1875 | 6 | Ubly | 11878 | 1993 | 9999 | Combustion Turbine | [5 empty] | Fossil | G | 2025 | NaturalGas |  | 0 | 0 | 0.0011836 | 0.0011836 | 0 | 0 | 0 | 0 | 0 | 0 | 0 | 0 | 0 | 0 | 0 | 0 | 0 | 0 | 0.099641 | 0.099641 | 0 | 0 | 0.069284 | 0.069284 | 0 | 0 | 8.28e-11 | 8.28e-11 | 0 | 0 | 0.0015775 | 0.0015775 | 0 | 0 | 0 | 0 | 0 | 0 | 0 | 0 | 0.02805 | 0 | 0 | 0.0014983 | 0.0014983 | 0 | 0 | 0.0042451 | 0.0042451 | 0 | 1.5
1875_G_5 | MIS_LMI | Michigan | 26 | Huron | 63 | 1875 | 5 | Ubly | 11878 | 1987 | 9999 | Combustion Turbine | [5 empty] | Fossil | G | 2025 | Oil |  | 0 | 0 | 0 | 0 | 0 | 0 | 0 | 0 | 0 | 0 | 0 | 0 | 0 | 0 | 0 | 0 | 0 | 0 | 0 | 0 | 0 | 0 | 0 | 0 | 0 | 0 | 0 | 0 | 0 | 0 | 0 | 0 | 0 | 0 | 0 | 0 | 0 | 0 | 0 | 0 | 0.02805 | 0 | 0 | 0 | 0 | 0 | 0 | 0 | 0 | 0 | 1.5
1875_G_4 | MIS_LMI | Michigan | 26 | Huron | 63 | 1875 | 4 | Ubly | 11378 | 1947 | 9999 | Combustion Turbine | [5 empty] | Fossil | G | 2025 | Oil |  | 0 | 0 | 0 | 0 | 0 | 0 | 0 | 0 | 0 | 0 | 0 | 0 | 0 | 0 | 0 | 0 | 0 | 0 | 0 | 0 | 0 | 0 | 0 | 0 | 0 | 0 | 0 | 0 | 0 | 0 | 0 | 0 | 0 | 0 | 0 | 0 | 0 | 0 | 0 | 0 | 0.020019 | 0 | 0 | 0 | 0 | 0 | 0 | 0 | 0 | 0 | 0.9
1875_G_3 | MIS_LMI | Michigan | 26 | Huron | 63 | 1875 | 3 | Ubly | 11911 | 1938 | 9999 | Combustion Turbine | [5 empty] | Fossil | G | 2025 | Oil |  | 0 | 0 | 0 | 0 | 0 | 0 | 0 | 0 | 0 | 0 | 0 | 0 | 0 | 0 | 0 | 0 | 0 | 0 | 0 | 0 | 0 | 0 | 0 | 0 | 0 | 0 | 0 | 0 | 0 | 0 | 0 | 0 | 0 | 0 | 0 | 0 | 0 | 0 | 0 | 0 | 0.01309 | 0 | 0 | 0 | 0 | 0 | 0 | 0 | 0 | 0 | 0.7
1875_G_2 | MIS_LMI | Michigan | 26 | Huron | 63 | 1875 | 2 | Ubly | 11995 | 1938 | 9999 | Combustion Turbine | [5 empty] | Fossil | G | 2025 | Oil |  | 0 | 0 | 0 | 0 | 0 | 0 | 0 | 0 | 0 | 0 | 0 | 0 | 0 | 0 | 0 | 0 | 0 | 0 | 0 | 0 | 0 | 0 | 0 | 0 | 0 | 0 | 0 | 0 | 0 | 0 | 0 | 0 | 0 | 0 | 0 | 0 | 0 | 0 | 0 | 0 | 0.01122 | 0 | 0 | 0 | 0 | 0 | 0 | 0 | 0 | 0 | 0.6
1875_G_1 | MIS_LMI | Michigan | 26 | Huron | 63 | 1875 | 1 | Ubly | 11995 | 1938 | 9999 | Combustion Turbine | [5 empty] | Fossil | G | 2025 | Oil |  | 0 | 0 | 0 | 0 | 0 | 0 | 0 | 0 | 0 | 0 | 0 | 0 | 0 | 0 | 0 | 0 | 0 | 0 | 0 | 0 | 0 | 0 | 0 | 0 | 0 | 0 | 0 | 0 | 0 | 0 | 0 | 0 | 0 | 0 | 0 | 0 | 0 | 0 | 0 | 0 | 0.01122 | 0 | 0 | 0 | 0 | 0 | 0 | 0 | 0 | 0 | 0.6
1874_G_6 | MIS_LMI | Michigan | 26 | Tuscola | 157 | 1874 | 6 | Caro | 25000 | 2000 | 9999 | Combustion Turbine | [5 empty] | Fossil | G | 2025 | Oil |  | 0 | 0 | 0 | 0 | 0 | 0 | 0 | 0 | 0 | 0 | 0 | 0 | 0 | 0 | 0 | 0 | 0 | 0 | 0 | 0 | 0 | 0 | 0 | 0 | 0 | 0 | 0 | 0 | 0 | 0 | 0 | 0 | 0 | 0 | 0 | 0 | 0 | 0 | 0 | 0 | 0.0374 | 0 | 0 | 0 | 0 | 0 | 0 | 0 | 0 | 0 | 2
1874_G_5 | MIS_LMI | Michigan | 26 | Tuscola | 157 | 1874 | 5 | Caro | 25000 | 1999 | 9999 | Combustion Turbine | [5 empty] | Fossil | G | 2025 | Oil |  | 0 | 0 | 0 | 0 | 0 | 0 | 0 | 0 | 0 | 0 | 0 | 0 | 0 | 0 | 0 | 0 | 0 | 0 | 0 | 0 | 0 | 0 | 0 | 0 | 0 | 0 | 0 | 0 | 0 | 0 | 0 | 0 | 0 | 0 | 0 | 0 | 0 | 0 | 0 | 0 | 0.0374 | 0 | 0 | 0 | 0 | 0 | 0 | 0 | 0 | 0 | 2
1874_G_4 | MIS_LMI | Michigan | 26 | Tuscola | 157 | 1874 | 4 | Caro | 25000 | 1984 | 9999 | Combustion Turbine | [5 empty] | Fossil | G | 2025 | Oil |  | 0 | 0 | 0 | 0 | 0 | 0 | 0 | 0 | 0 | 0 | 0 | 0 | 0 | 0 | 0 | 0 | 0 | 0 | 0 | 0 | 0 | 0 | 0 | 0 | 0 | 0 | 0 | 0 | 0 | 0 | 0 | 0 | 0 | 0 | 0 | 0 | 0 | 0 | 0 | 0 | 0.02805 | 0 | 0 | 0 | 0 | 0 | 0 | 0 | 0 | 0 | 1.5
1874_G_3 | MIS_LMI | Michigan | 26 | Tuscola | 157 | 1874 | 3 | Caro | 25000 | 1952 | 9999 | Combustion Turbine | [5 empty] | Fossil | G | 2025 | Oil |  | 0 | 0 | 0 | 0 | 0 | 0 | 0 | 0 | 0 | 0 | 0 | 0 | 0 | 0 | 0 | 0 | 0 | 0 | 0 | 0 | 0 | 0 | 0 | 0 | 0 | 0 | 0 | 0 | 0 | 0 | 0 | 0 | 0 | 0 | 0 | 0 | 0 | 0 | 0 | 0 | 0.0187 | 0 | 0 | 0 | 0 | 0 | 0 | 0 | 0 | 0 | 1
1874_G_2 | MIS_LMI | Michigan | 26 | Tuscola | 157 | 1874 | 2 | Caro | 25000 | 1949 | 9999 | Combustion Turbine | [5 empty] | Fossil | G | 2025 | Oil |  | 0 | 0 | 0 | 0 | 0 | 0 | 0 | 0 | 0 | 0 | 0 | 0 | 0 | 0 | 0 | 0 | 0 | 0 | 0 | 0 | 0 | 0 | 0 | 0 | 0 | 0 | 0 | 0 | 0 | 0 | 0 | 0 | 0 | 0 | 0 | 0 | 0 | 0 | 0 | 0 | 0.0187 | 0 | 0 | 0 | 0 | 0 | 0 | 0 | 0 | 0 | 1
1874_G_1 | MIS_LMI | Michigan | 26 | Tuscola | 157 | 1874 | 1 | Caro | 25000 | 1949 | 9999 | Combustion Turbine | [5 empty] | Fossil | G | 2025 | Oil |  | 0 | 0 | 0 | 0 | 0 | 0 | 0 | 0 | 0 | 0 | 0 | 0 | 0 | 0 | 0 | 0 | 0 | 0 | 0 | 0 | 0 | 0 | 0 | 0 | 0 | 0 | 0 | 0 | 0 | 0 | 0 | 0 | 0 | 0 | 0 | 0 | 0 | 0 | 0 | 0 | 0.0187 | 0 | 0 | 0 | 0 | 0 | 0 | 0 | 0 | 0 | 1
1873_G_GT4 | MIS_LMI | Michigan | 26 | Cheboygan | 31 | 1873 | GT4 | Tower | 24484 | 1971 | 9999 | Combustion Turbine | [5 empty] | Fossil | G | 2025 | Oil |  | 0 | 0 | 0 | 0 | 0 | 0 | 0 | 0 | 0 | 0 | 0 | 0 | 0 | 0 | 0 | 0 | 0 | 0 | 0 | 0 | 0 | 0 | 0 | 0 | 0 | 0 | 0 | 0 | 0 | 0 | 0 | 0 | 0 | 0 | 0 | 0 | 0 | 0 | 0 | 0 | 0.36091 | 0 | 0 | 0 | 0 | 0 | 0 | 0 | 0 | 0 | 19.3
1871_G_T2 | MIS_LMI | Michigan | 26 | Cheboygan | 31 | 1871 | T2 | Kleber | 0 | 1925 | 9999 | Hydro | [5 empty] | Non-Fossil | G | 2025 | Hydro |  | 0 | 0 | 0 | 0 | 0 | 0 | 0 | 0 | 0 | 0 | 0 | 0 | 0 | 0 | 0 | 0 | 0.39691 | 0.66638 | 0.52538 | 1.5887 | 0 | 0 | 0 | 0 | 0 | 0 | 0 | 0 | 0 | 0 | 0 | 0 | 0 | 0 | 0 | 0 | 0 | 0 | 0 | 0 | 0.0044668 | 0.0010558 | 0.0017726 | 0.0013975 | 0.0042259 | 0 | 0 | 0 | 0 | 0 | 0.3
1871_G_T1 | MIS_LMI | Michigan | 26 | Cheboygan | 31 | 1871 | T1 | Kleber | 0 | 1925 | 9999 | Hydro | [5 empty] | Non-Fossil | G | 2025 | Hydro |  | 0 | 0 | 0 | 0 | 0 | 0 | 0 | 0 | 0 | 0 | 0 | 0 | 0 | 0 | 0 | 0 | 0.39691 | 0.66638 | 0.52538 | 1.5887 | 0 | 0 | 0 | 0 | 0 | 0 | 0 | 0 | 0 | 0 | 0 | 0 | 0 | 0 | 0 | 0 | 0 | 0 | 0 | 0 | 0.0044668 | 0.0010558 | 0.0017726 | 0.0013975 | 0.0042259 | 0 | 0 | 0 | 0 | 0 | 0.3
1871_G_K2 | MIS_LMI | Michigan | 26 | Cheboygan | 31 | 1871 | K2 | Kleber | 0 | 1949 | 9999 | Hydro | [5 empty] | Non-Fossil | G | 2025 | Hydro |  | 0 | 0 | 0 | 0 | 0 | 0 | 0 | 0 | 0 | 0 | 0 | 0 | 0 | 0 | 0 | 0 | 0.79383 | 1.3328 | 1.0508 | 3.1773 | 0 | 0 | 0 | 0 | 0 | 0 | 0 | 0 | 0 | 0 | 0 | 0 | 0 | 0 | 0 | 0 | 0 | 0 | 0 | 0 | 0.0089337 | 0.0021116 | 0.0035451 | 0.002795 | 0.0084517 | 0 | 0 | 0 | 0 | 0 | 0.6
1871_G_K1 | MIS_LMI | Michigan | 26 | Cheboygan | 31 | 1871 | K1 | Kleber | 0 | 1949 | 9999 | Hydro | [5 empty] | Non-Fossil | G | 2025 | Hydro |  | 0 | 0 | 0 | 0 | 0 | 0 | 0 | 0 | 0 | 0 | 0 | 0 | 0 | 0 | 0 | 0 | 0.79383 | 1.3328 | 1.0508 | 3.1773 | 0 | 0 | 0 | 0 | 0 | 0 | 0 | 0 | 0 | 0 | 0 | 0 | 0 | 0 | 0 | 0 | 0 | 0 | 0 | 0 | 0.0089337 | 0.0021116 | 0.0035451 | 0.002795 | 0.0084517 | 0 | 0 | 0 | 0 | 0 | 0.6
187_G_2 | SPP_WEST | Arkansas | 5 | Clark | 19 | 187 | 2 | Degray | 0 | 1972 | 9999 | Pumped Storage | [5 empty] | Non-Fossil | G | 2025 | Pumps |  | 0 | 0 | 0 | 0 | 0 | 0 | 0 | 0 | 0 | 0 | 0 | 0 | 0 | 0 | 0 | 0 | 1.6515 | 0 | 8.4809 | 10.1324 | 0 | 0 | 0 | 0 | 0 | 0 | 0 | 0 | 0 | 0 | 0 | 0 | 0 | 0 | 0 | 0 | 0 | 0 | 0 | 0 | 0.48358 | 0.0168 | 0 | 0.086268 | 0.10307 | 0 | 0 | 0 | 0 | 0 | 28
187_G_1 | SPP_WEST | Arkansas | 5 | Clark | 19 | 187 | 1 | Degray | 0 | 1972 | 9999 | Hydro | [5 empty] | Non-Fossil | G | 2025 | Hydro |  | 0 | 0 | 0 | 0 | 0 | 0 | 0 | 0 | 0 | 0 | 0 | 0 | 0 | 0 | 0 | 0 | 24.9803 | 27.8862 | 42.6251 | 95.4916 | 0 | 0 | 0 | 0 | 0 | 0 | 0 | 0 | 0 | 0 | 0 | 0 | 0 | 0 | 0 | 0 | 0 | 0 | 0 | 0 | 0.59558 | 0.066448 | 0.074177 | 0.11338 | 0.25401 | 0 | 0 | 0 | 0 | 0 | 40
1868_G_5 | MIS_WUMS | Michigan | 26 | Chippewa | 33 | 1868 | 5 | Dafter | 17653 | 1960 | 9999 | Combustion Turbine | [5 empty] | Fossil | G | 2025 | Oil |  | 0 | 0 | 0 | 0 | 0 | 0 | 0 | 0 | 0 | 0 | 0 | 0 | 0 | 0 | 0 | 0 | 0 | 0 | 0 | 0 | 0 | 0 | 0 | 0 | 0 | 0 | 0 | 0 | 0 | 0 | 0 | 0 | 0 | 0 | 0 | 0 | 0 | 0 | 0 | 0 | 0.04675 | 0 | 0 | 0 | 0 | 0 | 0 | 0 | 0 | 0 | 2.5
1868_G_4 | MIS_WUMS | Michigan | 26 | Chippewa | 33 | 1868 | 4 | Dafter | 17658 | 1960 | 9999 | Combustion Turbine | [5 empty] | Fossil | G | 2025 | Oil |  | 0 | 0 | 0 | 0 | 0 | 0 | 0 | 0 | 0 | 0 | 0 | 0 | 0 | 0 | 0 | 0 | 0 | 0 | 0 | 0 | 0 | 0 | 0 | 0 | 0 | 0 | 0 | 0 | 0 | 0 | 0 | 0 | 0 | 0 | 0 | 0 | 0 | 0 | 0 | 0 | 0.04675 | 0 | 0 | 0 | 0 | 0 | 0 | 0 | 0 | 0 | 2.5
1868_G_3 | MIS_WUMS | Michigan | 26 | Chippewa | 33 | 1868 | 3 | Dafter | 17646 | 1955 | 9999 | Combustion Turbine | [5 empty] | Fossil | G | 2025 | Oil |  | 0 | 0 | 0 | 0 | 0 | 0 | 0 | 0 | 0 | 0 | 0 | 0 | 0 | 0 | 0 | 0 | 0 | 0 | 0 | 0 | 0 | 0 | 0 | 0 | 0 | 0 | 0 | 0 | 0 | 0 | 0 | 0 | 0 | 0 | 0 | 0 | 0 | 0 | 0 | 0 | 0.01683 | 0 | 0 | 0 | 0 | 0 | 0 | 0 | 0 | 0 | 0.9
1868_G_1 | MIS_WUMS | Michigan | 26 | Chippewa | 33 | 1868 | 1 | Dafter | 17646 | 1955 | 9999 | Combustion Turbine | [5 empty] | Fossil | G | 2025 | Oil |  | 0 | 0 | 0 | 0 | 0 | 0 | 0 | 0 | 0 | 0 | 0 | 0 | 0 | 0 | 0 | 0 | 0 | 0 | 0 | 0 | 0 | 0 | 0 | 0 | 0 | 0 | 0 | 0 | 0 | 0 | 0 | 0 | 0 | 0 | 0 | 0 | 0 | 0 | 0 | 0 | 0.01683 | 0 | 0 | 0 | 0 | 0 | 0 | 0 | 0 | 0 | 0.9
1867_G_9 | MIS_LMI | Michigan | 26 | Ottawa | 139 | 1867 | 9 | Zeeland | 14188 | 1971 | 9999 | Combustion Turbine | [5 empty] | Fossil | G | 2025 | Oil |  | 0 | 0 | 0 | 0 | 0 | 0 | 0 | 0 | 0 | 0 | 0 | 0 | 0 | 0 | 0 | 0 | 0 | 0 | 0 | 0 | 0 | 0 | 0 | 0 | 0 | 0 | 0 | 0 | 0 | 0 | 0 | 0 | 0 | 0 | 0 | 0 | 0 | 0 | 0 | 0 | 0.0935 | 0 | 0 | 0 | 0 | 0 | 0 | 0 | 0 | 0 | 5
1867_G_8 | MIS_LMI | Michigan | 26 | Ottawa | 139 | 1867 | 8 | Zeeland | 14176 | 1963 | 9999 | Combustion Turbine | [5 empty] | Fossil | G | 2025 | Oil |  | 0 | 0 | 0 | 0 | 0 | 0 | 0 | 0 | 0 | 0 | 0 | 0 | 0 | 0 | 0 | 0 | 0 | 0 | 0 | 0 | 0 | 0 | 0 | 0 | 0 | 0 | 0 | 0 | 0 | 0 | 0 | 0 | 0 | 0 | 0 | 0 | 0 | 0 | 0 | 0 | 0.02805 | 0 | 0 | 0 | 0 | 0 | 0 | 0 | 0 | 0 | 1.5
1867_G_7 | MIS_LMI | Michigan | 26 | Ottawa | 139 | 1867 | 7 | Zeeland | 14185 | 1957 | 9999 | Combustion Turbine | [5 empty] | Fossil | G | 2025 | Oil |  | 0 | 0 | 0 | 0 | 0 | 0 | 0 | 0 | 0 | 0 | 0 | 0 | 0 | 0 | 0 | 0 | 0 | 0 | 0 | 0 | 0 | 0 | 0 | 0 | 0 | 0 | 0 | 0 | 0 | 0 | 0 | 0 | 0 | 0 | 0 | 0 | 0 | 0 | 0 | 0 | 0.0374 | 0 | 0 | 0 | 0 | 0 | 0 | 0 | 0 | 0 | 2
1867_G_2 | MIS_LMI | Michigan | 26 | Ottawa | 139 | 1867 | 2 | Zeeland | 14182 | 1967 | 9999 | Combustion Turbine | [5 empty] | Fossil | G | 2025 | Oil |  | 0 | 0 | 0 | 0 | 0 | 0 | 0 | 0 | 0 | 0 | 0 | 0 | 0 | 0 | 0 | 0 | 0 | 0 | 0 | 0 | 0 | 0 | 0 | 0 | 0 | 0 | 0 | 0 | 0 | 0 | 0 | 0 | 0 | 0 | 0 | 0 | 0 | 0 | 0 | 0 | 0.02244 | 0 | 0 | 0 | 0 | 0 | 0 | 0 | 0 | 0 | 1.2
1867_G_11 | MIS_LMI | Michigan | 26 | Ottawa | 139 | 1867 | 11 | Zeeland | 14018 | 1980 | 9999 | Combustion Turbine | [5 empty] | Fossil | G | 2025 | Oil |  | 0 | 0 | 0 | 0 | 0 | 0 | 0 | 0 | 0 | 0 | 0 | 0 | 0 | 0 | 0 | 0 | 0 | 0 | 0 | 0 | 0 | 0 | 0 | 0 | 0 | 0 | 0 | 0 | 0 | 0 | 0 | 0 | 0 | 0 | 0 | 0 | 0 | 0 | 0 | 0 | 0.11968 | 0 | 0 | 0 | 0 | 0 | 0 | 0 | 0 | 0 | 6.4
1867_G_10 | MIS_LMI | Michigan | 26 | Ottawa | 139 | 1867 | 10 | Zeeland | 14025 | 1974 | 9999 | Combustion Turbine | [5 empty] | Fossil | G | 2025 | Oil |  | 0 | 0 | 0 | 0 | 0 | 0 | 0 | 0 | 0 | 0 | 0 | 0 | 0 | 0 | 0 | 0 | 0 | 0 | 0 | 0 | 0 | 0 | 0 | 0 | 0 | 0 | 0 | 0 | 0 | 0 | 0 | 0 | 0 | 0 | 0 | 0 | 0 | 0 | 0 | 0 | 0.1122 | 0 | 0 | 0 | 0 | 0 | 0 | 0 | 0 | 0 | 6
1867_G_1 | MIS_LMI | Michigan | 26 | Ottawa | 139 | 1867 | 1 | Zeeland | 14176 | 1966 | 9999 | Combustion Turbine | [5 empty] | Fossil | G | 2025 | Oil |  | 0 | 0 | 0 | 0 | 0 | 0 | 0 | 0 | 0 | 0 | 0 | 0 | 0 | 0 | 0 | 0 | 0 | 0 | 0 | 0 | 0 | 0 | 0 | 0 | 0 | 0 | 0 | 0 | 0 | 0 | 0 | 0 | 0 | 0 | 0 | 0 | 0 | 0 | 0 | 0 | 0.02805 | 0 | 0 | 0 | 0 | 0 | 0 | 0 | 0 | 0 | 1.5
1866_G_DG3 | MIS_LMI | Michigan | 26 | Wayne | 163 | 1866 | DG3 | Wyandotte | 10745 | 2007 | 9999 | Combustion Turbine | [5 empty] | Fossil | G | 2025 | Oil |  | 0 | 0 | 0 | 0 | 0 | 0 | 0 | 0 | 0 | 0 | 0 | 0 | 0 | 0 | 0 | 0 | 0 | 0 | 0 | 0 | 0 | 0 | 0 | 0 | 0 | 0 | 0 | 0 | 0 | 0 | 0 | 0 | 0 | 0 | 0 | 0 | 0 | 0 | 0 | 0 | 0.03366 | 0 | 0 | 0 | 0 | 0 | 0 | 0 | 0 | 0 | 1.8
1866_G_DG2 | MIS_LMI | Michigan | 26 | Wayne | 163 | 1866 | DG2 | Wyandotte | 10745 | 2007 | 9999 | Combustion Turbine | [5 empty] | Fossil | G | 2025 | Oil |  | 0 | 0 | 0 | 0 | 0 | 0 | 0 | 0 | 0 | 0 | 0 | 0 | 0 | 0 | 0 | 0 | 0 | 0 | 0 | 0 | 0 | 0 | 0 | 0 | 0 | 0 | 0 | 0 | 0 | 0 | 0 | 0 | 0 | 0 | 0 | 0 | 0 | 0 | 0 | 0 | 0.03366 | 0 | 0 | 0 | 0 | 0 | 0 | 0 | 0 | 0 | 1.8
1866_G_DG1 | MIS_LMI | Michigan | 26 | Wayne | 163 | 1866 | DG1 | Wyandotte | 10745 | 2007 | 9999 | Combustion Turbine | [5 empty] | Fossil | G | 2025 | Oil |  | 0 | 0 | 0 | 0 | 0 | 0 | 0 | 0 | 0 | 0 | 0 | 0 | 0 | 0 | 0 | 0 | 0 | 0 | 0 | 0 | 0 | 0 | 0 | 0 | 0 | 0 | 0 | 0 | 0 | 0 | 0 | 0 | 0 | 0 | 0 | 0 | 0 | 0 | 0 | 0 | 0.03366 | 0 | 0 | 0 | 0 | 0 | 0 | 0 | 0 | 0 | 1.8
1866_B_8 | MIS_LMI | Michigan | 26 | Wayne | 163 | 1866 | 8 | Wyandotte | 14500 | 1958 | 9999 | O/G Steam | FBC | dry |  | CF + CM |  | Fossil | B | 2025 | NaturalGas |  | 0 | 0 | 0 | 0 | 0 | 0 | 0 | 0 | 0 | 0 | 0 | 0 | 0 | 0 | 0 | 0 | 0 | 0 | 0 | 0 | 0 | 0 | 0 | 0 | 0 | 0 | 0 | 0 | 0 | 0 | 0 | 0 | 0 | 0 | 0 | 0 | 0 | 0 | 0 | 0 | 0.88773 | 0 | 0 | 0 | 0 | 0 | 0 | 0 | 0 | 0 | 24
1866_B_7 | MIS_LMI | Michigan | 26 | Wayne | 163 | 1866 | 7 | Wyandotte | 14500 | 1958 | 9999 | O/G Steam | wall | dry |  | LNB |  | Fossil | B | 2025 | NaturalGas |  | 0 | 0 | 0.021692 | 0.021692 | 0 | 0 | 0 | 0 | 0 | 0 | 0 | 0 | 0 | 0 | 0 | 0 | 0 | 0 | 1.496 | 1.496 | 0 | 0 | 1.2699 | 1.2699 | 0 | 0 | 1.5192e-09 | 1.5192e-09 | 0 | 0 | 0.00061468 | 0.00061468 | 0 | 0 | 0 | 0 | 0 | 0 | 0 | 0 | 0.88773 | 0 | 0 | 0.0013159 | 0.0013159 | 0 | 0 | 0.077807 | 0.077807 | 0 | 24
1866_B_5 | MIS_LMI | Michigan | 26 | Wayne | 163 | 1866 | 5 | Wyandotte | 14500 | 1958 | 9999 | O/G Steam | stoker/SPR | dry |  | LNB |  | Fossil | B | 2025 | NaturalGas |  | 0 | 0 | 0.021692 | 0.021692 | 0 | 0 | 0 | 0 | 0 | 0 | 0 | 0 | 0 | 0 | 0 | 0 | 0 | 0 | 1.496 | 1.496 | 0 | 0 | 1.2699 | 1.2699 | 0 | 0 | 1.5192e-09 | 1.5192e-09 | 0 | 0 | 0.00092876 | 0.00092876 | 0 | 0 | 0 | 0 | 0 | 0 | 0 | 0 | 0.88773 | 0 | 0 | 0.0013159 | 0.0013159 | 0 | 0 | 0.077807 | 0.077807 | 0 | 24
1865_G_3A | MIS_WUMS | Michigan | 26 | Chippewa | 33 | 1865 | 3A | Saint Marys Falls | 0 | 1954 | 9999 | Hydro | [5 empty] | Non-Fossil | G | 2025 | Hydro |  | 0 | 0 | 0 | 0 | 0 | 0 | 0 | 0 | 0 | 0 | 0 | 0 | 0 | 0 | 0 | 0 | 2.8336 | 5.1152 | 3.8046 | 11.7534 | 0 | 0 | 0 | 0 | 0 | 0 | 0 | 0 | 0 | 0 | 0 | 0 | 0 | 0 | 0 | 0 | 0 | 0 | 0 | 0 | 0.037224 | 0.0075375 | 0.013606 | 0.01012 | 0.031264 | 0 | 0 | 0 | 0 | 0 | 2.5
1865_G_3 | MIS_WUMS | Michigan | 26 | Chippewa | 33 | 1865 | 3 | Saint Marys Falls | 0 | 1952 | 9999 | Hydro | [5 empty] | Non-Fossil | G | 2025 | Hydro |  | 0 | 0 | 0 | 0 | 0 | 0 | 0 | 0 | 0 | 0 | 0 | 0 | 0 | 0 | 0 | 0 | 5.6673 | 10.2304 | 7.6092 | 23.5069 | 0 | 0 | 0 | 0 | 0 | 0 | 0 | 0 | 0 | 0 | 0 | 0 | 0 | 0 | 0 | 0 | 0 | 0 | 0 | 0 | 0.074447 | 0.015075 | 0.027213 | 0.02024 | 0.062528 | 0 | 0 | 0 | 0 | 0 | 5
1865_G_2 | MIS_WUMS | Michigan | 26 | Chippewa | 33 | 1865 | 2 | Saint Marys Falls | 0 | 1951 | 9999 | Hydro | [5 empty] | Non-Fossil | G | 2025 | Hydro |  | 0 | 0 | 0 | 0 | 0 | 0 | 0 | 0 | 0 | 0 | 0 | 0 | 0 | 0 | 0 | 0 | 5.6673 | 10.2304 | 7.6092 | 23.5069 | 0 | 0 | 0 | 0 | 0 | 0 | 0 | 0 | 0 | 0 | 0 | 0 | 0 | 0 | 0 | 0 | 0 | 0 | 0 | 0 | 0.074447 | 0.015075 | 0.027213 | 0.02024 | 0.062528 | 0 | 0 | 0 | 0 | 0 | 5
1865_G_10 | MIS_WUMS | Michigan | 26 | Chippewa | 33 | 1865 | 10 | Saint Marys Falls | 0 | 1932 | 9999 | Hydro | [5 empty] | Non-Fossil | G | 2025 | Hydro |  | 0 | 0 | 0 | 0 | 0 | 0 | 0 | 0 | 0 | 0 | 0 | 0 | 0 | 0 | 0 | 0 | 3.1737 | 5.729 | 4.2611 | 13.1638 | 0 | 0 | 0 | 0 | 0 | 0 | 0 | 0 | 0 | 0 | 0 | 0 | 0 | 0 | 0 | 0 | 0 | 0 | 0 | 0 | 0.04169 | 0.0084419 | 0.015239 | 0.011335 | 0.035016 | 0 | 0 | 0 | 0 | 0 | 2.8
1865_G_1 | MIS_WUMS | Michigan | 26 | Chippewa | 33 | 1865 | 1 | Saint Marys Falls | 0 | 1951 | 9999 | Hydro | [5 empty] | Non-Fossil | G | 2025 | Hydro |  | 0 | 0 | 0 | 0 | 0 | 0 | 0 | 0 | 0 | 0 | 0 | 0 | 0 | 0 | 0 | 0 | 5.6673 | 10.2304 | 7.6092 | 23.5069 | 0 | 0 | 0 | 0 | 0 | 0 | 0 | 0 | 0 | 0 | 0 | 0 | 0 | 0 | 0 | 0 | 0 | 0 | 0 | 0 | 0.074447 | 0.015075 | 0.027213 | 0.02024 | 0.062528 | 0 | 0 | 0 | 0 | 0 | 5
1856_G_4 | PJM_West | Michigan | 26 | St Joseph | 149 | 1856 | 4 | Hydro Plant | 0 | 1983 | 9999 | Hydro | [5 empty] | Non-Fossil | G | 2025 | Hydro |  | 0 | 0 | 0 | 0 | 0 | 0 | 0 | 0 | 0 | 0 | 0 | 0 | 0 | 0 | 0 | 0 | 1.147 | 1.5549 | 1.6321 | 4.334 | 0 | 0 | 0 | 0 | 0 | 0 | 0 | 0 | 0 | 0 | 0 | 0 | 0 | 0 | 0 | 0 | 0 | 0 | 0 | 0 | 0.010423 | 0.0030511 | 0.004136 | 0.0043413 | 0.011528 | 0 | 0 | 0 | 0 | 0 | 0.7
1856_G_3 | PJM_West | Michigan | 26 | St Joseph | 149 | 1856 | 3 | Hydro Plant | 0 | 1983 | 9999 | Hydro | [5 empty] | Non-Fossil | G | 2025 | Hydro |  | 0 | 0 | 0 | 0 | 0 | 0 | 0 | 0 | 0 | 0 | 0 | 0 | 0 | 0 | 0 | 0 | 1.147 | 1.5549 | 1.6321 | 4.334 | 0 | 0 | 0 | 0 | 0 | 0 | 0 | 0 | 0 | 0 | 0 | 0 | 0 | 0 | 0 | 0 | 0 | 0 | 0 | 0 | 0.010423 | 0.0030511 | 0.004136 | 0.0043413 | 0.011528 | 0 | 0 | 0 | 0 | 0 | 0.7
1856_G_2 | PJM_West | Michigan | 26 | St Joseph | 149 | 1856 | 2 | Hydro Plant | 0 | 1911 | 9999 | Hydro | [5 empty] | Non-Fossil | G | 2025 | Hydro |  | 0 | 0 | 0 | 0 | 0 | 0 | 0 | 0 | 0 | 0 | 0 | 0 | 0 | 0 | 0 | 0 | 0.65546 | 0.88851 | 0.93262 | 2.4766 | 0 | 0 | 0 | 0 | 0 | 0 | 0 | 0 | 0 | 0 | 0 | 0 | 0 | 0 | 0 | 0 | 0 | 0 | 0 | 0 | 0.0059558 | 0.0017435 | 0.0023634 | 0.0024808 | 0.0065877 | 0 | 0 | 0 | 0 | 0 | 0.4
1856_G_1 | PJM_West | Michigan | 26 | St Joseph | 149 | 1856 | 1 | Hydro Plant | 0 | 1911 | 9999 | Hydro | [5 empty] | Non-Fossil | G | 2025 | Hydro |  | 0 | 0 | 0 | 0 | 0 | 0 | 0 | 0 | 0 | 0 | 0 | 0 | 0 | 0 | 0 | 0 | 0.65546 | 0.88851 | 0.93262 | 2.4766 | 0 | 0 | 0 | 0 | 0 | 0 | 0 | 0 | 0 | 0 | 0 | 0 | 0 | 0 | 0 | 0 | 0 | 0 | 0 | 0 | 0.0059558 | 0.0017435 | 0.0023634 | 0.0024808 | 0.0065877 | 0 | 0 | 0 | 0 | 0 | 0.4
1855_G_6 | PJM_West | Michigan | 26 | St Joseph | 149 | 1855 | 6 | Sturgis City Diesel Plant | 18000 | 1981 | 9999 | Combustion Turbine | [5 empty] | Fossil | G | 2025 | Oil |  | 0 | 0 | 0 | 0 | 0 | 0 | 0 | 0 | 0 | 0 | 0 | 0 | 0 | 0 | 0 | 0 | 0 | 0 | 0 | 0 | 0 | 0 | 0 | 0 | 0 | 0 | 0 | 0 | 0 | 0 | 0 | 0 | 0 | 0 | 0 | 0 | 0 | 0 | 0 | 0 | 0.21221 | 0 | 0 | 0 | 0 | 0 | 0 | 0 | 0 | 0 | 6
1853_G_6 | MIS_LMI | Michigan | 26 | Huron | 63 | 1853 | 6 | Main Street (MI) | 17336 | 1967 | 9999 | Combustion Turbine | [5 empty] | Fossil | G | 2025 | Oil |  | 0 | 0 | 0 | 0 | 0 | 0 | 0 | 0 | 0 | 0 | 0 | 0 | 0 | 0 | 0 | 0 | 0 | 0 | 0 | 0 | 0 | 0 | 0 | 0 | 0 | 0 | 0 | 0 | 0 | 0 | 0 | 0 | 0 | 0 | 0 | 0 | 0 | 0 | 0 | 0 | 0.01122 | 0 | 0 | 0 | 0 | 0 | 0 | 0 | 0 | 0 | 0.6
1853_G_5 | MIS_LMI | Michigan | 26 | Huron | 63 | 1853 | 5 | Main Street (MI) | 17146 | 1979 | 9999 | Combustion Turbine | [5 empty] | Fossil | G | 2025 | Oil |  | 0 | 0 | 0 | 0 | 0 | 0 | 0 | 0 | 0 | 0 | 0 | 0 | 0 | 0 | 0 | 0 | 0 | 0 | 0 | 0 | 0 | 0 | 0 | 0 | 0 | 0 | 0 | 0 | 0 | 0 | 0 | 0 | 0 | 0 | 0 | 0 | 0 | 0 | 0 | 0 | 0.0187 | 0 | 0 | 0 | 0 | 0 | 0 | 0 | 0 | 0 | 1
1853_G_4 | MIS_LMI | Michigan | 26 | Huron | 63 | 1853 | 4 | Main Street (MI) | 13473 | 1966 | 9999 | Combustion Turbine | [5 empty] | Fossil | G | 2025 | Oil |  | 0 | 0 | 0 | 0 | 0 | 0 | 0 | 0 | 0 | 0 | 0 | 0 | 0 | 0 | 0 | 0 | 0 | 0 | 0 | 0 | 0 | 0 | 0 | 0 | 0 | 0 | 0 | 0 | 0 | 0 | 0 | 0 | 0 | 0 | 0 | 0 | 0 | 0 | 0 | 0 | 0.02244 | 0 | 0 | 0 | 0 | 0 | 0 | 0 | 0 | 0 | 1.2
1853_G_3 | MIS_LMI | Michigan | 26 | Huron | 63 | 1853 | 3 | Main Street (MI) | 16690 | 1966 | 9999 | Combustion Turbine | [5 empty] | Fossil | G | 2025 | Oil |  | 0 | 0 | 0 | 0 | 0 | 0 | 0 | 0 | 0 | 0 | 0 | 0 | 0 | 0 | 0 | 0 | 0 | 0 | 0 | 0 | 0 | 0 | 0 | 0 | 0 | 0 | 0 | 0 | 0 | 0 | 0 | 0 | 0 | 0 | 0 | 0 | 0 | 0 | 0 | 0 | 0.02057 | 0 | 0 | 0 | 0 | 0 | 0 | 0 | 0 | 0 | 1.1
1853_G_2 | MIS_LMI | Michigan | 26 | Huron | 63 | 1853 | 2 | Main Street (MI) | 16028 | 1947 | 9999 | Combustion Turbine | [5 empty] | Fossil | G | 2025 | Oil |  | 0 | 0 | 0 | 0 | 0 | 0 | 0 | 0 | 0 | 0 | 0 | 0 | 0 | 0 | 0 | 0 | 0 | 0 | 0 | 0 | 0 | 0 | 0 | 0 | 0 | 0 | 0 | 0 | 0 | 0 | 0 | 0 | 0 | 0 | 0 | 0 | 0 | 0 | 0 | 0 | 0.017795 | 0 | 0 | 0 | 0 | 0 | 0 | 0 | 0 | 0 | 0.8
1853_G_1 | MIS_LMI | Michigan | 26 | Huron | 63 | 1853 | 1 | Main Street (MI) | 16558 | 1961 | 9999 | Combustion Turbine | [5 empty] | Fossil | G | 2025 | Oil |  | 0 | 0 | 0 | 0 | 0 | 0 | 0 | 0 | 0 | 0 | 0 | 0 | 0 | 0 | 0 | 0 | 0 | 0 | 0 | 0 | 0 | 0 | 0 | 0 | 0 | 0 | 0 | 0 | 0 | 0 | 0 | 0 | 0 | 0 | 0 | 0 | 0 | 0 | 0 | 0 | 0.01683 | 0 | 0 | 0 | 0 | 0 | 0 | 0 | 0 | 0 | 0.9
1852_G_9 | MIS_LMI | Michigan | 26 | Gratiot | 57 | 1852 | 9 | St Louis | 13661 | 2003 | 9999 | Combustion Turbine | [5 empty] | Fossil | G | 2025 | Oil |  | 0 | 0 | 0 | 0 | 0 | 0 | 0 | 0 | 0 | 0 | 0 | 0 | 0 | 0 | 0 | 0 | 0 | 0 | 0 | 0 | 0 | 0 | 0 | 0 | 0 | 0 | 0 | 0 | 0 | 0 | 0 | 0 | 0 | 0 | 0 | 0 | 0 | 0 | 0 | 0 | 0.033227 | 0 | 0 | 0 | 0 | 0 | 0 | 0 | 0 | 0 | 1.1
1852_G_8 | MIS_LMI | Michigan | 26 | Gratiot | 57 | 1852 | 8 | St Louis | 10745 | 2003 | 9999 | Combustion Turbine | [5 empty] | Fossil | G | 2025 | Oil |  | 0 | 0 | 0 | 0 | 0 | 0 | 0 | 0 | 0 | 0 | 0 | 0 | 0 | 0 | 0 | 0 | 0 | 0 | 0 | 0 | 0 | 0 | 0 | 0 | 0 | 0 | 0 | 0 | 0 | 0 | 0 | 0 | 0 | 0 | 0 | 0 | 0 | 0 | 0 | 0 | 0.02805 | 0 | 0 | 0 | 0 | 0 | 0 | 0 | 0 | 0 | 1.5
1852_G_7 | MIS_LMI | Michigan | 26 | Gratiot | 57 | 1852 | 7 | St Louis | 13661 | 1996 | 9999 | Combustion Turbine | [5 empty] | Fossil | G | 2025 | Oil |  | 0 | 0 | 0 | 0 | 0 | 0 | 0 | 0 | 0 | 0 | 0 | 0 | 0 | 0 | 0 | 0 | 0 | 0 | 0 | 0 | 0 | 0 | 0 | 0 | 0 | 0 | 0 | 0 | 0 | 0 | 0 | 0 | 0 | 0 | 0 | 0 | 0 | 0 | 0 | 0 | 0.02057 | 0 | 0 | 0 | 0 | 0 | 0 | 0 | 0 | 0 | 1.1
1852_G_6 | MIS_LMI | Michigan | 26 | Gratiot | 57 | 1852 | 6 | St Louis | 0 | 1919 | 9999 | Hydro | [5 empty] | Non-Fossil | G | 2025 | Hydro |  | 0 | 0 | 0 | 0 | 0 | 0 | 0 | 0 | 0 | 0 | 0 | 0 | 0 | 0 | 0 | 0 | 0.26461 | 0.44425 | 0.35025 | 1.0591 | 0 | 0 | 0 | 0 | 0 | 0 | 0 | 0 | 0 | 0 | 0 | 0 | 0 | 0 | 0 | 0 | 0 | 0 | 0 | 0 | 0.0029779 | 0.00070386 | 0.0011817 | 0.00093167 | 0.0028172 | 0 | 0 | 0 | 0 | 0 | 0.2
1852_G_5 | MIS_LMI | Michigan | 26 | Gratiot | 57 | 1852 | 5 | St Louis | 0 | 1919 | 9999 | Hydro | [5 empty] | Non-Fossil | G | 2025 | Hydro |  | 0 | 0 | 0 | 0 | 0 | 0 | 0 | 0 | 0 | 0 | 0 | 0 | 0 | 0 | 0 | 0 | 0.26461 | 0.44425 | 0.35025 | 1.0591 | 0 | 0 | 0 | 0 | 0 | 0 | 0 | 0 | 0 | 0 | 0 | 0 | 0 | 0 | 0 | 0 | 0 | 0 | 0 | 0 | 0.0029779 | 0.00070386 | 0.0011817 | 0.00093167 | 0.0028172 | 0 | 0 | 0 | 0 | 0 | 0.2
1852_G_3 | MIS_LMI | Michigan | 26 | Gratiot | 57 | 1852 | 3 | St Louis | 13661 | 1951 | 9999 | Combustion Turbine | [5 empty] | Fossil | G | 2025 | Oil |  | 0 | 0 | 0 | 0 | 0 | 0 | 0 | 0 | 0 | 0 | 0 | 0 | 0 | 0 | 0 | 0 | 0 | 0 | 0 | 0 | 0 | 0 | 0 | 0 | 0 | 0 | 0 | 0 | 0 | 0 | 0 | 0 | 0 | 0 | 0 | 0 | 0 | 0 | 0 | 0 | 0.027186 | 0 | 0 | 0 | 0 | 0 | 0 | 0 | 0 | 0 | 0.9
1852_G_2 | MIS_LMI | Michigan | 26 | Gratiot | 57 | 1852 | 2 | St Louis | 13661 | 1945 | 9999 | Combustion Turbine | [5 empty] | Fossil | G | 2025 | Oil |  | 0 | 0 | 0 | 0 | 0 | 0 | 0 | 0 | 0 | 0 | 0 | 0 | 0 | 0 | 0 | 0 | 0 | 0 | 0 | 0 | 0 | 0 | 0 | 0 | 0 | 0 | 0 | 0 | 0 | 0 | 0 | 0 | 0 | 0 | 0 | 0 | 0 | 0 | 0 | 0 | 0.018124 | 0 | 0 | 0 | 0 | 0 | 0 | 0 | 0 | 0 | 0.6
1852_G_1 | MIS_LMI | Michigan | 26 | Gratiot | 57 | 1852 | 1 | St Louis | 13661 | 1958 | 9999 | Combustion Turbine | [5 empty] | Fossil | G | 2025 | Oil |  | 0 | 0 | 0 | 0 | 0 | 0 | 0 | 0 | 0 | 0 | 0 | 0 | 0 | 0 | 0 | 0 | 0 | 0 | 0 | 0 | 0 | 0 | 0 | 0 | 0 | 0 | 0 | 0 | 0 | 0 | 0 | 0 | 0 | 0 | 0 | 0 | 0 | 0 | 0 | 0 | 0.02431 | 0 | 0 | 0 | 0 | 0 | 0 | 0 | 0 | 0 | 1.3
1851_G_6 | MIS_LMI | Michigan | 26 | Ionia | 67 | 1851 | 6 | Frank Jenkins | 10745 | 2002 | 9999 | Combustion Turbine | [5 empty] | Fossil | G | 2025 | NaturalGas |  | 0 | 0 | 0.0054523 | 0.0054523 | 0 | 0 | 0 | 0 | 0 | 0 | 0 | 0 | 0 | 0 | 0 | 0 | 0 | 0 | 0.50743 | 0.50743 | 0 | 0 | 0.31918 | 0.31918 | 0 | 0 | 3.818e-10 | 3.818e-10 | 0 | 0 | 0.011342 | 0.011342 | 0 | 0 | 0 | 0 | 0 | 0 | 0 | 0 | 0.0187 | 0 | 0 | 0.0047787 | 0.0047787 | 0 | 0 | 0.019557 | 0.019557 | 0 | 1
1851_G_5 | MIS_LMI | Michigan | 26 | Ionia | 67 | 1851 | 5 | Frank Jenkins | 10745 | 1995 | 9999 | Combustion Turbine | [5 empty] | Fossil | G | 2025 | NaturalGas |  | 0 | 0 | 0.009269 | 0.009269 | 0 | 0 | 0 | 0 | 0 | 0 | 0 | 0 | 0 | 0 | 0 | 0 | 0 | 0 | 0.86263 | 0.86263 | 0 | 0 | 0.54261 | 0.54261 | 0 | 0 | 6.4907e-10 | 6.4907e-10 | 0 | 0 | 0.019282 | 0.019282 | 0 | 0 | 0 | 0 | 0 | 0 | 0 | 0 | 0.03179 | 0 | 0 | 0.0081238 | 0.0081238 | 0 | 0 | 0.033246 | 0.033246 | 0 | 1.7
1851_G_4 | MIS_LMI | Michigan | 26 | Ionia | 67 | 1851 | 4 | Frank Jenkins | 10745 | 1950 | 9999 | Combustion Turbine | [5 empty] | Fossil | G | 2025 | Oil |  | 0 | 0 | 0 | 0 | 0 | 0 | 0 | 0 | 0 | 0 | 0 | 0 | 0 | 0 | 0 | 0 | 0 | 0 | 0 | 0 | 0 | 0 | 0 | 0 | 0 | 0 | 0 | 0 | 0 | 0 | 0 | 0 | 0 | 0 | 0 | 0 | 0 | 0 | 0 | 0 | 0.01496 | 0 | 0 | 0 | 0 | 0 | 0 | 0 | 0 | 0 | 0.8
1848_G_4 | MIS_WUMS | Michigan | 26 | Dickinson | 43 | 1848 | 4 | Norway (MI) | 0 | 1986 | 9999 | Hydro | [5 empty] | Non-Fossil | G | 2025 | Hydro |  | 0 | 0 | 0 | 0 | 0 | 0 | 0 | 0 | 0 | 0 | 0 | 0 | 0 | 0 | 0 | 0 | 1.0201 | 1.8415 | 1.3697 | 4.2312 | 0 | 0 | 0 | 0 | 0 | 0 | 0 | 0 | 0 | 0 | 0 | 0 | 0 | 0 | 0 | 0 | 0 | 0 | 0 | 0 | 0.013401 | 0.0027135 | 0.0048983 | 0.0036433 | 0.011255 | 0 | 0 | 0 | 0 | 0 | 0.9
1848_G_3 | MIS_WUMS | Michigan | 26 | Dickinson | 43 | 1848 | 3 | Norway (MI) | 0 | 1988 | 9999 | Hydro | [5 empty] | Non-Fossil | G | 2025 | Hydro |  | 0 | 0 | 0 | 0 | 0 | 0 | 0 | 0 | 0 | 0 | 0 | 0 | 0 | 0 | 0 | 0 | 1.2468 | 2.2507 | 1.674 | 5.1715 | 0 | 0 | 0 | 0 | 0 | 0 | 0 | 0 | 0 | 0 | 0 | 0 | 0 | 0 | 0 | 0 | 0 | 0 | 0 | 0 | 0.016378 | 0.0033165 | 0.0059868 | 0.0044529 | 0.013756 | 0 | 0 | 0 | 0 | 0 | 1.1
1848_G_2 | MIS_WUMS | Michigan | 26 | Dickinson | 43 | 1848 | 2 | Norway (MI) | 0 | 1905 | 9999 | Hydro | [5 empty] | Non-Fossil | G | 2025 | Hydro |  | 0 | 0 | 0 | 0 | 0 | 0 | 0 | 0 | 0 | 0 | 0 | 0 | 0 | 0 | 0 | 0 | 1.3601 | 2.4553 | 1.8262 | 5.6416 | 0 | 0 | 0 | 0 | 0 | 0 | 0 | 0 | 0 | 0 | 0 | 0 | 0 | 0 | 0 | 0 | 0 | 0 | 0 | 0 | 0.017867 | 0.003618 | 0.0065311 | 0.0048577 | 0.015007 | 0 | 0 | 0 | 0 | 0 | 1.2
1848_G_1 | MIS_WUMS | Michigan | 26 | Dickinson | 43 | 1848 | 1 | Norway (MI) | 0 | 1905 | 9999 | Hydro | [5 empty] | Non-Fossil | G | 2025 | Hydro |  | 0 | 0 | 0 | 0 | 0 | 0 | 0 | 0 | 0 | 0 | 0 | 0 | 0 | 0 | 0 | 0 | 3.0603 | 5.5244 | 4.109 | 12.6937 | 0 | 0 | 0 | 0 | 0 | 0 | 0 | 0 | 0 | 0 | 0 | 0 | 0 | 0 | 0 | 0 | 0 | 0 | 0 | 0 | 0.040202 | 0.0081404 | 0.014695 | 0.01093 | 0.033765 | 0 | 0 | 0 | 0 | 0 | 2.7
1846_G_4 | MIS_WUMS | Michigan | 26 | Luce | 95 | 1846 | 4 | Newberry | 13258 | 1988 | 9999 | Combustion Turbine | [5 empty] | Fossil | G | 2025 | Oil |  | 0 | 0 | 0 | 0 | 0 | 0 | 0 | 0 | 0 | 0 | 0 | 0 | 0 | 0 | 0 | 0 | 0 | 0 | 0 | 0 | 0 | 0 | 0 | 0 | 0 | 0 | 0 | 0 | 0 | 0 | 0 | 0 | 0 | 0 | 0 | 0 | 0 | 0 | 0 | 0 | 0.02805 | 0 | 0 | 0 | 0 | 0 | 0 | 0 | 0 | 0 | 1.5
1846_G_2 | MIS_WUMS | Michigan | 26 | Luce | 95 | 1846 | 2 | Newberry | 13258 | 1948 | 9999 | Combustion Turbine | [5 empty] | Fossil | G | 2025 | Oil |  | 0 | 0 | 0 | 0 | 0 | 0 | 0 | 0 | 0 | 0 | 0 | 0 | 0 | 0 | 0 | 0 | 0 | 0 | 0 | 0 | 0 | 0 | 0 | 0 | 0 | 0 | 0 | 0 | 0 | 0 | 0 | 0 | 0 | 0 | 0 | 0 | 0 | 0 | 0 | 0 | 0.00935 | 0 | 0 | 0 | 0 | 0 | 0 | 0 | 0 | 0 | 0.5
1846_G_1 | MIS_WUMS | Michigan | 26 | Luce | 95 | 1846 | 1 | Newberry | 13272 | 1974 | 9999 | Combustion Turbine | [5 empty] | Fossil | G | 2025 | Oil |  | 0 | 0 | 0 | 0 | 0 | 0 | 0 | 0 | 0 | 0 | 0 | 0 | 0 | 0 | 0 | 0 | 0 | 0 | 0 | 0 | 0 | 0 | 0 | 0 | 0 | 0 | 0 | 0 | 0 | 0 | 0 | 0 | 0 | 0 | 0 | 0 | 0 | 0 | 0 | 0 | 0.04675 | 0 | 0 | 0 | 0 | 0 | 0 | 0 | 0 | 0 | 2.5
1844_G_IC6 | MIS_LMI | Michigan | 26 | Calhoun | 25 | 1844 | IC6 | Marshall (MI) | 18000 | 1978 | 9999 | Combustion Turbine | [5 empty] | Fossil | G | 2025 | Oil |  | 0 | 0 | 0 | 0 | 0 | 0 | 0 | 0 | 0 | 0 | 0 | 0 | 0 | 0 | 0 | 0 | 0 | 0 | 0 | 0 | 0 | 0 | 0 | 0 | 0 | 0 | 0 | 0 | 0 | 0 | 0 | 0 | 0 | 0 | 0 | 0 | 0 | 0 | 0 | 0 | 0.10472 | 0 | 0 | 0 | 0 | 0 | 0 | 0 | 0 | 0 | 5.6
1844_G_IC5 | MIS_LMI | Michigan | 26 | Calhoun | 25 | 1844 | IC5 | Marshall (MI) | 18000 | 1948 | 9999 | Combustion Turbine | [5 empty] | Fossil | G | 2025 | Oil |  | 0 | 0 | 0 | 0 | 0 | 0 | 0 | 0 | 0 | 0 | 0 | 0 | 0 | 0 | 0 | 0 | 0 | 0 | 0 | 0 | 0 | 0 | 0 | 0 | 0 | 0 | 0 | 0 | 0 | 0 | 0 | 0 | 0 | 0 | 0 | 0 | 0 | 0 | 0 | 0 | 0.02618 | 0 | 0 | 0 | 0 | 0 | 0 | 0 | 0 | 0 | 1.4
1844_G_IC3 | MIS_LMI | Michigan | 26 | Calhoun | 25 | 1844 | IC3 | Marshall (MI) | 18000 | 1973 | 9999 | Combustion Turbine | [5 empty] | Fossil | G | 2025 | Oil |  | 0 | 0 | 0 | 0 | 0 | 0 | 0 | 0 | 0 | 0 | 0 | 0 | 0 | 0 | 0 | 0 | 0 | 0 | 0 | 0 | 0 | 0 | 0 | 0 | 0 | 0 | 0 | 0 | 0 | 0 | 0 | 0 | 0 | 0 | 0 | 0 | 0 | 0 | 0 | 0 | 0.03553 | 0 | 0 | 0 | 0 | 0 | 0 | 0 | 0 | 0 | 1.9
1844_G_3 | MIS_LMI | Michigan | 26 | Calhoun | 25 | 1844 | 3 | Marshall (MI) | 0 | 1929 | 9999 | Hydro | [5 empty] | Non-Fossil | G | 2025 | Hydro |  | 0 | 0 | 0 | 0 | 0 | 0 | 0 | 0 | 0 | 0 | 0 | 0 | 0 | 0 | 0 | 0 | 0.1323 | 0.22213 | 0.17513 | 0.52956 | 0 | 0 | 0 | 0 | 0 | 0 | 0 | 0 | 0 | 0 | 0 | 0 | 0 | 0 | 0 | 0 | 0 | 0 | 0 | 0 | 0.0014889 | 0.00035193 | 0.00059086 | 0.00046584 | 0.0014086 | 0 | 0 | 0 | 0 | 0 | 0.1
1844_G_1 | MIS_LMI | Michigan | 26 | Calhoun | 25 | 1844 | 1 | Marshall (MI) | 0 | 1928 | 9999 | Hydro | [5 empty] | Non-Fossil | G | 2025 | Hydro |  | 0 | 0 | 0 | 0 | 0 | 0 | 0 | 0 | 0 | 0 | 0 | 0 | 0 | 0 | 0 | 0 | 0.1323 | 0.22213 | 0.17513 | 0.52956 | 0 | 0 | 0 | 0 | 0 | 0 | 0 | 0 | 0 | 0 | 0 | 0 | 0 | 0 | 0 | 0 | 0 | 0 | 0 | 0 | 0.0014889 | 0.00035193 | 0.00059086 | 0.00046584 | 0.0014086 | 0 | 0 | 0 | 0 | 0 | 0.1
1843_B_3 | MIS_WUMS | Michigan | 26 | Marquette | 103 | 1843 | 3 | Shiras | 12536 | 1983 | 9999 | Coal Steam | tangential | dry | Bag House + Dry Scrubber + SNCR + ACI | LNB + OFA | Dry Scrubber | Fossil | B | 2025 |  | Coal Retirement | 0 | 0 | 0 | 0 | 0 | 0 | 0 | 0 | 0 | 0 | 0 | 0 | 0 | 0 | 0 | 0 | 0 | 0 | 0 | 0 | 0 | 0 | 0 | 0 | 0 | 0 | 0 | 0 | 0 | 0 | 0 | 0 | 0 | 0 | 0 | 0 | 0 | 0 | 0 | 0 | 0 | 0 | 0 | 0 | 0 | 0 | 0 | 0 | 0 | 0 | 41 | Scrubber / SNCR / Mercury Control | Dry Scrubber
1843_B_2 | MIS_WUMS | Michigan | 26 | Marquette | 103 | 1843 | 2 | Shiras | 13595 | 1967 | 9999 | Coal Steam |  |  | Bag House + ACI |  |  | Fossil | B | 2025 | Coal |  | 0.3729 | 0 | 0.53588 | 0.90879 | 0 | 0 | 0 | 0 | 0.3729 | 0 | 0.53588 | 0.90879 | 0 | 0 | 0 | 0 | 26.1233 | 0 | 37.5407 | 63.664 | 38.267 | 0 | 54.9919 | 93.2589 | 0.00011105 | 0 | 0.00015959 | 0.00027064 | 0.10259 | 0 | 0.14743 | 0.25002 | 0.1736 | 0 | 0.24947 | 0.42306 | 0.00020094 | 0 | 0.00028869 | 0.00048963 | 0.9482 | 0.0789 | 0 | 0.11338 | 0.19228 | 0.75462 | 0 | 1.0844 | 1.8391 | 0 | 19.5 | Mercury Control
1842_G_2 | MIS_WUMS | Michigan | 26 | Marquette | 103 | 1842 | 2 | James R Smith | 0 | 1922 | 9999 | Hydro | [5 empty] | Non-Fossil | G | 2025 | Hydro |  | 0 | 0 | 0 | 0 | 0 | 0 | 0 | 0 | 0 | 0 | 0 | 0 | 0 | 0 | 0 | 0 | 1.8135 | 3.2737 | 2.4349 | 7.5222 | 0 | 0 | 0 | 0 | 0 | 0 | 0 | 0 | 0 | 0 | 0 | 0 | 0 | 0 | 0 | 0 | 0 | 0 | 0 | 0 | 0.023823 | 0.004824 | 0.0087081 | 0.0064769 | 0.020009 | 0 | 0 | 0 | 0 | 0 | 1.6
1842_G_1 | MIS_WUMS | Michigan | 26 | Marquette | 103 | 1842 | 1 | James R Smith | 0 | 1919 | 9999 | Hydro | [5 empty] | Non-Fossil | G | 2025 | Hydro |  | 0 | 0 | 0 | 0 | 0 | 0 | 0 | 0 | 0 | 0 | 0 | 0 | 0 | 0 | 0 | 0 | 1.8135 | 3.2737 | 2.4349 | 7.5222 | 0 | 0 | 0 | 0 | 0 | 0 | 0 | 0 | 0 | 0 | 0 | 0 | 0 | 0 | 0 | 0 | 0 | 0 | 0 | 0 | 0.023823 | 0.004824 | 0.0087081 | 0.0064769 | 0.020009 | 0 | 0 | 0 | 0 | 0 | 1.6
1840_G_CT1 | MIS_WUMS | Michigan | 26 | Marquette | 103 | 1840 | CT1 | Plant Four | 25000 | 1979 | 9999 | Combustion Turbine | [5 empty] | Fossil | G | 2025 | Oil |  | 0 | 0 | 0 | 0 | 0 | 0 | 0 | 0 | 0 | 0 | 0 | 0 | 0 | 0 | 0 | 0 | 0 | 0 | 0 | 0 | 0 | 0 | 0 | 0 | 0 | 0 | 0 | 0 | 0 | 0 | 0 | 0 | 0 | 0 | 0 | 0 | 0 | 0 | 0 | 0 | 0.374 | 0 | 0 | 0 | 0 | 0 | 0 | 0 | 0 | 0 | 20
1832_B_1 | MIS_LMI | Michigan | 26 | Eaton | 45 | 1832 | 1 | Erickson Station | 10705 | 1973 | 9999 | Coal Steam | wall | dry | ESPC + ACI | LNBO |  | Fossil | B | 2025 | Coal |  | 3.0763 | 3.7233 | 4.9934 | 11.7931 | 0 | 0 | 0 | 0 | 3.0763 | 3.7233 | 4.9934 | 11.7931 | 0 | 0 | 0 | 0 | 273.6877 | 331.2482 | 444.2453 | 1049.1812 | 313.9309 | 379.9552 | 509.5674 | 1203.4535 | 0.000822 | 0.00099488 | 0.0013343 | 0.0031511 | 0.28919 | 0.35001 | 0.46941 | 1.1086 | 0.76515 | 0.92607 | 1.242 | 2.9332 | 0.00071567 | 0.00086618 | 0.0011615 | 0.0027434 | 5.2023 | 0.79509 | 0.96231 | 1.2906 | 3.048 | 7.3353 | 8.878 | 11.9065 | 28.1197 | 0 | 154 | Mercury Control
1829_G_6 | MIS_LMI | Michigan | 26 | Hillsdale | 59 | 1829 | 6 | Hillsdale | 10745 | 1976 | 9999 | Combustion Turbine | [5 empty] | Fossil | G | 2025 | NaturalGas |  | 0 | 0 | 0.032714 | 0.032714 | 0 | 0 | 0 | 0 | 0 | 0 | 0 | 0 | 0 | 0 | 0 | 0 | 0 | 0 | 3.0446 | 3.0446 | 0 | 0 | 1.9151 | 1.9151 | 0 | 0 | 2.2903e-09 | 2.2903e-09 | 0 | 0 | 0.043604 | 0.043604 | 0 | 0 | 0 | 0 | 0 | 0 | 0 | 0 | 0.1122 | 0 | 0 | 0.028672 | 0.028672 | 0 | 0 | 0.11734 | 0.11734 | 0 | 6
1829_G_5 | MIS_LMI | Michigan | 26 | Hillsdale | 59 | 1829 | 5 | Hillsdale | 10745 | 1973 | 9999 | Combustion Turbine | [5 empty] | Fossil | G | 2025 | NaturalGas |  | 0 | 0 | 0.030533 | 0.030533 | 0 | 0 | 0 | 0 | 0 | 0 | 0 | 0 | 0 | 0 | 0 | 0 | 0 | 0 | 2.8416 | 2.8416 | 0 | 0 | 1.7874 | 1.7874 | 0 | 0 | 2.1376e-09 | 2.1376e-09 | 0 | 0 | 0.040697 | 0.040697 | 0 | 0 | 0 | 0 | 0 | 0 | 0 | 0 | 0.10472 | 0 | 0 | 0.026761 | 0.026761 | 0 | 0 | 0.10952 | 0.10952 | 0 | 5.6
1829_G_4 | MIS_LMI | Michigan | 26 | Hillsdale | 59 | 1829 | 4 | Hillsdale | 10745 | 1960 | 9999 | Combustion Turbine | [5 empty] | Fossil | G | 2025 | NaturalGas |  | 0 | 0 | 0.020174 | 0.020174 | 0 | 0 | 0 | 0 | 0 | 0 | 0 | 0 | 0 | 0 | 0 | 0 | 0 | 0 | 1.8775 | 1.8775 | 0 | 0 | 1.181 | 1.181 | 0 | 0 | 1.4123e-09 | 1.4123e-09 | 0 | 0 | 0.026889 | 0.026889 | 0 | 0 | 0 | 0 | 0 | 0 | 0 | 0 | 0.06919 | 0 | 0 | 0.017681 | 0.017681 | 0 | 0 | 0.07236 | 0.07236 | 0 | 3.7
1829_G_3 | MIS_LMI | Michigan | 26 | Hillsdale | 59 | 1829 | 3 | Hillsdale | 10745 | 1954 | 9999 | Combustion Turbine | [5 empty] | Fossil | G | 2025 | NaturalGas |  | 0 | 0 | 0.013086 | 0.013086 | 0 | 0 | 0 | 0 | 0 | 0 | 0 | 0 | 0 | 0 | 0 | 0 | 0 | 0 | 1.2178 | 1.2178 | 0 | 0 | 0.76603 | 0.76603 | 0 | 0 | 9.1612e-10 | 9.1612e-10 | 0 | 0 | 0.017442 | 0.017442 | 0 | 0 | 0 | 0 | 0 | 0 | 0 | 0 | 0.04488 | 0 | 0 | 0.011469 | 0.011469 | 0 | 0 | 0.046936 | 0.046936 | 0 | 2.4
1829_G_2 | MIS_LMI | Michigan | 26 | Hillsdale | 59 | 1829 | 2 | Hillsdale | 10745 | 1947 | 9999 | Combustion Turbine | [5 empty] | Fossil | G | 2025 | Oil |  | 0 | 0 | 0 | 0 | 0 | 0 | 0 | 0 | 0 | 0 | 0 | 0 | 0 | 0 | 0 | 0 | 0 | 0 | 0 | 0 | 0 | 0 | 0 | 0 | 0 | 0 | 0 | 0 | 0 | 0 | 0 | 0 | 0 | 0 | 0 | 0 | 0 | 0 | 0 | 0 | 0.042262 | 0 | 0 | 0 | 0 | 0 | 0 | 0 | 0 | 0 | 1.9
1827_G_IC3 | MIS_LMI | Michigan | 26 | Oceana | 127 | 1827 | IC3 | Hart | 12822 | 1985 | 9999 | Combustion Turbine | [5 empty] | Fossil | G | 2025 | Oil |  | 0 | 0 | 0 | 0 | 0 | 0 | 0 | 0 | 0 | 0 | 0 | 0 | 0 | 0 | 0 | 0 | 0 | 0 | 0 | 0 | 0 | 0 | 0 | 0 | 0 | 0 | 0 | 0 | 0 | 0 | 0 | 0 | 0 | 0 | 0 | 0 | 0 | 0 | 0 | 0 | 0.0374 | 0 | 0 | 0 | 0 | 0 | 0 | 0 | 0 | 0 | 2
1827_G_IC1 | MIS_LMI | Michigan | 26 | Oceana | 127 | 1827 | IC1 | Hart | 12822 | 1985 | 9999 | Combustion Turbine | [5 empty] | Fossil | G | 2025 | Oil |  | 0 | 0 | 0 | 0 | 0 | 0 | 0 | 0 | 0 | 0 | 0 | 0 | 0 | 0 | 0 | 0 | 0 | 0 | 0 | 0 | 0 | 0 | 0 | 0 | 0 | 0 | 0 | 0 | 0 | 0 | 0 | 0 | 0 | 0 | 0 | 0 | 0 | 0 | 0 | 0 | 0.03179 | 0 | 0 | 0 | 0 | 0 | 0 | 0 | 0 | 0 | 1.7
1827_G_4 | MIS_LMI | Michigan | 26 | Oceana | 127 | 1827 | 4 | Hart | 12822 | 1964 | 9999 | Combustion Turbine | [5 empty] | Fossil | G | 2025 | Oil |  | 0 | 0 | 0 | 0 | 0 | 0 | 0 | 0 | 0 | 0 | 0 | 0 | 0 | 0 | 0 | 0 | 0 | 0 | 0 | 0 | 0 | 0 | 0 | 0 | 0 | 0 | 0 | 0 | 0 | 0 | 0 | 0 | 0 | 0 | 0 | 0 | 0 | 0 | 0 | 0 | 0.02618 | 0 | 0 | 0 | 0 | 0 | 0 | 0 | 0 | 0 | 1.4
1825_B_3 | MIS_LMI | Michigan | 26 | Ottawa | 139 | 1825 | 3 | J B Sims | 13114 | 1983 | 9999 | Coal Steam | wall | dry | ESPC + Wet Scrubber + SNCR | AA + LNB | Wet Scrubber | Fossil | B | 2025 |  | Coal Retirement | 0 | 0 | 0 | 0 | 0 | 0 | 0 | 0 | 0 | 0 | 0 | 0 | 0 | 0 | 0 | 0 | 0 | 0 | 0 | 0 | 0 | 0 | 0 | 0 | 0 | 0 | 0 | 0 | 0 | 0 | 0 | 0 | 0 | 0 | 0 | 0 | 0 | 0 | 0 | 0 | 0 | 0 | 0 | 0 | 0 | 0 | 0 | 0 | 0 | 0 | 70 | Scrubber / SNCR | Wet Scrubber
1821_G_3 | MIS_WUMS | Michigan | 26 | Iron | 71 | 1821 | 3 | Crystal Falls | 0 | 1954 | 9999 | Hydro | [5 empty] | Non-Fossil | G | 2025 | Hydro |  | 0 | 0 | 0 | 0 | 0 | 0 | 0 | 0 | 0 | 0 | 0 | 0 | 0 | 0 | 0 | 0 | 0.45338 | 0.81843 | 0.60873 | 1.8805 | 0 | 0 | 0 | 0 | 0 | 0 | 0 | 0 | 0 | 0 | 0 | 0 | 0 | 0 | 0 | 0 | 0 | 0 | 0 | 0 | 0.0059558 | 0.001206 | 0.002177 | 0.0016192 | 0.0050023 | 0 | 0 | 0 | 0 | 0 | 0.4
1821_G_2 | MIS_WUMS | Michigan | 26 | Iron | 71 | 1821 | 2 | Crystal Falls | 0 | 1924 | 9999 | Hydro | [5 empty] | Non-Fossil | G | 2025 | Hydro |  | 0 | 0 | 0 | 0 | 0 | 0 | 0 | 0 | 0 | 0 | 0 | 0 | 0 | 0 | 0 | 0 | 0.34004 | 0.61383 | 0.45655 | 1.4104 | 0 | 0 | 0 | 0 | 0 | 0 | 0 | 0 | 0 | 0 | 0 | 0 | 0 | 0 | 0 | 0 | 0 | 0 | 0 | 0 | 0.0044668 | 0.00090449 | 0.0016328 | 0.0012144 | 0.0037517 | 0 | 0 | 0 | 0 | 0 | 0.3
1821_G_1 | MIS_WUMS | Michigan | 26 | Iron | 71 | 1821 | 1 | Crystal Falls | 0 | 1914 | 9999 | Hydro | [5 empty] | Non-Fossil | G | 2025 | Hydro |  | 0 | 0 | 0 | 0 | 0 | 0 | 0 | 0 | 0 | 0 | 0 | 0 | 0 | 0 | 0 | 0 | 0.34004 | 0.61383 | 0.45655 | 1.4104 | 0 | 0 | 0 | 0 | 0 | 0 | 0 | 0 | 0 | 0 | 0 | 0 | 0 | 0 | 0 | 0 | 0 | 0 | 0 | 0 | 0.0044668 | 0.00090449 | 0.0016328 | 0.0012144 | 0.0037517 | 0 | 0 | 0 | 0 | 0 | 0.3
182_G_2 | SPP_WEST | Arkansas | 5 | Carroll | 15 | 182 | 2 | Beaver Dam | 0 | 1965 | 9999 | Hydro | [5 empty] | Non-Fossil | G | 2025 | Hydro |  | 0 | 0 | 0 | 0 | 0 | 0 | 0 | 0 | 0 | 0 | 0 | 0 | 0 | 0 | 0 | 0 | 40.2183 | 44.8968 | 68.6264 | 153.7414 | 0 | 0 | 0 | 0 | 0 | 0 | 0 | 0 | 0 | 0 | 0 | 0 | 0 | 0 | 0 | 0 | 0 | 0 | 0 | 0 | 0.95888 | 0.10698 | 0.11943 | 0.18255 | 0.40895 | 0 | 0 | 0 | 0 | 0 | 64.4
182_G_1 | SPP_WEST | Arkansas | 5 | Carroll | 15 | 182 | 1 | Beaver Dam | 0 | 1965 | 9999 | Hydro | [5 empty] | Non-Fossil | G | 2025 | Hydro |  | 0 | 0 | 0 | 0 | 0 | 0 | 0 | 0 | 0 | 0 | 0 | 0 | 0 | 0 | 0 | 0 | 40.2183 | 44.8968 | 68.6264 | 153.7414 | 0 | 0 | 0 | 0 | 0 | 0 | 0 | 0 | 0 | 0 | 0 | 0 | 0 | 0 | 0 | 0 | 0 | 0 | 0 | 0 | 0.95888 | 0.10698 | 0.11943 | 0.18255 | 0.40895 | 0 | 0 | 0 | 0 | 0 | 64.4
1818_G_6 | MIS_LMI | Michigan | 26 | Lenawee | 91 | 1818 | 6 | Clinton | 12822 | 1980 | 9999 | Combustion Turbine | [5 empty] | Fossil | G | 2025 | Oil |  | 0 | 0 | 0 | 0 | 0 | 0 | 0 | 0 | 0 | 0 | 0 | 0 | 0 | 0 | 0 | 0 | 0 | 0 | 0 | 0 | 0 | 0 | 0 | 0 | 0 | 0 | 0 | 0 | 0 | 0 | 0 | 0 | 0 | 0 | 0 | 0 | 0 | 0 | 0 | 0 | 0.0374 | 0 | 0 | 0 | 0 | 0 | 0 | 0 | 0 | 0 | 2
1818_G_2 | MIS_LMI | Michigan | 26 | Lenawee | 91 | 1818 | 2 | Clinton | 12822 | 1939 | 9999 | Combustion Turbine | [5 empty] | Fossil | G | 2025 | Oil |  | 0 | 0 | 0 | 0 | 0 | 0 | 0 | 0 | 0 | 0 | 0 | 0 | 0 | 0 | 0 | 0 | 0 | 0 | 0 | 0 | 0 | 0 | 0 | 0 | 0 | 0 | 0 | 0 | 0 | 0 | 0 | 0 | 0 | 0 | 0 | 0 | 0 | 0 | 0 | 0 | 0.00935 | 0 | 0 | 0 | 0 | 0 | 0 | 0 | 0 | 0 | 0.5
1818_G_1 | MIS_LMI | Michigan | 26 | Lenawee | 91 | 1818 | 1 | Clinton | 12822 | 1939 | 9999 | Combustion Turbine | [5 empty] | Fossil | G | 2025 | Oil |  | 0 | 0 | 0 | 0 | 0 | 0 | 0 | 0 | 0 | 0 | 0 | 0 | 0 | 0 | 0 | 0 | 0 | 0 | 0 | 0 | 0 | 0 | 0 | 0 | 0 | 0 | 0 | 0 | 0 | 0 | 0 | 0 | 0 | 0 | 0 | 0 | 0 | 0 | 0 | 0 | 0.00935 | 0 | 0 | 0 | 0 | 0 | 0 | 0 | 0 | 0 | 0.5
180_G_1 | WEC_CALN | California | 6 | Shasta | 89 | 180 | 1 | Volta 2 | 0 | 1981 | 9999 | Hydro | [5 empty] | Non-Fossil | G | 2025 | Hydro |  | 0 | 0 | 0 | 0 | 0 | 0 | 0 | 0 | 0 | 0 | 0 | 0 | 0 | 0 | 0 | 0 | 0.41598 | 0.6739 | 1.3168 | 2.4067 | 0 | 0 | 0 | 0 | 0 | 0 | 0 | 0 | 0 | 0 | 0 | 0 | 0 | 0 | 0 | 0 | 0 | 0 | 0 | 0 | 0.013401 | 0.0011065 | 0.0017926 | 0.0035027 | 0.0064018 | 0 | 0 | 0 | 0 | 0 | 0.9
18_G_2 | S_SOU | Alabama | 1 | Walker | 127 | 18 | 2 | Lewis Smith Dam | 0 | 1962 | 9999 | Hydro | [5 empty] | Non-Fossil | G | 2025 | Hydro |  | 0 | 0 | 0 | 0 | 0 | 0 | 0 | 0 | 0 | 0 | 0 | 0 | 0 | 0 | 0 | 0 | 75.0996 | 70.7754 | 51.9511 | 197.8261 | 0 | 0 | 0 | 0 | 0 | 0 | 0 | 0 | 0 | 0 | 0 | 0 | 0 | 0 | 0 | 0 | 0 | 0 | 0 | 0 | 1.3401 | 0.19976 | 0.18826 | 0.13819 | 0.52622 | 0 | 0 | 0 | 0 | 0 | 90
18_G_1 | S_SOU | Alabama | 1 | Walker | 127 | 18 | 1 | Lewis Smith Dam | 0 | 1961 | 9999 | Hydro | [5 empty] | Non-Fossil | G | 2025 | Hydro |  | 0 | 0 | 0 | 0 | 0 | 0 | 0 | 0 | 0 | 0 | 0 | 0 | 0 | 0 | 0 | 0 | 75.0996 | 70.7754 | 51.9511 | 197.8261 | 0 | 0 | 0 | 0 | 0 | 0 | 0 | 0 | 0 | 0 | 0 | 0 | 0 | 0 | 0 | 0 | 0 | 0 | 0 | 0 | 1.3401 | 0.19976 | 0.18826 | 0.13819 | 0.52622 | 0 | 0 | 0 | 0 | 0 | 90
1787_G_5 | MIS_WUMS | Michigan | 26 | Menominee | 109 | 1787 | 5 | Grand Rapids | 0 | 1923 | 9999 | Hydro | [5 empty] | Non-Fossil | G | 2025 | Hydro |  | 0 | 0 | 0 | 0 | 0 | 0 | 0 | 0 | 0 | 0 | 0 | 0 | 0 | 0 | 0 | 0 | 1.0201 | 1.8415 | 1.3697 | 4.2312 | 0 | 0 | 0 | 0 | 0 | 0 | 0 | 0 | 0 | 0 | 0 | 0 | 0 | 0 | 0 | 0 | 0 | 0 | 0 | 0 | 0.013401 | 0.0027135 | 0.0048983 | 0.0036433 | 0.011255 | 0 | 0 | 0 | 0 | 0 | 0.9
1787_G_4 | MIS_WUMS | Michigan | 26 | Menominee | 109 | 1787 | 4 | Grand Rapids | 0 | 1918 | 9999 | Hydro | [5 empty] | Non-Fossil | G | 2025 | Hydro |  | 0 | 0 | 0 | 0 | 0 | 0 | 0 | 0 | 0 | 0 | 0 | 0 | 0 | 0 | 0 | 0 | 1.0201 | 1.8415 | 1.3697 | 4.2312 | 0 | 0 | 0 | 0 | 0 | 0 | 0 | 0 | 0 | 0 | 0 | 0 | 0 | 0 | 0 | 0 | 0 | 0 | 0 | 0 | 0.013401 | 0.0027135 | 0.0048983 | 0.0036433 | 0.011255 | 0 | 0 | 0 | 0 | 0 | 0.9
1787_G_3 | MIS_WUMS | Michigan | 26 | Menominee | 109 | 1787 | 3 | Grand Rapids | 0 | 1945 | 9999 | Hydro | [5 empty] | Non-Fossil | G | 2025 | Hydro |  | 0 | 0 | 0 | 0 | 0 | 0 | 0 | 0 | 0 | 0 | 0 | 0 | 0 | 0 | 0 | 0 | 0.79342 | 1.4323 | 1.0653 | 3.291 | 0 | 0 | 0 | 0 | 0 | 0 | 0 | 0 | 0 | 0 | 0 | 0 | 0 | 0 | 0 | 0 | 0 | 0 | 0 | 0 | 0.010423 | 0.0021105 | 0.0038098 | 0.0028337 | 0.008754 | 0 | 0 | 0 | 0 | 0 | 0.7
1787_G_2 | MIS_WUMS | Michigan | 26 | Menominee | 109 | 1787 | 2 | Grand Rapids | 0 | 1941 | 9999 | Hydro | [5 empty] | Non-Fossil | G | 2025 | Hydro |  | 0 | 0 | 0 | 0 | 0 | 0 | 0 | 0 | 0 | 0 | 0 | 0 | 0 | 0 | 0 | 0 | 0.56673 | 1.023 | 0.76092 | 2.3507 | 0 | 0 | 0 | 0 | 0 | 0 | 0 | 0 | 0 | 0 | 0 | 0 | 0 | 0 | 0 | 0 | 0 | 0 | 0 | 0 | 0.0074447 | 0.0015075 | 0.0027213 | 0.002024 | 0.0062528 | 0 | 0 | 0 | 0 | 0 | 0.5
1787_G_1 | MIS_WUMS | Michigan | 26 | Menominee | 109 | 1787 | 1 | Grand Rapids | 0 | 1940 | 9999 | Hydro | [5 empty] | Non-Fossil | G | 2025 | Hydro |  | 0 | 0 | 0 | 0 | 0 | 0 | 0 | 0 | 0 | 0 | 0 | 0 | 0 | 0 | 0 | 0 | 0.56673 | 1.023 | 0.76092 | 2.3507 | 0 | 0 | 0 | 0 | 0 | 0 | 0 | 0 | 0 | 0 | 0 | 0 | 0 | 0 | 0 | 0 | 0 | 0 | 0 | 0 | 0.0074447 | 0.0015075 | 0.0027213 | 0.002024 | 0.0062528 | 0 | 0 | 0 | 0 | 0 | 0.5
1786_G_3 | MIS_WUMS | Michigan | 26 | Menominee | 109 | 1786 | 3 | White Rapids | 0 | 1927 | 9999 | Hydro | [5 empty] | Non-Fossil | G | 2025 | Hydro |  | 0 | 0 | 0 | 0 | 0 | 0 | 0 | 0 | 0 | 0 | 0 | 0 | 0 | 0 | 0 | 0 | 2.947 | 5.3198 | 3.9568 | 12.2236 | 0 | 0 | 0 | 0 | 0 | 0 | 0 | 0 | 0 | 0 | 0 | 0 | 0 | 0 | 0 | 0 | 0 | 0 | 0 | 0 | 0.038713 | 0.007839 | 0.014151 | 0.010525 | 0.032515 | 0 | 0 | 0 | 0 | 0 | 2.6
1786_G_2 | MIS_WUMS | Michigan | 26 | Menominee | 109 | 1786 | 2 | White Rapids | 0 | 1927 | 9999 | Hydro | [5 empty] | Non-Fossil | G | 2025 | Hydro |  | 0 | 0 | 0 | 0 | 0 | 0 | 0 | 0 | 0 | 0 | 0 | 0 | 0 | 0 | 0 | 0 | 2.2669 | 4.0922 | 3.0437 | 9.4027 | 0 | 0 | 0 | 0 | 0 | 0 | 0 | 0 | 0 | 0 | 0 | 0 | 0 | 0 | 0 | 0 | 0 | 0 | 0 | 0 | 0.029779 | 0.00603 | 0.010885 | 0.0080962 | 0.025011 | 0 | 0 | 0 | 0 | 0 | 2
1786_G_1 | MIS_WUMS | Michigan | 26 | Menominee | 109 | 1786 | 1 | White Rapids | 0 | 1927 | 9999 | Hydro | [5 empty] | Non-Fossil | G | 2025 | Hydro |  | 0 | 0 | 0 | 0 | 0 | 0 | 0 | 0 | 0 | 0 | 0 | 0 | 0 | 0 | 0 | 0 | 2.947 | 5.3198 | 3.9568 | 12.2236 | 0 | 0 | 0 | 0 | 0 | 0 | 0 | 0 | 0 | 0 | 0 | 0 | 0 | 0 | 0 | 0 | 0 | 0 | 0 | 0 | 0.038713 | 0.007839 | 0.014151 | 0.010525 | 0.032515 | 0 | 0 | 0 | 0 | 0 | 2.6
1785_G_1 | MIS_WUMS | Michigan | 26 | Iron | 71 | 1785 | 1 | Way Dam | 0 | 1949 | 9999 | Hydro | [5 empty] | Non-Fossil | G | 2025 | Hydro |  | 0 | 0 | 0 | 0 | 0 | 0 | 0 | 0 | 0 | 0 | 0 | 0 | 0 | 0 | 0 | 0 | 2.0402 | 3.683 | 2.7393 | 8.4625 | 0 | 0 | 0 | 0 | 0 | 0 | 0 | 0 | 0 | 0 | 0 | 0 | 0 | 0 | 0 | 0 | 0 | 0 | 0 | 0 | 0.026801 | 0.005427 | 0.0097967 | 0.0072865 | 0.02251 | 0 | 0 | 0 | 0 | 0 | 1.8
1781_G_2 | MIS_WUMS | Michigan | 26 | Iron | 71 | 1781 | 2 | Peavy Falls | 0 | 1943 | 9999 | Hydro | [5 empty] | Non-Fossil | G | 2025 | Hydro |  | 0 | 0 | 0 | 0 | 0 | 0 | 0 | 0 | 0 | 0 | 0 | 0 | 0 | 0 | 0 | 0 | 6.8007 | 12.2765 | 9.131 | 28.2082 | 0 | 0 | 0 | 0 | 0 | 0 | 0 | 0 | 0 | 0 | 0 | 0 | 0 | 0 | 0 | 0 | 0 | 0 | 0 | 0 | 0.089337 | 0.01809 | 0.032656 | 0.024288 | 0.075034 | 0 | 0 | 0 | 0 | 0 | 6
1781_G_1 | MIS_WUMS | Michigan | 26 | Iron | 71 | 1781 | 1 | Peavy Falls | 0 | 1943 | 9999 | Hydro | [5 empty] | Non-Fossil | G | 2025 | Hydro |  | 0 | 0 | 0 | 0 | 0 | 0 | 0 | 0 | 0 | 0 | 0 | 0 | 0 | 0 | 0 | 0 | 6.8007 | 12.2765 | 9.131 | 28.2082 | 0 | 0 | 0 | 0 | 0 | 0 | 0 | 0 | 0 | 0 | 0 | 0 | 0 | 0 | 0 | 0 | 0 | 0 | 0 | 0 | 0.089337 | 0.01809 | 0.032656 | 0.024288 | 0.075034 | 0 | 0 | 0 | 0 | 0 | 6
1780_G_2 | MIS_WUMS | Michigan | 26 | Iron | 71 | 1780 | 2 | Michigamme Falls | 0 | 1953 | 9999 | Hydro | [5 empty] | Non-Fossil | G | 2025 | Hydro |  | 0 | 0 | 0 | 0 | 0 | 0 | 0 | 0 | 0 | 0 | 0 | 0 | 0 | 0 | 0 | 0 | 5.4406 | 9.8212 | 7.3048 | 22.5666 | 0 | 0 | 0 | 0 | 0 | 0 | 0 | 0 | 0 | 0 | 0 | 0 | 0 | 0 | 0 | 0 | 0 | 0 | 0 | 0 | 0.071469 | 0.014472 | 0.026124 | 0.019431 | 0.060027 | 0 | 0 | 0 | 0 | 0 | 4.8
1780_G_1 | MIS_WUMS | Michigan | 26 | Iron | 71 | 1780 | 1 | Michigamme Falls | 0 | 1953 | 9999 | Hydro | [5 empty] | Non-Fossil | G | 2025 | Hydro |  | 0 | 0 | 0 | 0 | 0 | 0 | 0 | 0 | 0 | 0 | 0 | 0 | 0 | 0 | 0 | 0 | 5.4406 | 9.8212 | 7.3048 | 22.5666 | 0 | 0 | 0 | 0 | 0 | 0 | 0 | 0 | 0 | 0 | 0 | 0 | 0 | 0 | 0 | 0 | 0 | 0 | 0 | 0 | 0.071469 | 0.014472 | 0.026124 | 0.019431 | 0.060027 | 0 | 0 | 0 | 0 | 0 | 4.8
1778_G_3 | MIS_WUMS | Michigan | 26 | Dickinson | 43 | 1778 | 3 | Kingsford | 0 | 1924 | 9999 | Hydro | [5 empty] | Non-Fossil | G | 2025 | Hydro |  | 0 | 0 | 0 | 0 | 0 | 0 | 0 | 0 | 0 | 0 | 0 | 0 | 0 | 0 | 0 | 0 | 2.7203 | 4.9106 | 3.6524 | 11.2833 | 0 | 0 | 0 | 0 | 0 | 0 | 0 | 0 | 0 | 0 | 0 | 0 | 0 | 0 | 0 | 0 | 0 | 0 | 0 | 0 | 0.035735 | 0.007236 | 0.013062 | 0.0097154 | 0.030014 | 0 | 0 | 0 | 0 | 0 | 2.4
1778_G_2 | MIS_WUMS | Michigan | 26 | Dickinson | 43 | 1778 | 2 | Kingsford | 0 | 1924 | 9999 | Hydro | [5 empty] | Non-Fossil | G | 2025 | Hydro |  | 0 | 0 | 0 | 0 | 0 | 0 | 0 | 0 | 0 | 0 | 0 | 0 | 0 | 0 | 0 | 0 | 2.7203 | 4.9106 | 3.6524 | 11.2833 | 0 | 0 | 0 | 0 | 0 | 0 | 0 | 0 | 0 | 0 | 0 | 0 | 0 | 0 | 0 | 0 | 0 | 0 | 0 | 0 | 0.035735 | 0.007236 | 0.013062 | 0.0097154 | 0.030014 | 0 | 0 | 0 | 0 | 0 | 2.4
1778_G_1 | MIS_WUMS | Michigan | 26 | Dickinson | 43 | 1778 | 1 | Kingsford | 0 | 1924 | 9999 | Hydro | [5 empty] | Non-Fossil | G | 2025 | Hydro |  | 0 | 0 | 0 | 0 | 0 | 0 | 0 | 0 | 0 | 0 | 0 | 0 | 0 | 0 | 0 | 0 | 2.7203 | 4.9106 | 3.6524 | 11.2833 | 0 | 0 | 0 | 0 | 0 | 0 | 0 | 0 | 0 | 0 | 0 | 0 | 0 | 0 | 0 | 0 | 0 | 0 | 0 | 0 | 0.035735 | 0.007236 | 0.013062 | 0.0097154 | 0.030014 | 0 | 0 | 0 | 0 | 0 | 2.4
1777_G_1 | MIS_WUMS | Michigan | 26 | Iron | 71 | 1777 | 1 | Hemlock Falls | 0 | 1953 | 9999 | Hydro | [5 empty] | Non-Fossil | G | 2025 | Hydro |  | 0 | 0 | 0 | 0 | 0 | 0 | 0 | 0 | 0 | 0 | 0 | 0 | 0 | 0 | 0 | 0 | 3.1737 | 5.729 | 4.2611 | 13.1638 | 0 | 0 | 0 | 0 | 0 | 0 | 0 | 0 | 0 | 0 | 0 | 0 | 0 | 0 | 0 | 0 | 0 | 0 | 0 | 0 | 0.04169 | 0.0084419 | 0.015239 | 0.011335 | 0.035016 | 0 | 0 | 0 | 0 | 0 | 2.8
1776_G_3 | MIS_WUMS | Michigan | 26 | Menominee | 109 | 1776 | 3 | Chalk Hill | 0 | 1927 | 9999 | Hydro | [5 empty] | Non-Fossil | G | 2025 | Hydro |  | 0 | 0 | 0 | 0 | 0 | 0 | 0 | 0 | 0 | 0 | 0 | 0 | 0 | 0 | 0 | 0 | 2.947 | 5.3198 | 3.9568 | 12.2236 | 0 | 0 | 0 | 0 | 0 | 0 | 0 | 0 | 0 | 0 | 0 | 0 | 0 | 0 | 0 | 0 | 0 | 0 | 0 | 0 | 0.038713 | 0.007839 | 0.014151 | 0.010525 | 0.032515 | 0 | 0 | 0 | 0 | 0 | 2.6
1776_G_2 | MIS_WUMS | Michigan | 26 | Menominee | 109 | 1776 | 2 | Chalk Hill | 0 | 1927 | 9999 | Hydro | [5 empty] | Non-Fossil | G | 2025 | Hydro |  | 0 | 0 | 0 | 0 | 0 | 0 | 0 | 0 | 0 | 0 | 0 | 0 | 0 | 0 | 0 | 0 | 2.947 | 5.3198 | 3.9568 | 12.2236 | 0 | 0 | 0 | 0 | 0 | 0 | 0 | 0 | 0 | 0 | 0 | 0 | 0 | 0 | 0 | 0 | 0 | 0 | 0 | 0 | 0.038713 | 0.007839 | 0.014151 | 0.010525 | 0.032515 | 0 | 0 | 0 | 0 | 0 | 2.6
1776_G_1 | MIS_WUMS | Michigan | 26 | Menominee | 109 | 1776 | 1 | Chalk Hill | 0 | 1927 | 9999 | Hydro | [5 empty] | Non-Fossil | G | 2025 | Hydro |  | 0 | 0 | 0 | 0 | 0 | 0 | 0 | 0 | 0 | 0 | 0 | 0 | 0 | 0 | 0 | 0 | 2.947 | 5.3198 | 3.9568 | 12.2236 | 0 | 0 | 0 | 0 | 0 | 0 | 0 | 0 | 0 | 0 | 0 | 0 | 0 | 0 | 0 | 0 | 0 | 0 | 0 | 0 | 0.038713 | 0.007839 | 0.014151 | 0.010525 | 0.032515 | 0 | 0 | 0 | 0 | 0 | 2.6
1775_G_3 | MIS_WUMS | Wisconsin | 55 | Florence | 37 | 1775 | 3 | Brule | 0 | 1921 | 9999 | Hydro | [5 empty] | Non-Fossil | G | 2025 | Hydro |  | 0 | 0 | 0 | 0 | 0 | 0 | 0 | 0 | 0 | 0 | 0 | 0 | 0 | 0 | 0 | 0 | 2.1699 | 3.3171 | 4.6902 | 10.1772 | 0 | 0 | 0 | 0 | 0 | 0 | 0 | 0 | 0 | 0 | 0 | 0 | 0 | 0 | 0 | 0 | 0 | 0 | 0 | 0 | 0.029779 | 0.0057718 | 0.0088235 | 0.012476 | 0.027071 | 0 | 0 | 0 | 0 | 0 | 2
1775_G_2 | MIS_WUMS | Wisconsin | 55 | Florence | 37 | 1775 | 2 | Brule | 0 | 1919 | 9999 | Hydro | [5 empty] | Non-Fossil | G | 2025 | Hydro |  | 0 | 0 | 0 | 0 | 0 | 0 | 0 | 0 | 0 | 0 | 0 | 0 | 0 | 0 | 0 | 0 | 2.1699 | 3.3171 | 4.6902 | 10.1772 | 0 | 0 | 0 | 0 | 0 | 0 | 0 | 0 | 0 | 0 | 0 | 0 | 0 | 0 | 0 | 0 | 0 | 0 | 0 | 0 | 0.029779 | 0.0057718 | 0.0088235 | 0.012476 | 0.027071 | 0 | 0 | 0 | 0 | 0 | 2
1775_G_1 | MIS_WUMS | Wisconsin | 55 | Florence | 37 | 1775 | 1 | Brule | 0 | 1919 | 9999 | Hydro | [5 empty] | Non-Fossil | G | 2025 | Hydro |  | 0 | 0 | 0 | 0 | 0 | 0 | 0 | 0 | 0 | 0 | 0 | 0 | 0 | 0 | 0 | 0 | 1.4104 | 2.1561 | 3.0486 | 6.6152 | 0 | 0 | 0 | 0 | 0 | 0 | 0 | 0 | 0 | 0 | 0 | 0 | 0 | 0 | 0 | 0 | 0 | 0 | 0 | 0 | 0.019356 | 0.0037517 | 0.0057353 | 0.0081094 | 0.017596 | 0 | 0 | 0 | 0 | 0 | 1.3
1774_G_2 | MIS_WUMS | Michigan | 26 | Ontonagon | 131 | 1774 | 2 | Victoria Dam | 0 | 1931 | 9999 | Hydro | [5 empty] | Non-Fossil | G | 2025 | Hydro |  | 0 | 0 | 0 | 0 | 0 | 0 | 0 | 0 | 0 | 0 | 0 | 0 | 0 | 0 | 0 | 0 | 6.6874 | 12.0719 | 8.9788 | 27.7381 | 0 | 0 | 0 | 0 | 0 | 0 | 0 | 0 | 0 | 0 | 0 | 0 | 0 | 0 | 0 | 0 | 0 | 0 | 0 | 0 | 0.087848 | 0.017788 | 0.032111 | 0.023884 | 0.073783 | 0 | 0 | 0 | 0 | 0 | 5.9
1774_G_1 | MIS_WUMS | Michigan | 26 | Ontonagon | 131 | 1774 | 1 | Victoria Dam | 0 | 1931 | 9999 | Hydro | [5 empty] | Non-Fossil | G | 2025 | Hydro |  | 0 | 0 | 0 | 0 | 0 | 0 | 0 | 0 | 0 | 0 | 0 | 0 | 0 | 0 | 0 | 0 | 6.6874 | 12.0719 | 8.9788 | 27.7381 | 0 | 0 | 0 | 0 | 0 | 0 | 0 | 0 | 0 | 0 | 0 | 0 | 0 | 0 | 0 | 0 | 0 | 0 | 0 | 0 | 0.087848 | 0.017788 | 0.032111 | 0.023884 | 0.073783 | 0 | 0 | 0 | 0 | 0 | 5.9
1773_G_2 | MIS_WUMS | Michigan | 26 | Baraga | 13 | 1773 | 2 | Prickett | 0 | 1931 | 9999 | Hydro | [5 empty] | Non-Fossil | G | 2025 | Hydro |  | 0 | 0 | 0 | 0 | 0 | 0 | 0 | 0 | 0 | 0 | 0 | 0 | 0 | 0 | 0 | 0 | 0.45338 | 0.81843 | 0.60873 | 1.8805 | 0 | 0 | 0 | 0 | 0 | 0 | 0 | 0 | 0 | 0 | 0 | 0 | 0 | 0 | 0 | 0 | 0 | 0 | 0 | 0 | 0.0059558 | 0.001206 | 0.002177 | 0.0016192 | 0.0050023 | 0 | 0 | 0 | 0 | 0 | 0.4
1773_G_1 | MIS_WUMS | Michigan | 26 | Baraga | 13 | 1773 | 1 | Prickett | 0 | 1931 | 9999 | Hydro | [5 empty] | Non-Fossil | G | 2025 | Hydro |  | 0 | 0 | 0 | 0 | 0 | 0 | 0 | 0 | 0 | 0 | 0 | 0 | 0 | 0 | 0 | 0 | 0.45338 | 0.81843 | 0.60873 | 1.8805 | 0 | 0 | 0 | 0 | 0 | 0 | 0 | 0 | 0 | 0 | 0 | 0 | 0 | 0 | 0 | 0 | 0 | 0 | 0 | 0 | 0.0059558 | 0.001206 | 0.002177 | 0.0016192 | 0.0050023 | 0 | 0 | 0 | 0 | 0 | 0.4
1772_B_1 | MIS_WUMS | Michigan | 26 | Baraga | 13 | 1772 | 1 | John H Warden | 17427 | 2009 | 9999 | Biomass |  |  | ESPC |  |  | Non-Fossil | B | 2025 |  | Biomass Retirement | 0 | 0 | 0 | 0 | 0 | 0 | 0 | 0 | 0 | 0 | 0 | 0 | 0 | 0 | 0 | 0 | 0 | 0 | 0 | 0 | 0 | 0 | 0 | 0 | 0 | 0 | 0 | 0 | 0 | 0 | 0 | 0 | 0 | 0 | 0 | 0 | 0 | 0 | 0 | 0 | 0 | 0 | 0 | 0 | 0 | 0 | 0 | 0 | 0 | 0 | 17.7
1761_G_4 | PJM_West | Michigan | 26 | St Joseph | 149 | 1761 | 4 | Mottville | 0 | 1923 | 9999 | Hydro | [5 empty] | Non-Fossil | G | 2025 | Hydro |  | 0 | 0 | 0 | 0 | 0 | 0 | 0 | 0 | 0 | 0 | 0 | 0 | 0 | 0 | 0 | 0 | 0.16386 | 0.22213 | 0.23315 | 0.61914 | 0 | 0 | 0 | 0 | 0 | 0 | 0 | 0 | 0 | 0 | 0 | 0 | 0 | 0 | 0 | 0 | 0 | 0 | 0 | 0 | 0.0014889 | 0.00043588 | 0.00059086 | 0.00062019 | 0.0016469 | 0 | 0 | 0 | 0 | 0 | 0.1
1761_G_3 | PJM_West | Michigan | 26 | St Joseph | 149 | 1761 | 3 | Mottville | 0 | 1923 | 9999 | Hydro | [5 empty] | Non-Fossil | G | 2025 | Hydro |  | 0 | 0 | 0 | 0 | 0 | 0 | 0 | 0 | 0 | 0 | 0 | 0 | 0 | 0 | 0 | 0 | 0.16386 | 0.22213 | 0.23315 | 0.61914 | 0 | 0 | 0 | 0 | 0 | 0 | 0 | 0 | 0 | 0 | 0 | 0 | 0 | 0 | 0 | 0 | 0 | 0 | 0 | 0 | 0.0014889 | 0.00043588 | 0.00059086 | 0.00062019 | 0.0016469 | 0 | 0 | 0 | 0 | 0 | 0.1
1761_G_2 | PJM_West | Michigan | 26 | St Joseph | 149 | 1761 | 2 | Mottville | 0 | 1923 | 9999 | Hydro | [5 empty] | Non-Fossil | G | 2025 | Hydro |  | 0 | 0 | 0 | 0 | 0 | 0 | 0 | 0 | 0 | 0 | 0 | 0 | 0 | 0 | 0 | 0 | 0.16386 | 0.22213 | 0.23315 | 0.61914 | 0 | 0 | 0 | 0 | 0 | 0 | 0 | 0 | 0 | 0 | 0 | 0 | 0 | 0 | 0 | 0 | 0 | 0 | 0 | 0 | 0.0014889 | 0.00043588 | 0.00059086 | 0.00062019 | 0.0016469 | 0 | 0 | 0 | 0 | 0 | 0.1
1761_G_1 | PJM_West | Michigan | 26 | St Joseph | 149 | 1761 | 1 | Mottville | 0 | 1923 | 9999 | Hydro | [5 empty] | Non-Fossil | G | 2025 | Hydro |  | 0 | 0 | 0 | 0 | 0 | 0 | 0 | 0 | 0 | 0 | 0 | 0 | 0 | 0 | 0 | 0 | 0.16386 | 0.22213 | 0.23315 | 0.61914 | 0 | 0 | 0 | 0 | 0 | 0 | 0 | 0 | 0 | 0 | 0 | 0 | 0 | 0 | 0 | 0 | 0 | 0 | 0 | 0 | 0.0014889 | 0.00043588 | 0.00059086 | 0.00062019 | 0.0016469 | 0 | 0 | 0 | 0 | 0 | 0.1
1760_G_4 | PJM_West | Michigan | 26 | St Joseph | 149 | 1760 | 4 | Constantine | 0 | 1923 | 9999 | Hydro | [5 empty] | Non-Fossil | G | 2025 | Hydro |  | 0 | 0 | 0 | 0 | 0 | 0 | 0 | 0 | 0 | 0 | 0 | 0 | 0 | 0 | 0 | 0 | 0.16386 | 0.22213 | 0.23315 | 0.61914 | 0 | 0 | 0 | 0 | 0 | 0 | 0 | 0 | 0 | 0 | 0 | 0 | 0 | 0 | 0 | 0 | 0 | 0 | 0 | 0 | 0.0014889 | 0.00043588 | 0.00059086 | 0.00062019 | 0.0016469 | 0 | 0 | 0 | 0 | 0 | 0.1
1760_G_3 | PJM_West | Michigan | 26 | St Joseph | 149 | 1760 | 3 | Constantine | 0 | 1929 | 9999 | Hydro | [5 empty] | Non-Fossil | G | 2025 | Hydro |  | 0 | 0 | 0 | 0 | 0 | 0 | 0 | 0 | 0 | 0 | 0 | 0 | 0 | 0 | 0 | 0 | 0.16386 | 0.22213 | 0.23315 | 0.61914 | 0 | 0 | 0 | 0 | 0 | 0 | 0 | 0 | 0 | 0 | 0 | 0 | 0 | 0 | 0 | 0 | 0 | 0 | 0 | 0 | 0.0014889 | 0.00043588 | 0.00059086 | 0.00062019 | 0.0016469 | 0 | 0 | 0 | 0 | 0 | 0.1
1760_G_2 | PJM_West | Michigan | 26 | St Joseph | 149 | 1760 | 2 | Constantine | 0 | 1923 | 9999 | Hydro | [5 empty] | Non-Fossil | G | 2025 | Hydro |  | 0 | 0 | 0 | 0 | 0 | 0 | 0 | 0 | 0 | 0 | 0 | 0 | 0 | 0 | 0 | 0 | 0.16386 | 0.22213 | 0.23315 | 0.61914 | 0 | 0 | 0 | 0 | 0 | 0 | 0 | 0 | 0 | 0 | 0 | 0 | 0 | 0 | 0 | 0 | 0 | 0 | 0 | 0 | 0.0014889 | 0.00043588 | 0.00059086 | 0.00062019 | 0.0016469 | 0 | 0 | 0 | 0 | 0 | 0.1
1760_G_1 | PJM_West | Michigan | 26 | St Joseph | 149 | 1760 | 1 | Constantine | 0 | 1923 | 9999 | Hydro | [5 empty] | Non-Fossil | G | 2025 | Hydro |  | 0 | 0 | 0 | 0 | 0 | 0 | 0 | 0 | 0 | 0 | 0 | 0 | 0 | 0 | 0 | 0 | 0.16386 | 0.22213 | 0.23315 | 0.61914 | 0 | 0 | 0 | 0 | 0 | 0 | 0 | 0 | 0 | 0 | 0 | 0 | 0 | 0 | 0 | 0 | 0 | 0 | 0 | 0 | 0.0014889 | 0.00043588 | 0.00059086 | 0.00062019 | 0.0016469 | 0 | 0 | 0 | 0 | 0 | 0.1
1757_G_2 | MIS_MNWI | Michigan | 26 | Gogebic | 53 | 1757 | 2 | Superior Falls | 0 | 1917 | 9999 | Hydro | [5 empty] | Non-Fossil | G | 2025 | Hydro |  | 0 | 0 | 0 | 0 | 0 | 0 | 0 | 0 | 0 | 0 | 0 | 0 | 0 | 0 | 0 | 0 | 0.81932 | 1.1106 | 1.4741 | 3.404 | 0 | 0 | 0 | 0 | 0 | 0 | 0 | 0 | 0 | 0 | 0 | 0 | 0 | 0 | 0 | 0 | 0 | 0 | 0 | 0 | 0.0074447 | 0.0021794 | 0.0029543 | 0.0039211 | 0.0090547 | 0 | 0 | 0 | 0 | 0 | 0.5
1757_G_1 | MIS_MNWI | Michigan | 26 | Gogebic | 53 | 1757 | 1 | Superior Falls | 0 | 1917 | 9999 | Hydro | [5 empty] | Non-Fossil | G | 2025 | Hydro |  | 0 | 0 | 0 | 0 | 0 | 0 | 0 | 0 | 0 | 0 | 0 | 0 | 0 | 0 | 0 | 0 | 0.81932 | 1.1106 | 1.4741 | 3.404 | 0 | 0 | 0 | 0 | 0 | 0 | 0 | 0 | 0 | 0 | 0 | 0 | 0 | 0 | 0 | 0 | 0 | 0 | 0 | 0 | 0.0074447 | 0.0021794 | 0.0029543 | 0.0039211 | 0.0090547 | 0 | 0 | 0 | 0 | 0 | 0.5
1756_G_2 | MIS_MNWI | Wisconsin | 55 | Iron | 51 | 1756 | 2 | Saxon Falls | 0 | 1913 | 9999 | Hydro | [5 empty] | Non-Fossil | G | 2025 | Hydro |  | 0 | 0 | 0 | 0 | 0 | 0 | 0 | 0 | 0 | 0 | 0 | 0 | 0 | 0 | 0 | 0 | 0.52132 | 0.80228 | 1.1394 | 2.463 | 0 | 0 | 0 | 0 | 0 | 0 | 0 | 0 | 0 | 0 | 0 | 0 | 0 | 0 | 0 | 0 | 0 | 0 | 0 | 0 | 0.0074447 | 0.0013867 | 0.0021341 | 0.0030309 | 0.0065517 | 0 | 0 | 0 | 0 | 0 | 0.5
1756_G_1 | MIS_MNWI | Wisconsin | 55 | Iron | 51 | 1756 | 1 | Saxon Falls | 0 | 1913 | 9999 | Hydro | [5 empty] | Non-Fossil | G | 2025 | Hydro |  | 0 | 0 | 0 | 0 | 0 | 0 | 0 | 0 | 0 | 0 | 0 | 0 | 0 | 0 | 0 | 0 | 0.52132 | 0.80228 | 1.1394 | 2.463 | 0 | 0 | 0 | 0 | 0 | 0 | 0 | 0 | 0 | 0 | 0 | 0 | 0 | 0 | 0 | 0 | 0 | 0 | 0 | 0 | 0.0074447 | 0.0013867 | 0.0021341 | 0.0030309 | 0.0065517 | 0 | 0 | 0 | 0 | 0 | 0.5
1754_G_9 | PJM_West | Michigan | 26 | Berrien | 21 | 1754 | 9 | Buchanan (MI) | 0 | 1927 | 9999 | Hydro | [5 empty] | Non-Fossil | G | 2025 | Hydro |  | 0 | 0 | 0 | 0 | 0 | 0 | 0 | 0 | 0 | 0 | 0 | 0 | 0 | 0 | 0 | 0 | 0.32773 | 0.44425 | 0.46631 | 1.2383 | 0 | 0 | 0 | 0 | 0 | 0 | 0 | 0 | 0 | 0 | 0 | 0 | 0 | 0 | 0 | 0 | 0 | 0 | 0 | 0 | 0.0029779 | 0.00087176 | 0.0011817 | 0.0012404 | 0.0032939 | 0 | 0 | 0 | 0 | 0 | 0.2
1754_G_8 | PJM_West | Michigan | 26 | Berrien | 21 | 1754 | 8 | Buchanan (MI) | 0 | 1927 | 9999 | Hydro | [5 empty] | Non-Fossil | G | 2025 | Hydro |  | 0 | 0 | 0 | 0 | 0 | 0 | 0 | 0 | 0 | 0 | 0 | 0 | 0 | 0 | 0 | 0 | 0.32773 | 0.44425 | 0.46631 | 1.2383 | 0 | 0 | 0 | 0 | 0 | 0 | 0 | 0 | 0 | 0 | 0 | 0 | 0 | 0 | 0 | 0 | 0 | 0 | 0 | 0 | 0.0029779 | 0.00087176 | 0.0011817 | 0.0012404 | 0.0032939 | 0 | 0 | 0 | 0 | 0 | 0.2
1754_G_7 | PJM_West | Michigan | 26 | Berrien | 21 | 1754 | 7 | Buchanan (MI) | 0 | 1927 | 9999 | Hydro | [5 empty] | Non-Fossil | G | 2025 | Hydro |  | 0 | 0 | 0 | 0 | 0 | 0 | 0 | 0 | 0 | 0 | 0 | 0 | 0 | 0 | 0 | 0 | 0.32773 | 0.44425 | 0.46631 | 1.2383 | 0 | 0 | 0 | 0 | 0 | 0 | 0 | 0 | 0 | 0 | 0 | 0 | 0 | 0 | 0 | 0 | 0 | 0 | 0 | 0 | 0.0029779 | 0.00087176 | 0.0011817 | 0.0012404 | 0.0032939 | 0 | 0 | 0 | 0 | 0 | 0.2
1754_G_6 | PJM_West | Michigan | 26 | Berrien | 21 | 1754 | 6 | Buchanan (MI) | 0 | 1919 | 9999 | Hydro | [5 empty] | Non-Fossil | G | 2025 | Hydro |  | 0 | 0 | 0 | 0 | 0 | 0 | 0 | 0 | 0 | 0 | 0 | 0 | 0 | 0 | 0 | 0 | 0.32773 | 0.44425 | 0.46631 | 1.2383 | 0 | 0 | 0 | 0 | 0 | 0 | 0 | 0 | 0 | 0 | 0 | 0 | 0 | 0 | 0 | 0 | 0 | 0 | 0 | 0 | 0.0029779 | 0.00087176 | 0.0011817 | 0.0012404 | 0.0032939 | 0 | 0 | 0 | 0 | 0 | 0.2
1754_G_5 | PJM_West | Michigan | 26 | Berrien | 21 | 1754 | 5 | Buchanan (MI) | 0 | 1919 | 9999 | Hydro | [5 empty] | Non-Fossil | G | 2025 | Hydro |  | 0 | 0 | 0 | 0 | 0 | 0 | 0 | 0 | 0 | 0 | 0 | 0 | 0 | 0 | 0 | 0 | 0.32773 | 0.44425 | 0.46631 | 1.2383 | 0 | 0 | 0 | 0 | 0 | 0 | 0 | 0 | 0 | 0 | 0 | 0 | 0 | 0 | 0 | 0 | 0 | 0 | 0 | 0 | 0.0029779 | 0.00087176 | 0.0011817 | 0.0012404 | 0.0032939 | 0 | 0 | 0 | 0 | 0 | 0.2
1754_G_4 | PJM_West | Michigan | 26 | Berrien | 21 | 1754 | 4 | Buchanan (MI) | 0 | 1919 | 9999 | Hydro | [5 empty] | Non-Fossil | G | 2025 | Hydro |  | 0 | 0 | 0 | 0 | 0 | 0 | 0 | 0 | 0 | 0 | 0 | 0 | 0 | 0 | 0 | 0 | 0.32773 | 0.44425 | 0.46631 | 1.2383 | 0 | 0 | 0 | 0 | 0 | 0 | 0 | 0 | 0 | 0 | 0 | 0 | 0 | 0 | 0 | 0 | 0 | 0 | 0 | 0 | 0.0029779 | 0.00087176 | 0.0011817 | 0.0012404 | 0.0032939 | 0 | 0 | 0 | 0 | 0 | 0.2
1754_G_3 | PJM_West | Michigan | 26 | Berrien | 21 | 1754 | 3 | Buchanan (MI) | 0 | 1919 | 9999 | Hydro | [5 empty] | Non-Fossil | G | 2025 | Hydro |  | 0 | 0 | 0 | 0 | 0 | 0 | 0 | 0 | 0 | 0 | 0 | 0 | 0 | 0 | 0 | 0 | 0.32773 | 0.44425 | 0.46631 | 1.2383 | 0 | 0 | 0 | 0 | 0 | 0 | 0 | 0 | 0 | 0 | 0 | 0 | 0 | 0 | 0 | 0 | 0 | 0 | 0 | 0 | 0.0029779 | 0.00087176 | 0.0011817 | 0.0012404 | 0.0032939 | 0 | 0 | 0 | 0 | 0 | 0.2
1754_G_2 | PJM_West | Michigan | 26 | Berrien | 21 | 1754 | 2 | Buchanan (MI) | 0 | 1919 | 9999 | Hydro | [5 empty] | Non-Fossil | G | 2025 | Hydro |  | 0 | 0 | 0 | 0 | 0 | 0 | 0 | 0 | 0 | 0 | 0 | 0 | 0 | 0 | 0 | 0 | 0.32773 | 0.44425 | 0.46631 | 1.2383 | 0 | 0 | 0 | 0 | 0 | 0 | 0 | 0 | 0 | 0 | 0 | 0 | 0 | 0 | 0 | 0 | 0 | 0 | 0 | 0 | 0.0029779 | 0.00087176 | 0.0011817 | 0.0012404 | 0.0032939 | 0 | 0 | 0 | 0 | 0 | 0.2
1754_G_10 | PJM_West | Michigan | 26 | Berrien | 21 | 1754 | 10 | Buchanan (MI) | 0 | 1927 | 9999 | Hydro | [5 empty] | Non-Fossil | G | 2025 | Hydro |  | 0 | 0 | 0 | 0 | 0 | 0 | 0 | 0 | 0 | 0 | 0 | 0 | 0 | 0 | 0 | 0 | 0.32773 | 0.44425 | 0.46631 | 1.2383 | 0 | 0 | 0 | 0 | 0 | 0 | 0 | 0 | 0 | 0 | 0 | 0 | 0 | 0 | 0 | 0 | 0 | 0 | 0 | 0 | 0.0029779 | 0.00087176 | 0.0011817 | 0.0012404 | 0.0032939 | 0 | 0 | 0 | 0 | 0 | 0.2
1754_G_1 | PJM_West | Michigan | 26 | Berrien | 21 | 1754 | 1 | Buchanan (MI) | 0 | 1919 | 9999 | Hydro | [5 empty] | Non-Fossil | G | 2025 | Hydro |  | 0 | 0 | 0 | 0 | 0 | 0 | 0 | 0 | 0 | 0 | 0 | 0 | 0 | 0 | 0 | 0 | 0.32773 | 0.44425 | 0.46631 | 1.2383 | 0 | 0 | 0 | 0 | 0 | 0 | 0 | 0 | 0 | 0 | 0 | 0 | 0 | 0 | 0 | 0 | 0 | 0 | 0 | 0 | 0.0029779 | 0.00087176 | 0.0011817 | 0.0012404 | 0.0032939 | 0 | 0 | 0 | 0 | 0 | 0.2
1753_G_9 | PJM_West | Michigan | 26 | Berrien | 21 | 1753 | 9 | Berrien Springs | 0 | 1996 | 9999 | Hydro | [5 empty] | Non-Fossil | G | 2025 | Hydro |  | 0 | 0 | 0 | 0 | 0 | 0 | 0 | 0 | 0 | 0 | 0 | 0 | 0 | 0 | 0 | 0 | 0.65546 | 0.88851 | 0.93262 | 2.4766 | 0 | 0 | 0 | 0 | 0 | 0 | 0 | 0 | 0 | 0 | 0 | 0 | 0 | 0 | 0 | 0 | 0 | 0 | 0 | 0 | 0.0059558 | 0.0017435 | 0.0023634 | 0.0024808 | 0.0065877 | 0 | 0 | 0 | 0 | 0 | 0.4
1753_G_8 | PJM_West | Michigan | 26 | Berrien | 21 | 1753 | 8 | Berrien Springs | 0 | 1996 | 9999 | Hydro | [5 empty] | Non-Fossil | G | 2025 | Hydro |  | 0 | 0 | 0 | 0 | 0 | 0 | 0 | 0 | 0 | 0 | 0 | 0 | 0 | 0 | 0 | 0 | 0.65546 | 0.88851 | 0.93262 | 2.4766 | 0 | 0 | 0 | 0 | 0 | 0 | 0 | 0 | 0 | 0 | 0 | 0 | 0 | 0 | 0 | 0 | 0 | 0 | 0 | 0 | 0.0059558 | 0.0017435 | 0.0023634 | 0.0024808 | 0.0065877 | 0 | 0 | 0 | 0 | 0 | 0.4
1753_G_7 | PJM_West | Michigan | 26 | Berrien | 21 | 1753 | 7 | Berrien Springs | 0 | 1996 | 9999 | Hydro | [5 empty] | Non-Fossil | G | 2025 | Hydro |  | 0 | 0 | 0 | 0 | 0 | 0 | 0 | 0 | 0 | 0 | 0 | 0 | 0 | 0 | 0 | 0 | 0.65546 | 0.88851 | 0.93262 | 2.4766 | 0 | 0 | 0 | 0 | 0 | 0 | 0 | 0 | 0 | 0 | 0 | 0 | 0 | 0 | 0 | 0 | 0 | 0 | 0 | 0 | 0.0059558 | 0.0017435 | 0.0023634 | 0.0024808 | 0.0065877 | 0 | 0 | 0 | 0 | 0 | 0.4
1753_G_6 | PJM_West | Michigan | 26 | Berrien | 21 | 1753 | 6 | Berrien Springs | 0 | 1996 | 9999 | Hydro | [5 empty] | Non-Fossil | G | 2025 | Hydro |  | 0 | 0 | 0 | 0 | 0 | 0 | 0 | 0 | 0 | 0 | 0 | 0 | 0 | 0 | 0 | 0 | 0.65546 | 0.88851 | 0.93262 | 2.4766 | 0 | 0 | 0 | 0 | 0 | 0 | 0 | 0 | 0 | 0 | 0 | 0 | 0 | 0 | 0 | 0 | 0 | 0 | 0 | 0 | 0.0059558 | 0.0017435 | 0.0023634 | 0.0024808 | 0.0065877 | 0 | 0 | 0 | 0 | 0 | 0.4
1753_G_5 | PJM_West | Michigan | 26 | Berrien | 21 | 1753 | 5 | Berrien Springs | 0 | 1996 | 9999 | Hydro | [5 empty] | Non-Fossil | G | 2025 | Hydro |  | 0 | 0 | 0 | 0 | 0 | 0 | 0 | 0 | 0 | 0 | 0 | 0 | 0 | 0 | 0 | 0 | 0.65546 | 0.88851 | 0.93262 | 2.4766 | 0 | 0 | 0 | 0 | 0 | 0 | 0 | 0 | 0 | 0 | 0 | 0 | 0 | 0 | 0 | 0 | 0 | 0 | 0 | 0 | 0.0059558 | 0.0017435 | 0.0023634 | 0.0024808 | 0.0065877 | 0 | 0 | 0 | 0 | 0 | 0.4
1753_G_4A | PJM_West | Michigan | 26 | Berrien | 21 | 1753 | 4A | Berrien Springs | 0 | 1996 | 9999 | Hydro | [5 empty] | Non-Fossil | G | 2025 | Hydro |  | 0 | 0 | 0 | 0 | 0 | 0 | 0 | 0 | 0 | 0 | 0 | 0 | 0 | 0 | 0 | 0 | 0.65546 | 0.88851 | 0.93262 | 2.4766 | 0 | 0 | 0 | 0 | 0 | 0 | 0 | 0 | 0 | 0 | 0 | 0 | 0 | 0 | 0 | 0 | 0 | 0 | 0 | 0 | 0.0059558 | 0.0017435 | 0.0023634 | 0.0024808 | 0.0065877 | 0 | 0 | 0 | 0 | 0 | 0.4
1753_G_3A | PJM_West | Michigan | 26 | Berrien | 21 | 1753 | 3A | Berrien Springs | 0 | 1996 | 9999 | Hydro | [5 empty] | Non-Fossil | G | 2025 | Hydro |  | 0 | 0 | 0 | 0 | 0 | 0 | 0 | 0 | 0 | 0 | 0 | 0 | 0 | 0 | 0 | 0 | 0.65546 | 0.88851 | 0.93262 | 2.4766 | 0 | 0 | 0 | 0 | 0 | 0 | 0 | 0 | 0 | 0 | 0 | 0 | 0 | 0 | 0 | 0 | 0 | 0 | 0 | 0 | 0.0059558 | 0.0017435 | 0.0023634 | 0.0024808 | 0.0065877 | 0 | 0 | 0 | 0 | 0 | 0.4
1753_G_2A | PJM_West | Michigan | 26 | Berrien | 21 | 1753 | 2A | Berrien Springs | 0 | 1996 | 9999 | Hydro | [5 empty] | Non-Fossil | G | 2025 | Hydro |  | 0 | 0 | 0 | 0 | 0 | 0 | 0 | 0 | 0 | 0 | 0 | 0 | 0 | 0 | 0 | 0 | 0.65546 | 0.88851 | 0.93262 | 2.4766 | 0 | 0 | 0 | 0 | 0 | 0 | 0 | 0 | 0 | 0 | 0 | 0 | 0 | 0 | 0 | 0 | 0 | 0 | 0 | 0 | 0.0059558 | 0.0017435 | 0.0023634 | 0.0024808 | 0.0065877 | 0 | 0 | 0 | 0 | 0 | 0.4
1753_G_1A | PJM_West | Michigan | 26 | Berrien | 21 | 1753 | 1A | Berrien Springs | 0 | 1996 | 9999 | Hydro | [5 empty] | Non-Fossil | G | 2025 | Hydro |  | 0 | 0 | 0 | 0 | 0 | 0 | 0 | 0 | 0 | 0 | 0 | 0 | 0 | 0 | 0 | 0 | 0.65546 | 0.88851 | 0.93262 | 2.4766 | 0 | 0 | 0 | 0 | 0 | 0 | 0 | 0 | 0 | 0 | 0 | 0 | 0 | 0 | 0 | 0 | 0 | 0 | 0 | 0 | 0.0059558 | 0.0017435 | 0.0023634 | 0.0024808 | 0.0065877 | 0 | 0 | 0 | 0 | 0 | 0.4
1753_G_12 | PJM_West | Michigan | 26 | Berrien | 21 | 1753 | 12 | Berrien Springs | 0 | 1996 | 9999 | Hydro | [5 empty] | Non-Fossil | G | 2025 | Hydro |  | 0 | 0 | 0 | 0 | 0 | 0 | 0 | 0 | 0 | 0 | 0 | 0 | 0 | 0 | 0 | 0 | 0.65546 | 0.88851 | 0.93262 | 2.4766 | 0 | 0 | 0 | 0 | 0 | 0 | 0 | 0 | 0 | 0 | 0 | 0 | 0 | 0 | 0 | 0 | 0 | 0 | 0 | 0 | 0.0059558 | 0.0017435 | 0.0023634 | 0.0024808 | 0.0065877 | 0 | 0 | 0 | 0 | 0 | 0.4
1753_G_11 | PJM_West | Michigan | 26 | Berrien | 21 | 1753 | 11 | Berrien Springs | 0 | 1996 | 9999 | Hydro | [5 empty] | Non-Fossil | G | 2025 | Hydro |  | 0 | 0 | 0 | 0 | 0 | 0 | 0 | 0 | 0 | 0 | 0 | 0 | 0 | 0 | 0 | 0 | 0.65546 | 0.88851 | 0.93262 | 2.4766 | 0 | 0 | 0 | 0 | 0 | 0 | 0 | 0 | 0 | 0 | 0 | 0 | 0 | 0 | 0 | 0 | 0 | 0 | 0 | 0 | 0.0059558 | 0.0017435 | 0.0023634 | 0.0024808 | 0.0065877 | 0 | 0 | 0 | 0 | 0 | 0.4
1753_G_10 | PJM_West | Michigan | 26 | Berrien | 21 | 1753 | 10 | Berrien Springs | 0 | 1996 | 9999 | Hydro | [5 empty] | Non-Fossil | G | 2025 | Hydro |  | 0 | 0 | 0 | 0 | 0 | 0 | 0 | 0 | 0 | 0 | 0 | 0 | 0 | 0 | 0 | 0 | 0.65546 | 0.88851 | 0.93262 | 2.4766 | 0 | 0 | 0 | 0 | 0 | 0 | 0 | 0 | 0 | 0 | 0 | 0 | 0 | 0 | 0 | 0 | 0 | 0 | 0 | 0 | 0.0059558 | 0.0017435 | 0.0023634 | 0.0024808 | 0.0065877 | 0 | 0 | 0 | 0 | 0 | 0.4
1751_G_9 | MIS_WUMS | Michigan | 26 | Chippewa | 33 | 1751 | 9 | Edison Sault | 0 | 1963 | 9999 | Hydro | [5 empty] | Non-Fossil | G | 2025 | Hydro |  | 0 | 0 | 0 | 0 | 0 | 0 | 0 | 0 | 0 | 0 | 0 | 0 | 0 | 0 | 0 | 0 | 0.45338 | 0.81843 | 0.60873 | 1.8805 | 0 | 0 | 0 | 0 | 0 | 0 | 0 | 0 | 0 | 0 | 0 | 0 | 0 | 0 | 0 | 0 | 0 | 0 | 0 | 0 | 0.0059558 | 0.001206 | 0.002177 | 0.0016192 | 0.0050023 | 0 | 0 | 0 | 0 | 0 | 0.4
1751_G_80 | MIS_WUMS | Michigan | 26 | Chippewa | 33 | 1751 | 80 | Edison Sault | 0 | 1916 | 9999 | Hydro | [5 empty] | Non-Fossil | G | 2025 | Hydro |  | 0 | 0 | 0 | 0 | 0 | 0 | 0 | 0 | 0 | 0 | 0 | 0 | 0 | 0 | 0 | 0 | 0.45338 | 0.81843 | 0.60873 | 1.8805 | 0 | 0 | 0 | 0 | 0 | 0 | 0 | 0 | 0 | 0 | 0 | 0 | 0 | 0 | 0 | 0 | 0 | 0 | 0 | 0 | 0.0059558 | 0.001206 | 0.002177 | 0.0016192 | 0.0050023 | 0 | 0 | 0 | 0 | 0 | 0.4
1751_G_8 | MIS_WUMS | Michigan | 26 | Chippewa | 33 | 1751 | 8 | Edison Sault | 0 | 1963 | 9999 | Hydro | [5 empty] | Non-Fossil | G | 2025 | Hydro |  | 0 | 0 | 0 | 0 | 0 | 0 | 0 | 0 | 0 | 0 | 0 | 0 | 0 | 0 | 0 | 0 | 0.45338 | 0.81843 | 0.60873 | 1.8805 | 0 | 0 | 0 | 0 | 0 | 0 | 0 | 0 | 0 | 0 | 0 | 0 | 0 | 0 | 0 | 0 | 0 | 0 | 0 | 0 | 0.0059558 | 0.001206 | 0.002177 | 0.0016192 | 0.0050023 | 0 | 0 | 0 | 0 | 0 | 0.4
1751_G_79 | MIS_WUMS | Michigan | 26 | Chippewa | 33 | 1751 | 79 | Edison Sault | 0 | 1916 | 9999 | Hydro | [5 empty] | Non-Fossil | G | 2025 | Hydro |  | 0 | 0 | 0 | 0 | 0 | 0 | 0 | 0 | 0 | 0 | 0 | 0 | 0 | 0 | 0 | 0 | 0.45338 | 0.81843 | 0.60873 | 1.8805 | 0 | 0 | 0 | 0 | 0 | 0 | 0 | 0 | 0 | 0 | 0 | 0 | 0 | 0 | 0 | 0 | 0 | 0 | 0 | 0 | 0.0059558 | 0.001206 | 0.002177 | 0.0016192 | 0.0050023 | 0 | 0 | 0 | 0 | 0 | 0.4
1751_G_78 | MIS_WUMS | Michigan | 26 | Chippewa | 33 | 1751 | 78 | Edison Sault | 0 | 1916 | 9999 | Hydro | [5 empty] | Non-Fossil | G | 2025 | Hydro |  | 0 | 0 | 0 | 0 | 0 | 0 | 0 | 0 | 0 | 0 | 0 | 0 | 0 | 0 | 0 | 0 | 0.45338 | 0.81843 | 0.60873 | 1.8805 | 0 | 0 | 0 | 0 | 0 | 0 | 0 | 0 | 0 | 0 | 0 | 0 | 0 | 0 | 0 | 0 | 0 | 0 | 0 | 0 | 0.0059558 | 0.001206 | 0.002177 | 0.0016192 | 0.0050023 | 0 | 0 | 0 | 0 | 0 | 0.4
1751_G_77 | MIS_WUMS | Michigan | 26 | Chippewa | 33 | 1751 | 77 | Edison Sault | 0 | 1916 | 9999 | Hydro | [5 empty] | Non-Fossil | G | 2025 | Hydro |  | 0 | 0 | 0 | 0 | 0 | 0 | 0 | 0 | 0 | 0 | 0 | 0 | 0 | 0 | 0 | 0 | 0.45338 | 0.81843 | 0.60873 | 1.8805 | 0 | 0 | 0 | 0 | 0 | 0 | 0 | 0 | 0 | 0 | 0 | 0 | 0 | 0 | 0 | 0 | 0 | 0 | 0 | 0 | 0.0059558 | 0.001206 | 0.002177 | 0.0016192 | 0.0050023 | 0 | 0 | 0 | 0 | 0 | 0.4
1751_G_76 | MIS_WUMS | Michigan | 26 | Chippewa | 33 | 1751 | 76 | Edison Sault | 0 | 1916 | 9999 | Hydro | [5 empty] | Non-Fossil | G | 2025 | Hydro |  | 0 | 0 | 0 | 0 | 0 | 0 | 0 | 0 | 0 | 0 | 0 | 0 | 0 | 0 | 0 | 0 | 0.45338 | 0.81843 | 0.60873 | 1.8805 | 0 | 0 | 0 | 0 | 0 | 0 | 0 | 0 | 0 | 0 | 0 | 0 | 0 | 0 | 0 | 0 | 0 | 0 | 0 | 0 | 0.0059558 | 0.001206 | 0.002177 | 0.0016192 | 0.0050023 | 0 | 0 | 0 | 0 | 0 | 0.4
1751_G_75 | MIS_WUMS | Michigan | 26 | Chippewa | 33 | 1751 | 75 | Edison Sault | 0 | 1916 | 9999 | Hydro | [5 empty] | Non-Fossil | G | 2025 | Hydro |  | 0 | 0 | 0 | 0 | 0 | 0 | 0 | 0 | 0 | 0 | 0 | 0 | 0 | 0 | 0 | 0 | 0.45338 | 0.81843 | 0.60873 | 1.8805 | 0 | 0 | 0 | 0 | 0 | 0 | 0 | 0 | 0 | 0 | 0 | 0 | 0 | 0 | 0 | 0 | 0 | 0 | 0 | 0 | 0.0059558 | 0.001206 | 0.002177 | 0.0016192 | 0.0050023 | 0 | 0 | 0 | 0 | 0 | 0.4
1751_G_74 | MIS_WUMS | Michigan | 26 | Chippewa | 33 | 1751 | 74 | Edison Sault | 0 | 1916 | 9999 | Hydro | [5 empty] | Non-Fossil | G | 2025 | Hydro |  | 0 | 0 | 0 | 0 | 0 | 0 | 0 | 0 | 0 | 0 | 0 | 0 | 0 | 0 | 0 | 0 | 0.45338 | 0.81843 | 0.60873 | 1.8805 | 0 | 0 | 0 | 0 | 0 | 0 | 0 | 0 | 0 | 0 | 0 | 0 | 0 | 0 | 0 | 0 | 0 | 0 | 0 | 0 | 0.0059558 | 0.001206 | 0.002177 | 0.0016192 | 0.0050023 | 0 | 0 | 0 | 0 | 0 | 0.4
1751_G_73 | MIS_WUMS | Michigan | 26 | Chippewa | 33 | 1751 | 73 | Edison Sault | 0 | 1916 | 9999 | Hydro | [5 empty] | Non-Fossil | G | 2025 | Hydro |  | 0 | 0 | 0 | 0 | 0 | 0 | 0 | 0 | 0 | 0 | 0 | 0 | 0 | 0 | 0 | 0 | 0.45338 | 0.81843 | 0.60873 | 1.8805 | 0 | 0 | 0 | 0 | 0 | 0 | 0 | 0 | 0 | 0 | 0 | 0 | 0 | 0 | 0 | 0 | 0 | 0 | 0 | 0 | 0.0059558 | 0.001206 | 0.002177 | 0.0016192 | 0.0050023 | 0 | 0 | 0 | 0 | 0 | 0.4
1751_G_72 | MIS_WUMS | Michigan | 26 | Chippewa | 33 | 1751 | 72 | Edison Sault | 0 | 1916 | 9999 | Hydro | [5 empty] | Non-Fossil | G | 2025 | Hydro |  | 0 | 0 | 0 | 0 | 0 | 0 | 0 | 0 | 0 | 0 | 0 | 0 | 0 | 0 | 0 | 0 | 0.45338 | 0.81843 | 0.60873 | 1.8805 | 0 | 0 | 0 | 0 | 0 | 0 | 0 | 0 | 0 | 0 | 0 | 0 | 0 | 0 | 0 | 0 | 0 | 0 | 0 | 0 | 0.0059558 | 0.001206 | 0.002177 | 0.0016192 | 0.0050023 | 0 | 0 | 0 | 0 | 0 | 0.4
1751_G_71 | MIS_WUMS | Michigan | 26 | Chippewa | 33 | 1751 | 71 | Edison Sault | 0 | 1916 | 9999 | Hydro | [5 empty] | Non-Fossil | G | 2025 | Hydro |  | 0 | 0 | 0 | 0 | 0 | 0 | 0 | 0 | 0 | 0 | 0 | 0 | 0 | 0 | 0 | 0 | 0.45338 | 0.81843 | 0.60873 | 1.8805 | 0 | 0 | 0 | 0 | 0 | 0 | 0 | 0 | 0 | 0 | 0 | 0 | 0 | 0 | 0 | 0 | 0 | 0 | 0 | 0 | 0.0059558 | 0.001206 | 0.002177 | 0.0016192 | 0.0050023 | 0 | 0 | 0 | 0 | 0 | 0.4
1751_G_70 | MIS_WUMS | Michigan | 26 | Chippewa | 33 | 1751 | 70 | Edison Sault | 0 | 1916 | 9999 | Hydro | [5 empty] | Non-Fossil | G | 2025 | Hydro |  | 0 | 0 | 0 | 0 | 0 | 0 | 0 | 0 | 0 | 0 | 0 | 0 | 0 | 0 | 0 | 0 | 0.45338 | 0.81843 | 0.60873 | 1.8805 | 0 | 0 | 0 | 0 | 0 | 0 | 0 | 0 | 0 | 0 | 0 | 0 | 0 | 0 | 0 | 0 | 0 | 0 | 0 | 0 | 0.0059558 | 0.001206 | 0.002177 | 0.0016192 | 0.0050023 | 0 | 0 | 0 | 0 | 0 | 0.4
1751_G_7 | MIS_WUMS | Michigan | 26 | Chippewa | 33 | 1751 | 7 | Edison Sault | 0 | 1963 | 9999 | Hydro | [5 empty] | Non-Fossil | G | 2025 | Hydro |  | 0 | 0 | 0 | 0 | 0 | 0 | 0 | 0 | 0 | 0 | 0 | 0 | 0 | 0 | 0 | 0 | 0.45338 | 0.81843 | 0.60873 | 1.8805 | 0 | 0 | 0 | 0 | 0 | 0 | 0 | 0 | 0 | 0 | 0 | 0 | 0 | 0 | 0 | 0 | 0 | 0 | 0 | 0 | 0.0059558 | 0.001206 | 0.002177 | 0.0016192 | 0.0050023 | 0 | 0 | 0 | 0 | 0 | 0.4
1751_G_69 | MIS_WUMS | Michigan | 26 | Chippewa | 33 | 1751 | 69 | Edison Sault | 0 | 1916 | 9999 | Hydro | [5 empty] | Non-Fossil | G | 2025 | Hydro |  | 0 | 0 | 0 | 0 | 0 | 0 | 0 | 0 | 0 | 0 | 0 | 0 | 0 | 0 | 0 | 0 | 0.45338 | 0.81843 | 0.60873 | 1.8805 | 0 | 0 | 0 | 0 | 0 | 0 | 0 | 0 | 0 | 0 | 0 | 0 | 0 | 0 | 0 | 0 | 0 | 0 | 0 | 0 | 0.0059558 | 0.001206 | 0.002177 | 0.0016192 | 0.0050023 | 0 | 0 | 0 | 0 | 0 | 0.4
1751_G_68 | MIS_WUMS | Michigan | 26 | Chippewa | 33 | 1751 | 68 | Edison Sault | 0 | 1916 | 9999 | Hydro | [5 empty] | Non-Fossil | G | 2025 | Hydro |  | 0 | 0 | 0 | 0 | 0 | 0 | 0 | 0 | 0 | 0 | 0 | 0 | 0 | 0 | 0 | 0 | 0.45338 | 0.81843 | 0.60873 | 1.8805 | 0 | 0 | 0 | 0 | 0 | 0 | 0 | 0 | 0 | 0 | 0 | 0 | 0 | 0 | 0 | 0 | 0 | 0 | 0 | 0 | 0.0059558 | 0.001206 | 0.002177 | 0.0016192 | 0.0050023 | 0 | 0 | 0 | 0 | 0 | 0.4
1751_G_67 | MIS_WUMS | Michigan | 26 | Chippewa | 33 | 1751 | 67 | Edison Sault | 0 | 1916 | 9999 | Hydro | [5 empty] | Non-Fossil | G | 2025 | Hydro |  | 0 | 0 | 0 | 0 | 0 | 0 | 0 | 0 | 0 | 0 | 0 | 0 | 0 | 0 | 0 | 0 | 0.45338 | 0.81843 | 0.60873 | 1.8805 | 0 | 0 | 0 | 0 | 0 | 0 | 0 | 0 | 0 | 0 | 0 | 0 | 0 | 0 | 0 | 0 | 0 | 0 | 0 | 0 | 0.0059558 | 0.001206 | 0.002177 | 0.0016192 | 0.0050023 | 0 | 0 | 0 | 0 | 0 | 0.4
1751_G_66 | MIS_WUMS | Michigan | 26 | Chippewa | 33 | 1751 | 66 | Edison Sault | 0 | 1916 | 9999 | Hydro | [5 empty] | Non-Fossil | G | 2025 | Hydro |  | 0 | 0 | 0 | 0 | 0 | 0 | 0 | 0 | 0 | 0 | 0 | 0 | 0 | 0 | 0 | 0 | 0.45338 | 0.81843 | 0.60873 | 1.8805 | 0 | 0 | 0 | 0 | 0 | 0 | 0 | 0 | 0 | 0 | 0 | 0 | 0 | 0 | 0 | 0 | 0 | 0 | 0 | 0 | 0.0059558 | 0.001206 | 0.002177 | 0.0016192 | 0.0050023 | 0 | 0 | 0 | 0 | 0 | 0.4
1751_G_65 | MIS_WUMS | Michigan | 26 | Chippewa | 33 | 1751 | 65 | Edison Sault | 0 | 1916 | 9999 | Hydro | [5 empty] | Non-Fossil | G | 2025 | Hydro |  | 0 | 0 | 0 | 0 | 0 | 0 | 0 | 0 | 0 | 0 | 0 | 0 | 0 | 0 | 0 | 0 | 0.45338 | 0.81843 | 0.60873 | 1.8805 | 0 | 0 | 0 | 0 | 0 | 0 | 0 | 0 | 0 | 0 | 0 | 0 | 0 | 0 | 0 | 0 | 0 | 0 | 0 | 0 | 0.0059558 | 0.001206 | 0.002177 | 0.0016192 | 0.0050023 | 0 | 0 | 0 | 0 | 0 | 0.4
1751_G_64 | MIS_WUMS | Michigan | 26 | Chippewa | 33 | 1751 | 64 | Edison Sault | 0 | 1916 | 9999 | Hydro | [5 empty] | Non-Fossil | G | 2025 | Hydro |  | 0 | 0 | 0 | 0 | 0 | 0 | 0 | 0 | 0 | 0 | 0 | 0 | 0 | 0 | 0 | 0 | 0.45338 | 0.81843 | 0.60873 | 1.8805 | 0 | 0 | 0 | 0 | 0 | 0 | 0 | 0 | 0 | 0 | 0 | 0 | 0 | 0 | 0 | 0 | 0 | 0 | 0 | 0 | 0.0059558 | 0.001206 | 0.002177 | 0.0016192 | 0.0050023 | 0 | 0 | 0 | 0 | 0 | 0.4
1751_G_63 | MIS_WUMS | Michigan | 26 | Chippewa | 33 | 1751 | 63 | Edison Sault | 0 | 1916 | 9999 | Hydro | [5 empty] | Non-Fossil | G | 2025 | Hydro |  | 0 | 0 | 0 | 0 | 0 | 0 | 0 | 0 | 0 | 0 | 0 | 0 | 0 | 0 | 0 | 0 | 0.45338 | 0.81843 | 0.60873 | 1.8805 | 0 | 0 | 0 | 0 | 0 | 0 | 0 | 0 | 0 | 0 | 0 | 0 | 0 | 0 | 0 | 0 | 0 | 0 | 0 | 0 | 0.0059558 | 0.001206 | 0.002177 | 0.0016192 | 0.0050023 | 0 | 0 | 0 | 0 | 0 | 0.4
1751_G_62 | MIS_WUMS | Michigan | 26 | Chippewa | 33 | 1751 | 62 | Edison Sault | 0 | 1916 | 9999 | Hydro | [5 empty] | Non-Fossil | G | 2025 | Hydro |  | 0 | 0 | 0 | 0 | 0 | 0 | 0 | 0 | 0 | 0 | 0 | 0 | 0 | 0 | 0 | 0 | 0.45338 | 0.81843 | 0.60873 | 1.8805 | 0 | 0 | 0 | 0 | 0 | 0 | 0 | 0 | 0 | 0 | 0 | 0 | 0 | 0 | 0 | 0 | 0 | 0 | 0 | 0 | 0.0059558 | 0.001206 | 0.002177 | 0.0016192 | 0.0050023 | 0 | 0 | 0 | 0 | 0 | 0.4
1751_G_61 | MIS_WUMS | Michigan | 26 | Chippewa | 33 | 1751 | 61 | Edison Sault | 0 | 1963 | 9999 | Hydro | [5 empty] | Non-Fossil | G | 2025 | Hydro |  | 0 | 0 | 0 | 0 | 0 | 0 | 0 | 0 | 0 | 0 | 0 | 0 | 0 | 0 | 0 | 0 | 0.45338 | 0.81843 | 0.60873 | 1.8805 | 0 | 0 | 0 | 0 | 0 | 0 | 0 | 0 | 0 | 0 | 0 | 0 | 0 | 0 | 0 | 0 | 0 | 0 | 0 | 0 | 0.0059558 | 0.001206 | 0.002177 | 0.0016192 | 0.0050023 | 0 | 0 | 0 | 0 | 0 | 0.4
1751_G_60 | MIS_WUMS | Michigan | 26 | Chippewa | 33 | 1751 | 60 | Edison Sault | 0 | 1963 | 9999 | Hydro | [5 empty] | Non-Fossil | G | 2025 | Hydro |  | 0 | 0 | 0 | 0 | 0 | 0 | 0 | 0 | 0 | 0 | 0 | 0 | 0 | 0 | 0 | 0 | 0.45338 | 0.81843 | 0.60873 | 1.8805 | 0 | 0 | 0 | 0 | 0 | 0 | 0 | 0 | 0 | 0 | 0 | 0 | 0 | 0 | 0 | 0 | 0 | 0 | 0 | 0 | 0.0059558 | 0.001206 | 0.002177 | 0.0016192 | 0.0050023 | 0 | 0 | 0 | 0 | 0 | 0.4
1751_G_6 | MIS_WUMS | Michigan | 26 | Chippewa | 33 | 1751 | 6 | Edison Sault | 0 | 1963 | 9999 | Hydro | [5 empty] | Non-Fossil | G | 2025 | Hydro |  | 0 | 0 | 0 | 0 | 0 | 0 | 0 | 0 | 0 | 0 | 0 | 0 | 0 | 0 | 0 | 0 | 0.45338 | 0.81843 | 0.60873 | 1.8805 | 0 | 0 | 0 | 0 | 0 | 0 | 0 | 0 | 0 | 0 | 0 | 0 | 0 | 0 | 0 | 0 | 0 | 0 | 0 | 0 | 0.0059558 | 0.001206 | 0.002177 | 0.0016192 | 0.0050023 | 0 | 0 | 0 | 0 | 0 | 0.4
1751_G_59 | MIS_WUMS | Michigan | 26 | Chippewa | 33 | 1751 | 59 | Edison Sault | 0 | 1963 | 9999 | Hydro | [5 empty] | Non-Fossil | G | 2025 | Hydro |  | 0 | 0 | 0 | 0 | 0 | 0 | 0 | 0 | 0 | 0 | 0 | 0 | 0 | 0 | 0 | 0 | 0.45338 | 0.81843 | 0.60873 | 1.8805 | 0 | 0 | 0 | 0 | 0 | 0 | 0 | 0 | 0 | 0 | 0 | 0 | 0 | 0 | 0 | 0 | 0 | 0 | 0 | 0 | 0.0059558 | 0.001206 | 0.002177 | 0.0016192 | 0.0050023 | 0 | 0 | 0 | 0 | 0 | 0.4
1751_G_58 | MIS_WUMS | Michigan | 26 | Chippewa | 33 | 1751 | 58 | Edison Sault | 0 | 1963 | 9999 | Hydro | [5 empty] | Non-Fossil | G | 2025 | Hydro |  | 0 | 0 | 0 | 0 | 0 | 0 | 0 | 0 | 0 | 0 | 0 | 0 | 0 | 0 | 0 | 0 | 0.45338 | 0.81843 | 0.60873 | 1.8805 | 0 | 0 | 0 | 0 | 0 | 0 | 0 | 0 | 0 | 0 | 0 | 0 | 0 | 0 | 0 | 0 | 0 | 0 | 0 | 0 | 0.0059558 | 0.001206 | 0.002177 | 0.0016192 | 0.0050023 | 0 | 0 | 0 | 0 | 0 | 0.4
1751_G_57 | MIS_WUMS | Michigan | 26 | Chippewa | 33 | 1751 | 57 | Edison Sault | 0 | 1963 | 9999 | Hydro | [5 empty] | Non-Fossil | G | 2025 | Hydro |  | 0 | 0 | 0 | 0 | 0 | 0 | 0 | 0 | 0 | 0 | 0 | 0 | 0 | 0 | 0 | 0 | 0.45338 | 0.81843 | 0.60873 | 1.8805 | 0 | 0 | 0 | 0 | 0 | 0 | 0 | 0 | 0 | 0 | 0 | 0 | 0 | 0 | 0 | 0 | 0 | 0 | 0 | 0 | 0.0059558 | 0.001206 | 0.002177 | 0.0016192 | 0.0050023 | 0 | 0 | 0 | 0 | 0 | 0.4
1751_G_56 | MIS_WUMS | Michigan | 26 | Chippewa | 33 | 1751 | 56 | Edison Sault | 0 | 1963 | 9999 | Hydro | [5 empty] | Non-Fossil | G | 2025 | Hydro |  | 0 | 0 | 0 | 0 | 0 | 0 | 0 | 0 | 0 | 0 | 0 | 0 | 0 | 0 | 0 | 0 | 0.45338 | 0.81843 | 0.60873 | 1.8805 | 0 | 0 | 0 | 0 | 0 | 0 | 0 | 0 | 0 | 0 | 0 | 0 | 0 | 0 | 0 | 0 | 0 | 0 | 0 | 0 | 0.0059558 | 0.001206 | 0.002177 | 0.0016192 | 0.0050023 | 0 | 0 | 0 | 0 | 0 | 0.4
1751_G_55 | MIS_WUMS | Michigan | 26 | Chippewa | 33 | 1751 | 55 | Edison Sault | 0 | 1963 | 9999 | Hydro | [5 empty] | Non-Fossil | G | 2025 | Hydro |  | 0 | 0 | 0 | 0 | 0 | 0 | 0 | 0 | 0 | 0 | 0 | 0 | 0 | 0 | 0 | 0 | 0.45338 | 0.81843 | 0.60873 | 1.8805 | 0 | 0 | 0 | 0 | 0 | 0 | 0 | 0 | 0 | 0 | 0 | 0 | 0 | 0 | 0 | 0 | 0 | 0 | 0 | 0 | 0.0059558 | 0.001206 | 0.002177 | 0.0016192 | 0.0050023 | 0 | 0 | 0 | 0 | 0 | 0.4
1751_G_54 | MIS_WUMS | Michigan | 26 | Chippewa | 33 | 1751 | 54 | Edison Sault | 0 | 1963 | 9999 | Hydro | [5 empty] | Non-Fossil | G | 2025 | Hydro |  | 0 | 0 | 0 | 0 | 0 | 0 | 0 | 0 | 0 | 0 | 0 | 0 | 0 | 0 | 0 | 0 | 0.45338 | 0.81843 | 0.60873 | 1.8805 | 0 | 0 | 0 | 0 | 0 | 0 | 0 | 0 | 0 | 0 | 0 | 0 | 0 | 0 | 0 | 0 | 0 | 0 | 0 | 0 | 0.0059558 | 0.001206 | 0.002177 | 0.0016192 | 0.0050023 | 0 | 0 | 0 | 0 | 0 | 0.4
1751_G_53 | MIS_WUMS | Michigan | 26 | Chippewa | 33 | 1751 | 53 | Edison Sault | 0 | 1963 | 9999 | Hydro | [5 empty] | Non-Fossil | G | 2025 | Hydro |  | 0 | 0 | 0 | 0 | 0 | 0 | 0 | 0 | 0 | 0 | 0 | 0 | 0 | 0 | 0 | 0 | 0.45338 | 0.81843 | 0.60873 | 1.8805 | 0 | 0 | 0 | 0 | 0 | 0 | 0 | 0 | 0 | 0 | 0 | 0 | 0 | 0 | 0 | 0 | 0 | 0 | 0 | 0 | 0.0059558 | 0.001206 | 0.002177 | 0.0016192 | 0.0050023 | 0 | 0 | 0 | 0 | 0 | 0.4
1751_G_52 | MIS_WUMS | Michigan | 26 | Chippewa | 33 | 1751 | 52 | Edison Sault | 0 | 1963 | 9999 | Hydro | [5 empty] | Non-Fossil | G | 2025 | Hydro |  | 0 | 0 | 0 | 0 | 0 | 0 | 0 | 0 | 0 | 0 | 0 | 0 | 0 | 0 | 0 | 0 | 0.45338 | 0.81843 | 0.60873 | 1.8805 | 0 | 0 | 0 | 0 | 0 | 0 | 0 | 0 | 0 | 0 | 0 | 0 | 0 | 0 | 0 | 0 | 0 | 0 | 0 | 0 | 0.0059558 | 0.001206 | 0.002177 | 0.0016192 | 0.0050023 | 0 | 0 | 0 | 0 | 0 | 0.4
1751_G_51 | MIS_WUMS | Michigan | 26 | Chippewa | 33 | 1751 | 51 | Edison Sault | 0 | 1963 | 9999 | Hydro | [5 empty] | Non-Fossil | G | 2025 | Hydro |  | 0 | 0 | 0 | 0 | 0 | 0 | 0 | 0 | 0 | 0 | 0 | 0 | 0 | 0 | 0 | 0 | 0.45338 | 0.81843 | 0.60873 | 1.8805 | 0 | 0 | 0 | 0 | 0 | 0 | 0 | 0 | 0 | 0 | 0 | 0 | 0 | 0 | 0 | 0 | 0 | 0 | 0 | 0 | 0.0059558 | 0.001206 | 0.002177 | 0.0016192 | 0.0050023 | 0 | 0 | 0 | 0 | 0 | 0.4
1751_G_50 | MIS_WUMS | Michigan | 26 | Chippewa | 33 | 1751 | 50 | Edison Sault | 0 | 1963 | 9999 | Hydro | [5 empty] | Non-Fossil | G | 2025 | Hydro |  | 0 | 0 | 0 | 0 | 0 | 0 | 0 | 0 | 0 | 0 | 0 | 0 | 0 | 0 | 0 | 0 | 0.45338 | 0.81843 | 0.60873 | 1.8805 | 0 | 0 | 0 | 0 | 0 | 0 | 0 | 0 | 0 | 0 | 0 | 0 | 0 | 0 | 0 | 0 | 0 | 0 | 0 | 0 | 0.0059558 | 0.001206 | 0.002177 | 0.0016192 | 0.0050023 | 0 | 0 | 0 | 0 | 0 | 0.4
1751_G_49 | MIS_WUMS | Michigan | 26 | Chippewa | 33 | 1751 | 49 | Edison Sault | 0 | 1963 | 9999 | Hydro | [5 empty] | Non-Fossil | G | 2025 | Hydro |  | 0 | 0 | 0 | 0 | 0 | 0 | 0 | 0 | 0 | 0 | 0 | 0 | 0 | 0 | 0 | 0 | 0.45338 | 0.81843 | 0.60873 | 1.8805 | 0 | 0 | 0 | 0 | 0 | 0 | 0 | 0 | 0 | 0 | 0 | 0 | 0 | 0 | 0 | 0 | 0 | 0 | 0 | 0 | 0.0059558 | 0.001206 | 0.002177 | 0.0016192 | 0.0050023 | 0 | 0 | 0 | 0 | 0 | 0.4
1751_G_48 | MIS_WUMS | Michigan | 26 | Chippewa | 33 | 1751 | 48 | Edison Sault | 0 | 1963 | 9999 | Hydro | [5 empty] | Non-Fossil | G | 2025 | Hydro |  | 0 | 0 | 0 | 0 | 0 | 0 | 0 | 0 | 0 | 0 | 0 | 0 | 0 | 0 | 0 | 0 | 0.45338 | 0.81843 | 0.60873 | 1.8805 | 0 | 0 | 0 | 0 | 0 | 0 | 0 | 0 | 0 | 0 | 0 | 0 | 0 | 0 | 0 | 0 | 0 | 0 | 0 | 0 | 0.0059558 | 0.001206 | 0.002177 | 0.0016192 | 0.0050023 | 0 | 0 | 0 | 0 | 0 | 0.4
1751_G_47 | MIS_WUMS | Michigan | 26 | Chippewa | 33 | 1751 | 47 | Edison Sault | 0 | 1963 | 9999 | Hydro | [5 empty] | Non-Fossil | G | 2025 | Hydro |  | 0 | 0 | 0 | 0 | 0 | 0 | 0 | 0 | 0 | 0 | 0 | 0 | 0 | 0 | 0 | 0 | 0.45338 | 0.81843 | 0.60873 | 1.8805 | 0 | 0 | 0 | 0 | 0 | 0 | 0 | 0 | 0 | 0 | 0 | 0 | 0 | 0 | 0 | 0 | 0 | 0 | 0 | 0 | 0.0059558 | 0.001206 | 0.002177 | 0.0016192 | 0.0050023 | 0 | 0 | 0 | 0 | 0 | 0.4
1751_G_46 | MIS_WUMS | Michigan | 26 | Chippewa | 33 | 1751 | 46 | Edison Sault | 0 | 1963 | 9999 | Hydro | [5 empty] | Non-Fossil | G | 2025 | Hydro |  | 0 | 0 | 0 | 0 | 0 | 0 | 0 | 0 | 0 | 0 | 0 | 0 | 0 | 0 | 0 | 0 | 0.45338 | 0.81843 | 0.60873 | 1.8805 | 0 | 0 | 0 | 0 | 0 | 0 | 0 | 0 | 0 | 0 | 0 | 0 | 0 | 0 | 0 | 0 | 0 | 0 | 0 | 0 | 0.0059558 | 0.001206 | 0.002177 | 0.0016192 | 0.0050023 | 0 | 0 | 0 | 0 | 0 | 0.4
1751_G_45 | MIS_WUMS | Michigan | 26 | Chippewa | 33 | 1751 | 45 | Edison Sault | 0 | 1916 | 9999 | Hydro | [5 empty] | Non-Fossil | G | 2025 | Hydro |  | 0 | 0 | 0 | 0 | 0 | 0 | 0 | 0 | 0 | 0 | 0 | 0 | 0 | 0 | 0 | 0 | 0.45338 | 0.81843 | 0.60873 | 1.8805 | 0 | 0 | 0 | 0 | 0 | 0 | 0 | 0 | 0 | 0 | 0 | 0 | 0 | 0 | 0 | 0 | 0 | 0 | 0 | 0 | 0.0059558 | 0.001206 | 0.002177 | 0.0016192 | 0.0050023 | 0 | 0 | 0 | 0 | 0 | 0.4
1751_G_42 | MIS_WUMS | Michigan | 26 | Chippewa | 33 | 1751 | 42 | Edison Sault | 0 | 1901 | 9999 | Hydro | [5 empty] | Non-Fossil | G | 2025 | Hydro |  | 0 | 0 | 0 | 0 | 0 | 0 | 0 | 0 | 0 | 0 | 0 | 0 | 0 | 0 | 0 | 0 | 0.45338 | 0.81843 | 0.60873 | 1.8805 | 0 | 0 | 0 | 0 | 0 | 0 | 0 | 0 | 0 | 0 | 0 | 0 | 0 | 0 | 0 | 0 | 0 | 0 | 0 | 0 | 0.0059558 | 0.001206 | 0.002177 | 0.0016192 | 0.0050023 | 0 | 0 | 0 | 0 | 0 | 0.4
1751_G_41 | MIS_WUMS | Michigan | 26 | Chippewa | 33 | 1751 | 41 | Edison Sault | 0 | 1901 | 9999 | Hydro | [5 empty] | Non-Fossil | G | 2025 | Hydro |  | 0 | 0 | 0 | 0 | 0 | 0 | 0 | 0 | 0 | 0 | 0 | 0 | 0 | 0 | 0 | 0 | 0.45338 | 0.81843 | 0.60873 | 1.8805 | 0 | 0 | 0 | 0 | 0 | 0 | 0 | 0 | 0 | 0 | 0 | 0 | 0 | 0 | 0 | 0 | 0 | 0 | 0 | 0 | 0.0059558 | 0.001206 | 0.002177 | 0.0016192 | 0.0050023 | 0 | 0 | 0 | 0 | 0 | 0.4
1751_G_40 | MIS_WUMS | Michigan | 26 | Chippewa | 33 | 1751 | 40 | Edison Sault | 0 | 1963 | 9999 | Hydro | [5 empty] | Non-Fossil | G | 2025 | Hydro |  | 0 | 0 | 0 | 0 | 0 | 0 | 0 | 0 | 0 | 0 | 0 | 0 | 0 | 0 | 0 | 0 | 0.45338 | 0.81843 | 0.60873 | 1.8805 | 0 | 0 | 0 | 0 | 0 | 0 | 0 | 0 | 0 | 0 | 0 | 0 | 0 | 0 | 0 | 0 | 0 | 0 | 0 | 0 | 0.0059558 | 0.001206 | 0.002177 | 0.0016192 | 0.0050023 | 0 | 0 | 0 | 0 | 0 | 0.4
1751_G_39 | MIS_WUMS | Michigan | 26 | Chippewa | 33 | 1751 | 39 | Edison Sault | 0 | 1963 | 9999 | Hydro | [5 empty] | Non-Fossil | G | 2025 | Hydro |  | 0 | 0 | 0 | 0 | 0 | 0 | 0 | 0 | 0 | 0 | 0 | 0 | 0 | 0 | 0 | 0 | 0.45338 | 0.81843 | 0.60873 | 1.8805 | 0 | 0 | 0 | 0 | 0 | 0 | 0 | 0 | 0 | 0 | 0 | 0 | 0 | 0 | 0 | 0 | 0 | 0 | 0 | 0 | 0.0059558 | 0.001206 | 0.002177 | 0.0016192 | 0.0050023 | 0 | 0 | 0 | 0 | 0 | 0.4
1751_G_38 | MIS_WUMS | Michigan | 26 | Chippewa | 33 | 1751 | 38 | Edison Sault | 0 | 1963 | 9999 | Hydro | [5 empty] | Non-Fossil | G | 2025 | Hydro |  | 0 | 0 | 0 | 0 | 0 | 0 | 0 | 0 | 0 | 0 | 0 | 0 | 0 | 0 | 0 | 0 | 0.45338 | 0.81843 | 0.60873 | 1.8805 | 0 | 0 | 0 | 0 | 0 | 0 | 0 | 0 | 0 | 0 | 0 | 0 | 0 | 0 | 0 | 0 | 0 | 0 | 0 | 0 | 0.0059558 | 0.001206 | 0.002177 | 0.0016192 | 0.0050023 | 0 | 0 | 0 | 0 | 0 | 0.4
1751_G_37 | MIS_WUMS | Michigan | 26 | Chippewa | 33 | 1751 | 37 | Edison Sault | 0 | 1963 | 9999 | Hydro | [5 empty] | Non-Fossil | G | 2025 | Hydro |  | 0 | 0 | 0 | 0 | 0 | 0 | 0 | 0 | 0 | 0 | 0 | 0 | 0 | 0 | 0 | 0 | 0.45338 | 0.81843 | 0.60873 | 1.8805 | 0 | 0 | 0 | 0 | 0 | 0 | 0 | 0 | 0 | 0 | 0 | 0 | 0 | 0 | 0 | 0 | 0 | 0 | 0 | 0 | 0.0059558 | 0.001206 | 0.002177 | 0.0016192 | 0.0050023 | 0 | 0 | 0 | 0 | 0 | 0.4
1751_G_36 | MIS_WUMS | Michigan | 26 | Chippewa | 33 | 1751 | 36 | Edison Sault | 0 | 1963 | 9999 | Hydro | [5 empty] | Non-Fossil | G | 2025 | Hydro |  | 0 | 0 | 0 | 0 | 0 | 0 | 0 | 0 | 0 | 0 | 0 | 0 | 0 | 0 | 0 | 0 | 0.45338 | 0.81843 | 0.60873 | 1.8805 | 0 | 0 | 0 | 0 | 0 | 0 | 0 | 0 | 0 | 0 | 0 | 0 | 0 | 0 | 0 | 0 | 0 | 0 | 0 | 0 | 0.0059558 | 0.001206 | 0.002177 | 0.0016192 | 0.0050023 | 0 | 0 | 0 | 0 | 0 | 0.4
1751_G_35 | MIS_WUMS | Michigan | 26 | Chippewa | 33 | 1751 | 35 | Edison Sault | 0 | 1963 | 9999 | Hydro | [5 empty] | Non-Fossil | G | 2025 | Hydro |  | 0 | 0 | 0 | 0 | 0 | 0 | 0 | 0 | 0 | 0 | 0 | 0 | 0 | 0 | 0 | 0 | 0.45338 | 0.81843 | 0.60873 | 1.8805 | 0 | 0 | 0 | 0 | 0 | 0 | 0 | 0 | 0 | 0 | 0 | 0 | 0 | 0 | 0 | 0 | 0 | 0 | 0 | 0 | 0.0059558 | 0.001206 | 0.002177 | 0.0016192 | 0.0050023 | 0 | 0 | 0 | 0 | 0 | 0.4
1751_G_34 | MIS_WUMS | Michigan | 26 | Chippewa | 33 | 1751 | 34 | Edison Sault | 0 | 1963 | 9999 | Hydro | [5 empty] | Non-Fossil | G | 2025 | Hydro |  | 0 | 0 | 0 | 0 | 0 | 0 | 0 | 0 | 0 | 0 | 0 | 0 | 0 | 0 | 0 | 0 | 0.45338 | 0.81843 | 0.60873 | 1.8805 | 0 | 0 | 0 | 0 | 0 | 0 | 0 | 0 | 0 | 0 | 0 | 0 | 0 | 0 | 0 | 0 | 0 | 0 | 0 | 0 | 0.0059558 | 0.001206 | 0.002177 | 0.0016192 | 0.0050023 | 0 | 0 | 0 | 0 | 0 | 0.4
1751_G_33 | MIS_WUMS | Michigan | 26 | Chippewa | 33 | 1751 | 33 | Edison Sault | 0 | 1963 | 9999 | Hydro | [5 empty] | Non-Fossil | G | 2025 | Hydro |  | 0 | 0 | 0 | 0 | 0 | 0 | 0 | 0 | 0 | 0 | 0 | 0 | 0 | 0 | 0 | 0 | 0.45338 | 0.81843 | 0.60873 | 1.8805 | 0 | 0 | 0 | 0 | 0 | 0 | 0 | 0 | 0 | 0 | 0 | 0 | 0 | 0 | 0 | 0 | 0 | 0 | 0 | 0 | 0.0059558 | 0.001206 | 0.002177 | 0.0016192 | 0.0050023 | 0 | 0 | 0 | 0 | 0 | 0.4
1751_G_32 | MIS_WUMS | Michigan | 26 | Chippewa | 33 | 1751 | 32 | Edison Sault | 0 | 1963 | 9999 | Hydro | [5 empty] | Non-Fossil | G | 2025 | Hydro |  | 0 | 0 | 0 | 0 | 0 | 0 | 0 | 0 | 0 | 0 | 0 | 0 | 0 | 0 | 0 | 0 | 0.45338 | 0.81843 | 0.60873 | 1.8805 | 0 | 0 | 0 | 0 | 0 | 0 | 0 | 0 | 0 | 0 | 0 | 0 | 0 | 0 | 0 | 0 | 0 | 0 | 0 | 0 | 0.0059558 | 0.001206 | 0.002177 | 0.0016192 | 0.0050023 | 0 | 0 | 0 | 0 | 0 | 0.4
1751_G_31 | MIS_WUMS | Michigan | 26 | Chippewa | 33 | 1751 | 31 | Edison Sault | 0 | 1963 | 9999 | Hydro | [5 empty] | Non-Fossil | G | 2025 | Hydro |  | 0 | 0 | 0 | 0 | 0 | 0 | 0 | 0 | 0 | 0 | 0 | 0 | 0 | 0 | 0 | 0 | 0.45338 | 0.81843 | 0.60873 | 1.8805 | 0 | 0 | 0 | 0 | 0 | 0 | 0 | 0 | 0 | 0 | 0 | 0 | 0 | 0 | 0 | 0 | 0 | 0 | 0 | 0 | 0.0059558 | 0.001206 | 0.002177 | 0.0016192 | 0.0050023 | 0 | 0 | 0 | 0 | 0 | 0.4
1751_G_30 | MIS_WUMS | Michigan | 26 | Chippewa | 33 | 1751 | 30 | Edison Sault | 0 | 1963 | 9999 | Hydro | [5 empty] | Non-Fossil | G | 2025 | Hydro |  | 0 | 0 | 0 | 0 | 0 | 0 | 0 | 0 | 0 | 0 | 0 | 0 | 0 | 0 | 0 | 0 | 0.45338 | 0.81843 | 0.60873 | 1.8805 | 0 | 0 | 0 | 0 | 0 | 0 | 0 | 0 | 0 | 0 | 0 | 0 | 0 | 0 | 0 | 0 | 0 | 0 | 0 | 0 | 0.0059558 | 0.001206 | 0.002177 | 0.0016192 | 0.0050023 | 0 | 0 | 0 | 0 | 0 | 0.4
1751_G_29 | MIS_WUMS | Michigan | 26 | Chippewa | 33 | 1751 | 29 | Edison Sault | 0 | 1963 | 9999 | Hydro | [5 empty] | Non-Fossil | G | 2025 | Hydro |  | 0 | 0 | 0 | 0 | 0 | 0 | 0 | 0 | 0 | 0 | 0 | 0 | 0 | 0 | 0 | 0 | 0.45338 | 0.81843 | 0.60873 | 1.8805 | 0 | 0 | 0 | 0 | 0 | 0 | 0 | 0 | 0 | 0 | 0 | 0 | 0 | 0 | 0 | 0 | 0 | 0 | 0 | 0 | 0.0059558 | 0.001206 | 0.002177 | 0.0016192 | 0.0050023 | 0 | 0 | 0 | 0 | 0 | 0.4
1751_G_28 | MIS_WUMS | Michigan | 26 | Chippewa | 33 | 1751 | 28 | Edison Sault | 0 | 1963 | 9999 | Hydro | [5 empty] | Non-Fossil | G | 2025 | Hydro |  | 0 | 0 | 0 | 0 | 0 | 0 | 0 | 0 | 0 | 0 | 0 | 0 | 0 | 0 | 0 | 0 | 0.45338 | 0.81843 | 0.60873 | 1.8805 | 0 | 0 | 0 | 0 | 0 | 0 | 0 | 0 | 0 | 0 | 0 | 0 | 0 | 0 | 0 | 0 | 0 | 0 | 0 | 0 | 0.0059558 | 0.001206 | 0.002177 | 0.0016192 | 0.0050023 | 0 | 0 | 0 | 0 | 0 | 0.4
1751_G_27 | MIS_WUMS | Michigan | 26 | Chippewa | 33 | 1751 | 27 | Edison Sault | 0 | 1963 | 9999 | Hydro | [5 empty] | Non-Fossil | G | 2025 | Hydro |  | 0 | 0 | 0 | 0 | 0 | 0 | 0 | 0 | 0 | 0 | 0 | 0 | 0 | 0 | 0 | 0 | 0.45338 | 0.81843 | 0.60873 | 1.8805 | 0 | 0 | 0 | 0 | 0 | 0 | 0 | 0 | 0 | 0 | 0 | 0 | 0 | 0 | 0 | 0 | 0 | 0 | 0 | 0 | 0.0059558 | 0.001206 | 0.002177 | 0.0016192 | 0.0050023 | 0 | 0 | 0 | 0 | 0 | 0.4
1751_G_26 | MIS_WUMS | Michigan | 26 | Chippewa | 33 | 1751 | 26 | Edison Sault | 0 | 1963 | 9999 | Hydro | [5 empty] | Non-Fossil | G | 2025 | Hydro |  | 0 | 0 | 0 | 0 | 0 | 0 | 0 | 0 | 0 | 0 | 0 | 0 | 0 | 0 | 0 | 0 | 0.45338 | 0.81843 | 0.60873 | 1.8805 | 0 | 0 | 0 | 0 | 0 | 0 | 0 | 0 | 0 | 0 | 0 | 0 | 0 | 0 | 0 | 0 | 0 | 0 | 0 | 0 | 0.0059558 | 0.001206 | 0.002177 | 0.0016192 | 0.0050023 | 0 | 0 | 0 | 0 | 0 | 0.4
1751_G_25 | MIS_WUMS | Michigan | 26 | Chippewa | 33 | 1751 | 25 | Edison Sault | 0 | 1963 | 9999 | Hydro | [5 empty] | Non-Fossil | G | 2025 | Hydro |  | 0 | 0 | 0 | 0 | 0 | 0 | 0 | 0 | 0 | 0 | 0 | 0 | 0 | 0 | 0 | 0 | 0.45338 | 0.81843 | 0.60873 | 1.8805 | 0 | 0 | 0 | 0 | 0 | 0 | 0 | 0 | 0 | 0 | 0 | 0 | 0 | 0 | 0 | 0 | 0 | 0 | 0 | 0 | 0.0059558 | 0.001206 | 0.002177 | 0.0016192 | 0.0050023 | 0 | 0 | 0 | 0 | 0 | 0.4
1751_G_24 | MIS_WUMS | Michigan | 26 | Chippewa | 33 | 1751 | 24 | Edison Sault | 0 | 1963 | 9999 | Hydro | [5 empty] | Non-Fossil | G | 2025 | Hydro |  | 0 | 0 | 0 | 0 | 0 | 0 | 0 | 0 | 0 | 0 | 0 | 0 | 0 | 0 | 0 | 0 | 0.45338 | 0.81843 | 0.60873 | 1.8805 | 0 | 0 | 0 | 0 | 0 | 0 | 0 | 0 | 0 | 0 | 0 | 0 | 0 | 0 | 0 | 0 | 0 | 0 | 0 | 0 | 0.0059558 | 0.001206 | 0.002177 | 0.0016192 | 0.0050023 | 0 | 0 | 0 | 0 | 0 | 0.4
1751_G_23 | MIS_WUMS | Michigan | 26 | Chippewa | 33 | 1751 | 23 | Edison Sault | 0 | 1963 | 9999 | Hydro | [5 empty] | Non-Fossil | G | 2025 | Hydro |  | 0 | 0 | 0 | 0 | 0 | 0 | 0 | 0 | 0 | 0 | 0 | 0 | 0 | 0 | 0 | 0 | 0.45338 | 0.81843 | 0.60873 | 1.8805 | 0 | 0 | 0 | 0 | 0 | 0 | 0 | 0 | 0 | 0 | 0 | 0 | 0 | 0 | 0 | 0 | 0 | 0 | 0 | 0 | 0.0059558 | 0.001206 | 0.002177 | 0.0016192 | 0.0050023 | 0 | 0 | 0 | 0 | 0 | 0.4
1751_G_22 | MIS_WUMS | Michigan | 26 | Chippewa | 33 | 1751 | 22 | Edison Sault | 0 | 1963 | 9999 | Hydro | [5 empty] | Non-Fossil | G | 2025 | Hydro |  | 0 | 0 | 0 | 0 | 0 | 0 | 0 | 0 | 0 | 0 | 0 | 0 | 0 | 0 | 0 | 0 | 0.45338 | 0.81843 | 0.60873 | 1.8805 | 0 | 0 | 0 | 0 | 0 | 0 | 0 | 0 | 0 | 0 | 0 | 0 | 0 | 0 | 0 | 0 | 0 | 0 | 0 | 0 | 0.0059558 | 0.001206 | 0.002177 | 0.0016192 | 0.0050023 | 0 | 0 | 0 | 0 | 0 | 0.4
1751_G_21 | MIS_WUMS | Michigan | 26 | Chippewa | 33 | 1751 | 21 | Edison Sault | 0 | 1963 | 9999 | Hydro | [5 empty] | Non-Fossil | G | 2025 | Hydro |  | 0 | 0 | 0 | 0 | 0 | 0 | 0 | 0 | 0 | 0 | 0 | 0 | 0 | 0 | 0 | 0 | 0.45338 | 0.81843 | 0.60873 | 1.8805 | 0 | 0 | 0 | 0 | 0 | 0 | 0 | 0 | 0 | 0 | 0 | 0 | 0 | 0 | 0 | 0 | 0 | 0 | 0 | 0 | 0.0059558 | 0.001206 | 0.002177 | 0.0016192 | 0.0050023 | 0 | 0 | 0 | 0 | 0 | 0.4
1751_G_20 | MIS_WUMS | Michigan | 26 | Chippewa | 33 | 1751 | 20 | Edison Sault | 0 | 1963 | 9999 | Hydro | [5 empty] | Non-Fossil | G | 2025 | Hydro |  | 0 | 0 | 0 | 0 | 0 | 0 | 0 | 0 | 0 | 0 | 0 | 0 | 0 | 0 | 0 | 0 | 0.45338 | 0.81843 | 0.60873 | 1.8805 | 0 | 0 | 0 | 0 | 0 | 0 | 0 | 0 | 0 | 0 | 0 | 0 | 0 | 0 | 0 | 0 | 0 | 0 | 0 | 0 | 0.0059558 | 0.001206 | 0.002177 | 0.0016192 | 0.0050023 | 0 | 0 | 0 | 0 | 0 | 0.4
1751_G_19 | MIS_WUMS | Michigan | 26 | Chippewa | 33 | 1751 | 19 | Edison Sault | 0 | 1963 | 9999 | Hydro | [5 empty] | Non-Fossil | G | 2025 | Hydro |  | 0 | 0 | 0 | 0 | 0 | 0 | 0 | 0 | 0 | 0 | 0 | 0 | 0 | 0 | 0 | 0 | 0.45338 | 0.81843 | 0.60873 | 1.8805 | 0 | 0 | 0 | 0 | 0 | 0 | 0 | 0 | 0 | 0 | 0 | 0 | 0 | 0 | 0 | 0 | 0 | 0 | 0 | 0 | 0.0059558 | 0.001206 | 0.002177 | 0.0016192 | 0.0050023 | 0 | 0 | 0 | 0 | 0 | 0.4
1751_G_18 | MIS_WUMS | Michigan | 26 | Chippewa | 33 | 1751 | 18 | Edison Sault | 0 | 1963 | 9999 | Hydro | [5 empty] | Non-Fossil | G | 2025 | Hydro |  | 0 | 0 | 0 | 0 | 0 | 0 | 0 | 0 | 0 | 0 | 0 | 0 | 0 | 0 | 0 | 0 | 0.45338 | 0.81843 | 0.60873 | 1.8805 | 0 | 0 | 0 | 0 | 0 | 0 | 0 | 0 | 0 | 0 | 0 | 0 | 0 | 0 | 0 | 0 | 0 | 0 | 0 | 0 | 0.0059558 | 0.001206 | 0.002177 | 0.0016192 | 0.0050023 | 0 | 0 | 0 | 0 | 0 | 0.4
1751_G_17 | MIS_WUMS | Michigan | 26 | Chippewa | 33 | 1751 | 17 | Edison Sault | 0 | 1963 | 9999 | Hydro | [5 empty] | Non-Fossil | G | 2025 | Hydro |  | 0 | 0 | 0 | 0 | 0 | 0 | 0 | 0 | 0 | 0 | 0 | 0 | 0 | 0 | 0 | 0 | 0.45338 | 0.81843 | 0.60873 | 1.8805 | 0 | 0 | 0 | 0 | 0 | 0 | 0 | 0 | 0 | 0 | 0 | 0 | 0 | 0 | 0 | 0 | 0 | 0 | 0 | 0 | 0.0059558 | 0.001206 | 0.002177 | 0.0016192 | 0.0050023 | 0 | 0 | 0 | 0 | 0 | 0.4
1751_G_16 | MIS_WUMS | Michigan | 26 | Chippewa | 33 | 1751 | 16 | Edison Sault | 0 | 1963 | 9999 | Hydro | [5 empty] | Non-Fossil | G | 2025 | Hydro |  | 0 | 0 | 0 | 0 | 0 | 0 | 0 | 0 | 0 | 0 | 0 | 0 | 0 | 0 | 0 | 0 | 0.45338 | 0.81843 | 0.60873 | 1.8805 | 0 | 0 | 0 | 0 | 0 | 0 | 0 | 0 | 0 | 0 | 0 | 0 | 0 | 0 | 0 | 0 | 0 | 0 | 0 | 0 | 0.0059558 | 0.001206 | 0.002177 | 0.0016192 | 0.0050023 | 0 | 0 | 0 | 0 | 0 | 0.4
1751_G_15 | MIS_WUMS | Michigan | 26 | Chippewa | 33 | 1751 | 15 | Edison Sault | 0 | 1963 | 9999 | Hydro | [5 empty] | Non-Fossil | G | 2025 | Hydro |  | 0 | 0 | 0 | 0 | 0 | 0 | 0 | 0 | 0 | 0 | 0 | 0 | 0 | 0 | 0 | 0 | 0.45338 | 0.81843 | 0.60873 | 1.8805 | 0 | 0 | 0 | 0 | 0 | 0 | 0 | 0 | 0 | 0 | 0 | 0 | 0 | 0 | 0 | 0 | 0 | 0 | 0 | 0 | 0.0059558 | 0.001206 | 0.002177 | 0.0016192 | 0.0050023 | 0 | 0 | 0 | 0 | 0 | 0.4
1751_G_14 | MIS_WUMS | Michigan | 26 | Chippewa | 33 | 1751 | 14 | Edison Sault | 0 | 1963 | 9999 | Hydro | [5 empty] | Non-Fossil | G | 2025 | Hydro |  | 0 | 0 | 0 | 0 | 0 | 0 | 0 | 0 | 0 | 0 | 0 | 0 | 0 | 0 | 0 | 0 | 0.45338 | 0.81843 | 0.60873 | 1.8805 | 0 | 0 | 0 | 0 | 0 | 0 | 0 | 0 | 0 | 0 | 0 | 0 | 0 | 0 | 0 | 0 | 0 | 0 | 0 | 0 | 0.0059558 | 0.001206 | 0.002177 | 0.0016192 | 0.0050023 | 0 | 0 | 0 | 0 | 0 | 0.4
1751_G_13 | MIS_WUMS | Michigan | 26 | Chippewa | 33 | 1751 | 13 | Edison Sault | 0 | 1963 | 9999 | Hydro | [5 empty] | Non-Fossil | G | 2025 | Hydro |  | 0 | 0 | 0 | 0 | 0 | 0 | 0 | 0 | 0 | 0 | 0 | 0 | 0 | 0 | 0 | 0 | 0.45338 | 0.81843 | 0.60873 | 1.8805 | 0 | 0 | 0 | 0 | 0 | 0 | 0 | 0 | 0 | 0 | 0 | 0 | 0 | 0 | 0 | 0 | 0 | 0 | 0 | 0 | 0.0059558 | 0.001206 | 0.002177 | 0.0016192 | 0.0050023 | 0 | 0 | 0 | 0 | 0 | 0.4
1751_G_12 | MIS_WUMS | Michigan | 26 | Chippewa | 33 | 1751 | 12 | Edison Sault | 0 | 1963 | 9999 | Hydro | [5 empty] | Non-Fossil | G | 2025 | Hydro |  | 0 | 0 | 0 | 0 | 0 | 0 | 0 | 0 | 0 | 0 | 0 | 0 | 0 | 0 | 0 | 0 | 0.45338 | 0.81843 | 0.60873 | 1.8805 | 0 | 0 | 0 | 0 | 0 | 0 | 0 | 0 | 0 | 0 | 0 | 0 | 0 | 0 | 0 | 0 | 0 | 0 | 0 | 0 | 0.0059558 | 0.001206 | 0.002177 | 0.0016192 | 0.0050023 | 0 | 0 | 0 | 0 | 0 | 0.4
1751_G_11 | MIS_WUMS | Michigan | 26 | Chippewa | 33 | 1751 | 11 | Edison Sault | 0 | 1963 | 9999 | Hydro | [5 empty] | Non-Fossil | G | 2025 | Hydro |  | 0 | 0 | 0 | 0 | 0 | 0 | 0 | 0 | 0 | 0 | 0 | 0 | 0 | 0 | 0 | 0 | 0.45338 | 0.81843 | 0.60873 | 1.8805 | 0 | 0 | 0 | 0 | 0 | 0 | 0 | 0 | 0 | 0 | 0 | 0 | 0 | 0 | 0 | 0 | 0 | 0 | 0 | 0 | 0.0059558 | 0.001206 | 0.002177 | 0.0016192 | 0.0050023 | 0 | 0 | 0 | 0 | 0 | 0.4
1751_G_10 | MIS_WUMS | Michigan | 26 | Chippewa | 33 | 1751 | 10 | Edison Sault | 0 | 1963 | 9999 | Hydro | [5 empty] | Non-Fossil | G | 2025 | Hydro |  | 0 | 0 | 0 | 0 | 0 | 0 | 0 | 0 | 0 | 0 | 0 | 0 | 0 | 0 | 0 | 0 | 0.45338 | 0.81843 | 0.60873 | 1.8805 | 0 | 0 | 0 | 0 | 0 | 0 | 0 | 0 | 0 | 0 | 0 | 0 | 0 | 0 | 0 | 0 | 0 | 0 | 0 | 0 | 0.0059558 | 0.001206 | 0.002177 | 0.0016192 | 0.0050023 | 0 | 0 | 0 | 0 | 0 | 0.4
1750_G_2 | MIS_WUMS | Michigan | 26 | Schoolcraft | 153 | 1750 | 2 | Manistique | 14661 | 1972 | 9999 | Combustion Turbine | [5 empty] | Fossil | G | 2025 | Oil |  | 0 | 0 | 0 | 0 | 0 | 0 | 0 | 0 | 0 | 0 | 0 | 0 | 0 | 0 | 0 | 0 | 0 | 0 | 0 | 0 | 0 | 0 | 0 | 0 | 0 | 0 | 0 | 0 | 0 | 0 | 0 | 0 | 0 | 0 | 0 | 0 | 0 | 0 | 0 | 0 | 0.05236 | 0 | 0 | 0 | 0 | 0 | 0 | 0 | 0 | 0 | 2.8
1750_G_1 | MIS_WUMS | Michigan | 26 | Schoolcraft | 153 | 1750 | 1 | Manistique | 14675 | 1960 | 9999 | Combustion Turbine | [5 empty] | Fossil | G | 2025 | Oil |  | 0 | 0 | 0 | 0 | 0 | 0 | 0 | 0 | 0 | 0 | 0 | 0 | 0 | 0 | 0 | 0 | 0 | 0 | 0 | 0 | 0 | 0 | 0 | 0 | 0 | 0 | 0 | 0 | 0 | 0 | 0 | 0 | 0 | 0 | 0 | 0 | 0 | 0 | 0 | 0 | 0.0374 | 0 | 0 | 0 | 0 | 0 | 0 | 0 | 0 | 0 | 2
1746_G_5 | MIS_LMI | Michigan | 26 | Tuscola | 157 | 1746 | 5 | Wilmot | 25000 | 1968 | 9999 | Combustion Turbine | [5 empty] | Fossil | G | 2025 | Oil |  | 0 | 0 | 0 | 0 | 0 | 0 | 0 | 0 | 0 | 0 | 0 | 0 | 0 | 0 | 0 | 0 | 0 | 0 | 0 | 0 | 0 | 0 | 0 | 0 | 0 | 0 | 0 | 0 | 0 | 0 | 0 | 0 | 0 | 0 | 0 | 0 | 0 | 0 | 0 | 0 | 0.0561 | 0 | 0 | 0 | 0 | 0 | 0 | 0 | 0 | 0 | 3
1746_G_4 | MIS_LMI | Michigan | 26 | Tuscola | 157 | 1746 | 4 | Wilmot | 25000 | 1968 | 9999 | Combustion Turbine | [5 empty] | Fossil | G | 2025 | Oil |  | 0 | 0 | 0 | 0 | 0 | 0 | 0 | 0 | 0 | 0 | 0 | 0 | 0 | 0 | 0 | 0 | 0 | 0 | 0 | 0 | 0 | 0 | 0 | 0 | 0 | 0 | 0 | 0 | 0 | 0 | 0 | 0 | 0 | 0 | 0 | 0 | 0 | 0 | 0 | 0 | 0.0561 | 0 | 0 | 0 | 0 | 0 | 0 | 0 | 0 | 0 | 3
1746_G_3 | MIS_LMI | Michigan | 26 | Tuscola | 157 | 1746 | 3 | Wilmot | 25000 | 1968 | 9999 | Combustion Turbine | [5 empty] | Fossil | G | 2025 | Oil |  | 0 | 0 | 0 | 0 | 0 | 0 | 0 | 0 | 0 | 0 | 0 | 0 | 0 | 0 | 0 | 0 | 0 | 0 | 0 | 0 | 0 | 0 | 0 | 0 | 0 | 0 | 0 | 0 | 0 | 0 | 0 | 0 | 0 | 0 | 0 | 0 | 0 | 0 | 0 | 0 | 0.0561 | 0 | 0 | 0 | 0 | 0 | 0 | 0 | 0 | 0 | 3
1746_G_2 | MIS_LMI | Michigan | 26 | Tuscola | 157 | 1746 | 2 | Wilmot | 25000 | 1968 | 9999 | Combustion Turbine | [5 empty] | Fossil | G | 2025 | Oil |  | 0 | 0 | 0 | 0 | 0 | 0 | 0 | 0 | 0 | 0 | 0 | 0 | 0 | 0 | 0 | 0 | 0 | 0 | 0 | 0 | 0 | 0 | 0 | 0 | 0 | 0 | 0 | 0 | 0 | 0 | 0 | 0 | 0 | 0 | 0 | 0 | 0 | 0 | 0 | 0 | 0.0561 | 0 | 0 | 0 | 0 | 0 | 0 | 0 | 0 | 0 | 3
1746_G_1 | MIS_LMI | Michigan | 26 | Tuscola | 157 | 1746 | 1 | Wilmot | 25000 | 1968 | 9999 | Combustion Turbine | [5 empty] | Fossil | G | 2025 | Oil |  | 0 | 0 | 0 | 0 | 0 | 0 | 0 | 0 | 0 | 0 | 0 | 0 | 0 | 0 | 0 | 0 | 0 | 0 | 0 | 0 | 0 | 0 | 0 | 0 | 0 | 0 | 0 | 0 | 0 | 0 | 0 | 0 | 0 | 0 | 0 | 0 | 0 | 0 | 0 | 0 | 0.0374 | 0 | 0 | 0 | 0 | 0 | 0 | 0 | 0 | 0 | 2
1745_B_9A | MIS_LMI | Michigan | 26 | Wayne | 163 | 1745 | 9A | Trenton Channel | 10622 | 1968 | 9999 | Coal Steam | tangential | dry | ESPC + ACI + DSI | LNC2 |  | Fossil | B | 2025 |  | Coal Retirement | 0 | 0 | 0 | 0 | 0 | 0 | 0 | 0 | 0 | 0 | 0 | 0 | 0 | 0 | 0 | 0 | 0 | 0 | 0 | 0 | 0 | 0 | 0 | 0 | 0 | 0 | 0 | 0 | 0 | 0 | 0 | 0 | 0 | 0 | 0 | 0 | 0 | 0 | 0 | 0 | 0 | 0 | 0 | 0 | 0 | 0 | 0 | 0 | 0 | 0 | 520 | Mercury Control / DSI
1744_G_4 | MIS_LMI | Michigan | 26 | Washtenaw | 161 | 1744 | 4 | Superior | 25000 | 1966 | 9999 | Combustion Turbine | [5 empty] | Fossil | G | 2025 | Oil |  | 0 | 0 | 0 | 0 | 0 | 0 | 0 | 0 | 0 | 0 | 0 | 0 | 0 | 0 | 0 | 0 | 0 | 0 | 0 | 0 | 0 | 0 | 0 | 0 | 0 | 0 | 0 | 0 | 0 | 0 | 0 | 0 | 0 | 0 | 0 | 0 | 0 | 0 | 0 | 0 | 0.2618 | 0 | 0 | 0 | 0 | 0 | 0 | 0 | 0 | 0 | 14
1744_G_3 | MIS_LMI | Michigan | 26 | Washtenaw | 161 | 1744 | 3 | Superior | 25000 | 1966 | 9999 | Combustion Turbine | [5 empty] | Fossil | G | 2025 | Oil |  | 0 | 0 | 0 | 0 | 0 | 0 | 0 | 0 | 0 | 0 | 0 | 0 | 0 | 0 | 0 | 0 | 0 | 0 | 0 | 0 | 0 | 0 | 0 | 0 | 0 | 0 | 0 | 0 | 0 | 0 | 0 | 0 | 0 | 0 | 0 | 0 | 0 | 0 | 0 | 0 | 0.2244 | 0 | 0 | 0 | 0 | 0 | 0 | 0 | 0 | 0 | 12
1744_G_2 | MIS_LMI | Michigan | 26 | Washtenaw | 161 | 1744 | 2 | Superior | 25000 | 1966 | 9999 | Combustion Turbine | [5 empty] | Fossil | G | 2025 | Oil |  | 0 | 0 | 0 | 0 | 0 | 0 | 0 | 0 | 0 | 0 | 0 | 0 | 0 | 0 | 0 | 0 | 0 | 0 | 0 | 0 | 0 | 0 | 0 | 0 | 0 | 0 | 0 | 0 | 0 | 0 | 0 | 0 | 0 | 0 | 0 | 0 | 0 | 0 | 0 | 0 | 0.2431 | 0 | 0 | 0 | 0 | 0 | 0 | 0 | 0 | 0 | 13
1744_G_1 | MIS_LMI | Michigan | 26 | Washtenaw | 161 | 1744 | 1 | Superior | 25000 | 1966 | 9999 | Combustion Turbine | [5 empty] | Fossil | G | 2025 | Oil |  | 0 | 0 | 0 | 0 | 0 | 0 | 0 | 0 | 0 | 0 | 0 | 0 | 0 | 0 | 0 | 0 | 0 | 0 | 0 | 0 | 0 | 0 | 0 | 0 | 0 | 0 | 0 | 0 | 0 | 0 | 0 | 0 | 0 | 0 | 0 | 0 | 0 | 0 | 0 | 0 | 0.2431 | 0 | 0 | 0 | 0 | 0 | 0 | 0 | 0 | 0 | 13
1743_G_12B | MIS_LMI | Michigan | 26 | St Clair | 147 | 1743 | 12B | St Clair | 25000 | 1970 | 9999 | Combustion Turbine | [5 empty] | Fossil | G | 2025 | Oil |  | 0 | 0 | 0 | 0 | 0 | 0 | 0 | 0 | 0 | 0 | 0 | 0 | 0 | 0 | 0 | 0 | 0 | 0 | 0 | 0 | 0 | 0 | 0 | 0 | 0 | 0 | 0 | 0 | 0 | 0 | 0 | 0 | 0 | 0 | 0 | 0 | 0 | 0 | 0 | 0 | 0.0561 | 0 | 0 | 0 | 0 | 0 | 0 | 0 | 0 | 0 | 3
1743_G_12A | MIS_LMI | Michigan | 26 | St Clair | 147 | 1743 | 12A | St Clair | 25000 | 1970 | 9999 | Combustion Turbine | [5 empty] | Fossil | G | 2025 | Oil |  | 0 | 0 | 0 | 0 | 0 | 0 | 0 | 0 | 0 | 0 | 0 | 0 | 0 | 0 | 0 | 0 | 0 | 0 | 0 | 0 | 0 | 0 | 0 | 0 | 0 | 0 | 0 | 0 | 0 | 0 | 0 | 0 | 0 | 0 | 0 | 0 | 0 | 0 | 0 | 0 | 0.0374 | 0 | 0 | 0 | 0 | 0 | 0 | 0 | 0 | 0 | 2
1743_G_11 | MIS_LMI | Michigan | 26 | St Clair | 147 | 1743 | 11 | St Clair | 16861 | 1968 | 9999 | Combustion Turbine | [5 empty] | Fossil | G | 2025 | Oil |  | 0 | 0 | 0 | 0 | 0 | 0 | 0 | 0 | 0 | 0 | 0 | 0 | 0 | 0 | 0 | 0 | 0 | 0 | 0 | 0 | 0 | 0 | 0 | 0 | 0 | 0 | 0 | 0 | 0 | 0 | 0 | 0 | 0 | 0 | 0 | 0 | 0 | 0 | 0 | 0 | 0.3553 | 0 | 0 | 0 | 0 | 0 | 0 | 0 | 0 | 0 | 19
1743_B_7 | MIS_LMI | Michigan | 26 | St Clair | 147 | 1743 | 7 | St Clair | 10678 | 1969 | 9999 | Coal Steam | tangential | dry | ESPC + ACI + DSI | LNC2 |  | Fossil | B | 2025 |  | Coal Retirement | 0 | 0 | 0 | 0 | 0 | 0 | 0 | 0 | 0 | 0 | 0 | 0 | 0 | 0 | 0 | 0 | 0 | 0 | 0 | 0 | 0 | 0 | 0 | 0 | 0 | 0 | 0 | 0 | 0 | 0 | 0 | 0 | 0 | 0 | 0 | 0 | 0 | 0 | 0 | 0 | 0 | 0 | 0 | 0 | 0 | 0 | 0 | 0 | 0 | 0 | 440 | Mercury Control / DSI
1743_B_6 | MIS_LMI | Michigan | 26 | St Clair | 147 | 1743 | 6 | St Clair | 11265 | 1961 | 9999 | Coal Steam | tangential | dry | ESPC + ACI + DSI | LNC2 |  | Fossil | B | 2025 |  | Coal Retirement | 0 | 0 | 0 | 0 | 0 | 0 | 0 | 0 | 0 | 0 | 0 | 0 | 0 | 0 | 0 | 0 | 0 | 0 | 0 | 0 | 0 | 0 | 0 | 0 | 0 | 0 | 0 | 0 | 0 | 0 | 0 | 0 | 0 | 0 | 0 | 0 | 0 | 0 | 0 | 0 | 0 | 0 | 0 | 0 | 0 | 0 | 0 | 0 | 0 | 0 | 311 | Mercury Control / DSI
1743_B_4 | MIS_LMI | Michigan | 26 | St Clair | 147 | 1743 | 4 | St Clair | 11233 | 1954 | 9999 | Coal Steam | wall | dry | ESPC + ACI + DSI | LNB + LNCB |  | Fossil | B | 2025 |  | Coal Retirement | 0 | 0 | 0 | 0 | 0 | 0 | 0 | 0 | 0 | 0 | 0 | 0 | 0 | 0 | 0 | 0 | 0 | 0 | 0 | 0 | 0 | 0 | 0 | 0 | 0 | 0 | 0 | 0 | 0 | 0 | 0 | 0 | 0 | 0 | 0 | 0 | 0 | 0 | 0 | 0 | 0 | 0 | 0 | 0 | 0 | 0 | 0 | 0 | 0 | 0 | 113.9854 | Mercury Control / DSI
1743_B_3 | MIS_LMI | Michigan | 26 | St Clair | 147 | 1743 | 3 | St Clair | 11364 | 1954 | 9999 | Coal Steam | wall | dry | ESPC + ACI + DSI | LNCB |  | Fossil | B | 2025 |  | Coal Retirement | 0 | 0 | 0 | 0 | 0 | 0 | 0 | 0 | 0 | 0 | 0 | 0 | 0 | 0 | 0 | 0 | 0 | 0 | 0 | 0 | 0 | 0 | 0 | 0 | 0 | 0 | 0 | 0 | 0 | 0 | 0 | 0 | 0 | 0 | 0 | 0 | 0 | 0 | 0 | 0 | 0 | 0 | 0 | 0 | 0 | 0 | 0 | 0 | 0 | 0 | 120.7792 | Mercury Control / DSI
1743_B_2 | MIS_LMI | Michigan | 26 | St Clair | 147 | 1743 | 2 | St Clair | 11247 | 1953 | 9999 | Coal Steam | wall | dry | ESPC + ACI + DSI | AA + LNCB |  | Fossil | B | 2025 |  | Coal Retirement | 0 | 0 | 0 | 0 | 0 | 0 | 0 | 0 | 0 | 0 | 0 | 0 | 0 | 0 | 0 | 0 | 0 | 0 | 0 | 0 | 0 | 0 | 0 | 0 | 0 | 0 | 0 | 0 | 0 | 0 | 0 | 0 | 0 | 0 | 0 | 0 | 0 | 0 | 0 | 0 | 0 | 0 | 0 | 0 | 0 | 0 | 0 | 0 | 0 | 0 | 116.25 | Mercury Control / DSI
1743_B_1 | MIS_LMI | Michigan | 26 | St Clair | 147 | 1743 | 1 | St Clair | 11274 | 1953 | 9999 | Coal Steam | wall | dry | ESPC + ACI + DSI | LNB + LNCB |  | Fossil | B | 2025 |  | Coal Retirement | 0 | 0 | 0 | 0 | 0 | 0 | 0 | 0 | 0 | 0 | 0 | 0 | 0 | 0 | 0 | 0 | 0 | 0 | 0 | 0 | 0 | 0 | 0 | 0 | 0 | 0 | 0 | 0 | 0 | 0 | 0 | 0 | 0 | 0 | 0 | 0 | 0 | 0 | 0 | 0 | 0 | 0 | 0 | 0 | 0 | 0 | 0 | 0 | 0 | 0 | 113.9854 | Mercury Control / DSI
1741_G_5 | MIS_LMI | Michigan | 26 | Wayne | 163 | 1741 | 5 | Slocum | 12822 | 1968 | 9999 | Combustion Turbine | [5 empty] | Fossil | G | 2025 | Oil |  | 0 | 0 | 0 | 0 | 0 | 0 | 0 | 0 | 0 | 0 | 0 | 0 | 0 | 0 | 0 | 0 | 0 | 0 | 0 | 0 | 0 | 0 | 0 | 0 | 0 | 0 | 0 | 0 | 0 | 0 | 0 | 0 | 0 | 0 | 0 | 0 | 0 | 0 | 0 | 0 | 0.0561 | 0 | 0 | 0 | 0 | 0 | 0 | 0 | 0 | 0 | 3
1741_G_4 | MIS_LMI | Michigan | 26 | Wayne | 163 | 1741 | 4 | Slocum | 12822 | 1968 | 9999 | Combustion Turbine | [5 empty] | Fossil | G | 2025 | Oil |  | 0 | 0 | 0 | 0 | 0 | 0 | 0 | 0 | 0 | 0 | 0 | 0 | 0 | 0 | 0 | 0 | 0 | 0 | 0 | 0 | 0 | 0 | 0 | 0 | 0 | 0 | 0 | 0 | 0 | 0 | 0 | 0 | 0 | 0 | 0 | 0 | 0 | 0 | 0 | 0 | 0.0561 | 0 | 0 | 0 | 0 | 0 | 0 | 0 | 0 | 0 | 3
1741_G_3 | MIS_LMI | Michigan | 26 | Wayne | 163 | 1741 | 3 | Slocum | 12822 | 1968 | 9999 | Combustion Turbine | [5 empty] | Fossil | G | 2025 | Oil |  | 0 | 0 | 0 | 0 | 0 | 0 | 0 | 0 | 0 | 0 | 0 | 0 | 0 | 0 | 0 | 0 | 0 | 0 | 0 | 0 | 0 | 0 | 0 | 0 | 0 | 0 | 0 | 0 | 0 | 0 | 0 | 0 | 0 | 0 | 0 | 0 | 0 | 0 | 0 | 0 | 0.0561 | 0 | 0 | 0 | 0 | 0 | 0 | 0 | 0 | 0 | 3
1741_G_2 | MIS_LMI | Michigan | 26 | Wayne | 163 | 1741 | 2 | Slocum | 12822 | 1968 | 9999 | Combustion Turbine | [5 empty] | Fossil | G | 2025 | Oil |  | 0 | 0 | 0 | 0 | 0 | 0 | 0 | 0 | 0 | 0 | 0 | 0 | 0 | 0 | 0 | 0 | 0 | 0 | 0 | 0 | 0 | 0 | 0 | 0 | 0 | 0 | 0 | 0 | 0 | 0 | 0 | 0 | 0 | 0 | 0 | 0 | 0 | 0 | 0 | 0 | 0.0561 | 0 | 0 | 0 | 0 | 0 | 0 | 0 | 0 | 0 | 3
1741_G_1 | MIS_LMI | Michigan | 26 | Wayne | 163 | 1741 | 1 | Slocum | 12822 | 1968 | 9999 | Combustion Turbine | [5 empty] | Fossil | G | 2025 | Oil |  | 0 | 0 | 0 | 0 | 0 | 0 | 0 | 0 | 0 | 0 | 0 | 0 | 0 | 0 | 0 | 0 | 0 | 0 | 0 | 0 | 0 | 0 | 0 | 0 | 0 | 0 | 0 | 0 | 0 | 0 | 0 | 0 | 0 | 0 | 0 | 0 | 0 | 0 | 0 | 0 | 0.0374 | 0 | 0 | 0 | 0 | 0 | 0 | 0 | 0 | 0 | 2
1740_G_IC4 | MIS_LMI | Michigan | 26 | Wayne | 163 | 1740 | IC4 | River Rouge | 20711 | 1967 | 9999 | Combustion Turbine | [5 empty] | Fossil | G | 2025 | Oil |  | 0 | 0 | 0 | 0 | 0 | 0 | 0 | 0 | 0 | 0 | 0 | 0 | 0 | 0 | 0 | 0 | 0 | 0 | 0 | 0 | 0 | 0 | 0 | 0 | 0 | 0 | 0 | 0 | 0 | 0 | 0 | 0 | 0 | 0 | 0 | 0 | 0 | 0 | 0 | 0 | 0.0561 | 0 | 0 | 0 | 0 | 0 | 0 | 0 | 0 | 0 | 3
1740_G_IC3 | MIS_LMI | Michigan | 26 | Wayne | 163 | 1740 | IC3 | River Rouge | 20711 | 1967 | 9999 | Combustion Turbine | [5 empty] | Fossil | G | 2025 | Oil |  | 0 | 0 | 0 | 0 | 0 | 0 | 0 | 0 | 0 | 0 | 0 | 0 | 0 | 0 | 0 | 0 | 0 | 0 | 0 | 0 | 0 | 0 | 0 | 0 | 0 | 0 | 0 | 0 | 0 | 0 | 0 | 0 | 0 | 0 | 0 | 0 | 0 | 0 | 0 | 0 | 0.0561 | 0 | 0 | 0 | 0 | 0 | 0 | 0 | 0 | 0 | 3
1740_G_IC2 | MIS_LMI | Michigan | 26 | Wayne | 163 | 1740 | IC2 | River Rouge | 20738 | 1967 | 9999 | Combustion Turbine | [5 empty] | Fossil | G | 2025 | Oil |  | 0 | 0 | 0 | 0 | 0 | 0 | 0 | 0 | 0 | 0 | 0 | 0 | 0 | 0 | 0 | 0 | 0 | 0 | 0 | 0 | 0 | 0 | 0 | 0 | 0 | 0 | 0 | 0 | 0 | 0 | 0 | 0 | 0 | 0 | 0 | 0 | 0 | 0 | 0 | 0 | 0.0561 | 0 | 0 | 0 | 0 | 0 | 0 | 0 | 0 | 0 | 3
1740_G_IC1 | MIS_LMI | Michigan | 26 | Wayne | 163 | 1740 | IC1 | River Rouge | 21799 | 1967 | 9999 | Combustion Turbine | [5 empty] | Fossil | G | 2025 | Oil |  | 0 | 0 | 0 | 0 | 0 | 0 | 0 | 0 | 0 | 0 | 0 | 0 | 0 | 0 | 0 | 0 | 0 | 0 | 0 | 0 | 0 | 0 | 0 | 0 | 0 | 0 | 0 | 0 | 0 | 0 | 0 | 0 | 0 | 0 | 0 | 0 | 0 | 0 | 0 | 0 | 0.0374 | 0 | 0 | 0 | 0 | 0 | 0 | 0 | 0 | 0 | 2
1740_B_3 | MIS_LMI | Michigan | 26 | Wayne | 163 | 1740 | 3 | River Rouge | 10509 | 1958 | 9999 | Coal Steam | wall | dry | ESPC + ACI + DSI | LNB |  | Fossil | B | 2025 |  | Coal Retirement | 0 | 0 | 0 | 0 | 0 | 0 | 0 | 0 | 0 | 0 | 0 | 0 | 0 | 0 | 0 | 0 | 0 | 0 | 0 | 0 | 0 | 0 | 0 | 0 | 0 | 0 | 0 | 0 | 0 | 0 | 0 | 0 | 0 | 0 | 0 | 0 | 0 | 0 | 0 | 0 | 0 | 0 | 0 | 0 | 0 | 0 | 0 | 0 | 0 | 0 | 272 | Mercury Control / DSI
174_G_3 | MIS_AR | Arkansas | 5 | Hot Spring | 59 | 174 | 3 | Remmel | 0 | 1925 | 9999 | Hydro | [5 empty] | Non-Fossil | G | 2025 | Hydro |  | 0 | 0 | 0 | 0 | 0 | 0 | 0 | 0 | 0 | 0 | 0 | 0 | 0 | 0 | 0 | 0 | 3.8405 | 4.6346 | 6.6922 | 15.1674 | 0 | 0 | 0 | 0 | 0 | 0 | 0 | 0 | 0 | 0 | 0 | 0 | 0 | 0 | 0 | 0 | 0 | 0 | 0 | 0 | 0.059558 | 0.010216 | 0.012328 | 0.017801 | 0.040345 | 0 | 0 | 0 | 0 | 0 | 4
174_G_2 | MIS_AR | Arkansas | 5 | Hot Spring | 59 | 174 | 2 | Remmel | 0 | 1925 | 9999 | Hydro | [5 empty] | Non-Fossil | G | 2025 | Hydro |  | 0 | 0 | 0 | 0 | 0 | 0 | 0 | 0 | 0 | 0 | 0 | 0 | 0 | 0 | 0 | 0 | 3.8405 | 4.6346 | 6.6922 | 15.1674 | 0 | 0 | 0 | 0 | 0 | 0 | 0 | 0 | 0 | 0 | 0 | 0 | 0 | 0 | 0 | 0 | 0 | 0 | 0 | 0 | 0.059558 | 0.010216 | 0.012328 | 0.017801 | 0.040345 | 0 | 0 | 0 | 0 | 0 | 4
174_G_1 | MIS_AR | Arkansas | 5 | Hot Spring | 59 | 174 | 1 | Remmel | 0 | 1925 | 9999 | Hydro | [5 empty] | Non-Fossil | G | 2025 | Hydro |  | 0 | 0 | 0 | 0 | 0 | 0 | 0 | 0 | 0 | 0 | 0 | 0 | 0 | 0 | 0 | 0 | 3.8405 | 4.6346 | 6.6922 | 15.1674 | 0 | 0 | 0 | 0 | 0 | 0 | 0 | 0 | 0 | 0 | 0 | 0 | 0 | 0 | 0 | 0 | 0 | 0 | 0 | 0 | 0.059558 | 0.010216 | 0.012328 | 0.017801 | 0.040345 | 0 | 0 | 0 | 0 | 0 | 4
1739_G_5 | MIS_LMI | Michigan | 26 | Oakland | 125 | 1739 | 5 | Putnam (MI) | 25000 | 1971 | 9999 | Combustion Turbine | [5 empty] | Fossil | G | 2025 | Oil |  | 0 | 0 | 0 | 0 | 0 | 0 | 0 | 0 | 0 | 0 | 0 | 0 | 0 | 0 | 0 | 0 | 0 | 0 | 0 | 0 | 0 | 0 | 0 | 0 | 0 | 0 | 0 | 0 | 0 | 0 | 0 | 0 | 0 | 0 | 0 | 0 | 0 | 0 | 0 | 0 | 0.0561 | 0 | 0 | 0 | 0 | 0 | 0 | 0 | 0 | 0 | 3
1739_G_4 | MIS_LMI | Michigan | 26 | Oakland | 125 | 1739 | 4 | Putnam (MI) | 25000 | 1971 | 9999 | Combustion Turbine | [5 empty] | Fossil | G | 2025 | Oil |  | 0 | 0 | 0 | 0 | 0 | 0 | 0 | 0 | 0 | 0 | 0 | 0 | 0 | 0 | 0 | 0 | 0 | 0 | 0 | 0 | 0 | 0 | 0 | 0 | 0 | 0 | 0 | 0 | 0 | 0 | 0 | 0 | 0 | 0 | 0 | 0 | 0 | 0 | 0 | 0 | 0.0561 | 0 | 0 | 0 | 0 | 0 | 0 | 0 | 0 | 0 | 3
1739_G_3 | MIS_LMI | Michigan | 26 | Oakland | 125 | 1739 | 3 | Putnam (MI) | 25000 | 1971 | 9999 | Combustion Turbine | [5 empty] | Fossil | G | 2025 | Oil |  | 0 | 0 | 0 | 0 | 0 | 0 | 0 | 0 | 0 | 0 | 0 | 0 | 0 | 0 | 0 | 0 | 0 | 0 | 0 | 0 | 0 | 0 | 0 | 0 | 0 | 0 | 0 | 0 | 0 | 0 | 0 | 0 | 0 | 0 | 0 | 0 | 0 | 0 | 0 | 0 | 0.0561 | 0 | 0 | 0 | 0 | 0 | 0 | 0 | 0 | 0 | 3
1739_G_2 | MIS_LMI | Michigan | 26 | Oakland | 125 | 1739 | 2 | Putnam (MI) | 25000 | 1971 | 9999 | Combustion Turbine | [5 empty] | Fossil | G | 2025 | Oil |  | 0 | 0 | 0 | 0 | 0 | 0 | 0 | 0 | 0 | 0 | 0 | 0 | 0 | 0 | 0 | 0 | 0 | 0 | 0 | 0 | 0 | 0 | 0 | 0 | 0 | 0 | 0 | 0 | 0 | 0 | 0 | 0 | 0 | 0 | 0 | 0 | 0 | 0 | 0 | 0 | 0.0561 | 0 | 0 | 0 | 0 | 0 | 0 | 0 | 0 | 0 | 3
1739_G_1 | MIS_LMI | Michigan | 26 | Oakland | 125 | 1739 | 1 | Putnam (MI) | 25000 | 1971 | 9999 | Combustion Turbine | [5 empty] | Fossil | G | 2025 | Oil |  | 0 | 0 | 0 | 0 | 0 | 0 | 0 | 0 | 0 | 0 | 0 | 0 | 0 | 0 | 0 | 0 | 0 | 0 | 0 | 0 | 0 | 0 | 0 | 0 | 0 | 0 | 0 | 0 | 0 | 0 | 0 | 0 | 0 | 0 | 0 | 0 | 0 | 0 | 0 | 0 | 0.0374 | 0 | 0 | 0 | 0 | 0 | 0 | 0 | 0 | 0 | 2
1737_G_5 | MIS_LMI | Michigan | 26 | Oakland | 125 | 1737 | 5 | Placid 12 | 25000 | 1970 | 9999 | Combustion Turbine | [5 empty] | Fossil | G | 2025 | Oil |  | 0 | 0 | 0 | 0 | 0 | 0 | 0 | 0 | 0 | 0 | 0 | 0 | 0 | 0 | 0 | 0 | 0 | 0 | 0 | 0 | 0 | 0 | 0 | 0 | 0 | 0 | 0 | 0 | 0 | 0 | 0 | 0 | 0 | 0 | 0 | 0 | 0 | 0 | 0 | 0 | 0.0561 | 0 | 0 | 0 | 0 | 0 | 0 | 0 | 0 | 0 | 3
1737_G_4 | MIS_LMI | Michigan | 26 | Oakland | 125 | 1737 | 4 | Placid 12 | 25000 | 1970 | 9999 | Combustion Turbine | [5 empty] | Fossil | G | 2025 | Oil |  | 0 | 0 | 0 | 0 | 0 | 0 | 0 | 0 | 0 | 0 | 0 | 0 | 0 | 0 | 0 | 0 | 0 | 0 | 0 | 0 | 0 | 0 | 0 | 0 | 0 | 0 | 0 | 0 | 0 | 0 | 0 | 0 | 0 | 0 | 0 | 0 | 0 | 0 | 0 | 0 | 0.0561 | 0 | 0 | 0 | 0 | 0 | 0 | 0 | 0 | 0 | 3
1737_G_3 | MIS_LMI | Michigan | 26 | Oakland | 125 | 1737 | 3 | Placid 12 | 25000 | 1970 | 9999 | Combustion Turbine | [5 empty] | Fossil | G | 2025 | Oil |  | 0 | 0 | 0 | 0 | 0 | 0 | 0 | 0 | 0 | 0 | 0 | 0 | 0 | 0 | 0 | 0 | 0 | 0 | 0 | 0 | 0 | 0 | 0 | 0 | 0 | 0 | 0 | 0 | 0 | 0 | 0 | 0 | 0 | 0 | 0 | 0 | 0 | 0 | 0 | 0 | 0.0561 | 0 | 0 | 0 | 0 | 0 | 0 | 0 | 0 | 0 | 3
1737_G_2 | MIS_LMI | Michigan | 26 | Oakland | 125 | 1737 | 2 | Placid 12 | 25000 | 1970 | 9999 | Combustion Turbine | [5 empty] | Fossil | G | 2025 | Oil |  | 0 | 0 | 0 | 0 | 0 | 0 | 0 | 0 | 0 | 0 | 0 | 0 | 0 | 0 | 0 | 0 | 0 | 0 | 0 | 0 | 0 | 0 | 0 | 0 | 0 | 0 | 0 | 0 | 0 | 0 | 0 | 0 | 0 | 0 | 0 | 0 | 0 | 0 | 0 | 0 | 0.0561 | 0 | 0 | 0 | 0 | 0 | 0 | 0 | 0 | 0 | 3
1737_G_1 | MIS_LMI | Michigan | 26 | Oakland | 125 | 1737 | 1 | Placid 12 | 25000 | 1970 | 9999 | Combustion Turbine | [5 empty] | Fossil | G | 2025 | Oil |  | 0 | 0 | 0 | 0 | 0 | 0 | 0 | 0 | 0 | 0 | 0 | 0 | 0 | 0 | 0 | 0 | 0 | 0 | 0 | 0 | 0 | 0 | 0 | 0 | 0 | 0 | 0 | 0 | 0 | 0 | 0 | 0 | 0 | 0 | 0 | 0 | 0 | 0 | 0 | 0 | 0.0374 | 0 | 0 | 0 | 0 | 0 | 0 | 0 | 0 | 0 | 2
1735_G_5 | MIS_LMI | Michigan | 26 | Huron | 63 | 1735 | 5 | Oliver | 25000 | 1970 | 9999 | Combustion Turbine | [5 empty] | Fossil | G | 2025 | Oil |  | 0 | 0 | 0 | 0 | 0 | 0 | 0 | 0 | 0 | 0 | 0 | 0 | 0 | 0 | 0 | 0 | 0 | 0 | 0 | 0 | 0 | 0 | 0 | 0 | 0 | 0 | 0 | 0 | 0 | 0 | 0 | 0 | 0 | 0 | 0 | 0 | 0 | 0 | 0 | 0 | 0.0561 | 0 | 0 | 0 | 0 | 0 | 0 | 0 | 0 | 0 | 3
1735_G_4 | MIS_LMI | Michigan | 26 | Huron | 63 | 1735 | 4 | Oliver | 25000 | 1970 | 9999 | Combustion Turbine | [5 empty] | Fossil | G | 2025 | Oil |  | 0 | 0 | 0 | 0 | 0 | 0 | 0 | 0 | 0 | 0 | 0 | 0 | 0 | 0 | 0 | 0 | 0 | 0 | 0 | 0 | 0 | 0 | 0 | 0 | 0 | 0 | 0 | 0 | 0 | 0 | 0 | 0 | 0 | 0 | 0 | 0 | 0 | 0 | 0 | 0 | 0.0561 | 0 | 0 | 0 | 0 | 0 | 0 | 0 | 0 | 0 | 3
1735_G_3 | MIS_LMI | Michigan | 26 | Huron | 63 | 1735 | 3 | Oliver | 25000 | 1970 | 9999 | Combustion Turbine | [5 empty] | Fossil | G | 2025 | Oil |  | 0 | 0 | 0 | 0 | 0 | 0 | 0 | 0 | 0 | 0 | 0 | 0 | 0 | 0 | 0 | 0 | 0 | 0 | 0 | 0 | 0 | 0 | 0 | 0 | 0 | 0 | 0 | 0 | 0 | 0 | 0 | 0 | 0 | 0 | 0 | 0 | 0 | 0 | 0 | 0 | 0.0561 | 0 | 0 | 0 | 0 | 0 | 0 | 0 | 0 | 0 | 3
1735_G_2 | MIS_LMI | Michigan | 26 | Huron | 63 | 1735 | 2 | Oliver | 25000 | 1970 | 9999 | Combustion Turbine | [5 empty] | Fossil | G | 2025 | Oil |  | 0 | 0 | 0 | 0 | 0 | 0 | 0 | 0 | 0 | 0 | 0 | 0 | 0 | 0 | 0 | 0 | 0 | 0 | 0 | 0 | 0 | 0 | 0 | 0 | 0 | 0 | 0 | 0 | 0 | 0 | 0 | 0 | 0 | 0 | 0 | 0 | 0 | 0 | 0 | 0 | 0.0561 | 0 | 0 | 0 | 0 | 0 | 0 | 0 | 0 | 0 | 3
1735_G_1 | MIS_LMI | Michigan | 26 | Huron | 63 | 1735 | 1 | Oliver | 25000 | 1970 | 9999 | Combustion Turbine | [5 empty] | Fossil | G | 2025 | Oil |  | 0 | 0 | 0 | 0 | 0 | 0 | 0 | 0 | 0 | 0 | 0 | 0 | 0 | 0 | 0 | 0 | 0 | 0 | 0 | 0 | 0 | 0 | 0 | 0 | 0 | 0 | 0 | 0 | 0 | 0 | 0 | 0 | 0 | 0 | 0 | 0 | 0 | 0 | 0 | 0 | 0.0374 | 0 | 0 | 0 | 0 | 0 | 0 | 0 | 0 | 0 | 2
1734_G_7 | MIS_LMI | Michigan | 26 | Macomb | 99 | 1734 | 7 | Northeast (MI) | 25000 | 1971 | 9999 | Combustion Turbine | [5 empty] | Fossil | G | 2025 | Oil |  | 0 | 0 | 0 | 0 | 0 | 0 | 0 | 0 | 0 | 0 | 0 | 0 | 0 | 0 | 0 | 0 | 0 | 0 | 0 | 0 | 0 | 0 | 0 | 0 | 0 | 0 | 0 | 0 | 0 | 0 | 0 | 0 | 0 | 0 | 0 | 0 | 0 | 0 | 0 | 0 | 0.374 | 0 | 0 | 0 | 0 | 0 | 0 | 0 | 0 | 0 | 20
1734_G_6 | MIS_LMI | Michigan | 26 | Macomb | 99 | 1734 | 6 | Northeast (MI) | 25000 | 1971 | 9999 | Combustion Turbine | [5 empty] | Fossil | G | 2025 | Oil |  | 0 | 0 | 0 | 0 | 0 | 0 | 0 | 0 | 0 | 0 | 0 | 0 | 0 | 0 | 0 | 0 | 0 | 0 | 0 | 0 | 0 | 0 | 0 | 0 | 0 | 0 | 0 | 0 | 0 | 0 | 0 | 0 | 0 | 0 | 0 | 0 | 0 | 0 | 0 | 0 | 0.3553 | 0 | 0 | 0 | 0 | 0 | 0 | 0 | 0 | 0 | 19
1734_G_5 | MIS_LMI | Michigan | 26 | Macomb | 99 | 1734 | 5 | Northeast (MI) | 25000 | 1971 | 9999 | Combustion Turbine | [5 empty] | Fossil | G | 2025 | Oil |  | 0 | 0 | 0 | 0 | 0 | 0 | 0 | 0 | 0 | 0 | 0 | 0 | 0 | 0 | 0 | 0 | 0 | 0 | 0 | 0 | 0 | 0 | 0 | 0 | 0 | 0 | 0 | 0 | 0 | 0 | 0 | 0 | 0 | 0 | 0 | 0 | 0 | 0 | 0 | 0 | 0.3366 | 0 | 0 | 0 | 0 | 0 | 0 | 0 | 0 | 0 | 18
1734_G_4 | MIS_LMI | Michigan | 26 | Macomb | 99 | 1734 | 4 | Northeast (MI) | 25000 | 1966 | 9999 | Combustion Turbine | [5 empty] | Fossil | G | 2025 | NaturalGas |  | 0 | 0 | 0 | 0 | 0 | 0 | 0 | 0 | 0 | 0 | 0 | 0 | 0 | 0 | 0 | 0 | 0 | 0 | 0 | 0 | 0 | 0 | 0 | 0 | 0 | 0 | 0 | 0 | 0 | 0 | 0 | 0 | 0 | 0 | 0 | 0 | 0 | 0 | 0 | 0 | 0.2805 | 0 | 0 | 0 | 0 | 0 | 0 | 0 | 0 | 0 | 15
1734_G_3 | MIS_LMI | Michigan | 26 | Macomb | 99 | 1734 | 3 | Northeast (MI) | 25000 | 1966 | 9999 | Combustion Turbine | [5 empty] | Fossil | G | 2025 | NaturalGas |  | 0 | 0 | 0 | 0 | 0 | 0 | 0 | 0 | 0 | 0 | 0 | 0 | 0 | 0 | 0 | 0 | 0 | 0 | 0 | 0 | 0 | 0 | 0 | 0 | 0 | 0 | 0 | 0 | 0 | 0 | 0 | 0 | 0 | 0 | 0 | 0 | 0 | 0 | 0 | 0 | 0.2618 | 0 | 0 | 0 | 0 | 0 | 0 | 0 | 0 | 0 | 14
1734_G_2 | MIS_LMI | Michigan | 26 | Macomb | 99 | 1734 | 2 | Northeast (MI) | 25000 | 1966 | 9999 | Combustion Turbine | [5 empty] | Fossil | G | 2025 | NaturalGas |  | 0 | 0 | 0 | 0 | 0 | 0 | 0 | 0 | 0 | 0 | 0 | 0 | 0 | 0 | 0 | 0 | 0 | 0 | 0 | 0 | 0 | 0 | 0 | 0 | 0 | 0 | 0 | 0 | 0 | 0 | 0 | 0 | 0 | 0 | 0 | 0 | 0 | 0 | 0 | 0 | 0.2805 | 0 | 0 | 0 | 0 | 0 | 0 | 0 | 0 | 0 | 15
1734_G_1 | MIS_LMI | Michigan | 26 | Macomb | 99 | 1734 | 1 | Northeast (MI) | 25000 | 1967 | 9999 | Combustion Turbine | [5 empty] | Fossil | G | 2025 | NaturalGas |  | 0 | 0 | 0 | 0 | 0 | 0 | 0 | 0 | 0 | 0 | 0 | 0 | 0 | 0 | 0 | 0 | 0 | 0 | 0 | 0 | 0 | 0 | 0 | 0 | 0 | 0 | 0 | 0 | 0 | 0 | 0 | 0 | 0 | 0 | 0 | 0 | 0 | 0 | 0 | 0 | 0.2805 | 0 | 0 | 0 | 0 | 0 | 0 | 0 | 0 | 0 | 15
1733_G_IC5 | MIS_LMI | Michigan | 26 | Monroe | 115 | 1733 | IC5 | Monroe (MI) | 20985 | 1969 | 9999 | Combustion Turbine | [5 empty] | Fossil | G | 2025 | Oil |  | 0 | 0 | 0 | 0 | 0 | 0 | 0 | 0 | 0 | 0 | 0 | 0 | 0 | 0 | 0 | 0 | 0 | 0 | 0 | 0 | 0 | 0 | 0 | 0 | 0 | 0 | 0 | 0 | 0 | 0 | 0 | 0 | 0 | 0 | 0 | 0 | 0 | 0 | 0 | 0 | 0.0561 | 0 | 0 | 0 | 0 | 0 | 0 | 0 | 0 | 0 | 3
1733_G_IC4 | MIS_LMI | Michigan | 26 | Monroe | 115 | 1733 | IC4 | Monroe (MI) | 20960 | 1969 | 9999 | Combustion Turbine | [5 empty] | Fossil | G | 2025 | Oil |  | 0 | 0 | 0 | 0 | 0 | 0 | 0 | 0 | 0 | 0 | 0 | 0 | 0 | 0 | 0 | 0 | 0 | 0 | 0 | 0 | 0 | 0 | 0 | 0 | 0 | 0 | 0 | 0 | 0 | 0 | 0 | 0 | 0 | 0 | 0 | 0 | 0 | 0 | 0 | 0 | 0.0561 | 0 | 0 | 0 | 0 | 0 | 0 | 0 | 0 | 0 | 3
1733_G_IC3 | MIS_LMI | Michigan | 26 | Monroe | 115 | 1733 | IC3 | Monroe (MI) | 21857 | 1969 | 9999 | Combustion Turbine | [5 empty] | Fossil | G | 2025 | Oil |  | 0 | 0 | 0 | 0 | 0 | 0 | 0 | 0 | 0 | 0 | 0 | 0 | 0 | 0 | 0 | 0 | 0 | 0 | 0 | 0 | 0 | 0 | 0 | 0 | 0 | 0 | 0 | 0 | 0 | 0 | 0 | 0 | 0 | 0 | 0 | 0 | 0 | 0 | 0 | 0 | 0.0561 | 0 | 0 | 0 | 0 | 0 | 0 | 0 | 0 | 0 | 3
1733_G_IC2 | MIS_LMI | Michigan | 26 | Monroe | 115 | 1733 | IC2 | Monroe (MI) | 21857 | 1969 | 9999 | Combustion Turbine | [5 empty] | Fossil | G | 2025 | Oil |  | 0 | 0 | 0 | 0 | 0 | 0 | 0 | 0 | 0 | 0 | 0 | 0 | 0 | 0 | 0 | 0 | 0 | 0 | 0 | 0 | 0 | 0 | 0 | 0 | 0 | 0 | 0 | 0 | 0 | 0 | 0 | 0 | 0 | 0 | 0 | 0 | 0 | 0 | 0 | 0 | 0.0561 | 0 | 0 | 0 | 0 | 0 | 0 | 0 | 0 | 0 | 3
1733_G_IC1 | MIS_LMI | Michigan | 26 | Monroe | 115 | 1733 | IC1 | Monroe (MI) | 22920 | 1969 | 9999 | Combustion Turbine | [5 empty] | Fossil | G | 2025 | Oil |  | 0 | 0 | 0 | 0 | 0 | 0 | 0 | 0 | 0 | 0 | 0 | 0 | 0 | 0 | 0 | 0 | 0 | 0 | 0 | 0 | 0 | 0 | 0 | 0 | 0 | 0 | 0 | 0 | 0 | 0 | 0 | 0 | 0 | 0 | 0 | 0 | 0 | 0 | 0 | 0 | 0.0374 | 0 | 0 | 0 | 0 | 0 | 0 | 0 | 0 | 0 | 2
1733_B_4 | MIS_LMI | Michigan | 26 | Monroe | 115 | 1733 | 4 | Monroe (MI) | 10162 | 1974 | 9999 | Coal Steam | cell | dry | ESPC + Wet Scrubber + SCR | LNCB | Wet Scrubber | Fossil | B | 2025 | Coal |  | 13.9554 | 18.9173 | 25.7092 | 58.5819 | 0 | 0 | 0 | 0 | 13.9554 | 18.9173 | 25.7092 | 58.5819 | 0 | 0 | 0 | 0 | 1307.8981 | 1772.9285 | 2409.4596 | 5490.2862 | 1436.5153 | 1947.2764 | 2646.4033 | 6030.195 | 0.004156 | 0.0056337 | 0.0076564 | 0.017446 | 0.4072 | 0.55199 | 0.75017 | 1.7094 | 0.39873 | 0.54049 | 0.73455 | 1.6738 | 0.0066454 | 0.0090083 | 0.012242 | 0.027896 | 35.8565 | 6.6768 | 9.0507 | 12.3002 | 28.0277 | 30.8626 | 41.836 | 56.8563 | 129.555 | 2.3803 | 762 | Scrubber / SCR | Wet Scrubber
1733_B_3 | MIS_LMI | Michigan | 26 | Monroe | 115 | 1733 | 3 | Monroe (MI) | 10114 | 1973 | 9999 | Coal Steam | cell | dry | ESPC + Wet Scrubber + SCR | LNCB | Wet Scrubber | Fossil | B | 2025 | Coal |  | 14.09 | 19.0998 | 25.9571 | 59.1469 | 0 | 0 | 0 | 0 | 14.09 | 19.0998 | 25.9571 | 59.1469 | 0 | 0 | 0 | 0 | 1326.7785 | 1798.522 | 2444.2419 | 5569.5423 | 1450.3691 | 1966.0559 | 2671.9253 | 6088.3503 | 0.0041961 | 0.0056881 | 0.0077303 | 0.017614 | 0.40945 | 0.55504 | 0.75431 | 1.7188 | 0.40257 | 0.54571 | 0.74163 | 1.6899 | 0.0067095 | 0.0090951 | 0.012361 | 0.028165 | 36.3741 | 6.7731 | 9.1814 | 12.4777 | 28.4323 | 31.1603 | 42.2395 | 57.4047 | 130.8044 | 2.4147 | 773 | Scrubber / SCR | Wet Scrubber
1733_B_2 | MIS_LMI | Michigan | 26 | Monroe | 115 | 1733 | 2 | Monroe (MI) | 10114 | 1973 | 9999 | Coal Steam | cell | dry | ESPC + Wet Scrubber + SCR | LNCB | Wet Scrubber | Fossil | B | 2025 | Coal |  | 14.09 | 19.0998 | 25.9571 | 59.1469 | 0 | 0 | 0 | 0 | 14.09 | 19.0998 | 25.9571 | 59.1469 | 0 | 0 | 0 | 0 | 1326.7785 | 1798.522 | 2444.2419 | 5569.5423 | 1450.3691 | 1966.0559 | 2671.9253 | 6088.3503 | 0.0041961 | 0.0056881 | 0.0077303 | 0.017614 | 0.39421 | 0.53437 | 0.72622 | 1.6548 | 0.20129 | 0.27285 | 0.37082 | 0.84496 | 0.0067095 | 0.0090952 | 0.012361 | 0.028165 | 36.1923 | 6.7532 | 9.1544 | 12.4411 | 28.3487 | 31.1603 | 42.2395 | 57.4047 | 130.8044 | 2.4147 | 773 | Scrubber / SCR | Wet Scrubber
1733_B_1 | MIS_LMI | Michigan | 26 | Monroe | 115 | 1733 | 1 | Monroe (MI) | 10128 | 1972 | 9999 | Coal Steam | cell | dry | ESPC + Wet Scrubber + SCR | LNCB | Wet Scrubber | Fossil | B | 2025 | Coal |  | 13.8357 | 18.7551 | 25.4887 | 58.0794 | 0 | 0 | 0 | 0 | 13.8357 | 18.7551 | 25.4887 | 58.0794 | 0 | 0 | 0 | 0 | 1301.0325 | 1763.6218 | 2396.8115 | 5461.4658 | 1424.1935 | 1930.5734 | 2623.7035 | 5978.4705 | 0.0041204 | 0.0055854 | 0.0075908 | 0.017297 | 0.40541 | 0.54956 | 0.74686 | 1.7018 | 0.19765 | 0.26793 | 0.36412 | 0.82971 | 0.0065884 | 0.008931 | 0.012137 | 0.027657 | 35.4899 | 6.6222 | 8.9768 | 12.1997 | 27.7986 | 30.5979 | 41.4772 | 56.3686 | 128.4437 | 2.3678 | 758 | Scrubber / SCR | Wet Scrubber
1730_G_6 | MIS_LMI | Michigan | 26 | Oakland | 125 | 1730 | 6 | Hancock | 11266 | 1966 | 9999 | Combustion Turbine | [5 empty] | Fossil | G | 2025 | NaturalGas |  | 0 | 0 | 0.08952 | 0.08952 | 0 | 0 | 0 | 0 | 0 | 0 | 0 | 0 | 0 | 0 | 0 | 0 | 0 | 0 | 7.9461 | 7.9461 | 0 | 0 | 5.2405 | 5.2405 | 0 | 0 | 6.2673e-09 | 6.2673e-09 | 0 | 0 | 0.031333 | 0.031333 | 0 | 0 | 0 | 0 | 0 | 0 | 0 | 0 | 0.6171 | 0 | 0 | 0.096502 | 0.096502 | 0 | 0 | 0.32109 | 0.32109 | 0 | 33
1730_G_5 | MIS_LMI | Michigan | 26 | Oakland | 125 | 1730 | 5 | Hancock | 11110 | 1970 | 9999 | Combustion Turbine | [5 empty] | Fossil | G | 2025 | NaturalGas |  | 0 | 0 | 0.085606 | 0.085606 | 0 | 0 | 0 | 0 | 0 | 0 | 0 | 0 | 0 | 0 | 0 | 0 | 0 | 0 | 7.7053 | 7.7053 | 0 | 0 | 5.0113 | 5.0113 | 0 | 0 | 5.9932e-09 | 5.9932e-09 | 0 | 0 | 0.02996 | 0.02996 | 0 | 0 | 0 | 0 | 0 | 0 | 0 | 0 | 0.5984 | 0 | 0 | 0.093578 | 0.093578 | 0 | 0 | 0.30705 | 0.30705 | 0 | 32
1730_G_4 | MIS_LMI | Michigan | 26 | Oakland | 125 | 1730 | 4 | Hancock | 11155 | 1969 | 9999 | Combustion Turbine | [5 empty] | Fossil | G | 2025 | NaturalGas |  | 0 | 0 | 0.08977 | 0.08977 | 0 | 0 | 0 | 0 | 0 | 0 | 0 | 0 | 0 | 0 | 0 | 0 | 0 | 0 | 8.0475 | 8.0475 | 0 | 0 | 5.2551 | 5.2551 | 0 | 0 | 6.2911e-09 | 6.2911e-09 | 0 | 0 | 0.031417 | 0.031417 | 0 | 0 | 0 | 0 | 0 | 0 | 0 | 0 | 0.3179 | 0 | 0 | 0.075787 | 0.075787 | 0 | 0 | 0.32199 | 0.32199 | 0 | 17
1730_G_3 | MIS_LMI | Michigan | 26 | Oakland | 125 | 1730 | 3 | Hancock | 10974 | 1967 | 9999 | Combustion Turbine | [5 empty] | Fossil | G | 2025 | NaturalGas |  | 0 | 0 | 0.088313 | 0.088313 | 0 | 0 | 0 | 0 | 0 | 0 | 0 | 0 | 0 | 0 | 0 | 0 | 0 | 0 | 8.0475 | 8.0475 | 0 | 0 | 5.1699 | 5.1699 | 0 | 0 | 6.189e-09 | 6.189e-09 | 0 | 0 | 0.030908 | 0.030908 | 0 | 0 | 0 | 0 | 0 | 0 | 0 | 0 | 0.3179 | 0 | 0 | 0.075787 | 0.075787 | 0 | 0 | 0.31677 | 0.31677 | 0 | 17
1730_G_2 | MIS_LMI | Michigan | 26 | Oakland | 125 | 1730 | 2 | Hancock | 11155 | 1967 | 9999 | Combustion Turbine | [5 empty] | Fossil | G | 2025 | NaturalGas |  | 0 | 0 | 0.09505 | 0.09505 | 0 | 0 | 0 | 0 | 0 | 0 | 0 | 0 | 0 | 0 | 0 | 0 | 0 | 0 | 8.5209 | 8.5209 | 0 | 0 | 5.5643 | 5.5643 | 0 | 0 | 6.6612e-09 | 6.6612e-09 | 0 | 0 | 0.033269 | 0.033269 | 0 | 0 | 0 | 0 | 0 | 0 | 0 | 0 | 0.3366 | 0 | 0 | 0.080245 | 0.080245 | 0 | 0 | 0.34093 | 0.34093 | 0 | 18
1730_G_1 | MIS_LMI | Michigan | 26 | Oakland | 125 | 1730 | 1 | Hancock | 10782 | 1967 | 9999 | Combustion Turbine | [5 empty] | Fossil | G | 2025 | NaturalGas |  | 0 | 0 | 0.056144 | 0.056144 | 0 | 0 | 0 | 0 | 0 | 0 | 0 | 0 | 0 | 0 | 0 | 0 | 0 | 0 | 5.2072 | 5.2072 | 0 | 0 | 3.2867 | 3.2867 | 0 | 0 | 3.9346e-09 | 3.9346e-09 | 0 | 0 | 0.019651 | 0.019651 | 0 | 0 | 0 | 0 | 0 | 0 | 0 | 0 | 0.2057 | 0 | 0 | 0.049039 | 0.049039 | 0 | 0 | 0.20138 | 0.20138 | 0 | 11
1729_G_GT2 | MIS_LMI | Michigan | 26 | Monroe | 115 | 1729 | GT2 | Fermi | 24720 | 1966 | 9999 | Combustion Turbine | [5 empty] | Fossil | G | 2025 | Oil |  | 0 | 0 | 0 | 0 | 0 | 0 | 0 | 0 | 0 | 0 | 0 | 0 | 0 | 0 | 0 | 0 | 0 | 0 | 0 | 0 | 0 | 0 | 0 | 0 | 0 | 0 | 0 | 0 | 0 | 0 | 0 | 0 | 0 | 0 | 0 | 0 | 0 | 0 | 0 | 0 | 0.2431 | 0 | 0 | 0 | 0 | 0 | 0 | 0 | 0 | 0 | 13
1729_G_GT1 | MIS_LMI | Michigan | 26 | Monroe | 115 | 1729 | GT1 | Fermi | 24720 | 1966 | 9999 | Combustion Turbine | [5 empty] | Fossil | G | 2025 | Oil |  | 0 | 0 | 0 | 0 | 0 | 0 | 0 | 0 | 0 | 0 | 0 | 0 | 0 | 0 | 0 | 0 | 0 | 0 | 0 | 0 | 0 | 0 | 0 | 0 | 0 | 0 | 0 | 0 | 0 | 0 | 0 | 0 | 0 | 0 | 0 | 0 | 0 | 0 | 0 | 0 | 0.2431 | 0 | 0 | 0 | 0 | 0 | 0 | 0 | 0 | 0 | 13
1729_G_4 | MIS_LMI | Michigan | 26 | Monroe | 115 | 1729 | 4 | Fermi | 24720 | 1966 | 9999 | Combustion Turbine | [5 empty] | Fossil | G | 2025 | Oil |  | 0 | 0 | 0 | 0 | 0 | 0 | 0 | 0 | 0 | 0 | 0 | 0 | 0 | 0 | 0 | 0 | 0 | 0 | 0 | 0 | 0 | 0 | 0 | 0 | 0 | 0 | 0 | 0 | 0 | 0 | 0 | 0 | 0 | 0 | 0 | 0 | 0 | 0 | 0 | 0 | 0.2244 | 0 | 0 | 0 | 0 | 0 | 0 | 0 | 0 | 0 | 12
1729_G_3 | MIS_LMI | Michigan | 26 | Monroe | 115 | 1729 | 3 | Fermi | 24709 | 1966 | 9999 | Combustion Turbine | [5 empty] | Fossil | G | 2025 | Oil |  | 0 | 0 | 0 | 0 | 0 | 0 | 0 | 0 | 0 | 0 | 0 | 0 | 0 | 0 | 0 | 0 | 0 | 0 | 0 | 0 | 0 | 0 | 0 | 0 | 0 | 0 | 0 | 0 | 0 | 0 | 0 | 0 | 0 | 0 | 0 | 0 | 0 | 0 | 0 | 0 | 0.2431 | 0 | 0 | 0 | 0 | 0 | 0 | 0 | 0 | 0 | 13
1729_G_2 | MIS_LMI | Michigan | 26 | Monroe | 115 | 1729 | 2 | Fermi | 10456 | 1988 | 9999 | Nuclear | [5 empty] | Non-Fossil | G | 2025 | Nuclear |  | 18.6161 | 25.2352 | 34.1128 | 77.964 | 0 | 0 | 0 | 0 | 0 | 0 | 0 | 0 | 0 | 0 | 0 | 0 | 1780.4223 | 2413.4613 | 3262.5058 | 7456.3894 | 0 | 0 | 0 | 0 | 0 | 0 | 0 | 0 | 0 | 0 | 0 | 0 | 0 | 0 | 0 | 0 | 0 | 0 | 0 | 0 | 266.2125 | 0.15823 | 0.21449 | 0.28994 | 0.66266 | 12.0587 | 16.3462 | 22.0967 | 50.5015 | 0 | 1141
1728_G_12-1 | MIS_LMI | Michigan | 26 | Wayne | 163 | 1728 | 12-1 | Delray | 12984 | 2000 | 9999 | Combustion Turbine | [5 empty] | Fossil | G | 2025 | NaturalGas |  | 0 | 0 | 0 | 0 | 0 | 0 | 0 | 0 | 0 | 0 | 0 | 0 | 0 | 0 | 0 | 0 | 0 | 0 | 0 | 0 | 0 | 0 | 0 | 0 | 0 | 0 | 0 | 0 | 0 | 0 | 0 | 0 | 0 | 0 | 0 | 0 | 0 | 0 | 0 | 0 | 1.1781 | 0 | 0 | 0 | 0 | 0 | 0 | 0 | 0 | 0 | 63
1728_G_11-1 | MIS_LMI | Michigan | 26 | Wayne | 163 | 1728 | 11-1 | Delray | 12978 | 2000 | 9999 | Combustion Turbine | [5 empty] | Fossil | G | 2025 | NaturalGas |  | 0 | 0 | 0 | 0 | 0 | 0 | 0 | 0 | 0 | 0 | 0 | 0 | 0 | 0 | 0 | 0 | 0 | 0 | 0 | 0 | 0 | 0 | 0 | 0 | 0 | 0 | 0 | 0 | 0 | 0 | 0 | 0 | 0 | 0 | 0 | 0 | 0 | 0 | 0 | 0 | 1.1968 | 0 | 0 | 0 | 0 | 0 | 0 | 0 | 0 | 0 | 64
1725_G_5 | MIS_LMI | Michigan | 26 | Livingston | 93 | 1725 | 5 | Colfax | 25000 | 1969 | 9999 | Combustion Turbine | [5 empty] | Fossil | G | 2025 | Oil |  | 0 | 0 | 0 | 0 | 0 | 0 | 0 | 0 | 0 | 0 | 0 | 0 | 0 | 0 | 0 | 0 | 0 | 0 | 0 | 0 | 0 | 0 | 0 | 0 | 0 | 0 | 0 | 0 | 0 | 0 | 0 | 0 | 0 | 0 | 0 | 0 | 0 | 0 | 0 | 0 | 0.0561 | 0 | 0 | 0 | 0 | 0 | 0 | 0 | 0 | 0 | 3
1725_G_4 | MIS_LMI | Michigan | 26 | Livingston | 93 | 1725 | 4 | Colfax | 25000 | 1969 | 9999 | Combustion Turbine | [5 empty] | Fossil | G | 2025 | Oil |  | 0 | 0 | 0 | 0 | 0 | 0 | 0 | 0 | 0 | 0 | 0 | 0 | 0 | 0 | 0 | 0 | 0 | 0 | 0 | 0 | 0 | 0 | 0 | 0 | 0 | 0 | 0 | 0 | 0 | 0 | 0 | 0 | 0 | 0 | 0 | 0 | 0 | 0 | 0 | 0 | 0.0561 | 0 | 0 | 0 | 0 | 0 | 0 | 0 | 0 | 0 | 3
1725_G_3 | MIS_LMI | Michigan | 26 | Livingston | 93 | 1725 | 3 | Colfax | 25000 | 1969 | 9999 | Combustion Turbine | [5 empty] | Fossil | G | 2025 | Oil |  | 0 | 0 | 0 | 0 | 0 | 0 | 0 | 0 | 0 | 0 | 0 | 0 | 0 | 0 | 0 | 0 | 0 | 0 | 0 | 0 | 0 | 0 | 0 | 0 | 0 | 0 | 0 | 0 | 0 | 0 | 0 | 0 | 0 | 0 | 0 | 0 | 0 | 0 | 0 | 0 | 0.0561 | 0 | 0 | 0 | 0 | 0 | 0 | 0 | 0 | 0 | 3
1725_G_2 | MIS_LMI | Michigan | 26 | Livingston | 93 | 1725 | 2 | Colfax | 25000 | 1969 | 9999 | Combustion Turbine | [5 empty] | Fossil | G | 2025 | Oil |  | 0 | 0 | 0 | 0 | 0 | 0 | 0 | 0 | 0 | 0 | 0 | 0 | 0 | 0 | 0 | 0 | 0 | 0 | 0 | 0 | 0 | 0 | 0 | 0 | 0 | 0 | 0 | 0 | 0 | 0 | 0 | 0 | 0 | 0 | 0 | 0 | 0 | 0 | 0 | 0 | 0.0561 | 0 | 0 | 0 | 0 | 0 | 0 | 0 | 0 | 0 | 3
1725_G_1 | MIS_LMI | Michigan | 26 | Livingston | 93 | 1725 | 1 | Colfax | 25000 | 1969 | 9999 | Combustion Turbine | [5 empty] | Fossil | G | 2025 | Oil |  | 0 | 0 | 0 | 0 | 0 | 0 | 0 | 0 | 0 | 0 | 0 | 0 | 0 | 0 | 0 | 0 | 0 | 0 | 0 | 0 | 0 | 0 | 0 | 0 | 0 | 0 | 0 | 0 | 0 | 0 | 0 | 0 | 0 | 0 | 0 | 0 | 0 | 0 | 0 | 0 | 0.0374 | 0 | 0 | 0 | 0 | 0 | 0 | 0 | 0 | 0 | 2
1722_G_2 | MIS_LMI | Michigan | 26 | Ionia | 67 | 1722 | 2 | Webber | 0 | 1949 | 9999 | Hydro | [5 empty] | Non-Fossil | G | 2025 | Hydro |  | 0 | 0 | 0 | 0 | 0 | 0 | 0 | 0 | 0 | 0 | 0 | 0 | 0 | 0 | 0 | 0 | 0.66152 | 1.1106 | 0.87563 | 2.6478 | 0 | 0 | 0 | 0 | 0 | 0 | 0 | 0 | 0 | 0 | 0 | 0 | 0 | 0 | 0 | 0 | 0 | 0 | 0 | 0 | 0.0074447 | 0.0017597 | 0.0029543 | 0.0023292 | 0.0070431 | 0 | 0 | 0 | 0 | 0 | 0.5
1722_G_1 | MIS_LMI | Michigan | 26 | Ionia | 67 | 1722 | 1 | Webber | 0 | 1907 | 9999 | Hydro | [5 empty] | Non-Fossil | G | 2025 | Hydro |  | 0 | 0 | 0 | 0 | 0 | 0 | 0 | 0 | 0 | 0 | 0 | 0 | 0 | 0 | 0 | 0 | 0.79383 | 1.3328 | 1.0508 | 3.1773 | 0 | 0 | 0 | 0 | 0 | 0 | 0 | 0 | 0 | 0 | 0 | 0 | 0 | 0 | 0 | 0 | 0 | 0 | 0 | 0 | 0.0089337 | 0.0021116 | 0.0035451 | 0.002795 | 0.0084517 | 0 | 0 | 0 | 0 | 0 | 0.6
172_G_9 | MIS_AR | Arkansas | 5 | Mississippi | 93 | 172 | 9 | Osceola (AR) | 12822 | 1992 | 9999 | Combustion Turbine | [5 empty] | Fossil | G | 2025 | Oil |  | 0 | 0 | 0 | 0 | 0 | 0 | 0 | 0 | 0 | 0 | 0 | 0 | 0 | 0 | 0 | 0 | 0 | 0 | 0 | 0 | 0 | 0 | 0 | 0 | 0 | 0 | 0 | 0 | 0 | 0 | 0 | 0 | 0 | 0 | 0 | 0 | 0 | 0 | 0 | 0 | 0.02992 | 0 | 0 | 0 | 0 | 0 | 0 | 0 | 0 | 0 | 1.6
172_G_14 | MIS_AR | Arkansas | 5 | Mississippi | 93 | 172 | 14 | Osceola (AR) | 12822 | 1999 | 9999 | Combustion Turbine | [5 empty] | Fossil | G | 2025 | Oil |  | 0 | 0 | 0 | 0 | 0 | 0 | 0 | 0 | 0 | 0 | 0 | 0 | 0 | 0 | 0 | 0 | 0 | 0 | 0 | 0 | 0 | 0 | 0 | 0 | 0 | 0 | 0 | 0 | 0 | 0 | 0 | 0 | 0 | 0 | 0 | 0 | 0 | 0 | 0 | 0 | 0.02992 | 0 | 0 | 0 | 0 | 0 | 0 | 0 | 0 | 0 | 1.6
172_G_13 | MIS_AR | Arkansas | 5 | Mississippi | 93 | 172 | 13 | Osceola (AR) | 12822 | 1999 | 9999 | Combustion Turbine | [5 empty] | Fossil | G | 2025 | Oil |  | 0 | 0 | 0 | 0 | 0 | 0 | 0 | 0 | 0 | 0 | 0 | 0 | 0 | 0 | 0 | 0 | 0 | 0 | 0 | 0 | 0 | 0 | 0 | 0 | 0 | 0 | 0 | 0 | 0 | 0 | 0 | 0 | 0 | 0 | 0 | 0 | 0 | 0 | 0 | 0 | 0.02992 | 0 | 0 | 0 | 0 | 0 | 0 | 0 | 0 | 0 | 1.6
1719_G_4 | MIS_LMI | Michigan | 26 | Genesee | 49 | 1719 | 4 | Thetford | 16297 | 1970 | 9999 | Combustion Turbine | [5 empty] | Fossil | G | 2025 | NaturalGas |  | 0 | 0 | 0 | 0 | 0 | 0 | 0 | 0 | 0 | 0 | 0 | 0 | 0 | 0 | 0 | 0 | 0 | 0 | 0 | 0 | 0 | 0 | 0 | 0 | 0 | 0 | 0 | 0 | 0 | 0 | 0 | 0 | 0 | 0 | 0 | 0 | 0 | 0 | 0 | 0 | 0.5236 | 0 | 0 | 0 | 0 | 0 | 0 | 0 | 0 | 0 | 28
1719_G_3 | MIS_LMI | Michigan | 26 | Genesee | 49 | 1719 | 3 | Thetford | 16297 | 1970 | 9999 | Combustion Turbine | [5 empty] | Fossil | G | 2025 | NaturalGas |  | 0 | 0 | 0 | 0 | 0 | 0 | 0 | 0 | 0 | 0 | 0 | 0 | 0 | 0 | 0 | 0 | 0 | 0 | 0 | 0 | 0 | 0 | 0 | 0 | 0 | 0 | 0 | 0 | 0 | 0 | 0 | 0 | 0 | 0 | 0 | 0 | 0 | 0 | 0 | 0 | 0.4862 | 0 | 0 | 0 | 0 | 0 | 0 | 0 | 0 | 0 | 26
1719_G_2 | MIS_LMI | Michigan | 26 | Genesee | 49 | 1719 | 2 | Thetford | 16297 | 1970 | 9999 | Combustion Turbine | [5 empty] | Fossil | G | 2025 | NaturalGas |  | 0 | 0 | 0 | 0 | 0 | 0 | 0 | 0 | 0 | 0 | 0 | 0 | 0 | 0 | 0 | 0 | 0 | 0 | 0 | 0 | 0 | 0 | 0 | 0 | 0 | 0 | 0 | 0 | 0 | 0 | 0 | 0 | 0 | 0 | 0 | 0 | 0 | 0 | 0 | 0 | 0.5423 | 0 | 0 | 0 | 0 | 0 | 0 | 0 | 0 | 0 | 29
1718_G_1 | MIS_LMI | Michigan | 26 | Emmet | 47 | 1718 | 1 | Straits | 17017 | 1969 | 9999 | Combustion Turbine | [5 empty] | Fossil | G | 2025 | NaturalGas |  | 0 | 0 | 0 | 0 | 0 | 0 | 0 | 0 | 0 | 0 | 0 | 0 | 0 | 0 | 0 | 0 | 0 | 0 | 0 | 0 | 0 | 0 | 0 | 0 | 0 | 0 | 0 | 0 | 0 | 0 | 0 | 0 | 0 | 0 | 0 | 0 | 0 | 0 | 0 | 0 | 0.1122 | 0 | 0 | 0 | 0 | 0 | 0 | 0 | 0 | 0 | 6
1716_G_4 | MIS_LMI | Michigan | 26 | Mecosta | 107 | 1716 | 4 | Rogers | 0 | 1922 | 9999 | Hydro | [5 empty] | Non-Fossil | G | 2025 | Hydro |  | 0 | 0 | 0 | 0 | 0 | 0 | 0 | 0 | 0 | 0 | 0 | 0 | 0 | 0 | 0 | 0 | 0.79383 | 1.3328 | 1.0508 | 3.1773 | 0 | 0 | 0 | 0 | 0 | 0 | 0 | 0 | 0 | 0 | 0 | 0 | 0 | 0 | 0 | 0 | 0 | 0 | 0 | 0 | 0.0089337 | 0.0021116 | 0.0035451 | 0.002795 | 0.0084517 | 0 | 0 | 0 | 0 | 0 | 0.6
1716_G_3 | MIS_LMI | Michigan | 26 | Mecosta | 107 | 1716 | 3 | Rogers | 0 | 1922 | 9999 | Hydro | [5 empty] | Non-Fossil | G | 2025 | Hydro |  | 0 | 0 | 0 | 0 | 0 | 0 | 0 | 0 | 0 | 0 | 0 | 0 | 0 | 0 | 0 | 0 | 0.92613 | 1.5549 | 1.2259 | 3.7069 | 0 | 0 | 0 | 0 | 0 | 0 | 0 | 0 | 0 | 0 | 0 | 0 | 0 | 0 | 0 | 0 | 0 | 0 | 0 | 0 | 0.010423 | 0.0024635 | 0.004136 | 0.0032608 | 0.0098604 | 0 | 0 | 0 | 0 | 0 | 0.7
1716_G_2 | MIS_LMI | Michigan | 26 | Mecosta | 107 | 1716 | 2 | Rogers | 0 | 1922 | 9999 | Hydro | [5 empty] | Non-Fossil | G | 2025 | Hydro |  | 0 | 0 | 0 | 0 | 0 | 0 | 0 | 0 | 0 | 0 | 0 | 0 | 0 | 0 | 0 | 0 | 0.92613 | 1.5549 | 1.2259 | 3.7069 | 0 | 0 | 0 | 0 | 0 | 0 | 0 | 0 | 0 | 0 | 0 | 0 | 0 | 0 | 0 | 0 | 0 | 0 | 0 | 0 | 0.010423 | 0.0024635 | 0.004136 | 0.0032608 | 0.0098604 | 0 | 0 | 0 | 0 | 0 | 0.7
1716_G_1 | MIS_LMI | Michigan | 26 | Mecosta | 107 | 1716 | 1 | Rogers | 0 | 1922 | 9999 | Hydro | [5 empty] | Non-Fossil | G | 2025 | Hydro |  | 0 | 0 | 0 | 0 | 0 | 0 | 0 | 0 | 0 | 0 | 0 | 0 | 0 | 0 | 0 | 0 | 0.92613 | 1.5549 | 1.2259 | 3.7069 | 0 | 0 | 0 | 0 | 0 | 0 | 0 | 0 | 0 | 0 | 0 | 0 | 0 | 0 | 0 | 0 | 0 | 0 | 0 | 0 | 0.010423 | 0.0024635 | 0.004136 | 0.0032608 | 0.0098604 | 0 | 0 | 0 | 0 | 0 | 0.7
1715_G_1 | MIS_LMI | Michigan | 26 | Van Buren | 159 | 1715 | 1 | Palisades | 10456 | 1972 | 9999 | Nuclear | [5 empty] | Non-Fossil | G | 2025 |  | Nuke Retirement | 0 | 0 | 0 | 0 | 0 | 0 | 0 | 0 | 0 | 0 | 0 | 0 | 0 | 0 | 0 | 0 | 0 | 0 | 0 | 0 | 0 | 0 | 0 | 0 | 0 | 0 | 0 | 0 | 0 | 0 | 0 | 0 | 0 | 0 | 0 | 0 | 0 | 0 | 0 | 0 | 0 | 0 | 0 | 0 | 0 | 0 | 0 | 0 | 0 | 0 | 783.5
1714_G_2 | MIS_LMI | Michigan | 26 | Oscoda | 135 | 1714 | 2 | Mio | 0 | 1916 | 9999 | Hydro | [5 empty] | Non-Fossil | G | 2025 | Hydro |  | 0 | 0 | 0 | 0 | 0 | 0 | 0 | 0 | 0 | 0 | 0 | 0 | 0 | 0 | 0 | 0 | 0.92613 | 1.5549 | 1.2259 | 3.7069 | 0 | 0 | 0 | 0 | 0 | 0 | 0 | 0 | 0 | 0 | 0 | 0 | 0 | 0 | 0 | 0 | 0 | 0 | 0 | 0 | 0.010423 | 0.0024635 | 0.004136 | 0.0032608 | 0.0098604 | 0 | 0 | 0 | 0 | 0 | 0.7
1714_G_1 | MIS_LMI | Michigan | 26 | Oscoda | 135 | 1714 | 1 | Mio | 0 | 1916 | 9999 | Hydro | [5 empty] | Non-Fossil | G | 2025 | Hydro |  | 0 | 0 | 0 | 0 | 0 | 0 | 0 | 0 | 0 | 0 | 0 | 0 | 0 | 0 | 0 | 0 | 0.92613 | 1.5549 | 1.2259 | 3.7069 | 0 | 0 | 0 | 0 | 0 | 0 | 0 | 0 | 0 | 0 | 0 | 0 | 0 | 0 | 0 | 0 | 0 | 0 | 0 | 0 | 0.010423 | 0.0024635 | 0.004136 | 0.0032608 | 0.0098604 | 0 | 0 | 0 | 0 | 0 | 0.7
1713_G_6 | MIS_LMI | Michigan | 26 | Mason | 105 | 1713 | 6 | Ludington | 0 | 1973 | 9999 | Pumped Storage | [5 empty] | Non-Fossil | G | 2025 | Pumps |  | 0 | 0 | 0 | 0 | 0 | 0 | 0 | 0 | 0 | 0 | 0 | 0 | 0 | 0 | 0 | 0 | 4.56 | 2.9448 | 55.5542 | 63.0591 | 0 | 0 | 0 | 0 | 0 | 0 | 0 | 0 | 0 | 0 | 0 | 0 | 0 | 0 | 0 | 0 | 0 | 0 | 0 | 0 | 6.7874 | 0.046385 | 0.029955 | 0.5651 | 0.64144 | 0 | 0 | 0 | 0 | 0 | 393
1713_G_5 | MIS_LMI | Michigan | 26 | Mason | 105 | 1713 | 5 | Ludington | 0 | 1973 | 9999 | Pumped Storage | [5 empty] | Non-Fossil | G | 2025 | Pumps |  | 0 | 0 | 0 | 0 | 0 | 0 | 0 | 0 | 0 | 0 | 0 | 0 | 0 | 0 | 0 | 0 | 4.4672 | 2.8848 | 54.4234 | 61.7754 | 0 | 0 | 0 | 0 | 0 | 0 | 0 | 0 | 0 | 0 | 0 | 0 | 0 | 0 | 0 | 0 | 0 | 0 | 0 | 0 | 6.6493 | 0.045441 | 0.029345 | 0.5536 | 0.62839 | 0 | 0 | 0 | 0 | 0 | 385
1713_G_4 | MIS_LMI | Michigan | 26 | Mason | 105 | 1713 | 4 | Ludington | 0 | 1973 | 9999 | Pumped Storage | [5 empty] | Non-Fossil | G | 2025 | Pumps |  | 0 | 0 | 0 | 0 | 0 | 0 | 0 | 0 | 0 | 0 | 0 | 0 | 0 | 0 | 0 | 0 | 4.4324 | 2.8624 | 53.9993 | 61.2941 | 0 | 0 | 0 | 0 | 0 | 0 | 0 | 0 | 0 | 0 | 0 | 0 | 0 | 0 | 0 | 0 | 0 | 0 | 0 | 0 | 6.5975 | 0.045087 | 0.029116 | 0.54929 | 0.62349 | 0 | 0 | 0 | 0 | 0 | 382
1713_G_3 | MIS_LMI | Michigan | 26 | Mason | 105 | 1713 | 3 | Ludington | 0 | 1973 | 9999 | Pumped Storage | [5 empty] | Non-Fossil | G | 2025 | Pumps |  | 0 | 0 | 0 | 0 | 0 | 0 | 0 | 0 | 0 | 0 | 0 | 0 | 0 | 0 | 0 | 0 | 4.56 | 2.9448 | 55.5542 | 63.0591 | 0 | 0 | 0 | 0 | 0 | 0 | 0 | 0 | 0 | 0 | 0 | 0 | 0 | 0 | 0 | 0 | 0 | 0 | 0 | 0 | 6.7874 | 0.046385 | 0.029955 | 0.5651 | 0.64144 | 0 | 0 | 0 | 0 | 0 | 393
1713_G_2 | MIS_LMI | Michigan | 26 | Mason | 105 | 1713 | 2 | Ludington | 0 | 1973 | 9999 | Pumped Storage | [5 empty] | Non-Fossil | G | 2025 | Pumps |  | 0 | 0 | 0 | 0 | 0 | 0 | 0 | 0 | 0 | 0 | 0 | 0 | 0 | 0 | 0 | 0 | 4.4324 | 2.8624 | 53.9993 | 61.2941 | 0 | 0 | 0 | 0 | 0 | 0 | 0 | 0 | 0 | 0 | 0 | 0 | 0 | 0 | 0 | 0 | 0 | 0 | 0 | 0 | 6.5975 | 0.045087 | 0.029116 | 0.54929 | 0.62349 | 0 | 0 | 0 | 0 | 0 | 382
1713_G_1 | MIS_LMI | Michigan | 26 | Mason | 105 | 1713 | 1 | Ludington | 0 | 1973 | 9999 | Pumped Storage | [5 empty] | Non-Fossil | G | 2025 | Pumps |  | 0 | 0 | 0 | 0 | 0 | 0 | 0 | 0 | 0 | 0 | 0 | 0 | 0 | 0 | 0 | 0 | 4.2816 | 2.765 | 52.1616 | 59.2081 | 0 | 0 | 0 | 0 | 0 | 0 | 0 | 0 | 0 | 0 | 0 | 0 | 0 | 0 | 0 | 0 | 0 | 0 | 0 | 0 | 6.3729 | 0.043552 | 0.028125 | 0.53059 | 0.60227 | 0 | 0 | 0 | 0 | 0 | 369
1712_G_2 | MIS_LMI | Michigan | 26 | Iosco | 69 | 1712 | 2 | Loud | 0 | 1913 | 9999 | Hydro | [5 empty] | Non-Fossil | G | 2025 | Hydro |  | 0 | 0 | 0 | 0 | 0 | 0 | 0 | 0 | 0 | 0 | 0 | 0 | 0 | 0 | 0 | 0 | 1.1907 | 1.9991 | 1.5761 | 4.766 | 0 | 0 | 0 | 0 | 0 | 0 | 0 | 0 | 0 | 0 | 0 | 0 | 0 | 0 | 0 | 0 | 0 | 0 | 0 | 0 | 0.013401 | 0.0031674 | 0.0053177 | 0.0041925 | 0.012678 | 0 | 0 | 0 | 0 | 0 | 0.9
1712_G_1 | MIS_LMI | Michigan | 26 | Iosco | 69 | 1712 | 1 | Loud | 0 | 1913 | 9999 | Hydro | [5 empty] | Non-Fossil | G | 2025 | Hydro |  | 0 | 0 | 0 | 0 | 0 | 0 | 0 | 0 | 0 | 0 | 0 | 0 | 0 | 0 | 0 | 0 | 1.323 | 2.2213 | 1.7513 | 5.2956 | 0 | 0 | 0 | 0 | 0 | 0 | 0 | 0 | 0 | 0 | 0 | 0 | 0 | 0 | 0 | 0 | 0 | 0 | 0 | 0 | 0.014889 | 0.0035193 | 0.0059086 | 0.0046584 | 0.014086 | 0 | 0 | 0 | 0 | 0 | 1
1710_G_A | MIS_LMI | Michigan | 26 | Ottawa | 139 | 1710 | A | J H Campbell | 25000 | 1968 | 9999 | Combustion Turbine | [5 empty] | Fossil | G | 2025 | Oil |  | 0 | 0 | 0 | 0 | 0 | 0 | 0 | 0 | 0 | 0 | 0 | 0 | 0 | 0 | 0 | 0 | 0 | 0 | 0 | 0 | 0 | 0 | 0 | 0 | 0 | 0 | 0 | 0 | 0 | 0 | 0 | 0 | 0 | 0 | 0 | 0 | 0 | 0 | 0 | 0 | 0.2244 | 0 | 0 | 0 | 0 | 0 | 0 | 0 | 0 | 0 | 12
1710_B_3 | MIS_LMI | Michigan | 26 | Ottawa | 139 | 1710 | 3 | J H Campbell | 10111 | 1980 | 9999 | Coal Steam | wall | dry | ESPC + Bag House + Dry Scrubber + SCR + ACI | LNBO | Dry Scrubber | Fossil | B | 2025 | Coal |  | 15.083 | 17.608 | 28.0385 | 60.7295 | 0 | 0 | 0 | 0 | 15.083 | 17.608 | 28.0385 | 60.7295 | 0 | 0 | 0 | 0 | 1420.7085 | 1658.539 | 2641.0214 | 5720.2689 | 1547.8054 | 1806.9123 | 2877.2878 | 6232.0056 | 0.0044919 | 0.0052438 | 0.0083501 | 0.018086 | 0.42448 | 0.49554 | 0.78908 | 1.7091 | 0.49559 | 0.57855 | 0.92127 | 1.9954 | 0.0071824 | 0.0083848 | 0.013352 | 0.028919 | 40.1635 | 8.7486 | 10.2131 | 16.2631 | 35.2247 | 32.872 | 38.3749 | 61.1074 | 132.3543 | 0 | 836 | Scrubber / SCR / Mercury Control | Dry Scrubber
1710_B_2 | MIS_LMI | Michigan | 26 | Ottawa | 139 | 1710 | 2 | J H Campbell | 10295 | 1967 | 9999 | Coal Steam | cell | dry | Bag House + SCR + ACI + DSI | LNBO |  | Fossil | B | 2025 | Coal |  | 5.31 | 0 | 5.932 | 11.242 | 0 | 0 | 0 | 0 | 5.31 | 0 | 5.932 | 11.242 | 0 | 0 | 0 | 0 | 491.2271 | 0 | 548.7631 | 1039.9902 | 545.4172 | 0 | 609.0917 | 1154.5089 | 0.00125 | 0 | 0.0015331 | 0.002783 | 0.13553 | 0 | 0.15141 | 0.28694 | 0.75611 | 0 | 1.0426 | 1.7987 | 0.0025288 | 0 | 0.0028246 | 0.0053534 | 17.52 | 5.421 | 0 | 6.056 | 11.477 | 11.8884 | 0 | 13.1506 | 25.039 | 0 | 348 | SCR / Mercury Control / DSI
1710_B_1 | MIS_LMI | Michigan | 26 | Ottawa | 139 | 1710 | 1 | J H Campbell | 10154 | 1962 | 9999 | Coal Steam | tangential | dry | ESPC + Bag House + ACI + DSI | LNC3 |  | Fossil | B | 2025 | Coal |  | 4.5352 | 0 | 5.7905 | 10.3257 | 0 | 0 | 0 | 0 | 4.5352 | 0 | 5.7905 | 10.3257 | 0 | 0 | 0 | 0 | 425.3719 | 0 | 543.116 | 968.488 | 465.8286 | 0 | 594.7428 | 1060.5714 | 0.0010676 | 0 | 0.0013817 | 0.0024492 | 0.36778 | 0 | 0.46959 | 0.83737 | 0.64578 | 0 | 0.85145 | 1.4972 | 0.0021597 | 0 | 0.0027574 | 0.0049171 | 12.7797 | 4.3463 | 0 | 5.5493 | 9.8956 | 10.1536 | 0 | 12.9464 | 23.1001 | 0 | 259 | Mercury Control / DSI
1708_G_2 | MIS_LMI | Michigan | 26 | Wexford | 165 | 1708 | 2 | Hodenpyl | 0 | 1925 | 9999 | Hydro | [5 empty] | Non-Fossil | G | 2025 | Hydro |  | 0 | 0 | 0 | 0 | 0 | 0 | 0 | 0 | 0 | 0 | 0 | 0 | 0 | 0 | 0 | 0 | 2.6461 | 4.4425 | 3.5025 | 10.5911 | 0 | 0 | 0 | 0 | 0 | 0 | 0 | 0 | 0 | 0 | 0 | 0 | 0 | 0 | 0 | 0 | 0 | 0 | 0 | 0 | 0.029779 | 0.0070386 | 0.011817 | 0.0093167 | 0.028172 | 0 | 0 | 0 | 0 | 0 | 2
1708_G_1 | MIS_LMI | Michigan | 26 | Wexford | 165 | 1708 | 1 | Hodenpyl | 0 | 1925 | 9999 | Hydro | [5 empty] | Non-Fossil | G | 2025 | Hydro |  | 0 | 0 | 0 | 0 | 0 | 0 | 0 | 0 | 0 | 0 | 0 | 0 | 0 | 0 | 0 | 0 | 2.6461 | 4.4425 | 3.5025 | 10.5911 | 0 | 0 | 0 | 0 | 0 | 0 | 0 | 0 | 0 | 0 | 0 | 0 | 0 | 0 | 0 | 0 | 0 | 0 | 0 | 0 | 0.029779 | 0.0070386 | 0.011817 | 0.0093167 | 0.028172 | 0 | 0 | 0 | 0 | 0 | 2
1707_G_3 | MIS_LMI | Michigan | 26 | Newaygo | 123 | 1707 | 3 | Hardy | 0 | 1931 | 9999 | Hydro | [5 empty] | Non-Fossil | G | 2025 | Hydro |  | 0 | 0 | 0 | 0 | 0 | 0 | 0 | 0 | 0 | 0 | 0 | 0 | 0 | 0 | 0 | 0 | 15.215 | 25.5445 | 20.1395 | 60.8991 | 0 | 0 | 0 | 0 | 0 | 0 | 0 | 0 | 0 | 0 | 0 | 0 | 0 | 0 | 0 | 0 | 0 | 0 | 0 | 0 | 0.17123 | 0.040472 | 0.067948 | 0.053571 | 0.16199 | 0 | 0 | 0 | 0 | 0 | 11.5
1707_G_2 | MIS_LMI | Michigan | 26 | Newaygo | 123 | 1707 | 2 | Hardy | 0 | 1931 | 9999 | Hydro | [5 empty] | Non-Fossil | G | 2025 | Hydro |  | 0 | 0 | 0 | 0 | 0 | 0 | 0 | 0 | 0 | 0 | 0 | 0 | 0 | 0 | 0 | 0 | 14.2889 | 23.9897 | 18.9136 | 57.1922 | 0 | 0 | 0 | 0 | 0 | 0 | 0 | 0 | 0 | 0 | 0 | 0 | 0 | 0 | 0 | 0 | 0 | 0 | 0 | 0 | 0.16081 | 0.038008 | 0.063812 | 0.05031 | 0.15213 | 0 | 0 | 0 | 0 | 0 | 10.8
1707_G_1 | MIS_LMI | Michigan | 26 | Newaygo | 123 | 1707 | 1 | Hardy | 0 | 1931 | 9999 | Hydro | [5 empty] | Non-Fossil | G | 2025 | Hydro |  | 0 | 0 | 0 | 0 | 0 | 0 | 0 | 0 | 0 | 0 | 0 | 0 | 0 | 0 | 0 | 0 | 14.2889 | 23.9897 | 18.9136 | 57.1922 | 0 | 0 | 0 | 0 | 0 | 0 | 0 | 0 | 0 | 0 | 0 | 0 | 0 | 0 | 0 | 0 | 0 | 0 | 0 | 0 | 0.16081 | 0.038008 | 0.063812 | 0.05031 | 0.15213 | 0 | 0 | 0 | 0 | 0 | 10.8
1706_G_3 | MIS_LMI | Michigan | 26 | Otsego | 137 | 1706 | 3 | Gaylord - Consumers | 17800 | 1966 | 9999 | Combustion Turbine | [5 empty] | Fossil | G | 2025 | NaturalGas |  | 0 | 0 | 0 | 0 | 0 | 0 | 0 | 0 | 0 | 0 | 0 | 0 | 0 | 0 | 0 | 0 | 0 | 0 | 0 | 0 | 0 | 0 | 0 | 0 | 0 | 0 | 0 | 0 | 0 | 0 | 0 | 0 | 0 | 0 | 0 | 0 | 0 | 0 | 0 | 0 | 0.2057 | 0 | 0 | 0 | 0 | 0 | 0 | 0 | 0 | 0 | 11
1706_G_2 | MIS_LMI | Michigan | 26 | Otsego | 137 | 1706 | 2 | Gaylord - Consumers | 17805 | 1966 | 9999 | Combustion Turbine | [5 empty] | Fossil | G | 2025 | NaturalGas |  | 0 | 0 | 0 | 0 | 0 | 0 | 0 | 0 | 0 | 0 | 0 | 0 | 0 | 0 | 0 | 0 | 0 | 0 | 0 | 0 | 0 | 0 | 0 | 0 | 0 | 0 | 0 | 0 | 0 | 0 | 0 | 0 | 0 | 0 | 0 | 0 | 0 | 0 | 0 | 0 | 0.2244 | 0 | 0 | 0 | 0 | 0 | 0 | 0 | 0 | 0 | 12
1706_G_1 | MIS_LMI | Michigan | 26 | Otsego | 137 | 1706 | 1 | Gaylord - Consumers | 17805 | 1966 | 9999 | Combustion Turbine | [5 empty] | Fossil | G | 2025 | NaturalGas |  | 0 | 0 | 0 | 0 | 0 | 0 | 0 | 0 | 0 | 0 | 0 | 0 | 0 | 0 | 0 | 0 | 0 | 0 | 0 | 0 | 0 | 0 | 0 | 0 | 0 | 0 | 0 | 0 | 0 | 0 | 0 | 0 | 0 | 0 | 0 | 0 | 0 | 0 | 0 | 0 | 0.2057 | 0 | 0 | 0 | 0 | 0 | 0 | 0 | 0 | 0 | 11
1705_G_3 | MIS_LMI | Michigan | 26 | Iosco | 69 | 1705 | 3 | Foote | 0 | 1918 | 9999 | Hydro | [5 empty] | Non-Fossil | G | 2025 | Hydro |  | 0 | 0 | 0 | 0 | 0 | 0 | 0 | 0 | 0 | 0 | 0 | 0 | 0 | 0 | 0 | 0 | 1.323 | 2.2213 | 1.7513 | 5.2956 | 0 | 0 | 0 | 0 | 0 | 0 | 0 | 0 | 0 | 0 | 0 | 0 | 0 | 0 | 0 | 0 | 0 | 0 | 0 | 0 | 0.014889 | 0.0035193 | 0.0059086 | 0.0046584 | 0.014086 | 0 | 0 | 0 | 0 | 0 | 1
1705_G_2 | MIS_LMI | Michigan | 26 | Iosco | 69 | 1705 | 2 | Foote | 0 | 1918 | 9999 | Hydro | [5 empty] | Non-Fossil | G | 2025 | Hydro |  | 0 | 0 | 0 | 0 | 0 | 0 | 0 | 0 | 0 | 0 | 0 | 0 | 0 | 0 | 0 | 0 | 1.323 | 2.2213 | 1.7513 | 5.2956 | 0 | 0 | 0 | 0 | 0 | 0 | 0 | 0 | 0 | 0 | 0 | 0 | 0 | 0 | 0 | 0 | 0 | 0 | 0 | 0 | 0.014889 | 0.0035193 | 0.0059086 | 0.0046584 | 0.014086 | 0 | 0 | 0 | 0 | 0 | 1
1705_G_1 | MIS_LMI | Michigan | 26 | Iosco | 69 | 1705 | 1 | Foote | 0 | 1918 | 9999 | Hydro | [5 empty] | Non-Fossil | G | 2025 | Hydro |  | 0 | 0 | 0 | 0 | 0 | 0 | 0 | 0 | 0 | 0 | 0 | 0 | 0 | 0 | 0 | 0 | 1.4553 | 2.4434 | 1.9264 | 5.8251 | 0 | 0 | 0 | 0 | 0 | 0 | 0 | 0 | 0 | 0 | 0 | 0 | 0 | 0 | 0 | 0 | 0 | 0 | 0 | 0 | 0.016378 | 0.0038712 | 0.0064994 | 0.0051242 | 0.015495 | 0 | 0 | 0 | 0 | 0 | 1.1
1704_G_2 | MIS_LMI | Michigan | 26 | Iosco | 69 | 1704 | 2 | Five Channels | 0 | 1912 | 9999 | Hydro | [5 empty] | Non-Fossil | G | 2025 | Hydro |  | 0 | 0 | 0 | 0 | 0 | 0 | 0 | 0 | 0 | 0 | 0 | 0 | 0 | 0 | 0 | 0 | 1.5877 | 2.6655 | 2.1015 | 6.3547 | 0 | 0 | 0 | 0 | 0 | 0 | 0 | 0 | 0 | 0 | 0 | 0 | 0 | 0 | 0 | 0 | 0 | 0 | 0 | 0 | 0.017867 | 0.0042232 | 0.0070903 | 0.00559 | 0.016903 | 0 | 0 | 0 | 0 | 0 | 1.2
1704_G_1 | MIS_LMI | Michigan | 26 | Iosco | 69 | 1704 | 1 | Five Channels | 0 | 1912 | 9999 | Hydro | [5 empty] | Non-Fossil | G | 2025 | Hydro |  | 0 | 0 | 0 | 0 | 0 | 0 | 0 | 0 | 0 | 0 | 0 | 0 | 0 | 0 | 0 | 0 | 1.72 | 2.8876 | 2.2766 | 6.8842 | 0 | 0 | 0 | 0 | 0 | 0 | 0 | 0 | 0 | 0 | 0 | 0 | 0 | 0 | 0 | 0 | 0 | 0 | 0 | 0 | 0.019356 | 0.0045751 | 0.0076811 | 0.0060559 | 0.018312 | 0 | 0 | 0 | 0 | 0 | 1.3
1702_B_4 | MIS_LMI | Michigan | 26 | Bay | 17 | 1702 | 4 | Dan E Karn | 12826 | 1977 | 9999 | O/G Steam | wall | dry |  | LNB + OFA |  | Fossil | B | 2025 | NaturalGas |  | 0.53172 | 0.05424 | 2.1715 | 2.7575 | 0 | 0 | 0 | 0 | 0 | 0 | 0 | 0 | 0 | 0 | 0 | 0 | 41.4562 | 4.2289 | 169.3046 | 214.9896 | 31.1267 | 3.1752 | 127.1196 | 161.4215 | 3.723e-08 | 3.7978e-09 | 1.5203e-07 | 1.9306e-07 | 0.043066 | 0.0043931 | 0.17588 | 0.22334 | 0 | 0 | 0 | 0 | 0 | 0 | 0 | 0 | 15.9365 | 0.034666 | 0.0035362 | 0.14157 | 0.17977 | 2.0029 | 0.19564 | 7.7888 | 9.9873 | 0 | 608
1702_B_3 | MIS_LMI | Michigan | 26 | Bay | 17 | 1702 | 3 | Dan E Karn | 13088 | 1974 | 9999 | O/G Steam | wall | dry |  | LNB + OFA |  | Fossil | B | 2025 | NaturalGas |  | 0.34982 | 0.035685 | 1.4286 | 1.8142 | 0 | 0 | 0 | 0 | 0 | 0 | 0 | 0 | 0 | 0 | 0 | 0 | 26.7283 | 2.7265 | 109.1569 | 138.6117 | 20.4785 | 2.089 | 83.6329 | 106.2004 | 2.4494e-08 | 2.4986e-09 | 1.0002e-07 | 1.2701e-07 | 0.020142 | 0.0020547 | 0.08226 | 0.10446 | 0 | 0 | 0 | 0 | 0 | 0 | 0 | 0 | 10.2749 | 0.02235 | 0.0022799 | 0.091277 | 0.11591 | 1.3177 | 0.12871 | 5.1243 | 6.5707 | 0 | 392
1702_B_2 | MIS_LMI | Michigan | 26 | Bay | 17 | 1702 | 2 | Dan E Karn | 10726 | 1961 | 9999 | Coal Steam | wall | dry | Bag House + Dry Scrubber + SCR + ACI | LNBO | Dry Scrubber | Fossil | B | 2025 | Coal |  | 4.8092 | 5.4315 | 7.5486 | 17.7892 | 0 | 0 | 0 | 0 | 4.8092 | 5.4315 | 7.5486 | 17.7892 | 0 | 0 | 0 | 0 | 427.0143 | 482.2692 | 670.252 | 1579.5354 | 493.5118 | 557.3713 | 774.628 | 1825.511 | 0.0014322 | 0.0016175 | 0.002248 | 0.0052978 | 0.095084 | 0.10739 | 0.14925 | 0.35172 | 0.16947 | 0.19139 | 0.266 | 0.62686 | 0.0022902 | 0.0025865 | 0.0035944 | 0.0084711 | 17.5485 | 2.7288 | 3.0819 | 4.2832 | 10.094 | 10.397 | 11.7424 | 16.3194 | 38.4588 | 0 | 260 | Scrubber / SCR / Mercury Control | Dry Scrubber
1702_B_1 | MIS_LMI | Michigan | 26 | Bay | 17 | 1702 | 1 | Dan E Karn | 10755 | 1959 | 9999 | Coal Steam | tangential | dry | Bag House + Dry Scrubber + SCR + ACI | 0 | Dry Scrubber | Fossil | B | 2025 | Coal |  | 4.7294 | 5.427 | 7.531 | 17.6874 | 0 | 0 | 0 | 0 | 4.7294 | 5.427 | 7.531 | 17.6874 | 0 | 0 | 0 | 0 | 418.8025 | 480.572 | 666.8857 | 1566.2602 | 485.3298 | 556.9114 | 772.8213 | 1815.0626 | 0.0014085 | 0.0016162 | 0.0022428 | 0.0052675 | 0.098462 | 0.11298 | 0.15679 | 0.36823 | 0.16666 | 0.19124 | 0.26538 | 0.62327 | 0.002252 | 0.0025842 | 0.0035862 | 0.0084224 | 17.2616 | 2.6892 | 3.0858 | 4.2821 | 10.0571 | 10.2246 | 11.7327 | 16.2813 | 38.2386 | 0 | 255 | Scrubber / SCR / Mercury Control | Dry Scrubber
1701_G_4 | MIS_LMI | Michigan | 26 | Newaygo | 123 | 1701 | 4 | Croton | 0 | 1912 | 9999 | Hydro | [5 empty] | Non-Fossil | G | 2025 | Hydro |  | 0 | 0 | 0 | 0 | 0 | 0 | 0 | 0 | 0 | 0 | 0 | 0 | 0 | 0 | 0 | 0 | 0.79383 | 1.3328 | 1.0508 | 3.1773 | 0 | 0 | 0 | 0 | 0 | 0 | 0 | 0 | 0 | 0 | 0 | 0 | 0 | 0 | 0 | 0 | 0 | 0 | 0 | 0 | 0.0089337 | 0.0021116 | 0.0035451 | 0.002795 | 0.0084517 | 0 | 0 | 0 | 0 | 0 | 0.6
1701_G_3 | MIS_LMI | Michigan | 26 | Newaygo | 123 | 1701 | 3 | Croton | 0 | 1915 | 9999 | Hydro | [5 empty] | Non-Fossil | G | 2025 | Hydro |  | 0 | 0 | 0 | 0 | 0 | 0 | 0 | 0 | 0 | 0 | 0 | 0 | 0 | 0 | 0 | 0 | 0.79383 | 1.3328 | 1.0508 | 3.1773 | 0 | 0 | 0 | 0 | 0 | 0 | 0 | 0 | 0 | 0 | 0 | 0 | 0 | 0 | 0 | 0 | 0 | 0 | 0 | 0 | 0.0089337 | 0.0021116 | 0.0035451 | 0.002795 | 0.0084517 | 0 | 0 | 0 | 0 | 0 | 0.6
1701_G_2 | MIS_LMI | Michigan | 26 | Newaygo | 123 | 1701 | 2 | Croton | 0 | 1907 | 9999 | Hydro | [5 empty] | Non-Fossil | G | 2025 | Hydro |  | 0 | 0 | 0 | 0 | 0 | 0 | 0 | 0 | 0 | 0 | 0 | 0 | 0 | 0 | 0 | 0 | 1.5877 | 2.6655 | 2.1015 | 6.3547 | 0 | 0 | 0 | 0 | 0 | 0 | 0 | 0 | 0 | 0 | 0 | 0 | 0 | 0 | 0 | 0 | 0 | 0 | 0 | 0 | 0.017867 | 0.0042232 | 0.0070903 | 0.00559 | 0.016903 | 0 | 0 | 0 | 0 | 0 | 1.2
1701_G_1 | MIS_LMI | Michigan | 26 | Newaygo | 123 | 1701 | 1 | Croton | 0 | 1907 | 9999 | Hydro | [5 empty] | Non-Fossil | G | 2025 | Hydro |  | 0 | 0 | 0 | 0 | 0 | 0 | 0 | 0 | 0 | 0 | 0 | 0 | 0 | 0 | 0 | 0 | 1.5877 | 2.6655 | 2.1015 | 6.3547 | 0 | 0 | 0 | 0 | 0 | 0 | 0 | 0 | 0 | 0 | 0 | 0 | 0 | 0 | 0 | 0 | 0 | 0 | 0 | 0 | 0.017867 | 0.0042232 | 0.0070903 | 0.00559 | 0.016903 | 0 | 0 | 0 | 0 | 0 | 1.2
1700_G_3 | MIS_LMI | Michigan | 26 | Iosco | 69 | 1700 | 3 | Cooke | 0 | 1911 | 9999 | Hydro | [5 empty] | Non-Fossil | G | 2025 | Hydro |  | 0 | 0 | 0 | 0 | 0 | 0 | 0 | 0 | 0 | 0 | 0 | 0 | 0 | 0 | 0 | 0 | 3.7045 | 6.2195 | 4.9035 | 14.8276 | 0 | 0 | 0 | 0 | 0 | 0 | 0 | 0 | 0 | 0 | 0 | 0 | 0 | 0 | 0 | 0 | 0 | 0 | 0 | 0 | 0.04169 | 0.009854 | 0.016544 | 0.013043 | 0.039441 | 0 | 0 | 0 | 0 | 0 | 2.8
1700_G_2 | MIS_LMI | Michigan | 26 | Iosco | 69 | 1700 | 2 | Cooke | 0 | 1911 | 9999 | Hydro | [5 empty] | Non-Fossil | G | 2025 | Hydro |  | 0 | 0 | 0 | 0 | 0 | 0 | 0 | 0 | 0 | 0 | 0 | 0 | 0 | 0 | 0 | 0 | 3.5722 | 5.9974 | 4.7284 | 14.298 | 0 | 0 | 0 | 0 | 0 | 0 | 0 | 0 | 0 | 0 | 0 | 0 | 0 | 0 | 0 | 0 | 0 | 0 | 0 | 0 | 0.040202 | 0.0095021 | 0.015953 | 0.012578 | 0.038033 | 0 | 0 | 0 | 0 | 0 | 2.7
1700_G_1 | MIS_LMI | Michigan | 26 | Iosco | 69 | 1700 | 1 | Cooke | 0 | 1911 | 9999 | Hydro | [5 empty] | Non-Fossil | G | 2025 | Hydro |  | 0 | 0 | 0 | 0 | 0 | 0 | 0 | 0 | 0 | 0 | 0 | 0 | 0 | 0 | 0 | 0 | 1.9846 | 3.3319 | 2.6269 | 7.9434 | 0 | 0 | 0 | 0 | 0 | 0 | 0 | 0 | 0 | 0 | 0 | 0 | 0 | 0 | 0 | 0 | 0 | 0 | 0 | 0 | 0.022334 | 0.005279 | 0.0088628 | 0.0069875 | 0.021129 | 0 | 0 | 0 | 0 | 0 | 1.5
170_B_4 | MIS_AR | Arkansas | 5 | Hot Spring | 59 | 170 | 4 | Lake Catherine | 12048 | 1970 | 9999 | O/G Steam | wall | dry |  |  |  | Fossil | B | 2025 | NaturalGas |  | 0.18004 | 0 | 0.25656 | 0.4366 | 0 | 0 | 0 | 0 | 0 | 0 | 0 | 0 | 0 | 0 | 0 | 0 | 14.9435 | 0 | 21.2946 | 36.2381 | 10.5395 | 0 | 15.0189 | 25.5584 | 1.2588e-08 | 0 | 1.798e-08 | 3.0568e-08 | 0.02042 | 0 | 0.029099 | 0.049519 | 0 | 0 | 0 | 0 | 0 | 0 | 0 | 0 | 19.4726 | 0.013415 | 0 | 0.019116 | 0.032531 | 0.66738 | 0 | 0.92792 | 1.5953 | 0 | 520
17_G_7 | S_SOU | Alabama | 1 | Coosa | 37 | 17 | 7 | Mitchell Dam | 0 | 1985 | 9999 | Hydro | [5 empty] | Non-Fossil | G | 2025 | Hydro |  | 0 | 0 | 0 | 0 | 0 | 0 | 0 | 0 | 0 | 0 | 0 | 0 | 0 | 0 | 0 | 0 | 40.7207 | 38.376 | 28.169 | 107.2657 | 0 | 0 | 0 | 0 | 0 | 0 | 0 | 0 | 0 | 0 | 0 | 0 | 0 | 0 | 0 | 0 | 0 | 0 | 0 | 0 | 0.72661 | 0.10832 | 0.10208 | 0.07493 | 0.28533 | 0 | 0 | 0 | 0 | 0 | 48.8
17_G_6 | S_SOU | Alabama | 1 | Coosa | 37 | 17 | 6 | Mitchell Dam | 0 | 1985 | 9999 | Hydro | [5 empty] | Non-Fossil | G | 2025 | Hydro |  | 0 | 0 | 0 | 0 | 0 | 0 | 0 | 0 | 0 | 0 | 0 | 0 | 0 | 0 | 0 | 0 | 40.7207 | 38.376 | 28.169 | 107.2657 | 0 | 0 | 0 | 0 | 0 | 0 | 0 | 0 | 0 | 0 | 0 | 0 | 0 | 0 | 0 | 0 | 0 | 0 | 0 | 0 | 0.72661 | 0.10832 | 0.10208 | 0.07493 | 0.28533 | 0 | 0 | 0 | 0 | 0 | 48.8
17_G_5 | S_SOU | Alabama | 1 | Coosa | 37 | 17 | 5 | Mitchell Dam | 0 | 1985 | 9999 | Hydro | [5 empty] | Non-Fossil | G | 2025 | Hydro |  | 0 | 0 | 0 | 0 | 0 | 0 | 0 | 0 | 0 | 0 | 0 | 0 | 0 | 0 | 0 | 0 | 40.7207 | 38.376 | 28.169 | 107.2657 | 0 | 0 | 0 | 0 | 0 | 0 | 0 | 0 | 0 | 0 | 0 | 0 | 0 | 0 | 0 | 0 | 0 | 0 | 0 | 0 | 0.72661 | 0.10832 | 0.10208 | 0.07493 | 0.28533 | 0 | 0 | 0 | 0 | 0 | 48.8
17_G_4 | S_SOU | Alabama | 1 | Coosa | 37 | 17 | 4 | Mitchell Dam | 0 | 1949 | 9999 | Hydro | [5 empty] | Non-Fossil | G | 2025 | Hydro |  | 0 | 0 | 0 | 0 | 0 | 0 | 0 | 0 | 0 | 0 | 0 | 0 | 0 | 0 | 0 | 0 | 16.2716 | 15.3347 | 11.2561 | 42.8623 | 0 | 0 | 0 | 0 | 0 | 0 | 0 | 0 | 0 | 0 | 0 | 0 | 0 | 0 | 0 | 0 | 0 | 0 | 0 | 0 | 0.29034 | 0.043282 | 0.04079 | 0.029941 | 0.11401 | 0 | 0 | 0 | 0 | 0 | 19.5
1698_G_3 | MIS_LMI | Michigan | 26 | Manistee | 101 | 1698 | 3 | C W Tippy | 0 | 1918 | 9999 | Hydro | [5 empty] | Non-Fossil | G | 2025 | Hydro |  | 0 | 0 | 0 | 0 | 0 | 0 | 0 | 0 | 0 | 0 | 0 | 0 | 0 | 0 | 0 | 0 | 2.7784 | 4.6647 | 3.6777 | 11.1207 | 0 | 0 | 0 | 0 | 0 | 0 | 0 | 0 | 0 | 0 | 0 | 0 | 0 | 0 | 0 | 0 | 0 | 0 | 0 | 0 | 0.031268 | 0.0073905 | 0.012408 | 0.0097825 | 0.029581 | 0 | 0 | 0 | 0 | 0 | 2.1
1698_G_2 | MIS_LMI | Michigan | 26 | Manistee | 101 | 1698 | 2 | C W Tippy | 0 | 1918 | 9999 | Hydro | [5 empty] | Non-Fossil | G | 2025 | Hydro |  | 0 | 0 | 0 | 0 | 0 | 0 | 0 | 0 | 0 | 0 | 0 | 0 | 0 | 0 | 0 | 0 | 2.7784 | 4.6647 | 3.6777 | 11.1207 | 0 | 0 | 0 | 0 | 0 | 0 | 0 | 0 | 0 | 0 | 0 | 0 | 0 | 0 | 0 | 0 | 0 | 0 | 0 | 0 | 0.031268 | 0.0073905 | 0.012408 | 0.0097825 | 0.029581 | 0 | 0 | 0 | 0 | 0 | 2.1
1698_G_1 | MIS_LMI | Michigan | 26 | Manistee | 101 | 1698 | 1 | C W Tippy | 0 | 1918 | 9999 | Hydro | [5 empty] | Non-Fossil | G | 2025 | Hydro |  | 0 | 0 | 0 | 0 | 0 | 0 | 0 | 0 | 0 | 0 | 0 | 0 | 0 | 0 | 0 | 0 | 2.6461 | 4.4425 | 3.5025 | 10.5911 | 0 | 0 | 0 | 0 | 0 | 0 | 0 | 0 | 0 | 0 | 0 | 0 | 0 | 0 | 0 | 0 | 0 | 0 | 0 | 0 | 0.029779 | 0.0070386 | 0.011817 | 0.0093167 | 0.028172 | 0 | 0 | 0 | 0 | 0 | 2
1694_G_3 | MIS_LMI | Michigan | 26 | Allegan | 5 | 1694 | 3 | Allegan Dam | 0 | 1945 | 9999 | Hydro | [5 empty] | Non-Fossil | G | 2025 | Hydro |  | 0 | 0 | 0 | 0 | 0 | 0 | 0 | 0 | 0 | 0 | 0 | 0 | 0 | 0 | 0 | 0 | 0.66152 | 1.1106 | 0.87563 | 2.6478 | 0 | 0 | 0 | 0 | 0 | 0 | 0 | 0 | 0 | 0 | 0 | 0 | 0 | 0 | 0 | 0 | 0 | 0 | 0 | 0 | 0.0074447 | 0.0017597 | 0.0029543 | 0.0023292 | 0.0070431 | 0 | 0 | 0 | 0 | 0 | 0.5
1694_G_2 | MIS_LMI | Michigan | 26 | Allegan | 5 | 1694 | 2 | Allegan Dam | 0 | 1935 | 9999 | Hydro | [5 empty] | Non-Fossil | G | 2025 | Hydro |  | 0 | 0 | 0 | 0 | 0 | 0 | 0 | 0 | 0 | 0 | 0 | 0 | 0 | 0 | 0 | 0 | 0.66152 | 1.1106 | 0.87563 | 2.6478 | 0 | 0 | 0 | 0 | 0 | 0 | 0 | 0 | 0 | 0 | 0 | 0 | 0 | 0 | 0 | 0 | 0 | 0 | 0 | 0 | 0.0074447 | 0.0017597 | 0.0029543 | 0.0023292 | 0.0070431 | 0 | 0 | 0 | 0 | 0 | 0.5
1694_G_1 | MIS_LMI | Michigan | 26 | Allegan | 5 | 1694 | 1 | Allegan Dam | 0 | 1935 | 9999 | Hydro | [5 empty] | Non-Fossil | G | 2025 | Hydro |  | 0 | 0 | 0 | 0 | 0 | 0 | 0 | 0 | 0 | 0 | 0 | 0 | 0 | 0 | 0 | 0 | 0.39691 | 0.66638 | 0.52538 | 1.5887 | 0 | 0 | 0 | 0 | 0 | 0 | 0 | 0 | 0 | 0 | 0 | 0 | 0 | 0 | 0 | 0 | 0 | 0 | 0 | 0 | 0.0044668 | 0.0010558 | 0.0017726 | 0.0013975 | 0.0042259 | 0 | 0 | 0 | 0 | 0 | 0.3
1693_G_2 | MIS_LMI | Michigan | 26 | Alcona | 1 | 1693 | 2 | Alcona | 0 | 1924 | 9999 | Hydro | [5 empty] | Non-Fossil | G | 2025 | Hydro |  | 0 | 0 | 0 | 0 | 0 | 0 | 0 | 0 | 0 | 0 | 0 | 0 | 0 | 0 | 0 | 0 | 1.8523 | 3.1098 | 2.4518 | 7.4138 | 0 | 0 | 0 | 0 | 0 | 0 | 0 | 0 | 0 | 0 | 0 | 0 | 0 | 0 | 0 | 0 | 0 | 0 | 0 | 0 | 0.020845 | 0.004927 | 0.008272 | 0.0065217 | 0.019721 | 0 | 0 | 0 | 0 | 0 | 1.4
1693_G_1 | MIS_LMI | Michigan | 26 | Alcona | 1 | 1693 | 1 | Alcona | 0 | 1924 | 9999 | Hydro | [5 empty] | Non-Fossil | G | 2025 | Hydro |  | 0 | 0 | 0 | 0 | 0 | 0 | 0 | 0 | 0 | 0 | 0 | 0 | 0 | 0 | 0 | 0 | 1.72 | 2.8876 | 2.2766 | 6.8842 | 0 | 0 | 0 | 0 | 0 | 0 | 0 | 0 | 0 | 0 | 0 | 0 | 0 | 0 | 0 | 0 | 0 | 0 | 0 | 0 | 0.019356 | 0.0045751 | 0.0076811 | 0.0060559 | 0.018312 | 0 | 0 | 0 | 0 | 0 | 1.3
1682_G_CA9 | NENGREST | Massachusetts | 25 | Bristol | 5 | 1682 | CA9 | Cleary Flood | 11006 | 1975 | 9999 | Combined Cycle | other |  |  | AA + LNB + LNBO |  | Fossil | G | 2025 | NaturalGas |  | 0 | 0 | 0.15662 | 0.15662 | 0 | 0 | 0 | 0 | 0 | 0 | 0 | 0 | 0 | 0 | 0 | 0 | 0 | 0 | 14.23 | 14.23 | 0 | 0 | 9.1683 | 9.1683 | 0 | 0 | 1.0944e-08 | 1.0944e-08 | 0 | 0 | 0.012857 | 0.012857 | 0 | 0 | 0 | 0 | 0 | 0 | 0 | 0 | 2.6449 | 0 | 0 | 0.053225 | 0.053225 | 0 | 0 | 0.52573 | 0.52573 | 0 | 87
1682_G_9A | NENGREST | Massachusetts | 25 | Bristol | 5 | 1682 | 9A | Cleary Flood | 11006 | 1976 | 9999 | Combined Cycle | other |  |  | LNBO |  | Fossil | G | 2025 | NaturalGas |  | 0 | 0 | 0.032403 | 0.032403 | 0 | 0 | 0 | 0 | 0 | 0 | 0 | 0 | 0 | 0 | 0 | 0 | 0 | 0 | 2.9441 | 2.9441 | 0 | 0 | 1.8969 | 1.8969 | 0 | 0 | 2.2685e-09 | 2.2685e-09 | 0 | 0 | 0.0026602 | 0.0026602 | 0 | 0 | 0 | 0 | 0 | 0 | 0 | 0 | 0.55024 | 0 | 0 | 0.011013 | 0.011013 | 0 | 0 | 0.10877 | 0.10877 | 0 | 18
1682_B_8 | NENGREST | Massachusetts | 25 | Bristol | 5 | 1682 | 8 | Cleary Flood | 14500 | 1966 | 9999 | O/G Steam | wall | dry |  | LA + LNB |  | Fossil | B | 2025 | Oil |  | 0 | 0 | 0 | 0 | 0 | 0 | 0 | 0 | 0 | 0 | 0 | 0 | 0 | 0 | 0 | 0 | 0 | 0 | 0 | 0 | 0 | 0 | 0 | 0 | 0 | 0 | 0 | 0 | 0 | 0 | 0 | 0 | 0 | 0 | 0 | 0 | 0 | 0 | 0 | 0 | 0.90266 | 0 | 0 | 0 | 0 | 0 | 0 | 0 | 0 | 0 | 26
1678_G_2 | NENGREST | Massachusetts | 25 | Essex | 9 | 1678 | 2 | Waters River | 12537 | 1990 | 9999 | Combustion Turbine |  |  |  | H2O |  | Fossil | G | 2025 | Oil |  | 0 | 0 | 0 | 0 | 0 | 0 | 0 | 0 | 0 | 0 | 0 | 0 | 0 | 0 | 0 | 0 | 0 | 0 | 0 | 0 | 0 | 0 | 0 | 0 | 0 | 0 | 0 | 0 | 0 | 0 | 0 | 0 | 0 | 0 | 0 | 0 | 0 | 0 | 0 | 0 | 0.57035 | 0 | 0 | 0 | 0 | 0 | 0 | 0 | 0 | 0 | 30.5
1678_G_1 | NENGREST | Massachusetts | 25 | Essex | 9 | 1678 | 1 | Waters River | 12538 | 1971 | 9999 | Combustion Turbine | [5 empty] | Fossil | G | 2025 | Oil |  | 0 | 0 | 0 | 0 | 0 | 0 | 0 | 0 | 0 | 0 | 0 | 0 | 0 | 0 | 0 | 0 | 0 | 0 | 0 | 0 | 0 | 0 | 0 | 0 | 0 | 0 | 0 | 0 | 0 | 0 | 0 | 0 | 0 | 0 | 0 | 0 | 0 | 0 | 0 | 0 | 0.30107 | 0 | 0 | 0 | 0 | 0 | 0 | 0 | 0 | 0 | 16.1
1670_G_9 | NENGREST | Massachusetts | 25 | Essex | 9 | 1670 | 9 | High Street Station | 15685 | 1961 | 9999 | Combustion Turbine | [5 empty] | Fossil | G | 2025 | Oil |  | 0 | 0 | 0 | 0 | 0 | 0 | 0 | 0 | 0 | 0 | 0 | 0 | 0 | 0 | 0 | 0 | 0 | 0 | 0 | 0 | 0 | 0 | 0 | 0 | 0 | 0 | 0 | 0 | 0 | 0 | 0 | 0 | 0 | 0 | 0 | 0 | 0 | 0 | 0 | 0 | 0.02431 | 0 | 0 | 0 | 0 | 0 | 0 | 0 | 0 | 0 | 1.3
1670_G_8 | NENGREST | Massachusetts | 25 | Essex | 9 | 1670 | 8 | High Street Station | 16606 | 1960 | 9999 | Combustion Turbine | [5 empty] | Fossil | G | 2025 | Oil |  | 0 | 0 | 0 | 0 | 0 | 0 | 0 | 0 | 0 | 0 | 0 | 0 | 0 | 0 | 0 | 0 | 0 | 0 | 0 | 0 | 0 | 0 | 0 | 0 | 0 | 0 | 0 | 0 | 0 | 0 | 0 | 0 | 0 | 0 | 0 | 0 | 0 | 0 | 0 | 0 | 0.02057 | 0 | 0 | 0 | 0 | 0 | 0 | 0 | 0 | 0 | 1.1
1670_G_7 | NENGREST | Massachusetts | 25 | Essex | 9 | 1670 | 7 | High Street Station | 15685 | 1956 | 9999 | Combustion Turbine | [5 empty] | Fossil | G | 2025 | Oil |  | 0 | 0 | 0 | 0 | 0 | 0 | 0 | 0 | 0 | 0 | 0 | 0 | 0 | 0 | 0 | 0 | 0 | 0 | 0 | 0 | 0 | 0 | 0 | 0 | 0 | 0 | 0 | 0 | 0 | 0 | 0 | 0 | 0 | 0 | 0 | 0 | 0 | 0 | 0 | 0 | 0.02431 | 0 | 0 | 0 | 0 | 0 | 0 | 0 | 0 | 0 | 1.3
1670_G_6 | NENGREST | Massachusetts | 25 | Essex | 9 | 1670 | 6 | High Street Station | 15661 | 1951 | 9999 | Combustion Turbine | [5 empty] | Fossil | G | 2025 | Oil |  | 0 | 0 | 0 | 0 | 0 | 0 | 0 | 0 | 0 | 0 | 0 | 0 | 0 | 0 | 0 | 0 | 0 | 0 | 0 | 0 | 0 | 0 | 0 | 0 | 0 | 0 | 0 | 0 | 0 | 0 | 0 | 0 | 0 | 0 | 0 | 0 | 0 | 0 | 0 | 0 | 0.02244 | 0 | 0 | 0 | 0 | 0 | 0 | 0 | 0 | 0 | 1.2
1670_G_2 | NENGREST | Massachusetts | 25 | Essex | 9 | 1670 | 2 | High Street Station | 15585 | 1954 | 9999 | Combustion Turbine | [5 empty] | Fossil | G | 2025 | Oil |  | 0 | 0 | 0 | 0 | 0 | 0 | 0 | 0 | 0 | 0 | 0 | 0 | 0 | 0 | 0 | 0 | 0 | 0 | 0 | 0 | 0 | 0 | 0 | 0 | 0 | 0 | 0 | 0 | 0 | 0 | 0 | 0 | 0 | 0 | 0 | 0 | 0 | 0 | 0 | 0 | 0.02431 | 0 | 0 | 0 | 0 | 0 | 0 | 0 | 0 | 0 | 1.3
1670_G_12 | NENGREST | Massachusetts | 25 | Essex | 9 | 1670 | 12 | High Street Station | 15661 | 1983 | 9999 | Combustion Turbine | [5 empty] | Fossil | G | 2025 | Oil |  | 0 | 0 | 0 | 0 | 0 | 0 | 0 | 0 | 0 | 0 | 0 | 0 | 0 | 0 | 0 | 0 | 0 | 0 | 0 | 0 | 0 | 0 | 0 | 0 | 0 | 0 | 0 | 0 | 0 | 0 | 0 | 0 | 0 | 0 | 0 | 0 | 0 | 0 | 0 | 0 | 0.02244 | 0 | 0 | 0 | 0 | 0 | 0 | 0 | 0 | 0 | 1.2
1670_G_11 | NENGREST | Massachusetts | 25 | Essex | 9 | 1670 | 11 | High Street Station | 15661 | 1982 | 9999 | Combustion Turbine | [5 empty] | Fossil | G | 2025 | Oil |  | 0 | 0 | 0 | 0 | 0 | 0 | 0 | 0 | 0 | 0 | 0 | 0 | 0 | 0 | 0 | 0 | 0 | 0 | 0 | 0 | 0 | 0 | 0 | 0 | 0 | 0 | 0 | 0 | 0 | 0 | 0 | 0 | 0 | 0 | 0 | 0 | 0 | 0 | 0 | 0 | 0.02244 | 0 | 0 | 0 | 0 | 0 | 0 | 0 | 0 | 0 | 1.2
1670_G_10 | NENGREST | Massachusetts | 25 | Essex | 9 | 1670 | 10 | High Street Station | 15661 | 1984 | 9999 | Combustion Turbine | [5 empty] | Fossil | G | 2025 | Oil |  | 0 | 0 | 0 | 0 | 0 | 0 | 0 | 0 | 0 | 0 | 0 | 0 | 0 | 0 | 0 | 0 | 0 | 0 | 0 | 0 | 0 | 0 | 0 | 0 | 0 | 0 | 0 | 0 | 0 | 0 | 0 | 0 | 0 | 0 | 0 | 0 | 0 | 0 | 0 | 0 | 0.02244 | 0 | 0 | 0 | 0 | 0 | 0 | 0 | 0 | 0 | 1.2
1670_G_1 | NENGREST | Massachusetts | 25 | Essex | 9 | 1670 | 1 | High Street Station | 16598 | 1986 | 9999 | Combustion Turbine | [5 empty] | Fossil | G | 2025 | Oil |  | 0 | 0 | 0 | 0 | 0 | 0 | 0 | 0 | 0 | 0 | 0 | 0 | 0 | 0 | 0 | 0 | 0 | 0 | 0 | 0 | 0 | 0 | 0 | 0 | 0 | 0 | 0 | 0 | 0 | 0 | 0 | 0 | 0 | 0 | 0 | 0 | 0 | 0 | 0 | 0 | 0.02244 | 0 | 0 | 0 | 0 | 0 | 0 | 0 | 0 | 0 | 1.2
1660_G_WAT2 | NENGREST | Massachusetts | 25 | Norfolk | 21 | 1660 | WAT2 | Potter Station 2 | 10745 | 2009 | 9999 | Combustion Turbine |  |  | SCR | H2O + NH3 + AA |  | Fossil | G | 2025 | Oil |  | 0 | 0 | 0 | 0 | 0 | 0 | 0 | 0 | 0 | 0 | 0 | 0 | 0 | 0 | 0 | 0 | 0 | 0 | 0 | 0 | 0 | 0 | 0 | 0 | 0 | 0 | 0 | 0 | 0 | 0 | 0 | 0 | 0 | 0 | 0 | 0 | 0 | 0 | 0 | 0 | 1.09 | 0 | 0 | 0 | 0 | 0 | 0 | 0 | 0 | 0 | 52.6 | SCR
1660_G_WAT1 | NENGREST | Massachusetts | 25 | Norfolk | 21 | 1660 | WAT1 | Potter Station 2 | 10745 | 2009 | 9999 | Combustion Turbine |  |  | SCR | H2O + NH3 + AA |  | Fossil | G | 2025 | Oil |  | 0 | 0 | 0 | 0 | 0 | 0 | 0 | 0 | 0 | 0 | 0 | 0 | 0 | 0 | 0 | 0 | 0 | 0 | 0 | 0 | 0 | 0 | 0 | 0 | 0 | 0 | 0 | 0 | 0 | 0 | 0 | 0 | 0 | 0 | 0 | 0 | 0 | 0 | 0 | 0 | 1.09 | 0 | 0 | 0 | 0 | 0 | 0 | 0 | 0 | 0 | 52.6 | SCR
1660_G_CC3 | NENGREST | Massachusetts | 25 | Norfolk | 21 | 1660 | CC3 | Potter Station 2 | 10323 | 1977 | 9999 | Combined Cycle |  |  |  | STM |  | Fossil | G | 2025 | NaturalGas |  | 0 | 0 | 0.026171 | 0.026171 | 0 | 0 | 0 | 0 | 0 | 0 | 0 | 0 | 0 | 0 | 0 | 0 | 0 | 0 | 2.5352 | 2.5352 | 0 | 0 | 1.5321 | 1.5321 | 0 | 0 | 1.8306e-09 | 1.8306e-09 | 0 | 0 | 0.0038055 | 0.0038055 | 0 | 0 | 0 | 0 | 0 | 0 | 0 | 0 | 0.4525 | 0 | 0 | 0.009477 | 0.009477 | 0 | 0 | 0.087852 | 0.087852 | 0 | 15.5
1660_G_CC2 | NENGREST | Massachusetts | 25 | Norfolk | 21 | 1660 | CC2 | Potter Station 2 | 10323 | 1977 | 9999 | Combined Cycle |  |  |  | STM |  | Fossil | G | 2025 | NaturalGas |  | 0 | 0 | 0.1057 | 0.1057 | 0 | 0 | 0 | 0 | 0 | 0 | 0 | 0 | 0 | 0 | 0 | 0 | 0 | 0 | 10.2391 | 10.2391 | 0 | 0 | 6.1876 | 6.1876 | 0 | 0 | 7.397e-09 | 7.397e-09 | 0 | 0 | 0.015369 | 0.015369 | 0 | 0 | 0 | 0 | 0 | 0 | 0 | 0 | 1.8275 | 0 | 0 | 0.038275 | 0.038275 | 0 | 0 | 0.35481 | 0.35481 | 0 | 62.6
166_G_2 | MIS_AR | Arkansas | 5 | Garland | 51 | 166 | 2 | Carpenter | 0 | 1932 | 9999 | Hydro | [5 empty] | Non-Fossil | G | 2025 | Hydro |  | 0 | 0 | 0 | 0 | 0 | 0 | 0 | 0 | 0 | 0 | 0 | 0 | 0 | 0 | 0 | 0 | 29.7639 | 35.9185 | 51.8647 | 117.5471 | 0 | 0 | 0 | 0 | 0 | 0 | 0 | 0 | 0 | 0 | 0 | 0 | 0 | 0 | 0 | 0 | 0 | 0 | 0 | 0 | 0.46157 | 0.079172 | 0.095543 | 0.13796 | 0.31268 | 0 | 0 | 0 | 0 | 0 | 31
166_G_1 | MIS_AR | Arkansas | 5 | Garland | 51 | 166 | 1 | Carpenter | 0 | 1932 | 9999 | Hydro | [5 empty] | Non-Fossil | G | 2025 | Hydro |  | 0 | 0 | 0 | 0 | 0 | 0 | 0 | 0 | 0 | 0 | 0 | 0 | 0 | 0 | 0 | 0 | 29.7639 | 35.9185 | 51.8647 | 117.5471 | 0 | 0 | 0 | 0 | 0 | 0 | 0 | 0 | 0 | 0 | 0 | 0 | 0 | 0 | 0 | 0 | 0 | 0 | 0 | 0 | 0.46157 | 0.079172 | 0.095543 | 0.13796 | 0.31268 | 0 | 0 | 0 | 0 | 0 | 31
165_G_3ST | SPP_WEST | Oklahoma | 40 | Mayes | 97 | 165 | 3ST | GREC | 6250 | 2017 | 9999 | Combined Cycle |  |  | SCR |  |  | Fossil | G | 2025 | NaturalGas |  | 2.1026 | 2.8502 | 3.9343 | 8.887 | 0 | 0 | 0 | 0 | 0 | 0 | 0 | 0 | 0 | 0 | 0 | 0 | 336.4132 | 456.0268 | 629.4861 | 1421.9262 | 123.0852 | 166.8488 | 230.3132 | 520.2472 | 1.4717e-07 | 1.995e-07 | 2.7537e-07 | 6.2205e-07 | 0.011564 | 0.015676 | 0.021639 | 0.048879 | 0 | 0 | 0 | 0 | 0 | 0 | 0 | 0 | 5.8584 | 0.71414 | 0.96805 | 1.3363 | 3.0185 | 7.5416 | 9.596 | 13.6002 | 30.7379 | 0 | 191.8 | SCR
165_G_3CT | SPP_WEST | Oklahoma | 40 | Mayes | 97 | 165 | 3CT | GREC | 6250 | 2017 | 9999 | Combined Cycle |  |  | SCR |  |  | Fossil | G | 2025 | NaturalGas |  | 3.5584 | 4.8236 | 6.6583 | 15.0403 | 0 | 0 | 0 | 0 | 0 | 0 | 0 | 0 | 0 | 0 | 0 | 0 | 569.3417 | 771.7743 | 1065.3347 | 2406.4507 | 208.3079 | 282.3729 | 389.7793 | 880.4601 | 2.4908e-07 | 3.3764e-07 | 4.6604e-07 | 1.0528e-06 | 0.019571 | 0.02653 | 0.036621 | 0.082722 | 0 | 0 | 0 | 0 | 0 | 0 | 0 | 0 | 9.9148 | 1.2086 | 1.6383 | 2.2615 | 5.1084 | 12.7633 | 16.2402 | 23.0168 | 52.0204 | 0 | 324.6 | SCR
165_B_2 | SPP_WEST | Oklahoma | 40 | Mayes | 97 | 165 | 2 | GREC | 11465 | 1982 | 9999 | Coal Steam | wall | dry | Bag House + Dry Scrubber + ACI | LNB + LNBO | Dry Scrubber | Fossil | B | 2025 | Coal |  | 9.0211 | 0 | 16.1555 | 25.1766 | 0 | 0 | 0 | 0 | 9.0211 | 0 | 16.1555 | 25.1766 | 0 | 0 | 0 | 0 | 786.8416 | 0 | 1409.1116 | 2195.9532 | 966.615 | 0 | 1731.0581 | 2697.6731 | 0.002531 | 0 | 0.0045326 | 0.0070636 | 1.0555 | 0 | 1.8903 | 2.9458 | 0.36085 | 0 | 0.64622 | 1.0071 | 0.0045108 | 0 | 0.0080776 | 0.012588 | 30.9124 | 3.9126 | 0 | 7.0069 | 10.9196 | 19.2117 | 0 | 34.4053 | 53.617 | 0 | 520 | Scrubber / Mercury Control | Dry Scrubber
1643_G_WOOD | NENGREST | Massachusetts | 25 | Berkshire | 3 | 1643 | WOOD | Woodland Road | 14212 | 1969 | 9999 | Combustion Turbine | [5 empty] | Fossil | G | 2025 | Oil |  | 0 | 0 | 0 | 0 | 0 | 0 | 0 | 0 | 0 | 0 | 0 | 0 | 0 | 0 | 0 | 0 | 0 | 0 | 0 | 0 | 0 | 0 | 0 | 0 | 0 | 0 | 0 | 0 | 0 | 0 | 0 | 0 | 0 | 0 | 0 | 0 | 0 | 0 | 0 | 0 | 0.29546 | 0 | 0 | 0 | 0 | 0 | 0 | 0 | 0 | 0 | 15.8
1642_G_WS10 | NENGREST | Massachusetts | 25 | Hampden | 13 | 1642 | WS10 | Essential Power Massachusetts LLC | 10745 | 1968 | 9999 | Combustion Turbine | [5 empty] | Fossil | G | 2025 | Oil |  | 0 | 0 | 0 | 0 | 0 | 0 | 0 | 0 | 0 | 0 | 0 | 0 | 0 | 0 | 0 | 0 | 0 | 0 | 0 | 0 | 0 | 0 | 0 | 0 | 0 | 0 | 0 | 0 | 0 | 0 | 0 | 0 | 0 | 0 | 0 | 0 | 0 | 0 | 0 | 0 | 0.31042 | 0 | 0 | 0 | 0 | 0 | 0 | 0 | 0 | 0 | 16.6
1642_G_GT-2 | NENGREST | Massachusetts | 25 | Hampden | 13 | 1642 | GT-2 | Essential Power Massachusetts LLC | 10745 | 2002 | 9999 | Combustion Turbine |  |  | SCR | H2O |  | Fossil | G | 2025 | Oil |  | 0 | 0 | 0 | 0 | 0 | 0 | 0 | 0 | 0 | 0 | 0 | 0 | 0 | 0 | 0 | 0 | 0 | 0 | 0 | 0 | 0 | 0 | 0 | 0 | 0 | 0 | 0 | 0 | 0 | 0 | 0 | 0 | 0 | 0 | 0 | 0 | 0 | 0 | 0 | 0 | 0.775 | 0 | 0 | 0 | 0 | 0 | 0 | 0 | 0 | 0 | 37.4 | SCR
1642_G_GT-1 | NENGREST | Massachusetts | 25 | Hampden | 13 | 1642 | GT-1 | Essential Power Massachusetts LLC | 10745 | 2002 | 9999 | Combustion Turbine |  |  | SCR | H2O |  | Fossil | G | 2025 | Oil |  | 0 | 0 | 0 | 0 | 0 | 0 | 0 | 0 | 0 | 0 | 0 | 0 | 0 | 0 | 0 | 0 | 0 | 0 | 0 | 0 | 0 | 0 | 0 | 0 | 0 | 0 | 0 | 0 | 0 | 0 | 0 | 0 | 0 | 0 | 0 | 0 | 0 | 0 | 0 | 0 | 0.80194 | 0 | 0 | 0 | 0 | 0 | 0 | 0 | 0 | 0 | 38.7 | SCR
1642_B_3 | NENGREST | Massachusetts | 25 | Hampden | 13 | 1642 | 3 | Essential Power Massachusetts LLC | 12814 | 1957 | 9999 | O/G Steam | tangential | dry |  | AA |  | Fossil | B | 2025 |  | O/G Retirement | 0 | 0 | 0 | 0 | 0 | 0 | 0 | 0 | 0 | 0 | 0 | 0 | 0 | 0 | 0 | 0 | 0 | 0 | 0 | 0 | 0 | 0 | 0 | 0 | 0 | 0 | 0 | 0 | 0 | 0 | 0 | 0 | 0 | 0 | 0 | 0 | 0 | 0 | 0 | 0 | 0 | 0 | 0 | 0 | 0 | 0 | 0 | 0 | 0 | 0 | 94
1638_G_RB4 | NENGREST | Massachusetts | 25 | Hampden | 13 | 1638 | RB4 | Redbridge | 0 | 1926 | 9999 | Hydro | [5 empty] | Non-Fossil | G | 2025 | Hydro |  | 0 | 0 | 0 | 0 | 0 | 0 | 0 | 0 | 0 | 0 | 0 | 0 | 0 | 0 | 0 | 0 | 2.3765 | 3.2318 | 3.0241 | 8.6324 | 0 | 0 | 0 | 0 | 0 | 0 | 0 | 0 | 0 | 0 | 0 | 0 | 0 | 0 | 0 | 0 | 0 | 0 | 0 | 0 | 0.034153 | 0.0063215 | 0.0085966 | 0.008044 | 0.022962 | 0 | 0 | 0 | 0 | 0 | 2.2938
1638_G_RB3 | NENGREST | Massachusetts | 25 | Hampden | 13 | 1638 | RB3 | Redbridge | 0 | 1934 | 9999 | Hydro | [5 empty] | Non-Fossil | G | 2025 | Hydro |  | 0 | 0 | 0 | 0 | 0 | 0 | 0 | 0 | 0 | 0 | 0 | 0 | 0 | 0 | 0 | 0 | 1.7565 | 2.3887 | 2.2352 | 6.3804 | 0 | 0 | 0 | 0 | 0 | 0 | 0 | 0 | 0 | 0 | 0 | 0 | 0 | 0 | 0 | 0 | 0 | 0 | 0 | 0 | 0.025244 | 0.0046724 | 0.006354 | 0.0059456 | 0.016972 | 0 | 0 | 0 | 0 | 0 | 1.6954
1637_G_PB3 | NENGREST | Massachusetts | 25 | Hampden | 13 | 1637 | PB3 | Putts Bridge | 0 | 1918 | 9999 | Hydro | [5 empty] | Non-Fossil | G | 2025 | Hydro |  | 0 | 0 | 0 | 0 | 0 | 0 | 0 | 0 | 0 | 0 | 0 | 0 | 0 | 0 | 0 | 0 | 1.8599 | 2.5292 | 2.3667 | 6.7558 | 0 | 0 | 0 | 0 | 0 | 0 | 0 | 0 | 0 | 0 | 0 | 0 | 0 | 0 | 0 | 0 | 0 | 0 | 0 | 0 | 0.026729 | 0.0049472 | 0.0067278 | 0.0062953 | 0.01797 | 0 | 0 | 0 | 0 | 0 | 1.7951
1637_G_PB2 | NENGREST | Massachusetts | 25 | Hampden | 13 | 1637 | PB2 | Putts Bridge | 0 | 1918 | 9999 | Hydro | [5 empty] | Non-Fossil | G | 2025 | Hydro |  | 0 | 0 | 0 | 0 | 0 | 0 | 0 | 0 | 0 | 0 | 0 | 0 | 0 | 0 | 0 | 0 | 1.8599 | 2.5292 | 2.3667 | 6.7558 | 0 | 0 | 0 | 0 | 0 | 0 | 0 | 0 | 0 | 0 | 0 | 0 | 0 | 0 | 0 | 0 | 0 | 0 | 0 | 0 | 0.026729 | 0.0049472 | 0.0067278 | 0.0062953 | 0.01797 | 0 | 0 | 0 | 0 | 0 | 1.7951
1634_G_GF5 | NENGREST | Massachusetts | 25 | Franklin | 11 | 1634 | GF5 | Gardners Falls | 0 | 1925 | 9999 | Hydro | [5 empty] | Non-Fossil | G | 2025 | Hydro |  | 0 | 0 | 0 | 0 | 0 | 0 | 0 | 0 | 0 | 0 | 0 | 0 | 0 | 0 | 0 | 0 | 1.6532 | 2.2482 | 2.1037 | 6.0051 | 0 | 0 | 0 | 0 | 0 | 0 | 0 | 0 | 0 | 0 | 0 | 0 | 0 | 0 | 0 | 0 | 0 | 0 | 0 | 0 | 0.023759 | 0.0043976 | 0.0059802 | 0.0055958 | 0.015974 | 0 | 0 | 0 | 0 | 0 | 1.5957
1634_G_GF4 | NENGREST | Massachusetts | 25 | Franklin | 11 | 1634 | GF4 | Gardners Falls | 0 | 1914 | 9999 | Hydro | [5 empty] | Non-Fossil | G | 2025 | Hydro |  | 0 | 0 | 0 | 0 | 0 | 0 | 0 | 0 | 0 | 0 | 0 | 0 | 0 | 0 | 0 | 0 | 0.92993 | 1.2646 | 1.1833 | 3.3779 | 0 | 0 | 0 | 0 | 0 | 0 | 0 | 0 | 0 | 0 | 0 | 0 | 0 | 0 | 0 | 0 | 0 | 0 | 0 | 0 | 0.013364 | 0.0024736 | 0.0033639 | 0.0031477 | 0.0089852 | 0 | 0 | 0 | 0 | 0 | 0.89757
1634_G_GF3 | NENGREST | Massachusetts | 25 | Franklin | 11 | 1634 | GF3 | Gardners Falls | 0 | 1914 | 9999 | Hydro | [5 empty] | Non-Fossil | G | 2025 | Hydro |  | 0 | 0 | 0 | 0 | 0 | 0 | 0 | 0 | 0 | 0 | 0 | 0 | 0 | 0 | 0 | 0 | 0.92993 | 1.2646 | 1.1833 | 3.3779 | 0 | 0 | 0 | 0 | 0 | 0 | 0 | 0 | 0 | 0 | 0 | 0 | 0 | 0 | 0 | 0 | 0 | 0 | 0 | 0 | 0.013364 | 0.0024736 | 0.0033639 | 0.0031477 | 0.0089852 | 0 | 0 | 0 | 0 | 0 | 0.89757
1634_G_GF2 | NENGREST | Massachusetts | 25 | Franklin | 11 | 1634 | GF2 | Gardners Falls | 0 | 1964 | 9999 | Hydro | [5 empty] | Non-Fossil | G | 2025 | Hydro |  | 0 | 0 | 0 | 0 | 0 | 0 | 0 | 0 | 0 | 0 | 0 | 0 | 0 | 0 | 0 | 0 | 0.4133 | 0.56205 | 0.52593 | 1.5013 | 0 | 0 | 0 | 0 | 0 | 0 | 0 | 0 | 0 | 0 | 0 | 0 | 0 | 0 | 0 | 0 | 0 | 0 | 0 | 0 | 0.0059397 | 0.0010994 | 0.0014951 | 0.001399 | 0.0039934 | 0 | 0 | 0 | 0 | 0 | 0.39892
1631_G_DORE | NENGREST | Massachusetts | 25 | Berkshire | 3 | 1631 | DORE | Doreen | 14591 | 1969 | 9999 | Combustion Turbine | [5 empty] | Fossil | G | 2025 | Oil |  | 0 | 0 | 0 | 0 | 0 | 0 | 0 | 0 | 0 | 0 | 0 | 0 | 0 | 0 | 0 | 0 | 0 | 0 | 0 | 0 | 0 | 0 | 0 | 0 | 0 | 0 | 0 | 0 | 0 | 0 | 0 | 0 | 0 | 0 | 0 | 0 | 0 | 0 | 0 | 0 | 0.29546 | 0 | 0 | 0 | 0 | 0 | 0 | 0 | 0 | 0 | 15.8
1630_G_3 | NENGREST | Massachusetts | 25 | Hampden | 13 | 1630 | 3 | Cobble Mountain | 0 | 1930 | 9999 | Hydro | [5 empty] | Non-Fossil | G | 2025 | Hydro |  | 0 | 0 | 0 | 0 | 0 | 0 | 0 | 0 | 0 | 0 | 0 | 0 | 0 | 0 | 0 | 0 | 13.329 | 18.1262 | 16.9611 | 48.4163 | 0 | 0 | 0 | 0 | 0 | 0 | 0 | 0 | 0 | 0 | 0 | 0 | 0 | 0 | 0 | 0 | 0 | 0 | 0 | 0 | 0.19156 | 0.035455 | 0.048216 | 0.045117 | 0.12879 | 0 | 0 | 0 | 0 | 0 | 12.8652
1630_G_2 | NENGREST | Massachusetts | 25 | Hampden | 13 | 1630 | 2 | Cobble Mountain | 0 | 1930 | 9999 | Hydro | [5 empty] | Non-Fossil | G | 2025 | Hydro |  | 0 | 0 | 0 | 0 | 0 | 0 | 0 | 0 | 0 | 0 | 0 | 0 | 0 | 0 | 0 | 0 | 7.0262 | 9.5549 | 8.9407 | 25.5218 | 0 | 0 | 0 | 0 | 0 | 0 | 0 | 0 | 0 | 0 | 0 | 0 | 0 | 0 | 0 | 0 | 0 | 0 | 0 | 0 | 0.10098 | 0.01869 | 0.025416 | 0.023782 | 0.067888 | 0 | 0 | 0 | 0 | 0 | 6.7817
1630_G_1 | NENGREST | Massachusetts | 25 | Hampden | 13 | 1630 | 1 | Cobble Mountain | 0 | 1930 | 9999 | Hydro | [5 empty] | Non-Fossil | G | 2025 | Hydro |  | 0 | 0 | 0 | 0 | 0 | 0 | 0 | 0 | 0 | 0 | 0 | 0 | 0 | 0 | 0 | 0 | 13.329 | 18.1262 | 16.9611 | 48.4163 | 0 | 0 | 0 | 0 | 0 | 0 | 0 | 0 | 0 | 0 | 0 | 0 | 0 | 0 | 0 | 0 | 0 | 0 | 0 | 0 | 0.19156 | 0.035455 | 0.048216 | 0.045117 | 0.12879 | 0 | 0 | 0 | 0 | 0 | 12.8652
1629_G_6 | NENGREST | Massachusetts | 25 | Franklin | 11 | 1629 | 6 | Cabot | 0 | 1917 | 9999 | Hydro | [5 empty] | Non-Fossil | G | 2025 | Hydro |  | 0 | 0 | 0 | 0 | 0 | 0 | 0 | 0 | 0 | 0 | 0 | 0 | 0 | 0 | 0 | 0 | 10.6426 | 14.4728 | 13.5426 | 38.658 | 0 | 0 | 0 | 0 | 0 | 0 | 0 | 0 | 0 | 0 | 0 | 0 | 0 | 0 | 0 | 0 | 0 | 0 | 0 | 0 | 0.15295 | 0.028309 | 0.038498 | 0.036023 | 0.10283 | 0 | 0 | 0 | 0 | 0 | 10.2722
1629_G_5 | NENGREST | Massachusetts | 25 | Franklin | 11 | 1629 | 5 | Cabot | 0 | 1917 | 9999 | Hydro | [5 empty] | Non-Fossil | G | 2025 | Hydro |  | 0 | 0 | 0 | 0 | 0 | 0 | 0 | 0 | 0 | 0 | 0 | 0 | 0 | 0 | 0 | 0 | 10.6426 | 14.4728 | 13.5426 | 38.658 | 0 | 0 | 0 | 0 | 0 | 0 | 0 | 0 | 0 | 0 | 0 | 0 | 0 | 0 | 0 | 0 | 0 | 0 | 0 | 0 | 0.15295 | 0.028309 | 0.038498 | 0.036023 | 0.10283 | 0 | 0 | 0 | 0 | 0 | 10.2722
1629_G_4 | NENGREST | Massachusetts | 25 | Franklin | 11 | 1629 | 4 | Cabot | 0 | 1916 | 9999 | Hydro | [5 empty] | Non-Fossil | G | 2025 | Hydro |  | 0 | 0 | 0 | 0 | 0 | 0 | 0 | 0 | 0 | 0 | 0 | 0 | 0 | 0 | 0 | 0 | 10.6426 | 14.4728 | 13.5426 | 38.658 | 0 | 0 | 0 | 0 | 0 | 0 | 0 | 0 | 0 | 0 | 0 | 0 | 0 | 0 | 0 | 0 | 0 | 0 | 0 | 0 | 0.15295 | 0.028309 | 0.038498 | 0.036023 | 0.10283 | 0 | 0 | 0 | 0 | 0 | 10.2722
1629_G_3 | NENGREST | Massachusetts | 25 | Franklin | 11 | 1629 | 3 | Cabot | 0 | 1916 | 9999 | Hydro | [5 empty] | Non-Fossil | G | 2025 | Hydro |  | 0 | 0 | 0 | 0 | 0 | 0 | 0 | 0 | 0 | 0 | 0 | 0 | 0 | 0 | 0 | 0 | 10.6426 | 14.4728 | 13.5426 | 38.658 | 0 | 0 | 0 | 0 | 0 | 0 | 0 | 0 | 0 | 0 | 0 | 0 | 0 | 0 | 0 | 0 | 0 | 0 | 0 | 0 | 0.15295 | 0.028309 | 0.038498 | 0.036023 | 0.10283 | 0 | 0 | 0 | 0 | 0 | 10.2722
1629_G_2 | NENGREST | Massachusetts | 25 | Franklin | 11 | 1629 | 2 | Cabot | 0 | 1915 | 9999 | Hydro | [5 empty] | Non-Fossil | G | 2025 | Hydro |  | 0 | 0 | 0 | 0 | 0 | 0 | 0 | 0 | 0 | 0 | 0 | 0 | 0 | 0 | 0 | 0 | 10.6426 | 14.4728 | 13.5426 | 38.658 | 0 | 0 | 0 | 0 | 0 | 0 | 0 | 0 | 0 | 0 | 0 | 0 | 0 | 0 | 0 | 0 | 0 | 0 | 0 | 0 | 0.15295 | 0.028309 | 0.038498 | 0.036023 | 0.10283 | 0 | 0 | 0 | 0 | 0 | 10.2722
1629_G_1 | NENGREST | Massachusetts | 25 | Franklin | 11 | 1629 | 1 | Cabot | 0 | 1915 | 9999 | Hydro | [5 empty] | Non-Fossil | G | 2025 | Hydro |  | 0 | 0 | 0 | 0 | 0 | 0 | 0 | 0 | 0 | 0 | 0 | 0 | 0 | 0 | 0 | 0 | 10.6426 | 14.4728 | 13.5426 | 38.658 | 0 | 0 | 0 | 0 | 0 | 0 | 0 | 0 | 0 | 0 | 0 | 0 | 0 | 0 | 0 | 0 | 0 | 0 | 0 | 0 | 0.15295 | 0.028309 | 0.038498 | 0.036023 | 0.10283 | 0 | 0 | 0 | 0 | 0 | 10.2722
1620_G_GEN1 | NENGREST | Massachusetts | 25 | Berkshire | 3 | 1620 | GEN1 | Deerfield 5 | 0 | 1974 | 9999 | Hydro | [5 empty] | Non-Fossil | G | 2025 | Hydro |  | 0 | 0 | 0 | 0 | 0 | 0 | 0 | 0 | 0 | 0 | 0 | 0 | 0 | 0 | 0 | 0 | 14.3623 | 19.5313 | 18.2759 | 52.1695 | 0 | 0 | 0 | 0 | 0 | 0 | 0 | 0 | 0 | 0 | 0 | 0 | 0 | 0 | 0 | 0 | 0 | 0 | 0 | 0 | 0.20641 | 0.038204 | 0.051953 | 0.048614 | 0.13877 | 0 | 0 | 0 | 0 | 0 | 13.8625
162_G_2 | WEC_CALN | California | 6 | Stanislaus | 99 | 162 | 2 | Hickman | 0 | 1979 | 9999 | Hydro | [5 empty] | Non-Fossil | G | 2025 | Hydro |  | 0 | 0 | 0 | 0 | 0 | 0 | 0 | 0 | 0 | 0 | 0 | 0 | 0 | 0 | 0 | 0 | 0.2311 | 0.37439 | 0.73156 | 1.337 | 0 | 0 | 0 | 0 | 0 | 0 | 0 | 0 | 0 | 0 | 0 | 0 | 0 | 0 | 0 | 0 | 0 | 0 | 0 | 0 | 0.0074447 | 0.00061472 | 0.00099587 | 0.0019459 | 0.0035565 | 0 | 0 | 0 | 0 | 0 | 0.5
162_G_1 | WEC_CALN | California | 6 | Stanislaus | 99 | 162 | 1 | Hickman | 0 | 1979 | 9999 | Hydro | [5 empty] | Non-Fossil | G | 2025 | Hydro |  | 0 | 0 | 0 | 0 | 0 | 0 | 0 | 0 | 0 | 0 | 0 | 0 | 0 | 0 | 0 | 0 | 0.2311 | 0.37439 | 0.73156 | 1.337 | 0 | 0 | 0 | 0 | 0 | 0 | 0 | 0 | 0 | 0 | 0 | 0 | 0 | 0 | 0 | 0 | 0 | 0 | 0 | 0 | 0.0074447 | 0.00061472 | 0.00099587 | 0.0019459 | 0.0035565 | 0 | 0 | 0 | 0 | 0 | 0.5
161_G_3 | WEC_CALN | California | 6 | Stanislaus | 99 | 161 | 3 | Turlock Lake | 0 | 1980 | 9999 | Hydro | [5 empty] | Non-Fossil | G | 2025 | Hydro |  | 0 | 0 | 0 | 0 | 0 | 0 | 0 | 0 | 0 | 0 | 0 | 0 | 0 | 0 | 0 | 0 | 0.50842 | 0.82365 | 1.6094 | 2.9415 | 0 | 0 | 0 | 0 | 0 | 0 | 0 | 0 | 0 | 0 | 0 | 0 | 0 | 0 | 0 | 0 | 0 | 0 | 0 | 0 | 0.016378 | 0.0013524 | 0.0021909 | 0.0042811 | 0.0078244 | 0 | 0 | 0 | 0 | 0 | 1.1
161_G_2 | WEC_CALN | California | 6 | Stanislaus | 99 | 161 | 2 | Turlock Lake | 0 | 1980 | 9999 | Hydro | [5 empty] | Non-Fossil | G | 2025 | Hydro |  | 0 | 0 | 0 | 0 | 0 | 0 | 0 | 0 | 0 | 0 | 0 | 0 | 0 | 0 | 0 | 0 | 0.50842 | 0.82365 | 1.6094 | 2.9415 | 0 | 0 | 0 | 0 | 0 | 0 | 0 | 0 | 0 | 0 | 0 | 0 | 0 | 0 | 0 | 0 | 0 | 0 | 0 | 0 | 0.016378 | 0.0013524 | 0.0021909 | 0.0042811 | 0.0078244 | 0 | 0 | 0 | 0 | 0 | 1.1
161_G_1 | WEC_CALN | California | 6 | Stanislaus | 99 | 161 | 1 | Turlock Lake | 0 | 1980 | 9999 | Hydro | [5 empty] | Non-Fossil | G | 2025 | Hydro |  | 0 | 0 | 0 | 0 | 0 | 0 | 0 | 0 | 0 | 0 | 0 | 0 | 0 | 0 | 0 | 0 | 0.50842 | 0.82365 | 1.6094 | 2.9415 | 0 | 0 | 0 | 0 | 0 | 0 | 0 | 0 | 0 | 0 | 0 | 0 | 0 | 0 | 0 | 0 | 0 | 0 | 0 | 0 | 0.016378 | 0.0013524 | 0.0021909 | 0.0042811 | 0.0078244 | 0 | 0 | 0 | 0 | 0 | 1.1
1607_G_8 | NENGREST | Massachusetts | 25 | Hampden | 13 | 1607 | 8 | Riverside Holyoke | 0 | 1931 | 9999 | Hydro | [5 empty] | Non-Fossil | G | 2025 | Hydro |  | 0 | 0 | 0 | 0 | 0 | 0 | 0 | 0 | 0 | 0 | 0 | 0 | 0 | 0 | 0 | 0 | 4.133 | 5.6205 | 5.2593 | 15.0128 | 0 | 0 | 0 | 0 | 0 | 0 | 0 | 0 | 0 | 0 | 0 | 0 | 0 | 0 | 0 | 0 | 0 | 0 | 0 | 0 | 0.059397 | 0.010994 | 0.014951 | 0.01399 | 0.039934 | 0 | 0 | 0 | 0 | 0 | 3.9892
1607_G_7 | NENGREST | Massachusetts | 25 | Hampden | 13 | 1607 | 7 | Riverside Holyoke | 0 | 1922 | 9999 | Hydro | [5 empty] | Non-Fossil | G | 2025 | Hydro |  | 0 | 0 | 0 | 0 | 0 | 0 | 0 | 0 | 0 | 0 | 0 | 0 | 0 | 0 | 0 | 0 | 1.5499 | 2.1077 | 1.9722 | 5.6298 | 0 | 0 | 0 | 0 | 0 | 0 | 0 | 0 | 0 | 0 | 0 | 0 | 0 | 0 | 0 | 0 | 0 | 0 | 0 | 0 | 0.022274 | 0.0041227 | 0.0056065 | 0.0052461 | 0.014975 | 0 | 0 | 0 | 0 | 0 | 1.496
1607_G_5 | NENGREST | Massachusetts | 25 | Hampden | 13 | 1607 | 5 | Riverside Holyoke | 0 | 1906 | 9999 | Hydro | [5 empty] | Non-Fossil | G | 2025 | Hydro |  | 0 | 0 | 0 | 0 | 0 | 0 | 0 | 0 | 0 | 0 | 0 | 0 | 0 | 0 | 0 | 0 | 0.61996 | 0.84308 | 0.78889 | 2.2519 | 0 | 0 | 0 | 0 | 0 | 0 | 0 | 0 | 0 | 0 | 0 | 0 | 0 | 0 | 0 | 0 | 0 | 0 | 0 | 0 | 0.0089096 | 0.0016491 | 0.0022426 | 0.0020984 | 0.0059901 | 0 | 0 | 0 | 0 | 0 | 0.59838
1607_G_4 | NENGREST | Massachusetts | 25 | Hampden | 13 | 1607 | 4 | Riverside Holyoke | 0 | 1906 | 9999 | Hydro | [5 empty] | Non-Fossil | G | 2025 | Hydro |  | 0 | 0 | 0 | 0 | 0 | 0 | 0 | 0 | 0 | 0 | 0 | 0 | 0 | 0 | 0 | 0 | 0.82661 | 1.1241 | 1.0519 | 3.0026 | 0 | 0 | 0 | 0 | 0 | 0 | 0 | 0 | 0 | 0 | 0 | 0 | 0 | 0 | 0 | 0 | 0 | 0 | 0 | 0 | 0.011879 | 0.0021988 | 0.0029901 | 0.0027979 | 0.0079868 | 0 | 0 | 0 | 0 | 0 | 0.79784
1605_G_2 | NENGREST | Massachusetts | 25 | Hampden | 13 | 1605 | 2 | Hadley Falls | 0 | 1983 | 9999 | Hydro | [5 empty] | Non-Fossil | G | 2025 | Hydro |  | 0 | 0 | 0 | 0 | 0 | 0 | 0 | 0 | 0 | 0 | 0 | 0 | 0 | 0 | 0 | 0 | 15.4989 | 21.0769 | 19.7222 | 56.298 | 0 | 0 | 0 | 0 | 0 | 0 | 0 | 0 | 0 | 0 | 0 | 0 | 0 | 0 | 0 | 0 | 0 | 0 | 0 | 0 | 0.22274 | 0.041227 | 0.056065 | 0.052461 | 0.14975 | 0 | 0 | 0 | 0 | 0 | 14.9595
1605_G_1 | NENGREST | Massachusetts | 25 | Hampden | 13 | 1605 | 1 | Hadley Falls | 0 | 1952 | 9999 | Hydro | [5 empty] | Non-Fossil | G | 2025 | Hydro |  | 0 | 0 | 0 | 0 | 0 | 0 | 0 | 0 | 0 | 0 | 0 | 0 | 0 | 0 | 0 | 0 | 18.702 | 25.4328 | 23.7981 | 67.933 | 0 | 0 | 0 | 0 | 0 | 0 | 0 | 0 | 0 | 0 | 0 | 0 | 0 | 0 | 0 | 0 | 0 | 0 | 0 | 0 | 0.26877 | 0.049747 | 0.067651 | 0.063303 | 0.1807 | 0 | 0 | 0 | 0 | 0 | 18.0512
1604_G_2 | NENGREST | Massachusetts | 25 | Hampden | 13 | 1604 | 2 | Chemical | 0 | 1935 | 9999 | Hydro | [5 empty] | Non-Fossil | G | 2025 | Hydro |  | 0 | 0 | 0 | 0 | 0 | 0 | 0 | 0 | 0 | 0 | 0 | 0 | 0 | 0 | 0 | 0 | 0.82661 | 1.1241 | 1.0519 | 3.0026 | 0 | 0 | 0 | 0 | 0 | 0 | 0 | 0 | 0 | 0 | 0 | 0 | 0 | 0 | 0 | 0 | 0 | 0 | 0 | 0 | 0.011879 | 0.0021988 | 0.0029901 | 0.0027979 | 0.0079868 | 0 | 0 | 0 | 0 | 0 | 0.79784
1604_G_1 | NENGREST | Massachusetts | 25 | Hampden | 13 | 1604 | 1 | Chemical | 0 | 1935 | 9999 | Hydro | [5 empty] | Non-Fossil | G | 2025 | Hydro |  | 0 | 0 | 0 | 0 | 0 | 0 | 0 | 0 | 0 | 0 | 0 | 0 | 0 | 0 | 0 | 0 | 0.82661 | 1.1241 | 1.0519 | 3.0026 | 0 | 0 | 0 | 0 | 0 | 0 | 0 | 0 | 0 | 0 | 0 | 0 | 0 | 0 | 0 | 0 | 0 | 0 | 0 | 0 | 0.011879 | 0.0021988 | 0.0029901 | 0.0027979 | 0.0079868 | 0 | 0 | 0 | 0 | 0 | 0.79784
1603_G_3 | NENGREST | Massachusetts | 25 | Hampden | 13 | 1603 | 3 | Boatlock | 0 | 1924 | 9999 | Hydro | [5 empty] | Non-Fossil | G | 2025 | Hydro |  | 0 | 0 | 0 | 0 | 0 | 0 | 0 | 0 | 0 | 0 | 0 | 0 | 0 | 0 | 0 | 0 | 1.2399 | 1.6862 | 1.5778 | 4.5038 | 0 | 0 | 0 | 0 | 0 | 0 | 0 | 0 | 0 | 0 | 0 | 0 | 0 | 0 | 0 | 0 | 0 | 0 | 0 | 0 | 0.017819 | 0.0032982 | 0.0044852 | 0.0041969 | 0.01198 | 0 | 0 | 0 | 0 | 0 | 1.1968
1603_G_2 | NENGREST | Massachusetts | 25 | Hampden | 13 | 1603 | 2 | Boatlock | 0 | 1924 | 9999 | Hydro | [5 empty] | Non-Fossil | G | 2025 | Hydro |  | 0 | 0 | 0 | 0 | 0 | 0 | 0 | 0 | 0 | 0 | 0 | 0 | 0 | 0 | 0 | 0 | 1.5499 | 2.1077 | 1.9722 | 5.6298 | 0 | 0 | 0 | 0 | 0 | 0 | 0 | 0 | 0 | 0 | 0 | 0 | 0 | 0 | 0 | 0 | 0 | 0 | 0 | 0 | 0.022274 | 0.0041227 | 0.0056065 | 0.0052461 | 0.014975 | 0 | 0 | 0 | 0 | 0 | 1.496
1603_G_1 | NENGREST | Massachusetts | 25 | Hampden | 13 | 1603 | 1 | Boatlock | 0 | 1921 | 9999 | Hydro | [5 empty] | Non-Fossil | G | 2025 | Hydro |  | 0 | 0 | 0 | 0 | 0 | 0 | 0 | 0 | 0 | 0 | 0 | 0 | 0 | 0 | 0 | 0 | 0.72328 | 0.98359 | 0.92037 | 2.6272 | 0 | 0 | 0 | 0 | 0 | 0 | 0 | 0 | 0 | 0 | 0 | 0 | 0 | 0 | 0 | 0 | 0 | 0 | 0 | 0 | 0.010395 | 0.0019239 | 0.0026164 | 0.0024482 | 0.0069885 | 0 | 0 | 0 | 0 | 0 | 0.69811
160_G_GT4 | WECC_AZ | Arizona | 4 | Cochise | 3 | 160 | GT4 | Apache Station | 13623 | 2002 | 9999 | Combustion Turbine |  |  | SCR | H2O |  | Fossil | G | 2025 | Oil |  | 0 | 0 | 0 | 0 | 0 | 0 | 0 | 0 | 0 | 0 | 0 | 0 | 0 | 0 | 0 | 0 | 0 | 0 | 0 | 0 | 0 | 0 | 0 | 0 | 0 | 0 | 0 | 0 | 0 | 0 | 0 | 0 | 0 | 0 | 0 | 0 | 0 | 0 | 0 | 0 | 0.78744 | 0 | 0 | 0 | 0 | 0 | 0 | 0 | 0 | 0 | 38 | SCR
160_G_GT3 | WECC_AZ | Arizona | 4 | Cochise | 3 | 160 | GT3 | Apache Station | 12528 | 1975 | 9999 | Combustion Turbine |  |  | SCR |  |  | Fossil | G | 2025 | NaturalGas |  | 0 | 0 | 0 | 0 | 0 | 0 | 0 | 0 | 0 | 0 | 0 | 0 | 0 | 0 | 0 | 0 | 0 | 0 | 0 | 0 | 0 | 0 | 0 | 0 | 0 | 0 | 0 | 0 | 0 | 0 | 0 | 0 | 0 | 0 | 0 | 0 | 0 | 0 | 0 | 0 | 1.2433 | 0 | 0 | 0 | 0 | 0 | 0 | 0 | 0 | 0 | 60 | SCR
160_G_GT2 | WECC_AZ | Arizona | 4 | Cochise | 3 | 160 | GT2 | Apache Station | 13827 | 1972 | 9999 | Combustion Turbine |  |  | SCR |  |  | Fossil | G | 2025 | Oil |  | 0 | 0 | 0 | 0 | 0 | 0 | 0 | 0 | 0 | 0 | 0 | 0 | 0 | 0 | 0 | 0 | 0 | 0 | 0 | 0 | 0 | 0 | 0 | 0 | 0 | 0 | 0 | 0 | 0 | 0 | 0 | 0 | 0 | 0 | 0 | 0 | 0 | 0 | 0 | 0 | 0.38336 | 0 | 0 | 0 | 0 | 0 | 0 | 0 | 0 | 0 | 18.5 | SCR
160_G_GT1 | WECC_AZ | Arizona | 4 | Cochise | 3 | 160 | GT1 | Apache Station | 13633 | 1963 | 9999 | Combustion Turbine | [5 empty] | Fossil | G | 2025 | NaturalGas |  | 0 | 0 | 0 | 0 | 0 | 0 | 0 | 0 | 0 | 0 | 0 | 0 | 0 | 0 | 0 | 0 | 0 | 0 | 0 | 0 | 0 | 0 | 0 | 0 | 0 | 0 | 0 | 0 | 0 | 0 | 0 | 0 | 0 | 0 | 0 | 0 | 0 | 0 | 0 | 0 | 0.187 | 0 | 0 | 0 | 0 | 0 | 0 | 0 | 0 | 0 | 10
160_B_3 | WECC_AZ | Arizona | 4 | Cochise | 3 | 160 | 3 | Apache Station | 10765 | 1979 | 9999 | Coal Steam | wall | dry | ESPH + Wet Scrubber + SNCR + ACI | LNB + OFA | Wet Scrubber | Fossil | B | 2025 | Coal | SNCR | 0 | 0 | 0 | 0 | 0 | 0 | 0 | 0 | 0 | 0 | 0 | 0 | 0 | 0 | 0 | 0 | 0 | 0 | 0 | 0 | 0 | 0 | 0 | 0 | 0 | 0 | 0 | 0 | 0 | 0 | 0 | 0 | 0 | 0 | 0 | 0 | 0 | 0 | 0 | 0 | 8.0641 | 0 | 0 | 0 | 0 | 0 | 0 | 0 | 0 | 0.8521 | 174.913 | Scrubber / SNCR / Mercury Control | Wet Scrubber
160_B_2 | WECC_AZ | Arizona | 4 | Cochise | 3 | 160 | 2 | Apache Station | 10926 | 1979 | 9999 | O/G Steam | wall | dry |  | FR + LNB + OFA |  | Fossil | B | 2025 | NaturalGas |  | 0 | 0 | 0 | 0 | 0 | 0 | 0 | 0 | 0 | 0 | 0 | 0 | 0 | 0 | 0 | 0 | 0 | 0 | 0 | 0 | 0 | 0 | 0 | 0 | 0 | 0 | 0 | 0 | 0 | 0 | 0 | 0 | 0 | 0 | 0 | 0 | 0 | 0 | 0 | 0 | 5.1953 | 0 | 0 | 0 | 0 | 0 | 0 | 0 | 0 | 0 | 175
160_B_1 | WECC_AZ | Arizona | 4 | Cochise | 3 | 160 | 1 | Apache Station | 10696 | 1964 | 9999 | O/G Steam | wall | dry |  | LNB |  | Fossil | B | 2025 | NaturalGas |  | 0 | 0 | 0 | 0 | 0 | 0 | 0 | 0 | 0 | 0 | 0 | 0 | 0 | 0 | 0 | 0 | 0 | 0 | 0 | 0 | 0 | 0 | 0 | 0 | 0 | 0 | 0 | 0 | 0 | 0 | 0 | 0 | 0 | 0 | 0 | 0 | 0 | 0 | 0 | 0 | 2.4127 | 0 | 0 | 0 | 0 | 0 | 0 | 0 | 0 | 0 | 72
16_G_4 | S_SOU | Alabama | 1 | Elmore | 51 | 16 | 4 | Martin Dam | 0 | 1952 | 9999 | Hydro | [5 empty] | Non-Fossil | G | 2025 | Hydro |  | 0 | 0 | 0 | 0 | 0 | 0 | 0 | 0 | 0 | 0 | 0 | 0 | 0 | 0 | 0 | 0 | 38.8015 | 36.5673 | 26.8414 | 102.2102 | 0 | 0 | 0 | 0 | 0 | 0 | 0 | 0 | 0 | 0 | 0 | 0 | 0 | 0 | 0 | 0 | 0 | 0 | 0 | 0 | 0.69236 | 0.10321 | 0.097269 | 0.071398 | 0.27188 | 0 | 0 | 0 | 0 | 0 | 46.5
16_G_3 | S_SOU | Alabama | 1 | Elmore | 51 | 16 | 3 | Martin Dam | 0 | 1927 | 9999 | Hydro | [5 empty] | Non-Fossil | G | 2025 | Hydro |  | 0 | 0 | 0 | 0 | 0 | 0 | 0 | 0 | 0 | 0 | 0 | 0 | 0 | 0 | 0 | 0 | 38.8015 | 36.5673 | 26.8414 | 102.2102 | 0 | 0 | 0 | 0 | 0 | 0 | 0 | 0 | 0 | 0 | 0 | 0 | 0 | 0 | 0 | 0 | 0 | 0 | 0 | 0 | 0.69236 | 0.10321 | 0.097269 | 0.071398 | 0.27188 | 0 | 0 | 0 | 0 | 0 | 46.5
16_G_2 | S_SOU | Alabama | 1 | Elmore | 51 | 16 | 2 | Martin Dam | 0 | 1927 | 9999 | Hydro | [5 empty] | Non-Fossil | G | 2025 | Hydro |  | 0 | 0 | 0 | 0 | 0 | 0 | 0 | 0 | 0 | 0 | 0 | 0 | 0 | 0 | 0 | 0 | 38.8015 | 36.5673 | 26.8414 | 102.2102 | 0 | 0 | 0 | 0 | 0 | 0 | 0 | 0 | 0 | 0 | 0 | 0 | 0 | 0 | 0 | 0 | 0 | 0 | 0 | 0 | 0.69236 | 0.10321 | 0.097269 | 0.071398 | 0.27188 | 0 | 0 | 0 | 0 | 0 | 46.5
16_G_1 | S_SOU | Alabama | 1 | Elmore | 51 | 16 | 1 | Martin Dam | 0 | 1927 | 9999 | Hydro | [5 empty] | Non-Fossil | G | 2025 | Hydro |  | 0 | 0 | 0 | 0 | 0 | 0 | 0 | 0 | 0 | 0 | 0 | 0 | 0 | 0 | 0 | 0 | 38.8015 | 36.5673 | 26.8414 | 102.2102 | 0 | 0 | 0 | 0 | 0 | 0 | 0 | 0 | 0 | 0 | 0 | 0 | 0 | 0 | 0 | 0 | 0 | 0 | 0 | 0 | 0.69236 | 0.10321 | 0.097269 | 0.071398 | 0.27188 | 0 | 0 | 0 | 0 | 0 | 46.5
1599_B_2 | NENGREST | Massachusetts | 25 | Barnstable | 1 | 1599 | 2 | Canal | 12097 | 1976 | 9999 | O/G Steam | wall | dry | SNCR | FR + LNBO + OFA |  | Fossil | B | 2025 | NaturalGas |  | 0 | 0 | 0.19883 | 0.19883 | 0 | 0 | 0 | 0 | 0 | 0 | 0 | 0 | 0 | 0 | 0 | 0 | 0 | 0 | 16.436 | 16.436 | 0 | 0 | 11.6393 | 11.6393 | 0 | 0 | 1.3925e-08 | 1.3925e-08 | 0 | 0 | 0.0091689 | 0.0091689 | 0 | 0 | 0 | 0 | 0 | 0 | 0 | 0 | 15.0651 | 0 | 0 | 0.024567 | 0.024567 | 0 | 0 | 0.66743 | 0.66743 | 0 | 553 | SNCR
1599_B_1 | NENGREST | Massachusetts | 25 | Barnstable | 1 | 1599 | 1 | Canal | 10649 | 1968 | 9999 | O/G Steam | wall | dry | SCR | LNBO + NH3 |  | Fossil | B | 2025 |  |  | 0 | 0 | 0 | 0 | 0 | 0 | 0 | 0 | 0 | 0 | 0 | 0 | 0 | 0 | 0 | 0 | 0 | 0 | 0 | 0 | 0 | 0 | 0 | 0 | 0 | 0 | 0 | 0 | 0 | 0 | 0 | 0 | 0 | 0 | 0 | 0 | 0 | 0 | 0 | 0 | 17.4764 | 0 | 0 | 0 | 0 | 0 | 0 | 0 | 0 | 0 | 560 | SCR
1597_G_UN3 | NENGREST | Massachusetts | 25 | Dukes | 7 | 1597 | UN3 | Oak Bluffs Diesel Generating Facility | 10745 | 1972 | 9999 | Combustion Turbine | [5 empty] | Fossil | G | 2025 | Oil |  | 0 | 0 | 0 | 0 | 0 | 0 | 0 | 0 | 0 | 0 | 0 | 0 | 0 | 0 | 0 | 0 | 0 | 0 | 0 | 0 | 0 | 0 | 0 | 0 | 0 | 0 | 0 | 0 | 0 | 0 | 0 | 0 | 0 | 0 | 0 | 0 | 0 | 0 | 0 | 0 | 0.05236 | 0 | 0 | 0 | 0 | 0 | 0 | 0 | 0 | 0 | 2.8
1597_G_UN2 | NENGREST | Massachusetts | 25 | Dukes | 7 | 1597 | UN2 | Oak Bluffs Diesel Generating Facility | 10745 | 1969 | 9999 | Combustion Turbine | [5 empty] | Fossil | G | 2025 | Oil |  | 0 | 0 | 0 | 0 | 0 | 0 | 0 | 0 | 0 | 0 | 0 | 0 | 0 | 0 | 0 | 0 | 0 | 0 | 0 | 0 | 0 | 0 | 0 | 0 | 0 | 0 | 0 | 0 | 0 | 0 | 0 | 0 | 0 | 0 | 0 | 0 | 0 | 0 | 0 | 0 | 0.05236 | 0 | 0 | 0 | 0 | 0 | 0 | 0 | 0 | 0 | 2.8
1597_G_UN1 | NENGREST | Massachusetts | 25 | Dukes | 7 | 1597 | UN1 | Oak Bluffs Diesel Generating Facility | 10745 | 1969 | 9999 | Combustion Turbine | [5 empty] | Fossil | G | 2025 | Oil |  | 0 | 0 | 0 | 0 | 0 | 0 | 0 | 0 | 0 | 0 | 0 | 0 | 0 | 0 | 0 | 0 | 0 | 0 | 0 | 0 | 0 | 0 | 0 | 0 | 0 | 0 | 0 | 0 | 0 | 0 | 0 | 0 | 0 | 0 | 0 | 0 | 0 | 0 | 0 | 0 | 0.05236 | 0 | 0 | 0 | 0 | 0 | 0 | 0 | 0 | 0 | 2.8
1595_G_JET1 | NENGREST | Massachusetts | 25 | Middlesex | 17 | 1595 | JET1 | Kendall Square Station | 13719 | 1970 | 9999 | Combustion Turbine |  |  |  | H2O |  | Fossil | G | 2025 | Oil |  | 0 | 0 | 0 | 0 | 0 | 0 | 0 | 0 | 0 | 0 | 0 | 0 | 0 | 0 | 0 | 0 | 0 | 0 | 0 | 0 | 0 | 0 | 0 | 0 | 0 | 0 | 0 | 0 | 0 | 0 | 0 | 0 | 0 | 0 | 0 | 0 | 0 | 0 | 0 | 0 | 0.3366 | 0 | 0 | 0 | 0 | 0 | 0 | 0 | 0 | 0 | 18
1595_G_GEN4 | NENGREST | Massachusetts | 25 | Middlesex | 17 | 1595 | GEN4 | Kendall Square Station | 9047 | 2002 | 9999 | Combined Cycle |  |  | SCR | DLNB |  | Fossil | G | 2025 | NaturalGas |  | 0 | 0 | 0.2375 | 0.2375 | 0 | 0 | 0 | 0 | 0 | 0 | 0 | 0 | 0 | 0 | 0 | 0 | 0 | 0 | 26.2519 | 26.2519 | 0 | 0 | 13.9033 | 13.9033 | 0 | 0 | 1.6624e-08 | 1.6624e-08 | 0 | 0 | 0.0036231 | 0.0036231 | 0 | 0 | 0 | 0 | 0 | 0 | 0 | 0 | 5.1478 | 0 | 0 | 0.10226 | 0.10226 | 0 | 0 | 0.79725 | 0.79725 | 0 | 160.5 | SCR
1595_G_3 | NENGREST | Massachusetts | 25 | Middlesex | 17 | 1595 | 3 | Kendall Square Station | 9047 | 1958 | 9999 | Combined Cycle | wall | dry | SCR | DLNB |  | Fossil | G | 2025 | NaturalGas |  | 0 | 0 | 0.088947 | 0.088947 | 0 | 0 | 0 | 0 | 0 | 0 | 0 | 0 | 0 | 0 | 0 | 0 | 0 | 0 | 9.8317 | 9.8317 | 0 | 0 | 5.207 | 5.207 | 0 | 0 | 6.2296e-09 | 6.2296e-09 | 0 | 0 | 0.0013569 | 0.0013569 | 0 | 0 | 0 | 0 | 0 | 0 | 0 | 0 | 0.65047 | 0 | 0 | 0.038044 | 0.038044 | 0 | 0 | 0.29858 | 0.29858 | 0 | 20 | SCR
1595_G_2 | NENGREST | Massachusetts | 25 | Middlesex | 17 | 1595 | 2 | Kendall Square Station | 9047 | 1951 | 9999 | Combined Cycle | wall | dry | SCR | LA + NH3 |  | Fossil | G | 2025 | NaturalGas |  | 0 | 0 | 0.086723 | 0.086723 | 0 | 0 | 0 | 0 | 0 | 0 | 0 | 0 | 0 | 0 | 0 | 0 | 0 | 0 | 9.5859 | 9.5859 | 0 | 0 | 5.0768 | 5.0768 | 0 | 0 | 6.0672e-09 | 6.0672e-09 | 0 | 0 | 0.001323 | 0.001323 | 0 | 0 | 0 | 0 | 0 | 0 | 0 | 0 | 0.6295 | 0 | 0 | 0.037067 | 0.037067 | 0 | 0 | 0.29112 | 0.29112 | 0 | 19.5 | SCR
1595_G_1 | NENGREST | Massachusetts | 25 | Middlesex | 17 | 1595 | 1 | Kendall Square Station | 9047 | 1949 | 9999 | Combined Cycle | wall |  | SCR |  |  | Fossil | G | 2025 | NaturalGas |  | 0 | 0 | 0.065376 | 0.065376 | 0 | 0 | 0 | 0 | 0 | 0 | 0 | 0 | 0 | 0 | 0 | 0 | 0 | 0 | 7.2263 | 7.2263 | 0 | 0 | 3.8271 | 3.8271 | 0 | 0 | 4.5736e-09 | 4.5736e-09 | 0 | 0 | 0.00099723 | 0.00099723 | 0 | 0 | 0 | 0 | 0 | 0 | 0 | 0 | 0.47433 | 0 | 0 | 0.027942 | 0.027942 | 0 | 0 | 0.21946 | 0.21946 | 0 | 14.7 | SCR
1592_G_GT3 | NENGREST | Massachusetts | 25 | Norfolk | 21 | 1592 | GT3 | Exelon Medway LLC | 17062 | 1970 | 9999 | Combustion Turbine | [5 empty] | Fossil | G | 2025 | Oil |  | 0 | 0 | 0 | 0 | 0 | 0 | 0 | 0 | 0 | 0 | 0 | 0 | 0 | 0 | 0 | 0 | 0 | 0 | 0 | 0 | 0 | 0 | 0 | 0 | 0 | 0 | 0 | 0 | 0 | 0 | 0 | 0 | 0 | 0 | 0 | 0 | 0 | 0 | 0 | 0 | 0.7854 | 0 | 0 | 0 | 0 | 0 | 0 | 0 | 0 | 0 | 42
1592_G_GT2 | NENGREST | Massachusetts | 25 | Norfolk | 21 | 1592 | GT2 | Exelon Medway LLC | 17062 | 1971 | 9999 | Combustion Turbine | [5 empty] | Fossil | G | 2025 | Oil |  | 0 | 0 | 0 | 0 | 0 | 0 | 0 | 0 | 0 | 0 | 0 | 0 | 0 | 0 | 0 | 0 | 0 | 0 | 0 | 0 | 0 | 0 | 0 | 0 | 0 | 0 | 0 | 0 | 0 | 0 | 0 | 0 | 0 | 0 | 0 | 0 | 0 | 0 | 0 | 0 | 0.74426 | 0 | 0 | 0 | 0 | 0 | 0 | 0 | 0 | 0 | 39.8
1592_G_GT1 | NENGREST | Massachusetts | 25 | Norfolk | 21 | 1592 | GT1 | Exelon Medway LLC | 17063 | 1970 | 9999 | Combustion Turbine | [5 empty] | Fossil | G | 2025 | Oil |  | 0 | 0 | 0 | 0 | 0 | 0 | 0 | 0 | 0 | 0 | 0 | 0 | 0 | 0 | 0 | 0 | 0 | 0 | 0 | 0 | 0 | 0 | 0 | 0 | 0 | 0 | 0 | 0 | 0 | 0 | 0 | 0 | 0 | 0 | 0 | 0 | 0 | 0 | 0 | 0 | 0.7854 | 0 | 0 | 0 | 0 | 0 | 0 | 0 | 0 | 0 | 42
159_G_1 | WECC_UT | Utah | 49 | Wasatch | 51 | 159 | 1 | Lake Creek Dam | 0 | 1981 | 9999 | Hydro | [5 empty] | Non-Fossil | G | 2025 | Hydro |  | 0 | 0 | 0 | 0 | 0 | 0 | 0 | 0 | 0 | 0 | 0 | 0 | 0 | 0 | 0 | 0 | 0.60903 | 0.84401 | 1.4167 | 2.8697 | 0 | 0 | 0 | 0 | 0 | 0 | 0 | 0 | 0 | 0 | 0 | 0 | 0 | 0 | 0 | 0 | 0 | 0 | 0 | 0 | 0.014889 | 0.00162 | 0.0022451 | 0.0037684 | 0.0076335 | 0 | 0 | 0 | 0 | 0 | 1
1588_G_ST96 | NENGREST | Massachusetts | 25 | Middlesex | 17 | 1588 | ST96 | Mystic Generating Station | 7393 | 2003 | 9999 | Combined Cycle |  |  | SCR | LNB |  | Fossil | G | 2025 | NaturalGas |  | 0.39598 | 0.43461 | 4.7008 | 5.5314 | 0 | 0 | 0 | 0 | 0 | 0 | 0 | 0 | 0 | 0 | 0 | 0 | 53.5618 | 58.7869 | 635.8431 | 748.1917 | 23.1808 | 25.4422 | 275.1841 | 323.8071 | 2.7719e-08 | 3.0423e-08 | 3.2906e-07 | 3.8721e-07 | 0.0014739 | 0.0016176 | 0.017496 | 0.020588 | 0 | 0 | 0 | 0 | 0 | 0 | 0 | 0 | 7.9625 | 0.20703 | 0.22692 | 1.3848 | 1.8187 | 2.9488 | 1.711 | 15.7798 | 20.4396 | 0 | 255.9 | SCR
1588_G_ST85 | NENGREST | Massachusetts | 25 | Middlesex | 17 | 1588 | ST85 | Mystic Generating Station | 7393 | 2003 | 9999 | Combined Cycle |  |  | SCR | LNB |  | Fossil | G | 2025 | NaturalGas |  | 0.3901 | 0.42816 | 4.631 | 5.4492 | 0 | 0 | 0 | 0 | 0 | 0 | 0 | 0 | 0 | 0 | 0 | 0 | 52.7664 | 57.9139 | 626.4011 | 737.0814 | 22.8366 | 25.0643 | 271.0978 | 318.9987 | 2.7307e-08 | 2.9971e-08 | 3.2418e-07 | 3.8146e-07 | 0.0013954 | 0.0015315 | 0.016565 | 0.019492 | 0 | 0 | 0 | 0 | 0 | 0 | 0 | 0 | 7.8443 | 0.20396 | 0.22355 | 1.3642 | 1.7917 | 2.905 | 1.6856 | 15.5455 | 20.1361 | 0 | 252.1 | SCR
1588_G_GT94 | NENGREST | Massachusetts | 25 | Middlesex | 17 | 1588 | GT94 | Mystic Generating Station | 7393 | 2003 | 9999 | Combined Cycle |  |  | SCR |  |  | Fossil | G | 2025 | NaturalGas |  | 0.35606 | 0.39079 | 4.2269 | 4.9737 | 0 | 0 | 0 | 0 | 0 | 0 | 0 | 0 | 0 | 0 | 0 | 0 | 48.1616 | 52.8599 | 571.737 | 672.7586 | 20.8437 | 22.8771 | 247.4399 | 291.1606 | 2.4924e-08 | 2.7355e-08 | 2.9589e-07 | 3.4817e-07 | 0.0013253 | 0.0014545 | 0.015732 | 0.018512 | 0 | 0 | 0 | 0 | 0 | 0 | 0 | 0 | 7.1597 | 0.18616 | 0.20404 | 1.2451 | 1.6353 | 2.6515 | 1.5385 | 14.1888 | 18.3789 | 0 | 230.1 | SCR
1588_G_GT93 | NENGREST | Massachusetts | 25 | Middlesex | 17 | 1588 | GT93 | Mystic Generating Station | 7393 | 2003 | 9999 | Combined Cycle |  |  | SCR |  |  | Fossil | G | 2025 | NaturalGas |  | 0.35265 | 0.38706 | 4.1864 | 4.9262 | 0 | 0 | 0 | 0 | 0 | 0 | 0 | 0 | 0 | 0 | 0 | 0 | 47.7012 | 52.3545 | 566.2706 | 666.3263 | 20.6444 | 22.6583 | 245.0741 | 288.3768 | 2.4686e-08 | 2.7094e-08 | 2.9306e-07 | 3.4484e-07 | 0.0013126 | 0.0014406 | 0.015582 | 0.018335 | 0 | 0 | 0 | 0 | 0 | 0 | 0 | 0 | 7.0913 | 0.18438 | 0.20209 | 1.2332 | 1.6197 | 2.6262 | 1.5238 | 14.0532 | 18.2031 | 0 | 227.9 | SCR
1588_G_GT82 | NENGREST | Massachusetts | 25 | Middlesex | 17 | 1588 | GT82 | Mystic Generating Station | 7393 | 2003 | 9999 | Combined Cycle |  |  | SCR |  |  | Fossil | G | 2025 | NaturalGas |  | 0.3508 | 0.38502 | 4.1644 | 4.9002 | 0 | 0 | 0 | 0 | 0 | 0 | 0 | 0 | 0 | 0 | 0 | 0 | 47.45 | 52.0789 | 563.2889 | 662.8178 | 20.5357 | 22.539 | 243.7837 | 286.8584 | 2.4556e-08 | 2.6951e-08 | 2.9152e-07 | 3.4302e-07 | 0.0012548 | 0.0013772 | 0.014896 | 0.017528 | 0 | 0 | 0 | 0 | 0 | 0 | 0 | 0 | 7.0539 | 0.18341 | 0.20103 | 1.2267 | 1.6112 | 2.6123 | 1.5158 | 13.9792 | 18.1073 | 0 | 226.7 | SCR
1588_G_GT81 | NENGREST | Massachusetts | 25 | Middlesex | 17 | 1588 | GT81 | Mystic Generating Station | 7393 | 2003 | 9999 | Combined Cycle |  |  | SCR |  |  | Fossil | G | 2025 | NaturalGas |  | 0.34755 | 0.38145 | 4.1258 | 4.8548 | 0 | 0 | 0 | 0 | 0 | 0 | 0 | 0 | 0 | 0 | 0 | 0 | 47.0105 | 51.5965 | 558.071 | 656.6779 | 20.3455 | 22.3302 | 241.5254 | 284.2011 | 2.4328e-08 | 2.6702e-08 | 2.8882e-07 | 3.3985e-07 | 0.0012432 | 0.0013644 | 0.014758 | 0.017365 | 0 | 0 | 0 | 0 | 0 | 0 | 0 | 0 | 6.9886 | 0.18171 | 0.19916 | 1.2154 | 1.5962 | 2.5881 | 1.5017 | 13.8497 | 17.9396 | 0 | 224.6 | SCR
1588_G_GT1 | NENGREST | Massachusetts | 25 | Middlesex | 17 | 1588 | GT1 | Mystic Generating Station | 17608 | 1969 | 9999 | Combustion Turbine | [5 empty] | Fossil | G | 2025 | Oil |  | 0 | 0 | 0 | 0 | 0 | 0 | 0 | 0 | 0 | 0 | 0 | 0 | 0 | 0 | 0 | 0 | 0 | 0 | 0 | 0 | 0 | 0 | 0 | 0 | 0 | 0 | 0 | 0 | 0 | 0 | 0 | 0 | 0 | 0 | 0 | 0 | 0 | 0 | 0 | 0 | 0.17017 | 0 | 0 | 0 | 0 | 0 | 0 | 0 | 0 | 0 | 9.1
1588_B_7 | NENGREST | Massachusetts | 25 | Middlesex | 17 | 1588 | 7 | Mystic Generating Station | 11564 | 1975 | 9999 | O/G Steam | tangential | dry |  | FR |  | Fossil | B | 2025 | NaturalGas |  | 0 | 0 | 0.99762 | 0.99762 | 0 | 0 | 0 | 0 | 0 | 0 | 0 | 0 | 0 | 0 | 0 | 0 | 0 | 0 | 86.2694 | 86.2694 | 0 | 0 | 58.4007 | 58.4007 | 0 | 0 | 6.9825e-08 | 6.9825e-08 | 0 | 0 | 0.078558 | 0.078558 | 0 | 0 | 0 | 0 | 0 | 0 | 0 | 0 | 15.0256 | 0 | 0 | 0.072561 | 0.072561 | 0 | 0 | 3.3488 | 3.3488 | 0 | 571
1586_G_GT3 | NENGREST | Massachusetts | 25 | Norfolk | 21 | 1586 | GT3 | Exelon Framingham LLC | 17625 | 1969 | 9999 | Combustion Turbine | [5 empty] | Fossil | G | 2025 | Oil |  | 0 | 0 | 0 | 0 | 0 | 0 | 0 | 0 | 0 | 0 | 0 | 0 | 0 | 0 | 0 | 0 | 0 | 0 | 0 | 0 | 0 | 0 | 0 | 0 | 0 | 0 | 0 | 0 | 0 | 0 | 0 | 0 | 0 | 0 | 0 | 0 | 0 | 0 | 0 | 0 | 0.19074 | 0 | 0 | 0 | 0 | 0 | 0 | 0 | 0 | 0 | 10.2
1586_G_GT2 | NENGREST | Massachusetts | 25 | Norfolk | 21 | 1586 | GT2 | Exelon Framingham LLC | 17685 | 1969 | 9999 | Combustion Turbine | [5 empty] | Fossil | G | 2025 | Oil |  | 0 | 0 | 0 | 0 | 0 | 0 | 0 | 0 | 0 | 0 | 0 | 0 | 0 | 0 | 0 | 0 | 0 | 0 | 0 | 0 | 0 | 0 | 0 | 0 | 0 | 0 | 0 | 0 | 0 | 0 | 0 | 0 | 0 | 0 | 0 | 0 | 0 | 0 | 0 | 0 | 0.18887 | 0 | 0 | 0 | 0 | 0 | 0 | 0 | 0 | 0 | 10.1
1586_G_GT1 | NENGREST | Massachusetts | 25 | Norfolk | 21 | 1586 | GT1 | Exelon Framingham LLC | 17676 | 1970 | 9999 | Combustion Turbine | [5 empty] | Fossil | G | 2025 | Oil |  | 0 | 0 | 0 | 0 | 0 | 0 | 0 | 0 | 0 | 0 | 0 | 0 | 0 | 0 | 0 | 0 | 0 | 0 | 0 | 0 | 0 | 0 | 0 | 0 | 0 | 0 | 0 | 0 | 0 | 0 | 0 | 0 | 0 | 0 | 0 | 0 | 0 | 0 | 0 | 0 | 0.17952 | 0 | 0 | 0 | 0 | 0 | 0 | 0 | 0 | 0 | 9.6
1580_G_9 | PJM_EMAC | Maryland | 24 | Talbot | 41 | 1580 | 9 | Easton | 12121 | 1961 | 9999 | Combustion Turbine | [5 empty] | Fossil | G | 2025 | Oil |  | 0 | 0 | 0 | 0 | 0 | 0 | 0 | 0 | 0 | 0 | 0 | 0 | 0 | 0 | 0 | 0 | 0 | 0 | 0 | 0 | 0 | 0 | 0 | 0 | 0 | 0 | 0 | 0 | 0 | 0 | 0 | 0 | 0 | 0 | 0 | 0 | 0 | 0 | 0 | 0 | 0.04675 | 0 | 0 | 0 | 0 | 0 | 0 | 0 | 0 | 0 | 2.5
1580_G_8 | PJM_EMAC | Maryland | 24 | Talbot | 41 | 1580 | 8 | Easton | 12118 | 1957 | 9999 | Combustion Turbine | [5 empty] | Fossil | G | 2025 | Oil |  | 0 | 0 | 0 | 0 | 0 | 0 | 0 | 0 | 0 | 0 | 0 | 0 | 0 | 0 | 0 | 0 | 0 | 0 | 0 | 0 | 0 | 0 | 0 | 0 | 0 | 0 | 0 | 0 | 0 | 0 | 0 | 0 | 0 | 0 | 0 | 0 | 0 | 0 | 0 | 0 | 0.0374 | 0 | 0 | 0 | 0 | 0 | 0 | 0 | 0 | 0 | 2
1580_G_7 | PJM_EMAC | Maryland | 24 | Talbot | 41 | 1580 | 7 | Easton | 12118 | 1954 | 9999 | Combustion Turbine | [5 empty] | Fossil | G | 2025 | NaturalGas |  | 0 | 0 | 0.00080496 | 0.00080496 | 0 | 0 | 0 | 0 | 0 | 0 | 0 | 0 | 0 | 0 | 0 | 0 | 0 | 0 | 0.066427 | 0.066427 | 0 | 0 | 0.047123 | 0.047123 | 0 | 0 | 5.6373e-11 | 5.6373e-11 | 0 | 0 | 0.00071486 | 0.00071486 | 0 | 0 | 0 | 0 | 0 | 0 | 0 | 0 | 0.0374 | 0 | 0 | 0.0010428 | 0.0010428 | 0 | 0 | 0.0027504 | 0.0027504 | 0 | 2
1580_G_14 | PJM_EMAC | Maryland | 24 | Talbot | 41 | 1580 | 14 | Easton | 12120 | 1973 | 9999 | Combustion Turbine | [5 empty] | Fossil | G | 2025 | NaturalGas |  | 0 | 0 | 0.0022543 | 0.0022543 | 0 | 0 | 0 | 0 | 0 | 0 | 0 | 0 | 0 | 0 | 0 | 0 | 0 | 0 | 0.186 | 0.186 | 0 | 0 | 0.13197 | 0.13197 | 0 | 0 | 1.5787e-10 | 1.5787e-10 | 0 | 0 | 0.0020019 | 0.0020019 | 0 | 0 | 0 | 0 | 0 | 0 | 0 | 0 | 0.10472 | 0 | 0 | 0.0029199 | 0.0029199 | 0 | 0 | 0.0077025 | 0.0077025 | 0 | 5.6
1580_G_13 | PJM_EMAC | Maryland | 24 | Talbot | 41 | 1580 | 13 | Easton | 12119 | 1973 | 9999 | Combustion Turbine | [5 empty] | Fossil | G | 2025 | NaturalGas |  | 0 | 0 | 0.0022541 | 0.0022541 | 0 | 0 | 0 | 0 | 0 | 0 | 0 | 0 | 0 | 0 | 0 | 0 | 0 | 0 | 0.186 | 0.186 | 0 | 0 | 0.13195 | 0.13195 | 0 | 0 | 1.5786e-10 | 1.5786e-10 | 0 | 0 | 0.0020018 | 0.0020018 | 0 | 0 | 0 | 0 | 0 | 0 | 0 | 0 | 0.10472 | 0 | 0 | 0.0029199 | 0.0029199 | 0 | 0 | 0.0077018 | 0.0077018 | 0 | 5.6
1580_G_12 | PJM_EMAC | Maryland | 24 | Talbot | 41 | 1580 | 12 | Easton | 12120 | 1970 | 9999 | Combustion Turbine | [5 empty] | Fossil | G | 2025 | NaturalGas |  | 0 | 0 | 0.0016505 | 0.0016505 | 0 | 0 | 0 | 0 | 0 | 0 | 0 | 0 | 0 | 0 | 0 | 0 | 0 | 0 | 0.13618 | 0.13618 | 0 | 0 | 0.096617 | 0.096617 | 0 | 0 | 1.1558e-10 | 1.1558e-10 | 0 | 0 | 0.0014657 | 0.0014657 | 0 | 0 | 0 | 0 | 0 | 0 | 0 | 0 | 0.07667 | 0 | 0 | 0.0021378 | 0.0021378 | 0 | 0 | 0.0056393 | 0.0056393 | 0 | 4.1
1580_G_11 | PJM_EMAC | Maryland | 24 | Talbot | 41 | 1580 | 11 | Easton | 12119 | 1968 | 9999 | Combustion Turbine | [5 empty] | Fossil | G | 2025 | Oil |  | 0 | 0 | 0 | 0 | 0 | 0 | 0 | 0 | 0 | 0 | 0 | 0 | 0 | 0 | 0 | 0 | 0 | 0 | 0 | 0 | 0 | 0 | 0 | 0 | 0 | 0 | 0 | 0 | 0 | 0 | 0 | 0 | 0 | 0 | 0 | 0 | 0 | 0 | 0 | 0 | 0.06732 | 0 | 0 | 0 | 0 | 0 | 0 | 0 | 0 | 0 | 3.6
1580_G_102 | PJM_EMAC | Maryland | 24 | Talbot | 41 | 1580 | 102 | Easton | 12121 | 1995 | 9999 | Combustion Turbine | [5 empty] | Fossil | G | 2025 | Oil |  | 0 | 0 | 0 | 0 | 0 | 0 | 0 | 0 | 0 | 0 | 0 | 0 | 0 | 0 | 0 | 0 | 0 | 0 | 0 | 0 | 0 | 0 | 0 | 0 | 0 | 0 | 0 | 0 | 0 | 0 | 0 | 0 | 0 | 0 | 0 | 0 | 0 | 0 | 0 | 0 | 0.02805 | 0 | 0 | 0 | 0 | 0 | 0 | 0 | 0 | 0 | 1.5
1580_G_101 | PJM_EMAC | Maryland | 24 | Talbot | 41 | 1580 | 101 | Easton | 12121 | 1995 | 9999 | Combustion Turbine | [5 empty] | Fossil | G | 2025 | Oil |  | 0 | 0 | 0 | 0 | 0 | 0 | 0 | 0 | 0 | 0 | 0 | 0 | 0 | 0 | 0 | 0 | 0 | 0 | 0 | 0 | 0 | 0 | 0 | 0 | 0 | 0 | 0 | 0 | 0 | 0 | 0 | 0 | 0 | 0 | 0 | 0 | 0 | 0 | 0 | 0 | 0.02805 | 0 | 0 | 0 | 0 | 0 | 0 | 0 | 0 | 0 | 1.5
1580_G_10 | PJM_EMAC | Maryland | 24 | Talbot | 41 | 1580 | 10 | Easton | 12120 | 1966 | 9999 | Combustion Turbine | [5 empty] | Fossil | G | 2025 | NaturalGas |  | 0 | 0 | 0.0014089 | 0.0014089 | 0 | 0 | 0 | 0 | 0 | 0 | 0 | 0 | 0 | 0 | 0 | 0 | 0 | 0 | 0.11625 | 0.11625 | 0 | 0 | 0.082478 | 0.082478 | 0 | 0 | 9.8668e-11 | 9.8668e-11 | 0 | 0 | 0.0012512 | 0.0012512 | 0 | 0 | 0 | 0 | 0 | 0 | 0 | 0 | 0.06545 | 0 | 0 | 0.0018249 | 0.0018249 | 0 | 0 | 0.0048141 | 0.0048141 | 0 | 3.5
1574_G_9 | PJM_EMAC | Maryland | 24 | Harford | 25 | 1574 | 9 | Conowingo | 0 | 1964 | 9999 | Hydro | [5 empty] | Non-Fossil | G | 2025 | Hydro |  | 0 | 0 | 0 | 0 | 0 | 0 | 0 | 0 | 0 | 0 | 0 | 0 | 0 | 0 | 0 | 0 | 62.7919 | 77.7221 | 57.9885 | 198.5026 | 0 | 0 | 0 | 0 | 0 | 0 | 0 | 0 | 0 | 0 | 0 | 0 | 0 | 0 | 0 | 0 | 0 | 0 | 0 | 0 | 0.96782 | 0.16703 | 0.20674 | 0.15425 | 0.52802 | 0 | 0 | 0 | 0 | 0 | 65
1574_G_8 | PJM_EMAC | Maryland | 24 | Harford | 25 | 1574 | 8 | Conowingo | 0 | 1964 | 9999 | Hydro | [5 empty] | Non-Fossil | G | 2025 | Hydro |  | 0 | 0 | 0 | 0 | 0 | 0 | 0 | 0 | 0 | 0 | 0 | 0 | 0 | 0 | 0 | 0 | 62.7919 | 77.7221 | 57.9885 | 198.5026 | 0 | 0 | 0 | 0 | 0 | 0 | 0 | 0 | 0 | 0 | 0 | 0 | 0 | 0 | 0 | 0 | 0 | 0 | 0 | 0 | 0.96782 | 0.16703 | 0.20674 | 0.15425 | 0.52802 | 0 | 0 | 0 | 0 | 0 | 65
1574_G_7 | PJM_EMAC | Maryland | 24 | Harford | 25 | 1574 | 7 | Conowingo | 0 | 1928 | 9999 | Hydro | [5 empty] | Non-Fossil | G | 2025 | Hydro |  | 0 | 0 | 0 | 0 | 0 | 0 | 0 | 0 | 0 | 0 | 0 | 0 | 0 | 0 | 0 | 0 | 46.3694 | 57.3948 | 42.8223 | 146.5865 | 0 | 0 | 0 | 0 | 0 | 0 | 0 | 0 | 0 | 0 | 0 | 0 | 0 | 0 | 0 | 0 | 0 | 0 | 0 | 0 | 0.71469 | 0.12334 | 0.15267 | 0.11391 | 0.38992 | 0 | 0 | 0 | 0 | 0 | 48
1574_G_6 | PJM_EMAC | Maryland | 24 | Harford | 25 | 1574 | 6 | Conowingo | 0 | 1928 | 9999 | Hydro | [5 empty] | Non-Fossil | G | 2025 | Hydro |  | 0 | 0 | 0 | 0 | 0 | 0 | 0 | 0 | 0 | 0 | 0 | 0 | 0 | 0 | 0 | 0 | 46.3694 | 57.3948 | 42.8223 | 146.5865 | 0 | 0 | 0 | 0 | 0 | 0 | 0 | 0 | 0 | 0 | 0 | 0 | 0 | 0 | 0 | 0 | 0 | 0 | 0 | 0 | 0.71469 | 0.12334 | 0.15267 | 0.11391 | 0.38992 | 0 | 0 | 0 | 0 | 0 | 48
1574_G_5 | PJM_EMAC | Maryland | 24 | Harford | 25 | 1574 | 5 | Conowingo | 0 | 1928 | 9999 | Hydro | [5 empty] | Non-Fossil | G | 2025 | Hydro |  | 0 | 0 | 0 | 0 | 0 | 0 | 0 | 0 | 0 | 0 | 0 | 0 | 0 | 0 | 0 | 0 | 34.7771 | 43.0461 | 32.1167 | 109.9399 | 0 | 0 | 0 | 0 | 0 | 0 | 0 | 0 | 0 | 0 | 0 | 0 | 0 | 0 | 0 | 0 | 0 | 0 | 0 | 0 | 0.53602 | 0.092507 | 0.1145 | 0.08543 | 0.29244 | 0 | 0 | 0 | 0 | 0 | 36
1574_G_4 | PJM_EMAC | Maryland | 24 | Harford | 25 | 1574 | 4 | Conowingo | 0 | 1928 | 9999 | Hydro | [5 empty] | Non-Fossil | G | 2025 | Hydro |  | 0 | 0 | 0 | 0 | 0 | 0 | 0 | 0 | 0 | 0 | 0 | 0 | 0 | 0 | 0 | 0 | 46.3694 | 57.3948 | 42.8223 | 146.5865 | 0 | 0 | 0 | 0 | 0 | 0 | 0 | 0 | 0 | 0 | 0 | 0 | 0 | 0 | 0 | 0 | 0 | 0 | 0 | 0 | 0.71469 | 0.12334 | 0.15267 | 0.11391 | 0.38992 | 0 | 0 | 0 | 0 | 0 | 48
1574_G_3 | PJM_EMAC | Maryland | 24 | Harford | 25 | 1574 | 3 | Conowingo | 0 | 1928 | 9999 | Hydro | [5 empty] | Non-Fossil | G | 2025 | Hydro |  | 0 | 0 | 0 | 0 | 0 | 0 | 0 | 0 | 0 | 0 | 0 | 0 | 0 | 0 | 0 | 0 | 46.3694 | 57.3948 | 42.8223 | 146.5865 | 0 | 0 | 0 | 0 | 0 | 0 | 0 | 0 | 0 | 0 | 0 | 0 | 0 | 0 | 0 | 0 | 0 | 0 | 0 | 0 | 0.71469 | 0.12334 | 0.15267 | 0.11391 | 0.38992 | 0 | 0 | 0 | 0 | 0 | 48
1574_G_2 | PJM_EMAC | Maryland | 24 | Harford | 25 | 1574 | 2 | Conowingo | 0 | 1928 | 9999 | Hydro | [5 empty] | Non-Fossil | G | 2025 | Hydro |  | 0 | 0 | 0 | 0 | 0 | 0 | 0 | 0 | 0 | 0 | 0 | 0 | 0 | 0 | 0 | 0 | 34.7771 | 43.0461 | 32.1167 | 109.9399 | 0 | 0 | 0 | 0 | 0 | 0 | 0 | 0 | 0 | 0 | 0 | 0 | 0 | 0 | 0 | 0 | 0 | 0 | 0 | 0 | 0.53602 | 0.092507 | 0.1145 | 0.08543 | 0.29244 | 0 | 0 | 0 | 0 | 0 | 36
1574_G_11 | PJM_EMAC | Maryland | 24 | Harford | 25 | 1574 | 11 | Conowingo | 0 | 1964 | 9999 | Hydro | [5 empty] | Non-Fossil | G | 2025 | Hydro |  | 0 | 0 | 0 | 0 | 0 | 0 | 0 | 0 | 0 | 0 | 0 | 0 | 0 | 0 | 0 | 0 | 62.7919 | 77.7221 | 57.9885 | 198.5026 | 0 | 0 | 0 | 0 | 0 | 0 | 0 | 0 | 0 | 0 | 0 | 0 | 0 | 0 | 0 | 0 | 0 | 0 | 0 | 0 | 0.96782 | 0.16703 | 0.20674 | 0.15425 | 0.52802 | 0 | 0 | 0 | 0 | 0 | 65
1574_G_10 | PJM_EMAC | Maryland | 24 | Harford | 25 | 1574 | 10 | Conowingo | 0 | 1964 | 9999 | Hydro | [5 empty] | Non-Fossil | G | 2025 | Hydro |  | 0 | 0 | 0 | 0 | 0 | 0 | 0 | 0 | 0 | 0 | 0 | 0 | 0 | 0 | 0 | 0 | 62.7919 | 77.7221 | 57.9885 | 198.5026 | 0 | 0 | 0 | 0 | 0 | 0 | 0 | 0 | 0 | 0 | 0 | 0 | 0 | 0 | 0 | 0 | 0 | 0 | 0 | 0 | 0.96782 | 0.16703 | 0.20674 | 0.15425 | 0.52802 | 0 | 0 | 0 | 0 | 0 | 65
1574_G_1 | PJM_EMAC | Maryland | 24 | Harford | 25 | 1574 | 1 | Conowingo | 0 | 1928 | 9999 | Hydro | [5 empty] | Non-Fossil | G | 2025 | Hydro |  | 0 | 0 | 0 | 0 | 0 | 0 | 0 | 0 | 0 | 0 | 0 | 0 | 0 | 0 | 0 | 0 | 46.3694 | 57.3948 | 42.8223 | 146.5865 | 0 | 0 | 0 | 0 | 0 | 0 | 0 | 0 | 0 | 0 | 0 | 0 | 0 | 0 | 0 | 0 | 0 | 0 | 0 | 0 | 0.71469 | 0.12334 | 0.15267 | 0.11391 | 0.38992 | 0 | 0 | 0 | 0 | 0 | 48
1573_G_GT2 | PJM_SMAC | Maryland | 24 | Charles | 17 | 1573 | GT2 | Morgantown Generating Plant | 14321 | 1971 | 9999 | Combustion Turbine | [5 empty] | Fossil | G | 2025 | Oil |  | 0 | 0 | 0 | 0 | 0 | 0 | 0 | 0 | 0 | 0 | 0 | 0 | 0 | 0 | 0 | 0 | 0 | 0 | 0 | 0 | 0 | 0 | 0 | 0 | 0 | 0 | 0 | 0 | 0 | 0 | 0 | 0 | 0 | 0 | 0 | 0 | 0 | 0 | 0 | 0 | 0.2431 | 0 | 0 | 0 | 0 | 0 | 0 | 0 | 0 | 0 | 13
1573_G_GT1 | PJM_SMAC | Maryland | 24 | Charles | 17 | 1573 | GT1 | Morgantown Generating Plant | 14321 | 1970 | 9999 | Combustion Turbine | [5 empty] | Fossil | G | 2025 | Oil |  | 0 | 0 | 0 | 0 | 0 | 0 | 0 | 0 | 0 | 0 | 0 | 0 | 0 | 0 | 0 | 0 | 0 | 0 | 0 | 0 | 0 | 0 | 0 | 0 | 0 | 0 | 0 | 0 | 0 | 0 | 0 | 0 | 0 | 0 | 0 | 0 | 0 | 0 | 0 | 0 | 0.2431 | 0 | 0 | 0 | 0 | 0 | 0 | 0 | 0 | 0 | 13
1573_G_6 | PJM_SMAC | Maryland | 24 | Charles | 17 | 1573 | 6 | Morgantown Generating Plant | 14314 | 1973 | 9999 | Combustion Turbine | [5 empty] | Fossil | G | 2025 | Oil |  | 0 | 0 | 0 | 0 | 0 | 0 | 0 | 0 | 0 | 0 | 0 | 0 | 0 | 0 | 0 | 0 | 0 | 0 | 0 | 0 | 0 | 0 | 0 | 0 | 0 | 0 | 0 | 0 | 0 | 0 | 0 | 0 | 0 | 0 | 0 | 0 | 0 | 0 | 0 | 0 | 0.8976 | 0 | 0 | 0 | 0 | 0 | 0 | 0 | 0 | 0 | 48
1573_G_5 | PJM_SMAC | Maryland | 24 | Charles | 17 | 1573 | 5 | Morgantown Generating Plant | 14314 | 1973 | 9999 | Combustion Turbine | [5 empty] | Fossil | G | 2025 | Oil |  | 0 | 0 | 0 | 0 | 0 | 0 | 0 | 0 | 0 | 0 | 0 | 0 | 0 | 0 | 0 | 0 | 0 | 0 | 0 | 0 | 0 | 0 | 0 | 0 | 0 | 0 | 0 | 0 | 0 | 0 | 0 | 0 | 0 | 0 | 0 | 0 | 0 | 0 | 0 | 0 | 0.8976 | 0 | 0 | 0 | 0 | 0 | 0 | 0 | 0 | 0 | 48
1573_G_4 | PJM_SMAC | Maryland | 24 | Charles | 17 | 1573 | 4 | Morgantown Generating Plant | 14314 | 1973 | 9999 | Combustion Turbine | [5 empty] | Fossil | G | 2025 | Oil |  | 0 | 0 | 0 | 0 | 0 | 0 | 0 | 0 | 0 | 0 | 0 | 0 | 0 | 0 | 0 | 0 | 0 | 0 | 0 | 0 | 0 | 0 | 0 | 0 | 0 | 0 | 0 | 0 | 0 | 0 | 0 | 0 | 0 | 0 | 0 | 0 | 0 | 0 | 0 | 0 | 0.8976 | 0 | 0 | 0 | 0 | 0 | 0 | 0 | 0 | 0 | 48
1573_G_3 | PJM_SMAC | Maryland | 24 | Charles | 17 | 1573 | 3 | Morgantown Generating Plant | 14314 | 1973 | 9999 | Combustion Turbine | [5 empty] | Fossil | G | 2025 | Oil |  | 0 | 0 | 0 | 0 | 0 | 0 | 0 | 0 | 0 | 0 | 0 | 0 | 0 | 0 | 0 | 0 | 0 | 0 | 0 | 0 | 0 | 0 | 0 | 0 | 0 | 0 | 0 | 0 | 0 | 0 | 0 | 0 | 0 | 0 | 0 | 0 | 0 | 0 | 0 | 0 | 0.8976 | 0 | 0 | 0 | 0 | 0 | 0 | 0 | 0 | 0 | 48
1573_B_2 | PJM_SMAC | Maryland | 24 | Charles | 17 | 1573 | 2 | Morgantown Generating Plant | 9910 | 1971 | 9999 | Coal Steam | tangential | dry | ESPC + Wet Scrubber + SCR | LNC3 + NH3 | Wet Scrubber | Fossil | B | 2025 | Coal |  | 5.259 | 0 | 9.1992 | 14.4582 | 5.259 | 0 | 9.1992 | 14.4582 | 0 | 0 | 0 | 0 | 0 | 0 | 0 | 0 | 530.6775 | 0 | 928.276 | 1458.9535 | 544.4317 | 0 | 952.3352 | 1496.7669 | 0.0023834 | 0 | 0.0041691 | 0.0065525 | 0.10242 | 0 | 0.17915 | 0.28157 | 0.2091 | 0 | 0.36577 | 0.57487 | 0.0026296 | 0 | 0.0045997 | 0.0072293 | 30.067 | 2.6735 | 0 | 4.6765 | 7.35 | 13.1846 | 0 | 23.0628 | 36.2474 | 0 | 609 | Scrubber / SCR | Wet Scrubber
1573_B_1 | PJM_SMAC | Maryland | 24 | Charles | 17 | 1573 | 1 | Morgantown Generating Plant | 9992 | 1970 | 9999 | Coal Steam | tangential | dry | ESPC + Wet Scrubber + SCR | LNC3 + NH3 | Wet Scrubber | Fossil | B | 2025 | Coal |  | 5.1104 | 0 | 8.9481 | 14.0585 | 5.1104 | 0 | 8.9481 | 14.0585 | 0 | 0 | 0 | 0 | 0 | 0 | 0 | 0 | 511.4445 | 0 | 895.5264 | 1406.9709 | 529.0419 | 0 | 926.3389 | 1455.3807 | 0.002316 | 0 | 0.0040553 | 0.0063713 | 0.10096 | 0 | 0.17677 | 0.27772 | 0.20319 | 0 | 0.35578 | 0.55897 | 0.0025551 | 0 | 0.0044742 | 0.0070293 | 35.0161 | 2.5779 | 0 | 4.5139 | 7.0918 | 12.8119 | 0 | 22.4333 | 35.2452 | 0 | 596 | Scrubber / SCR | Wet Scrubber
1572_G_GT3 | PJM_SMAC | Maryland | 24 | Montgomery | 31 | 1572 | GT3 | Dickerson | 12205 | 1992 | 9999 | Combustion Turbine | [5 empty] | Fossil | G | 2025 | NaturalGas |  | 0 | 0 | 0.059134 | 0.059134 | 0 | 0 | 0 | 0 | 0 | 0 | 0 | 0 | 0 | 0 | 0 | 0 | 0 | 0 | 4.8451 | 4.8451 | 0 | 0 | 3.4617 | 3.4617 | 0 | 0 | 4.1354e-09 | 4.1354e-09 | 0 | 0 | 0.0023943 | 0.0023943 | 0 | 0 | 0 | 0 | 0 | 0 | 0 | 0 | 2.7489 | 0 | 0 | 0.076061 | 0.076061 | 0 | 0 | 0.18786 | 0.18786 | 0 | 147
1572_G_GT2 | PJM_SMAC | Maryland | 24 | Montgomery | 31 | 1572 | GT2 | Dickerson | 12205 | 1992 | 9999 | Combustion Turbine | [5 empty] | Fossil | G | 2025 | NaturalGas |  | 0 | 0 | 0.059134 | 0.059134 | 0 | 0 | 0 | 0 | 0 | 0 | 0 | 0 | 0 | 0 | 0 | 0 | 0 | 0 | 4.8451 | 4.8451 | 0 | 0 | 3.4617 | 3.4617 | 0 | 0 | 4.1354e-09 | 4.1354e-09 | 0 | 0 | 0.0035074 | 0.0035074 | 0 | 0 | 0 | 0 | 0 | 0 | 0 | 0 | 2.7489 | 0 | 0 | 0.076061 | 0.076061 | 0 | 0 | 0.18786 | 0.18786 | 0 | 147
1572_G_GT1 | PJM_SMAC | Maryland | 24 | Montgomery | 31 | 1572 | GT1 | Dickerson | 12177 | 1967 | 9999 | Combustion Turbine | [5 empty] | Fossil | G | 2025 | Oil |  | 0 | 0 | 0 | 0 | 0 | 0 | 0 | 0 | 0 | 0 | 0 | 0 | 0 | 0 | 0 | 0 | 0 | 0 | 0 | 0 | 0 | 0 | 0 | 0 | 0 | 0 | 0 | 0 | 0 | 0 | 0 | 0 | 0 | 0 | 0 | 0 | 0 | 0 | 0 | 0 | 0.3366 | 0 | 0 | 0 | 0 | 0 | 0 | 0 | 0 | 0 | 18
1572_B_3 | PJM_SMAC | Maryland | 24 | Montgomery | 31 | 1572 | 3 | Dickerson | 11410 | 1962 | 9999 | Coal Steam | tangential | dry | ESPC + Bag House + Wet Scrubber + SNCR | LNC2 | Wet Scrubber | Fossil | B | 2025 | Coal |  | 0 | 0 | 0 | 0 | 0 | 0 | 0 | 0 | 0 | 0 | 0 | 0 | 0 | 0 | 0 | 0 | 0 | 0 | 0 | 0 | 0 | 0 | 0 | 0 | 0 | 0 | 0 | 0 | 0 | 0 | 0 | 0 | 0 | 0 | 0 | 0 | 0 | 0 | 0 | 0 | 9.1321 | 0 | 0 | 0 | 0 | 0 | 0 | 0 | 0 | 0 | 173 | Scrubber / SNCR | Wet Scrubber
1572_B_2 | PJM_SMAC | Maryland | 24 | Montgomery | 31 | 1572 | 2 | Dickerson | 11377 | 1960 | 9999 | Coal Steam | tangential | dry | ESPC + Bag House + Wet Scrubber + SNCR | LNC2 | Wet Scrubber | Fossil | B | 2025 | Coal |  | 0 | 0 | 0 | 0 | 0 | 0 | 0 | 0 | 0 | 0 | 0 | 0 | 0 | 0 | 0 | 0 | 0 | 0 | 0 | 0 | 0 | 0 | 0 | 0 | 0 | 0 | 0 | 0 | 0 | 0 | 0 | 0 | 0 | 0 | 0 | 0 | 0 | 0 | 0 | 0 | 9.1321 | 0 | 0 | 0 | 0 | 0 | 0 | 0 | 0 | 0 | 173 | Scrubber / SNCR | Wet Scrubber
1572_B_1 | PJM_SMAC | Maryland | 24 | Montgomery | 31 | 1572 | 1 | Dickerson | 11509 | 1959 | 9999 | Coal Steam | tangential | dry | ESPC + Bag House + Wet Scrubber + SNCR | LNC2 | Wet Scrubber | Fossil | B | 2025 | Coal |  | 0 | 0 | 0 | 0 | 0 | 0 | 0 | 0 | 0 | 0 | 0 | 0 | 0 | 0 | 0 | 0 | 0 | 0 | 0 | 0 | 0 | 0 | 0 | 0 | 0 | 0 | 0 | 0 | 0 | 0 | 0 | 0 | 0 | 0 | 0 | 0 | 0 | 0 | 0 | 0 | 9.1321 | 0 | 0 | 0 | 0 | 0 | 0 | 0 | 0 | 0 | 173 | Scrubber / SNCR | Wet Scrubber
1571_G_SGT1 | PJM_SMAC | Maryland | 24 | Prince Georges | 33 | 1571 | SGT1 | Chalk Point LLC | 14617 | 1990 | 9999 | Combustion Turbine |  |  |  | H2O |  | Fossil | G | 2025 | NaturalGas |  | 0 | 0 | 0.025052 | 0.025052 | 0 | 0 | 0 | 0 | 0 | 0 | 0 | 0 | 0 | 0 | 0 | 0 | 0 | 0 | 1.7139 | 1.7139 | 0 | 0 | 1.4665 | 1.4665 | 0 | 0 | 1.7536e-09 | 1.7536e-09 | 0 | 0 | 0.0018096 | 0.0018096 | 0 | 0 | 0 | 0 | 0 | 0 | 0 | 0 | 1.3277 | 0 | 0 | 0.026905 | 0.026905 | 0 | 0 | 0.079585 | 0.079585 | 0 | 71
1571_G_GT6 | PJM_SMAC | Maryland | 24 | Prince Georges | 33 | 1571 | GT6 | Chalk Point LLC | 14614 | 1991 | 9999 | Combustion Turbine |  |  |  | H2O |  | Fossil | G | 2025 | NaturalGas |  | 0 | 0 | 0.028574 | 0.028574 | 0 | 0 | 0 | 0 | 0 | 0 | 0 | 0 | 0 | 0 | 0 | 0 | 0 | 0 | 1.9553 | 1.9553 | 0 | 0 | 1.6727 | 1.6727 | 0 | 0 | 2.0002e-09 | 2.0002e-09 | 0 | 0 | 0.0012393 | 0.0012393 | 0 | 0 | 0 | 0 | 0 | 0 | 0 | 0 | 1.5147 | 0 | 0 | 0.030695 | 0.030695 | 0 | 0 | 0.090776 | 0.090776 | 0 | 81
1571_G_GT5 | PJM_SMAC | Maryland | 24 | Prince Georges | 33 | 1571 | GT5 | Chalk Point LLC | 14614 | 1991 | 9999 | Combustion Turbine |  |  |  | H2O |  | Fossil | G | 2025 | NaturalGas |  | 0 | 0 | 0.028574 | 0.028574 | 0 | 0 | 0 | 0 | 0 | 0 | 0 | 0 | 0 | 0 | 0 | 0 | 0 | 0 | 1.9553 | 1.9553 | 0 | 0 | 1.6727 | 1.6727 | 0 | 0 | 2.0002e-09 | 2.0002e-09 | 0 | 0 | 0.0012386 | 0.0012386 | 0 | 0 | 0 | 0 | 0 | 0 | 0 | 0 | 1.5147 | 0 | 0 | 0.030695 | 0.030695 | 0 | 0 | 0.090776 | 0.090776 | 0 | 81
1571_G_GT4 | PJM_SMAC | Maryland | 24 | Prince Georges | 33 | 1571 | GT4 | Chalk Point LLC | 14617 | 1991 | 9999 | Combustion Turbine |  |  |  | H2O |  | Fossil | G | 2025 | NaturalGas |  | 0 | 0 | 0.025757 | 0.025757 | 0 | 0 | 0 | 0 | 0 | 0 | 0 | 0 | 0 | 0 | 0 | 0 | 0 | 0 | 1.7622 | 1.7622 | 0 | 0 | 1.5078 | 1.5078 | 0 | 0 | 1.803e-09 | 1.803e-09 | 0 | 0 | 0.001448 | 0.001448 | 0 | 0 | 0 | 0 | 0 | 0 | 0 | 0 | 1.3651 | 0 | 0 | 0.027663 | 0.027663 | 0 | 0 | 0.081827 | 0.081827 | 0 | 73
1571_G_GT3 | PJM_SMAC | Maryland | 24 | Prince Georges | 33 | 1571 | GT3 | Chalk Point LLC | 14617 | 1991 | 9999 | Combustion Turbine |  |  |  | H2O |  | Fossil | G | 2025 | NaturalGas |  | 0 | 0 | 0.025757 | 0.025757 | 0 | 0 | 0 | 0 | 0 | 0 | 0 | 0 | 0 | 0 | 0 | 0 | 0 | 0 | 1.7622 | 1.7622 | 0 | 0 | 1.5078 | 1.5078 | 0 | 0 | 1.803e-09 | 1.803e-09 | 0 | 0 | 0.0015362 | 0.0015362 | 0 | 0 | 0 | 0 | 0 | 0 | 0 | 0 | 1.3651 | 0 | 0 | 0.027663 | 0.027663 | 0 | 0 | 0.081827 | 0.081827 | 0 | 73
1571_G_GT2 | PJM_SMAC | Maryland | 24 | Prince Georges | 33 | 1571 | GT2 | Chalk Point LLC | 14619 | 1974 | 9999 | Combustion Turbine | [5 empty] | Fossil | G | 2025 | Oil |  | 0 | 0 | 0 | 0 | 0 | 0 | 0 | 0 | 0 | 0 | 0 | 0 | 0 | 0 | 0 | 0 | 0 | 0 | 0 | 0 | 0 | 0 | 0 | 0 | 0 | 0 | 0 | 0 | 0 | 0 | 0 | 0 | 0 | 0 | 0 | 0 | 0 | 0 | 0 | 0 | 0.4114 | 0 | 0 | 0 | 0 | 0 | 0 | 0 | 0 | 0 | 22
1571_G_GT1 | PJM_SMAC | Maryland | 24 | Prince Georges | 33 | 1571 | GT1 | Chalk Point LLC | 14617 | 1967 | 9999 | Combustion Turbine | [5 empty] | Fossil | G | 2025 | Oil |  | 0 | 0 | 0 | 0 | 0 | 0 | 0 | 0 | 0 | 0 | 0 | 0 | 0 | 0 | 0 | 0 | 0 | 0 | 0 | 0 | 0 | 0 | 0 | 0 | 0 | 0 | 0 | 0 | 0 | 0 | 0 | 0 | 0 | 0 | 0 | 0 | 0 | 0 | 0 | 0 | 0.2992 | 0 | 0 | 0 | 0 | 0 | 0 | 0 | 0 | 0 | 16
1571_B_4 | PJM_SMAC | Maryland | 24 | Prince Georges | 33 | 1571 | 4 | Chalk Point LLC | 11379 | 1981 | 9999 | O/G Steam | tangential | dry |  | OFA |  | Fossil | B | 2025 | NaturalGas |  | 0.21583 | 0.89711 | 2.9798 | 4.0928 | 0 | 0 | 0 | 0 | 0 | 0 | 0 | 0 | 0 | 0 | 0 | 0 | 18.967 | 78.839 | 261.8721 | 359.6782 | 12.6344 | 52.5168 | 174.44 | 239.5912 | 1.5111e-08 | 6.2812e-08 | 2.0858e-07 | 2.8651e-07 | 0.014441 | 0.060028 | 0.19939 | 0.27386 | 0 | 0 | 0 | 0 | 0 | 0 | 0 | 0 | 13.2409 | 0.016054 | 0.066729 | 0.22165 | 0.30443 | 0.84104 | 2.536 | 9.4665 | 12.8435 | 0 | 582
1571_B_3 | PJM_SMAC | Maryland | 24 | Prince Georges | 33 | 1571 | 3 | Chalk Point LLC | 11362 | 1975 | 9999 | O/G Steam | tangential | dry |  | OFA |  | Fossil | B | 2025 | NaturalGas |  | 0.2155 | 0.89577 | 2.9754 | 4.0867 | 0 | 0 | 0 | 0 | 0 | 0 | 0 | 0 | 0 | 0 | 0 | 0 | 18.967 | 78.839 | 261.8721 | 359.6782 | 12.6156 | 52.4383 | 174.1794 | 239.2333 | 1.5089e-08 | 6.2718e-08 | 2.0827e-07 | 2.8608e-07 | 0.01166 | 0.048468 | 0.16099 | 0.22112 | 0 | 0 | 0 | 0 | 0 | 0 | 0 | 0 | 13.2409 | 0.016054 | 0.066729 | 0.22165 | 0.30443 | 0.83978 | 2.5322 | 9.4523 | 12.8243 | 0 | 582
1571_B_2 | PJM_SMAC | Maryland | 24 | Prince George'S | 33 | 1571 | 2 | Chalk Point LLC | 10746 | 1965 | 9999 | Coal Steam | wall | dry | ESPC + Wet Scrubber + SNCR | LNB + OFA + NH3 + other | Wet Scrubber | Fossil | B | 2025 | Coal |  | 0 | 0 | 0 | 0 | 0 | 0 | 0 | 0 | 0 | 0 | 0 | 0 | 0 | 0 | 0 | 0 | 0 | 0 | 0 | 0 | 0 | 0 | 0 | 0 | 0 | 0 | 0 | 0 | 0 | 0 | 0 | 0 | 0 | 0 | 0 | 0 | 0 | 0 | 0 | 0 | 18.8249 | 0 | 0 | 0 | 0 | 0 | 0 | 0 | 0 | 0 | 336 | Scrubber / SNCR | Wet Scrubber
1571_B_1 | PJM_SMAC | Maryland | 24 | Prince George'S | 33 | 1571 | 1 | Chalk Point LLC | 10982 | 1964 | 9999 | Coal Steam | wall | dry | ESPC + Wet Scrubber + SCR | LNB + OFA | Wet Scrubber | Fossil | B | 2025 | Coal |  | 0 | 0 | 0 | 0 | 0 | 0 | 0 | 0 | 0 | 0 | 0 | 0 | 0 | 0 | 0 | 0 | 0 | 0 | 0 | 0 | 0 | 0 | 0 | 0 | 0 | 0 | 0 | 0 | 0 | 0 | 0 | 0 | 0 | 0 | 0 | 0 | 0 | 0 | 0 | 0 | 18.7301 | 0 | 0 | 0 | 0 | 0 | 0 | 0 | 0 | 0 | 331 | Scrubber / SCR | Wet Scrubber
1567_G_2 | PJM_PENE | Maryland | 24 | Garrett | 23 | 1567 | 2 | Deep Creek | 0 | 1925 | 9999 | Hydro | [5 empty] | Non-Fossil | G | 2025 | Hydro |  | 0 | 0 | 0 | 0 | 0 | 0 | 0 | 0 | 0 | 0 | 0 | 0 | 0 | 0 | 0 | 0 | 4.5716 | 5.4666 | 3.9968 | 14.035 | 0 | 0 | 0 | 0 | 0 | 0 | 0 | 0 | 0 | 0 | 0 | 0 | 0 | 0 | 0 | 0 | 0 | 0 | 0 | 0 | 0.13401 | 0.012161 | 0.014541 | 0.010631 | 0.037333 | 0 | 0 | 0 | 0 | 0 | 9
1567_G_1 | PJM_PENE | Maryland | 24 | Garrett | 23 | 1567 | 1 | Deep Creek | 0 | 1925 | 9999 | Hydro | [5 empty] | Non-Fossil | G | 2025 | Hydro |  | 0 | 0 | 0 | 0 | 0 | 0 | 0 | 0 | 0 | 0 | 0 | 0 | 0 | 0 | 0 | 0 | 4.5716 | 5.4666 | 3.9968 | 14.035 | 0 | 0 | 0 | 0 | 0 | 0 | 0 | 0 | 0 | 0 | 0 | 0 | 0 | 0 | 0 | 0 | 0 | 0 | 0 | 0 | 0.13401 | 0.012161 | 0.014541 | 0.010631 | 0.037333 | 0 | 0 | 0 | 0 | 0 | 9
1564_G_10 | PJM_EMAC | Maryland | 24 | Dorchester | 19 | 1564 | 10 | Vienna Operations | 17978 | 1968 | 9999 | Combustion Turbine | [5 empty] | Fossil | G | 2025 | Oil |  | 0 | 0 | 0 | 0 | 0 | 0 | 0 | 0 | 0 | 0 | 0 | 0 | 0 | 0 | 0 | 0 | 0 | 0 | 0 | 0 | 0 | 0 | 0 | 0 | 0 | 0 | 0 | 0 | 0 | 0 | 0 | 0 | 0 | 0 | 0 | 0 | 0 | 0 | 0 | 0 | 0.26741 | 0 | 0 | 0 | 0 | 0 | 0 | 0 | 0 | 0 | 14.3
1564_B_8 | PJM_EMAC | Maryland | 24 | Dorchester | 19 | 1564 | 8 | Vienna Operations | 13967 | 1971 | 9999 | O/G Steam | tangential | dry |  |  |  | Fossil | B | 2025 | Oil |  | 0 | 0 | 0 | 0 | 0 | 0 | 0 | 0 | 0 | 0 | 0 | 0 | 0 | 0 | 0 | 0 | 0 | 0 | 0 | 0 | 0 | 0 | 0 | 0 | 0 | 0 | 0 | 0 | 0 | 0 | 0 | 0 | 0 | 0 | 0 | 0 | 0 | 0 | 0 | 0 | 3.9543 | 0 | 0 | 0 | 0 | 0 | 0 | 0 | 0 | 0 | 153
1563_G_CRS4 | PJM_EMAC | Maryland | 24 | Somerset | 39 | 1563 | CRS4 | Crisfield | 10788 | 1968 | 9999 | Combustion Turbine | [5 empty] | Fossil | G | 2025 | Oil |  | 0 | 0 | 0 | 0 | 0 | 0 | 0 | 0 | 0 | 0 | 0 | 0 | 0 | 0 | 0 | 0 | 0 | 0 | 0 | 0 | 0 | 0 | 0 | 0 | 0 | 0 | 0 | 0 | 0 | 0 | 0 | 0 | 0 | 0 | 0 | 0 | 0 | 0 | 0 | 0 | 0.04862 | 0 | 0 | 0 | 0 | 0 | 0 | 0 | 0 | 0 | 2.6
1563_G_CRS3 | PJM_EMAC | Maryland | 24 | Somerset | 39 | 1563 | CRS3 | Crisfield | 10788 | 1968 | 9999 | Combustion Turbine | [5 empty] | Fossil | G | 2025 | Oil |  | 0 | 0 | 0 | 0 | 0 | 0 | 0 | 0 | 0 | 0 | 0 | 0 | 0 | 0 | 0 | 0 | 0 | 0 | 0 | 0 | 0 | 0 | 0 | 0 | 0 | 0 | 0 | 0 | 0 | 0 | 0 | 0 | 0 | 0 | 0 | 0 | 0 | 0 | 0 | 0 | 0.04862 | 0 | 0 | 0 | 0 | 0 | 0 | 0 | 0 | 0 | 2.6
1563_G_CRS2 | PJM_EMAC | Maryland | 24 | Somerset | 39 | 1563 | CRS2 | Crisfield | 10788 | 1968 | 9999 | Combustion Turbine | [5 empty] | Fossil | G | 2025 | Oil |  | 0 | 0 | 0 | 0 | 0 | 0 | 0 | 0 | 0 | 0 | 0 | 0 | 0 | 0 | 0 | 0 | 0 | 0 | 0 | 0 | 0 | 0 | 0 | 0 | 0 | 0 | 0 | 0 | 0 | 0 | 0 | 0 | 0 | 0 | 0 | 0 | 0 | 0 | 0 | 0 | 0.04862 | 0 | 0 | 0 | 0 | 0 | 0 | 0 | 0 | 0 | 2.6
1563_G_CRIS | PJM_EMAC | Maryland | 24 | Somerset | 39 | 1563 | CRIS | Crisfield | 10773 | 1968 | 9999 | Combustion Turbine | [5 empty] | Fossil | G | 2025 | Oil |  | 0 | 0 | 0 | 0 | 0 | 0 | 0 | 0 | 0 | 0 | 0 | 0 | 0 | 0 | 0 | 0 | 0 | 0 | 0 | 0 | 0 | 0 | 0 | 0 | 0 | 0 | 0 | 0 | 0 | 0 | 0 | 0 | 0 | 0 | 0 | 0 | 0 | 0 | 0 | 0 | 0.04862 | 0 | 0 | 0 | 0 | 0 | 0 | 0 | 0 | 0 | 2.6