2793 | 6230 | 2021 | MT | Western Sugar Cooperative - Billings | 62319 | Montana-Dakota Utilities Co | 12199 | Western Sugar Cooperative - Billings | 61819 | Industrial CHP | NorthWestern Energy (NWMT) | NWMT | WECC | NWPP | WECC Northwest |  | 30 | 111 | Yellowstone | 45.7653 | -108.4992 | 1 | 1 | SUB | COAL | Yes | 0.4137 | 1.5 | 0.64384 |  | Yes | 789695.2 | 0.023 | 0.030374 |  | 31997.232 | 14641.059 | 31997.232 | 14641.059 | 5436 | 2487.316 | 4.074 | 1.843 | 19.39 | 3421.983 | 710.76 | 103.087 | 3446.227 |  | 1.499 | 1.482 | 7.134 | 1259.008 | 0.131 | 0.019 | 1267.928 |  | 0.255 | 0.252 | 1.212 | 213.892 | 0.022 | 0.003 | 215.408 |  | 1.499 | 1.482 | 7.134 | 1259.008 | 0.131 | 0.019 | 1267.928 |  | 134.115 | 60.68 | 638.387 | 112662.274 | 23400.408 | 3393.938 |  | 1053448 | 482029 | 1053448 | 482029 | EIA | EIA | EIA | EIA | EIA | EIA | -- | EIA | EIA | [6 empty] | 1021450.768 | 467387.941 | 130.041 | 58.837 | 618.997 | 109240.291 | 22689.649 | 3290.852 | 5886.1722 | 4933.552 | 0 | 502.448 | 0 | 0 | 0 | 0 | 0 | 0 | 0 | 0 | 5436 | 0 | 0 | 5436 | 0 | 0.90757 | 0 | 0.09243 | 0 | 0 | 0 | 0 | 0 | 0 | 0 | 0 | 1 | 0 | 0 | 1 | 0 | [7 empty] | https://www.google.com/maps/@?api=1&map_action=map&center=45.765346000000001%2C-108.49923200000001&zoom=17&basemap=satellite | 36157 | [118 empty] | 0.32 |  |  | 54 |  |  | 0.35 | 0.24 |  |  | 43 |  |  | 0.4 | 0.41 |  |  | 69 |  |  | 0.3 | 0.01 |  |  | 57 |  |  | 0.05 | 0.07 |  |  | 46 |  |  | 0.12 | 0.06 |  |  | 61 |  |  | 0.06 | 0.13 |  |  | 40 |  |  | 0.16 | 0.228 | 0.08225 | Coal | FRS_110000428485
2794 | 6254 | 2021 | NC | Albemarle Hospital Unit | 56339 | City of Albemarle - (NC) | 232 | North Carolina Mun Power Agny #1 | 13630 | Electric Utility | Duke Energy Carolinas | DUK | SERC | SRVC | SERC Virginia/Carolina |  | 37 | 167 | Stanly | 35.3636 | -80.1939 | 1 | 1 | DFO | OIL |  | 0.00444 | 1.8 | 1 |  | Yes | 0 |  | 1 |  | 1030 | 305 | 1030 | 305 | 70 | 21 | 1.547 | 0.457 | 0.149 | 84.113 | 6.812 | 1.362 | 84.401 |  | 44.2 | 43.524 | 4.266 | 2403.229 | 0.097 | 0.019 | 2411.462 |  | 3.004 | 2.997 | 0.29 | 163.326 | 0.007 | 0.001 | 163.886 |  | 44.2 | 43.524 | 4.266 | 2403.229 | 0.097 | 0.019 | 2411.462 |  | 1.547 | 0.457 | 0.149 | 84.113 | 6.812 | 1.362 |  | 1030 | 305 | 1030 | 305 | EIA | EIA | EIA | EIA | EIA | EIA | -- | EIA | EIA | [6 empty] | 0 | 0 | 0 | 0 | 0 | 0 | 0 | 0 | 14714.2857 | 0 | 70 | 0 | 0 | 0 | 0 | 0 | 0 | 0 | 0 | 0 | 70 | 0 | 0 | 70 | 0 | 0 | 1 | 0 | 0 | 0 | 0 | 0 | 0 | 0 | 0 | 0 | 1 | 0 | 0 | 1 | 0 | [7 empty] | https://www.google.com/maps/@?api=1&map_action=map&center=35.363599999999998%2C-80.193899999999999&zoom=17&basemap=satellite | 16973 | [118 empty] | 0.35 |  |  | 59 |  |  | 0.35 | 0.31 |  |  | 51 |  |  | 0.4 | 0.4 |  |  | 68 |  |  | 0.3 | 0 |  |  | 0 |  |  | 0.05 | 0.15 |  |  | 70 |  |  | 0.12 | 0.07 |  |  | 66 |  |  | 0.06 | 0.22 |  |  | 72 |  |  | 0.16 | 0.13671 | 15.19 | Oil | FRS_110024772263
2795 | 6255 | 2021 | NC | Albemarle Prime Power Park | 56263 | City of Albemarle - (NC) | 232 | North Carolina Mun Power Agny #1 | 13630 | Electric Utility | Duke Energy Carolinas | DUK | SERC | SRVC | SERC Virginia/Carolina |  | 37 | 167 | Stanly | 35.4072 | -80.1518 | 2 | 2 | DFO | OIL |  | 0.00314 | 3.6 | 1 | [6 empty] | 1823 | 558 | 1823 | 558 | 99 | 30 | 2.74 | 0.838 | 0.264 | 148.872 | 12.057 | 2.411 | 149.382 |  | 55.354 | 55.867 | 5.341 | 3007.515 | 0.122 | 0.024 | 3017.818 |  | 3.006 | 3.004 | 0.29 | 163.326 | 0.007 | 0.001 | 163.886 |  | 55.354 | 55.867 | 5.341 | 3007.515 | 0.122 | 0.024 | 3017.818 |  | 2.74 | 0.838 | 0.264 | 148.872 | 12.057 | 2.411 |  | 1823 | 558 | 1823 | 558 | EIA | EIA | EIA | EIA | EIA | EIA | -- | EIA | EIA | [14 empty] | 18414.1414 | 0 | 99 | 0 | 0 | 0 | 0 | 0 | 0 | 0 | 0 | 0 | 99 | 0 | 0 | 99 | 0 | 0 | 1 | 0 | 0 | 0 | 0 | 0 | 0 | 0 | 0 | 0 | 1 | 0 | 0 | 1 | 0 | [7 empty] | https://www.google.com/maps/@?api=1&map_action=map&center=35.407207999999997%2C-80.151848999999999&zoom=17&basemap=satellite | 6665 | [118 empty] | 0.32 |  |  | 54 |  |  | 0.35 | 0.29 |  |  | 50 |  |  | 0.4 | 0.34 |  |  | 60 |  |  | 0.3 | 0 |  |  | 0 |  |  | 0.05 | 0.17 |  |  | 75 |  |  | 0.12 | 0.05 |  |  | 55 |  |  | 0.06 | 0.18 |  |  | 60 |  |  | 0.16 | 0.21731 | 6.2089 | Oil | FRS_110022404254
2796 | 6266 | 2021 | NC | Apple Data Center - Fuel Cell 1&2 | 58264 | Duke Energy Carolinas, LLC | 5416 | Apple, Inc | 57369 | Commercial Non-CHP | Duke Energy Carolinas | DUK | SERC | SRVC | SERC Virginia/Carolina |  | 37 | 35 | Catawba | 35.5883 | -81.2667 | 2 | 2 | LFG | BIOMASS |  | 0.59549 | 10.5 | 0.34085 | [8 empty] | 444152 | 198044 | 54773 | 24423 | 0 |  | 0 | 0 | [37 empty] | 444152 | 198044 | [6 empty] | -- | EIA | EIA | [15 empty] | 0 | 0 | 0 | 0 | 0 | 54773 | 0 | 0 | 0 | 0 | 0 | 0 | 54773 | 54773 | 54773 | 0 | 0 | 0 | 0 | 0 | 0 | 1 | 0 | 0 | 0 | 0 | 0 | 0 | 1 | 1 | 1 | 0 | [7 empty] | https://www.google.com/maps/@?api=1&map_action=map&center=35.588332999999999%2C-81.266666999999998&zoom=17&basemap=satellite | 4331 | [118 empty] | 0.19 |  |  | 29 |  |  | 0.35 | 0.16 |  |  | 33 |  |  | 0.4 | 0.22 |  |  | 40 |  |  | 0.3 | 0.01 |  |  | 59 |  |  | 0.05 | 0.1 |  |  | 57 |  |  | 0.12 | 0.08 |  |  | 76 |  |  | 0.06 | 0.19 |  |  | 64 |  |  | 0.16 | 0 | 0 | Biomass | FRS_110061453421
2797 | 6274 | 2021 | NC | Archer Daniels Midland Southport | 54316 | Duke Energy Progress - (NC) | 3046 | Archer Daniels Midland Co | 772 | Industrial CHP | Duke Energy Progress East | CPLE | SERC | SRVC | SERC Virginia/Carolina |  | 37 | 19 | Brunswick | 33.9397 | -77.9905 | 3 | 3 | NG | GAS |  | 0 | 52.5 |  |  | Yes | 2564.8 | 0 | 0 | [5 empty] | 0 | 0 | 0 |  | 0 | 0 | [45 empty] | -- | [17 empty] | 0 | 0 | 0 | 0 | 0 | 0 | 0 | 0 | 0 | 0 | 0 | 0 | 0 | 0 | 0 | 0 | [23 empty] | https://www.google.com/maps/@?api=1&map_action=map&center=33.939700000000002%2C-77.990499999999997&zoom=17&basemap=satellite | 3926 | [118 empty] | 0.2 |  |  | 33 |  |  | 0.35 | 0.16 |  |  | 34 |  |  | 0.4 | 0.24 |  |  | 45 |  |  | 0.3 | 0.01 |  |  | 59 |  |  | 0.05 | 0.06 |  |  | 40 |  |  | 0.12 | 0.04 |  |  | 43 |  |  | 0.06 | 0.39 |  |  | 95 |  |  | 0.16 |  |  | Gas | FRS_
2798 | 10841 | 2021 | VA | Wolf Hills Energy | 55285 | Appalachian Power Co | 733 | Middle River Power II, LLC | 60432 | IPP Non-CHP | PJM Interconnection, LLC | PJM | RFC | RFCW | RFC West | PJM | 51 | 191 | Washington | 36.6644 | -82.1044 | 10 | 5 | NG | GAS |  | 0.02324 | 285 | 1 | [6 empty] | 698294.4 | 468896.5 | 698294.4 | 468896.5 | 58017 | 38958 | 88.167 | 55.103 | 0.214 | 41174.7 | 1441.716 | 144.172 | 41214.203 |  | 3.039 | 2.829 | 0.007 | 1419.401 | 0.025 | 0.002 | 1420.763 |  | 0.253 | 0.235 | 0.001 | 117.929 | 0.002 | 0 | 118.042 |  | 3.039 | 2.829 | 0.007 | 1419.401 | 0.025 | 0.002 | 1420.763 |  | 88.167 | 55.103 | 0.214 | 41174.7 | 1441.716 | 144.172 |  | 698294.4 | 468896.5 | 698294.4 | 468896.5 | EPA/CAMD | EPA/CAMD | EPA/CAMD | EPA/CAMD | EIA | EIA | -- | EPA/CAMD | EPA/CAMD | [14 empty] | 12036.0306 | 0 | 0 | 58017.001 | 0 | 0 | 0 | 0 | 0 | 0 | 0 | 0 | 58017.001 | 0 | 0 | 58017.001 | 0 | 0 | 0 | 1 | 0 | 0 | 0 | 0 | 0 | 0 | 0 | 0 | 1 | 0 | 0 | 1 | 0 | Yes |  | 427928.7 | 25209.6 | 59.093 | 0.13 |  | https://www.google.com/maps/@?api=1&map_action=map&center=36.664400000000001%2C-82.104399999999998&zoom=17&basemap=satellite | 5639 | [118 empty] | 0.21 |  |  | 34 |  |  | 0.35 | 0.07 |  |  | 18 |  |  | 0.4 | 0.35 |  |  | 61 |  |  | 0.3 | 0 |  |  | 0 |  |  | 0.05 | 0.09 |  |  | 53 |  |  | 0.12 | 0.06 |  |  | 61 |  |  | 0.06 | 0.23 |  |  | 75 |  |  | 0.16 | 7.64 | 0.15835 | Gas | FRS_110017413422
2799 | 6328 | 2021 | NC | Blackburn Landfill Co-Generation | 55488 | Duke Energy Carolinas, LLC | 5416 | Catawba County | 3057 | IPP CHP | Duke Energy Carolinas | DUK | SERC | SRVC | SERC Virginia/Carolina |  | 37 | 35 | Catawba | 35.6067 | -81.3006 | 3 | 3 | LFG | BIOMASS |  | 0.48406 | 2.9 | 0.52657 | Yes | Yes | 149959.2 | 0.28 | 0.27176 |  | 64950.375 | 26293.158 | 64950.375 | 26293.158 | 12297 | 4978.001 | 0 | 0 | 1.088 | 0 | 0 | 0 | 0 |  | 0 | 0 | 0.177 | 0 | 0 | 0 | 0 |  | 0 | 0 | 0.033 | 0 | 0 | 0 | 0 |  | 0 | 0 | 0.177 | 0 | 0 | 0 | 0 |  | 173.275 | 70.145 | 5.378 | 15176.64 | 555.922 | 55.592 |  | 239003.001 | 96752.999 | 239003.001 | 96752.999 | EIA | EIA | EIA | EIA | EIA | EIA | -- | EIA | EIA | 173.275 | 70.145 | 1.374 | 15176.64 | 555.922 | 55.592 | 174052.626 | 70459.841 | 0 | 0 | 2.915 | 15176.64 | 0 | 0 | 5281.8065 | 0 | 0 | 0 | 0 | 0 | 12297 | 0 | 0 | 0 | 0 | 0 | 0 | 12297 | 12297 | 12297 | 0 | 0 | 0 | 0 | 0 | 0 | 1 | 0 | 0 | 0 | 0 | 0 | 0 | 1 | 1 | 1 | 0 | [7 empty] | https://www.google.com/maps/@?api=1&map_action=map&center=35.606699999999996%2C-81.300600000000003&zoom=17&basemap=satellite | 4446 | [118 empty] | 0.22 |  |  | 37 |  |  | 0.35 | 0.2 |  |  | 39 |  |  | 0.4 | 0.24 |  |  | 43 |  |  | 0.3 | 0.02 |  |  | 61 |  |  | 0.05 | 0.12 |  |  | 62 |  |  | 0.12 | 0.08 |  |  | 75 |  |  | 0.06 | 0.18 |  |  | 59 |  |  | 0.16 | 0.54331 | 0.078292 | Biomass | FRS_110028025893
2800 | 6341 | 2021 | NC | Bostic Delivery No 2 | 56547 | Town of Bostic - (NC) | 1987 | North Carolina Mun Power Agny #1 | 13630 | Electric Utility | Duke Energy Carolinas | DUK | SERC | SRVC | SERC Virginia/Carolina |  | 37 | 161 | Rutherford | 35.3619 | -81.8344 | 1 | 1 | DFO | OIL |  | 0 | 1 | [7 empty] | 12 | 0 | 12 | 0 | -13 | 0 | 0.019 | 0 | 0.002 | 0.98 | 0.079 | 0.016 | 0.983 |  | 0 |  | 0 | 0 | 0 | 0 | 0 |  | 3.167 |  | 0.283 | 163.333 | 0.007 | 0.001 | 163.893 |  | 0 |  | 0 | 0 | 0 | 0 | 0 |  | 0.019 | 0 | 0.002 | 0.98 | 0.079 | 0.016 |  | 12 | 0 | 12 | 0 | EIA | EIA | EIA | EIA | EIA | EIA | -- | EIA | EIA | [14 empty] | -923.0769 | 0 | -13 | 0 | 0 | 0 | 0 | 0 | 0 | 0 | 0 | 0 | -13 | 0 | 0 | -13 | 0 | [23 empty] | https://www.google.com/maps/@?api=1&map_action=map&center=35.361899999999999%2C-81.834400000000002&zoom=17&basemap=satellite | 6602 | [118 empty] | 0.34 |  |  | 57 |  |  | 0.35 | 0.24 |  |  | 44 |  |  | 0.4 | 0.44 |  |  | 73 |  |  | 0.3 | 0 |  |  | 0 |  |  | 0.05 | 0.11 |  |  | 58 |  |  | 0.12 | 0.05 |  |  | 48 |  |  | 0.06 | 0.18 |  |  | 62 |  |  | 0.16 | 0.00093 | 0 | Oil | FRS_110040572412
2801 | 6369 | 2021 | NC | Carolina Poultry Power Farmville | 62873 | Pitt & Greene Elec Member Corp | 14857 | Carolina Poultry Power | 62749 | IPP CHP | Southeastern Power Administration | SEPA | SERC | SRVC | SERC Virginia/Carolina |  | 37 | 147 | Pitt | 35.5917 | -77.6145 | 3 | 3 | AB | BIOMASS |  | 0.23905 | 1.7 | 0.93491 | Yes | Yes | 415652.8 | 0.029 | 0.037514 |  | 22222.615 | 8995.915 | 22222.615 | 8995.915 | 3560 | 1441.164 | 1.184 | 0.479 | 0.278 | 0 | 1567.761 | 205.769 | 50.257 |  | 0.665 | 0.665 | 0.156 | 0 | 0.44 | 0.058 | 28.234 |  | 0.107 | 0.107 | 0.025 | 0 | 0.071 | 0.009 | 4.523 |  | 0.665 | 0.665 | 0.156 | 0 | 0.44 | 0.058 | 28.234 |  | 31.567 | 12.778 | 7.405 | 77164.515 | 41791.778 | 5485.171 |  | 592388.001 | 239804 | 592388.001 | 239804 | EIA | EIA | EIA | EIA | EIA | EIA | -- | EIA | EIA |  |  |  | 77164.514 |  |  | 570165.386 | 230808.085 | 30.383 | 12.299 | 7.127 | 0.001 | 40224.017 | 5279.402 | 6242.3076 | 0 | 0 | 0 | 0 | 0 | 3560 | 0 | 0 | 0 | 0 | 0 | 0 | 3560 | 3560 | 3560 | 0 | 0 | 0 | 0 | 0 | 0 | 1 | 0 | 0 | 0 | 0 | 0 | 0 | 1 | 1 | 1 | 0 | [7 empty] | https://www.google.com/maps/@?api=1&map_action=map&center=35.591718999999998%2C-77.614507000000003&zoom=17&basemap=satellite | 6779 | [118 empty] | 0.49 |  |  | 74 |  |  | 0.35 | 0.56 |  |  | 70 |  |  | 0.4 | 0.43 |  |  | 72 |  |  | 0.3 | 0 |  |  | 0 |  |  | 0.05 | 0.13 |  |  | 66 |  |  | 0.12 | 0.05 |  |  | 49 |  |  | 0.06 | 0.22 |  |  | 74 |  |  | 0.16 | 6.7774 | 6.2696 | Biomass | FRS_110069993051
2802 | 6373 | 2021 | NC | Catawba River Pollution Control | 56553 | City of Morganton - (NC) | 12944 | City of Morganton - (NC) | 12944 | Commercial Non-CHP | Duke Energy Carolinas | DUK | SERC | SRVC | SERC Virginia/Carolina |  | 37 | 23 | Burke | 35.7766 | -81.6643 | 1 | 1 | DFO | OIL |  | 0.00035 | 1.3 | 1 | [6 empty] | 596 | 361 | 596 | 361 | 4 | 3 | 0.969 | 0.578 | 0.086 | 48.671 | 3.942 | 0.788 | 48.838 |  | 484.5 | 385.333 | 43.2 | 24335.5 | 0.985 | 0.197 | 24418.871 |  | 3.252 | 3.202 | 0.29 | 163.326 | 0.007 | 0.001 | 163.885 |  | 484.5 | 385.333 | 43.2 | 24335.5 | 0.985 | 0.197 | 24418.871 |  | 0.969 | 0.578 | 0.086 | 48.671 | 3.942 | 0.788 |  | 596 | 361 | 596 | 361 | EIA | EIA | EIA | EIA | EIA | EIA | -- | EIA | EIA | [14 empty] | 149000 | 0 | 4 | 0 | 0 | 0 | 0 | 0 | 0 | 0 | 0 | 0 | 4 | 0 | 0 | 4 | 0 | 0 | 1 | 0 | 0 | 0 | 0 | 0 | 0 | 0 | 0 | 0 | 1 | 0 | 0 | 1 | 0 | [7 empty] | https://www.google.com/maps/@?api=1&map_action=map&center=35.776600000000002%2C-81.664299999999997&zoom=17&basemap=satellite | 12364 | [118 empty] | 0.41 |  |  | 65 |  |  | 0.35 | 0.36 |  |  | 56 |  |  | 0.4 | 0.46 |  |  | 75 |  |  | 0.3 | 0.06 |  |  | 78 |  |  | 0.05 | 0.2 |  |  | 80 |  |  | 0.12 | 0.06 |  |  | 56 |  |  | 0.06 | 0.19 |  |  | 63 |  |  | 0.16 | 0.08029 | 40.145 | Oil | FRS_110027948498
2803 | 9238 | 2021 | PA | Fairless Energy Center | 55298 | PECO Energy Co | 14940 | Edgewater Generation, LLC | 61786 | IPP Non-CHP | PJM Interconnection, LLC | PJM | RFC | RFCE | RFC East | PJM | 42 | 17 | Bucks | 40.1475 | -74.7411 | 4 | 6 | NG | GAS |  | 0.63651 | 1338 | 0.27248 | [6 empty] | 52068170.01 | 25456521.92 | 52068170.01 | 25456521.92 | 7460496 | 3683346 | 191.229 | 92.057 | 15.622 | 3094339.335 | 117797.887 | 11779.789 | 3097566.997 |  | 0.051 | 0.05 | 0.004 | 829.526 | 0.016 | 0.002 | 830.392 |  | 0.007 | 0.007 | 0.001 | 118.857 | 0.002 | 0 | 118.981 |  | 0.051 | 0.05 | 0.004 | 829.526 | 0.016 | 0.002 | 830.392 |  | 191.229 | 92.057 | 15.622 | 3094339.335 | 117797.887 | 11779.789 |  | 52068170.01 | 25456521.92 | 52068170.01 | 25456521.92 | EPA/CAMD | EPA/CAMD | EPA/CAMD | EPA/CAMD | EIA | EIA | -- | EPA/CAMD | EPA/CAMD | [14 empty] | 6979.1834 | 0 | 0 | 7460496 | 0 | 0 | 0 | 0 | 0 | 0 | 0 | 0 | 7460496 | 0 | 0 | 7460496 | 0 | 0 | 0 | 1 | 0 | 0 | 0 | 0 | 0 | 0 | 0 | 0 | 1 | 0 | 0 | 1 | 0 | Yes |  | 54749994.49 | 3253711.907 | 217.544 | 16.425 |  | https://www.google.com/maps/@?api=1&map_action=map&center=40.147500000000001%2C-74.741100000000003&zoom=17&basemap=satellite | 17881 | [118 empty] | 0.23 |  |  | 38 |  |  | 0.35 | 0.26 |  |  | 46 |  |  | 0.4 | 0.18 |  |  | 33 |  |  | 0.3 | 0.02 |  |  | 64 |  |  | 0.05 | 0.04 |  |  | 32 |  |  | 0.12 | 0.05 |  |  | 51 |  |  | 0.06 | 0.15 |  |  | 48 |  |  | 0.16 | 64.6719 | 0.016481 | Gas | FRS_110012163014
2804 | 6380 | 2021 | NC | CenturyLink Regional HQ | 54882 | Wake Electric Membership Corp | 19981 | Franklin Charter, LLC | 65034 | Commercial Non-CHP | Duke Energy Progress East | CPLE | SERC | SRVC | SERC Virginia/Carolina |  | 37 | 69 | Franklin | 36.0205 | -78.516 | 1 | 1 | DFO | OIL |  | 0 | 1 | [11 empty] | 0 | 0 | 0 |  | 0 | 0 | [45 empty] | -- | [17 empty] | 0 | 0 | 0 | 0 | 0 | 0 | 0 | 0 | 0 | 0 | 0 | 0 | 0 | 0 | 0 | 0 | [23 empty] | https://www.google.com/maps/@?api=1&map_action=map&center=36.020499999999998%2C-78.516000000000005&zoom=17&basemap=satellite | 23838 | [118 empty] | 0.23 |  |  | 40 |  |  | 0.35 | 0.27 |  |  | 48 |  |  | 0.4 | 0.19 |  |  | 35 |  |  | 0.3 | 0.01 |  |  | 59 |  |  | 0.05 | 0.05 |  |  | 36 |  |  | 0.12 | 0.06 |  |  | 57 |  |  | 0.06 | 0.13 |  |  | 42 |  |  | 0.16 |  |  | Oil | FRS_
2805 | 6389 | 2021 | NC | Cherryville City Hall | 56340 | City of Cherryville - (NC) | 3437 | North Carolina Mun Power Agny #1 | 13630 | Electric Utility | Duke Energy Carolinas | DUK | SERC | SRVC | SERC Virginia/Carolina |  | 37 | 71 | Gaston | 35.3778 | -81.38 | 1 | 1 | DFO | OIL |  | 0.00406 | 1.8 | 1 | [6 empty] | 856 | 260 | 856 | 260 | 64 | 19 | 1.286 | 0.391 | 0.124 | 69.903 | 5.661 | 1.132 | 70.142 |  | 40.188 | 41.158 | 3.878 | 2184.469 | 0.088 | 0.018 | 2191.953 |  | 3.005 | 3.008 | 0.29 | 163.325 | 0.007 | 0.001 | 163.884 |  | 40.188 | 41.158 | 3.878 | 2184.469 | 0.088 | 0.018 | 2191.953 |  | 1.286 | 0.391 | 0.124 | 69.903 | 5.661 | 1.132 |  | 856 | 260 | 856 | 260 | EIA | EIA | EIA | EIA | EIA | EIA | -- | EIA | EIA | [14 empty] | 13375 | 0 | 64 | 0 | 0 | 0 | 0 | 0 | 0 | 0 | 0 | 0 | 64 | 0 | 0 | 64 | 0 | 0 | 1 | 0 | 0 | 0 | 0 | 0 | 0 | 0 | 0 | 0 | 1 | 0 | 0 | 1 | 0 | [7 empty] | https://www.google.com/maps/@?api=1&map_action=map&center=35.377800000000001%2C-81.38&zoom=17&basemap=satellite | 10091 | [118 empty] | 0.23 |  |  | 39 |  |  | 0.35 | 0.12 |  |  | 27 |  |  | 0.4 | 0.35 |  |  | 61 |  |  | 0.3 | 0 |  |  | 0 |  |  | 0.05 | 0.12 |  |  | 64 |  |  | 0.12 | 0.06 |  |  | 56 |  |  | 0.06 | 0.19 |  |  | 64 |  |  | 0.16 | 0.1443 | 4.976 | Oil | FRS_110024889511
2806 | 6395 | 2021 | NC | CII Methane Management IV, LLC | 59711 | Duke Energy Progress - (NC) | 3046 | Frontier Operation Services | 63199 | IPP Non-CHP | Duke Energy Progress East | CPLE | SERC | SRVC | SERC Virginia/Carolina |  | 37 | 101 | Johnston | 35.5119 | -78.4338 | 1 | 1 | LFG | BIOMASS |  | 0.65225 | 1.6 | 0.24624 | Yes | [5 empty] | 95170 | 38527 | 95170 | 38527 | 9142 | 3701 | 0 | 0 | 1.594 | 0 | 0 | 0 | 0 |  | 0 | 0 | 0.349 | 0 | 0 | 0 | 0 |  | 0 | 0 | 0.033 | 0 | 0 | 0 | 0 |  | 0 | 0 | 0.349 | 0 | 0 | 0 | 0 |  | 61.605 | 24.939 | 2.141 | 6043.275 | 221.366 | 22.137 |  | 95170 | 38527 | 95170 | 38527 | EIA | EIA | EIA | EIA | EIA | EIA | -- | EIA | EIA | 61.605 | 24.939 | 0.547 | 6043.275 | 221.366 | 22.137 | [8 empty] | 10410.1947 | 0 | 0 | 0 | 0 | 0 | 9142 | 0 | 0 | 0 | 0 | 0 | 0 | 9142 | 9142 | 9142 | 0 | 0 | 0 | 0 | 0 | 0 | 1 | 0 | 0 | 0 | 0 | 0 | 0 | 1 | 1 | 1 | 0 | [7 empty] | https://www.google.com/maps/@?api=1&map_action=map&center=35.511902999999997%2C-78.433794000000006&zoom=17&basemap=satellite | 5805 | [118 empty] | 0.43 |  |  | 67 |  |  | 0.35 | 0.4 |  |  | 59 |  |  | 0.4 | 0.46 |  |  | 75 |  |  | 0.3 | 0.05 |  |  | 74 |  |  | 0.05 | 0.19 |  |  | 79 |  |  | 0.12 | 0.05 |  |  | 48 |  |  | 0.06 | 0.11 |  |  | 30 |  |  | 0.16 | 0.65999 | 0.16103 | Biomass | FRS_110070396253
2807 | 6398 | 2021 | NC | Cleveland County Generating Facility | 57029 | Duke Energy Carolinas, LLC | 5416 | Southern Power Co | 17650 | IPP Non-CHP | Duke Energy Carolinas | DUK | SERC | SRVC | SERC Virginia/Carolina |  | 37 | 45 | Cleveland | 35.1705 | -81.4166 | 4 | 4 | NG | GAS |  | 0.1407 | 736 | 1 | [6 empty] | 9299177.213 | 5838668.915 | 9299177.213 | 5838668.915 | 907174 | 569587 | 140.998 | 85.334 | 2.791 | 553489.105 | 21253.347 | 2150.853 | 554075.249 |  | 0.311 | 0.3 | 0.006 | 1220.249 | 0.023 | 0.002 | 1221.541 |  | 0.03 | 0.029 | 0.001 | 119.04 | 0.002 | 0 | 119.167 |  | 0.311 | 0.3 | 0.006 | 1220.249 | 0.023 | 0.002 | 1221.541 |  | 140.998 | 85.334 | 2.791 | 553489.105 | 21253.347 | 2150.853 |  | 9299177.213 | 5838668.915 | 9299177.213 | 5838668.915 | EPA/CAMD | EPA/CAMD | EPA/CAMD | EPA/CAMD | EIA | EIA | -- | EPA/CAMD | EPA/CAMD | [14 empty] | 10250.7095 | 0 | 3660.135 | 903513.87 | 0 | 0 | 0 | 0 | 0 | 0 | 0 | 0 | 907174.005 | 0 | 0 | 907174.005 | 0 | 0 | 0.0040347 | 0.99597 | 0 | 0 | 0 | 0 | 0 | 0 | 0 | 0 | 1 | 0 | 0 | 1 | 0 | Yes |  | 12560523.93 | 749469.371 | 195.508 | 3.775 |  | https://www.google.com/maps/@?api=1&map_action=map&center=35.170546999999999%2C-81.416647999999995&zoom=17&basemap=satellite | 4314 | [118 empty] | 0.3 |  |  | 52 |  |  | 0.35 | 0.19 |  |  | 38 |  |  | 0.4 | 0.42 |  |  | 70 |  |  | 0.3 | 0 |  |  | 0 |  |  | 0.05 | 0.14 |  |  | 68 |  |  | 0.12 | 0.06 |  |  | 56 |  |  | 0.06 | 0.13 |  |  | 39 |  |  | 0.16 | 25.22 | 0.086614 | Gas | FRS_110039620292
2808 | 6403 | 2021 | NC | COC Surry LFG, LLC | 59439 | Duke Energy Carolinas, LLC | 5416 | Petra Engineering | 59177 | IPP Non-CHP | Duke Energy Carolinas | DUK | SERC | SRVC | SERC Virginia/Carolina |  | 37 | 171 | Surry | 36.4386 | -80.5683 | 1 | 1 | LFG | BIOMASS |  | 0.45041 | 1.6 | 0.58264 | Yes | [5 empty] | 71706 | 29028 | 71706 | 29028 | 6313 | 2556 | 0 | 0 | 1.201 | 0 | 0 | 0 | 0 |  | 0 | 0 | 0.381 | 0 | 0 | 0 | 0 |  | 0 | 0 | 0.034 | 0 | 0 | 0 | 0 |  | 0 | 0 | 0.381 | 0 | 0 | 0 | 0 |  | 43.322 | 17.537 | 1.613 | 4553.316 | 166.788 | 16.679 |  | 71706 | 29028 | 71706 | 29028 | EIA | EIA | EIA | EIA | EIA | EIA | -- | EIA | EIA | 43.322 | 17.537 | 0.412 | 4553.316 | 166.788 | 16.679 | [8 empty] | 11358.4667 | 0 | 0 | 0 | 0 | 0 | 6313 | 0 | 0 | 0 | 0 | 0 | 0 | 6313 | 6313 | 6313 | 0 | 0 | 0 | 0 | 0 | 0 | 1 | 0 | 0 | 0 | 0 | 0 | 0 | 1 | 1 | 1 | 0 | [7 empty] | https://www.google.com/maps/@?api=1&map_action=map&center=36.438611000000002%2C-80.568332999999996&zoom=17&basemap=satellite | 4556 | [118 empty] | 0.25 |  |  | 43 |  |  | 0.35 | 0.13 |  |  | 29 |  |  | 0.4 | 0.38 |  |  | 65 |  |  | 0.3 | 0.01 |  |  | 59 |  |  | 0.05 | 0.23 |  |  | 84 |  |  | 0.12 | 0.06 |  |  | 61 |  |  | 0.06 | 0.19 |  |  | 63 |  |  | 0.16 | 0.56316 | 0.15436 | Biomass | FRS_110070397665
2809 | 6405 | 2021 | NC | Concord Energy | 57896 | Duke Energy Carolinas, LLC | 5416 | Concord Energy LLC | 57258 | IPP Non-CHP | Duke Energy Carolinas | DUK | SERC | SRVC | SERC Virginia/Carolina |  | 37 | 25 | Cabarrus | 35.346 | -80.6704 | 2 | 2 | LFG | BIOMASS |  | 0.60256 | 9.6 | 0.32906 | Yes | [5 empty] | 822741 | 331660 | 822741 | 331660 | 50673 | 19036 | 0 | 0 | 13.781 | 0 | 0 | 0 | 0 |  | 0 | 0 | 0.544 | 0 | 0 | 0 | 0 |  | 0 | 0 | 0.033 | 0 | 0 | 0 | 0 |  | 0 | 0 | 0.544 | 0 | 0 | 0 | 0 |  | 70.584 | 28.54 | 18.512 | 52243.88 | 1913.697 | 191.37 |  | 822741 | 331660 | 822741 | 331660 | EIA | EIA | EIA | EIA | EIA | EIA | -- | EIA | EIA | 70.584 | 28.54 | 4.731 | 52243.88 | 1913.697 | 191.37 | [8 empty] | 16236.2797 | 0 | 0 | 0 | 0 | 0 | 50673 | 0 | 0 | 0 | 0 | 0 | 0 | 50673 | 50673 | 50673 | 0 | 0 | 0 | 0 | 0 | 0 | 1 | 0 | 0 | 0 | 0 | 0 | 0 | 1 | 1 | 1 | 0 | [7 empty] | https://www.google.com/maps/@?api=1&map_action=map&center=35.345979999999997%2C-80.670384999999996&zoom=17&basemap=satellite | 35981 | [118 empty] | 0.32 |  |  | 55 |  |  | 0.35 | 0.44 |  |  | 63 |  |  | 0.4 | 0.2 |  |  | 37 |  |  | 0.3 | 0.02 |  |  | 66 |  |  | 0.05 | 0.04 |  |  | 31 |  |  | 0.12 | 0.05 |  |  | 55 |  |  | 0.06 | 0.1 |  |  | 29 |  |  | 0.16 | 9.914 | 0.32801 | Biomass | FRS_110057116366
2810 | 9206 | 2021 | PA | Blue Ridge Landfill | 57466 | Borough of Chambersburg | 3329 | EPP Renewable Energy | 57249 | IPP Non-CHP | PJM Interconnection, LLC | PJM | RFC | RFCW | RFC West | PJM | 42 | 55 | Franklin | 39.9619 | -77.5611 | 4 | 4 | LFG | BIOMASS |  | 0.74649 | 6.4 | 0.08919 | Yes | [5 empty] | 476084 | 202017 | 476084 | 202017 | 41851 | 17759 | 0 | 0 | 7.975 | 0 | 0 | 0 | 0 |  | 0 | 0 | 0.381 | 0 | 0 | 0 | 0 |  | 0 | 0 | 0.034 | 0 | 0 | 0 | 0 |  | 0 | 0 | 0.381 | 0 | 0 | 0 | 0 |  | 340.396 | 144.44 | 10.712 | 30231.232 | 1107.372 | 110.737 |  | 476084 | 202017 | 476084 | 202017 | EIA | EIA | EIA | EIA | EIA | EIA | -- | EIA | EIA | 340.396 | 144.44 | 2.737 | 30231.232 | 1107.372 | 110.737 | [8 empty] | 11375.6899 | 0 | 0 | 0 | 0 | 0 | 41851 | 0 | 0 | 0 | 0 | 0 | 0 | 41851 | 41851 | 41851 | 0 | 0 | 0 | 0 | 0 | 0 | 1 | 0 | 0 | 0 | 0 | 0 | 0 | 1 | 1 | 1 | 0 | [7 empty] | https://www.google.com/maps/@?api=1&map_action=map&center=39.961944000000003%2C-77.561110999999997&zoom=17&basemap=satellite | 8369 | [118 empty] | 0.15 |  |  | 21 |  |  | 0.35 | 0.12 |  |  | 28 |  |  | 0.4 | 0.17 |  |  | 32 |  |  | 0.3 | 0.01 |  |  | 57 |  |  | 0.05 | 0.11 |  |  | 60 |  |  | 0.12 | 0.08 |  |  | 73 |  |  | 0.06 | 0.25 |  |  | 80 |  |  | 0.16 | 3.6797 | 0.15963 | Biomass | FRS_110044905421
2811 | 6412 | 2021 | NC | Cornelius Delivery No 1 | 56546 | Town of Cornelius - (NC) | 4365 | North Carolina Mun Power Agny #1 | 13630 | Electric Utility | Duke Energy Carolinas | DUK | SERC | SRVC | SERC Virginia/Carolina |  | 37 | 119 | Mecklenburg | 35.4833 | -80.8569 | 1 | 1 | DFO | OIL |  | 0 | 2.2 | [7 empty] | 43 | 0 | 43 | 0 | -43 | 0 | 0.065 | 0 | 0.006 | 3.512 | 0.284 | 0.057 | 3.524 |  | 0 |  | 0 | 0 | 0 | 0 | 0 |  | 3.023 |  | 0.288 | 163.349 | 0.007 | 0.001 | 163.908 |  | 0 |  | 0 | 0 | 0 | 0 | 0 |  | 0.065 | 0 | 0.006 | 3.512 | 0.284 | 0.057 |  | 43 | 0 | 43 | 0 | EIA | EIA | EIA | EIA | EIA | EIA | -- | EIA | EIA | [14 empty] | -1000 | 0 | -43 | 0 | 0 | 0 | 0 | 0 | 0 | 0 | 0 | 0 | -43 | 0 | 0 | -43 | 0 | [23 empty] | https://www.google.com/maps/@?api=1&map_action=map&center=35.483274000000002%2C-80.856915999999998&zoom=17&basemap=satellite | 40783 | [118 empty] | 0.18 |  |  | 27 |  |  | 0.35 | 0.19 |  |  | 38 |  |  | 0.4 | 0.17 |  |  | 31 |  |  | 0.3 | 0.01 |  |  | 57 |  |  | 0.05 | 0.04 |  |  | 27 |  |  | 0.12 | 0.04 |  |  | 37 |  |  | 0.06 | 0.16 |  |  | 51 |  |  | 0.16 | 0.006665 | 0 | Oil | FRS_110040572403
2812 | 8637 | 2021 | OH | Ashtabula | 55990 | Cleveland Electric Illum Co | 3755 | DTE Ashtabula, LLC | 58115 | IPP CHP | PJM Interconnection, LLC | PJM | RFC | RFCW | RFC West | PJM | 39 | 7 | Ashtabula | 41.89 | -80.7612 | 10 | 7 | NG | GAS |  | 0.76722 | 26.1 | 0.054634 |  | Yes | 1985230.4 | 0.302 | 0.28678 |  | 916376.002 | 367200.711 | 916376.002 | 367200.711 | 175414 | 72502 | 140.829 | 56.572 | 1.464 | 53557.164 | 2020.264 | 202.026 | 53612.519 |  | 1.606 | 1.561 | 0.017 | 610.637 | 0.012 | 0.001 | 611.268 |  | 0.307 | 0.308 | 0.003 | 116.889 | 0.002 | 0 | 117.01 |  | 1.606 | 1.561 | 0.017 | 610.637 | 0.012 | 0.001 | 611.268 |  | 491.068 | 197.266 | 5.106 | 186752.559 | 7044.613 | 704.461 |  | 3195381.365 | 1280420.163 | 3195381.365 | 1280420.163 | EIA | EIA | EIA | EIA | EIA | EIA | -- | EIA | EIA | [6 empty] | 2279005.363 | 913219.452 | 350.239 | 140.694 | 3.642 | 133195.395 | 5024.349 | 502.435 | 5224.0756 | 0 | 0 | 175414 | 0 | 0 | 0 | 0 | 0 | 0 | 0 | 0 | 175414 | 0 | 0 | 175414 | 0 | 0 | 0 | 1 | 0 | 0 | 0 | 0 | 0 | 0 | 0 | 0 | 1 | 0 | 0 | 1 | 0 | [7 empty] | https://www.google.com/maps/@?api=1&map_action=map&center=41.890025999999999%2C-80.761200000000002&zoom=17&basemap=satellite | 20059 | [118 empty] | 0.35 |  |  | 59 |  |  | 0.35 | 0.2 |  |  | 39 |  |  | 0.4 | 0.51 |  |  | 80 |  |  | 0.3 | 0 |  |  | 0 |  |  | 0.05 | 0.16 |  |  | 73 |  |  | 0.12 | 0.06 |  |  | 58 |  |  | 0.06 | 0.2 |  |  | 66 |  |  | 0.16 | 1.8154 | 0.02082 | Gas | FRS_110028051738
2813 | 6434 | 2021 | NC | Davidson Gas Producers LLC | 57436 | Duke Energy Carolinas, LLC | 5416 | Davidson Gas Producers LLC | 56760 | IPP Non-CHP | Duke Energy Carolinas | DUK | SERC | SRVC | SERC Virginia/Carolina |  | 37 | 57 | Davidson | 35.8413 | -80.1835 | 1 | 1 | LFG | BIOMASS |  | 0.90689 | 1.6 | 0 | Yes | [5 empty] | 137836 | 55799 | 137836 | 55799 | 12711 | 5146 | 0 | 0 | 2.309 | 0 | 0 | 0 | 0 |  | 0 | 0 | 0.363 | 0 | 0 | 0 | 0 |  | 0 | 0 | 0.033 | 0 | 0 | 0 | 0 |  | 0 | 0 | 0.363 | 0 | 0 | 0 | 0 |  | 95.903 | 38.823 | 3.101 | 8752.557 | 320.607 | 32.061 |  | 137836 | 55799 | 137836 | 55799 | EIA | EIA | EIA | EIA | EIA | EIA | -- | EIA | EIA | 95.903 | 38.823 | 0.793 | 8752.557 | 320.607 | 32.061 | [8 empty] | 10843.836 | 0 | 0 | 0 | 0 | 0 | 12711 | 0 | 0 | 0 | 0 | 0 | 0 | 12711 | 12711 | 12711 | 0 | 0 | 0 | 0 | 0 | 0 | 1 | 0 | 0 | 0 | 0 | 0 | 0 | 1 | 1 | 1 | 0 | [7 empty] | https://www.google.com/maps/@?api=1&map_action=map&center=35.841298999999999%2C-80.183458000000002&zoom=17&basemap=satellite | 5948 | [118 empty] | 0.22 |  |  | 37 |  |  | 0.35 | 0.08 |  |  | 20 |  |  | 0.4 | 0.36 |  |  | 63 |  |  | 0.3 | 0 |  |  | 0 |  |  | 0.05 | 0.16 |  |  | 73 |  |  | 0.12 | 0.04 |  |  | 45 |  |  | 0.06 | 0.23 |  |  | 76 |  |  | 0.16 | 1.0047 | 0.15595 | Biomass | FRS_110041349136
2814 | 6452 | 2021 | NC | Drexel Operations Center | 56548 | Town of Drexel - (NC) | 5372 | North Carolina Mun Power Agny #1 | 13630 | Electric Utility | Duke Energy Carolinas | DUK | SERC | SRVC | SERC Virginia/Carolina |  | 37 | 23 | Burke | 35.7481 | -81.6072 | 1 | 1 | DFO | OIL |  | 0.00275 | 2.2 | 1 | [6 empty] | 1005 | 305 | 1005 | 305 | 53 | 16 | 1.51 | 0.457 | 0.146 | 82.071 | 6.647 | 1.329 | 82.352 |  | 56.981 | 57.125 | 5.498 | 3097.019 | 0.125 | 0.025 | 3107.629 |  | 3.005 | 2.997 | 0.29 | 163.325 | 0.007 | 0.001 | 163.885 |  | 56.981 | 57.125 | 5.498 | 3097.019 | 0.125 | 0.025 | 3107.629 |  | 1.51 | 0.457 | 0.146 | 82.071 | 6.647 | 1.329 |  | 1005 | 305 | 1005 | 305 | EIA | EIA | EIA | EIA | EIA | EIA | -- | EIA | EIA | [14 empty] | 18962.2641 | 0 | 53 | 0 | 0 | 0 | 0 | 0 | 0 | 0 | 0 | 0 | 53 | 0 | 0 | 53 | 0 | 0 | 1 | 0 | 0 | 0 | 0 | 0 | 0 | 0 | 0 | 0 | 1 | 0 | 0 | 1 | 0 | [7 empty] | https://www.google.com/maps/@?api=1&map_action=map&center=35.748100000000001%2C-81.607200000000006&zoom=17&basemap=satellite | 14158 | [118 empty] | 0.23 |  |  | 39 |  |  | 0.35 | 0.11 |  |  | 26 |  |  | 0.4 | 0.35 |  |  | 62 |  |  | 0.3 | 0.03 |  |  | 68 |  |  | 0.05 | 0.12 |  |  | 63 |  |  | 0.12 | 0.04 |  |  | 43 |  |  | 0.06 | 0.24 |  |  | 79 |  |  | 0.16 | 0.12307 | 6.1535 | Oil | FRS_110040572421
2815 | 6461 | 2021 | NC | Eastside WWTP | 57606 | Town of High Point | 8571 | City Of High Point | 56934 | Electric Utility | Duke Energy Carolinas | DUK | SERC | SRVC | SERC Virginia/Carolina |  | 37 | 81 | Guilford | 35.9428 | -79.9089 | 3 | 3 | DFO | OIL |  | 0.00917 | 5.4 | 1 | [6 empty] | 4143 | 1266 | 4143 | 1266 | 434.001 | 132 | 6.255 | 1.911 | 0.601 | 338.328 | 27.401 | 5.48 | 339.487 |  | 28.825 | 28.955 | 2.768 | 1559.112 | 0.063 | 0.013 | 1564.453 |  | 3.02 | 3.019 | 0.29 | 163.325 | 0.007 | 0.001 | 163.885 |  | 28.825 | 28.955 | 2.768 | 1559.115 | 0.063 | 0.013 | 1564.457 |  | 6.255 | 1.911 | 0.601 | 338.328 | 27.401 | 5.48 |  | 4143 | 1266 | 4143 | 1266 | EIA | EIA | EIA | EIA | EIA | EIA | -- | EIA | EIA | [14 empty] | 9546.0829 | 0 | 434 | 0 | 0 | 0 | 0 | 0 | 0 | 0 | 0 | 0 | 434 | 0 | 0 | 434 | 0 | 0 | 1 | 0 | 0 | 0 | 0 | 0 | 0 | 0 | 0 | 0 | 1 | 0 | 0 | 1 | 0 | [7 empty] | https://www.google.com/maps/@?api=1&map_action=map&center=35.942799999999998%2C-79.908900000000003&zoom=17&basemap=satellite | 10634 | [118 empty] | 0.41 |  |  | 66 |  |  | 0.35 | 0.47 |  |  | 65 |  |  | 0.4 | 0.36 |  |  | 63 |  |  | 0.3 | 0.02 |  |  | 65 |  |  | 0.05 | 0.17 |  |  | 75 |  |  | 0.12 | 0.04 |  |  | 43 |  |  | 0.06 | 0.17 |  |  | 55 |  |  | 0.16 | 0.35309 | 2.7057 | Oil | FRS_110009717011
2816 | 6517 | 2021 | NC | Gaston County Renewable Energy Center | 61758 | Rutherford Elec Member Corp | 16496 | Gaston County Solid Waste and Recycling Division | 61382 | IPP Non-CHP | Duke Energy Carolinas | DUK | SERC | SRVC | SERC Virginia/Carolina |  | 37 | 71 | Gaston | 35.3857 | -81.172 | 3 | 3 | LFG | BIOMASS |  | 0.62041 | 4.2 | 0.29932 | Yes | [5 empty] | 265020 | 107286 | 265020 | 107286 | 22826.001 | 9240 | 0 | 0 | 4.439 | 0 | 0 | 0 | 0 |  | 0 | 0 | 0.389 | 0 | 0 | 0 | 0 |  | 0 | 0 | 0.033 | 0 | 0 | 0 | 0 |  | 0 | 0 | 0.389 | 0 | 0 | 0 | 0 |  | 160.116 | 64.818 | 5.963 | 16828.713 | 616.437 | 61.644 |  | 265020 | 107286 | 265020 | 107286 | EIA | EIA | EIA | EIA | EIA | EIA | -- | EIA | EIA | 160.116 | 64.818 | 1.524 | 16828.713 | 616.437 | 61.644 | [8 empty] | 11610.4442 | 0 | 0 | 0 | 0 | 0 | 22826 | 0 | 0 | 0 | 0 | 0 | 0 | 22826 | 22826 | 22826 | 0 | 0 | 0 | 0 | 0 | 0 | 1 | 0 | 0 | 0 | 0 | 0 | 0 | 1 | 1 | 1 | 0 | [7 empty] | https://www.google.com/maps/@?api=1&map_action=map&center=35.3857%2C-81.171999999999997&zoom=17&basemap=satellite | 6911 | [118 empty] | 0.22 |  |  | 37 |  |  | 0.35 | 0.1 |  |  | 25 |  |  | 0.4 | 0.34 |  |  | 60 |  |  | 0.3 | 0.01 |  |  | 57 |  |  | 0.05 | 0.16 |  |  | 72 |  |  | 0.12 | 0.06 |  |  | 59 |  |  | 0.06 | 0.15 |  |  | 47 |  |  | 0.16 | 2.0645 | 0.16159 | Biomass | FRS_110070396690
2817 | 9164 | 2021 | OR | Univ of Oregon Central Power Station | 54950 | City of Eugene - (OR) | 6022 | University of Oregon | 24008 | Commercial CHP | Bonneville Power Administration | BPAT | WECC | NWPP | WECC Northwest |  | 41 | 39 | Lane | 44.0483 | -123.0739 | 5 | 5 | NG | GAS |  | 0.00379 | 17.6 | 1 |  | Yes | 800.8 | 2.493 | 0.76876 |  | 5192.208 | 453.569 | 5192.208 | 453.569 | 585.03 | 219.526 | 2.867 | 0.934 | 0.22 | 337.692 | 18.441 | 2.819 | 338.342 |  | 9.8 | 8.51 | 0.751 | 1154.443 | 0.032 | 0.005 | 1156.667 |  | 1.104 | 4.119 | 0.085 | 130.076 | 0.004 | 0.001 | 130.327 |  | 9.801 | 8.51 | 0.751 | 1154.522 | 0.032 | 0.005 | 1156.746 |  | 3.729 | 1.215 | 0.286 | 439.268 | 23.989 | 3.667 |  | 6753.999 | 590.001 | 6753.999 | 590.001 | EIA | EIA | EIA | EIA | EIA | EIA | -- | [8 empty] | 1561.791 | 136.432 | 0.862 | 0.281 | 0.066 | 101.576 | 5.547 | 0.848 | 8875.7206 | 0 | 197.96 | 387.03 | 0 | 0 | 0 | 0 | 0 | 0 | 0 | 0 | 584.99 | 0 | 0 | 584.99 | 0 | 0 | 0.3384 | 0.6616 | 0 | 0 | 0 | 0 | 0 | 0 | 0 | 0 | 1 | 0 | 0 | 1 | 0 | [7 empty] | https://www.google.com/maps/@?api=1&map_action=map&center=44.048333%2C-123.07388899999999&zoom=17&basemap=satellite | 120075 | [118 empty] | 0.33 |  |  | 56 |  |  | 0.35 | 0.21 |  |  | 41 |  |  | 0.4 | 0.44 |  |  | 73 |  |  | 0.3 | 0.02 |  |  | 64 |  |  | 0.05 | 0.06 |  |  | 37 |  |  | 0.12 | 0.04 |  |  | 41 |  |  | 0.06 | 0.16 |  |  | 51 |  |  | 0.16 | 0.0021699 | 0.052636 | Gas | FRS_110067387811
2818 | 6518 | 2021 | NC | Gaston Memorial Hospital | 57629 | City of Gastonia - (NC) | 7027 | Gastonia City of | 56960 | Commercial Non-CHP | Duke Energy Carolinas | DUK | SERC | SRVC | SERC Virginia/Carolina |  | 37 | 71 | Gaston | 35.2747 | -81.1383 | 1 | 1 | DFO | OIL |  | 0.00057 | 1.8 | 1 | [6 empty] | 93 | 64 | 93 | 64 | 9 | 6 | 0.149 | 0.103 | 0.014 | 7.595 | 0.615 | 0.123 | 7.621 |  | 33.111 | 34.333 | 3 | 1687.778 | 0.068 | 0.014 | 1693.56 |  | 3.204 | 3.219 | 0.29 | 163.333 | 0.007 | 0.001 | 163.893 |  | 33.111 | 34.333 | 3 | 1687.778 | 0.068 | 0.014 | 1693.56 |  | 0.149 | 0.103 | 0.014 | 7.595 | 0.615 | 0.123 |  | 93 | 64 | 93 | 64 | EIA | EIA | EIA | EIA | EIA | EIA | -- | EIA | EIA | [14 empty] | 10333.3333 | 0 | 9 | 0 | 0 | 0 | 0 | 0 | 0 | 0 | 0 | 0 | 9 | 0 | 0 | 9 | 0 | 0 | 1 | 0 | 0 | 0 | 0 | 0 | 0 | 0 | 0 | 0 | 1 | 0 | 0 | 1 | 0 | [7 empty] | https://www.google.com/maps/@?api=1&map_action=map&center=35.274700000000003%2C-81.138300000000001&zoom=17&basemap=satellite | 42650 | [118 empty] | 0.41 |  |  | 65 |  |  | 0.35 | 0.43 |  |  | 62 |  |  | 0.4 | 0.38 |  |  | 66 |  |  | 0.3 | 0.02 |  |  | 63 |  |  | 0.05 | 0.15 |  |  | 71 |  |  | 0.12 | 0.06 |  |  | 59 |  |  | 0.06 | 0.17 |  |  | 56 |  |  | 0.16 |  |  | Oil | FRS_110001477697
2819 | 6521 | 2021 | NC | Gastonia Prime Power Park | 56954 | City of Gastonia - (NC) | 7027 | North Carolina Mun Power Agny #1 | 13630 | Electric Utility | Duke Energy Carolinas | DUK | SERC | SRVC | SERC Virginia/Carolina |  | 37 | 71 | Gaston | 35.3017 | -81.2092 | 6 | 6 | DFO | OIL |  | 0 | 11.8 | [7 empty] | 2557.998 | 781.002 | 2557.998 | 781.002 | -37 | -11 | 3.848 | 1.174 | 0.371 | 208.894 | 16.918 | 3.384 | 209.61 |  | 0 | 0 | 0 | 0 | 0 | 0 | 0 |  | 3.009 | 3.006 | 0.29 | 163.326 | 0.007 | 0.001 | 163.886 |  | 0 | 0 | 0 | 0 | 0 | 0 | 0 |  | 3.848 | 1.174 | 0.371 | 208.894 | 16.918 | 3.384 |  | 2557.998 | 781.002 | 2557.998 | 781.002 | EIA | EIA | EIA | EIA | EIA | EIA | -- | EIA | EIA | [14 empty] | -69135.0811 | 0 | -37 | 0 | 0 | 0 | 0 | 0 | 0 | 0 | 0 | 0 | -37 | 0 | 0 | -37 | 0 | [23 empty] | https://www.google.com/maps/@?api=1&map_action=map&center=35.301699999999997%2C-81.209199999999996&zoom=17&basemap=satellite | 22286 | [118 empty] | 0.48 |  |  | 73 |  |  | 0.35 | 0.49 |  |  | 66 |  |  | 0.4 | 0.48 |  |  | 77 |  |  | 0.3 | 0.02 |  |  | 61 |  |  | 0.05 | 0.21 |  |  | 81 |  |  | 0.12 | 0.08 |  |  | 72 |  |  | 0.06 | 0.15 |  |  | 48 |  |  | 0.16 | 0.32287 | 0 | Oil | FRS_110045952894
2820 | 6523 | 2021 | NC | Gastonia, Tulip Drive | 56262 | City of Gastonia - (NC) | 7027 | North Carolina Mun Power Agny #1 | 13630 | Electric Utility | Duke Energy Carolinas | DUK | SERC | SRVC | SERC Virginia/Carolina |  | 37 | 71 | Gaston | 35.2891 | -81.2052 | 3 | 3 | DFO | OIL |  | 0.00214 | 5.4 | 1 | [6 empty] | 1842 | 564 | 1842 | 564 | 101.001 | 30.999 | 2.769 | 0.849 | 0.267 | 150.423 | 12.183 | 2.437 | 150.938 |  | 54.831 | 54.776 | 5.287 | 2978.644 | 0.121 | 0.024 | 2988.848 |  | 3.007 | 3.011 | 0.29 | 163.326 | 0.007 | 0.001 | 163.885 |  | 54.832 | 54.777 | 5.287 | 2978.673 | 0.121 | 0.024 | 2988.878 |  | 2.769 | 0.849 | 0.267 | 150.423 | 12.183 | 2.437 |  | 1842 | 564 | 1842 | 564 | EIA | EIA | EIA | EIA | EIA | EIA | -- | EIA | EIA | [14 empty] | 18237.6238 | 0 | 101 | 0 | 0 | 0 | 0 | 0 | 0 | 0 | 0 | 0 | 101 | 0 | 0 | 101 | 0 | 0 | 1 | 0 | 0 | 0 | 0 | 0 | 0 | 0 | 0 | 0 | 1 | 0 | 0 | 1 | 0 | [7 empty] | https://www.google.com/maps/@?api=1&map_action=map&center=35.289140000000003%2C-81.205219&zoom=17&basemap=satellite | 32985 | [118 empty] | 0.52 |  |  | 76 |  |  | 0.35 | 0.54 |  |  | 69 |  |  | 0.4 | 0.51 |  |  | 81 |  |  | 0.3 | 0.02 |  |  | 61 |  |  | 0.05 | 0.21 |  |  | 82 |  |  | 0.12 | 0.08 |  |  | 75 |  |  | 0.06 | 0.14 |  |  | 44 |  |  | 0.16 | 0.26536 | 8.9951 | Oil | FRS_110028028505
2821 | 6532 | 2021 | NC | Granite Falls Walmart | 56549 | Town of Granite Falls - (NC) | 7496 | North Carolina Mun Power Agny #1 | 13630 | Electric Utility | Duke Energy Carolinas | DUK | SERC | SRVC | SERC Virginia/Carolina |  | 37 | 27 | Caldwell | 35.7811 | -81.3928 | 1 | 1 | DFO | OIL |  | 0.00244 | 2.2 | 1 | [6 empty] | 975 | 299 | 975 | 299 | 47 | 14 | 1.463 | 0.447 | 0.141 | 79.621 | 6.449 | 1.29 | 79.894 |  | 62.255 | 63.857 | 6.017 | 3388.128 | 0.137 | 0.027 | 3399.735 |  | 3.001 | 2.99 | 0.29 | 163.325 | 0.007 | 0.001 | 163.885 |  | 62.255 | 63.857 | 6.017 | 3388.128 | 0.137 | 0.027 | 3399.735 |  | 1.463 | 0.447 | 0.141 | 79.621 | 6.449 | 1.29 |  | 975 | 299 | 975 | 299 | EIA | EIA | EIA | EIA | EIA | EIA | -- | EIA | EIA | [14 empty] | 20744.6809 | 0 | 47 | 0 | 0 | 0 | 0 | 0 | 0 | 0 | 0 | 0 | 47 | 0 | 0 | 47 | 0 | 0 | 1 | 0 | 0 | 0 | 0 | 0 | 0 | 0 | 0 | 0 | 1 | 0 | 0 | 1 | 0 | [7 empty] | https://www.google.com/maps/@?api=1&map_action=map&center=35.781100000000002%2C-81.392799999999994&zoom=17&basemap=satellite | 14476 | [118 empty] | 0.19 |  |  | 29 |  |  | 0.35 | 0.11 |  |  | 26 |  |  | 0.4 | 0.26 |  |  | 47 |  |  | 0.3 | 0.01 |  |  | 57 |  |  | 0.05 | 0.1 |  |  | 58 |  |  | 0.12 | 0.05 |  |  | 48 |  |  | 0.06 | 0.2 |  |  | 67 |  |  | 0.16 | 0.13485 | 8.4281 | Oil | FRS_110040572430
2822 | 6537 | 2021 | NC | GRS CMS | 55599 | City of Concord - (NC) | 4150 | Gas Recovery Systems Inc | 25049 | IPP Non-CHP | Duke Energy Carolinas | DUK | SERC | SRVC | SERC Virginia/Carolina |  | 37 | 25 | Cabarrus | 35.3533 | -80.668 | 1 | 1 | LFG | BIOMASS |  | 0.43357 | 5.3 | 0.61071 | Yes | [5 empty] | 311441 | 126078 | 311441 | 126078 | 20130 | 8149 | 0 | 0 | 5.217 | 0 | 0 | 0 | 0 |  | 0 | 0 | 0.518 | 0 | 0 | 0 | 0 |  | 0 | 0 | 0.033 | 0 | 0 | 0 | 0 |  | 0 | 0 | 0.518 | 0 | 0 | 0 | 0 |  | 29.01 | 11.744 | 7.007 | 19776.438 | 724.412 | 72.441 |  | 311441 | 126078 | 311441 | 126078 | EIA | EIA | EIA | EIA | EIA | EIA | -- | EIA | EIA | 29.01 | 11.744 | 1.791 | 19776.438 | 724.412 | 72.441 | [8 empty] | 15471.4854 | 0 | 0 | 0 | 0 | 0 | 20130 | 0 | 0 | 0 | 0 | 0 | 0 | 20130 | 20130 | 20130 | 0 | 0 | 0 | 0 | 0 | 0 | 1 | 0 | 0 | 0 | 0 | 0 | 0 | 1 | 1 | 1 | 0 | [7 empty] | https://www.google.com/maps/@?api=1&map_action=map&center=35.353268999999997%2C-80.668024000000003&zoom=17&basemap=satellite | 32108 | [118 empty] | 0.3 |  |  | 51 |  |  | 0.35 | 0.4 |  |  | 59 |  |  | 0.4 | 0.2 |  |  | 37 |  |  | 0.3 | 0.02 |  |  | 65 |  |  | 0.05 | 0.04 |  |  | 31 |  |  | 0.12 | 0.05 |  |  | 49 |  |  | 0.06 | 0.11 |  |  | 32 |  |  | 0.16 | 1.0869 | 0.28598 | Biomass | FRS_110028025964
2823 | 8766 | 2021 | OH | Sauder Power Plant | 54974 | American Transmission Systems Inc | 56162 | Sauder Woodworking Co | 16694 | IPP CHP | PJM Interconnection, LLC | PJM | RFC | RFCW | RFC West | PJM | 39 | 51 | Fulton | 41.5152 | -84.2935 | 2 | 2 | WDS | BIOMASS |  | 0.28948 | 7.2 | 0.85087 | Yes | Yes | 537621.6 | 0.116 | 0.13386 |  | 103832.212 | 46218.416 | 103832.212 | 46218.416 | 18258 | 7773 | 5.74 | 2.555 | 1.291 | 53.355 | 7289.887 | 956.762 | 287.036 |  | 0.629 | 0.657 | 0.141 | 5.845 | 0.399 | 0.052 | 31.442 |  | 0.111 | 0.111 | 0.025 | 1.028 | 0.07 | 0.009 | 5.529 |  | 0.629 | 0.657 | 0.141 | 5.845 | 0.399 | 0.052 | 31.442 |  | 42.88 | 19.084 | 9.648 | 80204.358 | 54460.253 | 7147.643 |  | 775695 | 345282 | 775695 | 345282 | EIA | EIA | EIA | EIA | EIA | EIA | -- | EIA | EIA |  |  |  | 79805.764 |  |  | 671862.788 | 299063.584 | 37.14 | 16.529 | 8.357 | 345.239 | 47170.366 | 6190.881 | 5686.9434 | 0 | 0 | 90.518 | 0 | 0 | 18167.482 | 0 | 0 | 0 | 0 | 0 | 90.518 | 18167.482 | 18167.482 | 18258 | 0 | 0 | 0 | 0.0049577 | 0 | 0 | 0.99504 | 0 | 0 | 0 | 0 | 0 | 0.0049577 | 0.99504 | 0.99504 | 1 | 0 | [7 empty] | https://www.google.com/maps/@?api=1&map_action=map&center=41.515211000000001%2C-84.293548999999999&zoom=17&basemap=satellite | 5188 | [118 empty] | 0.19 |  |  | 30 |  |  | 0.35 | 0.15 |  |  | 31 |  |  | 0.4 | 0.23 |  |  | 42 |  |  | 0.3 | 0.01 |  |  | 59 |  |  | 0.05 | 0.08 |  |  | 47 |  |  | 0.12 | 0.06 |  |  | 57 |  |  | 0.06 | 0.23 |  |  | 77 |  |  | 0.16 | 0.89226 | 0.10628 | Biomass | FRS_110064256745
2824 | 6563 | 2021 | NC | High Point, Fairfield | 56059 | Town of High Point | 8571 | North Carolina Mun Power Agny #1 | 13630 | Electric Utility | Duke Energy Carolinas | DUK | SERC | SRVC | SERC Virginia/Carolina |  | 37 | 81 | Guilford | 35.9244 | -79.9901 | 1 | 1 | DFO | OIL |  | 0 | 1.8 | [7 empty] | 43 | 0 | 43 | 0 | -54 | 0 | 0.065 | 0 | 0.006 | 3.512 | 0.284 | 0.057 | 3.524 |  | 0 |  | 0 | 0 | 0 | 0 | 0 |  | 3.023 |  | 0.288 | 163.349 | 0.007 | 0.001 | 163.908 |  | 0 |  | 0 | 0 | 0 | 0 | 0 |  | 0.065 | 0 | 0.006 | 3.512 | 0.284 | 0.057 |  | 43 | 0 | 43 | 0 | EIA | EIA | EIA | EIA | EIA | EIA | -- | EIA | EIA | [14 empty] | -796.2963 | 0 | -54 | 0 | 0 | 0 | 0 | 0 | 0 | 0 | 0 | 0 | -54 | 0 | 0 | -54 | 0 | [23 empty] | https://www.google.com/maps/@?api=1&map_action=map&center=35.924393000000002%2C-79.990123999999994&zoom=17&basemap=satellite | 36475 | [118 empty] | 0.61 |  |  | 83 |  |  | 0.35 | 0.62 |  |  | 74 |  |  | 0.4 | 0.59 |  |  | 87 |  |  | 0.3 | 0.05 |  |  | 76 |  |  | 0.05 | 0.28 |  |  | 89 |  |  | 0.12 | 0.07 |  |  | 68 |  |  | 0.06 | 0.14 |  |  | 45 |  |  | 0.16 | 0.005735 | 0 | Oil | FRS_110028028532
2825 | 7753 | 2021 | NM | New Mexico State University | 54975 | El Paso Electric Co | 5701 | New Mexico State University | 21965 | Commercial CHP | El Paso Electric Company | EPE | WECC | AZNM | WECC Southwest |  | 35 | 13 | Dona Ana | 32.28 | -106.7537 | 1 | 1 | NG | GAS |  | 0.85289 | 4.7 | 0 |  | Yes | 186941.6 | 0.641 | 0.46086 |  | 213877.156 | 90745.916 | 213877.156 | 90745.916 | 35115 | 14635 | 32.824 | 13.952 | 0.342 | 12499.95 | 471.519 | 47.152 | 12512.869 |  | 1.87 | 1.907 | 0.019 | 711.944 | 0.013 | 0.001 | 712.679 |  | 0.307 | 0.307 | 0.003 | 116.889 | 0.002 | 0 | 117.01 |  | 1.87 | 1.907 | 0.019 | 711.944 | 0.013 | 0.001 | 712.679 |  | 71.224 | 30.273 | 0.742 | 27123.288 | 1023.135 | 102.314 |  | 464086 | 196907 | 464086 | 196907 | EIA | EIA | EIA | EIA | EIA | EIA | -- | EIA | EIA | [6 empty] | 250208.844 | 106161.084 | 38.4 | 16.321 | 0.4 | 14623.338 | 551.617 | 55.162 | 6090.7634 | 0 | 0 | 35115 | 0 | 0 | 0 | 0 | 0 | 0 | 0 | 0 | 35115 | 0 | 0 | 35115 | 0 | 0 | 0 | 1 | 0 | 0 | 0 | 0 | 0 | 0 | 0 | 0 | 1 | 0 | 0 | 1 | 0 | [7 empty] | https://www.google.com/maps/@?api=1&map_action=map&center=32.280031999999999%2C-106.753716&zoom=17&basemap=satellite | 53112 | [118 empty] | 0.6 |  |  | 83 |  |  | 0.35 | 0.7 |  |  | 78 |  |  | 0.4 | 0.52 |  |  | 82 |  |  | 0.3 | 0.05 |  |  | 75 |  |  | 0.05 | 0.13 |  |  | 65 |  |  | 0.12 | 0.04 |  |  | 38 |  |  | 0.06 | 0.17 |  |  | 56 |  |  | 0.16 | 0.10171 | 0.0060455 | Gas | FRS_110042056404
2826 | 6564 | 2021 | NC | High Point, POLO | 57196 | Town of High Point | 8571 | North Carolina Mun Power Agny #1 | 13630 | Electric Utility | Duke Energy Carolinas | DUK | SERC | SRVC | SERC Virginia/Carolina |  | 37 | 81 | Guilford | 35.97 | -79.96 | 1 | 1 | DFO | OIL |  | 0.00304 | 1.8 | 1 | [6 empty] | 1086 | 335 | 1086 | 335 | 48 | 15 | 1.631 | 0.503 | 0.158 | 88.686 | 7.183 | 1.437 | 88.99 |  | 67.958 | 67.067 | 6.562 | 3695.25 | 0.15 | 0.03 | 3707.909 |  | 3.004 | 3.003 | 0.29 | 163.326 | 0.007 | 0.001 | 163.886 |  | 67.958 | 67.067 | 6.562 | 3695.25 | 0.15 | 0.03 | 3707.909 |  | 1.631 | 0.503 | 0.158 | 88.686 | 7.183 | 1.437 |  | 1086 | 335 | 1086 | 335 | EIA | EIA | EIA | EIA | EIA | EIA | -- | EIA | EIA | [14 empty] | 22625 | 0 | 48 | 0 | 0 | 0 | 0 | 0 | 0 | 0 | 0 | 0 | 48 | 0 | 0 | 48 | 0 | 0 | 1 | 0 | 0 | 0 | 0 | 0 | 0 | 0 | 0 | 0 | 1 | 0 | 0 | 1 | 0 | [7 empty] | https://www.google.com/maps/@?api=1&map_action=map&center=35.97%2C-79.959999999999994&zoom=17&basemap=satellite | 47933 | [118 empty] | 0.6 |  |  | 83 |  |  | 0.35 | 0.68 |  |  | 77 |  |  | 0.4 | 0.51 |  |  | 80 |  |  | 0.3 | 0.04 |  |  | 70 |  |  | 0.05 | 0.21 |  |  | 82 |  |  | 0.12 | 0.06 |  |  | 55 |  |  | 0.06 | 0.15 |  |  | 50 |  |  | 0.16 | 0.16229 | 5.5012 | Oil | FRS_110045954222
2827 | 7570 | 2021 | NJ | Ocean County Landfill | 54980 | Jersey Central Power & Lt Co | 9726 | EPP Renewable Energy | 57249 | IPP Non-CHP | PJM Interconnection, LLC | PJM | RFC | RFCE | RFC East | PJM | 34 | 29 | Ocean | 40.0249 | -74.2501 | 12 | 12 | LFG | BIOMASS |  | 0.68932 | 14.4 | 0.18446 | Yes | [5 empty] | 996642 | 440811 | 996642 | 440811 | 86954.004 | 37708.998 | 0 | 0 | 16.694 | 0.002 | 0 | 0 | 0.002 |  | 0 | 0 | 0.384 | 0 | 0 | 0 | 0 |  | 0 | 0 | 0.033 | 0 | 0 | 0 | 0 |  | 0 | 0 | 0.384 | 0 | 0 | 0 | 0 |  | 661.884 | 292.932 | 22.424 | 63286.56 | 2318.191 | 231.819 |  | 996642 | 440811 | 996642 | 440811 | EIA | EIA | EIA | EIA | EIA | EIA | -- | EIA | EIA | 661.884 | 292.932 | 5.731 | 63286.558 | 2318.191 | 231.819 | [8 empty] | 11461.7154 | 0 | 0 | 0 | 0 | 0 | 86954 | 0 | 0 | 0 | 0 | 0 | 0 | 86954 | 86954 | 86954 | 0 | 0 | 0 | 0 | 0 | 0 | 1 | 0 | 0 | 0 | 0 | 0 | 0 | 1 | 1 | 1 | 0 | [7 empty] | https://www.google.com/maps/@?api=1&map_action=map&center=40.024937000000001%2C-74.250136999999995&zoom=17&basemap=satellite | 53019 | [118 empty] | 0.22 |  |  | 36 |  |  | 0.35 | 0.18 |  |  | 37 |  |  | 0.4 | 0.25 |  |  | 46 |  |  | 0.3 | 0.03 |  |  | 67 |  |  | 0.05 | 0.09 |  |  | 51 |  |  | 0.12 | 0.06 |  |  | 63 |  |  | 0.06 | 0.34 |  |  | 92 |  |  | 0.16 | 7.8928 | 0.15608 | Biomass | FRS_110015065150
2828 | 6565 | 2021 | NC | High Point, Pump Station Rd | 56260 | Town of High Point | 8571 | North Carolina Mun Power Agny #1 | 13630 | Electric Utility | Duke Energy Carolinas | DUK | SERC | SRVC | SERC Virginia/Carolina |  | 37 | 81 | Guilford | 35.9861 | -79.9497 | 2 | 2 | DFO | OIL |  | 0.00409 | 3.6 | 1 | [6 empty] | 1960 | 595 | 1960 | 595 | 129 | 39 | 2.946 | 0.894 | 0.284 | 160.06 | 12.963 | 2.593 | 160.608 |  | 45.674 | 45.846 | 4.406 | 2481.55 | 0.1 | 0.02 | 2490.052 |  | 3.006 | 3.005 | 0.29 | 163.327 | 0.007 | 0.001 | 163.886 |  | 45.674 | 45.846 | 4.406 | 2481.55 | 0.1 | 0.02 | 2490.052 |  | 2.946 | 0.894 | 0.284 | 160.06 | 12.963 | 2.593 |  | 1960 | 595 | 1960 | 595 | EIA | EIA | EIA | EIA | EIA | EIA | -- | EIA | EIA | [14 empty] | 15193.7985 | 0 | 129 | 0 | 0 | 0 | 0 | 0 | 0 | 0 | 0 | 0 | 129 | 0 | 0 | 129 | 0 | 0 | 1 | 0 | 0 | 0 | 0 | 0 | 0 | 0 | 0 | 0 | 1 | 0 | 0 | 1 | 0 | [7 empty] | https://www.google.com/maps/@?api=1&map_action=map&center=35.9861%2C-79.949700000000007&zoom=17&basemap=satellite | 42604 | [118 empty] | 0.51 |  |  | 75 |  |  | 0.35 | 0.59 |  |  | 72 |  |  | 0.4 | 0.4 |  |  | 69 |  |  | 0.3 | 0.02 |  |  | 66 |  |  | 0.05 | 0.15 |  |  | 71 |  |  | 0.12 | 0.05 |  |  | 52 |  |  | 0.06 | 0.17 |  |  | 57 |  |  | 0.16 | 0.27885 | 5.0699 | Oil | FRS_110028028550
2829 | 6859 | 2021 | NC | Salem Energy Systems LLC | 54984 | Duke Energy Carolinas, LLC | 5416 | Salem Energy Systems LLC | 22331 | IPP Non-CHP | Duke Energy Carolinas | DUK | SERC | SRVC | SERC Virginia/Carolina |  | 37 | 67 | Forsyth | 36.1912 | -80.1835 | 1 | 1 | LFG | BIOMASS |  | 0.62184 | 4.5 | 0.29693 | Yes | Yes | 0 |  | 1 |  | 411836 | 166720 | 411836 | 166720 | 24513 | 9923 | 0 | 0 | 6.898 | 0 | 0 | 0 | 0 |  | 0 | 0 | 0.563 | 0 | 0 | 0 | 0 |  | 0 | 0 | 0.033 | 0 | 0 | 0 | 0 |  | 0 | 0 | 0.563 | 0 | 0 | 0 | 0 |  | 34.652 | 14.028 | 9.266 | 26151.499 | 957.931 | 95.793 |  | 411836 | 166720 | 411836 | 166720 | EIA | EIA | EIA | EIA | EIA | EIA | -- | EIA | EIA | 34.652 | 14.028 | 2.368 | 26151.499 | 957.931 | 95.793 | 0 | 0 | 0 | 0 | 0 | 0 | 0 | 0 | 16800.718 | 0 | 0 | 0 | 0 | 0 | 24513 | 0 | 0 | 0 | 0 | 0 | 0 | 24513 | 24513 | 24513 | 0 | 0 | 0 | 0 | 0 | 0 | 1 | 0 | 0 | 0 | 0 | 0 | 0 | 1 | 1 | 1 | 0 | [7 empty] | https://www.google.com/maps/@?api=1&map_action=map&center=36.191240999999998%2C-80.183458000000002&zoom=17&basemap=satellite | 9918 | [118 empty] | 0.38 |  |  | 62 |  |  | 0.35 | 0.34 |  |  | 54 |  |  | 0.4 | 0.41 |  |  | 70 |  |  | 0.3 | 0.01 |  |  | 58 |  |  | 0.05 | 0.23 |  |  | 84 |  |  | 0.12 | 0.05 |  |  | 46 |  |  | 0.06 | 0.18 |  |  | 62 |  |  | 0.16 | 4.8577 | 0.33026 | Biomass | FRS_110001491289
2830 | 6576 | 2021 | NC | Huntersville Delivery No 2 | 56550 | Town of Huntersville - (NC) | 9087 | North Carolina Mun Power Agny #1 | 13630 | Electric Utility | Duke Energy Carolinas | DUK | SERC | SRVC | SERC Virginia/Carolina |  | 37 | 119 | Mecklenburg | 35.3832 | -80.8329 | 1 | 1 | DFO | OIL |  | 0 | 2.2 | [7 empty] | 55 | 18 | 55 | 18 | -42 | -13 | 0.084 | 0.028 | 0.008 | 4.491 | 0.364 | 0.073 | 4.506 |  | 0 | 0 | 0 | 0 | 0 | 0 | 0 |  | 3.055 | 3.111 | 0.291 | 163.309 | 0.007 | 0.001 | 163.869 |  | 0 | 0 | 0 | 0 | 0 | 0 | 0 |  | 0.084 | 0.028 | 0.008 | 4.491 | 0.364 | 0.073 |  | 55 | 18 | 55 | 18 | EIA | EIA | EIA | EIA | EIA | EIA | -- | EIA | EIA | [14 empty] | -1309.5238 | 0 | -42 | 0 | 0 | 0 | 0 | 0 | 0 | 0 | 0 | 0 | -42 | 0 | 0 | -42 | 0 | [23 empty] | https://www.google.com/maps/@?api=1&map_action=map&center=35.383222000000004%2C-80.832879000000005&zoom=17&basemap=satellite | 35405 | [118 empty] | 0.34 |  |  | 57 |  |  | 0.35 | 0.5 |  |  | 67 |  |  | 0.4 | 0.19 |  |  | 34 |  |  | 0.3 | 0.03 |  |  | 69 |  |  | 0.05 | 0.05 |  |  | 34 |  |  | 0.12 | 0.06 |  |  | 61 |  |  | 0.06 | 0.11 |  |  | 32 |  |  | 0.16 | 0.005735 | 0 | Oil | FRS_110040573420
2831 | 10838 | 2021 | VA | Wheelabrator Portsmouth | 54998 | Virginia Electric & Power Co | 19876 | Wheelabrator Environmental Systems | 20541 | Commercial CHP | PJM Interconnection, LLC | PJM | SERC | SRVC | SERC Virginia/Carolina | PJM | 51 | 740 | Portsmouth City | 36.8083 | -76.3036 | 4 | 3 | MSW | BIOMASS |  | 0.32745 | 60 | 0.78759 | Yes | Yes | 3033843.2 | 0.194 | 0.20518 |  | 1531456.1 | 645326.931 | 1531456.1 | 645326.931 | 172106 | 75756 | 256.028 | 112.347 | 71.566 | 95728.693 | 80439.276 | 10753.956 | 98336.523 |  | 2.975 | 2.966 | 0.832 | 1112.439 | 0.467 | 0.062 | 1142.744 |  | 0.334 | 0.348 | 0.093 | 125.017 | 0.053 | 0.007 | 128.422 |  | 2.975 | 2.966 | 0.832 | 1112.439 | 0.467 | 0.062 | 1142.744 |  | 1247.797 | 547.544 | 348.79 | 707689.524 | 392034.11 | 52411.181 |  | 7463804.481 | 3145107.482 | 7463804.481 | 3145107.482 | EIA | EIA | EIA | EIA | EIA | EIA | -- | EIA | EIA |  |  |  | 241139.915 |  |  | 5932348.381 | 2499780.551 | 991.769 | 435.197 | 277.224 | 370820.916 | 311594.834 | 41657.225 | 8898.3307 | 0 | 48277.236 | 0 | 0 | 0 | 55723.183 | 0 | 0 | 0 | 68105.581 | 0 | 116382.817 | 55723.183 | 55723.183 | 172106 | 0 | 0 | 0.28051 | 0 | 0 | 0 | 0.32377 | 0 | 0 | 0 | 0.39572 | 0 | 0.67623 | 0.32377 | 0.32377 | 1 | 0 | [7 empty] | https://www.google.com/maps/@?api=1&map_action=map&center=36.808300000000003%2C-76.303600000000003&zoom=17&basemap=satellite | 87420 | [118 empty] | 0.58 |  |  | 81 |  |  | 0.35 | 0.72 |  |  | 79 |  |  | 0.4 | 0.45 |  |  | 74 |  |  | 0.3 | 0.02 |  |  | 62 |  |  | 0.05 | 0.14 |  |  | 68 |  |  | 0.12 | 0.08 |  |  | 72 |  |  | 0.06 | 0.13 |  |  | 38 |  |  | 0.16 |  |  | Biomass | FRS_110028047209
2832 | 6608 | 2021 | NC | Iredell County LFG Facility | 56962 | EnergyUnited Elec Member Corp | 21632 | Iredell Transmission LLC | 56261 | IPP Non-CHP | Duke Energy Carolinas | DUK | SERC | SRVC | SERC Virginia/Carolina |  | 37 | 97 | Iredell | 35.7693 | -80.826 | 2 | 2 | LFG | BIOMASS |  | 0.92733 | 3.2 | 0 | Yes | [5 empty] | 277771 | 112448 | 277771 | 112448 | 25995 | 10523 | 0 | 0 | 4.653 | 0 | 0 | 0 | 0 |  | 0 | 0 | 0.358 | 0 | 0 | 0 | 0 |  | 0 | 0 | 0.033 | 0 | 0 | 0 | 0 |  | 0 | 0 | 0.358 | 0 | 0 | 0 | 0 |  | 201.382 | 81.524 | 6.25 | 17638.4 | 646.096 | 64.61 |  | 277771 | 112448 | 277771 | 112448 | EIA | EIA | EIA | EIA | EIA | EIA | -- | EIA | EIA | 201.382 | 81.524 | 1.597 | 17638.4 | 646.096 | 64.61 | [8 empty] | 10685.5549 | 0 | 0 | 0 | 0 | 0 | 25995 | 0 | 0 | 0 | 0 | 0 | 0 | 25995 | 25995 | 25995 | 0 | 0 | 0 | 0 | 0 | 0 | 1 | 0 | 0 | 0 | 0 | 0 | 0 | 1 | 1 | 1 | 0 | [7 empty] | https://www.google.com/maps/@?api=1&map_action=map&center=35.769280999999999%2C-80.826001000000005&zoom=17&basemap=satellite | 15215 | [118 empty] | 0.44 |  |  | 68 |  |  | 0.35 | 0.44 |  |  | 62 |  |  | 0.4 | 0.43 |  |  | 73 |  |  | 0.3 | 0.04 |  |  | 71 |  |  | 0.05 | 0.14 |  |  | 68 |  |  | 0.12 | 0.06 |  |  | 56 |  |  | 0.06 | 0.17 |  |  | 56 |  |  | 0.16 | 1.8694 | 0.14933 | Biomass | FRS_110045952965
2833 | 7297 | 2021 | NH | Nashua Plant | 55006 | New Hampshire Elec Coop Inc | 13441 | EPP Renewable Energy | 57249 | IPP Non-CHP | ISO New England Inc. | ISNE | NPCC | NEWE | NPCC New England | ISONE | 33 | 11 | Hillsborough | 42.7323 | -71.5224 | 2 | 2 | LFG | BIOMASS |  | 0.69749 | 2.4 | 0.17085 | Yes | [5 empty] | 162030 | 67835 | 162030 | 67835 | 14664 | 6139 | 0 | 0 | 2.714 | 0 | 0 | 0 | 0 |  | 0 | 0 | 0.37 | 0 | 0 | 0 | 0 |  | 0 | 0 | 0.033 | 0 | 0 | 0 | 0 |  | 0 | 0 | 0.37 | 0 | 0 | 0 | 0 |  | 152.559 | 63.87 | 3.646 | 10288.871 | 376.882 | 37.688 |  | 162030 | 67835 | 162030 | 67835 | EIA | EIA | EIA | EIA | EIA | EIA | -- | EIA | EIA | 152.559 | 63.87 | 0.932 | 10288.871 | 376.882 | 37.688 | [8 empty] | 11049.509 | 0 | 0 | 0 | 0 | 0 | 14664 | 0 | 0 | 0 | 0 | 0 | 0 | 14664 | 14664 | 14664 | 0 | 0 | 0 | 0 | 0 | 0 | 1 | 0 | 0 | 0 | 0 | 0 | 0 | 1 | 1 | 1 | 0 | [7 empty] | https://www.google.com/maps/@?api=1&map_action=map&center=42.73227%2C-71.522418000000002&zoom=17&basemap=satellite | 44271 | [118 empty] | 0.19 |  |  | 30 |  |  | 0.35 | 0.22 |  |  | 41 |  |  | 0.4 | 0.16 |  |  | 29 |  |  | 0.3 | 0.03 |  |  | 67 |  |  | 0.05 | 0.07 |  |  | 46 |  |  | 0.12 | 0.06 |  |  | 62 |  |  | 0.06 | 0.2 |  |  | 67 |  |  | 0.16 | 1.275 | 0.16019 | Biomass | FRS_110001523405
2834 | 6629 | 2021 | NC | Kings Mountain Energy Center | 59325 | Duke Energy Carolinas, LLC | 5416 | Carolina Power Partners, LLC | 59123 | IPP Non-CHP | Duke Energy Carolinas | DUK | SERC | SRVC | SERC Virginia/Carolina |  | 37 | 45 | Cleveland | 35.2025 | -81.3631 | 1 | 2 | NG | GAS |  | 0.60122 | 543.9 | 0.33129 | [6 empty] | 19478836.8 | 9546569.416 | 19478836.8 | 9546569.416 | 2864570 | 1395801 | 60.628 | 29.579 | 5.844 | 1157600.16 | 42997.914 | 4299.791 | 1158778.303 |  | 0.042 | 0.042 | 0.004 | 808.219 | 0.015 | 0.002 | 809.042 |  | 0.006 | 0.006 | 0.001 | 118.857 | 0.002 | 0 | 118.978 |  | 0.042 | 0.042 | 0.004 | 808.219 | 0.015 | 0.002 | 809.042 |  | 60.628 | 29.579 | 5.844 | 1157600.16 | 42997.914 | 4299.791 |  | 19478836.8 | 9546569.416 | 19478836.8 | 9546569.416 | EPA/CAMD | EPA/CAMD | EPA/CAMD | EPA/CAMD | EIA | EIA | -- | EPA/CAMD | EPA/CAMD | [14 empty] | 6799.9165 | 0 | 0 | 2864570 | 0 | 0 | 0 | 0 | 0 | 0 | 0 | 0 | 2864570 | 0 | 0 | 2864570 | 0 | 0 | 0 | 1 | 0 | 0 | 0 | 0 | 0 | 0 | 0 | 0 | 1 | 0 | 0 | 1 | 0 | Yes |  | 21260392.24 | 1263474.898 | 66.686 | 6.378 |  | https://www.google.com/maps/@?api=1&map_action=map&center=35.202500000000001%2C-81.363056&zoom=17&basemap=satellite | 9617 | [118 empty] | 0.32 |  |  | 54 |  |  | 0.35 | 0.24 |  |  | 44 |  |  | 0.4 | 0.4 |  |  | 68 |  |  | 0.3 | 0.01 |  |  | 58 |  |  | 0.05 | 0.13 |  |  | 66 |  |  | 0.12 | 0.06 |  |  | 57 |  |  | 0.06 | 0.19 |  |  | 65 |  |  | 0.16 | 61.1477 | 0.04164 | Gas | FRS_110064432449
2835 | 6638 | 2021 | NC | Landis Delivery No 2 | 56551 | Town of Landis - (NC) | 10669 | North Carolina Mun Power Agny #1 | 13630 | Electric Utility | Duke Energy Carolinas | DUK | SERC | SRVC | SERC Virginia/Carolina |  | 37 | 159 | Rowan | 35.542 | -80.6123 | 1 | 1 | DFO | OIL |  | 0 | 2.2 | [7 empty] | 25 | 0 | 25 | 0 | -46 | 0 | 0.037 | 0 | 0.004 | 2.042 | 0.165 | 0.033 | 2.049 |  | 0 |  | 0 | 0 | 0 | 0 | 0 |  | 2.96 |  | 0.288 | 163.36 | 0.007 | 0.001 | 163.92 |  | 0 |  | 0 | 0 | 0 | 0 | 0 |  | 0.037 | 0 | 0.004 | 2.042 | 0.165 | 0.033 |  | 25 | 0 | 25 | 0 | EIA | EIA | EIA | EIA | EIA | EIA | -- | EIA | EIA | [14 empty] | -543.4783 | 0 | -46 | 0 | 0 | 0 | 0 | 0 | 0 | 0 | 0 | 0 | -46 | 0 | 0 | -46 | 0 | [23 empty] | https://www.google.com/maps/@?api=1&map_action=map&center=35.541981999999997%2C-80.612301000000002&zoom=17&basemap=satellite | 23735 | [118 empty] | 0.39 |  |  | 63 |  |  | 0.35 | 0.34 |  |  | 54 |  |  | 0.4 | 0.43 |  |  | 72 |  |  | 0.3 | 0.04 |  |  | 71 |  |  | 0.05 | 0.18 |  |  | 77 |  |  | 0.12 | 0.08 |  |  | 74 |  |  | 0.06 | 0.16 |  |  | 52 |  |  | 0.16 | 0.005735 | 0 | Oil | FRS_110028716931
2836 | 6652 | 2021 | NC | Lexington | 56261 | City of Lexington - (NC) | 10966 | North Carolina Mun Power Agny #1 | 13630 | Electric Utility | Duke Energy Carolinas | DUK | SERC | SRVC | SERC Virginia/Carolina |  | 37 | 57 | Davidson | 35.7736 | -80.2594 | 2 | 2 | DFO | OIL |  | 0 | 3.6 | [7 empty] | 74 | 0 | 74 | 0 | -50 | 0 | 0.112 | 0 | 0.011 | 6.044 | 0.489 | 0.098 | 6.065 |  | 0 |  | 0 | 0 | 0 | 0 | 0 |  | 3.027 |  | 0.292 | 163.351 | 0.007 | 0.001 | 163.911 |  | 0 |  | 0 | 0 | 0 | 0 | 0 |  | 0.112 | 0 | 0.011 | 6.044 | 0.489 | 0.098 |  | 74 | 0 | 74 | 0 | EIA | EIA | EIA | EIA | EIA | EIA | -- | EIA | EIA | [14 empty] | -1480 | 0 | -50 | 0 | 0 | 0 | 0 | 0 | 0 | 0 | 0 | 0 | -50 | 0 | 0 | -50 | 0 | [23 empty] | https://www.google.com/maps/@?api=1&map_action=map&center=35.773600000000002%2C-80.259399999999999&zoom=17&basemap=satellite | 13759 | [118 empty] | 0.43 |  |  | 67 |  |  | 0.35 | 0.38 |  |  | 58 |  |  | 0.4 | 0.48 |  |  | 77 |  |  | 0.3 | 0.04 |  |  | 72 |  |  | 0.05 | 0.17 |  |  | 76 |  |  | 0.12 | 0.07 |  |  | 69 |  |  | 0.06 | 0.19 |  |  | 66 |  |  | 0.16 | 0.015035 | 0 | Oil | FRS_110023154860
2837 | 10369 | 2021 | TX | Sweeny Cogeneration Facility | 55015 | Texas-New Mexico Power Co | 40051 | Sweeny Cogeneration LP | 22214 | IPP CHP | Electric Reliability Council of Texas, Inc. | ERCO | TRE | ERCT | ERCOT All | ERCOT | 48 | 39 | Brazoria | 29.0728 | -95.745 | 4 | 4 | NG | GAS |  | 0.65861 | 572 | 0.23565 |  | Yes | 26400652 | 0.427 | 0.36258 |  | 21662035.63 | 9740546.919 | 21662035.63 | 9740546.919 | 3300103 | 1337890 | 146.681 | 35.005 | 6.202 | 1287343.997 | 39162.293 | 3913.754 | 1288416.675 |  | 0.089 | 0.052 | 0.004 | 780.184 | 0.012 | 0.001 | 780.834 |  | 0.014 | 0.007 | 0.001 | 118.857 | 0.002 | 0 | 118.956 |  | 0.089 | 0.052 | 0.004 | 780.184 | 0.012 | 0.001 | 780.834 |  | 404.542 | 96.543 | 17.105 | 3550459.632 | 108008.536 | 10794.027 |  | 59743303.43 | 26864162.73 | 59743303.43 | 26864162.73 | EPA/CAMD | EPA/CAMD | EPA/CAMD | EPA/CAMD | EIA | EIA | -- | EPA/CAMD | EPA/CAMD | [6 empty] | 38081267.8 | 17123615.81 | 257.861 | 61.538 | 10.903 | 2263115.635 | 68846.243 | 6880.273 | 6564.0484 | 0 | 0 | 2412877.5 | 0 | 0 | 0 | 0 | 0 | 0 | 887225.46 | 0 | 3300102.96 | 0 | 0 | 3300102.96 | 0 | 0 | 0 | 0.73115 | 0 | 0 | 0 | 0 | 0 | 0 | 0.26885 | 0 | 1 | 0 | 0 | 1 | 0 | Yes |  | 48046951.39 | 2855359.485 | 266.025 | 13.213 |  | https://www.google.com/maps/@?api=1&map_action=map&center=29.072800000000001%2C-95.745000000000005&zoom=17&basemap=satellite | 1655 | [118 empty] | 0.3 |  |  | 51 |  |  | 0.35 | 0.31 |  |  | 51 |  |  | 0.4 | 0.29 |  |  | 52 |  |  | 0.3 | 0.01 |  |  | 57 |  |  | 0.05 | 0.09 |  |  | 52 |  |  | 0.12 | 0.08 |  |  | 73 |  |  | 0.06 | 0.26 |  |  | 82 |  |  | 0.16 | 13.8774 | 0.0088518 | Gas | FRS_110024547310
2838 | 6653 | 2021 | NC | Lexington Health Center | 56067 | City of Lexington - (NC) | 10966 | North Carolina Mun Power Agny #1 | 13630 | Electric Utility | Duke Energy Carolinas | DUK | SERC | SRVC | SERC Virginia/Carolina |  | 37 | 57 | Davidson | 35.8309 | -80.2422 | 1 | 1 | DFO | OIL |  | 0 | 1.8 | [7 empty] | 43 | 0 | 43 | 0 | -47 | 0 | 0.065 | 0 | 0.006 | 3.512 | 0.284 | 0.057 | 3.524 |  | 0 |  | 0 | 0 | 0 | 0 | 0 |  | 3.023 |  | 0.288 | 163.349 | 0.007 | 0.001 | 163.908 |  | 0 |  | 0 | 0 | 0 | 0 | 0 |  | 0.065 | 0 | 0.006 | 3.512 | 0.284 | 0.057 |  | 43 | 0 | 43 | 0 | EIA | EIA | EIA | EIA | EIA | EIA | -- | EIA | EIA | [14 empty] | -914.8936 | 0 | -47 | 0 | 0 | 0 | 0 | 0 | 0 | 0 | 0 | 0 | -47 | 0 | 0 | -47 | 0 | [23 empty] | https://www.google.com/maps/@?api=1&map_action=map&center=35.830877000000001%2C-80.242153999999999&zoom=17&basemap=satellite | 23805 | [118 empty] | 0.49 |  |  | 73 |  |  | 0.35 | 0.44 |  |  | 62 |  |  | 0.4 | 0.54 |  |  | 83 |  |  | 0.3 | 0.04 |  |  | 70 |  |  | 0.05 | 0.21 |  |  | 81 |  |  | 0.12 | 0.08 |  |  | 74 |  |  | 0.06 | 0.17 |  |  | 57 |  |  | 0.16 | 0.00775 | 0 | Oil | FRS_110028028658
2839 | 6657 | 2021 | NC | Lincolnton High School | 56341 | City of Lincolnton - (NC) | 11035 | North Carolina Mun Power Agny #1 | 13630 | Electric Utility | Duke Energy Carolinas | DUK | SERC | SRVC | SERC Virginia/Carolina |  | 37 | 109 | Lincoln | 35.4774 | -81.2623 | 1 | 1 | DFO | OIL |  | 0.0026 | 1.8 | 1 | [6 empty] | 938 | 287 | 938 | 287 | 41 | 12 | 1.407 | 0.429 | 0.136 | 76.6 | 6.204 | 1.241 | 76.862 |  | 68.634 | 71.5 | 6.634 | 3736.585 | 0.151 | 0.03 | 3749.386 |  | 3 | 2.99 | 0.29 | 163.326 | 0.007 | 0.001 | 163.886 |  | 68.634 | 71.5 | 6.634 | 3736.585 | 0.151 | 0.03 | 3749.386 |  | 1.407 | 0.429 | 0.136 | 76.6 | 6.204 | 1.241 |  | 938 | 287 | 938 | 287 | EIA | EIA | EIA | EIA | EIA | EIA | -- | EIA | EIA | [14 empty] | 22878.0488 | 0 | 41 | 0 | 0 | 0 | 0 | 0 | 0 | 0 | 0 | 0 | 41 | 0 | 0 | 41 | 0 | 0 | 1 | 0 | 0 | 0 | 0 | 0 | 0 | 0 | 0 | 0 | 1 | 0 | 0 | 1 | 0 | [7 empty] | https://www.google.com/maps/@?api=1&map_action=map&center=35.477415000000001%2C-81.262259&zoom=17&basemap=satellite | 16623 | [118 empty] | 0.37 |  |  | 61 |  |  | 0.35 | 0.3 |  |  | 50 |  |  | 0.4 | 0.44 |  |  | 73 |  |  | 0.3 | 0.04 |  |  | 72 |  |  | 0.05 | 0.16 |  |  | 73 |  |  | 0.12 | 0.07 |  |  | 70 |  |  | 0.06 | 0.18 |  |  | 62 |  |  | 0.16 | 0.13485 | 5.2882 | Oil | FRS_110018798960
2840 | 7219 | 2021 | NE | Papillion Creek Wastewater | 55027 | Omaha Public Power District | 14127 | Omaha City of | 13157 | Commercial CHP | Southwest Power Pool | SWPP | MRO | MROW | MRO West |  | 31 | 153 | Sarpy | 41.0772 | -95.87 | 3 | 3 | OBG | BIOMASS |  | 0.5414 | 1.5 | 0.431 | Yes | Yes | 19963.2 | 1.216 | 0.61856 |  | 52057.531 | 21851.929 | 52057.531 | 21851.929 | 7113.999 | 2871 | 105.997 | 46.502 | 0.156 | 253.701 | 120.601 | 12.06 | 257.005 |  | 29.799 | 32.394 | 0.044 | 71.324 | 0.017 | 0.002 | 72.253 |  | 4.072 | 4.256 | 0.006 | 9.747 | 0.002 | 0 | 9.874 |  | 29.799 | 32.394 | 0.044 | 71.324 | 0.017 | 0.002 | 72.253 |  | 171.36 | 75.177 | 0.253 | 5344.08 | 194.97 | 19.497 |  | 84159 | 35327.001 | 84159 | 35327.001 | EIA | EIA | EIA | EIA | EIA | EIA | -- | EIA | EIA |  |  |  | 4933.934 |  |  | 32101.469 | 13475.072 | 65.363 | 28.675 | 0.096 | 156.446 | 74.369 | 7.437 | 7317.6176 | 0 | 0 | 558.979 | 0 | 0 | 6555.021 | 0 | 0 | 0 | 0 | 0 | 558.979 | 6555.021 | 6555.021 | 7114 | 0 | 0 | 0 | 0.078575 | 0 | 0 | 0.92143 | 0 | 0 | 0 | 0 | 0 | 0.078575 | 0.92143 | 0.92143 | 1 | 0 | [7 empty] | https://www.google.com/maps/@?api=1&map_action=map&center=41.077199999999998%2C-95.87&zoom=17&basemap=satellite | 954 | [118 empty] | 0.34 |  |  | 57 |  |  | 0.35 | 0.34 |  |  | 54 |  |  | 0.4 | 0.34 |  |  | 59 |  |  | 0.3 | 0 |  |  | 0 |  |  | 0.05 | 0.06 |  |  | 38 |  |  | 0.12 | 0.08 |  |  | 72 |  |  | 0.06 | 0.09 |  |  | 24 |  |  | 0.16 | 0.39556 | 0.10762 | Biomass | FRS_110000576145
2841 | 6661 | 2021 | NC | Long Creek Waste Water Plant | 57630 | City of Gastonia - (NC) | 7027 | Gastonia City of | 56960 | Commercial Non-CHP | Duke Energy Carolinas | DUK | SERC | SRVC | SERC Virginia/Carolina |  | 37 | 71 | Gaston | 35.3119 | -81.1414 | 3 | 3 | DFO | OIL |  | 0.00638 | 5.1 | 1 | [6 empty] | 2438.001 | 848.001 | 2438.001 | 848.001 | 285 | 102 | 3.915 | 1.362 | 0.353 | 199.095 | 16.125 | 3.225 | 199.777 |  | 27.474 | 26.706 | 2.48 | 1397.158 | 0.057 | 0.011 | 1401.944 |  | 3.212 | 3.212 | 0.29 | 163.326 | 0.007 | 0.001 | 163.886 |  | 27.474 | 26.706 | 2.48 | 1397.158 | 0.057 | 0.011 | 1401.944 |  | 3.915 | 1.362 | 0.353 | 199.095 | 16.125 | 3.225 |  | 2438.001 | 848.001 | 2438.001 | 848.001 | EIA | EIA | EIA | EIA | EIA | EIA | -- | EIA | EIA | [14 empty] | 8554.3895 | 0 | 285 | 0 | 0 | 0 | 0 | 0 | 0 | 0 | 0 | 0 | 285 | 0 | 0 | 285 | 0 | 0 | 1 | 0 | 0 | 0 | 0 | 0 | 0 | 0 | 0 | 0 | 1 | 0 | 0 | 1 | 0 | [7 empty] | https://www.google.com/maps/@?api=1&map_action=map&center=35.311900000000001%2C-81.141400000000004&zoom=17&basemap=satellite | 23227 | [118 empty] | 0.39 |  |  | 63 |  |  | 0.35 | 0.4 |  |  | 59 |  |  | 0.4 | 0.38 |  |  | 65 |  |  | 0.3 | 0.02 |  |  | 63 |  |  | 0.05 | 0.17 |  |  | 76 |  |  | 0.12 | 0.07 |  |  | 70 |  |  | 0.06 | 0.18 |  |  | 59 |  |  | 0.16 | 0.46655 | 3.4559 | Oil | FRS_110012146481
2842 | 6667 | 2021 | NC | Maiden Community Center | 56342 | Town of Maiden - (NC) | 11515 | North Carolina Mun Power Agny #1 | 13630 | Electric Utility | Duke Energy Carolinas | DUK | SERC | SRVC | SERC Virginia/Carolina |  | 37 | 35 | Catawba | 35.5772 | -81.2081 | 1 | 1 | DFO | OIL |  | 0.00431 | 1.8 | 1 | [6 empty] | 1048 | 323 | 1048 | 323 | 68 | 21 | 1.575 | 0.485 | 0.152 | 85.583 | 6.931 | 1.386 | 85.876 |  | 46.324 | 46.19 | 4.471 | 2517.147 | 0.102 | 0.02 | 2525.77 |  | 3.006 | 3.003 | 0.29 | 163.326 | 0.007 | 0.001 | 163.886 |  | 46.324 | 46.19 | 4.471 | 2517.147 | 0.102 | 0.02 | 2525.77 |  | 1.575 | 0.485 | 0.152 | 85.583 | 6.931 | 1.386 |  | 1048 | 323 | 1048 | 323 | EIA | EIA | EIA | EIA | EIA | EIA | -- | EIA | EIA | [14 empty] | 15411.7647 | 0 | 68 | 0 | 0 | 0 | 0 | 0 | 0 | 0 | 0 | 0 | 68 | 0 | 0 | 68 | 0 | 0 | 1 | 0 | 0 | 0 | 0 | 0 | 0 | 0 | 0 | 0 | 1 | 0 | 0 | 1 | 0 | [7 empty] | https://www.google.com/maps/@?api=1&map_action=map&center=35.577199999999998%2C-81.208100000000002&zoom=17&basemap=satellite | 9584 | [118 empty] | 0.27 |  |  | 46 |  |  | 0.35 | 0.23 |  |  | 43 |  |  | 0.4 | 0.31 |  |  | 55 |  |  | 0.3 | 0.02 |  |  | 62 |  |  | 0.05 | 0.13 |  |  | 66 |  |  | 0.12 | 0.05 |  |  | 49 |  |  | 0.06 | 0.15 |  |  | 48 |  |  | 0.16 | 0.1443 | 5.0633 | Oil | FRS_110024525423
2843 | 7207 | 2021 | NE | Missouri River Wastewater Treatment | 55033 | Omaha Public Power District | 14127 | Omaha City of | 13157 | Commercial CHP | Southwest Power Pool | SWPP | MRO | MROW | MRO West |  | 31 | 55 | Douglas | 41.2033 | -95.9292 | 3 | 3 | OBG | BIOMASS |  | 0.41134 | 3 | 0.64777 | Yes | Yes | 18679.2 | 1.975 | 0.72479 |  | 106033.502 | 40749.724 | 106033.502 | 40749.724 | 10809.999 | 4355.001 | 188.387 | 76.538 | 0.278 | 1308.871 | 244.132 | 24.413 | 1315.561 |  | 34.854 | 35.149 | 0.051 | 242.159 | 0.023 | 0.002 | 243.397 |  | 3.553 | 3.756 | 0.005 | 24.688 | 0.002 | 0 | 24.814 |  | 34.854 | 35.149 | 0.051 | 242.159 | 0.023 | 0.002 | 243.397 |  | 259.92 | 105.6 | 0.383 | 9289.764 | 336.833 | 33.683 |  | 146295.999 | 56223 | 146295.999 | 56223 | EIA | EIA | EIA | EIA | EIA | EIA | -- | EIA | EIA |  |  |  | 7483.895 |  |  | 40262.497 | 15473.276 | 71.533 | 29.062 | 0.105 | 496.998 | 92.701 | 9.27 | 9808.8346 | 0 | 0 | 2048.347 | 0 | 0 | 8761.653 | 0 | 0 | 0 | 0 | 0 | 2048.347 | 8761.653 | 8761.653 | 10810 | 0 | 0 | 0 | 0.18949 | 0 | 0 | 0.81051 | 0 | 0 | 0 | 0 | 0 | 0.18949 | 0.81051 | 0.81051 | 1 | 0 | [7 empty] | https://www.google.com/maps/@?api=1&map_action=map&center=41.203299999999999%2C-95.929199999999994&zoom=17&basemap=satellite | 71376 | [118 empty] | 0.5 |  |  | 74 |  |  | 0.35 | 0.56 |  |  | 70 |  |  | 0.4 | 0.44 |  |  | 73 |  |  | 0.3 | 0.09 |  |  | 83 |  |  | 0.05 | 0.25 |  |  | 87 |  |  | 0.12 | 0.09 |  |  | 79 |  |  | 0.06 | 0.11 |  |  | 32 |  |  | 0.16 | 0.6272 | 0.14463 | Biomass | FRS_110000549782
2844 | 6678 | 2021 | NC | Mas Durham Power, LLC | 57365 | Duke Energy Carolinas, LLC | 5416 | Mas Durham Power, LLC | 63989 | IPP Non-CHP | Duke Energy Carolinas | DUK | SERC | SRVC | SERC Virginia/Carolina |  | 37 | 63 | Durham | 36.0311 | -78.86 | 2 | 2 | LFG | BIOMASS |  | 0.47795 | 2.2 | 0.53675 | Yes | [5 empty] | 95619 | 38709 | 95619 | 38709 | 9211 | 3729 | 0 | 0 | 1.602 | 0 | 0 | 0 | 0 |  | 0 | 0 | 0.348 | 0 | 0 | 0 | 0 |  | 0 | 0 | 0.033 | 0 | 0 | 0 | 0 |  | 0 | 0 | 0.348 | 0 | 0 | 0 | 0 |  | 64.79 | 26.228 | 2.151 | 6071.786 | 222.41 | 22.241 |  | 95619 | 38709 | 95619 | 38709 | EIA | EIA | EIA | EIA | EIA | EIA | -- | EIA | EIA | 64.79 | 26.228 | 0.55 | 6071.786 | 222.41 | 22.241 | [8 empty] | 10380.9575 | 0 | 0 | 0 | 0 | 0 | 9211 | 0 | 0 | 0 | 0 | 0 | 0 | 9211 | 9211 | 9211 | 0 | 0 | 0 | 0 | 0 | 0 | 1 | 0 | 0 | 0 | 0 | 0 | 0 | 1 | 1 | 1 | 0 | [7 empty] | https://www.google.com/maps/@?api=1&map_action=map&center=36.031100000000002%2C-78.86&zoom=17&basemap=satellite | 49843 | [118 empty] | 0.61 |  |  | 83 |  |  | 0.35 | 0.76 |  |  | 81 |  |  | 0.4 | 0.46 |  |  | 75 |  |  | 0.3 | 0.11 |  |  | 86 |  |  | 0.05 | 0.21 |  |  | 82 |  |  | 0.12 | 0.08 |  |  | 76 |  |  | 0.06 | 0.1 |  |  | 26 |  |  | 0.16 | 0.65677 | 0.1495 | Biomass | FRS_110045005212
2845 | 6679 | 2021 | NC | Mas Wayne Co Power, LLC | 57366 | Duke Energy Progress - (NC) | 3046 | Mas Wayne Co Power, LLC | 63990 | IPP Non-CHP | Duke Energy Progress East | CPLE | SERC | SRVC | SERC Virginia/Carolina |  | 37 | 191 | Wayne | 35.2889 | -78.0703 | 3 | 3 | LFG | BIOMASS |  | 0.23101 | 3.3 | 0.94832 | Yes | [5 empty] | 71321.001 | 28872 | 71321.001 | 28872 | 6678 | 2703 | 0 | 0 | 1.195 | 0 | 0 | 0 | 0 |  | 0 | 0 | 0.358 | 0 | 0 | 0 | 0 |  | 0 | 0 | 0.033 | 0 | 0 | 0 | 0 |  | 0 | 0 | 0.358 | 0 | 0 | 0 | 0 |  | 50.103 | 20.283 | 1.605 | 4528.869 | 165.893 | 16.589 |  | 71321.001 | 28872 | 71321.001 | 28872 | EIA | EIA | EIA | EIA | EIA | EIA | -- | EIA | EIA | 50.103 | 20.283 | 0.41 | 4528.869 | 165.893 | 16.589 | [8 empty] | 10679.9942 | 0 | 0 | 0 | 0 | 0 | 6678 | 0 | 0 | 0 | 0 | 0 | 0 | 6678 | 6678 | 6678 | 0 | 0 | 0 | 0 | 0 | 0 | 1 | 0 | 0 | 0 | 0 | 0 | 0 | 1 | 1 | 1 | 0 | [7 empty] | https://www.google.com/maps/@?api=1&map_action=map&center=35.288899999999998%2C-78.070300000000003&zoom=17&basemap=satellite | 8236 | [118 empty] | 0.57 |  |  | 80 |  |  | 0.35 | 0.67 |  |  | 76 |  |  | 0.4 | 0.48 |  |  | 77 |  |  | 0.3 | 0.06 |  |  | 77 |  |  | 0.05 | 0.19 |  |  | 79 |  |  | 0.12 | 0.07 |  |  | 66 |  |  | 0.06 | 0.18 |  |  | 62 |  |  | 0.16 | 0.42482 | 0.1802 | Biomass | FRS_110042262262
2846 | 9859 | 2021 | TN | University of Tennessee Steam Plant | 55036 | Knoxville Utilities Board | 10421 | University of Tennessee | 21466 | Commercial CHP | Tennessee Valley Authority | TVA | SERC | SRTV | SERC Tennessee Valley |  | 47 | 93 | Knox | 35.9492 | -83.9261 | 1 | 1 | NG | GAS |  | 0.71975 | 5 | 0.13375 |  | Yes | 163948.8 | 0.656 | 0.46668 |  | 172864.668 | 58028.652 | 172864.668 | 58028.652 | 31525 | 10359 | 26.093 | 8.759 | 0.276 | 10102.994 | 381.102 | 38.11 | 10113.437 |  | 1.655 | 1.691 | 0.018 | 640.951 | 0.012 | 0.001 | 641.614 |  | 0.302 | 0.302 | 0.003 | 116.889 | 0.002 | 0 | 117.01 |  | 1.655 | 1.691 | 0.018 | 640.951 | 0.012 | 0.001 | 641.614 |  | 55.912 | 18.769 | 0.592 | 21648.906 | 816.633 | 81.663 |  | 370418 | 124345 | 370418 | 124345 | EIA | EIA | EIA | EIA | EIA | EIA | -- | EIA | EIA | [6 empty] | 197553.332 | 66316.348 | 29.819 | 10.01 | 0.316 | 11545.912 | 435.531 | 43.553 | 5483.4153 | 0 | 0 | 31525 | 0 | 0 | 0 | 0 | 0 | 0 | 0 | 0 | 31525 | 0 | 0 | 31525 | 0 | 0 | 0 | 1 | 0 | 0 | 0 | 0 | 0 | 0 | 0 | 0 | 1 | 0 | 0 | 1 | 0 | [7 empty] | https://www.google.com/maps/@?api=1&map_action=map&center=35.949209000000003%2C-83.926064999999994&zoom=17&basemap=satellite | 65402 | [118 empty] | 0.44 |  |  | 69 |  |  | 0.35 | 0.29 |  |  | 49 |  |  | 0.4 | 0.59 |  |  | 87 |  |  | 0.3 | 0.02 |  |  | 63 |  |  | 0.05 | 0.14 |  |  | 67 |  |  | 0.12 | 0.05 |  |  | 46 |  |  | 0.06 | 0.09 |  |  | 23 |  |  | 0.16 | 0.095745 | 0.0054501 | Gas | FRS_110012629904
2847 | 9841 | 2021 | TN | Opryland USA | 55037 | Tennessee Valley Authority | 18642 | Gaylord Entertainment Co | 32487 | Commercial CHP | Tennessee Valley Authority | TVA | SERC | SRTV | SERC Tennessee Valley |  | 47 | 37 | Davidson | 36.2114 | -86.6944 | 1 | 1 | NG | GAS |  | 0.81142 | 4.5 | 0 |  | Yes | 247715.2 | 0.441 | 0.37012 |  | 167078.241 | 76279.982 | 167078.241 | 76279.982 | 31986 | 13996 | 24.504 | 11.297 | 0.267 | 9764.809 | 368.345 | 36.834 | 9774.902 |  | 1.532 | 1.614 | 0.017 | 610.568 | 0.012 | 0.001 | 611.199 |  | 0.293 | 0.296 | 0.003 | 116.889 | 0.002 | 0 | 117.01 |  | 1.532 | 1.614 | 0.017 | 610.568 | 0.012 | 0.001 | 611.199 |  | 66.205 | 30.522 | 0.721 | 26382.912 | 995.207 | 99.521 |  | 451418 | 206096 | 451418 | 206096 | EIA | EIA | EIA | EIA | EIA | EIA | -- | EIA | EIA | [6 empty] | 284339.759 | 129816.018 | 41.701 | 19.225 | 0.454 | 16618.103 | 626.862 | 62.686 | 5223.4803 | 0 | 0 | 31986 | 0 | 0 | 0 | 0 | 0 | 0 | 0 | 0 | 31986 | 0 | 0 | 31986 | 0 | 0 | 0 | 1 | 0 | 0 | 0 | 0 | 0 | 0 | 0 | 0 | 1 | 0 | 0 | 1 | 0 | [7 empty] | https://www.google.com/maps/@?api=1&map_action=map&center=36.211388999999997%2C-86.694444000000004&zoom=17&basemap=satellite | 45473 | [118 empty] | 0.3 |  |  | 52 |  |  | 0.35 | 0.36 |  |  | 56 |  |  | 0.4 | 0.24 |  |  | 44 |  |  | 0.3 | 0.01 |  |  | 58 |  |  | 0.05 | 0.08 |  |  | 48 |  |  | 0.12 | 0.06 |  |  | 61 |  |  | 0.06 | 0.13 |  |  | 40 |  |  | 0.16 | 0.08567 | 0.0052766 | Gas | FRS_110001860264
2848 | 6710 | 2021 | NC | Monroe Generating Station | 57505 | City of Monroe - (NC) | 12801 | North Carolina Mun Power Agny #1 | 13630 | Electric Utility | Duke Energy Carolinas | DUK | SERC | SRVC | SERC Virginia/Carolina |  | 37 | 179 | Union | 34.9858 | -80.506 | 2 | 2 | NG | GAS |  | 0.00091 | 30 | 1 | [6 empty] | 7282 | 3168 | 7282 | 3168 | 240 | 104 | 1.006 | 0.444 | 0.011 | 425.594 | 17.65 | 2.004 | 426.113 |  | 8.383 | 8.538 | 0.092 | 3546.617 | 0.074 | 0.008 | 3550.944 |  | 0.276 | 0.28 | 0.003 | 116.889 | 0.002 | 0 | 117.032 |  | 8.383 | 8.538 | 0.092 | 3546.617 | 0.074 | 0.008 | 3550.944 |  | 1.006 | 0.444 | 0.011 | 425.594 | 17.65 | 2.004 |  | 7282 | 3168 | 7282 | 3168 | EIA | EIA | EIA | EIA | EIA | EIA | -- | EIA | EIA | [14 empty] | 30341.6667 | 0 | 11.857 | 228.143 | 0 | 0 | 0 | 0 | 0 | 0 | 0 | 0 | 240 | 0 | 0 | 240 | 0 | 0 | 0.049404 | 0.9506 | 0 | 0 | 0 | 0 | 0 | 0 | 0 | 0 | 1 | 0 | 0 | 1 | 0 | [7 empty] | https://www.google.com/maps/@?api=1&map_action=map&center=34.985813999999998%2C-80.506037000000006&zoom=17&basemap=satellite | 19827 | [118 empty] | 0.59 |  |  | 82 |  |  | 0.35 | 0.66 |  |  | 76 |  |  | 0.4 | 0.52 |  |  | 82 |  |  | 0.3 | 0.08 |  |  | 82 |  |  | 0.05 | 0.26 |  |  | 88 |  |  | 0.12 | 0.06 |  |  | 62 |  |  | 0.06 | 0.13 |  |  | 41 |  |  | 0.16 | 0.0064182 | 0.019963 | Gas | FRS_110045006514
2849 | 7766 | 2021 | NM | Rio Bravo Generating Station | 55039 | Public Service Co of NM | 15473 | Public Service Co of NM | 15473 | Electric Utility | Public Service Company of New Mexico | PNM | WECC | AZNM | WECC Southwest |  | 35 | 1 | Bernalillo | 35.026 | -106.644 | 1 | 1 | NG | GAS |  | 0 | 150 | [7 empty] | 2243327.653 | 1697912.163 | 2243327.653 | 1697912.163 |  |  | 42.491 | 31.899 | 0.777 | 133738.974 |  |  | 133738.974 | [9 empty] | 0.038 | 0.038 | 0.001 | 119.233 |  |  | 119.233 | [9 empty] | 42.491 | 31.899 | 0.777 | 133738.974 |  |  |  | 2243327.653 | 1697912.163 | 2243327.653 | 1697912.163 | EPA/CAMD | EPA/CAMD | EPA/CAMD | EPA/CAMD |  |  | -- | EPA/CAMD | EPA/CAMD | [47 empty] | Yes |  | 3099788.527 | 184413.502 | 60.143 | 0.979 |  | https://www.google.com/maps/@?api=1&map_action=map&center=35.026000000000003%2C-106.64400000000001&zoom=17&basemap=satellite | 25828 | [118 empty] | 0.7 |  |  | 90 |  |  | 0.35 | 0.87 |  |  | 87 |  |  | 0.4 | 0.53 |  |  | 83 |  |  | 0.3 | 0.15 |  |  | 90 |  |  | 0.05 | 0.28 |  |  | 89 |  |  | 0.12 | 0.05 |  |  | 53 |  |  | 0.06 | 0.15 |  |  | 47 |  |  | 0.16 | 5.853 | 0.0935 | Gas | FRS_110012569942
2850 | 6711 | 2021 | NC | Monroe Middle School | 56343 | City of Monroe - (NC) | 12801 | North Carolina Mun Power Agny #1 | 13630 | Electric Utility | Duke Energy Carolinas | DUK | SERC | SRVC | SERC Virginia/Carolina |  | 37 | 179 | Union | 34.9733 | -80.54 | 1 | 1 | DFO | OIL |  | 0.00342 | 1.8 | 1 | [6 empty] | 957 | 293 | 957 | 293 | 54 | 16 | 1.435 | 0.438 | 0.139 | 78.151 | 6.329 | 1.266 | 78.419 |  | 53.148 | 54.75 | 5.141 | 2894.481 | 0.117 | 0.023 | 2904.398 |  | 2.999 | 2.99 | 0.29 | 163.325 | 0.007 | 0.001 | 163.885 |  | 53.148 | 54.75 | 5.141 | 2894.481 | 0.117 | 0.023 | 2904.398 |  | 1.435 | 0.438 | 0.139 | 78.151 | 6.329 | 1.266 |  | 957 | 293 | 957 | 293 | EIA | EIA | EIA | EIA | EIA | EIA | -- | EIA | EIA | [14 empty] | 17722.2222 | 0 | 54 | 0 | 0 | 0 | 0 | 0 | 0 | 0 | 0 | 0 | 54 | 0 | 0 | 54 | 0 | 0 | 1 | 0 | 0 | 0 | 0 | 0 | 0 | 0 | 0 | 0 | 1 | 0 | 0 | 1 | 0 | [7 empty] | https://www.google.com/maps/@?api=1&map_action=map&center=34.973274000000004%2C-80.540037999999996&zoom=17&basemap=satellite | 22821 | [118 empty] | 0.57 |  |  | 80 |  |  | 0.35 | 0.66 |  |  | 76 |  |  | 0.4 | 0.48 |  |  | 77 |  |  | 0.3 | 0.07 |  |  | 80 |  |  | 0.05 | 0.24 |  |  | 86 |  |  | 0.12 | 0.06 |  |  | 60 |  |  | 0.06 | 0.14 |  |  | 42 |  |  | 0.16 | 0.13299 | 6.6495 | Oil | FRS_110021995634
2851 | 6721 | 2021 | NC | Morganton Station 5 | 56344 | City of Morganton - (NC) | 12944 | North Carolina Mun Power Agny #1 | 13630 | Electric Utility | Duke Energy Carolinas | DUK | SERC | SRVC | SERC Virginia/Carolina |  | 37 | 23 | Burke | 35.729 | -81.7481 | 1 | 1 | DFO | OIL |  | 0 | 1.8 | [7 empty] | 43 | 0 | 43 | 0 | -31 | 0 | 0.065 | 0 | 0.006 | 3.512 | 0.284 | 0.057 | 3.524 |  | 0 |  | 0 | 0 | 0 | 0 | 0 |  | 3.023 |  | 0.288 | 163.349 | 0.007 | 0.001 | 163.908 |  | 0 |  | 0 | 0 | 0 | 0 | 0 |  | 0.065 | 0 | 0.006 | 3.512 | 0.284 | 0.057 |  | 43 | 0 | 43 | 0 | EIA | EIA | EIA | EIA | EIA | EIA | -- | EIA | EIA | [14 empty] | -1387.0968 | 0 | -31 | 0 | 0 | 0 | 0 | 0 | 0 | 0 | 0 | 0 | -31 | 0 | 0 | -31 | 0 | [23 empty] | https://www.google.com/maps/@?api=1&map_action=map&center=35.728999999999999%2C-81.748075&zoom=17&basemap=satellite | 11351 | [118 empty] | 0.34 |  |  | 57 |  |  | 0.35 | 0.23 |  |  | 43 |  |  | 0.4 | 0.45 |  |  | 74 |  |  | 0.3 | 0.04 |  |  | 70 |  |  | 0.05 | 0.16 |  |  | 73 |  |  | 0.12 | 0.05 |  |  | 49 |  |  | 0.06 | 0.22 |  |  | 74 |  |  | 0.16 | 0.00775 | 0 | Oil | FRS_110040568739
2852 | 6722 | 2021 | NC | Morganton, Parker Road | 56064 | City of Morganton - (NC) | 12944 | North Carolina Mun Power Agny #1 | 13630 | Electric Utility | Duke Energy Carolinas | DUK | SERC | SRVC | SERC Virginia/Carolina |  | 37 | 23 | Burke | 35.7208 | -81.6624 | 1 | 1 | DFO | OIL |  | 0 | 1.8 | [7 empty] | 43 | 0 | 43 | 0 | -43 | 0 | 0.065 | 0 | 0.006 | 3.512 | 0.284 | 0.057 | 3.524 |  | 0 |  | 0 | 0 | 0 | 0 | 0 |  | 3.023 |  | 0.288 | 163.349 | 0.007 | 0.001 | 163.908 |  | 0 |  | 0 | 0 | 0 | 0 | 0 |  | 0.065 | 0 | 0.006 | 3.512 | 0.284 | 0.057 |  | 43 | 0 | 43 | 0 | EIA | EIA | EIA | EIA | EIA | EIA | -- | EIA | EIA | [14 empty] | -1000 | 0 | -43 | 0 | 0 | 0 | 0 | 0 | 0 | 0 | 0 | 0 | -43 | 0 | 0 | -43 | 0 | [23 empty] | https://www.google.com/maps/@?api=1&map_action=map&center=35.720799999999997%2C-81.662430000000001&zoom=17&basemap=satellite | 19724 | [118 empty] | 0.4 |  |  | 64 |  |  | 0.35 | 0.32 |  |  | 52 |  |  | 0.4 | 0.47 |  |  | 77 |  |  | 0.3 | 0.06 |  |  | 77 |  |  | 0.05 | 0.21 |  |  | 82 |  |  | 0.12 | 0.06 |  |  | 55 |  |  | 0.06 | 0.19 |  |  | 65 |  |  | 0.16 | 0.006665 | 0 | Oil | FRS_110028028765
2853 | 6731 | 2021 | NC | Murphy-Brown LLC | 55002 | Four County Elec Member Corp | 6640 | Murphy - Brown LLC | 13124 | Industrial Non-CHP | Duke Energy Progress East | CPLE | SERC | SRVC | SERC Virginia/Carolina |  | 37 | 61 | Duplin | 34.9944 | -78.1583 | 2 | 2 | DFO | OIL |  | 0.00043 | 2.4 | 1 | [6 empty] | 235 | 75 | 235 | 75 | 9 | 2 | 0.354 | 0.112 | 0.034 | 19.19 | 1.554 | 0.311 | 19.256 |  | 78.667 | 112 | 7.556 | 4264.444 | 0.173 | 0.035 | 4279.054 |  | 3.013 | 2.987 | 0.289 | 163.319 | 0.007 | 0.001 | 163.879 |  | 78.667 | 112 | 7.556 | 4264.444 | 0.173 | 0.035 | 4279.054 |  | 0.354 | 0.112 | 0.034 | 19.19 | 1.554 | 0.311 |  | 235 | 75 | 235 | 75 | EIA | EIA | EIA | EIA | EIA | EIA | -- | EIA | EIA | [14 empty] | 26111.1111 | 0 | 9 | 0 | 0 | 0 | 0 | 0 | 0 | 0 | 0 | 0 | 9 | 0 | 0 | 9 | 0 | 0 | 1 | 0 | 0 | 0 | 0 | 0 | 0 | 0 | 0 | 0 | 1 | 0 | 0 | 1 | 0 | [7 empty] | https://www.google.com/maps/@?api=1&map_action=map&center=34.994399999999999%2C-78.158299999999997&zoom=17&basemap=satellite | 1769 | [118 empty] | 0.56 |  |  | 79 |  |  | 0.35 | 0.57 |  |  | 71 |  |  | 0.4 | 0.54 |  |  | 84 |  |  | 0.3 | 0.02 |  |  | 62 |  |  | 0.05 | 0.06 |  |  | 41 |  |  | 0.12 | 0.08 |  |  | 74 |  |  | 0.06 | 0.27 |  |  | 84 |  |  | 0.16 | 0.023405 | 6.6871 | Oil | FRS_
2854 | 9599 | 2021 | SC | Cherokee County Cogen | 55043 | Duke Energy Carolinas, LLC | 5416 | Cherokee County Cogen Partners LLC | 6833 | IPP CHP | Duke Energy Carolinas | DUK | SERC | SRVC | SERC Virginia/Carolina |  | 45 | 21 | Cherokee | 35.0727 | -81.613 | 1 | 2 | NG | GAS |  | 0.41081 | 101.2 | 0.64864 |  | Yes | 196593.6 | 6.323 | 0.89396 |  | 2644368.404 | 1289427.677 | 2644368.404 | 1289427.677 | 364191.35 | 176255.79 | 38.205 | 19.452 | 0.786 | 157150.503 | 5970.111 | 597.011 | 157314.084 |  | 0.21 | 0.221 | 0.004 | 863.011 | 0.016 | 0.002 | 863.909 |  | 0.029 | 0.03 | 0.001 | 118.857 | 0.002 | 0 | 118.98 |  | 0.21 | 0.221 | 0.004 | 863.011 | 0.016 | 0.002 | 863.909 |  | 42.737 | 21.759 | 0.879 | 175791.988 | 6678.297 | 667.83 |  | 2958048.299 | 1442381.985 | 2958048.299 | 1442381.985 | EPA/CAMD | EPA/CAMD | EPA/CAMD | EPA/CAMD | EIA | EIA | -- | EPA/CAMD | EPA/CAMD | [6 empty] | 313679.895 | 152954.308 | 4.532 | 2.307 | 0.093 | 18641.485 | 708.186 | 70.819 | 7260.9314 | 0 | 0 | 364191.35 | 0 | 0 | 0 | 0 | 0 | 0 | 0 | 0 | 364191.35 | 0 | 0 | 364191.35 | 0 | 0 | 0 | 1 | 0 | 0 | 0 | 0 | 0 | 0 | 0 | 0 | 1 | 0 | 0 | 1 | 0 | Yes |  | 3412709.641 | 202814.491 | 48.434 | 1.009 |  | https://www.google.com/maps/@?api=1&map_action=map&center=35.072699999999998%2C-81.613&zoom=17&basemap=satellite | 17077 | [118 empty] | 0.52 |  |  | 76 |  |  | 0.35 | 0.46 |  |  | 64 |  |  | 0.4 | 0.59 |  |  | 87 |  |  | 0.3 | 0.03 |  |  | 68 |  |  | 0.05 | 0.24 |  |  | 86 |  |  | 0.12 | 0.06 |  |  | 61 |  |  | 0.06 | 0.16 |  |  | 54 |  |  | 0.16 | 8.3979 | 0.048768 | Gas | FRS_110000553534
2855 | 6742 | 2021 | NC | NCEMC Anson Plant | 56249 | Duke Energy Progress - (NC) | 3046 | North Carolina El Member Corp | 13683 | Electric Utility | Duke Energy Progress East | CPLE | SERC | SRVC | SERC Virginia/Carolina |  | 37 | 7 | Anson | 34.9687 | -79.9217 | 12 | 6 | NG | GAS |  | 0.03822 | 343.8 | 1 | [6 empty] | 1182249.026 | 602183.87 | 1182249.026 | 602183.87 | 115093.998 | 50713.998 | 53.387 | 26.835 | 0.358 | 70433.581 | 3009.535 | 306.133 | 70516.814 |  | 0.928 | 1.058 | 0.006 | 1223.931 | 0.026 | 0.003 | 1225.378 |  | 0.09 | 0.089 | 0.001 | 119.152 | 0.003 | 0 | 119.293 |  | 0.928 | 1.058 | 0.006 | 1223.931 | 0.026 | 0.003 | 1225.378 |  | 53.387 | 26.835 | 0.358 | 70433.581 | 3009.535 | 306.133 |  | 1182249.026 | 602183.87 | 1182249.026 | 602183.87 | EPA/CAMD | EPA/CAMD | EPA/CAMD | EPA/CAMD | EIA | EIA | -- | EPA/CAMD | EPA/CAMD | [14 empty] | 10272.0297 | 0 | 667.824 | 114426.18 | 0 | 0 | 0 | 0 | 0 | 0 | 0 | 0 | 115094.004 | 0 | 0 | 115094.004 | 0 | 0 | 0.0058024 | 0.9942 | 0 | 0 | 0 | 0 | 0 | 0 | 0 | 0 | 1 | 0 | 0 | 1 | 0 | Yes |  | 3799298.659 | 227499.681 | 173.652 | 1.147 |  | https://www.google.com/maps/@?api=1&map_action=map&center=34.968651000000001%2C-79.921738000000005&zoom=17&basemap=satellite | 658 | [118 empty] | 0.48 |  |  | 73 |  |  | 0.35 | 0.51 |  |  | 67 |  |  | 0.4 | 0.46 |  |  | 75 |  |  | 0.3 | 0 |  |  | 0 |  |  | 0.05 | 0.18 |  |  | 76 |  |  | 0.12 | 0.02 |  |  | 23 |  |  | 0.06 | 0.22 |  |  | 73 |  |  | 0.16 | 28.2 | 0.63013 | Gas | FRS_110040566982
2856 | 10249 | 2021 | TX | Pasadena Power Plant | 55047 | CenterPoint Energy | 8901 | Pasadena Cogeneration LP | 11059 | IPP CHP | Electric Reliability Council of Texas, Inc. | ERCO | TRE | ERCT | ERCOT All | ERCOT | 48 | 201 | Harris | 29.7248 | -95.1765 | 3 | 5 | NG | GAS |  | 0.48191 | 815 | 0.53015 |  | Yes | 1260962.4 | 9.312 | 0.92546 |  | 25196439.11 | 13703720.57 | 25196439.11 | 13703720.57 | 3440527 | 1986074 | 300.34 | 156.862 | 7.559 | 1497391.577 | 53208.259 | 5320.826 | 1498849.483 |  | 0.175 | 0.158 | 0.004 | 870.443 | 0.015 | 0.002 | 871.291 |  | 0.024 | 0.023 | 0.001 | 118.857 | 0.002 | 0 | 118.973 |  | 0.175 | 0.158 | 0.004 | 870.443 | 0.015 | 0.002 | 871.291 |  | 324.529 | 169.495 | 8.168 | 1617988.861 | 57493.558 | 5749.356 |  | 27225716.01 | 14807394.12 | 27225716.01 | 14807394.12 | EPA/CAMD | EPA/CAMD | EPA/CAMD | EPA/CAMD | EIA | EIA | -- | EPA/CAMD | EPA/CAMD | [6 empty] | 2029276.892 | 1103673.553 | 24.189 | 12.633 | 0.609 | 120597.284 | 4285.3 | 428.53 | 7323.4243 | 0 | 0 | 3440527 | 0 | 0 | 0 | 0 | 0 | 0 | 0 | 0 | 3440527 | 0 | 0 | 3440527 | 0 | 0 | 0 | 1 | 0 | 0 | 0 | 0 | 0 | 0 | 0 | 0 | 1 | 0 | 0 | 1 | 0 | Yes |  | 27770666.31 | 1650379.816 | 341.948 | 8.332 |  | https://www.google.com/maps/@?api=1&map_action=map&center=29.72475%2C-95.176479&zoom=17&basemap=satellite | 56450 | [118 empty] | 0.68 |  |  | 88 |  |  | 0.35 | 0.88 |  |  | 87 |  |  | 0.4 | 0.49 |  |  | 79 |  |  | 0.3 | 0.16 |  |  | 91 |  |  | 0.05 | 0.39 |  |  | 95 |  |  | 0.12 | 0.09 |  |  | 81 |  |  | 0.06 | 0.07 |  |  | 16 |  |  | 0.16 | 38.9169 | 0.020366 | Gas | FRS_110000505481
2857 | 6743 | 2021 | NC | NCEMC Hamlet Plant | 56292 | Duke Energy Progress - (NC) | 3046 | North Carolina El Member Corp | 13683 | Electric Utility | Duke Energy Progress East | CPLE | SERC | SRVC | SERC Virginia/Carolina |  | 37 | 153 | Richmond | 34.8423 | -79.7361 | 12 | 6 | NG | GAS |  | 0.03862 | 343.8 | 1 | [6 empty] | 1180837.55 | 706854.129 | 1180837.55 | 706854.129 | 116313 | 69625.002 | 51.799 | 30.981 | 0.355 | 70175.244 | 2775.865 | 277.586 | 70251.303 |  | 0.891 | 0.89 | 0.006 | 1206.662 | 0.024 | 0.002 | 1207.97 |  | 0.088 | 0.088 | 0.001 | 118.857 | 0.002 | 0 | 118.986 |  | 0.891 | 0.89 | 0.006 | 1206.662 | 0.024 | 0.002 | 1207.97 |  | 51.799 | 30.981 | 0.355 | 70175.244 | 2775.865 | 277.586 |  | 1180837.55 | 706854.129 | 1180837.55 | 706854.129 | EPA/CAMD | EPA/CAMD | EPA/CAMD | EPA/CAMD | EIA | EIA | -- | EPA/CAMD | EPA/CAMD | [14 empty] | 10152.2405 | 0 | 0 | 116313 | 0 | 0 | 0 | 0 | 0 | 0 | 0 | 0 | 116313 | 0 | 0 | 116313 | 0 | 0 | 0 | 1 | 0 | 0 | 0 | 0 | 0 | 0 | 0 | 0 | 1 | 0 | 0 | 1 | 0 | Yes |  | 1986194.57 | 119928.53 | 91.05 | 0.602 |  | https://www.google.com/maps/@?api=1&map_action=map&center=34.842311000000002%2C-79.736086999999998&zoom=17&basemap=satellite | 3081 | [118 empty] | 0.41 |  |  | 65 |  |  | 0.35 | 0.37 |  |  | 56 |  |  | 0.4 | 0.45 |  |  | 75 |  |  | 0.3 | 0 |  |  | 0 |  |  | 0.05 | 0.15 |  |  | 71 |  |  | 0.12 | 0.09 |  |  | 79 |  |  | 0.06 | 0.17 |  |  | 57 |  |  | 0.16 | 14.92 | 0.49743 | Gas | FRS_110022483258
2858 | 9530 | 2021 | RI | Tiverton Power, LLC | 55048 | The Narragansett Electric Co | 13214 | Tiverton Power LLC | 55510 | IPP Non-CHP | ISO New England Inc. | ISNE | NPCC | NEWE | NPCC New England | ISONE | 44 | 5 | Newport | 41.6422 | -71.1706 | 1 | 2 | NG | GAS |  | 0.63297 | 272.5 | 0.27839 | [6 empty] | 10790040.54 | 5525224.038 | 10790040.54 | 5525224.038 | 1510957 | 772651 | 53.174 | 26.393 | 3.237 | 641234.672 | 23414.562 | 2341.456 | 641876.231 |  | 0.07 | 0.068 | 0.004 | 848.78 | 0.015 | 0.002 | 849.629 |  | 0.01 | 0.01 | 0.001 | 118.857 | 0.002 | 0 | 118.976 |  | 0.07 | 0.068 | 0.004 | 848.78 | 0.015 | 0.002 | 849.629 |  | 53.174 | 26.393 | 3.237 | 641234.672 | 23414.562 | 2341.456 |  | 10790040.54 | 5525224.038 | 10790040.54 | 5525224.038 | EPA/CAMD | EPA/CAMD | EPA/CAMD | EPA/CAMD | EIA | EIA | -- | EPA/CAMD | EPA/CAMD | [14 empty] | 7141.1963 | 0 | 0 | 1510957 | 0 | 0 | 0 | 0 | 0 | 0 | 0 | 0 | 1510957 | 0 | 0 | 1510957 | 0 | 0 | 0 | 1 | 0 | 0 | 0 | 0 | 0 | 0 | 0 | 0 | 1 | 0 | 0 | 1 | 0 | Yes |  | 7513015.009 | 446483.643 | 38.11 | 2.254 |  | https://www.google.com/maps/@?api=1&map_action=map&center=41.642200000000003%2C-71.170599999999993&zoom=17&basemap=satellite | 34197 | [118 empty] | 0.22 |  |  | 37 |  |  | 0.35 | 0.15 |  |  | 32 |  |  | 0.4 | 0.29 |  |  | 52 |  |  | 0.3 | 0.06 |  |  | 77 |  |  | 0.05 | 0.16 |  |  | 73 |  |  | 0.12 | 0.05 |  |  | 52 |  |  | 0.06 | 0.18 |  |  | 60 |  |  | 0.16 | 22.1 | 0.027803 | Gas | FRS_110002054491
2859 | 6744 | 2021 | NC | NCSU Cates Cogeneration Plant | 61676 | Duke Energy Carolinas, LLC | 5416 | NC State University, Energy Systems | 61292 | Commercial CHP | Duke Energy Progress East | CPLE | SERC | SRVC | SERC Virginia/Carolina |  | 37 | 183 | Wake | 35.784 | -78.6747 | 2 | 2 | NG | GAS |  | 0.81992 | 11.2 | 0 |  | Yes | 130510.4 | 2.104 | 0.73718 |  | 832168.413 | 367136.679 | 832168.413 | 367136.679 | 80444 | 35491 | 129.671 | 57.239 | 1.328 | 48635.691 | 1841.084 | 185.078 | 48686.281 |  | 3.224 | 3.226 | 0.033 | 1209.181 | 0.023 | 0.002 | 1210.439 |  | 0.312 | 0.312 | 0.003 | 116.889 | 0.002 | 0 | 117.011 |  | 3.224 | 3.226 | 0.033 | 1209.181 | 0.023 | 0.002 | 1210.439 |  | 175.9 | 77.646 | 1.801 | 65974.99 | 2497.456 | 251.061 |  | 1128848 | 498026 | 1128848 | 498026 | EIA | EIA | EIA | EIA | EIA | EIA | -- | EIA | EIA | [6 empty] | 296679.587 | 130889.321 | 46.229 | 20.407 | 0.473 | 17339.299 | 656.372 | 65.983 | 10344.6921 | 0 | 141.629 | 80302.371 | 0 | 0 | 0 | 0 | 0 | 0 | 0 | 0 | 80444 | 0 | 0 | 80444 | 0 | 0 | 0.0017606 | 0.99824 | 0 | 0 | 0 | 0 | 0 | 0 | 0 | 0 | 1 | 0 | 0 | 1 | 0 | [7 empty] | https://www.google.com/maps/@?api=1&map_action=map&center=35.784027000000002%2C-78.674704000000006&zoom=17&basemap=satellite | 103025 | [118 empty] | 0.33 |  |  | 56 |  |  | 0.35 | 0.34 |  |  | 54 |  |  | 0.4 | 0.36 |  |  | 62 |  |  | 0.3 | 0.03 |  |  | 67 |  |  | 0.05 | 0.06 |  |  | 41 |  |  | 0.12 | 0.05 |  |  | 50 |  |  | 0.06 | 0.09 |  |  | 21 |  |  | 0.16 | 0.22631 | 0.0077527 | Gas | FRS_110041148718
2860 | 6745 | 2021 | NC | NCSU CCUP Cogeneration Plant | 61675 | Duke Energy Carolinas, LLC | 5416 | NC State University, Energy Systems | 61292 | Commercial CHP | Duke Energy Progress East | CPLE | SERC | SRVC | SERC Virginia/Carolina |  | 37 | 183 | Wake | 35.7756 | -78.6737 | 2 | 2 | NG | GAS |  | 0.79179 | 6.6 | 0.013687 |  | Yes | 44148.8 | 3.539 | 0.82513 |  | 496920.864 | 219340.701 | 496920.864 | 219340.701 | 45778 | 20206.789 | 74.331 | 32.812 | 0.794 | 29042.305 | 1095.629 | 109.579 | 29072.328 |  | 3.247 | 3.248 | 0.035 | 1268.832 | 0.024 | 0.002 | 1270.144 |  | 0.299 | 0.299 | 0.003 | 116.889 | 0.002 | 0 | 117.01 |  | 3.247 | 3.248 | 0.035 | 1268.832 | 0.024 | 0.002 | 1270.144 |  | 90.084 | 39.766 | 0.962 | 35197.165 | 1327.823 | 132.802 |  | 602232 | 265825 | 602232 | 265825 | EIA | EIA | EIA | EIA | EIA | EIA | -- | EIA | EIA | [6 empty] | 105311.136 | 46484.299 | 15.753 | 6.954 | 0.168 | 6154.86 | 232.194 | 23.223 | 10855.0147 | 0 | 2.295 | 45775.705 | 0 | 0 | 0 | 0 | 0 | 0 | 0 | 0 | 45778 | 0 | 0 | 45778 | 0 | 0 | 5.0133e-05 | 0.99995 | 0 | 0 | 0 | 0 | 0 | 0 | 0 | 0 | 1 | 0 | 0 | 1 | 0 | [7 empty] | https://www.google.com/maps/@?api=1&map_action=map&center=35.775582999999997%2C-78.673722999999995&zoom=17&basemap=satellite | 101803 | [118 empty] | 0.36 |  |  | 60 |  |  | 0.35 | 0.36 |  |  | 56 |  |  | 0.4 | 0.38 |  |  | 66 |  |  | 0.3 | 0.03 |  |  | 70 |  |  | 0.05 | 0.07 |  |  | 46 |  |  | 0.12 | 0.05 |  |  | 51 |  |  | 0.06 | 0.08 |  |  | 18 |  |  | 0.16 | 0.27341 | 0.013406 | Gas | FRS_110070396075
2861 | 10123 | 2021 | TX | Jameson Gas Processing Plant | 55052 | AEP Texas Central Company | 3278 | WTG Jameson, L.P. | 50114 | Industrial Non-CHP | Electric Reliability Council of Texas, Inc. | ERCO | TRE | ERCT | ERCOT All | ERCOT | 48 | 81 | Coke | 32.05 | -100.6917 | 4 | 4 | NG | GAS |  | 0.97501 | 1.8 | 0 | [6 empty] | 124317 | 62670 | 124317 | 62670 | 15374 | 7750 | 169.51 | 85.452 | 0.199 | 7265.65 | 274.072 | 27.407 | 7273.16 |  | 22.052 | 22.052 | 0.026 | 945.187 | 0.018 | 0.002 | 946.164 |  | 2.727 | 2.727 | 0.003 | 116.889 | 0.002 | 0 | 117.01 |  | 22.052 | 22.052 | 0.026 | 945.187 | 0.018 | 0.002 | 946.164 |  | 169.51 | 85.452 | 0.199 | 7265.65 | 274.072 | 27.407 |  | 124317 | 62670 | 124317 | 62670 | EIA | EIA | EIA | EIA | EIA | EIA | -- | EIA | EIA | [14 empty] | 8086.1845 | 0 | 0 | 15374 | 0 | 0 | 0 | 0 | 0 | 0 | 0 | 0 | 15374 | 0 | 0 | 15374 | 0 | 0 | 0 | 1 | 0 | 0 | 0 | 0 | 0 | 0 | 0 | 0 | 1 | 0 | 0 | 1 | 0 | [7 empty] | https://www.google.com/maps/@?api=1&map_action=map&center=32.049999999999997%2C-100.6917&zoom=17&basemap=satellite | 47 | [118 empty] | 0.27 |  |  | 46 |  |  | 0.35 | 0.29 |  |  | 50 |  |  | 0.4 | 0.24 |  |  | 44 |  |  | 0.3 | 0 |  |  | 0 |  |  | 0.05 | 0.1 |  |  | 56 |  |  | 0.12 | 0.01 |  |  | 13 |  |  | 0.06 | 0.29 |  |  | 87 |  |  | 0.16 | 0.027498 | 0.00357 | Gas | FRS_110000505506
2862 | 6748 | 2021 | NC | New Bern | 56688 | Duke Energy Progress - (NC) | 3046 | Industrial Power Generating Company LLC | 55938 | IPP Non-CHP | Duke Energy Progress East | CPLE | SERC | SRVC | SERC Virginia/Carolina |  | 37 | 49 | Craven | 35.1681 | -77.2267 | 18 | 18 | LFG | BIOMASS |  | 0.3439 | 5.4 | 0.76016 | Yes | [5 empty] | 199936.998 | 80373.996 | 199936.998 | 80373.996 | 16268.004 | 6539.994 | 0 | 0 | 3.255 | 357.695 | 37.256 | 7.451 | 359.271 |  | 0 | 0 | 0.4 | 43.975 | 0.002 | 0 | 44.169 |  | 0 | 0 | 0.033 | 3.578 | 0 | 0 | 3.594 |  | 0 | 0 | 0.4 | 43.975 | 0.002 | 0 | 44.169 |  | 142.29 | 57.6 | 4.372 | 12695.958 | 489.207 | 52.646 |  | 199936.998 | 80373.996 | 199936.998 | 80373.996 | EIA | EIA | EIA | EIA | EIA | EIA | -- | EIA | EIA | 142.29 | 57.6 | 1.117 | 12338.263 | 451.952 | 45.195 | [8 empty] | 12290.2015 | 0 | 458.143 | 0 | 0 | 0 | 15809.857 | 0 | 0 | 0 | 0 | 0 | 458.143 | 15809.857 | 15809.857 | 16268 | 0 | 0 | 0.028162 | 0 | 0 | 0 | 0.97184 | 0 | 0 | 0 | 0 | 0 | 0.028162 | 0.97184 | 0.97184 | 1 | 0 | [7 empty] | https://www.google.com/maps/@?api=1&map_action=map&center=35.168100000000003%2C-77.226699999999994&zoom=17&basemap=satellite | 449 | [118 empty] | 0.29 |  |  | 49 |  |  | 0.35 | 0.37 |  |  | 57 |  |  | 0.4 | 0.21 |  |  | 38 |  |  | 0.3 | 0 |  |  | 0 |  |  | 0.05 | 0.08 |  |  | 48 |  |  | 0.12 | 0 |  |  | 0 |  |  | 0.06 | 0.32 |  |  | 91 |  |  | 0.16 | 1.8215 | 0.17626 | Biomass | FRS_110040577104
2863 | 9927 | 2021 | TX | Bridgeport Gas Processing Plant | 55053 | Wise Electric Coop Inc | 20948 | EnLink Midstream Services, LLC | 59366 | Industrial Non-CHP | Electric Reliability Council of Texas, Inc. | ERCO | TRE | ERCT | ERCOT All | ERCOT | 48 | 497 | Wise | 33.1958 | -97.8025 | 13 | 13 | NG | GAS |  | 0.45316 | 10.4 | 0.57806 | [6 empty] | 420771 | 212115.995 | 420771 | 212115.995 | 41284.997 | 20811.999 | 588.224 | 296.53 | 0.672 | 24591.762 | 927.642 | 92.764 | 24617.179 |  | 28.496 | 28.496 | 0.033 | 1191.317 | 0.022 | 0.002 | 1192.548 |  | 2.796 | 2.796 | 0.003 | 116.889 | 0.002 | 0 | 117.01 |  | 28.495 | 28.496 | 0.033 | 1191.304 | 0.022 | 0.002 | 1192.536 |  | 588.224 | 296.53 | 0.672 | 24591.762 | 927.642 | 92.764 |  | 420771 | 212115.995 | 420771 | 212115.995 | EIA | EIA | EIA | EIA | EIA | EIA | -- | EIA | EIA | [14 empty] | 10191.7528 | 0 | 0 | 41285.44 | 0 | 0 | 0 | 0 | 0 | 0 | 0 | 0 | 41285.44 | 0 | 0 | 41285.44 | 0 | 0 | 0 | 1 | 0 | 0 | 0 | 0 | 0 | 0 | 0 | 0 | 1 | 0 | 0 | 1 | 0 | [7 empty] | https://www.google.com/maps/@?api=1&map_action=map&center=33.195762999999999%2C-97.802547000000004&zoom=17&basemap=satellite | 3298 | [118 empty] | 0.38 |  |  | 62 |  |  | 0.35 | 0.4 |  |  | 59 |  |  | 0.4 | 0.36 |  |  | 63 |  |  | 0.3 | 0.14 |  |  | 89 |  |  | 0.05 | 0.26 |  |  | 88 |  |  | 0.12 | 0.04 |  |  | 41 |  |  | 0.06 | 0.12 |  |  | 37 |  |  | 0.16 | 0.094438 | 0.0043002 | Gas | FRS_110028052354
2864 | 6767 | 2021 | NC | Onslow Power Producers | 58558 | Duke Energy Carolinas, LLC | 5416 | Cube District Energy, LLC | 61038 | IPP Non-CHP | Duke Energy Carolinas | DUK | SERC | SRVC | SERC Virginia/Carolina |  | 37 | 133 | Onslow | 34.7975 | -77.5431 | 1 | 1 | LFG | BIOMASS |  | 0.53533 | 2 | 0.44111 | Yes | [5 empty] | 95078 | 38489 | 95078 | 38489 | 9379 | 3797 | 0 | 0 | 1.593 | 0 | 0 | 0 | 0 |  | 0 | 0 | 0.34 | 0 | 0 | 0 | 0 |  | 0 | 0 | 0.034 | 0 | 0 | 0 | 0 |  | 0 | 0 | 0.34 | 0 | 0 | 0 | 0 |  | 66.026 | 26.729 | 2.139 | 6037.433 | 221.152 | 22.115 |  | 95078 | 38489 | 95078 | 38489 | EIA | EIA | EIA | EIA | EIA | EIA | -- | EIA | EIA | 66.026 | 26.729 | 0.547 | 6037.433 | 221.152 | 22.115 | [8 empty] | 10137.3281 | 0 | 0 | 0 | 0 | 0 | 9379 | 0 | 0 | 0 | 0 | 0 | 0 | 9379 | 9379 | 9379 | 0 | 0 | 0 | 0 | 0 | 0 | 1 | 0 | 0 | 0 | 0 | 0 | 0 | 1 | 1 | 1 | 0 | [7 empty] | https://www.google.com/maps/@?api=1&map_action=map&center=34.797499999999999%2C-77.543056000000007&zoom=17&basemap=satellite | 6250 | [118 empty] | 0.36 |  |  | 60 |  |  | 0.35 | 0.36 |  |  | 56 |  |  | 0.4 | 0.37 |  |  | 64 |  |  | 0.3 | 0 |  |  | 0 |  |  | 0.05 | 0.1 |  |  | 55 |  |  | 0.12 | 0.1 |  |  | 85 |  |  | 0.06 | 0.09 |  |  | 21 |  |  | 0.16 | 1.1197 | 0.15265 | Biomass | FRS_110070397704
2865 | 6768 | 2021 | NC | Orbit Energy Charlotte | 58638 | Duke Energy Carolinas, LLC | 5416 | Anaergia | 64553 | IPP Non-CHP | Duke Energy Carolinas | DUK | SERC | SRVC | SERC Virginia/Carolina |  | 37 | 119 | Mecklenburg | 35.2625 | -80.8117 | 1 | 1 | OBG | BIOMASS |  | 0.26254 | 5.2 | 0.89577 | Yes | [5 empty] | 122401 | 49551 | 122401 | 49551 | 11959 | 4841 | 238.183 | 96.422 | 0.398 | 0 | 284.705 | 28.47 | 7.801 |  | 39.833 | 39.836 | 0.067 | 0 | 0.024 | 0.002 | 1.305 |  | 3.892 | 3.892 | 0.006 | 0 | 0.002 | 0 | 0.127 |  | 39.833 | 39.836 | 0.067 | 0 | 0.024 | 0.002 | 1.305 |  | 238.183 | 96.422 | 0.398 | 7772.438 | 284.705 | 28.47 |  | 122401 | 49551 | 122401 | 49551 | EIA | EIA | EIA | EIA | EIA | EIA | -- | EIA | EIA |  |  |  | 7772.438 | [10 empty] | 10235.1045 | 0 | 0 | 0 | 0 | 0 | 11958.94 | 0 | 0 | 0 | 0 | 0 | 0 | 11958.94 | 11958.94 | 11958.94 | 0 | 0 | 0 | 0 | 0 | 0 | 1 | 0 | 0 | 0 | 0 | 0 | 0 | 1 | 1 | 1 | 0 | [7 empty] | https://www.google.com/maps/@?api=1&map_action=map&center=35.262500000000003%2C-80.811667&zoom=17&basemap=satellite | 86635 | [118 empty] | 0.58 |  |  | 81 |  |  | 0.35 | 0.74 |  |  | 80 |  |  | 0.4 | 0.42 |  |  | 71 |  |  | 0.3 | 0.08 |  |  | 81 |  |  | 0.05 | 0.17 |  |  | 75 |  |  | 0.12 | 0.06 |  |  | 55 |  |  | 0.06 | 0.11 |  |  | 30 |  |  | 0.16 |  |  | Biomass | FRS_110061077481
2866 | 10384 | 2021 | TX | Tenaska Frontier Generating Station | 55062 | CenterPoint Energy | 8901 | Tenaska Frontier Partners Ltd | 18611 | IPP Non-CHP | Electric Reliability Council of Texas, Inc. | ERCO | SERC | ERCT | ERCOT All | ERCOT | 48 | 185 | Grimes | 30.5924 | -95.9178 | 3 | 4 | NG | GAS |  | 0.31428 | 939.7 | 0.80954 | [6 empty] | 19147701.47 | 11563895.55 | 19147701.47 | 11563895.55 | 2587046 | 1550188 | 363.968 | 211.225 | 5.745 | 1137919.512 | 41956.218 | 4195.622 | 1139069.112 |  | 0.281 | 0.273 | 0.004 | 879.706 | 0.016 | 0.002 | 880.594 |  | 0.038 | 0.037 | 0.001 | 118.857 | 0.002 | 0 | 118.977 |  | 0.281 | 0.273 | 0.004 | 879.706 | 0.016 | 0.002 | 880.594 |  | 363.968 | 211.225 | 5.745 | 1137919.512 | 41956.218 | 4195.622 |  | 19147701.47 | 11563895.55 | 19147701.47 | 11563895.55 | EPA/CAMD | EPA/CAMD | EPA/CAMD | EPA/CAMD | EIA | EIA | -- | EPA/CAMD | EPA/CAMD | [14 empty] | 7401.3765 | 0 | 0 | 2587046 | 0 | 0 | 0 | 0 | 0 | 0 | 0 | 0 | 2587046 | 0 | 0 | 2587046 | 0 | 0 | 0 | 1 | 0 | 0 | 0 | 0 | 0 | 0 | 0 | 0 | 1 | 0 | 0 | 1 | 0 | Yes |  | 31619804.94 | 1879121.901 | 605.295 | 9.486 |  | https://www.google.com/maps/@?api=1&map_action=map&center=30.592400000000001%2C-95.9178&zoom=17&basemap=satellite | 603 | [118 empty] | 0.25 |  |  | 42 |  |  | 0.35 | 0.2 |  |  | 40 |  |  | 0.4 | 0.29 |  |  | 53 |  |  | 0.3 | 0.01 |  |  | 60 |  |  | 0.05 | 0.06 |  |  | 40 |  |  | 0.12 | 0.04 |  |  | 36 |  |  | 0.06 | 0.15 |  |  | 49 |  |  | 0.16 | 33.3823 | 0.018043 | Gas | FRS_110028050141
2867 | 6802 | 2021 | NC | Pineville Delivery 2 | 56345 | Town of Pineville - (NC) | 15062 | North Carolina Mun Power Agny #1 | 13630 | Electric Utility | Duke Energy Carolinas | DUK | SERC | SRVC | SERC Virginia/Carolina |  | 37 | 119 | Mecklenburg | 35.0767 | -80.8816 | 1 | 1 | DFO | OIL |  | 0 | 1.8 | [7 empty] | 37 | 0 | 37 | 0 | -34 | 0 | 0.056 | 0 | 0.005 | 3.022 | 0.245 | 0.049 | 3.032 |  | 0 |  | 0 | 0 | 0 | 0 | 0 |  | 3.027 |  | 0.292 | 163.351 | 0.007 | 0.001 | 163.911 |  | 0 |  | 0 | 0 | 0 | 0 | 0 |  | 0.056 | 0 | 0.005 | 3.022 | 0.245 | 0.049 |  | 37 | 0 | 37 | 0 | EIA | EIA | EIA | EIA | EIA | EIA | -- | EIA | EIA | [14 empty] | -1088.2353 | 0 | -34 | 0 | 0 | 0 | 0 | 0 | 0 | 0 | 0 | 0 | -34 | 0 | 0 | -34 | 0 | [23 empty] | https://www.google.com/maps/@?api=1&map_action=map&center=35.076700000000002%2C-80.881600000000006&zoom=17&basemap=satellite | 64003 | [118 empty] | 0.31 |  |  | 53 |  |  | 0.35 | 0.4 |  |  | 59 |  |  | 0.4 | 0.23 |  |  | 41 |  |  | 0.3 | 0.03 |  |  | 67 |  |  | 0.05 | 0.07 |  |  | 43 |  |  | 0.12 | 0.06 |  |  | 61 |  |  | 0.06 | 0.13 |  |  | 40 |  |  | 0.16 | 0.00775 | 0 | Oil | FRS_110040568748
2868 | 9907 | 2021 | TX | Blackhawk Station | 55064 | Southwestern Public Service Co | 17718 | Borger Energy Associates LP | 23913 | IPP CHP | Southwest Power Pool | SWPP | MRO | SPSO | SPP South |  | 48 | 233 | Hutchinson | 35.6957 | -101.36 | 2 | 2 | NG | GAS |  | 0.67936 | 243.9 | 0.20107 |  | Yes | 10719933.6 | 0.462 | 0.38125 |  | 6725930.374 | 2777282.203 | 6725930.374 | 2777282.203 | 1451495 | 596613 | 165.714 | 67.803 | 21.553 | 397990.704 | 16597.823 | 1659.385 | 398445.425 |  | 0.228 | 0.227 | 0.03 | 548.387 | 0.011 | 0.001 | 549.014 |  | 0.049 | 0.049 | 0.006 | 118.345 | 0.002 | 0 | 118.48 |  | 0.228 | 0.227 | 0.03 | 548.387 | 0.011 | 0.001 | 549.014 |  | 434.658 | 177.843 | 56.532 | 1043904.343 | 43535.036 | 4352.461 |  | 17641688.24 | 7284634.847 | 17641688.24 | 7284634.847 | EPA/CAMD | EPA/CAMD | EPA/CAMD | EPA/CAMD | EIA | EIA | -- | EPA/CAMD | EPA/CAMD | [6 empty] | 10915757.86 | 4507352.644 | 268.944 | 110.04 | 34.979 | 645913.639 | 26937.213 | 2693.076 | 4633.7949 | 0 | 0 | 1298718.2 | 0 | 0 | 0 | 0 | 0 | 0 | 152776.84 | 0 | 1451495.04 | 0 | 0 | 1451495.04 | 0 | 0 | 0 | 0.89475 | 0 | 0 | 0 | 0 | 0 | 0 | 0.10525 | 0 | 1 | 0 | 0 | 1 | 0 | Yes |  | 18006645.09 | 1067909.811 | 435.826 | 57.938 |  | https://www.google.com/maps/@?api=1&map_action=map&center=35.695700000000002%2C-101.36&zoom=17&basemap=satellite | 5747 | [118 empty] | 0.42 |  |  | 67 |  |  | 0.35 | 0.43 |  |  | 62 |  |  | 0.4 | 0.41 |  |  | 70 |  |  | 0.3 | 0.04 |  |  | 72 |  |  | 0.05 | 0.21 |  |  | 82 |  |  | 0.12 | 0.07 |  |  | 68 |  |  | 0.06 | 0.14 |  |  | 46 |  |  | 0.16 | 22.9382 | 0.031013 | Gas | FRS_110037267980
2869 | 6831 | 2021 | NC | Reventure Park | 58865 | Duke Energy Carolinas, LLC | 5416 | Clean Energy LLC | 58748 | IPP CHP | Duke Energy Carolinas | DUK | SERC | SRVC | SERC Virginia/Carolina |  | 37 | 119 | Mecklenburg | 35.2944 | -80.9989 | 2 | 2 | LFG | BIOMASS |  | 0.86624 | 3.5 | 0 | Yes | Yes | 135333.6 | 0.67 | 0.47175 |  | 131299.794 | 53152.164 | 131299.794 | 53152.164 | 26559 | 10752 | 0 | 0 | 2.199 | 0 | 0 | 0 | 0 |  | 0 | 0 | 0.166 | 0 | 0 | 0 | 0 |  | 0 | 0 | 0.033 | 0 | 0 | 0 | 0 |  | 0 | 0 | 0.166 | 0 | 0 | 0 | 0 |  | 100.892 | 40.843 | 6.262 | 17673.388 | 647.378 | 64.738 |  | 278322 | 112669 | 278322 | 112669 | EIA | EIA | EIA | EIA | EIA | EIA | -- | EIA | EIA | 100.892 | 40.843 | 1.6 | 17673.388 | 647.378 | 64.738 | 147022.206 | 59516.836 | 0 | 0 | 2.463 | 17673.388 | 0 | 0 | 4943.7025 | 0 | 0 | 0 | 0 | 0 | 26559 | 0 | 0 | 0 | 0 | 0 | 0 | 26559 | 26559 | 26559 | 0 | 0 | 0 | 0 | 0 | 0 | 1 | 0 | 0 | 0 | 0 | 0 | 0 | 1 | 1 | 1 | 0 | [7 empty] | https://www.google.com/maps/@?api=1&map_action=map&center=35.294443999999999%2C-80.998889000000005&zoom=17&basemap=satellite | 33601 | [118 empty] | 0.41 |  |  | 66 |  |  | 0.35 | 0.49 |  |  | 66 |  |  | 0.4 | 0.32 |  |  | 58 |  |  | 0.3 | 0.01 |  |  | 59 |  |  | 0.05 | 0.11 |  |  | 61 |  |  | 0.12 | 0.07 |  |  | 65 |  |  | 0.06 | 0.11 |  |  | 30 |  |  | 0.16 | 0.9501 | 0.072602 | Biomass | FRS_110070398087
2870 | 10202 | 2021 | TX | Mustang Station | 55065 | Southwestern Public Service Co | 17718 | Golden Spread Electric Cooperative, Inc | 7349 | Electric Utility | Southwest Power Pool | SWPP | MRO | SPSO | SPP South |  | 48 | 501 | Yoakum | 32.9728 | -102.7417 | 2 | 3 | NG | GAS |  | 0.12706 | 521 | 1 | [6 empty] | 6226967.822 | 3199642.39 | 6226967.822 | 3199642.39 | 579911 | 266874 | 112.976 | 55.664 | 1.868 | 370058.184 | 13293.557 | 1329.356 | 370422.427 |  | 0.39 | 0.417 | 0.006 | 1276.259 | 0.023 | 0.002 | 1277.515 |  | 0.036 | 0.035 | 0.001 | 118.857 | 0.002 | 0 | 118.974 |  | 0.39 | 0.417 | 0.006 | 1276.259 | 0.023 | 0.002 | 1277.515 |  | 112.976 | 55.664 | 1.868 | 370058.184 | 13293.557 | 1329.356 |  | 6226967.822 | 3199642.39 | 6226967.822 | 3199642.39 | EPA/CAMD | EPA/CAMD | EPA/CAMD | EPA/CAMD | EIA | EIA | -- | EPA/CAMD | EPA/CAMD | [14 empty] | 10737.7991 | 0 | 0 | 579911 | 0 | 0 | 0 | 0 | 0 | 0 | 0 | 0 | 579911 | 0 | 0 | 579911 | 0 | 0 | 0 | 1 | 0 | 0 | 0 | 0 | 0 | 0 | 0 | 0 | 1 | 0 | 0 | 1 | 0 | Yes |  | 11449468.77 | 680425.137 | 252.233 | 3.435 |  | https://www.google.com/maps/@?api=1&map_action=map&center=32.972799999999999%2C-102.74169999999999&zoom=17&basemap=satellite | 537 | [118 empty] | 0.44 |  |  | 69 |  |  | 0.35 | 0.58 |  |  | 71 |  |  | 0.4 | 0.31 |  |  | 55 |  |  | 0.3 | 0.07 |  |  | 80 |  |  | 0.05 | 0.33 |  |  | 92 |  |  | 0.12 | 0.05 |  |  | 49 |  |  | 0.06 | 0.1 |  |  | 26 |  |  | 0.16 | 50.5903 | 0.053982 | Gas | FRS_110031504959
2871 | 6838 | 2021 | NC | Robeson County LFG to Energy | 59763 | Lumbee River Elec Member Corp | 11291 | Robeson County Landfill | 59529 | Commercial Non-CHP | Duke Energy Progress East | CPLE | SERC | SRVC | SERC Virginia/Carolina |  | 37 | 155 | Robeson | 34.791 | -78.9088 | 2 | 2 | LFG | BIOMASS |  | 0 | 2 | [11 empty] | 0 | 0 | 0 |  | 0 | 0 | [45 empty] | -- | [17 empty] | 0 | 0 | 0 | 0 | 0 | 0 | 0 | 0 | 0 | 0 | 0 | 0 | 0 | 0 | 0 | 0 | [23 empty] | https://www.google.com/maps/@?api=1&map_action=map&center=34.790999999999997%2C-78.908799999999999&zoom=17&basemap=satellite | 3424 | [118 empty] | 0.64 |  |  | 86 |  |  | 0.35 | 0.7 |  |  | 78 |  |  | 0.4 | 0.59 |  |  | 87 |  |  | 0.3 | 0.08 |  |  | 81 |  |  | 0.05 | 0.27 |  |  | 89 |  |  | 0.12 | 0.05 |  |  | 51 |  |  | 0.06 | 0.17 |  |  | 57 |  |  | 0.16 | 0.26473 | 0.48177 | Biomass | FRS_
2872 | 9284 | 2021 | PA | Lakeview Gas Recovery | 55074 | Pennsylvania Electric Co | 14711 | WM Renewable Energy LLC | 54842 | IPP Non-CHP | PJM Interconnection, LLC | PJM | RFC | RFCE | RFC East | PJM | 42 | 49 | Erie | 42.0602 | -80.0208 | 2 | 2 | LFG | BIOMASS |  | 0.61313 | 6 | 0.31145 | Yes | [5 empty] | 392207 | 166426 | 392207 | 166426 | 32226 | 13674 | 0 | 0 | 6.569 | 0 | 0 | 0 | 0 |  | 0 | 0 | 0.408 | 0 | 0 | 0 | 0 |  | 0 | 0 | 0.033 | 0 | 0 | 0 | 0 |  | 0 | 0 | 0.408 | 0 | 0 | 0 | 0 |  | 266.246 | 112.976 | 8.825 | 24905.062 | 912.274 | 91.227 |  | 392207 | 166426 | 392207 | 166426 | EIA | EIA | EIA | EIA | EIA | EIA | -- | EIA | EIA | 266.246 | 112.976 | 2.255 | 24905.062 | 912.274 | 91.227 | [8 empty] | 12170.5145 | 0 | 0 | 0 | 0 | 0 | 32226 | 0 | 0 | 0 | 0 | 0 | 0 | 32226 | 32226 | 32226 | 0 | 0 | 0 | 0 | 0 | 0 | 1 | 0 | 0 | 0 | 0 | 0 | 0 | 1 | 1 | 1 | 0 | [7 empty] | https://www.google.com/maps/@?api=1&map_action=map&center=42.060172000000001%2C-80.020764999999997&zoom=17&basemap=satellite | 12520 | [118 empty] | 0.18 |  |  | 29 |  |  | 0.35 | 0.11 |  |  | 26 |  |  | 0.4 | 0.25 |  |  | 46 |  |  | 0.3 | 0 |  |  | 0 |  |  | 0.05 | 0.04 |  |  | 31 |  |  | 0.12 | 0.04 |  |  | 40 |  |  | 0.06 | 0.23 |  |  | 76 |  |  | 0.16 | 2.3465 | 0.17625 | Biomass | FRS_110028048645
2873 | 6841 | 2021 | NC | Rockingham County Combustion Turbine | 55116 | Duke Energy Carolinas, LLC | 5416 | Duke Energy Carolinas, LLC | 5416 | Electric Utility | Duke Energy Carolinas | DUK | SERC | SRVC | SERC Virginia/Carolina |  | 37 | 157 | Rockingham | 36.3297 | -79.8297 | 5 | 5 | NG | GAS |  | 0.08464 | 977.5 | 1 | [6 empty] | 7621736.376 | 4240429.034 | 7621736.376 | 4240429.034 | 724723 | 400893 | 184.015 | 96.897 | 2.256 | 455639.506 | 18487.017 | 1934.072 | 456158.77 |  | 0.508 | 0.483 | 0.006 | 1257.417 | 0.026 | 0.003 | 1258.85 |  | 0.048 | 0.046 | 0.001 | 119.563 | 0.002 | 0 | 119.699 |  | 0.508 | 0.483 | 0.006 | 1257.417 | 0.026 | 0.003 | 1258.85 |  | 184.015 | 96.897 | 2.256 | 455639.506 | 18487.017 | 1934.072 |  | 7621736.376 | 4240429.034 | 7621736.376 | 4240429.034 | EPA/CAMD | EPA/CAMD | EPA/CAMD | EPA/CAMD | EIA | EIA | -- | EPA/CAMD | EPA/CAMD | [14 empty] | 10516.7579 | 0 | 11610.171 | 713112.83 | 0 | 0 | 0 | 0 | 0 | 0 | 0 | 0 | 724723.001 | 0 | 0 | 724723.001 | 0 | 0 | 0.01602 | 0.98398 | 0 | 0 | 0 | 0 | 0 | 0 | 0 | 0 | 1 | 0 | 0 | 1 | 0 | Yes |  | 15231302.85 | 910813.301 | 372.013 | 4.506 |  | https://www.google.com/maps/@?api=1&map_action=map&center=36.329700000000003%2C-79.829700000000003&zoom=17&basemap=satellite | 1937 | [118 empty] | 0.19 |  |  | 30 |  |  | 0.35 | 0.1 |  |  | 23 |  |  | 0.4 | 0.28 |  |  | 50 |  |  | 0.3 | 0.01 |  |  | 59 |  |  | 0.05 | 0.1 |  |  | 58 |  |  | 0.12 | 0.08 |  |  | 74 |  |  | 0.06 | 0.17 |  |  | 55 |  |  | 0.16 | 29.75 | 0.090622 | Gas | FRS_110025240996
2874 | 7830 | 2021 | NV | Desert Star Energy Center | 55077 | San Diego Gas & Electric Co | 16609 | Desert Star Energy Center SDG&E | 5695 | Electric Utility | California Independent System Operator | CISO | WECC | CAMX | WECC California | CAISO | 32 | 3 | Clark | 35.7889 | -114.9942 | 2 | 3 | NG | GAS |  | 0.2123 | 537.3 | 0.97949 | [6 empty] | 7698979.681 | 4824609.685 | 7698979.681 | 4824609.685 | 999264 | 623737 | 51.016 | 30.633 | 2.309 | 457538.443 | 16771.248 | 1677.125 | 457997.975 |  | 0.102 | 0.098 | 0.005 | 915.751 | 0.017 | 0.002 | 916.671 |  | 0.013 | 0.013 | 0.001 | 118.857 | 0.002 | 0 | 118.976 |  | 0.102 | 0.098 | 0.005 | 915.751 | 0.017 | 0.002 | 916.671 |  | 51.016 | 30.633 | 2.309 | 457538.443 | 16771.248 | 1677.125 |  | 7698979.681 | 4824609.685 | 7698979.681 | 4824609.685 | EPA/CAMD | EPA/CAMD | EPA/CAMD | EPA/CAMD | EIA | EIA | -- | EPA/CAMD | EPA/CAMD | [14 empty] | 7704.6503 | 0 | 0 | 999264 | 0 | 0 | 0 | 0 | 0 | 0 | 0 | 0 | 999264 | 0 | 0 | 999264 | 0 | 0 | 0 | 1 | 0 | 0 | 0 | 0 | 0 | 0 | 0 | 0 | 1 | 0 | 0 | 1 | 0 | Yes |  | 11399981.74 | 677482.63 | 66.863 | 3.42 |  | https://www.google.com/maps/@?api=1&map_action=map&center=35.788888999999998%2C-114.994167&zoom=17&basemap=satellite | 0 | [121 empty] | 0 |  |  | 0.35 |  |  |  | 0 |  |  | 0.4 |  |  |  | 0 |  |  | 0.3 |  |  |  | 0 |  |  | 0.05 |  |  |  | 0 |  |  | 0.12 |  |  |  | 0 |  |  | 0.06 |  |  |  | 0 |  |  | 0.16 | 18.56 | 0.036347 | Gas | FRS_110021350946
2875 | 6862 | 2021 | NC | Sampson County Disposal | 57492 | Duke Energy Progress - (NC) | 3046 | Black Creek Renewable Energy LLC | 56814 | IPP Non-CHP | Duke Energy Progress East | CPLE | SERC | SRVC | SERC Virginia/Carolina |  | 37 | 163 | Sampson | 34.9856 | -78.4625 | 6 | 6 | LFG | BIOMASS |  | 0.12841 | 9.6 | 1 | Yes | [5 empty] | 111222 | 0 | 111222 | 0 | 10798.998 | 0 | 0 | 0 | 1.863 | 0.002 | 0 | 0 | 0.002 |  | 0 |  | 0.345 | 0 | 0 | 0 | 0 |  | 0 |  | 0.034 | 0 | 0 | 0 | 0 |  | 0 |  | 0.345 | 0 | 0 | 0 | 0 |  | 85.548 | 0 | 2.503 | 7062.576 | 258.703 | 25.87 |  | 111222 | 0 | 111222 | 0 | EIA | EIA | EIA | EIA | EIA | EIA | -- | EIA | EIA | 85.548 | 0 | 0.64 | 7062.574 | 258.703 | 25.87 | [8 empty] | 10299.6494 | 0 | 0 | 0 | 0 | 0 | 10798.62 | 0 | 0 | 0 | 0 | 0 | 0 | 10798.62 | 10798.62 | 10798.62 | 0 | 0 | 0 | 0 | 0 | 0 | 1 | 0 | 0 | 0 | 0 | 0 | 0 | 1 | 1 | 1 | 0 | [7 empty] | https://www.google.com/maps/@?api=1&map_action=map&center=34.985599999999998%2C-78.462500000000006&zoom=17&basemap=satellite | 2244 | [118 empty] | 0.48 |  |  | 73 |  |  | 0.35 | 0.49 |  |  | 66 |  |  | 0.4 | 0.48 |  |  | 77 |  |  | 0.3 | 0.04 |  |  | 73 |  |  | 0.05 | 0.15 |  |  | 72 |  |  | 0.12 | 0.05 |  |  | 52 |  |  | 0.06 | 0.14 |  |  | 45 |  |  | 0.16 | 4.6686 | 0.14678 | Biomass | FRS_110009717182
2876 | 9797 | 2021 | TN | Brownsville Combustion Turbine Plant | 55081 | Tennessee Valley Authority | 18642 | Tennessee Valley Authority | 18642 | Electric Utility | Tennessee Valley Authority | TVA | SERC | SRTV | SERC Tennessee Valley |  | 47 | 75 | Haywood | 35.5438 | -89.198 | 4 | 4 | NG | GAS |  | 0.08941 | 460 | 1 | [6 empty] | 3746805.741 | 2268474.084 | 3746805.741 | 2268474.084 | 360285 | 218132 | 124.961 | 76.43 | 1.125 | 222667.46 | 7990.873 | 799.087 | 222886.41 |  | 0.694 | 0.701 | 0.006 | 1236.063 | 0.022 | 0.002 | 1237.278 |  | 0.067 | 0.067 | 0.001 | 118.857 | 0.002 | 0 | 118.974 |  | 0.694 | 0.701 | 0.006 | 1236.063 | 0.022 | 0.002 | 1237.278 |  | 124.961 | 76.43 | 1.125 | 222667.46 | 7990.873 | 799.087 |  | 3746805.741 | 2268474.084 | 3746805.741 | 2268474.084 | EPA/CAMD | EPA/CAMD | EPA/CAMD | EPA/CAMD | EIA | EIA | -- | EPA/CAMD | EPA/CAMD | [14 empty] | 10399.5607 | 0 | 0 | 360285 | 0 | 0 | 0 | 0 | 0 | 0 | 0 | 0 | 360285 | 0 | 0 | 360285 | 0 | 0 | 0 | 1 | 0 | 0 | 0 | 0 | 0 | 0 | 0 | 0 | 1 | 0 | 0 | 1 | 0 | Yes |  | 4638563.145 | 275664.08 | 161.775 | 1.391 |  | https://www.google.com/maps/@?api=1&map_action=map&center=35.543799999999997%2C-89.197999999999993&zoom=17&basemap=satellite | 624 | [118 empty] | 0.5 |  |  | 75 |  |  | 0.35 | 0.56 |  |  | 71 |  |  | 0.4 | 0.45 |  |  | 74 |  |  | 0.3 | 0.02 |  |  | 64 |  |  | 0.05 | 0.16 |  |  | 73 |  |  | 0.12 | 0.05 |  |  | 55 |  |  | 0.06 | 0.16 |  |  | 50 |  |  | 0.16 | 43.3839 | 0.18202 | Gas | FRS_110043786613
2877 | 6881 | 2021 | NC | Shelby, NC | 54363 | Duke Energy Carolinas, LLC | 5416 | Electric Glass Fiber America, LLC. | 50035 | Industrial Non-CHP | Duke Energy Carolinas | DUK | SERC | SRVC | SERC Virginia/Carolina |  | 37 | 45 | Cleveland | 35.3264 | -81.6292 | 4 | 4 | DFO | OIL |  | 0 | 4.2 | [11 empty] | 0 | 0 | 0 |  | 0 | 0 | [45 empty] | -- | [17 empty] | 0 | 0 | 0 | 0 | 0 | 0 | 0 | 0 | 0 | 0 | 0 | 0 | 0 | 0 | 0 | 0 | [23 empty] | https://www.google.com/maps/@?api=1&map_action=map&center=35.3264%2C-81.629199999999997&zoom=17&basemap=satellite | 4589 | [118 empty] | 0.33 |  |  | 56 |  |  | 0.35 | 0.27 |  |  | 47 |  |  | 0.4 | 0.4 |  |  | 68 |  |  | 0.3 | 0 |  |  | 0 |  |  | 0.05 | 0.13 |  |  | 65 |  |  | 0.12 | 0.06 |  |  | 57 |  |  | 0.06 | 0.2 |  |  | 67 |  |  | 0.16 |  |  | Oil | FRS_
2878 | 6882 | 2021 | NC | Shelby, Toms Street | 56063 | City of Shelby - (NC) | 17037 | North Carolina Mun Power Agny #1 | 13630 | Electric Utility | Duke Energy Carolinas | DUK | SERC | SRVC | SERC Virginia/Carolina |  | 37 | 45 | Cleveland | 35.3036 | -81.5225 | 1 | 1 | DFO | OIL |  | 0 | 1.8 | [7 empty] | 25 | 0 | 25 | 0 | -30 | 0 | 0.037 | 0 | 0.004 | 2.042 | 0.165 | 0.033 | 2.049 |  | 0 |  | 0 | 0 | 0 | 0 | 0 |  | 2.96 |  | 0.288 | 163.36 | 0.007 | 0.001 | 163.92 |  | 0 |  | 0 | 0 | 0 | 0 | 0 |  | 0.037 | 0 | 0.004 | 2.042 | 0.165 | 0.033 |  | 25 | 0 | 25 | 0 | EIA | EIA | EIA | EIA | EIA | EIA | -- | EIA | EIA | [14 empty] | -833.3333 | 0 | -30 | 0 | 0 | 0 | 0 | 0 | 0 | 0 | 0 | 0 | -30 | 0 | 0 | -30 | 0 | [23 empty] | https://www.google.com/maps/@?api=1&map_action=map&center=35.303600000000003%2C-81.522499999999994&zoom=17&basemap=satellite | 20343 | [118 empty] | 0.47 |  |  | 71 |  |  | 0.35 | 0.44 |  |  | 63 |  |  | 0.4 | 0.49 |  |  | 79 |  |  | 0.3 | 0.01 |  |  | 57 |  |  | 0.05 | 0.15 |  |  | 71 |  |  | 0.12 | 0.05 |  |  | 53 |  |  | 0.06 | 0.21 |  |  | 71 |  |  | 0.16 | 0.006665 | 0 | Oil | FRS_110028028925
2879 | 10069 | 2021 | TX | Gregory Power Facility | 55086 | AEP Texas Central Company | 3278 | Gregory Power Partners LLC | 7667 | IPP Non-CHP | Electric Reliability Council of Texas, Inc. | ERCO | TRE | ERCT | ERCOT All | ERCOT | 48 | 409 | San Patricio | 27.8893 | -97.2584 | 2 | 3 | NG | GAS |  | 0.19178 | 432 | 1 |  | Yes | 0 |  | 1 |  | 6586893.89 | 6545909.076 | 6586893.89 | 6545909.076 | 725762 | 727144 | 82.522 | 81.406 | 2.029 | 391449.584 | 14523.466 | 1452.347 | 391847.527 |  | 0.227 | 0.224 | 0.006 | 1078.727 | 0.02 | 0.002 | 1079.824 |  | 0.025 | 0.025 | 0.001 | 118.857 | 0.002 | 0 | 118.978 |  | 0.227 | 0.224 | 0.006 | 1078.727 | 0.02 | 0.002 | 1079.824 |  | 82.522 | 81.406 | 2.029 | 391449.584 | 14523.466 | 1452.347 |  | 6586893.89 | 6545909.076 | 6586893.89 | 6545909.076 | EPA/CAMD | EPA/CAMD | EPA/CAMD | EPA/CAMD | EIA | EIA | -- | EPA/CAMD | EPA/CAMD | [6 empty] | 0 | 0 | 0 | 0 | 0 | 0 | 0 | 0 | 9075.8319 | 0 | 0 | 725762 | 0 | 0 | 0 | 0 | 0 | 0 | 0 | 0 | 725762 | 0 | 0 | 725762 | 0 | 0 | 0 | 1 | 0 | 0 | 0 | 0 | 0 | 0 | 0 | 0 | 1 | 0 | 0 | 1 | 0 | Yes |  | 6337173.846 | 376608.466 | 89.373 | 1.93 |  | https://www.google.com/maps/@?api=1&map_action=map&center=27.889289999999999%2C-97.258416999999994&zoom=17&basemap=satellite | 6277 | [118 empty] | 0.34 |  |  | 56 |  |  | 0.35 | 0.49 |  |  | 66 |  |  | 0.4 | 0.19 |  |  | 34 |  |  | 0.3 | 0.02 |  |  | 64 |  |  | 0.05 | 0.07 |  |  | 45 |  |  | 0.12 | 0.08 |  |  | 74 |  |  | 0.06 | 0.13 |  |  | 39 |  |  | 0.16 | 18.871 | 0.072909 | Gas | FRS_110028042197
2880 | 6893 | 2021 | NC | Smithfield Packaged Meats Corp. | 56035 | City of Wilson | 20785 | Smithfield Packaged Meats Corp. | 18065 | IPP CHP | Duke Energy Progress East | CPLE | SERC | SRVC | SERC Virginia/Carolina |  | 37 | 195 | WILSON | 35.6943 | -77.9192 | 2 | 2 | DFO | OIL |  | 0.0128 | 2.8 | 1 |  | Yes | 658.4 | 1.628 | 0.68457 |  | 2397.364 | 730.436 | 2397.364 | 730.436 | 314 | 96 | 3.809 | 1.161 | 0.348 | 195.776 | 15.856 | 3.171 | 196.447 |  | 24.261 | 24.188 | 2.214 | 1246.981 | 0.05 | 0.01 | 1251.253 |  | 3.178 | 3.179 | 0.29 | 163.326 | 0.007 | 0.001 | 163.886 |  | 24.261 | 24.188 | 2.214 | 1246.981 | 0.05 | 0.01 | 1251.253 |  | 5.564 | 1.696 | 0.508 | 285.984 | 23.162 | 4.632 |  | 3502 | 1067 | 3502 | 1067 | EIA | EIA | EIA | EIA | EIA | EIA | -- | EIA | EIA | [6 empty] | 1104.636 | 336.564 | 1.755 | 0.535 | 0.16 | 90.208 | 7.306 | 1.461 | 7634.9176 | 0 | 314 | 0 | 0 | 0 | 0 | 0 | 0 | 0 | 0 | 0 | 314 | 0 | 0 | 314 | 0 | 0 | 1 | 0 | 0 | 0 | 0 | 0 | 0 | 0 | 0 | 0 | 1 | 0 | 0 | 1 | 0 | [7 empty] | https://www.google.com/maps/@?api=1&map_action=map&center=35.694344000000001%2C-77.91919&zoom=17&basemap=satellite | 24686 | [118 empty] | 0.68 |  |  | 88 |  |  | 0.35 | 0.77 |  |  | 82 |  |  | 0.4 | 0.58 |  |  | 87 |  |  | 0.3 | 0.03 |  |  | 70 |  |  | 0.05 | 0.28 |  |  | 89 |  |  | 0.12 | 0.07 |  |  | 64 |  |  | 0.06 | 0.17 |  |  | 58 |  |  | 0.16 | 0.40797 | 2.6236 | Oil | FRS_110028028952
2881 | 6894 | 2021 | NC | Smithfield Packaged Meats Corp. | 58575 | City of Kinston - (NC) | 10345 | Smithfield Packaged Meats Corp | 58536 | Industrial CHP | Duke Energy Progress East | CPLE | SERC | SRVC | SERC Virginia/Carolina |  | 37 | 107 | Lenoir | 35.2683 | -77.6592 | 4 | 4 | DFO | OIL |  | 0.01965 | 9.2 | 1 |  | Yes | 4488.8 | 1.204 | 0.61625 |  | 10537.179 | 3213.103 | 10537.179 | 3213.103 | 1584 | 482 | 15.84 | 4.829 | 1.528 | 860.495 | 69.692 | 13.938 | 863.443 |  | 20 | 20.037 | 1.929 | 1086.484 | 0.044 | 0.009 | 1090.206 |  | 3.006 | 3.006 | 0.29 | 163.326 | 0.007 | 0.001 | 163.885 |  | 20.004 | 20.041 | 1.929 | 1086.704 | 0.044 | 0.009 | 1090.427 |  | 25.704 | 7.836 | 2.479 | 1396.352 | 113.091 | 22.618 |  | 17099 | 5214 | 17099 | 5214 | EIA | EIA | EIA | EIA | EIA | EIA | -- | EIA | EIA | [6 empty] | 6561.821 | 2000.897 | 9.864 | 3.007 | 0.951 | 535.857 | 43.399 | 8.68 | 6653.6034 | 0 | 1583.68 | 0 | 0 | 0 | 0 | 0 | 0 | 0 | 0 | 0 | 1583.68 | 0 | 0 | 1583.68 | 0 | 0 | 1 | 0 | 0 | 0 | 0 | 0 | 0 | 0 | 0 | 0 | 1 | 0 | 0 | 1 | 0 | [7 empty] | https://www.google.com/maps/@?api=1&map_action=map&center=35.268332999999998%2C-77.659166999999997&zoom=17&basemap=satellite | 6817 | [118 empty] | 0.35 |  |  | 59 |  |  | 0.35 | 0.36 |  |  | 56 |  |  | 0.4 | 0.35 |  |  | 61 |  |  | 0.3 | 0.04 |  |  | 70 |  |  | 0.05 | 0.16 |  |  | 72 |  |  | 0.12 | 0.04 |  |  | 40 |  |  | 0.06 | 0.21 |  |  | 72 |  |  | 0.16 | 1.439 | 2.0586 | Oil | FRS_110070397716
2882 | 6926 | 2021 | NC | Statesville Delivery No 3 | 56552 | City of Statesville - (NC) | 18022 | North Carolina Mun Power Agny #1 | 13630 | Electric Utility | Duke Energy Carolinas | DUK | SERC | SRVC | SERC Virginia/Carolina |  | 37 | 97 | Iredell | 35.7972 | -80.8542 | 1 | 1 | DFO | OIL |  | 0 | 2.2 | [7 empty] | 55 | 18 | 55 | 18 | -50 | -15 | 0.084 | 0.028 | 0.008 | 4.491 | 0.364 | 0.073 | 4.506 |  | 0 | 0 | 0 | 0 | 0 | 0 | 0 |  | 3.055 | 3.111 | 0.291 | 163.309 | 0.007 | 0.001 | 163.869 |  | 0 | 0 | 0 | 0 | 0 | 0 | 0 |  | 0.084 | 0.028 | 0.008 | 4.491 | 0.364 | 0.073 |  | 55 | 18 | 55 | 18 | EIA | EIA | EIA | EIA | EIA | EIA | -- | EIA | EIA | [14 empty] | -1100 | 0 | -50 | 0 | 0 | 0 | 0 | 0 | 0 | 0 | 0 | 0 | -50 | 0 | 0 | -50 | 0 | [23 empty] | https://www.google.com/maps/@?api=1&map_action=map&center=35.797199999999997%2C-80.854200000000006&zoom=17&basemap=satellite | 26721 | [118 empty] | 0.42 |  |  | 67 |  |  | 0.35 | 0.45 |  |  | 63 |  |  | 0.4 | 0.39 |  |  | 67 |  |  | 0.3 | 0.03 |  |  | 69 |  |  | 0.05 | 0.13 |  |  | 65 |  |  | 0.12 | 0.05 |  |  | 51 |  |  | 0.06 | 0.18 |  |  | 59 |  |  | 0.16 | 0.004805 | 0 | Oil | FRS_110040573448
2883 | 6928 | 2021 | NC | Statesville, Highway 64 | 56062 | City of Statesville - (NC) | 18022 | North Carolina Mun Power Agny #1 | 13630 | Electric Utility | Duke Energy Carolinas | DUK | SERC | SRVC | SERC Virginia/Carolina |  | 37 | 97 | Iredell | 35.7985 | -80.9427 | 1 | 1 | DFO | OIL |  | 0 | 1.8 | [7 empty] | 50 | 0 | 50 | 0 | -43 | 0 | 0.075 | 0 | 0.007 | 4.083 | 0.331 | 0.066 | 4.097 |  | 0 |  | 0 | 0 | 0 | 0 | 0 |  | 3 |  | 0.288 | 163.32 | 0.007 | 0.001 | 163.88 |  | 0 |  | 0 | 0 | 0 | 0 | 0 |  | 0.075 | 0 | 0.007 | 4.083 | 0.331 | 0.066 |  | 50 | 0 | 50 | 0 | EIA | EIA | EIA | EIA | EIA | EIA | -- | EIA | EIA | [14 empty] | -1162.7907 | 0 | -43 | 0 | 0 | 0 | 0 | 0 | 0 | 0 | 0 | 0 | -43 | 0 | 0 | -43 | 0 | [23 empty] | https://www.google.com/maps/@?api=1&map_action=map&center=35.798462000000001%2C-80.942708999999994&zoom=17&basemap=satellite | 14730 | [118 empty] | 0.37 |  |  | 60 |  |  | 0.35 | 0.38 |  |  | 57 |  |  | 0.4 | 0.35 |  |  | 62 |  |  | 0.3 | 0.03 |  |  | 70 |  |  | 0.05 | 0.13 |  |  | 67 |  |  | 0.12 | 0.05 |  |  | 52 |  |  | 0.06 | 0.17 |  |  | 56 |  |  | 0.16 | 0.00775 | 0 | Oil | FRS_110028028970
2884 | 10191 | 2021 | TX | Midlothian Energy | 55091 | Oncor Electric Delivery Company LLC | 44372 | Midlothian Energy LLC | 12501 | IPP Non-CHP | Electric Reliability Council of Texas, Inc. | ERCO | TRE | ERCT | ERCOT All | ERCOT | 48 | 139 | Ellis | 32.4302 | -97.0537 | 6 | 6 | NG | GAS |  | 0.268 | 1734 | 0.88667 | [6 empty] | 31743314.58 | 14863279.07 | 31743314.58 | 14863279.07 | 4070826 | 1884940 | 242.62 | 115.343 | 9.524 | 1886455.795 | 68496.354 | 6849.635 | 1888332.595 |  | 0.119 | 0.122 | 0.005 | 926.817 | 0.017 | 0.002 | 927.739 |  | 0.015 | 0.016 | 0.001 | 118.857 | 0.002 | 0 | 118.975 |  | 0.119 | 0.122 | 0.005 | 926.817 | 0.017 | 0.002 | 927.739 |  | 242.62 | 115.343 | 9.524 | 1886455.795 | 68496.354 | 6849.635 |  | 31743314.58 | 14863279.07 | 31743314.58 | 14863279.07 | EPA/CAMD | EPA/CAMD | EPA/CAMD | EPA/CAMD | EIA | EIA | -- | EPA/CAMD | EPA/CAMD | [14 empty] | 7797.7576 | 0 | 0 | 4070826 | 0 | 0 | 0 | 0 | 0 | 0 | 0 | 0 | 4070826 | 0 | 0 | 4070826 | 0 | 0 | 0 | 1 | 0 | 0 | 0 | 0 | 0 | 0 | 0 | 0 | 1 | 0 | 0 | 1 | 0 | Yes |  | 38341652.85 | 2278590.363 | 303.519 | 11.502 |  | https://www.google.com/maps/@?api=1&map_action=map&center=32.430199999999999%2C-97.053700000000006&zoom=17&basemap=satellite | 7420 | [118 empty] | 0.23 |  |  | 39 |  |  | 0.35 | 0.3 |  |  | 50 |  |  | 0.4 | 0.15 |  |  | 28 |  |  | 0.3 | 0.02 |  |  | 63 |  |  | 0.05 | 0.13 |  |  | 65 |  |  | 0.12 | 0.07 |  |  | 65 |  |  | 0.06 | 0.09 |  |  | 22 |  |  | 0.16 | 101.4052 | 0.05194 | Gas | FRS_110012164380
2885 | 6987 | 2021 | NC | Uwharrie Mountain Renewable | 58526 | Duke Energy Progress - (NC) | 3046 | Uwharrie Mountain Renewable Energy, LLC | 58502 | IPP Non-CHP | Duke Energy Progress East | CPLE | SERC | SRVC | SERC Virginia/Carolina |  | 37 | 123 | Montgomery | 35.333 | -79.9649 | 6 | 6 | LFG | BIOMASS |  | 0.5903 | 9.6 | 0.3495 | Yes | [5 empty] | 549567 | 222477 | 549567 | 222477 | 49642.002 | 20095.998 | 0 | 0 | 9.205 | 0.003 | 0 | 0 | 0.003 |  | 0 | 0 | 0.371 | 0 | 0 | 0 | 0 |  | 0 | 0 | 0.034 | 0 | 0 | 0 | 0 |  | 0 | 0 | 0.371 | 0 | 0 | 0 | 0 |  | 396.06 | 160.332 | 12.365 | 34897.392 | 1278.294 | 127.829 |  | 549567 | 222477 | 549567 | 222477 | EIA | EIA | EIA | EIA | EIA | EIA | -- | EIA | EIA | 396.06 | 160.332 | 3.16 | 34897.389 | 1278.294 | 127.829 | [8 empty] | 11070.6055 | 0 | 0 | 0 | 0 | 0 | 49642 | 0 | 0 | 0 | 0 | 0 | 0 | 49642 | 49642 | 49642 | 0 | 0 | 0 | 0 | 0 | 0 | 1 | 0 | 0 | 0 | 0 | 0 | 0 | 1 | 1 | 1 | 0 | [7 empty] | https://www.google.com/maps/@?api=1&map_action=map&center=35.332974%2C-79.964939000000001&zoom=17&basemap=satellite | 965 | [118 empty] | 0.32 |  |  | 55 |  |  | 0.35 | 0.23 |  |  | 43 |  |  | 0.4 | 0.42 |  |  | 70 |  |  | 0.3 | 0 |  |  | 0 |  |  | 0.05 | 0.15 |  |  | 71 |  |  | 0.12 | 0.03 |  |  | 34 |  |  | 0.06 | 0.22 |  |  | 74 |  |  | 0.16 | 4.5314 | 0.15737 | Biomass | FRS_110054884069
2886 | 7005 | 2021 | NC | Wake County LFG Facility | 59688 | Duke Energy Progress - (NC) | 3046 | Ingenco Renewable Development, LLC | 59452 | IPP Non-CHP | Duke Energy Progress East | CPLE | SERC | SRVC | SERC Virginia/Carolina |  | 37 | 183 | Wake | 35.674 | -78.854 | 30 | 30 | LFG | BIOMASS |  | 0.75483 | 9 | 0.075279 | Yes | [5 empty] | 740784 | 298068 | 740784 | 298068 | 59511 | 23945.01 | 0 | 0 | 12.102 | 1154.819 | 120.28 | 24.056 | 1159.907 |  | 0 | 0 | 0.407 | 38.81 | 0.002 | 0 | 38.981 |  | 0 | 0 | 0.033 | 3.118 | 0 | 0 | 3.132 |  | 0 | 0 | 0.407 | 38.81 | 0.002 | 0 | 38.981 |  | 525.99 | 212.94 | 16.257 | 47039.64 | 1801.044 | 192.132 |  | 740784 | 298068 | 740784 | 298068 | EIA | EIA | EIA | EIA | EIA | EIA | -- | EIA | EIA | 525.99 | 212.94 | 4.155 | 45884.821 | 1680.765 | 168.076 | [8 empty] | 12447.85 | 0 | 1460.936 | 0 | 0 | 0 | 58050.064 | 0 | 0 | 0 | 0 | 0 | 1460.936 | 58050.064 | 58050.064 | 59511 | 0 | 0 | 0.024549 | 0 | 0 | 0 | 0.97545 | 0 | 0 | 0 | 0 | 0 | 0.024549 | 0.97545 | 0.97545 | 1 | 0 | [7 empty] | https://www.google.com/maps/@?api=1&map_action=map&center=35.673999999999999%2C-78.853999999999999&zoom=17&basemap=satellite | 34947 | [118 empty] | 0.22 |  |  | 37 |  |  | 0.35 | 0.3 |  |  | 50 |  |  | 0.4 | 0.15 |  |  | 27 |  |  | 0.3 | 0.01 |  |  | 57 |  |  | 0.05 | 0.06 |  |  | 38 |  |  | 0.12 | 0.08 |  |  | 71 |  |  | 0.06 | 0.08 |  |  | 19 |  |  | 0.16 | 5.0207 | 0.17462 | Biomass | FRS_110070396119
2887 | 10139 | 2021 | TX | Lamar Power Plant | 55097 | Oncor Electric Delivery Company LLC | 44372 | LaFrontera Holdings LLC | 60477 | IPP Non-CHP | Electric Reliability Council of Texas, Inc. | ERCO | TRE | ERCT | ERCOT All | ERCOT | 48 | 277 | Lamar | 33.6308 | -95.59 | 4 | 6 | NG | GAS |  | 0.62901 | 1112.6 | 0.28498 | [6 empty] | 43556229.28 | 18770085.99 | 43556229.28 | 18770085.99 | 6130571 | 2637642 | 706.45 | 308.546 | 13.068 | 2588482.581 | 95419.862 | 9541.986 | 2591097.085 |  | 0.23 | 0.234 | 0.004 | 844.451 | 0.016 | 0.002 | 845.304 |  | 0.032 | 0.033 | 0.001 | 118.857 | 0.002 | 0 | 118.977 |  | 0.23 | 0.234 | 0.004 | 844.451 | 0.016 | 0.002 | 845.304 |  | 706.45 | 308.546 | 13.068 | 2588482.581 | 95419.862 | 9541.986 |  | 43556229.28 | 18770085.99 | 43556229.28 | 18770085.99 | EPA/CAMD | EPA/CAMD | EPA/CAMD | EPA/CAMD | EIA | EIA | -- | EPA/CAMD | EPA/CAMD | [14 empty] | 7104.759 | 0 | 0 | 6130571 | 0 | 0 | 0 | 0 | 0 | 0 | 0 | 0 | 6130571 | 0 | 0 | 6130571 | 0 | 0 | 0 | 1 | 0 | 0 | 0 | 0 | 0 | 0 | 0 | 0 | 1 | 0 | 0 | 1 | 0 | Yes |  | 39350321.02 | 2338533.328 | 614.206 | 11.805 |  | https://www.google.com/maps/@?api=1&map_action=map&center=33.630800000000001%2C-95.59&zoom=17&basemap=satellite | 8140 | [118 empty] | 0.47 |  |  | 71 |  |  | 0.35 | 0.37 |  |  | 56 |  |  | 0.4 | 0.56 |  |  | 85 |  |  | 0.3 | 0.01 |  |  | 57 |  |  | 0.05 | 0.22 |  |  | 84 |  |  | 0.12 | 0.08 |  |  | 73 |  |  | 0.06 | 0.16 |  |  | 54 |  |  | 0.16 | 90.122 | 0.025668 | Gas | FRS_110005975098
2888 | 7011 | 2021 | NC | Ward WTP | 57607 | Town of High Point | 8571 | City Of High Point | 56934 | Electric Utility | Duke Energy Carolinas | DUK | SERC | SRVC | SERC Virginia/Carolina |  | 37 | 81 | Guilford | 35.9678 | -79.9708 | 2 | 2 | DFO | OIL |  | 0.00314 | 2 | 1 | [6 empty] | 612 | 192 | 612 | 192 | 55 | 17 | 0.922 | 0.288 | 0.089 | 49.978 | 4.048 | 0.81 | 50.149 |  | 33.527 | 33.882 | 3.229 | 1817.382 | 0.074 | 0.015 | 1823.608 |  | 3.013 | 3 | 0.29 | 163.327 | 0.007 | 0.001 | 163.886 |  | 33.527 | 33.882 | 3.229 | 1817.382 | 0.074 | 0.015 | 1823.608 |  | 0.922 | 0.288 | 0.089 | 49.978 | 4.048 | 0.81 |  | 612 | 192 | 612 | 192 | EIA | EIA | EIA | EIA | EIA | EIA | -- | EIA | EIA | [14 empty] | 11127.2727 | 0 | 55 | 0 | 0 | 0 | 0 | 0 | 0 | 0 | 0 | 0 | 55 | 0 | 0 | 55 | 0 | 0 | 1 | 0 | 0 | 0 | 0 | 0 | 0 | 0 | 0 | 0 | 1 | 0 | 0 | 1 | 0 | [7 empty] | https://www.google.com/maps/@?api=1&map_action=map&center=35.967799999999997%2C-79.970799999999997&zoom=17&basemap=satellite | 55432 | [118 empty] | 0.6 |  |  | 83 |  |  | 0.35 | 0.68 |  |  | 77 |  |  | 0.4 | 0.52 |  |  | 81 |  |  | 0.3 | 0.04 |  |  | 73 |  |  | 0.05 | 0.22 |  |  | 83 |  |  | 0.12 | 0.06 |  |  | 57 |  |  | 0.06 | 0.15 |  |  | 48 |  |  | 0.16 | 0.071145 | 3.8457 | Oil | FRS_110045007461
2889 | 7021 | 2021 | NC | Waste Management Piedmont LFGTE Project | 57169 | Duke Energy Carolinas, LLC | 5416 | WM Renewable Energy LLC | 54842 | IPP Non-CHP | Duke Energy Carolinas | DUK | SERC | SRVC | SERC Virginia/Carolina |  | 37 | 67 | Forsyth | 36.1936 | -80.0406 | 3 | 3 | LFG | BIOMASS |  | 0.54195 | 2.4 | 0.43008 | Yes | [5 empty] | 143316 | 58017.999 | 143316 | 58017.999 | 11394 | 4613.001 | 0 | 0 | 2.401 | 0 | 0 | 0 | 0 |  | 0 | 0 | 0.421 | 0 | 0 | 0 | 0 |  | 0 | 0 | 0.034 | 0 | 0 | 0 | 0 |  | 0 | 0 | 0.421 | 0 | 0 | 0 | 0 |  | 110.07 | 44.559 | 3.225 | 9100.536 | 333.353 | 33.335 |  | 143316 | 58017.999 | 143316 | 58017.999 | EIA | EIA | EIA | EIA | EIA | EIA | -- | EIA | EIA | 110.07 | 44.559 | 0.824 | 9100.536 | 333.353 | 33.335 | [8 empty] | 12578.199 | 0 | 0 | 0 | 0 | 0 | 11394 | 0 | 0 | 0 | 0 | 0 | 0 | 11394 | 11394 | 11394 | 0 | 0 | 0 | 0 | 0 | 0 | 1 | 0 | 0 | 0 | 0 | 0 | 0 | 1 | 1 | 1 | 0 | [7 empty] | https://www.google.com/maps/@?api=1&map_action=map&center=36.193610999999997%2C-80.040554999999998&zoom=17&basemap=satellite | 8717 | [118 empty] | 0.18 |  |  | 27 |  |  | 0.35 | 0.21 |  |  | 41 |  |  | 0.4 | 0.14 |  |  | 25 |  |  | 0.3 | 0.01 |  |  | 59 |  |  | 0.05 | 0.06 |  |  | 41 |  |  | 0.12 | 0.04 |  |  | 45 |  |  | 0.06 | 0.13 |  |  | 41 |  |  | 0.16 | 1.1275 | 0.17932 | Biomass | FRS_110001504729
2890 | 7022 | 2021 | NC | Water Filter Plant #2 | 55534 | City of Morganton - (NC) | 12944 | City of Morganton - (NC) | 12944 | Electric Utility | Duke Energy Carolinas | DUK | SERC | SRVC | SERC Virginia/Carolina |  | 37 | 23 | Burke | 35.7377 | -81.7278 | 1 | 1 | DFO | OIL |  | 0 | 1.8 | [11 empty] | 0 | 0 | 0 |  | 0 | 0 | [45 empty] | -- | [17 empty] | 0 | 0 | 0 | 0 | 0 | 0 | 0 | 0 | 0 | 0 | 0 | 0 | 0 | 0 | 0 | 0 | [23 empty] | https://www.google.com/maps/@?api=1&map_action=map&center=35.737748000000003%2C-81.727800000000002&zoom=17&basemap=satellite | 15907 | [118 empty] | 0.41 |  |  | 65 |  |  | 0.35 | 0.32 |  |  | 52 |  |  | 0.4 | 0.49 |  |  | 79 |  |  | 0.3 | 0.06 |  |  | 77 |  |  | 0.05 | 0.19 |  |  | 79 |  |  | 0.12 | 0.06 |  |  | 62 |  |  | 0.06 | 0.21 |  |  | 70 |  |  | 0.16 | 0.10416 | 208.32 | Oil | FRS_110028030976
2891 | 7034 | 2021 | NC | Westside WWTP | 57608 | Town of High Point | 8571 | City Of High Point | 56934 | Electric Utility | Duke Energy Carolinas | DUK | SERC | SRVC | SERC Virginia/Carolina |  | 37 | 57 | Davidson | 35.9403 | -80.1106 | 1 | 1 | DFO | OIL |  | 0.00602 | 1.8 | 1 | [6 empty] | 1315 | 401 | 1315 | 401 | 95 | 29 | 1.985 | 0.606 | 0.191 | 107.387 | 8.697 | 1.739 | 107.755 |  | 41.789 | 41.793 | 4.015 | 2260.779 | 0.092 | 0.018 | 2268.524 |  | 3.019 | 3.022 | 0.29 | 163.326 | 0.007 | 0.001 | 163.886 |  | 41.789 | 41.793 | 4.015 | 2260.779 | 0.092 | 0.018 | 2268.524 |  | 1.985 | 0.606 | 0.191 | 107.387 | 8.697 | 1.739 |  | 1315 | 401 | 1315 | 401 | EIA | EIA | EIA | EIA | EIA | EIA | -- | EIA | EIA | [14 empty] | 13842.1053 | 0 | 95 | 0 | 0 | 0 | 0 | 0 | 0 | 0 | 0 | 0 | 95 | 0 | 0 | 95 | 0 | 0 | 1 | 0 | 0 | 0 | 0 | 0 | 0 | 0 | 0 | 0 | 1 | 0 | 0 | 1 | 0 | [7 empty] | https://www.google.com/maps/@?api=1&map_action=map&center=35.940300000000001%2C-80.110600000000005&zoom=17&basemap=satellite | 9398 | [118 empty] | 0.2 |  |  | 32 |  |  | 0.35 | 0.14 |  |  | 30 |  |  | 0.4 | 0.26 |  |  | 47 |  |  | 0.3 | 0 |  |  | 0 |  |  | 0.05 | 0.11 |  |  | 58 |  |  | 0.12 | 0.06 |  |  | 57 |  |  | 0.06 | 0.17 |  |  | 55 |  |  | 0.16 | 0.10788 | 3.3712 | Oil | FRS_110006368117
2892 | 9035 | 2021 | OR | Klamath Cogeneration Project | 55103 | Bonneville Power Administration | 1738 | Klamath Energy LLC | 14372 | IPP CHP | Avangrid Renewables LLC | AVRN | WECC | NWPP | WECC Northwest |  | 41 | 35 | Klamath | 42.1739 | -121.8106 | 2 | 3 | NG | GAS |  | 0.6955 | 501.5 | 0.17417 |  | Yes | 82072.8 | 127.059 | 0.99413 |  | 22732830.16 | 8048457.375 | 22732830.16 | 8048457.375 | 3055409.73 | 1085406.72 | 141.467 | 43.367 | 6.821 | 1350986.675 | 48810.987 | 4881.099 | 1352324.097 |  | 0.093 | 0.08 | 0.004 | 884.324 | 0.016 | 0.002 | 885.2 |  | 0.012 | 0.011 | 0.001 | 118.858 | 0.002 | 0 | 118.975 |  | 0.093 | 0.08 | 0.004 | 884.324 | 0.016 | 0.002 | 885.2 |  | 142.302 | 43.623 | 6.861 | 1358961.219 | 49099.107 | 4909.911 |  | 22867016.49 | 8095965.448 | 22867016.49 | 8095965.448 | EPA/CAMD | EPA/CAMD | EPA/CAMD | EPA/CAMD | EIA | EIA | -- | EPA/CAMD | EPA/CAMD | [6 empty] | 134186.33 | 47508.073 | 0.835 | 0.256 | 0.04 | 7974.544 | 288.119 | 28.812 | 7440.1902 | 0 | 0 | 3055409.8 | 0 | 0 | 0 | 0 | 0 | 0 | 0 | 0 | 3055409.8 | 0 | 0 | 3055409.8 | 0 | 0 | 0 | 1 | 0 | 0 | 0 | 0 | 0 | 0 | 0 | 0 | 1 | 0 | 0 | 1 | 0 | Yes |  | 18189660.78 | 1080987.234 | 69.691 | 5.457 |  | https://www.google.com/maps/@?api=1&map_action=map&center=42.173889000000003%2C-121.81055600000001&zoom=17&basemap=satellite | 3542 | [118 empty] | 0.32 |  |  | 54 |  |  | 0.35 | 0.17 |  |  | 36 |  |  | 0.4 | 0.46 |  |  | 76 |  |  | 0.3 | 0.01 |  |  | 57 |  |  | 0.05 | 0.15 |  |  | 70 |  |  | 0.12 | 0.07 |  |  | 70 |  |  | 0.06 | 0.24 |  |  | 78 |  |  | 0.16 | 36.7775 | 0.02714 | Gas | FRS_110006911404
2893 | 7040 | 2021 | NC | White Street Renewables | 60364 | Duke Energy Carolinas, LLC | 5416 | White Street Renewables LLC | 60154 | IPP Non-CHP | Duke Energy Carolinas | DUK | SERC | SRVC | SERC Virginia/Carolina |  | 37 | 81 | Guilford | 36.1045 | -79.7236 | 2 | 2 | LFG | BIOMASS |  | 0.43128 | 5 | 0.61454 | Yes | [5 empty] | 174545 | 70660 | 235030 | 101564 | 18890 | 8373 | 0 | 0 | 2.924 | 0 | 0 | 0 | 0 |  | 0 | 0 | 0.31 | 0 | 0 | 0 | 0 |  | 0 | 0 | 0.034 | 0 | 0 | 0 | 0 |  | 0 | 0 | 0.485 | 0 | 0 | 0 | 0 |  | 105.455 | 42.691 | 3.927 | 11083.571 | 405.992 | 40.599 |  | 174545 | 70660 | 235030 | 101564 | EIA | EIA | EIA | EIA | EIA | EIA | -- | EIA | EIA | 105.455 | 42.691 | 1.004 | 11083.571 | 405.992 | 40.599 | [8 empty] | 14485.0622 | 0 | 0 | 0 | 0 | 0 | 12050 | 0 | 6840 | 0 | 0 | 0 | 0 | 18890 | 18890 | 12050 | 6840 | 0 | 0 | 0 | 0 | 0 | 0.6379 | 0 | 0.3621 | 0 | 0 | 0 | 0 | 1 | 1 | 0.6379 | 0.3621 | [7 empty] | https://www.google.com/maps/@?api=1&map_action=map&center=36.104469999999999%2C-79.723622000000006&zoom=17&basemap=satellite | 38377 | [118 empty] | 0.71 |  |  | 90 |  |  | 0.35 | 0.83 |  |  | 85 |  |  | 0.4 | 0.59 |  |  | 87 |  |  | 0.3 | 0.04 |  |  | 73 |  |  | 0.05 | 0.21 |  |  | 81 |  |  | 0.12 | 0.08 |  |  | 76 |  |  | 0.06 | 0.1 |  |  | 27 |  |  | 0.16 | 0.93149 | 0.16939 | Biomass | FRS_110069429700
2894 | 9524 | 2021 | RI | Rhode Island State Energy Center | 55107 | The Narragansett Electric Co | 13214 | RISEC Operating Services | 6832 | IPP Non-CHP | ISO New England Inc. | ISNE | NPCC | NEWE | NPCC New England | ISONE | 44 | 7 | Providence | 41.8017 | -71.5186 | 2 | 3 | NG | GAS |  | 0.69176 | 596 | 0.18041 | [6 empty] | 25130129.91 | 11091811.3 | 25130129.91 | 11091811.3 | 3611628 | 1585083 | 73.987 | 30.684 | 7.539 | 1493445.798 | 56977.312 | 5697.731 | 1495006.976 |  | 0.041 | 0.039 | 0.004 | 827.021 | 0.016 | 0.002 | 827.885 |  | 0.006 | 0.006 | 0.001 | 118.857 | 0.002 | 0 | 118.981 |  | 0.041 | 0.039 | 0.004 | 827.021 | 0.016 | 0.002 | 827.885 |  | 73.987 | 30.684 | 7.539 | 1493445.798 | 56977.312 | 5697.731 |  | 25130129.91 | 11091811.3 | 25130129.91 | 11091811.3 | EPA/CAMD | EPA/CAMD | EPA/CAMD | EPA/CAMD | EIA | EIA | -- | EPA/CAMD | EPA/CAMD | [14 empty] | 6958.1169 | 0 | 0 | 3611628 | 0 | 0 | 0 | 0 | 0 | 0 | 0 | 0 | 3611628 | 0 | 0 | 3611628 | 0 | 0 | 0 | 1 | 0 | 0 | 0 | 0 | 0 | 0 | 0 | 0 | 1 | 0 | 0 | 1 | 0 | Yes |  | 23097219.13 | 1372636.22 | 74.519 | 6.93 |  | https://www.google.com/maps/@?api=1&map_action=map&center=41.801699999999997%2C-71.518600000000006&zoom=17&basemap=satellite | 36944 | [118 empty] | 0.21 |  |  | 34 |  |  | 0.35 | 0.21 |  |  | 41 |  |  | 0.4 | 0.2 |  |  | 36 |  |  | 0.3 | 0.04 |  |  | 72 |  |  | 0.05 | 0.08 |  |  | 46 |  |  | 0.12 | 0.04 |  |  | 41 |  |  | 0.06 | 0.21 |  |  | 71 |  |  | 0.16 | 116.666 | 0.064553 | Gas | FRS_110009450478
2895 | 7062 | 2021 | NC | Works 53 | 58046 | Duke Energy Carolinas, LLC | 5416 | PPG Ind Fiber Glass Prdcts Inc | 57422 | Industrial Non-CHP | Duke Energy Carolinas | DUK | SERC | SRVC | SERC Virginia/Carolina |  | 37 | 57 | Davidson | 35.755 | -80.2778 | 3 | 3 | DFO | OIL |  | 0 | 3 | [11 empty] | 0 | 0 | 0 |  | 0 | 0 | [45 empty] | -- | [17 empty] | 0 | 0 | 0 | 0 | 0 | 0 | 0 | 0 | 0 | 0 | 0 | 0 | 0 | 0 | 0 | 0 | [23 empty] | https://www.google.com/maps/@?api=1&map_action=map&center=35.755000000000003%2C-80.277777999999998&zoom=17&basemap=satellite | 6518 | [118 empty] | 0.31 |  |  | 52 |  |  | 0.35 | 0.27 |  |  | 47 |  |  | 0.4 | 0.35 |  |  | 61 |  |  | 0.3 | 0.02 |  |  | 65 |  |  | 0.05 | 0.13 |  |  | 66 |  |  | 0.12 | 0.05 |  |  | 53 |  |  | 0.06 | 0.24 |  |  | 78 |  |  | 0.16 | 0.008525 | 5.6833 | Oil | FRS_110000346082
2896 | 7076 | 2021 | ND | American Crystal Sugar Drayton | 54213 | Nodak Electric Coop Inc | 12301 | American Crystal Sugar Co | 491 | Industrial CHP | Midcontinent Independent Transmission System Operator, Inc.. | MISO | MRO | MROW | MRO West | MISO | 38 | 67 | Pembina | 48.5932 | -97.1761 | 1 | 1 | SUB | COAL | Yes | 0.65242 | 6 | 0.24597 |  | Yes | 1882841.6 | 0.062 | 0.076535 |  | 195054.227 | 83520.506 | 195054.227 | 83520.506 | 34291 | 14682.987 | 25.801 | 11.048 | 61.406 | 20860.311 | 4730.234 | 688.034 | 21021.956 |  | 1.505 | 1.505 | 3.581 | 1216.664 | 0.138 | 0.02 | 1226.092 |  | 0.265 | 0.265 | 0.63 | 213.892 | 0.024 | 0.004 | 215.55 |  | 1.505 | 1.505 | 3.581 | 1216.664 | 0.138 | 0.02 | 1226.092 |  | 337.11 | 144.348 | 802.322 | 272558.091 | 61804.624 | 8989.763 |  | 2548553 | 1091268 | 2548553 | 1091268 | EIA | EIA | EIA | EIA | EIA | EIA | -- | EIA | EIA | [6 empty] | 2353498.773 | 1007747.494 | 311.309 | 133.3 | 740.916 | 251697.78 | 57074.39 | 8301.729 | 5688.2047 | 34291 | 0 | 0 | 0 | 0 | 0 | 0 | 0 | 0 | 0 | 0 | 34291 | 0 | 0 | 34291 | 0 | 1 | 0 | 0 | 0 | 0 | 0 | 0 | 0 | 0 | 0 | 0 | 1 | 0 | 0 | 1 | 0 | [7 empty] | https://www.google.com/maps/@?api=1&map_action=map&center=48.593158000000003%2C-97.176079999999999&zoom=17&basemap=satellite | 845 | [118 empty] | 0.11 |  |  | 12 |  |  | 0.35 | 0.05 |  |  | 14 |  |  | 0.4 | 0.16 |  |  | 30 |  |  | 0.3 | 0 |  |  | 0 |  |  | 0.05 | 0.07 |  |  | 42 |  |  | 0.12 | 0.03 |  |  | 33 |  |  | 0.06 | 0.19 |  |  | 65 |  |  | 0.16 | 0.89794 | 0.050571 | Coal | FRS_
2897 | 8716 | 2021 | OH | Madison Generating Station | 55110 | Duke Energy Ohio Inc | 3542 | Duke Energy Indiana, LLC | 15470 | Electric Utility | PJM Interconnection, LLC | PJM | RFC | RFCW | RFC West | PJM | 39 | 17 | Butler | 39.4522 | -84.4647 | 8 | 8 | NG | GAS |  | 0.08701 | 692 | 1 | [6 empty] | 6902193.624 | 3815909.296 | 6902193.624 | 3815909.296 | 527447 | 291601 | 125.412 | 63.966 | 2.072 | 410168.617 | 14971.067 | 1497.107 | 410578.824 |  | 0.476 | 0.439 | 0.008 | 1555.298 | 0.028 | 0.003 | 1556.853 |  | 0.036 | 0.034 | 0.001 | 118.852 | 0.002 | 0 | 118.971 |  | 0.476 | 0.439 | 0.008 | 1555.298 | 0.028 | 0.003 | 1556.853 |  | 125.412 | 63.966 | 2.072 | 410168.617 | 14971.067 | 1497.107 |  | 6902193.624 | 3815909.296 | 6902193.624 | 3815909.296 | EPA/CAMD | EPA/CAMD | EPA/CAMD | EPA/CAMD | EIA | EIA | -- | EPA/CAMD | EPA/CAMD | [14 empty] | 13086.0421 | 0 | 0 | 527447 | 0 | 0 | 0 | 0 | 0 | 0 | 0 | 0 | 527447 | 0 | 0 | 527447 | 0 | 0 | 0 | 1 | 0 | 0 | 0 | 0 | 0 | 0 | 0 | 0 | 1 | 0 | 0 | 1 | 0 | Yes |  | 8314789.222 | 494104.567 | 147.782 | 2.495 |  | https://www.google.com/maps/@?api=1&map_action=map&center=39.452199999999998%2C-84.464699999999993&zoom=17&basemap=satellite | 25894 | [118 empty] | 0.17 |  |  | 25 |  |  | 0.35 | 0.13 |  |  | 29 |  |  | 0.4 | 0.21 |  |  | 37 |  |  | 0.3 | 0.01 |  |  | 58 |  |  | 0.05 | 0.07 |  |  | 44 |  |  | 0.12 | 0.07 |  |  | 66 |  |  | 0.06 | 0.13 |  |  | 38 |  |  | 0.16 | 14.12 | 0.093484 | Gas | FRS_110004737615
2898 | 7077 | 2021 | ND | American Crystal Sugar Hillsboro | 54210 | Nodak Electric Coop Inc | 12301 | American Crystal Sugar Co | 491 | Industrial CHP | Midcontinent Independent Transmission System Operator, Inc.. | MISO | MRO | MROW | MRO West | MISO | 38 | 97 | Traill | 47.4376 | -97.0631 | 1 | 1 | SUB | COAL | Yes | 0.6514 | 13.3 | 0.24767 |  | Yes | 1730005.6 | 0.15 | 0.16641 |  | 431683.051 | 113681.915 | 431683.051 | 113681.915 | 75893 | 15690 | 8.202 | 2.16 | 131.903 | 46166.867 | 10468.694 | 1522.719 | 46524.611 |  | 0.216 | 0.275 | 3.476 | 1216.63 | 0.138 | 0.02 | 1226.058 |  | 0.038 | 0.038 | 0.611 | 213.892 | 0.024 | 0.004 | 215.55 |  | 0.216 | 0.275 | 3.476 | 1216.63 | 0.138 | 0.02 | 1226.058 |  | 49.288 | 12.98 | 792.636 | 277427.213 | 62908.766 | 9150.366 |  | 2594081.7 | 683140.5 | 2594081.7 | 683140.5 | EIA | EIA | EIA | EIA | EIA | EIA | -- | EIA | EIA | [6 empty] | 2162398.649 | 569458.585 | 41.086 | 10.82 | 660.733 | 231260.346 | 52440.072 | 7627.647 | 5688.0483 | 75893 | 0 | 0 | 0 | 0 | 0 | 0 | 0 | 0 | 0 | 0 | 75893 | 0 | 0 | 75893 | 0 | 1 | 0 | 0 | 0 | 0 | 0 | 0 | 0 | 0 | 0 | 0 | 1 | 0 | 0 | 1 | 0 | [7 empty] | https://www.google.com/maps/@?api=1&map_action=map&center=47.437562%2C-97.063109999999995&zoom=17&basemap=satellite | 1692 | [118 empty] | 0.23 |  |  | 38 |  |  | 0.35 | 0.13 |  |  | 30 |  |  | 0.4 | 0.32 |  |  | 57 |  |  | 0.3 | 0 |  |  | 0 |  |  | 0.05 | 0.11 |  |  | 61 |  |  | 0.12 | 0.07 |  |  | 67 |  |  | 0.06 | 0.21 |  |  | 70 |  |  | 0.16 | 1.5408 | 0.050571 | Coal | FRS_
2899 | 7096 | 2021 | ND | Dakota Magic | 7884 | Otter Tail Power Co | 14232 | Dakota Magic Casino | 4775 | Commercial Non-CHP | Midcontinent Independent Transmission System Operator, Inc.. | MISO | MRO | MROW | MRO West | MISO | 38 | 77 | Richland | 45.9386 | -96.8358 | 1 | 1 | DFO | OIL |  | 0 | 1.5 | [11 empty] | 0 | 0 | 0 |  | 0 | 0 | [45 empty] | -- | [17 empty] | 0 | 0 | 0 | 0 | 0 | 0 | 0 | 0 | 0 | 0 | 0 | 0 | 0 | 0 | 0 | 0 | [23 empty] | https://www.google.com/maps/@?api=1&map_action=map&center=45.938611000000002%2C-96.835832999999994&zoom=17&basemap=satellite | 114 | [118 empty] | 0.2 |  |  | 33 |  |  | 0.35 | 0.12 |  |  | 27 |  |  | 0.4 | 0.29 |  |  | 52 |  |  | 0.3 | 0 |  |  | 0 |  |  | 0.05 | 0.05 |  |  | 34 |  |  | 0.12 | 0.06 |  |  | 60 |  |  | 0.06 | 0.21 |  |  | 72 |  |  | 0.16 |  |  | Oil | FRS_
2900 | 10356 | 2021 | TX | SRO Cogen Limited Partnership | 55120 | Entergy Texas Inc. | 55937 | Performance Materials NA, Inc. | 57160 | Industrial CHP | Midcontinent Independent Transmission System Operator, Inc.. | MISO | SERC | SRMV | SERC Mississippi Valley | MISO | 48 | 361 | Orange | 30.0552 | -93.7579 | 2 | 5 | NG | GAS |  | 0.5816 | 601.1 | 0.36401 |  | Yes | 10020044.8 | 1.043 | 0.58174 |  | 16172978.39 | 6674868.5 | 16172978.39 | 6674868.5 | 3062471 | 1224147 | 150.69 | 63.412 | 4.852 | 1061235.301 | 37450.439 | 3744.906 | 1062261.422 |  | 0.098 | 0.104 | 0.003 | 693.058 | 0.012 | 0.001 | 693.728 |  | 0.019 | 0.019 | 0.001 | 131.236 | 0.002 | 0 | 131.362 |  | 0.098 | 0.104 | 0.003 | 693.058 | 0.012 | 0.001 | 693.728 |  | 259.034 | 109.004 | 8.341 | 1824252.524 | 64376.917 | 6437.455 |  | 27801182.85 | 11474030.03 | 27801182.85 | 11474030.03 | EPA/CAMD | EPA/CAMD | EPA/CAMD | EPA/CAMD | EIA | EIA | -- | EPA/CAMD | EPA/CAMD | [6 empty] | 11628204.47 | 4799161.531 | 108.344 | 45.592 | 3.489 | 763017.223 | 26926.479 | 2692.549 |  | 0 | 0 | 3052053.25 | 0 | 0 | 0 | 0 | 0 | 0 | 10417.753 | 0 | 3062471.003 | 0 | 0 | 3062471.003 | 0 | 0 | 0 | 0.9966 | 0 | 0 | 0 | 0 | 0 | 0 | 0.0034017 | 0 | 1 | 0 | 0 | 1 | 0 | Yes |  | 25023430.8 | 1646407.801 | 225.036 | 7.508 |  | https://www.google.com/maps/@?api=1&map_action=map&center=30.055199999999999%2C-93.757900000000006&zoom=17&basemap=satellite | 6761 | [118 empty] | 0.35 |  |  | 58 |  |  | 0.35 | 0.34 |  |  | 54 |  |  | 0.4 | 0.35 |  |  | 62 |  |  | 0.3 | 0.02 |  |  | 61 |  |  | 0.05 | 0.2 |  |  | 80 |  |  | 0.12 | 0.1 |  |  | 84 |  |  | 0.06 | 0.16 |  |  | 53 |  |  | 0.16 | 24.3984 | 0.020059 | Gas | FRS_110021082576
2901 | 10206 | 2021 | TX | NAFTA Region Olefins Complex | 55122 | Entergy Gulf States - LA LLC | 55936 | BASF Corp | 1357 | Industrial CHP | Midcontinent Independent Transmission System Operator, Inc.. | MISO | SERC | SRMV | SERC Mississippi Valley | MISO | 48 | 245 | Jefferson | 29.9543 | -93.8836 | 4 | 2 | NG | GAS |  | 0.68665 | 83.2 | 0.18892 |  | Yes | 3481888 | 0.491 | 0.39543 |  | 5410666.149 | 2727571.282 | 5410666.149 | 2727571.282 | 500453 | 252283 | 429.671 | 216.602 | 2.559 | 316223.835 | 5964.243 | 596.424 | 316387.255 |  | 1.717 | 1.717 | 0.01 | 1263.75 | 0.012 | 0.001 | 1264.403 |  | 0.159 | 0.159 | 0.001 | 116.889 | 0.001 | 0 | 116.949 |  | 1.717 | 1.717 | 0.01 | 1263.751 | 0.012 | 0.001 | 1264.404 |  | 1086.59 | 547.762 | 6.473 | 799695.556 | 15082.92 | 1508.292 |  | 13682984 | 6897730 | 13682984 | 6897730 | EIA | EIA | EIA | EIA | EIA | EIA | -- | [8 empty] | 8272317.851 | 4170158.718 | 656.919 | 331.16 | 3.913 | 483471.721 | 9118.677 | 911.868 | 10811.544 | 0 | 0 | 500452.68 | 0 | 0 | 0 | 0 | 0 | 0 | 0 | 0 | 500452.68 | 0 | 0 | 500452.68 | 0 | 0 | 0 | 1 | 0 | 0 | 0 | 0 | 0 | 0 | 0 | 0 | 1 | 0 | 0 | 1 | 0 | Yes | [6 empty] | https://www.google.com/maps/@?api=1&map_action=map&center=29.954321%2C-93.883591999999993&zoom=17&basemap=satellite | 20027 | [118 empty] | 0.51 |  |  | 75 |  |  | 0.35 | 0.56 |  |  | 70 |  |  | 0.4 | 0.45 |  |  | 75 |  |  | 0.3 | 0.08 |  |  | 82 |  |  | 0.05 | 0.19 |  |  | 79 |  |  | 0.12 | 0.07 |  |  | 70 |  |  | 0.06 | 0.15 |  |  | 50 |  |  | 0.16 | 10.1262 | 0.047352 | Gas | FRS_110006134691
2902 | 7108 | 2021 | ND | Grafton | 2811 | City of Grafton - (ND) | 7444 | City of Grafton - (ND) | 7444 | Electric Utility | Midcontinent Independent Transmission System Operator, Inc.. | MISO | MRO | MROW | MRO West | MISO | 38 | 99 | Walsh | 48.43 | -97.4033 | 4 | 4 | DFO | OIL |  | 0 | 4 | [11 empty] | 0 | 0 | 0 |  | 0 | 0 | [45 empty] | -- | [17 empty] | 0 | 0 | 0 | 0 | 0 | 0 | 0 | 0 | 0 | 0 | 0 | 0 | 0 | 0 | 0 | 0 | [23 empty] | https://www.google.com/maps/@?api=1&map_action=map&center=48.430028%2C-97.403328000000002&zoom=17&basemap=satellite | 4281 | [118 empty] | 0.31 |  |  | 53 |  |  | 0.35 | 0.26 |  |  | 46 |  |  | 0.4 | 0.37 |  |  | 64 |  |  | 0.3 | 0 |  |  | 0 |  |  | 0.05 | 0.15 |  |  | 70 |  |  | 0.12 | 0.05 |  |  | 54 |  |  | 0.06 | 0.21 |  |  | 71 |  |  | 0.16 |  |  | Oil | FRS_
2903 | 10171 | 2021 | TX | Magic Valley Generating Station | 55123 | AEP Texas Central Company | 3278 | Calpine Corp-Magic Valley | 2877 | IPP Non-CHP | Electric Reliability Council of Texas, Inc. | ERCO | TRE | ERCT | ERCOT All | ERCOT | 48 | 215 | Hidalgo | 26.3403 | -98.19 | 2 | 3 | NG | GAS |  | 0.37902 | 801 | 0.70163 | [6 empty] | 19537277.74 | 12196846.71 | 19537277.74 | 12196846.71 | 2659512 | 1668480 | 155.695 | 89.521 | 5.861 | 1161067.473 | 43795.508 | 4379.551 | 1162267.47 |  | 0.117 | 0.107 | 0.004 | 873.143 | 0.016 | 0.002 | 874.046 |  | 0.016 | 0.015 | 0.001 | 118.857 | 0.002 | 0 | 118.979 |  | 0.117 | 0.107 | 0.004 | 873.143 | 0.016 | 0.002 | 874.046 |  | 155.695 | 89.521 | 5.861 | 1161067.473 | 43795.508 | 4379.551 |  | 19537277.74 | 12196846.71 | 19537277.74 | 12196846.71 | EPA/CAMD | EPA/CAMD | EPA/CAMD | EPA/CAMD | EIA | EIA | -- | EPA/CAMD | EPA/CAMD | [14 empty] | 7346.189 | 0 | 0 | 2659512 | 0 | 0 | 0 | 0 | 0 | 0 | 0 | 0 | 2659512 | 0 | 0 | 2659512 | 0 | 0 | 0 | 1 | 0 | 0 | 0 | 0 | 0 | 0 | 0 | 0 | 1 | 0 | 0 | 1 | 0 | Yes |  | 17516132.23 | 1040952.611 | 154.503 | 5.255 |  | https://www.google.com/maps/@?api=1&map_action=map&center=26.340299999999999%2C-98.19&zoom=17&basemap=satellite | 38540 | [118 empty] | 0.73 |  |  | 91 |  |  | 0.35 | 0.92 |  |  | 90 |  |  | 0.4 | 0.54 |  |  | 83 |  |  | 0.3 | 0.14 |  |  | 89 |  |  | 0.05 | 0.22 |  |  | 83 |  |  | 0.12 | 0.08 |  |  | 74 |  |  | 0.06 | 0.07 |  |  | 16 |  |  | 0.16 | 48.18 | 0.029977 | Gas | FRS_110006360446
2904 | 7109 | 2021 | ND | Hillsboro | 56098 | City of Hillsboro - (ND) | 8628 | City of Hillsboro - (ND) | 8628 | Electric Utility | Midcontinent Independent Transmission System Operator, Inc.. | MISO | MRO | MROW | MRO West | MISO | 38 | 97 | Traill | 47.3969 | -97.0606 | 2 | 2 | DFO | OIL |  | 0.00094 | 4 | 1 | [6 empty] | 319 | 104 | 319 | 104 | 33 | 10 | 0.512 | 0.168 | 0.046 | 26.05 | 2.11 | 0.422 | 26.139 |  | 31.03 | 33.6 | 2.8 | 1578.788 | 0.064 | 0.013 | 1584.197 |  | 3.21 | 3.231 | 0.29 | 163.323 | 0.007 | 0.001 | 163.882 |  | 31.03 | 33.6 | 2.8 | 1578.788 | 0.064 | 0.013 | 1584.197 |  | 0.512 | 0.168 | 0.046 | 26.05 | 2.11 | 0.422 |  | 319 | 104 | 319 | 104 | EIA | EIA | EIA | EIA | EIA | EIA | -- | EIA | EIA | [14 empty] | 9666.6667 | 0 | 33 | 0 | 0 | 0 | 0 | 0 | 0 | 0 | 0 | 0 | 33 | 0 | 0 | 33 | 0 | 0 | 1 | 0 | 0 | 0 | 0 | 0 | 0 | 0 | 0 | 0 | 1 | 0 | 0 | 1 | 0 | [7 empty] | https://www.google.com/maps/@?api=1&map_action=map&center=47.396943999999998%2C-97.060554999999994&zoom=17&basemap=satellite | 1713 | [118 empty] | 0.22 |  |  | 38 |  |  | 0.35 | 0.13 |  |  | 29 |  |  | 0.4 | 0.32 |  |  | 57 |  |  | 0.3 | 0 |  |  | 0 |  |  | 0.05 | 0.11 |  |  | 60 |  |  | 0.12 | 0.07 |  |  | 67 |  |  | 0.06 | 0.21 |  |  | 70 |  |  | 0.16 | 0.02201 | 2.5894 | Oil | FRS_110028031118
2905 | 7111 | 2021 | ND | Kindred School | 56242 | Otter Tail Power Co | 14232 | Kindred Public School | 49991 | Commercial Non-CHP | Midcontinent Independent Transmission System Operator, Inc.. | MISO | MRO | MROW | MRO West | MISO | 38 | 17 | Cass | 46.6497 | -97.0095 | 1 | 1 | DFO | OIL |  | 0.02568 | 2 | 1 | [6 empty] | 1931 | 121 | 1931 | 121 | 450 | 28 | 3.103 | 0.196 | 0.28 | 157.691 | 12.771 | 2.554 | 158.231 |  | 13.791 | 14 | 1.244 | 700.849 | 0.028 | 0.006 | 703.25 |  | 3.214 | 3.24 | 0.29 | 163.326 | 0.007 | 0.001 | 163.885 |  | 13.791 | 14 | 1.244 | 700.849 | 0.028 | 0.006 | 703.25 |  | 3.103 | 0.196 | 0.28 | 157.691 | 12.771 | 2.554 |  | 1931 | 121 | 1931 | 121 | EIA | EIA | EIA | EIA | EIA | EIA | -- | EIA | EIA | [14 empty] | 4291.1111 | 0 | 450 | 0 | 0 | 0 | 0 | 0 | 0 | 0 | 0 | 0 | 450 | 0 | 0 | 450 | 0 | 0 | 1 | 0 | 0 | 0 | 0 | 0 | 0 | 0 | 0 | 0 | 1 | 0 | 0 | 1 | 0 | [7 empty] | https://www.google.com/maps/@?api=1&map_action=map&center=46.649740000000001%2C-97.009529999999998&zoom=17&basemap=satellite | 1089 | [118 empty] | 0.08 |  |  | 6 |  |  | 0.35 | 0.04 |  |  | 10 |  |  | 0.4 | 0.12 |  |  | 20 |  |  | 0.3 | 0 |  |  | 0 |  |  | 0.05 | 0.02 |  |  | 16 |  |  | 0.12 | 0.06 |  |  | 57 |  |  | 0.06 | 0.09 |  |  | 23 |  |  | 0.16 | 0.039525 | 1.3175 | Oil | FRS_110013395049
2906 | 7117 | 2021 | ND | Lonesome Creek Station | 57943 | McKenzie Electric Coop Inc | 12087 | Basin Electric Power Coop | 1307 | Electric Utility | Southwest Power Pool | SWPP | MRO | MROW | MRO West |  | 38 | 53 | McKenzie | 47.7967 | -103.5786 | 6 | 6 | NG | GAS |  | 0.2523 | 363 | 0.91283 | [6 empty] | 7681325.325 | 3777429.919 | 7681325.325 | 3777429.919 | 802288.998 | 394540.002 | 48.497 | 23.298 | 2.304 | 456495.539 | 17033.953 | 1703.395 | 456962.269 |  | 0.121 | 0.118 | 0.006 | 1137.983 | 0.021 | 0.002 | 1139.146 |  | 0.013 | 0.012 | 0.001 | 118.859 | 0.002 | 0 | 118.98 |  | 0.121 | 0.118 | 0.006 | 1137.983 | 0.021 | 0.002 | 1139.146 |  | 48.497 | 23.298 | 2.304 | 456495.539 | 17033.953 | 1703.395 |  | 7681325.325 | 3777429.919 | 7681325.325 | 3777429.919 | EPA/CAMD | EPA/CAMD; EIA | EPA/CAMD | EPA/CAMD | EIA | EIA | -- | EPA/CAMD | EPA/CAMD | [14 empty] | 9574.2623 | 0 | 0 | 802289 | 0 | 0 | 0 | 0 | 0 | 0 | 0 | 0 | 802289 | 0 | 0 | 802289 | 0 | 0 | 0 | 1 | 0 | 0 | 0 | 0 | 0 | 0 | 0 | 0 | 1 | 0 | 0 | 1 | 0 | Yes |  | 6261365.831 | 372104.578 | 35.619 | 1.88 |  | https://www.google.com/maps/@?api=1&map_action=map&center=47.796666999999999%2C-103.57861&zoom=17&basemap=satellite | 202 | [118 empty] | 0.16 |  |  | 24 |  |  | 0.35 | 0.09 |  |  | 23 |  |  | 0.4 | 0.23 |  |  | 43 |  |  | 0.3 | 0.03 |  |  | 67 |  |  | 0.05 | 0.05 |  |  | 34 |  |  | 0.12 | 0.08 |  |  | 77 |  |  | 0.06 | 0.07 |  |  | 15 |  |  | 0.16 | 20.5281 | 0.052364 | Gas | FRS_110057111003
2907 | 7125 | 2021 | ND | Pioneer Generating Station | 57881 | Mountrail-Williams Elec Coop | 20413 | Basin Electric Power Coop | 1307 | Electric Utility | Southwest Power Pool | SWPP | MRO | MROW | MRO West |  | 38 | 105 | Williams | 48.2325 | -103.9528 | 3 | 15 | NG | GAS |  | 0.25784 | 293.1 | 0.9036 | [6 empty] | 3166320.119 | 1424036.845 | 3166320.119 | 1424036.845 | 662021.997 | 317757.999 | 21.64 | 9.542 | 0.95 | 188168.138 | 14516.94 | 1451.694 | 188565.902 |  | 0.065 | 0.06 | 0.003 | 568.465 | 0.022 | 0.002 | 569.667 |  | 0.014 | 0.013 | 0.001 | 118.856 | 0.005 | 0 | 119.107 |  | 0.065 | 0.06 | 0.003 | 568.465 | 0.022 | 0.002 | 569.667 |  | 21.64 | 9.542 | 0.95 | 188168.138 | 14516.94 | 1451.694 |  | 3166320.119 | 1424036.845 | 3166320.119 | 1424036.845 | EPA/CAMD | EPA/CAMD | EPA/CAMD | EPA/CAMD | EIA | EIA | -- | EPA/CAMD | EPA/CAMD | [14 empty] | 4782.802 | 0 | 0 | 662022 | 0 | 0 | 0 | 0 | 0 | 0 | 0 | 0 | 662022 | 0 | 0 | 662022 | 0 | 0 | 0 | 1 | 0 | 0 | 0 | 0 | 0 | 0 | 0 | 0 | 1 | 0 | 0 | 1 | 0 | Yes |  | 3242989.346 | 192724.336 | 20.781 | 0.972 |  | https://www.google.com/maps/@?api=1&map_action=map&center=48.232500000000002%2C-103.95278&zoom=17&basemap=satellite | 24 | [118 empty] | 0.19 |  |  | 30 |  |  | 0.35 | 0.11 |  |  | 26 |  |  | 0.4 | 0.27 |  |  | 48 |  |  | 0.3 | 0 |  |  | 0 |  |  | 0.05 | 0.1 |  |  | 55 |  |  | 0.12 | 0.19 |  |  | 98 |  |  | 0.06 | 0.04 |  |  | 7 |  |  | 0.16 | 7.4093 | 0.02974 | Gas | FRS_110058380238
2908 | 10385 | 2021 | TX | Tenaska Gateway Generating Station | 55132 | Oncor Electric Delivery Company LLC | 44372 | Tenaska Gateway Partners Ltd | 18518 | IPP Non-CHP | Electric Reliability Council of Texas, Inc. | ERCO | TRE | ERCT | ERCOT All | ERCOT | 48 | 401 | Rusk | 32.0178 | -94.6197 | 3 | 4 | NG | GAS |  | 0.39693 | 939.6 | 0.67179 | [6 empty] | 24042365.63 | 16647482.08 | 24042365.63 | 16647482.08 | 3267077 | 2275369 | 439.786 | 286.08 | 7.213 | 1428812.522 | 53400.554 | 5340.055 | 1430275.697 |  | 0.269 | 0.251 | 0.004 | 874.673 | 0.016 | 0.002 | 875.569 |  | 0.037 | 0.034 | 0.001 | 118.858 | 0.002 | 0 | 118.98 |  | 0.269 | 0.251 | 0.004 | 874.673 | 0.016 | 0.002 | 875.569 |  | 439.786 | 286.08 | 7.213 | 1428812.522 | 53400.554 | 5340.055 |  | 24042365.63 | 16647482.08 | 24042365.63 | 16647482.08 | EPA/CAMD | EPA/CAMD | EPA/CAMD | EPA/CAMD | EIA | EIA | -- | EPA/CAMD | EPA/CAMD | [14 empty] | 7358.9835 | 0 | 0 | 3267077 | 0 | 0 | 0 | 0 | 0 | 0 | 0 | 0 | 3267077 | 0 | 0 | 3267077 | 0 | 0 | 0 | 1 | 0 | 0 | 0 | 0 | 0 | 0 | 0 | 0 | 1 | 0 | 0 | 1 | 0 | Yes |  | 28969738.16 | 1721630.673 | 512.125 | 8.692 |  | https://www.google.com/maps/@?api=1&map_action=map&center=32.017825999999999%2C-94.619743&zoom=17&basemap=satellite | 337 | [118 empty] | 0.27 |  |  | 46 |  |  | 0.35 | 0.15 |  |  | 32 |  |  | 0.4 | 0.39 |  |  | 67 |  |  | 0.3 | 0 |  |  | 0 |  |  | 0.05 | 0.12 |  |  | 63 |  |  | 0.12 | 0.01 |  |  | 15 |  |  | 0.06 | 0.19 |  |  | 66 |  |  | 0.16 | 82.2201 | 0.040151 | Gas | FRS_110010661667
2909 | 7126 | 2021 | ND | Portable Generator 2 | 59194 | Montana-Dakota Utilities Co | 12199 | Montana-Dakota Utilities Co | 12199 | Electric Utility | Midcontinent Independent Transmission System Operator, Inc.. | MISO | MRO | MROW | MRO West | MISO | 38 | 105 | Williams | 48.145 | -103.6375 | 1 | 1 | DFO | OIL |  | 0 | 2 | [13 empty] | 0 |  | 0 | 0 | [45 empty] | -- | [56 empty] | https://www.google.com/maps/@?api=1&map_action=map&center=48.145000000000003%2C-103.6375&zoom=17&basemap=satellite | 26246 | [118 empty] | 0.23 |  |  | 39 |  |  | 0.35 | 0.24 |  |  | 44 |  |  | 0.4 | 0.22 |  |  | 40 |  |  | 0.3 | 0.01 |  |  | 59 |  |  | 0.05 | 0.09 |  |  | 54 |  |  | 0.12 | 0.09 |  |  | 82 |  |  | 0.06 | 0.09 |  |  | 22 |  |  | 0.16 | 0.007285 | 2.914 | Oil | FRS_110070398249
2910 | 7127 | 2021 | ND | Portable Generator 3 | 59195 | Montana-Dakota Utilities Co | 12199 | Montana-Dakota Utilities Co | 12199 | Electric Utility | Midcontinent Independent Transmission System Operator, Inc.. | MISO | MRO | MROW | MRO West | MISO | 38 | 105 | Williams | 48.145 | -103.6375 | 1 | 1 | DFO | OIL |  | 0 | 2 | [13 empty] | 0 |  | 0 | 0 | [45 empty] | -- | [56 empty] | https://www.google.com/maps/@?api=1&map_action=map&center=48.145000000000003%2C-103.6375&zoom=17&basemap=satellite | 26246 | [118 empty] | 0.23 |  |  | 39 |  |  | 0.35 | 0.24 |  |  | 44 |  |  | 0.4 | 0.22 |  |  | 40 |  |  | 0.3 | 0.01 |  |  | 59 |  |  | 0.05 | 0.09 |  |  | 54 |  |  | 0.12 | 0.09 |  |  | 82 |  |  | 0.06 | 0.09 |  |  | 22 |  |  | 0.16 | 0.008215 | 2.7383 | Oil | FRS_110070398250
2911 | 10546 | 2021 | TX | Woodall Gas Plant | 57952 | North Plains Electric Coop Inc | 13757 | Energy Transfer Field Services LLC | 59344 | Industrial Non-CHP | Southwest Power Pool | SWPP | MRO | SPSO | SPP South |  | 48 | 211 | Hemphill | 35.6908 | -100.2403 | 3 | 3 | NG | GAS |  | 0 | 3 | [13 empty] | 0 |  | 0 | 0 | [45 empty] | -- | [56 empty] | https://www.google.com/maps/@?api=1&map_action=map&center=35.690832999999998%2C-100.240278&zoom=17&basemap=satellite | 44 | [118 empty] | 0.06 |  |  | 4 |  |  | 0.35 | 0.01 |  |  | 5 |  |  | 0.4 | 0.11 |  |  | 19 |  |  | 0.3 | 0 |  |  | 0 |  |  | 0.05 | 0.07 |  |  | 45 |  |  | 0.12 | 0.05 |  |  | 48 |  |  | 0.06 | 0.28 |  |  | 86 |  |  | 0.16 | 0.018601 | 0.005892 | Gas | FRS_110046120194
2912 | 7131 | 2021 | ND | Spiritwood Station | 56786 | Otter Tail Power Co | 14232 | Great River Energy | 7570 | Electric Utility | Midcontinent Independent Transmission System Operator, Inc.. | MISO | MRO | MROW | MRO West | MISO | 38 | 93 | Stutsman | 46.9264 | -98.4997 | 1 | 1 | RC | COAL | Yes | 0.1847 | 106.2 | 1 |  | Yes | 2408113.6 | 0.244 | 0.24512 |  | 1039855.714 | 393421.245 | 1039855.714 | 393421.245 | 171833 | 54536 | 48.697 | 23.391 | 3.936 | 95265.249 | 17792.357 | 2548.955 | 95867.448 |  | 0.567 | 0.858 | 0.046 | 1108.812 | 0.104 | 0.015 | 1115.821 |  | 0.094 | 0.119 | 0.008 | 183.228 | 0.017 | 0.002 | 184.386 |  | 0.567 | 0.858 | 0.046 | 1108.812 | 0.104 | 0.015 | 1115.821 |  | 198.665 | 95.428 | 16.057 | 388644.829 | 72585.834 | 10398.735 |  | 4242203.204 | 1605004.276 | 4242203.204 | 1605004.276 | EPA/CAMD | EPA/CAMD | EPA/CAMD | EPA/CAMD | EIA | EIA | -- | EPA/CAMD | EPA/CAMD | [6 empty] | 3202347.49 | 1211583.031 | 149.968 | 72.037 | 12.121 | 293379.58 | 54793.477 | 7849.78 | 6051.5484 | 114048.46 | 0 | 57784.54 | 0 | 0 | 0 | 0 | 0 | 0 | 0 | 0 | 171833 | 0 | 0 | 171833 | 0 | 0.66372 | 0 | 0.33628 | 0 | 0 | 0 | 0 | 0 | 0 | 0 | 0 | 1 | 0 | 0 | 1 | 0 | Yes |  | 4445850.439 | 481294.02 | 199.455 | 29.341 |  | https://www.google.com/maps/@?api=1&map_action=map&center=46.926423%2C-98.499713&zoom=17&basemap=satellite | 69 | [118 empty] | 0.1 |  |  | 11 |  |  | 0.35 | 0.07 |  |  | 19 |  |  | 0.4 | 0.13 |  |  | 23 |  |  | 0.3 | 0 |  |  | 0 |  |  | 0.05 | 0.05 |  |  | 33 |  |  | 0.12 | 0.07 |  |  | 68 |  |  | 0.06 | 0.18 |  |  | 60 |  |  | 0.16 | 6.5041 | 0.067436 | Coal | FRS_110039526377
2913 | 7141 | 2021 | NE | Archer Daniels Midland Columbus | 57046 | Loup River Public Power Dist | 11251 | Archer Daniels Midland Co | 772 | Industrial CHP | Southwest Power Pool | SWPP | MRO | MROW | MRO West |  | 31 | 141 | Platte | 41.4164 | -97.2863 | 2 | 1 | SUB | COAL | Yes | 0.4357 | 71.4 | 0.60717 | Yes | Yes | 4462459.2 | 0.208 | 0.21747 |  | 2068268.76 | 995331.982 | 2068268.76 | 995331.982 | 272515 | 146821 | 64.574 | 30.855 | 63.227 | 221193.511 | 50157.211 | 7295.594 | 222907.52 |  | 0.474 | 0.42 | 0.464 | 1623.349 | 0.184 | 0.027 | 1635.928 |  | 0.062 | 0.062 | 0.061 | 213.892 | 0.024 | 0.004 | 215.55 |  | 0.474 | 0.42 | 0.464 | 1623.349 | 0.184 | 0.027 | 1635.928 |  | 296.935 | 141.885 | 290.742 | 1017135.11 | 230642.663 | 33548.024 |  | 9510716.5 | 4576929.5 | 9510716.5 | 4576929.5 | EIA | EIA | EIA | EIA | EIA | EIA | -- | EIA | EIA |  |  |  | 0 |  |  | 7442447.74 | 3581597.518 | 232.361 | 111.03 | 227.515 | 795941.599 | 180485.452 | 26252.429 | 7589.5593 | 272515 | 0 | 0 | 0 | 0 | 0 | 0 | 0 | 0 | 0 | 0 | 272515 | 0 | 0 | 272515 | 0 | 1 | 0 | 0 | 0 | 0 | 0 | 0 | 0 | 0 | 0 | 0 | 1 | 0 | 0 | 1 | 0 | [7 empty] | https://www.google.com/maps/@?api=1&map_action=map&center=41.416442000000004%2C-97.286327999999997&zoom=17&basemap=satellite | 5659 | [118 empty] | 0.36 |  |  | 60 |  |  | 0.35 | 0.4 |  |  | 59 |  |  | 0.4 | 0.33 |  |  | 58 |  |  | 0.3 | 0.07 |  |  | 80 |  |  | 0.05 | 0.18 |  |  | 78 |  |  | 0.12 | 0.07 |  |  | 66 |  |  | 0.06 | 0.11 |  |  | 31 |  |  | 0.16 | 6.1249 | 0.067157 | Coal | FRS_110000448043
2914 | 7143 | 2021 | NE | Arnold | 2216 | Custer Public Power District | 4671 | Village of Arnold - (NE) | 871 | Electric Utility | Southwest Power Pool | SWPP | MRO | MROW | MRO West |  | 31 | 41 | Custer | 41.4219 | -100.1956 | 4 | 4 | DFO | OIL |  | 0 | 1.1 | [11 empty] | 0 | 0 | 0 |  | 0 | 0 | [45 empty] | -- | [17 empty] | 0 | 0 | 0 | 0 | 0 | 0 | 0 | 0 | 0 | 0 | 0 | 0 | 0 | 0 | 0 | 0 | [23 empty] | https://www.google.com/maps/@?api=1&map_action=map&center=41.421928000000001%2C-100.19561&zoom=17&basemap=satellite | 809 | [118 empty] | 0.15 |  |  | 20 |  |  | 0.35 | 0.03 |  |  | 10 |  |  | 0.4 | 0.26 |  |  | 47 |  |  | 0.3 | 0 |  |  | 0 |  |  | 0.05 | 0.03 |  |  | 25 |  |  | 0.12 | 0.13 |  |  | 94 |  |  | 0.06 | 0.25 |  |  | 80 |  |  | 0.16 |  |  | Oil | FRS_
2915 | 7146 | 2021 | NE | Beaver City | 2217 | City of Beaver City - (NE) | 1435 | City of Beaver City - (NE) | 1435 | Electric Utility | Southwest Power Pool | SWPP | MRO | MROW | MRO West |  | 31 | 65 | Furnas | 40.1303 | -99.8278 | 4 | 4 | DFO | OIL |  | 0 | 2 | [11 empty] | 0 | 0 | 0 |  | 0 | 0 | [45 empty] | -- | [17 empty] | 0 | 0 | 0 | 0 | 0 | 0 | 0 | 0 | 0 | 0 | 0 | 0 | 0 | 0 | 0 | 0 | [23 empty] | https://www.google.com/maps/@?api=1&map_action=map&center=40.130304000000002%2C-99.827771999999996&zoom=17&basemap=satellite | 425 | [118 empty] | 0.24 |  |  | 40 |  |  | 0.35 | 0.05 |  |  | 14 |  |  | 0.4 | 0.42 |  |  | 71 |  |  | 0.3 | 0.01 |  |  | 59 |  |  | 0.05 | 0.09 |  |  | 51 |  |  | 0.12 | 0.03 |  |  | 31 |  |  | 0.06 | 0.34 |  |  | 93 |  |  | 0.16 |  |  | Oil | FRS_
2916 | 7154 | 2021 | NE | Campbell Village | 2225 | Village of Campbell - (NE) | 2931 | Village of Campbell - (NE) | 2931 | Electric Utility | Southwest Power Pool | SWPP | MRO | MROW | MRO West |  | 31 | 61 | Franklin | 40.2992 | -98.7331 | 1 | 1 | DFO | OIL |  | 0 | 1 | [11 empty] | 0 | 0 | 0 |  | 0 | 0 | [45 empty] | -- | [17 empty] | 0 | 0 | 0 | 0 | 0 | 0 | 0 | 0 | 0 | 0 | 0 | 0 | 0 | 0 | 0 | 0 | [23 empty] | https://www.google.com/maps/@?api=1&map_action=map&center=40.299199999999999%2C-98.733099999999993&zoom=17&basemap=satellite | 322 | [118 empty] | 0.18 |  |  | 28 |  |  | 0.35 | 0.07 |  |  | 18 |  |  | 0.4 | 0.29 |  |  | 53 |  |  | 0.3 | 0 |  |  | 0 |  |  | 0.05 | 0.12 |  |  | 63 |  |  | 0.12 | 0.03 |  |  | 30 |  |  | 0.06 | 0.29 |  |  | 88 |  |  | 0.16 |  |  | Oil | FRS_
2917 | 10659 | 2021 | UT | West Valley Power Plant | 55622 | PacifiCorp | 14354 | Utah Municipal Power Agency | 24431 | Electric Utility | PacifiCorp - East | PACE | WECC | NWPP | WECC Northwest |  | 49 | 35 | Salt Lake | 40.6667 | -112.0317 | 5 | 5 | NG | GAS |  | 0.12478 | 217 | 1 | [6 empty] | 2602996.069 | 1926852.74 | 2602996.069 | 1926852.74 | 237202 | 176292 | 31.719 | 21.473 | 0.781 | 154689.912 | 5638.539 | 563.854 | 154844.408 |  | 0.267 | 0.244 | 0.007 | 1304.288 | 0.024 | 0.002 | 1305.591 |  | 0.024 | 0.022 | 0.001 | 118.855 | 0.002 | 0 | 118.974 |  | 0.267 | 0.244 | 0.007 | 1304.288 | 0.024 | 0.002 | 1305.591 |  | 31.719 | 21.473 | 0.781 | 154689.912 | 5638.539 | 563.854 |  | 2602996.069 | 1926852.74 | 2602996.069 | 1926852.74 | EPA/CAMD | EPA/CAMD | EPA/CAMD | EPA/CAMD | EIA | EIA | -- | EPA/CAMD | EPA/CAMD | [14 empty] | 10973.7526 | 0 | 0 | 237202 | 0 | 0 | 0 | 0 | 0 | 0 | 0 | 0 | 237202 | 0 | 0 | 237202 | 0 | 0 | 0 | 1 | 0 | 0 | 0 | 0 | 0 | 0 | 0 | 0 | 1 | 0 | 0 | 1 | 0 | Yes |  | 5213475.994 | 309829.55 | 38.548 | 1.564 |  | https://www.google.com/maps/@?api=1&map_action=map&center=40.666699999999999%2C-112.0317&zoom=17&basemap=satellite | 135552 | [118 empty] | 0.37 |  |  | 61 |  |  | 0.35 | 0.45 |  |  | 63 |  |  | 0.4 | 0.29 |  |  | 52 |  |  | 0.3 | 0.03 |  |  | 70 |  |  | 0.05 | 0.14 |  |  | 69 |  |  | 0.12 | 0.08 |  |  | 77 |  |  | 0.06 | 0.08 |  |  | 18 |  |  | 0.16 | 11.055 | 0.071896 | Gas | FRS_110028042767
2918 | 7156 | 2021 | NE | Cass County Station | 55972 | Omaha Public Power District | 14127 | Omaha Public Power District | 14127 | Electric Utility | Southwest Power Pool | SWPP | MRO | MROW | MRO West |  | 31 | 25 | Cass | 40.9479 | -95.964 | 2 | 2 | NG | GAS |  | 0.06515 | 345 | 1 | [6 empty] | 2287923.235 | 1205848.03 | 2287923.235 | 1205848.03 | 196890 | 103771 | 72.424 | 38.495 | 0.686 | 135968.486 | 4875.437 | 487.544 | 136102.073 |  | 0.736 | 0.742 | 0.007 | 1381.162 | 0.025 | 0.002 | 1382.519 |  | 0.063 | 0.064 | 0.001 | 118.858 | 0.002 | 0 | 118.974 |  | 0.736 | 0.742 | 0.007 | 1381.162 | 0.025 | 0.002 | 1382.519 |  | 72.424 | 38.495 | 0.686 | 135968.486 | 4875.437 | 487.544 |  | 2287923.235 | 1205848.03 | 2287923.235 | 1205848.03 | EPA/CAMD | EPA/CAMD | EPA/CAMD | EPA/CAMD | EIA | EIA | -- | EPA/CAMD | EPA/CAMD | [14 empty] | 11620.312 | 0 | 0 | 196890 | 0 | 0 | 0 | 0 | 0 | 0 | 0 | 0 | 196890 | 0 | 0 | 196890 | 0 | 0 | 0 | 1 | 0 | 0 | 0 | 0 | 0 | 0 | 0 | 0 | 1 | 0 | 0 | 1 | 0 | Yes |  | 2385738.374 | 141778.834 | 71.18 | 0.716 |  | https://www.google.com/maps/@?api=1&map_action=map&center=40.947913%2C-95.964026000000004&zoom=17&basemap=satellite | 594 | [118 empty] | 0.13 |  |  | 16 |  |  | 0.35 | 0.06 |  |  | 16 |  |  | 0.4 | 0.2 |  |  | 36 |  |  | 0.3 | 0.01 |  |  | 57 |  |  | 0.05 | 0.05 |  |  | 36 |  |  | 0.12 | 0.06 |  |  | 63 |  |  | 0.06 | 0.21 |  |  | 70 |  |  | 0.16 | 6.0978 | 0.08032 | Gas | FRS_110015683786
2919 | 7171 | 2021 | NE | Deshler | 2234 | Norris Public Power District | 13664 | City of Deshler - (NE) | 5097 | Electric Utility | Southwest Power Pool | SWPP | MRO | MROW | MRO West |  | 31 | 169 | Thayer | 40.1408 | -97.7239 | 2 | 2 | DFO | OIL |  | 0 | 1.7 | [11 empty] | 0 | 0 | 0 |  | 0 | 0 | [45 empty] | -- | [17 empty] | 0 | 0 | 0 | 0 | 0 | 0 | 0 | 0 | 0 | 0 | 0 | 0 | 0 | 0 | 0 | 0 | [23 empty] | https://www.google.com/maps/@?api=1&map_action=map&center=40.140799999999999%2C-97.7239&zoom=17&basemap=satellite | 726 | [118 empty] | 0.15 |  |  | 20 |  |  | 0.35 | 0.05 |  |  | 14 |  |  | 0.4 | 0.24 |  |  | 44 |  |  | 0.3 | 0 |  |  | 0 |  |  | 0.05 | 0.08 |  |  | 47 |  |  | 0.12 | 0.06 |  |  | 56 |  |  | 0.06 | 0.26 |  |  | 83 |  |  | 0.16 |  |  | Oil | FRS_
2920 | 8912 | 2021 | OK | Spring Creek Power Plant | 55651 | Westar Energy Inc | 22500 | Evergy Kansas Central, Inc | 22500 | Electric Utility | Southwest Power Pool | SWPP | MRO | SPNO | SPP North |  | 40 | 83 | Logan | 35.7422 | -97.655 | 4 | 4 | NG | GAS |  | 0.02011 | 338 | 1 | [6 empty] | 795677.916 | 503728.151 | 795677.916 | 503728.151 | 59539 | 37693 | 10.362 | 6.494 | 0.238 | 47285.512 | 1802.538 | 180.254 | 47334.902 |  | 0.348 | 0.345 | 0.008 | 1588.388 | 0.03 | 0.003 | 1590.047 |  | 0.026 | 0.026 | 0.001 | 118.856 | 0.002 | 0 | 118.98 |  | 0.348 | 0.345 | 0.008 | 1588.388 | 0.03 | 0.003 | 1590.047 |  | 10.362 | 6.494 | 0.238 | 47285.512 | 1802.538 | 180.254 |  | 795677.916 | 503728.151 | 795677.916 | 503728.151 | EPA/CAMD | EPA/CAMD | EPA/CAMD | EPA/CAMD | EIA | EIA | -- | EPA/CAMD | EPA/CAMD | [14 empty] | 13363.9785 | 0 | 0 | 59539 | 0 | 0 | 0 | 0 | 0 | 0 | 0 | 0 | 59539 | 0 | 0 | 59539 | 0 | 0 | 0 | 1 | 0 | 0 | 0 | 0 | 0 | 0 | 0 | 0 | 1 | 0 | 0 | 1 | 0 | Yes |  | 1158767.931 | 68862.138 | 14.927 | 0.348 |  | https://www.google.com/maps/@?api=1&map_action=map&center=35.742199999999997%2C-97.655000000000001&zoom=17&basemap=satellite | 1585 | [118 empty] | 0.16 |  |  | 24 |  |  | 0.35 | 0.24 |  |  | 44 |  |  | 0.4 | 0.09 |  |  | 14 |  |  | 0.3 | 0.02 |  |  | 63 |  |  | 0.05 | 0.07 |  |  | 42 |  |  | 0.12 | 0.03 |  |  | 34 |  |  | 0.06 | 0.1 |  |  | 25 |  |  | 0.16 | 1.2398 | 0.043136 | Gas | FRS_110007168732
2921 | 9214 | 2021 | PA | Chambersburg Units 12 & 13 | 55654 | West Penn Power Company | 20387 | Chambersburg Energy, LLC | 61320 | IPP Non-CHP | PJM Interconnection, LLC | PJM | RFC | RFCW | RFC West | PJM | 42 | 55 | Franklin | 39.8669 | -77.6858 | 2 | 2 | NG | GAS |  | 0.24342 | 87.6 | 0.92763 | [6 empty] | 1957417.328 | 1183531.334 | 1957417.328 | 1183531.334 | 186798 | 112945 | 73.762 | 44.269 | 0.588 | 116327.79 | 4202.254 | 420.225 | 116442.932 |  | 0.79 | 0.784 | 0.006 | 1245.493 | 0.022 | 0.002 | 1246.726 |  | 0.075 | 0.075 | 0.001 | 118.858 | 0.002 | 0 | 118.976 |  | 0.79 | 0.784 | 0.006 | 1245.493 | 0.022 | 0.002 | 1246.726 |  | 73.762 | 44.269 | 0.588 | 116327.79 | 4202.254 | 420.225 |  | 1957417.328 | 1183531.334 | 1957417.328 | 1183531.334 | EPA/CAMD | EPA/CAMD | EPA/CAMD | EPA/CAMD | EIA | EIA | -- | EPA/CAMD | EPA/CAMD | [14 empty] | 10478.7917 | 0 | 0 | 186798 | 0 | 0 | 0 | 0 | 0 | 0 | 0 | 0 | 186798 | 0 | 0 | 186798 | 0 | 0 | 0 | 1 | 0 | 0 | 0 | 0 | 0 | 0 | 0 | 0 | 1 | 0 | 0 | 1 | 0 | Yes |  | 2142329.004 | 127313.339 | 80.153 | 0.642 |  | https://www.google.com/maps/@?api=1&map_action=map&center=39.866943999999997%2C-77.685833000000002&zoom=17&basemap=satellite | 5080 | [118 empty] | 0.15 |  |  | 22 |  |  | 0.35 | 0.13 |  |  | 28 |  |  | 0.4 | 0.18 |  |  | 33 |  |  | 0.3 | 0 |  |  | 0 |  |  | 0.05 | 0.16 |  |  | 72 |  |  | 0.12 | 0.07 |  |  | 68 |  |  | 0.06 | 0.16 |  |  | 53 |  |  | 0.16 | 0.52 | 0.0045417 | Gas | FRS_110012215913
2922 | 8929 | 2021 | OK | WFEC GenCo LLC | 55655 | Western Farmers Elec Coop, Inc | 20447 | Western Farmers Elec Coop, Inc | 20447 | Electric Utility | Southwest Power Pool | SWPP | MRO | SPSO | SPP South |  | 40 | 15 | Caddo | 35.0833 | -98.2264 | 2 | 2 | NG | GAS |  | 0.16705 | 90 | 1 | [6 empty] | 1607507 | 828679 | 1607507 | 828679 | 131701 | 67893 | 242.642 | 125.084 | 2.569 | 93949.99 | 3543.949 | 354.395 | 94047.094 |  | 3.685 | 3.685 | 0.039 | 1426.716 | 0.027 | 0.003 | 1428.191 |  | 0.302 | 0.302 | 0.003 | 116.889 | 0.002 | 0 | 117.01 |  | 3.685 | 3.685 | 0.039 | 1426.716 | 0.027 | 0.003 | 1428.191 |  | 242.642 | 125.084 | 2.569 | 93949.99 | 3543.949 | 354.395 |  | 1607507 | 828679 | 1607507 | 828679 | EIA | EIA | EIA | EIA | EIA | EIA | -- | EIA | EIA | [14 empty] | 12205.7312 | 0 | 0 | 131701 | 0 | 0 | 0 | 0 | 0 | 0 | 0 | 0 | 131701 | 0 | 0 | 131701 | 0 | 0 | 0 | 1 | 0 | 0 | 0 | 0 | 0 | 0 | 0 | 0 | 1 | 0 | 0 | 1 | 0 | [7 empty] | https://www.google.com/maps/@?api=1&map_action=map&center=35.083300000000001%2C-98.226399999999998&zoom=17&basemap=satellite | 6558 | [118 empty] | 0.6 |  |  | 83 |  |  | 0.35 | 0.65 |  |  | 76 |  |  | 0.4 | 0.55 |  |  | 84 |  |  | 0.3 | 0.06 |  |  | 77 |  |  | 0.05 | 0.15 |  |  | 70 |  |  | 0.12 | 0.09 |  |  | 78 |  |  | 0.06 | 0.14 |  |  | 43 |  |  | 0.16 | 0.69629 | 0.01154 | Gas | FRS_110001631440
2923 | 8119 | 2021 | NY | Empire Generating Co, LLC | 56259 | Niagara Mohawk Power Corp. | 13573 | Empire Generating Co LLC | 56480 | IPP CHP | New York Independent System Operator | NYIS | NPCC | NYUP | NPCC Upstate NY | NYISO | 36 | 83 | Rensselaer | 42.6252 | -73.75 | 2 | 3 | NG | GAS |  | 0.60484 | 653.7 | 0.32527 |  | Yes | 0 |  | 1 |  | 25660292.91 | 12715692.8 | 25660292.91 | 12715692.8 | 3463565 | 1733816 | 88.472 | 44.276 | 7.7 | 1525010.57 | 56771.55 | 5678.973 | 1526566.381 |  | 0.051 | 0.051 | 0.004 | 880.602 | 0.016 | 0.002 | 881.5 |  | 0.007 | 0.007 | 0.001 | 118.862 | 0.002 | 0 | 118.983 |  | 0.051 | 0.051 | 0.004 | 880.602 | 0.016 | 0.002 | 881.5 |  | 88.472 | 44.276 | 7.7 | 1525010.57 | 56771.55 | 5678.973 |  | 25660292.91 | 12715692.8 | 25660292.91 | 12715692.8 | EPA/CAMD | EPA/CAMD | EPA/CAMD | EPA/CAMD | EIA | EIA | -- | EPA/CAMD | EPA/CAMD | [6 empty] | 0 | 0 | 0 | 0 | 0 | 0 | 0 | 0 | 7408.636 | 0 | 366.077 | 3463199 | 0 | 0 | 0 | 0 | 0 | 0 | 0 | 0 | 3463565.077 | 0 | 0 | 3463565.077 | 0 | 0 | 0.00010569 | 0.99989 | 0 | 0 | 0 | 0 | 0 | 0 | 0 | 0 | 1 | 0 | 0 | 1 | 0 | Yes |  | 24110054.57 | 1439871.955 | 98.52 | 7.386 |  | https://www.google.com/maps/@?api=1&map_action=map&center=42.625239000000001%2C-73.750021000000004&zoom=17&basemap=satellite | 68451 | [118 empty] | 0.44 |  |  | 68 |  |  | 0.35 | 0.48 |  |  | 65 |  |  | 0.4 | 0.4 |  |  | 68 |  |  | 0.3 | 0.03 |  |  | 69 |  |  | 0.05 | 0.12 |  |  | 61 |  |  | 0.12 | 0.06 |  |  | 60 |  |  | 0.06 | 0.12 |  |  | 37 |  |  | 0.16 | 41.8708 | 0.028738 | Gas | FRS_110020996083
2924 | 7300 | 2021 | NH | Newington Energy | 55661 | Public Service Co of NH | 15472 | Essential Power Operating Services, LLC | 13538 | IPP Non-CHP | ISO New England Inc. | ISNE | NPCC | NEWE | NPCC New England | ISONE | 33 | 15 | Rockingham | 43.1047 | -70.8061 | 2 | 3 | NG | GAS |  | 0.2317 | 605.5 | 0.94717 | [6 empty] | 9097199.571 | 5411467.731 | 9097199.571 | 5411467.731 | 1228954 | 731759 | 48.058 | 26.096 | 2.749 | 547624.595 | 21379.096 | 2348.899 | 548241.82 |  | 0.078 | 0.071 | 0.004 | 891.204 | 0.017 | 0.002 | 892.209 |  | 0.011 | 0.01 | 0.001 | 120.394 | 0.002 | 0 | 120.53 |  | 0.078 | 0.071 | 0.004 | 891.204 | 0.017 | 0.002 | 892.209 |  | 48.058 | 26.096 | 2.749 | 547624.595 | 21379.096 | 2348.899 |  | 9097199.571 | 5411467.731 | 9097199.571 | 5411467.731 | EPA/CAMD | EPA/CAMD | EPA/CAMD | EPA/CAMD | EIA | EIA | -- | EPA/CAMD | EPA/CAMD | [14 empty] | 7402.3923 | 0 | 41829.648 | 1187124.35 | 0 | 0 | 0 | 0 | 0 | 0 | 0 | 0 | 1228953.998 | 0 | 0 | 1228953.998 | 0 | 0 | 0.034037 | 0.96596 | 0 | 0 | 0 | 0 | 0 | 0 | 0 | 0 | 1 | 0 | 0 | 1 | 0 | Yes |  | 9866017.442 | 640174.762 | 69.002 | 3.117 |  | https://www.google.com/maps/@?api=1&map_action=map&center=43.104700000000001%2C-70.806100000000001&zoom=17&basemap=satellite | 13173 | [118 empty] | 0.14 |  |  | 18 |  |  | 0.35 | 0.1 |  |  | 25 |  |  | 0.4 | 0.17 |  |  | 30 |  |  | 0.3 | 0.02 |  |  | 64 |  |  | 0.05 | 0.03 |  |  | 26 |  |  | 0.12 | 0.04 |  |  | 45 |  |  | 0.06 | 0.21 |  |  | 72 |  |  | 0.16 | 4.5011 | 0.01901 | Gas | FRS_110021167011
2925 | 10083 | 2021 | TX | Harrison County Power Project | 55664 | AEP Texas North Company | 20404 | Northeast Texas Elec Coop, Inc | 13670 | Electric Utility | Southwest Power Pool | SWPP | MRO | SPSO | SPP South |  | 48 | 203 | Harrison | 32.3958 | -94.4367 | 2 | 3 | NG | GAS |  | 0.57431 | 570 | 0.37615 | [6 empty] | 20881050.42 | 9198134.649 | 20881050.42 | 9198134.649 | 2867642 | 1264009 | 176.393 | 79.141 | 6.264 | 1240934.059 | 46133.717 | 4613.372 | 1242198.123 |  | 0.123 | 0.125 | 0.004 | 865.473 | 0.016 | 0.002 | 866.355 |  | 0.017 | 0.017 | 0.001 | 118.857 | 0.002 | 0 | 118.979 |  | 0.123 | 0.125 | 0.004 | 865.473 | 0.016 | 0.002 | 866.355 |  | 176.393 | 79.141 | 6.264 | 1240934.059 | 46133.717 | 4613.372 |  | 20881050.42 | 9198134.649 | 20881050.42 | 9198134.649 | EPA/CAMD | EPA/CAMD | EPA/CAMD | EPA/CAMD | EIA | EIA | -- | EPA/CAMD | EPA/CAMD | [14 empty] | 7281.6099 | 0 | 0 | 2867642 | 0 | 0 | 0 | 0 | 0 | 0 | 0 | 0 | 2867642 | 0 | 0 | 2867642 | 0 | 0 | 0 | 1 | 0 | 0 | 0 | 0 | 0 | 0 | 0 | 0 | 1 | 0 | 0 | 1 | 0 | Yes |  | 19943007.03 | 1185184.501 | 155.918 | 5.984 |  | https://www.google.com/maps/@?api=1&map_action=map&center=32.395800000000001%2C-94.436700000000002&zoom=17&basemap=satellite | 136 | [118 empty] | 0.28 |  |  | 48 |  |  | 0.35 | 0.11 |  |  | 26 |  |  | 0.4 | 0.44 |  |  | 73 |  |  | 0.3 | 0.07 |  |  | 80 |  |  | 0.05 | 0.23 |  |  | 84 |  |  | 0.12 | 0.04 |  |  | 39 |  |  | 0.06 | 0.12 |  |  | 33 |  |  | 0.16 | 55.14 | 0.038123 | Gas | FRS_110014433728
2926 | 9295 | 2021 | PA | Lower Mount Bethel Energy, LLC | 55667 | PPL Electric Utilities Corp | 14715 | Lower Mount Bethel Energy LLC | 11275 | IPP Non-CHP | PJM Interconnection, LLC | PJM | RFC | RFCE | RFC East | PJM | 42 | 95 | Northampton | 40.8019 | -75.1076 | 2 | 3 | NG | GAS |  | 0.74715 | 651.6 | 0.088079 | [6 empty] | 30480633.98 | 12447431.06 | 30480633.98 | 12447431.06 | 4264758 | 1731224 | 130.438 | 53.006 | 9.144 | 1811420.827 | 66863.622 | 6686.362 | 1813252.89 |  | 0.061 | 0.061 | 0.004 | 849.484 | 0.016 | 0.002 | 850.343 |  | 0.009 | 0.009 | 0.001 | 118.857 | 0.002 | 0 | 118.977 |  | 0.061 | 0.061 | 0.004 | 849.484 | 0.016 | 0.002 | 850.343 |  | 130.438 | 53.006 | 9.144 | 1811420.827 | 66863.622 | 6686.362 |  | 30480633.98 | 12447431.06 | 30480633.98 | 12447431.06 | EPA/CAMD | EPA/CAMD | EPA/CAMD | EPA/CAMD | EIA | EIA | -- | EPA/CAMD | EPA/CAMD | [14 empty] | 7147.0958 | 0 | 0 | 4264758 | 0 | 0 | 0 | 0 | 0 | 0 | 0 | 0 | 4264758 | 0 | 0 | 4264758 | 0 | 0 | 0 | 1 | 0 | 0 | 0 | 0 | 0 | 0 | 0 | 0 | 1 | 0 | 0 | 1 | 0 | Yes |  | 30296384.51 | 1800469.104 | 126.476 | 9.09 |  | https://www.google.com/maps/@?api=1&map_action=map&center=40.801924%2C-75.107562999999999&zoom=17&basemap=satellite | 6854 | [118 empty] | 0.14 |  |  | 18 |  |  | 0.35 | 0.08 |  |  | 19 |  |  | 0.4 | 0.2 |  |  | 36 |  |  | 0.3 | 0.01 |  |  | 59 |  |  | 0.05 | 0.1 |  |  | 58 |  |  | 0.12 | 0.03 |  |  | 31 |  |  | 0.06 | 0.3 |  |  | 88 |  |  | 0.16 | 39.274 | 0.036278 | Gas | FRS_110017810662
2927 | 7904 | 2021 | NV | Walter M. Higgins III Generating Station | 55687 | Nevada Power Co | 13407 | Nevada Power Co | 13407 | Electric Utility | Nevada Power Company | NEVP | WECC | AZNM | WECC Southwest |  | 32 | 3 | Clark | 35.6139 | -115.3561 | 2 | 3 | NG | GAS |  | 0.47141 | 688.4 | 0.54765 | [6 empty] | 21352516.72 | 9409013.823 | 21352516.72 | 9409013.823 | 2842790 | 1246185 | 99.777 | 41.433 | 6.406 | 1268953.079 | 47578.414 | 4757.841 | 1270256.728 |  | 0.07 | 0.066 | 0.005 | 892.752 | 0.017 | 0.002 | 893.669 |  | 0.009 | 0.009 | 0.001 | 118.857 | 0.002 | 0 | 118.98 |  | 0.07 | 0.066 | 0.005 | 892.752 | 0.017 | 0.002 | 893.669 |  | 99.777 | 41.433 | 6.406 | 1268953.079 | 47578.414 | 4757.841 |  | 21352516.72 | 9409013.823 | 21352516.72 | 9409013.823 | EPA/CAMD | EPA/CAMD | EPA/CAMD | EPA/CAMD | EIA | EIA | -- | EPA/CAMD | EPA/CAMD | [14 empty] | 7511.1129 | 0 | 0 | 2842790 | 0 | 0 | 0 | 0 | 0 | 0 | 0 | 0 | 2842790 | 0 | 0 | 2842790 | 0 | 0 | 0 | 1 | 0 | 0 | 0 | 0 | 0 | 0 | 0 | 0 | 1 | 0 | 0 | 1 | 0 | Yes |  | 20231034.07 | 1202303.68 | 93.423 | 6.07 |  | https://www.google.com/maps/@?api=1&map_action=map&center=35.613900000000001%2C-115.3561&zoom=17&basemap=satellite | 420 | [118 empty] | 0.55 |  |  | 79 |  |  | 0.35 | 0.47 |  |  | 65 |  |  | 0.4 | 0.64 |  |  | 90 |  |  | 0.3 | 0.22 |  |  | 94 |  |  | 0.05 | 0.2 |  |  | 80 |  |  | 0.12 | 0 |  |  | 0 |  |  | 0.06 | 0.2 |  |  | 68 |  |  | 0.16 | 55.57 | 0.062763 | Gas | FRS_110027833441
2928 | 9202 | 2021 | PA | Bethlehem Power Plant | 55690 | PPL Electric Utilities Corp | 14715 | Calpine Bethlehem LLC | 56607 | IPP Non-CHP | PJM Interconnection, LLC | PJM | RFC | RFCE | RFC East | PJM | 42 | 95 | Northampton | 40.6175 | -75.3147 | 6 | 8 | NG | GAS |  | 0.34624 | 1153 | 0.75627 | [6 empty] | 28109519.25 | 18840616.75 | 28109519.25 | 18840616.75 | 3497080 | 2320269 | 76.15 | 40.512 | 8.445 | 1671976.285 | 62532.77 | 6298.897 | 1673696.48 |  | 0.044 | 0.035 | 0.005 | 956.213 | 0.018 | 0.002 | 957.197 |  | 0.005 | 0.004 | 0.001 | 118.962 | 0.002 | 0 | 119.084 |  | 0.044 | 0.035 | 0.005 | 956.213 | 0.018 | 0.002 | 957.197 |  | 76.15 | 40.512 | 8.445 | 1671976.285 | 62532.77 | 6298.897 |  | 28109519.25 | 18840616.75 | 28109519.25 | 18840616.75 | EPA/CAMD | EPA/CAMD | EPA/CAMD | EPA/CAMD | EIA | EIA | -- | EPA/CAMD | EPA/CAMD | [14 empty] | 8037.9972 | 0 | 8551.701 | 3488528.3 | 0 | 0 | 0 | 0 | 0 | 0 | 0 | 0 | 3497080.001 | 0 | 0 | 3497080.001 | 0 | 0 | 0.0024454 | 0.99755 | 0 | 0 | 0 | 0 | 0 | 0 | 0 | 0 | 1 | 0 | 0 | 1 | 0 | Yes |  | 34914248.42 | 2086538.298 | 102.469 | 10.514 |  | https://www.google.com/maps/@?api=1&map_action=map&center=40.6175%2C-75.314700000000002&zoom=17&basemap=satellite | 46438 | [118 empty] | 0.35 |  |  | 58 |  |  | 0.35 | 0.41 |  |  | 60 |  |  | 0.4 | 0.29 |  |  | 52 |  |  | 0.3 | 0.07 |  |  | 79 |  |  | 0.05 | 0.12 |  |  | 64 |  |  | 0.12 | 0.07 |  |  | 64 |  |  | 0.06 | 0.16 |  |  | 53 |  |  | 0.16 | 131.23 | 0.04685 | Gas | FRS_110012565884
2929 | 7203 | 2021 | NE | Lyons | 2253 | Burt County Public Power Dist | 2599 | City of Lyons - (NE) | 11372 | Electric Utility | Southwest Power Pool | SWPP | MRO | MROW | MRO West |  | 31 | 21 | Burt | 41.9374 | -96.4668 | 3 | 3 | DFO | OIL |  | 0 | 2.5 | [11 empty] | 0 | 0 | 0 |  | 0 | 0 | [45 empty] | -- | [17 empty] | 0 | 0 | 0 | 0 | 0 | 0 | 0 | 0 | 0 | 0 | 0 | 0 | 0 | 0 | 0 | 0 | [23 empty] | https://www.google.com/maps/@?api=1&map_action=map&center=41.937399999999997%2C-96.466800000000006&zoom=17&basemap=satellite | 879 | [118 empty] | 0.19 |  |  | 30 |  |  | 0.35 | 0.07 |  |  | 19 |  |  | 0.4 | 0.3 |  |  | 54 |  |  | 0.3 | 0 |  |  | 0 |  |  | 0.05 | 0.1 |  |  | 55 |  |  | 0.12 | 0.04 |  |  | 39 |  |  | 0.06 | 0.32 |  |  | 91 |  |  | 0.16 |  |  | Oil | FRS_
2930 | 7950 | 2021 | NY | Bayswater Peaking Facility | 55699 | Long Island Power Authority | 11171 | Bayswater Peaking Facility LLC | 1268 | IPP Non-CHP | New York Independent System Operator | NYIS | NPCC | NYLI | NPCC Long Island | NYISO | 36 | 81 | Queens | 40.6107 | -73.7622 | 2 | 1 | NG | GAS |  | 0.14971 | 60.5 | 1 | [6 empty] | 1356599.178 | 731960.291 | 1356599.178 | 731960.291 | 79341 | 38585 | 6.86 | 3.584 | 0.413 | 81231.048 | 2100.535 | 210.054 | 81288.603 |  | 0.173 | 0.186 | 0.01 | 2047.644 | 0.026 | 0.003 | 2049.094 |  | 0.01 | 0.01 | 0.001 | 119.757 | 0.002 | 0 | 119.842 |  | 0.173 | 0.186 | 0.01 | 2047.644 | 0.026 | 0.003 | 2049.094 |  | 6.86 | 3.584 | 0.413 | 81231.048 | 2100.535 | 210.054 |  | 1356599.178 | 731960.291 | 1356599.178 | 731960.291 | EPA/CAMD | EPA/CAMD | EPA/CAMD | EPA/CAMD | EIA | EIA | -- | EPA/CAMD | EPA/CAMD | [14 empty] | 17098.3373 | 0 | 0 | 79341 | 0 | 0 | 0 | 0 | 0 | 0 | 0 | 0 | 79341 | 0 | 0 | 79341 | 0 | 0 | 0 | 1 | 0 | 0 | 0 | 0 | 0 | 0 | 0 | 0 | 1 | 0 | 0 | 1 | 0 | Yes |  | 1267020.496 | 75481.82 | 7.148 | 0.381 |  | https://www.google.com/maps/@?api=1&map_action=map&center=40.610653999999997%2C-73.762218000000004&zoom=17&basemap=satellite | 131374 | [118 empty] | 0.5 |  |  | 74 |  |  | 0.35 | 0.65 |  |  | 76 |  |  | 0.4 | 0.34 |  |  | 60 |  |  | 0.3 | 0.1 |  |  | 85 |  |  | 0.05 | 0.19 |  |  | 78 |  |  | 0.12 | 0.08 |  |  | 76 |  |  | 0.06 | 0.15 |  |  | 46 |  |  | 0.16 | 5.3055 | 0.12047 | Gas | FRS_110019673441
2931 | 8690 | 2021 | OH | Fremont Energy Center | 55701 | American Transmission Systems Inc | 56162 | American Mun Power-Ohio, Inc | 40577 | Electric Utility | PJM Interconnection, LLC | PJM | RFC | RFCW | RFC West | PJM | 39 | 143 | Sandusky | 41.3771 | -83.1614 | 2 | 3 | NG | GAS |  | 0.56179 | 739.5 | 0.39701 | [6 empty] | 26022197.43 | 10561173.68 | 26022197.43 | 10561173.68 | 3639314 | 1463551 | 134.096 | 55.686 | 7.807 | 1546458.043 | 59452.285 | 5945.229 | 1548087.036 |  | 0.074 | 0.076 | 0.004 | 849.862 | 0.016 | 0.002 | 850.758 |  | 0.01 | 0.011 | 0.001 | 118.857 | 0.002 | 0 | 118.982 |  | 0.074 | 0.076 | 0.004 | 849.862 | 0.016 | 0.002 | 850.758 |  | 134.096 | 55.686 | 7.807 | 1546458.043 | 59452.285 | 5945.229 |  | 26022197.43 | 10561173.68 | 26022197.43 | 10561173.68 | EPA/CAMD | EPA/CAMD | EPA/CAMD | EPA/CAMD | EIA | EIA | -- | EPA/CAMD | EPA/CAMD | [14 empty] | 7150.3029 | 0 | 0 | 3639314 | 0 | 0 | 0 | 0 | 0 | 0 | 0 | 0 | 3639314 | 0 | 0 | 3639314 | 0 | 0 | 0 | 1 | 0 | 0 | 0 | 0 | 0 | 0 | 0 | 0 | 1 | 0 | 0 | 1 | 0 | Yes |  | 27993900.24 | 1663636.328 | 141.109 | 8.399 |  | https://www.google.com/maps/@?api=1&map_action=map&center=41.377116000000001%2C-83.161388000000002&zoom=17&basemap=satellite | 11105 | [118 empty] | 0.33 |  |  | 56 |  |  | 0.35 | 0.28 |  |  | 48 |  |  | 0.4 | 0.39 |  |  | 67 |  |  | 0.3 | 0.02 |  |  | 63 |  |  | 0.05 | 0.11 |  |  | 61 |  |  | 0.12 | 0.05 |  |  | 54 |  |  | 0.06 | 0.17 |  |  | 58 |  |  | 0.16 | 80.37 | 0.084635 | Gas | FRS_110043799538
2932 | 10205 | 2021 | TX | Nacogdoches Generating Facility | 55708 | Oncor Electric Delivery Company LLC | 44372 | Austin Energy | 1015 | Electric Utility | Electric Reliability Council of Texas, Inc. | ERCO | TRE | ERCT | ERCOT All | ERCOT | 48 | 347 | Nacogdoches | 31.8321 | -94.9006 | 1 | 1 | WDS | BIOMASS |  | 0.16129 | 114 | 1 | Yes | [5 empty] | 3059940.807 | 2375233.263 | 3059940.807 | 2375233.263 | 161066 | 162168 | 131.867 | 100.688 | 2.747 | 67700.038 | 171505.106 | 22510.045 | 73197.849 |  | 1.637 | 1.242 | 0.034 | 840.65 | 1.065 | 0.14 | 908.917 |  | 0.086 | 0.085 | 0.002 | 44.249 | 0.056 | 0.007 | 47.843 |  | 1.637 | 1.242 | 0.034 | 840.65 | 1.065 | 0.14 | 908.917 |  | 131.867 | 100.688 | 2.747 | 319061.932 | 171505.106 | 22510.045 |  | 3059940.807 | 2375233.263 | 3059940.807 | 2375233.263 | EPA/CAMD | EPA/CAMD | EPA/CAMD | EPA/CAMD | EIA | EIA | -- | EPA/CAMD | EPA/CAMD |  |  |  | 251361.894 | [10 empty] | 18998.0555 | 0 | 0 | 0 | 0 | 0 | 161066 | 0 | 0 | 0 | 0 | 0 | 0 | 161066 | 161066 | 161066 | 0 | 0 | 0 | 0 | 0 | 0 | 1 | 0 | 0 | 0 | 0 | 0 | 0 | 1 | 1 | 1 | 0 | Yes |  | 5977370.921 | 623342.649 | 256.349 | 8.466 |  | https://www.google.com/maps/@?api=1&map_action=map&center=31.832132000000001%2C-94.900639999999996&zoom=17&basemap=satellite | 342 | [118 empty] | 0.31 |  |  | 53 |  |  | 0.35 | 0.17 |  |  | 35 |  |  | 0.4 | 0.45 |  |  | 75 |  |  | 0.3 | 0 |  |  | 0 |  |  | 0.05 | 0.11 |  |  | 59 |  |  | 0.12 | 0.01 |  |  | 14 |  |  | 0.06 | 0.21 |  |  | 70 |  |  | 0.16 | 0.4271 | 0.016039 | Biomass | FRS_110043814744
2933 | 9376 | 2021 | PA | Springdale Generating Station (55710) | 55710 | West Penn Power Company | 20387 | Springdale Energy LLC | 61267 | IPP Non-CHP | PJM Interconnection, LLC | PJM | RFC | RFCW | RFC West | PJM | 42 | 3 | Allegheny | 40.5453 | -79.7686 | 2 | 3 | NG | GAS |  | 0.73291 | 556 | 0.11181 | [6 empty] | 23527284.6 | 12502022.35 | 23527284.6 | 12502022.35 | 3569703 | 1853231 | 95.629 | 50.212 | 7.058 | 1398196.347 | 55377.154 | 5537.715 | 1399713.681 |  | 0.054 | 0.054 | 0.004 | 783.368 | 0.016 | 0.002 | 784.219 |  | 0.008 | 0.008 | 0.001 | 118.857 | 0.002 | 0 | 118.986 |  | 0.054 | 0.054 | 0.004 | 783.368 | 0.016 | 0.002 | 784.219 |  | 95.629 | 50.212 | 7.058 | 1398196.347 | 55377.154 | 5537.715 |  | 23527284.6 | 12502022.35 | 23527284.6 | 12502022.35 | EPA/CAMD | EPA/CAMD | EPA/CAMD | EPA/CAMD | EIA | EIA | -- | EPA/CAMD | EPA/CAMD | [14 empty] | 6590.8241 | 0 | 0 | 3569703 | 0 | 0 | 0 | 0 | 0 | 0 | 0 | 0 | 3569703 | 0 | 0 | 3569703 | 0 | 0 | 0 | 1 | 0 | 0 | 0 | 0 | 0 | 0 | 0 | 0 | 1 | 0 | 0 | 1 | 0 | Yes |  | 28256794.31 | 1679258.976 | 113.321 | 8.478 |  | https://www.google.com/maps/@?api=1&map_action=map&center=40.545278000000003%2C-79.768611000000007&zoom=17&basemap=satellite | 33945 | [118 empty] | 0.22 |  |  | 38 |  |  | 0.35 | 0.12 |  |  | 28 |  |  | 0.4 | 0.32 |  |  | 58 |  |  | 0.3 | 0.01 |  |  | 57 |  |  | 0.05 | 0.06 |  |  | 41 |  |  | 0.12 | 0.04 |  |  | 44 |  |  | 0.06 | 0.2 |  |  | 68 |  |  | 0.16 | 89.43 | 0.041206 | Gas | FRS_110064351927
2934 | 8699 | 2021 | OH | Hanging Rock Power Company LLC | 55736 | Ohio Power Co | 14006 | Dynegy Hanging Rock Energy Facility | 59924 | IPP Non-CHP | PJM Interconnection, LLC | PJM | RFC | RFCW | RFC West | PJM | 39 | 87 | Lawrence | 38.5731 | -82.7833 | 4 | 6 | NG | GAS |  | 0.75928 | 1429.8 | 0.06786 | [6 empty] | 69249552.21 | 29225560.71 | 69249552.21 | 29225560.71 | 9510071 | 3944741 | 306.008 | 130.487 | 20.775 | 4115401.133 | 150435.872 | 15043.587 | 4119523.076 |  | 0.064 | 0.066 | 0.004 | 865.483 | 0.016 | 0.002 | 866.35 |  | 0.009 | 0.009 | 0.001 | 118.857 | 0.002 | 0 | 118.976 |  | 0.064 | 0.066 | 0.004 | 865.483 | 0.016 | 0.002 | 866.35 |  | 306.008 | 130.487 | 20.775 | 4115401.133 | 150435.872 | 15043.587 |  | 69249552.21 | 29225560.71 | 69249552.21 | 29225560.71 | EPA/CAMD | EPA/CAMD | EPA/CAMD | EPA/CAMD | EIA | EIA | -- | EPA/CAMD | EPA/CAMD | [14 empty] | 7281.7072 | 0 | 0 | 9510071 | 0 | 0 | 0 | 0 | 0 | 0 | 0 | 0 | 9510071 | 0 | 0 | 9510071 | 0 | 0 | 0 | 1 | 0 | 0 | 0 | 0 | 0 | 0 | 0 | 0 | 1 | 0 | 0 | 1 | 0 | Yes |  | 72152362.59 | 4287920.17 | 265.856 | 21.646 |  | https://www.google.com/maps/@?api=1&map_action=map&center=38.573099999999997%2C-82.783299999999997&zoom=17&basemap=satellite | 5917 | [118 empty] | 0.22 |  |  | 37 |  |  | 0.35 | 0.07 |  |  | 19 |  |  | 0.4 | 0.36 |  |  | 64 |  |  | 0.3 | 0 |  |  | 0 |  |  | 0.05 | 0.1 |  |  | 55 |  |  | 0.12 | 0.05 |  |  | 50 |  |  | 0.06 | 0.2 |  |  | 68 |  |  | 0.16 | 184.777 | 0.038951 | Gas | FRS_110044905216
2935 | 10679 | 2021 | VA | Buchanan Units 1 & 2 | 55738 | Appalachian Power Co | 733 | Buchanan Generation, LLC | 61318 | IPP Non-CHP | PJM Interconnection, LLC | PJM | RFC | RFCW | RFC West | PJM | 51 | 27 | Buchanan | 37.1753 | -81.9614 | 2 | 2 | NG | GAS |  | 0.51435 | 88 | 0.47608 | [6 empty] | 3793655.841 | 1257049.194 | 3793655.841 | 1257049.194 | 396502 | 131383 | 140.471 | 44.259 | 1.139 | 225450.077 | 8962.793 | 896.279 | 225695.658 |  | 0.709 | 0.674 | 0.006 | 1137.195 | 0.023 | 0.002 | 1138.434 |  | 0.074 | 0.07 | 0.001 | 118.856 | 0.002 | 0 | 118.986 |  | 0.709 | 0.674 | 0.006 | 1137.195 | 0.023 | 0.002 | 1138.434 |  | 140.471 | 44.259 | 1.139 | 225450.077 | 8962.793 | 896.279 |  | 3793655.841 | 1257049.194 | 3793655.841 | 1257049.194 | EPA/CAMD | EPA/CAMD | EPA/CAMD | EPA/CAMD | EIA | EIA | -- | EPA/CAMD | EPA/CAMD | [14 empty] | 9567.8101 | 0 | 0 | 396502 | 0 | 0 | 0 | 0 | 0 | 0 | 0 | 0 | 396502 | 0 | 0 | 396502 | 0 | 0 | 0 | 1 | 0 | 0 | 0 | 0 | 0 | 0 | 0 | 0 | 1 | 0 | 0 | 1 | 0 | Yes |  | 3153156.788 | 187384.984 | 119.189 | 0.946 |  | https://www.google.com/maps/@?api=1&map_action=map&center=37.175277999999999%2C-81.961387999999999&zoom=17&basemap=satellite | 1226 | [118 empty] | 0.29 |  |  | 50 |  |  | 0.35 | 0.12 |  |  | 26 |  |  | 0.4 | 0.46 |  |  | 76 |  |  | 0.3 | 0 |  |  | 0 |  |  | 0.05 | 0.24 |  |  | 85 |  |  | 0.12 | 0.09 |  |  | 78 |  |  | 0.06 | 0.18 |  |  | 61 |  |  | 0.16 | 29.4 | 0.12871 | Gas | FRS_110007018921
2936 | 8319 | 2021 | NY | Model City Energy Facility | 55757 | Niagara Mohawk Power Corp. | 13573 | Model City Energy LLC | 12758 | IPP Non-CHP | New York Independent System Operator | NYIS | NPCC | NYUP | NPCC Upstate NY | NYISO | 36 | 63 | Niagara | 43.2094 | -78.9836 | 7 | 7 | LFG | BIOMASS |  | 0.78282 | 5.6 | 0.028634 | Yes | Yes | 0 |  | 1 |  | 518610.001 | 225795.003 | 518610.001 | 225795.003 | 38402 | 16719.997 | 0 | 0 | 8.687 | 0 | 0 | 0 | 0 |  | 0 | 0 | 0.452 | 0 | 0 | 0 | 0 |  | 0 | 0 | 0.034 | 0 | 0 | 0 | 0 |  | 0 | 0 | 0.452 | 0 | 0 | 0 | 0 |  | 346.22 | 150.738 | 11.669 | 32931.626 | 1206.288 | 120.629 |  | 518610.001 | 225795.003 | 518610.001 | 225795.003 | EIA | EIA | EIA | EIA | EIA | EIA | -- | EIA | EIA | 346.22 | 150.738 | 2.982 | 32931.626 | 1206.288 | 120.629 | 0 | 0 | 0 | 0 | 0 | 0 | 0 | 0 | 13504.7654 | 0 | 0 | 0 | 0 | 0 | 38402 | 0 | 0 | 0 | 0 | 0 | 0 | 38402 | 38402 | 38402 | 0 | 0 | 0 | 0 | 0 | 0 | 1 | 0 | 0 | 0 | 0 | 0 | 0 | 1 | 1 | 1 | 0 | [7 empty] | https://www.google.com/maps/@?api=1&map_action=map&center=43.209400000000002%2C-78.983599999999996&zoom=17&basemap=satellite | 5744 | [118 empty] | 0.16 |  |  | 23 |  |  | 0.35 | 0.1 |  |  | 23 |  |  | 0.4 | 0.22 |  |  | 39 |  |  | 0.3 | 0.01 |  |  | 59 |  |  | 0.05 | 0.05 |  |  | 34 |  |  | 0.12 | 0.02 |  |  | 23 |  |  | 0.06 | 0.25 |  |  | 82 |  |  | 0.16 | 3.7242 | 0.20333 | Biomass | FRS_110013328247
2937 | 9252 | 2021 | PA | Green Knight Energy Center | 55765 | Metropolitan Edison Co | 12390 | Waste Management Inc | 20183 | IPP Non-CHP | PJM Interconnection, LLC | PJM | RFC | RFCE | RFC East | PJM | 42 | 95 | Northampton | 40.8592 | -75.2627 | 3 | 3 | LFG | BIOMASS |  | 0.40755 | 9.9 | 0.65409 | Yes | [5 empty] | 696407.001 | 295506 | 696407.001 | 295506 | 35343.999 | 14997.999 | 0 | 0 | 11.665 | 0 | 0 | 0 | 0 |  | 0 | 0 | 0.66 | 0 | 0 | 0 | 0 |  | 0 | 0 | 0.034 | 0 | 0 | 0 | 0 |  | 0 | 0 | 0.66 | 0 | 0 | 0 | 0 |  | 66.579 | 28.251 | 15.669 | 44221.698 | 1619.844 | 161.984 |  | 696407.001 | 295506 | 696407.001 | 295506 | EIA | EIA | EIA | EIA | EIA | EIA | -- | EIA | EIA | 66.579 | 28.251 | 4.004 | 44221.698 | 1619.844 | 161.984 | [8 empty] | 19703.6838 | 0 | 0 | 0 | 0 | 0 | 35344 | 0 | 0 | 0 | 0 | 0 | 0 | 35344 | 35344 | 35344 | 0 | 0 | 0 | 0 | 0 | 0 | 1 | 0 | 0 | 0 | 0 | 0 | 0 | 1 | 1 | 1 | 0 | [7 empty] | https://www.google.com/maps/@?api=1&map_action=map&center=40.859200000000001%2C-75.262699999999995&zoom=17&basemap=satellite | 17460 | [118 empty] | 0.19 |  |  | 31 |  |  | 0.35 | 0.09 |  |  | 23 |  |  | 0.4 | 0.29 |  |  | 52 |  |  | 0.3 | 0.01 |  |  | 57 |  |  | 0.05 | 0.12 |  |  | 61 |  |  | 0.12 | 0.05 |  |  | 47 |  |  | 0.06 | 0.19 |  |  | 62 |  |  | 0.16 | 7.4557 | 0.43058 | Biomass | FRS_110028048538
2938 | 7235 | 2021 | NE | Scribner Diesel Generation Facility | 64420 | Nebraska Public Power District | 13337 | City of Scribner | 64065 | Electric Utility | Southwest Power Pool | SWPP | MRO | MROW | MRO West |  | 31 | 53 | Dodge | 41.6684 | -96.6691 | 2 | 2 | DFO | OIL |  | 0.0004 | 4 | 1 | Yes | [5 empty] | 147 | 48 | 147 | 48 | 14 | 4 | 0.232 | 0.074 | 0.021 | 12.004 | 0.972 | 0.194 | 12.045 |  | 33.143 | 37 | 3.057 | 1714.857 | 0.069 | 0.014 | 1720.732 |  | 3.156 | 3.083 | 0.291 | 163.32 | 0.007 | 0.001 | 163.879 |  | 33.143 | 37 | 3.057 | 1714.857 | 0.069 | 0.014 | 1720.732 |  | 0.232 | 0.074 | 0.021 | 12.004 | 0.972 | 0.194 |  | 147 | 48 | 147 | 48 | EIA | EIA | EIA | EIA | EIA | EIA | -- | EIA | EIA |  |  |  | 0 | [10 empty] | 10500 | 0 | 14 | 0 | 0 | 0 | 0 | 0 | 0 | 0 | 0 | 0 | 14 | 0 | 0 | 14 | 0 | 0 | 1 | 0 | 0 | 0 | 0 | 0 | 0 | 0 | 0 | 0 | 1 | 0 | 0 | 1 | 0 | [7 empty] | https://www.google.com/maps/@?api=1&map_action=map&center=41.668419%2C-96.669132000000005&zoom=17&basemap=satellite | 949 | [118 empty] | 0.19 |  |  | 31 |  |  | 0.35 | 0.08 |  |  | 20 |  |  | 0.4 | 0.31 |  |  | 55 |  |  | 0.3 | 0.01 |  |  | 57 |  |  | 0.05 | 0.09 |  |  | 52 |  |  | 0.12 | 0.04 |  |  | 42 |  |  | 0.06 | 0.23 |  |  | 77 |  |  | 0.16 | 0.020305 | 2.9007 | Oil | FRS_
2939 | 8107 | 2021 | NY | Edgewood Energy | 55786 | Long Island Power Authority | 11171 | Edgewood Energy LLC | 56852 | IPP Non-CHP | New York Independent System Operator | NYIS | NPCC | NYLI | NPCC Long Island | NYISO | 36 | 103 | Suffolk | 40.7861 | -73.2931 | 2 | 2 | NG | GAS |  | 0.15667 | 100 | 1 | [6 empty] | 1436857.792 | 959287.193 | 1436857.792 | 959287.193 | 137242 | 91627 | 6.459 | 3.912 | 0.432 | 85390.231 | 3173.828 | 317.383 | 85477.194 |  | 0.094 | 0.085 | 0.006 | 1244.375 | 0.023 | 0.002 | 1245.642 |  | 0.009 | 0.008 | 0.001 | 118.857 | 0.002 | 0 | 118.978 |  | 0.094 | 0.085 | 0.006 | 1244.375 | 0.023 | 0.002 | 1245.642 |  | 6.459 | 3.912 | 0.432 | 85390.231 | 3173.828 | 317.383 |  | 1436857.792 | 959287.193 | 1436857.792 | 959287.193 | EPA/CAMD | EPA/CAMD | EPA/CAMD | EPA/CAMD | EIA | EIA | -- | EPA/CAMD | EPA/CAMD | [14 empty] | 10469.5195 | 0 | 0 | 137242 | 0 | 0 | 0 | 0 | 0 | 0 | 0 | 0 | 137242 | 0 | 0 | 137242 | 0 | 0 | 0 | 1 | 0 | 0 | 0 | 0 | 0 | 0 | 0 | 0 | 1 | 0 | 0 | 1 | 0 | Yes |  | 1641628.773 | 97560.86 | 8.997 | 0.493 |  | https://www.google.com/maps/@?api=1&map_action=map&center=40.786099999999998%2C-73.293099999999995&zoom=17&basemap=satellite | 90805 | [118 empty] | 0.45 |  |  | 69 |  |  | 0.35 | 0.66 |  |  | 76 |  |  | 0.4 | 0.23 |  |  | 42 |  |  | 0.3 | 0.06 |  |  | 78 |  |  | 0.05 | 0.19 |  |  | 78 |  |  | 0.12 | 0.06 |  |  | 61 |  |  | 0.06 | 0.13 |  |  | 39 |  |  | 0.16 | 5.7029 | 0.13978 | Gas | FRS_110014360057
2940 | 8492 | 2021 | NY | Shoreham Energy | 55787 | Long Island Power Authority | 11171 | Shoreham Energy LLC | 56853 | IPP Non-CHP | New York Independent System Operator | NYIS | NPCC | NYLI | NPCC Long Island | NYISO | 36 | 103 | Suffolk | 40.9571 | -72.8659 | 2 | 2 | DFO | OIL |  | 0.02815 | 100 | 1 | [6 empty] | 240751.124 | 135640.771 | 240751.124 | 135640.771 | 24658 | 13892 | 5.07 | 2.519 | 0.063 | 19534.905 | 1586.152 | 317.23 | 19601.999 |  | 0.411 | 0.363 | 0.005 | 1584.468 | 0.064 | 0.013 | 1589.91 |  | 0.042 | 0.037 | 0.001 | 162.283 | 0.007 | 0.001 | 162.84 |  | 0.411 | 0.363 | 0.005 | 1584.468 | 0.064 | 0.013 | 1589.91 |  | 5.07 | 2.519 | 0.063 | 19534.905 | 1586.152 | 317.23 |  | 240751.124 | 135640.771 | 240751.124 | 135640.771 | EPA/CAMD | EPA/CAMD | EPA/CAMD | EPA/CAMD | EIA | EIA | -- | EPA/CAMD | EPA/CAMD | [14 empty] | 9763.6116 | 0 | 24657.999 | 0 | 0 | 0 | 0 | 0 | 0 | 0 | 0 | 0 | 24657.999 | 0 | 0 | 24657.999 | 0 | 0 | 1 | 0 | 0 | 0 | 0 | 0 | 0 | 0 | 0 | 0 | 1 | 0 | 0 | 1 | 0 | Yes |  | 202415.844 | 16423.799 | 4.747 | 0.049 |  | https://www.google.com/maps/@?api=1&map_action=map&center=40.957053000000002%2C-72.865876999999998&zoom=17&basemap=satellite | 21659 | [118 empty] | 0.13 |  |  | 17 |  |  | 0.35 | 0.15 |  |  | 31 |  |  | 0.4 | 0.12 |  |  | 21 |  |  | 0.3 | 0 |  |  | 0 |  |  | 0.05 | 0.06 |  |  | 39 |  |  | 0.12 | 0.04 |  |  | 41 |  |  | 0.06 | 0.18 |  |  | 62 |  |  | 0.16 | 0.0095152 | 0.00053297 | Oil | FRS_110070696981
2941 | 9298 | 2021 | PA | Marcus Hook Energy, LP | 55801 | PECO Energy Co | 14940 | Marcus Hook Energy LP | 6693 | IPP CHP | PJM Interconnection, LLC | PJM | RFC | RFCE | RFC East | PJM | 42 | 45 | Delaware | 39.807 | -75.4216 | 3 | 4 | NG | GAS |  | 0.71652 | 836.1 | 0.13913 |  | Yes | 1068012.8 | 16.771 | 0.95719 |  | 35704895.75 | 17720330.81 | 35704895.75 | 17720330.81 | 5247995 | 2607666 | 186.608 | 88.115 | 10.708 | 2121893.057 | 83464.262 | 8346.41 | 2124179.976 |  | 0.071 | 0.068 | 0.004 | 808.649 | 0.016 | 0.002 | 809.521 |  | 0.01 | 0.01 | 0.001 | 118.857 | 0.002 | 0 | 118.985 |  | 0.071 | 0.068 | 0.004 | 808.649 | 0.016 | 0.002 | 809.521 |  | 194.953 | 92.056 | 11.187 | 2216785.475 | 87196.837 | 8719.667 |  | 37301641.58 | 18512795.36 | 37301641.58 | 18512795.36 | EPA/CAMD | EPA/CAMD | EPA/CAMD | EPA/CAMD | EIA | EIA | -- | EPA/CAMD | EPA/CAMD | [6 empty] | 1596745.826 | 792464.553 | 8.345 | 3.941 | 0.479 | 94892.418 | 3732.575 | 373.257 | 6803.5308 | 0 | 0 | 5246489.8 | 0 | 0 | 0 | 0 | 0 | 0 | 1505.242 | 0 | 5247995.042 | 0 | 0 | 5247995.042 | 0 | 0 | 0 | 0.99971 | 0 | 0 | 0 | 0 | 0 | 0 | 0.00028682 | 0 | 1 | 0 | 0 | 1 | 0 | Yes |  | 38598694.93 | 2293860.047 | 194.229 | 11.58 |  | https://www.google.com/maps/@?api=1&map_action=map&center=39.807037999999999%2C-75.421605999999997&zoom=17&basemap=satellite | 45635 | [118 empty] | 0.38 |  |  | 63 |  |  | 0.35 | 0.45 |  |  | 63 |  |  | 0.4 | 0.31 |  |  | 56 |  |  | 0.3 | 0.04 |  |  | 72 |  |  | 0.05 | 0.1 |  |  | 56 |  |  | 0.12 | 0.06 |  |  | 57 |  |  | 0.06 | 0.15 |  |  | 50 |  |  | 0.16 | 225.6199 | 0.086952 | Gas | FRS_110018494869
2942 | 7805 | 2021 | NM | Valencia Power Plant | 55802 | Public Service Co of NM | 15473 | Valencia Power LLC | 55972 | IPP Non-CHP | Public Service Company of New Mexico | PNM | WECC | AZNM | WECC Southwest |  | 35 | 61 | Valencia | 34.6115 | -106.7322 | 1 | 1 | NG | GAS |  | 0.06123 | 159.5 | 1 | [6 empty] | 975596.687 | 706884.565 | 975596.687 | 706884.565 | 85557 | 61992 | 18.178 | 12.949 | 0.293 | 57978.763 | 2149.216 | 214.922 | 58037.652 |  | 0.425 | 0.418 | 0.007 | 1355.325 | 0.025 | 0.003 | 1356.701 |  | 0.037 | 0.037 | 0.001 | 118.858 | 0.002 | 0 | 118.979 |  | 0.425 | 0.418 | 0.007 | 1355.325 | 0.025 | 0.003 | 1356.701 |  | 18.178 | 12.949 | 0.293 | 57978.763 | 2149.216 | 214.922 |  | 975596.687 | 706884.565 | 975596.687 | 706884.565 | EPA/CAMD | EPA/CAMD | EPA/CAMD | EPA/CAMD | EIA | EIA | -- | EPA/CAMD | EPA/CAMD | [14 empty] | 11402.8856 | 0 | 0 | 85557 | 0 | 0 | 0 | 0 | 0 | 0 | 0 | 0 | 85557 | 0 | 0 | 85557 | 0 | 0 | 0 | 1 | 0 | 0 | 0 | 0 | 0 | 0 | 0 | 0 | 1 | 0 | 0 | 1 | 0 | Yes |  | 841381.586 | 50001.833 | 15.923 | 0.252 |  | https://www.google.com/maps/@?api=1&map_action=map&center=34.611548999999997%2C-106.73223400000001&zoom=17&basemap=satellite | 6669 | [118 empty] | 0.56 |  |  | 79 |  |  | 0.35 | 0.63 |  |  | 74 |  |  | 0.4 | 0.49 |  |  | 78 |  |  | 0.3 | 0.02 |  |  | 61 |  |  | 0.05 | 0.12 |  |  | 63 |  |  | 0.12 | 0.05 |  |  | 45 |  |  | 0.06 | 0.25 |  |  | 80 |  |  | 0.16 | 6.773 | 0.19893 | Gas | FRS_110022706008
2943 | 7257 | 2021 | NE | Western Sugar Coop - Scottsbluff | 57937 | Nebraska Public Power District | 13337 | Western Sugar Cooperative | 57315 | Industrial CHP | Southwest Power Pool | SWPP | MRO | MROW | MRO West |  | 31 | 157 | Scotts Bluff | 41.8589 | -103.6344 | 1 | 1 | SUB | COAL | Yes | 0.65397 | 5 | 0.24338 |  | Yes | 1492722.4 | 0.065 | 0.08031 |  | 176014.532 | 57534.746 | 176014.532 | 57534.746 | 28644 | 8968 | 24.7 | 8.087 | 50.142 | 18824.088 | 4268.505 | 620.873 | 18969.954 |  | 1.725 | 1.804 | 3.501 | 1314.348 | 0.149 | 0.022 | 1324.532 |  | 0.281 | 0.281 | 0.57 | 213.892 | 0.024 | 0.004 | 215.55 |  | 1.725 | 1.804 | 3.501 | 1314.348 | 0.149 | 0.022 | 1324.532 |  | 307.562 | 100.698 | 624.352 | 234392.089 | 53150.192 | 7730.937 |  | 2191682 | 716406 | 2191682 | 716406 | EIA | EIA | EIA | EIA | EIA | EIA | -- | EIA | EIA | [6 empty] | 2015667.468 | 658871.254 | 282.862 | 92.611 | 574.21 | 215568.001 | 48881.687 | 7110.064 | 6144.9006 | 28644 | 0 | 0 | 0 | 0 | 0 | 0 | 0 | 0 | 0 | 0 | 28644 | 0 | 0 | 28644 | 0 | 1 | 0 | 0 | 0 | 0 | 0 | 0 | 0 | 0 | 0 | 0 | 1 | 0 | 0 | 1 | 0 | [7 empty] | https://www.google.com/maps/@?api=1&map_action=map&center=41.858870000000003%2C-103.63437999999999&zoom=17&basemap=satellite | 20793 | [118 empty] | 0.35 |  |  | 59 |  |  | 0.35 | 0.34 |  |  | 54 |  |  | 0.4 | 0.37 |  |  | 64 |  |  | 0.3 | 0.02 |  |  | 61 |  |  | 0.05 | 0.12 |  |  | 62 |  |  | 0.12 | 0.07 |  |  | 68 |  |  | 0.06 | 0.18 |  |  | 62 |  |  | 0.16 | 9.1136 | 0.70354 | Coal | FRS_110000448579
2944 | 7265 | 2021 | NH | Burgess BioPower | 58054 | Public Service Co of NH | 15472 | Berlin Station, LLC | 57430 | IPP Non-CHP | ISO New England Inc. | ISNE | NPCC | NEWE | NPCC New England | ISONE | 33 | 7 | Coos | 44.4719 | -71.1753 | 1 | 1 | WDS | BIOMASS |  | 0.82289 | 75 | 0 | Yes | [5 empty] | 9027551.898 | 4228106.238 | 9027551.898 | 4228106.238 | 540636 | 245504 | 276.957 | 130.306 | 19.091 | 190224.473 | 512726.629 | 67296.339 | 206660.71 |  | 1.025 | 1.062 | 0.071 | 703.706 | 0.948 | 0.124 | 764.51 |  | 0.061 | 0.062 | 0.004 | 42.143 | 0.057 | 0.007 | 45.784 |  | 1.025 | 1.062 | 0.071 | 703.706 | 0.948 | 0.124 | 764.51 |  | 276.957 | 130.306 | 19.091 | 941667.953 | 512726.629 | 67296.339 |  | 9027551.898 | 4228106.238 | 9027551.898 | 4228106.238 | EPA/CAMD | EPA/CAMD | EPA/CAMD | EPA/CAMD | EIA | EIA | -- | EPA/CAMD | EPA/CAMD |  |  |  | 751443.48 | [10 empty] | 16698.0222 | 0 | 158.589 | 0 | 0 | 0 | 540477.41 | 0 | 0 | 0 | 0 | 0 | 158.589 | 540477.41 | 540477.41 | 540635.999 | 0 | 0 | 0.00029334 | 0 | 0 | 0 | 0.99971 | 0 | 0 | 0 | 0 | 0 | 0.00029334 | 0.99971 | 0.99971 | 1 | 0 | Yes |  | 8480874.048 | 885234.454 | 258.35 | 17.664 |  | https://www.google.com/maps/@?api=1&map_action=map&center=44.471944000000001%2C-71.175278000000006&zoom=17&basemap=satellite | 10168 | [118 empty] | 0.27 |  |  | 46 |  |  | 0.35 | 0.11 |  |  | 26 |  |  | 0.4 | 0.44 |  |  | 73 |  |  | 0.3 | 0.01 |  |  | 59 |  |  | 0.05 | 0.15 |  |  | 72 |  |  | 0.12 | 0.04 |  |  | 41 |  |  | 0.06 | 0.18 |  |  | 60 |  |  | 0.16 | 23.8827 | 0.092797 | Biomass | FRS_110057111995
2945 | 7877 | 2021 | NV | Silverhawk | 55841 | Nevada Power Co | 13407 | Nevada Power Co | 13407 | Electric Utility | Nevada Power Company | NEVP | WECC | AZNM | WECC Southwest |  | 32 | 3 | Clark | 36.4078 | -114.9606 | 2 | 3 | NG | GAS |  | 0.27976 | 664.7 | 0.86706 | [6 empty] | 12746861.65 | 8902515.7 | 12746861.65 | 8902515.7 | 1628992 | 1145905 | 67.651 | 41.473 | 3.824 | 757527.454 | 28215.663 | 2821.566 | 758300.563 |  | 0.083 | 0.072 | 0.005 | 930.057 | 0.017 | 0.002 | 931.006 |  | 0.011 | 0.009 | 0.001 | 118.857 | 0.002 | 0 | 118.978 |  | 0.083 | 0.072 | 0.005 | 930.057 | 0.017 | 0.002 | 931.006 |  | 67.651 | 41.473 | 3.824 | 757527.454 | 28215.663 | 2821.566 |  | 12746861.65 | 8902515.7 | 12746861.65 | 8902515.7 | EPA/CAMD | EPA/CAMD | EPA/CAMD | EPA/CAMD | EIA | EIA | -- | EPA/CAMD | EPA/CAMD | [14 empty] | 7824.9995 | 0 | 0 | 1628992 | 0 | 0 | 0 | 0 | 0 | 0 | 0 | 0 | 1628992 | 0 | 0 | 1628992 | 0 | 0 | 0 | 1 | 0 | 0 | 0 | 0 | 0 | 0 | 0 | 0 | 1 | 0 | 0 | 1 | 0 | Yes |  | 14178349.74 | 842594.352 | 81.372 | 4.254 |  | https://www.google.com/maps/@?api=1&map_action=map&center=36.407800000000002%2C-114.9606&zoom=17&basemap=satellite | 0 | [121 empty] | 0 |  |  | 0.35 |  |  |  | 0 |  |  | 0.4 |  |  |  | 0 |  |  | 0.3 |  |  |  | 0 |  |  | 0.05 |  |  |  | 0 |  |  | 0.12 |  |  |  | 0 |  |  | 0.06 |  |  |  | 0 |  |  | 0.16 | 86.36 | 0.067838 | Gas | FRS_110027827207
2946 | 7285 | 2021 | NH | Indeck Energy-Alexandria | 58595 | Public Service Co of NH | 15472 | Indeck Energy-Alexandria, LLC | 58550 | IPP Non-CHP | ISO New England Inc. | ISNE | NPCC | NEWE | NPCC New England | ISONE | 33 | 9 | Grafton | 43.5608 | -71.7806 | 1 | 1 | WDS | BIOMASS |  | 0 | 16 |  | Yes | [5 empty] | 0 | 0 | 0 | 0 | 0 | 0 | 0 | 0 | 0 | 0 | 0 | 0 | 0 | [25 empty] | 0 | 0 | 0 | 0 | 0 | 0 |  | 0 | 0 | 0 | 0 | EIA | EIA | EIA | EIA | EIA | EIA | -- | EIA | EIA |  |  |  | 0 | [11 empty] | 0 | 0 | 0 | 0 | 0 | 0 | 0 | 0 | 0 | 0 | 0 | 0 | 0 | 0 | 0 | 0 | [23 empty] | https://www.google.com/maps/@?api=1&map_action=map&center=43.560833000000002%2C-71.780556000000004&zoom=17&basemap=satellite | 2294 | [118 empty] | 0.16 |  |  | 22 |  |  | 0.35 | 0.05 |  |  | 14 |  |  | 0.4 | 0.26 |  |  | 47 |  |  | 0.3 | 0 |  |  | 0 |  |  | 0.05 | 0.13 |  |  | 66 |  |  | 0.12 | 0.05 |  |  | 54 |  |  | 0.06 | 0.16 |  |  | 53 |  |  | 0.16 | 0 |  | Biomass | FRS_
2947 | 7304 | 2021 | NH | Plymouth State College Cogeneration | 54803 | New Hampshire Elec Coop Inc | 13441 | Plymouth State University | 59190 | Commercial CHP | ISO New England Inc. | ISNE | NPCC | NEWE | NPCC New England | ISONE | 33 | 9 | Grafton | 43.7644 | -71.6881 | 2 | 2 | DFO | OIL |  | 0 | 2.8 |  |  | Yes | 0 |  | 1 | [5 empty] | 0 | 0 | 0 |  | 0 | 0 | [45 empty] | -- | [17 empty] | 0 | 0 | 0 | 0 | 0 | 0 | 0 | 0 | 0 | 0 | 0 | 0 | 0 | 0 | 0 | 0 | [23 empty] | https://www.google.com/maps/@?api=1&map_action=map&center=43.764400000000002%2C-71.688100000000006&zoom=17&basemap=satellite | 7365 | [118 empty] | 0.15 |  |  | 22 |  |  | 0.35 | 0.08 |  |  | 20 |  |  | 0.4 | 0.26 |  |  | 48 |  |  | 0.3 | 0.02 |  |  | 64 |  |  | 0.05 | 0.06 |  |  | 42 |  |  | 0.12 | 0.02 |  |  | 20 |  |  | 0.06 | 0.17 |  |  | 58 |  |  | 0.16 |  |  | Oil | FRS_
2948 | 9650 | 2021 | SC | Jasper County Generating Facility | 55927 | Dominion Energy South Carolina | 17539 | Dominion Energy South Carolina, Inc | 17539 | Electric Utility | South Carolina Electric & Gas Company | SCEG | SERC | SRVC | SERC Virginia/Carolina |  | 45 | 53 | Jasper | 32.3594 | -81.1242 | 3 | 4 | NG | GAS |  | 0.5405 | 1001.7 | 0.4325 | [6 empty] | 34319537.79 | 17777048.81 | 34319537.79 | 17777048.81 | 4742819 | 2460327 | 146.637 | 74.937 | 10.451 | 2039742.459 | 78064.355 | 7811.731 | 2041882.211 |  | 0.062 | 0.061 | 0.004 | 860.139 | 0.016 | 0.002 | 861.042 |  | 0.009 | 0.008 | 0.001 | 118.868 | 0.002 | 0 | 118.992 |  | 0.062 | 0.061 | 0.004 | 860.139 | 0.016 | 0.002 | 861.042 |  | 146.637 | 74.937 | 10.451 | 2039742.459 | 78064.355 | 7811.731 |  | 34319537.79 | 17777048.81 | 34319537.79 | 17777048.81 | EPA/CAMD | EPA/CAMD | EPA/CAMD | EPA/CAMD | EIA | EIA | -- | EPA/CAMD | EPA/CAMD | [14 empty] | 7236.1053 | 0 | 1080.032 | 4741739 | 0 | 0 | 0 | 0 | 0 | 0 | 0 | 0 | 4742819.032 | 0 | 0 | 4742819.032 | 0 | 0 | 0.00022772 | 0.99977 | 0 | 0 | 0 | 0 | 0 | 0 | 0 | 0 | 1 | 0 | 0 | 1 | 0 | Yes |  | 36594775.14 | 2175035.691 | 153.173 | 10.985 |  | https://www.google.com/maps/@?api=1&map_action=map&center=32.359400000000001%2C-81.124200000000002&zoom=17&basemap=satellite | 599 | [118 empty] | 0.74 |  |  | 92 |  |  | 0.35 | 0.78 |  |  | 82 |  |  | 0.4 | 0.69 |  |  | 93 |  |  | 0.3 | 0.16 |  |  | 90 |  |  | 0.05 | 0.37 |  |  | 94 |  |  | 0.12 | 0.16 |  |  | 97 |  |  | 0.06 | 0.1 |  |  | 27 |  |  | 0.16 | 345.4638 | 0.13148 | Gas | FRS_110020013590
2949 | 9828 | 2021 | TN | McMinnville | 55928 | Tennessee Valley Authority | 18642 | McMinnville Electric System | 12186 | Electric Utility | Tennessee Valley Authority | TVA | SERC | SRTV | SERC Tennessee Valley |  | 47 | 177 | Warren | 35.705 | -85.7439 | 12 | 12 | DFO | OIL |  | 0.00031 | 24 | 1 | Yes | [5 empty] | 842.004 | 354 | 842.004 | 354 | 66 | 27 | 1.353 | 0.572 | 0.122 | 69.526 | 5.569 | 1.114 | 69.762 |  | 41 | 42.37 | 3.7 | 2106.848 | 0.084 | 0.017 | 2113.987 |  | 3.214 | 3.232 | 0.29 | 165.144 | 0.007 | 0.001 | 165.704 |  | 41 | 42.37 | 3.7 | 2106.848 | 0.084 | 0.017 | 2113.987 |  | 1.353 | 0.572 | 0.122 | 69.526 | 5.569 | 1.114 |  | 842.004 | 354 | 842.004 | 354 | EIA | EIA | EIA | EIA | EIA | EIA | -- | EIA | EIA |  |  |  | 0 | [10 empty] | 12757.6364 | 0 | 66 | 0 | 0 | 0 | 0 | 0 | 0 | 0 | 0 | 0 | 66 | 0 | 0 | 66 | 0 | 0 | 1 | 0 | 0 | 0 | 0 | 0 | 0 | 0 | 0 | 0 | 1 | 0 | 0 | 1 | 0 | [7 empty] | https://www.google.com/maps/@?api=1&map_action=map&center=35.704999999999998%2C-85.743899999999996&zoom=17&basemap=satellite | 11965 | [118 empty] | 0.34 |  |  | 56 |  |  | 0.35 | 0.16 |  |  | 34 |  |  | 0.4 | 0.5 |  |  | 80 |  |  | 0.3 | 0.02 |  |  | 62 |  |  | 0.05 | 0.22 |  |  | 84 |  |  | 0.12 | 0.05 |  |  | 53 |  |  | 0.06 | 0.18 |  |  | 62 |  |  | 0.16 | 0.18025 | 3.1622 | Oil | FRS_110028043105
2950 | 7319 | 2021 | NH | UNH 7.9 MW Plant | 58180 | Public Service Co of NH | 15472 | Emcor Energy Services | 58099 | Commercial CHP | ISO New England Inc. | ISNE | NPCC | NEWE | NPCC New England | ISONE | 33 | 17 | Strafford | 43.1367 | -70.9361 | 1 | 1 | LFG | BIOMASS |  | 0.78389 | 7.9 | 0.026858 | Yes | Yes | 409708.8 | 0.452 | 0.37599 |  | 276620.598 | 109240.686 | 276620.598 | 109240.686 | 54248 | 21472 | 0 | 0 | 3.553 | 4097.087 | 160.76 | 18.853 | 4101.906 |  | 0 | 0 | 0.131 | 151.05 | 0.003 | 0 | 151.228 |  | 0 | 0 | 0.026 | 29.622 | 0.001 | 0 | 29.657 |  | 0 | 0 | 0.131 | 151.05 | 0.003 | 0 | 151.228 |  | 32.33 | 12.475 | 12.692 | 46717.684 | 1739.686 | 181.355 |  | 735714 | 290542 | 735714 | 290542 | EIA | EIA | EIA | EIA | EIA | EIA | -- | EIA | EIA | 32.33 | 12.475 | 3.244 | 35820.866 | 1312.121 | 131.212 | 459093.402 | 181301.314 | 0 | 0 | 5.896 | 6799.731 | 266.805 | 31.29 | 5099.1852 | 0 | 801.479 | 11858.177 | 0 | 0 | 41588.344 | 0 | 0 | 0 | 0 | 0 | 12659.656 | 41588.344 | 41588.344 | 54248 | 0 | 0 | 0.014774 | 0.21859 | 0 | 0 | 0.76663 | 0 | 0 | 0 | 0 | 0 | 0.23337 | 0.76663 | 0.76663 | 1 | 0 | [7 empty] | https://www.google.com/maps/@?api=1&map_action=map&center=43.136740000000003%2C-70.936125000000004&zoom=17&basemap=satellite | 17979 | [118 empty] | 0.3 |  |  | 51 |  |  | 0.35 | 0.1 |  |  | 25 |  |  | 0.4 | 0.29 |  |  | 52 |  |  | 0.3 | 0.02 |  |  | 63 |  |  | 0.05 | 0.02 |  |  | 20 |  |  | 0.12 | 0.02 |  |  | 20 |  |  | 0.06 | 0.08 |  |  | 20 |  |  | 0.16 | 2.7028 | 0.11023 | Biomass | FRS_110057112949
2951 | 7571 | 2021 | NJ | Ocean Peaking Power | 55938 | Jersey Central Power & Lt Co | 9726 | Essential Power Operating Company, LLC | 60789 | IPP Non-CHP | PJM Interconnection, LLC | PJM | RFC | RFCE | RFC East | PJM | 34 | 29 | Ocean | 40.0633 | -74.1672 | 2 | 2 | NG | GAS |  | 0.06197 | 383 | 1 | [6 empty] | 2188249.627 | 1970831.874 | 2188249.627 | 1970831.874 | 207902 | 187245 | 35.232 | 31.173 | 0.656 | 130044.319 | 4804.329 | 480.433 | 130175.958 |  | 0.339 | 0.333 | 0.006 | 1251.016 | 0.023 | 0.002 | 1252.282 |  | 0.032 | 0.032 | 0.001 | 118.857 | 0.002 | 0 | 118.977 |  | 0.339 | 0.333 | 0.006 | 1251.016 | 0.023 | 0.002 | 1252.282 |  | 35.232 | 31.173 | 0.656 | 130044.319 | 4804.329 | 480.433 |  | 2188249.627 | 1970831.874 | 2188249.627 | 1970831.874 | EPA/CAMD | EPA/CAMD | EPA/CAMD | EPA/CAMD | EIA | EIA | -- | EPA/CAMD | EPA/CAMD | [14 empty] | 10525.39 | 0 | 0 | 207902 | 0 | 0 | 0 | 0 | 0 | 0 | 0 | 0 | 207902 | 0 | 0 | 207902 | 0 | 0 | 0 | 1 | 0 | 0 | 0 | 0 | 0 | 0 | 0 | 0 | 1 | 0 | 0 | 1 | 0 | Yes |  | 1967803.741 | 116943.387 | 33.623 | 0.591 |  | https://www.google.com/maps/@?api=1&map_action=map&center=40.063299999999998%2C-74.167199999999994&zoom=17&basemap=satellite | 86777 | [118 empty] | 0.29 |  |  | 49 |  |  | 0.35 | 0.21 |  |  | 40 |  |  | 0.4 | 0.37 |  |  | 64 |  |  | 0.3 | 0.03 |  |  | 69 |  |  | 0.05 | 0.11 |  |  | 60 |  |  | 0.12 | 0.12 |  |  | 91 |  |  | 0.06 | 0.18 |  |  | 62 |  |  | 0.16 | 4.06 | 0.035627 | Gas | FRS_110015375280
2952 | 7339 | 2021 | NJ | AC Landfill Energy LLC | 57845 | Atlantic City Electric Co | 963 | AC Landfill Energy LLC | 57173 | IPP Non-CHP | PJM Interconnection, LLC | PJM | RFC | RFCE | RFC East | PJM | 34 | 1 | Atlantic | 39.4175 | -74.5422 | 2 | 2 | LFG | BIOMASS |  | 0.24987 | 3.5 | 0.91688 | Yes | [5 empty] | 104130 | 55869 | 104130 | 55869 | 7661 | 4110 | 0 | 0 | 1.744 | 0 | 0 | 0 | 0 |  | 0 | 0 | 0.455 | 0 | 0 | 0 | 0 |  | 0 | 0 | 0.034 | 0 | 0 | 0 | 0 |  | 0 | 0 | 0.455 | 0 | 0 | 0 | 0 |  | 76.878 | 41.247 | 2.343 | 6612.233 | 242.207 | 24.221 |  | 104130 | 55869 | 104130 | 55869 | EIA | EIA | EIA | EIA | EIA | EIA | -- | EIA | EIA | 76.878 | 41.247 | 0.599 | 6612.233 | 242.207 | 24.221 | [8 empty] | 13592.2203 | 0 | 0 | 0 | 0 | 0 | 7661 | 0 | 0 | 0 | 0 | 0 | 0 | 7661 | 7661 | 7661 | 0 | 0 | 0 | 0 | 0 | 0 | 1 | 0 | 0 | 0 | 0 | 0 | 0 | 1 | 1 | 1 | 0 | [7 empty] | https://www.google.com/maps/@?api=1&map_action=map&center=39.417499999999997%2C-74.542221999999995&zoom=17&basemap=satellite | 43966 | [118 empty] | 0.55 |  |  | 79 |  |  | 0.35 | 0.68 |  |  | 77 |  |  | 0.4 | 0.42 |  |  | 71 |  |  | 0.3 | 0.07 |  |  | 81 |  |  | 0.05 | 0.19 |  |  | 79 |  |  | 0.12 | 0.07 |  |  | 67 |  |  | 0.06 | 0.14 |  |  | 43 |  |  | 0.16 | 1.3348 | 0.17528 | Biomass | FRS_110057113412
2953 | 10829 | 2021 | VA | Warren County Power Station | 55939 | Virginia Electric & Power Co | 19876 | Virginia Electric & Power Co | 19876 | Electric Utility | PJM Interconnection, LLC | PJM | SERC | SRVC | SERC Virginia/Carolina | PJM | 51 | 187 | Warren | 38.9717 | -78.1772 | 3 | 4 | NG | GAS |  | 0.55126 | 1472.2 | 0.41457 | [6 empty] | 49380569 | 19476663.53 | 49380569 | 19476663.53 | 7109295 | 2795232 | 146.7 | 54.759 | 14.814 | 2934625.737 | 109059.75 | 10905.975 | 2937613.974 |  | 0.041 | 0.039 | 0.004 | 825.574 | 0.015 | 0.002 | 826.415 |  | 0.006 | 0.006 | 0.001 | 118.858 | 0.002 | 0 | 118.979 |  | 0.041 | 0.039 | 0.004 | 825.574 | 0.015 | 0.002 | 826.415 |  | 146.7 | 54.759 | 14.814 | 2934625.737 | 109059.75 | 10905.975 |  | 49380569 | 19476663.53 | 49380569 | 19476663.53 | EPA/CAMD | EPA/CAMD | EPA/CAMD | EPA/CAMD | EIA | EIA | -- | EPA/CAMD | EPA/CAMD | [14 empty] | 6945.9164 | 0 | 0 | 7109295 | 0 | 0 | 0 | 0 | 0 | 0 | 0 | 0 | 7109295 | 0 | 0 | 7109295 | 0 | 0 | 0 | 1 | 0 | 0 | 0 | 0 | 0 | 0 | 0 | 0 | 1 | 0 | 0 | 1 | 0 | Yes |  | 52870868.85 | 3142028.35 | 150.643 | 15.862 |  | https://www.google.com/maps/@?api=1&map_action=map&center=38.971666999999997%2C-78.177222&zoom=17&basemap=satellite | 6879 | [118 empty] | 0.2 |  |  | 32 |  |  | 0.35 | 0.16 |  |  | 34 |  |  | 0.4 | 0.23 |  |  | 42 |  |  | 0.3 | 0.02 |  |  | 65 |  |  | 0.05 | 0.12 |  |  | 63 |  |  | 0.12 | 0.06 |  |  | 64 |  |  | 0.06 | 0.17 |  |  | 57 |  |  | 0.16 | 47.6651 | 0.010476 | Gas | FRS_110040576908
2954 | 7343 | 2021 | NJ | ACM - Midtown Thermal | 63483 | Atlantic City Electric Co | 963 | ACM Energy, LLC | 63222 | Commercial CHP | PJM Interconnection, LLC | PJM | RFC | RFCE | RFC East | PJM | 34 | 1 | Atlantic | 39.3598 | -74.4342 | 1 | 1 | NG | GAS |  | 0.95511 | 5.5 | 0 |  | Yes | 223946.4 | 0.701 | 0.48323 |  | 388175.263 | 195500.1 | 388175.263 | 195500.1 | 46017 | 23176 | 60.083 | 30.27 | 0.62 | 22686.72 | 856.944 | 85.869 | 22710.227 |  | 2.611 | 2.612 | 0.027 | 986.015 | 0.019 | 0.002 | 987.036 |  | 0.31 | 0.31 | 0.003 | 116.889 | 0.002 | 0 | 117.01 |  | 2.611 | 2.612 | 0.027 | 986.015 | 0.019 | 0.002 | 987.036 |  | 124.338 | 62.641 | 1.283 | 46948.49 | 1773.382 | 177.699 |  | 803300 | 404573 | 803300 | 404573 | EIA | EIA | EIA | EIA | EIA | EIA | -- | EIA | EIA | [6 empty] | 415124.737 | 209072.9 | 64.255 | 32.371 | 0.663 | 24261.77 | 916.438 | 91.83 | 8435.4752 | 0 | 31.232 | 45985.768 | 0 | 0 | 0 | 0 | 0 | 0 | 0 | 0 | 46017 | 0 | 0 | 46017 | 0 | 0 | 0.00067871 | 0.99932 | 0 | 0 | 0 | 0 | 0 | 0 | 0 | 0 | 1 | 0 | 0 | 1 | 0 | [7 empty] | https://www.google.com/maps/@?api=1&map_action=map&center=39.359831%2C-74.434228000000004&zoom=17&basemap=satellite | 47670 | [118 empty] | 0.64 |  |  | 85 |  |  | 0.35 | 0.73 |  |  | 80 |  |  | 0.4 | 0.54 |  |  | 83 |  |  | 0.3 | 0.12 |  |  | 87 |  |  | 0.05 | 0.22 |  |  | 84 |  |  | 0.12 | 0.06 |  |  | 63 |  |  | 0.06 | 0.19 |  |  | 63 |  |  | 0.16 | 0.20579 | 0.0088558 | Gas | FRS_110070870997
2955 | 7356 | 2021 | NJ | Bayonne Energy Center | 56964 | Consolidated Edison Co-NY Inc | 4226 | Bayonne Energy Center LLC | 56267 | IPP Non-CHP | New York Independent System Operator | NYIS | RFC | NYCW | NPCC NYC/Westchester | NYISO | 34 | 17 | Hudson | 40.6528 | -74.0915 | 10 | 10 | NG | GAS |  | 0.10557 | 644 | 1 | [6 empty] | 5797904.438 | 3569097.281 | 5797904.438 | 3569097.281 | 595575.002 | 372099.004 | 20.01 | 11.677 | 1.682 | 344871.683 | 13503.536 | 1359.893 | 345243.101 |  | 0.067 | 0.063 | 0.006 | 1158.113 | 0.023 | 0.002 | 1159.361 |  | 0.007 | 0.007 | 0.001 | 118.964 | 0.002 | 0 | 119.092 |  | 0.067 | 0.063 | 0.006 | 1158.113 | 0.023 | 0.002 | 1159.361 |  | 20.01 | 11.677 | 1.682 | 344871.683 | 13503.536 | 1359.893 |  | 5797904.438 | 3569097.281 | 5797904.438 | 3569097.281 | EPA/CAMD | EPA/CAMD | EPA/CAMD | EPA/CAMD | EIA | EIA | -- | EPA/CAMD | EPA/CAMD | [14 empty] | 9734.9695 | 0 | 1408.497 | 594166.5 | 0 | 0 | 0 | 0 | 0 | 0 | 0 | 0 | 595574.997 | 0 | 0 | 595574.997 | 0 | 0 | 0.0023649 | 0.99764 | 0 | 0 | 0 | 0 | 0 | 0 | 0 | 0 | 1 | 0 | 0 | 1 | 0 | Yes |  | 11375280.26 | 676692.954 | 38.413 | 3.306 |  | https://www.google.com/maps/@?api=1&map_action=map&center=40.652833999999999%2C-74.091549999999998&zoom=17&basemap=satellite | 181750 | [118 empty] | 0.47 |  |  | 71 |  |  | 0.35 | 0.62 |  |  | 74 |  |  | 0.4 | 0.31 |  |  | 56 |  |  | 0.3 | 0.08 |  |  | 82 |  |  | 0.05 | 0.14 |  |  | 68 |  |  | 0.12 | 0.07 |  |  | 64 |  |  | 0.06 | 0.14 |  |  | 44 |  |  | 0.16 | 89.2438 | 0.51315 | Gas | FRS_110043803685
2956 | 10791 | 2021 | VA | Pretlow | 55953 | City of Franklin - (VA) | 6715 | City of Franklin - (VA) | 6715 | Electric Utility | PJM Interconnection, LLC | PJM | SERC | SRVC | SERC Virginia/Carolina | PJM | 51 | 175 | Southampton | 36.6592 | -76.9267 | 2 | 2 | DFO | OIL |  | 0.0102 | 3.2 | 1 | [6 empty] | 2764 | 978 | 2764 | 978 | 286 | 101 | 4.296 | 1.52 | 0.401 | 225.716 | 18.281 | 3.656 | 226.489 |  | 30.042 | 30.099 | 2.803 | 1578.434 | 0.064 | 0.013 | 1583.841 |  | 3.109 | 3.108 | 0.29 | 163.326 | 0.007 | 0.001 | 163.885 |  | 30.042 | 30.099 | 2.803 | 1578.434 | 0.064 | 0.013 | 1583.841 |  | 4.296 | 1.52 | 0.401 | 225.716 | 18.281 | 3.656 |  | 2764 | 978 | 2764 | 978 | EIA | EIA | EIA | EIA | EIA | EIA | -- | EIA | EIA | [14 empty] | 9664.3357 | 0 | 286 | 0 | 0 | 0 | 0 | 0 | 0 | 0 | 0 | 0 | 286 | 0 | 0 | 286 | 0 | 0 | 1 | 0 | 0 | 0 | 0 | 0 | 0 | 0 | 0 | 0 | 1 | 0 | 0 | 1 | 0 | [7 empty] | https://www.google.com/maps/@?api=1&map_action=map&center=36.659166999999997%2C-76.926666999999995&zoom=17&basemap=satellite | 7973 | [118 empty] | 0.54 |  |  | 78 |  |  | 0.35 | 0.67 |  |  | 76 |  |  | 0.4 | 0.42 |  |  | 71 |  |  | 0.3 | 0 |  |  | 0 |  |  | 0.05 | 0.19 |  |  | 79 |  |  | 0.12 | 0.07 |  |  | 65 |  |  | 0.06 | 0.2 |  |  | 67 |  |  | 0.16 | 0.34937 | 3.0118 | Oil | FRS_110020684213
2957 | 10712 | 2021 | VA | Downtown | 55954 | City of Franklin - (VA) | 6715 | City of Franklin - (VA) | 6715 | Electric Utility | PJM Interconnection, LLC | PJM | SERC | SRVC | SERC Virginia/Carolina | PJM | 51 | 175 | Southampton | 36.6803 | -76.9219 | 2 | 2 | DFO | OIL |  | 0.00746 | 3.2 | 1 | [6 empty] | 1883 | 672 | 1883 | 672 | 209 | 74 | 2.926 | 1.044 | 0.273 | 153.772 | 12.454 | 2.491 | 154.299 |  | 28 | 28.216 | 2.612 | 1471.502 | 0.06 | 0.012 | 1476.544 |  | 3.108 | 3.107 | 0.29 | 163.327 | 0.007 | 0.001 | 163.886 |  | 28 | 28.216 | 2.612 | 1471.502 | 0.06 | 0.012 | 1476.544 |  | 2.926 | 1.044 | 0.273 | 153.772 | 12.454 | 2.491 |  | 1883 | 672 | 1883 | 672 | EIA | EIA | EIA | EIA | EIA | EIA | -- | EIA | EIA | [14 empty] | 9009.5694 | 0 | 209 | 0 | 0 | 0 | 0 | 0 | 0 | 0 | 0 | 0 | 209 | 0 | 0 | 209 | 0 | 0 | 1 | 0 | 0 | 0 | 0 | 0 | 0 | 0 | 0 | 0 | 1 | 0 | 0 | 1 | 0 | [7 empty] | https://www.google.com/maps/@?api=1&map_action=map&center=36.680278000000001%2C-76.921943999999996&zoom=17&basemap=satellite | 9305 | [118 empty] | 0.49 |  |  | 74 |  |  | 0.35 | 0.62 |  |  | 74 |  |  | 0.4 | 0.37 |  |  | 65 |  |  | 0.3 | 0 |  |  | 0 |  |  | 0.05 | 0.17 |  |  | 75 |  |  | 0.12 | 0.06 |  |  | 57 |  |  | 0.06 | 0.22 |  |  | 75 |  |  | 0.16 | 0.12183 | 2.7073 | Oil | FRS_110028043007
2958 | 7375 | 2021 | NJ | Bristol Myers Squibb Lawrenceville | 58947 | Public Service Elec & Gas Co | 15477 | Bristol-Myers Squibb Co | 2265 | IPP CHP | PJM Interconnection, LLC | PJM | RFC | RFCE | RFC East | PJM | 34 | 21 | Mercer | 40.3247 | -74.7078 | 3 | 3 | NG | GAS |  | 0.3188 | 11.1 | 0.802 |  | Yes | 34300 | 3.085 | 0.80441 |  | 333200.767 | 167831.13 | 333200.767 | 167831.13 | 30999 | 15613 | 51.897 | 26.108 | 0.547 | 19476.171 | 735.356 | 73.652 | 19496.337 |  | 3.348 | 3.344 | 0.035 | 1256.568 | 0.024 | 0.002 | 1257.869 |  | 0.312 | 0.311 | 0.003 | 116.904 | 0.002 | 0 | 117.025 |  | 3.348 | 3.344 | 0.035 | 1256.568 | 0.024 | 0.002 | 1257.869 |  | 64.516 | 32.456 | 0.68 | 24211.771 | 914.156 | 91.56 |  | 414218 | 208639 | 414218 | 208639 | EIA | EIA | EIA | EIA | EIA | EIA | -- | EIA | EIA | [6 empty] | 81017.233 | 40807.87 | 12.619 | 6.348 | 0.133 | 4735.6 | 178.801 | 17.908 | 10748.7586 | 0 | 15.511 | 30983.489 | 0 | 0 | 0 | 0 | 0 | 0 | 0 | 0 | 30999 | 0 | 0 | 30999 | 0 | 0 | 0.00050037 | 0.9995 | 0 | 0 | 0 | 0 | 0 | 0 | 0 | 0 | 1 | 0 | 0 | 1 | 0 | [7 empty] | https://www.google.com/maps/@?api=1&map_action=map&center=40.324722000000001%2C-74.707778000000005&zoom=17&basemap=satellite | 23783 | [118 empty] | 0.24 |  |  | 40 |  |  | 0.35 | 0.35 |  |  | 55 |  |  | 0.4 | 0.13 |  |  | 23 |  |  | 0.3 | 0.05 |  |  | 75 |  |  | 0.05 | 0.02 |  |  | 19 |  |  | 0.12 | 0.03 |  |  | 34 |  |  | 0.06 | 0.15 |  |  | 49 |  |  | 0.16 | 0.14849 | 0.01468 | Gas | FRS_110070398230
2959 | 8189 | 2021 | NY | Hawkeye Energy Greenport, LLC | 55969 | Long Island Power Authority | 11171 | Hawkeye Energy Greenport LLC | 7308 | IPP Non-CHP | New York Independent System Operator | NYIS | NPCC | NYLI | NPCC Long Island | NYISO | 36 | 103 | SUFFOLK | 41.106 | -72.3762 | 1 | 1 | DFO | OIL |  | 0.06579 | 54 | 1 | [6 empty] | 330392.356 | 276389.933 | 330392.356 | 276389.933 | 31120 | 26033 | 4.275 | 3.409 | 0.161 | 26808.199 | 2180.118 | 436.024 | 26900.418 |  | 0.275 | 0.262 | 0.01 | 1722.892 | 0.07 | 0.014 | 1728.819 |  | 0.026 | 0.025 | 0.001 | 162.281 | 0.007 | 0.001 | 162.839 |  | 0.275 | 0.262 | 0.01 | 1722.892 | 0.07 | 0.014 | 1728.819 |  | 4.275 | 3.409 | 0.161 | 26808.199 | 2180.118 | 436.024 |  | 330392.356 | 276389.933 | 330392.356 | 276389.933 | EPA/CAMD | EPA/CAMD | EPA/CAMD | EPA/CAMD | EIA | EIA | -- | EPA/CAMD | EPA/CAMD | [14 empty] | 10616.721 | 0 | 31120 | 0 | 0 | 0 | 0 | 0 | 0 | 0 | 0 | 0 | 31120 | 0 | 0 | 31120 | 0 | 0 | 1 | 0 | 0 | 0 | 0 | 0 | 0 | 0 | 0 | 0 | 1 | 0 | 0 | 1 | 0 | Yes |  | 345937.523 | 28069.081 | 4.893 | 0.165 |  | https://www.google.com/maps/@?api=1&map_action=map&center=41.106029999999997%2C-72.376154999999997&zoom=17&basemap=satellite | 6554 | [118 empty] | 0.21 |  |  | 35 |  |  | 0.35 | 0.21 |  |  | 41 |  |  | 0.4 | 0.21 |  |  | 38 |  |  | 0.3 | 0.05 |  |  | 75 |  |  | 0.05 | 0.1 |  |  | 56 |  |  | 0.12 | 0.02 |  |  | 20 |  |  | 0.06 | 0.36 |  |  | 94 |  |  | 0.16 | 3.2604 | 0.12596 | Oil | FRS_110043806334
2960 | 9273 | 2021 | PA | Hunterstown Combined Cycle | 55976 | Metropolitan Edison Co | 12390 | Kestrel Acquisition, LLC | 61913 | IPP Non-CHP | PJM Interconnection, LLC | PJM | RFC | RFCE | RFC East | PJM | 42 | 1 | Adams | 39.8725 | -77.1672 | 3 | 4 | NG | GAS |  | 0.72555 | 898 | 0.12408 | [6 empty] | 40467307.82 | 18061126.44 | 40467307.82 | 18061126.44 | 5707527 | 2535443 | 93.956 | 40.678 | 12.14 | 2404906.845 | 89039.211 | 8903.921 | 2407346.519 |  | 0.033 | 0.032 | 0.004 | 842.714 | 0.016 | 0.002 | 843.569 |  | 0.005 | 0.005 | 0.001 | 118.857 | 0.002 | 0 | 118.977 |  | 0.033 | 0.032 | 0.004 | 842.714 | 0.016 | 0.002 | 843.569 |  | 93.956 | 40.678 | 12.14 | 2404906.845 | 89039.211 | 8903.921 |  | 40467307.82 | 18061126.44 | 40467307.82 | 18061126.44 | EPA/CAMD | EPA/CAMD | EPA/CAMD | EPA/CAMD | EIA | EIA | -- | EPA/CAMD | EPA/CAMD | [14 empty] | 7090.1649 | 0 | 0 | 5707527 | 0 | 0 | 0 | 0 | 0 | 0 | 0 | 0 | 5707527 | 0 | 0 | 5707527 | 0 | 0 | 0 | 1 | 0 | 0 | 0 | 0 | 0 | 0 | 0 | 0 | 1 | 0 | 0 | 1 | 0 | Yes |  | 41869110.35 | 2488221.4 | 89.629 | 12.561 |  | https://www.google.com/maps/@?api=1&map_action=map&center=39.872500000000002%2C-77.167199999999994&zoom=17&basemap=satellite | 3113 | [118 empty] | 0.21 |  |  | 34 |  |  | 0.35 | 0.11 |  |  | 26 |  |  | 0.4 | 0.29 |  |  | 53 |  |  | 0.3 | 0 |  |  | 0 |  |  | 0.05 | 0.16 |  |  | 73 |  |  | 0.12 | 0.04 |  |  | 44 |  |  | 0.06 | 0.19 |  |  | 62 |  |  | 0.16 | 130.96 | 0.039862 | Gas | FRS_110022447574
2961 | 7399 | 2021 | NJ | Cinnamon Bay Edgeboro Landfill | 58208 | City of Murfreesboro | 13119 | Cinnamon Bay LLC | 58179 | IPP Non-CHP | PJM Interconnection, LLC | PJM | RFC | RFCE | RFC East | PJM | 34 | 23 | Middlesex | 40.4653 | -74.3939 | 1 | 1 | LFG | BIOMASS |  | 0.26109 | 9.6 | 0.89818 | Yes | [5 empty] | 427798 | 190420 | 427798 | 190420 | 21957 | 9773 | 0 | 0 | 4.26 | 11016.451 | 382.476 | 38.248 | 11026.931 |  | 0 | 0 | 0.388 | 1003.457 | 0.017 | 0.002 | 1004.411 |  | 0 | 0 | 0.02 | 51.503 | 0.001 | 0 | 51.552 |  | 0 | 0 | 0.388 | 1003.457 | 0.017 | 0.002 | 1004.411 |  | 167.614 | 67.897 | 5.722 | 27165.083 | 974.001 | 97.4 |  | 427798 | 190420 | 427798 | 190420 | EIA | EIA | EIA | EIA | EIA | EIA | -- | EIA | EIA | 167.614 | 67.897 | 1.462 | 16148.632 | 591.526 | 59.153 | [8 empty] | 19483.4449 | 0 | 0 | 8904.378 | 0 | 0 | 13052.622 | 0 | 0 | 0 | 0 | 0 | 8904.378 | 13052.622 | 13052.622 | 21957 | 0 | 0 | 0 | 0.40554 | 0 | 0 | 0.59446 | 0 | 0 | 0 | 0 | 0 | 0.40554 | 0.59446 | 0.59446 | 1 | 0 | [7 empty] | https://www.google.com/maps/@?api=1&map_action=map&center=40.465277999999998%2C-74.393889000000001&zoom=17&basemap=satellite | 94580 | [118 empty] | 0.36 |  |  | 59 |  |  | 0.35 | 0.47 |  |  | 65 |  |  | 0.4 | 0.22 |  |  | 41 |  |  | 0.3 | 0.08 |  |  | 82 |  |  | 0.05 | 0.11 |  |  | 58 |  |  | 0.12 | 0.06 |  |  | 60 |  |  | 0.06 | 0.13 |  |  | 41 |  |  | 0.16 | 1.8383 | 0.17131 | Biomass | FRS_
2962 | 7691 | 2021 | NM | Bluffview Power Plant | 55977 | City of Farmington - (NM) | 6204 | City of Farmington - (NM) | 6204 | Electric Utility | Western Area Power Administration - Rocky Mountain Region | WACM | WECC | AZNM | WECC Southwest |  | 35 | 45 | San Juan | 36.7166 | -108.2153 | 1 | 2 | NG | GAS |  | 0.52634 | 67 | 0.4561 | [6 empty] | 2473992.139 | 1397586.029 | 2473992.139 | 1397586.029 | 308921 | 174869 | 53.597 | 29.413 | 0.742 | 147025.786 | 5342.319 | 534.232 | 147172.166 |  | 0.347 | 0.336 | 0.005 | 951.867 | 0.017 | 0.002 | 952.814 |  | 0.043 | 0.042 | 0.001 | 118.857 | 0.002 | 0 | 118.975 |  | 0.347 | 0.336 | 0.005 | 951.867 | 0.017 | 0.002 | 952.814 |  | 53.597 | 29.413 | 0.742 | 147025.786 | 5342.319 | 534.232 |  | 2473992.139 | 1397586.029 | 2473992.139 | 1397586.029 | EPA/CAMD | EPA/CAMD | EPA/CAMD | EPA/CAMD | EIA | EIA | -- | EPA/CAMD | EPA/CAMD | [14 empty] | 8008.4945 | 0 | 0 | 308921 | 0 | 0 | 0 | 0 | 0 | 0 | 0 | 0 | 308921 | 0 | 0 | 308921 | 0 | 0 | 0 | 1 | 0 | 0 | 0 | 0 | 0 | 0 | 0 | 0 | 1 | 0 | 0 | 1 | 0 | Yes |  | 2320873.801 | 137927.497 | 49.032 | 0.696 |  | https://www.google.com/maps/@?api=1&map_action=map&center=36.716628%2C-108.215282&zoom=17&basemap=satellite | 21827 | [118 empty] | 0.54 |  |  | 77 |  |  | 0.35 | 0.6 |  |  | 72 |  |  | 0.4 | 0.48 |  |  | 77 |  |  | 0.3 | 0.04 |  |  | 71 |  |  | 0.05 | 0.13 |  |  | 65 |  |  | 0.12 | 0.07 |  |  | 71 |  |  | 0.06 | 0.14 |  |  | 44 |  |  | 0.16 | 2.36 | 0.011986 | Gas | FRS_110027226151
2963 | 7401 | 2021 | NJ | Clayville | 58235 | Atlantic City Electric Co | 963 | City of Vineland - (NJ) | 19856 | Electric Utility | PJM Interconnection, LLC | PJM | RFC | RFCE | RFC East | PJM | 34 | 11 | Cumberland | 39.4244 | -75.02 | 1 | 1 | NG | GAS |  | 0.08462 | 73 | 1 | [6 empty] | 528559.715 | 379003.818 | 528559.715 | 379003.818 | 54110 | 38800 | 3.575 | 2.424 | 0.159 | 31411.594 | 1242.696 | 124.27 | 31445.644 |  | 0.132 | 0.125 | 0.006 | 1161.027 | 0.023 | 0.002 | 1162.286 |  | 0.014 | 0.013 | 0.001 | 118.857 | 0.002 | 0 | 118.986 |  | 0.132 | 0.125 | 0.006 | 1161.027 | 0.023 | 0.002 | 1162.286 |  | 3.575 | 2.424 | 0.159 | 31411.594 | 1242.696 | 124.27 |  | 528559.715 | 379003.818 | 528559.715 | 379003.818 | EPA/CAMD | EPA/CAMD | EPA/CAMD | EPA/CAMD | EIA | EIA | -- | EPA/CAMD | EPA/CAMD | [14 empty] | 9768.2446 | 0 | 0 | 54110 | 0 | 0 | 0 | 0 | 0 | 0 | 0 | 0 | 54110 | 0 | 0 | 54110 | 0 | 0 | 0 | 1 | 0 | 0 | 0 | 0 | 0 | 0 | 0 | 0 | 1 | 0 | 0 | 1 | 0 | Yes |  | 589283.981 | 35020.633 | 4.066 | 0.177 |  | https://www.google.com/maps/@?api=1&map_action=map&center=39.424444000000001%2C-75.02&zoom=17&basemap=satellite | 27463 | [118 empty] | 0.41 |  |  | 66 |  |  | 0.35 | 0.47 |  |  | 65 |  |  | 0.4 | 0.36 |  |  | 62 |  |  | 0.3 | 0.03 |  |  | 70 |  |  | 0.05 | 0.19 |  |  | 78 |  |  | 0.12 | 0.07 |  |  | 64 |  |  | 0.06 | 0.19 |  |  | 64 |  |  | 0.16 | 2.0356 | 0.078314 | Gas | FRS_110054806162
2964 | 8914 | 2021 | OK | Stillwater Water Treatment Plant | 55987 | Stillwater Utilities Authority | 18125 | Stillwater Utilities Authority | 18125 | Electric Utility | Southwest Power Pool | SWPP | MRO | SPSO | SPP South |  | 40 | 119 | Payne | 36.2039 | -97.0739 | 1 | 1 | DFO | OIL |  | 0.00097 | 2 | 1 | [6 empty] | 166 | 71 | 166 | 71 | 17 | 7 | 0.261 | 0.112 | 0.024 | 13.556 | 1.098 | 0.22 | 13.602 |  | 30.706 | 32 | 2.835 | 1594.824 | 0.065 | 0.013 | 1600.287 |  | 3.145 | 3.155 | 0.29 | 163.325 | 0.007 | 0.001 | 163.885 |  | 30.706 | 32 | 2.835 | 1594.824 | 0.065 | 0.013 | 1600.287 |  | 0.261 | 0.112 | 0.024 | 13.556 | 1.098 | 0.22 |  | 166 | 71 | 166 | 71 | EIA | EIA | EIA | EIA | EIA | EIA | -- | EIA | EIA | [14 empty] | 9764.7059 | 0 | 17 | 0 | 0 | 0 | 0 | 0 | 0 | 0 | 0 | 0 | 17 | 0 | 0 | 17 | 0 | 0 | 1 | 0 | 0 | 0 | 0 | 0 | 0 | 0 | 0 | 0 | 1 | 0 | 0 | 1 | 0 | [7 empty] | https://www.google.com/maps/@?api=1&map_action=map&center=36.203899999999997%2C-97.073899999999995&zoom=17&basemap=satellite | 5048 | [118 empty] | 0.32 |  |  | 54 |  |  | 0.35 | 0.24 |  |  | 44 |  |  | 0.4 | 0.4 |  |  | 69 |  |  | 0.3 | 0.03 |  |  | 67 |  |  | 0.05 | 0.05 |  |  | 33 |  |  | 0.12 | 0.06 |  |  | 56 |  |  | 0.06 | 0.1 |  |  | 26 |  |  | 0.16 |  |  | Oil | FRS_110028049350
2965 | 7402 | 2021 | NJ | College of New Jersey | 58165 | Public Service Elec & Gas Co | 15477 | The College of New Jersey | 58137 | Commercial CHP | PJM Interconnection, LLC | PJM | RFC | RFCE | RFC East | PJM | 34 | 21 | Mercer | 40.2694 | -74.7733 | 1 | 1 | NG | GAS |  | 0.58784 | 6.2 | 0.35359 |  | Yes | 197851.2 | 0.551 | 0.42341 |  | 167898.253 | 84586.783 | 167898.253 | 84586.783 | 31927 | 16085 | 227.815 | 114.773 | 0.268 | 9812.734 | 370.153 | 37.015 | 9822.877 |  | 14.271 | 14.271 | 0.017 | 614.698 | 0.012 | 0.001 | 615.334 |  | 2.714 | 2.714 | 0.003 | 116.889 | 0.002 | 0 | 117.01 |  | 14.271 | 14.271 | 0.017 | 614.698 | 0.012 | 0.001 | 615.334 |  | 538.047 | 271.067 | 0.634 | 23175.477 | 874.217 | 87.422 |  | 396538 | 199775 | 396538 | 199775 | EIA | EIA | EIA | EIA | EIA | EIA | -- | EIA | EIA | [6 empty] | 228639.747 | 115188.217 | 310.232 | 156.294 | 0.365 | 13362.743 | 504.065 | 50.406 | 5258.8171 | 0 | 0 | 31927 | 0 | 0 | 0 | 0 | 0 | 0 | 0 | 0 | 31927 | 0 | 0 | 31927 | 0 | 0 | 0 | 1 | 0 | 0 | 0 | 0 | 0 | 0 | 0 | 0 | 1 | 0 | 0 | 1 | 0 | [7 empty] | https://www.google.com/maps/@?api=1&map_action=map&center=40.269444%2C-74.773332999999994&zoom=17&basemap=satellite | 85894 | [118 empty] | 0.43 |  |  | 68 |  |  | 0.35 | 0.56 |  |  | 70 |  |  | 0.4 | 0.3 |  |  | 55 |  |  | 0.3 | 0.05 |  |  | 74 |  |  | 0.05 | 0.12 |  |  | 62 |  |  | 0.12 | 0.05 |  |  | 53 |  |  | 0.06 | 0.16 |  |  | 53 |  |  | 0.16 | 0.02153 | 0.0022143 | Gas | FRS_110000802374
2966 | 9330 | 2021 | PA | Orchard Park | 55997 | Borough of Chambersburg | 3329 | Borough of Chambersburg | 3329 | Electric Utility | PJM Interconnection, LLC | PJM | RFC | RFCW | RFC West | PJM | 42 | 55 | Franklin | 39.9109 | -77.6667 | 4 | 4 | NG | GAS |  | 0.0561 | 24 | 1 | [6 empty] | 108209 | 56610 | 108209 | 56610 | 11795 | 6174 | 143.212 | 75.468 | 0.17 | 6324.224 | 247.705 | 26.142 | 6331.216 |  | 24.284 | 24.447 | 0.029 | 1072.357 | 0.021 | 0.002 | 1073.542 |  | 2.647 | 2.666 | 0.003 | 116.889 | 0.002 | 0 | 117.018 |  | 24.284 | 24.447 | 0.029 | 1072.357 | 0.021 | 0.002 | 1073.542 |  | 143.212 | 75.468 | 0.17 | 6324.224 | 247.705 | 26.142 |  | 108209 | 56610 | 108209 | 56610 | EIA | EIA | EIA | EIA | EIA | EIA | -- | EIA | EIA | [14 empty] | 9174.1416 | 0 | 225.739 | 11569.261 | 0 | 0 | 0 | 0 | 0 | 0 | 0 | 0 | 11795 | 0 | 0 | 11795 | 0 | 0 | 0.019139 | 0.98086 | 0 | 0 | 0 | 0 | 0 | 0 | 0 | 0 | 1 | 0 | 0 | 1 | 0 | [7 empty] | https://www.google.com/maps/@?api=1&map_action=map&center=39.910899999999998%2C-77.666700000000006&zoom=17&basemap=satellite | 26926 | [118 empty] | 0.32 |  |  | 55 |  |  | 0.35 | 0.3 |  |  | 50 |  |  | 0.4 | 0.35 |  |  | 61 |  |  | 0.3 | 0.05 |  |  | 76 |  |  | 0.05 | 0.12 |  |  | 61 |  |  | 0.12 | 0.06 |  |  | 59 |  |  | 0.06 | 0.2 |  |  | 66 |  |  | 0.16 | 0.0078083 | 0.0038285 | Gas | FRS_110028048770
2967 | 7414 | 2021 | NJ | Cumberland County Solid Waste Complex | 56884 | Atlantic City Electric Co | 963 | EPP Renewable Energy | 57249 | IPP Non-CHP | PJM Interconnection, LLC | PJM | RFC | RFCE | RFC East | PJM | 34 | 11 | Cumberland | 39.4494 | -75.0928 | 3 | 3 | LFG | BIOMASS |  | 0.42185 | 4.8 | 0.63025 | Yes | [5 empty] | 228132 | 92411.001 | 228132 | 92411.001 | 17738.001 | 7185 | 0 | 0 | 3.821 | 0 | 0 | 0 | 0 |  | 0 | 0 | 0.431 | 0 | 0 | 0 | 0 |  | 0 | 0 | 0.034 | 0 | 0 | 0 | 0 |  | 0 | 0 | 0.431 | 0 | 0 | 0 | 0 |  | 170.862 | 69.213 | 5.133 | 14486.334 | 530.636 | 53.064 |  | 228132 | 92411.001 | 228132 | 92411.001 | EIA | EIA | EIA | EIA | EIA | EIA | -- | EIA | EIA | 170.862 | 69.213 | 1.312 | 14486.334 | 530.636 | 53.064 | [8 empty] | 12861.2019 | 0 | 0 | 0 | 0 | 0 | 17738 | 0 | 0 | 0 | 0 | 0 | 0 | 17738 | 17738 | 17738 | 0 | 0 | 0 | 0 | 0 | 0 | 1 | 0 | 0 | 0 | 0 | 0 | 0 | 1 | 1 | 1 | 0 | [7 empty] | https://www.google.com/maps/@?api=1&map_action=map&center=39.449399999999997%2C-75.092799999999997&zoom=17&basemap=satellite | 5465 | [118 empty] | 0.28 |  |  | 48 |  |  | 0.35 | 0.35 |  |  | 55 |  |  | 0.4 | 0.22 |  |  | 40 |  |  | 0.3 | 0.02 |  |  | 61 |  |  | 0.05 | 0.13 |  |  | 65 |  |  | 0.12 | 0.04 |  |  | 40 |  |  | 0.06 | 0.19 |  |  | 63 |  |  | 0.16 | 1.3547 | 0.19388 | Biomass | FRS_110001982560
2968 | 7417 | 2021 | NJ | DCO Burlington | 63492 | Public Service Elec & Gas Co | 15477 | DCO Burlington | 63218 | Industrial CHP | PJM Interconnection, LLC | PJM | RFC | RFCE | RFC East | PJM | 34 | 5 | Burlington | 40.1083 | -74.8264 | 1 | 1 | NG | GAS |  | 0.51778 | 3.5 | 0.47037 |  | Yes | 0 |  | 1 |  | 161845 | 81537 | 161845 | 81537 | 15875 | 7998 | 21.579 | 10.872 | 0.259 | 9458.955 | 356.807 | 35.681 | 9468.732 |  | 2.719 | 2.719 | 0.033 | 1191.679 | 0.022 | 0.002 | 1192.911 |  | 0.267 | 0.267 | 0.003 | 116.889 | 0.002 | 0 | 117.01 |  | 2.719 | 2.719 | 0.033 | 1191.679 | 0.022 | 0.002 | 1192.911 |  | 21.579 | 10.872 | 0.259 | 9458.955 | 356.807 | 35.681 |  | 161845 | 81537 | 161845 | 81537 | EIA | EIA | EIA | EIA | EIA | EIA | -- | EIA | EIA | [6 empty] | 0 | 0 | 0 | 0 | 0 | 0 | 0 | 0 | 10194.9606 | 0 | 0 | 15875 | 0 | 0 | 0 | 0 | 0 | 0 | 0 | 0 | 15875 | 0 | 0 | 15875 | 0 | 0 | 0 | 1 | 0 | 0 | 0 | 0 | 0 | 0 | 0 | 0 | 1 | 0 | 0 | 1 | 0 | [7 empty] | https://www.google.com/maps/@?api=1&map_action=map&center=40.108316000000002%2C-74.826403999999997&zoom=17&basemap=satellite | 57044 | [118 empty] | 0.31 |  |  | 52 |  |  | 0.35 | 0.35 |  |  | 55 |  |  | 0.4 | 0.27 |  |  | 48 |  |  | 0.3 | 0.03 |  |  | 68 |  |  | 0.05 | 0.1 |  |  | 57 |  |  | 0.12 | 0.06 |  |  | 63 |  |  | 0.06 | 0.14 |  |  | 46 |  |  | 0.16 | 0.068442 | 0.0085568 | Gas | FRS_110042308106
2969 | 7432 | 2021 | NJ | DTE Atlantic, LLC | 62492 | Atlantic City Electric Co | 963 | DTE Atlantic, LLC | 63875 | IPP Non-CHP | PJM Interconnection, LLC | PJM | RFC | RFCE | RFC East | PJM | 34 | 1 | Atlantic | 39.3733 | -74.4369 | 1 | 1 | NG | GAS |  | 0.81893 | 7.5 | 0 | [6 empty] | 868965 | 437786 | 868965 | 437786 | 53804 | 27107 | 139.034 | 70.046 | 1.389 | 50786.25 | 1915.741 | 191.574 | 50838.741 |  | 5.168 | 5.168 | 0.052 | 1887.824 | 0.036 | 0.004 | 1889.776 |  | 0.32 | 0.32 | 0.003 | 116.889 | 0.002 | 0 | 117.01 |  | 5.168 | 5.168 | 0.052 | 1887.824 | 0.036 | 0.004 | 1889.776 |  | 139.034 | 70.046 | 1.389 | 50786.25 | 1915.741 | 191.574 |  | 868965 | 437786 | 868965 | 437786 | EIA | EIA | EIA | EIA | EIA | EIA | -- | EIA | EIA | [14 empty] | 16150.565 | 0 | 0 | 53804 | 0 | 0 | 0 | 0 | 0 | 0 | 0 | 0 | 53804 | 0 | 0 | 53804 | 0 | 0 | 0 | 1 | 0 | 0 | 0 | 0 | 0 | 0 | 0 | 0 | 1 | 0 | 0 | 1 | 0 | [7 empty] | https://www.google.com/maps/@?api=1&map_action=map&center=39.3733%2C-74.436899999999994&zoom=17&basemap=satellite | 46246 | [118 empty] | 0.65 |  |  | 86 |  |  | 0.35 | 0.74 |  |  | 80 |  |  | 0.4 | 0.55 |  |  | 84 |  |  | 0.3 | 0.12 |  |  | 87 |  |  | 0.05 | 0.23 |  |  | 85 |  |  | 0.12 | 0.07 |  |  | 64 |  |  | 0.06 | 0.18 |  |  | 61 |  |  | 0.16 | 0.49713 | 0.017768 | Gas | FRS_110070665576
2970 | 8148 | 2021 | NY | Fulton LFGTE Facility | 57003 | Niagara Mohawk Power Corp. | 13573 | Innovative Energy Systems Inc | 50158 | IPP Non-CHP | New York Independent System Operator | NYIS | NPCC | NYUP | NPCC Upstate NY | NYISO | 36 | 35 | Fulton | 43.0142 | -74.4739 | 2 | 2 | LFG | BIOMASS |  | 0.47688 | 3.2 | 0.53853 | Yes | [5 empty] | 154000 | 67049 | 154000 | 67049 | 13368 | 5820 | 0 | 0 | 2.58 | 0 | 0 | 0 | 0 |  | 0 | 0 | 0.386 | 0 | 0 | 0 | 0 |  | 0 | 0 | 0.034 | 0 | 0 | 0 | 0 |  | 0 | 0 | 0.386 | 0 | 0 | 0 | 0 |  | 107.148 | 46.65 | 3.465 | 9778.968 | 358.204 | 35.82 |  | 154000 | 67049 | 154000 | 67049 | EIA | EIA | EIA | EIA | EIA | EIA | -- | EIA | EIA | 107.148 | 46.65 | 0.886 | 9778.968 | 358.204 | 35.82 | [8 empty] | 11520.0479 | 0 | 0 | 0 | 0 | 0 | 13368 | 0 | 0 | 0 | 0 | 0 | 0 | 13368 | 13368 | 13368 | 0 | 0 | 0 | 0 | 0 | 0 | 1 | 0 | 0 | 0 | 0 | 0 | 0 | 1 | 1 | 1 | 0 | [7 empty] | https://www.google.com/maps/@?api=1&map_action=map&center=43.014200000000002%2C-74.4739&zoom=17&basemap=satellite | 1373 | [118 empty] | 0.09 |  |  | 8 |  |  | 0.35 | 0.02 |  |  | 8 |  |  | 0.4 | 0.16 |  |  | 28 |  |  | 0.3 | 0 |  |  | 0 |  |  | 0.05 | 0.13 |  |  | 67 |  |  | 0.12 | 0.04 |  |  | 36 |  |  | 0.06 | 0.15 |  |  | 49 |  |  | 0.16 | 1.1256 | 0.16765 | Biomass | FRS_110043330115
2971 | 7441 | 2021 | NJ | EQX002 Secaucus Rd Fuel Cell | 63702 | Public Service Elec & Gas Co | 15477 | 2016 ESA Project Company, LLC | 62150 | IPP Non-CHP | PJM Interconnection, LLC | PJM | RFC | RFCE | RFC East | PJM | 34 | 17 | Hudson | 40.7754 | -74.0703 | 1 | 1 | NG | GAS |  | 0.95145 | 1.5 | 0 | [8 empty] | 88203 | 44437 | 12502 | 6299 | 0 |  | 0 | 0 | [37 empty] | 88203 | 44437 | [6 empty] | -- | EIA | EIA | [15 empty] | 0 | 0 | 12502 | 0 | 0 | 0 | 0 | 0 | 0 | 0 | 0 | 12502 | 0 | 0 | 12502 | 0 | 0 | 0 | 1 | 0 | 0 | 0 | 0 | 0 | 0 | 0 | 0 | 1 | 0 | 0 | 1 | 0 | [7 empty] | https://www.google.com/maps/@?api=1&map_action=map&center=40.775359999999999%2C-74.070335&zoom=17&basemap=satellite | 248953 | [118 empty] | 0.51 |  |  | 76 |  |  | 0.35 | 0.7 |  |  | 78 |  |  | 0.4 | 0.32 |  |  | 58 |  |  | 0.3 | 0.16 |  |  | 91 |  |  | 0.05 | 0.16 |  |  | 74 |  |  | 0.12 | 0.07 |  |  | 67 |  |  | 0.06 | 0.12 |  |  | 34 |  |  | 0.16 | 0 | 0 | Gas | FRS_110070871586
2972 | 7442 | 2021 | NJ | EQX003 Secaucus Rd Fuel Cell | 63703 | Public Service Elec & Gas Co | 15477 | 2016 ESA Project Company, LLC | 62150 | IPP Non-CHP | PJM Interconnection, LLC | PJM | RFC | RFCE | RFC East | PJM | 34 | 17 | Hudson | 40.7785 | -74.0722 | 1 | 1 | NG | GAS |  | 0.84441 | 2 | 0 | [8 empty] | 106684 | 53746 | 14794 | 7453 | 0 |  | 0 | 0 | [37 empty] | 106684 | 53746 | [6 empty] | -- | EIA | EIA | [15 empty] | 0 | 0 | 14794 | 0 | 0 | 0 | 0 | 0 | 0 | 0 | 0 | 14794 | 0 | 0 | 14794 | 0 | 0 | 0 | 1 | 0 | 0 | 0 | 0 | 0 | 0 | 0 | 0 | 1 | 0 | 0 | 1 | 0 | [7 empty] | https://www.google.com/maps/@?api=1&map_action=map&center=40.778530000000003%2C-74.072239999999994&zoom=17&basemap=satellite | 211918 | [118 empty] | 0.53 |  |  | 77 |  |  | 0.35 | 0.73 |  |  | 80 |  |  | 0.4 | 0.33 |  |  | 59 |  |  | 0.3 | 0.18 |  |  | 91 |  |  | 0.05 | 0.17 |  |  | 76 |  |  | 0.12 | 0.07 |  |  | 67 |  |  | 0.06 | 0.12 |  |  | 36 |  |  | 0.16 | 0 | 0 | Gas | FRS_110070871587
2973 | 7443 | 2021 | NJ | EQX012 Harz Fuel Cell | 63706 | Public Service Elec & Gas Co | 15477 | 2016 ESA Project Company, LLC | 62150 | IPP Non-CHP | PJM Interconnection, LLC | PJM | RFC | RFCE | RFC East | PJM | 34 | 17 | Hudson | 40.7778 | -74.0759 | 1 | 1 | NG | GAS |  | 0.80872 | 2.5 | 0 | [8 empty] | 133306 | 67160 | 17711 | 8923 | 0 |  | 0 | 0 | [37 empty] | 133306 | 67160 | [6 empty] | -- | EIA | EIA | [15 empty] | 0 | 0 | 17711 | 0 | 0 | 0 | 0 | 0 | 0 | 0 | 0 | 17711 | 0 | 0 | 17711 | 0 | 0 | 0 | 1 | 0 | 0 | 0 | 0 | 0 | 0 | 0 | 0 | 1 | 0 | 0 | 1 | 0 | [7 empty] | https://www.google.com/maps/@?api=1&map_action=map&center=40.777819999999998%2C-74.075909999999993&zoom=17&basemap=satellite | 191637 | [118 empty] | 0.53 |  |  | 77 |  |  | 0.35 | 0.73 |  |  | 80 |  |  | 0.4 | 0.33 |  |  | 58 |  |  | 0.3 | 0.17 |  |  | 91 |  |  | 0.05 | 0.17 |  |  | 74 |  |  | 0.12 | 0.07 |  |  | 67 |  |  | 0.06 | 0.12 |  |  | 36 |  |  | 0.16 | 0 | 0 | Gas | FRS_110070871590
2974 | 9788 | 2021 | SD | Valley Queen Cheese | 56274 | Otter Tail Power Co | 14232 | Valley Queen Cheese Factory, Inc. | 49988 | IPP Non-CHP | Midcontinent Independent Transmission System Operator, Inc.. | MISO | MRO | MROW | MRO West | MISO | 46 | 51 | Grant | 45.2211 | -96.6372 | 3 | 3 | DFO | OIL |  | 0.00063 | 4.5 | 1 | [6 empty] | 254.001 | 168 | 254.001 | 168 | 24.999 | 17.001 | 0.381 | 0.252 | 0.037 | 20.742 | 1.68 | 0.336 | 20.813 |  | 30.481 | 29.645 | 2.952 | 1659.426 | 0.067 | 0.013 | 1665.111 |  | 3 | 3 | 0.291 | 163.322 | 0.007 | 0.001 | 163.882 |  | 30.48 | 29.644 | 2.952 | 1659.36 | 0.067 | 0.013 | 1665.045 |  | 0.381 | 0.252 | 0.037 | 20.742 | 1.68 | 0.336 |  | 254.001 | 168 | 254.001 | 168 | EIA | EIA | EIA | EIA | EIA | EIA | -- | EIA | EIA | [14 empty] | 10160.04 | 0 | 25 | 0 | 0 | 0 | 0 | 0 | 0 | 0 | 0 | 0 | 25 | 0 | 0 | 25 | 0 | 0 | 1 | 0 | 0 | 0 | 0 | 0 | 0 | 0 | 0 | 0 | 1 | 0 | 0 | 1 | 0 | [7 empty] | https://www.google.com/maps/@?api=1&map_action=map&center=45.221111000000001%2C-96.637221999999994&zoom=17&basemap=satellite | 3717 | [118 empty] | 0.17 |  |  | 25 |  |  | 0.35 | 0.09 |  |  | 21 |  |  | 0.4 | 0.24 |  |  | 44 |  |  | 0.3 | 0.07 |  |  | 79 |  |  | 0.05 | 0.06 |  |  | 38 |  |  | 0.12 | 0.07 |  |  | 64 |  |  | 0.06 | 0.22 |  |  | 72 |  |  | 0.16 | 0.025885 | 3.2358 | Oil | FRS_110000427921
2975 | 7445 | 2021 | NJ | Essex County Correctional Facility Cogen | 63540 | Public Service Elec & Gas Co | 15477 | Essex County Correctional Facility Cogen | 63229 | IPP CHP | PJM Interconnection, LLC | PJM | RFC | RFCE | RFC East | PJM | 34 | 13 | Essex | 40.7205 | -74.1263 | 2 | 2 | NG | GAS |  | 0.47977 | 6.2 | 0.53372 |  | Yes | 0 |  | 1 |  | 287799 | 144992 | 287799 | 144992 | 26057 | 13128 | 383.732 | 193.324 | 0.46 | 16820.276 | 634.489 | 63.449 | 16837.661 |  | 29.453 | 29.452 | 0.035 | 1291.037 | 0.024 | 0.002 | 1292.371 |  | 2.667 | 2.667 | 0.003 | 116.889 | 0.002 | 0 | 117.01 |  | 29.453 | 29.452 | 0.035 | 1291.026 | 0.024 | 0.002 | 1292.361 |  | 383.732 | 193.324 | 0.46 | 16820.276 | 634.489 | 63.449 |  | 287799 | 144992 | 287799 | 144992 | EIA | EIA | EIA | EIA | EIA | EIA | -- | EIA | EIA | [6 empty] | 0 | 0 | 0 | 0 | 0 | 0 | 0 | 0 | 11044.8851 | 0 | 0 | 26057.22 | 0 | 0 | 0 | 0 | 0 | 0 | 0 | 0 | 26057.22 | 0 | 0 | 26057.22 | 0 | 0 | 0 | 1 | 0 | 0 | 0 | 0 | 0 | 0 | 0 | 0 | 1 | 0 | 0 | 1 | 0 | [7 empty] | https://www.google.com/maps/@?api=1&map_action=map&center=40.720500000000001%2C-74.126300000000001&zoom=17&basemap=satellite | 227311 | [118 empty] | 0.59 |  |  | 82 |  |  | 0.35 | 0.79 |  |  | 83 |  |  | 0.4 | 0.4 |  |  | 69 |  |  | 0.3 | 0.19 |  |  | 92 |  |  | 0.05 | 0.19 |  |  | 79 |  |  | 0.12 | 0.07 |  |  | 67 |  |  | 0.06 | 0.11 |  |  | 33 |  |  | 0.16 | 0.049667 | 0.0043849 | Gas | FRS_110000867116
2976 | 7475 | 2021 | NJ | Haworth Water Treatment Plant | 56701 | Public Service Elec & Gas Co | 15477 | EPP Renewable Energy | 57249 | IPP Non-CHP | PJM Interconnection, LLC | PJM | RFC | RFCE | RFC East | PJM | 34 | 3 | Bergen | 40.9593 | -74.0151 | 6 | 6 | DFO | OIL |  | 0.1215 | 16 | 1 | [6 empty] | 199806 | 100662 | 199806 | 100662 | 17029 | 8579 | 1199.292 | 604.202 | 14.805 | 13997.15 | 440.497 | 44.05 | 14009.22 |  | 140.853 | 140.856 | 1.739 | 1643.919 | 0.026 | 0.003 | 1645.337 |  | 12.005 | 12.005 | 0.148 | 140.107 | 0.002 | 0 | 140.228 |  | 140.853 | 140.856 | 1.739 | 1643.919 | 0.026 | 0.003 | 1645.337 |  | 1199.292 | 604.202 | 14.805 | 13997.15 | 440.497 | 44.05 |  | 199806 | 100662 | 199806 | 100662 | EIA | EIA | EIA | EIA | EIA | EIA | -- | EIA | EIA | [14 empty] | 11733.2785 | 0 | 0 | 17029 | 0 | 0 | 0 | 0 | 0 | 0 | 0 | 0 | 17029 | 0 | 0 | 17029 | 0 | 0 | 0 | 1 | 0 | 0 | 0 | 0 | 0 | 0 | 0 | 0 | 1 | 0 | 0 | 1 | 0 | [7 empty] | https://www.google.com/maps/@?api=1&map_action=map&center=40.959257000000001%2C-74.015107&zoom=17&basemap=satellite | 132091 | [118 empty] | 0.26 |  |  | 44 |  |  | 0.35 | 0.41 |  |  | 60 |  |  | 0.4 | 0.1 |  |  | 18 |  |  | 0.3 | 0.06 |  |  | 76 |  |  | 0.05 | 0.06 |  |  | 38 |  |  | 0.12 | 0.05 |  |  | 52 |  |  | 0.06 | 0.18 |  |  | 62 |  |  | 0.16 | 16.9782 | 1.8832 | Oil | FRS_110015083817
2977 | 7481 | 2021 | NJ | Hopewell Cogeneration NJ | 60933 | Public Service Elec & Gas Co | 15477 | Hopewell Campus Owners LLC | 63953 | Commercial CHP | PJM Interconnection, LLC | PJM | RFC | RFCE | RFC East | PJM | 34 | 21 | Mercer | 40.3483 | -74.7715 | 2 | 2 | NG | GAS |  | 0.04298 | 4 | 1 |  | Yes | 0 |  | 1 |  | 16737 | 8433 | 16737 | 8433 | 1506 | 759 | 22.488 | 11.33 | 0.027 | 978.186 | 36.899 | 3.69 | 979.197 |  | 29.865 | 29.855 | 0.036 | 1299.052 | 0.025 | 0.002 | 1300.394 |  | 2.687 | 2.687 | 0.003 | 116.889 | 0.002 | 0 | 117.01 |  | 29.865 | 29.855 | 0.036 | 1299.052 | 0.025 | 0.002 | 1300.394 |  | 22.488 | 11.33 | 0.027 | 978.186 | 36.899 | 3.69 |  | 16737 | 8433 | 16737 | 8433 | EIA | EIA | EIA | EIA | EIA | EIA | -- | EIA | EIA | [6 empty] | 0 | 0 | 0 | 0 | 0 | 0 | 0 | 0 | 11113.5458 | 0 | 0 | 1506 | 0 | 0 | 0 | 0 | 0 | 0 | 0 | 0 | 1506 | 0 | 0 | 1506 | 0 | 0 | 0 | 1 | 0 | 0 | 0 | 0 | 0 | 0 | 0 | 0 | 1 | 0 | 0 | 1 | 0 | [7 empty] | https://www.google.com/maps/@?api=1&map_action=map&center=40.348275000000001%2C-74.771501000000001&zoom=17&basemap=satellite | 10991 | [118 empty] | 0.1 |  |  | 9 |  |  | 0.35 | 0.13 |  |  | 29 |  |  | 0.4 | 0.06 |  |  | 10 |  |  | 0.3 | 0.02 |  |  | 63 |  |  | 0.05 | 0.04 |  |  | 27 |  |  | 0.12 | 0.06 |  |  | 55 |  |  | 0.06 | 0.17 |  |  | 56 |  |  | 0.16 | 0.0030318 | 0.0044422 | Gas | FRS_110070397208
2978 | 10807 | 2021 | VA | Salem Water Plant | 56288 | City of Salem - (VA) | 16558 | City of Salem - (VA) | 16558 | Commercial Non-CHP | PJM Interconnection, LLC | PJM | RFC | RFCW | RFC West | PJM | 51 | 775 | Salem City | 37.2875 | -80.0771 | 1 | 1 | DFO | OIL |  | 0.00491 | 2 | 1 | [6 empty] | 840 | 546 | 840 | 546 | 86 | 55 | 1.305 | 0.848 | 0.122 | 68.597 | 5.556 | 1.111 | 68.832 |  | 30.349 | 30.836 | 2.833 | 1595.279 | 0.065 | 0.013 | 1600.744 |  | 3.107 | 3.106 | 0.29 | 163.326 | 0.007 | 0.001 | 163.886 |  | 30.349 | 30.836 | 2.833 | 1595.279 | 0.065 | 0.013 | 1600.744 |  | 1.305 | 0.848 | 0.122 | 68.597 | 5.556 | 1.111 |  | 840 | 546 | 840 | 546 | EIA | EIA | EIA | EIA | EIA | EIA | -- | EIA | EIA | [14 empty] | 9767.4419 | 0 | 86 | 0 | 0 | 0 | 0 | 0 | 0 | 0 | 0 | 0 | 86 | 0 | 0 | 86 | 0 | 0 | 1 | 0 | 0 | 0 | 0 | 0 | 0 | 0 | 0 | 0 | 1 | 0 | 0 | 1 | 0 | [7 empty] | https://www.google.com/maps/@?api=1&map_action=map&center=37.287500000000001%2C-80.077100000000002&zoom=17&basemap=satellite | 30209 | [118 empty] | 0.17 |  |  | 25 |  |  | 0.35 | 0.12 |  |  | 28 |  |  | 0.4 | 0.22 |  |  | 39 |  |  | 0.3 | 0 |  |  | 0 |  |  | 0.05 | 0.08 |  |  | 48 |  |  | 0.12 | 0.04 |  |  | 40 |  |  | 0.06 | 0.2 |  |  | 68 |  |  | 0.16 | 0.07533 | 3.0132 | Oil | FRS_110020667633
2979 | 7491 | 2021 | NJ | IIV000 Mt Bethel Fuel Cell | 63713 | Jersey Central Power & Lt Co | 9726 | 2016 ESA Project Company, LLC | 62150 | IPP Non-CHP | PJM Interconnection, LLC | PJM | RFC | RFCE | RFC East | PJM | 34 | 35 | Somerset | 40.6325 | -74.5035 | 2 | 2 | NG | GAS |  | 0.83505 | 2.6 | 0 | [8 empty] | 142943 | 72014 | 19019 | 9582 | 0 |  | 0 | 0 | [37 empty] | 142943 | 72014 | [6 empty] | -- | EIA | EIA | [15 empty] | 0 | 0 | 19019 | 0 | 0 | 0 | 0 | 0 | 0 | 0 | 0 | 19019 | 0 | 0 | 19019 | 0 | 0 | 0 | 1 | 0 | 0 | 0 | 0 | 0 | 0 | 0 | 0 | 1 | 0 | 0 | 1 | 0 | [7 empty] | https://www.google.com/maps/@?api=1&map_action=map&center=40.632510000000003%2C-74.503479999999996&zoom=17&basemap=satellite | 31253 | [118 empty] | 0.22 |  |  | 37 |  |  | 0.35 | 0.34 |  |  | 54 |  |  | 0.4 | 0.1 |  |  | 18 |  |  | 0.3 | 0.04 |  |  | 70 |  |  | 0.05 | 0.04 |  |  | 29 |  |  | 0.12 | 0.05 |  |  | 52 |  |  | 0.06 | 0.17 |  |  | 58 |  |  | 0.16 | 0 | 0 | Gas | FRS_110070871596
2980 | 10806 | 2021 | VA | Salem Street Dept | 56289 | City of Salem - (VA) | 16558 | City of Salem - (VA) | 16558 | Commercial Non-CHP | PJM Interconnection, LLC | PJM | RFC | RFCW | RFC West | PJM | 51 | 775 | Salem City | 37.2794 | -80.0447 | 1 | 1 | DFO | OIL |  | 0.00736 | 1.8 | 1 | [6 empty] | 1200 | 552 | 1200 | 552 | 116 | 54 | 1.864 | 0.857 | 0.174 | 97.995 | 7.937 | 1.587 | 98.331 |  | 32.138 | 31.741 | 3 | 1689.569 | 0.068 | 0.014 | 1695.357 |  | 3.107 | 3.105 | 0.29 | 163.325 | 0.007 | 0.001 | 163.885 |  | 32.138 | 31.741 | 3 | 1689.569 | 0.068 | 0.014 | 1695.357 |  | 1.864 | 0.857 | 0.174 | 97.995 | 7.937 | 1.587 |  | 1200 | 552 | 1200 | 552 | EIA | EIA | EIA | EIA | EIA | EIA | -- | EIA | EIA | [14 empty] | 10344.8276 | 0 | 116 | 0 | 0 | 0 | 0 | 0 | 0 | 0 | 0 | 0 | 116 | 0 | 0 | 116 | 0 | 0 | 1 | 0 | 0 | 0 | 0 | 0 | 0 | 0 | 0 | 0 | 1 | 0 | 0 | 1 | 0 | [7 empty] | https://www.google.com/maps/@?api=1&map_action=map&center=37.279400000000003%2C-80.044700000000006&zoom=17&basemap=satellite | 46671 | [118 empty] | 0.28 |  |  | 47 |  |  | 0.35 | 0.27 |  |  | 47 |  |  | 0.4 | 0.29 |  |  | 52 |  |  | 0.3 | 0.01 |  |  | 59 |  |  | 0.05 | 0.09 |  |  | 54 |  |  | 0.12 | 0.05 |  |  | 53 |  |  | 0.06 | 0.2 |  |  | 67 |  |  | 0.16 | 0.07998 | 3.1992 | Oil | FRS_110020903450
2981 | 7516 | 2021 | NJ | LabCorp Engine | 64142 | Public Service Elec & Gas Co | 15477 | AEP Onsite Partners, LLC | 60571 | IPP Non-CHP | PJM Interconnection, LLC | PJM | RFC | RFCE | RFC East | PJM | 34 | 35 | Somerset | 40.5704 | -74.6395 | 1 | 1 | NG | GAS |  | 0.02593 | 3.2 | 1 | [6 empty] | 8473 | 4268 | 8473 | 4268 | 727 | 366 | 11.285 | 5.685 | 0.014 | 495.2 | 18.68 | 1.868 | 495.712 |  | 31.045 | 31.066 | 0.037 | 1362.311 | 0.026 | 0.003 | 1363.719 |  | 2.664 | 2.664 | 0.003 | 116.889 | 0.002 | 0 | 117.01 |  | 31.045 | 31.066 | 0.037 | 1362.311 | 0.026 | 0.003 | 1363.719 |  | 11.285 | 5.685 | 0.014 | 495.2 | 18.68 | 1.868 |  | 8473 | 4268 | 8473 | 4268 | EIA | EIA | EIA | EIA | EIA | EIA | -- | EIA | EIA | [14 empty] | 11654.7455 | 0 | 0 | 727 | 0 | 0 | 0 | 0 | 0 | 0 | 0 | 0 | 727 | 0 | 0 | 727 | 0 | 0 | 0 | 1 | 0 | 0 | 0 | 0 | 0 | 0 | 0 | 0 | 1 | 0 | 0 | 1 | 0 | [7 empty] | https://www.google.com/maps/@?api=1&map_action=map&center=40.570447999999999%2C-74.639510000000001&zoom=17&basemap=satellite | 50882 | [118 empty] | 0.28 |  |  | 47 |  |  | 0.35 | 0.42 |  |  | 61 |  |  | 0.4 | 0.13 |  |  | 23 |  |  | 0.3 | 0.05 |  |  | 76 |  |  | 0.05 | 0.09 |  |  | 52 |  |  | 0.12 | 0.05 |  |  | 52 |  |  | 0.06 | 0.16 |  |  | 51 |  |  | 0.16 | 0.0011286 | 0.0048027 | Gas | FRS_
2982 | 8320 | 2021 | NY | Modern Innovative Energy LLC | 56323 | Niagara Mohawk Power Corp. | 13573 | Innovative Energy Systems Inc | 50158 | IPP Non-CHP | New York Independent System Operator | NYIS | NPCC | NYUP | NPCC Upstate NY | NYISO | 36 | 63 | Niagara | 43.2094 | -78.9836 | 4 | 4 | LFG | BIOMASS |  | 0.58132 | 6.4 | 0.36447 | Yes | [5 empty] | 368933 | 160629 | 368933 | 160629 | 32591 | 14190 | 0 | 0 | 6.179 | 0 | 0 | 0 | 0 |  | 0 | 0 | 0.379 | 0 | 0 | 0 | 0 |  | 0 | 0 | 0.033 | 0 | 0 | 0 | 0 |  | 0 | 0 | 0.379 | 0 | 0 | 0 | 0 |  | 246.296 | 107.232 | 8.301 | 23427.168 | 858.139 | 85.814 |  | 368933 | 160629 | 368933 | 160629 | EIA | EIA | EIA | EIA | EIA | EIA | -- | EIA | EIA | 246.296 | 107.232 | 2.121 | 23427.168 | 858.139 | 85.814 | [8 empty] | 11320.0884 | 0 | 0 | 0 | 0 | 0 | 32591 | 0 | 0 | 0 | 0 | 0 | 0 | 32591 | 32591 | 32591 | 0 | 0 | 0 | 0 | 0 | 0 | 1 | 0 | 0 | 0 | 0 | 0 | 0 | 1 | 1 | 1 | 0 | [7 empty] | https://www.google.com/maps/@?api=1&map_action=map&center=43.209400000000002%2C-78.983599999999996&zoom=17&basemap=satellite | 5744 | [118 empty] | 0.16 |  |  | 23 |  |  | 0.35 | 0.1 |  |  | 23 |  |  | 0.4 | 0.22 |  |  | 39 |  |  | 0.3 | 0.01 |  |  | 59 |  |  | 0.05 | 0.05 |  |  | 34 |  |  | 0.12 | 0.02 |  |  | 23 |  |  | 0.06 | 0.25 |  |  | 82 |  |  | 0.16 | 2.8252 | 0.16546 | Biomass | FRS_110040568490
2983 | 8048 | 2021 | NY | Colonie LFGTE Facility | 56324 | Niagara Mohawk Power Corp. | 13573 | Innovative Energy Systems Inc | 50158 | IPP Non-CHP | New York Independent System Operator | NYIS | NPCC | NYUP | NPCC Upstate NY | NYISO | 36 | 1 | Albany | 42.8033 | -73.7267 | 4 | 4 | LFG | BIOMASS |  | 0.61519 | 6.4 | 0.30802 | Yes | [5 empty] | 451308 | 196493 | 451308 | 196493 | 34490 | 15016 | 0 | 0 | 7.559 | 0.001 | 0 | 0 | 0.001 |  | 0 | 0 | 0.438 | 0 | 0 | 0 | 0 |  | 0 | 0 | 0.033 | 0 | 0 | 0 | 0 |  | 0 | 0 | 0.438 | 0 | 0 | 0 | 0 |  | 311.616 | 135.672 | 10.154 | 28657.964 | 1049.743 | 104.974 |  | 451308 | 196493 | 451308 | 196493 | EIA | EIA | EIA | EIA | EIA | EIA | -- | EIA | EIA | 311.616 | 135.672 | 2.595 | 28657.963 | 1049.743 | 104.974 | [8 empty] | 13085.1841 | 0 | 0 | 0 | 0 | 0 | 34490 | 0 | 0 | 0 | 0 | 0 | 0 | 34490 | 34490 | 34490 | 0 | 0 | 0 | 0 | 0 | 0 | 1 | 0 | 0 | 0 | 0 | 0 | 0 | 1 | 1 | 1 | 0 | [7 empty] | https://www.google.com/maps/@?api=1&map_action=map&center=42.803325000000001%2C-73.726741000000004&zoom=17&basemap=satellite | 39220 | [118 empty] | 0.2 |  |  | 33 |  |  | 0.35 | 0.16 |  |  | 34 |  |  | 0.4 | 0.24 |  |  | 44 |  |  | 0.3 | 0.01 |  |  | 57 |  |  | 0.05 | 0.08 |  |  | 51 |  |  | 0.12 | 0.05 |  |  | 49 |  |  | 0.06 | 0.19 |  |  | 63 |  |  | 0.16 | 3.0244 | 0.20366 | Biomass | FRS_110040590713
2984 | 10203 | 2021 | TX | Mustang Station (56326) | 56326 | Southwestern Public Service Co | 17718 | Golden Spread Electric Cooperative, Inc | 7349 | Electric Utility | Southwest Power Pool | SWPP | MRO | SPSO | SPP South |  | 48 | 501 | Yoakum | 32.9746 | -102.7436 | 3 | 3 | NG | GAS |  | 0.09708 | 472.1 | 1 | [6 empty] | 4476430.244 | 1718309.15 | 4476430.244 | 1718309.15 | 401491.999 | 154115.999 | 62.954 | 23.123 | 1.343 | 266027.45 | 10064.805 | 1006.48 | 266303.226 |  | 0.314 | 0.3 | 0.007 | 1325.194 | 0.025 | 0.003 | 1326.568 |  | 0.028 | 0.027 | 0.001 | 118.857 | 0.002 | 0 | 118.98 |  | 0.314 | 0.3 | 0.007 | 1325.194 | 0.025 | 0.003 | 1326.568 |  | 62.954 | 23.123 | 1.343 | 266027.45 | 10064.805 | 1006.48 |  | 4476430.244 | 1718309.15 | 4476430.244 | 1718309.15 | EPA/CAMD | EPA/CAMD | EPA/CAMD | EPA/CAMD | EIA | EIA | -- | EPA/CAMD | EPA/CAMD | [14 empty] | 11149.488 | 0 | 0 | 401492 | 0 | 0 | 0 | 0 | 0 | 0 | 0 | 0 | 401492 | 0 | 0 | 401492 | 0 | 0 | 0 | 1 | 0 | 0 | 0 | 0 | 0 | 0 | 0 | 0 | 1 | 0 | 0 | 1 | 0 | Yes |  | 9060638.208 | 538458.702 | 133.833 | 2.718 |  | https://www.google.com/maps/@?api=1&map_action=map&center=32.974553999999998%2C-102.743607&zoom=17&basemap=satellite | 525 | [118 empty] | 0.45 |  |  | 69 |  |  | 0.35 | 0.58 |  |  | 72 |  |  | 0.4 | 0.31 |  |  | 56 |  |  | 0.3 | 0.07 |  |  | 80 |  |  | 0.05 | 0.33 |  |  | 93 |  |  | 0.12 | 0.05 |  |  | 49 |  |  | 0.06 | 0.1 |  |  | 26 |  |  | 0.16 | 52.5675 | 0.083347 | Gas | FRS_110031504959
2985 | 7548 | 2021 | NJ | Middlesex County Utilities Authority | 56119 | Jersey Central Power & Lt Co | 9726 | Middlesex County Utilities Authority | 49775 | IPP CHP | PJM Interconnection, LLC | PJM | RFC | RFCE | RFC East | PJM | 34 | 23 | MIDDLESEX | 40.4903 | -74.3156 | 4 | 3 | LFG | BIOMASS |  | 0.44548 | 22.5 | 0.59087 | Yes | Yes | 381123.2 | 0.786 | 0.51181 |  | 522616.137 | 191109.148 | 522616.137 | 191109.148 | 87804 | 29382 | 0 | 0 | 8.754 | 0 | 0 | 0 | 0 |  | 0 | 0 | 0.199 | 0 | 0 | 0 | 0 |  | 0 | 0 | 0.034 | 0 | 0 | 0 | 0 |  | 0 | 0 | 0.199 | 0 | 0 | 0 | 0 |  | 85.42 | 31.236 | 22.975 | 64840.201 | 2375.102 | 237.51 |  | 1021108.92 | 373396.92 | 1021108.92 | 373396.92 | EIA | EIA |  | EIA | EIA | EIA | -- | EIA | EIA | 85.42 | 31.236 | 5.871 | 64840.201 | 2375.102 | 237.51 | 498492.783 | 182287.772 | 0 | 0 | 8.35 | 64840.201 | 0 | 0 | 5952.0766 | 0 | 0 | 0 | 0 | 0 | 87804 | 0 | 0 | 0 | 0 | 0 | 0 | 87804 | 87804 | 87804 | 0 | 0 | 0 | 0 | 0 | 0 | 1 | 0 | 0 | 0 | 0 | 0 | 0 | 1 | 1 | 1 | 0 | [7 empty] | https://www.google.com/maps/@?api=1&map_action=map&center=40.490299999999998%2C-74.315600000000003&zoom=17&basemap=satellite | 84600 | [118 empty] | 0.43 |  |  | 68 |  |  | 0.35 | 0.61 |  |  | 73 |  |  | 0.4 | 0.25 |  |  | 46 |  |  | 0.3 | 0.12 |  |  | 87 |  |  | 0.05 | 0.17 |  |  | 75 |  |  | 0.12 | 0.06 |  |  | 61 |  |  | 0.06 | 0.14 |  |  | 45 |  |  | 0.16 | 5.291 | 0.12829 | Biomass | FRS_110000715888
2986 | 7554 | 2021 | NJ | Montclair State University Cogen | 63501 | Public Service Elec & Gas Co | 15477 | UMM Energy Partners LLC. | 63230 | Commercial CHP | PJM Interconnection, LLC | PJM | RFC | RFCE | RFC East | PJM | 34 | 31 | Passaic | 40.8652 | -74.1967 | 3 | 3 | NG | GAS |  | 0.02121 | 11.8 | 1 |  | Yes | 0 |  | 1 |  | 20584 | 10370 | 20584 | 10370 | 2192 | 1104 | 27.66 | 13.934 | 0.033 | 1203.022 | 45.38 | 4.538 | 1204.265 |  | 25.237 | 25.243 | 0.03 | 1097.648 | 0.021 | 0.002 | 1098.782 |  | 2.688 | 2.687 | 0.003 | 116.889 | 0.002 | 0 | 117.01 |  | 25.237 | 25.243 | 0.03 | 1097.648 | 0.021 | 0.002 | 1098.782 |  | 27.66 | 13.934 | 0.033 | 1203.022 | 45.38 | 4.538 |  | 20584 | 10370 | 20584 | 10370 | EIA | EIA | EIA | EIA | EIA | EIA | -- | EIA | EIA | [6 empty] | 0 | 0 | 0 | 0 | 0 | 0 | 0 | 0 | 9390.5109 | 0 | 0 | 2192 | 0 | 0 | 0 | 0 | 0 | 0 | 0 | 0 | 2192 | 0 | 0 | 2192 | 0 | 0 | 0 | 1 | 0 | 0 | 0 | 0 | 0 | 0 | 0 | 0 | 1 | 0 | 0 | 1 | 0 | [7 empty] | https://www.google.com/maps/@?api=1&map_action=map&center=40.865206999999998%2C-74.196651000000003&zoom=17&basemap=satellite | 150705 | [118 empty] | 0.29 |  |  | 50 |  |  | 0.35 | 0.41 |  |  | 60 |  |  | 0.4 | 0.18 |  |  | 33 |  |  | 0.3 | 0.07 |  |  | 80 |  |  | 0.05 | 0.09 |  |  | 54 |  |  | 0.12 | 0.06 |  |  | 59 |  |  | 0.06 | 0.18 |  |  | 60 |  |  | 0.16 | 0.005056 | 0.0040095 | Gas | FRS_110070871012
2987 | 7562 | 2021 | NJ | Newark Energy Center | 58079 | Public Service Elec & Gas Co | 15477 | Newark Energy Center, LLC | 57457 | IPP Non-CHP | PJM Interconnection, LLC | PJM | RFC | RFCE | RFC East | PJM | 34 | 13 | Essex | 40.7072 | -74.1258 | 2 | 3 | NG | GAS |  | 0.66367 | 735 | 0.22721 | [6 empty] | 28510845.16 | 11694983.62 | 28510845.16 | 11694983.62 | 4273117 | 1786187 | 92.347 | 37.107 | 8.554 | 1694368.757 | 65141.592 | 6514.159 | 1696153.637 |  | 0.043 | 0.042 | 0.004 | 793.036 | 0.015 | 0.002 | 793.872 |  | 0.006 | 0.006 | 0.001 | 118.858 | 0.002 | 0 | 118.983 |  | 0.043 | 0.042 | 0.004 | 793.036 | 0.015 | 0.002 | 793.872 |  | 92.347 | 37.107 | 8.554 | 1694368.757 | 65141.592 | 6514.159 |  | 28510845.16 | 11694983.62 | 28510845.16 | 11694983.62 | EPA/CAMD | EPA/CAMD | EPA/CAMD | EPA/CAMD | EIA | EIA | -- | EPA/CAMD | EPA/CAMD | [14 empty] | 6672.1424 | 0 | 0 | 4273117 | 0 | 0 | 0 | 0 | 0 | 0 | 0 | 0 | 4273117 | 0 | 0 | 4273117 | 0 | 0 | 0 | 1 | 0 | 0 | 0 | 0 | 0 | 0 | 0 | 0 | 1 | 0 | 0 | 1 | 0 | Yes |  | 29747596.34 | 1743600.434 | 92.944 | 8.925 |  | https://www.google.com/maps/@?api=1&map_action=map&center=40.707222000000002%2C-74.125833&zoom=17&basemap=satellite | 204310 | [118 empty] | 0.57 |  |  | 80 |  |  | 0.35 | 0.76 |  |  | 81 |  |  | 0.4 | 0.39 |  |  | 68 |  |  | 0.3 | 0.18 |  |  | 92 |  |  | 0.05 | 0.19 |  |  | 78 |  |  | 0.12 | 0.07 |  |  | 67 |  |  | 0.06 | 0.12 |  |  | 34 |  |  | 0.16 | 55.12 | 0.026034 | Gas | FRS_110046284873
2988 | 7573 | 2021 | NJ | Overlook Medical Center | 62622 | Jersey Central Power & Lt Co | 9726 | Overlook Medical Center | 62112 | Commercial CHP | PJM Interconnection, LLC | PJM | RFC | RFCE | RFC East | PJM | 34 | 39 | Union | 40.7117 | -74.3542 | 3 | 3 | DFO | OIL |  | 0.175 | 4 | 1 |  | Yes | 2.4 | 8720.215 | 0.99991 |  | 55209.252 | 27800.609 | 55209.252 | 27800.609 | 6132 | 3087 | 74.926 | 37.728 | 0.1 | 3867.612 | 122.086 | 12.264 | 3870.966 |  | 24.438 | 24.443 | 0.033 | 1261.452 | 0.02 | 0.002 | 1262.546 |  | 2.714 | 2.714 | 0.004 | 140.107 | 0.002 | 0 | 140.229 |  | 24.438 | 24.443 | 0.033 | 1261.452 | 0.02 | 0.002 | 1262.546 |  | 74.932 | 37.731 | 0.1 | 3867.945 | 122.097 | 12.265 |  | 55214 | 27803 | 55214 | 27803 | EIA | EIA | EIA | EIA | EIA | EIA | -- | EIA | EIA | [6 empty] | 4.748 | 2.391 | 0.006 | 0.003 | 0 | 0.333 | 0.011 | 0.001 | 9003.4657 | 0 | 9.143 | 6122.857 | 0 | 0 | 0 | 0 | 0 | 0 | 0 | 0 | 6132 | 0 | 0 | 6132 | 0 | 0 | 0.001491 | 0.99851 | 0 | 0 | 0 | 0 | 0 | 0 | 0 | 0 | 1 | 0 | 0 | 1 | 0 | [7 empty] | https://www.google.com/maps/@?api=1&map_action=map&center=40.711683999999998%2C-74.354230999999999&zoom=17&basemap=satellite | 84254 | [118 empty] | 0.2 |  |  | 32 |  |  | 0.35 | 0.31 |  |  | 51 |  |  | 0.4 | 0.08 |  |  | 14 |  |  | 0.3 | 0.03 |  |  | 70 |  |  | 0.05 | 0.04 |  |  | 26 |  |  | 0.12 | 0.07 |  |  | 66 |  |  | 0.06 | 0.16 |  |  | 51 |  |  | 0.16 | 3.4756 | 1.4151 | Oil | FRS_110015095797
2989 | 7585 | 2021 | NJ | Pennsauken Landfill | 56511 | Public Service Elec & Gas Co | 15477 | EPP Renewable Energy | 57249 | IPP Non-CHP | PJM Interconnection, LLC | PJM | RFC | RFCE | RFC East | PJM | 34 | 7 | Camden | 39.9894 | -75.04 | 2 | 2 | LFG | BIOMASS |  | 0.34056 | 1.8 | 0.76573 | Yes | [5 empty] | 62299 | 25236 | 62299 | 25236 | 5370 | 2175 | 0 | 0 | 1.044 | 0.001 | 0 | 0 | 0.001 |  | 0 | 0 | 0.389 | 0 | 0 | 0 | 0 |  | 0 | 0 | 0.034 | 0 | 0 | 0 | 0 |  | 0 | 0 | 0.389 | 0 | 0 | 0 | 0 |  | 43.936 | 17.798 | 1.402 | 3955.974 | 144.908 | 14.491 |  | 62299 | 25236 | 62299 | 25236 | EIA | EIA | EIA | EIA | EIA | EIA | -- | EIA | EIA | 43.936 | 17.798 | 0.358 | 3955.973 | 144.908 | 14.491 | [8 empty] | 11601.3035 | 0 | 0 | 0 | 0 | 0 | 5370 | 0 | 0 | 0 | 0 | 0 | 0 | 5370 | 5370 | 5370 | 0 | 0 | 0 | 0 | 0 | 0 | 1 | 0 | 0 | 0 | 0 | 0 | 0 | 1 | 1 | 1 | 0 | [7 empty] | https://www.google.com/maps/@?api=1&map_action=map&center=39.989400000000003%2C-75.040000000000006&zoom=17&basemap=satellite | 124492 | [118 empty] | 0.46 |  |  | 71 |  |  | 0.35 | 0.53 |  |  | 69 |  |  | 0.4 | 0.39 |  |  | 68 |  |  | 0.3 | 0.05 |  |  | 75 |  |  | 0.05 | 0.15 |  |  | 71 |  |  | 0.12 | 0.08 |  |  | 71 |  |  | 0.06 | 0.13 |  |  | 38 |  |  | 0.16 | 0.30033 | 0.17221 | Biomass | FRS_110015096484
2990 | 7594 | 2021 | NJ | Princeton Energy Center, LLC | 61822 | Public Service Elec & Gas Co | 15477 | Princeton Energy Center LLC | 61440 | Commercial CHP | PJM Interconnection, LLC | PJM | RFC | RFCE | RFC East | PJM | 34 | 23 | Middlesex | 40.3398 | -74.6239 | 5 | 5 | NG | GAS |  | 0.22835 | 10.8 | 0.95275 |  | Yes | 36810.4 | 2.003 | 0.72758 |  | 253121.678 | 127522.698 | 254794.678 | 128400.698 | 21604 | 10888 | 39.206 | 19.752 | 0.404 | 14793.577 | 558.038 | 55.804 | 14808.868 |  | 3.629 | 3.628 | 0.037 | 1369.522 | 0.026 | 0.003 | 1370.938 |  | 0.31 | 0.31 | 0.003 | 116.889 | 0.002 | 0 | 117.01 |  | 3.662 | 3.66 | 0.038 | 1381.609 | 0.026 | 0.003 | 1383.037 |  | 53.885 | 27.147 | 0.556 | 20332.618 | 766.98 | 76.698 |  | 347896 | 175270 | 349569 | 176148 | EIA | EIA | EIA | EIA | EIA | EIA | -- | EIA | EIA | [6 empty] | 94774.322 | 47747.302 | 14.679 | 7.395 | 0.151 | 5539.041 | 208.942 | 20.894 | 11819.8309 | 0 | 0 | 21415 | 0 | 0 | 0 | 0 | 189 | 0 | 0 | 0 | 21415 | 189 | 189 | 21415 | 189 | 0 | 0 | 0.99125 | 0 | 0 | 0 | 0 | 0.0087484 | 0 | 0 | 0 | 0.99125 | 0.0087484 | 0.0087484 | 0.99125 | 0.0087484 | [7 empty] | https://www.google.com/maps/@?api=1&map_action=map&center=40.339838%2C-74.623930000000001&zoom=17&basemap=satellite | 50746 | [118 empty] | 0.29 |  |  | 49 |  |  | 0.35 | 0.47 |  |  | 64 |  |  | 0.4 | 0.11 |  |  | 20 |  |  | 0.3 | 0.08 |  |  | 81 |  |  | 0.05 | 0.02 |  |  | 19 |  |  | 0.12 | 0.05 |  |  | 50 |  |  | 0.06 | 0.14 |  |  | 45 |  |  | 0.16 | 0.11003 | 0.01062 | Gas | FRS_110070396828
2991 | 7596 | 2021 | NJ | Princeton University Cogeneration | 58584 | Princeton Public Utils Comm | 15387 | Trustees of Princeton University | 58542 | Commercial CHP | PJM Interconnection, LLC | PJM | RFC | RFCE | RFC East | PJM | 34 | 21 | Mercer | 40.3414 | -74.6572 | 3 | 3 | NG | GAS |  | 0.26648 | 21.2 | 0.8892 |  | Yes | 252240 | 0.67 | 0.47169 |  | 241528.953 | 112510.59 | 302005.953 | 144159.59 | 49489 | 23409 | 36.865 | 16.86 | 0.379 | 14116.046 | 551.037 | 57.887 | 14131.559 |  | 1.49 | 1.44 | 0.015 | 570.472 | 0.011 | 0.001 | 571.099 |  | 0.305 | 0.3 | 0.003 | 116.889 | 0.002 | 0 | 117.018 |  | 1.729 | 1.671 | 0.018 | 661.948 | 0.013 | 0.001 | 662.676 |  | 78.156 | 35.744 | 0.804 | 29926.463 | 1168.215 | 122.722 |  | 512049 | 238526 | 572526 | 270175 | EIA | EIA | EIA | EIA | EIA | EIA | -- | EIA | EIA | [6 empty] | 270520.047 | 126015.41 | 41.291 | 18.884 | 0.425 | 15810.417 | 617.178 | 64.835 | 5663.047 | 0 | 729.225 | 41920.775 | 0 | 0 | 0 | 0 | 6839 | 0 | 0 | 0 | 42650 | 6839 | 6839 | 42650 | 6839 | 0 | 0.014735 | 0.84707 | 0 | 0 | 0 | 0 | 0.13819 | 0 | 0 | 0 | 0.86181 | 0.13819 | 0.13819 | 0.86181 | 0.13819 | [7 empty] | https://www.google.com/maps/@?api=1&map_action=map&center=40.341388999999999%2C-74.657222000000004&zoom=17&basemap=satellite | 43540 | [118 empty] | 0.27 |  |  | 45 |  |  | 0.35 | 0.41 |  |  | 60 |  |  | 0.4 | 0.13 |  |  | 23 |  |  | 0.3 | 0.07 |  |  | 79 |  |  | 0.05 | 0.03 |  |  | 22 |  |  | 0.12 | 0.05 |  |  | 47 |  |  | 0.06 | 0.15 |  |  | 49 |  |  | 0.16 | 0.092083 | 0.004752 | Gas | FRS_110007140806
2992 | 8863 | 2021 | OK | Laverne Diesel Generating Plant | 56348 | Town of Laverne - (OK) | 10777 | Town of Laverne - (OK) | 10777 | Electric Utility | Southwest Power Pool | SWPP | MRO | SPSO | SPP South |  | 40 | 59 | Harper | 36.7106 | -99.8906 | 2 | 2 | DFO | OIL |  | 0.00791 | 4 | 1 | [6 empty] | 2302 | 887 | 2302 | 887 | 277 | 107 | 3.896 | 1.5 | 0.334 | 187.988 | 15.225 | 3.045 | 188.632 |  | 28.13 | 28.037 | 2.41 | 1357.314 | 0.055 | 0.011 | 1361.964 |  | 3.385 | 3.382 | 0.29 | 163.326 | 0.007 | 0.001 | 163.885 |  | 28.13 | 28.037 | 2.41 | 1357.314 | 0.055 | 0.011 | 1361.964 |  | 3.896 | 1.5 | 0.334 | 187.988 | 15.225 | 3.045 |  | 2302 | 887 | 2302 | 887 | EIA | EIA | EIA | EIA | EIA | EIA | -- | EIA | EIA | [14 empty] | 8310.4693 | 0 | 277 | 0 | 0 | 0 | 0 | 0 | 0 | 0 | 0 | 0 | 277 | 0 | 0 | 277 | 0 | 0 | 1 | 0 | 0 | 0 | 0 | 0 | 0 | 0 | 0 | 0 | 1 | 0 | 0 | 1 | 0 | [7 empty] | https://www.google.com/maps/@?api=1&map_action=map&center=36.710599999999999%2C-99.890600000000006&zoom=17&basemap=satellite | 1488 | [118 empty] | 0.31 |  |  | 53 |  |  | 0.35 | 0.24 |  |  | 44 |  |  | 0.4 | 0.37 |  |  | 65 |  |  | 0.3 | 0.03 |  |  | 67 |  |  | 0.05 | 0.15 |  |  | 71 |  |  | 0.12 | 0.05 |  |  | 54 |  |  | 0.06 | 0.16 |  |  | 52 |  |  | 0.16 | 0.00775 | 1.55 | Oil | FRS_110040568775
2993 | 10281 | 2021 | TX | Quail Run Energy Center | 56349 | Oncor Electric Delivery Company LLC | 44372 | CER Quail Run Energy Partners LP | 56766 | IPP Non-CHP | Electric Reliability Council of Texas, Inc. | ERCO | TRE | ERCT | ERCOT All | ERCOT | 48 | 135 | Ector | 31.8414 | -102.315 | 4 | 6 | NG | GAS |  | 0.10309 | 550.4 | 1 | [6 empty] | 4568310.005 | 2570802.646 | 4568310.005 | 2570802.646 | 497061 | 276698 | 57.643 | 33.735 | 1.371 | 271480.732 | 9555.786 | 955.579 | 271742.561 |  | 0.232 | 0.244 | 0.006 | 1092.344 | 0.019 | 0.002 | 1093.397 |  | 0.025 | 0.026 | 0.001 | 118.854 | 0.002 | 0 | 118.969 |  | 0.232 | 0.244 | 0.006 | 1092.344 | 0.019 | 0.002 | 1093.397 |  | 57.643 | 33.735 | 1.371 | 271480.732 | 9555.786 | 955.579 |  | 4568310.005 | 2570802.646 | 4568310.005 | 2570802.646 | EPA/CAMD | EPA/CAMD | EPA/CAMD | EPA/CAMD | EIA | EIA | -- | EPA/CAMD | EPA/CAMD | [14 empty] | 9190.6426 | 0 | 0 | 497061 | 0 | 0 | 0 | 0 | 0 | 0 | 0 | 0 | 497061 | 0 | 0 | 497061 | 0 | 0 | 0 | 1 | 0 | 0 | 0 | 0 | 0 | 0 | 0 | 0 | 1 | 0 | 0 | 1 | 0 | Yes |  | 12127161.19 | 720700.623 | 108.235 | 3.637 |  | https://www.google.com/maps/@?api=1&map_action=map&center=31.8414%2C-102.315&zoom=17&basemap=satellite | 27040 | [118 empty] | 0.51 |  |  | 75 |  |  | 0.35 | 0.69 |  |  | 77 |  |  | 0.4 | 0.33 |  |  | 58 |  |  | 0.3 | 0.08 |  |  | 82 |  |  | 0.05 | 0.24 |  |  | 85 |  |  | 0.12 | 0.09 |  |  | 80 |  |  | 0.06 | 0.11 |  |  | 32 |  |  | 0.16 | 45.8737 | 0.056489 | Gas | FRS_110034594419
2994 | 9973 | 2021 | TX | Colorado Bend Energy Center | 56350 | CenterPoint Energy | 8901 | CER Colorado Bend Energy Partners LP | 56765 | IPP Non-CHP | Electric Reliability Council of Texas, Inc. | ERCO | TRE | ERCT | ERCOT All | ERCOT | 48 | 481 | Wharton | 29.2878 | -96.0683 | 4 | 6 | NG | GAS |  | 0.41933 | 580.1 | 0.63444 | [6 empty] | 17892334.38 | 9439047.018 | 17892334.38 | 9439047.018 | 2130917 | 1127986 | 133.637 | 68.188 | 5.367 | 1063314.985 | 40410.887 | 4041.089 | 1064422.243 |  | 0.125 | 0.121 | 0.005 | 997.988 | 0.019 | 0.002 | 999.027 |  | 0.015 | 0.014 | 0.001 | 118.857 | 0.002 | 0 | 118.981 |  | 0.125 | 0.121 | 0.005 | 997.988 | 0.019 | 0.002 | 999.027 |  | 133.637 | 68.188 | 5.367 | 1063314.985 | 40410.887 | 4041.089 |  | 17892334.38 | 9439047.018 | 17892334.38 | 9439047.018 | EPA/CAMD | EPA/CAMD | EPA/CAMD | EPA/CAMD | EIA | EIA | -- | EPA/CAMD | EPA/CAMD | [14 empty] | 8396.5421 | 0 | 0 | 2130917 | 0 | 0 | 0 | 0 | 0 | 0 | 0 | 0 | 2130917 | 0 | 0 | 2130917 | 0 | 0 | 0 | 1 | 0 | 0 | 0 | 0 | 0 | 0 | 0 | 0 | 1 | 0 | 0 | 1 | 0 | Yes |  | 14301186.54 | 849895.671 | 115.597 | 4.29 |  | https://www.google.com/maps/@?api=1&map_action=map&center=29.287800000000001%2C-96.068299999999994&zoom=17&basemap=satellite | 7622 | [118 empty] | 0.46 |  |  | 71 |  |  | 0.35 | 0.59 |  |  | 72 |  |  | 0.4 | 0.33 |  |  | 58 |  |  | 0.3 | 0.06 |  |  | 76 |  |  | 0.05 | 0.21 |  |  | 81 |  |  | 0.12 | 0.08 |  |  | 76 |  |  | 0.06 | 0.2 |  |  | 68 |  |  | 0.16 | 60.9946 | 0.054757 | Gas | FRS_110040568793
2995 | 7625 | 2021 | NJ | Seaside Heights Power Plant | 58172 | Seaside Heights Municipal Utility | 16864 | Seaside Heights Municipal Utility | 16864 | Electric Utility | PJM Interconnection, LLC | PJM | RFC | RFCE | RFC East | PJM | 34 | 29 | Ocean | 39.9433 | -74.0786 | 3 | 3 | DFO | OIL |  | 0 | 6 | [11 empty] | 0 | 0 | 0 |  | 0 | 0 | [45 empty] | -- | [17 empty] | 0 | 0 | 0 | 0 | 0 | 0 | 0 | 0 | 0 | 0 | 0 | 0 | 0 | 0 | 0 | 0 | [23 empty] | https://www.google.com/maps/@?api=1&map_action=map&center=39.943333000000003%2C-74.078610999999995&zoom=17&basemap=satellite | 16927 | [118 empty] | 0.18 |  |  | 29 |  |  | 0.35 | 0.14 |  |  | 30 |  |  | 0.4 | 0.23 |  |  | 42 |  |  | 0.3 | 0 |  |  | 0 |  |  | 0.05 | 0.05 |  |  | 34 |  |  | 0.12 | 0.05 |  |  | 51 |  |  | 0.06 | 0.25 |  |  | 81 |  |  | 0.16 |  |  | Oil | FRS_
2996 | 10714 | 2021 | VA | Electric Avenue Facility | 56367 | Town of Culpeper- (VA) | 4619 | Town of Culpeper- (VA) | 4619 | Electric Utility | PJM Interconnection, LLC | PJM | SERC | SRVC | SERC Virginia/Carolina | PJM | 51 | 47 | Culpeper | 38.28 | -77.59 | 4 | 4 | DFO | OIL |  | 0.00786 | 6.9 | 1 | [6 empty] | 4904.999 | 1724 | 4904.999 | 1724 | 475 | 168 | 7.372 | 2.591 | 0.711 | 400.556 | 32.441 | 6.488 | 401.928 |  | 31.04 | 30.845 | 2.994 | 1686.552 | 0.068 | 0.014 | 1692.33 |  | 3.006 | 3.006 | 0.29 | 163.326 | 0.007 | 0.001 | 163.885 |  | 31.04 | 30.845 | 2.994 | 1686.552 | 0.068 | 0.014 | 1692.33 |  | 7.372 | 2.591 | 0.711 | 400.556 | 32.441 | 6.488 |  | 4904.999 | 1724 | 4904.999 | 1724 | EIA | EIA | EIA | EIA | EIA | EIA | -- | EIA | EIA | [14 empty] | 10326.3137 | 0 | 475 | 0 | 0 | 0 | 0 | 0 | 0 | 0 | 0 | 0 | 475 | 0 | 0 | 475 | 0 | 0 | 1 | 0 | 0 | 0 | 0 | 0 | 0 | 0 | 0 | 0 | 1 | 0 | 0 | 1 | 0 | [7 empty] | https://www.google.com/maps/@?api=1&map_action=map&center=38.28%2C-77.59&zoom=17&basemap=satellite | 34611 | [118 empty] | 0.27 |  |  | 47 |  |  | 0.35 | 0.36 |  |  | 56 |  |  | 0.4 | 0.19 |  |  | 34 |  |  | 0.3 | 0.02 |  |  | 66 |  |  | 0.05 | 0.07 |  |  | 44 |  |  | 0.12 | 0.07 |  |  | 71 |  |  | 0.06 | 0.13 |  |  | 39 |  |  | 0.16 | 0.86691 | 3.124 | Oil | FRS_110040569408
2997 | 10834 | 2021 | VA | Water Treatment Plant Generators | 56368 | City of Manassas - (VA) | 11560 | City of Manassas - (VA) | 11560 | Electric Utility | PJM Interconnection, LLC | PJM | SERC | SRVC | SERC Virginia/Carolina | PJM | 51 | 153 | Prince William | 38.7607 | -77.6209 | 1 | 1 | DFO | OIL |  | 6e-05 | 1.8 | 1 | [6 empty] | 6 | 0 | 6 | 0 | 1 | 0 | 0.009 | 0 | 0.001 | 0.49 | 0.04 | 0.008 | 0.492 |  | 18 |  | 1.8 | 980 | 0.04 | 0.008 | 983.357 |  | 3 |  | 0.3 | 163.333 | 0.007 | 0.001 | 163.893 |  | 18 |  | 1.8 | 980 | 0.04 | 0.008 | 983.357 |  | 0.009 | 0 | 0.001 | 0.49 | 0.04 | 0.008 |  | 6 | 0 | 6 | 0 | EIA | EIA | EIA | EIA | EIA | EIA | -- | EIA | EIA | [14 empty] | 6000 | 0 | 1 | 0 | 0 | 0 | 0 | 0 | 0 | 0 | 0 | 0 | 1 | 0 | 0 | 1 | 0 | 0 | 1 | 0 | 0 | 0 | 0 | 0 | 0 | 0 | 0 | 0 | 1 | 0 | 0 | 1 | 0 | [7 empty] | https://www.google.com/maps/@?api=1&map_action=map&center=38.760694999999998%2C-77.620890000000003&zoom=17&basemap=satellite | 37583 | [118 empty] | 0.23 |  |  | 39 |  |  | 0.35 | 0.39 |  |  | 59 |  |  | 0.4 | 0.07 |  |  | 12 |  |  | 0.3 | 0.02 |  |  | 65 |  |  | 0.05 | 0.03 |  |  | 25 |  |  | 0.12 | 0.07 |  |  | 65 |  |  | 0.06 | 0.09 |  |  | 21 |  |  | 0.16 | 0.01209 | 8.06 | Oil | FRS_110040569417
2998 | 10306 | 2021 | TX | Robert Mueller Energy Center | 56374 | Austin Energy | 1015 | Austin Energy | 1015 | Electric Utility | Electric Reliability Council of Texas, Inc. | ERCO | TRE | ERCT | ERCOT All | ERCOT | 48 | 453 | Travis | 30.305 | -97.7077 | 2 | 2 | NG | GAS |  | 0.44114 | 6.1 | 0.59809 |  | Yes | 46185.6 | 1.742 | 0.69903 |  | 230509.645 | 116189.433 | 230509.645 | 116189.433 | 23573 | 11881 | 36.406 | 18.332 | 0.386 | 13474.917 | 508.736 | 50.956 | 13488.868 |  | 3.089 | 3.086 | 0.033 | 1143.25 | 0.022 | 0.002 | 1144.434 |  | 0.316 | 0.316 | 0.003 | 116.914 | 0.002 | 0 | 117.035 |  | 3.089 | 3.086 | 0.033 | 1143.25 | 0.022 | 0.002 | 1144.434 |  | 52.08 | 26.225 | 0.552 | 19276.45 | 727.769 | 72.895 |  | 329754 | 166214 | 329754 | 166214 | EIA | EIA | EIA | EIA | EIA | EIA | -- | EIA | EIA | [6 empty] | 99244.355 | 50024.567 | 15.674 | 7.893 | 0.166 | 5801.533 | 219.033 | 21.939 | 9778.5452 | 0 | 18 | 23555 | 0 | 0 | 0 | 0 | 0 | 0 | 0 | 0 | 23573 | 0 | 0 | 23573 | 0 | 0 | 0.00076359 | 0.99924 | 0 | 0 | 0 | 0 | 0 | 0 | 0 | 0 | 1 | 0 | 0 | 1 | 0 | [7 empty] | https://www.google.com/maps/@?api=1&map_action=map&center=30.304994000000001%2C-97.707674999999995&zoom=17&basemap=satellite | 170096 | [118 empty] | 0.48 |  |  | 72 |  |  | 0.35 | 0.51 |  |  | 68 |  |  | 0.4 | 0.39 |  |  | 67 |  |  | 0.3 | 0.06 |  |  | 76 |  |  | 0.05 | 0.11 |  |  | 59 |  |  | 0.12 | 0.05 |  |  | 50 |  |  | 0.06 | 0.08 |  |  | 20 |  |  | 0.16 | 0.15186 | 0.011222 | Gas | FRS_110040569444
2999 | 7639 | 2021 | NJ | St.Joseph's Regional Medical Center | 63645 | Public Service Elec & Gas Co | 15477 | St.Joseph's Regional Medical Center | 63351 | Commercial Non-CHP | PJM Interconnection, LLC | PJM | NPCC | RFCE | RFC East | PJM | 34 | 31 | Passaic | 40.9026 | -74.1656 | 9 | 9 | DFO | OIL |  | 0 | 6.1 | [13 empty] | 0 |  | 0 | 0 | [45 empty] | -- | [56 empty] | https://www.google.com/maps/@?api=1&map_action=map&center=40.9026%2C-74.165599999999998&zoom=17&basemap=satellite | 291913 | [118 empty] | 0.56 |  |  | 79 |  |  | 0.35 | 0.73 |  |  | 80 |  |  | 0.4 | 0.38 |  |  | 65 |  |  | 0.3 | 0.17 |  |  | 91 |  |  | 0.05 | 0.18 |  |  | 77 |  |  | 0.12 | 0.07 |  |  | 66 |  |  | 0.06 | 0.14 |  |  | 43 |  |  | 0.16 |  |  | Oil | FRS_
3000 | 9271 | 2021 | PA | Hunlock Unit 4 | 56397 | UGI Utilities, Inc | 19390 | Hunlock Energy, LLC | 61319 | IPP Non-CHP | PJM Interconnection, LLC | PJM | RFC | RFCE | RFC East | PJM | 42 | 79 | Luzerne | 41.2025 | -76.0683 | 1 | 1 | NG | GAS |  | 0.09047 | 44 | 1 | [6 empty] | 338463.979 | 208034.196 | 338463.979 | 208034.196 | 34871 | 21433 | 14.952 | 9.257 | 0.102 | 20115.489 | 769.965 | 76.997 | 20136.586 |  | 0.858 | 0.864 | 0.006 | 1153.709 | 0.022 | 0.002 | 1154.919 |  | 0.088 | 0.089 | 0.001 | 118.863 | 0.002 | 0 | 118.988 |  | 0.858 | 0.864 | 0.006 | 1153.709 | 0.022 | 0.002 | 1154.919 |  | 14.952 | 9.257 | 0.102 | 20115.489 | 769.965 | 76.997 |  | 338463.979 | 208034.196 | 338463.979 | 208034.196 | EPA/CAMD | EPA/CAMD | EPA/CAMD | EPA/CAMD | EIA | EIA | -- | EPA/CAMD | EPA/CAMD | [14 empty] | 9706.1739 | 0 | 0 | 34870.999 | 0 | 0 | 0 | 0 | 0 | 0 | 0 | 0 | 34870.999 | 0 | 0 | 34870.999 | 0 | 0 | 0 | 1 | 0 | 0 | 0 | 0 | 0 | 0 | 0 | 0 | 1 | 0 | 0 | 1 | 0 | Yes |  | 512075.404 | 30429.493 | 22.51 | 0.154 |  | https://www.google.com/maps/@?api=1&map_action=map&center=41.202500000000001%2C-76.068332999999996&zoom=17&basemap=satellite | 6543 | [118 empty] | 0.26 |  |  | 44 |  |  | 0.35 | 0.22 |  |  | 42 |  |  | 0.4 | 0.36 |  |  | 63 |  |  | 0.3 | 0 |  |  | 0 |  |  | 0.05 | 0.12 |  |  | 62 |  |  | 0.12 | 0.04 |  |  | 45 |  |  | 0.06 | 0.16 |  |  | 51 |  |  | 0.16 | 0.032 | 0.0016692 | Gas | FRS_110038122260
3001 | 7666 | 2021 | NJ | West Deptford Energy Station | 56963 | Atlantic City Electric Co | 963 | West Deptford Energy LLC | 56236 | IPP Non-CHP | PJM Interconnection, LLC | PJM | RFC | RFCE | RFC East | PJM | 34 | 15 | Gloucester | 39.8414 | -75.2214 | 2 | 3 | NG | GAS |  | 0.22479 | 754.6 | 0.95868 | [6 empty] | 11308461.52 | 7982449.232 | 11308461.52 | 7982449.232 | 1485949 | 1056447 | 45.832 | 31.215 | 3.392 | 672043.628 | 24697.146 | 2469.715 | 672720.33 |  | 0.062 | 0.059 | 0.005 | 904.531 | 0.017 | 0.002 | 905.442 |  | 0.008 | 0.008 | 0.001 | 118.857 | 0.002 | 0 | 118.976 |  | 0.062 | 0.059 | 0.005 | 904.531 | 0.017 | 0.002 | 905.442 |  | 45.832 | 31.215 | 3.392 | 672043.628 | 24697.146 | 2469.715 |  | 11308461.52 | 7982449.232 | 11308461.52 | 7982449.232 | EPA/CAMD | EPA/CAMD | EPA/CAMD | EPA/CAMD | EIA | EIA | -- | EPA/CAMD | EPA/CAMD | [14 empty] | 7610.2622 | 0 | 0 | 1485949 | 0 | 0 | 0 | 0 | 0 | 0 | 0 | 0 | 1485949 | 0 | 0 | 1485949 | 0 | 0 | 0 | 1 | 0 | 0 | 0 | 0 | 0 | 0 | 0 | 0 | 1 | 0 | 0 | 1 | 0 | Yes |  | 14188292.43 | 843192.235 | 48.833 | 4.257 |  | https://www.google.com/maps/@?api=1&map_action=map&center=39.8414%2C-75.221400000000003&zoom=17&basemap=satellite | 24314 | [118 empty] | 0.25 |  |  | 42 |  |  | 0.35 | 0.27 |  |  | 48 |  |  | 0.4 | 0.22 |  |  | 41 |  |  | 0.3 | 0.02 |  |  | 64 |  |  | 0.05 | 0.06 |  |  | 40 |  |  | 0.12 | 0.05 |  |  | 51 |  |  | 0.06 | 0.2 |  |  | 68 |  |  | 0.16 | 34.72 | 0.031363 | Gas | FRS_110010354810
3002 | 7861 | 2021 | NV | Nevada Solar One | 56405 | Nevada Power Co | 13407 | Acciona Solar Power | 55744 | IPP Non-CHP | Nevada Power Company | NEVP | WECC | AZNM | WECC Southwest |  | 32 | 3 | Clark | 35.7998 | -114.9817 | 1 | 1 | NG | GAS |  | 0.14738 | 75.7 | 1 | [6 empty] | 25664.074 | 12544.099 | 25664.074 | 12544.099 | 97733 | 58320 | 2.104 | 1.029 | 0.041 | 1499.925 | 56.582 | 5.658 | 1501.475 |  | 0.043 | 0.035 | 0.001 | 30.694 | 0.001 | 0 | 30.726 |  | 0.164 | 0.164 | 0.003 | 116.889 | 0.002 | 0 | 117.01 |  | 2.079 | 1.704 | 0.041 | 1482.139 | 0.028 | 0.003 | 1483.671 |  | 2.104 | 1.029 | 0.041 | 1499.925 | 56.582 | 5.658 |  | 25664.074 | 12544.099 | 25664.074 | 12544.099 | EIA | EIA | EIA | EIA | EIA | EIA | -- | EIA | EIA | [14 empty] | 12679.8785 | 0 | 0 | 2024 | 0 | 0 | 0 | 0 | 95709 | 0 | 0 | 0 | 2024 | 95709 | 95709 | 2024 | 95709 | 0 | 0 | 0.020709 | 0 | 0 | 0 | 0 | 0.97929 | 0 | 0 | 0 | 0.020709 | 0.97929 | 0.97929 | 0.020709 | 0.97929 | [7 empty] | https://www.google.com/maps/@?api=1&map_action=map&center=35.799798000000003%2C-114.98173&zoom=17&basemap=satellite | 0 | [121 empty] | 0 |  |  | 0.35 |  |  |  | 0 |  |  | 0.4 |  |  |  | 0 |  |  | 0.3 |  |  |  | 0 |  |  | 0.05 |  |  |  | 0 |  |  | 0.12 |  |  |  | 0 |  |  | 0.06 |  |  |  | 0 |  |  | 0.16 | 0.10956 | 0.0019982 | Gas | FRS_110030570219
3003 | 7675 | 2021 | NJ | Woodbine Landfill Plant | 59116 | Atlantic City Electric Co | 963 | Cape May County Municipal | 58929 | Commercial Non-CHP | PJM Interconnection, LLC | PJM | RFC | RFCE | RFC East | PJM | 34 | 9 | Cape May | 39.2311 | -74.7808 | 1 | 1 | LFG | BIOMASS |  | 0.1702 | 3.2 | 1 | Yes | [5 empty] | 59473 | 24091 | 59473 | 24091 | 4771 | 1933 | 0 | 0 | 0.996 | 0 | 0 | 0 | 0 |  | 0 | 0 | 0.418 | 0 | 0 | 0 | 0 |  | 0 | 0 | 0.033 | 0 | 0 | 0 | 0 |  | 0 | 0 | 0.418 | 0 | 0 | 0 | 0 |  | 39.197 | 15.878 | 1.338 | 3776.523 | 138.334 | 13.833 |  | 59473 | 24091 | 59473 | 24091 | EIA | EIA | EIA | EIA | EIA | EIA | -- | EIA | EIA | 39.197 | 15.878 | 0.342 | 3776.523 | 138.334 | 13.833 | [8 empty] | 12465.5209 | 0 | 0 | 0 | 0 | 0 | 4771 | 0 | 0 | 0 | 0 | 0 | 0 | 4771 | 4771 | 4771 | 0 | 0 | 0 | 0 | 0 | 0 | 1 | 0 | 0 | 0 | 0 | 0 | 0 | 1 | 1 | 1 | 0 | [7 empty] | https://www.google.com/maps/@?api=1&map_action=map&center=39.231110999999999%2C-74.780833000000001&zoom=17&basemap=satellite | 4261 | [118 empty] | 0.34 |  |  | 58 |  |  | 0.35 | 0.32 |  |  | 53 |  |  | 0.4 | 0.36 |  |  | 63 |  |  | 0.3 | 0.04 |  |  | 71 |  |  | 0.05 | 0.21 |  |  | 82 |  |  | 0.12 | 0.06 |  |  | 63 |  |  | 0.06 | 0.18 |  |  | 61 |  |  | 0.16 | 0.55693 | 0.19008 | Biomass | FRS_110070398105
3004 | 7676 | 2021 | NJ | Woodbridge Energy Center | 57839 | Jersey Central Power & Lt Co | 9726 | Woodbridge Energy Center | 57166 | IPP Non-CHP | PJM Interconnection, LLC | PJM | RFC | RFCE | RFC East | PJM | 34 | 23 | Middlesex | 40.515 | -74.3189 | 2 | 3 | NG | GAS |  | 0.54035 | 772.9 | 0.43275 | [6 empty] | 24756925.49 | 11440098.87 | 24756925.49 | 11440098.87 | 3658507 | 1673202 | 73.552 | 33.843 | 7.427 | 1471270.05 | 55979.228 | 5597.923 | 1472803.881 |  | 0.04 | 0.04 | 0.004 | 804.301 | 0.015 | 0.002 | 805.139 |  | 0.006 | 0.006 | 0.001 | 118.857 | 0.002 | 0 | 118.981 |  | 0.04 | 0.04 | 0.004 | 804.301 | 0.015 | 0.002 | 805.139 |  | 73.552 | 33.843 | 7.427 | 1471270.05 | 55979.228 | 5597.923 |  | 24756925.49 | 11440098.87 | 24756925.49 | 11440098.87 | EPA/CAMD | EPA/CAMD | EPA/CAMD | EPA/CAMD | EIA | EIA | -- | EPA/CAMD | EPA/CAMD | [14 empty] | 6766.9477 | 0 | 0 | 3658507 | 0 | 0 | 0 | 0 | 0 | 0 | 0 | 0 | 3658507 | 0 | 0 | 3658507 | 0 | 0 | 0 | 1 | 0 | 0 | 0 | 0 | 0 | 0 | 0 | 0 | 1 | 0 | 0 | 1 | 0 | Yes |  | 29642854.67 | 1755250.93 | 86.575 | 8.893 |  | https://www.google.com/maps/@?api=1&map_action=map&center=40.515000000000001%2C-74.318888999999999&zoom=17&basemap=satellite | 112075 | [118 empty] | 0.48 |  |  | 73 |  |  | 0.35 | 0.69 |  |  | 78 |  |  | 0.4 | 0.27 |  |  | 50 |  |  | 0.3 | 0.13 |  |  | 88 |  |  | 0.05 | 0.17 |  |  | 74 |  |  | 0.12 | 0.07 |  |  | 71 |  |  | 0.06 | 0.13 |  |  | 41 |  |  | 0.16 | 25.8 | 0.011611 | Gas | FRS_110057115250
3005 | 8758 | 2021 | OH | PS ST-8 Engine No 1 | 56421 | City of Columbus - (OH) | 4065 | City of Columbus - (OH) | 4065 | Electric Utility | PJM Interconnection, LLC | PJM | RFC | RFCW | RFC West | PJM | 39 | 49 | Franklin | 39.9614 | -83.0491 | 1 | 1 | DFO | OIL |  | 0.00039 | 2 | 1 | [6 empty] | 54 | 24 | 54 | 24 | 6.86 | 3.092 | 0.084 | 0.037 | 0.008 | 4.41 | 0.357 | 0.071 | 4.425 |  | 24.49 | 23.933 | 2.274 | 1285.714 | 0.052 | 0.01 | 1290.119 |  | 3.111 | 3.083 | 0.289 | 163.333 | 0.007 | 0.001 | 163.893 |  | 24.49 | 23.933 | 2.274 | 1285.714 | 0.052 | 0.01 | 1290.119 |  | 0.084 | 0.037 | 0.008 | 4.41 | 0.357 | 0.071 |  | 54 | 24 | 54 | 24 | EIA | EIA | EIA | EIA | EIA | EIA | -- | EIA | EIA | [14 empty] | 7871.7201 | 0 | 6.86 | 0 | 0 | 0 | 0 | 0 | 0 | 0 | 0 | 0 | 6.86 | 0 | 0 | 6.86 | 0 | 0 | 1 | 0 | 0 | 0 | 0 | 0 | 0 | 0 | 0 | 0 | 1 | 0 | 0 | 1 | 0 | [7 empty] | https://www.google.com/maps/@?api=1&map_action=map&center=39.961418999999999%2C-83.049071999999995&zoom=17&basemap=satellite | 117601 | [118 empty] | 0.34 |  |  | 57 |  |  | 0.35 | 0.28 |  |  | 48 |  |  | 0.4 | 0.4 |  |  | 69 |  |  | 0.3 | 0.03 |  |  | 67 |  |  | 0.05 | 0.14 |  |  | 68 |  |  | 0.12 | 0.05 |  |  | 50 |  |  | 0.06 | 0.1 |  |  | 28 |  |  | 0.16 | 0.00372 | 1.5184 | Oil | FRS_110045950468
3006 | 8776 | 2021 | OH | ST-1/1A Engine No 1 | 56422 | City of Columbus - (OH) | 4065 | City of Columbus - (OH) | 4065 | Electric Utility | PJM Interconnection, LLC | PJM | RFC | RFCW | RFC West | PJM | 39 | 49 | Franklin | 39.95 | -83.0158 | 1 | 1 | DFO | OIL |  | 0.00017 | 1.3 | 1 | [6 empty] | 60 | 0 | 60 | 0 | 1.96 | 0 | 0.093 | 0 | 0.009 | 4.9 | 0.397 | 0.079 | 4.917 |  | 94.898 |  | 8.878 | 5000 | 0.202 | 0.04 | 5017.129 |  | 3.1 |  | 0.29 | 163.333 | 0.007 | 0.001 | 163.893 |  | 94.898 |  | 8.878 | 5000 | 0.202 | 0.04 | 5017.129 |  | 0.093 | 0 | 0.009 | 4.9 | 0.397 | 0.079 |  | 60 | 0 | 60 | 0 | EIA | EIA | EIA | EIA | EIA | EIA | -- | EIA | EIA | [14 empty] | 30612.2449 | 0 | 1.96 | 0 | 0 | 0 | 0 | 0 | 0 | 0 | 0 | 0 | 1.96 | 0 | 0 | 1.96 | 0 | 0 | 1 | 0 | 0 | 0 | 0 | 0 | 0 | 0 | 0 | 0 | 1 | 0 | 0 | 1 | 0 | [7 empty] | https://www.google.com/maps/@?api=1&map_action=map&center=39.950000000000003%2C-83.015833000000001&zoom=17&basemap=satellite | 118162 | [118 empty] | 0.41 |  |  | 65 |  |  | 0.35 | 0.37 |  |  | 56 |  |  | 0.4 | 0.45 |  |  | 74 |  |  | 0.3 | 0.01 |  |  | 59 |  |  | 0.05 | 0.14 |  |  | 68 |  |  | 0.12 | 0.05 |  |  | 50 |  |  | 0.06 | 0.09 |  |  | 24 |  |  | 0.16 | 0.00651 | 6.6429 | Oil | FRS_110045950477
3007 | 7684 | 2021 | NM | Algodones | 2475 | Public Service Co of NM | 15473 | Public Service Co of NM | 15473 | Electric Utility | Public Service Company of New Mexico | PNM | WECC | AZNM | WECC Southwest |  | 35 | 43 | Sandoval | 35.3844 | -106.4642 | 3 | 3 | NG | GAS |  | 0 | 45 | [13 empty] | 0 |  | 0 | 0 | [45 empty] | -- | [56 empty] | https://www.google.com/maps/@?api=1&map_action=map&center=35.384444000000002%2C-106.464167&zoom=17&basemap=satellite | 1907 | [118 empty] | 0.65 |  |  | 86 |  |  | 0.35 | 0.9 |  |  | 89 |  |  | 0.4 | 0.4 |  |  | 69 |  |  | 0.3 | 0.18 |  |  | 92 |  |  | 0.05 | 0.18 |  |  | 76 |  |  | 0.12 | 0.04 |  |  | 40 |  |  | 0.06 | 0.19 |  |  | 63 |  |  | 0.16 |  |  | Gas | FRS_
3008 | 8682 | 2021 | OH | Dodge Park Engine No 1 | 56423 | City of Columbus - (OH) | 4065 | City of Columbus - (OH) | 4065 | Electric Utility | PJM Interconnection, LLC | PJM | RFC | RFCW | RFC West | PJM | 39 | 49 | Franklin | 39.9524 | -83.0144 | 1 | 1 | DFO | OIL |  | 0.00039 | 2 | 1 | [6 empty] | 78 | 0 | 78 | 0 | 6.86 | 0 | 0.121 | 0 | 0.011 | 6.37 | 0.516 | 0.103 | 6.392 |  | 35.277 |  | 3.294 | 1857.143 | 0.075 | 0.015 | 1863.505 |  | 3.103 |  | 0.29 | 163.333 | 0.007 | 0.001 | 163.893 |  | 35.277 |  | 3.294 | 1857.143 | 0.075 | 0.015 | 1863.505 |  | 0.121 | 0 | 0.011 | 6.37 | 0.516 | 0.103 |  | 78 | 0 | 78 | 0 | EIA | EIA | EIA | EIA | EIA | EIA | -- | EIA | EIA | [14 empty] | 11370.2624 | 0 | 6.86 | 0 | 0 | 0 | 0 | 0 | 0 | 0 | 0 | 0 | 6.86 | 0 | 0 | 6.86 | 0 | 0 | 1 | 0 | 0 | 0 | 0 | 0 | 0 | 0 | 0 | 0 | 1 | 0 | 0 | 1 | 0 | [7 empty] | https://www.google.com/maps/@?api=1&map_action=map&center=39.952367000000002%2C-83.014425000000003&zoom=17&basemap=satellite | 123139 | [118 empty] | 0.42 |  |  | 66 |  |  | 0.35 | 0.37 |  |  | 57 |  |  | 0.4 | 0.46 |  |  | 75 |  |  | 0.3 | 0.01 |  |  | 59 |  |  | 0.05 | 0.13 |  |  | 67 |  |  | 0.12 | 0.05 |  |  | 49 |  |  | 0.06 | 0.09 |  |  | 23 |  |  | 0.16 | 0.01209 | 3.0842 | Oil | FRS_110045950486
3009 | 7725 | 2021 | NM | Four Peaks Camino Real | 60696 | El Paso Electric Co | 5701 | ENERGYneering Solutions, Inc | 59370 | IPP Non-CHP | El Paso Electric Company | EPE | WECC | AZNM | WECC Southwest |  | 35 | 13 | Dona Ana | 31.8111 | -106.5933 | 2 | 2 | LFG | BIOMASS |  | 0.63078 | 3.2 | 0.28203 | Yes | [5 empty] | 211338 | 87716 | 211338 | 87716 | 17682 | 7339 | 0 | 0 | 3.54 | 0 | 0 | 0 | 0 |  | 0 | 0 | 0.4 | 0 | 0 | 0 | 0 |  | 0 | 0 | 0.034 | 0 | 0 | 0 | 0 |  | 0 | 0 | 0.4 | 0 | 0 | 0 | 0 |  | 162.31 | 67.368 | 4.755 | 13419.918 | 491.573 | 49.157 |  | 211338 | 87716 | 211338 | 87716 | EIA | EIA | EIA | EIA | EIA | EIA | -- | EIA | EIA | 162.31 | 67.368 | 1.215 | 13419.918 | 491.573 | 49.157 | [8 empty] | 11952.1547 | 0 | 0 | 0 | 0 | 0 | 17682 | 0 | 0 | 0 | 0 | 0 | 0 | 17682 | 17682 | 17682 | 0 | 0 | 0 | 0 | 0 | 0 | 1 | 0 | 0 | 0 | 0 | 0 | 0 | 1 | 1 | 1 | 0 | [7 empty] | https://www.google.com/maps/@?api=1&map_action=map&center=31.811077999999998%2C-106.59326&zoom=17&basemap=satellite | 31645 | [118 empty] | 0.65 |  |  | 86 |  |  | 0.35 | 0.84 |  |  | 85 |  |  | 0.4 | 0.45 |  |  | 75 |  |  | 0.3 | 0.25 |  |  | 95 |  |  | 0.05 | 0.21 |  |  | 82 |  |  | 0.12 | 0.07 |  |  | 64 |  |  | 0.06 | 0.16 |  |  | 53 |  |  | 0.16 | 1.5746 | 0.16641 | Biomass | FRS_110070397445
3010 | 7726 | 2021 | NM | Freeport McMoRan | 54734 | Public Service Co of NM | 15473 | Freeport McMoRan Inc | 14989 | Industrial Non-CHP | Public Service Company of New Mexico | PNM | WECC | AZNM | WECC Southwest |  | 35 | 17 | Grant | 32.6618 | -108.3628 | 10 | 10 | DFO | OIL |  | 0 | 30.4 | [11 empty] | 0 | 0 | 0 |  | 0 | 0 | [45 empty] | -- | [17 empty] | 0 | 0 | 0 | 0 | 0 | 0 | 0 | 0 | 0 | 0 | 0 | 0 | 0 | 0 | 0 | 0 | [23 empty] | https://www.google.com/maps/@?api=1&map_action=map&center=32.661760000000001%2C-108.36279999999999&zoom=17&basemap=satellite | 24 | [118 empty] | 0.39 |  |  | 63 |  |  | 0.35 | 0.47 |  |  | 64 |  |  | 0.4 | 0.31 |  |  | 55 |  |  | 0.3 | 0 |  |  | 0 |  |  | 0.05 | 0.03 |  |  | 23 |  |  | 0.12 | 0.12 |  |  | 91 |  |  | 0.06 | 0.23 |  |  | 75 |  |  | 0.16 |  |  | Oil | FRS_
3011 | 7732 | 2021 | NM | Hobbs Generating Station | 56458 | Southwestern Public Service Co | 17718 | Lea Power Partners LLC | 54874 | IPP Non-CHP | Southwest Power Pool | SWPP | MRO | SPSO | SPP South |  | 35 | 25 | Lea | 32.7283 | -103.3094 | 2 | 4 | NG | GAS |  | 0.56532 | 681.5 | 0.39114 | [6 empty] | 25288404.88 | 11842303.38 | 25288404.88 | 11842303.38 | 3374899 | 1555997 | 79.022 | 36.089 | 3.554 | 1502853.867 | 55995.69 | 5599.569 | 1504388.149 |  | 0.047 | 0.046 | 0.002 | 890.607 | 0.017 | 0.002 | 891.516 |  | 0.006 | 0.006 | 0 | 118.857 | 0.002 | 0 | 118.978 |  | 0.047 | 0.046 | 0.002 | 890.607 | 0.017 | 0.002 | 891.516 |  | 79.022 | 36.089 | 3.554 | 1502853.867 | 55995.69 | 5599.569 |  | 25288404.88 | 11842303.38 | 25288404.88 | 11842303.38 | EPA/CAMD | EPA/CAMD | EPA/CAMD | EPA/CAMD | EIA | EIA | -- | EPA/CAMD | EPA/CAMD | [14 empty] | 7493.0849 | 0 | 0 | 3374899 | 0 | 0 | 0 | 0 | 0 | 0 | 0 | 0 | 3374899 | 0 | 0 | 3374899 | 0 | 0 | 0 | 1 | 0 | 0 | 0 | 0 | 0 | 0 | 0 | 0 | 1 | 0 | 0 | 1 | 0 | Yes |  | 25653302.93 | 1524537.834 | 83.568 | 3.584 |  | https://www.google.com/maps/@?api=1&map_action=map&center=32.728332999999999%2C-103.309444&zoom=17&basemap=satellite | 0 | [121 empty] | 0 |  |  | 0.35 |  |  |  | 0 |  |  | 0.4 |  |  |  | 0 |  |  | 0.3 |  |  |  | 0 |  |  | 0.05 |  |  |  | 0 |  |  | 0.12 |  |  |  | 0 |  |  | 0.06 |  |  |  | 0 |  |  | 0.16 | 75.7 | 0.039951 | Gas | FRS_110040570352
3012 | 7736 | 2021 | NM | La Luz Energy Center | 58284 | Public Service Co of NM | 15473 | Public Service Co of NM | 15473 | Electric Utility | Public Service Company of New Mexico | PNM | WECC | AZNM | WECC Southwest |  | 35 | 61 | Valencia | 34.6161 | -106.815 | 1 | 1 | NG | GAS |  | 0.03963 | 42.3 | 1 | [6 empty] | 162317.13 | 91421.29 | 162317.13 | 91421.29 | 14685 | 7469 | 1.833 | 0.872 | 0.049 | 9645.921 | 0.359 | 0.036 | 9645.931 |  | 0.25 | 0.233 | 0.007 | 1313.711 | 0 | 0 | 1313.712 |  | 0.023 | 0.019 | 0.001 | 118.853 | 0 | 0 | 118.853 |  | 0.25 | 0.233 | 0.007 | 1313.711 | 0 | 0 | 1313.712 |  | 1.833 | 0.872 | 0.049 | 9645.921 | 0.359 | 0.036 |  | 162317.13 | 91421.29 | 162317.13 | 91421.29 | EPA/CAMD | EPA/CAMD | EPA/CAMD | EPA/CAMD | EIA | EIA | -- | EPA/CAMD | EPA/CAMD | [14 empty] | 11053.2605 | 0 | 0 | 14685 | 0 | 0 | 0 | 0 | 0 | 0 | 0 | 0 | 14685 | 0 | 0 | 14685 | 0 | 0 | 0 | 1 | 0 | 0 | 0 | 0 | 0 | 0 | 0 | 0 | 1 | 0 | 0 | 1 | 0 | Yes |  | 78206.038 | 4647.352 | 0.872 | 0.023 |  | https://www.google.com/maps/@?api=1&map_action=map&center=34.616110999999997%2C-106.815&zoom=17&basemap=satellite | 2642 | [118 empty] | 0.63 |  |  | 85 |  |  | 0.35 | 0.72 |  |  | 79 |  |  | 0.4 | 0.54 |  |  | 83 |  |  | 0.3 | 0.02 |  |  | 62 |  |  | 0.05 | 0.21 |  |  | 82 |  |  | 0.12 | 0.03 |  |  | 35 |  |  | 0.06 | 0.19 |  |  | 65 |  |  | 0.16 | 0.11 | 0.020984 | Gas | FRS_110057108909
3013 | 8989 | 2021 | OR | Dry Creek LFG to Energy Project | 56461 | PacifiCorp | 14354 | Oregon Environmental Industries LLC | 54878 | Commercial Non-CHP | PacifiCorp - West | PACW | WECC | NWPP | WECC Northwest |  | 41 | 29 | Jackson | 42.3844 | -122.7718 | 2 | 2 | LFG | BIOMASS |  | 0.7393 | 3.2 | 0.10117 | Yes | Yes | 0 |  | 1 |  | 265091 | 110333 | 265091 | 110333 | 20724 | 8626 | 0 | 0 | 4.44 | 0 | 0 | 0 | 0 |  | 0 | 0 | 0.429 | 0 | 0 | 0 | 0 |  | 0 | 0 | 0.034 | 0 | 0 | 0 | 0 |  | 0 | 0 | 0.429 | 0 | 0 | 0 | 0 |  | 196.112 | 81.624 | 5.965 | 16833.222 | 616.602 | 61.66 |  | 265091 | 110333 | 265091 | 110333 | EIA | EIA | EIA | EIA | EIA | EIA | -- | EIA | EIA | 196.112 | 81.624 | 1.524 | 16833.222 | 616.602 | 61.66 | 0 | 0 | 0 | 0 | 0 | 0 | 0 | 0 | 12791.4978 | 0 | 0 | 0 | 0 | 0 | 20724 | 0 | 0 | 0 | 0 | 0 | 0 | 20724 | 20724 | 20724 | 0 | 0 | 0 | 0 | 0 | 0 | 1 | 0 | 0 | 0 | 0 | 0 | 0 | 1 | 1 | 1 | 0 | [7 empty] | https://www.google.com/maps/@?api=1&map_action=map&center=42.384399999999999%2C-122.7718&zoom=17&basemap=satellite | 874 | [118 empty] | 0.15 |  |  | 22 |  |  | 0.35 | 0.07 |  |  | 18 |  |  | 0.4 | 0.24 |  |  | 44 |  |  | 0.3 | 0 |  |  | 0 |  |  | 0.05 | 0.1 |  |  | 57 |  |  | 0.12 | 0.03 |  |  | 27 |  |  | 0.06 | 0.38 |  |  | 95 |  |  | 0.16 | 1.8349 | 0.17028 | Biomass | FRS_110043786695
3014 | 7738 | 2021 | NM | LCEC Generation LLVC | 57872 | Lea County Electric Coop, Inc | 10817 | Western Farmers Elec Coop, Inc | 20447 | Electric Utility | Southwest Power Pool | SWPP | MRO | SPSO | SPP South |  | 35 | 25 | Lea | 32.9781 | -103.3239 | 5 | 5 | NG | GAS |  | 0.15272 | 46.5 | 1 | [6 empty] | 600441 | 305383 | 600441 | 305383 | 62207 | 31638 | 801.36 | 407.57 | 0.959 | 35092.49 | 1323.747 | 132.375 | 35128.761 |  | 25.764 | 25.765 | 0.031 | 1128.249 | 0.021 | 0.002 | 1129.415 |  | 2.669 | 2.669 | 0.003 | 116.889 | 0.002 | 0 | 117.01 |  | 25.764 | 25.765 | 0.031 | 1128.249 | 0.021 | 0.002 | 1129.415 |  | 801.36 | 407.57 | 0.959 | 35092.49 | 1323.747 | 132.375 |  | 600441 | 305383 | 600441 | 305383 | EIA | EIA | EIA | EIA | EIA | EIA | -- | EIA | EIA | [14 empty] | 9652.306 | 0 | 0 | 62207 | 0 | 0 | 0 | 0 | 0 | 0 | 0 | 0 | 62207 | 0 | 0 | 62207 | 0 | 0 | 0 | 1 | 0 | 0 | 0 | 0 | 0 | 0 | 0 | 0 | 1 | 0 | 0 | 1 | 0 | [7 empty] | https://www.google.com/maps/@?api=1&map_action=map&center=32.978056000000002%2C-103.32388899999999&zoom=17&basemap=satellite | 8316 | [118 empty] | 0.6 |  |  | 82 |  |  | 0.35 | 0.8 |  |  | 83 |  |  | 0.4 | 0.39 |  |  | 68 |  |  | 0.3 | 0.12 |  |  | 87 |  |  | 0.05 | 0.28 |  |  | 89 |  |  | 0.12 | 0.08 |  |  | 76 |  |  | 0.06 | 0.11 |  |  | 33 |  |  | 0.16 | 0.056774 | 0.0040461 | Gas | FRS_110057115303
3015 | 7743 | 2021 | NM | Luna Energy Facility | 55343 | El Paso Electric Co | 5701 | Public Service Co of NM | 15473 | Electric Utility | Public Service Company of New Mexico | PNM | WECC | AZNM | WECC Southwest |  | 35 | 29 | Luna | 32.2993 | -107.7834 | 2 | 3 | NG | GAS |  | 0.53623 | 650 | 0.43962 | [6 empty] | 21462927 | 10736247.05 | 21462927 | 10736247.05 | 3053295 | 1529358 | 109.656 | 54.477 | 6.439 | 1275509.419 | 48864.25 | 4886.425 | 1276848.299 |  | 0.072 | 0.071 | 0.004 | 835.497 | 0.016 | 0.002 | 836.374 |  | 0.01 | 0.01 | 0.001 | 118.857 | 0.002 | 0 | 118.982 |  | 0.072 | 0.071 | 0.004 | 835.497 | 0.016 | 0.002 | 836.374 |  | 109.656 | 54.477 | 6.439 | 1275509.419 | 48864.25 | 4886.425 |  | 21462927 | 10736247.05 | 21462927 | 10736247.05 | EPA/CAMD | EPA/CAMD | EPA/CAMD | EPA/CAMD | EIA | EIA | -- | EPA/CAMD | EPA/CAMD | [14 empty] | 7029.4312 | 0 | 0 | 3053295 | 0 | 0 | 0 | 0 | 0 | 0 | 0 | 0 | 3053295 | 0 | 0 | 3053295 | 0 | 0 | 0 | 1 | 0 | 0 | 0 | 0 | 0 | 0 | 0 | 0 | 1 | 0 | 0 | 1 | 0 | Yes |  | 23525300.17 | 1398071.92 | 121.064 | 7.058 |  | https://www.google.com/maps/@?api=1&map_action=map&center=32.299348999999999%2C-107.7834&zoom=17&basemap=satellite | 5986 | [118 empty] | 0.69 |  |  | 89 |  |  | 0.35 | 0.77 |  |  | 82 |  |  | 0.4 | 0.61 |  |  | 88 |  |  | 0.3 | 0.11 |  |  | 86 |  |  | 0.05 | 0.38 |  |  | 95 |  |  | 0.12 | 0.08 |  |  | 75 |  |  | 0.06 | 0.19 |  |  | 65 |  |  | 0.16 | 35.15 | 0.021279 | Gas | FRS_110012245784
3016 | 7760 | 2021 | NM | Quay County | 58125 | Southwestern Public Service Co | 17718 | Southwestern Public Service Co | 17718 | Electric Utility | Southwest Power Pool | SWPP | WECC | SPSO | SPP South |  | 35 | 37 | Quay | 35.1828 | -103.7311 | 1 | 1 | DFO | OIL |  | 0.00526 | 27 | 1 | [6 empty] | 19097 | 7773 | 19097 | 7773 | 1244 | 506 | 8.516 | 3.466 | 2.934 | 1559.516 | 126.305 | 25.261 | 1564.859 |  | 13.691 | 13.7 | 4.717 | 2507.26 | 0.102 | 0.02 | 2515.85 |  | 0.892 | 0.892 | 0.307 | 163.326 | 0.007 | 0.001 | 163.885 |  | 13.691 | 13.7 | 4.717 | 2507.26 | 0.102 | 0.02 | 2515.85 |  | 8.516 | 3.466 | 2.934 | 1559.516 | 126.305 | 25.261 |  | 19097 | 7773 | 19097 | 7773 | EIA | EIA | EIA | EIA | EIA | EIA | -- | EIA | EIA | [14 empty] | 15351.2862 | 0 | 1244 | 0 | 0 | 0 | 0 | 0 | 0 | 0 | 0 | 0 | 1244 | 0 | 0 | 1244 | 0 | 0 | 1 | 0 | 0 | 0 | 0 | 0 | 0 | 0 | 0 | 0 | 1 | 0 | 0 | 1 | 0 | [7 empty] | https://www.google.com/maps/@?api=1&map_action=map&center=35.182777999999999%2C-103.731111&zoom=17&basemap=satellite | 5598 | [118 empty] | 0.59 |  |  | 82 |  |  | 0.35 | 0.64 |  |  | 75 |  |  | 0.4 | 0.55 |  |  | 84 |  |  | 0.3 | 0.03 |  |  | 67 |  |  | 0.05 | 0.22 |  |  | 83 |  |  | 0.12 | 0.07 |  |  | 68 |  |  | 0.06 | 0.18 |  |  | 59 |  |  | 0.16 | 0.038198 | 0.31056 | Oil | FRS_110057112173
3017 | 7810 | 2021 | NV | Apex Generating Station | 55514 | Nevada Power Co | 13407 | Los Angeles Department of Water & Power | 11208 | Electric Utility | Nevada Power Company | NEVP | WECC | AZNM | WECC Southwest |  | 32 | 3 | Clark | 36.416 | -114.9609 | 2 | 3 | NG | GAS |  | 0.53148 | 600.6 | 0.44754 | [6 empty] | 18919876.93 | 7349564.925 | 18919876.93 | 7349564.925 | 2796245 | 1083285 | 110.59 | 39.984 | 5.676 | 1124431.305 | 44242.914 | 4424.291 | 1125643.561 |  | 0.079 | 0.074 | 0.004 | 804.244 | 0.016 | 0.002 | 805.111 |  | 0.012 | 0.011 | 0.001 | 118.862 | 0.002 | 0 | 118.991 |  | 0.079 | 0.074 | 0.004 | 804.244 | 0.016 | 0.002 | 805.111 |  | 110.59 | 39.984 | 5.676 | 1124431.305 | 44242.914 | 4424.291 |  | 18919876.93 | 7349564.925 | 18919876.93 | 7349564.925 | EPA/CAMD | EPA/CAMD | EPA/CAMD | EPA/CAMD | EIA | EIA | -- | EPA/CAMD | EPA/CAMD | [14 empty] | 6766.1728 | 0 | 0 | 2796245 | 0 | 0 | 0 | 0 | 0 | 0 | 0 | 0 | 2796245 | 0 | 0 | 2796245 | 0 | 0 | 0 | 1 | 0 | 0 | 0 | 0 | 0 | 0 | 0 | 0 | 1 | 0 | 0 | 1 | 0 | Yes |  | 18485821.67 | 1098604.189 | 107.338 | 5.545 |  | https://www.google.com/maps/@?api=1&map_action=map&center=36.415998999999999%2C-114.960916&zoom=17&basemap=satellite | 0 | [121 empty] | 0 |  |  | 0.35 |  |  |  | 0 |  |  | 0.4 |  |  |  | 0 |  |  | 0.3 |  |  |  | 0 |  |  | 0.05 |  |  |  | 0 |  |  | 0.12 |  |  |  | 0 |  |  | 0.06 |  |  |  | 0 |  |  | 0.16 | 72.622 | 0.051456 | Gas | FRS_110013290928
3018 | 7817 | 2021 | NV | Brunswick | 6510 | Sierra Pacific Power Co | 17166 | Sierra Pacific Power Co | 17166 | Electric Utility | Nevada Power Company | NEVP | WECC | NWPP | WECC Northwest |  | 32 | 510 | Carson City | 39.1522 | -119.7478 | 3 | 3 | DFO | OIL |  | 0 | 6 | [13 empty] | 0 |  | 0 | 0 | [45 empty] | -- | [56 empty] | https://www.google.com/maps/@?api=1&map_action=map&center=39.152200000000001%2C-119.7478&zoom=17&basemap=satellite | 48545 | [118 empty] | 0.34 |  |  | 57 |  |  | 0.35 | 0.35 |  |  | 55 |  |  | 0.4 | 0.33 |  |  | 58 |  |  | 0.3 | 0.03 |  |  | 68 |  |  | 0.05 | 0.13 |  |  | 65 |  |  | 0.12 | 0.06 |  |  | 56 |  |  | 0.06 | 0.19 |  |  | 65 |  |  | 0.16 |  |  | Oil | FRS_
3019 | 7818 | 2021 | NV | Chuck Lenzie Generating Station | 55322 | Nevada Power Co | 13407 | Nevada Power Co | 13407 | Electric Utility | Nevada Power Company | NEVP | WECC | AZNM | WECC Southwest |  | 32 | 3 | Clark | 36.3837 | -114.9218 | 4 | 6 | NG | GAS |  | 0.47522 | 1465.6 | 0.54129 | [6 empty] | 46281999.9 | 19812293.53 | 46281999.9 | 19812293.53 | 6101231 | 2610035 | 220.707 | 92.057 | 13.886 | 2750469.097 | 99832.773 | 9983.277 | 2753204.515 |  | 0.072 | 0.071 | 0.005 | 901.611 | 0.016 | 0.002 | 902.508 |  | 0.01 | 0.009 | 0.001 | 118.857 | 0.002 | 0 | 118.975 |  | 0.072 | 0.071 | 0.005 | 901.611 | 0.016 | 0.002 | 902.508 |  | 220.707 | 92.057 | 13.886 | 2750469.097 | 99832.773 | 9983.277 |  | 46281999.9 | 19812293.53 | 46281999.9 | 19812293.53 | EPA/CAMD | EPA/CAMD | EPA/CAMD | EPA/CAMD | EIA | EIA | -- | EPA/CAMD | EPA/CAMD | [14 empty] | 7585.6823 | 0 | 0 | 6101231 | 0 | 0 | 0 | 0 | 0 | 0 | 0 | 0 | 6101231 | 0 | 0 | 6101231 | 0 | 0 | 0 | 1 | 0 | 0 | 0 | 0 | 0 | 0 | 0 | 0 | 1 | 0 | 0 | 1 | 0 | Yes |  | 40796091.29 | 2424450.644 | 178.578 | 12.24 |  | https://www.google.com/maps/@?api=1&map_action=map&center=36.383718999999999%2C-114.921779&zoom=17&basemap=satellite | 0 | [121 empty] | 0 |  |  | 0.35 |  |  |  | 0 |  |  | 0.4 |  |  |  | 0 |  |  | 0.3 |  |  |  | 0 |  |  | 0.05 |  |  |  | 0 |  |  | 0.12 |  |  |  | 0 |  |  | 0.06 |  |  |  | 0 |  |  | 0.16 | 185.97 | 0.060732 | Gas | FRS_110024419244
3020 | 7820 | 2021 | NV | CityCenter Central Plant Cogen Units | 57348 | Nevada Power Co | 13407 | CityCenter Land LLC | 56687 | Commercial CHP | Nevada Power Company | NEVP | WECC | AZNM | WECC Southwest |  | 32 | 3 | Clark | 36.1039 | -115.1794 | 2 | 2 | NG | GAS |  | 0.82295 | 8.6 | 0 |  | Yes | 341726.4 | 0.619 | 0.45224 |  | 320730.412 | 143914.165 | 320730.412 | 143914.165 | 61998 | 28474 | 46.652 | 20.933 | 0.513 | 18744.938 | 707.09 | 70.709 | 18764.312 |  | 1.505 | 1.47 | 0.017 | 604.695 | 0.011 | 0.001 | 605.32 |  | 0.291 | 0.291 | 0.003 | 116.889 | 0.002 | 0 | 117.01 |  | 1.505 | 1.47 | 0.017 | 604.695 | 0.011 | 0.001 | 605.32 |  | 103.158 | 46.288 | 1.133 | 41449.328 | 1563.537 | 156.354 |  | 709208 | 318227 | 709208 | 318227 | EIA | EIA | EIA | EIA | EIA | EIA | -- | EIA | EIA | [6 empty] | 388477.588 | 174312.835 | 56.506 | 25.355 | 0.621 | 22704.39 | 856.447 | 85.645 | 5173.238 | 0 | 0 | 61998 | 0 | 0 | 0 | 0 | 0 | 0 | 0 | 0 | 61998 | 0 | 0 | 61998 | 0 | 0 | 0 | 1 | 0 | 0 | 0 | 0 | 0 | 0 | 0 | 0 | 1 | 0 | 0 | 1 | 0 | [7 empty] | https://www.google.com/maps/@?api=1&map_action=map&center=36.103900000000003%2C-115.1794&zoom=17&basemap=satellite | 135291 | [118 empty] | 0.62 |  |  | 84 |  |  | 0.35 | 0.73 |  |  | 80 |  |  | 0.4 | 0.51 |  |  | 81 |  |  | 0.3 | 0.17 |  |  | 91 |  |  | 0.05 | 0.2 |  |  | 80 |  |  | 0.12 | 0.06 |  |  | 60 |  |  | 0.06 | 0.13 |  |  | 38 |  |  | 0.16 | 0.15599 | 0.0051446 | Gas | FRS_110043332667
3021 | 7907 | 2021 | NV | Western 102 Power Plant | 56500 | Nevada Power Co | 13407 | Nevada Gold Mines | 55710 | Industrial Non-CHP | Nevada Power Company | NEVP | WECC | AZNM | WECC Southwest |  | 32 | 29 | Storey | 39.5603 | -119.5108 | 15 | 15 | NG | GAS |  | 0.32465 | 118.6 | 0.79225 | [6 empty] | 2935055.004 | 1798950.006 | 2954588.004 | 1809579.006 | 337287.996 | 207300.004 | 3902.01 | 2395.82 | 4.69 | 171537.912 | 6470.694 | 647.069 | 171715.209 |  | 23.138 | 23.115 | 0.028 | 1017.16 | 0.019 | 0.002 | 1018.211 |  | 2.659 | 2.664 | 0.003 | 116.889 | 0.002 | 0 | 117.01 |  | 23.29 | 23.267 | 0.028 | 1023.865 | 0.019 | 0.002 | 1024.924 |  | 3902.01 | 2395.82 | 4.69 | 171537.912 | 6470.694 | 647.069 |  | 2935055.004 | 1798950.006 | 2954588.004 | 1809579.006 | EIA | EIA | EIA | EIA | EIA | EIA | -- | EIA | EIA | [14 empty] | 8759.2926 | 0 | 0 | 335079 | 0 | 0 | 0 | 0 | 2209 | 0 | 0 | 0 | 335079 | 2209 | 2209 | 335079 | 2209 | 0 | 0 | 0.99345 | 0 | 0 | 0 | 0 | 0.0065493 | 0 | 0 | 0 | 0.99345 | 0.0065493 | 0.0065493 | 0.99345 | 0.0065493 | [7 empty] | https://www.google.com/maps/@?api=1&map_action=map&center=39.560299999999998%2C-119.5108&zoom=17&basemap=satellite | 0 | [121 empty] | 0 |  |  | 0.35 |  |  |  | 0 |  |  | 0.4 |  |  |  | 0 |  |  | 0.3 |  |  |  | 0 |  |  | 0.05 |  |  |  | 0 |  |  | 0.12 |  |  |  | 0 |  |  | 0.06 |  |  |  | 0 |  |  | 0.16 | 0.60305 | 0.0036871 | Gas | FRS_110040592962
3022 | 10644 | 2021 | UT | Tesoro SLC Cogeneration Plant | 56509 | PacifiCorp | 14354 | Tesoro Refng Marketing Co Mntn Region | 54911 | Industrial CHP | PacifiCorp - East | PACE | WECC | NWPP | WECC Northwest |  | 49 | 35 | Salt Lake | 40.7931 | -111.9038 | 2 | 2 | NG | GAS |  | 0.74136 | 30.4 | 0.097728 |  | Yes | 11951.2 | 56.381 | 0.98687 |  | 2215328.961 | 914213.825 | 2215328.961 | 914213.825 | 197428 | 80138 | 329.71 | 131.611 | 3.444 | 129473.858 | 4883.991 | 488.369 | 129607.675 |  | 3.34 | 3.285 | 0.035 | 1311.606 | 0.025 | 0.002 | 1312.961 |  | 0.298 | 0.288 | 0.003 | 116.889 | 0.002 | 0 | 117.01 |  | 3.34 | 3.285 | 0.035 | 1311.606 | 0.025 | 0.002 | 1312.961 |  | 334.096 | 133.362 | 3.49 | 131196.162 | 4948.959 | 494.866 |  | 2244798 | 926375 | 2244798 | 926375 | EIA | EIA | EIA | EIA | EIA | EIA | -- | EIA | EIA | [6 empty] | 29469.039 | 12161.175 | 4.386 | 1.751 | 0.046 | 1722.304 | 64.968 | 6.496 | 11220.9463 | 0 | 0 | 192156.25 | 0 | 0 | 0 | 0 | 0 | 0 | 5271.748 | 0 | 197427.998 | 0 | 0 | 197427.998 | 0 | 0 | 0 | 0.9733 | 0 | 0 | 0 | 0 | 0 | 0 | 0.026702 | 0 | 1 | 0 | 0 | 1 | 0 | [7 empty] | https://www.google.com/maps/@?api=1&map_action=map&center=40.793100000000003%2C-111.9038&zoom=17&basemap=satellite | 89365 | [118 empty] | 0.4 |  |  | 65 |  |  | 0.35 | 0.42 |  |  | 61 |  |  | 0.4 | 0.39 |  |  | 67 |  |  | 0.3 | 0.06 |  |  | 77 |  |  | 0.05 | 0.12 |  |  | 63 |  |  | 0.12 | 0.06 |  |  | 58 |  |  | 0.06 | 0.12 |  |  | 35 |  |  | 0.16 | 1.0308 | 0.011043 | Gas | FRS_110000469243
3023 | 9244 | 2021 | PA | Frey Farm Landfill | 56510 | PPL Electric Utilities Corp | 14715 | EPP Renewable Energy | 57249 | IPP CHP | PJM Interconnection, LLC | PJM | RFC | RFCE | RFC East | PJM | 42 | 71 | Lancaster | 39.9589 | -76.4442 | 1 | 1 | LFG | BIOMASS |  | 1.299 | 1.6 | 0 | Yes | Yes | 0 |  | 1 |  | 193668 | 82178 | 193668 | 82178 | 18207 | 7726 | 0 | 0 | 3.244 | 0 | 0 | 0 | 0 |  | 0 | 0 | 0.356 | 0 | 0 | 0 | 0 |  | 0 | 0 | 0.033 | 0 | 0 | 0 | 0 |  | 0 | 0 | 0.356 | 0 | 0 | 0 | 0 |  | 131.469 | 55.786 | 4.358 | 12297.877 | 450.472 | 45.047 |  | 193668 | 82178 | 193668 | 82178 | EIA | EIA | EIA | EIA | EIA | EIA | -- | EIA | EIA | 131.469 | 55.786 | 1.114 | 12297.877 | 450.472 | 45.047 | 0 | 0 | 0 | 0 | 0 | 0 | 0 | 0 | 10637.0077 | 0 | 0 | 0 | 0 | 0 | 18207 | 0 | 0 | 0 | 0 | 0 | 0 | 18207 | 18207 | 18207 | 0 | 0 | 0 | 0 | 0 | 0 | 1 | 0 | 0 | 0 | 0 | 0 | 0 | 1 | 1 | 1 | 0 | [7 empty] | https://www.google.com/maps/@?api=1&map_action=map&center=39.9589%2C-76.444199999999995&zoom=17&basemap=satellite | 3016 | [118 empty] | 0.14 |  |  | 19 |  |  | 0.35 | 0.02 |  |  | 8 |  |  | 0.4 | 0.25 |  |  | 46 |  |  | 0.3 | 0 |  |  | 0 |  |  | 0.05 | 0.12 |  |  | 63 |  |  | 0.12 | 0.04 |  |  | 36 |  |  | 0.06 | 0.2 |  |  | 68 |  |  | 0.16 | 1.0771 | 0.16364 | Biomass | FRS_110010304394
3024 | 9250 | 2021 | PA | GLRA Landfill | 56512 | Metropolitan Edison Co | 12390 | EPP Renewable Energy | 57249 | IPP Non-CHP | PJM Interconnection, LLC | PJM | RFC | RFCE | RFC East | PJM | 42 | 75 | Lebanon | 40.3664 | -76.4931 | 2 | 2 | LFG | BIOMASS |  | 0.46961 | 3.2 | 0.55066 | Yes | [5 empty] | 142522 | 60476 | 142522 | 60476 | 13164 | 5586 | 0 | 0 | 2.387 | 0.001 | 0 | 0 | 0.001 |  | 0 | 0 | 0.363 | 0 | 0 | 0 | 0 |  | 0 | 0 | 0.034 | 0 | 0 | 0 | 0 |  | 0 | 0 | 0.363 | 0 | 0 | 0 | 0 |  | 97.848 | 41.52 | 3.207 | 9050.118 | 331.506 | 33.151 |  | 142522 | 60476 | 142522 | 60476 | EIA | EIA | EIA | EIA | EIA | EIA | -- | EIA | EIA | 97.848 | 41.52 | 0.82 | 9050.117 | 331.506 | 33.151 | [8 empty] | 10826.6484 | 0 | 0 | 0 | 0 | 0 | 13164 | 0 | 0 | 0 | 0 | 0 | 0 | 13164 | 13164 | 13164 | 0 | 0 | 0 | 0 | 0 | 0 | 1 | 0 | 0 | 0 | 0 | 0 | 0 | 1 | 1 | 1 | 0 | [7 empty] | https://www.google.com/maps/@?api=1&map_action=map&center=40.366399999999999%2C-76.493099999999998&zoom=17&basemap=satellite | 15931 | [118 empty] | 0.21 |  |  | 35 |  |  | 0.35 | 0.15 |  |  | 32 |  |  | 0.4 | 0.26 |  |  | 47 |  |  | 0.3 | 0.02 |  |  | 62 |  |  | 0.05 | 0.08 |  |  | 49 |  |  | 0.12 | 0.05 |  |  | 49 |  |  | 0.06 | 0.17 |  |  | 58 |  |  | 0.16 | 1.2558 | 0.16195 | Biomass | FRS_110010810621
3025 | 7869 | 2021 | NV | Republic Services Renewable Energy, LLC | 60792 | Nevada Power Co | 13407 | Republic Services Renewable Energy, LLC | 56996 | IPP Non-CHP | Nevada Power Company | NEVP | WECC | AZNM | WECC Southwest |  | 32 | 3 | Clark | 36.3587 | -114.8748 | 2 | 2 | LFG | BIOMASS |  | 0.26823 | 12 | 0.88629 | Yes | [5 empty] | 467390 | 193991 | 467390 | 193991 | 28196 | 11703 | 0 | 0 | 7.829 | 0 | 0 | 0 | 0 |  | 0 | 0 | 0.555 | 0 | 0 | 0 | 0 |  | 0 | 0 | 0.033 | 0 | 0 | 0 | 0 |  | 0 | 0 | 0.555 | 0 | 0 | 0 | 0 |  | 46.74 | 19.4 | 10.516 | 29679.166 | 1087.15 | 108.715 |  | 467390 | 193991 | 467390 | 193991 | EIA | EIA | EIA | EIA | EIA | EIA | -- | EIA | EIA | 46.74 | 19.4 | 2.687 | 29679.166 | 1087.15 | 108.715 | [8 empty] | 16576.4647 | 0 | 0 | 0 | 0 | 0 | 28196 | 0 | 0 | 0 | 0 | 0 | 0 | 28196 | 28196 | 28196 | 0 | 0 | 0 | 0 | 0 | 0 | 1 | 0 | 0 | 0 | 0 | 0 | 0 | 1 | 1 | 1 | 0 | [7 empty] | https://www.google.com/maps/@?api=1&map_action=map&center=36.358669999999996%2C-114.87483&zoom=17&basemap=satellite | 0 | [121 empty] | 0 |  |  | 0.35 |  |  |  | 0 |  |  | 0.4 |  |  |  | 0 |  |  | 0.3 |  |  |  | 0 |  |  | 0.05 |  |  |  | 0 |  |  | 0.12 |  |  |  | 0 |  |  | 0.06 |  |  |  | 0 |  |  | 0.16 | 5.8936 | 0.38889 | Biomass | FRS_110070395401
3026 | 9411 | 2021 | PA | Whitemarsh Central Utility Plant | 56513 | PECO Energy Co | 14940 | EPP Renewable Energy | 57249 | IPP Non-CHP | PJM Interconnection, LLC | PJM | RFC | RFCE | RFC East | PJM | 42 | 91 | Montgomery | 40.0975 | -75.2428 | 1 | 1 | NG | GAS |  | 0.05223 | 1.6 | 1 |  | Yes | 0 |  | 1 |  | 7686 | 3413 | 7686 | 3413 | 732 | 325 | 10.531 | 4.677 | 0.012 | 449.205 | 16.945 | 1.694 | 449.669 |  | 28.773 | 28.782 | 0.034 | 1227.336 | 0.023 | 0.002 | 1228.605 |  | 2.74 | 2.741 | 0.003 | 116.889 | 0.002 | 0 | 117.01 |  | 28.773 | 28.782 | 0.034 | 1227.336 | 0.023 | 0.002 | 1228.605 |  | 10.531 | 4.677 | 0.012 | 449.205 | 16.945 | 1.694 |  | 7686 | 3413 | 7686 | 3413 | EIA | EIA | EIA | EIA | EIA | EIA | -- | EIA | EIA | [6 empty] | 0 | 0 | 0 | 0 | 0 | 0 | 0 | 0 | 10500 | 0 | 0 | 732 | 0 | 0 | 0 | 0 | 0 | 0 | 0 | 0 | 732 | 0 | 0 | 732 | 0 | 0 | 0 | 1 | 0 | 0 | 0 | 0 | 0 | 0 | 0 | 0 | 1 | 0 | 0 | 1 | 0 | [7 empty] | https://www.google.com/maps/@?api=1&map_action=map&center=40.097499999999997%2C-75.242800000000003&zoom=17&basemap=satellite | 55644 | [118 empty] | 0.16 |  |  | 24 |  |  | 0.35 | 0.2 |  |  | 39 |  |  | 0.4 | 0.12 |  |  | 21 |  |  | 0.3 | 0.01 |  |  | 60 |  |  | 0.05 | 0.03 |  |  | 26 |  |  | 0.12 | 0.05 |  |  | 54 |  |  | 0.06 | 0.21 |  |  | 72 |  |  | 0.16 | 0.0022826 | 0.0046584 | Gas | FRS_110040545693
3027 | 10805 | 2021 | VA | Salem Electric Department | 56519 | City of Salem - (VA) | 16558 | City of Salem - (VA) | 16558 | Electric Utility | PJM Interconnection, LLC | PJM | RFC | RFCW | RFC West | PJM | 51 | 775 | Salem City | 37.2894 | -80.07 | 1 | 1 | DFO | OIL |  | 0.00588 | 1.3 | 1 | [6 empty] | 684 | 240 | 684 | 240 | 67 | 24 | 1.062 | 0.373 | 0.099 | 55.857 | 4.524 | 0.905 | 56.048 |  | 31.701 | 31.083 | 2.961 | 1667.373 | 0.068 | 0.014 | 1673.085 |  | 3.105 | 3.108 | 0.29 | 163.325 | 0.007 | 0.001 | 163.884 |  | 31.701 | 31.083 | 2.961 | 1667.373 | 0.068 | 0.014 | 1673.085 |  | 1.062 | 0.373 | 0.099 | 55.857 | 4.524 | 0.905 |  | 684 | 240 | 684 | 240 | EIA | EIA | EIA | EIA | EIA | EIA | -- | EIA | EIA | [14 empty] | 10208.9552 | 0 | 67 | 0 | 0 | 0 | 0 | 0 | 0 | 0 | 0 | 0 | 67 | 0 | 0 | 67 | 0 | 0 | 1 | 0 | 0 | 0 | 0 | 0 | 0 | 0 | 0 | 0 | 1 | 0 | 0 | 1 | 0 | [7 empty] | https://www.google.com/maps/@?api=1&map_action=map&center=37.289400000000001%2C-80.069999999999993&zoom=17&basemap=satellite | 32914 | [118 empty] | 0.18 |  |  | 28 |  |  | 0.35 | 0.14 |  |  | 31 |  |  | 0.4 | 0.23 |  |  | 42 |  |  | 0.3 | 0 |  |  | 0 |  |  | 0.05 | 0.09 |  |  | 51 |  |  | 0.12 | 0.04 |  |  | 40 |  |  | 0.06 | 0.2 |  |  | 67 |  |  | 0.16 | 0.07161 | 3.1827 | Oil | FRS_110031259527
3028 | 7898 | 2021 | NV | TS Power Plant | 56224 | Sierra Pacific Power Co | 17166 | Nevada Gold Energy, LLC | 49896 | IPP Non-CHP | Nevada Power Company | NEVP | WECC | NWPP | WECC Northwest |  | 32 | 11 | Eureka | 40.7461 | -116.5297 | 1 | 1 | SUB | COAL | Yes | 0.56245 | 242 | 0.39592 | [6 empty] | 14380999.49 | 7248961.977 | 14380999.49 | 7248961.977 | 1192341 | 580762 | 331.877 | 170.816 | 186.209 | 1506526.455 | 289027.939 | 42049.217 | 1516404.638 |  | 0.557 | 0.588 | 0.312 | 2527.006 | 0.242 | 0.035 | 2543.575 |  | 0.046 | 0.047 | 0.026 | 209.516 | 0.02 | 0.003 | 210.89 |  | 0.557 | 0.588 | 0.312 | 2527.006 | 0.242 | 0.035 | 2543.575 |  | 331.877 | 170.816 | 186.209 | 1506526.455 | 289027.939 | 42049.217 |  | 14380999.49 | 7248961.977 | 14380999.49 | 7248961.977 | EPA/CAMD | EPA/CAMD | EPA/CAMD | EPA/CAMD | EIA | EIA | -- | EPA/CAMD | EPA/CAMD | [14 empty] | 12061.1465 | 1190007.6 | 2333.398 | 0 | 0 | 0 | 0 | 0 | 0 | 0 | 0 | 0 | 1192340.998 | 0 | 0 | 1192340.998 | 0 | 0.99804 | 0.001957 | 0 | 0 | 0 | 0 | 0 | 0 | 0 | 0 | 0 | 1 | 0 | 0 | 1 | 0 | Yes |  | 13350491.3 | 1399008.597 | 315.305 | 174.17 |  | https://www.google.com/maps/@?api=1&map_action=map&center=40.746099999999998%2C-116.52970000000001&zoom=17&basemap=satellite | 3 | [118 empty] | 0.16 |  |  | 24 |  |  | 0.35 | 0.15 |  |  | 33 |  |  | 0.4 | 0.17 |  |  | 31 |  |  | 0.3 | 0 |  |  | 0 |  |  | 0.05 | 0.02 |  |  | 19 |  |  | 0.12 | 0.05 |  |  | 50 |  |  | 0.06 | 0.26 |  |  | 82 |  |  | 0.16 | 35.3386 | 0.068801 | Coal | FRS_110039075675
3029 | 7906 | 2021 | NV | Waste Management Lockwood LFGTE | 57166 | Nevada Power Co | 13407 | WM Renewable Energy LLC | 54842 | IPP Non-CHP | Nevada Power Company | NEVP | WECC | AZNM | WECC Southwest |  | 32 | 31 | Washoe | 39.4933 | -119.6203 | 2 | 2 | LFG | BIOMASS |  | 0.77654 | 3.2 | 0.039098 | Yes | [5 empty] | 232438 | 96474 | 232438 | 96474 | 21768 | 9035 | 0 | 0 | 3.893 | 0 | 0 | 0 | 0 |  | 0 | 0 | 0.358 | 0 | 0 | 0 | 0 |  | 0 | 0 | 0.033 | 0 | 0 | 0 | 0 |  | 0 | 0 | 0.358 | 0 | 0 | 0 | 0 |  | 156.326 | 64.884 | 5.23 | 14759.764 | 540.651 | 54.065 |  | 232438 | 96474 | 232438 | 96474 | EIA | EIA | EIA | EIA | EIA | EIA | -- | EIA | EIA | 156.326 | 64.884 | 1.337 | 14759.764 | 540.651 | 54.065 | [8 empty] | 10677.9677 | 0 | 0 | 0 | 0 | 0 | 21768 | 0 | 0 | 0 | 0 | 0 | 0 | 21768 | 21768 | 21768 | 0 | 0 | 0 | 0 | 0 | 0 | 1 | 0 | 0 | 0 | 0 | 0 | 0 | 1 | 1 | 1 | 0 | [7 empty] | https://www.google.com/maps/@?api=1&map_action=map&center=39.493315000000003%2C-119.620304&zoom=17&basemap=satellite | 1155 | [118 empty] | 0.33 |  |  | 55 |  |  | 0.35 | 0.44 |  |  | 62 |  |  | 0.4 | 0.21 |  |  | 39 |  |  | 0.3 | 0 |  |  | 0 |  |  | 0.05 | 0.16 |  |  | 72 |  |  | 0.12 | 0.02 |  |  | 22 |  |  | 0.06 | 0.42 |  |  | 96 |  |  | 0.16 | 1.9277 | 0.16109 | Biomass | FRS_110027816255
3030 | 9889 | 2021 | TX | Austin Gas Recovery | 56524 | Austin Energy | 1015 | WM Renewable Energy LLC | 54842 | IPP Non-CHP | Electric Reliability Council of Texas, Inc. | ERCO | TRE | ERCT | ERCOT All | ERCOT | 48 | 453 | Travis | 30.3344 | -97.6217 | 3 | 3 | LFG | BIOMASS |  | 0.69366 | 4.8 | 0.17723 | Yes | [5 empty] | 346038 | 141465 | 346038 | 141465 | 29166.999 | 11924.001 | 0 | 0 | 5.796 | 0.001 | 0 | 0 | 0.001 |  | 0 | 0 | 0.397 | 0 | 0 | 0 | 0 |  | 0 | 0 | 0.034 | 0 | 0 | 0 | 0 |  | 0 | 0 | 0.397 | 0 | 0 | 0 | 0 |  | 250.875 | 102.561 | 7.786 | 21973.341 | 804.885 | 80.489 |  | 346038 | 141465 | 346038 | 141465 | EIA | EIA | EIA | EIA | EIA | EIA | -- | EIA | EIA | 250.875 | 102.561 | 1.99 | 21973.34 | 804.885 | 80.489 | [8 empty] | 11864.0244 | 0 | 0 | 0 | 0 | 0 | 29167 | 0 | 0 | 0 | 0 | 0 | 0 | 29167 | 29167 | 29167 | 0 | 0 | 0 | 0 | 0 | 0 | 1 | 0 | 0 | 0 | 0 | 0 | 0 | 1 | 1 | 1 | 0 | [7 empty] | https://www.google.com/maps/@?api=1&map_action=map&center=30.334399999999999%2C-97.621700000000004&zoom=17&basemap=satellite | 27707 | [118 empty] | 0.59 |  |  | 82 |  |  | 0.35 | 0.81 |  |  | 84 |  |  | 0.4 | 0.37 |  |  | 64 |  |  | 0.3 | 0.12 |  |  | 87 |  |  | 0.05 | 0.2 |  |  | 80 |  |  | 0.12 | 0.1 |  |  | 84 |  |  | 0.06 | 0.07 |  |  | 17 |  |  | 0.16 | 2.7358 | 0.17124 | Biomass | FRS_110034164222
3031 | 9873 | 2021 | TX | Air Products Port Arthur | 55309 | Entergy Texas Inc. | 55937 | Air Products LLC | 56304 | Industrial CHP | Midcontinent Independent Transmission System Operator, Inc.. | MISO | SERC | SRMV | SERC Mississippi Valley | MISO | 48 | 245 | Jefferson | 29.8665 | -93.9651 | 4 | 4 | NG | GAS |  | 0.54162 | 169.1 | 0.43064 |  | Yes | 3469228.8 | 0.789 | 0.51277 |  | 6272074.308 | 3086206.045 | 6272074.308 | 3086206.045 | 802305.999 | 394671 | 865.186 | 435.653 | 9.781 | 366568.527 | 13827.649 | 1382.66 | 366947.389 |  | 2.157 | 2.208 | 0.024 | 913.787 | 0.017 | 0.002 | 914.732 |  | 0.276 | 0.282 | 0.003 | 116.889 | 0.002 | 0 | 117.01 |  | 2.157 | 2.208 | 0.024 | 913.787 | 0.017 | 0.002 | 914.732 |  | 1687.292 | 849.613 | 19.075 | 714884.23 | 26966.767 | 2696.472 |  | 12231838.46 | 6018738.29 | 12231838.46 | 6018738.29 | EIA | EIA |  | EIA | EIA | EIA | -- | [8 empty] | 5959764.152 | 2932532.245 | 822.106 | 413.96 | 9.294 | 348315.703 | 13139.118 | 1313.812 | 7817.5588 | 0 | 0 | 775012.962 | 0 | 0 | 0 | 0 | 0 | 0 | 27293.038 | 0 | 802306 | 0 | 0 | 802306 | 0 | 0 | 0 | 0.96598 | 0 | 0 | 0 | 0 | 0 | 0 | 0.034018 | 0 | 1 | 0 | 0 | 1 | 0 | [7 empty] | https://www.google.com/maps/@?api=1&map_action=map&center=29.866496999999999%2C-93.965149999999994&zoom=17&basemap=satellite | 8724 | [118 empty] | 0.74 |  |  | 92 |  |  | 0.35 | 0.94 |  |  | 91 |  |  | 0.4 | 0.54 |  |  | 83 |  |  | 0.3 | 0.03 |  |  | 66 |  |  | 0.05 | 0.18 |  |  | 77 |  |  | 0.12 | 0.06 |  |  | 57 |  |  | 0.06 | 0.18 |  |  | 60 |  |  | 0.16 | 6.0175 | 0.014456 | Gas | FRS_110043802819
3032 | 7923 | 2021 | NY | AG - Energy | 10803 | Niagara Mohawk Power Corp. | 13573 | AG Energy LP | 40052 | IPP CHP | New York Independent System Operator | NYIS | NPCC | NYUP | NPCC Upstate NY | NYISO | 36 | 89 | St Lawrence | 44.7258 | -75.4417 | 2 | 1 | NG | GAS |  | 0 | 26.9 |  |  | Yes | [10 empty] | 0 |  | 0 | 0 | [36 empty] | 0 |  | 0 | [6 empty] | -- |  | EPA/CAMD | [47 empty] | Yes | [6 empty] | https://www.google.com/maps/@?api=1&map_action=map&center=44.7258%2C-75.441699999999997&zoom=17&basemap=satellite | 6971 | [118 empty] | 0.37 |  |  | 61 |  |  | 0.35 | 0.23 |  |  | 43 |  |  | 0.4 | 0.35 |  |  | 62 |  |  | 0.3 | 0.01 |  |  | 58 |  |  | 0.05 | 0.2 |  |  | 81 |  |  | 0.12 | 0.03 |  |  | 33 |  |  | 0.06 | 0.15 |  |  | 48 |  |  | 0.16 | 0.50942 |  | Gas | FRS_
3033 | 10830 | 2021 | VA | Waste Management Bethel LFGTE | 56531 | Virginia Electric & Power Co | 19876 | WM Renewable Energy LLC | 54842 | IPP Non-CHP | PJM Interconnection, LLC | PJM | SERC | SRVC | SERC Virginia/Carolina | PJM | 51 | 650 | Hampton City | 37.0764 | -76.4444 | 6 | 6 | LFG | BIOMASS |  | 0.85305 | 4.8 | 0 | Yes | [5 empty] | 436096.998 | 178900.002 | 436096.998 | 178900.002 | 35869.002 | 14715 | 0 | 0 | 7.305 | 0.002 | 0 | 0 | 0.002 |  | 0 | 0 | 0.407 | 0 | 0 | 0 | 0 |  | 0 | 0 | 0.034 | 0 | 0 | 0 | 0 |  | 0 | 0 | 0.407 | 0 | 0 | 0 | 0 |  | 318.078 | 130.488 | 9.812 | 27692.07 | 1014.363 | 101.436 |  | 436096.998 | 178900.002 | 436096.998 | 178900.002 | EIA | EIA | EIA | EIA | EIA | EIA | -- | EIA | EIA | 318.078 | 130.488 | 2.508 | 27692.068 | 1014.363 | 101.436 | [8 empty] | 12158.0473 | 0 | 0 | 0 | 0 | 0 | 35869 | 0 | 0 | 0 | 0 | 0 | 0 | 35869 | 35869 | 35869 | 0 | 0 | 0 | 0 | 0 | 0 | 1 | 0 | 0 | 0 | 0 | 0 | 0 | 1 | 1 | 1 | 0 | [7 empty] | https://www.google.com/maps/@?api=1&map_action=map&center=37.076352%2C-76.444372999999999&zoom=17&basemap=satellite | 86229 | [118 empty] | 0.39 |  |  | 63 |  |  | 0.35 | 0.52 |  |  | 68 |  |  | 0.4 | 0.26 |  |  | 47 |  |  | 0.3 | 0.01 |  |  | 60 |  |  | 0.05 | 0.06 |  |  | 42 |  |  | 0.12 | 0.07 |  |  | 68 |  |  | 0.06 | 0.12 |  |  | 34 |  |  | 0.16 | 3.319 | 0.17386 | Biomass | FRS_110001908589
3034 | 9899 | 2021 | TX | BASF Freeport Works | 55311 | CenterPoint Energy | 8901 | BASF Corporation | 1182 | Industrial CHP | Electric Reliability Council of Texas, Inc. | ERCO | TRE | ERCT | ERCOT All | ERCOT | 48 | 39 | Brazoria | 29.002 | -95.394 | 2 | 2 | NG | GAS |  | 0.70539 | 92.7 | 0.15768 |  | Yes | 3097469.6 | 0.631 | 0.45698 |  | 3075117.008 | 1529858.106 | 3075117.008 | 1529858.106 | 572814 | 281093 | 472.123 | 237.711 | 4.914 | 179723.765 | 6779.476 | 677.948 | 179909.523 |  | 1.648 | 1.691 | 0.017 | 627.512 | 0.012 | 0.001 | 628.16 |  | 0.307 | 0.311 | 0.003 | 116.889 | 0.002 | 0 | 117.01 |  | 1.648 | 1.691 | 0.017 | 627.512 | 0.012 | 0.001 | 628.16 |  | 1033.137 | 520.178 | 10.753 | 393285.732 | 14835.385 | 1483.539 |  | 6729213.819 | 3347756.29 | 6729213.819 | 3347756.29 | EIA | EIA |  | EIA | EIA | EIA | -- | [8 empty] | 3654096.811 | 1817898.184 | 561.014 | 282.467 | 5.839 | 213561.967 | 8055.909 | 805.591 | 5368.439 | 0 | 0 | 572814 | 0 | 0 | 0 | 0 | 0 | 0 | 0 | 0 | 572814 | 0 | 0 | 572814 | 0 | 0 | 0 | 1 | 0 | 0 | 0 | 0 | 0 | 0 | 0 | 0 | 1 | 0 | 0 | 1 | 0 | [7 empty] | https://www.google.com/maps/@?api=1&map_action=map&center=29.001999999999999%2C-95.394000000000005&zoom=17&basemap=satellite | 23915 | [118 empty] | 0.54 |  |  | 78 |  |  | 0.35 | 0.69 |  |  | 77 |  |  | 0.4 | 0.39 |  |  | 67 |  |  | 0.3 | 0.05 |  |  | 76 |  |  | 0.05 | 0.19 |  |  | 78 |  |  | 0.12 | 0.06 |  |  | 60 |  |  | 0.06 | 0.1 |  |  | 26 |  |  | 0.16 | 1.7164 | 0.0055344 | Gas | FRS_110000463392
3035 | 7925 | 2021 | NY | Albany Medical Ctr Cogen Plant | 59453 | Niagara Mohawk Power Corp. | 13573 | Albany Medical Center | 59219 | Commercial CHP | New York Independent System Operator | NYIS | NPCC | NYUP | NPCC Upstate NY | NYISO | 36 | 1 | Albany | 42.655 | -73.7777 | 1 | 1 | NG | GAS |  | 0.86846 | 4.3 | 0 |  | Yes | 289891.2 | 0.385 | 0.33929 |  | 188418.648 | 91631.398 | 188418.648 | 91631.398 | 32713 | 15909 | 29.269 | 14.234 | 0.301 | 11012.039 | 415.392 | 41.539 | 11023.421 |  | 1.789 | 1.789 | 0.018 | 673.252 | 0.013 | 0.001 | 673.947 |  | 0.311 | 0.311 | 0.003 | 116.889 | 0.002 | 0 | 117.01 |  | 1.789 | 1.789 | 0.018 | 673.252 | 0.013 | 0.001 | 673.947 |  | 86.265 | 41.952 | 0.887 | 32456.117 | 1224.298 | 122.43 |  | 555332 | 270068 | 555332 | 270068 | EIA | EIA | EIA | EIA | EIA | EIA | -- | EIA | EIA | [6 empty] | 366913.352 | 178436.602 | 56.996 | 27.718 | 0.586 | 21444.078 | 808.906 | 80.891 | 5759.7484 | 0 | 0 | 32713 | 0 | 0 | 0 | 0 | 0 | 0 | 0 | 0 | 32713 | 0 | 0 | 32713 | 0 | 0 | 0 | 1 | 0 | 0 | 0 | 0 | 0 | 0 | 0 | 0 | 1 | 0 | 0 | 1 | 0 | [7 empty] | https://www.google.com/maps/@?api=1&map_action=map&center=42.655000000000001%2C-73.777699999999996&zoom=17&basemap=satellite | 108096 | [118 empty] | 0.43 |  |  | 67 |  |  | 0.35 | 0.47 |  |  | 64 |  |  | 0.4 | 0.38 |  |  | 66 |  |  | 0.3 | 0.04 |  |  | 72 |  |  | 0.05 | 0.11 |  |  | 59 |  |  | 0.12 | 0.06 |  |  | 58 |  |  | 0.06 | 0.14 |  |  | 42 |  |  | 0.16 | 0.087589 | 0.0057443 | Gas | FRS_110070397678
3036 | 7926 | 2021 | NY | Albert Einstein College of Medicine | 62398 | Consolidated Edison Co-NY Inc | 4226 | Albert Einstein College of Medicine | 61936 | Commercial Non-CHP | New York Independent System Operator | NYIS | NPCC | NYCW | NPCC NYC/Westchester | NYISO | 36 | 5 | Bronx | 40.8513 | -73.8483 | 12 | 12 | DFO | OIL |  | 8e-05 | 8.4 | 1 | [6 empty] | 816 | 55.003 | 816 | 55.003 | 6 | 0 | 1.407 | 0.094 | 0.118 | 66.184 | 5.397 | 1.079 | 66.412 |  | 469 |  | 39.433 | 22061.333 | 0.899 | 0.18 | 22137.43 |  | 3.449 | 3.418 | 0.29 | 162.216 | 0.007 | 0.001 | 162.775 |  | 469 |  | 39.433 | 22061.333 | 0.899 | 0.18 | 22137.43 |  | 1.407 | 0.094 | 0.118 | 66.184 | 5.397 | 1.079 |  | 816 | 55.003 | 816 | 55.003 | EIA | EIA | EIA | EIA | EIA | EIA | -- | EIA | EIA | [14 empty] | 136000 | 0 | 6 | 0 | 0 | 0 | 0 | 0 | 0 | 0 | 0 | 0 | 6 | 0 | 0 | 6 | 0 | 0 | 1 | 0 | 0 | 0 | 0 | 0 | 0 | 0 | 0 | 0 | 1 | 0 | 0 | 1 | 0 | [7 empty] | https://www.google.com/maps/@?api=1&map_action=map&center=40.851320000000001%2C-73.848299999999995&zoom=17&basemap=satellite | 843974 | [118 empty] | 0.69 |  |  | 89 |  |  | 0.35 | 0.91 |  |  | 90 |  |  | 0.4 | 0.47 |  |  | 76 |  |  | 0.3 | 0.17 |  |  | 91 |  |  | 0.05 | 0.25 |  |  | 87 |  |  | 0.12 | 0.07 |  |  | 70 |  |  | 0.06 | 0.13 |  |  | 41 |  |  | 0.16 | 0.041938 | 13.9724 | Oil | FRS_110001566421
3037 | 10767 | 2021 | VA | Mount Clinton | 56004 | City of Harrisonburg - (VA) | 8198 | City of Harrisonburg - (VA) | 8198 | Electric Utility | PJM Interconnection, LLC | PJM | SERC | SRVC | SERC Virginia/Carolina | PJM | 51 | 165 | Rockingham | 38.4681 | -78.865 | 6 | 6 | DFO | OIL |  | 0.00861 | 24 | 1 | [6 empty] | 24279 | 8573 | 24279 | 8573 | 1811 | 639 | 21.035 | 7.423 | 3.654 | 1982.695 | 160.578 | 32.116 | 1989.487 |  | 23.23 | 23.233 | 4.035 | 2189.613 | 0.089 | 0.018 | 2197.115 |  | 1.733 | 1.732 | 0.301 | 163.326 | 0.007 | 0.001 | 163.885 |  | 23.23 | 23.233 | 4.035 | 2189.565 | 0.089 | 0.018 | 2197.066 |  | 21.035 | 7.423 | 3.654 | 1982.695 | 160.578 | 32.116 |  | 24279 | 8573 | 24279 | 8573 | EIA | EIA | EIA | EIA | EIA | EIA | -- | EIA | EIA | [14 empty] | 13406.1092 | 0 | 1811.04 | 0 | 0 | 0 | 0 | 0 | 0 | 0 | 0 | 0 | 1811.04 | 0 | 0 | 1811.04 | 0 | 0 | 1 | 0 | 0 | 0 | 0 | 0 | 0 | 0 | 0 | 0 | 1 | 0 | 0 | 1 | 0 | [7 empty] | https://www.google.com/maps/@?api=1&map_action=map&center=38.4681%2C-78.864999999999995&zoom=17&basemap=satellite | 45035 | [118 empty] | 0.39 |  |  | 63 |  |  | 0.35 | 0.36 |  |  | 56 |  |  | 0.4 | 0.45 |  |  | 74 |  |  | 0.3 | 0.07 |  |  | 80 |  |  | 0.05 | 0.17 |  |  | 76 |  |  | 0.12 | 0.05 |  |  | 49 |  |  | 0.06 | 0.1 |  |  | 26 |  |  | 0.16 | 1.5651 | 1.7284 | Oil | FRS_110028046941
3038 | 10115 | 2021 | TX | Ingleside Cogeneration | 55313 | AEP Texas Central Company | 3278 | Ingleside Cogeneration LP | 26469 | Industrial CHP | Electric Reliability Council of Texas, Inc. | ERCO | TRE | ERCT | ERCOT All | ERCOT | 48 | 409 | San Patricio | 27.8828 | -97.2428 | 4 | 3 | NG | GAS |  | 0.58634 | 517 | 0.35611 |  | Yes | 9263564.8 | 0.978 | 0.56606 |  | 14329347.41 | 6338888.024 | 14329347.41 | 6338888.024 | 2655468 | 1176084 | 2273.317 | 1007.94 | 21.87 | 837472.407 | 31591.183 | 3158.644 | 838337.935 |  | 1.712 | 1.714 | 0.016 | 630.753 | 0.012 | 0.001 | 631.405 |  | 0.317 | 0.318 | 0.003 | 116.889 | 0.002 | 0 | 117.01 |  | 1.712 | 1.714 | 0.016 | 630.753 | 0.012 | 0.001 | 631.405 |  | 4016.015 | 1780.615 | 38.634 | 1479468.749 | 55808.606 | 5580.023 |  | 25314053.95 | 11198203.85 | 25314053.95 | 11198203.85 | EIA | EIA | EIA | EIA | EIA | EIA | -- | EIA | EIA | [6 empty] | 10984706.54 | 4859315.828 | 1742.698 | 772.675 | 16.765 | 641996.342 | 24217.423 | 2421.379 | 5396.1665 | 0 | 0 | 2613516.78 | 0 | 0 | 0 | 0 | 0 | 0 | 41951.219 | 0 | 2655467.999 | 0 | 0 | 2655467.999 | 0 | 0 | 0 | 0.9842 | 0 | 0 | 0 | 0 | 0 | 0 | 0.015798 | 0 | 1 | 0 | 0 | 1 | 0 | [7 empty] | https://www.google.com/maps/@?api=1&map_action=map&center=27.882777999999998%2C-97.242778000000001&zoom=17&basemap=satellite | 6690 | [118 empty] | 0.48 |  |  | 73 |  |  | 0.35 | 0.59 |  |  | 72 |  |  | 0.4 | 0.38 |  |  | 65 |  |  | 0.3 | 0.04 |  |  | 72 |  |  | 0.05 | 0.14 |  |  | 68 |  |  | 0.12 | 0.08 |  |  | 73 |  |  | 0.06 | 0.11 |  |  | 32 |  |  | 0.16 | 45.6525 | 0.030891 | Gas | FRS_110028042268
3039 | 7940 | 2021 | NY | Astoria Energy | 55375 | Consolidated Edison Co-NY Inc | 4226 | Astoria Energy II LLC | 56991 | IPP Non-CHP | New York Independent System Operator | NYIS | NPCC | NYCW | NPCC NYC/Westchester | NYISO | 36 | 81 | Queens | 40.7813 | -73.8966 | 4 | 6 | NG | GAS |  | 0.54096 | 1245 | 0.43174 | [6 empty] | 43254823.76 | 23299939.03 | 43254823.76 | 23299939.03 | 5899776 | 3182631 | 144.224 | 64.284 | 13.023 | 2572648.672 | 47242.354 | 4830.409 | 2573958.932 |  | 0.049 | 0.04 | 0.004 | 872.117 | 0.008 | 0.001 | 872.562 |  | 0.007 | 0.006 | 0.001 | 118.953 | 0.001 | 0 | 119.014 |  | 0.049 | 0.04 | 0.004 | 872.117 | 0.008 | 0.001 | 872.562 |  | 144.224 | 64.284 | 13.023 | 2572648.672 | 47242.354 | 4830.409 |  | 43254823.76 | 23299939.03 | 43254823.76 | 23299939.03 | EPA/CAMD | EPA/CAMD | EPA/CAMD | EPA/CAMD | EIA | EIA | -- | EPA/CAMD | EPA/CAMD | [14 empty] | 7331.6046 | 0 | 22563.679 | 5877212.2 | 0 | 0 | 0 | 0 | 0 | 0 | 0 | 0 | 5899775.879 | 0 | 0 | 5899775.879 | 0 | 0 | 0.0038245 | 0.99618 | 0 | 0 | 0 | 0 | 0 | 0 | 0 | 0 | 1 | 0 | 0 | 1 | 0 | Yes |  | 52960487.55 | 3207104.264 | 176.395 | 17.163 |  | https://www.google.com/maps/@?api=1&map_action=map&center=40.781320999999998%2C-73.896618000000004&zoom=17&basemap=satellite | 849222 | [118 empty] | 0.58 |  |  | 81 |  |  | 0.35 | 0.76 |  |  | 81 |  |  | 0.4 | 0.4 |  |  | 68 |  |  | 0.3 | 0.19 |  |  | 92 |  |  | 0.05 | 0.21 |  |  | 81 |  |  | 0.12 | 0.06 |  |  | 60 |  |  | 0.06 | 0.13 |  |  | 41 |  |  | 0.16 | 388.5992 | 0.14267 | Gas | FRS_110043792401
3040 | 9407 | 2021 | PA | Waste Management Arden LFGTE | 57014 | West Penn Power Company | 20387 | WM Renewable Energy LLC | 54842 | IPP Non-CHP | PJM Interconnection, LLC | PJM | RFC | RFCW | RFC West | PJM | 42 | 125 | Washington | 40.2058 | -80.2611 | 6 | 6 | LFG | BIOMASS |  | 0.93907 | 4.8 | 0 | Yes | [5 empty] | 472021.998 | 200292 | 472021.998 | 200292 | 39486 | 16755 | 0 | 0 | 7.906 | 0.002 | 0 | 0 | 0.002 |  | 0 | 0 | 0.4 | 0 | 0 | 0 | 0 |  | 0 | 0 | 0.034 | 0 | 0 | 0 | 0 |  | 0 | 0 | 0.4 | 0 | 0 | 0 | 0 |  | 316.866 | 134.454 | 10.621 | 29973.3 | 1097.924 | 109.792 |  | 472021.998 | 200292 | 472021.998 | 200292 | EIA | EIA | EIA | EIA | EIA | EIA | -- | EIA | EIA | 316.866 | 134.454 | 2.714 | 29973.298 | 1097.924 | 109.792 | [8 empty] | 11954.1609 | 0 | 0 | 0 | 0 | 0 | 39486 | 0 | 0 | 0 | 0 | 0 | 0 | 39486 | 39486 | 39486 | 0 | 0 | 0 | 0 | 0 | 0 | 1 | 0 | 0 | 0 | 0 | 0 | 0 | 1 | 1 | 1 | 0 | [7 empty] | https://www.google.com/maps/@?api=1&map_action=map&center=40.205800000000004%2C-80.261099999999999&zoom=17&basemap=satellite | 29334 | [118 empty] | 0.23 |  |  | 39 |  |  | 0.35 | 0.14 |  |  | 30 |  |  | 0.4 | 0.31 |  |  | 56 |  |  | 0.3 | 0.01 |  |  | 57 |  |  | 0.05 | 0.09 |  |  | 52 |  |  | 0.12 | 0.05 |  |  | 48 |  |  | 0.06 | 0.23 |  |  | 75 |  |  | 0.16 | 3.5189 | 0.17748 | Biomass | FRS_110043330151
3041 | 10542 | 2021 | TX | Wise County Power Company, LLC | 55320 | Oncor Electric Delivery Company LLC | 44372 | Wise County Power Company LLC | 21668 | IPP Non-CHP | Electric Reliability Council of Texas, Inc. | ERCO | TRE | ERCT | ERCOT All | ERCOT | 48 | 497 | Wise | 33.0583 | -97.9103 | 2 | 3 | NG | GAS |  | 0.33011 | 821.7 | 0.78316 | [6 empty] | 16808546.76 | 8635573.053 | 16808546.76 | 8635573.053 | 2376130 | 1227800 | 156.482 | 78.873 | 5.042 | 998908.652 | 37687.472 | 3768.747 | 999941.289 |  | 0.132 | 0.128 | 0.004 | 840.786 | 0.016 | 0.002 | 841.655 |  | 0.019 | 0.018 | 0.001 | 118.857 | 0.002 | 0 | 118.98 |  | 0.132 | 0.128 | 0.004 | 840.786 | 0.016 | 0.002 | 841.655 |  | 156.482 | 78.873 | 5.042 | 998908.652 | 37687.472 | 3768.747 |  | 16808546.76 | 8635573.053 | 16808546.76 | 8635573.053 | EPA/CAMD | EPA/CAMD | EPA/CAMD | EPA/CAMD | EIA | EIA | -- | EPA/CAMD | EPA/CAMD | [14 empty] | 7073.9172 | 0 | 0 | 2376130 | 0 | 0 | 0 | 0 | 0 | 0 | 0 | 0 | 2376130 | 0 | 0 | 2376130 | 0 | 0 | 0 | 1 | 0 | 0 | 0 | 0 | 0 | 0 | 0 | 0 | 1 | 0 | 0 | 1 | 0 | Yes |  | 20993770.55 | 1247628.002 | 202.795 | 6.298 |  | https://www.google.com/maps/@?api=1&map_action=map&center=33.058300000000003%2C-97.910300000000007&zoom=17&basemap=satellite | 355 | [118 empty] | 0.2 |  |  | 32 |  |  | 0.35 | 0.06 |  |  | 16 |  |  | 0.4 | 0.34 |  |  | 60 |  |  | 0.3 | 0.01 |  |  | 57 |  |  | 0.05 | 0.12 |  |  | 64 |  |  | 0.12 | 0.08 |  |  | 75 |  |  | 0.06 | 0.22 |  |  | 74 |  |  | 0.16 | 16.8145 | 0.013326 | Gas | FRS_110015743383
3042 | 7943 | 2021 | NY | Athens Generating Company | 55405 | Niagara Mohawk Power Corp. | 13573 | New Athens Generating Company LLC | 32173 | IPP Non-CHP | New York Independent System Operator | NYIS | NPCC | NYUP | NPCC Upstate NY | NYISO | 36 | 39 | Greene | 42.2728 | -73.8492 | 3 | 6 | NG | GAS |  | 0.16544 | 1221.6 | 1 | [6 empty] | 12872220.83 | 7445722.492 | 12872220.83 | 7445722.492 | 1770428 | 1015748 | 62.77 | 37.487 | 3.862 | 764976.905 | 28761.365 | 2876.136 | 765764.966 |  | 0.071 | 0.074 | 0.004 | 864.172 | 0.016 | 0.002 | 865.062 |  | 0.01 | 0.01 | 0.001 | 118.857 | 0.002 | 0 | 118.979 |  | 0.071 | 0.074 | 0.004 | 864.172 | 0.016 | 0.002 | 865.062 |  | 62.77 | 37.487 | 3.862 | 764976.905 | 28761.365 | 2876.136 |  | 12872220.83 | 7445722.492 | 12872220.83 | 7445722.492 | EPA/CAMD | EPA/CAMD | EPA/CAMD | EPA/CAMD | EIA | EIA | -- | EPA/CAMD | EPA/CAMD | [14 empty] | 7270.683 | 0 | 0 | 1770428 | 0 | 0 | 0 | 0 | 0 | 0 | 0 | 0 | 1770428 | 0 | 0 | 1770428 | 0 | 0 | 0 | 1 | 0 | 0 | 0 | 0 | 0 | 0 | 0 | 0 | 1 | 0 | 0 | 1 | 0 | Yes |  | 30836374.58 | 1832564.787 | 113.08 | 9.251 |  | https://www.google.com/maps/@?api=1&map_action=map&center=42.272799999999997%2C-73.849199999999996&zoom=17&basemap=satellite | 5065 | [118 empty] | 0.23 |  |  | 40 |  |  | 0.35 | 0.18 |  |  | 36 |  |  | 0.4 | 0.29 |  |  | 53 |  |  | 0.3 | 0.02 |  |  | 65 |  |  | 0.05 | 0.08 |  |  | 49 |  |  | 0.12 | 0.05 |  |  | 51 |  |  | 0.06 | 0.26 |  |  | 84 |  |  | 0.16 | 22.5785 | 0.023007 | Gas | FRS_110019468057
3043 | 7944 | 2021 | NY | ATT Jericho | 62572 | Long Island Power Authority | 11171 | Bloom Energy | 57128 | IPP Non-CHP | New York Independent System Operator | NYIS | NPCC | NYLI | NPCC Long Island | NYISO | 36 | 103 | Suffolk | 40.8302 | -73.3522 | 1 | 1 | NG | GAS |  | 0.89007 | 1 | 0 | [8 empty] | 57185 | 27808 | 7797 | 3792 | 0 |  | 0 | 0 | [37 empty] | 57185 | 27808 | [6 empty] | -- | EIA | EIA | [15 empty] | 0 | 0 | 7797 | 0 | 0 | 0 | 0 | 0 | 0 | 0 | 0 | 7797 | 0 | 0 | 7797 | 0 | 0 | 0 | 1 | 0 | 0 | 0 | 0 | 0 | 0 | 0 | 0 | 1 | 0 | 0 | 1 | 0 | [7 empty] | https://www.google.com/maps/@?api=1&map_action=map&center=40.830219%2C-73.352241000000006&zoom=17&basemap=satellite | 76321 | [118 empty] | 0.19 |  |  | 31 |  |  | 0.35 | 0.27 |  |  | 47 |  |  | 0.4 | 0.12 |  |  | 21 |  |  | 0.3 | 0.02 |  |  | 64 |  |  | 0.05 | 0.06 |  |  | 40 |  |  | 0.12 | 0.05 |  |  | 50 |  |  | 0.06 | 0.19 |  |  | 63 |  |  | 0.16 | 0 | 0 | Gas | FRS_110070665630
3044 | 9902 | 2021 | TX | Baytown Energy Center | 55327 | CenterPoint Energy | 8901 | Baytown Energy Center LLC | 2838 | IPP CHP | Electric Reliability Council of Texas, Inc. | ERCO | TRE | ERCT | ERCOT All | ERCOT | 48 | 71 | Chambers | 29.7731 | -94.9019 | 3 | 4 | NG | GAS |  | 0.55941 | 932.9 | 0.40099 |  | Yes | 5845148 | 2.669 | 0.78066 |  | 27826247.79 | 13550553.6 | 27826247.79 | 13550553.6 | 4571582 | 2279336 | 145.326 | 69.945 | 8.348 | 1653670.497 | 65114.159 | 6511.416 | 1655454.625 |  | 0.064 | 0.061 | 0.004 | 723.457 | 0.014 | 0.001 | 724.237 |  | 0.01 | 0.01 | 0.001 | 118.857 | 0.002 | 0 | 118.985 |  | 0.064 | 0.061 | 0.004 | 723.457 | 0.014 | 0.001 | 724.237 |  | 186.158 | 89.597 | 10.694 | 2118295.901 | 83409.033 | 8340.903 |  | 35644481 | 17357800.23 | 35644481 | 17357800.23 | EPA/CAMD | EPA/CAMD | EPA/CAMD | EPA/CAMD | EIA | EIA | -- | EPA/CAMD | EPA/CAMD | [6 empty] | 7818233.216 | 3807246.634 | 40.832 | 19.652 | 2.346 | 464625.404 | 18294.873 | 1829.487 | 6086.7874 | 0 | 0 | 4571582 | 0 | 0 | 0 | 0 | 0 | 0 | 0 | 0 | 4571582 | 0 | 0 | 4571582 | 0 | 0 | 0 | 1 | 0 | 0 | 0 | 0 | 0 | 0 | 0 | 0 | 1 | 0 | 0 | 1 | 0 | Yes |  | 20222487.18 | 1201796.091 | 106.38 | 6.067 |  | https://www.google.com/maps/@?api=1&map_action=map&center=29.773099999999999%2C-94.901899999999998&zoom=17&basemap=satellite | 19675 | [118 empty] | 0.4 |  |  | 64 |  |  | 0.35 | 0.53 |  |  | 68 |  |  | 0.4 | 0.26 |  |  | 48 |  |  | 0.3 | 0.05 |  |  | 74 |  |  | 0.05 | 0.12 |  |  | 63 |  |  | 0.12 | 0.06 |  |  | 61 |  |  | 0.06 | 0.13 |  |  | 39 |  |  | 0.16 | 27.164 | 0.011359 | Gas | FRS_110008972549
3045 | 7945 | 2021 | NY | Auburn LFG Energy Facility | 57636 | New York State Elec & Gas Corp | 13511 | City of Auburn, New York | 60545 | IPP Non-CHP | New York Independent System Operator | NYIS | NPCC | NYUP | NPCC Upstate NY | NYISO | 36 | 11 | Cayuga | 42.9441 | -76.5939 | 2 | 2 | LFG | BIOMASS |  | 0 | 2.2 | [13 empty] | 0 |  | 0 | 0 | [45 empty] | -- | [56 empty] | https://www.google.com/maps/@?api=1&map_action=map&center=42.944093000000002%2C-76.593943999999993&zoom=17&basemap=satellite | 29025 | [118 empty] | 0.3 |  |  | 51 |  |  | 0.35 | 0.18 |  |  | 36 |  |  | 0.4 | 0.39 |  |  | 68 |  |  | 0.3 | 0.02 |  |  | 61 |  |  | 0.05 | 0.15 |  |  | 70 |  |  | 0.12 | 0.06 |  |  | 58 |  |  | 0.06 | 0.19 |  |  | 65 |  |  | 0.16 |  |  | Biomass | FRS_
3046 | 9024 | 2021 | OR | Hermiston Power Plant | 55328 | Bonneville Power Administration | 1738 | Hermiston Power Partnership | 7869 | IPP Non-CHP | Gridforce Energy Management, LLC | GRID | WECC | NWPP | WECC Northwest |  | 41 | 59 | Umatilla | 45.794 | -119.3133 | 2 | 3 | NG | GAS |  | 0.71882 | 689.4 | 0.1353 | [6 empty] | 31740605.93 | 12571460.25 | 31740605.93 | 12571460.25 | 4341072 | 1713631 | 242.816 | 96.027 | 9.522 | 1886300.468 | 68727.65 | 6872.765 | 1888183.606 |  | 0.112 | 0.112 | 0.004 | 869.048 | 0.016 | 0.002 | 869.916 |  | 0.015 | 0.015 | 0.001 | 118.857 | 0.002 | 0 | 118.976 |  | 0.112 | 0.112 | 0.004 | 869.048 | 0.016 | 0.002 | 869.916 |  | 242.816 | 96.027 | 9.522 | 1886300.468 | 68727.65 | 6872.765 |  | 31740605.93 | 12571460.25 | 31740605.93 | 12571460.25 | EPA/CAMD | EPA/CAMD | EPA/CAMD | EPA/CAMD | EIA | EIA | -- | EPA/CAMD | EPA/CAMD | [14 empty] | 7311.6976 | 0 | 0 | 4341072 | 0 | 0 | 0 | 0 | 0 | 0 | 0 | 0 | 4341072 | 0 | 0 | 4341072 | 0 | 0 | 0 | 1 | 0 | 0 | 0 | 0 | 0 | 0 | 0 | 0 | 1 | 0 | 0 | 1 | 0 | Yes |  | 28352560.32 | 1684949.758 | 216.496 | 8.506 |  | https://www.google.com/maps/@?api=1&map_action=map&center=45.794046000000002%2C-119.313323&zoom=17&basemap=satellite | 6672 | [118 empty] | 0.42 |  |  | 67 |  |  | 0.35 | 0.48 |  |  | 65 |  |  | 0.4 | 0.36 |  |  | 63 |  |  | 0.3 | 0.12 |  |  | 87 |  |  | 0.05 | 0.27 |  |  | 89 |  |  | 0.12 | 0.13 |  |  | 93 |  |  | 0.06 | 0.15 |  |  | 46 |  |  | 0.16 | 95.6 | 0.048329 | Gas | FRS_110012534542
3047 | 9262 | 2021 | PA | Helix Ironwood LLC | 55337 | Metropolitan Edison Co | 12390 | Helix Ironwood LLC | 61121 | IPP Non-CHP | PJM Interconnection, LLC | PJM | RFC | RFCE | RFC East | PJM | 42 | 75 | Lebanon | 40.3509 | -76.3658 | 2 | 3 | NG | GAS |  | 0.64515 | 777.6 | 0.25808 | [6 empty] | 32526106.4 | 15786412.55 | 32526106.4 | 15786412.55 | 4394625 | 2144120 | 220.484 | 106.088 | 9.758 | 1932980.833 | 69121.296 | 6912.13 | 1934874.757 |  | 0.1 | 0.099 | 0.004 | 879.702 | 0.016 | 0.002 | 880.564 |  | 0.014 | 0.013 | 0.001 | 118.857 | 0.002 | 0 | 118.974 |  | 0.1 | 0.099 | 0.004 | 879.702 | 0.016 | 0.002 | 880.564 |  | 220.484 | 106.088 | 9.758 | 1932980.833 | 69121.296 | 6912.13 |  | 32526106.4 | 15786412.55 | 32526106.4 | 15786412.55 | EPA/CAMD | EPA/CAMD | EPA/CAMD | EPA/CAMD | EIA | EIA | -- | EPA/CAMD | EPA/CAMD | [14 empty] | 7401.3383 | 0 | 0 | 4394625 | 0 | 0 | 0 | 0 | 0 | 0 | 0 | 0 | 4394625 | 0 | 0 | 4394625 | 0 | 0 | 0 | 1 | 0 | 0 | 0 | 0 | 0 | 0 | 0 | 0 | 1 | 0 | 0 | 1 | 0 | Yes |  | 37940551.87 | 2254756.213 | 243.746 | 11.382 |  | https://www.google.com/maps/@?api=1&map_action=map&center=40.350900000000003%2C-76.365799999999993&zoom=17&basemap=satellite | 28389 | [118 empty] | 0.28 |  |  | 49 |  |  | 0.35 | 0.26 |  |  | 46 |  |  | 0.4 | 0.31 |  |  | 55 |  |  | 0.3 | 0.04 |  |  | 73 |  |  | 0.05 | 0.16 |  |  | 73 |  |  | 0.12 | 0.06 |  |  | 57 |  |  | 0.06 | 0.21 |  |  | 71 |  |  | 0.16 | 82.29 | 0.033798 | Gas | FRS_110007341386
3048 | 7975 | 2021 | NY | Bloom-Altice Fuel Cell | 64143 | Long Island Power Authority | 11171 | AEP Onsite Partners, LLC | 60571 | IPP Non-CHP | New York Independent System Operator | NYIS | NPCC | NYLI | NPCC Long Island | NYISO | 36 | 59 | Nassau | 40.7612 | -73.4943 | 1 | 1 | NG | GAS |  | 1.0027 | 2 | 0 | [8 empty] | 116556 | 56684 | 17567 | 8543 | 0 |  | 0 | 0 | [37 empty] | 116556 | 56684 | [6 empty] | -- | EIA | EIA | [15 empty] | 0 | 0 | 17567 | 0 | 0 | 0 | 0 | 0 | 0 | 0 | 0 | 17567 | 0 | 0 | 17567 | 0 | 0 | 0 | 1 | 0 | 0 | 0 | 0 | 0 | 0 | 0 | 0 | 1 | 0 | 0 | 1 | 0 | [7 empty] | https://www.google.com/maps/@?api=1&map_action=map&center=40.761189999999999%2C-73.494349999999997&zoom=17&basemap=satellite | 143382 | [118 empty] | 0.23 |  |  | 38 |  |  | 0.35 | 0.34 |  |  | 54 |  |  | 0.4 | 0.11 |  |  | 19 |  |  | 0.3 | 0.04 |  |  | 72 |  |  | 0.05 | 0.06 |  |  | 39 |  |  | 0.12 | 0.05 |  |  | 52 |  |  | 0.06 | 0.18 |  |  | 60 |  |  | 0.16 | 0 | 0 | Gas | FRS_
3049 | 9197 | 2021 | PA | Armstrong Power, LLC | 55347 | West Penn Power Company | 20387 | Armstrong Power LLC | 56412 | IPP Non-CHP | PJM Interconnection, LLC | PJM | RFC | RFCW | RFC West | PJM | 42 | 5 | Armstrong | 40.638 | -79.3517 | 4 | 4 | NG | GAS |  | 0.18079 | 688 | 1 | [6 empty] | 11452726.54 | 6804135.561 | 11452726.54 | 6804135.561 | 1089577 | 643618 | 171.608 | 99.293 | 3.487 | 681238.333 | 25622.842 | 2581.454 | 681943.255 |  | 0.315 | 0.309 | 0.006 | 1250.464 | 0.024 | 0.002 | 1251.758 |  | 0.03 | 0.029 | 0.001 | 118.965 | 0.002 | 0 | 119.088 |  | 0.315 | 0.309 | 0.006 | 1250.464 | 0.024 | 0.002 | 1251.758 |  | 171.608 | 99.293 | 3.487 | 681238.333 | 25622.842 | 2581.454 |  | 11452726.54 | 6804135.561 | 11452726.54 | 6804135.561 | EPA/CAMD | EPA/CAMD | EPA/CAMD | EPA/CAMD | EIA | EIA | -- | EPA/CAMD | EPA/CAMD | [14 empty] | 10511.1676 | 0 | 2759.51 | 1086817.5 | 0 | 0 | 0 | 0 | 0 | 0 | 0 | 0 | 1089577.01 | 0 | 0 | 1089577.01 | 0 | 0 | 0.0025326 | 0.99747 | 0 | 0 | 0 | 0 | 0 | 0 | 0 | 0 | 1 | 0 | 0 | 1 | 0 | Yes |  | 13624786.2 | 812920.205 | 219.682 | 4.194 |  | https://www.google.com/maps/@?api=1&map_action=map&center=40.638021000000002%2C-79.351725000000002&zoom=17&basemap=satellite | 1469 | [118 empty] | 0.14 |  |  | 19 |  |  | 0.35 | 0.03 |  |  | 10 |  |  | 0.4 | 0.24 |  |  | 45 |  |  | 0.3 | 0 |  |  | 0 |  |  | 0.05 | 0.08 |  |  | 48 |  |  | 0.12 | 0.03 |  |  | 33 |  |  | 0.06 | 0.18 |  |  | 61 |  |  | 0.16 | 86.3224 | 0.15005 | Gas | FRS_110025330942
3050 | 8783 | 2021 | OH | Troy Energy, LLC | 55348 | American Transmission Systems Inc | 56162 | Troy Energy LLC | 56533 | IPP Non-CHP | PJM Interconnection, LLC | PJM | RFC | RFCW | RFC West | PJM | 39 | 173 | Wood | 41.4772 | -83.4598 | 4 | 4 | NG | GAS |  | 0.15146 | 795.6 | 1 | [6 empty] | 9717608.905 | 6190635.304 | 9717608.905 | 6190635.304 | 1055565 | 672451 | 169.508 | 103.14 | 2.941 | 577912.627 | 21587.87 | 2171.504 | 578506.029 |  | 0.321 | 0.307 | 0.006 | 1094.983 | 0.02 | 0.002 | 1096.107 |  | 0.035 | 0.033 | 0.001 | 118.941 | 0.002 | 0 | 119.063 |  | 0.321 | 0.307 | 0.006 | 1094.983 | 0.02 | 0.002 | 1096.107 |  | 169.508 | 103.14 | 2.941 | 577912.627 | 21587.87 | 2171.504 |  | 9717608.905 | 6190635.304 | 9717608.905 | 6190635.304 | EPA/CAMD | EPA/CAMD | EPA/CAMD | EPA/CAMD | EIA | EIA | -- | EPA/CAMD | EPA/CAMD | [14 empty] | 9206.0732 | 0 | 2081.425 | 1053483.6 | 0 | 0 | 0 | 0 | 0 | 0 | 0 | 0 | 1055565.025 | 0 | 0 | 1055565.025 | 0 | 0 | 0.0019719 | 0.99803 | 0 | 0 | 0 | 0 | 0 | 0 | 0 | 0 | 1 | 0 | 0 | 1 | 0 | Yes |  | 10927165.51 | 650714.167 | 189.546 | 3.291 |  | https://www.google.com/maps/@?api=1&map_action=map&center=41.477240000000002%2C-83.459829999999997&zoom=17&basemap=satellite | 3693 | [118 empty] | 0.13 |  |  | 16 |  |  | 0.35 | 0.07 |  |  | 17 |  |  | 0.4 | 0.19 |  |  | 35 |  |  | 0.3 | 0 |  |  | 0 |  |  | 0.05 | 0.05 |  |  | 36 |  |  | 0.12 | 0.05 |  |  | 55 |  |  | 0.06 | 0.23 |  |  | 76 |  |  | 0.16 | 38.639 | 0.086114 | Gas | FRS_110012160197
3051 | 8685 | 2021 | OH | Dresden Energy Facility | 55350 | Appalachian Power Co | 733 | Appalachian Power Co | 733 | Electric Utility | PJM Interconnection, LLC | PJM | RFC | RFCW | RFC West | PJM | 39 | 119 | Muskingum | 40.0928 | -82.0276 | 2 | 3 | NG | GAS |  | 0.68968 | 678.3 | 0.18387 | [6 empty] | 26725416.58 | 11130969.42 | 26725416.58 | 11130969.42 | 4097994 | 1694477 | 163.317 | 64.446 | 8.018 | 1588259.808 | 61680.532 | 6168.053 | 1589949.855 |  | 0.08 | 0.076 | 0.004 | 775.14 | 0.015 | 0.002 | 775.965 |  | 0.012 | 0.012 | 0.001 | 118.858 | 0.002 | 0 | 118.984 |  | 0.08 | 0.076 | 0.004 | 775.14 | 0.015 | 0.002 | 775.965 |  | 163.317 | 64.446 | 8.018 | 1588259.808 | 61680.532 | 6168.053 |  | 26725416.58 | 11130969.42 | 26725416.58 | 11130969.42 | EPA/CAMD | EPA/CAMD | EPA/CAMD | EPA/CAMD | EIA | EIA | -- | EPA/CAMD | EPA/CAMD | [14 empty] | 6521.5851 | 0 | 0 | 4097994 | 0 | 0 | 0 | 0 | 0 | 0 | 0 | 0 | 4097994 | 0 | 0 | 4097994 | 0 | 0 | 0 | 1 | 0 | 0 | 0 | 0 | 0 | 0 | 0 | 0 | 1 | 0 | 0 | 1 | 0 | Yes |  | 29549924.87 | 1756106.84 | 177.349 | 8.865 |  | https://www.google.com/maps/@?api=1&map_action=map&center=40.092799999999997%2C-82.027600000000007&zoom=17&basemap=satellite | 3112 | [118 empty] | 0.15 |  |  | 20 |  |  | 0.35 | 0.03 |  |  | 10 |  |  | 0.4 | 0.26 |  |  | 47 |  |  | 0.3 | 0.01 |  |  | 57 |  |  | 0.05 | 0.09 |  |  | 54 |  |  | 0.12 | 0.03 |  |  | 35 |  |  | 0.06 | 0.14 |  |  | 43 |  |  | 0.16 | 31.1 | 0.013483 | Gas | FRS_110040565705
3052 | 7994 | 2021 | NY | Brooklyn Hospital Center | 62002 | Consolidated Edison Co-NY Inc | 4226 | Brooklyn Hospital Center | 61584 | Commercial Non-CHP | New York Independent System Operator | NYIS | NPCC | NYCW | NPCC NYC/Westchester | NYISO | 36 | 47 | Kings | 40.6905 | -73.9779 | 3 | 3 | DFO | OIL |  | 0.00057 | 1.4 | 1 | [6 empty] | 147 | 6 | 147 | 6 | 7 | 0 | 0.243 | 0.009 | 0.021 | 12.004 | 0.972 | 0.194 | 12.045 |  | 69.429 |  | 6.086 | 3429.714 | 0.139 | 0.028 | 3441.464 |  | 3.306 | 3 | 0.29 | 163.32 | 0.007 | 0.001 | 163.879 |  | 69.429 |  | 6.086 | 3429.714 | 0.139 | 0.028 | 3441.464 |  | 0.243 | 0.009 | 0.021 | 12.004 | 0.972 | 0.194 |  | 147 | 6 | 147 | 6 | EIA | EIA | EIA | EIA | EIA | EIA | -- | EIA | EIA | [14 empty] | 21000 | 0 | 7 | 0 | 0 | 0 | 0 | 0 | 0 | 0 | 0 | 0 | 7 | 0 | 0 | 7 | 0 | 0 | 1 | 0 | 0 | 0 | 0 | 0 | 0 | 0 | 0 | 0 | 1 | 0 | 0 | 1 | 0 | [7 empty] | https://www.google.com/maps/@?api=1&map_action=map&center=40.690544000000003%2C-73.977930000000001&zoom=17&basemap=satellite | 1163841 | [118 empty] | 0.44 |  |  | 69 |  |  | 0.35 | 0.56 |  |  | 70 |  |  | 0.4 | 0.32 |  |  | 58 |  |  | 0.3 | 0.08 |  |  | 82 |  |  | 0.05 | 0.14 |  |  | 68 |  |  | 0.12 | 0.06 |  |  | 63 |  |  | 0.06 | 0.12 |  |  | 36 |  |  | 0.16 | 0.03286 | 16.4258 | Oil | FRS_110000879764
3053 | 9924 | 2021 | TX | Brazos Valley Energy, LP | 55357 | CenterPoint Energy | 8901 | Brazos Valley Energy | 2171 | IPP Non-CHP | Midcontinent Independent Transmission System Operator, Inc.. | MISO | TRE | ERCT | ERCOT All | MISO | 48 | 157 | Fort Bend | 29.4731 | -95.6244 | 2 | 3 | NG | GAS |  | 0.46527 | 675.6 | 0.55788 | [6 empty] | 20351552.82 | 11439870.26 | 20351552.82 | 11439870.26 | 2753592 | 1556164 | 135.361 | 70.008 | 6.106 | 1209460.788 | 45965.786 | 4596.579 | 1210720.251 |  | 0.098 | 0.09 | 0.004 | 878.46 | 0.017 | 0.002 | 879.375 |  | 0.013 | 0.012 | 0.001 | 118.857 | 0.002 | 0 | 118.981 |  | 0.098 | 0.09 | 0.004 | 878.46 | 0.017 | 0.002 | 879.375 |  | 135.361 | 70.008 | 6.106 | 1209460.788 | 45965.786 | 4596.579 |  | 20351552.82 | 11439870.26 | 20351552.82 | 11439870.26 | EPA/CAMD | EPA/CAMD | EPA/CAMD | EPA/CAMD | EIA | EIA | -- | EPA/CAMD | EPA/CAMD | [14 empty] | 7390.9108 | 0 | 0 | 2753592 | 0 | 0 | 0 | 0 | 0 | 0 | 0 | 0 | 2753592 | 0 | 0 | 2753592 | 0 | 0 | 0 | 1 | 0 | 0 | 0 | 0 | 0 | 0 | 0 | 0 | 1 | 0 | 0 | 1 | 0 | Yes |  | 24915000.12 | 1480661.676 | 151.18 | 7.475 |  | https://www.google.com/maps/@?api=1&map_action=map&center=29.473099999999999%2C-95.624399999999994&zoom=17&basemap=satellite | 718 | [118 empty] | 0.3 |  |  | 52 |  |  | 0.35 | 0.44 |  |  | 62 |  |  | 0.4 | 0.17 |  |  | 31 |  |  | 0.3 | 0.1 |  |  | 84 |  |  | 0.05 | 0.15 |  |  | 70 |  |  | 0.12 | 0.01 |  |  | 14 |  |  | 0.06 | 0.27 |  |  | 84 |  |  | 0.16 | 67.48 | 0.039336 | Gas | FRS_110022938419
3054 | 9986 | 2021 | TX | Cottonwood Energy Project | 55358 | Entergy Gulf States - LA LLC | 55936 | NRG Cottonwood Tenant LLC | 4405 | IPP Non-CHP | Midcontinent Independent Transmission System Operator, Inc.. | MISO | SERC | SRMV | SERC Mississippi Valley | MISO | 48 | 351 | Newton | 30.2588 | -93.7353 | 4 | 8 | NG | GAS |  | 0.43767 | 1433.6 | 0.60388 | [6 empty] | 40669722.29 | 15008475.29 | 40669722.29 | 15008475.29 | 5496400 | 1985101 | 248.201 | 102.117 | 12.191 | 2416947.478 | 90075.425 | 9007.542 | 2419415.545 |  | 0.09 | 0.103 | 0.004 | 879.466 | 0.016 | 0.002 | 880.364 |  | 0.012 | 0.014 | 0.001 | 118.857 | 0.002 | 0 | 118.979 |  | 0.09 | 0.103 | 0.004 | 879.466 | 0.016 | 0.002 | 880.364 |  | 248.201 | 102.117 | 12.191 | 2416947.478 | 90075.425 | 9007.542 |  | 40669722.29 | 15008475.29 | 40669722.29 | 15008475.29 | EPA/CAMD | EPA/CAMD | EPA/CAMD | EPA/CAMD | EIA | EIA | -- | EPA/CAMD | EPA/CAMD | [14 empty] | 7399.3382 | 0 | 0 | 5496400 | 0 | 0 | 0 | 0 | 0 | 0 | 0 | 0 | 5496400 | 0 | 0 | 5496400 | 0 | 0 | 0 | 1 | 0 | 0 | 0 | 0 | 0 | 0 | 0 | 0 | 1 | 0 | 0 | 1 | 0 | Yes |  | 49335943.53 | 2931956.173 | 263.004 | 14.803 |  | https://www.google.com/maps/@?api=1&map_action=map&center=30.258800000000001%2C-93.735299999999995&zoom=17&basemap=satellite | 2381 | [118 empty] | 0.27 |  |  | 46 |  |  | 0.35 | 0.07 |  |  | 19 |  |  | 0.4 | 0.46 |  |  | 76 |  |  | 0.3 | 0 |  |  | 0 |  |  | 0.05 | 0.11 |  |  | 60 |  |  | 0.12 | 0.05 |  |  | 47 |  |  | 0.06 | 0.21 |  |  | 70 |  |  | 0.16 | 130.5344 | 0.04236 | Gas | FRS_110012181673
3055 | 7999 | 2021 | NY | Burrstone Energy Center | 62920 | Niagara Mohawk Power Corp. | 13573 | Burrstone Energy Center | 62777 | IPP CHP | New York Independent System Operator | NYIS | NPCC | NYUP | NPCC Upstate NY | NYISO | 36 | 65 | Oneida | 43.0953 | -75.2784 | 4 | 4 | NG | GAS |  | 0.63445 | 3.6 | 0.27592 |  | Yes | 3304 | 20.668 | 0.96498 |  | 223573.98 | 108728.478 | 223573.98 | 108728.478 | 20008.001 | 9730.001 | 298.386 | 145.112 | 0.357 | 13066.675 | 492.897 | 49.29 | 13080.181 |  | 29.827 | 29.828 | 0.036 | 1306.145 | 0.025 | 0.002 | 1307.495 |  | 2.669 | 2.669 | 0.003 | 116.889 | 0.002 | 0 | 117.01 |  | 29.827 | 29.828 | 0.036 | 1306.145 | 0.025 | 0.002 | 1307.495 |  | 309.214 | 150.378 | 0.37 | 13540.837 | 510.783 | 51.078 |  | 231687 | 112674.001 | 231687 | 112674.001 | EIA | EIA | EIA | EIA | EIA | EIA | -- | EIA | EIA | [6 empty] | 8113.02 | 3945.523 | 10.828 | 5.266 | 0.013 | 474.162 | 17.886 | 1.789 | 11174.2293 | 0 | 0 | 20008 | 0 | 0 | 0 | 0 | 0 | 0 | 0 | 0 | 20008 | 0 | 0 | 20008 | 0 | 0 | 0 | 1 | 0 | 0 | 0 | 0 | 0 | 0 | 0 | 0 | 1 | 0 | 0 | 1 | 0 | [7 empty] | https://www.google.com/maps/@?api=1&map_action=map&center=43.09534%2C-75.278357&zoom=17&basemap=satellite | 67343 | [118 empty] | 0.37 |  |  | 61 |  |  | 0.35 | 0.34 |  |  | 54 |  |  | 0.4 | 0.4 |  |  | 69 |  |  | 0.3 | 0.04 |  |  | 73 |  |  | 0.05 | 0.14 |  |  | 69 |  |  | 0.12 | 0.06 |  |  | 56 |  |  | 0.06 | 0.17 |  |  | 57 |  |  | 0.16 | 0.042802 | 0.0046676 | Gas | FRS_110024774939
3056 | 8001 | 2021 | NY | Caithness Long Island Energy Center | 56234 | Long Island Power Authority | 11171 | Caithness Long Island, LLC | 49950 | IPP Non-CHP | New York Independent System Operator | NYIS | NPCC | NYLI | NPCC Long Island | NYISO | 36 | 103 | Suffolk | 40.8142 | -72.9403 | 1 | 2 | NG | GAS |  | 0.81167 | 348.9 | 0 | [6 empty] | 17335339.53 | 7445998.976 | 17335339.53 | 7445998.976 | 2480766 | 1058857 | 52.312 | 22.379 | 5.204 | 1030574.715 | 40545.57 | 4065.193 | 1031687.248 |  | 0.042 | 0.042 | 0.004 | 830.852 | 0.016 | 0.002 | 831.749 |  | 0.006 | 0.006 | 0.001 | 118.899 | 0.002 | 0 | 119.027 |  | 0.042 | 0.042 | 0.004 | 830.852 | 0.016 | 0.002 | 831.749 |  | 52.312 | 22.379 | 5.204 | 1030574.715 | 40545.57 | 4065.193 |  | 17335339.53 | 7445998.976 | 17335339.53 | 7445998.976 | EPA/CAMD | EPA/CAMD | EPA/CAMD | EPA/CAMD | EIA | EIA | -- | EPA/CAMD | EPA/CAMD | [14 empty] | 6987.8979 | 0 | 2250.875 | 2478515.11 | 0 | 0 | 0 | 0 | 0 | 0 | 0 | 0 | 2480765.985 | 0 | 0 | 2480765.985 | 0 | 0 | 0.00090733 | 0.99909 | 0 | 0 | 0 | 0 | 0 | 0 | 0 | 0 | 1 | 0 | 0 | 1 | 0 | Yes |  | 15432437.86 | 918973.371 | 52.625 | 4.643 |  | https://www.google.com/maps/@?api=1&map_action=map&center=40.8142%2C-72.940299999999993&zoom=17&basemap=satellite | 38008 | [118 empty] | 0.33 |  |  | 55 |  |  | 0.35 | 0.45 |  |  | 63 |  |  | 0.4 | 0.21 |  |  | 38 |  |  | 0.3 | 0.03 |  |  | 69 |  |  | 0.05 | 0.11 |  |  | 60 |  |  | 0.12 | 0.06 |  |  | 58 |  |  | 0.06 | 0.14 |  |  | 44 |  |  | 0.16 | 11.7764 | 0.010847 | Gas | FRS_110040566893
3057 | 10145 | 2021 | TX | LaPorte Generating Station | 55365 | CenterPoint Energy | 8901 | LaPorte Power, LLC | 62027 | IPP Non-CHP | Electric Reliability Council of Texas, Inc. | ERCO | TRE | ERCT | ERCOT All | ERCOT | 48 | 201 | Harris | 29.7028 | -95.0718 | 4 | 4 | NG | GAS |  | 0.04692 | 236 | 1 | [6 empty] | 1287036.3 | 599207.9 | 1287036.3 | 599207.9 | 97000 | 45160 | 107.454 | 52.319 | 0.395 | 75920.3 | 2796.769 | 279.677 | 75996.931 |  | 2.216 | 2.317 | 0.008 | 1565.367 | 0.029 | 0.003 | 1566.947 |  | 0.167 | 0.175 | 0.001 | 117.977 | 0.002 | 0 | 118.096 |  | 2.216 | 2.317 | 0.008 | 1565.367 | 0.029 | 0.003 | 1566.947 |  | 107.454 | 52.319 | 0.395 | 75920.3 | 2796.769 | 279.677 |  | 1287036.3 | 599207.9 | 1287036.3 | 599207.9 | EPA/CAMD | EPA/CAMD | EPA/CAMD | EPA/CAMD | EIA | EIA | -- | EPA/CAMD | EPA/CAMD | [14 empty] | 13268.4155 | 0 | 0 | 97000 | 0 | 0 | 0 | 0 | 0 | 0 | 0 | 0 | 97000 | 0 | 0 | 97000 | 0 | 0 | 0 | 1 | 0 | 0 | 0 | 0 | 0 | 0 | 0 | 0 | 1 | 0 | 0 | 1 | 0 | Yes |  | 2460150.2 | 145179 | 163.648 | 0.776 |  | https://www.google.com/maps/@?api=1&map_action=map&center=29.7028%2C-95.071799999999996&zoom=17&basemap=satellite | 27741 | [118 empty] | 0.3 |  |  | 51 |  |  | 0.35 | 0.39 |  |  | 59 |  |  | 0.4 | 0.2 |  |  | 37 |  |  | 0.3 | 0.01 |  |  | 58 |  |  | 0.05 | 0.09 |  |  | 53 |  |  | 0.12 | 0.06 |  |  | 63 |  |  | 0.06 | 0.13 |  |  | 39 |  |  | 0.16 | 1.372 | 0.031065 | Gas | FRS_110070100752
3058 | 9245 | 2021 | PA | Gans Generating Facility | 55377 | West Penn Power Company | 20387 | Gans Energy LLC | 61317 | IPP Non-CHP | PJM Interconnection, LLC | PJM | RFC | RFCW | RFC West | PJM | 42 | 51 | FAYETTE | 39.7475 | -79.8389 | 2 | 2 | NG | GAS |  | 0.21609 | 87.6 | 0.97318 | [6 empty] | 1768320.152 | 1076913.977 | 1768320.152 | 1076913.977 | 165826 | 100989 | 65.758 | 39.547 | 0.53 | 105090.763 | 3831.203 | 383.12 | 105195.738 |  | 0.793 | 0.783 | 0.006 | 1267.482 | 0.023 | 0.002 | 1268.748 |  | 0.074 | 0.073 | 0.001 | 118.859 | 0.002 | 0 | 118.978 |  | 0.793 | 0.783 | 0.006 | 1267.482 | 0.023 | 0.002 | 1268.748 |  | 65.758 | 39.547 | 0.53 | 105090.763 | 3831.203 | 383.12 |  | 1768320.152 | 1076913.977 | 1768320.152 | 1076913.977 | EPA/CAMD | EPA/CAMD | EPA/CAMD | EPA/CAMD | EIA | EIA | -- | EPA/CAMD | EPA/CAMD | [14 empty] | 10663.7087 | 0 | 0 | 165826 | 0 | 0 | 0 | 0 | 0 | 0 | 0 | 0 | 165826 | 0 | 0 | 165826 | 0 | 0 | 0 | 1 | 0 | 0 | 0 | 0 | 0 | 0 | 0 | 0 | 1 | 0 | 0 | 1 | 0 | Yes |  | 1426794.49 | 84793.156 | 53.383 | 0.428 |  | https://www.google.com/maps/@?api=1&map_action=map&center=39.747500000000002%2C-79.838887999999997&zoom=17&basemap=satellite | 2991 | [118 empty] | 0.27 |  |  | 46 |  |  | 0.35 | 0.03 |  |  | 10 |  |  | 0.4 | 0.51 |  |  | 81 |  |  | 0.3 | 0 |  |  | 0 |  |  | 0.05 | 0.16 |  |  | 72 |  |  | 0.12 | 0.05 |  |  | 54 |  |  | 0.06 | 0.15 |  |  | 49 |  |  | 0.16 | 0.497 | 0.0052379 | Gas | FRS_110007342303
3059 | 10698 | 2021 | VA | Commonwealth Chesapeake | 55381 | Delmarva Power | 5027 | Commonwealth Chesapeake Co LLC | 4194 | IPP Non-CHP | PJM Interconnection, LLC | PJM | RFC | RFCE | RFC East | PJM | 51 | 1 | Accomack | 37.9892 | -75.54 | 7 | 7 | DFO | OIL |  | 0.01072 | 402.5 | 1 | [6 empty] | 386836.408 | 100264.169 | 386836.408 | 100264.169 | 37803.997 | 9027.998 | 24.154 | 6.18 | 0.317 | 31389.457 | 2515.984 | 503.197 | 31495.883 |  | 1.278 | 1.369 | 0.017 | 1660.642 | 0.067 | 0.013 | 1666.273 |  | 0.125 | 0.123 | 0.002 | 162.288 | 0.007 | 0.001 | 162.838 |  | 1.278 | 1.369 | 0.017 | 1660.642 | 0.067 | 0.013 | 1666.273 |  | 24.154 | 6.18 | 0.317 | 31389.457 | 2515.984 | 503.197 |  | 386836.408 | 100264.169 | 386836.408 | 100264.169 | EPA/CAMD | EPA/CAMD | EPA/CAMD | EPA/CAMD | EIA | EIA | -- | EPA/CAMD | EPA/CAMD | [14 empty] | 10232.6846 | 0 | 37804 | 0 | 0 | 0 | 0 | 0 | 0 | 0 | 0 | 0 | 37804 | 0 | 0 | 37804 | 0 | 0 | 1 | 0 | 0 | 0 | 0 | 0 | 0 | 0 | 0 | 0 | 1 | 0 | 0 | 1 | 0 | Yes |  | 577711.346 | 46877.691 | 37.806 | 0.253 |  | https://www.google.com/maps/@?api=1&map_action=map&center=37.989199999999997%2C-75.540000000000006&zoom=17&basemap=satellite | 1236 | [118 empty] | 0.63 |  |  | 85 |  |  | 0.35 | 0.67 |  |  | 76 |  |  | 0.4 | 0.6 |  |  | 88 |  |  | 0.3 | 0.07 |  |  | 80 |  |  | 0.05 | 0.21 |  |  | 82 |  |  | 0.12 | 0.02 |  |  | 20 |  |  | 0.06 | 0.13 |  |  | 41 |  |  | 0.16 | 9.5432 | 0.7999 | Oil | FRS_110001907768
3060 | 8033 | 2021 | NY | Chautauqua LFGTE Facility | 57186 | Niagara Mohawk Power Corp. | 13573 | Chautauqua Green Energy, LLC | 64137 | IPP Non-CHP | New York Independent System Operator | NYIS | NPCC | NYUP | NPCC Upstate NY | NYISO | 36 | 13 | Chautauqua | 42.1989 | -79.3186 | 6 | 6 | LFG | BIOMASS |  | 0.46195 | 9.6 | 0.56342 | Yes | [5 empty] | 425827.002 | 185398.998 | 425827.002 | 185398.998 | 38848.002 | 16914 | 0 | 0 | 7.133 | 0 | 0 | 0 | 0 |  | 0 | 0 | 0.367 | 0 | 0 | 0 | 0 |  | 0 | 0 | 0.034 | 0 | 0 | 0 | 0 |  | 0 | 0 | 0.367 | 0 | 0 | 0 | 0 |  | 292.908 | 127.53 | 9.581 | 27039.924 | 990.475 | 99.047 |  | 425827.002 | 185398.998 | 425827.002 | 185398.998 | EIA | EIA | EIA | EIA | EIA | EIA | -- | EIA | EIA | 292.908 | 127.53 | 2.449 | 27039.924 | 990.475 | 99.047 | [8 empty] | 10961.3623 | 0 | 0 | 0 | 0 | 0 | 38848 | 0 | 0 | 0 | 0 | 0 | 0 | 38848 | 38848 | 38848 | 0 | 0 | 0 | 0 | 0 | 0 | 1 | 0 | 0 | 0 | 0 | 0 | 0 | 1 | 1 | 1 | 0 | [7 empty] | https://www.google.com/maps/@?api=1&map_action=map&center=42.198900000000002%2C-79.318600000000004&zoom=17&basemap=satellite | 1165 | [118 empty] | 0.11 |  |  | 12 |  |  | 0.35 | 0.02 |  |  | 6 |  |  | 0.4 | 0.2 |  |  | 37 |  |  | 0.3 | 0 |  |  | 0 |  |  | 0.05 | 0.06 |  |  | 37 |  |  | 0.12 | 0.03 |  |  | 32 |  |  | 0.06 | 0.27 |  |  | 84 |  |  | 0.16 | 3.673 | 0.18083 | Biomass | FRS_110015651052
3061 | 8044 | 2021 | NY | Clinton LFGTE Facility | 56986 | New York State Elec & Gas Corp | 13511 | Innovative Energy Systems Inc | 50158 | IPP Non-CHP | New York Independent System Operator | NYIS | NPCC | NYUP | NPCC Upstate NY | NYISO | 36 | 19 | Clinton | 44.6917 | -73.5944 | 4 | 4 | LFG | BIOMASS |  | 0.68522 | 6.4 | 0.19131 | Yes | [5 empty] | 430169 | 187289 | 430169 | 187289 | 38416 | 16726 | 0 | 0 | 7.205 | 0 | 0 | 0 | 0 |  | 0 | 0 | 0.375 | 0 | 0 | 0 | 0 |  | 0 | 0 | 0.033 | 0 | 0 | 0 | 0 |  | 0 | 0 | 0.375 | 0 | 0 | 0 | 0 |  | 308.788 | 134.44 | 9.679 | 27315.64 | 1000.574 | 100.057 |  | 430169 | 187289 | 430169 | 187289 | EIA | EIA | EIA | EIA | EIA | EIA | -- | EIA | EIA | 308.788 | 134.44 | 2.473 | 27315.64 | 1000.574 | 100.057 | [8 empty] | 11197.652 | 0 | 0 | 0 | 0 | 0 | 38416 | 0 | 0 | 0 | 0 | 0 | 0 | 38416 | 38416 | 38416 | 0 | 0 | 0 | 0 | 0 | 0 | 1 | 0 | 0 | 0 | 0 | 0 | 0 | 1 | 1 | 1 | 0 | [7 empty] | https://www.google.com/maps/@?api=1&map_action=map&center=44.691699999999997%2C-73.594399999999993&zoom=17&basemap=satellite | 5496 | [118 empty] | 0.15 |  |  | 20 |  |  | 0.35 | 0.06 |  |  | 17 |  |  | 0.4 | 0.23 |  |  | 42 |  |  | 0.3 | 0 |  |  | 0 |  |  | 0.05 | 0.1 |  |  | 56 |  |  | 0.12 | 0.03 |  |  | 31 |  |  | 0.06 | 0.21 |  |  | 71 |  |  | 0.16 | 2.4501 | 0.13792 | Biomass | FRS_110043330026
3062 | 9607 | 2021 | SC | Columbia Energy Center (SC) | 55386 | Dominion Energy South Carolina | 17539 | Dominion Energy South Carolina, Inc | 17539 | Electric Utility | South Carolina Electric & Gas Company | SCEG | SERC | SRVC | SERC Virginia/Carolina |  | 45 | 17 | Calhoun | 33.8697 | -81.0178 | 5 | 3 | NG | GAS |  | 0.43029 | 668.5 | 0.61618 |  | Yes | 3033105.6 | 2.835 | 0.79082 |  | 17845619.85 | 8052199.484 | 17845619.85 | 8052199.484 | 2519808 | 1215696 | 111.66 | 49.591 | 6.549 | 1059658.142 | 31852.02 | 3186.27 | 1060531.046 |  | 0.089 | 0.082 | 0.005 | 841.063 | 0.013 | 0.001 | 841.755 |  | 0.013 | 0.012 | 0.001 | 118.758 | 0.002 | 0 | 118.856 |  | 0.089 | 0.082 | 0.005 | 841.063 | 0.013 | 0.001 | 841.755 |  | 141.196 | 62.709 | 8.282 | 1339950.227 | 40277.256 | 4029.075 |  | 22565996.93 | 10182101.29 | 22565996.93 | 10182101.29 | EPA/CAMD | EPA/CAMD | EPA/CAMD; EIA | EPA/CAMD; EIA | EIA | EIA | -- | EPA/CAMD | EPA/CAMD | [6 empty] | 4720377.081 | 2129901.803 | 29.536 | 13.118 | 1.732 | 280292.085 | 8425.235 | 842.806 | 7082.1347 | 0 | 277.032 | 2519531 | 0 | 0 | 0 | 0 | 0 | 0 | 0 | 0 | 2519808.032 | 0 | 0 | 2519808.032 | 0 | 0 | 0.00010994 | 0.99989 | 0 | 0 | 0 | 0 | 0 | 0 | 0 | 0 | 1 | 0 | 0 | 1 | 0 | Yes |  | 22948916.03 | 1298576.311 | 141.261 | 6.562 |  | https://www.google.com/maps/@?api=1&map_action=map&center=33.869700000000002%2C-81.017799999999994&zoom=17&basemap=satellite | 3851 | [118 empty] | 0.59 |  |  | 82 |  |  | 0.35 | 0.67 |  |  | 77 |  |  | 0.4 | 0.51 |  |  | 80 |  |  | 0.3 | 0.02 |  |  | 61 |  |  | 0.05 | 0.23 |  |  | 84 |  |  | 0.12 | 0.06 |  |  | 62 |  |  | 0.06 | 0.12 |  |  | 35 |  |  | 0.16 | 79.0541 | 0.054809 | Gas | FRS_110016798866
3063 | 10358 | 2021 | TX | State Farm Insur Support Center Central | 55390 | Oncor Electric Delivery Company LLC | 44372 | State Farm Mutual Auto Ins Co | 18050 | Commercial Non-CHP | Electric Reliability Council of Texas, Inc. | ERCO | TRE | ERCT | ERCOT All | ERCOT | 48 | 113 | Dallas | 32.9192 | -96.9894 | 6 | 6 | DFO | OIL |  | 0.00087 | 10.8 | 1 | [6 empty] | 1110 | 42 | 1110 | 42 | 82.002 | 4.002 | 1.788 | 0.066 | 0.161 | 90.648 | 7.341 | 1.468 | 90.959 |  | 43.609 | 32.984 | 3.922 | 2210.873 | 0.09 | 0.018 | 2218.447 |  | 3.222 | 3.143 | 0.29 | 163.33 | 0.007 | 0.001 | 163.889 |  | 43.61 | 32.984 | 3.922 | 2210.927 | 0.09 | 0.018 | 2218.501 |  | 1.788 | 0.066 | 0.161 | 90.648 | 7.341 | 1.468 |  | 1110 | 42 | 1110 | 42 | EIA | EIA | EIA | EIA | EIA | EIA | -- | EIA | EIA | [14 empty] | 13536.5854 | 0 | 82 | 0 | 0 | 0 | 0 | 0 | 0 | 0 | 0 | 0 | 82 | 0 | 0 | 82 | 0 | 0 | 1 | 0 | 0 | 0 | 0 | 0 | 0 | 0 | 0 | 0 | 1 | 0 | 0 | 1 | 0 | [7 empty] | https://www.google.com/maps/@?api=1&map_action=map&center=32.919199999999996%2C-96.989400000000003&zoom=17&basemap=satellite | 58340 | [118 empty] | 0.44 |  |  | 69 |  |  | 0.35 | 0.76 |  |  | 81 |  |  | 0.4 | 0.12 |  |  | 22 |  |  | 0.3 | 0.05 |  |  | 75 |  |  | 0.05 | 0.03 |  |  | 21 |  |  | 0.12 | 0.09 |  |  | 80 |  |  | 0.06 | 0.06 |  |  | 12 |  |  | 0.16 | 0.02976 | 4.252 | Oil | FRS_110028044499
3064 | 8069 | 2021 | NY | Cricket Valley Energy Center | 57185 | Consolidated Edison Co-NY Inc | 4226 | Cricket Valley Energy Center LLC | 56534 | IPP Non-CHP | New York Independent System Operator | NYIS | NPCC | NYCW | NPCC NYC/Westchester | NYISO | 36 | 27 | Dutchess | 41.6761 | -73.5811 | 3 | 6 | NG | GAS |  | 0.43522 | 1312.5 | 0.60796 | [6 empty] | 34947987.39 | 19575051.02 | 34947987.39 | 19575051.02 | 5003988 | 2822055 | 91.272 | 51.13 | 10.484 | 2076966.518 | 76643.464 | 7664.346 | 2079066.549 |  | 0.036 | 0.036 | 0.004 | 830.124 | 0.015 | 0.002 | 830.964 |  | 0.005 | 0.005 | 0.001 | 118.86 | 0.002 | 0 | 118.981 |  | 0.036 | 0.036 | 0.004 | 830.124 | 0.015 | 0.002 | 830.964 |  | 91.272 | 51.13 | 10.484 | 2076966.518 | 76643.464 | 7664.346 |  | 34947987.39 | 19575051.02 | 34947987.39 | 19575051.02 | EPA/CAMD | EPA/CAMD | EPA/CAMD | EPA/CAMD | EIA | EIA | -- | EPA/CAMD | EPA/CAMD | [14 empty] | 6984.027 | 0 | 0 | 5003988 | 0 | 0 | 0 | 0 | 0 | 0 | 0 | 0 | 5003988 | 0 | 0 | 5003988 | 0 | 0 | 0 | 1 | 0 | 0 | 0 | 0 | 0 | 0 | 0 | 0 | 1 | 0 | 0 | 1 | 0 | Yes |  | 38020842.47 | 2259598.856 | 89.471 | 11.407 |  | https://www.google.com/maps/@?api=1&map_action=map&center=41.676110999999999%2C-73.581111000000007&zoom=17&basemap=satellite | 3849 | [118 empty] | 0.25 |  |  | 43 |  |  | 0.35 | 0.26 |  |  | 46 |  |  | 0.4 | 0.25 |  |  | 45 |  |  | 0.3 | 0.04 |  |  | 70 |  |  | 0.05 | 0.09 |  |  | 51 |  |  | 0.12 | 0.04 |  |  | 37 |  |  | 0.06 | 0.14 |  |  | 46 |  |  | 0.16 | 88.2901 | 0.046035 | Gas | FRS_
3065 | 8790 | 2021 | OH | Washington Power Company LLC | 55397 | Ohio Power Co | 14006 | Dynegy Washington Energy Facility | 59922 | IPP Non-CHP | PJM Interconnection, LLC | PJM | RFC | RFCW | RFC West | PJM | 39 | 167 | Washington | 39.58 | -81.6564 | 2 | 3 | NG | GAS |  | 0.76986 | 714.9 | 0.050229 | [6 empty] | 34468908.53 | 13560795.56 | 34468908.53 | 13560795.56 | 4821284 | 1888790 | 176.653 | 71.661 | 10.341 | 2048434.501 | 76313.379 | 7631.338 | 2050525.488 |  | 0.073 | 0.076 | 0.004 | 849.746 | 0.016 | 0.002 | 850.614 |  | 0.01 | 0.011 | 0.001 | 118.857 | 0.002 | 0 | 118.978 |  | 0.073 | 0.076 | 0.004 | 849.746 | 0.016 | 0.002 | 850.614 |  | 176.653 | 71.661 | 10.341 | 2048434.501 | 76313.379 | 7631.338 |  | 34468908.53 | 13560795.56 | 34468908.53 | 13560795.56 | EPA/CAMD | EPA/CAMD | EPA/CAMD | EPA/CAMD | EIA | EIA | -- | EPA/CAMD | EPA/CAMD | [14 empty] | 7149.3213 | 0 | 0 | 4821284 | 0 | 0 | 0 | 0 | 0 | 0 | 0 | 0 | 4821284 | 0 | 0 | 4821284 | 0 | 0 | 0 | 1 | 0 | 0 | 0 | 0 | 0 | 0 | 0 | 0 | 1 | 0 | 0 | 1 | 0 | Yes |  | 36289378.03 | 2156631.462 | 145.695 | 10.888 |  | https://www.google.com/maps/@?api=1&map_action=map&center=39.58%2C-81.656400000000005&zoom=17&basemap=satellite | 2494 | [118 empty] | 0.21 |  |  | 34 |  |  | 0.35 | 0.07 |  |  | 17 |  |  | 0.4 | 0.35 |  |  | 62 |  |  | 0.3 | 0 |  |  | 0 |  |  | 0.05 | 0.07 |  |  | 45 |  |  | 0.12 | 0.06 |  |  | 56 |  |  | 0.06 | 0.23 |  |  | 76 |  |  | 0.16 | 99.474 | 0.040246 | Gas | FRS_110040566633
3066 | 8075 | 2021 | NY | DANC LFGTE Facility | 56958 | Niagara Mohawk Power Corp. | 13573 | Innovative Energy Systems Inc | 50158 | IPP Non-CHP | New York Independent System Operator | NYIS | NPCC | NYUP | NPCC Upstate NY | NYISO | 36 | 45 | Jefferson | 43.82 | -75.9175 | 4 | 4 | LFG | BIOMASS |  | 0.57128 | 6.4 | 0.38121 | Yes | [5 empty] | 360019 | 156747 | 360019 | 156747 | 32028 | 13945 | 0 | 0 | 6.03 | 0.001 | 0 | 0 | 0.001 |  | 0 | 0 | 0.377 | 0 | 0 | 0 | 0 |  | 0 | 0 | 0.033 | 0 | 0 | 0 | 0 |  | 0 | 0 | 0.377 | 0 | 0 | 0 | 0 |  | 255.392 | 111.196 | 8.1 | 22861.132 | 837.405 | 83.74 |  | 360019 | 156747 | 360019 | 156747 | EIA | EIA | EIA | EIA | EIA | EIA | -- | EIA | EIA | 255.392 | 111.196 | 2.07 | 22861.131 | 837.405 | 83.74 | [8 empty] | 11240.7581 | 0 | 0 | 0 | 0 | 0 | 32028 | 0 | 0 | 0 | 0 | 0 | 0 | 32028 | 32028 | 32028 | 0 | 0 | 0 | 0 | 0 | 0 | 1 | 0 | 0 | 0 | 0 | 0 | 0 | 1 | 1 | 1 | 0 | [7 empty] | https://www.google.com/maps/@?api=1&map_action=map&center=43.82%2C-75.917500000000004&zoom=17&basemap=satellite | 810 | [118 empty] | 0.14 |  |  | 19 |  |  | 0.35 | 0.08 |  |  | 20 |  |  | 0.4 | 0.2 |  |  | 37 |  |  | 0.3 | 0 |  |  | 0 |  |  | 0.05 | 0.1 |  |  | 56 |  |  | 0.12 | 0.03 |  |  | 32 |  |  | 0.06 | 0.17 |  |  | 56 |  |  | 0.16 | 2.2947 | 0.1484 | Biomass | FRS_110007155121
3067 | 8764 | 2021 | OH | Rolling Hills Generating LLC | 55401 | Ohio Power Co | 14006 | Rolling Hills Generating LLC | 56558 | IPP Non-CHP | PJM Interconnection, LLC | PJM | RFC | RFCW | RFC West | PJM | 39 | 163 | Vinton | 39.0839 | -82.3328 | 5 | 5 | NG | GAS |  | 0.06612 | 977.5 | 1 | [6 empty] | 6274378.013 | 3048516.155 | 6274378.013 | 3048516.155 | 566141 | 275069 | 132.377 | 61.627 | 1.883 | 372882.755 | 13417.774 | 1341.777 | 373250.402 |  | 0.468 | 0.448 | 0.007 | 1317.279 | 0.024 | 0.002 | 1318.578 |  | 0.042 | 0.04 | 0.001 | 118.859 | 0.002 | 0 | 118.976 |  | 0.468 | 0.448 | 0.007 | 1317.279 | 0.024 | 0.002 | 1318.578 |  | 132.377 | 61.627 | 1.883 | 372882.755 | 13417.774 | 1341.777 |  | 6274378.013 | 3048516.155 | 6274378.013 | 3048516.155 | EPA/CAMD | EPA/CAMD | EPA/CAMD | EPA/CAMD | EIA | EIA | -- | EPA/CAMD | EPA/CAMD | [14 empty] | 11082.7126 | 0 | 0 | 566141 | 0 | 0 | 0 | 0 | 0 | 0 | 0 | 0 | 566141 | 0 | 0 | 566141 | 0 | 0 | 0 | 1 | 0 | 0 | 0 | 0 | 0 | 0 | 0 | 0 | 1 | 0 | 0 | 1 | 0 | Yes |  | 15482829.65 | 920132.856 | 298.055 | 4.646 |  | https://www.google.com/maps/@?api=1&map_action=map&center=39.0839%2C-82.332800000000006&zoom=17&basemap=satellite | 587 | [118 empty] | 0.22 |  |  | 37 |  |  | 0.35 | 0.02 |  |  | 7 |  |  | 0.4 | 0.42 |  |  | 71 |  |  | 0.3 | 0 |  |  | 0 |  |  | 0.05 | 0.3 |  |  | 91 |  |  | 0.12 | 0.01 |  |  | 14 |  |  | 0.06 | 0.24 |  |  | 78 |  |  | 0.16 | 11.3966 | 0.085328 | Gas | FRS_110013300052
3068 | 8122 | 2021 | NY | Equus Power I | 56032 | Village of Freeport - (NY) | 6775 | Equus Power I, L.P., | 49845 | IPP Non-CHP | New York Independent System Operator | NYIS | NPCC | NYLI | NPCC Long Island | NYISO | 36 | 59 | Nassau | 40.6439 | -73.5683 | 1 | 2 | NG | GAS |  | 0.07479 | 120 | 1 | [6 empty] | 819101.058 | 440218.915 | 819101.058 | 440218.915 | 78616 | 42252 | 5.491 | 2.703 | 0.28 | 48729.506 | 1783.237 | 179.49 | 48778.541 |  | 0.14 | 0.128 | 0.007 | 1239.684 | 0.023 | 0.002 | 1240.932 |  | 0.013 | 0.012 | 0.001 | 118.983 | 0.002 | 0 | 119.103 |  | 0.14 | 0.128 | 0.007 | 1239.684 | 0.023 | 0.002 | 1240.932 |  | 5.491 | 2.703 | 0.28 | 48729.506 | 1783.237 | 179.49 |  | 819101.058 | 440218.915 | 819101.058 | 440218.915 | EPA/CAMD | EPA/CAMD | EPA/CAMD | EPA/CAMD | EIA | EIA | -- | EPA/CAMD | EPA/CAMD | [14 empty] | 10419.0121 | 0 | 172.2 | 78443.8 | 0 | 0 | 0 | 0 | 0 | 0 | 0 | 0 | 78616 | 0 | 0 | 78616 | 0 | 0 | 0.0021904 | 0.99781 | 0 | 0 | 0 | 0 | 0 | 0 | 0 | 0 | 1 | 0 | 0 | 1 | 0 | Yes |  | 655982.291 | 39009.158 | 4.924 | 0.214 |  | https://www.google.com/maps/@?api=1&map_action=map&center=40.643900000000002%2C-73.568299999999994&zoom=17&basemap=satellite | 134053 | [118 empty] | 0.34 |  |  | 57 |  |  | 0.35 | 0.52 |  |  | 68 |  |  | 0.4 | 0.16 |  |  | 29 |  |  | 0.3 | 0.07 |  |  | 80 |  |  | 0.05 | 0.11 |  |  | 60 |  |  | 0.12 | 0.06 |  |  | 57 |  |  | 0.06 | 0.15 |  |  | 50 |  |  | 0.16 | 0.73806 | 0.025105 | Gas | FRS_110019162671
3069 | 8128 | 2021 | NY | Fishers Island 1 | 57600 | Fishers Island Utility Co Inc | 6369 | Connecticut Mun Elec Engy Coop | 4180 | Electric Utility | ISO New England Inc. | ISNE | NPCC | NEWE | NPCC New England | ISONE | 36 | 103 | Suffolk | 41.2686 | -72.01 | 1 | 1 | DFO | OIL |  | 0.00632 | 2.6 | 1 | [6 empty] | 1525 | 104 | 1525 | 104 | 144 | 9 | 2.442 | 0.168 | 0.221 | 124.536 | 10.086 | 2.017 | 124.963 |  | 33.917 | 37.333 | 3.071 | 1729.667 | 0.07 | 0.014 | 1735.592 |  | 3.203 | 3.231 | 0.29 | 163.326 | 0.007 | 0.001 | 163.885 |  | 33.917 | 37.333 | 3.071 | 1729.667 | 0.07 | 0.014 | 1735.592 |  | 2.442 | 0.168 | 0.221 | 124.536 | 10.086 | 2.017 |  | 1525 | 104 | 1525 | 104 | EIA | EIA | EIA | EIA | EIA | EIA | -- | EIA | EIA | [14 empty] | 10590.2778 | 0 | 144 | 0 | 0 | 0 | 0 | 0 | 0 | 0 | 0 | 0 | 144 | 0 | 0 | 144 | 0 | 0 | 1 | 0 | 0 | 0 | 0 | 0 | 0 | 0 | 0 | 0 | 1 | 0 | 0 | 1 | 0 | [7 empty] | https://www.google.com/maps/@?api=1&map_action=map&center=41.268611%2C-72.010000000000005&zoom=17&basemap=satellite | 210 | [118 empty] | 0.12 |  |  | 14 |  |  | 0.35 | 0.09 |  |  | 21 |  |  | 0.4 | 0.15 |  |  | 27 |  |  | 0.3 | 0 |  |  | 0 |  |  | 0.05 | 0.01 |  |  | 12 |  |  | 0.12 | 0.04 |  |  | 44 |  |  | 0.06 | 0.35 |  |  | 93 |  |  | 0.16 | 0.32906 | 3.2581 | Oil | FRS_110028027285
3070 | 8132 | 2021 | NY | Fordham University | 63544 | Consolidated Edison Co-NY Inc | 4226 | Fordham University | 63266 | Commercial Non-CHP | New York Independent System Operator | NYIS | NPCC | NYCW | NPCC NYC/Westchester | NYISO | 36 | 5 | Bronx | 40.8613 | -73.8874 | 6 | 6 | DFO | OIL |  | 0 | 2.3 | [13 empty] | 0 |  | 0 | 0 | [45 empty] | -- | [56 empty] | https://www.google.com/maps/@?api=1&map_action=map&center=40.861277999999999%2C-73.887418999999994&zoom=17&basemap=satellite | 1252296 | [118 empty] | 0.7 |  |  | 90 |  |  | 0.35 | 0.9 |  |  | 89 |  |  | 0.4 | 0.5 |  |  | 79 |  |  | 0.3 | 0.2 |  |  | 92 |  |  | 0.05 | 0.27 |  |  | 89 |  |  | 0.12 | 0.07 |  |  | 69 |  |  | 0.06 | 0.12 |  |  | 37 |  |  | 0.16 |  |  | Oil | FRS_
3071 | 8145 | 2021 | NY | Fuel Cell 18A Sneden Avenue | 64748 | Consolidated Edison Co-NY Inc | 4226 | Annadale Community Clean Energy Projects LLC | 64309 | IPP Non-CHP | New York Independent System Operator | NYIS | NPCC | NYCW | NPCC NYC/Westchester | NYISO | 36 | 85 | Richmond | 40.5404 | -74.1768 | 1 | 1 | NG | GAS |  | 0.98291 | 3.6 | 0 | [8 empty] | 193918 | 94306 | 30997 | 15074 | 0 |  | 0 | 0 | [37 empty] | 193918 | 94306 | [6 empty] | -- | EIA | EIA | [15 empty] | 0 | 0 | 30997 | 0 | 0 | 0 | 0 | 0 | 0 | 0 | 0 | 30997 | 0 | 0 | 30997 | 0 | 0 | 0 | 1 | 0 | 0 | 0 | 0 | 0 | 0 | 0 | 0 | 1 | 0 | 0 | 1 | 0 | [7 empty] | https://www.google.com/maps/@?api=1&map_action=map&center=40.540376999999999%2C-74.176760000000002&zoom=17&basemap=satellite | 136545 | [118 empty] | 0.17 |  |  | 26 |  |  | 0.35 | 0.19 |  |  | 37 |  |  | 0.4 | 0.16 |  |  | 28 |  |  | 0.3 | 0.05 |  |  | 74 |  |  | 0.05 | 0.07 |  |  | 42 |  |  | 0.12 | 0.06 |  |  | 57 |  |  | 0.06 | 0.17 |  |  | 58 |  |  | 0.16 | 0 | 0 | Gas | FRS_
3072 | 8146 | 2021 | NY | Fuel Cell 18B Sneden Avenue | 64749 | Consolidated Edison Co-NY Inc | 4226 | Annadale Community Clean Energy Projects LLC | 64309 | IPP Non-CHP | New York Independent System Operator | NYIS | NPCC | NYCW | NPCC NYC/Westchester | NYISO | 36 | 85 | Richmond | 40.5405 | -74.1766 | 1 | 1 | NG | GAS |  | 0.95154 | 4.2 | 0 | [8 empty] | 219719 | 106854 | 35009 | 17025 | 0 |  | 0 | 0 | [37 empty] | 219719 | 106854 | [6 empty] | -- | EIA | EIA | [15 empty] | 0 | 0 | 35009 | 0 | 0 | 0 | 0 | 0 | 0 | 0 | 0 | 35009 | 0 | 0 | 35009 | 0 | 0 | 0 | 1 | 0 | 0 | 0 | 0 | 0 | 0 | 0 | 0 | 1 | 0 | 0 | 1 | 0 | [7 empty] | https://www.google.com/maps/@?api=1&map_action=map&center=40.540457000000004%2C-74.176558999999997&zoom=17&basemap=satellite | 137094 | [118 empty] | 0.17 |  |  | 26 |  |  | 0.35 | 0.19 |  |  | 37 |  |  | 0.4 | 0.16 |  |  | 28 |  |  | 0.3 | 0.05 |  |  | 74 |  |  | 0.05 | 0.07 |  |  | 42 |  |  | 0.12 | 0.06 |  |  | 57 |  |  | 0.06 | 0.17 |  |  | 58 |  |  | 0.16 | 0 | 0 | Gas | FRS_
3073 | 10821 | 2021 | VA | Tenaska Virginia Generating Station | 55439 | Virginia Electric & Power Co | 19876 | Tenaska Virginia Partners LP | 18569 | IPP Non-CHP | PJM Interconnection, LLC | PJM | SERC | SRVC | SERC Virginia/Carolina | PJM | 51 | 65 | Fluvanna | 37.8667 | -78.3813 | 3 | 4 | NG | GAS |  | 0.41183 | 1011.4 | 0.64696 | [6 empty] | 26022441.04 | 12829944.39 | 26022441.04 | 12829944.39 | 3648718 | 1781099 | 109.637 | 66.059 | 7.833 | 1546602.399 | 58040.084 | 5804.008 | 1548192.697 |  | 0.06 | 0.074 | 0.004 | 847.751 | 0.016 | 0.002 | 848.623 |  | 0.008 | 0.01 | 0.001 | 118.867 | 0.002 | 0 | 118.989 |  | 0.06 | 0.074 | 0.004 | 847.751 | 0.016 | 0.002 | 848.623 |  | 109.637 | 66.059 | 7.833 | 1546602.399 | 58040.084 | 5804.008 |  | 26022441.04 | 12829944.39 | 26022441.04 | 12829944.39 | EPA/CAMD | EPA/CAMD | EPA/CAMD | EPA/CAMD | EIA | EIA | -- | EPA/CAMD | EPA/CAMD | [14 empty] | 7131.9409 | 0 | 0 | 3648718 | 0 | 0 | 0 | 0 | 0 | 0 | 0 | 0 | 3648718 | 0 | 0 | 3648718 | 0 | 0 | 0 | 1 | 0 | 0 | 0 | 0 | 0 | 0 | 0 | 0 | 1 | 0 | 0 | 1 | 0 | Yes |  | 26761636.39 | 1592748.73 | 134.091 | 8.517 |  | https://www.google.com/maps/@?api=1&map_action=map&center=37.866700000000002%2C-78.381299999999996&zoom=17&basemap=satellite | 1808 | [118 empty] | 0.13 |  |  | 16 |  |  | 0.35 | 0.14 |  |  | 30 |  |  | 0.4 | 0.11 |  |  | 19 |  |  | 0.3 | 0 |  |  | 0 |  |  | 0.05 | 0.12 |  |  | 61 |  |  | 0.12 | 0.05 |  |  | 51 |  |  | 0.06 | 0.17 |  |  | 55 |  |  | 0.16 | 24.028 | 0.010601 | Gas | FRS_110017612074
3074 | 8161 | 2021 | NY | Good Samaritan Hospital | 61551 | Orange & Rockland Utils Inc | 14154 | Good Samaritan Hospital | 61152 | Commercial Non-CHP | New York Independent System Operator | NYIS | NPCC | NYUP | NPCC Upstate NY | NYISO | 36 | 87 | Rockland | 41.1115 | -74.1354 | 3 | 3 | DFO | OIL |  | 0.00174 | 1.9 | 1 | [6 empty] | 1399 | 584 | 1399 | 584 | 29 | 12 | 1.956 | 0.789 | 0.036 | 110.828 | 4.116 | 0.566 | 110.964 |  | 134.897 | 131.5 | 2.476 | 7643.31 | 0.142 | 0.02 | 7652.679 |  | 2.796 | 2.702 | 0.051 | 158.439 | 0.003 | 0 | 158.633 |  | 134.897 | 131.5 | 2.476 | 7643.31 | 0.142 | 0.02 | 7652.679 |  | 1.956 | 0.789 | 0.036 | 110.828 | 4.116 | 0.566 |  | 1399 | 584 | 1399 | 584 | EIA | EIA | EIA | EIA | EIA | EIA | -- | EIA | EIA | [14 empty] | 48241.3793 | 0 | 4.799 | 24.201 | 0 | 0 | 0 | 0 | 0 | 0 | 0 | 0 | 29 | 0 | 0 | 29 | 0 | 0 | 0.16548 | 0.83452 | 0 | 0 | 0 | 0 | 0 | 0 | 0 | 0 | 1 | 0 | 0 | 1 | 0 | [7 empty] | https://www.google.com/maps/@?api=1&map_action=map&center=41.111497999999997%2C-74.135401999999999&zoom=17&basemap=satellite | 51349 | [118 empty] | 0.25 |  |  | 42 |  |  | 0.35 | 0.27 |  |  | 47 |  |  | 0.4 | 0.23 |  |  | 42 |  |  | 0.3 | 0.06 |  |  | 77 |  |  | 0.05 | 0.07 |  |  | 43 |  |  | 0.12 | 0.06 |  |  | 62 |  |  | 0.06 | 0.17 |  |  | 58 |  |  | 0.16 | 0.055899 | 4.2999 | Oil | FRS_110019139190
3075 | 8183 | 2021 | NY | Harbec Energy | 62736 | Rochester Gas & Electric Corp | 16183 | Harbec Energy | 62657 | Industrial CHP | New York Independent System Operator | NYIS | NPCC | NYUP | NPCC Upstate NY | NYISO | 36 | 117 | Wayne | 43.2273 | -77.3641 | 3 | 3 | NG | GAS |  | 0.05681 | 1.7 | 1 |  | Yes | 6133.6 | 0.471 | 0.38562 |  | 4329.016 | 2105.122 | 9043.016 | 3707.122 | 846 | 333 | 0.671 | 0.326 | 0.007 | 253.007 | 9.544 | 0.954 | 253.269 |  | 1.586 | 1.959 | 0.016 | 598.126 | 0.011 | 0.001 | 598.744 |  | 0.31 | 0.31 | 0.003 | 116.889 | 0.002 | 0 | 117.01 |  | 4.287 | 5.296 | 0.044 | 1616.659 | 0.03 | 0.003 | 1618.33 |  | 1.74 | 0.846 | 0.018 | 656.098 | 24.749 | 2.475 |  | 11226 | 5459 | 15940 | 7061 | EIA | EIA | EIA | EIA | EIA | EIA | -- | EIA | EIA | [6 empty] | 6896.984 | 3353.878 | 1.069 | 0.52 | 0.011 | 403.091 | 15.205 | 1.521 | 13830.7214 | 0 | 0 | 313 | 0 | 0 | 0 | 533 | 0 | 0 | 0 | 0 | 313 | 533 | 533 | 313 | 533 | 0 | 0 | 0.36998 | 0 | 0 | 0 | 0.63002 | 0 | 0 | 0 | 0 | 0.36998 | 0.63002 | 0.63002 | 0.36998 | 0.63002 | [7 empty] | https://www.google.com/maps/@?api=1&map_action=map&center=43.227310000000003%2C-77.364091999999999&zoom=17&basemap=satellite | 9170 | [118 empty] | 0.13 |  |  | 16 |  |  | 0.35 | 0.08 |  |  | 20 |  |  | 0.4 | 0.17 |  |  | 32 |  |  | 0.3 | 0.03 |  |  | 70 |  |  | 0.05 | 0.07 |  |  | 42 |  |  | 0.12 | 0.06 |  |  | 56 |  |  | 0.06 | 0.17 |  |  | 56 |  |  | 0.16 | 0.001393 | 0.0037196 | Gas | FRS_110070310659
3076 | 8870 | 2021 | OK | McClain Energy Facility | 55457 | Oklahoma Gas & Electric Co | 14063 | Oklahoma Gas & Electric Co | 14063 | Electric Utility | Southwest Power Pool | SWPP | MRO | SPSO | SPP South |  | 40 | 87 | McClain | 35.2977 | -97.5898 | 2 | 3 | NG | GAS |  | 0.45732 | 551.3 | 0.57114 | [6 empty] | 15565395.51 | 8691259.525 | 15565395.51 | 8691259.525 | 2208570 | 1239933 | 222.563 | 118.982 | 4.67 | 925029.867 | 34658.371 | 3465.837 | 925979.506 |  | 0.202 | 0.192 | 0.004 | 837.673 | 0.016 | 0.002 | 838.533 |  | 0.029 | 0.027 | 0.001 | 118.857 | 0.002 | 0 | 118.979 |  | 0.202 | 0.192 | 0.004 | 837.673 | 0.016 | 0.002 | 838.533 |  | 222.563 | 118.982 | 4.67 | 925029.867 | 34658.371 | 3465.837 |  | 15565395.51 | 8691259.525 | 15565395.51 | 8691259.525 | EPA/CAMD | EPA/CAMD | EPA/CAMD | EPA/CAMD | EIA | EIA | -- | EPA/CAMD | EPA/CAMD | [14 empty] | 7047.7257 | 0 | 0 | 2208570 | 0 | 0 | 0 | 0 | 0 | 0 | 0 | 0 | 2208570 | 0 | 0 | 2208570 | 0 | 0 | 0 | 1 | 0 | 0 | 0 | 0 | 0 | 0 | 0 | 0 | 1 | 0 | 0 | 1 | 0 | Yes |  | 16112761.07 | 957555.514 | 234.042 | 4.835 |  | https://www.google.com/maps/@?api=1&map_action=map&center=35.297739999999997%2C-97.589849999999998&zoom=17&basemap=satellite | 6940 | [118 empty] | 0.18 |  |  | 28 |  |  | 0.35 | 0.26 |  |  | 46 |  |  | 0.4 | 0.1 |  |  | 18 |  |  | 0.3 | 0.03 |  |  | 68 |  |  | 0.05 | 0.07 |  |  | 46 |  |  | 0.12 | 0.07 |  |  | 64 |  |  | 0.06 | 0.09 |  |  | 23 |  |  | 0.16 | 104.1592 | 0.068696 | Gas | FRS_110024410485
3077 | 8186 | 2021 | NY | Harlem Hospital Center | 63671 | Consolidated Edison Co-NY Inc | 4226 | Harlem Hospital Center | 63382 | Commercial Non-CHP | New York Independent System Operator | NYIS | NPCC | NYCW | NPCC NYC/Westchester | NYISO | 36 | 61 | New York | 40.8145 | -73.9399 | 5 | 5 | DFO | OIL |  | 0 | 4.4 | [13 empty] | 0 |  | 0 | 0 | [45 empty] | -- | [56 empty] | https://www.google.com/maps/@?api=1&map_action=map&center=40.814529999999998%2C-73.939899999999994&zoom=17&basemap=satellite | 1274279 | [118 empty] | 0.59 |  |  | 82 |  |  | 0.35 | 0.75 |  |  | 81 |  |  | 0.4 | 0.43 |  |  | 72 |  |  | 0.3 | 0.14 |  |  | 89 |  |  | 0.05 | 0.2 |  |  | 81 |  |  | 0.12 | 0.06 |  |  | 61 |  |  | 0.06 | 0.14 |  |  | 44 |  |  | 0.16 |  |  | Oil | FRS_
3078 | 8895 | 2021 | OK | Redbud Power Plant | 55463 | Oklahoma Gas & Electric Co | 14063 | Oklahoma Gas & Electric Co | 14063 | Electric Utility | Southwest Power Pool | SWPP | MRO | SPSO | SPP South |  | 40 | 109 | Oklahoma | 35.6856 | -97.2264 | 4 | 8 | NG | GAS |  | 0.34308 | 1433.6 | 0.76153 | [6 empty] | 32983753.51 | 18997334.14 | 32983753.51 | 18997334.14 | 4308564 | 2484559 | 211.102 | 116.602 | 9.895 | 1960186.068 | 69737.019 | 6973.702 | 1962096.862 |  | 0.098 | 0.094 | 0.005 | 909.902 | 0.016 | 0.002 | 910.789 |  | 0.013 | 0.012 | 0.001 | 118.858 | 0.002 | 0 | 118.974 |  | 0.098 | 0.094 | 0.005 | 909.902 | 0.016 | 0.002 | 910.789 |  | 211.102 | 116.602 | 9.895 | 1960186.068 | 69737.019 | 6973.702 |  | 32983753.51 | 18997334.14 | 32983753.51 | 18997334.14 | EPA/CAMD | EPA/CAMD | EPA/CAMD | EPA/CAMD | EIA | EIA | -- | EPA/CAMD | EPA/CAMD | [14 empty] | 7655.3937 | 0 | 0 | 4308564 | 0 | 0 | 0 | 0 | 0 | 0 | 0 | 0 | 4308564 | 0 | 0 | 4308564 | 0 | 0 | 0 | 1 | 0 | 0 | 0 | 0 | 0 | 0 | 0 | 0 | 1 | 0 | 0 | 1 | 0 | Yes |  | 30611669.71 | 1819201.125 | 208.136 | 9.183 |  | https://www.google.com/maps/@?api=1&map_action=map&center=35.685600000000001%2C-97.226399999999998&zoom=17&basemap=satellite | 1845 | [118 empty] | 0.23 |  |  | 39 |  |  | 0.35 | 0.16 |  |  | 34 |  |  | 0.4 | 0.29 |  |  | 53 |  |  | 0.3 | 0 |  |  | 0 |  |  | 0.05 | 0.06 |  |  | 37 |  |  | 0.12 | 0.06 |  |  | 61 |  |  | 0.06 | 0.17 |  |  | 57 |  |  | 0.16 | 68.8227 | 0.023335 | Gas | FRS_110017422252
3079 | 9993 | 2021 | TX | Deer Park Energy Center | 55464 | CenterPoint Energy | 8901 | Deer Park Energy Center | 4994 | IPP CHP | Electric Reliability Council of Texas, Inc. | ERCO | TRE | ERCT | ERCOT All | ERCOT | 48 | 201 | Harris | 29.7134 | -95.1345 | 5 | 6 | NG | GAS |  | 0.71096 | 1176 | 0.1484 |  | Yes | 21442800.8 | 1.166 | 0.60851 |  | 44781656.07 | 19857957.25 | 44781656.07 | 19857957.25 | 7324130 | 3239423 | 186.868 | 83.067 | 13.435 | 2661311.298 | 99792.904 | 9979.29 | 2664045.623 |  | 0.051 | 0.051 | 0.004 | 726.724 | 0.014 | 0.001 | 727.471 |  | 0.008 | 0.008 | 0.001 | 118.857 | 0.002 | 0 | 118.979 |  | 0.051 | 0.051 | 0.004 | 726.724 | 0.014 | 0.001 | 727.471 |  | 307.09 | 136.509 | 22.079 | 4373478.287 | 163995.132 | 16399.513 |  | 73592142.58 | 32633666.32 | 73592142.58 | 32633666.32 | EPA/CAMD | EPA/CAMD | EPA/CAMD | EPA/CAMD | EIA | EIA | -- | EPA/CAMD | EPA/CAMD | [6 empty] | 28810486.51 | 12775709.07 | 120.222 | 53.442 | 8.644 | 1712166.989 | 64202.228 | 6420.223 | 6114.2629 | 0 | 0 | 7324130 | 0 | 0 | 0 | 0 | 0 | 0 | 0 | 0 | 7324130 | 0 | 0 | 7324130 | 0 | 0 | 0 | 1 | 0 | 0 | 0 | 0 | 0 | 0 | 0 | 0 | 1 | 0 | 0 | 1 | 0 | Yes |  | 70840938.99 | 4209989.516 | 305.779 | 21.254 |  | https://www.google.com/maps/@?api=1&map_action=map&center=29.713414%2C-95.134507999999997&zoom=17&basemap=satellite | 54812 | [118 empty] | 0.47 |  |  | 72 |  |  | 0.35 | 0.62 |  |  | 74 |  |  | 0.4 | 0.33 |  |  | 58 |  |  | 0.3 | 0.07 |  |  | 79 |  |  | 0.05 | 0.21 |  |  | 82 |  |  | 0.12 | 0.07 |  |  | 68 |  |  | 0.06 | 0.12 |  |  | 36 |  |  | 0.16 | 37.5861 | 0.010179 | Gas | FRS_110017743254
3080 | 10346 | 2021 | TX | South Houston Green Power Site | 55470 | Texas-New Mexico Power Co | 40051 | South Houston Green Power LLC | 17566 | Industrial CHP | Electric Reliability Council of Texas, Inc. | ERCO | TRE | ERCT | ERCOT All | ERCOT | 48 | 167 | Galveston | 29.3781 | -94.9328 | 3 | 5 | NG | GAS |  | 0.5478 | 861 | 0.42034 |  | Yes | 21620503.2 | 0.652 | 0.46514 |  | 23116759.58 | 10197937.89 | 23116759.58 | 10197937.89 | 4131690 | 1802421 | 129.291 | 52.913 | 30.772 | 1373772.55 | 48739.375 | 4872.548 | 1375107.802 |  | 0.063 | 0.059 | 0.015 | 664.993 | 0.012 | 0.001 | 665.639 |  | 0.011 | 0.01 | 0.003 | 118.855 | 0.002 | 0 | 118.971 |  | 0.063 | 0.059 | 0.015 | 664.993 | 0.012 | 0.001 | 665.639 |  | 277.963 | 113.757 | 66.156 | 2953484.407 | 104785.165 | 10475.529 |  | 49698903.19 | 21924626.87 | 49698903.19 | 21924626.87 | EPA/CAMD | EPA/CAMD | EPA/CAMD | EPA/CAMD | EIA | EIA | -- | EPA/CAMD | EPA/CAMD | [6 empty] | 26582143.61 | 11726688.97 | 148.672 | 60.844 | 35.384 | 1579711.857 | 56045.79 | 5602.981 | 5594.9889 | 0 | 0 | 4083936.3 | 0 | 0 | 0 | 0 | 0 | 0 | 47753.7 | 0 | 4131690 | 0 | 0 | 4131690 | 0 | 0 | 0 | 0.98844 | 0 | 0 | 0 | 0 | 0 | 0 | 0.011558 | 0 | 1 | 0 | 0 | 1 | 0 | Yes |  | 46864211.26 | 2785051.338 | 257.116 | 63.736 |  | https://www.google.com/maps/@?api=1&map_action=map&center=29.378097%2C-94.932772999999997&zoom=17&basemap=satellite | 40337 | [118 empty] | 0.54 |  |  | 78 |  |  | 0.35 | 0.63 |  |  | 74 |  |  | 0.4 | 0.45 |  |  | 74 |  |  | 0.3 | 0.03 |  |  | 69 |  |  | 0.05 | 0.18 |  |  | 76 |  |  | 0.12 | 0.07 |  |  | 68 |  |  | 0.06 | 0.16 |  |  | 54 |  |  | 0.16 | 72.3473 | 0.035866 | Gas | FRS_110063678060
3081 | 9772 | 2021 | SD | Lange | 55478 | Black Hills Power Inc | 19545 | Black Hills Power, Inc. | 19545 | Electric Utility | Western Area Power Administration - Rocky Mountain Region | WACM | WECC | RMPA | WECC Rockies |  | 46 | 103 | Pennington | 44.1203 | -103.26 | 1 | 1 | NG | GAS |  | 0.12225 | 40 | 1 | [6 empty] | 454670.494 | 298303.012 | 454670.494 | 298303.012 | 42836 | 28104 | 15.84 | 10.17 | 0.136 | 27021.179 | 1014.467 | 101.447 | 27048.975 |  | 0.74 | 0.724 | 0.006 | 1261.611 | 0.024 | 0.002 | 1262.909 |  | 0.07 | 0.068 | 0.001 | 118.86 | 0.002 | 0 | 118.983 |  | 0.74 | 0.724 | 0.006 | 1261.611 | 0.024 | 0.002 | 1262.909 |  | 15.84 | 10.17 | 0.136 | 27021.179 | 1014.467 | 101.447 |  | 454670.494 | 298303.012 | 454670.494 | 298303.012 | EPA/CAMD | EPA/CAMD | EPA/CAMD | EPA/CAMD | EIA | EIA | -- | EPA/CAMD | EPA/CAMD | [14 empty] | 10614.2143 | 0 | 0 | 42836.001 | 0 | 0 | 0 | 0 | 0 | 0 | 0 | 0 | 42836.001 | 0 | 0 | 42836.001 | 0 | 0 | 0 | 1 | 0 | 0 | 0 | 0 | 0 | 0 | 0 | 0 | 1 | 0 | 0 | 1 | 0 | Yes |  | 300199.505 | 17840.404 | 9.514 | 0.09 |  | https://www.google.com/maps/@?api=1&map_action=map&center=44.1203%2C-103.26&zoom=17&basemap=satellite | 19035 | [118 empty] | 0.34 |  |  | 57 |  |  | 0.35 | 0.28 |  |  | 48 |  |  | 0.4 | 0.39 |  |  | 68 |  |  | 0.3 | 0.01 |  |  | 57 |  |  | 0.05 | 0.07 |  |  | 45 |  |  | 0.12 | 0.1 |  |  | 83 |  |  | 0.06 | 0.18 |  |  | 59 |  |  | 0.16 | 0.14 | 0.0079586 | Gas | FRS_110028229030
3082 | 8206 | 2021 | NY | Hilton NY Co Gen Plant | 58815 | Consolidated Edison Co-NY Inc | 4226 | Powergen Development Group, LLC | 61484 | IPP CHP | New York Independent System Operator | NYIS | NPCC | NYCW | NPCC NYC/Westchester | NYISO | 36 | 61 | New York | 40.7625 | -73.9792 | 1 | 1 | NG | GAS |  | 0 | 1.8 |  |  | Yes | [10 empty] | 0 |  | 0 | 0 | [45 empty] | -- | [56 empty] | https://www.google.com/maps/@?api=1&map_action=map&center=40.762500000000003%2C-73.979167000000004&zoom=17&basemap=satellite | 1243573 | [118 empty] | 0.33 |  |  | 56 |  |  | 0.35 | 0.44 |  |  | 62 |  |  | 0.4 | 0.22 |  |  | 41 |  |  | 0.3 | 0.08 |  |  | 81 |  |  | 0.05 | 0.08 |  |  | 48 |  |  | 0.12 | 0.05 |  |  | 48 |  |  | 0.06 | 0.17 |  |  | 56 |  |  | 0.16 |  |  | Gas | FRS_110070398012
3083 | 10042 | 2021 | TX | Forney Power Plant | 55480 | Oncor Electric Delivery Company LLC | 44372 | LaFrontera Holdings LLC | 60477 | IPP Non-CHP | Electric Reliability Council of Texas, Inc. | ERCO | TRE | ERCT | ERCOT All | ERCOT | 48 | 257 | Kaufman | 32.7563 | -96.4916 | 6 | 8 | NG | GAS |  | 0.54406 | 1894.2 | 0.42656 | [6 empty] | 65597575.1 | 31104990.79 | 65597575.1 | 31104990.79 | 9027722 | 4304364 | 1100.184 | 531.831 | 19.68 | 3898366.497 | 144198.396 | 14419.84 | 3902317.533 |  | 0.244 | 0.247 | 0.004 | 863.643 | 0.016 | 0.002 | 864.519 |  | 0.034 | 0.034 | 0.001 | 118.857 | 0.002 | 0 | 118.977 |  | 0.244 | 0.247 | 0.004 | 863.643 | 0.016 | 0.002 | 864.519 |  | 1100.184 | 531.831 | 19.68 | 3898366.497 | 144198.396 | 14419.84 |  | 65597575.1 | 31104990.79 | 65597575.1 | 31104990.79 | EPA/CAMD | EPA/CAMD | EPA/CAMD | EPA/CAMD | EIA | EIA | -- | EPA/CAMD | EPA/CAMD | [14 empty] | 7266.2378 | 0 | 0 | 9027722 | 0 | 0 | 0 | 0 | 0 | 0 | 0 | 0 | 9027722 | 0 | 0 | 9027722 | 0 | 0 | 0 | 1 | 0 | 0 | 0 | 0 | 0 | 0 | 0 | 0 | 1 | 0 | 0 | 1 | 0 | Yes |  | 67708268.39 | 4023805.777 | 1142.997 | 20.315 |  | https://www.google.com/maps/@?api=1&map_action=map&center=32.756300000000003%2C-96.491600000000005&zoom=17&basemap=satellite | 23253 | [118 empty] | 0.29 |  |  | 49 |  |  | 0.35 | 0.36 |  |  | 56 |  |  | 0.4 | 0.22 |  |  | 41 |  |  | 0.3 | 0.01 |  |  | 57 |  |  | 0.05 | 0.08 |  |  | 49 |  |  | 0.12 | 0.1 |  |  | 83 |  |  | 0.06 | 0.08 |  |  | 19 |  |  | 0.16 | 132.8394 | 0.025667 | Gas | FRS_110031507028
3084 | 8223 | 2021 | NY | HVCC Cogen Plant | 58186 | Niagara Mohawk Power Corp. | 13573 | Hudson Valley Community College | 58154 | Commercial CHP | New York Independent System Operator | NYIS | NPCC | NYUP | NPCC Upstate NY | NYISO | 36 | 83 | Rensselaer | 42.6969 | -73.68 | 6 | 6 | DFO | OIL |  | 0.17608 | 8.1 | 1 | Yes | Yes | 27717.6 | 1.538 | 0.67227 |  | 124916.553 | 60689.543 | 124916.553 | 60689.543 | 12494 | 6071.002 | 167.875 | 81.548 | 0.218 | 8052.632 | 275.969 | 27.683 | 8060.207 |  | 26.873 | 26.865 | 0.035 | 1289.04 | 0.022 | 0.002 | 1290.252 |  | 2.688 | 2.687 | 0.003 | 128.928 | 0.002 | 0 | 129.049 |  | 26.873 | 26.865 | 0.035 | 1289.04 | 0.022 | 0.002 | 1290.252 |  | 249.715 | 121.303 | 0.325 | 11978.331 | 410.505 | 41.179 |  | 185814 | 90276 | 185814 | 90276 | EIA | EIA | EIA | EIA | EIA | EIA | -- | EIA | EIA | 0 | 0 | 0 | 0 | 0 | 0 | 60897.447 | 29586.457 | 81.84 | 39.755 | 0.106 | 3925.699 | 134.536 | 13.496 | 9998.1233 | 0 | 13.125 | 12480.875 | 0 | 0 | 0 | 0 | 0 | 0 | 0 | 0 | 12494 | 0 | 0 | 12494 | 0 | 0 | 0.0010505 | 0.99895 | 0 | 0 | 0 | 0 | 0 | 0 | 0 | 0 | 1 | 0 | 0 | 1 | 0 | [7 empty] | https://www.google.com/maps/@?api=1&map_action=map&center=42.696944000000002%2C-73.680000000000007&zoom=17&basemap=satellite | 56141 | [118 empty] | 0.3 |  |  | 52 |  |  | 0.35 | 0.28 |  |  | 48 |  |  | 0.4 | 0.32 |  |  | 57 |  |  | 0.3 | 0.02 |  |  | 63 |  |  | 0.05 | 0.09 |  |  | 54 |  |  | 0.12 | 0.05 |  |  | 51 |  |  | 0.06 | 0.14 |  |  | 44 |  |  | 0.16 | 5.2551 | 0.939 | Oil | FRS_110004351246
3085 | 8917 | 2021 | OK | Tenaska Kiamichi Generating Station | 55501 | Oncor Electric Delivery Company LLC | 44372 | Kiowa Power Partners LLC | 10362 | IPP Non-CHP | Electric Reliability Council of Texas, Inc. | ERCO | TRE | ERCT | ERCOT All | ERCOT | 40 | 121 | Pittsburg | 34.6831 | -95.9349 | 4 | 6 | NG | GAS |  | 0.35076 | 1370 | 0.74873 | [6 empty] | 34512350.83 | 18466990.65 | 34512350.83 | 18466990.65 | 4209584 | 2255749 | 556.215 | 282.898 | 10.354 | 2051015.072 | 70822.257 | 7082.226 | 2052955.602 |  | 0.264 | 0.251 | 0.005 | 974.45 | 0.017 | 0.002 | 975.372 |  | 0.032 | 0.031 | 0.001 | 118.857 | 0.002 | 0 | 118.969 |  | 0.264 | 0.251 | 0.005 | 974.45 | 0.017 | 0.002 | 975.372 |  | 556.215 | 282.898 | 10.354 | 2051015.072 | 70822.257 | 7082.226 |  | 34512350.83 | 18466990.65 | 34512350.83 | 18466990.65 | EPA/CAMD | EPA/CAMD | EPA/CAMD | EPA/CAMD | EIA | EIA | -- | EPA/CAMD | EPA/CAMD | [14 empty] | 8198.5182 | 0 | 0 | 4209584 | 0 | 0 | 0 | 0 | 0 | 0 | 0 | 0 | 4209584 | 0 | 0 | 4209584 | 0 | 0 | 0 | 1 | 0 | 0 | 0 | 0 | 0 | 0 | 0 | 0 | 1 | 0 | 0 | 1 | 0 | Yes |  | 39564553.91 | 2351268.663 | 659.159 | 11.871 |  | https://www.google.com/maps/@?api=1&map_action=map&center=34.683100000000003%2C-95.934899999999999&zoom=17&basemap=satellite | 338 | [118 empty] | 0.39 |  |  | 63 |  |  | 0.35 | 0.35 |  |  | 55 |  |  | 0.4 | 0.44 |  |  | 74 |  |  | 0.3 | 0 |  |  | 0 |  |  | 0.05 | 0.17 |  |  | 75 |  |  | 0.12 | 0.06 |  |  | 57 |  |  | 0.06 | 0.19 |  |  | 64 |  |  | 0.16 | 49.1923 | 0.019185 | Gas | FRS_110021355816
3086 | 8791 | 2021 | OH | Waterford Plant | 55503 | Ohio Power Co | 14006 | Waterford Power, LLC | 61136 | IPP Non-CHP | PJM Interconnection, LLC | PJM | RFC | RFCW | RFC West | PJM | 39 | 167 | Washington | 39.5333 | -81.7178 | 3 | 4 | NG | GAS |  | 0.76691 | 921.6 | 0.055146 | [6 empty] | 43610520.68 | 15197639.85 | 43610520.68 | 15197639.85 | 6191450 | 2147909 | 211.836 | 74.677 | 13.084 | 2591715.608 | 95831.432 | 9583.143 | 2594341.389 |  | 0.068 | 0.07 | 0.004 | 837.192 | 0.015 | 0.002 | 838.04 |  | 0.01 | 0.01 | 0.001 | 118.857 | 0.002 | 0 | 118.978 |  | 0.068 | 0.07 | 0.004 | 837.192 | 0.015 | 0.002 | 838.04 |  | 211.836 | 74.677 | 13.084 | 2591715.608 | 95831.432 | 9583.143 |  | 43610520.68 | 15197639.85 | 43610520.68 | 15197639.85 | EPA/CAMD | EPA/CAMD | EPA/CAMD | EPA/CAMD | EIA | EIA | -- | EPA/CAMD | EPA/CAMD | [14 empty] | 7043.6684 | 0 | 0 | 6191450 | 0 | 0 | 0 | 0 | 0 | 0 | 0 | 0 | 6191450 | 0 | 0 | 6191450 | 0 | 0 | 0 | 1 | 0 | 0 | 0 | 0 | 0 | 0 | 0 | 0 | 1 | 0 | 0 | 1 | 0 | Yes |  | 46791681.41 | 2780760.516 | 224.078 | 14.037 |  | https://www.google.com/maps/@?api=1&map_action=map&center=39.533299999999997%2C-81.717799999999997&zoom=17&basemap=satellite | 1160 | [118 empty] | 0.13 |  |  | 18 |  |  | 0.35 | 0 |  |  | 0 |  |  | 0.4 | 0.27 |  |  | 48 |  |  | 0.3 | 0 |  |  | 0 |  |  | 0.05 | 0.11 |  |  | 59 |  |  | 0.12 | 0.03 |  |  | 32 |  |  | 0.06 | 0.24 |  |  | 77 |  |  | 0.16 | 20.76 | 0.0062594 | Gas | FRS_110017747205
3087 | 8234 | 2021 | NY | Interfaith Medical Center | 64004 | Consolidated Edison Co-NY Inc | 4226 | Interfaith Medical Center | 63650 | Commercial Non-CHP | New York Independent System Operator | NYIS | NPCC | NYCW | NPCC NYC/Westchester | NYISO | 36 | 47 | Kings | 40.6786 | -73.9374 | 1 | 1 | DFO | OIL |  | 0 | 1.2 | [13 empty] | 0 |  | 0 | 0 | [45 empty] | -- | [56 empty] | https://www.google.com/maps/@?api=1&map_action=map&center=40.678550000000001%2C-73.937420000000003&zoom=17&basemap=satellite | 1307679 | [118 empty] | 0.54 |  |  | 78 |  |  | 0.35 | 0.71 |  |  | 79 |  |  | 0.4 | 0.37 |  |  | 65 |  |  | 0.3 | 0.07 |  |  | 80 |  |  | 0.05 | 0.15 |  |  | 72 |  |  | 0.12 | 0.07 |  |  | 66 |  |  | 0.06 | 0.12 |  |  | 34 |  |  | 0.16 |  |  | Oil | FRS_
3088 | 8235 | 2021 | NY | Iola Powerhouse & Cogeneration Facility | 62424 | Rochester Gas & Electric Corp | 16183 | Monroe County (NY) | 60791 | Commercial CHP | New York Independent System Operator | NYIS | NPCC | NYUP | NPCC Upstate NY | NYISO | 36 | 55 | Monroe | 43.1121 | -77.6138 | 3 | 3 | NG | GAS |  | 0.08692 | 4.2 | 1 |  | Yes | 36196 | 0.302 | 0.28676 |  | 24745.215 | 9641.317 | 24745.215 | 9641.317 | 3198 | 1245.999 | 31.133 | 12.13 | 0.04 | 1446.222 | 54.554 | 5.455 | 1447.717 |  | 19.47 | 19.471 | 0.025 | 904.454 | 0.017 | 0.002 | 905.389 |  | 2.516 | 2.516 | 0.003 | 116.889 | 0.002 | 0 | 117.01 |  | 19.47 | 19.471 | 0.025 | 904.454 | 0.017 | 0.002 | 905.389 |  | 108.567 | 42.3 | 0.138 | 5043.237 | 190.239 | 19.024 |  | 86291.001 | 33621 | 86291.001 | 33621 | EIA | EIA | EIA | EIA | EIA | EIA | -- | EIA | EIA | [6 empty] | 61545.786 | 23979.683 | 77.434 | 30.17 | 0.098 | 3597.015 | 135.685 | 13.569 | 7737.7157 | 0 | 0 | 3198 | 0 | 0 | 0 | 0 | 0 | 0 | 0 | 0 | 3198 | 0 | 0 | 3198 | 0 | 0 | 0 | 1 | 0 | 0 | 0 | 0 | 0 | 0 | 0 | 0 | 1 | 0 | 0 | 1 | 0 | [7 empty] | https://www.google.com/maps/@?api=1&map_action=map&center=43.112107000000002%2C-77.613815000000002&zoom=17&basemap=satellite | 97873 | [118 empty] | 0.41 |  |  | 66 |  |  | 0.35 | 0.46 |  |  | 64 |  |  | 0.4 | 0.4 |  |  | 68 |  |  | 0.3 | 0.03 |  |  | 69 |  |  | 0.05 | 0.11 |  |  | 58 |  |  | 0.12 | 0.04 |  |  | 44 |  |  | 0.06 | 0.14 |  |  | 42 |  |  | 0.16 | 0.02145 | 0.0042548 | Gas | FRS_110070665527
3089 | 8237 | 2021 | NY | Jacobi Medical Center | 63646 | Consolidated Edison Co-NY Inc | 4226 | Jacobi Medical Center | 63353 | Commercial Non-CHP | New York Independent System Operator | NYIS | NPCC | NYCW | NPCC NYC/Westchester | NYISO | 36 | 5 | Bronx | 40.8565 | -73.8474 | 11 | 11 | DFO | OIL |  | 0 | 9.4 | [13 empty] | 0 |  | 0 | 0 | [45 empty] | -- | [56 empty] | https://www.google.com/maps/@?api=1&map_action=map&center=40.856520000000003%2C-73.847369999999998&zoom=17&basemap=satellite | 832640 | [118 empty] | 0.69 |  |  | 89 |  |  | 0.35 | 0.91 |  |  | 90 |  |  | 0.4 | 0.46 |  |  | 76 |  |  | 0.3 | 0.17 |  |  | 91 |  |  | 0.05 | 0.25 |  |  | 87 |  |  | 0.12 | 0.07 |  |  | 69 |  |  | 0.06 | 0.14 |  |  | 42 |  |  | 0.16 |  |  | Oil | FRS_
3090 | 8238 | 2021 | NY | Jamaica Bay Peaking | 56141 | Long Island Power Authority | 11171 | Jamaica Bay Peaking Facility, LLC | 49786 | IPP Non-CHP | New York Independent System Operator | NYIS | NPCC | NYLI | NPCC Long Island | NYISO | 36 | 81 | Queens | 40.6097 | -73.7622 | 1 | 1 | NG | GAS |  | 0.07093 | 60.5 | 1 | [6 empty] | 404396 | 184776 | 404396 | 184776 | 37592 | 17176 | 58.442 | 28.421 | 0.601 | 23634.734 | 1015.79 | 120.216 | 23665.344 |  | 3.109 | 3.309 | 0.032 | 1257.434 | 0.027 | 0.003 | 1259.063 |  | 0.289 | 0.308 | 0.003 | 116.889 | 0.003 | 0 | 117.04 |  | 3.109 | 3.309 | 0.032 | 1257.434 | 0.027 | 0.003 | 1259.063 |  | 58.442 | 28.421 | 0.601 | 23634.734 | 1015.79 | 120.216 |  | 404396 | 184776 | 404396 | 184776 | EIA | EIA | EIA | EIA | EIA | EIA | -- | EIA | EIA | [14 empty] | 10757.5016 | 0 | 2619.34 | 34972.66 | 0 | 0 | 0 | 0 | 0 | 0 | 0 | 0 | 37592 | 0 | 0 | 37592 | 0 | 0 | 0.069678 | 0.93032 | 0 | 0 | 0 | 0 | 0 | 0 | 0 | 0 | 1 | 0 | 0 | 1 | 0 | [7 empty] | https://www.google.com/maps/@?api=1&map_action=map&center=40.609699999999997%2C-73.762200000000007&zoom=17&basemap=satellite | 130306 | [118 empty] | 0.5 |  |  | 74 |  |  | 0.35 | 0.66 |  |  | 76 |  |  | 0.4 | 0.34 |  |  | 61 |  |  | 0.3 | 0.11 |  |  | 85 |  |  | 0.05 | 0.19 |  |  | 78 |  |  | 0.12 | 0.08 |  |  | 76 |  |  | 0.06 | 0.14 |  |  | 46 |  |  | 0.16 | 1.3003 | 0.12778 | Gas | FRS_110019673441
3091 | 8244 | 2021 | NY | JLL-One Rockwood Road | 62446 | Consolidated Edison Co-NY Inc | 4226 | JLL-One Rockwood Road | 61955 | Commercial Non-CHP | New York Independent System Operator | NYIS | NPCC | NYCW | NPCC NYC/Westchester | NYISO | 36 | 119 | Westchester | 41.109 | -73.8626 | 2 | 2 | DFO | OIL |  | 0.00049 | 3 | 1 | [6 empty] | 168 | 6 | 168 | 6 | 13 | 1 | 0.28 | 0.01 | 0.024 | 13.72 | 1.111 | 0.222 | 13.767 |  | 43.077 | 20 | 3.754 | 2110.769 | 0.085 | 0.017 | 2118 |  | 3.333 | 3.333 | 0.29 | 163.333 | 0.007 | 0.001 | 163.893 |  | 43.077 | 20 | 3.754 | 2110.769 | 0.085 | 0.017 | 2118 |  | 0.28 | 0.01 | 0.024 | 13.72 | 1.111 | 0.222 |  | 168 | 6 | 168 | 6 | EIA | EIA | EIA | EIA | EIA | EIA | -- | EIA | EIA | [14 empty] | 12923.0769 | 0 | 13 | 0 | 0 | 0 | 0 | 0 | 0 | 0 | 0 | 0 | 13 | 0 | 0 | 13 | 0 | 0 | 1 | 0 | 0 | 0 | 0 | 0 | 0 | 0 | 0 | 0 | 1 | 0 | 0 | 1 | 0 | [7 empty] | https://www.google.com/maps/@?api=1&map_action=map&center=41.109042000000002%2C-73.862594000000001&zoom=17&basemap=satellite | 32333 | [118 empty] | 0.32 |  |  | 54 |  |  | 0.35 | 0.46 |  |  | 64 |  |  | 0.4 | 0.18 |  |  | 32 |  |  | 0.3 | 0.07 |  |  | 79 |  |  | 0.05 | 0.15 |  |  | 71 |  |  | 0.12 | 0.05 |  |  | 52 |  |  | 0.06 | 0.17 |  |  | 56 |  |  | 0.16 | 0.02759 | 3.2459 | Oil | FRS_110070665542
3092 | 9241 | 2021 | PA | Fayette Power Company LLC | 55516 | West Penn Power Company | 20387 | Fayette Power Company, LLC | 59923 | IPP Non-CHP | PJM Interconnection, LLC | PJM | RFC | RFCW | RFC West | PJM | 42 | 51 | Fayette | 39.8592 | -79.9182 | 2 | 3 | NG | GAS |  | 0.79643 | 714.9 | 0.0059492 | [6 empty] | 35365123.87 | 15284527.76 | 35365123.87 | 15284527.76 | 4987665 | 2140763 | 126.295 | 53.746 | 10.61 | 2101700.541 | 77804.168 | 7780.417 | 2103832.375 |  | 0.051 | 0.05 | 0.004 | 842.759 | 0.016 | 0.002 | 843.614 |  | 0.007 | 0.007 | 0.001 | 118.857 | 0.002 | 0 | 118.978 |  | 0.051 | 0.05 | 0.004 | 842.759 | 0.016 | 0.002 | 843.614 |  | 126.295 | 53.746 | 10.61 | 2101700.541 | 77804.168 | 7780.417 |  | 35365123.87 | 15284527.76 | 35365123.87 | 15284527.76 | EPA/CAMD | EPA/CAMD | EPA/CAMD | EPA/CAMD | EIA | EIA | -- | EPA/CAMD | EPA/CAMD | [14 empty] | 7090.5171 | 0 | 0 | 4987665 | 0 | 0 | 0 | 0 | 0 | 0 | 0 | 0 | 4987665 | 0 | 0 | 4987665 | 0 | 0 | 0 | 1 | 0 | 0 | 0 | 0 | 0 | 0 | 0 | 0 | 1 | 0 | 0 | 1 | 0 | Yes |  | 34964507.93 | 2077890.435 | 111.771 | 10.489 |  | https://www.google.com/maps/@?api=1&map_action=map&center=39.859200000000001%2C-79.918199999999999&zoom=17&basemap=satellite | 7037 | [118 empty] | 0.23 |  |  | 39 |  |  | 0.35 | 0.07 |  |  | 19 |  |  | 0.4 | 0.38 |  |  | 66 |  |  | 0.3 | 0 |  |  | 0 |  |  | 0.05 | 0.13 |  |  | 64 |  |  | 0.12 | 0.07 |  |  | 65 |  |  | 0.06 | 0.19 |  |  | 64 |  |  | 0.16 | 106.96 | 0.043 | Gas | FRS_110017805730
3093 | 8261 | 2021 | NY | Kings Plaza Total Energy Plant (TEP) | 63236 | Consolidated Edison Co-NY Inc | 4226 | Veolia North America | 62997 | Commercial CHP | New York Independent System Operator | NYIS | NPCC | NYCW | NPCC NYC/Westchester | NYISO | 36 | 47 | Kings | 40.6102 | -73.92 | 4 | 4 | NG | GAS |  | 0.1776 | 12.8 | 1 |  | Yes | 121539.2 | 0.559 | 0.42714 |  | 161634.777 | 78605.671 | 161634.777 | 78605.671 | 19914 | 9685 | 199.735 | 97.134 | 0.258 | 9446.668 | 356.344 | 35.634 | 9456.432 |  | 20.06 | 20.059 | 0.026 | 948.746 | 0.018 | 0.002 | 949.727 |  | 2.471 | 2.471 | 0.003 | 116.889 | 0.002 | 0 | 117.01 |  | 20.06 | 20.059 | 0.026 | 948.746 | 0.018 | 0.002 | 949.727 |  | 467.612 | 227.408 | 0.605 | 22116.228 | 834.261 | 83.426 |  | 378414 | 184029 | 378414 | 184029 | EIA | EIA | EIA | EIA | EIA | EIA | -- | EIA | EIA | [6 empty] | 216779.223 | 105423.329 | 267.877 | 130.274 | 0.346 | 12669.56 | 477.917 | 47.792 | 8116.6404 | 0 | 0 | 19914 | 0 | 0 | 0 | 0 | 0 | 0 | 0 | 0 | 19914 | 0 | 0 | 19914 | 0 | 0 | 0 | 1 | 0 | 0 | 0 | 0 | 0 | 0 | 0 | 0 | 1 | 0 | 0 | 1 | 0 | [7 empty] | https://www.google.com/maps/@?api=1&map_action=map&center=40.610180999999997%2C-73.920007999999996&zoom=17&basemap=satellite | 575225 | [118 empty] | 0.45 |  |  | 70 |  |  | 0.35 | 0.61 |  |  | 73 |  |  | 0.4 | 0.29 |  |  | 53 |  |  | 0.3 | 0.16 |  |  | 90 |  |  | 0.05 | 0.13 |  |  | 65 |  |  | 0.12 | 0.07 |  |  | 67 |  |  | 0.06 | 0.17 |  |  | 58 |  |  | 0.16 | 0.040189 | 0.0046368 | Gas | FRS_110060878885
3094 | 8262 | 2021 | NY | Kingsbrook Jewish Medical Center | 62050 | Consolidated Edison Co-NY Inc | 4226 | Kingsbrook Jewish Medical Center | 61618 | Commercial Non-CHP | New York Independent System Operator | NYIS | NPCC | NYCW | NPCC NYC/Westchester | NYISO | 36 | 47 | Kings | 40.6593 | -73.9338 | 3 | 3 | DFO | OIL |  | 0.00119 | 2.6 | 1 | [6 empty] | 362 | 29 | 362 | 29 | 27.001 | 2 | 0.606 | 0.047 | 0.052 | 29.562 | 2.394 | 0.479 | 29.663 |  | 44.887 | 47 | 3.889 | 2189.697 | 0.089 | 0.018 | 2197.198 |  | 3.348 | 3.241 | 0.29 | 163.326 | 0.007 | 0.001 | 163.886 |  | 44.889 | 47.002 | 3.889 | 2189.778 | 0.089 | 0.018 | 2197.28 |  | 0.606 | 0.047 | 0.052 | 29.562 | 2.394 | 0.479 |  | 362 | 29 | 362 | 29 | EIA | EIA | EIA | EIA | EIA | EIA | -- | EIA | EIA | [14 empty] | 13407.4074 | 0 | 27 | 0 | 0 | 0 | 0 | 0 | 0 | 0 | 0 | 0 | 27 | 0 | 0 | 27 | 0 | 0 | 1 | 0 | 0 | 0 | 0 | 0 | 0 | 0 | 0 | 0 | 1 | 0 | 0 | 1 | 0 | [7 empty] | https://www.google.com/maps/@?api=1&map_action=map&center=40.659328000000002%2C-73.933751999999998&zoom=17&basemap=satellite | 1274411 | [118 empty] | 0.56 |  |  | 79 |  |  | 0.35 | 0.76 |  |  | 81 |  |  | 0.4 | 0.36 |  |  | 62 |  |  | 0.3 | 0.07 |  |  | 80 |  |  | 0.05 | 0.14 |  |  | 69 |  |  | 0.12 | 0.07 |  |  | 65 |  |  | 0.06 | 0.13 |  |  | 40 |  |  | 0.16 | 0.01426 | 1.0186 | Oil | FRS_110001590056
3095 | 9419 | 2021 | PA | York Energy Center | 55524 | PECO Energy Co | 14940 | Calpine Mid-Merit LLC | 56608 | IPP Non-CHP | PJM Interconnection, LLC | PJM | RFC | RFCE | RFC East | PJM | 42 | 133 | York | 39.7375 | -76.3067 | 5 | 7 | NG | GAS |  | 0.60244 | 1449.4 | 0.32927 | [6 empty] | 57459877.78 | 25657477.6 | 57459877.78 | 25657477.6 | 7648984 | 3390410 | 153.207 | 66.76 | 17.246 | 3416142.45 | 122796.017 | 12320.55 | 3419513.162 |  | 0.04 | 0.039 | 0.005 | 893.228 | 0.016 | 0.002 | 894.109 |  | 0.005 | 0.005 | 0.001 | 118.905 | 0.002 | 0 | 119.023 |  | 0.04 | 0.039 | 0.005 | 893.228 | 0.016 | 0.002 | 894.109 |  | 153.207 | 66.76 | 17.246 | 3416142.45 | 122796.017 | 12320.55 |  | 57459877.78 | 25657477.6 | 57459877.78 | 25657477.6 | EPA/CAMD | EPA/CAMD | EPA/CAMD | EPA/CAMD | EIA | EIA | -- | EPA/CAMD | EPA/CAMD | [14 empty] | 7512.0928 | 0 | 8701.77 | 7640282.2 | 0 | 0 | 0 | 0 | 0 | 0 | 0 | 0 | 7648983.97 | 0 | 0 | 7648983.97 | 0 | 0 | 0.0011376 | 0.99886 | 0 | 0 | 0 | 0 | 0 | 0 | 0 | 0 | 1 | 0 | 0 | 1 | 0 | Yes |  | 53643844.61 | 3198373.363 | 162.397 | 16.115 |  | https://www.google.com/maps/@?api=1&map_action=map&center=39.737499999999997%2C-76.306666000000007&zoom=17&basemap=satellite | 4609 | [118 empty] | 0.15 |  |  | 20 |  |  | 0.35 | 0.07 |  |  | 18 |  |  | 0.4 | 0.22 |  |  | 41 |  |  | 0.3 | 0 |  |  | 0 |  |  | 0.05 | 0.16 |  |  | 73 |  |  | 0.12 | 0.04 |  |  | 43 |  |  | 0.06 | 0.17 |  |  | 57 |  |  | 0.16 | 200.0887 | 0.046718 | Gas | FRS_110043196528
3096 | 8295 | 2021 | NY | Maimonides Medical Center | 62174 | Consolidated Edison Co-NY Inc | 4226 | Maimonides Medical Center | 61690 | Commercial Non-CHP | New York Independent System Operator | NYIS | NPCC | NYCW | NPCC NYC/Westchester | NYISO | 36 | 47 | Kings | 40.6395 | -73.9988 | 6 | 6 | DFO | OIL |  | 0.00082 | 3.9 | 1 | [6 empty] | 326.001 | 23.999 | 326.001 | 23.999 | 28.002 | 2 | 0.521 | 0.039 | 0.047 | 26.623 | 2.156 | 0.431 | 26.714 |  | 37.212 | 39 | 3.378 | 1901.507 | 0.077 | 0.015 | 1908.021 |  | 3.196 | 3.25 | 0.29 | 163.331 | 0.007 | 0.001 | 163.89 |  | 37.214 | 39.003 | 3.379 | 1901.643 | 0.077 | 0.015 | 1908.157 |  | 0.521 | 0.039 | 0.047 | 26.623 | 2.156 | 0.431 |  | 326.001 | 23.999 | 326.001 | 23.999 | EIA | EIA | EIA | EIA | EIA | EIA | -- | EIA | EIA | [14 empty] | 11642.8929 | 0 | 28 | 0 | 0 | 0 | 0 | 0 | 0 | 0 | 0 | 0 | 28 | 0 | 0 | 28 | 0 | 0 | 1 | 0 | 0 | 0 | 0 | 0 | 0 | 0 | 0 | 0 | 1 | 0 | 0 | 1 | 0 | [7 empty] | https://www.google.com/maps/@?api=1&map_action=map&center=40.639538000000002%2C-73.998833000000005&zoom=17&basemap=satellite | 961319 | [118 empty] | 0.47 |  |  | 71 |  |  | 0.35 | 0.56 |  |  | 70 |  |  | 0.4 | 0.38 |  |  | 65 |  |  | 0.3 | 0.18 |  |  | 92 |  |  | 0.05 | 0.2 |  |  | 79 |  |  | 0.12 | 0.08 |  |  | 74 |  |  | 0.06 | 0.14 |  |  | 43 |  |  | 0.16 | 0.037975 | 3.4521 | Oil | FRS_110017719094
3097 | 8304 | 2021 | NY | MER Queens | 62576 | Consolidated Edison Co-NY Inc | 4226 | Bloom Energy | 57128 | IPP Non-CHP | New York Independent System Operator | NYIS | NPCC | NYCW | NPCC NYC/Westchester | NYISO | 36 | 81 | Queens | 40.7345 | -73.8709 | 1 | 1 | NG | GAS |  | 0.84104 | 1.2 | 0 | [8 empty] | 63066 | 30669 | 8841 | 4300 | 0 |  | 0 | 0 | [37 empty] | 63066 | 30669 | [6 empty] | -- | EIA | EIA | [15 empty] | 0 | 0 | 8841 | 0 | 0 | 0 | 0 | 0 | 0 | 0 | 0 | 8841 | 0 | 0 | 8841 | 0 | 0 | 0 | 1 | 0 | 0 | 0 | 0 | 0 | 0 | 0 | 0 | 1 | 0 | 0 | 1 | 0 | [7 empty] | https://www.google.com/maps/@?api=1&map_action=map&center=40.734499999999997%2C-73.870941999999999&zoom=17&basemap=satellite | 860710 | [118 empty] | 0.52 |  |  | 76 |  |  | 0.35 | 0.72 |  |  | 79 |  |  | 0.4 | 0.32 |  |  | 58 |  |  | 0.3 | 0.25 |  |  | 95 |  |  | 0.05 | 0.19 |  |  | 78 |  |  | 0.12 | 0.06 |  |  | 62 |  |  | 0.06 | 0.15 |  |  | 48 |  |  | 0.16 | 0 | 0 | Gas | FRS_110070665634
3098 | 8305 | 2021 | NY | Mercy Medical Center | 58163 | Long Island Power Authority | 11171 | Mercy Medical Center | 58133 | Commercial Non-CHP | New York Independent System Operator | NYIS | NPCC | NYLI | NPCC Long Island | NYISO | 36 | 59 | Nassau | 40.6883 | -73.6308 | 4 | 4 | DFO | OIL |  | 0 | 3.6 | [13 empty] | 0 |  | 0 | 0 | [45 empty] | -- | [56 empty] | https://www.google.com/maps/@?api=1&map_action=map&center=40.688333%2C-73.630832999999996&zoom=17&basemap=satellite | 248912 | [118 empty] | 0.41 |  |  | 66 |  |  | 0.35 | 0.63 |  |  | 74 |  |  | 0.4 | 0.2 |  |  | 37 |  |  | 0.3 | 0.08 |  |  | 82 |  |  | 0.05 | 0.14 |  |  | 69 |  |  | 0.12 | 0.07 |  |  | 65 |  |  | 0.06 | 0.15 |  |  | 50 |  |  | 0.16 |  |  | Oil | FRS_110001595220
3099 | 8312 | 2021 | NY | Mill Seat Renewable Energy Facility | 61012 | Niagara Mohawk Power Corp. | 13573 | WM Renewable Energy LLC | 54842 | IPP Non-CHP | New York Independent System Operator | NYIS | NPCC | NYUP | NPCC Upstate NY | NYISO | 36 | 37 | Genesee | 43.0637 | -77.9329 | 8 | 8 | LFG | BIOMASS |  | 0.92275 | 6.4 | 0 | Yes | [5 empty] | 638991 | 278208 | 638991 | 278208 | 51733 | 22524 | 0 | 0 | 10.703 | 0 | 0 | 0 | 0 |  | 0 | 0 | 0.414 | 0 | 0 | 0 | 0 |  | 0 | 0 | 0.034 | 0 | 0 | 0 | 0 |  | 0 | 0 | 0.414 | 0 | 0 | 0 | 0 |  | 423.464 | 184.368 | 14.378 | 40575.792 | 1486.294 | 148.629 |  | 638991 | 278208 | 638991 | 278208 | EIA | EIA | EIA | EIA | EIA | EIA | -- | EIA | EIA | 423.464 | 184.368 | 3.674 | 40575.792 | 1486.294 | 148.629 | [8 empty] | 12351.7097 | 0 | 0 | 0 | 0 | 0 | 51733 | 0 | 0 | 0 | 0 | 0 | 0 | 51733 | 51733 | 51733 | 0 | 0 | 0 | 0 | 0 | 0 | 1 | 0 | 0 | 0 | 0 | 0 | 0 | 1 | 1 | 1 | 0 | [7 empty] | https://www.google.com/maps/@?api=1&map_action=map&center=43.063706000000003%2C-77.932901999999999&zoom=17&basemap=satellite | 3022 | [118 empty] | 0.13 |  |  | 16 |  |  | 0.35 | 0.04 |  |  | 12 |  |  | 0.4 | 0.22 |  |  | 40 |  |  | 0.3 | 0 |  |  | 0 |  |  | 0.05 | 0.07 |  |  | 42 |  |  | 0.12 | 0.07 |  |  | 66 |  |  | 0.06 | 0.14 |  |  | 45 |  |  | 0.16 | 4.8129 | 0.17919 | Biomass | FRS_110061606221
3100 | 9037 | 2021 | OR | Klamath Generation Peakers | 55544 | PacifiCorp | 14354 | Klamath Energy LLC | 14372 | IPP Non-CHP | Avangrid Renewables LLC | AVRN | WECC | NWPP | WECC Northwest |  | 41 | 35 | Klamath | 42.1727 | -121.8144 | 4 | 4 | NG | GAS |  | 0.05106 | 117.6 | 1 | [6 empty] | 565519.274 | 399120.678 | 565519.274 | 399120.678 | 52600 | 37123 | 6.272 | 4.455 | 0.17 | 33608.264 | 1334.684 | 133.468 | 33644.834 |  | 0.238 | 0.24 | 0.006 | 1277.881 | 0.025 | 0.003 | 1279.271 |  | 0.022 | 0.022 | 0.001 | 118.858 | 0.002 | 0 | 118.987 |  | 0.238 | 0.24 | 0.006 | 1277.892 | 0.025 | 0.003 | 1279.282 |  | 6.272 | 4.455 | 0.17 | 33608.264 | 1334.684 | 133.468 |  | 565519.274 | 399120.678 | 565519.274 | 399120.678 | EPA/CAMD | EPA/CAMD | EPA/CAMD | EPA/CAMD | EIA | EIA | -- | EPA/CAMD | EPA/CAMD | [14 empty] | 10751.4112 | 0 | 0 | 52599.539 | 0 | 0 | 0 | 0 | 0 | 0 | 0 | 0 | 52599.539 | 0 | 0 | 52599.539 | 0 | 0 | 0 | 1 | 0 | 0 | 0 | 0 | 0 | 0 | 0 | 0 | 1 | 0 | 0 | 1 | 0 | Yes |  | 337719.833 | 20068.873 | 4.397 | 0.102 |  | https://www.google.com/maps/@?api=1&map_action=map&center=42.172718000000003%2C-121.814393&zoom=17&basemap=satellite | 3497 | [118 empty] | 0.31 |  |  | 53 |  |  | 0.35 | 0.17 |  |  | 36 |  |  | 0.4 | 0.45 |  |  | 75 |  |  | 0.3 | 0.01 |  |  | 57 |  |  | 0.05 | 0.15 |  |  | 70 |  |  | 0.12 | 0.07 |  |  | 70 |  |  | 0.06 | 0.24 |  |  | 79 |  |  | 0.16 | 5.76 | 0.31764 | Gas | FRS_110006911404
3101 | 10330 | 2021 | TX | Security | 55556 | Sam Houston Electric Coop Inc | 16613 | TX LFG Energy, LP | 56772 | IPP Non-CHP | Midcontinent Independent Transmission System Operator, Inc.. | MISO | SERC | SRMV | SERC Mississippi Valley | MISO | 48 | 339 | Montgomery | 30.3225 | -95.2681 | 2 | 2 | LFG | BIOMASS |  | 0 | 3.4 | [11 empty] | 0 | 0 | 0 |  | 0 | 0 | [45 empty] | -- | [17 empty] | 0 | 0 | 0 | 0 | 0 | 0 | 0 | 0 | 0 | 0 | 0 | 0 | 0 | 0 | 0 | 0 | [23 empty] | https://www.google.com/maps/@?api=1&map_action=map&center=30.322500000000002%2C-95.268100000000004&zoom=17&basemap=satellite | 7088 | [118 empty] | 0.41 |  |  | 66 |  |  | 0.35 | 0.47 |  |  | 65 |  |  | 0.4 | 0.35 |  |  | 62 |  |  | 0.3 | 0.07 |  |  | 79 |  |  | 0.05 | 0.19 |  |  | 78 |  |  | 0.12 | 0.07 |  |  | 68 |  |  | 0.06 | 0.15 |  |  | 47 |  |  | 0.16 | 0.85043 | 0.22359 | Biomass | FRS_110021146188
3102 | 8323 | 2021 | NY | Monroe Community College Plant | 58201 | Rochester Gas & Electric Corp | 16183 | Monroe County (NY) | 60791 | Commercial CHP | New York Independent System Operator | NYIS | NPCC | NYUP | NPCC Upstate NY | NYISO | 36 | 55 | Monroe | 43.1039 | -77.6103 | 4 | 4 | NG | GAS |  | 0 | 5.6 |  |  | Yes | 0 |  | 1 | [5 empty] | 0 | 0 | 0 |  | 0 | 0 | [45 empty] | -- | [17 empty] | 0 | 0 | 0 | 0 | 0 | 0 | 0 | 0 | 0 | 0 | 0 | 0 | 0 | 0 | 0 | 0 | [23 empty] | https://www.google.com/maps/@?api=1&map_action=map&center=43.103889000000002%2C-77.610277999999994&zoom=17&basemap=satellite | 80623 | [118 empty] | 0.38 |  |  | 62 |  |  | 0.35 | 0.42 |  |  | 61 |  |  | 0.4 | 0.37 |  |  | 65 |  |  | 0.3 | 0.04 |  |  | 70 |  |  | 0.05 | 0.09 |  |  | 54 |  |  | 0.12 | 0.04 |  |  | 42 |  |  | 0.06 | 0.15 |  |  | 48 |  |  | 0.16 |  |  | Gas | FRS_110000883063
3103 | 9705 | 2021 | SC | Seneca City of | 56545 | City of Seneca - (SC) | 16921 | City of Seneca - (SC) | 16921 | Electric Utility | Duke Energy Carolinas | DUK | SERC | SRVC | SERC Virginia/Carolina |  | 45 | 73 | Oconee | 34.6875 | -82.9525 | 5 | 5 | DFO | OIL |  | 0.01811 | 10 | 1 | [6 empty] | 15079 | 6449 | 15079 | 6449 | 1586 | 679 | 24.215 | 10.355 | 2.186 | 1231.395 | 99.731 | 19.946 | 1235.614 |  | 30.536 | 30.501 | 2.757 | 1552.831 | 0.063 | 0.013 | 1558.151 |  | 3.212 | 3.211 | 0.29 | 163.326 | 0.007 | 0.001 | 163.885 |  | 30.536 | 30.501 | 2.757 | 1552.831 | 0.063 | 0.013 | 1558.151 |  | 24.215 | 10.355 | 2.186 | 1231.395 | 99.731 | 19.946 |  | 15079 | 6449 | 15079 | 6449 | EIA | EIA | EIA | EIA | EIA | EIA | -- | EIA | EIA | [14 empty] | 9507.5662 | 0 | 1586 | 0 | 0 | 0 | 0 | 0 | 0 | 0 | 0 | 0 | 1586 | 0 | 0 | 1586 | 0 | 0 | 1 | 0 | 0 | 0 | 0 | 0 | 0 | 0 | 0 | 0 | 1 | 0 | 0 | 1 | 0 | [7 empty] | https://www.google.com/maps/@?api=1&map_action=map&center=34.6875%2C-82.952500000000001&zoom=17&basemap=satellite | 17139 | [118 empty] | 0.33 |  |  | 56 |  |  | 0.35 | 0.29 |  |  | 50 |  |  | 0.4 | 0.37 |  |  | 65 |  |  | 0.3 | 0.01 |  |  | 57 |  |  | 0.05 | 0.15 |  |  | 70 |  |  | 0.12 | 0.05 |  |  | 51 |  |  | 0.06 | 0.22 |  |  | 74 |  |  | 0.16 | 2.7035 | 2.9563 | Oil | FRS_110040572396
3104 | 8327 | 2021 | NY | Montefieor Medical Center Moses Division | 58507 | Consolidated Edison Co-NY Inc | 4226 | Montefiore Medical Center Moses Division | 58487 | Commercial CHP | New York Independent System Operator | NYIS | NPCC | NYCW | NPCC NYC/Westchester | NYISO | 36 | 5 | Bronx | 40.8814 | -73.8803 | 14 | 14 | NG | GAS |  | 0.19224 | 18 | 1 |  | Yes | 190136 | 0.544 | 0.42045 |  | 257772.639 | 122832.245 | 257772.639 | 122832.245 | 30312.001 | 14550.001 | 115.053 | 53.725 | 0.855 | 15969.237 | 594.695 | 63.43 | 15986.121 |  | 7.591 | 7.385 | 0.056 | 1053.658 | 0.02 | 0.002 | 1054.772 |  | 0.893 | 0.875 | 0.007 | 123.902 | 0.002 | 0 | 124.033 |  | 7.591 | 7.385 | 0.056 | 1053.658 | 0.02 | 0.002 | 1054.772 |  | 273.642 | 127.78 | 2.033 | 37981.205 | 1414.421 | 150.862 |  | 613086.001 | 292144 | 613086.001 | 292144 | EIA | EIA | EIA | EIA | EIA | EIA | -- | EIA | EIA | [6 empty] | 355313.362 | 169311.755 | 158.589 | 74.055 | 1.178 | 22011.968 | 819.726 | 87.432 | 8503.9799 | 0 | 452.395 | 29859.605 | 0 | 0 | 0 | 0 | 0 | 0 | 0 | 0 | 30312 | 0 | 0 | 30312 | 0 | 0 | 0.014925 | 0.98508 | 0 | 0 | 0 | 0 | 0 | 0 | 0 | 0 | 1 | 0 | 0 | 1 | 0 | [7 empty] | https://www.google.com/maps/@?api=1&map_action=map&center=40.881388999999999%2C-73.880278000000004&zoom=17&basemap=satellite | 894429 | [118 empty] | 0.66 |  |  | 87 |  |  | 0.35 | 0.87 |  |  | 87 |  |  | 0.4 | 0.45 |  |  | 74 |  |  | 0.3 | 0.17 |  |  | 91 |  |  | 0.05 | 0.24 |  |  | 86 |  |  | 0.12 | 0.07 |  |  | 67 |  |  | 0.06 | 0.14 |  |  | 44 |  |  | 0.16 | 0.096247 | 0.006393 | Gas | FRS_110002379818
3105 | 10785 | 2021 | VA | Pleasant Valley (VA) | 56005 | City of Harrisonburg - (VA) | 8198 | City of Harrisonburg - (VA) | 8198 | Electric Utility | PJM Interconnection, LLC | PJM | SERC | SRVC | SERC Virginia/Carolina | PJM | 51 | 165 | Rockingham | 38.4006 | -78.8983 | 3 | 3 | DFO | OIL |  | 0.00669 | 20.5 | 1 | [6 empty] | 17380 | 6130 | 17380 | 6130 | 1202 | 425 | 11.766 | 4.148 | 2.64 | 1419.301 | 114.949 | 22.99 | 1424.163 |  | 19.577 | 19.52 | 4.393 | 2361.566 | 0.096 | 0.019 | 2369.656 |  | 1.354 | 1.353 | 0.304 | 163.326 | 0.007 | 0.001 | 163.885 |  | 19.57 | 19.513 | 4.391 | 2360.662 | 0.096 | 0.019 | 2368.75 |  | 11.766 | 4.148 | 2.64 | 1419.301 | 114.949 | 22.99 |  | 17380 | 6130 | 17380 | 6130 | EIA | EIA | EIA | EIA | EIA | EIA | -- | EIA | EIA | [14 empty] | 14453.7032 | 0 | 1202.46 | 0 | 0 | 0 | 0 | 0 | 0 | 0 | 0 | 0 | 1202.46 | 0 | 0 | 1202.46 | 0 | 0 | 1 | 0 | 0 | 0 | 0 | 0 | 0 | 0 | 0 | 0 | 1 | 0 | 0 | 1 | 0 | [7 empty] | https://www.google.com/maps/@?api=1&map_action=map&center=38.400599999999997%2C-78.898300000000006&zoom=17&basemap=satellite | 27580 | [118 empty] | 0.37 |  |  | 61 |  |  | 0.35 | 0.26 |  |  | 46 |  |  | 0.4 | 0.49 |  |  | 79 |  |  | 0.3 | 0.05 |  |  | 75 |  |  | 0.05 | 0.12 |  |  | 62 |  |  | 0.12 | 0.04 |  |  | 36 |  |  | 0.06 | 0.08 |  |  | 21 |  |  | 0.16 | 0.71817 | 1.1313 | Oil | FRS_110028047049
3106 | 8328 | 2021 | NY | Montefiore - Westchester Square | 61025 | Consolidated Edison Co-NY Inc | 4226 | Montefiore-Westchester Square | 60675 | Commercial Non-CHP | New York Independent System Operator | NYIS | NPCC | NYCW | NPCC NYC/Westchester | NYISO | 36 | 5 | Bronx | 40.8406 | -73.8484 | 1 | 1 | DFO | OIL |  | 0.00011 | 1 | 1 | [6 empty] | 45 | 0 | 45 | 0 | 1 | 0 | 0.075 | 0 | 0.006 | 3.675 | 0.298 | 0.06 | 3.688 |  | 150 |  | 13 | 7350 | 0.298 | 0.06 | 7375.179 |  | 3.333 |  | 0.289 | 163.333 | 0.007 | 0.001 | 163.893 |  | 150 |  | 13 | 7350 | 0.298 | 0.06 | 7375.179 |  | 0.075 | 0 | 0.006 | 3.675 | 0.298 | 0.06 |  | 45 | 0 | 45 | 0 | EIA | EIA | EIA | EIA | EIA | EIA | -- | EIA | EIA | [14 empty] | 45000 | 0 | 1 | 0 | 0 | 0 | 0 | 0 | 0 | 0 | 0 | 0 | 1 | 0 | 0 | 1 | 0 | 0 | 1 | 0 | 0 | 0 | 0 | 0 | 0 | 0 | 0 | 0 | 1 | 0 | 0 | 1 | 0 | [7 empty] | https://www.google.com/maps/@?api=1&map_action=map&center=40.840648000000002%2C-73.848366999999996&zoom=17&basemap=satellite | 761161 | [118 empty] | 0.69 |  |  | 89 |  |  | 0.35 | 0.91 |  |  | 89 |  |  | 0.4 | 0.47 |  |  | 77 |  |  | 0.3 | 0.17 |  |  | 91 |  |  | 0.05 | 0.25 |  |  | 87 |  |  | 0.12 | 0.07 |  |  | 68 |  |  | 0.06 | 0.14 |  |  | 42 |  |  | 0.16 | 0.026195 | 17.4633 | Oil | FRS_110070397623
3107 | 9175 | 2021 | OR | Waste Management Columbia Ridge LFGTE | 57015 | Columbia Basin Elec Cooperative, Inc | 4005 | WM Renewable Energy LLC | 54842 | IPP Non-CHP | Bonneville Power Administration | BPAT | WECC | NWPP | WECC Northwest |  | 41 | 21 | Gilliam | 45.5739 | -120.2969 | 12 | 12 | LFG | BIOMASS |  | 0.83493 | 12.8 | 0 | Yes | [5 empty] | 1120994 | 483516.996 | 1120994 | 483516.996 | 93619.004 | 39472 | 0 | 0 | 18.777 | 0 | 0 | 0 | 0 |  | 0 | 0 | 0.401 | 0 | 0 | 0 | 0 |  | 0 | 0 | 0.034 | 0 | 0 | 0 | 0 |  | 0 | 0 | 0.401 | 0 | 0 | 0 | 0 |  | 796.608 | 344.304 | 25.222 | 71182.88 | 2607.435 | 260.743 |  | 1120994 | 483516.996 | 1120994 | 483516.996 | EIA | EIA | EIA | EIA | EIA | EIA | -- | EIA | EIA | 796.608 | 344.304 | 6.446 | 71182.88 | 2607.435 | 260.743 | [8 empty] | 11974.001 | 0 | 0 | 0 | 0 | 0 | 93619 | 0 | 0 | 0 | 0 | 0 | 0 | 93619 | 93619 | 93619 | 0 | 0 | 0 | 0 | 0 | 0 | 1 | 0 | 0 | 0 | 0 | 0 | 0 | 1 | 1 | 1 | 0 | [7 empty] | https://www.google.com/maps/@?api=1&map_action=map&center=45.573900000000002%2C-120.29689999999999&zoom=17&basemap=satellite | 21 | [118 empty] | 0.25 |  |  | 43 |  |  | 0.35 | 0.16 |  |  | 34 |  |  | 0.4 | 0.35 |  |  | 61 |  |  | 0.3 | 0 |  |  | 0 |  |  | 0.05 | 0.07 |  |  | 43 |  |  | 0.12 | 0.05 |  |  | 48 |  |  | 0.06 | 0.14 |  |  | 45 |  |  | 0.16 | 8.9418 | 0.17618 | Biomass | FRS_110054858178
3108 | 8329 | 2021 | NY | Montefiore Mount Vernon Hospital | 62589 | Consolidated Edison Co-NY Inc | 4226 | Montefiore Mount Vernon Hospital | 62087 | Commercial Non-CHP | New York Independent System Operator | NYIS | NPCC | NYCW | NPCC NYC/Westchester | NYISO | 36 | 119 | Westchester | 40.9028 | -73.8687 | 2 | 2 | DFO | OIL |  | 0.00104 | 1.1 | 1 | [6 empty] | 210 | 6 | 210 | 6 | 10 | 1 | 0.336 | 0.009 | 0.03 | 17.149 | 1.389 | 0.278 | 17.208 |  | 67.2 | 18 | 6.1 | 3429.8 | 0.139 | 0.028 | 3441.55 |  | 3.2 | 3 | 0.29 | 163.324 | 0.007 | 0.001 | 163.883 |  | 67.2 | 18 | 6.1 | 3429.8 | 0.139 | 0.028 | 3441.55 |  | 0.336 | 0.009 | 0.03 | 17.149 | 1.389 | 0.278 |  | 210 | 6 | 210 | 6 | EIA | EIA | EIA | EIA | EIA | EIA | -- | EIA | EIA | [14 empty] | 21000 | 0 | 10 | 0 | 0 | 0 | 0 | 0 | 0 | 0 | 0 | 0 | 10 | 0 | 0 | 10 | 0 | 0 | 1 | 0 | 0 | 0 | 0 | 0 | 0 | 0 | 0 | 0 | 1 | 0 | 0 | 1 | 0 | [7 empty] | https://www.google.com/maps/@?api=1&map_action=map&center=40.902825%2C-73.868737999999993&zoom=17&basemap=satellite | 637208 | [118 empty] | 0.61 |  |  | 83 |  |  | 0.35 | 0.84 |  |  | 85 |  |  | 0.4 | 0.39 |  |  | 66 |  |  | 0.3 | 0.13 |  |  | 88 |  |  | 0.05 | 0.21 |  |  | 81 |  |  | 0.12 | 0.07 |  |  | 65 |  |  | 0.06 | 0.16 |  |  | 51 |  |  | 0.16 | 0.01178 | 5.89 | Oil | FRS_110004370341
3109 | 8330 | 2021 | NY | Montefiore Nyack Hospital | 63662 | Consolidated Edison Co-NY Inc | 4226 | Montefiore Nyack Hospital | 63371 | Commercial Non-CHP | New York Independent System Operator | NYIS | NPCC | NYCW | NPCC NYC/Westchester | NYISO | 36 | 87 | Rockland | 41.091 | -73.9182 | 2 | 2 | DFO | OIL |  | 0 | 1.1 | [13 empty] | 0 |  | 0 | 0 | [45 empty] | -- | [56 empty] | https://www.google.com/maps/@?api=1&map_action=map&center=41.090980000000002%2C-73.918239999999997&zoom=17&basemap=satellite | 35306 | [118 empty] | 0.3 |  |  | 51 |  |  | 0.35 | 0.42 |  |  | 61 |  |  | 0.4 | 0.17 |  |  | 31 |  |  | 0.3 | 0.05 |  |  | 74 |  |  | 0.05 | 0.08 |  |  | 47 |  |  | 0.12 | 0.04 |  |  | 37 |  |  | 0.06 | 0.2 |  |  | 68 |  |  | 0.16 |  |  | Oil | FRS_
3110 | 8331 | 2021 | NY | Montefiore Weiler (Einstein) Hospital | 63539 | Consolidated Edison Co-NY Inc | 4226 | Montefiore Weiler (Einstein) Hospital | 63245 | Commercial Non-CHP | New York Independent System Operator | NYIS | NPCC | NYCW | NPCC NYC/Westchester | NYISO | 36 | 5 | Bronx | 40.8804 | -73.8791 | 3 | 3 | DFO | OIL |  | 0 | 1.5 | [13 empty] | 0 |  | 0 | 0 | [45 empty] | -- | [56 empty] | https://www.google.com/maps/@?api=1&map_action=map&center=40.880375000000001%2C-73.879075&zoom=17&basemap=satellite | 907626 | [118 empty] | 0.66 |  |  | 87 |  |  | 0.35 | 0.87 |  |  | 87 |  |  | 0.4 | 0.45 |  |  | 74 |  |  | 0.3 | 0.17 |  |  | 91 |  |  | 0.05 | 0.24 |  |  | 86 |  |  | 0.12 | 0.07 |  |  | 67 |  |  | 0.06 | 0.14 |  |  | 44 |  |  | 0.16 |  |  | Oil | FRS_
3111 | 8332 | 2021 | NY | Montefiore-New Rochelle | 63602 | Consolidated Edison Co-NY Inc | 4226 | Montefiore-New Rochelle | 63325 | Commercial Non-CHP | New York Independent System Operator | NYIS | NPCC | NYCW | NPCC NYC/Westchester | NYISO | 36 | 119 | Westchester | 40.9126 | -73.7878 | 4 | 4 | DFO | OIL |  | 0 | 1.4 | [13 empty] | 0 |  | 0 | 0 | [45 empty] | -- | [56 empty] | https://www.google.com/maps/@?api=1&map_action=map&center=40.912610000000001%2C-73.787809999999993&zoom=17&basemap=satellite | 182923 | [118 empty] | 0.42 |  |  | 67 |  |  | 0.35 | 0.62 |  |  | 74 |  |  | 0.4 | 0.23 |  |  | 41 |  |  | 0.3 | 0.07 |  |  | 79 |  |  | 0.05 | 0.13 |  |  | 66 |  |  | 0.12 | 0.05 |  |  | 51 |  |  | 0.06 | 0.17 |  |  | 56 |  |  | 0.16 |  |  | Oil | FRS_
3112 | 8339 | 2021 | NY | Mount Sinai - Brooklyn | 63581 | Consolidated Edison Co-NY Inc | 4226 | Mount Sinai - Brooklyn | 63293 | Commercial Non-CHP | New York Independent System Operator | NYIS | NPCC | NYCW | NPCC NYC/Westchester | NYISO | 36 | 47 | Kings | 40.6187 | -73.943 | 3 | 3 | DFO | OIL |  | 0 | 1.5 | [13 empty] | 0 |  | 0 | 0 | [45 empty] | -- | [56 empty] | https://www.google.com/maps/@?api=1&map_action=map&center=40.618729999999999%2C-73.942980000000006&zoom=17&basemap=satellite | 966444 | [118 empty] | 0.47 |  |  | 72 |  |  | 0.35 | 0.6 |  |  | 73 |  |  | 0.4 | 0.35 |  |  | 62 |  |  | 0.3 | 0.18 |  |  | 91 |  |  | 0.05 | 0.15 |  |  | 72 |  |  | 0.12 | 0.08 |  |  | 71 |  |  | 0.06 | 0.16 |  |  | 53 |  |  | 0.16 |  |  | Oil | FRS_
3113 | 8340 | 2021 | NY | Mount Sinai Beth Israel | 61569 | Consolidated Edison Co-NY Inc | 4226 | Mount Sinai Beth Israel | 61165 | Commercial Non-CHP | New York Independent System Operator | NYIS | NPCC | NYCW | NPCC NYC/Westchester | NYISO | 36 | 61 | New York | 40.7327 | -73.9816 | 7 | 7 | DFO | OIL |  | 0.00157 | 3.5 | 1 | [6 empty] | 460.002 | 29.001 | 460.002 | 29.001 | 47.999 | 2.999 | 0.773 | 0.048 | 0.067 | 37.566 | 3.042 | 0.608 | 37.695 |  | 32.209 | 32.011 | 2.775 | 1565.283 | 0.063 | 0.013 | 1570.645 |  | 3.361 | 3.31 | 0.29 | 163.33 | 0.007 | 0.001 | 163.889 |  | 32.208 | 32.01 | 2.775 | 1565.25 | 0.063 | 0.013 | 1570.612 |  | 0.773 | 0.048 | 0.067 | 37.566 | 3.042 | 0.608 |  | 460.002 | 29.001 | 460.002 | 29.001 | EIA | EIA | EIA | EIA | EIA | EIA | -- | EIA | EIA | [14 empty] | 9583.375 | 0 | 48 | 0 | 0 | 0 | 0 | 0 | 0 | 0 | 0 | 0 | 48 | 0 | 0 | 48 | 0 | 0 | 1 | 0 | 0 | 0 | 0 | 0 | 0 | 0 | 0 | 0 | 1 | 0 | 0 | 1 | 0 | [7 empty] | https://www.google.com/maps/@?api=1&map_action=map&center=40.732666000000002%2C-73.981596999999994&zoom=17&basemap=satellite | 1098085 | [118 empty] | 0.34 |  |  | 56 |  |  | 0.35 | 0.42 |  |  | 61 |  |  | 0.4 | 0.25 |  |  | 46 |  |  | 0.3 | 0.08 |  |  | 81 |  |  | 0.05 | 0.09 |  |  | 54 |  |  | 0.12 | 0.05 |  |  | 55 |  |  | 0.06 | 0.14 |  |  | 46 |  |  | 0.16 | 0.08339 | 2.7796 | Oil | FRS_110070396939
3114 | 8341 | 2021 | NY | Mount Sinai Hospital | 61416 | Consolidated Edison Co-NY Inc | 4226 | Mount Sinai Hospital | 61053 | Commercial Non-CHP | New York Independent System Operator | NYIS | NPCC | NYCW | NPCC NYC/Westchester | NYISO | 36 | 61 | New York | 40.79 | -73.9537 | 15 | 15 | DFO | OIL |  | 0.00187 | 18.7 | 1 | [6 empty] | 2368.003 | 155.998 | 2368.003 | 155.998 | 307 | 20.003 | 4.006 | 0.263 | 0.343 | 193.38 | 15.662 | 3.132 | 194.042 |  | 26.098 | 26.296 | 2.236 | 1259.805 | 0.051 | 0.01 | 1264.12 |  | 3.383 | 3.372 | 0.29 | 163.327 | 0.007 | 0.001 | 163.887 |  | 26.098 | 26.296 | 2.236 | 1259.805 | 0.051 | 0.01 | 1264.12 |  | 4.006 | 0.263 | 0.343 | 193.38 | 15.662 | 3.132 |  | 2368.003 | 155.998 | 2368.003 | 155.998 | EIA | EIA | EIA | EIA | EIA | EIA | -- | EIA | EIA | [14 empty] | 7713.3648 | 0 | 307 | 0 | 0 | 0 | 0 | 0 | 0 | 0 | 0 | 0 | 307 | 0 | 0 | 307 | 0 | 0 | 1 | 0 | 0 | 0 | 0 | 0 | 0 | 0 | 0 | 0 | 1 | 0 | 0 | 1 | 0 | [7 empty] | https://www.google.com/maps/@?api=1&map_action=map&center=40.789990000000003%2C-73.953688999999997&zoom=17&basemap=satellite | 1216423 | [118 empty] | 0.43 |  |  | 68 |  |  | 0.35 | 0.56 |  |  | 71 |  |  | 0.4 | 0.3 |  |  | 54 |  |  | 0.3 | 0.09 |  |  | 83 |  |  | 0.05 | 0.12 |  |  | 62 |  |  | 0.12 | 0.05 |  |  | 54 |  |  | 0.06 | 0.16 |  |  | 54 |  |  | 0.16 | 0.19499 | 2.3635 | Oil | FRS_110000807850
3115 | 8342 | 2021 | NY | Mount Sinai South Nassau Hospital | 62447 | Long Island Power Authority | 11171 | Mount Sinai South Nassau Hospital | 61956 | Commercial Non-CHP | New York Independent System Operator | NYIS | NPCC | NYLI | NPCC Long Island | NYISO | 36 | 59 | Nassau | 40.6516 | -73.6299 | 2 | 2 | DFO | OIL |  | 0 | 3 | [11 empty] | 0 | 0 | 0 |  | 0 | 0 | [45 empty] | -- | [17 empty] | 0 | 0 | 0 | 0 | 0 | 0 | 0 | 0 | 0 | 0 | 0 | 0 | 0 | 0 | 0 | 0 | [23 empty] | https://www.google.com/maps/@?api=1&map_action=map&center=40.651614000000002%2C-73.629930000000002&zoom=17&basemap=satellite | 192472 | [118 empty] | 0.32 |  |  | 55 |  |  | 0.35 | 0.5 |  |  | 67 |  |  | 0.4 | 0.14 |  |  | 26 |  |  | 0.3 | 0.06 |  |  | 77 |  |  | 0.05 | 0.09 |  |  | 53 |  |  | 0.12 | 0.05 |  |  | 54 |  |  | 0.06 | 0.18 |  |  | 59 |  |  | 0.16 |  |  | Oil | FRS_
3116 | 8345 | 2021 | NY | Mt.Sinai-St.Lukes Roosevelt Hosp. Center | 62453 | Consolidated Edison Co-NY Inc | 4226 | Mt.Sinai-St.Lukes Rsvlt. Hospital Center | 61971 | Commercial Non-CHP | New York Independent System Operator | NYIS | NPCC | NYCW | NPCC NYC/Westchester | NYISO | 36 | 119 | Westchester | 40.9288 | -73.898 | 6 | 6 | DFO | OIL |  | 0.00182 | 6.6 | 1 | [6 empty] | 554.999 | 35.001 | 554.999 | 35.001 | 105.001 | 7 | 0.931 | 0.057 | 0.081 | 45.323 | 3.671 | 0.734 | 45.478 |  | 17.733 | 16.286 | 1.535 | 863.287 | 0.035 | 0.007 | 866.245 |  | 3.355 | 3.257 | 0.29 | 163.326 | 0.007 | 0.001 | 163.886 |  | 17.733 | 16.286 | 1.535 | 863.295 | 0.035 | 0.007 | 866.253 |  | 0.931 | 0.057 | 0.081 | 45.323 | 3.671 | 0.734 |  | 554.999 | 35.001 | 554.999 | 35.001 | EIA | EIA | EIA | EIA | EIA | EIA | -- | EIA | EIA | [14 empty] | 5285.7048 | 0 | 105 | 0 | 0 | 0 | 0 | 0 | 0 | 0 | 0 | 0 | 105 | 0 | 0 | 105 | 0 | 0 | 1 | 0 | 0 | 0 | 0 | 0 | 0 | 0 | 0 | 0 | 1 | 0 | 0 | 1 | 0 | [7 empty] | https://www.google.com/maps/@?api=1&map_action=map&center=40.928826999999998%2C-73.898015000000001&zoom=17&basemap=satellite | 214441 | [118 empty] | 0.47 |  |  | 72 |  |  | 0.35 | 0.64 |  |  | 75 |  |  | 0.4 | 0.31 |  |  | 55 |  |  | 0.3 | 0.11 |  |  | 86 |  |  | 0.05 | 0.17 |  |  | 76 |  |  | 0.12 | 0.06 |  |  | 63 |  |  | 0.06 | 0.17 |  |  | 58 |  |  | 0.16 | 0.03875 | 1.9871 | Oil | FRS_110008004202
3117 | 8349 | 2021 | NY | Nanticoke LFG | 59816 | New York State Elec & Gas Corp | 13511 | Broome Energy Resources, LLC | 59597 | IPP Non-CHP | New York Independent System Operator | NYIS | NPCC | NYUP | NPCC Upstate NY | NYISO | 36 | 7 | Broome | 42.2437 | -75.9825 | 1 | 1 | LFG | BIOMASS |  | 0.70011 | 4 | 0.16648 | Yes | [5 empty] | 240376 | 104657 | 240376 | 104657 | 24532 | 10681 | 0 | 0 | 4.026 | 0 | 0 | 0 | 0 |  | 0 | 0 | 0.328 | 0 | 0 | 0 | 0 |  | 0 | 0 | 0.034 | 0 | 0 | 0 | 0 |  | 0 | 0 | 0.328 | 0 | 0 | 0 | 0 |  | 242.044 | 105.383 | 5.408 | 15263.825 | 559.115 | 55.912 |  | 240376 | 104657 | 240376 | 104657 | EIA | EIA | EIA | EIA | EIA | EIA | -- | EIA | EIA | 242.044 | 105.383 | 1.382 | 15263.825 | 559.115 | 55.912 | [8 empty] | 9798.4673 | 0 | 0 | 0 | 0 | 0 | 24532 | 0 | 0 | 0 | 0 | 0 | 0 | 24532 | 24532 | 24532 | 0 | 0 | 0 | 0 | 0 | 0 | 1 | 0 | 0 | 0 | 0 | 0 | 0 | 1 | 1 | 1 | 0 | [7 empty] | https://www.google.com/maps/@?api=1&map_action=map&center=42.243704000000001%2C-75.982533000000004&zoom=17&basemap=satellite | 2199 | [118 empty] | 0.2 |  |  | 33 |  |  | 0.35 | 0.06 |  |  | 16 |  |  | 0.4 | 0.34 |  |  | 61 |  |  | 0.3 | 0 |  |  | 0 |  |  | 0.05 | 0.1 |  |  | 55 |  |  | 0.12 | 0.06 |  |  | 55 |  |  | 0.06 | 0.2 |  |  | 66 |  |  | 0.16 | 1.9767 | 0.13977 | Biomass | FRS_110070396580
3118 | 10633 | 2021 | UT | Salt Lake Energy Systems | 56554 | PacifiCorp | 14354 | EPP Renewable Energy | 57249 | IPP Non-CHP | PacifiCorp - East | PACE | WECC | NWPP | WECC Northwest |  | 49 | 35 | Salt Lake | 40.7461 | -112.0339 | 3 | 3 | LFG | BIOMASS |  | 0.93076 | 3.2 | 0 | Yes | [5 empty] | 345585 | 143436 | 345585 | 143436 | 26091 | 10829 | 0 | 0 | 5.788 | 0 | 0 | 0 | 0 |  | 0 | 0 | 0.444 | 0 | 0 | 0 | 0 |  | 0 | 0 | 0.033 | 0 | 0 | 0 | 0 |  | 0 | 0 | 0.444 | 0 | 0 | 0 | 0 |  | 217.113 | 90.113 | 7.776 | 21944.575 | 803.831 | 80.383 |  | 345585 | 143436 | 345585 | 143436 | EIA | EIA | EIA | EIA | EIA | EIA | -- | EIA | EIA | 217.113 | 90.113 | 1.987 | 21944.575 | 803.831 | 80.383 | [8 empty] | 13245.372 | 0 | 0 | 0 | 0 | 0 | 26091 | 0 | 0 | 0 | 0 | 0 | 0 | 26091 | 26091 | 26091 | 0 | 0 | 0 | 0 | 0 | 0 | 1 | 0 | 0 | 0 | 0 | 0 | 0 | 1 | 1 | 1 | 0 | [7 empty] | https://www.google.com/maps/@?api=1&map_action=map&center=40.746099999999998%2C-112.0339&zoom=17&basemap=satellite | 8448 | [118 empty] | 0.42 |  |  | 67 |  |  | 0.35 | 0.58 |  |  | 72 |  |  | 0.4 | 0.26 |  |  | 47 |  |  | 0.3 | 0.1 |  |  | 85 |  |  | 0.05 | 0.13 |  |  | 64 |  |  | 0.12 | 0.1 |  |  | 86 |  |  | 0.06 | 0.04 |  |  | 7 |  |  | 0.16 | 2.7731 | 0.21093 | Biomass | FRS_110040573466
3119 | 8353 | 2021 | NY | New York Presbyterian Hospital-168th St | 61026 | Consolidated Edison Co-NY Inc | 4226 | New York Presbyterian Hospital | 60676 | Commercial Non-CHP | New York Independent System Operator | NYIS | NPCC | NYCW | NPCC NYC/Westchester | NYISO | 36 | 61 | New York | 40.8409 | -73.9414 | 8 | 8 | DFO | OIL |  | 0.00257 | 11.9 | 1 | [6 empty] | 1668.999 | 111 | 1668.999 | 111 | 268 | 17 | 2.825 | 0.185 | 0.242 | 136.296 | 11.039 | 2.208 | 136.763 |  | 21.082 | 21.765 | 1.807 | 1017.134 | 0.041 | 0.008 | 1020.619 |  | 3.385 | 3.333 | 0.29 | 163.327 | 0.007 | 0.001 | 163.886 |  | 21.082 | 21.765 | 1.807 | 1017.134 | 0.041 | 0.008 | 1020.619 |  | 2.825 | 0.185 | 0.242 | 136.296 | 11.039 | 2.208 |  | 1668.999 | 111 | 1668.999 | 111 | EIA | EIA | EIA | EIA | EIA | EIA | -- | EIA | EIA | [14 empty] | 6227.6082 | 0 | 268 | 0 | 0 | 0 | 0 | 0 | 0 | 0 | 0 | 0 | 268 | 0 | 0 | 268 | 0 | 0 | 1 | 0 | 0 | 0 | 0 | 0 | 0 | 0 | 0 | 0 | 1 | 0 | 0 | 1 | 0 | [7 empty] | https://www.google.com/maps/@?api=1&map_action=map&center=40.840854%2C-73.941390999999996&zoom=17&basemap=satellite | 1209126 | [118 empty] | 0.69 |  |  | 89 |  |  | 0.35 | 0.87 |  |  | 87 |  |  | 0.4 | 0.5 |  |  | 80 |  |  | 0.3 | 0.18 |  |  | 92 |  |  | 0.05 | 0.25 |  |  | 87 |  |  | 0.12 | 0.07 |  |  | 65 |  |  | 0.06 | 0.12 |  |  | 36 |  |  | 0.16 | 0.25187 | 3.9665 | Oil | FRS_110070397624
3120 | 8359 | 2021 | NY | NHH003 Clarkson Fuel Cell | 63648 | Consolidated Edison Co-NY Inc | 4226 | 2016 ESA Project Company, LLC | 62150 | IPP Non-CHP | New York Independent System Operator | NYIS | NPCC | NYCW | NPCC NYC/Westchester | NYISO | 36 | 47 | Kings | 40.6565 | -73.9428 | 1 | 1 | NG | GAS |  | 0.87619 | 1.1 | 0 | [8 empty] | 62751 | 30516 | 8443 | 4106 | 0 |  | 0 | 0 | [37 empty] | 62751 | 30516 | [6 empty] | -- | EIA | EIA | [15 empty] | 0 | 0 | 8443 | 0 | 0 | 0 | 0 | 0 | 0 | 0 | 0 | 8443 | 0 | 0 | 8443 | 0 | 0 | 0 | 1 | 0 | 0 | 0 | 0 | 0 | 0 | 0 | 0 | 1 | 0 | 0 | 1 | 0 | [7 empty] | https://www.google.com/maps/@?api=1&map_action=map&center=40.656529999999997%2C-73.942779999999999&zoom=17&basemap=satellite | 1267214 | [118 empty] | 0.54 |  |  | 77 |  |  | 0.35 | 0.72 |  |  | 79 |  |  | 0.4 | 0.36 |  |  | 62 |  |  | 0.3 | 0.07 |  |  | 80 |  |  | 0.05 | 0.14 |  |  | 69 |  |  | 0.12 | 0.07 |  |  | 68 |  |  | 0.06 | 0.13 |  |  | 40 |  |  | 0.16 | 0 | 0 | Gas | FRS_110070871541
3121 | 8360 | 2021 | NY | NHH004 Winthrop Fuel Cell | 63649 | Consolidated Edison Co-NY Inc | 4226 | 2016 ESA Project Company, LLC | 62150 | IPP Non-CHP | New York Independent System Operator | NYIS | NPCC | NYCW | NPCC NYC/Westchester | NYISO | 36 | 47 | Kings | 40.6568 | -73.9467 | 1 | 1 | NG | GAS |  | 0.91381 | 1 | 0 | [8 empty] | 58387 | 28395 | 8005 | 3893 | 0 |  | 0 | 0 | [37 empty] | 58387 | 28395 | [6 empty] | -- | EIA | EIA | [15 empty] | 0 | 0 | 8005 | 0 | 0 | 0 | 0 | 0 | 0 | 0 | 0 | 8005 | 0 | 0 | 8005 | 0 | 0 | 0 | 1 | 0 | 0 | 0 | 0 | 0 | 0 | 0 | 0 | 1 | 0 | 0 | 1 | 0 | [7 empty] | https://www.google.com/maps/@?api=1&map_action=map&center=40.656846999999999%2C-73.946662000000003&zoom=17&basemap=satellite | 1279930 | [118 empty] | 0.53 |  |  | 77 |  |  | 0.35 | 0.7 |  |  | 78 |  |  | 0.4 | 0.36 |  |  | 63 |  |  | 0.3 | 0.07 |  |  | 80 |  |  | 0.05 | 0.14 |  |  | 69 |  |  | 0.12 | 0.07 |  |  | 69 |  |  | 0.06 | 0.13 |  |  | 39 |  |  | 0.16 | 0 | 0 | Gas | FRS_110070871542
3122 | 10317 | 2021 | TX | San Jacinto County Peaking Facility | 56603 | Entergy Texas Inc. | 55937 | East Texas Electric Coop, Inc | 39347 | Electric Utility | Midcontinent Independent Transmission System Operator, Inc.. | MISO | SERC | SRMV | SERC Mississippi Valley | MISO | 48 | 407 | San Jacinto | 30.4193 | -95.0118 | 2 | 2 | NG | GAS |  | 0.11289 | 170 | 1 | [6 empty] | 2156264.548 | 1222653.508 | 2156264.548 | 1222653.508 | 168113 | 95324 | 30.075 | 15.592 | 0.647 | 128146.184 | 4768.422 | 476.842 | 128276.839 |  | 0.358 | 0.327 | 0.008 | 1524.524 | 0.028 | 0.003 | 1526.079 |  | 0.028 | 0.026 | 0.001 | 118.859 | 0.002 | 0 | 118.981 |  | 0.358 | 0.327 | 0.008 | 1524.524 | 0.028 | 0.003 | 1526.079 |  | 30.075 | 15.592 | 0.647 | 128146.184 | 4768.422 | 476.842 |  | 2156264.548 | 1222653.508 | 2156264.548 | 1222653.508 | EPA/CAMD | EPA/CAMD | EPA/CAMD | EPA/CAMD | EIA | EIA | -- | EPA/CAMD | EPA/CAMD | [14 empty] | 12826.2808 | 0 | 0 | 168113 | 0 | 0 | 0 | 0 | 0 | 0 | 0 | 0 | 168113 | 0 | 0 | 168113 | 0 | 0 | 0 | 1 | 0 | 0 | 0 | 0 | 0 | 0 | 0 | 0 | 1 | 0 | 0 | 1 | 0 | Yes |  | 1180791.44 | 70174.217 | 18.845 | 0.354 |  | https://www.google.com/maps/@?api=1&map_action=map&center=30.4193%2C-95.011799999999994&zoom=17&basemap=satellite | 531 | [118 empty] | 0.42 |  |  | 67 |  |  | 0.35 | 0.42 |  |  | 61 |  |  | 0.4 | 0.42 |  |  | 71 |  |  | 0.3 | 0.11 |  |  | 86 |  |  | 0.05 | 0.25 |  |  | 87 |  |  | 0.12 | 0.06 |  |  | 63 |  |  | 0.06 | 0.12 |  |  | 34 |  |  | 0.16 | 18.8567 | 0.16772 | Gas | FRS_110040575099
3123 | 8366 | 2021 | NY | North Central Bronx Hospital | 63643 | Consolidated Edison Co-NY Inc | 4226 | North Central Bronx Hospital | 63347 | Commercial Non-CHP | New York Independent System Operator | NYIS | NPCC | NYCW | NPCC NYC/Westchester | NYISO | 36 | 5 | Bronx | 40.8804 | -73.8812 | 2 | 2 | DFO | OIL |  | 0 | 1.6 | [13 empty] | 0 |  | 0 | 0 | [45 empty] | -- | [56 empty] | https://www.google.com/maps/@?api=1&map_action=map&center=40.880429999999997%2C-73.881200000000007&zoom=17&basemap=satellite | 910547 | [118 empty] | 0.66 |  |  | 87 |  |  | 0.35 | 0.87 |  |  | 87 |  |  | 0.4 | 0.45 |  |  | 74 |  |  | 0.3 | 0.17 |  |  | 91 |  |  | 0.05 | 0.24 |  |  | 86 |  |  | 0.12 | 0.07 |  |  | 67 |  |  | 0.06 | 0.14 |  |  | 44 |  |  | 0.16 |  |  | Oil | FRS_
3124 | 10081 | 2021 | TX | Hardin County Peaking Facility | 56604 | Entergy Texas Inc. | 55937 | Entergy Texas Inc. | 55937 | Electric Utility | Midcontinent Independent Transmission System Operator, Inc.. | MISO | SERC | SRMV | SERC Mississippi Valley | MISO | 48 | 199 | Hardin | 30.3038 | -94.2526 | 2 | 2 | NG | GAS |  | 0.01111 | 173 | 1 | [6 empty] | 331335.84 | 202166.657 | 331335.84 | 202166.657 | 16837 | 8488 | 5.464 | 3.213 | 0.099 | 19691.098 | 481.653 | 48.165 | 19704.295 |  | 0.649 | 0.757 | 0.012 | 2339.027 | 0.029 | 0.003 | 2340.595 |  | 0.033 | 0.032 | 0.001 | 118.859 | 0.001 | 0 | 118.939 |  | 0.649 | 0.757 | 0.012 | 2339.027 | 0.029 | 0.003 | 2340.595 |  | 5.464 | 3.213 | 0.099 | 19691.098 | 481.653 | 48.165 |  | 331335.84 | 202166.657 | 331335.84 | 202166.657 | EPA/CAMD | EPA/CAMD | EPA/CAMD | EPA/CAMD | EIA | EIA | -- | EPA/CAMD | EPA/CAMD | [14 empty] | 19679.0307 | 0 | 0 | 16837 | 0 | 0 | 0 | 0 | 0 | 0 | 0 | 0 | 16837 | 0 | 0 | 16837 | 0 | 0 | 0 | 1 | 0 | 0 | 0 | 0 | 0 | 0 | 0 | 0 | 1 | 0 | 0 | 1 | 0 | Yes |  | 1506156.636 | 89506.734 | 26.545 | 0.451 |  | https://www.google.com/maps/@?api=1&map_action=map&center=30.303799999999999%2C-94.252600000000001&zoom=17&basemap=satellite | 7883 | [118 empty] | 0.21 |  |  | 35 |  |  | 0.35 | 0.14 |  |  | 30 |  |  | 0.4 | 0.29 |  |  | 52 |  |  | 0.3 | 0.04 |  |  | 72 |  |  | 0.05 | 0.15 |  |  | 70 |  |  | 0.12 | 0.08 |  |  | 77 |  |  | 0.06 | 0.11 |  |  | 32 |  |  | 0.16 | 7.7195 | 0.16911 | Gas | FRS_110040575106
3125 | 8368 | 2021 | NY | Northern Westchester Hospital | 61378 | New York State Elec & Gas Corp | 13511 | Northern Westchester Hospital | 61013 | Commercial Non-CHP | New York Independent System Operator | NYIS | NPCC | NYUP | NPCC Upstate NY | NYISO | 36 | 119 | Westchester | 41.1968 | -73.7257 | 6 | 6 | DFO | OIL |  | 0 | 5.6 | [11 empty] | 0 | 0 | 0 |  | 0 | 0 | [45 empty] | -- | [17 empty] | 0 | 0 | 0 | 0 | 0 | 0 | 0 | 0 | 0 | 0 | 0 | 0 | 0 | 0 | 0 | 0 | [23 empty] | https://www.google.com/maps/@?api=1&map_action=map&center=41.196838999999997%2C-73.725695000000002&zoom=17&basemap=satellite | 24144 | [118 empty] | 0.25 |  |  | 42 |  |  | 0.35 | 0.35 |  |  | 55 |  |  | 0.4 | 0.14 |  |  | 26 |  |  | 0.3 | 0.07 |  |  | 80 |  |  | 0.05 | 0.12 |  |  | 62 |  |  | 0.12 | 0.07 |  |  | 71 |  |  | 0.06 | 0.14 |  |  | 45 |  |  | 0.16 |  |  | Oil | FRS_
3126 | 8093 | 2021 | NY | Dunkirk Generating Plant | 2554 | Niagara Mohawk Power Corp. | 13573 | Dunkirk Power LLC | 13579 | IPP Non-CHP | New York Independent System Operator | NYIS | NPCC | NYUP | NPCC Upstate NY | NYISO | 36 | 13 | Chautauqua | 42.4915 | -79.3466 | 3 | 3 | SUB | COAL | Yes | 0 | 531.2 | [13 empty] | 0 |  | 0 | 0 | [45 empty] | -- | [56 empty] | https://www.google.com/maps/@?api=1&map_action=map&center=42.491467%2C-79.346631000000002&zoom=17&basemap=satellite | 16088 | [118 empty] | 0.42 |  |  | 66 |  |  | 0.35 | 0.37 |  |  | 56 |  |  | 0.4 | 0.48 |  |  | 78 |  |  | 0.3 | 0.06 |  |  | 78 |  |  | 0.05 | 0.11 |  |  | 61 |  |  | 0.12 | 0.05 |  |  | 48 |  |  | 0.06 | 0.16 |  |  | 51 |  |  | 0.16 |  |  | Coal | FRS_
3127 | 9764 | 2021 | SD | Deer Creek Station | 56610 | Basin Electric Power Coop | 1307 | Basin Electric Power Coop | 1307 | Electric Utility | Southwest Power Pool | SWPP | MRO | MROW | MRO West |  | 46 | 11 | Brookings | 44.2908 | -96.5267 | 1 | 2 | NG | GAS |  | 0.20629 | 324 | 0.98952 | [6 empty] | 4849460.633 | 2210850.158 | 4849460.633 | 2210850.158 | 585488 | 266227 | 29.908 | 12.797 | 1.455 | 288194.994 | 10154.143 | 1015.414 | 288473.218 |  | 0.102 | 0.096 | 0.005 | 984.461 | 0.017 | 0.002 | 985.411 |  | 0.012 | 0.012 | 0.001 | 118.857 | 0.002 | 0 | 118.971 |  | 0.102 | 0.096 | 0.005 | 984.461 | 0.017 | 0.002 | 985.411 |  | 29.908 | 12.797 | 1.455 | 288194.994 | 10154.143 | 1015.414 |  | 4849460.633 | 2210850.158 | 4849460.633 | 2210850.158 | EPA/CAMD | EPA/CAMD | EPA/CAMD | EPA/CAMD | EIA | EIA | -- | EPA/CAMD | EPA/CAMD | [14 empty] | 8282.7669 | 0 | 0 | 585488 | 0 | 0 | 0 | 0 | 0 | 0 | 0 | 0 | 585488 | 0 | 0 | 585488 | 0 | 0 | 0 | 1 | 0 | 0 | 0 | 0 | 0 | 0 | 0 | 0 | 1 | 0 | 0 | 1 | 0 | Yes |  | 6279768.019 | 373198.166 | 36.589 | 1.884 |  | https://www.google.com/maps/@?api=1&map_action=map&center=44.290832999999999%2C-96.526667000000003&zoom=17&basemap=satellite | 100 | [118 empty] | 0.2 |  |  | 33 |  |  | 0.35 | 0.17 |  |  | 35 |  |  | 0.4 | 0.24 |  |  | 43 |  |  | 0.3 | 0.02 |  |  | 61 |  |  | 0.05 | 0.08 |  |  | 48 |  |  | 0.12 | 0.11 |  |  | 89 |  |  | 0.06 | 0.17 |  |  | 56 |  |  | 0.16 | 4.96 | 0.013116 | Gas | FRS_110040575151
3128 | 8374 | 2021 | NY | NY - Presbyt. Hospital - 525 E 68TH St | 61238 | New York State Elec & Gas Corp | 13511 | NY - PRESBYTERIAN HOSPITAL-525 E 68TH ST | 60883 | Commercial CHP | New York Independent System Operator | NYIS | NPCC | NYUP | NPCC Upstate NY | NYISO | 36 | 61 | New York | 40.7644 | -73.9539 | 10 | 10 | NG | GAS |  | 0.30021 | 22.9 | 0.83299 |  | Yes | 573.6 | 358.335 | 0.99791 |  | 645758.421 | 313475.89 | 645758.421 | 313475.89 | 60223.001 | 29264.998 | 102.363 | 48.823 | 1.224 | 37772.116 | 1429.555 | 143.841 | 37811.417 |  | 3.399 | 3.337 | 0.041 | 1254.408 | 0.024 | 0.002 | 1255.713 |  | 0.317 | 0.311 | 0.004 | 116.985 | 0.002 | 0 | 117.107 |  | 3.399 | 3.337 | 0.041 | 1254.408 | 0.024 | 0.002 | 1255.714 |  | 102.577 | 48.925 | 1.226 | 37851.173 | 1432.547 | 144.142 |  | 647110.001 | 314131.999 | 647110.001 | 314131.999 | EIA | EIA | EIA | EIA | EIA | EIA | -- | EIA | EIA | [6 empty] | 1351.58 | 656.109 | 0.214 | 0.102 | 0.003 | 79.057 | 2.992 | 0.301 | 10722.7873 | 0 | 52 | 60171 | 0 | 0 | 0 | 0 | 0 | 0 | 0 | 0 | 60223 | 0 | 0 | 60223 | 0 | 0 | 0.00086346 | 0.99914 | 0 | 0 | 0 | 0 | 0 | 0 | 0 | 0 | 1 | 0 | 0 | 1 | 0 | [7 empty] | https://www.google.com/maps/@?api=1&map_action=map&center=40.764395999999998%2C-73.95393&zoom=17&basemap=satellite | 1223991 | [118 empty] | 0.34 |  |  | 57 |  |  | 0.35 | 0.45 |  |  | 63 |  |  | 0.4 | 0.23 |  |  | 42 |  |  | 0.3 | 0.08 |  |  | 81 |  |  | 0.05 | 0.08 |  |  | 49 |  |  | 0.12 | 0.05 |  |  | 49 |  |  | 0.06 | 0.17 |  |  | 55 |  |  | 0.16 | 0.493 | 0.01951 | Gas | FRS_110019739354
3129 | 10323 | 2021 | TX | Sandy Creek Energy Station | 56611 | Oncor Electric Delivery Company LLC | 44372 | Sandy Creek Energy Associates LP | 55861 | IPP Non-CHP | Electric Reliability Council of Texas, Inc. | ERCO | TRE | ERCT | ERCOT All | ERCOT | 48 | 309 | McLennan | 31.4744 | -96.9571 | 1 | 1 | SUB | COAL | Yes | 0.60993 | 1008 | 0.31679 | [6 empty] | 56670751.23 | 26878564.79 | 56670751.23 | 26878564.79 | 5385695 | 2560227 | 1311.555 | 625.398 | 2842.38 | 5933889.597 | 1253101.408 | 182269.296 | 5976711.49 |  | 0.487 | 0.489 | 1.056 | 2203.574 | 0.233 | 0.034 | 2219.476 |  | 0.046 | 0.047 | 0.1 | 209.416 | 0.022 | 0.003 | 210.928 |  | 0.487 | 0.489 | 1.056 | 2203.574 | 0.233 | 0.034 | 2219.476 |  | 1311.555 | 625.398 | 2842.38 | 5933889.597 | 1253101.408 | 182269.296 |  | 56670751.23 | 26878564.79 | 56670751.23 | 26878564.79 | EPA/CAMD | EPA/CAMD | EPA/CAMD | EPA/CAMD | EIA | EIA | -- | EPA/CAMD | EPA/CAMD | [14 empty] | 10522.4583 | 5385695 | 0 | 0 | 0 | 0 | 0 | 0 | 0 | 0 | 0 | 0 | 5385695 | 0 | 0 | 5385695 | 0 | 1 | 0 | 0 | 0 | 0 | 0 | 0 | 0 | 0 | 0 | 0 | 1 | 0 | 0 | 1 | 0 | Yes |  | 44524021.7 | 4637186.139 | 1249.286 | 2005.354 |  | https://www.google.com/maps/@?api=1&map_action=map&center=31.474378000000002%2C-96.957149000000001&zoom=17&basemap=satellite | 1828 | [118 empty] | 0.25 |  |  | 42 |  |  | 0.35 | 0.21 |  |  | 40 |  |  | 0.4 | 0.29 |  |  | 52 |  |  | 0.3 | 0.01 |  |  | 58 |  |  | 0.05 | 0.12 |  |  | 62 |  |  | 0.12 | 0.1 |  |  | 83 |  |  | 0.06 | 0.1 |  |  | 28 |  |  | 0.16 | 158.02 | 0.069266 | Coal | FRS_110035106113
3130 | 8378 | 2021 | NY | NY Times Daily Production Facility | 61414 | Consolidated Edison Co-NY Inc | 4226 | The NY Times Production Facility | 61050 | Industrial Non-CHP | New York Independent System Operator | NYIS | NPCC | NYCW | NPCC NYC/Westchester | NYISO | 36 | 81 | Queens | 40.7754 | -73.8309 | 6 | 6 | DFO | OIL |  | 0.00192 | 12 | 1 | [6 empty] | 2362.002 | 156 | 2362.002 | 156 | 202.002 | 13.002 | 3.996 | 0.258 | 0.343 | 192.888 | 15.622 | 3.124 | 193.549 |  | 39.564 | 39.686 | 3.392 | 1909.763 | 0.077 | 0.015 | 1916.306 |  | 3.384 | 3.308 | 0.29 | 163.326 | 0.007 | 0.001 | 163.885 |  | 39.564 | 39.687 | 3.392 | 1909.782 | 0.077 | 0.015 | 1916.325 |  | 3.996 | 0.258 | 0.343 | 192.888 | 15.622 | 3.124 |  | 2362.002 | 156 | 2362.002 | 156 | EIA | EIA | EIA | EIA | EIA | EIA | -- | EIA | EIA | [14 empty] | 11693.0792 | 0 | 202 | 0 | 0 | 0 | 0 | 0 | 0 | 0 | 0 | 0 | 202 | 0 | 0 | 202 | 0 | 0 | 1 | 0 | 0 | 0 | 0 | 0 | 0 | 0 | 0 | 0 | 1 | 0 | 0 | 1 | 0 | [7 empty] | https://www.google.com/maps/@?api=1&map_action=map&center=40.775396999999998%2C-73.830917999999997&zoom=17&basemap=satellite | 456287 | [118 empty] | 0.6 |  |  | 82 |  |  | 0.35 | 0.81 |  |  | 84 |  |  | 0.4 | 0.38 |  |  | 66 |  |  | 0.3 | 0.36 |  |  | 97 |  |  | 0.05 | 0.26 |  |  | 87 |  |  | 0.12 | 0.06 |  |  | 62 |  |  | 0.06 | 0.17 |  |  | 57 |  |  | 0.16 | 0.26629 | 3.436 | Oil | FRS_110006449110
3131 | 8381 | 2021 | NY | NYC-HH - CONEY ISLAND HOSPITAL | 61413 | Consolidated Edison Co-NY Inc | 4226 | NYC-HH Coney Island Hospital | 61049 | Commercial Non-CHP | New York Independent System Operator | NYIS | NPCC | NYCW | NPCC NYC/Westchester | NYISO | 36 | 47 | Kings | 40.5855 | -73.9656 | 4 | 4 | DFO | OIL |  | 0.01097 | 3.1 | 1 | [6 empty] | 2521.001 | 166.001 | 2521.001 | 166.001 | 298.001 | 19.001 | 4.268 | 0.279 | 0.366 | 205.871 | 16.674 | 3.335 | 206.576 |  | 28.644 | 29.367 | 2.454 | 1381.68 | 0.056 | 0.011 | 1386.413 |  | 3.386 | 3.361 | 0.29 | 163.325 | 0.007 | 0.001 | 163.884 |  | 28.644 | 29.367 | 2.454 | 1381.685 | 0.056 | 0.011 | 1386.418 |  | 4.268 | 0.279 | 0.366 | 205.871 | 16.674 | 3.335 |  | 2521.001 | 166.001 | 2521.001 | 166.001 | EIA | EIA | EIA | EIA | EIA | EIA | -- | EIA | EIA | [14 empty] | 8459.7349 | 0 | 298 | 0 | 0 | 0 | 0 | 0 | 0 | 0 | 0 | 0 | 298 | 0 | 0 | 298 | 0 | 0 | 1 | 0 | 0 | 0 | 0 | 0 | 0 | 0 | 0 | 0 | 1 | 0 | 0 | 1 | 0 | [7 empty] | https://www.google.com/maps/@?api=1&map_action=map&center=40.58549%2C-73.965581&zoom=17&basemap=satellite | 562279 | [118 empty] | 0.41 |  |  | 65 |  |  | 0.35 | 0.44 |  |  | 62 |  |  | 0.4 | 0.37 |  |  | 64 |  |  | 0.3 | 0.31 |  |  | 96 |  |  | 0.05 | 0.18 |  |  | 77 |  |  | 0.12 | 0.07 |  |  | 71 |  |  | 0.06 | 0.19 |  |  | 64 |  |  | 0.16 | 0.06169 | 2.4192 | Oil | FRS_110019832724
3132 | 8382 | 2021 | NY | NYC-HH-New Bellevue Hospital | 62250 | Consolidated Edison Co-NY Inc | 4226 | NYC-HH-New Bellevue Hospital | 61774 | Commercial Non-CHP | New York Independent System Operator | NYIS | NPCC | NYCW | NPCC NYC/Westchester | NYISO | 36 | 61 | New York | 40.7396 | -73.9761 | 9 | 9 | DFO | OIL |  | 0.00155 | 7.5 | 1 | [6 empty] | 766.999 | 55.001 | 766.999 | 55.001 | 102 | 7.001 | 1.295 | 0.093 | 0.111 | 62.635 | 5.073 | 1.015 | 62.85 |  | 25.392 | 26.568 | 2.182 | 1228.137 | 0.05 | 0.01 | 1232.345 |  | 3.377 | 3.382 | 0.29 | 163.325 | 0.007 | 0.001 | 163.884 |  | 25.392 | 26.568 | 2.182 | 1228.137 | 0.05 | 0.01 | 1232.345 |  | 1.295 | 0.093 | 0.111 | 62.635 | 5.073 | 1.015 |  | 766.999 | 55.001 | 766.999 | 55.001 | EIA | EIA | EIA | EIA | EIA | EIA | -- | EIA | EIA | [14 empty] | 7519.598 | 0 | 102 | 0 | 0 | 0 | 0 | 0 | 0 | 0 | 0 | 0 | 102 | 0 | 0 | 102 | 0 | 0 | 1 | 0 | 0 | 0 | 0 | 0 | 0 | 0 | 0 | 0 | 1 | 0 | 0 | 1 | 0 | [7 empty] | https://www.google.com/maps/@?api=1&map_action=map&center=40.739556%2C-73.976083000000003&zoom=17&basemap=satellite | 1161255 | [118 empty] | 0.32 |  |  | 54 |  |  | 0.35 | 0.4 |  |  | 59 |  |  | 0.4 | 0.23 |  |  | 43 |  |  | 0.3 | 0.08 |  |  | 81 |  |  | 0.05 | 0.09 |  |  | 51 |  |  | 0.12 | 0.05 |  |  | 51 |  |  | 0.06 | 0.16 |  |  | 52 |  |  | 0.16 | 0.10013 | 3.5133 | Oil | FRS_110046260522
3133 | 8383 | 2021 | NY | NYPH - Lawrence | 63580 | Consolidated Edison Co-NY Inc | 4226 | NYPH - Lawrence | 63291 | Commercial Non-CHP | New York Independent System Operator | NYIS | NPCC | NYCW | NPCC NYC/Westchester | NYISO | 36 | 119 | Westchester | 40.9423 | -73.8369 | 5 | 5 | DFO | OIL |  | 0 | 2 | [13 empty] | 0 |  | 0 | 0 | [45 empty] | -- | [56 empty] | https://www.google.com/maps/@?api=1&map_action=map&center=40.942329999999998%2C-73.836860000000001&zoom=17&basemap=satellite | 256976 | [118 empty] | 0.42 |  |  | 66 |  |  | 0.35 | 0.59 |  |  | 72 |  |  | 0.4 | 0.24 |  |  | 44 |  |  | 0.3 | 0.06 |  |  | 78 |  |  | 0.05 | 0.14 |  |  | 68 |  |  | 0.12 | 0.06 |  |  | 56 |  |  | 0.06 | 0.18 |  |  | 59 |  |  | 0.16 |  |  | Oil | FRS_
3134 | 8384 | 2021 | NY | NYPH-Queens | 62271 | Consolidated Edison Co-NY Inc | 4226 | NYPH-Queens | 61800 | Commercial Non-CHP | New York Independent System Operator | NYIS | NPCC | NYCW | NPCC NYC/Westchester | NYISO | 36 | 81 | Queens | 40.7504 | -73.8257 | 5 | 5 | DFO | OIL |  | 0.00129 | 4.5 | 1 | [6 empty] | 233 | 12 | 233 | 12 | 51 | 3 | 0.375 | 0.02 | 0.034 | 19.025 | 1.541 | 0.308 | 19.09 |  | 14.706 | 13.333 | 1.333 | 746.078 | 0.03 | 0.006 | 748.635 |  | 3.219 | 3.333 | 0.292 | 163.305 | 0.007 | 0.001 | 163.864 |  | 14.706 | 13.333 | 1.333 | 746.078 | 0.03 | 0.006 | 748.635 |  | 0.375 | 0.02 | 0.034 | 19.025 | 1.541 | 0.308 |  | 233 | 12 | 233 | 12 | EIA | EIA | EIA | EIA | EIA | EIA | -- | EIA | EIA | [14 empty] | 4568.6275 | 0 | 51 | 0 | 0 | 0 | 0 | 0 | 0 | 0 | 0 | 0 | 51 | 0 | 0 | 51 | 0 | 0 | 1 | 0 | 0 | 0 | 0 | 0 | 0 | 0 | 0 | 0 | 1 | 0 | 0 | 1 | 0 | [7 empty] | https://www.google.com/maps/@?api=1&map_action=map&center=40.750430000000001%2C-73.825729999999993&zoom=17&basemap=satellite | 743380 | [118 empty] | 0.56 |  |  | 79 |  |  | 0.35 | 0.77 |  |  | 82 |  |  | 0.4 | 0.35 |  |  | 61 |  |  | 0.3 | 0.29 |  |  | 96 |  |  | 0.05 | 0.21 |  |  | 81 |  |  | 0.12 | 0.07 |  |  | 64 |  |  | 0.06 | 0.17 |  |  | 56 |  |  | 0.16 | 0.031155 | 12.462 | Oil | FRS_110070665393
3135 | 8385 | 2021 | NY | NYP-Hudson Valley Hospital Center | 62421 | Consolidated Edison Co-NY Inc | 4226 | NYP-Hudson Valley Hospital Center | 61947 | Commercial Non-CHP | New York Independent System Operator | NYIS | NPCC | NYCW | NPCC NYC/Westchester | NYISO | 36 | 119 | Westchester | 41.2867 | -73.8888 | 4 | 4 | DFO | OIL |  | 0.00092 | 2.6 | 1 | [6 empty] | 195 | 6.001 | 195 | 6.001 | 21 | 1.001 | 0.325 | 0.009 | 0.028 | 15.925 | 1.29 | 0.258 | 15.98 |  | 30.952 | 17.982 | 2.686 | 1516.667 | 0.061 | 0.012 | 1521.862 |  | 3.333 | 3 | 0.289 | 163.333 | 0.007 | 0.001 | 163.893 |  | 30.952 | 17.982 | 2.686 | 1516.667 | 0.061 | 0.012 | 1521.862 |  | 0.325 | 0.009 | 0.028 | 15.925 | 1.29 | 0.258 |  | 195 | 6.001 | 195 | 6.001 | EIA | EIA | EIA | EIA | EIA | EIA | -- | EIA | EIA | [14 empty] | 9285.7143 | 0 | 21 | 0 | 0 | 0 | 0 | 0 | 0 | 0 | 0 | 0 | 21 | 0 | 0 | 21 | 0 | 0 | 1 | 0 | 0 | 0 | 0 | 0 | 0 | 0 | 0 | 0 | 1 | 0 | 0 | 1 | 0 | [7 empty] | https://www.google.com/maps/@?api=1&map_action=map&center=41.286738999999997%2C-73.888801999999998&zoom=17&basemap=satellite | 49249 | [118 empty] | 0.36 |  |  | 60 |  |  | 0.35 | 0.53 |  |  | 68 |  |  | 0.4 | 0.2 |  |  | 36 |  |  | 0.3 | 0.07 |  |  | 80 |  |  | 0.05 | 0.13 |  |  | 67 |  |  | 0.12 | 0.05 |  |  | 51 |  |  | 0.06 | 0.15 |  |  | 50 |  |  | 0.16 | 0.0527 | 3.6345 | Oil | FRS_110004428254
3136 | 8386 | 2021 | NY | NYP-Lower Manhattan Hospital | 62366 | Consolidated Edison Co-NY Inc | 4226 | NYP-Lower Manhattan Hospital | 61892 | Commercial Non-CHP | New York Independent System Operator | NYIS | NPCC | NYCW | NPCC NYC/Westchester | NYISO | 36 | 61 | New York | 40.7103 | -74.005 | 1 | 1 | DFO | OIL |  | 0.00099 | 1.5 | 1 | [6 empty] | 240 | 18 | 240 | 18 | 13 | 1 | 0.401 | 0.028 | 0.035 | 19.599 | 1.587 | 0.317 | 19.666 |  | 61.692 | 56 | 5.354 | 3015.231 | 0.122 | 0.024 | 3025.561 |  | 3.342 | 3.111 | 0.29 | 163.325 | 0.007 | 0.001 | 163.885 |  | 61.692 | 56 | 5.354 | 3015.231 | 0.122 | 0.024 | 3025.561 |  | 0.401 | 0.028 | 0.035 | 19.599 | 1.587 | 0.317 |  | 240 | 18 | 240 | 18 | EIA | EIA | EIA | EIA | EIA | EIA | -- | EIA | EIA | [14 empty] | 18461.5385 | 0 | 13 | 0 | 0 | 0 | 0 | 0 | 0 | 0 | 0 | 0 | 13 | 0 | 0 | 13 | 0 | 0 | 1 | 0 | 0 | 0 | 0 | 0 | 0 | 0 | 0 | 0 | 1 | 0 | 0 | 1 | 0 | [7 empty] | https://www.google.com/maps/@?api=1&map_action=map&center=40.710315000000001%2C-74.004964999999999&zoom=17&basemap=satellite | 945929 | [118 empty] | 0.35 |  |  | 58 |  |  | 0.35 | 0.44 |  |  | 62 |  |  | 0.4 | 0.26 |  |  | 48 |  |  | 0.3 | 0.08 |  |  | 81 |  |  | 0.05 | 0.1 |  |  | 58 |  |  | 0.12 | 0.06 |  |  | 61 |  |  | 0.06 | 0.13 |  |  | 38 |  |  | 0.16 | 0.032085 | 4.278 | Oil | FRS_110004515301
3137 | 10540 | 2021 | TX | Winchester Power Park | 56674 | Lower Colorado River Authority | 11269 | Lower Colorado River Authority | 11269 | Electric Utility | Electric Reliability Council of Texas, Inc. | ERCO | TRE | ERCT | ERCOT All | ERCOT | 48 | 149 | Fayette | 30.0381 | -96.9875 | 4 | 4 | NG | GAS |  | 0.03348 | 242 | 1 | [6 empty] | 656408.201 | 244117.343 | 656408.201 | 244117.343 | 70975 | 35779 | 3.275 | 1.135 | 0.197 | 39011.453 | 1629.112 | 162.911 | 39056.091 |  | 0.092 | 0.063 | 0.006 | 1099.301 | 0.023 | 0.002 | 1100.559 |  | 0.01 | 0.009 | 0.001 | 118.863 | 0.002 | 0 | 118.999 |  | 0.092 | 0.063 | 0.006 | 1099.301 | 0.023 | 0.002 | 1100.559 |  | 3.275 | 1.135 | 0.197 | 39011.453 | 1629.112 | 162.911 |  | 656408.201 | 244117.343 | 656408.201 | 244117.343 | EPA/CAMD | EPA/CAMD | EPA/CAMD | EPA/CAMD | EIA | EIA | -- | EPA/CAMD | EPA/CAMD | [14 empty] | 9248.4424 | 0 | 0 | 70975 | 0 | 0 | 0 | 0 | 0 | 0 | 0 | 0 | 70975 | 0 | 0 | 70975 | 0 | 0 | 0 | 1 | 0 | 0 | 0 | 0 | 0 | 0 | 0 | 0 | 1 | 0 | 0 | 1 | 0 | Yes |  | 840925.833 | 49977.383 | 4.103 | 0.253 |  | https://www.google.com/maps/@?api=1&map_action=map&center=30.0381%2C-96.987499999999997&zoom=17&basemap=satellite | 430 | [118 empty] | 0.2 |  |  | 32 |  |  | 0.35 | 0.06 |  |  | 16 |  |  | 0.4 | 0.33 |  |  | 59 |  |  | 0.3 | 0 |  |  | 0 |  |  | 0.05 | 0.08 |  |  | 49 |  |  | 0.12 | 0.03 |  |  | 28 |  |  | 0.06 | 0.39 |  |  | 95 |  |  | 0.16 | 0.9113 | 0.060437 | Gas | FRS_110035090843
3138 | 8388 | 2021 | NY | NYU Langone - Orthopedic | 63625 | Consolidated Edison Co-NY Inc | 4226 | NYU Langone - Orthopedic | 63333 | Commercial Non-CHP | New York Independent System Operator | NYIS | NPCC | NYCW | NPCC NYC/Westchester | NYISO | 36 | 47 | Kings | 40.734 | -73.9828 | 2 | 2 | DFO | OIL |  | 0 | 1.6 | [13 empty] | 0 |  | 0 | 0 | [45 empty] | -- | [56 empty] | https://www.google.com/maps/@?api=1&map_action=map&center=40.734020000000001%2C-73.982849999999999&zoom=17&basemap=satellite | 1109742 | [118 empty] | 0.33 |  |  | 56 |  |  | 0.35 | 0.41 |  |  | 60 |  |  | 0.4 | 0.25 |  |  | 45 |  |  | 0.3 | 0.08 |  |  | 81 |  |  | 0.05 | 0.09 |  |  | 53 |  |  | 0.12 | 0.05 |  |  | 54 |  |  | 0.06 | 0.15 |  |  | 46 |  |  | 0.16 |  |  | Oil | FRS_
3139 | 8389 | 2021 | NY | NYU LANGONE HEALTH | 61488 | Consolidated Edison Co-NY Inc | 4226 | NYU LANGONE HEALTH | 61094 | Commercial CHP | New York Independent System Operator | NYIS | NPCC | NYCW | NPCC NYC/Westchester | NYISO | 36 | 61 | New York | 40.7468 | -73.9722 | 13 | 13 | NG | GAS |  | 0.193 | 34 | 1 |  | Yes | 225323.2 | 0.871 | 0.53724 |  | 520713.367 | 252953.549 | 520713.367 | 252953.549 | 57483.002 | 27890.998 | 81.911 | 39.361 | 0.928 | 30448.328 | 1150.917 | 115.533 | 30479.929 |  | 2.85 | 2.822 | 0.032 | 1059.385 | 0.02 | 0.002 | 1060.485 |  | 0.315 | 0.311 | 0.004 | 116.949 | 0.002 | 0 | 117.07 |  | 2.85 | 2.822 | 0.032 | 1059.386 | 0.02 | 0.002 | 1060.485 |  | 152.467 | 73.265 | 1.727 | 56675.708 | 2142.286 | 215.049 |  | 969241.999 | 470841.001 | 969241.999 | 470841.001 | EIA | EIA | EIA | EIA | EIA | EIA | -- | EIA | EIA | [6 empty] | 448528.632 | 217887.452 | 70.556 | 33.904 | 0.799 | 26227.38 | 991.369 | 99.517 | 9058.5628 | 0 | 153 | 57330 | 0 | 0 | 0 | 0 | 0 | 0 | 0 | 0 | 57483 | 0 | 0 | 57483 | 0 | 0 | 0.0026617 | 0.99734 | 0 | 0 | 0 | 0 | 0 | 0 | 0 | 0 | 1 | 0 | 0 | 1 | 0 | [7 empty] | https://www.google.com/maps/@?api=1&map_action=map&center=40.746777999999999%2C-73.972226000000006&zoom=17&basemap=satellite | 1212815 | [118 empty] | 0.31 |  |  | 53 |  |  | 0.35 | 0.4 |  |  | 59 |  |  | 0.4 | 0.22 |  |  | 40 |  |  | 0.3 | 0.08 |  |  | 81 |  |  | 0.05 | 0.08 |  |  | 50 |  |  | 0.12 | 0.05 |  |  | 49 |  |  | 0.06 | 0.17 |  |  | 55 |  |  | 0.16 | 0.30572 | 0.011322 | Gas | FRS_110070396631
3140 | 10663 | 2021 | VA | Amelia | 56681 | Virginia Electric & Power Co | 19876 | Industrial Power Generating Company LLC | 55938 | IPP Non-CHP | PJM Interconnection, LLC | PJM | SERC | SRVC | SERC Virginia/Carolina | PJM | 51 | 7 | Amelia | 37.3097 | -78.0589 | 48 | 48 | LFG | BIOMASS |  | 0.26666 | 14.4 | 0.88891 | Yes | [5 empty] | 428216.016 | 174890.976 | 428216.016 | 174890.976 | 33637.008 | 13737.984 | 0 | 0 | 6.947 | 860.285 | 89.605 | 17.921 | 864.075 |  | 0 | 0 | 0.413 | 51.151 | 0.003 | 0.001 | 51.376 |  | 0 | 0 | 0.032 | 4.018 | 0 | 0 | 4.036 |  | 0 | 0 | 0.413 | 51.151 | 0.003 | 0.001 | 51.376 |  | 294.144 | 120.672 | 9.331 | 27191.616 | 1054.123 | 114.373 |  | 428216.016 | 174890.976 | 428216.016 | 174890.976 | EIA | EIA | EIA | EIA | EIA | EIA | -- | EIA | EIA | 294.144 | 120.672 | 2.384 | 26331.331 | 964.519 | 96.452 | [8 empty] | 12730.5056 | 0 | 1064.227 | 0 | 0 | 0 | 32572.773 | 0 | 0 | 0 | 0 | 0 | 1064.227 | 32572.773 | 32572.773 | 33637 | 0 | 0 | 0.031639 | 0 | 0 | 0 | 0.96836 | 0 | 0 | 0 | 0 | 0 | 0.031639 | 0.96836 | 0.96836 | 1 | 0 | [7 empty] | https://www.google.com/maps/@?api=1&map_action=map&center=37.309699999999999%2C-78.058899999999994&zoom=17&basemap=satellite | 1251 | [118 empty] | 0.18 |  |  | 29 |  |  | 0.35 | 0.16 |  |  | 34 |  |  | 0.4 | 0.2 |  |  | 37 |  |  | 0.3 | 0 |  |  | 0 |  |  | 0.05 | 0.21 |  |  | 81 |  |  | 0.12 | 0.08 |  |  | 75 |  |  | 0.06 | 0.15 |  |  | 49 |  |  | 0.16 | 4.1291 | 0.17976 | Biomass | FRS_110002032899
3141 | 10678 | 2021 | VA | Brunswick Landfill Gas | 56682 | Virginia Electric & Power Co | 19876 | Industrial Power Generating Company LLC | 55938 | IPP Non-CHP | PJM Interconnection, LLC | PJM | SERC | SRVC | SERC Virginia/Carolina | PJM | 51 | 25 | Brunswick | 36.7639 | -77.8108 | 35 | 35 | LFG | BIOMASS |  | 0.45109 | 10.5 | 0.58152 | Yes | [5 empty] | 507428.005 | 207355.995 | 507428.005 | 207355.995 | 41490.995 | 16955.015 | 0 | 0 | 8.262 | 895.209 | 93.242 | 18.648 | 899.153 |  | 0 | 0 | 0.398 | 43.152 | 0.002 | 0 | 43.342 |  | 0 | 0 | 0.033 | 3.528 | 0 | 0 | 3.544 |  | 0 | 0 | 0.398 | 43.152 | 0.002 | 0 | 43.342 |  | 350.665 | 143.85 | 11.098 | 32221.56 | 1240.729 | 133.397 |  | 507428.005 | 207355.995 | 507428.005 | 207355.995 | EIA | EIA | EIA | EIA | EIA | EIA | -- | EIA | EIA | 350.665 | 143.85 | 2.837 | 31326.351 | 1147.487 | 114.749 | [8 empty] | 12229.8331 | 0 | 1152.661 | 0 | 0 | 0 | 40338.339 | 0 | 0 | 0 | 0 | 0 | 1152.661 | 40338.339 | 40338.339 | 41491 | 0 | 0 | 0.027781 | 0 | 0 | 0 | 0.97222 | 0 | 0 | 0 | 0 | 0 | 0.027781 | 0.97222 | 0.97222 | 1 | 0 | [7 empty] | https://www.google.com/maps/@?api=1&map_action=map&center=36.7639%2C-77.8108&zoom=17&basemap=satellite | 5025 | [118 empty] | 0.54 |  |  | 78 |  |  | 0.35 | 0.76 |  |  | 81 |  |  | 0.4 | 0.5 |  |  | 80 |  |  | 0.3 | 0.02 |  |  | 64 |  |  | 0.05 | 0.22 |  |  | 83 |  |  | 0.12 | 0.04 |  |  | 37 |  |  | 0.06 | 0.12 |  |  | 37 |  |  | 0.16 | 3.932 | 0.17599 | Biomass | FRS_110031221229
3142 | 8391 | 2021 | NY | OBP Cogen | 57798 | Consolidated Edison Co-NY Inc | 4226 | OBP Cogen LLC | 57120 | Commercial CHP | New York Independent System Operator | NYIS | RFC | NYCW | NPCC NYC/Westchester | NYISO | 36 | 61 | New York | 40.7549 | -73.9832 | 1 | 1 | NG | GAS |  | 0.74834 | 4.6 | 0.086104 |  | Yes | 146624.8 | 0.702 | 0.48344 |  | 171298.338 | 83305.438 | 171298.338 | 83305.438 | 30155 | 14665 | 26.609 | 12.941 | 0.274 | 10011.451 | 377.648 | 37.765 | 10021.798 |  | 1.765 | 1.765 | 0.018 | 663.999 | 0.013 | 0.001 | 664.686 |  | 0.311 | 0.311 | 0.003 | 116.889 | 0.002 | 0 | 117.01 |  | 1.765 | 1.765 | 0.018 | 663.999 | 0.013 | 0.001 | 664.686 |  | 55.041 | 26.768 | 0.566 | 20708.65 | 781.165 | 78.116 |  | 354330 | 172317 | 354330 | 172317 | EIA | EIA | EIA | EIA | EIA | EIA | -- | EIA | EIA | [6 empty] | 183031.662 | 89011.562 | 28.432 | 13.827 | 0.292 | 10697.199 | 403.516 | 40.352 | 5680.5949 | 0 | 0 | 30155 | 0 | 0 | 0 | 0 | 0 | 0 | 0 | 0 | 30155 | 0 | 0 | 30155 | 0 | 0 | 0 | 1 | 0 | 0 | 0 | 0 | 0 | 0 | 0 | 0 | 1 | 0 | 0 | 1 | 0 | [7 empty] | https://www.google.com/maps/@?api=1&map_action=map&center=40.754865000000002%2C-73.983248000000003&zoom=17&basemap=satellite | 1236657 | [118 empty] | 0.32 |  |  | 54 |  |  | 0.35 | 0.42 |  |  | 61 |  |  | 0.4 | 0.21 |  |  | 39 |  |  | 0.3 | 0.08 |  |  | 81 |  |  | 0.05 | 0.08 |  |  | 50 |  |  | 0.12 | 0.05 |  |  | 48 |  |  | 0.06 | 0.17 |  |  | 56 |  |  | 0.16 | 0.082928 | 0.0056552 | Gas | FRS_110057110941
3143 | 10687 | 2021 | VA | Charles City | 56683 | Virginia Electric & Power Co | 19876 | Industrial Power Generating Company LLC | 55938 | IPP Non-CHP | PJM Interconnection, LLC | PJM | SERC | SRVC | SERC Virginia/Carolina | PJM | 51 | 36 | Charles City | 37.4389 | -77.1286 | 48 | 48 | LFG | BIOMASS |  | 0.55075 | 14.4 | 0.41541 | Yes | [5 empty] | 801873.984 | 326966.976 | 801873.984 | 326966.976 | 69474 | 28328.016 | 0 | 0 | 12.85 | 2204.333 | 229.594 | 45.919 | 2214.045 |  | 0 | 0 | 0.37 | 63.458 | 0.003 | 0.001 | 63.737 |  | 0 | 0 | 0.032 | 5.498 | 0 | 0 | 5.522 |  | 0 | 0 | 0.37 | 63.458 | 0.003 | 0.001 | 63.737 |  | 540 | 221.52 | 17.261 | 50918.832 | 2014.01 | 224.36 |  | 801873.984 | 326966.976 | 801873.984 | 326966.976 | EIA | EIA | EIA | EIA | EIA | EIA | -- | EIA | EIA | 540 | 221.52 | 4.411 | 48714.499 | 1784.416 | 178.442 | [8 empty] | 11542.0731 | 0 | 3007.562 | 0 | 0 | 0 | 66466.438 | 0 | 0 | 0 | 0 | 0 | 3007.562 | 66466.438 | 66466.438 | 69474 | 0 | 0 | 0.04329 | 0 | 0 | 0 | 0.95671 | 0 | 0 | 0 | 0 | 0 | 0.04329 | 0.95671 | 0.95671 | 1 | 0 | [7 empty] | https://www.google.com/maps/@?api=1&map_action=map&center=37.438889000000003%2C-77.128611000000006&zoom=17&basemap=satellite | 2182 | [118 empty] | 0.39 |  |  | 63 |  |  | 0.35 | 0.47 |  |  | 65 |  |  | 0.4 | 0.3 |  |  | 54 |  |  | 0.3 | 0 |  |  | 0 |  |  | 0.05 | 0.16 |  |  | 73 |  |  | 0.12 | 0.05 |  |  | 51 |  |  | 0.06 | 0.22 |  |  | 73 |  |  | 0.16 | 5.4874 | 0.16861 | Biomass | FRS_110012144526
3144 | 8397 | 2021 | NY | Oneida Herkimer | 57404 | Village of Boonville - (NY) | 1970 | WM Renewable Energy LLC | 54842 | IPP Non-CHP | New York Independent System Operator | NYIS | NPCC | NYUP | NPCC Upstate NY | NYISO | 36 | 65 | Oneida | 43.4622 | -75.4183 | 2 | 2 | LFG | BIOMASS |  | 0.9213 | 3.2 | 0 | Yes | [5 empty] | 279939 | 121881 | 279939 | 121881 | 25826 | 11244 | 0 | 0 | 4.689 | 0 | 0 | 0 | 0 |  | 0 | 0 | 0.363 | 0 | 0 | 0 | 0 |  | 0 | 0 | 0.033 | 0 | 0 | 0 | 0 |  | 0 | 0 | 0.363 | 0 | 0 | 0 | 0 |  | 210.098 | 91.474 | 6.299 | 17776.068 | 651.139 | 65.114 |  | 279939 | 121881 | 279939 | 121881 | EIA | EIA | EIA | EIA | EIA | EIA | -- | EIA | EIA | 210.098 | 91.474 | 1.61 | 17776.068 | 651.139 | 65.114 | [8 empty] | 10839.4254 | 0 | 0 | 0 | 0 | 0 | 25826 | 0 | 0 | 0 | 0 | 0 | 0 | 25826 | 25826 | 25826 | 0 | 0 | 0 | 0 | 0 | 0 | 1 | 0 | 0 | 0 | 0 | 0 | 0 | 1 | 1 | 1 | 0 | [7 empty] | https://www.google.com/maps/@?api=1&map_action=map&center=43.462221999999997%2C-75.418333000000004&zoom=17&basemap=satellite | 734 | [118 empty] | 0.16 |  |  | 23 |  |  | 0.35 | 0.05 |  |  | 13 |  |  | 0.4 | 0.27 |  |  | 49 |  |  | 0.3 | 0 |  |  | 0 |  |  | 0.05 | 0.1 |  |  | 56 |  |  | 0.12 | 0.04 |  |  | 38 |  |  | 0.06 | 0.16 |  |  | 54 |  |  | 0.16 | 2.0926 | 0.15776 | Biomass | FRS_110045005622
3145 | 10689 | 2021 | VA | Chesterfield Landfill Gas | 56684 | Virginia Electric & Power Co | 19876 | Industrial Power Generating Company LLC | 55938 | IPP Non-CHP | PJM Interconnection, LLC | PJM | SERC | SRVC | SERC Virginia/Carolina | PJM | 51 | 41 | Chesterfield | 37.3517 | -77.4969 | 48 | 48 | LFG | BIOMASS |  | 0.52469 | 14.4 | 0.45884 | Yes | [5 empty] | 783060 | 319305.984 | 783060 | 319305.984 | 66187.008 | 26989.008 | 0 | 0 | 12.549 | 2142.688 | 223.172 | 44.634 | 2152.128 |  | 0 | 0 | 0.379 | 64.746 | 0.003 | 0.001 | 65.032 |  | 0 | 0 | 0.032 | 5.473 | 0 | 0 | 5.497 |  | 0 | 0 | 0.379 | 64.746 | 0.003 | 0.001 | 65.032 |  | 618.72 | 253.824 | 16.858 | 49724.16 | 1966.085 | 218.926 |  | 783060 | 319305.984 | 783060 | 319305.984 | EIA | EIA | EIA | EIA | EIA | EIA | -- | EIA | EIA | 618.72 | 253.824 | 4.309 | 47581.472 | 1742.913 | 174.291 | [8 empty] | 11831.0242 | 0 | 2852.103 | 0 | 0 | 0 | 63334.897 | 0 | 0 | 0 | 0 | 0 | 2852.103 | 63334.897 | 63334.897 | 66187 | 0 | 0 | 0.043092 | 0 | 0 | 0 | 0.95691 | 0 | 0 | 0 | 0 | 0 | 0.043092 | 0.95691 | 0.95691 | 1 | 0 | [7 empty] | https://www.google.com/maps/@?api=1&map_action=map&center=37.351700000000001%2C-77.496899999999997&zoom=17&basemap=satellite | 24694 | [118 empty] | 0.28 |  |  | 48 |  |  | 0.35 | 0.35 |  |  | 55 |  |  | 0.4 | 0.21 |  |  | 38 |  |  | 0.3 | 0.01 |  |  | 59 |  |  | 0.05 | 0.08 |  |  | 47 |  |  | 0.12 | 0.05 |  |  | 51 |  |  | 0.06 | 0.19 |  |  | 65 |  |  | 0.16 | 5.9576 | 0.16144 | Biomass | FRS_110040577079
3146 | 10750 | 2021 | VA | King & Queen | 56686 | Virginia Electric & Power Co | 19876 | Industrial Power Generating Company LLC | 55938 | IPP Non-CHP | PJM Interconnection, LLC | PJM | SERC | SRVC | SERC Virginia/Carolina | PJM | 51 | 97 | King and Queen | 37.6711 | -76.76 | 36 | 36 | LFG | BIOMASS |  | 0.63086 | 10.8 | 0.28191 | Yes | [5 empty] | 708413.004 | 289186.992 | 708413.004 | 289186.992 | 59684.004 | 24364.008 | 0 | 0 | 11.449 | 1580.14 | 164.58 | 32.916 | 1587.102 |  | 0 | 0 | 0.384 | 52.95 | 0.003 | 0.001 | 53.183 |  | 0 | 0 | 0.032 | 4.461 | 0 | 0 | 4.481 |  | 0 | 0 | 0.384 | 52.95 | 0.003 | 0.001 | 53.183 |  | 460.548 | 188.928 | 15.379 | 44984.088 | 1754.47 | 191.905 |  | 708413.004 | 289186.992 | 708413.004 | 289186.992 | EIA | EIA | EIA | EIA | EIA | EIA | -- | EIA | EIA | 460.548 | 188.928 | 3.93 | 43403.948 | 1589.89 | 158.989 | [8 empty] | 11869.3955 | 0 | 2096.518 | 0 | 0 | 0 | 57587.482 | 0 | 0 | 0 | 0 | 0 | 2096.518 | 57587.482 | 57587.482 | 59684 | 0 | 0 | 0.035127 | 0 | 0 | 0 | 0.96487 | 0 | 0 | 0 | 0 | 0 | 0.035127 | 0.96487 | 0.96487 | 1 | 0 | [7 empty] | https://www.google.com/maps/@?api=1&map_action=map&center=37.671100000000003%2C-76.760000000000005&zoom=17&basemap=satellite | 313 | [118 empty] | 0.23 |  |  | 38 |  |  | 0.35 | 0.28 |  |  | 49 |  |  | 0.4 | 0.17 |  |  | 31 |  |  | 0.3 | 0 |  |  | 0 |  |  | 0.05 | 0.06 |  |  | 40 |  |  | 0.12 | 0.05 |  |  | 53 |  |  | 0.06 | 0.24 |  |  | 79 |  |  | 0.16 | 5.0351 | 0.17127 | Biomass | FRS_110040577088
3147 | 8403 | 2021 | NY | Ontario LFGTE | 56250 | New York State Elec & Gas Corp | 13511 | Seneca Energy II | 17283 | IPP Non-CHP | New York Independent System Operator | NYIS | NPCC | NYUP | NPCC Upstate NY | NYISO | 36 | 69 | Ontario | 42.8586 | -77.0872 | 11 | 11 | LFG | BIOMASS |  | 0.82885 | 11.2 | 0 | Yes | [5 empty] | 1009617.997 | 439574.002 | 1009617.997 | 439574.002 | 81319.997 | 35406 | 0 | 0 | 16.911 | 0.002 | 0 | 0 | 0.002 |  | 0 | 0 | 0.416 | 0 | 0 | 0 | 0 |  | 0 | 0 | 0.033 | 0 | 0 | 0 | 0 |  | 0 | 0 | 0.416 | 0 | 0 | 0 | 0 |  | 754.611 | 328.549 | 22.716 | 64110.533 | 2348.374 | 234.837 |  | 1009617.997 | 439574.002 | 1009617.997 | 439574.002 | EIA | EIA | EIA | EIA | EIA | EIA | -- | EIA | EIA | 754.611 | 328.549 | 5.805 | 64110.531 | 2348.374 | 234.837 | [8 empty] | 12415.3713 | 0 | 0 | 0 | 0 | 0 | 81320 | 0 | 0 | 0 | 0 | 0 | 0 | 81320 | 81320 | 81320 | 0 | 0 | 0 | 0 | 0 | 0 | 1 | 0 | 0 | 0 | 0 | 0 | 0 | 1 | 1 | 1 | 0 | [7 empty] | https://www.google.com/maps/@?api=1&map_action=map&center=42.858600000000003%2C-77.087199999999996&zoom=17&basemap=satellite | 1641 | [118 empty] | 0.19 |  |  | 30 |  |  | 0.35 | 0.1 |  |  | 23 |  |  | 0.4 | 0.28 |  |  | 51 |  |  | 0.3 | 0 |  |  | 0 |  |  | 0.05 | 0.07 |  |  | 45 |  |  | 0.12 | 0.05 |  |  | 47 |  |  | 0.06 | 0.18 |  |  | 59 |  |  | 0.16 | 8.3495 | 0.19554 | Biomass | FRS_110019653819
3148 | 9318 | 2021 | PA | Mountain View | 56687 | PPL Electric Utilities Corp | 14715 | Industrial Power Generating Company LLC | 55938 | IPP Non-CHP | PJM Interconnection, LLC | PJM | RFC | RFCE | RFC East | PJM | 42 | 55 | Franklin | 39.8014 | -77.7883 | 48 | 48 | LFG | BIOMASS |  | 0.25575 | 14.4 | 0.90709 | Yes | [5 empty] | 386310 | 163068 | 386310 | 163068 | 32260.992 | 13617.984 | 0 | 0 | 6.218 | 959.216 | 99.909 | 19.982 | 963.442 |  | 0 | 0 | 0.385 | 59.466 | 0.003 | 0.001 | 59.728 |  | 0 | 0 | 0.032 | 4.966 | 0 | 0 | 4.988 |  | 0 | 0 | 0.385 | 59.466 | 0.003 | 0.001 | 59.728 |  | 267.504 | 113.52 | 8.352 | 24530.592 | 963.33 | 106.324 |  | 386310 | 163068 | 386310 | 163068 | EIA | EIA | EIA | EIA | EIA | EIA | -- | EIA | EIA | 267.504 | 113.52 | 2.134 | 23571.376 | 863.421 | 86.342 | [8 empty] | 11974.5203 | 0 | 1261.621 | 0 | 0 | 0 | 30999.379 | 0 | 0 | 0 | 0 | 0 | 1261.621 | 30999.379 | 30999.379 | 32261 | 0 | 0 | 0.039107 | 0 | 0 | 0 | 0.96089 | 0 | 0 | 0 | 0 | 0 | 0.039107 | 0.96089 | 0.96089 | 1 | 0 | [7 empty] | https://www.google.com/maps/@?api=1&map_action=map&center=39.801400000000001%2C-77.788300000000007&zoom=17&basemap=satellite | 5943 | [118 empty] | 0.16 |  |  | 23 |  |  | 0.35 | 0.07 |  |  | 19 |  |  | 0.4 | 0.25 |  |  | 45 |  |  | 0.3 | 0 |  |  | 0 |  |  | 0.05 | 0.05 |  |  | 36 |  |  | 0.12 | 0.08 |  |  | 75 |  |  | 0.06 | 0.18 |  |  | 60 |  |  | 0.16 | 3.3167 | 0.17646 | Biomass | FRS_110040577097
3149 | 8407 | 2021 | NY | Orbit Bloom Fuel Cell | 64350 | Long Island Power Authority | 11171 | DG Fuel Cell, LLC | 63963 | IPP Non-CHP | New York Independent System Operator | NYIS | NPCC | NYLI | NPCC Long Island | NYISO | 36 | 103 | Suffolk | 40.819 | -72.9657 | 1 | 1 | NG | GAS |  | 0.97717 | 6 | 0 | [8 empty] | 344425 | 167500 | 51360 | 24977 | 0 |  | 0 | 0 | [37 empty] | 344425 | 167500 | [6 empty] | -- | EIA | EIA | [15 empty] | 0 | 0 | 51360 | 0 | 0 | 0 | 0 | 0 | 0 | 0 | 0 | 51360 | 0 | 0 | 51360 | 0 | 0 | 0 | 1 | 0 | 0 | 0 | 0 | 0 | 0 | 0 | 0 | 1 | 0 | 0 | 1 | 0 | [7 empty] | https://www.google.com/maps/@?api=1&map_action=map&center=40.819031000000003%2C-72.965736000000007&zoom=17&basemap=satellite | 48070 | [118 empty] | 0.31 |  |  | 53 |  |  | 0.35 | 0.41 |  |  | 60 |  |  | 0.4 | 0.21 |  |  | 39 |  |  | 0.3 | 0.03 |  |  | 69 |  |  | 0.05 | 0.11 |  |  | 59 |  |  | 0.12 | 0.05 |  |  | 48 |  |  | 0.06 | 0.15 |  |  | 50 |  |  | 0.16 | 0 | 0 | Gas | FRS_
3150 | 9344 | 2021 | PA | Pine Grove | 56690 | PPL Electric Utilities Corp | 14715 | Industrial Power Generating Company LLC | 55938 | IPP Non-CHP | PJM Interconnection, LLC | PJM | RFC | RFCE | RFC East | PJM | 42 | 107 | Schuylkill | 40.5553 | -76.3886 | 18 | 18 | DFO | OIL |  | 0.00188 | 5.4 | 1 | Yes | [5 empty] | 1035 | 401.004 | 1035 | 401.004 | 88.992 | 34.992 | 0 | 0 | 0.091 | 59.954 | 4.286 | 0.857 | 60.135 |  | 0 | 0 | 2.054 | 1347.393 | 0.048 | 0.01 | 1351.467 |  | 0 | 0 | 0.177 | 115.852 | 0.004 | 0.001 | 116.203 |  | 0 | 0 | 2.053 | 1347.271 | 0.048 | 0.01 | 1351.345 |  | 1.044 | 0.378 | 0.094 | 84.528 | 5.186 | 0.947 |  | 1035 | 401.004 | 1035 | 401.004 | EIA | EIA | EIA | EIA | EIA | EIA | -- | EIA | EIA | 1.044 | 0.378 | 0.002 | 24.574 | 0.9 | 0.09 | [8 empty] | 11629.2135 | 0 | 55.699 | 0 | 0 | 0 | 33.301 | 0 | 0 | 0 | 0 | 0 | 55.699 | 33.301 | 33.301 | 89 | 0 | 0 | 0.62583 | 0 | 0 | 0 | 0.37417 | 0 | 0 | 0 | 0 | 0 | 0.62583 | 0.37417 | 0.37417 | 1 | 0 | [7 empty] | https://www.google.com/maps/@?api=1&map_action=map&center=40.555300000000003%2C-76.388599999999997&zoom=17&basemap=satellite | 5656 | [118 empty] | 0.11 |  |  | 12 |  |  | 0.35 | 0.02 |  |  | 8 |  |  | 0.4 | 0.2 |  |  | 36 |  |  | 0.3 | 0 |  |  | 0 |  |  | 0.05 | 0.08 |  |  | 50 |  |  | 0.12 | 0.03 |  |  | 27 |  |  | 0.06 | 0.25 |  |  | 80 |  |  | 0.16 | 0.23777 | 5.3436 | Oil | FRS_110000772780
3151 | 10803 | 2021 | VA | Rockville 1 & 2 | 56692 | Virginia Electric & Power Co | 19876 | Industrial Power Generating Company LLC | 55938 | IPP Non-CHP | PJM Interconnection, LLC | PJM | SERC | SRVC | SERC Virginia/Carolina | PJM | 51 | 75 | Goochland | 37.7036 | -77.6639 | 36 | 36 | DFO | OIL |  | 0.00017 | 10.8 | 1 |  | Yes | 0 |  | 1 |  | 572.004 | 195.984 | 572.004 | 195.984 | 15.984 | 6.012 | 0.936 | 0.324 | 0.083 | 46.728 | 3.783 | 0.757 | 46.888 |  | 117.117 | 107.784 | 10.36 | 5846.847 | 0.237 | 0.047 | 5866.87 |  | 3.273 | 3.306 | 0.29 | 163.383 | 0.007 | 0.001 | 163.943 |  | 117 | 107.677 | 10.35 | 5841 | 0.236 | 0.047 | 5861.003 |  | 0.936 | 0.324 | 0.083 | 46.728 | 3.783 | 0.757 |  | 572.004 | 195.984 | 572.004 | 195.984 | EIA | EIA | EIA | EIA | EIA | EIA | -- | EIA | EIA | [6 empty] | 0 | 0 | 0 | 0 | 0 | 0 | 0 | 0 | 35750.25 | 0 | 16 | 0 | 0 | 0 | 0 | 0 | 0 | 0 | 0 | 0 | 16 | 0 | 0 | 16 | 0 | 0 | 1 | 0 | 0 | 0 | 0 | 0 | 0 | 0 | 0 | 0 | 1 | 0 | 0 | 1 | 0 | [7 empty] | https://www.google.com/maps/@?api=1&map_action=map&center=37.703600000000002%2C-77.663899999999998&zoom=17&basemap=satellite | 10129 | [118 empty] | 0.18 |  |  | 27 |  |  | 0.35 | 0.27 |  |  | 47 |  |  | 0.4 | 0.09 |  |  | 14 |  |  | 0.3 | 0.02 |  |  | 64 |  |  | 0.05 | 0.02 |  |  | 17 |  |  | 0.12 | 0.07 |  |  | 67 |  |  | 0.06 | 0.13 |  |  | 38 |  |  | 0.16 | 0.12168 | 4.5066 | Oil | FRS_110040577113
3152 | 8420 | 2021 | NY | Peak Power 1 Cogen | 57789 | Consolidated Edison Co-NY Inc | 4226 | Peak Power 1, LLC | 57106 | Commercial CHP | New York Independent System Operator | NYIS | NPCC | NYCW | NPCC NYC/Westchester | NYISO | 36 | 61 | New York | 40.7511 | -73.9917 | 3 | 3 | NG | GAS |  | 0.30447 | 6.3 | 0.82589 |  | Yes | 73664.8 | 0.779 | 0.50933 |  | 94103.988 | 45765.438 | 94103.988 | 45765.438 | 16803 | 8172 | 126.568 | 61.553 | 0.15 | 5499.864 | 207.464 | 20.746 | 5505.548 |  | 15.065 | 15.064 | 0.018 | 654.629 | 0.012 | 0.001 | 655.305 |  | 2.69 | 2.69 | 0.003 | 116.889 | 0.002 | 0 | 117.01 |  | 15.065 | 15.064 | 0.018 | 654.629 | 0.012 | 0.001 | 655.305 |  | 248.502 | 120.852 | 0.295 | 10798.329 | 407.331 | 40.733 |  | 184761.999 | 89855.001 | 184761.999 | 89855.001 | EIA | EIA | EIA | EIA | EIA | EIA | -- | EIA | EIA | [6 empty] | 90658.011 | 44089.563 | 121.934 | 59.299 | 0.145 | 5298.465 | 199.867 | 19.987 | 5600.4278 | 0 | 0 | 16803 | 0 | 0 | 0 | 0 | 0 | 0 | 0 | 0 | 16803 | 0 | 0 | 16803 | 0 | 0 | 0 | 1 | 0 | 0 | 0 | 0 | 0 | 0 | 0 | 0 | 1 | 0 | 0 | 1 | 0 | [7 empty] | https://www.google.com/maps/@?api=1&map_action=map&center=40.751111000000002%2C-73.991667000000007&zoom=17&basemap=satellite | 1207845 | [118 empty] | 0.33 |  |  | 55 |  |  | 0.35 | 0.43 |  |  | 62 |  |  | 0.4 | 0.22 |  |  | 40 |  |  | 0.3 | 0.08 |  |  | 82 |  |  | 0.05 | 0.09 |  |  | 52 |  |  | 0.12 | 0.05 |  |  | 49 |  |  | 0.06 | 0.16 |  |  | 54 |  |  | 0.16 | 0.019567 | 0.0023512 | Gas | FRS_110057111691
3153 | 10824 | 2021 | VA | Virginia Beach | 56693 | Virginia Electric & Power Co | 19876 | Industrial Power Generating Company LLC | 55938 | IPP Non-CHP | PJM Interconnection, LLC | PJM | SERC | SRVC | SERC Virginia/Carolina | PJM | 51 | 810 | Virginia Beach City | 36.7858 | -76.2019 | 36 | 36 | LFG | BIOMASS |  | 0.01334 | 10.8 | 1 | Yes | [5 empty] | 19161 | 7624.008 | 19161 | 7624.008 | 1262.016 | 501.984 | 0 | 0 | 0.252 | 263.66 | 27.461 | 5.492 | 264.821 |  | 0 | 0 | 0.4 | 417.839 | 0.022 | 0.004 | 419.68 |  | 0 | 0 | 0.026 | 27.52 | 0.001 | 0 | 27.642 |  | 0 | 0 | 0.4 | 417.844 | 0.022 | 0.004 | 419.685 |  | 19.296 | 7.92 | 0.338 | 1216.728 | 62.372 | 8.983 |  | 19161 | 7624.008 | 19161 | 7624.008 | EIA | EIA | EIA | EIA | EIA | EIA | -- | EIA | EIA | 19.296 | 7.92 | 0.086 | 953.068 | 34.911 | 3.491 | [8 empty] | 15183.0428 | 0 | 273.5 | 0 | 0 | 0 | 988.5 | 0 | 0 | 0 | 0 | 0 | 273.5 | 988.5 | 988.5 | 1262 | 0 | 0 | 0.21672 | 0 | 0 | 0 | 0.78328 | 0 | 0 | 0 | 0 | 0 | 0.21672 | 0.78328 | 0.78328 | 1 | 0 | [7 empty] | https://www.google.com/maps/@?api=1&map_action=map&center=36.785800000000002%2C-76.201899999999995&zoom=17&basemap=satellite | 104001 | [118 empty] | 0.34 |  |  | 57 |  |  | 0.35 | 0.49 |  |  | 66 |  |  | 0.4 | 0.17 |  |  | 32 |  |  | 0.3 | 0.02 |  |  | 64 |  |  | 0.05 | 0.07 |  |  | 45 |  |  | 0.12 | 0.07 |  |  | 69 |  |  | 0.06 | 0.15 |  |  | 48 |  |  | 0.16 | 0.081592 | 0.17912 | Biomass | FRS_110012261364
3154 | 8427 | 2021 | NY | Pinelawn Power | 56188 | Long Island Power Authority | 11171 | Pinelawn Power LLC | 49837 | IPP Non-CHP | New York Independent System Operator | NYIS | NPCC | NYLI | NPCC Long Island | NYISO | 36 | 103 | Suffolk | 40.7366 | -73.3884 | 1 | 2 | NG | GAS |  | 0.14027 | 82 | 1 | [6 empty] | 871841.796 | 608336.773 | 871841.796 | 608336.773 | 100760 | 69483 | 3.278 | 2.189 | 0.262 | 51563.29 | 1926.74 | 192.781 | 51616.099 |  | 0.065 | 0.063 | 0.005 | 1023.487 | 0.019 | 0.002 | 1024.536 |  | 0.008 | 0.007 | 0.001 | 118.286 | 0.002 | 0 | 118.407 |  | 0.065 | 0.063 | 0.005 | 1023.487 | 0.019 | 0.002 | 1024.536 |  | 3.278 | 2.189 | 0.262 | 51563.29 | 1926.74 | 192.781 |  | 871841.796 | 608336.773 | 871841.796 | 608336.773 | EPA/CAMD | EPA/CAMD | EPA/CAMD | EPA/CAMD | EIA | EIA | -- | EPA/CAMD | EPA/CAMD | [14 empty] | 8652.6578 | 0 | 18.121 | 100741.879 | 0 | 0 | 0 | 0 | 0 | 0 | 0 | 0 | 100760 | 0 | 0 | 100760 | 0 | 0 | 0.00017984 | 0.99982 | 0 | 0 | 0 | 0 | 0 | 0 | 0 | 0 | 1 | 0 | 0 | 1 | 0 | Yes |  | 1369376.339 | 81543.669 | 5.338 | 0.415 |  | https://www.google.com/maps/@?api=1&map_action=map&center=40.736611000000003%2C-73.388424000000001&zoom=17&basemap=satellite | 105051 | [118 empty] | 0.33 |  |  | 56 |  |  | 0.35 | 0.51 |  |  | 67 |  |  | 0.4 | 0.16 |  |  | 29 |  |  | 0.3 | 0.04 |  |  | 72 |  |  | 0.05 | 0.13 |  |  | 65 |  |  | 0.12 | 0.06 |  |  | 57 |  |  | 0.06 | 0.14 |  |  | 46 |  |  | 0.16 | 5.8899 | 0.090206 | Gas | FRS_110023138451
3155 | 8431 | 2021 | NY | Poletti 500 MW CC | 56196 | Consolidated Edison Co-NY Inc | 4226 | New York Power Authority | 15296 | Electric Utility | New York Independent System Operator | NYIS | NPCC | NYCW | NPCC NYC/Westchester | NYISO | 36 | 81 | Queens | 40.7889 | -73.9069 | 2 | 3 | NG | GAS |  | 0.5949 | 528 | 0.34183 | [6 empty] | 19743567.77 | 8761419.38 | 19743567.77 | 8761419.38 | 2751576 | 1230812 | 79.357 | 33.631 | 11.547 | 1174717.615 | 45232.502 | 4560.984 | 1175962.608 |  | 0.058 | 0.055 | 0.008 | 853.851 | 0.016 | 0.002 | 854.756 |  | 0.008 | 0.008 | 0.001 | 118.998 | 0.002 | 0 | 119.124 |  | 0.058 | 0.055 | 0.008 | 853.851 | 0.016 | 0.002 | 854.756 |  | 79.357 | 33.631 | 11.547 | 1174717.615 | 45232.502 | 4560.984 |  | 19743567.77 | 8761419.38 | 19743567.77 | 8761419.38 | EPA/CAMD | EPA/CAMD | EPA/CAMD | EPA/CAMD | EIA | EIA | -- | EPA/CAMD | EPA/CAMD | [14 empty] | 7175.367 | 0 | 7500.2 | 2744075.8 | 0 | 0 | 0 | 0 | 0 | 0 | 0 | 0 | 2751576 | 0 | 0 | 2751576 | 0 | 0 | 0.0027258 | 0.99727 | 0 | 0 | 0 | 0 | 0 | 0 | 0 | 0 | 1 | 0 | 0 | 1 | 0 | Yes |  | 18421226.66 | 1118231.844 | 80.063 | 6.022 |  | https://www.google.com/maps/@?api=1&map_action=map&center=40.788899999999998%2C-73.906899999999993&zoom=17&basemap=satellite | 958534 | [118 empty] | 0.55 |  |  | 79 |  |  | 0.35 | 0.72 |  |  | 79 |  |  | 0.4 | 0.39 |  |  | 67 |  |  | 0.3 | 0.13 |  |  | 88 |  |  | 0.05 | 0.18 |  |  | 77 |  |  | 0.12 | 0.06 |  |  | 59 |  |  | 0.06 | 0.14 |  |  | 44 |  |  | 0.16 | 120.8797 | 0.096169 | Gas | FRS_110069998643
3156 | 9960 | 2021 | TX | CFB Power Plant | 56708 | AEP Texas Central Company | 3278 | Formosa Plastics Corp | 6541 | Industrial Non-CHP | Electric Reliability Council of Texas, Inc. | ERCO | TRE | ERCT | ERCOT All | ERCOT | 48 | 57 | Calhoun | 28.6503 | -96.5397 | 2 | 2 | NG | GAS |  | 0.35487 | 310 | 0.74189 | [6 empty] | 15196374.09 | 6839611.588 | 15196374.09 | 6839611.588 | 963682 | 428473 | 397.604 | 184.721 | 4.456 | 888144.926 | 33502.297 | 3350.23 | 889062.889 |  | 0.825 | 0.862 | 0.009 | 1843.232 | 0.035 | 0.003 | 1845.137 |  | 0.052 | 0.054 | 0.001 | 116.889 | 0.002 | 0 | 117.01 |  | 0.825 | 0.862 | 0.009 | 1843.232 | 0.035 | 0.003 | 1845.137 |  | 397.604 | 184.721 | 4.456 | 888144.926 | 33502.297 | 3350.23 |  | 15196374.09 | 6839611.588 | 15196374.09 | 6839611.588 | EIA | EIA | EIA | EIA | EIA | EIA | -- | EIA | EIA | [14 empty] | 15769.0754 | 0 | 0 | 963682 | 0 | 0 | 0 | 0 | 0 | 0 | 0 | 0 | 963682 | 0 | 0 | 963682 | 0 | 0 | 0 | 1 | 0 | 0 | 0 | 0 | 0 | 0 | 0 | 0 | 1 | 0 | 0 | 1 | 0 | [7 empty] | https://www.google.com/maps/@?api=1&map_action=map&center=28.650278%2C-96.539721999999998&zoom=17&basemap=satellite | 558 | [118 empty] | 0.38 |  |  | 63 |  |  | 0.35 | 0.47 |  |  | 65 |  |  | 0.4 | 0.3 |  |  | 54 |  |  | 0.3 | 0.05 |  |  | 75 |  |  | 0.05 | 0.09 |  |  | 52 |  |  | 0.12 | 0.11 |  |  | 88 |  |  | 0.06 | 0.13 |  |  | 40 |  |  | 0.16 | 75.2551 | 0.20647 | Gas | FRS_110018925957
3157 | 9000 | 2021 | OR | Evergreen BioPower LLC | 56781 | PacifiCorp | 14354 | Evergreen BioPower LLC | 55968 | Industrial CHP | PacifiCorp - West | PACW | WECC | NWPP | WECC Northwest |  | 41 | 43 | Linn | 44.7708 | -122.612 | 1 | 1 | WDS | BIOMASS |  | 0.29628 | 21 | 0.83953 | Yes | Yes | 702225.6 | 0.265 | 0.26101 |  | 296735.426 | 142506.13 | 296735.426 | 142506.13 | 54504 | 27849 | 22.107 | 8.383 | 3.709 | 0 | 20934.085 | 2747.599 | 671.068 |  | 0.811 | 0.602 | 0.136 | 0 | 0.384 | 0.05 | 24.625 |  | 0.149 | 0.118 | 0.025 | 0 | 0.071 | 0.009 | 4.523 |  | 0.811 | 0.602 | 0.136 | 0 | 0.384 | 0.05 | 24.625 |  | 84.696 | 32.116 | 14.211 | 117547.447 | 80203.037 | 10526.649 |  | 1136858 | 545972 | 1136858 | 545972 | EIA | EIA | EIA | EIA | EIA | EIA | -- | EIA | EIA |  |  |  | 117547.447 |  |  | 840122.574 | 403465.87 | 62.589 | 23.733 | 10.502 | 0 | 59268.952 | 7779.05 | 5444.2871 | 0 | 0 | 0 | 0 | 0 | 54504 | 0 | 0 | 0 | 0 | 0 | 0 | 54504 | 54504 | 54504 | 0 | 0 | 0 | 0 | 0 | 0 | 1 | 0 | 0 | 0 | 0 | 0 | 0 | 1 | 1 | 1 | 0 | [7 empty] | https://www.google.com/maps/@?api=1&map_action=map&center=44.770792%2C-122.611974&zoom=17&basemap=satellite | 2868 | [118 empty] | 0.17 |  |  | 25 |  |  | 0.35 | 0.12 |  |  | 27 |  |  | 0.4 | 0.22 |  |  | 40 |  |  | 0.3 | 0.01 |  |  | 59 |  |  | 0.05 | 0.08 |  |  | 49 |  |  | 0.12 | 0.04 |  |  | 36 |  |  | 0.06 | 0.28 |  |  | 86 |  |  | 0.16 | 2.3457 | 0.10209 | Biomass | FRS_110012367394
3158 | 10826 | 2021 | VA | Virginia Tech Power Plant | 56785 | Virginia Tech Electric Service | 19882 | Virginia Polytechnic Inst and State Unv | 55988 | Commercial CHP | PJM Interconnection, LLC | PJM | RFC | RFCW | RFC West | PJM | 51 | 121 | Montgomery | 37.2319 | -80.4211 | 1 | 1 | NG | GAS |  | 0 | 6.3 |  | Yes | Yes | 785844.8 | -0.019 | 0 |  | 0 | 0 | 0 | 0 | -4330 | -1726 | 0 | 0 | 0 | 0 | 0 | 0 | 0 |  | 0 | 0 | 0 | 0 | 0 | 0 | 0 | [9 empty] | 0 | 0 | 0 | 0 | 0 | 0 | 0 |  | 83.365 | 24.021 | 1.567 | 57410.411 | 2172.415 | 218.261 |  | 982306 | 282601 | 982306 | 282601 | EIA | EIA | EIA | EIA | EIA | EIA | -- | EIA | EIA |  |  |  | 0 |  |  | 982306 | 282601 | 83.365 | 24.021 | 1.567 | 57410.411 | 2172.415 | 218.261 | 0 | 0 | -6.077 | -4323.923 | 0 | 0 | 0 | 0 | 0 | 0 | 0 | 0 | -4330 | 0 | 0 | -4330 | 0 | [23 empty] | https://www.google.com/maps/@?api=1&map_action=map&center=37.231900000000003%2C-80.421099999999996&zoom=17&basemap=satellite | 47652 | [118 empty] | 0.33 |  |  | 56 |  |  | 0.35 | 0.23 |  |  | 43 |  |  | 0.4 | 0.53 |  |  | 82 |  |  | 0.3 | 0.02 |  |  | 64 |  |  | 0.05 | 0.03 |  |  | 21 |  |  | 0.12 | 0.03 |  |  | 34 |  |  | 0.06 | 0.08 |  |  | 19 |  |  | 0.16 | 0.15917 | 0.042491 | Gas | FRS_110045951644
3159 | 8446 | 2021 | NY | Regeneron Pharmaceuticals Inc. | 62423 | Consolidated Edison Co-NY Inc | 4226 | Regeneron Pharmaceuticals Inc. | 61948 | Commercial Non-CHP | New York Independent System Operator | NYIS | NPCC | NYCW | NPCC NYC/Westchester | NYISO | 36 | 119 | Westchester | 41.0787 | -73.8223 | 14 | 14 | DFO | OIL |  | 0.00079 | 19.9 | 1 | [6 empty] | 2782.998 | 485.998 | 2782.998 | 485.998 | 138.001 | 23.999 | 4.456 | 0.694 | 0.3 | 222.721 | 15.219 | 2.884 | 223.341 |  | 64.579 | 57.836 | 4.345 | 3227.817 | 0.11 | 0.021 | 3236.803 |  | 3.202 | 2.856 | 0.215 | 160.058 | 0.005 | 0.001 | 160.504 |  | 64.58 | 57.836 | 4.345 | 3227.841 | 0.11 | 0.021 | 3236.826 |  | 4.456 | 0.694 | 0.3 | 222.721 | 15.219 | 2.884 |  | 2782.998 | 485.998 | 2782.998 | 485.998 | EIA | EIA | EIA | EIA | EIA | EIA | -- | EIA | EIA | [14 empty] | 20166.6522 | 0 | 102.146 | 35.854 | 0 | 0 | 0 | 0 | 0 | 0 | 0 | 0 | 138 | 0 | 0 | 138 | 0 | 0 | 0.74019 | 0.25981 | 0 | 0 | 0 | 0 | 0 | 0 | 0 | 0 | 1 | 0 | 0 | 1 | 0 | [7 empty] | https://www.google.com/maps/@?api=1&map_action=map&center=41.078749999999999%2C-73.822270000000003&zoom=17&basemap=satellite | 59184 | [118 empty] | 0.36 |  |  | 59 |  |  | 0.35 | 0.52 |  |  | 68 |  |  | 0.4 | 0.18 |  |  | 33 |  |  | 0.3 | 0.06 |  |  | 77 |  |  | 0.05 | 0.11 |  |  | 61 |  |  | 0.12 | 0.07 |  |  | 64 |  |  | 0.06 | 0.16 |  |  | 53 |  |  | 0.16 | 0.3581 | 2.1316 | Oil | FRS_110000880887
3160 | 8447 | 2021 | NY | Regeneron Tarrytown | 62456 | Consolidated Edison Co-NY Inc | 4226 | Bloom Energy | 57128 | IPP Non-CHP | New York Independent System Operator | NYIS | NPCC | NYCW | NPCC NYC/Westchester | NYISO | 36 | 119 | Westchester | 41.078 | -73.8206 | 1 | 1 | NG | GAS |  | 0.78409 | 1.5 | 0.026509 | [8 empty] | 75444 | 36691 | 10303 | 5011 | 0 |  | 0 | 0 | [37 empty] | 75444 | 36691 | [6 empty] | -- | EIA | EIA | [15 empty] | 0 | 0 | 10303 | 0 | 0 | 0 | 0 | 0 | 0 | 0 | 0 | 10303 | 0 | 0 | 10303 | 0 | 0 | 0 | 1 | 0 | 0 | 0 | 0 | 0 | 0 | 0 | 0 | 1 | 0 | 0 | 1 | 0 | [7 empty] | https://www.google.com/maps/@?api=1&map_action=map&center=41.077952000000003%2C-73.820649000000003&zoom=17&basemap=satellite | 60500 | [118 empty] | 0.36 |  |  | 59 |  |  | 0.35 | 0.52 |  |  | 68 |  |  | 0.4 | 0.18 |  |  | 32 |  |  | 0.3 | 0.06 |  |  | 77 |  |  | 0.05 | 0.11 |  |  | 61 |  |  | 0.12 | 0.06 |  |  | 64 |  |  | 0.06 | 0.16 |  |  | 53 |  |  | 0.16 | 0 | 0 | Gas | FRS_110070665548
3161 | 8450 | 2021 | NY | Richmond University Medical Center | 63553 | Consolidated Edison Co-NY Inc | 4226 | Richmond University Medical Center | 63277 | Commercial Non-CHP | New York Independent System Operator | NYIS | NPCC | NYCW | NPCC NYC/Westchester | NYISO | 36 | 85 | Richmond | 40.6359 | -74.1058 | 3 | 3 | DFO | OIL |  | 0 | 1.6 | [13 empty] | 0 |  | 0 | 0 | [45 empty] | -- | [56 empty] | https://www.google.com/maps/@?api=1&map_action=map&center=40.635890000000003%2C-74.105789999999999&zoom=17&basemap=satellite | 246904 | [118 empty] | 0.42 |  |  | 67 |  |  | 0.35 | 0.56 |  |  | 70 |  |  | 0.4 | 0.28 |  |  | 51 |  |  | 0.3 | 0.08 |  |  | 82 |  |  | 0.05 | 0.14 |  |  | 67 |  |  | 0.12 | 0.06 |  |  | 61 |  |  | 0.06 | 0.16 |  |  | 51 |  |  | 0.16 |  |  | Oil | FRS_
3162 | 9956 | 2021 | TX | Cedar Bayou 4 | 56806 | CenterPoint Energy | 8901 | NRG Cedar Bayou Development Company LLC | 56020 | IPP Non-CHP | Electric Reliability Council of Texas, Inc. | ERCO | TRE | ERCT | ERCOT All | ERCOT | 48 | 71 | Chambers | 29.7516 | -94.9231 | 2 | 3 | NG | GAS |  | 0.46914 | 535.5 | 0.55143 | [6 empty] | 16380824.12 | 9426012.101 | 16380824.12 | 9426012.101 | 2200745 | 1266070 | 89.201 | 48.801 | 4.914 | 973486.601 | 37069.534 | 3706.953 | 974502.306 |  | 0.081 | 0.077 | 0.004 | 884.688 | 0.017 | 0.002 | 885.611 |  | 0.011 | 0.01 | 0.001 | 118.857 | 0.002 | 0 | 118.981 |  | 0.081 | 0.077 | 0.004 | 884.688 | 0.017 | 0.002 | 885.611 |  | 89.201 | 48.801 | 4.914 | 973486.601 | 37069.534 | 3706.953 |  | 16380824.12 | 9426012.101 | 16380824.12 | 9426012.101 | EPA/CAMD | EPA/CAMD | EPA/CAMD | EPA/CAMD | EIA | EIA | -- | EPA/CAMD | EPA/CAMD | [14 empty] | 7443.3086 | 0 | 0 | 2200745 | 0 | 0 | 0 | 0 | 0 | 0 | 0 | 0 | 2200745 | 0 | 0 | 2200745 | 0 | 0 | 0 | 1 | 0 | 0 | 0 | 0 | 0 | 0 | 0 | 0 | 1 | 0 | 0 | 1 | 0 | Yes |  | 17837297.76 | 1060042.052 | 94.159 | 5.352 |  | https://www.google.com/maps/@?api=1&map_action=map&center=29.751645%2C-94.923119999999997&zoom=17&basemap=satellite | 36608 | [118 empty] | 0.49 |  |  | 74 |  |  | 0.35 | 0.62 |  |  | 74 |  |  | 0.4 | 0.37 |  |  | 64 |  |  | 0.3 | 0.08 |  |  | 81 |  |  | 0.05 | 0.21 |  |  | 82 |  |  | 0.12 | 0.08 |  |  | 77 |  |  | 0.06 | 0.12 |  |  | 36 |  |  | 0.16 | 42.5194 | 0.048842 | Gas | FRS_110015743301
3163 | 10667 | 2021 | VA | Bear Garden Generating Station | 56807 | Virginia Electric & Power Co | 19876 | Virginia Electric & Power Co | 19876 | Electric Utility | PJM Interconnection, LLC | PJM | SERC | SRVC | SERC Virginia/Carolina | PJM | 51 | 29 | Buckingham | 37.6956 | -78.2853 | 2 | 3 | NG | GAS |  | 0.63418 | 559 | 0.27636 | [6 empty] | 22326004.41 | 10519628.16 | 22326004.41 | 10519628.16 | 3105489 | 1456355 | 86.407 | 40.56 | 6.722 | 1331703.927 | 51121.744 | 5268.475 | 1333127.952 |  | 0.056 | 0.056 | 0.004 | 857.645 | 0.016 | 0.002 | 858.562 |  | 0.008 | 0.008 | 0.001 | 119.296 | 0.002 | 0 | 119.424 |  | 0.056 | 0.056 | 0.004 | 857.645 | 0.016 | 0.002 | 858.562 |  | 86.407 | 40.56 | 6.722 | 1331703.927 | 51121.744 | 5268.475 |  | 22326004.41 | 10519628.16 | 22326004.41 | 10519628.16 | EPA/CAMD | EPA/CAMD | EPA/CAMD | EPA/CAMD | EIA | EIA | -- | EPA/CAMD | EPA/CAMD | [14 empty] | 7189.2073 | 0 | 32962.262 | 3072526.75 | 0 | 0 | 0 | 0 | 0 | 0 | 0 | 0 | 3105489.012 | 0 | 0 | 3105489.012 | 0 | 0 | 0.010614 | 0.98939 | 0 | 0 | 0 | 0 | 0 | 0 | 0 | 0 | 1 | 0 | 0 | 1 | 0 | Yes |  | 17069957.24 | 1018086.529 | 69.468 | 5.139 |  | https://www.google.com/maps/@?api=1&map_action=map&center=37.695556000000003%2C-78.285278000000005&zoom=17&basemap=satellite | 1221 | [118 empty] | 0.37 |  |  | 61 |  |  | 0.35 | 0.44 |  |  | 62 |  |  | 0.4 | 0.3 |  |  | 53 |  |  | 0.3 | 0 |  |  | 0 |  |  | 0.05 | 0.13 |  |  | 67 |  |  | 0.12 | 0.04 |  |  | 44 |  |  | 0.06 | 0.23 |  |  | 77 |  |  | 0.16 | 24.9076 | 0.011665 | Gas | FRS_110040579424
3164 | 8464 | 2021 | NY | Rockland Bakery Inc. | 62619 | Consolidated Edison Co-NY Inc | 4226 | Rockland Bakery Inc. | 62110 | Commercial Non-CHP | New York Independent System Operator | NYIS | NPCC | NYCW | NPCC NYC/Westchester | NYISO | 36 | 87 | Rockland | 41.1906 | -74.0651 | 4 | 4 | DFO | OIL |  | 0.00271 | 1.6 | 1 | [6 empty] | 474.998 | 162.998 | 474.998 | 162.998 | 38 | 13.002 | 0.681 | 0.219 | 0.023 | 32.586 | 1.717 | 0.272 | 32.648 |  | 35.842 | 33.687 | 1.189 | 1715.053 | 0.045 | 0.007 | 1718.318 |  | 2.867 | 2.687 | 0.095 | 137.205 | 0.004 | 0.001 | 137.466 |  | 35.842 | 33.687 | 1.189 | 1715.053 | 0.045 | 0.007 | 1718.318 |  | 0.681 | 0.219 | 0.023 | 32.586 | 1.717 | 0.272 |  | 474.998 | 162.998 | 474.998 | 162.998 | EIA | EIA | EIA | EIA | EIA | EIA | -- | EIA | EIA | [14 empty] | 12499.9474 | 0 | 12.036 | 25.964 | 0 | 0 | 0 | 0 | 0 | 0 | 0 | 0 | 38 | 0 | 0 | 38 | 0 | 0 | 0.31674 | 0.68326 | 0 | 0 | 0 | 0 | 0 | 0 | 0 | 0 | 1 | 0 | 0 | 1 | 0 | [7 empty] | https://www.google.com/maps/@?api=1&map_action=map&center=41.190589000000003%2C-74.065113999999994&zoom=17&basemap=satellite | 22849 | [118 empty] | 0.3 |  |  | 51 |  |  | 0.35 | 0.38 |  |  | 57 |  |  | 0.4 | 0.22 |  |  | 41 |  |  | 0.3 | 0.05 |  |  | 75 |  |  | 0.05 | 0.08 |  |  | 48 |  |  | 0.12 | 0.09 |  |  | 79 |  |  | 0.06 | 0.17 |  |  | 57 |  |  | 0.16 | 0.041438 | 1.8017 | Oil | FRS_110033646712
3165 | 10825 | 2021 | VA | Virginia City Hybrid Energy Center | 56808 | Appalachian Power Co | 733 | Virginia Electric & Power Co | 19876 | Electric Utility | PJM Interconnection, LLC | PJM | RFC | RFCW | RFC West | PJM | 51 | 195 | Wise | 36.9164 | -82.3381 | 2 | 1 | BIT | COAL | Yes | 0.16298 | 668 | 1 | Yes | [5 empty] | 10588581.32 | 5531061.503 | 10588581.32 | 5531061.503 | 953703 | 499746 | 325.562 | 170.843 | 90.481 | 960171.136 | 309646.356 | 43832.215 | 970572.716 |  | 0.683 | 0.684 | 0.19 | 2013.564 | 0.325 | 0.046 | 2035.377 |  | 0.061 | 0.062 | 0.017 | 181.36 | 0.029 | 0.004 | 183.324 |  | 0.683 | 0.684 | 0.19 | 2013.564 | 0.325 | 0.046 | 2035.377 |  | 325.562 | 170.843 | 90.481 | 1087383.803 | 309646.356 | 43832.215 |  | 10588581.32 | 5531061.503 | 10588581.32 | 5531061.503 | EPA/CAMD | EPA/CAMD | EPA/CAMD | EPA/CAMD | EIA | EIA | -- | EPA/CAMD | EPA/CAMD |  |  |  | 127212.667 | [10 empty] | 11102.5983 | 836886.41 | 6348.904 | 0 | 0 | 0 | 110467.69 | 0 | 0 | 0 | 0 | 0 | 843235.314 | 110467.69 | 110467.69 | 953703.004 | 0 | 0.87751 | 0.0066571 | 0 | 0 | 0 | 0.11583 | 0 | 0 | 0 | 0 | 0 | 0.88417 | 0.11583 | 0.11583 | 1 | 0 | Yes |  | 14833805.19 | 1522163.036 | 481.594 | 56.191 |  | https://www.google.com/maps/@?api=1&map_action=map&center=36.916389000000002%2C-82.338054999999997&zoom=17&basemap=satellite | 1936 | [118 empty] | 0.22 |  |  | 36 |  |  | 0.35 | 0.01 |  |  | 5 |  |  | 0.4 | 0.42 |  |  | 71 |  |  | 0.3 | 0 |  |  | 0 |  |  | 0.05 | 0.18 |  |  | 76 |  |  | 0.12 | 0.03 |  |  | 34 |  |  | 0.06 | 0.24 |  |  | 78 |  |  | 0.16 | 112.8074 | 0.25931 | Coal | FRS_110055497779
3166 | 8476 | 2021 | NY | Saint Catherine of Siena Medical Center | 62003 | Consolidated Edison Co-NY Inc | 4226 | Saint Catherine of Siena Medical Center | 61577 | Commercial Non-CHP | New York Independent System Operator | NYIS | NPCC | NYCW | NPCC NYC/Westchester | NYISO | 36 | 103 | Suffolk | 40.8995 | -73.2709 | 5 | 5 | DFO | OIL |  | 0.0013 | 2.2 | 1 | [6 empty] | 140.999 | 6 | 140.999 | 6 | 24.999 | 2.001 | 0.232 | 0.01 | 0.02 | 11.516 | 0.933 | 0.187 | 11.555 |  | 18.561 | 9.995 | 1.632 | 921.317 | 0.037 | 0.007 | 924.473 |  | 3.291 | 3.333 | 0.289 | 163.349 | 0.007 | 0.001 | 163.908 |  | 18.56 | 9.995 | 1.632 | 921.28 | 0.037 | 0.007 | 924.436 |  | 0.232 | 0.01 | 0.02 | 11.516 | 0.933 | 0.187 |  | 140.999 | 6 | 140.999 | 6 | EIA | EIA | EIA | EIA | EIA | EIA | -- | EIA | EIA | [14 empty] | 5639.96 | 0 | 25 | 0 | 0 | 0 | 0 | 0 | 0 | 0 | 0 | 0 | 25 | 0 | 0 | 25 | 0 | 0 | 1 | 0 | 0 | 0 | 0 | 0 | 0 | 0 | 0 | 0 | 1 | 0 | 0 | 1 | 0 | [7 empty] | https://www.google.com/maps/@?api=1&map_action=map&center=40.899520000000003%2C-73.270930000000007&zoom=17&basemap=satellite | 42807 | [118 empty] | 0.1 |  |  | 11 |  |  | 0.35 | 0.11 |  |  | 26 |  |  | 0.4 | 0.09 |  |  | 16 |  |  | 0.3 | 0.01 |  |  | 57 |  |  | 0.05 | 0.03 |  |  | 25 |  |  | 0.12 | 0.05 |  |  | 51 |  |  | 0.06 | 0.2 |  |  | 68 |  |  | 0.16 | 0.04371 | 4.3712 | Oil | FRS_110001608886
3167 | 8702 | 2021 | OH | Haverhill North Cogeneration Facility | 56848 | Ohio Power Co | 14006 | SunCoke Energy, Inc. | 56069 | IPP CHP | PJM Interconnection, LLC | PJM | RFC | RFCW | RFC West | PJM | 39 | 145 | Scioto | 38.5967 | -82.8286 | 6 | 1 | COG | COAL | Yes | 0.56474 | 67 | 0.39209 |  | Yes | 3955953.6 | 0.286 | 0.27604 |  | 1775789.882 | 740339.935 | 1775789.882 | 740339.935 | 331460 | 134762 | 13.674 | 5.7 | 1.677 | 103786.007 | 3915.591 | 390.705 | 103893.167 |  | 0.083 | 0.085 | 0.01 | 626.235 | 0.012 | 0.001 | 626.882 |  | 0.015 | 0.015 | 0.002 | 116.89 | 0.002 | 0 | 117.011 |  | 0.083 | 0.085 | 0.01 | 626.235 | 0.012 | 0.001 | 626.882 |  | 49.535 | 20.65 | 6.076 | 375983.325 | 14184.928 | 1415.4 |  | 6433115.635 | 2682013.485 | 6433115.635 | 2682013.485 | EIA | EIA |  | EIA | EIA | EIA | -- | EIA | EIA | [6 empty] | 4657325.753 | 1941673.55 | 35.861 | 14.95 | 4.399 | 272197.318 | 10269.337 | 1024.694 | 5357.4787 | 0 | 0 | 12768.567 | 0 | 0 | 0 | 0 | 0 | 0 | 318691.43 | 0 | 331459.997 | 0 | 0 | 331459.997 | 0 | 0 | 0 | 0.038522 | 0 | 0 | 0 | 0 | 0 | 0 | 0.96148 | 0 | 1 | 0 | 0 | 1 | 0 | [7 empty] | https://www.google.com/maps/@?api=1&map_action=map&center=38.596657%2C-82.828642000000002&zoom=17&basemap=satellite | 5168 | [118 empty] | 0.25 |  |  | 42 |  |  | 0.35 | 0.09 |  |  | 21 |  |  | 0.4 | 0.41 |  |  | 70 |  |  | 0.3 | 0 |  |  | 0 |  |  | 0.05 | 0.1 |  |  | 56 |  |  | 0.12 | 0.05 |  |  | 52 |  |  | 0.06 | 0.16 |  |  | 51 |  |  | 0.16 | 10.2764 | 0.076083 | Coal | FRS_110054816703
3168 | 9286 | 2021 | PA | Lanchester Generating Station | 56850 | PPL Electric Utilities Corp | 14715 | EDL Inc | 55858 | IPP Non-CHP | PJM Interconnection, LLC | PJM | RFC | RFCE | RFC East | PJM | 42 | 71 | Lancaster | 40.1108 | -75.9547 | 2 | 2 | LFG | BIOMASS |  | 0.61205 | 3.2 | 0.31325 | Yes | [5 empty] | 253793 | 107692 | 253793 | 107692 | 17157 | 7280 | 0 | 0 | 4.251 | 0 | 0 | 0 | 0 |  | 0 | 0 | 0.496 | 0 | 0 | 0 | 0 |  | 0 | 0 | 0.034 | 0 | 0 | 0 | 0 |  | 0 | 0 | 0.496 | 0 | 0 | 0 | 0 |  | 184 | 78.076 | 5.71 | 16115.802 | 590.323 | 59.032 |  | 253793 | 107692 | 253793 | 107692 | EIA | EIA | EIA | EIA | EIA | EIA | -- | EIA | EIA | 184 | 78.076 | 1.459 | 16115.802 | 590.323 | 59.032 | [8 empty] | 14792.388 | 0 | 0 | 0 | 0 | 0 | 17157 | 0 | 0 | 0 | 0 | 0 | 0 | 17157 | 17157 | 17157 | 0 | 0 | 0 | 0 | 0 | 0 | 1 | 0 | 0 | 0 | 0 | 0 | 0 | 1 | 1 | 1 | 0 | [7 empty] | https://www.google.com/maps/@?api=1&map_action=map&center=40.110799999999998%2C-75.954700000000003&zoom=17&basemap=satellite | 8556 | [118 empty] | 0.14 |  |  | 19 |  |  | 0.35 | 0.03 |  |  | 10 |  |  | 0.4 | 0.25 |  |  | 45 |  |  | 0.3 | 0.04 |  |  | 71 |  |  | 0.05 | 0.23 |  |  | 84 |  |  | 0.12 | 0.1 |  |  | 85 |  |  | 0.06 | 0.13 |  |  | 40 |  |  | 0.16 | 1.8586 | 0.1912 | Biomass | FRS_110040579736
3169 | 8483 | 2021 | NY | SDM000 Clarkson Fuel Cell | 63647 | Consolidated Edison Co-NY Inc | 4226 | 2016 ESA Project Company, LLC | 62150 | IPP Non-CHP | New York Independent System Operator | NYIS | NPCC | NYCW | NPCC NYC/Westchester | NYISO | 36 | 47 | Kings | 40.6551 | -73.9441 | 1 | 1 | NG | GAS |  | 0.802 | 1.8 | 0 | [8 empty] | 94390 | 45904 | 12646 | 6150 | 0 |  | 0 | 0 | [37 empty] | 94390 | 45904 | [6 empty] | -- | EIA | EIA | [15 empty] | 0 | 0 | 12646 | 0 | 0 | 0 | 0 | 0 | 0 | 0 | 0 | 12646 | 0 | 0 | 12646 | 0 | 0 | 0 | 1 | 0 | 0 | 0 | 0 | 0 | 0 | 0 | 0 | 1 | 0 | 0 | 1 | 0 | [7 empty] | https://www.google.com/maps/@?api=1&map_action=map&center=40.655110000000001%2C-73.944149999999993&zoom=17&basemap=satellite | 1267034 | [118 empty] | 0.53 |  |  | 77 |  |  | 0.35 | 0.71 |  |  | 78 |  |  | 0.4 | 0.36 |  |  | 62 |  |  | 0.3 | 0.07 |  |  | 80 |  |  | 0.05 | 0.14 |  |  | 68 |  |  | 0.12 | 0.07 |  |  | 69 |  |  | 0.06 | 0.13 |  |  | 41 |  |  | 0.16 | 0 | 0 | Gas | FRS_110070871540
3170 | 10648 | 2021 | UT | Trans-Jordan Generating Station | 56853 | PacifiCorp | 14354 | EDL Inc | 55858 | IPP Non-CHP | PacifiCorp - East | PACE | WECC | NWPP | WECC Northwest |  | 49 | 35 | Salt Lake | 40.55 | -112.0631 | 3 | 3 | LFG | BIOMASS |  | 0.90176 | 4.8 | 0 | Yes | [5 empty] | 409683.999 | 170039.001 | 409683.999 | 170039.001 | 37917 | 15738 | 0 | 0 | 6.862 | 0 | 0 | 0 | 0 |  | 0 | 0 | 0.362 | 0 | 0 | 0 | 0 |  | 0 | 0 | 0.033 | 0 | 0 | 0 | 0 |  | 0 | 0 | 0.362 | 0 | 0 | 0 | 0 |  | 297.018 | 123.279 | 9.218 | 26014.848 | 952.926 | 95.293 |  | 409683.999 | 170039.001 | 409683.999 | 170039.001 | EIA | EIA | EIA | EIA | EIA | EIA | -- | EIA | EIA | 297.018 | 123.279 | 2.356 | 26014.848 | 952.926 | 95.293 | [8 empty] | 10804.7577 | 0 | 0 | 0 | 0 | 0 | 37917 | 0 | 0 | 0 | 0 | 0 | 0 | 37917 | 37917 | 37917 | 0 | 0 | 0 | 0 | 0 | 0 | 1 | 0 | 0 | 0 | 0 | 0 | 0 | 1 | 1 | 1 | 0 | [7 empty] | https://www.google.com/maps/@?api=1&map_action=map&center=40.549999999999997%2C-112.06310000000001&zoom=17&basemap=satellite | 19641 | [118 empty] | 0.25 |  |  | 42 |  |  | 0.35 | 0.26 |  |  | 46 |  |  | 0.4 | 0.23 |  |  | 41 |  |  | 0.3 | 0.01 |  |  | 58 |  |  | 0.05 | 0.05 |  |  | 37 |  |  | 0.12 | 0.1 |  |  | 85 |  |  | 0.06 | 0.06 |  |  | 12 |  |  | 0.16 | 3.2257 | 0.17364 | Biomass | FRS_110045952117
3171 | 9987 | 2021 | TX | Covel Gardens Gas Recovery | 56864 | City of San Antonio - (TX) | 16604 | EDL Inc | 55858 | IPP Non-CHP | Electric Reliability Council of Texas, Inc. | ERCO | TRE | ERCT | ERCOT All | ERCOT | 48 | 29 | Bexar | 29.3467 | -98.6536 | 6 | 6 | LFG | BIOMASS |  | 0.48644 | 9.6 | 0.52259 | Yes | [5 empty] | 547546.002 | 223846.002 | 547546.002 | 223846.002 | 40908 | 16723.998 | 0 | 0 | 9.171 | 0.002 | 0 | 0 | 0.002 |  | 0 | 0 | 0.448 | 0 | 0 | 0 | 0 |  | 0 | 0 | 0.034 | 0 | 0 | 0 | 0 |  | 0 | 0 | 0.448 | 0 | 0 | 0 | 0 |  | 396.966 | 162.288 | 12.32 | 34769.058 | 1273.593 | 127.359 |  | 547546.002 | 223846.002 | 547546.002 | 223846.002 | EIA | EIA | EIA | EIA | EIA | EIA | -- | EIA | EIA | 396.966 | 162.288 | 3.148 | 34769.056 | 1273.593 | 127.359 | [8 empty] | 13384.8148 | 0 | 0 | 0 | 0 | 0 | 40908 | 0 | 0 | 0 | 0 | 0 | 0 | 40908 | 40908 | 40908 | 0 | 0 | 0 | 0 | 0 | 0 | 1 | 0 | 0 | 0 | 0 | 0 | 0 | 1 | 1 | 1 | 0 | [7 empty] | https://www.google.com/maps/@?api=1&map_action=map&center=29.346699999999998%2C-98.653599999999997&zoom=17&basemap=satellite | 44058 | [118 empty] | 0.7 |  |  | 90 |  |  | 0.35 | 0.86 |  |  | 87 |  |  | 0.4 | 0.56 |  |  | 85 |  |  | 0.3 | 0.11 |  |  | 86 |  |  | 0.05 | 0.26 |  |  | 87 |  |  | 0.12 | 0.08 |  |  | 73 |  |  | 0.06 | 0.08 |  |  | 18 |  |  | 0.16 | 5.0576 | 0.17255 | Biomass | FRS_110021081862
3172 | 8743 | 2021 | OH | Ottawa County Project | 56865 | Ohio Edison Co | 13998 | EDL Inc | 55858 | IPP Non-CHP | PJM Interconnection, LLC | PJM | RFC | RFCW | RFC West | PJM | 39 | 123 | Ottawa | 41.5283 | -83.0353 | 2 | 2 | LFG | BIOMASS |  | 0.19643 | 2.8 | 1 | Yes | [5 empty] | 56246 | 23340 | 56246 | 23340 | 4818 | 1999 | 0 | 0 | 0.942 | 0.001 | 0 | 0 | 0.001 |  | 0 | 0 | 0.391 | 0 | 0 | 0 | 0 |  | 0 | 0 | 0.034 | 0 | 0 | 0 | 0 |  | 0 | 0 | 0.391 | 0 | 0 | 0 | 0 |  | 40.778 | 16.922 | 1.266 | 3571.61 | 130.828 | 13.083 |  | 56246 | 23340 | 56246 | 23340 | EIA | EIA | EIA | EIA | EIA | EIA | -- | EIA | EIA | 40.778 | 16.922 | 0.323 | 3571.609 | 130.828 | 13.083 | [8 empty] | 11674.1387 | 0 | 0 | 0 | 0 | 0 | 4818 | 0 | 0 | 0 | 0 | 0 | 0 | 4818 | 4818 | 4818 | 0 | 0 | 0 | 0 | 0 | 0 | 1 | 0 | 0 | 0 | 0 | 0 | 0 | 1 | 1 | 1 | 0 | [7 empty] | https://www.google.com/maps/@?api=1&map_action=map&center=41.528300000000002%2C-83.035300000000007&zoom=17&basemap=satellite | 1630 | [118 empty] | 0.2 |  |  | 33 |  |  | 0.35 | 0.05 |  |  | 13 |  |  | 0.4 | 0.36 |  |  | 63 |  |  | 0.3 | 0 |  |  | 0 |  |  | 0.05 | 0.09 |  |  | 52 |  |  | 0.12 | 0.02 |  |  | 19 |  |  | 0.06 | 0.19 |  |  | 65 |  |  | 0.16 | 0.53284 | 0.1388 | Biomass | FRS_110009425103
3173 | 8652 | 2021 | OH | Carbon Limestone | 56868 | Ohio Edison Co | 13998 | EDL Inc | 55858 | IPP Non-CHP | PJM Interconnection, LLC | PJM | RFC | RFCW | RFC West | PJM | 39 | 99 | Mahoning | 40.9975 | -80.5208 | 18 | 18 | LFG | BIOMASS |  | 0.5676 | 25.6 | 0.38734 | Yes | [5 empty] | 1999722.002 | 799902.006 | 1999722.002 | 799902.006 | 127287.004 | 50932.004 | 0 | 0 | 33.495 | 0 | 0 | 0 | 0 |  | 0 | 0 | 0.526 | 0 | 0 | 0 | 0 |  | 0 | 0 | 0.034 | 0 | 0 | 0 | 0 |  | 0 | 0 | 0.526 | 0 | 0 | 0 | 0 |  | 1449.8 | 579.93 | 44.994 | 126981.924 | 4651.358 | 465.136 |  | 1999722.002 | 799902.006 | 1999722.002 | 799902.006 | EIA | EIA | EIA | EIA | EIA | EIA | -- | EIA | EIA | 1449.8 | 579.93 | 11.498 | 126981.924 | 4651.358 | 465.136 | [8 empty] | 15710.3396 | 0 | 0 | 0 | 0 | 0 | 127287 | 0 | 0 | 0 | 0 | 0 | 0 | 127287 | 127287 | 127287 | 0 | 0 | 0 | 0 | 0 | 0 | 1 | 0 | 0 | 0 | 0 | 0 | 0 | 1 | 1 | 1 | 0 | [7 empty] | https://www.google.com/maps/@?api=1&map_action=map&center=40.997500000000002%2C-80.520799999999994&zoom=17&basemap=satellite | 6298 | [118 empty] | 0.14 |  |  | 19 |  |  | 0.35 | 0.02 |  |  | 7 |  |  | 0.4 | 0.26 |  |  | 47 |  |  | 0.3 | 0 |  |  | 0 |  |  | 0.05 | 0.07 |  |  | 44 |  |  | 0.12 | 0.05 |  |  | 50 |  |  | 0.06 | 0.22 |  |  | 75 |  |  | 0.16 | 14.8465 | 0.23248 | Biomass | FRS_110070117625
3174 | 8714 | 2021 | OH | Loraine County Project | 56869 | City of Oberlin - (OH) | 13949 | EDL Inc | 55858 | IPP Non-CHP | PJM Interconnection, LLC | PJM | RFC | RFCW | RFC West | PJM | 39 | 93 | Lorain | 41.3006 | -82.1803 | 18 | 18 | LFG | BIOMASS |  | 0.58741 | 27.2 | 0.35431 | Yes | [5 empty] | 1568810.002 | 654071.002 | 1568810.002 | 654071.002 | 139963.992 | 57783.998 | 0 | 0 | 26.278 | 0 | 0 | 0 | 0 |  | 0 | 0 | 0.375 | 0 | 0 | 0 | 0 |  | 0 | 0 | 0.034 | 0 | 0 | 0 | 0 |  | 0 | 0 | 0.375 | 0 | 0 | 0 | 0 |  | 1137.386 | 474.196 | 35.298 | 99619.102 | 3649.055 | 364.906 |  | 1568810.002 | 654071.002 | 1568810.002 | 654071.002 | EIA | EIA | EIA | EIA | EIA | EIA | -- | EIA | EIA | 1137.386 | 474.196 | 9.021 | 99619.102 | 3649.055 | 364.906 | [8 empty] | 11208.668 | 0 | 0 | 0 | 0 | 0 | 139964 | 0 | 0 | 0 | 0 | 0 | 0 | 139964 | 139964 | 139964 | 0 | 0 | 0 | 0 | 0 | 0 | 1 | 0 | 0 | 0 | 0 | 0 | 0 | 1 | 1 | 1 | 0 | [7 empty] | https://www.google.com/maps/@?api=1&map_action=map&center=41.300600000000003%2C-82.180300000000003&zoom=17&basemap=satellite | 10448 | [118 empty] | 0.3 |  |  | 52 |  |  | 0.35 | 0.26 |  |  | 46 |  |  | 0.4 | 0.33 |  |  | 58 |  |  | 0.3 | 0.03 |  |  | 67 |  |  | 0.05 | 0.08 |  |  | 47 |  |  | 0.12 | 0.03 |  |  | 28 |  |  | 0.06 | 0.19 |  |  | 65 |  |  | 0.16 | 12.8389 | 0.15771 | Biomass | FRS_110045952233
3175 | 8509 | 2021 | NY | St Johns Riverside Hospital | 62051 | Consolidated Edison Co-NY Inc | 4226 | St Johns Riverside Hospital | 61619 | Commercial Non-CHP | New York Independent System Operator | NYIS | NPCC | NYCW | NPCC NYC/Westchester | NYISO | 36 | 119 | Westchester | 40.9689 | -73.8866 | 5 | 5 | DFO | OIL |  | 0.00076 | 2.4 | 1 | [6 empty] | 267 | 24 | 267 | 24 | 16 | 1 | 0.447 | 0.037 | 0.039 | 21.803 | 1.766 | 0.353 | 21.878 |  | 55.875 | 74 | 4.837 | 2725.375 | 0.11 | 0.022 | 2734.712 |  | 3.348 | 3.083 | 0.29 | 163.318 | 0.007 | 0.001 | 163.878 |  | 55.875 | 74 | 4.837 | 2725.375 | 0.11 | 0.022 | 2734.712 |  | 0.447 | 0.037 | 0.039 | 21.803 | 1.766 | 0.353 |  | 267 | 24 | 267 | 24 | EIA | EIA | EIA | EIA | EIA | EIA | -- | EIA | EIA | [14 empty] | 16687.5 | 0 | 16 | 0 | 0 | 0 | 0 | 0 | 0 | 0 | 0 | 0 | 16 | 0 | 0 | 16 | 0 | 0 | 1 | 0 | 0 | 0 | 0 | 0 | 0 | 0 | 0 | 0 | 1 | 0 | 0 | 1 | 0 | [7 empty] | https://www.google.com/maps/@?api=1&map_action=map&center=40.968929000000003%2C-73.886589000000001&zoom=17&basemap=satellite | 129352 | [118 empty] | 0.47 |  |  | 71 |  |  | 0.35 | 0.63 |  |  | 74 |  |  | 0.4 | 0.31 |  |  | 55 |  |  | 0.3 | 0.1 |  |  | 85 |  |  | 0.05 | 0.16 |  |  | 73 |  |  | 0.12 | 0.07 |  |  | 65 |  |  | 0.06 | 0.17 |  |  | 56 |  |  | 0.16 | 0.04557 | 5.6963 | Oil | FRS_110001609698
3176 | 9365 | 2021 | PA | SECCRA Community Landfill | 56873 | PECO Energy Co | 14940 | Southeastern Chester County Refuse Auth | 56081 | Commercial Non-CHP | PJM Interconnection, LLC | PJM | RFC | RFCE | RFC East | PJM | 42 | 29 | Chester | 39.8639 | -75.8428 | 2 | 2 | LFG | BIOMASS |  | 0.26621 | 2.5 | 0.88965 | Yes | [5 empty] | 55461 | 23534 | 55461 | 23534 | 5830 | 2474 | 0 | 0 | 0.929 | 0 | 0 | 0 | 0 |  | 0 | 0 | 0.319 | 0 | 0 | 0 | 0 |  | 0 | 0 | 0.033 | 0 | 0 | 0 | 0 |  | 0 | 0 | 0.319 | 0 | 0 | 0 | 0 |  | 39.19 | 16.63 | 1.248 | 3521.762 | 129.002 | 12.9 |  | 55461 | 23534 | 55461 | 23534 | EIA | EIA | EIA | EIA | EIA | EIA | -- | EIA | EIA | 39.19 | 16.63 | 0.319 | 3521.762 | 129.002 | 12.9 | [8 empty] | 9513.036 | 0 | 0 | 0 | 0 | 0 | 5830 | 0 | 0 | 0 | 0 | 0 | 0 | 5830 | 5830 | 5830 | 0 | 0 | 0 | 0 | 0 | 0 | 1 | 0 | 0 | 0 | 0 | 0 | 0 | 1 | 1 | 1 | 0 | [7 empty] | https://www.google.com/maps/@?api=1&map_action=map&center=39.863900000000001%2C-75.842799999999997&zoom=17&basemap=satellite | 5036 | [118 empty] | 0.19 |  |  | 31 |  |  | 0.35 | 0.25 |  |  | 45 |  |  | 0.4 | 0.14 |  |  | 25 |  |  | 0.3 | 0.01 |  |  | 60 |  |  | 0.05 | 0.09 |  |  | 52 |  |  | 0.12 | 0.05 |  |  | 46 |  |  | 0.06 | 0.18 |  |  | 61 |  |  | 0.16 | 0.28235 | 0.15858 | Biomass | FRS_110010415274
3177 | 8510 | 2021 | NY | St. Johns Episcopal Hospital | 62450 | Consolidated Edison Co-NY Inc | 4226 | St. Johns Episcopal Hospital | 61965 | Commercial Non-CHP | New York Independent System Operator | NYIS | NPCC | NYCW | NPCC NYC/Westchester | NYISO | 36 | 81 | Queens | 40.5987 | -73.7535 | 2 | 2 | DFO | OIL |  | 0.00124 | 1.2 | 1 | [6 empty] | 184 | 6 | 184 | 6 | 13 | 1 | 0.307 | 0.01 | 0.027 | 15.026 | 1.217 | 0.243 | 15.077 |  | 47.231 | 20 | 4.092 | 2311.692 | 0.094 | 0.019 | 2319.612 |  | 3.337 | 3.333 | 0.289 | 163.326 | 0.007 | 0.001 | 163.886 |  | 47.231 | 20 | 4.092 | 2311.692 | 0.094 | 0.019 | 2319.612 |  | 0.307 | 0.01 | 0.027 | 15.026 | 1.217 | 0.243 |  | 184 | 6 | 184 | 6 | EIA | EIA | EIA | EIA | EIA | EIA | -- | EIA | EIA | [14 empty] | 14153.8461 | 0 | 13 | 0 | 0 | 0 | 0 | 0 | 0 | 0 | 0 | 0 | 13 | 0 | 0 | 13 | 0 | 0 | 1 | 0 | 0 | 0 | 0 | 0 | 0 | 0 | 0 | 0 | 1 | 0 | 0 | 1 | 0 | [7 empty] | https://www.google.com/maps/@?api=1&map_action=map&center=40.598688000000003%2C-73.753461000000001&zoom=17&basemap=satellite | 125006 | [118 empty] | 0.5 |  |  | 74 |  |  | 0.35 | 0.66 |  |  | 76 |  |  | 0.4 | 0.35 |  |  | 61 |  |  | 0.3 | 0.11 |  |  | 85 |  |  | 0.05 | 0.18 |  |  | 77 |  |  | 0.12 | 0.08 |  |  | 75 |  |  | 0.06 | 0.14 |  |  | 45 |  |  | 0.16 | 0.02759 | 2.5082 | Oil | FRS_110045446987
3178 | 8511 | 2021 | NY | St. Joseph Hospital | 62452 | Consolidated Edison Co-NY Inc | 4226 | St. Joseph Hospital (NY) | 61970 | Commercial Non-CHP | New York Independent System Operator | NYIS | NPCC | NYCW | NPCC NYC/Westchester | NYISO | 36 | 119 | Westchester | 40.9288 | -73.898 | 2 | 2 | DFO | OIL |  | 0.00156 | 1.1 | 1 | [6 empty] | 73 | 0 | 73 | 0 | 15 | 1 | 0.121 | 0 | 0.011 | 5.962 | 0.483 | 0.097 | 5.982 |  | 16.133 | 0 | 1.413 | 794.933 | 0.032 | 0.006 | 797.656 |  | 3.315 |  | 0.29 | 163.342 | 0.007 | 0.001 | 163.902 |  | 16.133 | 0 | 1.413 | 794.933 | 0.032 | 0.006 | 797.656 |  | 0.121 | 0 | 0.011 | 5.962 | 0.483 | 0.097 |  | 73 | 0 | 73 | 0 | EIA | EIA | EIA | EIA | EIA | EIA | -- | EIA | EIA | [14 empty] | 4866.6667 | 0 | 15 | 0 | 0 | 0 | 0 | 0 | 0 | 0 | 0 | 0 | 15 | 0 | 0 | 15 | 0 | 0 | 1 | 0 | 0 | 0 | 0 | 0 | 0 | 0 | 0 | 0 | 1 | 0 | 0 | 1 | 0 | [7 empty] | https://www.google.com/maps/@?api=1&map_action=map&center=40.928826999999998%2C-73.898015000000001&zoom=17&basemap=satellite | 214441 | [118 empty] | 0.47 |  |  | 72 |  |  | 0.35 | 0.64 |  |  | 75 |  |  | 0.4 | 0.31 |  |  | 55 |  |  | 0.3 | 0.11 |  |  | 86 |  |  | 0.05 | 0.17 |  |  | 76 |  |  | 0.12 | 0.06 |  |  | 63 |  |  | 0.06 | 0.17 |  |  | 58 |  |  | 0.16 | 0.011005 | 2.0009 | Oil | FRS_110018922923
3179 | 9227 | 2021 | PA | Cumberland County PA LFG Recovery | 56887 | Pennsylvania Electric Co | 14711 | EPP Renewable Energy | 57249 | IPP Non-CHP | PJM Interconnection, LLC | PJM | RFC | RFCE | RFC East | PJM | 42 | 41 | Cumberland | 40.1356 | -77.5072 | 4 | 4 | LFG | BIOMASS |  | 0.84639 | 6.4 | 0 | Yes | [5 empty] | 549477 | 233159 | 549477 | 233159 | 47452 | 20135 | 0 | 0 | 9.204 | 0.002 | 0 | 0 | 0.002 |  | 0 | 0 | 0.388 | 0 | 0 | 0 | 0 |  | 0 | 0 | 0.033 | 0 | 0 | 0 | 0 |  | 0 | 0 | 0.388 | 0 | 0 | 0 | 0 |  | 404.848 | 171.788 | 12.363 | 34891.676 | 1278.085 | 127.808 |  | 549477 | 233159 | 549477 | 233159 | EIA | EIA | EIA | EIA | EIA | EIA | -- | EIA | EIA | 404.848 | 171.788 | 3.159 | 34891.674 | 1278.085 | 127.808 | [8 empty] | 11579.6384 | 0 | 0 | 0 | 0 | 0 | 47452 | 0 | 0 | 0 | 0 | 0 | 0 | 47452 | 47452 | 47452 | 0 | 0 | 0 | 0 | 0 | 0 | 1 | 0 | 0 | 0 | 0 | 0 | 0 | 1 | 1 | 1 | 0 | [7 empty] | https://www.google.com/maps/@?api=1&map_action=map&center=40.135599999999997%2C-77.507199999999997&zoom=17&basemap=satellite | 3738 | [118 empty] | 0.16 |  |  | 22 |  |  | 0.35 | 0.03 |  |  | 8 |  |  | 0.4 | 0.29 |  |  | 51 |  |  | 0.3 | 0.01 |  |  | 58 |  |  | 0.05 | 0.19 |  |  | 79 |  |  | 0.12 | 0.08 |  |  | 75 |  |  | 0.06 | 0.17 |  |  | 56 |  |  | 0.16 | 4.0643 | 0.16377 | Biomass | FRS_110045952368
3180 | 8513 | 2021 | NY | St. Luke's Cornwall Hospital | 63546 | Consolidated Edison Co-NY Inc | 4226 | St. Luke's Cornwall Hospital - Newburgh | 63270 | Commercial Non-CHP | New York Independent System Operator | NYIS | NPCC | NYCW | NPCC NYC/Westchester | NYISO | 36 | 71 | Orange | 41.5037 | -74.0145 | 3 | 3 | DFO | OIL |  | 0 | 3.2 | [13 empty] | 0 |  | 0 | 0 | [45 empty] | -- | [56 empty] | https://www.google.com/maps/@?api=1&map_action=map&center=41.50365%2C-74.014539999999997&zoom=17&basemap=satellite | 62759 | [118 empty] | 0.46 |  |  | 70 |  |  | 0.35 | 0.59 |  |  | 72 |  |  | 0.4 | 0.31 |  |  | 56 |  |  | 0.3 | 0.06 |  |  | 78 |  |  | 0.05 | 0.14 |  |  | 67 |  |  | 0.12 | 0.06 |  |  | 57 |  |  | 0.06 | 0.14 |  |  | 45 |  |  | 0.16 |  |  | Oil | FRS_
3181 | 9328 | 2021 | PA | Norther Tier Landfill | 56890 | Pennsylvania Electric Co | 14711 | EPP Renewable Energy | 57249 | IPP Non-CHP | PJM Interconnection, LLC | PJM | RFC | RFCE | RFC East | PJM | 42 | 15 | Bradford | 41.7792 | -76.6258 | 1 | 1 | LFG | BIOMASS |  | 0.71668 | 1.6 | 0.13887 | Yes | [5 empty] | 113403 | 48121 | 113403 | 48121 | 10045 | 4262 | 0 | 0 | 1.9 | 0 | 0 | 0 | 0 |  | 0 | 0 | 0.378 | 0 | 0 | 0 | 0 |  | 0 | 0 | 0.034 | 0 | 0 | 0 | 0 |  | 0 | 0 | 0.378 | 0 | 0 | 0 | 0 |  | 76.268 | 32.363 | 2.552 | 7201.067 | 263.776 | 26.378 |  | 113403 | 48121 | 113403 | 48121 | EIA | EIA | EIA | EIA | EIA | EIA | -- | EIA | EIA | 76.268 | 32.363 | 0.652 | 7201.067 | 263.776 | 26.378 | [8 empty] | 11289.4973 | 0 | 0 | 0 | 0 | 0 | 10045 | 0 | 0 | 0 | 0 | 0 | 0 | 10045 | 10045 | 10045 | 0 | 0 | 0 | 0 | 0 | 0 | 1 | 0 | 0 | 0 | 0 | 0 | 0 | 1 | 1 | 1 | 0 | [7 empty] | https://www.google.com/maps/@?api=1&map_action=map&center=41.779200000000003%2C-76.625799999999998&zoom=17&basemap=satellite | 1114 | [118 empty] | 0.15 |  |  | 22 |  |  | 0.35 | 0.04 |  |  | 12 |  |  | 0.4 | 0.26 |  |  | 48 |  |  | 0.3 | 0 |  |  | 0 |  |  | 0.05 | 0.13 |  |  | 66 |  |  | 0.12 | 0.07 |  |  | 64 |  |  | 0.06 | 0.26 |  |  | 83 |  |  | 0.16 | 0.97202 | 0.16341 | Biomass | FRS_110017421645
3182 | 8537 | 2021 | NY | SUNY Old Westbury College | 58156 | Public Service Elec & Gas Co | 15477 | SUNY Old Westbury College | 58110 | Commercial Non-CHP | New York Independent System Operator | NYIS | NPCC | NYLI | NPCC Long Island | NYISO | 36 | 59 | Nassau | 40.7979 | -73.5657 | 1 | 1 | NG | GAS |  | 0.09602 | 1.8 | 1 | [6 empty] | 16787 | 0 | 16787 | 0 | 1514 | 0 | 23.233 | 0 | 0.027 | 981.108 | 37.009 | 3.701 | 982.122 |  | 30.691 |  | 0.035 | 1296.048 | 0.024 | 0.002 | 1297.387 |  | 2.768 |  | 0.003 | 116.889 | 0.002 | 0 | 117.01 |  | 30.689 |  | 0.035 | 1295.962 | 0.024 | 0.002 | 1297.301 |  | 23.233 | 0 | 0.027 | 981.108 | 37.009 | 3.701 |  | 16787 | 0 | 16787 | 0 | EIA | EIA | EIA | EIA | EIA | EIA | -- | EIA | EIA | [14 empty] | 11087.1145 | 0 | 0 | 1514.1 | 0 | 0 | 0 | 0 | 0 | 0 | 0 | 0 | 1514.1 | 0 | 0 | 1514.1 | 0 | 0 | 0 | 1 | 0 | 0 | 0 | 0 | 0 | 0 | 0 | 0 | 1 | 0 | 0 | 1 | 0 | [7 empty] | https://www.google.com/maps/@?api=1&map_action=map&center=40.797857999999998%2C-73.565661000000006&zoom=17&basemap=satellite | 58880 | [118 empty] | 0.37 |  |  | 61 |  |  | 0.35 | 0.6 |  |  | 73 |  |  | 0.4 | 0.15 |  |  | 27 |  |  | 0.3 | 0.08 |  |  | 82 |  |  | 0.05 | 0.12 |  |  | 63 |  |  | 0.12 | 0.05 |  |  | 48 |  |  | 0.06 | 0.15 |  |  | 47 |  |  | 0.16 |  |  | Gas | FRS_
3183 | 10664 | 2021 | VA | Ameresco Stafford | 56894 | Virginia Electric & Power Co | 19876 | AMERESCO Stafford LLC | 56100 | IPP Non-CHP | PJM Interconnection, LLC | PJM | SERC | SRVC | SERC Virginia/Carolina | PJM | 51 | 179 | Stafford | 38.3842 | -77.4131 | 2 | 2 | LFG | BIOMASS |  | 0.31201 | 2.2 | 0.81332 | Yes | [5 empty] | 66929 | 27457 | 66929 | 27457 | 6013 | 2467 | 0 | 0 | 1.121 | 0.001 | 0 | 0 | 0.001 |  | 0 | 0 | 0.373 | 0 | 0 | 0 | 0 |  | 0 | 0 | 0.034 | 0 | 0 | 0 | 0 |  | 0 | 0 | 0.373 | 0 | 0 | 0 | 0 |  | 46.39 | 19.03 | 1.506 | 4249.978 | 155.677 | 15.568 |  | 66929 | 27457 | 66929 | 27457 | EIA | EIA | EIA | EIA | EIA | EIA | -- | EIA | EIA | 46.39 | 19.03 | 0.385 | 4249.977 | 155.677 | 15.568 | [8 empty] | 11130.7168 | 0 | 0 | 0 | 0 | 0 | 6013 | 0 | 0 | 0 | 0 | 0 | 0 | 6013 | 6013 | 6013 | 0 | 0 | 0 | 0 | 0 | 0 | 1 | 0 | 0 | 0 | 0 | 0 | 0 | 1 | 1 | 1 | 0 | [7 empty] | https://www.google.com/maps/@?api=1&map_action=map&center=38.384166999999998%2C-77.413055999999997&zoom=17&basemap=satellite | 10753 | [118 empty] | 0.29 |  |  | 49 |  |  | 0.35 | 0.43 |  |  | 62 |  |  | 0.4 | 0.17 |  |  | 30 |  |  | 0.3 | 0.02 |  |  | 65 |  |  | 0.05 | 0.1 |  |  | 57 |  |  | 0.12 | 0.05 |  |  | 53 |  |  | 0.06 | 0.1 |  |  | 27 |  |  | 0.16 | 0.6003 | 0.16703 | Biomass | FRS_110045952475
3184 | 8540 | 2021 | NY | SWM Fuel Cell | 63661 | Long Island Power Authority | 11171 | Yaphank Fuel Cell Park, LLC | 63369 | IPP Non-CHP | New York Independent System Operator | NYIS | NPCC | NYLI | NPCC Long Island | NYISO | 36 | 103 | Suffolk | 40.79 | -72.93 | 3 | 3 | NG | GAS |  | 0.00516 | 8.4 | 1 | [8 empty] | 21255 | 0 | 380.001 | 0 | 0 |  | 0 | 0 | [37 empty] | 21255 | 0 | [6 empty] | -- | EIA | EIA | [15 empty] | 0 | 0 | 380 | 0 | 0 | 0 | 0 | 0 | 0 | 0 | 0 | 380 | 0 | 0 | 380 | 0 | 0 | 0 | 1 | 0 | 0 | 0 | 0 | 0 | 0 | 0 | 0 | 1 | 0 | 0 | 1 | 0 | [7 empty] | https://www.google.com/maps/@?api=1&map_action=map&center=40.79%2C-72.930000000000007&zoom=17&basemap=satellite | 34435 | [118 empty] | 0.32 |  |  | 54 |  |  | 0.35 | 0.42 |  |  | 61 |  |  | 0.4 | 0.21 |  |  | 39 |  |  | 0.3 | 0.04 |  |  | 70 |  |  | 0.05 | 0.11 |  |  | 60 |  |  | 0.12 | 0.06 |  |  | 58 |  |  | 0.06 | 0.15 |  |  | 49 |  |  | 0.16 |  |  | Gas | FRS_
3185 | 8541 | 2021 | NY | Synergy Biogas | 58399 | Niagara Mohawk Power Corp. | 13573 | CH4 Biogas LLC | 58383 | Commercial Non-CHP | New York Independent System Operator | NYIS | NPCC | NYUP | NPCC Upstate NY | NYISO | 36 | 121 | Wyoming | 42.8289 | -78.055 | 1 | 1 | OBG | BIOMASS |  | 0.02789 | 1.4 | 1 | Yes | [5 empty] | 5041 | 2195 | 5041 | 2195 | 342 | 149 | 11.115 | 4.84 | 0.016 | 0 | 11.725 | 1.173 | 0.321 |  | 65 | 64.966 | 0.096 | 0 | 0.034 | 0.003 | 1.876 |  | 4.41 | 4.41 | 0.007 | 0 | 0.002 | 0 | 0.127 |  | 65 | 64.966 | 0.096 | 0 | 0.034 | 0.003 | 1.876 |  | 11.115 | 4.84 | 0.016 | 320.102 | 11.725 | 1.173 |  | 5041 | 2195 | 5041 | 2195 | EIA | EIA | EIA | EIA | EIA | EIA | -- | EIA | EIA |  |  |  | 320.102 | [10 empty] | 14739.7661 | 0 | 0 | 0 | 0 | 0 | 342 | 0 | 0 | 0 | 0 | 0 | 0 | 342 | 342 | 342 | 0 | 0 | 0 | 0 | 0 | 0 | 1 | 0 | 0 | 0 | 0 | 0 | 0 | 1 | 1 | 1 | 0 | [7 empty] | https://www.google.com/maps/@?api=1&map_action=map&center=42.828888999999997%2C-78.055000000000007&zoom=17&basemap=satellite | 1564 | [118 empty] | 0.18 |  |  | 29 |  |  | 0.35 | 0.07 |  |  | 17 |  |  | 0.4 | 0.3 |  |  | 54 |  |  | 0.3 | 0.01 |  |  | 60 |  |  | 0.05 | 0.11 |  |  | 60 |  |  | 0.12 | 0.06 |  |  | 58 |  |  | 0.06 | 0.17 |  |  | 55 |  |  | 0.16 |  |  | Biomass | FRS_110055582668
3186 | 8549 | 2021 | NY | The Allen Hospital | 61568 | Consolidated Edison Co-NY Inc | 4226 | The Allen Hospital | 61164 | Commercial Non-CHP | New York Independent System Operator | NYIS | NPCC | NYCW | NPCC NYC/Westchester | NYISO | 36 | 61 | New York | 40.8733 | -73.913 | 1 | 1 | DFO | OIL |  | 0.00068 | 1 | 1 | [6 empty] | 195 | 6 | 195 | 6 | 6 | 0 | 0.326 | 0.009 | 0.028 | 15.924 | 1.29 | 0.258 | 15.979 |  | 108.667 |  | 9.433 | 5308 | 0.215 | 0.043 | 5326.185 |  | 3.344 | 3 | 0.29 | 163.323 | 0.007 | 0.001 | 163.883 |  | 108.667 |  | 9.433 | 5308 | 0.215 | 0.043 | 5326.185 |  | 0.326 | 0.009 | 0.028 | 15.924 | 1.29 | 0.258 |  | 195 | 6 | 195 | 6 | EIA | EIA | EIA | EIA | EIA | EIA | -- | EIA | EIA | [14 empty] | 32500 | 0 | 6 | 0 | 0 | 0 | 0 | 0 | 0 | 0 | 0 | 0 | 6 | 0 | 0 | 6 | 0 | 0 | 1 | 0 | 0 | 0 | 0 | 0 | 0 | 0 | 0 | 0 | 1 | 0 | 0 | 1 | 0 | [7 empty] | https://www.google.com/maps/@?api=1&map_action=map&center=40.873268000000003%2C-73.912966999999995&zoom=17&basemap=satellite | 928855 | [118 empty] | 0.69 |  |  | 89 |  |  | 0.35 | 0.88 |  |  | 88 |  |  | 0.4 | 0.51 |  |  | 80 |  |  | 0.3 | 0.21 |  |  | 93 |  |  | 0.05 | 0.28 |  |  | 89 |  |  | 0.12 | 0.07 |  |  | 69 |  |  | 0.06 | 0.12 |  |  | 37 |  |  | 0.16 | 0.017515 | 5.8383 | Oil | FRS_110004442336
3187 | 8550 | 2021 | NY | The Bank of New York | 62001 | Consolidated Edison Co-NY Inc | 4226 | The Bank of New York | 61578 | Commercial Non-CHP | New York Independent System Operator | NYIS | NPCC | NYCW | NPCC NYC/Westchester | NYISO | 36 | 47 | Kings | 40.6593 | -73.9338 | 6 | 6 | DFO | OIL |  | 0.00098 | 7.2 | 1 | [6 empty] | 471 | 28.998 | 471 | 28.998 | 61.998 | 4.002 | 0.792 | 0.048 | 0.068 | 38.466 | 3.115 | 0.623 | 38.598 |  | 25.549 | 23.988 | 2.207 | 1240.879 | 0.05 | 0.01 | 1245.13 |  | 3.363 | 3.311 | 0.29 | 163.338 | 0.007 | 0.001 | 163.897 |  | 25.548 | 23.987 | 2.206 | 1240.839 | 0.05 | 0.01 | 1245.089 |  | 0.792 | 0.048 | 0.068 | 38.466 | 3.115 | 0.623 |  | 471 | 28.998 | 471 | 28.998 | EIA | EIA | EIA | EIA | EIA | EIA | -- | EIA | EIA | [14 empty] | 7596.7742 | 0 | 62 | 0 | 0 | 0 | 0 | 0 | 0 | 0 | 0 | 0 | 62 | 0 | 0 | 62 | 0 | 0 | 1 | 0 | 0 | 0 | 0 | 0 | 0 | 0 | 0 | 0 | 1 | 0 | 0 | 1 | 0 | [7 empty] | https://www.google.com/maps/@?api=1&map_action=map&center=40.659328000000002%2C-73.933751999999998&zoom=17&basemap=satellite | 1274411 | [118 empty] | 0.56 |  |  | 79 |  |  | 0.35 | 0.76 |  |  | 81 |  |  | 0.4 | 0.36 |  |  | 62 |  |  | 0.3 | 0.07 |  |  | 80 |  |  | 0.05 | 0.14 |  |  | 69 |  |  | 0.12 | 0.07 |  |  | 65 |  |  | 0.06 | 0.13 |  |  | 40 |  |  | 0.16 | 0.02263 | 2.5144 | Oil | FRS_110015784132
3188 | 9207 | 2021 | PA | Broad Mountain | 56911 | PPL Electric Utilities Corp | 14715 | UGI Development Co | 19391 | IPP Non-CHP | PJM Interconnection, LLC | PJM | RFC | RFCE | RFC East | PJM | 42 | 107 | Schuylkill | 40.6696 | -76.3807 | 2 | 2 | LFG | BIOMASS |  | 0.48933 | 11 | 0.51778 | Yes | [5 empty] | 894628 | 379618 | 894628 | 379618 | 47152 | 20008 | 0 | 0 | 14.985 | 0 | 0 | 0 | 0 |  | 0 | 0 | 0.636 | 0 | 0 | 0 | 0 |  | 0 | 0 | 0.034 | 0 | 0 | 0 | 0 |  | 0 | 0 | 0.636 | 0 | 0 | 0 | 0 |  | 79.422 | 33.7 | 20.129 | 56808.69 | 2080.907 | 208.091 |  | 894628 | 379618 | 894628 | 379618 | EIA | EIA | EIA | EIA | EIA | EIA | -- | EIA | EIA | 79.422 | 33.7 | 5.144 | 56808.69 | 2080.907 | 208.091 | [8 empty] | 18973.2779 | 0 | 0 | 0 | 0 | 0 | 47152 | 0 | 0 | 0 | 0 | 0 | 0 | 47152 | 47152 | 47152 | 0 | 0 | 0 | 0 | 0 | 0 | 1 | 0 | 0 | 0 | 0 | 0 | 0 | 1 | 1 | 1 | 0 | [7 empty] | https://www.google.com/maps/@?api=1&map_action=map&center=40.669607999999997%2C-76.380716000000007&zoom=17&basemap=satellite | 2366 | [118 empty] | 0.17 |  |  | 25 |  |  | 0.35 | 0.01 |  |  | 5 |  |  | 0.4 | 0.33 |  |  | 59 |  |  | 0.3 | 0 |  |  | 0 |  |  | 0.05 | 0.14 |  |  | 68 |  |  | 0.12 | 0.02 |  |  | 24 |  |  | 0.06 | 0.23 |  |  | 76 |  |  | 0.16 | 10.2503 | 0.40343 | Biomass | FRS_110045952581
3189 | 8568 | 2021 | NY | University of Rochester | 58157 | Rochester Gas & Electric Corp | 16183 | University of Rochester | 58107 | Commercial CHP | New York Independent System Operator | NYIS | NPCC | NYUP | NPCC Upstate NY | NYISO | 36 | 55 | Monroe | 43.1239 | -77.6289 | 5 | 2 | NG | GAS |  | 0.11456 | 25.4 | 1 |  | Yes | 1509800.8 | 0.058 | 0.071345 |  | 148053.661 | 69236.029 | 148053.661 | 69236.029 | 25489 | 12600 | 5.262 | 2.516 | 0.267 | 8656.073 | 327 | 32.79 | 8665.046 |  | 0.413 | 0.399 | 0.021 | 679.201 | 0.013 | 0.001 | 679.905 |  | 0.071 | 0.073 | 0.004 | 116.932 | 0.002 | 0 | 117.053 |  | 0.413 | 0.399 | 0.021 | 679.201 | 0.013 | 0.001 | 679.905 |  | 73.755 | 35.263 | 3.736 | 121327.229 | 4583.37 | 459.593 |  | 2075183.522 | 970441.832 | 2075183.522 | 970441.832 | EIA | EIA | EIA | EIA | EIA | EIA | -- | EIA | EIA | [6 empty] | 1927129.861 | 901205.803 | 68.493 | 32.747 | 3.47 | 112671.156 | 4256.37 | 426.803 | 5808.5316 | 0 | 37.356 | 25451.644 | 0 | 0 | 0 | 0 | 0 | 0 | 0 | 0 | 25489 | 0 | 0 | 25489 | 0 | 0 | 0.0014656 | 0.99853 | 0 | 0 | 0 | 0 | 0 | 0 | 0 | 0 | 1 | 0 | 0 | 1 | 0 | [7 empty] | https://www.google.com/maps/@?api=1&map_action=map&center=43.123888999999998%2C-77.628889000000001&zoom=17&basemap=satellite | 103249 | [118 empty] | 0.48 |  |  | 72 |  |  | 0.35 | 0.52 |  |  | 68 |  |  | 0.4 | 0.46 |  |  | 76 |  |  | 0.3 | 0.04 |  |  | 71 |  |  | 0.05 | 0.13 |  |  | 66 |  |  | 0.12 | 0.05 |  |  | 48 |  |  | 0.06 | 0.12 |  |  | 37 |  |  | 0.16 | 0.93078 | 0.042152 | Gas | FRS_110004326649
3190 | 8573 | 2021 | NY | Valley Energy Center | 56940 | New York Power Authority | 15296 | CPV Valley, LLC | 56204 | IPP Non-CHP | New York Independent System Operator | NYIS | NPCC | NYUP | NPCC Upstate NY | NYISO | 36 | 71 | Orange | 41.4122 | -74.4378 | 2 | 3 | NG | GAS |  | 0.64237 | 770 | 0.26272 | [6 empty] | 29788519.49 | 10550394.33 | 29788519.49 | 10550394.33 | 4332888 | 1533626 | 94.92 | 34.982 | 8.937 | 1770297.371 | 66680.29 | 6668.151 | 1772124.429 |  | 0.044 | 0.046 | 0.004 | 817.144 | 0.015 | 0.002 | 817.988 |  | 0.006 | 0.007 | 0.001 | 118.858 | 0.002 | 0 | 118.98 |  | 0.044 | 0.046 | 0.004 | 817.144 | 0.015 | 0.002 | 817.988 |  | 94.92 | 34.982 | 8.937 | 1770297.371 | 66680.29 | 6668.151 |  | 29788519.49 | 10550394.33 | 29788519.49 | 10550394.33 | EPA/CAMD | EPA/CAMD | EPA/CAMD | EPA/CAMD | EIA | EIA | -- | EPA/CAMD | EPA/CAMD | [14 empty] | 6874.9803 | 0 | 27.392 | 4332860.6 | 0 | 0 | 0 | 0 | 0 | 0 | 0 | 0 | 4332887.992 | 0 | 0 | 4332887.992 | 0 | 0 | 6.3219e-06 | 0.99999 | 0 | 0 | 0 | 0 | 0 | 0 | 0 | 0 | 1 | 0 | 0 | 1 | 0 | Yes |  | 33405698.06 | 1953592.127 | 105.692 | 10.023 |  | https://www.google.com/maps/@?api=1&map_action=map&center=41.412199999999999%2C-74.437799999999996&zoom=17&basemap=satellite | 27853 | [118 empty] | 0.46 |  |  | 71 |  |  | 0.35 | 0.58 |  |  | 72 |  |  | 0.4 | 0.34 |  |  | 61 |  |  | 0.3 | 0.06 |  |  | 78 |  |  | 0.05 | 0.13 |  |  | 64 |  |  | 0.12 | 0.06 |  |  | 55 |  |  | 0.06 | 0.15 |  |  | 46 |  |  | 0.16 | 100.4205 | 0.042724 | Gas | FRS_110043332471
3191 | 8576 | 2021 | NY | Vassar Brothers Medical Center | 63550 | Consolidated Edison Co-NY Inc | 4226 | Vassar Brothers Medical Center | 63274 | Commercial Non-CHP | New York Independent System Operator | NYIS | NPCC | NYCW | NPCC NYC/Westchester | NYISO | 36 | 27 | Dutchess | 41.6936 | -73.9348 | 10 | 10 | DFO | OIL |  | 0 | 4 | [13 empty] | 0 |  | 0 | 0 | [45 empty] | -- | [56 empty] | https://www.google.com/maps/@?api=1&map_action=map&center=41.693606000000003%2C-73.934816999999995&zoom=17&basemap=satellite | 59417 | [118 empty] | 0.39 |  |  | 64 |  |  | 0.35 | 0.48 |  |  | 65 |  |  | 0.4 | 0.33 |  |  | 59 |  |  | 0.3 | 0.04 |  |  | 71 |  |  | 0.05 | 0.13 |  |  | 65 |  |  | 0.12 | 0.05 |  |  | 46 |  |  | 0.06 | 0.16 |  |  | 52 |  |  | 0.16 |  |  | Oil | FRS_
3192 | 9619 | 2021 | SC | Enoree Phase II Landfill Gas Recovery | 56951 | Duke Energy Carolinas, LLC | 5416 | Enerdyne Power Systems Inc | 58523 | IPP Non-CHP | Duke Energy Carolinas | DUK | SERC | SRVC | SERC Virginia/Carolina |  | 45 | 45 | Greenville | 34.8008 | -82.1847 | 2 | 2 | LFG | BIOMASS |  | 0.41324 | 3.2 | 0.6446 | Yes | [5 empty] | 150662 | 60991 | 150662 | 60991 | 11584 | 4689 | 0 | 0 | 2.523 | 0.001 | 0 | 0 | 0.001 |  | 0 | 0 | 0.436 | 0 | 0 | 0 | 0 |  | 0 | 0 | 0.033 | 0 | 0 | 0 | 0 |  | 0 | 0 | 0.436 | 0 | 0 | 0 | 0 |  | 103.832 | 42.034 | 3.39 | 9567.006 | 350.44 | 35.044 |  | 150662 | 60991 | 150662 | 60991 | EIA | EIA | EIA | EIA | EIA | EIA | -- | EIA | EIA | 103.832 | 42.034 | 0.866 | 9567.005 | 350.44 | 35.044 | [8 empty] | 13006.0428 | 0 | 0 | 0 | 0 | 0 | 11584 | 0 | 0 | 0 | 0 | 0 | 0 | 11584 | 11584 | 11584 | 0 | 0 | 0 | 0 | 0 | 0 | 1 | 0 | 0 | 0 | 0 | 0 | 0 | 1 | 1 | 1 | 0 | [7 empty] | https://www.google.com/maps/@?api=1&map_action=map&center=34.800800000000002%2C-82.184700000000007&zoom=17&basemap=satellite | 30052 | [118 empty] | 0.2 |  |  | 31 |  |  | 0.35 | 0.25 |  |  | 45 |  |  | 0.4 | 0.14 |  |  | 25 |  |  | 0.3 | 0.02 |  |  | 66 |  |  | 0.05 | 0.05 |  |  | 34 |  |  | 0.12 | 0.07 |  |  | 70 |  |  | 0.06 | 0.11 |  |  | 31 |  |  | 0.16 | 0.90282 | 0.16716 | Biomass | FRS_110002175048
3193 | 8597 | 2021 | NY | Waste Management Madison County LFGTE | 57021 | Niagara Mohawk Power Corp. | 13573 | WM Renewable Energy LLC | 54842 | IPP Non-CHP | New York Independent System Operator | NYIS | NPCC | NYUP | NPCC Upstate NY | NYISO | 36 | 53 | Madison | 43.0336 | -75.7028 | 1 | 1 | LFG | BIOMASS |  | 0.25771 | 1.6 | 0.90382 | Yes | [5 empty] | 45959 | 20009 | 45959 | 20009 | 3612 | 1573 | 0 | 0 | 0.77 | 0 | 0 | 0 | 0 |  | 0 | 0 | 0.426 | 0 | 0 | 0 | 0 |  | 0 | 0 | 0.034 | 0 | 0 | 0 | 0 |  | 0 | 0 | 0.426 | 0 | 0 | 0 | 0 |  | 33.794 | 14.714 | 1.034 | 2918.387 | 106.901 | 10.69 |  | 45959 | 20009 | 45959 | 20009 | EIA | EIA | EIA | EIA | EIA | EIA | -- | EIA | EIA | 33.794 | 14.714 | 0.264 | 2918.387 | 106.901 | 10.69 | [8 empty] | 12723.9756 | 0 | 0 | 0 | 0 | 0 | 3612 | 0 | 0 | 0 | 0 | 0 | 0 | 3612 | 3612 | 3612 | 0 | 0 | 0 | 0 | 0 | 0 | 1 | 0 | 0 | 0 | 0 | 0 | 0 | 1 | 1 | 1 | 0 | [7 empty] | https://www.google.com/maps/@?api=1&map_action=map&center=43.0336%2C-75.702799999999996&zoom=17&basemap=satellite | 2954 | [118 empty] | 0.13 |  |  | 17 |  |  | 0.35 | 0.06 |  |  | 17 |  |  | 0.4 | 0.21 |  |  | 38 |  |  | 0.3 | 0 |  |  | 0 |  |  | 0.05 | 0.1 |  |  | 56 |  |  | 0.12 | 0.05 |  |  | 46 |  |  | 0.06 | 0.25 |  |  | 80 |  |  | 0.16 | 0.49992 | 0.17842 | Biomass | FRS_110045953410
3194 | 9346 | 2021 | PA | Pioneer Crossing Energy, LLC | 56957 | Metropolitan Edison Co | 12390 | Pioneer Crossing Energy LLC | 59880 | IPP Non-CHP | PJM Interconnection, LLC | PJM | RFC | RFCE | RFC East | PJM | 42 | 11 | Berks | 40.275 | -75.8167 | 5 | 5 | LFG | BIOMASS |  | 0.48442 | 8 | 0.52597 | Yes | [5 empty] | 404714 | 171731 | 404714 | 171731 | 33948 | 14405 | 0 | 0 | 6.779 | 0.001 | 0 | 0 | 0.001 |  | 0 | 0 | 0.399 | 0 | 0 | 0 | 0 |  | 0 | 0 | 0.033 | 0 | 0 | 0 | 0 |  | 0 | 0 | 0.399 | 0 | 0 | 0 | 0 |  | 300.635 | 127.565 | 9.106 | 25699.255 | 941.366 | 94.137 |  | 404714 | 171731 | 404714 | 171731 | EIA | EIA | EIA | EIA | EIA | EIA | -- | EIA | EIA | 300.635 | 127.565 | 2.327 | 25699.254 | 941.366 | 94.137 | [8 empty] | 11921.586 | 0 | 0 | 0 | 0 | 0 | 33948 | 0 | 0 | 0 | 0 | 0 | 0 | 33948 | 33948 | 33948 | 0 | 0 | 0 | 0 | 0 | 0 | 1 | 0 | 0 | 0 | 0 | 0 | 0 | 1 | 1 | 1 | 0 | [7 empty] | https://www.google.com/maps/@?api=1&map_action=map&center=40.274999999999999%2C-75.816699999999997&zoom=17&basemap=satellite | 18415 | [118 empty] | 0.15 |  |  | 20 |  |  | 0.35 | 0.12 |  |  | 27 |  |  | 0.4 | 0.18 |  |  | 32 |  |  | 0.3 | 0 |  |  | 0 |  |  | 0.05 | 0.08 |  |  | 49 |  |  | 0.12 | 0.06 |  |  | 60 |  |  | 0.06 | 0.18 |  |  | 60 |  |  | 0.16 | 3.3457 | 0.17816 | Biomass | FRS_110010304571
3195 | 8598 | 2021 | NY | Watchtower Educational Center | 55619 | New York State Elec & Gas Corp | 13511 | Watchtower Bible & Tract Soc-NY | 20238 | Commercial Non-CHP | New York Independent System Operator | NYIS | NPCC | NYUP | NPCC Upstate NY | NYISO | 36 | 79 | Putnam | 41.4984 | -73.5746 | 3 | 3 | NG | GAS |  | 0.00109 | 2.1 | 1 | [6 empty] | 153.999 | 0 | 153.999 | 0 | 20.001 | 0 | 0.215 | 0 | 0.006 | 10.192 | 0.52 | 0.079 | 10.21 |  | 21.499 |  | 0.61 | 1019.149 | 0.026 | 0.004 | 1020.979 |  | 2.792 |  | 0.079 | 132.364 | 0.003 | 0.001 | 132.602 |  | 21.5 |  | 0.61 | 1019.2 | 0.026 | 0.004 | 1021.03 |  | 0.215 | 0 | 0.006 | 10.192 | 0.52 | 0.079 |  | 153.999 | 0 | 153.999 | 0 | EIA | EIA | EIA | EIA | EIA | EIA | -- | EIA | EIA | [14 empty] | 7699.95 | 0 | 5.27 | 14.73 | 0 | 0 | 0 | 0 | 0 | 0 | 0 | 0 | 20 | 0 | 0 | 20 | 0 | 0 | 0.2635 | 0.7365 | 0 | 0 | 0 | 0 | 0 | 0 | 0 | 0 | 1 | 0 | 0 | 1 | 0 | [7 empty] | https://www.google.com/maps/@?api=1&map_action=map&center=41.498392000000003%2C-73.574560000000005&zoom=17&basemap=satellite | 9385 | [118 empty] | 0.26 |  |  | 44 |  |  | 0.35 | 0.29 |  |  | 49 |  |  | 0.4 | 0.19 |  |  | 34 |  |  | 0.3 | 0.02 |  |  | 65 |  |  | 0.05 | 0.06 |  |  | 40 |  |  | 0.12 | 0.04 |  |  | 42 |  |  | 0.06 | 0.14 |  |  | 45 |  |  | 0.16 |  |  | Gas | FRS_
3196 | 8606 | 2021 | NY | Westchester County Medical Center | 62270 | Consolidated Edison Co-NY Inc | 4226 | Westchester County Medical Center | 61802 | Commercial Non-CHP | New York Independent System Operator | NYIS | NPCC | NYCW | NPCC NYC/Westchester | NYISO | 36 | 119 | Westchester | 41.0892 | -73.8044 | 13 | 13 | DFO | OIL |  | 0.00053 | 9.5 | 1 | [6 empty] | 376.999 | 30.001 | 376.999 | 30.001 | 43.999 | 3.001 | 0.608 | 0.042 | 0.055 | 30.787 | 2.493 | 0.499 | 30.892 |  | 27.637 | 27.991 | 2.482 | 1399.441 | 0.057 | 0.011 | 1404.235 |  | 3.225 | 2.8 | 0.29 | 163.327 | 0.007 | 0.001 | 163.886 |  | 27.636 | 27.99 | 2.482 | 1399.409 | 0.057 | 0.011 | 1404.203 |  | 0.608 | 0.042 | 0.055 | 30.787 | 2.493 | 0.499 |  | 376.999 | 30.001 | 376.999 | 30.001 | EIA | EIA | EIA | EIA | EIA | EIA | -- | EIA | EIA | [14 empty] | 8568.1591 | 0 | 44 | 0 | 0 | 0 | 0 | 0 | 0 | 0 | 0 | 0 | 44 | 0 | 0 | 44 | 0 | 0 | 1 | 0 | 0 | 0 | 0 | 0 | 0 | 0 | 0 | 0 | 1 | 0 | 0 | 1 | 0 | [7 empty] | https://www.google.com/maps/@?api=1&map_action=map&center=41.089210000000001%2C-73.804429999999996&zoom=17&basemap=satellite | 50145 | [118 empty] | 0.32 |  |  | 54 |  |  | 0.35 | 0.46 |  |  | 64 |  |  | 0.4 | 0.16 |  |  | 29 |  |  | 0.3 | 0.05 |  |  | 74 |  |  | 0.05 | 0.11 |  |  | 58 |  |  | 0.12 | 0.06 |  |  | 63 |  |  | 0.06 | 0.15 |  |  | 50 |  |  | 0.16 | 0.055335 | 2.9913 | Oil | FRS_110041477158
3197 | 8614 | 2021 | NY | White Plains Hospital Medical Center | 64440 | Consolidated Edison Co-NY Inc | 4226 | White Plains Hospital Medical Center | 64093 | Commercial Non-CHP | New York Independent System Operator | NYIS | NPCC | NYCW | NPCC NYC/Westchester | NYISO | 36 | 119 | Westchester | 41.032 | -73.753 | 5 | 5 | DFO | OIL |  | 0 | 3.9 | [13 empty] | 0 |  | 0 | 0 | [45 empty] | -- | [56 empty] | https://www.google.com/maps/@?api=1&map_action=map&center=41.031999999999996%2C-73.752960000000002&zoom=17&basemap=satellite | 101230 | [118 empty] | 0.34 |  |  | 57 |  |  | 0.35 | 0.5 |  |  | 66 |  |  | 0.4 | 0.2 |  |  | 36 |  |  | 0.3 | 0.07 |  |  | 81 |  |  | 0.05 | 0.1 |  |  | 55 |  |  | 0.12 | 0.05 |  |  | 48 |  |  | 0.06 | 0.18 |  |  | 60 |  |  | 0.16 |  |  | Oil | FRS_
3198 | 8616 | 2021 | NY | William Floyd School District | 58167 | Long Island Power Authority | 11171 | William Floyd School District | 58136 | Commercial CHP | New York Independent System Operator | NYIS | NPCC | NYLI | NPCC Long Island | NYISO | 36 | 103 | Suffolk | 40.7769 | -72.8508 | 3 | 3 | NG | GAS |  | 0.07815 | 3.9 | 1 |  | Yes | 129120 | 0.071 | 0.086007 |  | 15002.947 | 7296.174 | 15002.947 | 7296.174 | 2670 | 1298.001 | 20.159 | 9.804 | 0.024 | 992.955 | 33.076 | 3.308 | 993.861 |  | 15.101 | 15.106 | 0.018 | 743.786 | 0.012 | 0.001 | 744.465 |  | 2.687 | 2.687 | 0.003 | 132.368 | 0.002 | 0 | 132.489 |  | 15.101 | 15.106 | 0.018 | 743.786 | 0.012 | 0.001 | 744.465 |  | 234.39 | 113.988 | 0.279 | 11545.001 | 384.57 | 38.457 |  | 174438 | 84831.999 | 174438 | 84831.999 | EIA | EIA | EIA | EIA | EIA | EIA | -- | EIA | EIA | [6 empty] | 159435.053 | 77535.825 | 214.231 | 104.184 | 0.255 | 10552.046 | 351.494 | 35.149 | 5619.0813 | 0 | 0 | 2670 | 0 | 0 | 0 | 0 | 0 | 0 | 0 | 0 | 2670 | 0 | 0 | 2670 | 0 | 0 | 0 | 1 | 0 | 0 | 0 | 0 | 0 | 0 | 0 | 0 | 1 | 0 | 0 | 1 | 0 | [7 empty] | https://www.google.com/maps/@?api=1&map_action=map&center=40.776944%2C-72.850832999999994&zoom=17&basemap=satellite | 53511 | [118 empty] | 0.28 |  |  | 47 |  |  | 0.35 | 0.3 |  |  | 50 |  |  | 0.4 | 0.25 |  |  | 46 |  |  | 0.3 | 0.02 |  |  | 65 |  |  | 0.05 | 0.13 |  |  | 66 |  |  | 0.12 | 0.07 |  |  | 64 |  |  | 0.06 | 0.13 |  |  | 41 |  |  | 0.16 | 0.87421 | 0.57971 | Gas | FRS_110057109524
3199 | 10832 | 2021 | VA | Waste Management Middle Peninsula LFGTE | 57018 | Virginia Electric & Power Co | 19876 | WM Renewable Energy LLC | 54842 | IPP Non-CHP | PJM Interconnection, LLC | PJM | SERC | SRVC | SERC Virginia/Carolina | PJM | 51 | 119 | Middlesex | 37.5197 | -76.6245 | 8 | 8 | LFG | BIOMASS |  | 0.88658 | 6.4 | 0 | Yes | [5 empty] | 558528 | 229126 | 558528 | 229126 | 49705 | 20390 | 0 | 0 | 9.356 | 0 | 0 | 0 | 0 |  | 0 | 0 | 0.376 | 0 | 0 | 0 | 0 |  | 0 | 0 | 0.034 | 0 | 0 | 0 | 0 |  | 0 | 0 | 0.376 | 0 | 0 | 0 | 0 |  | 406.56 | 166.784 | 12.567 | 35466.408 | 1299.137 | 129.914 |  | 558528 | 229126 | 558528 | 229126 | EIA | EIA | EIA | EIA | EIA | EIA | -- | EIA | EIA | 406.56 | 166.784 | 3.212 | 35466.408 | 1299.137 | 129.914 | [8 empty] | 11236.8575 | 0 | 0 | 0 | 0 | 0 | 49705 | 0 | 0 | 0 | 0 | 0 | 0 | 49705 | 49705 | 49705 | 0 | 0 | 0 | 0 | 0 | 0 | 1 | 0 | 0 | 0 | 0 | 0 | 0 | 1 | 1 | 1 | 0 | [7 empty] | https://www.google.com/maps/@?api=1&map_action=map&center=37.519714%2C-76.624505999999997&zoom=17&basemap=satellite | 1650 | [118 empty] | 0.13 |  |  | 17 |  |  | 0.35 | 0.17 |  |  | 35 |  |  | 0.4 | 0.09 |  |  | 15 |  |  | 0.3 | 0 |  |  | 0 |  |  | 0.05 | 0.11 |  |  | 58 |  |  | 0.12 | 0.03 |  |  | 34 |  |  | 0.06 | 0.16 |  |  | 54 |  |  | 0.16 | 4.2737 | 0.16831 | Biomass | FRS_110045953401
3200 | 8620 | 2021 | NY | Woodhull Hospital | 61567 | Consolidated Edison Co-NY Inc | 4226 | Woodhull Hospital | 61162 | Commercial Non-CHP | New York Independent System Operator | NYIS | NPCC | NYCW | NPCC NYC/Westchester | NYISO | 36 | 47 | Kings | 40.7048 | -73.9419 | 5 | 5 | DFO | OIL |  | 0.00214 | 8 | 1 | [6 empty] | 1954.999 | 128 | 1954.999 | 128 | 150 | 10 | 3.308 | 0.215 | 0.284 | 159.652 | 12.93 | 2.586 | 160.199 |  | 44.107 | 43 | 3.781 | 2128.693 | 0.086 | 0.017 | 2135.986 |  | 3.384 | 3.359 | 0.29 | 163.327 | 0.007 | 0.001 | 163.886 |  | 44.107 | 43 | 3.781 | 2128.693 | 0.086 | 0.017 | 2135.986 |  | 3.308 | 0.215 | 0.284 | 159.652 | 12.93 | 2.586 |  | 1954.999 | 128 | 1954.999 | 128 | EIA | EIA | EIA | EIA | EIA | EIA | -- | EIA | EIA | [14 empty] | 13033.3267 | 0 | 150 | 0 | 0 | 0 | 0 | 0 | 0 | 0 | 0 | 0 | 150 | 0 | 0 | 150 | 0 | 0 | 1 | 0 | 0 | 0 | 0 | 0 | 0 | 0 | 0 | 0 | 1 | 0 | 0 | 1 | 0 | [7 empty] | https://www.google.com/maps/@?api=1&map_action=map&center=40.704774%2C-73.941860000000005&zoom=17&basemap=satellite | 1195377 | [118 empty] | 0.49 |  |  | 74 |  |  | 0.35 | 0.62 |  |  | 74 |  |  | 0.4 | 0.37 |  |  | 64 |  |  | 0.3 | 0.1 |  |  | 84 |  |  | 0.05 | 0.16 |  |  | 73 |  |  | 0.12 | 0.06 |  |  | 63 |  |  | 0.06 | 0.12 |  |  | 35 |  |  | 0.16 | 0.21778 | 3.4296 | Oil | FRS_110001609590
3201 | 9116 | 2021 | OR | Riverbend Landfill | 57019 | City of McMinnville - (OR) | 12187 | WM Renewable Energy LLC | 54842 | IPP Non-CHP | Bonneville Power Administration | BPAT | WECC | NWPP | WECC Northwest |  | 41 | 71 | Yamhill | 45.1672 | -123.2511 | 6 | 6 | LFG | BIOMASS |  | 0.67842 | 4.8 | 0.20264 | Yes | [5 empty] | 358086 | 149038.998 | 358086 | 149038.998 | 28525.998 | 11872.998 | 0 | 0 | 5.998 | 0 | 0 | 0 | 0 |  | 0 | 0 | 0.421 | 0 | 0 | 0 | 0 |  | 0 | 0 | 0.033 | 0 | 0 | 0 | 0 |  | 0 | 0 | 0.421 | 0 | 0 | 0 | 0 |  | 267.642 | 111.396 | 8.057 | 22738.386 | 832.909 | 83.291 |  | 358086 | 149038.998 | 358086 | 149038.998 | EIA | EIA | EIA | EIA | EIA | EIA | -- | EIA | EIA | 267.642 | 111.396 | 2.059 | 22738.386 | 832.909 | 83.291 | [8 empty] | 12552.9692 | 0 | 0 | 0 | 0 | 0 | 28526 | 0 | 0 | 0 | 0 | 0 | 0 | 28526 | 28526 | 28526 | 0 | 0 | 0 | 0 | 0 | 0 | 1 | 0 | 0 | 0 | 0 | 0 | 0 | 1 | 1 | 1 | 0 | [7 empty] | https://www.google.com/maps/@?api=1&map_action=map&center=45.167200000000001%2C-123.25109999999999&zoom=17&basemap=satellite | 6995 | [118 empty] | 0.24 |  |  | 41 |  |  | 0.35 | 0.22 |  |  | 41 |  |  | 0.4 | 0.26 |  |  | 48 |  |  | 0.3 | 0.03 |  |  | 67 |  |  | 0.05 | 0.11 |  |  | 58 |  |  | 0.12 | 0.03 |  |  | 33 |  |  | 0.06 | 0.21 |  |  | 72 |  |  | 0.16 | 1.9719 | 0.18658 | Biomass | FRS_110007170024
3202 | 8622 | 2021 | NY | Wyckoff Heights Medical Center | 63644 | Consolidated Edison Co-NY Inc | 4226 | Wyckoff Heights Medical Center | 63348 | Commercial Non-CHP | New York Independent System Operator | NYIS | NPCC | NYCW | NPCC NYC/Westchester | NYISO | 36 | 47 | Kings | 40.7041 | -73.9177 | 2 | 2 | DFO | OIL |  | 0 | 1.6 | [13 empty] | 0 |  | 0 | 0 | [45 empty] | -- | [56 empty] | https://www.google.com/maps/@?api=1&map_action=map&center=40.704120000000003%2C-73.917730000000006&zoom=17&basemap=satellite | 1053971 | [118 empty] | 0.53 |  |  | 77 |  |  | 0.35 | 0.68 |  |  | 77 |  |  | 0.4 | 0.38 |  |  | 66 |  |  | 0.3 | 0.11 |  |  | 86 |  |  | 0.05 | 0.17 |  |  | 75 |  |  | 0.12 | 0.07 |  |  | 66 |  |  | 0.06 | 0.11 |  |  | 32 |  |  | 0.16 |  |  | Oil | FRS_
3203 | 8625 | 2021 | OH | Akron Recycle Energy Plant | 54265 | Ohio Edison Co | 13998 | Akron Energy Systems LLC | 58835 | Commercial CHP | PJM Interconnection, LLC | PJM | RFC | RFCW | RFC West | PJM | 39 | 153 | Summit | 41.0733 | -81.5306 | 2 | 2 | NG | GAS |  | 0 | 4 |  |  | Yes | [10 empty] | 0 |  | 0 | 0 | [45 empty] | -- | [56 empty] | https://www.google.com/maps/@?api=1&map_action=map&center=41.073335999999998%2C-81.530642&zoom=17&basemap=satellite | 112196 | [118 empty] | 0.54 |  |  | 78 |  |  | 0.35 | 0.52 |  |  | 68 |  |  | 0.4 | 0.55 |  |  | 84 |  |  | 0.3 | 0.03 |  |  | 68 |  |  | 0.05 | 0.14 |  |  | 68 |  |  | 0.12 | 0.06 |  |  | 61 |  |  | 0.06 | 0.14 |  |  | 45 |  |  | 0.16 |  |  | Gas | FRS_
3204 | 10527 | 2021 | TX | Westside Landfill Gas Recovery | 57020 | Oncor Electric Delivery Company LLC | 44372 | WM Renewable Energy LLC | 54842 | IPP Non-CHP | Electric Reliability Council of Texas, Inc. | ERCO | TRE | ERCT | ERCOT All | ERCOT | 48 | 367 | Parker | 32.7246 | -97.5371 | 2 | 2 | LFG | BIOMASS |  | 0.42412 | 3.2 | 0.62646 | Yes | [5 empty] | 133484 | 54570 | 133484 | 54570 | 11889 | 4860 | 0 | 0 | 2.236 | 0 | 0 | 0 | 0 |  | 0 | 0 | 0.376 | 0 | 0 | 0 | 0 |  | 0 | 0 | 0.034 | 0 | 0 | 0 | 0 |  | 0 | 0 | 0.376 | 0 | 0 | 0 | 0 |  | 87.976 | 35.966 | 3.003 | 8476.206 | 310.484 | 31.048 |  | 133484 | 54570 | 133484 | 54570 | EIA | EIA | EIA | EIA | EIA | EIA | -- | EIA | EIA | 87.976 | 35.966 | 0.768 | 8476.206 | 310.484 | 31.048 | [8 empty] | 11227.5212 | 0 | 0 | 0 | 0 | 0 | 11889 | 0 | 0 | 0 | 0 | 0 | 0 | 11889 | 11889 | 11889 | 0 | 0 | 0 | 0 | 0 | 0 | 1 | 0 | 0 | 0 | 0 | 0 | 0 | 1 | 1 | 1 | 0 | [7 empty] | https://www.google.com/maps/@?api=1&map_action=map&center=32.724553%2C-97.537118000000007&zoom=17&basemap=satellite | 16139 | [118 empty] | 0.29 |  |  | 50 |  |  | 0.35 | 0.35 |  |  | 55 |  |  | 0.4 | 0.23 |  |  | 42 |  |  | 0.3 | 0.01 |  |  | 60 |  |  | 0.05 | 0.08 |  |  | 50 |  |  | 0.12 | 0.07 |  |  | 70 |  |  | 0.06 | 0.11 |  |  | 32 |  |  | 0.16 | 1.9676 | 0.1627 | Biomass | FRS_110043333167
3205 | 8626 | 2021 | OH | Akron WRF | 58980 | Ohio Edison Co | 13998 | City of Akron | 222 | Commercial CHP | PJM Interconnection, LLC | PJM | RFC | RFCW | RFC West | PJM | 39 | 153 | Summit | 41.1533 | -81.5689 | 3 | 3 | OBG | BIOMASS |  | 0.50355 | 1.8 | 0.49408 | Yes | Yes | 334.4 | 81.038 | 0.99083 |  | 89563.105 | 37738.733 | 89563.105 | 37738.733 | 7940.001 | 3246.999 | 195.84 | 81.55 | 0.291 | 0 | 208.324 | 20.832 | 5.708 |  | 49.33 | 50.231 | 0.073 | 0 | 0.026 | 0.003 | 1.438 |  | 4.373 | 4.322 | 0.006 | 0 | 0.002 | 0 | 0.127 |  | 49.33 | 50.231 | 0.073 | 0 | 0.026 | 0.003 | 1.438 |  | 197.652 | 82.305 | 0.294 | 5739.873 | 210.252 | 21.025 |  | 90392.001 | 38088 | 90392.001 | 38088 | EIA | EIA | EIA | EIA | EIA | EIA | -- | EIA | EIA |  |  |  | 5739.873 |  |  | 828.896 | 349.267 | 1.812 | 0.755 | 0.003 | 5739.873 | 1.928 | 0.193 | 11280.0449 | 0 | 0 | 0 | 0 | 0 | 7939.96 | 0 | 0 | 0 | 0 | 0 | 0 | 7939.96 | 7939.96 | 7939.96 | 0 | 0 | 0 | 0 | 0 | 0 | 1 | 0 | 0 | 0 | 0 | 0 | 0 | 1 | 1 | 1 | 0 | [7 empty] | https://www.google.com/maps/@?api=1&map_action=map&center=41.153333000000003%2C-81.568888999999999&zoom=17&basemap=satellite | 33290 | [118 empty] | 0.24 |  |  | 41 |  |  | 0.35 | 0.25 |  |  | 45 |  |  | 0.4 | 0.23 |  |  | 42 |  |  | 0.3 | 0.01 |  |  | 59 |  |  | 0.05 | 0.03 |  |  | 23 |  |  | 0.12 | 0.06 |  |  | 59 |  |  | 0.06 | 0.18 |  |  | 62 |  |  | 0.16 | 0.68116 | 0.16759 | Biomass | FRS_110001625340
3206 | 10831 | 2021 | VA | Waste Management King George LFGTE | 57022 | Virginia Electric & Power Co | 19876 | WM Renewable Energy LLC | 54842 | IPP Non-CHP | PJM Interconnection, LLC | PJM | SERC | SRVC | SERC Virginia/Carolina | PJM | 51 | 99 | King George | 38.2747 | -77.3081 | 4 | 4 | LFG | BIOMASS |  | 0.58404 | 13.2 | 0.35993 | Yes | [5 empty] | 1265628 | 470646 | 1265628 | 470646 | 67534 | 22817 | 0 | 0 | 21.199 | 0 | 0 | 0 | 0 |  | 0 | 0 | 0.628 | 0 | 0 | 0 | 0 |  | 0 | 0 | 0.034 | 0 | 0 | 0 | 0 |  | 0 | 0 | 0.628 | 0 | 0 | 0 | 0 |  | 110.252 | 40.668 | 28.477 | 80367.112 | 2943.854 | 294.385 |  | 1265628 | 470646 | 1265628 | 470646 | EIA | EIA | EIA | EIA | EIA | EIA | -- | EIA | EIA | 110.252 | 40.668 | 7.277 | 80367.112 | 2943.854 | 294.385 | [8 empty] | 18740.6047 | 0 | 0 | 0 | 0 | 0 | 67534 | 0 | 0 | 0 | 0 | 0 | 0 | 67534 | 67534 | 67534 | 0 | 0 | 0 | 0 | 0 | 0 | 1 | 0 | 0 | 0 | 0 | 0 | 0 | 1 | 1 | 1 | 0 | [7 empty] | https://www.google.com/maps/@?api=1&map_action=map&center=38.274700000000003%2C-77.308099999999996&zoom=17&basemap=satellite | 2987 | [118 empty] | 0.24 |  |  | 41 |  |  | 0.35 | 0.23 |  |  | 43 |  |  | 0.4 | 0.25 |  |  | 45 |  |  | 0.3 | 0 |  |  | 0 |  |  | 0.05 | 0.11 |  |  | 61 |  |  | 0.12 | 0.03 |  |  | 27 |  |  | 0.06 | 0.16 |  |  | 53 |  |  | 0.16 | 14.7961 | 0.39203 | Biomass | FRS_110020504266
3207 | 8633 | 2021 | OH | Arcanum | 2902 | City of Arcanum - (OH) | 768 | City of Arcanum - (OH) | 768 | Electric Utility | PJM Interconnection, LLC | PJM | RFC | RFCW | RFC West | PJM | 39 | 37 | Darke | 39.9861 | -84.5503 | 2 | 2 | DFO | OIL |  | 0 | 1.2 | [11 empty] | 0 | 0 | 0 |  | 0 | 0 | [45 empty] | -- | [17 empty] | 0 | 0 | 0 | 0 | 0 | 0 | 0 | 0 | 0 | 0 | 0 | 0 | 0 | 0 | 0 | 0 | [23 empty] | https://www.google.com/maps/@?api=1&map_action=map&center=39.9861%2C-84.550299999999993&zoom=17&basemap=satellite | 4026 | [118 empty] | 0.19 |  |  | 31 |  |  | 0.35 | 0.05 |  |  | 14 |  |  | 0.4 | 0.33 |  |  | 59 |  |  | 0.3 | 0 |  |  | 0 |  |  | 0.05 | 0.09 |  |  | 53 |  |  | 0.12 | 0.06 |  |  | 64 |  |  | 0.06 | 0.15 |  |  | 48 |  |  | 0.16 |  |  | Oil | FRS_
3208 | 9676 | 2021 | SC | Pacolet Diesel Generation Facility | 57030 | Lockhart Power Co | 11118 | Lockhart Power Co | 11118 | Electric Utility | Duke Energy Carolinas | DUK | SERC | SRVC | SERC Virginia/Carolina |  | 45 | 83 | Spartanburg | 34.8986 | -81.7397 | 3 | 3 | DFO | OIL |  | 0 | 5.4 | [7 empty] | 264.999 | 108.999 | 264.999 | 108.999 | -102.999 | -44.001 | 0.429 | 0.177 | 0.038 | 21.642 | 1.753 | 0.351 | 21.716 |  | 0 | 0 | 0 | 0 | 0 | 0 | 0 |  | 3.238 | 3.248 | 0.29 | 163.336 | 0.007 | 0.001 | 163.896 |  | 0 | 0 | 0 | 0 | 0 | 0 | 0 |  | 0.429 | 0.177 | 0.038 | 21.642 | 1.753 | 0.351 |  | 264.999 | 108.999 | 264.999 | 108.999 | EIA | EIA | EIA | EIA | EIA | EIA | -- | EIA | EIA | [14 empty] | -2572.8058 | 0 | -103 | 0 | 0 | 0 | 0 | 0 | 0 | 0 | 0 | 0 | -103 | 0 | 0 | -103 | 0 | [23 empty] | https://www.google.com/maps/@?api=1&map_action=map&center=34.898600000000002%2C-81.739699999999999&zoom=17&basemap=satellite | 4518 | [118 empty] | 0.28 |  |  | 49 |  |  | 0.35 | 0.22 |  |  | 42 |  |  | 0.4 | 0.35 |  |  | 61 |  |  | 0.3 | 0 |  |  | 0 |  |  | 0.05 | 0.15 |  |  | 71 |  |  | 0.12 | 0.06 |  |  | 59 |  |  | 0.06 | 0.17 |  |  | 57 |  |  | 0.16 | 0.059365 | 0 | Oil | FRS_110045953438
3209 | 8642 | 2021 | OH | Bay View Backup Power Facility | 58269 | The Toledo Edison Co | 18997 | COT/Division of Water Reclamation | 58240 | Electric Utility | PJM Interconnection, LLC | PJM | RFC | RFCW | RFC West | PJM | 39 | 95 | Lucas | 41.6883 | -83.4847 | 6 | 6 | DFO | OIL |  | 0.00742 | 12 | 1 | Yes | [5 empty] | 1041 | 471 | 1041 | 471 | 780 | 349.002 | 1.688 | 0.764 | 0.15 | 64.869 | 6.859 | 1.37 | 65.159 |  | 4.328 | 4.378 | 0.385 | 166.331 | 0.009 | 0.002 | 167.074 |  | 3.243 | 3.244 | 0.288 | 124.628 | 0.007 | 0.001 | 125.185 |  | 4.328 | 4.378 | 0.385 | 166.331 | 0.009 | 0.002 | 167.074 |  | 1.688 | 0.764 | 0.15 | 64.869 | 6.859 | 1.37 |  | 1041 | 471 | 1041 | 471 | EIA | EIA | EIA | EIA | EIA | EIA | -- | EIA | EIA |  |  |  | 0 | [10 empty] | 1334.6154 | 0 | 775.527 | 4.473 | 0 | 0 | 0 | 0 | 0 | 0 | 0 | 0 | 780 | 0 | 0 | 780 | 0 | 0 | 0.99427 | 0.0057346 | 0 | 0 | 0 | 0 | 0 | 0 | 0 | 0 | 1 | 0 | 0 | 1 | 0 | [7 empty] | https://www.google.com/maps/@?api=1&map_action=map&center=41.688333%2C-83.484722000000005&zoom=17&basemap=satellite | 41438 | [118 empty] | 0.48 |  |  | 72 |  |  | 0.35 | 0.41 |  |  | 60 |  |  | 0.4 | 0.53 |  |  | 83 |  |  | 0.3 | 0.01 |  |  | 57 |  |  | 0.05 | 0.18 |  |  | 77 |  |  | 0.12 | 0.08 |  |  | 75 |  |  | 0.06 | 0.15 |  |  | 50 |  |  | 0.16 | 0.15665 | 0.44315 | Oil | FRS_110057112459
3210 | 8643 | 2021 | OH | Bay View Cogeneration Facility | 58263 | The Toledo Edison Co | 18997 | COT/Division of Water Reclamation | 58240 | Electric Utility | PJM Interconnection, LLC | PJM | RFC | RFCW | RFC West | PJM | 39 | 95 | Lucas | 41.6883 | -83.4847 | 2 | 2 | LFG | BIOMASS |  | 0 | 12 |  |  | Yes | [10 empty] | 0 |  | 0 | 0 | [45 empty] | -- | [56 empty] | https://www.google.com/maps/@?api=1&map_action=map&center=41.688333%2C-83.484722000000005&zoom=17&basemap=satellite | 41438 | [118 empty] | 0.48 |  |  | 72 |  |  | 0.35 | 0.41 |  |  | 60 |  |  | 0.4 | 0.53 |  |  | 83 |  |  | 0.3 | 0.01 |  |  | 57 |  |  | 0.05 | 0.18 |  |  | 77 |  |  | 0.12 | 0.08 |  |  | 75 |  |  | 0.06 | 0.15 |  |  | 50 |  |  | 0.16 |  |  | Biomass | FRS_
3211 | 8646 | 2021 | OH | Bridgewater Dairy Anaerobic Digester | 57173 | Buckeye Rural Elec Coop, Inc | 2502 | Weaver Bridgewater Dairy | 56498 | Industrial Non-CHP | PJM Interconnection, LLC | PJM | RFC | RFCW | RFC West | PJM | 39 | 171 | Williams | 41.6292 | -84.6694 | 2 | 2 | OBG | BIOMASS |  | 0 | 1.2 | [11 empty] | 0 | 0 | 0 |  | 0 | 0 | [45 empty] | -- | [17 empty] | 0 | 0 | 0 | 0 | 0 | 0 | 0 | 0 | 0 | 0 | 0 | 0 | 0 | 0 | 0 | 0 | [23 empty] | https://www.google.com/maps/@?api=1&map_action=map&center=41.629199999999997%2C-84.669399999999996&zoom=17&basemap=satellite | 1195 | [118 empty] | 0.08 |  |  | 7 |  |  | 0.35 | 0.05 |  |  | 14 |  |  | 0.4 | 0.11 |  |  | 19 |  |  | 0.3 | 0 |  |  | 0 |  |  | 0.05 | 0.09 |  |  | 54 |  |  | 0.12 | 0.05 |  |  | 50 |  |  | 0.06 | 0.24 |  |  | 78 |  |  | 0.16 | 0.15049 | 5.5738 | Biomass | FRS_110056158660
3212 | 8647 | 2021 | OH | Broshco Fabricated Products | 59373 | Ohio Edison Co | 13998 | Broshco Fabricated Products | 59147 | Industrial CHP | PJM Interconnection, LLC | PJM | RFC | RFCW | RFC West | PJM | 39 | 139 | Richland | 40.7761 | -82.5686 | 4 | 4 | NG | GAS |  | 0.04768 | 4.7 | 1 |  | Yes | 443.2 | 15.117 | 0.95273 |  | 19467.155 | 9671.175 | 19467.155 | 9671.175 | 1962.999 | 970.001 | 3.459 | 1.72 | 0.031 | 1137.748 | 42.918 | 4.292 | 1138.924 |  | 3.525 | 3.546 | 0.032 | 1159.193 | 0.022 | 0.002 | 1160.392 |  | 0.355 | 0.356 | 0.003 | 116.889 | 0.002 | 0 | 117.01 |  | 3.525 | 3.546 | 0.032 | 1159.193 | 0.022 | 0.002 | 1160.391 |  | 3.631 | 1.805 | 0.032 | 1194.196 | 45.047 | 4.505 |  | 20432.999 | 10151.001 | 20432.999 | 10151.001 | EIA | EIA | EIA | EIA | EIA | EIA | -- | EIA | EIA | [6 empty] | 965.844 | 479.826 | 0.172 | 0.085 | 0.002 | 56.448 | 2.129 | 0.213 | 9917.0426 | 0 | 0 | 1963 | 0 | 0 | 0 | 0 | 0 | 0 | 0 | 0 | 1963 | 0 | 0 | 1963 | 0 | 0 | 0 | 1 | 0 | 0 | 0 | 0 | 0 | 0 | 0 | 0 | 1 | 0 | 0 | 1 | 0 | [7 empty] | https://www.google.com/maps/@?api=1&map_action=map&center=40.776111%2C-82.568611000000004&zoom=17&basemap=satellite | 26526 | [118 empty] | 0.35 |  |  | 58 |  |  | 0.35 | 0.23 |  |  | 43 |  |  | 0.4 | 0.46 |  |  | 76 |  |  | 0.3 | 0.01 |  |  | 57 |  |  | 0.05 | 0.13 |  |  | 67 |  |  | 0.12 | 0.07 |  |  | 68 |  |  | 0.06 | 0.18 |  |  | 61 |  |  | 0.16 | 0.011445 | 0.0092599 | Gas | FRS_110060280155
3213 | 8648 | 2021 | OH | Brown County LFGTE Power Station | 61145 | Duke Energy Ohio Inc | 3542 | EDL Inc | 55858 | IPP Non-CHP | PJM Interconnection, LLC | PJM | RFC | RFCW | RFC West | PJM | 39 | 15 | Brown | 38.895 | -83.903 | 3 | 3 | LFG | BIOMASS |  | 0.6376 | 4.8 | 0.27066 | Yes | [5 empty] | 318879.999 | 132323.001 | 318879.999 | 132323.001 | 26810.001 | 11124.999 | 0 | 0 | 5.341 | 0 | 0 | 0 | 0 |  | 0 | 0 | 0.398 | 0 | 0 | 0 | 0 |  | 0 | 0 | 0.034 | 0 | 0 | 0 | 0 |  | 0 | 0 | 0.398 | 0 | 0 | 0 | 0 |  | 231.186 | 95.934 | 7.175 | 20248.812 | 741.716 | 74.172 |  | 318879.999 | 132323.001 | 318879.999 | 132323.001 | EIA | EIA | EIA | EIA | EIA | EIA | -- | EIA | EIA | 231.186 | 95.934 | 1.834 | 20248.812 | 741.716 | 74.172 | [8 empty] | 11894.0693 | 0 | 0 | 0 | 0 | 0 | 26810 | 0 | 0 | 0 | 0 | 0 | 0 | 26810 | 26810 | 26810 | 0 | 0 | 0 | 0 | 0 | 0 | 1 | 0 | 0 | 0 | 0 | 0 | 0 | 1 | 1 | 1 | 0 | [7 empty] | https://www.google.com/maps/@?api=1&map_action=map&center=38.895000000000003%2C-83.903000000000006&zoom=17&basemap=satellite | 4960 | [118 empty] | 0.24 |  |  | 41 |  |  | 0.35 | 0.04 |  |  | 11 |  |  | 0.4 | 0.45 |  |  | 75 |  |  | 0.3 | 0 |  |  | 0 |  |  | 0.05 | 0.12 |  |  | 64 |  |  | 0.12 | 0.03 |  |  | 28 |  |  | 0.06 | 0.24 |  |  | 79 |  |  | 0.16 | 2.3212 | 0.17006 | Biomass | FRS_110070395599
3214 | 8654 | 2021 | OH | Carroll County Energy | 59773 | Ohio Power Co | 14006 | Carroll County Energy LLC | 59541 | IPP Non-CHP | PJM Interconnection, LLC | PJM | RFC | RFCW | RFC West | PJM | 39 | 19 | Carroll | 40.6044 | -81.0592 | 2 | 3 | NG | GAS |  | 0.65447 | 832.3 | 0.24254 | [6 empty] | 35228597.74 | 15643585.5 | 35228597.74 | 15643585.5 | 4771737 | 2114222 | 97.971 | 43.309 | 10.569 | 2093561.085 | 74312.201 | 7431.22 | 2095597.239 |  | 0.041 | 0.041 | 0.004 | 877.484 | 0.016 | 0.002 | 878.337 |  | 0.006 | 0.006 | 0.001 | 118.856 | 0.002 | 0 | 118.971 |  | 0.041 | 0.041 | 0.004 | 877.484 | 0.016 | 0.002 | 878.337 |  | 97.971 | 43.309 | 10.569 | 2093561.085 | 74312.201 | 7431.22 |  | 35228597.74 | 15643585.5 | 35228597.74 | 15643585.5 | EPA/CAMD | EPA/CAMD | EPA/CAMD | EPA/CAMD | EIA | EIA | -- | EPA/CAMD | EPA/CAMD | [14 empty] | 7382.7618 | 0 | 0 | 4771737 | 0 | 0 | 0 | 0 | 0 | 0 | 0 | 0 | 4771737 | 0 | 0 | 4771737 | 0 | 0 | 0 | 1 | 0 | 0 | 0 | 0 | 0 | 0 | 0 | 0 | 1 | 0 | 0 | 1 | 0 | Yes |  | 39171278.31 | 2327899.301 | 107.201 | 11.751 |  | https://www.google.com/maps/@?api=1&map_action=map&center=40.604410000000001%2C-81.059179999999998&zoom=17&basemap=satellite | 4983 | [118 empty] | 0.19 |  |  | 30 |  |  | 0.35 | 0.04 |  |  | 11 |  |  | 0.4 | 0.33 |  |  | 59 |  |  | 0.3 | 0 |  |  | 0 |  |  | 0.05 | 0.15 |  |  | 71 |  |  | 0.12 | 0.04 |  |  | 42 |  |  | 0.06 | 0.21 |  |  | 70 |  |  | 0.16 | 134.23 | 0.050954 | Gas | FRS_110070396426
3215 | 8656 | 2021 | OH | Central Utility Plant Cincinnati | 57908 | Duke Energy Ohio Inc | 3542 | University of Cincinnati | 57281 | Commercial CHP | PJM Interconnection, LLC | PJM | RFC | RFCW | RFC West | PJM | 39 | 61 | Hamilton | 39.1345 | -84.5094 | 5 | 4 | NG | GAS |  | 0.52925 | 47.2 | 0.45124 |  | Yes | 1185712.8 | 0.63 | 0.45648 |  | 1217137.523 | 571234.395 | 1217137.523 | 571234.395 | 218831.34 | 111949.64 | 152.068 | 70.481 | 1.965 | 71149.646 | 2686.106 | 269.027 | 71223.307 |  | 1.39 | 1.259 | 0.018 | 650.269 | 0.012 | 0.001 | 650.942 |  | 0.25 | 0.247 | 0.003 | 116.913 | 0.002 | 0 | 117.034 |  | 1.39 | 1.259 | 0.018 | 650.269 | 0.012 | 0.001 | 650.942 |  | 333.133 | 154.401 | 4.306 | 155866.088 | 5884.398 | 589.352 |  | 2666358.511 | 1251391.615 | 2666358.511 | 1251391.615 | EIA | EIA |  | EIA | EIA | EIA | -- | [8 empty] | 1449220.988 | 680157.22 | 181.065 | 83.92 | 2.34 | 84716.442 | 3198.292 | 320.325 | 5561.989 | 0 | 120.096 | 218711.249 | 0 | 0 | 0 | 0 | 0 | 0 | 0 | 0 | 218831.345 | 0 | 0 | 218831.345 | 0 | 0 | 0.00054881 | 0.99945 | 0 | 0 | 0 | 0 | 0 | 0 | 0 | 0 | 1 | 0 | 0 | 1 | 0 | [7 empty] | https://www.google.com/maps/@?api=1&map_action=map&center=39.134532999999998%2C-84.509418999999994&zoom=17&basemap=satellite | 128374 | [118 empty] | 0.47 |  |  | 71 |  |  | 0.35 | 0.46 |  |  | 64 |  |  | 0.4 | 0.48 |  |  | 78 |  |  | 0.3 | 0.01 |  |  | 60 |  |  | 0.05 | 0.11 |  |  | 60 |  |  | 0.12 | 0.05 |  |  | 55 |  |  | 0.06 | 0.11 |  |  | 32 |  |  | 0.16 | 2.9576 | 0.03046 | Gas | FRS_110043974287
3216 | 8657 | 2021 | OH | Clean Energy Future - Lordstown, LLC | 60376 | American Transmission Systems Inc | 56162 | Clean Energy Future-Lordstown, LLC | 60170 | IPP Non-CHP | PJM Interconnection, LLC | PJM | RFC | RFCW | RFC West | PJM | 39 | 155 | Trumbull | 41.1489 | -80.8516 | 2 | 3 | NG | GAS |  | 0.708 | 962 | 0.15333 | [6 empty] | 40219945.4 | 19033230.12 | 40219945.4 | 19033230.12 | 5966442 | 2822781 | 120.782 | 56.597 | 12.067 | 2390213.67 | 86519.584 | 8651.958 | 2392584.307 |  | 0.04 | 0.04 | 0.004 | 801.219 | 0.015 | 0.001 | 802.014 |  | 0.006 | 0.006 | 0.001 | 118.857 | 0.002 | 0 | 118.975 |  | 0.04 | 0.04 | 0.004 | 801.219 | 0.015 | 0.001 | 802.014 |  | 120.782 | 56.597 | 12.067 | 2390213.67 | 86519.584 | 8651.958 |  | 40219945.4 | 19033230.12 | 40219945.4 | 19033230.12 | EPA/CAMD | EPA/CAMD | EPA/CAMD | EPA/CAMD | EIA | EIA | -- | EPA/CAMD | EPA/CAMD | [14 empty] | 6741.0268 | 0 | 0 | 5966442 | 0 | 0 | 0 | 0 | 0 | 0 | 0 | 0 | 5966442 | 0 | 0 | 5966442 | 0 | 0 | 0 | 1 | 0 | 0 | 0 | 0 | 0 | 0 | 0 | 0 | 1 | 0 | 0 | 1 | 0 | Yes |  | 43752566.73 | 2600156.868 | 131.772 | 13.127 |  | https://www.google.com/maps/@?api=1&map_action=map&center=41.148890000000002%2C-80.851619999999997&zoom=17&basemap=satellite | 3674 | [118 empty] | 0.17 |  |  | 25 |  |  | 0.35 | 0.07 |  |  | 17 |  |  | 0.4 | 0.27 |  |  | 49 |  |  | 0.3 | 0 |  |  | 0 |  |  | 0.05 | 0.12 |  |  | 63 |  |  | 0.12 | 0.05 |  |  | 51 |  |  | 0.06 | 0.26 |  |  | 83 |  |  | 0.16 | 164.74 | 0.053403 | Gas | FRS_110070396317
3217 | 8659 | 2021 | OH | Cleveland Thermal | 61838 | City of Cleveland - (OH) | 3762 | Cleveland Thermal, LLC | 61457 | Commercial CHP | PJM Interconnection, LLC | PJM | RFC | RFCW | RFC West | PJM | 39 | 35 | Cuyahoga | 41.5094 | -81.6823 | 2 | 2 | NG | GAS |  | 0.16313 | 1 | 1 |  | Yes | 890466.4 | 0.005 | 0.00725 |  | 8187.522 | 3263.648 | 8187.522 | 3263.648 | 1429 | 569.62 | 0.633 | 0.252 | 0.013 | 478.516 | 18.05 | 1.805 | 479.01 |  | 0.885 | 0.885 | 0.018 | 669.721 | 0.013 | 0.001 | 670.413 |  | 0.155 | 0.155 | 0.003 | 116.889 | 0.002 | 0 | 117.01 |  | 0.885 | 0.885 | 0.018 | 669.721 | 0.013 | 0.001 | 670.413 |  | 87.266 | 34.786 | 1.805 | 66003.452 | 2489.76 | 248.976 |  | 1129335 | 450167 | 1129335 | 450167 | EIA | EIA | EIA | EIA | EIA | EIA | -- | EIA | EIA | [6 empty] | 1121147.478 | 446903.352 | 86.633 | 34.534 | 1.792 | 65524.936 | 2471.709 | 247.171 | 5729.5463 | 0 | 0 | 1429 | 0 | 0 | 0 | 0 | 0 | 0 | 0 | 0 | 1429 | 0 | 0 | 1429 | 0 | 0 | 0 | 1 | 0 | 0 | 0 | 0 | 0 | 0 | 0 | 0 | 1 | 0 | 0 | 1 | 0 | [7 empty] | https://www.google.com/maps/@?api=1&map_action=map&center=41.509399999999999%2C-81.682271999999998&zoom=17&basemap=satellite | 66230 | [118 empty] | 0.63 |  |  | 85 |  |  | 0.35 | 0.67 |  |  | 76 |  |  | 0.4 | 0.61 |  |  | 88 |  |  | 0.3 | 0.04 |  |  | 72 |  |  | 0.05 | 0.19 |  |  | 78 |  |  | 0.12 | 0.06 |  |  | 63 |  |  | 0.06 | 0.1 |  |  | 26 |  |  | 0.16 | 0.058793 | 0.042805 | Gas | FRS_110038502518
3218 | 8661 | 2021 | OH | Clyde Peaking Engine | 64157 | Clyde Light & Power | 3824 | AEP Onsite Partners, LLC | 60571 | IPP Non-CHP | PJM Interconnection, LLC | PJM | RFC | RFCW | RFC West | PJM | 39 | 143 | Sandusky | 41.2933 | -82.9653 | 1 | 1 | NG | GAS |  | 0.09462 | 10 | 1 | [6 empty] | 88430 | 35248 | 88430 | 35248 | 8289 | 3304 | 114.49 | 45.636 | 0.141 | 5168.25 | 194.955 | 19.495 | 5173.592 |  | 27.625 | 27.625 | 0.034 | 1247.014 | 0.024 | 0.002 | 1248.303 |  | 2.589 | 2.589 | 0.003 | 116.889 | 0.002 | 0 | 117.01 |  | 27.625 | 27.625 | 0.034 | 1247.014 | 0.024 | 0.002 | 1248.303 |  | 114.49 | 45.636 | 0.141 | 5168.25 | 194.955 | 19.495 |  | 88430 | 35248 | 88430 | 35248 | EIA | EIA | EIA | EIA | EIA | EIA | -- | EIA | EIA | [14 empty] | 10668.3556 | 0 | 0 | 8289 | 0 | 0 | 0 | 0 | 0 | 0 | 0 | 0 | 8289 | 0 | 0 | 8289 | 0 | 0 | 0 | 1 | 0 | 0 | 0 | 0 | 0 | 0 | 0 | 0 | 1 | 0 | 0 | 1 | 0 | [7 empty] | https://www.google.com/maps/@?api=1&map_action=map&center=41.293294000000003%2C-82.965260999999998&zoom=17&basemap=satellite | 8392 | [118 empty] | 0.19 |  |  | 29 |  |  | 0.35 | 0.08 |  |  | 21 |  |  | 0.4 | 0.29 |  |  | 52 |  |  | 0.3 | 0 |  |  | 0 |  |  | 0.05 | 0.1 |  |  | 55 |  |  | 0.12 | 0.06 |  |  | 57 |  |  | 0.06 | 0.21 |  |  | 71 |  |  | 0.16 | 0.00044774 | 0.0058528 | Gas | FRS_
3219 | 8664 | 2021 | OH | Collinwood BioEnergy Facility | 58439 | City of Cleveland - (OH) | 3762 | Collinwood BioEnergy | 58435 | Industrial Non-CHP | PJM Interconnection, LLC | PJM | RFC | RFCW | RFC West | PJM | 39 | 35 | Cuyahoga | 41.5556 | -81.5892 | 1 | 1 | OBG | BIOMASS |  | 0.33174 | 1 | 0.78044 | Yes | [5 empty] | 45676 | 18954 | 45676 | 18954 | 2906 | 1206 | 109.891 | 45.6 | 0.148 | 0 | 106.242 | 10.624 | 2.911 |  | 75.63 | 75.622 | 0.102 | 0 | 0.037 | 0.004 | 2.003 |  | 4.812 | 4.812 | 0.006 | 0 | 0.002 | 0 | 0.127 |  | 75.63 | 75.622 | 0.102 | 0 | 0.037 | 0.004 | 2.003 |  | 109.891 | 45.6 | 0.148 | 2900.416 | 106.242 | 10.624 |  | 45676 | 18954 | 45676 | 18954 | EIA | EIA | EIA | EIA | EIA | EIA | -- | EIA | EIA |  |  |  | 2900.416 | [10 empty] | 15717.8252 | 0 | 0 | 0 | 0 | 0 | 2906 | 0 | 0 | 0 | 0 | 0 | 0 | 2906 | 2906 | 2906 | 0 | 0 | 0 | 0 | 0 | 0 | 1 | 0 | 0 | 0 | 0 | 0 | 0 | 1 | 1 | 1 | 0 | [7 empty] | https://www.google.com/maps/@?api=1&map_action=map&center=41.555556000000003%2C-81.589167000000003&zoom=17&basemap=satellite | 91536 | [118 empty] | 0.72 |  |  | 91 |  |  | 0.35 | 0.87 |  |  | 87 |  |  | 0.4 | 0.58 |  |  | 86 |  |  | 0.3 | 0.02 |  |  | 62 |  |  | 0.05 | 0.15 |  |  | 72 |  |  | 0.12 | 0.06 |  |  | 61 |  |  | 0.06 | 0.19 |  |  | 65 |  |  | 0.16 | 0.14552 | 0.17428 | Biomass | FRS_110057118444
3220 | 8668 | 2021 | OH | Cuyahoga Falls 1 | 62658 | City of Cuyahoga Falls - (OH) | 4683 | City of Cuyahoga Falls - (OH) | 4683 | Electric Utility | PJM Interconnection, LLC | PJM | RFC | RFCW | RFC West | PJM | 39 | 153 | Summit | 41.1418 | -81.4745 | 9 | 9 | DFO | OIL |  | 0.0092 | 14.4 | 1 | [6 empty] | 11730.999 | 5277.003 | 11730.999 | 5277.003 | 1160.997 | 522.999 | 17.634 | 7.929 | 1.701 | 957.984 | 77.587 | 15.517 | 961.266 |  | 30.377 | 30.321 | 2.93 | 1650.278 | 0.067 | 0.013 | 1655.932 |  | 3.006 | 3.005 | 0.29 | 163.325 | 0.007 | 0.001 | 163.885 |  | 30.377 | 30.321 | 2.93 | 1650.274 | 0.067 | 0.013 | 1655.928 |  | 17.634 | 7.929 | 1.701 | 957.984 | 77.587 | 15.517 |  | 11730.999 | 5277.003 | 11730.999 | 5277.003 | EIA | EIA | EIA | EIA | EIA | EIA | -- | EIA | EIA | [14 empty] | 10104.2196 | 0 | 1161 | 0 | 0 | 0 | 0 | 0 | 0 | 0 | 0 | 0 | 1161 | 0 | 0 | 1161 | 0 | 0 | 1 | 0 | 0 | 0 | 0 | 0 | 0 | 0 | 0 | 0 | 1 | 0 | 0 | 1 | 0 | [7 empty] | https://www.google.com/maps/@?api=1&map_action=map&center=41.141773000000001%2C-81.474535000000003&zoom=17&basemap=satellite | 81458 | [118 empty] | 0.24 |  |  | 40 |  |  | 0.35 | 0.19 |  |  | 38 |  |  | 0.4 | 0.29 |  |  | 52 |  |  | 0.3 | 0.03 |  |  | 69 |  |  | 0.05 | 0.08 |  |  | 49 |  |  | 0.12 | 0.06 |  |  | 55 |  |  | 0.06 | 0.19 |  |  | 64 |  |  | 0.16 | 1.1723 | 3.1219 | Oil | FRS_110070665696
3221 | 8686 | 2021 | OH | East Campus Utility Plant | 57929 | Duke Energy Ohio Inc | 3542 | University of Cincinnati | 57281 | Commercial Non-CHP | PJM Interconnection, LLC | PJM | RFC | RFCW | RFC West | PJM | 39 | 61 | Hamilton | 39.1379 | -84.5049 | 3 | 3 | DFO | OIL |  | 0.00294 | 4.8 | 1 | Yes | [5 empty] | 1308 | 959 | 1308 | 959 | 123.48 | 93.1 | 2.097 | 1.538 | 0.19 | 106.815 | 8.651 | 1.73 | 107.181 |  | 33.965 | 33.04 | 3.073 | 1730.078 | 0.07 | 0.014 | 1736.005 |  | 3.206 | 3.208 | 0.29 | 163.326 | 0.007 | 0.001 | 163.885 |  | 33.965 | 33.04 | 3.073 | 1730.078 | 0.07 | 0.014 | 1736.005 |  | 2.097 | 1.538 | 0.19 | 106.815 | 8.651 | 1.73 |  | 1308 | 959 | 1308 | 959 | EIA | EIA | EIA | EIA | EIA | EIA | -- | EIA | EIA |  |  |  | 0 | [10 empty] | 10592.8085 | 0 | 123.48 | 0 | 0 | 0 | 0 | 0 | 0 | 0 | 0 | 0 | 123.48 | 0 | 0 | 123.48 | 0 | 0 | 1 | 0 | 0 | 0 | 0 | 0 | 0 | 0 | 0 | 0 | 1 | 0 | 0 | 1 | 0 | [7 empty] | https://www.google.com/maps/@?api=1&map_action=map&center=39.137934999999999%2C-84.504947999999999&zoom=17&basemap=satellite | 131355 | [118 empty] | 0.46 |  |  | 71 |  |  | 0.35 | 0.45 |  |  | 63 |  |  | 0.4 | 0.47 |  |  | 77 |  |  | 0.3 | 0.01 |  |  | 59 |  |  | 0.05 | 0.11 |  |  | 60 |  |  | 0.12 | 0.05 |  |  | 55 |  |  | 0.06 | 0.11 |  |  | 33 |  |  | 0.16 | 0.087575 | 3.3722 | Oil | FRS_110057111174
3222 | 8693 | 2021 | OH | Geneva | 57410 | Ohio Edison Co | 13998 | WM Renewable Energy LLC | 54842 | IPP Non-CHP | PJM Interconnection, LLC | PJM | RFC | RFCW | RFC West | PJM | 39 | 7 | Ashtabula | 41.795 | -80.91 | 5 | 5 | LFG | BIOMASS |  | 0.5292 | 4 | 0.45134 | Yes | [5 empty] | 231918 | 96237 | 231918 | 96237 | 18543 | 7695 | 0 | 0 | 3.884 | 0.001 | 0 | 0 | 0.001 |  | 0 | 0 | 0.419 | 0 | 0 | 0 | 0 |  | 0 | 0 | 0.033 | 0 | 0 | 0 | 0 |  | 0 | 0 | 0.419 | 0 | 0 | 0 | 0 |  | 158.025 | 65.575 | 5.218 | 14726.745 | 539.442 | 53.944 |  | 231918 | 96237 | 231918 | 96237 | EIA | EIA | EIA | EIA | EIA | EIA | -- | EIA | EIA | 158.025 | 65.575 | 1.334 | 14726.744 | 539.442 | 53.944 | [8 empty] | 12507.0377 | 0 | 0 | 0 | 0 | 0 | 18543 | 0 | 0 | 0 | 0 | 0 | 0 | 18543 | 18543 | 18543 | 0 | 0 | 0 | 0 | 0 | 0 | 1 | 0 | 0 | 0 | 0 | 0 | 0 | 1 | 1 | 1 | 0 | [7 empty] | https://www.google.com/maps/@?api=1&map_action=map&center=41.795000000000002%2C-80.91&zoom=17&basemap=satellite | 9930 | [118 empty] | 0.27 |  |  | 45 |  |  | 0.35 | 0.11 |  |  | 25 |  |  | 0.4 | 0.42 |  |  | 71 |  |  | 0.3 | 0.02 |  |  | 61 |  |  | 0.05 | 0.1 |  |  | 58 |  |  | 0.12 | 0.06 |  |  | 58 |  |  | 0.06 | 0.18 |  |  | 60 |  |  | 0.16 | 1.6806 | 0.18155 | Biomass | FRS_110011942979
3223 | 8694 | 2021 | OH | Genoa Diesel Generating Station | 56181 | Village of Genoa - (OH) | 7100 | Village of Genoa - (OH) | 7100 | Electric Utility | PJM Interconnection, LLC | PJM | RFC | RFCW | RFC West | PJM | 39 | 123 | Ottawa | 41.5092 | -83.3606 | 3 | 3 | DFO | OIL |  | 0.00409 | 6 | 1 | [6 empty] | 2313.999 | 1044 | 2313.999 | 1044 | 215.001 | 96.999 | 3.72 | 1.677 | 0.335 | 188.967 | 15.305 | 3.061 | 189.614 |  | 34.604 | 34.578 | 3.12 | 1757.824 | 0.071 | 0.014 | 1763.846 |  | 3.215 | 3.213 | 0.29 | 163.325 | 0.007 | 0.001 | 163.885 |  | 34.605 | 34.578 | 3.12 | 1757.833 | 0.071 | 0.014 | 1763.855 |  | 3.72 | 1.677 | 0.335 | 188.967 | 15.305 | 3.061 |  | 2313.999 | 1044 | 2313.999 | 1044 | EIA | EIA | EIA | EIA | EIA | EIA | -- | EIA | EIA | [14 empty] | 10762.7861 | 0 | 215 | 0 | 0 | 0 | 0 | 0 | 0 | 0 | 0 | 0 | 215 | 0 | 0 | 215 | 0 | 0 | 1 | 0 | 0 | 0 | 0 | 0 | 0 | 0 | 0 | 0 | 1 | 0 | 0 | 1 | 0 | [7 empty] | https://www.google.com/maps/@?api=1&map_action=map&center=41.5092%2C-83.360600000000005&zoom=17&basemap=satellite | 4296 | [118 empty] | 0.18 |  |  | 29 |  |  | 0.35 | 0.14 |  |  | 30 |  |  | 0.4 | 0.23 |  |  | 42 |  |  | 0.3 | 0 |  |  | 0 |  |  | 0.05 | 0.1 |  |  | 57 |  |  | 0.12 | 0.07 |  |  | 66 |  |  | 0.06 | 0.17 |  |  | 58 |  |  | 0.16 | 0.3641 | 3.0725 | Oil | FRS_110017765667
3224 | 8698 | 2021 | OH | Hamilton Municipal Power Plant | 2917 | City of Hamilton - (OH) | 7977 | City of Hamilton - (OH) | 7977 | Electric Utility | PJM Interconnection, LLC | PJM | RFC | RFCW | RFC West | PJM | 39 | 17 | Butler | 39.4098 | -84.5543 | 1 | 5 | NG | GAS |  | 0.00088 | 126.9 | 1 |  | Yes | 0 |  | 1 |  |  | 0 |  | 0 | 982 | 391 | 0 |  | 0 | 0 | [36 empty] | 0 |  | 0 | [6 empty] | -- |  | EPA/CAMD | [7 empty] | 0 | [7 empty] | 0 | 0 | 982 | 0 | 0 | 0 | 0 | 0 | 0 | 0 | 0 | 982 | 0 | 0 | 982 | 0 | 0 | 0 | 1 | 0 | 0 | 0 | 0 | 0 | 0 | 0 | 0 | 1 | 0 | 0 | 1 | 0 | Yes | [6 empty] | https://www.google.com/maps/@?api=1&map_action=map&center=39.409799999999997%2C-84.554299999999998&zoom=17&basemap=satellite | 66339 | [118 empty] | 0.29 |  |  | 50 |  |  | 0.35 | 0.21 |  |  | 40 |  |  | 0.4 | 0.37 |  |  | 64 |  |  | 0.3 | 0.02 |  |  | 61 |  |  | 0.05 | 0.14 |  |  | 67 |  |  | 0.12 | 0.06 |  |  | 63 |  |  | 0.06 | 0.15 |  |  | 49 |  |  | 0.16 |  |  | Gas | FRS_
3225 | 9699 | 2021 | SC | Savannah River Site Biomass Cogen | 57138 | Dominion Energy South Carolina | 17539 | Ameresco | 56476 | IPP CHP | South Carolina Electric & Gas Company | SCEG | SERC | SRVC | SERC Virginia/Carolina |  | 45 | 3 | Aiken | 33.2833 | -81.6667 | 2 | 1 | WDS | BIOMASS |  | 0.49017 | 20.8 | 0.51638 | Yes | Yes | 932817.6 | 0.327 | 0.30348 |  | 765306.939 | 334745.78 | 765306.939 | 334745.78 | 89313 | 42655 | 47.645 | 21.086 | 9.859 | 6601.756 | 53626.291 | 7041.044 | 8321.2 |  | 1.067 | 0.989 | 0.221 | 147.834 | 0.6 | 0.079 | 186.338 |  | 0.125 | 0.126 | 0.026 | 17.253 | 0.07 | 0.009 | 21.746 |  | 1.067 | 0.989 | 0.221 | 147.834 | 0.6 | 0.079 | 186.338 |  | 156.997 | 69.482 | 32.488 | 258494.501 | 176705.526 | 23201.145 |  | 2521784.8 | 1103030.4 | 2521784.8 | 1103030.4 | EIA | EIA | EIA | EIA | EIA | EIA | -- | EIA | EIA |  |  |  | 236740.867 |  |  | 1756477.861 | 768284.62 | 109.352 | 48.396 | 22.629 | 15151.879 | 123079.235 | 16160.101 | 8568.8191 | 0 | 647.43 | 0 | 0 | 0 | 81069.754 | 0 | 0 | 0 | 7595.816 | 0 | 8243.246 | 81069.754 | 81069.754 | 89313 | 0 | 0 | 0.007249 | 0 | 0 | 0 | 0.9077 | 0 | 0 | 0 | 0.085047 | 0 | 0.092296 | 0.9077 | 0.9077 | 1 | 0 | [7 empty] | https://www.google.com/maps/@?api=1&map_action=map&center=33.283332999999999%2C-81.666666000000006&zoom=17&basemap=satellite | 0 | [121 empty] | 0 |  |  | 0.35 |  |  |  | 0 |  |  | 0.4 |  |  |  | 0 |  |  | 0.3 |  |  |  | 0 |  |  | 0.05 |  |  |  | 0 |  |  | 0.12 |  |  |  | 0 |  |  | 0.06 |  |  |  | 0 |  |  | 0.16 | 6.8463 | 0.1638 | Biomass | FRS_110046328693
3226 | 8713 | 2021 | OH | Long Ridge Energy Generation | 61322 | Ohio Power Co | 14006 | Long Ridge Energy Generation LLC | 61762 | IPP Non-CHP | PJM Interconnection, LLC | PJM | RFC | RFCW | RFC West | PJM | 39 | 111 | Monroe | 39.7049 | -80.8418 | 1 | 1 | NG | GAS |  | 0.15221 | 521.9 | 1 | [6 empty] | 3786003.401 | 0 | 3786003.401 | 0 | 695881 | 0 | 10.885 | 0 | 1.136 | 224998.357 | 9684.181 | 968.418 | 225263.704 |  | 0.031 |  | 0.003 | 646.658 | 0.014 | 0.001 | 647.42 |  | 0.006 |  | 0.001 | 118.858 | 0.003 | 0 | 118.998 |  | 0.031 |  | 0.003 | 646.658 | 0.014 | 0.001 | 647.42 |  | 10.885 | 0 | 1.136 | 224998.357 | 9684.181 | 968.418 |  | 3786003.401 | 0 | 3786003.401 | 0 | EPA/CAMD | EIA | EPA/CAMD | EPA/CAMD | EIA | EIA | -- | EPA/CAMD | EPA/CAMD | [14 empty] | 5440.5903 | 0 | 0 | 695881 | 0 | 0 | 0 | 0 | 0 | 0 | 0 | 0 | 695881 | 0 | 0 | 695881 | 0 | 0 | 0 | 1 | 0 | 0 | 0 | 0 | 0 | 0 | 0 | 0 | 1 | 0 | 0 | 1 | 0 | Yes |  | 16339177.09 | 971011.666 | 46.181 | 4.902 |  | https://www.google.com/maps/@?api=1&map_action=map&center=39.704886999999999%2C-80.841847000000001&zoom=17&basemap=satellite | 3074 | [118 empty] | 0.24 |  |  | 40 |  |  | 0.35 | 0 |  |  | 4 |  |  | 0.4 | 0.46 |  |  | 76 |  |  | 0.3 | 0 |  |  | 0 |  |  | 0.05 | 0.14 |  |  | 68 |  |  | 0.12 | 0.04 |  |  | 41 |  |  | 0.06 | 0.25 |  |  | 81 |  |  | 0.16 |  |  | Gas | FRS_
3227 | 10026 | 2021 | TX | Farmers Branch Renewable Energy Facility | 57165 | Denton County Elec Coop, Inc | 5078 | WM Renewable Energy LLC | 54842 | IPP Non-CHP | Electric Reliability Council of Texas, Inc. | ERCO | TRE | ERCT | ERCOT All | ERCOT | 48 | 121 | Denton | 33.0311 | -96.9572 | 2 | 2 | LFG | BIOMASS |  | 0.87393 | 3.2 | 0 | Yes | [5 empty] | 284506 | 116310 | 284506 | 116310 | 24498 | 10015 | 0 | 0 | 4.765 | 0.001 | 0 | 0 | 0.001 |  | 0 | 0 | 0.389 | 0 | 0 | 0 | 0 |  | 0 | 0 | 0.034 | 0 | 0 | 0 | 0 |  | 0 | 0 | 0.389 | 0 | 0 | 0 | 0 |  | 186.836 | 76.38 | 6.401 | 18066.072 | 661.762 | 66.176 |  | 284506 | 116310 | 284506 | 116310 | EIA | EIA | EIA | EIA | EIA | EIA | -- | EIA | EIA | 186.836 | 76.38 | 1.636 | 18066.071 | 661.762 | 66.176 | [8 empty] | 11613.4378 | 0 | 0 | 0 | 0 | 0 | 24498 | 0 | 0 | 0 | 0 | 0 | 0 | 24498 | 24498 | 24498 | 0 | 0 | 0 | 0 | 0 | 0 | 1 | 0 | 0 | 0 | 0 | 0 | 0 | 1 | 1 | 1 | 0 | [7 empty] | https://www.google.com/maps/@?api=1&map_action=map&center=33.031111000000003%2C-96.957222000000002&zoom=17&basemap=satellite | 72274 | [118 empty] | 0.43 |  |  | 68 |  |  | 0.35 | 0.63 |  |  | 75 |  |  | 0.4 | 0.24 |  |  | 43 |  |  | 0.3 | 0.06 |  |  | 78 |  |  | 0.05 | 0.1 |  |  | 55 |  |  | 0.12 | 0.06 |  |  | 63 |  |  | 0.06 | 0.07 |  |  | 14 |  |  | 0.16 | 2.2338 | 0.16592 | Biomass | FRS_110030493375
3228 | 8717 | 2021 | OH | Mahoning | 57411 | Ohio Edison Co | 13998 | WM Renewable Energy LLC | 54842 | IPP Non-CHP | PJM Interconnection, LLC | PJM | RFC | RFCW | RFC West | PJM | 39 | 99 | Mahoning | 40.9144 | -80.5861 | 5 | 5 | LFG | BIOMASS |  | 0.86473 | 4 | 0 | Yes | [5 empty] | 364498 | 151253 | 364498 | 151253 | 30300 | 12573 | 0 | 0 | 6.105 | 0 | 0 | 0 | 0 |  | 0 | 0 | 0.403 | 0 | 0 | 0 | 0 |  | 0 | 0 | 0.033 | 0 | 0 | 0 | 0 |  | 0 | 0 | 0.403 | 0 | 0 | 0 | 0 |  | 251.2 | 104.235 | 8.201 | 23145.545 | 847.823 | 84.782 |  | 364498 | 151253 | 364498 | 151253 | EIA | EIA | EIA | EIA | EIA | EIA | -- | EIA | EIA | 251.2 | 104.235 | 2.096 | 23145.545 | 847.823 | 84.782 | [8 empty] | 12029.637 | 0 | 0 | 0 | 0 | 0 | 30300 | 0 | 0 | 0 | 0 | 0 | 0 | 30300 | 30300 | 30300 | 0 | 0 | 0 | 0 | 0 | 0 | 1 | 0 | 0 | 0 | 0 | 0 | 0 | 1 | 1 | 1 | 0 | [7 empty] | https://www.google.com/maps/@?api=1&map_action=map&center=40.914444000000003%2C-80.586111000000002&zoom=17&basemap=satellite | 3229 | [118 empty] | 0.16 |  |  | 24 |  |  | 0.35 | 0 |  |  | 0 |  |  | 0.4 | 0.32 |  |  | 57 |  |  | 0.3 | 0 |  |  | 0 |  |  | 0.05 | 0.03 |  |  | 23 |  |  | 0.12 | 0.04 |  |  | 38 |  |  | 0.06 | 0.2 |  |  | 69 |  |  | 0.16 | 2.5794 | 0.18132 | Biomass | FRS_110010358932
3229 | 10185 | 2021 | TX | Mesquite Creek LFGTE Project | 57167 | City of New Braunfels - (TX) | 13418 | WM Renewable Energy LLC | 54842 | IPP Non-CHP | Electric Reliability Council of Texas, Inc. | ERCO | TRE | ERCT | ERCOT All | ERCOT | 48 | 91 | Comal | 29.7372 | -98.0228 | 2 | 2 | LFG | BIOMASS |  | 0.84775 | 3.2 | 0 | Yes | [5 empty] | 261057 | 106724 | 261057 | 106724 | 23764 | 9715 | 0 | 0 | 4.373 | 0 | 0 | 0 | 0 |  | 0 | 0 | 0.368 | 0 | 0 | 0 | 0 |  | 0 | 0 | 0.034 | 0 | 0 | 0 | 0 |  | 0 | 0 | 0.368 | 0 | 0 | 0 | 0 |  | 181.638 | 74.256 | 5.874 | 16577.064 | 607.219 | 60.722 |  | 261057 | 106724 | 261057 | 106724 | EIA | EIA | EIA | EIA | EIA | EIA | -- | EIA | EIA | 181.638 | 74.256 | 1.501 | 16577.064 | 607.219 | 60.722 | [8 empty] | 10985.3981 | 0 | 0 | 0 | 0 | 0 | 23764 | 0 | 0 | 0 | 0 | 0 | 0 | 23764 | 23764 | 23764 | 0 | 0 | 0 | 0 | 0 | 0 | 1 | 0 | 0 | 0 | 0 | 0 | 0 | 1 | 1 | 1 | 0 | [7 empty] | https://www.google.com/maps/@?api=1&map_action=map&center=29.737200000000001%2C-98.022800000000004&zoom=17&basemap=satellite | 4908 | [118 empty] | 0.29 |  |  | 50 |  |  | 0.35 | 0.36 |  |  | 56 |  |  | 0.4 | 0.23 |  |  | 42 |  |  | 0.3 | 0.02 |  |  | 65 |  |  | 0.05 | 0.1 |  |  | 55 |  |  | 0.12 | 0.11 |  |  | 89 |  |  | 0.06 | 0.09 |  |  | 22 |  |  | 0.16 | 2.0376 | 0.1627 | Biomass | FRS_110030746977
3230 | 8720 | 2021 | OH | Middletown Coke Company, LLC | 57822 | Duke Energy Ohio Inc | 3542 | SunCoke Energy, Inc. | 56069 | IPP CHP | PJM Interconnection, LLC | PJM | RFC | RFCW | RFC West | PJM | 39 | 17 | Butler | 39.4722 | -84.4014 | 5 | 1 | COG | COAL | Yes | 0.61406 | 67 | 0.30989 |  | Yes | 4157694.4 | 0.296 | 0.28288 |  | 1921937.42 | 785366.286 | 1921937.42 | 785366.286 | 360406 | 149811 | 14.799 | 6.048 | 1.852 | 112327.613 | 4237.857 | 422.846 | 112443.59 |  | 0.082 | 0.081 | 0.01 | 623.339 | 0.012 | 0.001 | 623.983 |  | 0.015 | 0.015 | 0.002 | 116.89 | 0.002 | 0 | 117.011 |  | 0.082 | 0.081 | 0.01 | 623.339 | 0.012 | 0.001 | 623.983 |  | 52.315 | 21.38 | 6.547 | 397083.07 | 14981.01 | 1494.78 |  | 6794133.63 | 2776304.495 | 6794133.63 | 2776304.495 | EIA | EIA |  | EIA | EIA | EIA | -- | EIA | EIA | [6 empty] | 4872196.21 | 1990938.209 | 37.516 | 15.332 | 4.695 | 284755.457 | 10743.154 | 1071.934 | 5332.701 | 0 | 0 | 7208.636 | 0 | 0 | 0 | 0 | 0 | 0 | 353197.36 | 0 | 360405.996 | 0 | 0 | 360405.996 | 0 | 0 | 0 | 0.020001 | 0 | 0 | 0 | 0 | 0 | 0 | 0.98 | 0 | 1 | 0 | 0 | 1 | 0 | [7 empty] | https://www.google.com/maps/@?api=1&map_action=map&center=39.472222000000002%2C-84.401388999999995&zoom=17&basemap=satellite | 34961 | [118 empty] | 0.34 |  |  | 57 |  |  | 0.35 | 0.23 |  |  | 43 |  |  | 0.4 | 0.45 |  |  | 74 |  |  | 0.3 | 0.02 |  |  | 63 |  |  | 0.05 | 0.15 |  |  | 71 |  |  | 0.12 | 0.07 |  |  | 65 |  |  | 0.06 | 0.14 |  |  | 44 |  |  | 0.16 | 12.1126 | 0.07566 | Coal | FRS_110057114420
3231 | 8721 | 2021 | OH | Middletown Energy Center | 59326 | Duke Energy Ohio Inc | 3542 | Ohio Power Partners, LLC | 59124 | IPP Non-CHP | PJM Interconnection, LLC | PJM | RFC | RFCW | RFC West | PJM | 39 | 17 | Butler | 39.465 | -84.3478 | 1 | 2 | NG | GAS |  | 0.56357 | 543.9 | 0.39405 | [6 empty] | 18310239.25 | 4193645.857 | 18310239.25 | 4193645.857 | 2685179 | 586199 | 53.864 | 12.845 | 5.493 | 1088152.376 | 40621.204 | 4062.12 | 1089265.397 |  | 0.04 | 0.044 | 0.004 | 810.488 | 0.015 | 0.002 | 811.317 |  | 0.006 | 0.006 | 0.001 | 118.857 | 0.002 | 0 | 118.979 |  | 0.04 | 0.044 | 0.004 | 810.488 | 0.015 | 0.002 | 811.317 |  | 53.864 | 12.845 | 5.493 | 1088152.376 | 40621.204 | 4062.12 |  | 18310239.25 | 4193645.857 | 18310239.25 | 4193645.857 | EPA/CAMD | EPA/CAMD | EPA/CAMD | EPA/CAMD | EIA | EIA | -- | EPA/CAMD | EPA/CAMD | [14 empty] | 6819.0014 | 0 | 0 | 2685179 | 0 | 0 | 0 | 0 | 0 | 0 | 0 | 0 | 2685179 | 0 | 0 | 2685179 | 0 | 0 | 0 | 1 | 0 | 0 | 0 | 0 | 0 | 0 | 0 | 0 | 1 | 0 | 0 | 1 | 0 | Yes |  | 23989630.09 | 1425670.493 | 70.836 | 7.197 |  | https://www.google.com/maps/@?api=1&map_action=map&center=39.465000000000003%2C-84.347778000000005&zoom=17&basemap=satellite | 28706 | [118 empty] | 0.26 |  |  | 43 |  |  | 0.35 | 0.16 |  |  | 34 |  |  | 0.4 | 0.31 |  |  | 55 |  |  | 0.3 | 0.02 |  |  | 62 |  |  | 0.05 | 0.12 |  |  | 63 |  |  | 0.12 | 0.07 |  |  | 68 |  |  | 0.06 | 0.15 |  |  | 49 |  |  | 0.16 | 0.03206 | 1.8936e-05 | Gas | FRS_110070397361
3232 | 8778 | 2021 | OH | Suburban Landfill Gas Recovery | 57170 | Ohio Power Co | 14006 | WM Renewable Energy LLC | 54842 | IPP Non-CHP | PJM Interconnection, LLC | PJM | RFC | RFCW | RFC West | PJM | 39 | 127 | Perry | 39.9124 | -82.245 | 7 | 7 | LFG | BIOMASS |  | 0.62469 | 5.6 | 0.29218 | Yes | [5 empty] | 350794.003 | 145565 | 350794.003 | 145565 | 30644.999 | 12715.997 | 0 | 0 | 5.876 | 0 | 0 | 0 | 0 |  | 0 | 0 | 0.383 | 0 | 0 | 0 | 0 |  | 0 | 0 | 0.034 | 0 | 0 | 0 | 0 |  | 0 | 0 | 0.383 | 0 | 0 | 0 | 0 |  | 243.607 | 101.087 | 7.893 | 22275.344 | 815.948 | 81.595 |  | 350794.003 | 145565 | 350794.003 | 145565 | EIA | EIA | EIA | EIA | EIA | EIA | -- | EIA | EIA | 243.607 | 101.087 | 2.017 | 22275.344 | 815.948 | 81.595 | [8 empty] | 11447.0225 | 0 | 0 | 0 | 0 | 0 | 30645 | 0 | 0 | 0 | 0 | 0 | 0 | 30645 | 30645 | 30645 | 0 | 0 | 0 | 0 | 0 | 0 | 1 | 0 | 0 | 0 | 0 | 0 | 0 | 1 | 1 | 1 | 0 | [7 empty] | https://www.google.com/maps/@?api=1&map_action=map&center=39.912438000000002%2C-82.244991999999996&zoom=17&basemap=satellite | 1558 | [118 empty] | 0.12 |  |  | 15 |  |  | 0.35 | 0.03 |  |  | 8 |  |  | 0.4 | 0.22 |  |  | 40 |  |  | 0.3 | 0.01 |  |  | 57 |  |  | 0.05 | 0.1 |  |  | 55 |  |  | 0.12 | 0.07 |  |  | 70 |  |  | 0.06 | 0.12 |  |  | 35 |  |  | 0.16 | 2.167 | 0.16707 | Biomass | FRS_110043331123
3233 | 8722 | 2021 | OH | Model Gas Power Station | 56863 | City of Columbus - (OH) | 4065 | Solid Waste Authority of Central Ohio | 59828 | IPP Non-CHP | PJM Interconnection, LLC | PJM | RFC | RFCW | RFC West | PJM | 39 | 49 | Franklin | 39.8908 | -83.0272 | 2 | 2 | LFG | BIOMASS |  | 0 | 2.8 | [13 empty] | 0 |  | 0 | 0 | [45 empty] | -- | [56 empty] | https://www.google.com/maps/@?api=1&map_action=map&center=39.890799999999999%2C-83.027199999999993&zoom=17&basemap=satellite | 53876 | [118 empty] | 0.22 |  |  | 37 |  |  | 0.35 | 0.17 |  |  | 35 |  |  | 0.4 | 0.27 |  |  | 49 |  |  | 0.3 | 0.01 |  |  | 57 |  |  | 0.05 | 0.14 |  |  | 69 |  |  | 0.12 | 0.07 |  |  | 66 |  |  | 0.06 | 0.15 |  |  | 47 |  |  | 0.16 |  |  | Biomass | FRS_
3234 | 9353 | 2021 | PA | PPL Glendon LFGTE Plant | 57183 | PPL Electric Utilities Corp | 14715 | EPP Renewable Energy | 57249 | IPP Non-CHP | PJM Interconnection, LLC | PJM | RFC | RFCE | RFC East | PJM | 42 | 95 | Northampton | 40.6678 | -75.2322 | 2 | 2 | LFG | BIOMASS |  | 0.51837 | 3.2 | 0.46938 | Yes | [5 empty] | 161099 | 68359 | 161099 | 68359 | 14531 | 6166 | 0 | 0 | 2.698 | 0 | 0 | 0 | 0 |  | 0 | 0 | 0.371 | 0 | 0 | 0 | 0 |  | 0 | 0 | 0.034 | 0 | 0 | 0 | 0 |  | 0 | 0 | 0.371 | 0 | 0 | 0 | 0 |  | 155.73 | 66.082 | 3.625 | 10229.752 | 374.717 | 37.472 |  | 161099 | 68359 | 161099 | 68359 | EIA | EIA | EIA | EIA | EIA | EIA | -- | EIA | EIA | 155.73 | 66.082 | 0.926 | 10229.752 | 374.717 | 37.472 | [8 empty] | 11086.5735 | 0 | 0 | 0 | 0 | 0 | 14531 | 0 | 0 | 0 | 0 | 0 | 0 | 14531 | 14531 | 14531 | 0 | 0 | 0 | 0 | 0 | 0 | 1 | 0 | 0 | 0 | 0 | 0 | 0 | 1 | 1 | 1 | 0 | [7 empty] | https://www.google.com/maps/@?api=1&map_action=map&center=40.667777999999998%2C-75.232221999999993&zoom=17&basemap=satellite | 68952 | [118 empty] | 0.3 |  |  | 51 |  |  | 0.35 | 0.34 |  |  | 54 |  |  | 0.4 | 0.26 |  |  | 47 |  |  | 0.3 | 0.03 |  |  | 69 |  |  | 0.05 | 0.12 |  |  | 62 |  |  | 0.12 | 0.05 |  |  | 47 |  |  | 0.06 | 0.17 |  |  | 54 |  |  | 0.16 | 1.2312 | 0.15983 | Biomass | FRS_110043331212
3235 | 8727 | 2021 | OH | Napoleon Biogas | 58921 | The Toledo Edison Co | 18997 | CH4 Biogas LLC | 58383 | IPP Non-CHP | PJM Interconnection, LLC | PJM | RFC | RFCW | RFC West | PJM | 39 | 69 | Henry | 41.3556 | -84.1025 | 2 | 2 | OBG | BIOMASS |  | 0 | 2.8 | [11 empty] | 0 | 0 | 0 |  | 0 | 0 | [45 empty] | -- | [17 empty] | 0 | 0 | 0 | 0 | 0 | 0 | 0 | 0 | 0 | 0 | 0 | 0 | 0 | 0 | 0 | 0 | [23 empty] | https://www.google.com/maps/@?api=1&map_action=map&center=41.355556%2C-84.102500000000006&zoom=17&basemap=satellite | 5441 | [118 empty] | 0.24 |  |  | 42 |  |  | 0.35 | 0.15 |  |  | 33 |  |  | 0.4 | 0.34 |  |  | 60 |  |  | 0.3 | 0.02 |  |  | 63 |  |  | 0.05 | 0.06 |  |  | 39 |  |  | 0.12 | 0.06 |  |  | 59 |  |  | 0.06 | 0.18 |  |  | 60 |  |  | 0.16 |  |  | Biomass | FRS_
3236 | 8730 | 2021 | OH | New Knoxville | 7898 | Village of New Knoxville - (OH) | 13464 | Village of New Knoxville - (OH) | 13464 | Electric Utility | PJM Interconnection, LLC | PJM | RFC | RFCW | RFC West | PJM | 39 | 11 | Auglaize | 40.4994 | -84.3092 | 1 | 1 | DFO | OIL |  | 0 | 1.1 | [13 empty] | 0 |  | 0 | 0 | [45 empty] | -- | [56 empty] | https://www.google.com/maps/@?api=1&map_action=map&center=40.499364%2C-84.309201000000002&zoom=17&basemap=satellite | 2330 | [118 empty] | 0.13 |  |  | 18 |  |  | 0.35 | 0.03 |  |  | 10 |  |  | 0.4 | 0.24 |  |  | 43 |  |  | 0.3 | 0 |  |  | 0 |  |  | 0.05 | 0.04 |  |  | 27 |  |  | 0.12 | 0.1 |  |  | 84 |  |  | 0.06 | 0.14 |  |  | 43 |  |  | 0.16 |  |  | Oil | FRS_
3237 | 8760 | 2021 | OH | Renewable Energy Services of Ohio | 57249 | Ohio Edison Co | 13998 | Bio-Gas Technologies LTD | 55920 | IPP Non-CHP | PJM Interconnection, LLC | PJM | RFC | RFCW | RFC West | PJM | 39 | 43 | Erie | 41.3362 | -82.602 | 2 | 2 | LFG | BIOMASS |  | 0.82263 | 2.4 | 0 | Yes | [5 empty] | 176743 | 73341 | 176743 | 73341 | 17295 | 7177 | 0 | 0 | 2.96 | 0.001 | 0 | 0 | 0.001 |  | 0 | 0 | 0.342 | 0 | 0 | 0 | 0 |  | 0 | 0 | 0.033 | 0 | 0 | 0 | 0 |  | 0 | 0 | 0.342 | 0 | 0 | 0 | 0 |  | 127.629 | 52.961 | 3.977 | 11223.144 | 411.105 | 41.11 |  | 176743 | 73341 | 176743 | 73341 | EIA | EIA | EIA | EIA | EIA | EIA | -- | EIA | EIA | 127.629 | 52.961 | 1.016 | 11223.143 | 411.105 | 41.11 | [8 empty] | 10219.3119 | 0 | 0 | 0 | 0 | 0 | 17295 | 0 | 0 | 0 | 0 | 0 | 0 | 17295 | 17295 | 17295 | 0 | 0 | 0 | 0 | 0 | 0 | 1 | 0 | 0 | 0 | 0 | 0 | 0 | 1 | 1 | 1 | 0 | [7 empty] | https://www.google.com/maps/@?api=1&map_action=map&center=41.336199999999998%2C-82.602000000000004&zoom=17&basemap=satellite | 2951 | [118 empty] | 0.1 |  |  | 9 |  |  | 0.35 | 0.06 |  |  | 17 |  |  | 0.4 | 0.13 |  |  | 23 |  |  | 0.3 | 0 |  |  | 0 |  |  | 0.05 | 0.05 |  |  | 34 |  |  | 0.12 | 0.06 |  |  | 60 |  |  | 0.06 | 0.25 |  |  | 82 |  |  | 0.16 | 1.3041 | 0.14973 | Biomass | FRS_110043331739
3238 | 8739 | 2021 | OH | Oregon Clean Energy Center | 59764 | American Transmission Systems Inc | 56162 | Oregon Clean Energy Center | 59534 | IPP Non-CHP | PJM Interconnection, LLC | PJM | RFC | RFCW | RFC West | PJM | 39 | 95 | Lucas | 41.6679 | -83.4437 | 2 | 4 | NG | GAS |  | 0.64451 | 1061.5 | 0.25915 | [6 empty] | 40814988.3 | 15311787.04 | 40814988.3 | 15311787.04 | 5993118 | 2238876 | 114.048 | 43.353 | 12.244 | 2425575.443 | 91279.873 | 9127.987 | 2428076.512 |  | 0.038 | 0.039 | 0.004 | 809.454 | 0.015 | 0.002 | 810.288 |  | 0.006 | 0.006 | 0.001 | 118.857 | 0.002 | 0 | 118.98 |  | 0.038 | 0.039 | 0.004 | 809.454 | 0.015 | 0.002 | 810.288 |  | 114.048 | 43.353 | 12.244 | 2425575.443 | 91279.873 | 9127.987 |  | 40814988.3 | 15311787.04 | 40814988.3 | 15311787.04 | EPA/CAMD | EPA/CAMD | EPA/CAMD | EPA/CAMD | EIA | EIA | -- | EPA/CAMD | EPA/CAMD | [14 empty] | 6810.3095 | 0 | 0 | 5993118 | 0 | 0 | 0 | 0 | 0 | 0 | 0 | 0 | 5993118 | 0 | 0 | 5993118 | 0 | 0 | 0 | 1 | 0 | 0 | 0 | 0 | 0 | 0 | 0 | 0 | 1 | 0 | 0 | 1 | 0 | Yes |  | 38733171.26 | 2301852.429 | 111.502 | 11.62 |  | https://www.google.com/maps/@?api=1&map_action=map&center=41.667928000000003%2C-83.443663999999998&zoom=17&basemap=satellite | 19576 | [118 empty] | 0.28 |  |  | 48 |  |  | 0.35 | 0.22 |  |  | 42 |  |  | 0.4 | 0.33 |  |  | 58 |  |  | 0.3 | 0.01 |  |  | 61 |  |  | 0.05 | 0.12 |  |  | 62 |  |  | 0.12 | 0.06 |  |  | 58 |  |  | 0.06 | 0.2 |  |  | 69 |  |  | 0.16 | 81.02 | 0.02861 | Gas | FRS_110064669737
3239 | 10195 | 2021 | TX | Mont Belvieu Cogeneration Unit | 57322 | CenterPoint Energy | 8901 | Targa Co-Generation LLC | 56672 | Industrial CHP | Electric Reliability Council of Texas, Inc. | ERCO | TRE | ERCT | ERCOT All | ERCOT | 48 | 71 | Chambers | 29.8381 | -94.9007 | 1 | 1 | NG | GAS |  | 0.65394 | 15 | 0.24343 |  | Yes | 887544.8 | 0.33 | 0.30583 |  | 459689.554 | 231733.905 | 459689.554 | 231733.905 | 85928 | 43317 | 73.55 | 37.077 | 0.735 | 26866.34 | 1013.443 | 101.344 | 26894.108 |  | 1.712 | 1.712 | 0.017 | 625.322 | 0.012 | 0.001 | 625.968 |  | 0.32 | 0.32 | 0.003 | 116.889 | 0.002 | 0 | 117.01 |  | 1.712 | 1.712 | 0.017 | 625.319 | 0.012 | 0.001 | 625.966 |  | 240.492 | 121.234 | 2.402 | 87846.569 | 3313.718 | 331.372 |  | 1503076 | 757715 | 1503076 | 757715 | EIA | EIA | EIA | EIA | EIA | EIA | -- | EIA | EIA | [6 empty] | 1043386.446 | 525981.095 | 166.942 | 84.157 | 1.667 | 60980.229 | 2300.275 | 230.028 | 5349.6838 | 0 | 0 | 85928.36 | 0 | 0 | 0 | 0 | 0 | 0 | 0 | 0 | 85928.36 | 0 | 0 | 85928.36 | 0 | 0 | 0 | 1 | 0 | 0 | 0 | 0 | 0 | 0 | 0 | 0 | 1 | 0 | 0 | 1 | 0 | [7 empty] | https://www.google.com/maps/@?api=1&map_action=map&center=29.838138000000001%2C-94.900660999999999&zoom=17&basemap=satellite | 7584 | [118 empty] | 0.28 |  |  | 48 |  |  | 0.35 | 0.41 |  |  | 60 |  |  | 0.4 | 0.14 |  |  | 26 |  |  | 0.3 | 0.01 |  |  | 57 |  |  | 0.05 | 0.05 |  |  | 34 |  |  | 0.12 | 0.05 |  |  | 54 |  |  | 0.06 | 0.1 |  |  | 26 |  |  | 0.16 | 0.27166 | 0.0053297 | Gas | FRS_110054864036
3240 | 10738 | 2021 | VA | Henrico | 57356 | Virginia Electric & Power Co | 19876 | Industrial Power Generating Company LLC | 55938 | IPP Non-CHP | PJM Interconnection, LLC | PJM | SERC | SRVC | SERC Virginia/Carolina | PJM | 51 | 87 | Henrico | 37.6788 | -77.5678 | 12 | 12 | LFG | BIOMASS |  | 0.2851 | 3.6 | 0.85816 | Yes | [5 empty] | 111269.004 | 45381.996 | 111269.004 | 45381.996 | 8991 | 3666.996 | 0 | 0 | 1.786 | 295.597 | 30.788 | 6.158 | 296.9 |  | 0 | 0 | 0.397 | 65.754 | 0.003 | 0.001 | 66.044 |  | 0 | 0 | 0.032 | 5.313 | 0 | 0 | 5.337 |  | 0 | 0 | 0.397 | 65.754 | 0.003 | 0.001 | 66.044 |  | 86.844 | 35.628 | 2.399 | 7065.564 | 278.772 | 30.956 |  | 111269.004 | 45381.996 | 111269.004 | 45381.996 | EIA | EIA | EIA | EIA | EIA | EIA | -- | EIA | EIA | 86.844 | 35.628 | 0.613 | 6769.967 | 247.984 | 24.798 | [8 empty] | 12375.5983 | 0 | 376.11 | 0 | 0 | 0 | 8614.89 | 0 | 0 | 0 | 0 | 0 | 376.11 | 8614.89 | 8614.89 | 8991 | 0 | 0 | 0.041832 | 0 | 0 | 0 | 0.95817 | 0 | 0 | 0 | 0 | 0 | 0.041832 | 0.95817 | 0.95817 | 1 | 0 | [7 empty] | https://www.google.com/maps/@?api=1&map_action=map&center=37.678800000000003%2C-77.567800000000005&zoom=17&basemap=satellite | 54799 | [118 empty] | 0.28 |  |  | 47 |  |  | 0.35 | 0.43 |  |  | 61 |  |  | 0.4 | 0.12 |  |  | 21 |  |  | 0.3 | 0.03 |  |  | 70 |  |  | 0.05 | 0.04 |  |  | 29 |  |  | 0.12 | 0.05 |  |  | 50 |  |  | 0.06 | 0.12 |  |  | 34 |  |  | 0.16 | 1.0578 | 0.19352 | Biomass | FRS_110045005123
3241 | 8752 | 2021 | OH | POET Biorefining - Fostoria | 63920 | Ohio Valley Electric Corp | 14015 | Fostoria Ethanol | 63588 | Industrial CHP | PJM Interconnection, LLC | PJM | RFC | RFCW | RFC West | PJM | 39 | 147 | Seneca | 41.1718 | -83.3777 | 1 | 1 | NG | GAS |  | 0.71529 | 3.5 | 0.14119 |  | Yes | 864447.2 | 0.087 | 0.1035 |  | 138451.724 | 0 | 138451.724 | 0 | 21930.73 | 8741.889 | 11.316 | 4.511 | 0.221 | 8091.746 | 305.234 | 30.523 | 8100.109 |  | 1.032 | 1.032 | 0.02 | 737.937 | 0.014 | 0.001 | 738.699 |  | 0.163 |  | 0.003 | 116.889 | 0.002 | 0 | 117.01 |  | 1.032 | 1.032 | 0.02 | 737.937 | 0.014 | 0.001 | 738.699 |  | 109.331 | 43.581 | 2.138 | 78181.186 | 2949.126 | 294.913 |  | 1337698.96 | 0 | 1337698.96 | 0 | EIA | EIA | EIA | EIA | EIA | EIA | -- | EIA | EIA | [6 empty] | 1199247.236 | 0 | 98.015 | 39.07 | 1.916 | 70089.44 | 2643.892 | 264.389 | 6313.1379 | 0 | 0 | 21930.73 | 0 | 0 | 0 | 0 | 0 | 0 | 0 | 0 | 21930.73 | 0 | 0 | 21930.73 | 0 | 0 | 0 | 1 | 0 | 0 | 0 | 0 | 0 | 0 | 0 | 0 | 1 | 0 | 0 | 1 | 0 | [7 empty] | https://www.google.com/maps/@?api=1&map_action=map&center=41.171799999999998%2C-83.377700000000004&zoom=17&basemap=satellite | 14609 | [118 empty] | 0.3 |  |  | 52 |  |  | 0.35 | 0.21 |  |  | 41 |  |  | 0.4 | 0.39 |  |  | 67 |  |  | 0.3 | 0.02 |  |  | 61 |  |  | 0.05 | 0.1 |  |  | 56 |  |  | 0.12 | 0.08 |  |  | 73 |  |  | 0.06 | 0.17 |  |  | 56 |  |  | 0.16 | 0.32299 | 0.045795 | Gas | FRS_
3242 | 8753 | 2021 | OH | POET Biorefining - Leipsic, LLC | 63927 | Ohio Valley Electric Corp | 14015 | POET Biorefining - Leipsic, LLC | 63594 | Industrial CHP | PJM Interconnection, LLC | PJM | RFC | RFCW | RFC West | PJM | 39 | 137 | Putnam | 41.1206 | -83.9706 | 1 | 1 | NG | GAS |  | 0.38718 | 3.5 | 0.68804 |  | Yes | 1112647.2 | 0.036 | 0.046303 |  | 70843.563 | 0 | 70843.563 | 0 | 11870.86 | 4731.886 | 5.79 | 2.308 | 0.113 | 4140.419 | 156.183 | 15.618 | 4144.698 |  | 0.976 | 0.976 | 0.019 | 697.577 | 0.013 | 0.001 | 698.298 |  | 0.163 |  | 0.003 | 116.889 | 0.002 | 0 | 117.01 |  | 0.976 | 0.976 | 0.019 | 697.577 | 0.013 | 0.001 | 698.298 |  | 125.048 | 49.846 | 2.445 | 89419.896 | 3373.062 | 337.306 |  | 1529996 | 0 | 1529996 | 0 | EIA | EIA | EIA | EIA | EIA | EIA | -- | EIA | EIA | [6 empty] | 1459152.437 | 0 | 119.258 | 47.538 | 2.332 | 85279.477 | 3216.879 | 321.688 | 5967.8543 | 0 | 0 | 11870.86 | 0 | 0 | 0 | 0 | 0 | 0 | 0 | 0 | 11870.86 | 0 | 0 | 11870.86 | 0 | 0 | 0 | 1 | 0 | 0 | 0 | 0 | 0 | 0 | 0 | 0 | 1 | 0 | 0 | 1 | 0 | [7 empty] | https://www.google.com/maps/@?api=1&map_action=map&center=41.120550000000001%2C-83.970619999999997&zoom=17&basemap=satellite | 3063 | [118 empty] | 0.38 |  |  | 62 |  |  | 0.35 | 0.38 |  |  | 58 |  |  | 0.4 | 0.37 |  |  | 64 |  |  | 0.3 | 0.03 |  |  | 70 |  |  | 0.05 | 0.15 |  |  | 70 |  |  | 0.12 | 0.07 |  |  | 70 |  |  | 0.06 | 0.21 |  |  | 70 |  |  | 0.16 | 0.31923 | 0.045776 | Gas | FRS_
3243 | 8754 | 2021 | OH | POET Biorefining - Marion, LLC | 63829 | Ohio Edison Co | 13998 | POET Biorefining - Marion, LLC | 63510 | Industrial CHP | PJM Interconnection, LLC | PJM | RFC | RFCW | RFC West | PJM | 39 | 101 | Marion | 40.622 | -83.157 | 2 | 2 | NG | GAS |  | 0.29556 | 7.8 | 0.84073 |  | Yes | 1109415.2 | 0.062 | 0.0765 |  | 123658.793 | 49292.035 | 123658.793 | 49292.035 | 20195 | 8050.002 | 10.107 | 4.029 | 0.198 | 7227.18 | 272.621 | 27.262 | 7234.65 |  | 1.001 | 1.001 | 0.02 | 715.74 | 0.013 | 0.001 | 716.479 |  | 0.163 | 0.163 | 0.003 | 116.889 | 0.002 | 0 | 117.01 |  | 1.001 | 1.001 | 0.02 | 715.74 | 0.013 | 0.001 | 716.479 |  | 132.114 | 52.662 | 2.583 | 94472.892 | 3563.674 | 356.367 |  | 1616454 | 644340 | 1616454 | 644340 | EIA | EIA | EIA | EIA | EIA | EIA | -- | EIA | EIA | [6 empty] | 1492795.207 | 595047.965 | 122.007 | 48.633 | 2.385 | 87245.712 | 3291.053 | 329.105 | 6123.2381 | 0 | 0 | 20195 | 0 | 0 | 0 | 0 | 0 | 0 | 0 | 0 | 20195 | 0 | 0 | 20195 | 0 | 0 | 0 | 1 | 0 | 0 | 0 | 0 | 0 | 0 | 0 | 0 | 1 | 0 | 0 | 1 | 0 | [7 empty] | https://www.google.com/maps/@?api=1&map_action=map&center=40.622%2C-83.156999999999996&zoom=17&basemap=satellite | 19707 | [118 empty] | 0.32 |  |  | 54 |  |  | 0.35 | 0.24 |  |  | 44 |  |  | 0.4 | 0.52 |  |  | 81 |  |  | 0.3 | 0 |  |  | 0 |  |  | 0.05 | 0.15 |  |  | 72 |  |  | 0.12 | 0.05 |  |  | 46 |  |  | 0.06 | 0.12 |  |  | 35 |  |  | 0.16 | 0.3697 | 0.045017 | Gas | FRS_110032825986
3244 | 8756 | 2021 | OH | Progress Drive Generation Station | 63457 | City of Shelby - (OH) | 17043 | City of Shelby - (OH) | 17043 | Electric Utility | PJM Interconnection, LLC | PJM | RFC | RFCW | RFC West | PJM | 39 | 139 | Richland | 40.53 | -82.4 | 2 | 2 | DFO | OIL |  | 0.00831 | 3.6 | 1 | [6 empty] | 2808 | 1265 | 2808 | 1265 | 262 | 118 | 4.222 | 1.902 | 0.407 | 229.31 | 18.572 | 3.714 | 230.096 |  | 32.229 | 32.237 | 3.108 | 1750.458 | 0.071 | 0.014 | 1756.455 |  | 3.007 | 3.007 | 0.29 | 163.326 | 0.007 | 0.001 | 163.886 |  | 32.229 | 32.237 | 3.108 | 1750.458 | 0.071 | 0.014 | 1756.455 |  | 4.222 | 1.902 | 0.407 | 229.31 | 18.572 | 3.714 |  | 2808 | 1265 | 2808 | 1265 | EIA | EIA | EIA | EIA | EIA | EIA | -- | EIA | EIA | [14 empty] | 10717.5572 | 0 | 262 | 0 | 0 | 0 | 0 | 0 | 0 | 0 | 0 | 0 | 262 | 0 | 0 | 262 | 0 | 0 | 1 | 0 | 0 | 0 | 0 | 0 | 0 | 0 | 0 | 0 | 1 | 0 | 0 | 1 | 0 | [7 empty] | https://www.google.com/maps/@?api=1&map_action=map&center=40.53%2C-82.4&zoom=17&basemap=satellite | 1323 | [118 empty] | 0.18 |  |  | 27 |  |  | 0.35 | 0.02 |  |  | 6 |  |  | 0.4 | 0.34 |  |  | 60 |  |  | 0.3 | 0.02 |  |  | 62 |  |  | 0.05 | 0.11 |  |  | 61 |  |  | 0.12 | 0.11 |  |  | 88 |  |  | 0.06 | 0.15 |  |  | 47 |  |  | 0.16 | 0.34425 | 3.4254 | Oil | FRS_110070870973
3245 | 8761 | 2021 | OH | Renick Run Pumping Station 03-04 | 56420 | City of Columbus - (OH) | 4065 | City of Columbus - (OH) | 4065 | Electric Utility | PJM Interconnection, LLC | PJM | RFC | RFCW | RFC West | PJM | 39 | 49 | Franklin | 39.9294 | -83.012 | 2 | 2 | DFO | OIL |  | 0.0004 | 2.8 | 1 | [6 empty] | 78 | 0 | 78 | 0 | 9.8 | 0 | 0.122 | 0 | 0.011 | 6.37 | 0.516 | 0.103 | 6.392 |  | 24.898 |  | 2.327 | 1300 | 0.053 | 0.011 | 1304.453 |  | 3.128 |  | 0.292 | 163.333 | 0.007 | 0.001 | 163.893 |  | 24.898 |  | 2.327 | 1300 | 0.053 | 0.011 | 1304.453 |  | 0.122 | 0 | 0.011 | 6.37 | 0.516 | 0.103 |  | 78 | 0 | 78 | 0 | EIA | EIA | EIA | EIA | EIA | EIA | -- | EIA | EIA | [14 empty] | 7959.1837 | 0 | 9.8 | 0 | 0 | 0 | 0 | 0 | 0 | 0 | 0 | 0 | 9.8 | 0 | 0 | 9.8 | 0 | 0 | 1 | 0 | 0 | 0 | 0 | 0 | 0 | 0 | 0 | 0 | 1 | 0 | 0 | 1 | 0 | [7 empty] | https://www.google.com/maps/@?api=1&map_action=map&center=39.929400000000001%2C-83.012&zoom=17&basemap=satellite | 87122 | [118 empty] | 0.41 |  |  | 66 |  |  | 0.35 | 0.37 |  |  | 57 |  |  | 0.4 | 0.46 |  |  | 76 |  |  | 0.3 | 0.01 |  |  | 59 |  |  | 0.05 | 0.18 |  |  | 76 |  |  | 0.12 | 0.05 |  |  | 52 |  |  | 0.06 | 0.12 |  |  | 33 |  |  | 0.16 | 0.0093 | 4.7449 | Oil | FRS_
3246 | 9865 | 2021 | TN | West Camden | 57409 | Benton County | 1578 | WM Renewable Energy LLC | 54842 | IPP Non-CHP | Tennessee Valley Authority | TVA | SERC | SRTV | SERC Tennessee Valley |  | 47 | 5 | Benton | 36.0579 | -88.142 | 3 | 3 | LFG | BIOMASS |  | 0.86836 | 4.8 | 0 | Yes | [5 empty] | 371967 | 154385.001 | 371967 | 154385.001 | 36513 | 15155.001 | 0 | 0 | 6.231 | 0 | 0 | 0 | 0 |  | 0 | 0 | 0.341 | 0 | 0 | 0 | 0 |  | 0 | 0 | 0.034 | 0 | 0 | 0 | 0 |  | 0 | 0 | 0.341 | 0 | 0 | 0 | 0 |  | 252.978 | 105 | 8.369 | 23619.825 | 865.196 | 86.52 |  | 371967 | 154385.001 | 371967 | 154385.001 | EIA | EIA | EIA | EIA | EIA | EIA | -- | EIA | EIA | 252.978 | 105 | 2.139 | 23619.825 | 865.196 | 86.52 | [8 empty] | 10187.2484 | 0 | 0 | 0 | 0 | 0 | 36513 | 0 | 0 | 0 | 0 | 0 | 0 | 36513 | 36513 | 36513 | 0 | 0 | 0 | 0 | 0 | 0 | 1 | 0 | 0 | 0 | 0 | 0 | 0 | 1 | 1 | 1 | 0 | [7 empty] | https://www.google.com/maps/@?api=1&map_action=map&center=36.057892000000002%2C-88.141964999999999&zoom=17&basemap=satellite | 4721 | [118 empty] | 0.22 |  |  | 36 |  |  | 0.35 | 0.02 |  |  | 6 |  |  | 0.4 | 0.42 |  |  | 71 |  |  | 0.3 | 0 |  |  | 0 |  |  | 0.05 | 0.17 |  |  | 75 |  |  | 0.12 | 0.05 |  |  | 46 |  |  | 0.06 | 0.22 |  |  | 74 |  |  | 0.16 | 2.7585 | 0.15188 | Biomass | FRS_110021346685
3247 | 9122 | 2021 | OR | Seneca Sustainable Energy LLC | 57457 | City of Eugene - (OR) | 6022 | Seneca Sustainable Energy LLC | 56776 | Industrial CHP | Bonneville Power Administration | BPAT | WECC | NWPP | WECC Northwest |  | 41 | 39 | Lane | 44.1163 | -123.179 | 1 | 1 | WDS | BIOMASS |  | 0.69152 | 19.8 | 0.18081 | Yes | Yes | 1237.6 | 330.771 | 0.99774 |  | 1243904.533 | 484747.868 | 1243904.533 | 484747.868 | 119942 | 48542 | 80.854 | 29.085 | 15.549 | 0 | 87754.954 | 11517.838 | 2813.095 |  | 1.348 | 1.198 | 0.259 | 0 | 0.732 | 0.096 | 46.908 |  | 0.13 | 0.12 | 0.025 | 0 | 0.071 | 0.009 | 4.523 |  | 1.348 | 1.198 | 0.259 | 0 | 0.732 | 0.096 | 46.908 |  | 81.037 | 29.151 | 15.584 | 128907.34 | 87953.932 | 11543.954 |  | 1246725 | 485847 | 1246725 | 485847 | EIA | EIA | EIA | EIA | EIA | EIA | -- | EIA | EIA |  |  |  | 128907.34 |  |  | 2820.467 | 1099.132 | 0.183 | 0.066 | 0.035 | 0 | 198.978 | 26.116 | 10370.8837 | 0 | 0 | 0 | 0 | 0 | 119942 | 0 | 0 | 0 | 0 | 0 | 0 | 119942 | 119942 | 119942 | 0 | 0 | 0 | 0 | 0 | 0 | 1 | 0 | 0 | 0 | 0 | 0 | 0 | 1 | 1 | 1 | 0 | [7 empty] | https://www.google.com/maps/@?api=1&map_action=map&center=44.116306000000002%2C-123.179007&zoom=17&basemap=satellite | 42431 | [118 empty] | 0.25 |  |  | 43 |  |  | 0.35 | 0.21 |  |  | 40 |  |  | 0.4 | 0.3 |  |  | 53 |  |  | 0.3 | 0.01 |  |  | 57 |  |  | 0.05 | 0.08 |  |  | 48 |  |  | 0.12 | 0.06 |  |  | 55 |  |  | 0.06 | 0.19 |  |  | 65 |  |  | 0.16 | 11.3765 | 0.18777 | Biomass | FRS_110006697743
3248 | 8773 | 2021 | OH | South Field Energy, LLC | 60356 | Ohio Edison Co | 13998 | South Field Energy, LLC | 60131 | IPP Non-CHP | PJM Interconnection, LLC | PJM | RFC | RFCW | RFC West | PJM | 39 | 29 | Columbiana | 40.6353 | -80.6782 | 2 | 4 | NG | GAS |  | 0.20736 | 1210.4 | 0.98773 | [6 empty] | 14532619.93 | 4547385.602 | 14532619.93 | 4547385.602 | 2198702 | 593893 | 63.092 | 30.969 | 4.36 | 863654.114 | 29371.378 | 2937.138 | 864458.89 |  | 0.057 | 0.104 | 0.004 | 785.604 | 0.013 | 0.001 | 786.336 |  | 0.009 | 0.014 | 0.001 | 118.857 | 0.002 | 0 | 118.968 |  | 0.057 | 0.104 | 0.004 | 785.604 | 0.013 | 0.001 | 786.336 |  | 63.092 | 30.969 | 4.36 | 863654.114 | 29371.378 | 2937.138 |  | 14532619.93 | 4547385.602 | 14532619.93 | 4547385.602 | EPA/CAMD | EPA/CAMD | EPA/CAMD | EPA/CAMD | EIA | EIA | -- | EPA/CAMD | EPA/CAMD | [14 empty] | 6609.636 | 0 | 0 | 2198702 | 0 | 0 | 0 | 0 | 0 | 0 | 0 | 0 | 2198702 | 0 | 0 | 2198702 | 0 | 0 | 0 | 1 | 0 | 0 | 0 | 0 | 0 | 0 | 0 | 0 | 1 | 0 | 0 | 1 | 0 | Yes |  | 55878140.37 | 3320759.228 | 173.614 | 16.764 |  | https://www.google.com/maps/@?api=1&map_action=map&center=40.635339999999999%2C-80.678245000000004&zoom=17&basemap=satellite | 5948 | [118 empty] | 0.21 |  |  | 35 |  |  | 0.35 | 0.06 |  |  | 15 |  |  | 0.4 | 0.37 |  |  | 64 |  |  | 0.3 | 0 |  |  | 0 |  |  | 0.05 | 0.14 |  |  | 67 |  |  | 0.12 | 0.04 |  |  | 42 |  |  | 0.06 | 0.19 |  |  | 65 |  |  | 0.16 |  |  | Gas | FRS_
3249 | 10241 | 2021 | TX | Panda Temple Power Station | 58001 | Oncor Electric Delivery Company LLC | 44372 | PPG - O&M Panda Temple Power LLC | 57377 | IPP Non-CHP | Electric Reliability Council of Texas, Inc. | ERCO | TRE | ERCT | ERCOT All | ERCOT | 48 | 27 | Bell | 31.0558 | -97.3172 | 4 | 6 | NG | GAS |  | 0.40513 | 1606.4 | 0.65811 | [6 empty] | 45216799.57 | 26923200.61 | 45216799.57 | 26923200.61 | 5701081 | 3381920 | 177.06 | 95.139 | 13.565 | 2687169.617 | 91498.433 | 9149.843 | 2689676.674 |  | 0.062 | 0.056 | 0.005 | 942.688 | 0.016 | 0.002 | 943.567 |  | 0.008 | 0.007 | 0.001 | 118.857 | 0.002 | 0 | 118.968 |  | 0.062 | 0.056 | 0.005 | 942.688 | 0.016 | 0.002 | 943.567 |  | 177.06 | 95.139 | 13.565 | 2687169.617 | 91498.433 | 9149.843 |  | 45216799.57 | 26923200.61 | 45216799.57 | 26923200.61 | EPA/CAMD | EPA/CAMD | EPA/CAMD | EPA/CAMD | EIA | EIA | -- | EPA/CAMD | EPA/CAMD | [14 empty] | 7931.2677 | 0 | 0 | 5701081 | 0 | 0 | 0 | 0 | 0 | 0 | 0 | 0 | 5701081 | 0 | 0 | 5701081 | 0 | 0 | 0 | 1 | 0 | 0 | 0 | 0 | 0 | 0 | 0 | 0 | 1 | 0 | 0 | 1 | 0 | Yes |  | 54617252.29 | 3245820.566 | 194.191 | 16.385 |  | https://www.google.com/maps/@?api=1&map_action=map&center=31.055833%2C-97.317222000000001&zoom=17&basemap=satellite | 15686 | [118 empty] | 0.59 |  |  | 82 |  |  | 0.35 | 0.61 |  |  | 74 |  |  | 0.4 | 0.56 |  |  | 85 |  |  | 0.3 | 0.03 |  |  | 69 |  |  | 0.05 | 0.17 |  |  | 75 |  |  | 0.12 | 0.1 |  |  | 85 |  |  | 0.06 | 0.14 |  |  | 43 |  |  | 0.16 | 43.3231 | 0.015947 | Gas | FRS_110057120217
3250 | 10240 | 2021 | TX | Panda Sherman Power Station | 58005 | Oncor Electric Delivery Company LLC | 44372 | PPG - O&M Panda Sherman Power LLC | 57379 | IPP Non-CHP | Electric Reliability Council of Texas, Inc. | ERCO | TRE | ERCT | ERCOT All | ERCOT | 48 | 181 | Grayson | 33.5826 | -96.6179 | 2 | 3 | NG | GAS |  | 0.32684 | 803.2 | 0.7886 | [6 empty] | 16791801.86 | 11825801.32 | 16791801.86 | 11825801.32 | 2299646 | 1606035 | 57.753 | 39.34 | 5.038 | 997911.552 | 36750.701 | 3675.07 | 998918.521 |  | 0.05 | 0.049 | 0.004 | 867.883 | 0.016 | 0.002 | 868.759 |  | 0.007 | 0.007 | 0.001 | 118.857 | 0.002 | 0 | 118.977 |  | 0.05 | 0.049 | 0.004 | 867.883 | 0.016 | 0.002 | 868.759 |  | 57.753 | 39.34 | 5.038 | 997911.552 | 36750.701 | 3675.07 |  | 16791801.86 | 11825801.32 | 16791801.86 | 11825801.32 | EPA/CAMD | EPA/CAMD | EPA/CAMD | EPA/CAMD | EIA | EIA | -- | EPA/CAMD | EPA/CAMD | [14 empty] | 7301.9073 | 0 | 0 | 2299646 | 0 | 0 | 0 | 0 | 0 | 0 | 0 | 0 | 2299646 | 0 | 0 | 2299646 | 0 | 0 | 0 | 1 | 0 | 0 | 0 | 0 | 0 | 0 | 0 | 0 | 1 | 0 | 0 | 1 | 0 | Yes |  | 23739918.04 | 1410827.459 | 83.931 | 7.122 |  | https://www.google.com/maps/@?api=1&map_action=map&center=33.582572999999996%2C-96.617892999999995&zoom=17&basemap=satellite | 7903 | [118 empty] | 0.37 |  |  | 60 |  |  | 0.35 | 0.38 |  |  | 58 |  |  | 0.4 | 0.35 |  |  | 61 |  |  | 0.3 | 0.04 |  |  | 71 |  |  | 0.05 | 0.13 |  |  | 66 |  |  | 0.12 | 0.07 |  |  | 67 |  |  | 0.06 | 0.11 |  |  | 31 |  |  | 0.16 | 14.7744 | 0.01092 | Gas | FRS_110054868345
3251 | 8779 | 2021 | OH | Summit Street Power Plant | 58140 | Ohio Edison Co | 13998 | Kent State University | 58097 | Commercial CHP | PJM Interconnection, LLC | PJM | RFC | RFCW | RFC West | PJM | 39 | 133 | Portage | 41.1431 | -81.3408 | 2 | 2 | NG | GAS |  | 0.12806 | 13.2 | 1 |  | Yes | 89375.2 | 0.565 | 0.42986 |  | 77374.413 | 31482.024 | 77374.413 | 31482.024 | 14808 | 5940 | 12.051 | 4.914 | 0.123 | 4522.111 | 171.328 | 17.245 | 4526.822 |  | 1.628 | 1.654 | 0.017 | 610.766 | 0.012 | 0.001 | 611.402 |  | 0.312 | 0.312 | 0.003 | 116.889 | 0.002 | 0 | 117.011 |  | 1.628 | 1.654 | 0.017 | 610.766 | 0.012 | 0.001 | 611.402 |  | 28.035 | 11.431 | 0.287 | 10519.84 | 398.563 | 40.117 |  | 179997 | 73237 | 179997 | 73237 | EIA | EIA | EIA | EIA | EIA | EIA | -- | EIA | EIA | [6 empty] | 102622.587 | 41754.976 | 15.984 | 6.517 | 0.164 | 5997.729 | 227.235 | 22.872 | 5225.1764 | 0 | 33.914 | 14774.086 | 0 | 0 | 0 | 0 | 0 | 0 | 0 | 0 | 14808 | 0 | 0 | 14808 | 0 | 0 | 0.0022902 | 0.99771 | 0 | 0 | 0 | 0 | 0 | 0 | 0 | 0 | 1 | 0 | 0 | 1 | 0 | [7 empty] | https://www.google.com/maps/@?api=1&map_action=map&center=41.143056000000001%2C-81.340833000000003&zoom=17&basemap=satellite | 39832 | [118 empty] | 0.31 |  |  | 53 |  |  | 0.35 | 0.18 |  |  | 37 |  |  | 0.4 | 0.38 |  |  | 65 |  |  | 0.3 | 0.02 |  |  | 62 |  |  | 0.05 | 0.06 |  |  | 37 |  |  | 0.12 | 0.04 |  |  | 36 |  |  | 0.06 | 0.12 |  |  | 36 |  |  | 0.16 | 0.027866 | 0.0052928 | Gas | FRS_110057112930
3252 | 9403 | 2021 | PA | Vitro Architectural Glass (PA) | 58051 | Metropolitan Edison Co | 12390 | Vitro Architectural Glass (PA) | 57425 | Industrial Non-CHP | PJM Interconnection, LLC | PJM | RFC | RFCE | RFC East | PJM | 42 | 41 | Cumberland | 40.1264 | -77.1644 | 3 | 3 | DFO | OIL |  | 0.00188 | 5 | 1 | [6 empty] | 996 | 365 | 996 | 365 | 82.32 | 30.257 | 1.603 | 0.587 | 0.144 | 81.336 | 6.587 | 1.317 | 81.615 |  | 38.946 | 38.801 | 3.508 | 1976.093 | 0.08 | 0.016 | 1982.863 |  | 3.219 | 3.216 | 0.29 | 163.325 | 0.007 | 0.001 | 163.885 |  | 38.946 | 38.801 | 3.508 | 1976.093 | 0.08 | 0.016 | 1982.863 |  | 1.603 | 0.587 | 0.144 | 81.336 | 6.587 | 1.317 |  | 996 | 365 | 996 | 365 | EIA | EIA | EIA | EIA | EIA | EIA | -- | EIA | EIA | [14 empty] | 12099.1254 | 0 | 82.32 | 0 | 0 | 0 | 0 | 0 | 0 | 0 | 0 | 0 | 82.32 | 0 | 0 | 82.32 | 0 | 0 | 1 | 0 | 0 | 0 | 0 | 0 | 0 | 0 | 0 | 0 | 1 | 0 | 0 | 1 | 0 | [7 empty] | https://www.google.com/maps/@?api=1&map_action=map&center=40.126389000000003%2C-77.164444000000003&zoom=17&basemap=satellite | 7919 | [118 empty] | 0.14 |  |  | 18 |  |  | 0.35 | 0.09 |  |  | 23 |  |  | 0.4 | 0.18 |  |  | 33 |  |  | 0.3 | 0.01 |  |  | 58 |  |  | 0.05 | 0.05 |  |  | 35 |  |  | 0.12 | 0.05 |  |  | 47 |  |  | 0.06 | 0.2 |  |  | 67 |  |  | 0.16 | 0.15546 | 3.4486 | Oil | FRS_110000878863
3253 | 10764 | 2021 | VA | Molson Coors Shenandoah Brewery | 58057 | Shenandoah Valley Elec Coop | 17066 | Molson Coors Shenandoah Brewery | 57436 | Industrial Non-CHP | PJM Interconnection, LLC | PJM | SERC | RFCW | RFC West | PJM | 51 | 165 | Rockingham | 38.3569 | -78.6767 | 1 | 1 | OBG | BIOMASS |  | 0.47538 | 1.4 | 0.54104 | Yes | [5 empty] | 54723 | 21907 | 54723 | 21907 | 5830 | 2435 | 11.219 | 4.489 | 0.178 | 0 | 127.286 | 12.729 | 3.488 |  | 3.849 | 3.687 | 0.061 | 0 | 0.022 | 0.002 | 1.196 |  | 0.41 | 0.41 | 0.006 | 0 | 0.002 | 0 | 0.127 |  | 3.849 | 3.687 | 0.061 | 0 | 0.022 | 0.002 | 1.196 |  | 11.219 | 4.489 | 0.178 | 3474.899 | 127.286 | 12.729 |  | 54723 | 21907 | 54723 | 21907 | EIA | EIA | EIA | EIA | EIA | EIA | -- | EIA | EIA |  |  |  | 3474.899 | [10 empty] | 9386.4494 | 0 | 0 | 0 | 0 | 0 | 5830 | 0 | 0 | 0 | 0 | 0 | 0 | 5830 | 5830 | 5830 | 0 | 0 | 0 | 0 | 0 | 0 | 1 | 0 | 0 | 0 | 0 | 0 | 0 | 1 | 1 | 1 | 0 | [7 empty] | https://www.google.com/maps/@?api=1&map_action=map&center=38.356943999999999%2C-78.676666999999995&zoom=17&basemap=satellite | 2612 | [118 empty] | 0.18 |  |  | 29 |  |  | 0.35 | 0.1 |  |  | 23 |  |  | 0.4 | 0.27 |  |  | 49 |  |  | 0.3 | 0 |  |  | 0 |  |  | 0.05 | 0.15 |  |  | 71 |  |  | 0.12 | 0.04 |  |  | 35 |  |  | 0.06 | 0.2 |  |  | 66 |  |  | 0.16 | 0.4402 | 0.21379 | Biomass | FRS_110000918339
3254 | 10278 | 2021 | TX | PRSI FCC Generator | 58069 | CenterPoint Energy | 8901 | Pasadena Refining System Inc | 57445 | Industrial CHP | Electric Reliability Council of Texas, Inc. | ERCO | TRE | ERCT | ERCOT All | ERCOT | 48 | 201 | Harris | 29.7233 | -95.2103 | 1 | 1 | PC | OIL |  | 0 | 4.7 |  |  | Yes | 437690.4 | 0 | 0 | [5 empty] | 0 | 0 | 0 |  | 0 | 0 | [45 empty] | -- | [17 empty] | 0 | 0 | 0 | 0 | 0 | 0 | 0 | 0 | 0 | 0 | 0 | 0 | 0 | 0 | 0 | 0 | [23 empty] | https://www.google.com/maps/@?api=1&map_action=map&center=29.723333%2C-95.210278000000002&zoom=17&basemap=satellite | 77290 | [118 empty] | 0.71 |  |  | 90 |  |  | 0.35 | 0.92 |  |  | 90 |  |  | 0.4 | 0.51 |  |  | 80 |  |  | 0.3 | 0.19 |  |  | 92 |  |  | 0.05 | 0.42 |  |  | 96 |  |  | 0.12 | 0.09 |  |  | 82 |  |  | 0.06 | 0.07 |  |  | 17 |  |  | 0.16 | 0.0030307 | 0.052511 | Oil | FRS_110000462703
3255 | 8800 | 2021 | OH | Wooster Renewable Energy | 59072 | Ohio Power Co | 14006 | Wooster Renewable Energy LLC | 58892 | Industrial Non-CHP | PJM Interconnection, LLC | PJM | RFC | RFCW | RFC West | PJM | 39 | 169 | Wayne | 40.785 | -81.9514 | 1 | 1 | OBG | BIOMASS |  | 0 | 1 | [11 empty] | 0 | 0 | 0 |  | 0 | 0 | [45 empty] | -- | [17 empty] | 0 | 0 | 0 | 0 | 0 | 0 | 0 | 0 | 0 | 0 | 0 | 0 | 0 | 0 | 0 | 0 | [23 empty] | https://www.google.com/maps/@?api=1&map_action=map&center=40.784999999999997%2C-81.951389000000006&zoom=17&basemap=satellite | 21608 | [118 empty] | 0.22 |  |  | 37 |  |  | 0.35 | 0.1 |  |  | 24 |  |  | 0.4 | 0.34 |  |  | 60 |  |  | 0.3 | 0 |  |  | 0 |  |  | 0.05 | 0.06 |  |  | 40 |  |  | 0.12 | 0.05 |  |  | 50 |  |  | 0.06 | 0.18 |  |  | 60 |  |  | 0.16 | 0.16474 | 0.17917 | Biomass | FRS_110000735456
3256 | 8819 | 2021 | OK | Cana Gas Processing Plant | 57597 | CKenergy Electric Cooperative | 60482 | EnLink Midstream Services, LLC | 59366 | Industrial Non-CHP | Southwestern Power Administration | SPA | MRO | SPSO | SPP South | SPP | 40 | 17 | Canadian | 35.5331 | -98.1011 | 3 | 3 | DFO | OIL |  | 0.01037 | 7.5 | 1 | [6 empty] | 6540.999 | 4889.001 | 6540.999 | 4889.001 | 681 | 509.001 | 10.476 | 7.83 | 0.948 | 534.156 | 43.261 | 8.652 | 535.986 |  | 30.767 | 30.766 | 2.785 | 1568.74 | 0.064 | 0.013 | 1574.114 |  | 3.203 | 3.203 | 0.29 | 163.326 | 0.007 | 0.001 | 163.885 |  | 30.762 | 30.762 | 2.785 | 1568.51 | 0.064 | 0.013 | 1573.883 |  | 10.476 | 7.83 | 0.948 | 534.156 | 43.261 | 8.652 |  | 6540.999 | 4889.001 | 6540.999 | 4889.001 | EIA | EIA | EIA | EIA | EIA | EIA | -- | EIA | EIA | [14 empty] | 9603.581 | 0 | 681.1 | 0 | 0 | 0 | 0 | 0 | 0 | 0 | 0 | 0 | 681.1 | 0 | 0 | 681.1 | 0 | 0 | 1 | 0 | 0 | 0 | 0 | 0 | 0 | 0 | 0 | 0 | 1 | 0 | 0 | 1 | 0 | [7 empty] | https://www.google.com/maps/@?api=1&map_action=map&center=35.533099999999997%2C-98.101100000000002&zoom=17&basemap=satellite | 218 | [118 empty] | 0.24 |  |  | 41 |  |  | 0.35 | 0.21 |  |  | 40 |  |  | 0.4 | 0.28 |  |  | 50 |  |  | 0.3 | 0 |  |  | 0 |  |  | 0.05 | 0.09 |  |  | 53 |  |  | 0.12 | 0.05 |  |  | 49 |  |  | 0.06 | 0.15 |  |  | 50 |  |  | 0.16 | 1.6171 | 2.9809 | Oil | FRS_110045007354
3257 | 8822 | 2021 | OK | Charles D Lamb Energy Center | 58325 | Oklahoma Gas & Electric Co | 14063 | Oklahoma Municipal Power Authority | 14077 | Electric Utility | Southwest Power Pool | SWPP | MRO | SPSO | SPP South |  | 40 | 71 | Kay | 36.8139 | -97.1253 | 1 | 1 | NG | GAS |  | 0.11091 | 122 | 1 | [6 empty] | 1479696.819 | 788944.635 | 1479696.819 | 788944.635 | 118531 | 63198 | 28.496 | 13.259 | 0.444 | 87938.155 | 3444.51 | 344.451 | 88032.535 |  | 0.481 | 0.42 | 0.007 | 1483.8 | 0.029 | 0.003 | 1485.393 |  | 0.039 | 0.034 | 0.001 | 118.86 | 0.002 | 0 | 118.987 |  | 0.481 | 0.42 | 0.007 | 1483.8 | 0.029 | 0.003 | 1485.393 |  | 28.496 | 13.259 | 0.444 | 87938.155 | 3444.51 | 344.451 |  | 1479696.819 | 788944.635 | 1479696.819 | 788944.635 | EPA/CAMD | EPA/CAMD | EPA/CAMD | EPA/CAMD | EIA | EIA | -- | EPA/CAMD | EPA/CAMD | [14 empty] | 12483.6272 | 0 | 0 | 118531 | 0 | 0 | 0 | 0 | 0 | 0 | 0 | 0 | 118531 | 0 | 0 | 118531 | 0 | 0 | 0 | 1 | 0 | 0 | 0 | 0 | 0 | 0 | 0 | 0 | 1 | 0 | 0 | 1 | 0 | Yes |  | 1688453.506 | 100342.187 | 29.535 | 0.507 |  | https://www.google.com/maps/@?api=1&map_action=map&center=36.813889000000003%2C-97.125277999999994&zoom=17&basemap=satellite | 247 | [118 empty] | 0.31 |  |  | 52 |  |  | 0.35 | 0.27 |  |  | 48 |  |  | 0.4 | 0.34 |  |  | 60 |  |  | 0.3 | 0 |  |  | 0 |  |  | 0.05 | 0.13 |  |  | 66 |  |  | 0.12 | 0.06 |  |  | 56 |  |  | 0.06 | 0.17 |  |  | 55 |  |  | 0.16 | 5.4386 | 0.095151 | Gas | FRS_110057110594
3258 | 10556 | 2021 | UT | Blue Mountain Biogas | 58130 | PacifiCorp | 14354 | Blue Mountain Biogas LLC | 58081 | IPP Non-CHP | PacifiCorp - East | PACE | WECC | NWPP | WECC Northwest |  | 49 | 1 | Beaver | 38.1739 | -113.2972 | 2 | 2 | OBG | BIOMASS |  | 0.08112 | 3.2 | 1 | Yes | Yes | 0 |  | 1 |  | 19054 | 7908 | 19054 | 7908 | 2274 | 944 | 58.368 | 24.224 | 0.062 | 0 | 44.32 | 4.432 | 1.213 |  | 51.335 | 51.322 | 0.055 | 0 | 0.019 | 0.002 | 1.067 |  | 6.127 | 6.126 | 0.007 | 0 | 0.002 | 0 | 0.127 |  | 51.335 | 51.322 | 0.055 | 0 | 0.019 | 0.002 | 1.067 |  | 58.368 | 24.224 | 0.062 | 1209.924 | 44.32 | 4.432 |  | 19054 | 7908 | 19054 | 7908 | EIA | EIA | EIA | EIA | EIA | EIA | -- | EIA | EIA |  |  |  | 1209.924 |  |  | 0 | 0 | 0 | 0 | 0 | 0 | 0 | 0 | 8379.0677 | 0 | 0 | 0 | 0 | 0 | 2274 | 0 | 0 | 0 | 0 | 0 | 0 | 2274 | 2274 | 2274 | 0 | 0 | 0 | 0 | 0 | 0 | 1 | 0 | 0 | 0 | 0 | 0 | 0 | 1 | 1 | 1 | 0 | [7 empty] | https://www.google.com/maps/@?api=1&map_action=map&center=38.173889000000003%2C-113.297222&zoom=17&basemap=satellite | 0 | [121 empty] | 0 |  |  | 0.35 |  |  |  | 0 |  |  | 0.4 |  |  |  | 0 |  |  | 0.3 |  |  |  | 0 |  |  | 0.05 |  |  |  | 0 |  |  | 0.12 |  |  |  | 0 |  |  | 0.06 |  |  |  | 0 |  |  | 0.16 | 0.17839 | 0.32793 | Biomass | FRS_110057119559
3259 | 10566 | 2021 | UT | Central Energy Plant USU | 58139 | City of Logan - (UT) | 11135 | Utah State University | 19663 | Commercial Non-CHP | PacifiCorp - East | PACE | WECC | NWPP | WECC Northwest |  | 49 | 5 | Cache | 41.7486 | -111.8117 | 1 | 1 | NG | GAS |  | 0.57479 | 5 | 0.37534 | [6 empty] | 372689 | 194987 | 372689 | 194987 | 25176 | 11260 | 59.63 | 31.198 | 0.596 | 21781.633 | 821.639 | 82.164 | 21804.146 |  | 4.737 | 5.541 | 0.047 | 1730.349 | 0.033 | 0.003 | 1732.137 |  | 0.32 | 0.32 | 0.003 | 116.889 | 0.002 | 0 | 117.01 |  | 4.737 | 5.541 | 0.047 | 1730.349 | 0.033 | 0.003 | 1732.137 |  | 59.63 | 31.198 | 0.596 | 21781.633 | 821.639 | 82.164 |  | 372689 | 194987 | 372689 | 194987 | EIA | EIA | EIA | EIA | EIA | EIA | -- | EIA | EIA | [14 empty] | 14803.3445 | 0 | 0 | 25176 | 0 | 0 | 0 | 0 | 0 | 0 | 0 | 0 | 25176 | 0 | 0 | 25176 | 0 | 0 | 0 | 1 | 0 | 0 | 0 | 0 | 0 | 0 | 0 | 0 | 1 | 0 | 0 | 1 | 0 | [7 empty] | https://www.google.com/maps/@?api=1&map_action=map&center=41.748610999999997%2C-111.811667&zoom=17&basemap=satellite | 61227 | [118 empty] | 0.34 |  |  | 57 |  |  | 0.35 | 0.21 |  |  | 40 |  |  | 0.4 | 0.46 |  |  | 76 |  |  | 0.3 | 0.03 |  |  | 69 |  |  | 0.05 | 0.08 |  |  | 47 |  |  | 0.12 | 0.08 |  |  | 71 |  |  | 0.06 | 0.08 |  |  | 20 |  |  | 0.16 | 0.23087 | 0.01472 | Gas | FRS_110057119880
3260 | 9959 | 2021 | TX | Central Utility Plant - Texas A&M | 58151 | City of Bryan - (TX) | 2442 | Texas A&M, Utilities & Energy Services | 58113 | Commercial CHP | Electric Reliability Council of Texas, Inc. | ERCO | TRE | ERCT | ERCOT All | ERCOT | 48 | 41 | Brazos | 30.6178 | -96.3433 | 3 | 3 | NG | GAS |  | 0.18688 | 50.1 | 1 |  | Yes | 659788 | 0.424 | 0.36131 |  | 460850.552 | 316525.729 | 460850.552 | 316525.729 | 82018.35 | 72401.77 | 46.994 | 41.41 | 1.832 | 27194.199 | 1065.378 | 113.944 | 27224.494 |  | 1.146 | 1.144 | 0.045 | 663.125 | 0.013 | 0.001 | 663.863 |  | 0.204 | 0.262 | 0.008 | 118.017 | 0.002 | 0 | 118.149 |  | 1.146 | 1.144 | 0.045 | 663.125 | 0.013 | 0.001 | 663.863 |  | 130.066 | 114.612 | 5.071 | 75266.469 | 2948.69 | 315.367 |  | 1275514.451 | 876060.882 | 1275514.451 | 876060.882 | EIA | EIA |  | EIA | EIA | EIA | -- | EIA | EIA | [6 empty] | 814663.899 | 559535.153 | 83.072 | 73.202 | 3.239 | 48072.27 | 1883.311 | 201.423 | 5618.8713 | 0 | 4.221 | 82014.129 | 0 | 0 | 0 | 0 | 0 | 0 | 0 | 0 | 82018.35 | 0 | 0 | 82018.35 | 0 | 0 | 5.1464e-05 | 0.99995 | 0 | 0 | 0 | 0 | 0 | 0 | 0 | 0 | 1 | 0 | 0 | 1 | 0 | [7 empty] | https://www.google.com/maps/@?api=1&map_action=map&center=30.617778000000001%2C-96.343333000000001&zoom=17&basemap=satellite | 95603 | [118 empty] | 0.53 |  |  | 77 |  |  | 0.35 | 0.44 |  |  | 63 |  |  | 0.4 | 0.6 |  |  | 88 |  |  | 0.3 | 0.05 |  |  | 76 |  |  | 0.05 | 0.1 |  |  | 57 |  |  | 0.12 | 0.05 |  |  | 49 |  |  | 0.06 | 0.06 |  |  | 12 |  |  | 0.16 | 1.6866 | 0.024932 | Gas | FRS_110057117481
3261 | 8913 | 2021 | OK | Stillwater Energy Center | 59647 | Stillwater Utilities Authority | 18125 | Stillwater Utilities Authority | 18125 | Electric Utility | Southwest Power Pool | SWPP | MRO | SPSO | SPP South |  | 40 | 119 | Payne | 36.1619 | -97.0369 | 3 | 3 | NG | GAS |  | 0.15362 | 56.4 | 1 | [6 empty] | 712146.999 | 367115.001 | 712146.999 | 367115.001 | 75897 | 39125.001 | 966.285 | 498.123 | 1.138 | 41621.097 | 1570.017 | 157.002 | 41664.115 |  | 25.463 | 25.463 | 0.03 | 1096.778 | 0.021 | 0.002 | 1097.912 |  | 2.714 | 2.714 | 0.003 | 116.889 | 0.002 | 0 | 117.01 |  | 25.463 | 25.463 | 0.03 | 1096.778 | 0.021 | 0.002 | 1097.912 |  | 966.285 | 498.123 | 1.138 | 41621.097 | 1570.017 | 157.002 |  | 712146.999 | 367115.001 | 712146.999 | 367115.001 | EIA | EIA | EIA | EIA | EIA | EIA | -- | EIA | EIA | [14 empty] | 9383.0718 | 0 | 0 | 75897 | 0 | 0 | 0 | 0 | 0 | 0 | 0 | 0 | 75897 | 0 | 0 | 75897 | 0 | 0 | 0 | 1 | 0 | 0 | 0 | 0 | 0 | 0 | 0 | 0 | 1 | 0 | 0 | 1 | 0 | [7 empty] | https://www.google.com/maps/@?api=1&map_action=map&center=36.161943999999998%2C-97.036944000000005&zoom=17&basemap=satellite | 22422 | [118 empty] | 0.37 |  |  | 61 |  |  | 0.35 | 0.23 |  |  | 43 |  |  | 0.4 | 0.5 |  |  | 80 |  |  | 0.3 | 0.04 |  |  | 71 |  |  | 0.05 | 0.08 |  |  | 48 |  |  | 0.12 | 0.04 |  |  | 45 |  |  | 0.06 | 0.11 |  |  | 30 |  |  | 0.16 | 0.061065 | 0.0039961 | Gas | FRS_110070395967
3262 | 9581 | 2021 | SC | BMW Manufacturing Co | 58173 | Duke Energy Carolinas, LLC | 5416 | BMW Manufacturing Co LLC | 58144 | Industrial CHP | Duke Energy Carolinas | DUK | SERC | SRVC | SERC Virginia/Carolina |  | 45 | 83 | Spartanburg | 34.8942 | -82.1783 | 2 | 2 | LFG | BIOMASS |  | 0.43025 | 11 | 0.61625 | Yes | Yes | 129688 | 1.091 | 0.59263 |  | 413615.234 | 170519.715 | 413615.234 | 170519.715 | 41459 | 17092 | 0 | 0 | 6.119 | 3068.465 | 106.533 | 10.653 | 3071.384 |  | 0 | 0 | 0.295 | 148.024 | 0.003 | 0 | 148.165 |  | 0 | 0 | 0.03 | 14.837 | 0 | 0 | 14.851 |  | 0 | 0 | 0.295 | 148.024 | 0.003 | 0 | 148.165 |  | 53.306 | 21.58 | 13.869 | 44318.536 | 1613.494 | 161.349 |  | 697932 | 287734 | 697932 | 287734 | EIA | EIA | EIA | EIA | EIA | EIA | -- | EIA | EIA | 53.306 | 21.58 | 3.544 | 39140.826 | 1433.731 | 143.373 | 284316.766 | 117214.285 | 0 | 0 | 4.206 | 2109.245 | 73.23 | 7.323 | 9976.4884 | 0 | 0 | 4843.629 | 0 | 0 | 36615.371 | 0 | 0 | 0 | 0 | 0 | 4843.629 | 36615.371 | 36615.371 | 41459 | 0 | 0 | 0 | 0.11683 | 0 | 0 | 0.88317 | 0 | 0 | 0 | 0 | 0 | 0.11683 | 0.88317 | 0.88317 | 1 | 0 | [7 empty] | https://www.google.com/maps/@?api=1&map_action=map&center=34.894167000000003%2C-82.178332999999995&zoom=17&basemap=satellite | 8096 | [118 empty] | 0.28 |  |  | 48 |  |  | 0.35 | 0.31 |  |  | 51 |  |  | 0.4 | 0.25 |  |  | 45 |  |  | 0.3 | 0.03 |  |  | 68 |  |  | 0.05 | 0.15 |  |  | 70 |  |  | 0.12 | 0.08 |  |  | 72 |  |  | 0.06 | 0.12 |  |  | 37 |  |  | 0.16 | 5.6351 | 0.23294 | Biomass | FRS_110000587650
3263 | 8920 | 2021 | OK | Tinker | 63628 | Oklahoma Gas & Electric Co | 14063 | Oklahoma Gas & Electric Co | 14063 | Electric Utility | Southwest Power Pool | SWPP | MRO | SPSO | SPP South |  | 40 | 109 | Oklahoma | 35.4147 | -97.3734 | 4 | 2 | NG | GAS |  | 0.01044 | 82 | 1 | [6 empty] | 77868.3 | 19871.3 | 77868.3 | 19871.3 | 7501 | 3867 | 23.055 | 6.959 | 0.034 | 4550.977 | 263.907 | 26.391 | 4558.208 |  | 6.147 | 3.599 | 0.009 | 1213.432 | 0.035 | 0.004 | 1215.36 |  | 0.592 | 0.7 | 0.001 | 116.889 | 0.003 | 0 | 117.075 |  | 6.147 | 3.599 | 0.009 | 1213.432 | 0.035 | 0.004 | 1215.36 |  | 23.055 | 6.959 | 0.034 | 4550.977 | 263.907 | 26.391 |  | 77868.3 | 19871.3 | 77868.3 | 19871.3 | EPA/CAMD; EIA | EPA/CAMD | EIA | EIA | EIA | EIA | -- | EPA/CAMD; EIA | EPA/CAMD | [14 empty] | 10381.0559 | 0 | 0 | 7501 | 0 | 0 | 0 | 0 | 0 | 0 | 0 | 0 | 7501 | 0 | 0 | 7501 | 0 | 0 | 0 | 1 | 0 | 0 | 0 | 0 | 0 | 0 | 0 | 0 | 1 | 0 | 0 | 1 | 0 | Yes |  | 287958.9 |  | 100.789 |  |  | https://www.google.com/maps/@?api=1&map_action=map&center=35.414718999999998%2C-97.373445000000004&zoom=17&basemap=satellite | 24812 | [118 empty] | 0.35 |  |  | 59 |  |  | 0.35 | 0.35 |  |  | 55 |  |  | 0.4 | 0.35 |  |  | 61 |  |  | 0.3 | 0.01 |  |  | 58 |  |  | 0.05 | 0.09 |  |  | 52 |  |  | 0.12 | 0.07 |  |  | 68 |  |  | 0.06 | 0.15 |  |  | 49 |  |  | 0.16 | 0.048099 | 0.014979 | Gas | FRS_110070871528
3264 | 9832 | 2021 | TN | MTSU Power Co-Gen Plant | 58179 | City of Murfreesboro | 13119 | Middle Tennessee State University | 58100 | Commercial CHP | Tennessee Valley Authority | TVA | SERC | SRTV | SERC Tennessee Valley |  | 47 | 149 | Rutherford | 35.8514 | -86.365 | 1 | 1 | NG | GAS |  | 0.67438 | 5 | 0.20936 |  | Yes | 246699.2 | 0.409 | 0.35269 |  | 186035.485 | 80997.227 | 186035.485 | 80997.227 | 29538 | 14265 | 27.459 | 11.963 | 0.297 | 10872.756 | 410.138 | 41.014 | 10883.994 |  | 1.859 | 1.677 | 0.02 | 736.188 | 0.014 | 0.001 | 736.949 |  | 0.295 | 0.295 | 0.003 | 116.889 | 0.002 | 0 | 117.01 |  | 1.859 | 1.677 | 0.02 | 736.188 | 0.014 | 0.001 | 736.949 |  | 77.855 | 33.919 | 0.843 | 30827.736 | 1162.873 | 116.287 |  | 527470 | 229653 | 527470 | 229653 | EIA | EIA | EIA | EIA | EIA | EIA | -- | EIA | EIA | [6 empty] | 341434.515 | 148655.773 | 50.396 | 21.956 | 0.546 | 19954.98 | 752.735 | 75.273 | 6298.1747 | 0 | 0 | 29538 | 0 | 0 | 0 | 0 | 0 | 0 | 0 | 0 | 29538 | 0 | 0 | 29538 | 0 | 0 | 0 | 1 | 0 | 0 | 0 | 0 | 0 | 0 | 0 | 0 | 1 | 0 | 0 | 1 | 0 | [7 empty] | https://www.google.com/maps/@?api=1&map_action=map&center=35.851388999999998%2C-86.364999999999995&zoom=17&basemap=satellite | 62849 | [118 empty] | 0.43 |  |  | 68 |  |  | 0.35 | 0.41 |  |  | 60 |  |  | 0.4 | 0.48 |  |  | 77 |  |  | 0.3 | 0.03 |  |  | 69 |  |  | 0.05 | 0.11 |  |  | 61 |  |  | 0.12 | 0.06 |  |  | 60 |  |  | 0.06 | 0.1 |  |  | 28 |  |  | 0.16 | 0.1196 | 0.006274 | Gas | FRS_110057117999
3265 | 8922 | 2021 | OK | Tulsa LFG LLC | 57828 | Public Service Co of Oklahoma | 15474 | Tulsa LFG LLC | 57146 | IPP Non-CHP | Southwest Power Pool | SWPP | MRO | SPSO | SPP South |  | 40 | 113 | Osage | 36.162 | -96.1865 | 3 | 3 | LFG | BIOMASS |  | 0.45065 | 4.8 | 0.58225 | Yes | [5 empty] | 259829.001 | 106221.999 | 259829.001 | 106221.999 | 18948.999 | 7746.999 | 0 | 0 | 4.352 | 0.001 | 0 | 0 | 0.001 |  | 0 | 0 | 0.459 | 0 | 0 | 0 | 0 |  | 0 | 0 | 0.033 | 0 | 0 | 0 | 0 |  | 0 | 0 | 0.459 | 0 | 0 | 0 | 0 |  | 186.144 | 76.098 | 5.846 | 16499.088 | 604.363 | 60.436 |  | 259829.001 | 106221.999 | 259829.001 | 106221.999 | EIA | EIA | EIA | EIA | EIA | EIA | -- | EIA | EIA | 186.144 | 76.098 | 1.494 | 16499.087 | 604.363 | 60.436 | [8 empty] | 13712.0165 | 0 | 0 | 0 | 0 | 0 | 18949 | 0 | 0 | 0 | 0 | 0 | 0 | 18949 | 18949 | 18949 | 0 | 0 | 0 | 0 | 0 | 0 | 1 | 0 | 0 | 0 | 0 | 0 | 0 | 1 | 1 | 1 | 0 | [7 empty] | https://www.google.com/maps/@?api=1&map_action=map&center=36.161952999999997%2C-96.186509000000001&zoom=17&basemap=satellite | 3868 | [118 empty] | 0.25 |  |  | 42 |  |  | 0.35 | 0.23 |  |  | 42 |  |  | 0.4 | 0.27 |  |  | 48 |  |  | 0.3 | 0.01 |  |  | 57 |  |  | 0.05 | 0.12 |  |  | 62 |  |  | 0.12 | 0.05 |  |  | 45 |  |  | 0.06 | 0.15 |  |  | 50 |  |  | 0.16 | 1.6094 | 0.17011 | Biomass | FRS_110039017391
3266 | 8925 | 2021 | OK | Waynoka Gas Processing Plant | 59782 | Western Farmers Elec Coop, Inc | 20447 | Targa Pipeline Mid-Continent West OK LLC | 59549 | Industrial Non-CHP | Southwest Power Pool | SWPP | MRO | SPSO | SPP South |  | 40 | 151 | Woods | 36.651 | -98.7656 | 3 | 3 | NG | GAS |  | 0.5235 | 3.9 | 0.46083 | [6 empty] | 172922.001 | 71057.001 | 172922.001 | 71057.001 | 17885.001 | 7349.001 | 236.448 | 97.098 | 0.276 | 10106.346 | 381.228 | 38.123 | 10116.792 |  | 26.441 | 26.425 | 0.031 | 1130.148 | 0.021 | 0.002 | 1131.316 |  | 2.735 | 2.733 | 0.003 | 116.889 | 0.002 | 0 | 117.01 |  | 26.441 | 26.425 | 0.031 | 1130.148 | 0.021 | 0.002 | 1131.316 |  | 236.448 | 97.098 | 0.276 | 10106.346 | 381.228 | 38.123 |  | 172922.001 | 71057.001 | 172922.001 | 71057.001 | EIA | EIA | EIA | EIA | EIA | EIA | -- | EIA | EIA | [14 empty] | 9668.5491 | 0 | 0 | 17885 | 0 | 0 | 0 | 0 | 0 | 0 | 0 | 0 | 17885 | 0 | 0 | 17885 | 0 | 0 | 0 | 1 | 0 | 0 | 0 | 0 | 0 | 0 | 0 | 0 | 1 | 0 | 0 | 1 | 0 | [7 empty] | https://www.google.com/maps/@?api=1&map_action=map&center=36.651000000000003%2C-98.765600000000006&zoom=17&basemap=satellite | 38 | [118 empty] | 0.23 |  |  | 39 |  |  | 0.35 | 0.12 |  |  | 26 |  |  | 0.4 | 0.34 |  |  | 61 |  |  | 0.3 | 0.02 |  |  | 64 |  |  | 0.05 | 0.09 |  |  | 51 |  |  | 0.12 | 0.08 |  |  | 73 |  |  | 0.06 | 0.3 |  |  | 89 |  |  | 0.16 | 0.040273 | 0.004081 | Gas | FRS_110070396549
3267 | 8934 | 2021 | OR | Alden Bailey Power Plant | 56223 | Bonneville Power Administration | 1738 | Clatskanie Peoples Util Dist | 28541 | Electric Utility | Bonneville Power Administration | BPAT | WECC | NWPP | WECC Northwest |  | 41 | 7 | Clatsop | 46.1584 | -123.406 | 1 | 1 | NG | GAS |  | 0 | 10.9 | [13 empty] | 0 |  | 0 | 0 | [45 empty] | -- | [56 empty] | https://www.google.com/maps/@?api=1&map_action=map&center=46.158402000000002%2C-123.40595999999999&zoom=17&basemap=satellite | 1793 | [118 empty] | 0.26 |  |  | 45 |  |  | 0.35 | 0.17 |  |  | 35 |  |  | 0.4 | 0.36 |  |  | 62 |  |  | 0.3 | 0 |  |  | 0 |  |  | 0.05 | 0.1 |  |  | 56 |  |  | 0.12 | 0.02 |  |  | 25 |  |  | 0.06 | 0.41 |  |  | 96 |  |  | 0.16 |  |  | Gas | FRS_
3268 | 10652 | 2021 | UT | US Magnesium | 58191 | PacifiCorp | 14354 | US Magnesium | 58153 | Industrial CHP | PacifiCorp - East | PACE | WECC | NWPP | WECC Northwest |  | 49 | 45 | Tooele | 40.9133 | -112.7339 | 3 | 3 | NG | GAS |  | 0.16259 | 48 | 1 |  | Yes | 3020362.4 | 0.077 | 0.093384 |  | 426658.755 | 180954.359 | 426658.755 | 180954.359 | 68364.999 | 22545.999 | 65.258 | 27.669 | 0.682 | 24935.87 | 940.622 | 94.062 | 24961.643 |  | 1.909 | 2.454 | 0.02 | 729.492 | 0.014 | 0.001 | 730.246 |  | 0.306 | 0.306 | 0.003 | 116.889 | 0.002 | 0 | 117.01 |  | 1.909 | 2.454 | 0.02 | 729.494 | 0.014 | 0.001 | 730.248 |  | 698.814 | 296.292 | 7.301 | 267024.696 | 10072.614 | 1007.261 |  | 4568856.999 | 1937742 | 4568856.999 | 1937742 | EIA | EIA | EIA | EIA | EIA | EIA | -- | EIA | EIA | [6 empty] | 4142198.244 | 1756787.641 | 633.556 | 268.623 | 6.619 | 242088.826 | 9131.991 | 913.199 | 6240.9128 | 0 | 0 | 68364.8 | 0 | 0 | 0 | 0 | 0 | 0 | 0 | 0 | 68364.8 | 0 | 0 | 68364.8 | 0 | 0 | 0 | 1 | 0 | 0 | 0 | 0 | 0 | 0 | 0 | 0 | 1 | 0 | 0 | 1 | 0 | [7 empty] | https://www.google.com/maps/@?api=1&map_action=map&center=40.913333000000002%2C-112.733889&zoom=17&basemap=satellite | 0 | [121 empty] | 0 |  |  | 0.35 |  |  |  | 0 |  |  | 0.4 |  |  |  | 0 |  |  | 0.3 |  |  |  | 0 |  |  | 0.05 |  |  |  | 0 |  |  | 0.12 |  |  |  | 0 |  |  | 0.06 |  |  |  | 0 |  |  | 0.16 | 0.41548 | 0.0068664 | Gas | FRS_110045587352
3269 | 8962 | 2021 | OR | Carty Generating Station | 58503 | Bonneville Power Administration | 1738 | Portland General Electric Co | 15248 | Electric Utility | Portland General Electric Company | PGE | WECC | NWPP | WECC Northwest |  | 41 | 49 | Morrow | 45.6986 | -119.8131 | 1 | 2 | NG | GAS |  | 0.69117 | 500 | 0.18139 | [6 empty] | 21804519.62 | 9448609.028 | 21804519.62 | 9448609.028 | 3027317 | 1328704 | 77.047 | 33.586 | 6.542 | 1295811.643 | 46134.158 | 4613.416 | 1297075.719 |  | 0.051 | 0.051 | 0.004 | 856.079 | 0.015 | 0.002 | 856.914 |  | 0.007 | 0.007 | 0.001 | 118.857 | 0.002 | 0 | 118.973 |  | 0.051 | 0.051 | 0.004 | 856.079 | 0.015 | 0.002 | 856.914 |  | 77.047 | 33.586 | 6.542 | 1295811.643 | 46134.158 | 4613.416 |  | 21804519.62 | 9448609.028 | 21804519.62 | 9448609.028 | EPA/CAMD | EPA/CAMD | EPA/CAMD | EPA/CAMD | EIA | EIA | -- | EPA/CAMD | EPA/CAMD | [14 empty] | 7202.5888 | 0 | 0 | 3027317 | 0 | 0 | 0 | 0 | 0 | 0 | 0 | 0 | 3027317 | 0 | 0 | 3027317 | 0 | 0 | 0 | 1 | 0 | 0 | 0 | 0 | 0 | 0 | 0 | 0 | 1 | 0 | 0 | 1 | 0 | Yes |  | 22189324.81 | 1318680.57 | 84.278 | 6.657 |  | https://www.google.com/maps/@?api=1&map_action=map&center=45.698611%2C-119.813056&zoom=17&basemap=satellite | 22 | [118 empty] | 0.44 |  |  | 68 |  |  | 0.35 | 0.47 |  |  | 65 |  |  | 0.4 | 0.4 |  |  | 69 |  |  | 0.3 | 0.03 |  |  | 68 |  |  | 0.05 | 0.28 |  |  | 89 |  |  | 0.12 | 0.09 |  |  | 78 |  |  | 0.06 | 0.19 |  |  | 64 |  |  | 0.16 | 54.8 | 0.036668 | Gas | FRS_110070131990
3270 | 9409 | 2021 | PA | West Campus Steam Plant | 58194 | West Penn Power Company | 20387 | Penn State University | 58159 | Commercial CHP | PJM Interconnection, LLC | PJM | RFC | RFCW | RFC West | PJM | 42 | 27 | Centre | 40.7928 | -77.8647 | 4 | 4 | NG | GAS |  | 0.10501 | 14 | 1 |  | Yes | 658361.6 | 0.067 | 0.081742 |  | 71575.921 | 11506.208 | 71575.921 | 11506.208 | 12878.69 | 1834.27 | 5.93 | 0.953 | 0.114 | 4183.221 | 157.798 | 15.78 | 4187.545 |  | 0.921 | 1.039 | 0.018 | 649.635 | 0.012 | 0.001 | 650.306 |  | 0.166 | 0.166 | 0.003 | 116.889 | 0.002 | 0 | 117.01 |  | 0.921 | 1.039 | 0.018 | 649.635 | 0.012 | 0.001 | 650.306 |  | 72.543 | 11.661 | 1.399 | 51175.725 | 1930.433 | 193.043 |  | 875629 | 140762 | 875629 | 140762 | EIA | EIA | EIA | EIA | EIA | EIA | -- | [8 empty] | 804053.079 | 129255.792 | 66.613 | 10.708 | 1.285 | 46992.504 | 1772.635 | 177.264 | 5557.7019 | 0 | 0 | 12878.69 | 0 | 0 | 0 | 0 | 0 | 0 | 0 | 0 | 12878.69 | 0 | 0 | 12878.69 | 0 | 0 | 0 | 1 | 0 | 0 | 0 | 0 | 0 | 0 | 0 | 0 | 1 | 0 | 0 | 1 | 0 | [7 empty] | https://www.google.com/maps/@?api=1&map_action=map&center=40.792777999999998%2C-77.864722&zoom=17&basemap=satellite | 75397 | [118 empty] | 0.36 |  |  | 60 |  |  | 0.35 | 0.22 |  |  | 42 |  |  | 0.4 | 0.45 |  |  | 74 |  |  | 0.3 | 0.04 |  |  | 72 |  |  | 0.05 | 0.02 |  |  | 16 |  |  | 0.12 | 0.03 |  |  | 30 |  |  | 0.06 | 0.1 |  |  | 25 |  |  | 0.16 | 0.21718 | 0.04139 | Gas | FRS_110057113877
3271 | 9232 | 2021 | PA | East Campus Steam Plant | 58195 | West Penn Power Company | 20387 | Penn State University | 58159 | Commercial CHP | PJM Interconnection, LLC | PJM | RFC | RFCW | RFC West | PJM | 42 | 27 | Centre | 40.8092 | -77.8475 | 1 | 1 | NG | GAS |  | 0.86771 | 7 | 0 |  | Yes | 311397.6 | 0.583 | 0.43743 |  | 270311.953 | 113121.837 | 270311.953 | 113121.837 | 53208 | 22024 | 42.066 | 17.639 | 0.431 | 15798.255 | 598.417 | 60.214 | 15814.707 |  | 1.581 | 1.602 | 0.016 | 593.83 | 0.011 | 0.001 | 594.448 |  | 0.311 | 0.312 | 0.003 | 116.889 | 0.002 | 0 | 117.011 |  | 1.581 | 1.602 | 0.016 | 593.829 | 0.011 | 0.001 | 594.447 |  | 96.166 | 40.324 | 0.985 | 36115.855 | 1368.02 | 137.653 |  | 617951 | 258604 | 617951 | 258604 | EIA | EIA | EIA | EIA | EIA | EIA | -- | EIA | EIA | [6 empty] | 347639.047 | 145482.163 | 54.1 | 22.685 | 0.554 | 20317.6 | 769.603 | 77.439 | 5080.2763 | 0 | 112.819 | 53095.301 | 0 | 0 | 0 | 0 | 0 | 0 | 0 | 0 | 53208.12 | 0 | 0 | 53208.12 | 0 | 0 | 0.0021203 | 0.99788 | 0 | 0 | 0 | 0 | 0 | 0 | 0 | 0 | 1 | 0 | 0 | 1 | 0 | [7 empty] | https://www.google.com/maps/@?api=1&map_action=map&center=40.809167000000002%2C-77.847499999999997&zoom=17&basemap=satellite | 67717 | [118 empty] | 0.38 |  |  | 62 |  |  | 0.35 | 0.22 |  |  | 41 |  |  | 0.4 | 0.48 |  |  | 78 |  |  | 0.3 | 0.04 |  |  | 72 |  |  | 0.05 | 0.02 |  |  | 16 |  |  | 0.12 | 0.03 |  |  | 27 |  |  | 0.06 | 0.09 |  |  | 23 |  |  | 0.16 | 0.1312 | 0.0050656 | Gas | FRS_110057109873
3272 | 8970 | 2021 | OR | Co-Gen II LLC | 50993 | PacifiCorp | 14354 | Co-Gen II | 3930 | IPP CHP | PacifiCorp - West | PACW | WECC | NWPP | WECC Northwest |  | 41 | 19 | Douglas | 42.9611 | -123.3591 | 1 | 1 | WDS | BIOMASS |  | 0 | 7.5 |  |  | Yes | 0 |  | 1 | [5 empty] | 0 | 0 | 0 |  | 0 | 0 | [45 empty] | -- | [17 empty] | 0 | 0 | 0 | 0 | 0 | 0 | 0 | 0 | 0 | 0 | 0 | 0 | 0 | 0 | 0 | 0 | [23 empty] | https://www.google.com/maps/@?api=1&map_action=map&center=42.961126%2C-123.359138&zoom=17&basemap=satellite | 4903 | [118 empty] | 0.26 |  |  | 44 |  |  | 0.35 | 0.13 |  |  | 29 |  |  | 0.4 | 0.39 |  |  | 67 |  |  | 0.3 | 0 |  |  | 0 |  |  | 0.05 | 0.18 |  |  | 77 |  |  | 0.12 | 0.05 |  |  | 49 |  |  | 0.06 | 0.25 |  |  | 80 |  |  | 0.16 |  |  | Biomass | FRS_
3273 | 8971 | 2021 | OR | Co-Gen LLC | 50921 | Oregon Trail El Cons Coop, Inc | 14109 | Co-Generation Co | 3770 | IPP CHP | Bonneville Power Administration | BPAT | WECC | NWPP | WECC Northwest |  | 41 | 23 | Grant | 44.4587 | -118.7206 | 1 | 1 | WDS | BIOMASS |  | 0 | 7.5 |  |  | Yes | 0 |  | 1 | [5 empty] | 0 | 0 | 0 |  | 0 | 0 | [45 empty] | -- | [17 empty] | 0 | 0 | 0 | 0 | 0 | 0 | 0 | 0 | 0 | 0 | 0 | 0 | 0 | 0 | 0 | 0 | [23 empty] | https://www.google.com/maps/@?api=1&map_action=map&center=44.458696000000003%2C-118.720601&zoom=17&basemap=satellite | 833 | [118 empty] | 0.2 |  |  | 32 |  |  | 0.35 | 0.11 |  |  | 25 |  |  | 0.4 | 0.3 |  |  | 53 |  |  | 0.3 | 0 |  |  | 0 |  |  | 0.05 | 0.06 |  |  | 41 |  |  | 0.12 | 0.04 |  |  | 38 |  |  | 0.06 | 0.36 |  |  | 94 |  |  | 0.16 |  |  | Biomass | FRS_
3274 | 8987 | 2021 | OR | Douglas County Forest Products | 61761 | PacifiCorp | 14354 | Douglas County Forest Products | 61393 | Industrial CHP | PacifiCorp - West | PACW | WECC | NWPP | WECC Northwest |  | 41 | 19 | Douglas | 43.2898 | -123.3616 | 1 | 1 | WDS | BIOMASS |  | 0.34518 | 6.3 | 0.75803 | Yes | Yes | 681884.8 | 0.095 | 0.11279 |  | 121332.722 | 50900.784 | 121332.722 | 50900.784 | 19049.83 | 7991.67 | 13.481 | 5.656 | 1.517 | 0 | 8559.779 | 1123.471 | 274.394 |  | 1.415 | 1.415 | 0.159 | 0 | 0.449 | 0.059 | 28.808 |  | 0.222 | 0.222 | 0.025 | 0 | 0.071 | 0.009 | 4.523 |  | 1.415 | 1.415 | 0.159 | 0 | 0.449 | 0.059 | 28.808 |  | 119.524 | 50.142 | 13.446 | 111225.561 | 75889.592 | 9960.509 |  | 1075716 | 451278 | 1075716 | 451278 | EIA | EIA | EIA | EIA | EIA | EIA | -- | EIA | EIA |  |  |  | 111225.561 |  |  | 954383.278 | 400377.216 | 106.043 | 44.486 | 11.93 | 111225.561 | 67329.814 | 8837.038 | 6369.2286 | 0 | 0 | 0 | 0 | 0 | 19049.83 | 0 | 0 | 0 | 0 | 0 | 0 | 19049.83 | 19049.83 | 19049.83 | 0 | 0 | 0 | 0 | 0 | 0 | 1 | 0 | 0 | 0 | 0 | 0 | 0 | 1 | 1 | 1 | 0 | [7 empty] | https://www.google.com/maps/@?api=1&map_action=map&center=43.2898%2C-123.361638&zoom=17&basemap=satellite | 7485 | [118 empty] | 0.22 |  |  | 37 |  |  | 0.35 | 0.15 |  |  | 33 |  |  | 0.4 | 0.28 |  |  | 51 |  |  | 0.3 | 0.01 |  |  | 57 |  |  | 0.05 | 0.08 |  |  | 49 |  |  | 0.12 | 0.05 |  |  | 54 |  |  | 0.06 | 0.37 |  |  | 94 |  |  | 0.16 | 1.1863 | 0.11933 | Biomass | FRS_110058164533
3275 | 8992 | 2021 | OR | Durham AWTF | 60263 | Portland General Electric Co | 15248 | Clean Water Services | 60047 | Commercial CHP | Portland General Electric Company | PGE | WECC | NWPP | WECC Northwest |  | 41 | 67 | Washington | 45.4005 | -122.7658 | 2 | 2 | OBG | BIOMASS |  | 0.80237 | 1.6 | 0 | Yes | Yes | 0 |  | 1 |  | 123588 | 49928 | 123588 | 49928 | 11246 | 4589 | 253.462 | 102.578 | 0.402 | 0 | 287.466 | 28.747 | 7.877 |  | 45.076 | 44.706 | 0.071 | 0 | 0.026 | 0.003 | 1.401 |  | 4.102 | 4.109 | 0.006 | 0 | 0.002 | 0 | 0.127 |  | 45.076 | 44.706 | 0.071 | 0 | 0.026 | 0.003 | 1.401 |  | 253.462 | 102.578 | 0.402 | 7847.812 | 287.466 | 28.747 |  | 123588 | 49928 | 123588 | 49928 | EIA | EIA | EIA | EIA | EIA | EIA | -- | EIA | EIA |  |  |  | 7847.812 |  |  | 0 | 0 | 0 | 0 | 0 | 0 | 0 | 0 | 10989.5074 | 0 | 0 | 0 | 0 | 0 | 11246 | 0 | 0 | 0 | 0 | 0 | 0 | 11246 | 11246 | 11246 | 0 | 0 | 0 | 0 | 0 | 0 | 1 | 0 | 0 | 0 | 0 | 0 | 0 | 1 | 1 | 1 | 0 | [7 empty] | https://www.google.com/maps/@?api=1&map_action=map&center=45.400523999999997%2C-122.765822&zoom=17&basemap=satellite | 103002 | [118 empty] | 0.22 |  |  | 37 |  |  | 0.35 | 0.27 |  |  | 47 |  |  | 0.4 | 0.17 |  |  | 32 |  |  | 0.3 | 0.02 |  |  | 62 |  |  | 0.05 | 0.05 |  |  | 32 |  |  | 0.12 | 0.06 |  |  | 58 |  |  | 0.06 | 0.17 |  |  | 57 |  |  | 0.16 | 0.98303 | 0.15621 | Biomass | FRS_110070395980
3276 | 9003 | 2021 | OR | Finley Buttes Landfill Gas | 58687 | Umatilla Electric Coop Assn | 19325 | Finley BioEnergy LLC | 58618 | IPP Non-CHP | Bonneville Power Administration | BPAT | WECC | NWPP | WECC Northwest |  | 41 | 49 | Morrow | 45.69 | -119.61 | 3 | 3 | LFG | BIOMASS |  | 0.92635 | 4.8 | 0 | Yes | [5 empty] | 405792 | 168896.001 | 405792 | 168896.001 | 38951.001 | 16212 | 0 | 0 | 6.797 | 0.001 | 0 | 0 | 0.001 |  | 0 | 0 | 0.349 | 0 | 0 | 0 | 0 |  | 0 | 0 | 0.033 | 0 | 0 | 0 | 0 |  | 0 | 0 | 0.349 | 0 | 0 | 0 | 0 |  | 294.198 | 122.448 | 9.13 | 25767.708 | 943.873 | 94.387 |  | 405792 | 168896.001 | 405792 | 168896.001 | EIA | EIA | EIA | EIA | EIA | EIA | -- | EIA | EIA | 294.198 | 122.448 | 2.333 | 25767.707 | 943.873 | 94.387 | [8 empty] | 10418.0124 | 0 | 0 | 0 | 0 | 0 | 38951 | 0 | 0 | 0 | 0 | 0 | 0 | 38951 | 38951 | 38951 | 0 | 0 | 0 | 0 | 0 | 0 | 1 | 0 | 0 | 0 | 0 | 0 | 0 | 1 | 1 | 1 | 0 | [7 empty] | https://www.google.com/maps/@?api=1&map_action=map&center=45.69%2C-119.61&zoom=17&basemap=satellite | 3 | [118 empty] | 0.26 |  |  | 45 |  |  | 0.35 | 0.25 |  |  | 45 |  |  | 0.4 | 0.27 |  |  | 49 |  |  | 0.3 | 0 |  |  | 0 |  |  | 0.05 | 0.07 |  |  | 44 |  |  | 0.12 | 0.05 |  |  | 47 |  |  | 0.06 | 0.22 |  |  | 75 |  |  | 0.16 | 2.7044 | 0.15246 | Biomass | FRS_110070397797
3277 | 9014 | 2021 | OR | Georgia-Pacific Toledo Mill | 58109 | Central Lincoln People's Ut Dt | 3264 | Georgia-Pacific Toledo LLC | 57492 | Industrial CHP | Bonneville Power Administration | BPAT | WECC | NWPP | WECC Northwest |  | 41 | 41 | Lincoln | 44.6119 | -123.9319 | 4 | 2 | BLQ | BIOMASS |  | 0 | 37.3 |  | Yes | Yes | 5347724 | 0 | 0 |  | 0 | 0 | 0 | 0 | 0 | 0 | 0 | 0 | 0 | 0 | 0 | 0 | 0 | [25 empty] | 389.795 | 157.189 | 1221.33 | 625394.77 | 34827.911 | 19367.903 |  | 7099593.8 | 2840604.42 | 7099593.8 | 2840604.42 | EIA | EIA |  | EIA | EIA | EIA | -- | EIA | EIA |  |  |  | 445249.852 |  |  | 7099593.8 | 2840604.42 | 389.795 | 157.189 | 1221.33 | 180144.918 | 34827.911 | 19367.903 |  | 0 | 0 | 0 | 0 | 0 | 0 | 0 | 0 | 0 | 0 | 0 | 0 | 0 | 0 | 0 | 0 | [23 empty] | https://www.google.com/maps/@?api=1&map_action=map&center=44.611944000000001%2C-123.931944&zoom=17&basemap=satellite | 5426 | [118 empty] | 0.3 |  |  | 52 |  |  | 0.35 | 0.18 |  |  | 36 |  |  | 0.4 | 0.43 |  |  | 72 |  |  | 0.3 | 0 |  |  | 0 |  |  | 0.05 | 0.11 |  |  | 58 |  |  | 0.12 | 0.07 |  |  | 66 |  |  | 0.06 | 0.16 |  |  | 52 |  |  | 0.16 | 0 |  | Biomass | FRS_
3278 | 9015 | 2021 | OR | Georgia-Pacific Wauna Mill | 56192 | Bonneville Power Administration | 1738 | Georgia-Pacific Consumer Operations LLC-Wauna | 49842 | Industrial CHP | Bonneville Power Administration | BPAT | WECC | NWPP | WECC Northwest |  | 41 | 7 | Clatsop | 46.154 | -123.4066 | 3 | 1 | BLQ | BIOMASS |  | 0.43381 | 39.8 | 0.61032 | Yes | Yes | 5455908.8 | 0.095 | 0.11202 |  | 840421.22 | 346659.922 | 840421.22 | 346659.922 | 151247 | 62298 | 68.52 | 27.238 | 144.264 | 15209.745 | 11866.009 | 3292.943 | 15848.719 |  | 0.906 | 0.874 | 1.908 | 201.125 | 0.078 | 0.022 | 209.574 |  | 0.163 | 0.157 | 0.343 | 36.196 | 0.014 | 0.004 | 37.716 |  | 0.906 | 0.874 | 1.908 | 201.125 | 0.078 | 0.022 | 209.574 |  | 611.678 | 243.154 | 1287.832 | 715437.248 | 105927.098 | 29395.891 |  | 7502385.771 | 3094610.663 | 7502385.771 | 3094610.663 | EIA | EIA |  | EIA | EIA | EIA | -- | EIA | EIA |  |  |  | 579660.84 |  |  | 6661964.551 | 2747950.741 | 543.158 | 215.916 | 1143.568 | 120566.663 | 94061.088 | 26102.948 | 5556.6141 | 0 | 0 | 46629.772 | 0 | 0 | 104617.228 | 0 | 0 | 0 | 0 | 0 | 46629.772 | 104617.228 | 104617.228 | 151247 | 0 | 0 | 0 | 0.3083 | 0 | 0 | 0.6917 | 0 | 0 | 0 | 0 | 0 | 0.3083 | 0.6917 | 0.6917 | 1 | 0 | [7 empty] | https://www.google.com/maps/@?api=1&map_action=map&center=46.153955000000003%2C-123.40658000000001&zoom=17&basemap=satellite | 1518 | [118 empty] | 0.26 |  |  | 45 |  |  | 0.35 | 0.17 |  |  | 34 |  |  | 0.4 | 0.36 |  |  | 63 |  |  | 0.3 | 0 |  |  | 0 |  |  | 0.05 | 0.1 |  |  | 56 |  |  | 0.12 | 0.02 |  |  | 23 |  |  | 0.06 | 0.42 |  |  | 96 |  |  | 0.16 | 2.3991 | 0.030123 | Biomass | FRS_110028051159
3279 | 9398 | 2021 | PA | Tullytown | 58250 | PECO Energy Co | 14940 | WM Renewable Energy LLC | 54842 | IPP Non-CHP | PJM Interconnection, LLC | PJM | RFC | RFCE | RFC East | PJM | 42 | 17 | Bucks | 40.1514 | -74.7806 | 1 | 1 | LFG | BIOMASS |  | 0.71925 | 1.6 | 0.13458 | Yes | [5 empty] | 108690 | 46121 | 108690 | 46121 | 10081 | 4278 | 0 | 0 | 1.821 | 0 | 0 | 0 | 0 |  | 0 | 0 | 0.361 | 0 | 0 | 0 | 0 |  | 0 | 0 | 0.033 | 0 | 0 | 0 | 0 |  | 0 | 0 | 0.361 | 0 | 0 | 0 | 0 |  | 81.238 | 34.472 | 2.446 | 6901.792 | 252.813 | 25.281 |  | 108690 | 46121 | 108690 | 46121 | EIA | EIA | EIA | EIA | EIA | EIA | -- | EIA | EIA | 81.238 | 34.472 | 0.625 | 6901.792 | 252.813 | 25.281 | [8 empty] | 10781.6685 | 0 | 0 | 0 | 0 | 0 | 10081 | 0 | 0 | 0 | 0 | 0 | 0 | 10081 | 10081 | 10081 | 0 | 0 | 0 | 0 | 0 | 0 | 1 | 0 | 0 | 0 | 0 | 0 | 0 | 1 | 1 | 1 | 0 | [7 empty] | https://www.google.com/maps/@?api=1&map_action=map&center=40.151389000000002%2C-74.780556000000004&zoom=17&basemap=satellite | 32733 | [118 empty] | 0.19 |  |  | 30 |  |  | 0.35 | 0.18 |  |  | 36 |  |  | 0.4 | 0.19 |  |  | 35 |  |  | 0.3 | 0.04 |  |  | 70 |  |  | 0.05 | 0.08 |  |  | 50 |  |  | 0.12 | 0.05 |  |  | 54 |  |  | 0.06 | 0.14 |  |  | 44 |  |  | 0.16 | 1.0365 | 0.16964 | Biomass | FRS_110057118658
3280 | 9052 | 2021 | OR | Medford Operation | 56193 | PacifiCorp | 14354 | Boise Cascade Wood Products LLC | 50082 | Industrial CHP | PacifiCorp - West | PACW | WECC | NWPP | WECC Northwest |  | 41 | 29 | Jackson | 42.3555 | -122.9046 | 2 | 2 | WDS | BIOMASS |  | 0 | 8.5 |  |  | Yes | [10 empty] | 0 |  | 0 | 0 | [45 empty] | -- | [56 empty] | https://www.google.com/maps/@?api=1&map_action=map&center=42.355516999999999%2C-122.904642&zoom=17&basemap=satellite | 63360 | [118 empty] | 0.33 |  |  | 56 |  |  | 0.35 | 0.27 |  |  | 47 |  |  | 0.4 | 0.4 |  |  | 68 |  |  | 0.3 | 0.02 |  |  | 64 |  |  | 0.05 | 0.13 |  |  | 67 |  |  | 0.12 | 0.07 |  |  | 67 |  |  | 0.06 | 0.16 |  |  | 52 |  |  | 0.16 |  |  | Biomass | FRS_
3281 | 9084 | 2021 | OR | Oregon State University Energy Center | 57653 | PacifiCorp | 14354 | Oregon State University | 56968 | Commercial CHP | Bonneville Power Administration | BPAT | WECC | NWPP | WECC Northwest |  | 41 | 3 | Benton | 44.5643 | -123.2891 | 2 | 2 | NG | GAS |  | 0.75509 | 6.5 | 0.074845 |  | Yes | 345324 | 0.425 | 0.36167 |  | 166913.168 | 68176.031 | 166913.168 | 68176.031 | 42995 | 17073 | 31.156 | 12.44 | 0.267 | 9756.351 | 487.09 | 48.753 | 9769.703 |  | 1.449 | 1.457 | 0.012 | 453.837 | 0.011 | 0.001 | 454.458 |  | 0.373 | 0.365 | 0.003 | 116.903 | 0.003 | 0 | 117.063 |  | 1.449 | 1.457 | 0.012 | 453.837 | 0.011 | 0.001 | 454.458 |  | 86.146 | 34.396 | 0.737 | 26975.876 | 1346.783 | 134.799 |  | 461507.5 | 188503.7 | 461507.5 | 188503.7 | EIA | EIA | EIA | EIA | EIA | EIA | -- | EIA | EIA | [6 empty] | 294594.332 | 120327.669 | 54.99 | 21.956 | 0.471 | 17219.525 | 859.693 | 86.047 | 3882.153 | 0 | 13.768 | 42981.232 | 0 | 0 | 0 | 0 | 0 | 0 | 0 | 0 | 42995 | 0 | 0 | 42995 | 0 | 0 | 0.00032022 | 0.99968 | 0 | 0 | 0 | 0 | 0 | 0 | 0 | 0 | 1 | 0 | 0 | 1 | 0 | [7 empty] | https://www.google.com/maps/@?api=1&map_action=map&center=44.564332999999998%2C-123.289089&zoom=17&basemap=satellite | 57404 | [118 empty] | 0.32 |  |  | 54 |  |  | 0.35 | 0.24 |  |  | 44 |  |  | 0.4 | 0.39 |  |  | 68 |  |  | 0.3 | 0.04 |  |  | 72 |  |  | 0.05 | 0.03 |  |  | 25 |  |  | 0.12 | 0.03 |  |  | 33 |  |  | 0.06 | 0.13 |  |  | 40 |  |  | 0.16 | 0.5266 | 0.02415 | Gas | FRS_110007738270
3282 | 9102 | 2021 | OR | Port Westward | 56227 | Portland General Electric Co | 15248 | Portland General Electric Co | 15248 | Electric Utility | Portland General Electric Company | PGE | WECC | NWPP | WECC Northwest |  | 41 | 9 | Columbia | 46.1789 | -123.172 | 1 | 2 | NG | GAS |  | 0.68981 | 483 | 0.18365 | [6 empty] | 20353742.98 | 8038079.753 | 20353742.98 | 8038079.753 | 2918641 | 1144375 | 82.974 | 33.187 | 16.2 | 1209593.153 | 44949.325 | 4494.932 | 1210824.764 |  | 0.057 | 0.058 | 0.011 | 828.874 | 0.015 | 0.002 | 829.718 |  | 0.008 | 0.008 | 0.002 | 118.857 | 0.002 | 0 | 118.978 |  | 0.057 | 0.058 | 0.011 | 828.874 | 0.015 | 0.002 | 829.718 |  | 82.974 | 33.187 | 16.2 | 1209593.153 | 44949.325 | 4494.932 |  | 20353742.98 | 8038079.753 | 20353742.98 | 8038079.753 | EPA/CAMD | EPA/CAMD | EPA/CAMD | EPA/CAMD | EIA | EIA | -- | EPA/CAMD | EPA/CAMD | [14 empty] | 6973.7056 | 0 | 0 | 2918641 | 0 | 0 | 0 | 0 | 0 | 0 | 0 | 0 | 2918641 | 0 | 0 | 2918641 | 0 | 0 | 0 | 1 | 0 | 0 | 0 | 0 | 0 | 0 | 0 | 0 | 1 | 0 | 0 | 1 | 0 | Yes |  | 16184733.64 | 961834.957 | 67.702 | 4.22 |  | https://www.google.com/maps/@?api=1&map_action=map&center=46.178939999999997%2C-123.172039&zoom=17&basemap=satellite | 863 | [118 empty] | 0.2 |  |  | 33 |  |  | 0.35 | 0.1 |  |  | 24 |  |  | 0.4 | 0.3 |  |  | 54 |  |  | 0.3 | 0 |  |  | 0 |  |  | 0.05 | 0.08 |  |  | 49 |  |  | 0.12 | 0.04 |  |  | 38 |  |  | 0.06 | 0.26 |  |  | 83 |  |  | 0.16 | 55.4652 | 0.041968 | Gas | FRS_110037786465
3283 | 9103 | 2021 | OR | Port Westward Unit 2 | 58266 | Portland General Electric Co | 15248 | Portland General Electric Co | 15248 | Electric Utility | Portland General Electric Company | PGE | WECC | NWPP | WECC Northwest |  | 41 | 9 | Columbia | 46.1789 | -123.1719 | 12 | 12 | NG | GAS |  | 0.41762 | 225.6 | 0.6373 | [6 empty] | 7154780.004 | 2930573.004 | 7154780.004 | 2930573.004 | 825327 | 338051.004 | 9043.116 | 3704.028 | 11.434 | 418157.748 | 15773.603 | 1577.36 | 418589.945 |  | 21.914 | 21.914 | 0.028 | 1013.314 | 0.019 | 0.002 | 1014.361 |  | 2.528 | 2.528 | 0.003 | 116.889 | 0.002 | 0 | 117.01 |  | 21.914 | 21.914 | 0.028 | 1013.314 | 0.019 | 0.002 | 1014.361 |  | 9043.116 | 3704.028 | 11.434 | 418157.748 | 15773.603 | 1577.36 |  | 7154780.004 | 2930573.004 | 7154780.004 | 2930573.004 | EIA | EIA | EIA | EIA | EIA | EIA | -- | EIA | EIA | [14 empty] | 8669.0245 | 0 | 0 | 825327 | 0 | 0 | 0 | 0 | 0 | 0 | 0 | 0 | 825327 | 0 | 0 | 825327 | 0 | 0 | 0 | 1 | 0 | 0 | 0 | 0 | 0 | 0 | 0 | 0 | 1 | 0 | 0 | 1 | 0 | [7 empty] | https://www.google.com/maps/@?api=1&map_action=map&center=46.178888999999998%2C-123.171944&zoom=17&basemap=satellite | 863 | [118 empty] | 0.2 |  |  | 33 |  |  | 0.35 | 0.1 |  |  | 24 |  |  | 0.4 | 0.3 |  |  | 54 |  |  | 0.3 | 0 |  |  | 0 |  |  | 0.05 | 0.08 |  |  | 49 |  |  | 0.12 | 0.04 |  |  | 38 |  |  | 0.06 | 0.26 |  |  | 83 |  |  | 0.16 | 0.81535 | 0.0036316 | Gas | FRS_110037786465
3284 | 9104 | 2021 | OR | POTB Digester | 58591 | Tillamook Peoples Utility Dist | 18917 | Tillamook BioGas, LLC Digester | 63812 | IPP Non-CHP | Bonneville Power Administration | BPAT | WECC | NWPP | WECC Northwest |  | 41 | 57 | Tillamook | 45.4144 | -123.8042 | 1 | 1 | OBG | BIOMASS |  | 0 | 1 | [11 empty] | 0 | 0 | 0 |  | 0 | 0 | [45 empty] | -- | [17 empty] | 0 | 0 | 0 | 0 | 0 | 0 | 0 | 0 | 0 | 0 | 0 | 0 | 0 | 0 | 0 | 0 | [23 empty] | https://www.google.com/maps/@?api=1&map_action=map&center=45.414444000000003%2C-123.80416700000001&zoom=17&basemap=satellite | 4950 | [118 empty] | 0.31 |  |  | 52 |  |  | 0.35 | 0.26 |  |  | 46 |  |  | 0.4 | 0.36 |  |  | 64 |  |  | 0.3 | 0.02 |  |  | 65 |  |  | 0.05 | 0.14 |  |  | 68 |  |  | 0.12 | 0.07 |  |  | 65 |  |  | 0.06 | 0.19 |  |  | 64 |  |  | 0.16 |  |  | Biomass | FRS_
3285 | 10677 | 2021 | VA | Brunswick County Power Station | 58260 | Virginia Electric & Power Co | 19876 | Virginia Electric & Power Co | 19876 | Electric Utility | PJM Interconnection, LLC | PJM | SERC | SRVC | SERC Virginia/Carolina | PJM | 51 | 25 | Brunswick | 36.765 | -77.7139 | 3 | 4 | NG | GAS |  | 0.67242 | 1472.2 | 0.21263 | [6 empty] | 60954192.75 | 26968913.7 | 60954192.75 | 26968913.7 | 8671856 | 3809610 | 189.263 | 84.772 | 18.286 | 3622395.148 | 134891.056 | 13489.106 | 3626091.163 |  | 0.044 | 0.045 | 0.004 | 835.437 | 0.016 | 0.002 | 836.29 |  | 0.006 | 0.006 | 0.001 | 118.856 | 0.002 | 0 | 118.978 |  | 0.044 | 0.045 | 0.004 | 835.437 | 0.016 | 0.002 | 836.29 |  | 189.263 | 84.772 | 18.286 | 3622395.148 | 134891.056 | 13489.106 |  | 60954192.75 | 26968913.7 | 60954192.75 | 26968913.7 | EPA/CAMD | EPA/CAMD | EPA/CAMD | EPA/CAMD | EIA | EIA | -- | EPA/CAMD | EPA/CAMD | [14 empty] | 7028.9674 | 0 | 0 | 8671856 | 0 | 0 | 0 | 0 | 0 | 0 | 0 | 0 | 8671856 | 0 | 0 | 8671856 | 0 | 0 | 0 | 1 | 0 | 0 | 0 | 0 | 0 | 0 | 0 | 0 | 1 | 0 | 0 | 1 | 0 | Yes |  | 51184897.69 | 3041843.515 | 149.433 | 15.355 |  | https://www.google.com/maps/@?api=1&map_action=map&center=36.765000000000001%2C-77.713888999999995&zoom=17&basemap=satellite | 986 | [118 empty] | 0.57 |  |  | 80 |  |  | 0.35 | 0.74 |  |  | 80 |  |  | 0.4 | 0.4 |  |  | 68 |  |  | 0.3 | 0 |  |  | 0 |  |  | 0.05 | 0.3 |  |  | 91 |  |  | 0.12 | 0.03 |  |  | 35 |  |  | 0.06 | 0.21 |  |  | 69 |  |  | 0.16 | 164.8961 | 0.0331 | Gas | FRS_110055066440
3286 | 9118 | 2021 | OR | Roseburg LFG | 57911 | PacifiCorp | 14354 | Roseburg LFG Energy LLC | 57285 | IPP Non-CHP | PacifiCorp - West | PACW | WECC | NWPP | WECC Northwest |  | 41 | 19 | Douglas | 43.1861 | -123.3803 | 1 | 1 | LFG | BIOMASS |  | 0.67751 | 1.6 | 0.20415 | Yes | [5 empty] | 91002 | 37877 | 91002 | 37877 | 9496 | 3952 | 0 | 0 | 1.524 | 0 | 0 | 0 | 0 |  | 0 | 0 | 0.321 | 0 | 0 | 0 | 0 |  | 0 | 0 | 0.033 | 0 | 0 | 0 | 0 |  | 0 | 0 | 0.321 | 0 | 0 | 0 | 0 |  | 71.558 | 29.783 | 2.047 | 5778.608 | 211.671 | 21.167 |  | 91002 | 37877 | 91002 | 37877 | EIA | EIA | EIA | EIA | EIA | EIA | -- | EIA | EIA | 71.558 | 29.783 | 0.523 | 5778.608 | 211.671 | 21.167 | [8 empty] | 9583.1929 | 0 | 0 | 0 | 0 | 0 | 9496 | 0 | 0 | 0 | 0 | 0 | 0 | 9496 | 9496 | 9496 | 0 | 0 | 0 | 0 | 0 | 0 | 1 | 0 | 0 | 0 | 0 | 0 | 0 | 1 | 1 | 1 | 0 | [7 empty] | https://www.google.com/maps/@?api=1&map_action=map&center=43.186110999999997%2C-123.380278&zoom=17&basemap=satellite | 21986 | [118 empty] | 0.26 |  |  | 45 |  |  | 0.35 | 0.14 |  |  | 30 |  |  | 0.4 | 0.39 |  |  | 67 |  |  | 0.3 | 0 |  |  | 0 |  |  | 0.05 | 0.11 |  |  | 59 |  |  | 0.12 | 0.05 |  |  | 47 |  |  | 0.06 | 0.2 |  |  | 68 |  |  | 0.16 | 0.77415 | 0.15054 | Biomass | FRS_110043790172
3287 | 9124 | 2021 | OR | Shell New Energies, Junction City | 59704 | Blachly-Lane County Coop El Assn | 1736 | Equilon Enterprises LLC d/b/a Shell Oil | 61909 | Industrial CHP | Bonneville Power Administration | BPAT | WECC | NWPP | WECC Northwest |  | 41 | 39 | Lane | 44.1835 | -123.2005 | 1 | 1 | OBG | BIOMASS |  | 0 | 1.6 |  |  | Yes | [10 empty] | 0 |  | 0 | 0 | [45 empty] | -- | [56 empty] | https://www.google.com/maps/@?api=1&map_action=map&center=44.183526000000001%2C-123.20045399999999&zoom=17&basemap=satellite | 7952 | [118 empty] | 0.21 |  |  | 34 |  |  | 0.35 | 0.15 |  |  | 32 |  |  | 0.4 | 0.26 |  |  | 48 |  |  | 0.3 | 0 |  |  | 0 |  |  | 0.05 | 0.07 |  |  | 42 |  |  | 0.12 | 0.06 |  |  | 60 |  |  | 0.06 | 0.15 |  |  | 48 |  |  | 0.16 |  |  | Biomass | FRS_110070396247
3288 | 9157 | 2021 | OR | Threemile Digester | 58382 | PacifiCorp | 14354 | TMF Biofuels, LLC | 58370 | IPP CHP | PacifiCorp - West | PACW | WECC | NWPP | WECC Northwest |  | 41 | 49 | Morrow | 45.71 | -119.9011 | 3 | 3 | NG | GAS |  | 0.86361 | 4.8 | 0 | Yes | Yes | 141483.2 | 0.876 | 0.53874 |  | 193446.75 | 79235.626 | 193446.75 | 79235.626 | 36312.999 | 14874 | 267.73 | 109.662 | 0.309 | 11305.904 | 426.477 | 42.648 | 11317.589 |  | 14.746 | 14.745 | 0.017 | 622.692 | 0.012 | 0.001 | 623.335 |  | 2.768 | 2.768 | 0.003 | 116.889 | 0.002 | 0 | 117.01 |  | 14.746 | 14.745 | 0.017 | 622.692 | 0.012 | 0.001 | 623.335 |  | 496.956 | 203.553 | 0.574 | 20985.852 | 791.621 | 79.162 |  | 359073 | 147075.999 | 359073 | 147075.999 | EIA | EIA | EIA | EIA | EIA | EIA | -- | EIA | EIA |  |  |  | 0 |  |  | 165626.25 | 67840.373 | 229.226 | 93.891 | 0.265 | 9679.948 | 365.144 | 36.514 | 5327.2038 | 0 | 0 | 36313 | 0 | 0 | 0 | 0 | 0 | 0 | 0 | 0 | 36313 | 0 | 0 | 36313 | 0 | 0 | 0 | 1 | 0 | 0 | 0 | 0 | 0 | 0 | 0 | 0 | 1 | 0 | 0 | 1 | 0 | [7 empty] | https://www.google.com/maps/@?api=1&map_action=map&center=45.71%2C-119.901111&zoom=17&basemap=satellite | 8 | [118 empty] | 0.44 |  |  | 68 |  |  | 0.35 | 0.47 |  |  | 65 |  |  | 0.4 | 0.4 |  |  | 69 |  |  | 0.3 | 0.03 |  |  | 68 |  |  | 0.05 | 0.28 |  |  | 89 |  |  | 0.12 | 0.09 |  |  | 78 |  |  | 0.06 | 0.19 |  |  | 64 |  |  | 0.16 | 1.4669 | 0.078332 | Gas | FRS_110035771901
3289 | 9183 | 2021 | OR | WLWPCF Cogeneration Facility | 64663 | Portland General Electric Co | 15248 | City of Salem Public Works | 64262 | Commercial CHP | Portland General Electric Company | PGE | WECC | NWPP | WECC Northwest |  | 41 | 47 | Marion | 45.0081 | -123.0529 | 1 | 1 | OBG | BIOMASS |  | 0.64041 | 1.2 | 0.26598 | Yes | Yes | 0 |  | 1 |  | 59971 | 24961 | 59971 | 24961 | 6732 | 2802 | 127.989 | 53.271 | 0.195 | 0 | 139.493 | 13.949 | 3.822 |  | 38.024 | 38.024 | 0.058 | 0 | 0.021 | 0.002 | 1.136 |  | 4.268 | 4.268 | 0.006 | 0 | 0.002 | 0 | 0.127 |  | 38.024 | 38.024 | 0.058 | 0 | 0.021 | 0.002 | 1.136 |  | 127.989 | 53.271 | 0.195 | 3808.146 | 139.493 | 13.949 |  | 59971 | 24961 | 59971 | 24961 | EIA | EIA | EIA | EIA | EIA | EIA | -- | EIA | EIA |  |  |  | 3808.146 |  |  | 0 | 0 | 0 | 0 | 0 | 0 | 0 | 0 | 8908.3482 | 0 | 0 | 0 | 0 | 0 | 6732 | 0 | 0 | 0 | 0 | 0 | 0 | 6732 | 6732 | 6732 | 0 | 0 | 0 | 0 | 0 | 0 | 1 | 0 | 0 | 0 | 0 | 0 | 0 | 1 | 1 | 1 | 0 | [7 empty] | https://www.google.com/maps/@?api=1&map_action=map&center=45.008119999999998%2C-123.05286&zoom=17&basemap=satellite | 46793 | [118 empty] | 0.28 |  |  | 48 |  |  | 0.35 | 0.28 |  |  | 49 |  |  | 0.4 | 0.28 |  |  | 50 |  |  | 0.3 | 0.03 |  |  | 69 |  |  | 0.05 | 0.11 |  |  | 59 |  |  | 0.12 | 0.07 |  |  | 64 |  |  | 0.06 | 0.17 |  |  | 56 |  |  | 0.16 | 0.10409 | 0.092274 | Biomass | FRS_
3290 | 9193 | 2021 | PA | Allenwood | 57581 | PPL Electric Utilities Corp | 14715 | EPP Renewable Energy | 57249 | IPP Non-CHP | PJM Interconnection, LLC | PJM | RFC | RFCE | RFC East | PJM | 42 | 81 | Lycoming | 41.1511 | -76.9178 | 2 | 2 | LFG | BIOMASS |  | 0.83786 | 3.2 | 0 | Yes | [5 empty] | 250554 | 106317 | 250554 | 106317 | 23487 | 9966 | 0 | 0 | 4.197 | 0 | 0 | 0 | 0 |  | 0 | 0 | 0.357 | 0 | 0 | 0 | 0 |  | 0 | 0 | 0.033 | 0 | 0 | 0 | 0 |  | 0 | 0 | 0.357 | 0 | 0 | 0 | 0 |  | 191.212 | 81.136 | 5.637 | 15910.126 | 582.789 | 58.279 |  | 250554 | 106317 | 250554 | 106317 | EIA | EIA | EIA | EIA | EIA | EIA | -- | EIA | EIA | 191.212 | 81.136 | 1.441 | 15910.126 | 582.789 | 58.279 | [8 empty] | 10667.7737 | 0 | 0 | 0 | 0 | 0 | 23487 | 0 | 0 | 0 | 0 | 0 | 0 | 23487 | 23487 | 23487 | 0 | 0 | 0 | 0 | 0 | 0 | 1 | 0 | 0 | 0 | 0 | 0 | 0 | 1 | 1 | 1 | 0 | [7 empty] | https://www.google.com/maps/@?api=1&map_action=map&center=41.151111%2C-76.917777000000001&zoom=17&basemap=satellite | 7006 | [118 empty] | 0.29 |  |  | 49 |  |  | 0.35 | 0.39 |  |  | 58 |  |  | 0.4 | 0.36 |  |  | 64 |  |  | 0.3 | 0 |  |  | 0 |  |  | 0.05 | 0.13 |  |  | 64 |  |  | 0.12 | 0.04 |  |  | 44 |  |  | 0.06 | 0.09 |  |  | 25 |  |  | 0.16 | 1.9341 | 0.15803 | Biomass | FRS_110056297270
3291 | 9194 | 2021 | PA | Alpaca | 58813 | Pennsylvania Electric Co | 14711 | Alpaca Energy LLC | 58686 | IPP Non-CHP | PJM Interconnection, LLC | PJM | RFC | RFCE | RFC East | PJM | 42 | 15 | Bradford | 41.6631 | -76.8056 | 3 | 3 | NG | GAS |  | 0.19776 | 21 | 1 | [6 empty] | 327179.001 | 145320 | 327179.001 | 145320 | 36380.001 | 16158 | 440.055 | 195.456 | 0.523 | 19121.823 | 721.307 | 72.131 | 19141.587 |  | 24.192 | 24.193 | 0.029 | 1051.227 | 0.02 | 0.002 | 1052.314 |  | 2.69 | 2.69 | 0.003 | 116.889 | 0.002 | 0 | 117.01 |  | 24.192 | 24.193 | 0.029 | 1051.227 | 0.02 | 0.002 | 1052.314 |  | 440.055 | 195.456 | 0.523 | 19121.823 | 721.307 | 72.131 |  | 327179.001 | 145320 | 327179.001 | 145320 | EIA | EIA | EIA | EIA | EIA | EIA | -- | EIA | EIA | [14 empty] | 8993.3755 | 0 | 0 | 36380 | 0 | 0 | 0 | 0 | 0 | 0 | 0 | 0 | 36380 | 0 | 0 | 36380 | 0 | 0 | 0 | 1 | 0 | 0 | 0 | 0 | 0 | 0 | 0 | 0 | 1 | 0 | 0 | 1 | 0 | [7 empty] | https://www.google.com/maps/@?api=1&map_action=map&center=41.663055999999997%2C-76.805555999999996&zoom=17&basemap=satellite | 3339 | [118 empty] | 0.22 |  |  | 36 |  |  | 0.35 | 0.03 |  |  | 8 |  |  | 0.4 | 0.41 |  |  | 69 |  |  | 0.3 | 0 |  |  | 0 |  |  | 0.05 | 0.15 |  |  | 72 |  |  | 0.12 | 0.08 |  |  | 76 |  |  | 0.06 | 0.19 |  |  | 65 |  |  | 0.16 | 0.05924 | 0.0038413 | Gas | FRS_110070398010
3292 | 9198 | 2021 | PA | Beaver Dam | 58811 | Pennsylvania Electric Co | 14711 | Beaver Dam Energy LLC | 58685 | IPP Non-CHP | PJM Interconnection, LLC | PJM | RFC | RFCE | RFC East | PJM | 42 | 15 | Bradford | 41.6114 | -76.8431 | 5 | 5 | NG | GAS |  | 0.21569 | 22 | 0.97385 | [6 empty] | 329462 | 146334 | 329462 | 146334 | 41568 | 18463 | 440.98 | 195.865 | 0.526 | 19255.25 | 726.34 | 72.634 | 19275.152 |  | 21.217 | 21.217 | 0.025 | 926.446 | 0.017 | 0.002 | 927.403 |  | 2.677 | 2.677 | 0.003 | 116.889 | 0.002 | 0 | 117.01 |  | 21.217 | 21.217 | 0.025 | 926.446 | 0.017 | 0.002 | 927.403 |  | 440.98 | 195.865 | 0.526 | 19255.25 | 726.34 | 72.634 |  | 329462 | 146334 | 329462 | 146334 | EIA | EIA | EIA | EIA | EIA | EIA | -- | EIA | EIA | [14 empty] | 7925.8564 | 0 | 0 | 41568 | 0 | 0 | 0 | 0 | 0 | 0 | 0 | 0 | 41568 | 0 | 0 | 41568 | 0 | 0 | 0 | 1 | 0 | 0 | 0 | 0 | 0 | 0 | 0 | 0 | 1 | 0 | 0 | 1 | 0 | [7 empty] | https://www.google.com/maps/@?api=1&map_action=map&center=41.611389000000003%2C-76.843056000000004&zoom=17&basemap=satellite | 1990 | [118 empty] | 0.23 |  |  | 40 |  |  | 0.35 | 0.04 |  |  | 11 |  |  | 0.4 | 0.43 |  |  | 73 |  |  | 0.3 | 0 |  |  | 0 |  |  | 0.05 | 0.19 |  |  | 78 |  |  | 0.12 | 0.08 |  |  | 75 |  |  | 0.06 | 0.21 |  |  | 70 |  |  | 0.16 | 0.076055 | 0.0032989 | Gas | FRS_110070398008
3293 | 9204 | 2021 | PA | Birdsboro Power | 61035 | Metropolitan Edison Co | 12390 | Birdsboro Power LLC | 60672 | IPP Non-CHP | PJM Interconnection, LLC | PJM | RFC | RFCE | RFC East | PJM | 42 | 11 | Berks | 40.2685 | -75.7997 | 1 | 1 | NG | GAS |  | 0.75344 | 525 | 0.077595 | [6 empty] | 23187019.46 | 10383311.22 | 23187019.46 | 10383311.22 | 3465083 | 1550563 | 72.425 | 32.504 | 6.956 | 1377971.699 | 48618.644 | 4861.864 | 1379303.85 |  | 0.042 | 0.042 | 0.004 | 795.347 | 0.014 | 0.001 | 796.116 |  | 0.006 | 0.006 | 0.001 | 118.857 | 0.002 | 0 | 118.972 |  | 0.042 | 0.042 | 0.004 | 795.347 | 0.014 | 0.001 | 796.116 |  | 72.425 | 32.504 | 6.956 | 1377971.699 | 48618.644 | 4861.864 |  | 23187019.46 | 10383311.22 | 23187019.46 | 10383311.22 | EPA/CAMD | EPA/CAMD | EPA/CAMD | EPA/CAMD | EIA | EIA | -- | EPA/CAMD | EPA/CAMD | [14 empty] | 6691.6202 | 0 | 0 | 3465083 | 0 | 0 | 0 | 0 | 0 | 0 | 0 | 0 | 3465083 | 0 | 0 | 3465083 | 0 | 0 | 0 | 1 | 0 | 0 | 0 | 0 | 0 | 0 | 0 | 0 | 1 | 0 | 0 | 1 | 0 | Yes |  | 19385509.86 | 1152050.029 | 59.333 | 5.816 |  | https://www.google.com/maps/@?api=1&map_action=map&center=40.268521999999997%2C-75.799668999999994&zoom=17&basemap=satellite | 14320 | [118 empty] | 0.17 |  |  | 26 |  |  | 0.35 | 0.14 |  |  | 30 |  |  | 0.4 | 0.21 |  |  | 38 |  |  | 0.3 | 0 |  |  | 0 |  |  | 0.05 | 0.09 |  |  | 51 |  |  | 0.12 | 0.07 |  |  | 64 |  |  | 0.06 | 0.18 |  |  | 60 |  |  | 0.16 | 74.8257 | 0.041212 | Gas | FRS_110070122610
3294 | 9224 | 2021 | PA | CPV Fairview, LLC | 60589 | Pennsylvania Electric Co | 14711 | CPV Fairview, LLC | 60350 | IPP Non-CHP | PJM Interconnection, LLC | PJM | RFC | RFCE | RFC East | PJM | 42 | 21 | Cambria | 40.412 | -78.855 | 2 | 3 | NG | GAS |  | 0.75333 | 1197 | 0.077784 | [6 empty] | 50792769.8 | 21443583.04 | 50792769.8 | 21443583.04 | 7899201 | 3332438 | 142.777 | 59.661 | 6.981 | 3018598.235 | 112467.976 | 11246.798 | 3021679.858 |  | 0.036 | 0.036 | 0.002 | 764.279 | 0.014 | 0.001 | 765.06 |  | 0.006 | 0.006 | 0 | 118.859 | 0.002 | 0 | 118.981 |  | 0.036 | 0.036 | 0.002 | 764.279 | 0.014 | 0.001 | 765.06 |  | 142.777 | 59.661 | 6.981 | 3018598.235 | 112467.976 | 11246.798 |  | 50792769.8 | 21443583.04 | 50792769.8 | 21443583.04 | EPA/CAMD | EPA/CAMD | EPA/CAMD | EPA/CAMD | EIA | EIA | -- | EPA/CAMD | EPA/CAMD | [14 empty] | 6430.1149 | 0 | 0 | 7899201 | 0 | 0 | 0 | 0 | 0 | 0 | 0 | 0 | 7899201 | 0 | 0 | 7899201 | 0 | 0 | 0 | 1 | 0 | 0 | 0 | 0 | 0 | 0 | 0 | 0 | 1 | 0 | 0 | 1 | 0 | Yes |  | 48958902.62 | 2881794.016 | 145.498 | 6.787 |  | https://www.google.com/maps/@?api=1&map_action=map&center=40.411999999999999%2C-78.855000000000004&zoom=17&basemap=satellite | 4259 | [118 empty] | 0.11 |  |  | 12 |  |  | 0.35 | 0.02 |  |  | 7 |  |  | 0.4 | 0.2 |  |  | 36 |  |  | 0.3 | 0 |  |  | 0 |  |  | 0.05 | 0.07 |  |  | 46 |  |  | 0.12 | 0.04 |  |  | 41 |  |  | 0.06 | 0.23 |  |  | 75 |  |  | 0.16 | 143.9797 | 0.038931 | Gas | FRS_110070246795
3295 | 9228 | 2021 | PA | Dart Container Corp | 58476 | PPL Electric Utilities Corp | 14715 | Dart Container Corp | 58463 | Industrial CHP | PJM Interconnection, LLC | PJM | RFC | RFCE | RFC East | PJM | 42 | 71 | Lancaster | 40.0865 | -76.176 | 2 | 2 | LFG | BIOMASS |  | 0.39838 | 11.2 | 0.66936 | Yes | Yes | 120072 | 1.111 | 0.59699 |  | 369417.937 | 143381.912 | 369417.937 | 143381.912 | 39086 | 14444 | 0 | 0 | 6.188 | 0 | 0 | 0 | 0 |  | 0 | 0 | 0.317 | 0 | 0 | 0 | 0 |  | 0 | 0 | 0.034 | 0 | 0 | 0 | 0 |  | 0 | 0 | 0.317 | 0 | 0 | 0 | 0 |  | 53.828 | 20.992 | 13.923 | 39293.606 | 1439.328 | 143.933 |  | 618799 | 240174 | 618799 | 240174 | EIA | EIA | EIA | EIA | EIA | EIA | -- | EIA | EIA | 53.828 | 20.992 | 3.558 | 39293.606 | 1439.328 | 143.933 | 249381.063 | 96792.088 | 0 | 0 | 4.177 | 39293.606 | 0 | 0 | 9451.4132 | 0 | 0 | 0 | 0 | 0 | 39086 | 0 | 0 | 0 | 0 | 0 | 0 | 39086 | 39086 | 39086 | 0 | 0 | 0 | 0 | 0 | 0 | 1 | 0 | 0 | 0 | 0 | 0 | 0 | 1 | 1 | 1 | 0 | [7 empty] | https://www.google.com/maps/@?api=1&map_action=map&center=40.086463000000002%2C-76.176029999999997&zoom=17&basemap=satellite | 12620 | [118 empty] | 0.24 |  |  | 40 |  |  | 0.35 | 0.16 |  |  | 34 |  |  | 0.4 | 0.31 |  |  | 56 |  |  | 0.3 | 0.07 |  |  | 79 |  |  | 0.05 | 0.27 |  |  | 89 |  |  | 0.12 | 0.08 |  |  | 77 |  |  | 0.06 | 0.13 |  |  | 39 |  |  | 0.16 | 3.6437 | 0.20579 | Biomass | FRS_110000333817
3296 | 10570 | 2021 | UT | Currant Creek Power Project | 56102 | PacifiCorp | 14354 | PacifiCorp | 14354 | Electric Utility | PacifiCorp - East | PACE | WECC | NWPP | WECC Northwest |  | 49 | 23 | Juab | 39.8214 | -111.8935 | 2 | 3 | NG | GAS |  | 0.48306 | 649 | 0.52824 | [6 empty] | 20452748.83 | 9233225.394 | 20452748.83 | 9233225.394 | 2746290 | 1230121 | 81.219 | 34.921 | 6.136 | 1215477.941 | 45086.353 | 4508.635 | 1216713.307 |  | 0.059 | 0.057 | 0.004 | 885.178 | 0.016 | 0.002 | 886.078 |  | 0.008 | 0.008 | 0.001 | 118.857 | 0.002 | 0 | 118.978 |  | 0.059 | 0.057 | 0.004 | 885.178 | 0.016 | 0.002 | 886.078 |  | 81.219 | 34.921 | 6.136 | 1215477.941 | 45086.353 | 4508.635 |  | 20452748.83 | 9233225.394 | 20452748.83 | 9233225.394 | EPA/CAMD | EPA/CAMD | EPA/CAMD | EPA/CAMD | EIA | EIA | -- | EPA/CAMD | EPA/CAMD | [14 empty] | 7447.4104 | 0 | 0 | 2746290 | 0 | 0 | 0 | 0 | 0 | 0 | 0 | 0 | 2746290 | 0 | 0 | 2746290 | 0 | 0 | 0 | 1 | 0 | 0 | 0 | 0 | 0 | 0 | 0 | 0 | 1 | 0 | 0 | 1 | 0 | Yes |  | 20992526.56 | 1247554.159 | 91.182 | 6.298 |  | https://www.google.com/maps/@?api=1&map_action=map&center=39.821440000000003%2C-111.89345&zoom=17&basemap=satellite | 1876 | [118 empty] | 0.15 |  |  | 21 |  |  | 0.35 | 0.07 |  |  | 19 |  |  | 0.4 | 0.22 |  |  | 41 |  |  | 0.3 | 0 |  |  | 0 |  |  | 0.05 | 0.05 |  |  | 35 |  |  | 0.12 | 0.07 |  |  | 69 |  |  | 0.06 | 0.12 |  |  | 37 |  |  | 0.16 | 57.5053 | 0.049246 | Gas | FRS_110017841601
3297 | 9234 | 2021 | PA | ECP Uptown Campus | 63485 | Duquesne Light Co | 5487 | ECP Uptown Campus LLC | 63220 | IPP CHP | PJM Interconnection, LLC | PJM | RFC | RFCW | RFC West | PJM | 42 | 3 | Allegheny | 40.4373 | -79.9874 | 1 | 1 | NG | GAS |  | 0.59618 | 5.6 | 0.33971 |  | Yes | 92808 | 1.076 | 0.58916 |  | 268317.064 | 119175.373 | 268317.064 | 119175.373 | 29246 | 12990 | 41.439 | 18.405 | 0.429 | 15681.665 | 591.538 | 59.154 | 15697.873 |  | 2.834 | 2.834 | 0.029 | 1072.397 | 0.02 | 0.002 | 1073.506 |  | 0.309 | 0.309 | 0.003 | 116.889 | 0.002 | 0 | 117.01 |  | 2.834 | 2.834 | 0.029 | 1072.392 | 0.02 | 0.002 | 1073.5 |  | 70.336 | 31.24 | 0.728 | 26617.1 | 1004.041 | 100.404 |  | 455425 | 202281 | 455425 | 202281 | EIA | EIA | EIA | EIA | EIA | EIA | -- | EIA | EIA | [6 empty] | 187107.936 | 83105.627 | 28.897 | 12.835 | 0.299 | 10935.435 | 412.503 | 41.25 | 9174.4437 | 0 | 0 | 29246.14 | 0 | 0 | 0 | 0 | 0 | 0 | 0 | 0 | 29246.14 | 0 | 0 | 29246.14 | 0 | 0 | 0 | 1 | 0 | 0 | 0 | 0 | 0 | 0 | 0 | 0 | 1 | 0 | 0 | 1 | 0 | [7 empty] | https://www.google.com/maps/@?api=1&map_action=map&center=40.437269999999998%2C-79.987409999999997&zoom=17&basemap=satellite | 156170 | [118 empty] | 0.39 |  |  | 63 |  |  | 0.35 | 0.35 |  |  | 55 |  |  | 0.4 | 0.42 |  |  | 70 |  |  | 0.3 | 0.02 |  |  | 65 |  |  | 0.05 | 0.08 |  |  | 48 |  |  | 0.12 | 0.04 |  |  | 39 |  |  | 0.06 | 0.13 |  |  | 39 |  |  | 0.16 | 0.12302 | 0.0089235 | Gas | FRS_110070870999
3298 | 10388 | 2021 | TX | Tessman Road | 56113 | Austin Energy | 1015 | EDL Inc | 55858 | IPP Non-CHP | Electric Reliability Council of Texas, Inc. | ERCO | TRE | ERCT | ERCOT All | ERCOT | 48 | 29 | Bexar | 29.4289 | -98.3433 | 7 | 7 | LFG | BIOMASS |  | 0.04373 | 9.8 | 1 | Yes | [5 empty] | 64031.002 | 11499.999 | 64031.002 | 11499.999 | 3754.002 | 674.002 | 0 | 0 | 1.072 | 0.002 | 0 | 0 | 0.002 |  | 0 | 0 | 0.571 | 0.001 | 0 | 0 | 0.001 |  | 0 | 0 | 0.033 | 0 | 0 | 0 | 0 |  | 0 | 0 | 0.571 | 0.001 | 0 | 0 | 0.001 |  | 46.424 | 8.337 | 1.441 | 4065.957 | 148.936 | 14.894 |  | 64031.002 | 11499.999 | 64031.002 | 11499.999 | EIA | EIA | EIA | EIA | EIA | EIA | -- | EIA | EIA | 46.424 | 8.337 | 0.368 | 4065.955 | 148.936 | 14.894 | [8 empty] | 17056.74 | 0 | 0 | 0 | 0 | 0 | 3754 | 0 | 0 | 0 | 0 | 0 | 0 | 3754 | 3754 | 3754 | 0 | 0 | 0 | 0 | 0 | 0 | 1 | 0 | 0 | 0 | 0 | 0 | 0 | 1 | 1 | 1 | 0 | [7 empty] | https://www.google.com/maps/@?api=1&map_action=map&center=29.428899999999999%2C-98.343299999999999&zoom=17&basemap=satellite | 18109 | [118 empty] | 0.57 |  |  | 80 |  |  | 0.35 | 0.79 |  |  | 83 |  |  | 0.4 | 0.35 |  |  | 61 |  |  | 0.3 | 0.07 |  |  | 80 |  |  | 0.05 | 0.16 |  |  | 74 |  |  | 0.12 | 0.06 |  |  | 61 |  |  | 0.06 | 0.1 |  |  | 25 |  |  | 0.16 | 3.5254 | 0.20928 | Biomass | FRS_110022940102
3299 | 10382 | 2021 | TX | TECO CHP-1 | 57504 | CenterPoint Energy | 8901 | Texas Medical Center Central | 56826 | Commercial CHP | Electric Reliability Council of Texas, Inc. | ERCO | TRE | ERCT | ERCOT All | ERCOT | 48 | 201 | Harris | 29.7035 | -95.3983 | 1 | 1 | NG | GAS |  | 0.21052 | 48 | 0.98246 |  | Yes | 343102.4 | 0.881 | 0.54003 |  | 480030.53 | 241988.004 | 480030.53 | 241988.004 | 88520 | 44624 | 74.568 | 37.591 | 0.767 | 28055.158 | 1058.287 | 105.829 | 28084.155 |  | 1.685 | 1.685 | 0.017 | 633.872 | 0.012 | 0.001 | 634.527 |  | 0.311 | 0.311 | 0.003 | 116.889 | 0.002 | 0 | 117.01 |  | 1.685 | 1.685 | 0.017 | 633.872 | 0.012 | 0.001 | 634.527 |  | 138.08 | 69.608 | 1.42 | 51950.874 | 1959.673 | 195.967 |  | 888892 | 448099 | 888892 | 448099 | EIA | EIA | EIA | EIA | EIA | EIA | -- | EIA | EIA | [6 empty] | 408861.47 | 206110.996 | 63.512 | 32.017 | 0.653 | 23895.716 | 901.386 | 90.139 | 5422.8483 | 0 | 0 | 88520 | 0 | 0 | 0 | 0 | 0 | 0 | 0 | 0 | 88520 | 0 | 0 | 88520 | 0 | 0 | 0 | 1 | 0 | 0 | 0 | 0 | 0 | 0 | 0 | 0 | 1 | 0 | 0 | 1 | 0 | [7 empty] | https://www.google.com/maps/@?api=1&map_action=map&center=29.703454000000001%2C-95.398317000000006&zoom=17&basemap=satellite | 164779 | [118 empty] | 0.41 |  |  | 65 |  |  | 0.35 | 0.55 |  |  | 70 |  |  | 0.4 | 0.27 |  |  | 48 |  |  | 0.3 | 0.04 |  |  | 71 |  |  | 0.05 | 0.04 |  |  | 31 |  |  | 0.12 | 0.06 |  |  | 56 |  |  | 0.06 | 0.12 |  |  | 37 |  |  | 0.16 | 0.14469 | 0.0053899 | Gas | FRS_110045006505
3300 | 9656 | 2021 | SC | Lee County Landfill | 56120 | South Carolina Public Service Authority | 17543 | South Carolina Public Service Authority | 17543 | Electric Utility | South Carolina Public Service Authority | SC | SERC | SRVC | SERC Virginia/Carolina |  | 45 | 61 | Lee | 34.181 | -80.2678 | 4 | 4 | LFG | BIOMASS |  | 0.20335 | 11.2 | 0.99442 | Yes | [5 empty] | 438716.999 | 177603.001 | 438716.999 | 177603.001 | 19951.001 | 8076.001 | 0 | 0 | 7.349 | 0.002 | 0 | 0 | 0.002 |  | 0 | 0 | 0.737 | 0 | 0 | 0 | 0 |  | 0 | 0 | 0.034 | 0 | 0 | 0 | 0 |  | 0 | 0 | 0.737 | 0 | 0 | 0 | 0 |  | 47.923 | 19.401 | 9.871 | 27858.439 | 1020.457 | 102.046 |  | 438716.999 | 177603.001 | 438716.999 | 177603.001 | EIA | EIA | EIA | EIA | EIA | EIA | -- | EIA | EIA | 47.923 | 19.401 | 2.523 | 27858.437 | 1020.457 | 102.046 | [8 empty] | 21989.7248 | 0 | 0 | 0 | 0 | 0 | 19951 | 0 | 0 | 0 | 0 | 0 | 0 | 19951 | 19951 | 19951 | 0 | 0 | 0 | 0 | 0 | 0 | 1 | 0 | 0 | 0 | 0 | 0 | 0 | 1 | 1 | 1 | 0 | [7 empty] | https://www.google.com/maps/@?api=1&map_action=map&center=34.181041999999998%2C-80.267776999999995&zoom=17&basemap=satellite | 4134 | [118 empty] | 0.66 |  |  | 87 |  |  | 0.35 | 0.75 |  |  | 81 |  |  | 0.4 | 0.58 |  |  | 86 |  |  | 0.3 | 0.01 |  |  | 60 |  |  | 0.05 | 0.22 |  |  | 83 |  |  | 0.12 | 0.03 |  |  | 33 |  |  | 0.06 | 0.13 |  |  | 41 |  |  | 0.16 | 3.7292 | 0.43464 | Biomass | FRS_110017746322
3301 | 9247 | 2021 | PA | Gettysburg Energy & Nutrient Rec Facility | 58565 | Metropolitan Edison Co | 12390 | Gettysburg Energy and Nutrient Rec Facility LLC | 58527 | IPP CHP | PJM Interconnection, LLC | PJM | RFC | RFCE | RFC East | PJM | 42 | 1 | Adams | 39.9503 | -77.1253 | 1 | 1 | OBS | BIOMASS |  | 0 | 3.3 |  |  | Yes | [10 empty] | 0 |  | 0 | 0 | [45 empty] | -- | [56 empty] | https://www.google.com/maps/@?api=1&map_action=map&center=39.950277999999997%2C-77.125277999999994&zoom=17&basemap=satellite | 2682 | [118 empty] | 0.22 |  |  | 37 |  |  | 0.35 | 0.17 |  |  | 35 |  |  | 0.4 | 0.27 |  |  | 50 |  |  | 0.3 | 0.03 |  |  | 68 |  |  | 0.05 | 0.17 |  |  | 74 |  |  | 0.12 | 0.05 |  |  | 51 |  |  | 0.06 | 0.18 |  |  | 61 |  |  | 0.16 |  |  | Biomass | FRS_
3302 | 9565 | 2021 | SC | Anderson Regional Landfill | 56121 | Duke Energy Carolinas, LLC | 5416 | South Carolina Public Service Authority | 17543 | Electric Utility | Duke Energy Carolinas | DUK | SERC | SRVC | SERC Virginia/Carolina |  | 45 | 7 | Anderson | 34.5739 | -82.4621 | 2 | 2 | LFG | BIOMASS |  | 0 | 3.2 |  | Yes | [5 empty] | 439 | 177 | 439 | 177 | -431 | -174 | 0 | 0 | 0.007 | 0 | 0 | 0 | 0 |  | 0 | 0 | 0 | 0 | 0 | 0 | 0 |  | 0 | 0 | 0.033 | 0 | 0 | 0 | 0 |  | 0 | 0 | 0 | 0 | 0 | 0 | 0 |  | 0.316 | 0.128 | 0.01 | 27.876 | 1.021 | 0.102 |  | 439 | 177 | 439 | 177 | EIA | EIA | EIA | EIA | EIA | EIA | -- | EIA | EIA | 0.316 | 0.128 | 0.003 | 27.876 | 1.021 | 0.102 | [8 empty] | -1018.5615 | 0 | 0 | 0 | 0 | 0 | -431 | 0 | 0 | 0 | 0 | 0 | 0 | -431 | -431 | -431 | 0 | [23 empty] | https://www.google.com/maps/@?api=1&map_action=map&center=34.573900000000002%2C-82.462100000000007&zoom=17&basemap=satellite | 5013 | [118 empty] | 0.35 |  |  | 58 |  |  | 0.35 | 0.22 |  |  | 41 |  |  | 0.4 | 0.48 |  |  | 77 |  |  | 0.3 | 0 |  |  | 0 |  |  | 0.05 | 0.26 |  |  | 88 |  |  | 0.12 | 0.05 |  |  | 53 |  |  | 0.06 | 0.19 |  |  | 64 |  |  | 0.16 | 0.54757 | 0.16872 | Biomass | FRS_110019990857
3303 | 9688 | 2021 | SC | Richland County Landfill | 56122 | Tri-County Electric Coop, Inc | 14175 | South Carolina Public Service Authority | 17543 | Electric Utility | South Carolina Public Service Authority | SC | SERC | SRVC | SERC Virginia/Carolina |  | 45 | 79 | Richland | 34.103 | -80.7905 | 3 | 3 | LFG | BIOMASS |  | 0.21988 | 8.9 | 0.96686 | Yes | [5 empty] | 198976 | 80550 | 198976 | 80550 | 17143 | 6940 | 0 | 0 | 3.333 | 0 | 0 | 0 | 0 |  | 0 | 0 | 0.389 | 0 | 0 | 0 | 0 |  | 0 | 0 | 0.034 | 0 | 0 | 0 | 0 |  | 0 | 0 | 0.389 | 0 | 0 | 0 | 0 |  | 144.256 | 58.398 | 4.477 | 12634.934 | 462.819 | 46.282 |  | 198976 | 80550 | 198976 | 80550 | EIA | EIA | EIA | EIA | EIA | EIA | -- | EIA | EIA | 144.256 | 58.398 | 1.144 | 12634.934 | 462.819 | 46.282 | [8 empty] | 11606.8366 | 0 | 0 | 0 | 0 | 0 | 17143 | 0 | 0 | 0 | 0 | 0 | 0 | 17143 | 17143 | 17143 | 0 | 0 | 0 | 0 | 0 | 0 | 1 | 0 | 0 | 0 | 0 | 0 | 0 | 1 | 1 | 1 | 0 | [7 empty] | https://www.google.com/maps/@?api=1&map_action=map&center=34.102995999999997%2C-80.790493999999995&zoom=17&basemap=satellite | 4320 | [118 empty] | 0.34 |  |  | 57 |  |  | 0.35 | 0.38 |  |  | 57 |  |  | 0.4 | 0.3 |  |  | 54 |  |  | 0.3 | 0.01 |  |  | 57 |  |  | 0.05 | 0.09 |  |  | 51 |  |  | 0.12 | 0.08 |  |  | 74 |  |  | 0.06 | 0.11 |  |  | 31 |  |  | 0.16 | 1.6568 | 0.29581 | Biomass | FRS_110040589985
3304 | 9249 | 2021 | PA | Glades Pike Generation Plant | 59759 | Pennsylvania Electric Co | 14711 | State Correctnl Inst Laurel Highlands | 59526 | Commercial Non-CHP | PJM Interconnection, LLC | PJM | RFC | RFCE | RFC East | PJM | 42 | 111 | Somerset | 40.0067 | -79.041 | 3 | 3 | LFG | BIOMASS |  | 0.18519 | 6.5 | 1 | Yes | [5 empty] | 118165 | 50140 | 118165 | 50140 | 10545 | 4475 | 0 | 0 | 1.979 | 0 | 0 | 0 | 0 |  | 0 | 0 | 0.375 | 0 | 0 | 0 | 0 |  | 0 | 0 | 0.034 | 0 | 0 | 0 | 0 |  | 0 | 0 | 0.375 | 0 | 0 | 0 | 0 |  | 95.188 | 40.39 | 2.659 | 7503.452 | 274.852 | 27.485 |  | 118165 | 50140 | 118165 | 50140 | EIA | EIA | EIA | EIA | EIA | EIA | -- | EIA | EIA | 95.188 | 40.39 | 0.679 | 7503.452 | 274.852 | 27.485 | [8 empty] | 11205.7847 | 0 | 0 | 0 | 0 | 0 | 10545 | 0 | 0 | 0 | 0 | 0 | 0 | 10545 | 10545 | 10545 | 0 | 0 | 0 | 0 | 0 | 0 | 1 | 0 | 0 | 0 | 0 | 0 | 0 | 1 | 1 | 1 | 0 | [7 empty] | https://www.google.com/maps/@?api=1&map_action=map&center=40.00665%2C-79.041034999999994&zoom=17&basemap=satellite | 13054 | [118 empty] | 0.28 |  |  | 48 |  |  | 0.35 | 0.18 |  |  | 37 |  |  | 0.4 | 0.38 |  |  | 66 |  |  | 0.3 | 0 |  |  | 0 |  |  | 0.05 | 0.13 |  |  | 67 |  |  | 0.12 | 0.05 |  |  | 46 |  |  | 0.06 | 0.17 |  |  | 57 |  |  | 0.16 | 2.1381 | 0.2886 | Biomass | FRS_110070396413
3305 | 9717 | 2021 | SC | Thermal Kem | 56129 | York Electric Coop Inc | 21002 | Central Electric Power | 59159 | Electric Utility | Duke Energy Carolinas | DUK | SERC | SRVC | SERC Virginia/Carolina |  | 45 | 91 | York | 34.8894 | -81.0725 | 1 | 1 | DFO | OIL |  | 0.00319 | 2.9 | 1 | [6 empty] | 828 | 354 | 828 | 354 | 81 | 35 | 1.286 | 0.55 | 0.12 | 67.617 | 5.476 | 1.095 | 67.849 |  | 31.753 | 31.429 | 2.965 | 1669.556 | 0.068 | 0.014 | 1675.275 |  | 3.106 | 3.107 | 0.29 | 163.326 | 0.007 | 0.001 | 163.886 |  | 31.753 | 31.429 | 2.965 | 1669.556 | 0.068 | 0.014 | 1675.275 |  | 1.286 | 0.55 | 0.12 | 67.617 | 5.476 | 1.095 |  | 828 | 354 | 828 | 354 | EIA | EIA | EIA | EIA | EIA | EIA | -- | EIA | EIA | [14 empty] | 10222.2222 | 0 | 81 | 0 | 0 | 0 | 0 | 0 | 0 | 0 | 0 | 0 | 81 | 0 | 0 | 81 | 0 | 0 | 1 | 0 | 0 | 0 | 0 | 0 | 0 | 0 | 0 | 0 | 1 | 0 | 0 | 1 | 0 | [7 empty] | https://www.google.com/maps/@?api=1&map_action=map&center=34.889400000000002%2C-81.072500000000005&zoom=17&basemap=satellite | 14465 | [118 empty] | 0.52 |  |  | 76 |  |  | 0.35 | 0.68 |  |  | 77 |  |  | 0.4 | 0.37 |  |  | 64 |  |  | 0.3 | 0.01 |  |  | 57 |  |  | 0.05 | 0.13 |  |  | 66 |  |  | 0.12 | 0.07 |  |  | 67 |  |  | 0.06 | 0.14 |  |  | 44 |  |  | 0.16 | 0.1023 | 34.1 | Oil | FRS_110012165370
3306 | 9724 | 2021 | SC | Valenite | 56131 | Blue Ridge Electric Coop Inc - (SC) | 1890 | Central Electric Power | 59159 | Electric Utility | Duke Energy Carolinas | DUK | SERC | SRVC | SERC Virginia/Carolina |  | 45 | 73 | Oconee | 34.6572 | -83.0383 | 1 | 1 | DFO | OIL |  | 0.00165 | 2.9 | 1 | [6 empty] | 426 | 180 | 426 | 180 | 42 | 18 | 0.662 | 0.28 | 0.062 | 34.788 | 2.818 | 0.564 | 34.907 |  | 31.524 | 31.111 | 2.943 | 1656.571 | 0.067 | 0.013 | 1662.247 |  | 3.108 | 3.111 | 0.29 | 163.324 | 0.007 | 0.001 | 163.883 |  | 31.524 | 31.111 | 2.943 | 1656.571 | 0.067 | 0.013 | 1662.247 |  | 0.662 | 0.28 | 0.062 | 34.788 | 2.818 | 0.564 |  | 426 | 180 | 426 | 180 | EIA | EIA | EIA | EIA | EIA | EIA | -- | EIA | EIA | [14 empty] | 10142.8571 | 0 | 42 | 0 | 0 | 0 | 0 | 0 | 0 | 0 | 0 | 0 | 42 | 0 | 0 | 42 | 0 | 0 | 1 | 0 | 0 | 0 | 0 | 0 | 0 | 0 | 0 | 0 | 1 | 0 | 0 | 1 | 0 | [7 empty] | https://www.google.com/maps/@?api=1&map_action=map&center=34.657240000000002%2C-83.038319999999999&zoom=17&basemap=satellite | 4351 | [118 empty] | 0.2 |  |  | 33 |  |  | 0.35 | 0.09 |  |  | 22 |  |  | 0.4 | 0.32 |  |  | 57 |  |  | 0.3 | 0 |  |  | 0 |  |  | 0.05 | 0.14 |  |  | 69 |  |  | 0.12 | 0.05 |  |  | 52 |  |  | 0.06 | 0.26 |  |  | 83 |  |  | 0.16 | 0.09765 | 32.55 | Oil | FRS_110000604463
3307 | 9643 | 2021 | SC | Honea Path | 56132 | Little River Electric Coop Inc | 11019 | Central Electric Power | 59159 | Electric Utility | Duke Energy Carolinas | DUK | SERC | SRVC | SERC Virginia/Carolina |  | 45 | 1 | Abbeville | 34.4413 | -82.3652 | 1 | 1 | DFO | OIL |  | 0.00295 | 2.9 | 1 | [6 empty] | 774 | 336 | 774 | 336 | 75 | 32 | 1.202 | 0.522 | 0.112 | 63.207 | 5.119 | 1.024 | 63.424 |  | 32.053 | 32.625 | 2.992 | 1685.52 | 0.068 | 0.014 | 1691.294 |  | 3.106 | 3.107 | 0.29 | 163.326 | 0.007 | 0.001 | 163.885 |  | 32.053 | 32.625 | 2.992 | 1685.52 | 0.068 | 0.014 | 1691.294 |  | 1.202 | 0.522 | 0.112 | 63.207 | 5.119 | 1.024 |  | 774 | 336 | 774 | 336 | EIA | EIA | EIA | EIA | EIA | EIA | -- | EIA | EIA | [14 empty] | 10320 | 0 | 75 | 0 | 0 | 0 | 0 | 0 | 0 | 0 | 0 | 0 | 75 | 0 | 0 | 75 | 0 | 0 | 1 | 0 | 0 | 0 | 0 | 0 | 0 | 0 | 0 | 0 | 1 | 0 | 0 | 1 | 0 | [7 empty] | https://www.google.com/maps/@?api=1&map_action=map&center=34.441279999999999%2C-82.365200000000002&zoom=17&basemap=satellite | 4468 | [118 empty] | 0.28 |  |  | 48 |  |  | 0.35 | 0.14 |  |  | 31 |  |  | 0.4 | 0.41 |  |  | 70 |  |  | 0.3 | 0.01 |  |  | 58 |  |  | 0.05 | 0.12 |  |  | 63 |  |  | 0.12 | 0.09 |  |  | 80 |  |  | 0.06 | 0.21 |  |  | 71 |  |  | 0.16 | 0.093 | 31 | Oil | FRS_110012163657
3308 | 9256 | 2021 | PA | Hamilton Liberty Generation Plant | 58420 | Pennsylvania Electric Co | 14711 | Hamilton Liberty O&M LLC | 58417 | IPP Non-CHP | PJM Interconnection, LLC | PJM | RFC | RFCE | RFC East | PJM | 42 | 15 | Bradford | 41.7675 | -76.39 | 2 | 2 | NG | GAS |  | 0.79747 | 870 | 0.0042115 | [6 empty] | 40915570.4 | 15715193.2 | 40915570.4 | 15715193.2 | 6077702 | 2317684 | 130.014 | 50.791 | 12.275 | 2431549.725 | 89240.699 | 8924.07 | 2433994.92 |  | 0.043 | 0.044 | 0.004 | 800.154 | 0.015 | 0.001 | 800.959 |  | 0.006 | 0.006 | 0.001 | 118.857 | 0.002 | 0 | 118.976 |  | 0.043 | 0.044 | 0.004 | 800.154 | 0.015 | 0.001 | 800.959 |  | 130.014 | 50.791 | 12.275 | 2431549.725 | 89240.699 | 8924.07 |  | 40915570.4 | 15715193.2 | 40915570.4 | 15715193.2 | EPA/CAMD | EPA/CAMD | EPA/CAMD | EPA/CAMD | EIA | EIA | -- | EPA/CAMD | EPA/CAMD | [14 empty] | 6732.0791 | 0 | 0 | 6077702 | 0 | 0 | 0 | 0 | 0 | 0 | 0 | 0 | 6077702 | 0 | 0 | 6077702 | 0 | 0 | 0 | 1 | 0 | 0 | 0 | 0 | 0 | 0 | 0 | 0 | 1 | 0 | 0 | 1 | 0 | Yes |  | 41115800.37 | 2443451.957 | 134.656 | 12.335 |  | https://www.google.com/maps/@?api=1&map_action=map&center=41.767499999999998%2C-76.39&zoom=17&basemap=satellite | 4288 | [118 empty] | 0.19 |  |  | 31 |  |  | 0.35 | 0.04 |  |  | 12 |  |  | 0.4 | 0.34 |  |  | 60 |  |  | 0.3 | 0 |  |  | 0 |  |  | 0.05 | 0.13 |  |  | 65 |  |  | 0.12 | 0.06 |  |  | 62 |  |  | 0.06 | 0.2 |  |  | 69 |  |  | 0.16 | 58.77 | 0.023132 | Gas | FRS_110057110013
3309 | 9257 | 2021 | PA | Hamilton Patriot Generation Plant | 58426 | PPL Electric Utilities Corp | 14715 | Hamilton Patriot Operating Services, LLC | 64025 | IPP Non-CHP | PJM Interconnection, LLC | PJM | RFC | RFCE | RFC East | PJM | 42 | 81 | Lycoming | 41.1808 | -76.8392 | 2 | 2 | NG | GAS |  | 0.76828 | 870 | 0.05286 | [6 empty] | 38759924.26 | 14843764.29 | 38759924.26 | 14843764.29 | 5855248.3 | 2242684 | 118.768 | 43.559 | 11.628 | 2303450.353 | 86168.987 | 8616.899 | 2305811.383 |  | 0.041 | 0.039 | 0.004 | 786.799 | 0.015 | 0.001 | 787.605 |  | 0.006 | 0.006 | 0.001 | 118.857 | 0.002 | 0 | 118.979 |  | 0.041 | 0.039 | 0.004 | 786.799 | 0.015 | 0.001 | 787.605 |  | 118.768 | 43.559 | 11.628 | 2303450.353 | 86168.987 | 8616.899 |  | 38759924.26 | 14843764.29 | 38759924.26 | 14843764.29 | EPA/CAMD | EPA/CAMD | EPA/CAMD | EPA/CAMD | EIA | EIA | -- | EPA/CAMD | EPA/CAMD | [14 empty] | 6619.6893 | 0 | 0 | 5855248.3 | 0 | 0 | 0 | 0 | 0 | 0 | 0 | 0 | 5855248.3 | 0 | 0 | 5855248.3 | 0 | 0 | 0 | 1 | 0 | 0 | 0 | 0 | 0 | 0 | 0 | 0 | 1 | 0 | 0 | 1 | 0 | Yes |  | 42191889.7 | 2507407.089 | 128.321 | 12.658 |  | https://www.google.com/maps/@?api=1&map_action=map&center=41.180833%2C-76.839167000000003&zoom=17&basemap=satellite | 6272 | [118 empty] | 0.19 |  |  | 30 |  |  | 0.35 | 0.11 |  |  | 26 |  |  | 0.4 | 0.35 |  |  | 62 |  |  | 0.3 | 0 |  |  | 0 |  |  | 0.05 | 0.12 |  |  | 63 |  |  | 0.12 | 0.07 |  |  | 69 |  |  | 0.06 | 0.13 |  |  | 40 |  |  | 0.16 | 88.31 | 0.028514 | Gas | FRS_110057116124
3310 | 9263 | 2021 | PA | Hickory Run Energy Station | 61028 | American Transmission Systems Inc | 56162 | Hickory Run Energy, LLC | 60659 | IPP Non-CHP | PJM Interconnection, LLC | PJM | RFC | RFCW | RFC West | PJM | 42 | 73 | Lawrence | 40.9944 | -80.43 | 2 | 3 | NG | GAS |  | 0.70372 | 1033.7 | 0.16046 | [6 empty] | 43263737.6 | 17811703.45 | 43263737.6 | 17811703.45 | 6372360.1 | 2635263.99 | 136.264 | 53.927 | 12.979 | 2571102.229 | 94537.882 | 9453.788 | 2573692.567 |  | 0.043 | 0.041 | 0.004 | 806.954 | 0.015 | 0.001 | 807.767 |  | 0.006 | 0.006 | 0.001 | 118.857 | 0.002 | 0 | 118.977 |  | 0.043 | 0.041 | 0.004 | 806.954 | 0.015 | 0.001 | 807.767 |  | 136.264 | 53.927 | 12.979 | 2571102.229 | 94537.882 | 9453.788 |  | 43263737.6 | 17811703.45 | 43263737.6 | 17811703.45 | EPA/CAMD | EPA/CAMD | EPA/CAMD | EPA/CAMD | EIA | EIA | -- | EPA/CAMD | EPA/CAMD | [14 empty] | 6789.28 | 0 | 0 | 6372360.2 | 0 | 0 | 0 | 0 | 0 | 0 | 0 | 0 | 6372360.2 | 0 | 0 | 6372360.2 | 0 | 0 | 0 | 1 | 0 | 0 | 0 | 0 | 0 | 0 | 0 | 0 | 1 | 0 | 0 | 1 | 0 | Yes |  | 42325738.94 | 2515357.288 | 131.592 | 12.698 |  | https://www.google.com/maps/@?api=1&map_action=map&center=40.994444000000001%2C-80.430000000000007&zoom=17&basemap=satellite | 6571 | [118 empty] | 0.18 |  |  | 28 |  |  | 0.35 | 0.05 |  |  | 14 |  |  | 0.4 | 0.31 |  |  | 55 |  |  | 0.3 | 0 |  |  | 0 |  |  | 0.05 | 0.07 |  |  | 45 |  |  | 0.12 | 0.06 |  |  | 57 |  |  | 0.06 | 0.26 |  |  | 82 |  |  | 0.16 | 86.2465 | 0.043791 | Gas | FRS_
3311 | 9265 | 2021 | PA | Hill Top Energy Center | 62565 | West Penn Power Company | 20387 | Hill Top Energy Center, LLC | 62064 | IPP Non-CHP | PJM Interconnection, LLC | PJM | RFC | RFCW | RFC West | PJM | 42 | 59 | Greene | 39.8942 | -79.9382 | 1 | 1 | NG | GAS |  | 0.32491 | 664.7 | 0.79181 | [6 empty] | 12290313.17 | 4147789.679 | 12290313.17 | 4147789.679 | 1891898 | 713289 | 23.282 | 7.422 | 3.687 | 730385.156 | 27426.692 | 2742.669 | 731136.647 |  | 0.025 | 0.021 | 0.004 | 772.119 | 0.014 | 0.001 | 772.913 |  | 0.004 | 0.004 | 0.001 | 118.855 | 0.002 | 0 | 118.978 |  | 0.025 | 0.021 | 0.004 | 772.119 | 0.014 | 0.001 | 772.913 |  | 23.282 | 7.422 | 3.687 | 730385.156 | 27426.692 | 2742.669 |  | 12290313.17 | 4147789.679 | 12290313.17 | 4147789.679 | EPA/CAMD | EPA/CAMD | EPA/CAMD | EPA/CAMD | EIA | EIA | -- | EPA/CAMD | EPA/CAMD | [14 empty] | 6496.2874 | 0 | 0 | 1891898 | 0 | 0 | 0 | 0 | 0 | 0 | 0 | 0 | 1891898 | 0 | 0 | 1891898 | 0 | 0 | 0 | 1 | 0 | 0 | 0 | 0 | 0 | 0 | 0 | 0 | 1 | 0 | 0 | 1 | 0 | Yes |  | 27465761.57 | 1632227.307 | 61.806 | 8.24 |  | https://www.google.com/maps/@?api=1&map_action=map&center=39.894212000000003%2C-79.938201000000007&zoom=17&basemap=satellite | 6371 | [118 empty] | 0.19 |  |  | 30 |  |  | 0.35 | 0.03 |  |  | 10 |  |  | 0.4 | 0.35 |  |  | 61 |  |  | 0.3 | 0 |  |  | 0 |  |  | 0.05 | 0.1 |  |  | 56 |  |  | 0.12 | 0.05 |  |  | 49 |  |  | 0.06 | 0.18 |  |  | 59 |  |  | 0.16 |  |  | Gas | FRS_
3312 | 9768 | 2021 | SD | Ft. Pierre | 56148 | City of Fort Pierre - (SD) | 6615 | City of Fort Pierre - (SD) | 6615 | Electric Utility | Southwest Power Pool | SWPP | MRO | MROW | MRO West |  | 46 | 117 | Stanley | 44.3681 | -100.3808 | 3 | 3 | DFO | OIL |  | 0.01016 | 6 | 1 | [6 empty] | 5402.001 | 1710 | 5402.001 | 1710 | 534 | 168.999 | 8.565 | 2.712 | 0.783 | 441.144 | 35.728 | 7.146 | 442.655 |  | 32.079 | 32.095 | 2.934 | 1652.225 | 0.067 | 0.013 | 1657.885 |  | 3.171 | 3.172 | 0.29 | 163.326 | 0.007 | 0.001 | 163.886 |  | 32.073 | 32.089 | 2.933 | 1651.915 | 0.067 | 0.013 | 1657.575 |  | 8.565 | 2.712 | 0.783 | 441.144 | 35.728 | 7.146 |  | 5402.001 | 1710 | 5402.001 | 1710 | EIA | EIA | EIA | EIA | EIA | EIA | -- | EIA | EIA | [14 empty] | 10114.2127 | 0 | 534.1 | 0 | 0 | 0 | 0 | 0 | 0 | 0 | 0 | 0 | 534.1 | 0 | 0 | 534.1 | 0 | 0 | 1 | 0 | 0 | 0 | 0 | 0 | 0 | 0 | 0 | 0 | 1 | 0 | 0 | 1 | 0 | [7 empty] | https://www.google.com/maps/@?api=1&map_action=map&center=44.368056000000003%2C-100.380833&zoom=17&basemap=satellite | 12607 | [118 empty] | 0.18 |  |  | 28 |  |  | 0.35 | 0.14 |  |  | 30 |  |  | 0.4 | 0.22 |  |  | 40 |  |  | 0.3 | 0 |  |  | 0 |  |  | 0.05 | 0.03 |  |  | 23 |  |  | 0.12 | 0.06 |  |  | 57 |  |  | 0.06 | 0.19 |  |  | 64 |  |  | 0.16 | 0.066185 | 3.1411 | Oil | FRS_110028050310
3313 | 9268 | 2021 | PA | Hummel Station | 60368 | PPL Electric Utilities Corp | 14715 | Hummel Station, LLC | 60162 | IPP Non-CHP | PJM Interconnection, LLC | PJM | RFC | RFCE | RFC East | PJM | 42 | 109 | Snyder | 40.839 | -76.8255 | 3 | 4 | NG | GAS |  | 0.72069 | 1194.4 | 0.13218 | [6 empty] | 52381049.66 | 23139330.14 | 52381049.66 | 23139330.14 | 7540537 | 3322960 | 158.61 | 70.066 | 15.715 | 3112939.912 | 112839.036 | 11283.904 | 3116031.702 |  | 0.042 | 0.042 | 0.004 | 825.655 | 0.015 | 0.001 | 826.475 |  | 0.006 | 0.006 | 0.001 | 118.857 | 0.002 | 0 | 118.976 |  | 0.042 | 0.042 | 0.004 | 825.655 | 0.015 | 0.001 | 826.475 |  | 158.61 | 70.066 | 15.715 | 3112939.912 | 112839.036 | 11283.904 |  | 52381049.66 | 23139330.14 | 52381049.66 | 23139330.14 | EPA/CAMD | EPA/CAMD | EPA/CAMD | EPA/CAMD | EIA | EIA | -- | EPA/CAMD | EPA/CAMD | [14 empty] | 6946.5941 | 0 | 0 | 7540537 | 0 | 0 | 0 | 0 | 0 | 0 | 0 | 0 | 7540537 | 0 | 0 | 7540537 | 0 | 0 | 0 | 1 | 0 | 0 | 0 | 0 | 0 | 0 | 0 | 0 | 1 | 0 | 0 | 1 | 0 | Yes |  | 53980386.44 | 3207975.722 | 163.259 | 16.194 |  | https://www.google.com/maps/@?api=1&map_action=map&center=40.839013999999999%2C-76.825517000000005&zoom=17&basemap=satellite | 16094 | [118 empty] | 0.22 |  |  | 37 |  |  | 0.35 | 0.08 |  |  | 19 |  |  | 0.4 | 0.37 |  |  | 64 |  |  | 0.3 | 0.01 |  |  | 57 |  |  | 0.05 | 0.1 |  |  | 55 |  |  | 0.12 | 0.05 |  |  | 49 |  |  | 0.06 | 0.2 |  |  | 69 |  |  | 0.16 | 79.3575 | 0.025379 | Gas | FRS_110070396309
3314 | 10046 | 2021 | TX | Freeport Energy Center | 56152 | CenterPoint Energy | 8901 | Dow Chemical Co | 5338 | Industrial CHP | Electric Reliability Council of Texas, Inc. | ERCO | TRE | ERCT | ERCOT All | ERCOT | 48 | 39 | Brazoria | 28.9888 | -95.3954 | 1 | 2 | NG | GAS |  | 0.63306 | 260 | 0.27823 |  | Yes | 4893140.8 | 1.006 | 0.57282 |  | 7653972.1 | 3392397.818 | 7653972.1 | 3392397.818 | 1441865.2 | 622658.52 | 1218.691 | 540.149 | 14.46 | 447332.794 | 16874.134 | 1687.413 | 447795.146 |  | 1.69 | 1.735 | 0.02 | 620.492 | 0.012 | 0.001 | 621.133 |  | 0.318 | 0.318 | 0.004 | 116.889 | 0.002 | 0 | 117.01 |  | 1.69 | 1.735 | 0.02 | 620.492 | 0.012 | 0.001 | 621.133 |  | 2127.518 | 942.96 | 25.244 | 780927.205 | 29457.867 | 2945.787 |  | 13361853 | 5922248 | 13361853 | 5922248 | EIA | EIA | EIA | EIA | EIA | EIA | -- | EIA | EIA | [6 empty] | 5707880.9 | 2529850.182 | 908.827 | 402.811 | 10.784 | 333594.411 | 12583.734 | 1258.373 | 5308.3826 | 0 | 0 | 1441865.2 | 0 | 0 | 0 | 0 | 0 | 0 | 0 | 0 | 1441865.2 | 0 | 0 | 1441865.2 | 0 | 0 | 0 | 1 | 0 | 0 | 0 | 0 | 0 | 0 | 0 | 0 | 1 | 0 | 0 | 1 | 0 | Yes | [6 empty] | https://www.google.com/maps/@?api=1&map_action=map&center=28.988761%2C-95.395416999999995&zoom=17&basemap=satellite | 17944 | [118 empty] | 0.61 |  |  | 83 |  |  | 0.35 | 0.77 |  |  | 82 |  |  | 0.4 | 0.45 |  |  | 74 |  |  | 0.3 | 0.06 |  |  | 78 |  |  | 0.05 | 0.24 |  |  | 85 |  |  | 0.12 | 0.06 |  |  | 58 |  |  | 0.06 | 0.1 |  |  | 28 |  |  | 0.16 | 21.2216 | 0.032757 | Gas | FRS_110040565297
3315 | 10620 | 2021 | UT | Nebo Power Station | 56177 | Utah Associated Mun Power Sys | 40575 | Utah Associated Mun Power Sys | 40575 | Electric Utility | PacifiCorp - East | PACE | WECC | NWPP | WECC Northwest |  | 49 | 49 | Utah | 40.0614 | -111.7294 | 1 | 2 | NG | GAS |  | 0.44326 | 140 | 0.59457 | [6 empty] | 4271578.045 | 2928946.171 | 4271578.045 | 2928946.171 | 543609 | 367658 | 37.467 | 24.52 | 1.282 | 253850.976 | 10303.27 | 1030.327 | 254133.286 |  | 0.138 | 0.133 | 0.005 | 933.947 | 0.019 | 0.002 | 934.986 |  | 0.018 | 0.017 | 0.001 | 118.856 | 0.002 | 0 | 118.988 |  | 0.138 | 0.133 | 0.005 | 933.947 | 0.019 | 0.002 | 934.986 |  | 37.467 | 24.52 | 1.282 | 253850.976 | 10303.27 | 1030.327 |  | 4271578.045 | 2928946.171 | 4271578.045 | 2928946.171 | EPA/CAMD | EPA/CAMD | EPA/CAMD | EPA/CAMD | EIA | EIA | -- | EPA/CAMD | EPA/CAMD | [14 empty] | 7857.8133 | 0 | 0 | 543609 | 0 | 0 | 0 | 0 | 0 | 0 | 0 | 0 | 543609 | 0 | 0 | 543609 | 0 | 0 | 0 | 1 | 0 | 0 | 0 | 0 | 0 | 0 | 0 | 0 | 1 | 0 | 0 | 1 | 0 | Yes |  | 3123846.47 | 185643.677 | 129.87 | 0.937 |  | https://www.google.com/maps/@?api=1&map_action=map&center=40.061399999999999%2C-111.7294&zoom=17&basemap=satellite | 21841 | [118 empty] | 0.21 |  |  | 34 |  |  | 0.35 | 0.16 |  |  | 33 |  |  | 0.4 | 0.26 |  |  | 47 |  |  | 0.3 | 0.01 |  |  | 59 |  |  | 0.05 | 0.07 |  |  | 42 |  |  | 0.12 | 0.07 |  |  | 65 |  |  | 0.06 | 0.1 |  |  | 28 |  |  | 0.16 | 11.0743 | 0.047457 | Gas | FRS_110028051523
3316 | 9276 | 2021 | PA | Jefferson Torresdale Hospital | 63023 | PECO Energy Co | 14940 | Jefferson Torresdale Hospital | 62877 | Commercial CHP | PJM Interconnection, LLC | PJM | RFC | RFCE | RFC East | PJM | 42 | 101 | Philadelphia | 40.0711 | -74.9831 | 1 | 1 | NG | GAS |  | 0.30697 | 1.1 | 0.82171 |  | Yes | 0 |  | 1 |  | 27633 | 12273 | 27633 | 12273 | 2958 | 1314 | 37.493 | 16.652 | 0.044 | 1614.998 | 60.92 | 6.092 | 1616.667 |  | 25.35 | 25.346 | 0.03 | 1091.953 | 0.021 | 0.002 | 1093.081 |  | 2.714 | 2.714 | 0.003 | 116.889 | 0.002 | 0 | 117.01 |  | 25.35 | 25.346 | 0.03 | 1091.953 | 0.021 | 0.002 | 1093.081 |  | 37.493 | 16.652 | 0.044 | 1614.998 | 60.92 | 6.092 |  | 27633 | 12273 | 27633 | 12273 | EIA | EIA | EIA | EIA | EIA | EIA | -- | EIA | EIA | [6 empty] | 0 | 0 | 0 | 0 | 0 | 0 | 0 | 0 | 9341.785 | 0 | 0 | 2958 | 0 | 0 | 0 | 0 | 0 | 0 | 0 | 0 | 2958 | 0 | 0 | 2958 | 0 | 0 | 0 | 1 | 0 | 0 | 0 | 0 | 0 | 0 | 0 | 0 | 1 | 0 | 0 | 1 | 0 | [7 empty] | https://www.google.com/maps/@?api=1&map_action=map&center=40.071128000000002%2C-74.983057000000002&zoom=17&basemap=satellite | 131826 | [118 empty] | 0.28 |  |  | 47 |  |  | 0.35 | 0.3 |  |  | 50 |  |  | 0.4 | 0.25 |  |  | 46 |  |  | 0.3 | 0.07 |  |  | 80 |  |  | 0.05 | 0.1 |  |  | 57 |  |  | 0.12 | 0.07 |  |  | 67 |  |  | 0.06 | 0.18 |  |  | 59 |  |  | 0.16 |  |  | Gas | FRS_110070871110
3317 | 9281 | 2021 | PA | L&S Sweetners | 58497 | PPL Electric Utilities Corp | 14715 | EDL Inc | 55858 | IPP Non-CHP | PJM Interconnection, LLC | PJM | RFC | RFCE | RFC East | PJM | 42 | 71 | Lancaster | 40.0906 | -76.1456 | 2 | 2 | LFG | BIOMASS |  | 0.75014 | 3.2 | 0.083096 | Yes | [5 empty] | 252869 | 107300 | 252869 | 107300 | 21028 | 8923 | 0 | 0 | 4.236 | 0 | 0 | 0 | 0 |  | 0 | 0 | 0.403 | 0 | 0 | 0 | 0 |  | 0 | 0 | 0.034 | 0 | 0 | 0 | 0 |  | 0 | 0 | 0.403 | 0 | 0 | 0 | 0 |  | 183.33 | 77.792 | 5.69 | 16057.128 | 588.174 | 58.817 |  | 252869 | 107300 | 252869 | 107300 | EIA | EIA | EIA | EIA | EIA | EIA | -- | EIA | EIA | 183.33 | 77.792 | 1.454 | 16057.128 | 588.174 | 58.817 | [8 empty] | 12025.3472 | 0 | 0 | 0 | 0 | 0 | 21028 | 0 | 0 | 0 | 0 | 0 | 0 | 21028 | 21028 | 21028 | 0 | 0 | 0 | 0 | 0 | 0 | 1 | 0 | 0 | 0 | 0 | 0 | 0 | 1 | 1 | 1 | 0 | [7 empty] | https://www.google.com/maps/@?api=1&map_action=map&center=40.090555999999999%2C-76.145555999999999&zoom=17&basemap=satellite | 12271 | [118 empty] | 0.24 |  |  | 40 |  |  | 0.35 | 0.14 |  |  | 31 |  |  | 0.4 | 0.33 |  |  | 58 |  |  | 0.3 | 0.03 |  |  | 69 |  |  | 0.05 | 0.29 |  |  | 90 |  |  | 0.12 | 0.09 |  |  | 79 |  |  | 0.06 | 0.19 |  |  | 62 |  |  | 0.16 | 1.8586 | 0.18257 | Biomass | FRS_110022506466
3318 | 9282 | 2021 | PA | Lackawanna Energy Center | 60357 | PPL Electric Utilities Corp | 14715 | Invenergy Services LLC | 49893 | IPP Non-CHP | PJM Interconnection, LLC | PJM | RFC | RFCE | RFC East | PJM | 42 | 69 | Lackawanna | 41.4714 | -75.5442 | 3 | 3 | NG | GAS |  | 0.8041 | 1498.5 | 0 | [6 empty] | 69318314.31 | 27695250.97 | 69318314.31 | 27695250.97 | 10555322 | 4207648 | 193.009 | 78.617 | 20.797 | 4119483.258 | 150748.003 | 15074.8 | 4123613.753 |  | 0.037 | 0.037 | 0.004 | 780.551 | 0.014 | 0.001 | 781.334 |  | 0.006 | 0.006 | 0.001 | 118.857 | 0.002 | 0 | 118.976 |  | 0.037 | 0.037 | 0.004 | 780.551 | 0.014 | 0.001 | 781.334 |  | 193.009 | 78.617 | 20.797 | 4119483.258 | 150748.003 | 15074.8 |  | 69318314.31 | 27695250.97 | 69318314.31 | 27695250.97 | EPA/CAMD | EPA/CAMD | EPA/CAMD | EPA/CAMD | EIA | EIA | -- | EPA/CAMD | EPA/CAMD | [14 empty] | 6567.1435 | 0 | 0 | 10555322 | 0 | 0 | 0 | 0 | 0 | 0 | 0 | 0 | 10555322 | 0 | 0 | 10555322 | 0 | 0 | 0 | 1 | 0 | 0 | 0 | 0 | 0 | 0 | 0 | 0 | 1 | 0 | 0 | 1 | 0 | Yes |  | 61122888.89 | 3632451.757 | 141.033 | 18.338 |  | https://www.google.com/maps/@?api=1&map_action=map&center=41.471389000000002%2C-75.544167000000002&zoom=17&basemap=satellite | 19069 | [118 empty] | 0.18 |  |  | 27 |  |  | 0.35 | 0.06 |  |  | 15 |  |  | 0.4 | 0.3 |  |  | 54 |  |  | 0.3 | 0.01 |  |  | 59 |  |  | 0.05 | 0.07 |  |  | 43 |  |  | 0.12 | 0.06 |  |  | 60 |  |  | 0.06 | 0.21 |  |  | 71 |  |  | 0.16 | 191.2939 | 0.041467 | Gas | FRS_110070396299
3319 | 9296 | 2021 | PA | Lycoming County | 57582 | PPL Electric Utilities Corp | 14715 | EPP Renewable Energy | 57249 | IPP Non-CHP | PJM Interconnection, LLC | PJM | RFC | RFCE | RFC East | PJM | 42 | 81 | Lycoming | 41.1511 | -76.9178 | 2 | 2 | LFG | BIOMASS |  | 0.48869 | 3.2 | 0.51885 | Yes | [5 empty] | 166117 | 70489 | 166117 | 70489 | 13699 | 5813 | 0 | 0 | 2.782 | 0 | 0 | 0 | 0 |  | 0 | 0 | 0.406 | 0 | 0 | 0 | 0 |  | 0 | 0 | 0.033 | 0 | 0 | 0 | 0 |  | 0 | 0 | 0.406 | 0 | 0 | 0 | 0 |  | 126.774 | 53.794 | 3.738 | 10548.394 | 386.389 | 38.639 |  | 166117 | 70489 | 166117 | 70489 | EIA | EIA | EIA | EIA | EIA | EIA | -- | EIA | EIA | 126.774 | 53.794 | 0.955 | 10548.394 | 386.389 | 38.639 | [8 empty] | 12126.2136 | 0 | 0 | 0 | 0 | 0 | 13699 | 0 | 0 | 0 | 0 | 0 | 0 | 13699 | 13699 | 13699 | 0 | 0 | 0 | 0 | 0 | 0 | 1 | 0 | 0 | 0 | 0 | 0 | 0 | 1 | 1 | 1 | 0 | [7 empty] | https://www.google.com/maps/@?api=1&map_action=map&center=41.151111%2C-76.917777000000001&zoom=17&basemap=satellite | 7006 | [118 empty] | 0.29 |  |  | 49 |  |  | 0.35 | 0.39 |  |  | 58 |  |  | 0.4 | 0.36 |  |  | 64 |  |  | 0.3 | 0 |  |  | 0 |  |  | 0.05 | 0.13 |  |  | 64 |  |  | 0.12 | 0.04 |  |  | 44 |  |  | 0.06 | 0.09 |  |  | 25 |  |  | 0.16 | 1.3603 | 0.17508 | Biomass | FRS_110007336819
3320 | 10009 | 2021 | TX | EG178 Facility | 56233 | Oncor Electric Delivery Company LLC | 44372 | Kinder Morgan Production Company LP | 49949 | Industrial Non-CHP | Electric Reliability Council of Texas, Inc. | ERCO | TRE | ERCT | ERCOT All | ERCOT | 48 | 415 | Scurry | 32.7471 | -100.9547 | 4 | 3 | NG | GAS |  | 0.5688 | 153.9 | 0.38533 |  | Yes | 0 |  | 1 |  | 6154962.901 | 2618111.384 | 6154962.901 | 2618111.384 | 766835 | 325184 | 1018.73 | 433.365 | 9.836 | 359723.907 | 13569.382 | 1356.938 | 360095.708 |  | 2.657 | 2.665 | 0.026 | 938.204 | 0.018 | 0.002 | 939.174 |  | 0.331 | 0.331 | 0.003 | 116.889 | 0.002 | 0 | 117.01 |  | 2.657 | 2.665 | 0.026 | 938.204 | 0.018 | 0.002 | 939.174 |  | 1018.73 | 433.365 | 9.836 | 359723.907 | 13569.382 | 1356.938 |  | 6154962.901 | 2618111.384 | 6154962.901 | 2618111.384 | EIA | EIA |  | EIA | EIA | EIA | -- | EIA | EIA | [6 empty] | 0 | 0 | 0 | 0 | 0 | 0 | 0 | 0 | 8026.4501 | 0 | 0 | 766835 | 0 | 0 | 0 | 0 | 0 | 0 | 0 | 0 | 766835 | 0 | 0 | 766835 | 0 | 0 | 0 | 1 | 0 | 0 | 0 | 0 | 0 | 0 | 0 | 0 | 1 | 0 | 0 | 1 | 0 | [7 empty] | https://www.google.com/maps/@?api=1&map_action=map&center=32.747058000000003%2C-100.954661&zoom=17&basemap=satellite | 3246 | [118 empty] | 0.45 |  |  | 69 |  |  | 0.35 | 0.51 |  |  | 67 |  |  | 0.4 | 0.38 |  |  | 66 |  |  | 0.3 | 0.07 |  |  | 81 |  |  | 0.05 | 0.24 |  |  | 85 |  |  | 0.12 | 0.05 |  |  | 52 |  |  | 0.06 | 0.18 |  |  | 60 |  |  | 0.16 | 20.361 | 0.049665 | Gas | FRS_110028052684
3321 | 9310 | 2021 | PA | Milan | 58818 | Pennsylvania Electric Co | 14711 | Milan Energy LLC | 58689 | IPP Non-CHP | PJM Interconnection, LLC | PJM | RFC | RFCE | RFC East | PJM | 42 | 15 | Bradford | 41.8944 | -76.5828 | 3 | 3 | NG | GAS |  | 0.2049 | 21 | 0.99183 | [6 empty] | 343209.999 | 152438.001 | 343209.999 | 152438.001 | 37694.001 | 16742.001 | 461.619 | 205.029 | 0.548 | 20058.747 | 756.649 | 75.665 | 20079.479 |  | 24.493 | 24.493 | 0.029 | 1064.294 | 0.02 | 0.002 | 1065.394 |  | 2.69 | 2.69 | 0.003 | 116.889 | 0.002 | 0 | 117.01 |  | 24.493 | 24.493 | 0.029 | 1064.294 | 0.02 | 0.002 | 1065.394 |  | 461.619 | 205.029 | 0.548 | 20058.747 | 756.649 | 75.665 |  | 343209.999 | 152438.001 | 343209.999 | 152438.001 | EIA | EIA | EIA | EIA | EIA | EIA | -- | EIA | EIA | [14 empty] | 9105.1626 | 0 | 0 | 37694 | 0 | 0 | 0 | 0 | 0 | 0 | 0 | 0 | 37694 | 0 | 0 | 37694 | 0 | 0 | 0 | 1 | 0 | 0 | 0 | 0 | 0 | 0 | 0 | 0 | 1 | 0 | 0 | 1 | 0 | [7 empty] | https://www.google.com/maps/@?api=1&map_action=map&center=41.894444%2C-76.582778000000005&zoom=17&basemap=satellite | 1112 | [118 empty] | 0.17 |  |  | 25 |  |  | 0.35 | 0.06 |  |  | 16 |  |  | 0.4 | 0.27 |  |  | 49 |  |  | 0.3 | 0 |  |  | 0 |  |  | 0.05 | 0.07 |  |  | 44 |  |  | 0.12 | 0.05 |  |  | 55 |  |  | 0.06 | 0.19 |  |  | 63 |  |  | 0.16 | 0.053715 | 0.0038562 | Gas | FRS_110070398014
3322 | 10607 | 2021 | UT | Lake Side Power Plant | 56237 | PacifiCorp | 14354 | PacifiCorp | 14354 | Electric Utility | PacifiCorp - East | PACE | WECC | NWPP | WECC Northwest |  | 49 | 49 | Utah | 40.3317 | -111.7542 | 4 | 6 | NG | GAS |  | 0.52663 | 1385 | 0.45562 | [6 empty] | 46021087.12 | 20686893.24 | 46021087.12 | 20686893.24 | 6389355 | 2865409 | 144.02 | 62.277 | 13.808 | 2734976.561 | 102185.299 | 10218.53 | 2737776.438 |  | 0.045 | 0.043 | 0.004 | 856.104 | 0.016 | 0.002 | 856.981 |  | 0.006 | 0.006 | 0.001 | 118.858 | 0.002 | 0 | 118.979 |  | 0.045 | 0.043 | 0.004 | 856.104 | 0.016 | 0.002 | 856.981 |  | 144.02 | 62.277 | 13.808 | 2734976.561 | 102185.299 | 10218.53 |  | 46021087.12 | 20686893.24 | 46021087.12 | 20686893.24 | EPA/CAMD | EPA/CAMD | EPA/CAMD | EPA/CAMD | EIA | EIA | -- | EPA/CAMD | EPA/CAMD | [14 empty] | 7202.7751 | 0 | 0 | 6389355 | 0 | 0 | 0 | 0 | 0 | 0 | 0 | 0 | 6389355 | 0 | 0 | 6389355 | 0 | 0 | 0 | 1 | 0 | 0 | 0 | 0 | 0 | 0 | 0 | 0 | 1 | 0 | 0 | 1 | 0 | Yes |  | 47438115.08 | 2819177.62 | 157.217 | 14.233 |  | https://www.google.com/maps/@?api=1&map_action=map&center=40.331667000000003%2C-111.754167&zoom=17&basemap=satellite | 63408 | [118 empty] | 0.25 |  |  | 43 |  |  | 0.35 | 0.22 |  |  | 41 |  |  | 0.4 | 0.29 |  |  | 52 |  |  | 0.3 | 0.02 |  |  | 63 |  |  | 0.05 | 0.06 |  |  | 38 |  |  | 0.12 | 0.09 |  |  | 81 |  |  | 0.06 | 0.08 |  |  | 19 |  |  | 0.16 | 90.0831 | 0.032403 | Gas | FRS_110024830209
3323 | 9313 | 2021 | PA | Morgantown | 60388 | PPL Electric Utilities Corp | 14715 | EDL Inc | 55858 | IPP Non-CHP | PJM Interconnection, LLC | PJM | RFC | RFCE | RFC East | PJM | 42 | 11 | Berks | 40.1746 | -75.9137 | 1 | 1 | LFG | BIOMASS |  | 0.39084 | 1.6 | 0.68193 | Yes | [5 empty] | 53659 | 22770 | 53659 | 22770 | 5478 | 2325 | 0 | 0 | 0.899 | 0 | 0 | 0 | 0 |  | 0 | 0 | 0.328 | 0 | 0 | 0 | 0 |  | 0 | 0 | 0.033 | 0 | 0 | 0 | 0 |  | 0 | 0 | 0.328 | 0 | 0 | 0 | 0 |  | 38.9 | 16.506 | 1.207 | 3407.335 | 124.811 | 12.481 |  | 53659 | 22770 | 53659 | 22770 | EIA | EIA | EIA | EIA | EIA | EIA | -- | EIA | EIA | 38.9 | 16.506 | 0.309 | 3407.335 | 124.811 | 12.481 | [8 empty] | 9795.0057 | 0 | 0 | 0 | 0 | 0 | 5478.2 | 0 | 0 | 0 | 0 | 0 | 0 | 5478.2 | 5478.2 | 5478.2 | 0 | 0 | 0 | 0 | 0 | 0 | 1 | 0 | 0 | 0 | 0 | 0 | 0 | 1 | 1 | 1 | 0 | [7 empty] | https://www.google.com/maps/@?api=1&map_action=map&center=40.174562999999999%2C-75.913687999999993&zoom=17&basemap=satellite | 5060 | [118 empty] | 0.12 |  |  | 15 |  |  | 0.35 | 0.07 |  |  | 19 |  |  | 0.4 | 0.17 |  |  | 31 |  |  | 0.3 | 0.01 |  |  | 57 |  |  | 0.05 | 0.15 |  |  | 70 |  |  | 0.12 | 0.05 |  |  | 52 |  |  | 0.06 | 0.18 |  |  | 60 |  |  | 0.16 | 0.63661 | 0.1427 | Biomass | FRS_110070396441
3324 | 9769 | 2021 | SD | Groton Generating Station | 56238 | Basin Electric Power Coop | 1307 | Basin Electric Power Coop | 1307 | Electric Utility | Southwest Power Pool | SWPP | MRO | MROW | MRO West |  | 46 | 13 | Brown | 45.3735 | -98.0987 | 2 | 2 | NG | GAS |  | 0.09533 | 216.4 | 1 | [6 empty] | 1801139.608 | 842548.439 | 1801139.608 | 842548.439 | 180712 | 84535 | 86.896 | 39.6 | 0.541 | 107040.786 | 4054.168 | 405.417 | 107151.87 |  | 0.962 | 0.937 | 0.006 | 1184.656 | 0.022 | 0.002 | 1185.885 |  | 0.096 | 0.094 | 0.001 | 118.859 | 0.002 | 0 | 118.982 |  | 0.962 | 0.937 | 0.006 | 1184.656 | 0.022 | 0.002 | 1185.885 |  | 86.896 | 39.6 | 0.541 | 107040.786 | 4054.168 | 405.417 |  | 1801139.608 | 842548.439 | 1801139.608 | 842548.439 | EPA/CAMD | EPA/CAMD | EPA/CAMD | EPA/CAMD | EIA | EIA | -- | EPA/CAMD | EPA/CAMD | [14 empty] | 9966.9065 | 0 | 0 | 180712 | 0 | 0 | 0 | 0 | 0 | 0 | 0 | 0 | 180712 | 0 | 0 | 180712 | 0 | 0 | 0 | 1 | 0 | 0 | 0 | 0 | 0 | 0 | 0 | 0 | 1 | 0 | 0 | 1 | 0 | Yes |  | 1635219.283 | 97179.084 | 79.116 | 0.491 |  | https://www.google.com/maps/@?api=1&map_action=map&center=45.3735%2C-98.098688999999993&zoom=17&basemap=satellite | 52 | [118 empty] | 0.11 |  |  | 12 |  |  | 0.35 | 0.09 |  |  | 22 |  |  | 0.4 | 0.12 |  |  | 22 |  |  | 0.3 | 0 |  |  | 0 |  |  | 0.05 | 0 |  |  | 0 |  |  | 0.12 | 0.1 |  |  | 86 |  |  | 0.06 | 0.18 |  |  | 58 |  |  | 0.16 | 6.6545 | 0.11272 | Gas | FRS_110040566919
3325 | 9316 | 2021 | PA | Mount Joy Wire | 62741 | PPL Electric Utilities Corp | 14715 | Mount Joy Wire Corp | 62658 | Industrial CHP | PJM Interconnection, LLC | PJM | RFC | RFCE | RFC East | PJM | 42 | 71 | Lancaster | 40.1085 | -76.4767 | 1 | 1 | NG | GAS |  | 0 | 1.1 |  |  | Yes | 0 |  | 1 | [5 empty] | 0 | 0 | 0 |  | 0 | 0 | [45 empty] | -- | [17 empty] | 0 | 0 | 0 | 0 | 0 | 0 | 0 | 0 | 0 | 0 | 0 | 0 | 0 | 0 | 0 | 0 | [23 empty] | https://www.google.com/maps/@?api=1&map_action=map&center=40.108460000000001%2C-76.476727999999994&zoom=17&basemap=satellite | 18503 | [118 empty] | 0.17 |  |  | 25 |  |  | 0.35 | 0.13 |  |  | 28 |  |  | 0.4 | 0.21 |  |  | 39 |  |  | 0.3 | 0.01 |  |  | 58 |  |  | 0.05 | 0.06 |  |  | 40 |  |  | 0.12 | 0.07 |  |  | 66 |  |  | 0.06 | 0.2 |  |  | 67 |  |  | 0.16 | 0.00014876 | 0.0043997 | Gas | FRS_110000333915
3326 | 9785 | 2021 | SD | State Auto Insurance | 56244 | Otter Tail Power Co | 14232 | SLB Milbank LLC | 64173 | Commercial Non-CHP | Midcontinent Independent Transmission System Operator, Inc.. | MISO | MRO | MROW | MRO West | MISO | 46 | 51 | Grant | 45.2207 | -96.6168 | 1 | 1 | DFO | OIL |  | 0.0004 | 1.7 | 1 | [6 empty] | 108 | 35 | 108 | 35 | 6 | 2 | 0.177 | 0.056 | 0.016 | 8.82 | 0.714 | 0.143 | 8.85 |  | 59 | 56 | 5.233 | 2940 | 0.119 | 0.024 | 2950.072 |  | 3.278 | 3.2 | 0.291 | 163.333 | 0.007 | 0.001 | 163.893 |  | 59 | 56 | 5.233 | 2940 | 0.119 | 0.024 | 2950.072 |  | 0.177 | 0.056 | 0.016 | 8.82 | 0.714 | 0.143 |  | 108 | 35 | 108 | 35 | EIA | EIA | EIA | EIA | EIA | EIA | -- | EIA | EIA | [14 empty] | 18000 | 0 | 6 | 0 | 0 | 0 | 0 | 0 | 0 | 0 | 0 | 0 | 6 | 0 | 0 | 6 | 0 | 0 | 1 | 0 | 0 | 0 | 0 | 0 | 0 | 0 | 0 | 0 | 1 | 0 | 0 | 1 | 0 | [7 empty] | https://www.google.com/maps/@?api=1&map_action=map&center=45.220717%2C-96.616781000000003&zoom=17&basemap=satellite | 3695 | [118 empty] | 0.17 |  |  | 25 |  |  | 0.35 | 0.09 |  |  | 21 |  |  | 0.4 | 0.24 |  |  | 44 |  |  | 0.3 | 0.07 |  |  | 79 |  |  | 0.05 | 0.06 |  |  | 38 |  |  | 0.12 | 0.07 |  |  | 64 |  |  | 0.06 | 0.22 |  |  | 72 |  |  | 0.16 |  |  | Oil | FRS_110028050392
3327 | 9319 | 2021 | PA | Moxie Freedom Generation Plant | 59906 | PPL Electric Utilities Corp | 14715 | Moxie Freedom LLC | 59675 | IPP Non-CHP | PJM Interconnection, LLC | PJM | RFC | RFCE | RFC East | PJM | 42 | 79 | Luzerne | 41.1131 | -76.1581 | 2 | 2 | NG | GAS |  | 0.78256 | 1058 | 0.029061 | [6 empty] | 48118928.69 | 19030861.73 | 48118928.69 | 19030861.73 | 7252858 | 2862998 | 144.827 | 57.312 | 14.437 | 2859640.39 | 103181.959 | 10318.196 | 2862467.576 |  | 0.04 | 0.04 | 0.004 | 788.555 | 0.014 | 0.001 | 789.335 |  | 0.006 | 0.006 | 0.001 | 118.857 | 0.002 | 0 | 118.975 |  | 0.04 | 0.04 | 0.004 | 788.555 | 0.014 | 0.001 | 789.335 |  | 144.827 | 57.312 | 14.437 | 2859640.39 | 103181.959 | 10318.196 |  | 48118928.69 | 19030861.73 | 48118928.69 | 19030861.73 | EPA/CAMD | EPA/CAMD | EPA/CAMD | EPA/CAMD | EIA | EIA | -- | EPA/CAMD | EPA/CAMD | [14 empty] | 6634.4783 | 0 | 0 | 7252858 | 0 | 0 | 0 | 0 | 0 | 0 | 0 | 0 | 7252858 | 0 | 0 | 7252858 | 0 | 0 | 0 | 1 | 0 | 0 | 0 | 0 | 0 | 0 | 0 | 0 | 1 | 0 | 0 | 1 | 0 | Yes |  | 29688225.52 | 1764330.437 | 89.839 | 8.906 |  | https://www.google.com/maps/@?api=1&map_action=map&center=41.113056%2C-76.158056000000002&zoom=17&basemap=satellite | 2583 | [118 empty] | 0.13 |  |  | 18 |  |  | 0.35 | 0.03 |  |  | 9 |  |  | 0.4 | 0.24 |  |  | 43 |  |  | 0.3 | 0 |  |  | 0 |  |  | 0.05 | 0.12 |  |  | 62 |  |  | 0.12 | 0.04 |  |  | 35 |  |  | 0.06 | 0.21 |  |  | 70 |  |  | 0.16 | 121.0721 | 0.042478 | Gas | FRS_110070396893
3328 | 9322 | 2021 | PA | Navy Yard Peaker Station | 61737 | PECO Energy Co | 14940 | Philadelphia Authority for Industrial Development | 61353 | IPP Non-CHP | PJM Interconnection, LLC | PJM | RFC | RFCE | RFC East | PJM | 42 | 101 | Philadelphia | 39.8902 | -75.1855 | 5 | 5 | NG | GAS |  | 0.04414 | 14.2 | 1 | [6 empty] | 49726 | 22086 | 49726 | 22086 | 5491 | 2431 | 68.48 | 30.416 | 0.08 | 2906.212 | 109.627 | 10.963 | 2909.216 |  | 24.943 | 25.023 | 0.029 | 1058.537 | 0.02 | 0.002 | 1059.631 |  | 2.754 | 2.754 | 0.003 | 116.889 | 0.002 | 0 | 117.01 |  | 24.943 | 25.023 | 0.029 | 1058.537 | 0.02 | 0.002 | 1059.631 |  | 68.48 | 30.416 | 0.08 | 2906.212 | 109.627 | 10.963 |  | 49726 | 22086 | 49726 | 22086 | EIA | EIA | EIA | EIA | EIA | EIA | -- | EIA | EIA | [14 empty] | 9055.9097 | 0 | 0 | 5374 | 0 | 0 | 0 | 0 | 0 | 0 | 0 | 117 | 5491 | 0 | 0 | 5491 | 0 | 0 | 0 | 0.97869 | 0 | 0 | 0 | 0 | 0 | 0 | 0 | 0.021308 | 1 | 0 | 0 | 1 | 0 | [7 empty] | https://www.google.com/maps/@?api=1&map_action=map&center=39.890222999999999%2C-75.185539000000006&zoom=17&basemap=satellite | 110624 | [118 empty] | 0.43 |  |  | 68 |  |  | 0.35 | 0.49 |  |  | 66 |  |  | 0.4 | 0.37 |  |  | 65 |  |  | 0.3 | 0.09 |  |  | 83 |  |  | 0.05 | 0.16 |  |  | 73 |  |  | 0.12 | 0.06 |  |  | 57 |  |  | 0.06 | 0.15 |  |  | 49 |  |  | 0.16 | 0.003411 | 0.0041547 | Gas | FRS_110070396671
3329 | 10618 | 2021 | UT | Millcreek Power | 56253 | City of St George | 17874 | City of St George | 17874 | Electric Utility | PacifiCorp - East | PACE | WECC | NWPP | WECC Northwest |  | 49 | 53 | Washington | 37.1121 | -113.5166 | 2 | 2 | NG | GAS |  | 0.18215 | 80 | 1 | [6 empty] | 1325487.387 | 1207934.881 | 1325487.387 | 1207934.881 | 127654 | 116333 | 26.715 | 26.004 | 0.384 | 78428.624 | 2775.011 | 277.501 | 78504.659 |  | 0.419 | 0.447 | 0.006 | 1228.769 | 0.022 | 0.002 | 1229.96 |  | 0.04 | 0.043 | 0.001 | 118.339 | 0.002 | 0 | 118.454 |  | 0.419 | 0.447 | 0.006 | 1228.769 | 0.022 | 0.002 | 1229.96 |  | 26.715 | 26.004 | 0.384 | 78428.624 | 2775.011 | 277.501 |  | 1325487.387 | 1207934.881 | 1325487.387 | 1207934.881 | EPA/CAMD | EPA/CAMD | EPA/CAMD | EPA/CAMD | EIA | EIA | -- | EPA/CAMD | EPA/CAMD | [14 empty] | 10383.4379 | 0 | 0 | 127654 | 0 | 0 | 0 | 0 | 0 | 0 | 0 | 0 | 127654 | 0 | 0 | 127654 | 0 | 0 | 0 | 1 | 0 | 0 | 0 | 0 | 0 | 0 | 0 | 0 | 1 | 0 | 0 | 1 | 0 | Yes |  | 1599055.335 | 94725.8 | 24.028 | 0.47 |  | https://www.google.com/maps/@?api=1&map_action=map&center=37.112091999999997%2C-113.516581&zoom=17&basemap=satellite | 46191 | [118 empty] | 0.24 |  |  | 40 |  |  | 0.35 | 0.19 |  |  | 38 |  |  | 0.4 | 0.28 |  |  | 50 |  |  | 0.3 | 0.02 |  |  | 61 |  |  | 0.05 | 0.06 |  |  | 38 |  |  | 0.12 | 0.07 |  |  | 65 |  |  | 0.06 | 0.18 |  |  | 60 |  |  | 0.16 | 3.59 | 0.069626 | Gas | FRS_110041070051
3330 | 9332 | 2021 | PA | Oxbow Creek | 58714 | Pennsylvania Electric Co | 14711 | Oxbow Creek Energy LLC | 58653 | IPP Non-CHP | PJM Interconnection, LLC | PJM | RFC | RFCE | RFC East | PJM | 42 | 131 | Wyoming | 41.6086 | -75.8706 | 5 | 5 | NG | GAS |  | 0.22178 | 22 | 0.9637 | [6 empty] | 374628 | 166394 | 374628 | 166394 | 42742 | 18984 | 505.345 | 224.455 | 0.598 | 21894.955 | 825.914 | 82.591 | 21917.585 |  | 23.646 | 23.647 | 0.028 | 1024.517 | 0.019 | 0.002 | 1025.576 |  | 2.698 | 2.698 | 0.003 | 116.889 | 0.002 | 0 | 117.01 |  | 23.646 | 23.647 | 0.028 | 1024.517 | 0.019 | 0.002 | 1025.576 |  | 505.345 | 224.455 | 0.598 | 21894.955 | 825.914 | 82.591 |  | 374628 | 166394 | 374628 | 166394 | EIA | EIA | EIA | EIA | EIA | EIA | -- | EIA | EIA | [14 empty] | 8764.8683 | 0 | 0 | 42742 | 0 | 0 | 0 | 0 | 0 | 0 | 0 | 0 | 42742 | 0 | 0 | 42742 | 0 | 0 | 0 | 1 | 0 | 0 | 0 | 0 | 0 | 0 | 0 | 0 | 1 | 0 | 0 | 1 | 0 | [7 empty] | https://www.google.com/maps/@?api=1&map_action=map&center=41.608611000000003%2C-75.870555999999993&zoom=17&basemap=satellite | 1684 | [118 empty] | 0.18 |  |  | 28 |  |  | 0.35 | 0.08 |  |  | 20 |  |  | 0.4 | 0.28 |  |  | 50 |  |  | 0.3 | 0 |  |  | 0 |  |  | 0.05 | 0.07 |  |  | 43 |  |  | 0.12 | 0.05 |  |  | 47 |  |  | 0.06 | 0.27 |  |  | 85 |  |  | 0.16 | 0.069495 | 0.0034848 | Gas | FRS_110070397820
3331 | 9340 | 2021 | PA | Pennsbury | 7690 | PECO Energy Co | 14940 | WM Renewable Energy LLC | 54842 | IPP Non-CHP | PJM Interconnection, LLC | PJM | RFC | RFCE | RFC East | PJM | 42 | 17 | Bucks | 40.1531 | -74.7691 | 2 | 2 | LFG | BIOMASS |  | 0 | 6 | [13 empty] | 0 |  | 0 | 0 | [45 empty] | -- | [56 empty] | https://www.google.com/maps/@?api=1&map_action=map&center=40.153128000000002%2C-74.769146000000006&zoom=17&basemap=satellite | 20586 | [118 empty] | 0.21 |  |  | 34 |  |  | 0.35 | 0.21 |  |  | 41 |  |  | 0.4 | 0.2 |  |  | 36 |  |  | 0.3 | 0.03 |  |  | 67 |  |  | 0.05 | 0.07 |  |  | 45 |  |  | 0.12 | 0.05 |  |  | 53 |  |  | 0.06 | 0.13 |  |  | 38 |  |  | 0.16 |  |  | Biomass | FRS_
3332 | 9342 | 2021 | PA | Phoenix Contact - CCHP Plant | 62901 | PPL Electric Utilities Corp | 14715 | Phoenix Contact Services, Inc | 62767 | Industrial CHP | PJM Interconnection, LLC | PJM | RFC | RFCE | RFC East | PJM | 42 | 43 | Dauphin | 40.2294 | -76.7501 | 1 | 1 | NG | GAS |  | 0.73128 | 1 | 0.11454 |  | Yes | 10775.2 | 2.029 | 0.73013 |  | 64673.095 | 28725.345 | 64673.095 | 28725.345 | 6406 | 2845 | 9.959 | 4.424 | 0.103 | 3779.788 | 142.58 | 14.258 | 3783.695 |  | 3.109 | 3.11 | 0.032 | 1180.077 | 0.022 | 0.002 | 1181.297 |  | 0.308 | 0.308 | 0.003 | 116.889 | 0.002 | 0 | 117.01 |  | 3.109 | 3.11 | 0.032 | 1180.077 | 0.022 | 0.002 | 1181.297 |  | 13.64 | 6.059 | 0.142 | 5176.899 | 195.281 | 19.528 |  | 88578 | 39343 | 88578 | 39343 | EIA | EIA | EIA | EIA | EIA | EIA | -- | EIA | EIA | [6 empty] | 23904.905 | 10617.655 | 3.681 | 1.635 | 0.038 | 1397.111 | 52.701 | 5.27 | 10095.7064 | 0 | 0 | 6406 | 0 | 0 | 0 | 0 | 0 | 0 | 0 | 0 | 6406 | 0 | 0 | 6406 | 0 | 0 | 0 | 1 | 0 | 0 | 0 | 0 | 0 | 0 | 0 | 0 | 1 | 0 | 0 | 1 | 0 | [7 empty] | https://www.google.com/maps/@?api=1&map_action=map&center=40.229379000000002%2C-76.750069999999994&zoom=17&basemap=satellite | 37143 | [118 empty] | 0.24 |  |  | 41 |  |  | 0.35 | 0.25 |  |  | 46 |  |  | 0.4 | 0.23 |  |  | 42 |  |  | 0.3 | 0.02 |  |  | 63 |  |  | 0.05 | 0.06 |  |  | 41 |  |  | 0.12 | 0.06 |  |  | 55 |  |  | 0.06 | 0.17 |  |  | 56 |  |  | 0.16 | 0.033823 | 0.010439 | Gas | FRS_110064851370
3333 | 9347 | 2021 | PA | Pittsburgh Airport Gas Plant | 64873 | Duquesne Light Co | 5487 | IMG Energy Solutions | 64378 | IPP Non-CHP | PJM Interconnection, LLC | PJM | RFC | RFCW | RFC West | PJM | 42 | 3 | Allegheny | 40.495 | -80.233 | 5 | 5 | NG | GAS |  | 0.29211 | 22 | 0.84648 | [6 empty] | 535780 | 286250 | 535780 | 286250 | 56296 | 30077 | 716.445 | 382.775 | 0.856 | 31313.41 | 1181.194 | 118.119 | 31345.775 |  | 25.453 | 25.453 | 0.03 | 1112.456 | 0.021 | 0.002 | 1113.606 |  | 2.674 | 2.674 | 0.003 | 116.889 | 0.002 | 0 | 117.01 |  | 25.453 | 25.453 | 0.03 | 1112.456 | 0.021 | 0.002 | 1113.606 |  | 716.445 | 382.775 | 0.856 | 31313.41 | 1181.194 | 118.119 |  | 535780 | 286250 | 535780 | 286250 | EIA | EIA | EIA | EIA | EIA | EIA | -- | EIA | EIA | [14 empty] | 9517.1948 | 0 | 0 | 56296 | 0 | 0 | 0 | 0 | 0 | 0 | 0 | 0 | 56296 | 0 | 0 | 56296 | 0 | 0 | 0 | 1 | 0 | 0 | 0 | 0 | 0 | 0 | 0 | 0 | 1 | 0 | 0 | 1 | 0 | [7 empty] | https://www.google.com/maps/@?api=1&map_action=map&center=40.494999999999997%2C-80.233000000000004&zoom=17&basemap=satellite | 19669 | [118 empty] | 0.14 |  |  | 19 |  |  | 0.35 | 0.11 |  |  | 26 |  |  | 0.4 | 0.11 |  |  | 18 |  |  | 0.3 | 0.02 |  |  | 62 |  |  | 0.05 | 0.03 |  |  | 21 |  |  | 0.12 | 0.04 |  |  | 43 |  |  | 0.06 | 0.16 |  |  | 51 |  |  | 0.16 |  |  | Gas | FRS_
3334 | 9351 | 2021 | PA | PPG Monroeville Chemicals Center | 58047 | Duquesne Light Co | 5487 | PPG Monroeville Chemicals Center | 57423 | Commercial Non-CHP | PJM Interconnection, LLC | PJM | RFC | RFCW | RFC West | PJM | 42 | 3 | Allegheny | 40.4422 | -79.7311 | 2 | 2 | DFO | OIL |  | 0 | 1.1 | [11 empty] | 0 | 0 | 0 |  | 0 | 0 | [45 empty] | -- | [17 empty] | 0 | 0 | 0 | 0 | 0 | 0 | 0 | 0 | 0 | 0 | 0 | 0 | 0 | 0 | 0 | 0 | [23 empty] | https://www.google.com/maps/@?api=1&map_action=map&center=40.442222000000001%2C-79.731110999999999&zoom=17&basemap=satellite | 40158 | [118 empty] | 0.16 |  |  | 23 |  |  | 0.35 | 0.17 |  |  | 36 |  |  | 0.4 | 0.14 |  |  | 26 |  |  | 0.3 | 0.01 |  |  | 60 |  |  | 0.05 | 0.03 |  |  | 24 |  |  | 0.12 | 0.04 |  |  | 45 |  |  | 0.06 | 0.24 |  |  | 78 |  |  | 0.16 | 0.002945 | 5.89 | Oil | FRS_
3335 | 9355 | 2021 | PA | PWD Northeast WPCP Biogas Cogen Plant | 58326 | PECO Energy Co | 14940 | Philadelphia Water Department | 56205 | Commercial CHP | PJM Interconnection, LLC | PJM | RFC | RFCE | RFC East | PJM | 42 | 101 | Philadelphia | 39.9886 | -75.0833 | 4 | 4 | OBG | BIOMASS |  | 0.52218 | 5.6 | 0.46304 | Yes | Yes | 0 |  | 1 |  | 257422 | 104007 | 257422 | 104007 | 25616 | 10271 | 534.292 | 215.736 | 0.754 | 1607.435 | 595.692 | 59.569 | 1623.757 |  | 41.715 | 42.009 | 0.059 | 125.502 | 0.023 | 0.002 | 126.777 |  | 4.151 | 4.148 | 0.006 | 12.489 | 0.002 | 0 | 12.616 |  | 41.715 | 42.009 | 0.059 | 125.502 | 0.023 | 0.002 | 126.777 |  | 534.292 | 215.736 | 0.754 | 16346.244 | 595.692 | 59.569 |  | 257422 | 104007 | 257422 | 104007 | EIA | EIA | EIA | EIA | EIA | EIA | -- | EIA | EIA |  |  |  | 14738.809 |  |  | 0 | 0 | 0 | 0 | 0 | 0 | 0 | 0 | 10049.2661 | 0 | 0 | 2469.802 | 0 | 0 | 23146.198 | 0 | 0 | 0 | 0 | 0 | 2469.802 | 23146.198 | 23146.198 | 25616 | 0 | 0 | 0 | 0.096416 | 0 | 0 | 0.90358 | 0 | 0 | 0 | 0 | 0 | 0.096416 | 0.90358 | 0.90358 | 1 | 0 | [7 empty] | https://www.google.com/maps/@?api=1&map_action=map&center=39.988610999999999%2C-75.083332999999996&zoom=17&basemap=satellite | 252982 | [118 empty] | 0.62 |  |  | 84 |  |  | 0.35 | 0.71 |  |  | 79 |  |  | 0.4 | 0.53 |  |  | 82 |  |  | 0.3 | 0.12 |  |  | 86 |  |  | 0.05 | 0.23 |  |  | 85 |  |  | 0.12 | 0.08 |  |  | 76 |  |  | 0.06 | 0.09 |  |  | 23 |  |  | 0.16 | 2.32 | 0.1421 | Biomass | FRS_110001076978
3336 | 9360 | 2021 | PA | Roundtop | 58715 | Pennsylvania Electric Co | 14711 | Roundtop Energy LLC | 58652 | IPP Non-CHP | PJM Interconnection, LLC | PJM | RFC | RFCE | RFC East | PJM | 42 | 115 | Susquehanna | 41.6578 | -76.0492 | 5 | 5 | NG | GAS |  | 0.2027 | 22 | 0.9955 | [6 empty] | 366136 | 162622 | 366136 | 162622 | 39064 | 17351 | 493.41 | 219.15 | 0.585 | 21398.645 | 807.192 | 80.719 | 21420.762 |  | 25.262 | 25.261 | 0.03 | 1095.569 | 0.021 | 0.002 | 1096.701 |  | 2.695 | 2.695 | 0.003 | 116.889 | 0.002 | 0 | 117.01 |  | 25.262 | 25.261 | 0.03 | 1095.569 | 0.021 | 0.002 | 1096.701 |  | 493.41 | 219.15 | 0.585 | 21398.645 | 807.192 | 80.719 |  | 366136 | 162622 | 366136 | 162622 | EIA | EIA | EIA | EIA | EIA | EIA | -- | EIA | EIA | [14 empty] | 9372.7217 | 0 | 0 | 39064 | 0 | 0 | 0 | 0 | 0 | 0 | 0 | 0 | 39064 | 0 | 0 | 39064 | 0 | 0 | 0 | 1 | 0 | 0 | 0 | 0 | 0 | 0 | 0 | 0 | 1 | 0 | 0 | 1 | 0 | [7 empty] | https://www.google.com/maps/@?api=1&map_action=map&center=41.657778%2C-76.049166999999997&zoom=17&basemap=satellite | 1394 | [118 empty] | 0.22 |  |  | 37 |  |  | 0.35 | 0.09 |  |  | 22 |  |  | 0.4 | 0.35 |  |  | 62 |  |  | 0.3 | 0.01 |  |  | 57 |  |  | 0.05 | 0.13 |  |  | 67 |  |  | 0.12 | 0.06 |  |  | 57 |  |  | 0.06 | 0.18 |  |  | 62 |  |  | 0.16 | 0.072121 | 0.0040395 | Gas | FRS_110070397821
3337 | 9370 | 2021 | PA | Shell Chemical Appalachia LLC | 58933 | Duquesne Light Co | 5487 | Shell Chemical Appalachia LLC | 58798 | Industrial CHP | PJM Interconnection, LLC | PJM | RFC | RFCW | RFC West | PJM | 42 | 7 | Beaver | 40.6717 | -80.3364 | 3 | 5 | NG | GAS |  | 0.07827 | 309.8 | 1 |  | Yes | 31916 | 22.714 | 0.96804 |  | 267160.521 | 0 | 267160.521 | 0 | 212404.78 | 13049.41 | 152.816 | 25.384 | 0.08 | 15877.316 | 4800.37 | 480.037 | 16008.846 |  | 1.439 | 3.89 | 0.001 | 149.501 | 0.023 | 0.002 | 150.739 |  | 1.144 |  | 0.001 | 118.86 | 0.018 | 0.002 | 119.844 |  | 1.439 | 3.89 | 0.001 | 149.501 | 0.023 | 0.002 | 150.739 |  | 157.862 | 26.222 | 0.083 | 16401.575 | 4958.875 | 495.887 |  | 275982 | 0 | 275982 | 0 | EPA/CAMD | EIA | EPA/CAMD | EPA/CAMD | EIA | EIA | -- | EPA/CAMD | EPA/CAMD | [6 empty] | 8821.479 | 0 | 5.046 | 0.838 | 0.003 | 524.259 | 158.505 | 15.851 | 1257.7896 | 0 | 0 | 212404.78 | 0 | 0 | 0 | 0 | 0 | 0 | 0 | 0 | 212404.78 | 0 | 0 | 212404.78 | 0 | 0 | 0 | 1 | 0 | 0 | 0 | 0 | 0 | 0 | 0 | 0 | 1 | 0 | 0 | 1 | 0 | Yes |  | 14449209.45 | 858698.5 | 412.513 | 4.336 |  | https://www.google.com/maps/@?api=1&map_action=map&center=40.671666999999999%2C-80.336388999999997&zoom=17&basemap=satellite | 20854 | [118 empty] | 0.14 |  |  | 19 |  |  | 0.35 | 0.06 |  |  | 16 |  |  | 0.4 | 0.21 |  |  | 39 |  |  | 0.3 | 0 |  |  | 0 |  |  | 0.05 | 0.04 |  |  | 30 |  |  | 0.12 | 0.05 |  |  | 53 |  |  | 0.06 | 0.22 |  |  | 74 |  |  | 0.16 |  |  | Gas | FRS_
3338 | 9374 | 2021 | PA | Spring House | 59056 | PECO Energy Co | 14940 | Janssen Pharmaceutical Co | 57130 | IPP Non-CHP | PJM Interconnection, LLC | PJM | NPCC | RFCE | RFC East | PJM | 42 | 91 | Montgomery | 40.1839 | -75.2342 | 1 | 1 | NG | GAS |  | 0.70196 | 3.8 | 0.16339 | [6 empty] | 305675 | 135768 | 305675 | 135768 | 23367 | 10379 | 431.688 | 191.737 | 0.488 | 17865.031 | 673.899 | 67.39 | 17883.496 |  | 36.949 | 36.947 | 0.042 | 1529.082 | 0.029 | 0.003 | 1530.663 |  | 2.824 | 2.824 | 0.003 | 116.889 | 0.002 | 0 | 117.01 |  | 36.949 | 36.947 | 0.042 | 1529.082 | 0.029 | 0.003 | 1530.663 |  | 431.688 | 191.737 | 0.488 | 17865.031 | 673.899 | 67.39 |  | 305675 | 135768 | 305675 | 135768 | EIA | EIA | EIA | EIA | EIA | EIA | -- | EIA | EIA | [14 empty] | 13081.4824 | 0 | 0 | 23367 | 0 | 0 | 0 | 0 | 0 | 0 | 0 | 0 | 23367 | 0 | 0 | 23367 | 0 | 0 | 0 | 1 | 0 | 0 | 0 | 0 | 0 | 0 | 0 | 0 | 1 | 0 | 0 | 1 | 0 | [7 empty] | https://www.google.com/maps/@?api=1&map_action=map&center=40.183889000000001%2C-75.234166999999999&zoom=17&basemap=satellite | 44895 | [118 empty] | 0.16 |  |  | 24 |  |  | 0.35 | 0.2 |  |  | 40 |  |  | 0.4 | 0.12 |  |  | 21 |  |  | 0.3 | 0.02 |  |  | 63 |  |  | 0.05 | 0.03 |  |  | 24 |  |  | 0.12 | 0.05 |  |  | 45 |  |  | 0.06 | 0.21 |  |  | 69 |  |  | 0.16 | 0.062946 | 0.0057001 | Gas | FRS_110070398017
3339 | 9386 | 2021 | PA | TalenEnergy Martins Creek LLC Lock Haven | 3147 | PPL Electric Utilities Corp | 14715 | TalenEnergy Martins Creek LLC | 15276 | IPP Non-CHP | PJM Interconnection, LLC | PJM | RFC | RFCE | RFC East | PJM | 42 | 81 | Lycoming | 41.1189 | -77.4709 | 1 | 1 | DFO | OIL |  | 0.00012 | 18.5 | 1 | [6 empty] | 288 | 109 | 288 | 109 | 20 | 7 | 0.128 | 0.049 | 0.044 | 23.519 | 1.905 | 0.381 | 23.6 |  | 12.8 | 14 | 4.42 | 2351.9 | 0.095 | 0.019 | 2359.957 |  | 0.889 | 0.899 | 0.307 | 163.326 | 0.007 | 0.001 | 163.886 |  | 12.8 | 14 | 4.42 | 2351.9 | 0.095 | 0.019 | 2359.957 |  | 0.128 | 0.049 | 0.044 | 23.519 | 1.905 | 0.381 |  | 288 | 109 | 288 | 109 | EIA | EIA | EIA | EIA | EIA | EIA | -- | EIA | EIA | [14 empty] | 14400 | 0 | 20 | 0 | 0 | 0 | 0 | 0 | 0 | 0 | 0 | 0 | 20 | 0 | 0 | 20 | 0 | 0 | 1 | 0 | 0 | 0 | 0 | 0 | 0 | 0 | 0 | 0 | 1 | 0 | 0 | 1 | 0 | [7 empty] | https://www.google.com/maps/@?api=1&map_action=map&center=41.118899999999996%2C-77.4709&zoom=17&basemap=satellite | 16658 | [118 empty] | 0.22 |  |  | 37 |  |  | 0.35 | 0.06 |  |  | 16 |  |  | 0.4 | 0.41 |  |  | 69 |  |  | 0.3 | 0.02 |  |  | 62 |  |  | 0.05 | 0.08 |  |  | 50 |  |  | 0.12 | 0.05 |  |  | 53 |  |  | 0.06 | 0.16 |  |  | 52 |  |  | 0.16 | 0.0026163 | 0.2907 | Oil | FRS_
3340 | 10722 | 2021 | VA | Frederick County LFGTE Facility | 57754 | Rappahannock Electric Coop | 40228 | Frederick County Virginia | 57051 | Commercial Non-CHP | PJM Interconnection, LLC | PJM | SERC | SRVC | SERC Virginia/Carolina | PJM | 51 | 69 | Frederick | 39.1408 | -78.0975 | 2 | 2 | LFG | BIOMASS |  | 0.66632 | 2 | 0.22279 | Yes | [5 empty] | 119269 | 48927 | 119269 | 48927 | 11674 | 4789 | 0 | 0 | 1.998 | 0 | 0 | 0 | 0 |  | 0 | 0 | 0.342 | 0 | 0 | 0 | 0 |  | 0 | 0 | 0.034 | 0 | 0 | 0 | 0 |  | 0 | 0 | 0.342 | 0 | 0 | 0 | 0 |  | 89.7 | 36.798 | 2.684 | 7573.556 | 277.42 | 27.742 |  | 119269 | 48927 | 119269 | 48927 | EIA | EIA | EIA | EIA | EIA | EIA | -- | EIA | EIA | 89.7 | 36.798 | 0.686 | 7573.556 | 277.42 | 27.742 | [8 empty] | 10216.6353 | 0 | 0 | 0 | 0 | 0 | 11674 | 0 | 0 | 0 | 0 | 0 | 0 | 11674 | 11674 | 11674 | 0 | 0 | 0 | 0 | 0 | 0 | 1 | 0 | 0 | 0 | 0 | 0 | 0 | 1 | 1 | 1 | 0 | [7 empty] | https://www.google.com/maps/@?api=1&map_action=map&center=39.140833000000001%2C-78.097499999999997&zoom=17&basemap=satellite | 15061 | [118 empty] | 0.16 |  |  | 24 |  |  | 0.35 | 0.16 |  |  | 34 |  |  | 0.4 | 0.16 |  |  | 29 |  |  | 0.3 | 0.01 |  |  | 57 |  |  | 0.05 | 0.08 |  |  | 48 |  |  | 0.12 | 0.08 |  |  | 72 |  |  | 0.06 | 0.13 |  |  | 42 |  |  | 0.16 | 0.93194 | 0.12913 | Biomass | FRS_110057109132
3341 | 9390 | 2021 | PA | Temple SEGF | 58897 | PECO Energy Co | 14940 | Temple University | 58767 | Commercial Non-CHP | PJM Interconnection, LLC | PJM | RFC | RFCE | RFC East | PJM | 42 | 101 | Philadelphia | 39.98 | -75.1506 | 10 | 10 | NG | GAS |  | 0.00806 | 16 | 1 | [6 empty] | 13649 | 12711 | 13649 | 12711 | 1129 | 1069 | 18.34 | 17.08 | 0.022 | 797.71 | 30.091 | 3.009 | 798.534 |  | 32.489 | 31.955 | 0.039 | 1413.127 | 0.027 | 0.003 | 1414.587 |  | 2.687 | 2.687 | 0.003 | 116.889 | 0.002 | 0 | 117.01 |  | 32.489 | 31.955 | 0.039 | 1413.127 | 0.027 | 0.003 | 1414.587 |  | 18.34 | 17.08 | 0.022 | 797.71 | 30.091 | 3.009 |  | 13649 | 12711 | 13649 | 12711 | EIA | EIA | EIA | EIA | EIA | EIA | -- | EIA | EIA | [14 empty] | 12089.4597 | 0 | 0 | 1129 | 0 | 0 | 0 | 0 | 0 | 0 | 0 | 0 | 1129 | 0 | 0 | 1129 | 0 | 0 | 0 | 1 | 0 | 0 | 0 | 0 | 0 | 0 | 0 | 0 | 1 | 0 | 0 | 1 | 0 | [7 empty] | https://www.google.com/maps/@?api=1&map_action=map&center=39.979999999999997%2C-75.150555999999995&zoom=17&basemap=satellite | 418868 | [118 empty] | 0.56 |  |  | 79 |  |  | 0.35 | 0.64 |  |  | 75 |  |  | 0.4 | 0.47 |  |  | 77 |  |  | 0.3 | 0.07 |  |  | 79 |  |  | 0.05 | 0.16 |  |  | 73 |  |  | 0.12 | 0.06 |  |  | 57 |  |  | 0.06 | 0.12 |  |  | 35 |  |  | 0.16 | 0.0022626 | 0.0051656 | Gas | FRS_110070398150
3342 | 9392 | 2021 | PA | Tenaska Westmoreland Generating Station | 60464 | West Penn Power Co | 20387 | Tenaska Pennsylvania Partners, LLC | 60249 | IPP Non-CHP | PJM Interconnection, LLC | PJM | RFC | RFCW | RFC West | PJM | 42 | 129 | Westmoreland | 40.1752 | -79.6967 | 2 | 3 | NG | GAS |  | 0.71632 | 1134 | 0.13947 | [6 empty] | 49460537.08 | 22300134.06 | 49460537.08 | 22300134.06 | 7115762 | 3195188 | 118.74 | 53.457 | 14.838 | 2939362.203 | 103009.464 | 10300.946 | 2942184.662 |  | 0.033 | 0.033 | 0.004 | 826.155 | 0.014 | 0.001 | 826.949 |  | 0.005 | 0.005 | 0.001 | 118.857 | 0.002 | 0 | 118.971 |  | 0.033 | 0.033 | 0.004 | 826.155 | 0.014 | 0.001 | 826.949 |  | 118.74 | 53.457 | 14.838 | 2939362.203 | 103009.464 | 10300.946 |  | 49460537.08 | 22300134.06 | 49460537.08 | 22300134.06 | EPA/CAMD | EPA/CAMD | EPA/CAMD | EPA/CAMD | EIA | EIA | -- | EPA/CAMD | EPA/CAMD | [14 empty] | 6950.842 | 0 | 0 | 7115762 | 0 | 0 | 0 | 0 | 0 | 0 | 0 | 0 | 7115762 | 0 | 0 | 7115762 | 0 | 0 | 0 | 1 | 0 | 0 | 0 | 0 | 0 | 0 | 0 | 0 | 1 | 0 | 0 | 1 | 0 | Yes |  | 48386672.46 | 2811958.373 | 117.044 | 14.517 |  | https://www.google.com/maps/@?api=1&map_action=map&center=40.175249000000001%2C-79.696664999999996&zoom=17&basemap=satellite | 3929 | [118 empty] | 0.13 |  |  | 17 |  |  | 0.35 | 0.03 |  |  | 8 |  |  | 0.4 | 0.24 |  |  | 43 |  |  | 0.3 | 0 |  |  | 0 |  |  | 0.05 | 0.05 |  |  | 33 |  |  | 0.12 | 0.06 |  |  | 58 |  |  | 0.06 | 0.26 |  |  | 82 |  |  | 0.16 | 37 | 0.011802 | Gas | FRS_110070396739
3343 | 10906 | 2021 | VT | Middlebury College | 57804 | Green Mountain Power Corp | 7601 | Middlebury College Biomass | 57123 | Commercial CHP | ISO New England Inc. | ISNE | NPCC | NEWE | NPCC New England | ISONE | 50 | 1 | Addison | 44.0075 | -73.1769 | 2 | 2 | WDS | BIOMASS |  | 0.2561 | 1.4 | 0.90649 | Yes | Yes | 177022.4 | 0.061 | 0.074709 |  | 17617.383 | 6297.755 | 17617.383 | 6297.755 | 3140.86 | 1088.34 | 1.084 | 0.418 | 0.117 | 857.254 | 676.251 | 88.188 | 878.847 |  | 0.691 | 0.768 | 0.074 | 545.872 | 0.215 | 0.028 | 559.622 |  | 0.123 | 0.133 | 0.013 | 97.319 | 0.038 | 0.005 | 99.77 |  | 0.691 | 0.768 | 0.074 | 545.872 | 0.215 | 0.028 | 559.622 |  | 14.516 | 5.591 | 1.56 | 24382.302 | 9051.787 | 1180.417 |  | 235813 | 84297 | 235813 | 84297 | EIA | EIA | EIA | EIA | EIA | EIA | -- | EIA | EIA |  |  |  | 12907.743 |  |  | 218195.617 | 77999.245 | 13.432 | 5.173 | 1.444 | 10617.305 | 8375.536 | 1092.229 | 5609.0953 | 0 | 0.365 | 1499.95 | 0 | 0 | 1640.545 | 0 | 0 | 0 | 0 | 0 | 1500.315 | 1640.545 | 1640.545 | 3140.86 | 0 | 0 | 0.00011621 | 0.47756 | 0 | 0 | 0.52232 | 0 | 0 | 0 | 0 | 0 | 0.47768 | 0.52232 | 0.52232 | 1 | 0 | [7 empty] | https://www.google.com/maps/@?api=1&map_action=map&center=44.0075%2C-73.176944000000006&zoom=17&basemap=satellite | 7551 | [118 empty] | 0.2 |  |  | 32 |  |  | 0.35 | 0.18 |  |  | 36 |  |  | 0.4 | 0.23 |  |  | 42 |  |  | 0.3 | 0 |  |  | 0 |  |  | 0.05 | 0.05 |  |  | 34 |  |  | 0.12 | 0.03 |  |  | 27 |  |  | 0.06 | 0.18 |  |  | 60 |  |  | 0.16 | 0.14461 | 0.10495 | Biomass | FRS_110005261313
3344 | 9417 | 2021 | PA | Wolf Run Energy | 61263 | Pennsylvania Electric Co | 14711 | Wolf Run Energy LLC | 60875 | IPP Non-CHP | PJM Interconnection, LLC | PJM | RFC | RFCE | RFC East | PJM | 42 | 15 | Bradford | 41.611 | -76.2994 | 5 | 5 | NG | GAS |  | 0.23099 | 22 | 0.94834 | [6 empty] | 404048 | 179459 | 404048 | 179459 | 44517 | 19773 | 543.44 | 241.37 | 0.646 | 23614.395 | 890.774 | 89.077 | 23638.802 |  | 24.415 | 24.414 | 0.029 | 1060.916 | 0.02 | 0.002 | 1062.012 |  | 2.69 | 2.69 | 0.003 | 116.889 | 0.002 | 0 | 117.01 |  | 24.415 | 24.414 | 0.029 | 1060.916 | 0.02 | 0.002 | 1062.012 |  | 543.44 | 241.37 | 0.646 | 23614.395 | 890.774 | 89.077 |  | 404048 | 179459 | 404048 | 179459 | EIA | EIA | EIA | EIA | EIA | EIA | -- | EIA | EIA | [14 empty] | 9076.263 | 0 | 0 | 44517 | 0 | 0 | 0 | 0 | 0 | 0 | 0 | 0 | 44517 | 0 | 0 | 44517 | 0 | 0 | 0 | 1 | 0 | 0 | 0 | 0 | 0 | 0 | 0 | 0 | 1 | 0 | 0 | 1 | 0 | [7 empty] | https://www.google.com/maps/@?api=1&map_action=map&center=41.610981000000002%2C-76.299361000000005&zoom=17&basemap=satellite | 565 | [118 empty] | 0.14 |  |  | 18 |  |  | 0.35 | 0.03 |  |  | 9 |  |  | 0.4 | 0.24 |  |  | 45 |  |  | 0.3 | 0 |  |  | 0 |  |  | 0.05 | 0.11 |  |  | 60 |  |  | 0.12 | 0.06 |  |  | 60 |  |  | 0.06 | 0.22 |  |  | 73 |  |  | 0.16 | 0.079847 | 0.0038277 | Gas | FRS_110070395764
3345 | 9424 | 2021 | PR | AES Puerto Rico | 61082 |  | -9999 | AES Puerto Rico LP | 60697 |  | No balancing authority | NA | PR | PRMS | Puerto Rico Miscellaneous |  | 72 | 57 | Guayama | 17.9471 | -66.1499 | 2 | 2 | BIT | COAL | Yes | 0.72909 | 510 | 0.11819 | [6 empty] | 35072845 | 13615456 | 35072845 | 13615456 | 3257268 | 1257096 | 4078.238 | 1583.192 | 4430.998 | 3610954.462 | 850546.956 | 123715.921 | 3640019.971 |  | 2.504 | 2.519 | 2.721 | 2217.168 | 0.261 | 0.038 | 2235.014 |  | 0.233 | 0.233 | 0.253 | 205.912 | 0.024 | 0.004 | 207.569 |  | 2.504 | 2.519 | 2.721 | 2217.168 | 0.261 | 0.038 | 2235.014 |  | 4078.238 | 1583.192 | 4430.998 | 3610954.462 | 850546.956 | 123715.921 |  | 35072845 | 13615456 | 35072845 | 13615456 | EIA | EIA | EIA | EIA | EIA | EIA | -- | EIA | EIA | [14 empty] | 10767.565 | 3257268 | 0 | 0 | 0 | 0 | 0 | 0 | 0 | 0 | 0 | 0 | 3257268 | 0 | 0 | 3257268 | 0 | 1 | 0 | 0 | 0 | 0 | 0 | 0 | 0 | 0 | 0 | 0 | 1 | 0 | 0 | 1 | 0 | Yes | [6 empty] | https://www.google.com/maps/@?api=1&map_action=map&center=17.947115%2C-66.149900000000002&zoom=17&basemap=satellite | 14710 | [118 empty] | 0.9 |  |  | 98 |  |  | 0.35 | 0.99 |  |  | 96 |  |  | 0.4 | 0.82 |  |  | 97 |  |  | 0.3 | 0.76 |  |  | 99 |  |  | 0.05 | 0.22 |  |  | 83 |  |  | 0.12 | 0.03 |  |  | 32 |  |  | 0.06 | 0.14 |  |  | 43 |  |  | 0.16 | 199.5937 | 0.1302 | Coal | FRS_110070934615
3346 | 9425 | 2021 | PR | Aguirre Plant | 61146 |  | -9999 | Puerto Rico Electric Pwr Authority | 15497 |  | No balancing authority | NA | PR | PRMS | Puerto Rico Miscellaneous |  | 72 | 123 | Salinas | 17.9492 | -66.234 | 14 | 14 | RFO | OIL |  | 0.27079 | 1534 | 0.88201 |  | Yes | 1834636.8 | 6.769 | 0.90026 |  | 39147377.41 | 14846419.5 | 39147377.41 | 14846419.5 | 3638849 | 1380351 | 9109 | 3582.859 | 14239.598 | 3194710.732 | 258915.793 | 51783.159 | 3205662.87 |  | 5.007 | 5.191 | 7.826 | 1755.891 | 0.071 | 0.014 | 1761.91 |  | 0.465 | 0.483 | 0.727 | 163.215 | 0.007 | 0.001 | 163.774 |  | 5.007 | 5.191 | 7.826 | 1755.891 | 0.071 | 0.014 | 1761.91 |  | 10118.21 | 3979.814 | 15817.241 | 3548661.274 | 287601.765 | 57520.353 |  | 43484620 | 16491294 | 43484620 | 16491294 | EIA | EIA | EIA | EIA | EIA | EIA | -- | EIA | EIA | [6 empty] | 4337242.595 | 1644874.505 | 1009.21 | 396.955 | 1577.643 | 353950.542 | 28685.973 | 5737.195 | 10758.1758 | 0 | 3638849.004 | 0 | 0 | 0 | 0 | 0 | 0 | 0 | 0 | 0 | 3638849.004 | 0 | 0 | 3638849.004 | 0 | 0 | 1 | 0 | 0 | 0 | 0 | 0 | 0 | 0 | 0 | 0 | 1 | 0 | 0 | 1 | 0 | Yes | [6 empty] | https://www.google.com/maps/@?api=1&map_action=map&center=17.949200000000001%2C-66.233999999999995&zoom=17&basemap=satellite | 8964 | [118 empty] | 0.9 |  |  | 98 |  |  | 0.35 | 1 |  |  | 99 |  |  | 0.4 | 0.79 |  |  | 97 |  |  | 0.3 | 0.61 |  |  | 99 |  |  | 0.05 | 0.24 |  |  | 86 |  |  | 0.12 | 0.06 |  |  | 58 |  |  | 0.06 | 0.16 |  |  | 53 |  |  | 0.16 | 167.9284 | 0.077151 | Oil | FRS_110070934616
3347 | 9427 | 2021 | PR | Cambalache Plant | 61150 |  | -9999 | Puerto Rico Electric Pwr Authority | 15497 |  | No balancing authority | NA | PR | PRMS | Puerto Rico Miscellaneous |  | 72 | 13 | Arecibo | 18.471 | -66.6969 | 3 | 3 | DFO | OIL |  | 0.12902 | 247.5 | 1 | [6 empty] | 3599585.001 | 1883330.001 | 3599585.001 | 1883330.001 | 279726 | 149493.999 | 1590.024 | 831.912 | 553.053 | 293952.453 | 23807.199 | 4761.44 | 294959.498 |  | 11.368 | 11.13 | 3.954 | 2101.717 | 0.085 | 0.017 | 2108.917 |  | 0.883 | 0.883 | 0.307 | 163.326 | 0.007 | 0.001 | 163.885 |  | 11.368 | 11.13 | 3.954 | 2101.717 | 0.085 | 0.017 | 2108.917 |  | 1590.024 | 831.912 | 553.053 | 293952.453 | 23807.199 | 4761.44 |  | 3599585.001 | 1883330.001 | 3599585.001 | 1883330.001 | EIA | EIA | EIA | EIA | EIA | EIA | -- | EIA | EIA | [14 empty] | 12868.2532 | 0 | 279726 | 0 | 0 | 0 | 0 | 0 | 0 | 0 | 0 | 0 | 279726 | 0 | 0 | 279726 | 0 | 0 | 1 | 0 | 0 | 0 | 0 | 0 | 0 | 0 | 0 | 0 | 1 | 0 | 0 | 1 | 0 | [7 empty] | https://www.google.com/maps/@?api=1&map_action=map&center=18.471%2C-66.696899999999999&zoom=17&basemap=satellite | 20348 | [118 empty] | 0.91 |  |  | 99 |  |  | 0.35 | 1 |  |  | 97 |  |  | 0.4 | 0.83 |  |  | 98 |  |  | 0.3 | 0.71 |  |  | 99 |  |  | 0.05 | 0.23 |  |  | 84 |  |  | 0.12 | 0.04 |  |  | 43 |  |  | 0.06 | 0.23 |  |  | 75 |  |  | 0.16 | 32.7133 | 0.21972 | Oil | FRS_110070934618
3348 | 9430 | 2021 | PR | Central San Juan Plant | 61148 |  | -9999 | Puerto Rico Electric Pwr Authority | 15497 |  | No balancing authority | NA | PR | PRMS | Puerto Rico Miscellaneous |  | 72 |  |  | 18.4271 | -66.1045 | 8 | 8 | DFO | OIL |  | 0.38315 | 840 | 0.69475 |  | Yes | 0 |  | 1 |  | 25265872 | 12014012 | 25265872 | 12014012 | 2819390 | 1367642 | 3282.952 | 866.798 | 3009.09 | 2062919.188 | 102097.837 | 17169.195 | 2066753.621 |  | 2.329 | 1.268 | 2.135 | 1463.38 | 0.036 | 0.006 | 1466.1 |  | 0.26 | 0.144 | 0.238 | 163.297 | 0.004 | 0.001 | 163.6 |  | 2.329 | 1.268 | 2.135 | 1463.38 | 0.036 | 0.006 | 1466.1 |  | 3282.952 | 866.798 | 3009.09 | 2062919.188 | 102097.837 | 17169.195 |  | 25265872 | 12014012 | 25265872 | 12014012 | EIA | EIA | EIA | EIA | EIA | EIA | -- | EIA | EIA | [6 empty] | 0 | 0 | 0 | 0 | 0 | 0 | 0 | 0 | 8961.4677 | 0 | 1059224.78 | 1760165.18 | 0 | 0 | 0 | 0 | 0 | 0 | 0 | 0 | 2819389.96 | 0 | 0 | 2819389.96 | 0 | 0 | 0.37569 | 0.62431 | 0 | 0 | 0 | 0 | 0 | 0 | 0 | 0 | 1 | 0 | 0 | 1 | 0 | Yes | [6 empty] | https://www.google.com/maps/@?api=1&map_action=map&center=18.427099999999999%2C-66.104500000000002&zoom=17&basemap=satellite | 131106 | [118 empty] | 0.8 |  |  | 95 |  |  | 0.35 | 0.98 |  |  | 95 |  |  | 0.4 | 0.62 |  |  | 89 |  |  | 0.3 | 0.58 |  |  | 98 |  |  | 0.05 | 0.17 |  |  | 74 |  |  | 0.12 | 0.04 |  |  | 41 |  |  | 0.06 | 0.23 |  |  | 76 |  |  | 0.16 | 84.6869 | 0.056737 | Oil | FRS_110070934621
3349 | 9431 | 2021 | PR | Cervecera de Puerto Rico | 62410 |  | -9999 | Cervecera de Puerto Rico | 61940 |  | No balancing authority | NA | PR | PRMS | Puerto Rico Miscellaneous |  | 72 | 97 | Mayaguez | 18.2072 | -67.1416 | 4 | 4 | DFO | OIL |  | 0.27795 | 3.7 | 0.87008 |  | Yes | 54557.6 | 0.564 | 0.42904 |  | 73221.659 | 27654.355 | 73221.659 | 27654.355 | 9008.999 | 3403.001 | 138.381 | 52.264 | 10.617 | 5483.825 | 484.279 | 96.856 | 5504.31 |  | 30.721 | 30.716 | 2.357 | 1217.411 | 0.054 | 0.011 | 1221.958 |  | 3.78 | 3.78 | 0.29 | 149.787 | 0.007 | 0.001 | 150.347 |  | 30.72 | 30.715 | 2.357 | 1217.37 | 0.054 | 0.011 | 1221.918 |  | 322.534 | 121.815 | 24.746 | 12781.547 | 1128.743 | 225.749 |  | 170663.001 | 64455.999 | 170663.001 | 64455.999 | EIA | EIA | EIA | EIA | EIA | EIA | -- | EIA | EIA | [6 empty] | 97441.342 | 36801.644 | 184.153 | 69.551 | 14.129 | 7297.722 | 644.465 | 128.893 | 8127.3452 | 0 | 9009.296 | 0 | 0 | 0 | 0 | 0 | 0 | 0 | 0 | 0 | 9009.296 | 0 | 0 | 9009.296 | 0 | 0 | 1 | 0 | 0 | 0 | 0 | 0 | 0 | 0 | 0 | 0 | 1 | 0 | 0 | 1 | 0 | [7 empty] | https://www.google.com/maps/@?api=1&map_action=map&center=18.207153000000002%2C-67.141639999999995&zoom=17&basemap=satellite | 58343 | [118 empty] | 0.89 |  |  | 98 |  |  | 0.35 | 0.99 |  |  | 96 |  |  | 0.4 | 0.78 |  |  | 96 |  |  | 0.3 | 0.67 |  |  | 99 |  |  | 0.05 | 0.27 |  |  | 88 |  |  | 0.12 | 0.04 |  |  | 39 |  |  | 0.06 | 0.22 |  |  | 75 |  |  | 0.16 |  |  | Oil | FRS_
3350 | 9883 | 2021 | TX | Antelope Elk Energy Center | 57865 | Southwestern Public Service Co | 17718 | Golden Spread Electric Cooperative, Inc | 7349 | Electric Utility | Southwest Power Pool | SWPP | MRO | SPSO | SPP South |  | 48 | 189 | Hale | 33.865 | -101.8433 | 3 | 18 | NG | GAS |  | 0.14638 | 167.4 | 1 | [6 empty] | 3210507.731 | 1252608.821 | 3210507.731 | 1252608.821 | 214657.992 | 108210.996 | 40.609 | 16.012 | 0.963 | 190795.241 | 4310.327 | 431.033 | 190913.344 |  | 0.378 | 0.296 | 0.009 | 1777.667 | 0.02 | 0.002 | 1778.768 |  | 0.025 | 0.026 | 0.001 | 118.857 | 0.001 | 0 | 118.93 |  | 0.378 | 0.296 | 0.009 | 1777.667 | 0.02 | 0.002 | 1778.768 |  | 40.609 | 16.012 | 0.963 | 190795.241 | 4310.327 | 431.033 |  | 3210507.731 | 1252608.821 | 3210507.731 | 1252608.821 | EPA/CAMD | EPA/CAMD | EPA/CAMD | EPA/CAMD | EIA | EIA | -- | EPA/CAMD | EPA/CAMD | [14 empty] | 14956.3852 | 0 | 0 | 214658 | 0 | 0 | 0 | 0 | 0 | 0 | 0 | 0 | 214658 | 0 | 0 | 214658 | 0 | 0 | 0 | 1 | 0 | 0 | 0 | 0 | 0 | 0 | 0 | 0 | 1 | 0 | 0 | 1 | 0 | Yes |  | 7229723.444 | 429652.559 | 91.654 | 2.169 |  | https://www.google.com/maps/@?api=1&map_action=map&center=33.865000000000002%2C-101.843333&zoom=17&basemap=satellite | 3417 | [118 empty] | 0.38 |  |  | 62 |  |  | 0.35 | 0.47 |  |  | 64 |  |  | 0.4 | 0.29 |  |  | 53 |  |  | 0.3 | 0.04 |  |  | 73 |  |  | 0.05 | 0.16 |  |  | 72 |  |  | 0.12 | 0.07 |  |  | 69 |  |  | 0.06 | 0.15 |  |  | 47 |  |  | 0.16 | 22.872 | 0.18898 | Gas | FRS_110057108927
3351 | 9432 | 2021 | PR | Costa Sur Plant | 61147 |  | -9999 | Puerto Rico Electric Pwr Authority | 15497 |  | No balancing authority | NA | PR | PRMS | Puerto Rico Miscellaneous |  | 72 |  |  | 18.003 | -66.7597 | 6 | 6 | NG | GAS |  | 0.32953 | 1032 | 0.78411 |  | Yes | 160534.4 | 63.336 | 0.9883 |  | 34545082.01 | 17304366.64 | 34545082.01 | 17304366.64 | 2979084 | 1519208 | 2982.732 | 1470.608 | 1093.569 | 2156255.061 | 86641.086 | 10235.6 | 2158863.179 |  | 2.002 | 1.936 | 0.734 | 1447.596 | 0.029 | 0.003 | 1449.347 |  | 0.173 | 0.17 | 0.063 | 124.837 | 0.003 | 0 | 124.988 |  | 2.002 | 1.936 | 0.734 | 1447.596 | 0.029 | 0.003 | 1449.347 |  | 3018.052 | 1488.022 | 1106.518 | 2181788.568 | 87667.055 | 10356.806 |  | 34954151 | 17509278 | 34954151 | 17509278 | EIA | EIA | EIA | EIA | EIA | EIA | -- | EIA | EIA | [6 empty] | 409068.995 | 204911.364 | 35.32 | 17.414 | 12.95 | 25533.507 | 1025.969 | 121.206 | 11595.8739 | 0 | 214297.77 | 2764786.2 | 0 | 0 | 0 | 0 | 0 | 0 | 0 | 0 | 2979083.97 | 0 | 0 | 2979083.97 | 0 | 0 | 0.071934 | 0.92807 | 0 | 0 | 0 | 0 | 0 | 0 | 0 | 0 | 1 | 0 | 0 | 1 | 0 | Yes | [6 empty] | https://www.google.com/maps/@?api=1&map_action=map&center=18.003%2C-66.759699999999995&zoom=17&basemap=satellite | 10352 | [118 empty] | 0.91 |  |  | 99 |  |  | 0.35 | 1 |  |  | 97 |  |  | 0.4 | 0.82 |  |  | 97 |  |  | 0.3 | 0.73 |  |  | 99 |  |  | 0.05 | 0.21 |  |  | 82 |  |  | 0.12 | 0.04 |  |  | 45 |  |  | 0.06 | 0.2 |  |  | 67 |  |  | 0.16 | 43.6822 | 0.091118 | Gas | FRS_110070934623
3352 | 9434 | 2021 | PR | Culebra | 61226 |  | -9999 | Puerto Rico Electric Pwr Authority | 15497 |  | No balancing authority | NA | PR | PRMS | Puerto Rico Miscellaneous |  | 72 | 49 | Culebra | 18.3167 | -65.2796 | 4 | 4 | RFO | OIL |  | 0.00011 | 2.1 | 1 | [6 empty] | 521.001 | 205 | 521.001 | 205 | 2.001 | 1 | 0.846 | 0.331 | 0.076 | 42.506 | 3.446 | 0.689 | 42.652 |  | 845.577 | 662 | 75.562 | 42484.758 | 1.722 | 0.344 | 42630.443 |  | 3.248 | 3.229 | 0.29 | 163.171 | 0.007 | 0.001 | 163.73 |  | 846 | 662.331 | 75.6 | 42506 | 1.723 | 0.345 | 42651.759 |  | 0.846 | 0.331 | 0.076 | 42.506 | 3.446 | 0.689 |  | 521.001 | 205 | 521.001 | 205 | EIA | EIA | EIA | EIA | EIA | EIA | -- | EIA | EIA | [14 empty] | 260500.5 | 0 | 2 | 0 | 0 | 0 | 0 | 0 | 0 | 0 | 0 | 0 | 2 | 0 | 0 | 2 | 0 | 0 | 1 | 0 | 0 | 0 | 0 | 0 | 0 | 0 | 0 | 0 | 1 | 0 | 0 | 1 | 0 | [7 empty] | https://www.google.com/maps/@?api=1&map_action=map&center=18.316713%2C-65.279560000000004&zoom=17&basemap=satellite | 1371 | [118 empty] | 0.85 |  |  | 97 |  |  | 0.35 | 0.93 |  |  | 91 |  |  | 0.4 | 0.77 |  |  | 96 |  |  | 0.3 | 0.66 |  |  | 99 |  |  | 0.05 | 0.22 |  |  | 83 |  |  | 0.12 | 0.04 |  |  | 36 |  |  | 0.06 | 0.24 |  |  | 80 |  |  | 0.16 | 0.02077 | 0.67 | Oil | FRS_110070934625
3353 | 9435 | 2021 | PR | Daguao | 61227 |  | -9999 | Puerto Rico Electric Pwr Authority | 15497 |  | No balancing authority | NA | PR | PRMS | Puerto Rico Miscellaneous |  | 72 |  |  | 18.2364 | -65.6656 | 2 | 2 | DFO | OIL |  | 0.1212 | 42 | 1 | [6 empty] | 672335 | 253918 | 672335 | 253918 | 44593 | 16841 | 296.988 | 112.162 | 103.3 | 54904.808 | 4446.738 | 889.348 | 55092.905 |  | 13.32 | 13.32 | 4.633 | 2462.486 | 0.1 | 0.02 | 2470.922 |  | 0.883 | 0.883 | 0.307 | 163.326 | 0.007 | 0.001 | 163.885 |  | 13.32 | 13.32 | 4.633 | 2462.486 | 0.1 | 0.02 | 2470.922 |  | 296.988 | 112.162 | 103.3 | 54904.808 | 4446.738 | 889.348 |  | 672335 | 253918 | 672335 | 253918 | EIA | EIA | EIA | EIA | EIA | EIA | -- | EIA | EIA | [14 empty] | 15077.1421 | 0 | 44593 | 0 | 0 | 0 | 0 | 0 | 0 | 0 | 0 | 0 | 44593 | 0 | 0 | 44593 | 0 | 0 | 1 | 0 | 0 | 0 | 0 | 0 | 0 | 0 | 0 | 0 | 1 | 0 | 0 | 1 | 0 | [7 empty] | https://www.google.com/maps/@?api=1&map_action=map&center=18.2364%2C-65.665599999999998&zoom=17&basemap=satellite | 13108 | [118 empty] | 0.91 |  |  | 99 |  |  | 0.35 | 0.99 |  |  | 96 |  |  | 0.4 | 0.83 |  |  | 98 |  |  | 0.3 | 0.7 |  |  | 99 |  |  | 0.05 | 0.24 |  |  | 86 |  |  | 0.12 | 0.04 |  |  | 38 |  |  | 0.06 | 0.23 |  |  | 76 |  |  | 0.16 | 3.7805 | 0.15723 | Oil | FRS_110070934626
3354 | 9438 | 2021 | PR | EcoElectrica | 61034 |  | -9999 | EcoElectrica LP | 60671 |  | No balancing authority | NA | PR | PRMS | Puerto Rico Miscellaneous |  | 72 | 111 | Penuelas | 17.981 | -66.7554 | 3 | 3 | NG | GAS |  | 0.67301 | 580 | 0.21164 |  | Yes | 0 |  | 1 |  | 26688191 | 11964123 | 26688191 | 11964123 | 3419446 | 1537941 | 4112.368 | 1836.33 | 42.648 | 1559778.752 | 58837.438 | 5883.744 | 1561390.898 |  | 2.405 | 2.388 | 0.025 | 912.299 | 0.017 | 0.002 | 913.242 |  | 0.308 | 0.307 | 0.003 | 116.889 | 0.002 | 0 | 117.01 |  | 2.405 | 2.388 | 0.025 | 912.299 | 0.017 | 0.002 | 913.242 |  | 4112.368 | 1836.33 | 42.648 | 1559778.752 | 58837.438 | 5883.744 |  | 26688191 | 11964123 | 26688191 | 11964123 | EIA | EIA | EIA | EIA | EIA | EIA | -- | EIA | EIA | [6 empty] | 0 | 0 | 0 | 0 | 0 | 0 | 0 | 0 | 7804.8289 | 0 | 0 | 3419446 | 0 | 0 | 0 | 0 | 0 | 0 | 0 | 0 | 3419446 | 0 | 0 | 3419446 | 0 | 0 | 0 | 1 | 0 | 0 | 0 | 0 | 0 | 0 | 0 | 0 | 1 | 0 | 0 | 1 | 0 | [7 empty] | https://www.google.com/maps/@?api=1&map_action=map&center=17.981024999999999%2C-66.755420000000001&zoom=17&basemap=satellite | 2887 | [118 empty] | 0.93 |  |  | 99 |  |  | 0.35 | 1 |  |  | 97 |  |  | 0.4 | 0.86 |  |  | 98 |  |  | 0.3 | 0.77 |  |  | 99 |  |  | 0.05 | 0.29 |  |  | 90 |  |  | 0.12 | 0.05 |  |  | 47 |  |  | 0.06 | 0.2 |  |  | 69 |  |  | 0.16 | 83.698 | 0.049434 | Gas | FRS_110070934720
3355 | 9440 | 2021 | PR | Fajardo MSWL | 61109 |  | -9999 | Landfill Gas Technologies of Fajardo, LLC | 60726 |  | No balancing authority | NA | PR | PRMS | Puerto Rico Miscellaneous |  | 72 | 53 | Fajardo | 18.2939 | -65.6813 | 2 | 2 | LFG | BIOMASS |  | 0 | 2.4 | [13 empty] | 0 |  | 0 | 0 | [45 empty] | -- | [56 empty] | https://www.google.com/maps/@?api=1&map_action=map&center=18.293924000000001%2C-65.681319999999999&zoom=17&basemap=satellite | 18802 | [118 empty] | 0.89 |  |  | 98 |  |  | 0.35 | 0.99 |  |  | 96 |  |  | 0.4 | 0.78 |  |  | 96 |  |  | 0.3 | 0.65 |  |  | 99 |  |  | 0.05 | 0.23 |  |  | 84 |  |  | 0.12 | 0.04 |  |  | 36 |  |  | 0.06 | 0.2 |  |  | 67 |  |  | 0.16 |  |  | Biomass | FRS_
3356 | 9733 | 2021 | SC | Wellford Renewable Energy Plant | 57885 | Duke Energy Carolinas, LLC | 5416 | Lockhart Power Co | 11118 | Electric Utility | Duke Energy Carolinas | DUK | SERC | SRVC | SERC Virginia/Carolina |  | 45 | 83 | Spartanburg | 35.0012 | -82.1303 | 1 | 1 | LFG | BIOMASS |  | 0.06122 | 1.6 | 1 | Yes | [5 empty] | 9162 | 3710 | 9162 | 3710 | 858 | 347 | 0 | 0 | 0.153 | 0 | 0 | 0 | 0 |  | 0 | 0 | 0.358 | 0 | 0 | 0 | 0 |  | 0 | 0 | 0.033 | 0 | 0 | 0 | 0 |  | 0 | 0 | 0.358 | 0 | 0 | 0 | 0 |  | 5.536 | 2.241 | 0.206 | 581.785 | 21.311 | 2.131 |  | 9162 | 3710 | 9162 | 3710 | EIA | EIA | EIA | EIA | EIA | EIA | -- | EIA | EIA | 5.536 | 2.241 | 0.053 | 581.785 | 21.311 | 2.131 | [8 empty] | 10678.3217 | 0 | 0 | 0 | 0 | 0 | 858 | 0 | 0 | 0 | 0 | 0 | 0 | 858 | 858 | 858 | 0 | 0 | 0 | 0 | 0 | 0 | 1 | 0 | 0 | 0 | 0 | 0 | 0 | 1 | 1 | 1 | 0 | [7 empty] | https://www.google.com/maps/@?api=1&map_action=map&center=35.001193999999998%2C-82.130278000000004&zoom=17&basemap=satellite | 11891 | [118 empty] | 0.23 |  |  | 38 |  |  | 0.35 | 0.15 |  |  | 32 |  |  | 0.4 | 0.3 |  |  | 54 |  |  | 0.3 | 0.02 |  |  | 63 |  |  | 0.05 | 0.11 |  |  | 59 |  |  | 0.12 | 0.09 |  |  | 80 |  |  | 0.06 | 0.14 |  |  | 43 |  |  | 0.16 | 0.52126 | 0.16096 | Biomass | FRS_110057117864
3357 | 9444 | 2021 | PR | HIMA San Pablo - Caguas | 61808 |  | -9999 | HIMA San Pablo Caguas | 61437 |  | No balancing authority | NA | PR | PRMS | Puerto Rico Miscellaneous |  | 72 | 25 | Caguas | 18.2181 | -66.0383 | 5 | 5 | DFO | OIL |  | 0.00076 | 9 | 1 | [6 empty] | 829.998 | 307 | 829.998 | 307 | 59.999 | 22.999 | 1.332 | 0.494 | 0.12 | 67.78 | 5.49 | 1.098 | 68.012 |  | 44.401 | 42.958 | 4.01 | 2259.371 | 0.091 | 0.018 | 2267.111 |  | 3.21 | 3.218 | 0.29 | 163.326 | 0.007 | 0.001 | 163.885 |  | 44.4 | 42.958 | 4.01 | 2259.333 | 0.091 | 0.018 | 2267.074 |  | 1.332 | 0.494 | 0.12 | 67.78 | 5.49 | 1.098 |  | 829.998 | 307 | 829.998 | 307 | EIA | EIA | EIA | EIA | EIA | EIA | -- | EIA | EIA | [14 empty] | 13833.3 | 0 | 60 | 0 | 0 | 0 | 0 | 0 | 0 | 0 | 0 | 0 | 60 | 0 | 0 | 60 | 0 | 0 | 1 | 0 | 0 | 0 | 0 | 0 | 0 | 0 | 0 | 0 | 1 | 0 | 0 | 1 | 0 | [7 empty] | https://www.google.com/maps/@?api=1&map_action=map&center=18.218050000000002%2C-66.038330000000002&zoom=17&basemap=satellite | 103455 | [118 empty] | 0.8 |  |  | 95 |  |  | 0.35 | 0.99 |  |  | 96 |  |  | 0.4 | 0.61 |  |  | 89 |  |  | 0.3 | 0.64 |  |  | 99 |  |  | 0.05 | 0.16 |  |  | 72 |  |  | 0.12 | 0.04 |  |  | 37 |  |  | 0.06 | 0.19 |  |  | 65 |  |  | 0.16 | 0.44872 | 4.3355 | Oil | FRS_110070934685
3358 | 9602 | 2021 | SC | City West Diesel Plant | 57886 | Lockhart Power Co | 11118 | Lockhart Power Co | 11118 | Electric Utility | Duke Energy Carolinas | DUK | SERC | SRVC | SERC Virginia/Carolina |  | 45 | 87 | Union | 34.7225 | -81.6469 | 4 | 4 | DFO | OIL |  | 0.00041 | 7.2 | 1 | [6 empty] | 331 | 139 | 331 | 139 | 26 | 11 | 0.532 | 0.224 | 0.048 | 27.032 | 2.189 | 0.438 | 27.125 |  | 40.923 | 40.727 | 3.692 | 2079.385 | 0.084 | 0.017 | 2086.508 |  | 3.215 | 3.223 | 0.29 | 163.335 | 0.007 | 0.001 | 163.895 |  | 40.923 | 40.727 | 3.692 | 2079.385 | 0.084 | 0.017 | 2086.508 |  | 0.532 | 0.224 | 0.048 | 27.032 | 2.189 | 0.438 |  | 331 | 139 | 331 | 139 | EIA | EIA | EIA | EIA | EIA | EIA | -- | EIA | EIA | [14 empty] | 12730.7692 | 0 | 26 | 0 | 0 | 0 | 0 | 0 | 0 | 0 | 0 | 0 | 26 | 0 | 0 | 26 | 0 | 0 | 1 | 0 | 0 | 0 | 0 | 0 | 0 | 0 | 0 | 0 | 1 | 0 | 0 | 1 | 0 | [7 empty] | https://www.google.com/maps/@?api=1&map_action=map&center=34.722499999999997%2C-81.646944000000005&zoom=17&basemap=satellite | 11439 | [118 empty] | 0.46 |  |  | 70 |  |  | 0.35 | 0.4 |  |  | 60 |  |  | 0.4 | 0.51 |  |  | 81 |  |  | 0.3 | 0 |  |  | 0 |  |  | 0.05 | 0.15 |  |  | 72 |  |  | 0.12 | 0.06 |  |  | 63 |  |  | 0.06 | 0.18 |  |  | 60 |  |  | 0.16 | 0.072695 | 3.0934 | Oil | FRS_110016685933
3359 | 9445 | 2021 | PR | HIMA San Pablo Bayamon | 62841 |  | -9999 | HIMA San Pablo Bayamon | 62725 |  | No balancing authority | NA | PR | PRMS | Puerto Rico Miscellaneous |  | 72 | 21 | Bayamon | 18.3984 | -66.1471 | 3 | 3 | DFO | OIL |  | 0.00203 | 4.5 | 1 | [6 empty] | 960.999 | 365.001 | 960.999 | 365.001 | 80.001 | 30 | 1.548 | 0.588 | 0.139 | 78.477 | 6.356 | 1.271 | 78.746 |  | 38.7 | 39.2 | 3.48 | 1961.9 | 0.079 | 0.016 | 1968.622 |  | 3.222 | 3.222 | 0.29 | 163.324 | 0.007 | 0.001 | 163.883 |  | 38.7 | 39.2 | 3.48 | 1961.925 | 0.079 | 0.016 | 1968.646 |  | 1.548 | 0.588 | 0.139 | 78.477 | 6.356 | 1.271 |  | 960.999 | 365.001 | 960.999 | 365.001 | EIA | EIA | EIA | EIA | EIA | EIA | -- | EIA | EIA | [14 empty] | 12012.4875 | 0 | 80 | 0 | 0 | 0 | 0 | 0 | 0 | 0 | 0 | 0 | 80 | 0 | 0 | 80 | 0 | 0 | 1 | 0 | 0 | 0 | 0 | 0 | 0 | 0 | 0 | 0 | 1 | 0 | 0 | 1 | 0 | [7 empty] | https://www.google.com/maps/@?api=1&map_action=map&center=18.39838%2C-66.147120000000001&zoom=17&basemap=satellite | 171303 | [118 empty] | 0.8 |  |  | 95 |  |  | 0.35 | 0.99 |  |  | 96 |  |  | 0.4 | 0.6 |  |  | 88 |  |  | 0.3 | 0.55 |  |  | 98 |  |  | 0.05 | 0.16 |  |  | 73 |  |  | 0.12 | 0.04 |  |  | 40 |  |  | 0.06 | 0.21 |  |  | 71 |  |  | 0.16 | 0.1254 | 2.5079 | Oil | FRS_110070934686
3360 | 10759 | 2021 | VA | Martinsville LFG Generator | 57893 | City of Martinsville - (VA) | 11770 | City of Martinsville - (VA) | 11770 | Electric Utility | PJM Interconnection, LLC | PJM | RFC | RFCW | RFC West | PJM | 51 | 89 | Henry | 36.7172 | -79.8453 | 1 | 1 | LFG | BIOMASS |  | 0 | 1.1 | [11 empty] | 0 | 0 | 0 |  | 0 | 0 | [45 empty] | -- | [17 empty] | 0 | 0 | 0 | 0 | 0 | 0 | 0 | 0 | 0 | 0 | 0 | 0 | 0 | 0 | 0 | 0 | [23 empty] | https://www.google.com/maps/@?api=1&map_action=map&center=36.717222%2C-79.845277999999993&zoom=17&basemap=satellite | 10479 | [118 empty] | 0.52 |  |  | 76 |  |  | 0.35 | 0.53 |  |  | 68 |  |  | 0.4 | 0.52 |  |  | 81 |  |  | 0.3 | 0.01 |  |  | 58 |  |  | 0.05 | 0.16 |  |  | 73 |  |  | 0.12 | 0.05 |  |  | 48 |  |  | 0.06 | 0.2 |  |  | 68 |  |  | 0.16 | 0.46584 | 0.18272 | Biomass | FRS_110057115526
3361 | 9446 | 2021 | PR | HIMA San Pablo Cupey | 62851 |  | -9999 | HIMA San Pablo Cupey | 62730 |  | No balancing authority | NA | PR | PRMS | Puerto Rico Miscellaneous |  | 72 |  | Cupey | 18.3727 | -66.0465 | 2 | 2 | DFO | OIL |  | 0.00371 | 1.2 | 1 | [6 empty] | 317 | 127 | 317 | 127 | 39 | 15 | 0.512 | 0.206 | 0.046 | 25.888 | 2.097 | 0.419 | 25.977 |  | 26.256 | 27.467 | 2.359 | 1327.59 | 0.054 | 0.011 | 1332.138 |  | 3.23 | 3.244 | 0.29 | 163.331 | 0.007 | 0.001 | 163.891 |  | 26.256 | 27.467 | 2.359 | 1327.59 | 0.054 | 0.011 | 1332.138 |  | 0.512 | 0.206 | 0.046 | 25.888 | 2.097 | 0.419 |  | 317 | 127 | 317 | 127 | EIA | EIA | EIA | EIA | EIA | EIA | -- | EIA | EIA | [14 empty] | 8128.2051 | 0 | 39 | 0 | 0 | 0 | 0 | 0 | 0 | 0 | 0 | 0 | 39 | 0 | 0 | 39 | 0 | 0 | 1 | 0 | 0 | 0 | 0 | 0 | 0 | 0 | 0 | 0 | 1 | 0 | 0 | 1 | 0 | [7 empty] | https://www.google.com/maps/@?api=1&map_action=map&center=18.372651999999999%2C-66.046490000000006&zoom=17&basemap=satellite | 181115 | [118 empty] | 0.78 |  |  | 94 |  |  | 0.35 | 0.99 |  |  | 96 |  |  | 0.4 | 0.57 |  |  | 85 |  |  | 0.3 | 0.6 |  |  | 99 |  |  | 0.05 | 0.13 |  |  | 67 |  |  | 0.12 | 0.04 |  |  | 40 |  |  | 0.06 | 0.23 |  |  | 77 |  |  | 0.16 | 0.054095 | 2.516 | Oil | FRS_110070934687
3362 | 9447 | 2021 | PR | HIMA San Pablo Fajardo | 62850 |  | -9999 | HIMA San Pablo Fajardo | 62728 |  | No balancing authority | NA | PR | PRMS | Puerto Rico Miscellaneous |  | 72 | 53 | Fajardo | 18.3364 | -65.6547 | 3 | 3 | DFO | OIL |  | 0.00221 | 3 | 1 | [6 empty] | 531 | 203 | 531 | 203 | 58 | 22 | 0.858 | 0.326 | 0.077 | 43.363 | 3.512 | 0.702 | 43.512 |  | 29.586 | 29.636 | 2.655 | 1495.276 | 0.061 | 0.012 | 1500.398 |  | 3.232 | 3.212 | 0.29 | 163.326 | 0.007 | 0.001 | 163.885 |  | 29.586 | 29.636 | 2.655 | 1495.276 | 0.061 | 0.012 | 1500.398 |  | 0.858 | 0.326 | 0.077 | 43.363 | 3.512 | 0.702 |  | 531 | 203 | 531 | 203 | EIA | EIA | EIA | EIA | EIA | EIA | -- | EIA | EIA | [14 empty] | 9155.1724 | 0 | 58 | 0 | 0 | 0 | 0 | 0 | 0 | 0 | 0 | 0 | 58 | 0 | 0 | 58 | 0 | 0 | 1 | 0 | 0 | 0 | 0 | 0 | 0 | 0 | 0 | 0 | 1 | 0 | 0 | 1 | 0 | [7 empty] | https://www.google.com/maps/@?api=1&map_action=map&center=18.33643%2C-65.654700000000005&zoom=17&basemap=satellite | 28963 | [118 empty] | 0.88 |  |  | 98 |  |  | 0.35 | 1 |  |  | 97 |  |  | 0.4 | 0.77 |  |  | 96 |  |  | 0.3 | 0.64 |  |  | 99 |  |  | 0.05 | 0.19 |  |  | 78 |  |  | 0.12 | 0.05 |  |  | 45 |  |  | 0.06 | 0.22 |  |  | 74 |  |  | 0.16 | 0.08711 | 2.8561 | Oil | FRS_110070934688
3363 | 10799 | 2021 | VA | Richmond Energy | 57897 | Old Dominion Electric Coop | 40229 | Richmond Energy LLC | 57259 | IPP Non-CHP | PJM Interconnection, LLC | PJM | SERC | SRVC | SERC Virginia/Carolina | PJM | 51 | 87 | Henrico | 37.5058 | -77.3739 | 4 | 4 | LFG | BIOMASS |  | 0 | 6.4 | [11 empty] | 0 | 0 | 0 |  | 0 | 0 | [45 empty] | -- | [17 empty] | 0 | 0 | 0 | 0 | 0 | 0 | 0 | 0 | 0 | 0 | 0 | 0 | 0 | 0 | 0 | 0 | [23 empty] | https://www.google.com/maps/@?api=1&map_action=map&center=37.505833000000003%2C-77.373889000000005&zoom=17&basemap=satellite | 40360 | [118 empty] | 0.56 |  |  | 79 |  |  | 0.35 | 0.76 |  |  | 81 |  |  | 0.4 | 0.35 |  |  | 62 |  |  | 0.3 | 0.01 |  |  | 58 |  |  | 0.05 | 0.12 |  |  | 64 |  |  | 0.12 | 0.05 |  |  | 51 |  |  | 0.06 | 0.15 |  |  | 48 |  |  | 0.16 | 0.48391 | 0.2136 | Biomass | FRS_110031218634
3364 | 9448 | 2021 | PR | HIMA San Pablo Humacao | 62852 |  | -9999 | HIMA San Pablo Humacao | 62729 |  | No balancing authority | NA | PR | PRMS | Puerto Rico Miscellaneous |  | 72 | 69 | Humacao | 18.1508 | -65.8267 | 2 | 2 | DFO | OIL |  | 0.001 | 1.6 | 1 | [6 empty] | 163 | 64 | 163 | 64 | 14 | 5 | 0.26 | 0.102 | 0.024 | 13.312 | 1.078 | 0.216 | 13.358 |  | 37.143 | 40.8 | 3.371 | 1901.714 | 0.077 | 0.015 | 1908.229 |  | 3.19 | 3.188 | 0.29 | 163.337 | 0.007 | 0.001 | 163.897 |  | 37.143 | 40.8 | 3.371 | 1901.714 | 0.077 | 0.015 | 1908.229 |  | 0.26 | 0.102 | 0.024 | 13.312 | 1.078 | 0.216 |  | 163 | 64 | 163 | 64 | EIA | EIA | EIA | EIA | EIA | EIA | -- | EIA | EIA | [14 empty] | 11642.8571 | 0 | 14 | 0 | 0 | 0 | 0 | 0 | 0 | 0 | 0 | 0 | 14 | 0 | 0 | 14 | 0 | 0 | 1 | 0 | 0 | 0 | 0 | 0 | 0 | 0 | 0 | 0 | 1 | 0 | 0 | 1 | 0 | [7 empty] | https://www.google.com/maps/@?api=1&map_action=map&center=18.150794999999999%2C-65.826689999999999&zoom=17&basemap=satellite | 41662 | [118 empty] | 0.88 |  |  | 98 |  |  | 0.35 | 1 |  |  | 97 |  |  | 0.4 | 0.76 |  |  | 96 |  |  | 0.3 | 0.73 |  |  | 99 |  |  | 0.05 | 0.21 |  |  | 82 |  |  | 0.12 | 0.04 |  |  | 42 |  |  | 0.06 | 0.23 |  |  | 76 |  |  | 0.16 | 0.01953 | 3.0046 | Oil | FRS_110070934689
3365 | 9449 | 2021 | PR | Holsum de Puerto Rico, Inc. | 61639 |  | -9999 | Holsum de Puerto Rico, Inc. | 61250 |  | No balancing authority | NA | PR | PRMS | Puerto Rico Miscellaneous |  | 72 | 137 | Toa Baja | 18.4092 | -66.2351 | 7 | 7 | DFO | OIL |  | 0 | 6.2 | [11 empty] | 0 | 0 | 0 |  | 0 | 0 | [45 empty] | -- | [17 empty] | 0 | 0 | 0 | 0 | 0 | 0 | 0 | 0 | 0 | 0 | 0 | 0 | 0 | 0 | 0 | 0 | [23 empty] | https://www.google.com/maps/@?api=1&map_action=map&center=18.409196999999999%2C-66.235060000000004&zoom=17&basemap=satellite | 73617 | [118 empty] | 0.83 |  |  | 96 |  |  | 0.35 | 0.99 |  |  | 96 |  |  | 0.4 | 0.66 |  |  | 92 |  |  | 0.3 | 0.63 |  |  | 99 |  |  | 0.05 | 0.21 |  |  | 81 |  |  | 0.12 | 0.04 |  |  | 36 |  |  | 0.06 | 0.16 |  |  | 54 |  |  | 0.16 |  |  | Oil | FRS_
3366 | 10596 | 2021 | UT | Hurricane City Power | 57899 | Hurricane City Power | 9128 | Hurricane City Power | 9128 | Electric Utility | PacifiCorp - East | PACE | WECC | NWPP | WECC Northwest |  | 49 | 53 | Washington | 37.1856 | -113.2975 | 8 | 8 | NG | GAS |  | 0.0349 | 15.1 | 1 | [6 empty] | 83767.997 | 37230.001 | 83767.997 | 37230.001 | 4616.001 | 2052 | 114.011 | 50.346 | 5.179 | 5552.687 | 339.799 | 57.248 | 5565.464 |  | 49.398 | 49.07 | 2.244 | 2405.843 | 0.074 | 0.012 | 2411.379 |  | 2.722 | 2.705 | 0.124 | 132.573 | 0.004 | 0.001 | 132.878 |  | 49.398 | 49.07 | 2.244 | 2405.844 | 0.074 | 0.012 | 2411.38 |  | 114.011 | 50.346 | 5.179 | 5552.687 | 339.799 | 57.248 |  | 83767.997 | 37230.001 | 83767.997 | 37230.001 | EIA | EIA | EIA | EIA | EIA | EIA | -- | EIA | EIA | [14 empty] | 18147.313 | 0 | 1938.564 | 2677.436 | 0 | 0 | 0 | 0 | 0 | 0 | 0 | 0 | 4616 | 0 | 0 | 4616 | 0 | 0 | 0.41997 | 0.58003 | 0 | 0 | 0 | 0 | 0 | 0 | 0 | 0 | 1 | 0 | 0 | 1 | 0 | [7 empty] | https://www.google.com/maps/@?api=1&map_action=map&center=37.185555999999998%2C-113.2975&zoom=17&basemap=satellite | 14827 | [118 empty] | 0.22 |  |  | 36 |  |  | 0.35 | 0.12 |  |  | 27 |  |  | 0.4 | 0.32 |  |  | 56 |  |  | 0.3 | 0.01 |  |  | 57 |  |  | 0.05 | 0.06 |  |  | 38 |  |  | 0.12 | 0.06 |  |  | 60 |  |  | 0.06 | 0.18 |  |  | 61 |  |  | 0.16 | 2.8596 | 1.1834 | Gas | FRS_110012148167
3367 | 9453 | 2021 | PR | Jobos | 61171 |  | -9999 | Puerto Rico Electric Pwr Authority | 15497 |  | No balancing authority | NA | PR | PRMS | Puerto Rico Miscellaneous |  | 72 |  |  | 17.9602 | -66.1398 | 2 | 2 | DFO | OIL |  | 0.1459 | 42 | 1 | [6 empty] | 799264 | 301856 | 799264 | 301856 | 53680 | 20273 | 353.054 | 133.336 | 122.802 | 65270.194 | 5286.231 | 1057.246 | 65493.802 |  | 13.154 | 13.154 | 4.575 | 2431.825 | 0.098 | 0.02 | 2440.157 |  | 0.883 | 0.883 | 0.307 | 163.326 | 0.007 | 0.001 | 163.885 |  | 13.154 | 13.154 | 4.575 | 2431.825 | 0.098 | 0.02 | 2440.157 |  | 353.054 | 133.336 | 122.802 | 65270.194 | 5286.231 | 1057.246 |  | 799264 | 301856 | 799264 | 301856 | EIA | EIA | EIA | EIA | EIA | EIA | -- | EIA | EIA | [14 empty] | 14889.4188 | 0 | 53680 | 0 | 0 | 0 | 0 | 0 | 0 | 0 | 0 | 0 | 53680 | 0 | 0 | 53680 | 0 | 0 | 1 | 0 | 0 | 0 | 0 | 0 | 0 | 0 | 0 | 0 | 1 | 0 | 0 | 1 | 0 | [7 empty] | https://www.google.com/maps/@?api=1&map_action=map&center=17.9602%2C-66.139799999999994&zoom=17&basemap=satellite | 25444 | [118 empty] | 0.89 |  |  | 98 |  |  | 0.35 | 0.99 |  |  | 96 |  |  | 0.4 | 0.79 |  |  | 97 |  |  | 0.3 | 0.76 |  |  | 99 |  |  | 0.05 | 0.2 |  |  | 80 |  |  | 0.12 | 0.05 |  |  | 47 |  |  | 0.06 | 0.17 |  |  | 56 |  |  | 0.16 | 2.8473 | 0.14732 | Oil | FRS_110070934694
3368 | 9455 | 2021 | PR | Mayaguez Plant | 61151 |  | -9999 | Puerto Rico Electric Pwr Authority | 15497 |  | No balancing authority | NA | PR | PRMS | Puerto Rico Miscellaneous |  | 72 |  |  | 18.2186 | -67.1592 | 4 | 4 | DFO | OIL |  | 0.10356 | 220 | 1 | [6 empty] | 2073740 | 1148309 | 2073740 | 1148309 | 199586 | 112546 | 965.984 | 534.904 | 318.617 | 169347.568 | 13715.454 | 2743.091 | 169927.732 |  | 9.68 | 9.506 | 3.193 | 1696.988 | 0.069 | 0.014 | 1702.802 |  | 0.932 | 0.932 | 0.307 | 163.326 | 0.007 | 0.001 | 163.885 |  | 9.68 | 9.506 | 3.193 | 1696.988 | 0.069 | 0.014 | 1702.802 |  | 965.984 | 534.904 | 318.617 | 169347.568 | 13715.454 | 2743.091 |  | 2073740 | 1148309 | 2073740 | 1148309 | EIA | EIA | EIA | EIA | EIA | EIA | -- | EIA | EIA | [14 empty] | 10390.2077 | 0 | 199586 | 0 | 0 | 0 | 0 | 0 | 0 | 0 | 0 | 0 | 199586 | 0 | 0 | 199586 | 0 | 0 | 1 | 0 | 0 | 0 | 0 | 0 | 0 | 0 | 0 | 0 | 1 | 0 | 0 | 1 | 0 | [7 empty] | https://www.google.com/maps/@?api=1&map_action=map&center=18.218599999999999%2C-67.159199999999998&zoom=17&basemap=satellite | 47814 | [118 empty] | 0.9 |  |  | 98 |  |  | 0.35 | 0.99 |  |  | 97 |  |  | 0.4 | 0.81 |  |  | 97 |  |  | 0.3 | 0.67 |  |  | 99 |  |  | 0.05 | 0.28 |  |  | 89 |  |  | 0.12 | 0.04 |  |  | 38 |  |  | 0.06 | 0.22 |  |  | 75 |  |  | 0.16 | 24.7214 | 0.17873 | Oil | FRS_110070934696
3369 | 9458 | 2021 | PR | Palo Seco Plant | 61149 |  | -9999 | Puerto Rico Electric Pwr Authority | 15497 |  | No balancing authority | NA | PR | PRMS | Puerto Rico Miscellaneous |  | 72 |  |  | 18.4559 | -66.1484 | 10 | 10 | RFO | OIL |  | 0.21869 | 728 | 0.96885 | [6 empty] | 15693134 | 7570814.998 | 15693134 | 7570814.998 | 1394650.002 | 672174.002 | 2882.376 | 1420.192 | 6549.924 | 1280462.942 | 103792.399 | 20758.48 | 1284853.36 |  | 4.133 | 4.226 | 9.393 | 1836.25 | 0.074 | 0.015 | 1842.546 |  | 0.367 | 0.375 | 0.835 | 163.188 | 0.007 | 0.001 | 163.747 |  | 4.133 | 4.226 | 9.393 | 1836.25 | 0.074 | 0.015 | 1842.546 |  | 2882.376 | 1420.192 | 6549.924 | 1280462.942 | 103792.399 | 20758.48 |  | 15693134 | 7570814.998 | 15693134 | 7570814.998 | EIA | EIA | EIA | EIA | EIA | EIA | -- | EIA | EIA | [14 empty] | 11252.3816 | 0 | 1394650 | 0 | 0 | 0 | 0 | 0 | 0 | 0 | 0 | 0 | 1394650 | 0 | 0 | 1394650 | 0 | 0 | 1 | 0 | 0 | 0 | 0 | 0 | 0 | 0 | 0 | 0 | 1 | 0 | 0 | 1 | 0 | Yes | [6 empty] | https://www.google.com/maps/@?api=1&map_action=map&center=18.4559%2C-66.148399999999995&zoom=17&basemap=satellite | 76438 | [118 empty] | 0.83 |  |  | 96 |  |  | 0.35 | 0.99 |  |  | 96 |  |  | 0.4 | 0.65 |  |  | 91 |  |  | 0.3 | 0.59 |  |  | 98 |  |  | 0.05 | 0.19 |  |  | 79 |  |  | 0.12 | 0.04 |  |  | 38 |  |  | 0.06 | 0.21 |  |  | 70 |  |  | 0.16 | 148.791 | 0.12785 | Oil | FRS_110070934699
3370 | 9466 | 2021 | PR | Toa Baja MSWL | 61122 |  | -9999 | Landfill Gas Technologies of Fajardo, LLC | 60726 |  | No balancing authority | NA | PR | PRMS | Puerto Rico Miscellaneous |  | 72 | 137 | Toa Baja | 18.4221 | -66.2019 | 2 | 2 | LFG | BIOMASS |  | 0 | 2.4 | [13 empty] | 0 |  | 0 | 0 | [45 empty] | -- | [56 empty] | https://www.google.com/maps/@?api=1&map_action=map&center=18.422146999999999%2C-66.201859999999996&zoom=17&basemap=satellite | 132814 | [118 empty] | 0.8 |  |  | 95 |  |  | 0.35 | 0.99 |  |  | 96 |  |  | 0.4 | 0.61 |  |  | 88 |  |  | 0.3 | 0.58 |  |  | 98 |  |  | 0.05 | 0.16 |  |  | 73 |  |  | 0.12 | 0.04 |  |  | 36 |  |  | 0.06 | 0.19 |  |  | 65 |  |  | 0.16 |  |  | Biomass | FRS_
3371 | 9469 | 2021 | PR | Vega Baja | 61232 |  | -9999 | Puerto Rico Electric Pwr Authority | 15497 |  | No balancing authority | NA | PR | PRMS | Puerto Rico Miscellaneous |  | 72 |  |  | 18.446 | -66.391 | 2 | 2 | DFO | OIL |  | 0.021 | 42 | 1 | [6 empty] | 121852 | 46017 | 121852 | 46017 | 7726 | 2918 | 53.826 | 20.326 | 18.722 | 9950.784 | 805.914 | 161.183 | 9984.874 |  | 13.934 | 13.931 | 4.846 | 2575.921 | 0.104 | 0.021 | 2584.746 |  | 0.883 | 0.883 | 0.307 | 163.326 | 0.007 | 0.001 | 163.885 |  | 13.934 | 13.931 | 4.846 | 2575.921 | 0.104 | 0.021 | 2584.746 |  | 53.826 | 20.326 | 18.722 | 9950.784 | 805.914 | 161.183 |  | 121852 | 46017 | 121852 | 46017 | EIA | EIA | EIA | EIA | EIA | EIA | -- | EIA | EIA | [14 empty] | 15771.68 | 0 | 7726 | 0 | 0 | 0 | 0 | 0 | 0 | 0 | 0 | 0 | 7726 | 0 | 0 | 7726 | 0 | 0 | 1 | 0 | 0 | 0 | 0 | 0 | 0 | 0 | 0 | 0 | 1 | 0 | 0 | 1 | 0 | [7 empty] | https://www.google.com/maps/@?api=1&map_action=map&center=18.446000000000002%2C-66.391000000000005&zoom=17&basemap=satellite | 42337 | [118 empty] | 0.87 |  |  | 98 |  |  | 0.35 | 0.98 |  |  | 95 |  |  | 0.4 | 0.77 |  |  | 96 |  |  | 0.3 | 0.67 |  |  | 99 |  |  | 0.05 | 0.27 |  |  | 88 |  |  | 0.12 | 0.05 |  |  | 47 |  |  | 0.06 | 0.2 |  |  | 68 |  |  | 0.16 | 1.1308 | 0.13616 | Oil | FRS_110070934710
3372 | 9470 | 2021 | PR | Vieques | 61233 |  | -9999 | Puerto Rico Electric Pwr Authority | 15497 |  | No balancing authority | NA | PR | PRMS | Puerto Rico Miscellaneous |  | 72 |  |  | 18.1527 | -65.4318 | 2 | 2 | RFO | OIL |  | 0.0001 | 6.6 | 1 | [6 empty] | 1891 | 707 | 1891 | 707 | 6 | 2 | 3.068 | 1.146 | 0.274 | 154.282 | 12.507 | 2.501 | 154.811 |  | 1022.667 | 1146 | 91.4 | 51427.333 | 2.084 | 0.417 | 51603.68 |  | 3.245 | 3.242 | 0.29 | 163.175 | 0.007 | 0.001 | 163.735 |  | 1022.667 | 1146 | 91.4 | 51427.333 | 2.084 | 0.417 | 51603.68 |  | 3.068 | 1.146 | 0.274 | 154.282 | 12.507 | 2.501 |  | 1891 | 707 | 1891 | 707 | EIA | EIA | EIA | EIA | EIA | EIA | -- | EIA | EIA | [14 empty] | 315166.6667 | 0 | 6 | 0 | 0 | 0 | 0 | 0 | 0 | 0 | 0 | 0 | 6 | 0 | 0 | 6 | 0 | 0 | 1 | 0 | 0 | 0 | 0 | 0 | 0 | 0 | 0 | 0 | 1 | 0 | 0 | 1 | 0 | [7 empty] | https://www.google.com/maps/@?api=1&map_action=map&center=18.152678999999999%2C-65.431759999999997&zoom=17&basemap=satellite | 7728 | [118 empty] | 0.88 |  |  | 98 |  |  | 0.35 | 0.94 |  |  | 91 |  |  | 0.4 | 0.83 |  |  | 98 |  |  | 0.3 | 0.74 |  |  | 99 |  |  | 0.05 | 0.32 |  |  | 92 |  |  | 0.12 | 0.05 |  |  | 53 |  |  | 0.06 | 0.21 |  |  | 69 |  |  | 0.16 | 0.28908 | 36.1344 | Oil | FRS_110070934711
3373 | 9471 | 2021 | PR | Yabucoa | 61234 |  | -9999 | Puerto Rico Electric Pwr Authority | 15497 |  | No balancing authority | NA | PR | PRMS | Puerto Rico Miscellaneous |  | 72 |  |  | 18.047 | -65.864 | 2 | 2 | DFO | OIL |  | 0.0175 | 42 | 1 | [6 empty] | 106754 | 40327 | 106754 | 40327 | 6438 | 2431 | 47.156 | 17.814 | 16.402 | 8717.838 | 706.057 | 141.211 | 8747.704 |  | 14.649 | 14.656 | 5.095 | 2708.244 | 0.11 | 0.022 | 2717.522 |  | 0.883 | 0.883 | 0.307 | 163.326 | 0.007 | 0.001 | 163.885 |  | 14.649 | 14.656 | 5.095 | 2708.244 | 0.11 | 0.022 | 2717.522 |  | 47.156 | 17.814 | 16.402 | 8717.838 | 706.057 | 141.211 |  | 106754 | 40327 | 106754 | 40327 | EIA | EIA | EIA | EIA | EIA | EIA | -- | EIA | EIA | [14 empty] | 16581.8577 | 0 | 6438 | 0 | 0 | 0 | 0 | 0 | 0 | 0 | 0 | 0 | 6438 | 0 | 0 | 6438 | 0 | 0 | 1 | 0 | 0 | 0 | 0 | 0 | 0 | 0 | 0 | 0 | 1 | 0 | 0 | 1 | 0 | [7 empty] | https://www.google.com/maps/@?api=1&map_action=map&center=18.047000000000001%2C-65.864000000000004&zoom=17&basemap=satellite | 19754 | [118 empty] | 0.89 |  |  | 98 |  |  | 0.35 | 1 |  |  | 97 |  |  | 0.4 | 0.78 |  |  | 96 |  |  | 0.3 | 0.72 |  |  | 99 |  |  | 0.05 | 0.26 |  |  | 87 |  |  | 0.12 | 0.03 |  |  | 35 |  |  | 0.06 | 0.22 |  |  | 72 |  |  | 0.16 | 1.9499 | 0.15997 | Oil | FRS_110070934712
3374 | 9503 | 2021 | RI | Johnston LFG Turbine Plant | 59254 | The Narragansett Electric Co | 13214 | Rhode Island LFG Genco | 56889 | IPP Non-CHP | ISO New England Inc. | ISNE | NPCC | NEWE | NPCC New England | ISONE | 44 | 7 | Providence | 41.8033 | -71.5233 | 5 | 5 | LFG | BIOMASS |  | 0.65296 | 35.7 | 0.24507 | Yes | [5 empty] | 2011589.74 | 871144.94 | 2011589.74 | 871144.94 | 204200.52 | 85436.63 | 0 | 0 | 33.694 | 0 | 0 | 0 | 0 |  | 0 | 0 | 0.33 | 0 | 0 | 0 | 0 |  | 0 | 0 | 0.034 | 0 | 0 | 0 | 0 |  | 0 | 0 | 0.33 | 0 | 0 | 0 | 0 |  | 176.529 | 74.181 | 45.261 | 127735.526 | 4678.965 | 467.897 |  | 2011589.74 | 871144.94 | 2011589.74 | 871144.94 | EIA | EIA | EIA | EIA | EIA | EIA | -- | EIA | EIA | 176.529 | 74.181 | 11.567 | 127735.526 | 4678.965 | 467.897 | [8 empty] | 9851.051 | 0 | 0 | 0 | 0 | 0 | 204200.52 | 0 | 0 | 0 | 0 | 0 | 0 | 204200.52 | 204200.52 | 204200.52 | 0 | 0 | 0 | 0 | 0 | 0 | 1 | 0 | 0 | 0 | 0 | 0 | 0 | 1 | 1 | 1 | 0 | [7 empty] | https://www.google.com/maps/@?api=1&map_action=map&center=41.803333000000002%2C-71.523332999999994&zoom=17&basemap=satellite | 31861 | [118 empty] | 0.17 |  |  | 27 |  |  | 0.35 | 0.17 |  |  | 34 |  |  | 0.4 | 0.18 |  |  | 33 |  |  | 0.3 | 0.02 |  |  | 64 |  |  | 0.05 | 0.07 |  |  | 43 |  |  | 0.12 | 0.04 |  |  | 38 |  |  | 0.06 | 0.21 |  |  | 72 |  |  | 0.16 | 22.0511 | 0.21234 | Biomass | FRS_110070397923
3375 | 9707 | 2021 | SC | Sonoco Products Co | 57919 | Duke Energy Progress - (NC) | 3046 | Sonoco Products Co | 57302 | Industrial CHP | Duke Energy Progress East | CPLE | SERC | SRVC | SERC Virginia/Carolina |  | 45 | 31 | Darlington | 34.3853 | -80.0678 | 3 | 3 | WDS | BIOMASS |  | 0.27451 | 40.5 | 0.87581 | Yes | Yes | 2684304 | 0.124 | 0.14171 |  | 544806.615 | 213353.968 | 544806.615 | 213353.968 | 97392 | 35801 | 44.364 | 16.878 | 5.304 | 8076.432 | 28990.655 | 3795.503 | 9004.346 |  | 0.911 | 0.943 | 0.109 | 165.854 | 0.298 | 0.039 | 184.909 |  | 0.163 | 0.158 | 0.019 | 29.649 | 0.053 | 0.007 | 33.055 |  | 0.911 | 0.943 | 0.109 | 165.854 | 0.298 | 0.039 | 184.909 |  | 313.059 | 119.104 | 37.425 | 353675.013 | 204577.274 | 26783.584 |  | 3844516.53 | 1505566.99 | 3844516.53 | 1505566.99 | EIA | EIA | EIA | EIA | EIA | EIA | -- | EIA | EIA |  |  |  | 296682.353 |  |  | 3299709.915 | 1292213.022 | 268.695 | 102.226 | 32.122 | 48916.228 | 175586.619 | 22988.081 | 5593.9565 | 0 | 0 | 24402.506 | 0 | 0 | 72989.494 | 0 | 0 | 0 | 0 | 0 | 24402.506 | 72989.494 | 72989.494 | 97392 | 0 | 0 | 0 | 0.25056 | 0 | 0 | 0.74944 | 0 | 0 | 0 | 0 | 0 | 0.25056 | 0.74944 | 0.74944 | 1 | 0 | [7 empty] | https://www.google.com/maps/@?api=1&map_action=map&center=34.385278%2C-80.067778000000004&zoom=17&basemap=satellite | 15998 | [118 empty] | 0.45 |  |  | 70 |  |  | 0.35 | 0.44 |  |  | 62 |  |  | 0.4 | 0.46 |  |  | 75 |  |  | 0.3 | 0.02 |  |  | 65 |  |  | 0.05 | 0.13 |  |  | 67 |  |  | 0.12 | 0.06 |  |  | 62 |  |  | 0.06 | 0.16 |  |  | 53 |  |  | 0.16 | 5.1564 | 0.095462 | Biomass | FRS_110000587491
3376 | 9519 | 2021 | RI | Orbit Energy RI | 60831 | The Narragansett Electric Co | 13214 | Anaergia | 64553 | IPP Non-CHP | ISO New England Inc. | ISNE | NPCC | NEWE | NPCC New England | ISONE | 44 | 7 | Providence | 41.8054 | -71.5142 | 1 | 1 | OBG | BIOMASS |  | 0.14533 | 3.2 | 1 | Yes | [5 empty] | 41818 | 17506 | 41818 | 17506 | 4074 | 1706 | 81.379 | 34.068 | 0.136 | 0 | 97.269 | 9.727 | 2.665 |  | 39.95 | 39.939 | 0.067 | 0 | 0.024 | 0.002 | 1.308 |  | 3.892 | 3.892 | 0.006 | 0 | 0.002 | 0 | 0.127 |  | 39.952 | 39.94 | 0.067 | 0 | 0.024 | 0.002 | 1.308 |  | 81.379 | 34.068 | 0.136 | 2655.434 | 97.269 | 9.727 |  | 41818 | 17506 | 41818 | 17506 | EIA | EIA | EIA | EIA | EIA | EIA | -- | EIA | EIA |  |  |  | 2655.434 | [10 empty] | 10264.9576 | 0 | 0 | 0 | 0 | 0 | 4073.86 | 0 | 0 | 0 | 0 | 0 | 0 | 4073.86 | 4073.86 | 4073.86 | 0 | 0 | 0 | 0 | 0 | 0 | 1 | 0 | 0 | 0 | 0 | 0 | 0 | 1 | 1 | 1 | 0 | [7 empty] | https://www.google.com/maps/@?api=1&map_action=map&center=41.805399999999999%2C-71.514166000000003&zoom=17&basemap=satellite | 46771 | [118 empty] | 0.26 |  |  | 45 |  |  | 0.35 | 0.28 |  |  | 49 |  |  | 0.4 | 0.24 |  |  | 44 |  |  | 0.3 | 0.06 |  |  | 78 |  |  | 0.05 | 0.09 |  |  | 52 |  |  | 0.12 | 0.05 |  |  | 47 |  |  | 0.06 | 0.2 |  |  | 66 |  |  | 0.16 | 5.8872 | 0 | Biomass | FRS_
3377 | 9574 | 2021 | SC | Berkeley County Landfill | 57945 | Berkeley Electric Coop Inc | 1613 | South Carolina Public Service Authority | 17543 | Electric Utility | South Carolina Public Service Authority | SC | SERC | SRVC | SERC Virginia/Carolina |  | 45 | 15 | Berkeley | 33.1211 | -80.0294 | 2 | 2 | LFG | BIOMASS |  | 0.09889 | 3.2 | 1 | Yes | [5 empty] | 47273 | 19137 | 47273 | 19137 | 2772 | 1122 | 0 | 0 | 0.792 | 0 | 0 | 0 | 0 |  | 0 | 0 | 0.571 | 0 | 0 | 0 | 0 |  | 0 | 0 | 0.033 | 0 | 0 | 0 | 0 |  | 0 | 0 | 0.571 | 0 | 0 | 0 | 0 |  | 34.272 | 13.874 | 1.064 | 3001.826 | 109.957 | 10.996 |  | 47273 | 19137 | 47273 | 19137 | EIA | EIA | EIA | EIA | EIA | EIA | -- | EIA | EIA | 34.272 | 13.874 | 0.272 | 3001.826 | 109.957 | 10.996 | [8 empty] | 17053.7518 | 0 | 0 | 0 | 0 | 0 | 2772 | 0 | 0 | 0 | 0 | 0 | 0 | 2772 | 2772 | 2772 | 0 | 0 | 0 | 0 | 0 | 0 | 1 | 0 | 0 | 0 | 0 | 0 | 0 | 1 | 1 | 1 | 0 | [7 empty] | https://www.google.com/maps/@?api=1&map_action=map&center=33.121110999999999%2C-80.029443999999998&zoom=17&basemap=satellite | 10712 | [118 empty] | 0.29 |  |  | 49 |  |  | 0.35 | 0.33 |  |  | 53 |  |  | 0.4 | 0.25 |  |  | 45 |  |  | 0.3 | 0 |  |  | 0 |  |  | 0.05 | 0.07 |  |  | 43 |  |  | 0.12 | 0.07 |  |  | 66 |  |  | 0.06 | 0.11 |  |  | 32 |  |  | 0.16 | 0.46692 | 0.23792 | Biomass | FRS_110012142172
3378 | 9531 | 2021 | RI | Toray Plastic America's CHP Plant | 61857 | The Narragansett Electric Co | 13214 | Toray Plastics America | 61478 | Industrial CHP | ISO New England Inc. | ISNE | NPCC | NEWE | NPCC New England | ISONE | 44 | 9 | Washington | 41.5938 | -71.4276 | 3 | 3 | NG | GAS |  | 0.88682 | 20 | 0 |  | Yes | 83718.4 | 6.334 | 0.89413 |  | 1458949.615 | 724681.384 | 1458949.615 | 724681.384 | 155370 | 77204 | 1164.187 | 579.27 | 2.325 | 85267.623 | 3233.349 | 325.872 | 85356.595 |  | 14.986 | 15.006 | 0.03 | 1097.607 | 0.021 | 0.002 | 1098.753 |  | 1.596 | 1.599 | 0.003 | 116.889 | 0.002 | 0 | 117.011 |  | 14.986 | 15.006 | 0.03 | 1097.606 | 0.021 | 0.002 | 1098.751 |  | 1302.035 | 647.86 | 2.601 | 95363.938 | 3616.201 | 364.457 |  | 1631700 | 810489 | 1631700 | 810489 | EIA | EIA | EIA | EIA | EIA | EIA | -- | EIA | EIA | [6 empty] | 172750.385 | 85807.616 | 137.848 | 68.59 | 0.275 | 10096.315 | 382.852 | 38.586 | 9390.1521 | 0 | 320.103 | 155050.077 | 0 | 0 | 0 | 0 | 0 | 0 | 0 | 0 | 155370.18 | 0 | 0 | 155370.18 | 0 | 0 | 0.0020603 | 0.99794 | 0 | 0 | 0 | 0 | 0 | 0 | 0 | 0 | 1 | 0 | 0 | 1 | 0 | [7 empty] | https://www.google.com/maps/@?api=1&map_action=map&center=41.593801999999997%2C-71.427609000000004&zoom=17&basemap=satellite | 13316 | [118 empty] | 0.17 |  |  | 26 |  |  | 0.35 | 0.13 |  |  | 29 |  |  | 0.4 | 0.21 |  |  | 39 |  |  | 0.3 | 0.01 |  |  | 58 |  |  | 0.05 | 0.05 |  |  | 32 |  |  | 0.12 | 0.05 |  |  | 46 |  |  | 0.06 | 0.21 |  |  | 71 |  |  | 0.16 | 0.48192 | 0.0067943 | Gas | FRS_110070396511
3379 | 9563 | 2021 | SC | Allendale Biomass | 58706 | Santee Electric Coop, Inc | 16606 | Allendale Biomass LLC | 63513 | IPP Non-CHP | South Carolina Public Service Authority | SC | RFC | SRVC | SERC Virginia/Carolina |  | 45 | 5 | Allendale | 32.995 | -81.2819 | 1 | 1 | WDS | BIOMASS |  | 0.72027 | 22.5 | 0.13289 | Yes | [5 empty] | 2568577.598 | 1198794.616 | 2568577.598 | 1198794.616 | 141965 | 61052 | 237.593 | 111.488 | 32.107 | 0.166 | 181207.852 | 23783.531 | 5809.01 |  | 3.347 | 3.652 | 0.452 | 0.002 | 1.276 | 0.168 | 81.837 |  | 0.185 | 0.186 | 0.025 | 0 | 0.071 | 0.009 | 4.523 |  | 3.347 | 3.652 | 0.452 | 0.002 | 1.276 | 0.168 | 81.837 |  | 237.593 | 111.488 | 32.107 | 265582.631 | 181207.852 | 23783.531 |  | 2568577.598 | 1198794.616 | 2568577.598 | 1198794.616 | EIA | EIA | EIA | EIA | EIA | EIA | -- | EIA | EIA |  |  |  | 265582.465 | [10 empty] | 18093.0342 | 0 | 0 | 0 | 0 | 0 | 141965 | 0 | 0 | 0 | 0 | 0 | 0 | 141965 | 141965 | 141965 | 0 | 0 | 0 | 0 | 0 | 0 | 1 | 0 | 0 | 0 | 0 | 0 | 0 | 1 | 1 | 1 | 0 | [7 empty] | https://www.google.com/maps/@?api=1&map_action=map&center=32.994999999999997%2C-81.281943999999996&zoom=17&basemap=satellite | 4112 | [118 empty] | 0.74 |  |  | 92 |  |  | 0.35 | 0.84 |  |  | 86 |  |  | 0.4 | 0.67 |  |  | 92 |  |  | 0.3 | 0 |  |  | 0 |  |  | 0.05 | 0.27 |  |  | 89 |  |  | 0.12 | 0.04 |  |  | 39 |  |  | 0.06 | 0.18 |  |  | 60 |  |  | 0.16 | 25.0681 | 0.31726 | Biomass | FRS_110043432274
3380 | 9587 | 2021 | SC | Bull Street Plant | 59727 | City of Orangeburg - (SC) | 14164 | City of Orangeburg - (SC) | 14164 | Electric Utility | South Carolina Electric & Gas Company | SCEG | SERC | SRVC | SERC Virginia/Carolina |  | 45 | 75 | Orangeburg | 33.4898 | -80.8703 | 1 | 1 | NG | GAS |  | 0.00023 | 2 | 1 | [6 empty] | 206 | 98 | 206 | 98 | 4 | 2 | 0.032 | 0.015 | 0 | 12.04 | 0.454 | 0.045 | 12.052 |  | 16 | 15 | 0.15 | 6020 | 0.114 | 0.011 | 6026.222 |  | 0.311 | 0.306 | 0.003 | 116.893 | 0.002 | 0 | 117.014 |  | 16 | 15 | 0.15 | 6020 | 0.114 | 0.011 | 6026.222 |  | 0.032 | 0.015 | 0 | 12.04 | 0.454 | 0.045 |  | 206 | 98 | 206 | 98 | EIA | EIA | EIA | EIA | EIA | EIA | -- | EIA | EIA | [14 empty] | 51500 | 0 | 0 | 4 | 0 | 0 | 0 | 0 | 0 | 0 | 0 | 0 | 4 | 0 | 0 | 4 | 0 | 0 | 0 | 1 | 0 | 0 | 0 | 0 | 0 | 0 | 0 | 0 | 1 | 0 | 0 | 1 | 0 | [7 empty] | https://www.google.com/maps/@?api=1&map_action=map&center=33.489767000000001%2C-80.870272&zoom=17&basemap=satellite | 23452 | [118 empty] | 0.64 |  |  | 85 |  |  | 0.35 | 0.79 |  |  | 83 |  |  | 0.4 | 0.5 |  |  | 80 |  |  | 0.3 | 0 |  |  | 0 |  |  | 0.05 | 0.15 |  |  | 72 |  |  | 0.12 | 0.05 |  |  | 47 |  |  | 0.06 | 0.18 |  |  | 59 |  |  | 0.16 | 0.00011284 | 0 | Gas | FRS_110070396267
3381 | 9589 | 2021 | SC | Camden South Carolina | 10795 | Dominion Energy South Carolina, Inc | 17539 | Invista | 50006 | Industrial CHP | Duke Energy Progress East | CPLE | SERC | SRVC | SERC Virginia/Carolina |  | 45 | 55 | Kershaw | 34.2338 | -80.6558 | 3 | 1 | NG | GAS |  | 0 | 19 |  |  | Yes | 689292 | 0 | 0 |  | 0 | 0 | 0 | 0 | 0 | 0 | 0 | 0 | 0 | 0 | 0 | 0 | 0 | [25 empty] | 15.509 | 6.011 | 1.38 | 50357.366 | 1899.665 | 189.986 |  | 861615.016 | 333952.505 | 861615.016 | 333952.505 | EIA | EIA | EIA | EIA | EIA | EIA | -- | EIA | EIA | [6 empty] | 861615.016 | 333952.505 | 15.509 | 6.011 | 1.38 | 50357.366 | 1899.665 | 189.986 |  | 0 | 0 | 0 | 0 | 0 | 0 | 0 | 0 | 0 | 0 | 0 | 0 | 0 | 0 | 0 | 0 | [23 empty] | https://www.google.com/maps/@?api=1&map_action=map&center=34.233800000000002%2C-80.655799999999999&zoom=17&basemap=satellite | 7606 | [118 empty] | 0.41 |  |  | 66 |  |  | 0.35 | 0.38 |  |  | 58 |  |  | 0.4 | 0.44 |  |  | 73 |  |  | 0.3 | 0.01 |  |  | 57 |  |  | 0.05 | 0.1 |  |  | 56 |  |  | 0.12 | 0.04 |  |  | 42 |  |  | 0.06 | 0.22 |  |  | 73 |  |  | 0.16 | 0 |  | Gas | FRS_
3382 | 9596 | 2021 | SC | Central Energy Facility | 58400 | Duke Energy Carolinas, LLC | 5416 | Clemson University - Main Campus | 58384 | Commercial Non-CHP | Duke Energy Carolinas | DUK | SERC | SRVC | SERC Virginia/Carolina |  | 45 | 77 | Pickens | 34.6794 | -82.8403 | 1 | 1 | NG | GAS |  | 0.00131 | 5.5 | 1 | [6 empty] | 1301 | 1298 | 1301 | 1298 | 63 | 63 | 0.202 | 0.202 | 0.002 | 76.036 | 2.868 | 0.287 | 76.115 |  | 6.413 | 6.413 | 0.067 | 2413.841 | 0.046 | 0.005 | 2416.336 |  | 0.311 | 0.311 | 0.003 | 116.889 | 0.002 | 0 | 117.009 |  | 6.413 | 6.413 | 0.067 | 2413.841 | 0.046 | 0.005 | 2416.336 |  | 0.202 | 0.202 | 0.002 | 76.036 | 2.868 | 0.287 |  | 1301 | 1298 | 1301 | 1298 | EIA | EIA | EIA | EIA | EIA | EIA | -- | EIA | EIA | [14 empty] | 20650.7936 | 0 | 0 | 63 | 0 | 0 | 0 | 0 | 0 | 0 | 0 | 0 | 63 | 0 | 0 | 63 | 0 | 0 | 0 | 1 | 0 | 0 | 0 | 0 | 0 | 0 | 0 | 0 | 1 | 0 | 0 | 1 | 0 | [7 empty] | https://www.google.com/maps/@?api=1&map_action=map&center=34.679443999999997%2C-82.840277999999998&zoom=17&basemap=satellite | 24704 | [118 empty] | 0.3 |  |  | 51 |  |  | 0.35 | 0.18 |  |  | 36 |  |  | 0.4 | 0.49 |  |  | 79 |  |  | 0.3 | 0.02 |  |  | 62 |  |  | 0.05 | 0.08 |  |  | 49 |  |  | 0.12 | 0.02 |  |  | 22 |  |  | 0.06 | 0.09 |  |  | 24 |  |  | 0.16 | 5.9157e-05 | 0.039438 | Gas | FRS_110057112681
3383 | 9597 | 2021 | SC | Central Plant | 10280 | Duke Energy Carolinas, LLC | 5416 | Bob Jones University | 1947 | Commercial Non-CHP | Duke Energy Carolinas | DUK | SERC | SRVC | SERC Virginia/Carolina |  | 45 | 45 | GREENVILLE | 34.8718 | -82.366 | 4 | 4 | DFO | OIL |  | 0 | 4.1 | [11 empty] | 0 | 0 | 0 |  | 0 | 0 | [45 empty] | -- | [17 empty] | 0 | 0 | 0 | 0 | 0 | 0 | 0 | 0 | 0 | 0 | 0 | 0 | 0 | 0 | 0 | 0 | [23 empty] | https://www.google.com/maps/@?api=1&map_action=map&center=34.871811000000001%2C-82.366034999999997&zoom=17&basemap=satellite | 68831 | [118 empty] | 0.34 |  |  | 57 |  |  | 0.35 | 0.35 |  |  | 55 |  |  | 0.4 | 0.33 |  |  | 59 |  |  | 0.3 | 0.04 |  |  | 70 |  |  | 0.05 | 0.1 |  |  | 58 |  |  | 0.12 | 0.05 |  |  | 54 |  |  | 0.06 | 0.15 |  |  | 47 |  |  | 0.16 | 0.0044948 | 8.9897 | Oil | FRS_
3384 | 9616 | 2021 | SC | Dorchester Biomass | 58707 | Santee Electric Coop, Inc | 16606 | Dorchester Biomass LLC | 63514 | IPP Non-CHP | South Carolina Public Service Authority | SC | RFC | SRVC | SERC Virginia/Carolina |  | 45 | 35 | Dorchester | 33.2386 | -80.4503 | 1 | 1 | WDS | BIOMASS |  | 0.72382 | 22.5 | 0.12697 | Yes | [5 empty] | 2413741.506 | 988002.612 | 2413741.506 | 988002.612 | 142665 | 57463 | 217.237 | 88.92 | 30.172 | 0.156 | 170284.485 | 22349.839 | 5458.838 |  | 3.045 | 3.095 | 0.423 | 0.002 | 1.194 | 0.157 | 76.527 |  | 0.18 | 0.18 | 0.025 | 0 | 0.071 | 0.009 | 4.523 |  | 3.045 | 3.095 | 0.423 | 0.002 | 1.194 | 0.157 | 76.527 |  | 217.237 | 88.92 | 30.172 | 249573.079 | 170284.485 | 22349.839 |  | 2413741.506 | 988002.612 | 2413741.506 | 988002.612 | EIA | EIA | EIA | EIA | EIA | EIA | -- | EIA | EIA |  |  |  | 249572.923 | [10 empty] | 16918.9465 | 0 | 0 | 0 | 0 | 0 | 142665 | 0 | 0 | 0 | 0 | 0 | 0 | 142665 | 142665 | 142665 | 0 | 0 | 0 | 0 | 0 | 0 | 1 | 0 | 0 | 0 | 0 | 0 | 0 | 1 | 1 | 1 | 0 | [7 empty] | https://www.google.com/maps/@?api=1&map_action=map&center=33.238610999999999%2C-80.450277999999997&zoom=17&basemap=satellite | 1307 | [118 empty] | 0.51 |  |  | 75 |  |  | 0.35 | 0.55 |  |  | 70 |  |  | 0.4 | 0.46 |  |  | 75 |  |  | 0.3 | 0 |  |  | 0 |  |  | 0.05 | 0.19 |  |  | 79 |  |  | 0.12 | 0.05 |  |  | 49 |  |  | 0.06 | 0.2 |  |  | 68 |  |  | 0.16 | 23.3944 | 0.30377 | Biomass | FRS_110070397813
3385 | 9617 | 2021 | SC | Duke Energy CHP at Clemson University | 63063 | Duke Energy Carolinas, LLC | 5416 | Duke Energy Carolinas, LLC | 5416 | Electric Utility | Duke Energy Carolinas | DUK | SERC | SRVC | SERC Virginia/Carolina |  | 45 | 77 | Pickens | 34.6779 | -82.8231 | 1 | 1 | NG | GAS |  | 0.13408 | 13.4 | 1 | [6 empty] | 237972 | 111501 | 237972 | 111501 | 15739 | 7374 | 37.039 | 17.354 | 0.38 | 13908.161 | 524.639 | 52.464 | 13922.536 |  | 4.707 | 4.707 | 0.048 | 1767.35 | 0.033 | 0.003 | 1769.177 |  | 0.311 | 0.311 | 0.003 | 116.889 | 0.002 | 0 | 117.01 |  | 4.707 | 4.707 | 0.048 | 1767.35 | 0.033 | 0.003 | 1769.177 |  | 37.039 | 17.354 | 0.38 | 13908.161 | 524.639 | 52.464 |  | 237972 | 111501 | 237972 | 111501 | EIA | EIA | EIA | EIA | EIA | EIA | -- | EIA | EIA | [14 empty] | 15119.8933 | 0 | 0 | 15739 | 0 | 0 | 0 | 0 | 0 | 0 | 0 | 0 | 15739 | 0 | 0 | 15739 | 0 | 0 | 0 | 1 | 0 | 0 | 0 | 0 | 0 | 0 | 0 | 0 | 1 | 0 | 0 | 1 | 0 | [7 empty] | https://www.google.com/maps/@?api=1&map_action=map&center=34.677900000000001%2C-82.823099999999997&zoom=17&basemap=satellite | 28159 | [118 empty] | 0.33 |  |  | 55 |  |  | 0.35 | 0.21 |  |  | 40 |  |  | 0.4 | 0.51 |  |  | 81 |  |  | 0.3 | 0.02 |  |  | 62 |  |  | 0.05 | 0.08 |  |  | 46 |  |  | 0.12 | 0.03 |  |  | 31 |  |  | 0.06 | 0.09 |  |  | 21 |  |  | 0.16 | 0.03131 | 0.011815 | Gas | FRS_
3386 | 9630 | 2021 | SC | Georgetown LFGTE | 56995 | Santee Electric Coop, Inc | 16606 | South Carolina Public Service Authority | 17543 | Electric Utility | South Carolina Public Service Authority | SC | SERC | SRVC | SERC Virginia/Carolina |  | 45 | 43 | Georgetown | 33.4536 | -79.3161 | 1 | 1 | LFG | BIOMASS |  | 0 | 1.1 | [11 empty] | 0 | 0 | 0 |  | 0 | 0 | [45 empty] | -- | [17 empty] | 0 | 0 | 0 | 0 | 0 | 0 | 0 | 0 | 0 | 0 | 0 | 0 | 0 | 0 | 0 | 0 | [23 empty] | https://www.google.com/maps/@?api=1&map_action=map&center=33.453611000000002%2C-79.316111000000006&zoom=17&basemap=satellite | 1455 | [118 empty] | 0.45 |  |  | 70 |  |  | 0.35 | 0.4 |  |  | 59 |  |  | 0.4 | 0.49 |  |  | 78 |  |  | 0.3 | 0 |  |  | 0 |  |  | 0.05 | 0.18 |  |  | 77 |  |  | 0.12 | 0.06 |  |  | 60 |  |  | 0.06 | 0.2 |  |  | 66 |  |  | 0.16 |  |  | Biomass | FRS_
3387 | 9639 | 2021 | SC | Hardeeville | 3286 | Dominion Energy South Carolina | 17539 | Dominion Energy South Carolina, Inc | 17539 | Electric Utility | South Carolina Electric & Gas Company | SCEG | SERC | SRVC | SERC Virginia/Carolina |  | 45 | 53 | Jasper | 32.2988 | -81.0739 | 1 | 1 | DFO | OIL |  | 0 | 16.3 | [13 empty] | 0 |  | 0 | 0 | [45 empty] | -- | [56 empty] | https://www.google.com/maps/@?api=1&map_action=map&center=32.298805000000002%2C-81.073865999999995&zoom=17&basemap=satellite | 4316 | [118 empty] | 0.58 |  |  | 81 |  |  | 0.35 | 0.67 |  |  | 76 |  |  | 0.4 | 0.49 |  |  | 79 |  |  | 0.3 | 0.1 |  |  | 85 |  |  | 0.05 | 0.23 |  |  | 85 |  |  | 0.12 | 0.1 |  |  | 83 |  |  | 0.06 | 0.13 |  |  | 39 |  |  | 0.16 |  |  | Oil | FRS_
3388 | 9660 | 2021 | SC | Marlboro Mill | 57470 | Marlboro Electric Coop, Inc | 11693 | Domtar Paper Company Bennettsville | 56788 | Industrial CHP | South Carolina Public Service Authority | SC | SERC | SRVC | SERC Virginia/Carolina |  | 45 | 69 | Marlboro | 34.605 | -79.785 | 2 | 1 | BLQ | BIOMASS |  | 0 | 51.4 |  | Yes | Yes | 7242850.4 | 0 | 0 |  | 0 | 0 | 0 | 0 | 0 | 0 | 0 | 0 | 0 | 0 | 0 | 0 | 0 | [25 empty] | 632.472 | 268.023 | 2492.032 | 1087896.391 | 184127.596 | 54544.818 |  | 9936842.4 | 4203168.08 | 9936842.4 | 4203168.08 | EIA | EIA | EIA | EIA | EIA | EIA | -- | EIA | EIA |  |  |  | 1087881.632 |  |  | 9936842.4 | 4203168.08 | 632.472 | 268.023 | 2492.032 | 14.759 | 184127.596 | 54544.818 |  | 0 | 0 | 0 | 0 | 0 | 0 | 0 | 0 | 0 | 0 | 0 | 0 | 0 | 0 | 0 | 0 | [23 empty] | https://www.google.com/maps/@?api=1&map_action=map&center=34.604999999999997%2C-79.784999999999997&zoom=17&basemap=satellite | 225 | [118 empty] | 0.54 |  |  | 78 |  |  | 0.35 | 0.67 |  |  | 77 |  |  | 0.4 | 0.4 |  |  | 69 |  |  | 0.3 | 0 |  |  | 0 |  |  | 0.05 | 0.26 |  |  | 87 |  |  | 0.12 | 0.11 |  |  | 87 |  |  | 0.06 | 0.37 |  |  | 94 |  |  | 0.16 | 0 |  | Biomass | FRS_
3389 | 9662 | 2021 | SC | MCRD Parris Island PV Hybrid | 61956 | Dominion Energy South Carolina | 17539 | Ameresco Federal Solutions | 60146 | IPP Non-CHP | South Carolina Electric & Gas Company | SCEG | SERC | SRVC | SERC Virginia/Carolina |  | 45 | 13 | Beaufort | 32.3294 | -80.6947 | 6 | 6 | NG | GAS |  | 0.22898 | 17 | 0.95171 | [6 empty] | 298527 | 139850 | 381589 | 181880 | 34099 | 16260 | 51.065 | 23.889 | 0.553 | 17459.622 | 660.486 | 66.4 | 17477.772 |  | 2.995 | 2.938 | 0.032 | 1024.055 | 0.019 | 0.002 | 1025.119 |  | 0.342 | 0.342 | 0.004 | 116.972 | 0.002 | 0 | 117.093 |  | 4.134 | 4.056 | 0.045 | 1413.391 | 0.027 | 0.003 | 1414.86 |  | 51.065 | 23.889 | 0.553 | 17459.622 | 660.486 | 66.4 |  | 298527 | 139850 | 381589 | 181880 | EIA | EIA | EIA | EIA | EIA | EIA | -- | EIA | EIA | [14 empty] | 12083.1782 | 0 | 70 | 23376 | 0 | 0 | 0 | 0 | 9393 | 0 | 0 | 1260 | 24706 | 9393 | 9393 | 24706 | 9393 | 0 | 0.0020528 | 0.68553 | 0 | 0 | 0 | 0 | 0.27546 | 0 | 0 | 0.036951 | 0.72454 | 0.27546 | 0.27546 | 0.72454 | 0.27546 | [7 empty] | https://www.google.com/maps/@?api=1&map_action=map&center=32.329402000000002%2C-80.694721999999999&zoom=17&basemap=satellite | 3824 | [118 empty] | 0.43 |  |  | 67 |  |  | 0.35 | 0.38 |  |  | 57 |  |  | 0.4 | 0.48 |  |  | 77 |  |  | 0.3 | 0 |  |  | 0 |  |  | 0.05 | 0.01 |  |  | 13 |  |  | 0.12 | 0.08 |  |  | 75 |  |  | 0.06 | 0 |  |  | 0 |  |  | 0.16 | 0.21724 | 0.012026 | Gas | FRS_110070398335
3390 | 9714 | 2021 | SC | Substation 20 Plant | 59728 | City of Orangeburg - (SC) | 14164 | City of Orangeburg - (SC) | 14164 | Electric Utility | South Carolina Electric & Gas Company | SCEG | SERC | SRVC | SERC Virginia/Carolina |  | 45 | 75 | Orangeburg | 33.4402 | -80.8417 | 1 | 1 | NG | GAS |  | 0.00074 | 2 | 1 | [6 empty] | 404 | 189 | 404 | 189 | 13 | 6 | 0.063 | 0.029 | 0.001 | 23.612 | 0.891 | 0.089 | 23.636 |  | 9.692 | 9.667 | 0.092 | 3632.615 | 0.069 | 0.007 | 3636.37 |  | 0.312 | 0.307 | 0.003 | 116.891 | 0.002 | 0 | 117.012 |  | 9.692 | 9.667 | 0.092 | 3632.615 | 0.069 | 0.007 | 3636.37 |  | 0.063 | 0.029 | 0.001 | 23.612 | 0.891 | 0.089 |  | 404 | 189 | 404 | 189 | EIA | EIA | EIA | EIA | EIA | EIA | -- | EIA | EIA | [14 empty] | 31076.9231 | 0 | 0 | 13 | 0 | 0 | 0 | 0 | 0 | 0 | 0 | 0 | 13 | 0 | 0 | 13 | 0 | 0 | 0 | 1 | 0 | 0 | 0 | 0 | 0 | 0 | 0 | 0 | 1 | 0 | 0 | 1 | 0 | [7 empty] | https://www.google.com/maps/@?api=1&map_action=map&center=33.440182999999998%2C-80.841700000000003&zoom=17&basemap=satellite | 5067 | [118 empty] | 0.64 |  |  | 85 |  |  | 0.35 | 0.78 |  |  | 82 |  |  | 0.4 | 0.49 |  |  | 79 |  |  | 0.3 | 0.03 |  |  | 67 |  |  | 0.05 | 0.13 |  |  | 66 |  |  | 0.12 | 0.02 |  |  | 25 |  |  | 0.06 | 0.17 |  |  | 57 |  |  | 0.16 | 5.9157e-05 | 0 | Gas | FRS_110070396268
3391 | 9720 | 2021 | SC | Union Renewable Energy Facility | 60241 | Lockhart Power Co | 11118 | Lockhart Power Co | 11118 | Electric Utility | Duke Energy Carolinas | DUK | SERC | SRVC | SERC Virginia/Carolina |  | 45 | 87 | Union | 34.6158 | -81.8187 | 2 | 2 | LFG | BIOMASS |  | 0.56575 | 3.2 | 0.39042 | Yes | [5 empty] | 187641 | 75961 | 187641 | 75961 | 15859 | 6420 | 0 | 0 | 3.143 | 0 | 0 | 0 | 0 |  | 0 | 0 | 0.396 | 0 | 0 | 0 | 0 |  | 0 | 0 | 0.034 | 0 | 0 | 0 | 0 |  | 0 | 0 | 0.396 | 0 | 0 | 0 | 0 |  | 113.366 | 45.892 | 4.222 | 11915.164 | 436.453 | 43.645 |  | 187641 | 75961 | 187641 | 75961 | EIA | EIA | EIA | EIA | EIA | EIA | -- | EIA | EIA | 113.366 | 45.892 | 1.079 | 11915.164 | 436.453 | 43.645 | [8 empty] | 11831.8305 | 0 | 0 | 0 | 0 | 0 | 15859 | 0 | 0 | 0 | 0 | 0 | 0 | 15859 | 15859 | 15859 | 0 | 0 | 0 | 0 | 0 | 0 | 1 | 0 | 0 | 0 | 0 | 0 | 0 | 1 | 1 | 1 | 0 | [7 empty] | https://www.google.com/maps/@?api=1&map_action=map&center=34.615769999999998%2C-81.818661000000006&zoom=17&basemap=satellite | 666 | [118 empty] | 0.26 |  |  | 44 |  |  | 0.35 | 0.23 |  |  | 42 |  |  | 0.4 | 0.29 |  |  | 52 |  |  | 0.3 | 0 |  |  | 0 |  |  | 0.05 | 0.16 |  |  | 73 |  |  | 0.12 | 0.04 |  |  | 35 |  |  | 0.06 | 0.2 |  |  | 68 |  |  | 0.16 | 1.4868 | 0.1638 | Biomass | FRS_110062719063
3392 | 10207 | 2021 | TX | NASA Johnson Space Center CHP | 62762 | CenterPoint Energy | 8901 | Energy Systems Group LLC | 58303 | IPP CHP | Electric Reliability Council of Texas, Inc. | ERCO | TRE | ERCT | ERCOT All | ERCOT | 48 | 201 | Harris | 29.5624 | -95.0893 | 2 | 2 | NG | GAS |  | 0.85175 | 11.2 | 0 |  | Yes | 50928.8 | 5.6 | 0.88189 |  | 894327.42 | 450839.446 | 894327.42 | 450839.446 | 83567 | 42127 | 143.093 | 72.134 | 1.429 | 52268.545 | 1971.656 | 197.166 | 52322.568 |  | 3.425 | 3.425 | 0.034 | 1250.937 | 0.024 | 0.002 | 1252.23 |  | 0.32 | 0.32 | 0.003 | 116.889 | 0.002 | 0 | 117.01 |  | 3.425 | 3.425 | 0.034 | 1250.937 | 0.024 | 0.002 | 1252.23 |  | 162.256 | 81.794 | 1.621 | 59268.48 | 2235.705 | 223.571 |  | 1014098 | 511217 | 1014098 | 511217 | EIA | EIA | EIA | EIA | EIA | EIA | -- | EIA | EIA | [6 empty] | 119770.58 | 60377.554 | 19.163 | 9.66 | 0.191 | 6999.935 | 264.049 | 26.405 | 10701.9209 | 0 | 0 | 83567 | 0 | 0 | 0 | 0 | 0 | 0 | 0 | 0 | 83567 | 0 | 0 | 83567 | 0 | 0 | 0 | 1 | 0 | 0 | 0 | 0 | 0 | 0 | 0 | 0 | 1 | 0 | 0 | 1 | 0 | [7 empty] | https://www.google.com/maps/@?api=1&map_action=map&center=29.562372%2C-95.089302000000004&zoom=17&basemap=satellite | 65554 | [118 empty] | 0.3 |  |  | 51 |  |  | 0.35 | 0.4 |  |  | 59 |  |  | 0.4 | 0.2 |  |  | 37 |  |  | 0.3 | 0.04 |  |  | 72 |  |  | 0.05 | 0.06 |  |  | 39 |  |  | 0.12 | 0.06 |  |  | 58 |  |  | 0.06 | 0.16 |  |  | 53 |  |  | 0.16 | 0.40611 | 0.010374 | Gas | FRS_110070665775
3393 | 10868 | 2021 | VT | Coventry Clean Energy Corporation | 62859 | Washington Electric Coop - (VT) | 20151 | Washington Electric Coop - (VT) | 20151 | Electric Utility | ISO New England Inc. | ISNE | NPCC | NEWE | NPCC New England | ISONE | 50 | 19 | Orleans | 44.9087 | -72.2214 | 5 | 5 | LFG | BIOMASS |  | 0.7655 | 8 | 0.057506 | Yes | [5 empty] | 565764 | 236861 | 565764 | 236861 | 53646 | 22459 | 0 | 0 | 9.476 | 0 | 0 | 0 | 0 |  | 0 | 0 | 0.353 | 0 | 0 | 0 | 0 |  | 0 | 0 | 0.033 | 0 | 0 | 0 | 0 |  | 0 | 0 | 0.353 | 0 | 0 | 0 | 0 |  | 435.435 | 182.3 | 12.73 | 35925.895 | 1315.968 | 131.597 |  | 565764 | 236861 | 565764 | 236861 | EIA | EIA | EIA | EIA | EIA | EIA | -- | EIA | EIA | 435.435 | 182.3 | 3.253 | 35925.895 | 1315.968 | 131.597 | [8 empty] | 10546.2476 | 0 | 0 | 0 | 0 | 0 | 53646 | 0 | 0 | 0 | 0 | 0 | 0 | 53646 | 53646 | 53646 | 0 | 0 | 0 | 0 | 0 | 0 | 1 | 0 | 0 | 0 | 0 | 0 | 0 | 1 | 1 | 1 | 0 | [7 empty] | https://www.google.com/maps/@?api=1&map_action=map&center=44.908715999999998%2C-72.221446&zoom=17&basemap=satellite | 4262 | [118 empty] | 0.19 |  |  | 31 |  |  | 0.35 | 0.07 |  |  | 17 |  |  | 0.4 | 0.35 |  |  | 62 |  |  | 0.3 | 0.01 |  |  | 58 |  |  | 0.05 | 0.13 |  |  | 66 |  |  | 0.12 | 0.03 |  |  | 31 |  |  | 0.06 | 0.21 |  |  | 71 |  |  | 0.16 | 4.3962 | 0.15115 | Biomass | FRS_110070665892
3394 | 9746 | 2021 | SD | Astoria Station | 61144 | Otter Tail Power Co | 14232 | Otter Tail Power Co | 14232 | Electric Utility | Midcontinent Independent Transmission System Operator, Inc.. | MISO | MRO | MROW | MRO West | MISO | 46 | 39 | Deuel | 44.575 | -96.5594 | 1 | 1 | NG | GAS |  | 0.08877 | 349 | 1 | [6 empty] | 2702181.923 | 1711661.692 | 2702181.923 | 1711661.692 | 271388 | 164882 | 30.943 | 19.883 | 0.811 | 160587.054 | 6179.19 | 617.919 | 160756.364 |  | 0.228 | 0.241 | 0.006 | 1183.45 | 0.023 | 0.002 | 1184.698 |  | 0.023 | 0.023 | 0.001 | 118.857 | 0.002 | 0 | 118.983 |  | 0.228 | 0.241 | 0.006 | 1183.45 | 0.023 | 0.002 | 1184.698 |  | 30.943 | 19.883 | 0.811 | 160587.054 | 6179.19 | 617.919 |  | 2702181.923 | 1711661.692 | 2702181.923 | 1711661.692 | EPA/CAMD | EPA/CAMD | EPA/CAMD | EPA/CAMD | EIA | EIA | -- | EPA/CAMD | EPA/CAMD | [14 empty] | 9956.8954 | 0 | 0 | 271388 | 0 | 0 | 0 | 0 | 0 | 0 | 0 | 0 | 271388 | 0 | 0 | 271388 | 0 | 0 | 0 | 1 | 0 | 0 | 0 | 0 | 0 | 0 | 0 | 0 | 1 | 0 | 0 | 1 | 0 | Yes |  | 1852163.821 | 110070.888 | 23.801 | 0.556 |  | https://www.google.com/maps/@?api=1&map_action=map&center=44.574964999999999%2C-96.559420000000003&zoom=17&basemap=satellite | 280 | [118 empty] | 0.16 |  |  | 22 |  |  | 0.35 | 0.05 |  |  | 14 |  |  | 0.4 | 0.26 |  |  | 48 |  |  | 0.3 | 0 |  |  | 0 |  |  | 0.05 | 0.06 |  |  | 42 |  |  | 0.12 | 0.07 |  |  | 70 |  |  | 0.06 | 0.12 |  |  | 35 |  |  | 0.16 |  |  | Gas | FRS_
3395 | 10778 | 2021 | VA | Orange Street G1 | 63173 | Town of Bedford - (VA) | 1456 | Town of Bedford - (VA) | 1456 | Electric Utility | PJM Interconnection, LLC | PJM | RFC | RFCW | RFC West | PJM | 51 | 19 | Bedford | 37.3321 | -79.5111 | 1 | 1 | DFO | OIL |  | 0.0085 | 1.8 | 1 | [6 empty] | 1273 | 453 | 1273 | 453 | 134 | 47 | 2.041 | 0.727 | 0.185 | 103.957 | 8.419 | 1.684 | 104.313 |  | 30.463 | 30.936 | 2.755 | 1551.597 | 0.063 | 0.013 | 1556.913 |  | 3.207 | 3.21 | 0.29 | 163.326 | 0.007 | 0.001 | 163.886 |  | 30.463 | 30.936 | 2.755 | 1551.597 | 0.063 | 0.013 | 1556.913 |  | 2.041 | 0.727 | 0.185 | 103.957 | 8.419 | 1.684 |  | 1273 | 453 | 1273 | 453 | EIA | EIA | EIA | EIA | EIA | EIA | -- | EIA | EIA | [14 empty] | 9500 | 0 | 134 | 0 | 0 | 0 | 0 | 0 | 0 | 0 | 0 | 0 | 134 | 0 | 0 | 134 | 0 | 0 | 1 | 0 | 0 | 0 | 0 | 0 | 0 | 0 | 0 | 0 | 1 | 0 | 0 | 1 | 0 | [7 empty] | https://www.google.com/maps/@?api=1&map_action=map&center=37.332059999999998%2C-79.511089999999996&zoom=17&basemap=satellite | 10082 | [118 empty] | 0.31 |  |  | 52 |  |  | 0.35 | 0.21 |  |  | 41 |  |  | 0.4 | 0.4 |  |  | 69 |  |  | 0.3 | 0 |  |  | 0 |  |  | 0.05 | 0.13 |  |  | 66 |  |  | 0.12 | 0.05 |  |  | 49 |  |  | 0.06 | 0.2 |  |  | 67 |  |  | 0.16 | 0.16678 | 2.926 | Oil | FRS_110070871248
3396 | 9777 | 2021 | SD | POET Biorefining - Chancellor | 63853 | Southeastern IL Elec Coop, Inc | 17585 | POET Biorefining- Chancellor | 63531 | Industrial CHP | Midcontinent Independent Transmission System Operator, Inc.. | MISO | MRO | MROW | MRO West | MISO | 46 | 125 | Turner | 43.3705 | -96.9598 | 1 | 1 | WDS | BIOMASS |  | 0.67857 | 5.4 | 0.20239 | Yes | Yes | 983862.4 | 0.111 | 0.12928 |  | 206179.554 | 0 | 206179.554 | 0 | 32099 | 14561.166 | 0 | 0 | 1.699 | 3492.314 | 9954.786 | 1302.449 | 3810.814 |  | 0 | 0 | 0.106 | 217.596 | 0.31 | 0.041 | 237.441 |  | 0 |  | 0.016 | 33.876 | 0.048 | 0.006 | 36.966 |  | 0 | 0 | 0.106 | 217.596 | 0.31 | 0.041 | 237.441 |  | 136.859 | 60.639 | 13.464 | 141911.086 | 77134.229 | 10087.982 |  | 1594895.53 | 0 | 1594895.53 | 0 | EIA | EIA | EIA | EIA | EIA | EIA | -- | EIA | EIA | 136.859 | 60.639 | 0.32 | 114896.397 | 129.293 | 12.929 | 1388715.976 | 0 | 0 | 0 | 11.445 | 23522.375 | 67050.15 | 8772.604 | 6423.2392 | 0 | 0 | 9302.902 | 0 | 0 | 22796.098 | 0 | 0 | 0 | 0 | 0 | 9302.902 | 22796.098 | 22796.098 | 32099 | 0 | 0 | 0 | 0.28982 | 0 | 0 | 0.71018 | 0 | 0 | 0 | 0 | 0 | 0.28982 | 0.71018 | 0.71018 | 1 | 0 | [7 empty] | https://www.google.com/maps/@?api=1&map_action=map&center=43.3705%2C-96.959800000000001&zoom=17&basemap=satellite | 547 | [118 empty] | 0.14 |  |  | 19 |  |  | 0.35 | 0.07 |  |  | 18 |  |  | 0.4 | 0.21 |  |  | 39 |  |  | 0.3 | 0.01 |  |  | 58 |  |  | 0.05 | 0.07 |  |  | 45 |  |  | 0.12 | 0.07 |  |  | 68 |  |  | 0.06 | 0.14 |  |  | 45 |  |  | 0.16 | 0.78759 | 0.11668 | Biomass | FRS_
3397 | 9778 | 2021 | SD | POET Biorefining - Hudson | 63918 | MidAmerican Energy Co | 12341 | POET Biorefining - Hudson | 63584 | Industrial CHP | Midcontinent Independent Transmission System Operator, Inc.. | MISO | MRO | MROW | MRO West | MISO | 46 | 83 | Lincoln | 43.0969 | -96.477 | 1 | 1 | NG | GAS |  | 0.55993 | 3.6 | 0.40012 |  | Yes | 699819.2 | 0.086 | 0.103 |  | 111422.836 | 0 | 111422.836 | 0 | 17657.88 | 8475.441 | 9.107 | 4.371 | 0.178 | 6512.055 | 245.646 | 24.565 | 6518.786 |  | 1.031 | 1.031 | 0.02 | 737.581 | 0.014 | 0.001 | 738.343 |  | 0.163 |  | 0.003 | 116.889 | 0.002 | 0 | 117.01 |  | 1.031 | 1.031 | 0.02 | 737.581 | 0.014 | 0.001 | 738.343 |  | 88.417 | 42.439 | 1.729 | 63226.063 | 2384.994 | 238.499 |  | 1081813.2 | 0 | 1081813.2 | 0 | EIA | EIA | EIA | EIA | EIA | EIA | -- | EIA | EIA | [6 empty] | 970390.364 | 0 | 79.31 | 38.068 | 1.551 | 56714.008 | 2139.348 | 213.935 | 6310.0914 | 0 | 0 | 17657.88 | 0 | 0 | 0 | 0 | 0 | 0 | 0 | 0 | 17657.88 | 0 | 0 | 17657.88 | 0 | 0 | 0 | 1 | 0 | 0 | 0 | 0 | 0 | 0 | 0 | 0 | 1 | 0 | 0 | 1 | 0 | [7 empty] | https://www.google.com/maps/@?api=1&map_action=map&center=43.096898000000003%2C-96.476983000000004&zoom=17&basemap=satellite | 657 | [118 empty] | 0.1 |  |  | 11 |  |  | 0.35 | 0.05 |  |  | 13 |  |  | 0.4 | 0.16 |  |  | 28 |  |  | 0.3 | 0 |  |  | 0 |  |  | 0.05 | 0.06 |  |  | 39 |  |  | 0.12 | 0.02 |  |  | 21 |  |  | 0.06 | 0.21 |  |  | 71 |  |  | 0.16 | 0.36961 | 0.046822 | Gas | FRS_110017775433
3398 | 9795 | 2021 | TN | Bi-County Gas Producers | 58559 | Cumberland Elec Member Corp | 4624 | Cube District Energy, LLC | 61038 | IPP Non-CHP | Tennessee Valley Authority | TVA | SERC | SRTV | SERC Tennessee Valley |  | 47 | 125 | Montgomery | 36.5406 | -87.5444 | 2 | 2 | LFG | BIOMASS |  | 0.45616 | 3 | 0.57306 | Yes | [5 empty] | 127391 | 52874 | 127391 | 52874 | 11988 | 4976 | 0 | 0 | 2.134 | 0 | 0 | 0 | 0 |  | 0 | 0 | 0.356 | 0 | 0 | 0 | 0 |  | 0 | 0 | 0.034 | 0 | 0 | 0 | 0 |  | 0 | 0 | 0.356 | 0 | 0 | 0 | 0 |  | 92.175 | 38.257 | 2.866 | 8089.302 | 296.312 | 29.631 |  | 127391 | 52874 | 127391 | 52874 | EIA | EIA | EIA | EIA | EIA | EIA | -- | EIA | EIA | 92.175 | 38.257 | 0.732 | 8089.302 | 296.312 | 29.631 | [8 empty] | 10626.5432 | 0 | 0 | 0 | 0 | 0 | 11988 | 0 | 0 | 0 | 0 | 0 | 0 | 11988 | 11988 | 11988 | 0 | 0 | 0 | 0 | 0 | 0 | 1 | 0 | 0 | 0 | 0 | 0 | 0 | 1 | 1 | 1 | 0 | [7 empty] | https://www.google.com/maps/@?api=1&map_action=map&center=36.540556000000002%2C-87.544443999999999&zoom=17&basemap=satellite | 2080 | [118 empty] | 0.16 |  |  | 23 |  |  | 0.35 | 0.18 |  |  | 36 |  |  | 0.4 | 0.14 |  |  | 24 |  |  | 0.3 | 0 |  |  | 0 |  |  | 0.05 | 0.08 |  |  | 47 |  |  | 0.12 | 0.02 |  |  | 20 |  |  | 0.06 | 0.23 |  |  | 77 |  |  | 0.16 | 1.2003 | 0.17022 | Biomass | FRS_110055609729
3399 | 9857 | 2021 | TN | Tate & Lyle Loudon Plant | 63632 | Tennessee Valley Authority | 18642 | Tate and Lyle Ingredients, LLC | 63346 | Industrial CHP | Tennessee Valley Authority | TVA | SERC | SRTV | SERC Tennessee Valley |  | 47 | 105 | Loudon | 35.7351 | -84.3193 | 2 | 2 | NG | GAS |  | 0.64358 | 61.4 | 0.26071 |  | Yes | 187830.4 | 6.29 | 0.89346 |  | 3734816.526 | 1935555.001 | 3734816.526 | 1935555.001 | 346156 | 179394 | 559.523 | 289.97 | 5.968 | 218279.593 | 8233.868 | 823.387 | 218505.201 |  | 3.233 | 3.233 | 0.034 | 1261.163 | 0.024 | 0.002 | 1262.467 |  | 0.3 | 0.3 | 0.003 | 116.889 | 0.002 | 0 | 117.01 |  | 3.233 | 3.233 | 0.034 | 1261.163 | 0.024 | 0.002 | 1262.467 |  | 626.24 | 324.546 | 6.68 | 244307.074 | 9215.667 | 921.567 |  | 4180153 | 2166349 | 4180153 | 2166349 | EIA | EIA | EIA | EIA | EIA | EIA | -- | EIA | EIA | [6 empty] | 445336.474 | 230793.999 | 66.717 | 34.576 | 0.712 | 26027.481 | 981.8 | 98.18 | 10789.4028 | 0 | 0 | 346156 | 0 | 0 | 0 | 0 | 0 | 0 | 0 | 0 | 346156 | 0 | 0 | 346156 | 0 | 0 | 0 | 1 | 0 | 0 | 0 | 0 | 0 | 0 | 0 | 0 | 1 | 0 | 0 | 1 | 0 | [7 empty] | https://www.google.com/maps/@?api=1&map_action=map&center=35.735092000000002%2C-84.319300999999996&zoom=17&basemap=satellite | 8851 | [118 empty] | 0.28 |  |  | 49 |  |  | 0.35 | 0.21 |  |  | 40 |  |  | 0.4 | 0.36 |  |  | 63 |  |  | 0.3 | 0.04 |  |  | 72 |  |  | 0.05 | 0.25 |  |  | 86 |  |  | 0.12 | 0.04 |  |  | 40 |  |  | 0.06 | 0.25 |  |  | 80 |  |  | 0.16 | 1.8422 | 0.011199 | Gas | FRS_110000372711
3400 | 9831 | 2021 | TN | Mountain Home Energy Center | 59809 | Tennessee Valley Authority | 18642 | Energy Systems Group LLC | 58303 | IPP Non-CHP | Tennessee Valley Authority | TVA | SERC | SRTV | SERC Tennessee Valley |  | 47 | 179 | Washington | 36.3096 | -82.3775 | 3 | 3 | NG | GAS |  | 0.30515 | 6.8 | 0.82475 | Yes | [5 empty] | 167369 | 73345 | 167369 | 73345 | 18177 | 7881 | 232.344 | 101.808 | 0.722 | 11839.113 | 382.95 | 40.39 | 11849.918 |  | 25.565 | 25.836 | 0.079 | 1302.648 | 0.021 | 0.002 | 1303.836 |  | 2.776 | 2.776 | 0.009 | 141.473 | 0.002 | 0 | 141.602 |  | 25.565 | 25.836 | 0.079 | 1302.648 | 0.021 | 0.002 | 1303.836 |  | 232.344 | 101.808 | 0.722 | 11839.113 | 382.95 | 40.39 |  | 167369 | 73345 | 167369 | 73345 | EIA | EIA | EIA | EIA | EIA | EIA | -- | EIA | EIA | 0 | 0 | 0 | 0 | 0 | 0 | [8 empty] | 9207.735 | 0 | 344.226 | 17832.774 | 0 | 0 | 0 | 0 | 0 | 0 | 0 | 0 | 18177 | 0 | 0 | 18177 | 0 | 0 | 0.018937 | 0.98106 | 0 | 0 | 0 | 0 | 0 | 0 | 0 | 0 | 1 | 0 | 0 | 1 | 0 | [7 empty] | https://www.google.com/maps/@?api=1&map_action=map&center=36.309609000000002%2C-82.377504000000002&zoom=17&basemap=satellite | 45140 | [118 empty] | 0.33 |  |  | 56 |  |  | 0.35 | 0.2 |  |  | 39 |  |  | 0.4 | 0.48 |  |  | 78 |  |  | 0.3 | 0.02 |  |  | 61 |  |  | 0.05 | 0.11 |  |  | 60 |  |  | 0.12 | 0.06 |  |  | 58 |  |  | 0.06 | 0.15 |  |  | 47 |  |  | 0.16 | 13.0861 | 1.5147 | Gas | FRS_110070396574
3401 | 10591 | 2021 | UT | Hill AFB LFG Facility, Bldg #737 | 60349 | PacifiCorp | 14354 | Ameresco Federal Solutions | 60146 | Commercial Non-CHP | PacifiCorp - East | PACE | WECC | NWPP | WECC Northwest |  | 49 | 11 | Davis | 41.129 | -111.9641 | 3 | 3 | LFG | BIOMASS |  | 0.71819 | 2.3 | 0.13636 | Yes | [5 empty] | 207424 | 87741.001 | 207424 | 87741.001 | 14470 | 6348 | 0 | 0 | 3.474 | 0 | 0 | 0 | 0 |  | 0 | 0 | 0.48 | 0 | 0 | 0 | 0 |  | 0 | 0 | 0.033 | 0 | 0 | 0 | 0 |  | 0 | 0 | 0.48 | 0 | 0 | 0 | 0 |  | 127.038 | 55.311 | 4.667 | 13171.38 | 482.469 | 48.247 |  | 207424 | 87741.001 | 207424 | 87741.001 | EIA | EIA | EIA | EIA | EIA | EIA | -- | EIA | EIA | 127.038 | 55.311 | 1.193 | 13171.38 | 482.469 | 48.247 | [8 empty] | 14334.7616 | 0 | 0 | 0 | 0 | 0 | 14470 | 0 | 0 | 0 | 0 | 0 | 0 | 14470 | 14470 | 14470 | 0 | 0 | 0 | 0 | 0 | 0 | 1 | 0 | 0 | 0 | 0 | 0 | 0 | 1 | 1 | 1 | 0 | [7 empty] | https://www.google.com/maps/@?api=1&map_action=map&center=41.129019999999997%2C-111.964147&zoom=17&basemap=satellite | 51623 | [118 empty] | 0.2 |  |  | 33 |  |  | 0.35 | 0.2 |  |  | 39 |  |  | 0.4 | 0.2 |  |  | 37 |  |  | 0.3 | 0.01 |  |  | 58 |  |  | 0.05 | 0.05 |  |  | 34 |  |  | 0.12 | 0.08 |  |  | 74 |  |  | 0.06 | 0.12 |  |  | 34 |  |  | 0.16 | 1.4514 | 0.2221 | Biomass | FRS_110070396292
3402 | 9878 | 2021 | TX | Ameresco Dallas LLC | 58946 | Oncor Electric Delivery Company LLC | 44372 | Ameresco Dallas LLC | 58811 | IPP Non-CHP | Electric Reliability Council of Texas, Inc. | ERCO | TRE | ERCT | ERCOT All | ERCOT | 48 | 113 | Dallas | 32.6486 | -96.6444 | 3 | 3 | LFG | BIOMASS |  | 0.72266 | 4.2 | 0.1289 | Yes | [5 empty] | 285573 | 116745.999 | 285573 | 116745.999 | 26588.001 | 10869.999 | 0 | 0 | 4.783 | 0 | 0 | 0 | 0 |  | 0 | 0 | 0.36 | 0 | 0 | 0 | 0 |  | 0 | 0 | 0.034 | 0 | 0 | 0 | 0 |  | 0 | 0 | 0.36 | 0 | 0 | 0 | 0 |  | 166.701 | 68.148 | 6.425 | 18133.824 | 664.243 | 66.424 |  | 285573 | 116745.999 | 285573 | 116745.999 | EIA | EIA | EIA | EIA | EIA | EIA | -- | EIA | EIA | 166.701 | 68.148 | 1.642 | 18133.824 | 664.243 | 66.424 | [8 empty] | 10740.6725 | 0 | 0 | 0 | 0 | 0 | 26588 | 0 | 0 | 0 | 0 | 0 | 0 | 26588 | 26588 | 26588 | 0 | 0 | 0 | 0 | 0 | 0 | 1 | 0 | 0 | 0 | 0 | 0 | 0 | 1 | 1 | 1 | 0 | [7 empty] | https://www.google.com/maps/@?api=1&map_action=map&center=32.648611000000002%2C-96.644443999999993&zoom=17&basemap=satellite | 12843 | [118 empty] | 0.67 |  |  | 87 |  |  | 0.35 | 0.85 |  |  | 86 |  |  | 0.4 | 0.48 |  |  | 78 |  |  | 0.3 | 0.12 |  |  | 87 |  |  | 0.05 | 0.4 |  |  | 96 |  |  | 0.12 | 0.11 |  |  | 89 |  |  | 0.06 | 0.07 |  |  | 15 |  |  | 0.16 | 2.2931 | 0.15829 | Biomass | FRS_110058379099
3403 | 9892 | 2021 | TX | Bacliff Generating Station | 60264 | CenterPoint Energy | 8901 | PHR Holdings LLC | 60048 | IPP Non-CHP | Electric Reliability Council of Texas, Inc. | ERCO | TRE | ERCT | ERCOT All | ERCOT | 48 | 167 | Galveston | 29.4923 | -94.9848 | 6 | 6 | NG | GAS |  | 0.03945 | 427.2 | 1 | [6 empty] | 1915892 | 771179.4 | 1915892 | 771179.4 | 147637.998 | 55933.002 | 99.433 | 47.553 | 0.568 | 113047.7 | 4332.643 | 433.264 | 113166.414 |  | 1.347 | 1.7 | 0.008 | 1531.417 | 0.029 | 0.003 | 1533.026 |  | 0.104 | 0.123 | 0.001 | 118.011 | 0.002 | 0 | 118.134 |  | 1.347 | 1.7 | 0.008 | 1531.417 | 0.029 | 0.003 | 1533.026 |  | 99.433 | 47.553 | 0.568 | 113047.7 | 4332.643 | 433.264 |  | 1915892 | 771179.4 | 1915892 | 771179.4 | EPA/CAMD | EPA/CAMD | EPA/CAMD | EPA/CAMD | EIA | EIA | -- | EPA/CAMD | EPA/CAMD | [14 empty] | 12976.9572 | 0 | 0 | 147638 | 0 | 0 | 0 | 0 | 0 | 0 | 0 | 0 | 147638 | 0 | 0 | 147638 | 0 | 0 | 0 | 1 | 0 | 0 | 0 | 0 | 0 | 0 | 0 | 0 | 1 | 0 | 0 | 1 | 0 | Yes |  | 1802549.1 | 106350.9 | 108.015 | 0.536 |  | https://www.google.com/maps/@?api=1&map_action=map&center=29.492329999999999%2C-94.984830000000002&zoom=17&basemap=satellite | 24028 | [118 empty] | 0.37 |  |  | 61 |  |  | 0.35 | 0.43 |  |  | 62 |  |  | 0.4 | 0.31 |  |  | 55 |  |  | 0.3 | 0.04 |  |  | 71 |  |  | 0.05 | 0.14 |  |  | 68 |  |  | 0.12 | 0.08 |  |  | 76 |  |  | 0.06 | 0.09 |  |  | 23 |  |  | 0.16 | 3.7062 | 0.063474 | Gas | FRS_110070395981
3404 | 9950 | 2021 | TX | Carbon Capture Plant | 58378 | CenterPoint Energy | 8901 | Petra Nova Power I LLC | 58365 | IPP CHP | Electric Reliability Council of Texas, Inc. | ERCO | TRE | ERCT | ERCOT All | ERCOT | 48 | 157 | Fort Bend | 29.4753 | -95.6342 | 1 | 1 | NG | GAS |  | 0 | 82.2 |  |  | Yes | 0 |  | 1 |  |  | 0 |  | 0 | 0 | 0 | 0 |  | 0 | 0 | [36 empty] | 0 |  | 0 | [6 empty] | -- |  | EPA/CAMD | [7 empty] | 0 | [7 empty] | 0 | 0 | 0 | 0 | 0 | 0 | 0 | 0 | 0 | 0 | 0 | 0 | 0 | 0 | 0 | 0 | [16 empty] | Yes | [6 empty] | https://www.google.com/maps/@?api=1&map_action=map&center=29.475277999999999%2C-95.634167000000005&zoom=17&basemap=satellite | 841 | [118 empty] | 0.3 |  |  | 52 |  |  | 0.35 | 0.44 |  |  | 62 |  |  | 0.4 | 0.17 |  |  | 31 |  |  | 0.3 | 0.1 |  |  | 84 |  |  | 0.05 | 0.15 |  |  | 70 |  |  | 0.12 | 0.01 |  |  | 14 |  |  | 0.06 | 0.27 |  |  | 84 |  |  | 0.16 | 7.5886 | 0.16679 | Gas | FRS_110000608254
3405 | 10266 | 2021 | TX | Port Comfort Peaking Facility | 60459 | AEP Texas Central Company | 3278 | Peaker Power, LLC | 61199 | IPP Non-CHP | Electric Reliability Council of Texas, Inc. | ERCO | TRE | ERCT | ERCOT All | ERCOT | 48 | 57 | Calhoun | 28.6481 | -96.5462 | 2 | 2 | NG | GAS |  | 0.05878 | 121 | 1 | [6 empty] | 654163.597 | 182136.322 | 654163.597 | 182136.322 | 62309 | 17348 | 13.737 | 2.184 | 0.197 | 38875.575 | 1482.204 | 148.22 | 38916.187 |  | 0.441 | 0.252 | 0.006 | 1247.832 | 0.024 | 0.002 | 1249.135 |  | 0.042 | 0.024 | 0.001 | 118.856 | 0.002 | 0 | 118.98 |  | 0.441 | 0.252 | 0.006 | 1247.832 | 0.024 | 0.002 | 1249.135 |  | 13.737 | 2.184 | 0.197 | 38875.575 | 1482.204 | 148.22 |  | 654163.597 | 182136.322 | 654163.597 | 182136.322 | EPA/CAMD | EPA/CAMD | EPA/CAMD | EPA/CAMD | EIA | EIA | -- | EPA/CAMD | EPA/CAMD | [14 empty] | 10498.7014 | 0 | 0 | 62309.001 | 0 | 0 | 0 | 0 | 0 | 0 | 0 | 0 | 62309.001 | 0 | 0 | 62309.001 | 0 | 0 | 0 | 1 | 0 | 0 | 0 | 0 | 0 | 0 | 0 | 0 | 1 | 0 | 0 | 1 | 0 | Yes |  | 949854.756 | 56449.028 | 6.665 | 0.285 |  | https://www.google.com/maps/@?api=1&map_action=map&center=28.648070000000001%2C-96.546210000000002&zoom=17&basemap=satellite | 558 | [118 empty] | 0.38 |  |  | 63 |  |  | 0.35 | 0.47 |  |  | 65 |  |  | 0.4 | 0.3 |  |  | 54 |  |  | 0.3 | 0.05 |  |  | 75 |  |  | 0.05 | 0.09 |  |  | 52 |  |  | 0.12 | 0.11 |  |  | 88 |  |  | 0.06 | 0.13 |  |  | 40 |  |  | 0.16 | 1.7243 | 0.08401 | Gas | FRS_110070396620
3406 | 9961 | 2021 | TX | Chamon Power, LLC | 60460 | CenterPoint Energy | 8901 | Peaker Power, LLC | 61199 | IPP Non-CHP | Electric Reliability Council of Texas, Inc. | ERCO | TRE | ERCT | ERCOT All | ERCOT | 48 | 201 | Harris | 29.8832 | -95.1113 | 2 | 2 | NG | GAS |  | 0.06195 | 121 | 1 | [6 empty] | 691698.215 | 184399.31 | 691698.215 | 184399.31 | 65666 | 17506 | 25.957 | 1.663 | 0.208 | 41106.79 | 1547.829 | 154.783 | 41149.201 |  | 0.791 | 0.19 | 0.006 | 1251.996 | 0.024 | 0.002 | 1253.288 |  | 0.075 | 0.018 | 0.001 | 118.858 | 0.002 | 0 | 118.98 |  | 0.791 | 0.19 | 0.006 | 1251.996 | 0.024 | 0.002 | 1253.288 |  | 25.957 | 1.663 | 0.208 | 41106.79 | 1547.829 | 154.783 |  | 691698.215 | 184399.31 | 691698.215 | 184399.31 | EPA/CAMD | EPA/CAMD | EPA/CAMD | EPA/CAMD | EIA | EIA | -- | EPA/CAMD | EPA/CAMD | [14 empty] | 10533.5826 | 0 | 0 | 65665.998 | 0 | 0 | 0 | 0 | 0 | 0 | 0 | 0 | 65665.998 | 0 | 0 | 65665.998 | 0 | 0 | 0 | 1 | 0 | 0 | 0 | 0 | 0 | 0 | 0 | 0 | 1 | 0 | 0 | 1 | 0 | Yes |  | 1561170.006 | 92775.208 | 10.114 | 0.468 |  | https://www.google.com/maps/@?api=1&map_action=map&center=29.883213999999999%2C-95.111345&zoom=17&basemap=satellite | 11206 | [118 empty] | 0.49 |  |  | 74 |  |  | 0.35 | 0.65 |  |  | 75 |  |  | 0.4 | 0.34 |  |  | 60 |  |  | 0.3 | 0.06 |  |  | 76 |  |  | 0.05 | 0.16 |  |  | 72 |  |  | 0.12 | 0.06 |  |  | 62 |  |  | 0.06 | 0.12 |  |  | 33 |  |  | 0.16 | 1.5652 | 0.085353 | Gas | FRS_110070209491
3407 | 10383 | 2021 | TX | Tejas Power Generation Unit 1 | 60468 | CenterPoint Energy | 8901 | Tejas Power Generation LLC | 34623 | IPP Non-CHP | Electric Reliability Council of Texas, Inc. | ERCO | TRE | ERCT | ERCOT All | ERCOT | 48 | 201 | Harris | 29.6473 | -95.4515 | 1 | 1 | NG | GAS |  | 0.04892 | 121.5 | 1 | [6 empty] | 682930.32 | 262658.426 | 682930.32 | 262658.426 | 52071 | 20027 | 17.848 | 5.687 | 0.205 | 40585.493 | 1516.998 | 151.7 | 40627.059 |  | 0.686 | 0.568 | 0.008 | 1558.852 | 0.029 | 0.003 | 1560.449 |  | 0.052 | 0.043 | 0.001 | 118.857 | 0.002 | 0 | 118.979 |  | 0.686 | 0.568 | 0.008 | 1558.852 | 0.029 | 0.003 | 1560.449 |  | 17.848 | 5.687 | 0.205 | 40585.493 | 1516.998 | 151.7 |  | 682930.32 | 262658.426 | 682930.32 | 262658.426 | EPA/CAMD | EPA/CAMD | EPA/CAMD | EPA/CAMD | EIA | EIA | -- | EPA/CAMD | EPA/CAMD | [14 empty] | 13115.3676 | 0 | 0 | 52071.001 | 0 | 0 | 0 | 0 | 0 | 0 | 0 | 0 | 52071.001 | 0 | 0 | 52071.001 | 0 | 0 | 0 | 1 | 0 | 0 | 0 | 0 | 0 | 0 | 0 | 0 | 1 | 0 | 0 | 1 | 0 | Yes |  | 942111.883 | 55988.265 | 8.758 | 0.283 |  | https://www.google.com/maps/@?api=1&map_action=map&center=29.647266999999999%2C-95.451515999999998&zoom=17&basemap=satellite | 112682 | [118 empty] | 0.57 |  |  | 80 |  |  | 0.35 | 0.78 |  |  | 82 |  |  | 0.4 | 0.35 |  |  | 61 |  |  | 0.3 | 0.08 |  |  | 81 |  |  | 0.05 | 0.18 |  |  | 76 |  |  | 0.12 | 0.07 |  |  | 71 |  |  | 0.06 | 0.12 |  |  | 37 |  |  | 0.16 | 1 | 0.083893 | Gas | FRS_110070396743
3408 | 9974 | 2021 | TX | Colorado Bend II | 60122 | CenterPoint Energy | 8901 | Exelon Power | 6035 | IPP Non-CHP | Electric Reliability Council of Texas, Inc. | ERCO | TRE | ERCT | ERCOT All | ERCOT | 48 | 481 | Wharton | 29.2894 | -96.0654 | 2 | 3 | NG | GAS |  | 0.57259 | 1230.3 | 0.37902 | [6 empty] | 41362984.2 | 22281715.53 | 41362984.2 | 22281715.53 | 6170995 | 3400915 | 90.296 | 47.344 | 12.409 | 2458146.06 | 92623.481 | 9262.348 | 2460683.943 |  | 0.029 | 0.028 | 0.004 | 796.677 | 0.015 | 0.002 | 797.5 |  | 0.004 | 0.004 | 0.001 | 118.857 | 0.002 | 0 | 118.98 |  | 0.029 | 0.028 | 0.004 | 796.677 | 0.015 | 0.002 | 797.5 |  | 90.296 | 47.344 | 12.409 | 2458146.06 | 92623.481 | 9262.348 |  | 41362984.2 | 22281715.53 | 41362984.2 | 22281715.53 | EPA/CAMD | EPA/CAMD | EPA/CAMD | EPA/CAMD | EIA | EIA | -- | EPA/CAMD | EPA/CAMD | [14 empty] | 6702.8063 | 0 | 0 | 6170995 | 0 | 0 | 0 | 0 | 0 | 0 | 0 | 0 | 6170995 | 0 | 0 | 6170995 | 0 | 0 | 0 | 1 | 0 | 0 | 0 | 0 | 0 | 0 | 0 | 0 | 1 | 0 | 0 | 1 | 0 | Yes |  | 42583180.7 | 2530668.814 | 91.202 | 12.775 |  | https://www.google.com/maps/@?api=1&map_action=map&center=29.289415000000002%2C-96.065398999999999&zoom=17&basemap=satellite | 7802 | [118 empty] | 0.46 |  |  | 71 |  |  | 0.35 | 0.59 |  |  | 72 |  |  | 0.4 | 0.33 |  |  | 59 |  |  | 0.3 | 0.06 |  |  | 76 |  |  | 0.05 | 0.2 |  |  | 81 |  |  | 0.12 | 0.08 |  |  | 75 |  |  | 0.06 | 0.2 |  |  | 68 |  |  | 0.16 | 88.2849 | 0.031539 | Gas | FRS_110070199200
3409 | 9995 | 2021 | TX | Denton Energy Center | 61643 | City of Denton - (TX) | 5063 | City of Denton - (TX) | 5063 | Electric Utility | Electric Reliability Council of Texas, Inc. | ERCO | TRE | ERCT | ERCOT All | ERCOT | 48 | 121 | Denton | 33.2149 | -97.2097 | 12 | 12 | NG | GAS |  | 0.13277 | 225.6 | 1 | [6 empty] | 2217797.004 | 1039712.004 | 2217797.004 | 1039712.004 | 262377.996 | 122904 | 3069.432 | 1438.956 | 3.544 | 129618.096 | 4889.409 | 488.941 | 129752.066 |  | 23.397 | 23.416 | 0.027 | 988.026 | 0.019 | 0.002 | 989.047 |  | 2.768 | 2.768 | 0.003 | 116.889 | 0.002 | 0 | 117.01 |  | 23.397 | 23.416 | 0.027 | 988.026 | 0.019 | 0.002 | 989.047 |  | 3069.432 | 1438.956 | 3.544 | 129618.096 | 4889.409 | 488.941 |  | 2217797.004 | 1039712.004 | 2217797.004 | 1039712.004 | EIA | EIA | EIA | EIA | EIA | EIA | -- | EIA | EIA | [14 empty] | 8452.679 | 0 | 0 | 262378 | 0 | 0 | 0 | 0 | 0 | 0 | 0 | 0 | 262378 | 0 | 0 | 262378 | 0 | 0 | 0 | 1 | 0 | 0 | 0 | 0 | 0 | 0 | 0 | 0 | 1 | 0 | 0 | 1 | 0 | [7 empty] | https://www.google.com/maps/@?api=1&map_action=map&center=33.214869%2C-97.209692000000004&zoom=17&basemap=satellite | 8246 | [118 empty] | 0.39 |  |  | 63 |  |  | 0.35 | 0.36 |  |  | 56 |  |  | 0.4 | 0.4 |  |  | 69 |  |  | 0.3 | 0.05 |  |  | 76 |  |  | 0.05 | 0.07 |  |  | 44 |  |  | 0.12 | 0.03 |  |  | 31 |  |  | 0.06 | 0.1 |  |  | 29 |  |  | 0.16 | 0.30928 | 0.0035889 | Gas | FRS_110070395929
3410 | 10007 | 2021 | TX | Ector County Energy Center | 58471 | Oncor Electric Delivery Company LLC | 44372 | Invenergy Services LLC | 49893 | IPP Non-CHP | Electric Reliability Council of Texas, Inc. | ERCO | TRE | ERCT | ERCOT All | ERCOT | 48 | 135 | Ector | 32.0692 | -102.5856 | 2 | 2 | NG | GAS |  | 0.01588 | 358.8 | 1 | [6 empty] | 614036.531 | 328489.127 | 614036.531 | 328489.127 | 49903 | 26696 | 10.531 | 5.553 | 0.43 | 36490.06 | 1288.746 | 128.875 | 36525.372 |  | 0.422 | 0.416 | 0.017 | 1462.44 | 0.026 | 0.003 | 1463.855 |  | 0.034 | 0.034 | 0.001 | 118.853 | 0.002 | 0 | 118.968 |  | 0.422 | 0.416 | 0.017 | 1462.44 | 0.026 | 0.003 | 1463.855 |  | 10.531 | 5.553 | 0.43 | 36490.06 | 1288.746 | 128.875 |  | 614036.531 | 328489.127 | 614036.531 | 328489.127 | EPA/CAMD | EPA/CAMD | EPA/CAMD | EPA/CAMD | EIA | EIA | -- | EPA/CAMD | EPA/CAMD | [14 empty] | 12304.6015 | 0 | 0 | 49903 | 0 | 0 | 0 | 0 | 0 | 0 | 0 | 0 | 49903 | 0 | 0 | 49903 | 0 | 0 | 0 | 1 | 0 | 0 | 0 | 0 | 0 | 0 | 0 | 0 | 1 | 0 | 0 | 1 | 0 | Yes |  | 1464657.775 | 87043.89 | 24.409 | 1.017 |  | https://www.google.com/maps/@?api=1&map_action=map&center=32.069167%2C-102.585556&zoom=17&basemap=satellite | 0 | [121 empty] | 0 |  |  | 0.35 |  |  |  | 0 |  |  | 0.4 |  |  |  | 0 |  |  | 0.3 |  |  |  | 0 |  |  | 0.05 |  |  |  | 0 |  |  | 0.12 |  |  |  | 0 |  |  | 0.06 |  |  |  | 0 |  |  | 0.16 | 9.35 | 0.028025 | Gas | FRS_110057112850
3411 | 10014 | 2021 | TX | Elk Station | 58835 | Southwestern Public Service Co | 17718 | Golden Spread Electric Cooperative, Inc | 7349 | Electric Utility | Southwest Power Pool | SWPP | MRO | SPSO | SPP South |  | 48 | 189 | Hale | 33.865 | -101.8433 | 3 | 3 | NG | GAS |  | 0.06117 | 599.4 | 1 | [6 empty] | 3431589 | 1729898.001 | 3431589 | 1729898.001 | 321212.001 | 161925.999 | 539.877 | 272.157 | 5.484 | 200557.602 | 7565.365 | 756.536 | 200764.893 |  | 3.361 | 3.361 | 0.034 | 1248.755 | 0.024 | 0.002 | 1250.046 |  | 0.315 | 0.315 | 0.003 | 116.889 | 0.002 | 0 | 117.01 |  | 3.361 | 3.361 | 0.034 | 1248.755 | 0.024 | 0.002 | 1250.046 |  | 539.877 | 272.157 | 5.484 | 200557.602 | 7565.365 | 756.536 |  | 3431589 | 1729898.001 | 3431589 | 1729898.001 | EIA | EIA | EIA | EIA | EIA | EIA | -- | EIA | EIA | [14 empty] | 10683.2528 | 0 | 0 | 321212 | 0 | 0 | 0 | 0 | 0 | 0 | 0 | 0 | 321212 | 0 | 0 | 321212 | 0 | 0 | 0 | 1 | 0 | 0 | 0 | 0 | 0 | 0 | 0 | 0 | 1 | 0 | 0 | 1 | 0 | [7 empty] | https://www.google.com/maps/@?api=1&map_action=map&center=33.865000000000002%2C-101.843333&zoom=17&basemap=satellite | 3417 | [118 empty] | 0.38 |  |  | 62 |  |  | 0.35 | 0.47 |  |  | 64 |  |  | 0.4 | 0.29 |  |  | 53 |  |  | 0.3 | 0.04 |  |  | 73 |  |  | 0.05 | 0.16 |  |  | 72 |  |  | 0.12 | 0.07 |  |  | 69 |  |  | 0.06 | 0.15 |  |  | 47 |  |  | 0.16 | 3.7904 | 0.010916 | Gas | FRS_110070398064
3412 | 10047 | 2021 | TX | Freeport LP Pretreatment Facility | 59145 | CenterPoint Energy | 8901 | Freeport LNG Development L.P | 58959 | Industrial CHP | Electric Reliability Council of Texas, Inc. | ERCO | TRE | ERCT | ERCOT All | ERCOT | 48 | 39 | Brazoria | 28.9792 | -95.3069 | 1 | 1 | NG | GAS |  | 0.89847 | 87 | 0 |  | Yes | 188643.2 | 12.389 | 0.94292 |  | 7715479.422 | 3889453.293 | 7715479.422 | 3889453.293 | 684745 | 345187 | 1347.682 | 679.381 | 12.329 | 450927.561 | 17009.734 | 1700.973 | 451393.627 |  | 3.936 | 3.936 | 0.036 | 1317.067 | 0.025 | 0.002 | 1318.428 |  | 0.349 | 0.349 | 0.003 | 116.889 | 0.002 | 0 | 117.01 |  | 3.936 | 3.936 | 0.036 | 1317.068 | 0.025 | 0.002 | 1318.429 |  | 1429.27 | 720.51 | 13.076 | 478226.391 | 18039.491 | 1803.949 |  | 8182569 | 4124918 | 8182569 | 4124918 | EIA | EIA | EIA | EIA | EIA | EIA | -- | EIA | EIA | [6 empty] | 467089.578 | 235464.707 | 81.588 | 41.129 | 0.746 | 27298.83 | 1029.757 | 102.976 | 11267.6744 | 0 | 0 | 684744.62 | 0 | 0 | 0 | 0 | 0 | 0 | 0 | 0 | 684744.62 | 0 | 0 | 684744.62 | 0 | 0 | 0 | 1 | 0 | 0 | 0 | 0 | 0 | 0 | 0 | 0 | 1 | 0 | 0 | 1 | 0 | [7 empty] | https://www.google.com/maps/@?api=1&map_action=map&center=28.979167%2C-95.306944000000001&zoom=17&basemap=satellite | 2668 | [118 empty] | 0.37 |  |  | 61 |  |  | 0.35 | 0.31 |  |  | 51 |  |  | 0.4 | 0.43 |  |  | 72 |  |  | 0.3 | 0.02 |  |  | 61 |  |  | 0.05 | 0.14 |  |  | 69 |  |  | 0.12 | 0.02 |  |  | 24 |  |  | 0.06 | 0.22 |  |  | 73 |  |  | 0.16 | 3.0265 | 0.010638 | Gas | FRS_110070398133
3413 | 10102 | 2021 | TX | HO Clarke Generating | 63335 | CenterPoint Energy | 8901 | ProEnergy Services | 63082 | IPP Non-CHP | Electric Reliability Council of Texas, Inc. | ERCO | TRE | ERCT | ERCOT All | ERCOT | 48 | 201 | Harris | 29.6454 | -95.4517 | 8 | 8 | NG | GAS |  | 0.0555 | 484 | 1 | [6 empty] | 2884927.491 | 1529660.583 | 2884927.491 | 1529660.583 | 235300 | 144709 | 126.808 | 9.883 | 0.865 | 171448.212 | 5410.049 | 541.005 | 171596.447 |  | 1.078 | 0.137 | 0.007 | 1457.273 | 0.023 | 0.002 | 1458.533 |  | 0.088 | 0.013 | 0.001 | 118.858 | 0.002 | 0 | 118.961 |  | 1.078 | 0.137 | 0.007 | 1457.273 | 0.023 | 0.002 | 1458.533 |  | 126.808 | 9.883 | 0.865 | 171448.212 | 5410.049 | 541.005 |  | 2884927.491 | 1529660.583 | 2884927.491 | 1529660.583 | EPA/CAMD | EPA/CAMD; EIA | EPA/CAMD | EPA/CAMD | EIA | EIA | -- | EPA/CAMD | EPA/CAMD | [14 empty] | 12260.6353 | 0 | 0 | 235300 | 0 | 0 | 0 | 0 | 0 | 0 | 0 | 0 | 235300 | 0 | 0 | 235300 | 0 | 0 | 0 | 1 | 0 | 0 | 0 | 0 | 0 | 0 | 0 | 0 | 1 | 0 | 0 | 1 | 0 | Yes |  | 3615623.859 | 214872.557 | 32.485 | 1.086 |  | https://www.google.com/maps/@?api=1&map_action=map&center=29.64536%2C-95.451689999999999&zoom=17&basemap=satellite | 111226 | [118 empty] | 0.57 |  |  | 80 |  |  | 0.35 | 0.79 |  |  | 83 |  |  | 0.4 | 0.35 |  |  | 62 |  |  | 0.3 | 0.08 |  |  | 82 |  |  | 0.05 | 0.18 |  |  | 77 |  |  | 0.12 | 0.07 |  |  | 71 |  |  | 0.06 | 0.12 |  |  | 37 |  |  | 0.16 |  |  | Gas | FRS_
3414 | 10426 | 2021 | TX | Victoria Port Peaking Facility | 61242 | AEP Texas Central Company | 3278 | Agilon Energy Holdings II, LLC | 61608 | IPP Non-CHP | Electric Reliability Council of Texas, Inc. | ERCO | TRE | ERCT | ERCOT All | ERCOT | 48 | 469 | Victoria | 28.6958 | -96.9454 | 2 | 2 | NG | GAS |  | 0.02398 | 100 | 1 | [6 empty] | 201944.979 | 54384.728 | 201944.979 | 54384.728 | 21006 | 5657 | 1.347 | 0.621 | 0.061 | 12000.998 | 483.113 | 48.311 | 12014.235 |  | 0.128 | 0.22 | 0.006 | 1142.626 | 0.023 | 0.002 | 1143.886 |  | 0.013 | 0.023 | 0.001 | 118.854 | 0.002 | 0 | 118.985 |  | 0.128 | 0.22 | 0.006 | 1142.626 | 0.023 | 0.002 | 1143.886 |  | 1.347 | 0.621 | 0.061 | 12000.998 | 483.113 | 48.311 |  | 201944.979 | 54384.728 | 201944.979 | 54384.728 | EPA/CAMD | EPA/CAMD; EIA | EPA/CAMD | EPA/CAMD | EIA | EIA | -- | EPA/CAMD | EPA/CAMD | [14 empty] | 9613.6808 | 0 | 0 | 21006 | 0 | 0 | 0 | 0 | 0 | 0 | 0 | 0 | 21006 | 0 | 0 | 21006 | 0 | 0 | 0 | 1 | 0 | 0 | 0 | 0 | 0 | 0 | 0 | 0 | 1 | 0 | 0 | 1 | 0 | Yes |  | 460718.11 | 27380.307 | 2.613 | 0.139 |  | https://www.google.com/maps/@?api=1&map_action=map&center=28.695805%2C-96.945408999999998&zoom=17&basemap=satellite | 859 | [118 empty] | 0.48 |  |  | 72 |  |  | 0.35 | 0.49 |  |  | 66 |  |  | 0.4 | 0.47 |  |  | 76 |  |  | 0.3 | 0.07 |  |  | 79 |  |  | 0.05 | 0.21 |  |  | 81 |  |  | 0.12 | 0.03 |  |  | 33 |  |  | 0.06 | 0.17 |  |  | 56 |  |  | 0.16 | 2.9473 | 0.0804 | Gas | FRS_110070395747
3415 | 10627 | 2021 | UT | Provo Power Plant | 61508 | PacifiCorp | 14354 | Utah Municipal Power Agency | 24431 | Electric Utility | PacifiCorp - East | PACE | WECC | NWPP | WECC Northwest |  | 49 | 49 | Utah | 40.2427 | -111.663 | 5 | 5 | NG | GAS |  | 0 | 12 | [13 empty] | 0 |  | 0 | 0 | [45 empty] | -- | [56 empty] | https://www.google.com/maps/@?api=1&map_action=map&center=40.242699999999999%2C-111.66298&zoom=17&basemap=satellite | 125846 | [118 empty] | 0.39 |  |  | 63 |  |  | 0.35 | 0.27 |  |  | 47 |  |  | 0.4 | 0.48 |  |  | 78 |  |  | 0.3 | 0.03 |  |  | 67 |  |  | 0.05 | 0.07 |  |  | 44 |  |  | 0.12 | 0.07 |  |  | 67 |  |  | 0.06 | 0.06 |  |  | 13 |  |  | 0.16 | 0.010902 | 0.0039137 | Gas | FRS_110070396649
3416 | 10196 | 2021 | TX | Montana Power Station | 58562 | El Paso Electric Co | 5701 | El Paso Electric Co | 5701 | Electric Utility | El Paso Electric Company | EPE | WECC | AZNM | WECC Southwest |  | 48 | 141 | El Paso | 31.8239 | -106.2119 | 4 | 4 | NG | GAS |  | 0.16872 | 527.2 | 1 | [6 empty] | 7628556.903 | 4305616.929 | 7628556.903 | 4305616.929 | 779175 | 439556 | 46.185 | 25.659 | 3.884 | 460625.734 | 16818.176 | 1752.452 | 461097.077 |  | 0.119 | 0.117 | 0.01 | 1182.342 | 0.022 | 0.002 | 1183.552 |  | 0.012 | 0.012 | 0.001 | 120.764 | 0.002 | 0 | 120.887 |  | 0.119 | 0.117 | 0.01 | 1182.342 | 0.022 | 0.002 | 1183.552 |  | 46.185 | 25.659 | 3.884 | 460625.734 | 16818.176 | 1752.452 |  | 7628556.903 | 4305616.929 | 7628556.903 | 4305616.929 | EPA/CAMD | EPA/CAMD | EPA/CAMD | EPA/CAMD | EIA | EIA | -- | EPA/CAMD | EPA/CAMD | [14 empty] | 9790.5566 | 0 | 11222.165 | 767952.83 | 0 | 0 | 0 | 0 | 0 | 0 | 0 | 0 | 779174.995 | 0 | 0 | 779174.995 | 0 | 0 | 0.014403 | 0.9856 | 0 | 0 | 0 | 0 | 0 | 0 | 0 | 0 | 1 | 0 | 0 | 1 | 0 | Yes |  | 7212439.069 | 428717.825 | 42.149 | 2.185 |  | https://www.google.com/maps/@?api=1&map_action=map&center=31.823889000000001%2C-106.211944&zoom=17&basemap=satellite | 39440 | [118 empty] | 0.64 |  |  | 85 |  |  | 0.35 | 0.89 |  |  | 88 |  |  | 0.4 | 0.39 |  |  | 67 |  |  | 0.3 | 0.09 |  |  | 84 |  |  | 0.05 | 0.17 |  |  | 75 |  |  | 0.12 | 0.09 |  |  | 80 |  |  | 0.06 | 0.04 |  |  | 8 |  |  | 0.16 | 28.701 | 0.067029 | Gas | FRS_110070397707
3417 | 10198 | 2021 | TX | Montgomery County Power Station | 60925 | Entergy Texas Inc. | 55937 | Entergy Texas Inc. | 55937 | Electric Utility | Midcontinent Independent Transmission System Operator, Inc.. | MISO | SERC | SRMV | SERC Mississippi Valley | MISO | 48 | 339 | Montgomery | 30.4408 | -95.5275 | 2 | 3 | NG | GAS |  | 0.59396 | 1000 | 0.3434 | [6 empty] | 36784027.5 | 16998093.49 | 36784027.5 | 16998093.49 | 5203084 | 2430904 | 121.794 | 52.232 | 11.036 | 2186023.679 | 80381.429 | 8038.143 | 2188226.13 |  | 0.047 | 0.043 | 0.004 | 840.28 | 0.015 | 0.002 | 841.127 |  | 0.007 | 0.006 | 0.001 | 118.857 | 0.002 | 0 | 118.977 |  | 0.047 | 0.043 | 0.004 | 840.28 | 0.015 | 0.002 | 841.127 |  | 121.794 | 52.232 | 11.036 | 2186023.679 | 80381.429 | 8038.143 |  | 36784027.5 | 16998093.49 | 36784027.5 | 16998093.49 | EPA/CAMD | EPA/CAMD | EPA/CAMD | EPA/CAMD | EIA | EIA | -- | EPA/CAMD | EPA/CAMD | [14 empty] | 7069.6586 | 0 | 0 | 5203084 | 0 | 0 | 0 | 0 | 0 | 0 | 0 | 0 | 5203084 | 0 | 0 | 5203084 | 0 | 0 | 0 | 1 | 0 | 0 | 0 | 0 | 0 | 0 | 0 | 0 | 1 | 0 | 0 | 1 | 0 | Yes |  | 44676231.03 | 2655044.843 | 140.983 | 13.403 |  | https://www.google.com/maps/@?api=1&map_action=map&center=30.440829999999998%2C-95.527500000000003&zoom=17&basemap=satellite | 12098 | [118 empty] | 0.39 |  |  | 64 |  |  | 0.35 | 0.43 |  |  | 61 |  |  | 0.4 | 0.36 |  |  | 63 |  |  | 0.3 | 0.07 |  |  | 80 |  |  | 0.05 | 0.21 |  |  | 81 |  |  | 0.12 | 0.08 |  |  | 75 |  |  | 0.06 | 0.17 |  |  | 55 |  |  | 0.16 | 3.8308 |  | Gas | FRS_
3418 | 10208 | 2021 | TX | Nelson Gardens Landfill Gas to Energy | 59649 | City of San Antonio - (TX) | 16604 | Nelson Gardens Energy, LLC | 59414 | IPP Non-CHP | Electric Reliability Council of Texas, Inc. | ERCO | TRE | ERCT | ERCOT All | ERCOT | 48 | 29 | Bexar | 29.33 | -98.66 | 4 | 4 | LFG | BIOMASS |  | 0.33468 | 4.4 | 0.77553 | Yes | [5 empty] | 157531 | 64402 | 157531 | 64402 | 12900 | 5274 | 0 | 0 | 2.639 | 0 | 0 | 0 | 0 |  | 0 | 0 | 0.409 | 0 | 0 | 0 | 0 |  | 0 | 0 | 0.033 | 0 | 0 | 0 | 0 |  | 0 | 0 | 0.409 | 0 | 0 | 0 | 0 |  | 135.32 | 55.32 | 3.544 | 10003.184 | 366.417 | 36.642 |  | 157531 | 64402 | 157531 | 64402 | EIA | EIA | EIA | EIA | EIA | EIA | -- | EIA | EIA | 135.32 | 55.32 | 0.906 | 10003.184 | 366.417 | 36.642 | [8 empty] | 12211.7054 | 0 | 0 | 0 | 0 | 0 | 12900 | 0 | 0 | 0 | 0 | 0 | 0 | 12900 | 12900 | 12900 | 0 | 0 | 0 | 0 | 0 | 0 | 1 | 0 | 0 | 0 | 0 | 0 | 0 | 1 | 1 | 1 | 0 | [7 empty] | https://www.google.com/maps/@?api=1&map_action=map&center=29.33%2C-98.66&zoom=17&basemap=satellite | 20734 | [118 empty] | 0.71 |  |  | 90 |  |  | 0.35 | 0.86 |  |  | 86 |  |  | 0.4 | 0.57 |  |  | 86 |  |  | 0.3 | 0.08 |  |  | 82 |  |  | 0.05 | 0.27 |  |  | 88 |  |  | 0.12 | 0.08 |  |  | 73 |  |  | 0.06 | 0.06 |  |  | 13 |  |  | 0.16 | 1.143 | 0.1647 | Biomass | FRS_110070396088
3419 | 10209 | 2021 | TX | NET Power La Porte Station | 60910 | CenterPoint Energy | 8901 | NET Power, LLC | 60018 | IPP Non-CHP | Electric Reliability Council of Texas, Inc. | ERCO | TRE | ERCT | ERCOT All | ERCOT | 48 | 201 | Harris | 29.6468 | -95.0541 | 1 | 1 | NG | GAS |  | 0 | 25.5 | [7 empty] | 5380 | 0 | 5380 | 0 |  |  | 1.883 | 0 | 0.002 | 317.6 |  |  | 317.6 | [9 empty] | 0.7 |  | 0.001 | 118.067 |  |  | 118.067 | [9 empty] | 1.883 | 0 | 0.002 | 317.6 |  |  |  | 5380 | 0 | 5380 | 0 | EPA/CAMD | EIA | EPA/CAMD | EPA/CAMD |  |  | -- | EPA/CAMD | EPA/CAMD | [47 empty] | Yes | [6 empty] | https://www.google.com/maps/@?api=1&map_action=map&center=29.646791%2C-95.054145000000005&zoom=17&basemap=satellite | 30167 | [118 empty] | 0.35 |  |  | 58 |  |  | 0.35 | 0.46 |  |  | 64 |  |  | 0.4 | 0.23 |  |  | 42 |  |  | 0.3 | 0.01 |  |  | 59 |  |  | 0.05 | 0.12 |  |  | 62 |  |  | 0.12 | 0.06 |  |  | 63 |  |  | 0.06 | 0.12 |  |  | 37 |  |  | 0.16 |  |  | Gas | FRS_
3420 | 10295 | 2021 | TX | Red Gate Power Plant | 59391 | AEP Texas Central Company | 3278 | South Texas Electric Coop, Inc | 17583 | Electric Utility | Electric Reliability Council of Texas, Inc. | ERCO | TRE | ERCT | ERCOT All | ERCOT | 48 | 215 | Hidalgo | 26.4511 | -98.1775 | 12 | 12 | NG | GAS |  | 0.20379 | 224.4 | 0.99369 | [6 empty] | 3580875.996 | 1512642.996 | 3580875.996 | 1512642.996 | 400595.004 | 169599.996 | 4858.392 | 2051.448 | 5.723 | 209282.616 | 7894.487 | 789.449 | 209498.925 |  | 24.256 | 24.192 | 0.029 | 1044.859 | 0.02 | 0.002 | 1045.939 |  | 2.714 | 2.712 | 0.003 | 116.889 | 0.002 | 0 | 117.01 |  | 24.256 | 24.192 | 0.029 | 1044.859 | 0.02 | 0.002 | 1045.939 |  | 4858.392 | 2051.448 | 5.723 | 209282.616 | 7894.487 | 789.449 |  | 3580875.996 | 1512642.996 | 3580875.996 | 1512642.996 | EIA | EIA | EIA | EIA | EIA | EIA | -- | EIA | EIA | [14 empty] | 8938.8934 | 0 | 0 | 400595 | 0 | 0 | 0 | 0 | 0 | 0 | 0 | 0 | 400595 | 0 | 0 | 400595 | 0 | 0 | 0 | 1 | 0 | 0 | 0 | 0 | 0 | 0 | 0 | 0 | 1 | 0 | 0 | 1 | 0 | [7 empty] | https://www.google.com/maps/@?api=1&map_action=map&center=26.451111000000001%2C-98.177499999999995&zoom=17&basemap=satellite | 459 | [118 empty] | 0.88 |  |  | 98 |  |  | 0.35 | 1 |  |  | 97 |  |  | 0.4 | 0.76 |  |  | 96 |  |  | 0.3 | 0.38 |  |  | 97 |  |  | 0.05 | 0.51 |  |  | 98 |  |  | 0.12 | 0.13 |  |  | 94 |  |  | 0.06 | 0.08 |  |  | 18 |  |  | 0.16 | 0.4026 | 0.0037382 | Gas | FRS_110070397512
3421 | 10392 | 2021 | TX | The Methodist Hospital, Gas Turbine | 59381 | CenterPoint Energy | 8901 | The Methodist Hospital | 59157 | Commercial CHP | Electric Reliability Council of Texas, Inc. | ERCO | TRE | ERCT | ERCOT All | ERCOT | 48 | 201 | Harris | 29.7094 | -95.4003 | 1 | 1 | NG | GAS |  | 0.54098 | 5 | 0.4317 |  | Yes | 0 |  | 1 |  | 264249 | 133209 | 264249 | 133209 | 23695 | 11945 | 41.451 | 20.896 | 0.422 | 15443.908 | 582.57 | 58.257 | 15459.87 |  | 3.499 | 3.499 | 0.036 | 1303.558 | 0.025 | 0.002 | 1304.906 |  | 0.314 | 0.314 | 0.003 | 116.889 | 0.002 | 0 | 117.01 |  | 3.499 | 3.499 | 0.036 | 1303.535 | 0.025 | 0.002 | 1304.883 |  | 41.451 | 20.896 | 0.422 | 15443.908 | 582.57 | 58.257 |  | 264249 | 133209 | 264249 | 133209 | EIA | EIA | EIA | EIA | EIA | EIA | -- | EIA | EIA | [6 empty] | 0 | 0 | 0 | 0 | 0 | 0 | 0 | 0 | 11151.9019 | 0 | 0 | 23695.42 | 0 | 0 | 0 | 0 | 0 | 0 | 0 | 0 | 23695.42 | 0 | 0 | 23695.42 | 0 | 0 | 0 | 1 | 0 | 0 | 0 | 0 | 0 | 0 | 0 | 0 | 1 | 0 | 0 | 1 | 0 | [7 empty] | https://www.google.com/maps/@?api=1&map_action=map&center=29.709444000000001%2C-95.400278&zoom=17&basemap=satellite | 180456 | [118 empty] | 0.38 |  |  | 62 |  |  | 0.35 | 0.52 |  |  | 68 |  |  | 0.4 | 0.24 |  |  | 44 |  |  | 0.3 | 0.03 |  |  | 70 |  |  | 0.05 | 0.03 |  |  | 26 |  |  | 0.12 | 0.05 |  |  | 54 |  |  | 0.06 | 0.12 |  |  | 37 |  |  | 0.16 | 0.13288 | 0.011181 | Gas | FRS_110000821558
3422 | 10342 | 2021 | TX | Sky Global Power One | 59938 | San Bernard Electric Coop, Inc | 16638 | Sky Global Power One Pledgor, LLC | 59698 | IPP Non-CHP | Electric Reliability Council of Texas, Inc. | ERCO | TRE | ERCT | ERCOT All | ERCOT | 48 | 89 | Colorado | 29.5503 | -96.5378 | 6 | 6 | NG | GAS |  | 0.1146 | 51 | 1 | [6 empty] | 482403 | 243184.002 | 482403 | 243184.002 | 51199.998 | 25810.002 | 635.85 | 320.538 | 0.771 | 28193.814 | 1063.517 | 106.352 | 28222.954 |  | 24.838 | 24.838 | 0.03 | 1101.321 | 0.021 | 0.002 | 1102.459 |  | 2.636 | 2.636 | 0.003 | 116.889 | 0.002 | 0 | 117.01 |  | 24.838 | 24.838 | 0.03 | 1101.321 | 0.021 | 0.002 | 1102.459 |  | 635.85 | 320.538 | 0.771 | 28193.814 | 1063.517 | 106.352 |  | 482403 | 243184.002 | 482403 | 243184.002 | EIA | EIA | EIA | EIA | EIA | EIA | -- | EIA | EIA | [14 empty] | 9421.9336 | 0 | 0 | 51200 | 0 | 0 | 0 | 0 | 0 | 0 | 0 | 0 | 51200 | 0 | 0 | 51200 | 0 | 0 | 0 | 1 | 0 | 0 | 0 | 0 | 0 | 0 | 0 | 0 | 1 | 0 | 0 | 1 | 0 | [7 empty] | https://www.google.com/maps/@?api=1&map_action=map&center=29.550277999999999%2C-96.537778000000003&zoom=17&basemap=satellite | 415 | [118 empty] | 0.55 |  |  | 78 |  |  | 0.35 | 0.52 |  |  | 68 |  |  | 0.4 | 0.58 |  |  | 86 |  |  | 0.3 | 0 |  |  | 0 |  |  | 0.05 | 0.15 |  |  | 72 |  |  | 0.12 | 0.08 |  |  | 71 |  |  | 0.06 | 0.2 |  |  | 67 |  |  | 0.16 | 0.030292 | 0.0039956 | Gas | FRS_110070396993
3423 | 10765 | 2021 | VA | Monterey Diesel Generation Facility | 59614 | Shenandoah Valley Elec Coop | 17066 | Old Dominion Electric Coop | 40229 | Electric Utility | PJM Interconnection, LLC | PJM | SERC | RFCW | RFC West | PJM | 51 | 91 | Highland | 38.4214 | -79.5914 | 10 | 10 | DFO | OIL |  | 0.00358 | 6 | 1 | [6 empty] | 1855 | 647 | 1855 | 647 | 188 | 66 | 2.99 | 1.04 | 0.269 | 151.48 | 12.269 | 2.454 | 151.999 |  | 31.809 | 31.515 | 2.862 | 1611.489 | 0.065 | 0.013 | 1617.01 |  | 3.224 | 3.215 | 0.29 | 163.321 | 0.007 | 0.001 | 163.88 |  | 31.809 | 31.515 | 2.862 | 1611.489 | 0.065 | 0.013 | 1617.01 |  | 2.99 | 1.04 | 0.269 | 151.48 | 12.269 | 2.454 |  | 1855 | 647 | 1855 | 647 | EIA | EIA | EIA | EIA | EIA | EIA | -- | EIA | EIA | [14 empty] | 9867.0213 | 0 | 188 | 0 | 0 | 0 | 0 | 0 | 0 | 0 | 0 | 0 | 188 | 0 | 0 | 188 | 0 | 0 | 1 | 0 | 0 | 0 | 0 | 0 | 0 | 0 | 0 | 0 | 1 | 0 | 0 | 1 | 0 | [7 empty] | https://www.google.com/maps/@?api=1&map_action=map&center=38.421388999999998%2C-79.591389000000007&zoom=17&basemap=satellite | 818 | [118 empty] | 0.15 |  |  | 21 |  |  | 0.35 | 0.05 |  |  | 14 |  |  | 0.4 | 0.25 |  |  | 45 |  |  | 0.3 | 0 |  |  | 0 |  |  | 0.05 | 0.11 |  |  | 60 |  |  | 0.12 | 0.03 |  |  | 28 |  |  | 0.06 | 0.4 |  |  | 95 |  |  | 0.16 | 0.29992 | 2.9404 | Oil | FRS_110070395937
3424 | 10656 | 2021 | UT | Washington City Electric Generation | 59660 | City of Washington - (UT) | 20135 | City of Washington - (UT) | 20135 | Electric Utility | PacifiCorp - East | PACE | WECC | NWPP | WECC Northwest |  | 49 | 53 | Washington | 37.155 | -113.4392 | 3 | 3 | NG | GAS |  | 0.07003 | 6 | 1 | [6 empty] | 38211 | 18030 | 38211 | 18030 | 3681 | 1737 | 53.151 | 25.08 | 0.061 | 2233.224 | 84.241 | 8.424 | 2235.532 |  | 28.879 | 28.877 | 0.033 | 1213.379 | 0.023 | 0.002 | 1214.633 |  | 2.782 | 2.782 | 0.003 | 116.889 | 0.002 | 0 | 117.01 |  | 28.879 | 28.877 | 0.033 | 1213.379 | 0.023 | 0.002 | 1214.633 |  | 53.151 | 25.08 | 0.061 | 2233.224 | 84.241 | 8.424 |  | 38211 | 18030 | 38211 | 18030 | EIA | EIA | EIA | EIA | EIA | EIA | -- | EIA | EIA | [14 empty] | 10380.6031 | 0 | 0 | 3681 | 0 | 0 | 0 | 0 | 0 | 0 | 0 | 0 | 3681 | 0 | 0 | 3681 | 0 | 0 | 0 | 1 | 0 | 0 | 0 | 0 | 0 | 0 | 0 | 0 | 1 | 0 | 0 | 1 | 0 | [7 empty] | https://www.google.com/maps/@?api=1&map_action=map&center=37.155000000000001%2C-113.439167&zoom=17&basemap=satellite | 5394 | [118 empty] | 0.31 |  |  | 53 |  |  | 0.35 | 0.18 |  |  | 37 |  |  | 0.4 | 0.4 |  |  | 69 |  |  | 0.3 | 0.01 |  |  | 57 |  |  | 0.05 | 0.06 |  |  | 38 |  |  | 0.12 | 0.08 |  |  | 74 |  |  | 0.06 | 0.23 |  |  | 77 |  |  | 0.16 | 0.0012331 | 0.0020935 | Gas | FRS_110070396097
3425 | 10397 | 2021 | TX | Topaz Generating | 63688 | Texas-New Mexico Power Co | 40051 | ProEnergy Services | 63082 | IPP Non-CHP | Electric Reliability Council of Texas, Inc. | ERCO | TRE | ERCT | ERCOT All | ERCOT | 48 | 167 | Galveston | 29.4264 | -94.9767 | 10 | 10 | NG | GAS |  | 0.03182 | 605 | 1 | [6 empty] | 1007606.031 | 649231.405 | 1007606.031 | 649231.405 | 168638 | 128226 | 9.07 | 5.329 | 0.302 | 59883.915 | 3827.246 | 382.725 | 59988.782 |  | 0.108 | 0.083 | 0.004 | 710.207 | 0.023 | 0.002 | 711.45 |  | 0.018 | 0.016 | 0.001 | 118.864 | 0.004 | 0 | 119.072 |  | 0.108 | 0.083 | 0.004 | 710.207 | 0.023 | 0.002 | 711.45 |  | 9.07 | 5.329 | 0.302 | 59883.915 | 3827.246 | 382.725 |  | 1007606.031 | 649231.405 | 1007606.031 | 649231.405 | EPA/CAMD | EPA/CAMD; EIA | EPA/CAMD | EPA/CAMD | EIA | EIA | -- | EPA/CAMD | EPA/CAMD | [14 empty] | 5974.9643 | 0 | 0 | 168638 | 0 | 0 | 0 | 0 | 0 | 0 | 0 | 0 | 168638 | 0 | 0 | 168638 | 0 | 0 | 0 | 1 | 0 | 0 | 0 | 0 | 0 | 0 | 0 | 0 | 1 | 0 | 0 | 1 | 0 | Yes |  | 6862198.096 | 407807.592 | 55.935 | 2.059 |  | https://www.google.com/maps/@?api=1&map_action=map&center=29.426389%2C-94.976667000000006&zoom=17&basemap=satellite | 14964 | [118 empty] | 0.56 |  |  | 79 |  |  | 0.35 | 0.64 |  |  | 75 |  |  | 0.4 | 0.49 |  |  | 79 |  |  | 0.3 | 0.02 |  |  | 62 |  |  | 0.05 | 0.15 |  |  | 71 |  |  | 0.12 | 0.1 |  |  | 86 |  |  | 0.06 | 0.15 |  |  | 49 |  |  | 0.16 |  |  | Gas | FRS_
3426 | 10417 | 2021 | TX | Ty Cooke | 3602 | City of Lubbock - (TX) | 11292 | City of Lubbock - (TX) | 11292 | Electric Utility | Southwest Power Pool | SWPP | TRE | ERCT | ERCOT All |  | 48 | 303 | Lubbock | 33.5211 | -101.7906 | 4 | 4 | NG | GAS |  | 0.0039 | 138.1 | 1 | [6 empty] | 66888 | 33718 | 66888 | 33718 | 4717 | 2378 | 10.462 | 5.274 | 0.107 | 3909.238 | 147.463 | 14.746 | 3913.278 |  | 4.436 | 4.436 | 0.045 | 1657.51 | 0.031 | 0.003 | 1659.223 |  | 0.313 | 0.313 | 0.003 | 116.889 | 0.002 | 0 | 117.01 |  | 4.436 | 4.436 | 0.045 | 1657.51 | 0.031 | 0.003 | 1659.223 |  | 10.462 | 5.274 | 0.107 | 3909.238 | 147.463 | 14.746 |  | 66888 | 33718 | 66888 | 33718 | EIA | EIA |  | EIA | EIA | EIA | -- | [16 empty] | 14180.1993 | 0 | 0 | 4717 | 0 | 0 | 0 | 0 | 0 | 0 | 0 | 0 | 4717 | 0 | 0 | 4717 | 0 | 0 | 0 | 1 | 0 | 0 | 0 | 0 | 0 | 0 | 0 | 0 | 1 | 0 | 0 | 1 | 0 | [7 empty] | https://www.google.com/maps/@?api=1&map_action=map&center=33.521099999999997%2C-101.7906&zoom=17&basemap=satellite | 3682 | [118 empty] | 0.61 |  |  | 83 |  |  | 0.35 | 0.68 |  |  | 77 |  |  | 0.4 | 0.5 |  |  | 80 |  |  | 0.3 | 0.02 |  |  | 62 |  |  | 0.05 | 0.19 |  |  | 78 |  |  | 0.12 | 0.05 |  |  | 45 |  |  | 0.06 | 0.11 |  |  | 31 |  |  | 0.16 | 0.0047847 | 0.01718 | Gas | FRS_
3427 | 10425 | 2021 | TX | Victoria City Peaking Facility | 61241 | AEP Texas Central Company | 3278 | Agilon Energy Holdings II, LLC | 61608 | IPP Non-CHP | Electric Reliability Council of Texas, Inc. | ERCO | TRE | ERCT | ERCOT All | ERCOT | 48 | 469 | Victoria | 28.7853 | -97.0093 | 2 | 2 | NG | GAS |  | 0.05175 | 100 | 1 | [6 empty] | 444640.597 | 132384.114 | 444640.597 | 132384.114 | 45336 | 22854 | 8.198 | 0.815 | 0.133 | 26424.602 | 1129.259 | 112.926 | 26455.544 |  | 0.362 | 0.071 | 0.006 | 1165.723 | 0.025 | 0.002 | 1167.088 |  | 0.037 | 0.012 | 0.001 | 118.858 | 0.003 | 0 | 118.997 |  | 0.362 | 0.071 | 0.006 | 1165.723 | 0.025 | 0.002 | 1167.088 |  | 8.198 | 0.815 | 0.133 | 26424.602 | 1129.259 | 112.926 |  | 444640.597 | 132384.114 | 444640.597 | 132384.114 | EPA/CAMD | EPA/CAMD | EPA/CAMD | EPA/CAMD | EIA | EIA | -- | EPA/CAMD | EPA/CAMD | [14 empty] | 9807.6715 | 0 | 0 | 45336 | 0 | 0 | 0 | 0 | 0 | 0 | 0 | 0 | 45336 | 0 | 0 | 45336 | 0 | 0 | 0 | 1 | 0 | 0 | 0 | 0 | 0 | 0 | 0 | 0 | 1 | 0 | 0 | 1 | 0 | Yes |  | 290760.616 | 17278.854 | 1.891 | 0.087 |  | https://www.google.com/maps/@?api=1&map_action=map&center=28.785299999999999%2C-97.009299999999996&zoom=17&basemap=satellite | 24137 | [118 empty] | 0.64 |  |  | 86 |  |  | 0.35 | 0.76 |  |  | 81 |  |  | 0.4 | 0.53 |  |  | 82 |  |  | 0.3 | 0.05 |  |  | 75 |  |  | 0.05 | 0.28 |  |  | 89 |  |  | 0.12 | 0.07 |  |  | 69 |  |  | 0.06 | 0.14 |  |  | 45 |  |  | 0.16 | 3.2647 | 0.070284 | Gas | FRS_
3428 | 10434 | 2021 | TX | WAL1040 | 64813 | CenterPoint Energy | 8901 | Walmart Stores Texas, LLC | 64315 | Commercial Non-CHP | Electric Reliability Council of Texas, Inc. | ERCO | TRE | ERCT | ERCOT All | ERCOT | 48 | 201 | Harris | 29.8776 | -95.6515 | 3 | 3 | NG | GAS |  | 0.03643 | 1.2 | 1 | [6 empty] | 5379 | 2709.999 | 5379 | 2709.999 | 383.001 | 192.999 | 6.204 | 3.126 | 0.009 | 314.373 | 11.859 | 1.186 | 314.698 |  | 32.397 | 32.394 | 0.045 | 1641.63 | 0.031 | 0.003 | 1643.327 |  | 2.307 | 2.307 | 0.003 | 116.889 | 0.002 | 0 | 117.01 |  | 32.397 | 32.394 | 0.045 | 1641.634 | 0.031 | 0.003 | 1643.331 |  | 6.204 | 3.126 | 0.009 | 314.373 | 11.859 | 1.186 |  | 5379 | 2709.999 | 5379 | 2709.999 | EIA | EIA | EIA | EIA | EIA | EIA | -- | EIA | EIA | [14 empty] | 14044.3864 | 0 | 0 | 383 | 0 | 0 | 0 | 0 | 0 | 0 | 0 | 0 | 383 | 0 | 0 | 383 | 0 | 0 | 0 | 1 | 0 | 0 | 0 | 0 | 0 | 0 | 0 | 0 | 1 | 0 | 0 | 1 | 0 | [7 empty] | https://www.google.com/maps/@?api=1&map_action=map&center=29.877617999999998%2C-95.651482000000001&zoom=17&basemap=satellite | 151960 | [118 empty] | 0.5 |  |  | 74 |  |  | 0.35 | 0.72 |  |  | 79 |  |  | 0.4 | 0.28 |  |  | 50 |  |  | 0.3 | 0.09 |  |  | 83 |  |  | 0.05 | 0.16 |  |  | 72 |  |  | 0.12 | 0.07 |  |  | 66 |  |  | 0.06 | 0.1 |  |  | 29 |  |  | 0.16 |  |  | Gas | FRS_
3429 | 10435 | 2021 | TX | WAL1062 | 64814 | CenterPoint Energy | 8901 | Walmart Stores Texas, LLC | 64315 | Commercial Non-CHP | Electric Reliability Council of Texas, Inc. | ERCO | TRE | ERCT | ERCOT All | ERCOT | 48 | 201 | Harris | 29.552 | -95.1591 | 3 | 3 | NG | GAS |  | 0.01922 | 1.2 | 1 | [6 empty] | 2841 | 1685.001 | 2841 | 1685.001 | 201.999 | 120 | 3.276 | 1.944 | 0.005 | 166.041 | 6.263 | 0.626 | 166.213 |  | 32.436 | 32.4 | 0.045 | 1643.978 | 0.031 | 0.003 | 1645.678 |  | 2.306 | 2.307 | 0.003 | 116.889 | 0.002 | 0 | 117.01 |  | 32.436 | 32.4 | 0.045 | 1643.97 | 0.031 | 0.003 | 1645.669 |  | 3.276 | 1.944 | 0.005 | 166.041 | 6.263 | 0.626 |  | 2841 | 1685.001 | 2841 | 1685.001 | EIA | EIA | EIA | EIA | EIA | EIA | -- | EIA | EIA | [14 empty] | 14064.3564 | 0 | 0 | 202 | 0 | 0 | 0 | 0 | 0 | 0 | 0 | 0 | 202 | 0 | 0 | 202 | 0 | 0 | 0 | 1 | 0 | 0 | 0 | 0 | 0 | 0 | 0 | 0 | 1 | 0 | 0 | 1 | 0 | [7 empty] | https://www.google.com/maps/@?api=1&map_action=map&center=29.551973%2C-95.159125000000003&zoom=17&basemap=satellite | 78828 | [118 empty] | 0.38 |  |  | 62 |  |  | 0.35 | 0.52 |  |  | 68 |  |  | 0.4 | 0.23 |  |  | 43 |  |  | 0.3 | 0.06 |  |  | 78 |  |  | 0.05 | 0.1 |  |  | 55 |  |  | 0.12 | 0.07 |  |  | 69 |  |  | 0.06 | 0.12 |  |  | 34 |  |  | 0.16 |  |  | Gas | FRS_
3430 | 10436 | 2021 | TX | WAL1103 | 64815 | CenterPoint Energy | 8901 | Walmart Stores Texas, LLC | 64315 | Commercial Non-CHP | Electric Reliability Council of Texas, Inc. | ERCO | TRE | ERCT | ERCOT All | ERCOT | 48 | 201 | Harris | 29.9982 | -95.4862 | 3 | 3 | NG | GAS |  | 0.03682 | 1.2 | 1 | [6 empty] | 5441.001 | 2742.999 | 5441.001 | 2742.999 | 387 | 195 | 6.276 | 3.165 | 0.009 | 317.997 | 11.995 | 1.2 | 318.326 |  | 32.434 | 32.462 | 0.045 | 1643.395 | 0.031 | 0.003 | 1645.094 |  | 2.307 | 2.308 | 0.003 | 116.889 | 0.002 | 0 | 117.01 |  | 32.434 | 32.462 | 0.045 | 1643.395 | 0.031 | 0.003 | 1645.094 |  | 6.276 | 3.165 | 0.009 | 317.997 | 11.995 | 1.2 |  | 5441.001 | 2742.999 | 5441.001 | 2742.999 | EIA | EIA | EIA | EIA | EIA | EIA | -- | EIA | EIA | [14 empty] | 14059.4341 | 0 | 0 | 387 | 0 | 0 | 0 | 0 | 0 | 0 | 0 | 0 | 387 | 0 | 0 | 387 | 0 | 0 | 0 | 1 | 0 | 0 | 0 | 0 | 0 | 0 | 0 | 0 | 1 | 0 | 0 | 1 | 0 | [7 empty] | https://www.google.com/maps/@?api=1&map_action=map&center=29.998163000000002%2C-95.486202000000006&zoom=17&basemap=satellite | 123272 | [118 empty] | 0.54 |  |  | 78 |  |  | 0.35 | 0.75 |  |  | 80 |  |  | 0.4 | 0.34 |  |  | 60 |  |  | 0.3 | 0.09 |  |  | 83 |  |  | 0.05 | 0.16 |  |  | 73 |  |  | 0.12 | 0.07 |  |  | 69 |  |  | 0.06 | 0.12 |  |  | 36 |  |  | 0.16 |  |  | Gas | FRS_
3431 | 10437 | 2021 | TX | WAL1232 | 64816 | Oncor Electric Delivery Company LLC | 44372 | Walmart Stores Texas, LLC | 64315 | Commercial Non-CHP | Electric Reliability Council of Texas, Inc. | ERCO | TRE | ERCT | ERCOT All | ERCOT | 48 | 27 | Bell | 31.0808 | -97.4578 | 3 | 3 | NG | GAS |  | 0.02844 | 1.2 | 1 | [6 empty] | 4196.001 | 2115 | 4196.001 | 2115 | 299.001 | 150.999 | 4.839 | 2.439 | 0.007 | 245.232 | 9.251 | 0.925 | 245.485 |  | 32.368 | 32.305 | 0.044 | 1640.342 | 0.031 | 0.003 | 1642.038 |  | 2.306 | 2.306 | 0.003 | 116.888 | 0.002 | 0 | 117.009 |  | 32.368 | 32.305 | 0.044 | 1640.348 | 0.031 | 0.003 | 1642.043 |  | 4.839 | 2.439 | 0.007 | 245.232 | 9.251 | 0.925 |  | 4196.001 | 2115 | 4196.001 | 2115 | EIA | EIA | EIA | EIA | EIA | EIA | -- | EIA | EIA | [14 empty] | 14033.4482 | 0 | 0 | 299 | 0 | 0 | 0 | 0 | 0 | 0 | 0 | 0 | 299 | 0 | 0 | 299 | 0 | 0 | 0 | 1 | 0 | 0 | 0 | 0 | 0 | 0 | 0 | 0 | 1 | 0 | 0 | 1 | 0 | [7 empty] | https://www.google.com/maps/@?api=1&map_action=map&center=31.080808000000001%2C-97.457755000000006&zoom=17&basemap=satellite | 27561 | [118 empty] | 0.39 |  |  | 63 |  |  | 0.35 | 0.44 |  |  | 62 |  |  | 0.4 | 0.32 |  |  | 57 |  |  | 0.3 | 0.04 |  |  | 71 |  |  | 0.05 | 0.1 |  |  | 58 |  |  | 0.12 | 0.08 |  |  | 77 |  |  | 0.06 | 0.11 |  |  | 30 |  |  | 0.16 |  |  | Gas | FRS_
3432 | 10438 | 2021 | TX | WAL1272 | 64829 | Oncor Electric Delivery Company LLC | 44372 | Walmart Stores Texas, LLC | 64315 | Commercial Non-CHP | Electric Reliability Council of Texas, Inc. | ERCO | TRE | ERCT | ERCOT All | ERCOT | 48 | 415 | Scurry | 32.691 | -100.9179 | 3 | 3 | NG | GAS |  | 0.01199 | 1.2 | 1 | [6 empty] | 1773 | 1128 | 1773 | 1128 | 126 | 80.001 | 2.046 | 1.302 | 0.003 | 103.623 | 3.909 | 0.391 | 103.73 |  | 32.476 | 32.55 | 0.043 | 1644.81 | 0.031 | 0.003 | 1646.51 |  | 2.308 | 2.309 | 0.003 | 116.89 | 0.002 | 0 | 117.011 |  | 32.476 | 32.55 | 0.043 | 1644.81 | 0.031 | 0.003 | 1646.51 |  | 2.046 | 1.302 | 0.003 | 103.623 | 3.909 | 0.391 |  | 1773 | 1128 | 1773 | 1128 | EIA | EIA | EIA | EIA | EIA | EIA | -- | EIA | EIA | [14 empty] | 14071.4286 | 0 | 0 | 126 | 0 | 0 | 0 | 0 | 0 | 0 | 0 | 0 | 126 | 0 | 0 | 126 | 0 | 0 | 0 | 1 | 0 | 0 | 0 | 0 | 0 | 0 | 0 | 0 | 1 | 0 | 0 | 1 | 0 | [7 empty] | https://www.google.com/maps/@?api=1&map_action=map&center=32.691018%2C-100.91789&zoom=17&basemap=satellite | 10835 | [118 empty] | 0.42 |  |  | 67 |  |  | 0.35 | 0.49 |  |  | 66 |  |  | 0.4 | 0.34 |  |  | 61 |  |  | 0.3 | 0.03 |  |  | 68 |  |  | 0.05 | 0.2 |  |  | 80 |  |  | 0.12 | 0.06 |  |  | 59 |  |  | 0.06 | 0.16 |  |  | 54 |  |  | 0.16 |  |  | Gas | FRS_
3433 | 10440 | 2021 | TX | WAL194 | 64769 | CenterPoint Energy | 8901 | Walmart Stores Texas, LLC | 64315 | Commercial Non-CHP | Electric Reliability Council of Texas, Inc. | ERCO | TRE | ERCT | ERCOT All | ERCOT | 48 | 201 | Harris | 29.7763 | -94.9745 | 3 | 3 | NG | GAS |  | 0.01436 | 1.2 | 1 | [6 empty] | 2129.001 | 1356.999 | 2129.001 | 1356.999 | 150.999 | 96 | 2.454 | 1.563 | 0.003 | 124.428 | 4.694 | 0.469 | 124.557 |  | 32.504 | 32.563 | 0.044 | 1648.064 | 0.031 | 0.003 | 1649.767 |  | 2.305 | 2.304 | 0.003 | 116.889 | 0.002 | 0 | 117.009 |  | 32.503 | 32.562 | 0.044 | 1648.053 | 0.031 | 0.003 | 1649.756 |  | 2.454 | 1.563 | 0.003 | 124.428 | 4.694 | 0.469 |  | 2129.001 | 1356.999 | 2129.001 | 1356.999 | EIA | EIA | EIA | EIA | EIA | EIA | -- | EIA | EIA | [14 empty] | 14099.3444 | 0 | 0 | 151 | 0 | 0 | 0 | 0 | 0 | 0 | 0 | 0 | 151 | 0 | 0 | 151 | 0 | 0 | 0 | 1 | 0 | 0 | 0 | 0 | 0 | 0 | 0 | 0 | 1 | 0 | 0 | 1 | 0 | [7 empty] | https://www.google.com/maps/@?api=1&map_action=map&center=29.776274000000001%2C-94.974457999999998&zoom=17&basemap=satellite | 58828 | [118 empty] | 0.54 |  |  | 78 |  |  | 0.35 | 0.72 |  |  | 79 |  |  | 0.4 | 0.36 |  |  | 63 |  |  | 0.3 | 0.09 |  |  | 83 |  |  | 0.05 | 0.21 |  |  | 82 |  |  | 0.12 | 0.09 |  |  | 82 |  |  | 0.06 | 0.1 |  |  | 28 |  |  | 0.16 |  |  | Gas | FRS_
3434 | 10441 | 2021 | TX | WAL202 | 64770 | Denton County Elec Coop, Inc | 5078 | Walmart Stores Texas, LLC | 64315 | Commercial Non-CHP | Electric Reliability Council of Texas, Inc. | ERCO | TRE | ERCT | ERCOT All | ERCOT | 48 | 85 | Collin | 33.1004 | -96.8007 | 1 | 1 | DFO | OIL |  | 0.00439 | 1.3 | 1 | [6 empty] | 463 | 173 | 463 | 173 | 50 | 19 | 0.746 | 0.28 | 0.067 | 37.81 | 3.062 | 0.612 | 37.94 |  | 29.84 | 29.474 | 2.684 | 1512.4 | 0.061 | 0.012 | 1517.581 |  | 3.222 | 3.237 | 0.29 | 163.326 | 0.007 | 0.001 | 163.886 |  | 29.84 | 29.474 | 2.684 | 1512.4 | 0.061 | 0.012 | 1517.581 |  | 0.746 | 0.28 | 0.067 | 37.81 | 3.062 | 0.612 |  | 463 | 173 | 463 | 173 | EIA | EIA | EIA | EIA | EIA | EIA | -- | EIA | EIA | [14 empty] | 9260 | 0 | 50 | 0 | 0 | 0 | 0 | 0 | 0 | 0 | 0 | 0 | 50 | 0 | 0 | 50 | 0 | 0 | 1 | 0 | 0 | 0 | 0 | 0 | 0 | 0 | 0 | 0 | 1 | 0 | 0 | 1 | 0 | [7 empty] | https://www.google.com/maps/@?api=1&map_action=map&center=33.100352999999998%2C-96.800708&zoom=17&basemap=satellite | 109015 | [118 empty] | 0.32 |  |  | 53 |  |  | 0.35 | 0.51 |  |  | 67 |  |  | 0.4 | 0.12 |  |  | 22 |  |  | 0.3 | 0.05 |  |  | 76 |  |  | 0.05 | 0.03 |  |  | 24 |  |  | 0.12 | 0.06 |  |  | 57 |  |  | 0.06 | 0.09 |  |  | 22 |  |  | 0.16 |  |  | Oil | FRS_
3435 | 10444 | 2021 | TX | WAL266 | 64771 | Oncor Electric Delivery Company LLC | 44372 | Walmart Stores Texas, LLC | 64315 | Commercial Non-CHP | Electric Reliability Council of Texas, Inc. | ERCO | TRE | ERCT | ERCOT All | ERCOT | 48 | 439 | Tarrant | 32.922 | -97.082 | 3 | 3 | NG | GAS |  | 0 | 1.2 | [11 empty] | 0 | 0 | 0 |  | 0 | 0 | [45 empty] | -- | [17 empty] | 0 | 0 | 0 | 0 | 0 | 0 | 0 | 0 | 0 | 0 | 0 | 0 | 0 | 0 | 0 | 0 | [23 empty] | https://www.google.com/maps/@?api=1&map_action=map&center=32.922049000000001%2C-97.081986000000001&zoom=17&basemap=satellite | 47662 | [118 empty] | 0.27 |  |  | 47 |  |  | 0.35 | 0.37 |  |  | 56 |  |  | 0.4 | 0.18 |  |  | 33 |  |  | 0.3 | 0.06 |  |  | 78 |  |  | 0.05 | 0.08 |  |  | 49 |  |  | 0.12 | 0.05 |  |  | 51 |  |  | 0.06 | 0.13 |  |  | 38 |  |  | 0.16 |  |  | Gas | FRS_
3436 | 10447 | 2021 | TX | WAL284 | 64772 | Oncor Electric Delivery Company LLC | 44372 | Walmart Stores Texas, LLC | 64315 | Commercial Non-CHP | Electric Reliability Council of Texas, Inc. | ERCO | TRE | ERCT | ERCOT All | ERCOT | 48 | 439 | Tarrant | 32.5762 | -97.13 | 3 | 3 | NG | GAS |  | 0.00105 | 1.2 | 1 | [6 empty] | 150.999 | 0 | 150.999 | 0 | 11.001 | 0 | 0.174 | 0 | 0 | 8.826 | 0.333 | 0.033 | 8.835 |  | 31.633 |  | 0.055 | 1604.581 | 0.03 | 0.003 | 1606.24 |  | 2.305 |  | 0.004 | 116.901 | 0.002 | 0 | 117.022 |  | 31.636 |  | 0.055 | 1604.727 | 0.03 | 0.003 | 1606.386 |  | 0.174 | 0 | 0 | 8.826 | 0.333 | 0.033 |  | 150.999 | 0 | 150.999 | 0 | EIA | EIA | EIA | EIA | EIA | EIA | -- | EIA | EIA | [14 empty] | 13727.1818 | 0 | 0 | 11 | 0 | 0 | 0 | 0 | 0 | 0 | 0 | 0 | 11 | 0 | 0 | 11 | 0 | 0 | 0 | 1 | 0 | 0 | 0 | 0 | 0 | 0 | 0 | 0 | 1 | 0 | 0 | 1 | 0 | [7 empty] | https://www.google.com/maps/@?api=1&map_action=map&center=32.576158999999997%2C-97.130048000000002&zoom=17&basemap=satellite | 67089 | [118 empty] | 0.33 |  |  | 56 |  |  | 0.35 | 0.48 |  |  | 65 |  |  | 0.4 | 0.19 |  |  | 34 |  |  | 0.3 | 0.03 |  |  | 67 |  |  | 0.05 | 0.07 |  |  | 44 |  |  | 0.12 | 0.07 |  |  | 64 |  |  | 0.06 | 0.1 |  |  | 28 |  |  | 0.16 |  |  | Gas | FRS_
3437 | 10471 | 2021 | TX | WAL407 | 64773 | Oncor Electric Delivery Company LLC | 44372 | Walmart Stores Texas, LLC | 64315 | Commercial Non-CHP | Electric Reliability Council of Texas, Inc. | ERCO | TRE | ERCT | ERCOT All | ERCOT | 48 | 27 | Bell | 31.0897 | -97.7293 | 3 | 3 | NG | GAS |  | 0 | 1.2 | [11 empty] | 0 | 0 | 0 |  | 0 | 0 | [45 empty] | -- | [17 empty] | 0 | 0 | 0 | 0 | 0 | 0 | 0 | 0 | 0 | 0 | 0 | 0 | 0 | 0 | 0 | 0 | [23 empty] | https://www.google.com/maps/@?api=1&map_action=map&center=31.089721999999998%2C-97.729279000000005&zoom=17&basemap=satellite | 87887 | [118 empty] | 0.59 |  |  | 82 |  |  | 0.35 | 0.72 |  |  | 79 |  |  | 0.4 | 0.46 |  |  | 75 |  |  | 0.3 | 0.04 |  |  | 73 |  |  | 0.05 | 0.1 |  |  | 55 |  |  | 0.12 | 0.09 |  |  | 82 |  |  | 0.06 | 0.08 |  |  | 20 |  |  | 0.16 |  |  | Gas | FRS_
3438 | 10472 | 2021 | TX | WAL414 | 64774 | Oncor Electric Delivery Company LLC | 44372 | Walmart Stores Texas, LLC | 64315 | Commercial Non-CHP | Electric Reliability Council of Texas, Inc. | ERCO | TRE | ERCT | ERCOT All | ERCOT | 48 | 485 | Wichita | 33.857 | -98.499 | 3 | 3 | NG | GAS |  | 0.01008 | 1.2 | 1 | [6 empty] | 1497.999 | 954.999 | 1497.999 | 954.999 | 105.999 | 68.001 | 1.728 | 1.101 | 0.002 | 87.549 | 3.303 | 0.33 | 87.639 |  | 32.604 | 32.382 | 0.045 | 1651.884 | 0.031 | 0.003 | 1653.591 |  | 2.307 | 2.306 | 0.003 | 116.888 | 0.002 | 0 | 117.009 |  | 32.604 | 32.382 | 0.045 | 1651.868 | 0.031 | 0.003 | 1653.575 |  | 1.728 | 1.101 | 0.002 | 87.549 | 3.303 | 0.33 |  | 1497.999 | 954.999 | 1497.999 | 954.999 | EIA | EIA | EIA | EIA | EIA | EIA | -- | EIA | EIA | [14 empty] | 14132.066 | 0 | 0 | 106 | 0 | 0 | 0 | 0 | 0 | 0 | 0 | 0 | 106 | 0 | 0 | 106 | 0 | 0 | 0 | 1 | 0 | 0 | 0 | 0 | 0 | 0 | 0 | 0 | 1 | 0 | 0 | 1 | 0 | [7 empty] | https://www.google.com/maps/@?api=1&map_action=map&center=33.857045999999997%2C-98.499005999999994&zoom=17&basemap=satellite | 37800 | [118 empty] | 0.39 |  |  | 63 |  |  | 0.35 | 0.37 |  |  | 57 |  |  | 0.4 | 0.39 |  |  | 68 |  |  | 0.3 | 0.03 |  |  | 66 |  |  | 0.05 | 0.1 |  |  | 57 |  |  | 0.12 | 0.07 |  |  | 71 |  |  | 0.06 | 0.15 |  |  | 49 |  |  | 0.16 |  |  | Gas | FRS_
3439 | 10474 | 2021 | TX | WAL447 | 64775 | AEP Texas Central Company | 3278 | Walmart Stores Texas, LLC | 64315 | Commercial Non-CHP | Electric Reliability Council of Texas, Inc. | ERCO | TRE | ERCT | ERCOT All | ERCOT | 48 | 465 | Val Verde | 29.3958 | -100.9011 | 3 | 3 | NG | GAS |  | 0.00076 | 1.2 | 1 | [6 empty] | 111.999 | 0 | 111.999 | 0 | 8.001 | 0 | 0.129 | 0 | 0 | 6.546 | 0.247 | 0.025 | 6.553 |  | 32.246 |  | 0.075 | 1636.295 | 0.031 | 0.003 | 1637.987 |  | 2.304 |  | 0.005 | 116.894 | 0.002 | 0 | 117.015 |  | 32.25 |  | 0.075 | 1636.5 | 0.031 | 0.003 | 1638.191 |  | 0.129 | 0 | 0 | 6.546 | 0.247 | 0.025 |  | 111.999 | 0 | 111.999 | 0 | EIA | EIA | EIA | EIA | EIA | EIA | -- | EIA | EIA | [14 empty] | 13999.875 | 0 | 0 | 8 | 0 | 0 | 0 | 0 | 0 | 0 | 0 | 0 | 8 | 0 | 0 | 8 | 0 | 0 | 0 | 1 | 0 | 0 | 0 | 0 | 0 | 0 | 0 | 0 | 1 | 0 | 0 | 1 | 0 | [7 empty] | https://www.google.com/maps/@?api=1&map_action=map&center=29.395821999999999%2C-100.90107399999999&zoom=17&basemap=satellite | 32125 | [118 empty] | 0.67 |  |  | 88 |  |  | 0.35 | 0.88 |  |  | 87 |  |  | 0.4 | 0.46 |  |  | 76 |  |  | 0.3 | 0.12 |  |  | 87 |  |  | 0.05 | 0.28 |  |  | 90 |  |  | 0.12 | 0.08 |  |  | 76 |  |  | 0.06 | 0.15 |  |  | 47 |  |  | 0.16 |  |  | Gas | FRS_
3440 | 10477 | 2021 | TX | WAL452 | 64776 | AEP Texas Central Company | 3278 | Walmart Stores Texas, LLC | 64315 | Commercial Non-CHP | Electric Reliability Council of Texas, Inc. | ERCO | TRE | ERCT | ERCOT All | ERCOT | 48 | 215 | Hidalgo | 26.2439 | -98.2451 | 3 | 3 | NG | GAS |  | 0 | 1.2 | [11 empty] | 0 | 0 | 0 |  | 0 | 0 | [45 empty] | -- | [17 empty] | 0 | 0 | 0 | 0 | 0 | 0 | 0 | 0 | 0 | 0 | 0 | 0 | 0 | 0 | 0 | 0 | [23 empty] | https://www.google.com/maps/@?api=1&map_action=map&center=26.243943999999999%2C-98.245054999999994&zoom=17&basemap=satellite | 109095 | [118 empty] | 0.66 |  |  | 87 |  |  | 0.35 | 0.89 |  |  | 88 |  |  | 0.4 | 0.44 |  |  | 73 |  |  | 0.3 | 0.15 |  |  | 90 |  |  | 0.05 | 0.19 |  |  | 79 |  |  | 0.12 | 0.07 |  |  | 67 |  |  | 0.06 | 0.12 |  |  | 35 |  |  | 0.16 |  |  | Gas | FRS_
3441 | 10480 | 2021 | TX | WAL456 | 64777 | AEP Texas Central Company | 3278 | Walmart Stores Texas, LLC | 64315 | Commercial Non-CHP | Electric Reliability Council of Texas, Inc. | ERCO | TRE | ERCT | ERCOT All | ERCOT | 48 | 61 | Cameron | 25.9761 | -97.5194 | 3 | 3 | NG | GAS |  | 0 | 1.2 | [11 empty] | 0 | 0 | 0 |  | 0 | 0 | [45 empty] | -- | [17 empty] | 0 | 0 | 0 | 0 | 0 | 0 | 0 | 0 | 0 | 0 | 0 | 0 | 0 | 0 | 0 | 0 | [23 empty] | https://www.google.com/maps/@?api=1&map_action=map&center=25.976057000000001%2C-97.519445000000005&zoom=17&basemap=satellite | 69030 | [118 empty] | 0.68 |  |  | 88 |  |  | 0.35 | 0.95 |  |  | 92 |  |  | 0.4 | 0.41 |  |  | 70 |  |  | 0.3 | 0.15 |  |  | 89 |  |  | 0.05 | 0.25 |  |  | 86 |  |  | 0.12 | 0.08 |  |  | 71 |  |  | 0.06 | 0.1 |  |  | 27 |  |  | 0.16 |  |  | Gas | FRS_
3442 | 10481 | 2021 | TX | WAL461 | 64778 | AEP Texas Central Company | 3278 | Walmart Stores Texas, LLC | 64315 | Commercial Non-CHP | Electric Reliability Council of Texas, Inc. | ERCO | TRE | ERCT | ERCOT All | ERCOT | 48 | 323 | Maverick | 28.702 | -100.4827 | 3 | 3 | NG | GAS |  | 0.00019 | 1.2 | 1 | [6 empty] | 0.999 | 0 | 0.999 | 0 | 2.001 | 0 | 0 | 0 | 0 | 0.057 | 0.002 | 0 | 0.057 |  | 0 |  | 0 | 56.972 | 0.001 | 0 | 57.032 |  | 0 |  | 0 | 114.114 | 0.002 | 0 | 114.235 |  | 0 |  | 0 | 57 | 0.001 | 0 | 57.06 |  | 0 | 0 | 0 | 0.057 | 0.002 | 0 |  | 0.999 | 0 | 0.999 | 0 | EIA | EIA | EIA | EIA | EIA | EIA | -- | EIA | EIA | [14 empty] | 499.5 | 0 | 0 | 2 | 0 | 0 | 0 | 0 | 0 | 0 | 0 | 0 | 2 | 0 | 0 | 2 | 0 | 0 | 0 | 1 | 0 | 0 | 0 | 0 | 0 | 0 | 0 | 0 | 1 | 0 | 0 | 1 | 0 | [7 empty] | https://www.google.com/maps/@?api=1&map_action=map&center=28.702031000000002%2C-100.482722&zoom=17&basemap=satellite | 41040 | [118 empty] | 0.76 |  |  | 93 |  |  | 0.35 | 0.98 |  |  | 95 |  |  | 0.4 | 0.54 |  |  | 84 |  |  | 0.3 | 0.23 |  |  | 94 |  |  | 0.05 | 0.36 |  |  | 94 |  |  | 0.12 | 0.09 |  |  | 82 |  |  | 0.06 | 0.12 |  |  | 36 |  |  | 0.16 |  |  | Gas | FRS_
3443 | 10482 | 2021 | TX | WAL462 | 64791 | Texas-New Mexico Power Co | 40051 | Walmart Stores Texas, LLC | 64315 | Commercial Non-CHP | Electric Reliability Council of Texas, Inc. | ERCO | TRE | ERCT | ERCOT All | ERCOT | 48 | 39 | Brazoria | 29.4218 | -95.2308 | 1 | 1 | NG | GAS |  | 0.02371 | 1.3 | 1 | [6 empty] | 4011 | 2022 | 4011 | 2022 | 270 | 136 | 4.625 | 2.332 | 0.006 | 234.421 | 8.843 | 0.884 | 234.663 |  | 34.259 | 34.294 | 0.047 | 1736.452 | 0.033 | 0.003 | 1738.247 |  | 2.306 | 2.307 | 0.003 | 116.889 | 0.002 | 0 | 117.01 |  | 34.259 | 34.294 | 0.047 | 1736.452 | 0.033 | 0.003 | 1738.247 |  | 4.625 | 2.332 | 0.006 | 234.421 | 8.843 | 0.884 |  | 4011 | 2022 | 4011 | 2022 | EIA | EIA | EIA | EIA | EIA | EIA | -- | EIA | EIA | [14 empty] | 14855.5556 | 0 | 0 | 270 | 0 | 0 | 0 | 0 | 0 | 0 | 0 | 0 | 270 | 0 | 0 | 270 | 0 | 0 | 0 | 1 | 0 | 0 | 0 | 0 | 0 | 0 | 0 | 0 | 1 | 0 | 0 | 1 | 0 | [7 empty] | https://www.google.com/maps/@?api=1&map_action=map&center=29.421764%2C-95.230784&zoom=17&basemap=satellite | 27371 | [118 empty] | 0.4 |  |  | 65 |  |  | 0.35 | 0.46 |  |  | 64 |  |  | 0.4 | 0.35 |  |  | 61 |  |  | 0.3 | 0.04 |  |  | 72 |  |  | 0.05 | 0.16 |  |  | 73 |  |  | 0.12 | 0.07 |  |  | 71 |  |  | 0.06 | 0.14 |  |  | 45 |  |  | 0.16 |  |  | Gas | FRS_
3444 | 10488 | 2021 | TX | WAL522 | 64793 | CenterPoint Energy | 8901 | Walmart Stores Texas, LLC | 64315 | Commercial Non-CHP | Electric Reliability Council of Texas, Inc. | ERCO | TRE | ERCT | ERCOT All | ERCOT | 48 | 201 | Harris | 29.8945 | -95.065 | 3 | 3 | NG | GAS |  | 0.02578 | 1.2 | 1 | [6 empty] | 3806.001 | 1919.001 | 3806.001 | 1919.001 | 270.999 | 137.001 | 4.389 | 2.214 | 0.006 | 222.441 | 8.391 | 0.839 | 222.671 |  | 32.391 | 32.321 | 0.044 | 1641.637 | 0.031 | 0.003 | 1643.334 |  | 2.306 | 2.307 | 0.003 | 116.89 | 0.002 | 0 | 117.01 |  | 32.391 | 32.321 | 0.044 | 1641.631 | 0.031 | 0.003 | 1643.328 |  | 4.389 | 2.214 | 0.006 | 222.441 | 8.391 | 0.839 |  | 3806.001 | 1919.001 | 3806.001 | 1919.001 | EIA | EIA | EIA | EIA | EIA | EIA | -- | EIA | EIA | [14 empty] | 14044.2841 | 0 | 0 | 271 | 0 | 0 | 0 | 0 | 0 | 0 | 0 | 0 | 271 | 0 | 0 | 271 | 0 | 0 | 0 | 1 | 0 | 0 | 0 | 0 | 0 | 0 | 0 | 0 | 1 | 0 | 0 | 1 | 0 | [7 empty] | https://www.google.com/maps/@?api=1&map_action=map&center=29.894458%2C-95.064970000000002&zoom=17&basemap=satellite | 17450 | [118 empty] | 0.34 |  |  | 58 |  |  | 0.35 | 0.45 |  |  | 63 |  |  | 0.4 | 0.24 |  |  | 43 |  |  | 0.3 | 0.03 |  |  | 66 |  |  | 0.05 | 0.1 |  |  | 57 |  |  | 0.12 | 0.09 |  |  | 80 |  |  | 0.06 | 0.13 |  |  | 39 |  |  | 0.16 |  |  | Gas | FRS_
3445 | 10544 | 2021 | TX | Wolf Hollow II | 59812 | Oncor Electric Delivery Company LLC | 44372 | Exelon Power | 6035 | IPP Non-CHP | Electric Reliability Council of Texas, Inc. | ERCO | TRE | ERCT | ERCOT All | ERCOT | 48 | 221 | Hood | 32.3377 | -97.7346 | 2 | 3 | NG | GAS |  | 0.49527 | 1231.2 | 0.50789 | [6 empty] | 36403063.03 | 19290565.49 | 36403063.03 | 19290565.49 | 5341622 | 2846586 | 90.411 | 45.946 | 10.921 | 2163384.16 | 80277.201 | 8027.72 | 2165583.755 |  | 0.034 | 0.032 | 0.004 | 810.01 | 0.015 | 0.002 | 810.834 |  | 0.005 | 0.005 | 0.001 | 118.857 | 0.002 | 0 | 118.978 |  | 0.034 | 0.032 | 0.004 | 810.01 | 0.015 | 0.002 | 810.834 |  | 90.411 | 45.946 | 10.921 | 2163384.16 | 80277.201 | 8027.72 |  | 36403063.03 | 19290565.49 | 36403063.03 | 19290565.49 | EPA/CAMD | EPA/CAMD | EPA/CAMD | EPA/CAMD | EIA | EIA | -- | EPA/CAMD | EPA/CAMD | [14 empty] | 6814.983 | 0 | 0 | 5341622 | 0 | 0 | 0 | 0 | 0 | 0 | 0 | 0 | 5341622 | 0 | 0 | 5341622 | 0 | 0 | 0 | 1 | 0 | 0 | 0 | 0 | 0 | 0 | 0 | 0 | 1 | 0 | 0 | 1 | 0 | Yes |  | 41318061.23 | 2455482.939 | 105.299 | 12.396 |  | https://www.google.com/maps/@?api=1&map_action=map&center=32.337679000000001%2C-97.734611999999998&zoom=17&basemap=satellite | 2589 | [118 empty] | 0.22 |  |  | 38 |  |  | 0.35 | 0.18 |  |  | 37 |  |  | 0.4 | 0.27 |  |  | 48 |  |  | 0.3 | 0 |  |  | 0 |  |  | 0.05 | 0.13 |  |  | 66 |  |  | 0.12 | 0.06 |  |  | 62 |  |  | 0.06 | 0.17 |  |  | 58 |  |  | 0.16 | 77.3341 | 0.02909 | Gas | FRS_110070055405
3446 | 10490 | 2021 | TX | WAL529 | 64794 | Texas-New Mexico Power Co | 40051 | Walmart Stores Texas, LLC | 64315 | Commercial Non-CHP | Electric Reliability Council of Texas, Inc. | ERCO | TRE | ERCT | ERCOT All | ERCOT | 48 | 167 | Galveston | 29.3723 | -95.0005 | 1 | 1 | NG | GAS |  | 0.0252 | 1.3 | 1 | [6 empty] | 4261 | 2149 | 4261 | 2149 | 287 | 145 | 4.913 | 2.479 | 0.007 | 249.032 | 9.394 | 0.939 | 249.289 |  | 34.237 | 34.193 | 0.047 | 1735.415 | 0.033 | 0.003 | 1737.208 |  | 2.306 | 2.307 | 0.003 | 116.889 | 0.002 | 0 | 117.01 |  | 34.237 | 34.193 | 0.047 | 1735.415 | 0.033 | 0.003 | 1737.208 |  | 4.913 | 2.479 | 0.007 | 249.032 | 9.394 | 0.939 |  | 4261 | 2149 | 4261 | 2149 | EIA | EIA | EIA | EIA | EIA | EIA | -- | EIA | EIA | [14 empty] | 14846.6899 | 0 | 0 | 287 | 0 | 0 | 0 | 0 | 0 | 0 | 0 | 0 | 287 | 0 | 0 | 287 | 0 | 0 | 0 | 1 | 0 | 0 | 0 | 0 | 0 | 0 | 0 | 0 | 1 | 0 | 0 | 1 | 0 | [7 empty] | https://www.google.com/maps/@?api=1&map_action=map&center=29.372305000000001%2C-95.000452999999993&zoom=17&basemap=satellite | 34547 | [118 empty] | 0.54 |  |  | 78 |  |  | 0.35 | 0.67 |  |  | 77 |  |  | 0.4 | 0.42 |  |  | 70 |  |  | 0.3 | 0.01 |  |  | 60 |  |  | 0.05 | 0.14 |  |  | 67 |  |  | 0.12 | 0.07 |  |  | 70 |  |  | 0.06 | 0.16 |  |  | 53 |  |  | 0.16 |  |  | Gas | FRS_
3447 | 10494 | 2021 | TX | WAL536 | 64795 | AEP Texas North Company | 20404 | Walmart Stores Texas, LLC | 64315 | Commercial Non-CHP | Electric Reliability Council of Texas, Inc. | ERCO | TRE | ERCT | ERCOT All | ERCOT | 48 | 253 | Jones | 32.4808 | -99.698 | 3 | 3 | NG | GAS |  | 0.00114 | 1.2 | 1 | [6 empty] | 171.999 | 0 | 171.999 | 0 | 12 | 0 | 0.198 | 0 | 0 | 10.053 | 0.379 | 0.038 | 10.063 |  | 33 |  | 0.05 | 1675.5 | 0.032 | 0.003 | 1677.232 |  | 2.302 |  | 0.003 | 116.896 | 0.002 | 0 | 117.017 |  | 33 |  | 0.05 | 1675.5 | 0.032 | 0.003 | 1677.232 |  | 0.198 | 0 | 0 | 10.053 | 0.379 | 0.038 |  | 171.999 | 0 | 171.999 | 0 | EIA | EIA | EIA | EIA | EIA | EIA | -- | EIA | EIA | [14 empty] | 14333.25 | 0 | 0 | 12 | 0 | 0 | 0 | 0 | 0 | 0 | 0 | 0 | 12 | 0 | 0 | 12 | 0 | 0 | 0 | 1 | 0 | 0 | 0 | 0 | 0 | 0 | 0 | 0 | 1 | 0 | 0 | 1 | 0 | [7 empty] | https://www.google.com/maps/@?api=1&map_action=map&center=32.480780000000003%2C-99.698014999999998&zoom=17&basemap=satellite | 23819 | [118 empty] | 0.44 |  |  | 69 |  |  | 0.35 | 0.41 |  |  | 60 |  |  | 0.4 | 0.44 |  |  | 73 |  |  | 0.3 | 0.04 |  |  | 73 |  |  | 0.05 | 0.15 |  |  | 71 |  |  | 0.12 | 0.06 |  |  | 58 |  |  | 0.06 | 0.14 |  |  | 42 |  |  | 0.16 |  |  | Gas | FRS_
3448 | 10495 | 2021 | TX | WAL537 | 64796 | Oncor Electric Delivery Company LLC | 44372 | Walmart Stores Texas, LLC | 64315 | Commercial Non-CHP | Electric Reliability Council of Texas, Inc. | ERCO | TRE | ERCT | ERCOT All | ERCOT | 48 | 135 | Ector | 31.8957 | -102.3325 | 3 | 3 | NG | GAS |  | 0 | 1.2 | [11 empty] | 0 | 0 | 0 |  | 0 | 0 | [45 empty] | -- | [17 empty] | 0 | 0 | 0 | 0 | 0 | 0 | 0 | 0 | 0 | 0 | 0 | 0 | 0 | 0 | 0 | 0 | [23 empty] | https://www.google.com/maps/@?api=1&map_action=map&center=31.895700000000001%2C-102.33251199999999&zoom=17&basemap=satellite | 62026 | [118 empty] | 0.41 |  |  | 66 |  |  | 0.35 | 0.57 |  |  | 71 |  |  | 0.4 | 0.25 |  |  | 46 |  |  | 0.3 | 0.04 |  |  | 73 |  |  | 0.05 | 0.12 |  |  | 64 |  |  | 0.12 | 0.09 |  |  | 78 |  |  | 0.06 | 0.1 |  |  | 27 |  |  | 0.16 |  |  | Gas | FRS_
3449 | 10770 | 2021 | VA | New River | 59845 | Appalachian Power Co | 733 | Ingenco Renewable Development, LLC | 59452 | IPP Non-CHP | PJM Interconnection, LLC | PJM | SERC | SRVC | SERC Virginia/Carolina | PJM | 51 | 155 | Pulaski | 37.183 | -80.699 | 18 | 18 | LFG | BIOMASS |  | 0.37344 | 5.4 | 0.71094 | Yes | [5 empty] | 203889.996 | 83282.004 | 203889.996 | 83282.004 | 17665.002 | 7216.002 | 0 | 0 | 3.31 | 396.997 | 41.35 | 8.27 | 398.746 |  | 0 | 0 | 0.375 | 44.947 | 0.002 | 0 | 45.145 |  | 0 | 0 | 0.032 | 3.894 | 0 | 0 | 3.911 |  | 0 | 0 | 0.375 | 44.947 | 0.002 | 0 | 45.145 |  | 142.434 | 58.428 | 4.446 | 12946.968 | 501.056 | 54.241 |  | 203889.996 | 83282.004 | 203889.996 | 83282.004 | EIA | EIA | EIA | EIA | EIA | EIA | -- | EIA | EIA | 142.434 | 58.428 | 1.136 | 12549.971 | 459.706 | 45.971 | [8 empty] | 11542.032 | 0 | 541.867 | 0 | 0 | 0 | 17123.133 | 0 | 0 | 0 | 0 | 0 | 541.867 | 17123.133 | 17123.133 | 17665 | 0 | 0 | 0.030675 | 0 | 0 | 0 | 0.96933 | 0 | 0 | 0 | 0 | 0 | 0.030675 | 0.96933 | 0.96933 | 1 | 0 | [7 empty] | https://www.google.com/maps/@?api=1&map_action=map&center=37.183%2C-80.698999999999998&zoom=17&basemap=satellite | 564 | [118 empty] | 0.27 |  |  | 45 |  |  | 0.35 | 0.19 |  |  | 37 |  |  | 0.4 | 0.34 |  |  | 61 |  |  | 0.3 | 0 |  |  | 0 |  |  | 0.05 | 0.2 |  |  | 81 |  |  | 0.12 | 0.05 |  |  | 52 |  |  | 0.06 | 0.23 |  |  | 77 |  |  | 0.16 | 1.6785 | 0.17127 | Biomass | FRS_110070396721
3450 | 10497 | 2021 | TX | WAL546 | 64797 | CenterPoint Energy | 8901 | Walmart Stores Texas, LLC | 64315 | Commercial Non-CHP | Electric Reliability Council of Texas, Inc. | ERCO | TRE | ERCT | ERCOT All | ERCOT | 48 | 157 | Fort Bend | 29.5581 | -95.7613 | 3 | 3 | NG | GAS |  | 0.02369 | 1.2 | 1 | [6 empty] | 3500.001 | 1763.001 | 3500.001 | 1763.001 | 249 | 126 | 4.035 | 2.034 | 0.006 | 204.555 | 7.716 | 0.772 | 204.766 |  | 32.41 | 32.286 | 0.046 | 1643.012 | 0.031 | 0.003 | 1644.71 |  | 2.306 | 2.307 | 0.003 | 116.889 | 0.002 | 0 | 117.009 |  | 32.41 | 32.286 | 0.046 | 1643.012 | 0.031 | 0.003 | 1644.71 |  | 4.035 | 2.034 | 0.006 | 204.555 | 7.716 | 0.772 |  | 3500.001 | 1763.001 | 3500.001 | 1763.001 | EIA | EIA | EIA | EIA | EIA | EIA | -- | EIA | EIA | [14 empty] | 14056.2289 | 0 | 0 | 249 | 0 | 0 | 0 | 0 | 0 | 0 | 0 | 0 | 249 | 0 | 0 | 249 | 0 | 0 | 0 | 1 | 0 | 0 | 0 | 0 | 0 | 0 | 0 | 0 | 1 | 0 | 0 | 1 | 0 | [7 empty] | https://www.google.com/maps/@?api=1&map_action=map&center=29.558105000000001%2C-95.761270999999994&zoom=17&basemap=satellite | 56264 | [118 empty] | 0.53 |  |  | 77 |  |  | 0.35 | 0.75 |  |  | 80 |  |  | 0.4 | 0.31 |  |  | 56 |  |  | 0.3 | 0.05 |  |  | 75 |  |  | 0.05 | 0.17 |  |  | 75 |  |  | 0.12 | 0.07 |  |  | 64 |  |  | 0.06 | 0.13 |  |  | 40 |  |  | 0.16 |  |  | Gas | FRS_
3451 | 10503 | 2021 | TX | WAL602 | 64799 | CenterPoint Energy | 8901 | Walmart Stores Texas, LLC | 64315 | Commercial Non-CHP | Electric Reliability Council of Texas, Inc. | ERCO | TRE | ERCT | ERCOT All | ERCOT | 48 | 339 | Montgomery | 30.1242 | -95.4577 | 3 | 3 | NG | GAS |  | 0.02854 | 1.2 | 1 | [6 empty] | 4221 | 2127.999 | 4221 | 2127.999 | 300 | 150.999 | 4.869 | 2.454 | 0.007 | 246.693 | 9.306 | 0.931 | 246.948 |  | 32.46 | 32.504 | 0.044 | 1644.62 | 0.031 | 0.003 | 1646.32 |  | 2.307 | 2.306 | 0.003 | 116.888 | 0.002 | 0 | 117.009 |  | 32.46 | 32.504 | 0.044 | 1644.62 | 0.031 | 0.003 | 1646.32 |  | 4.869 | 2.454 | 0.007 | 246.693 | 9.306 | 0.931 |  | 4221 | 2127.999 | 4221 | 2127.999 | EIA | EIA | EIA | EIA | EIA | EIA | -- | EIA | EIA | [14 empty] | 14070 | 0 | 0 | 300 | 0 | 0 | 0 | 0 | 0 | 0 | 0 | 0 | 300 | 0 | 0 | 300 | 0 | 0 | 0 | 1 | 0 | 0 | 0 | 0 | 0 | 0 | 0 | 0 | 1 | 0 | 0 | 1 | 0 | [7 empty] | https://www.google.com/maps/@?api=1&map_action=map&center=30.124230000000001%2C-95.457689999999999&zoom=17&basemap=satellite | 60997 | [118 empty] | 0.31 |  |  | 52 |  |  | 0.35 | 0.39 |  |  | 59 |  |  | 0.4 | 0.22 |  |  | 41 |  |  | 0.3 | 0.04 |  |  | 71 |  |  | 0.05 | 0.05 |  |  | 36 |  |  | 0.12 | 0.07 |  |  | 65 |  |  | 0.06 | 0.11 |  |  | 32 |  |  | 0.16 |  |  | Gas | FRS_
3452 | 10745 | 2021 | VA | HP Hood CT | 59860 | Shenandoah Valley Elec Coop | 17066 | HP Hood LLC | 59636 | Industrial CHP | PJM Interconnection, LLC | PJM | RFC | RFCW | RFC West | PJM | 51 | 69 | Frederick | 39.1325 | -78.1875 | 1 | 1 | NG | GAS |  | 0.71014 | 15 | 0.14977 |  | Yes | 500796.8 | 0.636 | 0.45885 |  | 465395.198 | 183408.29 | 465395.198 | 183408.29 | 93312 | 36446 | 71.599 | 28.216 | 0.744 | 27199.803 | 1026.022 | 102.602 | 27227.916 |  | 1.535 | 1.548 | 0.016 | 582.986 | 0.011 | 0.001 | 583.589 |  | 0.308 | 0.308 | 0.003 | 116.889 | 0.002 | 0 | 117.01 |  | 1.535 | 1.548 | 0.016 | 582.986 | 0.011 | 0.001 | 583.589 |  | 156.041 | 61.494 | 1.621 | 59278.357 | 2236.078 | 223.608 |  | 1014267 | 399714 | 1014267 | 399714 | EIA | EIA | EIA | EIA | EIA | EIA | -- | EIA | EIA | [6 empty] | 548871.802 | 216305.71 | 84.442 | 33.278 | 0.877 | 32078.554 | 1210.056 | 121.006 | 4987.5171 | 0 | 0 | 93312 | 0 | 0 | 0 | 0 | 0 | 0 | 0 | 0 | 93312 | 0 | 0 | 93312 | 0 | 0 | 0 | 1 | 0 | 0 | 0 | 0 | 0 | 0 | 0 | 0 | 1 | 0 | 0 | 1 | 0 | [7 empty] | https://www.google.com/maps/@?api=1&map_action=map&center=39.132519000000002%2C-78.187473999999995&zoom=17&basemap=satellite | 26707 | [118 empty] | 0.24 |  |  | 40 |  |  | 0.35 | 0.23 |  |  | 43 |  |  | 0.4 | 0.24 |  |  | 44 |  |  | 0.3 | 0.02 |  |  | 62 |  |  | 0.05 | 0.11 |  |  | 59 |  |  | 0.12 | 0.06 |  |  | 58 |  |  | 0.06 | 0.17 |  |  | 56 |  |  | 0.16 | 0.21711 | 0.0049969 | Gas | FRS_110070396735
3453 | 10505 | 2021 | TX | WAL744 | 64800 | CenterPoint Energy | 8901 | Walmart Stores Texas, LLC | 64315 | Commercial Non-CHP | Electric Reliability Council of Texas, Inc. | ERCO | TRE | ERCT | ERCOT All | ERCOT | 48 | 201 | Harris | 29.9956 | -95.1765 | 3 | 3 | NG | GAS |  | 0.04243 | 1.2 | 1 | [6 empty] | 6267.999 | 3159.999 | 6267.999 | 3159.999 | 446.001 | 225 | 7.23 | 3.645 | 0.01 | 366.33 | 13.819 | 1.382 | 366.709 |  | 32.421 | 32.4 | 0.044 | 1642.732 | 0.031 | 0.003 | 1644.43 |  | 2.307 | 2.307 | 0.003 | 116.889 | 0.002 | 0 | 117.01 |  | 32.422 | 32.4 | 0.044 | 1642.735 | 0.031 | 0.003 | 1644.433 |  | 7.23 | 3.645 | 0.01 | 366.33 | 13.819 | 1.382 |  | 6267.999 | 3159.999 | 6267.999 | 3159.999 | EIA | EIA | EIA | EIA | EIA | EIA | -- | EIA | EIA | [14 empty] | 14053.8094 | 0 | 0 | 446 | 0 | 0 | 0 | 0 | 0 | 0 | 0 | 0 | 446 | 0 | 0 | 446 | 0 | 0 | 0 | 1 | 0 | 0 | 0 | 0 | 0 | 0 | 0 | 0 | 1 | 0 | 0 | 1 | 0 | [7 empty] | https://www.google.com/maps/@?api=1&map_action=map&center=29.995621%2C-95.176468&zoom=17&basemap=satellite | 76125 | [118 empty] | 0.31 |  |  | 52 |  |  | 0.35 | 0.49 |  |  | 66 |  |  | 0.4 | 0.12 |  |  | 22 |  |  | 0.3 | 0.02 |  |  | 61 |  |  | 0.05 | 0.05 |  |  | 36 |  |  | 0.12 | 0.07 |  |  | 68 |  |  | 0.06 | 0.1 |  |  | 27 |  |  | 0.16 |  |  | Gas | FRS_
3454 | 10506 | 2021 | TX | WAL752 | 64801 | CenterPoint Energy | 8901 | Walmart Stores Texas, LLC | 64315 | Commercial Non-CHP | Electric Reliability Council of Texas, Inc. | ERCO | TRE | ERCT | ERCOT All | ERCOT | 48 | 201 | Harris | 29.6466 | -95.1614 | 3 | 3 | NG | GAS |  | 0.02236 | 1.2 | 1 | [6 empty] | 3297 | 1661.001 | 3297 | 1661.001 | 234.999 | 117.999 | 3.804 | 1.917 | 0.005 | 192.693 | 7.269 | 0.727 | 192.892 |  | 32.375 | 32.492 | 0.046 | 1639.947 | 0.031 | 0.003 | 1641.642 |  | 2.308 | 2.308 | 0.003 | 116.89 | 0.002 | 0 | 117.011 |  | 32.374 | 32.492 | 0.046 | 1639.94 | 0.031 | 0.003 | 1641.635 |  | 3.804 | 1.917 | 0.005 | 192.693 | 7.269 | 0.727 |  | 3297 | 1661.001 | 3297 | 1661.001 | EIA | EIA | EIA | EIA | EIA | EIA | -- | EIA | EIA | [14 empty] | 14029.7872 | 0 | 0 | 235 | 0 | 0 | 0 | 0 | 0 | 0 | 0 | 0 | 235 | 0 | 0 | 235 | 0 | 0 | 0 | 1 | 0 | 0 | 0 | 0 | 0 | 0 | 0 | 0 | 1 | 0 | 0 | 1 | 0 | [7 empty] | https://www.google.com/maps/@?api=1&map_action=map&center=29.646619999999999%2C-95.161424999999994&zoom=17&basemap=satellite | 87179 | [118 empty] | 0.52 |  |  | 76 |  |  | 0.35 | 0.69 |  |  | 78 |  |  | 0.4 | 0.36 |  |  | 62 |  |  | 0.3 | 0.11 |  |  | 85 |  |  | 0.05 | 0.2 |  |  | 80 |  |  | 0.12 | 0.08 |  |  | 73 |  |  | 0.06 | 0.11 |  |  | 30 |  |  | 0.16 |  |  | Gas | FRS_
3455 | 10507 | 2021 | TX | WAL768 | 64802 | CenterPoint Energy | 8901 | Walmart Stores Texas, LLC | 64315 | Commercial Non-CHP | Electric Reliability Council of Texas, Inc. | ERCO | TRE | ERCT | ERCOT All | ERCOT | 48 | 201 | Harris | 29.7891 | -95.7222 | 3 | 3 | NG | GAS |  | 0.02274 | 1.2 | 1 | [6 empty] | 3351.999 | 1688.001 | 3351.999 | 1688.001 | 239.001 | 120 | 3.867 | 1.95 | 0.005 | 195.906 | 7.39 | 0.739 | 196.108 |  | 32.36 | 32.5 | 0.045 | 1639.374 | 0.031 | 0.003 | 1641.068 |  | 2.307 | 2.31 | 0.003 | 116.889 | 0.002 | 0 | 117.01 |  | 32.36 | 32.5 | 0.045 | 1639.381 | 0.031 | 0.003 | 1641.075 |  | 3.867 | 1.95 | 0.005 | 195.906 | 7.39 | 0.739 |  | 3351.999 | 1688.001 | 3351.999 | 1688.001 | EIA | EIA | EIA | EIA | EIA | EIA | -- | EIA | EIA | [14 empty] | 14025.1004 | 0 | 0 | 239 | 0 | 0 | 0 | 0 | 0 | 0 | 0 | 0 | 239 | 0 | 0 | 239 | 0 | 0 | 0 | 1 | 0 | 0 | 0 | 0 | 0 | 0 | 0 | 0 | 1 | 0 | 0 | 1 | 0 | [7 empty] | https://www.google.com/maps/@?api=1&map_action=map&center=29.789117000000001%2C-95.722232000000005&zoom=17&basemap=satellite | 123653 | [118 empty] | 0.42 |  |  | 66 |  |  | 0.35 | 0.61 |  |  | 73 |  |  | 0.4 | 0.22 |  |  | 40 |  |  | 0.3 | 0.06 |  |  | 77 |  |  | 0.05 | 0.09 |  |  | 53 |  |  | 0.12 | 0.07 |  |  | 66 |  |  | 0.06 | 0.1 |  |  | 28 |  |  | 0.16 |  |  | Gas | FRS_
3456 | 10508 | 2021 | TX | WAL772 | 64803 | CenterPoint Energy | 8901 | Walmart Stores Texas, LLC | 64315 | Commercial Non-CHP | Electric Reliability Council of Texas, Inc. | ERCO | TRE | ERCT | ERCOT All | ERCOT | 48 | 201 | Harris | 29.7211 | -95.6462 | 3 | 3 | NG | GAS |  | 0 | 1.2 | [11 empty] | 0 | 0 | 0 |  | 0 | 0 | [45 empty] | -- | [17 empty] | 0 | 0 | 0 | 0 | 0 | 0 | 0 | 0 | 0 | 0 | 0 | 0 | 0 | 0 | 0 | 0 | [23 empty] | https://www.google.com/maps/@?api=1&map_action=map&center=29.721093%2C-95.646224000000004&zoom=17&basemap=satellite | 150414 | [118 empty] | 0.61 |  |  | 83 |  |  | 0.35 | 0.84 |  |  | 85 |  |  | 0.4 | 0.37 |  |  | 65 |  |  | 0.3 | 0.11 |  |  | 85 |  |  | 0.05 | 0.16 |  |  | 73 |  |  | 0.12 | 0.07 |  |  | 64 |  |  | 0.06 | 0.12 |  |  | 34 |  |  | 0.16 |  |  | Gas | FRS_
3457 | 10732 | 2021 | VA | Greensville County Power Station | 59913 | Virginia Electric & Power Co | 19876 | Virginia Electric & Power Co | 19876 | Electric Utility | PJM Interconnection, LLC | PJM | SERC | SRVC | SERC Virginia/Carolina | PJM | 51 | 81 | Greensville | 36.7182 | -77.6496 | 3 | 4 | NG | GAS |  | 0.74116 | 1773.3 | 0.098074 | [6 empty] | 75049279.83 | 35511318.64 | 75049279.83 | 35511318.64 | 11513187 | 5421240 | 193.714 | 90.736 | 22.516 | 4460052.562 | 165591.459 | 16559.146 | 4464589.768 |  | 0.034 | 0.033 | 0.004 | 774.773 | 0.014 | 0.001 | 775.561 |  | 0.005 | 0.005 | 0.001 | 118.857 | 0.002 | 0 | 118.978 |  | 0.034 | 0.033 | 0.004 | 774.773 | 0.014 | 0.001 | 775.561 |  | 193.714 | 90.736 | 22.516 | 4460052.562 | 165591.459 | 16559.146 |  | 75049279.83 | 35511318.64 | 75049279.83 | 35511318.64 | EPA/CAMD | EPA/CAMD | EPA/CAMD | EPA/CAMD | EIA | EIA | -- | EPA/CAMD | EPA/CAMD | [14 empty] | 6518.5495 | 0 | 0 | 11513187 | 0 | 0 | 0 | 0 | 0 | 0 | 0 | 0 | 11513187 | 0 | 0 | 11513187 | 0 | 0 | 0 | 1 | 0 | 0 | 0 | 0 | 0 | 0 | 0 | 0 | 1 | 0 | 0 | 1 | 0 | Yes |  | 72122469.5 | 4286144.976 | 201.101 | 21.638 |  | https://www.google.com/maps/@?api=1&map_action=map&center=36.718235999999997%2C-77.649558999999996&zoom=17&basemap=satellite | 819 | [118 empty] | 0.54 |  |  | 77 |  |  | 0.35 | 0.67 |  |  | 77 |  |  | 0.4 | 0.4 |  |  | 68 |  |  | 0.3 | 0 |  |  | 0 |  |  | 0.05 | 0.21 |  |  | 81 |  |  | 0.12 | 0.05 |  |  | 52 |  |  | 0.06 | 0.21 |  |  | 71 |  |  | 0.16 | 217.8963 | 0.04082 | Gas | FRS_110070396971
3458 | 10509 | 2021 | TX | WAL791 | 64804 | AEP Texas Central Company | 3278 | Walmart Stores Texas, LLC | 64315 | Commercial Non-CHP | Electric Reliability Council of Texas, Inc. | ERCO | TRE | ERCT | ERCOT All | ERCOT | 48 | 249 | Jim Wells | 27.7693 | -98.0432 | 3 | 3 | NG | GAS |  | 0 | 1.2 | [11 empty] | 0 | 0 | 0 |  | 0 | 0 | [45 empty] | -- | [17 empty] | 0 | 0 | 0 | 0 | 0 | 0 | 0 | 0 | 0 | 0 | 0 | 0 | 0 | 0 | 0 | 0 | [23 empty] | https://www.google.com/maps/@?api=1&map_action=map&center=27.769271%2C-98.043187000000003&zoom=17&basemap=satellite | 16146 | [118 empty] | 0.67 |  |  | 88 |  |  | 0.35 | 0.89 |  |  | 88 |  |  | 0.4 | 0.46 |  |  | 75 |  |  | 0.3 | 0.1 |  |  | 84 |  |  | 0.05 | 0.21 |  |  | 81 |  |  | 0.12 | 0.07 |  |  | 66 |  |  | 0.06 | 0.17 |  |  | 56 |  |  | 0.16 |  |  | Gas | FRS_
3459 | 10510 | 2021 | TX | WAL849 | 64805 | CenterPoint Energy | 8901 | Walmart Stores Texas, LLC | 64315 | Commercial Non-CHP | Electric Reliability Council of Texas, Inc. | ERCO | TRE | ERCT | ERCOT All | ERCOT | 48 | 201 | Harris | 30.0648 | -95.4295 | 3 | 3 | NG | GAS |  | 0.02673 | 1.2 | 1 | [6 empty] | 3942.999 | 1986.999 | 3942.999 | 1986.999 | 281.001 | 141.999 | 4.548 | 2.292 | 0.006 | 230.448 | 8.693 | 0.869 | 230.686 |  | 32.37 | 32.282 | 0.045 | 1640.193 | 0.031 | 0.003 | 1641.889 |  | 2.307 | 2.307 | 0.003 | 116.89 | 0.002 | 0 | 117.011 |  | 32.37 | 32.282 | 0.045 | 1640.199 | 0.031 | 0.003 | 1641.895 |  | 4.548 | 2.292 | 0.006 | 230.448 | 8.693 | 0.869 |  | 3942.999 | 1986.999 | 3942.999 | 1986.999 | EIA | EIA | EIA | EIA | EIA | EIA | -- | EIA | EIA | [14 empty] | 14032.0249 | 0 | 0 | 281 | 0 | 0 | 0 | 0 | 0 | 0 | 0 | 0 | 281 | 0 | 0 | 281 | 0 | 0 | 0 | 1 | 0 | 0 | 0 | 0 | 0 | 0 | 0 | 0 | 1 | 0 | 0 | 1 | 0 | [7 empty] | https://www.google.com/maps/@?api=1&map_action=map&center=30.064779000000001%2C-95.429452999999995&zoom=17&basemap=satellite | 82558 | [118 empty] | 0.43 |  |  | 68 |  |  | 0.35 | 0.6 |  |  | 73 |  |  | 0.4 | 0.26 |  |  | 48 |  |  | 0.3 | 0.07 |  |  | 79 |  |  | 0.05 | 0.1 |  |  | 55 |  |  | 0.12 | 0.07 |  |  | 66 |  |  | 0.06 | 0.1 |  |  | 25 |  |  | 0.16 |  |  | Gas | FRS_
3460 | 10511 | 2021 | TX | WAL872 | 64806 | CenterPoint Energy | 8901 | Walmart Stores Texas, LLC | 64315 | Commercial Non-CHP | Electric Reliability Council of Texas, Inc. | ERCO | TRE | ERCT | ERCOT All | ERCOT | 48 | 39 | Brazoria | 29.5732 | -95.2839 | 3 | 3 | NG | GAS |  | 0.02321 | 1.2 | 1 | [6 empty] | 3429.999 | 1730.001 | 3429.999 | 1730.001 | 243.999 | 123 | 3.954 | 1.995 | 0.005 | 200.466 | 7.562 | 0.756 | 200.673 |  | 32.41 | 32.439 | 0.044 | 1643.171 | 0.031 | 0.003 | 1644.869 |  | 2.306 | 2.306 | 0.003 | 116.89 | 0.002 | 0 | 117.011 |  | 32.41 | 32.439 | 0.044 | 1643.164 | 0.031 | 0.003 | 1644.862 |  | 3.954 | 1.995 | 0.005 | 200.466 | 7.562 | 0.756 |  | 3429.999 | 1730.001 | 3429.999 | 1730.001 | EIA | EIA | EIA | EIA | EIA | EIA | -- | EIA | EIA | [14 empty] | 14057.373 | 0 | 0 | 244 | 0 | 0 | 0 | 0 | 0 | 0 | 0 | 0 | 244 | 0 | 0 | 244 | 0 | 0 | 0 | 1 | 0 | 0 | 0 | 0 | 0 | 0 | 0 | 0 | 1 | 0 | 0 | 1 | 0 | [7 empty] | https://www.google.com/maps/@?api=1&map_action=map&center=29.573167999999999%2C-95.283899000000005&zoom=17&basemap=satellite | 69881 | [118 empty] | 0.39 |  |  | 63 |  |  | 0.35 | 0.61 |  |  | 74 |  |  | 0.4 | 0.16 |  |  | 28 |  |  | 0.3 | 0.05 |  |  | 74 |  |  | 0.05 | 0.1 |  |  | 58 |  |  | 0.12 | 0.07 |  |  | 67 |  |  | 0.06 | 0.1 |  |  | 27 |  |  | 0.16 |  |  | Gas | FRS_
3461 | 10512 | 2021 | TX | WAL896 | 64807 | Oncor Electric Delivery Company LLC | 44372 | Walmart Stores Texas, LLC | 64315 | Commercial Non-CHP | Electric Reliability Council of Texas, Inc. | ERCO | TRE | ERCT | ERCOT All | ERCOT | 48 | 113 | Dallas | 32.6735 | -97.0362 | 3 | 3 | NG | GAS |  | 0.00323 | 1.2 | 1 | [6 empty] | 603 | 0 | 603 | 0 | 33.999 | 0 | 0.696 | 0 | 0.001 | 35.241 | 1.329 | 0.133 | 35.277 |  | 40.942 |  | 0.053 | 2073.061 | 0.039 | 0.004 | 2075.204 |  | 2.308 |  | 0.003 | 116.886 | 0.002 | 0 | 117.006 |  | 40.941 |  | 0.053 | 2073 | 0.039 | 0.004 | 2075.143 |  | 0.696 | 0 | 0.001 | 35.241 | 1.329 | 0.133 |  | 603 | 0 | 603 | 0 | EIA | EIA | EIA | EIA | EIA | EIA | -- | EIA | EIA | [14 empty] | 17735.2941 | 0 | 0 | 34 | 0 | 0 | 0 | 0 | 0 | 0 | 0 | 0 | 34 | 0 | 0 | 34 | 0 | 0 | 0 | 1 | 0 | 0 | 0 | 0 | 0 | 0 | 0 | 0 | 1 | 0 | 0 | 1 | 0 | [7 empty] | https://www.google.com/maps/@?api=1&map_action=map&center=32.673532000000002%2C-97.036233999999993&zoom=17&basemap=satellite | 108709 | [118 empty] | 0.52 |  |  | 76 |  |  | 0.35 | 0.78 |  |  | 82 |  |  | 0.4 | 0.26 |  |  | 47 |  |  | 0.3 | 0.08 |  |  | 81 |  |  | 0.05 | 0.16 |  |  | 73 |  |  | 0.12 | 0.06 |  |  | 61 |  |  | 0.06 | 0.1 |  |  | 27 |  |  | 0.16 |  |  | Gas | FRS_
3462 | 10513 | 2021 | TX | WAL897 | 64808 | Texas-New Mexico Power Co | 40051 | Walmart Stores Texas, LLC | 64315 | Commercial Non-CHP | Electric Reliability Council of Texas, Inc. | ERCO | TRE | ERCT | ERCOT All | ERCOT | 48 | 371 | Pecos | 30.8965 | -102.9072 | 1 | 1 | NG | GAS |  | 0.00922 | 1.3 | 1 | [6 empty] | 1553 | 849 | 1553 | 849 | 105 | 57 | 1.792 | 0.98 | 0.002 | 90.764 | 3.424 | 0.342 | 90.858 |  | 34.133 | 34.386 | 0.048 | 1728.838 | 0.033 | 0.003 | 1730.625 |  | 2.308 | 2.309 | 0.003 | 116.889 | 0.002 | 0 | 117.009 |  | 34.133 | 34.386 | 0.048 | 1728.838 | 0.033 | 0.003 | 1730.625 |  | 1.792 | 0.98 | 0.002 | 90.764 | 3.424 | 0.342 |  | 1553 | 849 | 1553 | 849 | EIA | EIA | EIA | EIA | EIA | EIA | -- | EIA | EIA | [14 empty] | 14790.4762 | 0 | 0 | 105 | 0 | 0 | 0 | 0 | 0 | 0 | 0 | 0 | 105 | 0 | 0 | 105 | 0 | 0 | 0 | 1 | 0 | 0 | 0 | 0 | 0 | 0 | 0 | 0 | 1 | 0 | 0 | 1 | 0 | [7 empty] | https://www.google.com/maps/@?api=1&map_action=map&center=30.896466%2C-102.907161&zoom=17&basemap=satellite | 9498 | [118 empty] | 0.58 |  |  | 81 |  |  | 0.35 | 0.8 |  |  | 83 |  |  | 0.4 | 0.39 |  |  | 67 |  |  | 0.3 | 0.1 |  |  | 85 |  |  | 0.05 | 0.26 |  |  | 88 |  |  | 0.12 | 0.07 |  |  | 68 |  |  | 0.06 | 0.15 |  |  | 49 |  |  | 0.16 |  |  | Gas | FRS_
3463 | 10514 | 2021 | TX | WAL940 | 64809 | Oncor Electric Delivery Company LLC | 44372 | Walmart Stores Texas, LLC | 64315 | Commercial Non-CHP | Electric Reliability Council of Texas, Inc. | ERCO | TRE | ERCT | ERCOT All | ERCOT | 48 | 439 | Tarrant | 32.755 | -97.4338 | 3 | 3 | NG | GAS |  | 0.03358 | 1.2 | 1 | [6 empty] | 4959 | 2501.001 | 4959 | 2501.001 | 353.001 | 177.999 | 5.721 | 2.883 | 0.008 | 289.827 | 10.933 | 1.093 | 290.127 |  | 32.414 | 32.393 | 0.044 | 1642.075 | 0.031 | 0.003 | 1643.772 |  | 2.307 | 2.305 | 0.003 | 116.889 | 0.002 | 0 | 117.01 |  | 32.414 | 32.394 | 0.044 | 1642.079 | 0.031 | 0.003 | 1643.777 |  | 5.721 | 2.883 | 0.008 | 289.827 | 10.933 | 1.093 |  | 4959 | 2501.001 | 4959 | 2501.001 | EIA | EIA | EIA | EIA | EIA | EIA | -- | EIA | EIA | [14 empty] | 14048.1586 | 0 | 0 | 353 | 0 | 0 | 0 | 0 | 0 | 0 | 0 | 0 | 353 | 0 | 0 | 353 | 0 | 0 | 0 | 1 | 0 | 0 | 0 | 0 | 0 | 0 | 0 | 0 | 1 | 0 | 0 | 1 | 0 | [7 empty] | https://www.google.com/maps/@?api=1&map_action=map&center=32.755035999999997%2C-97.433842999999996&zoom=17&basemap=satellite | 75474 | [118 empty] | 0.45 |  |  | 69 |  |  | 0.35 | 0.51 |  |  | 67 |  |  | 0.4 | 0.39 |  |  | 67 |  |  | 0.3 | 0.06 |  |  | 78 |  |  | 0.05 | 0.16 |  |  | 73 |  |  | 0.12 | 0.08 |  |  | 73 |  |  | 0.06 | 0.14 |  |  | 45 |  |  | 0.16 |  |  | Gas | FRS_
3464 | 10515 | 2021 | TX | WAL947 | 64810 | Oncor Electric Delivery Company LLC | 44372 | Walmart Stores Texas, LLC | 64315 | Commercial Non-CHP | Electric Reliability Council of Texas, Inc. | ERCO | TRE | ERCT | ERCOT All | ERCOT | 48 | 181 | Grayson | 33.6732 | -96.6121 | 3 | 3 | NG | GAS |  | 0.03073 | 1.2 | 1 | [6 empty] | 4542.999 | 2291.001 | 4542.999 | 2291.001 | 323.001 | 162.999 | 5.241 | 2.643 | 0.007 | 265.512 | 10.016 | 1.002 | 265.786 |  | 32.452 | 32.43 | 0.045 | 1644.032 | 0.031 | 0.003 | 1645.731 |  | 2.307 | 2.307 | 0.003 | 116.888 | 0.002 | 0 | 117.009 |  | 32.452 | 32.43 | 0.045 | 1644.037 | 0.031 | 0.003 | 1645.736 |  | 5.241 | 2.643 | 0.007 | 265.512 | 10.016 | 1.002 |  | 4542.999 | 2291.001 | 4542.999 | 2291.001 | EIA | EIA | EIA | EIA | EIA | EIA | -- | EIA | EIA | [14 empty] | 14065.0124 | 0 | 0 | 323 | 0 | 0 | 0 | 0 | 0 | 0 | 0 | 0 | 323 | 0 | 0 | 323 | 0 | 0 | 0 | 1 | 0 | 0 | 0 | 0 | 0 | 0 | 0 | 0 | 1 | 0 | 0 | 1 | 0 | [7 empty] | https://www.google.com/maps/@?api=1&map_action=map&center=33.673161999999998%2C-96.612131000000005&zoom=17&basemap=satellite | 28329 | [118 empty] | 0.38 |  |  | 62 |  |  | 0.35 | 0.36 |  |  | 56 |  |  | 0.4 | 0.38 |  |  | 65 |  |  | 0.3 | 0.03 |  |  | 68 |  |  | 0.05 | 0.11 |  |  | 60 |  |  | 0.12 | 0.06 |  |  | 62 |  |  | 0.06 | 0.18 |  |  | 62 |  |  | 0.16 |  |  | Gas | FRS_
3465 | 10516 | 2021 | TX | WAL972 | 64812 | Oncor Electric Delivery Company LLC | 44372 | Walmart Stores Texas, LLC | 64315 | Commercial Non-CHP | Electric Reliability Council of Texas, Inc. | ERCO | TRE | ERCT | ERCOT All | ERCOT | 48 | 439 | Tarrant | 32.8118 | -97.4247 | 3 | 3 | NG | GAS |  | 0.01427 | 1.2 | 1 | [6 empty] | 2106.999 | 1062 | 2106.999 | 1062 | 150 | 75.999 | 2.43 | 1.224 | 0.003 | 123.144 | 4.645 | 0.465 | 123.271 |  | 32.4 | 32.211 | 0.044 | 1641.92 | 0.031 | 0.003 | 1643.617 |  | 2.307 | 2.305 | 0.003 | 116.89 | 0.002 | 0 | 117.011 |  | 32.4 | 32.211 | 0.044 | 1641.92 | 0.031 | 0.003 | 1643.617 |  | 2.43 | 1.224 | 0.003 | 123.144 | 4.645 | 0.465 |  | 2106.999 | 1062 | 2106.999 | 1062 | EIA | EIA | EIA | EIA | EIA | EIA | -- | EIA | EIA | [14 empty] | 14046.66 | 0 | 0 | 150 | 0 | 0 | 0 | 0 | 0 | 0 | 0 | 0 | 150 | 0 | 0 | 150 | 0 | 0 | 0 | 1 | 0 | 0 | 0 | 0 | 0 | 0 | 0 | 0 | 1 | 0 | 0 | 1 | 0 | [7 empty] | https://www.google.com/maps/@?api=1&map_action=map&center=32.811847999999998%2C-97.424739000000002&zoom=17&basemap=satellite | 53478 | [118 empty] | 0.47 |  |  | 72 |  |  | 0.35 | 0.59 |  |  | 72 |  |  | 0.4 | 0.36 |  |  | 63 |  |  | 0.3 | 0.1 |  |  | 85 |  |  | 0.05 | 0.2 |  |  | 80 |  |  | 0.12 | 0.08 |  |  | 74 |  |  | 0.06 | 0.09 |  |  | 22 |  |  | 0.16 |  |  | Gas | FRS_
3466 | 10676 | 2021 | VA | Bristol Plant | 60222 | Bristol Virginia Utilities | 2248 | Ingenco Renewable Development, LLC | 59452 | IPP Non-CHP | Tennessee Valley Authority | TVA | RFC | SRTV | SERC Tennessee Valley |  | 51 | 520 | Bristol City | 36.6019 | -82.1431 | 12 | 12 | LFG | BIOMASS |  | 0.13616 | 3.6 | 1 | Yes | [5 empty] | 65841.996 | 26886.996 | 65841.996 | 26886.996 | 4293.996 | 1752.996 | 0 | 0 | 1.065 | 143.385 | 14.934 | 2.987 | 144.017 |  | 0 | 0 | 0.496 | 66.784 | 0.003 | 0.001 | 67.078 |  | 0 | 0 | 0.032 | 4.355 | 0 | 0 | 4.375 |  | 0 | 0 | 0.496 | 66.784 | 0.003 | 0.001 | 67.078 |  | 46.092 | 18.912 | 1.43 | 4180.956 | 162.831 | 17.776 |  | 65841.996 | 26886.996 | 65841.996 | 26886.996 | EIA | EIA | EIA | EIA | EIA | EIA | -- | EIA | EIA | 46.092 | 18.912 | 0.366 | 4037.571 | 147.897 | 14.79 | [8 empty] | 15333.4877 | 0 | 147.268 | 0 | 0 | 0 | 4146.732 | 0 | 0 | 0 | 0 | 0 | 147.268 | 4146.732 | 4146.732 | 4294 | 0 | 0 | 0.034296 | 0 | 0 | 0 | 0.9657 | 0 | 0 | 0 | 0 | 0 | 0.034296 | 0.9657 | 0.9657 | 1 | 0 | [7 empty] | https://www.google.com/maps/@?api=1&map_action=map&center=36.601939999999999%2C-82.143089000000003&zoom=17&basemap=satellite | 30278 | [118 empty] | 0.27 |  |  | 46 |  |  | 0.35 | 0.11 |  |  | 26 |  |  | 0.4 | 0.42 |  |  | 71 |  |  | 0.3 | 0 |  |  | 0 |  |  | 0.05 | 0.12 |  |  | 62 |  |  | 0.12 | 0.05 |  |  | 53 |  |  | 0.06 | 0.2 |  |  | 66 |  |  | 0.16 | 0.41838 | 0.18603 | Biomass | FRS_110070395825
3467 | 10547 | 2021 | TX | Woodville Renewable Power Project | 58944 | Entergy Texas Inc. | 55937 | East Texas Electric Coop, Inc | 39347 | Electric Utility | Midcontinent Independent Transmission System Operator, Inc.. | MISO | SERC | SRMV | SERC Mississippi Valley | MISO | 48 | 457 | Tyler | 30.7483 | -94.4375 | 1 | 1 | WDS | BIOMASS |  | 0 | 49.9 |  | Yes | [5 empty] | 0 | 0 | 0 | 0 | 0 | 0 | 0 | 0 | 0 | 0 | 0 | 0 | 0 | [25 empty] | 0 | 0 | 0 | 0 | 0 | 0 |  | 0 | 0 | 0 | 0 | EIA | EIA | EIA | EIA | EIA | EIA | -- | EIA | EIA |  |  |  | 0 | [11 empty] | 0 | 0 | 0 | 0 | 0 | 0 | 0 | 0 | 0 | 0 | 0 | 0 | 0 | 0 | 0 | 0 | [23 empty] | https://www.google.com/maps/@?api=1&map_action=map&center=30.748332999999999%2C-94.4375&zoom=17&basemap=satellite | 4168 | [118 empty] | 0.28 |  |  | 48 |  |  | 0.35 | 0.27 |  |  | 48 |  |  | 0.4 | 0.29 |  |  | 52 |  |  | 0.3 | 0 |  |  | 0 |  |  | 0.05 | 0.15 |  |  | 72 |  |  | 0.12 | 0.05 |  |  | 48 |  |  | 0.06 | 0.21 |  |  | 71 |  |  | 0.16 | 0 |  | Biomass | FRS_
3468 | 10670 | 2021 | VA | Belle Haven Diesel Generation Facility | 60234 | A & N Electric Coop | 84 | Old Dominion Electric Coop | 40229 | Electric Utility | PJM Interconnection, LLC | PJM | RFC | RFCE | RFC East | PJM | 51 | 1 | Accomack | 37.5486 | -75.7908 | 2 | 2 | DFO | OIL |  | 0.01301 | 4 | 1 | [6 empty] | 4300 | 1515 | 4300 | 1515 | 456 | 161 | 6.934 | 2.442 | 0.624 | 351.15 | 28.44 | 5.688 | 352.353 |  | 30.412 | 30.335 | 2.735 | 1540.132 | 0.062 | 0.012 | 1545.408 |  | 3.225 | 3.224 | 0.29 | 163.326 | 0.007 | 0.001 | 163.885 |  | 30.412 | 30.335 | 2.735 | 1540.132 | 0.062 | 0.012 | 1545.408 |  | 6.934 | 2.442 | 0.624 | 351.15 | 28.44 | 5.688 |  | 4300 | 1515 | 4300 | 1515 | EIA | EIA | EIA | EIA | EIA | EIA | -- | EIA | EIA | [14 empty] | 9429.8246 | 0 | 456 | 0 | 0 | 0 | 0 | 0 | 0 | 0 | 0 | 0 | 456 | 0 | 0 | 456 | 0 | 0 | 1 | 0 | 0 | 0 | 0 | 0 | 0 | 0 | 0 | 0 | 1 | 0 | 0 | 1 | 0 | [7 empty] | https://www.google.com/maps/@?api=1&map_action=map&center=37.548639999999999%2C-75.790823000000003&zoom=17&basemap=satellite | 3634 | [118 empty] | 0.5 |  |  | 75 |  |  | 0.35 | 0.54 |  |  | 69 |  |  | 0.4 | 0.47 |  |  | 76 |  |  | 0.3 | 0 |  |  | 0 |  |  | 0.05 | 0.17 |  |  | 76 |  |  | 0.12 | 0.09 |  |  | 79 |  |  | 0.06 | 0.15 |  |  | 47 |  |  | 0.16 | 0.39122 | 2.9979 | Oil | FRS_110070395836
3469 | 10554 | 2021 | UT | Bloomington Power Plant | 7767 | City of St George | 17874 | City of St George | 17874 | Electric Utility | PacifiCorp - East | PACE | WECC | NWPP | WECC Northwest |  | 49 | 53 | Washington | 37.042 | -113.6267 | 6 | 6 | DFO | OIL |  | 4e-05 | 10.2 | 1 | [6 empty] | 43.998 | 0 | 43.998 | 0 | 4.002 | 0 | 0.072 | 0 | 0.007 | 3.594 | 0.291 | 0.058 | 3.606 |  | 35.982 |  | 3.298 | 1796.102 | 0.073 | 0.015 | 1802.254 |  | 3.273 |  | 0.3 | 163.371 | 0.007 | 0.001 | 163.931 |  | 36 |  | 3.3 | 1797 | 0.073 | 0.015 | 1803.155 |  | 0.072 | 0 | 0.007 | 3.594 | 0.291 | 0.058 |  | 43.998 | 0 | 43.998 | 0 | EIA | EIA | EIA | EIA | EIA | EIA | -- | EIA | EIA | [14 empty] | 10999.5 | 0 | 4 | 0 | 0 | 0 | 0 | 0 | 0 | 0 | 0 | 0 | 4 | 0 | 0 | 4 | 0 | 0 | 1 | 0 | 0 | 0 | 0 | 0 | 0 | 0 | 0 | 0 | 1 | 0 | 0 | 1 | 0 | [7 empty] | https://www.google.com/maps/@?api=1&map_action=map&center=37.041997000000002%2C-113.62673599999999&zoom=17&basemap=satellite | 12080 | [118 empty] | 0.18 |  |  | 29 |  |  | 0.35 | 0.1 |  |  | 24 |  |  | 0.4 | 0.27 |  |  | 48 |  |  | 0.3 | 0 |  |  | 0 |  |  | 0.05 | 0.04 |  |  | 29 |  |  | 0.12 | 0.05 |  |  | 45 |  |  | 0.06 | 0.41 |  |  | 96 |  |  | 0.16 | 0.02697 | 2.6973 | Oil | FRS_
3470 | 10781 | 2021 | VA | Perdue Diesel Generation Facility | 60235 | A & N Electric Coop | 84 | Old Dominion Electric Coop | 40229 | Electric Utility | PJM Interconnection, LLC | PJM | RFC | RFCE | RFC East | PJM | 51 | 1 | Accomack | 37.742 | -75.656 | 2 | 2 | DFO | OIL |  | 0.01324 | 4 | 1 | [6 empty] | 4484 | 1582 | 4484 | 1582 | 464 | 164 | 7.232 | 2.554 | 0.65 | 366.176 | 29.657 | 5.931 | 367.43 |  | 31.172 | 31.146 | 2.803 | 1578.345 | 0.064 | 0.013 | 1583.752 |  | 3.226 | 3.229 | 0.29 | 163.326 | 0.007 | 0.001 | 163.885 |  | 31.172 | 31.146 | 2.803 | 1578.345 | 0.064 | 0.013 | 1583.752 |  | 7.232 | 2.554 | 0.65 | 366.176 | 29.657 | 5.931 |  | 4484 | 1582 | 4484 | 1582 | EIA | EIA | EIA | EIA | EIA | EIA | -- | EIA | EIA | [14 empty] | 9663.7931 | 0 | 464 | 0 | 0 | 0 | 0 | 0 | 0 | 0 | 0 | 0 | 464 | 0 | 0 | 464 | 0 | 0 | 1 | 0 | 0 | 0 | 0 | 0 | 0 | 0 | 0 | 0 | 1 | 0 | 0 | 1 | 0 | [7 empty] | https://www.google.com/maps/@?api=1&map_action=map&center=37.741967000000002%2C-75.655979000000002&zoom=17&basemap=satellite | 4171 | [118 empty] | 0.59 |  |  | 82 |  |  | 0.35 | 0.58 |  |  | 71 |  |  | 0.4 | 0.6 |  |  | 88 |  |  | 0.3 | 0.1 |  |  | 85 |  |  | 0.05 | 0.31 |  |  | 91 |  |  | 0.12 | 0.1 |  |  | 84 |  |  | 0.06 | 0.22 |  |  | 72 |  |  | 0.16 | 0.4199 | 3.0317 | Oil | FRS_110070395837
3471 | 10777 | 2021 | VA | Onancock Diesel Generation Facility | 60236 | A & N Electric Coop | 84 | Old Dominion Electric Coop | 40229 | Electric Utility | PJM Interconnection, LLC | PJM | RFC | RFCE | RFC East | PJM | 51 | 1 | Accomack | 37.7454 | -75.7205 | 2 | 2 | DFO | OIL |  | 0.01299 | 4 | 1 | [6 empty] | 4312 | 1521 | 4312 | 1521 | 455 | 161 | 6.952 | 2.452 | 0.625 | 352.13 | 28.519 | 5.704 | 353.336 |  | 30.558 | 30.46 | 2.748 | 1547.824 | 0.063 | 0.013 | 1553.127 |  | 3.224 | 3.224 | 0.29 | 163.326 | 0.007 | 0.001 | 163.885 |  | 30.558 | 30.46 | 2.748 | 1547.824 | 0.063 | 0.013 | 1553.127 |  | 6.952 | 2.452 | 0.625 | 352.13 | 28.519 | 5.704 |  | 4312 | 1521 | 4312 | 1521 | EIA | EIA | EIA | EIA | EIA | EIA | -- | EIA | EIA | [14 empty] | 9476.9231 | 0 | 455 | 0 | 0 | 0 | 0 | 0 | 0 | 0 | 0 | 0 | 455 | 0 | 0 | 455 | 0 | 0 | 1 | 0 | 0 | 0 | 0 | 0 | 0 | 0 | 0 | 0 | 1 | 0 | 0 | 1 | 0 | [7 empty] | https://www.google.com/maps/@?api=1&map_action=map&center=37.745420000000003%2C-75.720487000000006&zoom=17&basemap=satellite | 2217 | [118 empty] | 0.39 |  |  | 64 |  |  | 0.35 | 0.37 |  |  | 57 |  |  | 0.4 | 0.42 |  |  | 71 |  |  | 0.3 | 0.02 |  |  | 63 |  |  | 0.05 | 0.15 |  |  | 70 |  |  | 0.12 | 0.02 |  |  | 25 |  |  | 0.06 | 0.39 |  |  | 95 |  |  | 0.16 | 0.36797 | 3.0161 | Oil | FRS_110070395838
3472 | 10563 | 2021 | UT | BYU Central Heating Plant | 63423 | PacifiCorp | 14354 | Brigham Young University (BYU) | 63170 | IPP CHP | PacifiCorp - East | PACE | WECC | NWPP | WECC Northwest |  | 49 | 49 | Utah | 40.2472 | -111.6462 | 1 | 1 | NG | GAS |  | 0.797 | 16.5 | 0.0049929 |  | Yes | 0 |  | 1 |  | 1256516 | 592910 | 1256516 | 592910 | 115199 | 54359 | 192.385 | 90.78 | 2.008 | 73436.486 | 2770.146 | 277.015 | 73512.388 |  | 3.34 | 3.34 | 0.035 | 1274.95 | 0.024 | 0.002 | 1276.268 |  | 0.306 | 0.306 | 0.003 | 116.889 | 0.002 | 0 | 117.01 |  | 3.34 | 3.34 | 0.035 | 1274.95 | 0.024 | 0.002 | 1276.268 |  | 192.385 | 90.78 | 2.008 | 73436.486 | 2770.146 | 277.015 |  | 1256516 | 592910 | 1256516 | 592910 | EIA | EIA | EIA | EIA | EIA | EIA | -- | EIA | EIA | [6 empty] | 0 | 0 | 0 | 0 | 0 | 0 | 0 | 0 | 10907.3516 | 0 | 0 | 115199 | 0 | 0 | 0 | 0 | 0 | 0 | 0 | 0 | 115199 | 0 | 0 | 115199 | 0 | 0 | 0 | 1 | 0 | 0 | 0 | 0 | 0 | 0 | 0 | 0 | 1 | 0 | 0 | 1 | 0 | [7 empty] | https://www.google.com/maps/@?api=1&map_action=map&center=40.247239999999998%2C-111.64619999999999&zoom=17&basemap=satellite | 117833 | [118 empty] | 0.39 |  |  | 63 |  |  | 0.35 | 0.26 |  |  | 47 |  |  | 0.4 | 0.48 |  |  | 78 |  |  | 0.3 | 0.03 |  |  | 66 |  |  | 0.05 | 0.07 |  |  | 43 |  |  | 0.12 | 0.07 |  |  | 65 |  |  | 0.06 | 0.06 |  |  | 13 |  |  | 0.16 | 0.25875 | 0.0093824 | Gas | FRS_
3473 | 10592 | 2021 | UT | HTW Plant 303 COGEN | 58597 | PacifiCorp | 14354 | The University of Utah | 58555 | Commercial CHP | PacifiCorp - East | PACE | WECC | NWPP | WECC Northwest |  | 49 | 35 | Salt Lake | 40.7631 | -111.8417 | 1 | 1 | NG | GAS |  | 0.52515 | 7.4 | 0.45809 |  | Yes | 205778.4 | 0.565 | 0.42949 |  | 177975.622 | 45634.632 | 177975.622 | 45634.632 | 34042 | 8215 | 27.204 | 6.971 | 0.284 | 10401.701 | 392.369 | 39.237 | 10412.452 |  | 1.598 | 1.697 | 0.017 | 611.11 | 0.012 | 0.001 | 611.742 |  | 0.306 | 0.306 | 0.003 | 116.889 | 0.002 | 0 | 117.01 |  | 1.598 | 1.697 | 0.017 | 611.11 | 0.012 | 0.001 | 611.742 |  | 63.341 | 16.231 | 0.662 | 24218.711 | 913.57 | 91.357 |  | 414388 | 106253 | 414388 | 106253 | EIA | EIA | EIA | EIA | EIA | EIA | -- | EIA | EIA | [6 empty] | 236412.378 | 60618.368 | 36.137 | 9.26 | 0.378 | 13817.01 | 521.201 | 52.12 | 5228.1188 | 0 | 0 | 34042 | 0 | 0 | 0 | 0 | 0 | 0 | 0 | 0 | 34042 | 0 | 0 | 34042 | 0 | 0 | 0 | 1 | 0 | 0 | 0 | 0 | 0 | 0 | 0 | 0 | 1 | 0 | 0 | 1 | 0 | [7 empty] | https://www.google.com/maps/@?api=1&map_action=map&center=40.763055999999999%2C-111.841667&zoom=17&basemap=satellite | 105760 | [118 empty] | 0.25 |  |  | 43 |  |  | 0.35 | 0.21 |  |  | 40 |  |  | 0.4 | 0.27 |  |  | 49 |  |  | 0.3 | 0.03 |  |  | 67 |  |  | 0.05 | 0.04 |  |  | 29 |  |  | 0.12 | 0.05 |  |  | 49 |  |  | 0.06 | 0.13 |  |  | 39 |  |  | 0.16 | 0.07399 | 0.0051945 | Gas | FRS_110070397731
3474 | 10604 | 2021 | UT | Lagoon Cogeneration Facility | 50942 | PacifiCorp | 14354 | Lagoon Corp | 10657 | Commercial CHP | PacifiCorp - East | PACE | WECC | NWPP | WECC Northwest |  | 49 | 11 | Davis | 40.9872 | -111.8983 | 3 | 3 | NG | GAS |  | 0 | 3 |  |  | Yes | 0 |  | 1 | [5 empty] | 0 | 0 | 0 |  | 0 | 0 | [45 empty] | -- | [17 empty] | 0 | 0 | 0 | 0 | 0 | 0 | 0 | 0 | 0 | 0 | 0 | 0 | 0 | 0 | 0 | 0 | [23 empty] | https://www.google.com/maps/@?api=1&map_action=map&center=40.987200000000001%2C-111.89830000000001&zoom=17&basemap=satellite | 38056 | [118 empty] | 0.1 |  |  | 10 |  |  | 0.35 | 0.1 |  |  | 23 |  |  | 0.4 | 0.1 |  |  | 18 |  |  | 0.3 | 0 |  |  | 0 |  |  | 0.05 | 0.02 |  |  | 17 |  |  | 0.12 | 0.08 |  |  | 74 |  |  | 0.06 | 0.09 |  |  | 23 |  |  | 0.16 |  |  | Gas | FRS_
3475 | 10705 | 2021 | VA | Danville Kentuck Road Plant | 56364 | City of Danville | 4794 | City of Danville - (VA) | 4794 | Electric Utility | PJM Interconnection, LLC | PJM | RFC | SRVC | SERC Virginia/Carolina | PJM | 51 | 143 | Pittsylvania | 36.6533 | -79.2906 | 1 | 1 | DFO | OIL |  | 0.0074 | 1.8 | 1 | [6 empty] | 1006 | 359 | 1006 | 359 | 116.62 | 41.168 | 1.622 | 0.578 | 0.146 | 82.153 | 6.654 | 1.331 | 82.434 |  | 27.817 | 28.08 | 2.502 | 1408.901 | 0.057 | 0.011 | 1413.727 |  | 3.225 | 3.22 | 0.29 | 163.326 | 0.007 | 0.001 | 163.886 |  | 27.817 | 28.08 | 2.502 | 1408.901 | 0.057 | 0.011 | 1413.727 |  | 1.622 | 0.578 | 0.146 | 82.153 | 6.654 | 1.331 |  | 1006 | 359 | 1006 | 359 | EIA | EIA | EIA | EIA | EIA | EIA | -- | EIA | EIA | [14 empty] | 8626.3077 | 0 | 116.62 | 0 | 0 | 0 | 0 | 0 | 0 | 0 | 0 | 0 | 116.62 | 0 | 0 | 116.62 | 0 | 0 | 1 | 0 | 0 | 0 | 0 | 0 | 0 | 0 | 0 | 0 | 1 | 0 | 0 | 1 | 0 | [7 empty] | https://www.google.com/maps/@?api=1&map_action=map&center=36.653300000000002%2C-79.290599999999998&zoom=17&basemap=satellite | 2295 | [118 empty] | 0.31 |  |  | 53 |  |  | 0.35 | 0.24 |  |  | 44 |  |  | 0.4 | 0.38 |  |  | 66 |  |  | 0.3 | 0 |  |  | 0 |  |  | 0.05 | 0.12 |  |  | 62 |  |  | 0.12 | 0.04 |  |  | 39 |  |  | 0.06 | 0.24 |  |  | 79 |  |  | 0.16 | 0.17515 | 3.0198 | Oil | FRS_
3476 | 10706 | 2021 | VA | Danville New Design Plant | 56363 | City of Danville | 4794 | City of Danville - (VA) | 4794 | Electric Utility | PJM Interconnection, LLC | PJM | RFC | SRVC | SERC Virginia/Carolina | PJM | 51 | 590 | Danville City | 36.6308 | -79.3894 | 1 | 1 | DFO | OIL |  | 0.00696 | 1.8 | 1 | [6 empty] | 1190 | 422 | 1190 | 422 | 109.76 | 38.748 | 1.92 | 0.68 | 0.172 | 97.179 | 7.871 | 1.574 | 97.512 |  | 34.985 | 35.099 | 3.143 | 1770.754 | 0.072 | 0.014 | 1776.821 |  | 3.227 | 3.223 | 0.29 | 163.326 | 0.007 | 0.001 | 163.886 |  | 34.985 | 35.099 | 3.143 | 1770.754 | 0.072 | 0.014 | 1776.821 |  | 1.92 | 0.68 | 0.172 | 97.179 | 7.871 | 1.574 |  | 1190 | 422 | 1190 | 422 | EIA | EIA | EIA | EIA | EIA | EIA | -- | EIA | EIA | [14 empty] | 10841.8367 | 0 | 109.76 | 0 | 0 | 0 | 0 | 0 | 0 | 0 | 0 | 0 | 109.76 | 0 | 0 | 109.76 | 0 | 0 | 1 | 0 | 0 | 0 | 0 | 0 | 0 | 0 | 0 | 0 | 1 | 0 | 0 | 1 | 0 | [7 empty] | https://www.google.com/maps/@?api=1&map_action=map&center=36.630800000000001%2C-79.389399999999995&zoom=17&basemap=satellite | 22980 | [118 empty] | 0.53 |  |  | 77 |  |  | 0.35 | 0.56 |  |  | 70 |  |  | 0.4 | 0.5 |  |  | 79 |  |  | 0.3 | 0.01 |  |  | 58 |  |  | 0.05 | 0.16 |  |  | 74 |  |  | 0.12 | 0.05 |  |  | 50 |  |  | 0.06 | 0.2 |  |  | 68 |  |  | 0.16 | 0.13129 | 2.3032 | Oil | FRS_
3477 | 10735 | 2021 | VA | Halifax County Biomass | 58560 | Virginia Electric & Power Co | 19876 | South Boston Energy LLC | 58524 | IPP Non-CHP | PJM Interconnection, LLC | PJM | SERC | SRVC | SERC Virginia/Carolina | PJM | 51 | 83 | Halifax | 36.7014 | -78.8733 | 1 | 1 | WDS | BIOMASS |  | 0.56005 | 49.9 | 0.39991 | Yes | [5 empty] | 3656945.49 | 2070471.7 | 3656945.49 | 2070471.7 | 244812 | 136172 | 146.278 | 82.819 | 45.685 | 0 | 257852.155 | 33844.137 | 8265.773 |  | 1.195 | 1.216 | 0.373 | 0 | 1.053 | 0.138 | 67.528 |  | 0.08 | 0.08 | 0.025 | 0 | 0.071 | 0.009 | 4.521 |  | 1.195 | 1.216 | 0.373 | 0 | 1.053 | 0.138 | 67.528 |  | 146.278 | 82.819 | 45.685 | 378092.852 | 257852.155 | 33844.137 |  | 3656945.49 | 2070471.7 | 3656945.49 | 2070471.7 | EIA | EIA | EIA | EIA | EIA | EIA | -- | EIA | EIA |  |  |  | 378092.852 | [10 empty] | 14937.7704 | 0 | 0 | 0 | 0 | 0 | 244812.003 | 0 | 0 | 0 | 0 | 0 | 0 | 244812.003 | 244812.003 | 244812.003 | 0 | 0 | 0 | 0 | 0 | 0 | 1 | 0 | 0 | 0 | 0 | 0 | 0 | 1 | 1 | 1 | 0 | [7 empty] | https://www.google.com/maps/@?api=1&map_action=map&center=36.701388999999999%2C-78.873333000000002&zoom=17&basemap=satellite | 8239 | [118 empty] | 0.47 |  |  | 71 |  |  | 0.35 | 0.51 |  |  | 67 |  |  | 0.4 | 0.43 |  |  | 72 |  |  | 0.3 | 0.01 |  |  | 59 |  |  | 0.05 | 0.14 |  |  | 68 |  |  | 0.12 | 0.07 |  |  | 67 |  |  | 0.06 | 0.21 |  |  | 71 |  |  | 0.16 | 23.7405 | 0.26101 | Biomass | FRS_110070397705
3478 | 10790 | 2021 | VA | Potomac Energy Center, LLC | 59004 | Virginia Electric & Power Co | 19876 | Potomac Energy Center LLC | 64709 | IPP Non-CHP | PJM Interconnection, LLC | PJM | SERC | SRVC | SERC Virginia/Carolina | PJM | 51 | 107 | Loudoun | 39.0581 | -77.545 | 2 | 3 | NG | GAS |  | 0.71149 | 812 | 0.14752 | [6 empty] | 35323696.29 | 15622826.49 | 35323696.29 | 15622826.49 | 5060915 | 2216437 | 90.282 | 39.868 | 1.767 | 2099241.027 | 79370.264 | 7937.026 | 2101415.772 |  | 0.036 | 0.036 | 0.001 | 829.59 | 0.016 | 0.002 | 830.449 |  | 0.005 | 0.005 | 0 | 118.857 | 0.002 | 0 | 118.981 |  | 0.036 | 0.036 | 0.001 | 829.59 | 0.016 | 0.002 | 830.449 |  | 90.282 | 39.868 | 1.767 | 2099241.027 | 79370.264 | 7937.026 |  | 35323696.29 | 15622826.49 | 35323696.29 | 15622826.49 | EPA/CAMD | EPA/CAMD | EPA/CAMD | EPA/CAMD | EIA | EIA | -- | EPA/CAMD | EPA/CAMD | [14 empty] | 6979.7055 | 0 | 0 | 5060915 | 0 | 0 | 0 | 0 | 0 | 0 | 0 | 0 | 5060915 | 0 | 0 | 5060915 | 0 | 0 | 0 | 1 | 0 | 0 | 0 | 0 | 0 | 0 | 0 | 0 | 1 | 0 | 0 | 1 | 0 | Yes |  | 24641530.38 | 1444186.215 | 64.354 | 1.232 |  | https://www.google.com/maps/@?api=1&map_action=map&center=39.058056000000001%2C-77.545000000000002&zoom=17&basemap=satellite | 42740 | [118 empty] | 0.23 |  |  | 39 |  |  | 0.35 | 0.4 |  |  | 60 |  |  | 0.4 | 0.06 |  |  | 10 |  |  | 0.3 | 0.03 |  |  | 66 |  |  | 0.05 | 0.03 |  |  | 23 |  |  | 0.12 | 0.06 |  |  | 55 |  |  | 0.06 | 0.06 |  |  | 12 |  |  | 0.16 | 33.4754 | 0.013521 | Gas | FRS_110070397899
3479 | 10909 | 2021 | VT | Moretown | 56891 | Green Mountain Power Corp | 7601 | EPP Renewable Energy | 57249 | IPP Non-CHP | ISO New England Inc. | ISNE | NPCC | NEWE | NPCC New England | ISONE | 50 | 23 | Washington | 44.3122 | -72.7114 | 1 | 1 | LFG | BIOMASS |  | 0.47681 | 1.6 | 0.53865 | Yes | [5 empty] | 78483 | 32857 | 78483 | 32857 | 6683 | 2798 | 0 | 0 | 1.315 | 0 | 0 | 0 | 0 |  | 0 | 0 | 0.393 | 0 | 0 | 0 | 0 |  | 0 | 0 | 0.034 | 0 | 0 | 0 | 0 |  | 0 | 0 | 0.393 | 0 | 0 | 0 | 0 |  | 78.81 | 32.994 | 1.766 | 4983.654 | 182.552 | 18.255 |  | 78483 | 32857 | 78483 | 32857 | EIA | EIA | EIA | EIA | EIA | EIA | -- | EIA | EIA | 78.81 | 32.994 | 0.451 | 4983.654 | 182.552 | 18.255 | [8 empty] | 11743.678 | 0 | 0 | 0 | 0 | 0 | 6683 | 0 | 0 | 0 | 0 | 0 | 0 | 6683 | 6683 | 6683 | 0 | 0 | 0 | 0 | 0 | 0 | 1 | 0 | 0 | 0 | 0 | 0 | 0 | 1 | 1 | 1 | 0 | [7 empty] | https://www.google.com/maps/@?api=1&map_action=map&center=44.312221999999998%2C-72.711388999999997&zoom=17&basemap=satellite | 2791 | [118 empty] | 0.16 |  |  | 24 |  |  | 0.35 | 0.07 |  |  | 18 |  |  | 0.4 | 0.26 |  |  | 47 |  |  | 0.3 | 0.01 |  |  | 57 |  |  | 0.05 | 0.06 |  |  | 39 |  |  | 0.12 | 0.06 |  |  | 57 |  |  | 0.06 | 0.17 |  |  | 56 |  |  | 0.16 | 0.74944 | 0.16768 | Biomass | FRS_110040547263
3480 | 10918 | 2021 | VT | Penny Lane Gas Turbine | 3754 | City of Burlington Electric - (VT) | 2548 | City of Burlington Electric - (VT) | 2548 | Electric Utility | ISO New England Inc. | ISNE | NPCC | NEWE | NPCC New England | ISONE | 50 | 7 | Chittenden | 44.4814 | -73.2239 | 2 | 1 | DFO | OIL |  | 0.00168 | 25.5 | 1 | [6 empty] | 8102 | 6003.8 | 8102 | 6003.8 | 375 | 64 | 3.256 | 0.55 | 1.075 | 657.2 | 46.257 | 9.251 | 659.157 |  | 17.365 | 17.188 | 5.731 | 3505.067 | 0.123 | 0.025 | 3515.502 |  | 0.804 | 0.183 | 0.265 | 162.232 | 0.006 | 0.001 | 162.715 |  | 17.365 | 17.188 | 5.731 | 3505.067 | 0.123 | 0.025 | 3515.502 |  | 3.256 | 0.55 | 1.075 | 657.2 | 46.257 | 9.251 |  | 8102 | 6003.8 | 8102 | 6003.8 | EIA | EIA | EIA | EPA/CAMD | EIA | EIA | -- | EPA/CAMD | EPA/CAMD | [14 empty] | 21605.3333 | 0 | 375 | 0 | 0 | 0 | 0 | 0 | 0 | 0 | 0 | 0 | 375 | 0 | 0 | 375 | 0 | 0 | 1 | 0 | 0 | 0 | 0 | 0 | 0 | 0 | 0 | 0 | 1 | 0 | 0 | 1 | 0 | Yes |  | 6443.4 | 523 |  |  |  | https://www.google.com/maps/@?api=1&map_action=map&center=44.481400000000001%2C-73.2239&zoom=17&basemap=satellite | 55806 | [118 empty] | 0.31 |  |  | 52 |  |  | 0.35 | 0.17 |  |  | 35 |  |  | 0.4 | 0.4 |  |  | 68 |  |  | 0.3 | 0.03 |  |  | 69 |  |  | 0.05 | 0.08 |  |  | 46 |  |  | 0.12 | 0.04 |  |  | 39 |  |  | 0.06 | 0.12 |  |  | 35 |  |  | 0.16 | 0.26271 | 0.99888 | Oil | FRS_110012144624
3481 | 10922 | 2021 | VT | Rutland | 3723 | Green Mountain Power Corp | 7601 | Green Mountain Power Corp | 7601 | Electric Utility | ISO New England Inc. | ISNE | NPCC | NEWE | NPCC New England | ISONE | 50 | 21 | Rutland | 43.603 | -72.9923 | 1 | 1 | DFO | OIL |  | 0.00149 | 13.2 | 1 | [6 empty] | 5359 | 3155 | 5359 | 3155 | 172 | 101 | 2.367 | 1.394 | 0.823 | 437.631 | 35.444 | 7.089 | 439.13 |  | 27.523 | 27.604 | 9.574 | 5088.733 | 0.206 | 0.041 | 5106.166 |  | 0.883 | 0.884 | 0.307 | 163.326 | 0.007 | 0.001 | 163.885 |  | 27.523 | 27.604 | 9.574 | 5088.733 | 0.206 | 0.041 | 5106.166 |  | 2.367 | 1.394 | 0.823 | 437.631 | 35.444 | 7.089 |  | 5359 | 3155 | 5359 | 3155 | EIA | EIA | EIA | EIA | EIA | EIA | -- | EIA | EIA | [14 empty] | 31156.9767 | 0 | 172 | 0 | 0 | 0 | 0 | 0 | 0 | 0 | 0 | 0 | 172 | 0 | 0 | 172 | 0 | 0 | 1 | 0 | 0 | 0 | 0 | 0 | 0 | 0 | 0 | 0 | 1 | 0 | 0 | 1 | 0 | [7 empty] | https://www.google.com/maps/@?api=1&map_action=map&center=43.603000000000002%2C-72.9923&zoom=17&basemap=satellite | 19621 | [118 empty] | 0.18 |  |  | 28 |  |  | 0.35 | 0.06 |  |  | 15 |  |  | 0.4 | 0.3 |  |  | 54 |  |  | 0.3 | 0.01 |  |  | 57 |  |  | 0.05 | 0.07 |  |  | 45 |  |  | 0.12 | 0.04 |  |  | 41 |  |  | 0.06 | 0.24 |  |  | 78 |  |  | 0.16 | 0.035366 | 0.47154 | Oil | FRS_110028047389
3482 | 10923 | 2021 | VT | Ryegate Associates | 51026 | Green Mountain Power Corp | 7601 | Stored Solar Services, LLC | 64003 | IPP Non-CHP | ISO New England Inc. | ISNE | NPCC | NEWE | NPCC New England | ISONE | 50 | 5 | CALEDONIA | 44.2131 | -72.0572 | 1 | 1 | WDS | BIOMASS |  | 0.85775 | 21.5 | 0 | [10 empty] | 161549 | 64507 | 0 |  | 0 | 0 | [45 empty] | -- | [17 empty] | 0 | 0 | 0 | 0 | 0 | 161549 | 0 | 0 | 0 | 0 | 0 | 0 | 161549 | 161549 | 161549 | 0 | 0 | 0 | 0 | 0 | 0 | 1 | 0 | 0 | 0 | 0 | 0 | 0 | 1 | 1 | 1 | 0 | Yes | [6 empty] | https://www.google.com/maps/@?api=1&map_action=map&center=44.213099999999997%2C-72.057199999999995&zoom=17&basemap=satellite | 971 | [118 empty] | 0.14 |  |  | 18 |  |  | 0.35 | 0.05 |  |  | 13 |  |  | 0.4 | 0.22 |  |  | 41 |  |  | 0.3 | 0 |  |  | 0 |  |  | 0.05 | 0.09 |  |  | 51 |  |  | 0.12 | 0.04 |  |  | 41 |  |  | 0.06 | 0.23 |  |  | 76 |  |  | 0.16 | 0.6828 | 0.0084547 | Biomass | FRS_110028047398
3483 | 10943 | 2021 | VT | VPPSA Project 10 | 63203 | Village of Swanton - (VT) | 18371 | Vermont Public Power Supply Authority | 19780 | Electric Utility | ISO New England Inc. | ISNE | NPCC | NEWE | NPCC New England | ISONE | 50 | 11 | Franklin | 44.9167 | -73.1 | 2 | 2 | DFO | OIL |  | 0.00095 | 47.2 | 1 | [6 empty] | 7254 | 1236 | 7254 | 1236 | 393 | 67 | 3.098 | 0.528 | 1.115 | 592.382 | 47.977 | 9.595 | 594.411 |  | 15.766 | 15.761 | 5.672 | 3014.667 | 0.122 | 0.024 | 3024.995 |  | 0.854 | 0.854 | 0.307 | 163.326 | 0.007 | 0.001 | 163.885 |  | 15.766 | 15.761 | 5.672 | 3014.667 | 0.122 | 0.024 | 3024.995 |  | 3.098 | 0.528 | 1.115 | 592.382 | 47.977 | 9.595 |  | 7254 | 1236 | 7254 | 1236 | EIA | EIA | EIA | EIA | EIA | EIA | -- | EIA | EIA | [14 empty] | 18458.0153 | 0 | 393 | 0 | 0 | 0 | 0 | 0 | 0 | 0 | 0 | 0 | 393 | 0 | 0 | 393 | 0 | 0 | 1 | 0 | 0 | 0 | 0 | 0 | 0 | 0 | 0 | 0 | 1 | 0 | 0 | 1 | 0 | [7 empty] | https://www.google.com/maps/@?api=1&map_action=map&center=44.916665999999999%2C-73.099999999999994&zoom=17&basemap=satellite | 5687 | [118 empty] | 0.14 |  |  | 19 |  |  | 0.35 | 0.05 |  |  | 13 |  |  | 0.4 | 0.23 |  |  | 42 |  |  | 0.3 | 0 |  |  | 0 |  |  | 0.05 | 0.13 |  |  | 66 |  |  | 0.12 | 0.05 |  |  | 53 |  |  | 0.06 | 0.14 |  |  | 45 |  |  | 0.16 | 0.068692 | 0.32099 | Oil | FRS_110040135948
3484 | 10959 | 2021 | WA | Biotech LS 0836 | 56932 | Avista Corp | 20169 | Washington State University | 22040 | Commercial Non-CHP | Avista Corporation | AVA | WECC | NWPP | WECC Northwest |  | 53 | 75 | Whitman | 46.7331 | -117.1583 | 1 | 1 | DFO | OIL |  | 0 | 1 | [11 empty] | 0 | 0 | 0 |  | 0 | 0 | [45 empty] | -- | [17 empty] | 0 | 0 | 0 | 0 | 0 | 0 | 0 | 0 | 0 | 0 | 0 | 0 | 0 | 0 | 0 | 0 | [23 empty] | https://www.google.com/maps/@?api=1&map_action=map&center=46.7331%2C-117.1583&zoom=17&basemap=satellite | 34833 | [118 empty] | 0.43 |  |  | 68 |  |  | 0.35 | 0.28 |  |  | 48 |  |  | 0.4 | 0.52 |  |  | 82 |  |  | 0.3 | 0.05 |  |  | 76 |  |  | 0.05 | 0.03 |  |  | 24 |  |  | 0.12 | 0.04 |  |  | 36 |  |  | 0.06 | 0.06 |  |  | 13 |  |  | 0.16 |  |  | Oil | FRS_
3485 | 10961 | 2021 | WA | Boulder Park | 8022 | Avista Corp | 20169 | Avista Corp | 20169 | Electric Utility | Avista Corporation | AVA | WECC | NWPP | WECC Northwest |  | 53 | 63 | Spokane | 47.6972 | -117.1472 | 6 | 6 | NG | GAS |  | 0.32357 | 24.6 | 0.79406 | [6 empty] | 643789.002 | 286134 | 643789.002 | 286134 | 69727.002 | 30990 | 873.534 | 388.242 | 1.029 | 37625.946 | 1419.313 | 141.931 | 37664.835 |  | 25.056 | 25.056 | 0.03 | 1079.236 | 0.02 | 0.002 | 1080.351 |  | 2.714 | 2.714 | 0.003 | 116.889 | 0.002 | 0 | 117.01 |  | 25.056 | 25.056 | 0.03 | 1079.236 | 0.02 | 0.002 | 1080.352 |  | 873.534 | 388.242 | 1.029 | 37625.946 | 1419.313 | 141.931 |  | 643789.002 | 286134 | 643789.002 | 286134 | EIA | EIA | EIA | EIA | EIA | EIA | -- | EIA | EIA | [14 empty] | 9232.9944 | 0 | 0 | 69727 | 0 | 0 | 0 | 0 | 0 | 0 | 0 | 0 | 69727 | 0 | 0 | 69727 | 0 | 0 | 0 | 1 | 0 | 0 | 0 | 0 | 0 | 0 | 0 | 0 | 1 | 0 | 0 | 1 | 0 | [7 empty] | https://www.google.com/maps/@?api=1&map_action=map&center=47.697221999999996%2C-117.147222&zoom=17&basemap=satellite | 18610 | [118 empty] | 0.16 |  |  | 24 |  |  | 0.35 | 0.09 |  |  | 22 |  |  | 0.4 | 0.24 |  |  | 43 |  |  | 0.3 | 0 |  |  | 0 |  |  | 0.05 | 0.04 |  |  | 31 |  |  | 0.12 | 0.05 |  |  | 53 |  |  | 0.06 | 0.18 |  |  | 62 |  |  | 0.16 | 0.093115 | 0.0038685 | Gas | FRS_110020767035
3486 | 10966 | 2021 | WA | Cedar Hills | 57298 | Puget Sound Energy Inc | 15500 | Bio Energy Washington, LLC | 60736 | IPP Non-CHP | Puget Sound Energy | PSEI | WECC | NWPP | WECC Northwest |  | 53 | 33 | King | 47.4558 | -122.0428 | 18 | 18 | LFG | BIOMASS |  | 0.31486 | 5.4 | 0.80857 | Yes | Yes | 0 |  | 1 |  | 115610.004 | 47250 | 115610.004 | 47250 | 14893.992 | 6087.006 | 0 | 0 | 1.659 | 1050.54 | 109.42 | 21.884 | 1055.168 |  | 0 | 0 | 0.223 | 141.069 | 0.007 | 0.001 | 141.69 |  | 0 | 0 | 0.029 | 18.174 | 0.001 | 0 | 18.254 |  | 0 | 0 | 0.223 | 141.068 | 0.007 | 0.001 | 141.69 |  | 72.54 | 30.204 | 2.228 | 7341.21 | 339.848 | 44.927 |  | 115610.004 | 47250 | 115610.004 | 47250 | EIA | EIA | EIA | EIA | EIA | EIA | -- | EIA | EIA | 72.54 | 30.204 | 0.57 | 6290.67 | 230.428 | 23.043 | 0 | 0 | 0 | 0 | 0 | 0 | 0 | 0 | 7762.1655 | 0 | 2131.501 | 0 | 0 | 0 | 12762.539 | 0 | 0 | 0 | 0 | 0 | 2131.501 | 12762.539 | 12762.539 | 14894.04 | 0 | 0 | 0.14311 | 0 | 0 | 0 | 0.85689 | 0 | 0 | 0 | 0 | 0 | 0.14311 | 0.85689 | 0.85689 | 1 | 0 | [7 empty] | https://www.google.com/maps/@?api=1&map_action=map&center=47.455832999999998%2C-122.042778&zoom=17&basemap=satellite | 11958 | [118 empty] | 0.11 |  |  | 13 |  |  | 0.35 | 0.14 |  |  | 31 |  |  | 0.4 | 0.09 |  |  | 15 |  |  | 0.3 | 0.01 |  |  | 0 |  |  | 0.05 | 0.03 |  |  | 23 |  |  | 0.12 | 0.05 |  |  | 47 |  |  | 0.06 | 0.19 |  |  | 64 |  |  | 0.16 |  |  | Biomass | FRS_
3487 | 10967 | 2021 | WA | Centralia | 3845 | Bonneville Power Administration | 1738 | TransAlta Centralia Gen LLC | 19099 | IPP Non-CHP | Bonneville Power Administration | BPAT | WECC | NWPP | WECC Northwest |  | 53 | 41 | Lewis | 46.7559 | -122.8598 | 1 | 1 | RC | COAL | Yes | 0.48707 | 729.9 | 0.52154 | [6 empty] | 36310041.65 | 15294435.88 | 36310041.65 | 15294435.88 | 3114315 | 1276107 | 3237.726 | 1472.354 | 794.285 | 3808194.398 | 860596.243 | 125192.685 | 3837605.561 |  | 2.079 | 2.308 | 0.51 | 2445.606 | 0.276 | 0.04 | 2464.494 |  | 0.178 | 0.193 | 0.044 | 209.76 | 0.024 | 0.003 | 211.38 |  | 2.079 | 2.308 | 0.51 | 2445.606 | 0.276 | 0.04 | 2464.494 |  | 3237.726 | 1472.354 | 794.285 | 3808194.398 | 860596.243 | 125192.685 |  | 36310041.65 | 15294435.88 | 36310041.65 | 15294435.88 | EPA/CAMD | EPA/CAMD | EPA/CAMD | EPA/CAMD | EIA | EIA | -- | EPA/CAMD | EPA/CAMD | [14 empty] | 11659.0782 | 3107489.184 | 6825.776 | 0 | 0 | 0 | 0 | 0 | 0 | 0 | 0 | 0 | 3114314.96 | 0 | 0 | 3114314.96 | 0 | 0.99781 | 0.0021917 | 0 | 0 | 0 | 0 | 0 | 0 | 0 | 0 | 0 | 1 | 0 | 0 | 1 | 0 | Yes |  | 41199917.93 | 4321274.696 | 3650.313 | 1261.793 |  | https://www.google.com/maps/@?api=1&map_action=map&center=46.755938%2C-122.859764&zoom=17&basemap=satellite | 867 | [118 empty] | 0.21 |  |  | 35 |  |  | 0.35 | 0.1 |  |  | 23 |  |  | 0.4 | 0.33 |  |  | 58 |  |  | 0.3 | 0.02 |  |  | 62 |  |  | 0.05 | 0.14 |  |  | 69 |  |  | 0.12 | 0.06 |  |  | 59 |  |  | 0.06 | 0.18 |  |  | 60 |  |  | 0.16 | 334.6 | 0.12997 | Coal | FRS_110000490665
3488 | 10969 | 2021 | WA | Chehalis Generation Facility | 55662 | Bonneville Power Administration | 1738 | PacifiCorp | 14354 | Electric Utility | Bonneville Power Administration | BPAT | WECC | NWPP | WECC Northwest |  | 53 | 41 | Lewis | 46.6225 | -122.9131 | 2 | 3 | NG | GAS |  | 0.36769 | 698 | 0.72052 | [6 empty] | 16838130.95 | 7195016.398 | 16838130.95 | 7195016.398 | 2248237 | 964374 | 96.104 | 39.472 | 8.695 | 1000669.662 | 37165.411 | 3716.541 | 1001687.994 |  | 0.085 | 0.082 | 0.008 | 890.182 | 0.017 | 0.002 | 891.088 |  | 0.011 | 0.011 | 0.001 | 118.858 | 0.002 | 0 | 118.979 |  | 0.085 | 0.082 | 0.008 | 890.182 | 0.017 | 0.002 | 891.088 |  | 96.104 | 39.472 | 8.695 | 1000669.662 | 37165.411 | 3716.541 |  | 16838130.95 | 7195016.398 | 16838130.95 | 7195016.398 | EPA/CAMD | EPA/CAMD | EPA/CAMD | EPA/CAMD | EIA | EIA | -- | EPA/CAMD | EPA/CAMD | [14 empty] | 7489.4822 | 0 | 0 | 2248237 | 0 | 0 | 0 | 0 | 0 | 0 | 0 | 0 | 2248237 | 0 | 0 | 2248237 | 0 | 0 | 0 | 1 | 0 | 0 | 0 | 0 | 0 | 0 | 0 | 0 | 1 | 0 | 0 | 1 | 0 | Yes |  | 16199002.53 | 962679.932 | 78.715 | 11.164 |  | https://www.google.com/maps/@?api=1&map_action=map&center=46.622500000000002%2C-122.9131&zoom=17&basemap=satellite | 7733 | [118 empty] | 0.24 |  |  | 41 |  |  | 0.35 | 0.17 |  |  | 35 |  |  | 0.4 | 0.31 |  |  | 56 |  |  | 0.3 | 0.01 |  |  | 57 |  |  | 0.05 | 0.07 |  |  | 44 |  |  | 0.12 | 0.05 |  |  | 51 |  |  | 0.06 | 0.21 |  |  | 71 |  |  | 0.16 | 60.09 | 0.049923 | Gas | FRS_110055650371
3489 | 10974 | 2021 | WA | Cosmo Specialty Fibers Plant | 50185 | PUD No 1 of Grays Harbor County | 7548 | Cosmo Specialty Fibers | 20547 | Industrial CHP | Bonneville Power Administration | BPAT | WECC | NWPP | WECC Northwest |  | 53 | 27 | Grays Harbor | 46.9541 | -123.7611 | 4 | 2 | WDS | BIOMASS |  | 0.68641 | 15 | 0.18932 | Yes | Yes | 3209430.4 | 0.096 | 0.11339 |  | 501405.195 | 224880.771 | 501405.195 | 224880.771 | 90194 | 43298 | 35.327 | 15.932 | 15.606 | 5336.399 | 9677.681 | 1462.292 | 5675.252 |  | 0.783 | 0.736 | 0.346 | 118.332 | 0.107 | 0.016 | 125.845 |  | 0.141 | 0.142 | 0.062 | 21.286 | 0.019 | 0.003 | 22.637 |  | 0.783 | 0.736 | 0.346 | 118.332 | 0.107 | 0.016 | 125.845 |  | 311.565 | 140.509 | 137.637 | 412350.463 | 85351.662 | 12896.588 |  | 4422109.764 | 1983321 | 4422109.764 | 1983321 | EIA | EIA | EIA | EIA | EIA | EIA | -- | EIA | EIA |  |  |  | 365286.446 |  |  | 3920704.569 | 1758440.229 | 276.238 | 124.577 | 122.031 | 41727.618 | 75673.982 | 11434.296 | 5559.1857 | 0 | 11667.029 | 0 | 0 | 0 | 78526.971 | 0 | 0 | 0 | 0 | 0 | 11667.029 | 78526.971 | 78526.971 | 90194 | 0 | 0 | 0.12935 | 0 | 0 | 0 | 0.87065 | 0 | 0 | 0 | 0 | 0 | 0.12935 | 0.87065 | 0.87065 | 1 | 0 | [7 empty] | https://www.google.com/maps/@?api=1&map_action=map&center=46.954070999999999%2C-123.76108600000001&zoom=17&basemap=satellite | 9107 | [118 empty] | 0.29 |  |  | 50 |  |  | 0.35 | 0.24 |  |  | 44 |  |  | 0.4 | 0.34 |  |  | 60 |  |  | 0.3 | 0.04 |  |  | 71 |  |  | 0.05 | 0.12 |  |  | 63 |  |  | 0.12 | 0.06 |  |  | 56 |  |  | 0.06 | 0.19 |  |  | 65 |  |  | 0.16 | 0.64615 | 0.031501 | Biomass | FRS_110000490709
3490 | 10977 | 2021 | WA | Crystal Mountain | 3853 | Puget Sound Energy Inc | 15500 | Puget Sound Energy Inc | 15500 | Electric Utility | Puget Sound Energy | PSEI | WECC | NWPP | WECC Northwest |  | 53 | 53 | Pierce | 46.9535 | -121.4752 | 1 | 1 | DFO | OIL |  | 0.0222 | 2.7 | 1 | [6 empty] | 5940 | 688 | 5940 | 688 | 525 | 48 | 9.525 | 1.1 | 0.861 | 485.077 | 39.286 | 7.857 | 486.739 |  | 36.286 | 45.833 | 3.281 | 1847.912 | 0.075 | 0.015 | 1854.243 |  | 3.207 | 3.198 | 0.29 | 163.326 | 0.007 | 0.001 | 163.885 |  | 36.286 | 45.833 | 3.281 | 1847.912 | 0.075 | 0.015 | 1854.243 |  | 9.525 | 1.1 | 0.861 | 485.077 | 39.286 | 7.857 |  | 5940 | 688 | 5940 | 688 | EIA | EIA | EIA | EIA | EIA | EIA | -- | EIA | EIA | [14 empty] | 11314.2857 | 0 | 525 | 0 | 0 | 0 | 0 | 0 | 0 | 0 | 0 | 0 | 525 | 0 | 0 | 525 | 0 | 0 | 1 | 0 | 0 | 0 | 0 | 0 | 0 | 0 | 0 | 0 | 1 | 0 | 0 | 1 | 0 | [7 empty] | https://www.google.com/maps/@?api=1&map_action=map&center=46.953468000000001%2C-121.47519800000001&zoom=17&basemap=satellite | 31 | [118 empty] | 0.22 |  |  | 36 |  |  | 0.35 | 0.19 |  |  | 38 |  |  | 0.4 | 0.24 |  |  | 44 |  |  | 0.3 | 0.03 |  |  | 67 |  |  | 0.05 | 0.05 |  |  | 37 |  |  | 0.12 | 0.03 |  |  | 25 |  |  | 0.06 | 0.31 |  |  | 90 |  |  | 0.16 | 1.0712 | 4.0045 | Oil | FRS_110005377742
3491 | 10980 | 2021 | WA | Darrington | 57969 | 4-County Electric Power Assn | 6641 | Hampton Lumber Mills - Washington Inc | 57344 | Industrial CHP | Bonneville Power Administration | BPAT | WECC | NWPP | WECC Northwest |  | 53 | 61 | Snohomish | 48.2697 | -121.6 | 1 | 1 | WDS | BIOMASS |  | 0.39346 | 4.5 | 0.67757 | Yes | Yes | 435080.8 | 0.122 | 0.13958 |  | 86463.831 | 36578.081 | 86463.831 | 36578.081 | 15510 | 6561.404 | 7.205 | 3.048 | 1.081 | 0 | 6099.849 | 800.605 | 195.538 |  | 0.929 | 0.929 | 0.139 | 0 | 0.393 | 0.052 | 25.214 |  | 0.167 | 0.167 | 0.025 | 0 | 0.071 | 0.009 | 4.523 |  | 0.929 | 0.929 | 0.139 | 0 | 0.393 | 0.052 | 25.214 |  | 51.621 | 21.838 | 7.743 | 64049.337 | 43701.088 | 5735.768 |  | 619452 | 262056 | 619452 | 262056 | EIA | EIA | EIA | EIA | EIA | EIA | -- | EIA | EIA |  |  |  | 64049.337 |  |  | 532988.169 | 225477.919 | 44.416 | 18.79 | 6.662 | 0 | 37601.239 | 4935.163 | 5574.7151 | 0 | 0 | 0 | 0 | 0 | 15510 | 0 | 0 | 0 | 0 | 0 | 0 | 15510 | 15510 | 15510 | 0 | 0 | 0 | 0 | 0 | 0 | 1 | 0 | 0 | 0 | 0 | 0 | 0 | 1 | 1 | 1 | 0 | [7 empty] | https://www.google.com/maps/@?api=1&map_action=map&center=48.269736999999999%2C-121.599979&zoom=17&basemap=satellite | 1629 | [118 empty] | 0.2 |  |  | 33 |  |  | 0.35 | 0.12 |  |  | 28 |  |  | 0.4 | 0.28 |  |  | 50 |  |  | 0.3 | 0 |  |  | 0 |  |  | 0.05 | 0.13 |  |  | 66 |  |  | 0.12 | 0.02 |  |  | 21 |  |  | 0.06 | 0.28 |  |  | 87 |  |  | 0.16 | 0.85064 | 0.10414 | Biomass | FRS_110006459616
3492 | 10986 | 2021 | WA | Encogen Generating Station | 7870 | Puget Sound Energy Inc | 15500 | Puget Sound Energy Inc | 15500 | Electric Utility | Puget Sound Energy | PSEI | WECC | NWPP | WECC Northwest |  | 53 | 73 | Whatcom | 48.746 | -122.486 | 3 | 4 | NG | GAS |  | 0.34329 | 176.4 | 0.76118 | [6 empty] | 4772574.795 | 3287781.327 | 4772574.795 | 3287781.327 | 530479 | 368444 | 63.27 | 42.526 | 4.012 | 283635.533 | 10979.003 | 1097.9 | 283936.358 |  | 0.239 | 0.231 | 0.015 | 1069.356 | 0.021 | 0.002 | 1070.49 |  | 0.027 | 0.026 | 0.002 | 118.861 | 0.002 | 0 | 118.987 |  | 0.239 | 0.231 | 0.015 | 1069.356 | 0.021 | 0.002 | 1070.49 |  | 63.27 | 42.526 | 4.012 | 283635.533 | 10979.003 | 1097.9 |  | 4772574.795 | 3287781.327 | 4772574.795 | 3287781.327 | EPA/CAMD | EPA/CAMD | EPA/CAMD | EPA/CAMD | EIA | EIA | -- | EPA/CAMD | EPA/CAMD | [14 empty] | 8996.7271 | 0 | 0 | 530479 | 0 | 0 | 0 | 0 | 0 | 0 | 0 | 0 | 530479 | 0 | 0 | 530479 | 0 | 0 | 0 | 1 | 0 | 0 | 0 | 0 | 0 | 0 | 0 | 0 | 1 | 0 | 0 | 1 | 0 | Yes |  | 3794793.282 | 225515.328 | 53.001 | 3.968 |  | https://www.google.com/maps/@?api=1&map_action=map&center=48.746000000000002%2C-122.486&zoom=17&basemap=satellite | 79449 | [118 empty] | 0.31 |  |  | 53 |  |  | 0.35 | 0.23 |  |  | 43 |  |  | 0.4 | 0.37 |  |  | 64 |  |  | 0.3 | 0.02 |  |  | 66 |  |  | 0.05 | 0.07 |  |  | 42 |  |  | 0.12 | 0.04 |  |  | 36 |  |  | 0.06 | 0.14 |  |  | 45 |  |  | 0.16 | 11.2 | 0.060517 | Gas | FRS_110000490013
3493 | 10987 | 2021 | WA | Ferndale Generating Station | 54537 | Puget Sound Energy Inc | 15500 | Puget Sound Energy Inc | 15500 | Electric Utility | Puget Sound Energy | PSEI | WECC | NWPP | WECC Northwest |  | 53 | 73 | Whatcom | 48.829 | -122.6851 | 2 | 3 | NG | GAS |  | 0.54419 | 285.5 | 0.42635 |  | Yes | 958180.8 | 4.848 | 0.86602 |  | 10218865.41 | 4748499.334 | 10218865.41 | 4748499.334 | 1361002 | 628307 | 120.372 | 54.252 | 11.334 | 607719.409 | 21947.203 | 2207.374 | 608322.648 |  | 0.177 | 0.173 | 0.017 | 893.047 | 0.016 | 0.002 | 893.934 |  | 0.024 | 0.023 | 0.002 | 118.941 | 0.002 | 0 | 119.059 |  | 0.177 | 0.173 | 0.017 | 893.047 | 0.016 | 0.002 | 893.934 |  | 138.994 | 62.645 | 13.088 | 701738.659 | 25342.618 | 2548.873 |  | 11799808.93 | 5483131.698 | 11799808.93 | 5483131.698 | EPA/CAMD | EPA/CAMD | EPA/CAMD | EPA/CAMD | EIA | EIA | -- | EPA/CAMD | EPA/CAMD | [6 empty] | 1580943.521 | 734632.364 | 18.622 | 8.393 | 1.754 | 94019.25 | 3395.415 | 341.499 | 7508.3397 | 0 | 2601.729 | 1358400.27 | 0 | 0 | 0 | 0 | 0 | 0 | 0 | 0 | 1361001.999 | 0 | 0 | 1361001.999 | 0 | 0 | 0.0019116 | 0.99809 | 0 | 0 | 0 | 0 | 0 | 0 | 0 | 0 | 1 | 0 | 0 | 1 | 0 | Yes |  | 8579161.956 | 511785.528 | 101.244 | 8.562 |  | https://www.google.com/maps/@?api=1&map_action=map&center=48.828995999999997%2C-122.685114&zoom=17&basemap=satellite | 2956 | [118 empty] | 0.21 |  |  | 35 |  |  | 0.35 | 0.16 |  |  | 33 |  |  | 0.4 | 0.27 |  |  | 48 |  |  | 0.3 | 0 |  |  | 0 |  |  | 0.05 | 0.06 |  |  | 42 |  |  | 0.12 | 0.03 |  |  | 32 |  |  | 0.06 | 0.21 |  |  | 71 |  |  | 0.16 | 27.8047 | 0.050529 | Gas | FRS_110000490166
3494 | 10989 | 2021 | WA | Frederickson | 99 | Puget Sound Energy Inc | 15500 | Puget Sound Energy Inc | 15500 | Electric Utility | Puget Sound Energy | PSEI | WECC | NWPP | WECC Northwest |  | 53 | 53 | Pierce | 47.0797 | -122.365 | 2 | 2 | NG | GAS |  | 0.03474 | 177.8 | 1 | [6 empty] | 781627 | 347317 | 781627 | 347317 | 54103 | 24040 | 113.95 | 50.646 | 1.247 | 45681.822 | 1727.885 | 173.492 | 45729.271 |  | 4.212 | 4.213 | 0.046 | 1688.698 | 0.032 | 0.003 | 1690.452 |  | 0.292 | 0.292 | 0.003 | 116.889 | 0.002 | 0 | 117.01 |  | 4.212 | 4.213 | 0.046 | 1688.698 | 0.032 | 0.003 | 1690.452 |  | 113.95 | 50.646 | 1.247 | 45681.822 | 1727.885 | 173.492 |  | 781627 | 347317 | 781627 | 347317 | EIA | EIA | EIA | EIA | EIA | EIA | -- | EIA | EIA | [14 empty] | 14447.0177 | 0 | 73.668 | 54029.332 | 0 | 0 | 0 | 0 | 0 | 0 | 0 | 0 | 54103 | 0 | 0 | 54103 | 0 | 0 | 0.0013616 | 0.99864 | 0 | 0 | 0 | 0 | 0 | 0 | 0 | 0 | 1 | 0 | 0 | 1 | 0 | [7 empty] | https://www.google.com/maps/@?api=1&map_action=map&center=47.079721999999997%2C-122.36499999999999&zoom=17&basemap=satellite | 75420 | [118 empty] | 0.31 |  |  | 52 |  |  | 0.35 | 0.42 |  |  | 61 |  |  | 0.4 | 0.19 |  |  | 35 |  |  | 0.3 | 0.02 |  |  | 64 |  |  | 0.05 | 0.1 |  |  | 56 |  |  | 0.12 | 0.07 |  |  | 70 |  |  | 0.06 | 0.09 |  |  | 22 |  |  | 0.16 | 0.23251 | 0.01601 | Gas | FRS_110007346041
3495 | 10990 | 2021 | WA | Frederickson Power LP | 55818 | Bonneville Power Administration | 1738 | Frederickson Power LP | 56613 | IPP Non-CHP | Bonneville Power Administration | BPAT | WECC | NWPP | WECC Northwest |  | 53 | 53 | Pierce | 47.0861 | -122.3657 | 1 | 2 | NG | GAS |  | 0.46253 | 318.3 | 0.56245 | [6 empty] | 9145167.886 | 5123075.619 | 9145167.886 | 5123075.619 | 1289676 | 721148 | 50.088 | 26.824 | 2.744 | 543487.261 | 20184.516 | 2018.452 | 544040.317 |  | 0.078 | 0.074 | 0.004 | 842.828 | 0.016 | 0.002 | 843.685 |  | 0.011 | 0.01 | 0.001 | 118.858 | 0.002 | 0 | 118.979 |  | 0.078 | 0.074 | 0.004 | 842.828 | 0.016 | 0.002 | 843.685 |  | 50.088 | 26.824 | 2.744 | 543487.261 | 20184.516 | 2018.452 |  | 9145167.886 | 5123075.619 | 9145167.886 | 5123075.619 | EPA/CAMD | EPA/CAMD | EPA/CAMD | EPA/CAMD | EIA | EIA | -- | EPA/CAMD | EPA/CAMD | [14 empty] | 7091.0584 | 0 | 0 | 1289676 | 0 | 0 | 0 | 0 | 0 | 0 | 0 | 0 | 1289676 | 0 | 0 | 1289676 | 0 | 0 | 0 | 1 | 0 | 0 | 0 | 0 | 0 | 0 | 0 | 0 | 1 | 0 | 0 | 1 | 0 | Yes |  | 9006597.468 | 535247.429 | 48.141 | 2.702 |  | https://www.google.com/maps/@?api=1&map_action=map&center=47.086111000000002%2C-122.365674&zoom=17&basemap=satellite | 77407 | [118 empty] | 0.31 |  |  | 52 |  |  | 0.35 | 0.42 |  |  | 61 |  |  | 0.4 | 0.19 |  |  | 35 |  |  | 0.3 | 0.02 |  |  | 65 |  |  | 0.05 | 0.1 |  |  | 56 |  |  | 0.12 | 0.07 |  |  | 70 |  |  | 0.06 | 0.09 |  |  | 22 |  |  | 0.16 | 32.0712 | 0.066824 | Gas | FRS_110005307284
3496 | 10991 | 2021 | WA | Fredonia Generating Station | 607 | Puget Sound Energy Inc | 15500 | Puget Sound Energy Inc | 15500 | Electric Utility | Puget Sound Energy | PSEI | WECC | NWPP | WECC Northwest |  | 53 | 57 | Skagit | 48.4558 | -122.4358 | 2 | 4 | NG | GAS |  | 0.11732 | 376 | 1 | [6 empty] | 1900481.428 | 1231056.015 | 1900481.428 | 1231056.015 | 386409 | 243557 | 271.925 | 229.207 | 1.315 | 113043.938 | 10032.889 | 1006.2 | 113319.273 |  | 1.407 | 1.882 | 0.007 | 585.1 | 0.026 | 0.003 | 586.525 |  | 0.286 | 0.372 | 0.001 | 118.963 | 0.005 | 0.001 | 119.253 |  | 1.407 | 1.882 | 0.007 | 585.1 | 0.026 | 0.003 | 586.525 |  | 271.925 | 229.207 | 1.315 | 113043.938 | 10032.889 | 1006.2 |  | 1900481.428 | 1231056.015 | 1900481.428 | 1231056.015 | EPA/CAMD | EPA/CAMD | EPA/CAMD | EPA/CAMD | EIA | EIA | -- | EPA/CAMD | EPA/CAMD | [14 empty] | 4918.3157 | 0 | 348.537 | 386060.46 | 0 | 0 | 0 | 0 | 0 | 0 | 0 | 0 | 386408.997 | 0 | 0 | 386408.997 | 0 | 0 | 0.00090199 | 0.9991 | 0 | 0 | 0 | 0 | 0 | 0 | 0 | 0 | 1 | 0 | 0 | 1 | 0 | Yes |  | 586161.144 | 34872.359 | 9.682 | 0.392 |  | https://www.google.com/maps/@?api=1&map_action=map&center=48.455800000000004%2C-122.4358&zoom=17&basemap=satellite | 4341 | [118 empty] | 0.14 |  |  | 20 |  |  | 0.35 | 0.18 |  |  | 37 |  |  | 0.4 | 0.1 |  |  | 18 |  |  | 0.3 | 0.02 |  |  | 63 |  |  | 0.05 | 0.06 |  |  | 41 |  |  | 0.12 | 0.05 |  |  | 46 |  |  | 0.06 | 0.26 |  |  | 83 |  |  | 0.16 | 1.9 | 0.019456 | Gas | FRS_110001917007
3497 | 10993 | 2021 | WA | Goldendale Generating Station | 55482 | PUD No 1 of Klickitat County | 10393 | Puget Sound Energy Inc | 15500 | Electric Utility | Puget Sound Energy | PSEI | WECC | NWPP | WECC Northwest |  | 53 | 39 | Klickitat | 45.8114 | -120.833 | 1 | 2 | NG | GAS |  | 0.75313 | 302.8 | 0.078124 | [6 empty] | 13804824.06 | 5652881.347 | 13804824.06 | 5652881.347 | 1997686 | 813159 | 50.628 | 20.303 | 4.142 | 820397.079 | 30114.107 | 3011.411 | 821222.206 |  | 0.051 | 0.05 | 0.004 | 821.347 | 0.015 | 0.002 | 822.173 |  | 0.007 | 0.007 | 0.001 | 118.857 | 0.002 | 0 | 118.976 |  | 0.051 | 0.05 | 0.004 | 821.347 | 0.015 | 0.002 | 822.173 |  | 50.628 | 20.303 | 4.142 | 820397.079 | 30114.107 | 3011.411 |  | 13804824.06 | 5652881.347 | 13804824.06 | 5652881.347 | EPA/CAMD | EPA/CAMD | EPA/CAMD | EPA/CAMD | EIA | EIA | -- | EPA/CAMD | EPA/CAMD | [14 empty] | 6910.4074 | 0 | 0 | 1997686 | 0 | 0 | 0 | 0 | 0 | 0 | 0 | 0 | 1997686 | 0 | 0 | 1997686 | 0 | 0 | 0 | 1 | 0 | 0 | 0 | 0 | 0 | 0 | 0 | 0 | 1 | 0 | 0 | 1 | 0 | Yes |  | 10109493.25 | 600791.609 | 40.967 | 3.033 |  | https://www.google.com/maps/@?api=1&map_action=map&center=45.811399999999999%2C-120.833&zoom=17&basemap=satellite | 4289 | [118 empty] | 0.22 |  |  | 37 |  |  | 0.35 | 0.09 |  |  | 22 |  |  | 0.4 | 0.35 |  |  | 62 |  |  | 0.3 | 0 |  |  | 0 |  |  | 0.05 | 0.06 |  |  | 41 |  |  | 0.12 | 0.04 |  |  | 36 |  |  | 0.06 | 0.23 |  |  | 77 |  |  | 0.16 | 7.79 | 0.0078743 | Gas | FRS_110041171086
3498 | 10997 | 2021 | WA | Grays Harbor Energy Center | 7999 | Bonneville Power Administration | 1738 | Invenergy Services LLC | 49893 | IPP Non-CHP | Bonneville Power Administration | BPAT | WECC | NWPP | WECC Northwest |  | 53 | 27 | Grays Harbor | 46.9692 | -123.48 | 2 | 3 | NG | GAS |  | 0.5654 | 714.9 | 0.39099 | [6 empty] | 25343185.07 | 9414959.533 | 25343185.07 | 9414959.533 | 3540862 | 1319004 | 81.249 | 30.183 | 11.471 | 1506112.799 | 60459.413 | 6045.941 | 1507769.387 |  | 0.046 | 0.046 | 0.006 | 850.704 | 0.017 | 0.002 | 851.64 |  | 0.006 | 0.006 | 0.001 | 118.857 | 0.002 | 0 | 118.988 |  | 0.046 | 0.046 | 0.006 | 850.704 | 0.017 | 0.002 | 851.64 |  | 81.249 | 30.183 | 11.471 | 1506112.799 | 60459.413 | 6045.941 |  | 25343185.07 | 9414959.533 | 25343185.07 | 9414959.533 | EPA/CAMD | EPA/CAMD | EPA/CAMD | EPA/CAMD | EIA | EIA | -- | EPA/CAMD | EPA/CAMD | [14 empty] | 7157.349 | 0 | 0 | 3540862 | 0 | 0 | 0 | 0 | 0 | 0 | 0 | 0 | 3540862 | 0 | 0 | 3540862 | 0 | 0 | 0 | 1 | 0 | 0 | 0 | 0 | 0 | 0 | 0 | 0 | 1 | 0 | 0 | 1 | 0 | Yes |  | 22419746.42 | 1332373.861 | 75.565 | 12.097 |  | https://www.google.com/maps/@?api=1&map_action=map&center=46.969200000000001%2C-123.48&zoom=17&basemap=satellite | 1315 | [118 empty] | 0.34 |  |  | 56 |  |  | 0.35 | 0.28 |  |  | 49 |  |  | 0.4 | 0.39 |  |  | 67 |  |  | 0.3 | 0.11 |  |  | 86 |  |  | 0.05 | 0.1 |  |  | 57 |  |  | 0.12 | 0.07 |  |  | 70 |  |  | 0.06 | 0.13 |  |  | 41 |  |  | 0.16 | 64.4 | 0.054561 | Gas | FRS_110012561021
3499 | 10998 | 2021 | WA | Grimes Way | 56016 | Avista Corp | 20169 | Washington State University | 22040 | Commercial Non-CHP | Avista Corporation | AVA | WECC | NWPP | WECC Northwest |  | 53 | 75 | Whitman | 46.7289 | -117.1514 | 3 | 3 | DFO | OIL |  | 0.00839 | 4 | 1 | [6 empty] | 4316 | 1461 | 4316 | 1461 | 294 | 102 | 6.275 | 2.164 | 0.293 | 297.342 | 18.32 | 3.153 | 298.041 |  | 42.687 | 42.431 | 1.996 | 2022.735 | 0.062 | 0.011 | 2027.488 |  | 2.908 | 2.962 | 0.136 | 137.786 | 0.004 | 0.001 | 138.11 |  | 42.687 | 42.431 | 1.996 | 2022.735 | 0.062 | 0.011 | 2027.488 |  | 6.275 | 2.164 | 0.293 | 297.342 | 18.32 | 3.153 |  | 4316 | 1461 | 4316 | 1461 | EIA | EIA | EIA | EIA | EIA | EIA | -- | EIA | EIA | [14 empty] | 14680.2721 | 0 | 129.712 | 164.288 | 0 | 0 | 0 | 0 | 0 | 0 | 0 | 0 | 294 | 0 | 0 | 294 | 0 | 0 | 0.4412 | 0.5588 | 0 | 0 | 0 | 0 | 0 | 0 | 0 | 0 | 1 | 0 | 0 | 1 | 0 | [7 empty] | https://www.google.com/maps/@?api=1&map_action=map&center=46.728900000000003%2C-117.1514&zoom=17&basemap=satellite | 34822 | [118 empty] | 0.43 |  |  | 68 |  |  | 0.35 | 0.28 |  |  | 48 |  |  | 0.4 | 0.52 |  |  | 82 |  |  | 0.3 | 0.05 |  |  | 75 |  |  | 0.05 | 0.03 |  |  | 24 |  |  | 0.12 | 0.04 |  |  | 36 |  |  | 0.06 | 0.06 |  |  | 13 |  |  | 0.16 | 0.3487 | 2.0332 | Oil | FRS_110008216135
3500 | 11006 | 2021 | WA | Kettle Falls Generating Station | 550 | Avista Corp | 20169 | Avista Corp | 20169 | Electric Utility | Avista Corporation | AVA | WECC | NWPP | WECC Northwest |  | 53 | 65 | Stevens | 48.6203 | -118.1111 | 2 | 2 | WDS | BIOMASS |  | 0.6426 | 57.9 | 0.26233 | Yes | [5 empty] | 4594759.814 | 1737734.139 | 4594759.814 | 1737734.139 | 325931 | 122067 | 456.981 | 172.968 | 56.955 | 2571.628 | 321143.737 | 42147.084 | 12865.84 |  | 2.804 | 2.834 | 0.349 | 15.78 | 0.985 | 0.129 | 78.948 |  | 0.199 | 0.199 | 0.025 | 1.119 | 0.07 | 0.009 | 5.6 |  | 2.804 | 2.834 | 0.349 | 15.78 | 0.985 | 0.129 | 78.948 |  | 456.981 | 172.968 | 56.955 | 473105.209 | 321143.737 | 42147.084 |  | 4594759.814 | 1737734.139 | 4594759.814 | 1737734.139 | EIA | EIA |  | EIA | EIA | EIA | -- | [5 empty] | 470533.581 | [10 empty] | 14097.339 | 0 | 0 | 3505.212 | 0 | 0 | 322425.79 | 0 | 0 | 0 | 0 | 0 | 3505.212 | 322425.79 | 322425.79 | 325931.002 | 0 | 0 | 0 | 0.010754 | 0 | 0 | 0.98925 | 0 | 0 | 0 | 0 | 0 | 0.010754 | 0.98925 | 0.98925 | 1 | 0 | [7 empty] | https://www.google.com/maps/@?api=1&map_action=map&center=48.620336000000002%2C-118.111059&zoom=17&basemap=satellite | 2692 | [118 empty] | 0.24 |  |  | 40 |  |  | 0.35 | 0.12 |  |  | 27 |  |  | 0.4 | 0.35 |  |  | 62 |  |  | 0.3 | 0 |  |  | 0 |  |  | 0.05 | 0.1 |  |  | 55 |  |  | 0.12 | 0.06 |  |  | 55 |  |  | 0.06 | 0.2 |  |  | 67 |  |  | 0.16 | 38.3403 | 0.28818 | Biomass | FRS_110008226712
3501 | 11014 | 2021 | WA | Longview Fibre | 54562 | PUD No 1 of Cowlitz County | 4442 | Longview Fibre Co | 11169 | Industrial CHP | Bonneville Power Administration | BPAT | WECC | NWPP | WECC Northwest |  | 53 | 15 | Cowlitz | 46.1039 | -122.9184 | 3 | 2 | BLQ | BIOMASS |  | 0.63064 | 45 | 0.28226 | Yes | Yes | 13442528.8 | 0.063 | 0.077625 |  | 1414082.034 | 563614.074 | 1414082.034 | 563614.074 | 248599 | 109677 | 64.672 | 24.977 | 252.044 | 16691.386 | 24278.332 | 6455.97 | 17956.804 |  | 0.52 | 0.455 | 2.028 | 134.284 | 0.098 | 0.026 | 144.464 |  | 0.091 | 0.089 | 0.356 | 23.607 | 0.017 | 0.005 | 25.397 |  | 0.52 | 0.455 | 2.028 | 134.284 | 0.098 | 0.026 | 144.464 |  | 833.139 | 321.767 | 3246.951 | 1802523.831 | 312764.777 | 83168.812 |  | 18216863.46 | 7260739.04 | 18216863.46 | 7260739.04 | EIA | EIA | EIA | EIA | EIA | EIA | -- | EIA | EIA |  |  |  | 1587497.628 |  |  | 16802781.43 | 6697124.966 | 768.467 | 296.79 | 2994.907 | 198334.818 | 288486.445 | 76712.842 | 5688.2048 | 0 | 0 | 48533.859 | 0 | 0 | 200065.144 | 0 | 0 | 0 | 0 | 0 | 48533.859 | 200065.144 | 200065.144 | 248599.003 | 0 | 0 | 0 | 0.19523 | 0 | 0 | 0.80477 | 0 | 0 | 0 | 0 | 0 | 0.19523 | 0.80477 | 0.80477 | 1 | 0 | [7 empty] | https://www.google.com/maps/@?api=1&map_action=map&center=46.103887%2C-122.918429&zoom=17&basemap=satellite | 26614 | [118 empty] | 0.34 |  |  | 57 |  |  | 0.35 | 0.2 |  |  | 39 |  |  | 0.4 | 0.49 |  |  | 78 |  |  | 0.3 | 0.02 |  |  | 63 |  |  | 0.05 | 0.13 |  |  | 67 |  |  | 0.12 | 0.06 |  |  | 58 |  |  | 0.06 | 0.19 |  |  | 65 |  |  | 0.16 | 7.4515 | 0.061292 | Biomass | FRS_110000490852
3502 | 11019 | 2021 | WA | LRI LFGTE Facility | 58688 | Puget Sound Energy Inc | 15500 | Frontier Operation Services | 63199 | IPP Non-CHP | Puget Sound Energy | PSEI | WECC | NWPP | WECC Northwest |  | 53 | 53 | Pierce | 46.9756 | -122.2906 | 3 | 3 | LFG | BIOMASS |  | 0.6899 | 4.5 | 0.18349 | Yes | [5 empty] | 303729 | 126417 | 303729 | 126417 | 27195.999 | 11319 | 0 | 0 | 5.088 | 0 | 0 | 0 | 0 |  | 0 | 0 | 0.374 | 0 | 0 | 0 | 0 |  | 0 | 0 | 0.034 | 0 | 0 | 0 | 0 |  | 0 | 0 | 0.374 | 0 | 0 | 0 | 0 |  | 234.258 | 97.503 | 6.834 | 19286.727 | 706.474 | 70.647 |  | 303729 | 126417 | 303729 | 126417 | EIA | EIA | EIA | EIA | EIA | EIA | -- | EIA | EIA | 234.258 | 97.503 | 1.746 | 19286.727 | 706.474 | 70.647 | [8 empty] | 11168.1497 | 0 | 0 | 0 | 0 | 0 | 27196 | 0 | 0 | 0 | 0 | 0 | 0 | 27196 | 27196 | 27196 | 0 | 0 | 0 | 0 | 0 | 0 | 1 | 0 | 0 | 0 | 0 | 0 | 0 | 1 | 1 | 1 | 0 | [7 empty] | https://www.google.com/maps/@?api=1&map_action=map&center=46.975555999999997%2C-122.290556&zoom=17&basemap=satellite | 4936 | [118 empty] | 0.16 |  |  | 24 |  |  | 0.35 | 0.14 |  |  | 30 |  |  | 0.4 | 0.19 |  |  | 34 |  |  | 0.3 | 0.01 |  |  | 57 |  |  | 0.05 | 0.1 |  |  | 55 |  |  | 0.12 | 0.06 |  |  | 62 |  |  | 0.06 | 0.17 |  |  | 56 |  |  | 0.16 | 2.5348 | 0.1626 | Biomass | FRS_110070397799
3503 | 11043 | 2021 | WA | Puget Sound Refinery | 54268 | Puget Sound Energy Inc | 15500 | HollyFrontier Corporation | 64469 | Industrial CHP | Puget Sound Energy | PSEI | WECC | NWPP | WECC Northwest |  | 53 | 57 | Skagit | 48.4708 | -122.56 | 3 | 3 | NG | GAS |  | 0.77456 | 139.8 | 0.042402 |  | Yes | 4429100 | 0.731 | 0.49357 |  | 5429626.261 | 2291976.679 | 5429626.261 | 2291976.679 | 948561.999 | 394877.001 | 625.517 | 261.627 | 6.503 | 317331.949 | 11970.798 | 1196.4 | 317659.848 |  | 1.319 | 1.325 | 0.014 | 669.08 | 0.013 | 0.001 | 669.771 |  | 0.23 | 0.228 | 0.002 | 116.889 | 0.002 | 0 | 117.01 |  | 1.319 | 1.325 | 0.014 | 669.08 | 0.013 | 0.001 | 669.771 |  | 1267.338 | 530.073 | 13.175 | 642935.055 | 24253.61 | 2423.983 |  | 11000774 | 4643693.001 | 11000774 | 4643693.001 | EIA | EIA | EIA | EIA | EIA | EIA | -- | EIA | EIA | [6 empty] | 5571147.74 | 2351716.322 | 641.821 | 268.446 | 6.672 | 325603.106 | 12282.813 | 1227.583 | 5724.0605 | 0 | 0 | 710846.39 | 0 | 0 | 0 | 0 | 0 | 0 | 237715.61 | 0 | 948562 | 0 | 0 | 948562 | 0 | 0 | 0 | 0.74939 | 0 | 0 | 0 | 0 | 0 | 0 | 0.25061 | 0 | 1 | 0 | 0 | 1 | 0 | [7 empty] | https://www.google.com/maps/@?api=1&map_action=map&center=48.470799999999997%2C-122.56&zoom=17&basemap=satellite | 3937 | [118 empty] | 0.15 |  |  | 21 |  |  | 0.35 | 0.11 |  |  | 26 |  |  | 0.4 | 0.19 |  |  | 34 |  |  | 0.3 | 0.01 |  |  | 59 |  |  | 0.05 | 0.04 |  |  | 31 |  |  | 0.12 | 0.05 |  |  | 47 |  |  | 0.06 | 0.27 |  |  | 85 |  |  | 0.16 | 2.5664 | 0.0056872 | Gas | FRS_110002058380
3504 | 11027 | 2021 | WA | Mint Farm Generating Station | 55700 | Bonneville Power Administration | 1738 | Puget Sound Energy Inc | 15500 | Electric Utility | Puget Sound Energy | PSEI | WECC | NWPP | WECC Northwest |  | 53 | 15 | Cowlitz | 46.1388 | -122.9855 | 1 | 2 | NG | GAS |  | 0.64287 | 319 | 0.26188 | [6 empty] | 13557819.81 | 5523447.314 | 13557819.81 | 5523447.314 | 1796461 | 723570 | 58.613 | 23.669 | 8.835 | 805728.957 | 29036.85 | 2903.685 | 806524.567 |  | 0.065 | 0.065 | 0.01 | 897.018 | 0.016 | 0.002 | 897.904 |  | 0.009 | 0.009 | 0.001 | 118.858 | 0.002 | 0 | 118.976 |  | 0.065 | 0.065 | 0.01 | 897.018 | 0.016 | 0.002 | 897.904 |  | 58.613 | 23.669 | 8.835 | 805728.957 | 29036.85 | 2903.685 |  | 13557819.81 | 5523447.314 | 13557819.81 | 5523447.314 | EPA/CAMD | EPA/CAMD | EPA/CAMD | EPA/CAMD | EIA | EIA | -- | EPA/CAMD | EPA/CAMD | [14 empty] | 7546.9603 | 0 | 0 | 1796461 | 0 | 0 | 0 | 0 | 0 | 0 | 0 | 0 | 1796461 | 0 | 0 | 1796461 | 0 | 0 | 0 | 1 | 0 | 0 | 0 | 0 | 0 | 0 | 0 | 0 | 1 | 0 | 0 | 1 | 0 | Yes |  | 12217621.21 | 726075.947 | 56.147 | 7.947 |  | https://www.google.com/maps/@?api=1&map_action=map&center=46.138824%2C-122.985506&zoom=17&basemap=satellite | 40603 | [118 empty] | 0.31 |  |  | 53 |  |  | 0.35 | 0.23 |  |  | 43 |  |  | 0.4 | 0.39 |  |  | 67 |  |  | 0.3 | 0.01 |  |  | 58 |  |  | 0.05 | 0.12 |  |  | 64 |  |  | 0.12 | 0.06 |  |  | 59 |  |  | 0.06 | 0.2 |  |  | 67 |  |  | 0.16 | 24.81 | 0.028689 | Gas | FRS_110036123469
3505 | 11033 | 2021 | WA | Nippon Dynawave Packaging Longview WA | 50187 | PUD No 1 of Cowlitz County | 4442 | Nippon Dynawave Packaging Co. | 60561 | Industrial CHP | Bonneville Power Administration | BPAT | WECC | NWPP | WECC Northwest |  | 53 | 15 | Cowlitz | 46.1236 | -122.9728 | 3 | 4 | BLQ | BIOMASS | Yes | 0.55353 | 62.4 | 0.41078 | Yes | Yes | 12776747.2 | 0.081 | 0.097283 |  | 1703452.319 | 677824.746 | 1703452.319 | 677824.746 | 302573.766 | 132010.315 | 184.567 | 75.485 | 362.204 | 31902.448 | 29209.611 | 7497.238 | 33384.656 |  | 1.22 | 1.144 | 2.394 | 210.874 | 0.097 | 0.025 | 220.671 |  | 0.217 | 0.223 | 0.425 | 37.456 | 0.017 | 0.004 | 39.196 |  | 1.22 | 1.144 | 2.394 | 210.874 | 0.097 | 0.025 | 220.671 |  | 1897.213 | 775.931 | 3723.195 | 1754330.825 | 300253.602 | 77066.165 |  | 17510253.4 | 6967546.4 | 17510253.4 | 6967546.4 | EIA | EIA |  | EIA | EIA | EIA | -- | EIA | EIA |  |  |  | 1426396.82 |  |  | 15806801.08 | 6289721.654 | 1712.646 | 700.446 | 3360.991 | 296031.557 | 271043.991 | 69568.927 | 5629.8743 | 25031.386 | 2221.987 | 46799.716 | 0 | 0 | 228520.685 | 0 | 0 | 0 | 0 | 0 | 74053.089 | 228520.685 | 228520.685 | 302573.774 | 0 | 0.082728 | 0.0073436 | 0.15467 | 0 | 0 | 0.75526 | 0 | 0 | 0 | 0 | 0 | 0.24474 | 0.75526 | 0.75526 | 1 | 0 | [7 empty] | https://www.google.com/maps/@?api=1&map_action=map&center=46.123600000000003%2C-122.97280000000001&zoom=17&basemap=satellite | 36644 | [118 empty] | 0.32 |  |  | 55 |  |  | 0.35 | 0.23 |  |  | 42 |  |  | 0.4 | 0.42 |  |  | 70 |  |  | 0.3 | 0.01 |  |  | 60 |  |  | 0.05 | 0.12 |  |  | 64 |  |  | 0.12 | 0.06 |  |  | 58 |  |  | 0.06 | 0.2 |  |  | 69 |  |  | 0.16 | 8.6621 | 0.058625 | Biomass | FRS_110000490898
3506 | 11035 | 2021 | WA | Northeast (WA) | 6210 | Avista Corp | 20169 | Avista Corp | 20169 | Electric Utility | Avista Corporation | AVA | WECC | NWPP | WECC Northwest |  | 53 | 63 | Spokane | 47.7351 | -117.3705 | 1 | 1 | NG | GAS |  | 0.00308 | 61.8 | 1 | [6 empty] | 20803 | 9246 | 20803 | 9246 | 1668 | 741 | 3.263 | 1.45 | 0.033 | 1215.822 | 45.863 | 4.586 | 1217.079 |  | 3.912 | 3.914 | 0.04 | 1457.82 | 0.027 | 0.003 | 1459.327 |  | 0.314 | 0.314 | 0.003 | 116.889 | 0.002 | 0 | 117.01 |  | 3.912 | 3.914 | 0.04 | 1457.82 | 0.027 | 0.003 | 1459.327 |  | 3.263 | 1.45 | 0.033 | 1215.822 | 45.863 | 4.586 |  | 20803 | 9246 | 20803 | 9246 | EIA | EIA | EIA | EIA | EIA | EIA | -- | EIA | EIA | [14 empty] | 12471.8225 | 0 | 0 | 1668 | 0 | 0 | 0 | 0 | 0 | 0 | 0 | 0 | 1668 | 0 | 0 | 1668 | 0 | 0 | 0 | 1 | 0 | 0 | 0 | 0 | 0 | 0 | 0 | 0 | 1 | 0 | 0 | 1 | 0 | [7 empty] | https://www.google.com/maps/@?api=1&map_action=map&center=47.735109999999999%2C-117.370538&zoom=17&basemap=satellite | 58313 | [118 empty] | 0.31 |  |  | 53 |  |  | 0.35 | 0.2 |  |  | 39 |  |  | 0.4 | 0.42 |  |  | 71 |  |  | 0.3 | 0.03 |  |  | 67 |  |  | 0.05 | 0.08 |  |  | 49 |  |  | 0.12 | 0.06 |  |  | 61 |  |  | 0.06 | 0.16 |  |  | 52 |  |  | 0.16 | 0.0040878 | 0.012276 | Gas | FRS_110038055635
3507 | 11040 | 2021 | WA | Port Townsend Paper | 50544 | PUD No 1 of Jefferson County | 59013 | Port Townsend Paper Co | 26840 | Industrial CHP | Bonneville Power Administration | BPAT | WECC | NWPP | WECC Northwest |  | 53 | 31 | Jefferson | 48.0931 | -122.7958 | 4 | 2 | BLQ | BIOMASS |  | 0.44134 | 7.9 | 0.59777 | Yes | Yes | 4683880.8 | 0.022 | 0.028819 |  | 172843.036 | 73157.446 | 172843.036 | 73157.446 | 30542.343 | 10023.612 | 9.986 | 4.323 | 26.747 | 2168.175 | 5885.123 | 1068.453 | 2400.938 |  | 0.654 | 0.863 | 1.751 | 141.978 | 0.193 | 0.035 | 157.22 |  | 0.116 | 0.118 | 0.309 | 25.088 | 0.034 | 0.006 | 27.782 |  | 0.654 | 0.863 | 1.751 | 141.978 | 0.193 | 0.035 | 157.22 |  | 346.501 | 150.011 | 928.118 | 603627.832 | 204213.125 | 37075.194 |  | 5997634 | 2538555.2 | 5997634 | 2538555.2 | EIA | EIA | EIA | EIA | EIA | EIA | -- | EIA | EIA |  |  |  | 528392.411 |  |  | 5824790.964 | 2465397.754 | 336.515 | 145.688 | 901.371 | 73067.246 | 198328.001 | 36006.741 | 5659.1282 | 0 | 2385.581 | 3405.851 | 0 | 0 | 24750.911 | 0 | 0 | 0 | 0 | 0 | 5791.432 | 24750.911 | 24750.911 | 30542.343 | 0 | 0 | 0.078107 | 0.11151 | 0 | 0 | 0.81038 | 0 | 0 | 0 | 0 | 0 | 0.18962 | 0.81038 | 0.81038 | 1 | 0 | [7 empty] | https://www.google.com/maps/@?api=1&map_action=map&center=48.0931%2C-122.7958&zoom=17&basemap=satellite | 12829 | [118 empty] | 0.19 |  |  | 31 |  |  | 0.35 | 0.09 |  |  | 22 |  |  | 0.4 | 0.3 |  |  | 53 |  |  | 0.3 | 0.01 |  |  | 60 |  |  | 0.05 | 0.02 |  |  | 17 |  |  | 0.12 | 0.03 |  |  | 25 |  |  | 0.06 | 0.37 |  |  | 94 |  |  | 0.16 | 1.2233 | 0.061748 | Biomass | FRS_110000490326
3508 | 11046 | 2021 | WA | River Road | 7605 | PUD No 1 of Clark County - (WA) | 3660 | PUD No 1 of Clark County - (WA) | 3660 | Electric Utility | Bonneville Power Administration | BPAT | WECC | NWPP | WECC Northwest |  | 53 | 11 | Clark | 45.6497 | -122.7256 | 1 | 1 | NG | GAS |  | 0.89417 | 248 | 0 | [6 empty] | 13659324.52 | 4696904.057 | 13659324.52 | 4696904.057 | 1942569 | 670312 | 82.789 | 28.736 | 3.704 | 811749.019 | 31120.311 | 3112.031 | 812601.716 |  | 0.085 | 0.086 | 0.004 | 835.748 | 0.016 | 0.002 | 836.626 |  | 0.012 | 0.012 | 0.001 | 118.856 | 0.002 | 0 | 118.981 |  | 0.085 | 0.086 | 0.004 | 835.748 | 0.016 | 0.002 | 836.626 |  | 82.789 | 28.736 | 3.704 | 811749.019 | 31120.311 | 3112.031 |  | 13659324.52 | 4696904.057 | 13659324.52 | 4696904.057 | EPA/CAMD | EPA/CAMD | EPA/CAMD | EPA/CAMD | EIA | EIA | -- | EPA/CAMD | EPA/CAMD | [14 empty] | 7031.5775 | 0 | 0 | 1942569 | 0 | 0 | 0 | 0 | 0 | 0 | 0 | 0 | 1942569 | 0 | 0 | 1942569 | 0 | 0 | 0 | 1 | 0 | 0 | 0 | 0 | 0 | 0 | 0 | 0 | 1 | 0 | 0 | 1 | 0 | Yes |  | 12116952.39 | 720092.524 | 74.403 | 3.202 |  | https://www.google.com/maps/@?api=1&map_action=map&center=45.649700000000003%2C-122.7256&zoom=17&basemap=satellite | 22963 | [118 empty] | 0.25 |  |  | 42 |  |  | 0.35 | 0.21 |  |  | 41 |  |  | 0.4 | 0.27 |  |  | 49 |  |  | 0.3 | 0.03 |  |  | 68 |  |  | 0.05 | 0.08 |  |  | 48 |  |  | 0.12 | 0.05 |  |  | 53 |  |  | 0.06 | 0.18 |  |  | 62 |  |  | 0.16 | 30.6 | 0.037845 | Gas | FRS_110002058344
3509 | 11054 | 2021 | WA | SDS Lumber Gorge Energy Division | 50231 | PUD No 1 of Klickitat County | 10393 | SDS Lumber LLC | 64707 | Industrial CHP | Bonneville Power Administration | BPAT | WECC | NWPP | WECC Northwest |  | 53 | 39 | Klickitat | 45.7131 | -121.4692 | 1 | 2 | WDS | BIOMASS |  | 0 | 10 |  | Yes | Yes | 363813.6 | 0 | 0 |  | 0 | 0 | 0 | 0 | 0 | 0 | 0 | 0 | 0 | 0 | 0 | 0 | 0 | [25 empty] | 0 | 0 | 5.685 | 47021.377 | 32082.894 | 4210.88 |  | 454766.4 | 165308 | 454766.4 | 165308 | EIA | EIA | EIA | EIA | EIA | EIA | -- | EIA | EIA |  |  |  | 47021.377 |  |  | 454766.4 | 165308 | 0 | 0 | 5.685 | 47021.377 | 32082.894 | 4210.88 |  | 0 | 0 | 0 | 0 | 0 | 0 | 0 | 0 | 0 | 0 | 0 | 0 | 0 | 0 | 0 | 0 | [23 empty] | https://www.google.com/maps/@?api=1&map_action=map&center=45.713079%2C-121.469178&zoom=17&basemap=satellite | 9332 | [118 empty] | 0.26 |  |  | 45 |  |  | 0.35 | 0.25 |  |  | 44 |  |  | 0.4 | 0.28 |  |  | 50 |  |  | 0.3 | 0.03 |  |  | 68 |  |  | 0.05 | 0.11 |  |  | 60 |  |  | 0.12 | 0.06 |  |  | 63 |  |  | 0.06 | 0.14 |  |  | 45 |  |  | 0.16 | 0 |  | Biomass | FRS_
3510 | 11056 | 2021 | WA | Sierra Pacific Aberdeen | 55882 | PUD No 1 of Grays Harbor County | 7548 | Sierra Pacific Industries | 17164 | Industrial CHP | Bonneville Power Administration | BPAT | WECC | NWPP | WECC Northwest |  | 53 | 27 | Grays Harbor | 46.9728 | -123.7739 | 1 | 1 | WDS | BIOMASS |  | 0.78083 | 18 | 0.031942 | Yes | Yes | 1408071.2 | 0.298 | 0.28465 |  | 659705.139 | 261464.72 | 659705.139 | 261464.72 | 123122 | 51704 | 32.985 | 13.073 | 8.246 | 0 | 46540.866 | 6108.489 | 1491.926 |  | 0.536 | 0.506 | 0.134 | 0 | 0.378 | 0.05 | 24.235 |  | 0.1 | 0.1 | 0.025 | 0 | 0.071 | 0.009 | 4.523 |  | 0.536 | 0.506 | 0.134 | 0 | 0.378 | 0.05 | 24.235 |  | 115.881 | 45.928 | 28.97 | 239635.046 | 163503.836 | 21459.878 |  | 2317626 | 918558 | 2317626 | 918558 | EIA | EIA | EIA | EIA | EIA | EIA | -- | EIA | EIA |  |  |  | 239635.046 |  |  | 1657920.861 | 657093.28 | 82.896 | 32.855 | 20.724 | 0 | 116962.97 | 15351.39 | 5358.1418 | 0 | 0 | 0 | 0 | 0 | 123122 | 0 | 0 | 0 | 0 | 0 | 0 | 123122 | 123122 | 123122 | 0 | 0 | 0 | 0 | 0 | 0 | 1 | 0 | 0 | 0 | 0 | 0 | 0 | 1 | 1 | 1 | 0 | [7 empty] | https://www.google.com/maps/@?api=1&map_action=map&center=46.972799999999999%2C-123.7739&zoom=17&basemap=satellite | 17810 | [118 empty] | 0.36 |  |  | 59 |  |  | 0.35 | 0.29 |  |  | 49 |  |  | 0.4 | 0.43 |  |  | 72 |  |  | 0.3 | 0.05 |  |  | 75 |  |  | 0.05 | 0.14 |  |  | 68 |  |  | 0.12 | 0.07 |  |  | 69 |  |  | 0.06 | 0.18 |  |  | 59 |  |  | 0.16 | 6.2541 | 0.10038 | Biomass | FRS_110013396547
3511 | 11057 | 2021 | WA | Sierra Pacific Burlington Facility | 56406 | Puget Sound Energy Inc | 15500 | Sierra Pacific Industries | 17164 | Industrial CHP | Puget Sound Energy | PSEI | WECC | NWPP | WECC Northwest |  | 53 | 57 | Skagit | 48.4481 | -122.4331 | 1 | 1 | WDS | BIOMASS |  | 0.62469 | 28 | 0.29219 | Yes | Yes | 2021896 | 0.259 | 0.25643 |  | 826614.021 | 300771.964 | 826614.021 | 300771.964 | 153223 | 55841 | 49.597 | 18.046 | 10.333 | 0 | 58315.951 | 7653.969 | 1869.391 |  | 0.647 | 0.646 | 0.135 | 0 | 0.381 | 0.05 | 24.401 |  | 0.12 | 0.12 | 0.025 | 0 | 0.071 | 0.009 | 4.523 |  | 0.647 | 0.646 | 0.135 | 0 | 0.381 | 0.05 | 24.401 |  | 193.415 | 70.376 | 40.295 | 333308.178 | 227417.344 | 29848.526 |  | 3223584 | 1172934 | 3223584 | 1172934 | EIA | EIA | EIA | EIA | EIA | EIA | -- | EIA | EIA |  |  |  | 333308.178 |  |  | 2396969.979 | 872162.036 | 143.818 | 52.33 | 29.962 | 0 | 169101.394 | 22194.558 | 5394.843 | 0 | 0 | 0 | 0 | 0 | 153223 | 0 | 0 | 0 | 0 | 0 | 0 | 153223 | 153223 | 153223 | 0 | 0 | 0 | 0 | 0 | 0 | 1 | 0 | 0 | 0 | 0 | 0 | 0 | 1 | 1 | 1 | 0 | [7 empty] | https://www.google.com/maps/@?api=1&map_action=map&center=48.448099999999997%2C-122.4331&zoom=17&basemap=satellite | 4673 | [118 empty] | 0.16 |  |  | 24 |  |  | 0.35 | 0.21 |  |  | 40 |  |  | 0.4 | 0.11 |  |  | 20 |  |  | 0.3 | 0.02 |  |  | 64 |  |  | 0.05 | 0.08 |  |  | 46 |  |  | 0.12 | 0.05 |  |  | 53 |  |  | 0.06 | 0.26 |  |  | 82 |  |  | 0.16 | 5.2341 | 0.10142 | Biomass | FRS_110031256316
3512 | 11063 | 2021 | WA | Spokane Waste to Energy | 50886 | Avista Corp | 20169 | City of Spokane | 42892 | IPP Non-CHP | Avista Corporation | AVA | WECC | NWPP | WECC Northwest |  | 53 | 63 | Spokane | 47.6263 | -117.5042 | 2 | 1 | MSW | BIOMASS |  | 0.5252 | 26 | 0.458 | Yes | [5 empty] | 2629768.483 | 1042534.531 | 2629768.483 | 1042534.531 | 119619 | 47588 | 303.78 | 120.993 | 214.933 | 144608.153 | 185524.895 | 24350.142 | 150555.385 |  | 5.079 | 5.085 | 3.594 | 2417.812 | 1.551 | 0.204 | 2517.249 |  | 0.231 | 0.232 | 0.163 | 109.978 | 0.071 | 0.009 | 114.501 |  | 5.079 | 5.085 | 3.594 | 2417.812 | 1.551 | 0.204 | 2517.249 |  | 303.78 | 120.993 | 214.933 | 262923.22 | 185524.895 | 24350.142 |  | 2629768.483 | 1042534.531 | 2629768.483 | 1042534.531 | EIA | EIA | EIA | EIA | EIA | EIA | -- | EIA | EIA |  |  |  | 118315.067 | [10 empty] | 21984.5383 | 0 | 0 | 0 | 0 | 0 | 53828.531 | 0 | 0 | 0 | 65790.469 | 0 | 65790.469 | 53828.531 | 53828.531 | 119619 | 0 | 0 | 0 | 0 | 0 | 0 | 0.45 | 0 | 0 | 0 | 0.55 | 0 | 0.55 | 0.45 | 0.45 | 1 | 0 | [7 empty] | https://www.google.com/maps/@?api=1&map_action=map&center=47.626327000000003%2C-117.50424&zoom=17&basemap=satellite | 9198 | [118 empty] | 0.22 |  |  | 36 |  |  | 0.35 | 0.18 |  |  | 37 |  |  | 0.4 | 0.25 |  |  | 45 |  |  | 0.3 | 0.01 |  |  | 60 |  |  | 0.05 | 0.06 |  |  | 41 |  |  | 0.12 | 0.06 |  |  | 63 |  |  | 0.06 | 0.17 |  |  | 58 |  |  | 0.16 | 200.6554 | 3.2033 | Biomass | FRS_110000550886
3513 | 11064 | 2021 | WA | Sumas Generating Station | 54476 | Puget Sound Energy Inc | 15500 | Puget Sound Energy Inc | 15500 | Electric Utility | Puget Sound Energy | PSEI | WECC | NWPP | WECC Northwest |  | 53 | 73 | Whatcom | 48.9905 | -122.2733 | 1 | 2 | NG | GAS |  | 0.47076 | 125.5 | 0.54874 |  | Yes | 223777.6 | 7.893 | 0.91323 |  | 4177697.361 | 2598651.576 | 4177697.361 | 2598651.576 | 517542 | 323754 | 34.249 | 21.301 | 3.472 | 248275.017 | 9404.862 | 940.486 | 248532.71 |  | 0.132 | 0.132 | 0.013 | 959.439 | 0.018 | 0.002 | 960.435 |  | 0.016 | 0.016 | 0.002 | 118.857 | 0.002 | 0 | 118.981 |  | 0.132 | 0.132 | 0.013 | 959.439 | 0.018 | 0.002 | 960.435 |  | 37.503 | 23.325 | 3.802 | 271865.075 | 10298.473 | 1029.847 |  | 4574644.762 | 2845564.624 | 4574644.762 | 2845564.624 | EPA/CAMD | EPA/CAMD | EPA/CAMD | EPA/CAMD | EIA | EIA | -- | EPA/CAMD | EPA/CAMD | [6 empty] | 396947.401 | 246913.048 | 3.254 | 2.024 | 0.33 | 23590.058 | 893.611 | 89.361 | 8072.19 | 0 | 0 | 517542 | 0 | 0 | 0 | 0 | 0 | 0 | 0 | 0 | 517542 | 0 | 0 | 517542 | 0 | 0 | 0 | 1 | 0 | 0 | 0 | 0 | 0 | 0 | 0 | 0 | 1 | 0 | 0 | 1 | 0 | Yes |  | 4020072.041 | 238904.091 | 31.936 | 4.184 |  | https://www.google.com/maps/@?api=1&map_action=map&center=48.990499999999997%2C-122.27330000000001&zoom=17&basemap=satellite | 2800 | [118 empty] | 0.22 |  |  | 36 |  |  | 0.35 | 0.17 |  |  | 35 |  |  | 0.4 | 0.27 |  |  | 48 |  |  | 0.3 | 0.03 |  |  | 68 |  |  | 0.05 | 0.14 |  |  | 67 |  |  | 0.12 | 0.11 |  |  | 89 |  |  | 0.06 | 0.12 |  |  | 35 |  |  | 0.16 | 10.3205 | 0.043241 | Gas | FRS_110056580481
3514 | 11074 | 2021 | WA | University of Washington Power Plant | 54809 | City of Seattle - (WA) | 16868 | University of Washington | 19664 | Commercial CHP | Seattle City Light | SCL | WECC | NWPP | WECC Northwest |  | 53 | 33 | King | 47.6539 | -122.3036 | 6 | 6 | NG | GAS |  | 0.09689 | 15 | 1 |  | Yes | 1243613.6 | 0.035 | 0.044514 |  | 71688.854 | 22390.565 | 71688.854 | 22390.565 | 12731.5 | 5632.29 | 5.644 | 1.77 | 0.123 | 4191.209 | 158.522 | 15.923 | 4195.564 |  | 0.887 | 0.628 | 0.019 | 658.4 | 0.012 | 0.001 | 659.084 |  | 0.157 | 0.158 | 0.003 | 116.928 | 0.002 | 0 | 117.049 |  | 0.887 | 0.628 | 0.019 | 658.4 | 0.012 | 0.001 | 659.084 |  | 126.802 | 39.756 | 2.764 | 94155.513 | 3561.192 | 357.719 |  | 1610490 | 503004 | 1610490 | 503004 | EIA | EIA | EIA | EIA | EIA | EIA | -- | EIA | EIA | [6 empty] | 1538801.146 | 480613.435 | 121.158 | 37.986 | 2.641 | 89964.304 | 3402.67 | 341.796 | 5630.8254 | 0 | 126.88 | 12604.62 | 0 | 0 | 0 | 0 | 0 | 0 | 0 | 0 | 12731.5 | 0 | 0 | 12731.5 | 0 | 0 | 0.0099658 | 0.99003 | 0 | 0 | 0 | 0 | 0 | 0 | 0 | 0 | 1 | 0 | 0 | 1 | 0 | [7 empty] | https://www.google.com/maps/@?api=1&map_action=map&center=47.6539%2C-122.3036&zoom=17&basemap=satellite | 254623 | [118 empty] | 0.25 |  |  | 43 |  |  | 0.35 | 0.3 |  |  | 51 |  |  | 0.4 | 0.19 |  |  | 34 |  |  | 0.3 | 0.03 |  |  | 68 |  |  | 0.05 | 0.02 |  |  | 17 |  |  | 0.12 | 0.04 |  |  | 35 |  |  | 0.06 | 0.1 |  |  | 27 |  |  | 0.16 | 0.22997 | 0.043077 | Gas | FRS_110001916400
3515 | 11082 | 2021 | WA | West Point Treatment Plant | 50329 | City of Seattle - (WA) | 16868 | King County Dept-Natural Res | 10004 | Commercial CHP | Seattle City Light | SCL | WECC | NWPP | WECC Northwest |  | 53 | 33 | King | 47.6611 | -122.4464 | 2 | 2 | OBG | BIOMASS |  | 0.26447 | 4.6 | 0.89255 | Yes | Yes | 41428 | 0.878 | 0.5393 |  | 63840.435 | 26571.419 | 63840.435 | 26571.419 | 10657 | 4436 | 140.793 | 58.601 | 0.208 | 0 | 148.493 | 14.849 | 4.069 |  | 26.423 | 26.42 | 0.039 | 0 | 0.014 | 0.001 | 0.764 |  | 4.411 | 4.411 | 0.007 | 0 | 0.002 | 0 | 0.127 |  | 26.423 | 26.42 | 0.039 | 0 | 0.014 | 0.001 | 0.764 |  | 261.066 | 108.66 | 0.385 | 7516.852 | 275.343 | 27.534 |  | 118376 | 49270 | 118376 | 49270 | EIA | EIA | EIA | EIA | EIA | EIA | -- | EIA | EIA |  |  |  | 7516.851 |  |  | 54535.565 | 22698.581 | 120.273 | 50.059 | 0.177 | 0 | 126.85 | 12.685 | 5990.4697 | 0 | 0 | 0 | 0 | 0 | 10657 | 0 | 0 | 0 | 0 | 0 | 0 | 10657 | 10657 | 10657 | 0 | 0 | 0 | 0 | 0 | 0 | 1 | 0 | 0 | 0 | 0 | 0 | 0 | 1 | 1 | 1 | 0 | [7 empty] | https://www.google.com/maps/@?api=1&map_action=map&center=47.661110999999998%2C-122.446389&zoom=17&basemap=satellite | 35320 | [118 empty] | 0.17 |  |  | 26 |  |  | 0.35 | 0.24 |  |  | 44 |  |  | 0.4 | 0.1 |  |  | 17 |  |  | 0.3 | 0.01 |  |  | 59 |  |  | 0.05 | 0.01 |  |  | 13 |  |  | 0.12 | 0.06 |  |  | 55 |  |  | 0.06 | 0.16 |  |  | 50 |  |  | 0.16 | 0.57236 | 0.08735 | Biomass | FRS_110000563523
3516 | 11083 | 2021 | WA | WestRock (WA) | 57099 | City of Tacoma - (WA) | 18429 | WestRock (WA) | 59348 | Industrial CHP | City of Tacoma, Department of Public Utilities, Light Division | TPWR | WECC | NWPP | WECC Northwest |  | 53 | 53 | Pierce | 47.2661 | -122.4283 | 2 | 1 | BLQ | BIOMASS |  | 0.49164 | 64 | 0.51394 | Yes | Yes | 5005396.8 | 0.188 | 0.20038 |  | 1883560.664 | 876332.667 | 1883560.664 | 876332.667 | 275632 | 129198 | 157.11 | 74.566 | 359.436 | 6590.389 | 50967.516 | 11157.037 | 8889.881 |  | 1.14 | 1.154 | 2.608 | 47.82 | 0.185 | 0.04 | 64.505 |  | 0.167 | 0.17 | 0.382 | 6.998 | 0.027 | 0.006 | 9.439 |  | 1.14 | 1.154 | 2.608 | 47.82 | 0.185 | 0.04 | 64.505 |  | 784.068 | 372.126 | 1793.787 | 995499.674 | 254356.45 | 55679.861 |  | 9400022.6 | 4373390.8 | 9400022.6 | 4373390.8 | EIA | EIA | EIA | EIA | EIA | EIA | -- | EIA | EIA |  |  |  | 962609.943 |  |  | 7516461.936 | 3497058.133 | 626.958 | 297.56 | 1434.351 | 26299.342 | 203388.934 | 44522.824 | 6833.6067 | 0 | 2848.63 | 12593.445 | 0 | 0 | 260189.921 | 0 | 0 | 0 | 0 | 0 | 15442.075 | 260189.921 | 260189.921 | 275631.996 | 0 | 0 | 0.010335 | 0.045689 | 0 | 0 | 0.94398 | 0 | 0 | 0 | 0 | 0 | 0.056024 | 0.94398 | 0.94398 | 1 | 0 | [7 empty] | https://www.google.com/maps/@?api=1&map_action=map&center=47.266069000000002%2C-122.42828799999999&zoom=17&basemap=satellite | 75636 | [118 empty] | 0.31 |  |  | 53 |  |  | 0.35 | 0.36 |  |  | 56 |  |  | 0.4 | 0.26 |  |  | 47 |  |  | 0.3 | 0.03 |  |  | 70 |  |  | 0.05 | 0.08 |  |  | 47 |  |  | 0.12 | 0.05 |  |  | 50 |  |  | 0.06 | 0.13 |  |  | 41 |  |  | 0.16 | 11.8376 | 0.076007 | Biomass | FRS_110000490558
3517 | 11085 | 2021 | WA | Whitehorn | 6120 | Puget Sound Energy Inc | 15500 | Puget Sound Energy Inc | 15500 | Electric Utility | Puget Sound Energy | PSEI | WECC | NWPP | WECC Northwest |  | 53 | 73 | Whatcom | 48.8856 | -122.7516 | 2 | 2 | NG | GAS |  | 0.01183 | 169.2 | 1 | [6 empty] | 261853 | 116349 | 261853 | 116349 | 17540 | 7794 | 38.168 | 16.964 | 0.418 | 15303.876 | 579.034 | 58.165 | 15319.781 |  | 4.352 | 4.353 | 0.048 | 1745.026 | 0.033 | 0.003 | 1746.839 |  | 0.292 | 0.292 | 0.003 | 116.889 | 0.002 | 0 | 117.011 |  | 4.352 | 4.353 | 0.048 | 1745.026 | 0.033 | 0.003 | 1746.839 |  | 38.168 | 16.964 | 0.418 | 15303.876 | 579.034 | 58.165 |  | 261853 | 116349 | 261853 | 116349 | EIA | EIA | EIA | EIA | EIA | EIA | -- | EIA | EIA | [14 empty] | 14928.9054 | 0 | 26.555 | 17513.445 | 0 | 0 | 0 | 0 | 0 | 0 | 0 | 0 | 17540 | 0 | 0 | 17540 | 0 | 0 | 0.001514 | 0.99849 | 0 | 0 | 0 | 0 | 0 | 0 | 0 | 0 | 1 | 0 | 0 | 1 | 0 | [7 empty] | https://www.google.com/maps/@?api=1&map_action=map&center=48.885635999999998%2C-122.75163999999999&zoom=17&basemap=satellite | 3927 | [118 empty] | 0.29 |  |  | 50 |  |  | 0.35 | 0.2 |  |  | 39 |  |  | 0.4 | 0.39 |  |  | 67 |  |  | 0.3 | 0.05 |  |  | 75 |  |  | 0.05 | 0.08 |  |  | 48 |  |  | 0.12 | 0.13 |  |  | 93 |  |  | 0.06 | 0.14 |  |  | 44 |  |  | 0.16 | 0.042807 | 0.018384 | Gas | FRS_110009513133
3518 | 11093 | 2021 | WI | Ameresco Janesville | 56427 | Wisconsin Power & Light Co | 20856 | AMERESCO Janesville LLC | 54813 | IPP Non-CHP | Midcontinent Independent Transmission System Operator, Inc.. | MISO | MRO | MROE | MRO East | MISO | 55 | 105 | Rock | 42.7083 | -89.0208 | 3 | 3 | LFG | BIOMASS |  | 0.34307 | 3 | 0.76154 | Yes | [5 empty] | 139011 | 59684.001 | 139011 | 59684.001 | 9015.999 | 3870.999 | 0 | 0 | 2.328 | 0.001 | 0 | 0 | 0.001 |  | 0 | 0 | 0.517 | 0 | 0 | 0 | 0 |  | 0 | 0 | 0.034 | 0 | 0 | 0 | 0 |  | 0 | 0 | 0.517 | 0 | 0 | 0 | 0 |  | 108.603 | 46.629 | 3.128 | 8827.17 | 323.34 | 32.334 |  | 139011 | 59684.001 | 139011 | 59684.001 | EIA | EIA | EIA | EIA | EIA | EIA | -- | EIA | EIA | 108.603 | 46.629 | 0.799 | 8827.169 | 323.34 | 32.334 | [8 empty] | 15418.2564 | 0 | 0 | 0 | 0 | 0 | 9016 | 0 | 0 | 0 | 0 | 0 | 0 | 9016 | 9016 | 9016 | 0 | 0 | 0 | 0 | 0 | 0 | 1 | 0 | 0 | 0 | 0 | 0 | 0 | 1 | 1 | 1 | 0 | [7 empty] | https://www.google.com/maps/@?api=1&map_action=map&center=42.708300000000001%2C-89.020799999999994&zoom=17&basemap=satellite | 48192 | [118 empty] | 0.21 |  |  | 34 |  |  | 0.35 | 0.12 |  |  | 27 |  |  | 0.4 | 0.3 |  |  | 53 |  |  | 0.3 | 0.01 |  |  | 58 |  |  | 0.05 | 0.07 |  |  | 45 |  |  | 0.12 | 0.05 |  |  | 52 |  |  | 0.06 | 0.17 |  |  | 58 |  |  | 0.16 | 1.0904 | 0.20259 | Biomass | FRS_110020047661
3519 | 11096 | 2021 | WI | Appleton Property Ventures LLC | 55558 | City of Kaukauna | 10056 | Appleton Coated LLC | 744 | Industrial CHP | Midcontinent Independent Transmission System Operator, Inc.. | MISO | RFC | RFCW | RFC West | MISO | 55 | 87 | Outagamie | 44.2717 | -88.3011 | 1 | 2 | NG | GAS |  | 0.67492 | 66.5 | 0.20846 |  | Yes | 481824.8 | 2.785 | 0.78784 |  | 3001083.577 | 1258786.152 | 3001083.577 | 1258786.152 | 393170 | 164912.752 | 16.745 | 7.296 | 0.9 | 178349.27 | 6593.77 | 659.377 | 178529.939 |  | 0.085 | 0.088 | 0.005 | 907.237 | 0.017 | 0.002 | 908.156 |  | 0.011 | 0.012 | 0.001 | 118.857 | 0.002 | 0 | 118.977 |  | 0.085 | 0.088 | 0.005 | 907.237 | 0.017 | 0.002 | 908.156 |  | 21.254 | 9.261 | 1.143 | 226378.441 | 8369.462 | 836.946 |  | 3809270.544 | 1597775.233 | 3809270.544 | 1597775.233 | EPA/CAMD | EPA/CAMD | EPA/CAMD | EPA/CAMD | EIA | EIA | -- | EPA/CAMD | EPA/CAMD | [6 empty] | 808186.967 | 338989.081 | 4.509 | 1.965 | 0.243 | 48029.171 | 1775.692 | 177.569 | 7633.0432 | 0 | 0 | 393170 | 0 | 0 | 0 | 0 | 0 | 0 | 0 | 0 | 393170 | 0 | 0 | 393170 | 0 | 0 | 0 | 1 | 0 | 0 | 0 | 0 | 0 | 0 | 0 | 0 | 1 | 0 | 0 | 1 | 0 | Yes |  | 3165816.201 | 188139.648 | 16.796 | 0.95 |  | https://www.google.com/maps/@?api=1&map_action=map&center=44.271700000000003%2C-88.301100000000005&zoom=17&basemap=satellite | 48706 | [118 empty] | 0.14 |  |  | 19 |  |  | 0.35 | 0.08 |  |  | 20 |  |  | 0.4 | 0.2 |  |  | 36 |  |  | 0.3 | 0.01 |  |  | 57 |  |  | 0.05 | 0.05 |  |  | 37 |  |  | 0.12 | 0.06 |  |  | 58 |  |  | 0.06 | 0.14 |  |  | 43 |  |  | 0.16 | 10.0157 | 0.049727 | Gas | FRS_110017419523
3520 | 11097 | 2021 | WI | Arcadia Electric | 4100 | Dairyland Power Coop | 4716 | City of Arcadia - (WI) | 765 | Electric Utility | Midcontinent Independent Transmission System Operator, Inc.. | MISO | MRO | MROW | MRO West | MISO | 55 | 121 | Trempealeau | 44.2524 | -91.5034 | 10 | 10 | NG | GAS |  | 0.00192 | 16.9 | 1 | [6 empty] | 7488.001 | 3327.002 | 7488.001 | 3327.002 | 283.998 | 125.999 | 11.33 | 5.035 | 0.788 | 549.767 | 40.38 | 7.619 | 551.407 |  | 79.789 | 79.921 | 5.551 | 3871.626 | 0.142 | 0.027 | 3883.175 |  | 3.026 | 3.027 | 0.211 | 146.839 | 0.005 | 0.001 | 147.277 |  | 79.789 | 79.921 | 5.551 | 3871.599 | 0.142 | 0.027 | 3883.147 |  | 11.33 | 5.035 | 0.788 | 549.767 | 40.38 | 7.619 |  | 7488.001 | 3327.002 | 7488.001 | 3327.002 | EIA | EIA | EIA | EIA | EIA | EIA | -- | EIA | EIA | [14 empty] | 26366.2007 | 0 | 205.319 | 78.681 | 0 | 0 | 0 | 0 | 0 | 0 | 0 | 0 | 284 | 0 | 0 | 284 | 0 | 0 | 0.72295 | 0.27705 | 0 | 0 | 0 | 0 | 0 | 0 | 0 | 0 | 1 | 0 | 0 | 1 | 0 | [7 empty] | https://www.google.com/maps/@?api=1&map_action=map&center=44.252400000000002%2C-91.503399999999999&zoom=17&basemap=satellite | 3628 | [118 empty] | 0.4 |  |  | 64 |  |  | 0.35 | 0.4 |  |  | 59 |  |  | 0.4 | 0.4 |  |  | 69 |  |  | 0.3 | 0.09 |  |  | 83 |  |  | 0.05 | 0.14 |  |  | 68 |  |  | 0.12 | 0.13 |  |  | 93 |  |  | 0.06 | 0.1 |  |  | 28 |  |  | 0.16 | 0.70172 | 5.4821 | Gas | FRS_110001925150
3521 | 11104 | 2021 | WI | Bay Front | 3982 | Northern States Power Co | 13780 | Northern States Power Co - Minnesota | 13781 | Electric Utility | Midcontinent Independent Transmission System Operator, Inc.. | MISO | MRO | MROW | MRO West | MISO | 55 | 3 | Ashland | 46.5872 | -90.9017 | 3 | 2 | WDS | BIOMASS |  | 0.45087 | 47.2 | 0.58188 | Yes | [5 empty] | 3059517.149 | 1281675.602 | 3059517.149 | 1281675.602 | 186423 | 78396 | 319.337 | 133.098 | 76.206 | 38392.362 | 199317.331 | 26159.134 | 44781.539 |  | 3.426 | 3.396 | 0.818 | 411.884 | 1.069 | 0.14 | 480.429 |  | 0.209 | 0.208 | 0.05 | 25.097 | 0.065 | 0.009 | 29.274 |  | 3.426 | 3.396 | 0.818 | 411.884 | 1.069 | 0.14 | 480.429 |  | 319.337 | 133.098 | 76.206 | 318913.179 | 199317.331 | 26159.134 |  | 3059517.149 | 1281675.602 | 3059517.149 | 1281675.602 | EPA/CAMD | EPA/CAMD | EPA/CAMD | EPA/CAMD | EIA | EIA | -- | EPA/CAMD | EPA/CAMD |  |  |  | 280520.817 | [10 empty] | 16411.6938 | 0 | 0 | 1216.905 | 0 | 0 | 177882.83 | 0 | 0 | 0 | 7323.262 | 0 | 8540.167 | 177882.83 | 177882.83 | 186422.997 | 0 | 0 | 0 | 0.0065277 | 0 | 0 | 0.95419 | 0 | 0 | 0 | 0.039283 | 0 | 0.045811 | 0.95419 | 0.95419 | 1 | 0 | Yes |  | 2897910.109 | 302080.964 | 282.266 | 63.04 |  | https://www.google.com/maps/@?api=1&map_action=map&center=46.587221999999997%2C-90.901700000000005&zoom=17&basemap=satellite | 7986 | [118 empty] | 0.31 |  |  | 52 |  |  | 0.35 | 0.17 |  |  | 35 |  |  | 0.4 | 0.44 |  |  | 73 |  |  | 0.3 | 0.01 |  |  | 57 |  |  | 0.05 | 0.05 |  |  | 37 |  |  | 0.12 | 0.05 |  |  | 48 |  |  | 0.06 | 0.19 |  |  | 65 |  |  | 0.16 | 7.4853 | 0.085536 | Biomass | FRS_110000422846
3522 | 11105 | 2021 | WI | Beloit Memorial Hospital Power Plant | 62117 | Wisconsin Power & Light Co | 20856 | Beloit Memorial Hospital | 61967 | Commercial CHP | Midcontinent Independent Transmission System Operator, Inc.. | MISO | MRO | MROE | MRO East | MISO | 55 | 105 | Rock | 42.5486 | -89.0083 | 2 | 2 | NG | GAS |  | 0.0028 | 3 | 1 |  | Yes | 0 |  | 1 |  | 730 | 321 | 730 | 321 | 73.5 | 32.528 | 0.64 | 0.284 | 0.001 | 42.664 | 2.372 | 0.352 | 42.746 |  | 17.415 | 17.462 | 0.022 | 1160.925 | 0.032 | 0.005 | 1163.158 |  | 1.753 | 1.769 | 0.002 | 116.888 | 0.003 | 0 | 117.112 |  | 17.415 | 17.462 | 0.022 | 1160.925 | 0.032 | 0.005 | 1163.158 |  | 0.64 | 0.284 | 0.001 | 42.664 | 2.372 | 0.352 |  | 730 | 321 | 730 | 321 | EIA | EIA | EIA | EIA | EIA | EIA | -- | EIA | EIA | [6 empty] | 0 | 0 | 0 | 0 | 0 | 0 | 0 | 0 | 9931.9728 | 0 | 17.498 | 56.002 | 0 | 0 | 0 | 0 | 0 | 0 | 0 | 0 | 73.5 | 0 | 0 | 73.5 | 0 | 0 | 0.23807 | 0.76193 | 0 | 0 | 0 | 0 | 0 | 0 | 0 | 0 | 1 | 0 | 0 | 1 | 0 | [7 empty] | https://www.google.com/maps/@?api=1&map_action=map&center=42.5486%2C-89.008300000000006&zoom=17&basemap=satellite | 25489 | [118 empty] | 0.38 |  |  | 62 |  |  | 0.35 | 0.35 |  |  | 55 |  |  | 0.4 | 0.4 |  |  | 69 |  |  | 0.3 | 0.02 |  |  | 62 |  |  | 0.05 | 0.11 |  |  | 59 |  |  | 0.12 | 0.06 |  |  | 59 |  |  | 0.06 | 0.18 |  |  | 62 |  |  | 0.16 | 7.4355e-05 | 0.0041309 | Gas | FRS_110001929566
3523 | 11106 | 2021 | WI | Berlin Landfill Gas | 56069 | Wisconsin Power & Light Co | 20856 | WM Renewable Energy LLC | 54842 | IPP Non-CHP | Midcontinent Independent Transmission System Operator, Inc.. | MISO | MRO | MROE | MRO East | MISO | 55 | 47 | Green Lake | 43.9603 | -88.9158 | 3 | 3 | LFG | BIOMASS |  | 0.63261 | 2.4 | 0.27898 | Yes | [5 empty] | 164787.999 | 70752 | 164787.999 | 70752 | 13299.999 | 5709.999 | 0 | 0 | 2.76 | 0 | 0 | 0 | 0 |  | 0 | 0 | 0.415 | 0 | 0 | 0 | 0 |  | 0 | 0 | 0.033 | 0 | 0 | 0 | 0 |  | 0 | 0 | 0.415 | 0 | 0 | 0 | 0 |  | 115.545 | 49.608 | 3.708 | 10464.003 | 383.297 | 38.33 |  | 164787.999 | 70752 | 164787.999 | 70752 | EIA | EIA | EIA | EIA | EIA | EIA | -- | EIA | EIA | 115.545 | 49.608 | 0.948 | 10464.003 | 383.297 | 38.33 | [8 empty] | 12390.0751 | 0 | 0 | 0 | 0 | 0 | 13300 | 0 | 0 | 0 | 0 | 0 | 0 | 13300 | 13300 | 13300 | 0 | 0 | 0 | 0 | 0 | 0 | 1 | 0 | 0 | 0 | 0 | 0 | 0 | 1 | 1 | 1 | 0 | [7 empty] | https://www.google.com/maps/@?api=1&map_action=map&center=43.960299999999997%2C-88.915800000000004&zoom=17&basemap=satellite | 6571 | [118 empty] | 0.23 |  |  | 38 |  |  | 0.35 | 0.13 |  |  | 29 |  |  | 0.4 | 0.32 |  |  | 57 |  |  | 0.3 | 0 |  |  | 0 |  |  | 0.05 | 0.1 |  |  | 56 |  |  | 0.12 | 0.05 |  |  | 53 |  |  | 0.06 | 0.16 |  |  | 54 |  |  | 0.16 | 1.3416 | 0.16631 | Biomass | FRS_110028043739
3524 | 11109 | 2021 | WI | Biron Mill | 10234 | Consolidated Water Power Co | 4247 | ND Paper, Inc. | 61813 | Industrial CHP | Midcontinent Independent Transmission System Operator, Inc.. | MISO | MRO | MROE | MRO East | MISO | 55 | 141 | Wood | 44.43 | -89.78 | 5 | 4 | NG | GAS | Yes | 0.40236 | 61.6 | 0.66274 |  | Yes | 1531054.4 | 0.484 | 0.39222 |  | 1759210.527 | 709261.837 | 1759210.527 | 709261.837 | 217119.03 | 86425.082 | 280.211 | 103.13 | 222.619 | 141614.049 | 21513.807 | 3033.151 | 142334.912 |  | 2.581 | 2.387 | 2.051 | 1304.483 | 0.099 | 0.014 | 1311.123 |  | 0.319 | 0.291 | 0.253 | 160.997 | 0.012 | 0.002 | 161.817 |  | 2.581 | 2.387 | 2.051 | 1304.483 | 0.099 | 0.014 | 1311.123 |  | 714.425 | 262.939 | 567.588 | 361058.22 | 54851.457 | 7733.302 |  | 4485271.229 | 1808329.169 | 4485271.229 | 1808329.169 | EIA | EIA |  | EIA | EIA | EIA | -- | EIA | EIA | [6 empty] | 2726060.702 | 1099067.332 | 434.214 | 159.809 | 344.969 | 219444.171 | 33337.65 | 4700.15 | 8102.5167 | 98999.476 | 0 | 118119.55 | 0 | 0 | 0 | 0 | 0 | 0 | 0 | 0 | 217119.026 | 0 | 0 | 217119.026 | 0 | 0.45597 | 0 | 0.54403 | 0 | 0 | 0 | 0 | 0 | 0 | 0 | 0 | 1 | 0 | 0 | 1 | 0 | [7 empty] | https://www.google.com/maps/@?api=1&map_action=map&center=44.43%2C-89.78&zoom=17&basemap=satellite | 5826 | [118 empty] | 0.27 |  |  | 47 |  |  | 0.35 | 0.13 |  |  | 29 |  |  | 0.4 | 0.42 |  |  | 71 |  |  | 0.3 | 0.01 |  |  | 59 |  |  | 0.05 | 0.08 |  |  | 49 |  |  | 0.12 | 0.07 |  |  | 68 |  |  | 0.06 | 0.18 |  |  | 62 |  |  | 0.16 | 6.4422 | 0.064808 | Gas | FRS_110000573692
3525 | 11110 | 2021 | WI | Blount Street | 3992 | American Transmission Co | 659 | Madison Gas & Electric Co | 11479 | Electric Utility | Midcontinent Independent Transmission System Operator, Inc.. | MISO | MRO | MROE | MRO East | MISO | 55 | 25 | Dane | 43.0789 | -89.3744 | 2 | 2 | NG | GAS |  | 0.006 | 100 | 1 | [6 empty] | 141002.182 | 58314.199 | 141002.182 | 58314.199 | 5260 | 1052 | 18.201 | 6.531 | 0.046 | 8380.457 | 315.224 | 31.522 | 8389.094 |  | 6.921 | 12.416 | 0.017 | 3186.486 | 0.06 | 0.006 | 3189.77 |  | 0.258 | 0.224 | 0.001 | 118.87 | 0.002 | 0 | 118.992 |  | 6.921 | 12.416 | 0.017 | 3186.486 | 0.06 | 0.006 | 3189.77 |  | 18.201 | 6.531 | 0.046 | 8380.457 | 315.224 | 31.522 |  | 141002.182 | 58314.199 | 141002.182 | 58314.199 | EPA/CAMD | EPA/CAMD | EPA/CAMD | EPA/CAMD | EIA | EIA | -- | EPA/CAMD | EPA/CAMD | [14 empty] | 26806.4985 | 0 | 0 | 5260 | 0 | 0 | 0 | 0 | 0 | 0 | 0 | 0 | 5260 | 0 | 0 | 5260 | 0 | 0 | 0 | 1 | 0 | 0 | 0 | 0 | 0 | 0 | 0 | 0 | 1 | 0 | 0 | 1 | 0 | Yes |  | 381599.379 | 22679.21 | 39.784 | 0.149 |  | https://www.google.com/maps/@?api=1&map_action=map&center=43.078899999999997%2C-89.374399999999994&zoom=17&basemap=satellite | 106019 | [118 empty] | 0.32 |  |  | 54 |  |  | 0.35 | 0.22 |  |  | 41 |  |  | 0.4 | 0.43 |  |  | 73 |  |  | 0.3 | 0.03 |  |  | 67 |  |  | 0.05 | 0.04 |  |  | 29 |  |  | 0.12 | 0.02 |  |  | 23 |  |  | 0.06 | 0.08 |  |  | 21 |  |  | 0.16 | 1.4421 | 0.10651 | Gas | FRS_110000420152
3526 | 11116 | 2021 | WI | Capitol Heat and Power | 54406 | Madison Gas & Electric Co | 11479 | State of Wisconsin | 18028 | Commercial Non-CHP | Midcontinent Independent Transmission System Operator, Inc.. | MISO | MRO | MROE | MRO East | MISO | 55 | 25 | Dane | 43.0785 | -89.3773 | 2 | 2 | DFO | OIL |  | 0 | 2 | [11 empty] | 0 | 0 | 0 |  | 0 | 0 | [45 empty] | -- | [17 empty] | 0 | 0 | 0 | 0 | 0 | 0 | 0 | 0 | 0 | 0 | 0 | 0 | 0 | 0 | 0 | 0 | [23 empty] | https://www.google.com/maps/@?api=1&map_action=map&center=43.078512000000003%2C-89.377261000000004&zoom=17&basemap=satellite | 105467 | [118 empty] | 0.32 |  |  | 55 |  |  | 0.35 | 0.22 |  |  | 42 |  |  | 0.4 | 0.44 |  |  | 73 |  |  | 0.3 | 0.03 |  |  | 67 |  |  | 0.05 | 0.04 |  |  | 29 |  |  | 0.12 | 0.02 |  |  | 23 |  |  | 0.06 | 0.08 |  |  | 20 |  |  | 0.16 |  |  | Oil | FRS_
3527 | 11117 | 2021 | WI | Cashton | 4107 | Dairyland Power Coop | 4716 | Village of Cashton - (WI) | 3156 | Electric Utility | Midcontinent Independent Transmission System Operator, Inc.. | MISO | MRO | MROW | MRO West | MISO | 55 | 81 | Monroe | 43.7429 | -90.7803 | 3 | 3 | DFO | OIL |  | 0 | 3.5 | [11 empty] | 0 | 0 | 0 |  | 0 | 0 | [45 empty] | -- | [17 empty] | 0 | 0 | 0 | 0 | 0 | 0 | 0 | 0 | 0 | 0 | 0 | 0 | 0 | 0 | 0 | 0 | [23 empty] | https://www.google.com/maps/@?api=1&map_action=map&center=43.742874%2C-90.780325000000005&zoom=17&basemap=satellite | 1825 | [118 empty] | 0.18 |  |  | 27 |  |  | 0.35 | 0.12 |  |  | 28 |  |  | 0.4 | 0.23 |  |  | 42 |  |  | 0.3 | 0.04 |  |  | 72 |  |  | 0.05 | 0.14 |  |  | 69 |  |  | 0.12 | 0.08 |  |  | 74 |  |  | 0.06 | 0.17 |  |  | 58 |  |  | 0.16 |  |  | Oil | FRS_
3528 | 11125 | 2021 | WI | Columbia | 8023 | American Transmission Co | 659 | Wisconsin Power & Light Co | 20856 | Electric Utility | Midcontinent Independent Transmission System Operator, Inc.. | MISO | MRO | MROE | MRO East | MISO | 55 | 21 | Columbia | 43.4864 | -89.4203 | 2 | 2 | RC | COAL | Yes | 0.60638 | 1112 | 0.3227 | [6 empty] | 66731055.04 | 34126188.68 | 66731055.04 | 34126188.68 | 5906813 | 3010070 | 3021.101 | 1574.052 | 1880.183 | 6997970.376 | 1512498.65 | 219996.274 | 7049656.054 |  | 1.023 | 1.046 | 0.637 | 2369.457 | 0.256 | 0.037 | 2386.958 |  | 0.091 | 0.092 | 0.056 | 209.737 | 0.023 | 0.003 | 211.286 |  | 1.023 | 1.046 | 0.637 | 2369.457 | 0.256 | 0.037 | 2386.958 |  | 3021.101 | 1574.052 | 1880.183 | 6997970.376 | 1512498.65 | 219996.274 |  | 66731055.04 | 34126188.68 | 66731055.04 | 34126188.68 | EPA/CAMD | EPA/CAMD | EPA/CAMD | EPA/CAMD | EIA | EIA | -- | EPA/CAMD | EPA/CAMD | [14 empty] | 11297.3028 | 5900823.3 | 5989.689 | 0 | 0 | 0 | 0 | 0 | 0 | 0 | 0 | 0 | 5906812.989 | 0 | 0 | 5906812.989 | 0 | 0.99899 | 0.001014 | 0 | 0 | 0 | 0 | 0 | 0 | 0 | 0 | 0 | 1 | 0 | 0 | 1 | 0 | Yes |  | 46427039.81 | 4868703.948 | 2147.672 | 1341.463 |  | https://www.google.com/maps/@?api=1&map_action=map&center=43.486400000000003%2C-89.420299999999997&zoom=17&basemap=satellite | 2077 | [118 empty] | 0.09 |  |  | 9 |  |  | 0.35 | 0.05 |  |  | 14 |  |  | 0.4 | 0.13 |  |  | 23 |  |  | 0.3 | 0 |  |  | 0 |  |  | 0.05 | 0.06 |  |  | 39 |  |  | 0.12 | 0.02 |  |  | 25 |  |  | 0.06 | 0.21 |  |  | 69 |  |  | 0.16 | 95.2185 | 0.036715 | Coal | FRS_110000420385
3529 | 11127 | 2021 | WI | Concord | 7159 | American Transmission Co | 659 | Wisconsin Electric Power Co | 20847 | Electric Utility | Midcontinent Independent Transmission System Operator, Inc.. | MISO | RFC | RFCW | RFC West | MISO | 55 | 55 | Jefferson | 43.1669 | -88.69 | 4 | 4 | NG | GAS |  | 0.04275 | 381.6 | 1 | [6 empty] | 1997591.339 | 1399380.824 | 1997591.339 | 1399380.824 | 142894 | 100102 | 82.425 | 51.185 | 0.644 | 121741.612 | 4977.749 | 589.292 | 121891.638 |  | 1.154 | 1.023 | 0.009 | 1703.943 | 0.035 | 0.004 | 1706.043 |  | 0.083 | 0.073 | 0.001 | 121.888 | 0.002 | 0 | 122.039 |  | 1.154 | 1.023 | 0.009 | 1703.943 | 0.035 | 0.004 | 1706.043 |  | 82.425 | 51.185 | 0.644 | 121741.612 | 4977.749 | 589.292 |  | 1997591.339 | 1399380.824 | 1997591.339 | 1399380.824 | EPA/CAMD | EPA/CAMD | EPA/CAMD | EPA/CAMD | EIA | EIA | -- | EPA/CAMD | EPA/CAMD | [14 empty] | 13979.5321 | 0 | 9980.386 | 132913.62 | 0 | 0 | 0 | 0 | 0 | 0 | 0 | 0 | 142894.006 | 0 | 0 | 142894.006 | 0 | 0 | 0.069845 | 0.93016 | 0 | 0 | 0 | 0 | 0 | 0 | 0 | 0 | 1 | 0 | 0 | 1 | 0 | Yes |  | 2676562.243 | 159312.841 | 99.98 | 0.806 |  | https://www.google.com/maps/@?api=1&map_action=map&center=43.166899999999998%2C-88.69&zoom=17&basemap=satellite | 18319 | [118 empty] | 0.24 |  |  | 40 |  |  | 0.35 | 0.13 |  |  | 28 |  |  | 0.4 | 0.34 |  |  | 60 |  |  | 0.3 | 0.01 |  |  | 0 |  |  | 0.05 | 0.09 |  |  | 54 |  |  | 0.12 | 0.05 |  |  | 51 |  |  | 0.06 | 0.18 |  |  | 61 |  |  | 0.16 | 25.903 | 0.60619 | Gas | FRS_110016940159
3530 | 11129 | 2021 | WI | Consumer Operations LLC | 10360 | Wisconsin Public Service Corp | 20860 | Georgia-Pacific Consumer Oper. Green Bay LLC | 55919 | Industrial CHP | Midcontinent Independent Transmission System Operator, Inc.. | MISO | MRO | MROE | MRO East | MISO | 55 | 9 | Brown | 44.4936 | -88.0303 | 4 | 3 | NG | GAS |  | 0.27291 | 90.8 | 0.87848 |  | Yes | 2250631.2 | 0.329 | 0.30503 |  | 1173620.234 | 402067.104 | 1173620.234 | 402067.104 | 217075 | 75151 | 206.862 | 70.912 | 2.048 | 68591.682 | 2587.393 | 258.739 | 68662.577 |  | 1.906 | 1.887 | 0.019 | 631.963 | 0.012 | 0.001 | 632.616 |  | 0.353 | 0.353 | 0.003 | 116.889 | 0.002 | 0 | 117.01 |  | 1.906 | 1.887 | 0.019 | 631.963 | 0.012 | 0.001 | 632.616 |  | 678.166 | 232.475 | 6.712 | 224867.202 | 8482.367 | 848.237 |  | 3847532.102 | 1318114.707 | 3847532.102 | 1318114.707 | EIA | EIA |  | EIA | EIA | EIA | -- | EIA | EIA | [6 empty] | 2673911.868 | 916047.603 | 471.304 | 161.563 | 4.665 | 156275.52 | 5894.974 | 589.497 | 5406.5196 | 0 | 0 | 217075 | 0 | 0 | 0 | 0 | 0 | 0 | 0 | 0 | 217075 | 0 | 0 | 217075 | 0 | 0 | 0 | 1 | 0 | 0 | 0 | 0 | 0 | 0 | 0 | 0 | 1 | 0 | 0 | 1 | 0 | [7 empty] | https://www.google.com/maps/@?api=1&map_action=map&center=44.493600000000001%2C-88.030299999999997&zoom=17&basemap=satellite | 83632 | [118 empty] | 0.35 |  |  | 58 |  |  | 0.35 | 0.31 |  |  | 51 |  |  | 0.4 | 0.39 |  |  | 68 |  |  | 0.3 | 0.04 |  |  | 72 |  |  | 0.05 | 0.13 |  |  | 66 |  |  | 0.12 | 0.07 |  |  | 70 |  |  | 0.06 | 0.15 |  |  | 49 |  |  | 0.16 | 8.0482 | 0.090678 | Gas | FRS_110013863275
3531 | 11131 | 2021 | WI | Cumberland (WI) | 4112 | Dairyland Power Coop | 4716 | City of Cumberland - (WI) | 4627 | Electric Utility | Midcontinent Independent Transmission System Operator, Inc.. | MISO | MRO | MROW | MRO West | MISO | 55 | 5 | Barron | 45.5336 | -92.0224 | 8 | 8 | DFO | OIL |  | 0.0012 | 21.9 | 1 | [6 empty] | 2316 | 1033.998 | 2316 | 1033.998 | 230.001 | 101.999 | 3.473 | 1.552 | 0.22 | 159.42 | 11.746 | 2.171 | 159.89 |  | 30.2 | 30.432 | 1.91 | 1386.255 | 0.051 | 0.009 | 1390.344 |  | 2.999 | 3.002 | 0.19 | 137.668 | 0.005 | 0.001 | 138.074 |  | 30.2 | 30.432 | 1.91 | 1386.261 | 0.051 | 0.009 | 1390.35 |  | 3.473 | 1.552 | 0.22 | 159.42 | 11.746 | 2.171 |  | 2316 | 1033.998 | 2316 | 1033.998 | EIA | EIA | EIA | EIA | EIA | EIA | -- | EIA | EIA | [14 empty] | 10069.5652 | 0 | 149.562 | 80.438 | 0 | 0 | 0 | 0 | 0 | 0 | 0 | 0 | 230 | 0 | 0 | 230 | 0 | 0 | 0.65027 | 0.34973 | 0 | 0 | 0 | 0 | 0 | 0 | 0 | 0 | 1 | 0 | 0 | 1 | 0 | [7 empty] | https://www.google.com/maps/@?api=1&map_action=map&center=45.5336%2C-92.022400000000005&zoom=17&basemap=satellite | 3064 | [118 empty] | 0.29 |  |  | 50 |  |  | 0.35 | 0.14 |  |  | 31 |  |  | 0.4 | 0.45 |  |  | 74 |  |  | 0.3 | 0.03 |  |  | 69 |  |  | 0.05 | 0.12 |  |  | 62 |  |  | 0.12 | 0.07 |  |  | 64 |  |  | 0.06 | 0.25 |  |  | 80 |  |  | 0.16 | 0.1302 | 1.3085 | Oil | FRS_110013071264
3532 | 11133 | 2021 | WI | Custer Energy Center | 7795 | American Transmission Co | 659 | Manitowoc Public Utilities | 11571 | Electric Utility | Midcontinent Independent Transmission System Operator, Inc.. | MISO | MRO | MROE | MRO East | MISO | 55 | 71 | Manitowoc | 44.0854 | -87.7261 | 1 | 1 | NG | GAS |  | 0.01061 | 24.5 | 1 | [6 empty] | 40877 | 18050 | 40877 | 18050 | 2277 | 1006 | 6.523 | 2.881 | 0.065 | 2389.037 | 90.59 | 9.13 | 2391.53 |  | 5.729 | 5.728 | 0.057 | 2098.408 | 0.04 | 0.004 | 2100.597 |  | 0.319 | 0.319 | 0.003 | 116.889 | 0.002 | 0 | 117.011 |  | 5.729 | 5.728 | 0.057 | 2098.408 | 0.04 | 0.004 | 2100.597 |  | 6.523 | 2.881 | 0.065 | 2389.037 | 90.59 | 9.13 |  | 40877 | 18050 | 40877 | 18050 | EIA | EIA | EIA | EIA | EIA | EIA | -- | EIA | EIA | [14 empty] | 17952.13 | 0 | 5.816 | 2271.184 | 0 | 0 | 0 | 0 | 0 | 0 | 0 | 0 | 2277 | 0 | 0 | 2277 | 0 | 0 | 0.0025542 | 0.99745 | 0 | 0 | 0 | 0 | 0 | 0 | 0 | 0 | 1 | 0 | 0 | 1 | 0 | [7 empty] | https://www.google.com/maps/@?api=1&map_action=map&center=44.085436999999999%2C-87.726101999999997&zoom=17&basemap=satellite | 19263 | [118 empty] | 0.26 |  |  | 44 |  |  | 0.35 | 0.17 |  |  | 34 |  |  | 0.4 | 0.35 |  |  | 62 |  |  | 0.3 | 0.02 |  |  | 63 |  |  | 0.05 | 0.08 |  |  | 47 |  |  | 0.12 | 0.05 |  |  | 54 |  |  | 0.06 | 0.22 |  |  | 74 |  |  | 0.16 | 0.0046028 | 0.016587 | Gas | FRS_110064351847
3533 | 11134 | 2021 | WI | Dairyland WTE Plant | 59810 | Wisconsin Public Service Corp | 20860 | Energy Systems Group LLC | 58303 | IPP Non-CHP | Midcontinent Independent Transmission System Operator, Inc.. | MISO | MRO | MROE | MRO East | MISO | 55 | 9 | Brown | 44.5401 | -87.8056 | 2 | 2 | OBG | BIOMASS |  | 0 | 1.4 | [11 empty] | 0 | 0 | 0 |  | 0 | 0 | [45 empty] | -- | [17 empty] | 0 | 0 | 0 | 0 | 0 | 0 | 0 | 0 | 0 | 0 | 0 | 0 | 0 | 0 | 0 | 0 | [23 empty] | https://www.google.com/maps/@?api=1&map_action=map&center=44.540115%2C-87.805587000000003&zoom=17&basemap=satellite | 2213 | [118 empty] | 0.09 |  |  | 9 |  |  | 0.35 | 0.03 |  |  | 10 |  |  | 0.4 | 0.16 |  |  | 28 |  |  | 0.3 | 0 |  |  | 0 |  |  | 0.05 | 0.04 |  |  | 27 |  |  | 0.12 | 0.1 |  |  | 84 |  |  | 0.06 | 0.18 |  |  | 59 |  |  | 0.16 | 0.45337 | 0.16057 | Biomass | FRS_110070396575
3534 | 11136 | 2021 | WI | Danbury Diesel | 55998 | Northwestern Wisconsin Elec Co | 13815 | Northwestern Wisconsin Elec Co | 13815 | Electric Utility | Midcontinent Independent Transmission System Operator, Inc.. | MISO | MRO | MROW | MRO West | MISO | 55 | 13 | Burnett | 46.0028 | -92.3714 | 3 | 3 | DFO | OIL |  | 0 | 7.8 | [11 empty] | 0 | 0 | 0 |  | 0 | 0 | [45 empty] | -- | [17 empty] | 0 | 0 | 0 | 0 | 0 | 0 | 0 | 0 | 0 | 0 | 0 | 0 | 0 | 0 | 0 | 0 | [23 empty] | https://www.google.com/maps/@?api=1&map_action=map&center=46.002834%2C-92.371376999999995&zoom=17&basemap=satellite | 623 | [118 empty] | 0.19 |  |  | 30 |  |  | 0.35 | 0.08 |  |  | 21 |  |  | 0.4 | 0.3 |  |  | 53 |  |  | 0.3 | 0 |  |  | 0 |  |  | 0.05 | 0.06 |  |  | 40 |  |  | 0.12 | 0.02 |  |  | 18 |  |  | 0.06 | 0.41 |  |  | 96 |  |  | 0.16 | 0 | 0 | Oil | FRS_
3535 | 11138 | 2021 | WI | Deertrack Park Gas Recovery | 56520 | Wisconsin Electric Power Co | 20847 | WM Renewable Energy LLC | 54842 | IPP Non-CHP | Midcontinent Independent Transmission System Operator, Inc.. | MISO | RFC | RFCW | RFC West | MISO | 55 | 55 | Jefferson | 43.09 | -88.7397 | 8 | 8 | LFG | BIOMASS |  | 0.61615 | 6.4 | 0.30641 | Yes | [5 empty] | 425426 | 182655 | 425426 | 182655 | 34544 | 14831 | 0 | 0 | 7.126 | 0.002 | 0 | 0 | 0.002 |  | 0 | 0 | 0.413 | 0 | 0 | 0 | 0 |  | 0 | 0 | 0.033 | 0 | 0 | 0 | 0 |  | 0 | 0 | 0.413 | 0 | 0 | 0 | 0 |  | 301.792 | 129.576 | 9.572 | 27014.464 | 989.542 | 98.954 |  | 425426 | 182655 | 425426 | 182655 | EIA | EIA | EIA | EIA | EIA | EIA | -- | EIA | EIA | 301.792 | 129.576 | 2.446 | 27014.462 | 989.542 | 98.954 | [8 empty] | 12315.4817 | 0 | 0 | 0 | 0 | 0 | 34544 | 0 | 0 | 0 | 0 | 0 | 0 | 34544 | 34544 | 34544 | 0 | 0 | 0 | 0 | 0 | 0 | 1 | 0 | 0 | 0 | 0 | 0 | 0 | 1 | 1 | 1 | 0 | [7 empty] | https://www.google.com/maps/@?api=1&map_action=map&center=43.089998999999999%2C-88.739677&zoom=17&basemap=satellite | 4198 | [118 empty] | 0.14 |  |  | 18 |  |  | 0.35 | 0.09 |  |  | 23 |  |  | 0.4 | 0.18 |  |  | 33 |  |  | 0.3 | 0 |  |  | 0 |  |  | 0.05 | 0.09 |  |  | 53 |  |  | 0.12 | 0.06 |  |  | 62 |  |  | 0.06 | 0.14 |  |  | 44 |  |  | 0.16 | 3.0999 | 0.18151 | Biomass | FRS_110040572029
3536 | 11140 | 2021 | WI | Depere Energy Center | 55029 | American Transmission Co | 659 | Wisconsin Public Service Corp | 20860 | Electric Utility | Midcontinent Independent Transmission System Operator, Inc.. | MISO | MRO | MROE | MRO East | MISO | 55 | 9 | Brown | 44.4486 | -88.072 | 1 | 1 | NG | GAS |  | 0.1039 | 192.3 | 1 |  | Yes | 0 |  | 1 |  | 2013315.73 | 1345035.99 | 2013315.73 | 1345035.99 | 175023 | 77606 | 90.437 | 58.484 | 1.432 | 120579.926 | 15976.525 | 2750.405 | 121189.443 |  | 1.033 | 1.507 | 0.016 | 1377.875 | 0.091 | 0.016 | 1384.84 |  | 0.09 | 0.087 | 0.001 | 119.782 | 0.008 | 0.001 | 120.388 |  | 1.033 | 1.507 | 0.016 | 1377.875 | 0.091 | 0.016 | 1384.84 |  | 90.437 | 58.484 | 1.432 | 120579.926 | 15976.525 | 2750.405 |  | 2013315.73 | 1345035.99 | 2013315.73 | 1345035.99 | EPA/CAMD | EPA/CAMD | EPA/CAMD | EPA/CAMD | EIA | EIA | -- | EPA/CAMD | EPA/CAMD | [6 empty] | 0 | 0 | 0 | 0 | 0 | 0 | 0 | 0 | 11503.1495 | 0 | 81110.357 | 93912.643 | 0 | 0 | 0 | 0 | 0 | 0 | 0 | 0 | 175023 | 0 | 0 | 175023 | 0 | 0 | 0.46343 | 0.53657 | 0 | 0 | 0 | 0 | 0 | 0 | 0 | 0 | 1 | 0 | 0 | 1 | 0 | Yes |  | 1828092.956 | 108673.482 | 78.695 | 0.563 |  | https://www.google.com/maps/@?api=1&map_action=map&center=44.448610000000002%2C-88.072040000000001&zoom=17&basemap=satellite | 43804 | [118 empty] | 0.16 |  |  | 24 |  |  | 0.35 | 0.12 |  |  | 27 |  |  | 0.4 | 0.2 |  |  | 37 |  |  | 0.3 | 0.01 |  |  | 58 |  |  | 0.05 | 0.05 |  |  | 33 |  |  | 0.12 | 0.05 |  |  | 50 |  |  | 0.06 | 0.17 |  |  | 55 |  |  | 0.16 | 4.3197 | 0.071962 | Gas | FRS_110043815565
3537 | 11141 | 2021 | WI | Diesel Generators | 56070 | Madison Gas & Electric Co | 11479 | Madison Gas & Electric Co | 11479 | Electric Utility | Midcontinent Independent Transmission System Operator, Inc.. | MISO | MRO | MROE | MRO East | MISO | 55 | 25 | Dane | 43.0802 | -89.3747 | 1 | 1 | DFO | OIL |  | 0.00187 | 54 | 1 | [6 empty] | 7900 | 5346 | 7900 | 5346 | 885 | 574 | 12.917 | 8.742 | 1.146 | 645.137 | 52.25 | 10.45 | 647.347 |  | 29.191 | 30.46 | 2.589 | 1457.937 | 0.059 | 0.012 | 1462.931 |  | 3.27 | 3.27 | 0.29 | 163.326 | 0.007 | 0.001 | 163.885 |  | 29.191 | 30.46 | 2.589 | 1457.937 | 0.059 | 0.012 | 1462.931 |  | 12.917 | 8.742 | 1.146 | 645.137 | 52.25 | 10.45 |  | 7900 | 5346 | 7900 | 5346 | EIA | EIA | EIA | EIA | EIA | EIA | -- | EIA | EIA | [14 empty] | 8926.5537 | 0 | 885 | 0 | 0 | 0 | 0 | 0 | 0 | 0 | 0 | 0 | 885 | 0 | 0 | 885 | 0 | 0 | 1 | 0 | 0 | 0 | 0 | 0 | 0 | 0 | 0 | 0 | 1 | 0 | 0 | 1 | 0 | [7 empty] | https://www.google.com/maps/@?api=1&map_action=map&center=43.080199999999998%2C-89.374700000000004&zoom=17&basemap=satellite | 104902 | [118 empty] | 0.32 |  |  | 54 |  |  | 0.35 | 0.22 |  |  | 41 |  |  | 0.4 | 0.44 |  |  | 73 |  |  | 0.3 | 0.03 |  |  | 67 |  |  | 0.05 | 0.04 |  |  | 28 |  |  | 0.12 | 0.02 |  |  | 22 |  |  | 0.06 | 0.08 |  |  | 20 |  |  | 0.16 | 0.78446 | 3.3169 | Oil | FRS_110028045443
3538 | 11145 | 2021 | WI | Edgewater (4050) | 4050 | American Transmission Co | 659 | Wisconsin Power & Light Co | 20856 | Electric Utility | Midcontinent Independent Transmission System Operator, Inc.. | MISO | MRO | MROE | MRO East | MISO | 55 | 117 | Sheboygan | 43.7151 | -87.7059 | 1 | 1 | SUB | COAL | Yes | 0.63757 | 413.7 | 0.27072 | [6 empty] | 25629492.09 | 13150392.9 | 25629492.09 | 13150392.9 | 2310548 | 1180361 | 656.921 | 364.451 | 642.679 | 2688016.054 | 602872.5 | 87702.87 | 2708619.688 |  | 0.569 | 0.618 | 0.556 | 2326.735 | 0.261 | 0.038 | 2344.569 |  | 0.051 | 0.055 | 0.05 | 209.76 | 0.024 | 0.003 | 211.367 |  | 0.569 | 0.618 | 0.556 | 2326.735 | 0.261 | 0.038 | 2344.569 |  | 656.921 | 364.451 | 642.679 | 2688016.054 | 602872.5 | 87702.87 |  | 25629492.09 | 13150392.9 | 25629492.09 | 13150392.9 | EPA/CAMD | EPA/CAMD | EPA/CAMD | EPA/CAMD | EIA | EIA | -- | EPA/CAMD | EPA/CAMD | [14 empty] | 11092.3867 | 2307419.1 | 3128.924 | 0 | 0 | 0 | 0 | 0 | 0 | 0 | 0 | 0 | 2310548.024 | 0 | 0 | 2310548.024 | 0 | 0.99865 | 0.0013542 | 0 | 0 | 0 | 0 | 0 | 0 | 0 | 0 | 0 | 1 | 0 | 0 | 1 | 0 | Yes |  | 21549894.16 | 2260154.105 | 574.827 | 554.263 |  | https://www.google.com/maps/@?api=1&map_action=map&center=43.715142%2C-87.705862999999994&zoom=17&basemap=satellite | 27961 | [118 empty] | 0.28 |  |  | 48 |  |  | 0.35 | 0.26 |  |  | 46 |  |  | 0.4 | 0.3 |  |  | 54 |  |  | 0.3 | 0.02 |  |  | 62 |  |  | 0.05 | 0.08 |  |  | 48 |  |  | 0.12 | 0.06 |  |  | 59 |  |  | 0.06 | 0.16 |  |  | 51 |  |  | 0.16 | 64.2432 | 0.11697 | Coal | FRS_110000416871
3539 | 11146 | 2021 | WI | Elk Mound Generating Station | 7863 | Dairyland Power Coop | 4716 | Dairyland Power Coop | 4716 | Electric Utility | Midcontinent Independent Transmission System Operator, Inc.. | MISO | MRO | MROW | MRO West | MISO | 55 | 17 | Chippewa | 44.9028 | -91.5681 | 2 | 2 | NG | GAS |  | 0.1016 | 71 | 1 | [6 empty] | 803923 | 549039.5 | 803923 | 549039.5 | 63189 | 43155 | 20.023 | 14.022 | 0.256 | 48296.4 | 1926.423 | 219.016 | 48353.114 |  | 0.634 | 0.65 | 0.008 | 1528.633 | 0.03 | 0.003 | 1530.428 |  | 0.05 | 0.051 | 0.001 | 120.152 | 0.002 | 0 | 120.293 |  | 0.634 | 0.65 | 0.008 | 1528.633 | 0.03 | 0.003 | 1530.428 |  | 20.023 | 14.022 | 0.256 | 48296.4 | 1926.423 | 219.016 |  | 803923 | 549039.5 | 803923 | 549039.5 | EPA/CAMD | EPA/CAMD | EPA/CAMD | EPA/CAMD | EIA | EIA | -- | EPA/CAMD | EPA/CAMD | [14 empty] | 12722.515 | 0 | 3173.401 | 60015.599 | 0 | 0 | 0 | 0 | 0 | 0 | 0 | 0 | 63189 | 0 | 0 | 63189 | 0 | 0 | 0.050221 | 0.94978 | 0 | 0 | 0 | 0 | 0 | 0 | 0 | 0 | 1 | 0 | 0 | 1 | 0 | Yes |  | 480766.5 | 28371.4 | 8.675 | 0.151 |  | https://www.google.com/maps/@?api=1&map_action=map&center=44.902813999999999%2C-91.568095999999997&zoom=17&basemap=satellite | 1433 | [118 empty] | 0.1 |  |  | 9 |  |  | 0.35 | 0.04 |  |  | 12 |  |  | 0.4 | 0.15 |  |  | 26 |  |  | 0.3 | 0 |  |  | 0 |  |  | 0.05 | 0.02 |  |  | 18 |  |  | 0.12 | 0.06 |  |  | 57 |  |  | 0.06 | 0.12 |  |  | 36 |  |  | 0.16 | 0.36653 | 0.18615 | Gas | FRS_110040928048
3540 | 11147 | 2021 | WI | Elm Road Generating Station | 56068 | American Transmission Co | 659 | Wisconsin Electric Power Co | 20847 | Electric Utility | Midcontinent Independent Transmission System Operator, Inc.. | MISO | RFC | RFCW | RFC West | MISO | 55 | 79 | Milwaukee | 42.8492 | -87.8336 | 2 | 2 | RC | COAL | Yes | 0.62701 | 1402.6 | 0.28832 | [6 empty] | 73935049.77 | 40620117.77 | 73935049.77 | 40620117.77 | 7703887 | 4280837 | 2340.737 | 1289.833 | 576.654 | 7751189.803 | 1738172.188 | 252785.387 | 7810581.978 |  | 0.608 | 0.603 | 0.15 | 2012.28 | 0.226 | 0.033 | 2027.699 |  | 0.063 | 0.064 | 0.016 | 209.676 | 0.024 | 0.003 | 211.282 |  | 0.608 | 0.603 | 0.15 | 2012.28 | 0.226 | 0.033 | 2027.699 |  | 2340.737 | 1289.833 | 576.654 | 7751189.803 | 1738172.188 | 252785.387 |  | 73935049.77 | 40620117.77 | 73935049.77 | 40620117.77 | EPA/CAMD | EPA/CAMD | EPA/CAMD | EPA/CAMD | EIA | EIA | -- | EPA/CAMD | EPA/CAMD | [14 empty] | 9597.1098 | 7694962.4 | 0 | 8924.658 | 0 | 0 | 0 | 0 | 0 | 0 | 0 | 0 | 7703887.058 | 0 | 0 | 7703887.058 | 0 | 0.99884 | 0 | 0.0011585 | 0 | 0 | 0 | 0 | 0 | 0 | 0 | 0 | 1 | 0 | 0 | 1 | 0 | Yes |  | 55679033.03 | 5834959.828 | 1795.15 | 373.614 |  | https://www.google.com/maps/@?api=1&map_action=map&center=42.849200000000003%2C-87.833600000000004&zoom=17&basemap=satellite | 9851 | [118 empty] | 0.17 |  |  | 26 |  |  | 0.35 | 0.19 |  |  | 38 |  |  | 0.4 | 0.15 |  |  | 27 |  |  | 0.3 | 0 |  |  | 0 |  |  | 0.05 | 0.09 |  |  | 51 |  |  | 0.12 | 0.04 |  |  | 41 |  |  | 0.06 | 0.14 |  |  | 46 |  |  | 0.16 | 83.2 | 0.021477 | Coal | FRS_110070813491
3541 | 11148 | 2021 | WI | Elroy | 4113 | Dairyland Power Coop | 4716 | City of Elroy - (WI) | 5834 | Electric Utility | Midcontinent Independent Transmission System Operator, Inc.. | MISO | MRO | MROW | MRO West | MISO | 55 | 57 | Juneau | 43.7395 | -90.2675 | 3 | 3 | DFO | OIL |  | 0.00157 | 6.6 | 1 | [6 empty] | 910 | 406.999 | 910 | 406.999 | 91 | 41 | 1.435 | 0.643 | 0.132 | 74.313 | 6.019 | 1.204 | 74.568 |  | 31.538 | 31.366 | 2.901 | 1633.253 | 0.066 | 0.013 | 1638.848 |  | 3.154 | 3.16 | 0.29 | 163.325 | 0.007 | 0.001 | 163.885 |  | 31.538 | 31.366 | 2.901 | 1633.253 | 0.066 | 0.013 | 1638.848 |  | 1.435 | 0.643 | 0.132 | 74.313 | 6.019 | 1.204 |  | 910 | 406.999 | 910 | 406.999 | EIA | EIA | EIA | EIA | EIA | EIA | -- | EIA | EIA | [14 empty] | 10000 | 0 | 91 | 0 | 0 | 0 | 0 | 0 | 0 | 0 | 0 | 0 | 91 | 0 | 0 | 91 | 0 | 0 | 1 | 0 | 0 | 0 | 0 | 0 | 0 | 0 | 0 | 0 | 1 | 0 | 0 | 1 | 0 | [7 empty] | https://www.google.com/maps/@?api=1&map_action=map&center=43.7395%2C-90.267499999999998&zoom=17&basemap=satellite | 1861 | [118 empty] | 0.18 |  |  | 29 |  |  | 0.35 | 0.06 |  |  | 17 |  |  | 0.4 | 0.3 |  |  | 54 |  |  | 0.3 | 0.01 |  |  | 57 |  |  | 0.05 | 0.13 |  |  | 66 |  |  | 0.12 | 0.05 |  |  | 52 |  |  | 0.06 | 0.21 |  |  | 69 |  |  | 0.16 | 0.04991 | 3.0248 | Oil | FRS_110064201821
3542 | 11152 | 2021 | WI | Fairbanks Morse Engine | 56937 | Wisconsin Power & Light Co | 20856 | Fairbanks Morse Engine | 56175 | Industrial Non-CHP | Midcontinent Independent Transmission System Operator, Inc.. | MISO | RFC | MROE | MRO East | MISO | 55 | 105 | Rock | 42.5185 | -89.0287 | 1 | 1 | DFO | OIL |  | 0.00076 | 1.5 | 1 | [6 empty] | 78 | 28 | 78 | 28 | 10 | 3 | 0.13 | 0.047 | 0.011 | 6.37 | 0.516 | 0.103 | 6.392 |  | 26 | 31.333 | 2.26 | 1274 | 0.052 | 0.01 | 1278.364 |  | 3.333 | 3.357 | 0.29 | 163.333 | 0.007 | 0.001 | 163.893 |  | 26 | 31.333 | 2.26 | 1274 | 0.052 | 0.01 | 1278.364 |  | 0.13 | 0.047 | 0.011 | 6.37 | 0.516 | 0.103 |  | 78 | 28 | 78 | 28 | EIA | EIA | EIA | EIA | EIA | EIA | -- | EIA | EIA | [14 empty] | 7800 | 0 | 10 | 0 | 0 | 0 | 0 | 0 | 0 | 0 | 0 | 0 | 10 | 0 | 0 | 10 | 0 | 0 | 1 | 0 | 0 | 0 | 0 | 0 | 0 | 0 | 0 | 0 | 1 | 0 | 0 | 1 | 0 | [7 empty] | https://www.google.com/maps/@?api=1&map_action=map&center=42.518459999999997%2C-89.028700000000001&zoom=17&basemap=satellite | 48449 | [118 empty] | 0.39 |  |  | 63 |  |  | 0.35 | 0.35 |  |  | 55 |  |  | 0.4 | 0.41 |  |  | 70 |  |  | 0.3 | 0.02 |  |  | 63 |  |  | 0.05 | 0.13 |  |  | 66 |  |  | 0.12 | 0.07 |  |  | 70 |  |  | 0.06 | 0.15 |  |  | 48 |  |  | 0.16 | 0.001705 | 3.41 | Oil | FRS_
3543 | 11153 | 2021 | WI | FCPC Renewable Generation | 59931 | Wisconsin Electric Power Co | 20847 | FCPC Renewable Generation, LLC | 59688 | IPP CHP | Midcontinent Independent Transmission System Operator, Inc.. | MISO | RFC | RFCW | RFC West | MISO | 55 | 79 | Milwaukee | 43.03 | -87.9409 | 2 | 2 | OBG | BIOMASS |  | 0.272 | 2.2 | 0.88 | Yes | Yes | 14960 | 1.196 | 0.61458 |  | 23842.552 | 10236.411 | 23842.552 | 10236.411 | 5242 | 2251 | 50.559 | 21.707 | 0.077 | 0 | 55.458 | 5.546 | 1.519 |  | 19.29 | 19.286 | 0.03 | 0 | 0.011 | 0.001 | 0.58 |  | 4.241 | 4.241 | 0.006 | 0 | 0.002 | 0 | 0.127 |  | 19.29 | 19.286 | 0.03 | 0 | 0.011 | 0.001 | 0.58 |  | 82.266 | 35.32 | 0.126 | 2463.474 | 90.237 | 9.024 |  | 38795 | 16656 | 38795 | 16656 | EIA | EIA | EIA | EIA | EIA | EIA | -- | EIA | EIA |  |  |  | 2463.474 |  |  | 14952.448 | 6419.589 | 31.707 | 13.613 | 0.049 | 2463.474 | 34.779 | 3.478 | 4548.3694 | 0 | 0 | 0 | 0 | 0 | 5242 | 0 | 0 | 0 | 0 | 0 | 0 | 5242 | 5242 | 5242 | 0 | 0 | 0 | 0 | 0 | 0 | 1 | 0 | 0 | 0 | 0 | 0 | 0 | 1 | 1 | 1 | 0 | [7 empty] | https://www.google.com/maps/@?api=1&map_action=map&center=43.030016000000003%2C-87.940914000000006&zoom=17&basemap=satellite | 223068 | [118 empty] | 0.61 |  |  | 83 |  |  | 0.35 | 0.67 |  |  | 77 |  |  | 0.4 | 0.55 |  |  | 84 |  |  | 0.3 | 0.08 |  |  | 82 |  |  | 0.05 | 0.21 |  |  | 82 |  |  | 0.12 | 0.07 |  |  | 71 |  |  | 0.06 | 0.09 |  |  | 23 |  |  | 0.16 | 0.20805 | 0.075696 | Biomass | FRS_110070396987
3544 | 11154 | 2021 | WI | Fennimore | 4114 | City of Fennimore - (WI) | 6274 | City of Fennimore - (WI) | 6274 | Electric Utility | Midcontinent Independent Transmission System Operator, Inc.. | MISO | MRO | MROW | MRO West | MISO | 55 | 43 | Grant | 42.9828 | -90.6558 | 5 | 5 | DFO | OIL |  | 0.00071 | 7.4 | 1 | [6 empty] | 442.002 | 198.999 | 442.002 | 198.999 | 46 | 20 | 0.745 | 0.337 | 0.064 | 36.095 | 2.923 | 0.585 | 36.219 |  | 32.391 | 33.7 | 2.787 | 1569.348 | 0.064 | 0.013 | 1574.724 |  | 3.371 | 3.387 | 0.29 | 163.325 | 0.007 | 0.001 | 163.885 |  | 32.391 | 33.7 | 2.787 | 1569.348 | 0.064 | 0.013 | 1574.724 |  | 0.745 | 0.337 | 0.064 | 36.095 | 2.923 | 0.585 |  | 442.002 | 198.999 | 442.002 | 198.999 | EIA | EIA | EIA | EIA | EIA | EIA | -- | EIA | EIA | [14 empty] | 9608.7391 | 0 | 46 | 0 | 0 | 0 | 0 | 0 | 0 | 0 | 0 | 0 | 46 | 0 | 0 | 46 | 0 | 0 | 1 | 0 | 0 | 0 | 0 | 0 | 0 | 0 | 0 | 0 | 1 | 0 | 0 | 1 | 0 | [7 empty] | https://www.google.com/maps/@?api=1&map_action=map&center=42.982799999999997%2C-90.655799999999999&zoom=17&basemap=satellite | 3122 | [118 empty] | 0.19 |  |  | 30 |  |  | 0.35 | 0.02 |  |  | 8 |  |  | 0.4 | 0.36 |  |  | 62 |  |  | 0.3 | 0.01 |  |  | 57 |  |  | 0.05 | 0.07 |  |  | 46 |  |  | 0.12 | 0.07 |  |  | 65 |  |  | 0.06 | 0.17 |  |  | 56 |  |  | 0.16 | 0.10695 | 3.7526 | Oil | FRS_110028045470
3545 | 11156 | 2021 | WI | Fiber Recovery, Inc. | 61652 | Wisconsin Public Service Corp | 20860 | Fiber Recovery, Inc | 61266 | IPP CHP | Midcontinent Independent Transmission System Operator, Inc.. | MISO | RFC | MROE | MRO East | MISO | 55 | 73 | Marathon | 44.8875 | -89.3859 | 3 | 3 | LFG | BIOMASS |  | 0.74971 | 2.4 | 0.083809 | Yes | Yes | 0 |  | 1 |  | 173343.999 | 74424.999 | 173343.999 | 74424.999 | 15762 | 6767.001 | 0 | 0 | 2.904 | 0.001 | 0 | 0 | 0.001 |  | 0 | 0 | 0.368 | 0 | 0 | 0 | 0 |  | 0 | 0 | 0.034 | 0 | 0 | 0 | 0 |  | 0 | 0 | 0.368 | 0 | 0 | 0 | 0 |  | 123.21 | 52.899 | 3.9 | 11007.309 | 403.199 | 40.32 |  | 173343.999 | 74424.999 | 173343.999 | 74424.999 | EIA | EIA | EIA | EIA | EIA | EIA | -- | EIA | EIA | 123.21 | 52.899 | 0.997 | 11007.308 | 403.199 | 40.32 | 0 | 0 | 0 | 0 | 0 | 0 | 0 | 0 | 10997.5891 | 0 | 0 | 0 | 0 | 0 | 15762 | 0 | 0 | 0 | 0 | 0 | 0 | 15762 | 15762 | 15762 | 0 | 0 | 0 | 0 | 0 | 0 | 1 | 0 | 0 | 0 | 0 | 0 | 0 | 1 | 1 | 1 | 0 | [7 empty] | https://www.google.com/maps/@?api=1&map_action=map&center=44.887500000000003%2C-89.385900000000007&zoom=17&basemap=satellite | 1394 | [118 empty] | 0.11 |  |  | 13 |  |  | 0.35 | 0.07 |  |  | 17 |  |  | 0.4 | 0.16 |  |  | 29 |  |  | 0.3 | 0 |  |  | 0 |  |  | 0.05 | 0.07 |  |  | 44 |  |  | 0.12 | 0.05 |  |  | 47 |  |  | 0.06 | 0.15 |  |  | 47 |  |  | 0.16 | 0.8646 | 0.13523 | Biomass | FRS_110016876488
3546 | 11157 | 2021 | WI | Fitchburg Generating Station | 3991 | Madison Gas & Electric Co | 11479 | Madison Gas & Electric Co | 11479 | Electric Utility | Midcontinent Independent Transmission System Operator, Inc.. | MISO | MRO | MROE | MRO East | MISO | 55 | 25 | Dane | 43.0147 | -89.4603 | 2 | 2 | NG | GAS |  | 0.00116 | 57.6 | 1 | [6 empty] | 13838.4 | 0 | 13838.4 | 0 | 586 | 0 | 4.843 | 0 | 0.004 | 808.779 | 29.019 | 2.902 | 809.574 |  | 16.529 |  | 0.014 | 2760.338 | 0.05 | 0.005 | 2763.052 |  | 0.7 |  | 0.001 | 116.889 | 0.002 | 0 | 117.004 |  | 16.529 |  | 0.014 | 2760.338 | 0.05 | 0.005 | 2763.052 |  | 4.843 | 0 | 0.004 | 808.779 | 29.019 | 2.902 |  | 13838.4 | 0 | 13838.4 | 0 | EPA/CAMD | EIA | EPA/CAMD | EIA | EIA | EIA | -- | EPA/CAMD | EPA/CAMD | [14 empty] | 23615.0171 | 0 | 0 | 586 | 0 | 0 | 0 | 0 | 0 | 0 | 0 | 0 | 586 | 0 | 0 | 586 | 0 | 0 | 0 | 1 | 0 | 0 | 0 | 0 | 0 | 0 | 0 | 0 | 1 | 0 | 0 | 1 | 0 | Yes |  | 3333.3 |  | 1.167 | 0.001 |  | https://www.google.com/maps/@?api=1&map_action=map&center=43.014699999999998%2C-89.460300000000004&zoom=17&basemap=satellite | 67026 | [118 empty] | 0.27 |  |  | 46 |  |  | 0.35 | 0.33 |  |  | 53 |  |  | 0.4 | 0.21 |  |  | 38 |  |  | 0.3 | 0.03 |  |  | 69 |  |  | 0.05 | 0.05 |  |  | 32 |  |  | 0.12 | 0.08 |  |  | 74 |  |  | 0.06 | 0.14 |  |  | 43 |  |  | 0.16 | 0.0045568 | 0 | Gas | FRS_110035420826
3547 | 11163 | 2021 | WI | Fox Energy Center | 56031 | American Transmission Co | 659 | Wisconsin Public Service Corp | 20860 | Electric Utility | Midcontinent Independent Transmission System Operator, Inc.. | MISO | RFC | RFCW | RFC West | MISO | 55 | 87 | Outagamie | 44.3204 | -88.2089 | 2 | 3 | NG | GAS |  | 0.76845 | 618.8 | 0.052587 | [6 empty] | 28884960.67 | 10997530.5 | 28884960.67 | 10997530.5 | 4165517 | 1606896 | 117.596 | 45.414 | 8.663 | 1716595.57 | 63628.336 | 6362.834 | 1718338.986 |  | 0.056 | 0.057 | 0.004 | 824.193 | 0.015 | 0.002 | 825.03 |  | 0.008 | 0.008 | 0.001 | 118.857 | 0.002 | 0 | 118.978 |  | 0.056 | 0.057 | 0.004 | 824.193 | 0.015 | 0.002 | 825.03 |  | 117.596 | 45.414 | 8.663 | 1716595.57 | 63628.336 | 6362.834 |  | 28884960.67 | 10997530.5 | 28884960.67 | 10997530.5 | EPA/CAMD | EPA/CAMD | EPA/CAMD | EPA/CAMD | EIA | EIA | -- | EPA/CAMD | EPA/CAMD | [14 empty] | 6934.3039 | 0 | 0 | 4165517 | 0 | 0 | 0 | 0 | 0 | 0 | 0 | 0 | 4165517 | 0 | 0 | 4165517 | 0 | 0 | 0 | 1 | 0 | 0 | 0 | 0 | 0 | 0 | 0 | 0 | 1 | 0 | 0 | 1 | 0 | Yes |  | 29564008.85 | 1756951.676 | 125.034 | 8.87 |  | https://www.google.com/maps/@?api=1&map_action=map&center=44.320399999999999%2C-88.208888999999999&zoom=17&basemap=satellite | 5980 | [118 empty] | 0.12 |  |  | 13 |  |  | 0.35 | 0.07 |  |  | 19 |  |  | 0.4 | 0.16 |  |  | 28 |  |  | 0.3 | 0 |  |  | 0 |  |  | 0.05 | 0.04 |  |  | 27 |  |  | 0.12 | 0.08 |  |  | 72 |  |  | 0.06 | 0.11 |  |  | 29 |  |  | 0.16 | 46.6941 | 0.02087 | Gas | FRS_110023013228
3548 | 11164 | 2021 | WI | Frederic Diesel | 4020 | Northwestern Wisconsin Elec Co | 13815 | Northwestern Wisconsin Elec Co | 13815 | Electric Utility | Midcontinent Independent Transmission System Operator, Inc.. | MISO | MRO | MROW | MRO West | MISO | 55 | 95 | Polk | 45.6548 | -92.4651 | 9 | 9 | DFO | OIL |  | 0 | 13.7 | [11 empty] | 0 | 0 | 0 |  | 0 | 0 | [45 empty] | -- | [17 empty] | 0 | 0 | 0 | 0 | 0 | 0 | 0 | 0 | 0 | 0 | 0 | 0 | 0 | 0 | 0 | 0 | [23 empty] | https://www.google.com/maps/@?api=1&map_action=map&center=45.654834999999999%2C-92.465063000000001&zoom=17&basemap=satellite | 1780 | [118 empty] | 0.2 |  |  | 32 |  |  | 0.35 | 0.08 |  |  | 20 |  |  | 0.4 | 0.32 |  |  | 57 |  |  | 0.3 | 0 |  |  | 0 |  |  | 0.05 | 0.09 |  |  | 51 |  |  | 0.12 | 0.04 |  |  | 36 |  |  | 0.06 | 0.25 |  |  | 81 |  |  | 0.16 | 0.00093031 | 0 | Oil | FRS_
3549 | 11165 | 2021 | WI | French Island | 4005 | Northern States Power Co | 13780 | Northern States Power Co - Minnesota | 13781 | Electric Utility | Midcontinent Independent Transmission System Operator, Inc.. | MISO | MRO | MROW | MRO West | MISO | 55 | 63 | La Crosse | 43.8292 | -91.2597 | 2 | 4 | DFO | OIL |  | 0.03818 | 188 | 1 | Yes | [5 empty] | 74389.3 | 14516.3 | 74389.3 | 14516.3 | 62886 | 24144 | 44.633 | 8.71 | 18.599 | 0 | 88101.007 | 11594.81 | 0 |  | 1.419 | 0.722 | 0.592 | 0 | 1.401 | 0.184 | 0 |  | 1.2 | 1.2 | 0.5 | 0 | 1.184 | 0.156 | 0 |  | 1.419 | 0.722 | 0.592 | 0 | 1.401 | 0.184 | 0 |  | 44.633 | 8.71 | 18.599 | 6074.844 | 88101.007 | 11594.81 |  | 74389.3 | 14516.3 | 74389.3 | 14516.3 | EPA/CAMD | EPA/CAMD | EPA/CAMD | EIA | EIA | EIA | -- | EPA/CAMD | EPA/CAMD |  |  |  | 6074.844 | [10 empty] | 1182.9231 | 0 | 4108 | 161.697 | 0 | 0 | 42801.903 | 0 | 0 | 0 | 15814.4 | 0 | 20084.097 | 42801.903 | 42801.903 | 62886 | 0 | 0 | 0.065325 | 0.0025713 | 0 | 0 | 0.68063 | 0 | 0 | 0 | 0.25148 | 0 | 0.31937 | 0.68063 | 0.68063 | 1 | 0 | Yes |  | 14984 |  | 8.991 | 3.746 |  | https://www.google.com/maps/@?api=1&map_action=map&center=43.8292%2C-91.259699999999995&zoom=17&basemap=satellite | 46165 | [118 empty] | 0.27 |  |  | 47 |  |  | 0.35 | 0.11 |  |  | 26 |  |  | 0.4 | 0.41 |  |  | 69 |  |  | 0.3 | 0.01 |  |  | 57 |  |  | 0.05 | 0.06 |  |  | 40 |  |  | 0.12 | 0.04 |  |  | 45 |  |  | 0.06 | 0.12 |  |  | 36 |  |  | 0.16 | 11.033 | 0.38945 | Oil | FRS_110000422524
3550 | 11167 | 2021 | WI | Genoa | 4143 | Dairyland Power Coop | 4716 | Dairyland Power Coop | 4716 | Electric Utility | Midcontinent Independent Transmission System Operator, Inc.. | MISO | MRO | MROW | MRO West | MISO | 55 | 123 | Vernon | 43.5589 | -91.2325 | 1 | 1 | SUB | COAL | Yes | 0.13439 | 345.6 | 1 | [6 empty] | 4451182.138 | 0 | 4451182.138 | 0 | 406868 | -1344 | 276.009 | 0 | 131.777 | 466839.599 | 108591.935 | 15795.664 | 470550.552 |  | 1.357 | 0 | 0.648 | 2294.796 | 0.267 | 0.039 | 2313.038 |  | 0.124 |  | 0.059 | 209.76 | 0.024 | 0.004 | 211.427 |  | 1.357 | 0 | 0.648 | 2294.796 | 0.267 | 0.039 | 2313.038 |  | 276.009 | 0 | 131.777 | 466839.599 | 108591.935 | 15795.664 |  | 4451182.138 | 0 | 4451182.138 | 0 | EPA/CAMD | EIA | EPA/CAMD | EPA/CAMD | EIA | EIA | -- | EPA/CAMD | EPA/CAMD | [14 empty] | 10940.1135 | 406755.19 | 112.815 | 0 | 0 | 0 | 0 | 0 | 0 | 0 | 0 | 0 | 406868.005 | 0 | 0 | 406868.005 | 0 | 0.99972 | 0.00027728 | 0 | 0 | 0 | 0 | 0 | 0 | 0 | 0 | 0 | 1 | 0 | 0 | 1 | 0 | Yes | [6 empty] | https://www.google.com/maps/@?api=1&map_action=map&center=43.558900000000001%2C-91.232500000000002&zoom=17&basemap=satellite | 710 | [118 empty] | 0.15 |  |  | 22 |  |  | 0.35 | 0.04 |  |  | 12 |  |  | 0.4 | 0.27 |  |  | 48 |  |  | 0.3 | 0.01 |  |  | 57 |  |  | 0.05 | 0.07 |  |  | 43 |  |  | 0.12 | 0.07 |  |  | 65 |  |  | 0.06 | 0.17 |  |  | 55 |  |  | 0.16 | 0.04259 | 9.1042e-05 | Coal | FRS_110000422597
3551 | 11168 | 2021 | WI | Georgia-Pacific Corp - Nekoosa Mill | 50395 | Wisconsin Power & Light Co | 20856 | Domtar Industries Inc | 5033 | Industrial CHP | Midcontinent Independent Transmission System Operator, Inc.. | MISO | MRO | MROE | MRO East | MISO | 55 | 141 | Wood | 44.3142 | -89.8964 | 10 | 9 | BLQ | BIOMASS |  | 0.47897 | 39 | 0.53505 | Yes | Yes | 1004704.8 | 0.556 | 0.42567 |  | 799025.314 | 359919.18 | 995048.314 | 428735.182 | 163636 | 72147.001 | 46.649 | 20.88 | 147.75 | 18743.963 | 4044.713 | 2295.811 | 19136.598 |  | 0.57 | 0.579 | 1.806 | 229.093 | 0.025 | 0.014 | 233.892 |  | 0.117 | 0.116 | 0.37 | 46.917 | 0.005 | 0.003 | 47.9 |  | 0.659 | 0.67 | 2.089 | 264.99 | 0.029 | 0.016 | 270.541 |  | 109.588 | 49.053 | 347.098 | 168573.511 | 9501.944 | 5393.379 |  | 1877090.783 | 845531.38 | 2073113.783 | 914347.382 | EIA | EIA | EIA | EIA | EIA | EIA | -- | [5 empty] | 124539.711 |  |  | 1078065.469 | 485612.2 | 62.939 | 28.173 | 199.348 | 25289.837 | 5457.231 | 3097.568 | 5648.0594 | 0 | 0 | 56782.133 | 0 | 22167 | 84686.867 | 0 | 0 | 0 | 0 | 0 | 56782.133 | 106853.867 | 84686.867 | 141469 | 22167 | 0 | 0 | 0.347 | 0 | 0.13547 | 0.51753 | 0 | 0 | 0 | 0 | 0 | 0.347 | 0.653 | 0.51753 | 0.86453 | 0.13547 | [7 empty] | https://www.google.com/maps/@?api=1&map_action=map&center=44.3142%2C-89.8964&zoom=17&basemap=satellite | 5371 | [118 empty] | 0.2 |  |  | 33 |  |  | 0.35 | 0.07 |  |  | 17 |  |  | 0.4 | 0.34 |  |  | 60 |  |  | 0.3 | 0 |  |  | 0 |  |  | 0.05 | 0.1 |  |  | 57 |  |  | 0.12 | 0.06 |  |  | 59 |  |  | 0.06 | 0.22 |  |  | 73 |  |  | 0.16 | 2.8429 | 0.034148 | Biomass | FRS_110040877619
3552 | 11169 | 2021 | WI | Germantown Power Plant | 6253 | American Transmission Co | 659 | Wisconsin Electric Power Co | 20847 | Electric Utility | Midcontinent Independent Transmission System Operator, Inc.. | MISO | RFC | RFCW | RFC West | MISO | 55 | 131 | Washington | 43.1952 | -88.1496 | 9 | 5 | NG | GAS |  | 0.00926 | 335.7 | 1 | [6 empty] | 488929.561 | 250734.539 | 488929.561 | 250734.539 | 27222.001 | 12069.001 | 157.731 | 73.079 | 6.594 | 34901.265 | 1778.795 | 304.507 | 34968.872 |  | 11.588 | 12.11 | 0.484 | 2564.195 | 0.065 | 0.011 | 2569.162 |  | 0.645 | 0.583 | 0.027 | 142.766 | 0.004 | 0.001 | 143.043 |  | 11.588 | 12.11 | 0.484 | 2564.196 | 0.065 | 0.011 | 2569.163 |  | 157.731 | 73.079 | 6.594 | 34901.265 | 1778.795 | 304.507 |  | 488929.561 | 250734.539 | 488929.561 | 250734.539 | EPA/CAMD | EPA/CAMD | EPA/CAMD | EPA/CAMD | EIA | EIA | -- | EPA/CAMD | EPA/CAMD | [14 empty] | 17960.8244 | 0 | 12294.088 | 14927.912 | 0 | 0 | 0 | 0 | 0 | 0 | 0 | 0 | 27222 | 0 | 0 | 27222 | 0 | 0 | 0.45162 | 0.54838 | 0 | 0 | 0 | 0 | 0 | 0 | 0 | 0 | 1 | 0 | 0 | 1 | 0 | Yes |  | 409523.213 | 26502.71 | 64.803 | 2.623 |  | https://www.google.com/maps/@?api=1&map_action=map&center=43.1952%2C-88.149600000000007&zoom=17&basemap=satellite | 29524 | [118 empty] | 0.14 |  |  | 18 |  |  | 0.35 | 0.13 |  |  | 29 |  |  | 0.4 | 0.14 |  |  | 26 |  |  | 0.3 | 0 |  |  | 0 |  |  | 0.05 | 0.05 |  |  | 35 |  |  | 0.12 | 0.06 |  |  | 56 |  |  | 0.06 | 0.2 |  |  | 68 |  |  | 0.16 | 3.3563 | 0.73804 | Gas | FRS_110005266620
3553 | 11170 | 2021 | WI | GL Dairy Biogas | 58219 | Madison Gas & Electric Co | 11479 | GL Dairy Biogas LLC | 58186 | IPP Non-CHP | Midcontinent Independent Transmission System Operator, Inc.. | MISO | MRO | MROE | MRO East | MISO | 55 | 25 | Dane | 43.1244 | -89.545 | 2 | 2 | OBG | BIOMASS |  | 0.48447 | 2 | 0.52588 | Yes | [5 empty] | 99667 | 46849 | 99667 | 46849 | 8488 | 3990 | 222.774 | 104.716 | 0.324 | 0 | 231.826 | 23.183 | 6.351 |  | 52.492 | 52.489 | 0.076 | 0 | 0.027 | 0.003 | 1.497 |  | 4.47 | 4.47 | 0.006 | 0 | 0.002 | 0 | 0.127 |  | 52.492 | 52.489 | 0.076 | 0 | 0.027 | 0.003 | 1.497 |  | 222.774 | 104.716 | 0.324 | 6328.833 | 231.826 | 23.183 |  | 99667 | 46849 | 99667 | 46849 | EIA | EIA | EIA | EIA | EIA | EIA | -- | EIA | EIA |  |  |  | 6328.833 | [10 empty] | 11742.1065 | 0 | 0 | 0 | 0 | 0 | 8488 | 0 | 0 | 0 | 0 | 0 | 0 | 8488 | 8488 | 8488 | 0 | 0 | 0 | 0 | 0 | 0 | 1 | 0 | 0 | 0 | 0 | 0 | 0 | 1 | 1 | 1 | 0 | [7 empty] | https://www.google.com/maps/@?api=1&map_action=map&center=43.124443999999997%2C-89.545000000000002&zoom=17&basemap=satellite | 14165 | [118 empty] | 0.13 |  |  | 17 |  |  | 0.35 | 0.18 |  |  | 37 |  |  | 0.4 | 0.08 |  |  | 14 |  |  | 0.3 | 0.02 |  |  | 66 |  |  | 0.05 | 0.03 |  |  | 26 |  |  | 0.12 | 0.06 |  |  | 56 |  |  | 0.06 | 0.16 |  |  | 51 |  |  | 0.16 | 0.80076 | 0.17147 | Biomass | FRS_110057115535
3554 | 11172 | 2021 | WI | Gordon | 3976 | Dahlberg Light & Power Co | 4715 | Dahlberg Light & Power Co | 4715 | Electric Utility | Midcontinent Independent Transmission System Operator, Inc.. | MISO | MRO | MROW | MRO West | MISO | 55 | 31 | Douglas | 46.2367 | -91.7855 | 4 | 4 | DFO | OIL |  | 0 | 7 | [11 empty] | 0 | 0 | 0 |  | 0 | 0 | [45 empty] | -- | [17 empty] | 0 | 0 | 0 | 0 | 0 | 0 | 0 | 0 | 0 | 0 | 0 | 0 | 0 | 0 | 0 | 0 | [23 empty] | https://www.google.com/maps/@?api=1&map_action=map&center=46.236690000000003%2C-91.785532000000003&zoom=17&basemap=satellite | 245 | [118 empty] | 0.17 |  |  | 26 |  |  | 0.35 | 0.1 |  |  | 24 |  |  | 0.4 | 0.25 |  |  | 45 |  |  | 0.3 | 0 |  |  | 0 |  |  | 0.05 | 0.05 |  |  | 34 |  |  | 0.12 | 0.02 |  |  | 19 |  |  | 0.06 | 0.31 |  |  | 90 |  |  | 0.16 |  |  | Oil | FRS_
3555 | 11174 | 2021 | WI | Grantsburg Diesel | 4021 | Northwestern Wisconsin Elec Co | 13815 | Northwestern Wisconsin Elec Co | 13815 | Electric Utility | Midcontinent Independent Transmission System Operator, Inc.. | MISO | MRO | MROW | MRO West | MISO | 55 | 13 | Burnett | 45.7792 | -92.678 | 5 | 5 | DFO | OIL |  | 0.00116 | 6.4 | 1 | [6 empty] | 656.999 | 285 | 656.999 | 285 | 64.999 | 29 | 1.07 | 0.466 | 0.095 | 53.652 | 4.345 | 0.869 | 53.836 |  | 32.924 | 32.138 | 2.929 | 1650.856 | 0.067 | 0.013 | 1656.512 |  | 3.257 | 3.27 | 0.29 | 163.324 | 0.007 | 0.001 | 163.884 |  | 32.923 | 32.137 | 2.929 | 1650.831 | 0.067 | 0.013 | 1656.486 |  | 1.07 | 0.466 | 0.095 | 53.652 | 4.345 | 0.869 |  | 656.999 | 285 | 656.999 | 285 | EIA | EIA | EIA | EIA | EIA | EIA | -- | EIA | EIA | [14 empty] | 10107.6769 | 0 | 65 | 0 | 0 | 0 | 0 | 0 | 0 | 0 | 0 | 0 | 65 | 0 | 0 | 65 | 0 | 0 | 1 | 0 | 0 | 0 | 0 | 0 | 0 | 0 | 0 | 0 | 1 | 0 | 0 | 1 | 0 | [7 empty] | https://www.google.com/maps/@?api=1&map_action=map&center=45.779189000000002%2C-92.678047000000007&zoom=17&basemap=satellite | 2290 | [118 empty] | 0.24 |  |  | 40 |  |  | 0.35 | 0.08 |  |  | 21 |  |  | 0.4 | 0.39 |  |  | 67 |  |  | 0.3 | 0 |  |  | 0 |  |  | 0.05 | 0.09 |  |  | 53 |  |  | 0.12 | 0.07 |  |  | 65 |  |  | 0.06 | 0.19 |  |  | 65 |  |  | 0.16 | 0.026195 | 0 | Oil | FRS_110028045611
3556 | 11180 | 2021 | WI | Island Street Peaking Plant | 55836 | City of Kaukauna | 10056 | WPPI Energy | 20858 | Electric Utility | Midcontinent Independent Transmission System Operator, Inc.. | MISO | MRO | RFCW | RFC West | MISO | 55 | 87 | Outagamie | 44.2761 | -88.2658 | 2 | 1 | NG | GAS |  | 0.02418 | 60.5 | 1 | [6 empty] | 159715.405 | 70578.825 | 159715.405 | 70578.825 | 12814 | 5663 | 7.959 | 3.661 | 0.047 | 9491.574 | 341.309 | 34.131 | 9500.926 |  | 1.242 | 1.293 | 0.007 | 1481.438 | 0.027 | 0.003 | 1482.898 |  | 0.1 | 0.104 | 0.001 | 118.856 | 0.002 | 0 | 118.973 |  | 1.242 | 1.293 | 0.007 | 1481.438 | 0.027 | 0.003 | 1482.898 |  | 7.959 | 3.661 | 0.047 | 9491.574 | 341.309 | 34.131 |  | 159715.405 | 70578.825 | 159715.405 | 70578.825 | EPA/CAMD | EPA/CAMD | EPA/CAMD | EPA/CAMD | EIA | EIA | -- | EPA/CAMD | EPA/CAMD | [14 empty] | 12464.1343 | 0 | 0 | 12813.999 | 0 | 0 | 0 | 0 | 0 | 0 | 0 | 0 | 12813.999 | 0 | 0 | 12813.999 | 0 | 0 | 0 | 1 | 0 | 0 | 0 | 0 | 0 | 0 | 0 | 0 | 1 | 0 | 0 | 1 | 0 | Yes |  | 141316.635 | 8576.769 | 7.292 | 0.052 |  | https://www.google.com/maps/@?api=1&map_action=map&center=44.2761%2C-88.265799999999999&zoom=17&basemap=satellite | 32208 | [118 empty] | 0.13 |  |  | 16 |  |  | 0.35 | 0.06 |  |  | 17 |  |  | 0.4 | 0.19 |  |  | 35 |  |  | 0.3 | 0 |  |  | 0 |  |  | 0.05 | 0.06 |  |  | 37 |  |  | 0.12 | 0.06 |  |  | 60 |  |  | 0.06 | 0.14 |  |  | 44 |  |  | 0.16 | 0.13888 | 0.11487 | Gas | FRS_110043811989
3557 | 11181 | 2021 | WI | J P Madgett | 4271 | Dairyland Power Coop | 4716 | Dairyland Power Coop | 4716 | Electric Utility | Midcontinent Independent Transmission System Operator, Inc.. | MISO | MRO | MROW | MRO West | MISO | 55 | 11 | Buffalo | 44.3036 | -91.9126 | 1 | 1 | SUB | COAL | Yes | 0.50784 | 387 | 0.48694 | [6 empty] | 20454087.52 | 8941523.763 | 20454087.52 | 8941523.763 | 1721629 | 747768 | 762.657 | 333.792 | 849.047 | 2145226.629 | 473683.958 | 68914.734 | 2161415.974 |  | 0.886 | 0.893 | 0.986 | 2492.089 | 0.275 | 0.04 | 2510.896 |  | 0.075 | 0.075 | 0.083 | 209.76 | 0.023 | 0.003 | 211.343 |  | 0.886 | 0.893 | 0.986 | 2492.089 | 0.275 | 0.04 | 2510.896 |  | 762.657 | 333.792 | 849.047 | 2145226.629 | 473683.958 | 68914.734 |  | 20454087.52 | 8941523.763 | 20454087.52 | 8941523.763 | EPA/CAMD | EPA/CAMD | EPA/CAMD | EPA/CAMD | EIA | EIA | -- | EPA/CAMD | EPA/CAMD | [14 empty] | 11880.6589 | 1717915.8 | 3713.244 | 0 | 0 | 0 | 0 | 0 | 0 | 0 | 0 | 0 | 1721629.044 | 0 | 0 | 1721629.044 | 0 | 0.99784 | 0.0021568 | 0 | 0 | 0 | 0 | 0 | 0 | 0 | 0 | 0 | 1 | 0 | 0 | 1 | 0 | Yes |  | 23652852.54 | 2480711.925 | 879.315 | 981.684 |  | https://www.google.com/maps/@?api=1&map_action=map&center=44.303583000000003%2C-91.912647000000007&zoom=17&basemap=satellite | 788 | [118 empty] | 0.12 |  |  | 15 |  |  | 0.35 | 0.06 |  |  | 17 |  |  | 0.4 | 0.18 |  |  | 33 |  |  | 0.3 | 0 |  |  | 0 |  |  | 0.05 | 0.08 |  |  | 48 |  |  | 0.12 | 0.01 |  |  | 15 |  |  | 0.06 | 0.31 |  |  | 89 |  |  | 0.16 | 25.5875 | 0.035867 | Coal | FRS_110067215463
3558 | 11186 | 2021 | WI | Kaukauna Gas Turbine | 4118 | City of Kaukauna | 10056 | City of Kaukauna | 10056 | Electric Utility | Midcontinent Independent Transmission System Operator, Inc.. | MISO | MRO | RFCW | RFC West | MISO | 55 | 87 | Outagamie | 44.2762 | -88.2654 | 1 | 1 | NG | GAS |  | 0.01438 | 18 | 1 | [6 empty] | 38235 | 16889 | 38235 | 16889 | 2268 | 1002 | 5.815 | 2.568 | 0.061 | 2234.627 | 84.294 | 8.429 | 2236.937 |  | 5.128 | 5.126 | 0.054 | 1970.571 | 0.037 | 0.004 | 1972.607 |  | 0.304 | 0.304 | 0.003 | 116.889 | 0.002 | 0 | 117.01 |  | 5.128 | 5.126 | 0.054 | 1970.571 | 0.037 | 0.004 | 1972.607 |  | 5.815 | 2.568 | 0.061 | 2234.627 | 84.294 | 8.429 |  | 38235 | 16889 | 38235 | 16889 | EIA | EIA | EIA | EIA | EIA | EIA | -- | EIA | EIA | [14 empty] | 16858.4656 | 0 | 0 | 2268 | 0 | 0 | 0 | 0 | 0 | 0 | 0 | 0 | 2268 | 0 | 0 | 2268 | 0 | 0 | 0 | 1 | 0 | 0 | 0 | 0 | 0 | 0 | 0 | 0 | 1 | 0 | 0 | 1 | 0 | [7 empty] | https://www.google.com/maps/@?api=1&map_action=map&center=44.276198999999998%2C-88.265445&zoom=17&basemap=satellite | 31860 | [118 empty] | 0.13 |  |  | 16 |  |  | 0.35 | 0.06 |  |  | 17 |  |  | 0.4 | 0.19 |  |  | 36 |  |  | 0.3 | 0 |  |  | 0 |  |  | 0.05 | 0.06 |  |  | 38 |  |  | 0.12 | 0.06 |  |  | 60 |  |  | 0.06 | 0.14 |  |  | 45 |  |  | 0.16 | 0.0067066 | 0.017695 | Gas | FRS_110028045746
3559 | 11187 | 2021 | WI | Kaukauna Paper Mill | 54098 | City of Kaukauna | 10056 | Thilmany LLC | 54738 | Industrial CHP | Midcontinent Independent Transmission System Operator, Inc.. | MISO | MRO | RFCW | RFC West | MISO | 55 | 87 | Outagamie | 44.2826 | -88.2534 | 5 | 4 | BIT | COAL | Yes | 0.48204 | 44.6 | 0.52994 | Yes | Yes | 5114700.8 | 0.126 | 0.14351 |  | 1057980.694 | 417347.624 | 1057980.694 | 417347.624 | 188330 | 70667 | 268.453 | 105.613 | 684.392 | 47681.201 | 14934.037 | 3841.037 | 48440.191 |  | 2.851 | 2.989 | 7.268 | 506.358 | 0.079 | 0.02 | 514.418 |  | 0.507 | 0.506 | 1.294 | 90.136 | 0.014 | 0.004 | 91.571 |  | 2.851 | 2.989 | 7.268 | 506.358 | 0.079 | 0.02 | 514.418 |  | 1870.57 | 735.909 | 4768.811 | 721712.639 | 104059.728 | 26764.181 |  | 7371964.23 | 2908060.396 | 7371964.23 | 2908060.396 | EIA | EIA | EIA | EIA | EIA | EIA | -- | EIA | EIA |  |  |  | 389472.068 |  |  | 6313983.536 | 2490712.772 | 1602.117 | 630.296 | 4084.42 | 284559.37 | 89125.691 | 22923.144 | 5617.696 | 59456.137 | 1211.453 | 35379.984 | 0 | 0 | 90073.817 | 0 | 0 | 0 | 2208.609 | 0 | 98256.183 | 90073.817 | 90073.817 | 188330 | 0 | 0.3157 | 0.0064326 | 0.18786 | 0 | 0 | 0.47828 | 0 | 0 | 0 | 0.011727 | 0 | 0.52172 | 0.47828 | 0.47828 | 1 | 0 | [7 empty] | https://www.google.com/maps/@?api=1&map_action=map&center=44.282600000000002%2C-88.253399999999999&zoom=17&basemap=satellite | 25374 | [118 empty] | 0.13 |  |  | 16 |  |  | 0.35 | 0.06 |  |  | 17 |  |  | 0.4 | 0.19 |  |  | 35 |  |  | 0.3 | 0 |  |  | 0 |  |  | 0.05 | 0.06 |  |  | 38 |  |  | 0.12 | 0.06 |  |  | 63 |  |  | 0.06 | 0.14 |  |  | 42 |  |  | 0.16 | 5.8827 | 0.059161 | Coal | FRS_110000420973
3560 | 11190 | 2021 | WI | La Farge | 4124 | La Farge Municipal Electric Co | 10525 | La Farge Municipal Electric Co | 10525 | Electric Utility | Midcontinent Independent Transmission System Operator, Inc.. | MISO | MRO | MROW | MRO West | MISO | 55 | 123 | Vernon | 43.5722 | -90.6391 | 1 | 1 | DFO | OIL |  | 0.00046 | 1.5 | 1 | [6 empty] | 118 | 0 | 118 | 0 | 6 | 0 | 0.177 | 0 | 0.017 | 9.636 | 0.78 | 0.156 | 9.669 |  | 59 |  | 5.7 | 3212 | 0.13 | 0.026 | 3223.004 |  | 3 |  | 0.29 | 163.322 | 0.007 | 0.001 | 163.882 |  | 59 |  | 5.7 | 3212 | 0.13 | 0.026 | 3223.004 |  | 0.177 | 0 | 0.017 | 9.636 | 0.78 | 0.156 |  | 118 | 0 | 118 | 0 | EIA | EIA | EIA | EIA | EIA | EIA | -- | EIA | EIA | [14 empty] | 19666.6667 | 0 | 6 | 0 | 0 | 0 | 0 | 0 | 0 | 0 | 0 | 0 | 6 | 0 | 0 | 6 | 0 | 0 | 1 | 0 | 0 | 0 | 0 | 0 | 0 | 0 | 0 | 0 | 1 | 0 | 0 | 1 | 0 | [7 empty] | https://www.google.com/maps/@?api=1&map_action=map&center=43.572200000000002%2C-90.639099999999999&zoom=17&basemap=satellite | 1190 | [118 empty] | 0.3 |  |  | 51 |  |  | 0.35 | 0.06 |  |  | 16 |  |  | 0.4 | 0.53 |  |  | 83 |  |  | 0.3 | 0 |  |  | 0 |  |  | 0.05 | 0.12 |  |  | 64 |  |  | 0.12 | 0.07 |  |  | 66 |  |  | 0.06 | 0.24 |  |  | 78 |  |  | 0.16 | 0.02883 | 3.3918 | Oil | FRS_
3561 | 11197 | 2021 | WI | Manitowoc | 4125 | American Transmission Co | 659 | Manitowoc Public Utilities | 11571 | Electric Utility | Midcontinent Independent Transmission System Operator, Inc.. | MISO | MRO | MROE | MRO East | MISO | 55 | 71 | Manitowoc | 44.082 | -87.6558 | 2 | 3 | PC | OIL | Yes | 0.23193 | 117.4 | 0.94678 | Yes | Yes | 337153.6 | 2.415 | 0.763 |  | 2389999.449 | 969394.282 | 2389999.449 | 969394.282 | 238526 | 95946 | 107.763 | 38.553 | 274.926 | 186310.767 | 58434.824 | 8457.607 | 188301.385 |  | 0.904 | 0.804 | 2.305 | 1562.184 | 0.245 | 0.035 | 1578.875 |  | 0.09 | 0.08 | 0.23 | 155.909 | 0.024 | 0.004 | 157.574 |  | 0.904 | 0.804 | 2.305 | 1562.184 | 0.245 | 0.035 | 1578.875 |  | 141.236 | 50.528 | 360.321 | 324384.087 | 76585.332 | 11084.634 |  | 3132359.943 | 1270498.961 | 3132359.943 | 1270498.961 | EPA/CAMD | EPA/CAMD | EPA/CAMD | EPA/CAMD | EIA | EIA | -- | EPA/CAMD | EPA/CAMD |  |  |  | 80203.118 |  |  | 742360.494 | 301104.679 | 33.473 | 11.975 | 85.395 | 57870.203 | 18150.508 | 2627.027 | 10019.8696 | 27116.71 | 153716.3 | 721.72 | 0 | 0 | 56971.274 | 0 | 0 | 0 | 0 | 0 | 181554.73 | 56971.274 | 56971.274 | 238526.004 | 0 | 0.11368 | 0.64444 | 0.0030257 | 0 | 0 | 0.23885 | 0 | 0 | 0 | 0 | 0 | 0.76115 | 0.23885 | 0.23885 | 1 | 0 | Yes |  | 3786997.699 | 392497.082 | 137.72 | 311.867 |  | https://www.google.com/maps/@?api=1&map_action=map&center=44.082000000000001%2C-87.655799999999999&zoom=17&basemap=satellite | 28198 | [118 empty] | 0.26 |  |  | 45 |  |  | 0.35 | 0.17 |  |  | 34 |  |  | 0.4 | 0.35 |  |  | 62 |  |  | 0.3 | 0.02 |  |  | 61 |  |  | 0.05 | 0.08 |  |  | 50 |  |  | 0.12 | 0.05 |  |  | 51 |  |  | 0.06 | 0.21 |  |  | 70 |  |  | 0.16 | 7.6526 | 0.10876 | Oil | FRS_110007346309
3562 | 11198 | 2021 | WI | Marathon Electric | 50990 | Wisconsin Public Service Corp | 20860 | Marathon Electric Mfg Corp | 11637 | Industrial Non-CHP | Midcontinent Independent Transmission System Operator, Inc.. | MISO | MRO | MROE | MRO East | MISO | 55 | 73 | Marathon | 44.9783 | -89.6328 | 2 | 2 | DFO | OIL |  | 0 | 1.8 | [11 empty] | 0 | 0 | 0 |  | 0 | 0 | [45 empty] | -- | [17 empty] | 0 | 0 | 0 | 0 | 0 | 0 | 0 | 0 | 0 | 0 | 0 | 0 | 0 | 0 | 0 | 0 | [23 empty] | https://www.google.com/maps/@?api=1&map_action=map&center=44.978299999999997%2C-89.632800000000003&zoom=17&basemap=satellite | 35297 | [118 empty] | 0.3 |  |  | 51 |  |  | 0.35 | 0.21 |  |  | 40 |  |  | 0.4 | 0.39 |  |  | 67 |  |  | 0.3 | 0.02 |  |  | 61 |  |  | 0.05 | 0.09 |  |  | 54 |  |  | 0.12 | 0.06 |  |  | 59 |  |  | 0.06 | 0.17 |  |  | 56 |  |  | 0.16 |  |  | Oil | FRS_110013962630
3563 | 11199 | 2021 | WI | Marshfield Utilities Combustion Turbine | 56480 | City of Marshfield - (WI) | 11740 | City of Marshfield - (WI) | 11740 | Electric Utility | Midcontinent Independent Transmission System Operator, Inc.. | MISO | MRO | MROE | MRO East | MISO | 55 | 141 | Wood | 44.6347 | -90.1344 | 2 | 1 | NG | GAS |  | 0.01347 | 60.4 | 1 | [6 empty] | 80187.325 | 76142.125 | 80187.325 | 76142.125 | 7126 | 6767 | 3.462 | 3.129 | 0.024 | 4817.545 | 184.421 | 19.933 | 4822.82 |  | 0.972 | 0.925 | 0.007 | 1352.104 | 0.026 | 0.003 | 1353.584 |  | 0.086 | 0.082 | 0.001 | 120.157 | 0.002 | 0 | 120.289 |  | 0.972 | 0.925 | 0.007 | 1352.103 | 0.026 | 0.003 | 1353.584 |  | 3.462 | 3.129 | 0.024 | 4817.545 | 184.421 | 19.933 |  | 80187.325 | 76142.125 | 80187.325 | 76142.125 | EPA/CAMD | EPA/CAMD | EPA/CAMD | EPA/CAMD | EIA | EIA | -- | EPA/CAMD | EPA/CAMD | [14 empty] | 11252.7789 | 0 | 202.903 | 6923.099 | 0 | 0 | 0 | 0 | 0 | 0 | 0 | 0 | 7126.002 | 0 | 0 | 7126.002 | 0 | 0 | 0.028474 | 0.97153 | 0 | 0 | 0 | 0 | 0 | 0 | 0 | 0 | 1 | 0 | 0 | 1 | 0 | Yes |  | 103539.162 | 6153.085 | 4.08 | 0.032 |  | https://www.google.com/maps/@?api=1&map_action=map&center=44.634721999999996%2C-90.134444000000002&zoom=17&basemap=satellite | 11856 | [118 empty] | 0.2 |  |  | 33 |  |  | 0.35 | 0.08 |  |  | 20 |  |  | 0.4 | 0.32 |  |  | 58 |  |  | 0.3 | 0 |  |  | 0 |  |  | 0.05 | 0.06 |  |  | 39 |  |  | 0.12 | 0.05 |  |  | 54 |  |  | 0.06 | 0.21 |  |  | 70 |  |  | 0.16 | 0.10196 | 0.085219 | Gas | FRS_110040571048
3564 | 11203 | 2021 | WI | Metro Gas Recovery | 50576 | Wisconsin Electric Power Co | 20847 | WM Renewable Energy LLC | 54842 | IPP Non-CHP | Midcontinent Independent Transmission System Operator, Inc.. | MISO | RFC | RFCW | RFC West | MISO | 55 | 79 | Milwaukee | 42.8506 | -88.0697 | 6 | 6 | LFG | BIOMASS |  | 0.48308 | 9.2 | 0.52821 | Yes | [5 empty] | 606086 | 260221 | 606086 | 260221 | 38932 | 16715 | 0 | 0 | 10.152 | 0 | 0 | 0 | 0 |  | 0 | 0 | 0.522 | 0 | 0 | 0 | 0 |  | 0 | 0 | 0.034 | 0 | 0 | 0 | 0 |  | 0 | 0 | 0.522 | 0 | 0 | 0 | 0 |  | 198.482 | 85.216 | 13.637 | 38486.334 | 1409.757 | 140.976 |  | 606086 | 260221 | 606086 | 260221 | EIA | EIA | EIA | EIA | EIA | EIA | -- | EIA | EIA | 198.482 | 85.216 | 3.485 | 38486.334 | 1409.757 | 140.976 | [8 empty] | 15567.8105 | 0 | 0 | 0 | 0 | 0 | 38932 | 0 | 0 | 0 | 0 | 0 | 0 | 38932 | 38932 | 38932 | 0 | 0 | 0 | 0 | 0 | 0 | 1 | 0 | 0 | 0 | 0 | 0 | 0 | 1 | 1 | 1 | 0 | [7 empty] | https://www.google.com/maps/@?api=1&map_action=map&center=42.850555999999997%2C-88.069721999999999&zoom=17&basemap=satellite | 5005 | [118 empty] | 0.06 |  |  | 4 |  |  | 0.35 | 0.04 |  |  | 12 |  |  | 0.4 | 0.08 |  |  | 12 |  |  | 0.3 | 0.01 |  |  | 57 |  |  | 0.05 | 0.03 |  |  | 23 |  |  | 0.12 | 0.07 |  |  | 69 |  |  | 0.06 | 0.15 |  |  | 46 |  |  | 0.16 | 5.7171 | 0.29669 | Biomass | FRS_110000620766
3565 | 11205 | 2021 | WI | MMSD Jones Island Wastewater | 54851 | Wisconsin Electric Power Co | 20847 | Milwaukee Metro Sewerage Dist | 12619 | Commercial CHP | Midcontinent Independent Transmission System Operator, Inc.. | MISO | RFC | RFCW | RFC West | MISO | 55 | 79 | Milwaukee | 43.0214 | -87.9014 | 4 | 4 | NG | GAS |  | 0.29666 | 31.3 | 0.8389 | Yes | Yes | 394946.4 | 0.703 | 0.4838 |  | 445611.905 | 176924.378 | 445611.905 | 176924.378 | 81340.999 | 34184.001 | 0 | 0 | 2.382 | 19692.747 | 748.311 | 76.239 | 19713.461 |  | 0 | 0 | 0.059 | 484.202 | 0.009 | 0.001 | 484.712 |  | 0 | 0 | 0.011 | 88.385 | 0.002 | 0 | 88.478 |  | 0 | 0 | 0.059 | 484.202 | 0.009 | 0.001 | 484.712 |  | 124.929 | 49.27 | 6.236 | 55199.992 | 2077.713 | 210.681 |  | 921067.999 | 365698 | 921067.999 | 365698 | EIA | EIA | EIA | EIA | EIA | EIA | -- | EIA | EIA | 124.929 | 49.27 | 1.313 | 14495.605 | 530.975 | 53.098 | 475456.094 | 188773.622 | 0 | 0 | 2.542 | 21011.64 | 798.428 | 81.345 | 5478.3185 | 0 | 465.823 | 58557.151 | 0 | 0 | 22318.026 | 0 | 0 | 0 | 0 | 0 | 59022.974 | 22318.026 | 22318.026 | 81341 | 0 | 0 | 0.0057268 | 0.7199 | 0 | 0 | 0.27438 | 0 | 0 | 0 | 0 | 0 | 0.72562 | 0.27438 | 0.27438 | 1 | 0 | [7 empty] | https://www.google.com/maps/@?api=1&map_action=map&center=43.0214%2C-87.901399999999995&zoom=17&basemap=satellite | 174538 | [118 empty] | 0.57 |  |  | 80 |  |  | 0.35 | 0.61 |  |  | 73 |  |  | 0.4 | 0.53 |  |  | 82 |  |  | 0.3 | 0.09 |  |  | 83 |  |  | 0.05 | 0.21 |  |  | 82 |  |  | 0.12 | 0.07 |  |  | 66 |  |  | 0.06 | 0.09 |  |  | 24 |  |  | 0.16 | 1.7459 | 0.038629 | Gas | FRS_110013962514
3566 | 11206 | 2021 | WI | MMSD South Shore Wastewater | 55525 | Wisconsin Electric Power Co | 20847 | Milwaukee Metro Sewerage Dist | 12619 | Commercial CHP | Midcontinent Independent Transmission System Operator, Inc.. | MISO | RFC | RFCW | RFC West | MISO | 55 | 79 | Milwaukee | 42.8869 | -87.8422 | 5 | 5 | OBG | BIOMASS |  | 0.75904 | 5.1 | 0.068262 | Yes | Yes | 69027.2 | 1.677 | 0.69094 |  | 183754.517 | 79240.33 | 183754.517 | 79240.33 | 33911 | 14622.998 | 384.601 | 165.128 | 0.506 | 1775.906 | 424.019 | 42.402 | 1787.524 |  | 22.683 | 22.585 | 0.03 | 104.739 | 0.013 | 0.001 | 105.424 |  | 4.186 | 4.168 | 0.006 | 19.329 | 0.002 | 0 | 19.456 |  | 22.683 | 22.585 | 0.03 | 104.739 | 0.013 | 0.001 | 105.424 |  | 556.636 | 238.991 | 0.733 | 16887.704 | 613.685 | 61.368 |  | 265948.998 | 114684.998 | 265948.998 | 114684.998 | EIA | EIA | EIA | EIA | EIA | EIA | -- | EIA | EIA |  |  |  | 14317.425 |  |  | 82194.481 | 35444.668 | 172.035 | 73.863 | 0.226 | 794.373 | 189.666 | 18.967 | 5418.7289 | 0 | 0 | 5161.108 | 0 | 0 | 28749.892 | 0 | 0 | 0 | 0 | 0 | 5161.108 | 28749.892 | 28749.892 | 33911 | 0 | 0 | 0 | 0.1522 | 0 | 0 | 0.8478 | 0 | 0 | 0 | 0 | 0 | 0.1522 | 0.8478 | 0.8478 | 1 | 0 | [7 empty] | https://www.google.com/maps/@?api=1&map_action=map&center=42.886899999999997%2C-87.842200000000005&zoom=17&basemap=satellite | 29704 | [118 empty] | 0.23 |  |  | 38 |  |  | 0.35 | 0.2 |  |  | 39 |  |  | 0.4 | 0.25 |  |  | 46 |  |  | 0.3 | 0.01 |  |  | 60 |  |  | 0.05 | 0.07 |  |  | 46 |  |  | 0.12 | 0.05 |  |  | 53 |  |  | 0.06 | 0.16 |  |  | 53 |  |  | 0.16 | 0.99946 | 0.080514 | Biomass | FRS_110000417772
3567 | 11208 | 2021 | WI | Mosinee Mill | 50614 | Wisconsin Public Service Corp | 20860 | Ahlstrom-Munksjo NA Specialty Solutions, LLC | 13008 | Industrial CHP | Midcontinent Independent Transmission System Operator, Inc.. | MISO | MRO | MROE | MRO East | MISO | 55 | 73 | Marathon | 44.7881 | -89.6917 | 6 | 5 | BLQ | BIOMASS | Yes | 0.61937 | 23.4 | 0.30106 | Yes | Yes | 2626015.2 | 0.165 | 0.18033 |  | 689786.152 | 269517.188 | 898570.151 | 356170.188 | 126960.001 | 48275.999 | 108.41 | 41.325 | 358.613 | 29684.702 | 12922.995 | 3045.309 | 30299.99 |  | 1.708 | 1.712 | 5.649 | 467.623 | 0.102 | 0.024 | 477.316 |  | 0.314 | 0.307 | 1.04 | 86.069 | 0.019 | 0.004 | 87.853 |  | 2.098 | 2.103 | 6.94 | 574.45 | 0.125 | 0.029 | 586.357 |  | 601.157 | 229.157 | 1988.59 | 404271.914 | 71660.903 | 16886.922 |  | 3825018.744 | 1494533.184 | 4033802.743 | 1581186.184 | EIA | EIA | EIA | EIA | EIA | EIA | -- | [5 empty] | 239663.592 |  |  | 3135232.592 | 1225015.996 | 492.747 | 187.832 | 1629.977 | 134923.62 | 58737.908 | 13841.613 | 6674.2734 | 41622.874 | 399.227 | 2182.812 | 0 | 23610 | 59145.087 | 0 | 0 | 0 | 0 | 0 | 44204.913 | 82755.087 | 59145.087 | 103350 | 23610 | 0.32784 | 0.0031445 | 0.017193 | 0 | 0.18596 | 0.46586 | 0 | 0 | 0 | 0 | 0 | 0.34818 | 0.65182 | 0.46586 | 0.81404 | 0.18596 | [7 empty] | https://www.google.com/maps/@?api=1&map_action=map&center=44.7881%2C-89.691699999999997&zoom=17&basemap=satellite | 6509 | [118 empty] | 0.13 |  |  | 17 |  |  | 0.35 | 0.07 |  |  | 19 |  |  | 0.4 | 0.19 |  |  | 34 |  |  | 0.3 | 0.01 |  |  | 57 |  |  | 0.05 | 0.05 |  |  | 35 |  |  | 0.12 | 0.06 |  |  | 59 |  |  | 0.06 | 0.2 |  |  | 66 |  |  | 0.16 | 3.1392 | 0.054707 | Biomass | FRS_110000422043
3568 | 11210 | 2021 | WI | Neenah Energy Facility | 55135 | American Transmission Co | 659 | Wisconsin Power & Light Co | 20856 | Electric Utility | Midcontinent Independent Transmission System Operator, Inc.. | MISO | RFC | RFCW | RFC West | MISO | 55 | 139 | Winnebago | 44.1936 | -88.5064 | 2 | 2 | NG | GAS |  | 0.14255 | 371 | 1 | [6 empty] | 5249117.1 | 3021185.2 | 5249117.1 | 3021185.2 | 463276 | 204622 | 156.777 | 95.766 | 1.568 | 309690.6 | 3661.092 | 366.109 | 309790.914 |  | 0.677 | 0.936 | 0.007 | 1336.959 | 0.008 | 0.001 | 1337.392 |  | 0.06 | 0.063 | 0.001 | 117.997 | 0.001 | 0 | 118.035 |  | 0.677 | 0.936 | 0.007 | 1336.959 | 0.008 | 0.001 | 1337.392 |  | 156.777 | 95.766 | 1.568 | 309690.6 | 3661.092 | 366.109 |  | 5249117.1 | 3021185.2 | 5249117.1 | 3021185.2 | EPA/CAMD | EPA/CAMD | EPA/CAMD | EPA/CAMD | EIA | EIA | -- | EPA/CAMD | EPA/CAMD | [14 empty] | 11330.4317 | 0 | 0 | 463276 | 0 | 0 | 0 | 0 | 0 | 0 | 0 | 0 | 463276 | 0 | 0 | 463276 | 0 | 0 | 0 | 1 | 0 | 0 | 0 | 0 | 0 | 0 | 0 | 0 | 1 | 0 | 0 | 1 | 0 | Yes |  | 5665507.8 | 334261.6 | 136.963 | 1.694 |  | https://www.google.com/maps/@?api=1&map_action=map&center=44.193600000000004%2C-88.506399999999999&zoom=17&basemap=satellite | 33680 | [118 empty] | 0.19 |  |  | 29 |  |  | 0.35 | 0.11 |  |  | 25 |  |  | 0.4 | 0.26 |  |  | 48 |  |  | 0.3 | 0 |  |  | 0 |  |  | 0.05 | 0.06 |  |  | 37 |  |  | 0.12 | 0.06 |  |  | 60 |  |  | 0.06 | 0.13 |  |  | 41 |  |  | 0.16 | 11.614 | 0.056256 | Gas | FRS_110040965462
3569 | 11213 | 2021 | WI | New Lisbon | 4130 | City of New Lisbon | 13466 | City of New Lisbon | 13466 | Electric Utility | Midcontinent Independent Transmission System Operator, Inc.. | MISO | MRO | MROW | MRO West | MISO | 55 | 57 | Juneau | 43.8797 | -90.1645 | 4 | 4 | DFO | OIL |  | 0.00063 | 8.3 | 1 | [6 empty] | 458.001 | 204.999 | 458.001 | 204.999 | 46 | 20 | 0.689 | 0.307 | 0.066 | 37.401 | 3.029 | 0.606 | 37.529 |  | 29.957 | 30.7 | 2.887 | 1626.13 | 0.066 | 0.013 | 1631.701 |  | 3.009 | 2.995 | 0.29 | 163.323 | 0.007 | 0.001 | 163.882 |  | 29.957 | 30.7 | 2.887 | 1626.13 | 0.066 | 0.013 | 1631.701 |  | 0.689 | 0.307 | 0.066 | 37.401 | 3.029 | 0.606 |  | 458.001 | 204.999 | 458.001 | 204.999 | EIA | EIA | EIA | EIA | EIA | EIA | -- | EIA | EIA | [14 empty] | 9956.5435 | 0 | 46 | 0 | 0 | 0 | 0 | 0 | 0 | 0 | 0 | 0 | 46 | 0 | 0 | 46 | 0 | 0 | 1 | 0 | 0 | 0 | 0 | 0 | 0 | 0 | 0 | 0 | 1 | 0 | 0 | 1 | 0 | [7 empty] | https://www.google.com/maps/@?api=1&map_action=map&center=43.8797%2C-90.164500000000004&zoom=17&basemap=satellite | 3125 | [118 empty] | 0.24 |  |  | 41 |  |  | 0.35 | 0.14 |  |  | 31 |  |  | 0.4 | 0.37 |  |  | 65 |  |  | 0.3 | 0 |  |  | 0 |  |  | 0.05 | 0.09 |  |  | 54 |  |  | 0.12 | 0.03 |  |  | 30 |  |  | 0.06 | 0.12 |  |  | 37 |  |  | 0.16 | 0.11253 | 3.083 | Oil | FRS_110037604526
3570 | 11215 | 2021 | WI | Nine Springs | 9674 | Madison Gas & Electric Co | 11479 | Madison Gas & Electric Co | 11479 | Electric Utility | Midcontinent Independent Transmission System Operator, Inc.. | MISO | MRO | MROE | MRO East | MISO | 55 | 25 | Dane | 43.0386 | -89.3586 | 1 | 1 | NG | GAS |  | 8e-05 | 16.2 | 1 | [6 empty] | 354 | 156 | 354 | 156 | 12 | 5 | 0.053 | 0.023 | 0.001 | 20.689 | 0.78 | 0.078 | 20.71 |  | 8.833 | 9.2 | 0.1 | 3448.167 | 0.065 | 0.007 | 3451.731 |  | 0.299 | 0.295 | 0.003 | 116.887 | 0.002 | 0 | 117.008 |  | 8.833 | 9.2 | 0.1 | 3448.167 | 0.065 | 0.007 | 3451.731 |  | 0.053 | 0.023 | 0.001 | 20.689 | 0.78 | 0.078 |  | 354 | 156 | 354 | 156 | EIA | EIA | EIA | EIA | EIA | EIA | -- | EIA | EIA | [14 empty] | 29500 | 0 | 0 | 12 | 0 | 0 | 0 | 0 | 0 | 0 | 0 | 0 | 12 | 0 | 0 | 12 | 0 | 0 | 0 | 1 | 0 | 0 | 0 | 0 | 0 | 0 | 0 | 0 | 1 | 0 | 0 | 1 | 0 | [7 empty] | https://www.google.com/maps/@?api=1&map_action=map&center=43.038600000000002%2C-89.358599999999996&zoom=17&basemap=satellite | 54655 | [118 empty] | 0.32 |  |  | 55 |  |  | 0.35 | 0.27 |  |  | 47 |  |  | 0.4 | 0.38 |  |  | 66 |  |  | 0.3 | 0.03 |  |  | 70 |  |  | 0.05 | 0.06 |  |  | 39 |  |  | 0.12 | 0.04 |  |  | 35 |  |  | 0.06 | 0.11 |  |  | 30 |  |  | 0.16 | 0.00025601 | 0.019693 | Gas | FRS_110045949943
3571 | 11219 | 2021 | WI | Omega Hills Gas Recovery | 50577 | Wisconsin Electric Power Co | 20847 | WM Renewable Energy LLC | 54842 | IPP Non-CHP | Midcontinent Independent Transmission System Operator, Inc.. | MISO | RFC | RFCW | RFC West | MISO | 55 | 131 | Washington | 43.1922 | -88.1597 | 4 | 4 | LFG | BIOMASS |  | 0.70163 | 12.8 | 0.16396 | Yes | [5 empty] | 1412654 | 593071 | 1412654 | 593071 | 78672 | 32959 | 0 | 0 | 23.662 | 0.002 | 0 | 0 | 0.002 |  | 0 | 0 | 0.602 | 0 | 0 | 0 | 0 |  | 0 | 0 | 0.034 | 0 | 0 | 0 | 0 |  | 0 | 0 | 0.602 | 0 | 0 | 0 | 0 |  | 126.278 | 52.51 | 31.785 | 89703.234 | 3285.836 | 328.584 |  | 1412654 | 593071 | 1412654 | 593071 | EIA | EIA | EIA | EIA | EIA | EIA | -- | EIA | EIA | 126.278 | 52.51 | 8.123 | 89703.232 | 3285.836 | 328.584 | [8 empty] | 17956.2487 | 0 | 0 | 0 | 0 | 0 | 78672 | 0 | 0 | 0 | 0 | 0 | 0 | 78672 | 78672 | 78672 | 0 | 0 | 0 | 0 | 0 | 0 | 1 | 0 | 0 | 0 | 0 | 0 | 0 | 1 | 1 | 1 | 0 | [7 empty] | https://www.google.com/maps/@?api=1&map_action=map&center=43.1922%2C-88.159700000000001&zoom=17&basemap=satellite | 24036 | [118 empty] | 0.13 |  |  | 16 |  |  | 0.35 | 0.12 |  |  | 27 |  |  | 0.4 | 0.13 |  |  | 24 |  |  | 0.3 | 0 |  |  | 0 |  |  | 0.05 | 0.05 |  |  | 33 |  |  | 0.12 | 0.05 |  |  | 52 |  |  | 0.06 | 0.22 |  |  | 73 |  |  | 0.16 | 16.4832 | 0.37675 | Biomass | FRS_110028043926
3572 | 11220 | 2021 | WI | Onalaska Campus Landfill Biogas | 57824 | Northern States Power Co | 13780 | Gundersen Lutheran Biogas I LLC | 57142 | IPP Non-CHP | Midcontinent Independent Transmission System Operator, Inc.. | MISO | MRO | MROW | MRO West | MISO | 55 | 63 | La Crosse | 43.8739 | -91.18 | 1 | 1 | LFG | BIOMASS |  | 0.45195 | 1.1 | 0.58008 | Yes | [5 empty] | 50129 | 21523 | 50129 | 21523 | 4355 | 1870 | 0 | 0 | 0.84 | 0 | 0 | 0 | 0 |  | 0 | 0 | 0.386 | 0 | 0 | 0 | 0 |  | 0 | 0 | 0.033 | 0 | 0 | 0 | 0 |  | 0 | 0 | 0.386 | 0 | 0 | 0 | 0 |  | 37.702 | 16.187 | 1.128 | 3183.181 | 116.6 | 11.66 |  | 50129 | 21523 | 50129 | 21523 | EIA | EIA | EIA | EIA | EIA | EIA | -- | EIA | EIA | 37.702 | 16.187 | 0.288 | 3183.181 | 116.6 | 11.66 | [8 empty] | 11510.6774 | 0 | 0 | 0 | 0 | 0 | 4355 | 0 | 0 | 0 | 0 | 0 | 0 | 4355 | 4355 | 4355 | 0 | 0 | 0 | 0 | 0 | 0 | 1 | 0 | 0 | 0 | 0 | 0 | 0 | 1 | 1 | 1 | 0 | [7 empty] | https://www.google.com/maps/@?api=1&map_action=map&center=43.873888999999998%2C-91.18&zoom=17&basemap=satellite | 16711 | [118 empty] | 0.15 |  |  | 21 |  |  | 0.35 | 0.14 |  |  | 31 |  |  | 0.4 | 0.16 |  |  | 29 |  |  | 0.3 | 0.01 |  |  | 59 |  |  | 0.05 | 0.04 |  |  | 29 |  |  | 0.12 | 0.06 |  |  | 57 |  |  | 0.06 | 0.22 |  |  | 74 |  |  | 0.16 | 0.37075 | 0.16848 | Biomass | FRS_110057110978
3573 | 11221 | 2021 | WI | Packaging of America Tomahawk Mill | 50476 | Wisconsin Public Service Corp | 20860 | PCA-Tomahawk Mill | 14369 | Industrial CHP | Midcontinent Independent Transmission System Operator, Inc.. | MISO | MRO | MROE | MRO East | MISO | 55 | 69 | Lincoln | 45.4431 | -89.7342 | 8 | 5 | WDS | BIOMASS |  | 0.66842 | 18.7 | 0.2193 | Yes | Yes | 4401924 | 0.085 | 0.10168 |  | 608436.251 | 222713.876 | 738459.251 | 275328.875 | 109495.175 | 43380.574 | 35.978 | 13.89 | 34.824 | 15642.01 | 18461.981 | 2765.077 | 16284.781 |  | 0.657 | 0.64 | 0.636 | 285.711 | 0.169 | 0.025 | 297.452 |  | 0.118 | 0.125 | 0.114 | 51.417 | 0.03 | 0.005 | 53.53 |  | 0.759 | 0.74 | 0.735 | 330.027 | 0.195 | 0.029 | 343.589 |  | 353.818 | 136.6 | 342.465 | 511064.917 | 181560.807 | 27192.623 |  | 5983549.455 | 2190236.839 | 6113572.455 | 2242851.838 | EIA | EIA | EIA | EIA | EIA | EIA | -- | [5 empty] | 357236.576 |  |  | 5375113.204 | 1967522.963 | 317.84 | 122.71 | 307.642 | 138186.331 | 163098.826 | 24427.546 | 6418.6337 | 0 | 2732.608 | 37032.494 | 0 | 14703.48 | 55027.073 | 0 | 0 | 0 | 0 | 0 | 39765.102 | 69730.553 | 55027.073 | 94792.175 | 14703.48 | 0 | 0.024956 | 0.33821 | 0 | 0.13428 | 0.50255 | 0 | 0 | 0 | 0 | 0 | 0.36317 | 0.63683 | 0.50255 | 0.86572 | 0.13428 | [7 empty] | https://www.google.com/maps/@?api=1&map_action=map&center=45.443100000000001%2C-89.734200000000001&zoom=17&basemap=satellite | 3743 | [118 empty] | 0.22 |  |  | 37 |  |  | 0.35 | 0.08 |  |  | 20 |  |  | 0.4 | 0.36 |  |  | 63 |  |  | 0.3 | 0 |  |  | 0 |  |  | 0.05 | 0.1 |  |  | 57 |  |  | 0.12 | 0.05 |  |  | 50 |  |  | 0.06 | 0.21 |  |  | 70 |  |  | 0.16 | 3.5464 | 0.066146 | Biomass | FRS_110000422267
3574 | 11222 | 2021 | WI | Paris | 7270 | American Transmission Co | 659 | Wisconsin Electric Power Co | 20847 | Electric Utility | Midcontinent Independent Transmission System Operator, Inc.. | MISO | RFC | RFCW | RFC West | MISO | 55 | 59 | Kenosha | 42.6658 | -88.0131 | 4 | 4 | NG | GAS |  | 0.04387 | 381.6 | 1 | [6 empty] | 2074006.606 | 1219373.682 | 2074006.606 | 1219373.682 | 146646 | 86218 | 88.767 | 48.614 | 0.653 | 125339.551 | 4897.886 | 553.199 | 125483.201 |  | 1.211 | 1.128 | 0.009 | 1709.417 | 0.033 | 0.004 | 1711.376 |  | 0.086 | 0.08 | 0.001 | 120.867 | 0.002 | 0 | 121.006 |  | 1.211 | 1.128 | 0.009 | 1709.417 | 0.033 | 0.004 | 1711.376 |  | 88.767 | 48.614 | 0.653 | 125339.551 | 4897.886 | 553.199 |  | 2074006.606 | 1219373.682 | 2074006.606 | 1219373.682 | EPA/CAMD | EPA/CAMD | EPA/CAMD | EPA/CAMD | EIA | EIA | -- | EPA/CAMD | EPA/CAMD | [14 empty] | 14142.9469 | 0 | 6926.431 | 139719.57 | 0 | 0 | 0 | 0 | 0 | 0 | 0 | 0 | 146646.001 | 0 | 0 | 146646.001 | 0 | 0 | 0.047232 | 0.95277 | 0 | 0 | 0 | 0 | 0 | 0 | 0 | 0 | 1 | 0 | 0 | 1 | 0 | Yes |  | 3350135.733 | 200461.154 | 137.372 | 1.019 |  | https://www.google.com/maps/@?api=1&map_action=map&center=42.665799999999997%2C-88.013099999999994&zoom=17&basemap=satellite | 6643 | [118 empty] | 0.18 |  |  | 29 |  |  | 0.35 | 0.13 |  |  | 29 |  |  | 0.4 | 0.24 |  |  | 43 |  |  | 0.3 | 0 |  |  | 0 |  |  | 0.05 | 0.09 |  |  | 54 |  |  | 0.12 | 0.06 |  |  | 60 |  |  | 0.06 | 0.13 |  |  | 40 |  |  | 0.16 | 19.182 | 0.60981 | Gas | FRS_110041698268
3575 | 11225 | 2021 | WI | Pheasant Run Landfill Gas Recovery | 54661 | Wisconsin Electric Power Co | 20847 | WM Renewable Energy LLC | 54842 | IPP Non-CHP | Midcontinent Independent Transmission System Operator, Inc.. | MISO | RFC | RFCW | RFC West | MISO | 55 | 59 | Kenosha | 42.5825 | -88.0436 | 11 | 11 | LFG | BIOMASS |  | 0.53262 | 8.8 | 0.44562 | Yes | [5 empty] | 501270 | 215219.004 | 501270 | 215219.004 | 41058.996 | 17628.996 | 0 | 0 | 8.396 | 0 | 0 | 0 | 0 |  | 0 | 0 | 0.409 | 0 | 0 | 0 | 0 |  | 0 | 0 | 0.033 | 0 | 0 | 0 | 0 |  | 0 | 0 | 0.409 | 0 | 0 | 0 | 0 |  | 359.106 | 154.187 | 11.278 | 31830.535 | 1165.955 | 116.596 |  | 501270 | 215219.004 | 501270 | 215219.004 | EIA | EIA | EIA | EIA | EIA | EIA | -- | EIA | EIA | 359.106 | 154.187 | 2.882 | 31830.535 | 1165.955 | 116.596 | [8 empty] | 12208.5292 | 0 | 0 | 0 | 0 | 0 | 41059 | 0 | 0 | 0 | 0 | 0 | 0 | 41059 | 41059 | 41059 | 0 | 0 | 0 | 0 | 0 | 0 | 1 | 0 | 0 | 0 | 0 | 0 | 0 | 1 | 1 | 1 | 0 | [7 empty] | https://www.google.com/maps/@?api=1&map_action=map&center=42.582500000000003%2C-88.043599999999998&zoom=17&basemap=satellite | 6606 | [118 empty] | 0.1 |  |  | 10 |  |  | 0.35 | 0.08 |  |  | 20 |  |  | 0.4 | 0.12 |  |  | 21 |  |  | 0.3 | 0 |  |  | 0 |  |  | 0.05 | 0.05 |  |  | 33 |  |  | 0.12 | 0.07 |  |  | 68 |  |  | 0.06 | 0.12 |  |  | 36 |  |  | 0.16 | 3.9932 | 0.17856 | Biomass | FRS_110028043980
3576 | 11230 | 2021 | WI | Port Washington Generating Station | 4040 | American Transmission Co | 659 | Wisconsin Electric Power Co | 20847 | Electric Utility | Midcontinent Independent Transmission System Operator, Inc.. | MISO | RFC | RFCW | RFC West | MISO | 55 | 89 | Ozaukee | 43.3842 | -87.8689 | 4 | 6 | NG | GAS |  | 0.66479 | 1208.8 | 0.22535 | [6 empty] | 48959594.3 | 21430711.4 | 48959594.3 | 21430711.4 | 7039522 | 3060675 | 243.904 | 108.202 | 14.689 | 2909610.659 | 106643.263 | 10664.326 | 2912532.684 |  | 0.069 | 0.071 | 0.004 | 826.65 | 0.015 | 0.002 | 827.48 |  | 0.01 | 0.01 | 0.001 | 118.858 | 0.002 | 0 | 118.977 |  | 0.069 | 0.071 | 0.004 | 826.65 | 0.015 | 0.002 | 827.48 |  | 243.904 | 108.202 | 14.689 | 2909610.659 | 106643.263 | 10664.326 |  | 48959594.3 | 21430711.4 | 48959594.3 | 21430711.4 | EPA/CAMD | EPA/CAMD | EPA/CAMD | EPA/CAMD | EIA | EIA | -- | EPA/CAMD | EPA/CAMD | [14 empty] | 6954.9601 | 0 | 0 | 7039522 | 0 | 0 | 0 | 0 | 0 | 0 | 0 | 0 | 7039522 | 0 | 0 | 7039522 | 0 | 0 | 0 | 1 | 0 | 0 | 0 | 0 | 0 | 0 | 0 | 0 | 1 | 0 | 0 | 1 | 0 | Yes |  | 52872156.12 | 3142119.871 | 274.779 | 15.862 |  | https://www.google.com/maps/@?api=1&map_action=map&center=43.3842%2C-87.868899999999996&zoom=17&basemap=satellite | 13341 | [118 empty] | 0.15 |  |  | 21 |  |  | 0.35 | 0.09 |  |  | 21 |  |  | 0.4 | 0.21 |  |  | 39 |  |  | 0.3 | 0 |  |  | 0 |  |  | 0.05 | 0.04 |  |  | 30 |  |  | 0.12 | 0.06 |  |  | 57 |  |  | 0.06 | 0.17 |  |  | 55 |  |  | 0.16 | 56.1496 | 0.013474 | Gas | FRS_110043810276
3577 | 11233 | 2021 | WI | Pulliam | 4072 | American Transmission Co | 659 | Wisconsin Public Service Corp | 20860 | Electric Utility | Midcontinent Independent Transmission System Operator, Inc.. | MISO | MRO | MROE | MRO East | MISO | 55 | 9 | Brown | 44.54 | -88.0086 | 1 | 1 | NG | GAS |  | 0.11356 | 91 | 1 | [6 empty] | 1115466.666 | 441166.106 | 1115466.666 | 441166.106 | 90526 | 35086 | 15.358 | 6.002 | 0.335 | 66292.143 | 2477.29 | 247.729 | 66360.021 |  | 0.339 | 0.342 | 0.007 | 1464.599 | 0.027 | 0.003 | 1466.099 |  | 0.028 | 0.027 | 0.001 | 118.86 | 0.002 | 0 | 118.982 |  | 0.339 | 0.342 | 0.007 | 1464.599 | 0.027 | 0.003 | 1466.099 |  | 15.358 | 6.002 | 0.335 | 66292.143 | 2477.29 | 247.729 |  | 1115466.666 | 441166.106 | 1115466.666 | 441166.106 | EPA/CAMD | EPA/CAMD | EPA/CAMD | EPA/CAMD | EIA | EIA | -- | EPA/CAMD | EPA/CAMD | [14 empty] | 12322.0585 | 0 | 0 | 90526 | 0 | 0 | 0 | 0 | 0 | 0 | 0 | 0 | 90526 | 0 | 0 | 90526 | 0 | 0 | 0 | 1 | 0 | 0 | 0 | 0 | 0 | 0 | 0 | 0 | 1 | 0 | 0 | 1 | 0 | Yes |  | 1566363.06 | 93088.315 | 21.322 | 0.47 |  | https://www.google.com/maps/@?api=1&map_action=map&center=44.54%2C-88.008600000000001&zoom=17&basemap=satellite | 49204 | [118 empty] | 0.41 |  |  | 66 |  |  | 0.35 | 0.36 |  |  | 56 |  |  | 0.4 | 0.46 |  |  | 75 |  |  | 0.3 | 0.05 |  |  | 74 |  |  | 0.05 | 0.17 |  |  | 75 |  |  | 0.12 | 0.08 |  |  | 76 |  |  | 0.06 | 0.11 |  |  | 30 |  |  | 0.16 | 2.2271 | 0.10221 | Gas | FRS_110000421534
3578 | 11236 | 2021 | WI | Rhinelander Mill | 50933 | Wisconsin Public Service Corp | 20860 | Ahlstrom-Munksjo | 61707 | Industrial CHP | Midcontinent Independent Transmission System Operator, Inc.. | MISO | MRO | MROE | MRO East | MISO | 55 | 85 | Oneida | 45.6394 | -89.4205 | 5 | 5 | BIT | COAL | Yes | 0.1198 | 21.3 | 1 |  | Yes | 1983982.4 | 0.038 | 0.048773 |  | 124814.977 | 41142.069 | 213623.977 | 73391.069 | 22354 | 5893 | 16.991 | 2.271 | 52.166 | 10131.052 | 1676.821 | 237.961 | 10187.468 |  | 1.52 | 0.771 | 4.667 | 906.42 | 0.075 | 0.011 | 911.467 |  | 0.272 | 0.11 | 0.836 | 162.337 | 0.013 | 0.002 | 163.241 |  | 2.76 | 1.4 | 8.475 | 1645.854 | 0.136 | 0.019 | 1655.019 |  | 348.375 | 46.571 | 1069.583 | 207719.745 | 34380.32 | 4878.974 |  | 2559115.795 | 843547.144 | 2647924.795 | 875796.144 | EIA | EIA | EIA | EIA | EIA | EIA | -- | [8 empty] | 2434300.818 | 802405.075 | 331.384 | 44.3 | 1017.417 | 197588.693 | 32703.499 | 4641.013 | 10138.4922 | 8230.47 | 33.835 | 4046.695 | 0 | 10043 | 0 | 0 | 0 | 0 | 0 | 0 | 12311 | 10043 | 0 | 12311 | 10043 | 0.36819 | 0.0015136 | 0.18103 | 0 | 0.44927 | 0 | 0 | 0 | 0 | 0 | 0 | 0.55073 | 0.44927 | 0 | 0.55073 | 0.44927 | [7 empty] | https://www.google.com/maps/@?api=1&map_action=map&center=45.639400000000002%2C-89.420500000000004&zoom=17&basemap=satellite | 11084 | [118 empty] | 0.21 |  |  | 34 |  |  | 0.35 | 0.07 |  |  | 19 |  |  | 0.4 | 0.34 |  |  | 60 |  |  | 0.3 | 0 |  |  | 0 |  |  | 0.05 | 0.07 |  |  | 45 |  |  | 0.12 | 0.05 |  |  | 53 |  |  | 0.06 | 0.19 |  |  | 64 |  |  | 0.16 | 0.091737 | 0.060254 | Coal | FRS_110000422383
3579 | 11238 | 2021 | WI | Richland Center Renewable Energy LLC | 58834 | American Transmission Co | 659 | Richland Center Renewable Energy LLC | 58709 | IPP CHP | Midcontinent Independent Transmission System Operator, Inc.. | MISO | MRO | MROE | MRO East | MISO | 55 | 103 | Richland | 43.3144 | -90.3731 | 2 | 2 | OBG | BIOMASS |  | 0.51471 | 1.8 | 0.47548 | Yes | Yes | 13214.4 | 2.096 | 0.73649 |  | 77955.25 | 33469.785 | 77955.25 | 33469.785 | 8116 | 3485 | 198.374 | 85.171 | 0.253 | 0 | 181.324 | 18.132 | 4.968 |  | 48.885 | 48.878 | 0.062 | 0 | 0.022 | 0.002 | 1.224 |  | 5.089 | 5.089 | 0.006 | 0 | 0.002 | 0 | 0.127 |  | 48.885 | 48.878 | 0.062 | 0 | 0.022 | 0.002 | 1.224 |  | 269.35 | 115.644 | 0.344 | 6721.262 | 246.2 | 24.62 |  | 105847 | 45445 | 105847 | 45445 | EIA | EIA | EIA | EIA | EIA | EIA | -- | EIA | EIA |  |  |  | 6721.262 |  |  | 27891.75 | 11975.215 | 70.976 | 30.473 | 0.091 | 6721.262 | 64.876 | 6.488 | 9605.1319 | 0 | 0 | 0 | 0 | 0 | 8116 | 0 | 0 | 0 | 0 | 0 | 0 | 8116 | 8116 | 8116 | 0 | 0 | 0 | 0 | 0 | 0 | 1 | 0 | 0 | 0 | 0 | 0 | 0 | 1 | 1 | 1 | 0 | [7 empty] | https://www.google.com/maps/@?api=1&map_action=map&center=43.314444000000002%2C-90.373056000000005&zoom=17&basemap=satellite | 5344 | [118 empty] | 0.21 |  |  | 35 |  |  | 0.35 | 0.08 |  |  | 20 |  |  | 0.4 | 0.34 |  |  | 61 |  |  | 0.3 | 0.04 |  |  | 70 |  |  | 0.05 | 0.09 |  |  | 51 |  |  | 0.12 | 0.05 |  |  | 54 |  |  | 0.06 | 0.24 |  |  | 79 |  |  | 0.16 | 0.51303 | 0.13708 | Biomass | FRS_110063675483
3580 | 11239 | 2021 | WI | Ridgeview | 55925 | Wisconsin Electric Power Co | 20847 | WM Renewable Energy LLC | 54842 | IPP Non-CHP | Midcontinent Independent Transmission System Operator, Inc.. | MISO | MRO | RFCW | RFC West | MISO | 55 | 71 | Manitowoc | 44.175 | -87.8285 | 6 | 6 | LFG | BIOMASS |  | 0.79243 | 4.8 | 0.012621 | Yes | [5 empty] | 420772.002 | 180655.998 | 420772.002 | 180655.998 | 33319.998 | 14305.998 | 0 | 0 | 7.048 | 0.002 | 0 | 0 | 0.002 |  | 0 | 0 | 0.423 | 0 | 0 | 0 | 0 |  | 0 | 0 | 0.034 | 0 | 0 | 0 | 0 |  | 0 | 0 | 0.423 | 0 | 0 | 0 | 0 |  | 297.33 | 127.656 | 9.467 | 26718.936 | 978.717 | 97.872 |  | 420772.002 | 180655.998 | 420772.002 | 180655.998 | EIA | EIA | EIA | EIA | EIA | EIA | -- | EIA | EIA | 297.33 | 127.656 | 2.419 | 26718.934 | 978.717 | 97.872 | [8 empty] | 12628.2113 | 0 | 0 | 0 | 0 | 0 | 33320 | 0 | 0 | 0 | 0 | 0 | 0 | 33320 | 33320 | 33320 | 0 | 0 | 0 | 0 | 0 | 0 | 1 | 0 | 0 | 0 | 0 | 0 | 0 | 1 | 1 | 1 | 0 | [7 empty] | https://www.google.com/maps/@?api=1&map_action=map&center=44.175007000000001%2C-87.828519&zoom=17&basemap=satellite | 1791 | [118 empty] | 0.13 |  |  | 16 |  |  | 0.35 | 0.05 |  |  | 14 |  |  | 0.4 | 0.2 |  |  | 37 |  |  | 0.3 | 0 |  |  | 0 |  |  | 0.05 | 0.06 |  |  | 41 |  |  | 0.12 | 0.05 |  |  | 47 |  |  | 0.06 | 0.16 |  |  | 51 |  |  | 0.16 | 2.9142 | 0.18221 | Biomass | FRS_110010410581
3581 | 11240 | 2021 | WI | Riverside Energy Center | 55641 | American Transmission Co | 659 | Wisconsin Power & Light Co | 20856 | Electric Utility | Midcontinent Independent Transmission System Operator, Inc.. | MISO | MRO | MROE | MRO East | MISO | 55 | 105 | Rock | 42.5831 | -89.0358 | 4 | 3 | NG | GAS |  | 0.54576 | 674.9 | 0.42373 | [6 empty] | 35811598.43 | 17291348.71 | 35811598.43 | 17291348.71 | 3226607 | 1209636 | 128.131 | 62.85 | 10.743 | 2128237.775 | 51227.698 | 5122.77 | 2129641.414 |  | 0.079 | 0.104 | 0.007 | 1319.18 | 0.016 | 0.002 | 1320.05 |  | 0.007 | 0.007 | 0.001 | 118.857 | 0.001 | 0 | 118.936 |  | 0.079 | 0.104 | 0.007 | 1319.18 | 0.016 | 0.002 | 1320.05 |  | 128.131 | 62.85 | 10.743 | 2128237.775 | 51227.698 | 5122.77 |  | 35811598.43 | 17291348.71 | 35811598.43 | 17291348.71 | EPA/CAMD | EPA/CAMD | EPA/CAMD | EPA/CAMD | EIA | EIA | -- | EPA/CAMD | EPA/CAMD | [14 empty] | 11098.8411 | 0 | 0 | 3226607 | 0 | 0 | 0 | 0 | 0 | 0 | 0 | 0 | 3226607 | 0 | 0 | 3226607 | 0 | 0 | 0 | 1 | 0 | 0 | 0 | 0 | 0 | 0 | 0 | 0 | 1 | 0 | 0 | 1 | 0 | Yes |  | 40290899.83 | 2394434.893 | 137.797 | 12.088 |  | https://www.google.com/maps/@?api=1&map_action=map&center=42.583055999999999%2C-89.035832999999997&zoom=17&basemap=satellite | 7761 | [118 empty] | 0.26 |  |  | 44 |  |  | 0.35 | 0.22 |  |  | 41 |  |  | 0.4 | 0.29 |  |  | 53 |  |  | 0.3 | 0 |  |  | 0 |  |  | 0.05 | 0.09 |  |  | 54 |  |  | 0.12 | 0.06 |  |  | 63 |  |  | 0.06 | 0.2 |  |  | 67 |  |  | 0.16 | 61.9356 | 0.046527 | Gas | FRS_110013294087
3582 | 11241 | 2021 | WI | Rockgen Energy Center | 55391 | American Transmission Co | 659 | Dairyland Power Coop | 4716 | Electric Utility | Midcontinent Independent Transmission System Operator, Inc.. | MISO | MRO | MROE | MRO East | MISO | 55 | 25 | Dane | 42.9767 | -89.0492 | 3 | 3 | NG | GAS |  | 0.13893 | 561 | 1 | [6 empty] | 7875029.975 | 4714212.444 | 7875029.975 | 4714212.444 | 682743.999 | 418310.001 | 174.42 | 106.797 | 2.359 | 469857.178 | 17318.251 | 1788.051 | 470340.076 |  | 0.511 | 0.511 | 0.007 | 1376.379 | 0.025 | 0.003 | 1377.793 |  | 0.044 | 0.045 | 0.001 | 119.328 | 0.002 | 0 | 119.451 |  | 0.511 | 0.511 | 0.007 | 1376.379 | 0.025 | 0.003 | 1377.793 |  | 174.42 | 106.797 | 2.359 | 469857.178 | 17318.251 | 1788.051 |  | 7875029.975 | 4714212.444 | 7875029.975 | 4714212.444 | EPA/CAMD | EPA/CAMD | EPA/CAMD | EPA/CAMD | EIA | EIA | -- | EPA/CAMD | EPA/CAMD | [14 empty] | 11534.3817 | 0 | 7097.694 | 675646.31 | 0 | 0 | 0 | 0 | 0 | 0 | 0 | 0 | 682744.004 | 0 | 0 | 682744.004 | 0 | 0 | 0.010396 | 0.9896 | 0 | 0 | 0 | 0 | 0 | 0 | 0 | 0 | 1 | 0 | 0 | 1 | 0 | Yes |  | 7025549.931 | 417688.999 | 124.242 | 2.107 |  | https://www.google.com/maps/@?api=1&map_action=map&center=42.976700000000001%2C-89.049199999999999&zoom=17&basemap=satellite | 2693 | [118 empty] | 0.12 |  |  | 14 |  |  | 0.35 | 0.05 |  |  | 14 |  |  | 0.4 | 0.19 |  |  | 34 |  |  | 0.3 | 0.01 |  |  | 57 |  |  | 0.05 | 0.02 |  |  | 15 |  |  | 0.12 | 0.04 |  |  | 44 |  |  | 0.06 | 0.17 |  |  | 56 |  |  | 0.16 | 8.7461 | 0.04022 | Gas | FRS_110013294069
3583 | 11242 | 2021 | WI | Rothschild Biomass Cogeneration Facility | 58124 | Wisconsin Public Service Corp | 20860 | Wisconsin Electric Power Co | 20847 | Electric Utility | Midcontinent Independent Transmission System Operator, Inc.. | MISO | RFC | MROE | MRO East | MISO | 55 | 73 | Marathon | 44.8878 | -89.6297 | 1 | 1 | WDS | BIOMASS |  | 0.22459 | 57.5 | 0.95901 | Yes | Yes | 2727454.4 | 0.142 | 0.15878 |  | 674812.226 | 230428.898 | 674812.226 | 230428.898 | 113128 | 39508 | 25.446 | 8.925 | 0.374 | 2585.248 | 46270.911 | 6071.959 | 4068.356 |  | 0.45 | 0.452 | 0.007 | 45.705 | 0.409 | 0.054 | 71.925 |  | 0.075 | 0.077 | 0.001 | 7.662 | 0.069 | 0.009 | 12.058 |  | 0.45 | 0.452 | 0.007 | 45.705 | 0.409 | 0.054 | 71.925 |  | 160.26 | 56.21 | 2.356 | 443061.279 | 291414.432 | 38241.227 |  | 4249970.779 | 1451242.354 | 4249970.779 | 1451242.354 | EPA/CAMD | EPA/CAMD | EPA/CAMD | EPA/CAMD | EIA | EIA | -- | EPA/CAMD | EPA/CAMD |  |  |  | 426779.376 |  |  | 3575158.553 | 1220813.456 | 134.814 | 47.285 | 1.982 | 13696.655 | 245143.52 | 32169.268 | 5965.0327 | 0 | 0 | 2736.141 | 0 | 0 | 110391.86 | 0 | 0 | 0 | 0 | 0 | 2736.141 | 110391.86 | 110391.86 | 113128.001 | 0 | 0 | 0 | 0.024186 | 0 | 0 | 0.97581 | 0 | 0 | 0 | 0 | 0 | 0.024186 | 0.97581 | 0.97581 | 1 | 0 | Yes |  | 5129458.045 | 534901.808 | 201.856 | 2.403 |  | https://www.google.com/maps/@?api=1&map_action=map&center=44.887777999999997%2C-89.629722000000001&zoom=17&basemap=satellite | 21315 | [118 empty] | 0.17 |  |  | 25 |  |  | 0.35 | 0.1 |  |  | 24 |  |  | 0.4 | 0.23 |  |  | 42 |  |  | 0.3 | 0.01 |  |  | 57 |  |  | 0.05 | 0.06 |  |  | 39 |  |  | 0.12 | 0.05 |  |  | 54 |  |  | 0.06 | 0.18 |  |  | 61 |  |  | 0.16 | 0.3577 | 0.010471 | Biomass | FRS_110054628729
3584 | 11248 | 2021 | WI | Sheboygan Falls Energy Facility | 56166 | American Transmission Co | 659 | Wisconsin Power & Light Co | 20856 | Electric Utility | Midcontinent Independent Transmission System Operator, Inc.. | MISO | MRO | MROE | MRO East | MISO | 55 | 117 | Sheboygan | 43.7518 | -87.8781 | 2 | 2 | NG | GAS |  | 0.11791 | 346.8 | 1 | [6 empty] | 4071859.984 | 2995730.558 | 4071859.984 | 2995730.558 | 358209 | 158216 | 65.4 | 47.564 | 1.222 | 241985.952 | 1231.274 | 123.127 | 242019.689 |  | 0.365 | 0.601 | 0.007 | 1351.088 | 0.003 | 0 | 1351.276 |  | 0.032 | 0.032 | 0.001 | 118.858 | 0 | 0 | 118.874 |  | 0.365 | 0.601 | 0.007 | 1351.088 | 0.003 | 0 | 1351.276 |  | 65.4 | 47.564 | 1.222 | 241985.952 | 1231.274 | 123.127 |  | 4071859.984 | 2995730.558 | 4071859.984 | 2995730.558 | EPA/CAMD | EPA/CAMD | EPA/CAMD | EPA/CAMD | EIA | EIA | -- | EPA/CAMD | EPA/CAMD | [14 empty] | 11367.2744 | 0 | 0 | 358209 | 0 | 0 | 0 | 0 | 0 | 0 | 0 | 0 | 358209 | 0 | 0 | 358209 | 0 | 0 | 0 | 1 | 0 | 0 | 0 | 0 | 0 | 0 | 0 | 0 | 1 | 0 | 0 | 1 | 0 | Yes |  | 4419787.22 | 262659.725 | 72.545 | 1.326 |  | https://www.google.com/maps/@?api=1&map_action=map&center=43.751826000000001%2C-87.878056000000001&zoom=17&basemap=satellite | 3950 | [118 empty] | 0.15 |  |  | 22 |  |  | 0.35 | 0.09 |  |  | 21 |  |  | 0.4 | 0.22 |  |  | 40 |  |  | 0.3 | 0.02 |  |  | 61 |  |  | 0.05 | 0.04 |  |  | 28 |  |  | 0.12 | 0.04 |  |  | 38 |  |  | 0.06 | 0.21 |  |  | 70 |  |  | 0.16 | 10.488 | 0.036133 | Gas | FRS_110018881931
3585 | 11250 | 2021 | WI | Solon Diesel | 7058 | Dahlberg Light & Power Co | 4715 | Dahlberg Light & Power Co | 4715 | Electric Utility | Midcontinent Independent Transmission System Operator, Inc.. | MISO | MRO | MROW | MRO West | MISO | 55 | 31 | Douglas | 46.359 | -91.8236 | 8 | 8 | DFO | OIL |  | 0 | 8 | [11 empty] | 0 | 0 | 0 |  | 0 | 0 | [45 empty] | -- | [17 empty] | 0 | 0 | 0 | 0 | 0 | 0 | 0 | 0 | 0 | 0 | 0 | 0 | 0 | 0 | 0 | 0 | [23 empty] | https://www.google.com/maps/@?api=1&map_action=map&center=46.358955999999999%2C-91.823631000000006&zoom=17&basemap=satellite | 1400 | [118 empty] | 0.19 |  |  | 31 |  |  | 0.35 | 0.07 |  |  | 17 |  |  | 0.4 | 0.32 |  |  | 58 |  |  | 0.3 | 0 |  |  | 0 |  |  | 0.05 | 0.05 |  |  | 32 |  |  | 0.12 | 0.03 |  |  | 31 |  |  | 0.06 | 0.25 |  |  | 80 |  |  | 0.16 |  |  | Oil | FRS_
3586 | 11251 | 2021 | WI | South Fond Du Lac | 7203 | American Transmission Co | 659 | Wisconsin Power & Light Co | 20856 | Electric Utility | Midcontinent Independent Transmission System Operator, Inc.. | MISO | MRO | MROE | MRO East | MISO | 55 | 39 | Fond Du Lac | 43.7353 | -88.4967 | 4 | 4 | NG | GAS |  | 0.00955 | 381.6 | 1 | [6 empty] | 1141851.286 | 829489.333 | 1141851.286 | 829489.333 | 31919 | 14154 | 52.976 | 26.181 | 3.409 | 72653.035 | 445.962 | 76.98 | 72670.08 |  | 3.319 | 3.699 | 0.214 | 4552.338 | 0.014 | 0.002 | 4553.406 |  | 0.093 | 0.063 | 0.006 | 127.255 | 0 | 0 | 127.285 |  | 3.319 | 3.699 | 0.214 | 4552.338 | 0.014 | 0.002 | 4553.406 |  | 52.976 | 26.181 | 3.409 | 72653.035 | 445.962 | 76.98 |  | 1141851.286 | 829489.333 | 1141851.286 | 829489.333 | EPA/CAMD | EPA/CAMD | EPA/CAMD | EPA/CAMD | EIA | EIA | -- | EPA/CAMD | EPA/CAMD | [14 empty] | 35773.4041 | 0 | 14975.905 | 16943.095 | 0 | 0 | 0 | 0 | 0 | 0 | 0 | 0 | 31919 | 0 | 0 | 31919 | 0 | 0 | 0.46918 | 0.53082 | 0 | 0 | 0 | 0 | 0 | 0 | 0 | 0 | 1 | 0 | 0 | 1 | 0 | Yes |  | 1186305.126 | 73420.413 | 48.542 | 2.223 |  | https://www.google.com/maps/@?api=1&map_action=map&center=43.735300000000002%2C-88.496667000000002&zoom=17&basemap=satellite | 5640 | [118 empty] | 0.13 |  |  | 18 |  |  | 0.35 | 0.11 |  |  | 26 |  |  | 0.4 | 0.16 |  |  | 28 |  |  | 0.3 | 0.01 |  |  | 57 |  |  | 0.05 | 0.05 |  |  | 34 |  |  | 0.12 | 0.05 |  |  | 48 |  |  | 0.06 | 0.16 |  |  | 54 |  |  | 0.16 | 1.6037 | 0.11663 | Gas | FRS_110013863186
3587 | 11252 | 2021 | WI | South Oak Creek | 4041 | American Transmission Co | 659 | Wisconsin Electric Power Co | 20847 | Electric Utility | Midcontinent Independent Transmission System Operator, Inc.. | MISO | RFC | RFCW | RFC West | MISO | 55 | 79 | Milwaukee | 42.8457 | -87.8294 | 4 | 4 | RC | COAL | Yes | 0.41204 | 1240 | 0.64659 | [6 empty] | 49970794.75 | 20830551.77 | 49970794.75 | 20830551.77 | 4475795 | 1834393 | 1688.214 | 730.929 | 256.426 | 5239405.584 | 1121035.667 | 163013.505 | 5277707.542 |  | 0.754 | 0.797 | 0.115 | 2341.218 | 0.25 | 0.036 | 2358.333 |  | 0.068 | 0.07 | 0.01 | 209.699 | 0.022 | 0.003 | 211.232 |  | 0.754 | 0.797 | 0.115 | 2341.218 | 0.25 | 0.036 | 2358.333 |  | 1688.214 | 730.929 | 256.426 | 5239405.584 | 1121035.667 | 163013.505 |  | 49970794.75 | 20830551.77 | 49970794.75 | 20830551.77 | EPA/CAMD | EPA/CAMD | EPA/CAMD | EPA/CAMD | EIA | EIA | -- | EPA/CAMD | EPA/CAMD | [14 empty] | 11164.6747 | 4449883.6 | 0 | 25911.38 | 0 | 0 | 0 | 0 | 0 | 0 | 0 | 0 | 4475794.98 | 0 | 0 | 4475794.98 | 0 | 0.99421 | 0 | 0.0057892 | 0 | 0 | 0 | 0 | 0 | 0 | 0 | 0 | 1 | 0 | 0 | 1 | 0 | Yes |  | 39629785.77 | 4153497.185 | 1317.308 | 169.503 |  | https://www.google.com/maps/@?api=1&map_action=map&center=42.845700000000001%2C-87.829400000000007&zoom=17&basemap=satellite | 10390 | [118 empty] | 0.17 |  |  | 25 |  |  | 0.35 | 0.19 |  |  | 38 |  |  | 0.4 | 0.14 |  |  | 25 |  |  | 0.3 | 0.01 |  |  | 57 |  |  | 0.05 | 0.09 |  |  | 52 |  |  | 0.12 | 0.05 |  |  | 46 |  |  | 0.06 | 0.14 |  |  | 42 |  |  | 0.16 | 29.8 | 0.019634 | Coal | FRS_110000417709
3588 | 11256 | 2021 | WI | Stevens Point Mill | 55861 | Consolidated Water Power Co | 4247 | Pixelle Specialty Solution, LLC | 61723 | Industrial CHP | Midcontinent Independent Transmission System Operator, Inc.. | MISO | RFC | MROE | MRO East | MISO | 55 | 97 | Portage | 44.3528 | -89.5836 | 1 | 1 | NG | GAS |  | 0.25521 | 7.6 | 0.90798 |  | Yes | 818835.2 | 0.071 | 0.08628 |  | 104984.742 | 46370.195 | 104984.742 | 46370.195 | 16991 | 7504.674 | 8.924 | 3.941 | 0.168 | 6135.784 | 231.452 | 23.145 | 6142.126 |  | 1.05 | 1.05 | 0.02 | 722.239 | 0.014 | 0.001 | 722.986 |  | 0.17 | 0.17 | 0.003 | 116.889 | 0.002 | 0 | 117.01 |  | 1.05 | 1.05 | 0.02 | 722.239 | 0.014 | 0.001 | 722.986 |  | 103.427 | 45.682 | 1.944 | 71114.718 | 2682.565 | 268.256 |  | 1216790 | 537438 | 1216790 | 537438 | EIA | EIA | EIA | EIA | EIA | EIA | -- | EIA | EIA | [6 empty] | 1111805.258 | 491067.805 | 94.503 | 41.741 | 1.777 | 64978.934 | 2451.113 | 245.111 | 6178.8442 | 0 | 0 | 16991 | 0 | 0 | 0 | 0 | 0 | 0 | 0 | 0 | 16991 | 0 | 0 | 16991 | 0 | 0 | 0 | 1 | 0 | 0 | 0 | 0 | 0 | 0 | 0 | 0 | 1 | 0 | 0 | 1 | 0 | [7 empty] | https://www.google.com/maps/@?api=1&map_action=map&center=44.352800000000002%2C-89.583600000000004&zoom=17&basemap=satellite | 93 | [118 empty] | 0.18 |  |  | 28 |  |  | 0.35 | 0.07 |  |  | 18 |  |  | 0.4 | 0.29 |  |  | 53 |  |  | 0.3 | 0 |  |  | 0 |  |  | 0.05 | 0.03 |  |  | 22 |  |  | 0.12 | 0.05 |  |  | 49 |  |  | 0.06 | 0.14 |  |  | 42 |  |  | 0.16 | 0.39625 | 0.045977 | Gas | FRS_110000544215
3589 | 11260 | 2021 | WI | Sycamore (WI) | 3993 | Madison Gas & Electric Co | 11479 | Madison Gas & Electric Co | 11479 | Electric Utility | Midcontinent Independent Transmission System Operator, Inc.. | MISO | MRO | MROE | MRO East | MISO | 55 | 25 | Dane | 43.1133 | -89.3128 | 2 | 2 | NG | GAS |  | 0 | 41.6 | [7 empty] | 1021 | 451 | 1021 | 451 | -165 | -73 | 0.155 | 0.069 | 0.002 | 59.672 | 2.251 | 0.225 | 59.734 |  | 0 | 0 | 0 | 0 | 0 | 0 | 0 |  | 0.304 | 0.306 | 0.003 | 116.889 | 0.002 | 0 | 117.01 |  | 0 | 0 | 0 | 0 | 0 | 0 | 0 |  | 0.155 | 0.069 | 0.002 | 59.672 | 2.251 | 0.225 |  | 1021 | 451 | 1021 | 451 | EIA | EIA | EIA | EIA | EIA | EIA | -- | EIA | EIA | [14 empty] | -6187.8788 | 0 | 0 | -165 | 0 | 0 | 0 | 0 | 0 | 0 | 0 | 0 | -165 | 0 | 0 | -165 | 0 | [23 empty] | https://www.google.com/maps/@?api=1&map_action=map&center=43.113300000000002%2C-89.312799999999996&zoom=17&basemap=satellite | 64509 | [118 empty] | 0.25 |  |  | 43 |  |  | 0.35 | 0.25 |  |  | 45 |  |  | 0.4 | 0.25 |  |  | 46 |  |  | 0.3 | 0.02 |  |  | 62 |  |  | 0.05 | 0.05 |  |  | 36 |  |  | 0.12 | 0.05 |  |  | 47 |  |  | 0.06 | 0.13 |  |  | 38 |  |  | 0.16 | 0.00034997 | 0 | Gas | FRS_110028044186
3590 | 11262 | 2021 | WI | Timberline Trail Gas Recovery | 56525 | Dairyland Power Coop | 4716 | WM Renewable Energy LLC | 54842 | IPP Non-CHP | Midcontinent Independent Transmission System Operator, Inc.. | MISO | MRO | MROW | MRO West | MISO | 55 | 107 | Rusk | 45.4533 | -91.3583 | 4 | 4 | LFG | BIOMASS |  | 0.65893 | 3.2 | 0.23512 | Yes | [5 empty] | 245107 | 105236 | 245107 | 105236 | 18471 | 7930 | 0 | 0 | 4.105 | 0.001 | 0 | 0 | 0.001 |  | 0 | 0 | 0.445 | 0 | 0 | 0 | 0 |  | 0 | 0 | 0.033 | 0 | 0 | 0 | 0 |  | 0 | 0 | 0.445 | 0 | 0 | 0 | 0 |  | 171.86 | 73.788 | 5.515 | 15564.244 | 570.119 | 57.012 |  | 245107 | 105236 | 245107 | 105236 | EIA | EIA | EIA | EIA | EIA | EIA | -- | EIA | EIA | 171.86 | 73.788 | 1.409 | 15564.243 | 570.119 | 57.012 | [8 empty] | 13269.8284 | 0 | 0 | 0 | 0 | 0 | 18471 | 0 | 0 | 0 | 0 | 0 | 0 | 18471 | 18471 | 18471 | 0 | 0 | 0 | 0 | 0 | 0 | 1 | 0 | 0 | 0 | 0 | 0 | 0 | 1 | 1 | 1 | 0 | [7 empty] | https://www.google.com/maps/@?api=1&map_action=map&center=45.453299999999999%2C-91.3583&zoom=17&basemap=satellite | 337 | [118 empty] | 0.19 |  |  | 31 |  |  | 0.35 | 0.05 |  |  | 13 |  |  | 0.4 | 0.34 |  |  | 60 |  |  | 0.3 | 0 |  |  | 0 |  |  | 0.05 | 0.09 |  |  | 52 |  |  | 0.12 | 0.05 |  |  | 55 |  |  | 0.06 | 0.29 |  |  | 88 |  |  | 0.16 | 1.7999 | 0.18523 | Biomass | FRS_110040593104
3591 | 11267 | 2021 | WI | UW Madison Charter Street Plant | 54408 | Madison Gas & Electric Co | 11479 | State of Wisconsin | 18028 | Commercial CHP | Midcontinent Independent Transmission System Operator, Inc.. | MISO | MRO | MROE | MRO East | MISO | 55 | 25 | Dane | 43.07 | -89.4006 | 6 | 2 | NG | GAS |  | 0.08234 | 11 | 1 |  | Yes | 2531332 | 0.011 | 0.014064 |  | 47496.419 | 18129.29 | 47496.419 | 18129.29 | 7934.6 | 0 | 3.866 | 1.508 | 0.074 | 2799.471 | 109.187 | 11.59 | 2802.562 |  | 0.974 |  | 0.019 | 705.636 | 0.014 | 0.001 | 706.416 |  | 0.163 | 0.166 | 0.003 | 117.881 | 0.002 | 0 | 118.012 |  | 0.974 |  | 0.019 | 705.636 | 0.014 | 0.001 | 706.416 |  | 274.884 | 107.214 | 5.281 | 199056.383 | 7763.724 | 824.101 |  | 3377233.258 | 1289083.348 | 3377233.258 | 1289083.348 | EIA | EIA | EIA | EIA | EIA | EIA | -- | EIA | EIA | [6 empty] | 3329736.839 | 1270954.058 | 271.018 | 105.706 | 5.207 | 196256.912 | 7654.537 | 812.511 | 5985.9878 | 0 | 5.695 | 7928.905 | 0 | 0 | 0 | 0 | 0 | 0 | 0 | 0 | 7934.6 | 0 | 0 | 7934.6 | 0 | 0 | 0.00071774 | 0.99928 | 0 | 0 | 0 | 0 | 0 | 0 | 0 | 0 | 1 | 0 | 0 | 1 | 0 | [7 empty] | https://www.google.com/maps/@?api=1&map_action=map&center=43.07%2C-89.400599999999997&zoom=17&basemap=satellite | 107716 | [118 empty] | 0.34 |  |  | 58 |  |  | 0.35 | 0.26 |  |  | 46 |  |  | 0.4 | 0.44 |  |  | 73 |  |  | 0.3 | 0.04 |  |  | 71 |  |  | 0.05 | 0.04 |  |  | 30 |  |  | 0.12 | 0.03 |  |  | 29 |  |  | 0.06 | 0.08 |  |  | 18 |  |  | 0.16 | 0 |  | Gas | FRS_
3592 | 11268 | 2021 | WI | Valley (WEPCO) | 4042 | American Transmission Co | 659 | Wisconsin Electric Power Co | 20847 | Electric Utility | Midcontinent Independent Transmission System Operator, Inc.. | MISO | RFC | RFCW | RFC West | MISO | 55 | 79 | Milwaukee | 43.0303 | -87.9233 | 4 | 3 | NG | GAS |  | 0.13243 | 274.7 | 1 |  | Yes | 3196039.2 | 0.34 | 0.31212 |  | 2310093.17 | 841366.378 | 2310093.17 | 841366.378 | 318670 | 143994 | 75.306 | 27.81 | 0.696 | 136941.317 | 4649.766 | 465.055 | 137068.732 |  | 0.473 | 0.386 | 0.004 | 859.455 | 0.015 | 0.001 | 860.255 |  | 0.065 | 0.066 | 0.001 | 118.559 | 0.002 | 0 | 118.669 |  | 0.473 | 0.386 | 0.004 | 859.455 | 0.015 | 0.001 | 860.255 |  | 241.275 | 89.1 | 2.229 | 438749.071 | 14897.478 | 1489.999 |  | 7401354.484 | 2695670.847 | 7401354.484 | 2695670.847 | EPA/CAMD | EPA/CAMD | EPA/CAMD | EPA/CAMD | EIA | EIA | -- | EPA/CAMD | EPA/CAMD | [6 empty] | 5091261.314 | 1854304.469 | 165.969 | 61.29 | 1.533 | 301807.754 | 10247.713 | 1024.944 | 7249.1705 | 0 | 0 | 318670 | 0 | 0 | 0 | 0 | 0 | 0 | 0 | 0 | 318670 | 0 | 0 | 318670 | 0 | 0 | 0 | 1 | 0 | 0 | 0 | 0 | 0 | 0 | 0 | 0 | 1 | 0 | 0 | 1 | 0 | Yes |  | 8578123.039 | 508510.207 | 274.274 | 2.567 |  | https://www.google.com/maps/@?api=1&map_action=map&center=43.030299999999997%2C-87.923299999999998&zoom=17&basemap=satellite | 199502 | [118 empty] | 0.62 |  |  | 84 |  |  | 0.35 | 0.68 |  |  | 77 |  |  | 0.4 | 0.57 |  |  | 85 |  |  | 0.3 | 0.08 |  |  | 82 |  |  | 0.05 | 0.22 |  |  | 83 |  |  | 0.12 | 0.07 |  |  | 69 |  |  | 0.06 | 0.09 |  |  | 21 |  |  | 0.16 | 4.5101 | 0.020355 | Gas | FRS_110000419299
3593 | 11269 | 2021 | WI | Viola | 4139 | Dairyland Power Coop | 4716 | Village of Viola - (WI) | 19867 | Electric Utility | Midcontinent Independent Transmission System Operator, Inc.. | MISO | MRO | MROW | MRO West | MISO | 55 | 103 | Richland | 43.507 | -90.669 | 1 | 1 | DFO | OIL |  | 0.00057 | 1.8 | 1 | [6 empty] | 102 | 42 | 102 | 42 | 9 | 4 | 0.158 | 0.065 | 0.015 | 8.33 | 0.675 | 0.135 | 8.359 |  | 35.111 | 32.5 | 3.289 | 1851.111 | 0.075 | 0.015 | 1857.452 |  | 3.098 | 3.095 | 0.29 | 163.333 | 0.007 | 0.001 | 163.893 |  | 35.111 | 32.5 | 3.289 | 1851.111 | 0.075 | 0.015 | 1857.452 |  | 0.158 | 0.065 | 0.015 | 8.33 | 0.675 | 0.135 |  | 102 | 42 | 102 | 42 | EIA | EIA | EIA | EIA | EIA | EIA | -- | EIA | EIA | [14 empty] | 11333.3333 | 0 | 9 | 0 | 0 | 0 | 0 | 0 | 0 | 0 | 0 | 0 | 9 | 0 | 0 | 9 | 0 | 0 | 1 | 0 | 0 | 0 | 0 | 0 | 0 | 0 | 0 | 0 | 1 | 0 | 0 | 1 | 0 | [7 empty] | https://www.google.com/maps/@?api=1&map_action=map&center=43.506999999999998%2C-90.668999999999997&zoom=17&basemap=satellite | 1081 | [118 empty] | 0.21 |  |  | 34 |  |  | 0.35 | 0.08 |  |  | 19 |  |  | 0.4 | 0.34 |  |  | 60 |  |  | 0.3 | 0 |  |  | 0 |  |  | 0.05 | 0.07 |  |  | 43 |  |  | 0.12 | 0.04 |  |  | 35 |  |  | 0.06 | 0.26 |  |  | 82 |  |  | 0.16 | 0.04278 | 4.278 | Oil | FRS_
3594 | 11270 | 2021 | WI | Viresco Turtle Lake | 58747 | Northern States Power Co | 13780 | Viresco Turtle Lake | 63479 | IPP CHP | Midcontinent Independent Transmission System Operator, Inc.. | MISO | MRO | MROW | MRO West | MISO | 55 | 95 | Polk | 45.3903 | -92.1625 | 2 | 2 | OBG | BIOMASS |  | 0.30808 | 3.2 | 0.81987 | Yes | Yes | 54901.6 | 0.537 | 0.41719 |  | 43265.277 | 18576.113 | 43265.277 | 18576.113 | 8636 | 3708 | 101.687 | 43.66 | 0.141 | 0 | 100.635 | 10.064 | 2.757 |  | 23.55 | 23.549 | 0.033 | 0 | 0.012 | 0.001 | 0.639 |  | 4.701 | 4.701 | 0.006 | 0 | 0.002 | 0 | 0.127 |  | 23.55 | 23.549 | 0.033 | 0 | 0.012 | 0.001 | 0.639 |  | 243.744 | 104.652 | 0.337 | 6585.372 | 241.223 | 24.122 |  | 103707 | 44527 | 103707 | 44527 | EIA | EIA | EIA | EIA | EIA | EIA | -- | EIA | EIA |  |  |  | 6585.372 |  |  | 60441.723 | 25950.887 | 142.057 | 60.992 | 0.196 | 6585.372 | 140.588 | 14.059 | 5009.8746 | 0 | 0 | 0 | 0 | 0 | 8636 | 0 | 0 | 0 | 0 | 0 | 0 | 8636 | 8636 | 8636 | 0 | 0 | 0 | 0 | 0 | 0 | 1 | 0 | 0 | 0 | 0 | 0 | 0 | 1 | 1 | 1 | 0 | [7 empty] | https://www.google.com/maps/@?api=1&map_action=map&center=45.390278000000002%2C-92.162499999999994&zoom=17&basemap=satellite | 1572 | [118 empty] | 0.22 |  |  | 37 |  |  | 0.35 | 0.08 |  |  | 21 |  |  | 0.4 | 0.36 |  |  | 63 |  |  | 0.3 | 0 |  |  | 0 |  |  | 0.05 | 0.1 |  |  | 55 |  |  | 0.12 | 0.06 |  |  | 57 |  |  | 0.06 | 0.24 |  |  | 78 |  |  | 0.16 | 0.34231 | 0.074341 | Biomass | FRS_110046462671
3595 | 11272 | 2021 | WI | Washington Island | 4148 | Wisconsin Public Service Corp | 20860 | Washington Island El Coop, Inc | 20153 | Electric Utility | Midcontinent Independent Transmission System Operator, Inc.. | MISO | RFC | MROE | MRO East | MISO | 55 | 29 | Door | 45.3709 | -86.9308 | 7 | 7 | DFO | OIL |  | 0.00034 | 5 | 1 | [6 empty] | 216 | 102 | 216 | 102 | 15 | 7 | 0.335 | 0.159 | 0.031 | 17.641 | 1.429 | 0.286 | 17.701 |  | 44.667 | 45.429 | 4.16 | 2352.133 | 0.095 | 0.019 | 2360.191 |  | 3.102 | 3.118 | 0.289 | 163.343 | 0.007 | 0.001 | 163.902 |  | 44.667 | 45.429 | 4.16 | 2352.133 | 0.095 | 0.019 | 2360.191 |  | 0.335 | 0.159 | 0.031 | 17.641 | 1.429 | 0.286 |  | 216 | 102 | 216 | 102 | EIA | EIA | EIA | EIA | EIA | EIA | -- | EIA | EIA | [14 empty] | 14400 | 0 | 15 | 0 | 0 | 0 | 0 | 0 | 0 | 0 | 0 | 0 | 15 | 0 | 0 | 15 | 0 | 0 | 1 | 0 | 0 | 0 | 0 | 0 | 0 | 0 | 0 | 0 | 1 | 0 | 0 | 1 | 0 | [7 empty] | https://www.google.com/maps/@?api=1&map_action=map&center=45.370922%2C-86.930822000000006&zoom=17&basemap=satellite | 710 | [118 empty] | 0.11 |  |  | 11 |  |  | 0.35 | 0.04 |  |  | 11 |  |  | 0.4 | 0.17 |  |  | 32 |  |  | 0.3 | 0 |  |  | 0 |  |  | 0.05 | 0.03 |  |  | 26 |  |  | 0.12 | 0.03 |  |  | 29 |  |  | 0.06 | 0.48 |  |  | 97 |  |  | 0.16 | 0.02046 | 4.5467 | Oil | FRS_110002038214
3596 | 11273 | 2021 | WI | Waupun Correctional Central Heating Plt | 54407 | Waupun Utilities | 20213 | State of Wisconsin | 18028 | Commercial CHP | Midcontinent Independent Transmission System Operator, Inc.. | MISO | MRO | MROE | MRO East | MISO | 55 | 27 | Dodge | 43.6233 | -88.7297 | 4 | 4 | NG | GAS |  | 0 | 4.3 |  |  | Yes | 161879.2 | 0 | 0 | [5 empty] | 0 | 0 | 0 |  | 0 | 0 | [45 empty] | -- | [17 empty] | 0 | 0 | 0 | 0 | 0 | 0 | 0 | 0 | 0 | 0 | 0 | 0 | 0 | 0 | 0 | 0 | [23 empty] | https://www.google.com/maps/@?api=1&map_action=map&center=43.6233%2C-88.729699999999994&zoom=17&basemap=satellite | 12158 | [118 empty] | 0.17 |  |  | 26 |  |  | 0.35 | 0.11 |  |  | 26 |  |  | 0.4 | 0.24 |  |  | 44 |  |  | 0.3 | 0.01 |  |  | 58 |  |  | 0.05 | 0.15 |  |  | 70 |  |  | 0.12 | 0.06 |  |  | 58 |  |  | 0.06 | 0.19 |  |  | 64 |  |  | 0.16 |  |  | Gas | FRS_
3597 | 11275 | 2021 | WI | Waxdale | 59448 | Wisconsin Electric Power Co | 20847 | S.C. Johnson & Son, Inc. | 59216 | Industrial CHP | Midcontinent Independent Transmission System Operator, Inc.. | MISO | RFC | RFCW | RFC West | MISO | 55 | 101 | Racine | 42.7094 | -87.8853 | 4 | 4 | NG | GAS |  | 0.43148 | 10 | 0.61419 | Yes | Yes | 238391.2 | 0.541 | 0.41912 |  | 196371.988 | 67351.477 | 257131.988 | 84533.477 | 37798 | 12869 | 0 | 0 | 1.397 | 7435.096 | 275.369 | 27.537 | 7442.641 |  | 0 | 0 | 0.074 | 393.412 | 0.007 | 0.001 | 393.811 |  | 0 | 0 | 0.014 | 75.725 | 0.001 | 0 | 75.801 |  | 0 | 0 | 0.09 | 480.816 | 0.009 | 0.001 | 481.304 |  | 64.166 | 23.182 | 4.313 | 28567.469 | 1053.636 | 105.364 |  | 468533 | 160697 | 529293 | 177879 | EIA | EIA | EIA | EIA | EIA | EIA | -- | EIA | EIA | 64.166 | 23.182 | 0.98 | 10827.73 | 396.621 | 39.662 | 272161.012 | 93345.523 | 0 | 0 | 1.936 | 10304.643 | 381.647 | 38.165 | 6349.5324 | 0 | 0 | 20043.353 | 0 | 0 | 10883.647 | 6871 | 0 | 0 | 0 | 0 | 20043.353 | 17754.647 | 17754.647 | 30927 | 6871 | 0 | 0 | 0.53028 | 0 | 0 | 0.28794 | 0.18178 | 0 | 0 | 0 | 0 | 0.53028 | 0.46972 | 0.46972 | 0.81822 | 0.18178 | [7 empty] | https://www.google.com/maps/@?api=1&map_action=map&center=42.709443999999998%2C-87.885278&zoom=17&basemap=satellite | 33840 | [118 empty] | 0.28 |  |  | 48 |  |  | 0.35 | 0.3 |  |  | 51 |  |  | 0.4 | 0.24 |  |  | 44 |  |  | 0.3 | 0.01 |  |  | 58 |  |  | 0.05 | 0.09 |  |  | 52 |  |  | 0.12 | 0.06 |  |  | 57 |  |  | 0.06 | 0.21 |  |  | 70 |  |  | 0.16 | 1.4207 | 0.0596 | Gas | FRS_110070397674
3598 | 11276 | 2021 | WI | West Campus Cogeneration Facility | 7991 | American Transmission Co | 659 | Madison Gas & Electric Co | 11479 | Electric Utility | Midcontinent Independent Transmission System Operator, Inc.. | MISO | MRO | MROE | MRO East | MISO | 55 | 25 | Dane | 43.0751 | -89.4251 | 2 | 3 | NG | GAS |  | 0.22905 | 169.3 | 0.95159 |  | Yes | 634328.8 | 1.828 | 0.70904 |  | 2625858.302 | 1010567.638 | 2625858.302 | 1010567.638 | 339690 | 132878 | 11.798 | 5.015 | 0.812 | 156052.962 | 5914.891 | 591.54 | 156215.037 |  | 0.069 | 0.075 | 0.005 | 918.796 | 0.017 | 0.002 | 919.751 |  | 0.009 | 0.01 | 0.001 | 118.859 | 0.002 | 0 | 118.982 |  | 0.069 | 0.075 | 0.005 | 918.796 | 0.017 | 0.002 | 919.751 |  | 16.639 | 7.073 | 1.145 | 220089.62 | 8342.078 | 834.279 |  | 3703384.728 | 1425256.174 | 3703384.728 | 1425256.174 | EPA/CAMD | EPA/CAMD | EPA/CAMD | EPA/CAMD | EIA | EIA | -- | EPA/CAMD | EPA/CAMD | [6 empty] | 1077526.426 | 414688.536 | 4.841 | 2.058 | 0.333 | 64036.658 | 2427.188 | 242.74 | 7730.1609 | 0 | 9.904 | 339680.09 | 0 | 0 | 0 | 0 | 0 | 0 | 0 | 0 | 339689.994 | 0 | 0 | 339689.994 | 0 | 0 | 2.9156e-05 | 0.99997 | 0 | 0 | 0 | 0 | 0 | 0 | 0 | 0 | 1 | 0 | 0 | 1 | 0 | Yes |  | 4227396.943 | 251226.654 | 19.318 | 1.803 |  | https://www.google.com/maps/@?api=1&map_action=map&center=43.075071000000001%2C-89.4251&zoom=17&basemap=satellite | 102537 | [118 empty] | 0.34 |  |  | 56 |  |  | 0.35 | 0.25 |  |  | 44 |  |  | 0.4 | 0.44 |  |  | 73 |  |  | 0.3 | 0.03 |  |  | 69 |  |  | 0.05 | 0.03 |  |  | 23 |  |  | 0.12 | 0.03 |  |  | 27 |  |  | 0.06 | 0.09 |  |  | 23 |  |  | 0.16 | 1.6151 | 0.0084885 | Gas | FRS_110022398369
3599 | 11277 | 2021 | WI | West Marinette | 4076 | American Transmission Co | 659 | Madison Gas & Electric Co | 11479 | Electric Utility | Midcontinent Independent Transmission System Operator, Inc.. | MISO | MRO | MROE | MRO East | MISO | 55 | 75 | Marinette | 45.0869 | -87.6892 | 6 | 4 | NG | GAS |  | 0.05188 | 270.1 | 1 | [6 empty] | 1683538.839 | 901911.712 | 1683538.839 | 901911.712 | 122744 | 54214 | 117.069 | 67.378 | 0.505 | 99723.828 | 1597.336 | 159.734 | 99767.595 |  | 1.908 | 2.486 | 0.008 | 1624.908 | 0.013 | 0.001 | 1625.621 |  | 0.139 | 0.149 | 0.001 | 118.469 | 0.001 | 0 | 118.521 |  | 1.908 | 2.486 | 0.008 | 1624.908 | 0.013 | 0.001 | 1625.621 |  | 117.069 | 67.378 | 0.505 | 99723.828 | 1597.336 | 159.734 |  | 1683538.839 | 901911.712 | 1683538.839 | 901911.712 | EPA/CAMD | EPA/CAMD | EPA/CAMD | EPA/CAMD | EIA | EIA | -- | EPA/CAMD | EPA/CAMD | [14 empty] | 13715.8545 | 0 | 0 | 122744 | 0 | 0 | 0 | 0 | 0 | 0 | 0 | 0 | 122744 | 0 | 0 | 122744 | 0 | 0 | 0 | 1 | 0 | 0 | 0 | 0 | 0 | 0 | 0 | 0 | 1 | 0 | 0 | 1 | 0 | Yes |  | 3306681.456 | 195819.14 | 221.365 | 0.997 |  | https://www.google.com/maps/@?api=1&map_action=map&center=45.0869%2C-87.6892&zoom=17&basemap=satellite | 6889 | [118 empty] | 0.18 |  |  | 28 |  |  | 0.35 | 0.05 |  |  | 15 |  |  | 0.4 | 0.3 |  |  | 55 |  |  | 0.3 | 0 |  |  | 0 |  |  | 0.05 | 0.09 |  |  | 53 |  |  | 0.12 | 0.05 |  |  | 46 |  |  | 0.06 | 0.19 |  |  | 65 |  |  | 0.16 | 5.0404 | 0.091197 | Gas | FRS_110002121515
3600 | 11278 | 2021 | WI | West Riverside Energy Center | 64020 | American Transmission Co | 659 | Wisconsin Power & Light Co | 20856 | Electric Utility | Midcontinent Independent Transmission System Operator, Inc.. | MISO | MRO | MROE | MRO East | MISO | 55 | 105 | Rock | 42.5821 | -89.0412 | 4 | 4 | NG | GAS |  | 0.30937 | 727.6 | 0.81772 | [6 empty] | 13362531.45 | 8832192.7 | 13364079.45 | 8832192.7 | 1971841 | 1302557 | 2029.4 | 1342.127 | 21.353 | 780966.856 | 29459.364 | 2945.936 | 781774.043 |  | 2.058 | 2.061 | 0.022 | 792.12 | 0.015 | 0.001 | 792.938 |  | 0.304 | 0.304 | 0.003 | 116.889 | 0.002 | 0 | 117.01 |  | 2.059 | 2.061 | 0.022 | 792.19 | 0.015 | 0.001 | 793.009 |  | 2029.4 | 1342.127 | 21.353 | 780966.856 | 29459.364 | 2945.936 |  | 13362531.45 | 8832192.7 | 13364079.45 | 8832192.7 | EIA | EIA | EIA | EIA | EIA | EIA | -- | [16 empty] | 6777.2794 | 0 | 0 | 1971666 | 0 | 0 | 0 | 0 | 175 | 0 | 0 | 0 | 1971666 | 175 | 175 | 1971666 | 175 | 0 | 0 | 0.99991 | 0 | 0 | 0 | 0 | 8.8749e-05 | 0 | 0 | 0 | 0.99991 | 8.8749e-05 | 8.8749e-05 | 0.99991 | 8.8749e-05 | [7 empty] | https://www.google.com/maps/@?api=1&map_action=map&center=42.582051%2C-89.041213999999997&zoom=17&basemap=satellite | 7718 | [118 empty] | 0.25 |  |  | 43 |  |  | 0.35 | 0.22 |  |  | 41 |  |  | 0.4 | 0.29 |  |  | 52 |  |  | 0.3 | 0 |  |  | 0 |  |  | 0.05 | 0.09 |  |  | 54 |  |  | 0.12 | 0.06 |  |  | 63 |  |  | 0.06 | 0.2 |  |  | 67 |  |  | 0.16 | 43.1788 | 0.044595 | Gas | FRS_
3601 | 11279 | 2021 | WI | Weston | 4078 | American Transmission Co | 659 | Wisconsin Public Service Corp | 20860 | Electric Utility | Midcontinent Independent Transmission System Operator, Inc.. | MISO | MRO | MROE | MRO East | MISO | 55 | 73 | Marathon | 44.8606 | -89.6553 | 5 | 5 | RC | COAL | Yes | 0.49317 | 1103.4 | 0.51139 | [6 empty] | 44027588.89 | 21451846.91 | 44027588.89 | 21451846.91 | 4766844 | 2273679 | 1252.201 | 615.082 | 713.714 | 4602344.698 | 1117425.196 | 162471.784 | 4640520.809 |  | 0.525 | 0.541 | 0.299 | 1930.982 | 0.234 | 0.034 | 1946.999 |  | 0.057 | 0.057 | 0.032 | 209.066 | 0.025 | 0.004 | 210.801 |  | 0.525 | 0.541 | 0.299 | 1930.982 | 0.234 | 0.034 | 1946.999 |  | 1252.201 | 615.082 | 713.714 | 4602344.698 | 1117425.196 | 162471.784 |  | 44027588.89 | 21451846.91 | 44027588.89 | 21451846.91 | EPA/CAMD | EPA/CAMD | EPA/CAMD | EPA/CAMD | EIA | EIA | -- | EPA/CAMD | EPA/CAMD | [14 empty] | 9236.2134 | 4728401.8 | 0 | 38442.234 | 0 | 0 | 0 | 0 | 0 | 0 | 0 | 0 | 4766844.034 | 0 | 0 | 4766844.034 | 0 | 0.99194 | 0 | 0.0080645 | 0 | 0 | 0 | 0 | 0 | 0 | 0 | 0 | 1 | 0 | 0 | 1 | 0 | Yes |  | 40010220.87 | 4184962.301 | 1169.037 | 676.834 |  | https://www.google.com/maps/@?api=1&map_action=map&center=44.860599999999998%2C-89.655299999999997&zoom=17&basemap=satellite | 11932 | [118 empty] | 0.12 |  |  | 13 |  |  | 0.35 | 0.08 |  |  | 20 |  |  | 0.4 | 0.15 |  |  | 27 |  |  | 0.3 | 0 |  |  | 0 |  |  | 0.05 | 0.03 |  |  | 25 |  |  | 0.12 | 0.07 |  |  | 67 |  |  | 0.06 | 0.16 |  |  | 54 |  |  | 0.16 | 78.6593 | 0.038396 | Coal | FRS_110043779783
3602 | 11280 | 2021 | WI | Wheaton Generating Plant | 4014 | Northern States Power Co | 13780 | Northern States Power Co - Minnesota | 13781 | Electric Utility | Midcontinent Independent Transmission System Operator, Inc.. | MISO | MRO | MROW | MRO West | MISO | 55 | 17 | Chippewa | 44.8854 | -91.5158 | 6 | 5 | NG | GAS |  | 0.06275 | 247.1 | 1 | [6 empty] | 1937750.7 | 1341734.9 | 1937750.7 | 1341734.9 | 135822 | 94046 | 340.191 | 209.843 | 23.603 | 113521.372 | 4819.309 | 543.714 | 113662.627 |  | 5.009 | 4.463 | 0.348 | 1671.62 | 0.035 | 0.004 | 1673.7 |  | 0.351 | 0.313 | 0.024 | 117.168 | 0.002 | 0 | 117.314 |  | 5.009 | 4.463 | 0.348 | 1671.62 | 0.035 | 0.004 | 1673.7 |  | 340.191 | 209.843 | 23.603 | 113521.372 | 4819.309 | 543.714 |  | 1937750.7 | 1341734.9 | 1937750.7 | 1341734.9 | EPA/CAMD | EPA/CAMD | EPA/CAMD | EIA | EIA | EIA | -- | EPA/CAMD | EPA/CAMD | [14 empty] | 14266.8396 | 0 | 6345.791 | 129476.21 | 0 | 0 | 0 | 0 | 0 | 0 | 0 | 0 | 135822.001 | 0 | 0 | 135822.001 | 0 | 0 | 0.046721 | 0.95328 | 0 | 0 | 0 | 0 | 0 | 0 | 0 | 0 | 1 | 0 | 0 | 1 | 0 | Yes |  | 1144620.636 |  | 202.313 | 10.76 |  | https://www.google.com/maps/@?api=1&map_action=map&center=44.885415999999999%2C-91.515833000000001&zoom=17&basemap=satellite | 6034 | [118 empty] | 0.13 |  |  | 17 |  |  | 0.35 | 0.07 |  |  | 17 |  |  | 0.4 | 0.2 |  |  | 36 |  |  | 0.3 | 0 |  |  | 0 |  |  | 0.05 | 0.03 |  |  | 24 |  |  | 0.12 | 0.06 |  |  | 56 |  |  | 0.06 | 0.17 |  |  | 56 |  |  | 0.16 | 8.3195 | 0.48977 | Gas | FRS_110007776692
3603 | 11283 | 2021 | WI | Whitewater Cogeneration Facility | 55011 | American Transmission Co | 659 | Whitewater Operating Services LLC | 55911 | IPP CHP | Midcontinent Independent Transmission System Operator, Inc.. | MISO | RFC | RFCW | RFC West | MISO | 55 | 55 | Jefferson | 42.8555 | -88.7299 | 1 | 2 | NG | GAS |  | 0.34972 | 283.5 | 0.75047 |  | Yes | 865764 | 3.424 | 0.82031 |  | 5913433.386 | 2463721.828 | 5913433.386 | 2463721.828 | 868516.66 | 359138.62 | 49.73 | 20.226 | 1.775 | 351593.769 | 13042.878 | 1309.664 | 351951.945 |  | 0.115 | 0.113 | 0.004 | 809.642 | 0.015 | 0.002 | 810.467 |  | 0.017 | 0.016 | 0.001 | 118.914 | 0.002 | 0 | 119.035 |  | 0.115 | 0.113 | 0.004 | 809.642 | 0.015 | 0.002 | 810.467 |  | 60.623 | 24.657 | 2.164 | 428610.931 | 15899.941 | 1596.548 |  | 7208780.177 | 3003403.931 | 7208780.177 | 3003403.931 | EPA/CAMD | EPA/CAMD | EPA/CAMD | EPA/CAMD | EIA | EIA | -- | EPA/CAMD | EPA/CAMD | [6 empty] | 1295346.791 | 539682.103 | 10.893 | 4.431 | 0.389 | 77017.162 | 2857.063 | 286.884 | 6808.6586 | 0 | 1194.036 | 867322.62 | 0 | 0 | 0 | 0 | 0 | 0 | 0 | 0 | 868516.656 | 0 | 0 | 868516.656 | 0 | 0 | 0.0013748 | 0.99863 | 0 | 0 | 0 | 0 | 0 | 0 | 0 | 0 | 1 | 0 | 0 | 1 | 0 | Yes |  | 7798567.012 | 463588.374 | 65.733 | 2.34 |  | https://www.google.com/maps/@?api=1&map_action=map&center=42.855463%2C-88.729920000000007&zoom=17&basemap=satellite | 15599 | [118 empty] | 0.38 |  |  | 62 |  |  | 0.35 | 0.21 |  |  | 40 |  |  | 0.4 | 0.52 |  |  | 81 |  |  | 0.3 | 0.01 |  |  | 57 |  |  | 0.05 | 0.08 |  |  | 47 |  |  | 0.12 | 0.04 |  |  | 36 |  |  | 0.06 | 0.09 |  |  | 23 |  |  | 0.16 | 3.8579 | 0.008955 | Gas | FRS_110043795970
3604 | 11286 | 2021 | WI | Winnebago County Landfill Gas | 50936 | Wisconsin Public Service Corp | 20860 | Winnebago County | 20854 | IPP CHP | Midcontinent Independent Transmission System Operator, Inc.. | MISO | MRO | MROE | MRO East | MISO | 55 | 139 | Winnebago | 44.083 | -88.5411 | 4 | 4 | LFG | BIOMASS |  | 0.4332 | 3.9 | 0.61133 | Yes | Yes | 54550.4 | 0.926 | 0.5525 |  | 99837.813 | 42865.142 | 99837.813 | 42865.142 | 14800.001 | 6354 | 0 | 0 | 1.672 | 0 | 0 | 0 | 0 |  | 0 | 0 | 0.226 | 0 | 0 | 0 | 0 |  | 0 | 0 | 0.034 | 0 | 0 | 0 | 0 |  | 0 | 0 | 0.226 | 0 | 0 | 0 | 0 |  | 131.007 | 56.246 | 4.066 | 11474.539 | 420.313 | 42.031 |  | 180702.001 | 77584 | 180702.001 | 77584 | EIA | EIA | EIA | EIA | EIA | EIA | -- | EIA | EIA | 131.007 | 56.246 | 1.039 | 11474.539 | 420.313 | 42.031 | 80864.188 | 34718.858 | 0 | 0 | 1.354 | 11474.539 | 0 | 0 | 6745.7982 | 0 | 0 | 0 | 0 | 0 | 14800 | 0 | 0 | 0 | 0 | 0 | 0 | 14800 | 14800 | 14800 | 0 | 0 | 0 | 0 | 0 | 0 | 1 | 0 | 0 | 0 | 0 | 0 | 0 | 1 | 1 | 1 | 0 | [7 empty] | https://www.google.com/maps/@?api=1&map_action=map&center=44.082999999999998%2C-88.5411&zoom=17&basemap=satellite | 15690 | [118 empty] | 0.22 |  |  | 38 |  |  | 0.35 | 0.18 |  |  | 37 |  |  | 0.4 | 0.29 |  |  | 53 |  |  | 0.3 | 0 |  |  | 0 |  |  | 0.05 | 0.12 |  |  | 64 |  |  | 0.12 | 0.05 |  |  | 50 |  |  | 0.06 | 0.13 |  |  | 41 |  |  | 0.16 | 0.8444 | 0.098916 | Biomass | FRS_110043811328
3605 | 11287 | 2021 | WI | Winter | 8013 | North Central Power Co Inc | 13697 | North Central Power Co Inc | 13697 | Electric Utility | Midcontinent Independent Transmission System Operator, Inc.. | MISO | MRO | MROW | MRO West | MISO | 55 | 113 | Sawyer | 45.8367 | -90.9735 | 2 | 2 | DFO | OIL |  | 0 | 5.6 | [7 empty] | 0 | 0 | 0 | 0 | -81 | -36 | 0 | 0 | 0 | 0 | 0 | 0 | 0 |  | 0 | 0 | 0 | 0 | 0 | 0 | 0 | [9 empty] | 0 | 0 | 0 | 0 | 0 | 0 | 0 |  | 0 | 0 | 0 | 0 | 0 | 0 |  | 0 | 0 | 0 | 0 | EIA | EIA | EIA | EIA | EIA | EIA | -- | EIA | EIA | [14 empty] | 0 | 0 | -81 | 0 | 0 | 0 | 0 | 0 | 0 | 0 | 0 | 0 | -81 | 0 | 0 | -81 | 0 | [23 empty] | https://www.google.com/maps/@?api=1&map_action=map&center=45.836675%2C-90.973519999999994&zoom=17&basemap=satellite | 590 | [118 empty] | 0.22 |  |  | 37 |  |  | 0.35 | 0.09 |  |  | 23 |  |  | 0.4 | 0.35 |  |  | 62 |  |  | 0.3 | 0 |  |  | 0 |  |  | 0.05 | 0.1 |  |  | 56 |  |  | 0.12 | 0.02 |  |  | 24 |  |  | 0.06 | 0.34 |  |  | 92 |  |  | 0.16 | 0.01395 | 0 | Oil | FRS_110028044355
3606 | 11289 | 2021 | WI | Wisconsin Rapids Pulp Mill | 10477 | Consolidated Water Power Co | 4247 | Verso Corporation | 55965 | Industrial CHP | Midcontinent Independent Transmission System Operator, Inc.. | MISO | MRO | MROE | MRO East | MISO | 55 | 141 | Wood | 44.3953 | -89.826 | 6 | 2 | NG | GAS |  | 0 | 72.3 |  | Yes | Yes | 463904 | 0 | 0 |  | 0 | 0 | 0 | 0 | 0 | 0 | 0 | 0 | 0 | 0 | 0 | 0 | 0 | [25 empty] | 2.899 | 0 | 0.927 | 33890.799 | 1278.418 | 127.842 |  | 579879.749 | 0 | 579879.749 | 0 | EIA | EIA | EIA | EIA | EIA | EIA | -- | EIA | EIA |  |  |  | 0 |  |  | 579879.749 | 0 | 2.899 | 0 | 0.927 | 33890.799 | 1278.418 | 127.842 |  | 0 | 0 | 0 | 0 | 0 | 0 | 0 | 0 | 0 | 0 | 0 | 0 | 0 | 0 | 0 | 0 | [23 empty] | https://www.google.com/maps/@?api=1&map_action=map&center=44.395299999999999%2C-89.825999999999993&zoom=17&basemap=satellite | 20183 | [118 empty] | 0.27 |  |  | 47 |  |  | 0.35 | 0.13 |  |  | 29 |  |  | 0.4 | 0.41 |  |  | 70 |  |  | 0.3 | 0.01 |  |  | 57 |  |  | 0.05 | 0.09 |  |  | 54 |  |  | 0.12 | 0.05 |  |  | 54 |  |  | 0.06 | 0.21 |  |  | 70 |  |  | 0.16 | 3.4419 | 0.042215 | Gas | FRS_110070827778
3607 | 11292 | 2021 | WV | Axiall Corporation Natrium Plant | 50491 | Wheeling Power Co | 20521 | Westlake Chemical Natrium Plant | 60586 | Industrial CHP | PJM Interconnection, LLC | PJM | RFC | RFCW | RFC West | PJM | 54 | 51 | Marshall | 39.7475 | -80.8547 | 3 | 3 | NG | GAS |  | 0.74383 | 115.5 | 0.093621 |  | Yes | 4257360.8 | 0.603 | 0.44581 |  | 5068136.579 | 2151639.654 | 5068136.579 | 2151639.654 | 752589.99 | 333329.733 | 263.568 | 107.54 | 6.638 | 299152.047 | 8396.927 | 839.559 | 299382.103 |  | 0.7 | 0.645 | 0.018 | 794.993 | 0.011 | 0.001 | 795.605 |  | 0.104 | 0.1 | 0.003 | 118.052 | 0.002 | 0 | 118.143 |  | 0.7 | 0.645 | 0.018 | 794.993 | 0.011 | 0.001 | 795.605 |  | 591.211 | 241.224 | 14.89 | 671028.752 | 18835.169 | 1883.218 |  | 11368350.63 | 4826348.625 | 11368350.63 | 4826348.625 | EPA/CAMD | EPA/CAMD | EIA | EPA/CAMD; EIA | EIA | EIA | -- | EPA/CAMD | EPA/CAMD | [6 empty] | 6300214.046 | 2674708.971 | 327.643 | 133.684 | 8.252 | 371876.705 | 10438.242 | 1043.658 | 6734.2598 | 0 | 0 | 699584.62 | 0 | 0 | 0 | 0 | 0 | 0 | 53005.376 | 0 | 752589.996 | 0 | 0 | 752589.996 | 0 | 0 | 0 | 0.92957 | 0 | 0 | 0 | 0 | 0 | 0 | 0.070431 | 0 | 1 | 0 | 0 | 1 | 0 | Yes |  | 8302142.675 | 322002.725 | 422.05 |  |  | https://www.google.com/maps/@?api=1&map_action=map&center=39.747500000000002%2C-80.854699999999994&zoom=17&basemap=satellite | 593 | [118 empty] | 0.23 |  |  | 38 |  |  | 0.35 | 0.03 |  |  | 10 |  |  | 0.4 | 0.42 |  |  | 71 |  |  | 0.3 | 0 |  |  | 0 |  |  | 0.05 | 0.06 |  |  | 40 |  |  | 0.12 | 0.03 |  |  | 28 |  |  | 0.06 | 0.27 |  |  | 85 |  |  | 0.16 | 12.8979 | 0.035852 | Gas | FRS_110000875367
3608 | 11297 | 2021 | WV | Big Sandy Peaker Plant | 55284 | Appalachian Power Co | 733 | Middle River Power II, LLC | 60432 | IPP Non-CHP | PJM Interconnection, LLC | PJM | RFC | RFCW | RFC West | PJM | 54 | 99 | Wayne | 38.3441 | -82.5938 | 12 | 6 | NG | GAS |  | 0.09269 | 353.4 | 1 | [6 empty] | 3282138.8 | 1310977.6 | 3282138.8 | 1310977.6 | 286954.002 | 114616.998 | 395.799 | 146.63 | 0.987 | 193624.8 | 7334.741 | 733.474 | 193825.772 |  | 2.759 | 2.559 | 0.007 | 1349.518 | 0.026 | 0.003 | 1350.919 |  | 0.241 | 0.224 | 0.001 | 117.987 | 0.002 | 0 | 118.109 |  | 2.759 | 2.559 | 0.007 | 1349.518 | 0.026 | 0.003 | 1350.919 |  | 395.799 | 146.63 | 0.987 | 193624.8 | 7334.741 | 733.474 |  | 3282138.8 | 1310977.6 | 3282138.8 | 1310977.6 | EPA/CAMD | EPA/CAMD | EPA/CAMD | EPA/CAMD | EIA | EIA | -- | EPA/CAMD | EPA/CAMD | [14 empty] | 11437.8569 | 0 | 0 | 286954 | 0 | 0 | 0 | 0 | 0 | 0 | 0 | 0 | 286954 | 0 | 0 | 286954 | 0 | 0 | 0 | 1 | 0 | 0 | 0 | 0 | 0 | 0 | 0 | 0 | 1 | 0 | 0 | 1 | 0 | Yes |  | 2806997.4 | 165579.1 | 283.841 | 0.902 |  | https://www.google.com/maps/@?api=1&map_action=map&center=38.344099999999997%2C-82.593800000000002&zoom=17&basemap=satellite | 3405 | [118 empty] | 0.11 |  |  | 12 |  |  | 0.35 | 0.01 |  |  | 5 |  |  | 0.4 | 0.2 |  |  | 37 |  |  | 0.3 | 0 |  |  | 0 |  |  | 0.05 | 0.12 |  |  | 64 |  |  | 0.12 | 0.05 |  |  | 47 |  |  | 0.06 | 0.16 |  |  | 53 |  |  | 0.16 | 8.8687 | 0.073163 | Gas | FRS_110016707296
3609 | 11298 | 2021 | WV | Ceredo Generating Station | 55276 | Appalachian Power Co | 733 | Appalachian Power Co | 733 | Electric Utility | PJM Interconnection, LLC | PJM | RFC | RFCW | RFC West | PJM | 54 | 99 | Wayne | 38.3681 | -82.5339 | 6 | 6 | NG | GAS |  | 0.07284 | 519 | 1 | [6 empty] | 4020478.1 | 1760864.8 | 4020478.1 | 1760864.8 | 331153.998 | 142465.002 | 83.574 | 31.831 | 1.228 | 237199 | 8918.014 | 891.801 | 237443.354 |  | 0.505 | 0.447 | 0.007 | 1432.56 | 0.027 | 0.003 | 1434.036 |  | 0.042 | 0.036 | 0.001 | 117.995 | 0.002 | 0 | 118.117 |  | 0.505 | 0.447 | 0.007 | 1432.56 | 0.027 | 0.003 | 1434.036 |  | 83.574 | 31.831 | 1.228 | 237199 | 8918.014 | 891.801 |  | 4020478.1 | 1760864.8 | 4020478.1 | 1760864.8 | EPA/CAMD | EPA/CAMD | EPA/CAMD | EPA/CAMD | EIA | EIA | -- | EPA/CAMD | EPA/CAMD | [14 empty] | 12140.8109 | 0 | 0 | 331154 | 0 | 0 | 0 | 0 | 0 | 0 | 0 | 0 | 331154 | 0 | 0 | 331154 | 0 | 0 | 0 | 1 | 0 | 0 | 0 | 0 | 0 | 0 | 0 | 0 | 1 | 0 | 0 | 1 | 0 | Yes |  | 4847923.9 | 286043.9 | 84.413 | 1.475 |  | https://www.google.com/maps/@?api=1&map_action=map&center=38.368099999999998%2C-82.533900000000003&zoom=17&basemap=satellite | 14719 | [118 empty] | 0.19 |  |  | 31 |  |  | 0.35 | 0.06 |  |  | 16 |  |  | 0.4 | 0.33 |  |  | 58 |  |  | 0.3 | 0 |  |  | 0 |  |  | 0.05 | 0.12 |  |  | 63 |  |  | 0.12 | 0.04 |  |  | 43 |  |  | 0.06 | 0.21 |  |  | 71 |  |  | 0.16 | 9.003 | 0.16317 | Gas | FRS_110038917633
3610 | 11301 | 2021 | WV | Fort Martin Power Station | 3943 | Monongahela Power Co | 12796 | Monongahela Power Co | 12796 | Electric Utility | PJM Interconnection, LLC | PJM | RFC | RFCW | RFC West | PJM | 54 | 61 | Monongalia | 39.7108 | -79.9275 | 2 | 2 | BIT | COAL | Yes | 0.51613 | 1152 | 0.47312 | [6 empty] | 51562038.25 | 24040867.34 | 51562038.25 | 24040867.34 | 5208498 | 2387435 | 7351.207 | 3426.453 | 2579.91 | 5290255.311 | 1375902.216 | 200210.569 | 5337285.464 |  | 2.823 | 2.87 | 0.991 | 2031.394 | 0.264 | 0.038 | 2049.453 |  | 0.285 | 0.285 | 0.1 | 205.2 | 0.027 | 0.004 | 207.024 |  | 2.823 | 2.87 | 0.991 | 2031.394 | 0.264 | 0.038 | 2049.453 |  | 7351.207 | 3426.453 | 2579.91 | 5290255.311 | 1375902.216 | 200210.569 |  | 51562038.25 | 24040867.34 | 51562038.25 | 24040867.34 | EPA/CAMD | EPA/CAMD | EPA/CAMD | EPA/CAMD | EIA | EIA | -- | EPA/CAMD | EPA/CAMD | [14 empty] | 9899.5984 | 5188393.6 | 20104.388 | 0 | 0 | 0 | 0 | 0 | 0 | 0 | 0 | 0 | 5208497.988 | 0 | 0 | 5208497.988 | 0 | 0.99614 | 0.0038599 | 0 | 0 | 0 | 0 | 0 | 0 | 0 | 0 | 0 | 1 | 0 | 0 | 1 | 0 | Yes |  | 51504796.78 | 5284387.076 | 6678.115 | 2885.348 |  | https://www.google.com/maps/@?api=1&map_action=map&center=39.710833000000001%2C-79.927499999999995&zoom=17&basemap=satellite | 6632 | [118 empty] | 0.21 |  |  | 34 |  |  | 0.35 | 0.11 |  |  | 25 |  |  | 0.4 | 0.31 |  |  | 55 |  |  | 0.3 | 0.01 |  |  | 60 |  |  | 0.05 | 0.11 |  |  | 59 |  |  | 0.12 | 0.07 |  |  | 67 |  |  | 0.06 | 0.17 |  |  | 56 |  |  | 0.16 | 654.0613 | 0.25781 | Coal | FRS_110043799501
3611 | 11304 | 2021 | WV | Grant Town Power Plant | 10151 | Monongahela Power Co | 12796 | American Bituminous Power LP | 563 | IPP Non-CHP | PJM Interconnection, LLC | PJM | RFC | RFCW | RFC West | PJM | 54 | 49 | Marion | 39.5618 | -80.1631 | 2 | 1 | WC | COAL | Yes | 0.75317 | 95.7 | 0.078045 |  | Yes | 0 |  | 1 |  | 8224031.037 | 3424966.901 | 8224031.037 | 3424966.901 | 631409 | 263800 | 1404.451 | 555.625 | 1817.798 | 843784.461 | 205879.351 | 29936.81 | 850818.538 |  | 4.449 | 4.212 | 5.758 | 2672.703 | 0.326 | 0.047 | 2694.984 |  | 0.342 | 0.324 | 0.442 | 205.2 | 0.025 | 0.004 | 206.91 |  | 4.449 | 4.212 | 5.758 | 2672.703 | 0.326 | 0.047 | 2694.984 |  | 1404.451 | 555.625 | 1817.798 | 843784.461 | 205879.351 | 29936.81 |  | 8224031.037 | 3424966.901 | 8224031.037 | 3424966.901 | EPA/CAMD | EPA/CAMD | EPA/CAMD | EPA/CAMD | EIA | EIA | -- | EPA/CAMD | EPA/CAMD | [6 empty] | 0 | 0 | 0 | 0 | 0 | 0 | 0 | 0 | 13024.8873 | 627196.02 | 0 | 4212.978 | 0 | 0 | 0 | 0 | 0 | 0 | 0 | 0 | 631408.998 | 0 | 0 | 631408.998 | 0 | 0.99333 | 0 | 0.0066723 | 0 | 0 | 0 | 0 | 0 | 0 | 0 | 0 | 1 | 0 | 0 | 1 | 0 | Yes |  | 8079646.993 | 828980.403 | 892.781 | 2039.257 |  | https://www.google.com/maps/@?api=1&map_action=map&center=39.561830999999998%2C-80.163138000000004&zoom=17&basemap=satellite | 3292 | [118 empty] | 0.2 |  |  | 32 |  |  | 0.35 | 0.08 |  |  | 20 |  |  | 0.4 | 0.32 |  |  | 57 |  |  | 0.3 | 0 |  |  | 0 |  |  | 0.05 | 0.12 |  |  | 63 |  |  | 0.12 | 0.05 |  |  | 45 |  |  | 0.06 | 0.18 |  |  | 60 |  |  | 0.16 | 185.8734 | 0.6018 | Coal | FRS_110007881998
3612 | 11305 | 2021 | WV | Harrison Power Station | 3944 | West Penn Power Company | 20387 | Monongahela Power Co | 12796 | Electric Utility | PJM Interconnection, LLC | PJM | RFC | RFCW | RFC West | PJM | 54 | 33 | Harrison | 39.3842 | -80.3325 | 3 | 3 | RC | COAL | Yes | 0.63943 | 2052 | 0.26761 | [6 empty] | 117051969.9 | 49951585.5 | 117051969.9 | 49951585.5 | 11494151 | 4859693 | 3911.801 | 1532.257 | 10010.762 | 12009520.39 | 2802244.446 | 407532.716 | 12105270.82 |  | 0.681 | 0.631 | 1.742 | 2089.675 | 0.244 | 0.035 | 2106.336 |  | 0.067 | 0.061 | 0.171 | 205.2 | 0.024 | 0.003 | 206.836 |  | 0.681 | 0.631 | 1.742 | 2089.675 | 0.244 | 0.035 | 2106.336 |  | 3911.801 | 1532.257 | 10010.762 | 12009520.39 | 2802244.446 | 407532.716 |  | 117051969.9 | 49951585.5 | 117051969.9 | 49951585.5 | EPA/CAMD | EPA/CAMD | EPA/CAMD | EPA/CAMD | EIA | EIA | -- | EPA/CAMD | EPA/CAMD | [14 empty] | 10183.6115 | 11476110 | 0 | 18041.166 | 0 | 0 | 0 | 0 | 0 | 0 | 0 | 0 | 11494151.17 | 0 | 0 | 11494151.17 | 0 | 0.99843 | 0 | 0.0015696 | 0 | 0 | 0 | 0 | 0 | 0 | 0 | 0 | 1 | 0 | 0 | 1 | 0 | Yes |  | 124630985.3 | 12787134.75 | 4492.015 | 14920.948 |  | https://www.google.com/maps/@?api=1&map_action=map&center=39.384166999999998%2C-80.332499999999996&zoom=17&basemap=satellite | 5565 | [118 empty] | 0.18 |  |  | 28 |  |  | 0.35 | 0.05 |  |  | 15 |  |  | 0.4 | 0.31 |  |  | 55 |  |  | 0.3 | 0 |  |  | 0 |  |  | 0.05 | 0.1 |  |  | 57 |  |  | 0.12 | 0.05 |  |  | 51 |  |  | 0.06 | 0.21 |  |  | 70 |  |  | 0.16 | 1457.038 | 0.26784 | Coal | FRS_110000586125
3613 | 11307 | 2021 | WV | John E Amos | 3935 | Appalachian Power Co | 733 | Appalachian Power Co | 733 | Electric Utility | PJM Interconnection, LLC | PJM | RFC | RFCW | RFC West | PJM | 54 | 79 | Putnam | 38.4731 | -81.8233 | 5 | 3 | BIT | COAL | Yes | 0.46755 | 2932.6 | 0.55409 | [6 empty] | 122752259.5 | 70430833.09 | 122752259.5 | 70430833.09 | 12011111 | 6892533 | 5279.975 | 3195.354 | 6345.58 | 12594278.54 | 2863399.434 | 416689.714 | 12692157.8 |  | 0.879 | 0.927 | 1.057 | 2097.105 | 0.238 | 0.035 | 2113.403 |  | 0.086 | 0.091 | 0.103 | 205.198 | 0.023 | 0.003 | 206.793 |  | 0.879 | 0.927 | 1.057 | 2097.105 | 0.238 | 0.035 | 2113.403 |  | 5279.975 | 3195.354 | 6345.58 | 12594278.54 | 2863399.434 | 416689.714 |  | 122752259.5 | 70430833.09 | 122752259.5 | 70430833.09 | EPA/CAMD; EIA | EPA/CAMD | EPA/CAMD; EIA | EPA/CAMD; EIA | EIA | EIA | -- | EPA/CAMD | EPA/CAMD | [14 empty] | 10219.8922 | 11956892 | 54218.982 | 0 | 0 | 0 | 0 | 0 | 0 | 0 | 0 | 0 | 12011110.98 | 0 | 0 | 12011110.98 | 0 | 0.99549 | 0.0045141 | 0 | 0 | 0 | 0 | 0 | 0 | 0 | 0 | 0 | 1 | 0 | 0 | 1 | 0 | Yes |  | 78748564.28 | 8077842.156 | 3507.325 | 5312.313 |  | https://www.google.com/maps/@?api=1&map_action=map&center=38.473100000000002%2C-81.823300000000003&zoom=17&basemap=satellite | 9469 | [118 empty] | 0.19 |  |  | 30 |  |  | 0.35 | 0.04 |  |  | 12 |  |  | 0.4 | 0.34 |  |  | 59 |  |  | 0.3 | 0 |  |  | 0 |  |  | 0.05 | 0.13 |  |  | 65 |  |  | 0.12 | 0.05 |  |  | 50 |  |  | 0.06 | 0.19 |  |  | 64 |  |  | 0.16 | 190.6257 | 0.03648 | Coal | FRS_110042086505
3614 | 11310 | 2021 | WV | Longview Power | 56671 | Monongahela Power Co | 12796 | Longview Power, LLC | 55924 | IPP Non-CHP | PJM Interconnection, LLC | PJM | RFC | RFCW | RFC West | PJM | 54 | 61 | Monongalia | 39.7079 | -79.959 | 1 | 1 | BIT | COAL | Yes | 0.78485 | 807.5 | 0.025249 | [6 empty] | 51226202.15 | 20121905.97 | 51226202.15 | 20121905.97 | 5551798 | 2192100 | 1593.856 | 613.336 | 2196.223 | 5255807.202 | 1185435.956 | 172413.451 | 5296314.756 |  | 0.574 | 0.56 | 0.791 | 1893.371 | 0.214 | 0.031 | 1907.964 |  | 0.062 | 0.061 | 0.086 | 205.2 | 0.023 | 0.003 | 206.781 |  | 0.574 | 0.56 | 0.791 | 1893.371 | 0.214 | 0.031 | 1907.964 |  | 1593.856 | 613.336 | 2196.223 | 5255807.202 | 1185435.956 | 172413.451 |  | 51226202.15 | 20121905.97 | 51226202.15 | 20121905.97 | EPA/CAMD | EPA/CAMD | EPA/CAMD | EPA/CAMD | EIA | EIA | -- | EPA/CAMD | EPA/CAMD | [14 empty] | 9226.9572 | 5536801 | 0 | 14996.973 | 0 | 0 | 0 | 0 | 0 | 0 | 0 | 0 | 5551797.973 | 0 | 0 | 5551797.973 | 0 | 0.9973 | 0 | 0.0027013 | 0 | 0 | 0 | 0 | 0 | 0 | 0 | 0 | 1 | 0 | 0 | 1 | 0 | Yes |  | 42116987.7 | 4321201.354 | 1304.363 | 1700.641 |  | https://www.google.com/maps/@?api=1&map_action=map&center=39.707892999999999%2C-79.958973999999998&zoom=17&basemap=satellite | 9189 | [118 empty] | 0.29 |  |  | 49 |  |  | 0.35 | 0.19 |  |  | 38 |  |  | 0.4 | 0.39 |  |  | 67 |  |  | 0.3 | 0.02 |  |  | 64 |  |  | 0.05 | 0.06 |  |  | 40 |  |  | 0.12 | 0.05 |  |  | 50 |  |  | 0.06 | 0.18 |  |  | 60 |  |  | 0.16 | 246.5117 | 0.099604 | Coal | FRS_110040576267
3615 | 11313 | 2021 | WV | Mitchell (WV) | 3948 | Ohio Power Co | 14006 | Kentucky Power Co | 22053 | Electric Utility | PJM Interconnection, LLC | PJM | RFC | RFCW | RFC West | PJM | 54 | 51 | Marshall | 39.8297 | -80.8153 | 3 | 2 | BIT | COAL | Yes | 0.33347 | 1632.6 | 0.77755 | [6 empty] | 49696485.85 | 31186216.97 | 49696485.85 | 31186216.97 | 4769104 | 2998839 | 1920.223 | 1109.612 | 1995.423 | 5098240.36 | 1207178.176 | 175751.723 | 5139517.094 |  | 0.805 | 0.74 | 0.837 | 2138.029 | 0.253 | 0.037 | 2155.339 |  | 0.077 | 0.071 | 0.08 | 205.175 | 0.024 | 0.004 | 206.836 |  | 0.805 | 0.74 | 0.837 | 2138.029 | 0.253 | 0.037 | 2155.339 |  | 1920.223 | 1109.612 | 1995.423 | 5098240.36 | 1207178.176 | 175751.723 |  | 49696485.85 | 31186216.97 | 49696485.85 | 31186216.97 | EPA/CAMD; EIA | EPA/CAMD | EPA/CAMD; EIA | EPA/CAMD; EIA | EIA | EIA | -- | EPA/CAMD | EPA/CAMD | [14 empty] | 10420.508 | 4727065.4 | 42038.565 | 0 | 0 | 0 | 0 | 0 | 0 | 0 | 0 | 0 | 4769103.965 | 0 | 0 | 4769103.965 | 0 | 0.99119 | 0.0088148 | 0 | 0 | 0 | 0 | 0 | 0 | 0 | 0 | 0 | 1 | 0 | 0 | 1 | 0 | Yes |  | 39471972.6 | 4045725.868 | 1662.325 | 1751.347 |  | https://www.google.com/maps/@?api=1&map_action=map&center=39.829700000000003%2C-80.815299999999993&zoom=17&basemap=satellite | 2454 | [118 empty] | 0.2 |  |  | 32 |  |  | 0.35 | 0.04 |  |  | 11 |  |  | 0.4 | 0.36 |  |  | 63 |  |  | 0.3 | 0.01 |  |  | 57 |  |  | 0.05 | 0.11 |  |  | 60 |  |  | 0.12 | 0.05 |  |  | 53 |  |  | 0.06 | 0.2 |  |  | 66 |  |  | 0.16 | 57.6982 | 0.031951 | Coal | FRS_110013725077
3616 | 11314 | 2021 | WV | Morgantown Energy Facility | 10743 | Monongahela Power Co | 12796 | Morgantown Energy Associates | 12949 | IPP CHP | PJM Interconnection, LLC | PJM | RFC | RFCW | RFC West | PJM | 54 | 61 | Monongalia | 39.6397 | -79.9606 | 2 | 1 | NG | GAS |  | 0 | 68.9 |  |  | Yes | [6 empty] | 89018.847 |  |  |  | 0 |  | 0 | 0 | [28 empty] | 5.671 | 0 | 0.334 | 5202.665 |  |  |  | 89018.847 | 0 | 89018.847 | 0 | EPA/CAMD | EIA | EPA/CAMD | EIA |  |  | -- | EPA/CAMD | EPA/CAMD | [47 empty] | Yes |  | 46746.713 |  | 3.734 | 0.184 |  | https://www.google.com/maps/@?api=1&map_action=map&center=39.639699999999998%2C-79.960555999999997&zoom=17&basemap=satellite | 60945 | [118 empty] | 0.32 |  |  | 54 |  |  | 0.35 | 0.17 |  |  | 34 |  |  | 0.4 | 0.46 |  |  | 76 |  |  | 0.3 | 0.02 |  |  | 61 |  |  | 0.05 | 0.07 |  |  | 42 |  |  | 0.12 | 0.04 |  |  | 35 |  |  | 0.06 | 0.11 |  |  | 31 |  |  | 0.16 | 0 |  | Gas | FRS_110000344903
3617 | 11315 | 2021 | WV | Mount Storm Power Station | 3954 | Virginia Electric & Power Co | 19876 | Virginia Electric & Power Co | 19876 | Electric Utility | PJM Interconnection, LLC | PJM | RFC | SRVC | SERC Virginia/Carolina | PJM | 54 | 23 | Grant | 39.2008 | -79.2636 | 3 | 4 | BIT | COAL | Yes | 0.37411 | 1680.9 | 0.70981 | [6 empty] | 57367773.1 | 28755648.14 | 57367773.1 | 28755648.14 | 5508707 | 2741364 | 2083.675 | 1042.448 | 2997.616 | 5885931.252 | 1393447.107 | 202798.614 | 5933566.334 |  | 0.757 | 0.761 | 1.088 | 2136.956 | 0.253 | 0.037 | 2154.25 |  | 0.073 | 0.073 | 0.105 | 205.2 | 0.024 | 0.004 | 206.861 |  | 0.757 | 0.761 | 1.088 | 2136.956 | 0.253 | 0.037 | 2154.25 |  | 2083.675 | 1042.448 | 2997.616 | 5885931.252 | 1393447.107 | 202798.614 |  | 57367773.1 | 28755648.14 | 57367773.1 | 28755648.14 | EPA/CAMD | EPA/CAMD | EPA/CAMD | EPA/CAMD | EIA | EIA | -- | EPA/CAMD | EPA/CAMD | [14 empty] | 10414.0178 | 5478845.3 | 29861.744 | 0 | 0 | 0 | 0 | 0 | 0 | 0 | 0 | 0 | 5508707.044 | 0 | 0 | 5508707.044 | 0 | 0.99458 | 0.0054208 | 0 | 0 | 0 | 0 | 0 | 0 | 0 | 0 | 0 | 1 | 0 | 0 | 1 | 0 | Yes |  | 48680261.59 | 4994592.981 | 1741.91 | 2818.173 |  | https://www.google.com/maps/@?api=1&map_action=map&center=39.200800000000001%2C-79.263599999999997&zoom=17&basemap=satellite | 218 | [118 empty] | 0.14 |  |  | 20 |  |  | 0.35 | 0.06 |  |  | 15 |  |  | 0.4 | 0.23 |  |  | 43 |  |  | 0.3 | 0 |  |  | 0 |  |  | 0.05 | 0.21 |  |  | 81 |  |  | 0.12 | 0.04 |  |  | 40 |  |  | 0.06 | 0.26 |  |  | 83 |  |  | 0.16 | 673.0109 | 0.28552 | Coal | FRS_110007876637
3618 | 11316 | 2021 | WV | Mountaineer (1301) | 6264 | Appalachian Power Co | 733 | Appalachian Power Co | 733 | Electric Utility | PJM Interconnection, LLC | PJM | RFC | RFCW | RFC West | PJM | 54 | 53 | Mason | 38.9794 | -81.9344 | 3 | 1 | BIT | COAL | Yes | 0.62634 | 1300 | 0.28943 | [6 empty] | 71684682.28 | 35940949.76 | 71684682.28 | 35940949.76 | 7132758 | 3542878 | 2923.396 | 1448.493 | 3142.706 | 7353641.631 | 1675120.549 | 243711.491 | 7410893.65 |  | 0.82 | 0.818 | 0.881 | 2061.935 | 0.235 | 0.034 | 2077.988 |  | 0.082 | 0.081 | 0.088 | 205.166 | 0.023 | 0.003 | 206.764 |  | 0.82 | 0.818 | 0.881 | 2061.935 | 0.235 | 0.034 | 2077.988 |  | 2923.396 | 1448.493 | 3142.706 | 7353641.631 | 1675120.549 | 243711.491 |  | 71684682.28 | 35940949.76 | 71684682.28 | 35940949.76 | EPA/CAMD; EIA | EPA/CAMD | EPA/CAMD; EIA | EPA/CAMD; EIA | EIA | EIA | -- | EPA/CAMD | EPA/CAMD | [14 empty] | 10050.0651 | 7116471.7 | 16286.275 | 0 | 0 | 0 | 0 | 0 | 0 | 0 | 0 | 0 | 7132757.975 | 0 | 0 | 7132757.975 | 0 | 0.99772 | 0.0022833 | 0 | 0 | 0 | 0 | 0 | 0 | 0 | 0 | 0 | 1 | 0 | 0 | 1 | 0 | Yes |  | 53453739.17 | 5470203.01 | 2776.606 | 2589.114 |  | https://www.google.com/maps/@?api=1&map_action=map&center=38.979399999999998%2C-81.934399999999997&zoom=17&basemap=satellite | 4204 | [118 empty] | 0.18 |  |  | 28 |  |  | 0.35 | 0.01 |  |  | 4 |  |  | 0.4 | 0.35 |  |  | 61 |  |  | 0.3 | 0 |  |  | 0 |  |  | 0.05 | 0.12 |  |  | 62 |  |  | 0.12 | 0.05 |  |  | 55 |  |  | 0.06 | 0.22 |  |  | 72 |  |  | 0.16 | 42.9392 | 0.01628 | Coal | FRS_110000585910
3619 | 11321 | 2021 | WV | New River Clean Energy | 63246 | Appalachian Power Co | 733 | Cox Enterprises | 62998 | IPP Non-CHP | PJM Interconnection, LLC | PJM | RFC | RFCW | RFC West | PJM | 54 | 81 | Raleigh | 37.8158 | -81.1619 | 2 | 2 | LFG | BIOMASS |  | 0.36266 | 3.2 | 0.72891 | Yes | [5 empty] | 45293 | 18336 | 45293 | 18336 | 10166 | 4115 | 0 | 0 | 0.759 | 0 | 0 | 0 | 0 |  | 0 | 0 | 0.149 | 0 | 0 | 0 | 0 |  | 0 | 0 | 0.033 | 0 | 0 | 0 | 0 |  | 0 | 0 | 0.149 | 0 | 0 | 0 | 0 |  | 43.436 | 17.584 | 1.019 | 2876.096 | 105.352 | 10.535 |  | 45293 | 18336 | 45293 | 18336 | EIA | EIA | EIA | EIA | EIA | EIA | -- | EIA | EIA | 43.436 | 17.584 | 0.26 | 2876.096 | 105.352 | 10.535 | [8 empty] | 4455.3413 | 0 | 0 | 0 | 0 | 0 | 10166 | 0 | 0 | 0 | 0 | 0 | 0 | 10166 | 10166 | 10166 | 0 | 0 | 0 | 0 | 0 | 0 | 1 | 0 | 0 | 0 | 0 | 0 | 0 | 1 | 1 | 1 | 0 | [7 empty] | https://www.google.com/maps/@?api=1&map_action=map&center=37.815770000000001%2C-81.161929999999998&zoom=17&basemap=satellite | 15600 | [118 empty] | 0.31 |  |  | 53 |  |  | 0.35 | 0.21 |  |  | 40 |  |  | 0.4 | 0.41 |  |  | 70 |  |  | 0.3 | 0.01 |  |  | 60 |  |  | 0.05 | 0.11 |  |  | 58 |  |  | 0.12 | 0.04 |  |  | 37 |  |  | 0.06 | 0.23 |  |  | 75 |  |  | 0.16 | 0.21397 | 0.066274 | Biomass | FRS_
3620 | 11323 | 2021 | WV | Pleasants Energy, LLC | 55349 | Monongahela Power Co | 12796 | Pleasants Energy LLC | 55749 | IPP Non-CHP | PJM Interconnection, LLC | PJM | RFC | RFCW | RFC West | PJM | 54 | 73 | Pleasants | 39.3325 | -81.3642 | 2 | 2 | NG | GAS |  | 0.41563 | 344 | 0.64062 | [6 empty] | 13022036.67 | 6318954.149 | 13022036.67 | 6318954.149 | 1252463 | 604416 | 182.53 | 88.182 | 3.917 | 774960.637 | 28885.326 | 2921.183 | 775756.96 |  | 0.291 | 0.292 | 0.006 | 1237.499 | 0.023 | 0.002 | 1238.77 |  | 0.028 | 0.028 | 0.001 | 119.023 | 0.002 | 0 | 119.145 |  | 0.291 | 0.292 | 0.006 | 1237.499 | 0.023 | 0.002 | 1238.77 |  | 182.53 | 88.182 | 3.917 | 774960.637 | 28885.326 | 2921.183 |  | 13022036.67 | 6318954.149 | 13022036.67 | 6318954.149 | EPA/CAMD | EPA/CAMD | EPA/CAMD | EPA/CAMD | EIA | EIA | -- | EPA/CAMD | EPA/CAMD | [14 empty] | 10397.1428 | 0 | 4688.707 | 1247774.3 | 0 | 0 | 0 | 0 | 0 | 0 | 0 | 0 | 1252463.007 | 0 | 0 | 1252463.007 | 0 | 0 | 0.0037436 | 0.99626 | 0 | 0 | 0 | 0 | 0 | 0 | 0 | 0 | 1 | 0 | 0 | 1 | 0 | Yes |  | 9569666.361 | 572191.252 | 146.291 | 2.904 |  | https://www.google.com/maps/@?api=1&map_action=map&center=39.332500000000003%2C-81.364199999999997&zoom=17&basemap=satellite | 2164 | [118 empty] | 0.17 |  |  | 25 |  |  | 0.35 | 0.07 |  |  | 17 |  |  | 0.4 | 0.27 |  |  | 49 |  |  | 0.3 | 0 |  |  | 0 |  |  | 0.05 | 0.05 |  |  | 35 |  |  | 0.12 | 0.05 |  |  | 51 |  |  | 0.06 | 0.13 |  |  | 38 |  |  | 0.16 | 41.7491 | 0.050467 | Gas | FRS_110010376734
3621 | 11324 | 2021 | WV | Pleasants Power Station | 6004 | West Penn Power Company | 20387 | Energy Harbor Generation LLC | 64226 | IPP Non-CHP | PJM Interconnection, LLC | PJM | RFC | RFCW | RFC West | PJM | 54 | 73 | Pleasants | 39.3667 | -81.2944 | 2 | 2 | RC | COAL | Yes | 0.63276 | 1368 | 0.27874 | [6 empty] | 79542656.23 | 33693538.35 | 79542656.23 | 33693538.35 | 7582771 | 3058455 | 6559.551 | 1500.313 | 16294.59 | 8161061.263 | 1916200.265 | 278666.38 | 8226535.057 |  | 1.73 | 0.981 | 4.298 | 2152.527 | 0.253 | 0.037 | 2169.797 |  | 0.165 | 0.089 | 0.41 | 205.2 | 0.024 | 0.004 | 206.846 |  | 1.73 | 0.981 | 4.298 | 2152.527 | 0.253 | 0.037 | 2169.797 |  | 6559.551 | 1500.313 | 16294.59 | 8161061.263 | 1916200.265 | 278666.38 |  | 79542656.23 | 33693538.35 | 79542656.23 | 33693538.35 | EPA/CAMD | EPA/CAMD | EPA/CAMD | EPA/CAMD | EIA | EIA | -- | EPA/CAMD | EPA/CAMD | [14 empty] | 10489.9193 | 7559814.43 | 0 | 22956.595 | 0 | 0 | 0 | 0 | 0 | 0 | 0 | 0 | 7582771.025 | 0 | 0 | 7582771.025 | 0 | 0.99697 | 0 | 0.0030275 | 0 | 0 | 0 | 0 | 0 | 0 | 0 | 0 | 1 | 0 | 0 | 1 | 0 | Yes |  | 82324426.23 | 8446478.555 | 6545.806 | 12751.841 |  | https://www.google.com/maps/@?api=1&map_action=map&center=39.366667%2C-81.294443999999999&zoom=17&basemap=satellite | 1653 | [118 empty] | 0.19 |  |  | 30 |  |  | 0.35 | 0.04 |  |  | 12 |  |  | 0.4 | 0.33 |  |  | 59 |  |  | 0.3 | 0 |  |  | 0 |  |  | 0.05 | 0.1 |  |  | 57 |  |  | 0.12 | 0.05 |  |  | 49 |  |  | 0.06 | 0.19 |  |  | 64 |  |  | 0.16 | 824.3582 | 0.3377 | Coal | FRS_110020047554
3622 | 11328 | 2021 | WY | Arvada | 8028 | Powder River Energy Corp | 19156 | Basin Electric Power Coop | 1307 | Electric Utility | Western Area Power Administration - Rocky Mountain Region | WACM | WECC | RMPA | WECC Rockies |  | 56 | 33 | Sheridan | 44.69 | -106.1092 | 3 | 3 | NG | GAS |  | 0.00442 | 22.5 | 1 | [6 empty] | 14034.999 | 6936 | 14034.999 | 6936 | 870.999 | 431.001 | 2.34 | 1.155 | 0.022 | 820.269 | 30.942 | 3.094 | 821.117 |  | 5.373 | 5.36 | 0.052 | 1883.513 | 0.036 | 0.004 | 1885.46 |  | 0.333 | 0.333 | 0.003 | 116.889 | 0.002 | 0 | 117.01 |  | 5.373 | 5.36 | 0.052 | 1883.511 | 0.036 | 0.004 | 1885.458 |  | 2.34 | 1.155 | 0.022 | 820.269 | 30.942 | 3.094 |  | 14034.999 | 6936 | 14034.999 | 6936 | EIA | EIA | EIA | EIA | EIA | EIA | -- | EIA | EIA | [14 empty] | 16113.6613 | 0 | 0 | 871 | 0 | 0 | 0 | 0 | 0 | 0 | 0 | 0 | 871 | 0 | 0 | 871 | 0 | 0 | 0 | 1 | 0 | 0 | 0 | 0 | 0 | 0 | 0 | 0 | 1 | 0 | 0 | 1 | 0 | [7 empty] | https://www.google.com/maps/@?api=1&map_action=map&center=44.69%2C-106.1092&zoom=17&basemap=satellite | 50 | [118 empty] | 0.16 |  |  | 23 |  |  | 0.35 | 0.04 |  |  | 12 |  |  | 0.4 | 0.27 |  |  | 50 |  |  | 0.3 | 0 |  |  | 0 |  |  | 0.05 | 0.03 |  |  | 25 |  |  | 0.12 | 0.04 |  |  | 40 |  |  | 0.06 | 0.29 |  |  | 87 |  |  | 0.16 | 0.0055672 | 0.017844 | Gas | FRS_110028046353
3623 | 11329 | 2021 | WY | Barber Creek | 8030 | Powder River Energy Corp | 19156 | Basin Electric Power Coop | 1307 | Electric Utility | Western Area Power Administration - Rocky Mountain Region | WACM | WECC | RMPA | WECC Rockies |  | 56 | 5 | Campbell | 43.7219 | -105.7689 | 3 | 3 | NG | GAS |  | 0.00297 | 22.5 | 1 | [6 empty] | 9707.001 | 4799.001 | 9707.001 | 4799.001 | 585 | 288.999 | 1.617 | 0.801 | 0.016 | 567.321 | 21.4 | 2.14 | 567.907 |  | 5.528 | 5.543 | 0.053 | 1939.559 | 0.037 | 0.004 | 1941.564 |  | 0.333 | 0.334 | 0.003 | 116.889 | 0.002 | 0 | 117.01 |  | 5.528 | 5.543 | 0.053 | 1939.559 | 0.037 | 0.004 | 1941.564 |  | 1.617 | 0.801 | 0.016 | 567.321 | 21.4 | 2.14 |  | 9707.001 | 4799.001 | 9707.001 | 4799.001 | EIA | EIA | EIA | EIA | EIA | EIA | -- | EIA | EIA | [14 empty] | 16593.1641 | 0 | 0 | 585 | 0 | 0 | 0 | 0 | 0 | 0 | 0 | 0 | 585 | 0 | 0 | 585 | 0 | 0 | 0 | 1 | 0 | 0 | 0 | 0 | 0 | 0 | 0 | 0 | 1 | 0 | 0 | 1 | 0 | [7 empty] | https://www.google.com/maps/@?api=1&map_action=map&center=43.721899999999998%2C-105.7689&zoom=17&basemap=satellite | 10 | [118 empty] | 0.29 |  |  | 50 |  |  | 0.35 | 0.23 |  |  | 43 |  |  | 0.4 | 0.35 |  |  | 62 |  |  | 0.3 | 0 |  |  | 0 |  |  | 0.05 | 0.16 |  |  | 72 |  |  | 0.12 | 0.05 |  |  | 51 |  |  | 0.06 | 0.07 |  |  | 15 |  |  | 0.16 | 0.0066971 | 0.017835 | Gas | FRS_110041417927
3624 | 11330 | 2021 | WY | Beaver Creek Gas Plant | 55278 | High Plains Power Inc | 8566 | Denbury Inc | 64404 | Industrial CHP | Western Area Power Administration - Rocky Mountain Region | WACM | WECC | RMPA | WECC Rockies |  | 56 | 13 | Fremont | 42.8475 | -108.3136 | 3 | 3 | NG | GAS |  | 0.4971 | 5.9 | 0.50484 |  | Yes | 234492 | 0.374 | 0.33271 |  | 155852.158 | 77034.924 | 155852.158 | 77034.924 | 25692 | 12699 | 22.506 | 11.124 | 0.249 | 9108.706 | 343.595 | 34.36 | 9118.121 |  | 1.752 | 1.752 | 0.019 | 709.069 | 0.013 | 0.001 | 709.802 |  | 0.289 | 0.289 | 0.003 | 116.889 | 0.002 | 0 | 117.01 |  | 1.752 | 1.752 | 0.019 | 709.069 | 0.013 | 0.001 | 709.802 |  | 67.644 | 33.436 | 0.749 | 27377.58 | 1032.728 | 103.273 |  | 468437 | 231540 | 468437 | 231540 | EIA | EIA | EIA | EIA | EIA | EIA | -- | EIA | EIA | [6 empty] | 312584.842 | 154505.076 | 45.138 | 22.312 | 0.5 | 18268.874 | 689.132 | 68.913 | 6066.1746 | 0 | 0 | 25692 | 0 | 0 | 0 | 0 | 0 | 0 | 0 | 0 | 25692 | 0 | 0 | 25692 | 0 | 0 | 0 | 1 | 0 | 0 | 0 | 0 | 0 | 0 | 0 | 0 | 1 | 0 | 0 | 1 | 0 | [7 empty] | https://www.google.com/maps/@?api=1&map_action=map&center=42.847499999999997%2C-108.31359999999999&zoom=17&basemap=satellite | 0 | [121 empty] | 0 |  |  | 0.35 |  |  |  | 0 |  |  | 0.4 |  |  |  | 0 |  |  | 0.3 |  |  |  | 0 |  |  | 0.05 |  |  |  | 0 |  |  | 0.12 |  |  |  | 0 |  |  | 0.06 |  |  |  | 0 |  |  | 0.16 | 0.079577 | 0.0060382 | Gas | FRS_110000557095
3625 | 11331 | 2021 | WY | Big Sand Draw Plant | 60130 | High Plains Power Inc | 8566 | Denbury Inc | 64404 | Industrial Non-CHP | Western Area Power Administration - Rocky Mountain Region | WACM | WECC | RMPA | WECC Rockies |  | 56 | 13 | Fremont | 42.7527 | -108.1697 | 5 | 5 | NG | GAS |  | 0.35853 | 8 | 0.73578 | [6 empty] | 262617 | 110524 | 262617 | 110524 | 25126 | 10574 | 365.29 | 153.735 | 0.42 | 15348.525 | 578.972 | 57.897 | 15364.389 |  | 29.077 | 29.078 | 0.033 | 1221.725 | 0.023 | 0.002 | 1222.987 |  | 2.782 | 2.782 | 0.003 | 116.889 | 0.002 | 0 | 117.01 |  | 29.077 | 29.078 | 0.033 | 1221.725 | 0.023 | 0.002 | 1222.987 |  | 365.29 | 153.735 | 0.42 | 15348.525 | 578.972 | 57.897 |  | 262617 | 110524 | 262617 | 110524 | EIA | EIA | EIA | EIA | EIA | EIA | -- | EIA | EIA | [14 empty] | 10452.0019 | 0 | 0 | 25126 | 0 | 0 | 0 | 0 | 0 | 0 | 0 | 0 | 25126 | 0 | 0 | 25126 | 0 | 0 | 0 | 1 | 0 | 0 | 0 | 0 | 0 | 0 | 0 | 0 | 1 | 0 | 0 | 1 | 0 | [7 empty] | https://www.google.com/maps/@?api=1&map_action=map&center=42.752699999999997%2C-108.16970000000001&zoom=17&basemap=satellite | 0 | [121 empty] | 0 |  |  | 0.35 |  |  |  | 0 |  |  | 0.4 |  |  |  | 0 |  |  | 0.3 |  |  |  | 0 |  |  | 0.05 |  |  |  | 0 |  |  | 0.12 |  |  |  | 0 |  |  | 0.06 |  |  |  | 0 |  |  | 0.16 | 0.06011 | 0.0044111 | Gas | FRS_110070395502
3626 | 11339 | 2021 | WY | Cheyenne Prairie Generating Station | 57703 | Cheyenne Light Fuel & Power Co | 3461 | Black Hills Service Company LLC | 56771 | Electric Utility | Western Area Power Administration - Rocky Mountain Region | WACM | WECC | RMPA | WECC Rockies |  | 56 | 21 | Laramie | 41.1236 | -104.72 | 3 | 4 | NG | GAS |  | 0.29749 | 140 | 0.83752 | [6 empty] | 2819392.158 | 1012712.254 | 2819392.158 | 1012712.254 | 364840 | 131752 | 12.253 | 4.249 | 0.846 | 167550.754 | 6206.505 | 620.65 | 167720.812 |  | 0.067 | 0.064 | 0.005 | 918.489 | 0.017 | 0.002 | 919.421 |  | 0.009 | 0.008 | 0.001 | 118.856 | 0.002 | 0 | 118.977 |  | 0.067 | 0.064 | 0.005 | 918.489 | 0.017 | 0.002 | 919.421 |  | 12.253 | 4.249 | 0.846 | 167550.754 | 6206.505 | 620.65 |  | 2819392.158 | 1012712.254 | 2819392.158 | 1012712.254 | EPA/CAMD | EPA/CAMD | EPA/CAMD | EPA/CAMD | EIA | EIA | -- | EPA/CAMD | EPA/CAMD | [14 empty] | 7727.7496 | 0 | 0 | 364840 | 0 | 0 | 0 | 0 | 0 | 0 | 0 | 0 | 364840 | 0 | 0 | 364840 | 0 | 0 | 0 | 1 | 0 | 0 | 0 | 0 | 0 | 0 | 0 | 0 | 1 | 0 | 0 | 1 | 0 | Yes |  | 2223800.39 | 132155.856 | 9.355 | 0.667 |  | https://www.google.com/maps/@?api=1&map_action=map&center=41.123610999999997%2C-104.72&zoom=17&basemap=satellite | 17217 | [118 empty] | 0.23 |  |  | 38 |  |  | 0.35 | 0.24 |  |  | 44 |  |  | 0.4 | 0.21 |  |  | 38 |  |  | 0.3 | 0 |  |  | 0 |  |  | 0.05 | 0.05 |  |  | 32 |  |  | 0.12 | 0.08 |  |  | 73 |  |  | 0.06 | 0.14 |  |  | 43 |  |  | 0.16 | 5.4928 | 0.031007 | Gas | FRS_110055478139
3627 | 11341 | 2021 | WY | Dave Johnston | 4158 | PacifiCorp | 14354 | PacifiCorp | 14354 | Electric Utility | PacifiCorp - East | PACE | WECC | NWPP | WECC Northwest |  | 56 | 9 | Converse | 42.8378 | -105.7769 | 4 | 4 | RC | COAL | Yes | 0.44578 | 922.2 | 0.59036 | [6 empty] | 43573373.17 | 20681252.21 | 43573373.17 | 20681252.21 | 3601242 | 1726288 | 4955.923 | 2452.389 | 6327.779 | 4569979.832 | 999987.499 | 145478.289 | 4604155.941 |  | 2.752 | 2.841 | 3.514 | 2538.002 | 0.278 | 0.04 | 2556.982 |  | 0.227 | 0.237 | 0.29 | 209.76 | 0.023 | 0.003 | 211.329 |  | 2.752 | 2.841 | 3.514 | 2538.002 | 0.278 | 0.04 | 2556.982 |  | 4955.923 | 2452.389 | 6327.779 | 4569979.832 | 999987.499 | 145478.289 |  | 43573373.17 | 20681252.21 | 43573373.17 | 20681252.21 | EPA/CAMD | EPA/CAMD | EPA/CAMD | EPA/CAMD | EIA | EIA | -- | EPA/CAMD | EPA/CAMD | [14 empty] | 12099.5404 | 3591173.43 | 10068.566 | 0 | 0 | 0 | 0 | 0 | 0 | 0 | 0 | 0 | 3601241.996 | 0 | 0 | 3601241.996 | 0 | 0.9972 | 0.0027959 | 0 | 0 | 0 | 0 | 0 | 0 | 0 | 0 | 0 | 1 | 0 | 0 | 1 | 0 | Yes |  | 43370064.7 | 4548651.419 | 5170.139 | 7292.05 |  | https://www.google.com/maps/@?api=1&map_action=map&center=42.837800000000001%2C-105.7769&zoom=17&basemap=satellite | 128 | [118 empty] | 0.15 |  |  | 20 |  |  | 0.35 | 0.02 |  |  | 7 |  |  | 0.4 | 0.27 |  |  | 49 |  |  | 0.3 | 0 |  |  | 0 |  |  | 0.05 | 0.1 |  |  | 57 |  |  | 0.12 | 0.03 |  |  | 31 |  |  | 0.06 | 0.24 |  |  | 78 |  |  | 0.16 | 213.3 | 0.098622 | Coal | FRS_110013320245
3628 | 11342 | 2021 | WY | Dry Fork Station | 56609 | Basin Electric Power Coop | 1307 | Basin Electric Power Coop | 1307 | Electric Utility | Western Area Power Administration - Rocky Mountain Region | WACM | WECC | MROW | MRO West |  | 56 | 5 | Campbell | 44.3889 | -105.4608 | 1 | 1 | SUB | COAL | Yes | 0.69475 | 483.7 | 0.17542 | [6 empty] | 30505918.74 | 11924144.65 | 30505918.74 | 11924144.65 | 2943791 | 1119418 | 691.201 | 263.883 | 908.167 | 3199459.255 | 801353.637 | 116531.569 | 3226839.379 |  | 0.47 | 0.471 | 0.617 | 2173.7 | 0.272 | 0.04 | 2192.302 |  | 0.045 | 0.044 | 0.06 | 209.76 | 0.026 | 0.004 | 211.555 |  | 0.47 | 0.471 | 0.617 | 2173.7 | 0.272 | 0.04 | 2192.302 |  | 691.201 | 263.883 | 908.167 | 3199459.255 | 801353.637 | 116531.569 |  | 30505918.74 | 11924144.65 | 30505918.74 | 11924144.65 | EPA/CAMD | EPA/CAMD | EPA/CAMD | EPA/CAMD | EIA | EIA | -- | EPA/CAMD | EPA/CAMD | [14 empty] | 10362.8004 | 2940688.9 | 3102.114 | 0 | 0 | 0 | 0 | 0 | 0 | 0 | 0 | 0 | 2943791.014 | 0 | 0 | 2943791.014 | 0 | 0.99895 | 0.0010538 | 0 | 0 | 0 | 0 | 0 | 0 | 0 | 0 | 0 | 1 | 0 | 0 | 1 | 0 | Yes |  | 27250726.77 | 2858055.582 | 612.537 | 844.763 |  | https://www.google.com/maps/@?api=1&map_action=map&center=44.388888999999999%2C-105.46083299999999&zoom=17&basemap=satellite | 87 | [118 empty] | 0.16 |  |  | 24 |  |  | 0.35 | 0.03 |  |  | 10 |  |  | 0.4 | 0.29 |  |  | 52 |  |  | 0.3 | 0 |  |  | 0 |  |  | 0.05 | 0.05 |  |  | 36 |  |  | 0.12 | 0.04 |  |  | 44 |  |  | 0.06 | 0.14 |  |  | 43 |  |  | 0.16 | 1.018 | 0.00063516 | Coal | FRS_110039589585
3629 | 11345 | 2021 | WY | Elk Basin Gasoline Plant | 52127 | PacifiCorp | 14354 | Contango Oil and Gas | 64954 | Industrial CHP | PacifiCorp - East | PACE | WECC | NWPP | WECC Northwest |  | 56 | 29 | Park | 44.9806 | -108.8428 | 2 | 2 | OG | OFSL |  | 0.5031 | 2 | 0.49483 |  | Yes | 443824 | 0.068 | 0.082886 |  | 49320.842 | 20024.786 | 49320.842 | 20024.786 | 8814.39 | 3578.724 | 6.323 | 2.567 | 0.025 | 2882.557 | 108.752 | 10.851 | 2885.533 |  | 1.435 | 1.435 | 0.006 | 654.057 | 0.012 | 0.001 | 654.732 |  | 0.256 | 0.256 | 0.001 | 116.89 | 0.002 | 0 | 117.011 |  | 1.435 | 1.435 | 0.006 | 654.057 | 0.012 | 0.001 | 654.732 |  | 76.288 | 30.974 | 0.3 | 34777.464 | 1312.076 | 130.91 |  | 595046 | 241595 | 595046 | 241595 | EIA | EIA | EIA | EIA | EIA | EIA | -- | EIA | EIA | [6 empty] | 545725.158 | 221570.214 | 69.965 | 28.407 | 0.275 | 31894.907 | 1203.324 | 120.06 | 5595.4912 | 0 | 0 | 0 | 0 | 0 | 0 | 0 | 0 | 0 | 8814.39 | 0 | 8814.39 | 0 | 0 | 8814.39 | 0 | 0 | 0 | 0 | 0 | 0 | 0 | 0 | 0 | 0 | 1 | 0 | 1 | 0 | 0 | 1 | 0 | [7 empty] | https://www.google.com/maps/@?api=1&map_action=map&center=44.980600000000003%2C-108.8428&zoom=17&basemap=satellite | 0 | [121 empty] | 0 |  |  | 0.35 |  |  |  | 0 |  |  | 0.4 |  |  |  | 0 |  |  | 0.3 |  |  |  | 0 |  |  | 0.05 |  |  |  | 0 |  |  | 0.12 |  |  |  | 0 |  |  | 0.06 |  |  |  | 0 |  |  | 0.16 | 0.31393 | 0.067962 | Other Fossil | FRS_110028046415
3630 | 11350 | 2021 | WY | General Chemical | 54318 | PacifiCorp | 14354 | Tata Chemicals Partners | 7067 | Industrial CHP | PacifiCorp - East | PACE | WECC | NWPP | WECC Northwest |  | 56 | 37 | Sweetwater | 41.5933 | -109.7542 | 3 | 2 | BIT | COAL | Yes | 0.77403 | 30 | 0.043284 |  | Yes | 8541748 | 0.081 | 0.097775 |  | 1142304.681 | 467123.301 | 1142304.681 | 467123.301 | 203415 | 95156 | 97.796 | 40.082 | 11.818 | 104504.686 | 21212.394 | 3055.941 | 105225.176 |  | 0.962 | 0.842 | 0.116 | 1027.502 | 0.104 | 0.015 | 1034.586 |  | 0.171 | 0.172 | 0.021 | 182.972 | 0.019 | 0.003 | 184.233 |  | 0.962 | 0.842 | 0.116 | 1027.502 | 0.104 | 0.015 | 1034.586 |  | 1000.221 | 409.947 | 120.87 | 1068832.115 | 216951.875 | 31254.946 |  | 11683035.22 | 4777550.217 | 11683035.22 | 4777550.217 | EIA | EIA | EIA | EIA | EIA | EIA | -- | EIA | EIA | [6 empty] | 10540730.54 | 4310426.916 | 902.425 | 369.865 | 109.052 | 964327.429 | 195739.482 | 28199.005 | 5615.6364 | 151531.72 | 0 | 51883.279 | 0 | 0 | 0 | 0 | 0 | 0 | 0 | 0 | 203414.999 | 0 | 0 | 203414.999 | 0 | 0.74494 | 0 | 0.25506 | 0 | 0 | 0 | 0 | 0 | 0 | 0 | 0 | 1 | 0 | 0 | 1 | 0 | [7 empty] | https://www.google.com/maps/@?api=1&map_action=map&center=41.593299999999999%2C-109.7542&zoom=17&basemap=satellite | 6 | [118 empty] | 0.42 |  |  | 66 |  |  | 0.35 | 0.33 |  |  | 53 |  |  | 0.4 | 0.5 |  |  | 80 |  |  | 0.3 | 0.04 |  |  | 72 |  |  | 0.05 | 0.1 |  |  | 57 |  |  | 0.12 | 0.04 |  |  | 39 |  |  | 0.06 | 0.26 |  |  | 83 |  |  | 0.16 | 7.4843 | 0.071447 | Coal | FRS_110007899756
3631 | 11351 | 2021 | WY | Genesis Alkali | 57915 | PacifiCorp | 14354 | Genesis Alkali, LLC | 61167 | Industrial CHP | PacifiCorp - East | PACE | WECC | NWPP | WECC Northwest |  | 56 | 37 | Sweetwater | 41.6217 | -109.8119 | 7 | 6 | SUB | COAL | Yes | 0.68058 | 41 | 0.19904 |  | Yes | 10305052 | 0.081 | 0.097426 |  | 1357822.822 | 545506.562 | 1357822.822 | 545506.562 | 244436 | 108917 | 184.818 | 75.126 | 5.754 | 136190.283 | 28826.695 | 4174.33 | 137172.592 |  | 1.512 | 1.38 | 0.047 | 1114.323 | 0.118 | 0.017 | 1122.36 |  | 0.272 | 0.275 | 0.008 | 200.601 | 0.021 | 0.003 | 202.048 |  | 1.512 | 1.38 | 0.047 | 1114.323 | 0.118 | 0.017 | 1122.36 |  | 1897.013 | 771.114 | 59.056 | 1397890.327 | 295884.233 | 42846.339 |  | 13937025.03 | 5599212.571 | 13937025.03 | 5599212.571 | EIA | EIA | EIA | EIA | EIA | EIA | -- | EIA | EIA | [6 empty] | 12579202.21 | 5053706.009 | 1712.195 | 695.988 | 53.302 | 1261700.044 | 267057.538 | 38672.009 | 5554.9217 | 210279.29 | 0 | 34156.706 | 0 | 0 | 0 | 0 | 0 | 0 | 0 | 0 | 244435.996 | 0 | 0 | 244435.996 | 0 | 0.86026 | 0 | 0.13974 | 0 | 0 | 0 | 0 | 0 | 0 | 0 | 0 | 1 | 0 | 0 | 1 | 0 | [7 empty] | https://www.google.com/maps/@?api=1&map_action=map&center=41.621667000000002%2C-109.811944&zoom=17&basemap=satellite | 0 | [121 empty] | 0 |  |  | 0.35 |  |  |  | 0 |  |  | 0.4 |  |  |  | 0 |  |  | 0.3 |  |  |  | 0 |  |  | 0.05 |  |  |  | 0 |  |  | 0.12 |  |  |  | 0 |  |  | 0.06 |  |  |  | 0 |  |  | 0.16 | 5.0867 | 0.047843 | Coal | FRS_110000709644
3632 | 11356 | 2021 | WY | Hartzog | 8026 | Powder River Energy Corp | 19156 | Basin Electric Power Coop | 1307 | Electric Utility | Western Area Power Administration - Rocky Mountain Region | WACM | WECC | RMPA | WECC Rockies |  | 56 | 5 | Campbell | 43.8294 | -105.5322 | 3 | 3 | NG | GAS |  | 0.0032 | 22.5 | 1 | [6 empty] | 6287.001 | 3107.001 | 6287.001 | 3107.001 | 630.999 | 312 | 1.038 | 0.513 | 0.01 | 367.44 | 13.86 | 1.386 | 367.82 |  | 3.29 | 3.288 | 0.031 | 1164.629 | 0.022 | 0.002 | 1165.833 |  | 0.33 | 0.33 | 0.003 | 116.889 | 0.002 | 0 | 117.01 |  | 3.29 | 3.288 | 0.031 | 1164.628 | 0.022 | 0.002 | 1165.831 |  | 1.038 | 0.513 | 0.01 | 367.44 | 13.86 | 1.386 |  | 6287.001 | 3107.001 | 6287.001 | 3107.001 | EIA | EIA | EIA | EIA | EIA | EIA | -- | EIA | EIA | [14 empty] | 9963.5515 | 0 | 0 | 631 | 0 | 0 | 0 | 0 | 0 | 0 | 0 | 0 | 631 | 0 | 0 | 631 | 0 | 0 | 0 | 1 | 0 | 0 | 0 | 0 | 0 | 0 | 0 | 0 | 1 | 0 | 0 | 1 | 0 | [7 empty] | https://www.google.com/maps/@?api=1&map_action=map&center=43.8294%2C-105.5322&zoom=17&basemap=satellite | 11 | [118 empty] | 0.29 |  |  | 50 |  |  | 0.35 | 0.23 |  |  | 43 |  |  | 0.4 | 0.35 |  |  | 62 |  |  | 0.3 | 0 |  |  | 0 |  |  | 0.05 | 0.16 |  |  | 72 |  |  | 0.12 | 0.05 |  |  | 51 |  |  | 0.06 | 0.07 |  |  | 15 |  |  | 0.16 | 0.0054976 | 0.017849 | Gas | FRS_110041362156
3633 | 11359 | 2021 | WY | Jim Bridger | 8066 | PacifiCorp | 14354 | PacifiCorp | 14354 | Electric Utility | PacifiCorp - East | PACE | WECC | NWPP | WECC Northwest |  | 56 | 37 | Sweetwater | 41.7378 | -108.7875 | 4 | 4 | SUB | COAL | Yes | 0.48351 | 2441.9 | 0.52748 | [6 empty] | 112929790.8 | 53948964.28 | 112929790.8 | 53948964.28 | 10342840 | 4964454 | 6550.133 | 3069.733 | 8226.153 | 11844067.62 | 2711549.218 | 394441.137 | 11936733.72 |  | 1.267 | 1.237 | 1.591 | 2290.293 | 0.262 | 0.038 | 2308.212 |  | 0.116 | 0.114 | 0.146 | 209.76 | 0.024 | 0.003 | 211.401 |  | 1.267 | 1.237 | 1.591 | 2290.293 | 0.262 | 0.038 | 2308.212 |  | 6550.133 | 3069.733 | 8226.153 | 11844067.62 | 2711549.218 | 394441.137 |  | 112929790.8 | 53948964.28 | 112929790.8 | 53948964.28 | EPA/CAMD | EPA/CAMD | EPA/CAMD | EPA/CAMD | EIA | EIA | -- | EPA/CAMD | EPA/CAMD | [14 empty] | 10918.6438 | 10334200 | 8640.443 | 0 | 0 | 0 | 0 | 0 | 0 | 0 | 0 | 0 | 10342840.44 | 0 | 0 | 10342840.44 | 0 | 0.99916 | 0.0008354 | 0 | 0 | 0 | 0 | 0 | 0 | 0 | 0 | 0 | 1 | 0 | 0 | 1 | 0 | Yes |  | 115898577.4 | 12155439.19 | 6552.314 | 7627.003 |  | https://www.google.com/maps/@?api=1&map_action=map&center=41.7378%2C-108.78749999999999&zoom=17&basemap=satellite | 0 | [121 empty] | 0 |  |  | 0.35 |  |  |  | 0 |  |  | 0.4 |  |  |  | 0 |  |  | 0.3 |  |  |  | 0 |  |  | 0.05 |  |  |  | 0 |  |  | 0.12 |  |  |  | 0 |  |  | 0.06 |  |  |  | 0 |  |  | 0.16 | 766.52 | 0.14658 | Coal | FRS_110007899970
3634 | 11361 | 2021 | WY | Lake (WY) | 7039 | NorthWestern Energy LLC - (MT) | 12825 | NorthWestern Energy (MT wind/thermal) | 56815 | Electric Utility | NorthWestern Energy (NWMT) | NWMT | WECC | NWPP | WECC Northwest |  | 56 | 39 | Teton | 44.415 | -110.5739 | 1 | 1 | DFO | OIL |  | 0.01387 | 2.7 | 1 | [6 empty] | 4007 | 1502 | 4007 | 1502 | 328 | 123 | 6.468 | 2.423 | 0.581 | 327.223 | 26.502 | 5.3 | 328.344 |  | 39.439 | 39.398 | 3.543 | 1995.262 | 0.081 | 0.016 | 2002.098 |  | 3.228 | 3.226 | 0.29 | 163.326 | 0.007 | 0.001 | 163.885 |  | 39.439 | 39.398 | 3.543 | 1995.262 | 0.081 | 0.016 | 2002.098 |  | 6.468 | 2.423 | 0.581 | 327.223 | 26.502 | 5.3 |  | 4007 | 1502 | 4007 | 1502 | EIA | EIA | EIA | EIA | EIA | EIA | -- | EIA | EIA | [14 empty] | 12216.4634 | 0 | 328 | 0 | 0 | 0 | 0 | 0 | 0 | 0 | 0 | 0 | 328 | 0 | 0 | 328 | 0 | 0 | 1 | 0 | 0 | 0 | 0 | 0 | 0 | 0 | 0 | 0 | 1 | 0 | 0 | 1 | 0 | [7 empty] | https://www.google.com/maps/@?api=1&map_action=map&center=44.414999999999999%2C-110.57389999999999&zoom=17&basemap=satellite | 0 | [121 empty] | 0 |  |  | 0.35 |  |  |  | 0 |  |  | 0.4 |  |  |  | 0 |  |  | 0.3 |  |  |  | 0 |  |  | 0.05 |  |  |  | 0 |  |  | 0.12 |  |  |  | 0 |  |  | 0.06 |  |  |  | 0 |  |  | 0.16 | 0.20692 | 4.1385 | Oil | FRS_110028046549
3635 | 11362 | 2021 | WY | Laramie River | 6204 | Basin Electric Power Coop | 1307 | Basin Electric Power Coop | 1307 | Electric Utility | Western Area Power Administration - Rocky Mountain Region | WACM | WECC | MROW | MRO West |  | 56 | 31 | Platte | 42.1089 | -104.8825 | 3 | 3 | RC | COAL | Yes | 0.50947 | 1863 | 0.48421 | [6 empty] | 102906028.9 | 49217326.17 | 102906028.9 | 49217326.17 | 8314552 | 4010881 | 5919.487 | 2893.23 | 5401.429 | 10792770.54 | 2126482.295 | 309408.137 | 10865453.38 |  | 1.424 | 1.443 | 1.299 | 2596.116 | 0.256 | 0.037 | 2613.599 |  | 0.115 | 0.118 | 0.105 | 209.76 | 0.021 | 0.003 | 211.172 |  | 1.424 | 1.443 | 1.299 | 2596.116 | 0.256 | 0.037 | 2613.599 |  | 5919.487 | 2893.23 | 5401.429 | 10792770.54 | 2126482.295 | 309408.137 |  | 102906028.9 | 49217326.17 | 102906028.9 | 49217326.17 | EPA/CAMD | EPA/CAMD | EPA/CAMD | EPA/CAMD | EIA | EIA | -- | EPA/CAMD | EPA/CAMD | [14 empty] | 12376.6173 | 8279841.8 | 34710.29 | 0 | 0 | 0 | 0 | 0 | 0 | 0 | 0 | 0 | 8314552.09 | 0 | 0 | 8314552.09 | 0 | 0.99583 | 0.0041746 | 0 | 0 | 0 | 0 | 0 | 0 | 0 | 0 | 0 | 1 | 0 | 0 | 1 | 0 | Yes |  | 120177341.5 | 12604198.67 | 7077.102 | 6858.687 |  | https://www.google.com/maps/@?api=1&map_action=map&center=42.108888999999998%2C-104.88249999999999&zoom=17&basemap=satellite | 75 | [118 empty] | 0.18 |  |  | 29 |  |  | 0.35 | 0.07 |  |  | 18 |  |  | 0.4 | 0.3 |  |  | 54 |  |  | 0.3 | 0 |  |  | 0 |  |  | 0.05 | 0.01 |  |  | 14 |  |  | 0.12 | 0.04 |  |  | 38 |  |  | 0.06 | 0.27 |  |  | 84 |  |  | 0.16 | 76.1825 | 0.019004 | Coal | FRS_110000468075
3636 | 11367 | 2021 | WY | Naughton | 4162 | PacifiCorp | 14354 | PacifiCorp | 14354 | Electric Utility | PacifiCorp - East | PACE | WECC | NWPP | WECC Northwest |  | 56 | 23 | Lincoln | 41.7581 | -110.5983 | 3 | 3 | SUB | COAL | Yes | 0.35625 | 832 | 0.73959 | [6 empty] | 29591899.33 | 13849341.16 | 29591899.33 | 13849341.16 | 2596446 | 1198452 | 2735.398 | 1137.597 | 1639.838 | 2921131.344 | 598658.312 | 86639.281 | 2941523.826 |  | 2.107 | 1.898 | 1.263 | 2250.1 | 0.231 | 0.033 | 2265.808 |  | 0.185 | 0.164 | 0.111 | 197.428 | 0.02 | 0.003 | 198.806 |  | 2.107 | 1.898 | 1.263 | 2250.1 | 0.231 | 0.033 | 2265.808 |  | 2735.398 | 1137.597 | 1639.838 | 2921131.344 | 598658.312 | 86639.281 |  | 29591899.33 | 13849341.16 | 29591899.33 | 13849341.16 | EPA/CAMD | EPA/CAMD | EPA/CAMD | EPA/CAMD | EIA | EIA | -- | EPA/CAMD | EPA/CAMD | [14 empty] | 11397.0788 | 2207664.5 | 0 | 388781.47 | 0 | 0 | 0 | 0 | 0 | 0 | 0 | 0 | 2596445.97 | 0 | 0 | 2596445.97 | 0 | 0.85026 | 0 | 0.14974 | 0 | 0 | 0 | 0 | 0 | 0 | 0 | 0 | 1 | 0 | 0 | 1 | 0 | Yes |  | 28586417.96 | 2674126.779 | 2707.664 | 1426.074 |  | https://www.google.com/maps/@?api=1&map_action=map&center=41.758099999999999%2C-110.59829999999999&zoom=17&basemap=satellite | 319 | [118 empty] | 0.15 |  |  | 22 |  |  | 0.35 | 0.09 |  |  | 23 |  |  | 0.4 | 0.22 |  |  | 39 |  |  | 0.3 | 0.02 |  |  | 61 |  |  | 0.05 | 0.06 |  |  | 39 |  |  | 0.12 | 0.06 |  |  | 55 |  |  | 0.06 | 0.2 |  |  | 66 |  |  | 0.16 | 92.2 | 0.069349 | Coal | FRS_110042054013
3637 | 11368 | 2021 | WY | Neil Simpson II | 7504 | Black Hills Power Inc | 19545 | Black Hills Power, Inc. | 19545 | Electric Utility | Western Area Power Administration - Rocky Mountain Region | WACM | WECC | RMPA | WECC Rockies |  | 56 | 5 | Campbell | 44.2856 | -105.3833 | 2 | 2 | SUB | COAL | Yes | 0.61646 | 130 | 0.30589 | [6 empty] | 8854407.77 | 3568996.39 | 8854407.77 | 3568996.39 | 702029 | 287383 | 628.796 | 247.526 | 373.537 | 889555.411 | 188333.533 | 27304.706 | 895977.981 |  | 1.791 | 1.723 | 1.064 | 2534.241 | 0.268 | 0.039 | 2552.538 |  | 0.142 | 0.139 | 0.084 | 200.929 | 0.021 | 0.003 | 202.38 |  | 1.791 | 1.723 | 1.064 | 2534.241 | 0.268 | 0.039 | 2552.538 |  | 628.796 | 247.526 | 373.537 | 889555.411 | 188333.533 | 27304.706 |  | 8854407.77 | 3568996.39 | 8854407.77 | 3568996.39 | EPA/CAMD | EPA/CAMD | EPA/CAMD | EPA/CAMD | EIA | EIA | -- | EPA/CAMD | EPA/CAMD | [14 empty] | 12612.5954 | 613697.85 | 0 | 88331.152 | 0 | 0 | 0 | 0 | 0 | 0 | 0 | 0 | 702029.002 | 0 | 0 | 702029.002 | 0 | 0.87418 | 0 | 0.12582 | 0 | 0 | 0 | 0 | 0 | 0 | 0 | 0 | 1 | 0 | 0 | 1 | 0 | Yes |  | 8591853.739 | 877063.188 | 636.199 | 417.08 |  | https://www.google.com/maps/@?api=1&map_action=map&center=44.285600000000002%2C-105.38330000000001&zoom=17&basemap=satellite | 2272 | [118 empty] | 0.33 |  |  | 56 |  |  | 0.35 | 0.24 |  |  | 44 |  |  | 0.4 | 0.42 |  |  | 70 |  |  | 0.3 | 0.02 |  |  | 62 |  |  | 0.05 | 0.1 |  |  | 55 |  |  | 0.12 | 0.07 |  |  | 66 |  |  | 0.06 | 0.16 |  |  | 52 |  |  | 0.16 | 54.0308 | 0.14901 | Coal | FRS_110069499304
3638 | 11369 | 2021 | WY | Neil Simpson II (CT2) | 55477 | Black Hills Power Inc | 19545 | Black Hills Power, Inc. | 19545 | Electric Utility | Western Area Power Administration - Rocky Mountain Region | WACM | WECC | RMPA | WECC Rockies |  | 56 | 5 | Campbell | 44.285 | -105.3786 | 1 | 1 | NG | GAS |  | 0.04658 | 40 | 1 | [6 empty] | 170712.784 | 145740.976 | 170712.784 | 145740.976 | 16321 | 13934 | 4.983 | 4.31 | 0.051 | 10144.525 | 379.753 | 37.975 | 10154.93 |  | 0.611 | 0.619 | 0.006 | 1243.125 | 0.023 | 0.002 | 1244.4 |  | 0.058 | 0.059 | 0.001 | 118.849 | 0.002 | 0 | 118.971 |  | 0.611 | 0.619 | 0.006 | 1243.125 | 0.023 | 0.002 | 1244.4 |  | 4.983 | 4.31 | 0.051 | 10144.525 | 379.753 | 37.975 |  | 170712.784 | 145740.976 | 170712.784 | 145740.976 | EPA/CAMD | EPA/CAMD | EPA/CAMD | EPA/CAMD | EIA | EIA | -- | EPA/CAMD | EPA/CAMD | [14 empty] | 10459.7 | 0 | 0 | 16321.002 | 0 | 0 | 0 | 0 | 0 | 0 | 0 | 0 | 16321.002 | 0 | 0 | 16321.002 | 0 | 0 | 0 | 1 | 0 | 0 | 0 | 0 | 0 | 0 | 0 | 0 | 1 | 0 | 0 | 1 | 0 | Yes |  | 241650.114 | 14359.793 | 6.89 | 0.073 |  | https://www.google.com/maps/@?api=1&map_action=map&center=44.284999999999997%2C-105.37860000000001&zoom=17&basemap=satellite | 1940 | [118 empty] | 0.32 |  |  | 54 |  |  | 0.35 | 0.24 |  |  | 44 |  |  | 0.4 | 0.39 |  |  | 68 |  |  | 0.3 | 0.02 |  |  | 61 |  |  | 0.05 | 0.09 |  |  | 51 |  |  | 0.12 | 0.06 |  |  | 63 |  |  | 0.06 | 0.16 |  |  | 51 |  |  | 0.16 | 1.8029 | 0.2256 | Gas | FRS_110000600341
3639 | 11370 | 2021 | WY | Old Faithful | 2196 | NorthWestern Energy LLC - (MT) | 12825 | NorthWestern Energy (MT wind/thermal) | 56815 | Electric Utility | NorthWestern Energy (NWMT) | NWMT | WECC | NWPP | WECC Northwest |  | 56 | 39 | Teton | 44.4533 | -110.8347 | 2 | 2 | DFO | OIL |  | 0.02061 | 2 | 1 | [6 empty] | 3516 | 1317 | 3516 | 1317 | 361 | 135 | 5.676 | 2.124 | 0.51 | 287.126 | 23.254 | 4.651 | 288.11 |  | 31.446 | 31.467 | 2.824 | 1590.726 | 0.064 | 0.013 | 1596.175 |  | 3.229 | 3.226 | 0.29 | 163.325 | 0.007 | 0.001 | 163.885 |  | 31.446 | 31.467 | 2.824 | 1590.726 | 0.064 | 0.013 | 1596.175 |  | 5.676 | 2.124 | 0.51 | 287.126 | 23.254 | 4.651 |  | 3516 | 1317 | 3516 | 1317 | EIA | EIA | EIA | EIA | EIA | EIA | -- | EIA | EIA | [14 empty] | 9739.6122 | 0 | 361 | 0 | 0 | 0 | 0 | 0 | 0 | 0 | 0 | 0 | 361 | 0 | 0 | 361 | 0 | 0 | 1 | 0 | 0 | 0 | 0 | 0 | 0 | 0 | 0 | 0 | 1 | 0 | 0 | 1 | 0 | [7 empty] | https://www.google.com/maps/@?api=1&map_action=map&center=44.453299999999999%2C-110.8347&zoom=17&basemap=satellite | 42 | [118 empty] | 0.27 |  |  | 46 |  |  | 0.35 | 0.17 |  |  | 35 |  |  | 0.4 | 0.36 |  |  | 63 |  |  | 0.3 | 0 |  |  | 0 |  |  | 0.05 | 0.01 |  |  | 11 |  |  | 0.12 | 0 |  |  | 0 |  |  | 0.06 | 0.1 |  |  | 26 |  |  | 0.16 | 0.20134 | 4.7375 | Oil | FRS_110028046576
3640 | 11379 | 2021 | WY | Shute Creek Facility | 56312 | PacifiCorp | 14354 | Exxon Mobil Production Co | 6529 | Industrial CHP | PacifiCorp - East | PACE | WECC | NWPP | WECC Northwest |  | 56 | 23 | Lincoln | 41.8805 | -110.0904 | 3 | 3 | NG | GAS |  | 0.66294 | 144 | 0.22843 |  | Yes | 3460229.6 | 0.825 | 0.52376 |  | 5147191.797 | 1789292.261 | 5147191.797 | 1789292.261 | 836261.001 | 286434.999 | 491.088 | 170.694 | 4.813 | 300825.2 | 11348.427 | 1133.775 | 301135.988 |  | 1.174 | 1.192 | 0.012 | 719.453 | 0.014 | 0.001 | 720.196 |  | 0.191 | 0.191 | 0.002 | 116.889 | 0.002 | 0 | 117.01 |  | 1.174 | 1.192 | 0.012 | 719.453 | 0.014 | 0.001 | 720.196 |  | 937.614 | 325.899 | 9.189 | 574353.498 | 21667.096 | 2164.671 |  | 9827327.001 | 3416223.999 | 9827327.001 | 3416223.999 | EIA | EIA | EIA | EIA | EIA | EIA | -- | EIA | EIA | [6 empty] | 4680135.204 | 1626931.738 | 446.526 | 155.205 | 4.376 | 273528.298 | 10318.67 | 1030.896 | 6155.0064 | 0 | 0 | 489247 | 0 | 0 | 0 | 0 | 0 | 0 | 347014 | 0 | 836261 | 0 | 0 | 836261 | 0 | 0 | 0 | 0.58504 | 0 | 0 | 0 | 0 | 0 | 0 | 0.41496 | 0 | 1 | 0 | 0 | 1 | 0 | [7 empty] | https://www.google.com/maps/@?api=1&map_action=map&center=41.880499999999998%2C-110.0904&zoom=17&basemap=satellite | 0 | [121 empty] | 0 |  |  | 0.35 |  |  |  | 0 |  |  | 0.4 |  |  |  | 0 |  |  | 0.3 |  |  |  | 0 |  |  | 0.05 |  |  |  | 0 |  |  | 0.12 |  |  |  | 0 |  |  | 0.06 |  |  |  | 0 |  |  | 0.16 | 2.7962 | 0.0061189 | Gas | FRS_110028046629
3641 | 11382 | 2021 | WY | Sinclair Oil Refinery | 54374 | PacifiCorp | 14354 | Sinclair Oil Corp | 24205 | Industrial CHP | PacifiCorp - East | PACE | WECC | NWPP | WECC Northwest |  | 56 | 7 | Carbon | 41.7795 | -107.1097 | 6 | 6 | OG | OFSL |  | 0.16688 | 6.7 | 1 |  | Yes | 2391568 | 0.014 | 0.018296 |  | 56785.653 | 18685.032 | 56785.653 | 18685.032 | 9794.75 | 3046.95 | 6.96 | 1.84 | 0.038 | 3331.126 | 125.792 | 12.639 | 3334.581 |  | 1.421 | 1.208 | 0.008 | 680.186 | 0.013 | 0.001 | 680.892 |  | 0.245 | 0.197 | 0.001 | 117.323 | 0.002 | 0 | 117.445 |  | 1.421 | 1.208 | 0.008 | 680.207 | 0.013 | 0.001 | 680.912 |  | 380.388 | 100.561 | 2.067 | 182064.391 | 6875.204 | 690.79 |  | 3103649 | 1021240 | 3103649 | 1021240 | EIA | EIA | EIA | EIA | EIA | EIA | -- | EIA | EIA | [6 empty] | 3046863.347 | 1002554.968 | 373.428 | 98.721 | 2.029 | 178733.265 | 6749.412 | 678.151 | 5797.7378 | 0 | 285.589 | 5168.111 | 0 | 0 | 0 | 0 | 0 | 0 | 4340.75 | 0 | 9794.45 | 0 | 0 | 9794.45 | 0 | 0 | 0.029158 | 0.52766 | 0 | 0 | 0 | 0 | 0 | 0 | 0.44318 | 0 | 1 | 0 | 0 | 1 | 0 | [7 empty] | https://www.google.com/maps/@?api=1&map_action=map&center=41.779519999999998%2C-107.10972&zoom=17&basemap=satellite | 379 | [118 empty] | 0.17 |  |  | 26 |  |  | 0.35 | 0.15 |  |  | 32 |  |  | 0.4 | 0.18 |  |  | 34 |  |  | 0.3 | 0 |  |  | 0 |  |  | 0.05 | 0.06 |  |  | 41 |  |  | 0.12 | 0.06 |  |  | 57 |  |  | 0.06 | 0.16 |  |  | 54 |  |  | 0.16 | 0.51939 | 0.087924 | Other Fossil | FRS_110000468093
3642 | 11390 | 2021 | WY | Wygen I | 55479 | Black Hills Power Inc | 19545 | Black Hills Power, Inc. | 19545 | IPP Non-CHP | Western Area Power Administration - Rocky Mountain Region | WACM | WECC | RMPA | WECC Rockies |  | 56 | 5 | Campbell | 44.2858 | -105.3833 | 1 | 1 | SUB | COAL | Yes | 0.66149 | 90 | 0.23086 | [6 empty] | 6749283.359 | 3367461.915 | 6749283.359 | 3367461.915 | 521516 | 261059 | 441.178 | 216.331 | 264.843 | 707860.191 | 154043.987 | 22405.005 | 713124.087 |  | 1.692 | 1.657 | 1.016 | 2714.625 | 0.295 | 0.043 | 2734.812 |  | 0.131 | 0.128 | 0.078 | 209.759 | 0.023 | 0.003 | 211.318 |  | 1.692 | 1.657 | 1.016 | 2714.625 | 0.295 | 0.043 | 2734.812 |  | 441.178 | 216.331 | 264.843 | 707860.191 | 154043.987 | 22405.005 |  | 6749283.359 | 3367461.915 | 6749283.359 | 3367461.915 | EPA/CAMD | EPA/CAMD | EPA/CAMD | EPA/CAMD | EIA | EIA | -- | EPA/CAMD | EPA/CAMD | [14 empty] | 12941.6612 | 520392.48 | 0 | 1123.517 | 0 | 0 | 0 | 0 | 0 | 0 | 0 | 0 | 521515.997 | 0 | 0 | 521515.997 | 0 | 0.99785 | 0 | 0.0021543 | 0 | 0 | 0 | 0 | 0 | 0 | 0 | 0 | 1 | 0 | 0 | 1 | 0 | Yes |  | 8747214.25 | 917404.36 | 571.082 | 388.984 |  | https://www.google.com/maps/@?api=1&map_action=map&center=44.285800000000002%2C-105.38330000000001&zoom=17&basemap=satellite | 2272 | [118 empty] | 0.33 |  |  | 56 |  |  | 0.35 | 0.24 |  |  | 44 |  |  | 0.4 | 0.42 |  |  | 70 |  |  | 0.3 | 0.02 |  |  | 62 |  |  | 0.05 | 0.1 |  |  | 55 |  |  | 0.12 | 0.07 |  |  | 66 |  |  | 0.06 | 0.16 |  |  | 52 |  |  | 0.16 | 90.409 | 0.25868 | Coal | FRS_110041417829
3643 | 11391 | 2021 | WY | Wygen II | 56319 | Black Hills Power Inc | 19545 | Black Hills Power, Inc. | 19545 | Electric Utility | Western Area Power Administration - Rocky Mountain Region | WACM | WECC | RMPA | WECC Rockies |  | 56 | 5 | Campbell | 44.2919 | -105.3811 | 1 | 1 | SUB | COAL | Yes | 0.77988 | 95 | 0.033526 | [6 empty] | 8165012.805 | 3819385.675 | 8165012.805 | 3819385.675 | 649020 | 298185 | 262.732 | 122.042 | 125.31 | 856344.426 | 190620.344 | 27722.906 | 862857.893 |  | 0.81 | 0.819 | 0.386 | 2638.885 | 0.294 | 0.043 | 2658.956 |  | 0.064 | 0.064 | 0.031 | 209.759 | 0.023 | 0.003 | 211.355 |  | 0.81 | 0.819 | 0.386 | 2638.885 | 0.294 | 0.043 | 2658.956 |  | 262.732 | 122.042 | 125.31 | 856344.426 | 190620.344 | 27722.906 |  | 8165012.805 | 3819385.675 | 8165012.805 | 3819385.675 | EPA/CAMD | EPA/CAMD | EPA/CAMD | EPA/CAMD | EIA | EIA | -- | EPA/CAMD | EPA/CAMD | [14 empty] | 12580.5256 | 646151.21 | 0 | 2868.795 | 0 | 0 | 0 | 0 | 0 | 0 | 0 | 0 | 649020.005 | 0 | 0 | 649020.005 | 0 | 0.99558 | 0 | 0.0044202 | 0 | 0 | 0 | 0 | 0 | 0 | 0 | 0 | 1 | 0 | 0 | 1 | 0 | Yes |  | 9142186.679 | 958827.771 | 280.386 | 194.658 |  | https://www.google.com/maps/@?api=1&map_action=map&center=44.291899999999998%2C-105.3811&zoom=17&basemap=satellite | 2006 | [118 empty] | 0.32 |  |  | 54 |  |  | 0.35 | 0.24 |  |  | 44 |  |  | 0.4 | 0.4 |  |  | 68 |  |  | 0.3 | 0.02 |  |  | 61 |  |  | 0.05 | 0.09 |  |  | 52 |  |  | 0.12 | 0.07 |  |  | 65 |  |  | 0.06 | 0.16 |  |  | 51 |  |  | 0.16 | 94.532 | 0.26377 | Coal | FRS_110069499279
3644 | 11392 | 2021 | WY | Wygen III | 56596 | Black Hills Power Inc | 19545 | Black Hills Power, Inc. | 19545 | Electric Utility | Western Area Power Administration - Rocky Mountain Region | WACM | WECC | RMPA | WECC Rockies |  | 56 | 5 | Campbell | 44.2919 | -105.3806 | 1 | 1 | SUB | COAL | Yes | 0.81867 | 116 | 0 | [6 empty] | 9493686.327 | 4224555.743 | 9493686.327 | 4224555.743 | 831903 | 368310 | 215.771 | 96.072 | 162.622 | 995694.963 | 230878.503 | 33580.713 | 1003584.471 |  | 0.519 | 0.522 | 0.391 | 2393.777 | 0.278 | 0.04 | 2412.744 |  | 0.045 | 0.045 | 0.034 | 209.759 | 0.024 | 0.004 | 211.421 |  | 0.519 | 0.522 | 0.391 | 2393.777 | 0.278 | 0.04 | 2412.744 |  | 215.771 | 96.072 | 162.622 | 995694.963 | 230878.503 | 33580.713 |  | 9493686.327 | 4224555.743 | 9493686.327 | 4224555.743 | EPA/CAMD | EPA/CAMD | EPA/CAMD | EPA/CAMD | EIA | EIA | -- | EPA/CAMD | EPA/CAMD | [14 empty] | 11412.0111 | 830520.34 | 0 | 1382.665 | 0 | 0 | 0 | 0 | 0 | 0 | 0 | 0 | 831903.005 | 0 | 0 | 831903.005 | 0 | 0.99834 | 0 | 0.0016621 | 0 | 0 | 0 | 0 | 0 | 0 | 0 | 0 | 1 | 0 | 0 | 1 | 0 | Yes |  | 9356403.092 | 981296.516 | 211.694 | 223.131 |  | https://www.google.com/maps/@?api=1&map_action=map&center=44.291899999999998%2C-105.3806&zoom=17&basemap=satellite | 2016 | [118 empty] | 0.32 |  |  | 54 |  |  | 0.35 | 0.24 |  |  | 44 |  |  | 0.4 | 0.4 |  |  | 68 |  |  | 0.3 | 0.02 |  |  | 61 |  |  | 0.05 | 0.09 |  |  | 52 |  |  | 0.12 | 0.07 |  |  | 64 |  |  | 0.06 | 0.16 |  |  | 51 |  |  | 0.16 | 105.39 | 0.25003 | Coal | FRS_110069499331
3645 | 11393 | 2021 | WY | Wyodak | 6101 | PacifiCorp | 14354 | PacifiCorp | 14354 | Electric Utility | PacifiCorp - East | PACE | WECC | NWPP | WECC Northwest |  | 56 | 5 | Campbell | 44.2901 | -105.3815 | 1 | 1 | SUB | COAL | Yes | 0.48659 | 402.3 | 0.52235 | [6 empty] | 22133741.19 | 10027354.55 | 22133741.19 | 10027354.55 | 1714823 | 783232 | 2501.104 | 1135.353 | 1673.668 | 2321383.115 | 519706.807 | 75606.692 | 2339144.847 |  | 2.917 | 2.899 | 1.952 | 2707.432 | 0.303 | 0.044 | 2728.147 |  | 0.226 | 0.226 | 0.151 | 209.76 | 0.023 | 0.003 | 211.365 |  | 2.917 | 2.899 | 1.952 | 2707.432 | 0.303 | 0.044 | 2728.147 |  | 2501.104 | 1135.353 | 1673.668 | 2321383.115 | 519706.807 | 75606.692 |  | 22133741.19 | 10027354.55 | 22133741.19 | 10027354.55 | EPA/CAMD | EPA/CAMD | EPA/CAMD | EPA/CAMD | EIA | EIA | -- | EPA/CAMD | EPA/CAMD | [14 empty] | 12907.3035 | 1711987.3 | 2835.725 | 0 | 0 | 0 | 0 | 0 | 0 | 0 | 0 | 0 | 1714823.025 | 0 | 0 | 1714823.025 | 0 | 0.99835 | 0.0016537 | 0 | 0 | 0 | 0 | 0 | 0 | 0 | 0 | 0 | 1 | 0 | 0 | 1 | 0 | Yes |  | 22439431.39 | 2353445.109 | 2628.93 | 1758.19 |  | https://www.google.com/maps/@?api=1&map_action=map&center=44.290128000000003%2C-105.38148200000001&zoom=17&basemap=satellite | 2070 | [118 empty] | 0.33 |  |  | 55 |  |  | 0.35 | 0.25 |  |  | 44 |  |  | 0.4 | 0.41 |  |  | 69 |  |  | 0.3 | 0.02 |  |  | 61 |  |  | 0.05 | 0.09 |  |  | 53 |  |  | 0.12 | 0.07 |  |  | 65 |  |  | 0.06 | 0.16 |  |  | 52 |  |  | 0.16 | 123.71 | 0.14298 | Coal | FRS_110007334982
3646 | 49 | 2021 | AK | Gustavus | 65767 | Alaska Power and Telephone Co | 219 | Alaska Power and Telephone Co | 219 | Electric Utility | No balancing authority | NA | AK | AKMS | ASCC Miscellaneous |  | 2 |  | Skagway Hoonah Angoon | 58.4195 | -135.7074 | 4 | 4 | DFO | OIL |  | 0.03824 | 1.4 | 1 | [6 empty] | 5201 | 2262.999 | 5201 | 2262.999 | 469 | 204 | 8.333 | 3.626 | 0.754 | 424.729 | 34.399 | 6.88 | 426.184 |  | 35.535 | 35.549 | 3.216 | 1811.211 | 0.073 | 0.015 | 1817.416 |  | 3.204 | 3.205 | 0.29 | 163.326 | 0.007 | 0.001 | 163.885 |  | 35.535 | 35.549 | 3.216 | 1811.211 | 0.073 | 0.015 | 1817.416 |  | 8.333 | 3.626 | 0.754 | 424.729 | 34.399 | 6.88 |  | 5201 | 2262.999 | 5201 | 2262.999 | EIA | EIA | EIA | EIA | EIA | EIA | -- | EIA | EIA | [14 empty] | 11089.5522 | 0 | 469 | 0 | 0 | 0 | 0 | 0 | 0 | 0 | 0 | 0 | 469 | 0 | 0 | 469 | 0 | 0 | 1 | 0 | 0 | 0 | 0 | 0 | 0 | 0 | 0 | 0 | 1 | 0 | 0 | 1 | 0 | [7 empty] | https://www.google.com/maps/@?api=1&map_action=map&center=58.419497%2C-135.70737&zoom=17&basemap=satellite | 461 | [118 empty] | 0.2 |  |  | 32 |  |  | 0.35 | 0.19 |  |  | 38 |  |  | 0.4 | 0.21 |  |  | 38 |  |  | 0.3 | 0 |  |  | 0 |  |  | 0.05 | 0.07 |  |  | 42 |  |  | 0.12 | 0 |  |  | 0 |  |  | 0.06 | 0.27 |  |  | 85 |  |  | 0.16 |  |  | Oil | FRS_
3647 | 536 | 2021 | CA | AT&T - Gardena | 65205 | Los Angeles Department of Water & Power | 11208 | Bloom Energy | 57128 | IPP Non-CHP | California Independent System Operator | CISO | WECC | CAMX | WECC California | CAISO | 6 | 37 | Los Angeles | 33.875 | -118.2898 | 1 | 1 | NG | GAS |  | 0.86461 | 1 | 0 | [8 empty] | 55246 | 26240 | 7574 | 3597 | 0 |  | 0 | 0 | [37 empty] | 55246 | 26240 | [6 empty] | -- | EIA | EIA | [15 empty] | 0 | 0 | 7574 | 0 | 0 | 0 | 0 | 0 | 0 | 0 | 0 | 7574 | 0 | 0 | 7574 | 0 | 0 | 0 | 1 | 0 | 0 | 0 | 0 | 0 | 0 | 0 | 0 | 1 | 0 | 0 | 1 | 0 | [7 empty] | https://www.google.com/maps/@?api=1&map_action=map&center=33.874969%2C-118.289798&zoom=17&basemap=satellite | 183177 | [118 empty] | 0.6 |  |  | 83 |  |  | 0.35 | 0.9 |  |  | 89 |  |  | 0.4 | 0.3 |  |  | 54 |  |  | 0.3 | 0.12 |  |  | 87 |  |  | 0.05 | 0.19 |  |  | 79 |  |  | 0.12 | 0.06 |  |  | 58 |  |  | 0.06 | 0.16 |  |  | 52 |  |  | 0.16 |  |  | Gas | FRS_
3648 | 537 | 2021 | CA | AT&T - Hawthorne | 65206 | Southern California Edison Co | 17609 | Bloom Energy | 57128 | IPP Non-CHP | California Independent System Operator | CISO | WECC | CAMX | WECC California | CAISO | 6 | 37 | Los Angeles | 33.9243 | -118.3206 | 1 | 1 | NG | GAS |  | 0.73482 | 1 | 0.10864 | [8 empty] | 48014 | 22805 | 6437 | 3057 | 0 |  | 0 | 0 | [37 empty] | 48014 | 22805 | [6 empty] | -- | EIA | EIA | [15 empty] | 0 | 0 | 6437 | 0 | 0 | 0 | 0 | 0 | 0 | 0 | 0 | 6437 | 0 | 0 | 6437 | 0 | 0 | 0 | 1 | 0 | 0 | 0 | 0 | 0 | 0 | 0 | 0 | 1 | 0 | 0 | 1 | 0 | [7 empty] | https://www.google.com/maps/@?api=1&map_action=map&center=33.924289999999999%2C-118.32059700000001&zoom=17&basemap=satellite | 361117 | [118 empty] | 0.68 |  |  | 88 |  |  | 0.35 | 0.94 |  |  | 92 |  |  | 0.4 | 0.41 |  |  | 70 |  |  | 0.3 | 0.12 |  |  | 87 |  |  | 0.05 | 0.27 |  |  | 88 |  |  | 0.12 | 0.07 |  |  | 68 |  |  | 0.06 | 0.12 |  |  | 33 |  |  | 0.16 |  |  | Gas | FRS_
3649 | 538 | 2021 | CA | AT&T - Hayward | 65208 | Pacific Gas & Electric Co. | 14328 | Bloom Energy | 57128 | IPP Non-CHP | California Independent System Operator | CISO | WECC | CAMX | WECC California | CAISO | 6 | 1 | Alameda | 37.6599 | -122.0969 | 1 | 1 | NG | GAS |  | 0.82089 | 1 | 0 | [8 empty] | 51849 | 24625 | 7191 | 3415 | 0 |  | 0 | 0 | [37 empty] | 51849 | 24625 | [6 empty] | -- | EIA | EIA | [15 empty] | 0 | 0 | 7191 | 0 | 0 | 0 | 0 | 0 | 0 | 0 | 0 | 7191 | 0 | 0 | 7191 | 0 | 0 | 0 | 1 | 0 | 0 | 0 | 0 | 0 | 0 | 0 | 0 | 1 | 0 | 0 | 1 | 0 | [7 empty] | https://www.google.com/maps/@?api=1&map_action=map&center=37.659878999999997%2C-122.09685&zoom=17&basemap=satellite | 221970 | [118 empty] | 0.52 |  |  | 76 |  |  | 0.35 | 0.81 |  |  | 84 |  |  | 0.4 | 0.23 |  |  | 43 |  |  | 0.3 | 0.11 |  |  | 86 |  |  | 0.05 | 0.18 |  |  | 77 |  |  | 0.12 | 0.06 |  |  | 58 |  |  | 0.06 | 0.13 |  |  | 39 |  |  | 0.16 |  |  | Gas | FRS_
3650 | 539 | 2021 | CA | AT&T - Redwood City | 65204 | Pacific Gas & Electric Co. | 14328 | Bloom Energy | 57128 | IPP Non-CHP | California Independent System Operator | CISO | WECC | CAMX | WECC California | CAISO | 6 | 81 | San Mateo | 37.4808 | -122.2004 | 1 | 1 | NG | GAS |  | 0.75959 | 1 | 0.067352 | [8 empty] | 49664 | 23588 | 6654 | 3160 | 0 |  | 0 | 0 | [37 empty] | 49664 | 23588 | [6 empty] | -- | EIA | EIA | [15 empty] | 0 | 0 | 6654 | 0 | 0 | 0 | 0 | 0 | 0 | 0 | 0 | 6654 | 0 | 0 | 6654 | 0 | 0 | 0 | 1 | 0 | 0 | 0 | 0 | 0 | 0 | 0 | 0 | 1 | 0 | 0 | 1 | 0 | [7 empty] | https://www.google.com/maps/@?api=1&map_action=map&center=37.480769000000002%2C-122.200408&zoom=17&basemap=satellite | 129027 | [118 empty] | 0.39 |  |  | 63 |  |  | 0.35 | 0.57 |  |  | 71 |  |  | 0.4 | 0.21 |  |  | 38 |  |  | 0.3 | 0.07 |  |  | 79 |  |  | 0.05 | 0.13 |  |  | 67 |  |  | 0.12 | 0.06 |  |  | 62 |  |  | 0.06 | 0.13 |  |  | 39 |  |  | 0.16 |  |  | Gas | FRS_
3651 | 540 | 2021 | CA | AT&T - San Diego Trade Street | 65360 | San Diego Gas & Electric Co | 16609 | Bloom Energy | 57128 | IPP Non-CHP | California Independent System Operator | CISO | WECC | CAMX | WECC California | CAISO | 6 | 73 | San Diego | 32.8876 | -117.1668 | 1 | 1 | NG | GAS |  | 0.66313 | 1 | 0.22812 | [8 empty] | 43882 | 20843 | 5809 | 2759 | 0 |  | 0 | 0 | [37 empty] | 43882 | 20843 | [6 empty] | -- | EIA | EIA | [15 empty] | 0 | 0 | 5809 | 0 | 0 | 0 | 0 | 0 | 0 | 0 | 0 | 5809 | 0 | 0 | 5809 | 0 | 0 | 0 | 1 | 0 | 0 | 0 | 0 | 0 | 0 | 0 | 0 | 1 | 0 | 0 | 1 | 0 | [7 empty] | https://www.google.com/maps/@?api=1&map_action=map&center=32.88758%2C-117.16682&zoom=17&basemap=satellite | 77789 | [118 empty] | 0.45 |  |  | 69 |  |  | 0.35 | 0.67 |  |  | 76 |  |  | 0.4 | 0.22 |  |  | 39 |  |  | 0.3 | 0.08 |  |  | 82 |  |  | 0.05 | 0.11 |  |  | 59 |  |  | 0.12 | 0.06 |  |  | 62 |  |  | 0.06 | 0.12 |  |  | 33 |  |  | 0.16 |  |  | Gas | FRS_
3652 | 543 | 2021 | CA | AT&T San Diego | 65192 | San Diego Gas & Electric Co | 16609 | Bloom Energy | 57128 | IPP Non-CHP | California Independent System Operator | CISO | WECC | CAMX | WECC California | CAISO | 6 | 73 | San Diego | 32.9048 | -117.1986 | 1 | 1 | NG | GAS |  | 0.62785 | 1 | 0.28691 | [8 empty] | 40551 | 19259 | 5500 | 2612 | 0 |  | 0 | 0 | [37 empty] | 40551 | 19259 | [6 empty] | -- | EIA | EIA | [15 empty] | 0 | 0 | 5500 | 0 | 0 | 0 | 0 | 0 | 0 | 0 | 0 | 5500 | 0 | 0 | 5500 | 0 | 0 | 0 | 1 | 0 | 0 | 0 | 0 | 0 | 0 | 0 | 0 | 1 | 0 | 0 | 1 | 0 | [7 empty] | https://www.google.com/maps/@?api=1&map_action=map&center=32.904775000000001%2C-117.1986&zoom=17&basemap=satellite | 68348 | [118 empty] | 0.4 |  |  | 64 |  |  | 0.35 | 0.59 |  |  | 72 |  |  | 0.4 | 0.2 |  |  | 37 |  |  | 0.3 | 0.08 |  |  | 81 |  |  | 0.05 | 0.06 |  |  | 38 |  |  | 0.12 | 0.05 |  |  | 53 |  |  | 0.06 | 0.1 |  |  | 27 |  |  | 0.16 |  |  | Gas | FRS_
3653 | 580 | 2021 | CA | Beckton Dickenson - San Jose | 65203 | Pacific Gas & Electric Co. | 14328 | Bloom Energy | 57128 | IPP Non-CHP | California Independent System Operator | CISO | WECC | CAMX | WECC California | CAISO | 6 | 85 | Santa Clara | 37.3979 | -121.8859 | 1 | 1 | NG | GAS |  | 0.81461 | 1 | 0 | [8 empty] | 51420 | 24422 | 7136 | 3389 | 0 |  | 0 | 0 | [37 empty] | 51420 | 24422 | [6 empty] | -- | EIA | EIA | [15 empty] | 0 | 0 | 7136 | 0 | 0 | 0 | 0 | 0 | 0 | 0 | 0 | 7136 | 0 | 0 | 7136 | 0 | 0 | 0 | 1 | 0 | 0 | 0 | 0 | 0 | 0 | 0 | 0 | 1 | 0 | 0 | 1 | 0 | [7 empty] | https://www.google.com/maps/@?api=1&map_action=map&center=37.397889999999997%2C-121.88594000000001&zoom=17&basemap=satellite | 182054 | [118 empty] | 0.52 |  |  | 76 |  |  | 0.35 | 0.87 |  |  | 87 |  |  | 0.4 | 0.17 |  |  | 32 |  |  | 0.3 | 0.16 |  |  | 90 |  |  | 0.05 | 0.13 |  |  | 65 |  |  | 0.12 | 0.06 |  |  | 62 |  |  | 0.06 | 0.12 |  |  | 35 |  |  | 0.16 |  |  | Gas | FRS_
3654 | 667 | 2021 | CA | CalTech - Pasadena | 65202 | City of Pasadena - (CA) | 14534 | Bloom Energy | 57128 | IPP Non-CHP | California Independent System Operator | CISO | WECC | CAMX | WECC California | CAISO | 6 | 37 | Los Angeles | 34.1387 | -118.1283 | 1 | 1 | NG | GAS |  | 0.97957 | 1 | 0 | [8 empty] | 58738 | 27897 | 8581 | 4076 | 0 |  | 0 | 0 | [37 empty] | 58738 | 27897 | [6 empty] | -- | EIA | EIA | [15 empty] | 0 | 0 | 8581 | 0 | 0 | 0 | 0 | 0 | 0 | 0 | 0 | 8581 | 0 | 0 | 8581 | 0 | 0 | 0 | 1 | 0 | 0 | 0 | 0 | 0 | 0 | 0 | 0 | 1 | 0 | 0 | 1 | 0 | [7 empty] | https://www.google.com/maps/@?api=1&map_action=map&center=34.138719000000002%2C-118.12833000000001&zoom=17&basemap=satellite | 208251 | [118 empty] | 0.46 |  |  | 70 |  |  | 0.35 | 0.67 |  |  | 77 |  |  | 0.4 | 0.25 |  |  | 45 |  |  | 0.3 | 0.11 |  |  | 85 |  |  | 0.05 | 0.1 |  |  | 57 |  |  | 0.12 | 0.06 |  |  | 58 |  |  | 0.06 | 0.16 |  |  | 54 |  |  | 0.16 |  |  | Gas | FRS_
3655 | 668 | 2021 | CA | CalTech - Pasadena (PPA) | 65193 | City of Pasadena - (CA) | 14534 | Bloom Energy 2009 PPA | 56778 | IPP Non-CHP | California Independent System Operator | CISO | WECC | CAMX | WECC California | CAISO | 6 | 37 | Los Angeles | 34.1394 | -118.1215 | 1 | 1 | NG | GAS |  | 0.88082 | 1 | 0 | [8 empty] | 55906 | 26553 | 7716 | 3665 | 0 |  | 0 | 0 | [37 empty] | 55906 | 26553 | [6 empty] | -- | EIA | EIA | [15 empty] | 0 | 0 | 7716 | 0 | 0 | 0 | 0 | 0 | 0 | 0 | 0 | 7716 | 0 | 0 | 7716 | 0 | 0 | 0 | 1 | 0 | 0 | 0 | 0 | 0 | 0 | 0 | 0 | 1 | 0 | 0 | 1 | 0 | [7 empty] | https://www.google.com/maps/@?api=1&map_action=map&center=34.139367999999997%2C-118.121488&zoom=17&basemap=satellite | 204160 | [118 empty] | 0.46 |  |  | 70 |  |  | 0.35 | 0.67 |  |  | 76 |  |  | 0.4 | 0.24 |  |  | 44 |  |  | 0.3 | 0.11 |  |  | 86 |  |  | 0.05 | 0.1 |  |  | 57 |  |  | 0.12 | 0.06 |  |  | 59 |  |  | 0.06 | 0.17 |  |  | 55 |  |  | 0.16 |  |  | Gas | FRS_
3656 | 669 | 2021 | CA | CalTech - Pasadena Wilson Ave | 65361 | Southern California Edison Co | 17609 | Bloom Energy | 57128 | IPP Non-CHP | California Independent System Operator | CISO | WECC | CAMX | WECC California | CAISO | 6 | 37 | Los Angeles | 34.1382 | -118.1284 | 1 | 1 | NG | GAS |  | 0 | 1 | [13 empty] | 0 |  | 0 | 0 | [45 empty] | -- | [56 empty] | https://www.google.com/maps/@?api=1&map_action=map&center=34.138179999999998%2C-118.12841&zoom=17&basemap=satellite | 208495 | [118 empty] | 0.46 |  |  | 71 |  |  | 0.35 | 0.67 |  |  | 77 |  |  | 0.4 | 0.25 |  |  | 45 |  |  | 0.3 | 0.11 |  |  | 86 |  |  | 0.05 | 0.1 |  |  | 57 |  |  | 0.12 | 0.06 |  |  | 58 |  |  | 0.06 | 0.16 |  |  | 54 |  |  | 0.16 |  |  | Gas | FRS_
3657 | 769 | 2021 | CA | Comcast - Universal City | 65211 | Los Angeles Department of Water & Power | 11208 | Bloom Energy | 57128 | IPP Non-CHP | California Independent System Operator | CISO | WECC | CAMX | WECC California | CAISO | 6 | 37 | Los Angeles | 34.1377 | -118.3608 | 1 | 1 | NG | GAS |  | 0.24041 | 1 | 0.93265 | [8 empty] | 13413 | 3592 | 2106 | 564 | 0 |  | 0 | 0 | [37 empty] | 13413 | 3592 | [6 empty] | -- | EIA | EIA | [15 empty] | 0 | 0 | 2106 | 0 | 0 | 0 | 0 | 0 | 0 | 0 | 0 | 2106 | 0 | 0 | 2106 | 0 | 0 | 0 | 1 | 0 | 0 | 0 | 0 | 0 | 0 | 0 | 0 | 1 | 0 | 0 | 1 | 0 | [7 empty] | https://www.google.com/maps/@?api=1&map_action=map&center=34.137717000000002%2C-118.36082&zoom=17&basemap=satellite | 180646 | [118 empty] | 0.31 |  |  | 53 |  |  | 0.35 | 0.39 |  |  | 58 |  |  | 0.4 | 0.23 |  |  | 42 |  |  | 0.3 | 0.06 |  |  | 78 |  |  | 0.05 | 0.06 |  |  | 38 |  |  | 0.12 | 0.04 |  |  | 40 |  |  | 0.06 | 0.13 |  |  | 40 |  |  | 0.16 |  |  | Gas | FRS_
3658 | 868 | 2021 | CA | DirecTV - Los Angeles | 65200 | Los Angeles Department of Water & Power | 11208 | Bloom Energy | 57128 | IPP Non-CHP | California Independent System Operator | CISO | WECC | CAMX | WECC California | CAISO | 6 | 37 | Los Angeles | 33.9834 | -118.4252 | 1 | 1 | NG | GAS |  | 0.78219 | 1 | 0.02968 | [8 empty] | 50740 | 24098 | 6852 | 3254 | 0 |  | 0 | 0 | [37 empty] | 50740 | 24098 | [6 empty] | -- | EIA | EIA | [15 empty] | 0 | 0 | 6852 | 0 | 0 | 0 | 0 | 0 | 0 | 0 | 0 | 6852 | 0 | 0 | 6852 | 0 | 0 | 0 | 1 | 0 | 0 | 0 | 0 | 0 | 0 | 0 | 0 | 1 | 0 | 0 | 1 | 0 | [7 empty] | https://www.google.com/maps/@?api=1&map_action=map&center=33.983376999999997%2C-118.42516999999999&zoom=17&basemap=satellite | 233706 | [118 empty] | 0.33 |  |  | 56 |  |  | 0.35 | 0.48 |  |  | 65 |  |  | 0.4 | 0.19 |  |  | 34 |  |  | 0.3 | 0.04 |  |  | 72 |  |  | 0.05 | 0.06 |  |  | 40 |  |  | 0.12 | 0.06 |  |  | 55 |  |  | 0.06 | 0.15 |  |  | 48 |  |  | 0.16 |  |  | Gas | FRS_
3659 | 934 | 2021 | CA | Enloe Medical - Chico | 65210 | Pacific Gas & Electric Co. | 14328 | Bloom Energy | 57128 | IPP Non-CHP | California Independent System Operator | CISO | WECC | CAMX | WECC California | CAISO | 6 | 7 | Butte | 39.7426 | -121.8497 | 1 | 1 | NG | GAS |  | 0.5051 | 1.7 | 0.49149 | [8 empty] | 47465 | 29265 | 7522 | 4638 | 0 |  | 0 | 0 | [37 empty] | 47465 | 29265 | [6 empty] | -- | EIA | EIA | [15 empty] | 0 | 0 | 7522 | 0 | 0 | 0 | 0 | 0 | 0 | 0 | 0 | 7522 | 0 | 0 | 7522 | 0 | 0 | 0 | 1 | 0 | 0 | 0 | 0 | 0 | 0 | 0 | 0 | 1 | 0 | 0 | 1 | 0 | [7 empty] | https://www.google.com/maps/@?api=1&map_action=map&center=39.742597000000004%2C-121.849688&zoom=17&basemap=satellite | 92532 | [118 empty] | 0.35 |  |  | 59 |  |  | 0.35 | 0.3 |  |  | 50 |  |  | 0.4 | 0.4 |  |  | 68 |  |  | 0.3 | 0.02 |  |  | 65 |  |  | 0.05 | 0.08 |  |  | 48 |  |  | 0.12 | 0.05 |  |  | 52 |  |  | 0.06 | 0.13 |  |  | 39 |  |  | 0.16 |  |  | Gas | FRS_
3660 | 1191 | 2021 | CA | Keysight - Santa Rosa | 65199 | Pacific Gas & Electric Co. | 14328 | Bloom Energy | 57128 | IPP Non-CHP | California Independent System Operator | CISO | WECC | CAMX | WECC California | CAISO | 6 | 97 | Sonoma | 38.4819 | -122.7111 | 1 | 1 | NG | GAS |  | 0.78744 | 4.5 | 0.020928 | [8 empty] | 226024 | 107351 | 31041 | 14743 | 0 |  | 0 | 0 | [37 empty] | 226024 | 107351 | [6 empty] | -- | EIA | EIA | [15 empty] | 0 | 0 | 31041 | 0 | 0 | 0 | 0 | 0 | 0 | 0 | 0 | 31041 | 0 | 0 | 31041 | 0 | 0 | 0 | 1 | 0 | 0 | 0 | 0 | 0 | 0 | 0 | 0 | 1 | 0 | 0 | 1 | 0 | [7 empty] | https://www.google.com/maps/@?api=1&map_action=map&center=38.481931000000003%2C-122.71110400000001&zoom=17&basemap=satellite | 77308 | [118 empty] | 0.31 |  |  | 53 |  |  | 0.35 | 0.39 |  |  | 58 |  |  | 0.4 | 0.23 |  |  | 42 |  |  | 0.3 | 0.05 |  |  | 74 |  |  | 0.05 | 0.11 |  |  | 58 |  |  | 0.12 | 0.05 |  |  | 49 |  |  | 0.06 | 0.19 |  |  | 62 |  |  | 0.16 |  |  | Gas | FRS_
3661 | 1677 | 2021 | CA | SCC - San Jose | 65196 | Pacific Gas & Electric Co. | 14328 | Bloom Energy | 57128 | IPP Non-CHP | California Independent System Operator | CISO | WECC | CAMX | WECC California | CAISO | 6 | 85 | Santa Clara | 37.3511 | -121.9055 | 1 | 1 | NG | GAS |  | 0.88082 | 1 | 0 | [8 empty] | 56948 | 27048 | 7716 | 3665 | 0 |  | 0 | 0 | [37 empty] | 56948 | 27048 | [6 empty] | -- | EIA | EIA | [15 empty] | 0 | 0 | 7716 | 0 | 0 | 0 | 0 | 0 | 0 | 0 | 0 | 7716 | 0 | 0 | 7716 | 0 | 0 | 0 | 1 | 0 | 0 | 0 | 0 | 0 | 0 | 0 | 0 | 1 | 0 | 0 | 1 | 0 | [7 empty] | https://www.google.com/maps/@?api=1&map_action=map&center=37.351059999999997%2C-121.90551000000001&zoom=17&basemap=satellite | 215936 | [118 empty] | 0.51 |  |  | 75 |  |  | 0.35 | 0.73 |  |  | 80 |  |  | 0.4 | 0.27 |  |  | 49 |  |  | 0.3 | 0.14 |  |  | 89 |  |  | 0.05 | 0.16 |  |  | 73 |  |  | 0.12 | 0.06 |  |  | 56 |  |  | 0.06 | 0.1 |  |  | 28 |  |  | 0.16 |  |  | Gas | FRS_
3662 | 1910 | 2021 | CA | University of San Diego | 65191 | San Diego Gas & Electric Co | 16609 | Bloom Energy 2009 PPA | 56778 | IPP Non-CHP | California Independent System Operator | CISO | WECC | CAMX | WECC California | CAISO | 6 | 73 | San Diego | 32.7717 | -117.1916 | 1 | 1 | NG | GAS |  | 0.87477 | 1 | 0 | [8 empty] | 55489 | 26357 | 7663 | 3640 | 0 |  | 0 | 0 | [37 empty] | 55489 | 26357 | [6 empty] | -- | EIA | EIA | [15 empty] | 0 | 0 | 7663 | 0 | 0 | 0 | 0 | 0 | 0 | 0 | 0 | 7663 | 0 | 0 | 7663 | 0 | 0 | 0 | 1 | 0 | 0 | 0 | 0 | 0 | 0 | 0 | 0 | 1 | 0 | 0 | 1 | 0 | [7 empty] | https://www.google.com/maps/@?api=1&map_action=map&center=32.771701%2C-117.19158899999999&zoom=17&basemap=satellite | 149610 | [118 empty] | 0.33 |  |  | 56 |  |  | 0.35 | 0.42 |  |  | 60 |  |  | 0.4 | 0.25 |  |  | 45 |  |  | 0.3 | 0.04 |  |  | 71 |  |  | 0.05 | 0.06 |  |  | 40 |  |  | 0.12 | 0.04 |  |  | 44 |  |  | 0.06 | 0.14 |  |  | 42 |  |  | 0.16 |  |  | Gas | FRS_
3663 | 2380 | 2021 | CT | Medtronic - New Haven | 65198 | United Illuminating Co | 19497 | Bloom Energy | 57128 | IPP Non-CHP | ISO New England Inc. | ISNE | NPCC | NEWE | NPCC New England | ISONE | 9 | 9 | New Haven | 41.3379 | -72.8703 | 1 | 1 | NG | GAS |  | 0.85343 | 2.3 | 0 | [8 empty] | 115151 | 50658 | 17195 | 7564 | 0 |  | 0 | 0 | [37 empty] | 115151 | 50658 | [6 empty] | -- | EIA | EIA | [15 empty] | 0 | 0 | 17195 | 0 | 0 | 0 | 0 | 0 | 0 | 0 | 0 | 17195 | 0 | 0 | 17195 | 0 | 0 | 0 | 1 | 0 | 0 | 0 | 0 | 0 | 0 | 0 | 0 | 1 | 0 | 0 | 1 | 0 | [7 empty] | https://www.google.com/maps/@?api=1&map_action=map&center=41.337879999999998%2C-72.870281000000006&zoom=17&basemap=satellite | 80608 | [118 empty] | 0.44 |  |  | 68 |  |  | 0.35 | 0.52 |  |  | 68 |  |  | 0.4 | 0.34 |  |  | 61 |  |  | 0.3 | 0.07 |  |  | 80 |  |  | 0.05 | 0.12 |  |  | 64 |  |  | 0.12 | 0.06 |  |  | 62 |  |  | 0.06 | 0.15 |  |  | 48 |  |  | 0.16 |  |  | Gas | FRS_
3664 | 2381 | 2021 | CT | Medtronic - New Haven 2 | 65197 | United Illuminating Co | 19497 | Bloom Energy | 57128 | IPP Non-CHP | ISO New England Inc. | ISNE | NPCC | NEWE | NPCC New England | ISONE | 9 | 9 | New Haven | 41.3397 | -72.865 | 1 | 1 | NG | GAS |  | 0.91309 | 2.2 | 0 | [8 empty] | 114409 | 50330 | 17597 | 7741 | 0 |  | 0 | 0 | [37 empty] | 114409 | 50330 | [6 empty] | -- | EIA | EIA | [15 empty] | 0 | 0 | 17597 | 0 | 0 | 0 | 0 | 0 | 0 | 0 | 0 | 17597 | 0 | 0 | 17597 | 0 | 0 | 0 | 1 | 0 | 0 | 0 | 0 | 0 | 0 | 0 | 0 | 1 | 0 | 0 | 1 | 0 | [7 empty] | https://www.google.com/maps/@?api=1&map_action=map&center=41.339714999999998%2C-72.865032999999997&zoom=17&basemap=satellite | 71967 | [118 empty] | 0.42 |  |  | 66 |  |  | 0.35 | 0.5 |  |  | 67 |  |  | 0.4 | 0.33 |  |  | 59 |  |  | 0.3 | 0.07 |  |  | 80 |  |  | 0.05 | 0.13 |  |  | 65 |  |  | 0.12 | 0.06 |  |  | 57 |  |  | 0.06 | 0.16 |  |  | 51 |  |  | 0.16 |  |  | Gas | FRS_
3665 | 3795 | 2021 | IN | Indiana Harbor E 5 AC Station | 54995 | Northern Indiana Pub Serv Co | 13756 | Northlake Energy | 13765 | Industrial CHP | Midcontinent Independent Transmission System Operator, Inc.. | MISO | RFC | RFCW | RFC West | MISO | 18 | 89 | Lake | 41.6844 | -87.4214 | 4 | 1 | BFG | OFSL |  | 0.63151 | 90 | 0.28082 |  | Yes | 7038198.4 | 0.241 | 0.24352 |  | 2646250.057 | 1050680.903 | 2646250.057 | 1050680.903 | 497881 | 201825 | 182.734 | 72.794 | 7.12 | 731702.698 | 733.676 | 583.399 | 731798.796 |  | 0.734 | 0.721 | 0.029 | 2939.267 | 0.001 | 0.001 | 2939.653 |  | 0.138 | 0.139 | 0.005 | 553.011 | 0 | 0 | 553.084 |  | 0.734 | 0.721 | 0.029 | 2939.267 | 0.001 | 0.001 | 2939.653 |  | 750.383 | 298.922 | 29.236 | 3004682.537 | 3012.784 | 2395.684 |  | 10866628.42 | 4314542.734 | 10866628.42 | 4314542.734 | EIA | EIA | EIA | EIA | EIA | EIA | -- | EIA | EIA | [6 empty] | 8220378.362 | 3263861.831 | 567.649 | 226.128 | 22.116 | 2272979.839 | 2279.108 | 1812.285 | 5315.0252 | 0 | 0 | 49795.109 | 0 | 0 | 0 | 0 | 0 | 0 | 448085.89 | 0 | 497880.999 | 0 | 0 | 497880.999 | 0 | 0 | 0 | 0.10001 | 0 | 0 | 0 | 0 | 0 | 0 | 0.89999 | 0 | 1 | 0 | 0 | 1 | 0 | [7 empty] | https://www.google.com/maps/@?api=1&map_action=map&center=41.684399999999997%2C-87.421400000000006&zoom=17&basemap=satellite | 4081 | [118 empty] | 0.88 |  |  | 98 |  |  | 0.35 | 0.98 |  |  | 95 |  |  | 0.4 | 0.78 |  |  | 96 |  |  | 0.3 | 0.03 |  |  | 68 |  |  | 0.05 | 0.3 |  |  | 91 |  |  | 0.12 | 0.12 |  |  | 90 |  |  | 0.06 | 0.13 |  |  | 38 |  |  | 0.16 |  |  | Other Fossil | FRS_
3666 | 3796 | 2021 | IN | Indiana Harbor West | 10397 | Northern Indiana Pub Serv Co | 13756 | Cleveland Cliffs | 56165 | Industrial CHP | Midcontinent Independent Transmission System Operator, Inc.. | MISO | RFC | RFCW | RFC West | MISO | 18 | 89 | Lake | 41.6638 | -87.4523 | 5 | 5 | BFG | OFSL |  | 0.16926 | 152 | 1 |  | Yes | 6167038.4 | 0.125 | 0.14259 |  | 1260410.774 | 537488.954 | 1260410.774 | 537488.954 | 225367 | 98335 | 183.313 | 78.016 | 3.269 | 269769.229 | 1045.419 | 277.873 | 269823.699 |  | 1.627 | 1.587 | 0.029 | 2394.044 | 0.005 | 0.001 | 2394.527 |  | 0.291 | 0.29 | 0.005 | 428.066 | 0.001 | 0 | 428.152 |  | 1.627 | 1.587 | 0.029 | 2394.044 | 0.005 | 0.001 | 2394.527 |  | 1285.627 | 547.147 | 22.928 | 1891966.678 | 7331.818 | 1948.802 |  | 8839611.539 | 3769559.621 | 8839611.539 | 3769559.621 | EIA | EIA | EIA | EIA | EIA | EIA | -- | EIA | EIA | [6 empty] | 7579200.765 | 3232070.667 | 1102.314 | 469.131 | 19.659 | 1622197.449 | 6286.398 | 1670.929 | 5592.7033 | 0 | 0 | 80845.352 | 0 | 0 | 0 | 0 | 0 | 0 | 144521.65 | 0 | 225367.002 | 0 | 0 | 225367.002 | 0 | 0 | 0 | 0.35873 | 0 | 0 | 0 | 0 | 0 | 0 | 0.64127 | 0 | 1 | 0 | 0 | 1 | 0 | [7 empty] | https://www.google.com/maps/@?api=1&map_action=map&center=41.663764999999998%2C-87.452325000000002&zoom=17&basemap=satellite | 30918 | [118 empty] | 0.66 |  |  | 87 |  |  | 0.35 | 0.82 |  |  | 85 |  |  | 0.4 | 0.5 |  |  | 79 |  |  | 0.3 | 0.06 |  |  | 77 |  |  | 0.05 | 0.23 |  |  | 85 |  |  | 0.12 | 0.06 |  |  | 61 |  |  | 0.06 | 0.15 |  |  | 49 |  |  | 0.16 |  |  | Other Fossil | FRS_
3667 | 3986 | 2021 | KS | Kansas Ethanol, LLC | 65512 | Midwest Energy Inc | 12524 | Kansas Ethanol, LLC | 64837 | Industrial CHP | Southwest Power Pool | SWPP | MRO | SPNO | SPP North |  | 20 | 159 | Rice | 38.2862 | -98.1921 | 1 | 1 | NG | GAS |  | 0 | 13.5 |  |  | Yes | [10 empty] | 0 |  | 0 | 0 | [45 empty] | -- | [56 empty] | https://www.google.com/maps/@?api=1&map_action=map&center=38.286172999999998%2C-98.192127999999997&zoom=17&basemap=satellite | 92 | [118 empty] | 0.17 |  |  | 26 |  |  | 0.35 | 0.13 |  |  | 30 |  |  | 0.4 | 0.21 |  |  | 39 |  |  | 0.3 | 0.01 |  |  | 60 |  |  | 0.05 | 0.11 |  |  | 58 |  |  | 0.12 | 0.05 |  |  | 48 |  |  | 0.06 | 0.18 |  |  | 59 |  |  | 0.16 |  |  | Gas | FRS_
3668 | 4312 | 2021 | MA | Centech Gas Generator | 65768 | Massachusetts Electric Co | 11804 | Town of Shrewsbury - (MA) | 17127 | Electric Utility | ISO New England Inc. | ISNE | NPCC | NEWE | NPCC New England | ISONE | 25 | 27 | Worcester | 42.2554 | -71.6905 | 1 | 1 | NG | GAS |  | 0.00772 | 2.5 | 1 | [6 empty] | 2289 | 1060 | 2289 | 1060 | 169 | 78 | 3.07 | 1.421 | 0.004 | 133.78 | 5.046 | 0.505 | 133.918 |  | 36.331 | 36.436 | 0.044 | 1583.195 | 0.03 | 0.003 | 1584.832 |  | 2.682 | 2.681 | 0.003 | 116.889 | 0.002 | 0 | 117.01 |  | 36.331 | 36.436 | 0.044 | 1583.195 | 0.03 | 0.003 | 1584.832 |  | 3.07 | 1.421 | 0.004 | 133.78 | 5.046 | 0.505 |  | 2289 | 1060 | 2289 | 1060 | EIA | EIA | EIA | EIA | EIA | EIA | -- | EIA | EIA | [14 empty] | 13544.3787 | 0 | 0 | 169 | 0 | 0 | 0 | 0 | 0 | 0 | 0 | 0 | 169 | 0 | 0 | 169 | 0 | 0 | 0 | 1 | 0 | 0 | 0 | 0 | 0 | 0 | 0 | 0 | 1 | 0 | 0 | 1 | 0 | [7 empty] | https://www.google.com/maps/@?api=1&map_action=map&center=42.255386000000001%2C-71.690509000000006&zoom=17&basemap=satellite | 34961 | [118 empty] | 0.23 |  |  | 38 |  |  | 0.35 | 0.34 |  |  | 54 |  |  | 0.4 | 0.11 |  |  | 20 |  |  | 0.3 | 0.03 |  |  | 67 |  |  | 0.05 | 0.04 |  |  | 30 |  |  | 0.12 | 0.05 |  |  | 54 |  |  | 0.06 | 0.15 |  |  | 48 |  |  | 0.16 |  |  | Gas | FRS_
3669 | 4396 | 2021 | MA | Equinix - Billerica | 65209 |  | -9999 | Bloom Energy | 57128 | IPP Non-CHP | ISO New England Inc. | ISNE | NPCC | NEWE | NPCC New England | ISONE | 25 | 17 | Middlesex | 42.551 | -71.215 | 1 | 1 | NG | GAS |  | 0.11662 | 1.9 | 1 | [8 empty] | 12125 | 3139 | 1941 | 502 | 0 |  | 0 | 0 | [37 empty] | 12125 | 3139 | [6 empty] | -- | EIA | EIA | [15 empty] | 0 | 0 | 1941 | 0 | 0 | 0 | 0 | 0 | 0 | 0 | 0 | 1941 | 0 | 0 | 1941 | 0 | 0 | 0 | 1 | 0 | 0 | 0 | 0 | 0 | 0 | 0 | 0 | 1 | 0 | 0 | 1 | 0 | [7 empty] | https://www.google.com/maps/@?api=1&map_action=map&center=42.551000999999999%2C-71.214960000000005&zoom=17&basemap=satellite | 61200 | [118 empty] | 0.13 |  |  | 16 |  |  | 0.35 | 0.16 |  |  | 33 |  |  | 0.4 | 0.1 |  |  | 17 |  |  | 0.3 | 0.02 |  |  | 63 |  |  | 0.05 | 0.05 |  |  | 34 |  |  | 0.12 | 0.05 |  |  | 54 |  |  | 0.06 | 0.17 |  |  | 56 |  |  | 0.16 |  |  | Gas | FRS_
3670 | 5479 | 2021 | MN | Flint Hills Resources Pine Bend, LLC | 65405 | Northern States Power Co - Minnesota | 13781 | Flint Hills Resources Pine Bend, LLC | 64730 | Industrial CHP | Midcontinent Independent Transmission System Operator, Inc.. | MISO | MRO | MROW | MRO West | MISO | 27 | 37 | Dakota | 44.4548 | -93.0212 | 2 | 2 | NG | GAS |  | 0 | 73.4 |  |  | Yes | [10 empty] | 0 |  | 0 | 0 | [45 empty] | -- | [56 empty] | https://www.google.com/maps/@?api=1&map_action=map&center=44.454830000000001%2C-93.021190000000004&zoom=17&basemap=satellite | 478 | [118 empty] | 0.07 |  |  | 6 |  |  | 0.35 | 0.05 |  |  | 13 |  |  | 0.4 | 0.1 |  |  | 17 |  |  | 0.3 | 0 |  |  | 0 |  |  | 0.05 | 0.05 |  |  | 33 |  |  | 0.12 | 0.05 |  |  | 51 |  |  | 0.06 | 0.18 |  |  | 61 |  |  | 0.16 |  |  | Gas | FRS_
3671 | 7348 | 2021 | NJ | Altice - Parsippany | 65213 | Long Island Power Authority | 11171 | Bloom Energy | 57128 | IPP Non-CHP | PJM Interconnection, LLC | PJM | RFC | RFCE | RFC East | PJM | 34 | 27 | Morris | 40.8451 | -74.4282 | 1 | 1 | NG | GAS |  | 0.43185 | 2 | 0.61358 | [8 empty] | 48623 | 27418 | 7566 | 4266 | 0 |  | 0 | 0 | [37 empty] | 48623 | 27418 | [6 empty] | -- | EIA | EIA | [15 empty] | 0 | 0 | 7566 | 0 | 0 | 0 | 0 | 0 | 0 | 0 | 0 | 7566 | 0 | 0 | 7566 | 0 | 0 | 0 | 1 | 0 | 0 | 0 | 0 | 0 | 0 | 0 | 0 | 1 | 0 | 0 | 1 | 0 | [7 empty] | https://www.google.com/maps/@?api=1&map_action=map&center=40.845086000000002%2C-74.428245000000004&zoom=17&basemap=satellite | 51478 | [118 empty] | 0.25 |  |  | 43 |  |  | 0.35 | 0.42 |  |  | 61 |  |  | 0.4 | 0.08 |  |  | 14 |  |  | 0.3 | 0.07 |  |  | 79 |  |  | 0.05 | 0.06 |  |  | 40 |  |  | 0.12 | 0.05 |  |  | 49 |  |  | 0.06 | 0.18 |  |  | 62 |  |  | 0.16 |  |  | Gas | FRS_
3672 | 7351 | 2021 | NJ | AT&T Middletown | 65194 | Jersey Central Power & Lt Co | 9726 | Bloom Energy 2009 PPA | 56778 | IPP Non-CHP | PJM Interconnection, LLC | PJM | NPCC | RFCE | RFC East | PJM | 34 | 25 | Monmouth | 40.3979 | -74.1348 | 1 | 1 | NG | GAS |  | 0.83539 | 2 | 0 | [8 empty] | 107908 | 54362 | 14636 | 7374 | 0 |  | 0 | 0 | [37 empty] | 107908 | 54362 | [6 empty] | -- | EIA | EIA | [15 empty] | 0 | 0 | 14636 | 0 | 0 | 0 | 0 | 0 | 0 | 0 | 0 | 14636 | 0 | 0 | 14636 | 0 | 0 | 0 | 1 | 0 | 0 | 0 | 0 | 0 | 0 | 0 | 0 | 1 | 0 | 0 | 1 | 0 | [7 empty] | https://www.google.com/maps/@?api=1&map_action=map&center=40.397872%2C-74.134837000000005&zoom=17&basemap=satellite | 57309 | [118 empty] | 0.14 |  |  | 19 |  |  | 0.35 | 0.17 |  |  | 35 |  |  | 0.4 | 0.11 |  |  | 18 |  |  | 0.3 | 0.02 |  |  | 64 |  |  | 0.05 | 0.05 |  |  | 33 |  |  | 0.12 | 0.05 |  |  | 45 |  |  | 0.06 | 0.18 |  |  | 60 |  |  | 0.16 |  |  | Gas | FRS_
3673 | 7931 | 2021 | NY | Altice - Hicksville | 65212 | Long Island Power Authority | 11171 | Bloom Energy | 57128 | IPP Non-CHP | New York Independent System Operator | NYIS | RFC | NYLI | NPCC Long Island | NYISO | 36 | 59 | Nassau | 40.76 | -73.5042 | 1 | 1 | NG | GAS |  | 0.27871 | 2 | 0.86882 | [8 empty] | 31259 | 14167 | 4883 | 2213 | 0 |  | 0 | 0 | [37 empty] | 31259 | 14167 | [6 empty] | -- | EIA | EIA | [15 empty] | 0 | 0 | 4883 | 0 | 0 | 0 | 0 | 0 | 0 | 0 | 0 | 4883 | 0 | 0 | 4883 | 0 | 0 | 0 | 1 | 0 | 0 | 0 | 0 | 0 | 0 | 0 | 0 | 1 | 0 | 0 | 1 | 0 | [7 empty] | https://www.google.com/maps/@?api=1&map_action=map&center=40.759984000000003%2C-73.504192000000003&zoom=17&basemap=satellite | 154040 | [118 empty] | 0.24 |  |  | 41 |  |  | 0.35 | 0.36 |  |  | 56 |  |  | 0.4 | 0.11 |  |  | 20 |  |  | 0.3 | 0.04 |  |  | 72 |  |  | 0.05 | 0.06 |  |  | 42 |  |  | 0.12 | 0.05 |  |  | 52 |  |  | 0.06 | 0.18 |  |  | 60 |  |  | 0.16 |  |  | Gas | FRS_
3674 | 8022 | 2021 | NY | Certain Solar - Staten Island | 65201 | Consolidated Edison Co-NY Inc | 4226 | Bloom Energy | 57128 | IPP Non-CHP | New York Independent System Operator | NYIS | NPCC | NYCW | NPCC NYC/Westchester | NYISO | 36 | 85 | Richmond | 40.5404 | -74.1768 | 4 | 4 | NG | GAS |  | 1.0046 | 7.5 | 0 | [8 empty] | 426046.999 | 207193.001 | 66004.999 | 32098.999 | 0 |  | 0 | 0 | [37 empty] | 426046.999 | 207193.001 | [6 empty] | -- | EIA | EIA | [15 empty] | 0 | 0 | 66005 | 0 | 0 | 0 | 0 | 0 | 0 | 0 | 0 | 66005 | 0 | 0 | 66005 | 0 | 0 | 0 | 1 | 0 | 0 | 0 | 0 | 0 | 0 | 0 | 0 | 1 | 0 | 0 | 1 | 0 | [7 empty] | https://www.google.com/maps/@?api=1&map_action=map&center=40.540416%2C-74.176846999999995&zoom=17&basemap=satellite | 136545 | [118 empty] | 0.17 |  |  | 26 |  |  | 0.35 | 0.19 |  |  | 37 |  |  | 0.4 | 0.16 |  |  | 28 |  |  | 0.3 | 0.05 |  |  | 74 |  |  | 0.05 | 0.07 |  |  | 42 |  |  | 0.12 | 0.06 |  |  | 57 |  |  | 0.06 | 0.17 |  |  | 58 |  |  | 0.16 |  |  | Gas | FRS_
3675 | 9326 | 2021 | PA | North Wales Diesel | 64983 | PECO Energy Co | 14940 | North Wales Diesel | 64429 | Commercial Non-CHP | PJM Interconnection, LLC | PJM | RFC | RFCE | RFC East | PJM | 42 | 91 | Montgomery | 40.2033 | -75.3164 | 4 | 4 | DFO | OIL |  | 0 | 7.2 | [13 empty] | 0 |  | 0 | 0 | [45 empty] | -- | [56 empty] | https://www.google.com/maps/@?api=1&map_action=map&center=40.203333000000001%2C-75.316395999999997&zoom=17&basemap=satellite | 46642 | [118 empty] | 0.18 |  |  | 29 |  |  | 0.35 | 0.24 |  |  | 44 |  |  | 0.4 | 0.13 |  |  | 22 |  |  | 0.3 | 0.02 |  |  | 63 |  |  | 0.05 | 0.03 |  |  | 26 |  |  | 0.12 | 0.05 |  |  | 50 |  |  | 0.06 | 0.23 |  |  | 75 |  |  | 0.16 |  |  | Oil | FRS_
3676 | 9437 | 2021 | PR | Eaton Corp - Arecibo - Puerto Rico Hybrid | 64613 |  | -9999 | Eaton Corporation - Arecibo - Puerto Rico | 64227 |  | No balancing authority | NA | PR | PRMS | Puerto Rico Miscellaneous |  | 72 | 13 | Arecibo | 18.4702 | -66.722 | 6 | 6 | DFO | OIL |  | 0 | 8.2 | [13 empty] | 0 |  | 0 | 0 | [45 empty] | -- | [56 empty] | https://www.google.com/maps/@?api=1&map_action=map&center=18.470243%2C-66.722049999999996&zoom=17&basemap=satellite | 31238 | [118 empty] | 0.88 |  |  | 98 |  |  | 0.35 | 0.99 |  |  | 96 |  |  | 0.4 | 0.76 |  |  | 96 |  |  | 0.3 | 0.7 |  |  | 99 |  |  | 0.05 | 0.2 |  |  | 80 |  |  | 0.12 | 0.05 |  |  | 51 |  |  | 0.06 | 0.25 |  |  | 80 |  |  | 0.16 |  |  | Oil | FRS_
3677 | 9776 | 2021 | SD | POET Bioprocessing- Mitchell | 65367 | Central Power Elec Coop, Inc | 3279 | POET Bioprocessing- Mitchell | 64697 | Industrial CHP | Southwest Power Pool | SWPP | MRO | MROW | MRO West |  | 46 | 35 | Davison | 43.8024 | -98.1018 | 1 | 1 | NG | GAS |  | 0.1362 | 3.9 | 1 |  | Yes | 211397.6 | 0.075 | 0.091044 |  | 28876.125 | 0 | 28876.125 | 0 | 4653 | 0 | 2.36 | 0 | 0.046 | 1687.652 | 63.661 | 6.366 | 1689.396 |  | 1.014 |  | 0.02 | 725.404 | 0.014 | 0.001 | 726.153 |  | 0.163 |  | 0.003 | 116.889 | 0.002 | 0 | 117.01 |  | 1.014 |  | 0.02 | 725.404 | 0.014 | 0.001 | 726.153 |  | 25.922 | 0 | 0.507 | 18536.676 | 699.234 | 69.923 |  | 317167 | 0 | 317167 | 0 | EIA | EIA | EIA | EIA | EIA | EIA | -- | EIA | EIA | [6 empty] | 288290.875 | 0 | 23.562 | 0 | 0.461 | 16849.024 | 635.573 | 63.557 | 6205.9156 | 0 | 0 | 4653 | 0 | 0 | 0 | 0 | 0 | 0 | 0 | 0 | 4653 | 0 | 0 | 4653 | 0 | 0 | 0 | 1 | 0 | 0 | 0 | 0 | 0 | 0 | 0 | 0 | 1 | 0 | 0 | 1 | 0 | [7 empty] | https://www.google.com/maps/@?api=1&map_action=map&center=43.802370000000003%2C-98.101820000000004&zoom=17&basemap=satellite | 319 | [118 empty] | 0.08 |  |  | 7 |  |  | 0.35 | 0.03 |  |  | 10 |  |  | 0.4 | 0.13 |  |  | 24 |  |  | 0.3 | 0 |  |  | 0 |  |  | 0.05 | 0.1 |  |  | 55 |  |  | 0.12 | 0.08 |  |  | 75 |  |  | 0.06 | 0.2 |  |  | 68 |  |  | 0.16 |  |  | Gas | FRS_
3678 | 9894 | 2021 | TX | Bakke | 65535 | Oncor Electric Delivery Company LLC | 44372 | Power Depot Group A, LLC | 64812 | IPP Non-CHP | Electric Reliability Council of Texas, Inc. | ERCO | TRE | ERCT | ERCOT All | ERCOT | 48 | 3 | Andrews | 32.2959 | -102.54 | 15 | 15 | DFO | OIL |  | 0 | 9 | [13 empty] | 0 |  | 0 | 0 | [45 empty] | -- | [56 empty] | https://www.google.com/maps/@?api=1&map_action=map&center=32.295946000000001%2C-102.54&zoom=17&basemap=satellite | 14933 | [118 empty] | 0.46 |  |  | 70 |  |  | 0.35 | 0.61 |  |  | 73 |  |  | 0.4 | 0.3 |  |  | 55 |  |  | 0.3 | 0.07 |  |  | 80 |  |  | 0.05 | 0.24 |  |  | 85 |  |  | 0.12 | 0.09 |  |  | 79 |  |  | 0.06 | 0.1 |  |  | 27 |  |  | 0.16 |  |  | Oil | FRS_
3679 | 9969 | 2021 | TX | Citrus City | 65536 | AEP Texas Central Company | 3278 | Power Depot Group A, LLC | 64812 | IPP Non-CHP | Electric Reliability Council of Texas, Inc. | ERCO | TRE | ERCT | ERCOT All | ERCOT | 48 | 215 | Hidalgo | 26.321 | -98.3517 | 15 | 15 | DFO | OIL |  | 0 | 9 | [13 empty] | 0 |  | 0 | 0 | [45 empty] | -- | [56 empty] | https://www.google.com/maps/@?api=1&map_action=map&center=26.320996999999998%2C-98.351743999999997&zoom=17&basemap=satellite | 33625 | [118 empty] | 0.89 |  |  | 98 |  |  | 0.35 | 0.99 |  |  | 96 |  |  | 0.4 | 0.8 |  |  | 97 |  |  | 0.3 | 0.27 |  |  | 95 |  |  | 0.05 | 0.57 |  |  | 99 |  |  | 0.12 | 0.11 |  |  | 88 |  |  | 0.06 | 0.05 |  |  | 8 |  |  | 0.16 |  |  | Oil | FRS_
3680 | 9970 | 2021 | TX | Clara | 65537 | CenterPoint Energy | 8901 | Power Depot Group A, LLC | 64812 | IPP Non-CHP | Electric Reliability Council of Texas, Inc. | ERCO | TRE | ERCT | ERCOT All | ERCOT | 48 | 201 | Harris | 29.8453 | -95.5539 | 15 | 15 | DFO | OIL |  | 0 | 9 | [13 empty] | 0 |  | 0 | 0 | [45 empty] | -- | [56 empty] | https://www.google.com/maps/@?api=1&map_action=map&center=29.845265000000001%2C-95.553944999999999&zoom=17&basemap=satellite | 74510 | [118 empty] | 0.54 |  |  | 78 |  |  | 0.35 | 0.71 |  |  | 79 |  |  | 0.4 | 0.37 |  |  | 65 |  |  | 0.3 | 0.16 |  |  | 91 |  |  | 0.05 | 0.21 |  |  | 82 |  |  | 0.12 | 0.06 |  |  | 60 |  |  | 0.06 | 0.11 |  |  | 30 |  |  | 0.16 |  |  | Oil | FRS_
3681 | 9990 | 2021 | TX | Cutten | 65538 | CenterPoint Energy | 8901 | Power Depot Group A, LLC | 64812 | IPP Non-CHP | Electric Reliability Council of Texas, Inc. | ERCO | TRE | ERCT | ERCOT All | ERCOT | 48 | 201 | Harris | 29.9568 | -95.5276 | 15 | 15 | DFO | OIL |  | 0 | 9 | [13 empty] | 0 |  | 0 | 0 | [45 empty] | -- | [56 empty] | https://www.google.com/maps/@?api=1&map_action=map&center=29.956810999999998%2C-95.527642999999998&zoom=17&basemap=satellite | 113273 | [118 empty] | 0.58 |  |  | 81 |  |  | 0.35 | 0.77 |  |  | 82 |  |  | 0.4 | 0.39 |  |  | 68 |  |  | 0.3 | 0.09 |  |  | 83 |  |  | 0.05 | 0.19 |  |  | 78 |  |  | 0.12 | 0.07 |  |  | 65 |  |  | 0.06 | 0.12 |  |  | 36 |  |  | 0.16 |  |  | Oil | FRS_
3682 | 10002 | 2021 | TX | E. Porte Ct. | 65539 | AEP Texas Central Company | 3278 | Power Depot Group A, LLC | 64812 | IPP Non-CHP | Electric Reliability Council of Texas, Inc. | ERCO | TRE | ERCT | ERCOT All | ERCOT | 48 | 61 | Cameron | 26.1921 | -97.6642 | 15 | 15 | DFO | OIL |  | 0 | 9 | [13 empty] | 0 |  | 0 | 0 | [45 empty] | -- | [56 empty] | https://www.google.com/maps/@?api=1&map_action=map&center=26.192080000000001%2C-97.664238999999995&zoom=17&basemap=satellite | 49800 | [118 empty] | 0.72 |  |  | 91 |  |  | 0.35 | 0.87 |  |  | 87 |  |  | 0.4 | 0.56 |  |  | 85 |  |  | 0.3 | 0.13 |  |  | 88 |  |  | 0.05 | 0.25 |  |  | 86 |  |  | 0.12 | 0.09 |  |  | 81 |  |  | 0.06 | 0.13 |  |  | 38 |  |  | 0.16 |  |  | Oil | FRS_
3683 | 10044 | 2021 | TX | Frankel | 65540 | Oncor Electric Delivery Company LLC | 44372 | Power Depot Group A, LLC | 64812 | IPP Non-CHP | Electric Reliability Council of Texas, Inc. | ERCO | TRE | ERCT | ERCOT All | ERCOT | 48 | 3 | Andrews | 32.3814 | -102.7828 | 15 | 15 | DFO | OIL |  | 0 | 9 | [13 empty] | 0 |  | 0 | 0 | [45 empty] | -- | [56 empty] | https://www.google.com/maps/@?api=1&map_action=map&center=32.381433999999999%2C-102.78282&zoom=17&basemap=satellite | 2 | [118 empty] | 0.35 |  |  | 59 |  |  | 0.35 | 0.48 |  |  | 65 |  |  | 0.4 | 0.23 |  |  | 42 |  |  | 0.3 | 0.09 |  |  | 84 |  |  | 0.05 | 0.15 |  |  | 71 |  |  | 0.12 | 0.11 |  |  | 88 |  |  | 0.06 | 0.1 |  |  | 27 |  |  | 0.16 |  |  | Oil | FRS_
3684 | 10052 | 2021 | TX | GCWA | 65541 | Texas-New Mexico Power Co | 40051 | Power Depot Group A, LLC | 64812 | IPP Non-CHP | Electric Reliability Council of Texas, Inc. | ERCO | TRE | ERCT | ERCOT All | ERCOT | 48 | 167 | Galveston | 29.3801 | -94.9534 | 12 | 12 | DFO | OIL |  | 0 | 7.2 | [13 empty] | 0 |  | 0 | 0 | [45 empty] | -- | [56 empty] | https://www.google.com/maps/@?api=1&map_action=map&center=29.380113999999999%2C-94.953417999999999&zoom=17&basemap=satellite | 42955 | [118 empty] | 0.56 |  |  | 79 |  |  | 0.35 | 0.68 |  |  | 77 |  |  | 0.4 | 0.44 |  |  | 73 |  |  | 0.3 | 0.03 |  |  | 69 |  |  | 0.05 | 0.17 |  |  | 74 |  |  | 0.12 | 0.08 |  |  | 74 |  |  | 0.06 | 0.16 |  |  | 53 |  |  | 0.16 |  |  | Oil | FRS_
3685 | 10056 | 2021 | TX | Goldsmith | 65542 | Oncor Electric Delivery Company LLC | 44372 | Power Depot Group A, LLC | 64812 | IPP Non-CHP | Electric Reliability Council of Texas, Inc. | ERCO | TRE | ERCT | ERCOT All | ERCOT | 48 | 135 | Ector | 31.9753 | -102.635 | 15 | 15 | DFO | OIL |  | 0 | 9 | [13 empty] | 0 |  | 0 | 0 | [45 empty] | -- | [56 empty] | https://www.google.com/maps/@?api=1&map_action=map&center=31.975269000000001%2C-102.63500999999999&zoom=17&basemap=satellite | 145 | [118 empty] | 0.46 |  |  | 71 |  |  | 0.35 | 0.54 |  |  | 69 |  |  | 0.4 | 0.38 |  |  | 66 |  |  | 0.3 | 0.07 |  |  | 79 |  |  | 0.05 | 0.45 |  |  | 97 |  |  | 0.12 | 0.12 |  |  | 92 |  |  | 0.06 | 0.14 |  |  | 44 |  |  | 0.16 |  |  | Oil | FRS_
3686 | 10086 | 2021 | TX | HEB00020 | 65261 | CenterPoint Energy | 8901 | Texas Microgrid, LLC | 64449 | IPP Non-CHP | Electric Reliability Council of Texas, Inc. | ERCO | TRE | ERCT | ERCOT All | ERCOT | 48 | 201 | Harris | 29.9925 | -95.7444 | 3 | 3 | NG | GAS |  | 0.02607 | 1.2 | 1 | [6 empty] | 4125 | 2079.999 | 4125 | 2079.999 | 273.999 | 138 | 4.758 | 2.397 | 0.007 | 241.083 | 9.094 | 0.909 | 241.332 |  | 34.73 | 34.739 | 0.048 | 1759.736 | 0.033 | 0.003 | 1761.555 |  | 2.307 | 2.305 | 0.003 | 116.889 | 0.002 | 0 | 117.01 |  | 34.73 | 34.739 | 0.048 | 1759.73 | 0.033 | 0.003 | 1761.549 |  | 4.758 | 2.397 | 0.007 | 241.083 | 9.094 | 0.909 |  | 4125 | 2079.999 | 4125 | 2079.999 | EIA | EIA | EIA | EIA | EIA | EIA | -- | EIA | EIA | [14 empty] | 15054.7445 | 0 | 0 | 274 | 0 | 0 | 0 | 0 | 0 | 0 | 0 | 0 | 274 | 0 | 0 | 274 | 0 | 0 | 0 | 1 | 0 | 0 | 0 | 0 | 0 | 0 | 0 | 0 | 1 | 0 | 0 | 1 | 0 | [7 empty] | https://www.google.com/maps/@?api=1&map_action=map&center=29.992502000000002%2C-95.744444000000001&zoom=17&basemap=satellite | 47343 | [118 empty] | 0.26 |  |  | 45 |  |  | 0.35 | 0.43 |  |  | 62 |  |  | 0.4 | 0.1 |  |  | 17 |  |  | 0.3 | 0.02 |  |  | 61 |  |  | 0.05 | 0.05 |  |  | 32 |  |  | 0.12 | 0.09 |  |  | 78 |  |  | 0.06 | 0.08 |  |  | 19 |  |  | 0.16 |  |  | Gas | FRS_
3687 | 10087 | 2021 | TX | HEB00028 | 65262 | Texas-New Mexico Power Co | 40051 | Texas Microgrid, LLC | 64449 | IPP Non-CHP | Electric Reliability Council of Texas, Inc. | ERCO | TRE | ERCT | ERCOT All | ERCOT | 48 | 167 | Galveston | 29.4661 | -95.0953 | 3 | 3 | NG | GAS |  | 0.03758 | 1.2 | 1 | [6 empty] | 5420.001 | 2732.001 | 5420.001 | 2732.001 | 395.001 | 198.999 | 6.252 | 3.15 | 0.009 | 316.77 | 11.949 | 1.195 | 317.097 |  | 31.656 | 31.658 | 0.044 | 1603.895 | 0.03 | 0.003 | 1605.552 |  | 2.307 | 2.306 | 0.003 | 116.889 | 0.002 | 0 | 117.01 |  | 31.656 | 31.659 | 0.044 | 1603.899 | 0.03 | 0.003 | 1605.556 |  | 6.252 | 3.15 | 0.009 | 316.77 | 11.949 | 1.195 |  | 5420.001 | 2732.001 | 5420.001 | 2732.001 | EIA | EIA | EIA | EIA | EIA | EIA | -- | EIA | EIA | [14 empty] | 13721.5215 | 0 | 0 | 395 | 0 | 0 | 0 | 0 | 0 | 0 | 0 | 0 | 395 | 0 | 0 | 395 | 0 | 0 | 0 | 1 | 0 | 0 | 0 | 0 | 0 | 0 | 0 | 0 | 1 | 0 | 0 | 1 | 0 | [7 empty] | https://www.google.com/maps/@?api=1&map_action=map&center=29.466104999999999%2C-95.095269999999999&zoom=17&basemap=satellite | 53582 | [118 empty] | 0.29 |  |  | 50 |  |  | 0.35 | 0.42 |  |  | 61 |  |  | 0.4 | 0.17 |  |  | 30 |  |  | 0.3 | 0.03 |  |  | 69 |  |  | 0.05 | 0.07 |  |  | 45 |  |  | 0.12 | 0.06 |  |  | 61 |  |  | 0.06 | 0.12 |  |  | 35 |  |  | 0.16 |  |  | Gas | FRS_
3688 | 10088 | 2021 | TX | HEB00038 | 65263 | AEP Texas Central Company | 3278 | Texas Microgrid, LLC | 64449 | IPP Non-CHP | Electric Reliability Council of Texas, Inc. | ERCO | TRE | ERCT | ERCOT All | ERCOT | 48 | 215 | Hidalgo | 26.2033 | -98.4654 | 3 | 3 | NG | GAS |  | 0.03215 | 1.2 | 1 | [6 empty] | 5322.999 | 2685 | 5322.999 | 2685 | 338.001 | 170.001 | 6.141 | 3.096 | 0.008 | 311.1 | 11.735 | 1.174 | 311.422 |  | 36.337 | 36.423 | 0.05 | 1840.823 | 0.035 | 0.003 | 1842.726 |  | 2.307 | 2.306 | 0.003 | 116.889 | 0.002 | 0 | 117.01 |  | 36.337 | 36.423 | 0.05 | 1840.828 | 0.035 | 0.003 | 1842.731 |  | 6.141 | 3.096 | 0.008 | 311.1 | 11.735 | 1.174 |  | 5322.999 | 2685 | 5322.999 | 2685 | EIA | EIA | EIA | EIA | EIA | EIA | -- | EIA | EIA | [14 empty] | 15748.5178 | 0 | 0 | 338 | 0 | 0 | 0 | 0 | 0 | 0 | 0 | 0 | 338 | 0 | 0 | 338 | 0 | 0 | 0 | 1 | 0 | 0 | 0 | 0 | 0 | 0 | 0 | 0 | 1 | 0 | 0 | 1 | 0 | [7 empty] | https://www.google.com/maps/@?api=1&map_action=map&center=26.20327%2C-98.465429999999998&zoom=17&basemap=satellite | 3732 | [118 empty] | 0.76 |  |  | 93 |  |  | 0.35 | 0.94 |  |  | 91 |  |  | 0.4 | 0.59 |  |  | 87 |  |  | 0.3 | 0.07 |  |  | 79 |  |  | 0.05 | 0.35 |  |  | 94 |  |  | 0.12 | 0.08 |  |  | 76 |  |  | 0.06 | 0.13 |  |  | 38 |  |  | 0.16 |  |  | Gas | FRS_
3689 | 10089 | 2021 | TX | HEB00054 | 65264 | CenterPoint Energy | 8901 | Texas Microgrid, LLC | 64449 | IPP Non-CHP | Electric Reliability Council of Texas, Inc. | ERCO | TRE | ERCT | ERCOT All | ERCOT | 48 | 201 | Harris | 29.6017 | -95.2502 | 3 | 3 | NG | GAS |  | 0.02321 | 1.2 | 1 | [6 empty] | 3804 | 1919.001 | 3804 | 1919.001 | 243.999 | 123 | 4.386 | 2.214 | 0.006 | 222.324 | 8.386 | 0.839 | 222.554 |  | 35.951 | 36 | 0.049 | 1822.335 | 0.034 | 0.003 | 1824.219 |  | 2.306 | 2.307 | 0.003 | 116.89 | 0.002 | 0 | 117.01 |  | 35.951 | 36 | 0.049 | 1822.328 | 0.034 | 0.003 | 1824.211 |  | 4.386 | 2.214 | 0.006 | 222.324 | 8.386 | 0.839 |  | 3804 | 1919.001 | 3804 | 1919.001 | EIA | EIA | EIA | EIA | EIA | EIA | -- | EIA | EIA | [14 empty] | 15590.1639 | 0 | 0 | 244 | 0 | 0 | 0 | 0 | 0 | 0 | 0 | 0 | 244 | 0 | 0 | 244 | 0 | 0 | 0 | 1 | 0 | 0 | 0 | 0 | 0 | 0 | 0 | 0 | 1 | 0 | 0 | 1 | 0 | [7 empty] | https://www.google.com/maps/@?api=1&map_action=map&center=29.601652999999999%2C-95.250236999999998&zoom=17&basemap=satellite | 117070 | [118 empty] | 0.56 |  |  | 80 |  |  | 0.35 | 0.84 |  |  | 85 |  |  | 0.4 | 0.29 |  |  | 53 |  |  | 0.3 | 0.13 |  |  | 88 |  |  | 0.05 | 0.22 |  |  | 83 |  |  | 0.12 | 0.07 |  |  | 71 |  |  | 0.06 | 0.09 |  |  | 25 |  |  | 0.16 |  |  | Gas | FRS_
3690 | 10090 | 2021 | TX | HEB00057 | 65265 | AEP Texas Central Company | 3278 | Texas Microgrid, LLC | 64449 | IPP Non-CHP | Electric Reliability Council of Texas, Inc. | ERCO | TRE | ERCT | ERCOT All | ERCOT | 48 | 355 | Nueces | 27.6651 | -97.2806 | 3 | 3 | NG | GAS |  | 0.03805 | 1.2 | 1 | [6 empty] | 5787 | 2916 | 5787 | 2916 | 399.999 | 201.999 | 6.672 | 3.363 | 0.009 | 338.217 | 12.758 | 1.276 | 338.567 |  | 33.36 | 33.297 | 0.047 | 1691.089 | 0.032 | 0.003 | 1692.837 |  | 2.306 | 2.307 | 0.003 | 116.889 | 0.002 | 0 | 117.009 |  | 33.36 | 33.297 | 0.046 | 1691.085 | 0.032 | 0.003 | 1692.833 |  | 6.672 | 3.363 | 0.009 | 338.217 | 12.758 | 1.276 |  | 5787 | 2916 | 5787 | 2916 | EIA | EIA | EIA | EIA | EIA | EIA | -- | EIA | EIA | [14 empty] | 14467.5 | 0 | 0 | 400 | 0 | 0 | 0 | 0 | 0 | 0 | 0 | 0 | 400 | 0 | 0 | 400 | 0 | 0 | 0 | 1 | 0 | 0 | 0 | 0 | 0 | 0 | 0 | 0 | 1 | 0 | 0 | 1 | 0 | [7 empty] | https://www.google.com/maps/@?api=1&map_action=map&center=27.665050999999998%2C-97.280640000000005&zoom=17&basemap=satellite | 19367 | [118 empty] | 0.41 |  |  | 66 |  |  | 0.35 | 0.45 |  |  | 63 |  |  | 0.4 | 0.37 |  |  | 64 |  |  | 0.3 | 0.02 |  |  | 61 |  |  | 0.05 | 0.11 |  |  | 60 |  |  | 0.12 | 0.06 |  |  | 57 |  |  | 0.06 | 0.12 |  |  | 35 |  |  | 0.16 |  |  | Gas | FRS_
3691 | 10091 | 2021 | TX | HEB00070 | 65266 | AEP Texas North Company | 20404 | Texas Microgrid, LLC | 64449 | IPP Non-CHP | Electric Reliability Council of Texas, Inc. | ERCO | TRE | ERCT | ERCOT All | ERCOT | 48 | 441 | Taylor | 32.4333 | -99.7583 | 3 | 3 | NG | GAS |  | 0.02778 | 1.2 | 1 | [6 empty] | 4220.001 | 2127.999 | 4220.001 | 2127.999 | 291.999 | 147 | 4.866 | 2.454 | 0.007 | 246.636 | 9.304 | 0.93 | 246.891 |  | 33.329 | 33.388 | 0.045 | 1689.293 | 0.032 | 0.003 | 1691.039 |  | 2.306 | 2.306 | 0.003 | 116.889 | 0.002 | 0 | 117.01 |  | 33.329 | 33.388 | 0.045 | 1689.288 | 0.032 | 0.003 | 1691.034 |  | 4.866 | 2.454 | 0.007 | 246.636 | 9.304 | 0.93 |  | 4220.001 | 2127.999 | 4220.001 | 2127.999 | EIA | EIA | EIA | EIA | EIA | EIA | -- | EIA | EIA | [14 empty] | 14452.0582 | 0 | 0 | 292 | 0 | 0 | 0 | 0 | 0 | 0 | 0 | 0 | 292 | 0 | 0 | 292 | 0 | 0 | 0 | 1 | 0 | 0 | 0 | 0 | 0 | 0 | 0 | 0 | 1 | 0 | 0 | 1 | 0 | [7 empty] | https://www.google.com/maps/@?api=1&map_action=map&center=32.433318%2C-99.758324000000002&zoom=17&basemap=satellite | 69982 | [118 empty] | 0.43 |  |  | 68 |  |  | 0.35 | 0.46 |  |  | 64 |  |  | 0.4 | 0.4 |  |  | 69 |  |  | 0.3 | 0.03 |  |  | 69 |  |  | 0.05 | 0.13 |  |  | 67 |  |  | 0.12 | 0.07 |  |  | 67 |  |  | 0.06 | 0.14 |  |  | 45 |  |  | 0.16 |  |  | Gas | FRS_
3692 | 10092 | 2021 | TX | HEB00099 | 65267 | CenterPoint Energy | 8901 | Texas Microgrid, LLC | 64449 | IPP Non-CHP | Electric Reliability Council of Texas, Inc. | ERCO | TRE | ERCT | ERCOT All | ERCOT | 48 | 201 | Harris | 29.9953 | -95.5766 | 3 | 3 | NG | GAS |  | 0.03482 | 1.2 | 1 | [6 empty] | 5172 | 2607.999 | 5172 | 2607.999 | 366 | 185.001 | 5.964 | 3.006 | 0.008 | 302.274 | 11.402 | 1.14 | 302.586 |  | 32.59 | 32.497 | 0.046 | 1651.77 | 0.031 | 0.003 | 1653.478 |  | 2.306 | 2.305 | 0.003 | 116.889 | 0.002 | 0 | 117.009 |  | 32.59 | 32.497 | 0.046 | 1651.77 | 0.031 | 0.003 | 1653.478 |  | 5.964 | 3.006 | 0.008 | 302.274 | 11.402 | 1.14 |  | 5172 | 2607.999 | 5172 | 2607.999 | EIA | EIA | EIA | EIA | EIA | EIA | -- | EIA | EIA | [14 empty] | 14131.1475 | 0 | 0 | 366 | 0 | 0 | 0 | 0 | 0 | 0 | 0 | 0 | 366 | 0 | 0 | 366 | 0 | 0 | 0 | 1 | 0 | 0 | 0 | 0 | 0 | 0 | 0 | 0 | 1 | 0 | 0 | 1 | 0 | [7 empty] | https://www.google.com/maps/@?api=1&map_action=map&center=29.995329000000002%2C-95.576601999999994&zoom=17&basemap=satellite | 105880 | [118 empty] | 0.35 |  |  | 59 |  |  | 0.35 | 0.49 |  |  | 66 |  |  | 0.4 | 0.22 |  |  | 39 |  |  | 0.3 | 0.03 |  |  | 69 |  |  | 0.05 | 0.07 |  |  | 43 |  |  | 0.12 | 0.07 |  |  | 66 |  |  | 0.06 | 0.14 |  |  | 45 |  |  | 0.16 |  |  | Gas | FRS_
3693 | 10093 | 2021 | TX | HEB00109 | 65268 | CenterPoint Energy | 8901 | Texas Microgrid, LLC | 64449 | IPP Non-CHP | Electric Reliability Council of Texas, Inc. | ERCO | TRE | ERCT | ERCOT All | ERCOT | 48 | 201 | Harris | 29.7862 | -95.5394 | 3 | 3 | NG | GAS |  | 0.03016 | 1.2 | 1 | [6 empty] | 4530.999 | 2285.001 | 4530.999 | 2285.001 | 317.001 | 159.999 | 5.226 | 2.634 | 0.007 | 264.813 | 9.989 | 0.999 | 265.087 |  | 32.972 | 32.925 | 0.045 | 1670.739 | 0.032 | 0.003 | 1672.466 |  | 2.307 | 2.305 | 0.003 | 116.889 | 0.002 | 0 | 117.01 |  | 32.972 | 32.925 | 0.045 | 1670.744 | 0.032 | 0.003 | 1672.471 |  | 5.226 | 2.634 | 0.007 | 264.813 | 9.989 | 0.999 |  | 4530.999 | 2285.001 | 4530.999 | 2285.001 | EIA | EIA | EIA | EIA | EIA | EIA | -- | EIA | EIA | [14 empty] | 14293.3722 | 0 | 0 | 317 | 0 | 0 | 0 | 0 | 0 | 0 | 0 | 0 | 317 | 0 | 0 | 317 | 0 | 0 | 0 | 1 | 0 | 0 | 0 | 0 | 0 | 0 | 0 | 0 | 1 | 0 | 0 | 1 | 0 | [7 empty] | https://www.google.com/maps/@?api=1&map_action=map&center=29.786159000000001%2C-95.539402999999993&zoom=17&basemap=satellite | 136933 | [118 empty] | 0.42 |  |  | 67 |  |  | 0.35 | 0.54 |  |  | 69 |  |  | 0.4 | 0.3 |  |  | 54 |  |  | 0.3 | 0.12 |  |  | 87 |  |  | 0.05 | 0.14 |  |  | 69 |  |  | 0.12 | 0.07 |  |  | 70 |  |  | 0.06 | 0.13 |  |  | 38 |  |  | 0.16 |  |  | Gas | FRS_
3694 | 10094 | 2021 | TX | HEB00110 | 65269 | CenterPoint Energy | 8901 | Texas Microgrid, LLC | 64449 | IPP Non-CHP | Electric Reliability Council of Texas, Inc. | ERCO | TRE | ERCT | ERCOT All | ERCOT | 48 | 157 | Fort Bend | 29.5366 | -95.5363 | 3 | 3 | NG | GAS |  | 0.02626 | 1.2 | 1 | [6 empty] | 3915 | 1973.001 | 3915 | 1973.001 | 276 | 138.999 | 4.515 | 2.274 | 0.006 | 228.81 | 8.631 | 0.863 | 229.046 |  | 32.717 | 32.72 | 0.046 | 1658.043 | 0.031 | 0.003 | 1659.757 |  | 2.307 | 2.305 | 0.003 | 116.889 | 0.002 | 0 | 117.01 |  | 32.717 | 32.72 | 0.046 | 1658.043 | 0.031 | 0.003 | 1659.757 |  | 4.515 | 2.274 | 0.006 | 228.81 | 8.631 | 0.863 |  | 3915 | 1973.001 | 3915 | 1973.001 | EIA | EIA | EIA | EIA | EIA | EIA | -- | EIA | EIA | [14 empty] | 14184.7826 | 0 | 0 | 276 | 0 | 0 | 0 | 0 | 0 | 0 | 0 | 0 | 276 | 0 | 0 | 276 | 0 | 0 | 0 | 1 | 0 | 0 | 0 | 0 | 0 | 0 | 0 | 0 | 1 | 0 | 0 | 1 | 0 | [7 empty] | https://www.google.com/maps/@?api=1&map_action=map&center=29.536580000000001%2C-95.536280000000005&zoom=17&basemap=satellite | 62462 | [118 empty] | 0.38 |  |  | 63 |  |  | 0.35 | 0.68 |  |  | 77 |  |  | 0.4 | 0.09 |  |  | 15 |  |  | 0.3 | 0.03 |  |  | 68 |  |  | 0.05 | 0.05 |  |  | 35 |  |  | 0.12 | 0.07 |  |  | 69 |  |  | 0.06 | 0.12 |  |  | 35 |  |  | 0.16 |  |  | Gas | FRS_
3695 | 10095 | 2021 | TX | HEB00182 | 65274 | Oncor Electric Delivery Company LLC | 44372 | Texas Microgrid, LLC | 64449 | IPP Non-CHP | Electric Reliability Council of Texas, Inc. | ERCO | TRE | ERCT | ERCOT All | ERCOT | 48 | 27 | Bell | 31.0721 | -97.3709 | 3 | 3 | NG | GAS |  | 0.02445 | 1.2 | 1 | [6 empty] | 3269.001 | 1647.999 | 3269.001 | 1647.999 | 257.001 | 129.999 | 4.437 | 2.238 | 0.005 | 191.055 | 7.207 | 0.721 | 191.252 |  | 34.529 | 34.431 | 0.04 | 1486.804 | 0.028 | 0.003 | 1488.34 |  | 2.715 | 2.716 | 0.003 | 116.889 | 0.002 | 0 | 117.01 |  | 34.529 | 34.431 | 0.04 | 1486.809 | 0.028 | 0.003 | 1488.346 |  | 4.437 | 2.238 | 0.005 | 191.055 | 7.207 | 0.721 |  | 3269.001 | 1647.999 | 3269.001 | 1647.999 | EIA | EIA | EIA | EIA | EIA | EIA | -- | EIA | EIA | [14 empty] | 12719.8482 | 0 | 0 | 257 | 0 | 0 | 0 | 0 | 0 | 0 | 0 | 0 | 257 | 0 | 0 | 257 | 0 | 0 | 0 | 1 | 0 | 0 | 0 | 0 | 0 | 0 | 0 | 0 | 1 | 0 | 0 | 1 | 0 | [7 empty] | https://www.google.com/maps/@?api=1&map_action=map&center=31.072120000000002%2C-97.370901000000003&zoom=17&basemap=satellite | 48696 | [118 empty] | 0.46 |  |  | 71 |  |  | 0.35 | 0.49 |  |  | 66 |  |  | 0.4 | 0.43 |  |  | 72 |  |  | 0.3 | 0.02 |  |  | 63 |  |  | 0.05 | 0.13 |  |  | 66 |  |  | 0.12 | 0.08 |  |  | 75 |  |  | 0.06 | 0.18 |  |  | 58 |  |  | 0.16 |  |  | Gas | FRS_
3696 | 10096 | 2021 | TX | HEB00292 | 65026 | AEP Texas Central Company | 3278 | Texas Microgrid, LLC | 64449 | IPP Non-CHP | Electric Reliability Council of Texas, Inc. | ERCO | TRE | ERCT | ERCOT All | ERCOT | 48 | 321 | Matagorda | 28.9825 | -95.9585 | 3 | 3 | NG | GAS |  | 0.03543 | 1.2 | 1 | [6 empty] | 5274.999 | 2658 | 5274.999 | 2658 | 372.399 | 187.731 | 6.084 | 3.066 | 0.008 | 308.295 | 11.629 | 1.163 | 308.614 |  | 32.675 | 32.664 | 0.045 | 1655.724 | 0.031 | 0.003 | 1657.435 |  | 2.307 | 2.307 | 0.003 | 116.889 | 0.002 | 0 | 117.01 |  | 32.675 | 32.664 | 0.045 | 1655.72 | 0.031 | 0.003 | 1657.431 |  | 6.084 | 3.066 | 0.008 | 308.295 | 11.629 | 1.163 |  | 5274.999 | 2658 | 5274.999 | 2658 | EIA | EIA | EIA | EIA | EIA | EIA | -- | EIA | EIA | [14 empty] | 14164.8738 | 0 | 0 | 372.4 | 0 | 0 | 0 | 0 | 0 | 0 | 0 | 0 | 372.4 | 0 | 0 | 372.4 | 0 | 0 | 0 | 1 | 0 | 0 | 0 | 0 | 0 | 0 | 0 | 0 | 1 | 0 | 0 | 1 | 0 | [7 empty] | https://www.google.com/maps/@?api=1&map_action=map&center=28.982462999999999%2C-95.958457999999993&zoom=17&basemap=satellite | 18931 | [118 empty] | 0.58 |  |  | 81 |  |  | 0.35 | 0.69 |  |  | 77 |  |  | 0.4 | 0.46 |  |  | 76 |  |  | 0.3 | 0.07 |  |  | 80 |  |  | 0.05 | 0.2 |  |  | 81 |  |  | 0.12 | 0.09 |  |  | 78 |  |  | 0.06 | 0.16 |  |  | 52 |  |  | 0.16 |  |  | Gas | FRS_
3697 | 10184 | 2021 | TX | Mckeever | 65543 | CenterPoint Energy | 8901 | Power Depot Group A, LLC | 64812 | IPP Non-CHP | Electric Reliability Council of Texas, Inc. | ERCO | TRE | ERCT | ERCOT All | ERCOT | 48 | 157 | Fort Bend | 29.5084 | -95.4793 | 15 | 15 | DFO | OIL |  | 0 | 9 | [13 empty] | 0 |  | 0 | 0 | [45 empty] | -- | [56 empty] | https://www.google.com/maps/@?api=1&map_action=map&center=29.508402%2C-95.479338999999996&zoom=17&basemap=satellite | 53304 | [118 empty] | 0.48 |  |  | 72 |  |  | 0.35 | 0.76 |  |  | 81 |  |  | 0.4 | 0.19 |  |  | 35 |  |  | 0.3 | 0.03 |  |  | 68 |  |  | 0.05 | 0.1 |  |  | 58 |  |  | 0.12 | 0.08 |  |  | 74 |  |  | 0.06 | 0.07 |  |  | 15 |  |  | 0.16 |  |  | Oil | FRS_
3698 | 10204 | 2021 | TX | N. Mary Francis | 65544 | Oncor Electric Delivery Company LLC | 44372 | Power Depot Group A, LLC | 64812 | IPP Non-CHP | Electric Reliability Council of Texas, Inc. | ERCO | TRE | ERCT | ERCOT All | ERCOT | 48 | 135 | Ector | 31.9216 | -102.431 | 15 | 15 | DFO | OIL |  | 0 | 9 | [13 empty] | 0 |  | 0 | 0 | [45 empty] | -- | [56 empty] | https://www.google.com/maps/@?api=1&map_action=map&center=31.921616%2C-102.431039&zoom=17&basemap=satellite | 11416 | [118 empty] | 0.39 |  |  | 63 |  |  | 0.35 | 0.53 |  |  | 69 |  |  | 0.4 | 0.24 |  |  | 44 |  |  | 0.3 | 0.07 |  |  | 79 |  |  | 0.05 | 0.14 |  |  | 68 |  |  | 0.12 | 0.13 |  |  | 93 |  |  | 0.06 | 0.08 |  |  | 18 |  |  | 0.16 |  |  | Oil | FRS_
3699 | 10300 | 2021 | TX | Ridge Rd | 65573 | AEP Texas Central Company | 3278 | Power Depot Group A, LLC | 64812 | IPP Non-CHP | Electric Reliability Council of Texas, Inc. | ERCO | TRE | ERCT | ERCOT All | ERCOT | 48 | 215 | Hidalgo | 26.1682 | -98.0983 | 15 | 15 | DFO | OIL |  | 0 | 9 | [13 empty] | 0 |  | 0 | 0 | [45 empty] | -- | [56 empty] | https://www.google.com/maps/@?api=1&map_action=map&center=26.168150000000001%2C-98.098309999999998&zoom=17&basemap=satellite | 44951 | [118 empty] | 0.74 |  |  | 92 |  |  | 0.35 | 0.9 |  |  | 89 |  |  | 0.4 | 0.57 |  |  | 86 |  |  | 0.3 | 0.22 |  |  | 94 |  |  | 0.05 | 0.41 |  |  | 96 |  |  | 0.12 | 0.09 |  |  | 82 |  |  | 0.06 | 0.15 |  |  | 49 |  |  | 0.16 |  |  | Oil | FRS_
3700 | 10326 | 2021 | TX | Santa Rosa | 65574 | AEP Texas Central Company | 3278 | Power Depot Group A, LLC | 64812 | IPP Non-CHP | Electric Reliability Council of Texas, Inc. | ERCO | TRE | ERCT | ERCOT All | ERCOT | 48 | 61 | Cameron | 26.2306 | -97.8235 | 15 | 15 | DFO | OIL |  | 0 | 9 | [13 empty] | 0 |  | 0 | 0 | [45 empty] | -- | [56 empty] | https://www.google.com/maps/@?api=1&map_action=map&center=26.230550000000001%2C-97.823490000000007&zoom=17&basemap=satellite | 6277 | [118 empty] | 0.76 |  |  | 93 |  |  | 0.35 | 0.97 |  |  | 94 |  |  | 0.4 | 0.56 |  |  | 85 |  |  | 0.3 | 0.1 |  |  | 85 |  |  | 0.05 | 0.29 |  |  | 90 |  |  | 0.12 | 0.07 |  |  | 69 |  |  | 0.06 | 0.12 |  |  | 33 |  |  | 0.16 |  |  | Oil | FRS_
3701 | 10351 | 2021 | TX | Southwick | 65575 | CenterPoint Energy | 8901 | Power Depot Group A, LLC | 64812 | IPP Non-CHP | Electric Reliability Council of Texas, Inc. | ERCO | TRE | ERCT | ERCOT All | ERCOT | 48 | 201 | Harris | 29.5958 | -95.3658 | 15 | 15 | DFO | OIL |  | 0 | 9 | [13 empty] | 0 |  | 0 | 0 | [45 empty] | -- | [56 empty] | https://www.google.com/maps/@?api=1&map_action=map&center=29.595759999999999%2C-95.365780000000001&zoom=17&basemap=satellite | 64157 | [118 empty] | 0.56 |  |  | 79 |  |  | 0.35 | 0.84 |  |  | 86 |  |  | 0.4 | 0.27 |  |  | 49 |  |  | 0.3 | 0.03 |  |  | 69 |  |  | 0.05 | 0.11 |  |  | 61 |  |  | 0.12 | 0.07 |  |  | 67 |  |  | 0.06 | 0.11 |  |  | 29 |  |  | 0.16 |  |  | Oil | FRS_
3702 | 10362 | 2021 | TX | Stonegate | 65576 | CenterPoint Energy | 8901 | Power Depot Group A, LLC | 64812 | IPP Non-CHP | Electric Reliability Council of Texas, Inc. | ERCO | TRE | ERCT | ERCOT All | ERCOT | 48 | 157 | Fort Bend | 29.7854 | -95.8755 | 15 | 15 | DFO | OIL |  | 0 | 9 | [13 empty] | 0 |  | 0 | 0 | [45 empty] | -- | [56 empty] | https://www.google.com/maps/@?api=1&map_action=map&center=29.785353000000001%2C-95.875496999999996&zoom=17&basemap=satellite | 20899 | [118 empty] | 0.25 |  |  | 43 |  |  | 0.35 | 0.41 |  |  | 60 |  |  | 0.4 | 0.1 |  |  | 16 |  |  | 0.3 | 0.02 |  |  | 65 |  |  | 0.05 | 0.03 |  |  | 25 |  |  | 0.12 | 0.1 |  |  | 83 |  |  | 0.06 | 0.08 |  |  | 19 |  |  | 0.16 |  |  | Oil | FRS_
3703 | 10409 | 2021 | TX | Tumbleweed | 65578 | Oncor Electric Delivery Company LLC | 44372 | Power Depot Group A, LLC | 64812 | IPP Non-CHP | Electric Reliability Council of Texas, Inc. | ERCO | TRE | ERCT | ERCOT All | ERCOT | 48 | 3 | Andrews | 32.3512 | -102.5577 | 15 | 15 | DFO | OIL |  | 0 | 9 | [13 empty] | 0 |  | 0 | 0 | [45 empty] | -- | [56 empty] | https://www.google.com/maps/@?api=1&map_action=map&center=32.351230000000001%2C-102.5577&zoom=17&basemap=satellite | 14013 | [118 empty] | 0.45 |  |  | 70 |  |  | 0.35 | 0.6 |  |  | 73 |  |  | 0.4 | 0.3 |  |  | 54 |  |  | 0.3 | 0.07 |  |  | 80 |  |  | 0.05 | 0.22 |  |  | 83 |  |  | 0.12 | 0.09 |  |  | 82 |  |  | 0.06 | 0.1 |  |  | 28 |  |  | 0.16 |  |  | Oil | FRS_
3704 | 10424 | 2021 | TX | Vaquero | 65579 | AEP Texas Central Company | 3278 | Power Depot Group A, LLC | 64812 | IPP Non-CHP | Electric Reliability Council of Texas, Inc. | ERCO | TRE | ERCT | ERCOT All | ERCOT | 48 | 61 | Cameron | 26.1681 | -97.654 | 15 | 15 | DFO | OIL |  | 0 | 9 | [13 empty] | 0 |  | 0 | 0 | [45 empty] | -- | [56 empty] | https://www.google.com/maps/@?api=1&map_action=map&center=26.168074000000001%2C-97.654049000000001&zoom=17&basemap=satellite | 44223 | [118 empty] | 0.73 |  |  | 91 |  |  | 0.35 | 0.89 |  |  | 88 |  |  | 0.4 | 0.57 |  |  | 86 |  |  | 0.3 | 0.14 |  |  | 89 |  |  | 0.05 | 0.27 |  |  | 89 |  |  | 0.12 | 0.09 |  |  | 80 |  |  | 0.06 | 0.14 |  |  | 46 |  |  | 0.16 |  |  | Oil | FRS_
3705 | 10429 | 2021 | TX | Villa Cavasos | 65580 | AEP Texas Central Company | 3278 | Power Depot Group A, LLC | 64812 | IPP Non-CHP | Electric Reliability Council of Texas, Inc. | ERCO | TRE | ERCT | ERCOT All | ERCOT | 48 | 61 | Cameron | 26.0213 | -97.5963 | 15 | 15 | DFO | OIL |  | 0 | 9 | [13 empty] | 0 |  | 0 | 0 | [45 empty] | -- | [56 empty] | https://www.google.com/maps/@?api=1&map_action=map&center=26.02131%2C-97.596283999999997&zoom=17&basemap=satellite | 9655 | [118 empty] | 0.67 |  |  | 87 |  |  | 0.35 | 0.9 |  |  | 89 |  |  | 0.4 | 0.44 |  |  | 73 |  |  | 0.3 | 0.15 |  |  | 89 |  |  | 0.05 | 0.37 |  |  | 95 |  |  | 0.12 | 0.07 |  |  | 65 |  |  | 0.06 | 0.14 |  |  | 43 |  |  | 0.16 |  |  | Oil | FRS_
3706 | 10439 | 2021 | TX | WAL1455 | 64883 | Oncor Electric Delivery Company LLC | 44372 | Walmart Stores Texas, LLC | 64315 | Commercial Non-CHP | Electric Reliability Council of Texas, Inc. | ERCO | TRE | ERCT | ERCOT All | ERCOT | 48 | 439 | Tarrant | 32.7645 | -97.1693 | 3 | 3 | NG | GAS |  | 0.00076 | 1.2 | 1 | [6 empty] | 110.001 | 32.001 | 110.001 | 32.001 | 8.001 | 2.001 | 0.126 | 0.036 | 0 | 6.429 | 0.243 | 0.024 | 6.436 |  | 31.496 | 35.982 | 0.075 | 1607.049 | 0.03 | 0.003 | 1608.71 |  | 2.291 | 2.25 | 0.005 | 116.89 | 0.002 | 0 | 117.011 |  | 31.5 | 35.987 | 0.075 | 1607.25 | 0.03 | 0.003 | 1608.911 |  | 0.126 | 0.036 | 0 | 6.429 | 0.243 | 0.024 |  | 110.001 | 32.001 | 110.001 | 32.001 | EIA | EIA | EIA | EIA | EIA | EIA | -- | EIA | EIA | [14 empty] | 13750.125 | 0 | 0 | 8 | 0 | 0 | 0 | 0 | 0 | 0 | 0 | 0 | 8 | 0 | 0 | 8 | 0 | 0 | 0 | 1 | 0 | 0 | 0 | 0 | 0 | 0 | 0 | 0 | 1 | 0 | 0 | 1 | 0 | [7 empty] | https://www.google.com/maps/@?api=1&map_action=map&center=32.764482999999998%2C-97.169261000000006&zoom=17&basemap=satellite | 75241 | [118 empty] | 0.44 |  |  | 68 |  |  | 0.35 | 0.57 |  |  | 71 |  |  | 0.4 | 0.3 |  |  | 55 |  |  | 0.3 | 0.03 |  |  | 69 |  |  | 0.05 | 0.09 |  |  | 52 |  |  | 0.12 | 0.06 |  |  | 63 |  |  | 0.06 | 0.13 |  |  | 40 |  |  | 0.16 |  |  | Gas | FRS_
3707 | 10442 | 2021 | TX | WAL2257 | 64885 | CenterPoint Energy | 8901 | Walmart Stores Texas, LLC | 64315 | Commercial Non-CHP | Electric Reliability Council of Texas, Inc. | ERCO | TRE | ERCT | ERCOT All | ERCOT | 48 | 201 | Harris | 29.8538 | -95.5091 | 3 | 3 | NG | GAS |  | 0 | 1.2 | [11 empty] | 0 | 0 | 0 |  | 0 | 0 | [45 empty] | -- | [17 empty] | 0 | 0 | 0 | 0 | 0 | 0 | 0 | 0 | 0 | 0 | 0 | 0 | 0 | 0 | 0 | 0 | [23 empty] | https://www.google.com/maps/@?api=1&map_action=map&center=29.853797%2C-95.509083000000004&zoom=17&basemap=satellite | 126425 | [118 empty] | 0.65 |  |  | 86 |  |  | 0.35 | 0.83 |  |  | 85 |  |  | 0.4 | 0.46 |  |  | 76 |  |  | 0.3 | 0.19 |  |  | 92 |  |  | 0.05 | 0.28 |  |  | 90 |  |  | 0.12 | 0.07 |  |  | 69 |  |  | 0.06 | 0.09 |  |  | 23 |  |  | 0.16 |  |  | Gas | FRS_
3708 | 10443 | 2021 | TX | WAL2439 | 64886 | CenterPoint Energy | 8901 | Walmart Stores Texas, LLC | 64315 | Commercial Non-CHP | Electric Reliability Council of Texas, Inc. | ERCO | TRE | ERCT | ERCOT All | ERCOT | 48 | 71 | Chambers | 29.8175 | -94.9005 | 3 | 3 | NG | GAS |  | 0.00029 | 1.2 | 1 | [6 empty] | 38.001 | 21.999 | 38.001 | 21.999 | 3 | 2.001 | 0.045 | 0.027 | 0 | 2.22 | 0.084 | 0.008 | 2.222 |  | 30 | 26.987 | 0 | 1480 | 0.028 | 0.003 | 1481.53 |  | 2.368 | 2.455 | 0 | 116.839 | 0.002 | 0 | 116.96 |  | 30 | 26.987 | 0 | 1480 | 0.028 | 0.003 | 1481.53 |  | 0.045 | 0.027 | 0 | 2.22 | 0.084 | 0.008 |  | 38.001 | 21.999 | 38.001 | 21.999 | EIA | EIA | EIA | EIA | EIA | EIA | -- | EIA | EIA | [14 empty] | 12667 | 0 | 0 | 3 | 0 | 0 | 0 | 0 | 0 | 0 | 0 | 0 | 3 | 0 | 0 | 3 | 0 | 0 | 0 | 1 | 0 | 0 | 0 | 0 | 0 | 0 | 0 | 0 | 1 | 0 | 0 | 1 | 0 | [7 empty] | https://www.google.com/maps/@?api=1&map_action=map&center=29.817549%2C-94.900456000000005&zoom=17&basemap=satellite | 13001 | [118 empty] | 0.35 |  |  | 58 |  |  | 0.35 | 0.49 |  |  | 66 |  |  | 0.4 | 0.21 |  |  | 38 |  |  | 0.3 | 0.03 |  |  | 67 |  |  | 0.05 | 0.06 |  |  | 41 |  |  | 0.12 | 0.06 |  |  | 58 |  |  | 0.06 | 0.09 |  |  | 23 |  |  | 0.16 |  |  | Gas | FRS_
3709 | 10445 | 2021 | TX | WAL2667 | 64887 | Oncor Electric Delivery Company LLC | 44372 | Walmart Stores Texas, LLC | 64315 | Commercial Non-CHP | Electric Reliability Council of Texas, Inc. | ERCO | TRE | ERCT | ERCOT All | ERCOT | 48 | 113 | Dallas | 32.7938 | -96.6895 | 3 | 3 | NG | GAS |  | 0 | 1.2 | [11 empty] | 0 | 0 | 0 |  | 0 | 0 | [45 empty] | -- | [17 empty] | 0 | 0 | 0 | 0 | 0 | 0 | 0 | 0 | 0 | 0 | 0 | 0 | 0 | 0 | 0 | 0 | [23 empty] | https://www.google.com/maps/@?api=1&map_action=map&center=32.793829000000002%2C-96.689543&zoom=17&basemap=satellite | 128079 | [118 empty] | 0.61 |  |  | 83 |  |  | 0.35 | 0.79 |  |  | 83 |  |  | 0.4 | 0.43 |  |  | 72 |  |  | 0.3 | 0.09 |  |  | 83 |  |  | 0.05 | 0.25 |  |  | 86 |  |  | 0.12 | 0.08 |  |  | 75 |  |  | 0.06 | 0.09 |  |  | 24 |  |  | 0.16 |  |  | Gas | FRS_
3710 | 10446 | 2021 | TX | WAL2724 | 64888 | CenterPoint Energy | 8901 | Walmart Stores Texas, LLC | 64315 | Commercial Non-CHP | Electric Reliability Council of Texas, Inc. | ERCO | TRE | ERCT | ERCOT All | ERCOT | 48 | 201 | Harris | 29.6934 | -95.2104 | 3 | 3 | NG | GAS |  | 0.02492 | 1.2 | 1 | [6 empty] | 3681 | 1854.999 | 3681 | 1854.999 | 261.999 | 132 | 4.245 | 2.139 | 0.006 | 215.133 | 8.115 | 0.812 | 215.355 |  | 32.405 | 32.409 | 0.046 | 1642.243 | 0.031 | 0.003 | 1643.94 |  | 2.306 | 2.306 | 0.003 | 116.888 | 0.002 | 0 | 117.009 |  | 32.405 | 32.409 | 0.046 | 1642.237 | 0.031 | 0.003 | 1643.934 |  | 4.245 | 2.139 | 0.006 | 215.133 | 8.115 | 0.812 |  | 3681 | 1854.999 | 3681 | 1854.999 | EIA | EIA | EIA | EIA | EIA | EIA | -- | EIA | EIA | [14 empty] | 14049.6183 | 0 | 0 | 262 | 0 | 0 | 0 | 0 | 0 | 0 | 0 | 0 | 262 | 0 | 0 | 262 | 0 | 0 | 0 | 1 | 0 | 0 | 0 | 0 | 0 | 0 | 0 | 0 | 1 | 0 | 0 | 1 | 0 | [7 empty] | https://www.google.com/maps/@?api=1&map_action=map&center=29.693424%2C-95.210408000000001&zoom=17&basemap=satellite | 129115 | [118 empty] | 0.69 |  |  | 89 |  |  | 0.35 | 0.89 |  |  | 88 |  |  | 0.4 | 0.48 |  |  | 78 |  |  | 0.3 | 0.17 |  |  | 91 |  |  | 0.05 | 0.38 |  |  | 95 |  |  | 0.12 | 0.1 |  |  | 83 |  |  | 0.06 | 0.08 |  |  | 19 |  |  | 0.16 |  |  | Gas | FRS_
3711 | 10448 | 2021 | TX | WAL2883 | 64889 | Oncor Electric Delivery Company LLC | 44372 | Walmart Stores Texas, LLC | 64315 | Commercial Non-CHP | Electric Reliability Council of Texas, Inc. | ERCO | TRE | ERCT | ERCOT All | ERCOT | 48 | 85 | Collin | 33.0971 | -96.7986 | 3 | 3 | NG | GAS |  | 0 | 1.2 | [11 empty] | 0 | 0 | 0 |  | 0 | 0 | [45 empty] | -- | [17 empty] | 0 | 0 | 0 | 0 | 0 | 0 | 0 | 0 | 0 | 0 | 0 | 0 | 0 | 0 | 0 | 0 | [23 empty] | https://www.google.com/maps/@?api=1&map_action=map&center=33.097093999999998%2C-96.798596000000003&zoom=17&basemap=satellite | 110147 | [118 empty] | 0.32 |  |  | 54 |  |  | 0.35 | 0.52 |  |  | 68 |  |  | 0.4 | 0.11 |  |  | 20 |  |  | 0.3 | 0.06 |  |  | 77 |  |  | 0.05 | 0.03 |  |  | 22 |  |  | 0.12 | 0.06 |  |  | 56 |  |  | 0.06 | 0.09 |  |  | 22 |  |  | 0.16 |  |  | Gas | FRS_
3712 | 10449 | 2021 | TX | WAL2980 | 64890 | Oncor Electric Delivery Company LLC | 44372 | Walmart Stores Texas, LLC | 64315 | Commercial Non-CHP | Electric Reliability Council of Texas, Inc. | ERCO | TRE | ERCT | ERCOT All | ERCOT | 48 | 439 | Tarrant | 32.8952 | -97.2865 | 3 | 3 | NG | GAS |  | 0.00124 | 1.2 | 1 | [6 empty] | 188.001 | 0 | 188.001 | 0 | 12.999 | 0 | 0.216 | 0 | 0 | 10.989 | 0.414 | 0.041 | 11 |  | 33.233 |  | 0.046 | 1690.745 | 0.032 | 0.003 | 1692.493 |  | 2.298 |  | 0.003 | 116.904 | 0.002 | 0 | 117.024 |  | 33.231 |  | 0.046 | 1690.615 | 0.032 | 0.003 | 1692.363 |  | 0.216 | 0 | 0 | 10.989 | 0.414 | 0.041 |  | 188.001 | 0 | 188.001 | 0 | EIA | EIA | EIA | EIA | EIA | EIA | -- | EIA | EIA | [14 empty] | 14461.6154 | 0 | 0 | 13 | 0 | 0 | 0 | 0 | 0 | 0 | 0 | 0 | 13 | 0 | 0 | 13 | 0 | 0 | 0 | 1 | 0 | 0 | 0 | 0 | 0 | 0 | 0 | 0 | 1 | 0 | 0 | 1 | 0 | [7 empty] | https://www.google.com/maps/@?api=1&map_action=map&center=32.89517%2C-97.286530999999997&zoom=17&basemap=satellite | 134127 | [118 empty] | 0.29 |  |  | 49 |  |  | 0.35 | 0.42 |  |  | 61 |  |  | 0.4 | 0.15 |  |  | 28 |  |  | 0.3 | 0.03 |  |  | 67 |  |  | 0.05 | 0.07 |  |  | 43 |  |  | 0.12 | 0.07 |  |  | 69 |  |  | 0.06 | 0.09 |  |  | 21 |  |  | 0.16 |  |  | Gas | FRS_
3713 | 10450 | 2021 | TX | WAL2993 | 64891 | CenterPoint Energy | 8901 | Walmart Stores Texas, LLC | 64315 | Commercial Non-CHP | Electric Reliability Council of Texas, Inc. | ERCO | TRE | ERCT | ERCOT All | ERCOT | 48 | 157 | Fort Bend | 29.6136 | -95.6446 | 3 | 3 | NG | GAS |  | 0 | 1.2 | [11 empty] | 0 | 0 | 0 |  | 0 | 0 | [45 empty] | -- | [17 empty] | 0 | 0 | 0 | 0 | 0 | 0 | 0 | 0 | 0 | 0 | 0 | 0 | 0 | 0 | 0 | 0 | [23 empty] | https://www.google.com/maps/@?api=1&map_action=map&center=29.613582000000001%2C-95.644644999999997&zoom=17&basemap=satellite | 81535 | [118 empty] | 0.41 |  |  | 66 |  |  | 0.35 | 0.67 |  |  | 77 |  |  | 0.4 | 0.15 |  |  | 26 |  |  | 0.3 | 0.06 |  |  | 78 |  |  | 0.05 | 0.07 |  |  | 44 |  |  | 0.12 | 0.05 |  |  | 48 |  |  | 0.06 | 0.14 |  |  | 45 |  |  | 0.16 |  |  | Gas | FRS_
3714 | 10451 | 2021 | TX | WAL3226 | 64895 | CenterPoint Energy | 8901 | Walmart Stores Texas, LLC | 64315 | Commercial Non-CHP | Electric Reliability Council of Texas, Inc. | ERCO | TRE | ERCT | ERCOT All | ERCOT | 48 | 157 | Fort Bend | 29.784 | -95.8041 | 3 | 3 | NG | GAS |  | 0.03919 | 1.2 | 1 | [6 empty] | 5781.999 | 2915.001 | 5781.999 | 2915.001 | 411.999 | 207.999 | 6.669 | 3.363 | 0.009 | 337.926 | 12.747 | 1.275 | 338.275 |  | 32.374 | 32.337 | 0.045 | 1640.421 | 0.031 | 0.003 | 1642.117 |  | 2.307 | 2.307 | 0.003 | 116.889 | 0.002 | 0 | 117.01 |  | 32.374 | 32.337 | 0.045 | 1640.417 | 0.031 | 0.003 | 1642.113 |  | 6.669 | 3.363 | 0.009 | 337.926 | 12.747 | 1.275 |  | 5781.999 | 2915.001 | 5781.999 | 2915.001 | EIA | EIA | EIA | EIA | EIA | EIA | -- | EIA | EIA | [14 empty] | 14033.9782 | 0 | 0 | 412 | 0 | 0 | 0 | 0 | 0 | 0 | 0 | 0 | 412 | 0 | 0 | 412 | 0 | 0 | 0 | 1 | 0 | 0 | 0 | 0 | 0 | 0 | 0 | 0 | 1 | 0 | 0 | 1 | 0 | [7 empty] | https://www.google.com/maps/@?api=1&map_action=map&center=29.783981000000001%2C-95.804074999999997&zoom=17&basemap=satellite | 81645 | [118 empty] | 0.33 |  |  | 55 |  |  | 0.35 | 0.47 |  |  | 64 |  |  | 0.4 | 0.18 |  |  | 33 |  |  | 0.3 | 0.06 |  |  | 76 |  |  | 0.05 | 0.07 |  |  | 42 |  |  | 0.12 | 0.07 |  |  | 70 |  |  | 0.06 | 0.11 |  |  | 30 |  |  | 0.16 |  |  | Gas | FRS_
3715 | 10452 | 2021 | TX | WAL3284 | 64896 | Oncor Electric Delivery Company LLC | 44372 | Walmart Stores Texas, LLC | 64315 | Commercial Non-CHP | Electric Reliability Council of Texas, Inc. | ERCO | TRE | ERCT | ERCOT All | ERCOT | 48 | 439 | Tarrant | 32.6667 | -97.2093 | 3 | 3 | NG | GAS |  | 0.0137 | 1.2 | 1 | [6 empty] | 2043 | 1347 | 2043 | 1347 | 144 | 95.001 | 2.358 | 1.554 | 0.003 | 119.403 | 4.504 | 0.45 | 119.526 |  | 32.75 | 32.715 | 0.046 | 1658.375 | 0.031 | 0.003 | 1660.089 |  | 2.308 | 2.307 | 0.003 | 116.89 | 0.002 | 0 | 117.011 |  | 32.75 | 32.715 | 0.046 | 1658.375 | 0.031 | 0.003 | 1660.089 |  | 2.358 | 1.554 | 0.003 | 119.403 | 4.504 | 0.45 |  | 2043 | 1347 | 2043 | 1347 | EIA | EIA | EIA | EIA | EIA | EIA | -- | EIA | EIA | [14 empty] | 14187.5 | 0 | 0 | 144 | 0 | 0 | 0 | 0 | 0 | 0 | 0 | 0 | 144 | 0 | 0 | 144 | 0 | 0 | 0 | 1 | 0 | 0 | 0 | 0 | 0 | 0 | 0 | 0 | 1 | 0 | 0 | 1 | 0 | [7 empty] | https://www.google.com/maps/@?api=1&map_action=map&center=32.666739999999997%2C-97.209254000000001&zoom=17&basemap=satellite | 77508 | [118 empty] | 0.32 |  |  | 54 |  |  | 0.35 | 0.42 |  |  | 61 |  |  | 0.4 | 0.22 |  |  | 39 |  |  | 0.3 | 0.04 |  |  | 71 |  |  | 0.05 | 0.09 |  |  | 53 |  |  | 0.12 | 0.05 |  |  | 51 |  |  | 0.06 | 0.16 |  |  | 51 |  |  | 0.16 |  |  | Gas | FRS_
3716 | 10453 | 2021 | TX | WAL3285 | 64897 | Oncor Electric Delivery Company LLC | 44372 | Walmart Stores Texas, LLC | 64315 | Commercial Non-CHP | Electric Reliability Council of Texas, Inc. | ERCO | TRE | ERCT | ERCOT All | ERCOT | 48 | 113 | Dallas | 32.5973 | -96.9469 | 3 | 3 | NG | GAS |  | 0.00162 | 1.2 | 1 | [6 empty] | 240 | 0 | 240 | 0 | 17.001 | 0 | 0.276 | 0 | 0 | 14.028 | 0.529 | 0.053 | 14.042 |  | 32.469 |  | 0.035 | 1650.256 | 0.031 | 0.003 | 1651.961 |  | 2.3 |  | 0.003 | 116.9 | 0.002 | 0 | 117.021 |  | 32.471 |  | 0.035 | 1650.353 | 0.031 | 0.003 | 1652.059 |  | 0.276 | 0 | 0 | 14.028 | 0.529 | 0.053 |  | 240 | 0 | 240 | 0 | EIA | EIA | EIA | EIA | EIA | EIA | -- | EIA | EIA | [14 empty] | 14117.6471 | 0 | 0 | 17 | 0 | 0 | 0 | 0 | 0 | 0 | 0 | 0 | 17 | 0 | 0 | 17 | 0 | 0 | 0 | 1 | 0 | 0 | 0 | 0 | 0 | 0 | 0 | 0 | 1 | 0 | 0 | 1 | 0 | [7 empty] | https://www.google.com/maps/@?api=1&map_action=map&center=32.597320000000003%2C-96.946914000000007&zoom=17&basemap=satellite | 59594 | [118 empty] | 0.54 |  |  | 78 |  |  | 0.35 | 0.83 |  |  | 85 |  |  | 0.4 | 0.25 |  |  | 46 |  |  | 0.3 | 0.04 |  |  | 72 |  |  | 0.05 | 0.09 |  |  | 53 |  |  | 0.12 | 0.07 |  |  | 65 |  |  | 0.06 | 0.11 |  |  | 32 |  |  | 0.16 |  |  | Gas | FRS_
3717 | 10454 | 2021 | TX | WAL3297 | 64898 | CenterPoint Energy | 8901 | Walmart Stores Texas, LLC | 64315 | Commercial Non-CHP | Electric Reliability Council of Texas, Inc. | ERCO | TRE | ERCT | ERCOT All | ERCOT | 48 | 201 | Harris | 29.9206 | -95.6026 | 3 | 3 | NG | GAS |  | 0.03643 | 1.2 | 1 | [6 empty] | 5384.001 | 2712.999 | 5384.001 | 2712.999 | 383.001 | 192.999 | 6.21 | 3.129 | 0.009 | 314.664 | 11.87 | 1.187 | 314.989 |  | 32.428 | 32.425 | 0.045 | 1643.15 | 0.031 | 0.003 | 1644.848 |  | 2.307 | 2.307 | 0.003 | 116.889 | 0.002 | 0 | 117.009 |  | 32.428 | 32.425 | 0.045 | 1643.154 | 0.031 | 0.003 | 1644.852 |  | 6.21 | 3.129 | 0.009 | 314.664 | 11.87 | 1.187 |  | 5384.001 | 2712.999 | 5384.001 | 2712.999 | EIA | EIA | EIA | EIA | EIA | EIA | -- | EIA | EIA | [14 empty] | 14057.4439 | 0 | 0 | 383 | 0 | 0 | 0 | 0 | 0 | 0 | 0 | 0 | 383 | 0 | 0 | 383 | 0 | 0 | 0 | 1 | 0 | 0 | 0 | 0 | 0 | 0 | 0 | 0 | 1 | 0 | 0 | 1 | 0 | [7 empty] | https://www.google.com/maps/@?api=1&map_action=map&center=29.920573999999998%2C-95.602626000000001&zoom=17&basemap=satellite | 123487 | [118 empty] | 0.48 |  |  | 72 |  |  | 0.35 | 0.67 |  |  | 76 |  |  | 0.4 | 0.28 |  |  | 51 |  |  | 0.3 | 0.07 |  |  | 79 |  |  | 0.05 | 0.13 |  |  | 66 |  |  | 0.12 | 0.06 |  |  | 57 |  |  | 0.06 | 0.12 |  |  | 34 |  |  | 0.16 |  |  | Gas | FRS_
3718 | 10455 | 2021 | TX | WAL3298 | 64899 | CenterPoint Energy | 8901 | Walmart Stores Texas, LLC | 64315 | Commercial Non-CHP | Electric Reliability Council of Texas, Inc. | ERCO | TRE | ERCT | ERCOT All | ERCOT | 48 | 167 | Galveston | 29.5352 | -95.0188 | 3 | 3 | NG | GAS |  | 0.02635 | 1.2 | 1 | [6 empty] | 3893.001 | 1962 | 3893.001 | 1962 | 276.999 | 140.001 | 4.491 | 2.262 | 0.006 | 227.526 | 8.583 | 0.858 | 227.761 |  | 32.426 | 32.314 | 0.045 | 1642.793 | 0.031 | 0.003 | 1644.491 |  | 2.307 | 2.306 | 0.003 | 116.89 | 0.002 | 0 | 117.011 |  | 32.426 | 32.314 | 0.045 | 1642.787 | 0.031 | 0.003 | 1644.485 |  | 4.491 | 2.262 | 0.006 | 227.526 | 8.583 | 0.858 |  | 3893.001 | 1962 | 3893.001 | 1962 | EIA | EIA | EIA | EIA | EIA | EIA | -- | EIA | EIA | [14 empty] | 14054.1552 | 0 | 0 | 277 | 0 | 0 | 0 | 0 | 0 | 0 | 0 | 0 | 277 | 0 | 0 | 277 | 0 | 0 | 0 | 1 | 0 | 0 | 0 | 0 | 0 | 0 | 0 | 0 | 1 | 0 | 0 | 1 | 0 | [7 empty] | https://www.google.com/maps/@?api=1&map_action=map&center=29.535167999999999%2C-95.018815000000004&zoom=17&basemap=satellite | 55048 | [118 empty] | 0.26 |  |  | 45 |  |  | 0.35 | 0.33 |  |  | 53 |  |  | 0.4 | 0.2 |  |  | 36 |  |  | 0.3 | 0.02 |  |  | 63 |  |  | 0.05 | 0.08 |  |  | 49 |  |  | 0.12 | 0.07 |  |  | 71 |  |  | 0.06 | 0.11 |  |  | 32 |  |  | 0.16 |  |  | Gas | FRS_
3719 | 10456 | 2021 | TX | WAL3302 | 64900 | CenterPoint Energy | 8901 | Walmart Stores Texas, LLC | 64315 | Commercial Non-CHP | Electric Reliability Council of Texas, Inc. | ERCO | TRE | ERCT | ERCOT All | ERCOT | 48 | 201 | Harris | 29.6794 | -95.5614 | 3 | 3 | NG | GAS |  | 0 | 1.2 | [11 empty] | 0 | 0 | 0 |  | 0 | 0 | [45 empty] | -- | [17 empty] | 0 | 0 | 0 | 0 | 0 | 0 | 0 | 0 | 0 | 0 | 0 | 0 | 0 | 0 | 0 | 0 | [23 empty] | https://www.google.com/maps/@?api=1&map_action=map&center=29.679366000000002%2C-95.561400000000006&zoom=17&basemap=satellite | 208607 | [118 empty] | 0.71 |  |  | 90 |  |  | 0.35 | 0.9 |  |  | 89 |  |  | 0.4 | 0.52 |  |  | 82 |  |  | 0.3 | 0.26 |  |  | 95 |  |  | 0.05 | 0.29 |  |  | 90 |  |  | 0.12 | 0.07 |  |  | 69 |  |  | 0.06 | 0.09 |  |  | 24 |  |  | 0.16 |  |  | Gas | FRS_
3720 | 10457 | 2021 | TX | WAL3320 | 64901 | AEP Texas Central Company | 3278 | Walmart Stores Texas, LLC | 64315 | Commercial Non-CHP | Electric Reliability Council of Texas, Inc. | ERCO | TRE | ERCT | ERCOT All | ERCOT | 48 | 215 | Hidalgo | 26.2607 | -98.3159 | 3 | 3 | NG | GAS |  | 0.00257 | 1.2 | 1 | [6 empty] | 381.999 | 186.999 | 381.999 | 186.999 | 27 | 12.999 | 0.441 | 0.216 | 0.001 | 22.326 | 0.842 | 0.084 | 22.349 |  | 32.667 | 33.233 | 0.044 | 1653.778 | 0.031 | 0.003 | 1655.487 |  | 2.309 | 2.31 | 0.003 | 116.89 | 0.002 | 0 | 117.011 |  | 32.667 | 33.233 | 0.044 | 1653.778 | 0.031 | 0.003 | 1655.487 |  | 0.441 | 0.216 | 0.001 | 22.326 | 0.842 | 0.084 |  | 381.999 | 186.999 | 381.999 | 186.999 | EIA | EIA | EIA | EIA | EIA | EIA | -- | EIA | EIA | [14 empty] | 14148.1111 | 0 | 0 | 27 | 0 | 0 | 0 | 0 | 0 | 0 | 0 | 0 | 27 | 0 | 0 | 27 | 0 | 0 | 0 | 1 | 0 | 0 | 0 | 0 | 0 | 0 | 0 | 0 | 1 | 0 | 0 | 1 | 0 | [7 empty] | https://www.google.com/maps/@?api=1&map_action=map&center=26.260742%2C-98.315859000000003&zoom=17&basemap=satellite | 65751 | [118 empty] | 0.74 |  |  | 92 |  |  | 0.35 | 0.96 |  |  | 93 |  |  | 0.4 | 0.51 |  |  | 81 |  |  | 0.3 | 0.2 |  |  | 93 |  |  | 0.05 | 0.34 |  |  | 93 |  |  | 0.12 | 0.08 |  |  | 77 |  |  | 0.06 | 0.1 |  |  | 26 |  |  | 0.16 |  |  | Gas | FRS_
3721 | 10458 | 2021 | TX | WAL3390 | 64902 | CenterPoint Energy | 8901 | Walmart Stores Texas, LLC | 64315 | Commercial Non-CHP | Electric Reliability Council of Texas, Inc. | ERCO | TRE | ERCT | ERCOT All | ERCOT | 48 | 339 | Montgomery | 30.1903 | -95.5895 | 3 | 3 | NG | GAS |  | 0.03605 | 1.2 | 1 | [6 empty] | 5331.999 | 2688.999 | 5331.999 | 2688.999 | 378.999 | 191.001 | 6.15 | 3.099 | 0.008 | 311.625 | 11.755 | 1.176 | 311.947 |  | 32.454 | 32.45 | 0.044 | 1644.463 | 0.031 | 0.003 | 1646.163 |  | 2.307 | 2.305 | 0.003 | 116.889 | 0.002 | 0 | 117.009 |  | 32.454 | 32.45 | 0.044 | 1644.459 | 0.031 | 0.003 | 1646.159 |  | 6.15 | 3.099 | 0.008 | 311.625 | 11.755 | 1.176 |  | 5331.999 | 2688.999 | 5331.999 | 2688.999 | EIA | EIA | EIA | EIA | EIA | EIA | -- | EIA | EIA | [14 empty] | 14068.5989 | 0 | 0 | 379 | 0 | 0 | 0 | 0 | 0 | 0 | 0 | 0 | 379 | 0 | 0 | 379 | 0 | 0 | 0 | 1 | 0 | 0 | 0 | 0 | 0 | 0 | 0 | 0 | 1 | 0 | 0 | 1 | 0 | [7 empty] | https://www.google.com/maps/@?api=1&map_action=map&center=30.190279%2C-95.589487000000005&zoom=17&basemap=satellite | 43824 | [118 empty] | 0.26 |  |  | 44 |  |  | 0.35 | 0.38 |  |  | 57 |  |  | 0.4 | 0.14 |  |  | 25 |  |  | 0.3 | 0.05 |  |  | 75 |  |  | 0.05 | 0.04 |  |  | 31 |  |  | 0.12 | 0.05 |  |  | 50 |  |  | 0.06 | 0.09 |  |  | 24 |  |  | 0.16 |  |  | Gas | FRS_
3722 | 10459 | 2021 | TX | WAL3425 | 64923 | CenterPoint Energy | 8901 | Walmart Stores Texas, LLC | 64315 | Commercial Non-CHP | Electric Reliability Council of Texas, Inc. | ERCO | TRE | ERCT | ERCOT All | ERCOT | 48 | 201 | Harris | 29.6304 | -95.2374 | 3 | 3 | NG | GAS |  | 0 | 1.2 | [11 empty] | 0 | 0 | 0 |  | 0 | 0 | [45 empty] | -- | [17 empty] | 0 | 0 | 0 | 0 | 0 | 0 | 0 | 0 | 0 | 0 | 0 | 0 | 0 | 0 | 0 | 0 | [23 empty] | https://www.google.com/maps/@?api=1&map_action=map&center=29.630427999999998%2C-95.237433999999993&zoom=17&basemap=satellite | 129639 | [118 empty] | 0.65 |  |  | 86 |  |  | 0.35 | 0.91 |  |  | 89 |  |  | 0.4 | 0.4 |  |  | 68 |  |  | 0.3 | 0.16 |  |  | 90 |  |  | 0.05 | 0.29 |  |  | 90 |  |  | 0.12 | 0.08 |  |  | 75 |  |  | 0.06 | 0.08 |  |  | 18 |  |  | 0.16 |  |  | Gas | FRS_
3723 | 10460 | 2021 | TX | WAL3432 | 64924 | Oncor Electric Delivery Company LLC | 44372 | Walmart Stores Texas, LLC | 64315 | Commercial Non-CHP | Electric Reliability Council of Texas, Inc. | ERCO | TRE | ERCT | ERCOT All | ERCOT | 48 | 113 | Dallas | 32.5929 | -96.8798 | 3 | 3 | NG | GAS |  | 0.00019 | 1.2 | 1 | [6 empty] | 24 | 8.001 | 24 | 8.001 | 2.001 | 0.999 | 0.027 | 0.009 | 0 | 1.404 | 0.053 | 0.005 | 1.405 |  | 26.987 | 18.018 | 0 | 1403.298 | 0.026 | 0.003 | 1404.747 |  | 2.25 | 2.25 | 0 | 117 | 0.002 | 0 | 117.121 |  | 27 | 18.027 | 0 | 1404 | 0.026 | 0.003 | 1405.45 |  | 0.027 | 0.009 | 0 | 1.404 | 0.053 | 0.005 |  | 24 | 8.001 | 24 | 8.001 | EIA | EIA | EIA | EIA | EIA | EIA | -- | EIA | EIA | [14 empty] | 12000 | 0 | 0 | 2 | 0 | 0 | 0 | 0 | 0 | 0 | 0 | 0 | 2 | 0 | 0 | 2 | 0 | 0 | 0 | 1 | 0 | 0 | 0 | 0 | 0 | 0 | 0 | 0 | 1 | 0 | 0 | 1 | 0 | [7 empty] | https://www.google.com/maps/@?api=1&map_action=map&center=32.592922999999999%2C-96.879835999999997&zoom=17&basemap=satellite | 70328 | [118 empty] | 0.56 |  |  | 79 |  |  | 0.35 | 0.88 |  |  | 88 |  |  | 0.4 | 0.24 |  |  | 43 |  |  | 0.3 | 0.03 |  |  | 69 |  |  | 0.05 | 0.09 |  |  | 54 |  |  | 0.12 | 0.06 |  |  | 60 |  |  | 0.06 | 0.12 |  |  | 36 |  |  | 0.16 |  |  | Gas | FRS_
3724 | 10461 | 2021 | TX | WAL3500 | 64925 | CenterPoint Energy | 8901 | Walmart Stores Texas, LLC | 64315 | Commercial Non-CHP | Electric Reliability Council of Texas, Inc. | ERCO | TRE | ERCT | ERCOT All | ERCOT | 48 | 201 | Harris | 29.806 | -95.1652 | 3 | 3 | NG | GAS |  | 0.0001 | 1.2 | 1 | [6 empty] | 20.001 | 9.999 | 20.001 | 9.999 | 0.999 | 0 | 0.021 | 0.012 | 0 | 1.17 | 0.044 | 0.004 | 1.171 |  | 42.042 |  | 0 | 2342.342 | 0.044 | 0.004 | 2344.761 |  | 2.1 | 2.4 | 0 | 116.994 | 0.002 | 0 | 117.115 |  | 42 |  | 0 | 2340 | 0.044 | 0.004 | 2342.416 |  | 0.021 | 0.012 | 0 | 1.17 | 0.044 | 0.004 |  | 20.001 | 9.999 | 20.001 | 9.999 | EIA | EIA | EIA | EIA | EIA | EIA | -- | EIA | EIA | [14 empty] | 20001 | 0 | 0 | 1 | 0 | 0 | 0 | 0 | 0 | 0 | 0 | 0 | 1 | 0 | 0 | 1 | 0 | 0 | 0 | 1 | 0 | 0 | 0 | 0 | 0 | 0 | 0 | 0 | 1 | 0 | 0 | 1 | 0 | [7 empty] | https://www.google.com/maps/@?api=1&map_action=map&center=29.805990000000001%2C-95.165199999999999&zoom=17&basemap=satellite | 107693 | [118 empty] | 0.66 |  |  | 87 |  |  | 0.35 | 0.9 |  |  | 89 |  |  | 0.4 | 0.41 |  |  | 70 |  |  | 0.3 | 0.13 |  |  | 88 |  |  | 0.05 | 0.27 |  |  | 89 |  |  | 0.12 | 0.08 |  |  | 72 |  |  | 0.06 | 0.07 |  |  | 17 |  |  | 0.16 |  |  | Gas | FRS_
3725 | 10462 | 2021 | TX | WAL3510 | 64926 | CenterPoint Energy | 8901 | Walmart Stores Texas, LLC | 64315 | Commercial Non-CHP | Electric Reliability Council of Texas, Inc. | ERCO | TRE | ERCT | ERCOT All | ERCOT | 48 | 39 | Brazoria | 29.546 | -95.2359 | 1 | 1 | NG | GAS |  | 0.01063 | 1.3 | 1 | [6 empty] | 1800 | 908 | 1800 | 908 | 121 | 61 | 2.076 | 1.046 | 0.003 | 105.2 | 3.968 | 0.397 | 105.309 |  | 34.314 | 34.295 | 0.048 | 1738.843 | 0.033 | 0.003 | 1740.64 |  | 2.307 | 2.304 | 0.003 | 116.889 | 0.002 | 0 | 117.01 |  | 34.314 | 34.295 | 0.048 | 1738.843 | 0.033 | 0.003 | 1740.64 |  | 2.076 | 1.046 | 0.003 | 105.2 | 3.968 | 0.397 |  | 1800 | 908 | 1800 | 908 | EIA | EIA | EIA | EIA | EIA | EIA | -- | EIA | EIA | [14 empty] | 14876.0331 | 0 | 0 | 121 | 0 | 0 | 0 | 0 | 0 | 0 | 0 | 0 | 121 | 0 | 0 | 121 | 0 | 0 | 0 | 1 | 0 | 0 | 0 | 0 | 0 | 0 | 0 | 0 | 1 | 0 | 0 | 1 | 0 | [7 empty] | https://www.google.com/maps/@?api=1&map_action=map&center=29.545976%2C-95.235940999999997&zoom=17&basemap=satellite | 66676 | [118 empty] | 0.33 |  |  | 55 |  |  | 0.35 | 0.52 |  |  | 68 |  |  | 0.4 | 0.14 |  |  | 25 |  |  | 0.3 | 0.05 |  |  | 75 |  |  | 0.05 | 0.09 |  |  | 52 |  |  | 0.12 | 0.06 |  |  | 59 |  |  | 0.06 | 0.14 |  |  | 42 |  |  | 0.16 |  |  | Gas | FRS_
3726 | 10463 | 2021 | TX | WAL3518 | 64933 | AEP Texas Central Company | 3278 | Walmart Stores Texas, LLC | 64315 | Commercial Non-CHP | Electric Reliability Council of Texas, Inc. | ERCO | TRE | ERCT | ERCOT All | ERCOT | 48 | 479 | Webb | 27.6126 | -99.4718 | 3 | 3 | NG | GAS |  | 0 | 1.2 | [11 empty] | 0 | 0 | 0 |  | 0 | 0 | [45 empty] | -- | [17 empty] | 0 | 0 | 0 | 0 | 0 | 0 | 0 | 0 | 0 | 0 | 0 | 0 | 0 | 0 | 0 | 0 | [23 empty] | https://www.google.com/maps/@?api=1&map_action=map&center=27.612565%2C-99.471824999999995&zoom=17&basemap=satellite | 47348 | [118 empty] | 0.59 |  |  | 82 |  |  | 0.35 | 0.95 |  |  | 92 |  |  | 0.4 | 0.24 |  |  | 43 |  |  | 0.3 | 0.09 |  |  | 83 |  |  | 0.05 | 0.14 |  |  | 68 |  |  | 0.12 | 0.09 |  |  | 82 |  |  | 0.06 | 0.08 |  |  | 20 |  |  | 0.16 |  |  | Gas | FRS_
3727 | 10464 | 2021 | TX | WAL3572 | 64934 | CenterPoint Energy | 8901 | Walmart Stores Texas, LLC | 64315 | Commercial Non-CHP | Electric Reliability Council of Texas, Inc. | ERCO | TRE | ERCT | ERCOT All | ERCOT | 48 | 39 | Brazoria | 29.5576 | -95.3829 | 1 | 1 | NG | GAS |  | 0.01379 | 1.3 | 1 | [6 empty] | 2335 | 1177 | 2335 | 1177 | 157 | 79 | 2.692 | 1.358 | 0.004 | 136.468 | 5.148 | 0.515 | 136.609 |  | 34.293 | 34.38 | 0.047 | 1738.446 | 0.033 | 0.003 | 1740.243 |  | 2.306 | 2.308 | 0.003 | 116.889 | 0.002 | 0 | 117.01 |  | 34.293 | 34.38 | 0.047 | 1738.446 | 0.033 | 0.003 | 1740.243 |  | 2.692 | 1.358 | 0.004 | 136.468 | 5.148 | 0.515 |  | 2335 | 1177 | 2335 | 1177 | EIA | EIA | EIA | EIA | EIA | EIA | -- | EIA | EIA | [14 empty] | 14872.6115 | 0 | 0 | 157 | 0 | 0 | 0 | 0 | 0 | 0 | 0 | 0 | 157 | 0 | 0 | 157 | 0 | 0 | 0 | 1 | 0 | 0 | 0 | 0 | 0 | 0 | 0 | 0 | 1 | 0 | 0 | 1 | 0 | [7 empty] | https://www.google.com/maps/@?api=1&map_action=map&center=29.557642999999999%2C-95.382896000000002&zoom=17&basemap=satellite | 76871 | [118 empty] | 0.41 |  |  | 65 |  |  | 0.35 | 0.7 |  |  | 78 |  |  | 0.4 | 0.11 |  |  | 20 |  |  | 0.3 | 0.03 |  |  | 69 |  |  | 0.05 | 0.05 |  |  | 34 |  |  | 0.12 | 0.08 |  |  | 74 |  |  | 0.06 | 0.1 |  |  | 26 |  |  | 0.16 |  |  | Gas | FRS_
3728 | 10465 | 2021 | TX | WAL3584 | 64935 | CenterPoint Energy | 8901 | Walmart Stores Texas, LLC | 64315 | Commercial Non-CHP | Electric Reliability Council of Texas, Inc. | ERCO | TRE | ERCT | ERCOT All | ERCOT | 48 | 201 | Harris | 29.7235 | -95.4654 | 3 | 3 | NG | GAS |  | 0 | 1.2 | [11 empty] | 0 | 0 | 0 |  | 0 | 0 | [45 empty] | -- | [17 empty] | 0 | 0 | 0 | 0 | 0 | 0 | 0 | 0 | 0 | 0 | 0 | 0 | 0 | 0 | 0 | 0 | [23 empty] | https://www.google.com/maps/@?api=1&map_action=map&center=29.723549999999999%2C-95.465389999999999&zoom=17&basemap=satellite | 230514 | [118 empty] | 0.45 |  |  | 70 |  |  | 0.35 | 0.57 |  |  | 71 |  |  | 0.4 | 0.33 |  |  | 58 |  |  | 0.3 | 0.14 |  |  | 89 |  |  | 0.05 | 0.13 |  |  | 65 |  |  | 0.12 | 0.08 |  |  | 74 |  |  | 0.06 | 0.12 |  |  | 36 |  |  | 0.16 |  |  | Gas | FRS_
3729 | 10466 | 2021 | TX | WAL3631 | 64936 | Oncor Electric Delivery Company LLC | 44372 | Walmart Stores Texas, LLC | 64315 | Commercial Non-CHP | Electric Reliability Council of Texas, Inc. | ERCO | TRE | ERCT | ERCOT All | ERCOT | 48 | 439 | Tarrant | 32.5766 | -97.3385 | 3 | 3 | NG | GAS |  | 0.03044 | 1.2 | 1 | [6 empty] | 4494.999 | 2267.001 | 4494.999 | 2267.001 | 320.001 | 161.001 | 5.184 | 2.613 | 0.007 | 262.707 | 9.91 | 0.991 | 262.979 |  | 32.4 | 32.459 | 0.045 | 1641.914 | 0.031 | 0.003 | 1643.611 |  | 2.307 | 2.305 | 0.003 | 116.889 | 0.002 | 0 | 117.009 |  | 32.4 | 32.46 | 0.045 | 1641.919 | 0.031 | 0.003 | 1643.616 |  | 5.184 | 2.613 | 0.007 | 262.707 | 9.91 | 0.991 |  | 4494.999 | 2267.001 | 4494.999 | 2267.001 | EIA | EIA | EIA | EIA | EIA | EIA | -- | EIA | EIA | [14 empty] | 14046.8719 | 0 | 0 | 320 | 0 | 0 | 0 | 0 | 0 | 0 | 0 | 0 | 320 | 0 | 0 | 320 | 0 | 0 | 0 | 1 | 0 | 0 | 0 | 0 | 0 | 0 | 0 | 0 | 1 | 0 | 0 | 1 | 0 | [7 empty] | https://www.google.com/maps/@?api=1&map_action=map&center=32.576636000000001%2C-97.338514000000004&zoom=17&basemap=satellite | 60757 | [118 empty] | 0.33 |  |  | 56 |  |  | 0.35 | 0.42 |  |  | 61 |  |  | 0.4 | 0.25 |  |  | 46 |  |  | 0.3 | 0.02 |  |  | 65 |  |  | 0.05 | 0.07 |  |  | 45 |  |  | 0.12 | 0.08 |  |  | 72 |  |  | 0.06 | 0.11 |  |  | 32 |  |  | 0.16 |  |  | Gas | FRS_
3730 | 10467 | 2021 | TX | WAL3773 | 64937 | Oncor Electric Delivery Company LLC | 44372 | Walmart Stores Texas, LLC | 64315 | Commercial Non-CHP | Electric Reliability Council of Texas, Inc. | ERCO | TRE | ERCT | ERCOT All | ERCOT | 48 | 439 | Tarrant | 32.7653 | -97.4838 | 3 | 3 | NG | GAS |  | 0.03396 | 1.2 | 1 | [6 empty] | 5022 | 2532.999 | 5022 | 2532.999 | 357 | 180 | 5.79 | 2.919 | 0.008 | 293.508 | 11.072 | 1.107 | 293.811 |  | 32.437 | 32.433 | 0.045 | 1644.303 | 0.031 | 0.003 | 1646.002 |  | 2.306 | 2.305 | 0.003 | 116.889 | 0.002 | 0 | 117.01 |  | 32.437 | 32.433 | 0.045 | 1644.303 | 0.031 | 0.003 | 1646.002 |  | 5.79 | 2.919 | 0.008 | 293.508 | 11.072 | 1.107 |  | 5022 | 2532.999 | 5022 | 2532.999 | EIA | EIA | EIA | EIA | EIA | EIA | -- | EIA | EIA | [14 empty] | 14067.2269 | 0 | 0 | 357 | 0 | 0 | 0 | 0 | 0 | 0 | 0 | 0 | 357 | 0 | 0 | 357 | 0 | 0 | 0 | 1 | 0 | 0 | 0 | 0 | 0 | 0 | 0 | 0 | 1 | 0 | 0 | 1 | 0 | [7 empty] | https://www.google.com/maps/@?api=1&map_action=map&center=32.765261000000002%2C-97.483774999999994&zoom=17&basemap=satellite | 52756 | [118 empty] | 0.43 |  |  | 67 |  |  | 0.35 | 0.48 |  |  | 65 |  |  | 0.4 | 0.38 |  |  | 65 |  |  | 0.3 | 0.05 |  |  | 74 |  |  | 0.05 | 0.12 |  |  | 62 |  |  | 0.12 | 0.09 |  |  | 80 |  |  | 0.06 | 0.11 |  |  | 30 |  |  | 0.16 |  |  | Gas | FRS_
3731 | 10468 | 2021 | TX | WAL3777 | 64938 | Denton County Elec Coop, Inc | 5078 | Walmart Stores Texas, LLC | 64315 | Commercial Non-CHP | Electric Reliability Council of Texas, Inc. | ERCO | TRE | ERCT | ERCOT All | ERCOT | 48 | 121 | Denton | 33.1797 | -96.884 | 1 | 1 | DFO | OIL |  | 0.00702 | 1.3 | 1 | [6 empty] | 768 | 300 | 768 | 300 | 80 | 31 | 1.193 | 0.466 | 0.111 | 62.717 | 5.079 | 1.016 | 62.932 |  | 29.825 | 30.065 | 2.785 | 1567.925 | 0.063 | 0.013 | 1573.297 |  | 3.107 | 3.107 | 0.29 | 163.326 | 0.007 | 0.001 | 163.885 |  | 29.825 | 30.065 | 2.785 | 1567.925 | 0.063 | 0.013 | 1573.297 |  | 1.193 | 0.466 | 0.111 | 62.717 | 5.079 | 1.016 |  | 768 | 300 | 768 | 300 | EIA | EIA | EIA | EIA | EIA | EIA | -- | EIA | EIA | [14 empty] | 9600 | 0 | 80 | 0 | 0 | 0 | 0 | 0 | 0 | 0 | 0 | 0 | 80 | 0 | 0 | 80 | 0 | 0 | 1 | 0 | 0 | 0 | 0 | 0 | 0 | 0 | 0 | 0 | 1 | 0 | 0 | 1 | 0 | [7 empty] | https://www.google.com/maps/@?api=1&map_action=map&center=33.179721000000001%2C-96.883994000000001&zoom=17&basemap=satellite | 99090 | [118 empty] | 0.3 |  |  | 52 |  |  | 0.35 | 0.48 |  |  | 65 |  |  | 0.4 | 0.13 |  |  | 22 |  |  | 0.3 | 0.02 |  |  | 61 |  |  | 0.05 | 0.05 |  |  | 37 |  |  | 0.12 | 0.06 |  |  | 59 |  |  | 0.06 | 0.08 |  |  | 18 |  |  | 0.16 |  |  | Oil | FRS_
3732 | 10469 | 2021 | TX | WAL3827 | 64939 | CenterPoint Energy | 8901 | Walmart Stores Texas, LLC | 64315 | Commercial Non-CHP | Electric Reliability Council of Texas, Inc. | ERCO | TRE | ERCT | ERCOT All | ERCOT | 48 | 157 | Fort Bend | 29.6901 | -95.7746 | 3 | 3 | NG | GAS |  | 0.02445 | 1.2 | 1 | [6 empty] | 3614.001 | 1821 | 3614.001 | 1821 | 257.001 | 129.999 | 4.167 | 2.1 | 0.006 | 211.218 | 7.968 | 0.797 | 211.436 |  | 32.428 | 32.308 | 0.044 | 1643.713 | 0.031 | 0.003 | 1645.412 |  | 2.306 | 2.306 | 0.003 | 116.889 | 0.002 | 0 | 117.01 |  | 32.428 | 32.308 | 0.044 | 1643.72 | 0.031 | 0.003 | 1645.419 |  | 4.167 | 2.1 | 0.006 | 211.218 | 7.968 | 0.797 |  | 3614.001 | 1821 | 3614.001 | 1821 | EIA | EIA | EIA | EIA | EIA | EIA | -- | EIA | EIA | [14 empty] | 14062.2607 | 0 | 0 | 257 | 0 | 0 | 0 | 0 | 0 | 0 | 0 | 0 | 257 | 0 | 0 | 257 | 0 | 0 | 0 | 1 | 0 | 0 | 0 | 0 | 0 | 0 | 0 | 0 | 1 | 0 | 0 | 1 | 0 | [7 empty] | https://www.google.com/maps/@?api=1&map_action=map&center=29.690142000000002%2C-95.774624000000003&zoom=17&basemap=satellite | 81146 | [118 empty] | 0.36 |  |  | 60 |  |  | 0.35 | 0.59 |  |  | 72 |  |  | 0.4 | 0.14 |  |  | 25 |  |  | 0.3 | 0.04 |  |  | 70 |  |  | 0.05 | 0.04 |  |  | 29 |  |  | 0.12 | 0.08 |  |  | 77 |  |  | 0.06 | 0.09 |  |  | 21 |  |  | 0.16 |  |  | Gas | FRS_
3733 | 10470 | 2021 | TX | WAL3886 | 64940 | AEP Texas Central Company | 3278 | Walmart Stores Texas, LLC | 64315 | Commercial Non-CHP | Electric Reliability Council of Texas, Inc. | ERCO | TRE | ERCT | ERCOT All | ERCOT | 48 | 215 | Hidalgo | 26.2677 | -98.2046 | 3 | 3 | NG | GAS |  | 0.00333 | 1.2 | 1 | [6 empty] | 500.001 | 245.001 | 500.001 | 245.001 | 35.001 | 17.001 | 0.576 | 0.282 | 0.001 | 29.223 | 1.102 | 0.11 | 29.253 |  | 32.913 | 33.175 | 0.051 | 1669.838 | 0.031 | 0.003 | 1671.564 |  | 2.304 | 2.302 | 0.004 | 116.892 | 0.002 | 0 | 117.013 |  | 32.914 | 33.175 | 0.051 | 1669.886 | 0.031 | 0.003 | 1671.612 |  | 0.576 | 0.282 | 0.001 | 29.223 | 1.102 | 0.11 |  | 500.001 | 245.001 | 500.001 | 245.001 | EIA | EIA | EIA | EIA | EIA | EIA | -- | EIA | EIA | [14 empty] | 14285.7429 | 0 | 0 | 35 | 0 | 0 | 0 | 0 | 0 | 0 | 0 | 0 | 35 | 0 | 0 | 35 | 0 | 0 | 0 | 1 | 0 | 0 | 0 | 0 | 0 | 0 | 0 | 0 | 1 | 0 | 0 | 1 | 0 | [7 empty] | https://www.google.com/maps/@?api=1&map_action=map&center=26.267703000000001%2C-98.204552000000007&zoom=17&basemap=satellite | 94801 | [118 empty] | 0.62 |  |  | 84 |  |  | 0.35 | 0.88 |  |  | 88 |  |  | 0.4 | 0.36 |  |  | 63 |  |  | 0.3 | 0.1 |  |  | 84 |  |  | 0.05 | 0.13 |  |  | 65 |  |  | 0.12 | 0.07 |  |  | 67 |  |  | 0.06 | 0.1 |  |  | 28 |  |  | 0.16 |  |  | Gas | FRS_
3734 | 10473 | 2021 | TX | WAL4298 | 64942 | CenterPoint Energy | 8901 | Walmart Stores Texas, LLC | 64315 | Commercial Non-CHP | Electric Reliability Council of Texas, Inc. | ERCO | TRE | ERCT | ERCOT All | ERCOT | 48 | 201 | Harris | 29.9363 | -95.2526 | 3 | 3 | NG | GAS |  | 0.00133 | 1.2 | 1 | [6 empty] | 192.999 | 59.001 | 192.999 | 59.001 | 14.001 | 3.999 | 0.222 | 0.069 | 0 | 11.28 | 0.425 | 0.043 | 11.292 |  | 31.712 | 34.509 | 0.043 | 1611.313 | 0.03 | 0.003 | 1612.979 |  | 2.301 | 2.339 | 0.003 | 116.892 | 0.002 | 0 | 117.013 |  | 31.714 | 34.511 | 0.043 | 1611.429 | 0.03 | 0.003 | 1613.094 |  | 0.222 | 0.069 | 0 | 11.28 | 0.425 | 0.043 |  | 192.999 | 59.001 | 192.999 | 59.001 | EIA | EIA | EIA | EIA | EIA | EIA | -- | EIA | EIA | [14 empty] | 13785.6429 | 0 | 0 | 14 | 0 | 0 | 0 | 0 | 0 | 0 | 0 | 0 | 14 | 0 | 0 | 14 | 0 | 0 | 0 | 1 | 0 | 0 | 0 | 0 | 0 | 0 | 0 | 0 | 1 | 0 | 0 | 1 | 0 | [7 empty] | https://www.google.com/maps/@?api=1&map_action=map&center=29.936325%2C-95.252610000000004&zoom=17&basemap=satellite | 55777 | [118 empty] | 0.56 |  |  | 79 |  |  | 0.35 | 0.8 |  |  | 83 |  |  | 0.4 | 0.29 |  |  | 53 |  |  | 0.3 | 0.07 |  |  | 79 |  |  | 0.05 | 0.17 |  |  | 74 |  |  | 0.12 | 0.09 |  |  | 78 |  |  | 0.06 | 0.07 |  |  | 14 |  |  | 0.16 |  |  | Gas | FRS_
3735 | 10475 | 2021 | TX | WAL4509 | 64943 | Oncor Electric Delivery Company LLC | 44372 | Walmart Stores Texas, LLC | 64315 | Commercial Non-CHP | Electric Reliability Council of Texas, Inc. | ERCO | TRE | ERCT | ERCOT All | ERCOT | 48 | 439 | Tarrant | 32.6778 | -97.4677 | 3 | 3 | NG | GAS |  | 0.01922 | 1.2 | 1 | [6 empty] | 2841.999 | 1434 | 2841.999 | 1434 | 201.999 | 102 | 3.276 | 1.653 | 0.005 | 166.098 | 6.266 | 0.627 | 166.27 |  | 32.436 | 32.412 | 0.045 | 1644.543 | 0.031 | 0.003 | 1646.243 |  | 2.305 | 2.305 | 0.003 | 116.888 | 0.002 | 0 | 117.009 |  | 32.436 | 32.412 | 0.045 | 1644.535 | 0.031 | 0.003 | 1646.234 |  | 3.276 | 1.653 | 0.005 | 166.098 | 6.266 | 0.627 |  | 2841.999 | 1434 | 2841.999 | 1434 | EIA | EIA | EIA | EIA | EIA | EIA | -- | EIA | EIA | [14 empty] | 14069.302 | 0 | 0 | 202 | 0 | 0 | 0 | 0 | 0 | 0 | 0 | 0 | 202 | 0 | 0 | 202 | 0 | 0 | 0 | 1 | 0 | 0 | 0 | 0 | 0 | 0 | 0 | 0 | 1 | 0 | 0 | 1 | 0 | [7 empty] | https://www.google.com/maps/@?api=1&map_action=map&center=32.677829000000003%2C-97.467729000000006&zoom=17&basemap=satellite | 41017 | [118 empty] | 0.26 |  |  | 44 |  |  | 0.35 | 0.34 |  |  | 54 |  |  | 0.4 | 0.18 |  |  | 32 |  |  | 0.3 | 0.02 |  |  | 63 |  |  | 0.05 | 0.08 |  |  | 47 |  |  | 0.12 | 0.07 |  |  | 65 |  |  | 0.06 | 0.18 |  |  | 60 |  |  | 0.16 |  |  | Gas | FRS_
3736 | 10476 | 2021 | TX | WAL4512 | 64944 | CenterPoint Energy | 8901 | Walmart Stores Texas, LLC | 64315 | Commercial Non-CHP | Electric Reliability Council of Texas, Inc. | ERCO | TRE | ERCT | ERCOT All | ERCOT | 48 | 201 | Harris | 29.8182 | -95.768 | 3 | 3 | NG | GAS |  | 0.03976 | 1.2 | 1 | [6 empty] | 5874.999 | 2961.999 | 5874.999 | 2961.999 | 417.999 | 210.999 | 6.774 | 3.417 | 0.009 | 343.362 | 12.952 | 1.295 | 343.717 |  | 32.412 | 32.389 | 0.044 | 1642.884 | 0.031 | 0.003 | 1644.582 |  | 2.306 | 2.307 | 0.003 | 116.889 | 0.002 | 0 | 117.01 |  | 32.411 | 32.389 | 0.044 | 1642.88 | 0.031 | 0.003 | 1644.578 |  | 6.774 | 3.417 | 0.009 | 343.362 | 12.952 | 1.295 |  | 5874.999 | 2961.999 | 5874.999 | 2961.999 | EIA | EIA | EIA | EIA | EIA | EIA | -- | EIA | EIA | [14 empty] | 14055.0215 | 0 | 0 | 418 | 0 | 0 | 0 | 0 | 0 | 0 | 0 | 0 | 418 | 0 | 0 | 418 | 0 | 0 | 0 | 1 | 0 | 0 | 0 | 0 | 0 | 0 | 0 | 0 | 1 | 0 | 0 | 1 | 0 | [7 empty] | https://www.google.com/maps/@?api=1&map_action=map&center=29.818196%2C-95.767961&zoom=17&basemap=satellite | 85222 | [118 empty] | 0.44 |  |  | 69 |  |  | 0.35 | 0.65 |  |  | 76 |  |  | 0.4 | 0.23 |  |  | 41 |  |  | 0.3 | 0.06 |  |  | 78 |  |  | 0.05 | 0.1 |  |  | 57 |  |  | 0.12 | 0.08 |  |  | 75 |  |  | 0.06 | 0.09 |  |  | 23 |  |  | 0.16 |  |  | Gas | FRS_
3737 | 10478 | 2021 | TX | WAL4526 | 64945 | CenterPoint Energy | 8901 | Walmart Stores Texas, LLC | 64315 | Commercial Non-CHP | Electric Reliability Council of Texas, Inc. | ERCO | TRE | ERCT | ERCOT All | ERCOT | 48 | 201 | Harris | 29.8298 | -95.3773 | 3 | 3 | NG | GAS |  | 0 | 1.2 | [11 empty] | 0 | 0 | 0 |  | 0 | 0 | [45 empty] | -- | [17 empty] | 0 | 0 | 0 | 0 | 0 | 0 | 0 | 0 | 0 | 0 | 0 | 0 | 0 | 0 | 0 | 0 | [23 empty] | https://www.google.com/maps/@?api=1&map_action=map&center=29.829830999999999%2C-95.377268999999998&zoom=17&basemap=satellite | 143553 | [118 empty] | 0.64 |  |  | 85 |  |  | 0.35 | 0.79 |  |  | 83 |  |  | 0.4 | 0.49 |  |  | 78 |  |  | 0.3 | 0.23 |  |  | 94 |  |  | 0.05 | 0.31 |  |  | 91 |  |  | 0.12 | 0.08 |  |  | 74 |  |  | 0.06 | 0.11 |  |  | 33 |  |  | 0.16 |  |  | Gas | FRS_
3738 | 10479 | 2021 | TX | WAL4538 | 64946 | CenterPoint Energy | 8901 | Walmart Stores Texas, LLC | 64315 | Commercial Non-CHP | Electric Reliability Council of Texas, Inc. | ERCO | TRE | ERCT | ERCOT All | ERCOT | 48 | 201 | Harris | 29.8037 | -95.7204 | 3 | 3 | NG | GAS |  | 0.01922 | 1.2 | 1 | [6 empty] | 2832 | 1425.999 | 2832 | 1425.999 | 201.999 | 102 | 3.267 | 1.647 | 0.005 | 165.516 | 6.243 | 0.624 | 165.687 |  | 32.347 | 32.294 | 0.045 | 1638.78 | 0.031 | 0.003 | 1640.474 |  | 2.307 | 2.31 | 0.003 | 116.89 | 0.002 | 0 | 117.011 |  | 32.347 | 32.294 | 0.045 | 1638.772 | 0.031 | 0.003 | 1640.466 |  | 3.267 | 1.647 | 0.005 | 165.516 | 6.243 | 0.624 |  | 2832 | 1425.999 | 2832 | 1425.999 | EIA | EIA | EIA | EIA | EIA | EIA | -- | EIA | EIA | [14 empty] | 14019.802 | 0 | 0 | 202 | 0 | 0 | 0 | 0 | 0 | 0 | 0 | 0 | 202 | 0 | 0 | 202 | 0 | 0 | 0 | 1 | 0 | 0 | 0 | 0 | 0 | 0 | 0 | 0 | 1 | 0 | 0 | 1 | 0 | [7 empty] | https://www.google.com/maps/@?api=1&map_action=map&center=29.803664999999999%2C-95.72045&zoom=17&basemap=satellite | 127128 | [118 empty] | 0.45 |  |  | 70 |  |  | 0.35 | 0.67 |  |  | 76 |  |  | 0.4 | 0.24 |  |  | 44 |  |  | 0.3 | 0.06 |  |  | 78 |  |  | 0.05 | 0.1 |  |  | 56 |  |  | 0.12 | 0.07 |  |  | 67 |  |  | 0.06 | 0.09 |  |  | 22 |  |  | 0.16 |  |  | Gas | FRS_
3739 | 10483 | 2021 | TX | WAL5045 | 64947 | CenterPoint Energy | 8901 | Walmart Stores Texas, LLC | 64315 | Commercial Non-CHP | Electric Reliability Council of Texas, Inc. | ERCO | TRE | ERCT | ERCOT All | ERCOT | 48 | 201 | Harris | 30.0143 | -95.595 | 3 | 3 | NG | GAS |  | 0.03682 | 1.2 | 1 | [6 empty] | 5436.999 | 2742 | 5436.999 | 2742 | 387 | 195 | 6.27 | 3.162 | 0.009 | 317.763 | 11.987 | 1.199 | 318.091 |  | 32.403 | 32.431 | 0.045 | 1642.186 | 0.031 | 0.003 | 1643.883 |  | 2.306 | 2.306 | 0.003 | 116.889 | 0.002 | 0 | 117.01 |  | 32.403 | 32.431 | 0.045 | 1642.186 | 0.031 | 0.003 | 1643.883 |  | 6.27 | 3.162 | 0.009 | 317.763 | 11.987 | 1.199 |  | 5436.999 | 2742 | 5436.999 | 2742 | EIA | EIA | EIA | EIA | EIA | EIA | -- | EIA | EIA | [14 empty] | 14049.093 | 0 | 0 | 387 | 0 | 0 | 0 | 0 | 0 | 0 | 0 | 0 | 387 | 0 | 0 | 387 | 0 | 0 | 0 | 1 | 0 | 0 | 0 | 0 | 0 | 0 | 0 | 0 | 1 | 0 | 0 | 1 | 0 | [7 empty] | https://www.google.com/maps/@?api=1&map_action=map&center=30.014278000000001%2C-95.594987000000003&zoom=17&basemap=satellite | 102007 | [118 empty] | 0.29 |  |  | 50 |  |  | 0.35 | 0.42 |  |  | 61 |  |  | 0.4 | 0.16 |  |  | 29 |  |  | 0.3 | 0.03 |  |  | 69 |  |  | 0.05 | 0.06 |  |  | 37 |  |  | 0.12 | 0.08 |  |  | 74 |  |  | 0.06 | 0.12 |  |  | 36 |  |  | 0.16 |  |  | Gas | FRS_
3740 | 10484 | 2021 | TX | WAL5091 | 64949 | CenterPoint Energy | 8901 | Walmart Stores Texas, LLC | 64315 | Commercial Non-CHP | Electric Reliability Council of Texas, Inc. | ERCO | TRE | ERCT | ERCOT All | ERCOT | 48 | 201 | Harris | 29.976 | -95.6973 | 3 | 3 | NG | GAS |  | 0.03025 | 1.2 | 1 | [6 empty] | 4466.001 | 2250.999 | 4466.001 | 2250.999 | 318 | 159.999 | 5.151 | 2.595 | 0.007 | 261.012 | 9.846 | 0.985 | 261.282 |  | 32.396 | 32.438 | 0.045 | 1641.585 | 0.031 | 0.003 | 1643.282 |  | 2.307 | 2.306 | 0.003 | 116.888 | 0.002 | 0 | 117.009 |  | 32.396 | 32.438 | 0.045 | 1641.585 | 0.031 | 0.003 | 1643.282 |  | 5.151 | 2.595 | 0.007 | 261.012 | 9.846 | 0.985 |  | 4466.001 | 2250.999 | 4466.001 | 2250.999 | EIA | EIA | EIA | EIA | EIA | EIA | -- | EIA | EIA | [14 empty] | 14044.0283 | 0 | 0 | 318 | 0 | 0 | 0 | 0 | 0 | 0 | 0 | 0 | 318 | 0 | 0 | 318 | 0 | 0 | 0 | 1 | 0 | 0 | 0 | 0 | 0 | 0 | 0 | 0 | 1 | 0 | 0 | 1 | 0 | [7 empty] | https://www.google.com/maps/@?api=1&map_action=map&center=29.975997%2C-95.697344999999999&zoom=17&basemap=satellite | 69078 | [118 empty] | 0.29 |  |  | 49 |  |  | 0.35 | 0.45 |  |  | 63 |  |  | 0.4 | 0.12 |  |  | 21 |  |  | 0.3 | 0.03 |  |  | 68 |  |  | 0.05 | 0.05 |  |  | 35 |  |  | 0.12 | 0.08 |  |  | 73 |  |  | 0.06 | 0.09 |  |  | 21 |  |  | 0.16 |  |  | Gas | FRS_
3741 | 10485 | 2021 | TX | WAL5116 | 64950 | CenterPoint Energy | 8901 | Walmart Stores Texas, LLC | 64315 | Commercial Non-CHP | Electric Reliability Council of Texas, Inc. | ERCO | TRE | ERCT | ERCOT All | ERCOT | 48 | 201 | Harris | 29.6643 | -95.0983 | 3 | 3 | NG | GAS |  | 0.02997 | 1.2 | 1 | [6 empty] | 4431 | 2234.001 | 4431 | 2234.001 | 315 | 159 | 5.109 | 2.577 | 0.007 | 258.969 | 9.769 | 0.977 | 259.237 |  | 32.438 | 32.415 | 0.046 | 1644.248 | 0.031 | 0.003 | 1645.947 |  | 2.306 | 2.307 | 0.003 | 116.89 | 0.002 | 0 | 117.01 |  | 32.438 | 32.415 | 0.046 | 1644.248 | 0.031 | 0.003 | 1645.947 |  | 5.109 | 2.577 | 0.007 | 258.969 | 9.769 | 0.977 |  | 4431 | 2234.001 | 4431 | 2234.001 | EIA | EIA | EIA | EIA | EIA | EIA | -- | EIA | EIA | [14 empty] | 14066.6667 | 0 | 0 | 315 | 0 | 0 | 0 | 0 | 0 | 0 | 0 | 0 | 315 | 0 | 0 | 315 | 0 | 0 | 0 | 1 | 0 | 0 | 0 | 0 | 0 | 0 | 0 | 0 | 1 | 0 | 0 | 1 | 0 | [7 empty] | https://www.google.com/maps/@?api=1&map_action=map&center=29.664286000000001%2C-95.098302000000004&zoom=17&basemap=satellite | 68541 | [118 empty] | 0.35 |  |  | 58 |  |  | 0.35 | 0.47 |  |  | 64 |  |  | 0.4 | 0.22 |  |  | 41 |  |  | 0.3 | 0.04 |  |  | 70 |  |  | 0.05 | 0.11 |  |  | 60 |  |  | 0.12 | 0.07 |  |  | 65 |  |  | 0.06 | 0.13 |  |  | 41 |  |  | 0.16 |  |  | Gas | FRS_
3742 | 10486 | 2021 | TX | WAL5165 | 64951 | AEP Texas Central Company | 3278 | Walmart Stores Texas, LLC | 64315 | Commercial Non-CHP | Electric Reliability Council of Texas, Inc. | ERCO | TRE | ERCT | ERCOT All | ERCOT | 48 | 215 | Hidalgo | 26.1918 | -98.1283 | 3 | 3 | NG | GAS |  | 0.00209 | 1.2 | 1 | [6 empty] | 309.999 | 183.999 | 309.999 | 183.999 | 21.999 | 12.999 | 0.357 | 0.213 | 0.001 | 18.117 | 0.683 | 0.068 | 18.136 |  | 32.456 | 32.772 | 0.055 | 1647.075 | 0.031 | 0.003 | 1648.777 |  | 2.303 | 2.315 | 0.004 | 116.884 | 0.002 | 0 | 117.005 |  | 32.455 | 32.77 | 0.055 | 1647 | 0.031 | 0.003 | 1648.702 |  | 0.357 | 0.213 | 0.001 | 18.117 | 0.683 | 0.068 |  | 309.999 | 183.999 | 309.999 | 183.999 | EIA | EIA | EIA | EIA | EIA | EIA | -- | EIA | EIA | [14 empty] | 14090.8636 | 0 | 0 | 22 | 0 | 0 | 0 | 0 | 0 | 0 | 0 | 0 | 22 | 0 | 0 | 22 | 0 | 0 | 0 | 1 | 0 | 0 | 0 | 0 | 0 | 0 | 0 | 0 | 1 | 0 | 0 | 1 | 0 | [7 empty] | https://www.google.com/maps/@?api=1&map_action=map&center=26.191784999999999%2C-98.128305999999995&zoom=17&basemap=satellite | 75695 | [118 empty] | 0.74 |  |  | 92 |  |  | 0.35 | 0.94 |  |  | 91 |  |  | 0.4 | 0.53 |  |  | 83 |  |  | 0.3 | 0.2 |  |  | 92 |  |  | 0.05 | 0.4 |  |  | 96 |  |  | 0.12 | 0.09 |  |  | 81 |  |  | 0.06 | 0.13 |  |  | 41 |  |  | 0.16 |  |  | Gas | FRS_
3743 | 10487 | 2021 | TX | WAL5211 | 64952 | Denton County Elec Coop, Inc | 5078 | Walmart Stores Texas, LLC | 64315 | Commercial Non-CHP | Electric Reliability Council of Texas, Inc. | ERCO | TRE | ERCT | ERCOT All | ERCOT | 48 | 85 | Collin | 33.1563 | -96.6827 | 1 | 1 | DFO | OIL |  | 0.00843 | 1.3 | 1 | [6 empty] | 918 | 354 | 918 | 354 | 96 | 37 | 1.426 | 0.55 | 0.133 | 74.967 | 6.072 | 1.214 | 75.224 |  | 29.708 | 29.73 | 2.773 | 1561.812 | 0.063 | 0.013 | 1567.163 |  | 3.107 | 3.107 | 0.29 | 163.327 | 0.007 | 0.001 | 163.886 |  | 29.708 | 29.73 | 2.773 | 1561.812 | 0.063 | 0.013 | 1567.163 |  | 1.426 | 0.55 | 0.133 | 74.967 | 6.072 | 1.214 |  | 918 | 354 | 918 | 354 | EIA | EIA | EIA | EIA | EIA | EIA | -- | EIA | EIA | [14 empty] | 9562.5 | 0 | 96 | 0 | 0 | 0 | 0 | 0 | 0 | 0 | 0 | 0 | 96 | 0 | 0 | 96 | 0 | 0 | 1 | 0 | 0 | 0 | 0 | 0 | 0 | 0 | 0 | 0 | 1 | 0 | 0 | 1 | 0 | [7 empty] | https://www.google.com/maps/@?api=1&map_action=map&center=33.156306000000001%2C-96.682687000000001&zoom=17&basemap=satellite | 102353 | [118 empty] | 0.25 |  |  | 42 |  |  | 0.35 | 0.38 |  |  | 57 |  |  | 0.4 | 0.12 |  |  | 21 |  |  | 0.3 | 0.03 |  |  | 67 |  |  | 0.05 | 0.02 |  |  | 18 |  |  | 0.12 | 0.06 |  |  | 63 |  |  | 0.06 | 0.12 |  |  | 34 |  |  | 0.16 |  |  | Oil | FRS_
3744 | 10489 | 2021 | TX | WAL5287 | 64953 | CenterPoint Energy | 8901 | Walmart Stores Texas, LLC | 64315 | Commercial Non-CHP | Electric Reliability Council of Texas, Inc. | ERCO | TRE | ERCT | ERCOT All | ERCOT | 48 | 201 | Harris | 30.0773 | -95.5128 | 3 | 3 | NG | GAS |  | 0.02645 | 1.2 | 1 | [6 empty] | 3900.999 | 1967.001 | 3900.999 | 1967.001 | 278.001 | 140.001 | 4.497 | 2.268 | 0.006 | 227.991 | 8.6 | 0.86 | 228.227 |  | 32.352 | 32.4 | 0.045 | 1640.217 | 0.031 | 0.003 | 1641.912 |  | 2.306 | 2.306 | 0.003 | 116.889 | 0.002 | 0 | 117.009 |  | 32.353 | 32.4 | 0.045 | 1640.223 | 0.031 | 0.003 | 1641.918 |  | 4.497 | 2.268 | 0.006 | 227.991 | 8.6 | 0.86 |  | 3900.999 | 1967.001 | 3900.999 | 1967.001 | EIA | EIA | EIA | EIA | EIA | EIA | -- | EIA | EIA | [14 empty] | 14032.3705 | 0 | 0 | 278 | 0 | 0 | 0 | 0 | 0 | 0 | 0 | 0 | 278 | 0 | 0 | 278 | 0 | 0 | 0 | 1 | 0 | 0 | 0 | 0 | 0 | 0 | 0 | 0 | 1 | 0 | 0 | 1 | 0 | [7 empty] | https://www.google.com/maps/@?api=1&map_action=map&center=30.077307000000001%2C-95.512770000000003&zoom=17&basemap=satellite | 72746 | [118 empty] | 0.34 |  |  | 58 |  |  | 0.35 | 0.5 |  |  | 67 |  |  | 0.4 | 0.19 |  |  | 34 |  |  | 0.3 | 0.04 |  |  | 70 |  |  | 0.05 | 0.07 |  |  | 44 |  |  | 0.12 | 0.08 |  |  | 74 |  |  | 0.06 | 0.1 |  |  | 26 |  |  | 0.16 |  |  | Gas | FRS_
3745 | 10491 | 2021 | TX | WAL5311 | 64954 | Denton County Elec Coop, Inc | 5078 | Walmart Stores Texas, LLC | 64315 | Commercial Non-CHP | Electric Reliability Council of Texas, Inc. | ERCO | TRE | ERCT | ERCOT All | ERCOT | 48 | 85 | Collin | 33.2168 | -96.7357 | 1 | 1 | DFO | OIL |  | 0.0058 | 1.3 | 1 | [6 empty] | 636 | 246 | 636 | 246 | 66 | 25 | 0.988 | 0.382 | 0.092 | 51.938 | 4.206 | 0.841 | 52.116 |  | 29.939 | 30.56 | 2.794 | 1573.879 | 0.064 | 0.013 | 1579.271 |  | 3.107 | 3.106 | 0.29 | 163.327 | 0.007 | 0.001 | 163.887 |  | 29.939 | 30.56 | 2.794 | 1573.879 | 0.064 | 0.013 | 1579.271 |  | 0.988 | 0.382 | 0.092 | 51.938 | 4.206 | 0.841 |  | 636 | 246 | 636 | 246 | EIA | EIA | EIA | EIA | EIA | EIA | -- | EIA | EIA | [14 empty] | 9636.3636 | 0 | 66 | 0 | 0 | 0 | 0 | 0 | 0 | 0 | 0 | 0 | 66 | 0 | 0 | 66 | 0 | 0 | 1 | 0 | 0 | 0 | 0 | 0 | 0 | 0 | 0 | 0 | 1 | 0 | 0 | 1 | 0 | [7 empty] | https://www.google.com/maps/@?api=1&map_action=map&center=33.216844000000002%2C-96.735703999999998&zoom=17&basemap=satellite | 76443 | [118 empty] | 0.26 |  |  | 44 |  |  | 0.35 | 0.41 |  |  | 60 |  |  | 0.4 | 0.1 |  |  | 18 |  |  | 0.3 | 0.02 |  |  | 65 |  |  | 0.05 | 0.03 |  |  | 25 |  |  | 0.12 | 0.07 |  |  | 67 |  |  | 0.06 | 0.09 |  |  | 23 |  |  | 0.16 |  |  | Oil | FRS_
3746 | 10492 | 2021 | TX | WAL5312 | 64955 | Oncor Electric Delivery Company LLC | 44372 | Walmart Stores Texas, LLC | 64315 | Commercial Non-CHP | Electric Reliability Council of Texas, Inc. | ERCO | TRE | ERCT | ERCOT All | ERCOT | 48 | 439 | Tarrant | 32.7746 | -97.2918 | 3 | 3 | NG | GAS |  | 0.01475 | 1.2 | 1 | [6 empty] | 2720.001 | 1890 | 2720.001 | 1890 | 155.001 | 108 | 3.138 | 2.181 | 0.004 | 158.97 | 5.997 | 0.6 | 159.134 |  | 40.49 | 40.389 | 0.054 | 2051.213 | 0.039 | 0.004 | 2053.333 |  | 2.307 | 2.308 | 0.003 | 116.89 | 0.002 | 0 | 117.01 |  | 40.49 | 40.389 | 0.054 | 2051.226 | 0.039 | 0.004 | 2053.346 |  | 3.138 | 2.181 | 0.004 | 158.97 | 5.997 | 0.6 |  | 2720.001 | 1890 | 2720.001 | 1890 | EIA | EIA | EIA | EIA | EIA | EIA | -- | EIA | EIA | [14 empty] | 17548.3936 | 0 | 0 | 155 | 0 | 0 | 0 | 0 | 0 | 0 | 0 | 0 | 155 | 0 | 0 | 155 | 0 | 0 | 0 | 1 | 0 | 0 | 0 | 0 | 0 | 0 | 0 | 0 | 1 | 0 | 0 | 1 | 0 | [7 empty] | https://www.google.com/maps/@?api=1&map_action=map&center=32.774642999999998%2C-97.291803000000002&zoom=17&basemap=satellite | 72014 | [118 empty] | 0.61 |  |  | 83 |  |  | 0.35 | 0.73 |  |  | 80 |  |  | 0.4 | 0.49 |  |  | 79 |  |  | 0.3 | 0.13 |  |  | 88 |  |  | 0.05 | 0.31 |  |  | 92 |  |  | 0.12 | 0.07 |  |  | 66 |  |  | 0.06 | 0.1 |  |  | 26 |  |  | 0.16 |  |  | Gas | FRS_
3747 | 10493 | 2021 | TX | WAL5316 | 64956 | Oncor Electric Delivery Company LLC | 44372 | Walmart Stores Texas, LLC | 64315 | Commercial Non-CHP | Electric Reliability Council of Texas, Inc. | ERCO | TRE | ERCT | ERCOT All | ERCOT | 48 | 439 | Tarrant | 32.8821 | -97.3876 | 3 | 3 | NG | GAS |  | 0.02778 | 1.2 | 1 | [6 empty] | 4100.001 | 2067 | 4100.001 | 2067 | 291.999 | 147 | 4.728 | 2.382 | 0.007 | 239.622 | 9.039 | 0.904 | 239.87 |  | 32.384 | 32.408 | 0.045 | 1641.252 | 0.031 | 0.003 | 1642.949 |  | 2.306 | 2.305 | 0.003 | 116.889 | 0.002 | 0 | 117.01 |  | 32.384 | 32.408 | 0.045 | 1641.247 | 0.031 | 0.003 | 1642.943 |  | 4.728 | 2.382 | 0.007 | 239.622 | 9.039 | 0.904 |  | 4100.001 | 2067 | 4100.001 | 2067 | EIA | EIA | EIA | EIA | EIA | EIA | -- | EIA | EIA | [14 empty] | 14041.0993 | 0 | 0 | 292 | 0 | 0 | 0 | 0 | 0 | 0 | 0 | 0 | 292 | 0 | 0 | 292 | 0 | 0 | 0 | 1 | 0 | 0 | 0 | 0 | 0 | 0 | 0 | 0 | 1 | 0 | 0 | 1 | 0 | [7 empty] | https://www.google.com/maps/@?api=1&map_action=map&center=32.882111000000002%2C-97.387585999999999&zoom=17&basemap=satellite | 73532 | [118 empty] | 0.31 |  |  | 53 |  |  | 0.35 | 0.46 |  |  | 64 |  |  | 0.4 | 0.16 |  |  | 29 |  |  | 0.3 | 0.02 |  |  | 63 |  |  | 0.05 | 0.07 |  |  | 43 |  |  | 0.12 | 0.08 |  |  | 76 |  |  | 0.06 | 0.08 |  |  | 19 |  |  | 0.16 |  |  | Gas | FRS_
3748 | 10496 | 2021 | TX | WAL5388 | 64957 | Texas-New Mexico Power Co | 40051 | Walmart Stores Texas, LLC | 64315 | Commercial Non-CHP | Electric Reliability Council of Texas, Inc. | ERCO | TRE | ERCT | ERCOT All | ERCOT | 48 | 167 | Galveston | 29.4702 | -95.0896 | 1 | 1 | NG | GAS |  | 0.02345 | 1.3 | 1 | [6 empty] | 3953 | 1994 | 3953 | 1994 | 267 | 135 | 4.559 | 2.299 | 0.006 | 231.031 | 8.715 | 0.871 | 231.27 |  | 34.15 | 34.059 | 0.047 | 1730.569 | 0.033 | 0.003 | 1732.358 |  | 2.307 | 2.306 | 0.003 | 116.889 | 0.002 | 0 | 117.01 |  | 34.15 | 34.059 | 0.047 | 1730.569 | 0.033 | 0.003 | 1732.358 |  | 4.559 | 2.299 | 0.006 | 231.031 | 8.715 | 0.871 |  | 3953 | 1994 | 3953 | 1994 | EIA | EIA | EIA | EIA | EIA | EIA | -- | EIA | EIA | [14 empty] | 14805.2434 | 0 | 0 | 267 | 0 | 0 | 0 | 0 | 0 | 0 | 0 | 0 | 267 | 0 | 0 | 267 | 0 | 0 | 0 | 1 | 0 | 0 | 0 | 0 | 0 | 0 | 0 | 0 | 1 | 0 | 0 | 1 | 0 | [7 empty] | https://www.google.com/maps/@?api=1&map_action=map&center=29.470151999999999%2C-95.089642999999995&zoom=17&basemap=satellite | 61433 | [118 empty] | 0.31 |  |  | 53 |  |  | 0.35 | 0.44 |  |  | 62 |  |  | 0.4 | 0.18 |  |  | 32 |  |  | 0.3 | 0.04 |  |  | 71 |  |  | 0.05 | 0.08 |  |  | 47 |  |  | 0.12 | 0.07 |  |  | 64 |  |  | 0.06 | 0.12 |  |  | 34 |  |  | 0.16 |  |  | Gas | FRS_
3749 | 10498 | 2021 | TX | WAL5479 | 64958 | Oncor Electric Delivery Company LLC | 44372 | Walmart Stores Texas, LLC | 64315 | Commercial Non-CHP | Electric Reliability Council of Texas, Inc. | ERCO | TRE | ERCT | ERCOT All | ERCOT | 48 | 453 | Travis | 30.4531 | -97.606 | 3 | 3 | NG | GAS |  | 0 | 1.2 | [11 empty] | 0 | 0 | 0 |  | 0 | 0 | [45 empty] | -- | [17 empty] | 0 | 0 | 0 | 0 | 0 | 0 | 0 | 0 | 0 | 0 | 0 | 0 | 0 | 0 | 0 | 0 | [23 empty] | https://www.google.com/maps/@?api=1&map_action=map&center=30.453115%2C-97.606035000000006&zoom=17&basemap=satellite | 79595 | [118 empty] | 0.36 |  |  | 60 |  |  | 0.35 | 0.57 |  |  | 71 |  |  | 0.4 | 0.16 |  |  | 28 |  |  | 0.3 | 0.04 |  |  | 72 |  |  | 0.05 | 0.07 |  |  | 43 |  |  | 0.12 | 0.07 |  |  | 66 |  |  | 0.06 | 0.08 |  |  | 21 |  |  | 0.16 |  |  | Gas | FRS_
3750 | 10499 | 2021 | TX | WAL5480 | 64959 | Oncor Electric Delivery Company LLC | 44372 | Walmart Stores Texas, LLC | 64315 | Commercial Non-CHP | Electric Reliability Council of Texas, Inc. | ERCO | TRE | ERCT | ERCOT All | ERCOT | 48 | 491 | Williamson | 30.5337 | -97.612 | 3 | 3 | NG | GAS |  | 0.00086 | 1.2 | 1 | [6 empty] | 132.999 | 41.001 | 132.999 | 41.001 | 9 | 3 | 0.153 | 0.048 | 0 | 7.773 | 0.293 | 0.029 | 7.781 |  | 34 | 32 | 0.067 | 1727.333 | 0.033 | 0.003 | 1729.119 |  | 2.301 | 2.341 | 0.005 | 116.888 | 0.002 | 0 | 117.009 |  | 34 | 32 | 0.067 | 1727.333 | 0.033 | 0.003 | 1729.119 |  | 0.153 | 0.048 | 0 | 7.773 | 0.293 | 0.029 |  | 132.999 | 41.001 | 132.999 | 41.001 | EIA | EIA | EIA | EIA | EIA | EIA | -- | EIA | EIA | [14 empty] | 14777.6667 | 0 | 0 | 9 | 0 | 0 | 0 | 0 | 0 | 0 | 0 | 0 | 9 | 0 | 0 | 9 | 0 | 0 | 0 | 1 | 0 | 0 | 0 | 0 | 0 | 0 | 0 | 0 | 1 | 0 | 0 | 1 | 0 | [7 empty] | https://www.google.com/maps/@?api=1&map_action=map&center=30.533660000000001%2C-97.612014000000002&zoom=17&basemap=satellite | 59176 | [118 empty] | 0.28 |  |  | 47 |  |  | 0.35 | 0.45 |  |  | 63 |  |  | 0.4 | 0.1 |  |  | 16 |  |  | 0.3 | 0.02 |  |  | 65 |  |  | 0.05 | 0.05 |  |  | 32 |  |  | 0.12 | 0.07 |  |  | 69 |  |  | 0.06 | 0.09 |  |  | 23 |  |  | 0.16 |  |  | Gas | FRS_
3751 | 10500 | 2021 | TX | WAL5612 | 64960 | CenterPoint Energy | 8901 | Walmart Stores Texas, LLC | 64315 | Commercial Non-CHP | Electric Reliability Council of Texas, Inc. | ERCO | TRE | ERCT | ERCOT All | ERCOT | 48 | 201 | Harris | 29.7161 | -95.313 | 3 | 3 | NG | GAS |  | 0.0001 | 1.2 | 1 | [6 empty] | 15.999 | 0 | 15.999 | 0 | 0.999 | 0 | 0.018 | 0 | 0 | 0.936 | 0.035 | 0.004 | 0.937 |  | 36.036 |  | 0 | 1873.874 | 0.035 | 0.004 | 1875.809 |  | 2.25 |  | 0 | 117.007 | 0.002 | 0 | 117.128 |  | 36 |  | 0 | 1872 | 0.035 | 0.004 | 1873.933 |  | 0.018 | 0 | 0 | 0.936 | 0.035 | 0.004 |  | 15.999 | 0 | 15.999 | 0 | EIA | EIA | EIA | EIA | EIA | EIA | -- | EIA | EIA | [14 empty] | 15999 | 0 | 0 | 1 | 0 | 0 | 0 | 0 | 0 | 0 | 0 | 0 | 1 | 0 | 0 | 1 | 0 | 0 | 0 | 1 | 0 | 0 | 0 | 0 | 0 | 0 | 0 | 0 | 1 | 0 | 0 | 1 | 0 | [7 empty] | https://www.google.com/maps/@?api=1&map_action=map&center=29.716069000000001%2C-95.313027000000005&zoom=17&basemap=satellite | 138285 | [118 empty] | 0.71 |  |  | 90 |  |  | 0.35 | 0.91 |  |  | 90 |  |  | 0.4 | 0.53 |  |  | 82 |  |  | 0.3 | 0.21 |  |  | 93 |  |  | 0.05 | 0.35 |  |  | 94 |  |  | 0.12 | 0.07 |  |  | 65 |  |  | 0.06 | 0.12 |  |  | 33 |  |  | 0.16 |  |  | Gas | FRS_
3752 | 10501 | 2021 | TX | WAL5713 | 64961 | AEP Texas Central Company | 3278 | Walmart Stores Texas, LLC | 64315 | Commercial Non-CHP | Electric Reliability Council of Texas, Inc. | ERCO | TRE | ERCT | ERCOT All | ERCOT | 48 | 479 | Webb | 27.6106 | -99.4622 | 3 | 3 | NG | GAS |  | 0 | 1.2 | [11 empty] | 0 | 0 | 0 |  | 0 | 0 | [45 empty] | -- | [17 empty] | 0 | 0 | 0 | 0 | 0 | 0 | 0 | 0 | 0 | 0 | 0 | 0 | 0 | 0 | 0 | 0 | [23 empty] | https://www.google.com/maps/@?api=1&map_action=map&center=27.610637000000001%2C-99.462215&zoom=17&basemap=satellite | 46159 | [118 empty] | 0.59 |  |  | 82 |  |  | 0.35 | 0.95 |  |  | 92 |  |  | 0.4 | 0.24 |  |  | 43 |  |  | 0.3 | 0.08 |  |  | 82 |  |  | 0.05 | 0.14 |  |  | 67 |  |  | 0.12 | 0.09 |  |  | 82 |  |  | 0.06 | 0.08 |  |  | 21 |  |  | 0.16 |  |  | Gas | FRS_
3753 | 10502 | 2021 | TX | WAL5764 | 64962 | Oncor Electric Delivery Company LLC | 44372 | Walmart Stores Texas, LLC | 64315 | Commercial Non-CHP | Electric Reliability Council of Texas, Inc. | ERCO | TRE | ERCT | ERCOT All | ERCOT | 48 | 439 | Tarrant | 32.9673 | -97.412 | 3 | 3 | NG | GAS |  | 0.01608 | 1.2 | 1 | [6 empty] | 2385.999 | 1520.001 | 2385.999 | 1520.001 | 168.999 | 108 | 2.751 | 1.752 | 0.004 | 139.449 | 5.26 | 0.526 | 139.593 |  | 32.556 | 32.444 | 0.046 | 1650.294 | 0.031 | 0.003 | 1651.999 |  | 2.306 | 2.305 | 0.003 | 116.889 | 0.002 | 0 | 117.01 |  | 32.556 | 32.444 | 0.046 | 1650.284 | 0.031 | 0.003 | 1651.99 |  | 2.751 | 1.752 | 0.004 | 139.449 | 5.26 | 0.526 |  | 2385.999 | 1520.001 | 2385.999 | 1520.001 | EIA | EIA | EIA | EIA | EIA | EIA | -- | EIA | EIA | [14 empty] | 14118.3373 | 0 | 0 | 169 | 0 | 0 | 0 | 0 | 0 | 0 | 0 | 0 | 169 | 0 | 0 | 169 | 0 | 0 | 0 | 1 | 0 | 0 | 0 | 0 | 0 | 0 | 0 | 0 | 1 | 0 | 0 | 1 | 0 | [7 empty] | https://www.google.com/maps/@?api=1&map_action=map&center=32.967340999999998%2C-97.411975999999996&zoom=17&basemap=satellite | 17509 | [118 empty] | 0.11 |  |  | 13 |  |  | 0.35 | 0.15 |  |  | 32 |  |  | 0.4 | 0.08 |  |  | 13 |  |  | 0.3 | 0 |  |  | 0 |  |  | 0.05 | 0.07 |  |  | 46 |  |  | 0.12 | 0.05 |  |  | 52 |  |  | 0.06 | 0.09 |  |  | 23 |  |  | 0.16 |  |  | Gas | FRS_
3754 | 10504 | 2021 | TX | WAL6929 | 64963 | Oncor Electric Delivery Company LLC | 44372 | Walmart Stores Texas, LLC | 64315 | Commercial Non-CHP | Electric Reliability Council of Texas, Inc. | ERCO | TRE | ERCT | ERCOT All | ERCOT | 48 | 27 | Bell | 31.115 | -97.4144 | 3 | 3 | NG | GAS |  | 0.02435 | 1.2 | 1 | [6 empty] | 3591 | 1809.999 | 3591 | 1809.999 | 255.999 | 129 | 4.143 | 2.088 | 0.006 | 209.874 | 7.917 | 0.792 | 210.091 |  | 32.367 | 32.372 | 0.045 | 1639.647 | 0.031 | 0.003 | 1641.342 |  | 2.307 | 2.307 | 0.003 | 116.889 | 0.002 | 0 | 117.01 |  | 32.367 | 32.372 | 0.045 | 1639.641 | 0.031 | 0.003 | 1641.335 |  | 4.143 | 2.088 | 0.006 | 209.874 | 7.917 | 0.792 |  | 3591 | 1809.999 | 3591 | 1809.999 | EIA | EIA | EIA | EIA | EIA | EIA | -- | EIA | EIA | [14 empty] | 14027.3438 | 0 | 0 | 256 | 0 | 0 | 0 | 0 | 0 | 0 | 0 | 0 | 256 | 0 | 0 | 256 | 0 | 0 | 0 | 1 | 0 | 0 | 0 | 0 | 0 | 0 | 0 | 0 | 1 | 0 | 0 | 1 | 0 | [7 empty] | https://www.google.com/maps/@?api=1&map_action=map&center=31.11497%2C-97.414440999999997&zoom=17&basemap=satellite | 28863 | [118 empty] | 0.34 |  |  | 57 |  |  | 0.35 | 0.41 |  |  | 60 |  |  | 0.4 | 0.27 |  |  | 49 |  |  | 0.3 | 0.01 |  |  | 0 |  |  | 0.05 | 0.08 |  |  | 48 |  |  | 0.12 | 0.1 |  |  | 83 |  |  | 0.06 | 0.13 |  |  | 38 |  |  | 0.16 |  |  | Gas | FRS_
3755 | 10525 | 2021 | TX | Westover | 65581 | Oncor Electric Delivery Company LLC | 44372 | Power Depot Group A, LLC | 64812 | IPP Non-CHP | Electric Reliability Council of Texas, Inc. | ERCO | TRE | ERCT | ERCOT All | ERCOT | 48 | 135 | Ector | 31.8362 | -102.4461 | 15 | 15 | DFO | OIL |  | 0 | 9 | [13 empty] | 0 |  | 0 | 0 | [45 empty] | -- | [56 empty] | https://www.google.com/maps/@?api=1&map_action=map&center=31.836200000000002%2C-102.4461&zoom=17&basemap=satellite | 21922 | [118 empty] | 0.53 |  |  | 77 |  |  | 0.35 | 0.74 |  |  | 80 |  |  | 0.4 | 0.32 |  |  | 57 |  |  | 0.3 | 0.15 |  |  | 90 |  |  | 0.05 | 0.34 |  |  | 93 |  |  | 0.12 | 0.09 |  |  | 78 |  |  | 0.06 | 0.1 |  |  | 25 |  |  | 0.16 |  |  | Oil | FRS_