Wheatland Generating Facility LLC | Indiana | X | X | X | 55224 | EU-04 | 4186 | Combustion Turbine |  |  |  | Combustion turbine |  |  |  |  | 26.254 | 413948.811 | 31011.48 | 20.8383 | 26.254 |  | 413948.811 | 31011.48 | 26.254 |  | 26.254 |  | 26.254 |  | 26.254 |  | 26.254 |  | 26.254 |  | 26.254 |  | 26.254 | 26.254 | Not Coal Steam or O/G Steam | 0.12685 | 0.12685 |  | 5.606%
Whitewater Valley | Indiana | X | X | X | 1040 | 1 | 729 | Coal Steam |  |  |  | Dry bottom wall-fired boiler |  |  | Y | 35 | 17.309 | 107361.847 | 9609.24 | 19.041 | 17.309 |  | 107361.847 | 9609.24 | 17.309 |  | 17.309 |  | 17.309 |  | 17.309 |  | 17.309 |  | 17.309 |  | 17.309 |  | 12.9817 | 12.9817 | Coal Steam Under 100 MW, SNCR Retrofit | 0.32244 | 0.24183 |  | 7.329%
Whitewater Valley | Indiana | X | X | X | 1040 | 2 | 730 | Coal Steam |  |  |  | Tangentially-fired |  |  | Y | 65 | 37.351 | 220760.862 | 19619.47 | 50.9337 | 37.351 |  | 220760.862 | 19619.47 | 37.351 |  | 37.351 |  | 37.351 |  | 37.351 |  | 37.351 | Common Stack SOA | 37.351 |  | 37.351 | Common Stack SOA | 28.0132 | 28.0132 | Coal Steam Under 100 MW, SNCR Retrofit | 0.33838 | 0.25379 |  | 10.21%
Whiting Clean Energy, Inc. | Indiana | X | X | X | 55259 | CT1 | 4357 | Combined Cycle |  |  |  | Combined cycle | Y |  |  |  | 22.094 | 5531026.1 | 474348 | 19.6997 | 22.094 |  | 5531026.1 | 474348 | 22.094 |  | 22.094 |  | 22.094 |  | 22.094 |  | 22.094 |  | 22.094 |  | 22.094 |  | 22.094 | 22.094 | Not Coal Steam or O/G Steam | 0.0079891 | 0.0079891 |  | 44.64%
Whiting Clean Energy, Inc. | Indiana | X | X | X | 55259 | CT2 | 4358 | Combined Cycle |  |  |  | Combined cycle | Y |  |  |  | 20.682 | 5167453.612 | 438924.72 | 22.762 | 20.682 |  | 5167453.612 | 438924.72 | 20.682 |  | 20.682 |  | 20.682 |  | 20.682 |  | 20.682 |  | 20.682 |  | 20.682 |  | 20.682 | 20.682 | Not Coal Steam or O/G Steam | 0.0080047 | 0.0080047 |  | 50.94%
Worthington Generation | Indiana | X | X | X | 55148 | 1 | 4017 | Combustion Turbine |  |  |  | Combustion turbine |  |  |  |  | 10.74 | 244981.774 | 23762.78 | 7.855 | 10.74 |  | 244981.774 | 23762.78 | 10.74 |  | 10.74 |  | 10.74 |  | 10.74 |  | 10.74 |  | 10.74 |  | 10.74 |  | 10.74 | 10.74 | Not Coal Steam or O/G Steam | 0.08768 | 0.08768 |  | 9.906%
Worthington Generation | Indiana | X | X | X | 55148 | 2 | 4018 | Combustion Turbine |  |  |  | Combustion turbine |  |  |  |  | 9.814 | 218157.406 | 21001.1 | 7.379 | 9.814 |  | 218157.406 | 21001.1 | 9.814 |  | 9.814 |  | 9.814 |  | 9.814 |  | 9.814 |  | 9.814 |  | 9.814 |  | 9.814 | 9.814 | Not Coal Steam or O/G Steam | 0.089972 | 0.089972 |  | 8.993%
Worthington Generation | Indiana | X | X | X | 55148 | 3 | 4019 | Combustion Turbine |  |  |  | Combustion turbine |  |  |  |  | 9.375 | 220657.9 | 20559.88 | 7.1817 | 9.375 |  | 220657.9 | 20559.88 | 9.375 |  | 9.375 |  | 9.375 |  | 9.375 |  | 9.375 |  | 9.375 |  | 9.375 |  | 9.375 | 9.375 | Not Coal Steam or O/G Steam | 0.084973 | 0.084973 |  | 9.136%
Worthington Generation | Indiana | X | X | X | 55148 | 4 | 4020 | Combustion Turbine |  |  |  | Combustion turbine |  |  |  |  | 10.141 | 231219.752 | 21645.94 | 7.6433 | 10.141 |  | 231219.752 | 21645.94 | 10.141 |  | 10.141 |  | 10.141 |  | 10.141 |  | 10.141 |  | 10.141 |  | 10.141 |  | 10.141 | 10.141 | Not Coal Steam or O/G Steam | 0.087717 | 0.087717 |  | 9.316%
Ames | Iowa |  |  |  | 1122 | 7 | 767 | O/G Steam |  |  |  | Tangentially-fired |  |  |  | 32 | 59.644 | 1102101.412 | 76862.87 | 48.8277 | 59.644 |  | 1102101.412 | 76862.87 | 59.644 |  | 59.644 |  | 59.644 |  | 59.644 |  | 59.644 |  | 59.644 |  | 59.644 |  | 59.644 | 59.644 | O/G Steam Under 100 MW | 0.10824 | 0.10824 |  | 40.77%
Ames | Iowa |  |  |  | 1122 | 8 | 768 | O/G Steam |  |  |  | Dry bottom wall-fired boiler |  |  |  | 63 | 30.003 | 505757.856 | 39253.07 | 28.556 | 30.003 |  | 505757.856 | 39253.07 | 30.003 |  | 30.003 |  | 30.003 |  | 30.003 |  | 30.003 |  | 30.003 |  | 30.003 |  | 30.003 | 30.003 | O/G Steam Under 100 MW | 0.11865 | 0.11865 |  | 13.89%
Burlington (IA) | Iowa |  |  |  | 1104 | 1 | 764 | O/G Steam |  |  |  | Tangentially-fired |  |  |  | 214 | 318.674 | 4708421.191 | 449525.06 | 363.931 | 318.674 |  | 4708421.191 | 449525.06 | 318.674 |  | 318.674 |  | 318.674 |  | 318.674 |  | 318.674 |  | 318.674 |  | 318.674 |  | 194.6502 | 70.6263 | O/G Steam SCR Retrofit | 0.13536 | 0.03 |  | 52.98%
Dayton Avenue Substation | Iowa |  |  |  | 6463 | GT2 | 89535 | Combustion Turbine |  |  |  | Combustion turbine |  |  |  |  | 0.306 | 4003.9 | 358.56 | 0.34 | 0.306 |  | 4003.9 | 358.56 | 0.306 |  | 0.306 |  | 0.306 |  | 0.306 |  | 0.306 |  | 0.306 |  | 0.306 |  | 0.306 | 0.306 | Not Coal Steam or O/G Steam | 0.15285 | 0.15285 |  | 0.3314%
Earl F Wisdom | Iowa |  |  |  | 1217 | 1 | 806 | O/G Steam |  |  |  | Dry bottom wall-fired boiler |  |  |  | 38 | 0.599 | 12027.767 | 853.16 | 1.6997 | 0.599 |  | 12027.767 | 853.16 | 0.599 |  | 0.599 |  | 0.599 |  | 0.599 |  | 0.599 |  | 0.599 |  | 0.599 |  | 0.599 | 0.599 | O/G Steam Under 100 MW | 0.099603 | 0.099603 |  | 2.319%
Earl F Wisdom | Iowa |  |  |  | 1217 | 2 | 89384 | Combustion Turbine |  |  |  | Combustion turbine |  |  |  |  | 0.177 | 8376.617 | 645.32 | 2.2077 | 0.177 |  | 8376.617 | 645.32 | 0.177 |  | 0.177 |  | 0.177 |  | 0.177 |  | 0.177 |  | 0.177 |  | 0.177 |  | 0.177 | 0.177 | Not Coal Steam or O/G Steam | 0.04226 | 0.04226 |  | 3.296%
Electrifarm | Iowa |  |  |  | 6063 | 1 | 90086 | Combustion Turbine |  |  |  | Combustion turbine |  |  |  |  | 4.351 | 22541.5 | 1480 | 2.4693 | 4.351 |  | 22541.5 | 1480 | 4.351 |  | 4.351 |  | 4.351 |  | 4.351 |  | 4.351 |  | 4.351 |  | 4.351 |  | 4.351 | 4.351 | Not Coal Steam or O/G Steam | 0.38604 | 0.38604 |  | 0.413%
Electrifarm | Iowa |  |  |  | 6063 | 2 | 90087 | Combustion Turbine |  |  |  | Combustion turbine |  |  |  |  | 3.275 | 25690 | 1470 | 1.915 | 3.275 |  | 25690 | 1470 | 3.275 |  | 3.275 |  | 3.275 |  | 3.275 |  | 3.275 |  | 3.275 |  | 3.275 |  | 3.275 | 3.275 | Not Coal Steam or O/G Steam | 0.25496 | 0.25496 |  | 0.4529%
Electrifarm | Iowa |  |  |  | 6063 | 3 | 90088 | Combustion Turbine |  |  |  | Combustion turbine |  |  |  |  | 6.721 | 49787.2 | 3309 | 3.2803 | 6.721 |  | 49787.2 | 3309 | 6.721 |  | 6.721 |  | 6.721 |  | 6.721 |  | 6.721 |  | 6.721 |  | 6.721 |  | 6.721 | 6.721 | Not Coal Steam or O/G Steam | 0.26999 | 0.26999 |  | 0.7153%
Emery Station | Iowa |  |  |  | 8031 | 11 | 88332 | Combined Cycle |  |  |  | Combined cycle | Y |  |  |  | 15.438 | 3546941.232 | 480511.18 | 13.767 | 15.438 |  | 3546941.232 | 480511.18 | 15.438 |  | 15.438 |  | 15.438 |  | 15.438 |  | 15.438 |  | 15.438 |  | 15.438 |  | 15.438 | 15.438 | Not Coal Steam or O/G Steam | 0.008705 | 0.008705 |  | 37.58%
Emery Station | Iowa |  |  |  | 8031 | 12 | 88333 | Combined Cycle |  |  |  | Combined cycle | Y |  |  |  | 19.902 | 3592682.183 | 484484.76 | 18.184 | 19.902 |  | 3592682.183 | 484484.76 | 19.902 |  | 19.902 |  | 19.902 |  | 19.902 |  | 19.902 |  | 19.902 |  | 19.902 |  | 19.902 | 19.902 | Not Coal Steam or O/G Steam | 0.011079 | 0.011079 |  | 44.66%
Exira Station | Iowa |  |  |  | 56013 | U-1 | 89307 | Combustion Turbine |  |  |  | Combustion turbine |  |  |  |  | 10.993 | 231152.684 | 22922.24 | 11.1953 | 10.993 |  | 231152.684 | 22922.24 | 10.993 |  | 10.993 |  | 10.993 |  | 10.993 |  | 10.993 |  | 10.993 |  | 10.993 |  | 10.993 | 10.993 | Not Coal Steam or O/G Steam | 0.095115 | 0.095115 |  | 12.95%
Exira Station | Iowa |  |  |  | 56013 | U-2 | 89308 | Combustion Turbine |  |  |  | Combustion turbine |  |  |  |  | 10.985 | 220768.827 | 21729.23 | 11.3433 | 10.985 |  | 220768.827 | 21729.23 | 10.985 |  | 10.985 |  | 10.985 |  | 10.985 |  | 10.985 |  | 10.985 |  | 10.985 |  | 10.985 | 10.985 | Not Coal Steam or O/G Steam | 0.099516 | 0.099516 |  | 12.75%
Exira Station | Iowa |  |  |  | 56013 | U-3 | 89719 | Combustion Turbine |  |  |  | Combustion turbine |  |  |  |  | 10.905 | 227500.008 | 22342.06 | 11.2647 | 10.905 |  | 227500.008 | 22342.06 | 10.905 |  | 10.905 |  | 10.905 |  | 10.905 |  | 10.905 |  | 10.905 |  | 10.905 |  | 10.905 | 10.905 | Not Coal Steam or O/G Steam | 0.095868 | 0.095868 |  | 13%
George Neal North | Iowa |  |  |  | 1091 | 3 | 762 | Coal Steam |  |  |  | Dry bottom wall-fired boiler |  | Y |  | 515 | 1124.244 | 11236283.01 | 1081528.42 | 808.2367 | 1124.244 |  | 11236283.01 | 1081528.42 | 1124.244 |  | 1124.244 |  | 1124.244 |  | 1124.244 |  | 1124.244 |  | 1124.244 |  | 1124.244 |  | 702.5755 | 280.9071 | Coal Steam SCR Retrofit | 0.20011 | 0.05 |  | 35.81%
George Neal South | Iowa |  |  |  | 7343 | 4 | 3101 | Coal Steam |  |  |  | Dry bottom wall-fired boiler |  | Y |  | 645 | 1104.107 | 11519642.189 | 1258048.82 | 791.1237 | 1104.107 |  | 11519642.189 | 1258048.82 | 1104.107 |  | 1104.107 |  | 1104.107 |  | 1104.107 |  | 1104.107 |  | 1043.6796 | Y | 1043.6796 |  | 665.8353 | 287.9911 | Coal Steam SCR Retrofit | 0.1812 | 0.05 |  | 31.9%
Greater Des Moines Energy Center | Iowa |  |  |  | 7985 | 1 | 9886 | Combined Cycle |  |  |  | Combined cycle | Y |  |  |  | 12.747 | 2698173.343 | 238078.89 | 7.6427 | 12.747 |  | 2698173.343 | 238078.89 | 12.747 |  | 12.747 |  | 12.747 |  | 12.747 |  | 12.747 |  | 12.747 |  | 12.747 |  | 12.747 | 12.747 | Not Coal Steam or O/G Steam | 0.0094486 | 0.0094486 |  | 21.37%
Greater Des Moines Energy Center | Iowa |  |  |  | 7985 | 2 | 9887 | Combined Cycle |  |  |  | Combined cycle | Y |  |  |  | 12.507 | 2667450.802 | 236049.41 | 8.1973 | 12.507 |  | 2667450.802 | 236049.41 | 12.507 |  | 12.507 |  | 12.507 |  | 12.507 |  | 12.507 |  | 12.507 |  | 12.507 |  | 12.507 | 12.507 | Not Coal Steam or O/G Steam | 0.0093775 | 0.0093775 |  | 22.53%
Lansing | Iowa |  |  |  | 1047 | 4 | 739 | Coal Steam |  |  | 2023 | Dry bottom turbo-fired boiler | Y |  |  | 248 | 102.689 | 5059155.998 | 481104.12 | 72.515 | 0 | Y | 0 | 0 | 0 |  | 0 |  | 0 |  | 0 |  | 0 |  | 0 |  | 0 |  | 0 | 0 | Retired | 0 | 0 |  | 28.86%
Lime Creek | Iowa |  |  |  | 7155 | **1 | 2969 | Combustion Turbine |  |  |  | Combustion turbine |  |  |  |  | 1.111 | 9918.776 | 631.74 | 0.597 | 1.111 |  | 9918.776 | 631.74 | 1.111 |  | 1.111 |  | 1.111 |  | 1.111 |  | 1.111 |  | 1.111 |  | 1.111 |  | 1.111 | 1.111 | Not Coal Steam or O/G Steam | 0.22402 | 0.22402 |  | 0.2138%
Lime Creek | Iowa |  |  |  | 7155 | **2 | 2970 | Combustion Turbine |  |  |  | Combustion turbine |  |  |  |  | 0.826 | 7425.485 | 540.7 | 0.45133 | 0.826 |  | 7425.485 | 540.7 | 0.826 |  | 0.826 |  | 0.826 |  | 0.826 |  | 0.826 |  | 0.826 |  | 0.826 |  | 0.826 | 0.826 | Not Coal Steam or O/G Steam | 0.22248 | 0.22248 |  | 0.172%
Louisa | Iowa |  |  |  | 6664 | 101 | 2901 | Coal Steam |  |  |  | Dry bottom wall-fired boiler |  |  |  | 746 | 2020.558 | 23659842.905 | 2574796.3 | 1423.531 | 2020.558 |  | 23659842.905 | 2574796.3 | 2020.558 |  | 2020.558 |  | 2020.558 |  | 2020.558 |  | 2020.558 |  | 2020.558 |  | 2020.558 |  | 1306.027 | 591.4961 | Coal Steam SCR Retrofit | 0.1708 | 0.05 |  | 56.69%
Marshalltown CTs | Iowa |  |  |  | 1068 | 1A | 89836 | Combustion Turbine |  |  |  | Combustion turbine |  |  |  |  | 8.452 | 75094.37 | 5521.94 | 6.303 | 8.452 |  | 75094.37 | 5521.94 | 8.452 |  | 8.452 |  | 8.452 |  | 8.452 |  | 8.452 |  | 8.452 |  | 8.452 |  | 8.452 | 8.452 | Not Coal Steam or O/G Steam | 0.2251 | 0.2251 |  | 3.016%
Marshalltown CTs | Iowa |  |  |  | 1068 | 1B | 89841 | Combustion Turbine |  |  |  | Combustion turbine |  |  |  |  | 10.689 | 82601.767 | 6057.14 | 8.009 | 10.689 |  | 82601.767 | 6057.14 | 10.689 |  | 10.689 |  | 10.689 |  | 10.689 |  | 10.689 |  | 10.689 |  | 10.689 |  | 10.689 | 10.689 | Not Coal Steam or O/G Steam | 0.25881 | 0.25881 |  | 3.325%
Marshalltown CTs | Iowa |  |  |  | 1068 | 2A | 89842 | Combustion Turbine |  |  |  | Combustion turbine |  |  |  |  | 14.24 | 113806.534 | 9172.54 | 10.4183 | 14.24 |  | 113806.534 | 9172.54 | 14.24 |  | 14.24 |  | 14.24 |  | 14.24 |  | 14.24 |  | 14.24 |  | 14.24 |  | 14.24 | 14.24 | Not Coal Steam or O/G Steam | 0.25025 | 0.25025 |  | 4.458%
Marshalltown CTs | Iowa |  |  |  | 1068 | 2B | 89843 | Combustion Turbine |  |  |  | Combustion turbine |  |  |  |  | 14.098 | 110004.687 | 8849.66 | 10.1173 | 14.098 |  | 110004.687 | 8849.66 | 14.098 |  | 14.098 |  | 14.098 |  | 14.098 |  | 14.098 |  | 14.098 |  | 14.098 |  | 14.098 | 14.098 | Not Coal Steam or O/G Steam | 0.25632 | 0.25632 |  | 4.244%
Marshalltown CTs | Iowa |  |  |  | 1068 | 3A | 89844 | Combustion Turbine |  |  |  | Combustion turbine |  |  |  |  | 17.283 | 127017.078 | 9876.34 | 11.9587 | 17.283 |  | 127017.078 | 9876.34 | 17.283 |  | 17.283 |  | 17.283 |  | 17.283 |  | 17.283 |  | 17.283 |  | 17.283 |  | 17.283 | 17.283 | Not Coal Steam or O/G Steam | 0.27214 | 0.27214 |  | 4.699%
Marshalltown CTs | Iowa |  |  |  | 1068 | 3B | 89845 | Combustion Turbine |  |  |  | Combustion turbine |  |  |  |  | 17.465 | 127972.706 | 9962.57 | 11.963 | 17.465 |  | 127972.706 | 9962.57 | 17.465 |  | 17.465 |  | 17.465 |  | 17.465 |  | 17.465 |  | 17.465 |  | 17.465 |  | 17.465 | 17.465 | Not Coal Steam or O/G Steam | 0.27295 | 0.27295 |  | 4.701%
Marshalltown Generating Station | Iowa |  |  |  | 58236 | CT1 | 90919 | Combined Cycle |  |  |  | Combined cycle | Y |  |  |  | 14.91 | 4340176.027 | 597229.71 | 16.403 | 14.91 |  | 4340176.027 | 597229.71 | 14.91 |  | 14.91 |  | 14.91 |  | 14.91 |  | 14.91 |  | 14.91 |  | 14.91 |  | 14.91 | 14.91 | Not Coal Steam or O/G Steam | 0.0068707 | 0.0068707 |  | 60.19%
Marshalltown Generating Station | Iowa |  |  |  | 58236 | CT2 | 90920 | Combined Cycle |  |  |  | Combined cycle | Y |  |  |  | 14.631 | 4129702.156 | 569160.89 | 15.972 | 14.631 |  | 4129702.156 | 569160.89 | 14.631 |  | 14.631 |  | 14.631 |  | 14.631 |  | 14.631 |  | 14.631 |  | 14.631 |  | 14.631 | 14.631 | Not Coal Steam or O/G Steam | 0.0070857 | 0.0070857 |  | 58.27%
Muscatine | Iowa |  |  |  | 1167 | 8 | 787 | Coal Steam | 12 | 2028 | 2029 | Cyclone boiler |  |  |  | 44 | 635.562 | 1623266.249 | 125510.4 | 688.497 | 635.562 |  | 1623266.249 | 125510.4 | 635.562 |  | 635.562 |  | 635.562 |  | 635.562 |  | 635.562 |  | 635.562 |  | 635.562 |  | 476.6715 | 476.6715 | Coal Steam Under 100 MW, SNCR Retrofit | 0.78307 | 0.5873 |  | 43.97%
Muscatine | Iowa |  |  |  | 1167 | 9 | 788 | Coal Steam |  |  |  | Tangentially-fired |  |  |  | 163 | 285.38 | 4543137.099 | 411789.12 | 242.6417 | 285.38 |  | 4543137.099 | 411789.12 | 285.38 |  | 285.38 |  | 285.38 |  | 285.38 |  | 285.38 |  | 285.38 |  | 285.38 |  | 199.4792 | 113.5784 | Coal Steam SCR Retrofit | 0.12563 | 0.05 |  | 41.14%
Ottumwa | Iowa |  |  |  | 6254 | 1 | 2874 | Coal Steam |  |  |  | Tangentially-fired | Y |  |  | 725 | 654.414 | 21193569.607 | 2028786.05 | 762.5517 | 654.414 |  | 21193569.607 | 2028786.05 | 654.414 |  | 654.414 |  | 654.414 |  | 654.414 |  | 654.414 |  | 654.414 |  | 654.414 |  | 654.414 | 654.414 | Existing SCR | 0.061756 | 0.061756 |  | 49.72%
Pleasant Hill Energy Center | Iowa |  |  |  | 7145 | 1 | 90077 | Combustion Turbine |  |  |  | Combustion turbine |  |  |  |  | 3.89 | 30630.2 | 2162 | 1.8627 | 3.89 |  | 30630.2 | 2162 | 3.89 |  | 3.89 |  | 3.89 |  | 3.89 |  | 3.89 |  | 3.89 |  | 3.89 |  | 3.89 | 3.89 | Not Coal Steam or O/G Steam | 0.254 | 0.254 |  | 0.7881%
Pleasant Hill Energy Center | Iowa |  |  |  | 7145 | 2 | 90078 | Combustion Turbine |  |  |  | Combustion turbine |  |  |  |  | 4.285 | 33733.1 | 2183 | 2.4183 | 4.285 |  | 33733.1 | 2183 | 4.285 |  | 4.285 |  | 4.285 |  | 4.285 |  | 4.285 |  | 4.285 |  | 4.285 |  | 4.285 | 4.285 | Not Coal Steam or O/G Steam | 0.25405 | 0.25405 |  | 1.023%
Pleasant Hill Energy Center | Iowa |  |  |  | 7145 | 3 | 2954 | Combustion Turbine |  |  |  | Combustion turbine |  |  |  |  | 4.062 | 60224.939 | 3966.23 | 2.6513 | 4.062 |  | 60224.939 | 3966.23 | 4.062 |  | 4.062 |  | 4.062 |  | 4.062 |  | 4.062 |  | 4.062 |  | 4.062 |  | 4.062 | 4.062 | Not Coal Steam or O/G Steam | 0.13489 | 0.13489 |  | 0.7306%
Prairie Creek | Iowa |  |  |  | 1073 | 3 | 746 | Coal Steam |  |  |  | Dry bottom wall-fired boiler |  |  |  | 26.8 | 187.923 | 1342903.83 |  | 164.5063 | 187.923 |  | 1342903.83 |  | 187.923 |  | 187.923 |  | 187.923 |  | 187.923 |  | 133.6189 | SOA CC | 187.923 |  | 133.6189 | SOA CC | 100.2142 | 100.2142 | Coal Steam Under 100 MW, SNCR Retrofit | 0.199 | 0.14925 |  | 49.73%
Prairie Creek | Iowa |  |  |  | 1073 | 4 | 747 | O/G Steam |  |  |  | Dry bottom wall-fired boiler |  |  |  | 110 | 55.889 | 540536.875 |  | 32.8443 | 55.889 |  | 540536.875 |  | 55.889 |  | 55.889 |  | 55.889 |  | 55.889 |  | 55.889 |  | 55.889 |  | 55.889 |  | 55.889 | 55.889 | Oil/Gas Steam Under 150 Tons (2019-2021 Average) | 0.20679 | 0.20679 |  | 4.032%
Streeter Station | Iowa |  |  |  | 1131 | 7 | 772 | O/G Steam |  |  |  | Dry bottom wall-fired boiler |  |  |  | 37 | 26.914 | 175283 | 12075.16 | 10.5187 | 26.914 |  | 175283 | 12075.16 | 26.914 |  | 26.914 |  | 26.914 |  | 26.914 |  | 26.914 |  | 26.914 |  | 26.914 |  | 26.914 | 26.914 | O/G Steam Under 100 MW | 0.30709 | 0.30709 |  | 3.806%
Summit Lake | Iowa |  |  |  | 1206 | 1G | 89919 | Combustion Turbine |  |  |  | Combustion turbine | [7 empty] | 14.678 | [20 empty] | Not Coal Steam or O/G Steam | 0 | 0 |  | 2.712%
Summit Lake | Iowa |  |  |  | 1206 | 2G | 90041 | Combustion Turbine |  |  |  | Combustion turbine | [7 empty] | 7.76 | [20 empty] | Not Coal Steam or O/G Steam | 0 | 0 |  | 1.603%
Sycamore Combustion Turbine | Iowa |  |  |  | 8029 | 1 | 90084 | Combustion Turbine |  |  |  | Combustion turbine |  |  |  |  | 13.917 | 91528.454 | 4951.03 | 6.3513 | 13.917 |  | 91528.454 | 4951.03 | 13.917 |  | 13.917 |  | 13.917 |  | 13.917 |  | 13.917 |  | 13.917 |  | 13.917 |  | 13.917 | 13.917 | Not Coal Steam or O/G Steam | 0.3041 | 0.3041 |  | 1.05%
Sycamore Combustion Turbine | Iowa |  |  |  | 8029 | 2 | 90085 | Combustion Turbine |  |  |  | Combustion turbine |  |  |  |  | 10.852 | 73988.043 | 3745.75 | 5.66 | 10.852 |  | 73988.043 | 3745.75 | 10.852 |  | 10.852 |  | 10.852 |  | 10.852 |  | 10.852 |  | 10.852 |  | 10.852 |  | 10.852 | 10.852 | Not Coal Steam or O/G Steam | 0.29334 | 0.29334 |  | 0.9597%
Walter Scott Jr. Energy Center | Iowa |  |  |  | 1082 | 3 | 756 | Coal Steam |  |  |  | Dry bottom wall-fired boiler |  |  |  | 708 | 2596.163 | 20651146.73 | 2033266.99 | 2080.2623 | 2596.163 |  | 20651146.73 | 2033266.99 | 2596.163 |  | 2596.163 |  | 2596.163 |  | 2596.163 |  | 2596.163 |  | 2596.163 |  | 2596.163 |  | 1556.2208 | 516.2787 | Coal Steam SCR Retrofit | 0.25143 | 0.05 |  | 59.4%
Walter Scott Jr. Energy Center | Iowa |  |  |  | 1082 | 4 | 89556 | Coal Steam |  |  |  | Dry bottom wall-fired boiler | Y |  |  | 814 | 508.124 | 17411313.963 | 1854538 | 464.685 | 508.124 |  | 17411313.963 | 1854538 | 508.124 |  | 508.124 |  | 508.124 |  | 508.124 |  | 508.124 |  | 508.124 |  | 508.124 |  | 508.124 | 508.124 | Existing SCR | 0.058367 | 0.058367 |  | 59.73%
Chanute 2 | Kansas |  |  |  | 1268 | 14 | 2247 | Combustion Turbine |  |  |  | Combustion turbine |  |  |  |  | 31.946 | 670397.467 | 50865.16 | 46.6253 | 31.946 |  | 670397.467 | 50865.16 | 31.946 |  | 31.946 |  | 31.946 |  | 31.946 |  | 31.946 |  | 31.946 |  | 31.946 |  | 31.946 | 31.946 | Not Coal Steam or O/G Steam | 0.095305 | 0.095305 |  | 40.36%
Cimarron River | Kansas |  |  |  | 1230 | 1 | 808 | O/G Steam |  |  |  | Dry bottom wall-fired boiler |  |  |  | 52 | 0.901 | 7145.573 | 578.24 | 0.83567 | 0.901 |  | 7145.573 | 578.24 | 0.901 |  | 0.901 |  | 0.901 |  | 0.901 |  | 0.901 |  | 0.901 |  | 0.901 |  | 0.901 | 0.901 | O/G Steam Under 100 MW | 0.25218 | 0.25218 |  | 0.3162%
Clifton Station | Kansas |  |  |  | 8037 | CL1 | 90747 | Combustion Turbine |  |  |  | Combustion turbine |  |  |  |  | 19.834 | 185164.71 | 7392.49 | 11.1843 | 19.834 |  | 185164.71 | 7392.49 | 19.834 |  | 19.834 |  | 19.834 |  | 19.834 |  | 19.834 |  | 19.834 |  | 19.834 |  | 19.834 | 19.834 | Not Coal Steam or O/G Steam | 0.21423 | 0.21423 |  | 1.933%
Coffeyville | Kansas |  |  |  | 1271 | 4 | 841 | O/G Steam |  |  |  | Dry bottom wall-fired boiler |  |  |  | 37 | 0.188 | 2564.945 | 176.43 | 8.4027 | 0.188 |  | 2564.945 | 176.43 | 0.188 |  | 0.188 |  | 0.188 |  | 0.188 |  | 0.188 |  | 0.188 |  | 0.188 |  | 0.188 | 0.188 | O/G Steam Under 100 MW | 0.14659 | 0.14659 |  | 5.984%
East 12th Street | Kansas |  |  |  | 7013 | 4 | 2915 | O/G Steam |  |  |  | Dry bottom wall-fired boiler |  |  |  | 26 | 2.767 | 19751.8 | 2180 | 8.9897 | 2.767 |  | 19751.8 | 2180 | 2.767 |  | 2.767 |  | 2.767 |  | 2.767 |  | 2.767 |  | 2.767 |  | 2.767 |  | 2.767 | 2.767 | O/G Steam Under 100 MW | 0.28018 | 0.28018 |  | 4.899%
Emporia Energy Center | Kansas |  |  |  | 56502 | EEC1 | 89850 | Combustion Turbine |  |  |  | Combustion turbine |  |  |  |  | 2.545 | 56133.067 | 4550.13 | 13.277 | 2.545 |  | 56133.067 | 4550.13 | 2.545 |  | 2.545 |  | 2.545 |  | 2.545 |  | 2.545 |  | 2.545 |  | 2.545 |  | 2.545 | 2.545 | Not Coal Steam or O/G Steam | 0.090677 | 0.090677 |  | 15.47%
Emporia Energy Center | Kansas |  |  |  | 56502 | EEC2 | 89851 | Combustion Turbine |  |  |  | Combustion turbine |  |  |  |  | 3.861 | 86042.973 | 6911.13 | 4.842 | 3.861 |  | 86042.973 | 6911.13 | 3.861 |  | 3.861 |  | 3.861 |  | 3.861 |  | 3.861 |  | 3.861 |  | 3.861 |  | 3.861 | 3.861 | Not Coal Steam or O/G Steam | 0.089746 | 0.089746 |  | 5.941%
Emporia Energy Center | Kansas |  |  |  | 56502 | EEC3 | 89852 | Combustion Turbine |  |  |  | Combustion turbine |  |  |  |  | 2.942 | 65789.597 | 5177.92 | 12.2103 | 2.942 |  | 65789.597 | 5177.92 | 2.942 |  | 2.942 |  | 2.942 |  | 2.942 |  | 2.942 |  | 2.942 |  | 2.942 |  | 2.942 | 2.942 | Not Coal Steam or O/G Steam | 0.089437 | 0.089437 |  | 14.62%
Emporia Energy Center | Kansas |  |  |  | 56502 | EEC4 | 89853 | Combustion Turbine |  |  |  | Combustion turbine |  |  |  |  | 4.261 | 93785.485 | 7343.86 | 9.8 | 4.261 |  | 93785.485 | 7343.86 | 4.261 |  | 4.261 |  | 4.261 |  | 4.261 |  | 4.261 |  | 4.261 |  | 4.261 |  | 4.261 | 4.261 | Not Coal Steam or O/G Steam | 0.090867 | 0.090867 |  | 11.59%
Emporia Energy Center | Kansas |  |  |  | 56502 | EEC5 | 89854 | Combustion Turbine |  |  |  | Combustion turbine |  |  |  |  | 7.548 | 420695.228 | 34548.87 | 12.5377 | 7.548 |  | 420695.228 | 34548.87 | 7.548 |  | 7.548 |  | 7.548 |  | 7.548 |  | 7.548 |  | 7.548 |  | 7.548 |  | 7.548 | 7.548 | Not Coal Steam or O/G Steam | 0.035883 | 0.035883 |  | 10.18%
Emporia Energy Center | Kansas |  |  |  | 56502 | EEC6 | 89855 | Combustion Turbine |  |  |  | Combustion turbine |  |  |  |  | 6.609 | 345526.795 | 28263.59 | 11.349 | 6.609 |  | 345526.795 | 28263.59 | 6.609 |  | 6.609 |  | 6.609 |  | 6.609 |  | 6.609 |  | 6.609 |  | 6.609 |  | 6.609 | 6.609 | Not Coal Steam or O/G Steam | 0.038255 | 0.038255 |  | 9.081%
Emporia Energy Center | Kansas |  |  |  | 56502 | EEC7 | 89856 | Combustion Turbine |  |  |  | Combustion turbine |  |  |  |  | 7.716 | 408956.524 | 34816.14 | 13.8413 | 7.716 |  | 408956.524 | 34816.14 | 7.716 |  | 7.716 |  | 7.716 |  | 7.716 |  | 7.716 |  | 7.716 |  | 7.716 |  | 7.716 | 7.716 | Not Coal Steam or O/G Steam | 0.037735 | 0.037735 |  | 10.63%
Fort Dodge aka Judson Large | Kansas |  |  |  | 1233 | 4 | 810 | O/G Steam |  |  |  | Dry bottom wall-fired boiler |  |  |  | 147 | 1.074 | 15957.547 | 1409.32 | 2.4413 | 1.074 |  | 15957.547 | 1409.32 | 1.074 |  | 1.074 |  | 1.074 |  | 1.074 |  | 1.074 |  | 1.074 |  | 1.074 |  | 1.074 | 1.074 | Oil/Gas Steam Under 150 Tons (2019-2021 Average) | 0.13461 | 0.13461 |  | 0.5582%
Garden City | Kansas |  |  |  | 1336 | S-2 | 871 | O/G Steam |  |  |  | Tangentially-fired |  |  |  | 93 | 0.85 | 11998.283 | 1061.4 | 6.2493 | 0.85 |  | 11998.283 | 1061.4 | 0.85 |  | 0.85 |  | 0.85 |  | 0.85 |  | 0.85 |  | 0.85 |  | 0.85 |  | 0.85 | 0.85 | O/G Steam Under 100 MW | 0.14169 | 0.14169 |  | 1.008%
Garden City | Kansas |  |  |  | 1336 | S-4 | 90745 | Combustion Turbine |  |  |  | Combustion turbine |  |  |  |  | 4.631 | 42582.758 | 2543.81 | 7.2353 | 4.631 |  | 42582.758 | 2543.81 | 4.631 |  | 4.631 |  | 4.631 |  | 4.631 |  | 4.631 |  | 4.631 |  | 4.631 |  | 4.631 | 4.631 | Not Coal Steam or O/G Steam | 0.21751 | 0.21751 |  | 2.339%
Garden City | Kansas |  |  |  | 1336 | S-5 | 90746 | Combustion Turbine |  |  |  | Combustion turbine |  |  |  |  | 4.64 | 43731.604 | 2965.31 | 7.814 | 4.64 |  | 43731.604 | 2965.31 | 4.64 |  | 4.64 |  | 4.64 |  | 4.64 |  | 4.64 |  | 4.64 |  | 4.64 |  | 4.64 | 4.64 | Not Coal Steam or O/G Steam | 0.2122 | 0.2122 |  | 2.961%
Gordon Evans Energy Center | Kansas |  |  |  | 1240 | E1CT | 816 | Combustion Turbine |  |  |  | Combustion turbine |  |  |  |  | 5.606 | 320043.987 | 26135.5 | 4.7357 | 5.606 |  | 320043.987 | 26135.5 | 5.606 |  | 5.606 |  | 5.606 |  | 5.606 |  | 5.606 |  | 5.606 |  | 5.606 |  | 5.606 | 5.606 | Not Coal Steam or O/G Steam | 0.035033 | 0.035033 |  | 8.327%
Gordon Evans Energy Center | Kansas |  |  |  | 1240 | E2CT | 817 | Combustion Turbine |  |  |  | Combustion turbine |  |  |  |  | 4.359 | 267479.331 | 21257.34 | 3.7103 | 4.359 |  | 267479.331 | 21257.34 | 4.359 |  | 4.359 |  | 4.359 |  | 4.359 |  | 4.359 |  | 4.359 |  | 4.359 |  | 4.359 | 4.359 | Not Coal Steam or O/G Steam | 0.032593 | 0.032593 |  | 6.749%
Gordon Evans Energy Center | Kansas |  |  |  | 1240 | E3CT | 818 | Combustion Turbine |  |  |  | Combustion turbine |  |  |  |  | 7.711 | 536709.914 | 48094.12 | 17.3477 | 7.711 |  | 536709.914 | 48094.12 | 7.711 |  | 7.711 |  | 7.711 |  | 7.711 |  | 7.711 |  | 7.711 |  | 7.711 |  | 7.711 | 7.711 | Not Coal Steam or O/G Steam | 0.028734 | 0.028734 |  | 13.09%
Great Bend Station aka Arthur Mullergren | Kansas |  |  |  | 1235 | 3 | 811 | O/G Steam |  |  |  | Dry bottom wall-fired boiler |  |  |  | 93 | 0.851 | 9564.3 | 849.53 | 1.313 | 0.851 |  | 9564.3 | 849.53 | 0.851 |  | 0.851 |  | 0.851 |  | 0.851 |  | 0.851 |  | 0.851 |  | 0.851 |  | 0.851 | 0.851 | O/G Steam Under 100 MW | 0.17795 | 0.17795 |  | 0.4807%
Holcomb | Kansas |  |  |  | 108 | SGU1 | 60 | Coal Steam |  |  |  | Dry bottom wall-fired boiler |  |  |  | 359 | 865.594 | 9184054.131 | 955863.82 | 805.4057 | 865.594 |  | 9184054.131 | 955863.82 | 865.594 |  | 865.594 |  | 865.594 |  | 865.594 |  | 865.594 |  | 865.594 |  | 865.594 |  | 547.5977 | 229.6014 | Coal Steam SCR Retrofit | 0.1885 | 0.05 |  | 54.72%
Hutchinson Energy Center | Kansas |  |  |  | 1248 | CT-1 | 90748 | Combustion Turbine |  |  |  | Combustion turbine |  |  |  |  | 7.576 | 21643.7 | 975.39 | 6.8533 | 7.576 |  | 21643.7 | 975.39 | 7.576 |  | 7.576 |  | 7.576 |  | 7.576 |  | 7.576 |  | 7.576 |  | 7.576 |  | 7.576 | 7.576 | Not Coal Steam or O/G Steam | 0.70007 | 0.70007 |  | 0.688%
Hutchinson Energy Center | Kansas |  |  |  | 1248 | CT-2 | 90749 | Combustion Turbine |  |  |  | Combustion turbine |  |  |  |  | 4.388 | 12537.4 | 661.38 | 5.6893 | 4.388 |  | 12537.4 | 661.38 | 4.388 |  | 4.388 |  | 4.388 |  | 4.388 |  | 4.388 |  | 4.388 |  | 4.388 |  | 4.388 | 4.388 | Not Coal Steam or O/G Steam | 0.69999 | 0.69999 |  | 0.5712%
Hutchinson Energy Center | Kansas |  |  |  | 1248 | CT-3 | 90750 | Combustion Turbine |  |  |  | Combustion turbine |  |  |  |  | 5.509 | 15738.5 | 744.64 | 6.099 | 5.509 |  | 15738.5 | 744.64 | 5.509 |  | 5.509 |  | 5.509 |  | 5.509 |  | 5.509 |  | 5.509 |  | 5.509 |  | 5.509 | 5.509 | Not Coal Steam or O/G Steam | 0.70007 | 0.70007 |  | 0.6123%
Hutchinson Energy Center | Kansas |  |  |  | 1248 | CT-4 | 90751 | Combustion Turbine |  |  |  | Combustion turbine |  |  |  |  | 29.917 | 49861.5 | 2550.94 | 12.7123 | 29.917 |  | 49861.5 | 2550.94 | 29.917 |  | 29.917 |  | 29.917 |  | 29.917 |  | 29.917 |  | 29.917 |  | 29.917 |  | 29.917 | 29.917 | Not Coal Steam or O/G Steam | 1.2 | 1.2 |  | 0.4966%
Jeffrey Energy Center | Kansas |  |  |  | 6068 | 1 | 2734 | Coal Steam |  |  |  | Tangentially-fired | Y |  |  | 728 | 400.336 | 19769900.825 | 2052039.1 | 288.1827 | 400.336 |  | 19769900.825 | 2052039.1 | 400.336 |  | 400.336 |  | 400.336 |  | 400.336 |  | 400.336 |  | 400.336 |  | 400.336 |  | 400.336 | 400.336 | Existing SCR | 0.0405 | 0.0405 |  | 47.65%
Jeffrey Energy Center | Kansas |  |  |  | 6068 | 2 | 2735 | Coal Steam |  |  |  | Tangentially-fired |  | Y |  | 733 | 920.223 | 15366515.898 | 1556588.83 | 791.092 | 920.223 |  | 15366515.898 | 1556588.83 | 920.223 |  | 920.223 |  | 920.223 |  | 920.223 |  | 920.223 |  | 920.223 |  | 920.223 |  | 652.1929 | 384.1629 | Coal Steam SCR Retrofit | 0.11977 | 0.05 |  | 42.07%
Jeffrey Energy Center | Kansas |  |  |  | 6068 | 3 | 2736 | Coal Steam |  |  |  | Tangentially-fired |  | Y |  | 728 | 803.216 | 12986536.157 | 1321578.71 | 865.7587 | 803.216 |  | 12986536.157 | 1321578.71 | 803.216 |  | 803.216 |  | 803.216 |  | 803.216 |  | 803.216 |  | 803.216 |  | 803.216 |  | 563.9397 | 324.6634 | Coal Steam SCR Retrofit | 0.1237 | 0.05 |  | 44.97%
La Cygne | Kansas |  |  |  | 1241 | 1 | 819 | Coal Steam |  |  |  | Cyclone boiler | Y |  |  | 736 | 757.439 | 14393489.112 | 1541369.04 | 673.6573 | 757.439 |  | 14393489.112 | 1541369.04 | 757.439 |  | 757.439 |  | 757.439 |  | 575.7396 | Optimize SCR | 575.7396 |  | 575.7396 |  | 575.7396 |  | 575.7396 | 575.7396 | Existing SCR | 0.08 | 0.08 |  | 46.76%
La Cygne | Kansas |  |  |  | 1241 | 2 | 820 | Coal Steam |  |  |  | Dry bottom wall-fired boiler | Y |  |  | 662 | 612.805 | 15996372.919 | 1627051.47 | 700.206 | 612.805 |  | 15996372.919 | 1627051.47 | 612.805 |  | 612.805 |  | 612.805 |  | 612.805 |  | 612.805 |  | 612.805 |  | 612.805 |  | 612.805 | 612.805 | Existing SCR | 0.076618 | 0.076618 |  | 57.57%
Lawrence Energy Center | Kansas |  |  |  | 1250 | 4 | 834 | Coal Steam |  |  | 2024 | Tangentially-fired |  |  |  | 111 | 189.601 | 3034872.726 | 280694.86 | 194.44 | 0 | Y | 0 | 0 | 0 |  | 0 |  | 0 |  | 0 |  | 0 |  | 0 |  | 0 |  | 0 | 0 | Retired | 0 | 0 |  | 56.86%
Lawrence Energy Center | Kansas |  |  |  | 1250 | 5 | 835 | Coal Steam |  |  | 2024 | Tangentially-fired |  |  |  | 373 | 531.694 | 8221060.339 | 829597.74 | 544.5567 | 0 | Y | 0 | 0 | 0 |  | 0 |  | 0 |  | 0 |  | 0 |  | 0 |  | 0 |  | 0 | 0 | Retired | 0 | 0 |  | 51.94%
McPherson 2 | Kansas |  |  |  | 1305 | GT1 | 90704 | Combustion Turbine |  |  |  | Combustion turbine |  |  |  |  | 12.719 | 57342.2 | 3236.71 | 18.8647 | 12.719 |  | 57342.2 | 3236.71 | 12.719 |  | 12.719 |  | 12.719 |  | 12.719 |  | 12.719 |  | 12.719 |  | 12.719 |  | 12.719 | 12.719 | Not Coal Steam or O/G Steam | 0.44362 | 0.44362 |  | 2.551%
McPherson 2 | Kansas |  |  |  | 1305 | GT2 | 90705 | Combustion Turbine |  |  |  | Combustion turbine |  |  |  |  | 14.161 | 30103.6 | 1786.61 | 16.6627 | 14.161 |  | 30103.6 | 1786.61 | 14.161 |  | 14.161 |  | 14.161 |  | 14.161 |  | 14.161 |  | 14.161 |  | 14.161 |  | 14.161 | 14.161 | Not Coal Steam or O/G Steam | 0.94082 | 0.94082 |  | 1.254%
McPherson 2 | Kansas |  |  |  | 1305 | GT3 | 90706 | Combustion Turbine |  |  |  | Combustion turbine |  |  |  |  | 16.855 | 71125 | 4024.37 | 21.5443 | 16.855 |  | 71125 | 4024.37 | 16.855 |  | 16.855 |  | 16.855 |  | 16.855 |  | 16.855 |  | 16.855 |  | 16.855 |  | 16.855 | 16.855 | Not Coal Steam or O/G Steam | 0.47395 | 0.47395 |  | 2.9%
McPherson Municipal Power Plant #3 | Kansas |  |  |  | 7515 | 1 | 3124 | Combustion Turbine |  |  |  | Combustion turbine |  |  |  |  | 8.354 | 101297.396 | 7710.97 | 7.37 | 8.354 |  | 101297.396 | 7710.97 | 8.354 |  | 8.354 |  | 8.354 |  | 8.354 |  | 8.354 |  | 8.354 |  | 8.354 |  | 8.354 | 8.354 | Not Coal Steam or O/G Steam | 0.16494 | 0.16494 |  | 1.952%
Nearman Creek | Kansas |  |  |  | 6064 | CT4 | 89528 | Combustion Turbine |  |  |  | Combustion turbine |  |  |  |  | 4.662 | 425484.424 | 33559.66 | 3.5733 | 4.662 |  | 425484.424 | 33559.66 | 4.662 |  | 4.662 |  | 4.662 |  | 4.662 |  | 4.662 |  | 4.662 |  | 4.662 |  | 4.662 | 4.662 | Not Coal Steam or O/G Steam | 0.021914 | 0.021914 |  | 4.56%
Nearman Creek | Kansas |  |  |  | 6064 | N1 | 2731 | Coal Steam |  |  |  | Dry bottom wall-fired boiler | Y |  |  | 240 | 853.963 | 7893713.37 | 695684 | 731.266 | 853.963 |  | 7893713.37 | 695684 | 853.963 |  | 853.963 |  | 853.963 |  | 315.7485 | Optimize SCR | 315.7485 |  | 315.7485 |  | 315.7485 |  | 315.7485 | 315.7485 | Existing SCR | 0.08 | 0.08 |  | 74.12%
Osawatomie Generating Station | Kansas |  |  |  | 7928 | 1 | 3383 | Combustion Turbine |  |  |  | Combustion turbine |  |  |  |  | 2.28 | 191017.337 | 16736.62 | 2.0393 | 2.28 |  | 191017.337 | 16736.62 | 2.28 |  | 2.28 |  | 2.28 |  | 2.28 |  | 2.28 |  | 2.28 |  | 2.28 |  | 2.28 | 2.28 | Not Coal Steam or O/G Steam | 0.023872 | 0.023872 |  | 5.082%
Quindaro | Kansas |  |  |  | 1295 | 2 | 856 | O/G Steam |  |  | 2023 |  |  |  |  | 85 |  |  |  |  | 0 | Y | 0 | 0 | 0 |  | 0 |  | 0 |  | 0 |  | 0 |  | 0 |  | 0 |  | 0 | 0 | Retired | 0 | 0
Quindaro | Kansas |  |  |  | 1295 | CT2 | 90731 | Combustion Turbine |  |  |  | Combustion turbine |  |  |  |  | 6.385 | 10640.8 | 404.13 | 18.5983 | 6.385 |  | 10640.8 | 404.13 | 6.385 |  | 6.385 |  | 6.385 |  | 6.385 |  | 6.385 |  | 6.385 |  | 6.385 |  | 6.385 | 6.385 | Not Coal Steam or O/G Steam | 1.2001 | 1.2001 |  | 1.499%
Quindaro | Kansas |  |  |  | 1295 | CT3 | 90732 | Combustion Turbine |  |  |  | Combustion turbine |  |  |  |  | 5.181 | 8635.5 | 375.25 | 17.5183 | 5.181 |  | 8635.5 | 375.25 | 5.181 |  | 5.181 |  | 5.181 |  | 5.181 |  | 5.181 |  | 5.181 |  | 5.181 |  | 5.181 | 5.181 | Not Coal Steam or O/G Steam | 1.1999 | 1.1999 |  | 1.517%
Riverton | Kansas |  |  |  | 1239 | 12 | 89715 | Combined Cycle |  |  |  | Combined cycle | Y |  |  |  | 50.53 | 3910284.352 | 569913.99 | 51.2283 | 50.53 |  | 3910284.352 | 569913.99 | 50.53 |  | 50.53 |  | 50.53 |  | 23.4617 | Optimize SCR | 23.4617 |  | 23.4617 |  | 23.4617 |  | 23.4617 | 23.4617 | Not Coal Steam or O/G Steam | 0.012 | 0.012 |  | 51.79%
West Gardner Generating Station | Kansas |  |  |  | 7929 | 1 | 3391 | Combustion Turbine |  |  |  | Combustion turbine |  |  |  |  | 2.182 | 143561.748 | 11978.27 | 2.4927 | 2.182 |  | 143561.748 | 11978.27 | 2.182 |  | 2.182 |  | 2.182 |  | 2.182 |  | 2.182 |  | 2.182 |  | 2.182 |  | 2.182 | 2.182 | Not Coal Steam or O/G Steam | 0.030398 | 0.030398 |  | 5.392%
West Gardner Generating Station | Kansas |  |  |  | 7929 | 2 | 3392 | Combustion Turbine |  |  |  | Combustion turbine |  |  |  |  | 2.06 | 130773.788 | 10777.73 | 2.6307 | 2.06 |  | 130773.788 | 10777.73 | 2.06 |  | 2.06 |  | 2.06 |  | 2.06 |  | 2.06 |  | 2.06 |  | 2.06 |  | 2.06 | 2.06 | Not Coal Steam or O/G Steam | 0.031505 | 0.031505 |  | 5.391%
West Gardner Generating Station | Kansas |  |  |  | 7929 | 3 | 3393 | Combustion Turbine |  |  |  | Combustion turbine |  |  |  |  | 1.331 | 94403.844 | 7690.5 | 2.179 | 1.331 |  | 94403.844 | 7690.5 | 1.331 |  | 1.331 |  | 1.331 |  | 1.331 |  | 1.331 |  | 1.331 |  | 1.331 |  | 1.331 | 1.331 | Not Coal Steam or O/G Steam | 0.028198 | 0.028198 |  | 4.904%
West Gardner Generating Station | Kansas |  |  |  | 7929 | 4 | 3394 | Combustion Turbine |  |  |  | Combustion turbine |  |  |  |  | 1.455 | 96237.728 | 7917.7 | 1.9963 | 1.455 |  | 96237.728 | 7917.7 | 1.455 |  | 1.455 |  | 1.455 |  | 1.455 |  | 1.455 |  | 1.455 |  | 1.455 |  | 1.455 | 1.455 | Not Coal Steam or O/G Steam | 0.030238 | 0.030238 |  | 3.999%
Big Sandy | Kentucky | X | X | X | 1353 | BSU1 | 872 | O/G Steam |  |  |  | Dry bottom wall-fired boiler |  |  |  | 260 | 235.122 | 3141603.882 | 315080.94 | 419.1607 | 235.122 |  | 3141603.882 | 315080.94 | 235.122 |  | 235.122 |  | 235.122 |  | 235.122 |  | 235.122 |  | 235.122 |  | 235.122 |  | 141.123 | 47.1241 | O/G Steam SCR Retrofit | 0.14968 | 0.03 |  | 46.25%
Bluegrass Generating Station | Kentucky | X | X | X | 55164 | GTG1 | 4034 | Combustion Turbine |  |  |  | Combustion turbine |  |  |  |  | 23.288 | 689510.478 | 60116.74 | 13.669 | 23.288 |  | 689510.478 | 60116.74 | 23.288 |  | 23.288 |  | 23.288 |  | 23.288 |  | 23.288 |  | 23.288 |  | 23.288 |  | 23.288 | 23.288 | Not Coal Steam or O/G Steam | 0.067549 | 0.067549 |  | 5.798%
Bluegrass Generating Station | Kentucky | X | X | X | 55164 | GTG2 | 4035 | Combustion Turbine |  |  |  | Combustion turbine |  |  |  |  | 20.561 | 608207.978 | 53241.66 | 14.0957 | 20.561 |  | 608207.978 | 53241.66 | 20.561 |  | 20.561 |  | 20.561 |  | 20.561 |  | 20.561 |  | 20.561 |  | 20.561 |  | 20.561 | 20.561 | Not Coal Steam or O/G Steam | 0.067612 | 0.067612 |  | 5.954%
Bluegrass Generating Station | Kentucky | X | X | X | 55164 | GTG3 | 8446 | Combustion Turbine |  |  |  | Combustion turbine |  |  |  |  | 4.199 | 120752.116 | 10660.11 | 2.3227 | 4.199 |  | 120752.116 | 10660.11 | 4.199 |  | 4.199 |  | 4.199 |  | 4.199 |  | 4.199 |  | 4.199 |  | 4.199 |  | 4.199 | 4.199 | Not Coal Steam or O/G Steam | 0.069547 | 0.069547 |  | 0.9313%
Cane Run | Kentucky | X | X | X | 1363 | 7A | 90928 | Combined Cycle |  |  |  | Combined cycle |  |  |  |  | 98.104 | 6644382.37 | 969787.94 | 97.2807 | 98.104 |  | 6644382.37 | 969787.94 | 98.104 |  | 98.104 |  | 98.104 |  | 98.104 |  | 98.104 |  | 98.104 |  | 98.104 |  | 98.104 | 98.104 | Not Coal Steam or O/G Steam | 0.02953 | 0.02953 |  | 78.61%
Cane Run | Kentucky | X | X | X | 1363 | 7B | 90929 | Combined Cycle |  |  |  | Combined cycle |  |  |  |  | 83.483 | 6665560.516 | 978782.28 | 86.7713 | 83.483 |  | 6665560.516 | 978782.28 | 83.483 |  | 83.483 |  | 83.483 |  | 83.483 |  | 83.483 |  | 83.483 |  | 83.483 |  | 83.483 | 83.483 | Not Coal Steam or O/G Steam | 0.025049 | 0.025049 |  | 79.98%
D B Wilson | Kentucky | X | X | X | 6823 | W1 | 2910 | Coal Steam |  |  |  | Dry bottom wall-fired boiler | Y |  |  | 417 | 608.675 | 15121573.699 | 1389753.55 | 546.7377 | 608.675 |  | 15121573.699 | 1389753.55 | 608.675 |  | 608.675 |  | 608.675 |  | 604.8629 | Optimize SCR | 604.8629 |  | 604.8629 |  | 604.8629 |  | 604.8629 | 604.8629 | Existing SCR | 0.08 | 0.08 |  | 63.2%
E W Brown | Kentucky | X | X | X | 1355 | 10 | 875 | Combustion Turbine |  |  |  | Combustion turbine |  |  |  |  | 1.533 | 29478.152 | 2108.1 | 6.5357 | 1.533 |  | 29478.152 | 2108.1 | 1.533 |  | 1.533 |  | 1.533 |  | 1.533 |  | 1.533 |  | 1.533 |  | 1.533 |  | 1.533 | 1.533 | Not Coal Steam or O/G Steam | 0.10401 | 0.10401 |  | 1.577%
E W Brown | Kentucky | X | X | X | 1355 | 11 | 876 | Combustion Turbine |  |  |  | Combustion turbine |  |  |  |  | 1.981 | 30182.752 | 2127.19 | 3.5453 | 1.981 |  | 30182.752 | 2127.19 | 1.981 |  | 1.981 |  | 1.981 |  | 1.981 |  | 1.981 |  | 1.981 |  | 1.981 |  | 1.981 | 1.981 | Not Coal Steam or O/G Steam | 0.13127 | 0.13127 |  | 0.9459%
E W Brown | Kentucky | X | X | X | 1355 | 3 | 878 | Coal Steam | 12 | 2028 | 2029 | Tangentially-fired | Y |  |  | 409 | 111.896 | 5109406.442 | 471953.96 | 122.1553 | 111.896 |  | 5109406.442 | 471953.96 | 111.896 |  | 111.896 |  | 111.896 |  | 111.896 |  | 111.896 |  | 111.896 |  | 111.896 |  | 111.896 | 111.896 | Existing SCR | 0.0438 | 0.0438 |  | 32.79%
E W Brown | Kentucky | X | X | X | 1355 | 5 | 879 | Combustion Turbine |  |  |  | Combustion turbine |  |  |  |  | 5.158 | 121467.733 | 8551.34 | 9.476 | 5.158 |  | 121467.733 | 8551.34 | 5.158 |  | 5.158 |  | 5.158 |  | 5.158 |  | 5.158 |  | 5.158 |  | 5.158 |  | 5.158 | 5.158 | Not Coal Steam or O/G Steam | 0.084928 | 0.084928 |  | 4.431%
E W Brown | Kentucky | X | X | X | 1355 | 6 | 880 | Combustion Turbine |  |  |  | Combustion turbine |  |  |  |  | 5.414 | 341412.912 | 30613.97 | 8.979 | 5.414 |  | 341412.912 | 30613.97 | 5.414 |  | 5.414 |  | 5.414 |  | 5.414 |  | 5.414 |  | 5.414 |  | 5.414 |  | 5.414 | 5.414 | Not Coal Steam or O/G Steam | 0.031715 | 0.031715 |  | 6.562%
E W Brown | Kentucky | X | X | X | 1355 | 7 | 881 | Combustion Turbine |  |  |  | Combustion turbine |  |  |  |  | 15.379 | 381213.623 | 34313.86 | 12.4223 | 15.379 |  | 381213.623 | 34313.86 | 15.379 |  | 15.379 |  | 15.379 |  | 15.379 |  | 15.379 |  | 15.379 |  | 15.379 |  | 15.379 | 15.379 | Not Coal Steam or O/G Steam | 0.080684 | 0.080684 |  | 4.616%
E W Brown | Kentucky | X | X | X | 1355 | 8 | 882 | Combustion Turbine |  |  |  | Combustion turbine |  |  |  |  | 2.828 | 41161.173 | 2919.27 | 2.5613 | 2.828 |  | 41161.173 | 2919.27 | 2.828 |  | 2.828 |  | 2.828 |  | 2.828 |  | 2.828 |  | 2.828 |  | 2.828 |  | 2.828 | 2.828 | Not Coal Steam or O/G Steam | 0.13741 | 0.13741 |  | 0.7884%
E W Brown | Kentucky | X | X | X | 1355 | 9 | 883 | Combustion Turbine |  |  |  | Combustion turbine |  |  |  |  | 2.773 | 47790.49 | 3841.52 | 9.7587 | 2.773 |  | 47790.49 | 3841.52 | 2.773 |  | 2.773 |  | 2.773 |  | 2.773 |  | 2.773 |  | 2.773 |  | 2.773 |  | 2.773 | 2.773 | Not Coal Steam or O/G Steam | 0.11605 | 0.11605 |  | 2.774%
East Bend | Kentucky | X | X | X | 6018 | 2 | 2682 | Coal Steam |  |  |  | Dry bottom wall-fired boiler | Y |  |  | 600 | 728.234 | 14943267.089 | 1427291.49 | 804.39 | 728.234 |  | 14943267.089 | 1427291.49 | 728.234 |  | 728.234 |  | 728.234 |  | 597.7307 | Optimize SCR | 597.7307 |  | 597.7307 |  | 597.7307 |  | 597.7307 | 597.7307 | Existing SCR | 0.08 | 0.08 |  | 56.53%
Ghent | Kentucky | X | X | X | 1356 | 1 | 884 | Coal Steam |  |  |  | Tangentially-fired | Y |  |  | 474 | 404.533 | 13674919.34 | 1441981.19 | 367.8793 | 404.533 |  | 13674919.34 | 1441981.19 | 404.533 |  | 404.533 |  | 404.533 |  | 404.533 |  | 404.533 |  | 404.533 |  | 404.533 |  | 404.533 | 404.533 | Existing SCR | 0.059164 | 0.059164 |  | 69.39%
Ghent | Kentucky | X | X | X | 1356 | 2 | 885 | Coal Steam | 12 | 2028 | 2029 | Tangentially-fired |  |  | Y | 495 | 1206.86 | 13311100.232 | 1390744.7 | 1057.645 | 1206.86 |  | 13311100.232 | 1390744.7 | 1206.86 |  | 1206.86 |  | 1206.86 |  | 1206.86 |  | 1206.86 |  | 1206.86 |  | 1206.86 |  | 769.8188 | 332.7775 | Coal Steam SCR Retrofit | 0.18133 | 0.05 |  | 55.21%
Ghent | Kentucky | X | X | X | 1356 | 3 | 886 | Coal Steam |  |  |  | Dry bottom wall-fired boiler | Y |  | Y | 485 | 1164.299 | 13653593.13 | 1430212 | 989.6617 | 1164.299 |  | 13653593.13 | 1430212 | 1164.299 |  | 1164.299 |  | 1164.299 |  | 1164.299 | Common Stack SCR | 1164.299 |  | 1164.299 |  | 1164.299 |  | 855.2214 | 546.1437 | Common Stack SCR, Optimize Existing SCR | 0.17055 | 0.08 |  | 58.54%
Ghent | Kentucky | X | X | X | 1356 | 4 | 887 | Coal Steam |  |  |  | Dry bottom wall-fired boiler | Y |  |  | 465 | 309.796 | 11652580.317 | 1210635.14 | 240.182 | 309.796 |  | 11652580.317 | 1210635.14 | 309.796 |  | 309.796 |  | 309.796 |  | 309.796 |  | 309.796 |  | 309.796 |  | 309.796 |  | 309.796 | 309.796 | Existing SCR | 0.053172 | 0.053172 |  | 55.83%
H L Spurlock | Kentucky | X | X | X | 6041 | 1 | 2704 | Coal Steam |  |  |  | Dry bottom wall-fired boiler | Y |  |  | 300 | 423.092 | 9530976.458 | 1031419.45 | 319.2483 | 423.092 |  | 9530976.458 | 1031419.45 | 423.092 |  | 423.092 |  | 423.092 |  | 381.2391 | Optimize SCR | 381.2391 |  | 381.2391 |  | 381.2391 |  | 381.2391 | 381.2391 | Existing SCR | 0.08 | 0.08 |  | 53.46%
H L Spurlock | Kentucky | X | X | X | 6041 | 2 | 2705 | Coal Steam |  |  |  | Tangentially-fired | Y |  |  | 510 | 635.021 | 14517087.802 | 1515689.87 | 590.786 | 635.021 |  | 14517087.802 | 1515689.87 | 635.021 |  | 635.021 |  | 635.021 |  | 580.6835 | Optimize SCR | 580.6835 |  | 580.6835 |  | 580.6835 |  | 580.6835 | 580.6835 | Existing SCR | 0.08 | 0.08 |  | 57.33%
H L Spurlock | Kentucky | X | X | X | 6041 | 3 | 89571 | Coal Steam |  |  |  | Circulating fluidized bed boiler |  | Y |  | 268 | 211.092 | 7148567.739 | 786982.35 | 220.5363 | 211.092 |  | 7148567.739 | 786982.35 | 211.092 |  | 211.092 |  | 211.092 |  | 211.092 |  | 211.092 |  | 211.092 |  | 211.092 |  | 211.092 | 211.092 | Coal Steam, Circulating fluidized bed, Under 0.08 | 0.059059 | 0.059059 |  | 61.96%
H L Spurlock | Kentucky | X | X | X | 6041 | 4 | 90241 | Coal Steam |  |  |  | Circulating fluidized bed boiler |  | Y |  | 268 | 252.748 | 8620675.802 | 1021203.12 | 207.9537 | 252.748 |  | 8620675.802 | 1021203.12 | 252.748 |  | 252.748 |  | 252.748 |  | 252.748 |  | 252.748 |  | 252.748 |  | 252.748 |  | 252.748 | 252.748 | Coal Steam, Circulating fluidized bed, Under 0.08 | 0.058638 | 0.058638 |  | 67.85%
John S. Cooper | Kentucky | X | X | X | 1384 | 1 | 932 | Coal Steam |  |  |  | Dry bottom wall-fired boiler |  |  | Y | 116 | 71.936 | 743732.447 | 76832.41 | 47.866 | 71.936 |  | 743732.447 | 76832.41 | 71.936 |  | 71.936 |  | 71.936 |  | 71.936 |  | 71.936 | Common Stack SOA | 71.936 |  | 71.936 | Common Stack SOA | 45.2647 | 18.5933 | Coal Steam SCR Retrofit | 0.19345 | 0.05 |  | 9.288%
John S. Cooper | Kentucky | X | X | X | 1384 | 2 | 933 | Coal Steam |  |  |  | Dry bottom wall-fired boiler | Y |  | Y | 225 | 135.57 | 2544980.814 | 268070.85 | 74.8827 | 135.57 |  | 2544980.814 | 268070.85 | 135.57 |  | 135.57 |  | 135.57 |  | 135.57 | Common Stack SCR | 135.57 |  | 135.57 |  | 135.57 |  | 118.6846 | 101.7992 | Common Stack SCR, Optimize Existing SCR | 0.10654 | 0.08 |  | 15.93%
Marshall County | Kentucky | X | X | X | 55232 | CT1 | 4240 | Combustion Turbine |  |  |  | Combustion turbine |  |  |  |  | 0.521 | 39302.868 | 3206.98 | 0.63133 | 0.521 |  | 39302.868 | 3206.98 | 0.521 |  | 0.521 |  | 0.521 |  | 0.521 |  | 0.521 |  | 0.521 |  | 0.521 |  | 0.521 | 0.521 | Not Coal Steam or O/G Steam | 0.026512 | 0.026512 |  | 0.9966%
Marshall County | Kentucky | X | X | X | 55232 | CT2 | 4241 | Combustion Turbine |  |  |  | Combustion turbine |  |  |  |  | 0.475 | 40999.733 | 3332.31 | 0.52233 | 0.475 |  | 40999.733 | 3332.31 | 0.475 |  | 0.475 |  | 0.475 |  | 0.475 |  | 0.475 |  | 0.475 |  | 0.475 |  | 0.475 | 0.475 | Not Coal Steam or O/G Steam | 0.023171 | 0.023171 |  | 0.8627%
Marshall County | Kentucky | X | X | X | 55232 | CT3 | 4242 | Combustion Turbine |  |  |  | Combustion turbine |  |  |  |  | 0.37 | 27296.718 | 2247.45 | 0.521 | 0.37 |  | 27296.718 | 2247.45 | 0.37 |  | 0.37 |  | 0.37 |  | 0.37 |  | 0.37 |  | 0.37 |  | 0.37 |  | 0.37 | 0.37 | Not Coal Steam or O/G Steam | 0.027109 | 0.027109 |  | 0.8188%
Marshall County | Kentucky | X | X | X | 55232 | CT4 | 4243 | Combustion Turbine |  |  |  | Combustion turbine |  |  |  |  | 0.244 | 16906.692 | 1346.56 | 0.37167 | 0.244 |  | 16906.692 | 1346.56 | 0.244 |  | 0.244 |  | 0.244 |  | 0.244 |  | 0.244 |  | 0.244 |  | 0.244 |  | 0.244 | 0.244 | Not Coal Steam or O/G Steam | 0.028864 | 0.028864 |  | 0.5537%
Marshall County | Kentucky | X | X | X | 55232 | CT5 | 4244 | Combustion Turbine |  |  |  | Combustion turbine |  |  |  |  | 0.382 | 12417.083 | 999.67 | 0.47033 | 0.382 |  | 12417.083 | 999.67 | 0.382 |  | 0.382 |  | 0.382 |  | 0.382 |  | 0.382 |  | 0.382 |  | 0.382 |  | 0.382 | 0.382 | Not Coal Steam or O/G Steam | 0.061528 | 0.061528 |  | 0.6161%
Marshall County | Kentucky | X | X | X | 55232 | CT6 | 4245 | Combustion Turbine |  |  |  | Combustion turbine |  |  |  |  | 0.635 | 27945.548 | 2253.42 | 0.48167 | 0.635 |  | 27945.548 | 2253.42 | 0.635 |  | 0.635 |  | 0.635 |  | 0.635 |  | 0.635 |  | 0.635 |  | 0.635 |  | 0.635 | 0.635 | Not Coal Steam or O/G Steam | 0.045446 | 0.045446 |  | 0.6445%
Marshall County | Kentucky | X | X | X | 55232 | CT7 | 4246 | Combustion Turbine |  |  |  | Combustion turbine |  |  |  |  | 0.307 | 19178.522 | 1529.75 | 0.598 | 0.307 |  | 19178.522 | 1529.75 | 0.307 |  | 0.307 |  | 0.307 |  | 0.307 |  | 0.307 |  | 0.307 |  | 0.307 |  | 0.307 | 0.307 | Not Coal Steam or O/G Steam | 0.032015 | 0.032015 |  | 0.7768%
Marshall County | Kentucky | X | X | X | 55232 | CT8 | 4247 | Combustion Turbine |  |  |  | Combustion turbine |  |  |  |  | 0.316 | 21292.434 | 1675.43 | 0.56267 | 0.316 |  | 21292.434 | 1675.43 | 0.316 |  | 0.316 |  | 0.316 |  | 0.316 |  | 0.316 |  | 0.316 |  | 0.316 |  | 0.316 | 0.316 | Not Coal Steam or O/G Steam | 0.029682 | 0.029682 |  | 0.6977%
Mill Creek | Kentucky | X | X | X | 1364 | 1 | 905 | Coal Steam | 12 | 2024 | 2025 | Tangentially-fired |  |  | Y | 300 | 689.482 | 5304052.884 | 602497.64 | 878.586 | 0 | Y | 0 | 0 | 0 |  | 0 |  | 0 |  | 0 |  | 0 |  | 0 |  | 0 |  | 0 | 0 | Retired | 0 | 0 |  | 47.17%
Mill Creek | Kentucky | X | X | X | 1364 | 2 | 906 | Coal Steam | 12 | 2027 | 2028 | Tangentially-fired |  |  | Y | 297 | 371.639 | 2841211.647 | 314897.47 | 486.4183 | 371.639 |  | 2841211.647 | 314897.47 | 371.639 |  | 371.639 |  | 371.639 |  | 371.639 |  | 282.7006 | SOA CC | 371.639 |  | 282.7006 | SOA CC | 176.8654 | 71.0303 | Coal Steam SCR Retrofit | 0.199 | 0.05 |  | 25.3%
Mill Creek | Kentucky | X | X | X | 1364 | 3 | 907 | Coal Steam |  |  |  | Dry bottom wall-fired boiler | Y |  |  | 391 | 300.378 | 11170339.16 | 1135523.26 | 290.4973 | 300.378 |  | 11170339.16 | 1135523.26 | 300.378 |  | 300.378 |  | 300.378 |  | 300.378 |  | 300.378 |  | 300.378 |  | 300.378 |  | 300.378 | 300.378 | Existing SCR | 0.053781 | 0.053781 |  | 61.66%
Mill Creek | Kentucky | X | X | X | 1364 | 4 | 908 | Coal Steam |  |  |  | Dry bottom wall-fired boiler | Y |  |  | 477 | 383.963 | 13872326.953 | 1410910.66 | 357.6677 | 383.963 |  | 13872326.953 | 1410910.66 | 383.963 |  | 383.963 |  | 383.963 |  | 383.963 |  | 383.963 |  | 383.963 |  | 383.963 |  | 383.963 | 383.963 | Existing SCR | 0.055357 | 0.055357 |  | 65.08%
Paddy's Run | Kentucky | X | X | X | 1366 | 12 | 10010 | Combustion Turbine |  |  |  | Combustion turbine |  |  |  |  | 1.226 | 3504 |  | 1.6353 | 1.226 |  | 3504 |  | 1.226 |  | 1.226 |  | 1.226 |  | 1.226 |  | 1.226 |  | 1.226 |  | 1.226 |  | 1.226 | 1.226 | Not Coal Steam or O/G Steam | 0.69977 | 0.69977 |  | 0.2905%
Paddy's Run | Kentucky | X | X | X | 1366 | 13 | 909 | Combustion Turbine |  |  |  | Combustion turbine |  |  |  |  | 11.561 | 225976.709 | 20372.96 | 11.331 | 11.561 |  | 225976.709 | 20372.96 | 11.561 |  | 11.561 |  | 11.561 |  | 11.561 |  | 11.561 |  | 11.561 |  | 11.561 |  | 11.561 | 11.561 | Not Coal Steam or O/G Steam | 0.10232 | 0.10232 |  | 3.402%
Paducah Power Systems Plant 1 | Kentucky | X | X | X | 56556 | EU01A | 90590 | Combustion Turbine |  |  |  | Combustion turbine |  |  |  |  | 4.333 | 92685.477 | 8230.04 | 3.4867 | 4.333 |  | 92685.477 | 8230.04 | 4.333 |  | 4.333 |  | 4.333 |  | 4.333 |  | 4.333 |  | 4.333 |  | 4.333 |  | 4.333 | 4.333 | Not Coal Steam or O/G Steam | 0.093499 | 0.093499 |  | 5.919%
Paducah Power Systems Plant 1 | Kentucky | X | X | X | 56556 | EU01B | 90591 | Combustion Turbine |  |  |  | Combustion turbine |  |  |  |  | 4.725 | 102353.81 | 9053.95 | 3.9257 | 4.725 |  | 102353.81 | 9053.95 | 4.725 |  | 4.725 |  | 4.725 |  | 4.725 |  | 4.725 |  | 4.725 |  | 4.725 |  | 4.725 | 4.725 | Not Coal Steam or O/G Steam | 0.092327 | 0.092327 |  | 6.659%
Paducah Power Systems Plant 1 | Kentucky | X | X | X | 56556 | EU02A | 90592 | Combustion Turbine |  |  |  | Combustion turbine |  |  |  |  | 4.917 | 107149.342 | 9578.4 | 3.7223 | 4.917 |  | 107149.342 | 9578.4 | 4.917 |  | 4.917 |  | 4.917 |  | 4.917 |  | 4.917 |  | 4.917 |  | 4.917 |  | 4.917 | 4.917 | Not Coal Steam or O/G Steam | 0.091778 | 0.091778 |  | 6.635%
Paducah Power Systems Plant 1 | Kentucky | X | X | X | 56556 | EU02B | 90593 | Combustion Turbine |  |  |  | Combustion turbine |  |  |  |  | 5.46 | 110805.53 | 9914.26 | 4.4503 | 5.46 |  | 110805.53 | 9914.26 | 5.46 |  | 5.46 |  | 5.46 |  | 5.46 |  | 5.46 |  | 5.46 |  | 5.46 |  | 5.46 | 5.46 | Not Coal Steam or O/G Steam | 0.098551 | 0.098551 |  | 6.911%
Paradise | Kentucky | X | X | X | 1378 | PCC1 | 91045 | Combined Cycle |  |  |  | Combined cycle | Y |  |  |  | 64.378 | 6802785.991 | 985135.41 | 96.6893 | 64.378 |  | 6802785.991 | 985135.41 | 64.378 |  | 64.378 |  | 64.378 |  | 40.8167 | Optimize SCR | 40.8167 |  | 40.8167 |  | 40.8167 |  | 40.8167 | 40.8167 | Not Coal Steam or O/G Steam | 0.012 | 0.012 |  | 68.49%
Paradise | Kentucky | X | X | X | 1378 | PCC2 | 91046 | Combined Cycle |  |  |  | Combined cycle | Y |  |  |  | 61.942 | 6865238.525 | 1008804.51 | 88.0667 | 61.942 |  | 6865238.525 | 1008804.51 | 61.942 |  | 61.942 |  | 61.942 |  | 41.1914 | Optimize SCR | 41.1914 |  | 41.1914 |  | 41.1914 |  | 41.1914 | 41.1914 | Not Coal Steam or O/G Steam | 0.012 | 0.012 |  | 68.63%
Paradise | Kentucky | X | X | X | 1378 | PCC3 | 91047 | Combined Cycle |  |  |  | Combined cycle | Y |  |  |  | 65.421 | 6830110.258 | 1003198.99 | 95.344 | 65.421 |  | 6830110.258 | 1003198.99 | 65.421 |  | 65.421 |  | 65.421 |  | 40.9807 | Optimize SCR | 40.9807 |  | 40.9807 |  | 40.9807 |  | 40.9807 | 40.9807 | Not Coal Steam or O/G Steam | 0.012 | 0.012 |  | 69.73%
R D Green | Kentucky | X | X | X | 6639 | G1 | 2896 | O/G Steam |  |  |  | Dry bottom wall-fired boiler |  |  |  | 231 | 637.504 | 8022647.543 | 792961.63 | 532.6493 | 637.504 |  | 8022647.543 | 792961.63 | 318.752 | Y | 318.752 |  | 318.752 |  | 318.752 |  | 318.752 |  | 318.752 |  | 318.752 |  | 219.5459 | 120.3397 | O/G Steam SCR Retrofit | 0.079463 | 0.03 |  | 56.69%
R D Green | Kentucky | X | X | X | 6639 | G2 | 2897 | O/G Steam |  |  |  | Dry bottom wall-fired boiler |  |  |  | 223 | 705.069 | 6934222.149 | 664450.76 | 649.592 | 705.069 |  | 6934222.149 | 664450.76 | 352.5345 | Y | 352.5345 |  | 352.5345 |  | 352.5345 |  | 352.5345 |  | 352.5345 |  | 352.5345 |  | 228.2739 | 104.0133 | O/G Steam SCR Retrofit | 0.10168 | 0.03 |  | 49.7%
Riverside Generating Company | Kentucky | X | X | X | 55198 | GTG101 | 4105 | Combustion Turbine |  |  |  | Combustion turbine |  |  |  |  | 21.073 | 1062348.756 | 94068.63 | 17.4573 | 21.073 |  | 1062348.756 | 94068.63 | 21.073 |  | 21.073 |  | 21.073 |  | 21.073 |  | 21.073 |  | 21.073 |  | 21.073 |  | 21.073 | 21.073 | Not Coal Steam or O/G Steam | 0.039672 | 0.039672 |  | 10.19%
Riverside Generating Company | Kentucky | X | X | X | 55198 | GTG201 | 4106 | Combustion Turbine |  |  |  | Combustion turbine |  |  |  |  | 19.102 | 845832.291 | 73927.76 | 16.5647 | 19.102 |  | 845832.291 | 73927.76 | 19.102 |  | 19.102 |  | 19.102 |  | 19.102 |  | 19.102 |  | 19.102 |  | 19.102 |  | 19.102 | 19.102 | Not Coal Steam or O/G Steam | 0.045167 | 0.045167 |  | 9.103%
Riverside Generating Company | Kentucky | X | X | X | 55198 | GTG301 | 4107 | Combustion Turbine |  |  |  | Combustion turbine |  |  |  |  | 22.241 | 866617.819 | 74660.73 | 20.1197 | 22.241 |  | 866617.819 | 74660.73 | 22.241 |  | 22.241 |  | 22.241 |  | 22.241 |  | 22.241 |  | 22.241 |  | 22.241 |  | 22.241 | 22.241 | Not Coal Steam or O/G Steam | 0.051328 | 0.051328 |  | 9.323%
Riverside Generating Company | Kentucky | X | X | X | 55198 | GTG401 | 4108 | Combustion Turbine |  |  |  | Combustion turbine |  |  |  |  | 21.591 | 849465.558 | 73129.64 | 17.1197 | 21.591 |  | 849465.558 | 73129.64 | 21.591 |  | 21.591 |  | 21.591 |  | 21.591 |  | 21.591 |  | 21.591 |  | 21.591 |  | 21.591 | 21.591 | Not Coal Steam or O/G Steam | 0.050834 | 0.050834 |  | 8.454%
Riverside Generating Company | Kentucky | X | X | X | 55198 | GTG501 | 4109 | Combustion Turbine |  |  |  | Combustion turbine |  |  |  |  | 26.235 | 985274.935 | 85803.83 | 20.427 | 26.235 |  | 985274.935 | 85803.83 | 26.235 |  | 26.235 |  | 26.235 |  | 26.235 |  | 26.235 |  | 26.235 |  | 26.235 |  | 26.235 | 26.235 | Not Coal Steam or O/G Steam | 0.053254 | 0.053254 |  | 10.2%
Robert Reid | Kentucky | X | X | X | 1383 | RT | 88132 | Combustion Turbine |  |  |  | Combustion turbine |  |  |  |  | 17.149 | 48993.2 | 3224 | 12.641 | 17.149 |  | 48993.2 | 3224 | 17.149 |  | 17.149 |  | 17.149 |  | 17.149 |  | 17.149 |  | 17.149 |  | 17.149 |  | 17.149 | 17.149 | Not Coal Steam or O/G Steam | 0.70006 | 0.70006 |  | 1.224%
Shawnee | Kentucky | X | X | X | 1379 | 1 | 916 | Coal Steam |  |  |  | Dry bottom wall-fired boiler | Y |  | Y | 134 | 329.656 | 4143801.15 | 379163.61 | 293.1297 | 329.656 |  | 4143801.15 | 379163.61 | 329.656 |  | 329.656 |  | 329.656 |  | 329.656 | Common Stack SCR | 329.656 |  | 329.656 |  | 329.656 |  | 247.704 | 165.752 | Common Stack SCR, Optimize Existing SCR | 0.15911 | 0.08 |  | 43.69%
Shawnee | Kentucky | X | X | X | 1379 | 2 | 918 | Coal Steam |  |  |  | Dry bottom wall-fired boiler |  |  | Y | 134 | 295.724 | 3703318.07 | 338369.05 | 309.159 | 295.724 |  | 3703318.07 | 338369.05 | 295.724 |  | 295.724 |  | 295.724 |  | 295.724 |  | 295.724 | Common Stack SOA | 295.724 |  | 295.724 | Common Stack SOA | 194.1535 | 92.583 | Coal Steam SCR Retrofit | 0.15971 | 0.05 |  | 40.89%
Shawnee | Kentucky | X | X | X | 1379 | 3 | 919 | Coal Steam |  |  |  | Dry bottom wall-fired boiler |  |  | Y | 134 | 270.971 | 3350353.516 | 305757.26 | 300.4627 | 270.971 |  | 3350353.516 | 305757.26 | 270.971 |  | 270.971 |  | 270.971 |  | 270.971 |  | 270.971 | Common Stack SOA | 270.971 |  | 270.971 | Common Stack SOA | 177.3649 | 83.7588 | Coal Steam SCR Retrofit | 0.16176 | 0.05 |  | 40.08%
Shawnee | Kentucky | X | X | X | 1379 | 4 | 920 | Coal Steam |  |  |  | Dry bottom wall-fired boiler | Y |  | Y | 134 | 339.444 | 4263182.4 | 389741 | 295.1613 | 339.444 |  | 4263182.4 | 389741 | 339.444 |  | 339.444 |  | 339.444 |  | 339.444 | Common Stack SCR | 339.444 |  | 339.444 |  | 339.444 |  | 254.9856 | 170.5273 | Common Stack SCR, Optimize Existing SCR | 0.15924 | 0.08 |  | 44.69%
Shawnee | Kentucky | X | X | X | 1379 | 5 | 921 | Coal Steam |  |  |  | Dry bottom wall-fired boiler |  |  | Y | 134 | 324.576 | 4025753.334 | 369222.41 | 337.977 | 324.576 |  | 4025753.334 | 369222.41 | 324.576 |  | 324.576 |  | 324.576 |  | 324.576 |  | 324.576 | Common Stack SOA | 324.576 |  | 324.576 | Common Stack SOA | 212.6099 | 100.6438 | Coal Steam SCR Retrofit | 0.16125 | 0.05 |  | 44.68%
Shawnee | Kentucky | X | X | X | 1379 | 6 | 922 | Coal Steam |  |  |  | Dry bottom wall-fired boiler |  |  | Y | 134 | 460.681 | 3684491.34 | 337107.8 | 458.0183 | 460.681 |  | 3684491.34 | 337107.8 | 460.681 |  | 460.681 |  | 460.681 |  | 460.681 |  | 366.6069 | SOA CC | 460.681 |  | 366.6069 | SOA CC | 229.3596 | 92.1123 | Coal Steam SCR Retrofit | 0.199 | 0.05 |  | 50.55%
Shawnee | Kentucky | X | X | X | 1379 | 7 | 923 | Coal Steam |  |  |  | Dry bottom wall-fired boiler |  |  | Y | 134 | 500.35 | 4161628.9 | 381056 | 450.229 | 500.35 |  | 4161628.9 | 381056 | 500.35 |  | 500.35 |  | 500.35 |  | 500.35 |  | 414.0821 | SOA CC | 500.35 |  | 414.0821 | SOA CC | 259.0614 | 104.0407 | Coal Steam SCR Retrofit | 0.199 | 0.05 |  | 38.44%
Shawnee | Kentucky | X | X | X | 1379 | 8 | 924 | Coal Steam |  |  |  | Dry bottom wall-fired boiler |  |  | Y | 134 | 499.801 | 4146605.6 | 379632 | 455.1247 | 499.801 |  | 4146605.6 | 379632 | 499.801 |  | 499.801 |  | 499.801 |  | 499.801 |  | 412.5873 | SOA CC | 499.801 |  | 412.5873 | SOA CC | 258.1262 | 103.6651 | Coal Steam SCR Retrofit | 0.199 | 0.05 |  | 37.77%
Shawnee | Kentucky | X | X | X | 1379 | 9 | 925 | Coal Steam |  |  |  | Dry bottom wall-fired boiler |  |  | Y | 134 | 480.699 | 3994815.87 | 365528.77 | 428.7973 | 480.699 |  | 3994815.87 | 365528.77 | 480.699 |  | 480.699 |  | 480.699 |  | 480.699 |  | 397.4842 | SOA CC | 480.699 |  | 397.4842 | SOA CC | 248.6773 | 99.8704 | Coal Steam SCR Retrofit | 0.199 | 0.05 |  | 34.11%
Smith Generating Facility | Kentucky | X | X | X | 54 | SCT1 | 50 | Combustion Turbine |  |  |  | Combustion turbine |  |  |  |  | 12.606 | 479828.79 | 35291.4 | 6.9587 | 12.606 |  | 479828.79 | 35291.4 | 12.606 |  | 12.606 |  | 12.606 |  | 12.606 |  | 12.606 |  | 12.606 |  | 12.606 |  | 12.606 | 12.606 | Not Coal Steam or O/G Steam | 0.052544 | 0.052544 |  | 4.23%
Smith Generating Facility | Kentucky | X | X | X | 54 | SCT10 | 90542 | Combustion Turbine |  |  |  | Combustion turbine | Y |  |  |  | 4.092 | 688661.45 | 72141.33 | 2.7993 | 4.092 |  | 688661.45 | 72141.33 | 4.092 |  | 4.092 |  | 4.092 |  | 4.092 |  | 4.092 |  | 4.092 |  | 4.092 |  | 4.092 | 4.092 | Not Coal Steam or O/G Steam | 0.011884 | 0.011884 |  | 12.96%
Smith Generating Facility | Kentucky | X | X | X | 54 | SCT2 | 51 | Combustion Turbine |  |  |  | Combustion turbine |  |  |  |  | 13.751 | 450276.032 | 32652.51 | 8.1187 | 13.751 |  | 450276.032 | 32652.51 | 13.751 |  | 13.751 |  | 13.751 |  | 13.751 |  | 13.751 |  | 13.751 |  | 13.751 |  | 13.751 | 13.751 | Not Coal Steam or O/G Steam | 0.061078 | 0.061078 |  | 3.813%
Smith Generating Facility | Kentucky | X | X | X | 54 | SCT3 | 52 | Combustion Turbine |  |  |  | Combustion turbine |  |  |  |  | 16.611 | 457825.825 | 34080.84 | 8.8797 | 16.611 |  | 457825.825 | 34080.84 | 16.611 |  | 16.611 |  | 16.611 |  | 16.611 |  | 16.611 |  | 16.611 |  | 16.611 |  | 16.611 | 16.611 | Not Coal Steam or O/G Steam | 0.072565 | 0.072565 |  | 3.813%
Smith Generating Facility | Kentucky | X | X | X | 54 | SCT4 | 9271 | Combustion Turbine |  |  |  | Combustion turbine |  |  |  |  | 2.816 | 209271.611 | 14964.09 | 3.4 | 2.816 |  | 209271.611 | 14964.09 | 2.816 |  | 2.816 |  | 2.816 |  | 2.816 |  | 2.816 |  | 2.816 |  | 2.816 |  | 2.816 | 2.816 | Not Coal Steam or O/G Steam | 0.026912 | 0.026912 |  | 5.179%
Smith Generating Facility | Kentucky | X | X | X | 54 | SCT5 | 9272 | Combustion Turbine |  |  |  | Combustion turbine |  |  |  |  | 3.247 | 241251.841 | 18080.27 | 3.5523 | 3.247 |  | 241251.841 | 18080.27 | 3.247 |  | 3.247 |  | 3.247 |  | 3.247 |  | 3.247 |  | 3.247 |  | 3.247 |  | 3.247 | 3.247 | Not Coal Steam or O/G Steam | 0.026918 | 0.026918 |  | 5.318%
Smith Generating Facility | Kentucky | X | X | X | 54 | SCT6 | 89572 | Combustion Turbine |  |  |  | Combustion turbine |  |  |  |  | 3.649 | 255612.108 | 19069.62 | 3.4847 | 3.649 |  | 255612.108 | 19069.62 | 3.649 |  | 3.649 |  | 3.649 |  | 3.649 |  | 3.649 |  | 3.649 |  | 3.649 |  | 3.649 | 3.649 | Not Coal Steam or O/G Steam | 0.028551 | 0.028551 |  | 5.043%
Smith Generating Facility | Kentucky | X | X | X | 54 | SCT7 | 89573 | Combustion Turbine |  |  |  | Combustion turbine |  |  |  |  | 3.029 | 229960.739 | 17080.39 | 3.265 | 3.029 |  | 229960.739 | 17080.39 | 3.029 |  | 3.029 |  | 3.029 |  | 3.029 |  | 3.029 |  | 3.029 |  | 3.029 |  | 3.029 | 3.029 | Not Coal Steam or O/G Steam | 0.026344 | 0.026344 |  | 5.198%
Smith Generating Facility | Kentucky | X | X | X | 54 | SCT9 | 90541 | Combustion Turbine |  |  |  | Combustion turbine | Y |  |  |  | 4.021 | 671316.254 | 70306.5 | 2.832 | 4.021 |  | 671316.254 | 70306.5 | 4.021 |  | 4.021 |  | 4.021 |  | 4.021 |  | 4.021 |  | 4.021 |  | 4.021 |  | 4.021 | 4.021 | Not Coal Steam or O/G Steam | 0.011979 | 0.011979 |  | 12.78%
Trimble County | Kentucky | X | X | X | 6071 | 1 | 2737 | Coal Steam |  |  |  | Tangentially-fired | Y |  |  | 511 | 417.451 | 14200142.259 | 1556666.03 | 415.5097 | 417.451 |  | 14200142.259 | 1556666.03 | 417.451 |  | 417.451 |  | 417.451 |  | 417.451 |  | 417.451 |  | 417.451 |  | 417.451 |  | 417.451 | 417.451 | Existing SCR | 0.058795 | 0.058795 |  | 61.35%
Trimble County | Kentucky | X | X | X | 6071 | 10 | 2738 | Combustion Turbine |  |  |  | Combustion turbine |  |  |  |  | 2.351 | 142929.908 | 12274.96 | 2.7733 | 2.351 |  | 142929.908 | 12274.96 | 2.351 |  | 2.351 |  | 2.351 |  | 2.351 |  | 2.351 |  | 2.351 |  | 2.351 |  | 2.351 | 2.351 | Not Coal Steam or O/G Steam | 0.032897 | 0.032897 |  | 2.216%
Trimble County | Kentucky | X | X | X | 6071 | 2 | 90433 | Coal Steam |  |  |  | Dry bottom wall-fired boiler | Y |  |  | 732 | 329.946 | 21158278.4 | 2586498 | 343.831 | 329.946 |  | 21158278.4 | 2586498 | 329.946 |  | 329.946 |  | 329.946 |  | 329.946 |  | 329.946 |  | 329.946 |  | 329.946 |  | 329.946 | 329.946 | Existing SCR | 0.031188 | 0.031188 |  | 71.21%
Trimble County | Kentucky | X | X | X | 6071 | 5 | 2739 | Combustion Turbine |  |  |  | Combustion turbine |  |  |  |  | 10.257 | 608699.794 | 51477.24 | 16.076 | 10.257 |  | 608699.794 | 51477.24 | 10.257 |  | 10.257 |  | 10.257 |  | 10.257 |  | 10.257 |  | 10.257 |  | 10.257 |  | 10.257 | 10.257 | Not Coal Steam or O/G Steam | 0.033701 | 0.033701 |  | 12.52%
Trimble County | Kentucky | X | X | X | 6071 | 6 | 2740 | Combustion Turbine |  |  |  | Combustion turbine |  |  |  |  | 11.975 | 734082.169 | 60444.02 | 7.4367 | 11.975 |  | 734082.169 | 60444.02 | 11.975 |  | 11.975 |  | 11.975 |  | 11.975 |  | 11.975 |  | 11.975 |  | 11.975 |  | 11.975 | 11.975 | Not Coal Steam or O/G Steam | 0.032626 | 0.032626 |  | 5.92%
Trimble County | Kentucky | X | X | X | 6071 | 7 | 2741 | Combustion Turbine |  |  |  | Combustion turbine |  |  |  |  | 11.066 | 609467.419 | 51098.8 | 10.2343 | 11.066 |  | 609467.419 | 51098.8 | 11.066 |  | 11.066 |  | 11.066 |  | 11.066 |  | 11.066 |  | 11.066 |  | 11.066 |  | 11.066 | 11.066 | Not Coal Steam or O/G Steam | 0.036314 | 0.036314 |  | 7.378%
Trimble County | Kentucky | X | X | X | 6071 | 8 | 2742 | Combustion Turbine |  |  |  | Combustion turbine |  |  |  |  | 8.697 | 521552.047 | 42697.45 | 5.5733 | 8.697 |  | 521552.047 | 42697.45 | 8.697 |  | 8.697 |  | 8.697 |  | 8.697 |  | 8.697 |  | 8.697 |  | 8.697 |  | 8.697 | 8.697 | Not Coal Steam or O/G Steam | 0.03335 | 0.03335 |  | 4.448%
Trimble County | Kentucky | X | X | X | 6071 | 9 | 2743 | Combustion Turbine |  |  |  | Combustion turbine |  |  |  |  | 7.747 | 444175.14 | 37358.07 | 9.2827 | 7.747 |  | 444175.14 | 37358.07 | 7.747 |  | 7.747 |  | 7.747 |  | 7.747 |  | 7.747 |  | 7.747 |  | 7.747 |  | 7.747 | 7.747 | Not Coal Steam or O/G Steam | 0.034883 | 0.034883 |  | 7.136%
Acadia Power Station | Louisiana | X | X | X | 55173 | CT1 | 4058 | Combined Cycle |  |  |  | Combined cycle | Y |  |  |  | 21.048 | 4149051.016 | 638178.8 | 22.3 | 21.048 |  | 4149051.016 | 638178.8 | 21.048 |  | 21.048 |  | 21.048 |  | 21.048 |  | 21.048 |  | 21.048 |  | 21.048 |  | 21.048 | 21.048 | Not Coal Steam or O/G Steam | 0.010146 | 0.010146 |  | 49.87%
Acadia Power Station | Louisiana | X | X | X | 55173 | CT2 | 4059 | Combined Cycle |  |  |  | Combined cycle | Y |  |  |  | 20.837 | 4070305.239 | 636721.22 | 21.3443 | 20.837 |  | 4070305.239 | 636721.22 | 20.837 |  | 20.837 |  | 20.837 |  | 20.837 |  | 20.837 |  | 20.837 |  | 20.837 |  | 20.837 | 20.837 | Not Coal Steam or O/G Steam | 0.010239 | 0.010239 |  | 48.22%
Acadia Power Station | Louisiana | X | X | X | 55173 | CT3 | 4060 | Combined Cycle |  |  |  | Combined cycle | Y |  |  |  | 15.771 | 3417893.009 | 444792.27 | 18.1717 | 15.771 |  | 3417893.009 | 444792.27 | 15.771 |  | 15.771 |  | 15.771 |  | 15.771 |  | 15.771 |  | 15.771 |  | 15.771 |  | 15.771 | 15.771 | Not Coal Steam or O/G Steam | 0.0092285 | 0.0092285 |  | 43.33%
Acadia Power Station | Louisiana | X | X | X | 55173 | CT4 | 4061 | Combined Cycle |  |  |  | Combined cycle | Y |  |  |  | 16.931 | 3303786.418 | 436058.98 | 19.342 | 16.931 |  | 3303786.418 | 436058.98 | 16.931 |  | 16.931 |  | 16.931 |  | 16.931 |  | 16.931 |  | 16.931 |  | 16.931 |  | 16.931 | 16.931 | Not Coal Steam or O/G Steam | 0.010249 | 0.010249 |  | 43.47%
Arsenal Hill Power Plant | Louisiana | X | X | X | 1416 | 5A | 979 | O/G Steam | 12 | 2025 | 2026 | Tangentially-fired |  |  |  | 116 | 13.515 | 304446.642 | 25185.07 | 18.532 | 13.515 |  | 304446.642 | 25185.07 | 13.515 |  | 13.515 |  | 13.515 |  | 13.515 |  | 13.515 |  | 13.515 |  | 13.515 |  | 13.515 | 13.515 | Oil/Gas Steam Under 150 Tons (2019-2021 Average) | 0.088784 | 0.088784 |  | 8.506%
Arsenal Hill Power Plant | Louisiana | X | X | X | 1416 | CTG-6A | 90566 | Combined Cycle |  |  |  | Combined cycle | Y |  |  |  | 23.042 | 4960428.869 | 456005.39 | 25.392 | 23.042 |  | 4960428.869 | 456005.39 | 23.042 |  | 23.042 |  | 23.042 |  | 23.042 |  | 23.042 |  | 23.042 |  | 23.042 |  | 23.042 | 23.042 | Not Coal Steam or O/G Steam | 0.0092903 | 0.0092903 |  | 65.21%
Arsenal Hill Power Plant | Louisiana | X | X | X | 1416 | CTG-6B | 90567 | Combined Cycle |  |  |  | Combined cycle | Y |  |  |  | 24.827 | 4887525.107 | 451634.75 | 24.998 | 24.827 |  | 4887525.107 | 451634.75 | 24.827 |  | 24.827 |  | 24.827 |  | 24.827 |  | 24.827 |  | 24.827 |  | 24.827 |  | 24.827 | 24.827 | Not Coal Steam or O/G Steam | 0.010159 | 0.010159 |  | 64.66%
Bayou Cove Peaking Power Plant | Louisiana | X | X | X | 55433 | CTG-1 | 8562 | Combustion Turbine |  |  |  | Combustion turbine |  |  |  |  | 5.193 | 291733.702 | 22519.9 | 4.2783 | 5.193 |  | 291733.702 | 22519.9 | 5.193 |  | 5.193 |  | 5.193 |  | 5.193 |  | 5.193 |  | 5.193 |  | 5.193 |  | 5.193 | 5.193 | Not Coal Steam or O/G Steam | 0.035601 | 0.035601 |  | 6.464%
Bayou Cove Peaking Power Plant | Louisiana | X | X | X | 55433 | CTG-2 | 8564 | Combustion Turbine |  |  |  | Combustion turbine |  |  |  |  | 2.379 | 108533.194 | 8611.16 | 2.1467 | 2.379 |  | 108533.194 | 8611.16 | 2.379 |  | 2.379 |  | 2.379 |  | 2.379 |  | 2.379 |  | 2.379 |  | 2.379 |  | 2.379 | 2.379 | Not Coal Steam or O/G Steam | 0.043839 | 0.043839 |  | 2.644%
Bayou Cove Peaking Power Plant | Louisiana | X | X | X | 55433 | CTG-3 | 8566 | Combustion Turbine |  |  |  | Combustion turbine |  |  |  |  | 2.278 | 79975.542 | 6314.66 | 2.4677 | 2.278 |  | 79975.542 | 6314.66 | 2.278 |  | 2.278 |  | 2.278 |  | 2.278 |  | 2.278 |  | 2.278 |  | 2.278 |  | 2.278 | 2.278 | Not Coal Steam or O/G Steam | 0.056967 | 0.056967 |  | 2.876%
Bayou Cove Peaking Power Plant | Louisiana | X | X | X | 55433 | CTG-4 | 8568 | Combustion Turbine |  |  |  | Combustion turbine |  |  |  |  | 1.849 | 94103.135 | 7192.98 | 1.367 | 1.849 |  | 94103.135 | 7192.98 | 1.849 |  | 1.849 |  | 1.849 |  | 1.849 |  | 1.849 |  | 1.849 |  | 1.849 |  | 1.849 | 1.849 | Not Coal Steam or O/G Steam | 0.039297 | 0.039297 |  | 1.842%
Big Cajun 1 | Louisiana | X | X | X | 1464 | 1B1 | 994 | O/G Steam |  |  |  | Dry bottom wall-fired boiler |  |  |  | 110 | 4.174 | 103866.407 | 8958.71 | 7.3673 | 4.174 |  | 103866.407 | 8958.71 | 4.174 |  | 4.174 |  | 4.174 |  | 4.174 |  | 4.174 |  | 4.174 |  | 4.174 |  | 4.174 | 4.174 | Oil/Gas Steam Under 150 Tons (2019-2021 Average) | 0.080372 | 0.080372 |  | 4.158%
Big Cajun 1 | Louisiana | X | X | X | 1464 | 1B2 | 995 | O/G Steam |  |  |  | Dry bottom wall-fired boiler |  |  |  | 110 | 2.9 | 65446.637 | 5152.86 | 5.904 | 2.9 |  | 65446.637 | 5152.86 | 2.9 |  | 2.9 |  | 2.9 |  | 2.9 |  | 2.9 |  | 2.9 |  | 2.9 |  | 2.9 | 2.9 | Oil/Gas Steam Under 150 Tons (2019-2021 Average) | 0.088622 | 0.088622 |  | 3.105%
Big Cajun 1 | Louisiana | X | X | X | 1464 | CTG1 | 8306 | Combustion Turbine |  |  |  | Combustion turbine |  |  |  |  | 4.002 | 130148.613 | 9516.11 | 2.8407 | 4.002 |  | 130148.613 | 9516.11 | 4.002 |  | 4.002 |  | 4.002 |  | 4.002 |  | 4.002 |  | 4.002 |  | 4.002 |  | 4.002 | 4.002 | Not Coal Steam or O/G Steam | 0.061499 | 0.061499 |  | 1.461%
Big Cajun 1 | Louisiana | X | X | X | 1464 | CTG2 | 8308 | Combustion Turbine |  |  |  | Combustion turbine |  |  |  |  | 4.913 | 144479.361 | 10614.34 | 3.169 | 4.913 |  | 144479.361 | 10614.34 | 4.913 |  | 4.913 |  | 4.913 |  | 4.913 |  | 4.913 |  | 4.913 |  | 4.913 |  | 4.913 | 4.913 | Not Coal Steam or O/G Steam | 0.06801 | 0.06801 |  | 1.586%
Big Cajun 2 | Louisiana | X | X | X | 6055 | 2B1 | 2724 | O/G Steam |  |  |  | Dry bottom wall-fired boiler |  | Y |  | 568 | 247.231 | 4160732.703 | 351410.22 | 107.1687 | 247.231 |  | 4160732.703 | 351410.22 | 123.6155 | Y | 123.6155 |  | 123.6155 |  | 123.6155 |  | 123.6155 |  | 123.6155 |  | 123.6155 |  | 123.6155 | 123.6155 | Oil/Gas Steam Under 150 Tons (2019-2021 Average) | 0.05942 | 0.05942 |  | 7.611%
Big Cajun 2 | Louisiana | X | X | X | 6055 | 2B2 | 2725 | O/G Steam | 12 | 2032 | 2033 | Dry bottom wall-fired boiler |  | Y |  | 575 | 45.912 | 1184690.598 | 89924.84 | 279.8553 | 45.912 |  | 1184690.598 | 89924.84 | 45.912 |  | 45.912 |  | 45.912 |  | 45.912 |  | 45.912 |  | 45.912 |  | 45.912 |  | 31.8412 | 17.7704 | O/G Steam SCR Retrofit | 0.077509 | 0.03 |  | 29.43%
Big Cajun 2 | Louisiana | X | X | X | 6055 | 2B3 | 2726 | Coal Steam | 12 | 2032 | 2033 | Dry bottom wall-fired boiler |  | Y |  | 580 | 753.098 | 11947798.447 | 1100088.37 | 347.642 | 753.098 |  | 11947798.447 | 1100088.37 | 753.098 |  | 753.098 |  | 753.098 |  | 753.098 |  | 753.098 |  | 729.7118 | Y | 729.7118 |  | 514.2034 | 298.695 | Coal Steam SCR Retrofit | 0.12215 | 0.05 |  | 23.81%
Brame Energy Center | Louisiana | X | X | X | 6190 | 1 | 2836 | O/G Steam |  |  |  | Dry bottom wall-fired boiler |  |  |  | 416 | 204.8 | 2255040.522 | 197138.77 | 296.9557 | 204.8 |  | 2255040.522 | 197138.77 | 204.8 |  | 204.8 |  | 204.8 |  | 204.8 |  | 204.8 |  | 204.8 |  | 204.8 |  | 119.3128 | 33.8256 | O/G Steam SCR Retrofit | 0.18164 | 0.03 |  | 17.26%
Brame Energy Center | Louisiana | X | X | X | 6190 | 2 | 2837 | Coal Steam |  |  |  | Dry bottom wall-fired boiler |  | Y |  | 493 | 1460.846 | 15295863.73 | 1509817.1 | 1064.4103 | 1460.846 |  | 15295863.73 | 1509817.1 | 1460.846 |  | 1460.846 |  | 1460.846 |  | 1460.846 |  | 1460.846 |  | 1460.846 |  | 1460.846 |  | 921.6213 | 382.3966 | Coal Steam SCR Retrofit | 0.19101 | 0.05 |  | 46.52%
Brame Energy Center | Louisiana | X | X | X | 6190 | 3-1 | 90034 | Coal Steam |  |  |  | Circulating fluidized bed boiler |  | Y |  | 313 | 139.817 | 7077397.823 | 680083.61 | 168.061 | 139.817 |  | 7077397.823 | 680083.61 | 139.817 |  | 139.817 |  | 139.817 |  | 139.817 |  | 139.817 |  | 114.4769 | Y | 114.4769 |  | 114.4769 | 114.4769 | Coal Steam, Circulating fluidized bed, Under 0.08 | 0.03235 | 0.03235 |  | 62.18%
Brame Energy Center | Louisiana | X | X | X | 6190 | 3-2 | 90035 | Coal Steam |  |  |  | Circulating fluidized bed boiler |  | Y |  | 313 | 147.106 | 7329044.575 | 768079.73 | 128.289 | 147.106 |  | 7329044.575 | 768079.73 | 147.106 |  | 147.106 |  | 147.106 |  | 147.106 |  | 147.106 |  | 99.5651 | Y | 99.5651 |  | 99.5651 | 99.5651 | Coal Steam, Circulating fluidized bed, Under 0.08 | 0.02717 | 0.02717 |  | 55.88%
Calcasieu Plant | Louisiana | X | X | X | 55165 | GTG1 | 4036 | Combustion Turbine |  |  |  | Combustion turbine |  |  |  |  | 8.933 | 180417.587 | 16283.6 | 12.1277 | 8.933 |  | 180417.587 | 16283.6 | 8.933 |  | 8.933 |  | 8.933 |  | 8.933 |  | 8.933 |  | 8.933 |  | 8.933 |  | 8.933 | 8.933 | Not Coal Steam or O/G Steam | 0.099026 | 0.099026 |  | 3.328%
Calcasieu Plant | Louisiana | X | X | X | 55165 | GTG2 | 4037 | Combustion Turbine |  |  |  | Combustion turbine |  |  |  |  | 8.363 | 206315.172 | 18316.23 | 8.0377 | 8.363 |  | 206315.172 | 18316.23 | 8.363 |  | 8.363 |  | 8.363 |  | 8.363 |  | 8.363 |  | 8.363 |  | 8.363 |  | 8.363 | 8.363 | Not Coal Steam or O/G Steam | 0.08107 | 0.08107 |  | 2.428%
Carville Energy Center | Louisiana | X | X | X | 55404 | COG01 | 4678 | Combined Cycle |  |  |  | Combined cycle |  |  |  |  | 92.946 | 5762472.217 | 740285.51 | 89.0863 | 92.946 |  | 5762472.217 | 740285.51 | 92.946 |  | 92.946 |  | 92.946 |  | 92.946 |  | 92.946 |  | 92.946 |  | 92.946 |  | 92.946 | 92.946 | Not Coal Steam or O/G Steam | 0.032259 | 0.032259 |  | 59.06%
Carville Energy Center | Louisiana | X | X | X | 55404 | COG02 | 4679 | Combined Cycle |  |  |  | Combined cycle |  |  |  |  | 65.89 | 3643827.563 | 467100.37 | 75.8553 | 65.89 |  | 3643827.563 | 467100.37 | 65.89 |  | 65.89 |  | 65.89 |  | 65.89 |  | 65.89 |  | 65.89 |  | 65.89 |  | 65.89 | 65.89 | Not Coal Steam or O/G Steam | 0.036165 | 0.036165 |  | 48.83%
Coughlin Power Station | Louisiana | X | X | X | 1396 | 6-1 | 957 | Combined Cycle |  |  |  | Combined cycle | Y |  |  |  | 66.27 | 3658360.793 | 493643.41 | 91.7137 | 66.27 |  | 3658360.793 | 493643.41 | 66.27 |  | 66.27 |  | 66.27 |  | 21.9502 | Optimize SCR | 21.9502 |  | 21.9502 |  | 21.9502 |  | 21.9502 | 21.9502 | Not Coal Steam or O/G Steam | 0.012 | 0.012 |  | 53.62%
Coughlin Power Station | Louisiana | X | X | X | 1396 | 7-1 | 959 | Combined Cycle |  |  |  | Combined cycle | Y |  |  |  | 62.099 | 3268657.968 | 434540.85 | 68.7283 | 62.099 |  | 3268657.968 | 434540.85 | 62.099 |  | 62.099 |  | 62.099 |  | 19.6119 | Optimize SCR | 19.6119 |  | 19.6119 |  | 19.6119 |  | 19.6119 | 19.6119 | Not Coal Steam or O/G Steam | 0.012 | 0.012 |  | 50.97%
Coughlin Power Station | Louisiana | X | X | X | 1396 | 7-2 | 960 | Combined Cycle |  |  |  | Combined cycle | Y |  |  |  | 58.399 | 3151144.099 | 423920.75 | 56.876 | 58.399 |  | 3151144.099 | 423920.75 | 58.399 |  | 58.399 |  | 58.399 |  | 18.9069 | Optimize SCR | 18.9069 |  | 18.9069 |  | 18.9069 |  | 18.9069 | 18.9069 | Not Coal Steam or O/G Steam | 0.012 | 0.012 |  | 50.72%
Dolet Hills Power Station | Louisiana | X | X | X | 51 | 1 | 48 | Coal Steam | 12 | 2021 | 2023 | Dry bottom wall-fired boiler |  | Y |  | 642 | 1469.073 | 9647213.03 | 859962.73 | 1189.1467 | 0 | Y | 0 | 0 | 0 |  | 0 |  | 0 |  | 0 |  | 0 |  | 0 |  | 0 |  | 0 | 0 | Retired | 0 | 0 |  | 32.65%
Hargis-Hebert Electric Generating Statio | Louisiana | X | X | X | 56283 | U-1 | 89602 | Combustion Turbine |  |  |  | Combustion turbine |  |  |  |  | 3.255 | 74917.606 | 6743.1 | 3.006 | 3.255 |  | 74917.606 | 6743.1 | 3.255 |  | 3.255 |  | 3.255 |  | 3.255 |  | 3.255 |  | 3.255 |  | 3.255 |  | 3.255 | 3.255 | Not Coal Steam or O/G Steam | 0.086895 | 0.086895 |  | 3.573%
Hargis-Hebert Electric Generating Statio | Louisiana | X | X | X | 56283 | U-2 | 89603 | Combustion Turbine |  |  |  | Combustion turbine |  |  |  |  | 3.07 | 70729.623 | 6298.27 | 2.8923 | 3.07 |  | 70729.623 | 6298.27 | 3.07 |  | 3.07 |  | 3.07 |  | 3.07 |  | 3.07 |  | 3.07 |  | 3.07 |  | 3.07 | 3.07 | Not Coal Steam or O/G Steam | 0.086809 | 0.086809 |  | 3.428%
Houma | Louisiana | X | X | X | 1439 | 15 | 982 | O/G Steam |  |  |  | Dry bottom wall-fired boiler |  |  |  | 23.5 | 17.61 | 145795.518 | 13468.41 | 14.169 | 17.61 |  | 145795.518 | 13468.41 | 17.61 |  | 17.61 |  | 17.61 |  | 17.61 |  | 17.61 |  | 17.61 |  | 17.61 |  | 17.61 | 17.61 | O/G Steam Under 100 MW | 0.24157 | 0.24157 |  | 7.212%
Houma | Louisiana | X | X | X | 1439 | 16 | 983 | O/G Steam |  |  |  | Tangentially-fired |  |  |  | 39 | 5.71 | 88422.633 | 6230.81 | 12.1563 | 5.71 |  | 88422.633 | 6230.81 | 5.71 |  | 5.71 |  | 5.71 |  | 5.71 |  | 5.71 |  | 5.71 |  | 5.71 |  | 5.71 | 5.71 | O/G Steam Under 100 MW | 0.12915 | 0.12915 |  | 9.377%
LEPA Unit No. 1 | Louisiana | X | X | X | 58478 | CC01 | 91024 | Combined Cycle |  |  |  | Combined cycle | Y |  |  |  | 13.184 | 1275695.55 | 162662.75 | 7.837 | 13.184 |  | 1275695.55 | 162662.75 | 13.184 |  | 13.184 |  | 13.184 |  | 7.6542 | Optimize SCR | 7.6542 |  | 7.6542 |  | 7.6542 |  | 7.6542 | 7.6542 | Not Coal Steam or O/G Steam | 0.012 | 0.012 |  | 40.29%
Lake Charles Power Station | Louisiana | X | X | X | 60927 | 1A | 91298 | Combined Cycle |  |  |  | Combined cycle | Y |  |  |  | 31.371 | 10197239.238 | 1510750.07 | 16.4427 | 31.371 |  | 10197239.238 | 1510750.07 | 31.371 |  | 31.371 |  | 31.371 |  | 31.371 |  | 31.371 |  | 31.371 |  | 31.371 |  | 31.371 | 31.371 | Not Coal Steam or O/G Steam | 0.0061528 | 0.0061528 |  | 39.99%
Lake Charles Power Station | Louisiana | X | X | X | 60927 | 1B | 91297 | Combined Cycle |  |  |  | Combined cycle | Y |  |  |  | 34.3 | 9670361.304 | 1486534.13 | 16.8743 | 34.3 |  | 9670361.304 | 1486534.13 | 34.3 |  | 34.3 |  | 34.3 |  | 34.3 |  | 34.3 |  | 34.3 |  | 34.3 |  | 34.3 | 34.3 | Not Coal Steam or O/G Steam | 0.0070938 | 0.0070938 |  | 37.73%
Lieberman Power Plant | Louisiana | X | X | X | 1417 | 3 | 980 | O/G Steam |  |  |  | Tangentially-fired |  |  |  | 109 | 15.507 | 203240.269 | 17243.78 | 18.864 | 15.507 |  | 203240.269 | 17243.78 | 15.507 |  | 15.507 |  | 15.507 |  | 15.507 |  | 15.507 |  | 15.507 |  | 15.507 |  | 15.507 | 15.507 | Oil/Gas Steam Under 150 Tons (2019-2021 Average) | 0.1526 | 0.1526 |  | 5.516%
Lieberman Power Plant | Louisiana | X | X | X | 1417 | 4 | 981 | O/G Steam |  |  |  | Tangentially-fired |  |  |  | 108 | 13.083 | 155731.432 | 12870.38 | 16.5567 | 13.083 |  | 155731.432 | 12870.38 | 13.083 |  | 13.083 |  | 13.083 |  | 13.083 |  | 13.083 |  | 13.083 |  | 13.083 |  | 13.083 | 13.083 | Oil/Gas Steam Under 150 Tons (2019-2021 Average) | 0.16802 | 0.16802 |  | 4.674%
Little Gypsy | Louisiana | X | X | X | 1402 | 2 | 964 | O/G Steam | 6 | 2026 | 2027 | Dry bottom wall-fired boiler |  |  |  | 416 | 76.299 | 1198966.838 | 93829.12 | 329.0347 | 76.299 |  | 1198966.838 | 93829.12 | 76.299 |  | 76.299 |  | 76.299 |  | 76.299 |  | 76.299 |  | 76.299 |  | 76.299 |  | 47.1418 | 17.9845 | O/G Steam SCR Retrofit | 0.12727 | 0.03 |  | 22.88%
Little Gypsy | Louisiana | X | X | X | 1402 | 3 | 965 | O/G Steam |  |  |  | Dry bottom wall-fired boiler |  |  |  | 524 | 344.146 | 2404003.161 | 215849.78 | 735.3883 | 344.146 |  | 2404003.161 | 215849.78 | 344.146 |  | 344.146 |  | 344.146 |  | 344.146 |  | 344.146 |  | 344.146 |  | 344.146 |  | 190.103 | 36.06 | O/G Steam SCR Retrofit | 0.28631 | 0.03 |  | 23.52%
Louisiana 1 | Louisiana | X | X | X | 1391 | 1A | 936 | Fossil Waste |  |  |  | Tangentially-fired |  |  |  |  | 45.667 | 1153186.434 | 401794.22 | 47.1283 | 45.667 |  | 1153186.434 | 401794.22 | 45.667 |  | 45.667 |  | 45.667 |  | 45.667 |  | 45.667 |  | 45.667 |  | 45.667 |  | 45.667 | 45.667 | Not Coal Steam or O/G Steam | 0.079201 | 0.079201 |  | 34.99%
Louisiana 1 | Louisiana | X | X | X | 1391 | 2A | 937 | Fossil Waste |  |  |  | Tangentially-fired |  |  |  |  | 48.259 | 1201231.7 | 385776 | 43.0857 | 48.259 |  | 1201231.7 | 385776 | 48.259 |  | 48.259 |  | 48.259 |  | 48.259 |  | 48.259 |  | 48.259 |  | 48.259 |  | 48.259 | 48.259 | Not Coal Steam or O/G Steam | 0.080349 | 0.080349 |  | 28.81%
Louisiana 1 | Louisiana | X | X | X | 1391 | 3A | 938 | Fossil Waste |  |  |  | Tangentially-fired |  |  |  |  | 51.878 | 1316412.253 | 402259.04 | 51.9503 | 51.878 |  | 1316412.253 | 402259.04 | 51.878 |  | 51.878 |  | 51.878 |  | 51.878 |  | 51.878 |  | 51.878 |  | 51.878 |  | 51.878 | 51.878 | Not Coal Steam or O/G Steam | 0.078817 | 0.078817 |  | 30.24%
Louisiana 1 | Louisiana | X | X | X | 1391 | 4A | 939 | Fossil Waste |  |  |  | Combined cycle |  |  |  |  | 313.077 | 4608837.611 | 294898.85 | 351.694 | 313.077 |  | 4608837.611 | 294898.85 | 313.077 |  | 313.077 |  | 313.077 |  | 313.077 |  | 313.077 |  | 313.077 |  | 313.077 |  | 313.077 | 313.077 | Not Coal Steam or O/G Steam | 0.13586 | 0.13586 |  | 55.1%
Louisiana 1 | Louisiana | X | X | X | 1391 | 5A | 940 | Fossil Waste |  |  |  | Combined cycle |  |  |  |  | 156.25 | 7694848 |  | 155.374 | 156.25 |  | 7694848 |  | 156.25 |  | 156.25 |  | 156.25 |  | 156.25 |  | 156.25 |  | 156.25 |  | 156.25 |  | 156.25 | 156.25 | Not Coal Steam or O/G Steam | 0.040612 | 0.040612 |  | 76.74%
Nelson Industrial Steam Company | Louisiana | X | X | X | 50030 | 1A | 90014 | Coal Steam |  |  |  | Circulating fluidized bed boiler |  |  |  | 104 | 325.694 | 3273930.532 |  | 186.8137 | 325.694 |  | 3273930.532 |  | 325.694 |  | 325.694 |  | 325.694 |  | 325.694 |  | 325.694 |  | 325.694 |  | 325.694 |  | 162.847 | 162.847 | Coal Steam, Circulating fluidized bed, SNCR Retrofit | 0.19896 | 0.099481 |  | 63.28%
Nelson Industrial Steam Company | Louisiana | X | X | X | 50030 | 2A | 90015 | Coal Steam |  |  |  | Circulating fluidized bed boiler |  |  |  | 100 | 119.918 | 4788990.2 |  | 152.1773 | 119.918 |  | 4788990.2 |  | 119.918 |  | 119.918 |  | 119.918 |  | 119.918 |  | 119.918 |  | 119.918 |  | 119.918 |  | 119.918 | 119.918 | Coal Steam, Circulating fluidized bed, Under 0.08 | 0.050081 | 0.050081 |  | 73.78%
Ninemile Point | Louisiana | X | X | X | 1403 | 4 | 969 | O/G Steam |  |  |  | Tangentially-fired |  |  |  | 737 | 1388.555 | 13755291.554 | 1394429.9 | 2328.0557 | 1388.555 |  | 13755291.554 | 1394429.9 | 1388.555 |  | 1388.555 |  | 1388.555 |  | 1388.555 |  | 1388.555 |  | 1388.555 |  | 1388.555 |  | 797.4422 | 206.3294 | O/G Steam SCR Retrofit | 0.20189 | 0.03 |  | 54.26%
Ninemile Point | Louisiana | X | X | X | 1403 | 5 | 970 | O/G Steam |  |  |  | Tangentially-fired |  |  |  | 737 | 1481.248 | 12849419.774 | 1290988.48 | 1983.7763 | 1481.248 |  | 12849419.774 | 1290988.48 | 1481.248 |  | 1481.248 |  | 1481.248 |  | 1481.248 |  | 1481.248 |  | 1481.248 |  | 1481.248 |  | 836.9946 | 192.7413 | O/G Steam SCR Retrofit | 0.23055 | 0.03 |  | 50.5%
Ninemile Point | Louisiana | X | X | X | 1403 | 6A | 90866 | Combined Cycle |  |  |  | Combined cycle | Y |  |  |  | 39.468 | 6376167.581 | 933415.84 | 37.498 | 39.468 |  | 6376167.581 | 933415.84 | 39.468 |  | 39.468 |  | 39.468 |  | 38.257 | Optimize SCR | 38.257 |  | 38.257 |  | 38.257 |  | 38.257 | 38.257 | Not Coal Steam or O/G Steam | 0.012 | 0.012 |  | 80.85%
Ninemile Point | Louisiana | X | X | X | 1403 | 6B | 90867 | Combined Cycle |  |  |  | Combined cycle | Y |  |  |  | 46.657 | 6079600.845 | 884177.96 | 42.356 | 46.657 |  | 6079600.845 | 884177.96 | 46.657 |  | 46.657 |  | 46.657 |  | 36.4776 | Optimize SCR | 36.4776 |  | 36.4776 |  | 36.4776 |  | 36.4776 | 36.4776 | Not Coal Steam or O/G Steam | 0.012 | 0.012 |  | 80.09%
Ouachita Plant | Louisiana | X | X | X | 55467 | CTGEN1 | 4829 | Combined Cycle |  |  |  | Combined cycle | Y |  |  |  | 17.606 | 2132559.157 | 285343.35 | 24.9113 | 17.606 |  | 2132559.157 | 285343.35 | 17.606 |  | 17.606 |  | 17.606 |  | 12.7954 | Optimize SCR | 12.7954 |  | 12.7954 |  | 12.7954 |  | 12.7954 | 12.7954 | Not Coal Steam or O/G Steam | 0.012 | 0.012 |  | 43.13%
Ouachita Plant | Louisiana | X | X | X | 55467 | CTGEN2 | 4830 | Combined Cycle |  |  |  | Combined cycle | Y |  |  |  | 21.107 | 2455456.192 | 320930.86 | 25.875 | 21.107 |  | 2455456.192 | 320930.86 | 21.107 |  | 21.107 |  | 21.107 |  | 14.7327 | Optimize SCR | 14.7327 |  | 14.7327 |  | 14.7327 |  | 14.7327 | 14.7327 | Not Coal Steam or O/G Steam | 0.012 | 0.012 |  | 40.63%
Ouachita Plant | Louisiana | X | X | X | 55467 | CTGEN3 | 4831 | Combined Cycle |  |  |  | Combined cycle | Y |  |  |  | 24.262 | 3232936.336 | 426709.8 | 26.856 | 24.262 |  | 3232936.336 | 426709.8 | 24.262 |  | 24.262 |  | 24.262 |  | 19.3976 | Optimize SCR | 19.3976 |  | 19.3976 |  | 19.3976 |  | 19.3976 | 19.3976 | Not Coal Steam or O/G Steam | 0.012 | 0.012 |  | 47.83%
Perryville Power Station | Louisiana | X | X | X | 55620 | 1-1 | 3329 | Combined Cycle |  |  |  | Combined cycle | Y |  |  |  | 24.49 | 2996653.353 | 440304.12 | 31.8567 | 24.49 |  | 2996653.353 | 440304.12 | 24.49 |  | 24.49 |  | 24.49 |  | 17.9799 | Optimize SCR | 17.9799 |  | 17.9799 |  | 17.9799 |  | 17.9799 | 17.9799 | Not Coal Steam or O/G Steam | 0.012 | 0.012 |  | 55.64%
Perryville Power Station | Louisiana | X | X | X | 55620 | 1-2 | 3330 | Combined Cycle |  |  |  | Combined cycle | Y |  |  |  | 24.584 | 3083046.768 | 453256.67 | 31.8303 | 24.584 |  | 3083046.768 | 453256.67 | 24.584 |  | 24.584 |  | 24.584 |  | 18.4983 | Optimize SCR | 18.4983 |  | 18.4983 |  | 18.4983 |  | 18.4983 | 18.4983 | Not Coal Steam or O/G Steam | 0.012 | 0.012 |  | 54.52%
Perryville Power Station | Louisiana | X | X | X | 55620 | 2-1 | 3331 | Combustion Turbine |  |  |  | Combustion turbine |  |  |  |  | 3.57 | 232030.746 | 22041.34 | 2.306 | 3.57 |  | 232030.746 | 22041.34 | 3.57 |  | 3.57 |  | 3.57 |  | 3.57 |  | 3.57 |  | 3.57 |  | 3.57 |  | 3.57 | 3.57 | Not Coal Steam or O/G Steam | 0.030772 | 0.030772 |  | 1.96%
Plaquemine Cogen Facility | Louisiana | X | X | X | 55419 | 500 | 4709 | Combined Cycle |  |  |  | Combined cycle | Y |  |  |  | 45.376 | 5290392.154 | 983319.4 | 48.2763 | 45.376 |  | 5290392.154 | 983319.4 | 45.376 |  | 45.376 |  | 45.376 |  | 31.7424 | Optimize SCR | 31.7424 |  | 31.7424 |  | 31.7424 |  | 31.7424 | 31.7424 | Not Coal Steam or O/G Steam | 0.012 | 0.012 |  | 57.91%
Plaquemine Cogen Facility | Louisiana | X | X | X | 55419 | 600 | 4710 | Combined Cycle |  |  |  | Combined cycle | Y |  |  |  | 47.433 | 5695690.381 | 1073468.05 | 50.1777 | 47.433 |  | 5695690.381 | 1073468.05 | 47.433 |  | 47.433 |  | 47.433 |  | 34.1741 | Optimize SCR | 34.1741 |  | 34.1741 |  | 34.1741 |  | 34.1741 | 34.1741 | Not Coal Steam or O/G Steam | 0.012 | 0.012 |  | 63.51%
Plaquemine Cogen Facility | Louisiana | X | X | X | 55419 | 700 | 4711 | Combined Cycle |  |  |  | Combined cycle | Y |  |  |  | 45.716 | 5994931.216 | 1053421.18 | 48.8473 | 45.716 |  | 5994931.216 | 1053421.18 | 45.716 |  | 45.716 |  | 45.716 |  | 35.9696 | Optimize SCR | 35.9696 |  | 35.9696 |  | 35.9696 |  | 35.9696 | 35.9696 | Not Coal Steam or O/G Steam | 0.012 | 0.012 |  | 64.93%
Plaquemine Cogen Facility | Louisiana | X | X | X | 55419 | 800 | 4712 | Combined Cycle |  |  |  | Combined cycle | Y |  |  |  | 37.67 | 4822364.111 | 854075.95 | 42.0703 | 37.67 |  | 4822364.111 | 854075.95 | 37.67 |  | 37.67 |  | 37.67 |  | 28.9342 | Optimize SCR | 28.9342 |  | 28.9342 |  | 28.9342 |  | 28.9342 | 28.9342 | Not Coal Steam or O/G Steam | 0.012 | 0.012 |  | 55.24%
R S Cogen LLC | Louisiana | X | X | X | 55117 | RS-5 | 3940 | Combined Cycle |  |  |  | Combined cycle | Y |  |  |  | 208.125 | 5154609.04 | 521191.21 | 168.2083 | 208.125 |  | 5154609.04 | 521191.21 | 208.125 |  | 208.125 |  | 208.125 |  | 30.9277 | Optimize SCR | 30.9277 |  | 30.9277 |  | 30.9277 |  | 30.9277 | 30.9277 | Not Coal Steam or O/G Steam | 0.012 | 0.012 |  | 69.58%
R S Cogen LLC | Louisiana | X | X | X | 55117 | RS-6 | 3941 | Combined Cycle |  |  |  | Combined cycle | Y |  |  |  | 154.917 | 5802513.223 | 587688.28 | 142.6127 | 154.917 |  | 5802513.223 | 587688.28 | 154.917 |  | 154.917 |  | 154.917 |  | 34.8151 | Optimize SCR | 34.8151 |  | 34.8151 |  | 34.8151 |  | 34.8151 | 34.8151 | Not Coal Steam or O/G Steam | 0.012 | 0.012 |  | 69.48%
R S Nelson | Louisiana | X | X | X | 1393 | 6 | 950 | Coal Steam |  |  |  | Tangentially-fired |  |  |  | 550 | 623.028 | 7900979.625 | 709315.38 | 931.8147 | 623.028 |  | 7900979.625 | 709315.38 | 623.028 |  | 623.028 |  | 623.028 |  | 623.028 |  | 623.028 |  | 623.028 |  | 623.028 |  | 410.2762 | 197.5245 | Coal Steam SCR Retrofit | 0.15771 | 0.05 |  | 39.74%
St. Charles Power Station | Louisiana | X | X | X | 60926 | 1A | 91295 | Combined Cycle |  |  |  | Combined cycle | Y |  |  |  | 27.768 | 8575280.388 | 1240954.93 | 29.7537 | 27.768 |  | 8575280.388 | 1240954.93 | 27.768 |  | 27.768 |  | 27.768 |  | 27.768 |  | 27.768 |  | 27.768 |  | 27.768 |  | 27.768 | 27.768 | Not Coal Steam or O/G Steam | 0.0064763 | 0.0064763 |  | 65.41%
St. Charles Power Station | Louisiana | X | X | X | 60926 | 1B | 91296 | Combined Cycle |  |  |  | Combined cycle | Y |  |  |  | 27.088 | 8486451.597 | 1228435.42 | 30.282 | 27.088 |  | 8486451.597 | 1228435.42 | 27.088 |  | 27.088 |  | 27.088 |  | 27.088 |  | 27.088 |  | 27.088 |  | 27.088 |  | 27.088 | 27.088 | Not Coal Steam or O/G Steam | 0.0063838 | 0.0063838 |  | 67.02%
Sterlington | Louisiana | X | X | X | 1404 | 7AB | 972 | Combined Cycle |  |  |  | Combined cycle |  |  |  |  | 8.236 | 36604.544 | 2810.71 | 5.7477 | 8.236 |  | 36604.544 | 2810.71 | 8.236 |  | 8.236 |  | 8.236 |  | 8.236 |  | 8.236 |  | 8.236 |  | 8.236 |  | 8.236 | 8.236 | Not Coal Steam or O/G Steam | 0.45 | 0.45 |  | 0.6489%
T J Labbe Electric Generating Station | Louisiana | X | X | X | 56108 | U-1 | 89595 | Combustion Turbine |  |  |  | Combustion turbine |  |  |  |  | 2.568 | 59531.257 | 5256.47 | 2.868 | 2.568 |  | 59531.257 | 5256.47 | 2.568 |  | 2.568 |  | 2.568 |  | 2.568 |  | 2.568 |  | 2.568 |  | 2.568 |  | 2.568 | 2.568 | Not Coal Steam or O/G Steam | 0.086274 | 0.086274 |  | 3.389%
T J Labbe Electric Generating Station | Louisiana | X | X | X | 56108 | U-2 | 89596 | Combustion Turbine |  |  |  | Combustion turbine |  |  |  |  | 2.408 | 59013.951 | 5273.57 | 2.824 | 2.408 |  | 59013.951 | 5273.57 | 2.408 |  | 2.408 |  | 2.408 |  | 2.408 |  | 2.408 |  | 2.408 |  | 2.408 |  | 2.408 | 2.408 | Not Coal Steam or O/G Steam | 0.081608 | 0.081608 |  | 3.372%
Taft Cogeneration Facility | Louisiana | X | X | X | 55089 | CT1 | 3870 | Combined Cycle |  |  |  | Combined cycle |  |  |  |  | 42.16 | 2957253.95 | 243801.6 | 70.1597 | 42.16 |  | 2957253.95 | 243801.6 | 42.16 |  | 42.16 |  | 42.16 |  | 42.16 |  | 42.16 |  | 42.16 |  | 42.16 |  | 42.16 | 42.16 | Not Coal Steam or O/G Steam | 0.028513 | 0.028513 |  | 57.71%
Taft Cogeneration Facility | Louisiana | X | X | X | 55089 | CT2 | 3871 | Combined Cycle |  |  |  | Combined cycle |  |  |  |  | 68.626 | 5103112.169 | 435022.73 | 78.8057 | 68.626 |  | 5103112.169 | 435022.73 | 68.626 |  | 68.626 |  | 68.626 |  | 68.626 |  | 68.626 |  | 68.626 |  | 68.626 |  | 68.626 | 68.626 | Not Coal Steam or O/G Steam | 0.026896 | 0.026896 |  | 66.53%
Taft Cogeneration Facility | Louisiana | X | X | X | 55089 | CT3 | 3872 | Combined Cycle |  |  |  | Combined cycle |  |  |  |  | 48.674 | 3045076.113 | 245861.12 | 74.0673 | 48.674 |  | 3045076.113 | 245861.12 | 48.674 |  | 48.674 |  | 48.674 |  | 48.674 |  | 48.674 |  | 48.674 |  | 48.674 |  | 48.674 | 48.674 | Not Coal Steam or O/G Steam | 0.031969 | 0.031969 |  | 59.53%
Teche Power Station | Louisiana | X | X | X | 1400 | 3 | 962 | O/G Steam |  |  |  | Dry bottom wall-fired boiler |  |  |  | 331 | 171.625 | 1497080.497 | 141649.32 | 408.4857 | 171.625 |  | 1497080.497 | 141649.32 | 171.625 |  | 171.625 |  | 171.625 |  | 171.625 |  | 171.625 |  | 171.625 |  | 171.625 |  | 97.0406 | 22.4562 | O/G Steam SCR Retrofit | 0.22928 | 0.03 |  | 24.71%
Teche Power Station | Louisiana | X | X | X | 1400 | 4 | 90666 | Combustion Turbine |  |  |  | Combustion turbine |  |  |  |  | 0.239 | 28223.4 | 3019.66 | 0.184 | 0.239 |  | 28223.4 | 3019.66 | 0.239 |  | 0.239 |  | 0.239 |  | 0.239 |  | 0.239 |  | 0.239 |  | 0.239 |  | 0.239 | 0.239 | Not Coal Steam or O/G Steam | 0.016936 | 0.016936 |  | 1.314%
Washington Parish Energy Center | Louisiana | X | X | X | 55486 | CTG01 | 10121 | Combustion Turbine |  |  |  | Combustion turbine |  |  |  |  | 7.522 | 561812.45 | 61336.23 | 2.5073 | 7.522 |  | 561812.45 | 61336.23 | 7.522 |  | 7.522 |  | 7.522 |  | 7.522 |  | 7.522 |  | 7.522 |  | 7.522 |  | 7.522 | 7.522 | Not Coal Steam or O/G Steam | 0.026778 | 0.026778 |  | 2.317%
Washington Parish Energy Center | Louisiana | X | X | X | 55486 | CTG02 | 10122 | Combustion Turbine |  |  |  | Combustion turbine |  |  |  |  | 3.99 | 331763.73 | 36782.67 | 1.33 | 3.99 |  | 331763.73 | 36782.67 | 3.99 |  | 3.99 |  | 3.99 |  | 3.99 |  | 3.99 |  | 3.99 |  | 3.99 |  | 3.99 | 3.99 | Not Coal Steam or O/G Steam | 0.024053 | 0.024053 |  | 1.368%
Waterford 1 & 2 | Louisiana | X | X | X | 8056 | 1 | 3450 | O/G Steam |  |  |  | Dry bottom wall-fired boiler |  |  |  | 411 |  |  |  | 41.0733 | [20 empty] | Oil/Gas Steam Under 150 Tons (2019-2021 Average) | 0 | 0 |  | 3.218%
Waterford 1 & 2 | Louisiana | X | X | X | 8056 | 2 | 3451 | O/G Steam | 6 | 2024 | 2025 | Dry bottom wall-fired boiler |  |  |  | 428 | 132.958 | 1826339.186 | 168301.82 | 130.2417 | 0 | Y | 0 | 0 | 0 |  | 0 |  | 0 |  | 0 |  | 0 |  | 0 |  | 0 |  | 0 | 0 | Retired | 0 | 0 |  | 9.177%
Waterford 1 & 2 | Louisiana | X | X | X | 8056 | 4 | 91255 | Combustion Turbine |  |  |  | Combustion turbine |  |  |  |  | 0.929 | 14519.5 | 945.3 | 1.2517 | 0.929 |  | 14519.5 | 945.3 | 0.929 |  | 0.929 |  | 0.929 |  | 0.929 |  | 0.929 |  | 0.929 |  | 0.929 |  | 0.929 | 0.929 | Not Coal Steam or O/G Steam | 0.12797 | 0.12797 |  | 1.101%
Androscoggin Energy | Maine |  |  |  | 55031 | CT01 | 3820 | Combustion Turbine |  |  |  | Combustion turbine | Y |  |  |  | 8.635 | 1256991.223 | 99063 | 6.6653 | 8.635 |  | 1256991.223 | 99063 | 8.635 |  | 8.635 |  | 8.635 |  | 8.635 |  | 8.635 |  | 8.635 |  | 8.635 |  | 8.635 | 8.635 | Not Coal Steam or O/G Steam | 0.013739 | 0.013739 |  | 24.57%
Androscoggin Energy | Maine |  |  |  | 55031 | CT02 | 3821 | Combustion Turbine |  |  |  | Combustion turbine | Y |  |  |  | 4.4 | 603175.976 | 47415.9 | 4.5633 | 4.4 |  | 603175.976 | 47415.9 | 4.4 |  | 4.4 |  | 4.4 |  | 4.4 |  | 4.4 |  | 4.4 |  | 4.4 |  | 4.4 | 4.4 | Not Coal Steam or O/G Steam | 0.014589 | 0.014589 |  | 18.01%
Androscoggin Energy | Maine |  |  |  | 55031 | CT03 | 3822 | Combustion Turbine |  |  |  | Combustion turbine | Y |  |  |  | 1.516 | 187756.987 | 15212 | 2.0163 | 1.516 |  | 187756.987 | 15212 | 1.516 |  | 1.516 |  | 1.516 |  | 1.516 |  | 1.516 |  | 1.516 |  | 1.516 |  | 1.516 | 1.516 | Not Coal Steam or O/G Steam | 0.016149 | 0.016149 |  | 6.838%
Bucksport Generation LLC | Maine |  |  |  | 50243 | GEN4 | 4072 | Combustion Turbine |  |  |  | Combined cycle |  |  |  |  | 4.099 | 68357.2 | 5517.75 | 2.5507 | 4.099 |  | 68357.2 | 5517.75 | 4.099 |  | 4.099 |  | 4.099 |  | 4.099 |  | 4.099 |  | 4.099 |  | 4.099 |  | 4.099 | 4.099 | Not Coal Steam or O/G Steam | 0.11993 | 0.11993 |  | 0.5496%
Maine Independence Station | Maine |  |  |  | 55068 | 1 | 3853 | Combined Cycle |  |  |  | Combined cycle | Y |  |  |  | 7.605 | 982236.148 | 84768.86 | 5.848 | 7.605 |  | 982236.148 | 84768.86 | 7.605 |  | 7.605 |  | 7.605 |  | 5.8934 | Optimize SCR | 5.8934 |  | 5.8934 |  | 5.8934 |  | 5.8934 | 5.8934 | Not Coal Steam or O/G Steam | 0.012 | 0.012 |  | 9.115%
Maine Independence Station | Maine |  |  |  | 55068 | 2 | 3854 | Combined Cycle |  |  |  | Combined cycle | Y |  |  |  | 14.637 | 1822105.417 | 157416.5 | 8.6087 | 14.637 |  | 1822105.417 | 157416.5 | 14.637 |  | 14.637 |  | 14.637 |  | 10.9326 | Optimize SCR | 10.9326 |  | 10.9326 |  | 10.9326 |  | 10.9326 | 10.9326 | Not Coal Steam or O/G Steam | 0.012 | 0.012 |  | 13.82%
Rumford Power | Maine |  |  |  | 55100 | 1 | 3893 | Combined Cycle |  |  |  | Combined cycle | Y |  |  |  | 19.221 | 2278429.07 | 312472.77 | 11.422 | 19.221 |  | 2278429.07 | 312472.77 | 19.221 |  | 19.221 |  | 19.221 |  | 13.6706 | Optimize SCR | 13.6706 |  | 13.6706 |  | 13.6706 |  | 13.6706 | 13.6706 | Not Coal Steam or O/G Steam | 0.012 | 0.012 |  | 17%
Westbrook Energy Center | Maine |  |  |  | 55294 | 1 | 4465 | Combined Cycle |  |  |  | Combined cycle | Y |  |  |  | 22.028 | 2646895.623 | 407184.24 | 18.905 | 22.028 |  | 2646895.623 | 407184.24 | 22.028 |  | 22.028 |  | 22.028 |  | 15.8814 | Optimize SCR | 15.8814 |  | 15.8814 |  | 15.8814 |  | 15.8814 | 15.8814 | Not Coal Steam or O/G Steam | 0.012 | 0.012 |  | 14.88%
Westbrook Energy Center | Maine |  |  |  | 55294 | 2 | 4466 | Combined Cycle |  |  |  | Combined cycle | Y |  |  |  | 19.904 | 2515247.248 | 386980.93 | 17.2913 | 19.904 |  | 2515247.248 | 386980.93 | 19.904 |  | 19.904 |  | 19.904 |  | 15.0915 | Optimize SCR | 15.0915 |  | 15.0915 |  | 15.0915 |  | 15.0915 | 15.0915 | Not Coal Steam or O/G Steam | 0.012 | 0.012 |  | 14.6%
William F Wyman | Maine |  |  |  | 1507 | 3 | 1002 | O/G Steam |  |  |  | Tangentially-fired |  |  |  | 111 | 0.803 | 11054.215 | 953.97 | 1.0707 | 0.803 |  | 11054.215 | 953.97 | 0.803 |  | 0.803 |  | 0.803 |  | 0.803 |  | 0.803 |  | 0.803 |  | 0.803 |  | 0.803 | 0.803 | Oil/Gas Steam Under 150 Tons (2019-2021 Average) | 0.14528 | 0.14528 |  | 0.3183%
William F Wyman | Maine |  |  |  | 1507 | 4 | 1003 | O/G Steam |  |  |  | Dry bottom wall-fired boiler |  |  |  | 602 | 4.701 | 63934.688 | 7829.85 | 5.4137 | 4.701 |  | 63934.688 | 7829.85 | 4.701 |  | 4.701 |  | 4.701 |  | 4.701 |  | 4.701 |  | 4.701 |  | 4.701 |  | 4.701 | 4.701 | Oil/Gas Steam Under 150 Tons (2019-2021 Average) | 0.14706 | 0.14706 |  | 0.2777%
AES Warrior Run | Maryland | X | X | X | 10678 | 001 | 3575 | Coal Steam |  |  |  | Circulating fluidized bed boiler |  | Y |  | 180 | 249.947 | 6816078.743 | 561196.13 | 187.8427 | 249.947 |  | 6816078.743 | 561196.13 | 249.947 |  | 249.947 |  | 249.947 |  | 249.947 |  | 249.947 |  | 242.1412 | Y | 242.1412 |  | 242.1412 | 242.1412 | Coal Steam, Circulating fluidized bed, Under 0.08 | 0.07105 | 0.07105 |  | 68.85%
Brandon Shores | Maryland | X | X | X | 602 | 1 | 395 | Coal Steam |  |  |  | Dry bottom wall-fired boiler | Y |  |  | 635 | 319.411 | 9169019.259 | 908867.5 | 241.893 | 319.411 |  | 9169019.259 | 908867.5 | 319.411 |  | 319.411 |  | 319.411 |  | 319.411 |  | 319.411 |  | 319.411 |  | 319.411 |  | 319.411 | 319.411 | Existing SCR | 0.069672 | 0.069672 |  | 23.71%
Brandon Shores | Maryland | X | X | X | 602 | 2 | 396 | Coal Steam |  |  |  | Dry bottom wall-fired boiler | Y |  |  | 638 | 276.795 | 7516623.589 | 802268.39 | 244.494 | 276.795 |  | 7516623.589 | 802268.39 | 276.795 |  | 276.795 |  | 276.795 |  | 276.795 |  | 276.795 |  | 276.795 |  | 276.795 |  | 276.795 | 276.795 | Existing SCR | 0.073649 | 0.073649 |  | 24.02%
Brandywine Power Facility | Maryland | X | X | X | 54832 | 1 | 3806 | Combined Cycle |  |  |  | Combined cycle |  |  |  |  | 18.958 | 1278239.254 | 150706.19 | 18.8907 | 18.958 |  | 1278239.254 | 150706.19 | 18.958 |  | 18.958 |  | 18.958 |  | 18.958 |  | 18.958 |  | 18.958 |  | 18.958 |  | 18.958 | 18.958 | Not Coal Steam or O/G Steam | 0.029663 | 0.029663 |  | 31.17%
Brandywine Power Facility | Maryland | X | X | X | 54832 | 2 | 3807 | Combined Cycle |  |  |  | Combined cycle |  |  |  |  | 18.609 | 1263329.13 | 152985.41 | 19.1593 | 18.609 |  | 1263329.13 | 152985.41 | 18.609 |  | 18.609 |  | 18.609 |  | 18.609 |  | 18.609 |  | 18.609 |  | 18.609 |  | 18.609 | 18.609 | Not Coal Steam or O/G Steam | 0.02946 | 0.02946 |  | 30.38%
CPV St. Charles Energy Center | Maryland | X | X | X | 56846 | GT1 | 91104 | Combined Cycle |  |  |  | Combined cycle | Y |  |  |  | 13.234 | 5247106.074 | 621897.44 | 13.3853 | 13.234 |  | 5247106.074 | 621897.44 | 13.234 |  | 13.234 |  | 13.234 |  | 13.234 |  | 13.234 |  | 13.234 |  | 13.234 |  | 13.234 | 13.234 | Not Coal Steam or O/G Steam | 0.0050443 | 0.0050443 |  | 54.93%
CPV St. Charles Energy Center | Maryland | X | X | X | 56846 | GT2 | 91105 | Combined Cycle |  |  |  | Combined cycle | Y |  |  |  | 12.244 | 5333270.9 | 639040.1 | 12.2273 | 12.244 |  | 5333270.9 | 639040.1 | 12.244 |  | 12.244 |  | 12.244 |  | 12.244 |  | 12.244 |  | 12.244 |  | 12.244 |  | 12.244 | 12.244 | Not Coal Steam or O/G Steam | 0.0045916 | 0.0045916 |  | 52.53%
Chalk Point | Maryland | X | X | X | 1571 | **GT3 | 1046 | Combustion Turbine |  |  |  | Combustion turbine |  |  |  |  | 0.844 | 16672.2 | 1072.73 | 0.79067 | 0.844 |  | 16672.2 | 1072.73 | 0.844 |  | 0.844 |  | 0.844 |  | 0.844 |  | 0.844 |  | 0.844 |  | 0.844 |  | 0.844 | 0.844 | Not Coal Steam or O/G Steam | 0.10125 | 0.10125 |  | 0.3756%
Chalk Point | Maryland | X | X | X | 1571 | **GT4 | 1047 | Combustion Turbine |  |  |  | Combustion turbine |  |  |  |  | 0.912 | 15476.9 | 1243.67 | 0.73433 | 0.912 |  | 15476.9 | 1243.67 | 0.912 |  | 0.912 |  | 0.912 |  | 0.912 |  | 0.912 |  | 0.912 |  | 0.912 |  | 0.912 | 0.912 | Not Coal Steam or O/G Steam | 0.11785 | 0.11785 |  | 0.3424%
Chalk Point | Maryland | X | X | X | 1571 | **GT5 | 1048 | Combustion Turbine |  |  |  | Combustion turbine |  |  |  |  | 2.362 | 28633.2 | 1637.05 | 1.67 | 2.362 |  | 28633.2 | 1637.05 | 2.362 |  | 2.362 |  | 2.362 |  | 2.362 |  | 2.362 |  | 2.362 |  | 2.362 |  | 2.362 | 2.362 | Not Coal Steam or O/G Steam | 0.16498 | 0.16498 |  | 0.2832%
Chalk Point | Maryland | X | X | X | 1571 | **GT6 | 1049 | Combustion Turbine |  |  |  | Combustion turbine |  |  |  |  | 1.86 | 23893.5 | 1872.75 | 3.067 | 1.86 |  | 23893.5 | 1872.75 | 1.86 |  | 1.86 |  | 1.86 |  | 1.86 |  | 1.86 |  | 1.86 |  | 1.86 |  | 1.86 | 1.86 | Not Coal Steam or O/G Steam | 0.15569 | 0.15569 |  | 0.4424%
Chalk Point | Maryland | X | X | X | 1571 | 1 | 1050 | Coal Steam | 6 | 2021 | 2023 | Dry bottom wall-fired boiler | Y |  | Y | 331 | 20.275 | 882648.649 | 71685.75 | 66.699 | 0 | Y | 0 | 0 | 0 |  | 0 |  | 0 |  | 0 | Common Stack SCR | 0 |  | 0 |  | 0 |  | 0 | 0 | Retired | 0 | 0 |  | 8.931%
Chalk Point | Maryland | X | X | X | 1571 | 2 | 1051 | Coal Steam | 6 | 2021 | 2023 | Dry bottom wall-fired boiler |  | Y | Y | 336 | 1.052 | 18978.835 | 1542.25 | 49.159 | 0 | Y | 0 | 0 | 0 |  | 0 |  | 0 |  | 0 |  | 0 |  | 0 |  | 0 |  | 0 | 0 | Retired | 0 | 0 |  | 3.075%
Chalk Point | Maryland | X | X | X | 1571 | 3 | 1052 | O/G Steam |  |  |  | Tangentially-fired |  |  |  | 582 | 28.685 | 634760.004 | 53893.11 | 38.277 | 28.685 |  | 634760.004 | 53893.11 | 28.685 |  | 28.685 |  | 28.685 |  | 28.685 |  | 28.685 |  | 28.685 |  | 28.685 |  | 28.685 | 28.685 | Oil/Gas Steam Under 150 Tons (2019-2021 Average) | 0.090381 | 0.090381 |  | 2.62%
Chalk Point | Maryland | X | X | X | 1571 | 4 | 1053 | O/G Steam |  |  |  | Tangentially-fired |  |  |  | 582 | 20.33 | 388759.538 | 32816.78 | 41.0997 | 20.33 |  | 388759.538 | 32816.78 | 20.33 |  | 20.33 |  | 20.33 |  | 20.33 |  | 20.33 |  | 20.33 |  | 20.33 |  | 20.33 | 20.33 | Oil/Gas Steam Under 150 Tons (2019-2021 Average) | 0.10459 | 0.10459 |  | 2.124%
Chalk Point | Maryland | X | X | X | 1571 | GT2 | 1055 | Combustion Turbine |  |  |  | Combustion turbine |  |  |  |  | 2.225 | 3707.9 | 176.93 | 1.0047 | 2.225 |  | 3707.9 | 176.93 | 2.225 |  | 2.225 |  | 2.225 |  | 2.225 |  | 2.225 |  | 2.225 |  | 2.225 |  | 2.225 | 2.225 | Not Coal Steam or O/G Steam | 1.2001 | 1.2001 |  | 0.1086%
Chalk Point | Maryland | X | X | X | 1571 | SMECO | 1056 | Combustion Turbine |  |  |  | Combustion turbine |  |  |  |  | 0.837 | 19292.9 | 936.17 | 0.527 | 0.837 |  | 19292.9 | 936.17 | 0.837 |  | 0.837 |  | 0.837 |  | 0.837 |  | 0.837 |  | 0.837 |  | 0.837 |  | 0.837 | 0.837 | Not Coal Steam or O/G Steam | 0.086768 | 0.086768 |  | 0.3388%
Dickerson | Maryland | X | X | X | 1572 | GT2 | 1061 | Combustion Turbine |  |  |  | Combustion turbine |  |  |  |  | 24.949 | 463466.94 | 37091.2 | 20.7257 | 24.949 |  | 463466.94 | 37091.2 | 24.949 |  | 24.949 |  | 24.949 |  | 24.949 |  | 24.949 |  | 24.949 |  | 24.949 |  | 24.949 | 24.949 | Not Coal Steam or O/G Steam | 0.10766 | 0.10766 |  | 5.152%
Dickerson | Maryland | X | X | X | 1572 | GT3 | 1062 | Combustion Turbine |  |  |  | Combustion turbine |  |  |  |  | 19.019 | 466444.834 | 37813.89 | 14.7 | 19.019 |  | 466444.834 | 37813.89 | 19.019 |  | 19.019 |  | 19.019 |  | 19.019 |  | 19.019 |  | 19.019 |  | 19.019 |  | 19.019 | 19.019 | Not Coal Steam or O/G Steam | 0.081549 | 0.081549 |  | 5.187%
Herbert A Wagner | Maryland | X | X | X | 1554 | 1 | 1007 | O/G Steam |  |  |  | Dry bottom wall-fired boiler |  | Y |  | 126 | 1.626 | 50850.912 | 1023.94 | 4.7127 | 1.626 |  | 50850.912 | 1023.94 | 1.626 |  | 1.626 |  | 1.626 |  | 1.626 |  | 1.626 |  | 1.626 |  | 1.626 |  | 1.626 | 1.626 | Oil/Gas Steam Under 150 Tons (2019-2021 Average) | 0.063952 | 0.063952 |  | 1.728%
Herbert A Wagner | Maryland | X | X | X | 1554 | 2 | 1008 | O/G Steam |  |  |  | Dry bottom wall-fired boiler |  | Y |  | 135 | 0.072 | 6965.422 | 0 | 2.4867 | 0.072 |  | 6965.422 | 0 | 0.072 |  | 0.072 |  | 0.072 |  | 0.072 |  | 0.072 |  | 0.072 |  | 0.072 |  | 0.072 | 0.072 | Oil/Gas Steam Under 150 Tons (2019-2021 Average) | 0.020674 | 0.020674 |  | 0.3317%
Herbert A Wagner | Maryland | X | X | X | 1554 | 3 | 1009 | Coal Steam |  |  |  | Dry bottom wall-fired boiler | Y |  |  | 305 | 30.043 | 796615.759 | 72957.71 | 26.0003 | 30.043 |  | 796615.759 | 72957.71 | 30.043 |  | 30.043 |  | 30.043 |  | 30.043 |  | 30.043 |  | 30.043 |  | 30.043 |  | 30.043 | 30.043 | Existing SCR | 0.075427 | 0.075427 |  | 7.428%
Herbert A Wagner | Maryland | X | X | X | 1554 | 4 | 1010 | O/G Steam |  |  |  | Dry bottom wall-fired boiler |  |  |  | 397 | 13.429 | 148169.245 | 9264.53 | 9.968 | 13.429 |  | 148169.245 | 9264.53 | 13.429 |  | 13.429 |  | 13.429 |  | 13.429 |  | 13.429 |  | 13.429 |  | 13.429 |  | 13.429 | 13.429 | Oil/Gas Steam Under 150 Tons (2019-2021 Average) | 0.18127 | 0.18127 |  | 0.6114%
Keys Energy Center | Maryland | X | X | X | 60302 | 11 | 91141 | Combined Cycle |  |  |  | Combined cycle | Y |  |  |  | 22.882 | 8086534.78 | 1105707.3 | 22.1193 | 22.882 |  | 8086534.78 | 1105707.3 | 22.882 |  | 22.882 |  | 22.882 |  | 22.882 |  | 22.882 |  | 22.882 |  | 22.882 |  | 22.882 | 22.882 | Not Coal Steam or O/G Steam | 0.0056593 | 0.0056593 |  | 68.87%
Keys Energy Center | Maryland | X | X | X | 60302 | 12 | 91142 | Combined Cycle |  |  |  | Combined cycle | Y |  |  |  | 22.742 | 8033704.65 | 1103846.4 | 22.4007 | 22.742 |  | 8033704.65 | 1103846.4 | 22.742 |  | 22.742 |  | 22.742 |  | 22.742 |  | 22.742 |  | 22.742 |  | 22.742 |  | 22.742 | 22.742 | Not Coal Steam or O/G Steam | 0.0056616 | 0.0056616 |  | 70.09%
Morgantown | Maryland | X | X | X | 1573 | 1 | 1065 | Coal Steam | 6 | 2022 | 2023 | Tangentially-fired | Y |  |  | 596 | 113.624 | 5320108.076 | 525491.29 | 113.914 | 0 | Y | 0 | 0 | 0 |  | 0 |  | 0 |  | 0 |  | 0 |  | 0 |  | 0 |  | 0 | 0 | Retired | 0 | 0 |  | 21.52%
Morgantown | Maryland | X | X | X | 1573 | 2 | 1066 | Coal Steam | 6 | 2022 | 2023 | Tangentially-fired | Y |  |  | 609 | 78.788 | 3273370.697 | 334632.59 | 107.3453 | 0 | Y | 0 | 0 | 0 |  | 0 |  | 0 |  | 0 |  | 0 |  | 0 |  | 0 |  | 0 | 0 | Retired | 0 | 0 |  | 20.15%
Morgantown | Maryland | X | X | X | 1573 | GT3 | 1069 | Combustion Turbine |  |  |  | Combustion turbine |  |  |  |  | 0.549 | 2024 | 129.3 | 1.4083 | 0.549 |  | 2024 | 129.3 | 0.549 |  | 0.549 |  | 0.549 |  | 0.549 |  | 0.549 |  | 0.549 |  | 0.549 |  | 0.549 | 0.549 | Not Coal Steam or O/G Steam | 0.54249 | 0.54249 |  | 0.2007%
Morgantown | Maryland | X | X | X | 1573 | GT4 | 1070 | Combustion Turbine |  |  |  | Combustion turbine |  |  |  |  | 0.329 | 1214 | 87.25 | 1.069 | 0.329 |  | 1214 | 87.25 | 0.329 |  | 0.329 |  | 0.329 |  | 0.329 |  | 0.329 |  | 0.329 |  | 0.329 |  | 0.329 | 0.329 | Not Coal Steam or O/G Steam | 0.54201 | 0.54201 |  | 0.1557%
Morgantown | Maryland | X | X | X | 1573 | GT5 | 1071 | Combustion Turbine |  |  |  | Combustion turbine |  |  |  |  | 0.345 | 1271.9 | 94.45 | 0.90767 | 0.345 |  | 1271.9 | 94.45 | 0.345 |  | 0.345 |  | 0.345 |  | 0.345 |  | 0.345 |  | 0.345 |  | 0.345 |  | 0.345 | 0.345 | Not Coal Steam or O/G Steam | 0.5425 | 0.5425 |  | 0.1361%
Morgantown | Maryland | X | X | X | 1573 | GT6 | 1072 | Combustion Turbine |  |  |  | Combustion turbine |  |  |  |  | 0.392 | 1445 | 10.47 | 1.231 | 0.392 |  | 1445 | 10.47 | 0.392 |  | 0.392 |  | 0.392 |  | 0.392 |  | 0.392 |  | 0.392 |  | 0.392 |  | 0.392 | 0.392 | Not Coal Steam or O/G Steam | 0.54256 | 0.54256 |  | 0.1891%
Perryman | Maryland | X | X | X | 1556 | **51 | 1019 | Combustion Turbine |  |  |  | Combustion turbine |  |  |  |  | 12.98 | 487555.45 | 42054.22 | 16.7567 | 12.98 |  | 487555.45 | 42054.22 | 12.98 |  | 12.98 |  | 12.98 |  | 12.98 |  | 12.98 |  | 12.98 |  | 12.98 |  | 12.98 | 12.98 | Not Coal Steam or O/G Steam | 0.053245 | 0.053245 |  | 9.207%
Perryman | Maryland | X | X | X | 1556 | 6-1 | 90366 | Combustion Turbine |  |  |  | Combustion turbine | Y |  | Y |  | 1.38 | 286499.718 | 28785.22 | 1.9957 | 1.38 |  | 286499.718 | 28785.22 | 1.38 |  | 1.38 |  | 1.38 |  | 1.38 |  | 1.38 |  | 1.38 |  | 1.38 |  | 1.38 | 1.38 | Not Coal Steam or O/G Steam | 0.0096335 | 0.0096335 |  | 16.73%
Perryman | Maryland | X | X | X | 1556 | 6-2 | 90367 | Combustion Turbine |  |  |  | Combustion turbine | Y |  | Y |  | 1.689 | 387529.541 | 38895.81 | 2.063 | 1.689 |  | 387529.541 | 38895.81 | 1.689 |  | 1.689 |  | 1.689 |  | 1.689 |  | 1.689 |  | 1.689 |  | 1.689 |  | 1.689 | 1.689 | Not Coal Steam or O/G Steam | 0.0087168 | 0.0087168 |  | 17.9%
Perryman | Maryland | X | X | X | 1556 | CT1 | 1023 | Combustion Turbine |  |  |  | Combustion turbine |  |  |  |  | 4.417 | 13628.354 | 839.6 | 6.746 | 4.417 |  | 13628.354 | 839.6 | 4.417 |  | 4.417 |  | 4.417 |  | 4.417 |  | 4.417 |  | 4.417 |  | 4.417 |  | 4.417 | 4.417 | Not Coal Steam or O/G Steam | 0.64821 | 0.64821 |  | 0.6989%
Perryman | Maryland | X | X | X | 1556 | CT3 | 1025 | Combustion Turbine |  |  |  | Combustion turbine |  |  |  |  | 4.476 | 15141.589 | 880.83 | 6.136 | 4.476 |  | 15141.589 | 880.83 | 4.476 |  | 4.476 |  | 4.476 |  | 4.476 |  | 4.476 |  | 4.476 |  | 4.476 |  | 4.476 | 4.476 | Not Coal Steam or O/G Steam | 0.59122 | 0.59122 |  | 0.5791%
Perryman | Maryland | X | X | X | 1556 | CT4 | 1026 | Combustion Turbine |  |  |  | Combustion turbine |  |  |  |  | 3.446 | 12435.475 | 763.17 | 5.029 | 3.446 |  | 12435.475 | 763.17 | 3.446 |  | 3.446 |  | 3.446 |  | 3.446 |  | 3.446 |  | 3.446 |  | 3.446 |  | 3.446 | 3.446 | Not Coal Steam or O/G Steam | 0.55422 | 0.55422 |  | 0.503%
Rock Springs Generating Facility | Maryland | X | X | X | 7835 | 1 | 3264 | Combustion Turbine |  |  |  | Combustion turbine |  |  |  |  | 8.774 | 542354.27 | 52140.96 | 6.3153 | 8.774 |  | 542354.27 | 52140.96 | 8.774 |  | 8.774 |  | 8.774 |  | 8.774 |  | 8.774 |  | 8.774 |  | 8.774 |  | 8.774 | 8.774 | Not Coal Steam or O/G Steam | 0.032355 | 0.032355 |  | 5.402%
Rock Springs Generating Facility | Maryland | X | X | X | 7835 | 2 | 3265 | Combustion Turbine |  |  |  | Combustion turbine |  |  |  |  | 9.896 | 597986.168 | 57432.25 | 6.2147 | 9.896 |  | 597986.168 | 57432.25 | 9.896 |  | 9.896 |  | 9.896 |  | 9.896 |  | 9.896 |  | 9.896 |  | 9.896 |  | 9.896 | 9.896 | Not Coal Steam or O/G Steam | 0.033098 | 0.033098 |  | 5.054%
Rock Springs Generating Facility | Maryland | X | X | X | 7835 | 3 | 3266 | Combustion Turbine |  |  |  | Combustion turbine |  |  |  |  | 7.639 | 431152.254 | 41163.33 | 7.162 | 7.639 |  | 431152.254 | 41163.33 | 7.639 |  | 7.639 |  | 7.639 |  | 7.639 |  | 7.639 |  | 7.639 |  | 7.639 |  | 7.639 | 7.639 | Not Coal Steam or O/G Steam | 0.035435 | 0.035435 |  | 5.858%
Rock Springs Generating Facility | Maryland | X | X | X | 7835 | 4 | 3267 | Combustion Turbine |  |  |  | Combustion turbine |  |  |  |  | 11.062 | 679367.884 | 64985.77 | 8.448 | 11.062 |  | 679367.884 | 64985.77 | 11.062 |  | 11.062 |  | 11.062 |  | 11.062 |  | 11.062 |  | 11.062 |  | 11.062 |  | 11.062 | 11.062 | Not Coal Steam or O/G Steam | 0.032566 | 0.032566 |  | 6.917%
Vienna | Maryland | X | X | X | 1564 | 8 | 1043 | O/G Steam |  |  |  | Tangentially-fired |  |  |  | 153 | 6.233 | 42294.574 | 2229.77 | 5.3743 | 6.233 |  | 42294.574 | 2229.77 | 6.233 |  | 6.233 |  | 6.233 |  | 6.233 |  | 6.233 |  | 6.233 |  | 6.233 |  | 6.233 | 6.233 | Oil/Gas Steam Under 150 Tons (2019-2021 Average) | 0.29474 | 0.29474 |  | 0.4467%
Wildcat Point Generation Facility | Maryland | X | X | X | 59220 | CT1 | 90940 | Combined Cycle |  |  |  | Combined cycle | Y |  |  |  | 19.588 | 5737918.059 | 851490.95 | 17.3523 | 19.588 |  | 5737918.059 | 851490.95 | 19.588 |  | 19.588 |  | 19.588 |  | 19.588 |  | 19.588 |  | 19.588 |  | 19.588 |  | 19.588 | 19.588 | Not Coal Steam or O/G Steam | 0.0068276 | 0.0068276 |  | 33.33%
Wildcat Point Generation Facility | Maryland | X | X | X | 59220 | CT2 | 90941 | Combined Cycle |  |  |  | Combined cycle | Y |  |  |  | 19.07 | 5677573.144 | 832504.19 | 18.3787 | 19.07 |  | 5677573.144 | 832504.19 | 19.07 |  | 19.07 |  | 19.07 |  | 19.07 |  | 19.07 |  | 19.07 |  | 19.07 |  | 19.07 | 19.07 | Not Coal Steam or O/G Steam | 0.0067177 | 0.0067177 |  | 35.13%
Bellingham | Massachusetts |  |  |  | 10307 | 1 | 3537 | Combined Cycle |  |  |  | Combined cycle |  |  |  |  | 14.146 | 370786.731 | 32147.78 | 9.3843 | 14.146 |  | 370786.731 | 32147.78 | 14.146 |  | 14.146 |  | 14.146 |  | 14.146 |  | 14.146 |  | 14.146 |  | 14.146 |  | 14.146 | 14.146 | Not Coal Steam or O/G Steam | 0.076303 | 0.076303 |  | 4.561%
Bellingham | Massachusetts |  |  |  | 10307 | 2 | 3538 | Combined Cycle |  |  |  | Combined cycle |  |  |  |  | 20.631 | 504146.619 | 42765.77 | 13.9403 | 20.631 |  | 504146.619 | 42765.77 | 20.631 |  | 20.631 |  | 20.631 |  | 20.631 |  | 20.631 |  | 20.631 |  | 20.631 |  | 20.631 | 20.631 | Not Coal Steam or O/G Steam | 0.081845 | 0.081845 |  | 6.163%
Bellingham Power Generation LLC | Massachusetts |  |  |  | 55211 | 1 | 4145 | Combined Cycle |  |  |  | Combined cycle | Y |  |  |  | 14.295 | 4227245.498 | 360760.17 | 15.3857 | 14.295 |  | 4227245.498 | 360760.17 | 14.295 |  | 14.295 |  | 14.295 |  | 14.295 |  | 14.295 |  | 14.295 |  | 14.295 |  | 14.295 | 14.295 | Not Coal Steam or O/G Steam | 0.0067633 | 0.0067633 |  | 40.5%
Bellingham Power Generation LLC | Massachusetts |  |  |  | 55211 | 2 | 4146 | Combined Cycle |  |  |  | Combined cycle | Y |  |  |  | 13.443 | 3941642.451 | 354737.75 | 15.9653 | 13.443 |  | 3941642.451 | 354737.75 | 13.443 |  | 13.443 |  | 13.443 |  | 13.443 |  | 13.443 |  | 13.443 |  | 13.443 |  | 13.443 | 13.443 | Not Coal Steam or O/G Steam | 0.006821 | 0.006821 |  | 37.78%
Berkshire Power | Massachusetts |  |  |  | 55041 | 1 | 3827 | Combined Cycle |  |  |  | Combined cycle | Y |  |  |  | 16.963 | 3293028.439 | 463669.49 | 14.9443 | 16.963 |  | 3293028.439 | 463669.49 | 16.963 |  | 16.963 |  | 16.963 |  | 16.963 |  | 16.963 |  | 16.963 |  | 16.963 |  | 16.963 | 16.963 | Not Coal Steam or O/G Steam | 0.010302 | 0.010302 |  | 34.78%
Blackstone Power Generation LLC | Massachusetts |  |  |  | 55212 | 1 | 4147 | Combined Cycle |  |  |  | Combined cycle | Y |  |  |  | 14.21 | 3808152.999 | 334855.04 | 13.816 | 14.21 |  | 3808152.999 | 334855.04 | 14.21 |  | 14.21 |  | 14.21 |  | 14.21 |  | 14.21 |  | 14.21 |  | 14.21 |  | 14.21 | 14.21 | Not Coal Steam or O/G Steam | 0.0074629 | 0.0074629 |  | 37.47%
Blackstone Power Generation LLC | Massachusetts |  |  |  | 55212 | 2 | 4148 | Combined Cycle |  |  |  | Combined cycle | Y |  |  |  | 13.504 | 4126548.471 | 378436.23 | 13.4123 | 13.504 |  | 4126548.471 | 378436.23 | 13.504 |  | 13.504 |  | 13.504 |  | 13.504 |  | 13.504 |  | 13.504 |  | 13.504 |  | 13.504 | 13.504 | Not Coal Steam or O/G Steam | 0.0065449 | 0.0065449 |  | 38.32%
Canal Station | Massachusetts |  |  |  | 1599 | 1 | 1102 | O/G Steam |  |  |  | Dry bottom wall-fired boiler | Y |  |  | 560 | 1.551 | 43059.128 | 4687 | 2.3157 | 1.551 |  | 43059.128 | 4687 | 1.551 |  | 1.551 |  | 1.551 |  | 0.64589 | Optimize SCR | 0.64589 |  | 0.64589 |  | 0.64589 |  | 0.64589 | 0.64589 | Existing SCR | 0.03 | 0.03 |  | 0.283%
Canal Station | Massachusetts |  |  |  | 1599 | 2 | 1103 | O/G Steam |  |  |  | Dry bottom wall-fired boiler |  | Y |  | 553 | 13.545 | 287389.929 | 28532.56 | 8.7733 | 13.545 |  | 287389.929 | 28532.56 | 13.545 |  | 13.545 |  | 13.545 |  | 13.545 |  | 13.545 |  | 13.545 |  | 13.545 |  | 13.545 | 13.545 | Oil/Gas Steam Under 150 Tons (2019-2021 Average) | 0.094262 | 0.094262 |  | 0.7313%
Canal Station | Massachusetts |  |  |  | 1599 | 3 | 88425 | Combustion Turbine |  |  |  | Combustion turbine | Y |  |  |  | 5.308 | 1398038.288 | 143575.03 | 5.6647 | 5.308 |  | 1398038.288 | 143575.03 | 5.308 |  | 5.308 |  | 5.308 |  | 5.308 |  | 5.308 |  | 5.308 |  | 5.308 |  | 5.308 | 5.308 | Not Coal Steam or O/G Steam | 0.0075935 | 0.0075935 |  | 9.941%
Cleary Flood | Massachusetts |  |  |  | 1682 | 9 | 1143 | Combined Cycle |  |  |  | Other boiler |  |  |  |  | 4.376 | 65865.118 | 5486 | 17.1677 | 4.376 |  | 65865.118 | 5486 | 4.376 |  | 4.376 |  | 4.376 |  | 4.376 |  | 4.376 |  | 4.376 |  | 4.376 |  | 4.376 | 4.376 | Not Coal Steam or O/G Steam | 0.13288 | 0.13288 |  | 4.512%
Dartmouth Power | Massachusetts |  |  |  | 52026 | 1 | 3713 | Combined Cycle |  |  |  | Combined cycle | Y |  |  |  | 3.19 | 212545.206 | 26161.2 | 3.5713 | 3.19 |  | 212545.206 | 26161.2 | 3.19 |  | 3.19 |  | 3.19 |  | 1.2753 | Optimize SCR | 1.2753 |  | 1.2753 |  | 1.2753 |  | 1.2753 | 1.2753 | Not Coal Steam or O/G Steam | 0.012 | 0.012 |  | 10.05%
Dighton | Massachusetts |  |  |  | 55026 | 1 | 3818 | Combined Cycle |  |  |  | Combined cycle | Y |  |  |  | 12.066 | 1720227.539 | 222073.61 | 10.344 | 12.066 |  | 1720227.539 | 222073.61 | 12.066 |  | 12.066 |  | 12.066 |  | 10.3214 | Optimize SCR | 10.3214 |  | 10.3214 |  | 10.3214 |  | 10.3214 | 10.3214 | Not Coal Steam or O/G Steam | 0.012 | 0.012 |  | 24.64%
Exelon West Medway II | Massachusetts |  |  |  | 59882 | J4 | 91232 | Combustion Turbine |  |  |  | Combustion turbine | Y |  |  |  | 2.545 | 588115.731 | 64793.81 | 1.7797 | 2.545 |  | 588115.731 | 64793.81 | 2.545 |  | 2.545 |  | 2.545 |  | 2.545 |  | 2.545 |  | 2.545 |  | 2.545 |  | 2.545 | 2.545 | Not Coal Steam or O/G Steam | 0.0086548 | 0.0086548 |  | 10.86%
Exelon West Medway II | Massachusetts |  |  |  | 59882 | J5 | 91233 | Combustion Turbine |  |  |  | Combustion turbine | Y |  |  |  | 2.444 | 564612.214 | 60698.98 | 1.7513 | 2.444 |  | 564612.214 | 60698.98 | 2.444 |  | 2.444 |  | 2.444 |  | 2.444 |  | 2.444 |  | 2.444 |  | 2.444 |  | 2.444 | 2.444 | Not Coal Steam or O/G Steam | 0.0086573 | 0.0086573 |  | 10.52%
Fore River Energy Center | Massachusetts |  |  |  | 55317 | 11 | 4488 | Combined Cycle |  |  |  | Combined cycle | Y |  |  |  | 20.502 | 6039363.882 | 858865.7 | 21.872 | 20.502 |  | 6039363.882 | 858865.7 | 20.502 |  | 20.502 |  | 20.502 |  | 20.502 |  | 20.502 |  | 20.502 |  | 20.502 |  | 20.502 | 20.502 | Not Coal Steam or O/G Steam | 0.0067895 | 0.0067895 |  | 62.5%
Fore River Energy Center | Massachusetts |  |  |  | 55317 | 12 | 4489 | Combined Cycle |  |  |  | Combined cycle | Y |  |  |  | 21.611 | 6536891.573 | 870922.52 | 22.1017 | 21.611 |  | 6536891.573 | 870922.52 | 21.611 |  | 21.611 |  | 21.611 |  | 21.611 |  | 21.611 |  | 21.611 |  | 21.611 |  | 21.611 | 21.611 | Not Coal Steam or O/G Steam | 0.006612 | 0.006612 |  | 56.24%
Kendall Green Energy LLC | Massachusetts |  |  |  | 1595 | 2 | 1097 | O/G Steam |  |  | 2023 | Dry bottom wall-fired boiler |  |  |  |  | 0.543 | 15698.94 |  | 1.1227 | 0 | Y | 0 | 0 | 0 |  | 0 |  | 0 |  | 0 |  | 0 |  | 0 |  | 0 |  | 0 | 0 | Retired | 0 | 0 |  | 1.807%
Kendall Green Energy LLC | Massachusetts |  |  |  | 1595 | 3 | 1098 | Combined Cycle |  |  |  | Dry bottom wall-fired boiler | Y |  |  |  | 5.031 | 115957.861 |  | 3.8773 | 5.031 |  | 115957.861 |  | 5.031 |  | 5.031 |  | 5.031 |  | 0.69575 | Optimize SCR | 0.69575 |  | 0.69575 |  | 0.69575 |  | 0.69575 | 0.69575 | Not Coal Steam or O/G Steam | 0.012 | 0.012 |  | 6.139%
Kendall Green Energy LLC | Massachusetts |  |  |  | 1595 | 4 | 1099 | Combined Cycle |  |  |  | Combined cycle | Y |  |  |  | 14.781 | 4349378.426 | 644317.49 | 15.2317 | 14.781 |  | 4349378.426 | 644317.49 | 14.781 |  | 14.781 |  | 14.781 |  | 14.781 |  | 14.781 |  | 14.781 |  | 14.781 |  | 14.781 | 14.781 | Not Coal Steam or O/G Steam | 0.0067968 | 0.0067968 |  | 49.71%
MASSPOWER | Massachusetts |  |  |  | 10726 | 1 | 3580 | Combined Cycle |  |  |  | Combined cycle | Y |  |  |  | 12.612 | 756820.25 | 62870.25 | 15.1027 | 12.612 |  | 756820.25 | 62870.25 | 12.612 |  | 12.612 |  | 12.612 |  | 4.5409 | Optimize SCR | 4.5409 |  | 4.5409 |  | 4.5409 |  | 4.5409 | 4.5409 | Not Coal Steam or O/G Steam | 0.012 | 0.012 |  | 19.67%
MASSPOWER | Massachusetts |  |  |  | 10726 | 2 | 3581 | Combined Cycle |  |  |  | Combined cycle | Y |  |  |  | 11.834 | 712019.175 | 60188.5 | 13.892 | 11.834 |  | 712019.175 | 60188.5 | 11.834 |  | 11.834 |  | 11.834 |  | 4.2721 | Optimize SCR | 4.2721 |  | 4.2721 |  | 4.2721 |  | 4.2721 | 4.2721 | Not Coal Steam or O/G Steam | 0.012 | 0.012 |  | 17.97%
Milford Power, LLC | Massachusetts |  |  |  | 54805 | 1 | 3800 | Combined Cycle |  |  |  | Combined cycle | Y |  |  |  | 11.201 | 1303972.889 | 158655.43 | 14.029 | 11.201 |  | 1303972.889 | 158655.43 | 11.201 |  | 11.201 |  | 11.201 |  | 7.8238 | Optimize SCR | 7.8238 |  | 7.8238 |  | 7.8238 |  | 7.8238 | 7.8238 | Not Coal Steam or O/G Steam | 0.012 | 0.012 |  | 17.8%
Millennium Power | Massachusetts |  |  |  | 55079 | 1 | 3862 | Combined Cycle |  |  |  | Combined cycle | Y |  |  |  | 26.199 | 3965875.415 | 368776.35 | 26.5603 | 26.199 |  | 3965875.415 | 368776.35 | 26.199 |  | 26.199 |  | 26.199 |  | 23.7953 | Optimize SCR | 23.7953 |  | 23.7953 |  | 23.7953 |  | 23.7953 | 23.7953 | Not Coal Steam or O/G Steam | 0.012 | 0.012 |  | 40.93%
Mystic | Massachusetts |  |  |  | 1588 | 7 | 1083 | O/G Steam |  |  | 2023 | Tangentially-fired |  |  |  | 554.85 |  |  |  | 6.6803 | 0 | Y | 0 | 0 | 0 |  | 0 |  | 0 |  | 0 |  | 0 |  | 0 |  | 0 |  | 0 | 0 | Retired | 0 | 0 |  | 0.4039%
Mystic | Massachusetts |  |  |  | 1588 | 81 | 10011 | Combined Cycle |  |  | 2025 | Combined cycle | Y |  |  |  | 2.606 | 424638.13 | 56035.69 | 3.8527 | 0 | Y | 0 | 0 | 0 |  | 0 |  | 0 |  | 0 |  | 0 |  | 0 |  | 0 |  | 0 | 0 | Not Coal Steam or O/G Steam | 0 | 0 |  | 7.666%
Mystic | Massachusetts |  |  |  | 1588 | 82 | 10012 | Combined Cycle |  |  | 2025 | Combined cycle | Y |  |  |  | 1.998 | 353515.496 | 47671.88 | 3.9667 | 0 | Y | 0 | 0 | 0 |  | 0 |  | 0 |  | 0 |  | 0 |  | 0 |  | 0 |  | 0 | 0 | Not Coal Steam or O/G Steam | 0 | 0 |  | 7.112%
Mystic | Massachusetts |  |  |  | 1588 | 93 | 10013 | Combined Cycle |  |  | 2025 | Combined cycle | Y |  |  |  | 2.476 | 507913.274 | 66395.95 | 4.2467 | 0 | Y | 0 | 0 | 0 |  | 0 |  | 0 |  | 0 |  | 0 |  | 0 |  | 0 |  | 0 | 0 | Not Coal Steam or O/G Steam | 0 | 0 |  | 8.716%
Mystic | Massachusetts |  |  |  | 1588 | 94 | 10014 | Combined Cycle |  |  | 2025 | Combined cycle | Y |  |  |  | 2.188 | 464133.269 | 62396.2 | 3.8703 | 0 | Y | 0 | 0 | 0 |  | 0 |  | 0 |  | 0 |  | 0 |  | 0 |  | 0 |  | 0 | 0 | Not Coal Steam or O/G Steam | 0 | 0 |  | 8.498%
Potter | Massachusetts |  |  |  | 1660 | 4 | 90442 | Combustion Turbine |  |  |  | Combustion turbine | Y |  |  |  | 0.272 | 46279.487 | 4752.43 | 0.25433 | 0.272 |  | 46279.487 | 4752.43 | 0.272 |  | 0.272 |  | 0.272 |  | 0.272 |  | 0.272 |  | 0.272 |  | 0.272 |  | 0.272 | 0.272 | Not Coal Steam or O/G Steam | 0.011755 | 0.011755 |  | 2.132%
Potter | Massachusetts |  |  |  | 1660 | 5 | 90443 | Combustion Turbine |  |  |  | Combustion turbine | Y |  |  |  | 0.303 | 44478.796 | 4515.17 | 0.26367 | 0.303 |  | 44478.796 | 4515.17 | 0.303 |  | 0.303 |  | 0.303 |  | 0.303 |  | 0.303 |  | 0.303 |  | 0.303 |  | 0.303 | 0.303 | Not Coal Steam or O/G Steam | 0.013624 | 0.013624 |  | 2.14%
Salem Harbor Station NGCC | Massachusetts |  |  |  | 60903 | 1 | 91204 | Combined Cycle |  |  |  | Combined cycle | Y |  |  |  | 3.6 | 1021373.913 | 141609.2 | 4.086 | 3.6 |  | 1021373.913 | 141609.2 | 3.6 |  | 3.6 |  | 3.6 |  | 3.6 |  | 3.6 |  | 3.6 |  | 3.6 |  | 3.6 | 3.6 | Not Coal Steam or O/G Steam | 0.0070493 | 0.0070493 |  | 12.23%
Salem Harbor Station NGCC | Massachusetts |  |  |  | 60903 | 2 | 91205 | Combined Cycle |  |  |  | Combined cycle | Y |  |  |  | 5.187 | 1408135.34 | 198674.95 | 4.285 | 5.187 |  | 1408135.34 | 198674.95 | 5.187 |  | 5.187 |  | 5.187 |  | 5.187 |  | 5.187 |  | 5.187 |  | 5.187 |  | 5.187 | 5.187 | Not Coal Steam or O/G Steam | 0.0073672 | 0.0073672 |  | 13.35%
Tanner Street Generation, LLC | Massachusetts |  |  |  | 54586 | 2 | 90384 | Combined Cycle |  |  |  | Combined cycle | Y |  |  |  | 1.98 | 175538.199 | 19822.99 | 1.8227 | 1.98 |  | 175538.199 | 19822.99 | 1.98 |  | 1.98 |  | 1.98 |  | 1.0532 | Optimize SCR | 1.0532 |  | 1.0532 |  | 1.0532 |  | 1.0532 | 1.0532 | Not Coal Steam or O/G Steam | 0.012 | 0.012 |  | 5.5%
West Springfield | Massachusetts |  |  |  | 1642 | 3 | 1138 | O/G Steam |  |  | 2023 | Tangentially-fired |  |  |  | 94 |  |  |  | 0.15833 | 0 | Y | 0 | 0 | 0 |  | 0 |  | 0 |  | 0 |  | 0 |  | 0 |  | 0 |  | 0 | 0 | Retired | 0 | 0 |  | 0.09284%
West Springfield | Massachusetts |  |  |  | 1642 | CTG1 | 8310 | Combustion Turbine |  |  | 2026 | Combustion turbine | Y |  |  |  | 0.521 | 5585.046 | 534.8 | 0.24067 | 0.521 |  | 5585.046 | 534.8 | 0.521 |  | 0.521 |  | 0.521 |  | 0.083776 | Optimize SCR | 0.083776 |  | 0.083776 |  | 0.083776 |  | 0.083776 | 0.083776 | Not Coal Steam or O/G Steam | 0.03 | 0.03 |  | 0.2173%
West Springfield | Massachusetts |  |  |  | 1642 | CTG2 | 8312 | Combustion Turbine |  |  | 2026 | Combustion turbine | Y |  |  |  | 0.284 | 5448.459 | 526.01 | 0.15533 | 0.284 |  | 5448.459 | 526.01 | 0.284 |  | 0.284 |  | 0.284 |  | 0.081727 | Optimize SCR | 0.081727 |  | 0.081727 |  | 0.081727 |  | 0.081727 | 0.081727 | Not Coal Steam or O/G Steam | 0.03 | 0.03 |  | 0.1711%
48th Street Peaking Station | Michigan | X | X | X | 7258 | **7 | 3062 | Combustion Turbine |  |  |  | Combustion turbine |  |  |  |  | 1.723 | 32199.651 | 2688.39 | 1.3297 | 1.723 |  | 32199.651 | 2688.39 | 1.723 |  | 1.723 |  | 1.723 |  | 1.723 |  | 1.723 |  | 1.723 |  | 1.723 |  | 1.723 | 1.723 | Not Coal Steam or O/G Steam | 0.10702 | 0.10702 |  | 1.334%
48th Street Peaking Station | Michigan | X | X | X | 7258 | **8 | 3063 | Combustion Turbine |  |  |  | Combustion turbine |  |  |  |  | 1.072 | 17119.197 | 1333.82 | 1.0833 | 1.072 |  | 17119.197 | 1333.82 | 1.072 |  | 1.072 |  | 1.072 |  | 1.072 |  | 1.072 |  | 1.072 |  | 1.072 |  | 1.072 | 1.072 | Not Coal Steam or O/G Steam | 0.12524 | 0.12524 |  | 0.9716%
48th Street Peaking Station | Michigan | X | X | X | 7258 | 9 | 3064 | Combustion Turbine |  |  |  | Combustion turbine |  |  |  |  | 10.101 | 553717.561 | 47401.45 | 6.838 | 10.101 |  | 553717.561 | 47401.45 | 10.101 |  | 10.101 |  | 10.101 |  | 10.101 |  | 10.101 |  | 10.101 |  | 10.101 |  | 10.101 | 10.101 | Not Coal Steam or O/G Steam | 0.036484 | 0.036484 |  | 10.5%
Alpine Power Plant | Michigan | X | X | X | 59926 | AL1 | 91051 | Combustion Turbine |  |  |  | Combustion turbine |  |  |  |  | 64.37 | 3924597.9 | 355881.93 | 54.1673 | 64.37 |  | 3924597.9 | 355881.93 | 64.37 |  | 64.37 |  | 64.37 |  | 64.37 |  | 64.37 |  | 64.37 |  | 64.37 |  | 64.37 | 64.37 | Not Coal Steam or O/G Steam | 0.032803 | 0.032803 |  | 40.74%
Alpine Power Plant | Michigan | X | X | X | 59926 | AL2 | 91052 | Combustion Turbine |  |  |  | Combustion turbine |  |  |  |  | 80.653 | 3049914.1 | 271296.75 | 54.1953 | 80.653 |  | 3049914.1 | 271296.75 | 80.653 |  | 80.653 |  | 80.653 |  | 80.653 |  | 80.653 |  | 80.653 |  | 80.653 |  | 80.653 | 80.653 | Not Coal Steam or O/G Steam | 0.052889 | 0.052889 |  | 28.04%
Belle River | Michigan | X | X | X | 6034 | 1 | 2695 | Coal Steam |  |  |  | Dry bottom wall-fired boiler |  |  |  | 635 | 1385.705 | 13983432.959 | 1426647 | 1259.031 | 1385.705 |  | 13983432.959 | 1426647 | 1385.705 |  | 1385.705 |  | 1385.705 |  | 1385.705 |  | 1385.705 |  | 1385.705 |  | 1385.705 |  | 867.6454 | 349.5858 | Coal Steam SCR Retrofit | 0.19819 | 0.05 |  | 42.41%
Belle River | Michigan | X | X | X | 6034 | 2 | 2696 | Coal Steam |  |  |  | Dry bottom wall-fired boiler |  |  |  | 635 | 1709.456 | 16600199.44 | 1633328.32 | 1289.6867 | 1709.456 |  | 16600199.44 | 1633328.32 | 1709.456 |  | 1709.456 |  | 1709.456 |  | 1709.456 |  | 1709.456 |  | 1709.456 |  | 1709.456 |  | 1062.2305 | 415.005 | Coal Steam SCR Retrofit | 0.20596 | 0.05 |  | 43.08%
Belle River | Michigan | X | X | X | 6034 | CTG121 | 2697 | Combustion Turbine |  |  |  | Combustion turbine |  |  |  |  | 6.033 | 422251.41 | 34976.05 | 9.875 | 6.033 |  | 422251.41 | 34976.05 | 6.033 |  | 6.033 |  | 6.033 |  | 6.033 |  | 6.033 |  | 6.033 |  | 6.033 |  | 6.033 | 6.033 | Not Coal Steam or O/G Steam | 0.028575 | 0.028575 |  | 16.88%
Belle River | Michigan | X | X | X | 6034 | CTG122 | 2698 | Combustion Turbine |  |  |  | Combustion turbine |  |  |  |  | 4.517 | 333932.903 | 27319.87 | 4.7057 | 4.517 |  | 333932.903 | 27319.87 | 4.517 |  | 4.517 |  | 4.517 |  | 4.517 |  | 4.517 |  | 4.517 |  | 4.517 |  | 4.517 | 4.517 | Not Coal Steam or O/G Steam | 0.027053 | 0.027053 |  | 9.124%
Belle River | Michigan | X | X | X | 6034 | CTG131 | 2699 | Combustion Turbine |  |  |  | Combustion turbine |  |  |  |  | 5.178 | 347550.935 | 28459.01 | 10.6057 | 5.178 |  | 347550.935 | 28459.01 | 5.178 |  | 5.178 |  | 5.178 |  | 5.178 |  | 5.178 |  | 5.178 |  | 5.178 |  | 5.178 | 5.178 | Not Coal Steam or O/G Steam | 0.029797 | 0.029797 |  | 16.79%
Cadillac Renewable Energy | Michigan | X | X | X | 54415 | EUBLR | 90201 | Biomass |  |  |  | Stoker |  | Y |  |  | 81.926 | 1105432.557 | 64398.85 | 59.6293 | 81.926 |  | 1105432.557 | 64398.85 | 81.926 |  | 81.926 |  | 81.926 |  | 81.926 |  | 81.926 |  | 79.3369 | Y | 79.3369 |  | 79.3369 | 79.3369 | Not Coal Steam or O/G Steam | 0.14354 | 0.14354 |  | 34.21%
Dan E Karn | Michigan | X | X | X | 1702 | 1 | 1153 | Coal Steam | 5 | 2023 | 2024 | Tangentially-fired | Y |  |  | 255 | 261.621 | 8496868.176 | 823010.37 | 200.2747 | 0 | Y | 0 | 0 | 0 |  | 0 |  | 0 |  | 0 |  | 0 |  | 0 |  | 0 |  | 0 | 0 | Retired | 0 | 0 |  | 51.71%
Dan E Karn | Michigan | X | X | X | 1702 | 2 | 1154 | Coal Steam | 5 | 2023 | 2024 | Dry bottom wall-fired boiler | Y |  |  | 260 | 189.954 | 6224975.946 | 588550.6 | 123.122 | 0 | Y | 0 | 0 | 0 |  | 0 |  | 0 |  | 0 |  | 0 |  | 0 |  | 0 |  | 0 | 0 | Retired | 0 | 0 |  | 36.24%
Dan E Karn | Michigan | X | X | X | 1702 | 3 | 1155 | O/G Steam | 5 | 2031 | 2032 | Dry bottom wall-fired boiler |  |  | Y | 600 | 36.295 | 752873.973 |  | 40.28 | 36.295 |  | 752873.973 |  | 36.295 |  | 36.295 |  | 36.295 |  | 36.295 |  | 36.295 |  | 36.295 |  | 36.295 |  | 36.295 | 36.295 | Oil/Gas Steam Under 150 Tons (2019-2021 Average) | 0.096417 | 0.096417 |  | 1.558%
Dan E Karn | Michigan | X | X | X | 1702 | 4 | 1156 | O/G Steam | 5 | 2031 | 2032 | Dry bottom wall-fired boiler |  |  | Y | 603 | 74.927 | 1277666.718 |  | 38.9833 | 74.927 |  | 1277666.718 |  | 74.927 |  | 74.927 |  | 74.927 |  | 74.927 |  | 74.927 |  | 74.927 |  | 74.927 |  | 74.927 | 74.927 | Oil/Gas Steam Under 150 Tons (2019-2021 Average) | 0.11729 | 0.11729 |  | 1.504%
Dean Peakers | Michigan | X | X | X | 55718 | 1 | 9240 | Combustion Turbine |  |  |  | Combustion turbine |  |  |  |  | 8.648 | 625647.993 | 51960.18 | 11.273 | 8.648 |  | 625647.993 | 51960.18 | 8.648 |  | 8.648 |  | 8.648 |  | 8.648 |  | 8.648 |  | 8.648 |  | 8.648 |  | 8.648 | 8.648 | Not Coal Steam or O/G Steam | 0.027645 | 0.027645 |  | 20.1%
Dean Peakers | Michigan | X | X | X | 55718 | 2 | 9241 | Combustion Turbine |  |  |  | Combustion turbine |  |  |  |  | 8.075 | 623873.623 | 51140.96 | 10.4907 | 8.075 |  | 623873.623 | 51140.96 | 8.075 |  | 8.075 |  | 8.075 |  | 8.075 |  | 8.075 |  | 8.075 |  | 8.075 |  | 8.075 | 8.075 | Not Coal Steam or O/G Steam | 0.025887 | 0.025887 |  | 20.04%
Dean Peakers | Michigan | X | X | X | 55718 | 3 | 9242 | Combustion Turbine |  |  |  | Combustion turbine |  |  |  |  | 6.338 | 567220.481 | 47284.56 | 8.5767 | 6.338 |  | 567220.481 | 47284.56 | 6.338 |  | 6.338 |  | 6.338 |  | 6.338 |  | 6.338 |  | 6.338 |  | 6.338 |  | 6.338 | 6.338 | Not Coal Steam or O/G Steam | 0.022348 | 0.022348 |  | 18.83%
Dean Peakers | Michigan | X | X | X | 55718 | 4 | 9243 | Combustion Turbine |  |  |  | Combustion turbine |  |  |  |  | 5.426 | 471616.281 | 38859.8 | 8.4173 | 5.426 |  | 471616.281 | 38859.8 | 5.426 |  | 5.426 |  | 5.426 |  | 5.426 |  | 5.426 |  | 5.426 |  | 5.426 |  | 5.426 | 5.426 | Not Coal Steam or O/G Steam | 0.02301 | 0.02301 |  | 17.81%
Dearborn Industrial Generation | Michigan | X | X | X | 55088 | BL1100 | 89291 | Fossil Waste |  |  |  | Other boiler |  |  |  |  | 13.115 | 1092737.875 |  | 16.4677 | 13.115 |  | 1092737.875 |  | 13.115 |  | 13.115 |  | 13.115 |  | 13.115 |  | 13.115 |  | 13.115 |  | 13.115 |  | 13.115 | 13.115 | Not Coal Steam or O/G Steam | 0.024004 | 0.024004 |  | 39.92%
Dearborn Industrial Generation | Michigan | X | X | X | 55088 | BL2100 | 89292 | Fossil Waste |  |  |  | Other boiler |  |  |  |  | 13.166 | 1137527.6 |  | 18.341 | 13.166 |  | 1137527.6 |  | 13.166 |  | 13.166 |  | 13.166 |  | 13.166 |  | 13.166 |  | 13.166 |  | 13.166 |  | 13.166 | 13.166 | Not Coal Steam or O/G Steam | 0.023148 | 0.023148 |  | 38.7%
Dearborn Industrial Generation | Michigan | X | X | X | 55088 | BL3100 | 89293 | Fossil Waste |  |  |  | Other boiler |  |  |  |  | 10.364 | 1019931.95 |  | 10.8873 | 10.364 |  | 1019931.95 |  | 10.364 |  | 10.364 |  | 10.364 |  | 10.364 |  | 10.364 |  | 10.364 |  | 10.364 |  | 10.364 | 10.364 | Not Coal Steam or O/G Steam | 0.020323 | 0.020323 |  | 37.61%
Dearborn Industrial Generation | Michigan | X | X | X | 55088 | GT2100 | 89289 | Combustion Turbine |  |  |  | Combined cycle |  |  |  |  | 67.101 | 5189109.225 | 522791.5 | 63.9493 | 67.101 |  | 5189109.225 | 522791.5 | 67.101 |  | 67.101 |  | 67.101 |  | 67.101 |  | 67.101 |  | 67.101 |  | 67.101 |  | 67.101 | 67.101 | Not Coal Steam or O/G Steam | 0.025862 | 0.025862 |  | 66.66%
Dearborn Industrial Generation | Michigan | X | X | X | 55088 | GT3100 | 89290 | Combustion Turbine |  |  |  | Combined cycle |  |  |  |  | 65.215 | 5001311.65 | 466137.5 | 69.3883 | 65.215 |  | 5001311.65 | 466137.5 | 65.215 |  | 65.215 |  | 65.215 |  | 65.215 |  | 65.215 |  | 65.215 |  | 65.215 |  | 65.215 | 65.215 | Not Coal Steam or O/G Steam | 0.026079 | 0.026079 |  | 48.66%
Dearborn Industrial Generation | Michigan | X | X | X | 55088 | GTP1 | 3869 | Combustion Turbine |  |  |  | Combustion turbine |  |  |  |  | 34.563 | 2297689.825 | 229636.5 | 48.49 | 34.563 |  | 2297689.825 | 229636.5 | 34.563 |  | 34.563 |  | 34.563 |  | 34.563 |  | 34.563 |  | 34.563 |  | 34.563 |  | 34.563 | 34.563 | Not Coal Steam or O/G Steam | 0.030085 | 0.030085 |  | 40.53%
Delray | Michigan | X | X | X | 1728 | CTG111 | 1175 | Combustion Turbine |  |  |  | Combustion turbine |  |  |  |  | 2.796 | 144958.03 | 11938.01 | 3.2587 | 2.796 |  | 144958.03 | 11938.01 | 2.796 |  | 2.796 |  | 2.796 |  | 2.796 |  | 2.796 |  | 2.796 |  | 2.796 |  | 2.796 | 2.796 | Not Coal Steam or O/G Steam | 0.038577 | 0.038577 |  | 4.538%
Delray | Michigan | X | X | X | 1728 | CTG121 | 1176 | Combustion Turbine |  |  |  | Combustion turbine |  |  |  |  | 3.808 | 145195.071 | 11344.45 | 2.4303 | 3.808 |  | 145195.071 | 11344.45 | 3.808 |  | 3.808 |  | 3.808 |  | 3.808 |  | 3.808 |  | 3.808 |  | 3.808 |  | 3.808 | 3.808 | Not Coal Steam or O/G Steam | 0.052454 | 0.052454 |  | 2.931%
Eckert Station | Michigan | X | X | X | 1831 | 4 | 1218 | Coal Steam |  |  | 2023 | Dry bottom wall-fired boiler |  |  |  | 71.2 |  |  |  | 9.846 | 0 | Y | 0 | 0 | 0 |  | 0 |  | 0 |  | 0 |  | 0 |  | 0 |  | 0 |  | 0 | 0 | Retired | 0 | 0 |  | 3.014%
Erickson | Michigan | X | X | X | 1832 | 1 | 1221 | Coal Steam | 12 | 2022 | 2023 | Dry bottom wall-fired boiler |  |  |  | 154 | 457.763 | 5884509.964 | 478176.74 | 368.231 | 0 | Y | 0 | 0 | 0 |  | 0 |  | 0 |  | 0 |  | 0 |  | 0 |  | 0 |  | 0 | 0 | Retired | 0 | 0 |  | 77.65%
Genesee Power Station | Michigan | X | X | X | 54751 | 01 | 90200 | Biomass |  |  |  | Stoker |  | Y |  |  | 85.697 | 979403.741 | 71908.51 | 68.8623 | 85.697 |  | 979403.741 | 71908.51 | 85.697 |  | 85.697 |  | 85.697 |  | 85.697 |  | 85.697 |  | 85.697 |  | 85.697 |  | 85.697 | 85.697 | Not Coal Steam or O/G Steam | 0.175 | 0.175 |  | 29.2%
Grayling Generating Station | Michigan | X | X | X | 10822 | 1 | 90210 | Biomass |  |  |  | Stoker |  | Y |  |  | 105.207 | 1575169.105 |  | 57.4737 | 105.207 |  | 1575169.105 |  | 105.207 |  | 105.207 |  | 105.207 |  | 105.207 |  | 105.207 |  | 92.683 | Y | 92.683 |  | 92.683 | 92.683 | Not Coal Steam or O/G Steam | 0.11768 | 0.11768 |  | 39.01%
Greenwood | Michigan | X | X | X | 6035 | 1 | 2700 | O/G Steam |  |  |  | Dry bottom wall-fired boiler |  |  |  | 785 | 249.542 | 4396725.958 | 393295.49 | 354.101 | 249.542 |  | 4396725.958 | 393295.49 | 249.542 |  | 249.542 |  | 249.542 |  | 249.542 |  | 249.542 |  | 249.542 |  | 249.542 |  | 157.7464 | 65.9509 | O/G Steam SCR Retrofit | 0.11351 | 0.03 |  | 18.29%
Greenwood | Michigan | X | X | X | 6035 | CTG111 | 2701 | Combustion Turbine |  |  |  | Combustion turbine |  |  |  |  | 5.527 | 370108.945 | 28680.85 | 5.2337 | 5.527 |  | 370108.945 | 28680.85 | 5.527 |  | 5.527 |  | 5.527 |  | 5.527 |  | 5.527 |  | 5.527 |  | 5.527 |  | 5.527 | 5.527 | Not Coal Steam or O/G Steam | 0.029867 | 0.029867 |  | 8.664%
Greenwood | Michigan | X | X | X | 6035 | CTG112 | 2702 | Combustion Turbine |  |  |  | Combustion turbine |  |  |  |  | 5.495 | 374166.24 | 29527.52 | 5.146 | 5.495 |  | 374166.24 | 29527.52 | 5.495 |  | 5.495 |  | 5.495 |  | 5.495 |  | 5.495 |  | 5.495 |  | 5.495 |  | 5.495 | 5.495 | Not Coal Steam or O/G Steam | 0.029372 | 0.029372 |  | 8.7%
Greenwood | Michigan | X | X | X | 6035 | CTG121 | 2703 | Combustion Turbine |  |  |  | Combustion turbine |  |  |  |  | 4.371 | 349025.089 | 26781.26 | 4.6777 | 4.371 |  | 349025.089 | 26781.26 | 4.371 |  | 4.371 |  | 4.371 |  | 4.371 |  | 4.371 |  | 4.371 |  | 4.371 |  | 4.371 | 4.371 | Not Coal Steam or O/G Steam | 0.025047 | 0.025047 |  | 8.985%
Hancock Peakers | Michigan | X | X | X | 1730 | CTG121 | 88435 | Combustion Turbine |  |  |  | Combustion turbine |  |  |  |  | 14.255 | 40730 | 2808.6 | 9.6547 | 14.255 |  | 40730 | 2808.6 | 14.255 |  | 14.255 |  | 14.255 |  | 14.255 |  | 14.255 |  | 14.255 |  | 14.255 |  | 14.255 | 14.255 | Not Coal Steam or O/G Steam | 0.69998 | 0.69998 |  | 1.461%
Hancock Peakers | Michigan | X | X | X | 1730 | CTG122 | 88436 | Combustion Turbine |  |  |  | Combustion turbine |  |  |  |  | 10.356 | 29589.4 | 2070.35 | 8.134 | 10.356 |  | 29589.4 | 2070.35 | 10.356 |  | 10.356 |  | 10.356 |  | 10.356 |  | 10.356 |  | 10.356 |  | 10.356 |  | 10.356 | 10.356 | Not Coal Steam or O/G Steam | 0.69998 | 0.69998 |  | 1.231%
Holland Energy Park | Michigan | X | X | X | 59093 | 10 | 91083 | Combined Cycle |  |  |  | Combined cycle | Y |  |  |  | 7.038 | 1257502.042 | 177265.29 | 7.2973 | 7.038 |  | 1257502.042 | 177265.29 | 7.038 |  | 7.038 |  | 7.038 |  | 7.038 |  | 7.038 |  | 7.038 |  | 7.038 |  | 7.038 | 7.038 | Not Coal Steam or O/G Steam | 0.011194 | 0.011194 |  | 63.2%
Holland Energy Park | Michigan | X | X | X | 59093 | 11 | 91084 | Combined Cycle |  |  |  | Combined cycle | Y |  |  |  | 7.492 | 1341684.372 | 188531.08 | 7.0483 | 7.492 |  | 1341684.372 | 188531.08 | 7.492 |  | 7.492 |  | 7.492 |  | 7.492 |  | 7.492 |  | 7.492 |  | 7.492 |  | 7.492 | 7.492 | Not Coal Steam or O/G Steam | 0.011168 | 0.011168 |  | 66.2%
J H Campbell | Michigan | X | X | X | 1710 | 1 | 1157 | Coal Steam | 5 | 2025 | 2026 | Tangentially-fired |  |  |  | 260 | 820.428 | 9064369.1 | 929401 | 575.9653 | 820.428 |  | 9064369.1 | 929401 | 820.428 |  | 820.428 |  | 820.428 |  | 820.428 |  | 820.428 |  | 820.428 |  | 820.428 |  | 523.5186 | 226.6092 | Coal Steam SCR Retrofit | 0.18102 | 0.05 |  | 52.19%
J H Campbell | Michigan | X | X | X | 1710 | 2 | 1158 | Coal Steam | 5 | 2025 | 2026 | Cell burner boiler | Y |  |  | 348 | 221.478 | 8340141.174 | 822795.16 | 185.5717 | 221.478 |  | 8340141.174 | 822795.16 | 221.478 |  | 221.478 |  | 221.478 |  | 221.478 |  | 221.478 |  | 221.478 |  | 221.478 |  | 221.478 | 221.478 | Existing SCR | 0.053111 | 0.053111 |  | 45.5%
J H Campbell | Michigan | X | X | X | 1710 | 3 | 1159 | Coal Steam | 5 | 2025 | 2026 | Dry bottom wall-fired boiler | Y |  |  | 838 | 607.403 | 23495071.128 | 2362043.82 | 599.7203 | 607.403 |  | 23495071.128 | 2362043.82 | 607.403 |  | 607.403 |  | 607.403 |  | 607.403 |  | 607.403 |  | 607.403 |  | 607.403 |  | 607.403 | 607.403 | Existing SCR | 0.051705 | 0.051705 |  | 65.24%
Jackson Generating Station | Michigan | X | X | X | 55270 | 7EA | 4376 | Combined Cycle |  |  |  | Combined cycle |  |  |  |  | 30.46 | 2665527.323 | 353860.14 | 27.2597 | 30.46 |  | 2665527.323 | 353860.14 | 30.46 |  | 30.46 |  | 30.46 |  | 30.46 |  | 30.46 |  | 30.46 |  | 30.46 |  | 30.46 | 30.46 | Not Coal Steam or O/G Steam | 0.022855 | 0.022855 |  | 44.01%
Jackson Generating Station | Michigan | X | X | X | 55270 | LM1 | 4377 | Combined Cycle |  |  |  | Combined cycle |  |  |  |  | 42.325 | 1086127.912 | 137504.7 | 34.7597 | 42.325 |  | 1086127.912 | 137504.7 | 42.325 |  | 42.325 |  | 42.325 |  | 42.325 |  | 42.325 |  | 42.325 |  | 42.325 |  | 42.325 | 42.325 | Not Coal Steam or O/G Steam | 0.077937 | 0.077937 |  | 37.25%
Jackson Generating Station | Michigan | X | X | X | 55270 | LM2 | 4378 | Combined Cycle |  |  |  | Combined cycle |  |  |  |  | 42.339 | 1089046.323 | 131606.12 | 35.229 | 42.339 |  | 1089046.323 | 131606.12 | 42.339 |  | 42.339 |  | 42.339 |  | 42.339 |  | 42.339 |  | 42.339 |  | 42.339 |  | 42.339 | 42.339 | Not Coal Steam or O/G Steam | 0.077754 | 0.077754 |  | 38.25%
Jackson Generating Station | Michigan | X | X | X | 55270 | LM3 | 4379 | Combined Cycle |  |  |  | Combined cycle |  |  |  |  | 45.171 | 1166535.081 | 144463.43 | 35.915 | 45.171 |  | 1166535.081 | 144463.43 | 45.171 |  | 45.171 |  | 45.171 |  | 45.171 |  | 45.171 |  | 45.171 |  | 45.171 |  | 45.171 | 45.171 | Not Coal Steam or O/G Steam | 0.077445 | 0.077445 |  | 39.26%
Jackson Generating Station | Michigan | X | X | X | 55270 | LM4 | 4380 | Combined Cycle |  |  |  | Combined cycle |  |  |  |  | 46.993 | 1184929.234 | 144081.17 | 36.6043 | 46.993 |  | 1184929.234 | 144081.17 | 46.993 |  | 46.993 |  | 46.993 |  | 46.993 |  | 46.993 |  | 46.993 |  | 46.993 |  | 46.993 | 46.993 | Not Coal Steam or O/G Steam | 0.079318 | 0.079318 |  | 38.53%
Jackson Generating Station | Michigan | X | X | X | 55270 | LM5 | 4381 | Combined Cycle |  |  |  | Combined cycle |  |  |  |  | 42.529 | 1083969.968 | 132193.39 | 35.0467 | 42.529 |  | 1083969.968 | 132193.39 | 42.529 |  | 42.529 |  | 42.529 |  | 42.529 |  | 42.529 |  | 42.529 |  | 42.529 |  | 42.529 | 42.529 | Not Coal Steam or O/G Steam | 0.078469 | 0.078469 |  | 38.03%
Jackson Generating Station | Michigan | X | X | X | 55270 | LM6 | 4382 | Combined Cycle |  |  |  | Combined cycle |  |  |  |  | 43.076 | 1158271.371 | 141404.11 | 35.09 | 43.076 |  | 1158271.371 | 141404.11 | 43.076 |  | 43.076 |  | 43.076 |  | 43.076 |  | 43.076 |  | 43.076 |  | 43.076 |  | 43.076 | 43.076 | Not Coal Steam or O/G Steam | 0.07438 | 0.07438 |  | 38.31%
Kalamazoo River Generating Station | Michigan | X | X | X | 55101 | 1 | 3894 | Combustion Turbine |  |  |  | Combustion turbine |  |  |  |  | 7.036 | 281975.681 | 22521.4 | 12.7087 | 7.036 |  | 281975.681 | 22521.4 | 7.036 |  | 7.036 |  | 7.036 |  | 7.036 |  | 7.036 |  | 7.036 |  | 7.036 |  | 7.036 | 7.036 | Not Coal Steam or O/G Steam | 0.049905 | 0.049905 |  | 11.56%
Kalkaska CT Project #1 | Michigan | X | X | X | 7984 | 1A | 9291 | Combustion Turbine |  |  |  | Combustion turbine |  |  |  |  | 6.819 | 151537.625 | 14550.29 | 4.5353 | 6.819 |  | 151537.625 | 14550.29 | 6.819 |  | 6.819 |  | 6.819 |  | 6.819 |  | 6.819 |  | 6.819 |  | 6.819 |  | 6.819 | 6.819 | Not Coal Steam or O/G Steam | 0.089997 | 0.089997 |  | 8.445%
Kalkaska CT Project #1 | Michigan | X | X | X | 7984 | 1B | 9292 | Combustion Turbine |  |  |  | Combustion turbine |  |  |  |  | 6.78 | 157650.689 | 14421.7 | 4.4183 | 6.78 |  | 157650.689 | 14421.7 | 6.78 |  | 6.78 |  | 6.78 |  | 6.78 |  | 6.78 |  | 6.78 |  | 6.78 |  | 6.78 | 6.78 | Not Coal Steam or O/G Steam | 0.086013 | 0.086013 |  | 8.609%
Lansing BWL REO Town Plant | Michigan | X | X | X | 58427 | 100 | 90870 | Combined Cycle |  |  |  | Combined cycle |  |  |  |  | 18.717 | 956510.917 | 105322.42 | 19.175 | 18.717 |  | 956510.917 | 105322.42 | 18.717 |  | 18.717 |  | 18.717 |  | 18.717 |  | 18.717 |  | 18.717 |  | 18.717 |  | 18.717 | 18.717 | Not Coal Steam or O/G Steam | 0.039136 | 0.039136 |  | 56.73%
Lansing BWL REO Town Plant | Michigan | X | X | X | 58427 | 200 | 90871 | Combined Cycle |  |  |  | Combined cycle |  |  |  |  | 23.63 | 903482.524 | 101044.11 | 20.725 | 23.63 |  | 903482.524 | 101044.11 | 23.63 |  | 23.63 |  | 23.63 |  | 23.63 |  | 23.63 |  | 23.63 |  | 23.63 |  | 23.63 | 23.63 | Not Coal Steam or O/G Steam | 0.052309 | 0.052309 |  | 49.93%
Livingston Generating Station | Michigan | X | X | X | 55102 | 1 | 3895 | Combustion Turbine |  |  |  | Combustion turbine |  |  |  |  | 5.061 | 30887.561 | 1934.6 | 2.3153 | 5.061 |  | 30887.561 | 1934.6 | 5.061 |  | 5.061 |  | 5.061 |  | 5.061 |  | 5.061 |  | 5.061 |  | 5.061 |  | 5.061 | 5.061 | Not Coal Steam or O/G Steam | 0.3277 | 0.3277 |  | 0.7319%
Livingston Generating Station | Michigan | X | X | X | 55102 | 2 | 3896 | Combustion Turbine |  |  |  | Combustion turbine |  |  |  |  | 4.062 | 28938.564 | 1820.76 | 2.298 | 4.062 |  | 28938.564 | 1820.76 | 4.062 |  | 4.062 |  | 4.062 |  | 4.062 |  | 4.062 |  | 4.062 |  | 4.062 |  | 4.062 | 4.062 | Not Coal Steam or O/G Steam | 0.28073 | 0.28073 |  | 0.8144%
Livingston Generating Station | Michigan | X | X | X | 55102 | 3 | 3897 | Combustion Turbine |  |  |  | Combustion turbine |  |  |  |  | 0.988 | 7426.951 | 454.39 | 1.333 | 0.988 |  | 7426.951 | 454.39 | 0.988 |  | 0.988 |  | 0.988 |  | 0.988 |  | 0.988 |  | 0.988 |  | 0.988 |  | 0.988 | 0.988 | Not Coal Steam or O/G Steam | 0.26606 | 0.26606 |  | 0.5464%
Livingston Generating Station | Michigan | X | X | X | 55102 | 4 | 3898 | Combustion Turbine |  |  |  | Combustion turbine |  |  |  |  | 2.018 | 13214.856 | 800.42 | 0.78267 | 2.018 |  | 13214.856 | 800.42 | 2.018 |  | 2.018 |  | 2.018 |  | 2.018 |  | 2.018 |  | 2.018 |  | 2.018 |  | 2.018 | 2.018 | Not Coal Steam or O/G Steam | 0.30541 | 0.30541 |  | 0.2542%
Michigan Power Limited Partnership | Michigan | X | X | X | 54915 | 1 | 3811 | Combined Cycle |  |  |  | Combined cycle |  |  |  |  | 44.826 | 2998949.792 | 316283.6 | 54.643 | 44.826 |  | 2998949.792 | 316283.6 | 44.826 |  | 44.826 |  | 44.826 |  | 44.826 |  | 44.826 |  | 44.826 |  | 44.826 |  | 44.826 | 44.826 | Not Coal Steam or O/G Steam | 0.029894 | 0.029894 |  | 65.81%
Midland Cogeneration Venture | Michigan | X | X | X | 10745 | 003 | 88567 | Combined Cycle |  |  |  | Combined cycle |  |  |  |  | 98.781 | 2076166.956 | 183978.51 | 122.6247 | 98.781 |  | 2076166.956 | 183978.51 | 98.781 |  | 98.781 |  | 98.781 |  | 98.781 |  | 98.781 |  | 98.781 |  | 98.781 |  | 98.781 | 98.781 | Not Coal Steam or O/G Steam | 0.095157 | 0.095157 |  | 62.94%
Midland Cogeneration Venture | Michigan | X | X | X | 10745 | 004 | 88568 | Combined Cycle |  |  |  | Combined cycle |  |  |  |  | 77.759 | 1857907.186 | 169157.28 | 132.1857 | 77.759 |  | 1857907.186 | 169157.28 | 77.759 |  | 77.759 |  | 77.759 |  | 77.759 |  | 77.759 |  | 77.759 |  | 77.759 |  | 77.759 | 77.759 | Not Coal Steam or O/G Steam | 0.083706 | 0.083706 |  | 60.57%
Midland Cogeneration Venture | Michigan | X | X | X | 10745 | 005 | 88569 | Combined Cycle |  |  |  | Combined cycle |  |  |  |  | 94.687 | 2199035.411 | 202686.33 | 103.4417 | 94.687 |  | 2199035.411 | 202686.33 | 94.687 |  | 94.687 |  | 94.687 |  | 94.687 |  | 94.687 |  | 94.687 |  | 94.687 |  | 94.687 | 94.687 | Not Coal Steam or O/G Steam | 0.086117 | 0.086117 |  | 54.8%
Midland Cogeneration Venture | Michigan | X | X | X | 10745 | 006 | 88570 | Combined Cycle |  |  |  | Combined cycle |  |  |  |  | 87.616 | 1787463.371 | 164995.11 | 128.5137 | 87.616 |  | 1787463.371 | 164995.11 | 87.616 |  | 87.616 |  | 87.616 |  | 87.616 |  | 87.616 |  | 87.616 |  | 87.616 |  | 87.616 | 87.616 | Not Coal Steam or O/G Steam | 0.098034 | 0.098034 |  | 53.96%
Midland Cogeneration Venture | Michigan | X | X | X | 10745 | 007 | 88571 | Combined Cycle |  |  |  | Combined cycle |  |  |  |  | 78.129 | 1697897.986 | 155138.83 | 110.572 | 78.129 |  | 1697897.986 | 155138.83 | 78.129 |  | 78.129 |  | 78.129 |  | 78.129 |  | 78.129 |  | 78.129 |  | 78.129 |  | 78.129 | 78.129 | Not Coal Steam or O/G Steam | 0.09203 | 0.09203 |  | 52.85%
Midland Cogeneration Venture | Michigan | X | X | X | 10745 | 008 | 88572 | Combined Cycle |  |  |  | Combined cycle |  |  |  |  | 97.198 | 1912514.88 | 175136.37 | 133.8843 | 97.198 |  | 1912514.88 | 175136.37 | 97.198 |  | 97.198 |  | 97.198 |  | 97.198 |  | 97.198 |  | 97.198 |  | 97.198 |  | 97.198 | 97.198 | Not Coal Steam or O/G Steam | 0.10164 | 0.10164 |  | 60.97%
Midland Cogeneration Venture | Michigan | X | X | X | 10745 | 009 | 88573 | Combined Cycle |  |  |  | Combined cycle |  |  |  |  | 72.744 | 1725573.267 | 156244.56 | 106.5993 | 72.744 |  | 1725573.267 | 156244.56 | 72.744 |  | 72.744 |  | 72.744 |  | 72.744 |  | 72.744 |  | 72.744 |  | 72.744 |  | 72.744 | 72.744 | Not Coal Steam or O/G Steam | 0.084313 | 0.084313 |  | 46.44%
Midland Cogeneration Venture | Michigan | X | X | X | 10745 | 010 | 88574 | Combined Cycle |  |  |  | Combined cycle |  |  |  |  | 89.166 | 1951076.911 | 175237.77 | 128.1203 | 89.166 |  | 1951076.911 | 175237.77 | 89.166 |  | 89.166 |  | 89.166 |  | 89.166 |  | 89.166 |  | 89.166 |  | 89.166 |  | 89.166 | 89.166 | Not Coal Steam or O/G Steam | 0.091402 | 0.091402 |  | 51.7%
Midland Cogeneration Venture | Michigan | X | X | X | 10745 | 011 | 88575 | Combined Cycle |  |  |  | Combined cycle |  |  |  |  | 71.898 | 1274462.549 | 114341.94 | 114.2167 | 71.898 |  | 1274462.549 | 114341.94 | 71.898 |  | 71.898 |  | 71.898 |  | 71.898 |  | 71.898 |  | 71.898 |  | 71.898 |  | 71.898 | 71.898 | Not Coal Steam or O/G Steam | 0.11283 | 0.11283 |  | 44.47%
Midland Cogeneration Venture | Michigan | X | X | X | 10745 | 012 | 88576 | Combined Cycle |  |  |  | Combined cycle |  |  |  |  | 147.978 | 3410347.025 | 285422.21 | 138.9563 | 147.978 |  | 3410347.025 | 285422.21 | 147.978 |  | 147.978 |  | 147.978 |  | 147.978 |  | 147.978 |  | 147.978 |  | 147.978 |  | 147.978 | 147.978 | Not Coal Steam or O/G Steam | 0.086782 | 0.086782 |  | 65.79%
Midland Cogeneration Venture | Michigan | X | X | X | 10745 | 013 | 88577 | Combined Cycle |  |  |  | Combined cycle |  |  |  |  | 106.125 | 1872738.694 | 163877.09 | 137.9407 | 106.125 |  | 1872738.694 | 163877.09 | 106.125 |  | 106.125 |  | 106.125 |  | 106.125 |  | 106.125 |  | 106.125 |  | 106.125 |  | 106.125 | 106.125 | Not Coal Steam or O/G Steam | 0.11334 | 0.11334 |  | 50.45%
Midland Cogeneration Venture | Michigan | X | X | X | 10745 | 014 | 88578 | Combined Cycle |  |  |  | Combined cycle |  |  |  |  | 85.701 | 1574953.705 | 140345.36 | 129.207 | 85.701 |  | 1574953.705 | 140345.36 | 85.701 |  | 85.701 |  | 85.701 |  | 85.701 |  | 85.701 |  | 85.701 |  | 85.701 |  | 85.701 | 85.701 | Not Coal Steam or O/G Steam | 0.10883 | 0.10883 |  | 47.98%
Midland Cogeneration Venture | Michigan | X | X | X | 10745 | 016 | 90327 | O/G Steam |  |  |  | Other boiler |  |  |  |  | 1.72 | 126875.178 |  | 0.64033 | 1.72 |  | 126875.178 |  | 1.72 |  | 1.72 |  | 1.72 |  | 1.72 |  | 1.72 |  | 1.72 |  | 1.72 |  | 1.72 | 1.72 | Oil/Gas Steam Under 150 Tons (2019-2021 Average) | 0.027113 | 0.027113 |  | 3.47%
Midland Cogeneration Venture | Michigan | X | X | X | 10745 | 017 | 90328 | O/G Steam |  |  |  | Other boiler |  |  |  |  | 1.177 | 93368.82 |  | 0.40433 | 1.177 |  | 93368.82 |  | 1.177 |  | 1.177 |  | 1.177 |  | 1.177 |  | 1.177 |  | 1.177 |  | 1.177 |  | 1.177 | 1.177 | Oil/Gas Steam Under 150 Tons (2019-2021 Average) | 0.025212 | 0.025212 |  | 2.358%
Midland Cogeneration Venture | Michigan | X | X | X | 10745 | 018 | 90329 | O/G Steam |  |  |  | Other boiler |  |  |  |  | 3.659 | 272640.812 |  | 1.5183 | 3.659 |  | 272640.812 |  | 3.659 |  | 3.659 |  | 3.659 |  | 3.659 |  | 3.659 |  | 3.659 |  | 3.659 |  | 3.659 | 3.659 | Oil/Gas Steam Under 150 Tons (2019-2021 Average) | 0.026841 | 0.026841 |  | 8.311%
Midland Cogeneration Venture | Michigan | X | X | X | 10745 | 019 | 90330 | O/G Steam |  |  |  | Other boiler |  |  |  |  | 1.589 | 97109.166 |  | 0.62267 | 1.589 |  | 97109.166 |  | 1.589 |  | 1.589 |  | 1.589 |  | 1.589 |  | 1.589 |  | 1.589 |  | 1.589 |  | 1.589 | 1.589 | Oil/Gas Steam Under 150 Tons (2019-2021 Average) | 0.032726 | 0.032726 |  | 2.98%
Midland Cogeneration Venture | Michigan | X | X | X | 10745 | 020 | 90331 | O/G Steam |  |  |  | Other boiler | [7 empty] | 0.074333 | [20 empty] | Oil/Gas Steam Under 150 Tons (2019-2021 Average) | 0 | 0 |  | 0.4229%
Midland Cogeneration Venture | Michigan | X | X | X | 10745 | 021 | 90332 | O/G Steam |  |  |  | Other boiler | [7 empty] | 0.0043333 | [20 empty] | Oil/Gas Steam Under 150 Tons (2019-2021 Average) | 0 | 0 |  | 0.02089%
Monroe | Michigan | X | X | X | 1733 | 1 | 1182 | Coal Steam | 12 | 2028 | 2029 | Cell burner boiler | Y |  |  | 758 | 485.619 | 15506270.561 | 1599856.65 | 519.403 | 485.619 |  | 15506270.561 | 1599856.65 | 485.619 |  | 485.619 |  | 485.619 |  | 485.619 |  | 485.619 |  | 485.619 |  | 485.619 |  | 485.619 | 485.619 | Existing SCR | 0.062635 | 0.062635 |  | 57.71%
Monroe | Michigan | X | X | X | 1733 | 2 | 1183 | Coal Steam | 12 | 2028 | 2029 | Cell burner boiler | Y |  |  | 773 | 548.862 | 20404655.583 | 2141623.91 | 459.7583 | 548.862 |  | 20404655.583 | 2141623.91 | 548.862 |  | 548.862 |  | 548.862 |  | 548.862 |  | 548.862 |  | 548.862 |  | 548.862 |  | 548.862 | 548.862 | Existing SCR | 0.053798 | 0.053798 |  | 52.33%
Monroe | Michigan | X | X | X | 1733 | 3 | 1184 | Coal Steam | 12 | 2035 | 2036 | Cell burner boiler | Y |  |  | 773 | 503.595 | 15584365.277 | 1667803.66 | 519 | 503.595 |  | 15584365.277 | 1667803.66 | 503.595 |  | 503.595 |  | 503.595 |  | 503.595 |  | 503.595 |  | 503.595 |  | 503.595 |  | 503.595 | 503.595 | Existing SCR | 0.064628 | 0.064628 |  | 57.48%
Monroe | Michigan | X | X | X | 1733 | 4 | 1185 | Coal Steam | 12 | 2035 | 2036 | Cell burner boiler | Y |  |  | 762 | 341.916 | 10447695.61 | 1121658.6 | 476.8587 | 341.916 |  | 10447695.61 | 1121658.6 | 341.916 |  | 341.916 |  | 341.916 |  | 341.916 |  | 341.916 |  | 341.916 |  | 341.916 |  | 341.916 | 341.916 | Existing SCR | 0.065453 | 0.065453 |  | 48.9%
New Covert Generating Project | Michigan | X | X | X | 55297 | 001 | 4471 | Combined Cycle |  |  |  | Combined cycle | Y |  |  |  | 27.11 | 7812897.254 | 1104627.93 | 27.8737 | 27.11 |  | 7812897.254 | 1104627.93 | 27.11 |  | 27.11 |  | 27.11 |  | 27.11 |  | 27.11 |  | 27.11 |  | 27.11 |  | 27.11 | 27.11 | Not Coal Steam or O/G Steam | 0.0069398 | 0.0069398 |  | 69.93%
New Covert Generating Project | Michigan | X | X | X | 55297 | 002 | 4472 | Combined Cycle |  |  |  | Combined cycle | Y |  |  |  | 26.088 | 7512287.163 | 1059468.7 | 27.086 | 26.088 |  | 7512287.163 | 1059468.7 | 26.088 |  | 26.088 |  | 26.088 |  | 26.088 |  | 26.088 |  | 26.088 |  | 26.088 |  | 26.088 | 26.088 | Not Coal Steam or O/G Steam | 0.0069454 | 0.0069454 |  | 69.62%
New Covert Generating Project | Michigan | X | X | X | 55297 | 003 | 4473 | Combined Cycle |  |  |  | Combined cycle | Y |  |  |  | 25.222 | 7034457.572 | 998517.49 | 28.147 | 25.222 |  | 7034457.572 | 998517.49 | 25.222 |  | 25.222 |  | 25.222 |  | 25.222 |  | 25.222 |  | 25.222 |  | 25.222 |  | 25.222 | 25.222 | Not Coal Steam or O/G Steam | 0.007171 | 0.007171 |  | 69.33%
Renaissance Power | Michigan | X | X | X | 55402 | CT1 | 4674 | Combustion Turbine |  |  |  | Combustion turbine |  |  |  |  | 39.202 | 1552346.682 | 140638.51 | 49.732 | 39.202 |  | 1552346.682 | 140638.51 | 39.202 |  | 39.202 |  | 39.202 |  | 39.202 |  | 39.202 |  | 39.202 |  | 39.202 |  | 39.202 | 39.202 | Not Coal Steam or O/G Steam | 0.050507 | 0.050507 |  | 24.67%
Renaissance Power | Michigan | X | X | X | 55402 | CT2 | 4675 | Combustion Turbine |  |  |  | Combustion turbine |  |  |  |  | 2.676 | 112537.647 | 9908.67 | 30.6373 | 2.676 |  | 112537.647 | 9908.67 | 2.676 |  | 2.676 |  | 2.676 |  | 2.676 |  | 2.676 |  | 2.676 |  | 2.676 |  | 2.676 | 2.676 | Not Coal Steam or O/G Steam | 0.047557 | 0.047557 |  | 15.38%
Renaissance Power | Michigan | X | X | X | 55402 | CT3 | 4676 | Combustion Turbine |  |  |  | Combustion turbine |  |  |  |  | 39.105 | 1596538.524 | 143079.49 | 44.91 | 39.105 |  | 1596538.524 | 143079.49 | 39.105 |  | 39.105 |  | 39.105 |  | 39.105 |  | 39.105 |  | 39.105 |  | 39.105 |  | 39.105 | 39.105 | Not Coal Steam or O/G Steam | 0.048987 | 0.048987 |  | 22.49%
Renaissance Power | Michigan | X | X | X | 55402 | CT4 | 4677 | Combustion Turbine |  |  |  | Combustion turbine |  |  |  |  | 37.004 | 1483918.771 | 134368.85 | 42.2007 | 37.004 |  | 1483918.771 | 134368.85 | 37.004 |  | 37.004 |  | 37.004 |  | 37.004 |  | 37.004 |  | 37.004 |  | 37.004 |  | 37.004 | 37.004 | Not Coal Steam or O/G Steam | 0.049873 | 0.049873 |  | 21.09%
River Rouge | Michigan | X | X | X | 1740 | 1 | 1186 | O/G Steam | 12 | 2016 | 2023 | Dry bottom wall-fired boiler |  |  |  | 225 |  |  |  |  | 0 | Y | 0 | 0 | 0 |  | 0 |  | 0 |  | 0 |  | 0 |  | 0 |  | 0 |  | 0 | 0 | Retired | 0 | 0
River Rouge | Michigan | X | X | X | 1740 | 3 | 1188 | O/G Steam | 5 | 2021 | 2023 | Dry bottom wall-fired boiler |  |  |  | 272 |  |  |  | 193.427 | 0 | Y | 0 | 0 | 0 |  | 0 |  | 0 |  | 0 |  | 0 |  | 0 |  | 0 |  | 0 | 0 | Retired | 0 | 0 |  | 11.85%
St. Clair | Michigan | X | X | X | 1743 | 2 | 1190 | Coal Steam | 5 | 2022 | 2023 | Dry bottom wall-fired boiler |  |  |  | 162 | 520.593 | 2948709.498 | 278582.54 | 432.6067 | 0 | Y | 0 | 0 | 0 |  | 0 |  | 0 |  | 0 |  | 0 |  | 0 |  | 0 |  | 0 | 0 | Retired | 0 | 0 |  | 28.62%
St. Clair | Michigan | X | X | X | 1743 | 3 | 1191 | Coal Steam | 5 | 2022 | 2023 | Dry bottom wall-fired boiler |  |  |  | 171 | 464.669 | 2764022.747 | 259580.14 | 423.5543 | 0 | Y | 0 | 0 | 0 |  | 0 |  | 0 |  | 0 |  | 0 |  | 0 |  | 0 |  | 0 | 0 | Retired | 0 | 0 |  | 29.17%
St. Clair | Michigan | X | X | X | 1743 | 6 | 1194 | Coal Steam | 5 | 2022 | 2023 | Tangentially-fired |  |  |  | 321 | 279.206 | 3958995.634 | 365588.09 | 368.5793 | 0 | Y | 0 | 0 | 0 |  | 0 |  | 0 |  | 0 |  | 0 |  | 0 |  | 0 |  | 0 | 0 | Retired | 0 | 0 |  | 31.66%
St. Clair | Michigan | X | X | X | 1743 | 7 | 1195 | Coal Steam | 5 | 2022 | 2023 | Tangentially-fired |  |  |  | 450 | 731.402 | 8961575.399 | 865998.86 | 572.805 | 0 | Y | 0 | 0 | 0 |  | 0 |  | 0 |  | 0 |  | 0 |  | 0 |  | 0 |  | 0 | 0 | Retired | 0 | 0 |  | 36.85%
Sumpter Plant | Michigan | X | X | X | 7972 | 1 | 9882 | Combustion Turbine |  |  |  | Combustion turbine |  |  |  |  | 6.442 | 467237.21 | 36262.4 | 8.5647 | 6.442 |  | 467237.21 | 36262.4 | 6.442 |  | 6.442 |  | 6.442 |  | 6.442 |  | 6.442 |  | 6.442 |  | 6.442 |  | 6.442 | 6.442 | Not Coal Steam or O/G Steam | 0.027575 | 0.027575 |  | 14.02%
Sumpter Plant | Michigan | X | X | X | 7972 | 2 | 9883 | Combustion Turbine |  |  |  | Combustion turbine |  |  |  |  | 6.77 | 544416.405 | 41992.19 | 9.0663 | 6.77 |  | 544416.405 | 41992.19 | 6.77 |  | 6.77 |  | 6.77 |  | 6.77 |  | 6.77 |  | 6.77 |  | 6.77 |  | 6.77 | 6.77 | Not Coal Steam or O/G Steam | 0.024871 | 0.024871 |  | 14.79%
Sumpter Plant | Michigan | X | X | X | 7972 | 3 | 9884 | Combustion Turbine |  |  |  | Combustion turbine |  |  |  |  | 8.875 | 550733.77 | 41546.39 | 10.5037 | 8.875 |  | 550733.77 | 41546.39 | 8.875 |  | 8.875 |  | 8.875 |  | 8.875 |  | 8.875 |  | 8.875 |  | 8.875 |  | 8.875 | 8.875 | Not Coal Steam or O/G Steam | 0.03223 | 0.03223 |  | 15.24%
Sumpter Plant | Michigan | X | X | X | 7972 | 4 | 9885 | Combustion Turbine |  |  |  | Combustion turbine |  |  |  |  | 7.634 | 516762.905 | 39928.95 | 9.3667 | 7.634 |  | 516762.905 | 39928.95 | 7.634 |  | 7.634 |  | 7.634 |  | 7.634 |  | 7.634 |  | 7.634 |  | 7.634 |  | 7.634 | 7.634 | Not Coal Steam or O/G Steam | 0.029545 | 0.029545 |  | 14.4%
TES Filer City Station | Michigan | X | X | X | 50835 | 1 | 90183 | Coal Steam |  |  |  | Stoker |  |  |  | 30 | 242.619 | 1303842.696 |  | 259.3077 | 242.619 |  | 1303842.696 |  | 242.619 |  | 242.619 |  | 242.619 |  | 242.619 |  | 242.619 |  | 242.619 |  | 242.619 |  | 181.9642 | 181.9642 | Coal Steam Under 100 MW, SNCR Retrofit | 0.37216 | 0.27912 |  | 79.97%
TES Filer City Station | Michigan | X | X | X | 50835 | 2 | 90184 | Coal Steam |  |  |  | Stoker |  |  |  | 30 | 218.087 | 1205153.113 |  | 256.854 | 218.087 |  | 1205153.113 |  | 218.087 |  | 218.087 |  | 218.087 |  | 218.087 |  | 218.087 |  | 218.087 |  | 218.087 |  | 163.5652 | 163.5652 | Coal Steam Under 100 MW, SNCR Retrofit | 0.36192 | 0.27144 |  | 81.61%
Trenton Channel | Michigan | X | X | X | 1745 | 9A | 1200 | Coal Steam | 6 | 2022 | 2023 | Tangentially-fired |  |  |  | 520 | 582.145 | 6655150.117 |  | 404.442 | 0 | Y | 0 | 0 | 0 |  | 0 |  | 0 |  | 0 |  | 0 |  | 0 |  | 0 |  | 0 | 0 | Retired | 0 | 0 |  | 22.06%
Wyandotte | Michigan | X | X | X | 1866 | 5 | 1223 | O/G Steam |  |  |  | Stoker |  |  |  | 21.25 | 0.04 | 1368.496 |  | 0.20033 | 0.04 |  | 1368.496 |  | 0.04 |  | 0.04 |  | 0.04 |  | 0.04 |  | 0.04 |  | 0.04 |  | 0.04 |  | 0.04 | 0.04 | O/G Steam Under 100 MW | 0.058458 | 0.058458 |  | 0.6316%
Wyandotte | Michigan | X | X | X | 1866 | 7 | 1224 | O/G Steam |  |  |  | Dry bottom wall-fired boiler |  |  |  | 21.25 | 8.862 | 282616.282 |  | 19.3763 | 8.862 |  | 282616.282 |  | 8.862 |  | 8.862 |  | 8.862 |  | 8.862 |  | 8.862 |  | 8.862 |  | 8.862 |  | 8.862 | 8.862 | O/G Steam Under 100 MW | 0.062714 | 0.062714 |  | 17.04%
Zeeland Generating Station | Michigan | X | X | X | 55087 | CC1 | 3865 | Combustion Turbine |  |  |  | Combustion turbine |  |  |  |  | 29.945 | 1786307.846 | 152339.92 | 30.8707 | 29.945 |  | 1786307.846 | 152339.92 | 29.945 |  | 29.945 |  | 29.945 |  | 29.945 |  | 29.945 |  | 29.945 |  | 29.945 |  | 29.945 | 29.945 | Not Coal Steam or O/G Steam | 0.033527 | 0.033527 |  | 23.19%
Zeeland Generating Station | Michigan | X | X | X | 55087 | CC2 | 3866 | Combustion Turbine |  |  |  | Combustion turbine |  |  |  |  | 28.589 | 1670076.404 | 145530.04 | 22.7563 | 28.589 |  | 1670076.404 | 145530.04 | 28.589 |  | 28.589 |  | 28.589 |  | 28.589 |  | 28.589 |  | 28.589 |  | 28.589 |  | 28.589 | 28.589 | Not Coal Steam or O/G Steam | 0.034237 | 0.034237 |  | 16.73%
Zeeland Generating Station | Michigan | X | X | X | 55087 | CC3 | 3867 | Combined Cycle |  |  |  | Combined cycle | Y |  |  |  | 29.783 | 4583071.808 | 630812.86 | 27.6757 | 29.783 |  | 4583071.808 | 630812.86 | 29.783 |  | 29.783 |  | 29.783 |  | 27.4984 | Optimize SCR | 27.4984 |  | 27.4984 |  | 27.4984 |  | 27.4984 | 27.4984 | Not Coal Steam or O/G Steam | 0.012 | 0.012 |  | 55.58%
Zeeland Generating Station | Michigan | X | X | X | 55087 | CC4 | 3868 | Combined Cycle |  |  |  | Combined cycle | Y |  |  |  | 29.889 | 4751031.288 | 622524.74 | 27.042 | 29.889 |  | 4751031.288 | 622524.74 | 29.889 |  | 29.889 |  | 29.889 |  | 28.5062 | Optimize SCR | 28.5062 |  | 28.5062 |  | 28.5062 |  | 28.5062 | 28.5062 | Not Coal Steam or O/G Steam | 0.012 | 0.012 |  | 54.85%
Allen S King | Minnesota |  | X |  | 1915 | 1 | 1248 | Coal Steam | 12 | 2028 | 2029 | Cyclone boiler | Y |  |  | 511 | 389.339 | 8183542.376 | 816182.78 | 395.1647 | 389.339 |  | 8183542.376 | 816182.78 | 389.339 |  | 389.339 |  | 389.339 |  | 327.3417 | Optimize SCR | 327.3417 |  | 327.3417 |  | 327.3417 |  | 327.3417 | 327.3417 | Existing SCR | 0.08 | 0.08 |  | 30.36%
Black Dog | Minnesota |  | X |  | 1904 | 5 | 1241 | Combined Cycle |  |  |  | Combined cycle | Y |  |  |  | 42.101 | 5577005.473 | 724478.71 | 40.031 | 42.101 |  | 5577005.473 | 724478.71 | 42.101 |  | 42.101 |  | 42.101 |  | 33.462 | Optimize SCR | 33.462 |  | 33.462 |  | 33.462 |  | 33.462 | 33.462 | Not Coal Steam or O/G Steam | 0.012 | 0.012 |  | 49.29%
Black Dog | Minnesota |  | X |  | 1904 | 6 | 91235 | Combustion Turbine |  |  |  | Combustion turbine |  |  |  |  | 26.187 | 1698029.96 | 154118.09 | 28.3337 | 26.187 |  | 1698029.96 | 154118.09 | 26.187 |  | 26.187 |  | 26.187 |  | 26.187 |  | 26.187 |  | 26.187 |  | 26.187 |  | 26.187 | 26.187 | Not Coal Steam or O/G Steam | 0.030844 | 0.030844 |  | 21.83%
Blue Lake Generating Plant | Minnesota |  | X |  | 8027 | 1 | 89763 | Combustion Turbine | 12 | 2023 | 2024 | Combustion turbine | [7 empty] | 0.13833 | 0 | Y | 0 | 0 | 0 |  | 0 |  | 0 |  | 0 |  | 0 |  | 0 |  | 0 |  | 0 | 0 | Not Coal Steam or O/G Steam | 0 | 0 |  | 0.00968%
Blue Lake Generating Plant | Minnesota |  | X |  | 8027 | 2 | 89764 | Combustion Turbine | 12 | 2023 | 2024 | Combustion turbine |  |  |  |  | 4.422 | 7370.2 | 400.41 | 2.8717 | 0 | Y | 0 | 0 | 0 |  | 0 |  | 0 |  | 0 |  | 0 |  | 0 |  | 0 |  | 0 | 0 | Not Coal Steam or O/G Steam | 0 | 0 |  | 0.1781%
Blue Lake Generating Plant | Minnesota |  | X |  | 8027 | 3 | 89765 | Combustion Turbine | 12 | 2023 | 2024 | Combustion turbine |  |  |  |  | 2.518 | 4197.2 | 233.16 | 1.6733 | 0 | Y | 0 | 0 | 0 |  | 0 |  | 0 |  | 0 |  | 0 |  | 0 |  | 0 |  | 0 | 0 | Not Coal Steam or O/G Steam | 0 | 0 |  | 0.1046%
Blue Lake Generating Plant | Minnesota |  | X |  | 8027 | 4 | 89766 | Combustion Turbine | 12 | 2023 | 2024 | Combustion turbine |  |  |  |  | 3.393 | 5654.8 | 328.71 | 1.9873 | 0 | Y | 0 | 0 | 0 |  | 0 |  | 0 |  | 0 |  | 0 |  | 0 |  | 0 |  | 0 | 0 | Not Coal Steam or O/G Steam | 0 | 0 |  | 0.1103%
Blue Lake Generating Plant | Minnesota |  | X |  | 8027 | 7 | 89378 | Combustion Turbine |  |  |  | Combustion turbine |  |  |  |  | 12.042 | 738784.475 | 63555.61 | 9.7563 | 12.042 |  | 738784.475 | 63555.61 | 12.042 |  | 12.042 |  | 12.042 |  | 12.042 |  | 12.042 |  | 12.042 |  | 12.042 |  | 12.042 | 12.042 | Not Coal Steam or O/G Steam | 0.032599 | 0.032599 |  | 0.083329
Blue Lake Generating Plant | Minnesota |  | X |  | 8027 | 8 | 89379 | Combustion Turbine |  |  |  | Combustion turbine |  |  |  |  | 12.695 | 739256.33 | 59635.91 | 9.6487 | 12.695 |  | 739256.33 | 59635.91 | 12.695 |  | 12.695 |  | 12.695 |  | 12.695 |  | 12.695 |  | 12.695 |  | 12.695 |  | 12.695 | 12.695 | Not Coal Steam or O/G Steam | 0.034345 | 0.034345 |  | 7.409%
Boswell Energy Center | Minnesota |  | X |  | 1893 | 3 | 1233 | Coal Steam | 12 | 2029 | 2030 | Tangentially-fired | Y |  |  | 364 | 313.739 | 10805893.808 | 1010800.46 | 209.6167 | 313.739 |  | 10805893.808 | 1010800.46 | 313.739 |  | 313.739 |  | 313.739 |  | 313.739 |  | 313.739 |  | 313.739 |  | 313.739 |  | 313.739 | 313.739 | Existing SCR | 0.058068 | 0.058068 |  | 44.28%
Boswell Energy Center | Minnesota |  | X |  | 1893 | 4 | 1234 | Coal Steam |  |  |  | Tangentially-fired |  | Y |  | 584 | 634.66 | 11460354.63 | 1188587.37 | 673.5793 | 634.66 |  | 11460354.63 | 1188587.37 | 634.66 |  | 634.66 |  | 634.66 |  | 634.66 |  | 634.66 |  | 594.2194 | Y | 594.2194 |  | 440.3641 | 286.5089 | Coal Steam SCR Retrofit | 0.1037 | 0.05 |  | 0.51276
Cambridge Station | Minnesota |  | X |  | 2038 | 1 | 90190 | Combustion Turbine |  |  |  | Combustion turbine |  |  |  |  | 4.344 | 7240.1 | 450.45 | 3.2267 | 4.344 |  | 7240.1 | 450.45 | 4.344 |  | 4.344 |  | 4.344 |  | 4.344 |  | 4.344 |  | 4.344 |  | 4.344 |  | 4.344 | 4.344 | Not Coal Steam or O/G Steam | 1.2 | 1.2 |  | 0.0040313
Cambridge Station | Minnesota |  | X |  | 2038 | 2 | 89651 | Combustion Turbine |  |  |  | Combustion turbine |  |  |  |  | 17.253 | 799714.22 | 68607.56 | 8.7893 | 17.253 |  | 799714.22 | 68607.56 | 17.253 |  | 17.253 |  | 17.253 |  | 17.253 |  | 17.253 |  | 17.253 |  | 17.253 |  | 17.253 | 17.253 | Not Coal Steam or O/G Steam | 0.043148 | 0.043148 |  | 5.873%
Cannon Falls Energy Center | Minnesota |  | X |  | 56241 | CT-01 | 89752 | Combustion Turbine |  |  |  | Combustion turbine |  |  |  |  | 23.015 | 1227958 | 103468.58 | 16.1283 | 23.015 |  | 1227958 | 103468.58 | 23.015 |  | 23.015 |  | 23.015 |  | 23.015 |  | 23.015 |  | 23.015 |  | 23.015 |  | 23.015 | 23.015 | Not Coal Steam or O/G Steam | 0.037485 | 0.037485 |  | 0.10189
Cannon Falls Energy Center | Minnesota |  | X |  | 56241 | CT-02 | 89753 | Combustion Turbine |  |  |  | Combustion turbine |  |  |  |  | 23.897 | 1235274.3 | 107777.94 | 16.0257 | 23.897 |  | 1235274.3 | 107777.94 | 23.897 |  | 23.897 |  | 23.897 |  | 23.897 |  | 23.897 |  | 23.897 |  | 23.897 |  | 23.897 | 23.897 | Not Coal Steam or O/G Steam | 0.038691 | 0.038691 |  | 9.877%
Cascade Creek | Minnesota |  | X |  | 6058 | CT1 | 90209 | Combustion Turbine |  |  |  | Combustion turbine |  |  |  |  | 9.323 | 26638 | 0 | 13.9597 | 9.323 |  | 26638 | 0 | 9.323 |  | 9.323 |  | 9.323 |  | 9.323 |  | 9.323 |  | 9.323 |  | 9.323 |  | 9.323 | 9.323 | Not Coal Steam or O/G Steam | 0.69998 | 0.69998 |  | 2.412%
Cascade Creek | Minnesota |  | X |  | 6058 | CT2 | 2727 | Combustion Turbine |  |  |  | Combustion turbine |  |  |  |  | 5.136 | 93203.12 | 8484.69 | 3.1597 | 5.136 |  | 93203.12 | 8484.69 | 5.136 |  | 5.136 |  | 5.136 |  | 5.136 |  | 5.136 |  | 5.136 |  | 5.136 |  | 5.136 | 5.136 | Not Coal Steam or O/G Steam | 0.11021 | 0.11021 |  | 5.556%
Cascade Creek | Minnesota |  | X |  | 6058 | CT3 | 2728 | Combustion Turbine |  |  |  | Combustion turbine |  |  |  |  | 4.924 | 93753.972 | 8619.7 | 3.2167 | 4.924 |  | 93753.972 | 8619.7 | 4.924 |  | 4.924 |  | 4.924 |  | 4.924 |  | 4.924 |  | 4.924 |  | 4.924 |  | 4.924 | 4.924 | Not Coal Steam or O/G Steam | 0.10504 | 0.10504 |  | 5.129%
Cottage Grove Cogeneration | Minnesota |  | X |  | 55010 | 01 | 3812 | Combined Cycle |  |  |  | Combined cycle | Y |  |  |  | 13.061 | 2395450.652 | 301820.3 | 11.7417 | 13.061 |  | 2395450.652 | 301820.3 | 13.061 |  | 13.061 |  | 13.061 |  | 13.061 |  | 13.061 |  | 13.061 |  | 13.061 |  | 13.061 | 13.061 | Not Coal Steam or O/G Steam | 0.010905 | 0.010905 |  | 26.07%
Elk River | Minnesota |  | X |  | 2039 | ERPS11 | 90432 | Combustion Turbine |  |  |  | Combustion turbine |  |  |  |  | 8.582 | 585059.595 | 44343.74 | 4.1777 | 8.582 |  | 585059.595 | 44343.74 | 8.582 |  | 8.582 |  | 8.582 |  | 8.582 |  | 8.582 |  | 8.582 |  | 8.582 |  | 8.582 | 8.582 | Not Coal Steam or O/G Steam | 0.029337 | 0.029337 |  | 3.383%
Faribault Energy Park | Minnesota |  | X |  | 56164 | EU006 | 89474 | Combined Cycle |  |  |  | Combined cycle | Y |  |  |  | 17.663 | 2550254.31 | 349435.57 | 17.4567 | 17.663 |  | 2550254.31 | 349435.57 | 17.663 |  | 17.663 |  | 17.663 |  | 15.3015 | Optimize SCR | 15.3015 |  | 15.3015 |  | 15.3015 |  | 15.3015 | 15.3015 | Not Coal Steam or O/G Steam | 0.012 | 0.012 |  | 30.44%
Hibbard Energy Center | Minnesota |  | X |  | 1897 | 3 | 1235 | Biomass |  |  |  | Stoker |  |  | Y |  | 67.809 | 462166.269 |  | 68.008 | 67.809 |  | 462166.269 |  | 67.809 |  | 67.809 |  | 67.809 |  | 67.809 |  | 67.809 |  | 67.809 |  | 67.809 |  | 67.809 | 67.809 | Not Coal Steam or O/G Steam | 0.29344 | 0.29344 |  | 17.32%
Hibbard Energy Center | Minnesota |  | X |  | 1897 | 4 | 1236 | Biomass |  |  |  | Stoker |  |  | Y |  | 71.595 | 477990.128 |  | 78.47 | 71.595 |  | 477990.128 |  | 71.595 |  | 71.595 |  | 71.595 |  | 71.595 |  | 71.595 |  | 71.595 |  | 71.595 |  | 71.595 | 71.595 | Not Coal Steam or O/G Steam | 0.29957 | 0.29957 |  | 20.56%
High Bridge | Minnesota |  | X |  | 1912 | 7 | 89581 | Combined Cycle |  |  |  | Combined cycle | Y |  |  |  | 37.192 | 5594520.56 | 754466.41 | 34.499 | 37.192 |  | 5594520.56 | 754466.41 | 37.192 |  | 37.192 |  | 37.192 |  | 33.5671 | Optimize SCR | 33.5671 |  | 33.5671 |  | 33.5671 |  | 33.5671 | 33.5671 | Not Coal Steam or O/G Steam | 0.012 | 0.012 |  | 58.52%
High Bridge | Minnesota |  | X |  | 1912 | 8 | 89582 | Combined Cycle |  |  |  | Combined cycle | Y |  |  |  | 37.703 | 5585989.495 | 755330.77 | 34.6493 | 37.703 |  | 5585989.495 | 755330.77 | 37.703 |  | 37.703 |  | 37.703 |  | 33.5159 | Optimize SCR | 33.5159 |  | 33.5159 |  | 33.5159 |  | 33.5159 | 33.5159 | Not Coal Steam or O/G Steam | 0.012 | 0.012 |  | 57.94%
Hoot Lake | Minnesota |  | X |  | 1943 | 2 | 1253 | Coal Steam | 5 | 2021 | 2023 | Tangentially-fired |  |  |  | 61.5 | 7.003 | 47378.65 | 4192 | 25.432 | 0 | Y | 0 | 0 | 0 |  | 0 |  | 0 |  | 0 |  | 0 |  | 0 |  | 0 |  | 0 | 0 | Retired | 0 | 0 |  | 4.539%
Hoot Lake | Minnesota |  | X |  | 1943 | 3 | 1254 | Coal Steam | 5 | 2021 | 2023 | Dry bottom wall-fired boiler |  |  |  | 84 | 2.762 | 26399.325 | 2372 | 26.051 | 0 | Y | 0 | 0 | 0 |  | 0 |  | 0 |  | 0 |  | 0 |  | 0 |  | 0 |  | 0 | 0 | Retired | 0 | 0 |  | 6.293%
Hutchinson - Plant 2 | Minnesota |  | X |  | 6358 | 1 | 2880 | Combined Cycle |  |  |  | Combined cycle |  |  |  |  | 6.485 | 117537.887 | 13194.03 | 6.0417 | 6.485 |  | 117537.887 | 13194.03 | 6.485 |  | 6.485 |  | 6.485 |  | 6.485 |  | 6.485 |  | 6.485 |  | 6.485 |  | 6.485 | 6.485 | Not Coal Steam or O/G Steam | 0.11035 | 0.11035 |  | 5.904%
Inver Hills | Minnesota |  | X |  | 1913 | 1 | 90102 | Combustion Turbine | 12 | 2026 | 2027 | Combustion turbine |  |  |  |  | 45.395 | 129555.5 | 7404.17 | 16.7037 | 45.395 |  | 129555.5 | 7404.17 | 45.395 |  | 45.395 |  | 45.395 |  | 45.395 |  | 45.395 |  | 45.395 |  | 45.395 |  | 45.395 | 45.395 | Not Coal Steam or O/G Steam | 0.70078 | 0.70078 |  | 1.623%
Inver Hills | Minnesota |  | X |  | 1913 | 2 | 90103 | Combustion Turbine | 12 | 2026 | 2027 | Combustion turbine |  |  |  |  | 30.732 | 87804.4 | 5586.43 | 11.216 | 30.732 |  | 87804.4 | 5586.43 | 30.732 |  | 30.732 |  | 30.732 |  | 30.732 |  | 30.732 |  | 30.732 |  | 30.732 |  | 30.732 | 30.732 | Not Coal Steam or O/G Steam | 0.70001 | 0.70001 |  | 1.211%
Inver Hills | Minnesota |  | X |  | 1913 | 3 | 90104 | Combustion Turbine | 12 | 2026 | 2027 | Combustion turbine |  |  |  |  | 46.615 | 133184.1 | 8214.14 | 20.6573 | 46.615 |  | 133184.1 | 8214.14 | 46.615 |  | 46.615 |  | 46.615 |  | 46.615 |  | 46.615 |  | 46.615 |  | 46.615 |  | 46.615 | 46.615 | Not Coal Steam or O/G Steam | 0.70001 | 0.70001 |  | 2.17%
Inver Hills | Minnesota |  | X |  | 1913 | 4 | 90105 | Combustion Turbine | 12 | 2026 | 2027 | Combustion turbine |  |  |  |  | 50.633 | 144657.9 | 9087.25 | 21.724 | 50.633 |  | 144657.9 | 9087.25 | 50.633 |  | 50.633 |  | 50.633 |  | 50.633 |  | 50.633 |  | 50.633 |  | 50.633 |  | 50.633 | 50.633 | Not Coal Steam or O/G Steam | 0.70004 | 0.70004 |  | 2.204%
Inver Hills | Minnesota |  | X |  | 1913 | 5 | 90106 | Combustion Turbine | 12 | 2026 | 2027 | Combustion turbine |  |  |  |  | 45.243 | 129262 | 7730.35 | 18.2513 | 45.243 |  | 129262 | 7730.35 | 45.243 |  | 45.243 |  | 45.243 |  | 45.243 |  | 45.243 |  | 45.243 |  | 45.243 |  | 45.243 | 45.243 | Not Coal Steam or O/G Steam | 0.70002 | 0.70002 |  | 2.013%
Inver Hills | Minnesota |  | X |  | 1913 | 6 | 90107 | Combustion Turbine | 12 | 2026 | 2027 | Combustion turbine |  |  |  |  | 46.253 | 132147.9 | 8352.25 | 20.481 | 46.253 |  | 132147.9 | 8352.25 | 46.253 |  | 46.253 |  | 46.253 |  | 46.253 |  | 46.253 |  | 46.253 |  | 46.253 |  | 46.253 | 46.253 | Not Coal Steam or O/G Steam | 0.70002 | 0.70002 |  | 2.09%
Lakefield Junction Generating | Minnesota |  | X |  | 7925 | CT01 | 3985 | Combustion Turbine |  |  |  | Combustion turbine |  |  |  |  | 5.232 | 301910.018 | 21061.76 | 1.891 | 5.232 |  | 301910.018 | 21061.76 | 5.232 |  | 5.232 |  | 5.232 |  | 5.232 |  | 5.232 |  | 5.232 |  | 5.232 |  | 5.232 | 5.232 | Not Coal Steam or O/G Steam | 0.034659 | 0.034659 |  | 2.535%
Lakefield Junction Generating | Minnesota |  | X |  | 7925 | CT02 | 3986 | Combustion Turbine |  |  |  | Combustion turbine |  |  |  |  | 3.859 | 251763.072 | 17524.09 | 1.8307 | 3.859 |  | 251763.072 | 17524.09 | 3.859 |  | 3.859 |  | 3.859 |  | 3.859 |  | 3.859 |  | 3.859 |  | 3.859 |  | 3.859 | 3.859 | Not Coal Steam or O/G Steam | 0.030656 | 0.030656 |  | 2.795%
Lakefield Junction Generating | Minnesota |  | X |  | 7925 | CT03 | 3987 | Combustion Turbine |  |  |  | Combustion turbine |  |  |  |  | 3.115 | 187679.388 | 13022.3 | 2.0767 | 3.115 |  | 187679.388 | 13022.3 | 3.115 |  | 3.115 |  | 3.115 |  | 3.115 |  | 3.115 |  | 3.115 |  | 3.115 |  | 3.115 | 3.115 | Not Coal Steam or O/G Steam | 0.033195 | 0.033195 |  | 2.922%
Lakefield Junction Generating | Minnesota |  | X |  | 7925 | CT04 | 3988 | Combustion Turbine |  |  |  | Combustion turbine |  |  |  |  | 2.09 | 135845.247 | 9385.12 | 1.7713 | 2.09 |  | 135845.247 | 9385.12 | 2.09 |  | 2.09 |  | 2.09 |  | 2.09 |  | 2.09 |  | 2.09 |  | 2.09 |  | 2.09 | 2.09 | Not Coal Steam or O/G Steam | 0.03077 | 0.03077 |  | 2.418%
Lakefield Junction Generating | Minnesota |  | X |  | 7925 | CT05 | 3989 | Combustion Turbine |  |  |  | Combustion turbine |  |  |  |  | 1.547 | 106266.711 | 7377.37 | 1.2507 | 1.547 |  | 106266.711 | 7377.37 | 1.547 |  | 1.547 |  | 1.547 |  | 1.547 |  | 1.547 |  | 1.547 |  | 1.547 |  | 1.547 | 1.547 | Not Coal Steam or O/G Steam | 0.029115 | 0.029115 |  | 1.888%
Lakefield Junction Generating | Minnesota |  | X |  | 7925 | CT06 | 3990 | Combustion Turbine |  |  |  | Combustion turbine |  |  |  |  | 1.692 | 114528.873 | 7922.99 | 1.1987 | 1.692 |  | 114528.873 | 7922.99 | 1.692 |  | 1.692 |  | 1.692 |  | 1.692 |  | 1.692 |  | 1.692 |  | 1.692 |  | 1.692 | 1.692 | Not Coal Steam or O/G Steam | 0.029547 | 0.029547 |  | 1.861%
Laskin Energy Center | Minnesota |  | X |  | 1891 | 1 | 1229 | O/G Steam |  |  |  | Tangentially-fired |  |  | Y | 44 | 31.152 | 519625.627 | 36565.31 | 13.65 | 31.152 |  | 519625.627 | 36565.31 | 31.152 |  | 31.152 |  | 31.152 |  | 31.152 |  | 31.152 |  | 31.152 |  | 31.152 |  | 31.152 | 31.152 | O/G Steam Under 100 MW | 0.1199 | 0.1199 |  | 9.849%
Laskin Energy Center | Minnesota |  | X |  | 1891 | 2 | 1230 | O/G Steam |  |  |  | Tangentially-fired |  |  | Y | 44 | 31.785 | 516156.261 | 34558.48 | 13.8683 | 31.785 |  | 516156.261 | 34558.48 | 31.785 |  | 31.785 |  | 31.785 |  | 31.785 |  | 31.785 |  | 31.785 |  | 31.785 |  | 31.785 | 31.785 | O/G Steam Under 100 MW | 0.12316 | 0.12316 |  | 9.779%
Mankato Energy Center | Minnesota |  | X |  | 56104 | CT-1 | 89427 | Combined Cycle |  |  |  | Combined cycle | Y |  |  |  | 21.406 | 5534406.616 | 729206.43 | 18.3563 | 21.406 |  | 5534406.616 | 729206.43 | 21.406 |  | 21.406 |  | 21.406 |  | 21.406 |  | 21.406 |  | 21.406 |  | 21.406 |  | 21.406 | 21.406 | Not Coal Steam or O/G Steam | 0.0077356 | 0.0077356 |  | 42.13%
Mankato Energy Center | Minnesota |  | X |  | 56104 | CT-2 | 89428 | Combined Cycle |  |  |  | Combined cycle | Y |  |  |  | 16.081 | 4090134.775 | 555592.69 | 16.1763 | 16.081 |  | 4090134.775 | 555592.69 | 16.081 |  | 16.081 |  | 16.081 |  | 16.081 |  | 16.081 |  | 16.081 |  | 16.081 |  | 16.081 | 16.081 | Not Coal Steam or O/G Steam | 0.0078633 | 0.0078633 |  | 38.38%
Maple Lake Station | Minnesota |  | X |  | 2042 | 1 | 90189 | Combustion Turbine |  |  |  | Combustion turbine |  |  |  |  | 5.067 | 8445.4 | 532.24 | 2.7217 | 5.067 |  | 8445.4 | 532.24 | 5.067 |  | 5.067 |  | 5.067 |  | 5.067 |  | 5.067 |  | 5.067 |  | 5.067 |  | 5.067 | 5.067 | Not Coal Steam or O/G Steam | 1.1999 | 1.1999 |  | 0.34%
Minnesota River Station | Minnesota |  | X |  | 7844 | U001 | 3297 | Combustion Turbine |  |  |  | Combustion turbine |  |  |  |  | 1.351 | 15534.784 | 2178.2 | 0.63733 | 1.351 |  | 15534.784 | 2178.2 | 1.351 |  | 1.351 |  | 1.351 |  | 1.351 |  | 1.351 |  | 1.351 |  | 1.351 |  | 1.351 | 1.351 | Not Coal Steam or O/G Steam | 0.17393 | 0.17393 |  | 0.3437%
New Ulm | Minnesota |  | X |  | 2001 | 7 | 90754 | Combustion Turbine |  |  |  | Combustion turbine |  |  |  |  | 2.111 | 3517.5 | 261.3 | 1.998 | 2.111 |  | 3517.5 | 261.3 | 2.111 |  | 2.111 |  | 2.111 |  | 2.111 |  | 2.111 |  | 2.111 |  | 2.111 |  | 2.111 | 2.111 | Not Coal Steam or O/G Steam | 1.2003 | 1.2003 |  | 0.2591%
Northshore Mining Silver Bay Power | Minnesota |  | X |  | 10849 | PB1 | 89908 | Coal Steam |  |  |  | Dry bottom wall-fired boiler |  |  |  | 36 |  |  |  | 20.121 | [20 empty] | Coal Steam Under 100 MW, Under 0.08 | 0 | 0 |  | 4.549%
Northshore Mining Silver Bay Power | Minnesota |  | X |  | 10849 | PB2 | 89909 | Coal Steam |  |  |  | Dry bottom wall-fired boiler |  |  |  | 69 |  |  |  | 134.9277 | [20 empty] | Coal Steam Under 100 MW, Under 0.08 | 0 | 0 |  | 9.649%
Pleasant Valley Station | Minnesota |  | X |  | 7843 | 11 | 3294 | Combustion Turbine |  |  |  | Combustion turbine |  |  |  |  | 25.78 | 493466.562 | 40023.8 | 12.855 | 25.78 |  | 493466.562 | 40023.8 | 25.78 |  | 25.78 |  | 25.78 |  | 25.78 |  | 25.78 |  | 25.78 |  | 25.78 |  | 25.78 | 25.78 | Not Coal Steam or O/G Steam | 0.10449 | 0.10449 |  | 3.79%
Pleasant Valley Station | Minnesota |  | X |  | 7843 | 12 | 3295 | Combustion Turbine |  |  |  | Combustion turbine |  |  |  |  | 10.287 | 283172.911 | 22536.05 | 5.6363 | 10.287 |  | 283172.911 | 22536.05 | 10.287 |  | 10.287 |  | 10.287 |  | 10.287 |  | 10.287 |  | 10.287 |  | 10.287 |  | 10.287 | 10.287 | Not Coal Steam or O/G Steam | 0.072655 | 0.072655 |  | 2.336%
Pleasant Valley Station | Minnesota |  | X |  | 7843 | 13 | 3296 | Combustion Turbine |  |  |  | Combustion turbine |  |  |  |  | 5.778 | 151596.345 | 11858.76 | 2.869 | 5.778 |  | 151596.345 | 11858.76 | 5.778 |  | 5.778 |  | 5.778 |  | 5.778 |  | 5.778 |  | 5.778 |  | 5.778 |  | 5.778 | 5.778 | Not Coal Steam or O/G Steam | 0.076229 | 0.076229 |  | 1.443%
Riverside (1927) | Minnesota |  | X |  | 1927 | 10 | 89647 | Combined Cycle |  |  |  | Combined cycle | Y |  |  |  | 19.002 | 1918184.562 | 266799.91 | 31.422 | 19.002 |  | 1918184.562 | 266799.91 | 19.002 |  | 19.002 |  | 19.002 |  | 11.5091 | Optimize SCR | 11.5091 |  | 11.5091 |  | 11.5091 |  | 11.5091 | 11.5091 | Not Coal Steam or O/G Steam | 0.012 | 0.012 |  | 48.67%
Riverside (1927) | Minnesota |  | X |  | 1927 | 9 | 89646 | Combined Cycle |  |  |  | Combined cycle | Y |  |  |  | 22.423 | 2091379 | 291433.84 | 31.0823 | 22.423 |  | 2091379 | 291433.84 | 22.423 |  | 22.423 |  | 22.423 |  | 12.5483 | Optimize SCR | 12.5483 |  | 12.5483 |  | 12.5483 |  | 12.5483 | 12.5483 | Not Coal Steam or O/G Steam | 0.012 | 0.012 |  | 45.27%
Rock Lake Station | Minnesota |  | X |  | 6741 | 1 | 90185 | Combustion Turbine |  |  |  | Combustion turbine |  |  |  |  | 5.641 | 9401.1 | 588.96 | 3.644 | 5.641 |  | 9401.1 | 588.96 | 5.641 |  | 5.641 |  | 5.641 |  | 5.641 |  | 5.641 |  | 5.641 |  | 5.641 |  | 5.641 | 5.641 | Not Coal Steam or O/G Steam | 1.2001 | 1.2001 |  | 0.4552%
Sherburne County | Minnesota |  | X |  | 6090 | 1 | 2767 | Coal Steam | 12 | 2026 | 2027 | Tangentially-fired |  |  | Y | 680 | 888.293 | 13173696.305 | 1275267.17 | 959.3107 | 888.293 |  | 13173696.305 | 1275267.17 | 888.293 |  | 888.293 |  | 888.293 |  | 888.293 |  | 888.293 |  | 888.293 |  | 888.293 |  | 608.8177 | 329.3424 | Coal Steam SCR Retrofit | 0.13486 | 0.05 |  | 49.46%
Sherburne County | Minnesota |  | X |  | 6090 | 2 | 2768 | Coal Steam | 12 | 2023 | 2024 | Tangentially-fired |  |  | Y | 752 | 1435.555 | 21055226.472 | 2030812.97 | 1179.3097 | 0 | Y | 0 | 0 | 0 |  | 0 |  | 0 |  | 0 |  | 0 |  | 0 |  | 0 |  | 0 | 0 | Retired | 0 | 0 |  | 59.67%
Sherburne County | Minnesota |  | X |  | 6090 | 3 | 2769 | Coal Steam | 12 | 2030 | 2031 | Dry bottom wall-fired boiler |  |  |  | 876 | 1013.132 | 16235252.965 | 1669939.75 | 1018.3277 | 1013.132 |  | 16235252.965 | 1669939.75 | 1013.132 |  | 1013.132 |  | 1013.132 |  | 1013.132 |  | 1013.132 |  | 1013.132 |  | 1013.132 |  | 709.5067 | 405.8813 | Coal Steam SCR Retrofit | 0.12481 | 0.05 |  | 43.02%
Solway Plant | Minnesota |  | X |  | 7947 | 1 | 8406 | Combustion Turbine |  |  |  | Combustion turbine |  |  |  |  | 30.317 | 455018.237 | 45302.56 | 20.2297 | 30.317 |  | 455018.237 | 45302.56 | 30.317 |  | 30.317 |  | 30.317 |  | 30.317 |  | 30.317 |  | 30.317 |  | 30.317 |  | 30.317 | 30.317 | Not Coal Steam or O/G Steam | 0.13326 | 0.13326 |  | 16.88%
St. Bonifacius Station | Minnesota |  | X |  | 6824 | 1 | 90186 | Combustion Turbine |  |  |  | Combustion turbine |  |  |  |  | 2.806 | 5573.3 | 153.19 | 3.2493 | 2.806 |  | 5573.3 | 153.19 | 2.806 |  | 2.806 |  | 2.806 |  | 2.806 |  | 2.806 |  | 2.806 |  | 2.806 |  | 2.806 | 2.806 | Not Coal Steam or O/G Steam | 1.0069 | 1.0069 |  | 0.6623%
St. Bonifacius Station | Minnesota |  | X |  | 6824 | 2 | 90187 | Combustion Turbine |  |  |  | Combustion turbine |  |  |  |  | 3.14 | 6450.9 | 174.09 | 3.1927 | 3.14 |  | 6450.9 | 174.09 | 3.14 |  | 3.14 |  | 3.14 |  | 3.14 |  | 3.14 |  | 3.14 |  | 3.14 |  | 3.14 | 3.14 | Not Coal Steam or O/G Steam | 0.97351 | 0.97351 |  | 0.6896%
Taconite Harbor Energy Center | Minnesota |  | X |  | 10075 | 1 | 9003 | Coal Steam | 3 | 2023 | 2023 | Tangentially-fired |  | Y |  | 79 |  |  |  |  | 0 | Y | 0 | 0 | 0 |  | 0 |  | 0 |  | 0 |  | 0 |  | 0 |  | 0 |  | 0 | 0 | Retired | 0 | 0
Taconite Harbor Energy Center | Minnesota |  | X |  | 10075 | 2 | 9004 | Coal Steam | 3 | 2023 | 2023 | Tangentially-fired |  | Y |  | 76 |  |  |  |  | 0 | Y | 0 | 0 | 0 |  | 0 |  | 0 |  | 0 |  | 0 |  | 0 |  | 0 |  | 0 | 0 | Retired | 0 | 0
Ackerman Combined Cycle Plant | Mississippi |  | X | X | 55694 | AA-001 | 8924 | Combined Cycle |  |  |  | Combined cycle | Y |  |  |  | 29.396 | 5156404.444 | 717827.38 | 33.8547 | 29.396 |  | 5156404.444 | 717827.38 | 29.396 |  | 29.396 |  | 29.396 |  | 29.396 |  | 29.396 |  | 29.396 |  | 29.396 |  | 29.396 | 29.396 | Not Coal Steam or O/G Steam | 0.011402 | 0.011402 |  | 52.27%
Ackerman Combined Cycle Plant | Mississippi |  | X | X | 55694 | AA-002 | 8926 | Combined Cycle |  |  |  | Combined cycle | Y |  |  |  | 30.175 | 5333439.914 | 731977.19 | 34.743 | 30.175 |  | 5333439.914 | 731977.19 | 30.175 |  | 30.175 |  | 30.175 |  | 30.175 |  | 30.175 |  | 30.175 |  | 30.175 |  | 30.175 | 30.175 | Not Coal Steam or O/G Steam | 0.011315 | 0.011315 |  | 53.79%
Attala Generating Plant | Mississippi |  | X | X | 55220 | A01 | 4165 | Combined Cycle |  |  |  | Combined cycle | Y |  |  |  | 24.465 | 4597118.193 | 653046.38 | 21.1943 | 24.465 |  | 4597118.193 | 653046.38 | 24.465 |  | 24.465 |  | 24.465 |  | 24.465 |  | 24.465 |  | 24.465 |  | 24.465 |  | 24.465 | 24.465 | Not Coal Steam or O/G Steam | 0.010644 | 0.010644 |  | 48.11%
Attala Generating Plant | Mississippi |  | X | X | 55220 | A02 | 4166 | Combined Cycle |  |  |  | Combined cycle | Y |  |  |  | 27.7 | 4767115.973 | 649482.71 | 22.8073 | 27.7 |  | 4767115.973 | 649482.71 | 27.7 |  | 27.7 |  | 27.7 |  | 27.7 |  | 27.7 |  | 27.7 |  | 27.7 |  | 27.7 | 27.7 | Not Coal Steam or O/G Steam | 0.011621 | 0.011621 |  | 48.54%
Batesville Generation Facility | Mississippi |  | X | X | 55063 | 1 | 3846 | Combined Cycle |  |  |  | Combined cycle | Y |  |  |  | 47.276 | 3508767.232 | 431290.77 | 44.8403 | 47.276 |  | 3508767.232 | 431290.77 | 47.276 |  | 47.276 |  | 47.276 |  | 21.0526 | Optimize SCR | 21.0526 |  | 21.0526 |  | 21.0526 |  | 21.0526 | 21.0526 | Not Coal Steam or O/G Steam | 0.012 | 0.012 |  | 40.63%
Batesville Generation Facility | Mississippi |  | X | X | 55063 | 2 | 3847 | Combined Cycle |  |  |  | Combined cycle | Y |  |  |  | 59.578 | 4686794.828 | 575861.11 | 60.961 | 59.578 |  | 4686794.828 | 575861.11 | 59.578 |  | 59.578 |  | 59.578 |  | 28.1208 | Optimize SCR | 28.1208 |  | 28.1208 |  | 28.1208 |  | 28.1208 | 28.1208 | Not Coal Steam or O/G Steam | 0.012 | 0.012 |  | 57.31%
Batesville Generation Facility | Mississippi |  | X | X | 55063 | 3 | 3848 | Combined Cycle |  |  |  | Combined cycle | Y |  |  |  | 16.652 | 1307265.208 | 166373.79 | 51.422 | 16.652 |  | 1307265.208 | 166373.79 | 16.652 |  | 16.652 |  | 16.652 |  | 7.8436 | Optimize SCR | 7.8436 |  | 7.8436 |  | 7.8436 |  | 7.8436 | 7.8436 | Not Coal Steam or O/G Steam | 0.012 | 0.012 |  | 44.2%
Baxter Wilson | Mississippi |  | X | X | 2050 | 1 | 1293 | O/G Steam | 5 | 2022 | 2023 | Tangentially-fired |  |  |  | 500 | 693.036 | 6059788.448 | 596689.82 | 1023.8023 | 0 | Y | 0 | 0 | 0 |  | 0 |  | 0 |  | 0 |  | 0 |  | 0 |  | 0 |  | 0 | 0 | Retired | 0 | 0 |  | 42.49%
Caledonia | Mississippi |  | X | X | 55197 | AA-001 | 4102 | Combined Cycle |  |  |  | Combined cycle | Y |  |  |  | 25.661 | 4099895.41 | 596815.57 | 27.9703 | 25.661 |  | 4099895.41 | 596815.57 | 25.661 |  | 25.661 |  | 25.661 |  | 24.5994 | Optimize SCR | 24.5994 |  | 24.5994 |  | 24.5994 |  | 24.5994 | 24.5994 | Not Coal Steam or O/G Steam | 0.012 | 0.012 |  | 61.09%
Caledonia | Mississippi |  | X | X | 55197 | AA-002 | 4103 | Combined Cycle |  |  |  | Combined cycle | Y |  |  |  | 26.949 | 4770764.066 | 677451.8 | 28.204 | 26.949 |  | 4770764.066 | 677451.8 | 26.949 |  | 26.949 |  | 26.949 |  | 26.949 |  | 26.949 |  | 26.949 |  | 26.949 |  | 26.949 | 26.949 | Not Coal Steam or O/G Steam | 0.011298 | 0.011298 |  | 67.12%
Caledonia | Mississippi |  | X | X | 55197 | AA-003 | 4104 | Combined Cycle |  |  |  | Combined cycle | Y |  |  |  | 26.512 | 4972505.363 | 716328.63 | 22.696 | 26.512 |  | 4972505.363 | 716328.63 | 26.512 |  | 26.512 |  | 26.512 |  | 26.512 |  | 26.512 |  | 26.512 |  | 26.512 |  | 26.512 | 26.512 | Not Coal Steam or O/G Steam | 0.010663 | 0.010663 |  | 54.43%
Chevron Cogenerating Station | Mississippi |  | X | X | 2047 | 5 | 1285 | Combustion Turbine |  |  |  | Combustion turbine |  |  |  |  | 80.703 | 2857806.072 | 245585.31 | 76.2893 | 80.703 |  | 2857806.072 | 245585.31 | 80.703 |  | 80.703 |  | 80.703 |  | 80.703 |  | 80.703 |  | 80.703 |  | 80.703 |  | 80.703 | 80.703 | Not Coal Steam or O/G Steam | 0.056479 | 0.056479 |  | 69.31%
Choctaw County Gen | Mississippi |  | X | X | 55706 | CTG1 | 9224 | Combined Cycle |  |  |  | Combined cycle | Y |  |  |  | 24.597 | 5895015.906 | 544859.74 | 23.7563 | 24.597 |  | 5895015.906 | 544859.74 | 24.597 |  | 24.597 |  | 24.597 |  | 24.597 |  | 24.597 |  | 24.597 |  | 24.597 |  | 24.597 | 24.597 | Not Coal Steam or O/G Steam | 0.008345 | 0.008345 |  | 60.42%
Choctaw County Gen | Mississippi |  | X | X | 55706 | CTG2 | 9225 | Combined Cycle |  |  |  | Combined cycle | Y |  |  |  | 26.716 | 6015259.726 | 543507.03 | 24.0737 | 26.716 |  | 6015259.726 | 543507.03 | 26.716 |  | 26.716 |  | 26.716 |  | 26.716 |  | 26.716 |  | 26.716 |  | 26.716 |  | 26.716 | 26.716 | Not Coal Steam or O/G Steam | 0.0088827 | 0.0088827 |  | 60.47%
Choctaw County Gen | Mississippi |  | X | X | 55706 | CTG3 | 9226 | Combined Cycle |  |  |  | Combined cycle | Y |  |  |  | 26.947 | 6052780.355 | 563196.07 | 22.5743 | 26.947 |  | 6052780.355 | 563196.07 | 26.947 |  | 26.947 |  | 26.947 |  | 26.947 |  | 26.947 |  | 26.947 |  | 26.947 |  | 26.947 | 26.947 | Not Coal Steam or O/G Steam | 0.008904 | 0.008904 |  | 55.39%
Crossroads Energy Center (CPU) | Mississippi |  | X | X | 55395 | CT01 | 9056 | Combustion Turbine |  |  |  | Combustion turbine |  |  |  |  | 1.171 | 88623.101 | 6545.22 | 2.4847 | 1.171 |  | 88623.101 | 6545.22 | 1.171 |  | 1.171 |  | 1.171 |  | 1.171 |  | 1.171 |  | 1.171 |  | 1.171 |  | 1.171 | 1.171 | Not Coal Steam or O/G Steam | 0.026427 | 0.026427 |  | 5.058%
Crossroads Energy Center (CPU) | Mississippi |  | X | X | 55395 | CT02 | 9057 | Combustion Turbine |  |  |  | Combustion turbine |  |  |  |  | 1.346 | 109632.021 | 8236.15 | 2.3607 | 1.346 |  | 109632.021 | 8236.15 | 1.346 |  | 1.346 |  | 1.346 |  | 1.346 |  | 1.346 |  | 1.346 |  | 1.346 |  | 1.346 | 1.346 | Not Coal Steam or O/G Steam | 0.024555 | 0.024555 |  | 5.005%
Crossroads Energy Center (CPU) | Mississippi |  | X | X | 55395 | CT03 | 9058 | Combustion Turbine |  |  |  | Combustion turbine |  |  |  |  | 1.158 | 87137.875 | 6564.47 | 2.3807 | 1.158 |  | 87137.875 | 6564.47 | 1.158 |  | 1.158 |  | 1.158 |  | 1.158 |  | 1.158 |  | 1.158 |  | 1.158 |  | 1.158 | 1.158 | Not Coal Steam or O/G Steam | 0.026579 | 0.026579 |  | 4.963%
Crossroads Energy Center (CPU) | Mississippi |  | X | X | 55395 | CT04 | 9059 | Combustion Turbine |  |  |  | Combustion turbine |  |  |  |  | 1.273 | 98806.934 | 7555.31 | 2.2283 | 1.273 |  | 98806.934 | 7555.31 | 1.273 |  | 1.273 |  | 1.273 |  | 1.273 |  | 1.273 |  | 1.273 |  | 1.273 |  | 1.273 | 1.273 | Not Coal Steam or O/G Steam | 0.025767 | 0.025767 |  | 4.655%
Daniel Electric Generating Plant | Mississippi |  | X | X | 6073 | 1 | 2744 | Coal Steam | 12 | 2027 | 2028 | Tangentially-fired |  |  | Y | 502 | 1945.516 | 13274339.995 | 1248582.99 | 1188.1003 | 1945.516 |  | 13274339.995 | 1248582.99 | 1945.516 |  | 1945.516 |  | 1945.516 |  | 1945.516 |  | 1320.7968 | SOA CC | 1945.516 |  | 1320.7968 | SOA CC | 826.3277 | 331.8585 | Coal Steam SCR Retrofit | 0.199 | 0.05 |  | 49.13%
Daniel Electric Generating Plant | Mississippi |  | X | X | 6073 | 2 | 2745 | Coal Steam | 12 | 2027 | 2028 | Tangentially-fired |  |  | Y | 502 |  |  |  | 677.752 | [20 empty] | Coal Steam Under 0.08 lb/mmBtu | 0 | 0 |  | 30.62%
Daniel Electric Generating Plant | Mississippi |  | X | X | 6073 | 3A | 2746 | Combined Cycle |  |  |  | Combined cycle | Y |  |  |  | 21.712 | 6165691.937 | 903385.76 | 23.226 | 21.712 |  | 6165691.937 | 903385.76 | 21.712 |  | 21.712 |  | 21.712 |  | 21.712 |  | 21.712 |  | 21.712 |  | 21.712 |  | 21.712 | 21.712 | Not Coal Steam or O/G Steam | 0.0070428 | 0.0070428 |  | 81.84%
Daniel Electric Generating Plant | Mississippi |  | X | X | 6073 | 3B | 2747 | Combined Cycle |  |  |  | Combined cycle | Y |  |  |  | 20.902 | 5992903.076 | 897391.39 | 22.7467 | 20.902 |  | 5992903.076 | 897391.39 | 20.902 |  | 20.902 |  | 20.902 |  | 20.902 |  | 20.902 |  | 20.902 |  | 20.902 |  | 20.902 | 20.902 | Not Coal Steam or O/G Steam | 0.0069756 | 0.0069756 |  | 80.76%
Daniel Electric Generating Plant | Mississippi |  | X | X | 6073 | 4A | 2748 | Combined Cycle |  |  |  | Combined cycle | Y |  |  |  | 19.888 | 5686090.844 | 899716.26 | 20.3923 | 19.888 |  | 5686090.844 | 899716.26 | 19.888 |  | 19.888 |  | 19.888 |  | 19.888 |  | 19.888 |  | 19.888 |  | 19.888 |  | 19.888 | 19.888 | Not Coal Steam or O/G Steam | 0.0069953 | 0.0069953 |  | 75.15%
Daniel Electric Generating Plant | Mississippi |  | X | X | 6073 | 4B | 2749 | Combined Cycle |  |  |  | Combined cycle | Y |  |  |  | 21.82 | 5471597.499 | 899095.76 | 20.3117 | 21.82 |  | 5471597.499 | 899095.76 | 21.82 |  | 21.82 |  | 21.82 |  | 21.82 |  | 21.82 |  | 21.82 |  | 21.82 |  | 21.82 | 21.82 | Not Coal Steam or O/G Steam | 0.0079757 | 0.0079757 |  | 71.86%
David M Ratcliffe | Mississippi |  | X | X | 57037 | AB-001 | 90830 | Combined Cycle |  |  |  | Integrated gasification combined cycle | Y |  |  |  | 26.669 | 5298181.335 | 786866.28 | 32.5413 | 26.669 |  | 5298181.335 | 786866.28 | 26.669 |  | 26.669 |  | 26.669 |  | 26.669 |  | 26.669 |  | 26.669 |  | 26.669 |  | 26.669 | 26.669 | Not Coal Steam or O/G Steam | 0.010067 | 0.010067 |  | 54.43%
David M Ratcliffe | Mississippi |  | X | X | 57037 | AB-002 | 90831 | Combined Cycle |  |  |  | Integrated gasification combined cycle | Y |  |  |  | 22.804 | 5179222.525 | 778380.83 | 30.5357 | 22.804 |  | 5179222.525 | 778380.83 | 22.804 |  | 22.804 |  | 22.804 |  | 22.804 |  | 22.804 |  | 22.804 |  | 22.804 |  | 22.804 | 22.804 | Not Coal Steam or O/G Steam | 0.008806 | 0.008806 |  | 54.27%
Gerald Andrus | Mississippi |  | X | X | 8054 | 1 | 3449 | O/G Steam |  |  |  | Dry bottom wall-fired boiler |  |  |  | 736 | 83.874 | 626074.636 | 59085.77 | 700.8677 | 83.874 |  | 626074.636 | 59085.77 | 83.874 |  | 83.874 |  | 83.874 |  | 83.874 |  | 83.874 |  | 83.874 |  | 83.874 |  | 46.6326 | 9.3911 | O/G Steam SCR Retrofit | 0.26794 | 0.03 |  | 17.78%
Hinds Energy Facility | Mississippi |  | X | X | 55218 | 2 | 91299 | Combustion Turbine |  |  |  | Combustion turbine |  |  |  |  | 0.849 | 32421.953 | 3030.73 | 0.43733 | 0.849 |  | 32421.953 | 3030.73 | 0.849 |  | 0.849 |  | 0.849 |  | 0.849 |  | 0.849 |  | 0.849 |  | 0.849 |  | 0.849 | 0.849 | Not Coal Steam or O/G Steam | 0.052372 | 0.052372 |  | 1.296%
Hinds Energy Facility | Mississippi |  | X | X | 55218 | H01 | 4155 | Combined Cycle |  |  |  | Combined cycle | Y |  |  |  | 27.465 | 5423686.055 | 794940.83 | 26.7583 | 27.465 |  | 5423686.055 | 794940.83 | 27.465 |  | 27.465 |  | 27.465 |  | 27.465 |  | 27.465 |  | 27.465 |  | 27.465 |  | 27.465 | 27.465 | Not Coal Steam or O/G Steam | 0.010128 | 0.010128 |  | 78.58%
Hinds Energy Facility | Mississippi |  | X | X | 55218 | H02 | 4156 | Combined Cycle |  |  |  | Combined cycle | Y |  |  |  | 26.188 | 5382489.961 | 793882.8 | 24.5747 | 26.188 |  | 5382489.961 | 793882.8 | 26.188 |  | 26.188 |  | 26.188 |  | 26.188 |  | 26.188 |  | 26.188 |  | 26.188 |  | 26.188 | 26.188 | Not Coal Steam or O/G Steam | 0.0097308 | 0.0097308 |  | 75.84%
Kemper County | Mississippi |  | X | X | 7960 | KCT1 | 3379 | Combustion Turbine |  |  |  | Combustion turbine |  |  |  |  | 7.522 | 496013.758 | 39216.69 | 7.0933 | 7.522 |  | 496013.758 | 39216.69 | 7.522 |  | 7.522 |  | 7.522 |  | 7.522 |  | 7.522 |  | 7.522 |  | 7.522 |  | 7.522 | 7.522 | Not Coal Steam or O/G Steam | 0.03033 | 0.03033 |  | 12.08%
Kemper County | Mississippi |  | X | X | 7960 | KCT2 | 3380 | Combustion Turbine |  |  |  | Combustion turbine |  |  |  |  | 7.109 | 510210.484 | 41180.05 | 6.7873 | 7.109 |  | 510210.484 | 41180.05 | 7.109 |  | 7.109 |  | 7.109 |  | 7.109 |  | 7.109 |  | 7.109 |  | 7.109 |  | 7.109 | 7.109 | Not Coal Steam or O/G Steam | 0.027867 | 0.027867 |  | 12.16%
Kemper County | Mississippi |  | X | X | 7960 | KCT3 | 3381 | Combustion Turbine |  |  |  | Combustion turbine |  |  |  |  | 6.066 | 456068.569 | 36254.62 | 6.3817 | 6.066 |  | 456068.569 | 36254.62 | 6.066 |  | 6.066 |  | 6.066 |  | 6.066 |  | 6.066 |  | 6.066 |  | 6.066 |  | 6.066 | 6.066 | Not Coal Steam or O/G Steam | 0.026601 | 0.026601 |  | 12.34%
Kemper County | Mississippi |  | X | X | 7960 | KCT4 | 3382 | Combustion Turbine |  |  |  | Combustion turbine |  |  |  |  | 5.686 | 437822.756 | 35273.63 | 6.775 | 5.686 |  | 437822.756 | 35273.63 | 5.686 |  | 5.686 |  | 5.686 |  | 5.686 |  | 5.686 |  | 5.686 |  | 5.686 |  | 5.686 | 5.686 | Not Coal Steam or O/G Steam | 0.025974 | 0.025974 |  | 12.58%
Magnolia Combined Cycle Plant | Mississippi |  | X | X | 55451 | CTG-1 | 4784 | Combined Cycle |  |  |  | Combined cycle | Y |  |  |  | 33.787 | 5773182.01 | 781547.4 | 30.6477 | 33.787 |  | 5773182.01 | 781547.4 | 33.787 |  | 33.787 |  | 33.787 |  | 33.787 |  | 33.787 |  | 33.787 |  | 33.787 |  | 33.787 | 33.787 | Not Coal Steam or O/G Steam | 0.011705 | 0.011705 |  | 50.38%
Magnolia Combined Cycle Plant | Mississippi |  | X | X | 55451 | CTG-2 | 4785 | Combined Cycle |  |  |  | Combined cycle | Y |  |  |  | 5.648 | 816271.262 | 110700.99 | 26.688 | 5.648 |  | 816271.262 | 110700.99 | 5.648 |  | 5.648 |  | 5.648 |  | 4.8976 | Optimize SCR | 4.8976 |  | 4.8976 |  | 4.8976 |  | 4.8976 | 4.8976 | Not Coal Steam or O/G Steam | 0.012 | 0.012 |  | 44.33%
Magnolia Combined Cycle Plant | Mississippi |  | X | X | 55451 | CTG-3 | 4786 | Combined Cycle |  |  |  | Combined cycle | Y |  |  |  | 37.616 | 5827611.139 | 788182.83 | 36.2197 | 37.616 |  | 5827611.139 | 788182.83 | 37.616 |  | 37.616 |  | 37.616 |  | 34.9657 | Optimize SCR | 34.9657 |  | 34.9657 |  | 34.9657 |  | 34.9657 | 34.9657 | Not Coal Steam or O/G Steam | 0.012 | 0.012 |  | 58.09%
Moselle Generation Complex | Mississippi |  | X | X | 2070 | **4 | 1303 | Combustion Turbine |  |  |  | Combustion turbine |  |  |  |  | 3.69 | 213231.162 | 17254.62 | 3.782 | 3.69 |  | 213231.162 | 17254.62 | 3.69 |  | 3.69 |  | 3.69 |  | 3.69 |  | 3.69 |  | 3.69 |  | 3.69 |  | 3.69 | 3.69 | Not Coal Steam or O/G Steam | 0.03461 | 0.03461 |  | 4.844%
Moselle Generation Complex | Mississippi |  | X | X | 2070 | 3 | 1309 | O/G Steam | 1 | 2025 | 2025 | Dry bottom wall-fired boiler |  |  |  | 59 | 20.404 | 135857.898 | 11620.52 | 18.0333 | 0 | Y | 0 | 0 | 0 |  | 0 |  | 0 |  | 0 |  | 0 |  | 0 |  | 0 |  | 0 | 0 | Retired | 0 | 0 |  | 4.534%
Moselle Generation Complex | Mississippi |  | X | X | 2070 | 5 | 1304 | Combustion Turbine |  |  |  | Combustion turbine |  |  |  |  | 2.641 | 250531.834 | 20730.51 | 2.5567 | 2.641 |  | 250531.834 | 20730.51 | 2.641 |  | 2.641 |  | 2.641 |  | 2.641 |  | 2.641 |  | 2.641 |  | 2.641 |  | 2.641 | 2.641 | Not Coal Steam or O/G Steam | 0.021083 | 0.021083 |  | 5.461%
Moselle Generation Complex | Mississippi |  | X | X | 2070 | 6 | 90671 | Combined Cycle |  |  |  | Combined cycle | Y |  |  |  | 9.782 | 3398467.097 | 399434.75 | 8.181 | 9.782 |  | 3398467.097 | 399434.75 | 9.782 |  | 9.782 |  | 9.782 |  | 9.782 |  | 9.782 |  | 9.782 |  | 9.782 |  | 9.782 | 9.782 | Not Coal Steam or O/G Steam | 0.0057567 | 0.0057567 |  | 52.32%
Moselle Generation Complex | Mississippi |  | X | X | 2070 | 7 | 90672 | Combined Cycle |  |  |  | Combined cycle | Y |  |  |  | 8.004 | 2072610.456 | 242835.15 | 7.6917 | 8.004 |  | 2072610.456 | 242835.15 | 8.004 |  | 8.004 |  | 8.004 |  | 8.004 |  | 8.004 |  | 8.004 |  | 8.004 |  | 8.004 | 8.004 | Not Coal Steam or O/G Steam | 0.0077236 | 0.0077236 |  | 40.19%
Red Hills Generation Facility | Mississippi |  | X | X | 55076 | AA001 | 3856 | Coal Steam |  |  |  | Circulating fluidized bed boiler |  |  | Y | 220 | 260.65 | 5794421.975 |  | 312.0837 | 260.65 |  | 5794421.975 |  | 260.65 |  | 260.65 |  | 260.65 |  | 260.65 |  | 260.65 |  | 260.65 |  | 260.65 |  | 231.7769 | 231.7769 | Coal Steam, Circulating fluidized bed, SNCR Retrofit | 0.089966 | 0.08 |  | 44.52%
Red Hills Generation Facility | Mississippi |  | X | X | 55076 | AA002 | 3857 | Coal Steam |  |  |  | Circulating fluidized bed boiler |  |  | Y | 220 | 398.989 | 6869900.175 |  | 465.4817 | 398.989 |  | 6869900.175 |  | 398.989 |  | 398.989 |  | 398.989 |  | 398.989 |  | 398.989 |  | 398.989 |  | 398.989 |  | 274.796 | 274.796 | Coal Steam, Circulating fluidized bed, SNCR Retrofit | 0.11616 | 0.08 |  | 58.72%
Silver Creek Generating Plant | Mississippi |  | X | X | 7988 | 1 | 88205 | Combustion Turbine |  |  |  | Combustion turbine |  |  |  |  | 2.125 | 153060.064 | 13800.34 | 1.646 | 2.125 |  | 153060.064 | 13800.34 | 2.125 |  | 2.125 |  | 2.125 |  | 2.125 |  | 2.125 |  | 2.125 |  | 2.125 |  | 2.125 | 2.125 | Not Coal Steam or O/G Steam | 0.027767 | 0.027767 |  | 2.828%
Silver Creek Generating Plant | Mississippi |  | X | X | 7988 | 2 | 88206 | Combustion Turbine |  |  |  | Combustion turbine |  |  |  |  | 2.082 | 174245.327 | 13617.21 | 1.9123 | 2.082 |  | 174245.327 | 13617.21 | 2.082 |  | 2.082 |  | 2.082 |  | 2.082 |  | 2.082 |  | 2.082 |  | 2.082 |  | 2.082 | 2.082 | Not Coal Steam or O/G Steam | 0.023897 | 0.023897 |  | 3.749%
Silver Creek Generating Plant | Mississippi |  | X | X | 7988 | 3 | 88207 | Combustion Turbine |  |  |  | Combustion turbine |  |  |  |  | 1.323 | 93909.654 | 7527.54 | 1.346 | 1.323 |  | 93909.654 | 7527.54 | 1.323 |  | 1.323 |  | 1.323 |  | 1.323 |  | 1.323 |  | 1.323 |  | 1.323 |  | 1.323 | 1.323 | Not Coal Steam or O/G Steam | 0.028176 | 0.028176 |  | 2.552%
Southaven Combined Cycle Plant | Mississippi |  | X | X | 55269 | AA-001 | 4373 | Combined Cycle |  |  |  | Combined cycle | Y |  |  |  | 28.338 | 4439687.241 | 643527.6 | 26.542 | 28.338 |  | 4439687.241 | 643527.6 | 28.338 |  | 28.338 |  | 28.338 |  | 26.6381 | Optimize SCR | 26.6381 |  | 26.6381 |  | 26.6381 |  | 26.6381 | 26.6381 | Not Coal Steam or O/G Steam | 0.012 | 0.012 |  | 31.84%
Southaven Combined Cycle Plant | Mississippi |  | X | X | 55269 | AA-002 | 4374 | Combined Cycle |  |  |  | Combined cycle | Y |  |  |  | 28.082 | 4814587.458 | 695808.58 | 28.455 | 28.082 |  | 4814587.458 | 695808.58 | 28.082 |  | 28.082 |  | 28.082 |  | 28.082 |  | 28.082 |  | 28.082 |  | 28.082 |  | 28.082 | 28.082 | Not Coal Steam or O/G Steam | 0.011665 | 0.011665 |  | 37.35%
Southaven Combined Cycle Plant | Mississippi |  | X | X | 55269 | AA-003 | 4375 | Combined Cycle |  |  |  | Combined cycle | Y |  |  |  | 28.375 | 4774255.11 | 721531.12 | 27.8837 | 28.375 |  | 4774255.11 | 721531.12 | 28.375 |  | 28.375 |  | 28.375 |  | 28.375 |  | 28.375 |  | 28.375 |  | 28.375 |  | 28.375 | 28.375 | Not Coal Steam or O/G Steam | 0.011887 | 0.011887 |  | 35.54%
Sweatt Electric Generating Plant | Mississippi |  | X | X | 2048 | CTA | 90050 | Combustion Turbine |  |  |  | Combustion turbine |  |  |  |  | 4.726 | 13501.7 | 0 | 11.044 | 4.726 |  | 13501.7 | 0 | 4.726 |  | 4.726 |  | 4.726 |  | 4.726 |  | 4.726 |  | 4.726 |  | 4.726 |  | 4.726 | 4.726 | Not Coal Steam or O/G Steam | 0.70006 | 0.70006 |  | 3.28%
Sweatt Electric Generating Plant | Mississippi |  | X | X | 2048 | CTB | 90314 | Combustion Turbine |  |  |  | Combustion turbine |  |  |  |  | 4.73 | 13512.9 | 0 | 10.9093 | 4.73 |  | 13512.9 | 0 | 4.73 |  | 4.73 |  | 4.73 |  | 4.73 |  | 4.73 |  | 4.73 |  | 4.73 |  | 4.73 | 4.73 | Not Coal Steam or O/G Steam | 0.70007 | 0.70007 |  | 3.24%
Sylvarena Generating Plant | Mississippi |  | X | X | 7989 | 1 | 88208 | Combustion Turbine |  |  |  | Combustion turbine |  |  |  |  | 18.7 | 430382.582 | 43553.11 | 18.551 | 18.7 |  | 430382.582 | 43553.11 | 18.7 |  | 18.7 |  | 18.7 |  | 18.7 |  | 18.7 |  | 18.7 |  | 18.7 |  | 18.7 | 18.7 | Not Coal Steam or O/G Steam | 0.086899 | 0.086899 |  | 20.1%
Sylvarena Generating Plant | Mississippi |  | X | X | 7989 | 2 | 88209 | Combustion Turbine |  |  |  | Combustion turbine |  |  |  |  | 16.361 | 388927.26 | 39018.71 | 17.017 | 16.361 |  | 388927.26 | 39018.71 | 16.361 |  | 16.361 |  | 16.361 |  | 16.361 |  | 16.361 |  | 16.361 |  | 16.361 |  | 16.361 | 16.361 | Not Coal Steam or O/G Steam | 0.084134 | 0.084134 |  | 19.05%
Sylvarena Generating Plant | Mississippi |  | X | X | 7989 | 3 | 88210 | Combustion Turbine |  |  |  | Combustion turbine |  |  |  |  | 18.194 | 418646.939 | 41629.55 | 18.0793 | 18.194 |  | 418646.939 | 41629.55 | 18.194 |  | 18.194 |  | 18.194 |  | 18.194 |  | 18.194 |  | 18.194 |  | 18.194 |  | 18.194 | 18.194 | Not Coal Steam or O/G Steam | 0.086918 | 0.086918 |  | 18.32%
Watson Electric Generating Plant | Mississippi |  | X | X | 2049 | 4 | 1291 | O/G Steam | 12 | 2023 | 2024 | Dry bottom wall-fired boiler |  |  |  | 236 | 240.85 | 3563276.28 | 364265.58 | 342.1107 | 0 | Y | 0 | 0 | 0 |  | 0 |  | 0 |  | 0 |  | 0 |  | 0 |  | 0 |  | 0 | 0 | Retired | 0 | 0 |  | 46.88%
Watson Electric Generating Plant | Mississippi |  | X | X | 2049 | 5 | 1292 | O/G Steam |  |  |  | Dry bottom wall-fired boiler |  |  |  | 480 | 1193.137 | 8697322.893 | 880289.92 | 1505.6947 | 1193.137 |  | 8697322.893 | 880289.92 | 1193.137 |  | 1193.137 |  | 1193.137 |  | 1193.137 |  | 1193.137 |  | 1193.137 |  | 1193.137 |  | 661.7984 | 130.4598 | O/G Steam SCR Retrofit | 0.27437 | 0.03 |  | 52.53%
Watson Electric Generating Plant | Mississippi |  | X | X | 2049 | CTA | 90051 | Combustion Turbine |  |  |  | Combustion turbine |  |  |  |  | 3.19 | 9113.5 | 688 | 3.4953 | 3.19 |  | 9113.5 | 688 | 3.19 |  | 3.19 |  | 3.19 |  | 3.19 |  | 3.19 |  | 3.19 |  | 3.19 |  | 3.19 | 3.19 | Not Coal Steam or O/G Steam | 0.70006 | 0.70006 |  | 1.038%
Watson Electric Generating Plant | Mississippi |  | X | X | 2049 | CTB | 90315 | Combustion Turbine |  |  |  | Combustion turbine |  |  |  |  | 3.138 | 8964.7 | 661 | 3.413 | 3.138 |  | 8964.7 | 661 | 3.138 |  | 3.138 |  | 3.138 |  | 3.138 |  | 3.138 |  | 3.138 |  | 3.138 |  | 3.138 | 3.138 | Not Coal Steam or O/G Steam | 0.70008 | 0.70008 |  | 1.014%
Audrain Power Plant | Missouri |  | X | X | 55234 | CT1 | 4258 | Combustion Turbine |  |  |  | Combustion turbine |  |  |  |  | 0.876 | 69809.233 | 5799.1 | 0.491 | 0.876 |  | 69809.233 | 5799.1 | 0.876 |  | 0.876 |  | 0.876 |  | 0.876 |  | 0.876 |  | 0.876 |  | 0.876 |  | 0.876 | 0.876 | Not Coal Steam or O/G Steam | 0.025097 | 0.025097 |  | 1.085%
Audrain Power Plant | Missouri |  | X | X | 55234 | CT2 | 4259 | Combustion Turbine |  |  |  | Combustion turbine |  |  |  |  | 0.993 | 74973.692 | 6202.9 | 0.61133 | 0.993 |  | 74973.692 | 6202.9 | 0.993 |  | 0.993 |  | 0.993 |  | 0.993 |  | 0.993 |  | 0.993 |  | 0.993 |  | 0.993 | 0.993 | Not Coal Steam or O/G Steam | 0.026489 | 0.026489 |  | 1.291%
Audrain Power Plant | Missouri |  | X | X | 55234 | CT3 | 4260 | Combustion Turbine |  |  |  | Combustion turbine |  |  |  |  | 0.601 | 49224.154 | 4062.6 | 0.372 | 0.601 |  | 49224.154 | 4062.6 | 0.601 |  | 0.601 |  | 0.601 |  | 0.601 |  | 0.601 |  | 0.601 |  | 0.601 |  | 0.601 | 0.601 | Not Coal Steam or O/G Steam | 0.024419 | 0.024419 |  | 0.8546%
Audrain Power Plant | Missouri |  | X | X | 55234 | CT4 | 4261 | Combustion Turbine |  |  |  | Combustion turbine |  |  |  |  | 0.539 | 47639.149 | 3951.16 | 0.35267 | 0.539 |  | 47639.149 | 3951.16 | 0.539 |  | 0.539 |  | 0.539 |  | 0.539 |  | 0.539 |  | 0.539 |  | 0.539 |  | 0.539 | 0.539 | Not Coal Steam or O/G Steam | 0.022628 | 0.022628 |  | 0.8907%
Audrain Power Plant | Missouri |  | X | X | 55234 | CT5 | 4262 | Combustion Turbine |  |  |  | Combustion turbine |  |  |  |  | 0.83 | 71093.241 | 5911.46 | 0.415 | 0.83 |  | 71093.241 | 5911.46 | 0.83 |  | 0.83 |  | 0.83 |  | 0.83 |  | 0.83 |  | 0.83 |  | 0.83 |  | 0.83 | 0.83 | Not Coal Steam or O/G Steam | 0.02335 | 0.02335 |  | 1.006%
Audrain Power Plant | Missouri |  | X | X | 55234 | CT6 | 4263 | Combustion Turbine |  |  |  | Combustion turbine |  |  |  |  | 0.683 | 51657.597 | 4253.8 | 0.40033 | 0.683 |  | 51657.597 | 4253.8 | 0.683 |  | 0.683 |  | 0.683 |  | 0.683 |  | 0.683 |  | 0.683 |  | 0.683 |  | 0.683 | 0.683 | Not Coal Steam or O/G Steam | 0.026443 | 0.026443 |  | 0.8504%
Audrain Power Plant | Missouri |  | X | X | 55234 | CT7 | 4264 | Combustion Turbine |  |  |  | Combustion turbine |  |  |  |  | 0.817 | 59709.102 | 4866.94 | 0.45967 | 0.817 |  | 59709.102 | 4866.94 | 0.817 |  | 0.817 |  | 0.817 |  | 0.817 |  | 0.817 |  | 0.817 |  | 0.817 |  | 0.817 | 0.817 | Not Coal Steam or O/G Steam | 0.027366 | 0.027366 |  | 0.9347%
Audrain Power Plant | Missouri |  | X | X | 55234 | CT8 | 4265 | Combustion Turbine |  |  |  | Combustion turbine |  |  |  |  | 0.647 | 54726.289 | 4483.32 | 0.35567 | 0.647 |  | 54726.289 | 4483.32 | 0.647 |  | 0.647 |  | 0.647 |  | 0.647 |  | 0.647 |  | 0.647 |  | 0.647 |  | 0.647 | 0.647 | Not Coal Steam or O/G Steam | 0.023645 | 0.023645 |  | 0.8373%
Chillicothe | Missouri |  | X | X | 2122 | GT1A | 90005 | Combustion Turbine |  |  |  | Combustion turbine | [7 empty] | 2.4173 | [20 empty] | Not Coal Steam or O/G Steam | 0 | 0 |  | 0.6049%
Chillicothe | Missouri |  | X | X | 2122 | GT1B | 90226 | Combustion Turbine |  |  |  | Combustion turbine | [7 empty] | 2.3833 | [20 empty] | Not Coal Steam or O/G Steam | 0 | 0 |  | 0.614%
Chillicothe | Missouri |  | X | X | 2122 | GT2A | 90006 | Combustion Turbine |  |  |  | Combustion turbine |  |  |  |  | 3.546 | 10131.3 | 647 | 3.1017 | 3.546 |  | 10131.3 | 647 | 3.546 |  | 3.546 |  | 3.546 |  | 3.546 |  | 3.546 |  | 3.546 |  | 3.546 |  | 3.546 | 3.546 | Not Coal Steam or O/G Steam | 0.70001 | 0.70001 |  | 0.8126%
Chillicothe | Missouri |  | X | X | 2122 | GT2B | 90227 | Combustion Turbine |  |  |  | Combustion turbine |  |  |  |  | 3.546 | 10131.5 | 647 | 3.55 | 3.546 |  | 10131.5 | 647 | 3.546 |  | 3.546 |  | 3.546 |  | 3.546 |  | 3.546 |  | 3.546 |  | 3.546 |  | 3.546 | 3.546 | Not Coal Steam or O/G Steam | 0.7 | 0.7 |  | 0.8732%
Columbia | Missouri |  | X | X | 2123 | 6 | 1339 | Coal Steam |  |  | 2023 | Stoker |  |  | Y | 24.5 |  |  |  |  | 0 | Y | 0 | 0 | 0 |  | 0 |  | 0 |  | 0 |  | 0 |  | 0 |  | 0 |  | 0 | 0 | Retired | 0 | 0
Columbia | Missouri |  | X | X | 2123 | 7 | 1340 | Coal Steam |  |  | 2023 | Stoker |  |  | Y | 24.5 |  |  |  |  | 0 | Y | 0 | 0 | 0 |  | 0 |  | 0 |  | 0 |  | 0 |  | 0 |  | 0 |  | 0 | 0 | Retired | 0 | 0
Columbia | Missouri |  | X | X | 2123 | 8 | 1341 | O/G Steam |  |  |  | Dry bottom wall-fired boiler |  |  |  | 35 | 0.47 | 56134.882 |  | 0.485 | 0.47 |  | 56134.882 |  | 0.47 |  | 0.47 |  | 0.47 |  | 0.47 |  | 0.47 |  | 0.47 |  | 0.47 |  | 0.47 | 0.47 | O/G Steam Under 100 MW | 0.016745 | 0.016745 |  | 3.233%
Columbia Energy Center (MO) | Missouri |  | X | X | 55447 | CT01 | 4780 | Combustion Turbine |  |  |  | Combustion turbine |  |  |  |  | 1.788 | 67399.996 | 5416.48 | 0.974 | 1.788 |  | 67399.996 | 5416.48 | 1.788 |  | 1.788 |  | 1.788 |  | 1.788 |  | 1.788 |  | 1.788 |  | 1.788 |  | 1.788 | 1.788 | Not Coal Steam or O/G Steam | 0.053056 | 0.053056 |  | 1.943%
Columbia Energy Center (MO) | Missouri |  | X | X | 55447 | CT02 | 4781 | Combustion Turbine |  |  |  | Combustion turbine |  |  |  |  | 1.98 | 64999.815 | 5115.87 | 0.97 | 1.98 |  | 64999.815 | 5115.87 | 1.98 |  | 1.98 |  | 1.98 |  | 1.98 |  | 1.98 |  | 1.98 |  | 1.98 |  | 1.98 | 1.98 | Not Coal Steam or O/G Steam | 0.060923 | 0.060923 |  | 1.734%
Columbia Energy Center (MO) | Missouri |  | X | X | 55447 | CT03 | 4782 | Combustion Turbine |  |  |  | Combustion turbine |  |  |  |  | 0.884 | 38330.542 | 3089.62 | 0.67133 | 0.884 |  | 38330.542 | 3089.62 | 0.884 |  | 0.884 |  | 0.884 |  | 0.884 |  | 0.884 |  | 0.884 |  | 0.884 |  | 0.884 | 0.884 | Not Coal Steam or O/G Steam | 0.046125 | 0.046125 |  | 1.473%
Columbia Energy Center (MO) | Missouri |  | X | X | 55447 | CT04 | 4783 | Combustion Turbine |  |  |  | Combustion turbine |  |  |  |  | 0.209 | 6145.225 | 477.67 | 0.492 | 0.209 |  | 6145.225 | 477.67 | 0.209 |  | 0.209 |  | 0.209 |  | 0.209 |  | 0.209 |  | 0.209 |  | 0.209 |  | 0.209 | 0.209 | Not Coal Steam or O/G Steam | 0.06802 | 0.06802 |  | 0.8688%
Dogwood Energy Facility | Missouri |  | X | X | 55178 | CT-1 | 4069 | Combined Cycle |  |  |  | Combined cycle | Y |  |  |  | 29.931 | 3812715.881 | 529365.47 | 31.2367 | 29.931 |  | 3812715.881 | 529365.47 | 29.931 |  | 29.931 |  | 29.931 |  | 22.8763 | Optimize SCR | 22.8763 |  | 22.8763 |  | 22.8763 |  | 22.8763 | 22.8763 | Not Coal Steam or O/G Steam | 0.012 | 0.012 |  | 43.75%
Dogwood Energy Facility | Missouri |  | X | X | 55178 | CT-2 | 4070 | Combined Cycle |  |  |  | Combined cycle | Y |  |  |  | 30.239 | 3825696.296 | 530806.85 | 33.7023 | 30.239 |  | 3825696.296 | 530806.85 | 30.239 |  | 30.239 |  | 30.239 |  | 22.9542 | Optimize SCR | 22.9542 |  | 22.9542 |  | 22.9542 |  | 22.9542 | 22.9542 | Not Coal Steam or O/G Steam | 0.012 | 0.012 |  | 45.69%
Empire District Elec Co Energy Ctr | Missouri |  | X | X | 6223 | 1 | 89857 | Combustion Turbine | 12 | 2026 | 2027 | Combustion turbine |  |  |  |  | 27.665 | 373907.103 | 23262.29 | 26.09 | 27.665 |  | 373907.103 | 23262.29 | 27.665 |  | 27.665 |  | 27.665 |  | 27.665 |  | 27.665 |  | 27.665 |  | 27.665 |  | 27.665 | 27.665 | Not Coal Steam or O/G Steam | 0.14798 | 0.14798 |  | 6.132%
Empire District Elec Co Energy Ctr | Missouri |  | X | X | 6223 | 2 | 89858 | Combustion Turbine | 12 | 2026 | 2027 | Combustion turbine |  |  |  |  | 25.017 | 366208.982 | 22911.46 | 22.5133 | 25.017 |  | 366208.982 | 22911.46 | 25.017 |  | 25.017 |  | 25.017 |  | 25.017 |  | 25.017 |  | 25.017 |  | 25.017 |  | 25.017 | 25.017 | Not Coal Steam or O/G Steam | 0.13663 | 0.13663 |  | 6.086%
Empire District Elec Co Energy Ctr | Missouri |  | X | X | 6223 | 3A | 9179 | Combustion Turbine |  |  |  | Combustion turbine |  |  |  |  | 8.627 | 210763.224 | 17218.61 | 9.0247 | 8.627 |  | 210763.224 | 17218.61 | 8.627 |  | 8.627 |  | 8.627 |  | 8.627 |  | 8.627 |  | 8.627 |  | 8.627 |  | 8.627 | 8.627 | Not Coal Steam or O/G Steam | 0.081864 | 0.081864 |  | 19.14%
Empire District Elec Co Energy Ctr | Missouri |  | X | X | 6223 | 3B | 9180 | Combustion Turbine |  |  |  | Combustion turbine |  |  |  |  | 8.466 | 209554.58 | 17123 | 9.169 | 8.466 |  | 209554.58 | 17123 | 8.466 |  | 8.466 |  | 8.466 |  | 8.466 |  | 8.466 |  | 8.466 |  | 8.466 |  | 8.466 | 8.466 | Not Coal Steam or O/G Steam | 0.0808 | 0.0808 |  | 19.36%
Empire District Elec Co Energy Ctr | Missouri |  | X | X | 6223 | 4A | 9181 | Combustion Turbine |  |  |  | Combustion turbine |  |  |  |  | 8.079 | 196703.504 | 16346.85 | 4.189 | 8.079 |  | 196703.504 | 16346.85 | 8.079 |  | 8.079 |  | 8.079 |  | 8.079 |  | 8.079 |  | 8.079 |  | 8.079 |  | 8.079 | 8.079 | Not Coal Steam or O/G Steam | 0.082144 | 0.082144 |  | 9.005%
Empire District Elec Co Energy Ctr | Missouri |  | X | X | 6223 | 4B | 9182 | Combustion Turbine |  |  |  | Combustion turbine |  |  |  |  | 8.413 | 205494.765 | 16890.73 | 4.3707 | 8.413 |  | 205494.765 | 16890.73 | 8.413 |  | 8.413 |  | 8.413 |  | 8.413 |  | 8.413 |  | 8.413 |  | 8.413 |  | 8.413 | 8.413 | Not Coal Steam or O/G Steam | 0.08188 | 0.08188 |  | 9.164%
Essex Power Plant | Missouri |  | X | X | 7749 | 1 | 3152 | Combustion Turbine |  |  |  | Combustion turbine |  |  |  |  | 4.274 | 84990.418 | 6926.81 | 14.4837 | 4.274 |  | 84990.418 | 6926.81 | 4.274 |  | 4.274 |  | 4.274 |  | 4.274 |  | 4.274 |  | 4.274 |  | 4.274 |  | 4.274 | 4.274 | Not Coal Steam or O/G Steam | 0.10058 | 0.10058 |  | 5.525%
Fairgrounds | Missouri |  | X | X | 2082 | CT01 | 90097 | Combustion Turbine |  |  |  | Combustion turbine | [7 empty] | 2.288 | [20 empty] | Not Coal Steam or O/G Steam | 0 | 0 |  | 0.1166%
Greenwood Energy Center | Missouri |  | X | X | 6074 | 1 | 90007 | Combustion Turbine |  |  |  | Combustion turbine |  |  |  |  | 12.074 | 88380 | 4373.74 | 8.5343 | 12.074 |  | 88380 | 4373.74 | 12.074 |  | 12.074 |  | 12.074 |  | 12.074 |  | 12.074 |  | 12.074 |  | 12.074 |  | 12.074 | 12.074 | Not Coal Steam or O/G Steam | 0.27323 | 0.27323 |  | 1.967%
Greenwood Energy Center | Missouri |  | X | X | 6074 | 2 | 90008 | Combustion Turbine |  |  |  | Combustion turbine |  |  |  |  | 5.3 | 46073.4 | 1349.28 | 5.782 | 5.3 |  | 46073.4 | 1349.28 | 5.3 |  | 5.3 |  | 5.3 |  | 5.3 |  | 5.3 |  | 5.3 |  | 5.3 |  | 5.3 | 5.3 | Not Coal Steam or O/G Steam | 0.23007 | 0.23007 |  | 1.545%
Greenwood Energy Center | Missouri |  | X | X | 6074 | 3 | 90009 | Combustion Turbine |  |  |  | Combustion turbine |  |  |  |  | 7.625 | 64546.8 | 2366.66 | 6.7637 | 7.625 |  | 64546.8 | 2366.66 | 7.625 |  | 7.625 |  | 7.625 |  | 7.625 |  | 7.625 |  | 7.625 |  | 7.625 |  | 7.625 | 7.625 | Not Coal Steam or O/G Steam | 0.23626 | 0.23626 |  | 1.88%
Greenwood Energy Center | Missouri |  | X | X | 6074 | 4 | 90010 | Combustion Turbine |  |  |  | Combustion turbine |  |  |  |  | 4.793 | 40387.3 | 1847.89 | 4.9847 | 4.793 |  | 40387.3 | 1847.89 | 4.793 |  | 4.793 |  | 4.793 |  | 4.793 |  | 4.793 |  | 4.793 |  | 4.793 |  | 4.793 | 4.793 | Not Coal Steam or O/G Steam | 0.23735 | 0.23735 |  | 1.456%
Hawthorn | Missouri |  | X | X | 2079 | 5A | 1315 | Coal Steam |  |  |  | Dry bottom wall-fired boiler | Y |  |  | 564 | 491.323 | 14011778.379 | 1475549.97 | 387.503 | 491.323 |  | 14011778.379 | 1475549.97 | 491.323 |  | 491.323 |  | 491.323 |  | 491.323 |  | 491.323 |  | 491.323 |  | 491.323 |  | 491.323 | 491.323 | Existing SCR | 0.07013 | 0.07013 |  | 44.03%
Hawthorn | Missouri |  | X | X | 2079 | 6 | 1316 | Combustion Turbine |  |  |  | Combustion turbine | [28 empty] | Not Coal Steam or O/G Steam | 0 | 0
Hawthorn | Missouri |  | X | X | 2079 | 7 | 1317 | Combustion Turbine |  |  |  | Combustion turbine |  |  |  |  | 2.805 | 226868.84 | 17221.42 | 3.2927 | 2.805 |  | 226868.84 | 17221.42 | 2.805 |  | 2.805 |  | 2.805 |  | 2.805 |  | 2.805 |  | 2.805 |  | 2.805 |  | 2.805 | 2.805 | Not Coal Steam or O/G Steam | 0.024728 | 0.024728 |  | 7.752%
Hawthorn | Missouri |  | X | X | 2079 | 8 | 1318 | Combustion Turbine |  |  |  | Combustion turbine |  |  |  |  | 3.685 | 278052.546 | 19955.52 | 5.071 | 3.685 |  | 278052.546 | 19955.52 | 3.685 |  | 3.685 |  | 3.685 |  | 3.685 |  | 3.685 |  | 3.685 |  | 3.685 |  | 3.685 | 3.685 | Not Coal Steam or O/G Steam | 0.026506 | 0.026506 |  | 11.53%
Hawthorn | Missouri |  | X | X | 2079 | 9 | 1319 | Combined Cycle |  |  |  | Combined cycle | Y |  |  |  | 8.339 | 1214563.273 | 138498.01 | 6.5293 | 8.339 |  | 1214563.273 | 138498.01 | 8.339 |  | 8.339 |  | 8.339 |  | 7.2874 | Optimize SCR | 7.2874 |  | 7.2874 |  | 7.2874 |  | 7.2874 | 7.2874 | Not Coal Steam or O/G Steam | 0.012 | 0.012 |  | 10.84%
Higginsville Municipal Power Plant | Missouri |  | X | X | 2131 | 4A | 88446 | Combustion Turbine |  |  |  | Combustion turbine |  |  |  |  | 18.088 | 51689.6 | 3453.75 | 13.2197 | 18.088 |  | 51689.6 | 3453.75 | 18.088 |  | 18.088 |  | 18.088 |  | 18.088 |  | 18.088 |  | 18.088 |  | 18.088 |  | 18.088 | 18.088 | Not Coal Steam or O/G Steam | 0.69987 | 0.69987 |  | 3.635%
Higginsville Municipal Power Plant | Missouri |  | X | X | 2131 | 4B | 88447 | Combustion Turbine |  |  |  | Combustion turbine |  |  |  |  | 18.098 | 51717.9 | 3435.93 | 13.209 | 18.098 |  | 51717.9 | 3435.93 | 18.098 |  | 18.098 |  | 18.098 |  | 18.098 |  | 18.098 |  | 18.098 |  | 18.098 |  | 18.098 | 18.098 | Not Coal Steam or O/G Steam | 0.69987 | 0.69987 |  | 3.632%
Holden Power Plant | Missouri |  | X | X | 7848 | 1 | 3316 | Combustion Turbine |  |  |  | Combustion turbine |  |  |  |  | 2.998 | 247741.422 | 18867.43 | 2.6597 | 2.998 |  | 247741.422 | 18867.43 | 2.998 |  | 2.998 |  | 2.998 |  | 2.998 |  | 2.998 |  | 2.998 |  | 2.998 |  | 2.998 | 2.998 | Not Coal Steam or O/G Steam | 0.024203 | 0.024203 |  | 4.201%
Holden Power Plant | Missouri |  | X | X | 7848 | 2 | 3317 | Combustion Turbine |  |  |  | Combustion turbine |  |  |  |  | 3.387 | 294861.205 | 22206.86 | 6.32 | 3.387 |  | 294861.205 | 22206.86 | 3.387 |  | 3.387 |  | 3.387 |  | 3.387 |  | 3.387 |  | 3.387 |  | 3.387 |  | 3.387 | 3.387 | Not Coal Steam or O/G Steam | 0.022974 | 0.022974 |  | 9.89%
Holden Power Plant | Missouri |  | X | X | 7848 | 3 | 3318 | Combustion Turbine |  |  |  | Combustion turbine |  |  |  |  | 2.16 | 198215.635 | 14976.44 | 5.6747 | 2.16 |  | 198215.635 | 14976.44 | 2.16 |  | 2.16 |  | 2.16 |  | 2.16 |  | 2.16 |  | 2.16 |  | 2.16 |  | 2.16 | 2.16 | Not Coal Steam or O/G Steam | 0.021794 | 0.021794 |  | 9.38%
Iatan | Missouri |  | X | X | 6065 | 1 | 2733 | Coal Steam |  |  |  | Dry bottom wall-fired boiler | Y |  |  | 700 | 498.614 | 16275520.767 | 1899462.78 | 435.3303 | 498.614 |  | 16275520.767 | 1899462.78 | 498.614 |  | 498.614 |  | 498.614 |  | 498.614 |  | 498.614 |  | 498.614 |  | 498.614 |  | 498.614 | 498.614 | Existing SCR | 0.061272 | 0.061272 |  | 46.43%
Iatan | Missouri |  | X | X | 6065 | 2 | 2732 | Coal Steam |  |  |  | Dry bottom wall-fired boiler | Y |  |  | 882 | 526.127 | 22073685.339 | 2547855.96 | 574.2513 | 526.127 |  | 22073685.339 | 2547855.96 | 526.127 |  | 526.127 |  | 526.127 |  | 526.127 |  | 526.127 |  | 526.127 |  | 526.127 |  | 526.127 | 526.127 | Existing SCR | 0.04767 | 0.04767 |  | 73.01%
James River | Missouri |  | X | X | 2161 | **GT1 | 89860 | Combustion Turbine |  |  |  | Combustion turbine |  |  |  |  | 30.525 | 403438.082 | 29433.16 | 30.9227 | 30.525 |  | 403438.082 | 29433.16 | 30.525 |  | 30.525 |  | 30.525 |  | 30.525 |  | 30.525 |  | 30.525 |  | 30.525 |  | 30.525 | 30.525 | Not Coal Steam or O/G Steam | 0.15132 | 0.15132 |  | 10.6%
James River | Missouri |  | X | X | 2161 | **GT2 | 1350 | Combustion Turbine |  |  |  | Combustion turbine |  |  |  |  | 27.819 | 366579.073 | 27134.27 | 36.07 | 27.819 |  | 366579.073 | 27134.27 | 27.819 |  | 27.819 |  | 27.819 |  | 27.819 |  | 27.819 |  | 27.819 |  | 27.819 |  | 27.819 | 27.819 | Not Coal Steam or O/G Steam | 0.15178 | 0.15178 |  | 12.67%
John Twitty Energy Center | Missouri |  | X | X | 6195 | 1 | 2843 | Coal Steam |  |  |  | Dry bottom wall-fired boiler | Y |  |  | 184 | 307.246 | 4939651.853 | 502252.07 | 184.3443 | 307.246 |  | 4939651.853 | 502252.07 | 307.246 |  | 307.246 |  | 307.246 |  | 197.5861 | Optimize SCR | 197.5861 |  | 197.5861 |  | 197.5861 |  | 197.5861 | 197.5861 | Existing SCR | 0.08 | 0.08 |  | 46.63%
John Twitty Energy Center | Missouri |  | X | X | 6195 | 2 | 90438 | Coal Steam |  |  |  | Dry bottom wall-fired boiler | Y |  |  | 275 | 284.043 | 7816631.262 | 864634.18 | 234.0327 | 284.043 |  | 7816631.262 | 864634.18 | 284.043 |  | 284.043 |  | 284.043 |  | 284.043 |  | 284.043 |  | 284.043 |  | 284.043 |  | 284.043 | 284.043 | Existing SCR | 0.072677 | 0.072677 |  | 66.11%
John Twitty Energy Center | Missouri |  | X | X | 6195 | CT1A | 89861 | Combustion Turbine |  |  |  | Combustion turbine |  |  |  |  | 7.231 | 94027.083 | 5834.75 | 4.5387 | 7.231 |  | 94027.083 | 5834.75 | 7.231 |  | 7.231 |  | 7.231 |  | 7.231 |  | 7.231 |  | 7.231 |  | 7.231 |  | 7.231 | 7.231 | Not Coal Steam or O/G Steam | 0.15381 | 0.15381 |  | 4.621%
John Twitty Energy Center | Missouri |  | X | X | 6195 | CT1B | 89862 | Combustion Turbine |  |  |  | Combustion turbine |  |  |  |  | 6.069 | 83861.539 | 5889.23 | 3.841 | 6.069 |  | 83861.539 | 5889.23 | 6.069 |  | 6.069 |  | 6.069 |  | 6.069 |  | 6.069 |  | 6.069 |  | 6.069 |  | 6.069 | 6.069 | Not Coal Steam or O/G Steam | 0.14474 | 0.14474 |  | 3.971%
John Twitty Energy Center | Missouri |  | X | X | 6195 | CT2A | 89863 | Combustion Turbine |  |  |  | Combustion turbine |  |  |  |  | 10.528 | 136175.347 | 8329.41 | 10.4147 | 10.528 |  | 136175.347 | 8329.41 | 10.528 |  | 10.528 |  | 10.528 |  | 10.528 |  | 10.528 |  | 10.528 |  | 10.528 |  | 10.528 | 10.528 | Not Coal Steam or O/G Steam | 0.15462 | 0.15462 |  | 11.19%
John Twitty Energy Center | Missouri |  | X | X | 6195 | CT2B | 89864 | Combustion Turbine |  |  |  | Combustion turbine |  |  |  |  | 9.7 | 128570.65 | 8278.95 | 10.123 | 9.7 |  | 128570.65 | 8278.95 | 9.7 |  | 9.7 |  | 9.7 |  | 9.7 |  | 9.7 |  | 9.7 |  | 9.7 |  | 9.7 | 9.7 | Not Coal Steam or O/G Steam | 0.15089 | 0.15089 |  | 11.31%
Labadie | Missouri |  | X | X | 2103 | 1 | 1328 | Coal Steam |  |  |  | Tangentially-fired |  |  |  | 593 | 862.451 | 18971910.8 | 1989144 | 768.9123 | 862.451 |  | 18971910.8 | 1989144 | 862.451 |  | 862.451 |  | 862.451 |  | 862.451 |  | 862.451 |  | 862.451 |  | 862.451 |  | 668.3744 | 474.2978 | Coal Steam SCR Retrofit | 0.090919 | 0.05 |  | 74.42%
Labadie | Missouri |  | X | X | 2103 | 2 | 1329 | Coal Steam |  |  |  | Tangentially-fired |  |  |  | 593 | 834.744 | 18011330.138 | 1935268.11 | 737.8547 | 834.744 |  | 18011330.138 | 1935268.11 | 834.744 |  | 834.744 |  | 834.744 |  | 834.744 |  | 834.744 |  | 834.744 |  | 834.744 |  | 642.5136 | 450.2833 | Coal Steam SCR Retrofit | 0.092691 | 0.05 |  | 71.76%
Labadie | Missouri |  | X | X | 2103 | 3 | 1330 | Coal Steam |  |  |  | Tangentially-fired |  |  |  | 593 | 744.847 | 15259908.353 | 1577575.24 | 800.9993 | 744.847 |  | 15259908.353 | 1577575.24 | 744.847 |  | 744.847 |  | 744.847 |  | 744.847 |  | 744.847 |  | 744.847 |  | 744.847 |  | 563.1724 | 381.4977 | Coal Steam SCR Retrofit | 0.097621 | 0.05 |  | 74.66%
Labadie | Missouri |  | X | X | 2103 | 4 | 1331 | Coal Steam |  |  |  | Tangentially-fired |  |  |  | 593 | 867.392 | 18766677.956 | 1989141.86 | 764.3713 | 867.392 |  | 18766677.956 | 1989141.86 | 867.392 |  | 867.392 |  | 867.392 |  | 867.392 |  | 867.392 |  | 867.392 |  | 867.392 |  | 668.2795 | 469.1669 | Coal Steam SCR Retrofit | 0.09244 | 0.05 |  | 74.39%
Lake Road | Missouri |  | X | X | 2098 | 6 | 1327 | Combustion Turbine | 12 | 2030 | 2031 | Cyclone boiler |  |  |  |  | 2.085 | 22102.496 | 1811.87 | 5.5617 | 2.085 |  | 22102.496 | 1811.87 | 2.085 |  | 2.085 |  | 2.085 |  | 2.085 |  | 2.085 |  | 2.085 |  | 2.085 |  | 2.085 | 2.085 | Not Coal Steam or O/G Steam | 0.18867 | 0.18867 |  | 1.192%
Lake Road | Missouri |  | X | X | 2098 | GT5 | 89948 | Combustion Turbine |  |  |  | Combustion turbine |  |  |  |  | 17.419 | 106120.564 | 2848.14 | 43.335 | 17.419 |  | 106120.564 | 2848.14 | 17.419 |  | 17.419 |  | 17.419 |  | 17.419 |  | 17.419 |  | 17.419 |  | 17.419 |  | 17.419 | 17.419 | Not Coal Steam or O/G Steam | 0.32829 | 0.32829 |  | 4.479%
McCartney Generating Station | Missouri |  | X | X | 7903 | MGS1A | 3361 | Combustion Turbine |  |  |  | Combustion turbine |  |  |  |  | 3.463 | 64135.447 | 5339.53 | 4.5937 | 3.463 |  | 64135.447 | 5339.53 | 3.463 |  | 3.463 |  | 3.463 |  | 3.463 |  | 3.463 |  | 3.463 |  | 3.463 |  | 3.463 | 3.463 | Not Coal Steam or O/G Steam | 0.10799 | 0.10799 |  | 7.119%
McCartney Generating Station | Missouri |  | X | X | 7903 | MGS1B | 3362 | Combustion Turbine |  |  |  | Combustion turbine |  |  |  |  | 3.875 | 69206.995 | 5970.57 | 4.927 | 3.875 |  | 69206.995 | 5970.57 | 3.875 |  | 3.875 |  | 3.875 |  | 3.875 |  | 3.875 |  | 3.875 |  | 3.875 |  | 3.875 | 3.875 | Not Coal Steam or O/G Steam | 0.11198 | 0.11198 |  | 7.558%
McCartney Generating Station | Missouri |  | X | X | 7903 | MGS2A | 3363 | Combustion Turbine |  |  |  | Combustion turbine |  |  |  |  | 3.589 | 68005.631 | 5827.5 | 4.5343 | 3.589 |  | 68005.631 | 5827.5 | 3.589 |  | 3.589 |  | 3.589 |  | 3.589 |  | 3.589 |  | 3.589 |  | 3.589 |  | 3.589 | 3.589 | Not Coal Steam or O/G Steam | 0.10555 | 0.10555 |  | 7.148%
McCartney Generating Station | Missouri |  | X | X | 7903 | MGS2B | 3364 | Combustion Turbine |  |  |  | Combustion turbine |  |  |  |  | 3.442 | 66583.623 | 5745.95 | 4.6 | 3.442 |  | 66583.623 | 5745.95 | 3.442 |  | 3.442 |  | 3.442 |  | 3.442 |  | 3.442 |  | 3.442 |  | 3.442 |  | 3.442 | 3.442 | Not Coal Steam or O/G Steam | 0.10339 | 0.10339 |  | 7.193%
Meramec | Missouri |  | X | X | 2104 | 1 | 1332 | O/G Steam | 12 | 2022 | 2023 | Tangentially-fired |  |  |  | 114 | 6.351 | 236819.217 | 21628.02 | 4.1137 | 0 | Y | 0 | 0 | 0 |  | 0 |  | 0 |  | 0 |  | 0 |  | 0 |  | 0 |  | 0 | 0 | Retired | 0 | 0 |  | 2.53%
Meramec | Missouri |  | X | X | 2104 | 2 | 1333 | O/G Steam | 12 | 2022 | 2023 | Tangentially-fired |  |  |  | 114 | 9.289 | 293101.771 | 19318.78 | 5.6967 | 0 | Y | 0 | 0 | 0 |  | 0 |  | 0 |  | 0 |  | 0 |  | 0 |  | 0 |  | 0 | 0 | Retired | 0 | 0 |  | 3.035%
Meramec | Missouri |  | X | X | 2104 | 3 | 1334 | Coal Steam | 12 | 2022 | 2023 | Dry bottom wall-fired boiler |  |  |  | 272 | 104.179 | 1126638.451 | 108573.41 | 63.1543 | 0 | Y | 0 | 0 | 0 |  | 0 |  | 0 |  | 0 |  | 0 |  | 0 |  | 0 |  | 0 | 0 | Retired | 0 | 0 |  | 5.68%
Meramec | Missouri |  | X | X | 2104 | 4 | 1335 | Coal Steam | 12 | 2022 | 2023 | Dry bottom wall-fired boiler |  |  |  | 321 | 173.404 | 2254477.024 | 229709.73 | 151.9767 | 0 | Y | 0 | 0 | 0 |  | 0 |  | 0 |  | 0 |  | 0 |  | 0 |  | 0 |  | 0 | 0 | Retired | 0 | 0 |  | 14.46%
Meramec | Missouri |  | X | X | 2104 | CT2A | 89685 | Combustion Turbine |  |  |  | Combustion turbine | [7 empty] | 0.758 | [20 empty] | Not Coal Steam or O/G Steam | 0 | 0 |  | 0.1274%
Meramec | Missouri |  | X | X | 2104 | CT2B | 89686 | Combustion Turbine |  |  |  | Combustion turbine | [7 empty] | 0.65967 | [20 empty] | Not Coal Steam or O/G Steam | 0 | 0 |  | 0.1108%
Mexico | Missouri |  | X | X | 6650 | CT01 | 90098 | Combustion Turbine |  |  |  | Combustion turbine |  |  |  |  | 18.706 | 31176.5 | 1598.9 | 8.012 | 18.706 |  | 31176.5 | 1598.9 | 18.706 |  | 18.706 |  | 18.706 |  | 18.706 |  | 18.706 |  | 18.706 |  | 18.706 |  | 18.706 | 18.706 | Not Coal Steam or O/G Steam | 1.2 | 1.2 |  | 0.4081%
Moberly | Missouri |  | X | X | 6651 | CT01 | 90099 | Combustion Turbine |  |  |  | Combustion turbine |  |  |  |  | 17.968 | 29946.5 | 1451.75 | 7.3347 | 17.968 |  | 29946.5 | 1451.75 | 17.968 |  | 17.968 |  | 17.968 |  | 17.968 |  | 17.968 |  | 17.968 |  | 17.968 |  | 17.968 | 17.968 | Not Coal Steam or O/G Steam | 1.2 | 1.2 |  | 0.3736%
Moreau | Missouri |  | X | X | 6652 | CT01 | 90100 | Combustion Turbine |  |  |  | Combustion turbine |  |  |  |  | 14.536 | 24226.3 | 1215.34 | 7.4187 | 14.536 |  | 24226.3 | 1215.34 | 14.536 |  | 14.536 |  | 14.536 |  | 14.536 |  | 14.536 |  | 14.536 |  | 14.536 |  | 14.536 | 14.536 | Not Coal Steam or O/G Steam | 1.2 | 1.2 |  | 0.3779%
New Madrid Power Plant | Missouri |  | X | X | 2167 | 1 | 1357 | Coal Steam |  |  |  | Cyclone boiler | Y |  |  | 579 | 1466.103 | 4500794.248 | 483031.77 | 2271.037 | 1466.103 |  | 4500794.248 | 483031.77 | 1466.103 |  | 1466.103 |  | 1466.103 |  | 180.0318 | Optimize SCR | 180.0318 |  | 180.0318 |  | 180.0318 |  | 180.0318 | 180.0318 | Existing SCR | 0.08 | 0.08 |  | 43.33%
New Madrid Power Plant | Missouri |  | X | X | 2167 | 2 | 1358 | Coal Steam |  |  |  | Cyclone boiler | Y |  |  | 575 | 4699.904 | 15383977.294 | 1658190.82 | 2959.843 | 4699.904 |  | 15383977.294 | 1658190.82 | 4699.904 |  | 4699.904 |  | 4699.904 |  | 615.3591 | Optimize SCR | 615.3591 |  | 615.3591 |  | 615.3591 |  | 615.3591 | 615.3591 | Existing SCR | 0.08 | 0.08 |  | 54.09%
Nodaway Power Plant | Missouri |  | X | X | 7754 | 1 | 3153 | Combustion Turbine |  |  |  | Combustion turbine | [7 empty] | 0.97133 | [20 empty] | Not Coal Steam or O/G Steam | 0 | 0 |  | 0.4581%
Nodaway Power Plant | Missouri |  | X | X | 7754 | 2 | 3154 | Combustion Turbine |  |  |  | Combustion turbine | [7 empty] | 0.6 | [20 empty] | Not Coal Steam or O/G Steam | 0 | 0 |  | 0.3055%
Northeast Generating Station | Missouri |  | X | X | 2081 | 11 | 90053 | Combustion Turbine |  |  |  | Combustion turbine |  |  |  |  | 7.303 | 12171 | 511.5 | 10.1487 | 7.303 |  | 12171 | 511.5 | 7.303 |  | 7.303 |  | 7.303 |  | 7.303 |  | 7.303 |  | 7.303 |  | 7.303 |  | 7.303 | 7.303 | Not Coal Steam or O/G Steam | 1.2001 | 1.2001 |  | 0.4606%
Northeast Generating Station | Missouri |  | X | X | 2081 | 12 | 90054 | Combustion Turbine |  |  |  | Combustion turbine |  |  |  |  | 4.087 | 6811.6 | 283.5 | 6.654 | 4.087 |  | 6811.6 | 283.5 | 4.087 |  | 4.087 |  | 4.087 |  | 4.087 |  | 4.087 |  | 4.087 |  | 4.087 |  | 4.087 | 4.087 | Not Coal Steam or O/G Steam | 1.2 | 1.2 |  | 0.302%
Northeast Generating Station | Missouri |  | X | X | 2081 | 13 | 90055 | Combustion Turbine |  |  |  | Combustion turbine | [7 empty] | 2.0513 | [20 empty] | Not Coal Steam or O/G Steam | 0 | 0 |  | 0.09311%
Northeast Generating Station | Missouri |  | X | X | 2081 | 14 | 90056 | Combustion Turbine |  |  |  | Combustion turbine | [7 empty] | 6.9747 | [20 empty] | Not Coal Steam or O/G Steam | 0 | 0 |  | 0.3166%
Northeast Generating Station | Missouri |  | X | X | 2081 | 15 | 90057 | Combustion Turbine |  |  |  | Combustion turbine |  |  |  |  | 5.226 | 8709.2 | 391 | 7.701 | 5.226 |  | 8709.2 | 391 | 5.226 |  | 5.226 |  | 5.226 |  | 5.226 |  | 5.226 |  | 5.226 |  | 5.226 |  | 5.226 | 5.226 | Not Coal Steam or O/G Steam | 1.2001 | 1.2001 |  | 0.3495%
Northeast Generating Station | Missouri |  | X | X | 2081 | 16 | 90058 | Combustion Turbine |  |  |  | Combustion turbine |  |  |  |  | 3.673 | 6121.1 | 253.5 | 6.0063 | 3.673 |  | 6121.1 | 253.5 | 3.673 |  | 3.673 |  | 3.673 |  | 3.673 |  | 3.673 |  | 3.673 |  | 3.673 |  | 3.673 | 3.673 | Not Coal Steam or O/G Steam | 1.2001 | 1.2001 |  | 0.2726%
Northeast Generating Station | Missouri |  | X | X | 2081 | 17 | 90059 | Combustion Turbine |  |  |  | Combustion turbine |  |  |  |  | 8.82 | 14699.9 | 838 | 11.0113 | 8.82 |  | 14699.9 | 838 | 8.82 |  | 8.82 |  | 8.82 |  | 8.82 |  | 8.82 |  | 8.82 |  | 8.82 |  | 8.82 | 8.82 | Not Coal Steam or O/G Steam | 1.2 | 1.2 |  | 0.4998%
Northeast Generating Station | Missouri |  | X | X | 2081 | 18 | 90060 | Combustion Turbine |  |  |  | Combustion turbine |  |  |  |  | 8.75 | 14583.5 | 842.5 | 9.6057 | 8.75 |  | 14583.5 | 842.5 | 8.75 |  | 8.75 |  | 8.75 |  | 8.75 |  | 8.75 |  | 8.75 |  | 8.75 |  | 8.75 | 8.75 | Not Coal Steam or O/G Steam | 1.2 | 1.2 |  | 0.436%
Peno Creek Energy Center | Missouri |  | X | X | 7964 | CT1A | 9048 | Combustion Turbine |  |  |  | Combustion turbine |  |  |  |  | 1.924 | 44727.927 | 4111.22 | 2.2977 | 1.924 |  | 44727.927 | 4111.22 | 1.924 |  | 1.924 |  | 1.924 |  | 1.924 |  | 1.924 |  | 1.924 |  | 1.924 |  | 1.924 | 1.924 | Not Coal Steam or O/G Steam | 0.086031 | 0.086031 |  | 4.48%
Peno Creek Energy Center | Missouri |  | X | X | 7964 | CT1B | 9049 | Combustion Turbine |  |  |  | Combustion turbine |  |  |  |  | 2.106 | 45792.828 | 4030.15 | 2.414 | 2.106 |  | 45792.828 | 4030.15 | 2.106 |  | 2.106 |  | 2.106 |  | 2.106 |  | 2.106 |  | 2.106 |  | 2.106 |  | 2.106 | 2.106 | Not Coal Steam or O/G Steam | 0.091979 | 0.091979 |  | 4.367%
Peno Creek Energy Center | Missouri |  | X | X | 7964 | CT2A | 9050 | Combustion Turbine |  |  |  | Combustion turbine |  |  |  |  | 1.781 | 39676.519 | 3859.72 | 2.0707 | 1.781 |  | 39676.519 | 3859.72 | 1.781 |  | 1.781 |  | 1.781 |  | 1.781 |  | 1.781 |  | 1.781 |  | 1.781 |  | 1.781 | 1.781 | Not Coal Steam or O/G Steam | 0.089776 | 0.089776 |  | 3.806%
Peno Creek Energy Center | Missouri |  | X | X | 7964 | CT2B | 9051 | Combustion Turbine |  |  |  | Combustion turbine |  |  |  |  | 1.691 | 41179.975 | 3448.89 | 1.8063 | 1.691 |  | 41179.975 | 3448.89 | 1.691 |  | 1.691 |  | 1.691 |  | 1.691 |  | 1.691 |  | 1.691 |  | 1.691 |  | 1.691 | 1.691 | Not Coal Steam or O/G Steam | 0.082127 | 0.082127 |  | 3.636%
Peno Creek Energy Center | Missouri |  | X | X | 7964 | CT3A | 9052 | Combustion Turbine |  |  |  | Combustion turbine |  |  |  |  | 1.947 | 42823.634 | 3919 | 1.749 | 1.947 |  | 42823.634 | 3919 | 1.947 |  | 1.947 |  | 1.947 |  | 1.947 |  | 1.947 |  | 1.947 |  | 1.947 |  | 1.947 | 1.947 | Not Coal Steam or O/G Steam | 0.090931 | 0.090931 |  | 3.296%
Peno Creek Energy Center | Missouri |  | X | X | 7964 | CT3B | 9053 | Combustion Turbine |  |  |  | Combustion turbine |  |  |  |  | 1.905 | 44233.44 | 3666.83 | 1.6703 | 1.905 |  | 44233.44 | 3666.83 | 1.905 |  | 1.905 |  | 1.905 |  | 1.905 |  | 1.905 |  | 1.905 |  | 1.905 |  | 1.905 | 1.905 | Not Coal Steam or O/G Steam | 0.086134 | 0.086134 |  | 3.194%
Peno Creek Energy Center | Missouri |  | X | X | 7964 | CT4A | 9054 | Combustion Turbine |  |  |  | Combustion turbine |  |  |  |  | 2.312 | 52809.303 | 4381.26 | 2.418 | 2.312 |  | 52809.303 | 4381.26 | 2.312 |  | 2.312 |  | 2.312 |  | 2.312 |  | 2.312 |  | 2.312 |  | 2.312 |  | 2.312 | 2.312 | Not Coal Steam or O/G Steam | 0.08756 | 0.08756 |  | 4.573%
Peno Creek Energy Center | Missouri |  | X | X | 7964 | CT4B | 9055 | Combustion Turbine |  |  |  | Combustion turbine |  |  |  |  | 2.401 | 53402.927 | 5183.62 | 2.329 | 2.401 |  | 53402.927 | 5183.62 | 2.401 |  | 2.401 |  | 2.401 |  | 2.401 |  | 2.401 |  | 2.401 |  | 2.401 |  | 2.401 | 2.401 | Not Coal Steam or O/G Steam | 0.08992 | 0.08992 |  | 4.421%
Ralph Green Station | Missouri |  | X | X | 2092 | 3 | 90004 | Combustion Turbine |  |  |  | Combustion turbine |  |  |  |  | 11.058 | 117649.571 | 5431.75 | 11.3273 | 11.058 |  | 117649.571 | 5431.75 | 11.058 |  | 11.058 |  | 11.058 |  | 11.058 |  | 11.058 |  | 11.058 |  | 11.058 |  | 11.058 | 11.058 | Not Coal Steam or O/G Steam | 0.18798 | 0.18798 |  | 2.75%
Rush Island | Missouri |  | X | X | 6155 | 1 | 2813 | Coal Steam | 3 | 2024 | 2024 | Tangentially-fired |  |  |  | 589 | 789.796 | 18462157.85 | 2019120.07 | 548.419 | 0 | Y | 0 | 0 | 0 |  | 0 |  | 0 |  | 0 |  | 0 |  | 0 |  | 0 |  | 0 | 0 | Retired | 0 | 0 |  | 61.78%
Rush Island | Missouri |  | X | X | 6155 | 2 | 2814 | Coal Steam | 3 | 2024 | 2024 | Tangentially-fired |  |  |  | 589 | 692.523 | 16693031.704 | 1892543.37 | 602.6943 | 0 | Y | 0 | 0 | 0 |  | 0 |  | 0 |  | 0 |  | 0 |  | 0 |  | 0 |  | 0 | 0 | Retired | 0 | 0 |  | 68.84%
Sikeston | Missouri |  | X | X | 6768 | 1 | 2907 | Coal Steam |  |  |  | Dry bottom wall-fired boiler |  |  |  | 240 | 467.382 | 8035986.73 | 776832.2 | 405.44 | 467.382 |  | 8035986.73 | 776832.2 | 467.382 |  | 467.382 |  | 467.382 |  | 467.382 |  | 467.382 |  | 467.382 |  | 467.382 |  | 334.1408 | 200.8997 | Coal Steam SCR Retrofit | 0.11632 | 0.05 |  | 70.92%
Sioux | Missouri |  | X | X | 2107 | 1 | 1336 | Coal Steam | 12 | 2030 | 2031 | Cyclone boiler |  | Y |  | 487 | 1342.731 | 10828651.236 | 1105139.76 | 1215.8377 | 1342.731 |  | 10828651.236 | 1105139.76 | 1342.731 |  | 1342.731 |  | 1342.731 |  | 1342.731 |  | 1342.731 |  | 1220.0641 | Y | 1220.0641 |  | 745.3902 | 270.7163 | Coal Steam SCR Retrofit | 0.22534 | 0.05 |  | 57.04%
Sioux | Missouri |  | X | X | 2107 | 2 | 1337 | Coal Steam | 12 | 2030 | 2031 | Cyclone boiler |  | Y |  | 487 | 1307.091 | 11531796.522 | 1140791.31 | 1064.8223 | 1307.091 |  | 11531796.522 | 1140791.31 | 1307.091 |  | 1307.091 |  | 1307.091 |  | 1307.091 |  | 1307.091 |  | 1272.6491 | Y | 1272.6491 |  | 780.472 | 288.2949 | Coal Steam SCR Retrofit | 0.22072 | 0.05 |  | 52.45%
South Harper Peaking Facility | Missouri |  | X | X | 56151 | 1 | 89544 | Combustion Turbine |  |  |  | Combustion turbine |  |  |  |  | 3.724 | 138066.272 | 10816.32 | 5.215 | 3.724 |  | 138066.272 | 10816.32 | 3.724 |  | 3.724 |  | 3.724 |  | 3.724 |  | 3.724 |  | 3.724 |  | 3.724 |  | 3.724 | 3.724 | Not Coal Steam or O/G Steam | 0.053945 | 0.053945 |  | 3.084%
South Harper Peaking Facility | Missouri |  | X | X | 56151 | 2 | 89545 | Combustion Turbine |  |  |  | Combustion turbine |  |  |  |  | 3.583 | 132678.696 | 10752.74 | 5.154 | 3.583 |  | 132678.696 | 10752.74 | 3.583 |  | 3.583 |  | 3.583 |  | 3.583 |  | 3.583 |  | 3.583 |  | 3.583 |  | 3.583 | 3.583 | Not Coal Steam or O/G Steam | 0.05401 | 0.05401 |  | 2.973%
South Harper Peaking Facility | Missouri |  | X | X | 56151 | 3 | 89546 | Combustion Turbine |  |  |  | Combustion turbine |  |  |  |  | 3.191 | 118195.553 | 8720.17 | 4.6167 | 3.191 |  | 118195.553 | 8720.17 | 3.191 |  | 3.191 |  | 3.191 |  | 3.191 |  | 3.191 |  | 3.191 |  | 3.191 |  | 3.191 | 3.191 | Not Coal Steam or O/G Steam | 0.053995 | 0.053995 |  | 2.821%
St. Francis Power Plant | Missouri |  | X | X | 7604 | 1 | 3135 | Combined Cycle |  |  |  | Combined cycle | Y |  |  |  | 10.289 | 1536482.25 | 197118.4 | 12.13 | 10.289 |  | 1536482.25 | 197118.4 | 10.289 |  | 10.289 |  | 10.289 |  | 9.2189 | Optimize SCR | 9.2189 |  | 9.2189 |  | 9.2189 |  | 9.2189 | 9.2189 | Not Coal Steam or O/G Steam | 0.012 | 0.012 |  | 27.16%
St. Francis Power Plant | Missouri |  | X | X | 7604 | 2 | 3136 | Combined Cycle |  |  |  | Combined cycle | Y |  |  |  | 8.217 | 1570572.379 | 209549.4 | 9.218 | 8.217 |  | 1570572.379 | 209549.4 | 8.217 |  | 8.217 |  | 8.217 |  | 8.217 |  | 8.217 |  | 8.217 |  | 8.217 |  | 8.217 | 8.217 | Not Coal Steam or O/G Steam | 0.010464 | 0.010464 |  | 26.19%
State Line (MO) | Missouri |  | X | X | 7296 | 1 | 3087 | Combustion Turbine |  |  |  | Combustion turbine |  |  |  |  | 14.932 | 378273.5 | 54776.38 | 13.1803 | 14.932 |  | 378273.5 | 54776.38 | 14.932 |  | 14.932 |  | 14.932 |  | 14.932 |  | 14.932 |  | 14.932 |  | 14.932 |  | 14.932 | 14.932 | Not Coal Steam or O/G Steam | 0.078948 | 0.078948 |  | 6.944%
State Line (MO) | Missouri |  | X | X | 7296 | 2-1 | 3088 | Combined Cycle |  |  |  | Combined cycle | Y |  |  |  | 21.811 | 3182364.7 | 470689.23 | 28.1723 | 21.811 |  | 3182364.7 | 470689.23 | 21.811 |  | 21.811 |  | 21.811 |  | 19.0942 | Optimize SCR | 19.0942 |  | 19.0942 |  | 19.0942 |  | 19.0942 | 19.0942 | Not Coal Steam or O/G Steam | 0.012 | 0.012 |  | 55.38%
State Line (MO) | Missouri |  | X | X | 7296 | 2-2 | 3089 | Combined Cycle |  |  |  | Combined cycle | Y |  |  |  | 26.789 | 3502033.061 | 520064.48 | 29.9927 | 26.789 |  | 3502033.061 | 520064.48 | 26.789 |  | 26.789 |  | 26.789 |  | 21.0122 | Optimize SCR | 21.0122 |  | 21.0122 |  | 21.0122 |  | 21.0122 | 21.0122 | Not Coal Steam or O/G Steam | 0.012 | 0.012 |  | 55.71%
Thomas Hill Energy Center | Missouri |  | X | X | 2168 | MB1 | 1359 | Coal Steam |  |  |  | Cyclone boiler | Y |  |  | 165 | 440.346 | 6039787.955 | 542212.88 | 702.045 | 440.346 |  | 6039787.955 | 542212.88 | 440.346 |  | 440.346 |  | 440.346 |  | 241.5915 | Optimize SCR | 241.5915 |  | 241.5915 |  | 241.5915 |  | 241.5915 | 241.5915 | Existing SCR | 0.08 | 0.08 |  | 64.37%
Thomas Hill Energy Center | Missouri |  | X | X | 2168 | MB2 | 1360 | Coal Steam |  |  |  | Cyclone boiler | Y |  |  | 270 | 1800.865 | 9005114.356 | 889940.57 | 1459.8557 | 1800.865 |  | 9005114.356 | 889940.57 | 1800.865 |  | 1800.865 |  | 1800.865 |  | 360.2046 | Optimize SCR | 360.2046 |  | 360.2046 |  | 360.2046 |  | 360.2046 | 360.2046 | Existing SCR | 0.08 | 0.08 |  | 61.74%
Thomas Hill Energy Center | Missouri |  | X | X | 2168 | MB3 | 1361 | Coal Steam |  |  |  | Dry bottom wall-fired boiler | Y |  |  | 699 | 1078.019 | 22081004.756 | 2311435.16 | 1135.632 | 1078.019 |  | 22081004.756 | 2311435.16 | 1078.019 |  | 1078.019 |  | 1078.019 |  | 883.2402 | Optimize SCR | 883.2402 |  | 883.2402 |  | 883.2402 |  | 883.2402 | 883.2402 | Existing SCR | 0.08 | 0.08 |  | 59.63%
Colstrip | Montana |  |  |  | 6076 | 3 | 2752 | Coal Steam |  |  |  | Tangentially-fired |  |  |  | 740 | 1111.969 | 16613602.777 | 1590066.84 | 1312.2017 | 1111.969 |  | 16613602.777 | 1590066.84 | 1111.969 |  | 1111.969 |  | 1111.969 |  | 1111.969 |  | 1111.969 |  | 1111.969 |  | 1111.969 |  | 763.6545 | 415.3401 | Coal Steam SCR Retrofit | 0.13386 | 0.05 |  | 56.52%
Colstrip | Montana |  |  |  | 6076 | 4 | 2753 | Coal Steam |  |  |  | Tangentially-fired |  |  |  | 740 | 1811.564 | 24589162.021 | 2599530.24 | 1402.0667 | 1811.564 |  | 24589162.021 | 2599530.24 | 1811.564 |  | 1811.564 |  | 1811.564 |  | 1811.564 |  | 1811.564 |  | 1811.564 |  | 1811.564 |  | 1213.1465 | 614.7291 | Coal Steam SCR Retrofit | 0.14735 | 0.05 |  | 59.27%
Culbertson Station | Montana |  |  |  | 56606 | CT01 | 90550 | Combustion Turbine |  |  |  | Combustion turbine |  |  |  |  | 20.266 | 480011.721 | 60853.52 | 16.701 | 20.266 |  | 480011.721 | 60853.52 | 20.266 |  | 20.266 |  | 20.266 |  | 20.266 |  | 20.266 |  | 20.266 |  | 20.266 |  | 20.266 | 20.266 | Not Coal Steam or O/G Steam | 0.08444 | 0.08444 |  | 13.22%
Dave Gates Generating Station | Montana |  |  |  | 56908 | 1A | 90619 | Combustion Turbine |  |  |  | Combustion turbine | Y |  | Y |  | 1.653 | 244153.16 | 20860.58 | 1.3133 | 1.653 |  | 244153.16 | 20860.58 | 1.653 |  | 1.653 |  | 1.653 |  | 1.653 |  | 1.653 |  | 1.653 |  | 1.653 |  | 1.653 | 1.653 | Not Coal Steam or O/G Steam | 0.013541 | 0.013541 |  | 19.65%
Dave Gates Generating Station | Montana |  |  |  | 56908 | 1B | 90620 | Combustion Turbine |  |  |  | Combustion turbine | Y |  | Y |  | 1.632 | 239540.061 | 20368.59 | 1.2723 | 1.632 |  | 239540.061 | 20368.59 | 1.632 |  | 1.632 |  | 1.632 |  | 1.632 |  | 1.632 |  | 1.632 |  | 1.632 |  | 1.632 | 1.632 | Not Coal Steam or O/G Steam | 0.013626 | 0.013626 |  | 18.88%
Dave Gates Generating Station | Montana |  |  |  | 56908 | 2A | 90621 | Combustion Turbine |  |  |  | Combustion turbine | Y |  | Y |  | 2.222 | 240826.606 | 20606.85 | 1.7407 | 2.222 |  | 240826.606 | 20606.85 | 2.222 |  | 2.222 |  | 2.222 |  | 2.222 |  | 2.222 |  | 2.222 |  | 2.222 |  | 2.222 | 2.222 | Not Coal Steam or O/G Steam | 0.018453 | 0.018453 |  | 19.19%
Dave Gates Generating Station | Montana |  |  |  | 56908 | 2B | 90622 | Combustion Turbine |  |  |  | Combustion turbine | Y |  | Y |  | 2.031 | 218602.032 | 18741.38 | 1.5937 | 2.031 |  | 218602.032 | 18741.38 | 2.031 |  | 2.031 |  | 2.031 |  | 2.031 |  | 2.031 |  | 2.031 |  | 2.031 |  | 2.031 | 2.031 | Not Coal Steam or O/G Steam | 0.018582 | 0.018582 |  | 17.46%
Dave Gates Generating Station | Montana |  |  |  | 56908 | 3A | 90623 | Combustion Turbine |  |  |  | Combustion turbine | Y |  | Y |  | 2.467 | 282985.188 | 23936.44 | 1.5873 | 2.467 |  | 282985.188 | 23936.44 | 2.467 |  | 2.467 |  | 2.467 |  | 2.467 |  | 2.467 |  | 2.467 |  | 2.467 |  | 2.467 | 2.467 | Not Coal Steam or O/G Steam | 0.017436 | 0.017436 |  | 19.05%
Dave Gates Generating Station | Montana |  |  |  | 56908 | 3B | 90624 | Combustion Turbine |  |  |  | Combustion turbine | Y |  | Y |  | 2.501 | 287444.64 | 24440.57 | 1.761 | 2.501 |  | 287444.64 | 24440.57 | 2.501 |  | 2.501 |  | 2.501 |  | 2.501 |  | 2.501 |  | 2.501 |  | 2.501 |  | 2.501 | 2.501 | Not Coal Steam or O/G Steam | 0.017402 | 0.017402 |  | 20.48%
Glendive Generating Station | Montana |  |  |  | 2176 | GT-2 | 1363 | Combustion Turbine |  |  |  | Combustion turbine |  |  |  |  | 1.979 | 43124.692 | 3849.65 | 1.0817 | 1.979 |  | 43124.692 | 3849.65 | 1.979 |  | 1.979 |  | 1.979 |  | 1.979 |  | 1.979 |  | 1.979 |  | 1.979 |  | 1.979 | 1.979 | Not Coal Steam or O/G Steam | 0.09178 | 0.09178 |  | 1.269%
Hardin Generating Station | Montana |  |  |  | 55749 | U1 | 9114 | Coal Steam |  |  |  | Dry bottom wall-fired boiler | Y |  |  | 107 | 112.415 | 3249712.944 | 252612.26 | 40.445 | 112.415 |  | 3249712.944 | 252612.26 | 112.415 |  | 112.415 |  | 112.415 |  | 112.415 |  | 112.415 |  | 112.415 |  | 112.415 |  | 112.415 | 112.415 | Existing SCR | 0.069185 | 0.069185 |  | 19%
Lewis & Clark | Montana |  |  |  | 6089 | B1 | 2766 | Coal Steam |  |  | 2023 |  |  |  |  | 52.3 |  |  |  | 177.5793 | 0 | Y | 0 | 0 | 0 |  | 0 |  | 0 |  | 0 |  | 0 |  | 0 |  | 0 |  | 0 | 0 | Retired | 0 | 0 |  | 23.59%
Beatrice | Nebraska |  |  |  | 8000 | 1 | 88088 | Combined Cycle |  |  |  | Combined cycle | Y |  |  |  | 7.716 | 1160508.6 | 130308.67 | 7.8187 | 7.716 |  | 1160508.6 | 130308.67 | 7.716 |  | 7.716 |  | 7.716 |  | 6.9631 | Optimize SCR | 6.9631 |  | 6.9631 |  | 6.9631 |  | 6.9631 | 6.9631 | Not Coal Steam or O/G Steam | 0.012 | 0.012 |  | 28.17%
Beatrice | Nebraska |  |  |  | 8000 | 2 | 88089 | Combined Cycle |  |  |  | Combined cycle | Y |  |  |  | 7.562 | 1108867.583 | 127356.61 | 10.2283 | 7.562 |  | 1108867.583 | 127356.61 | 7.562 |  | 7.562 |  | 7.562 |  | 6.6532 | Optimize SCR | 6.6532 |  | 6.6532 |  | 6.6532 |  | 6.6532 | 6.6532 | Not Coal Steam or O/G Steam | 0.012 | 0.012 |  | 36.53%
C W Burdick | Nebraska |  |  |  | 2241 | GT-2 | 88133 | Combustion Turbine |  |  |  | Combustion turbine |  |  |  |  | 0.314 | 23116.359 | 1484.52 | 0.34967 | 0.314 |  | 23116.359 | 1484.52 | 0.314 |  | 0.314 |  | 0.314 |  | 0.314 |  | 0.314 |  | 0.314 |  | 0.314 |  | 0.314 | 0.314 | Not Coal Steam or O/G Steam | 0.027167 | 0.027167 |  | 1.122%
C W Burdick | Nebraska |  |  |  | 2241 | GT-3 | 88134 | Combustion Turbine |  |  |  | Combustion turbine |  |  |  |  | 0.522 | 31808.974 | 2080.77 | 0.46333 | 0.522 |  | 31808.974 | 2080.77 | 0.522 |  | 0.522 |  | 0.522 |  | 0.522 |  | 0.522 |  | 0.522 |  | 0.522 |  | 0.522 | 0.522 | Not Coal Steam or O/G Steam | 0.032821 | 0.032821 |  | 1.29%
Canaday | Nebraska |  |  |  | 2226 | 1 | 1367 | O/G Steam |  |  |  | Tangentially-fired |  |  |  | 99 | 4.062 | 32485.3 | 2567.96 | 2.3697 | 4.062 |  | 32485.3 | 2567.96 | 4.062 |  | 4.062 |  | 4.062 |  | 4.062 |  | 4.062 |  | 4.062 |  | 4.062 |  | 4.062 | 4.062 | O/G Steam Under 100 MW | 0.25008 | 0.25008 |  | 0.4048%
Cass County Station | Nebraska |  |  |  | 55972 | CT1 | 89191 | Combustion Turbine |  |  |  | Combustion turbine |  |  |  |  | 22.047 | 651017.858 | 56395.52 | 25.4693 | 22.047 |  | 651017.858 | 56395.52 | 22.047 |  | 22.047 |  | 22.047 |  | 22.047 |  | 22.047 |  | 22.047 |  | 22.047 |  | 22.047 | 22.047 | Not Coal Steam or O/G Steam | 0.067731 | 0.067731 |  | 9.965%
Cass County Station | Nebraska |  |  |  | 55972 | CT2 | 89192 | Combustion Turbine |  |  |  | Combustion turbine |  |  |  |  | 16.448 | 554830.172 | 47688.57 | 19.8693 | 16.448 |  | 554830.172 | 47688.57 | 16.448 |  | 16.448 |  | 16.448 |  | 16.448 |  | 16.448 |  | 16.448 |  | 16.448 |  | 16.448 | 16.448 | Not Coal Steam or O/G Steam | 0.05929 | 0.05929 |  | 8.859%
Gerald Gentleman Station | Nebraska |  |  |  | 6077 | 1 | 2754 | Coal Steam |  |  |  | Dry bottom wall-fired boiler |  |  |  | 665 | 1720.725 | 16986017.175 | 1876182 | 1630.283 | 1720.725 |  | 16986017.175 | 1876182 | 1720.725 |  | 1720.725 |  | 1720.725 |  | 1720.725 |  | 1720.725 |  | 1720.725 |  | 1720.725 |  | 1072.6877 | 424.6504 | Coal Steam SCR Retrofit | 0.2026 | 0.05 |  | 56.54%
Gerald Gentleman Station | Nebraska |  |  |  | 6077 | 2 | 2755 | Coal Steam |  |  |  | Dry bottom wall-fired boiler |  |  |  | 700 | 1221.317 | 16290245.725 | 1770116.75 | 1162.3257 | 1221.317 |  | 16290245.725 | 1770116.75 | 1221.317 |  | 1221.317 |  | 1221.317 |  | 1221.317 |  | 1221.317 |  | 1221.317 |  | 1221.317 |  | 814.2866 | 407.2561 | Coal Steam SCR Retrofit | 0.14994 | 0.05 |  | 50.27%
Gerald Whelan Energy Center | Nebraska |  |  |  | 60 | 1 | 57 | Coal Steam |  |  |  | Tangentially-fired |  |  |  | 77 | 221.544 | 2489317.352 | 225211.64 | 162.6763 | 221.544 |  | 2489317.352 | 225211.64 | 221.544 |  | 221.544 |  | 221.544 |  | 221.544 |  | 221.544 |  | 221.544 |  | 221.544 |  | 166.158 | 166.158 | Coal Steam Under 100 MW, SNCR Retrofit | 0.178 | 0.1335 |  | 63.95%
Gerald Whelan Energy Center | Nebraska |  |  |  | 60 | 2 | 90669 | Coal Steam |  |  |  | Dry bottom wall-fired boiler | Y |  |  | 232 | 246.248 | 5608257.779 | 599410.44 | 207.0593 | 246.248 |  | 5608257.779 | 599410.44 | 246.248 |  | 246.248 |  | 246.248 |  | 224.3303 | Optimize SCR | 224.3303 |  | 224.3303 |  | 224.3303 |  | 224.3303 | 224.3303 | Existing SCR | 0.08 | 0.08 |  | 62.85%
Hallam Peaking | Nebraska |  |  |  | 2265 | 1A | 90723 | Combustion Turbine |  |  |  | Combustion turbine |  |  |  |  | 0.338 | 836.9 | 32.37 | 3.2317 | 0.338 |  | 836.9 | 32.37 | 0.338 |  | 0.338 |  | 0.338 |  | 0.338 |  | 0.338 |  | 0.338 |  | 0.338 |  | 0.338 | 0.338 | Not Coal Steam or O/G Steam | 0.80774 | 0.80774 |  | 0.4791%
Hallam Peaking | Nebraska |  |  |  | 2265 | 1B | 90724 | Combustion Turbine |  |  |  | Combustion turbine |  |  |  |  | 0.286 | 761.9 | 31.66 | 3.4193 | 0.286 |  | 761.9 | 31.66 | 0.286 |  | 0.286 |  | 0.286 |  | 0.286 |  | 0.286 |  | 0.286 |  | 0.286 |  | 0.286 | 0.286 | Not Coal Steam or O/G Steam | 0.75075 | 0.75075 |  | 0.5041%
Hebron Peaking | Nebraska |  |  |  | 2266 | 1A | 90725 | Combustion Turbine |  |  |  | Combustion turbine |  |  |  |  | 1.669 | 2781.5 | 174.23 | 1.9717 | 1.669 |  | 2781.5 | 174.23 | 1.669 |  | 1.669 |  | 1.669 |  | 1.669 |  | 1.669 |  | 1.669 |  | 1.669 |  | 1.669 | 1.669 | Not Coal Steam or O/G Steam | 1.2001 | 1.2001 |  | 0.1873%
Hebron Peaking | Nebraska |  |  |  | 2266 | 1B | 90726 | Combustion Turbine |  |  |  | Combustion turbine |  |  |  |  | 1.607 | 2678.7 | 175.13 | 1.916 | 1.607 |  | 2678.7 | 175.13 | 1.607 |  | 1.607 |  | 1.607 |  | 1.607 |  | 1.607 |  | 1.607 |  | 1.607 |  | 1.607 | 1.607 | Not Coal Steam or O/G Steam | 1.1998 | 1.1998 |  | 0.1821%
J Street | Nebraska |  |  |  | 2250 | 1 | 90730 | Combustion Turbine |  |  |  | Combustion turbine |  |  |  |  | 6.213 | 17749.6 | 677.48 | 8.913 | 6.213 |  | 17749.6 | 677.48 | 6.213 |  | 6.213 |  | 6.213 |  | 6.213 |  | 6.213 |  | 6.213 |  | 6.213 |  | 6.213 | 6.213 | Not Coal Steam or O/G Steam | 0.70007 | 0.70007 |  | 1.264%
Jones Street | Nebraska |  |  |  | 2290 | 1 | 90740 | Combustion Turbine |  |  |  | Combustion turbine |  |  |  |  | 2.237 | 3728.8 | 86.74 | 14.3023 | 2.237 |  | 3728.8 | 86.74 | 2.237 |  | 2.237 |  | 2.237 |  | 2.237 |  | 2.237 |  | 2.237 |  | 2.237 |  | 2.237 | 2.237 | Not Coal Steam or O/G Steam | 1.1998 | 1.1998 |  | 0.8166%
Jones Street | Nebraska |  |  |  | 2290 | 2 | 90741 | Combustion Turbine |  |  |  | Combustion turbine |  |  |  |  | 4.861 | 8101.3 | 191.54 | 14.441 | 4.861 |  | 8101.3 | 191.54 | 4.861 |  | 4.861 |  | 4.861 |  | 4.861 |  | 4.861 |  | 4.861 |  | 4.861 |  | 4.861 | 4.861 | Not Coal Steam or O/G Steam | 1.2001 | 1.2001 |  | 0.8244%
Lon D Wright Power Plant | Nebraska |  |  |  | 2240 | 50T | 9176 | Combustion Turbine |  |  |  | Combustion turbine |  |  |  |  | 23.539 | 67256.3 | 4005.53 | 15.56 | 23.539 |  | 67256.3 | 4005.53 | 23.539 |  | 23.539 |  | 23.539 |  | 23.539 |  | 23.539 |  | 23.539 |  | 23.539 |  | 23.539 | 23.539 | Not Coal Steam or O/G Steam | 0.69998 | 0.69998 |  | 2.094%
Lon D Wright Power Plant | Nebraska |  |  |  | 2240 | 8 | 1371 | Coal Steam |  |  |  | Dry bottom wall-fired boiler |  |  |  | 82 | 242.591 | 2111642.469 | 200779.98 | 195.5273 | 242.591 |  | 2111642.469 | 200779.98 | 242.591 |  | 242.591 |  | 242.591 |  | 242.591 |  | 210.1084 | SOA CC | 242.591 |  | 210.1084 | SOA CC | 157.5813 | 157.5813 | Coal Steam Under 100 MW, SNCR Retrofit | 0.199 | 0.14925 |  | 41.81%
McCook Peaking | Nebraska |  |  |  | 2271 | 1A | 90727 | Combustion Turbine |  |  |  | Combustion turbine |  |  |  |  | 1.389 | 2315 | 159.45 | 1.2123 | 1.389 |  | 2315 | 159.45 | 1.389 |  | 1.389 |  | 1.389 |  | 1.389 |  | 1.389 |  | 1.389 |  | 1.389 |  | 1.389 | 1.389 | Not Coal Steam or O/G Steam | 1.2 | 1.2 |  | 0.121%
McCook Peaking | Nebraska |  |  |  | 2271 | 1B | 90728 | Combustion Turbine |  |  |  | Combustion turbine |  |  |  |  | 1.528 | 2546.2 | 160.58 | 2.3317 | 1.528 |  | 2546.2 | 160.58 | 1.528 |  | 1.528 |  | 1.528 |  | 1.528 |  | 1.528 |  | 1.528 |  | 1.528 |  | 1.528 | 1.528 | Not Coal Steam or O/G Steam | 1.2002 | 1.2002 |  | 0.2327%
Nebraska City Station | Nebraska |  |  |  | 6096 | 1 | 2775 | Coal Steam |  |  |  | Dry bottom wall-fired boiler |  |  |  | 654 | 1361.716 | 14314251.346 | 1552820.88 | 1476.992 | 1361.716 |  | 14314251.346 | 1552820.88 | 1361.716 |  | 1361.716 |  | 1361.716 |  | 1361.716 |  | 1361.716 |  | 1361.716 |  | 1361.716 |  | 859.7861 | 357.8563 | Coal Steam SCR Retrofit | 0.19026 | 0.05 |  | 61.46%
Nebraska City Station | Nebraska |  |  |  | 6096 | 2 | 90278 | Coal Steam |  |  |  | Dry bottom wall-fired boiler | Y |  |  | 691 | 672.176 | 21406386.051 | 2264459.73 | 557.2023 | 672.176 |  | 21406386.051 | 2264459.73 | 672.176 |  | 672.176 |  | 672.176 |  | 672.176 |  | 672.176 |  | 672.176 |  | 672.176 |  | 672.176 | 672.176 | Existing SCR | 0.062801 | 0.062801 |  | 63.02%
North Omaha Station | Nebraska |  |  |  | 2291 | 1 | 1381 | O/G Steam |  |  | 2027 | Tangentially-fired |  |  | Y | 65 | 0.605 | 18167.236 | 1140.25 | 1.303 | 0.605 |  | 18167.236 | 1140.25 | 0.605 |  | 0.605 |  | 0.605 |  | 0.605 |  | 0.605 |  | 0.605 |  | 0.605 |  | 0.605 | 0.605 | O/G Steam Under 100 MW | 0.066603 | 0.066603 |  | 1.081%
North Omaha Station | Nebraska |  |  |  | 2291 | 2 | 1382 | O/G Steam |  |  | 2027 | Tangentially-fired |  |  | Y | 91 | 1.047 | 30428.683 | 1998.49 | 2.7493 | 1.047 |  | 30428.683 | 1998.49 | 1.047 |  | 1.047 |  | 1.047 |  | 1.047 |  | 1.047 |  | 1.047 |  | 1.047 |  | 1.047 | 1.047 | O/G Steam Under 100 MW | 0.068817 | 0.068817 |  | 1.345%
North Omaha Station | Nebraska |  |  |  | 2291 | 3 | 1383 | O/G Steam |  |  | 2027 | Tangentially-fired |  |  | Y | 86 | 6.79 | 210937.215 | 16300.02 | 8.8257 | 6.79 |  | 210937.215 | 16300.02 | 6.79 |  | 6.79 |  | 6.79 |  | 6.79 |  | 6.79 |  | 6.79 |  | 6.79 |  | 6.79 | 6.79 | O/G Steam Under 100 MW | 0.064379 | 0.064379 |  | 5.422%
North Omaha Station | Nebraska |  |  |  | 2291 | 4 | 1384 | Coal Steam |  |  |  | Tangentially-fired |  |  |  | 120 | 583.934 | 3556420.961 | 321813.96 | 590.9927 | 583.934 |  | 3556420.961 | 321813.96 | 583.934 |  | 583.934 |  | 583.934 |  | 583.934 |  | 353.8639 | SOA CC | 583.934 |  | 353.8639 | SOA CC | 221.3872 | 88.9105 | Coal Steam SCR Retrofit | 0.199 | 0.05 |  | 58.52%
North Omaha Station | Nebraska |  |  |  | 2291 | 5 | 1385 | Coal Steam |  |  |  | Dry bottom wall-fired boiler |  |  |  | 216 | 767.128 | 5198860.368 | 515499.8 | 825.6983 | 767.128 |  | 5198860.368 | 515499.8 | 767.128 |  | 767.128 |  | 767.128 |  | 767.128 |  | 517.2866 | SOA CC | 767.128 |  | 517.2866 | SOA CC | 323.6291 | 129.9715 | Coal Steam SCR Retrofit | 0.199 | 0.05 |  | 56.38%
Platte | Nebraska |  |  |  | 59 | 1 | 56 | Coal Steam |  |  |  | Tangentially-fired |  |  |  | 100 | 269.483 | 2835692.037 | 240190 | 242.5817 | 269.483 |  | 2835692.037 | 240190 | 269.483 |  | 269.483 |  | 269.483 |  | 269.483 |  | 269.483 |  | 269.483 |  | 269.483 |  | 170.1877 | 70.8923 | Coal Steam SCR Retrofit | 0.19007 | 0.05 |  | 48.71%
Rokeby | Nebraska |  |  |  | 6373 | 1 | 90729 | Combustion Turbine |  |  |  | Combustion turbine |  |  |  |  | 30.252 | 214260.3 | 20024.02 | 19.0307 | 30.252 |  | 214260.3 | 20024.02 | 30.252 |  | 30.252 |  | 30.252 |  | 30.252 |  | 30.252 |  | 30.252 |  | 30.252 |  | 30.252 | 30.252 | Not Coal Steam or O/G Steam | 0.28239 | 0.28239 |  | 4.206%
Rokeby | Nebraska |  |  |  | 6373 | 2 | 2883 | Combustion Turbine |  |  |  | Combustion turbine |  |  |  |  | 11.619 | 117985.812 | 8581.98 | 7.3297 | 11.619 |  | 117985.812 | 8581.98 | 11.619 |  | 11.619 |  | 11.619 |  | 11.619 |  | 11.619 |  | 11.619 |  | 11.619 |  | 11.619 | 11.619 | Not Coal Steam or O/G Steam | 0.19696 | 0.19696 |  | 2.306%
Rokeby | Nebraska |  |  |  | 6373 | 3 | 2884 | Combustion Turbine |  |  |  | Combustion turbine |  |  |  |  | 6.269 | 124775.63 | 10276.66 | 2.8887 | 6.269 |  | 124775.63 | 10276.66 | 6.269 |  | 6.269 |  | 6.269 |  | 6.269 |  | 6.269 |  | 6.269 |  | 6.269 |  | 6.269 | 6.269 | Not Coal Steam or O/G Steam | 0.10048 | 0.10048 |  | 1.4%
Sarpy County Station | Nebraska |  |  |  | 2292 | 1 | 90742 | Combustion Turbine |  |  |  | Combustion turbine |  |  |  |  | 21.01 | 172936.785 | 10212.56 | 12.7987 | 21.01 |  | 172936.785 | 10212.56 | 21.01 |  | 21.01 |  | 21.01 |  | 21.01 |  | 21.01 |  | 21.01 |  | 21.01 |  | 21.01 | 21.01 | Not Coal Steam or O/G Steam | 0.24298 | 0.24298 |  | 2.253%
Sarpy County Station | Nebraska |  |  |  | 2292 | 2 | 90743 | Combustion Turbine |  |  |  | Combustion turbine |  |  |  |  | 25.441 | 204746.33 | 12805.98 | 24.229 | 25.441 |  | 204746.33 | 12805.98 | 25.441 |  | 25.441 |  | 25.441 |  | 25.441 |  | 25.441 |  | 25.441 |  | 25.441 |  | 25.441 | 25.441 | Not Coal Steam or O/G Steam | 0.24851 | 0.24851 |  | 5.302%
Sarpy County Station | Nebraska |  |  |  | 2292 | CT3 | 1387 | Combustion Turbine |  |  |  | Combustion turbine |  |  |  |  | 6.823 | 261130.139 | 20109.44 | 6.309 | 6.823 |  | 261130.139 | 20109.44 | 6.823 |  | 6.823 |  | 6.823 |  | 6.823 |  | 6.823 |  | 6.823 |  | 6.823 |  | 6.823 | 6.823 | Not Coal Steam or O/G Steam | 0.052257 | 0.052257 |  | 4.516%
Sarpy County Station | Nebraska |  |  |  | 2292 | CT4A | 1388 | Combustion Turbine |  |  |  | Combustion turbine |  |  |  |  | 2.435 | 62293.968 | 5512.13 | 2.6013 | 2.435 |  | 62293.968 | 5512.13 | 2.435 |  | 2.435 |  | 2.435 |  | 2.435 |  | 2.435 |  | 2.435 |  | 2.435 |  | 2.435 | 2.435 | Not Coal Steam or O/G Steam | 0.078178 | 0.078178 |  | 5.697%
Sarpy County Station | Nebraska |  |  |  | 2292 | CT4B | 1389 | Combustion Turbine |  |  |  | Combustion turbine |  |  |  |  | 2.309 | 59656.421 | 5350.32 | 2.4453 | 2.309 |  | 59656.421 | 5350.32 | 2.309 |  | 2.309 |  | 2.309 |  | 2.309 |  | 2.309 |  | 2.309 |  | 2.309 |  | 2.309 | 2.309 | Not Coal Steam or O/G Steam | 0.07741 | 0.07741 |  | 5.399%
Sarpy County Station | Nebraska |  |  |  | 2292 | CT5A | 1390 | Combustion Turbine |  |  |  | Combustion turbine |  |  |  |  | 2.264 | 62387.896 | 5480.18 | 1.7877 | 2.264 |  | 62387.896 | 5480.18 | 2.264 |  | 2.264 |  | 2.264 |  | 2.264 |  | 2.264 |  | 2.264 |  | 2.264 |  | 2.264 | 2.264 | Not Coal Steam or O/G Steam | 0.072578 | 0.072578 |  | 4.255%
Sarpy County Station | Nebraska |  |  |  | 2292 | CT5B | 1391 | Combustion Turbine |  |  |  | Combustion turbine |  |  |  |  | 2.482 | 63313.612 | 5593.28 | 2.4677 | 2.482 |  | 63313.612 | 5593.28 | 2.482 |  | 2.482 |  | 2.482 |  | 2.482 |  | 2.482 |  | 2.482 |  | 2.482 |  | 2.482 | 2.482 | Not Coal Steam or O/G Steam | 0.078403 | 0.078403 |  | 5.439%
Sheldon | Nebraska |  |  |  | 2277 | 1 | 1379 | Coal Steam |  |  |  | Cyclone boiler |  |  |  | 104 | 711.165 | 2647093.355 | 260641.61 | 575.002 | 711.165 |  | 2647093.355 | 260641.61 | 711.165 |  | 711.165 |  | 711.165 |  | 711.165 |  | 711.165 |  | 711.165 |  | 711.165 |  | 388.6712 | 66.1773 | Coal Steam SCR Retrofit | 0.53732 | 0.05 |  | 39.81%
Sheldon | Nebraska |  |  |  | 2277 | 2 | 1380 | Coal Steam |  |  |  | Cyclone boiler |  |  |  | 115 | 670.017 | 3047303.805 | 294110.99 | 375.245 | 670.017 |  | 3047303.805 | 294110.99 | 670.017 |  | 670.017 |  | 670.017 |  | 670.017 |  | 670.017 |  | 670.017 |  | 670.017 |  | 373.0998 | 76.1826 | Coal Steam SCR Retrofit | 0.43974 | 0.05 |  | 32.58%
Terry Bundy Generating Station | Nebraska |  |  |  | 7887 | SVGS2 | 8370 | Combined Cycle |  |  |  | Combined cycle | Y |  |  |  | 8.722 | 326116.346 | 35655.03 | 12.373 | 8.722 |  | 326116.346 | 35655.03 | 8.722 |  | 8.722 |  | 8.722 |  | 1.9567 | Optimize SCR | 1.9567 |  | 1.9567 |  | 1.9567 |  | 1.9567 | 1.9567 | Not Coal Steam or O/G Steam | 0.012 | 0.012 |  | 20.64%
Terry Bundy Generating Station | Nebraska |  |  |  | 7887 | SVGS3 | 8372 | Combined Cycle |  |  |  | Combined cycle | Y |  |  |  | 8.504 | 339674.332 | 38331.62 | 10.709 | 8.504 |  | 339674.332 | 38331.62 | 8.504 |  | 8.504 |  | 8.504 |  | 2.038 | Optimize SCR | 2.038 |  | 2.038 |  | 2.038 |  | 2.038 | 2.038 | Not Coal Steam or O/G Steam | 0.012 | 0.012 |  | 21.83%
Terry Bundy Generating Station | Nebraska |  |  |  | 7887 | SVGS4 | 8374 | Combustion Turbine |  |  |  | Combustion turbine | Y |  |  |  | 3.701 | 287405.76 | 27884.47 | 4.1917 | 3.701 |  | 287405.76 | 27884.47 | 3.701 |  | 3.701 |  | 3.701 |  | 3.701 |  | 3.701 |  | 3.701 |  | 3.701 |  | 3.701 | 3.701 | Not Coal Steam or O/G Steam | 0.025755 | 0.025755 |  | 18.85%
Apex Generating Station | Nevada |  | X | X | 55514 | CTG01 | 4925 | Combined Cycle |  |  |  | Combined cycle | Y |  |  |  | 19.329 | 3717095.561 | 558568.68 | 23.5247 | 19.329 |  | 3717095.561 | 558568.68 | 19.329 |  | 19.329 |  | 19.329 |  | 19.329 |  | 19.329 |  | 19.329 |  | 19.329 |  | 19.329 | 19.329 | Not Coal Steam or O/G Steam | 0.0104 | 0.0104 |  | 42%
Apex Generating Station | Nevada |  | X | X | 55514 | CTG02 | 4926 | Combined Cycle |  |  |  | Combined cycle | Y |  |  |  | 20.655 | 3632469.364 | 524809.49 | 22.8833 | 20.655 |  | 3632469.364 | 524809.49 | 20.655 |  | 20.655 |  | 20.655 |  | 20.655 |  | 20.655 |  | 20.655 |  | 20.655 |  | 20.655 | 20.655 | Not Coal Steam or O/G Steam | 0.011372 | 0.011372 |  | 43.67%
Chuck Lenzie Generating Station | Nevada |  | X | X | 55322 | CTG-1 | 9006 | Combined Cycle |  |  |  | Combined cycle | Y |  |  |  | 19.818 | 4130534.161 | 576202.99 | 27.2103 | 19.818 |  | 4130534.161 | 576202.99 | 19.818 |  | 19.818 |  | 19.818 |  | 19.818 |  | 19.818 |  | 19.818 |  | 19.818 |  | 19.818 | 19.818 | Not Coal Steam or O/G Steam | 0.0095959 | 0.0095959 |  | 61.58%
Chuck Lenzie Generating Station | Nevada |  | X | X | 55322 | CTG-2 | 9007 | Combined Cycle |  |  |  | Combined cycle | Y |  |  |  | 21.37 | 4841505.286 | 671680.4 | 27.4753 | 21.37 |  | 4841505.286 | 671680.4 | 21.37 |  | 21.37 |  | 21.37 |  | 21.37 |  | 21.37 |  | 21.37 |  | 21.37 |  | 21.37 | 21.37 | Not Coal Steam or O/G Steam | 0.0088278 | 0.0088278 |  | 63.73%
Chuck Lenzie Generating Station | Nevada |  | X | X | 55322 | CTG-3 | 9008 | Combined Cycle |  |  |  | Combined cycle | Y |  |  |  | 26.162 | 5435499.132 | 733915.42 | 26.1143 | 26.162 |  | 5435499.132 | 733915.42 | 26.162 |  | 26.162 |  | 26.162 |  | 26.162 |  | 26.162 |  | 26.162 |  | 26.162 |  | 26.162 | 26.162 | Not Coal Steam or O/G Steam | 0.0096263 | 0.0096263 |  | 62.64%
Chuck Lenzie Generating Station | Nevada |  | X | X | 55322 | CTG-4 | 9009 | Combined Cycle |  |  |  | Combined cycle | Y |  |  |  | 24.707 | 5404754.951 | 726294.31 | 26.4107 | 24.707 |  | 5404754.951 | 726294.31 | 24.707 |  | 24.707 |  | 24.707 |  | 24.707 |  | 24.707 |  | 24.707 |  | 24.707 |  | 24.707 | 24.707 | Not Coal Steam or O/G Steam | 0.0091427 | 0.0091427 |  | 62.73%
Clark | Nevada |  | X | X | 2322 | 11A | 89799 | Combustion Turbine |  |  |  | Combustion turbine | Y |  | Y |  | 0.759 | 50226.964 | 4693.24 | 0.83167 | 0.759 |  | 50226.964 | 4693.24 | 0.759 |  | 0.759 |  | 0.759 |  | 0.7534 | Optimize SCR | 0.7534 |  | 0.7534 |  | 0.7534 |  | 0.7534 | 0.7534 | Not Coal Steam or O/G Steam | 0.03 | 0.03 |  | 4.726%
Clark | Nevada |  | X | X | 2322 | 11B | 89800 | Combustion Turbine |  |  |  | Combustion turbine | Y |  | Y |  | 0.766 | 52085.272 | 4657.85 | 0.884 | 0.766 |  | 52085.272 | 4657.85 | 0.766 |  | 0.766 |  | 0.766 |  | 0.766 |  | 0.766 |  | 0.766 |  | 0.766 |  | 0.766 | 0.766 | Not Coal Steam or O/G Steam | 0.029413 | 0.029413 |  | 4.973%
Clark | Nevada |  | X | X | 2322 | 12A | 89801 | Combustion Turbine |  |  |  | Combustion turbine | Y |  | Y |  | 0.88 | 79475.634 | 7561.56 | 0.95233 | 0.88 |  | 79475.634 | 7561.56 | 0.88 |  | 0.88 |  | 0.88 |  | 0.88 |  | 0.88 |  | 0.88 |  | 0.88 |  | 0.88 | 0.88 | Not Coal Steam or O/G Steam | 0.022145 | 0.022145 |  | 7.258%
Clark | Nevada |  | X | X | 2322 | 12B | 89802 | Combustion Turbine |  |  |  | Combustion turbine | Y |  | Y |  | 0.827 | 81316.769 | 7466.55 | 0.98667 | 0.827 |  | 81316.769 | 7466.55 | 0.827 |  | 0.827 |  | 0.827 |  | 0.827 |  | 0.827 |  | 0.827 |  | 0.827 |  | 0.827 | 0.827 | Not Coal Steam or O/G Steam | 0.02034 | 0.02034 |  | 7.581%
Clark | Nevada |  | X | X | 2322 | 13A | 89803 | Combustion Turbine |  |  |  | Combustion turbine | Y |  | Y |  | 0.358 | 31654.293 | 2999.05 | 0.70233 | 0.358 |  | 31654.293 | 2999.05 | 0.358 |  | 0.358 |  | 0.358 |  | 0.358 |  | 0.358 |  | 0.358 |  | 0.358 |  | 0.358 | 0.358 | Not Coal Steam or O/G Steam | 0.022619 | 0.022619 |  | 4.808%
Clark | Nevada |  | X | X | 2322 | 13B | 89804 | Combustion Turbine |  |  |  | Combustion turbine | Y |  | Y |  | 0.373 | 31772.149 | 2965.44 | 0.727 | 0.373 |  | 31772.149 | 2965.44 | 0.373 |  | 0.373 |  | 0.373 |  | 0.373 |  | 0.373 |  | 0.373 |  | 0.373 |  | 0.373 | 0.373 | Not Coal Steam or O/G Steam | 0.02348 | 0.02348 |  | 4.928%
Clark | Nevada |  | X | X | 2322 | 14A | 89805 | Combustion Turbine |  |  |  | Combustion turbine | Y |  | Y |  | 0.618 | 53330.15 | 4976.33 | 0.87 | 0.618 |  | 53330.15 | 4976.33 | 0.618 |  | 0.618 |  | 0.618 |  | 0.618 |  | 0.618 |  | 0.618 |  | 0.618 |  | 0.618 | 0.618 | Not Coal Steam or O/G Steam | 0.023176 | 0.023176 |  | 6.367%
Clark | Nevada |  | X | X | 2322 | 14B | 89806 | Combustion Turbine |  |  |  | Combustion turbine | Y |  | Y |  | 0.703 | 56316.337 | 5073.78 | 0.93133 | 0.703 |  | 56316.337 | 5073.78 | 0.703 |  | 0.703 |  | 0.703 |  | 0.703 |  | 0.703 |  | 0.703 |  | 0.703 |  | 0.703 | 0.703 | Not Coal Steam or O/G Steam | 0.024966 | 0.024966 |  | 6.6%
Clark | Nevada |  | X | X | 2322 | 15A | 89807 | Combustion Turbine |  |  |  | Combustion turbine | Y |  | Y |  | 1.231 | 121355.999 | 11328.26 | 0.878 | 1.231 |  | 121355.999 | 11328.26 | 1.231 |  | 1.231 |  | 1.231 |  | 1.231 |  | 1.231 |  | 1.231 |  | 1.231 |  | 1.231 | 1.231 | Not Coal Steam or O/G Steam | 0.020287 | 0.020287 |  | 7.128%
Clark | Nevada |  | X | X | 2322 | 15B | 89808 | Combustion Turbine |  |  |  | Combustion turbine | Y |  | Y |  | 1.282 | 121167.291 | 11449.15 | 0.91367 | 1.282 |  | 121167.291 | 11449.15 | 1.282 |  | 1.282 |  | 1.282 |  | 1.282 |  | 1.282 |  | 1.282 |  | 1.282 |  | 1.282 | 1.282 | Not Coal Steam or O/G Steam | 0.021161 | 0.021161 |  | 7.134%
Clark | Nevada |  | X | X | 2322 | 16A | 89809 | Combustion Turbine |  |  |  | Combustion turbine | Y |  | Y |  | 0.96 | 91015.338 | 8727.94 | 0.83933 | 0.96 |  | 91015.338 | 8727.94 | 0.96 |  | 0.96 |  | 0.96 |  | 0.96 |  | 0.96 |  | 0.96 |  | 0.96 |  | 0.96 | 0.96 | Not Coal Steam or O/G Steam | 0.021095 | 0.021095 |  | 6.059%
Clark | Nevada |  | X | X | 2322 | 16B | 89810 | Combustion Turbine |  |  |  | Combustion turbine | Y |  | Y |  | 0.91 | 91387.556 | 8479.89 | 0.81667 | 0.91 |  | 91387.556 | 8479.89 | 0.91 |  | 0.91 |  | 0.91 |  | 0.91 |  | 0.91 |  | 0.91 |  | 0.91 |  | 0.91 | 0.91 | Not Coal Steam or O/G Steam | 0.019915 | 0.019915 |  | 6.05%
Clark | Nevada |  | X | X | 2322 | 17A | 89811 | Combustion Turbine |  |  |  | Combustion turbine | Y |  | Y |  | 0.909 | 85350.52 | 7910.15 | 0.985 | 0.909 |  | 85350.52 | 7910.15 | 0.909 |  | 0.909 |  | 0.909 |  | 0.909 |  | 0.909 |  | 0.909 |  | 0.909 |  | 0.909 | 0.909 | Not Coal Steam or O/G Steam | 0.0213 | 0.0213 |  | 7.564%
Clark | Nevada |  | X | X | 2322 | 17B | 89812 | Combustion Turbine |  |  |  | Combustion turbine | Y |  | Y |  | 0.953 | 85844.616 | 8022.3 | 0.94133 | 0.953 |  | 85844.616 | 8022.3 | 0.953 |  | 0.953 |  | 0.953 |  | 0.953 |  | 0.953 |  | 0.953 |  | 0.953 |  | 0.953 | 0.953 | Not Coal Steam or O/G Steam | 0.022203 | 0.022203 |  | 7.294%
Clark | Nevada |  | X | X | 2322 | 18A | 89813 | Combustion Turbine |  |  |  | Combustion turbine | Y |  | Y |  | 1.093 | 98207.718 | 8814.5 | 0.85733 | 1.093 |  | 98207.718 | 8814.5 | 1.093 |  | 1.093 |  | 1.093 |  | 1.093 |  | 1.093 |  | 1.093 |  | 1.093 |  | 1.093 | 1.093 | Not Coal Steam or O/G Steam | 0.022259 | 0.022259 |  | 6.291%
Clark | Nevada |  | X | X | 2322 | 18B | 89814 | Combustion Turbine |  |  |  | Combustion turbine | Y |  | Y |  | 1.005 | 93217.754 | 8681.39 | 0.79733 | 1.005 |  | 93217.754 | 8681.39 | 1.005 |  | 1.005 |  | 1.005 |  | 1.005 |  | 1.005 |  | 1.005 |  | 1.005 |  | 1.005 | 1.005 | Not Coal Steam or O/G Steam | 0.021562 | 0.021562 |  | 6.094%
Clark | Nevada |  | X | X | 2322 | 19A | 89815 | Combustion Turbine |  |  |  | Combustion turbine | Y |  | Y |  | 1.236 | 114974.447 | 10698.03 | 1.1607 | 1.236 |  | 114974.447 | 10698.03 | 1.236 |  | 1.236 |  | 1.236 |  | 1.236 |  | 1.236 |  | 1.236 |  | 1.236 |  | 1.236 | 1.236 | Not Coal Steam or O/G Steam | 0.0215 | 0.0215 |  | 8.296%
Clark | Nevada |  | X | X | 2322 | 19B | 89816 | Combustion Turbine |  |  |  | Combustion turbine | Y |  | Y |  | 1.145 | 111556.215 | 10636.19 | 1.115 | 1.145 |  | 111556.215 | 10636.19 | 1.145 |  | 1.145 |  | 1.145 |  | 1.145 |  | 1.145 |  | 1.145 |  | 1.145 |  | 1.145 | 1.145 | Not Coal Steam or O/G Steam | 0.020528 | 0.020528 |  | 8.311%
Clark | Nevada |  | X | X | 2322 | 20A | 89817 | Combustion Turbine |  |  |  | Combustion turbine | Y |  | Y |  | 0.749 | 68123.704 | 6293.95 | 0.87867 | 0.749 |  | 68123.704 | 6293.95 | 0.749 |  | 0.749 |  | 0.749 |  | 0.749 |  | 0.749 |  | 0.749 |  | 0.749 |  | 0.749 | 0.749 | Not Coal Steam or O/G Steam | 0.021989 | 0.021989 |  | 6.751%
Clark | Nevada |  | X | X | 2322 | 20B | 89818 | Combustion Turbine |  |  |  | Combustion turbine | Y |  | Y |  | 0.807 | 68754.677 | 6351.5 | 0.905 | 0.807 |  | 68754.677 | 6351.5 | 0.807 |  | 0.807 |  | 0.807 |  | 0.807 |  | 0.807 |  | 0.807 |  | 0.807 |  | 0.807 | 0.807 | Not Coal Steam or O/G Steam | 0.023475 | 0.023475 |  | 6.863%
Clark | Nevada |  | X | X | 2322 | 21A | 89820 | Combustion Turbine |  |  |  | Combustion turbine | Y |  | Y |  | 0.952 | 91839.834 | 8513.84 | 0.676 | 0.952 |  | 91839.834 | 8513.84 | 0.952 |  | 0.952 |  | 0.952 |  | 0.952 |  | 0.952 |  | 0.952 |  | 0.952 |  | 0.952 | 0.952 | Not Coal Steam or O/G Steam | 0.020732 | 0.020732 |  | 4.89%
Clark | Nevada |  | X | X | 2322 | 21B | 89819 | Combustion Turbine |  |  |  | Combustion turbine | Y |  | Y |  | 0.915 | 91109.102 | 8477.79 | 0.69367 | 0.915 |  | 91109.102 | 8477.79 | 0.915 |  | 0.915 |  | 0.915 |  | 0.915 |  | 0.915 |  | 0.915 |  | 0.915 |  | 0.915 | 0.915 | Not Coal Steam or O/G Steam | 0.020086 | 0.020086 |  | 4.961%
Clark | Nevada |  | X | X | 2322 | 22A | 89821 | Combustion Turbine |  |  |  | Combustion turbine | Y |  | Y |  | 1.031 | 109079.514 | 10314.14 | 0.717 | 1.031 |  | 109079.514 | 10314.14 | 1.031 |  | 1.031 |  | 1.031 |  | 1.031 |  | 1.031 |  | 1.031 |  | 1.031 |  | 1.031 | 1.031 | Not Coal Steam or O/G Steam | 0.018904 | 0.018904 |  | 5.553%
Clark | Nevada |  | X | X | 2322 | 22B | 89822 | Combustion Turbine |  |  |  | Combustion turbine | Y |  | Y |  | 1.149 | 112461.05 | 10399.9 | 0.744 | 1.149 |  | 112461.05 | 10399.9 | 1.149 |  | 1.149 |  | 1.149 |  | 1.149 |  | 1.149 |  | 1.149 |  | 1.149 |  | 1.149 | 1.149 | Not Coal Steam or O/G Steam | 0.020434 | 0.020434 |  | 5.609%
Desert Star Energy Center | Nevada |  | X | X | 55077 | EDE1 | 3860 | Combined Cycle | 4 | 2027 | 2027 | Combined cycle | Y |  |  |  | 13.696 | 2164992.497 | 289255.3 | 11.9753 | 13.696 |  | 2164992.497 | 289255.3 | 13.696 |  | 13.696 |  | 13.696 |  | 12.99 | Optimize SCR | 12.99 |  | 12.99 |  | 12.99 |  | 12.99 | 12.99 | Not Coal Steam or O/G Steam | 0.012 | 0.012 |  | 24.02%
Desert Star Energy Center | Nevada |  | X | X | 55077 | EDE2 | 3861 | Combined Cycle | 4 | 2027 | 2027 | Combined cycle | Y |  |  |  | 16.937 | 2659617.188 | 354313.26 | 13.9353 | 16.937 |  | 2659617.188 | 354313.26 | 16.937 |  | 16.937 |  | 16.937 |  | 15.9577 | Optimize SCR | 15.9577 |  | 15.9577 |  | 15.9577 |  | 15.9577 | 15.9577 | Not Coal Steam or O/G Steam | 0.012 | 0.012 |  | 27.7%
Fort Churchill | Nevada |  | X | X | 2330 | 1 | 1406 | O/G Steam | 12 | 2028 | 2029 | Dry bottom wall-fired boiler |  |  |  | 113 | 121.841 | 1954700.268 | 175370.44 | 123.847 | 121.841 |  | 1954700.268 | 175370.44 | 121.841 |  | 121.841 |  | 121.841 |  | 121.841 |  | 121.841 |  | 121.841 |  | 121.841 |  | 121.841 | 121.841 | Oil/Gas Steam Under 150 Tons (2019-2021 Average) | 0.12466 | 0.12466 |  | 40.02%
Fort Churchill | Nevada |  | X | X | 2330 | 2 | 1407 | O/G Steam | 9 | 2028 | 2029 | Dry bottom wall-fired boiler |  |  |  | 113 | 111.044 | 1860835.989 | 169314.1 | 114.2533 | 111.044 |  | 1860835.989 | 169314.1 | 111.044 |  | 111.044 |  | 111.044 |  | 111.044 |  | 111.044 |  | 111.044 |  | 111.044 |  | 111.044 | 111.044 | Oil/Gas Steam Under 150 Tons (2019-2021 Average) | 0.11935 | 0.11935 |  | 37.98%
Harry Allen | Nevada |  | X | X | 7082 | **3 | 2931 | Combustion Turbine |  |  |  | Combustion turbine |  |  |  |  | 9.413 | 499845.863 | 41607.52 | 8.5367 | 9.413 |  | 499845.863 | 41607.52 | 9.413 |  | 9.413 |  | 9.413 |  | 9.413 |  | 9.413 |  | 9.413 |  | 9.413 |  | 9.413 | 9.413 | Not Coal Steam or O/G Steam | 0.037664 | 0.037664 |  | 13.32%
Harry Allen | Nevada |  | X | X | 7082 | **4 | 2932 | Combustion Turbine |  |  |  | Combustion turbine |  |  |  |  | 5.603 | 527336.714 | 47413.81 | 6.5043 | 5.603 |  | 527336.714 | 47413.81 | 5.603 |  | 5.603 |  | 5.603 |  | 5.603 |  | 5.603 |  | 5.603 |  | 5.603 |  | 5.603 | 5.603 | Not Coal Steam or O/G Steam | 0.02125 | 0.02125 |  | 15.99%
Harry Allen | Nevada |  | X | X | 7082 | **5 | 2933 | Combined Cycle |  |  |  | Combined cycle | Y |  |  |  | 16.906 | 5037550.147 | 711823.7 | 15.377 | 16.906 |  | 5037550.147 | 711823.7 | 16.906 |  | 16.906 |  | 16.906 |  | 16.906 |  | 16.906 |  | 16.906 |  | 16.906 |  | 16.906 | 16.906 | Not Coal Steam or O/G Steam | 0.006712 | 0.006712 |  | 64.92%
Harry Allen | Nevada |  | X | X | 7082 | **6 | 2934 | Combined Cycle |  |  |  | Combined cycle | Y |  |  |  | 15.876 | 5070938.729 | 717896.66 | 16.0317 | 15.876 |  | 5070938.729 | 717896.66 | 15.876 |  | 15.876 |  | 15.876 |  | 15.876 |  | 15.876 |  | 15.876 |  | 15.876 |  | 15.876 | 15.876 | Not Coal Steam or O/G Steam | 0.0062616 | 0.0062616 |  | 66.46%
Las Vegas Generating Station | Nevada |  | X | X | 10761 | 1 | 90316 | Combined Cycle |  |  |  | Combined cycle | Y |  |  |  | 5.05 | 479050.488 | 43610.86 | 4.995 | 5.05 |  | 479050.488 | 43610.86 | 5.05 |  | 5.05 |  | 5.05 |  | 2.8743 | Optimize SCR | 2.8743 |  | 2.8743 |  | 2.8743 |  | 2.8743 | 2.8743 | Not Coal Steam or O/G Steam | 0.012 | 0.012 |  | 26.31%
Las Vegas Generating Station | Nevada |  | X | X | 10761 | 2 | 3587 | Combined Cycle |  |  |  | Combined cycle | Y |  |  |  | 2.187 | 466296.289 | 46331.1 | 1.9107 | 2.187 |  | 466296.289 | 46331.1 | 2.187 |  | 2.187 |  | 2.187 |  | 2.187 |  | 2.187 |  | 2.187 |  | 2.187 |  | 2.187 | 2.187 | Not Coal Steam or O/G Steam | 0.0093803 | 0.0093803 |  | 25%
Las Vegas Generating Station | Nevada |  | X | X | 10761 | 3 | 3588 | Combined Cycle |  |  |  | Combined cycle | Y |  |  |  | 2.194 | 512788.935 | 46862.91 | 1.9697 | 2.194 |  | 512788.935 | 46862.91 | 2.194 |  | 2.194 |  | 2.194 |  | 2.194 |  | 2.194 |  | 2.194 |  | 2.194 |  | 2.194 | 2.194 | Not Coal Steam or O/G Steam | 0.0085571 | 0.0085571 |  | 25.23%
Las Vegas Generating Station | Nevada |  | X | X | 10761 | 4 | 3589 | Combined Cycle |  |  |  | Combined cycle | Y |  |  |  | 2.044 | 518442.619 | 48097.96 | 1.7327 | 2.044 |  | 518442.619 | 48097.96 | 2.044 |  | 2.044 |  | 2.044 |  | 2.044 |  | 2.044 |  | 2.044 |  | 2.044 |  | 2.044 | 2.044 | Not Coal Steam or O/G Steam | 0.0078852 | 0.0078852 |  | 25.22%
Las Vegas Generating Station | Nevada |  | X | X | 10761 | 5 | 3590 | Combined Cycle |  |  |  | Combined cycle | Y |  |  |  | 2.233 | 514212.117 | 48821.44 | 2.0453 | 2.233 |  | 514212.117 | 48821.44 | 2.233 |  | 2.233 |  | 2.233 |  | 2.233 |  | 2.233 |  | 2.233 |  | 2.233 |  | 2.233 | 2.233 | Not Coal Steam or O/G Steam | 0.0086851 | 0.0086851 |  | 24.65%
North Valmy | Nevada |  | X | X | 8224 | 1 | 3473 | Coal Steam | 12 | 2025 | 2026 | Dry bottom wall-fired boiler |  |  |  | 254 | 609.004 | 3743724.493 | 408341.22 | 676.8193 | 609.004 |  | 3743724.493 | 408341.22 | 609.004 |  | 609.004 |  | 609.004 |  | 609.004 |  | 609.004 |  | 609.004 |  | 609.004 |  | 351.2986 | 93.5931 | Coal Steam SCR Retrofit | 0.32535 | 0.05 |  | 39.78%
North Valmy | Nevada |  | X | X | 8224 | 2 | 3474 | Coal Steam | 12 | 2025 | 2026 | Dry bottom wall-fired boiler |  |  |  | 268 | 794.543 | 5967643.394 | 621216.24 | 648.7287 | 794.543 |  | 5967643.394 | 621216.24 | 794.543 |  | 794.543 |  | 794.543 |  | 794.543 |  | 794.543 |  | 794.543 |  | 794.543 |  | 471.867 | 149.1911 | Coal Steam SCR Retrofit | 0.26628 | 0.05 |  | 39.35%
Silverhawk | Nevada |  | X | X | 55841 | A01 | 89194 | Combined Cycle |  |  |  | Combined cycle | Y |  |  |  | 18.973 | 4140929.691 | 554962.46 | 20.935 | 18.973 |  | 4140929.691 | 554962.46 | 18.973 |  | 18.973 |  | 18.973 |  | 18.973 |  | 18.973 |  | 18.973 |  | 18.973 |  | 18.973 | 18.973 | Not Coal Steam or O/G Steam | 0.0091636 | 0.0091636 |  | 50.61%
Silverhawk | Nevada |  | X | X | 55841 | A03 | 89195 | Combined Cycle |  |  |  | Combined cycle | Y |  |  |  | 22.5 | 4761586.009 | 628943.26 | 21.866 | 22.5 |  | 4761586.009 | 628943.26 | 22.5 |  | 22.5 |  | 22.5 |  | 22.5 |  | 22.5 |  | 22.5 |  | 22.5 |  | 22.5 | 22.5 | Not Coal Steam or O/G Steam | 0.0094506 | 0.0094506 |  | 52.82%
Sun Peak Generating Station | Nevada |  | X | X | 54854 | 3 | 90972 | Combustion Turbine |  |  |  | Combustion turbine |  |  |  |  | 23.331 | 322562.027 | 24819.81 | 25.5493 | 23.331 |  | 322562.027 | 24819.81 | 23.331 |  | 23.331 |  | 23.331 |  | 23.331 |  | 23.331 |  | 23.331 |  | 23.331 |  | 23.331 | 23.331 | Not Coal Steam or O/G Steam | 0.14466 | 0.14466 |  | 10.51%
Sun Peak Generating Station | Nevada |  | X | X | 54854 | 4 | 90973 | Combustion Turbine |  |  |  | Combustion turbine |  |  |  |  | 20.451 | 283244.492 | 21903.72 | 18.3463 | 20.451 |  | 283244.492 | 21903.72 | 20.451 |  | 20.451 |  | 20.451 |  | 20.451 |  | 20.451 |  | 20.451 |  | 20.451 |  | 20.451 | 20.451 | Not Coal Steam or O/G Steam | 0.14441 | 0.14441 |  | 7.538%
Sun Peak Generating Station | Nevada |  | X | X | 54854 | 5 | 90974 | Combustion Turbine |  |  |  | Combustion turbine |  |  |  |  | 15.689 | 216523.72 | 17012.21 | 18.5607 | 15.689 |  | 216523.72 | 17012.21 | 15.689 |  | 15.689 |  | 15.689 |  | 15.689 |  | 15.689 |  | 15.689 |  | 15.689 |  | 15.689 | 15.689 | Not Coal Steam or O/G Steam | 0.14492 | 0.14492 |  | 7.636%
TS Power Plant | Nevada |  | X | X | 56224 | 001 | 89529 | O/G Steam |  |  |  | Dry bottom wall-fired boiler | Y |  |  | 218 | 170.816 | 7248961.977 | 638314.35 | 128.984 | 170.816 |  | 7248961.977 | 638314.35 | 85.408 | Y | 85.408 |  | 85.408 |  | 85.408 |  | 85.408 |  | 85.408 |  | 85.408 |  | 85.408 | 85.408 | Existing SCR | 0.023564 | 0.023564 |  | 59.35%
Tracy | Nevada |  | X | X | 2336 | 3 | 1410 | O/G Steam |  |  |  | Dry bottom wall-fired boiler |  |  |  | 108 | 72.457 | 1135952.995 | 98178.93 | 101.0607 | 72.457 |  | 1135952.995 | 98178.93 | 72.457 |  | 72.457 |  | 72.457 |  | 72.457 |  | 72.457 |  | 72.457 |  | 72.457 |  | 72.457 | 72.457 | Oil/Gas Steam Under 150 Tons (2019-2021 Average) | 0.12757 | 0.12757 |  | 37.12%
Tracy | Nevada |  | X | X | 2336 | 4 | 1411 | Combustion Turbine |  |  |  | Combustion turbine |  |  |  |  | 12.283 | 758590.108 | 59835.32 | 12.751 | 12.283 |  | 758590.108 | 59835.32 | 12.283 |  | 12.283 |  | 12.283 |  | 12.283 |  | 12.283 |  | 12.283 |  | 12.283 |  | 12.283 | 12.283 | Not Coal Steam or O/G Steam | 0.032384 | 0.032384 |  | 25.51%
Tracy | Nevada |  | X | X | 2336 | 5 | 1412 | Combustion Turbine |  |  |  | Combustion turbine |  |  |  |  | 10.846 | 703624.659 | 53700.69 | 13.9793 | 10.846 |  | 703624.659 | 53700.69 | 10.846 |  | 10.846 |  | 10.846 |  | 10.846 |  | 10.846 |  | 10.846 |  | 10.846 |  | 10.846 | 10.846 | Not Coal Steam or O/G Steam | 0.030829 | 0.030829 |  | 23.7%
Tracy | Nevada |  | X | X | 2336 | 6 | 1413 | Combined Cycle |  |  |  | Combined cycle |  |  |  |  | 136.468 | 1806180.359 | 223579.81 | 143.8827 | 136.468 |  | 1806180.359 | 223579.81 | 136.468 |  | 136.468 |  | 136.468 |  | 136.468 |  | 136.468 |  | 136.468 |  | 136.468 |  | 136.468 | 136.468 | Not Coal Steam or O/G Steam | 0.15111 | 0.15111 |  | 56.75%
Tracy | Nevada |  | X | X | 2336 | 8 | 90238 | Combined Cycle |  |  |  | Combined cycle | Y |  |  |  | 14.785 | 5727227.056 | 776832.56 | 14.456 | 14.785 |  | 5727227.056 | 776832.56 | 14.785 |  | 14.785 |  | 14.785 |  | 14.785 |  | 14.785 |  | 14.785 |  | 14.785 |  | 14.785 | 14.785 | Not Coal Steam or O/G Steam | 0.0051631 | 0.0051631 |  | 63.88%
Tracy | Nevada |  | X | X | 2336 | 9 | 90239 | Combined Cycle |  |  |  | Combined cycle | Y |  |  |  | 15.174 | 5843931.237 | 782083.7 | 14.5977 | 15.174 |  | 5843931.237 | 782083.7 | 15.174 |  | 15.174 |  | 15.174 |  | 15.174 |  | 15.174 |  | 15.174 |  | 15.174 |  | 15.174 | 15.174 | Not Coal Steam or O/G Steam | 0.0051931 | 0.0051931 |  | 63.39%
Walter M. Higgins III Generating Station | Nevada |  | X | X | 55687 | BHG1 | 10238 | Combined Cycle |  |  |  | Combined cycle | Y |  |  |  | 22.552 | 4847263.614 | 665635.86 | 20.8937 | 22.552 |  | 4847263.614 | 665635.86 | 22.552 |  | 22.552 |  | 22.552 |  | 22.552 |  | 22.552 |  | 22.552 |  | 22.552 |  | 22.552 | 22.552 | Not Coal Steam or O/G Steam | 0.009305 | 0.009305 |  | 49.32%
Walter M. Higgins III Generating Station | Nevada |  | X | X | 55687 | BHG2 | 10239 | Combined Cycle |  |  |  | Combined cycle | Y |  |  |  | 18.881 | 4561750.209 | 625567.11 | 16.8117 | 18.881 |  | 4561750.209 | 625567.11 | 18.881 |  | 18.881 |  | 18.881 |  | 18.881 |  | 18.881 |  | 18.881 |  | 18.881 |  | 18.881 | 18.881 | Not Coal Steam or O/G Steam | 0.008278 | 0.008278 |  | 41.3%
Burgess BioPower | New Hampshire |  |  |  | 58054 | ST01 | 90824 | Biomass |  |  |  | Bubbling fluidized bed boiler | Y |  |  |  | 130.306 | 4228106.238 | 275263.6 | 116.3643 | 130.306 |  | 4228106.238 | 275263.6 | 130.306 |  | 130.306 |  | 130.306 |  | 130.306 |  | 130.306 |  | 130.306 |  | 130.306 |  | 130.306 | 130.306 | Not Coal Steam or O/G Steam | 0.061638 | 0.061638 |  | 66.95%
Granite Ridge Energy | New Hampshire |  |  |  | 55170 | 0001 | 4048 | Combined Cycle |  |  |  | Combined cycle | Y |  |  |  | 25.342 | 5935687.454 | 559252.81 | 24.3413 | 25.342 |  | 5935687.454 | 559252.81 | 25.342 |  | 25.342 |  | 25.342 |  | 25.342 |  | 25.342 |  | 25.342 |  | 25.342 |  | 25.342 | 25.342 | Not Coal Steam or O/G Steam | 0.0085389 | 0.0085389 |  | 56.38%
Granite Ridge Energy | New Hampshire |  |  |  | 55170 | 0002 | 4049 | Combined Cycle |  |  |  | Combined cycle | Y |  |  |  | 27.359 | 6609927.884 | 618253.03 | 24.2523 | 27.359 |  | 6609927.884 | 618253.03 | 27.359 |  | 27.359 |  | 27.359 |  | 27.359 |  | 27.359 |  | 27.359 |  | 27.359 |  | 27.359 | 27.359 | Not Coal Steam or O/G Steam | 0.0082782 | 0.0082782 |  | 56.14%
Merrimack | New Hampshire |  |  |  | 2364 | 1 | 1417 | Coal Steam |  |  |  | Cyclone boiler | Y |  | Y | 108 | 49.323 | 418018.451 | 35268.08 | 23.13 | 49.323 |  | 418018.451 | 35268.08 | 49.323 |  | 49.323 |  | 49.323 |  | 16.7207 | Optimize SCR | 16.7207 |  | 16.7207 |  | 16.7207 |  | 16.7207 | 16.7207 | Existing SCR | 0.08 | 0.08 |  | 3.602%
Merrimack | New Hampshire |  |  |  | 2364 | 2 | 1418 | Coal Steam |  |  |  | Cyclone boiler | Y |  | Y | 330 | 42.091 | 286961.569 | 26401.19 | 55.0443 | 42.091 |  | 286961.569 | 26401.19 | 42.091 |  | 42.091 |  | 42.091 |  | 11.4785 | Optimize SCR | 11.4785 |  | 11.4785 |  | 11.4785 |  | 11.4785 | 11.4785 | Existing SCR | 0.08 | 0.08 |  | 2.964%
Newington | New Hampshire |  |  |  | 8002 | 1 | 3399 | O/G Steam |  |  |  | Tangentially-fired |  |  |  | 400 | 29.617 | 483876.925 | 39803.97 | 15.63 | 29.617 |  | 483876.925 | 39803.97 | 29.617 |  | 29.617 |  | 29.617 |  | 29.617 |  | 29.617 |  | 29.617 |  | 29.617 |  | 29.617 | 29.617 | Oil/Gas Steam Under 150 Tons (2019-2021 Average) | 0.12242 | 0.12242 |  | 1.331%
Newington Energy | New Hampshire |  |  |  | 55661 | 1 | 9222 | Combined Cycle |  |  |  | Combined cycle | Y |  |  |  | 12.445 | 2718887.807 | 374251.15 | 8.416 | 12.445 |  | 2718887.807 | 374251.15 | 12.445 |  | 12.445 |  | 12.445 |  | 12.445 |  | 12.445 |  | 12.445 |  | 12.445 |  | 12.445 | 12.445 | Not Coal Steam or O/G Steam | 0.0091545 | 0.0091545 |  | 19.45%
Newington Energy | New Hampshire |  |  |  | 55661 | 2 | 9223 | Combined Cycle |  |  |  | Combined cycle | Y |  |  |  | 13.651 | 2692579.924 | 374527.77 | 9.0263 | 13.651 |  | 2692579.924 | 374527.77 | 13.651 |  | 13.651 |  | 13.651 |  | 13.651 |  | 13.651 |  | 13.651 |  | 13.651 |  | 13.651 | 13.651 | Not Coal Steam or O/G Steam | 0.01014 | 0.01014 |  | 19.44%
Schiller | New Hampshire |  |  |  | 2367 | 4 | 1421 | Coal Steam |  |  |  | Dry bottom wall-fired boiler |  | Y |  | 48 |  |  |  | 4.8747 | [20 empty] | Coal Steam Under 100 MW, Existing SNCR | 0 | 0 |  | 2.162%
Schiller | New Hampshire |  |  |  | 2367 | 5 | 1422 | Biomass |  |  |  | Circulating fluidized bed boiler |  | Y | [5 empty] | 22.2957 | [20 empty] | Not Coal Steam or O/G Steam | 0 | 0 |  | 23.55%
Schiller | New Hampshire |  |  |  | 2367 | 6 | 1423 | Coal Steam |  |  |  | Dry bottom wall-fired boiler |  | Y |  | 48 |  |  |  | 2.0197 | [20 empty] | Coal Steam Under 100 MW, Existing SNCR | 0 | 0 |  | 1.002%
Bayonne Energy Center | New Jersey | X | X | X | 56964 | GT1 | 90481 | Combustion Turbine |  |  |  | Combustion turbine | Y |  |  |  | 1.275 | 410622.331 | 43993.75 | 0.902 | 1.275 |  | 410622.331 | 43993.75 | 1.275 |  | 1.275 |  | 1.275 |  | 1.275 |  | 1.275 |  | 1.275 |  | 1.275 |  | 1.275 | 1.275 | Not Coal Steam or O/G Steam | 0.0062101 | 0.0062101 |  | 12.83%
Bayonne Energy Center | New Jersey | X | X | X | 56964 | GT10 | 91188 | Combustion Turbine |  |  |  | Combustion turbine | Y |  |  |  | 1.509 | 403551.918 | 41758.25 | 2.9523 | 1.509 |  | 403551.918 | 41758.25 | 1.509 |  | 1.509 |  | 1.509 |  | 1.509 |  | 1.509 |  | 1.509 |  | 1.509 |  | 1.509 | 1.509 | Not Coal Steam or O/G Steam | 0.0074786 | 0.0074786 |  | 15.06%
Bayonne Energy Center | New Jersey | X | X | X | 56964 | GT2 | 90482 | Combustion Turbine |  |  |  | Combustion turbine | Y |  |  |  | 1.044 | 339015.516 | 35404.09 | 0.88667 | 1.044 |  | 339015.516 | 35404.09 | 1.044 |  | 1.044 |  | 1.044 |  | 1.044 |  | 1.044 |  | 1.044 |  | 1.044 |  | 1.044 | 1.044 | Not Coal Steam or O/G Steam | 0.006159 | 0.006159 |  | 12.54%
Bayonne Energy Center | New Jersey | X | X | X | 56964 | GT3 | 90483 | Combustion Turbine |  |  |  | Combustion turbine | Y |  |  |  | 1.003 | 345578.733 | 35782.22 | 0.95267 | 1.003 |  | 345578.733 | 35782.22 | 1.003 |  | 1.003 |  | 1.003 |  | 1.003 |  | 1.003 |  | 1.003 |  | 1.003 |  | 1.003 | 1.003 | Not Coal Steam or O/G Steam | 0.0058048 | 0.0058048 |  | 13.77%
Bayonne Energy Center | New Jersey | X | X | X | 56964 | GT4 | 90484 | Combustion Turbine |  |  |  | Combustion turbine | Y |  |  |  | 1.28 | 402959.881 | 43287.72 | 1.1067 | 1.28 |  | 402959.881 | 43287.72 | 1.28 |  | 1.28 |  | 1.28 |  | 1.28 |  | 1.28 |  | 1.28 |  | 1.28 |  | 1.28 | 1.28 | Not Coal Steam or O/G Steam | 0.006353 | 0.006353 |  | 15.32%
Bayonne Energy Center | New Jersey | X | X | X | 56964 | GT5 | 90485 | Combustion Turbine |  |  |  | Combustion turbine | Y |  |  |  | 0.582 | 166491.136 | 18765.83 | 0.89233 | 0.582 |  | 166491.136 | 18765.83 | 0.582 |  | 0.582 |  | 0.582 |  | 0.582 |  | 0.582 |  | 0.582 |  | 0.582 |  | 0.582 | 0.582 | Not Coal Steam or O/G Steam | 0.0069914 | 0.0069914 |  | 12.11%
Bayonne Energy Center | New Jersey | X | X | X | 56964 | GT6 | 90486 | Combustion Turbine |  |  |  | Combustion turbine | Y |  |  |  | 1.152 | 360466.29 | 37155.14 | 1.1383 | 1.152 |  | 360466.29 | 37155.14 | 1.152 |  | 1.152 |  | 1.152 |  | 1.152 |  | 1.152 |  | 1.152 |  | 1.152 |  | 1.152 | 1.152 | Not Coal Steam or O/G Steam | 0.0063917 | 0.0063917 |  | 16.12%
Bayonne Energy Center | New Jersey | X | X | X | 56964 | GT7 | 90487 | Combustion Turbine |  |  |  | Combustion turbine | Y |  |  |  | 1.005 | 328662.66 | 34779.13 | 1.134 | 1.005 |  | 328662.66 | 34779.13 | 1.005 |  | 1.005 |  | 1.005 |  | 1.005 |  | 1.005 |  | 1.005 |  | 1.005 |  | 1.005 | 1.005 | Not Coal Steam or O/G Steam | 0.0061157 | 0.0061157 |  | 16.13%
Bayonne Energy Center | New Jersey | X | X | X | 56964 | GT8 | 90488 | Combustion Turbine |  |  |  | Combustion turbine | Y |  |  |  | 1.167 | 380369.988 | 39822.35 | 1.1463 | 1.167 |  | 380369.988 | 39822.35 | 1.167 |  | 1.167 |  | 1.167 |  | 1.167 |  | 1.167 |  | 1.167 |  | 1.167 |  | 1.167 | 1.167 | Not Coal Steam or O/G Steam | 0.0061361 | 0.0061361 |  | 16.07%
Bayonne Energy Center | New Jersey | X | X | X | 56964 | GT9 | 91187 | Combustion Turbine |  |  |  | Combustion turbine | Y |  |  |  | 1.66 | 431378.828 | 44656.05 | 3.0947 | 1.66 |  | 431378.828 | 44656.05 | 1.66 |  | 1.66 |  | 1.66 |  | 1.66 |  | 1.66 |  | 1.66 |  | 1.66 |  | 1.66 | 1.66 | Not Coal Steam or O/G Steam | 0.0076963 | 0.0076963 |  | 18.43%
Bergen Generating Station | New Jersey | X | X | X | 2398 | 1101 | 1485 | Combined Cycle |  |  |  | Combined cycle |  |  |  |  | 17.43 | 734387.906 | 56497.51 | 18.6513 | 17.43 |  | 734387.906 | 56497.51 | 17.43 |  | 17.43 |  | 17.43 |  | 17.43 |  | 17.43 |  | 17.43 |  | 17.43 |  | 17.43 | 17.43 | Not Coal Steam or O/G Steam | 0.047468 | 0.047468 |  | 17.23%
Bergen Generating Station | New Jersey | X | X | X | 2398 | 1201 | 1486 | Combined Cycle |  |  |  | Combined cycle |  |  |  |  | 16.415 | 673037.473 | 53855.81 | 18.716 | 16.415 |  | 673037.473 | 53855.81 | 16.415 |  | 16.415 |  | 16.415 |  | 16.415 |  | 16.415 |  | 16.415 |  | 16.415 |  | 16.415 | 16.415 | Not Coal Steam or O/G Steam | 0.048779 | 0.048779 |  | 16.68%
Bergen Generating Station | New Jersey | X | X | X | 2398 | 1301 | 1487 | Combined Cycle |  |  |  | Combined cycle |  |  |  |  | 16.355 | 830583.078 | 69160.82 | 18.4003 | 16.355 |  | 830583.078 | 69160.82 | 16.355 |  | 16.355 |  | 16.355 |  | 16.355 |  | 16.355 |  | 16.355 |  | 16.355 |  | 16.355 | 16.355 | Not Coal Steam or O/G Steam | 0.039382 | 0.039382 |  | 17.79%
Bergen Generating Station | New Jersey | X | X | X | 2398 | 1401 | 1488 | Combined Cycle |  |  |  | Combined cycle |  |  |  |  | 23.857 | 1417835.246 | 118542.74 | 21.0707 | 23.857 |  | 1417835.246 | 118542.74 | 23.857 |  | 23.857 |  | 23.857 |  | 23.857 |  | 23.857 |  | 23.857 |  | 23.857 |  | 23.857 | 23.857 | Not Coal Steam or O/G Steam | 0.033653 | 0.033653 |  | 22.13%
Bergen Generating Station | New Jersey | X | X | X | 2398 | 2101 | 1490 | Combined Cycle |  |  |  | Combined cycle | Y |  |  |  | 6.999 | 2017170.107 | 174236.25 | 11.9103 | 6.999 |  | 2017170.107 | 174236.25 | 6.999 |  | 6.999 |  | 6.999 |  | 6.999 |  | 6.999 |  | 6.999 |  | 6.999 |  | 6.999 | 6.999 | Not Coal Steam or O/G Steam | 0.0069394 | 0.0069394 |  | 29.29%
Bergen Generating Station | New Jersey | X | X | X | 2398 | 2201 | 1491 | Combined Cycle |  |  |  | Combined cycle | Y |  |  |  | 10.644 | 1605975.332 | 139664.8 | 12.409 | 10.644 |  | 1605975.332 | 139664.8 | 10.644 |  | 10.644 |  | 10.644 |  | 9.6359 | Optimize SCR | 9.6359 |  | 9.6359 |  | 9.6359 |  | 9.6359 | 9.6359 | Not Coal Steam or O/G Steam | 0.012 | 0.012 |  | 27.13%
Burlington Generating Station | New Jersey | X | X | X | 2399 | 121 | 1498 | Combustion Turbine |  |  |  | Combustion turbine |  |  |  |  | 1.697 | 37677.029 | 4030.05 | 1.1923 | 1.697 |  | 37677.029 | 4030.05 | 1.697 |  | 1.697 |  | 1.697 |  | 1.697 |  | 1.697 |  | 1.697 |  | 1.697 |  | 1.697 | 1.697 | Not Coal Steam or O/G Steam | 0.090081 | 0.090081 |  | 1.565%
Burlington Generating Station | New Jersey | X | X | X | 2399 | 122 | 1499 | Combustion Turbine |  |  |  | Combustion turbine |  |  |  |  | 1.668 | 37132.63 | 3808.22 | 1.1163 | 1.668 |  | 37132.63 | 3808.22 | 1.668 |  | 1.668 |  | 1.668 |  | 1.668 |  | 1.668 |  | 1.668 |  | 1.668 |  | 1.668 | 1.668 | Not Coal Steam or O/G Steam | 0.08984 | 0.08984 |  | 1.473%
Burlington Generating Station | New Jersey | X | X | X | 2399 | 123 | 1500 | Combustion Turbine |  |  |  | Combustion turbine |  |  |  |  | 1.565 | 34480.868 | 3712.16 | 1.0783 | 1.565 |  | 34480.868 | 3712.16 | 1.565 |  | 1.565 |  | 1.565 |  | 1.565 |  | 1.565 |  | 1.565 |  | 1.565 |  | 1.565 | 1.565 | Not Coal Steam or O/G Steam | 0.090775 | 0.090775 |  | 1.391%
Burlington Generating Station | New Jersey | X | X | X | 2399 | 124 | 1501 | Combustion Turbine |  |  |  | Combustion turbine |  |  |  |  | 1.657 | 37148.681 | 3733.01 | 1.1317 | 1.657 |  | 37148.681 | 3733.01 | 1.657 |  | 1.657 |  | 1.657 |  | 1.657 |  | 1.657 |  | 1.657 |  | 1.657 |  | 1.657 | 1.657 | Not Coal Steam or O/G Steam | 0.089209 | 0.089209 |  | 1.439%
Camden Plant Holding, LLC | New Jersey | X | X | X | 10751 | 002001 | 3583 | Combined Cycle |  |  |  | Combined cycle | Y |  |  |  | 12.493 | 576625.554 | 61384.43 | 12.8047 | 12.493 |  | 576625.554 | 61384.43 | 12.493 |  | 12.493 |  | 12.493 |  | 3.4598 | Optimize SCR | 3.4598 |  | 3.4598 |  | 3.4598 |  | 3.4598 | 3.4598 | Not Coal Steam or O/G Steam | 0.012 | 0.012 |  | 12.77%
Carlls Corner Energy Center | New Jersey | X | X | X | 2379 | 002001 | 1429 | Combustion Turbine |  |  |  | Combustion turbine |  |  |  |  | 19.265 | 55045.9 | 2144 | 21.195 | 19.265 |  | 55045.9 | 2144 | 19.265 |  | 19.265 |  | 19.265 |  | 19.265 |  | 19.265 |  | 19.265 |  | 19.265 |  | 19.265 | 19.265 | Not Coal Steam or O/G Steam | 0.69996 | 0.69996 |  | 2.303%
Carlls Corner Energy Center | New Jersey | X | X | X | 2379 | 003001 | 1430 | Combustion Turbine |  |  |  | Combustion turbine |  |  |  |  | 23.057 | 65871.6 | 2522 | 26.3887 | 23.057 |  | 65871.6 | 2522 | 23.057 |  | 23.057 |  | 23.057 |  | 23.057 |  | 23.057 |  | 23.057 |  | 23.057 |  | 23.057 | 23.057 | Not Coal Steam or O/G Steam | 0.70006 | 0.70006 |  | 2.871%
Carneys Point | New Jersey | X | X | X | 10566 | 1001 | 3554 | Coal Steam | 6 | 2022 | 2023 | Dry bottom wall-fired boiler | Y |  |  | 122 | 93.144 | 1573865.47 |  | 99.1687 | 0 | Y | 0 | 0 | 0 |  | 0 |  | 0 |  | 0 |  | 0 |  | 0 |  | 0 |  | 0 | 0 | Retired | 0 | 0 |  | 31.12%
Carneys Point | New Jersey | X | X | X | 10566 | 1002 | 3555 | Coal Steam | 6 | 2022 | 2023 | Dry bottom wall-fired boiler | Y |  |  | 122 | 87.286 | 1498416.798 |  | 92.1817 | 0 | Y | 0 | 0 | 0 |  | 0 |  | 0 |  | 0 |  | 0 |  | 0 |  | 0 |  | 0 | 0 | Retired | 0 | 0 |  | 29.54%
Clayville | New Jersey | X | X | X | 58235 | U1 | 90845 | Combustion Turbine |  |  |  | Combustion turbine | Y |  |  |  | 2.424 | 379003.818 | 40515.29 | 2.764 | 2.424 |  | 379003.818 | 40515.29 | 2.424 |  | 2.424 |  | 2.424 |  | 2.424 |  | 2.424 |  | 2.424 |  | 2.424 |  | 2.424 | 2.424 | Not Coal Steam or O/G Steam | 0.012791 | 0.012791 |  | 16.36%
Cumberland Energy Center | New Jersey | X | X | X | 5083 | 004001 | 2668 | Combustion Turbine |  |  |  | Combustion turbine |  |  |  |  | 4.068 | 105501.556 | 7238.52 | 6.4923 | 4.068 |  | 105501.556 | 7238.52 | 4.068 |  | 4.068 |  | 4.068 |  | 4.068 |  | 4.068 |  | 4.068 |  | 4.068 |  | 4.068 | 4.068 | Not Coal Steam or O/G Steam | 0.077117 | 0.077117 |  | 3.653%
Cumberland Energy Center | New Jersey | X | X | X | 5083 | 05001 | 90246 | Combustion Turbine |  |  |  | Combustion turbine | Y |  |  |  | 1.374 | 294889.375 | 32188.6 | 1.39 | 1.374 |  | 294889.375 | 32188.6 | 1.374 |  | 1.374 |  | 1.374 |  | 1.374 |  | 1.374 |  | 1.374 |  | 1.374 |  | 1.374 | 1.374 | Not Coal Steam or O/G Steam | 0.0093187 | 0.0093187 |  | 7.092%
EFS Parlin Holdings, LLC | New Jersey | X | X | X | 50799 | 001001 | 3696 | Combined Cycle |  |  |  | Combined cycle | Y |  |  |  | 1.249 | 38918.373 | 3945.4 | 1.1933 | 1.249 |  | 38918.373 | 3945.4 | 1.249 |  | 1.249 |  | 1.249 |  | 0.23351 | Optimize SCR | 0.23351 |  | 0.23351 |  | 0.23351 |  | 0.23351 | 0.23351 | Not Coal Steam or O/G Steam | 0.012 | 0.012 |  | 1.497%
EFS Parlin Holdings, LLC | New Jersey | X | X | X | 50799 | 003001 | 3697 | Combined Cycle |  |  |  | Combined cycle | Y |  |  |  | 1.445 | 47189.514 | 4751.04 | 1.24 | 1.445 |  | 47189.514 | 4751.04 | 1.445 |  | 1.445 |  | 1.445 |  | 0.28314 | Optimize SCR | 0.28314 |  | 0.28314 |  | 0.28314 |  | 0.28314 | 0.28314 | Not Coal Steam or O/G Steam | 0.012 | 0.012 |  | 1.608%
Eagle Point Power Generation | New Jersey | X | X | X | 50561 | 0001 | 3672 | Combined Cycle |  |  |  | Combined cycle |  |  |  |  | 9.636 | 689198.876 | 85001.6 | 18.4173 | 9.636 |  | 689198.876 | 85001.6 | 9.636 |  | 9.636 |  | 9.636 |  | 9.636 |  | 9.636 |  | 9.636 |  | 9.636 |  | 9.636 | 9.636 | Not Coal Steam or O/G Steam | 0.027963 | 0.027963 |  | 22.72%
Eagle Point Power Generation | New Jersey | X | X | X | 50561 | 0002 | 3673 | Combined Cycle |  |  |  | Combined cycle |  |  |  |  | 7.529 | 724462.134 | 89265.45 | 17.8247 | 7.529 |  | 724462.134 | 89265.45 | 7.529 |  | 7.529 |  | 7.529 |  | 7.529 |  | 7.529 |  | 7.529 |  | 7.529 |  | 7.529 | 7.529 | Not Coal Steam or O/G Steam | 0.020785 | 0.020785 |  | 24.54%
Elmwood Power LLC | New Jersey | X | X | X | 50852 | 002001 | 3698 | Combined Cycle | 3 | 2021 | 2023 | Combined cycle | [7 empty] | 0.273 | 0 | Y | 0 | 0 | 0 |  | 0 |  | 0 |  | 0 |  | 0 |  | 0 |  | 0 |  | 0 | 0 | Not Coal Steam or O/G Steam | 0 | 0 |  | 0.3002%
Essex | New Jersey | X | X | X | 2401 | 35001 | 1534 | Combustion Turbine |  |  |  | Combustion turbine |  |  |  |  | 3.6 | 42289.632 | 3045.36 | 1.631 | 3.6 |  | 42289.632 | 3045.36 | 3.6 |  | 3.6 |  | 3.6 |  | 3.6 |  | 3.6 |  | 3.6 |  | 3.6 |  | 3.6 | 3.6 | Not Coal Steam or O/G Steam | 0.17025 | 0.17025 |  | 0.5237%
Forked River Power | New Jersey | X | X | X | 7138 | 002001 | 2945 | Combustion Turbine |  |  |  | Combustion turbine |  |  |  |  | 2.829 | 40904.5 | 3109.3 | 2.2433 | 2.829 |  | 40904.5 | 3109.3 | 2.829 |  | 2.829 |  | 2.829 |  | 2.829 |  | 2.829 |  | 2.829 |  | 2.829 |  | 2.829 | 2.829 | Not Coal Steam or O/G Steam | 0.13832 | 0.13832 |  | 1.635%
Forked River Power | New Jersey | X | X | X | 7138 | 003001 | 2946 | Combustion Turbine |  |  |  | Combustion turbine |  |  |  |  | 3.669 | 46490.8 | 3516.63 | 2.613 | 3.669 |  | 46490.8 | 3516.63 | 3.669 |  | 3.669 |  | 3.669 |  | 3.669 |  | 3.669 |  | 3.669 |  | 3.669 |  | 3.669 | 3.669 | Not Coal Steam or O/G Steam | 0.15784 | 0.15784 |  | 1.58%
Gilbert Generating Station | New Jersey | X | X | X | 2393 | 04 | 1477 | Combined Cycle |  |  |  | Combined cycle |  |  |  |  | 1.502 | 117420.895 | 8764.16 | 0.87733 | 1.502 |  | 117420.895 | 8764.16 | 1.502 |  | 1.502 |  | 1.502 |  | 1.502 |  | 1.502 |  | 1.502 |  | 1.502 |  | 1.502 | 1.502 | Not Coal Steam or O/G Steam | 0.025583 | 0.025583 |  | 1.758%
Gilbert Generating Station | New Jersey | X | X | X | 2393 | 05 | 1478 | Combined Cycle |  |  |  | Combined cycle |  |  |  |  | 1.312 | 107838.117 | 8217.52 | 0.67733 | 1.312 |  | 107838.117 | 8217.52 | 1.312 |  | 1.312 |  | 1.312 |  | 1.312 |  | 1.312 |  | 1.312 |  | 1.312 |  | 1.312 | 1.312 | Not Coal Steam or O/G Steam | 0.024333 | 0.024333 |  | 1.509%
Gilbert Generating Station | New Jersey | X | X | X | 2393 | 06 | 1479 | Combined Cycle |  |  |  | Combined cycle |  |  |  |  | 1.188 | 135091.468 | 10287.88 | 0.60567 | 1.188 |  | 135091.468 | 10287.88 | 1.188 |  | 1.188 |  | 1.188 |  | 1.188 |  | 1.188 |  | 1.188 |  | 1.188 |  | 1.188 | 1.188 | Not Coal Steam or O/G Steam | 0.017588 | 0.017588 |  | 1.799%
Gilbert Generating Station | New Jersey | X | X | X | 2393 | 07 | 1480 | Combined Cycle |  |  |  | Combined cycle |  |  |  |  | 1.621 | 122288.061 | 9384.09 | 0.82167 | 1.621 |  | 122288.061 | 9384.09 | 1.621 |  | 1.621 |  | 1.621 |  | 1.621 |  | 1.621 |  | 1.621 |  | 1.621 |  | 1.621 | 1.621 | Not Coal Steam or O/G Steam | 0.026511 | 0.026511 |  | 1.535%
Gilbert Generating Station | New Jersey | X | X | X | 2393 | 9 | 1481 | Combustion Turbine |  |  |  | Combustion turbine |  |  |  |  | 5.029 | 125470.388 | 11370.67 | 2.38 | 5.029 |  | 125470.388 | 11370.67 | 5.029 |  | 5.029 |  | 5.029 |  | 5.029 |  | 5.029 |  | 5.029 |  | 5.029 |  | 5.029 | 5.029 | Not Coal Steam or O/G Steam | 0.080162 | 0.080162 |  | 0.8383%
Howard M Down | New Jersey | X | X | X | 2434 | U11 | 90625 | Combustion Turbine |  |  |  | Combustion turbine | Y |  |  |  | 2.481 | 311216.282 | 31736.62 | 2.5267 | 2.481 |  | 311216.282 | 31736.62 | 2.481 |  | 2.481 |  | 2.481 |  | 2.481 |  | 2.481 |  | 2.481 |  | 2.481 |  | 2.481 | 2.481 | Not Coal Steam or O/G Steam | 0.015944 | 0.015944 |  | 17.08%
Kearny Generating Station | New Jersey | X | X | X | 2404 | 121 | 1540 | Combustion Turbine |  |  |  | Combustion turbine |  |  |  |  | 2.72 | 59666.894 | 5629.51 | 2.6543 | 2.72 |  | 59666.894 | 5629.51 | 2.72 |  | 2.72 |  | 2.72 |  | 2.72 |  | 2.72 |  | 2.72 |  | 2.72 |  | 2.72 | 2.72 | Not Coal Steam or O/G Steam | 0.091173 | 0.091173 |  | 3.403%
Kearny Generating Station | New Jersey | X | X | X | 2404 | 122 | 1541 | Combustion Turbine |  |  |  | Combustion turbine |  |  |  |  | 2.624 | 58112.011 | 5621.64 | 2.6577 | 2.624 |  | 58112.011 | 5621.64 | 2.624 |  | 2.624 |  | 2.624 |  | 2.624 |  | 2.624 |  | 2.624 |  | 2.624 |  | 2.624 | 2.624 | Not Coal Steam or O/G Steam | 0.090308 | 0.090308 |  | 3.455%
Kearny Generating Station | New Jersey | X | X | X | 2404 | 123 | 1542 | Combustion Turbine |  |  |  | Combustion turbine |  |  |  |  | 2.499 | 55767.021 | 5410.95 | 2.4687 | 2.499 |  | 55767.021 | 5410.95 | 2.499 |  | 2.499 |  | 2.499 |  | 2.499 |  | 2.499 |  | 2.499 |  | 2.499 |  | 2.499 | 2.499 | Not Coal Steam or O/G Steam | 0.089623 | 0.089623 |  | 3.26%
Kearny Generating Station | New Jersey | X | X | X | 2404 | 124 | 1543 | Combustion Turbine |  |  |  | Combustion turbine |  |  |  |  | 2.441 | 59296.426 | 5472.42 | 2.4383 | 2.441 |  | 59296.426 | 5472.42 | 2.441 |  | 2.441 |  | 2.441 |  | 2.441 |  | 2.441 |  | 2.441 |  | 2.441 |  | 2.441 | 2.441 | Not Coal Steam or O/G Steam | 0.082332 | 0.082332 |  | 3.411%
Kearny Generating Station | New Jersey | X | X | X | 2404 | 131 | 90777 | Combustion Turbine |  |  |  | Combustion turbine | Y |  |  |  | 0.365 | 90269.258 | 8287.9 | 0.254 | 0.365 |  | 90269.258 | 8287.9 | 0.365 |  | 0.365 |  | 0.365 |  | 0.365 |  | 0.365 |  | 0.365 |  | 0.365 |  | 0.365 | 0.365 | Not Coal Steam or O/G Steam | 0.0080869 | 0.0080869 |  | 3.518%
Kearny Generating Station | New Jersey | X | X | X | 2404 | 132 | 90778 | Combustion Turbine |  |  |  | Combustion turbine | Y |  |  |  | 0.275 | 60128.613 | 5399.51 | 0.23433 | 0.275 |  | 60128.613 | 5399.51 | 0.275 |  | 0.275 |  | 0.275 |  | 0.275 |  | 0.275 |  | 0.275 |  | 0.275 |  | 0.275 | 0.275 | Not Coal Steam or O/G Steam | 0.0091471 | 0.0091471 |  | 2.968%
Kearny Generating Station | New Jersey | X | X | X | 2404 | 133 | 90779 | Combustion Turbine |  |  |  | Combustion turbine | Y |  |  |  | 0.295 | 86223.823 | 7825.19 | 0.18 | 0.295 |  | 86223.823 | 7825.19 | 0.295 |  | 0.295 |  | 0.295 |  | 0.295 |  | 0.295 |  | 0.295 |  | 0.295 |  | 0.295 | 0.295 | Not Coal Steam or O/G Steam | 0.0068427 | 0.0068427 |  | 2.831%
Kearny Generating Station | New Jersey | X | X | X | 2404 | 134 | 90780 | Combustion Turbine |  |  |  | Combustion turbine | Y |  |  |  | 0.383 | 85907.116 | 7846.23 | 0.22967 | 0.383 |  | 85907.116 | 7846.23 | 0.383 |  | 0.383 |  | 0.383 |  | 0.383 |  | 0.383 |  | 0.383 |  | 0.383 |  | 0.383 | 0.383 | Not Coal Steam or O/G Steam | 0.0089166 | 0.0089166 |  | 3.101%
Kearny Generating Station | New Jersey | X | X | X | 2404 | 141 | 90781 | Combustion Turbine |  |  |  | Combustion turbine | Y |  |  |  | 0.43 | 116883.887 | 10886.15 | 0.38033 | 0.43 |  | 116883.887 | 10886.15 | 0.43 |  | 0.43 |  | 0.43 |  | 0.43 |  | 0.43 |  | 0.43 |  | 0.43 |  | 0.43 | 0.43 | Not Coal Steam or O/G Steam | 0.0073577 | 0.0073577 |  | 5.745%
Kearny Generating Station | New Jersey | X | X | X | 2404 | 142 | 90782 | Combustion Turbine |  |  |  | Combustion turbine | Y |  |  |  | 0.396 | 118597.199 | 11173.73 | 0.358 | 0.396 |  | 118597.199 | 11173.73 | 0.396 |  | 0.396 |  | 0.396 |  | 0.396 |  | 0.396 |  | 0.396 |  | 0.396 |  | 0.396 | 0.396 | Not Coal Steam or O/G Steam | 0.0066781 | 0.0066781 |  | 5.925%
Lakewood | New Jersey | X | X | X | 54640 | 001001 | 3790 | Combined Cycle |  |  |  | Combined cycle | Y |  |  |  | 7.988 | 867717.726 | 71370.51 | 8.449 | 7.988 |  | 867717.726 | 71370.51 | 7.988 |  | 7.988 |  | 7.988 |  | 5.2063 | Optimize SCR | 5.2063 |  | 5.2063 |  | 5.2063 |  | 5.2063 | 5.2063 | Not Coal Steam or O/G Steam | 0.012 | 0.012 |  | 20.95%
Lakewood | New Jersey | X | X | X | 54640 | 002001 | 3791 | Combined Cycle |  |  |  | Combined cycle | Y |  |  |  | 7.372 | 829559.331 | 68405.51 | 8.2653 | 7.372 |  | 829559.331 | 68405.51 | 7.372 |  | 7.372 |  | 7.372 |  | 4.9774 | Optimize SCR | 4.9774 |  | 4.9774 |  | 4.9774 |  | 4.9774 | 4.9774 | Not Coal Steam or O/G Steam | 0.012 | 0.012 |  | 20.82%
Linden Cogeneration Facility | New Jersey | X | X | X | 50006 | 004001 | 3630 | Combined Cycle |  |  |  | Combined cycle | Y |  |  |  | 16.145 | 5648987.71 | 866682.77 | 14.9287 | 16.145 |  | 5648987.71 | 866682.77 | 16.145 |  | 16.145 |  | 16.145 |  | 16.145 |  | 16.145 |  | 16.145 |  | 16.145 |  | 16.145 | 16.145 | Not Coal Steam or O/G Steam | 0.0057161 | 0.0057161 |  | 70.66%
Linden Cogeneration Facility | New Jersey | X | X | X | 50006 | 005001 | 3631 | Combined Cycle |  |  |  | Combined cycle | Y |  |  |  | 31.946 | 2759981.328 | 388410.17 | 37.7423 | 31.946 |  | 2759981.328 | 388410.17 | 31.946 |  | 31.946 |  | 31.946 |  | 16.5599 | Optimize SCR | 16.5599 |  | 16.5599 |  | 16.5599 |  | 16.5599 | 16.5599 | Not Coal Steam or O/G Steam | 0.012 | 0.012 |  | 60.8%
Linden Cogeneration Facility | New Jersey | X | X | X | 50006 | 006001 | 3632 | Combined Cycle |  |  |  | Combined cycle | Y |  |  |  | 37.644 | 3348260.982 | 472514.24 | 38.7853 | 37.644 |  | 3348260.982 | 472514.24 | 37.644 |  | 37.644 |  | 37.644 |  | 20.0896 | Optimize SCR | 20.0896 |  | 20.0896 |  | 20.0896 |  | 20.0896 | 20.0896 | Not Coal Steam or O/G Steam | 0.012 | 0.012 |  | 41.56%
Linden Cogeneration Facility | New Jersey | X | X | X | 50006 | 007001 | 3633 | Combined Cycle |  |  |  | Combined cycle | Y |  |  |  | 37.347 | 3325607.987 | 471072.96 | 38.0827 | 37.347 |  | 3325607.987 | 471072.96 | 37.347 |  | 37.347 |  | 37.347 |  | 19.9536 | Optimize SCR | 19.9536 |  | 19.9536 |  | 19.9536 |  | 19.9536 | 19.9536 | Not Coal Steam or O/G Steam | 0.012 | 0.012 |  | 61.97%
Linden Cogeneration Facility | New Jersey | X | X | X | 50006 | 008001 | 3634 | Combined Cycle |  |  |  | Combined cycle | Y |  |  |  | 36.063 | 3220289.336 | 450343.23 | 37.4387 | 36.063 |  | 3220289.336 | 450343.23 | 36.063 |  | 36.063 |  | 36.063 |  | 19.3217 | Optimize SCR | 19.3217 |  | 19.3217 |  | 19.3217 |  | 19.3217 | 19.3217 | Not Coal Steam or O/G Steam | 0.012 | 0.012 |  | 60.52%
Linden Cogeneration Facility | New Jersey | X | X | X | 50006 | 009001 | 3635 | Combined Cycle |  |  |  | Combined cycle | Y |  |  |  | 34.38 | 3006337.261 | 425536.27 | 36.162 | 34.38 |  | 3006337.261 | 425536.27 | 34.38 |  | 34.38 |  | 34.38 |  | 18.038 | Optimize SCR | 18.038 |  | 18.038 |  | 18.038 |  | 18.038 | 18.038 | Not Coal Steam or O/G Steam | 0.012 | 0.012 |  | 52.39%
Linden Generating Station | New Jersey | X | X | X | 2406 | 1101 | 1552 | Combined Cycle |  |  |  | Combined cycle | Y |  |  |  | 16.674 | 4173349.481 | 576665.12 | 15.8753 | 16.674 |  | 4173349.481 | 576665.12 | 16.674 |  | 16.674 |  | 16.674 |  | 16.674 |  | 16.674 |  | 16.674 |  | 16.674 |  | 16.674 | 16.674 | Not Coal Steam or O/G Steam | 0.0079907 | 0.0079907 |  | 42.79%
Linden Generating Station | New Jersey | X | X | X | 2406 | 1201 | 1553 | Combined Cycle |  |  |  | Combined cycle | Y |  |  |  | 16.213 | 4249158.887 | 582421.38 | 16.187 | 16.213 |  | 4249158.887 | 582421.38 | 16.213 |  | 16.213 |  | 16.213 |  | 16.213 |  | 16.213 |  | 16.213 |  | 16.213 |  | 16.213 | 16.213 | Not Coal Steam or O/G Steam | 0.0076312 | 0.0076312 |  | 38.45%
Linden Generating Station | New Jersey | X | X | X | 2406 | 2101 | 1558 | Combined Cycle |  |  |  | Combined cycle | Y |  |  |  | 14.215 | 3674944 | 513309.95 | 13.3837 | 14.215 |  | 3674944 | 513309.95 | 14.215 |  | 14.215 |  | 14.215 |  | 14.215 |  | 14.215 |  | 14.215 |  | 14.215 |  | 14.215 | 14.215 | Not Coal Steam or O/G Steam | 0.0077362 | 0.0077362 |  | 34.4%
Linden Generating Station | New Jersey | X | X | X | 2406 | 2201 | 1559 | Combined Cycle |  |  |  | Combined cycle | Y |  |  |  | 15.188 | 3343540.155 | 465611.59 | 14.0933 | 15.188 |  | 3343540.155 | 465611.59 | 15.188 |  | 15.188 |  | 15.188 |  | 15.188 |  | 15.188 |  | 15.188 |  | 15.188 |  | 15.188 | 15.188 | Not Coal Steam or O/G Steam | 0.009085 | 0.009085 |  | 33.99%
Linden Generating Station | New Jersey | X | X | X | 2406 | 5 | 1561 | Combustion Turbine |  |  |  | Combustion turbine |  |  |  |  | 1.023 | 70873.726 | 6301.93 | 0.612 | 1.023 |  | 70873.726 | 6301.93 | 1.023 |  | 1.023 |  | 1.023 |  | 1.023 |  | 1.023 |  | 1.023 |  | 1.023 |  | 1.023 | 1.023 | Not Coal Steam or O/G Steam | 0.028868 | 0.028868 |  | 0.8851%
Linden Generating Station | New Jersey | X | X | X | 2406 | 6 | 1562 | Combustion Turbine |  |  |  | Combustion turbine |  |  |  |  | 1.425 | 69220.068 | 6062.4 | 0.83333 | 1.425 |  | 69220.068 | 6062.4 | 1.425 |  | 1.425 |  | 1.425 |  | 1.425 |  | 1.425 |  | 1.425 |  | 1.425 |  | 1.425 | 1.425 | Not Coal Steam or O/G Steam | 0.041173 | 0.041173 |  | 0.8606%
Linden Generating Station | New Jersey | X | X | X | 2406 | 7 | 1563 | Combustion Turbine |  |  |  | Combustion turbine |  |  |  |  | 1.281 | 66223.803 | 5257.25 | 0.79267 | 1.281 |  | 66223.803 | 5257.25 | 1.281 |  | 1.281 |  | 1.281 |  | 1.281 |  | 1.281 |  | 1.281 |  | 1.281 |  | 1.281 | 1.281 | Not Coal Steam or O/G Steam | 0.038687 | 0.038687 |  | 0.8198%
Linden Generating Station | New Jersey | X | X | X | 2406 | 8 | 1565 | Combustion Turbine |  |  |  | Combustion turbine |  |  |  |  | 1.303 | 70128.803 | 5528.35 | 0.85533 | 1.303 |  | 70128.803 | 5528.35 | 1.303 |  | 1.303 |  | 1.303 |  | 1.303 |  | 1.303 |  | 1.303 |  | 1.303 |  | 1.303 | 1.303 | Not Coal Steam or O/G Steam | 0.03716 | 0.03716 |  | 0.8898%
Logan Generating Plant | New Jersey | X | X | X | 10043 | 1001 | 3524 | Coal Steam | 5 | 2022 | 2023 | Dry bottom wall-fired boiler | Y |  |  | 219 | 211.964 | 3524181.664 |  | 172.7677 | 0 | Y | 0 | 0 | 0 |  | 0 |  | 0 |  | 0 |  | 0 |  | 0 |  | 0 |  | 0 | 0 | Retired | 0 | 0 |  | 29.82%
Mickleton Energy Center | New Jersey | X | X | X | 8008 | 001001 | 3422 | Combustion Turbine |  |  |  | Combustion turbine | Y |  |  |  | 42.424 | 76440 | 2470 | 14.9493 | 42.424 |  | 76440 | 2470 | 42.424 |  | 42.424 |  | 42.424 |  | 1.1466 | Optimize SCR | 1.1466 |  | 1.1466 |  | 1.1466 |  | 1.1466 | 1.1466 | Not Coal Steam or O/G Steam | 0.03 | 0.03 |  | 0.6718%
Newark Bay Cogen | New Jersey | X | X | X | 50385 | 1001 | 3650 | Combined Cycle | 5 | 2022 | 2023 | Combined cycle | Y |  |  |  | 3.254 | 204141.843 | 22133.91 | 3.9937 | 0 | Y | 0 | 0 | 0 |  | 0 |  | 0 |  | 0 |  | 0 |  | 0 |  | 0 |  | 0 | 0 | Not Coal Steam or O/G Steam | 0 | 0 |  | 7.84%
Newark Bay Cogen | New Jersey | X | X | X | 50385 | 2001 | 3651 | Combined Cycle | 5 | 2022 | 2023 | Combined cycle | Y |  |  |  | 2.86 | 207740.473 | 23663.91 | 2.8357 | 0 | Y | 0 | 0 | 0 |  | 0 |  | 0 |  | 0 |  | 0 |  | 0 |  | 0 |  | 0 | 0 | Not Coal Steam or O/G Steam | 0 | 0 |  | 7.286%
Newark Energy Center | New Jersey | X | X | X | 58079 | U001 | 90911 | Combined Cycle |  |  |  | Combined cycle | Y |  |  |  | 17.978 | 5584145.475 | 874472.99 | 19.67 | 17.978 |  | 5584145.475 | 874472.99 | 17.978 |  | 17.978 |  | 17.978 |  | 17.978 |  | 17.978 |  | 17.978 |  | 17.978 |  | 17.978 | 17.978 | Not Coal Steam or O/G Steam | 0.0064389 | 0.0064389 |  | 69.3%
Newark Energy Center | New Jersey | X | X | X | 58079 | U002 | 90912 | Combined Cycle |  |  |  | Combined cycle | Y |  |  |  | 19.129 | 6110838.149 | 958845.09 | 20.068 | 19.129 |  | 6110838.149 | 958845.09 | 19.129 |  | 19.129 |  | 19.129 |  | 19.129 |  | 19.129 |  | 19.129 |  | 19.129 |  | 19.129 | 19.129 | Not Coal Steam or O/G Steam | 0.0062607 | 0.0062607 |  | 69.8%
Ocean Peaking Power | New Jersey | X | X | X | 55938 | OPP3 | 88234 | Combustion Turbine |  |  |  | Combustion turbine |  |  |  |  | 14.786 | 933896.681 | 89718.54 | 12.2917 | 14.786 |  | 933896.681 | 89718.54 | 14.786 |  | 14.786 |  | 14.786 |  | 14.786 |  | 14.786 |  | 14.786 |  | 14.786 |  | 14.786 | 14.786 | Not Coal Steam or O/G Steam | 0.031665 | 0.031665 |  | 10.58%
Ocean Peaking Power | New Jersey | X | X | X | 55938 | OPP4 | 88235 | Combustion Turbine |  |  |  | Combustion turbine |  |  |  |  | 16.387 | 1036935.193 | 98833.8 | 11.665 | 16.387 |  | 1036935.193 | 98833.8 | 16.387 |  | 16.387 |  | 16.387 |  | 16.387 |  | 16.387 |  | 16.387 |  | 16.387 |  | 16.387 | 16.387 | Not Coal Steam or O/G Steam | 0.031607 | 0.031607 |  | 10.58%
Pedricktown Cogeneration Plant | New Jersey | X | X | X | 10099 | 001001 | 3525 | Combined Cycle | 5 | 2022 | 2023 | Combined cycle | Y |  |  |  | 9.232 | 293437.764 | 34637.51 | 8.7553 | 0 | Y | 0 | 0 | 0 |  | 0 |  | 0 |  | 0 |  | 0 |  | 0 |  | 0 |  | 0 | 0 | Not Coal Steam or O/G Steam | 0 | 0 |  | 4.588%
Red Oak Power, LLC | New Jersey | X | X | X | 55239 | 1 | 8480 | Combined Cycle |  |  |  | Combined cycle | Y |  |  |  | 20.737 | 3898981.298 | 360578.07 | 23.706 | 20.737 |  | 3898981.298 | 360578.07 | 20.737 |  | 20.737 |  | 20.737 |  | 20.737 |  | 20.737 |  | 20.737 |  | 20.737 |  | 20.737 | 20.737 | Not Coal Steam or O/G Steam | 0.010637 | 0.010637 |  | 56.9%
Red Oak Power, LLC | New Jersey | X | X | X | 55239 | 2 | 8482 | Combined Cycle |  |  |  | Combined cycle | Y |  |  |  | 21.111 | 3883416.703 | 360760.96 | 23.8507 | 21.111 |  | 3883416.703 | 360760.96 | 21.111 |  | 21.111 |  | 21.111 |  | 21.111 |  | 21.111 |  | 21.111 |  | 21.111 |  | 21.111 | 21.111 | Not Coal Steam or O/G Steam | 0.010872 | 0.010872 |  | 56.61%
Red Oak Power, LLC | New Jersey | X | X | X | 55239 | 3 | 8484 | Combined Cycle |  |  |  | Combined cycle | Y |  |  |  | 21.006 | 4022671.547 | 373078.05 | 23.2223 | 21.006 |  | 4022671.547 | 373078.05 | 21.006 |  | 21.006 |  | 21.006 |  | 21.006 |  | 21.006 |  | 21.006 |  | 21.006 |  | 21.006 | 21.006 | Not Coal Steam or O/G Steam | 0.010444 | 0.010444 |  | 56.47%
Salem Generating Station | New Jersey | X | X | X | 2410 | 2001 | 1572 | Combustion Turbine |  |  |  | Combustion turbine | [7 empty] | 0.13667 | [20 empty] | Not Coal Steam or O/G Steam | 0 | 0 |  | 0.007667%
Sayreville | New Jersey | X | X | X | 2390 | 012001 | 1460 | Combustion Turbine |  |  |  | Combustion turbine | Y |  |  |  | 0.281 | 3748.1 | 174.93 | 0.336 | 0.281 |  | 3748.1 | 174.93 | 0.281 |  | 0.281 |  | 0.281 |  | 0.056222 | Optimize SCR | 0.056222 |  | 0.056222 |  | 0.056222 |  | 0.056222 | 0.056222 | Not Coal Steam or O/G Steam | 0.03 | 0.03 |  | 0.1421%
Sayreville | New Jersey | X | X | X | 2390 | 014001 | 1461 | Combustion Turbine |  |  |  | Combustion turbine | Y |  |  |  | 0.009 | 116.1 | 0 | 0.085667 | 0.009 |  | 116.1 | 0 | 0.009 |  | 0.009 |  | 0.009 |  | 0.0017415 | Optimize SCR | 0.0017415 |  | 0.0017415 |  | 0.0017415 |  | 0.0017415 | 0.0017415 | Not Coal Steam or O/G Steam | 0.03 | 0.03 |  | 0.03625%
Sayreville | New Jersey | X | X | X | 2390 | 015001 | 1462 | Combustion Turbine |  |  |  | Combustion turbine | Y |  |  |  | 0.415 | 5538.7 | 263.56 | 0.45767 | 0.415 |  | 5538.7 | 263.56 | 0.415 |  | 0.415 |  | 0.415 |  | 0.083081 | Optimize SCR | 0.083081 |  | 0.083081 |  | 0.083081 |  | 0.083081 | 0.083081 | Not Coal Steam or O/G Steam | 0.03 | 0.03 |  | 0.1937%
Sayreville | New Jersey | X | X | X | 2390 | 016001 | 1463 | Combustion Turbine |  |  |  | Combustion turbine | Y |  |  |  | 0.287 | 3831 | 194.46 | 0.39867 | 0.287 |  | 3831 | 194.46 | 0.287 |  | 0.287 |  | 0.287 |  | 0.057465 | Optimize SCR | 0.057465 |  | 0.057465 |  | 0.057465 |  | 0.057465 | 0.057465 | Not Coal Steam or O/G Steam | 0.03 | 0.03 |  | 0.1688%
Sayreville Power LP | New Jersey | X | X | X | 10308 | 1001 | 3539 | Combined Cycle |  |  |  | Combined cycle |  |  |  |  | 71.268 | 1791788.766 | 216829.77 | 54.5683 | 71.268 |  | 1791788.766 | 216829.77 | 71.268 |  | 71.268 |  | 71.268 |  | 71.268 |  | 71.268 |  | 71.268 |  | 71.268 |  | 71.268 | 71.268 | Not Coal Steam or O/G Steam | 0.07955 | 0.07955 |  | 0.26079
Sayreville Power LP | New Jersey | X | X | X | 10308 | 1002 | 3540 | Combined Cycle |  |  |  | Combined cycle |  |  |  |  | 67.195 | 1680755.762 | 202071.7 | 52.6233 | 67.195 |  | 1680755.762 | 202071.7 | 67.195 |  | 67.195 |  | 67.195 |  | 67.195 |  | 67.195 |  | 67.195 |  | 67.195 |  | 67.195 | 67.195 | Not Coal Steam or O/G Steam | 0.079958 | 0.079958 |  | 24.15%
Sewaren Generating Station | New Jersey | X | X | X | 2411 | 7 | 91149 | Combined Cycle |  |  |  | Combined cycle | Y |  |  |  | 28.334 | 9109425.822 | 1371661.89 | 31.5977 | 28.334 |  | 9109425.822 | 1371661.89 | 28.334 |  | 28.334 |  | 28.334 |  | 28.334 |  | 28.334 |  | 28.334 |  | 28.334 |  | 28.334 | 28.334 | Not Coal Steam or O/G Steam | 0.0062208 | 0.0062208 |  | 66.86%
Sherman Avenue | New Jersey | X | X | X | 7288 | 1 | 3086 | Combustion Turbine |  |  |  | Combustion turbine |  |  |  |  | 4.686 | 132877.993 | 9790.87 | 5.588 | 4.686 |  | 132877.993 | 9790.87 | 4.686 |  | 4.686 |  | 4.686 |  | 4.686 |  | 4.686 |  | 4.686 |  | 4.686 |  | 4.686 | 4.686 | Not Coal Steam or O/G Steam | 0.070531 | 0.070531 |  | 0.035002
West Deptford Energy Station | New Jersey | X | X | X | 56963 | E101 | 90891 | Combined Cycle |  |  |  | Combined cycle | Y |  |  |  | 15.162 | 3872938.577 | 533858.16 | 18.3897 | 15.162 |  | 3872938.577 | 533858.16 | 15.162 |  | 15.162 |  | 15.162 |  | 15.162 |  | 15.162 |  | 15.162 |  | 15.162 |  | 15.162 | 15.162 | Not Coal Steam or O/G Steam | 0.0078297 | 0.0078297 |  | 0.47577
West Deptford Energy Station | New Jersey | X | X | X | 56963 | E102 | 90892 | Combined Cycle |  |  |  | Combined cycle | Y |  |  |  | 16.053 | 4109510.655 | 557926.97 | 19.5893 | 16.053 |  | 4109510.655 | 557926.97 | 16.053 |  | 16.053 |  | 16.053 |  | 16.053 |  | 16.053 |  | 16.053 |  | 16.053 |  | 16.053 | 16.053 | Not Coal Steam or O/G Steam | 0.0078126 | 0.0078126 |  | 0.49342
West Station | New Jersey | X | X | X | 6776 | 002001 | 2909 | Combustion Turbine | 10 | 2022 | 2023 | Combustion turbine | Y |  |  |  | 0.369 | 3721.9 | 195.5 | 0.22967 | 0 | Y | 0 | 0 | 0 |  | 0 |  | 0 |  | 0 |  | 0 |  | 0 |  | 0 |  | 0 | 0 | Not Coal Steam or O/G Steam | 0 | 0 |  | 0.08958%
Woodbridge Energy Center | New Jersey | X | X | X | 57839 | 0001 | 90934 | Combined Cycle |  |  |  | Combined cycle | Y |  |  |  | 17.685 | 6080123.092 | 926264.77 | 17.087 | 17.685 |  | 6080123.092 | 926264.77 | 17.685 |  | 17.685 |  | 17.685 |  | 17.685 |  | 17.685 |  | 17.685 |  | 17.685 |  | 17.685 | 17.685 | Not Coal Steam or O/G Steam | 0.0058173 | 0.0058173 |  | 58.52%
Woodbridge Energy Center | New Jersey | X | X | X | 57839 | 0002 | 90935 | Combined Cycle |  |  |  | Combined cycle | Y |  |  |  | 16.158 | 5359975.777 | 793521.61 | 16.475 | 16.158 |  | 5359975.777 | 793521.61 | 16.158 |  | 16.158 |  | 16.158 |  | 16.158 |  | 16.158 |  | 16.158 |  | 16.158 |  | 16.158 | 16.158 | Not Coal Steam or O/G Steam | 0.0060291 | 0.0060291 |  | 56.09%
Afton Generating Station | New Mexico |  |  |  | 55210 | 0001 | 4144 | Combined Cycle |  |  |  | Combined cycle | Y |  |  |  | 29.816 | 3385911.63 | 449216.64 | 27.2043 | 29.816 |  | 3385911.63 | 449216.64 | 29.816 |  | 29.816 |  | 29.816 |  | 20.3155 | Optimize SCR | 20.3155 |  | 20.3155 |  | 20.3155 |  | 20.3155 | 20.3155 | Not Coal Steam or O/G Steam | 0.012 | 0.012 |  | 48.14%
Bluffview Power Plant | New Mexico |  |  |  | 55977 | CTG-1 | 89622 | Combined Cycle |  |  |  | Combined cycle | Y |  |  |  | 29.413 | 1397586.029 | 165497.95 | 28.4703 | 29.413 |  | 1397586.029 | 165497.95 | 29.413 |  | 29.413 |  | 29.413 |  | 8.3855 | Optimize SCR | 8.3855 |  | 8.3855 |  | 8.3855 |  | 8.3855 | 8.3855 | Not Coal Steam or O/G Steam | 0.012 | 0.012 |  | 69.07%
Cunningham | New Mexico |  |  |  | 2454 | 121B | 1600 | O/G Steam |  |  | 2023 | Tangentially-fired |  |  |  | 71 | 20.944 | 261819.125 | 22864.14 | 93.193 | 0 | Y | 0 | 0 | 0 |  | 0 |  | 0 |  | 0 |  | 0 |  | 0 |  | 0 |  | 0 | 0 | Retired | 0 | 0 |  | 32.07%
Cunningham | New Mexico |  |  |  | 2454 | 122B | 1601 | O/G Steam |  |  | 2026 | Tangentially-fired |  |  |  | 183 | 203.297 | 2923363.44 | 287730.06 | 221.925 | 203.297 |  | 2923363.44 | 287730.06 | 203.297 |  | 203.297 |  | 203.297 |  | 203.297 |  | 203.297 |  | 203.297 |  | 203.297 |  | 123.5737 | 43.8505 | O/G Steam SCR Retrofit | 0.13908 | 0.03 |  | 42.16%
Cunningham | New Mexico |  |  |  | 2454 | 123T | 1602 | Combustion Turbine |  |  |  | Combustion turbine |  |  |  |  | 29.769 | 931721.994 | 77851.06 | 57.4197 | 29.769 |  | 931721.994 | 77851.06 | 29.769 |  | 29.769 |  | 29.769 |  | 29.769 |  | 29.769 |  | 29.769 |  | 29.769 |  | 29.769 | 29.769 | Not Coal Steam or O/G Steam | 0.063901 | 0.063901 |  | 42.13%
Cunningham | New Mexico |  |  |  | 2454 | 124T | 1603 | Combustion Turbine |  |  |  | Combustion turbine |  |  |  |  | 19.011 | 883047.191 | 73024.49 | 47.7153 | 19.011 |  | 883047.191 | 73024.49 | 19.011 |  | 19.011 |  | 19.011 |  | 19.011 |  | 19.011 |  | 19.011 |  | 19.011 |  | 19.011 | 19.011 | Not Coal Steam or O/G Steam | 0.043058 | 0.043058 |  | 38%
Four Corners Steam Elec Station | New Mexico |  |  |  | 2442 | 4 | 1584 | Coal Steam |  |  |  | Cell burner boiler | Y |  |  | 770 | 501.149 | 16804319.752 | 1725501.4 | 494.77 | 501.149 |  | 16804319.752 | 1725501.4 | 501.149 |  | 501.149 |  | 501.149 |  | 501.149 |  | 501.149 |  | 501.149 |  | 501.149 |  | 501.149 | 501.149 | Existing SCR | 0.059645 | 0.059645 |  | 60.02%
Four Corners Steam Elec Station | New Mexico |  |  |  | 2442 | 5 | 1585 | Coal Steam |  |  |  | Cell burner boiler | Y |  |  | 770 | 676.714 | 23287932.96 | 2329754.9 | 646.9037 | 676.714 |  | 23287932.96 | 2329754.9 | 676.714 |  | 676.714 |  | 676.714 |  | 676.714 |  | 676.714 |  | 676.714 |  | 676.714 |  | 676.714 | 676.714 | Existing SCR | 0.058117 | 0.058117 |  | 71.28%
Hobbs Generating Station | New Mexico |  |  |  | 56458 | HOBB1 | 89738 | Combined Cycle |  |  |  | Combined cycle | Y |  |  |  | 17.365 | 5682351.274 | 772755.76 | 17.7123 | 17.365 |  | 5682351.274 | 772755.76 | 17.365 |  | 17.365 |  | 17.365 |  | 17.365 |  | 17.365 |  | 17.365 |  | 17.365 |  | 17.365 | 17.365 | Not Coal Steam or O/G Steam | 0.0061119 | 0.0061119 |  | 59.44%
Hobbs Generating Station | New Mexico |  |  |  | 56458 | HOBB2 | 89739 | Combined Cycle |  |  |  | Combined cycle | Y |  |  |  | 18.724 | 6159952.103 | 839769.27 | 20.3527 | 18.724 |  | 6159952.103 | 839769.27 | 18.724 |  | 18.724 |  | 18.724 |  | 18.724 |  | 18.724 |  | 18.724 |  | 18.724 |  | 18.724 | 18.724 | Not Coal Steam or O/G Steam | 0.0060793 | 0.0060793 |  | 64.76%
La Luz Energy Center | New Mexico |  |  |  | 58284 | 1 | 90843 | Combustion Turbine |  |  |  | Combustion turbine | Y |  |  |  | 0.872 | 91421.29 | 9221.84 | 0.739 | 0.872 |  | 91421.29 | 9221.84 | 0.872 |  | 0.872 |  | 0.872 |  | 0.872 |  | 0.872 |  | 0.872 |  | 0.872 |  | 0.872 | 0.872 | Not Coal Steam or O/G Steam | 0.019077 | 0.019077 |  | 5.668%
Lordsburg Generating Station | New Mexico |  |  |  | 7967 | 1 | 9190 | Combustion Turbine |  |  |  | Combustion turbine |  |  |  |  | 4.752 | 113336.204 | 10923.7 | 2.1963 | 4.752 |  | 113336.204 | 10923.7 | 4.752 |  | 4.752 |  | 4.752 |  | 4.752 |  | 4.752 |  | 4.752 |  | 4.752 |  | 4.752 | 4.752 | Not Coal Steam or O/G Steam | 0.083857 | 0.083857 |  | 3.305%
Lordsburg Generating Station | New Mexico |  |  |  | 7967 | 2 | 9191 | Combustion Turbine |  |  |  | Combustion turbine |  |  |  |  | 3.329 | 78705.844 | 7757.03 | 2.0537 | 3.329 |  | 78705.844 | 7757.03 | 3.329 |  | 3.329 |  | 3.329 |  | 3.329 |  | 3.329 |  | 3.329 |  | 3.329 |  | 3.329 | 3.329 | Not Coal Steam or O/G Steam | 0.084593 | 0.084593 |  | 0.029029
Luna Energy Facility | New Mexico |  |  |  | 55343 | CTG1 | 4521 | Combined Cycle |  |  |  | Combined cycle | Y |  |  |  | 27.253 | 5355441.208 | 793563.1 | 27.9903 | 27.253 |  | 5355441.208 | 793563.1 | 27.253 |  | 27.253 |  | 27.253 |  | 27.253 |  | 27.253 |  | 27.253 |  | 27.253 |  | 27.253 | 27.253 | Not Coal Steam or O/G Steam | 0.010178 | 0.010178 |  | 59.94%
Luna Energy Facility | New Mexico |  |  |  | 55343 | CTG2 | 4522 | Combined Cycle |  |  |  | Combined cycle | Y |  |  |  | 27.224 | 5380805.838 | 791046.77 | 26.078 | 27.224 |  | 5380805.838 | 791046.77 | 27.224 |  | 27.224 |  | 27.224 |  | 27.224 |  | 27.224 |  | 27.224 |  | 27.224 |  | 27.224 | 27.224 | Not Coal Steam or O/G Steam | 0.010119 | 0.010119 |  | 59.49%
Maddox | New Mexico |  |  |  | 2446 | 051B | 1590 | O/G Steam |  |  |  | Tangentially-fired |  |  |  | 112 | 88.518 | 1341492.993 | 123589.24 | 176.351 | 88.518 |  | 1341492.993 | 123589.24 | 88.518 |  | 88.518 |  | 88.518 |  | 88.518 |  | 88.518 |  | 88.518 |  | 88.518 |  | 54.3202 | 20.1224 | O/G Steam SCR Retrofit | 0.13197 | 0.03 |  | 27.31%
Pyramid Generating Station | New Mexico |  |  |  | 7975 | 1 | 9287 | Combustion Turbine |  |  |  | Combustion turbine |  |  |  |  | 7.146 | 132709.687 | 12461.94 | 13.9297 | 7.146 |  | 132709.687 | 12461.94 | 7.146 |  | 7.146 |  | 7.146 |  | 7.146 |  | 7.146 |  | 7.146 |  | 7.146 |  | 7.146 | 7.146 | Not Coal Steam or O/G Steam | 0.10769 | 0.10769 |  | 12.87%
Pyramid Generating Station | New Mexico |  |  |  | 7975 | 2 | 9288 | Combustion Turbine |  |  |  | Combustion turbine |  |  |  |  | 7.761 | 128163.736 | 12497.02 | 7.1093 | 7.761 |  | 128163.736 | 12497.02 | 7.761 |  | 7.761 |  | 7.761 |  | 7.761 |  | 7.761 |  | 7.761 |  | 7.761 |  | 7.761 | 7.761 | Not Coal Steam or O/G Steam | 0.12111 | 0.12111 |  | 6.589%
Pyramid Generating Station | New Mexico |  |  |  | 7975 | 3 | 9289 | Combustion Turbine |  |  |  | Combustion turbine |  |  |  |  | 14.348 | 210875.775 | 22351.14 | 15.6053 | 14.348 |  | 210875.775 | 22351.14 | 14.348 |  | 14.348 |  | 14.348 |  | 14.348 |  | 14.348 |  | 14.348 |  | 14.348 |  | 14.348 | 14.348 | Not Coal Steam or O/G Steam | 0.13608 | 0.13608 |  | 13.82%
Pyramid Generating Station | New Mexico |  |  |  | 7975 | 4 | 9290 | Combustion Turbine |  |  |  | Combustion turbine |  |  |  |  | 5.878 | 90782.481 | 9337.19 | 9.694 | 5.878 |  | 90782.481 | 9337.19 | 5.878 |  | 5.878 |  | 5.878 |  | 5.878 |  | 5.878 |  | 5.878 |  | 5.878 |  | 5.878 | 5.878 | Not Coal Steam or O/G Steam | 0.1295 | 0.1295 |  | 8.94%
Reeves Generating Station | New Mexico |  |  |  | 2450 | 1 | 1593 | O/G Steam |  |  |  | Dry bottom wall-fired boiler |  |  |  | 44 | 36.599 | 302778.435 | 23739.01 | 43.6247 | 36.599 |  | 302778.435 | 23739.01 | 36.599 |  | 36.599 |  | 36.599 |  | 36.599 |  | 36.599 |  | 36.599 |  | 36.599 |  | 36.599 | 36.599 | O/G Steam Under 100 MW | 0.24175 | 0.24175 |  | 15.19%
Reeves Generating Station | New Mexico |  |  |  | 2450 | 2 | 1594 | O/G Steam |  |  |  | Dry bottom wall-fired boiler |  |  |  | 44 | 35.672 | 298873.151 | 24065.01 | 34.3463 | 35.672 |  | 298873.151 | 24065.01 | 35.672 |  | 35.672 |  | 35.672 |  | 35.672 |  | 35.672 |  | 35.672 |  | 35.672 |  | 35.672 | 35.672 | O/G Steam Under 100 MW | 0.23871 | 0.23871 |  | 12.6%
Reeves Generating Station | New Mexico |  |  |  | 2450 | 3 | 1595 | O/G Steam |  |  |  | Dry bottom wall-fired boiler |  |  |  | 66 | 89.216 | 763348.386 | 67803.36 | 81.592 | 89.216 |  | 763348.386 | 67803.36 | 89.216 |  | 89.216 |  | 89.216 |  | 89.216 |  | 89.216 |  | 89.216 |  | 89.216 |  | 89.216 | 89.216 | O/G Steam Under 100 MW | 0.23375 | 0.23375 |  | 22.11%
Rio Bravo Generating Station | New Mexico |  |  |  | 55039 | GT-1 | 3824 | Combustion Turbine |  |  |  | Combustion turbine |  |  |  |  | 31.899 | 1697912.163 | 149922.77 | 27.6553 | 31.899 |  | 1697912.163 | 149922.77 | 31.899 |  | 31.899 |  | 31.899 |  | 31.899 |  | 31.899 |  | 31.899 |  | 31.899 |  | 31.899 | 31.899 | Not Coal Steam or O/G Steam | 0.037574 | 0.037574 |  | 16.63%
Rio Grande | New Mexico |  |  |  | 2444 | 6 | 1586 | O/G Steam |  |  | 2023 | Dry bottom wall-fired boiler |  |  |  | 48 | 20.255 | 298211.71 | 22900.11 | 6.7517 | 0 | Y | 0 | 0 | 0 |  | 0 |  | 0 |  | 0 |  | 0 |  | 0 |  | 0 |  | 0 | 0 | Retired | 0 | 0 |  | 4.438%
Rio Grande | New Mexico |  |  |  | 2444 | 7 | 1587 | O/G Steam |  |  | 2025 | Dry bottom wall-fired boiler |  |  |  | 46 | 57.239 | 1004869.987 | 83567.76 | 61.1903 | 0 | Y | 0 | 0 | 0 |  | 0 |  | 0 |  | 0 |  | 0 |  | 0 |  | 0 |  | 0 | 0 | Retired | 0 | 0 |  | 42.29%
Rio Grande | New Mexico |  |  |  | 2444 | 8 | 1588 | O/G Steam |  |  |  | Dry bottom wall-fired boiler |  |  |  | 142 | 310.322 | 3234923.083 | 292117.37 | 321.0073 | 310.322 |  | 3234923.083 | 292117.37 | 310.322 |  | 310.322 |  | 310.322 |  | 310.322 |  | 310.322 |  | 310.322 |  | 310.322 |  | 179.4229 | 48.5238 | O/G Steam SCR Retrofit | 0.19186 | 0.03 |  | 54.91%
Rio Grande | New Mexico |  |  |  | 2444 | 9 | 90701 | Combustion Turbine |  |  |  | Combustion turbine | Y |  |  |  | 2.802 | 645151.183 | 68983.34 | 5.5383 | 2.802 |  | 645151.183 | 68983.34 | 2.802 |  | 2.802 |  | 2.802 |  | 2.802 |  | 2.802 |  | 2.802 |  | 2.802 |  | 2.802 | 2.802 | Not Coal Steam or O/G Steam | 0.0086863 | 0.0086863 |  | 43.5%
San Juan | New Mexico |  |  |  | 2451 | 1 | 1596 | Coal Steam |  |  | 2023 | Dry bottom wall-fired boiler |  | Y |  | 340 | 1151.287 | 10113563.946 | 884866.41 | 1140.6603 | 0 | Y | 0 | 0 | 0 |  | 0 |  | 0 |  | 0 |  | 0 |  | 0 |  | 0 |  | 0 | 0 | Retired | 0 | 0 |  | 58.73%
San Juan | New Mexico |  |  |  | 2451 | 4 | 1599 | Coal Steam |  |  | 2023 | Dry bottom wall-fired boiler |  | Y |  | 507 | 1584.228 | 14527107.725 | 1284350.45 | 1778.5917 | 0 | Y | 0 | 0 | 0 |  | 0 |  | 0 |  | 0 |  | 0 |  | 0 |  | 0 |  | 0 | 0 | Retired | 0 | 0 |  | 55.52%
Valencia Power Plant | New Mexico |  |  |  | 55802 | CTG1 | 10143 | Combustion Turbine |  |  |  | Combustion turbine |  |  |  |  | 12.949 | 706884.565 | 63848.97 | 11.433 | 12.949 |  | 706884.565 | 63848.97 | 12.949 |  | 12.949 |  | 12.949 |  | 12.949 |  | 12.949 |  | 12.949 |  | 12.949 |  | 12.949 | 12.949 | Not Coal Steam or O/G Steam | 0.036637 | 0.036637 |  | 9.581%
23rd and 3rd | New York | X | X | X | 7910 | 2301 | 8384 | Combustion Turbine |  |  |  | Combustion turbine | Y |  |  |  | 1.696 | 314050.885 | 31159.35 | 1.5817 | 1.696 |  | 314050.885 | 31159.35 | 1.696 |  | 1.696 |  | 1.696 |  | 1.696 |  | 1.696 |  | 1.696 |  | 1.696 |  | 1.696 | 1.696 | Not Coal Steam or O/G Steam | 0.010801 | 0.010801 |  | 17.17%
23rd and 3rd | New York | X | X | X | 7910 | 2302 | 8386 | Combustion Turbine |  |  |  | Combustion turbine | Y |  |  |  | 1.642 | 294624.746 | 29042.39 | 1.8637 | 1.642 |  | 294624.746 | 29042.39 | 1.642 |  | 1.642 |  | 1.642 |  | 1.642 |  | 1.642 |  | 1.642 |  | 1.642 |  | 1.642 | 1.642 | Not Coal Steam or O/G Steam | 0.011146 | 0.011146 |  | 19.51%
74th Street | New York | X | X | X | 2504 | 120 | 1714 | O/G Steam |  |  |  | Tangentially-fired |  |  | Y |  | 2.201 | 89068 |  | 1.8937 | 2.201 |  | 89068 |  | 2.201 |  | 2.201 |  | 2.201 |  | 2.201 |  | 2.201 |  | 2.201 |  | 2.201 |  | 2.201 | 2.201 | Oil/Gas Steam Under 150 Tons (2019-2021 Average) | 0.049423 | 0.049423 |  | 2.008%
74th Street | New York | X | X | X | 2504 | 122 | 1716 | O/G Steam |  |  |  | Tangentially-fired |  |  | Y |  | 0.375 | 13447.6 |  | 0.41567 | 0.375 |  | 13447.6 |  | 0.375 |  | 0.375 |  | 0.375 |  | 0.375 |  | 0.375 |  | 0.375 |  | 0.375 |  | 0.375 | 0.375 | Oil/Gas Steam Under 150 Tons (2019-2021 Average) | 0.055772 | 0.055772 |  | 0.6656%
AG - Energy | New York | X | X | X | 10803 | 1 | 3598 | Combined Cycle |  |  |  | Combined cycle | Y | [27 empty] | Not Coal Steam or O/G Steam | 0 | 0
AG - Energy | New York | X | X | X | 10803 | 2 | 3599 | Combined Cycle |  |  |  | Combined cycle | Y | [27 empty] | Not Coal Steam or O/G Steam | 0 | 0
Allegany Station No. 133 | New York | X | X | X | 10619 | 00001 | 3562 | Combined Cycle |  |  |  | Combined cycle | Y |  |  |  | 1.153 | 76260.109 | 9238.99 | 1.1797 | 1.153 |  | 76260.109 | 9238.99 | 1.153 |  | 1.153 |  | 1.153 |  | 0.45756 | Optimize SCR | 0.45756 |  | 0.45756 |  | 0.45756 |  | 0.45756 | 0.45756 | Not Coal Steam or O/G Steam | 0.012 | 0.012 |  | 3.958%
Arthur Kill | New York | X | X | X | 2490 | 20 | 1610 | O/G Steam |  |  |  | Dry bottom wall-fired boiler |  |  | Y | 338 | 193.642 | 5463338.827 | 533974.76 | 150.7153 | 193.642 |  | 5463338.827 | 533974.76 | 193.642 |  | 193.642 |  | 193.642 |  | 193.642 |  | 193.642 |  | 193.642 |  | 193.642 |  | 137.796 | 81.9501 | O/G Steam SCR Retrofit | 0.070888 | 0.03 |  | 33.71%
Arthur Kill | New York | X | X | X | 2490 | 30 | 1611 | O/G Steam |  |  |  | Tangentially-fired |  |  | Y | 508 | 59.385 | 1631663.022 | 155400.25 | 82.1527 | 59.385 |  | 1631663.022 | 155400.25 | 59.385 |  | 59.385 |  | 59.385 |  | 59.385 |  | 59.385 |  | 59.385 |  | 59.385 |  | 59.385 | 59.385 | Oil/Gas Steam Under 150 Tons (2019-2021 Average) | 0.072791 | 0.072791 |  | 11.51%
Astoria Energy | New York | X | X | X | 55375 | CT1 | 4581 | Combined Cycle |  |  |  | Combined cycle | Y |  |  |  | 14.569 | 5667143.149 | 842921.82 | 15.2393 | 14.569 |  | 5667143.149 | 842921.82 | 14.569 |  | 14.569 |  | 14.569 |  | 14.569 |  | 14.569 |  | 14.569 |  | 14.569 |  | 14.569 | 14.569 | Not Coal Steam or O/G Steam | 0.0051416 | 0.0051416 |  | 59.99%
Astoria Energy | New York | X | X | X | 55375 | CT2 | 4582 | Combined Cycle |  |  |  | Combined cycle | Y |  |  |  | 14.181 | 5464576.277 | 810967.02 | 14.3967 | 14.181 |  | 5464576.277 | 810967.02 | 14.181 |  | 14.181 |  | 14.181 |  | 14.181 |  | 14.181 |  | 14.181 |  | 14.181 |  | 14.181 | 14.181 | Not Coal Steam or O/G Steam | 0.0051902 | 0.0051902 |  | 57.99%
Astoria Energy | New York | X | X | X | 55375 | CT3 | 4583 | Combined Cycle |  |  |  | Combined cycle | Y |  |  |  | 17.435 | 6217749.663 | 832364.08 | 18.941 | 17.435 |  | 6217749.663 | 832364.08 | 17.435 |  | 17.435 |  | 17.435 |  | 17.435 |  | 17.435 |  | 17.435 |  | 17.435 |  | 17.435 | 17.435 | Not Coal Steam or O/G Steam | 0.0056081 | 0.0056081 |  | 60.93%
Astoria Energy | New York | X | X | X | 55375 | CT4 | 4584 | Combined Cycle |  |  |  | Combined cycle | Y |  |  |  | 18.099 | 5950469.938 | 812352.69 | 20.254 | 18.099 |  | 5950469.938 | 812352.69 | 18.099 |  | 18.099 |  | 18.099 |  | 18.099 |  | 18.099 |  | 18.099 |  | 18.099 |  | 18.099 | 18.099 | Not Coal Steam or O/G Steam | 0.0060832 | 0.0060832 |  | 59.85%
Astoria Gas Turbine Power | New York | X | X | X | 55243 | CT2-1A | 3498 | Combustion Turbine | 4 | 2023 | 2023 | Combustion turbine |  |  |  |  | 4.073 | 18896.9 | 1253.35 | 2.413 | 0 | Y | 0 | 0 | 0 |  | 0 |  | 0 |  | 0 |  | 0 |  | 0 |  | 0 |  | 0 | 0 | Not Coal Steam or O/G Steam | 0 | 0 |  | 1.131%
Astoria Gas Turbine Power | New York | X | X | X | 55243 | CT2-1B | 10215 | Combustion Turbine | 4 | 2023 | 2023 | Combustion turbine |  |  |  |  | 3.97 | 18896.9 | 1253.35 | 2.372 | 0 | Y | 0 | 0 | 0 |  | 0 |  | 0 |  | 0 |  | 0 |  | 0 |  | 0 |  | 0 | 0 | Not Coal Steam or O/G Steam | 0 | 0 |  | 1.131%
Astoria Gas Turbine Power | New York | X | X | X | 55243 | CT2-2A | 3499 | Combustion Turbine | 4 | 2023 | 2023 | Combustion turbine |  |  |  |  | 2.642 | 12089.7 | 802.8 | 1.669 | 0 | Y | 0 | 0 | 0 |  | 0 |  | 0 |  | 0 |  | 0 |  | 0 |  | 0 |  | 0 | 0 | Not Coal Steam or O/G Steam | 0 | 0 |  | 0.7727%
Astoria Gas Turbine Power | New York | X | X | X | 55243 | CT2-2B | 10217 | Combustion Turbine | 4 | 2023 | 2023 | Combustion turbine |  |  |  |  | 2.581 | 12089.7 | 802.8 | 1.6443 | 0 | Y | 0 | 0 | 0 |  | 0 |  | 0 |  | 0 |  | 0 |  | 0 |  | 0 |  | 0 | 0 | Not Coal Steam or O/G Steam | 0 | 0 |  | 0.7727%
Astoria Gas Turbine Power | New York | X | X | X | 55243 | CT2-3A | 3500 | Combustion Turbine | 4 | 2023 | 2023 | Combustion turbine |  |  |  |  | 4.405 | 20293.5 | 1346.75 | 2.8867 | 0 | Y | 0 | 0 | 0 |  | 0 |  | 0 |  | 0 |  | 0 |  | 0 |  | 0 |  | 0 | 0 | Not Coal Steam or O/G Steam | 0 | 0 |  | 1.338%
Astoria Gas Turbine Power | New York | X | X | X | 55243 | CT2-3B | 10219 | Combustion Turbine | 4 | 2023 | 2023 | Combustion turbine |  |  |  |  | 4.293 | 20293.5 | 1346.75 | 2.8407 | 0 | Y | 0 | 0 | 0 |  | 0 |  | 0 |  | 0 |  | 0 |  | 0 |  | 0 |  | 0 | 0 | Not Coal Steam or O/G Steam | 0 | 0 |  | 1.338%
Astoria Gas Turbine Power | New York | X | X | X | 55243 | CT2-4A | 3501 | Combustion Turbine | 4 | 2023 | 2023 | Combustion turbine |  |  |  |  | 1.576 | 6947.7 | 462 | 1.1057 | 0 | Y | 0 | 0 | 0 |  | 0 |  | 0 |  | 0 |  | 0 |  | 0 |  | 0 |  | 0 | 0 | Not Coal Steam or O/G Steam | 0 | 0 |  | 0.4993%
Astoria Gas Turbine Power | New York | X | X | X | 55243 | CT2-4B | 10221 | Combustion Turbine | 4 | 2023 | 2023 | Combustion turbine |  |  |  |  | 1.548 | 6947.7 | 462 | 1.0927 | 0 | Y | 0 | 0 | 0 |  | 0 |  | 0 |  | 0 |  | 0 |  | 0 |  | 0 |  | 0 | 0 | Not Coal Steam or O/G Steam | 0 | 0 |  | 0.4993%
Astoria Gas Turbine Power | New York | X | X | X | 55243 | CT3-1A | 3502 | Combustion Turbine | 4 | 2023 | 2023 | Combustion turbine |  |  |  |  | 1.692 | 7781.3 | 532.4 | 0.97133 | 0 | Y | 0 | 0 | 0 |  | 0 |  | 0 |  | 0 |  | 0 |  | 0 |  | 0 |  | 0 | 0 | Not Coal Steam or O/G Steam | 0 | 0 |  | 0.4563%
Astoria Gas Turbine Power | New York | X | X | X | 55243 | CT3-1B | 10223 | Combustion Turbine | 4 | 2023 | 2023 | Combustion turbine |  |  |  |  | 1.663 | 7781.3 | 532.4 | 0.965 | 0 | Y | 0 | 0 | 0 |  | 0 |  | 0 |  | 0 |  | 0 |  | 0 |  | 0 |  | 0 | 0 | Not Coal Steam or O/G Steam | 0 | 0 |  | 0.4563%
Astoria Gas Turbine Power | New York | X | X | X | 55243 | CT3-2A | 3503 | Combustion Turbine | 4 | 2023 | 2023 | Combustion turbine |  |  |  |  | 3.117 | 14470.8 | 990.92 | 1.892 | 0 | Y | 0 | 0 | 0 |  | 0 |  | 0 |  | 0 |  | 0 |  | 0 |  | 0 |  | 0 | 0 | Not Coal Steam or O/G Steam | 0 | 0 |  | 0.8854%
Astoria Gas Turbine Power | New York | X | X | X | 55243 | CT3-2B | 10225 | Combustion Turbine | 4 | 2023 | 2023 | Combustion turbine |  |  |  |  | 3.024 | 14470.8 | 990.92 | 1.8433 | 0 | Y | 0 | 0 | 0 |  | 0 |  | 0 |  | 0 |  | 0 |  | 0 |  | 0 |  | 0 | 0 | Not Coal Steam or O/G Steam | 0 | 0 |  | 0.8854%
Astoria Gas Turbine Power | New York | X | X | X | 55243 | CT3-3A | 3504 | Combustion Turbine | 4 | 2023 | 2023 | Combustion turbine |  |  |  |  | 3.746 | 17926.4 | 1227.11 | 2.2553 | 0 | Y | 0 | 0 | 0 |  | 0 |  | 0 |  | 0 |  | 0 |  | 0 |  | 0 |  | 0 | 0 | Not Coal Steam or O/G Steam | 0 | 0 |  | 1.075%
Astoria Gas Turbine Power | New York | X | X | X | 55243 | CT3-3B | 10227 | Combustion Turbine | 4 | 2023 | 2023 | Combustion turbine |  |  |  |  | 3.533 | 17926.4 | 1227.11 | 2.1783 | 0 | Y | 0 | 0 | 0 |  | 0 |  | 0 |  | 0 |  | 0 |  | 0 |  | 0 |  | 0 | 0 | Not Coal Steam or O/G Steam | 0 | 0 |  | 1.075%
Astoria Gas Turbine Power | New York | X | X | X | 55243 | CT3-4A | 3505 | Combustion Turbine | 4 | 2023 | 2023 | Combustion turbine |  |  |  |  | 5.211 | 24414 | 1670.44 | 2.6667 | 0 | Y | 0 | 0 | 0 |  | 0 |  | 0 |  | 0 |  | 0 |  | 0 |  | 0 |  | 0 | 0 | Not Coal Steam or O/G Steam | 0 | 0 |  | 1.273%
Astoria Gas Turbine Power | New York | X | X | X | 55243 | CT3-4B | 10229 | Combustion Turbine | 4 | 2023 | 2023 | Combustion turbine |  |  |  |  | 5.14 | 24414 | 1670.44 | 2.6377 | 0 | Y | 0 | 0 | 0 |  | 0 |  | 0 |  | 0 |  | 0 |  | 0 |  | 0 |  | 0 | 0 | Not Coal Steam or O/G Steam | 0 | 0 |  | 1.273%
Astoria Gas Turbine Power | New York | X | X | X | 55243 | CT4-1A | 3506 | Combustion Turbine | 4 | 2023 | 2023 | Combustion turbine |  |  |  |  | 2.082 | 9599.2 | 632.4 | 2.1527 | 0 | Y | 0 | 0 | 0 |  | 0 |  | 0 |  | 0 |  | 0 |  | 0 |  | 0 |  | 0 | 0 | Not Coal Steam or O/G Steam | 0 | 0 |  | 1.006%
Astoria Gas Turbine Power | New York | X | X | X | 55243 | CT4-1B | 10231 | Combustion Turbine | 4 | 2023 | 2023 | Combustion turbine |  |  |  |  | 1.944 | 9599.2 | 632.4 | 2.1003 | 0 | Y | 0 | 0 | 0 |  | 0 |  | 0 |  | 0 |  | 0 |  | 0 |  | 0 |  | 0 | 0 | Not Coal Steam or O/G Steam | 0 | 0 |  | 1.006%
Astoria Gas Turbine Power | New York | X | X | X | 55243 | CT4-2A | 3507 | Combustion Turbine | 4 | 2023 | 2023 | Combustion turbine |  |  |  |  | 2.406 | 12178.8 | 800.44 | 1.8077 | 0 | Y | 0 | 0 | 0 |  | 0 |  | 0 |  | 0 |  | 0 |  | 0 |  | 0 |  | 0 | 0 | Not Coal Steam or O/G Steam | 0 | 0 |  | 0.925%
Astoria Gas Turbine Power | New York | X | X | X | 55243 | CT4-2B | 10233 | Combustion Turbine | 4 | 2023 | 2023 | Combustion turbine |  |  |  |  | 2.454 | 12178.8 | 800.44 | 1.8693 | 0 | Y | 0 | 0 | 0 |  | 0 |  | 0 |  | 0 |  | 0 |  | 0 |  | 0 |  | 0 | 0 | Not Coal Steam or O/G Steam | 0 | 0 |  | 0.925%
Astoria Gas Turbine Power | New York | X | X | X | 55243 | CT4-3A | 3508 | Combustion Turbine | 4 | 2023 | 2023 | Combustion turbine |  |  |  |  | 3.991 | 19249.7 | 1263.83 | 1.982 | 0 | Y | 0 | 0 | 0 |  | 0 |  | 0 |  | 0 |  | 0 |  | 0 |  | 0 |  | 0 | 0 | Not Coal Steam or O/G Steam | 0 | 0 |  | 0.9681%
Astoria Gas Turbine Power | New York | X | X | X | 55243 | CT4-3B | 10235 | Combustion Turbine | 4 | 2023 | 2023 | Combustion turbine |  |  |  |  | 3.867 | 19249.7 | 1263.83 | 1.9363 | 0 | Y | 0 | 0 | 0 |  | 0 |  | 0 |  | 0 |  | 0 |  | 0 |  | 0 |  | 0 | 0 | Not Coal Steam or O/G Steam | 0 | 0 |  | 0.9681%
Astoria Gas Turbine Power | New York | X | X | X | 55243 | CT4-4A | 3509 | Combustion Turbine | 4 | 2023 | 2023 | Combustion turbine |  |  |  |  | 1.625 | 7831.7 | 513.84 | 1.1637 | 0 | Y | 0 | 0 | 0 |  | 0 |  | 0 |  | 0 |  | 0 |  | 0 |  | 0 |  | 0 | 0 | Not Coal Steam or O/G Steam | 0 | 0 |  | 0.5489%
Astoria Gas Turbine Power | New York | X | X | X | 55243 | CT4-4B | 10237 | Combustion Turbine | 4 | 2023 | 2023 | Combustion turbine |  |  |  |  | 1.574 | 7831.7 | 513.84 | 1.143 | 0 | Y | 0 | 0 | 0 |  | 0 |  | 0 |  | 0 |  | 0 |  | 0 |  | 0 |  | 0 | 0 | Not Coal Steam or O/G Steam | 0 | 0 |  | 0.5489%
Astoria Generating Station | New York | X | X | X | 8906 | 20 | 3485 | O/G Steam |  |  |  | Dry bottom wall-fired boiler |  |  |  | 173 | 2.92 | 93439.81 | 6911.02 | 2.2803 | 2.92 |  | 93439.81 | 6911.02 | 2.92 |  | 2.92 |  | 2.92 |  | 2.92 |  | 2.92 |  | 2.92 |  | 2.92 |  | 2.92 | 2.92 | Oil/Gas Steam Under 150 Tons (2019-2021 Average) | 0.0625 | 0.0625 |  | 0.7898%
Astoria Generating Station | New York | X | X | X | 8906 | 31RH | 90457 | O/G Steam |  |  |  | Dry bottom wall-fired boiler |  |  |  | 377 | 19.438 | 867999.467 | 146611.15 | 26.2003 | 19.438 |  | 867999.467 | 146611.15 | 19.438 |  | 19.438 |  | 19.438 |  | 19.438 |  | 19.438 |  | 19.438 |  | 19.438 |  | 19.438 | 19.438 | Oil/Gas Steam Under 150 Tons (2019-2021 Average) | 0.044788 | 0.044788 |  | 8.585%
Astoria Generating Station | New York | X | X | X | 8906 | 32SH | 90458 | O/G Steam |  |  |  | Dry bottom wall-fired boiler |  |  |  |  | 18.96 | 822944.615 | 146399.58 | 26.1977 | 18.96 |  | 822944.615 | 146399.58 | 18.96 |  | 18.96 |  | 18.96 |  | 18.96 |  | 18.96 |  | 18.96 |  | 18.96 |  | 18.96 | 18.96 | Oil/Gas Steam Under 150 Tons (2019-2021 Average) | 0.046078 | 0.046078 |  | 8.157%
Astoria Generating Station | New York | X | X | X | 8906 | 51RH | 90461 | O/G Steam |  |  |  | Tangentially-fired |  |  |  | 378 | 39.227 | 1785679.406 | 310479.34 | 33.44 | 39.227 |  | 1785679.406 | 310479.34 | 39.227 |  | 39.227 |  | 39.227 |  | 39.227 |  | 39.227 |  | 39.227 |  | 39.227 |  | 39.227 | 39.227 | Oil/Gas Steam Under 150 Tons (2019-2021 Average) | 0.043935 | 0.043935 |  | 9.74%
Astoria Generating Station | New York | X | X | X | 8906 | 52SH | 90462 | O/G Steam |  |  |  | Tangentially-fired |  |  |  |  | 43.709 | 1793040.215 | 310479.34 | 35.342 | 43.709 |  | 1793040.215 | 310479.34 | 43.709 |  | 43.709 |  | 43.709 |  | 43.709 |  | 43.709 |  | 43.709 |  | 43.709 |  | 43.709 | 43.709 | Oil/Gas Steam Under 150 Tons (2019-2021 Average) | 0.048754 | 0.048754 |  | 9.673%
Athens Generating Company | New York | X | X | X | 55405 | 1 | 8542 | Combined Cycle |  |  |  | Combined cycle | Y |  |  |  | 13.779 | 2915560.894 | 410927.1 | 10.797 | 13.779 |  | 2915560.894 | 410927.1 | 13.779 |  | 13.779 |  | 13.779 |  | 13.779 |  | 13.779 |  | 13.779 |  | 13.779 |  | 13.779 | 13.779 | Not Coal Steam or O/G Steam | 0.009452 | 0.009452 |  | 23.92%
Athens Generating Company | New York | X | X | X | 55405 | 2 | 8544 | Combined Cycle |  |  |  | Combined cycle | Y |  |  |  | 5.139 | 872970.43 | 121135.85 | 11.385 | 5.139 |  | 872970.43 | 121135.85 | 5.139 |  | 5.139 |  | 5.139 |  | 5.139 |  | 5.139 |  | 5.139 |  | 5.139 |  | 5.139 | 5.139 | Not Coal Steam or O/G Steam | 0.011774 | 0.011774 |  | 23.14%
Athens Generating Company | New York | X | X | X | 55405 | 3 | 8546 | Combined Cycle |  |  |  | Combined cycle | Y |  |  |  | 18.569 | 3657191.168 | 505421.38 | 18.4197 | 18.569 |  | 3657191.168 | 505421.38 | 18.569 |  | 18.569 |  | 18.569 |  | 18.569 |  | 18.569 |  | 18.569 |  | 18.569 |  | 18.569 | 18.569 | Not Coal Steam or O/G Steam | 0.010155 | 0.010155 |  | 37.61%
Batavia Energy | New York | X | X | X | 54593 | 1 | 3784 | Combined Cycle |  |  |  | Combined cycle |  |  |  |  | 9.248 | 151239.503 | 12005.56 | 4.7347 | 9.248 |  | 151239.503 | 12005.56 | 9.248 |  | 9.248 |  | 9.248 |  | 9.248 |  | 9.248 |  | 9.248 |  | 9.248 |  | 9.248 | 9.248 | Not Coal Steam or O/G Steam | 0.1223 | 0.1223 |  | 3.814%
Bayswater Peaking Facility | New York | X | X | X | 55699 | 1 | 8958 | Combustion Turbine |  |  |  | Combustion turbine | Y |  |  |  | 2.262 | 486078.384 | 44309.94 | 2.7303 | 2.262 |  | 486078.384 | 44309.94 | 2.262 |  | 2.262 |  | 2.262 |  | 2.262 |  | 2.262 |  | 2.262 |  | 2.262 |  | 2.262 | 2.262 | Not Coal Steam or O/G Steam | 0.0093071 | 0.0093071 |  | 25.3%
Bayswater Peaking Facility | New York | X | X | X | 55699 | 2 | 88310 | Combustion Turbine |  |  |  | Combustion turbine | Y |  |  |  | 1.322 | 245881.907 | 22685.28 | 1.4617 | 1.322 |  | 245881.907 | 22685.28 | 1.322 |  | 1.322 |  | 1.322 |  | 1.322 |  | 1.322 |  | 1.322 |  | 1.322 |  | 1.322 | 1.322 | Not Coal Steam or O/G Steam | 0.010753 | 0.010753 |  | 7.418%
Beaver Falls, LLC | New York | X | X | X | 10617 | 1 | 3560 | Combined Cycle |  |  |  | Combined cycle | Y |  |  |  | 0.616 | 34135.218 | 4029.67 | 0.38167 | 0.616 |  | 34135.218 | 4029.67 | 0.616 |  | 0.616 |  | 0.616 |  | 0.20481 | Optimize SCR | 0.20481 |  | 0.20481 |  | 0.20481 |  | 0.20481 | 0.20481 | Not Coal Steam or O/G Steam | 0.012 | 0.012 |  | 0.5925%
Bethlehem Energy Center (Albany) | New York | X | X | X | 2539 | 10001 | 1771 | Combined Cycle |  |  |  | Combined cycle | Y |  |  |  | 17.787 | 5807090.093 | 563456.02 | 16.7457 | 17.787 |  | 5807090.093 | 563456.02 | 17.787 |  | 17.787 |  | 17.787 |  | 17.787 |  | 17.787 |  | 17.787 |  | 17.787 |  | 17.787 | 17.787 | Not Coal Steam or O/G Steam | 0.006126 | 0.006126 |  | 55.88%
Bethlehem Energy Center (Albany) | New York | X | X | X | 2539 | 10002 | 1772 | Combined Cycle |  |  |  | Combined cycle | Y |  |  |  | 18.914 | 5929994.21 | 571140.66 | 16.892 | 18.914 |  | 5929994.21 | 571140.66 | 18.914 |  | 18.914 |  | 18.914 |  | 18.914 |  | 18.914 |  | 18.914 |  | 18.914 |  | 18.914 | 18.914 | Not Coal Steam or O/G Steam | 0.0063791 | 0.0063791 |  | 52.49%
Bethlehem Energy Center (Albany) | New York | X | X | X | 2539 | 10003 | 1773 | Combined Cycle |  |  |  | Combined cycle | Y |  |  |  | 21.872 | 5141886.228 | 495102.14 | 18.3383 | 21.872 |  | 5141886.228 | 495102.14 | 21.872 |  | 21.872 |  | 21.872 |  | 21.872 |  | 21.872 |  | 21.872 |  | 21.872 |  | 21.872 | 21.872 | Not Coal Steam or O/G Steam | 0.0085074 | 0.0085074 |  | 62.98%
Bethpage Energy Center | New York | X | X | X | 50292 | GT1 | 3647 | Combined Cycle |  |  |  | Combined cycle | [7 empty] | 10.9643 | [20 empty] | Not Coal Steam or O/G Steam | 0 | 0 |  | 12.26%
Bethpage Energy Center | New York | X | X | X | 50292 | GT2 | 3648 | Combined Cycle |  |  |  | Combined cycle |  |  |  |  | 41.41 | 718732.955 | 74538.71 | 28.4747 | 41.41 |  | 718732.955 | 74538.71 | 41.41 |  | 41.41 |  | 41.41 |  | 41.41 |  | 41.41 |  | 41.41 |  | 41.41 |  | 41.41 | 41.41 | Not Coal Steam or O/G Steam | 0.11523 | 0.11523 |  | 32.08%
Bethpage Energy Center | New York | X | X | X | 50292 | GT3 | 8438 | Combustion Turbine |  |  |  | Combustion turbine | Y |  |  |  | 2.412 | 688020.55 | 68642.13 | 1.6473 | 2.412 |  | 688020.55 | 68642.13 | 2.412 |  | 2.412 |  | 2.412 |  | 2.412 |  | 2.412 |  | 2.412 |  | 2.412 |  | 2.412 | 2.412 | Not Coal Steam or O/G Steam | 0.0070114 | 0.0070114 |  | 23.7%
Bethpage Energy Center | New York | X | X | X | 50292 | GT4 | 89507 | Combined Cycle |  |  |  | Combined cycle | Y |  |  |  | 4.205 | 1289275.312 | 149948.3 | 4.8017 | 4.205 |  | 1289275.312 | 149948.3 | 4.205 |  | 4.205 |  | 4.205 |  | 4.205 |  | 4.205 |  | 4.205 |  | 4.205 |  | 4.205 | 4.205 | Not Coal Steam or O/G Steam | 0.006523 | 0.006523 |  | 34.62%
Black River Generation, LLC | New York | X | X | X | 10464 | E0001 | 3547 | Biomass |  |  |  | Circulating fluidized bed boiler |  |  | Y |  | 64.43 | 964013.146 |  | 56.6093 | 64.43 |  | 964013.146 |  | 64.43 |  | 64.43 |  | 64.43 |  | 64.43 |  | 64.43 |  | 64.43 |  | 64.43 |  | 64.43 | 64.43 | Not Coal Steam or O/G Steam | 0.13367 | 0.13367 |  | 80.38%
Black River Generation, LLC | New York | X | X | X | 10464 | E0002 | 3548 | Biomass |  |  |  | Circulating fluidized bed boiler |  |  | Y |  | 64.497 | 962426.571 |  | 57.8947 | 64.497 |  | 962426.571 |  | 64.497 |  | 64.497 |  | 64.497 |  | 64.497 |  | 64.497 |  | 64.497 |  | 64.497 |  | 64.497 | 64.497 | Not Coal Steam or O/G Steam | 0.13403 | 0.13403 |  | 81.58%
Black River Generation, LLC | New York | X | X | X | 10464 | E0003 | 3549 | Biomass |  |  |  | Circulating fluidized bed boiler |  |  | Y |  | 65.972 | 986940.945 |  | 58.642 | 65.972 |  | 986940.945 |  | 65.972 |  | 65.972 |  | 65.972 |  | 65.972 |  | 65.972 |  | 65.972 |  | 65.972 |  | 65.972 | 65.972 | Not Coal Steam or O/G Steam | 0.13369 | 0.13369 |  | 83.07%
Bowline Generating Station | New York | X | X | X | 2625 | 1 | 1793 | O/G Steam |  |  |  | Tangentially-fired |  |  |  | 575 | 178.45 | 3312885.081 | 346112.98 | 149.6927 | 178.45 |  | 3312885.081 | 346112.98 | 178.45 |  | 178.45 |  | 178.45 |  | 178.45 |  | 178.45 |  | 178.45 |  | 178.45 |  | 178.45 | 178.45 | Oil/Gas Steam Under 150 Tons (2019-2021 Average) | 0.10773 | 0.10773 |  | 10.54%
Bowline Generating Station | New York | X | X | X | 2625 | 2 | 1794 | O/G Steam |  |  |  | Dry bottom wall-fired boiler |  |  |  | 562 | 120.427 | 2199599.89 | 205131.24 | 107.859 | 120.427 |  | 2199599.89 | 205131.24 | 120.427 |  | 120.427 |  | 120.427 |  | 120.427 |  | 120.427 |  | 120.427 |  | 120.427 |  | 120.427 | 120.427 | Oil/Gas Steam Under 150 Tons (2019-2021 Average) | 0.1095 | 0.1095 |  | 7.01%
Brentwood | New York | X | X | X | 7912 | BW01 | 8390 | Combustion Turbine |  |  |  | Combustion turbine | Y |  |  |  | 2.12 | 415487.986 | 41893.86 | 2.236 | 2.12 |  | 415487.986 | 41893.86 | 2.12 |  | 2.12 |  | 2.12 |  | 2.12 |  | 2.12 |  | 2.12 |  | 2.12 |  | 2.12 | 2.12 | Not Coal Steam or O/G Steam | 0.010205 | 0.010205 |  | 24.46%
Brooklyn Navy Yard Cogeneration | New York | X | X | X | 54914 | 1 | 3809 | Combined Cycle |  |  |  | Combined cycle | Y |  |  |  | 11.269 | 3371136.485 | 327688.17 | 11.9833 | 11.269 |  | 3371136.485 | 327688.17 | 11.269 |  | 11.269 |  | 11.269 |  | 11.269 |  | 11.269 |  | 11.269 |  | 11.269 |  | 11.269 | 11.269 | Not Coal Steam or O/G Steam | 0.0066856 | 0.0066856 |  | 66.84%
Brooklyn Navy Yard Cogeneration | New York | X | X | X | 54914 | 2 | 3810 | Combined Cycle |  |  |  | Combined cycle | Y |  |  |  | 10.291 | 3282388.331 | 321832.59 | 11.1243 | 10.291 |  | 3282388.331 | 321832.59 | 10.291 |  | 10.291 |  | 10.291 |  | 10.291 |  | 10.291 |  | 10.291 |  | 10.291 |  | 10.291 | 10.291 | Not Coal Steam or O/G Steam | 0.0062704 | 0.0062704 |  | 64.21%
Caithness Long Island Energy Center | New York | X | X | X | 56234 | 0001 | 89547 | Combined Cycle |  |  |  | Combined cycle | Y |  |  |  | 22.379 | 7445998.976 | 1098750.3 | 22.212 | 22.379 |  | 7445998.976 | 1098750.3 | 22.379 |  | 22.379 |  | 22.379 |  | 22.379 |  | 22.379 |  | 22.379 |  | 22.379 |  | 22.379 | 22.379 | Not Coal Steam or O/G Steam | 0.006011 | 0.006011 |  | 72.22%
Carr Street Generating Station | New York | X | X | X | 50978 | A | 3708 | Combined Cycle |  |  |  | Combined cycle | Y |  |  |  | 6.626 | 490328.692 | 41050.51 | 4.4313 | 6.626 |  | 490328.692 | 41050.51 | 6.626 |  | 6.626 |  | 6.626 |  | 2.942 | Optimize SCR | 2.942 |  | 2.942 |  | 2.942 |  | 2.942 | 2.942 | Not Coal Steam or O/G Steam | 0.012 | 0.012 |  | 19.4%
Carr Street Generating Station | New York | X | X | X | 50978 | B | 3709 | Combined Cycle |  |  |  | Combined cycle | Y |  |  |  | 6.852 | 490969.772 | 39537.9 | 4.518 | 6.852 |  | 490969.772 | 39537.9 | 6.852 |  | 6.852 |  | 6.852 |  | 2.9458 | Optimize SCR | 2.9458 |  | 2.9458 |  | 2.9458 |  | 2.9458 | 2.9458 | Not Coal Steam or O/G Steam | 0.012 | 0.012 |  | 18.61%
Carthage Energy | New York | X | X | X | 10620 | 1 | 3563 | Combined Cycle |  |  |  | Combined cycle |  |  |  |  | 8.795 | 42401.826 | 4684.64 | 4.3453 | 8.795 |  | 42401.826 | 4684.64 | 8.795 |  | 8.795 |  | 8.795 |  | 8.795 |  | 8.795 |  | 8.795 |  | 8.795 |  | 8.795 | 8.795 | Not Coal Steam or O/G Steam | 0.41484 | 0.41484 |  | 1.649%
Castleton Power, LLC | New York | X | X | X | 10190 | 1 | 3532 | Combined Cycle |  |  |  | Combined cycle |  |  |  |  | 7.636 | 309948.132 | 33944.13 | 10.7363 | 7.636 |  | 309948.132 | 33944.13 | 7.636 |  | 7.636 |  | 7.636 |  | 7.636 |  | 7.636 |  | 7.636 |  | 7.636 |  | 7.636 | 7.636 | Not Coal Steam or O/G Steam | 0.049273 | 0.049273 |  | 13.9%
Cayuga Operating Company, LLC | New York | X | X | X | 2535 | 1 | 1768 | Coal Steam | 10 | 2019 | 2023 | Tangentially-fired | Y |  | Y | 154 |  |  |  | 37.5817 | 0 | Y | 0 | 0 | 0 |  | 0 |  | 0 |  | 0 |  | 0 |  | 0 |  | 0 |  | 0 | 0 | Retired | 0 | 0 |  | 3.429%
Cayuga Operating Company, LLC | New York | X | X | X | 2535 | 2 | 1769 | Coal Steam | 10 | 2019 | 2023 | Tangentially-fired |  |  | Y | 140 |  |  |  |  | 0 | Y | 0 | 0 | 0 |  | 0 |  | 0 |  | 0 |  | 0 |  | 0 |  | 0 |  | 0 | 0 | Retired | 0 | 0
Cricket Valley Energy Center | New York | X | X | X | 57185 | U001 | 91214 | Combined Cycle |  |  |  | Combined cycle | Y |  |  |  | 15.989 | 6265062.497 | 916201.55 | 10.599 | 15.989 |  | 6265062.497 | 916201.55 | 15.989 |  | 15.989 |  | 15.989 |  | 15.989 |  | 15.989 |  | 15.989 |  | 15.989 |  | 15.989 | 15.989 | Not Coal Steam or O/G Steam | 0.0051042 | 0.0051042 |  | 38.06%
Cricket Valley Energy Center | New York | X | X | X | 57185 | U002 | 91215 | Combined Cycle |  |  |  | Combined cycle | Y |  |  |  | 17.743 | 6668417.78 | 990485.38 | 12.1883 | 17.743 |  | 6668417.78 | 990485.38 | 17.743 |  | 17.743 |  | 17.743 |  | 17.743 |  | 17.743 |  | 17.743 |  | 17.743 |  | 17.743 | 17.743 | Not Coal Steam or O/G Steam | 0.0053215 | 0.0053215 |  | 42.2%
Cricket Valley Energy Center | New York | X | X | X | 57185 | U003 | 91216 | Combined Cycle |  |  |  | Combined cycle | Y |  |  |  | 17.398 | 6641570.738 | 979672.78 | 10.4653 | 17.398 |  | 6641570.738 | 979672.78 | 17.398 |  | 17.398 |  | 17.398 |  | 17.398 |  | 17.398 |  | 17.398 |  | 17.398 |  | 17.398 | 17.398 | Not Coal Steam or O/G Steam | 0.0052391 | 0.0052391 |  | 38.57%
Danskammer Generating Station | New York | X | X | X | 2480 | 1 | 1606 | O/G Steam |  |  |  | Tangentially-fired |  |  |  | 71 | 0.542 | 12554.427 | 929 | 0.50567 | 0.542 |  | 12554.427 | 929 | 0.542 |  | 0.542 |  | 0.542 |  | 0.542 |  | 0.542 |  | 0.542 |  | 0.542 |  | 0.542 | 0.542 | O/G Steam Under 100 MW | 0.086344 | 0.086344 |  | 0.1764%
Danskammer Generating Station | New York | X | X | X | 2480 | 2 | 1607 | O/G Steam |  |  |  | Tangentially-fired |  |  |  | 66 | 0.434 | 9027.848 | 533 | 0.421 | 0.434 |  | 9027.848 | 533 | 0.434 |  | 0.434 |  | 0.434 |  | 0.434 |  | 0.434 |  | 0.434 |  | 0.434 |  | 0.434 | 0.434 | O/G Steam Under 100 MW | 0.096147 | 0.096147 |  | 0.2184%
Danskammer Generating Station | New York | X | X | X | 2480 | 3 | 1608 | O/G Steam |  |  |  | Tangentially-fired |  |  |  | 138 | 0.628 | 14909.92 | 1435 | 0.716 | 0.628 |  | 14909.92 | 1435 | 0.628 |  | 0.628 |  | 0.628 |  | 0.628 |  | 0.628 |  | 0.628 |  | 0.628 |  | 0.628 | 0.628 | Oil/Gas Steam Under 150 Tons (2019-2021 Average) | 0.084239 | 0.084239 |  | 0.1401%
Danskammer Generating Station | New York | X | X | X | 2480 | 4 | 1609 | O/G Steam |  |  |  | Tangentially-fired |  |  |  | 222 | 2.483 | 51278.153 | 5175.24 | 1.989 | 2.483 |  | 51278.153 | 5175.24 | 2.483 |  | 2.483 |  | 2.483 |  | 2.483 |  | 2.483 |  | 2.483 |  | 2.483 |  | 2.483 | 2.483 | Oil/Gas Steam Under 150 Tons (2019-2021 Average) | 0.096844 | 0.096844 |  | 0.472%
E F Barrett | New York | X | X | X | 2511 | 10 | 1719 | O/G Steam |  |  |  | Tangentially-fired |  |  |  | 193 | 151.071 | 3386884.31 | 340644.2 | 158.8923 | 151.071 |  | 3386884.31 | 340644.2 | 151.071 |  | 151.071 |  | 151.071 |  | 151.071 |  | 151.071 |  | 151.071 |  | 151.071 |  | 100.9371 | 50.8033 | O/G Steam SCR Retrofit | 0.089209 | 0.03 |  | 45.57%
E F Barrett | New York | X | X | X | 2511 | 20 | 1720 | O/G Steam |  |  |  | Tangentially-fired |  |  |  | 193 | 108.731 | 3963795.096 | 401699.81 | 92.2363 | 108.731 |  | 3963795.096 | 401699.81 | 108.731 |  | 108.731 |  | 108.731 |  | 108.731 |  | 108.731 |  | 108.731 |  | 108.731 |  | 108.731 | 108.731 | Oil/Gas Steam Under 150 Tons (2019-2021 Average) | 0.054862 | 0.054862 |  | 46.63%
E F Barrett | New York | X | X | X | 2511 | U00012 | 1729 | Combustion Turbine |  |  |  | Combustion turbine |  |  |  |  | 24.391 | 118111.7 | 7263 | 17.4733 | 24.391 |  | 118111.7 | 7263 | 24.391 |  | 24.391 |  | 24.391 |  | 24.391 |  | 24.391 |  | 24.391 |  | 24.391 |  | 24.391 | 24.391 | Not Coal Steam or O/G Steam | 0.41302 | 0.41302 |  | 8.496%
E F Barrett | New York | X | X | X | 2511 | U00013 | 1730 | Combustion Turbine |  |  |  | Combustion turbine |  |  |  |  | 24.391 | 118111.7 | 7263 | 17.4733 | 24.391 |  | 118111.7 | 7263 | 24.391 |  | 24.391 |  | 24.391 |  | 24.391 |  | 24.391 |  | 24.391 |  | 24.391 |  | 24.391 | 24.391 | Not Coal Steam or O/G Steam | 0.41302 | 0.41302 |  | 8.496%
E F Barrett | New York | X | X | X | 2511 | U00014 | 1731 | Combustion Turbine |  |  |  | Combustion turbine |  |  |  |  | 25.621 | 124078.5 | 7634 | 16.9827 | 25.621 |  | 124078.5 | 7634 | 25.621 |  | 25.621 |  | 25.621 |  | 25.621 |  | 25.621 |  | 25.621 |  | 25.621 |  | 25.621 | 25.621 | Not Coal Steam or O/G Steam | 0.41298 | 0.41298 |  | 8.251%
E F Barrett | New York | X | X | X | 2511 | U00015 | 1732 | Combustion Turbine |  |  |  | Combustion turbine |  |  |  |  | 25.621 | 124078.5 | 7634 | 16.9827 | 25.621 |  | 124078.5 | 7634 | 25.621 |  | 25.621 |  | 25.621 |  | 25.621 |  | 25.621 |  | 25.621 |  | 25.621 |  | 25.621 | 25.621 | Not Coal Steam or O/G Steam | 0.41298 | 0.41298 |  | 8.251%
E F Barrett | New York | X | X | X | 2511 | U00016 | 1733 | Combustion Turbine |  |  |  | Combustion turbine |  |  |  |  | 35.537 | 171772.5 | 10574 | 27.7183 | 35.537 |  | 171772.5 | 10574 | 35.537 |  | 35.537 |  | 35.537 |  | 35.537 |  | 35.537 |  | 35.537 |  | 35.537 |  | 35.537 | 35.537 | Not Coal Steam or O/G Steam | 0.41377 | 0.41377 |  | 13.44%
E F Barrett | New York | X | X | X | 2511 | U00017 | 1734 | Combustion Turbine |  |  |  | Combustion turbine |  |  |  |  | 35.537 | 171772.5 | 10574 | 27.7183 | 35.537 |  | 171772.5 | 10574 | 35.537 |  | 35.537 |  | 35.537 |  | 35.537 |  | 35.537 |  | 35.537 |  | 35.537 |  | 35.537 | 35.537 | Not Coal Steam or O/G Steam | 0.41377 | 0.41377 |  | 13.44%
E F Barrett | New York | X | X | X | 2511 | U00018 | 1735 | Combustion Turbine |  |  |  | Combustion turbine |  |  |  |  | 32.172 | 155805.2 | 9585 | 20.327 | 32.172 |  | 155805.2 | 9585 | 32.172 |  | 32.172 |  | 32.172 |  | 32.172 |  | 32.172 |  | 32.172 |  | 32.172 |  | 32.172 | 32.172 | Not Coal Steam or O/G Steam | 0.41298 | 0.41298 |  | 9.895%
E F Barrett | New York | X | X | X | 2511 | U00019 | 1736 | Combustion Turbine |  |  |  | Combustion turbine |  |  |  |  | 32.172 | 155805.2 | 9585 | 20.327 | 32.172 |  | 155805.2 | 9585 | 32.172 |  | 32.172 |  | 32.172 |  | 32.172 |  | 32.172 |  | 32.172 |  | 32.172 |  | 32.172 | 32.172 | Not Coal Steam or O/G Steam | 0.41298 | 0.41298 |  | 9.895%
East River | New York | X | X | X | 2493 | 1 | 1614 | Combustion Turbine |  |  |  | Combined cycle | Y |  |  |  | 17.609 | 5094978.25 | 461441 | 18.3087 | 17.609 |  | 5094978.25 | 461441 | 17.609 |  | 17.609 |  | 17.609 |  | 17.609 |  | 17.609 |  | 17.609 |  | 17.609 |  | 17.609 | 17.609 | Not Coal Steam or O/G Steam | 0.0069123 | 0.0069123 |  | 43.95%
East River | New York | X | X | X | 2493 | 2 | 1615 | Combustion Turbine |  |  |  | Combined cycle | Y |  |  |  | 19.215 | 5274898.525 | 485425.25 | 18.1027 | 19.215 |  | 5274898.525 | 485425.25 | 19.215 |  | 19.215 |  | 19.215 |  | 19.215 |  | 19.215 |  | 19.215 |  | 19.215 |  | 19.215 | 19.215 | Not Coal Steam or O/G Steam | 0.0072854 | 0.0072854 |  | 43.61%
East River | New York | X | X | X | 2493 | 60 | 1617 | O/G Steam |  |  |  | Dry bottom wall-fired boiler |  |  |  | 145 | 247.267 | 3568169.05 |  | 225.0127 | 247.267 |  | 3568169.05 |  | 247.267 |  | 247.267 |  | 247.267 |  | 247.267 |  | 247.267 |  | 247.267 |  | 247.267 |  | 150.3948 | 53.5225 | O/G Steam SCR Retrofit | 0.1386 | 0.03 |  | 48.15%
East River | New York | X | X | X | 2493 | 70 | 1618 | O/G Steam |  |  |  | Dry bottom wall-fired boiler |  |  |  | 182 | 76.586 | 1487220 |  | 55.6503 | 76.586 |  | 1487220 |  | 76.586 |  | 76.586 |  | 76.586 |  | 76.586 |  | 76.586 |  | 76.586 |  | 76.586 |  | 76.586 | 76.586 | Oil/Gas Steam Under 150 Tons (2019-2021 Average) | 0.10299 | 0.10299 |  | 14.91%
Edgewood Energy | New York | X | X | X | 55786 | CT01 | 10132 | Combustion Turbine |  |  |  | Combustion turbine | Y |  |  |  | 2.184 | 529227.057 | 52097.57 | 1.6 | 2.184 |  | 529227.057 | 52097.57 | 2.184 |  | 2.184 |  | 2.184 |  | 2.184 |  | 2.184 |  | 2.184 |  | 2.184 |  | 2.184 | 2.184 | Not Coal Steam or O/G Steam | 0.0082535 | 0.0082535 |  | 20.07%
Edgewood Energy | New York | X | X | X | 55786 | CT02 | 10133 | Combustion Turbine |  |  |  | Combustion turbine | Y |  |  |  | 1.728 | 430060.136 | 41572.08 | 1.3717 | 1.728 |  | 430060.136 | 41572.08 | 1.728 |  | 1.728 |  | 1.728 |  | 1.728 |  | 1.728 |  | 1.728 |  | 1.728 |  | 1.728 | 1.728 | Not Coal Steam or O/G Steam | 0.0080361 | 0.0080361 |  | 17.7%
Empire Generating Co, LLC | New York | X | X | X | 56259 | CT-1 | 89574 | Combined Cycle |  |  |  | Combined cycle | Y |  |  |  | 22.693 | 6428842.448 | 901675.27 | 21.62 | 22.693 |  | 6428842.448 | 901675.27 | 22.693 |  | 22.693 |  | 22.693 |  | 22.693 |  | 22.693 |  | 22.693 |  | 22.693 |  | 22.693 | 22.693 | Not Coal Steam or O/G Steam | 0.0070597 | 0.0070597 |  | 58.04%
Empire Generating Co, LLC | New York | X | X | X | 56259 | CT-2 | 89575 | Combined Cycle |  |  |  | Combined cycle | Y |  |  |  | 21.583 | 6286850.356 | 884404.6 | 19.9757 | 21.583 |  | 6286850.356 | 884404.6 | 21.583 |  | 21.583 |  | 21.583 |  | 21.583 |  | 21.583 |  | 21.583 |  | 21.583 |  | 21.583 | 21.583 | Not Coal Steam or O/G Steam | 0.0068661 | 0.0068661 |  | 56.32%
Equus Power I | New York | X | X | X | 56032 | 0001 | 89349 | Combustion Turbine |  |  |  | Combustion turbine | Y |  |  |  | 2.703 | 440218.915 | 44276.66 | 2.066 | 2.703 |  | 440218.915 | 44276.66 | 2.703 |  | 2.703 |  | 2.703 |  | 2.703 |  | 2.703 |  | 2.703 |  | 2.703 |  | 2.703 | 2.703 | Not Coal Steam or O/G Steam | 0.01228 | 0.01228 |  | 17.33%
Fortistar North Tonawanda Inc | New York | X | X | X | 54131 | NTCT1 | 3754 | Combined Cycle |  |  |  | Combined cycle |  |  |  |  | 2.112 | 45108.1 | 3690.44 | 3.4823 | 2.112 |  | 45108.1 | 3690.44 | 2.112 |  | 2.112 |  | 2.112 |  | 2.112 |  | 2.112 |  | 2.112 |  | 2.112 |  | 2.112 | 2.112 | Not Coal Steam or O/G Steam | 0.093642 | 0.093642 |  | 4.083%
Freeport Power Plant No. 2 | New York | X | X | X | 2679 | 5 | 88098 | Combustion Turbine |  |  |  | Combustion turbine | Y |  |  |  | 2.747 | 408548.775 | 40604.5 | 1.2983 | 2.747 |  | 408548.775 | 40604.5 | 2.747 |  | 2.747 |  | 2.747 |  | 2.747 |  | 2.747 |  | 2.747 |  | 2.747 |  | 2.747 | 2.747 | Not Coal Steam or O/G Steam | 0.013448 | 0.013448 |  | 10.55%
Glenwood | New York | X | X | X | 2514 | U00020 | 1741 | Combustion Turbine |  |  |  | Combustion turbine |  |  |  |  | 11.974 | 41505.9 | 3040 | 5.1733 | 11.974 |  | 41505.9 | 3040 | 11.974 |  | 11.974 |  | 11.974 |  | 11.974 |  | 11.974 |  | 11.974 |  | 11.974 |  | 11.974 | 11.974 | Not Coal Steam or O/G Steam | 0.57698 | 0.57698 |  | 0.7377%
Glenwood | New York | X | X | X | 2514 | U00021 | 1742 | Combustion Turbine |  |  |  | Combustion turbine |  |  |  |  | 6.086 | 21096.6 | 1530 | 3.0063 | 6.086 |  | 21096.6 | 1530 | 6.086 |  | 6.086 |  | 6.086 |  | 6.086 |  | 6.086 |  | 6.086 |  | 6.086 |  | 6.086 | 6.086 | Not Coal Steam or O/G Steam | 0.57697 | 0.57697 |  | 0.4287%
Glenwood Landing Energy Center | New York | X | X | X | 7869 | UGT012 | 10031 | Combustion Turbine |  |  |  | Combustion turbine | Y |  |  |  | 2.712 | 517379.85 | 52657.25 | 2.1373 | 2.712 |  | 517379.85 | 52657.25 | 2.712 |  | 2.712 |  | 2.712 |  | 2.712 |  | 2.712 |  | 2.712 |  | 2.712 |  | 2.712 | 2.712 | Not Coal Steam or O/G Steam | 0.010484 | 0.010484 |  | 21.56%
Glenwood Landing Energy Center | New York | X | X | X | 7869 | UGT013 | 10032 | Combustion Turbine |  |  |  | Combustion turbine | Y |  |  |  | 2.418 | 405105.825 | 41346.5 | 2.024 | 2.418 |  | 405105.825 | 41346.5 | 2.418 |  | 2.418 |  | 2.418 |  | 2.418 |  | 2.418 |  | 2.418 |  | 2.418 |  | 2.418 | 2.418 | Not Coal Steam or O/G Steam | 0.011938 | 0.011938 |  | 18.83%
Greenidge Generation LLC | New York | X | X | X | 2527 | 6 | 1759 | O/G Steam |  |  |  | Tangentially-fired | Y |  |  | 104 | 27.404 | 2332721.07 | 227916.89 | 19.796 | 27.404 |  | 2332721.07 | 227916.89 | 27.404 |  | 27.404 |  | 27.404 |  | 27.404 |  | 27.404 |  | 27.404 |  | 27.404 |  | 27.404 | 27.404 | Existing SCR | 0.023495 | 0.023495 |  | 34.64%
Harlem River Yard | New York | X | X | X | 7914 | HR01 | 8396 | Combustion Turbine |  |  |  | Combustion turbine | Y |  |  |  | 1.245 | 256147.548 | 25350.45 | 1.128 | 1.245 |  | 256147.548 | 25350.45 | 1.245 |  | 1.245 |  | 1.245 |  | 1.245 |  | 1.245 |  | 1.245 |  | 1.245 |  | 1.245 | 1.245 | Not Coal Steam or O/G Steam | 0.009721 | 0.009721 |  | 13.09%
Harlem River Yard | New York | X | X | X | 7914 | HR02 | 8398 | Combustion Turbine |  |  |  | Combustion turbine | Y |  |  |  | 1.061 | 223396.204 | 22685.46 | 0.81567 | 1.061 |  | 223396.204 | 22685.46 | 1.061 |  | 1.061 |  | 1.061 |  | 1.061 |  | 1.061 |  | 1.061 |  | 1.061 |  | 1.061 | 1.061 | Not Coal Steam or O/G Steam | 0.0094988 | 0.0094988 |  | 9.324%
Hawkeye Energy Greenport, LLC | New York | X | X | X | 55969 | U-01 | 88363 | Combustion Turbine |  |  |  | Combustion turbine | Y |  |  |  | 3.409 | 276389.933 | 26234.6 | 4.438 | 3.409 |  | 276389.933 | 26234.6 | 3.409 |  | 3.409 |  | 3.409 |  | 3.409 |  | 3.409 |  | 3.409 |  | 3.409 |  | 3.409 | 3.409 | Not Coal Steam or O/G Steam | 0.024668 | 0.024668 |  | 17.57%
Hell Gate | New York | X | X | X | 7913 | HG01 | 8392 | Combustion Turbine |  |  |  | Combustion turbine | Y |  |  |  | 1.191 | 238992.881 | 23736.39 | 1.1517 | 1.191 |  | 238992.881 | 23736.39 | 1.191 |  | 1.191 |  | 1.191 |  | 1.191 |  | 1.191 |  | 1.191 |  | 1.191 |  | 1.191 | 1.191 | Not Coal Steam or O/G Steam | 0.0099668 | 0.0099668 |  | 12.9%
Hell Gate | New York | X | X | X | 7913 | HG02 | 8394 | Combustion Turbine |  |  |  | Combustion turbine | Y |  |  |  | 1.081 | 222693.761 | 20774 | 0.84067 | 1.081 |  | 222693.761 | 20774 | 1.081 |  | 1.081 |  | 1.081 |  | 1.081 |  | 1.081 |  | 1.081 |  | 1.081 |  | 1.081 | 1.081 | Not Coal Steam or O/G Steam | 0.0097084 | 0.0097084 |  | 9.483%
Hillburn | New York | X | X | X | 2628 | 001 | 1795 | Combustion Turbine |  |  |  | Combustion turbine |  |  |  |  | 0.263 | 1503.203 | 71 | 0.56467 | 0.263 |  | 1503.203 | 71 | 0.263 |  | 0.263 |  | 0.263 |  | 0.263 |  | 0.263 |  | 0.263 |  | 0.263 |  | 0.263 | 0.263 | Not Coal Steam or O/G Steam | 0.34992 | 0.34992 |  | 0.1136%
Holtsville Facility | New York | X | X | X | 8007 | U00001 | 3402 | Combustion Turbine |  |  |  | Combustion turbine |  |  |  |  | 6.751 | 27425.6 | 1983 | 5.6037 | 6.751 |  | 27425.6 | 1983 | 6.751 |  | 6.751 |  | 6.751 |  | 6.751 |  | 6.751 |  | 6.751 |  | 6.751 |  | 6.751 | 6.751 | Not Coal Steam or O/G Steam | 0.49231 | 0.49231 |  | 1.843%
Holtsville Facility | New York | X | X | X | 8007 | U00002 | 3403 | Combustion Turbine |  |  |  | Combustion turbine |  |  |  |  | 6.862 | 27425.6 | 1983 | 5.6087 | 6.862 |  | 27425.6 | 1983 | 6.862 |  | 6.862 |  | 6.862 |  | 6.862 |  | 6.862 |  | 6.862 |  | 6.862 |  | 6.862 | 6.862 | Not Coal Steam or O/G Steam | 0.50041 | 0.50041 |  | 1.843%
Holtsville Facility | New York | X | X | X | 8007 | U00003 | 3404 | Combustion Turbine |  |  |  | Combustion turbine |  |  |  |  | 3.291 | 13279.2 | 960 | 1.634 | 3.291 |  | 13279.2 | 960 | 3.291 |  | 3.291 |  | 3.291 |  | 3.291 |  | 3.291 |  | 3.291 |  | 3.291 |  | 3.291 | 3.291 | Not Coal Steam or O/G Steam | 0.49566 | 0.49566 |  | 0.4811%
Holtsville Facility | New York | X | X | X | 8007 | U00004 | 3405 | Combustion Turbine |  |  |  | Combustion turbine |  |  |  |  | 3.722 | 13265.3 | 959 | 1.9277 | 3.722 |  | 13265.3 | 959 | 3.722 |  | 3.722 |  | 3.722 |  | 3.722 |  | 3.722 |  | 3.722 |  | 3.722 |  | 3.722 | 3.722 | Not Coal Steam or O/G Steam | 0.56116 | 0.56116 |  | 0.4731%
Holtsville Facility | New York | X | X | X | 8007 | U00005 | 3406 | Combustion Turbine |  |  |  | Combustion turbine |  |  |  |  | 4.975 | 19271.8 | 1392 | 3.7483 | 4.975 |  | 19271.8 | 1392 | 4.975 |  | 4.975 |  | 4.975 |  | 4.975 |  | 4.975 |  | 4.975 |  | 4.975 |  | 4.975 | 4.975 | Not Coal Steam or O/G Steam | 0.5163 | 0.5163 |  | 1.093%
Holtsville Facility | New York | X | X | X | 8007 | U00006 | 3407 | Combustion Turbine |  |  |  | Combustion turbine |  |  |  |  | 5.356 | 19244.4 | 1390 | 4.188 | 5.356 |  | 19244.4 | 1390 | 5.356 |  | 5.356 |  | 5.356 |  | 5.356 |  | 5.356 |  | 5.356 |  | 5.356 |  | 5.356 | 5.356 | Not Coal Steam or O/G Steam | 0.55663 | 0.55663 |  | 1.092%
Holtsville Facility | New York | X | X | X | 8007 | U00007 | 3408 | Combustion Turbine |  |  |  | Combustion turbine |  |  |  |  | 2.453 | 9265 | 670 | 2.3483 | 2.453 |  | 9265 | 670 | 2.453 |  | 2.453 |  | 2.453 |  | 2.453 |  | 2.453 |  | 2.453 |  | 2.453 |  | 2.453 | 2.453 | Not Coal Steam or O/G Steam | 0.52952 | 0.52952 |  | 0.7502%
Holtsville Facility | New York | X | X | X | 8007 | U00008 | 3409 | Combustion Turbine |  |  |  | Combustion turbine |  |  |  |  | 2.439 | 9251.1 | 669 | 2.3573 | 2.439 |  | 9251.1 | 669 | 2.439 |  | 2.439 |  | 2.439 |  | 2.439 |  | 2.439 |  | 2.439 |  | 2.439 |  | 2.439 | 2.439 | Not Coal Steam or O/G Steam | 0.52729 | 0.52729 |  | 0.7499%
Holtsville Facility | New York | X | X | X | 8007 | U00009 | 3410 | Combustion Turbine |  |  |  | Combustion turbine |  |  |  |  | 4.114 | 14201.5 | 1027 | 2.7467 | 4.114 |  | 14201.5 | 1027 | 4.114 |  | 4.114 |  | 4.114 |  | 4.114 |  | 4.114 |  | 4.114 |  | 4.114 |  | 4.114 | 4.114 | Not Coal Steam or O/G Steam | 0.57938 | 0.57938 |  | 0.6408%
Holtsville Facility | New York | X | X | X | 8007 | U00010 | 3411 | Combustion Turbine |  |  |  | Combustion turbine |  |  |  |  | 3.135 | 12175.4 | 881 | 2.2497 | 3.135 |  | 12175.4 | 881 | 3.135 |  | 3.135 |  | 3.135 |  | 3.135 |  | 3.135 |  | 3.135 |  | 3.135 |  | 3.135 | 3.135 | Not Coal Steam or O/G Steam | 0.51497 | 0.51497 |  | 0.5966%
Holtsville Facility | New York | X | X | X | 8007 | U00011 | 3412 | Combustion Turbine |  |  |  | Combustion turbine |  |  |  |  | 9.476 | 34147.5 | 2471 | 7.486 | 9.476 |  | 34147.5 | 2471 | 9.476 |  | 9.476 |  | 9.476 |  | 9.476 |  | 9.476 |  | 9.476 |  | 9.476 |  | 9.476 | 9.476 | Not Coal Steam or O/G Steam | 0.555 | 0.555 |  | 2.066%
Holtsville Facility | New York | X | X | X | 8007 | U00012 | 3413 | Combustion Turbine |  |  |  | Combustion turbine |  |  |  |  | 8.233 | 34147.5 | 2471 | 6.291 | 8.233 |  | 34147.5 | 2471 | 8.233 |  | 8.233 |  | 8.233 |  | 8.233 |  | 8.233 |  | 8.233 |  | 8.233 |  | 8.233 | 8.233 | Not Coal Steam or O/G Steam | 0.4822 | 0.4822 |  | 2.066%
Holtsville Facility | New York | X | X | X | 8007 | U00013 | 3414 | Combustion Turbine |  |  |  | Combustion turbine |  |  |  |  | 3.19 | 11924.4 | 862 | 4.1613 | 3.19 |  | 11924.4 | 862 | 3.19 |  | 3.19 |  | 3.19 |  | 3.19 |  | 3.19 |  | 3.19 |  | 3.19 |  | 3.19 | 3.19 | Not Coal Steam or O/G Steam | 0.53504 | 0.53504 |  | 1.177%
Holtsville Facility | New York | X | X | X | 8007 | U00014 | 3415 | Combustion Turbine |  |  |  | Combustion turbine |  |  |  |  | 2.781 | 11924.4 | 862 | 3.4827 | 2.781 |  | 11924.4 | 862 | 2.781 |  | 2.781 |  | 2.781 |  | 2.781 |  | 2.781 |  | 2.781 |  | 2.781 |  | 2.781 | 2.781 | Not Coal Steam or O/G Steam | 0.46644 | 0.46644 |  | 1.176%
Holtsville Facility | New York | X | X | X | 8007 | U00015 | 3416 | Combustion Turbine |  |  |  | Combustion turbine |  |  |  |  | 2.438 | 8752.6 | 633 | 4.398 | 2.438 |  | 8752.6 | 633 | 2.438 |  | 2.438 |  | 2.438 |  | 2.438 |  | 2.438 |  | 2.438 |  | 2.438 |  | 2.438 | 2.438 | Not Coal Steam or O/G Steam | 0.55709 | 0.55709 |  | 1.238%
Holtsville Facility | New York | X | X | X | 8007 | U00016 | 3417 | Combustion Turbine |  |  |  | Combustion turbine |  |  |  |  | 2.144 | 8752.6 | 633 | 3.6457 | 2.144 |  | 8752.6 | 633 | 2.144 |  | 2.144 |  | 2.144 |  | 2.144 |  | 2.144 |  | 2.144 |  | 2.144 |  | 2.144 | 2.144 | Not Coal Steam or O/G Steam | 0.48991 | 0.48991 |  | 1.238%
Holtsville Facility | New York | X | X | X | 8007 | U00017 | 3418 | Combustion Turbine |  |  |  | Combustion turbine |  |  |  |  | 5.159 | 21011.1 | 1516 | 4.5137 | 5.159 |  | 21011.1 | 1516 | 5.159 |  | 5.159 |  | 5.159 |  | 5.159 |  | 5.159 |  | 5.159 |  | 5.159 |  | 5.159 | 5.159 | Not Coal Steam or O/G Steam | 0.49107 | 0.49107 |  | 1.471%
Holtsville Facility | New York | X | X | X | 8007 | U00018 | 3419 | Combustion Turbine |  |  |  | Combustion turbine |  |  |  |  | 5.229 | 21011.1 | 1516 | 4.9983 | 5.229 |  | 21011.1 | 1516 | 5.229 |  | 5.229 |  | 5.229 |  | 5.229 |  | 5.229 |  | 5.229 |  | 5.229 |  | 5.229 | 5.229 | Not Coal Steam or O/G Steam | 0.49774 | 0.49774 |  | 1.447%
Holtsville Facility | New York | X | X | X | 8007 | U00019 | 3420 | Combustion Turbine |  |  |  | Combustion turbine |  |  |  |  | 6.365 | 23857.1 | 1721 | 3.6933 | 6.365 |  | 23857.1 | 1721 | 6.365 |  | 6.365 |  | 6.365 |  | 6.365 |  | 6.365 |  | 6.365 |  | 6.365 |  | 6.365 | 6.365 | Not Coal Steam or O/G Steam | 0.53359 | 0.53359 |  | 0.9914%
Holtsville Facility | New York | X | X | X | 8007 | U00020 | 3421 | Combustion Turbine |  |  |  | Combustion turbine |  |  |  |  | 6.359 | 23857.1 | 1721 | 3.6753 | 6.359 |  | 23857.1 | 1721 | 6.359 |  | 6.359 |  | 6.359 |  | 6.359 |  | 6.359 |  | 6.359 |  | 6.359 |  | 6.359 | 6.359 | Not Coal Steam or O/G Steam | 0.53309 | 0.53309 |  | 0.9914%
Indeck-Corinth Energy Center | New York | X | X | X | 50458 | 1 | 3663 | Combined Cycle |  |  |  | Combined cycle | Y |  |  |  | 22.988 | 1781276.025 | 220794.75 | 24.5433 | 22.988 |  | 1781276.025 | 220794.75 | 22.988 |  | 22.988 |  | 22.988 |  | 10.6877 | Optimize SCR | 10.6877 |  | 10.6877 |  | 10.6877 |  | 10.6877 | 10.6877 | Not Coal Steam or O/G Steam | 0.012 | 0.012 |  | 41.99%
Indeck-Olean Energy Center | New York | X | X | X | 54076 | 1 | 3747 | Combined Cycle |  |  |  | Combined cycle | Y |  |  |  | 6.956 | 376215.625 | 42457.75 | 8.292 | 6.956 |  | 376215.625 | 42457.75 | 6.956 |  | 6.956 |  | 6.956 |  | 2.2573 | Optimize SCR | 2.2573 |  | 2.2573 |  | 2.2573 |  | 2.2573 | 2.2573 | Not Coal Steam or O/G Steam | 0.012 | 0.012 |  | 15.26%
Indeck-Oswego Energy Center | New York | X | X | X | 50450 | 1 | 3661 | Combined Cycle |  |  |  | Combined cycle |  |  |  |  | 10.155 | 171079.6 | 19183.5 | 10.0117 | 10.155 |  | 171079.6 | 19183.5 | 10.155 |  | 10.155 |  | 10.155 |  | 10.155 |  | 10.155 |  | 10.155 |  | 10.155 |  | 10.155 | 10.155 | Not Coal Steam or O/G Steam | 0.11872 | 0.11872 |  | 8.124%
Indeck-Silver Springs Energy Center | New York | X | X | X | 50449 | 1 | 3660 | Combined Cycle |  |  |  | Combined cycle |  |  |  |  | 11.914 | 211097.475 | 21671.75 | 14.1533 | 11.914 |  | 211097.475 | 21671.75 | 11.914 |  | 11.914 |  | 11.914 |  | 11.914 |  | 11.914 |  | 11.914 |  | 11.914 |  | 11.914 | 11.914 | Not Coal Steam or O/G Steam | 0.11288 | 0.11288 |  | 10.51%
Indeck-Yerkes Energy Center | New York | X | X | X | 50451 | 1 | 3662 | Combined Cycle |  |  |  | Combined cycle |  |  |  |  | 14.065 | 188101.05 | 19760.25 | 13.8863 | 14.065 |  | 188101.05 | 19760.25 | 14.065 |  | 14.065 |  | 14.065 |  | 14.065 |  | 14.065 |  | 14.065 |  | 14.065 |  | 14.065 | 14.065 | Not Coal Steam or O/G Steam | 0.14955 | 0.14955 |  | 8.008%
Independence | New York | X | X | X | 54547 | 1 | 3774 | Combined Cycle |  |  |  | Combined cycle | Y |  |  |  | 20.208 | 3514986.536 | 490374.75 | 26.2583 | 20.208 |  | 3514986.536 | 490374.75 | 20.208 |  | 20.208 |  | 20.208 |  | 20.208 |  | 20.208 |  | 20.208 |  | 20.208 |  | 20.208 | 20.208 | Not Coal Steam or O/G Steam | 0.011498 | 0.011498 |  | 42.99%
Independence | New York | X | X | X | 54547 | 2 | 3775 | Combined Cycle |  |  |  | Combined cycle | Y |  |  |  | 19.825 | 3318165.164 | 465573.5 | 27.0537 | 19.825 |  | 3318165.164 | 465573.5 | 19.825 |  | 19.825 |  | 19.825 |  | 19.825 |  | 19.825 |  | 19.825 |  | 19.825 |  | 19.825 | 19.825 | Not Coal Steam or O/G Steam | 0.011949 | 0.011949 |  | 45.76%
Independence | New York | X | X | X | 54547 | 3 | 3776 | Combined Cycle |  |  |  | Combined cycle | Y |  |  |  | 15.58 | 2806206.523 | 400301.4 | 25.278 | 15.58 |  | 2806206.523 | 400301.4 | 15.58 |  | 15.58 |  | 15.58 |  | 15.58 |  | 15.58 |  | 15.58 |  | 15.58 |  | 15.58 | 15.58 | Not Coal Steam or O/G Steam | 0.011104 | 0.011104 |  | 39.5%
Independence | New York | X | X | X | 54547 | 4 | 3777 | Combined Cycle |  |  |  | Combined cycle | Y |  |  |  | 14.331 | 2705694.524 | 382419.95 | 23.978 | 14.331 |  | 2705694.524 | 382419.95 | 14.331 |  | 14.331 |  | 14.331 |  | 14.331 |  | 14.331 |  | 14.331 |  | 14.331 |  | 14.331 | 14.331 | Not Coal Steam or O/G Steam | 0.010593 | 0.010593 |  | 39.2%
KIAC Cogeneration | New York | X | X | X | 54114 | GT1 | 3752 | Combined Cycle |  |  |  | Combined cycle | Y |  |  |  | 16.734 | 1378971.561 | 138195.06 | 14.397 | 16.734 |  | 1378971.561 | 138195.06 | 16.734 |  | 16.734 |  | 16.734 |  | 8.2738 | Optimize SCR | 8.2738 |  | 8.2738 |  | 8.2738 |  | 8.2738 | 8.2738 | Not Coal Steam or O/G Steam | 0.012 | 0.012 |  | 43.4%
KIAC Cogeneration | New York | X | X | X | 54114 | GT2 | 3753 | Combined Cycle |  |  |  | Combined cycle | Y |  |  |  | 8.079 | 626384.237 | 64080.68 | 11.4593 | 8.079 |  | 626384.237 | 64080.68 | 8.079 |  | 8.079 |  | 8.079 |  | 3.7583 | Optimize SCR | 3.7583 |  | 3.7583 |  | 3.7583 |  | 3.7583 | 3.7583 | Not Coal Steam or O/G Steam | 0.012 | 0.012 |  | 33.69%
Lockport | New York | X | X | X | 54041 | 011854 | 3743 | Combined Cycle |  |  |  | Combined cycle |  |  |  |  | 4.609 | 98788.114 | 7304.08 | 16.3683 | 4.609 |  | 98788.114 | 7304.08 | 4.609 |  | 4.609 |  | 4.609 |  | 4.609 |  | 4.609 |  | 4.609 |  | 4.609 |  | 4.609 | 4.609 | Not Coal Steam or O/G Steam | 0.093311 | 0.093311 |  | 6.014%
Lockport | New York | X | X | X | 54041 | 011855 | 3744 | Combined Cycle |  |  |  | Combined cycle |  |  |  |  | 6.159 | 130994.107 | 9859.37 | 17.023 | 6.159 |  | 130994.107 | 9859.37 | 6.159 |  | 6.159 |  | 6.159 |  | 6.159 |  | 6.159 |  | 6.159 |  | 6.159 |  | 6.159 | 6.159 | Not Coal Steam or O/G Steam | 0.094035 | 0.094035 |  | 5.672%
Lockport | New York | X | X | X | 54041 | 011856 | 3745 | Combined Cycle |  |  |  | Combined cycle |  |  |  |  | 3.554 | 87957.017 | 6430.78 | 13.7673 | 3.554 |  | 87957.017 | 6430.78 | 3.554 |  | 3.554 |  | 3.554 |  | 3.554 |  | 3.554 |  | 3.554 |  | 3.554 |  | 3.554 | 3.554 | Not Coal Steam or O/G Steam | 0.080812 | 0.080812 |  | 5.658%
Massena Energy Facility | New York | X | X | X | 54592 | 001 | 3783 | Combined Cycle |  |  |  | Combined cycle | Y |  |  |  | 0.346 | 15819.486 | 1068.1 | 0.253 | 0.346 |  | 15819.486 | 1068.1 | 0.346 |  | 0.346 |  | 0.346 |  | 0.094917 | Optimize SCR | 0.094917 |  | 0.094917 |  | 0.094917 |  | 0.094917 | 0.094917 | Not Coal Steam or O/G Steam | 0.012 | 0.012 |  | 0.2914%
Nassau Energy Corporation | New York | X | X | X | 52056 | 00004 | 3714 | Combined Cycle |  |  |  | Combined cycle |  |  |  |  | 90.001 | 1266559.425 | 97082.64 | 80.95 | 90.001 |  | 1266559.425 | 97082.64 | 90.001 |  | 90.001 |  | 90.001 |  | 90.001 |  | 90.001 |  | 90.001 |  | 90.001 |  | 90.001 | 90.001 | Not Coal Steam or O/G Steam | 0.14212 | 0.14212 |  | 51.4%
Nissequogue Energy Center | New York | X | X | X | 54149 | 1 | 3757 | Combustion Turbine |  |  |  | Combustion turbine |  |  |  |  | 39.365 | 1152979.321 | 176929.45 | 49.234 | 39.365 |  | 1152979.321 | 176929.45 | 39.365 |  | 39.365 |  | 39.365 |  | 39.365 |  | 39.365 |  | 39.365 |  | 39.365 |  | 39.365 | 39.365 | Not Coal Steam or O/G Steam | 0.068284 | 0.068284 |  | 53.32%
North 1st | New York | X | X | X | 7915 | NO1 | 8400 | Combustion Turbine |  |  |  | Combustion turbine | Y |  |  |  | 1.354 | 256286.297 | 25599.13 | 1.529 | 1.354 |  | 256286.297 | 25599.13 | 1.354 |  | 1.354 |  | 1.354 |  | 1.354 |  | 1.354 |  | 1.354 |  | 1.354 |  | 1.354 | 1.354 | Not Coal Steam or O/G Steam | 0.010566 | 0.010566 |  | 16.67%
Northport | New York | X | X | X | 2516 | 1 | 1743 | O/G Steam |  |  |  | Tangentially-fired |  |  |  | 400 | 151.427 | 3916180.84 | 380380.76 | 99.8867 | 151.427 |  | 3916180.84 | 380380.76 | 151.427 |  | 151.427 |  | 151.427 |  | 151.427 |  | 151.427 |  | 151.427 |  | 151.427 |  | 151.427 | 151.427 | Oil/Gas Steam Under 150 Tons (2019-2021 Average) | 0.077334 | 0.077334 |  | 21.53%
Northport | New York | X | X | X | 2516 | 2 | 1744 | O/G Steam |  |  |  | Tangentially-fired |  |  |  | 399 | 210.265 | 5962342.157 | 579132.19 | 123.427 | 210.265 |  | 5962342.157 | 579132.19 | 210.265 |  | 210.265 |  | 210.265 |  | 210.265 |  | 210.265 |  | 210.265 |  | 210.265 |  | 210.265 | 210.265 | Oil/Gas Steam Under 150 Tons (2019-2021 Average) | 0.070531 | 0.070531 |  | 26.94%
Northport | New York | X | X | X | 2516 | 3 | 1745 | O/G Steam |  |  |  | Tangentially-fired |  |  |  | 390 | 157.103 | 4117102.602 | 406034.84 | 140.0267 | 157.103 |  | 4117102.602 | 406034.84 | 157.103 |  | 157.103 |  | 157.103 |  | 157.103 |  | 157.103 |  | 157.103 |  | 157.103 |  | 157.103 | 157.103 | Oil/Gas Steam Under 150 Tons (2019-2021 Average) | 0.076317 | 0.076317 |  | 30.55%
Northport | New York | X | X | X | 2516 | 4 | 1746 | O/G Steam |  |  |  | Tangentially-fired |  |  |  | 392 | 254.325 | 9018706.151 | 902376.05 | 159.8247 | 254.325 |  | 9018706.151 | 902376.05 | 254.325 |  | 254.325 |  | 254.325 |  | 254.325 |  | 254.325 |  | 254.325 |  | 254.325 |  | 194.8028 | 135.2806 | O/G Steam SCR Retrofit | 0.056399 | 0.03 |  | 43.51%
Oswego Harbor Power | New York | X | X | X | 2594 | 5 | 1791 | O/G Steam |  |  |  | Dry bottom wall-fired boiler |  |  |  | 822 | 14.591 | 149085.752 | 13584.38 | 11.385 | 14.591 |  | 149085.752 | 13584.38 | 14.591 |  | 14.591 |  | 14.591 |  | 14.591 |  | 14.591 |  | 14.591 |  | 14.591 |  | 14.591 | 14.591 | Oil/Gas Steam Under 150 Tons (2019-2021 Average) | 0.19574 | 0.19574 |  | 0.3215%
Oswego Harbor Power | New York | X | X | X | 2594 | 6 | 1792 | O/G Steam |  |  |  | Dry bottom wall-fired boiler |  |  |  | 816 | 8.078 | 107581.255 | 8310.4 | 12.1873 | 8.078 |  | 107581.255 | 8310.4 | 8.078 |  | 8.078 |  | 8.078 |  | 8.078 |  | 8.078 |  | 8.078 |  | 8.078 |  | 8.078 | 8.078 | Oil/Gas Steam Under 150 Tons (2019-2021 Average) | 0.15017 | 0.15017 |  | 0.4203%
Pinelawn Power | New York | X | X | X | 56188 | 00001 | 89567 | Combined Cycle |  |  |  | Combined cycle | Y |  |  |  | 2.189 | 608336.773 | 73843.41 | 2.084 | 2.189 |  | 608336.773 | 73843.41 | 2.189 |  | 2.189 |  | 2.189 |  | 2.189 |  | 2.189 |  | 2.189 |  | 2.189 |  | 2.189 | 2.189 | Not Coal Steam or O/G Steam | 0.0071967 | 0.0071967 |  | 17.93%
Poletti 500 MW CC | New York | X | X | X | 56196 | CTG7A | 89648 | Combined Cycle |  |  |  | Combined cycle | Y |  |  |  | 16.201 | 4400835.226 | 635344.09 | 15.8783 | 16.201 |  | 4400835.226 | 635344.09 | 16.201 |  | 16.201 |  | 16.201 |  | 16.201 |  | 16.201 |  | 16.201 |  | 16.201 |  | 16.201 | 16.201 | Not Coal Steam or O/G Steam | 0.0073627 | 0.0073627 |  | 55.51%
Poletti 500 MW CC | New York | X | X | X | 56196 | CTG7B | 89649 | Combined Cycle |  |  |  | Combined cycle | Y |  |  |  | 17.43 | 4360584.154 | 632088.47 | 17.0197 | 17.43 |  | 4360584.154 | 632088.47 | 17.43 |  | 17.43 |  | 17.43 |  | 17.43 |  | 17.43 |  | 17.43 |  | 17.43 |  | 17.43 | 17.43 | Not Coal Steam or O/G Steam | 0.0079943 | 0.0079943 |  | 55.13%
Port Jefferson Energy Center | New York | X | X | X | 2517 | 3 | 1750 | O/G Steam |  |  |  | Tangentially-fired |  |  |  | 190 | 62.38 | 2362817.639 | 221703.79 | 44.4383 | 62.38 |  | 2362817.639 | 221703.79 | 62.38 |  | 62.38 |  | 62.38 |  | 62.38 |  | 62.38 |  | 62.38 |  | 62.38 |  | 62.38 | 62.38 | Oil/Gas Steam Under 150 Tons (2019-2021 Average) | 0.052801 | 0.052801 |  | 19.82%
Port Jefferson Energy Center | New York | X | X | X | 2517 | 4 | 1751 | O/G Steam |  |  |  | Tangentially-fired |  |  |  | 190 | 44.13 | 1312260.955 | 125007 | 40.0393 | 44.13 |  | 1312260.955 | 125007 | 44.13 |  | 44.13 |  | 44.13 |  | 44.13 |  | 44.13 |  | 44.13 |  | 44.13 |  | 44.13 | 44.13 | Oil/Gas Steam Under 150 Tons (2019-2021 Average) | 0.067258 | 0.067258 |  | 18.36%
Port Jefferson Energy Center | New York | X | X | X | 2517 | UGT002 | 10016 | Combustion Turbine |  |  |  | Combustion turbine | Y |  |  |  | 1.934 | 365500.4 | 35587 | 1.5827 | 1.934 |  | 365500.4 | 35587 | 1.934 |  | 1.934 |  | 1.934 |  | 1.934 |  | 1.934 |  | 1.934 |  | 1.934 |  | 1.934 | 1.934 | Not Coal Steam or O/G Steam | 0.010583 | 0.010583 |  | 15.72%
Port Jefferson Energy Center | New York | X | X | X | 2517 | UGT003 | 10017 | Combustion Turbine |  |  |  | Combustion turbine | Y |  |  |  | 1.877 | 344359.925 | 33722.75 | 1.6143 | 1.877 |  | 344359.925 | 33722.75 | 1.877 |  | 1.877 |  | 1.877 |  | 1.877 |  | 1.877 |  | 1.877 |  | 1.877 |  | 1.877 | 1.877 | Not Coal Steam or O/G Steam | 0.010901 | 0.010901 |  | 16.67%
Pouch Terminal | New York | X | X | X | 8053 | PT01 | 8388 | Combustion Turbine |  |  |  | Combustion turbine | Y |  |  |  | 2.181 | 402612.695 | 40421.9 | 2.112 | 2.181 |  | 402612.695 | 40421.9 | 2.181 |  | 2.181 |  | 2.181 |  | 2.181 |  | 2.181 |  | 2.181 |  | 2.181 |  | 2.181 | 2.181 | Not Coal Steam or O/G Steam | 0.010834 | 0.010834 |  | 22.64%
Ravenswood Generating Station | New York | X | X | X | 2500 | 10 | 1675 | O/G Steam |  |  |  | Tangentially-fired |  |  |  | 368 | 41.262 | 1336586.301 | 124640.57 | 65.6987 | 41.262 |  | 1336586.301 | 124640.57 | 41.262 |  | 41.262 |  | 41.262 |  | 41.262 |  | 41.262 |  | 41.262 |  | 41.262 |  | 41.262 | 41.262 | Oil/Gas Steam Under 150 Tons (2019-2021 Average) | 0.061742 | 0.061742 |  | 13.52%
Ravenswood Generating Station | New York | X | X | X | 2500 | 20 | 1676 | O/G Steam |  |  |  | Tangentially-fired |  |  |  | 372 | 73.293 | 2101639.341 | 195160.34 | 70.3293 | 73.293 |  | 2101639.341 | 195160.34 | 73.293 |  | 73.293 |  | 73.293 |  | 73.293 |  | 73.293 |  | 73.293 |  | 73.293 |  | 73.293 | 73.293 | Oil/Gas Steam Under 150 Tons (2019-2021 Average) | 0.069748 | 0.069748 |  | 14.49%
Ravenswood Generating Station | New York | X | X | X | 2500 | 30 | 1677 | O/G Steam |  |  |  | Tangentially-fired |  |  |  | 973 | 26.764 | 674457.832 | 59854.51 | 42.9363 | 26.764 |  | 674457.832 | 59854.51 | 26.764 |  | 26.764 |  | 26.764 |  | 26.764 |  | 26.764 |  | 26.764 |  | 26.764 |  | 26.764 | 26.764 | Oil/Gas Steam Under 150 Tons (2019-2021 Average) | 0.079364 | 0.079364 |  | 3.196%
Ravenswood Generating Station | New York | X | X | X | 2500 | CT02-1 | 1691 | Combustion Turbine |  |  |  | Combustion turbine | [28 empty] | Not Coal Steam or O/G Steam | 0 | 0
Ravenswood Generating Station | New York | X | X | X | 2500 | CT02-2 | 1692 | Combustion Turbine |  |  |  | Combustion turbine | [28 empty] | Not Coal Steam or O/G Steam | 0 | 0
Ravenswood Generating Station | New York | X | X | X | 2500 | CT02-3 | 1693 | Combustion Turbine |  |  |  | Combustion turbine | [28 empty] | Not Coal Steam or O/G Steam | 0 | 0
Ravenswood Generating Station | New York | X | X | X | 2500 | CT02-4 | 1694 | Combustion Turbine |  |  |  | Combustion turbine | [28 empty] | Not Coal Steam or O/G Steam | 0 | 0
Ravenswood Generating Station | New York | X | X | X | 2500 | CT03-1 | 1695 | Combustion Turbine |  |  |  | Combustion turbine | [28 empty] | Not Coal Steam or O/G Steam | 0 | 0
Ravenswood Generating Station | New York | X | X | X | 2500 | CT03-2 | 1696 | Combustion Turbine |  |  |  | Combustion turbine | [28 empty] | Not Coal Steam or O/G Steam | 0 | 0
Ravenswood Generating Station | New York | X | X | X | 2500 | CT03-4 | 1698 | Combustion Turbine |  |  |  | Combustion turbine | [28 empty] | Not Coal Steam or O/G Steam | 0 | 0
Ravenswood Generating Station | New York | X | X | X | 2500 | UCC001 | 89141 | Combined Cycle |  |  |  | Combined cycle | Y |  |  |  | 16.073 | 5122614.321 | 715831.72 | 15.325 | 16.073 |  | 5122614.321 | 715831.72 | 16.073 |  | 16.073 |  | 16.073 |  | 16.073 |  | 16.073 |  | 16.073 |  | 16.073 |  | 16.073 | 16.073 | Not Coal Steam or O/G Steam | 0.0062753 | 0.0062753 |  | 57.9%
Rensselaer Cogen | New York | X | X | X | 54034 | 1GTDBS | 3742 | Combined Cycle |  |  |  | Combined cycle | Y |  |  |  | 2.148 | 131995.042 | 14421.9 | 0.81067 | 2.148 |  | 131995.042 | 14421.9 | 2.148 |  | 2.148 |  | 2.148 |  | 0.79197 | Optimize SCR | 0.79197 |  | 0.79197 |  | 0.79197 |  | 0.79197 | 0.79197 | Not Coal Steam or O/G Steam | 0.012 | 0.012 |  | 1.684%
Richard M Flynn (Holtsville) | New York | X | X | X | 7314 | 001 | 3092 | Combined Cycle |  |  |  | Combined cycle | [7 empty] | 25.731 | [20 empty] | Not Coal Steam or O/G Steam | 0 | 0 |  | 33.96%
Roseton Generating LLC | New York | X | X | X | 8006 | 1 | 3400 | O/G Steam |  |  |  | Tangentially-fired |  |  |  | 584 | 23.067 | 477052.498 | 44220.72 | 24.3757 | 23.067 |  | 477052.498 | 44220.72 | 23.067 |  | 23.067 |  | 23.067 |  | 23.067 |  | 23.067 |  | 23.067 |  | 23.067 |  | 23.067 | 23.067 | Oil/Gas Steam Under 150 Tons (2019-2021 Average) | 0.096706 | 0.096706 |  | 1.931%
Roseton Generating LLC | New York | X | X | X | 8006 | 2 | 3401 | O/G Steam |  |  |  | Tangentially-fired |  |  |  | 600 | 45.931 | 749576.019 | 69835.44 | 33.4593 | 45.931 |  | 749576.019 | 69835.44 | 45.931 |  | 45.931 |  | 45.931 |  | 45.931 |  | 45.931 |  | 45.931 |  | 45.931 |  | 45.931 | 45.931 | Oil/Gas Steam Under 150 Tons (2019-2021 Average) | 0.12255 | 0.12255 |  | 2.89%
S A Carlson | New York | X | X | X | 2682 | 10 | 1811 | O/G Steam |  |  |  | Dry bottom wall-fired boiler |  |  |  | 15 | 0.204 | 7255.2 |  | 0.18233 | 0.204 |  | 7255.2 |  | 0.204 |  | 0.204 |  | 0.204 |  | 0.204 |  | 0.204 |  | 0.204 |  | 0.204 |  | 0.204 | 0.204 | O/G Steam Under 100 MW | 0.056236 | 0.056236 |  | 0.9621%
S A Carlson | New York | X | X | X | 2682 | 20 | 1814 | O/G Steam |  |  |  | Combined cycle |  |  |  | 42 | 24.19 | 369172.05 | 35603.5 | 30.493 | 24.19 |  | 369172.05 | 35603.5 | 24.19 |  | 24.19 |  | 24.19 |  | 24.19 |  | 24.19 |  | 24.19 |  | 24.19 |  | 24.19 | 24.19 | O/G Steam Under 100 MW | 0.13105 | 0.13105 |  | 23.58%
S A Carlson | New York | X | X | X | 2682 | 9 | 1815 | O/G Steam |  |  |  | Dry bottom wall-fired boiler |  |  |  | 15 | 0.059 | 2228.8 |  | 0.053667 | 0.059 |  | 2228.8 |  | 0.059 |  | 0.059 |  | 0.059 |  | 0.059 |  | 0.059 |  | 0.059 |  | 0.059 |  | 0.059 | 0.059 | O/G Steam Under 100 MW | 0.052943 | 0.052943 |  | 0.2646%
Saranac Power Partners, LP | New York | X | X | X | 54574 | 00001 | 3780 | Combined Cycle |  |  |  | Combined cycle | Y |  |  |  | 1.412 | 75305.263 | 7947.13 | 1.4743 | 1.412 |  | 75305.263 | 7947.13 | 1.412 |  | 1.412 |  | 1.412 |  | 0.45183 | Optimize SCR | 0.45183 |  | 0.45183 |  | 0.45183 |  | 0.45183 | 0.45183 | Not Coal Steam or O/G Steam | 0.012 | 0.012 |  | 1.326%
Saranac Power Partners, LP | New York | X | X | X | 54574 | 00002 | 3781 | Combined Cycle |  |  |  | Combined cycle | Y |  |  |  | 0.648 | 42052.611 | 4564.91 | 0.502 | 0.648 |  | 42052.611 | 4564.91 | 0.648 |  | 0.648 |  | 0.648 |  | 0.25232 | Optimize SCR | 0.25232 |  | 0.25232 |  | 0.25232 |  | 0.25232 | 0.25232 | Not Coal Steam or O/G Steam | 0.012 | 0.012 |  | 0.5291%
Selkirk Cogen Partners | New York | X | X | X | 10725 | CTG101 | 3577 | Combined Cycle |  |  |  | Combined cycle | Y |  |  |  | 4.792 | 118523.877 | 9541.9 | 6.6333 | 4.792 |  | 118523.877 | 9541.9 | 4.792 |  | 4.792 |  | 4.792 |  | 0.71114 | Optimize SCR | 0.71114 |  | 0.71114 |  | 0.71114 |  | 0.71114 | 0.71114 | Not Coal Steam or O/G Steam | 0.012 | 0.012 |  | 3.688%
Selkirk Cogen Partners | New York | X | X | X | 10725 | CTG201 | 3578 | Combined Cycle |  |  |  | Combined cycle | Y |  |  |  | 4.501 | 329450.551 | 39181.59 | 5.513 | 4.501 |  | 329450.551 | 39181.59 | 4.501 |  | 4.501 |  | 4.501 |  | 1.9767 | Optimize SCR | 1.9767 |  | 1.9767 |  | 1.9767 |  | 1.9767 | 1.9767 | Not Coal Steam or O/G Steam | 0.012 | 0.012 |  | 8.646%
Selkirk Cogen Partners | New York | X | X | X | 10725 | CTG301 | 3579 | Combined Cycle |  |  |  | Combined cycle | Y |  |  |  | 3.821 | 283853.619 | 34725.11 | 4.471 | 3.821 |  | 283853.619 | 34725.11 | 3.821 |  | 3.821 |  | 3.821 |  | 1.7031 | Optimize SCR | 1.7031 |  | 1.7031 |  | 1.7031 |  | 1.7031 | 1.7031 | Not Coal Steam or O/G Steam | 0.012 | 0.012 |  | 7.335%
Shoemaker | New York | X | X | X | 2632 | 1 | 1799 | Combustion Turbine |  |  |  | Combustion turbine |  |  |  |  | 0.286 | 1426.277 | 62 | 0.546 | 0.286 |  | 1426.277 | 62 | 0.286 |  | 0.286 |  | 0.286 |  | 0.286 |  | 0.286 |  | 0.286 |  | 0.286 |  | 0.286 | 0.286 | Not Coal Steam or O/G Steam | 0.40104 | 0.40104 |  | 0.07673%
Shoreham Energy | New York | X | X | X | 55787 | CT01 | 10134 | Combustion Turbine |  |  |  | Combustion turbine | Y |  |  |  | 1.228 | 67538.195 | 6995.08 | 1.754 | 1.228 |  | 67538.195 | 6995.08 | 1.228 |  | 1.228 |  | 1.228 |  | 1.0131 | Optimize SCR | 1.0131 |  | 1.0131 |  | 1.0131 |  | 1.0131 | 1.0131 | Not Coal Steam or O/G Steam | 0.03 | 0.03 |  | 4.576%
Shoreham Energy | New York | X | X | X | 55787 | CT02 | 10135 | Combustion Turbine |  |  |  | Combustion turbine | Y |  |  |  | 1.291 | 68102.576 | 6996.4 | 1.546 | 1.291 |  | 68102.576 | 6996.4 | 1.291 |  | 1.291 |  | 1.291 |  | 1.0215 | Optimize SCR | 1.0215 |  | 1.0215 |  | 1.0215 |  | 1.0215 | 1.0215 | Not Coal Steam or O/G Steam | 0.03 | 0.03 |  | 4.538%
Somerset Operating Company (Kintigh) | New York | X | X | X | 6082 | 1 | 2761 | Coal Steam | 3 | 2020 | 2023 | Dry bottom wall-fired boiler | Y |  |  | 686 |  |  |  | 10.8393 | 0 | Y | 0 | 0 | 0 |  | 0 |  | 0 |  | 0 |  | 0 |  | 0 |  | 0 |  | 0 | 0 | Retired | 0 | 0 |  | 0.4051%
Sterling Power Plant | New York | X | X | X | 50744 | 00001 | 3692 | Combined Cycle |  |  |  | Combined cycle |  |  |  |  | 14.464 | 127716.17 | 10976.03 | 6.203 | 14.464 |  | 127716.17 | 10976.03 | 14.464 |  | 14.464 |  | 14.464 |  | 14.464 |  | 14.464 |  | 14.464 |  | 14.464 |  | 14.464 | 14.464 | Not Coal Steam or O/G Steam | 0.2265 | 0.2265 |  | 3.261%
Syracuse, LLC | New York | X | X | X | 10621 | 1 | 3564 | Combined Cycle |  |  |  | Combined cycle | Y |  |  |  | 4.149 | 102525.077 | 12650.7 | 3.0073 | 4.149 |  | 102525.077 | 12650.7 | 4.149 |  | 4.149 |  | 4.149 |  | 0.61515 | Optimize SCR | 0.61515 |  | 0.61515 |  | 0.61515 |  | 0.61515 | 0.61515 | Not Coal Steam or O/G Steam | 0.012 | 0.012 |  | 2.732%
Valley Energy Center | New York | X | X | X | 56940 | 1 | 90434 | Combined Cycle |  |  |  | Combined cycle | Y |  |  |  | 18.875 | 5391626.753 | 795375.33 | 20.0137 | 18.875 |  | 5391626.753 | 795375.33 | 18.875 |  | 18.875 |  | 18.875 |  | 18.875 |  | 18.875 |  | 18.875 |  | 18.875 |  | 18.875 | 18.875 | Not Coal Steam or O/G Steam | 0.0070016 | 0.0070016 |  | 60.16%
Valley Energy Center | New York | X | X | X | 56940 | 2 | 90435 | Combined Cycle |  |  |  | Combined cycle | Y |  |  |  | 16.107 | 5158767.577 | 764533.17 | 18.4543 | 16.107 |  | 5158767.577 | 764533.17 | 16.107 |  | 16.107 |  | 16.107 |  | 16.107 |  | 16.107 |  | 16.107 |  | 16.107 |  | 16.107 | 16.107 | Not Coal Steam or O/G Steam | 0.0062445 | 0.0062445 |  | 59.25%
Vernon Boulevard | New York | X | X | X | 7909 | VB01 | 8380 | Combustion Turbine |  |  |  | Combustion turbine | Y |  |  |  | 1.523 | 288084.649 | 28700.73 | 1.16 | 1.523 |  | 288084.649 | 28700.73 | 1.523 |  | 1.523 |  | 1.523 |  | 1.523 |  | 1.523 |  | 1.523 |  | 1.523 |  | 1.523 | 1.523 | Not Coal Steam or O/G Steam | 0.010573 | 0.010573 |  | 12.89%
Vernon Boulevard | New York | X | X | X | 7909 | VB02 | 8382 | Combustion Turbine |  |  |  | Combustion turbine | Y |  |  |  | 1.85 | 317177.57 | 31007.04 | 1.5513 | 1.85 |  | 317177.57 | 31007.04 | 1.85 |  | 1.85 |  | 1.85 |  | 1.85 |  | 1.85 |  | 1.85 |  | 1.85 |  | 1.85 | 1.85 | Not Coal Steam or O/G Steam | 0.011665 | 0.011665 |  | 15.5%
Wading River Facility | New York | X | X | X | 7146 | UGT007 | 2955 | Combustion Turbine |  |  |  | Combustion turbine |  |  |  |  | 9.434 | 108016.969 | 7997.68 | 9.0287 | 9.434 |  | 108016.969 | 7997.68 | 9.434 |  | 9.434 |  | 9.434 |  | 9.434 |  | 9.434 |  | 9.434 |  | 9.434 |  | 9.434 | 9.434 | Not Coal Steam or O/G Steam | 0.17468 | 0.17468 |  | 2.295%
Wading River Facility | New York | X | X | X | 7146 | UGT008 | 2956 | Combustion Turbine |  |  |  | Combustion turbine |  |  |  |  | 7.503 | 70667.851 | 5338.57 | 6.412 | 7.503 |  | 70667.851 | 5338.57 | 7.503 |  | 7.503 |  | 7.503 |  | 7.503 |  | 7.503 |  | 7.503 |  | 7.503 |  | 7.503 | 7.503 | Not Coal Steam or O/G Steam | 0.21235 | 0.21235 |  | 1.58%
Wading River Facility | New York | X | X | X | 7146 | UGT009 | 2957 | Combustion Turbine |  |  |  | Combustion turbine |  |  |  |  | 20.317 | 107732.27 | 8156.32 | 18.0157 | 20.317 |  | 107732.27 | 8156.32 | 20.317 |  | 20.317 |  | 20.317 |  | 20.317 |  | 20.317 |  | 20.317 |  | 20.317 |  | 20.317 | 20.317 | Not Coal Steam or O/G Steam | 0.37718 | 0.37718 |  | 2.58%
Wading River Facility | New York | X | X | X | 7146 | UGT013 | 2958 | Combustion Turbine |  |  |  | Combustion turbine | Y |  |  |  | 10.628 | 36334.9 | 2611 | 6.301 | 10.628 |  | 36334.9 | 2611 | 10.628 |  | 10.628 |  | 10.628 |  | 0.54502 | Optimize SCR | 0.54502 |  | 0.54502 |  | 0.54502 |  | 0.54502 | 0.54502 | Not Coal Steam or O/G Steam | 0.03 | 0.03 |  | 0.8552%
West Babylon Facility | New York | X | X | X | 2521 | UGT001 | 1753 | Combustion Turbine | 12 | 2020 | 2023 | Combustion turbine |  |  |  |  | 2.651 | 9063.2 | 643 | 5.4397 | 0 | Y | 0 | 0 | 0 |  | 0 |  | 0 |  | 0 |  | 0 |  | 0 |  | 0 |  | 0 | 0 | Not Coal Steam or O/G Steam | 0 | 0 |  | 0.6596%
Asheville | North Carolina |  |  |  | 2706 | 3 | 1818 | Combustion Turbine |  |  |  | Combustion turbine |  |  |  |  | 23.336 | 509055.066 | 43520.91 | 32.2477 | 23.336 |  | 509055.066 | 43520.91 | 23.336 |  | 23.336 |  | 23.336 |  | 23.336 |  | 23.336 |  | 23.336 |  | 23.336 |  | 23.336 | 23.336 | Not Coal Steam or O/G Steam | 0.091684 | 0.091684 |  | 7.837%
Asheville | North Carolina |  |  |  | 2706 | 4 | 1819 | Combustion Turbine |  |  |  | Combustion turbine |  |  |  |  | 18.438 | 359650.131 | 30702.83 | 25.5037 | 18.438 |  | 359650.131 | 30702.83 | 18.438 |  | 18.438 |  | 18.438 |  | 18.438 |  | 18.438 |  | 18.438 |  | 18.438 |  | 18.438 | 18.438 | Not Coal Steam or O/G Steam | 0.10253 | 0.10253 |  | 7.474%
Asheville | North Carolina |  |  |  | 2706 | CT5 | 91313 | Combined Cycle |  |  |  | Combined cycle | Y |  |  |  | 60.91 | 4867907.422 | 738694.05 | 39.8097 | 60.91 |  | 4867907.422 | 738694.05 | 60.91 |  | 60.91 |  | 60.91 |  | 29.2074 | Optimize SCR | 29.2074 |  | 29.2074 |  | 29.2074 |  | 29.2074 | 29.2074 | Not Coal Steam or O/G Steam | 0.012 | 0.012 |  | 35.95%
Asheville | North Carolina |  |  |  | 2706 | CT7 | 91314 | Combined Cycle |  |  |  | Combined cycle | Y |  |  |  | 90.49 | 5365214.612 | 817428.22 | 59.976 | 90.49 |  | 5365214.612 | 817428.22 | 90.49 |  | 90.49 |  | 90.49 |  | 32.1913 | Optimize SCR | 32.1913 |  | 32.1913 |  | 32.1913 |  | 32.1913 | 32.1913 | Not Coal Steam or O/G Steam | 0.012 | 0.012 |  | 43.67%
Belews Creek | North Carolina |  |  |  | 8042 | 1 | 3433 | Coal Steam |  |  |  | Cell burner boiler | Y |  |  | 1110 | 1539.786 | 21232644.703 | 2325185.04 | 1648.0243 | 1539.786 |  | 21232644.703 | 2325185.04 | 1539.786 |  | 1539.786 |  | 1539.786 |  | 849.3058 | Optimize SCR | 849.3058 |  | 849.3058 |  | 849.3058 |  | 849.3058 | 849.3058 | Existing SCR | 0.08 | 0.08 |  | 42.57%
Belews Creek | North Carolina |  |  |  | 8042 | 2 | 3434 | Coal Steam |  |  |  | Cell burner boiler | Y |  |  | 1110 | 1339.504 | 21952658.612 | 2448519.22 | 1412.1483 | 1339.504 |  | 21952658.612 | 2448519.22 | 1339.504 |  | 1339.504 |  | 1339.504 |  | 878.1063 | Optimize SCR | 878.1063 |  | 878.1063 |  | 878.1063 |  | 878.1063 | 878.1063 | Existing SCR | 0.08 | 0.08 |  | 45.28%
Blewett | North Carolina |  |  |  | 2707 | 1 | 90042 | Combustion Turbine |  |  |  | Combustion turbine |  |  |  |  | 0.701 | 1169 | 0 | 0.51333 | 0.701 |  | 1169 | 0 | 0.701 |  | 0.701 |  | 0.701 |  | 0.701 |  | 0.701 |  | 0.701 |  | 0.701 |  | 0.701 | 0.701 | Not Coal Steam or O/G Steam | 1.1993 | 1.1993 |  | 0.08415%
Blewett | North Carolina |  |  |  | 2707 | 2 | 90043 | Combustion Turbine |  |  |  | Combustion turbine |  |  |  |  | 0.868 | 1446 | 0 | 0.45267 | 0.868 |  | 1446 | 0 | 0.868 |  | 0.868 |  | 0.868 |  | 0.868 |  | 0.868 |  | 0.868 |  | 0.868 |  | 0.868 | 0.868 | Not Coal Steam or O/G Steam | 1.2006 | 1.2006 |  | 0.07417%
Blewett | North Carolina |  |  |  | 2707 | 3 | 90044 | Combustion Turbine |  |  |  | Combustion turbine |  |  |  |  | 0.803 | 1338.1 | 0 | 0.58167 | 0.803 |  | 1338.1 | 0 | 0.803 |  | 0.803 |  | 0.803 |  | 0.803 |  | 0.803 |  | 0.803 |  | 0.803 |  | 0.803 | 0.803 | Not Coal Steam or O/G Steam | 1.2002 | 1.2002 |  | 0.09532%
Blewett | North Carolina |  |  |  | 2707 | 4 | 90045 | Combustion Turbine |  |  |  | Combustion turbine |  |  |  |  | 0.869 | 1448.8 | 0 | 0.63667 | 0.869 |  | 1448.8 | 0 | 0.869 |  | 0.869 |  | 0.869 |  | 0.869 |  | 0.869 |  | 0.869 |  | 0.869 |  | 0.869 | 0.869 | Not Coal Steam or O/G Steam | 1.1996 | 1.1996 |  | 0.1043%
Buck | North Carolina |  |  |  | 2720 | 11C | 90410 | Combined Cycle |  |  |  | Combined cycle | Y |  |  |  | 26.703 | 6538707.75 | 956304.09 | 27.949 | 26.703 |  | 6538707.75 | 956304.09 | 26.703 |  | 26.703 |  | 26.703 |  | 26.703 |  | 26.703 |  | 26.703 |  | 26.703 |  | 26.703 | 26.703 | Not Coal Steam or O/G Steam | 0.0081677 | 0.0081677 |  | 70.69%
Buck | North Carolina |  |  |  | 2720 | 12C | 90411 | Combined Cycle |  |  |  | Combined cycle | Y |  |  |  | 27.567 | 6627715.657 | 993079.44 | 27.865 | 27.567 |  | 6627715.657 | 993079.44 | 27.567 |  | 27.567 |  | 27.567 |  | 27.567 |  | 27.567 |  | 27.567 |  | 27.567 |  | 27.567 | 27.567 | Not Coal Steam or O/G Steam | 0.0083187 | 0.0083187 |  | 69.98%
Butler-Warner Generation Plant | North Carolina |  |  |  | 1016 | GT-1 | 9622 | Combined Cycle |  |  |  | Combined cycle |  |  |  |  | 1.148 | 7062.7 | 432 | 1.273 | 1.148 |  | 7062.7 | 432 | 1.148 |  | 1.148 |  | 1.148 |  | 1.148 |  | 1.148 |  | 1.148 |  | 1.148 |  | 1.148 | 1.148 | Not Coal Steam or O/G Steam | 0.32509 | 0.32509 |  | 0.6252%
Butler-Warner Generation Plant | North Carolina |  |  |  | 1016 | GT-2 | 9623 | Combined Cycle |  |  |  | Combined cycle |  |  |  |  | 0.383 | 2353.9 | 144 | 0.92367 | 0.383 |  | 2353.9 | 144 | 0.383 |  | 0.383 |  | 0.383 |  | 0.383 |  | 0.383 |  | 0.383 |  | 0.383 |  | 0.383 | 0.383 | Not Coal Steam or O/G Steam | 0.32542 | 0.32542 |  | 0.4538%
Butler-Warner Generation Plant | North Carolina |  |  |  | 1016 | GT-3 | 9624 | Combined Cycle |  |  |  | Combined cycle |  |  |  |  | 0.011 | 65.4 | 4 | 0.83633 | 0.011 |  | 65.4 | 4 | 0.011 |  | 0.011 |  | 0.011 |  | 0.011 |  | 0.011 |  | 0.011 |  | 0.011 |  | 0.011 | 0.011 | Not Coal Steam or O/G Steam | 0.33639 | 0.33639 |  | 0.4109%
Butler-Warner Generation Plant | North Carolina |  |  |  | 1016 | GT-4 | 9625 | Combustion Turbine |  |  |  | Combustion turbine | [7 empty] | 0.18967 | [20 empty] | Not Coal Steam or O/G Steam | 0 | 0 |  | 0.1017%
Butler-Warner Generation Plant | North Carolina |  |  |  | 1016 | GT-5 | 9626 | Combustion Turbine |  |  |  | Combustion turbine | [7 empty] | 0.16433 | [20 empty] | Not Coal Steam or O/G Steam | 0 | 0 |  | 0.08804%
Butler-Warner Generation Plant | North Carolina |  |  |  | 1016 | GT-6 | 9627 | Combined Cycle |  |  |  | Combined cycle |  |  |  |  | 0.462 | 2844.7 | 174 | 0.89867 | 0.462 |  | 2844.7 | 174 | 0.462 |  | 0.462 |  | 0.462 |  | 0.462 |  | 0.462 |  | 0.462 |  | 0.462 |  | 0.462 | 0.462 | Not Coal Steam or O/G Steam | 0.32481 | 0.32481 |  | 0.4415%
Butler-Warner Generation Plant | North Carolina |  |  |  | 1016 | GT-7 | 9628 | Combined Cycle |  |  |  | Combined cycle |  |  |  |  | 0.967 | 5951.1 | 364 | 1.133 | 0.967 |  | 5951.1 | 364 | 0.967 |  | 0.967 |  | 0.967 |  | 0.967 |  | 0.967 |  | 0.967 |  | 0.967 |  | 0.967 | 0.967 | Not Coal Steam or O/G Steam | 0.32498 | 0.32498 |  | 0.5566%
Butler-Warner Generation Plant | North Carolina |  |  |  | 1016 | GT-8 | 88321 | Combined Cycle |  |  |  | Combined cycle |  |  |  |  | 0.797 | 4904.9 | 300 | 0.992 | 0.797 |  | 4904.9 | 300 | 0.797 |  | 0.797 |  | 0.797 |  | 0.797 |  | 0.797 |  | 0.797 |  | 0.797 |  | 0.797 | 0.797 | Not Coal Steam or O/G Steam | 0.32498 | 0.32498 |  | 0.4874%
CPI USA North Carolina Roxboro | North Carolina |  |  |  | 10379 | BLR01A | 9913 | Biomass |  |  | 2023 |  |  |  | Y |  |  |  |  | 45.2067 | 0 | Y | 0 | 0 | 0 |  | 0 |  | 0 |  | 0 |  | 0 |  | 0 |  | 0 |  | 0 | 0 | Not Coal Steam or O/G Steam | 0 | 0 |  | 55.43%
CPI USA North Carolina Roxboro | North Carolina |  |  |  | 10379 | BLR01B | 9914 | Biomass |  |  | 2023 |  |  |  | Y |  |  |  |  | 44.0753 | 0 | Y | 0 | 0 | 0 |  | 0 |  | 0 |  | 0 |  | 0 |  | 0 |  | 0 |  | 0 | 0 | Not Coal Steam or O/G Steam | 0 | 0 |  | 54.26%
CPI USA North Carolina Roxboro | North Carolina |  |  |  | 10379 | BLR01C | 9915 | Biomass |  |  | 2023 |  |  |  | Y |  |  |  |  | 44.7047 | 0 | Y | 0 | 0 | 0 |  | 0 |  | 0 |  | 0 |  | 0 |  | 0 |  | 0 |  | 0 | 0 | Not Coal Steam or O/G Steam | 0 | 0 |  | 54.74%
CPI USA North Carolina Southport | North Carolina |  |  |  | 10378 | BLR01A | 9907 | Biomass |  |  | 2023 |  |  |  | Y |  |  |  |  | 44.9927 | 0 | Y | 0 | 0 | 0 |  | 0 |  | 0 |  | 0 |  | 0 |  | 0 |  | 0 |  | 0 | 0 | Not Coal Steam or O/G Steam | 0 | 0 |  | 44.14%
CPI USA North Carolina Southport | North Carolina |  |  |  | 10378 | BLR01B | 9908 | Biomass |  |  | 2023 |  |  |  | Y |  |  |  |  | 44.1157 | 0 | Y | 0 | 0 | 0 |  | 0 |  | 0 |  | 0 |  | 0 |  | 0 |  | 0 |  | 0 | 0 | Not Coal Steam or O/G Steam | 0 | 0 |  | 43.23%
CPI USA North Carolina Southport | North Carolina |  |  |  | 10378 | BLR01C | 9909 | Biomass |  |  | 2023 |  |  |  | Y |  |  |  |  | 46.0217 | 0 | Y | 0 | 0 | 0 |  | 0 |  | 0 |  | 0 |  | 0 |  | 0 |  | 0 |  | 0 | 0 | Not Coal Steam or O/G Steam | 0 | 0 |  | 44.75%
CPI USA North Carolina Southport | North Carolina |  |  |  | 10378 | BLR02A | 9910 | Biomass |  |  | 2023 |  |  |  | Y |  |  |  |  | 38.7947 | 0 | Y | 0 | 0 | 0 |  | 0 |  | 0 |  | 0 |  | 0 |  | 0 |  | 0 |  | 0 | 0 | Not Coal Steam or O/G Steam | 0 | 0 |  | 41.84%
CPI USA North Carolina Southport | North Carolina |  |  |  | 10378 | BLR02B | 9911 | Biomass |  |  | 2023 |  |  |  | Y |  |  |  |  | 37.2653 | 0 | Y | 0 | 0 | 0 |  | 0 |  | 0 |  | 0 |  | 0 |  | 0 |  | 0 |  | 0 | 0 | Not Coal Steam or O/G Steam | 0 | 0 |  | 40.77%
CPI USA North Carolina Southport | North Carolina |  |  |  | 10378 | BLR02C | 9912 | Biomass |  |  | 2023 |  |  |  | Y |  |  |  |  | 37.8587 | 0 | Y | 0 | 0 | 0 |  | 0 |  | 0 |  | 0 |  | 0 |  | 0 |  | 0 |  | 0 | 0 | Not Coal Steam or O/G Steam | 0 | 0 |  | 40.93%
Cleveland County Generating Facility | North Carolina |  |  |  | 57029 | ES1 | 90576 | Combustion Turbine |  |  |  | Combustion turbine |  |  |  |  | 23.247 | 1587003.967 | 154930.84 | 19.37 | 23.247 |  | 1587003.967 | 154930.84 | 23.247 |  | 23.247 |  | 23.247 |  | 23.247 |  | 23.247 |  | 23.247 |  | 23.247 |  | 23.247 | 23.247 | Not Coal Steam or O/G Steam | 0.029297 | 0.029297 |  | 15.88%
Cleveland County Generating Facility | North Carolina |  |  |  | 57029 | ES2 | 90577 | Combustion Turbine |  |  |  | Combustion turbine |  |  |  |  | 22.587 | 1544986.752 | 149297.34 | 23.4123 | 22.587 |  | 1544986.752 | 149297.34 | 22.587 |  | 22.587 |  | 22.587 |  | 22.587 |  | 22.587 |  | 22.587 |  | 22.587 |  | 22.587 | 22.587 | Not Coal Steam or O/G Steam | 0.029239 | 0.029239 |  | 19.98%
Cleveland County Generating Facility | North Carolina |  |  |  | 57029 | ES3 | 90578 | Combustion Turbine |  |  |  | Combustion turbine |  |  |  |  | 23.187 | 1583669.798 | 154055.34 | 23.1817 | 23.187 |  | 1583669.798 | 154055.34 | 23.187 |  | 23.187 |  | 23.187 |  | 23.187 |  | 23.187 |  | 23.187 |  | 23.187 |  | 23.187 | 23.187 | Not Coal Steam or O/G Steam | 0.029283 | 0.029283 |  | 19.24%
Cleveland County Generating Facility | North Carolina |  |  |  | 57029 | ES4 | 90579 | Combustion Turbine |  |  |  | Combustion turbine |  |  |  |  | 16.313 | 1123008.398 | 109021.58 | 22.972 | 16.313 |  | 1123008.398 | 109021.58 | 16.313 |  | 16.313 |  | 16.313 |  | 16.313 |  | 16.313 |  | 16.313 |  | 16.313 |  | 16.313 | 16.313 | Not Coal Steam or O/G Steam | 0.029052 | 0.029052 |  | 19.08%
Cliffside | North Carolina |  |  |  | 2721 | 5 | 1857 | Coal Steam | 12 | 2025 | 2026 | Tangentially-fired | Y |  |  | 544 | 570.074 | 6921098.294 | 664333.55 | 609.989 | 570.074 |  | 6921098.294 | 664333.55 | 570.074 |  | 570.074 |  | 570.074 |  | 276.8439 | Optimize SCR | 276.8439 |  | 276.8439 |  | 276.8439 |  | 276.8439 | 276.8439 | Existing SCR | 0.08 | 0.08 |  | 33.55%
Cliffside | North Carolina |  |  |  | 2721 | 6 | 90414 | Coal Steam |  |  |  | Dry bottom wall-fired boiler | Y |  |  | 844 | 392.894 | 13669207.99 | 1596214.66 | 447.5797 | 392.894 |  | 13669207.99 | 1596214.66 | 392.894 |  | 392.894 |  | 392.894 |  | 392.894 |  | 392.894 |  | 392.894 |  | 392.894 |  | 392.894 | 392.894 | Existing SCR | 0.057486 | 0.057486 |  | 52.9%
Craven County Wood Energy | North Carolina |  |  |  | 10525 | ES5A | 89655 | Biomass |  |  |  | Stoker |  |  |  |  | 185.814 | 2406028.131 | 158122.74 | 153.3723 | 185.814 |  | 2406028.131 | 158122.74 | 185.814 |  | 185.814 |  | 185.814 |  | 185.814 |  | 185.814 |  | 185.814 |  | 185.814 |  | 185.814 | 185.814 | Not Coal Steam or O/G Steam | 0.15446 | 0.15446 |  | 47.21%
Dan River | North Carolina |  |  |  | 2723 | 8C | 90412 | Combined Cycle |  |  |  | Combined cycle | Y |  |  |  | 105.532 | 6759679.779 | 975969.41 | 75.797 | 105.532 |  | 6759679.779 | 975969.41 | 105.532 |  | 105.532 |  | 105.532 |  | 40.5581 | Optimize SCR | 40.5581 |  | 40.5581 |  | 40.5581 |  | 40.5581 | 40.5581 | Not Coal Steam or O/G Steam | 0.012 | 0.012 |  | 76.43%
Dan River | North Carolina |  |  |  | 2723 | 9C | 90413 | Combined Cycle |  |  |  | Combined cycle | Y |  |  |  | 97.84 | 6894420.053 | 1000737.46 | 75.9537 | 97.84 |  | 6894420.053 | 1000737.46 | 97.84 |  | 97.84 |  | 97.84 |  | 41.3665 | Optimize SCR | 41.3665 |  | 41.3665 |  | 41.3665 |  | 41.3665 | 41.3665 | Not Coal Steam or O/G Steam | 0.012 | 0.012 |  | 76.53%
G G Allen | North Carolina |  |  |  | 2718 | 1 | 1843 | Coal Steam |  |  | 2025 | Tangentially-fired |  | Y | Y | 162 |  |  |  | 57.8597 | 0 | Y | 0 | 0 | 0 |  | 0 |  | 0 |  | 0 |  | 0 |  | 0 |  | 0 |  | 0 | 0 | Retired | 0 | 0 |  | 6.377%
G G Allen | North Carolina |  |  |  | 2718 | 2 | 1844 | Coal Steam |  |  | 2023 | Tangentially-fired |  | Y | Y | 162 | 8.351 | 50278.015 | 4397.05 | 48.0203 | 0 | Y | 0 | 0 | 0 |  | 0 |  | 0 |  | 0 |  | 0 |  | 0 |  | 0 |  | 0 | 0 | Retired | 0 | 0 |  | 4.67%
G G Allen | North Carolina |  |  |  | 2718 | 3 | 1845 | Coal Steam |  |  | 2023 |  |  | Y | Y | 258 |  |  |  | 62.572 | 0 | Y | 0 | 0 | 0 |  | 0 |  | 0 |  | 0 |  | 0 |  | 0 |  | 0 |  | 0 | 0 | Retired | 0 | 0 |  | 3.302%
G G Allen | North Carolina |  |  |  | 2718 | 4 | 1846 | Coal Steam |  |  | 2023 | Tangentially-fired |  | Y | Y | 257 | 79.734 | 451359.321 | 54638.94 | 159.2813 | 0 | Y | 0 | 0 | 0 |  | 0 |  | 0 |  | 0 |  | 0 |  | 0 |  | 0 |  | 0 | 0 | Retired | 0 | 0 |  | 6.257%
G G Allen | North Carolina |  |  |  | 2718 | 5 | 1847 | Coal Steam |  |  | 2025 | Tangentially-fired |  | Y | Y | 259 | 125.783 | 845036.266 | 80669.44 | 283.502 | 0 | Y | 0 | 0 | 0 |  | 0 |  | 0 |  | 0 |  | 0 |  | 0 |  | 0 |  | 0 | 0 | Retired | 0 | 0 |  | 14.38%
H F Lee Steam Electric Plant | North Carolina |  |  |  | 2709 | 01A | 90644 | Combined Cycle |  |  |  | Combined cycle | Y |  |  |  | 110.949 | 5842290.081 | 835179.85 | 104.7613 | 110.949 |  | 5842290.081 | 835179.85 | 110.949 |  | 110.949 |  | 110.949 |  | 35.0537 | Optimize SCR | 35.0537 |  | 35.0537 |  | 35.0537 |  | 35.0537 | 35.0537 | Not Coal Steam or O/G Steam | 0.012 | 0.012 |  | 56.77%
H F Lee Steam Electric Plant | North Carolina |  |  |  | 2709 | 01B | 90645 | Combined Cycle |  |  |  | Combined cycle | Y |  |  |  | 140.069 | 6520214.396 | 933634.66 | 130.1967 | 140.069 |  | 6520214.396 | 933634.66 | 140.069 |  | 140.069 |  | 140.069 |  | 39.1213 | Optimize SCR | 39.1213 |  | 39.1213 |  | 39.1213 |  | 39.1213 | 39.1213 | Not Coal Steam or O/G Steam | 0.012 | 0.012 |  | 60.91%
H F Lee Steam Electric Plant | North Carolina |  |  |  | 2709 | 01C | 90646 | Combined Cycle |  |  |  | Combined cycle | Y |  |  |  | 117.647 | 6423956.305 | 927743.48 | 124.4187 | 117.647 |  | 6423956.305 | 927743.48 | 117.647 |  | 117.647 |  | 117.647 |  | 38.5437 | Optimize SCR | 38.5437 |  | 38.5437 |  | 38.5437 |  | 38.5437 | 38.5437 | Not Coal Steam or O/G Steam | 0.012 | 0.012 |  | 60.11%
H F Lee Steam Electric Plant | North Carolina |  |  |  | 2709 | 10 | 1825 | Combustion Turbine |  |  |  | Combustion turbine |  |  |  |  | 3.404 | 79428.984 | 6940.67 | 2.9467 | 3.404 |  | 79428.984 | 6940.67 | 3.404 |  | 3.404 |  | 3.404 |  | 3.404 |  | 3.404 |  | 3.404 |  | 3.404 |  | 3.404 | 3.404 | Not Coal Steam or O/G Steam | 0.085712 | 0.085712 |  | 1.159%
H F Lee Steam Electric Plant | North Carolina |  |  |  | 2709 | 11 | 1826 | Combustion Turbine |  |  |  | Combustion turbine |  |  |  |  | 9.802 | 276942.15 | 23334.05 | 5.4167 | 9.802 |  | 276942.15 | 23334.05 | 9.802 |  | 9.802 |  | 9.802 |  | 9.802 |  | 9.802 |  | 9.802 |  | 9.802 |  | 9.802 | 9.802 | Not Coal Steam or O/G Steam | 0.070787 | 0.070787 |  | 1.88%
H F Lee Steam Electric Plant | North Carolina |  |  |  | 2709 | 12 | 1827 | Combustion Turbine |  |  |  | Combustion turbine |  |  |  |  | 3.346 | 173701.732 | 16174.47 | 2.9253 | 3.346 |  | 173701.732 | 16174.47 | 3.346 |  | 3.346 |  | 3.346 |  | 3.346 |  | 3.346 |  | 3.346 |  | 3.346 |  | 3.346 | 3.346 | Not Coal Steam or O/G Steam | 0.038526 | 0.038526 |  | 1.693%
H F Lee Steam Electric Plant | North Carolina |  |  |  | 2709 | 13 | 1828 | Combustion Turbine |  |  |  | Combustion turbine |  |  |  |  | 4.727 | 217061.799 | 19594.4 | 4.0403 | 4.727 |  | 217061.799 | 19594.4 | 4.727 |  | 4.727 |  | 4.727 |  | 4.727 |  | 4.727 |  | 4.727 |  | 4.727 |  | 4.727 | 4.727 | Not Coal Steam or O/G Steam | 0.043554 | 0.043554 |  | 2.631%
H F Lee Steam Electric Plant | North Carolina |  |  |  | 2709 | 14 | 89702 | Combustion Turbine |  |  |  | Combustion turbine |  |  |  |  | 4.331 | 292534.235 | 25997.3 | 4.6717 | 4.331 |  | 292534.235 | 25997.3 | 4.331 |  | 4.331 |  | 4.331 |  | 4.331 |  | 4.331 |  | 4.331 |  | 4.331 |  | 4.331 | 4.331 | Not Coal Steam or O/G Steam | 0.02961 | 0.02961 |  | 4.223%
Kings Mountain Energy Center | North Carolina |  |  |  | 59325 | ES-1 | 91012 | Combined Cycle |  |  |  | Combined cycle | Y |  |  |  | 29.579 | 9546569.416 | 1396813.3 | 27.3777 | 29.579 |  | 9546569.416 | 1396813.3 | 29.579 |  | 29.579 |  | 29.579 |  | 29.579 |  | 29.579 |  | 29.579 |  | 29.579 |  | 29.579 | 29.579 | Not Coal Steam or O/G Steam | 0.0061968 | 0.0061968 |  | 67.09%
L V Sutton | North Carolina |  |  |  | 2713 | 01A | 90667 | Combined Cycle |  |  |  | Combined cycle | Y |  |  |  | 99.6 | 5624665.804 | 805934.63 | 103.338 | 99.6 |  | 5624665.804 | 805934.63 | 99.6 |  | 99.6 |  | 99.6 |  | 33.748 | Optimize SCR | 33.748 |  | 33.748 |  | 33.748 |  | 33.748 | 33.748 | Not Coal Steam or O/G Steam | 0.012 | 0.012 |  | 61.41%
L V Sutton | North Carolina |  |  |  | 2713 | 01B | 90668 | Combined Cycle |  |  |  | Combined cycle | Y |  |  |  | 98.394 | 5526694.041 | 799755.52 | 107.7893 | 98.394 |  | 5526694.041 | 799755.52 | 98.394 |  | 98.394 |  | 98.394 |  | 33.1602 | Optimize SCR | 33.1602 |  | 33.1602 |  | 33.1602 |  | 33.1602 | 33.1602 | Not Coal Steam or O/G Steam | 0.012 | 0.012 |  | 60.6%
L V Sutton | North Carolina |  |  |  | 2713 | 4 | 91147 | Combustion Turbine |  |  |  | Combustion turbine |  |  |  |  | 4.688 | 103190.584 | 10429.01 | 11.1133 | 4.688 |  | 103190.584 | 10429.01 | 4.688 |  | 4.688 |  | 4.688 |  | 4.688 |  | 4.688 |  | 4.688 |  | 4.688 |  | 4.688 | 4.688 | Not Coal Steam or O/G Steam | 0.090861 | 0.090861 |  | 10.68%
L V Sutton | North Carolina |  |  |  | 2713 | 5 | 91148 | Combustion Turbine |  |  |  | Combustion turbine |  |  |  |  | 4.054 | 88257.517 | 8779.97 | 9.5493 | 4.054 |  | 88257.517 | 8779.97 | 4.054 |  | 4.054 |  | 4.054 |  | 4.054 |  | 4.054 |  | 4.054 |  | 4.054 |  | 4.054 | 4.054 | Not Coal Steam or O/G Steam | 0.091868 | 0.091868 |  | 8.915%
Lincoln Combustion Turbine | North Carolina |  |  |  | 7277 | 1 | 3070 | Combustion Turbine |  |  |  | Combustion turbine |  |  |  |  | 0.09 | 2506.362 | 173.91 | 0.56167 | 0.09 |  | 2506.362 | 173.91 | 0.09 |  | 0.09 |  | 0.09 |  | 0.09 |  | 0.09 |  | 0.09 |  | 0.09 |  | 0.09 | 0.09 | Not Coal Steam or O/G Steam | 0.071817 | 0.071817 |  | 0.2628%
Lincoln Combustion Turbine | North Carolina |  |  |  | 7277 | 10 | 3071 | Combustion Turbine |  |  |  | Combustion turbine |  |  |  |  | 0 | 1.7 | 0 | 0.11567 | 0 |  | 1.7 | 0 | 0 |  | 0 |  | 0 |  | 0 |  | 0 |  | 0 |  | 0 |  | 0 | 0 | Not Coal Steam or O/G Steam | 0 | 0 |  | 0.05456%
Lincoln Combustion Turbine | North Carolina |  |  |  | 7277 | 11 | 3072 | Combustion Turbine |  |  |  | Combustion turbine |  |  |  |  | 0.302 | 7415.759 | 573.2 | 0.25133 | 0.302 |  | 7415.759 | 573.2 | 0.302 |  | 0.302 |  | 0.302 |  | 0.302 |  | 0.302 |  | 0.302 |  | 0.302 |  | 0.302 | 0.302 | Not Coal Steam or O/G Steam | 0.081448 | 0.081448 |  | 0.09957%
Lincoln Combustion Turbine | North Carolina |  |  |  | 7277 | 12 | 3073 | Combustion Turbine |  |  |  | Combustion turbine |  |  |  |  | 0.159 | 3733.859 | 294.7 | 0.18333 | 0.159 |  | 3733.859 | 294.7 | 0.159 |  | 0.159 |  | 0.159 |  | 0.159 |  | 0.159 |  | 0.159 |  | 0.159 |  | 0.159 | 0.159 | Not Coal Steam or O/G Steam | 0.085167 | 0.085167 |  | 0.07116%
Lincoln Combustion Turbine | North Carolina |  |  |  | 7277 | 13 | 3074 | Combustion Turbine |  |  |  | Combustion turbine |  |  |  |  | 0.129 | 3082.521 | 232.37 | 0.17133 | 0.129 |  | 3082.521 | 232.37 | 0.129 |  | 0.129 |  | 0.129 |  | 0.129 |  | 0.129 |  | 0.129 |  | 0.129 |  | 0.129 | 0.129 | Not Coal Steam or O/G Steam | 0.083698 | 0.083698 |  | 0.06815%
Lincoln Combustion Turbine | North Carolina |  |  |  | 7277 | 14 | 3075 | Combustion Turbine |  |  |  | Combustion turbine |  |  |  |  | 0.155 | 3699.355 | 281.89 | 0.235 | 0.155 |  | 3699.355 | 281.89 | 0.155 |  | 0.155 |  | 0.155 |  | 0.155 |  | 0.155 |  | 0.155 |  | 0.155 |  | 0.155 | 0.155 | Not Coal Steam or O/G Steam | 0.083798 | 0.083798 |  | 0.09153%
Lincoln Combustion Turbine | North Carolina |  |  |  | 7277 | 15 | 3076 | Combustion Turbine |  |  |  | Combustion turbine |  |  |  |  | 0.139 | 3596.62 | 281.93 | 0.218 | 0.139 |  | 3596.62 | 281.93 | 0.139 |  | 0.139 |  | 0.139 |  | 0.139 |  | 0.139 |  | 0.139 |  | 0.139 |  | 0.139 | 0.139 | Not Coal Steam or O/G Steam | 0.077295 | 0.077295 |  | 0.08982%
Lincoln Combustion Turbine | North Carolina |  |  |  | 7277 | 16 | 3077 | Combustion Turbine |  |  |  | Combustion turbine |  |  |  |  | 0.006 | 158.248 | 3.32 | 0.16467 | 0.006 |  | 158.248 | 3.32 | 0.006 |  | 0.006 |  | 0.006 |  | 0.006 |  | 0.006 |  | 0.006 |  | 0.006 |  | 0.006 | 0.006 | Not Coal Steam or O/G Steam | 0.07583 | 0.07583 |  | 0.06586%
Lincoln Combustion Turbine | North Carolina |  |  |  | 7277 | 17 | 91324 | Combustion Turbine |  |  |  | Combustion turbine | Y |  |  |  | 38.995 | 3220102.675 | 332523.63 | 12.9983 | 38.995 |  | 3220102.675 | 332523.63 | 38.995 |  | 38.995 |  | 38.995 |  | 38.995 |  | 38.995 |  | 38.995 |  | 38.995 |  | 38.995 | 38.995 | Not Coal Steam or O/G Steam | 0.02422 | 0.02422 |  | 7.766%
Lincoln Combustion Turbine | North Carolina |  |  |  | 7277 | 2 | 3078 | Combustion Turbine |  |  |  | Combustion turbine |  |  |  |  | 0.416 | 10997.289 | 830.15 | 0.613 | 0.416 |  | 10997.289 | 830.15 | 0.416 |  | 0.416 |  | 0.416 |  | 0.416 |  | 0.416 |  | 0.416 |  | 0.416 |  | 0.416 | 0.416 | Not Coal Steam or O/G Steam | 0.075655 | 0.075655 |  | 0.2868%
Lincoln Combustion Turbine | North Carolina |  |  |  | 7277 | 3 | 3079 | Combustion Turbine |  |  |  | Combustion turbine |  |  |  |  | 0.266 | 7188.435 | 534.84 | 0.59133 | 0.266 |  | 7188.435 | 534.84 | 0.266 |  | 0.266 |  | 0.266 |  | 0.266 |  | 0.266 |  | 0.266 |  | 0.266 |  | 0.266 | 0.266 | Not Coal Steam or O/G Steam | 0.074008 | 0.074008 |  | 0.2709%
Lincoln Combustion Turbine | North Carolina |  |  |  | 7277 | 4 | 3080 | Combustion Turbine |  |  |  | Combustion turbine |  |  |  |  | 0.303 | 8063.98 | 616.03 | 0.64933 | 0.303 |  | 8063.98 | 616.03 | 0.303 |  | 0.303 |  | 0.303 |  | 0.303 |  | 0.303 |  | 0.303 |  | 0.303 |  | 0.303 | 0.303 | Not Coal Steam or O/G Steam | 0.075149 | 0.075149 |  | 0.3026%
Lincoln Combustion Turbine | North Carolina |  |  |  | 7277 | 5 | 3081 | Combustion Turbine |  |  |  | Combustion turbine |  |  |  |  | 0.267 | 6935.133 | 528.26 | 0.40333 | 0.267 |  | 6935.133 | 528.26 | 0.267 |  | 0.267 |  | 0.267 |  | 0.267 |  | 0.267 |  | 0.267 |  | 0.267 |  | 0.267 | 0.267 | Not Coal Steam or O/G Steam | 0.076999 | 0.076999 |  | 0.188%
Lincoln Combustion Turbine | North Carolina |  |  |  | 7277 | 6 | 3082 | Combustion Turbine |  |  |  | Combustion turbine |  |  |  |  | 0.259 | 6284.905 | 461.88 | 0.43467 | 0.259 |  | 6284.905 | 461.88 | 0.259 |  | 0.259 |  | 0.259 |  | 0.259 |  | 0.259 |  | 0.259 |  | 0.259 |  | 0.259 | 0.259 | Not Coal Steam or O/G Steam | 0.08242 | 0.08242 |  | 0.2045%
Lincoln Combustion Turbine | North Carolina |  |  |  | 7277 | 7 | 3083 | Combustion Turbine |  |  |  | Combustion turbine |  |  |  |  | 0.252 | 6340.52 | 486.45 | 0.41067 | 0.252 |  | 6340.52 | 486.45 | 0.252 |  | 0.252 |  | 0.252 |  | 0.252 |  | 0.252 |  | 0.252 |  | 0.252 |  | 0.252 | 0.252 | Not Coal Steam or O/G Steam | 0.079489 | 0.079489 |  | 0.1919%
Lincoln Combustion Turbine | North Carolina |  |  |  | 7277 | 8 | 3084 | Combustion Turbine |  |  |  | Combustion turbine |  |  |  |  | 0.013 | 320.133 | 6.43 | 0.42233 | 0.013 |  | 320.133 | 6.43 | 0.013 |  | 0.013 |  | 0.013 |  | 0.013 |  | 0.013 |  | 0.013 |  | 0.013 |  | 0.013 | 0.013 | Not Coal Steam or O/G Steam | 0.081216 | 0.081216 |  | 0.1981%
Lincoln Combustion Turbine | North Carolina |  |  |  | 7277 | 9 | 3085 | Combustion Turbine |  |  |  | Combustion turbine |  |  |  |  | 0.136 | 3192.298 | 252.54 | 0.128 | 0.136 |  | 3192.298 | 252.54 | 0.136 |  | 0.136 |  | 0.136 |  | 0.136 |  | 0.136 |  | 0.136 |  | 0.136 |  | 0.136 | 0.136 | Not Coal Steam or O/G Steam | 0.085205 | 0.085205 |  | 0.05711%
Marshall | North Carolina |  |  |  | 2727 | 1 | 1861 | Coal Steam | 12 | 2028 | 2029 | Tangentially-fired |  | Y | Y | 370 | 700.177 | 5610555.135 | 625325.64 | 635.4413 | 700.177 |  | 5610555.135 | 625325.64 | 700.177 |  | 700.177 |  | 700.177 |  | 700.177 |  | 700.177 |  | 690.2385 | Y | 690.2385 |  | 415.2512 | 140.2639 | Coal Steam SCR Retrofit | 0.24605 | 0.05 |  | 29.44%
Marshall | North Carolina |  |  |  | 2727 | 2 | 1862 | Coal Steam | 12 | 2028 | 2029 | Tangentially-fired |  | Y | Y | 370 | 873.799 | 7092103.386 | 795456.95 | 829.5247 | 873.799 |  | 7092103.386 | 795456.95 | 873.799 |  | 873.799 |  | 873.799 |  | 873.799 |  | 873.799 |  | 873.799 |  | 873.799 |  | 525.5508 | 177.3026 | Coal Steam SCR Retrofit | 0.24641 | 0.05 |  | 39.96%
Marshall | North Carolina |  |  |  | 2727 | 3 | 1863 | Coal Steam |  |  |  | Tangentially-fired | Y |  |  | 658 | 347.501 | 5639064.52 | 606957.31 | 745.1247 | 347.501 |  | 5639064.52 | 606957.31 | 347.501 |  | 347.501 |  | 347.501 |  | 225.5626 | Optimize SCR | 225.5626 |  | 225.5626 |  | 225.5626 |  | 225.5626 | 225.5626 | Existing SCR | 0.08 | 0.08 |  | 40.18%
Marshall | North Carolina |  |  |  | 2727 | 4 | 1864 | Coal Steam |  |  |  | Tangentially-fired |  | Y |  | 660 | 1832.84 | 15351413.625 | 1700803.22 | 1674.7677 | 1832.84 |  | 15351413.625 | 1700803.22 | 1832.84 |  | 1832.84 |  | 1832.84 |  | 1832.84 |  | 1832.84 |  | 1832.84 |  | 1832.84 |  | 1108.3127 | 383.7853 | Coal Steam SCR Retrofit | 0.23878 | 0.05 |  | 48.77%
Mayo | North Carolina |  |  |  | 6250 | 1A | 2871 | Coal Steam | 12 | 2028 | 2029 | Dry bottom wall-fired boiler | Y |  | Y | 364 | 309.179 | 4944705.934 |  | 335.1247 | 309.179 |  | 4944705.934 |  | 309.179 |  | 309.179 |  | 309.179 |  | 197.7882 | Optimize SCR | 197.7882 |  | 197.7882 |  | 197.7882 |  | 197.7882 | 197.7882 | Existing SCR | 0.08 | 0.08 |  | 29.28%
Mayo | North Carolina |  |  |  | 6250 | 1B | 2872 | Coal Steam | 12 | 2028 | 2029 | Dry bottom wall-fired boiler | Y |  | Y | 364 | 320.879 | 5202400.697 |  | 304.1147 | 320.879 |  | 5202400.697 |  | 320.879 |  | 320.879 |  | 320.879 |  | 208.096 | Optimize SCR | 208.096 |  | 208.096 |  | 208.096 |  | 208.096 | 208.096 | Existing SCR | 0.08 | 0.08 |  | 26.98%
NC Renewable Power - Lumberton LLC | North Carolina |  |  |  | 10382 | UNIT1 | 3545 | Biomass |  |  |  | Stoker |  | Y | Y |  |  |  |  | 22.999 | [20 empty] | Not Coal Steam or O/G Steam | 0 | 0 |  | 26.94%
NC Renewable Power - Lumberton LLC | North Carolina |  |  |  | 10382 | UNIT2 | 3546 | Biomass |  |  |  | Stoker |  | Y | Y |  |  |  |  | 24.814 | [20 empty] | Not Coal Steam or O/G Steam | 0 | 0 |  | 28.62%
NCEMC Anson Plant | North Carolina |  |  |  | 56249 | ES1-A | 89583 | Combustion Turbine |  |  |  | Combustion turbine |  |  |  |  | 2.114 | 49190.518 | 4900.34 | 1.9437 | 2.114 |  | 49190.518 | 4900.34 | 2.114 |  | 2.114 |  | 2.114 |  | 2.114 |  | 2.114 |  | 2.114 |  | 2.114 |  | 2.114 | 2.114 | Not Coal Steam or O/G Steam | 0.085952 | 0.085952 |  | 3.694%
NCEMC Anson Plant | North Carolina |  |  |  | 56249 | ES1-B | 89584 | Combustion Turbine |  |  |  | Combustion turbine |  |  |  |  | 2.176 | 49479.525 | 4957.57 | 2.0393 | 2.176 |  | 49479.525 | 4957.57 | 2.176 |  | 2.176 |  | 2.176 |  | 2.176 |  | 2.176 |  | 2.176 |  | 2.176 |  | 2.176 | 2.176 | Not Coal Steam or O/G Steam | 0.087956 | 0.087956 |  | 3.792%
NCEMC Anson Plant | North Carolina |  |  |  | 56249 | ES2-A | 89585 | Combustion Turbine |  |  |  | Combustion turbine |  |  |  |  | 2.798 | 63064.76 | 6177.48 | 2.1617 | 2.798 |  | 63064.76 | 6177.48 | 2.798 |  | 2.798 |  | 2.798 |  | 2.798 |  | 2.798 |  | 2.798 |  | 2.798 |  | 2.798 | 2.798 | Not Coal Steam or O/G Steam | 0.088734 | 0.088734 |  | 3.997%
NCEMC Anson Plant | North Carolina |  |  |  | 56249 | ES2-B | 89586 | Combustion Turbine |  |  |  | Combustion turbine |  |  |  |  | 2.707 | 62952.116 | 6198.23 | 1.9657 | 2.707 |  | 62952.116 | 6198.23 | 2.707 |  | 2.707 |  | 2.707 |  | 2.707 |  | 2.707 |  | 2.707 |  | 2.707 |  | 2.707 | 2.707 | Not Coal Steam or O/G Steam | 0.086002 | 0.086002 |  | 3.748%
NCEMC Anson Plant | North Carolina |  |  |  | 56249 | ES3-A | 89587 | Combustion Turbine |  |  |  | Combustion turbine |  |  |  |  | 2.51 | 58246.995 | 5886.58 | 1.868 | 2.51 |  | 58246.995 | 5886.58 | 2.51 |  | 2.51 |  | 2.51 |  | 2.51 |  | 2.51 |  | 2.51 |  | 2.51 |  | 2.51 | 2.51 | Not Coal Steam or O/G Steam | 0.086185 | 0.086185 |  | 3.551%
NCEMC Anson Plant | North Carolina |  |  |  | 56249 | ES3-B | 89588 | Combustion Turbine |  |  |  | Combustion turbine |  |  |  |  | 2.676 | 60854.899 | 6134.25 | 2.0497 | 2.676 |  | 60854.899 | 6134.25 | 2.676 |  | 2.676 |  | 2.676 |  | 2.676 |  | 2.676 |  | 2.676 |  | 2.676 |  | 2.676 | 2.676 | Not Coal Steam or O/G Steam | 0.087947 | 0.087947 |  | 3.824%
NCEMC Anson Plant | North Carolina |  |  |  | 56249 | ES4-A | 89589 | Combustion Turbine |  |  |  | Combustion turbine |  |  |  |  | 1.915 | 41541.324 | 4151.62 | 1.8617 | 1.915 |  | 41541.324 | 4151.62 | 1.915 |  | 1.915 |  | 1.915 |  | 1.915 |  | 1.915 |  | 1.915 |  | 1.915 |  | 1.915 | 1.915 | Not Coal Steam or O/G Steam | 0.092197 | 0.092197 |  | 3.318%
NCEMC Anson Plant | North Carolina |  |  |  | 56249 | ES4-B | 89590 | Combustion Turbine |  |  |  | Combustion turbine |  |  |  |  | 2.178 | 43620.881 | 4346.22 | 1.9237 | 2.178 |  | 43620.881 | 4346.22 | 2.178 |  | 2.178 |  | 2.178 |  | 2.178 |  | 2.178 |  | 2.178 |  | 2.178 |  | 2.178 | 2.178 | Not Coal Steam or O/G Steam | 0.09986 | 0.09986 |  | 3.237%
NCEMC Anson Plant | North Carolina |  |  |  | 56249 | ES5-A | 89591 | Combustion Turbine |  |  |  | Combustion turbine |  |  |  |  | 1.641 | 36867.649 | 3832.59 | 1.82 | 1.641 |  | 36867.649 | 3832.59 | 1.641 |  | 1.641 |  | 1.641 |  | 1.641 |  | 1.641 |  | 1.641 |  | 1.641 |  | 1.641 | 1.641 | Not Coal Steam or O/G Steam | 0.089021 | 0.089021 |  | 3.357%
NCEMC Anson Plant | North Carolina |  |  |  | 56249 | ES5-B | 89592 | Combustion Turbine |  |  |  | Combustion turbine |  |  |  |  | 1.696 | 38140.999 | 3972.43 | 1.7987 | 1.696 |  | 38140.999 | 3972.43 | 1.696 |  | 1.696 |  | 1.696 |  | 1.696 |  | 1.696 |  | 1.696 |  | 1.696 |  | 1.696 | 1.696 | Not Coal Steam or O/G Steam | 0.088933 | 0.088933 |  | 3.312%
NCEMC Anson Plant | North Carolina |  |  |  | 56249 | ES6-A | 89593 | Combustion Turbine |  |  |  | Combustion turbine |  |  |  |  | 2.229 | 49274.808 | 4967.17 | 2.0743 | 2.229 |  | 49274.808 | 4967.17 | 2.229 |  | 2.229 |  | 2.229 |  | 2.229 |  | 2.229 |  | 2.229 |  | 2.229 |  | 2.229 | 2.229 | Not Coal Steam or O/G Steam | 0.090472 | 0.090472 |  | 3.767%
NCEMC Anson Plant | North Carolina |  |  |  | 56249 | ES6-B | 89594 | Combustion Turbine |  |  |  | Combustion turbine |  |  |  |  | 2.195 | 48949.396 | 4975.95 | 2.0637 | 2.195 |  | 48949.396 | 4975.95 | 2.195 |  | 2.195 |  | 2.195 |  | 2.195 |  | 2.195 |  | 2.195 |  | 2.195 |  | 2.195 | 2.195 | Not Coal Steam or O/G Steam | 0.089684 | 0.089684 |  | 3.768%
NCEMC Hamlet Plant | North Carolina |  |  |  | 56292 | ES1-A | 89611 | Combustion Turbine |  |  |  | Combustion turbine |  |  |  |  | 3.561 | 83135.152 | 8210.05 | 3.3637 | 3.561 |  | 83135.152 | 8210.05 | 3.561 |  | 3.561 |  | 3.561 |  | 3.561 |  | 3.561 |  | 3.561 |  | 3.561 |  | 3.561 | 3.561 | Not Coal Steam or O/G Steam | 0.085668 | 0.085668 |  | 6.478%
NCEMC Hamlet Plant | North Carolina |  |  |  | 56292 | ES1-B | 89612 | Combustion Turbine |  |  |  | Combustion turbine |  |  |  |  | 3.893 | 88489.617 | 8798.69 | 3.701 | 3.893 |  | 88489.617 | 8798.69 | 3.893 |  | 3.893 |  | 3.893 |  | 3.893 |  | 3.893 |  | 3.893 |  | 3.893 |  | 3.893 | 3.893 | Not Coal Steam or O/G Steam | 0.087988 | 0.087988 |  | 6.947%
NCEMC Hamlet Plant | North Carolina |  |  |  | 56292 | ES2-A | 89613 | Combustion Turbine |  |  |  | Combustion turbine |  |  |  |  | 1.356 | 30470.004 | 3090.85 | 0.74067 | 1.356 |  | 30470.004 | 3090.85 | 1.356 |  | 1.356 |  | 1.356 |  | 1.356 |  | 1.356 |  | 1.356 |  | 1.356 |  | 1.356 | 1.356 | Not Coal Steam or O/G Steam | 0.089006 | 0.089006 |  | 1.362%
NCEMC Hamlet Plant | North Carolina |  |  |  | 56292 | ES2-B | 89614 | Combustion Turbine |  |  |  | Combustion turbine |  |  |  |  | 1.465 | 32887.599 | 3336.94 | 0.79367 | 1.465 |  | 32887.599 | 3336.94 | 1.465 |  | 1.465 |  | 1.465 |  | 1.465 |  | 1.465 |  | 1.465 |  | 1.465 |  | 1.465 | 1.465 | Not Coal Steam or O/G Steam | 0.089091 | 0.089091 |  | 1.456%
NCEMC Hamlet Plant | North Carolina |  |  |  | 56292 | ES3-A | 89615 | Combustion Turbine |  |  |  | Combustion turbine |  |  |  |  | 1.442 | 31579.402 | 3209.81 | 0.78 | 1.442 |  | 31579.402 | 3209.81 | 1.442 |  | 1.442 |  | 1.442 |  | 1.442 |  | 1.442 |  | 1.442 |  | 1.442 |  | 1.442 | 1.442 | Not Coal Steam or O/G Steam | 0.091325 | 0.091325 |  | 1.402%
NCEMC Hamlet Plant | North Carolina |  |  |  | 56292 | ES3-B | 89616 | Combustion Turbine |  |  |  | Combustion turbine |  |  |  |  | 1.486 | 33539.392 | 3383.53 | 0.78867 | 1.486 |  | 33539.392 | 3383.53 | 1.486 |  | 1.486 |  | 1.486 |  | 1.486 |  | 1.486 |  | 1.486 |  | 1.486 |  | 1.486 | 1.486 | Not Coal Steam or O/G Steam | 0.088612 | 0.088612 |  | 1.458%
NCEMC Hamlet Plant | North Carolina |  |  |  | 56292 | ES4-A | 89617 | Combustion Turbine |  |  |  | Combustion turbine |  |  |  |  | 3.759 | 86083.935 | 8748.27 | 3.5207 | 3.759 |  | 86083.935 | 8748.27 | 3.759 |  | 3.759 |  | 3.759 |  | 3.759 |  | 3.759 |  | 3.759 |  | 3.759 |  | 3.759 | 3.759 | Not Coal Steam or O/G Steam | 0.087333 | 0.087333 |  | 6.652%
NCEMC Hamlet Plant | North Carolina |  |  |  | 56292 | ES4-B | 89618 | Combustion Turbine |  |  |  | Combustion turbine |  |  |  |  | 3.588 | 83748.806 | 8654.01 | 3.3857 | 3.588 |  | 83748.806 | 8654.01 | 3.588 |  | 3.588 |  | 3.588 |  | 3.588 |  | 3.588 |  | 3.588 |  | 3.588 |  | 3.588 | 3.588 | Not Coal Steam or O/G Steam | 0.085685 | 0.085685 |  | 6.519%
NCEMC Hamlet Plant | North Carolina |  |  |  | 56292 | ES5-A | 89619 | Combustion Turbine |  |  |  | Combustion turbine |  |  |  |  | 3.746 | 84960.14 | 8457.27 | 3.2677 | 3.746 |  | 84960.14 | 8457.27 | 3.746 |  | 3.746 |  | 3.746 |  | 3.746 |  | 3.746 |  | 3.746 |  | 3.746 |  | 3.746 | 3.746 | Not Coal Steam or O/G Steam | 0.088183 | 0.088183 |  | 6.114%
NCEMC Hamlet Plant | North Carolina |  |  |  | 56292 | ES5-B | 89620 | Combustion Turbine |  |  |  | Combustion turbine |  |  |  |  | 3.847 | 87920.075 | 8710.09 | 3.425 | 3.847 |  | 87920.075 | 8710.09 | 3.847 |  | 3.847 |  | 3.847 |  | 3.847 |  | 3.847 |  | 3.847 |  | 3.847 |  | 3.847 | 3.847 | Not Coal Steam or O/G Steam | 0.087511 | 0.087511 |  | 6.464%
NCEMC Hamlet Plant | North Carolina |  |  |  | 56292 | ES6-A | 90839 | Combustion Turbine |  |  |  | Combustion turbine |  |  |  |  | 1.42 | 31803.964 | 3289.74 | 0.773 | 1.42 |  | 31803.964 | 3289.74 | 1.42 |  | 1.42 |  | 1.42 |  | 1.42 |  | 1.42 |  | 1.42 |  | 1.42 |  | 1.42 | 1.42 | Not Coal Steam or O/G Steam | 0.089297 | 0.089297 |  | 1.414%
NCEMC Hamlet Plant | North Carolina |  |  |  | 56292 | ES6-B | 90840 | Combustion Turbine |  |  |  | Combustion turbine |  |  |  |  | 1.418 | 32236.043 | 3270.76 | 0.77433 | 1.418 |  | 32236.043 | 3270.76 | 1.418 |  | 1.418 |  | 1.418 |  | 1.418 |  | 1.418 |  | 1.418 |  | 1.418 |  | 1.418 | 1.418 | Not Coal Steam or O/G Steam | 0.087976 | 0.087976 |  | 1.437%
Plant Rowan County | North Carolina |  |  |  | 7826 | 1 | 3248 | Combustion Turbine |  |  |  | Combustion turbine |  |  |  |  | 15.819 | 962000.403 | 89297.8 | 20.0397 | 15.819 |  | 962000.403 | 89297.8 | 15.819 |  | 15.819 |  | 15.819 |  | 15.819 |  | 15.819 |  | 15.819 |  | 15.819 |  | 15.819 | 15.819 | Not Coal Steam or O/G Steam | 0.032888 | 0.032888 |  | 17.56%
Plant Rowan County | North Carolina |  |  |  | 7826 | 2 | 3249 | Combustion Turbine |  |  |  | Combustion turbine |  |  |  |  | 15.848 | 925897.826 | 86150.7 | 16.2497 | 15.848 |  | 925897.826 | 86150.7 | 15.848 |  | 15.848 |  | 15.848 |  | 15.848 |  | 15.848 |  | 15.848 |  | 15.848 |  | 15.848 | 15.848 | Not Coal Steam or O/G Steam | 0.034233 | 0.034233 |  | 13.26%
Plant Rowan County | North Carolina |  |  |  | 7826 | 3 | 3250 | Combustion Turbine |  |  |  | Combustion turbine |  |  |  |  | 22.908 | 1337658.176 | 119993.3 | 21.3213 | 22.908 |  | 1337658.176 | 119993.3 | 22.908 |  | 22.908 |  | 22.908 |  | 22.908 |  | 22.908 |  | 22.908 |  | 22.908 |  | 22.908 | 22.908 | Not Coal Steam or O/G Steam | 0.034251 | 0.034251 |  | 17.9%
Plant Rowan County | North Carolina |  |  |  | 7826 | 4 | 3251 | Combined Cycle |  |  |  | Combined cycle | Y |  |  |  | 31.986 | 5684722.161 | 535806.65 | 31.2693 | 31.986 |  | 5684722.161 | 535806.65 | 31.986 |  | 31.986 |  | 31.986 |  | 31.986 |  | 31.986 |  | 31.986 |  | 31.986 |  | 31.986 | 31.986 | Not Coal Steam or O/G Steam | 0.011253 | 0.011253 |  | 77.41%
Plant Rowan County | North Carolina |  |  |  | 7826 | 5 | 3252 | Combined Cycle |  |  |  | Combined cycle | Y |  |  |  | 32.217 | 5796914.008 | 550350.19 | 31.654 | 32.217 |  | 5796914.008 | 550350.19 | 32.217 |  | 32.217 |  | 32.217 |  | 32.217 |  | 32.217 |  | 32.217 |  | 32.217 |  | 32.217 | 32.217 | Not Coal Steam or O/G Steam | 0.011115 | 0.011115 |  | 80.32%
Richmond County Plant | North Carolina |  |  |  | 7805 | 1 | 3235 | Combustion Turbine |  |  |  | Combustion turbine |  |  |  |  | 17.545 | 987731.422 | 92716.94 | 20.9483 | 17.545 |  | 987731.422 | 92716.94 | 17.545 |  | 17.545 |  | 17.545 |  | 17.545 |  | 17.545 |  | 17.545 |  | 17.545 |  | 17.545 | 17.545 | Not Coal Steam or O/G Steam | 0.035526 | 0.035526 |  | 14.68%
Richmond County Plant | North Carolina |  |  |  | 7805 | 10 | 90495 | Combined Cycle |  |  |  | Combined cycle | Y |  |  |  | 19.172 | 6484257.925 | 942813.46 | 19.545 | 19.172 |  | 6484257.925 | 942813.46 | 19.172 |  | 19.172 |  | 19.172 |  | 19.172 |  | 19.172 |  | 19.172 |  | 19.172 |  | 19.172 | 19.172 | Not Coal Steam or O/G Steam | 0.0059134 | 0.0059134 |  | 70.35%
Richmond County Plant | North Carolina |  |  |  | 7805 | 2 | 3236 | Combustion Turbine |  |  |  | Combustion turbine |  |  |  |  | 22.507 | 1241639.08 | 119177.99 | 22.4053 | 22.507 |  | 1241639.08 | 119177.99 | 22.507 |  | 22.507 |  | 22.507 |  | 22.507 |  | 22.507 |  | 22.507 |  | 22.507 |  | 22.507 | 22.507 | Not Coal Steam or O/G Steam | 0.036254 | 0.036254 |  | 17.18%
Richmond County Plant | North Carolina |  |  |  | 7805 | 3 | 3237 | Combustion Turbine |  |  |  | Combustion turbine |  |  |  |  | 19.973 | 1028476.351 | 92926.45 | 22.2317 | 19.973 |  | 1028476.351 | 92926.45 | 19.973 |  | 19.973 |  | 19.973 |  | 19.973 |  | 19.973 |  | 19.973 |  | 19.973 |  | 19.973 | 19.973 | Not Coal Steam or O/G Steam | 0.03884 | 0.03884 |  | 14.87%
Richmond County Plant | North Carolina |  |  |  | 7805 | 4 | 3238 | Combustion Turbine |  |  |  | Combustion turbine |  |  |  |  | 20.753 | 1138091.449 | 107122.62 | 18.58 | 20.753 |  | 1138091.449 | 107122.62 | 20.753 |  | 20.753 |  | 20.753 |  | 20.753 |  | 20.753 |  | 20.753 |  | 20.753 |  | 20.753 | 20.753 | Not Coal Steam or O/G Steam | 0.03647 | 0.03647 |  | 13.78%
Richmond County Plant | North Carolina |  |  |  | 7805 | 6 | 3240 | Combustion Turbine |  |  |  | Combustion turbine |  |  |  |  | 21.101 | 1211331.644 | 112170.98 | 19.674 | 21.101 |  | 1211331.644 | 112170.98 | 21.101 |  | 21.101 |  | 21.101 |  | 21.101 |  | 21.101 |  | 21.101 |  | 21.101 |  | 21.101 | 21.101 | Not Coal Steam or O/G Steam | 0.034839 | 0.034839 |  | 14.52%
Richmond County Plant | North Carolina |  |  |  | 7805 | 7 | 3241 | Combined Cycle |  |  |  | Combined cycle | Y |  |  |  | 18.594 | 4770918.394 | 441410.17 | 20.1623 | 18.594 |  | 4770918.394 | 441410.17 | 18.594 |  | 18.594 |  | 18.594 |  | 18.594 |  | 18.594 |  | 18.594 |  | 18.594 |  | 18.594 | 18.594 | Not Coal Steam or O/G Steam | 0.0077947 | 0.0077947 |  | 70.28%
Richmond County Plant | North Carolina |  |  |  | 7805 | 8 | 3242 | Combined Cycle |  |  |  | Combined cycle | Y |  |  |  | 18.803 | 4685894.184 | 433226.4 | 20.051 | 18.803 |  | 4685894.184 | 433226.4 | 18.803 |  | 18.803 |  | 18.803 |  | 18.803 |  | 18.803 |  | 18.803 |  | 18.803 |  | 18.803 | 18.803 | Not Coal Steam or O/G Steam | 0.0080254 | 0.0080254 |  | 69.8%
Richmond County Plant | North Carolina |  |  |  | 7805 | 9 | 90494 | Combined Cycle |  |  |  | Combined cycle | Y |  |  |  | 19.454 | 6346796.393 | 917676.84 | 20.034 | 19.454 |  | 6346796.393 | 917676.84 | 19.454 |  | 19.454 |  | 19.454 |  | 19.454 |  | 19.454 |  | 19.454 |  | 19.454 |  | 19.454 | 19.454 | Not Coal Steam or O/G Steam | 0.0061303 | 0.0061303 |  | 69.69%
Rockingham County Combustion Turbine | North Carolina |  |  |  | 55116 | CT1 | 3935 | Combustion Turbine |  |  |  | Combustion turbine |  |  |  |  | 9.314 | 401141.752 | 37538.78 | 15.249 | 9.314 |  | 401141.752 | 37538.78 | 9.314 |  | 9.314 |  | 9.314 |  | 9.314 |  | 9.314 |  | 9.314 |  | 9.314 |  | 9.314 | 9.314 | Not Coal Steam or O/G Steam | 0.046437 | 0.046437 |  | 9.297%
Rockingham County Combustion Turbine | North Carolina |  |  |  | 55116 | CT2 | 3936 | Combustion Turbine |  |  |  | Combustion turbine |  |  |  |  | 17.928 | 774454.918 | 72820.81 | 19.6367 | 17.928 |  | 774454.918 | 72820.81 | 17.928 |  | 17.928 |  | 17.928 |  | 17.928 |  | 17.928 |  | 17.928 |  | 17.928 |  | 17.928 | 17.928 | Not Coal Steam or O/G Steam | 0.046298 | 0.046298 |  | 12.22%
Rockingham County Combustion Turbine | North Carolina |  |  |  | 55116 | CT3 | 3937 | Combustion Turbine |  |  |  | Combustion turbine |  |  |  |  | 26.324 | 1135099.784 | 107623.68 | 21.5603 | 26.324 |  | 1135099.784 | 107623.68 | 26.324 |  | 26.324 |  | 26.324 |  | 26.324 |  | 26.324 |  | 26.324 |  | 26.324 |  | 26.324 | 26.324 | Not Coal Steam or O/G Steam | 0.046382 | 0.046382 |  | 13.23%
Rockingham County Combustion Turbine | North Carolina |  |  |  | 55116 | CT4 | 3938 | Combustion Turbine |  |  |  | Combustion turbine |  |  |  |  | 23.316 | 1046124.232 | 97191.38 | 18.979 | 23.316 |  | 1046124.232 | 97191.38 | 23.316 |  | 23.316 |  | 23.316 |  | 23.316 |  | 23.316 |  | 23.316 |  | 23.316 |  | 23.316 | 23.316 | Not Coal Steam or O/G Steam | 0.044576 | 0.044576 |  | 11.92%
Rockingham County Combustion Turbine | North Carolina |  |  |  | 55116 | CT5 | 3939 | Combustion Turbine |  |  |  | Combustion turbine |  |  |  |  | 20.015 | 883608.348 | 82946.7 | 18.2197 | 20.015 |  | 883608.348 | 82946.7 | 20.015 |  | 20.015 |  | 20.015 |  | 20.015 |  | 20.015 |  | 20.015 |  | 20.015 |  | 20.015 | 20.015 | Not Coal Steam or O/G Steam | 0.045303 | 0.045303 |  | 11.17%
Rosemary Power Station | North Carolina |  |  |  | 50555 | 1 | 89294 | Combined Cycle |  |  |  | Combined cycle |  |  |  |  | 2.38 | 24824.303 | 1731.95 | 1.1253 | 2.38 |  | 24824.303 | 1731.95 | 2.38 |  | 2.38 |  | 2.38 |  | 2.38 |  | 2.38 |  | 2.38 |  | 2.38 |  | 2.38 | 2.38 | Not Coal Steam or O/G Steam | 0.19175 | 0.19175 |  | 0.2793%
Rosemary Power Station | North Carolina |  |  |  | 50555 | 2 | 89295 | Combined Cycle |  |  |  | Combined cycle |  |  |  |  | 1.723 | 15251.9 | 999.8 | 1.9533 | 1.723 |  | 15251.9 | 999.8 | 1.723 |  | 1.723 |  | 1.723 |  | 1.723 |  | 1.723 |  | 1.723 |  | 1.723 |  | 1.723 | 1.723 | Not Coal Steam or O/G Steam | 0.22594 | 0.22594 |  | 0.8702%
Roxboro | North Carolina |  |  |  | 2712 | 1 | 1831 | Coal Steam |  |  | 2029 | Dry bottom wall-fired boiler | Y |  |  | 379 | 141.421 | 2428151.309 | 237633.48 | 228.191 | 141.421 |  | 2428151.309 | 237633.48 | 141.421 |  | 141.421 |  | 141.421 |  | 97.1261 | Optimize SCR | 97.1261 |  | 97.1261 |  | 97.1261 |  | 97.1261 | 97.1261 | Existing SCR | 0.08 | 0.08 |  | 22.27%
Roxboro | North Carolina |  |  |  | 2712 | 2 | 1832 | Coal Steam |  |  | 2029 | Tangentially-fired | Y |  |  | 668 | 267.159 | 4567549.427 | 514490.62 | 434.6333 | 267.159 |  | 4567549.427 | 514490.62 | 267.159 |  | 267.159 |  | 267.159 |  | 182.702 | Optimize SCR | 182.702 |  | 182.702 |  | 182.702 |  | 182.702 | 182.702 | Existing SCR | 0.08 | 0.08 |  | 26.85%
Roxboro | North Carolina |  |  |  | 2712 | 3A | 1833 | Coal Steam | 12 | 2034 | 2035 | Dry bottom wall-fired boiler | Y |  | Y | 347 | 471.009 | 6638435.157 |  | 448.72 | 471.009 |  | 6638435.157 |  | 471.009 |  | 471.009 |  | 471.009 |  | 265.5374 | Optimize SCR | 265.5374 |  | 265.5374 |  | 265.5374 |  | 265.5374 | 265.5374 | Existing SCR | 0.08 | 0.08 |  | 40.59%
Roxboro | North Carolina |  |  |  | 2712 | 3B | 1834 | Coal Steam | 12 | 2034 | 2035 | Dry bottom wall-fired boiler | Y |  | Y | 347 | 548.18 | 7318966.775 |  | 476.5043 | 548.18 |  | 7318966.775 |  | 548.18 |  | 548.18 |  | 548.18 |  | 292.7587 | Optimize SCR | 292.7587 |  | 292.7587 |  | 292.7587 |  | 292.7587 | 292.7587 | Existing SCR | 0.08 | 0.08 |  | 42.25%
Roxboro | North Carolina |  |  |  | 2712 | 4A | 1835 | Coal Steam | 12 | 2034 | 2035 | Dry bottom wall-fired boiler | Y |  | Y | 349 | 389.918 | 7547228.476 |  | 424.31 | 389.918 |  | 7547228.476 |  | 389.918 |  | 389.918 |  | 389.918 |  | 301.8891 | Optimize SCR | 301.8891 |  | 301.8891 |  | 301.8891 |  | 301.8891 | 301.8891 | Existing SCR | 0.08 | 0.08 |  | 43.4%
Roxboro | North Carolina |  |  |  | 2712 | 4B | 1836 | Coal Steam | 12 | 2034 | 2035 | Dry bottom wall-fired boiler | Y |  | Y | 349 | 313.428 | 5866463.67 |  | 358.8343 | 313.428 |  | 5866463.67 |  | 313.428 |  | 313.428 |  | 313.428 |  | 234.6585 | Optimize SCR | 234.6585 |  | 234.6585 |  | 234.6585 |  | 234.6585 | 234.6585 | Existing SCR | 0.08 | 0.08 |  | 36.18%
W H Weatherspoon | North Carolina |  |  |  | 2716 | 4 | 88324 | Combustion Turbine |  |  |  | Combustion turbine |  |  |  |  | 3.191 | 5317.6 | 0 | 1.648 | 3.191 |  | 5317.6 | 0 | 3.191 |  | 3.191 |  | 3.191 |  | 3.191 |  | 3.191 |  | 3.191 |  | 3.191 |  | 3.191 | 3.191 | Not Coal Steam or O/G Steam | 1.2002 | 1.2002 |  | 0.1305%
W H Weatherspoon | North Carolina |  |  |  | 2716 | 5 | 88325 | Combustion Turbine |  |  |  | Combustion turbine |  |  |  |  | 3.668 | 6114.1 | 0 | 1.8267 | 3.668 |  | 6114.1 | 0 | 3.668 |  | 3.668 |  | 3.668 |  | 3.668 |  | 3.668 |  | 3.668 |  | 3.668 |  | 3.668 | 3.668 | Not Coal Steam or O/G Steam | 1.1998 | 1.1998 |  | 0.1447%
W H Weatherspoon | North Carolina |  |  |  | 2716 | 6 | 88326 | Combustion Turbine |  |  |  | Combustion turbine |  |  |  |  | 3.531 | 5884.9 | 0 | 1.7833 | 3.531 |  | 5884.9 | 0 | 3.531 |  | 3.531 |  | 3.531 |  | 3.531 |  | 3.531 |  | 3.531 |  | 3.531 |  | 3.531 | 3.531 | Not Coal Steam or O/G Steam | 1.2 | 1.2 |  | 0.1413%
W H Weatherspoon | North Carolina |  |  |  | 2716 | 7 | 88327 | Combustion Turbine |  |  |  | Combustion turbine |  |  |  |  | 4.614 | 7689.8 | 0 | 2.1397 | 4.614 |  | 7689.8 | 0 | 4.614 |  | 4.614 |  | 4.614 |  | 4.614 |  | 4.614 |  | 4.614 |  | 4.614 |  | 4.614 | 4.614 | Not Coal Steam or O/G Steam | 1.2 | 1.2 |  | 0.1695%
Antelope Valley | North Dakota |  |  |  | 6469 | B1 | 2885 | Coal Steam |  |  |  | Tangentially-fired |  |  |  | 450 | 512.967 | 9190217.654 | 925370 | 664.8983 | 512.967 |  | 9190217.654 | 925370 | 512.967 |  | 512.967 |  | 512.967 |  | 512.967 |  | 512.967 |  | 512.967 |  | 512.967 |  | 371.3612 | 229.7554 | Coal Steam SCR Retrofit | 0.11163 | 0.05 |  | 51.75%
Antelope Valley | North Dakota |  |  |  | 6469 | B2 | 2886 | Coal Steam |  |  |  | Tangentially-fired |  |  |  | 450 | 851.879 | 15484615.011 | 1420913.59 | 761.5387 | 851.879 |  | 15484615.011 | 1420913.59 | 851.879 |  | 851.879 |  | 851.879 |  | 851.879 |  | 851.879 |  | 851.879 |  | 851.879 |  | 619.4972 | 387.1154 | Coal Steam SCR Retrofit | 0.11003 | 0.05 |  | 61%
Coal Creek | North Dakota |  |  |  | 6030 | 1 | 2692 | Coal Steam |  |  |  | Tangentially-fired |  |  |  | 574 | 1424.817 | 20442494.381 | 2065513.88 | 1539.2157 | 1424.817 |  | 20442494.381 | 2065513.88 | 1424.817 |  | 1424.817 |  | 1424.817 |  | 1424.817 |  | 1424.817 |  | 1424.817 |  | 1424.817 |  | 967.9397 | 511.0624 | Coal Steam SCR Retrofit | 0.1394 | 0.05 |  | 85.68%
Coal Creek | North Dakota |  |  |  | 6030 | 2 | 2693 | Coal Steam |  |  |  | Tangentially-fired |  |  |  | 573 | 1257.268 | 19259936.3 | 2011944.02 | 1141.5853 | 1257.268 |  | 19259936.3 | 2011944.02 | 1257.268 |  | 1257.268 |  | 1257.268 |  | 1257.268 |  | 1257.268 |  | 1257.268 |  | 1257.268 |  | 869.3832 | 481.4984 | Coal Steam SCR Retrofit | 0.13056 | 0.05 |  | 75.65%
Coyote | North Dakota |  |  |  | 8222 | B1 | 3469 | Coal Steam |  |  |  | Cyclone boiler |  |  |  | 429 | 2590.973 | 12082212.681 | 1098674.21 | 2257.8497 | 2590.973 |  | 12082212.681 | 1098674.21 | 2590.973 |  | 2590.973 |  | 2590.973 |  | 2590.973 |  | 2590.973 |  | 2590.973 |  | 2590.973 |  | 1446.5142 | 302.0553 | Coal Steam SCR Retrofit | 0.42889 | 0.05 |  | 53.31%
Leland Olds | North Dakota |  |  |  | 2817 | 1 | 1876 | Coal Steam |  |  |  | Dry bottom wall-fired boiler |  | Y |  | 222 | 340.663 | 5187582.366 | 527126.55 | 328.0307 | 340.663 |  | 5187582.366 | 527126.55 | 340.663 |  | 340.663 |  | 340.663 |  | 340.663 |  | 340.663 |  | 340.663 |  | 340.663 |  | 235.1763 | 129.6896 | Coal Steam SCR Retrofit | 0.13134 | 0.05 |  | 42.15%
Leland Olds | North Dakota |  |  |  | 2817 | 2 | 1877 | Coal Steam |  |  |  | Cyclone boiler |  | Y |  | 445 | 1571.606 | 9424454.786 | 900389.68 | 1563.6103 | 1571.606 |  | 9424454.786 | 900389.68 | 1571.606 |  | 1571.606 |  | 1571.606 |  | 1571.606 |  | 1571.606 |  | 1360.2787 | Y | 1360.2787 |  | 797.945 | 235.6114 | Coal Steam SCR Retrofit | 0.28867 | 0.05 |  | 50.7%
Lonesome Creek Station | North Dakota |  |  |  | 57943 | CT1 | 90836 | Combustion Turbine |  |  |  | Combustion turbine | Y |  |  |  | 3.636 | 698510.313 | 71976.28 | 3.5093 | 3.636 |  | 698510.313 | 71976.28 | 3.636 |  | 3.636 |  | 3.636 |  | 3.636 |  | 3.636 |  | 3.636 |  | 3.636 |  | 3.636 | 3.636 | Not Coal Steam or O/G Steam | 0.010411 | 0.010411 |  | 31.47%
Lonesome Creek Station | North Dakota |  |  |  | 57943 | CT2 | 90837 | Combustion Turbine |  |  |  | Combustion turbine | Y |  |  |  | 4.682 | 802004.761 | 82121.73 | 3.7873 | 4.682 |  | 802004.761 | 82121.73 | 4.682 |  | 4.682 |  | 4.682 |  | 4.682 |  | 4.682 |  | 4.682 |  | 4.682 |  | 4.682 | 4.682 | Not Coal Steam or O/G Steam | 0.011676 | 0.011676 |  | 35.27%
Lonesome Creek Station | North Dakota |  |  |  | 57943 | CT3 | 90838 | Combustion Turbine |  |  |  | Combustion turbine | Y |  |  |  | 5.081 | 791585.395 | 82011.36 | 3.807 | 5.081 |  | 791585.395 | 82011.36 | 5.081 |  | 5.081 |  | 5.081 |  | 5.081 |  | 5.081 |  | 5.081 |  | 5.081 |  | 5.081 | 5.081 | Not Coal Steam or O/G Steam | 0.012838 | 0.012838 |  | 31.75%
Lonesome Creek Station | North Dakota |  |  |  | 57943 | CT4 | 91086 | Combustion Turbine |  |  |  | Combustion turbine | Y |  |  |  | 3.737 | 619456.613 | 61312.47 | 4.8887 | 3.737 |  | 619456.613 | 61312.47 | 3.737 |  | 3.737 |  | 3.737 |  | 3.737 |  | 3.737 |  | 3.737 |  | 3.737 |  | 3.737 | 3.737 | Not Coal Steam or O/G Steam | 0.012065 | 0.012065 |  | 43.71%
Lonesome Creek Station | North Dakota |  |  |  | 57943 | CT5 | 91087 | Combustion Turbine |  |  |  | Combustion turbine | Y |  |  |  | 5.633 | 865872.837 | 86779.63 | 4.9197 | 5.633 |  | 865872.837 | 86779.63 | 5.633 |  | 5.633 |  | 5.633 |  | 5.633 |  | 5.633 |  | 5.633 |  | 5.633 |  | 5.633 | 5.633 | Not Coal Steam or O/G Steam | 0.013011 | 0.013011 |  | 42.01%
Milton R Young | North Dakota |  |  |  | 2823 | B1 | 1878 | Coal Steam |  |  |  | Cyclone boiler |  | Y |  | 237 | 1216.948 | 7319858.158 | 726479.84 | 1369.221 | 1216.948 |  | 7319858.158 | 726479.84 | 1216.948 |  | 1216.948 |  | 1216.948 |  | 1216.948 |  | 1216.948 |  | 978.0428 | Y | 978.0428 |  | 580.5197 | 182.9965 | Coal Steam SCR Retrofit | 0.26723 | 0.05 |  | 67.11%
Milton R Young | North Dakota |  |  |  | 2823 | B2 | 1879 | Coal Steam |  |  |  | Cyclone boiler |  | Y |  | 447 | 2347.591 | 14148841.736 | 1385394.1 | 2213.9653 | 2347.591 |  | 14148841.736 | 1385394.1 | 2347.591 |  | 2347.591 |  | 2347.591 |  | 2347.591 |  | 2347.591 |  | 2005.8105 | Y | 2005.8105 |  | 1179.7658 | 353.721 | Coal Steam SCR Retrofit | 0.28353 | 0.05 |  | 55.06%
Pioneer Generating Station | North Dakota |  |  |  | 57881 | CT1 | 90805 | Combustion Turbine |  |  |  | Combustion turbine | Y |  |  |  | 3.218 | 437178.202 | 40314.87 | 2.5403 | 3.218 |  | 437178.202 | 40314.87 | 3.218 |  | 3.218 |  | 3.218 |  | 3.218 |  | 3.218 |  | 3.218 |  | 3.218 |  | 3.218 | 3.218 | Not Coal Steam or O/G Steam | 0.014722 | 0.014722 |  | 19.29%
Pioneer Generating Station | North Dakota |  |  |  | 57881 | CT2 | 90834 | Combustion Turbine |  |  |  | Combustion turbine | Y |  |  |  | 2.991 | 485315.876 | 44217.97 | 2.44 | 2.991 |  | 485315.876 | 44217.97 | 2.991 |  | 2.991 |  | 2.991 |  | 2.991 |  | 2.991 |  | 2.991 |  | 2.991 |  | 2.991 | 2.991 | Not Coal Steam or O/G Steam | 0.012326 | 0.012326 |  | 20.5%
Pioneer Generating Station | North Dakota |  |  |  | 57881 | CT3 | 90835 | Combustion Turbine |  |  |  | Combustion turbine | Y |  |  |  | 3.333 | 501542.767 | 46444.56 | 2.4597 | 3.333 |  | 501542.767 | 46444.56 | 3.333 |  | 3.333 |  | 3.333 |  | 3.333 |  | 3.333 |  | 3.333 |  | 3.333 |  | 3.333 | 3.333 | Not Coal Steam or O/G Steam | 0.013291 | 0.013291 |  | 20.89%
R M Heskett | North Dakota |  |  |  | 2790 | B2 | 1875 | Coal Steam |  |  | 2023 | Bubbling fluidized bed boiler |  |  |  | 74.6 | 420.889 | 2255405.05 | 197675 | 412.0583 | 0 | Y | 0 | 0 | 0 |  | 0 |  | 0 |  | 0 |  | 0 |  | 0 |  | 0 |  | 0 | 0 | Retired | 0 | 0 |  | 45.68%
R M Heskett | North Dakota |  |  |  | 2790 | CT6 | 90931 | Combustion Turbine |  |  |  | Combustion turbine |  |  |  |  | 3.051 | 48860.121 | 2266.92 | 1.3963 | 3.051 |  | 48860.121 | 2266.92 | 3.051 |  | 3.051 |  | 3.051 |  | 3.051 |  | 3.051 |  | 3.051 |  | 3.051 |  | 3.051 | 3.051 | Not Coal Steam or O/G Steam | 0.12489 | 0.12489 |  | 0.5672%
Spiritwood Station | North Dakota |  |  |  | 56786 | 001 | 90511 | Coal Steam |  |  |  | Circulating fluidized bed boiler |  | Y |  | 92 | 95.428 | 1605004.276 |  | 89.3323 | 95.428 |  | 1605004.276 |  | 95.428 |  | 95.428 |  | 95.428 |  | 95.428 |  | 95.428 |  | 77.2168 | Y | 77.2168 |  | 77.2168 | 77.2168 | Coal Steam Under 100 MW, Existing SNCR | 0.09622 | 0.09622 |  | 32.47%
AMP-Ohio Gas Turbines Bowling Green | Ohio | X | X | X | 55262 | CT1 | 4361 | Combustion Turbine |  |  |  | Combustion turbine | Y |  |  |  | 2.194 | 29256.5 | 1414.32 | 2.1 | 2.194 |  | 29256.5 | 1414.32 | 2.194 |  | 2.194 |  | 2.194 |  | 0.43885 | Optimize SCR | 0.43885 |  | 0.43885 |  | 0.43885 |  | 0.43885 | 0.43885 | Not Coal Steam or O/G Steam | 0.03 | 0.03 |  | 1.504%
AMP-Ohio Gas Turbines Galion | Ohio | X | X | X | 55263 | CT1 | 4363 | Combustion Turbine |  |  |  | Combustion turbine | Y |  |  |  | 2.486 | 33165 | 1766.2 | 2.1947 | 2.486 |  | 33165 | 1766.2 | 2.486 |  | 2.486 |  | 2.486 |  | 0.49748 | Optimize SCR | 0.49748 |  | 0.49748 |  | 0.49748 |  | 0.49748 | 0.49748 | Not Coal Steam or O/G Steam | 0.03 | 0.03 |  | 1.572%
AMP-Ohio Gas Turbines Napoleon | Ohio | X | X | X | 55264 | CT1 | 4365 | Combustion Turbine |  |  |  | Combustion turbine | Y |  |  |  | 2.476 | 33009.7 | 1998.93 | 1.9497 | 2.476 |  | 33009.7 | 1998.93 | 2.476 |  | 2.476 |  | 2.476 |  | 0.49515 | Optimize SCR | 0.49515 |  | 0.49515 |  | 0.49515 |  | 0.49515 | 0.49515 | Not Coal Steam or O/G Steam | 0.03 | 0.03 |  | 1.396%
Avon Lake Power Plant | Ohio | X | X | X | 2836 | 12 | 1906 | Coal Steam | 3 | 2022 | 2023 | Cell burner boiler |  | Y |  | 615 | 556.755 | 4164685.74 | 456358.27 | 373.098 | 0 | Y | 0 | 0 | 0 |  | 0 |  | 0 |  | 0 |  | 0 |  | 0 |  | 0 |  | 0 | 0 | Retired | 0 | 0 |  | 12.54%
Avon Lake Power Plant | Ohio | X | X | X | 2836 | CT10 | 10208 | Combustion Turbine | 3 | 2022 | 2023 | Combustion turbine |  |  |  |  | 0.343 | 572 | 25.85 | 0.635 | 0 | Y | 0 | 0 | 0 |  | 0 |  | 0 |  | 0 |  | 0 |  | 0 |  | 0 |  | 0 | 0 | Not Coal Steam or O/G Steam | 0 | 0 |  | 0.06145%
Bay Shore | Ohio | X | X | X | 2878 | 1 | 1984 | Coal Steam |  |  |  | Circulating fluidized bed boiler |  |  |  | 136 | 136.434 | 5421181.004 |  | 189.4333 | 136.434 |  | 5421181.004 |  | 136.434 |  | 136.434 |  | 136.434 |  | 136.434 |  | 136.434 |  | 136.434 |  | 136.434 |  | 136.434 | 136.434 | Coal Steam, Circulating fluidized bed, Under 0.08 | 0.050334 | 0.050334 |  | 69.33%
Cardinal | Ohio | X | X | X | 2828 | 1 | 1883 | Coal Steam |  |  |  | Cell burner boiler | Y |  |  | 585 | 535.842 | 14345857.438 | 1574461.69 | 622.0897 | 535.842 |  | 14345857.438 | 1574461.69 | 535.842 |  | 535.842 |  | 535.842 |  | 535.842 |  | 535.842 |  | 535.842 |  | 535.842 |  | 535.842 | 535.842 | Existing SCR | 0.074703 | 0.074703 |  | 67%
Cardinal | Ohio | X | X | X | 2828 | 2 | 1884 | Coal Steam |  |  |  | Cell burner boiler | Y |  |  | 585 | 510.106 | 14561759.889 | 1540991.87 | 507.0607 | 510.106 |  | 14561759.889 | 1540991.87 | 510.106 |  | 510.106 |  | 510.106 |  | 510.106 |  | 510.106 |  | 510.106 |  | 510.106 |  | 510.106 | 510.106 | Existing SCR | 0.070061 | 0.070061 |  | 55.61%
Cardinal | Ohio | X | X | X | 2828 | 3 | 1885 | Coal Steam | 12 | 2028 | 2029 | Dry bottom wall-fired boiler | Y |  |  | 620 | 501.385 | 16916208.637 | 1779264.41 | 564.928 | 501.385 |  | 16916208.637 | 1779264.41 | 501.385 |  | 501.385 |  | 501.385 |  | 501.385 |  | 501.385 |  | 501.385 |  | 501.385 |  | 501.385 | 501.385 | Existing SCR | 0.059279 | 0.059279 |  | 60.85%
Carroll County Energy | Ohio | X | X | X | 59773 | 1 | 91034 | Combined Cycle |  |  |  | Combined cycle | Y |  |  |  | 21.225 | 7956133.644 | 1107007.04 | 21.5447 | 21.225 |  | 7956133.644 | 1107007.04 | 21.225 |  | 21.225 |  | 21.225 |  | 21.225 |  | 21.225 |  | 21.225 |  | 21.225 |  | 21.225 | 21.225 | Not Coal Steam or O/G Steam | 0.0053355 | 0.0053355 |  | 78.76%
Carroll County Energy | Ohio | X | X | X | 59773 | 2 | 91033 | Combined Cycle |  |  |  | Combined cycle | Y |  |  |  | 22.084 | 7687451.856 | 1064527.53 | 22.3957 | 22.084 |  | 7687451.856 | 1064527.53 | 22.084 |  | 22.084 |  | 22.084 |  | 22.084 |  | 22.084 |  | 22.084 |  | 22.084 |  | 22.084 | 22.084 | Not Coal Steam or O/G Steam | 0.0057455 | 0.0057455 |  | 78.98%
Clean Energy Future - Lordstown, LLC | Ohio | X | X | X | 60376 | 1 | 91109 | Combined Cycle |  |  |  | Combined cycle | Y |  |  |  | 28.155 | 9521379.817 | 1445598.39 | 25.5843 | 28.155 |  | 9521379.817 | 1445598.39 | 28.155 |  | 28.155 |  | 28.155 |  | 28.155 |  | 28.155 |  | 28.155 |  | 28.155 |  | 28.155 | 28.155 | Not Coal Steam or O/G Steam | 0.0059141 | 0.0059141 |  | 65.84%
Clean Energy Future - Lordstown, LLC | Ohio | X | X | X | 60376 | 2 | 91110 | Combined Cycle |  |  |  | Combined cycle | Y |  |  |  | 28.442 | 9511850.306 | 1439313.78 | 25.979 | 28.442 |  | 9511850.306 | 1439313.78 | 28.442 |  | 28.442 |  | 28.442 |  | 28.442 |  | 28.442 |  | 28.442 |  | 28.442 |  | 28.442 | 28.442 | Not Coal Steam or O/G Steam | 0.0059803 | 0.0059803 |  | 66.1%
Darby Electric Generating Station | Ohio | X | X | X | 55247 | CT1 | 4313 | Combustion Turbine |  |  |  | Combustion turbine |  |  |  |  | 31.536 | 585910.8 | 49429.2 | 32.6957 | 31.536 |  | 585910.8 | 49429.2 | 31.536 |  | 31.536 |  | 31.536 |  | 31.536 |  | 31.536 |  | 31.536 |  | 31.536 |  | 31.536 | 31.536 | Not Coal Steam or O/G Steam | 0.10765 | 0.10765 |  | 14.52%
Darby Electric Generating Station | Ohio | X | X | X | 55247 | CT2 | 4314 | Combustion Turbine |  |  |  | Combustion turbine |  |  |  |  | 31.758 | 581356.1 | 48510.29 | 32.8147 | 31.758 |  | 581356.1 | 48510.29 | 31.758 |  | 31.758 |  | 31.758 |  | 31.758 |  | 31.758 |  | 31.758 |  | 31.758 |  | 31.758 | 31.758 | Not Coal Steam or O/G Steam | 0.10925 | 0.10925 |  | 14.8%
Darby Electric Generating Station | Ohio | X | X | X | 55247 | CT3 | 4315 | Combustion Turbine |  |  |  | Combustion turbine |  |  |  |  | 31.794 | 594130.7 | 48970.51 | 34.797 | 31.794 |  | 594130.7 | 48970.51 | 31.794 |  | 31.794 |  | 31.794 |  | 31.794 |  | 31.794 |  | 31.794 |  | 31.794 |  | 31.794 | 31.794 | Not Coal Steam or O/G Steam | 0.10703 | 0.10703 |  | 16.4%
Darby Electric Generating Station | Ohio | X | X | X | 55247 | CT4 | 4316 | Combustion Turbine |  |  |  | Combustion turbine |  |  |  |  | 28.331 | 574535.1 | 47927.75 | 34.6553 | 28.331 |  | 574535.1 | 47927.75 | 28.331 |  | 28.331 |  | 28.331 |  | 28.331 |  | 28.331 |  | 28.331 |  | 28.331 |  | 28.331 | 28.331 | Not Coal Steam or O/G Steam | 0.098622 | 0.098622 |  | 15.91%
Darby Electric Generating Station | Ohio | X | X | X | 55247 | CT5 | 4317 | Combustion Turbine |  |  |  | Combustion turbine |  |  |  |  | 28.822 | 558372.1 | 47454.12 | 33.9297 | 28.822 |  | 558372.1 | 47454.12 | 28.822 |  | 28.822 |  | 28.822 |  | 28.822 |  | 28.822 |  | 28.822 |  | 28.822 |  | 28.822 | 28.822 | Not Coal Steam or O/G Steam | 0.10324 | 0.10324 |  | 15.45%
Darby Electric Generating Station | Ohio | X | X | X | 55247 | CT6 | 4318 | Combustion Turbine |  |  |  | Combustion turbine |  |  |  |  | 29.405 | 548641.2 | 45720.68 | 32.276 | 29.405 |  | 548641.2 | 45720.68 | 29.405 |  | 29.405 |  | 29.405 |  | 29.405 |  | 29.405 |  | 29.405 |  | 29.405 |  | 29.405 | 29.405 | Not Coal Steam or O/G Steam | 0.10719 | 0.10719 |  | 14.73%
Dicks Creek Power Company LLC | Ohio | X | X | X | 2831 | 1 | 9185 | Combustion Turbine |  |  |  | Combustion turbine |  |  |  |  | 36.923 | 105494.4 | 1586.8 | 38.7897 | 36.923 |  | 105494.4 | 1586.8 | 36.923 |  | 36.923 |  | 36.923 |  | 36.923 |  | 36.923 |  | 36.923 |  | 36.923 |  | 36.923 | 36.923 | Not Coal Steam or O/G Steam | 0.7 | 0.7 |  | 1.524%
Dresden Energy Facility | Ohio | X | X | X | 55350 | 1A | 8528 | Combined Cycle |  |  |  | Combined cycle | Y |  |  |  | 30.913 | 5568838.54 | 870444.8 | 32.6553 | 30.913 |  | 5568838.54 | 870444.8 | 30.913 |  | 30.913 |  | 30.913 |  | 30.913 |  | 30.913 |  | 30.913 |  | 30.913 |  | 30.913 | 30.913 | Not Coal Steam or O/G Steam | 0.011102 | 0.011102 |  | 70.13%
Dresden Energy Facility | Ohio | X | X | X | 55350 | 1B | 8530 | Combined Cycle |  |  |  | Combined cycle | Y |  |  |  | 33.533 | 5562130.88 | 867458.1 | 33.7133 | 33.533 |  | 5562130.88 | 867458.1 | 33.533 |  | 33.533 |  | 33.533 |  | 33.3728 | Optimize SCR | 33.3728 |  | 33.3728 |  | 33.3728 |  | 33.3728 | 33.3728 | Not Coal Steam or O/G Steam | 0.012 | 0.012 |  | 70.7%
Eastlake | Ohio | X | X | X | 2837 | 6 | 10209 | Combustion Turbine |  |  | 2023 | Combustion turbine | [7 empty] | 0.96 | 0 | Y | 0 | 0 | 0 |  | 0 |  | 0 |  | 0 |  | 0 |  | 0 |  | 0 |  | 0 | 0 | Not Coal Steam or O/G Steam | 0 | 0 |  | 0.09078%
Frank M Tait Station | Ohio | X | X | X | 2847 | 1 | 1928 | Combustion Turbine |  |  |  | Combustion turbine |  |  |  |  | 11.184 | 241949.9 | 24344.68 | 18.8813 | 11.184 |  | 241949.9 | 24344.68 | 11.184 |  | 11.184 |  | 11.184 |  | 11.184 |  | 11.184 |  | 11.184 |  | 11.184 |  | 11.184 | 11.184 | Not Coal Steam or O/G Steam | 0.092449 | 0.092449 |  | 5.843%
Frank M Tait Station | Ohio | X | X | X | 2847 | 2 | 1929 | Combustion Turbine |  |  |  | Combustion turbine |  |  |  |  | 11.439 | 231536.6 | 25757.28 | 20.3293 | 11.439 |  | 231536.6 | 25757.28 | 11.439 |  | 11.439 |  | 11.439 |  | 11.439 |  | 11.439 |  | 11.439 |  | 11.439 |  | 11.439 | 11.439 | Not Coal Steam or O/G Steam | 0.098809 | 0.098809 |  | 5.886%
Frank M Tait Station | Ohio | X | X | X | 2847 | 3 | 1930 | Combustion Turbine |  |  |  | Combustion turbine |  |  |  |  | 25.905 | 701751.4 | 69188.42 | 35.5487 | 25.905 |  | 701751.4 | 69188.42 | 25.905 |  | 25.905 |  | 25.905 |  | 25.905 |  | 25.905 |  | 25.905 |  | 25.905 |  | 25.905 | 25.905 | Not Coal Steam or O/G Steam | 0.07383 | 0.07383 |  | 18.42%
Fremont Energy Center | Ohio | X | X | X | 55701 | CT01 | 8962 | Combined Cycle |  |  |  | Combined cycle | Y |  |  |  | 28.353 | 5430667.804 | 782835.13 | 31.4363 | 28.353 |  | 5430667.804 | 782835.13 | 28.353 |  | 28.353 |  | 28.353 |  | 28.353 |  | 28.353 |  | 28.353 |  | 28.353 |  | 28.353 | 28.353 | Not Coal Steam or O/G Steam | 0.010442 | 0.010442 |  | 58.07%
Fremont Energy Center | Ohio | X | X | X | 55701 | CT02 | 8964 | Combined Cycle |  |  |  | Combined cycle | Y |  |  |  | 27.333 | 5130505.879 | 736683.66 | 31.6787 | 27.333 |  | 5130505.879 | 736683.66 | 27.333 |  | 27.333 |  | 27.333 |  | 27.333 |  | 27.333 |  | 27.333 |  | 27.333 |  | 27.333 | 27.333 | Not Coal Steam or O/G Steam | 0.010655 | 0.010655 |  | 51.06%
Gen J M Gavin | Ohio | X | X | X | 8102 | 1 | 3461 | Coal Steam |  |  |  | Cell burner boiler | Y |  |  | 1348 | 2312.345 | 38079177.432 | 3979988.65 | 1844.8273 | 2312.345 |  | 38079177.432 | 3979988.65 | 2312.345 |  | 2312.345 |  | 2312.345 |  | 1523.1671 | Optimize SCR | 1523.1671 |  | 1523.1671 |  | 1523.1671 |  | 1523.1671 | 1523.1671 | Existing SCR | 0.08 | 0.08 |  | 55.34%
Gen J M Gavin | Ohio | X | X | X | 8102 | 2 | 3462 | Coal Steam |  |  |  | Cell burner boiler | Y |  |  | 1361 | 1351.398 | 25256831.819 | 2748522.38 | 1478.6697 | 1351.398 |  | 25256831.819 | 2748522.38 | 1351.398 |  | 1351.398 |  | 1351.398 |  | 1010.2733 | Optimize SCR | 1010.2733 |  | 1010.2733 |  | 1010.2733 |  | 1010.2733 | 1010.2733 | Existing SCR | 0.08 | 0.08 |  | 46.41%
Greenville Electric Gen Station | Ohio | X | X | X | 55228 | G1CT1 | 4212 | Combustion Turbine |  |  |  | Combustion turbine |  |  |  |  | 1.972 | 44605.9 | 4762.89 | 5.434 | 1.972 |  | 44605.9 | 4762.89 | 1.972 |  | 1.972 |  | 1.972 |  | 1.972 |  | 1.972 |  | 1.972 |  | 1.972 |  | 1.972 | 1.972 | Not Coal Steam or O/G Steam | 0.088419 | 0.088419 |  | 10.18%
Greenville Electric Gen Station | Ohio | X | X | X | 55228 | G1CT2 | 4213 | Combustion Turbine |  |  |  | Combustion turbine |  |  |  |  | 2.523 | 56383.9 | 5218.91 | 4.9177 | 2.523 |  | 56383.9 | 5218.91 | 2.523 |  | 2.523 |  | 2.523 |  | 2.523 |  | 2.523 |  | 2.523 |  | 2.523 |  | 2.523 | 2.523 | Not Coal Steam or O/G Steam | 0.089494 | 0.089494 |  | 9.103%
Greenville Electric Gen Station | Ohio | X | X | X | 55228 | G2CT1 | 4214 | Combustion Turbine |  |  |  | Combustion turbine |  |  |  |  | 2.288 | 51630.1 | 5092.42 | 5.0417 | 2.288 |  | 51630.1 | 5092.42 | 2.288 |  | 2.288 |  | 2.288 |  | 2.288 |  | 2.288 |  | 2.288 |  | 2.288 |  | 2.288 | 2.288 | Not Coal Steam or O/G Steam | 0.08863 | 0.08863 |  | 8.88%
Greenville Electric Gen Station | Ohio | X | X | X | 55228 | G2CT2 | 4215 | Combustion Turbine |  |  |  | Combustion turbine |  |  |  |  | 2.212 | 49535.3 | 4576.65 | 5.0117 | 2.212 |  | 49535.3 | 4576.65 | 2.212 |  | 2.212 |  | 2.212 |  | 2.212 |  | 2.212 |  | 2.212 |  | 2.212 |  | 2.212 | 2.212 | Not Coal Steam or O/G Steam | 0.08931 | 0.08931 |  | 8.82%
Greenville Electric Gen Station | Ohio | X | X | X | 55228 | G3CT1 | 4216 | Combustion Turbine |  |  |  | Combustion turbine |  |  |  |  | 2.195 | 49080.6 | 4667.92 | 4.8343 | 2.195 |  | 49080.6 | 4667.92 | 2.195 |  | 2.195 |  | 2.195 |  | 2.195 |  | 2.195 |  | 2.195 |  | 2.195 |  | 2.195 | 2.195 | Not Coal Steam or O/G Steam | 0.089445 | 0.089445 |  | 9.006%
Greenville Electric Gen Station | Ohio | X | X | X | 55228 | G3CT2 | 4217 | Combustion Turbine |  |  |  | Combustion turbine |  |  |  |  | 2.122 | 47580.4 | 4677.37 | 4.6467 | 2.122 |  | 47580.4 | 4677.37 | 2.122 |  | 2.122 |  | 2.122 |  | 2.122 |  | 2.122 |  | 2.122 |  | 2.122 |  | 2.122 | 2.122 | Not Coal Steam or O/G Steam | 0.089196 | 0.089196 |  | 8.65%
Greenville Electric Gen Station | Ohio | X | X | X | 55228 | G4CT1 | 4218 | Combustion Turbine |  |  |  | Combustion turbine |  |  |  |  | 2.107 | 48665.1 | 4504.28 | 3.7363 | 2.107 |  | 48665.1 | 4504.28 | 2.107 |  | 2.107 |  | 2.107 |  | 2.107 |  | 2.107 |  | 2.107 |  | 2.107 |  | 2.107 | 2.107 | Not Coal Steam or O/G Steam | 0.086592 | 0.086592 |  | 7.147%
Greenville Electric Gen Station | Ohio | X | X | X | 55228 | G4CT2 | 4219 | Combustion Turbine |  |  |  | Combustion turbine |  |  |  |  | 2.291 | 52322.1 | 5018.65 | 4.6243 | 2.291 |  | 52322.1 | 5018.65 | 2.291 |  | 2.291 |  | 2.291 |  | 2.291 |  | 2.291 |  | 2.291 |  | 2.291 |  | 2.291 | 2.291 | Not Coal Steam or O/G Steam | 0.087573 | 0.087573 |  | 8.79%
Hamilton Municipal Power Plant | Ohio | X | X | X | 2917 | 9 | 1994 | O/G Steam | 9 | 2021 | 2023 | Tangentially-fired |  |  |  | 51 |  |  |  |  | 0 | Y | 0 | 0 | 0 |  | 0 |  | 0 |  | 0 |  | 0 |  | 0 |  | 0 |  | 0 | 0 | Retired | 0 | 0
Hanging Rock Power Company LLC | Ohio | X | X | X | 55736 | CTG1 | 9079 | Combined Cycle |  |  |  | Combined cycle | Y |  |  |  | 31.157 | 7215579.886 | 1043450.84 | 32.1333 | 31.157 |  | 7215579.886 | 1043450.84 | 31.157 |  | 31.157 |  | 31.157 |  | 31.157 |  | 31.157 |  | 31.157 |  | 31.157 |  | 31.157 | 31.157 | Not Coal Steam or O/G Steam | 0.008636 | 0.008636 |  | 74.77%
Hanging Rock Power Company LLC | Ohio | X | X | X | 55736 | CTG2 | 9080 | Combined Cycle |  |  |  | Combined cycle | Y |  |  |  | 32.533 | 7274464.04 | 1048616.46 | 32.832 | 32.533 |  | 7274464.04 | 1048616.46 | 32.533 |  | 32.533 |  | 32.533 |  | 32.533 |  | 32.533 |  | 32.533 |  | 32.533 |  | 32.533 | 32.533 | Not Coal Steam or O/G Steam | 0.0089444 | 0.0089444 |  | 74.58%
Hanging Rock Power Company LLC | Ohio | X | X | X | 55736 | CTG3 | 9081 | Combined Cycle |  |  |  | Combined cycle | Y |  |  |  | 35.338 | 7369218.59 | 1059355.95 | 33.275 | 35.338 |  | 7369218.59 | 1059355.95 | 35.338 |  | 35.338 |  | 35.338 |  | 35.338 |  | 35.338 |  | 35.338 |  | 35.338 |  | 35.338 | 35.338 | Not Coal Steam or O/G Steam | 0.0095907 | 0.0095907 |  | 74.42%
Hanging Rock Power Company LLC | Ohio | X | X | X | 55736 | CTG4 | 9082 | Combined Cycle |  |  |  | Combined cycle | Y |  |  |  | 31.459 | 7366298.19 | 1061700.96 | 31.63 | 31.459 |  | 7366298.19 | 1061700.96 | 31.459 |  | 31.459 |  | 31.459 |  | 31.459 |  | 31.459 |  | 31.459 |  | 31.459 |  | 31.459 | 31.459 | Not Coal Steam or O/G Steam | 0.0085413 | 0.0085413 |  | 73.79%
Kyger Creek | Ohio | X | X | X | 2876 | 1 | 1971 | Coal Steam |  |  |  | Wet bottom wall-fired boiler | Y |  | Y | 194 | 166.388 | 5188784.196 | 527273.07 | 188.5337 | 166.388 |  | 5188784.196 | 527273.07 | 166.388 |  | 166.388 |  | 166.388 |  | 166.388 |  | 166.388 |  | 166.388 |  | 166.388 |  | 166.388 | 166.388 | Existing SCR | 0.064134 | 0.064134 |  | 52.51%
Kyger Creek | Ohio | X | X | X | 2876 | 2 | 1972 | Coal Steam |  |  |  | Wet bottom wall-fired boiler | Y |  | Y | 192 | 122.868 | 3979818.038 | 403961.88 | 177.3337 | 122.868 |  | 3979818.038 | 403961.88 | 122.868 |  | 122.868 |  | 122.868 |  | 122.868 |  | 122.868 |  | 122.868 |  | 122.868 |  | 122.868 | 122.868 | Existing SCR | 0.061746 | 0.061746 |  | 48.26%
Kyger Creek | Ohio | X | X | X | 2876 | 3 | 1973 | Coal Steam |  |  |  | Wet bottom wall-fired boiler | Y |  | Y | 192 | 208.964 | 6392704.094 | 631458.4 | 184.1653 | 208.964 |  | 6392704.094 | 631458.4 | 208.964 |  | 208.964 |  | 208.964 |  | 208.964 |  | 208.964 |  | 208.964 |  | 208.964 |  | 208.964 | 208.964 | Existing SCR | 0.065376 | 0.065376 |  | 51.89%
Kyger Creek | Ohio | X | X | X | 2876 | 4 | 1974 | Coal Steam |  |  |  | Wet bottom wall-fired boiler | Y |  | Y | 192 | 204.482 | 6267091.552 | 619675.15 | 196.426 | 204.482 |  | 6267091.552 | 619675.15 | 204.482 |  | 204.482 |  | 204.482 |  | 204.482 |  | 204.482 |  | 204.482 |  | 204.482 |  | 204.482 | 204.482 | Existing SCR | 0.065256 | 0.065256 |  | 54.91%
Kyger Creek | Ohio | X | X | X | 2876 | 5 | 1975 | Coal Steam |  |  |  | Wet bottom wall-fired boiler | Y |  | Y | 192 | 192.646 | 5883993.593 | 580930.93 | 203.2483 | 192.646 |  | 5883993.593 | 580930.93 | 192.646 |  | 192.646 |  | 192.646 |  | 192.646 |  | 192.646 |  | 192.646 |  | 192.646 |  | 192.646 | 192.646 | Existing SCR | 0.065481 | 0.065481 |  | 56.72%
Madison Generating Station | Ohio | X | X | X | 55110 | 1 | 3912 | Combustion Turbine |  |  |  | Combustion turbine |  |  |  |  | 7.072 | 492906.04 | 39347.3 | 5.5797 | 7.072 |  | 492906.04 | 39347.3 | 7.072 |  | 7.072 |  | 7.072 |  | 7.072 |  | 7.072 |  | 7.072 |  | 7.072 |  | 7.072 | 7.072 | Not Coal Steam or O/G Steam | 0.028695 | 0.028695 |  | 9.307%
Madison Generating Station | Ohio | X | X | X | 55110 | 2 | 3913 | Combustion Turbine |  |  |  | Combustion turbine |  |  |  |  | 8.324 | 498578.299 | 39632.74 | 6.8613 | 8.324 |  | 498578.299 | 39632.74 | 8.324 |  | 8.324 |  | 8.324 |  | 8.324 |  | 8.324 |  | 8.324 |  | 8.324 |  | 8.324 | 8.324 | Not Coal Steam or O/G Steam | 0.033391 | 0.033391 |  | 9.327%
Madison Generating Station | Ohio | X | X | X | 55110 | 3 | 3914 | Combustion Turbine |  |  |  | Combustion turbine |  |  |  |  | 7.938 | 472290.951 | 37511.13 | 6.6733 | 7.938 |  | 472290.951 | 37511.13 | 7.938 |  | 7.938 |  | 7.938 |  | 7.938 |  | 7.938 |  | 7.938 |  | 7.938 |  | 7.938 | 7.938 | Not Coal Steam or O/G Steam | 0.033615 | 0.033615 |  | 9.099%
Madison Generating Station | Ohio | X | X | X | 55110 | 4 | 3915 | Combustion Turbine |  |  |  | Combustion turbine |  |  |  |  | 8.776 | 449044.687 | 35747.87 | 7.2017 | 8.776 |  | 449044.687 | 35747.87 | 8.776 |  | 8.776 |  | 8.776 |  | 8.776 |  | 8.776 |  | 8.776 |  | 8.776 |  | 8.776 | 8.776 | Not Coal Steam or O/G Steam | 0.039087 | 0.039087 |  | 8.784%
Madison Generating Station | Ohio | X | X | X | 55110 | 5 | 3916 | Combustion Turbine |  |  |  | Combustion turbine |  |  |  |  | 7.811 | 467526.634 | 36915.78 | 6.685 | 7.811 |  | 467526.634 | 36915.78 | 7.811 |  | 7.811 |  | 7.811 |  | 7.811 |  | 7.811 |  | 7.811 |  | 7.811 |  | 7.811 | 7.811 | Not Coal Steam or O/G Steam | 0.033414 | 0.033414 |  | 9.462%
Madison Generating Station | Ohio | X | X | X | 55110 | 6 | 3917 | Combustion Turbine |  |  |  | Combustion turbine |  |  |  |  | 7.668 | 460100.553 | 36484.25 | 6.632 | 7.668 |  | 460100.553 | 36484.25 | 7.668 |  | 7.668 |  | 7.668 |  | 7.668 |  | 7.668 |  | 7.668 |  | 7.668 |  | 7.668 | 7.668 | Not Coal Steam or O/G Steam | 0.033332 | 0.033332 |  | 9.164%
Madison Generating Station | Ohio | X | X | X | 55110 | 7 | 3918 | Combustion Turbine |  |  |  | Combustion turbine |  |  |  |  | 7.233 | 445952.532 | 35738.54 | 6.1897 | 7.233 |  | 445952.532 | 35738.54 | 7.233 |  | 7.233 |  | 7.233 |  | 7.233 |  | 7.233 |  | 7.233 |  | 7.233 |  | 7.233 | 7.233 | Not Coal Steam or O/G Steam | 0.032438 | 0.032438 |  | 9.522%
Madison Generating Station | Ohio | X | X | X | 55110 | 8 | 3919 | Combustion Turbine |  |  |  | Combustion turbine |  |  |  |  | 9.144 | 529509.6 | 42070.75 | 6.285 | 9.144 |  | 529509.6 | 42070.75 | 9.144 |  | 9.144 |  | 9.144 |  | 9.144 |  | 9.144 |  | 9.144 |  | 9.144 |  | 9.144 | 9.144 | Not Coal Steam or O/G Steam | 0.034538 | 0.034538 |  | 8.598%
Miami Fort Power Station | Ohio | X | X | X | 2832 | 6 | 1894 | Coal Steam |  |  | 2023 | Tangentially-fired |  |  |  | 163 |  |  |  |  | 0 | Y | 0 | 0 | 0 |  | 0 |  | 0 |  | 0 |  | 0 |  | 0 |  | 0 |  | 0 | 0 | Retired | 0 | 0
Miami Fort Power Station | Ohio | X | X | X | 2832 | 7 | 1895 | Coal Steam | 12 | 2027 | 2028 | Cell burner boiler | Y |  |  | 510 | 417.623 | 12548958.444 | 1273633.27 | 1395.4227 | 417.623 |  | 12548958.444 | 1273633.27 | 417.623 |  | 417.623 |  | 417.623 |  | 417.623 |  | 417.623 |  | 417.623 |  | 417.623 |  | 417.623 | 417.623 | Existing SCR | 0.066559 | 0.066559 |  | 68.79%
Miami Fort Power Station | Ohio | X | X | X | 2832 | 8 | 1896 | Coal Steam | 12 | 2027 | 2028 | Dry bottom wall-fired boiler | Y |  |  | 510 | 618.713 | 15019099.196 | 1657535.13 | 1421.1893 | 618.713 |  | 15019099.196 | 1657535.13 | 618.713 |  | 618.713 |  | 618.713 |  | 600.764 | Optimize SCR | 600.764 |  | 600.764 |  | 600.764 |  | 600.764 | 600.764 | Existing SCR | 0.08 | 0.08 |  | 81.25%
Middletown Energy Center | Ohio | X | X | X | 59326 | 1 | 91013 | Combined Cycle |  |  |  | Combined cycle | Y |  |  |  | 12.845 | 4193645.857 | 616338.67 | 24.9347 | 12.845 |  | 4193645.857 | 616338.67 | 12.845 |  | 12.845 |  | 12.845 |  | 12.845 |  | 12.845 |  | 12.845 |  | 12.845 |  | 12.845 | 12.845 | Not Coal Steam or O/G Steam | 0.0061259 | 0.0061259 |  | 53.71%
Niles | Ohio | X | X | X | 2861 | CTA | 9278 | Combustion Turbine |  |  |  | Combustion turbine |  |  |  |  | 2.523 | 4205.2 | 169.1 | 3.3257 | 2.523 |  | 4205.2 | 169.1 | 2.523 |  | 2.523 |  | 2.523 |  | 2.523 |  | 2.523 |  | 2.523 |  | 2.523 |  | 2.523 | 2.523 | Not Coal Steam or O/G Steam | 1.1999 | 1.1999 |  | 0.3218%
O H Hutchings | Ohio | X | X | X | 2848 | H-7 | 88237 | Combustion Turbine |  |  |  | Combustion turbine |  |  |  |  | 3.4 | 9714.7 | 435.25 | 1.2373 | 3.4 |  | 9714.7 | 435.25 | 3.4 |  | 3.4 |  | 3.4 |  | 3.4 |  | 3.4 |  | 3.4 |  | 3.4 |  | 3.4 | 3.4 | Not Coal Steam or O/G Steam | 0.69997 | 0.69997 |  | 0.1726%
Omega JV2 Bowling Green | Ohio | X | X | X | 7783 | P001 | 3226 | Combustion Turbine |  |  |  | Combustion turbine |  |  |  |  | 10.277 | 29364.9 | 2171.15 | 6.964 | 10.277 |  | 29364.9 | 2171.15 | 10.277 |  | 10.277 |  | 10.277 |  | 10.277 |  | 10.277 |  | 10.277 |  | 10.277 |  | 10.277 | 10.277 | Not Coal Steam or O/G Steam | 0.69995 | 0.69995 |  | 1.485%
Omega JV2 Hamilton | Ohio | X | X | X | 7782 | P001 | 3225 | Combustion Turbine |  |  |  | Combustion turbine |  |  |  |  | 10.877 | 31077.1 | 2335.16 | 8.3777 | 10.877 |  | 31077.1 | 2335.16 | 10.877 |  | 10.877 |  | 10.877 |  | 10.877 |  | 10.877 |  | 10.877 |  | 10.877 |  | 10.877 | 10.877 | Not Coal Steam or O/G Steam | 0.7 | 0.7 |  | 1.904%
Oregon Clean Energy Center | Ohio | X | X | X | 59764 | 01 | 90998 | Combined Cycle |  |  |  | Combined cycle | Y |  |  |  | 21.1 | 7588008.857 | 1150522.47 | 20.5317 | 21.1 |  | 7588008.857 | 1150522.47 | 21.1 |  | 21.1 |  | 21.1 |  | 21.1 |  | 21.1 |  | 21.1 |  | 21.1 |  | 21.1 | 21.1 | Not Coal Steam or O/G Steam | 0.0055614 | 0.0055614 |  | 63.91%
Oregon Clean Energy Center | Ohio | X | X | X | 59764 | 02 | 90999 | Combined Cycle |  |  |  | Combined cycle | Y |  |  |  | 22.253 | 7723778.181 | 1165920.98 | 21.2283 | 22.253 |  | 7723778.181 | 1165920.98 | 22.253 |  | 22.253 |  | 22.253 |  | 22.253 |  | 22.253 |  | 22.253 |  | 22.253 |  | 22.253 | 22.253 | Not Coal Steam or O/G Steam | 0.0057622 | 0.0057622 |  | 64.22%
Richland Peaking Station | Ohio | X | X | X | 2880 | CTG4 | 1988 | Combustion Turbine |  |  |  | Combustion turbine |  |  |  |  | 39.819 | 923268.351 | 72425.62 | 32.804 | 39.819 |  | 923268.351 | 72425.62 | 39.819 |  | 39.819 |  | 39.819 |  | 39.819 |  | 39.819 |  | 39.819 |  | 39.819 |  | 39.819 | 39.819 | Not Coal Steam or O/G Steam | 0.086257 | 0.086257 |  | 12.52%
Richland Peaking Station | Ohio | X | X | X | 2880 | CTG5 | 1989 | Combustion Turbine |  |  |  | Combustion turbine |  |  |  |  | 40.708 | 963632.577 | 74372.12 | 34.534 | 40.708 |  | 963632.577 | 74372.12 | 40.708 |  | 40.708 |  | 40.708 |  | 40.708 |  | 40.708 |  | 40.708 |  | 40.708 |  | 40.708 | 40.708 | Not Coal Steam or O/G Steam | 0.084489 | 0.084489 |  | 13.3%
Richland Peaking Station | Ohio | X | X | X | 2880 | CTG6 | 1990 | Combustion Turbine |  |  |  | Combustion turbine |  |  |  |  | 32.225 | 721820.602 | 55999.89 | 27.9803 | 32.225 |  | 721820.602 | 55999.89 | 32.225 |  | 32.225 |  | 32.225 |  | 32.225 |  | 32.225 |  | 32.225 |  | 32.225 |  | 32.225 | 32.225 | Not Coal Steam or O/G Steam | 0.089288 | 0.089288 |  | 10.4%
Robert P Mone | Ohio | X | X | X | 7872 | 1 | 3336 | Combustion Turbine |  |  |  | Combustion turbine |  |  |  |  | 31.415 | 689054 | 65573.26 | 21.2883 | 31.415 |  | 689054 | 65573.26 | 31.415 |  | 31.415 |  | 31.415 |  | 31.415 |  | 31.415 |  | 31.415 |  | 31.415 |  | 31.415 | 31.415 | Not Coal Steam or O/G Steam | 0.091183 | 0.091183 |  | 5.983%
Robert P Mone | Ohio | X | X | X | 7872 | 2 | 3337 | Combustion Turbine |  |  |  | Combustion turbine |  |  |  |  | 32.689 | 712996 | 67712.73 | 21.2907 | 32.689 |  | 712996 | 67712.73 | 32.689 |  | 32.689 |  | 32.689 |  | 32.689 |  | 32.689 |  | 32.689 |  | 32.689 |  | 32.689 | 32.689 | Not Coal Steam or O/G Steam | 0.091695 | 0.091695 |  | 6.223%
Robert P Mone | Ohio | X | X | X | 7872 | 3 | 3338 | Combustion Turbine |  |  |  | Combustion turbine |  |  |  |  | 35.351 | 711263.9 | 67405.97 | 22.5067 | 35.351 |  | 711263.9 | 67405.97 | 35.351 |  | 35.351 |  | 35.351 |  | 35.351 |  | 35.351 |  | 35.351 |  | 35.351 |  | 35.351 | 35.351 | Not Coal Steam or O/G Steam | 0.099403 | 0.099403 |  | 6.061%
Rolling Hills Generating LLC | Ohio | X | X | X | 55401 | CT-1 | 4669 | Combustion Turbine |  |  |  | Combustion turbine |  |  |  |  | 20.382 | 1192519.998 | 107746.88 | 18.6167 | 20.382 |  | 1192519.998 | 107746.88 | 20.382 |  | 20.382 |  | 20.382 |  | 20.382 |  | 20.382 |  | 20.382 |  | 20.382 |  | 20.382 | 20.382 | Not Coal Steam or O/G Steam | 0.034183 | 0.034183 |  | 11.22%
Rolling Hills Generating LLC | Ohio | X | X | X | 55401 | CT-2 | 4670 | Combustion Turbine |  |  |  | Combustion turbine |  |  |  |  | 14.484 | 651024.965 | 57684.76 | 17.6837 | 14.484 |  | 651024.965 | 57684.76 | 14.484 |  | 14.484 |  | 14.484 |  | 14.484 |  | 14.484 |  | 14.484 |  | 14.484 |  | 14.484 | 14.484 | Not Coal Steam or O/G Steam | 0.044496 | 0.044496 |  | 9.727%
Rolling Hills Generating LLC | Ohio | X | X | X | 55401 | CT-3 | 4671 | Combustion Turbine |  |  |  | Combustion turbine |  |  |  |  | 13.972 | 618880.955 | 55248.56 | 14.406 | 13.972 |  | 618880.955 | 55248.56 | 13.972 |  | 13.972 |  | 13.972 |  | 13.972 |  | 13.972 |  | 13.972 |  | 13.972 |  | 13.972 | 13.972 | Not Coal Steam or O/G Steam | 0.045152 | 0.045152 |  | 7.691%
Rolling Hills Generating LLC | Ohio | X | X | X | 55401 | CT-4 | 4672 | Combustion Turbine |  |  |  | Combustion turbine |  |  |  |  | 4.067 | 184942.394 | 16058.41 | 7.5083 | 4.067 |  | 184942.394 | 16058.41 | 4.067 |  | 4.067 |  | 4.067 |  | 4.067 |  | 4.067 |  | 4.067 |  | 4.067 |  | 4.067 | 4.067 | Not Coal Steam or O/G Steam | 0.043981 | 0.043981 |  | 4.193%
Rolling Hills Generating LLC | Ohio | X | X | X | 55401 | CT-5 | 4673 | Combustion Turbine |  |  |  | Combustion turbine |  |  |  |  | 8.722 | 401147.843 | 35118.04 | 10.519 | 8.722 |  | 401147.843 | 35118.04 | 8.722 |  | 8.722 |  | 8.722 |  | 8.722 |  | 8.722 |  | 8.722 |  | 8.722 |  | 8.722 | 8.722 | Not Coal Steam or O/G Steam | 0.043485 | 0.043485 |  | 5.803%
Tait Electric Generating Station | Ohio | X | X | X | 55248 | CT4 | 4319 | Combustion Turbine |  |  |  | Combustion turbine |  |  |  |  | 32.911 | 938555.5 | 73839.23 | 33.9583 | 32.911 |  | 938555.5 | 73839.23 | 32.911 |  | 32.911 |  | 32.911 |  | 32.911 |  | 32.911 |  | 32.911 |  | 32.911 |  | 32.911 | 32.911 | Not Coal Steam or O/G Steam | 0.070131 | 0.070131 |  | 25.93%
Tait Electric Generating Station | Ohio | X | X | X | 55248 | CT5 | 4320 | Combustion Turbine |  |  |  | Combustion turbine |  |  |  |  | 31.534 | 914247 | 72848.27 | 37.2037 | 31.534 |  | 914247 | 72848.27 | 31.534 |  | 31.534 |  | 31.534 |  | 31.534 |  | 31.534 |  | 31.534 |  | 31.534 |  | 31.534 | 31.534 | Not Coal Steam or O/G Steam | 0.068984 | 0.068984 |  | 26.16%
Tait Electric Generating Station | Ohio | X | X | X | 55248 | CT6 | 4321 | Combustion Turbine |  |  |  | Combustion turbine |  |  |  |  | 28.621 | 945615.2 | 73937.42 | 32.1233 | 28.621 |  | 945615.2 | 73937.42 | 28.621 |  | 28.621 |  | 28.621 |  | 28.621 |  | 28.621 |  | 28.621 |  | 28.621 |  | 28.621 | 28.621 | Not Coal Steam or O/G Steam | 0.060534 | 0.060534 |  | 26.32%
Tait Electric Generating Station | Ohio | X | X | X | 55248 | CT7 | 4322 | Combustion Turbine |  |  |  | Combustion turbine |  |  |  |  | 26.646 | 689741.1 | 71795.64 | 31.853 | 26.646 |  | 689741.1 | 71795.64 | 26.646 |  | 26.646 |  | 26.646 |  | 26.646 |  | 26.646 |  | 26.646 |  | 26.646 |  | 26.646 | 26.646 | Not Coal Steam or O/G Steam | 0.077264 | 0.077264 |  | 23.28%
Troy Energy, LLC | Ohio | X | X | X | 55348 | 1 | 4535 | Combustion Turbine |  |  |  | Combustion turbine |  |  |  |  | 29.984 | 1815512.093 | 171717.82 | 21.6953 | 29.984 |  | 1815512.093 | 171717.82 | 29.984 |  | 29.984 |  | 29.984 |  | 29.984 |  | 29.984 |  | 29.984 |  | 29.984 |  | 29.984 | 29.984 | Not Coal Steam or O/G Steam | 0.033031 | 0.033031 |  | 16.32%
Troy Energy, LLC | Ohio | X | X | X | 55348 | 2 | 4536 | Combustion Turbine |  |  |  | Combustion turbine |  |  |  |  | 29.154 | 1679592.321 | 155656.41 | 21.2697 | 29.154 |  | 1679592.321 | 155656.41 | 29.154 |  | 29.154 |  | 29.154 |  | 29.154 |  | 29.154 |  | 29.154 |  | 29.154 |  | 29.154 | 29.154 | Not Coal Steam or O/G Steam | 0.034716 | 0.034716 |  | 15.69%
Troy Energy, LLC | Ohio | X | X | X | 55348 | 3 | 4537 | Combustion Turbine |  |  |  | Combustion turbine |  |  |  |  | 27.599 | 1591315.055 | 149152.75 | 21.618 | 27.599 |  | 1591315.055 | 149152.75 | 27.599 |  | 27.599 |  | 27.599 |  | 27.599 |  | 27.599 |  | 27.599 |  | 27.599 |  | 27.599 | 27.599 | Not Coal Steam or O/G Steam | 0.034687 | 0.034687 |  | 16.24%
Troy Energy, LLC | Ohio | X | X | X | 55348 | 4 | 4538 | Combustion Turbine |  |  |  | Combustion turbine |  |  |  |  | 16.403 | 1104215.835 | 103222 | 16.708 | 16.403 |  | 1104215.835 | 103222 | 16.403 |  | 16.403 |  | 16.403 |  | 16.403 |  | 16.403 |  | 16.403 |  | 16.403 |  | 16.403 | 16.403 | Not Coal Steam or O/G Steam | 0.02971 | 0.02971 |  | 13.08%
W H Sammis | Ohio | X | X | X | 2866 | 5 | 1960 | Coal Steam | 6 | 2023 | 2024 | Dry bottom wall-fired boiler |  | Y | Y | 290 | 222.64 | 3186286.356 | 282914.17 | 199.4863 | 0 | Y | 0 | 0 | 0 |  | 0 |  | 0 |  | 0 |  | 0 |  | 0 |  | 0 |  | 0 | 0 | Retired | 0 | 0 |  | 18.14%
W H Sammis | Ohio | X | X | X | 2866 | 6 | 1961 | Coal Steam | 6 | 2023 | 2024 | Dry bottom wall-fired boiler | Y |  | Y | 600 | 465.042 | 10944548.302 | 1085094.35 | 412.727 | 0 | Y | 0 | 0 | 0 |  | 0 |  | 0 |  | 0 | Common Stack SCR | 0 |  | 0 |  | 0 |  | 0 | 0 | Retired | 0 | 0 |  | 37.19%
W H Sammis | Ohio | X | X | X | 2866 | 7 | 1962 | Coal Steam | 6 | 2023 | 2024 | Cell burner boiler | Y |  | Y | 600 | 494.488 | 11793420.031 | 1136350.82 | 448.5503 | 0 | Y | 0 | 0 | 0 |  | 0 |  | 0 |  | 0 | Common Stack SCR | 0 |  | 0 |  | 0 |  | 0 | 0 | Retired | 0 | 0 |  | 39.52%
W H Zimmer Generating Station | Ohio | X | X | X | 6019 | 1 | 2683 | Coal Steam | 5 | 2022 | 2023 | Dry bottom wall-fired boiler | Y |  |  | 1305 | 1167.451 | 26307447.163 | 2744183.81 | 1819.076 | 0 | Y | 0 | 0 | 0 |  | 0 |  | 0 |  | 0 |  | 0 |  | 0 |  | 0 |  | 0 | 0 | Retired | 0 | 0 |  | 47.71%
Washington Power Company LLC | Ohio | X | X | X | 55397 | CT1 | 9212 | Combined Cycle |  |  |  | Combined cycle | Y |  |  |  | 35.771 | 6757679.065 | 953658.46 | 37.8037 | 35.771 |  | 6757679.065 | 953658.46 | 35.771 |  | 35.771 |  | 35.771 |  | 35.771 |  | 35.771 |  | 35.771 |  | 35.771 |  | 35.771 | 35.771 | Not Coal Steam or O/G Steam | 0.010587 | 0.010587 |  | 77.26%
Washington Power Company LLC | Ohio | X | X | X | 55397 | CT2 | 9213 | Combined Cycle |  |  |  | Combined cycle | Y |  |  |  | 35.89 | 6803116.499 | 956947.43 | 37.824 | 35.89 |  | 6803116.499 | 956947.43 | 35.89 |  | 35.89 |  | 35.89 |  | 35.89 |  | 35.89 |  | 35.89 |  | 35.89 |  | 35.89 | 35.89 | Not Coal Steam or O/G Steam | 0.010551 | 0.010551 |  | 77.37%
Waterford Plant | Ohio | X | X | X | 55503 | 1 | 8620 | Combined Cycle |  |  |  | Combined cycle | Y |  |  |  | 13.198 | 2744191.246 | 398406.13 | 24.097 | 13.198 |  | 2744191.246 | 398406.13 | 13.198 |  | 13.198 |  | 13.198 |  | 13.198 |  | 13.198 |  | 13.198 |  | 13.198 |  | 13.198 | 13.198 | Not Coal Steam or O/G Steam | 0.0096189 | 0.0096189 |  | 58.95%
Waterford Plant | Ohio | X | X | X | 55503 | 2 | 8622 | Combined Cycle |  |  |  | Combined cycle | Y |  |  |  | 30.234 | 6152763.407 | 889966.07 | 30.2933 | 30.234 |  | 6152763.407 | 889966.07 | 30.234 |  | 30.234 |  | 30.234 |  | 30.234 |  | 30.234 |  | 30.234 |  | 30.234 |  | 30.234 | 30.234 | Not Coal Steam or O/G Steam | 0.0098278 | 0.0098278 |  | 71.78%
Waterford Plant | Ohio | X | X | X | 55503 | 3 | 8624 | Combined Cycle |  |  |  | Combined cycle | Y |  |  |  | 31.245 | 6300685.2 | 914851.69 | 29.6593 | 31.245 |  | 6300685.2 | 914851.69 | 31.245 |  | 31.245 |  | 31.245 |  | 31.245 |  | 31.245 |  | 31.245 |  | 31.245 |  | 31.245 | 31.245 | Not Coal Steam or O/G Steam | 0.009918 | 0.009918 |  | 69.81%
West Lorain | Ohio | X | X | X | 2869 | 1A | 9279 | Combustion Turbine |  |  |  | Combustion turbine |  |  |  |  | 1.502 | 5250 | 165 | 3.818 | 1.502 |  | 5250 | 165 | 1.502 |  | 1.502 |  | 1.502 |  | 1.502 |  | 1.502 |  | 1.502 |  | 1.502 |  | 1.502 | 1.502 | Not Coal Steam or O/G Steam | 0.57219 | 0.57219 |  | 0.3462%
West Lorain | Ohio | X | X | X | 2869 | 1B | 9280 | Combustion Turbine |  |  |  | Combustion turbine |  |  |  |  | 2.102 | 7350 | 100 | 3.069 | 2.102 |  | 7350 | 100 | 2.102 |  | 2.102 |  | 2.102 |  | 2.102 |  | 2.102 |  | 2.102 |  | 2.102 |  | 2.102 | 2.102 | Not Coal Steam or O/G Steam | 0.57197 | 0.57197 |  | 0.2783%
West Lorain | Ohio | X | X | X | 2869 | 2 | 8316 | Combustion Turbine |  |  |  | Combustion turbine |  |  |  |  | 4.931 | 411267.848 | 34759.22 | 2.03 | 4.931 |  | 411267.848 | 34759.22 | 4.931 |  | 4.931 |  | 4.931 |  | 4.931 |  | 4.931 |  | 4.931 |  | 4.931 |  | 4.931 | 4.931 | Not Coal Steam or O/G Steam | 0.02398 | 0.02398 |  | 3.791%
West Lorain | Ohio | X | X | X | 2869 | 3 | 8318 | Combustion Turbine |  |  |  | Combustion turbine |  |  |  |  | 6.184 | 511743.674 | 42427.48 | 2.3287 | 6.184 |  | 511743.674 | 42427.48 | 6.184 |  | 6.184 |  | 6.184 |  | 6.184 |  | 6.184 |  | 6.184 |  | 6.184 |  | 6.184 | 6.184 | Not Coal Steam or O/G Steam | 0.024168 | 0.024168 |  | 4.438%
West Lorain | Ohio | X | X | X | 2869 | 4 | 8320 | Combustion Turbine |  |  |  | Combustion turbine |  |  |  |  | 6.94 | 485033.792 | 40231.47 | 2.8933 | 6.94 |  | 485033.792 | 40231.47 | 6.94 |  | 6.94 |  | 6.94 |  | 6.94 |  | 6.94 |  | 6.94 |  | 6.94 |  | 6.94 | 6.94 | Not Coal Steam or O/G Steam | 0.028617 | 0.028617 |  | 3.838%
West Lorain | Ohio | X | X | X | 2869 | 5 | 8322 | Combustion Turbine |  |  |  | Combustion turbine |  |  |  |  | 5.56 | 425701.854 | 35435.45 | 2.4363 | 5.56 |  | 425701.854 | 35435.45 | 5.56 |  | 5.56 |  | 5.56 |  | 5.56 |  | 5.56 |  | 5.56 |  | 5.56 |  | 5.56 | 5.56 | Not Coal Steam or O/G Steam | 0.026122 | 0.026122 |  | 4.304%
West Lorain | Ohio | X | X | X | 2869 | 6 | 8324 | Combustion Turbine |  |  |  | Combustion turbine |  |  |  |  | 5.638 | 396371.907 | 32810.68 | 2.4843 | 5.638 |  | 396371.907 | 32810.68 | 5.638 |  | 5.638 |  | 5.638 |  | 5.638 |  | 5.638 |  | 5.638 |  | 5.638 |  | 5.638 | 5.638 | Not Coal Steam or O/G Steam | 0.028448 | 0.028448 |  | 4.263%
Woodsdale | Ohio | X | X | X | 7158 | **GT1 | 2973 | Combustion Turbine |  |  |  | Combustion turbine |  |  |  |  | 6.009 | 98803.076 | 6721.71 | 10.1247 | 6.009 |  | 98803.076 | 6721.71 | 6.009 |  | 6.009 |  | 6.009 |  | 6.009 |  | 6.009 |  | 6.009 |  | 6.009 |  | 6.009 | 6.009 | Not Coal Steam or O/G Steam | 0.12164 | 0.12164 |  | 3.349%
Woodsdale | Ohio | X | X | X | 7158 | **GT2 | 2977 | Combustion Turbine |  |  |  | Combustion turbine |  |  |  |  | 9.917 | 147185.511 | 9280.57 | 13.2777 | 9.917 |  | 147185.511 | 9280.57 | 9.917 |  | 9.917 |  | 9.917 |  | 9.917 |  | 9.917 |  | 9.917 |  | 9.917 |  | 9.917 | 9.917 | Not Coal Steam or O/G Steam | 0.13476 | 0.13476 |  | 3.947%
Woodsdale | Ohio | X | X | X | 7158 | **GT3 | 2978 | Combustion Turbine |  |  |  | Combustion turbine |  |  |  |  | 7.618 | 135812.318 | 8532.18 | 12.8683 | 7.618 |  | 135812.318 | 8532.18 | 7.618 |  | 7.618 |  | 7.618 |  | 7.618 |  | 7.618 |  | 7.618 |  | 7.618 |  | 7.618 | 7.618 | Not Coal Steam or O/G Steam | 0.11218 | 0.11218 |  | 4.06%
Woodsdale | Ohio | X | X | X | 7158 | **GT4 | 2979 | Combustion Turbine |  |  |  | Combustion turbine |  |  |  |  | 10.17 | 143800.265 | 8906.95 | 12.4127 | 10.17 |  | 143800.265 | 8906.95 | 10.17 |  | 10.17 |  | 10.17 |  | 10.17 |  | 10.17 |  | 10.17 |  | 10.17 |  | 10.17 | 10.17 | Not Coal Steam or O/G Steam | 0.14145 | 0.14145 |  | 1.491%
Woodsdale | Ohio | X | X | X | 7158 | **GT5 | 2980 | Combustion Turbine |  |  |  | Combustion turbine |  |  |  |  | 5.754 | 95462.506 | 5469.79 | 10.325 | 5.754 |  | 95462.506 | 5469.79 | 5.754 |  | 5.754 |  | 5.754 |  | 5.754 |  | 5.754 |  | 5.754 |  | 5.754 |  | 5.754 | 5.754 | Not Coal Steam or O/G Steam | 0.12055 | 0.12055 |  | 3.306%
Woodsdale | Ohio | X | X | X | 7158 | **GT6 | 2981 | Combustion Turbine |  |  |  | Combustion turbine |  |  |  |  | 5.562 | 101343.39 | 5997.09 | 8.5057 | 5.562 |  | 101343.39 | 5997.09 | 5.562 |  | 5.562 |  | 5.562 |  | 5.562 |  | 5.562 |  | 5.562 |  | 5.562 |  | 5.562 | 5.562 | Not Coal Steam or O/G Steam | 0.10977 | 0.10977 |  | 2.997%
Anadarko | Oklahoma |  | X | X | 3006 | 10 | 90430 | Combustion Turbine |  |  |  | Combustion turbine |  |  |  |  | 14.126 | 322572.115 | 29129.82 | 13.529 | 14.126 |  | 322572.115 | 29129.82 | 14.126 |  | 14.126 |  | 14.126 |  | 14.126 |  | 14.126 |  | 14.126 |  | 14.126 |  | 14.126 | 14.126 | Not Coal Steam or O/G Steam | 0.087584 | 0.087584 |  | 17.21%
Anadarko | Oklahoma |  | X | X | 3006 | 11 | 90431 | Combustion Turbine |  |  |  | Combustion turbine |  |  |  |  | 16.202 | 365141.289 | 33645.79 | 16.5537 | 16.202 |  | 365141.289 | 33645.79 | 16.202 |  | 16.202 |  | 16.202 |  | 16.202 |  | 16.202 |  | 16.202 |  | 16.202 |  | 16.202 | 16.202 | Not Coal Steam or O/G Steam | 0.088744 | 0.088744 |  | 20.07%
Anadarko | Oklahoma |  | X | X | 3006 | 3 | 2028 | O/G Steam |  |  |  | Dry bottom wall-fired boiler |  |  |  | 44 | 0.052 | 1247.65 | 190.6 | 0.099333 | 0.052 |  | 1247.65 | 190.6 | 0.052 |  | 0.052 |  | 0.052 |  | 0.052 |  | 0.052 |  | 0.052 |  | 0.052 |  | 0.052 | 0.052 | O/G Steam Under 100 MW | 0.083357 | 0.083357 |  | 0.07229%
Anadarko | Oklahoma |  | X | X | 3006 | 4 | 90966 | Combined Cycle |  |  |  | Combined cycle |  |  |  |  | 2.407 | 209846.751 | 24732.42 | 5.4123 | 2.407 |  | 209846.751 | 24732.42 | 2.407 |  | 2.407 |  | 2.407 |  | 2.407 |  | 2.407 |  | 2.407 |  | 2.407 |  | 2.407 | 2.407 | Not Coal Steam or O/G Steam | 0.022941 | 0.022941 |  | 15.13%
Anadarko | Oklahoma |  | X | X | 3006 | 5 | 90967 | Combined Cycle |  |  |  | Combined cycle |  |  |  |  | 4.262 | 352254.96 | 40747.92 | 7.3403 | 4.262 |  | 352254.96 | 40747.92 | 4.262 |  | 4.262 |  | 4.262 |  | 4.262 |  | 4.262 |  | 4.262 |  | 4.262 |  | 4.262 | 4.262 | Not Coal Steam or O/G Steam | 0.024198 | 0.024198 |  | 26.84%
Anadarko | Oklahoma |  | X | X | 3006 | 6 | 90968 | Combined Cycle |  |  |  | Combined cycle |  |  |  |  | 1.404 | 118737.737 | 13750.23 | 4.3127 | 1.404 |  | 118737.737 | 13750.23 | 1.404 |  | 1.404 |  | 1.404 |  | 1.404 |  | 1.404 |  | 1.404 |  | 1.404 |  | 1.404 | 1.404 | Not Coal Steam or O/G Steam | 0.023649 | 0.023649 |  | 12.43%
Anadarko | Oklahoma |  | X | X | 3006 | 7 | 8326 | Combustion Turbine |  |  |  | Combustion turbine |  |  |  |  | 16.848 | 386772.17 | 36162.87 | 19.7327 | 16.848 |  | 386772.17 | 36162.87 | 16.848 |  | 16.848 |  | 16.848 |  | 16.848 |  | 16.848 |  | 16.848 |  | 16.848 |  | 16.848 | 16.848 | Not Coal Steam or O/G Steam | 0.087121 | 0.087121 |  | 25.33%
Anadarko | Oklahoma |  | X | X | 3006 | 8 | 8328 | Combustion Turbine |  |  |  | Combustion turbine |  |  |  |  | 20.055 | 453531.059 | 41896.64 | 11.4313 | 20.055 |  | 453531.059 | 41896.64 | 20.055 |  | 20.055 |  | 20.055 |  | 20.055 |  | 20.055 |  | 20.055 |  | 20.055 |  | 20.055 | 20.055 | Not Coal Steam or O/G Steam | 0.088439 | 0.088439 |  | 14.86%
Anadarko | Oklahoma |  | X | X | 3006 | 9 | 90429 | Combustion Turbine |  |  |  | Combustion turbine |  |  |  |  | 13.296 | 301931.342 | 25257.03 | 13.8477 | 13.296 |  | 301931.342 | 25257.03 | 13.296 |  | 13.296 |  | 13.296 |  | 13.296 |  | 13.296 |  | 13.296 |  | 13.296 |  | 13.296 | 13.296 | Not Coal Steam or O/G Steam | 0.088073 | 0.088073 |  | 16.95%
Charles D Lamb Energy Center | Oklahoma |  | X | X | 58325 | 1 | 90933 | Combustion Turbine |  |  |  | Combustion turbine |  |  |  |  | 13.259 | 788944.635 | 63268.39 | 14.0617 | 13.259 |  | 788944.635 | 63268.39 | 13.259 |  | 13.259 |  | 13.259 |  | 13.259 |  | 13.259 |  | 13.259 |  | 13.259 |  | 13.259 | 13.259 | Not Coal Steam or O/G Steam | 0.033612 | 0.033612 |  | 17.41%
Chouteau Power Plant | Oklahoma |  | X | X | 7757 | 1 | 3155 | Combined Cycle |  |  |  | Combined cycle | Y |  |  |  | 47.1 | 3378327.498 | 463628.92 | 56.0647 | 47.1 |  | 3378327.498 | 463628.92 | 47.1 |  | 47.1 |  | 47.1 |  | 20.27 | Optimize SCR | 20.27 |  | 20.27 |  | 20.27 |  | 20.27 | 20.27 | Not Coal Steam or O/G Steam | 0.012 | 0.012 |  | 61.31%
Chouteau Power Plant | Oklahoma |  | X | X | 7757 | 2 | 3156 | Combined Cycle |  |  |  | Combined cycle | Y |  |  |  | 53.331 | 3859526.755 | 530974.55 | 58.377 | 53.331 |  | 3859526.755 | 530974.55 | 53.331 |  | 53.331 |  | 53.331 |  | 23.1572 | Optimize SCR | 23.1572 |  | 23.1572 |  | 23.1572 |  | 23.1572 | 23.1572 | Not Coal Steam or O/G Steam | 0.012 | 0.012 |  | 62.79%
Chouteau Power Plant | Oklahoma |  | X | X | 7757 | 3 | 90617 | Combined Cycle |  |  |  | Combined cycle | Y |  |  |  | 10.564 | 3900164.084 | 574610.43 | 8.965 | 10.564 |  | 3900164.084 | 574610.43 | 10.564 |  | 10.564 |  | 10.564 |  | 10.564 |  | 10.564 |  | 10.564 |  | 10.564 |  | 10.564 | 10.564 | Not Coal Steam or O/G Steam | 0.0054172 | 0.0054172 |  | 48.87%
Chouteau Power Plant | Oklahoma |  | X | X | 7757 | 4 | 90618 | Combined Cycle |  |  |  | Combined cycle | Y |  |  |  | 10.762 | 4099121.483 | 601434.79 | 9.5133 | 10.762 |  | 4099121.483 | 601434.79 | 10.762 |  | 10.762 |  | 10.762 |  | 10.762 |  | 10.762 |  | 10.762 |  | 10.762 |  | 10.762 | 10.762 | Not Coal Steam or O/G Steam | 0.0052509 | 0.0052509 |  | 65.91%
Comanche (8059) | Oklahoma |  | X | X | 8059 | 7251 | 3452 | Combined Cycle |  |  |  | Combined cycle |  |  |  |  | 5.467 | 518289.971 | 32418.56 | 10.172 | 5.467 |  | 518289.971 | 32418.56 | 5.467 |  | 5.467 |  | 5.467 |  | 5.467 |  | 5.467 |  | 5.467 |  | 5.467 |  | 5.467 | 5.467 | Not Coal Steam or O/G Steam | 0.021096 | 0.021096 |  | 13.69%
Comanche (8059) | Oklahoma |  | X | X | 8059 | 7252 | 3453 | Combined Cycle |  |  |  | Combined cycle |  |  |  |  | 8.788 | 606163.587 | 37719.65 | 11.9717 | 8.788 |  | 606163.587 | 37719.65 | 8.788 |  | 8.788 |  | 8.788 |  | 8.788 |  | 8.788 |  | 8.788 |  | 8.788 |  | 8.788 | 8.788 | Not Coal Steam or O/G Steam | 0.028995 | 0.028995 |  | 13.74%
Frontier Generating Station | Oklahoma |  | X | X | 50558 | CC01 | 90991 | Combined Cycle |  |  |  | Combined cycle |  |  |  |  | 106.499 | 1951479.529 | 238881.69 | 77.8773 | 106.499 |  | 1951479.529 | 238881.69 | 106.499 |  | 106.499 |  | 106.499 |  | 106.499 |  | 106.499 |  | 106.499 |  | 106.499 |  | 106.499 | 106.499 | Not Coal Steam or O/G Steam | 0.10915 | 0.10915 |  | 32.42%
Grand River Dam Authority | Oklahoma |  | X | X | 165 | 1 | 95 | O/G Steam | 12 | 2020 | 2023 | Dry bottom wall-fired boiler |  |  |  | 40 |  |  |  |  | 0 | Y | 0 | 0 | 0 |  | 0 |  | 0 |  | 0 |  | 0 |  | 0 |  | 0 |  | 0 | 0 | Retired | 0 | 0
Grand River Dam Authority | Oklahoma |  | X | X | 165 | 2 | 96 | Coal Steam |  |  |  | Dry bottom wall-fired boiler |  |  |  | 492 | 599.694 | 7894685.975 | 625322.1 | 265.6913 | 599.694 |  | 7894685.975 | 625322.1 | 599.694 |  | 599.694 |  | 599.694 |  | 599.694 |  | 599.694 |  | 599.694 |  | 599.694 |  | 398.5306 | 197.3671 | Coal Steam SCR Retrofit | 0.15192 | 0.05 |  | 13.92%
Grand River Dam Authority | Oklahoma |  | X | X | 165 | 3 | 91186 | Combined Cycle |  |  |  | Combined cycle | Y |  |  |  | 84.808 | 7613283.845 | 1159310.24 | 81.3463 | 84.808 |  | 7613283.845 | 1159310.24 | 84.808 |  | 84.808 |  | 84.808 |  | 45.6797 | Optimize SCR | 45.6797 |  | 45.6797 |  | 45.6797 |  | 45.6797 | 45.6797 | Not Coal Steam or O/G Steam | 0.012 | 0.012 |  | 55.93%
Green Country Energy, LLC | Oklahoma |  | X | X | 55146 | CTGEN1 | 4006 | Combined Cycle |  |  |  | Combined cycle | Y |  |  |  | 65.074 | 4553757.573 | 630261.26 | 67.7763 | 65.074 |  | 4553757.573 | 630261.26 | 65.074 |  | 65.074 |  | 65.074 |  | 27.3225 | Optimize SCR | 27.3225 |  | 27.3225 |  | 27.3225 |  | 27.3225 | 27.3225 | Not Coal Steam or O/G Steam | 0.012 | 0.012 |  | 59.37%
Green Country Energy, LLC | Oklahoma |  | X | X | 55146 | CTGEN2 | 4007 | Combined Cycle |  |  |  | Combined cycle | Y |  |  |  | 55.678 | 4022762.333 | 555071.14 | 64.4707 | 55.678 |  | 4022762.333 | 555071.14 | 55.678 |  | 55.678 |  | 55.678 |  | 24.1366 | Optimize SCR | 24.1366 |  | 24.1366 |  | 24.1366 |  | 24.1366 | 24.1366 | Not Coal Steam or O/G Steam | 0.012 | 0.012 |  | 58.67%
Green Country Energy, LLC | Oklahoma |  | X | X | 55146 | CTGEN3 | 4008 | Combined Cycle |  |  |  | Combined cycle | Y |  |  |  | 54.291 | 4164863.479 | 584563.3 | 56.9013 | 54.291 |  | 4164863.479 | 584563.3 | 54.291 |  | 54.291 |  | 54.291 |  | 24.9892 | Optimize SCR | 24.9892 |  | 24.9892 |  | 24.9892 |  | 24.9892 | 24.9892 | Not Coal Steam or O/G Steam | 0.012 | 0.012 |  | 52.24%
Horseshoe Lake | Oklahoma |  | X | X | 2951 | 10 | 1999 | Combustion Turbine |  |  |  | Combustion turbine |  |  |  |  | 25.16 | 538290.886 | 53927.04 | 31.1553 | 25.16 |  | 538290.886 | 53927.04 | 25.16 |  | 25.16 |  | 25.16 |  | 25.16 |  | 25.16 |  | 25.16 |  | 25.16 |  | 25.16 | 25.16 | Not Coal Steam or O/G Steam | 0.093481 | 0.093481 |  | 32.92%
Horseshoe Lake | Oklahoma |  | X | X | 2951 | 6 | 2000 | O/G Steam | 12 | 2023 | 2024 | Dry bottom wall-fired boiler |  |  |  | 163 | 180.293 | 1496659.175 | 119223.95 | 317.764 | 0 | Y | 0 | 0 | 0 |  | 0 |  | 0 |  | 0 |  | 0 |  | 0 |  | 0 |  | 0 | 0 | Retired | 0 | 0 |  | 29.7%
Horseshoe Lake | Oklahoma |  | X | X | 2951 | 7 | 2001 | O/G Steam |  |  |  | Combined cycle |  |  |  | 211 | 103.832 | 1346122.247 | 117369.72 | 191.1377 | 103.832 |  | 1346122.247 | 117369.72 | 103.832 |  | 103.832 |  | 103.832 |  | 103.832 |  | 103.832 |  | 103.832 |  | 103.832 |  | 62.0119 | 20.1918 | O/G Steam SCR Retrofit | 0.15427 | 0.03 |  | 18.35%
Horseshoe Lake | Oklahoma |  | X | X | 2951 | 8 | 2002 | O/G Steam |  |  |  | Tangentially-fired |  |  |  | 403 | 283.582 | 2994758.81 | 250376.1 | 205.7397 | 283.582 |  | 2994758.81 | 250376.1 | 283.582 |  | 283.582 |  | 283.582 |  | 283.582 |  | 283.582 |  | 283.582 |  | 283.582 |  | 164.2517 | 44.9214 | O/G Steam SCR Retrofit | 0.18939 | 0.03 |  | 10.87%
Horseshoe Lake | Oklahoma |  | X | X | 2951 | 9 | 2003 | Combustion Turbine |  |  |  | Combustion turbine |  |  |  |  | 28.765 | 601278.586 | 60614.57 | 31.5233 | 28.765 |  | 601278.586 | 60614.57 | 28.765 |  | 28.765 |  | 28.765 |  | 28.765 |  | 28.765 |  | 28.765 |  | 28.765 |  | 28.765 | 28.765 | Not Coal Steam or O/G Steam | 0.095679 | 0.095679 |  | 32.84%
Hugo | Oklahoma |  | X | X | 6772 | 1 | 2908 | Coal Steam |  |  |  | Dry bottom wall-fired boiler |  |  |  | 440 | 555.587 | 6209325.554 | 502140.58 | 374.23 | 555.587 |  | 6209325.554 | 502140.58 | 555.587 |  | 555.587 |  | 555.587 |  | 555.587 |  | 555.587 |  | 555.587 |  | 555.587 |  | 355.4101 | 155.2331 | Coal Steam SCR Retrofit | 0.17895 | 0.05 |  | 18.12%
McClain Energy Facility | Oklahoma |  | X | X | 55457 | CT1 | 4808 | Combined Cycle |  |  |  | Combined cycle |  |  |  |  | 59.623 | 4407329.687 | 408938.57 | 68.2173 | 59.623 |  | 4407329.687 | 408938.57 | 59.623 |  | 59.623 |  | 59.623 |  | 59.623 |  | 59.623 |  | 59.623 |  | 59.623 |  | 59.623 | 59.623 | Not Coal Steam or O/G Steam | 0.027056 | 0.027056 |  | 61.37%
McClain Energy Facility | Oklahoma |  | X | X | 55457 | CT2 | 4809 | Combined Cycle |  |  |  | Combined cycle |  |  |  |  | 59.359 | 4283929.838 | 403123.73 | 64.7797 | 59.359 |  | 4283929.838 | 403123.73 | 59.359 |  | 59.359 |  | 59.359 |  | 59.359 |  | 59.359 |  | 59.359 |  | 59.359 |  | 59.359 | 59.359 | Not Coal Steam or O/G Steam | 0.027712 | 0.027712 |  | 60.16%
Mooreland | Oklahoma |  | X | X | 3008 | 1 | 2029 | O/G Steam |  |  |  | Dry bottom wall-fired boiler |  |  |  | 50 | 1.936 | 7670.325 | 691.02 | 1.3193 | 1.936 |  | 7670.325 | 691.02 | 1.936 |  | 1.936 |  | 1.936 |  | 1.936 |  | 1.936 |  | 1.936 |  | 1.936 |  | 1.936 | 1.936 | O/G Steam Under 100 MW | 0.5048 | 0.5048 |  | 0.2036%
Mooreland | Oklahoma |  | X | X | 3008 | 2 | 2030 | O/G Steam |  |  |  | Dry bottom wall-fired boiler |  |  |  | 132 | 11.366 | 142861.166 | 13429 | 16.7207 | 11.366 |  | 142861.166 | 13429 | 11.366 |  | 11.366 |  | 11.366 |  | 11.366 |  | 11.366 |  | 11.366 |  | 11.366 |  | 11.366 | 11.366 | Oil/Gas Steam Under 150 Tons (2019-2021 Average) | 0.15912 | 0.15912 |  | 3.467%
Mooreland | Oklahoma |  | X | X | 3008 | 3 | 2031 | O/G Steam |  |  |  | Dry bottom wall-fired boiler |  |  |  | 140 | 14.462 | 221166.06 | 20283 | 14.6353 | 14.462 |  | 221166.06 | 20283 | 14.462 |  | 14.462 |  | 14.462 |  | 14.462 |  | 14.462 |  | 14.462 |  | 14.462 |  | 14.462 | 14.462 | Oil/Gas Steam Under 150 Tons (2019-2021 Average) | 0.13078 | 0.13078 |  | 3.573%
Muskogee | Oklahoma |  | X | X | 2952 | 4 | 2005 | O/G Steam |  |  |  | Tangentially-fired |  |  |  | 493 | 90.468 | 1975795.026 | 177613.79 | 140.295 | 90.468 |  | 1975795.026 | 177613.79 | 90.468 |  | 90.468 |  | 90.468 |  | 90.468 |  | 90.468 |  | 90.468 |  | 90.468 |  | 90.468 | 90.468 | Oil/Gas Steam Under 150 Tons (2019-2021 Average) | 0.091576 | 0.091576 |  | 12.57%
Muskogee | Oklahoma |  | X | X | 2952 | 5 | 2006 | O/G Steam |  |  |  | Tangentially-fired |  |  |  | 498 | 88.291 | 1721113.28 | 137534 | 137.161 | 88.291 |  | 1721113.28 | 137534 | 88.291 |  | 88.291 |  | 88.291 |  | 88.291 |  | 88.291 |  | 88.291 |  | 88.291 |  | 88.291 | 88.291 | Oil/Gas Steam Under 150 Tons (2019-2021 Average) | 0.1026 | 0.1026 |  | 12.45%
Muskogee | Oklahoma |  | X | X | 2952 | 6 | 2007 | Coal Steam |  |  |  | Tangentially-fired |  |  |  | 503 | 2121.191 | 14368744.581 | 1337557.5 | 1320.9893 | 2121.191 |  | 14368744.581 | 1337557.5 | 2121.191 |  | 2121.191 |  | 2121.191 |  | 2121.191 |  | 1429.6901 | SOA CC | 2121.191 |  | 1429.6901 | SOA CC | 894.4544 | 359.2186 | Coal Steam SCR Retrofit | 0.199 | 0.05 |  | 38.04%
Mustang | Oklahoma |  | X | X | 2953 | T10 | 91175 | Combustion Turbine |  |  |  | Combustion turbine |  |  |  |  | 24.163 | 750587.834 | 77786.13 | 25.7827 | 24.163 |  | 750587.834 | 77786.13 | 24.163 |  | 24.163 |  | 24.163 |  | 24.163 |  | 24.163 |  | 24.163 |  | 24.163 |  | 24.163 | 24.163 | Not Coal Steam or O/G Steam | 0.064384 | 0.064384 |  | 33.29%
Mustang | Oklahoma |  | X | X | 2953 | T11 | 91176 | Combustion Turbine |  |  |  | Combustion turbine |  |  |  |  | 29.165 | 740984.401 | 76883.88 | 29.0537 | 29.165 |  | 740984.401 | 76883.88 | 29.165 |  | 29.165 |  | 29.165 |  | 29.165 |  | 29.165 |  | 29.165 |  | 29.165 |  | 29.165 | 29.165 | Not Coal Steam or O/G Steam | 0.07872 | 0.07872 |  | 32.92%
Mustang | Oklahoma |  | X | X | 2953 | T12 | 91177 | Combustion Turbine |  |  |  | Combustion turbine |  |  |  |  | 30.824 | 753597.215 | 77886.37 | 27.2297 | 30.824 |  | 753597.215 | 77886.37 | 30.824 |  | 30.824 |  | 30.824 |  | 30.824 |  | 30.824 |  | 30.824 |  | 30.824 |  | 30.824 | 30.824 | Not Coal Steam or O/G Steam | 0.081805 | 0.081805 |  | 30.16%
Mustang | Oklahoma |  | X | X | 2953 | T6 | 91171 | Combustion Turbine |  |  |  | Combustion turbine |  |  |  |  | 25.773 | 738377.646 | 76667.9 | 29.8567 | 25.773 |  | 738377.646 | 76667.9 | 25.773 |  | 25.773 |  | 25.773 |  | 25.773 |  | 25.773 |  | 25.773 |  | 25.773 |  | 25.773 | 25.773 | Not Coal Steam or O/G Steam | 0.06981 | 0.06981 |  | 35.75%
Mustang | Oklahoma |  | X | X | 2953 | T7 | 91172 | Combustion Turbine |  |  |  | Combustion turbine |  |  |  |  | 30.189 | 727702.312 | 74510.71 | 29.4467 | 30.189 |  | 727702.312 | 74510.71 | 30.189 |  | 30.189 |  | 30.189 |  | 30.189 |  | 30.189 |  | 30.189 |  | 30.189 |  | 30.189 | 30.189 | Not Coal Steam or O/G Steam | 0.082971 | 0.082971 |  | 31.78%
Mustang | Oklahoma |  | X | X | 2953 | T8 | 91173 | Combustion Turbine |  |  |  | Combustion turbine |  |  |  |  | 27.228 | 743408.082 | 76715.31 | 26.129 | 27.228 |  | 743408.082 | 76715.31 | 27.228 |  | 27.228 |  | 27.228 |  | 27.228 |  | 27.228 |  | 27.228 |  | 27.228 |  | 27.228 | 27.228 | Not Coal Steam or O/G Steam | 0.073252 | 0.073252 |  | 31.95%
Mustang | Oklahoma |  | X | X | 2953 | T9 | 91174 | Combustion Turbine |  |  |  | Combustion turbine |  |  |  |  | 29.063 | 752054.595 | 77885.8 | 28.784 | 29.063 |  | 752054.595 | 77885.8 | 29.063 |  | 29.063 |  | 29.063 |  | 29.063 |  | 29.063 |  | 29.063 |  | 29.063 |  | 29.063 | 29.063 | Not Coal Steam or O/G Steam | 0.07729 | 0.07729 |  | 33.8%
Northeastern | Oklahoma |  | X | X | 2963 | 3301A | 2016 | Combined Cycle |  |  |  | Combined cycle |  |  |  |  | 74.583 | 4037528.352 | 320193.39 | 67.2207 | 74.583 |  | 4037528.352 | 320193.39 | 74.583 |  | 74.583 |  | 74.583 |  | 74.583 |  | 74.583 |  | 74.583 |  | 74.583 |  | 74.583 | 74.583 | Not Coal Steam or O/G Steam | 0.036945 | 0.036945 |  | 59.48%
Northeastern | Oklahoma |  | X | X | 2963 | 3301B | 2017 | Combined Cycle |  |  |  | Combined cycle |  |  |  |  | 64.661 | 3953806.394 | 319409.99 | 68.7483 | 64.661 |  | 3953806.394 | 319409.99 | 64.661 |  | 64.661 |  | 64.661 |  | 64.661 |  | 64.661 |  | 64.661 |  | 64.661 |  | 64.661 | 64.661 | Not Coal Steam or O/G Steam | 0.032708 | 0.032708 |  | 58.51%
Northeastern | Oklahoma |  | X | X | 2963 | 3302 | 2018 | O/G Steam |  |  |  | Cell burner boiler |  |  |  | 462 | 137.203 | 1441667.247 | 116942.17 | 284.8353 | 137.203 |  | 1441667.247 | 116942.17 | 137.203 |  | 137.203 |  | 137.203 |  | 137.203 |  | 137.203 |  | 137.203 |  | 137.203 |  | 79.414 | 21.625 | O/G Steam SCR Retrofit | 0.19034 | 0.03 |  | 17.44%
Northeastern | Oklahoma |  | X | X | 2963 | 3313 | 2019 | Coal Steam | 12 | 2026 | 2027 | Tangentially-fired |  |  |  | 313 | 942.169 | 14985178.458 | 1369813 | 744.723 | 942.169 |  | 14985178.458 | 1369813 | 942.169 |  | 942.169 |  | 942.169 |  | 942.169 |  | 942.169 |  | 942.169 |  | 942.169 |  | 658.3992 | 374.6295 | Coal Steam SCR Retrofit | 0.12575 | 0.05 |  | 57.3%
Oneta Energy Center | Oklahoma |  | X | X | 55225 | CTG-1 | 4187 | Combined Cycle |  |  |  | Combined cycle |  |  |  |  | 62.357 | 3212891.828 | 431611.77 | 80.9893 | 62.357 |  | 3212891.828 | 431611.77 | 62.357 |  | 62.357 |  | 62.357 |  | 62.357 |  | 62.357 |  | 62.357 |  | 62.357 |  | 62.357 | 62.357 | Not Coal Steam or O/G Steam | 0.038817 | 0.038817 |  | 28.28%
Oneta Energy Center | Oklahoma |  | X | X | 55225 | CTG-2 | 4188 | Combined Cycle |  |  |  | Combined cycle |  |  |  |  | 54.101 | 3062973.617 | 418768.75 | 74.6573 | 54.101 |  | 3062973.617 | 418768.75 | 54.101 |  | 54.101 |  | 54.101 |  | 54.101 |  | 54.101 |  | 54.101 |  | 54.101 |  | 54.101 | 54.101 | Not Coal Steam or O/G Steam | 0.035326 | 0.035326 |  | 26.67%
Oneta Energy Center | Oklahoma |  | X | X | 55225 | CTG-3 | 4189 | Combined Cycle |  |  |  | Combined cycle |  |  |  |  | 61.364 | 3428383.194 | 471145.4 | 74.1263 | 61.364 |  | 3428383.194 | 471145.4 | 61.364 |  | 61.364 |  | 61.364 |  | 61.364 |  | 61.364 |  | 61.364 |  | 61.364 |  | 61.364 | 61.364 | Not Coal Steam or O/G Steam | 0.035798 | 0.035798 |  | 26.34%
Oneta Energy Center | Oklahoma |  | X | X | 55225 | CTG-4 | 4190 | Combined Cycle |  |  |  | Combined cycle |  |  |  |  | 60.466 | 3495696.31 | 476335.77 | 74.667 | 60.466 |  | 3495696.31 | 476335.77 | 60.466 |  | 60.466 |  | 60.466 |  | 60.466 |  | 60.466 |  | 60.466 |  | 60.466 |  | 60.466 | 60.466 | Not Coal Steam or O/G Steam | 0.034595 | 0.034595 |  | 27.26%
Ponca | Oklahoma |  | X | X | 762 | 2 | 565 | O/G Steam |  |  |  | Dry bottom wall-fired boiler |  |  |  | 34 | [24 empty] | O/G Steam Under 100 MW | 0 | 0
Ponca | Oklahoma |  | X | X | 762 | 3 | 566 | Combined Cycle |  |  |  | Combined cycle |  |  |  |  | 4.25 | 103475.58 | 11623.72 | 7.86 | 4.25 |  | 103475.58 | 11623.72 | 4.25 |  | 4.25 |  | 4.25 |  | 4.25 |  | 4.25 |  | 4.25 |  | 4.25 |  | 4.25 | 4.25 | Not Coal Steam or O/G Steam | 0.082145 | 0.082145 |  | 7.436%
Ponca | Oklahoma |  | X | X | 762 | 4 | 89334 | Combustion Turbine |  |  |  | Combustion turbine |  |  |  |  | 1.84 | 55924.211 | 5325.71 | 2.3113 | 1.84 |  | 55924.211 | 5325.71 | 1.84 |  | 1.84 |  | 1.84 |  | 1.84 |  | 1.84 |  | 1.84 |  | 1.84 |  | 1.84 | 1.84 | Not Coal Steam or O/G Steam | 0.065803 | 0.065803 |  | 4.493%
Redbud Power Plant | Oklahoma |  | X | X | 55463 | CT-01 | 4817 | Combined Cycle |  |  |  | Combined cycle | Y |  |  |  | 28.735 | 4828036.997 | 651617.58 | 32.3417 | 28.735 |  | 4828036.997 | 651617.58 | 28.735 |  | 28.735 |  | 28.735 |  | 28.735 |  | 28.735 |  | 28.735 |  | 28.735 |  | 28.735 | 28.735 | Not Coal Steam or O/G Steam | 0.011903 | 0.011903 |  | 56.89%
Redbud Power Plant | Oklahoma |  | X | X | 55463 | CT-02 | 4818 | Combined Cycle |  |  |  | Combined cycle | Y |  |  |  | 30.015 | 4671045.938 | 630910.95 | 32.3863 | 30.015 |  | 4671045.938 | 630910.95 | 30.015 |  | 30.015 |  | 30.015 |  | 28.0263 | Optimize SCR | 28.0263 |  | 28.0263 |  | 28.0263 |  | 28.0263 | 28.0263 | Not Coal Steam or O/G Steam | 0.012 | 0.012 |  | 54.46%
Redbud Power Plant | Oklahoma |  | X | X | 55463 | CT-03 | 4819 | Combined Cycle |  |  |  | Combined cycle | Y |  |  |  | 28.576 | 4452329.814 | 597471.42 | 32.0727 | 28.576 |  | 4452329.814 | 597471.42 | 28.576 |  | 28.576 |  | 28.576 |  | 26.714 | Optimize SCR | 26.714 |  | 26.714 |  | 26.714 |  | 26.714 | 26.714 | Not Coal Steam or O/G Steam | 0.012 | 0.012 |  | 53.68%
Redbud Power Plant | Oklahoma |  | X | X | 55463 | CT-04 | 4820 | Combined Cycle |  |  |  | Combined cycle | Y |  |  |  | 29.276 | 5045921.394 | 678598.52 | 32.9137 | 29.276 |  | 5045921.394 | 678598.52 | 29.276 |  | 29.276 |  | 29.276 |  | 29.276 |  | 29.276 |  | 29.276 |  | 29.276 |  | 29.276 | 29.276 | Not Coal Steam or O/G Steam | 0.011604 | 0.011604 |  | 57.84%
River Valley | Oklahoma |  | X | X | 10671 | 1A | 90961 | Coal Steam |  |  |  | Circulating fluidized bed boiler |  |  | Y | 80 | 184.459 | 1611860.105 |  | 165.2517 | 184.459 |  | 1611860.105 |  | 184.459 |  | 184.459 |  | 184.459 |  | 184.459 |  | 184.459 |  | 184.459 |  | 184.459 |  | 92.2295 | 92.2295 | Coal Steam, Circulating fluidized bed, SNCR Retrofit | 0.22888 | 0.11444 |  | 29.47%
River Valley | Oklahoma |  | X | X | 10671 | 1B | 90962 | Coal Steam |  |  |  | Circulating fluidized bed boiler |  |  | Y | 80 | 158.575 | 1366617.214 |  | 149.011 | 158.575 |  | 1366617.214 |  | 158.575 |  | 158.575 |  | 158.575 |  | 158.575 |  | 158.575 |  | 158.575 |  | 158.575 |  | 79.2875 | 79.2875 | Coal Steam, Circulating fluidized bed, SNCR Retrofit | 0.23207 | 0.11603 |  | 27.04%
River Valley | Oklahoma |  | X | X | 10671 | 2A | 90963 | Coal Steam |  |  |  | Circulating fluidized bed boiler |  |  | Y | 80 | 202.764 | 1779021.203 |  | 172.5413 | 202.764 |  | 1779021.203 |  | 202.764 |  | 202.764 |  | 202.764 |  | 202.764 |  | 202.764 |  | 202.764 |  | 202.764 |  | 101.382 | 101.382 | Coal Steam, Circulating fluidized bed, SNCR Retrofit | 0.22795 | 0.11398 |  | 29.71%
River Valley | Oklahoma |  | X | X | 10671 | 2B | 90964 | Coal Steam |  |  |  | Circulating fluidized bed boiler |  |  | Y | 80 | 251.852 | 2257740.53 |  | 179.087 | 251.852 |  | 2257740.53 |  | 251.852 |  | 251.852 |  | 251.852 |  | 251.852 |  | 251.852 |  | 251.852 |  | 251.852 |  | 125.926 | 125.926 | Coal Steam, Circulating fluidized bed, SNCR Retrofit | 0.2231 | 0.11155 |  | 30.41%
Riverside (4940) | Oklahoma |  | X | X | 4940 | 1501 | 2660 | O/G Steam |  |  |  | Dry bottom wall-fired boiler |  |  |  | 454 | 51.29 | 424970.359 | 33549.38 | 89.1177 | 51.29 |  | 424970.359 | 33549.38 | 51.29 |  | 51.29 |  | 51.29 |  | 51.29 |  | 51.29 |  | 51.29 |  | 51.29 |  | 51.29 | 51.29 | Oil/Gas Steam Under 150 Tons (2019-2021 Average) | 0.24138 | 0.24138 |  | 4.911%
Riverside (4940) | Oklahoma |  | X | X | 4940 | 1502 | 2661 | O/G Steam |  |  |  | Dry bottom wall-fired boiler |  |  |  | 455 | 251.633 | 1823790.852 | 143068.64 | 382.666 | 251.633 |  | 1823790.852 | 143068.64 | 251.633 |  | 251.633 |  | 251.633 |  | 251.633 |  | 251.633 |  | 251.633 |  | 251.633 |  | 139.4949 | 27.3569 | O/G Steam SCR Retrofit | 0.27595 | 0.03 |  | 16.7%
Riverside (4940) | Oklahoma |  | X | X | 4940 | 1503 | 91251 | Combustion Turbine |  |  |  | Combustion turbine |  |  |  |  | 21.868 | 179483.9 | 13802.84 | 16.726 | 21.868 |  | 179483.9 | 13802.84 | 21.868 |  | 21.868 |  | 21.868 |  | 21.868 |  | 21.868 |  | 21.868 |  | 21.868 |  | 21.868 | 21.868 | Not Coal Steam or O/G Steam | 0.24368 | 0.24368 |  | 4.393%
Riverside (4940) | Oklahoma |  | X | X | 4940 | 1504 | 91252 | Combustion Turbine |  |  |  | Combustion turbine |  |  |  |  | 17.78 | 211674.7 | 16475.08 | 11.39 | 17.78 |  | 211674.7 | 16475.08 | 17.78 |  | 17.78 |  | 17.78 |  | 17.78 |  | 17.78 |  | 17.78 |  | 17.78 |  | 17.78 | 17.78 | Not Coal Steam or O/G Steam | 0.16799 | 0.16799 |  | 3.825%
Seminole (2956) | Oklahoma |  | X | X | 2956 | 1 | 2012 | O/G Steam |  |  |  | Dry bottom wall-fired boiler |  |  |  | 426 | 177.165 | 2601507.905 | 239610.99 | 226.816 | 177.165 |  | 2601507.905 | 239610.99 | 177.165 |  | 177.165 |  | 177.165 |  | 177.165 |  | 177.165 |  | 177.165 |  | 177.165 |  | 108.0938 | 39.0226 | O/G Steam SCR Retrofit | 0.1362 | 0.03 |  | 18.04%
Seminole (2956) | Oklahoma |  | X | X | 2956 | 2 | 2013 | O/G Steam |  |  |  | Dry bottom wall-fired boiler |  |  |  | 425 | 194.961 | 3793948.612 | 362244 | 273.162 | 194.961 |  | 3793948.612 | 362244 | 194.961 |  | 194.961 |  | 194.961 |  | 194.961 |  | 194.961 |  | 194.961 |  | 194.961 |  | 125.9351 | 56.9092 | O/G Steam SCR Retrofit | 0.10277 | 0.03 |  | 23.79%
Seminole (2956) | Oklahoma |  | X | X | 2956 | 3 | 2014 | O/G Steam |  |  |  | Dry bottom wall-fired boiler |  |  |  | 464 | 236.203 | 4011735.705 | 364976.46 | 296.3273 | 236.203 |  | 4011735.705 | 364976.46 | 236.203 |  | 236.203 |  | 236.203 |  | 236.203 |  | 236.203 |  | 236.203 |  | 236.203 |  | 148.1895 | 60.176 | O/G Steam SCR Retrofit | 0.11776 | 0.03 |  | 27.57%
Sooner | Oklahoma |  | X | X | 6095 | 1 | 2773 | Coal Steam |  |  |  | Tangentially-fired |  |  |  | 520 | 433.713 | 6630233.197 | 659695.39 | 550.011 | 433.713 |  | 6630233.197 | 659695.39 | 433.713 |  | 433.713 |  | 433.713 |  | 433.713 |  | 433.713 |  | 433.713 |  | 433.713 |  | 299.7344 | 165.7558 | Coal Steam SCR Retrofit | 0.13083 | 0.05 |  | 38.85%
Sooner | Oklahoma |  | X | X | 6095 | 2 | 2774 | Coal Steam |  |  |  | Tangentially-fired |  |  |  | 520 | 610.976 | 9161762.679 | 959008.94 | 595.982 | 610.976 |  | 9161762.679 | 959008.94 | 610.976 |  | 610.976 |  | 610.976 |  | 610.976 |  | 610.976 |  | 610.976 |  | 610.976 |  | 420.01 | 229.0441 | Coal Steam SCR Retrofit | 0.13338 | 0.05 |  | 40.26%
Southwestern | Oklahoma |  | X | X | 2964 | 8002 | 2021 | O/G Steam |  |  |  | Dry bottom wall-fired boiler |  |  |  | 78 | 74.494 | 533962.654 | 42668.03 | 57.5737 | 74.494 |  | 533962.654 | 42668.03 | 74.494 |  | 74.494 |  | 74.494 |  | 74.494 |  | 74.494 |  | 74.494 |  | 74.494 |  | 74.494 | 74.494 | O/G Steam Under 100 MW | 0.27902 | 0.27902 |  | 11.48%
Southwestern | Oklahoma |  | X | X | 2964 | 8003 | 2022 | O/G Steam |  |  |  | Cell burner boiler |  |  |  | 295 | 525.26 | 3401287.423 | 302480.9 | 514.2427 | 525.26 |  | 3401287.423 | 302480.9 | 525.26 |  | 525.26 |  | 525.26 |  | 525.26 |  | 525.26 |  | 525.26 |  | 525.26 |  | 288.1397 | 51.0193 | O/G Steam SCR Retrofit | 0.30886 | 0.03 |  | 27.56%
Southwestern | Oklahoma |  | X | X | 2964 | 8004 | 91253 | Combustion Turbine |  |  |  | Combustion turbine |  |  |  |  | 19.825 | 337765.7 | 26059.08 | 17.3537 | 19.825 |  | 337765.7 | 26059.08 | 19.825 |  | 19.825 |  | 19.825 |  | 19.825 |  | 19.825 |  | 19.825 |  | 19.825 |  | 19.825 | 19.825 | Not Coal Steam or O/G Steam | 0.11739 | 0.11739 |  | 7.631%
Southwestern | Oklahoma |  | X | X | 2964 | 8005 | 91254 | Combustion Turbine |  |  |  | Combustion turbine |  |  |  |  | 22.423 | 418479.9 | 32728.45 | 19.0043 | 22.423 |  | 418479.9 | 32728.45 | 22.423 |  | 22.423 |  | 22.423 |  | 22.423 |  | 22.423 |  | 22.423 |  | 22.423 |  | 22.423 | 22.423 | Not Coal Steam or O/G Steam | 0.10716 | 0.10716 |  | 8.764%
Southwestern | Oklahoma |  | X | X | 2964 | 801N | 2023 | O/G Steam | 6 | 2023 | 2024 | Dry bottom wall-fired boiler |  |  |  | 39 | 5.573 | 109715.782 | 8419.45 | 8.626 | 0 | Y | 0 | 0 | 0 |  | 0 |  | 0 |  | 0 |  | 0 |  | 0 |  | 0 |  | 0 | 0 | Retired | 0 | 0 |  | 6.687%
Southwestern | Oklahoma |  | X | X | 2964 | 801S | 2024 | O/G Steam | 6 | 2023 | 2024 | Dry bottom wall-fired boiler |  |  |  | 39 | 10.425 | 109727.583 | 8420.24 | 12.3177 | 0 | Y | 0 | 0 | 0 |  | 0 |  | 0 |  | 0 |  | 0 |  | 0 |  | 0 |  | 0 | 0 | Retired | 0 | 0 |  | 6.666%
Spring Creek Power Plant | Oklahoma |  | X | X | 55651 | CT-01 | 5035 | Combustion Turbine |  |  |  | Combustion turbine |  |  |  |  | 1.908 | 136295.312 | 10307.5 | 2.6213 | 1.908 |  | 136295.312 | 10307.5 | 1.908 |  | 1.908 |  | 1.908 |  | 1.908 |  | 1.908 |  | 1.908 |  | 1.908 |  | 1.908 | 1.908 | Not Coal Steam or O/G Steam | 0.027998 | 0.027998 |  | 4.76%
Spring Creek Power Plant | Oklahoma |  | X | X | 55651 | CT-02 | 5036 | Combustion Turbine |  |  |  | Combustion turbine |  |  |  |  | 1.565 | 133969.35 | 9955.51 | 2.2163 | 1.565 |  | 133969.35 | 9955.51 | 1.565 |  | 1.565 |  | 1.565 |  | 1.565 |  | 1.565 |  | 1.565 |  | 1.565 |  | 1.565 | 1.565 | Not Coal Steam or O/G Steam | 0.023364 | 0.023364 |  | 5.043%
Spring Creek Power Plant | Oklahoma |  | X | X | 55651 | CT-03 | 5037 | Combustion Turbine |  |  |  | Combustion turbine |  |  |  |  | 1.439 | 110668.723 | 8428.32 | 2.2687 | 1.439 |  | 110668.723 | 8428.32 | 1.439 |  | 1.439 |  | 1.439 |  | 1.439 |  | 1.439 |  | 1.439 |  | 1.439 |  | 1.439 | 1.439 | Not Coal Steam or O/G Steam | 0.026006 | 0.026006 |  | 4.054%
Spring Creek Power Plant | Oklahoma |  | X | X | 55651 | CT-04 | 5038 | Combustion Turbine |  |  |  | Combustion turbine |  |  |  |  | 1.582 | 122794.766 | 9135.46 | 2.0217 | 1.582 |  | 122794.766 | 9135.46 | 1.582 |  | 1.582 |  | 1.582 |  | 1.582 |  | 1.582 |  | 1.582 |  | 1.582 |  | 1.582 | 1.582 | Not Coal Steam or O/G Steam | 0.025767 | 0.025767 |  | 4.111%
Tenaska Kiamichi Generating Station | Oklahoma |  | X | X | 55501 | CTGDB1 | 4899 | Combined Cycle |  |  |  | Combined cycle |  |  |  |  | 78.959 | 5421450.074 | 690407.88 | 84.7997 | 78.959 |  | 5421450.074 | 690407.88 | 78.959 |  | 78.959 |  | 78.959 |  | 78.959 |  | 78.959 |  | 78.959 |  | 78.959 |  | 78.959 | 78.959 | Not Coal Steam or O/G Steam | 0.029128 | 0.029128 |  | 58.16%
Tenaska Kiamichi Generating Station | Oklahoma |  | X | X | 55501 | CTGDB2 | 4900 | Combined Cycle |  |  |  | Combined cycle |  |  |  |  | 85.426 | 5396054.496 | 684026.73 | 83.0917 | 85.426 |  | 5396054.496 | 684026.73 | 85.426 |  | 85.426 |  | 85.426 |  | 85.426 |  | 85.426 |  | 85.426 |  | 85.426 |  | 85.426 | 85.426 | Not Coal Steam or O/G Steam | 0.031662 | 0.031662 |  | 58.43%
Tenaska Kiamichi Generating Station | Oklahoma |  | X | X | 55501 | CTGDB3 | 4901 | Combined Cycle |  |  |  | Combined cycle |  |  |  |  | 61.017 | 3793678.657 | 480845.75 | 76.532 | 61.017 |  | 3793678.657 | 480845.75 | 61.017 |  | 61.017 |  | 61.017 |  | 61.017 |  | 61.017 |  | 61.017 |  | 61.017 |  | 61.017 | 61.017 | Not Coal Steam or O/G Steam | 0.032168 | 0.032168 |  | 48.76%
Tenaska Kiamichi Generating Station | Oklahoma |  | X | X | 55501 | CTGDB4 | 4902 | Combined Cycle |  |  |  | Combined cycle |  |  |  |  | 57.496 | 3855807.425 | 487788.04 | 76.5323 | 57.496 |  | 3855807.425 | 487788.04 | 57.496 |  | 57.496 |  | 57.496 |  | 57.496 |  | 57.496 |  | 57.496 |  | 57.496 |  | 57.496 | 57.496 | Not Coal Steam or O/G Steam | 0.029823 | 0.029823 |  | 51.91%
Tinker | Oklahoma |  | X | X | 63628 | 5A-1 | 90979 | Combustion Turbine | 12 | 2025 | 2026 | Combustion turbine |  |  |  |  | 1.645 | 4695.2 | 234.44 | 5.7953 | 1.645 |  | 4695.2 | 234.44 | 1.645 |  | 1.645 |  | 1.645 |  | 1.645 |  | 1.645 |  | 1.645 |  | 1.645 |  | 1.645 | 1.645 | Not Coal Steam or O/G Steam | 0.70072 | 0.70072 |  | 0.9239%
Tinker | Oklahoma |  | X | X | 63628 | 5A-2 | 90980 | Combustion Turbine | 12 | 2025 | 2026 | Combustion turbine |  |  |  |  | 1.714 | 4898 | 237.17 | 5.8033 | 1.714 |  | 4898 | 237.17 | 1.714 |  | 1.714 |  | 1.714 |  | 1.714 |  | 1.714 |  | 1.714 |  | 1.714 |  | 1.714 | 1.714 | Not Coal Steam or O/G Steam | 0.69988 | 0.69988 |  | 0.9253%
Tinker | Oklahoma |  | X | X | 63628 | 5B-1 | 90981 | Combustion Turbine | 12 | 2025 | 2026 | Combustion turbine |  |  |  |  | 1.746 | 4980.3 | 264.39 | 5.3493 | 1.746 |  | 4980.3 | 264.39 | 1.746 |  | 1.746 |  | 1.746 |  | 1.746 |  | 1.746 |  | 1.746 |  | 1.746 |  | 1.746 | 1.746 | Not Coal Steam or O/G Steam | 0.70116 | 0.70116 |  | 0.7077%
Tinker | Oklahoma |  | X | X | 63628 | 5B-2 | 90982 | Combustion Turbine | 12 | 2025 | 2026 | Combustion turbine |  |  |  |  | 1.854 | 5297.8 | 268.1 | 5.338 | 1.854 |  | 5297.8 | 268.1 | 1.854 |  | 1.854 |  | 1.854 |  | 1.854 |  | 1.854 |  | 1.854 |  | 1.854 |  | 1.854 | 1.854 | Not Coal Steam or O/G Steam | 0.69991 | 0.69991 |  | 0.7064%
Tulsa | Oklahoma |  | X | X | 2965 | 1402 | 2025 | O/G Steam |  |  |  | Dry bottom wall-fired boiler |  |  |  | 150 | 45.618 | 337571.545 | 28176.47 | 107.4273 | 45.618 |  | 337571.545 | 28176.47 | 45.618 |  | 45.618 |  | 45.618 |  | 45.618 |  | 45.618 |  | 45.618 |  | 45.618 |  | 45.618 | 45.618 | Oil/Gas Steam Under 150 Tons (2019-2021 Average) | 0.27027 | 0.27027 |  | 11.48%
Tulsa | Oklahoma |  | X | X | 2965 | 1404 | 2027 | O/G Steam |  |  |  | Dry bottom wall-fired boiler |  |  |  | 155 | 65.409 | 628323.837 | 50509.58 | 111.395 | 65.409 |  | 628323.837 | 50509.58 | 65.409 |  | 65.409 |  | 65.409 |  | 65.409 |  | 65.409 |  | 65.409 |  | 65.409 |  | 65.409 | 65.409 | Oil/Gas Steam Under 150 Tons (2019-2021 Average) | 0.2082 | 0.2082 |  | 19.48%
Weleetka | Oklahoma |  | X | X | 2966 | 4 | 90969 | Combustion Turbine | 1 | 2025 | 2025 | Combustion turbine |  |  |  |  | 3.841 | 10974.9 |  | 2.8683 | 0 | Y | 0 | 0 | 0 |  | 0 |  | 0 |  | 0 |  | 0 |  | 0 |  | 0 |  | 0 | 0 | Not Coal Steam or O/G Steam | 0 | 0 |  | 0.2243%
Weleetka | Oklahoma |  | X | X | 2966 | 5 | 90970 | Combustion Turbine | 1 | 2025 | 2025 | Combustion turbine |  |  |  |  | 3.716 | 10616.7 |  | 2.034 | 0 | Y | 0 | 0 | 0 |  | 0 |  | 0 |  | 0 |  | 0 |  | 0 |  | 0 |  | 0 | 0 | Not Coal Steam or O/G Steam | 0 | 0 |  | 0.159%
Carty Generating Station | Oregon |  |  |  | 58503 | CTEU1 | 90906 | Combined Cycle |  |  |  | Combined cycle | Y |  |  |  | 33.586 | 9448609.028 | 1352271.8 | 28.2183 | 33.586 |  | 9448609.028 | 1352271.8 | 33.586 |  | 33.586 |  | 33.586 |  | 33.586 |  | 33.586 |  | 33.586 |  | 33.586 |  | 33.586 | 33.586 | Not Coal Steam or O/G Steam | 0.0071092 | 0.0071092 |  | 60.3%
Coyote Springs | Oregon |  |  |  | 7350 | CTG1 | 3105 | Combined Cycle |  |  |  | Combined cycle | Y |  |  |  | 34.164 | 4218600.738 | 613249.49 | 30.2813 | 34.164 |  | 4218600.738 | 613249.49 | 34.164 |  | 34.164 |  | 34.164 |  | 25.3116 | Optimize SCR | 25.3116 |  | 25.3116 |  | 25.3116 |  | 25.3116 | 25.3116 | Not Coal Steam or O/G Steam | 0.012 | 0.012 |  | 54.35%
Coyote Springs | Oregon |  |  |  | 7350 | CTG2 | 3106 | Combined Cycle |  |  |  | Combined cycle | Y |  |  |  | 25.883 | 3949801.488 | 586895.6 | 27.1967 | 25.883 |  | 3949801.488 | 586895.6 | 25.883 |  | 25.883 |  | 25.883 |  | 23.6988 | Optimize SCR | 23.6988 |  | 23.6988 |  | 23.6988 |  | 23.6988 | 23.6988 | Not Coal Steam or O/G Steam | 0.012 | 0.012 |  | 47.77%
Hermiston | Oregon |  |  |  | 54761 | 1 | 3796 | Combined Cycle |  |  |  | Combined cycle | Y |  |  |  | 37.834 | 5302534.09 | 689396.14 | 30.2023 | 37.834 |  | 5302534.09 | 689396.14 | 37.834 |  | 37.834 |  | 37.834 |  | 31.8152 | Optimize SCR | 31.8152 |  | 31.8152 |  | 31.8152 |  | 31.8152 | 31.8152 | Not Coal Steam or O/G Steam | 0.012 | 0.012 |  | 54.75%
Hermiston | Oregon |  |  |  | 54761 | 2 | 3797 | Combined Cycle |  |  |  | Combined cycle | Y |  |  |  | 33.168 | 4691841.618 | 613783.44 | 28.417 | 33.168 |  | 4691841.618 | 613783.44 | 33.168 |  | 33.168 |  | 33.168 |  | 28.151 | Optimize SCR | 28.151 |  | 28.151 |  | 28.151 |  | 28.151 | 28.151 | Not Coal Steam or O/G Steam | 0.012 | 0.012 |  | 51.51%
Hermiston Power Plant | Oregon |  |  |  | 55328 | CTG-1 | 4493 | Combined Cycle |  |  |  | Combined cycle | Y |  |  |  | 47.48 | 6250489.55 | 874322.57 | 42.4317 | 47.48 |  | 6250489.55 | 874322.57 | 47.48 |  | 47.48 |  | 47.48 |  | 37.5029 | Optimize SCR | 37.5029 |  | 37.5029 |  | 37.5029 |  | 37.5029 | 37.5029 | Not Coal Steam or O/G Steam | 0.012 | 0.012 |  | 61.75%
Hermiston Power Plant | Oregon |  |  |  | 55328 | CTG-2 | 4494 | Combined Cycle |  |  |  | Combined cycle | Y |  |  |  | 48.547 | 6320970.697 | 882568.46 | 42.4893 | 48.547 |  | 6320970.697 | 882568.46 | 48.547 |  | 48.547 |  | 48.547 |  | 37.9258 | Optimize SCR | 37.9258 |  | 37.9258 |  | 37.9258 |  | 37.9258 | 37.9258 | Not Coal Steam or O/G Steam | 0.012 | 0.012 |  | 61.33%
Klamath Cogeneration Project | Oregon |  |  |  | 55103 | CT1 | 3899 | Combined Cycle |  |  |  | Combined cycle | Y |  |  |  | 31.564 | 4088389.023 | 566099.1 | 29.492 | 31.564 |  | 4088389.023 | 566099.1 | 31.564 |  | 31.564 |  | 31.564 |  | 24.5303 | Optimize SCR | 24.5303 |  | 24.5303 |  | 24.5303 |  | 24.5303 | 24.5303 | Not Coal Steam or O/G Steam | 0.012 | 0.012 |  | 49.21%
Klamath Cogeneration Project | Oregon |  |  |  | 55103 | CT2 | 3900 | Combined Cycle |  |  |  | Combined cycle | Y |  |  |  | 12.059 | 4007576.425 | 554370.54 | 23.1643 | 12.059 |  | 4007576.425 | 554370.54 | 12.059 |  | 12.059 |  | 12.059 |  | 12.059 |  | 12.059 |  | 12.059 |  | 12.059 |  | 12.059 | 12.059 | Not Coal Steam or O/G Steam | 0.0060181 | 0.0060181 |  | 49.01%
Klamath Generation Peakers | Oregon |  |  |  | 55544 | GT1 | 4975 | Combustion Turbine |  |  |  | Combustion turbine |  |  |  |  | 1.18 | 116913.558 | 11586.29 | 0.73367 | 1.18 |  | 116913.558 | 11586.29 | 1.18 |  | 1.18 |  | 1.18 |  | 1.18 |  | 1.18 |  | 1.18 |  | 1.18 |  | 1.18 | 1.18 | Not Coal Steam or O/G Steam | 0.020186 | 0.020186 |  | 6.962%
Klamath Generation Peakers | Oregon |  |  |  | 55544 | GT2 | 4976 | Combustion Turbine |  |  |  | Combustion turbine |  |  |  |  | 1.749 | 117704.812 | 11677.46 | 0.95633 | 1.749 |  | 117704.812 | 11677.46 | 1.749 |  | 1.749 |  | 1.749 |  | 1.749 |  | 1.749 |  | 1.749 |  | 1.749 |  | 1.749 | 1.749 | Not Coal Steam or O/G Steam | 0.029718 | 0.029718 |  | 7.232%
Klamath Generation Peakers | Oregon |  |  |  | 55544 | GT3 | 4977 | Combustion Turbine |  |  |  | Combustion turbine |  |  |  |  | 0.923 | 99252.173 | 9359.37 | 0.76067 | 0.923 |  | 99252.173 | 9359.37 | 0.923 |  | 0.923 |  | 0.923 |  | 0.923 |  | 0.923 |  | 0.923 |  | 0.923 |  | 0.923 | 0.923 | Not Coal Steam or O/G Steam | 0.018599 | 0.018599 |  | 7.068%
Klamath Generation Peakers | Oregon |  |  |  | 55544 | GT4 | 4978 | Combustion Turbine |  |  |  | Combustion turbine |  |  |  |  | 0.603 | 65250.135 | 6295.17 | 0.72533 | 0.603 |  | 65250.135 | 6295.17 | 0.603 |  | 0.603 |  | 0.603 |  | 0.603 |  | 0.603 |  | 0.603 |  | 0.603 |  | 0.603 | 0.603 | Not Coal Steam or O/G Steam | 0.018483 | 0.018483 |  | 6.785%
Port Westward | Oregon |  |  |  | 56227 | PWEU1 | 89564 | Combined Cycle |  |  |  | Combined cycle | Y |  |  |  | 33.187 | 8038079.753 | 1171144.35 | 30.84 | 33.187 |  | 8038079.753 | 1171144.35 | 33.187 |  | 33.187 |  | 33.187 |  | 33.187 |  | 33.187 |  | 33.187 |  | 33.187 |  | 33.187 | 33.187 | Not Coal Steam or O/G Steam | 0.0082574 | 0.0082574 |  | 48.07%
Armstrong Power, LLC | Pennsylvania | X | X | X | 55347 | 1 | 4531 | Combustion Turbine |  |  |  | Combustion turbine |  |  |  |  | 24.618 | 1640312.494 | 159296.28 | 19.693 | 24.618 |  | 1640312.494 | 159296.28 | 24.618 |  | 24.618 |  | 24.618 |  | 24.618 |  | 24.618 |  | 24.618 |  | 24.618 |  | 24.618 | 24.618 | Not Coal Steam or O/G Steam | 0.030016 | 0.030016 |  | 18.38%
Armstrong Power, LLC | Pennsylvania | X | X | X | 55347 | 2 | 4532 | Combustion Turbine |  |  |  | Combustion turbine |  |  |  |  | 28.433 | 1994296.488 | 190548.33 | 23.1147 | 28.433 |  | 1994296.488 | 190548.33 | 28.433 |  | 28.433 |  | 28.433 |  | 28.433 |  | 28.433 |  | 28.433 |  | 28.433 |  | 28.433 | 28.433 | Not Coal Steam or O/G Steam | 0.028514 | 0.028514 |  | 22.1%
Armstrong Power, LLC | Pennsylvania | X | X | X | 55347 | 3 | 4533 | Combustion Turbine |  |  |  | Combustion turbine |  |  |  |  | 24.814 | 1694851.529 | 160667.69 | 20.904 | 24.814 |  | 1694851.529 | 160667.69 | 24.814 |  | 24.814 |  | 24.814 |  | 24.814 |  | 24.814 |  | 24.814 |  | 24.814 |  | 24.814 | 24.814 | Not Coal Steam or O/G Steam | 0.029282 | 0.029282 |  | 19.89%
Armstrong Power, LLC | Pennsylvania | X | X | X | 55347 | 4 | 4534 | Combustion Turbine |  |  |  | Combustion turbine |  |  |  |  | 21.428 | 1474675.05 | 138997.92 | 19.3827 | 21.428 |  | 1474675.05 | 138997.92 | 21.428 |  | 21.428 |  | 21.428 |  | 21.428 |  | 21.428 |  | 21.428 |  | 21.428 |  | 21.428 | 21.428 | Not Coal Steam or O/G Steam | 0.029061 | 0.029061 |  | 18.09%
Bethlehem Power Plant | Pennsylvania | X | X | X | 55690 | 1 | 8894 | Combined Cycle |  |  |  | Combined cycle | Y |  |  |  | 6.456 | 3108073.188 | 395919.22 | 7.3147 | 6.456 |  | 3108073.188 | 395919.22 | 6.456 |  | 6.456 |  | 6.456 |  | 6.456 |  | 6.456 |  | 6.456 |  | 6.456 |  | 6.456 | 6.456 | Not Coal Steam or O/G Steam | 0.0041543 | 0.0041543 |  | 51.2%
Bethlehem Power Plant | Pennsylvania | X | X | X | 55690 | 2 | 8896 | Combined Cycle |  |  |  | Combined cycle | Y |  |  |  | 6.875 | 3016660.544 | 389752.28 | 8.3487 | 6.875 |  | 3016660.544 | 389752.28 | 6.875 |  | 6.875 |  | 6.875 |  | 6.875 |  | 6.875 |  | 6.875 |  | 6.875 |  | 6.875 | 6.875 | Not Coal Steam or O/G Steam | 0.004558 | 0.004558 |  | 50.77%
Bethlehem Power Plant | Pennsylvania | X | X | X | 55690 | 3 | 8898 | Combined Cycle |  |  |  | Combined cycle | Y |  |  |  | 7.074 | 3192099.497 | 400280.9 | 7.4277 | 7.074 |  | 3192099.497 | 400280.9 | 7.074 |  | 7.074 |  | 7.074 |  | 7.074 |  | 7.074 |  | 7.074 |  | 7.074 |  | 7.074 | 7.074 | Not Coal Steam or O/G Steam | 0.0044322 | 0.0044322 |  | 53.91%
Bethlehem Power Plant | Pennsylvania | X | X | X | 55690 | 5 | 8902 | Combined Cycle |  |  |  | Combined cycle | Y |  |  |  | 6.668 | 3202299.56 | 419799.29 | 7.3333 | 6.668 |  | 3202299.56 | 419799.29 | 6.668 |  | 6.668 |  | 6.668 |  | 6.668 |  | 6.668 |  | 6.668 |  | 6.668 |  | 6.668 | 6.668 | Not Coal Steam or O/G Steam | 0.0041645 | 0.0041645 |  | 44.34%
Bethlehem Power Plant | Pennsylvania | X | X | X | 55690 | 6 | 8904 | Combined Cycle |  |  |  | Combined cycle | Y |  |  |  | 6.57 | 3194600.602 | 417623.65 | 7.618 | 6.57 |  | 3194600.602 | 417623.65 | 6.57 |  | 6.57 |  | 6.57 |  | 6.57 |  | 6.57 |  | 6.57 |  | 6.57 |  | 6.57 | 6.57 | Not Coal Steam or O/G Steam | 0.0041132 | 0.0041132 |  | 55.88%
Bethlehem Power Plant | Pennsylvania | X | X | X | 55690 | 7 | 8906 | Combined Cycle |  |  |  | Combined cycle | Y |  |  |  | 6.869 | 3126883.358 | 398151.61 | 8.0113 | 6.869 |  | 3126883.358 | 398151.61 | 6.869 |  | 6.869 |  | 6.869 |  | 6.869 |  | 6.869 |  | 6.869 |  | 6.869 |  | 6.869 | 6.869 | Not Coal Steam or O/G Steam | 0.0043935 | 0.0043935 |  | 57.68%
Birdsboro Power | Pennsylvania | X | X | X | 61035 | 01 | 91213 | Combined Cycle |  |  |  | Combined cycle | Y |  |  |  | 32.504 | 10383311.217 | 1579375.96 | 30.9043 | 32.504 |  | 10383311.217 | 1579375.96 | 32.504 |  | 32.504 |  | 32.504 |  | 32.504 |  | 32.504 |  | 32.504 |  | 32.504 |  | 32.504 | 32.504 | Not Coal Steam or O/G Steam | 0.0062608 | 0.0062608 |  | 78.94%
Brunner Island, LLC | Pennsylvania | X | X | X | 3140 | 1 | 2100 | O/G Steam |  |  |  | Tangentially-fired |  |  | Y | 306 | 304.956 | 2463196.096 | 249825.26 | 188.513 | 304.956 |  | 2463196.096 | 249825.26 | 152.478 | Y | 152.478 |  | 152.478 |  | 152.478 |  | 152.478 |  | 152.478 |  | 152.478 |  | 94.713 | 36.9479 | O/G Steam SCR Retrofit | 0.12381 | 0.03 |  | 19.17%
Brunner Island, LLC | Pennsylvania | X | X | X | 3140 | 2 | 2101 | O/G Steam |  |  |  | Tangentially-fired |  |  | Y | 363 | 559.064 | 4742652.594 | 479694.87 | 273.3797 | 559.064 |  | 4742652.594 | 479694.87 | 279.532 | Y | 279.532 |  | 279.532 |  | 279.532 |  | 279.532 |  | 279.532 |  | 279.532 |  | 175.3359 | 71.1398 | O/G Steam SCR Retrofit | 0.11788 | 0.03 |  | 25.56%
Brunner Island, LLC | Pennsylvania | X | X | X | 3140 | 3 | 2102 | O/G Steam |  |  |  | Tangentially-fired |  |  |  | 742 | 1025.919 | 8659683.224 | 908469.27 | 528.5977 | 1025.919 |  | 8659683.224 | 908469.27 | 512.9595 | Y | 512.9595 |  | 512.9595 |  | 512.9595 |  | 512.9595 |  | 512.9595 |  | 512.9595 |  | 321.4274 | 129.8952 | O/G Steam SCR Retrofit | 0.11847 | 0.03 |  | 25.05%
Brunot Island Power Station | Pennsylvania | X | X | X | 3096 | 2A | 2032 | Combined Cycle |  |  |  | Combined cycle | Y |  |  |  | 1.523 | 75285.611 | 5153.67 | 4.3533 | 1.523 |  | 75285.611 | 5153.67 | 1.523 |  | 1.523 |  | 1.523 |  | 0.45171 | Optimize SCR | 0.45171 |  | 0.45171 |  | 0.45171 |  | 0.45171 | 0.45171 | Not Coal Steam or O/G Steam | 0.012 | 0.012 |  | 7.258%
Brunot Island Power Station | Pennsylvania | X | X | X | 3096 | 2B | 2033 | Combined Cycle |  |  |  | Combined cycle | Y |  |  |  | 1.256 | 75766.959 | 5312.44 | 3.7723 | 1.256 |  | 75766.959 | 5312.44 | 1.256 |  | 1.256 |  | 1.256 |  | 0.4546 | Optimize SCR | 0.4546 |  | 0.4546 |  | 0.4546 |  | 0.4546 | 0.4546 | Not Coal Steam or O/G Steam | 0.012 | 0.012 |  | 6.36%
Brunot Island Power Station | Pennsylvania | X | X | X | 3096 | 3 | 2034 | Combined Cycle |  |  |  | Combined cycle | Y |  |  |  | 1.143 | 60953.182 | 4346.44 | 3.478 | 1.143 |  | 60953.182 | 4346.44 | 1.143 |  | 1.143 |  | 1.143 |  | 0.36572 | Optimize SCR | 0.36572 |  | 0.36572 |  | 0.36572 |  | 0.36572 | 0.36572 | Not Coal Steam or O/G Steam | 0.012 | 0.012 |  | 6.364%
CPV Fairview, LLC | Pennsylvania | X | X | X | 60589 | CT-1 | 91312 | Combined Cycle |  |  |  | Combined cycle | Y |  |  |  | 29.59 | 10569926.88 | 1674626.98 | 18.306 | 29.59 |  | 10569926.88 | 1674626.98 | 29.59 |  | 29.59 |  | 29.59 |  | 29.59 |  | 29.59 |  | 29.59 |  | 29.59 |  | 29.59 | 29.59 | Not Coal Steam or O/G Steam | 0.0055989 | 0.0055989 |  | 47.01%
CPV Fairview, LLC | Pennsylvania | X | X | X | 60589 | CT-2 | 91311 | Combined Cycle |  |  |  | Combined cycle | Y |  |  |  | 30.071 | 10873656.155 | 1720842.63 | 18.8553 | 30.071 |  | 10873656.155 | 1720842.63 | 30.071 |  | 30.071 |  | 30.071 |  | 30.071 |  | 30.071 |  | 30.071 |  | 30.071 |  | 30.071 | 30.071 | Not Coal Steam or O/G Steam | 0.005531 | 0.005531 |  | 48.46%
Chambersburg Units 12 & 13 | Pennsylvania | X | X | X | 55654 | 12 | 8766 | Combustion Turbine |  |  |  | Combustion turbine |  |  |  |  | 21.694 | 578361.336 | 57303.37 | 24.7413 | 21.694 |  | 578361.336 | 57303.37 | 21.694 |  | 21.694 |  | 21.694 |  | 21.694 |  | 21.694 |  | 21.694 |  | 21.694 |  | 21.694 | 21.694 | Not Coal Steam or O/G Steam | 0.075019 | 0.075019 |  | 33.92%
Chambersburg Units 12 & 13 | Pennsylvania | X | X | X | 55654 | 13 | 8768 | Combustion Turbine |  |  |  | Combustion turbine |  |  |  |  | 22.575 | 605169.998 | 58925.62 | 25.3557 | 22.575 |  | 605169.998 | 58925.62 | 22.575 |  | 22.575 |  | 22.575 |  | 22.575 |  | 22.575 |  | 22.575 |  | 22.575 |  | 22.575 | 22.575 | Not Coal Steam or O/G Steam | 0.074607 | 0.074607 |  | 35.42%
Cheswick | Pennsylvania | X | X | X | 8226 | 1 | 3475 | Coal Steam | 3 | 2022 | 2023 | Tangentially-fired | Y |  |  | 565 | 623.251 | 8817002.888 | 867593.28 | 428.218 | 0 | Y | 0 | 0 | 0 |  | 0 |  | 0 |  | 0 |  | 0 |  | 0 |  | 0 |  | 0 | 0 | Retired | 0 | 0 |  | 23.46%
Colver Green Energy | Pennsylvania | X | X | X | 10143 | AAB01 | 3529 | Coal Steam |  |  |  | Circulating fluidized bed boiler |  | Y |  | 110 | 249.608 | 3877962.804 | 338935.09 | 197.468 | 249.608 |  | 3877962.804 | 338935.09 | 249.608 |  | 249.608 |  | 249.608 |  | 249.608 |  | 249.608 |  | 249.608 |  | 249.608 |  | 249.608 | 249.608 | Coal Steam, Circulating fluidized bed, Existing SNCR | 0.12873 | 0.12873 |  | 53.36%
Conemaugh | Pennsylvania | X | X | X | 3118 | 1 | 2065 | Coal Steam | 12 | 2028 | 2029 | Tangentially-fired | Y |  |  | 850 | 1295.393 | 16197331.452 | 1667221.56 | 1261.8833 | 1295.393 |  | 16197331.452 | 1667221.56 | 1295.393 |  | 1295.393 |  | 583.1039 | Y | 583.1039 |  | 583.1039 |  | 583.1039 |  | 583.1039 |  | 583.1039 | 583.1039 | Existing SCR | 0.072 | 0.072 |  | 46.75%
Conemaugh | Pennsylvania | X | X | X | 3118 | 2 | 2066 | Coal Steam | 12 | 2028 | 2029 | Tangentially-fired | Y |  |  | 850 | 1071.11 | 15351911.831 | 1680128.82 | 1363.532 | 1071.11 |  | 15351911.831 | 1680128.82 | 1071.11 |  | 1071.11 |  | 552.6688 | Y | 552.6688 |  | 552.6688 |  | 552.6688 |  | 552.6688 |  | 552.6688 | 552.6688 | Existing SCR | 0.072 | 0.072 |  | 49.81%
Croydon Generating Station | Pennsylvania | X | X | X | 8012 | 11 | 3423 | Combustion Turbine |  |  |  | Combustion turbine |  |  |  |  | 1.94 | 6575.9 | 485.29 | 0.887 | 1.94 |  | 6575.9 | 485.29 | 1.94 |  | 1.94 |  | 1.94 |  | 1.94 |  | 1.94 |  | 1.94 |  | 1.94 |  | 1.94 | 1.94 | Not Coal Steam or O/G Steam | 0.59003 | 0.59003 |  | 0.0977%
Croydon Generating Station | Pennsylvania | X | X | X | 8012 | 12 | 3424 | Combustion Turbine |  |  |  | Combustion turbine |  |  |  |  | 1.938 | 6569.1 | 464.82 | 0.939 | 1.938 |  | 6569.1 | 464.82 | 1.938 |  | 1.938 |  | 1.938 |  | 1.938 |  | 1.938 |  | 1.938 |  | 1.938 |  | 1.938 | 1.938 | Not Coal Steam or O/G Steam | 0.59004 | 0.59004 |  | 0.1034%
Croydon Generating Station | Pennsylvania | X | X | X | 8012 | 21 | 3425 | Combustion Turbine |  |  |  | Combustion turbine |  |  |  |  | 2.84 | 9625.4 | 710.93 | 1.183 | 2.84 |  | 9625.4 | 710.93 | 2.84 |  | 2.84 |  | 2.84 |  | 2.84 |  | 2.84 |  | 2.84 |  | 2.84 |  | 2.84 | 2.84 | Not Coal Steam or O/G Steam | 0.59011 | 0.59011 |  | 0.1303%
Croydon Generating Station | Pennsylvania | X | X | X | 8012 | 22 | 3426 | Combustion Turbine |  |  |  | Combustion turbine |  |  |  |  | 1.536 | 5204.9 | 380.85 | 0.73467 | 1.536 |  | 5204.9 | 380.85 | 1.536 |  | 1.536 |  | 1.536 |  | 1.536 |  | 1.536 |  | 1.536 |  | 1.536 |  | 1.536 | 1.536 | Not Coal Steam or O/G Steam | 0.59021 | 0.59021 |  | 0.08092%
Croydon Generating Station | Pennsylvania | X | X | X | 8012 | 31 | 3427 | Combustion Turbine |  |  |  | Combustion turbine |  |  |  |  | 1.543 | 5229 | 373.36 | 0.837 | 1.543 |  | 5229 | 373.36 | 1.543 |  | 1.543 |  | 1.543 |  | 1.543 |  | 1.543 |  | 1.543 |  | 1.543 |  | 1.543 | 1.543 | Not Coal Steam or O/G Steam | 0.59017 | 0.59017 |  | 0.0922%
Croydon Generating Station | Pennsylvania | X | X | X | 8012 | 32 | 3428 | Combustion Turbine |  |  |  | Combustion turbine |  |  |  |  | 2.225 | 7543.2 | 558.93 | 1.0497 | 2.225 |  | 7543.2 | 558.93 | 2.225 |  | 2.225 |  | 2.225 |  | 2.225 |  | 2.225 |  | 2.225 |  | 2.225 |  | 2.225 | 2.225 | Not Coal Steam or O/G Steam | 0.58994 | 0.58994 |  | 0.1156%
Croydon Generating Station | Pennsylvania | X | X | X | 8012 | 41 | 3429 | Combustion Turbine |  |  |  | Combustion turbine |  |  |  |  | 1.634 | 5537.2 | 400.65 | 0.892 | 1.634 |  | 5537.2 | 400.65 | 1.634 |  | 1.634 |  | 1.634 |  | 1.634 |  | 1.634 |  | 1.634 |  | 1.634 |  | 1.634 | 1.634 | Not Coal Steam or O/G Steam | 0.59019 | 0.59019 |  | 0.09826%
Croydon Generating Station | Pennsylvania | X | X | X | 8012 | 42 | 3430 | Combustion Turbine |  |  |  | Combustion turbine |  |  |  |  | 2.046 | 6934.3 | 512.73 | 1.0797 | 2.046 |  | 6934.3 | 512.73 | 2.046 |  | 2.046 |  | 2.046 |  | 2.046 |  | 2.046 |  | 2.046 |  | 2.046 |  | 2.046 | 2.046 | Not Coal Steam or O/G Steam | 0.59011 | 0.59011 |  | 0.1189%
Ebensburg Power Company | Pennsylvania | X | X | X | 10603 | 031 | 3557 | Coal Steam |  |  |  | Circulating fluidized bed boiler |  |  |  | 50 | 55.608 | 1506365.425 | 118260.24 | 66.002 | 55.608 |  | 1506365.425 | 118260.24 | 55.608 |  | 55.608 |  | 55.608 |  | 55.608 |  | 55.608 |  | 55.608 |  | 55.608 |  | 55.608 | 55.608 | Coal Steam Under 100 MW, Under 0.08 | 0.073831 | 0.073831 |  | 54.26%
Eddystone Generating Station | Pennsylvania | X | X | X | 3161 | 3 | 2152 | O/G Steam |  |  |  | Tangentially-fired |  |  | Y | 380 | 3.918 | 119002.643 | 8757.93 | 3.3697 | 3.918 |  | 119002.643 | 8757.93 | 3.918 |  | 3.918 |  | 3.918 |  | 3.918 |  | 3.918 |  | 3.918 |  | 3.918 |  | 3.918 | 3.918 | Oil/Gas Steam Under 150 Tons (2019-2021 Average) | 0.065847 | 0.065847 |  | 0.4751%
Eddystone Generating Station | Pennsylvania | X | X | X | 3161 | 4 | 2154 | O/G Steam |  |  |  | Tangentially-fired |  |  | Y | 380 | 2.835 | 86911.8 | 6774.69 | 2.7387 | 2.835 |  | 86911.8 | 6774.69 | 2.835 |  | 2.835 |  | 2.835 |  | 2.835 |  | 2.835 |  | 2.835 |  | 2.835 |  | 2.835 | 2.835 | Oil/Gas Steam Under 150 Tons (2019-2021 Average) | 0.065239 | 0.065239 |  | 0.43%
Fairless Energy Center | Pennsylvania | X | X | X | 55298 | 1A | 4475 | Combined Cycle |  |  |  | Combined cycle | Y |  |  |  | 23.796 | 6378989.247 | 982945.47 | 21.5097 | 23.796 |  | 6378989.247 | 982945.47 | 23.796 |  | 23.796 |  | 23.796 |  | 23.796 |  | 23.796 |  | 23.796 |  | 23.796 |  | 23.796 | 23.796 | Not Coal Steam or O/G Steam | 0.0074607 | 0.0074607 |  | 69.71%
Fairless Energy Center | Pennsylvania | X | X | X | 55298 | 1B | 4476 | Combined Cycle |  |  |  | Combined cycle | Y |  |  |  | 24.894 | 6595739.212 | 986616.28 | 19.9023 | 24.894 |  | 6595739.212 | 986616.28 | 24.894 |  | 24.894 |  | 24.894 |  | 24.894 |  | 24.894 |  | 24.894 |  | 24.894 |  | 24.894 | 24.894 | Not Coal Steam or O/G Steam | 0.0075485 | 0.0075485 |  | 61.97%
Fairless Energy Center | Pennsylvania | X | X | X | 55298 | 2A | 88254 | Combined Cycle |  |  |  | Combined cycle | Y |  |  |  | 21.718 | 6218830.769 | 923693.33 | 21.5373 | 21.718 |  | 6218830.769 | 923693.33 | 21.718 |  | 21.718 |  | 21.718 |  | 21.718 |  | 21.718 |  | 21.718 |  | 21.718 |  | 21.718 | 21.718 | Not Coal Steam or O/G Steam | 0.0069846 | 0.0069846 |  | 67.78%
Fairless Energy Center | Pennsylvania | X | X | X | 55298 | 2B | 88255 | Combined Cycle |  |  |  | Combined cycle | Y |  |  |  | 21.649 | 6262962.695 | 916862.49 | 20.9503 | 21.649 |  | 6262962.695 | 916862.49 | 21.649 |  | 21.649 |  | 21.649 |  | 21.649 |  | 21.649 |  | 21.649 |  | 21.649 |  | 21.649 | 21.649 | Not Coal Steam or O/G Steam | 0.0069133 | 0.0069133 |  | 69.47%
Fayette Power Company LLC | Pennsylvania | X | X | X | 55516 | CTG1 | 10129 | Combined Cycle |  |  |  | Combined cycle | Y |  |  |  | 27.59 | 7754171.32 | 1124966.74 | 27.2347 | 27.59 |  | 7754171.32 | 1124966.74 | 27.59 |  | 27.59 |  | 27.59 |  | 27.59 |  | 27.59 |  | 27.59 |  | 27.59 |  | 27.59 | 27.59 | Not Coal Steam or O/G Steam | 0.0071162 | 0.0071162 |  | 78.87%
Fayette Power Company LLC | Pennsylvania | X | X | X | 55516 | CTG2 | 10130 | Combined Cycle |  |  |  | Combined cycle | Y |  |  |  | 26.156 | 7530356.44 | 1108798.63 | 26.3707 | 26.156 |  | 7530356.44 | 1108798.63 | 26.156 |  | 26.156 |  | 26.156 |  | 26.156 |  | 26.156 |  | 26.156 |  | 26.156 |  | 26.156 | 26.156 | Not Coal Steam or O/G Steam | 0.0069468 | 0.0069468 |  | 77.09%
Gans Generating Facility | Pennsylvania | X | X | X | 55377 | 8 | 4585 | Combustion Turbine |  |  |  | Combustion turbine |  |  |  |  | 22.849 | 610066.023 | 58513.06 | 22.566 | 22.849 |  | 610066.023 | 58513.06 | 22.849 |  | 22.849 |  | 22.849 |  | 22.849 |  | 22.849 |  | 22.849 |  | 22.849 |  | 22.849 | 22.849 | Not Coal Steam or O/G Steam | 0.074907 | 0.074907 |  | 31.45%
Gans Generating Facility | Pennsylvania | X | X | X | 55377 | 9 | 4586 | Combustion Turbine |  |  |  | Combustion turbine |  |  |  |  | 16.698 | 466847.954 | 46370.97 | 19.0687 | 16.698 |  | 466847.954 | 46370.97 | 16.698 |  | 16.698 |  | 16.698 |  | 16.698 |  | 16.698 |  | 16.698 |  | 16.698 |  | 16.698 | 16.698 | Not Coal Steam or O/G Steam | 0.071535 | 0.071535 |  | 26.62%
Gilberton Power Company | Pennsylvania | X | X | X | 10113 | 031 | 3527 | Coal Steam |  |  |  | Circulating fluidized bed boiler |  |  | Y | 40 | 63.358 | 1700386.676 |  | 61.382 | 63.358 |  | 1700386.676 |  | 63.358 |  | 63.358 |  | 63.358 |  | 63.358 |  | 63.358 |  | 63.358 |  | 63.358 |  | 63.358 | 63.358 | Coal Steam Under 100 MW, Under 0.08 | 0.074522 | 0.074522 |  | 91.57%
Gilberton Power Company | Pennsylvania | X | X | X | 10113 | 032 | 3528 | Coal Steam |  |  |  | Circulating fluidized bed boiler |  |  | Y | 40 | 59.692 | 1621585.089 |  | 60.411 | 59.692 |  | 1621585.089 |  | 59.692 |  | 59.692 |  | 59.692 |  | 59.692 |  | 59.692 |  | 59.692 |  | 59.692 |  | 59.692 | 59.692 | Coal Steam Under 100 MW, Under 0.08 | 0.073622 | 0.073622 |  | 90.34%
Grays Ferry Cogen Partnership | Pennsylvania | X | X | X | 54785 | 2 | 3798 | Combined Cycle |  |  |  | Combined cycle | Y |  |  |  | 53.475 | 3527213.047 | 295638.74 | 59.4427 | 53.475 |  | 3527213.047 | 295638.74 | 53.475 |  | 53.475 |  | 53.475 |  | 21.1633 | Optimize SCR | 21.1633 |  | 21.1633 |  | 21.1633 |  | 21.1633 | 21.1633 | Not Coal Steam or O/G Steam | 0.012 | 0.012 |  | 56.92%
Grays Ferry Cogen Partnership | Pennsylvania | X | X | X | 54785 | 25 | 3799 | O/G Steam |  |  |  | Dry bottom wall-fired boiler |  |  |  | 100 | 21.681 | 740128.608 |  | 20.1177 | 21.681 |  | 740128.608 |  | 21.681 |  | 21.681 |  | 21.681 |  | 21.681 |  | 21.681 |  | 21.681 |  | 21.681 |  | 21.681 | 21.681 | Oil/Gas Steam Under 150 Tons (2019-2021 Average) | 0.058587 | 0.058587 |  | 18.2%
Hamilton Liberty Generation Plant | Pennsylvania | X | X | X | 58420 | CT1 | 90864 | Combined Cycle |  |  |  | Combined cycle | Y |  |  |  | 31.069 | 9236528.525 | 1387385.5 | 26.891 | 31.069 |  | 9236528.525 | 1387385.5 | 31.069 |  | 31.069 |  | 31.069 |  | 31.069 |  | 31.069 |  | 31.069 |  | 31.069 |  | 31.069 | 31.069 | Not Coal Steam or O/G Steam | 0.0067274 | 0.0067274 |  | 73.67%
Hamilton Liberty Generation Plant | Pennsylvania | X | X | X | 58420 | CT2 | 90865 | Combined Cycle |  |  |  | Combined cycle | Y |  |  |  | 19.722 | 6478664.675 | 966843 | 20.7163 | 19.722 |  | 6478664.675 | 966843 | 19.722 |  | 19.722 |  | 19.722 |  | 19.722 |  | 19.722 |  | 19.722 |  | 19.722 |  | 19.722 | 19.722 | Not Coal Steam or O/G Steam | 0.0060883 | 0.0060883 |  | 58.89%
Hamilton Patriot Generation Plant | Pennsylvania | X | X | X | 58426 | CT1 | 90868 | Combined Cycle |  |  |  | Combined cycle | Y |  |  |  | 18.122 | 6593944.87 | 1025377.49 | 23.917 | 18.122 |  | 6593944.87 | 1025377.49 | 18.122 |  | 18.122 |  | 18.122 |  | 18.122 |  | 18.122 |  | 18.122 |  | 18.122 |  | 18.122 | 18.122 | Not Coal Steam or O/G Steam | 0.0054966 | 0.0054966 |  | 62.94%
Hamilton Patriot Generation Plant | Pennsylvania | X | X | X | 58426 | CT2 | 90869 | Combined Cycle |  |  |  | Combined cycle | Y |  |  |  | 25.437 | 8249819.419 | 1257917.4 | 23.3863 | 25.437 |  | 8249819.419 | 1257917.4 | 25.437 |  | 25.437 |  | 25.437 |  | 25.437 |  | 25.437 |  | 25.437 |  | 25.437 |  | 25.437 | 25.437 | Not Coal Steam or O/G Steam | 0.0061667 | 0.0061667 |  | 64.15%
Handsome Lake Energy | Pennsylvania | X | X | X | 55233 | EU-1A | 4248 | Combustion Turbine |  |  |  | Combustion turbine |  |  |  |  | 7.281 | 32140.8 | 2542.38 | 15.8047 | 7.281 |  | 32140.8 | 2542.38 | 7.281 |  | 7.281 |  | 7.281 |  | 7.281 |  | 7.281 |  | 7.281 |  | 7.281 |  | 7.281 | 7.281 | Not Coal Steam or O/G Steam | 0.45307 | 0.45307 |  | 8.084%
Handsome Lake Energy | Pennsylvania | X | X | X | 55233 | EU-1B | 4249 | Combustion Turbine |  |  |  | Combustion turbine |  |  |  |  | 8.902 | 46582.1 | 3671.29 | 15.9107 | 8.902 |  | 46582.1 | 3671.29 | 8.902 |  | 8.902 |  | 8.902 |  | 8.902 |  | 8.902 |  | 8.902 |  | 8.902 |  | 8.902 | 8.902 | Not Coal Steam or O/G Steam | 0.38221 | 0.38221 |  | 8.591%
Handsome Lake Energy | Pennsylvania | X | X | X | 55233 | EU-2A | 4250 | Combustion Turbine |  |  |  | Combustion turbine |  |  |  |  | 8.317 | 30106.4 | 2378.45 | 17.922 | 8.317 |  | 30106.4 | 2378.45 | 8.317 |  | 8.317 |  | 8.317 |  | 8.317 |  | 8.317 |  | 8.317 |  | 8.317 |  | 8.317 | 8.317 | Not Coal Steam or O/G Steam | 0.55251 | 0.55251 |  | 7.046%
Handsome Lake Energy | Pennsylvania | X | X | X | 55233 | EU-2B | 4251 | Combustion Turbine |  |  |  | Combustion turbine |  |  |  |  | 7.045 | 30398.2 | 2401.55 | 14.8727 | 7.045 |  | 30398.2 | 2401.55 | 7.045 |  | 7.045 |  | 7.045 |  | 7.045 |  | 7.045 |  | 7.045 |  | 7.045 |  | 7.045 | 7.045 | Not Coal Steam or O/G Steam | 0.46351 | 0.46351 |  | 6.908%
Handsome Lake Energy | Pennsylvania | X | X | X | 55233 | EU-3A | 4252 | Combustion Turbine |  |  |  | Combustion turbine |  |  |  |  | 6.639 | 29685.9 | 2346.4 | 12.2827 | 6.639 |  | 29685.9 | 2346.4 | 6.639 |  | 6.639 |  | 6.639 |  | 6.639 |  | 6.639 |  | 6.639 |  | 6.639 |  | 6.639 | 6.639 | Not Coal Steam or O/G Steam | 0.44728 | 0.44728 |  | 6.595%
Handsome Lake Energy | Pennsylvania | X | X | X | 55233 | EU-3B | 4253 | Combustion Turbine |  |  |  | Combustion turbine |  |  |  |  | 6.992 | 29742.1 | 2350.85 | 12.6963 | 6.992 |  | 29742.1 | 2350.85 | 6.992 |  | 6.992 |  | 6.992 |  | 6.992 |  | 6.992 |  | 6.992 |  | 6.992 |  | 6.992 | 6.992 | Not Coal Steam or O/G Steam | 0.47018 | 0.47018 |  | 6.536%
Handsome Lake Energy | Pennsylvania | X | X | X | 55233 | EU-4A | 4254 | Combustion Turbine |  |  |  | Combustion turbine |  |  |  |  | 7.236 | 32235.3 | 2548.74 | 12.055 | 7.236 |  | 32235.3 | 2548.74 | 7.236 |  | 7.236 |  | 7.236 |  | 7.236 |  | 7.236 |  | 7.236 |  | 7.236 |  | 7.236 | 7.236 | Not Coal Steam or O/G Steam | 0.44895 | 0.44895 |  | 6.572%
Handsome Lake Energy | Pennsylvania | X | X | X | 55233 | EU-4B | 4255 | Combustion Turbine |  |  |  | Combustion turbine |  |  |  |  | 6.505 | 32379 | 2560.02 | 12.9663 | 6.505 |  | 32379 | 2560.02 | 6.505 |  | 6.505 |  | 6.505 |  | 6.505 |  | 6.505 |  | 6.505 |  | 6.505 |  | 6.505 | 6.505 | Not Coal Steam or O/G Steam | 0.4018 | 0.4018 |  | 6.486%
Handsome Lake Energy | Pennsylvania | X | X | X | 55233 | EU-5A | 4256 | Combustion Turbine |  |  |  | Combustion turbine |  |  |  |  | 10.657 | 45232 | 3561.9 | 21.689 | 10.657 |  | 45232 | 3561.9 | 10.657 |  | 10.657 |  | 10.657 |  | 10.657 |  | 10.657 |  | 10.657 |  | 10.657 |  | 10.657 | 10.657 | Not Coal Steam or O/G Steam | 0.47122 | 0.47122 |  | 9.536%
Handsome Lake Energy | Pennsylvania | X | X | X | 55233 | EU-5B | 4257 | Combustion Turbine |  |  |  | Combustion turbine |  |  |  |  | 10.087 | 45590.5 | 3590.32 | 21.9413 | 10.087 |  | 45590.5 | 3590.32 | 10.087 |  | 10.087 |  | 10.087 |  | 10.087 |  | 10.087 |  | 10.087 |  | 10.087 |  | 10.087 | 10.087 | Not Coal Steam or O/G Steam | 0.4425 | 0.4425 |  | 9.711%
Hazleton Generation | Pennsylvania | X | X | X | 10870 | TURB2 | 9579 | Combustion Turbine |  |  |  | Combustion turbine |  |  |  |  | 1.408 | 37835.282 | 3198.46 | 0.903 | 1.408 |  | 37835.282 | 3198.46 | 1.408 |  | 1.408 |  | 1.408 |  | 1.408 |  | 1.408 |  | 1.408 |  | 1.408 |  | 1.408 | 1.408 | Not Coal Steam or O/G Steam | 0.074428 | 0.074428 |  | 1.631%
Hazleton Generation | Pennsylvania | X | X | X | 10870 | TURB3 | 9580 | Combustion Turbine |  |  |  | Combustion turbine |  |  |  |  | 1.365 | 36065.89 | 3068.82 | 0.80633 | 1.365 |  | 36065.89 | 3068.82 | 1.365 |  | 1.365 |  | 1.365 |  | 1.365 |  | 1.365 |  | 1.365 |  | 1.365 |  | 1.365 | 1.365 | Not Coal Steam or O/G Steam | 0.075695 | 0.075695 |  | 1.659%
Hazleton Generation | Pennsylvania | X | X | X | 10870 | TURB4 | 9581 | Combustion Turbine |  |  |  | Combustion turbine |  |  |  |  | 0.368 | 9120.392 | 722.04 | 0.80833 | 0.368 |  | 9120.392 | 722.04 | 0.368 |  | 0.368 |  | 0.368 |  | 0.368 |  | 0.368 |  | 0.368 |  | 0.368 |  | 0.368 | 0.368 | Not Coal Steam or O/G Steam | 0.080698 | 0.080698 |  | 1.482%
Hazleton Generation | Pennsylvania | X | X | X | 10870 | TURBIN | 3605 | Combustion Turbine |  |  |  | Combustion turbine |  |  |  |  | 5.602 | 59781.939 | 4518.96 | 2.9793 | 5.602 |  | 59781.939 | 4518.96 | 5.602 |  | 5.602 |  | 5.602 |  | 5.602 |  | 5.602 |  | 5.602 |  | 5.602 |  | 5.602 | 5.602 | Not Coal Steam or O/G Steam | 0.18741 | 0.18741 |  | 0.972%
Helix Ironwood LLC | Pennsylvania | X | X | X | 55337 | 0001 | 88084 | Combined Cycle |  |  |  | Combined cycle |  |  |  |  | 47.383 | 7069134.339 | 645088.98 | 52.844 | 47.383 |  | 7069134.339 | 645088.98 | 47.383 |  | 47.383 |  | 47.383 |  | 47.383 |  | 47.383 |  | 47.383 |  | 47.383 |  | 47.383 | 47.383 | Not Coal Steam or O/G Steam | 0.013406 | 0.013406 |  | 71.16%
Helix Ironwood LLC | Pennsylvania | X | X | X | 55337 | 0002 | 88085 | Combined Cycle |  |  |  | Combined cycle |  |  |  |  | 58.705 | 8717278.214 | 790637.19 | 58.3207 | 58.705 |  | 8717278.214 | 790637.19 | 58.705 |  | 58.705 |  | 58.705 |  | 58.705 |  | 58.705 |  | 58.705 |  | 58.705 |  | 58.705 | 58.705 | Not Coal Steam or O/G Steam | 0.013469 | 0.013469 |  | 78.41%
Hickory Run Energy Station | Pennsylvania | X | X | X | 61028 | CT1 | 91246 | Combined Cycle |  |  |  | Combined cycle | Y |  |  |  | 26.428 | 8809339.073 | 1324558.07 | 17.8253 | 26.428 |  | 8809339.073 | 1324558.07 | 26.428 |  | 26.428 |  | 26.428 |  | 26.428 |  | 26.428 |  | 26.428 |  | 26.428 |  | 26.428 | 26.428 | Not Coal Steam or O/G Steam | 0.006 | 0.006 |  | 43.49%
Hickory Run Energy Station | Pennsylvania | X | X | X | 61028 | CT2 | 91247 | Combined Cycle |  |  |  | Combined cycle | Y |  |  |  | 27.499 | 9002364.374 | 1391263.99 | 18.112 | 27.499 |  | 9002364.374 | 1391263.99 | 27.499 |  | 27.499 |  | 27.499 |  | 27.499 |  | 27.499 |  | 27.499 |  | 27.499 |  | 27.499 | 27.499 | Not Coal Steam or O/G Steam | 0.0061093 | 0.0061093 |  | 43.37%
Homer City | Pennsylvania | X | X | X | 3122 | 1 | 2072 | Coal Steam |  |  |  | Dry bottom wall-fired boiler | Y |  |  | 620 | 938.29 | 8462825.131 | 852454.98 | 580.312 | 938.29 |  | 8462825.131 | 852454.98 | 938.29 |  | 938.29 |  | 406.2156 | Y | 338.513 | Optimize SCR | 338.513 |  | 338.513 |  | 338.513 |  | 338.513 | 338.513 | Existing SCR | 0.08 | 0.08 |  | 30.44%
Homer City | Pennsylvania | X | X | X | 3122 | 2 | 2073 | Coal Steam |  |  |  | Dry bottom wall-fired boiler | Y |  |  | 616 | 342.625 | 6453422.309 | 635144.52 | 368.6767 | 342.625 |  | 6453422.309 | 635144.52 | 342.625 |  | 342.625 |  | 309.7643 | Y | 258.1369 | Optimize SCR | 258.1369 |  | 258.1369 |  | 258.1369 |  | 258.1369 | 258.1369 | Existing SCR | 0.08 | 0.08 |  | 27.56%
Homer City | Pennsylvania | X | X | X | 3122 | 3 | 2074 | Coal Steam |  |  |  | Dry bottom wall-fired boiler | Y |  |  | 657 | 496.526 | 10375599.771 | 1131742.26 | 402.6517 | 496.526 |  | 10375599.771 | 1131742.26 | 496.526 |  | 496.526 |  | 496.526 |  | 415.024 | Optimize SCR | 415.024 |  | 415.024 |  | 415.024 |  | 415.024 | 415.024 | Existing SCR | 0.08 | 0.08 |  | 32.17%
Hummel Station | Pennsylvania | X | X | X | 60368 | CT1 | 91106 | Combined Cycle |  |  |  | Combined cycle | Y |  |  |  | 23.58 | 7796852.482 | 1138073.6 | 23.0763 | 23.58 |  | 7796852.482 | 1138073.6 | 23.58 |  | 23.58 |  | 23.58 |  | 23.58 |  | 23.58 |  | 23.58 |  | 23.58 |  | 23.58 | 23.58 | Not Coal Steam or O/G Steam | 0.0060486 | 0.0060486 |  | 78.23%
Hummel Station | Pennsylvania | X | X | X | 60368 | CT2 | 91107 | Combined Cycle |  |  |  | Combined cycle | Y |  |  |  | 23.565 | 7770949.078 | 1129470.34 | 21.0423 | 23.565 |  | 7770949.078 | 1129470.34 | 23.565 |  | 23.565 |  | 23.565 |  | 23.565 |  | 23.565 |  | 23.565 |  | 23.565 |  | 23.565 | 23.565 | Not Coal Steam or O/G Steam | 0.0060649 | 0.0060649 |  | 70.49%
Hummel Station | Pennsylvania | X | X | X | 60368 | CT3 | 91111 | Combined Cycle |  |  |  | Combined cycle | Y |  |  |  | 22.921 | 7571528.575 | 1112037.66 | 21.71 | 22.921 |  | 7571528.575 | 1112037.66 | 22.921 |  | 22.921 |  | 22.921 |  | 22.921 |  | 22.921 |  | 22.921 |  | 22.921 |  | 22.921 | 22.921 | Not Coal Steam or O/G Steam | 0.0060545 | 0.0060545 |  | 75.72%
Hunlock Creek Energy Center | Pennsylvania | X | X | X | 3176 | CT5 | 90563 | Combined Cycle |  |  |  | Combined cycle | Y |  |  |  | 3.4 | 606823.224 | 77428.34 | 3.152 | 3.4 |  | 606823.224 | 77428.34 | 3.4 |  | 3.4 |  | 3.4 |  | 3.4 |  | 3.4 |  | 3.4 |  | 3.4 |  | 3.4 | 3.4 | Not Coal Steam or O/G Steam | 0.011206 | 0.011206 |  | 27.63%
Hunlock Creek Energy Center | Pennsylvania | X | X | X | 3176 | CT6 | 90564 | Combined Cycle |  |  |  | Combined cycle | Y |  |  |  | 3.165 | 569562.695 | 71499.51 | 3.028 | 3.165 |  | 569562.695 | 71499.51 | 3.165 |  | 3.165 |  | 3.165 |  | 3.165 |  | 3.165 |  | 3.165 |  | 3.165 |  | 3.165 | 3.165 | Not Coal Steam or O/G Steam | 0.011114 | 0.011114 |  | 27.25%
Hunlock Unit 4 | Pennsylvania | X | X | X | 56397 | 4 | 2176 | Combustion Turbine |  |  |  | Combustion turbine |  |  |  |  | 9.257 | 208034.196 | 22185.18 | 8.633 | 9.257 |  | 208034.196 | 22185.18 | 9.257 |  | 9.257 |  | 9.257 |  | 9.257 |  | 9.257 |  | 9.257 |  | 9.257 |  | 9.257 | 9.257 | Not Coal Steam or O/G Steam | 0.088995 | 0.088995 |  | 11.05%
Hunterstown Combined Cycle | Pennsylvania | X | X | X | 55976 | CT101 | 10021 | Combined Cycle |  |  |  | Combined cycle | Y |  |  |  | 10.653 | 6045498.44 | 552947.84 | 14.0833 | 10.653 |  | 6045498.44 | 552947.84 | 10.653 |  | 10.653 |  | 10.653 |  | 10.653 |  | 10.653 |  | 10.653 |  | 10.653 |  | 10.653 | 10.653 | Not Coal Steam or O/G Steam | 0.0035243 | 0.0035243 |  | 68.44%
Hunterstown Combined Cycle | Pennsylvania | X | X | X | 55976 | CT201 | 10022 | Combined Cycle |  |  |  | Combined cycle | Y |  |  |  | 18.831 | 5952319.048 | 548217.26 | 21.9647 | 18.831 |  | 5952319.048 | 548217.26 | 18.831 |  | 18.831 |  | 18.831 |  | 18.831 |  | 18.831 |  | 18.831 |  | 18.831 |  | 18.831 | 18.831 | Not Coal Steam or O/G Steam | 0.0063273 | 0.0063273 |  | 68%
Hunterstown Combined Cycle | Pennsylvania | X | X | X | 55976 | CT301 | 10023 | Combined Cycle |  |  |  | Combined cycle | Y |  |  |  | 11.194 | 6063308.953 | 548087.38 | 10.7747 | 11.194 |  | 6063308.953 | 548087.38 | 11.194 |  | 11.194 |  | 11.194 |  | 11.194 |  | 11.194 |  | 11.194 |  | 11.194 |  | 11.194 | 11.194 | Not Coal Steam or O/G Steam | 0.0036924 | 0.0036924 |  | 68.66%
Keystone | Pennsylvania | X | X | X | 3136 | 1 | 2089 | Coal Steam | 12 | 2028 | 2029 | Tangentially-fired | Y |  |  | 850 | 1148.709 | 17374133.288 | 1790211.1 | 1541.332 | 1148.709 |  | 17374133.288 | 1790211.1 | 1148.709 |  | 1148.709 |  | 651.53 | Y | 651.53 |  | 651.53 |  | 651.53 |  | 651.53 |  | 651.53 | 651.53 | Existing SCR | 0.075 | 0.075 |  | 61.16%
Keystone | Pennsylvania | X | X | X | 3136 | 2 | 2090 | Coal Steam | 12 | 2028 | 2029 | Tangentially-fired | Y |  |  | 850 | 945.938 | 14479258.791 | 1475707.74 | 1258.2437 | 945.938 |  | 14479258.791 | 1475707.74 | 945.938 |  | 945.938 |  | 542.9722 | Y | 542.9722 |  | 542.9722 |  | 542.9722 |  | 542.9722 |  | 542.9722 | 542.9722 | Existing SCR | 0.075 | 0.075 |  | 51.34%
Lackawanna Energy Center | Pennsylvania | X | X | X | 60357 | 1 | 91210 | Combined Cycle |  |  |  | Combined cycle | Y |  |  |  | 21.318 | 7333950.486 | 1136217.11 | 21.7677 | 21.318 |  | 7333950.486 | 1136217.11 | 21.318 |  | 21.318 |  | 21.318 |  | 21.318 |  | 21.318 |  | 21.318 |  | 21.318 |  | 21.318 | 21.318 | Not Coal Steam or O/G Steam | 0.0058135 | 0.0058135 |  | 70.66%
Lackawanna Energy Center | Pennsylvania | X | X | X | 60357 | 2 | 91211 | Combined Cycle |  |  |  | Combined cycle | Y |  |  |  | 29.466 | 10260747.126 | 1598874.27 | 27.21 | 29.466 |  | 10260747.126 | 1598874.27 | 29.466 |  | 29.466 |  | 29.466 |  | 29.466 |  | 29.466 |  | 29.466 |  | 29.466 |  | 29.466 | 29.466 | Not Coal Steam or O/G Steam | 0.0057434 | 0.0057434 |  | 78.77%
Lackawanna Energy Center | Pennsylvania | X | X | X | 60357 | 3 | 91212 | Combined Cycle |  |  |  | Combined cycle | Y |  |  |  | 27.833 | 10100553.359 | 1573598.81 | 22.049 | 27.833 |  | 10100553.359 | 1573598.81 | 27.833 |  | 27.833 |  | 27.833 |  | 27.833 |  | 27.833 |  | 27.833 |  | 27.833 |  | 27.833 | 27.833 | Not Coal Steam or O/G Steam | 0.0055112 | 0.0055112 |  | 63.36%
Liberty Electric Power Plant | Pennsylvania | X | X | X | 55231 | 0001 | 4238 | Combined Cycle |  |  |  | Combined cycle | Y |  |  |  | 33.783 | 6681320.301 | 593996.29 | 39.734 | 33.783 |  | 6681320.301 | 593996.29 | 33.783 |  | 33.783 |  | 33.783 |  | 33.783 |  | 33.783 |  | 33.783 |  | 33.783 |  | 33.783 | 33.783 | Not Coal Steam or O/G Steam | 0.010113 | 0.010113 |  | 81.94%
Liberty Electric Power Plant | Pennsylvania | X | X | X | 55231 | 0002 | 4239 | Combined Cycle |  |  |  | Combined cycle | Y |  |  |  | 33.226 | 6567646.087 | 590209.4 | 39.2523 | 33.226 |  | 6567646.087 | 590209.4 | 33.226 |  | 33.226 |  | 33.226 |  | 33.226 |  | 33.226 |  | 33.226 |  | 33.226 |  | 33.226 | 33.226 | Not Coal Steam or O/G Steam | 0.010118 | 0.010118 |  | 81.14%
Lower Mount Bethel Energy, LLC | Pennsylvania | X | X | X | 55667 | CT01 | 8800 | Combined Cycle |  |  |  | Combined cycle | Y |  |  |  | 26.896 | 6287915.401 | 894844.59 | 22.0283 | 26.896 |  | 6287915.401 | 894844.59 | 26.896 |  | 26.896 |  | 26.896 |  | 26.896 |  | 26.896 |  | 26.896 |  | 26.896 |  | 26.896 | 26.896 | Not Coal Steam or O/G Steam | 0.0085548 | 0.0085548 |  | 57.28%
Lower Mount Bethel Energy, LLC | Pennsylvania | X | X | X | 55667 | CT02 | 8802 | Combined Cycle |  |  |  | Combined cycle | Y |  |  |  | 26.11 | 6159515.655 | 883053.11 | 23.0203 | 26.11 |  | 6159515.655 | 883053.11 | 26.11 |  | 26.11 |  | 26.11 |  | 26.11 |  | 26.11 |  | 26.11 |  | 26.11 |  | 26.11 | 26.11 | Not Coal Steam or O/G Steam | 0.0084779 | 0.0084779 |  | 59.84%
Marcus Hook Energy, LP | Pennsylvania | X | X | X | 55801 | 0001 | 10140 | Combined Cycle |  |  |  | Combined cycle | Y |  |  |  | 29.494 | 6248584.688 | 921471.26 | 33.343 | 29.494 |  | 6248584.688 | 921471.26 | 29.494 |  | 29.494 |  | 29.494 |  | 29.494 |  | 29.494 |  | 29.494 |  | 29.494 |  | 29.494 | 29.494 | Not Coal Steam or O/G Steam | 0.0094402 | 0.0094402 |  | 69.85%
Marcus Hook Energy, LP | Pennsylvania | X | X | X | 55801 | 0002 | 10141 | Combined Cycle |  |  |  | Combined cycle | Y |  |  |  | 31.116 | 6060794.698 | 884516.71 | 28.924 | 31.116 |  | 6060794.698 | 884516.71 | 31.116 |  | 31.116 |  | 31.116 |  | 31.116 |  | 31.116 |  | 31.116 |  | 31.116 |  | 31.116 | 31.116 | Not Coal Steam or O/G Steam | 0.010268 | 0.010268 |  | 64.37%
Marcus Hook Energy, LP | Pennsylvania | X | X | X | 55801 | 0003 | 10142 | Combined Cycle |  |  |  | Combined cycle | Y |  |  |  | 31.446 | 6203415.974 | 917498.49 | 34.2083 | 31.446 |  | 6203415.974 | 917498.49 | 31.446 |  | 31.446 |  | 31.446 |  | 31.446 |  | 31.446 |  | 31.446 |  | 31.446 |  | 31.446 | 31.446 | Not Coal Steam or O/G Steam | 0.010138 | 0.010138 |  | 69.04%
Martins Creek, LLC | Pennsylvania | X | X | X | 3148 | 3 | 2117 | O/G Steam |  |  |  | Tangentially-fired |  |  |  | 865 | 70.133 | 1654893.569 | 142999.26 | 86.0167 | 70.133 |  | 1654893.569 | 142999.26 | 70.133 |  | 70.133 |  | 70.133 |  | 70.133 |  | 70.133 |  | 70.133 |  | 70.133 |  | 70.133 | 70.133 | Oil/Gas Steam Under 150 Tons (2019-2021 Average) | 0.084758 | 0.084758 |  | 5.792%
Martins Creek, LLC | Pennsylvania | X | X | X | 3148 | 4 | 2118 | O/G Steam |  |  |  | Tangentially-fired |  |  |  | 859 | 85.941 | 1869835.135 | 165182.45 | 82.4633 | 85.941 |  | 1869835.135 | 165182.45 | 85.941 |  | 85.941 |  | 85.941 |  | 85.941 |  | 85.941 |  | 85.941 |  | 85.941 |  | 85.941 | 85.941 | Oil/Gas Steam Under 150 Tons (2019-2021 Average) | 0.091924 | 0.091924 |  | 5.69%
Montour, LLC | Pennsylvania | X | X | X | 3149 | 1 | 2124 | Coal Steam |  |  |  | Tangentially-fired | Y |  |  | 752 | 232.276 | 4352099.105 | 507501.05 | 142.955 | 232.276 |  | 4352099.105 | 507501.05 | 232.276 |  | 232.276 |  | 221.9571 | Y | 174.084 | Optimize SCR | 174.084 |  | 174.084 |  | 174.084 |  | 174.084 | 174.084 | Existing SCR | 0.08 | 0.08 |  | 9.695%
Montour, LLC | Pennsylvania | X | X | X | 3149 | 2 | 2125 | Coal Steam |  |  |  | Tangentially-fired | Y |  |  | 752 | 272.449 | 4741512.981 | 539914.75 | 150.026 | 272.449 |  | 4741512.981 | 539914.75 | 272.449 |  | 272.449 |  | 241.8172 | Y | 189.6605 | Optimize SCR | 189.6605 |  | 189.6605 |  | 189.6605 |  | 189.6605 | 189.6605 | Existing SCR | 0.08 | 0.08 |  | 9.618%
Mountain | Pennsylvania | X | X | X | 3111 | 031 | 2049 | Combustion Turbine |  |  |  | Combustion turbine |  |  |  |  | 7.526 | 21785.2 | 1280 | 5.8297 | 7.526 |  | 21785.2 | 1280 | 7.526 |  | 7.526 |  | 7.526 |  | 7.526 |  | 7.526 |  | 7.526 |  | 7.526 |  | 7.526 | 7.526 | Not Coal Steam or O/G Steam | 0.69093 | 0.69093 |  | 1.41%
Mountain | Pennsylvania | X | X | X | 3111 | 032 | 2050 | Combustion Turbine |  |  |  | Combustion turbine |  |  |  |  | 1.541 | 4460.3 | 244 | 5.1323 | 1.541 |  | 4460.3 | 244 | 1.541 |  | 1.541 |  | 1.541 |  | 1.541 |  | 1.541 |  | 1.541 |  | 1.541 |  | 1.541 | 1.541 | Not Coal Steam or O/G Steam | 0.69098 | 0.69098 |  | 1.239%
Moxie Freedom Generation Plant | Pennsylvania | X | X | X | 59906 | 201 | 91193 | Combined Cycle |  |  |  | Combined cycle | Y |  |  |  | 30.733 | 10218526.294 | 1565860.22 | 30.7827 | 30.733 |  | 10218526.294 | 1565860.22 | 30.733 |  | 30.733 |  | 30.733 |  | 30.733 |  | 30.733 |  | 30.733 |  | 30.733 |  | 30.733 | 30.733 | Not Coal Steam or O/G Steam | 0.0060152 | 0.0060152 |  | 75.34%
Moxie Freedom Generation Plant | Pennsylvania | X | X | X | 59906 | 202 | 91194 | Combined Cycle |  |  |  | Combined cycle | Y |  |  |  | 26.579 | 8812335.437 | 1338517.14 | 29.3867 | 26.579 |  | 8812335.437 | 1338517.14 | 26.579 |  | 26.579 |  | 26.579 |  | 26.579 |  | 26.579 |  | 26.579 |  | 26.579 |  | 26.579 | 26.579 | Not Coal Steam or O/G Steam | 0.0060322 | 0.0060322 |  | 71.74%
Mt. Carmel Cogeneration | Pennsylvania | X | X | X | 10343 | SG-101 | 3542 | Coal Steam |  |  |  | Circulating fluidized bed boiler |  |  |  | 43 | 0.567 | 13440.201 | 641.84 | 8.5377 | 0.567 |  | 13440.201 | 641.84 | 0.567 |  | 0.567 |  | 0.567 |  | 0.567 |  | 0.567 |  | 0.567 |  | 0.567 |  | 0.53761 | 0.53761 | Coal Steam, Circulating fluidized bed, SNCR Retrofit | 0.084374 | 0.08 |  | 10.58%
New Castle | Pennsylvania | X | X | X | 3138 | 3 | 2093 | O/G Steam |  |  |  | Dry bottom wall-fired boiler |  | Y |  | 88 | 11.433 | 321110.686 | 28309.81 | 24.7423 | 11.433 |  | 321110.686 | 28309.81 | 11.433 |  | 11.433 |  | 11.433 |  | 11.433 |  | 11.433 |  | 11.3946 | Y | 11.3946 |  | 11.3946 | 11.3946 | O/G Steam Under 100 MW | 0.07097 | 0.07097 |  | 17.41%
New Castle | Pennsylvania | X | X | X | 3138 | 4 | 2094 | O/G Steam |  |  |  | Dry bottom wall-fired boiler |  | Y |  | 87 | 23.847 | 717491.94 | 63085.57 | 29.6057 | 23.847 |  | 717491.94 | 63085.57 | 23.847 |  | 23.847 |  | 23.847 |  | 23.847 |  | 23.847 |  | 23.5158 | Y | 23.5158 |  | 23.5158 | 23.5158 | O/G Steam Under 100 MW | 0.06555 | 0.06555 |  | 19.04%
New Castle | Pennsylvania | X | X | X | 3138 | 5 | 2095 | O/G Steam |  |  |  | Dry bottom wall-fired boiler |  | Y |  | 130 | 16.01 | 509361.871 | 46132.77 | 35.2863 | 16.01 |  | 509361.871 | 46132.77 | 16.01 |  | 16.01 |  | 16.01 |  | 16.01 |  | 16.01 |  | 16.01 |  | 16.01 |  | 16.01 | 16.01 | Oil/Gas Steam Under 150 Tons (2019-2021 Average) | 0.062863 | 0.062863 |  | 18.01%
Northampton Generating Plant | Pennsylvania | X | X | X | 50888 | NGC01 | 3702 | Coal Steam |  |  |  | Circulating fluidized bed boiler |  | Y |  | 112 | 8.112 | 205201.054 | 19147.88 | 7.308 | 8.112 |  | 205201.054 | 19147.88 | 8.112 |  | 8.112 |  | 8.112 |  | 8.112 |  | 8.112 |  | 8.112 |  | 8.112 |  | 8.112 | 8.112 | Coal Steam, Circulating fluidized bed, Under 0.08 | 0.079064 | 0.079064 |  | 3.388%
Ontelaunee Energy Center | Pennsylvania | X | X | X | 55193 | CT1 | 4089 | Combined Cycle |  |  |  | Combined cycle | Y |  |  |  | 21.084 | 6681068.284 | 952502.88 | 19.9723 | 21.084 |  | 6681068.284 | 952502.88 | 21.084 |  | 21.084 |  | 21.084 |  | 21.084 |  | 21.084 |  | 21.084 |  | 21.084 |  | 21.084 | 21.084 | Not Coal Steam or O/G Steam | 0.0063116 | 0.0063116 |  | 76.32%
Ontelaunee Energy Center | Pennsylvania | X | X | X | 55193 | CT2 | 4090 | Combined Cycle |  |  |  | Combined cycle | Y |  |  |  | 19.951 | 6502585.556 | 937978.58 | 18.9663 | 19.951 |  | 6502585.556 | 937978.58 | 19.951 |  | 19.951 |  | 19.951 |  | 19.951 |  | 19.951 |  | 19.951 |  | 19.951 |  | 19.951 | 19.951 | Not Coal Steam or O/G Steam | 0.0061363 | 0.0061363 |  | 76.22%
PEI Power Corporation | Pennsylvania | X | X | X | 50279 | 2 | 3643 | Combustion Turbine |  |  |  | Combustion turbine |  |  |  |  | 12.487 | 335288.025 | 33547 | 11.9933 | 12.487 |  | 335288.025 | 33547 | 12.487 |  | 12.487 |  | 12.487 |  | 12.487 |  | 12.487 |  | 12.487 |  | 12.487 |  | 12.487 | 12.487 | Not Coal Steam or O/G Steam | 0.074485 | 0.074485 |  | 15.58%
Panther Creek Energy Facility | Pennsylvania | X | X | X | 50776 | 1 | 3693 | Coal Steam |  |  |  | Circulating fluidized bed boiler |  | Y |  | 42 | 9.522 | 158113.604 |  | 4.732 | 9.522 |  | 158113.604 |  | 9.522 |  | 9.522 |  | 9.522 |  | 9.522 |  | 9.522 |  | 9.522 |  | 9.522 |  | 9.522 | 9.522 | Coal Steam Under 100 MW, Existing SNCR | 0.12045 | 0.12045 |  | 2.999%
Panther Creek Energy Facility | Pennsylvania | X | X | X | 50776 | 2 | 3694 | Coal Steam |  |  |  | Circulating fluidized bed boiler |  | Y |  | 42 | 9.373 | 142671.073 |  | 4.958 | 9.373 |  | 142671.073 |  | 9.373 |  | 9.373 |  | 9.373 |  | 9.373 |  | 9.373 |  | 9.2943 | Y | 9.2943 |  | 9.2943 | 9.2943 | Coal Steam Under 100 MW, Existing SNCR | 0.13029 | 0.13029 |  | 3.074%
Portland | Pennsylvania | X | X | X | 3113 | 5 | 2056 | Combustion Turbine |  |  |  | Combustion turbine |  |  |  |  | 5.437 | 28943.844 | 2397.38 | 2.605 | 5.437 |  | 28943.844 | 2397.38 | 5.437 |  | 5.437 |  | 5.437 |  | 5.437 |  | 5.437 |  | 5.437 |  | 5.437 |  | 5.437 | 5.437 | Not Coal Steam or O/G Steam | 0.37569 | 0.37569 |  | 0.2041%
Rausch Creek Generation, LLC | Pennsylvania | X | X | X | 50611 | 031 | 3677 | Coal Steam |  |  |  | Circulating fluidized bed boiler |  |  |  | 30 | 101.031 | 1394970.76 | 81920.97 | 85.8673 | 101.031 |  | 1394970.76 | 81920.97 | 101.031 |  | 101.031 |  | 101.031 |  | 101.031 |  | 101.031 |  | 101.031 |  | 101.031 |  | 55.7988 | 55.7988 | Coal Steam, Circulating fluidized bed, SNCR Retrofit | 0.14485 | 0.08 |  | 56.68%
Richmond | Pennsylvania | X | X | X | 3168 | 91 | 2164 | Combustion Turbine |  |  |  | Combustion turbine |  |  |  |  | 1.114 | 3777.1 | 277.89 | 0.71433 | 1.114 |  | 3777.1 | 277.89 | 1.114 |  | 1.114 |  | 1.114 |  | 1.114 |  | 1.114 |  | 1.114 |  | 1.114 |  | 1.114 | 1.114 | Not Coal Steam or O/G Steam | 0.58987 | 0.58987 |  | 0.07871%
Richmond | Pennsylvania | X | X | X | 3168 | 92 | 2165 | Combustion Turbine |  |  |  | Combustion turbine |  |  |  |  | 1.594 | 5403.9 | 399.85 | 0.74533 | 1.594 |  | 5403.9 | 399.85 | 1.594 |  | 1.594 |  | 1.594 |  | 1.594 |  | 1.594 |  | 1.594 |  | 1.594 |  | 1.594 | 1.594 | Not Coal Steam or O/G Steam | 0.58994 | 0.58994 |  | 0.08212%
Scrubgrass Generating Plant | Pennsylvania | X | X | X | 50974 | 1 | 3706 | Coal Steam |  |  |  | Circulating fluidized bed boiler |  | Y |  | 43 | 48.431 | 764289.598 |  | 36.2943 | 48.431 |  | 764289.598 |  | 48.431 |  | 48.431 |  | 48.431 |  | 48.431 |  | 48.431 |  | 48.431 |  | 48.431 |  | 48.431 | 48.431 | Coal Steam Under 100 MW, Existing SNCR | 0.12673 | 0.12673 |  | 19.34%
Scrubgrass Generating Plant | Pennsylvania | X | X | X | 50974 | 2 | 3707 | Coal Steam |  |  |  | Circulating fluidized bed boiler |  | Y |  | 43 | 74.204 | 1104535.046 |  | 43.6263 | 74.204 |  | 1104535.046 |  | 74.204 |  | 74.204 |  | 74.204 |  | 74.204 |  | 74.204 |  | 74.204 |  | 74.204 |  | 74.204 | 74.204 | Coal Steam Under 100 MW, Existing SNCR | 0.13436 | 0.13436 |  | 23.19%
Seward | Pennsylvania | X | X | X | 3130 | 1 | 88264 | Coal Steam |  |  |  | Circulating fluidized bed boiler |  | Y | Y | 260 | 356.688 | 6453177.117 |  | 262.6627 | 356.688 |  | 6453177.117 |  | 356.688 |  | 356.688 |  | 356.688 |  | 356.688 |  | 356.688 |  | 346.6969 | Y | 346.6969 |  | 346.6969 | 346.6969 | Coal Steam, Circulating fluidized bed, Existing SNCR | 0.10745 | 0.10745 |  | 39.59%
Seward | Pennsylvania | X | X | X | 3130 | 2 | 88265 | Coal Steam |  |  |  | Circulating fluidized bed boiler |  | Y | Y | 260 | 370.341 | 6394632.451 |  | 274.423 | 370.341 |  | 6394632.451 |  | 370.341 |  | 370.341 |  | 370.341 |  | 370.341 |  | 370.341 |  | 280.8523 | Y | 280.8523 |  | 280.8523 | 280.8523 | Coal Steam, Circulating fluidized bed, Existing SNCR | 0.08784 | 0.08784 |  | 40.9%
Shawville | Pennsylvania | X | X | X | 3131 | 1 | 2078 | O/G Steam |  |  |  | Dry bottom wall-fired boiler |  | Y |  | 118 | 13.771 | 396512.65 | 36613.48 | 25.386 | 13.771 |  | 396512.65 | 36613.48 | 13.771 |  | 13.771 |  | 13.771 |  | 13.771 |  | 13.771 |  | 13.771 |  | 13.771 |  | 13.771 | 13.771 | Oil/Gas Steam Under 150 Tons (2019-2021 Average) | 0.069461 | 0.069461 |  | 13.1%
Shawville | Pennsylvania | X | X | X | 3131 | 2 | 2079 | O/G Steam |  |  |  | Dry bottom wall-fired boiler |  | Y |  | 121 | 14.884 | 405727.755 | 35468.87 | 28.5143 | 14.884 |  | 405727.755 | 35468.87 | 14.884 |  | 14.884 |  | 14.884 |  | 14.884 |  | 14.884 |  | 14.884 |  | 14.884 |  | 14.884 | 14.884 | Oil/Gas Steam Under 150 Tons (2019-2021 Average) | 0.073369 | 0.073369 |  | 12.7%
Shawville | Pennsylvania | X | X | X | 3131 | 3 | 2080 | O/G Steam |  |  |  | Tangentially-fired |  | Y | Y | 163 | 32.027 | 1319404.258 | 127124.9 | 42.2443 | 32.027 |  | 1319404.258 | 127124.9 | 32.027 |  | 32.027 |  | 32.027 |  | 32.027 |  | 32.027 |  | 32.027 |  | 32.027 |  | 32.027 | 32.027 | Oil/Gas Steam Under 150 Tons (2019-2021 Average) | 0.048548 | 0.048548 |  | 22.96%
Shawville | Pennsylvania | X | X | X | 3131 | 4 | 2081 | O/G Steam |  |  |  | Tangentially-fired |  | Y | Y | 163 | 33.876 | 1415072.595 | 136883.29 | 41.9917 | 33.876 |  | 1415072.595 | 136883.29 | 33.876 |  | 33.876 |  | 33.876 |  | 33.876 |  | 33.876 |  | 33.876 |  | 33.876 |  | 33.876 | 33.876 | Oil/Gas Steam Under 150 Tons (2019-2021 Average) | 0.047879 | 0.047879 |  | 23.34%
Springdale Generating Station (55196) | Pennsylvania | X | X | X | 55196 | 1 | 4100 | Combustion Turbine |  |  |  | Combustion turbine |  |  |  |  | 16.145 | 448605.367 | 44018.65 | 17.5267 | 16.145 |  | 448605.367 | 44018.65 | 16.145 |  | 16.145 |  | 16.145 |  | 16.145 |  | 16.145 |  | 16.145 |  | 16.145 |  | 16.145 | 16.145 | Not Coal Steam or O/G Steam | 0.071979 | 0.071979 |  | 27.45%
Springdale Generating Station (55196) | Pennsylvania | X | X | X | 55196 | 2 | 4101 | Combustion Turbine |  |  |  | Combustion turbine |  |  |  |  | 16.819 | 451578.913 | 44262.87 | 18.7143 | 16.819 |  | 451578.913 | 44262.87 | 16.819 |  | 16.819 |  | 16.819 |  | 16.819 |  | 16.819 |  | 16.819 |  | 16.819 |  | 16.819 | 16.819 | Not Coal Steam or O/G Steam | 0.07449 | 0.07449 |  | 27.73%
Springdale Generating Station (55710) | Pennsylvania | X | X | X | 55710 | 3 | 9962 | Combined Cycle |  |  |  | Combined cycle | Y |  |  |  | 25.013 | 6216220.381 | 623636.84 | 24.401 | 25.013 |  | 6216220.381 | 623636.84 | 25.013 |  | 25.013 |  | 25.013 |  | 25.013 |  | 25.013 |  | 25.013 |  | 25.013 |  | 25.013 | 25.013 | Not Coal Steam or O/G Steam | 0.0080477 | 0.0080477 |  | 78.72%
Springdale Generating Station (55710) | Pennsylvania | X | X | X | 55710 | 4 | 9963 | Combined Cycle |  |  |  | Combined cycle | Y |  |  |  | 25.199 | 6285801.973 | 617039.96 | 24.6817 | 25.199 |  | 6285801.973 | 617039.96 | 25.199 |  | 25.199 |  | 25.199 |  | 25.199 |  | 25.199 |  | 25.199 |  | 25.199 |  | 25.199 | 25.199 | Not Coal Steam or O/G Steam | 0.0080178 | 0.0080178 |  | 79.63%
St. Nicholas Cogeneration Project | Pennsylvania | X | X | X | 54634 | 1 | 3787 | Coal Steam |  |  |  | Circulating fluidized bed boiler |  |  |  | 86 | 133.991 | 4498605.142 |  | 121.877 | 133.991 |  | 4498605.142 |  | 133.991 |  | 133.991 |  | 133.991 |  | 133.991 |  | 133.991 |  | 133.991 |  | 133.991 |  | 133.991 | 133.991 | Coal Steam Under 100 MW, Under 0.08 | 0.05957 | 0.05957 |  | 91.97%
Tenaska Westmoreland Generating Station | Pennsylvania | X | X | X | 60464 | 101 | 91139 | Combined Cycle |  |  |  | Combined cycle | Y |  |  |  | 26.688 | 11129734.755 | 1630571.76 | 25.7107 | 26.688 |  | 11129734.755 | 1630571.76 | 26.688 |  | 26.688 |  | 26.688 |  | 26.688 |  | 26.688 |  | 26.688 |  | 26.688 |  | 26.688 | 26.688 | Not Coal Steam or O/G Steam | 0.0047958 | 0.0047958 |  | 78.35%
Tenaska Westmoreland Generating Station | Pennsylvania | X | X | X | 60464 | 102 | 91140 | Combined Cycle |  |  |  | Combined cycle | Y |  |  |  | 26.769 | 11170399.3 | 1634817 | 24.8497 | 26.769 |  | 11170399.3 | 1634817 | 26.769 |  | 26.769 |  | 26.769 |  | 26.769 |  | 26.769 |  | 26.769 |  | 26.769 |  | 26.769 | 26.769 | Not Coal Steam or O/G Steam | 0.0047928 | 0.0047928 |  | 75.47%
Tolna | Pennsylvania | X | X | X | 3116 | 031 | 2063 | Combustion Turbine |  |  |  | Combustion turbine |  |  |  |  | 6.486 | 18771.8 | 1116 | 5.5983 | 6.486 |  | 18771.8 | 1116 | 6.486 |  | 6.486 |  | 6.486 |  | 6.486 |  | 6.486 |  | 6.486 |  | 6.486 |  | 6.486 | 6.486 | Not Coal Steam or O/G Steam | 0.69104 | 0.69104 |  | 1.447%
Tolna | Pennsylvania | X | X | X | 3116 | 032 | 2064 | Combustion Turbine |  |  |  | Combustion turbine |  |  |  |  | 7.727 | 22364.6 | 1321 | 5.887 | 7.727 |  | 22364.6 | 1321 | 7.727 |  | 7.727 |  | 7.727 |  | 7.727 |  | 7.727 |  | 7.727 |  | 7.727 |  | 7.727 | 7.727 | Not Coal Steam or O/G Steam | 0.691 | 0.691 |  | 1.521%
Warren | Pennsylvania | X | X | X | 3132 | 005 | 2082 | Combustion Turbine |  |  |  | Combustion turbine |  |  |  |  | 17.016 | 73960.32 | 4677.28 | 8.9647 | 17.016 |  | 73960.32 | 4677.28 | 17.016 |  | 17.016 |  | 17.016 |  | 17.016 |  | 17.016 |  | 17.016 |  | 17.016 |  | 17.016 | 17.016 | Not Coal Steam or O/G Steam | 0.46014 | 0.46014 |  | 0.8399%
York Energy Center | Pennsylvania | X | X | X | 55524 | 1 | 4937 | Combined Cycle |  |  |  | Combined cycle | Y |  |  |  | 8.05 | 2911959.496 | 369551.68 | 8.646 | 8.05 |  | 2911959.496 | 369551.68 | 8.05 |  | 8.05 |  | 8.05 |  | 8.05 |  | 8.05 |  | 8.05 |  | 8.05 |  | 8.05 | 8.05 | Not Coal Steam or O/G Steam | 0.0055289 | 0.0055289 |  | 47.07%
York Energy Center | Pennsylvania | X | X | X | 55524 | 2 | 4938 | Combined Cycle |  |  |  | Combined cycle | Y |  |  |  | 8.676 | 2953011.801 | 372503.38 | 8.634 | 8.676 |  | 2953011.801 | 372503.38 | 8.676 |  | 8.676 |  | 8.676 |  | 8.676 |  | 8.676 |  | 8.676 |  | 8.676 |  | 8.676 | 8.676 | Not Coal Steam or O/G Steam | 0.005876 | 0.005876 |  | 45.16%
York Energy Center | Pennsylvania | X | X | X | 55524 | 3 | 4939 | Combined Cycle |  |  |  | Combined cycle | Y |  |  |  | 8.122 | 3046313.155 | 382407.99 | 7.453 | 8.122 |  | 3046313.155 | 382407.99 | 8.122 |  | 8.122 |  | 8.122 |  | 8.122 |  | 8.122 |  | 8.122 |  | 8.122 |  | 8.122 | 8.122 | Not Coal Steam or O/G Steam | 0.0053323 | 0.0053323 |  | 45.77%
York Energy Center | Pennsylvania | X | X | X | 55524 | 5 | 4940 | Combined Cycle |  |  |  | Combined cycle | Y |  |  |  | 20.693 | 8311768.262 | 1184782.14 | 20.7887 | 20.693 |  | 8311768.262 | 1184782.14 | 20.693 |  | 20.693 |  | 20.693 |  | 20.693 |  | 20.693 |  | 20.693 |  | 20.693 |  | 20.693 | 20.693 | Not Coal Steam or O/G Steam | 0.0049792 | 0.0049792 |  | 65.65%
York Energy Center | Pennsylvania | X | X | X | 55524 | 6 | 4941 | Combined Cycle |  |  |  | Combined cycle | Y |  |  |  | 21.219 | 8434424.884 | 1196265.56 | 21.0793 | 21.219 |  | 8434424.884 | 1196265.56 | 21.219 |  | 21.219 |  | 21.219 |  | 21.219 |  | 21.219 |  | 21.219 |  | 21.219 |  | 21.219 | 21.219 | Not Coal Steam or O/G Steam | 0.0050315 | 0.0050315 |  | 65.78%
Manchester Street Station | Rhode Island |  |  |  | 3236 | 10 | 2191 | Combined Cycle |  |  |  | Combined cycle | Y |  |  |  | 32.878 | 2098004.075 | 172724 | 35.585 | 32.878 |  | 2098004.075 | 172724 | 32.878 |  | 32.878 |  | 32.878 |  | 12.588 | Optimize SCR | 12.588 |  | 12.588 |  | 12.588 |  | 12.588 | 12.588 | Not Coal Steam or O/G Steam | 0.012 | 0.012 |  | 49.31%
Manchester Street Station | Rhode Island |  |  |  | 3236 | 11 | 2192 | Combined Cycle |  |  |  | Combined cycle | Y |  |  |  | 35.923 | 2422287.9 | 188231.25 | 34.2183 | 35.923 |  | 2422287.9 | 188231.25 | 35.923 |  | 35.923 |  | 35.923 |  | 14.5337 | Optimize SCR | 14.5337 |  | 14.5337 |  | 14.5337 |  | 14.5337 | 14.5337 | Not Coal Steam or O/G Steam | 0.012 | 0.012 |  | 46.78%
Manchester Street Station | Rhode Island |  |  |  | 3236 | 9 | 2196 | Combined Cycle |  |  |  | Combined cycle | Y |  |  |  | 39.619 | 2504239.375 | 218704.75 | 39.5103 | 39.619 |  | 2504239.375 | 218704.75 | 39.619 |  | 39.619 |  | 39.619 |  | 15.0254 | Optimize SCR | 15.0254 |  | 15.0254 |  | 15.0254 |  | 15.0254 | 15.0254 | Not Coal Steam or O/G Steam | 0.012 | 0.012 |  | 51.42%
Ocean State Power | Rhode Island |  |  |  | 51030 | 1 | 3710 | Combined Cycle |  |  |  | Combined cycle | Y |  |  |  | 28.826 | 2253358.397 | 185354.42 | 21.1383 | 28.826 |  | 2253358.397 | 185354.42 | 28.826 |  | 28.826 |  | 28.826 |  | 13.5202 | Optimize SCR | 13.5202 |  | 13.5202 |  | 13.5202 |  | 13.5202 | 13.5202 | Not Coal Steam or O/G Steam | 0.012 | 0.012 |  | 26.47%
Ocean State Power | Rhode Island |  |  |  | 51030 | 2 | 3711 | Combined Cycle |  |  |  | Combined cycle | Y |  |  |  | 28.617 | 2181423.473 | 181053.31 | 21.383 | 28.617 |  | 2181423.473 | 181053.31 | 28.617 |  | 28.617 |  | 28.617 |  | 13.0885 | Optimize SCR | 13.0885 |  | 13.0885 |  | 13.0885 |  | 13.0885 | 13.0885 | Not Coal Steam or O/G Steam | 0.012 | 0.012 |  | 25.76%
Ocean State Power II | Rhode Island |  |  |  | 54324 | 3 | 3760 | Combined Cycle |  |  |  | Combined cycle | Y |  |  |  | 26.772 | 1849359.808 | 153633.29 | 21.517 | 26.772 |  | 1849359.808 | 153633.29 | 26.772 |  | 26.772 |  | 26.772 |  | 11.0962 | Optimize SCR | 11.0962 |  | 11.0962 |  | 11.0962 |  | 11.0962 | 11.0962 | Not Coal Steam or O/G Steam | 0.012 | 0.012 |  | 24.79%
Ocean State Power II | Rhode Island |  |  |  | 54324 | 4 | 3761 | Combined Cycle |  |  |  | Combined cycle | Y |  |  |  | 29.517 | 1912796.436 | 158203.97 | 22.666 | 29.517 |  | 1912796.436 | 158203.97 | 29.517 |  | 29.517 |  | 29.517 |  | 11.4768 | Optimize SCR | 11.4768 |  | 11.4768 |  | 11.4768 |  | 11.4768 | 11.4768 | Not Coal Steam or O/G Steam | 0.012 | 0.012 |  | 24.85%
Pawtucket Power Associates, LP | Rhode Island |  |  |  | 54056 | 1 | 3746 | Combined Cycle |  |  | 2023 |  | Y | [6 empty] | 0.366 | 0 | Y | 0 | 0 | 0 |  | 0 |  | 0 |  | 0 |  | 0 |  | 0 |  | 0 |  | 0 | 0 | Not Coal Steam or O/G Steam | 0 | 0 |  | 0.7604%
Rhode Island State Energy Center | Rhode Island |  |  |  | 55107 | RISEP1 | 3903 | Combined Cycle |  |  |  | Combined cycle | Y |  |  |  | 15.254 | 5542761.115 | 813492.59 | 15.5493 | 15.254 |  | 5542761.115 | 813492.59 | 15.254 |  | 15.254 |  | 15.254 |  | 15.254 |  | 15.254 |  | 15.254 |  | 15.254 |  | 15.254 | 15.254 | Not Coal Steam or O/G Steam | 0.0055041 | 0.0055041 |  | 63.11%
Rhode Island State Energy Center | Rhode Island |  |  |  | 55107 | RISEP2 | 3904 | Combined Cycle |  |  |  | Combined cycle | Y |  |  |  | 15.43 | 5549050.18 | 808876.86 | 16.302 | 15.43 |  | 5549050.18 | 808876.86 | 15.43 |  | 15.43 |  | 15.43 |  | 15.43 |  | 15.43 |  | 15.43 |  | 15.43 |  | 15.43 | 15.43 | Not Coal Steam or O/G Steam | 0.0055613 | 0.0055613 |  | 62.78%
Tiverton Power, LLC | Rhode Island |  |  |  | 55048 | 1 | 3836 | Combined Cycle |  |  |  | Combined cycle | Y |  |  |  | 26.393 | 5525224.038 | 793777.21 | 25.002 | 26.393 |  | 5525224.038 | 793777.21 | 26.393 |  | 26.393 |  | 26.393 |  | 26.393 |  | 26.393 |  | 26.393 |  | 26.393 |  | 26.393 | 26.393 | Not Coal Steam or O/G Steam | 0.0095536 | 0.0095536 |  | 66.65%
Broad River Energy Center | South Carolina |  |  |  | 55166 | CT-1 | 4041 | Combustion Turbine |  |  |  | Combustion turbine |  |  |  |  | 9.658 | 537309.004 | 50417.2 | 7.157 | 9.658 |  | 537309.004 | 50417.2 | 9.658 |  | 9.658 |  | 9.658 |  | 9.658 |  | 9.658 |  | 9.658 |  | 9.658 |  | 9.658 | 9.658 | Not Coal Steam or O/G Steam | 0.03595 | 0.03595 |  | 4.47%
Broad River Energy Center | South Carolina |  |  |  | 55166 | CT-2 | 4042 | Combustion Turbine |  |  |  | Combustion turbine |  |  |  |  | 9.26 | 527848.551 | 49136.45 | 7.8003 | 9.26 |  | 527848.551 | 49136.45 | 9.26 |  | 9.26 |  | 9.26 |  | 9.26 |  | 9.26 |  | 9.26 |  | 9.26 |  | 9.26 | 9.26 | Not Coal Steam or O/G Steam | 0.035086 | 0.035086 |  | 5.514%
Broad River Energy Center | South Carolina |  |  |  | 55166 | CT-3 | 4043 | Combustion Turbine |  |  |  | Combustion turbine |  |  |  |  | 6.142 | 333888.039 | 30790.81 | 7.0293 | 6.142 |  | 333888.039 | 30790.81 | 6.142 |  | 6.142 |  | 6.142 |  | 6.142 |  | 6.142 |  | 6.142 |  | 6.142 |  | 6.142 | 6.142 | Not Coal Steam or O/G Steam | 0.036791 | 0.036791 |  | 4.686%
Broad River Energy Center | South Carolina |  |  |  | 55166 | CT-4 | 8448 | Combustion Turbine |  |  |  | Combustion turbine |  |  |  |  | 9.643 | 557081.975 | 52496.65 | 8.3743 | 9.643 |  | 557081.975 | 52496.65 | 9.643 |  | 9.643 |  | 9.643 |  | 9.643 |  | 9.643 |  | 9.643 |  | 9.643 |  | 9.643 | 9.643 | Not Coal Steam or O/G Steam | 0.03462 | 0.03462 |  | 6.032%
Broad River Energy Center | South Carolina |  |  |  | 55166 | CT-5 | 8450 | Combustion Turbine |  |  |  | Combustion turbine |  |  |  |  | 10.542 | 578887.969 | 53531.63 | 8.4323 | 10.542 |  | 578887.969 | 53531.63 | 10.542 |  | 10.542 |  | 10.542 |  | 10.542 |  | 10.542 |  | 10.542 |  | 10.542 |  | 10.542 | 10.542 | Not Coal Steam or O/G Steam | 0.036422 | 0.036422 |  | 5.846%
Cherokee County Cogen | South Carolina |  |  |  | 55043 | CCCP1 | 3830 | Combined Cycle |  |  |  | Combined cycle | Y |  |  |  | 21.759 | 1442381.985 | 120026.85 | 23.8597 | 21.759 |  | 1442381.985 | 120026.85 | 21.759 |  | 21.759 |  | 21.759 |  | 8.6543 | Optimize SCR | 8.6543 |  | 8.6543 |  | 8.6543 |  | 8.6543 | 8.6543 | Not Coal Steam or O/G Steam | 0.012 | 0.012 |  | 48.15%
Columbia Energy Center (SC) | South Carolina |  |  |  | 55386 | CT-1 | 4636 | Combined Cycle |  |  |  | Combined cycle | Y |  |  |  | 31.904 | 5745302.637 | 750862.3 | 34.1777 | 31.904 |  | 5745302.637 | 750862.3 | 31.904 |  | 31.904 |  | 31.904 |  | 31.904 |  | 31.904 |  | 31.904 |  | 31.904 |  | 31.904 | 31.904 | Not Coal Steam or O/G Steam | 0.011106 | 0.011106 |  | 63.3%
Columbia Energy Center (SC) | South Carolina |  |  |  | 55386 | CT-2 | 4637 | Combined Cycle |  |  |  | Combined cycle | Y |  |  |  | 22.448 | 3931263.951 | 508728.46 | 32.388 | 22.448 |  | 3931263.951 | 508728.46 | 22.448 |  | 22.448 |  | 22.448 |  | 22.448 |  | 22.448 |  | 22.448 |  | 22.448 |  | 22.448 | 22.448 | Not Coal Steam or O/G Steam | 0.01142 | 0.01142 |  | 56.34%
Cope Station | South Carolina |  |  |  | 7210 | COP1 | 3006 | O/G Steam |  |  |  | Tangentially-fired | Y |  |  | 415 | 304.734 | 6098023.489 | 565089.5 | 238.0463 | 304.734 |  | 6098023.489 | 565089.5 | 304.734 |  | 304.734 |  | 304.734 |  | 91.4704 | Optimize SCR | 91.4704 |  | 91.4704 |  | 91.4704 |  | 91.4704 | 91.4704 | Existing SCR | 0.03 | 0.03 |  | 31.53%
Cross | South Carolina |  |  |  | 130 | 1 | 82 | Coal Steam |  |  |  | Dry bottom wall-fired boiler | Y |  |  | 580 | 475.365 | 12209853.587 | 1165606.66 | 468.7207 | 475.365 |  | 12209853.587 | 1165606.66 | 475.365 |  | 475.365 |  | 475.365 |  | 475.365 |  | 475.365 |  | 475.365 |  | 475.365 |  | 475.365 | 475.365 | Existing SCR | 0.077866 | 0.077866 |  | 47.64%
Cross | South Carolina |  |  |  | 130 | 2 | 83 | Coal Steam |  |  |  | Tangentially-fired | Y |  |  | 570 | 178.46 | 4649117.146 | 432130.14 | 60.595 | 178.46 |  | 4649117.146 | 432130.14 | 178.46 |  | 178.46 |  | 178.46 |  | 178.46 |  | 178.46 |  | 178.46 |  | 178.46 |  | 178.46 | 178.46 | Existing SCR | 0.076772 | 0.076772 |  | 6.432%
Cross | South Carolina |  |  |  | 130 | 3 | 89490 | Coal Steam |  |  |  | Tangentially-fired | Y |  |  | 600 | 299.469 | 9562489.774 | 958151.66 | 422.2733 | 299.469 |  | 9562489.774 | 958151.66 | 299.469 |  | 299.469 |  | 299.469 |  | 299.469 |  | 299.469 |  | 299.469 |  | 299.469 |  | 299.469 | 299.469 | Existing SCR | 0.062634 | 0.062634 |  | 52.88%
Cross | South Carolina |  |  |  | 130 | 4 | 89491 | Coal Steam |  |  |  | Tangentially-fired | Y |  |  | 600 | 526.05 | 16585454.059 | 1582789.52 | 471.174 | 526.05 |  | 16585454.059 | 1582789.52 | 526.05 |  | 526.05 |  | 526.05 |  | 526.05 |  | 526.05 |  | 526.05 |  | 526.05 |  | 526.05 | 526.05 | Existing SCR | 0.063435 | 0.063435 |  | 56.76%
Darlington County | South Carolina |  |  |  | 3250 | 12 | 2199 | Combustion Turbine |  |  |  | Combustion turbine |  |  |  |  | 1.588 | 30215.706 | 2465.2 | 2.1097 | 1.588 |  | 30215.706 | 2465.2 | 1.588 |  | 1.588 |  | 1.588 |  | 1.588 |  | 1.588 |  | 1.588 |  | 1.588 |  | 1.588 | 1.588 | Not Coal Steam or O/G Steam | 0.10511 | 0.10511 |  | 0.6472%
Darlington County | South Carolina |  |  |  | 3250 | 13 | 2200 | Combustion Turbine |  |  |  | Combustion turbine |  |  |  |  | 1.315 | 23379.607 | 1798.99 | 0.998 | 1.315 |  | 23379.607 | 1798.99 | 1.315 |  | 1.315 |  | 1.315 |  | 1.315 |  | 1.315 |  | 1.315 |  | 1.315 |  | 1.315 | 1.315 | Not Coal Steam or O/G Steam | 0.11249 | 0.11249 |  | 0.2821%
Hagood | South Carolina |  |  |  | 3285 | HAG4 | 2225 | Combustion Turbine |  |  |  | Combustion turbine |  |  |  |  | 5.04 | 66577.742 | 5010.76 | 6.8533 | 5.04 |  | 66577.742 | 5010.76 | 5.04 |  | 5.04 |  | 5.04 |  | 5.04 |  | 5.04 |  | 5.04 |  | 5.04 |  | 5.04 | 5.04 | Not Coal Steam or O/G Steam | 0.1514 | 0.1514 |  | 1.705%
Hilton Head Gas Turbine Site | South Carolina |  |  |  | 3318 | CT1 | 88281 | Combustion Turbine |  |  |  | Combustion turbine | [7 empty] | 0.069 | [20 empty] | Not Coal Steam or O/G Steam | 0 | 0 |  | 0.005266%
Hilton Head Gas Turbine Site | South Carolina |  |  |  | 3318 | CT2 | 88282 | Combustion Turbine |  |  |  | Combustion turbine |  |  |  |  | 0.492 | 820.5 | 25.75 | 0.164 | 0.492 |  | 820.5 | 25.75 | 0.492 |  | 0.492 |  | 0.492 |  | 0.492 |  | 0.492 |  | 0.492 |  | 0.492 |  | 0.492 | 0.492 | Not Coal Steam or O/G Steam | 1.1993 | 1.1993 |  | 0.01254%
Hilton Head Gas Turbine Site | South Carolina |  |  |  | 3318 | CT3 | 88283 | Combustion Turbine |  |  |  | Combustion turbine |  |  |  |  | 0.634 | 1057.4 | 35.97 | 2.0483 | 0.634 |  | 1057.4 | 35.97 | 0.634 |  | 0.634 |  | 0.634 |  | 0.634 |  | 0.634 |  | 0.634 |  | 0.634 |  | 0.634 | 0.634 | Not Coal Steam or O/G Steam | 1.1992 | 1.1992 |  | 0.1328%
Jasper County Generating Facility | South Carolina |  |  |  | 55927 | CT01 | 10211 | Combined Cycle |  |  |  | Combined cycle | Y |  |  |  | 26.31 | 5810805.931 | 830468.34 | 24.5017 | 26.31 |  | 5810805.931 | 830468.34 | 26.31 |  | 26.31 |  | 26.31 |  | 26.31 |  | 26.31 |  | 26.31 |  | 26.31 |  | 26.31 | 26.31 | Not Coal Steam or O/G Steam | 0.0090555 | 0.0090555 |  | 64.5%
Jasper County Generating Facility | South Carolina |  |  |  | 55927 | CT02 | 10212 | Combined Cycle |  |  |  | Combined cycle | Y |  |  |  | 23.962 | 5903467.731 | 842103.8 | 23.8737 | 23.962 |  | 5903467.731 | 842103.8 | 23.962 |  | 23.962 |  | 23.962 |  | 23.962 |  | 23.962 |  | 23.962 |  | 23.962 |  | 23.962 | 23.962 | Not Coal Steam or O/G Steam | 0.0081179 | 0.0081179 |  | 65.53%
Jasper County Generating Facility | South Carolina |  |  |  | 55927 | CT03 | 10213 | Combined Cycle |  |  |  | Combined cycle | Y |  |  |  | 24.665 | 6062775.145 | 857936.52 | 23.907 | 24.665 |  | 6062775.145 | 857936.52 | 24.665 |  | 24.665 |  | 24.665 |  | 24.665 |  | 24.665 |  | 24.665 |  | 24.665 |  | 24.665 | 24.665 | Not Coal Steam or O/G Steam | 0.0081365 | 0.0081365 |  | 65.4%
John S. Rainey Generating Station | South Carolina |  |  |  | 7834 | CT1A | 3260 | Combined Cycle |  |  |  | Combined cycle | Y |  |  |  | 19.976 | 5795346.794 | 535100.81 | 20.8563 | 19.976 |  | 5795346.794 | 535100.81 | 19.976 |  | 19.976 |  | 19.976 |  | 19.976 |  | 19.976 |  | 19.976 |  | 19.976 |  | 19.976 | 19.976 | Not Coal Steam or O/G Steam | 0.0068938 | 0.0068938 |  | 79.93%
John S. Rainey Generating Station | South Carolina |  |  |  | 7834 | CT1B | 3261 | Combined Cycle |  |  |  | Combined cycle | Y |  |  |  | 19.076 | 5690658.957 | 529849.12 | 16.5823 | 19.076 |  | 5690658.957 | 529849.12 | 19.076 |  | 19.076 |  | 19.076 |  | 19.076 |  | 19.076 |  | 19.076 |  | 19.076 |  | 19.076 | 19.076 | Not Coal Steam or O/G Steam | 0.0067043 | 0.0067043 |  | 77.08%
John S. Rainey Generating Station | South Carolina |  |  |  | 7834 | CT2A | 3262 | Combustion Turbine |  |  |  | Combustion turbine |  |  |  |  | 31.572 | 2067714.406 | 185836.24 | 58.182 | 31.572 |  | 2067714.406 | 185836.24 | 31.572 |  | 31.572 |  | 31.572 |  | 31.572 |  | 31.572 |  | 31.572 |  | 31.572 |  | 31.572 | 31.572 | Not Coal Steam or O/G Steam | 0.030538 | 0.030538 |  | 54.17%
John S. Rainey Generating Station | South Carolina |  |  |  | 7834 | CT2B | 3263 | Combustion Turbine |  |  |  | Combustion turbine |  |  |  |  | 33.789 | 2286682.016 | 206387.61 | 47.6883 | 33.789 |  | 2286682.016 | 206387.61 | 33.789 |  | 33.789 |  | 33.789 |  | 33.789 |  | 33.789 |  | 33.789 |  | 33.789 |  | 33.789 | 33.789 | Not Coal Steam or O/G Steam | 0.029553 | 0.029553 |  | 45.53%
John S. Rainey Generating Station | South Carolina |  |  |  | 7834 | CT3 | 88287 | Combustion Turbine |  |  |  | Combustion turbine |  |  |  |  | 5.395 | 385269.2 | 29625.16 | 5.101 | 5.395 |  | 385269.2 | 29625.16 | 5.395 |  | 5.395 |  | 5.395 |  | 5.395 |  | 5.395 |  | 5.395 |  | 5.395 |  | 5.395 | 5.395 | Not Coal Steam or O/G Steam | 0.028006 | 0.028006 |  | 11.34%
John S. Rainey Generating Station | South Carolina |  |  |  | 7834 | CT4 | 88288 | Combustion Turbine |  |  |  | Combustion turbine |  |  |  |  | 5.177 | 369759 | 28311.15 | 5.502 | 5.177 |  | 369759 | 28311.15 | 5.177 |  | 5.177 |  | 5.177 |  | 5.177 |  | 5.177 |  | 5.177 |  | 5.177 |  | 5.177 | 5.177 | Not Coal Steam or O/G Steam | 0.028002 | 0.028002 |  | 12.22%
John S. Rainey Generating Station | South Carolina |  |  |  | 7834 | CT5 | 88289 | Combustion Turbine |  |  |  | Combustion turbine |  |  |  |  | 4.721 | 337253 | 25505.32 | 4.9583 | 4.721 |  | 337253 | 25505.32 | 4.721 |  | 4.721 |  | 4.721 |  | 4.721 |  | 4.721 |  | 4.721 |  | 4.721 |  | 4.721 | 4.721 | Not Coal Steam or O/G Steam | 0.027997 | 0.027997 |  | 11.03%
McMeekin | South Carolina |  |  |  | 3287 | MCM1 | 2226 | O/G Steam |  |  |  | Tangentially-fired |  |  |  | 125 | 60.993 | 1539538.72 | 178176.08 | 79.1273 | 60.993 |  | 1539538.72 | 178176.08 | 60.993 |  | 60.993 |  | 60.993 |  | 60.993 |  | 60.993 |  | 60.993 |  | 60.993 |  | 60.993 | 60.993 | Oil/Gas Steam Under 150 Tons (2019-2021 Average) | 0.079235 | 0.079235 |  | 43.95%
McMeekin | South Carolina |  |  |  | 3287 | MCM2 | 2227 | O/G Steam |  |  |  | Tangentially-fired |  |  |  | 125 | 77.882 | 1890027.483 | 228478.84 | 80.3697 | 77.882 |  | 1890027.483 | 228478.84 | 77.882 |  | 77.882 |  | 77.882 |  | 77.882 |  | 77.882 |  | 77.882 |  | 77.882 |  | 77.882 | 77.882 | Oil/Gas Steam Under 150 Tons (2019-2021 Average) | 0.082414 | 0.082414 |  | 41.87%
Mill Creek Combustion Turbine Station | South Carolina |  |  |  | 7981 | 1 | 9192 | Combustion Turbine |  |  |  | Combustion turbine |  |  |  |  | 0.458 | 27757.939 | 2190.93 | 0.93533 | 0.458 |  | 27757.939 | 2190.93 | 0.458 |  | 0.458 |  | 0.458 |  | 0.458 |  | 0.458 |  | 0.458 |  | 0.458 |  | 0.458 | 0.458 | Not Coal Steam or O/G Steam | 0.033 | 0.033 |  | 1.23%
Mill Creek Combustion Turbine Station | South Carolina |  |  |  | 7981 | 2 | 9193 | Combustion Turbine |  |  |  | Combustion turbine |  |  |  |  | 0.895 | 58114.684 | 4665.81 | 0.973 | 0.895 |  | 58114.684 | 4665.81 | 0.895 |  | 0.895 |  | 0.895 |  | 0.895 |  | 0.895 |  | 0.895 |  | 0.895 |  | 0.895 | 0.895 | Not Coal Steam or O/G Steam | 0.030801 | 0.030801 |  | 1.383%
Mill Creek Combustion Turbine Station | South Carolina |  |  |  | 7981 | 3 | 9194 | Combustion Turbine |  |  |  | Combustion turbine |  |  |  |  | 0.831 | 45823.011 | 3659.74 | 1.066 | 0.831 |  | 45823.011 | 3659.74 | 0.831 |  | 0.831 |  | 0.831 |  | 0.831 |  | 0.831 |  | 0.831 |  | 0.831 |  | 0.831 | 0.831 | Not Coal Steam or O/G Steam | 0.03627 | 0.03627 |  | 1.287%
Mill Creek Combustion Turbine Station | South Carolina |  |  |  | 7981 | 4 | 9195 | Combustion Turbine |  |  |  | Combustion turbine |  |  |  |  | 1.249 | 77355.656 | 6186.32 | 1.0873 | 1.249 |  | 77355.656 | 6186.32 | 1.249 |  | 1.249 |  | 1.249 |  | 1.249 |  | 1.249 |  | 1.249 |  | 1.249 |  | 1.249 | 1.249 | Not Coal Steam or O/G Steam | 0.032292 | 0.032292 |  | 1.474%
Mill Creek Combustion Turbine Station | South Carolina |  |  |  | 7981 | 5 | 9196 | Combustion Turbine |  |  |  | Combustion turbine |  |  |  |  | 0.513 | 33777.332 | 2674.52 | 0.75467 | 0.513 |  | 33777.332 | 2674.52 | 0.513 |  | 0.513 |  | 0.513 |  | 0.513 |  | 0.513 |  | 0.513 |  | 0.513 |  | 0.513 | 0.513 | Not Coal Steam or O/G Steam | 0.030375 | 0.030375 |  | 1.094%
Mill Creek Combustion Turbine Station | South Carolina |  |  |  | 7981 | 6 | 9197 | Combustion Turbine |  |  |  | Combustion turbine |  |  |  |  | 1.342 | 79931.658 | 6316.83 | 1.1203 | 1.342 |  | 79931.658 | 6316.83 | 1.342 |  | 1.342 |  | 1.342 |  | 1.342 |  | 1.342 |  | 1.342 |  | 1.342 |  | 1.342 | 1.342 | Not Coal Steam or O/G Steam | 0.033579 | 0.033579 |  | 1.459%
Mill Creek Combustion Turbine Station | South Carolina |  |  |  | 7981 | 7 | 9198 | Combustion Turbine |  |  |  | Combustion turbine |  |  |  |  | 0.681 | 47958.212 | 3830.14 | 0.763 | 0.681 |  | 47958.212 | 3830.14 | 0.681 |  | 0.681 |  | 0.681 |  | 0.681 |  | 0.681 |  | 0.681 |  | 0.681 |  | 0.681 | 0.681 | Not Coal Steam or O/G Steam | 0.0284 | 0.0284 |  | 1.174%
Mill Creek Combustion Turbine Station | South Carolina |  |  |  | 7981 | 8 | 9199 | Combustion Turbine |  |  |  | Combustion turbine |  |  |  |  | 0.789 | 59149.79 | 4729.4 | 0.76267 | 0.789 |  | 59149.79 | 4729.4 | 0.789 |  | 0.789 |  | 0.789 |  | 0.789 |  | 0.789 |  | 0.789 |  | 0.789 |  | 0.789 | 0.789 | Not Coal Steam or O/G Steam | 0.026678 | 0.026678 |  | 0.012484
Myrtle Beach Gas Turbine Site | South Carolina |  |  |  | 3320 | CT3 | 88284 | Combustion Turbine |  |  |  | Combustion turbine |  |  |  |  | 3.347 | 5577.9 | 228.45 | 1.526 | 3.347 |  | 5577.9 | 228.45 | 3.347 |  | 3.347 |  | 3.347 |  | 3.347 |  | 3.347 |  | 3.347 |  | 3.347 |  | 3.347 | 3.347 | Not Coal Steam or O/G Steam | 1.2001 | 1.2001 |  | 0.2563%
Myrtle Beach Gas Turbine Site | South Carolina |  |  |  | 3320 | CT4 | 88285 | Combustion Turbine |  |  |  | Combustion turbine | [28 empty] | Not Coal Steam or O/G Steam | 0 | 0
Myrtle Beach Gas Turbine Site | South Carolina |  |  |  | 3320 | CT5 | 88286 | Combustion Turbine |  |  |  | Combustion turbine |  |  |  |  | 0.845 | 1408.1 | 54.86 | 0.422 | 0.845 |  | 1408.1 | 54.86 | 0.845 |  | 0.845 |  | 0.845 |  | 0.845 |  | 0.845 |  | 0.845 |  | 0.845 |  | 0.845 | 0.845 | Not Coal Steam or O/G Steam | 1.2002 | 1.2002 |  | 0.00054407
Urquhart | South Carolina |  |  |  | 3295 | URQ3 | 2230 | O/G Steam |  |  |  | Tangentially-fired |  |  |  | 95 | 8.435 | 209883.276 | 19216.9 | 11.3667 | 8.435 |  | 209883.276 | 19216.9 | 8.435 |  | 8.435 |  | 8.435 |  | 8.435 |  | 8.435 |  | 8.435 |  | 8.435 |  | 8.435 | 8.435 | O/G Steam Under 100 MW | 0.080378 | 0.080378 |  | 0.066267
Urquhart | South Carolina |  |  |  | 3295 | URQ4 | 2231 | Combustion Turbine |  |  |  | Combustion turbine |  |  |  |  | 4.648 | 96261.595 | 8536.26 | 5.0247 | 4.648 |  | 96261.595 | 8536.26 | 4.648 |  | 4.648 |  | 4.648 |  | 4.648 |  | 4.648 |  | 4.648 |  | 4.648 |  | 4.648 | 4.648 | Not Coal Steam or O/G Steam | 0.09657 | 0.09657 |  | 4.605%
Urquhart | South Carolina |  |  |  | 3295 | URQ5 | 8330 | Combined Cycle |  |  |  | Combined cycle |  |  |  |  | 52.864 | 4368015.416 | 396969.29 | 40.0963 | 52.864 |  | 4368015.416 | 396969.29 | 52.864 |  | 52.864 |  | 52.864 |  | 52.864 |  | 52.864 |  | 52.864 |  | 52.864 |  | 52.864 | 52.864 | Not Coal Steam or O/G Steam | 0.024205 | 0.024205 |  | 52.6%
Urquhart | South Carolina |  |  |  | 3295 | URQ6 | 8332 | Combined Cycle |  |  |  | Combined cycle |  |  |  |  | 51.371 | 3552346.008 | 323113.32 | 47.6127 | 51.371 |  | 3552346.008 | 323113.32 | 51.371 |  | 51.371 |  | 51.371 |  | 51.371 |  | 51.371 |  | 51.371 |  | 51.371 |  | 51.371 | 51.371 | Not Coal Steam or O/G Steam | 0.028922 | 0.028922 |  | 52.25%
W S Lee | South Carolina |  |  |  | 3264 | 11 | 91015 | Combined Cycle |  |  |  | Combined cycle | Y |  |  |  | 42.977 | 9416268.89 | 1352256.63 | 42.7227 | 42.977 |  | 9416268.89 | 1352256.63 | 42.977 |  | 42.977 |  | 42.977 |  | 42.977 |  | 42.977 |  | 42.977 |  | 42.977 |  | 42.977 | 42.977 | Not Coal Steam or O/G Steam | 0.0091282 | 0.0091282 |  | 84.61%
W S Lee | South Carolina |  |  |  | 3264 | 12 | 91016 | Combined Cycle |  |  |  | Combined cycle | Y |  |  |  | 41.69 | 9058119.586 | 1298551.74 | 42.0847 | 41.69 |  | 9058119.586 | 1298551.74 | 41.69 |  | 41.69 |  | 41.69 |  | 41.69 |  | 41.69 |  | 41.69 |  | 41.69 |  | 41.69 | 41.69 | Not Coal Steam or O/G Steam | 0.009205 | 0.009205 |  | 83.57%
W S Lee | South Carolina |  |  |  | 3264 | 3 | 2218 | O/G Steam |  |  |  | Tangentially-fired |  |  |  | 170 | [24 empty] | Oil/Gas Steam Under 0.03 lb/mmBtu | 0 | 0
W S Lee | South Carolina |  |  |  | 3264 | 7C | 89636 | Combustion Turbine |  |  |  | Combustion turbine |  |  |  |  | 1.37 | 30979.15 | 3250.14 | 1.1887 | 1.37 |  | 30979.15 | 3250.14 | 1.37 |  | 1.37 |  | 1.37 |  | 1.37 |  | 1.37 |  | 1.37 |  | 1.37 |  | 1.37 | 1.37 | Not Coal Steam or O/G Steam | 0.088447 | 0.088447 |  | 1.196%
W S Lee | South Carolina |  |  |  | 3264 | 8C | 89637 | Combustion Turbine |  |  |  | Combustion turbine |  |  |  |  | 1.796 | 37098.859 | 3258.34 | 0.84167 | 1.796 |  | 37098.859 | 3258.34 | 1.796 |  | 1.796 |  | 1.796 |  | 1.796 |  | 1.796 |  | 1.796 |  | 1.796 |  | 1.796 | 1.796 | Not Coal Steam or O/G Steam | 0.096822 | 0.096822 |  | 0.9428%
Wateree | South Carolina |  |  |  | 3297 | WAT1 | 2232 | Coal Steam |  |  | 2029 | Dry bottom wall-fired boiler | Y |  | Y | 342 | 306.606 | 6292404.238 | 660027.77 | 353.9387 | 306.606 |  | 6292404.238 | 660027.77 | 306.606 |  | 306.606 |  | 306.606 |  | 251.6962 | Optimize SCR | 251.6962 |  | 251.6962 |  | 251.6962 |  | 251.6962 | 251.6962 | Existing SCR | 0.08 | 0.08 |  | 39.75%
Wateree | South Carolina |  |  |  | 3297 | WAT2 | 2233 | Coal Steam |  |  | 2029 | Dry bottom wall-fired boiler | Y |  | Y | 342 |  |  |  | 150.7827 | [20 empty] | Existing SCR | 0 | 0 |  | 11.1%
Williams | South Carolina |  |  |  | 3298 | WIL1 | 2234 | Coal Steam |  |  | 2029 | Tangentially-fired | Y |  |  | 605 | 936.368 | 11878121.562 | 1267961.28 | 1063.4713 | 936.368 |  | 11878121.562 | 1267961.28 | 936.368 |  | 936.368 |  | 936.368 |  | 475.1249 | Optimize SCR | 475.1249 |  | 475.1249 |  | 475.1249 |  | 475.1249 | 475.1249 | Existing SCR | 0.08 | 0.08 |  | 49.2%
Williams | South Carolina |  |  |  | 3298 | WIL4 | 88279 | Combustion Turbine |  |  |  | Combustion turbine | [7 empty] | 0.391 | [20 empty] | Not Coal Steam or O/G Steam | 0 | 0 |  | 0.06418%
Williams | South Carolina |  |  |  | 3298 | WIL5 | 88280 | Combustion Turbine |  |  |  | Combustion turbine |  |  |  |  | 0.479 | 1016.7 | 8.84 | 1.1123 | 0.479 |  | 1016.7 | 8.84 | 0.479 |  | 0.479 |  | 0.479 |  | 0.479 |  | 0.479 |  | 0.479 |  | 0.479 |  | 0.479 | 0.479 | Not Coal Steam or O/G Steam | 0.94226 | 0.94226 |  | 0.1855%
Winyah | South Carolina |  |  |  | 6249 | 1 | 2867 | Coal Steam |  |  | 2030 | Dry bottom wall-fired boiler | Y |  |  | 275 | 232.63 | 5889390.213 | 598190.35 | 157.094 | 232.63 |  | 5889390.213 | 598190.35 | 232.63 |  | 232.63 |  | 232.63 |  | 232.63 |  | 232.63 |  | 232.63 |  | 232.63 |  | 232.63 | 232.63 | Existing SCR | 0.079 | 0.079 |  | 0.35662
Winyah | South Carolina |  |  |  | 6249 | 2 | 2868 | Coal Steam |  |  | 2030 | Dry bottom turbo-fired boiler | Y |  |  | 285 | 125.717 | 3564390.297 | 364763.37 | 139.5143 | 125.717 |  | 3564390.297 | 364763.37 | 125.717 |  | 125.717 |  | 125.717 |  | 125.717 |  | 125.717 |  | 125.717 |  | 125.717 |  | 125.717 | 125.717 | Existing SCR | 0.070541 | 0.070541 |  | 25.45%
Winyah | South Carolina |  |  |  | 6249 | 3 | 2869 | Coal Steam |  |  | 2030 | Dry bottom turbo-fired boiler | Y |  |  | 285 | 207.555 | 5494484.202 | 489514.34 | 110.506 | 207.555 |  | 5494484.202 | 489514.34 | 207.555 |  | 207.555 |  | 207.555 |  | 207.555 |  | 207.555 |  | 207.555 |  | 207.555 |  | 207.555 | 207.555 | Existing SCR | 0.07555 | 0.07555 |  | 20.37%
Winyah | South Carolina |  |  |  | 6249 | 4 | 2870 | Coal Steam |  |  | 2024 | Dry bottom turbo-fired boiler | Y |  |  | 285 |  |  |  | 13.379 | 0 | Y | 0 | 0 | 0 |  | 0 |  | 0 |  | 0 |  | 0 |  | 0 |  | 0 |  | 0 | 0 | Retired | 0 | 0 |  | 2.33%
Aberdeen Generating Station | South Dakota |  |  |  | 3338 | 2A | 90796 | Combustion Turbine |  |  |  | Combustion turbine |  |  |  |  | 15.482 | 146228.9 | 12387.14 | 11.3137 | 15.482 |  | 146228.9 | 12387.14 | 15.482 |  | 15.482 |  | 15.482 |  | 15.482 |  | 15.482 |  | 15.482 |  | 15.482 |  | 15.482 | 15.482 | Not Coal Steam or O/G Steam | 0.21175 | 0.21175 |  | 12.35%
Aberdeen Generating Station | South Dakota |  |  |  | 3338 | 2B | 90797 | Combustion Turbine |  |  |  | Combustion turbine |  |  |  |  | 16.639 | 143767.9 | 12096.2 | 37.238 | 16.639 |  | 143767.9 | 12096.2 | 16.639 |  | 16.639 |  | 16.639 |  | 16.639 |  | 16.639 |  | 16.639 |  | 16.639 |  | 16.639 | 16.639 | Not Coal Steam or O/G Steam | 0.23147 | 0.23147 |  | 12.4%
Angus Anson | South Dakota |  |  |  | 7237 | 2 | 3041 | Combustion Turbine |  |  | 2026 | Combustion turbine |  |  |  |  | 5.167 | 145086.656 | 10147.51 | 3.6563 | 5.167 |  | 145086.656 | 10147.51 | 5.167 |  | 5.167 |  | 5.167 |  | 5.167 |  | 5.167 |  | 5.167 |  | 5.167 |  | 5.167 | 5.167 | Not Coal Steam or O/G Steam | 0.071226 | 0.071226 |  | 1.692%
Angus Anson | South Dakota |  |  |  | 7237 | 3 | 3042 | Combustion Turbine |  |  | 2026 | Combustion turbine |  |  |  |  | 6.62 | 173922.339 | 12221.68 | 5.2867 | 6.62 |  | 173922.339 | 12221.68 | 6.62 |  | 6.62 |  | 6.62 |  | 6.62 |  | 6.62 |  | 6.62 |  | 6.62 |  | 6.62 | 6.62 | Not Coal Steam or O/G Steam | 0.076126 | 0.076126 |  | 2.3%
Angus Anson | South Dakota |  |  |  | 7237 | 4 | 89387 | Combustion Turbine |  |  |  | Combustion turbine |  |  |  |  | 18.348 | 1116455.175 | 94922.7 | 16.4097 | 18.348 |  | 1116455.175 | 94922.7 | 18.348 |  | 18.348 |  | 18.348 |  | 18.348 |  | 18.348 |  | 18.348 |  | 18.348 |  | 18.348 | 18.348 | Not Coal Steam or O/G Steam | 0.032868 | 0.032868 |  | 14.23%
Big Stone | South Dakota |  |  |  | 6098 | 1 | 2776 | Coal Steam |  |  |  | Cyclone boiler | Y |  |  | 474 | 390.953 | 10510095.512 | 935846.14 | 370.722 | 390.953 |  | 10510095.512 | 935846.14 | 390.953 |  | 390.953 |  | 390.953 |  | 390.953 |  | 390.953 |  | 390.953 |  | 390.953 |  | 390.953 | 390.953 | Existing SCR | 0.074396 | 0.074396 |  | 46.02%
Deer Creek Station | South Dakota |  |  |  | 56610 | 01 | 90691 | Combined Cycle |  |  |  | Combined cycle | Y |  |  |  | 12.797 | 2210850.158 | 275653.38 | 16.1593 | 12.797 |  | 2210850.158 | 275653.38 | 12.797 |  | 12.797 |  | 12.797 |  | 12.797 |  | 12.797 |  | 12.797 |  | 12.797 |  | 12.797 | 12.797 | Not Coal Steam or O/G Steam | 0.011577 | 0.011577 |  | 32.83%
Groton Generating Station | South Dakota |  |  |  | 56238 | CT001 | 89548 | Combustion Turbine |  |  |  | Combustion turbine |  |  |  |  | 25.939 | 511452.149 | 50116.04 | 15.0957 | 25.939 |  | 511452.149 | 50116.04 | 25.939 |  | 25.939 |  | 25.939 |  | 25.939 |  | 25.939 |  | 25.939 |  | 25.939 |  | 25.939 | 25.939 | Not Coal Steam or O/G Steam | 0.10143 | 0.10143 |  | 10.36%
Groton Generating Station | South Dakota |  |  |  | 56238 | CT002 | 89754 | Combustion Turbine |  |  |  | Combustion turbine |  |  |  |  | 13.661 | 331096.29 | 37732.43 | 11.771 | 13.661 |  | 331096.29 | 37732.43 | 13.661 |  | 13.661 |  | 13.661 |  | 13.661 |  | 13.661 |  | 13.661 |  | 13.661 |  | 13.661 | 13.661 | Not Coal Steam or O/G Steam | 0.08252 | 0.08252 |  | 9.78%
Huron | South Dakota |  |  |  | 3344 | **2A | 2244 | Combustion Turbine |  |  | 2023 | Combustion turbine | [8 empty] | 0 | Y | 0 | 0 | 0 |  | 0 |  | 0 |  | 0 |  | 0 |  | 0 |  | 0 |  | 0 | 0 | Not Coal Steam or O/G Steam | 0 | 0
Huron | South Dakota |  |  |  | 3344 | **2B | 2245 | Combustion Turbine |  |  |  | Combustion turbine | [28 empty] | Not Coal Steam or O/G Steam | 0 | 0
Lange | South Dakota |  |  |  | 55478 | CT1 | 4850 | Combustion Turbine |  |  |  | Combustion turbine |  |  |  |  | 10.17 | 298303.012 | 30402.67 | 7.3863 | 10.17 |  | 298303.012 | 30402.67 | 10.17 |  | 10.17 |  | 10.17 |  | 10.17 |  | 10.17 |  | 10.17 |  | 10.17 |  | 10.17 | 10.17 | Not Coal Steam or O/G Steam | 0.068186 | 0.068186 |  | 14.66%
Allen | Tennessee |  |  |  | 3393 | ACC1 | 91027 | Combined Cycle |  |  |  | Combined cycle | Y |  |  |  | 27.412 | 5881840.179 | 934206.66 | 28.0073 | 27.412 |  | 5881840.179 | 934206.66 | 27.412 |  | 27.412 |  | 27.412 |  | 27.412 |  | 27.412 |  | 27.412 |  | 27.412 |  | 27.412 | 27.412 | Not Coal Steam or O/G Steam | 0.0093209 | 0.0093209 |  | 38.77%
Allen | Tennessee |  |  |  | 3393 | ACC2 | 91028 | Combined Cycle |  |  |  | Combined cycle | Y |  |  |  | 32.24 | 7163827.468 | 1140854.48 | 42.1227 | 32.24 |  | 7163827.468 | 1140854.48 | 32.24 |  | 32.24 |  | 32.24 |  | 32.24 |  | 32.24 |  | 32.24 |  | 32.24 |  | 32.24 | 32.24 | Not Coal Steam or O/G Steam | 0.0090008 | 0.0090008 |  | 61.04%
Allen | Tennessee |  |  |  | 3393 | ACT17 | 88158 | Combustion Turbine |  |  |  | Combustion turbine | [7 empty] | 0.046667 | [20 empty] | Not Coal Steam or O/G Steam | 0 | 0 |  | 0.00651%
Allen | Tennessee |  |  |  | 3393 | ACT18 | 88159 | Combustion Turbine |  |  |  | Combustion turbine | [7 empty] | 0.41233 | [20 empty] | Not Coal Steam or O/G Steam | 0 | 0 |  | 0.06708%
Allen | Tennessee |  |  |  | 3393 | ACT19 | 88160 | Combustion Turbine |  |  |  | Combustion turbine |  |  |  |  | 0.279 | 1084 | 63 | 0.16967 | 0.279 |  | 1084 | 63 | 0.279 |  | 0.279 |  | 0.279 |  | 0.279 |  | 0.279 |  | 0.279 |  | 0.279 |  | 0.279 | 0.279 | Not Coal Steam or O/G Steam | 0.51476 | 0.51476 |  | 0.0236%
Allen | Tennessee |  |  |  | 3393 | ACT20 | 88161 | Combustion Turbine |  |  |  | Combustion turbine |  |  |  |  | 0.125 | 486 | 55 | 0.064333 | 0.125 |  | 486 | 55 | 0.125 |  | 0.125 |  | 0.125 |  | 0.125 |  | 0.125 |  | 0.125 |  | 0.125 |  | 0.125 | 0.125 | Not Coal Steam or O/G Steam | 0.5144 | 0.5144 |  | 0.008946%
Brownsville Combustion Turbine Plant | Tennessee |  |  |  | 55081 | AA-001 | 1456 | Combustion Turbine |  |  |  | Combustion turbine |  |  |  |  | 16.717 | 671241.443 | 56246.25 | 19.6173 | 16.717 |  | 671241.443 | 56246.25 | 16.717 |  | 16.717 |  | 16.717 |  | 16.717 |  | 16.717 |  | 16.717 |  | 16.717 |  | 16.717 | 16.717 | Not Coal Steam or O/G Steam | 0.049809 | 0.049809 |  | 14.13%
Brownsville Combustion Turbine Plant | Tennessee |  |  |  | 55081 | AA-002 | 1457 | Combustion Turbine |  |  |  | Combustion turbine |  |  |  |  | 16.359 | 611933.965 | 55621.15 | 19.374 | 16.359 |  | 611933.965 | 55621.15 | 16.359 |  | 16.359 |  | 16.359 |  | 16.359 |  | 16.359 |  | 16.359 |  | 16.359 |  | 16.359 | 16.359 | Not Coal Steam or O/G Steam | 0.053467 | 0.053467 |  | 13.65%
Brownsville Combustion Turbine Plant | Tennessee |  |  |  | 55081 | AA-003 | 1458 | Combustion Turbine |  |  |  | Combustion turbine |  |  |  |  | 22.195 | 503033.88 | 40552.32 | 26.8373 | 22.195 |  | 503033.88 | 40552.32 | 22.195 |  | 22.195 |  | 22.195 |  | 22.195 |  | 22.195 |  | 22.195 |  | 22.195 |  | 22.195 | 22.195 | Not Coal Steam or O/G Steam | 0.088245 | 0.088245 |  | 9.79%
Brownsville Combustion Turbine Plant | Tennessee |  |  |  | 55081 | AA-004 | 1459 | Combustion Turbine |  |  |  | Combustion turbine |  |  |  |  | 21.159 | 482264.796 | 38183.16 | 28.0537 | 21.159 |  | 482264.796 | 38183.16 | 21.159 |  | 21.159 |  | 21.159 |  | 21.159 |  | 21.159 |  | 21.159 |  | 21.159 |  | 21.159 | 21.159 | Not Coal Steam or O/G Steam | 0.087748 | 0.087748 |  | 10.55%
Bull Run | Tennessee |  |  |  | 3396 | 1 | 2251 | Coal Steam | 12 | 2023 | 2024 | Tangentially-fired | Y |  |  | 870 | 254.566 | 5629927.507 | 555463.81 | 360.5397 | 0 | Y | 0 | 0 | 0 |  | 0 |  | 0 |  | 0 |  | 0 |  | 0 |  | 0 |  | 0 | 0 | Retired | 0 | 0 |  | 15.67%
Cumberland | Tennessee |  |  |  | 3399 | 1 | 2252 | Coal Steam | 12 | 2028 | 2029 | Cell burner boiler | Y |  |  | 1239 | 1013.226 | 23303228.962 | 2213590.57 | 1067.5393 | 1013.226 |  | 23303228.962 | 2213590.57 | 1013.226 |  | 1013.226 |  | 1013.226 |  | 932.1292 | Optimize SCR | 932.1292 |  | 932.1292 |  | 932.1292 |  | 932.1292 | 932.1292 | Existing SCR | 0.08 | 0.08 |  | 46.78%
Cumberland | Tennessee |  |  |  | 3399 | 2 | 2253 | Coal Steam | 12 | 2026 | 2027 | Cell burner boiler | Y |  |  | 1231 | 1068.657 | 29734532.825 | 2878042.58 | 1147.5573 | 1068.657 |  | 29734532.825 | 2878042.58 | 1068.657 |  | 1068.657 |  | 1068.657 |  | 1068.657 |  | 1068.657 |  | 1068.657 |  | 1068.657 |  | 1068.657 | 1068.657 | Existing SCR | 0.07188 | 0.07188 |  | 50.43%
Gallatin | Tennessee |  |  |  | 3403 | 1 | 2254 | Coal Steam |  |  |  | Tangentially-fired | Y |  |  | 225 | 191.965 | 5609736.693 | 577811.89 | 162.401 | 191.965 |  | 5609736.693 | 577811.89 | 191.965 |  | 191.965 |  | 191.965 |  | 191.965 |  | 191.965 |  | 191.965 |  | 191.965 |  | 191.965 | 191.965 | Existing SCR | 0.06844 | 0.06844 |  | 30.84%
Gallatin | Tennessee |  |  |  | 3403 | 2 | 2255 | Coal Steam |  |  |  | Tangentially-fired | Y |  |  | 225 | 160.633 | 6322330.643 | 640380 | 149.639 | 160.633 |  | 6322330.643 | 640380 | 160.633 |  | 160.633 |  | 160.633 |  | 160.633 |  | 160.633 |  | 160.633 |  | 160.633 |  | 160.633 | 160.633 | Existing SCR | 0.050814 | 0.050814 |  | 37.04%
Gallatin | Tennessee |  |  |  | 3403 | 3 | 2256 | Coal Steam |  |  |  | Tangentially-fired | Y |  |  | 263 | 155.719 | 6842180.218 | 691897.22 | 154.6977 | 155.719 |  | 6842180.218 | 691897.22 | 155.719 |  | 155.719 |  | 155.719 |  | 155.719 |  | 155.719 |  | 155.719 |  | 155.719 |  | 155.719 | 155.719 | Existing SCR | 0.045517 | 0.045517 |  | 36.08%
Gallatin | Tennessee |  |  |  | 3403 | 4 | 2257 | Coal Steam |  |  |  | Tangentially-fired | Y |  |  | 263 | 150.691 | 6594085.276 | 669207.48 | 104.68 | 150.691 |  | 6594085.276 | 669207.48 | 150.691 |  | 150.691 |  | 150.691 |  | 150.691 |  | 150.691 |  | 150.691 |  | 150.691 |  | 150.691 | 150.691 | Existing SCR | 0.045705 | 0.045705 |  | 24.89%
Gallatin | Tennessee |  |  |  | 3403 | GCT1 | 88162 | Combustion Turbine |  |  |  | Combustion turbine |  |  |  |  | 0.114 | 587 | 32 | 0.038 | 0.114 |  | 587 | 32 | 0.114 |  | 0.114 |  | 0.114 |  | 0.114 |  | 0.114 |  | 0.114 |  | 0.114 |  | 0.114 | 0.114 | Not Coal Steam or O/G Steam | 0.38842 | 0.38842 |  | 0.004687%
Gallatin | Tennessee |  |  |  | 3403 | GCT2 | 88163 | Combustion Turbine |  |  |  | Combustion turbine | [7 empty] | 5.858 | [20 empty] | Not Coal Steam or O/G Steam | 0 | 0 |  | 0.7214%
Gallatin | Tennessee |  |  |  | 3403 | GCT3 | 88164 | Combustion Turbine |  |  |  | Combustion turbine |  |  |  |  | 7.228 | 27994.4 | 2641 | 7.8443 | 7.228 |  | 27994.4 | 2641 | 7.228 |  | 7.228 |  | 7.228 |  | 7.228 |  | 7.228 |  | 7.228 |  | 7.228 |  | 7.228 | 7.228 | Not Coal Steam or O/G Steam | 0.51639 | 0.51639 |  | 0.6545%
Gallatin | Tennessee |  |  |  | 3403 | GCT4 | 88165 | Combustion Turbine |  |  |  | Combustion turbine |  |  |  |  | 7.217 | 37103.8 | 2611 | 6.7693 | 7.217 |  | 37103.8 | 2611 | 7.217 |  | 7.217 |  | 7.217 |  | 7.217 |  | 7.217 |  | 7.217 |  | 7.217 |  | 7.217 | 7.217 | Not Coal Steam or O/G Steam | 0.38902 | 0.38902 |  | 0.8336%
Gallatin | Tennessee |  |  |  | 3403 | GCT5 | 2258 | Combustion Turbine |  |  |  | Combustion turbine |  |  |  |  | 1.383 | 94417.297 | 7637.76 | 2.5047 | 1.383 |  | 94417.297 | 7637.76 | 1.383 |  | 1.383 |  | 1.383 |  | 1.383 |  | 1.383 |  | 1.383 |  | 1.383 |  | 1.383 | 1.383 | Not Coal Steam or O/G Steam | 0.029295 | 0.029295 |  | 4.156%
Gallatin | Tennessee |  |  |  | 3403 | GCT6 | 2259 | Combustion Turbine |  |  |  | Combustion turbine |  |  |  |  | 1.646 | 80533.179 | 6300.02 | 2.8377 | 1.646 |  | 80533.179 | 6300.02 | 1.646 |  | 1.646 |  | 1.646 |  | 1.646 |  | 1.646 |  | 1.646 |  | 1.646 |  | 1.646 | 1.646 | Not Coal Steam or O/G Steam | 0.040878 | 0.040878 |  | 4.424%
Gallatin | Tennessee |  |  |  | 3403 | GCT7 | 2260 | Combustion Turbine |  |  |  | Combustion turbine |  |  |  |  | 1.165 | 86715.518 | 6996.03 | 2.8497 | 1.165 |  | 86715.518 | 6996.03 | 1.165 |  | 1.165 |  | 1.165 |  | 1.165 |  | 1.165 |  | 1.165 |  | 1.165 |  | 1.165 | 1.165 | Not Coal Steam or O/G Steam | 0.026869 | 0.026869 |  | 4.08%
Gallatin | Tennessee |  |  |  | 3403 | GCT8 | 2261 | Combustion Turbine |  |  |  | Combustion turbine |  |  |  |  | 1.509 | 87873.035 | 7081.11 | 2.5387 | 1.509 |  | 87873.035 | 7081.11 | 1.509 |  | 1.509 |  | 1.509 |  | 1.509 |  | 1.509 |  | 1.509 |  | 1.509 |  | 1.509 | 1.509 | Not Coal Steam or O/G Steam | 0.034345 | 0.034345 |  | 3.898%
Gleason Combustion Turbine Plant | Tennessee |  |  |  | 55251 | CTG-1 | 4335 | Combustion Turbine |  |  |  | Combustion turbine |  |  |  |  | 40.77 | 1266448.309 | 114597.26 | 44.1623 | 40.77 |  | 1266448.309 | 114597.26 | 40.77 |  | 40.77 |  | 40.77 |  | 40.77 |  | 40.77 |  | 40.77 |  | 40.77 |  | 40.77 | 40.77 | Not Coal Steam or O/G Steam | 0.064385 | 0.064385 |  | 0.16752
Gleason Combustion Turbine Plant | Tennessee |  |  |  | 55251 | CTG-2 | 4336 | Combustion Turbine |  |  |  | Combustion turbine |  |  |  |  | 42.069 | 1169823.658 | 107115.04 | 38.5953 | 42.069 |  | 1169823.658 | 107115.04 | 42.069 |  | 42.069 |  | 42.069 |  | 42.069 |  | 42.069 |  | 42.069 |  | 42.069 |  | 42.069 | 42.069 | Not Coal Steam or O/G Steam | 0.071924 | 0.071924 |  | 15.38%
Gleason Combustion Turbine Plant | Tennessee |  |  |  | 55251 | CTG-3 | 4337 | Combustion Turbine |  |  |  | Combustion turbine |  |  |  |  | 35.581 | 1100521.772 | 99079.47 | 31.675 | 35.581 |  | 1100521.772 | 99079.47 | 35.581 |  | 35.581 |  | 35.581 |  | 35.581 |  | 35.581 |  | 35.581 |  | 35.581 |  | 35.581 | 35.581 | Not Coal Steam or O/G Steam | 0.064662 | 0.064662 |  | 0.12625
John Sevier | Tennessee |  |  |  | 3405 | JCC1 | 90657 | Combined Cycle |  |  |  | Combined cycle | Y |  |  |  | 30.815 | 5793094.735 | 815189.04 | 25.6053 | 30.815 |  | 5793094.735 | 815189.04 | 30.815 |  | 30.815 |  | 30.815 |  | 30.815 |  | 30.815 |  | 30.815 |  | 30.815 |  | 30.815 | 30.815 | Not Coal Steam or O/G Steam | 0.010639 | 0.010639 |  | 0.66385
John Sevier | Tennessee |  |  |  | 3405 | JCC2 | 90658 | Combined Cycle |  |  |  | Combined cycle | Y |  |  |  | 27.037 | 5194742.149 | 724450.61 | 23.7637 | 27.037 |  | 5194742.149 | 724450.61 | 27.037 |  | 27.037 |  | 27.037 |  | 27.037 |  | 27.037 |  | 27.037 |  | 27.037 |  | 27.037 | 27.037 | Not Coal Steam or O/G Steam | 0.010409 | 0.010409 |  | 0.6523
John Sevier | Tennessee |  |  |  | 3405 | JCC3 | 90659 | Combined Cycle |  |  |  | Combined cycle | Y |  |  |  | 31.618 | 5835072.259 | 813146.13 | 25.374 | 31.618 |  | 5835072.259 | 813146.13 | 31.618 |  | 31.618 |  | 31.618 |  | 31.618 |  | 31.618 |  | 31.618 |  | 31.618 |  | 31.618 | 31.618 | Not Coal Steam or O/G Steam | 0.010837 | 0.010837 |  | 0.65933
Johnsonville | Tennessee |  |  |  | 3406 | JCT1 | 88166 | Combustion Turbine |  |  |  | Combustion turbine |  |  |  |  | 6.668 | 40347.3 | 3305 | 4.6333 | 6.668 |  | 40347.3 | 3305 | 6.668 |  | 6.668 |  | 6.668 |  | 6.668 |  | 6.668 |  | 6.668 |  | 6.668 |  | 6.668 | 6.668 | Not Coal Steam or O/G Steam | 0.33053 | 0.33053 |  | 0.0085237
Johnsonville | Tennessee |  |  |  | 3406 | JCT10 | 88167 | Combustion Turbine |  |  |  | Combustion turbine |  |  |  |  | 4.285 | 23953.8 | 2800 | 2.354 | 4.285 |  | 23953.8 | 2800 | 4.285 |  | 4.285 |  | 4.285 |  | 4.285 |  | 4.285 |  | 4.285 |  | 4.285 |  | 4.285 | 4.285 | Not Coal Steam or O/G Steam | 0.35777 | 0.35777 |  | 0.004017
Johnsonville | Tennessee |  |  |  | 3406 | JCT11 | 88168 | Combustion Turbine |  |  |  | Combustion turbine |  |  |  |  | 2.262 | 13789.4 | 896 | 1.3973 | 2.262 |  | 13789.4 | 896 | 2.262 |  | 2.262 |  | 2.262 |  | 2.262 |  | 2.262 |  | 2.262 |  | 2.262 |  | 2.262 | 2.262 | Not Coal Steam or O/G Steam | 0.32808 | 0.32808 |  | 0.2842%
Johnsonville | Tennessee |  |  |  | 3406 | JCT12 | 88169 | Combustion Turbine |  |  |  | Combustion turbine |  |  |  |  | 5.743 | 34070.1 | 2681 | 3.771 | 5.743 |  | 34070.1 | 2681 | 5.743 |  | 5.743 |  | 5.743 |  | 5.743 |  | 5.743 |  | 5.743 |  | 5.743 |  | 5.743 | 5.743 | Not Coal Steam or O/G Steam | 0.33713 | 0.33713 |  | 0.7552%
Johnsonville | Tennessee |  |  |  | 3406 | JCT13 | 88170 | Combustion Turbine |  |  |  | Combustion turbine |  |  |  |  | 2.646 | 15824.5 | 1331 | 1.9087 | 2.646 |  | 15824.5 | 1331 | 2.646 |  | 2.646 |  | 2.646 |  | 2.646 |  | 2.646 |  | 2.646 |  | 2.646 |  | 2.646 | 2.646 | Not Coal Steam or O/G Steam | 0.33442 | 0.33442 |  | 0.3911%
Johnsonville | Tennessee |  |  |  | 3406 | JCT14 | 88171 | Combustion Turbine |  |  |  | Combustion turbine |  |  |  |  | 5.347 | 31297.6 | 2718 | 3.253 | 5.347 |  | 31297.6 | 2718 | 5.347 |  | 5.347 |  | 5.347 |  | 5.347 |  | 5.347 |  | 5.347 |  | 5.347 |  | 5.347 | 5.347 | Not Coal Steam or O/G Steam | 0.34169 | 0.34169 |  | 0.6423%
Johnsonville | Tennessee |  |  |  | 3406 | JCT15 | 88172 | Combustion Turbine |  |  |  | Combustion turbine |  |  |  |  | 3.752 | 22879.7 | 1937 | 2.665 | 3.752 |  | 22879.7 | 1937 | 3.752 |  | 3.752 |  | 3.752 |  | 3.752 |  | 3.752 |  | 3.752 |  | 3.752 |  | 3.752 | 3.752 | Not Coal Steam or O/G Steam | 0.32798 | 0.32798 |  | 0.5364%
Johnsonville | Tennessee |  |  |  | 3406 | JCT16 | 88173 | Combustion Turbine |  |  |  | Combustion turbine |  |  |  |  | 4.63 | 28233.2 | 2385 | 2.8723 | 4.63 |  | 28233.2 | 2385 | 4.63 |  | 4.63 |  | 4.63 |  | 4.63 |  | 4.63 |  | 4.63 |  | 4.63 |  | 4.63 | 4.63 | Not Coal Steam or O/G Steam | 0.32798 | 0.32798 |  | 0.576%
Johnsonville | Tennessee |  |  |  | 3406 | JCT17 | 2276 | Combustion Turbine |  |  |  | Combustion turbine |  |  |  |  | 5.492 | 341096.149 | 28845.29 | 4.7083 | 5.492 |  | 341096.149 | 28845.29 | 5.492 |  | 5.492 |  | 5.492 |  | 5.492 |  | 5.492 |  | 5.492 |  | 5.492 |  | 5.492 | 5.492 | Not Coal Steam or O/G Steam | 0.032202 | 0.032202 |  | 7.036%
Johnsonville | Tennessee |  |  |  | 3406 | JCT18 | 2277 | Combustion Turbine |  |  |  | Combustion turbine |  |  |  |  | 4.219 | 338632.363 | 28010.52 | 3.617 | 4.219 |  | 338632.363 | 28010.52 | 4.219 |  | 4.219 |  | 4.219 |  | 4.219 |  | 4.219 |  | 4.219 |  | 4.219 |  | 4.219 | 4.219 | Not Coal Steam or O/G Steam | 0.024918 | 0.024918 |  | 0.071318
Johnsonville | Tennessee |  |  |  | 3406 | JCT19 | 2278 | Combustion Turbine |  |  |  | Combustion turbine |  |  |  |  | 5.065 | 346316.262 | 28821.97 | 4.9063 | 5.065 |  | 346316.262 | 28821.97 | 5.065 |  | 5.065 |  | 5.065 |  | 5.065 |  | 5.065 |  | 5.065 |  | 5.065 |  | 5.065 | 5.065 | Not Coal Steam or O/G Steam | 0.029251 | 0.029251 |  | 7.191%
Johnsonville | Tennessee |  |  |  | 3406 | JCT2 | 88174 | Combustion Turbine |  |  |  | Combustion turbine |  |  |  |  | 4.298 | 25833.7 | 2178 | 3.5727 | 4.298 |  | 25833.7 | 2178 | 4.298 |  | 4.298 |  | 4.298 |  | 4.298 |  | 4.298 |  | 4.298 |  | 4.298 |  | 4.298 | 4.298 | Not Coal Steam or O/G Steam | 0.33274 | 0.33274 |  | 0.0072461
Johnsonville | Tennessee |  |  |  | 3406 | JCT20 | 2279 | Combustion Turbine |  |  |  | Combustion turbine | Y |  |  |  | 8.099 | 2882933.156 | 399642.54 | 7.22 | 8.099 |  | 2882933.156 | 399642.54 | 8.099 |  | 8.099 |  | 8.099 |  | 8.099 |  | 8.099 |  | 8.099 |  | 8.099 |  | 8.099 | 8.099 | Not Coal Steam or O/G Steam | 0.0056186 | 0.0056186 |  | 0.41757
Johnsonville | Tennessee |  |  |  | 3406 | JCT3 | 88175 | Combustion Turbine |  |  |  | Combustion turbine |  |  |  |  | 4.857 | 29331.5 | 2387 | 3.6947 | 4.857 |  | 29331.5 | 2387 | 4.857 |  | 4.857 |  | 4.857 |  | 4.857 |  | 4.857 |  | 4.857 |  | 4.857 |  | 4.857 | 4.857 | Not Coal Steam or O/G Steam | 0.33118 | 0.33118 |  | 0.007497
Johnsonville | Tennessee |  |  |  | 3406 | JCT4 | 88176 | Combustion Turbine |  |  |  | Combustion turbine |  |  |  |  | 6.454 | 38474.3 | 3281 | 3.874 | 6.454 |  | 38474.3 | 3281 | 6.454 |  | 6.454 |  | 6.454 |  | 6.454 |  | 6.454 |  | 6.454 |  | 6.454 |  | 6.454 | 6.454 | Not Coal Steam or O/G Steam | 0.3355 | 0.3355 |  | 0.776%
Johnsonville | Tennessee |  |  |  | 3406 | JCT5 | 88177 | Combustion Turbine |  |  |  | Combustion turbine |  |  |  |  | 5.137 | 30807.6 | 2547 | 2.663 | 5.137 |  | 30807.6 | 2547 | 5.137 |  | 5.137 |  | 5.137 |  | 5.137 |  | 5.137 |  | 5.137 |  | 5.137 |  | 5.137 | 5.137 | Not Coal Steam or O/G Steam | 0.33349 | 0.33349 |  | 0.0053945
Johnsonville | Tennessee |  |  |  | 3406 | JCT6 | 88178 | Combustion Turbine |  |  |  | Combustion turbine |  |  |  |  | 4.111 | 22758.2 | 3039 | 2.3057 | 4.111 |  | 22758.2 | 3039 | 4.111 |  | 4.111 |  | 4.111 |  | 4.111 |  | 4.111 |  | 4.111 |  | 4.111 |  | 4.111 | 4.111 | Not Coal Steam or O/G Steam | 0.36128 | 0.36128 |  | 0.4454%
Johnsonville | Tennessee |  |  |  | 3406 | JCT7 | 88179 | Combustion Turbine |  |  |  | Combustion turbine |  |  |  |  | 6.434 | 37539.8 | 3321 | 3.7347 | 6.434 |  | 37539.8 | 3321 | 6.434 |  | 6.434 |  | 6.434 |  | 6.434 |  | 6.434 |  | 6.434 |  | 6.434 |  | 6.434 | 6.434 | Not Coal Steam or O/G Steam | 0.34278 | 0.34278 |  | 0.7261%
Johnsonville | Tennessee |  |  |  | 3406 | JCT8 | 88180 | Combustion Turbine |  |  |  | Combustion turbine |  |  |  |  | 5.126 | 29632.6 | 2595 | 3.1767 | 5.126 |  | 29632.6 | 2595 | 5.126 |  | 5.126 |  | 5.126 |  | 5.126 |  | 5.126 |  | 5.126 |  | 5.126 |  | 5.126 | 5.126 | Not Coal Steam or O/G Steam | 0.34597 | 0.34597 |  | 0.6247%
Johnsonville | Tennessee |  |  |  | 3406 | JCT9 | 88181 | Combustion Turbine |  |  |  | Combustion turbine |  |  |  |  | 6.196 | 35803 | 3018 | 3.1693 | 6.196 |  | 35803 | 3018 | 6.196 |  | 6.196 |  | 6.196 |  | 6.196 |  | 6.196 |  | 6.196 |  | 6.196 |  | 6.196 | 6.196 | Not Coal Steam or O/G Steam | 0.34612 | 0.34612 |  | 0.6298%
Kingston | Tennessee |  |  |  | 3407 | 1 | 2280 | Coal Steam | 12 | 2027 | 2028 | Tangentially-fired | Y |  | Y | 132 | 72.736 | 2150517.238 | 201421.66 | 46.9883 | 72.736 |  | 2150517.238 | 201421.66 | 72.736 |  | 72.736 |  | 72.736 |  | 72.736 |  | 72.736 |  | 72.736 |  | 72.736 |  | 72.736 | 72.736 | Existing SCR | 0.067645 | 0.067645 |  | 18.78%
Kingston | Tennessee |  |  |  | 3407 | 2 | 2281 | Coal Steam | 12 | 2027 | 2028 | Tangentially-fired | Y |  | Y | 132 | 94.57 | 2682869.865 | 252401.6 | 81.7123 | 94.57 |  | 2682869.865 | 252401.6 | 94.57 |  | 94.57 |  | 94.57 |  | 94.57 |  | 94.57 |  | 94.57 |  | 94.57 |  | 94.57 | 94.57 | Existing SCR | 0.070499 | 0.070499 |  | 30.74%
Kingston | Tennessee |  |  |  | 3407 | 3 | 2282 | Coal Steam | 12 | 2027 | 2028 | Tangentially-fired | Y |  | Y | 132 | 79.007 | 2183968.147 | 206992.4 | 71.0687 | 79.007 |  | 2183968.147 | 206992.4 | 79.007 |  | 79.007 |  | 79.007 |  | 79.007 |  | 79.007 |  | 79.007 |  | 79.007 |  | 79.007 | 79.007 | Existing SCR | 0.072352 | 0.072352 |  | 25.18%
Kingston | Tennessee |  |  |  | 3407 | 4 | 2283 | Coal Steam | 12 | 2027 | 2028 | Tangentially-fired | Y |  | Y | 132 | 67.624 | 1859537.41 | 175650.75 | 53.485 | 67.624 |  | 1859537.41 | 175650.75 | 67.624 |  | 67.624 |  | 67.624 |  | 67.624 |  | 67.624 |  | 67.624 |  | 67.624 |  | 67.624 | 67.624 | Existing SCR | 0.072732 | 0.072732 |  | 21.02%
Kingston | Tennessee |  |  |  | 3407 | 5 | 2284 | Coal Steam | 12 | 2027 | 2028 | Tangentially-fired | Y |  | Y | 174 | 131.071 | 3728097.599 | 353334.84 | 76.995 | 131.071 |  | 3728097.599 | 353334.84 | 131.071 |  | 131.071 |  | 131.071 |  | 131.071 |  | 131.071 |  | 131.071 |  | 131.071 |  | 131.071 | 131.071 | Existing SCR | 0.070315 | 0.070315 |  | 21.98%
Kingston | Tennessee |  |  |  | 3407 | 6 | 2285 | Coal Steam | 12 | 2027 | 2028 | Tangentially-fired | Y |  | Y | 174 | 90.671 | 2551916.599 | 240868.35 | 86.6857 | 90.671 |  | 2551916.599 | 240868.35 | 90.671 |  | 90.671 |  | 90.671 |  | 90.671 |  | 90.671 |  | 90.671 |  | 90.671 |  | 90.671 | 90.671 | Existing SCR | 0.071061 | 0.071061 |  | 24.16%
Kingston | Tennessee |  |  |  | 3407 | 7 | 2286 | Coal Steam | 12 | 2026 | 2027 | Tangentially-fired | Y |  | Y | 174 | 86.549 | 2558760.043 | 243528.73 | 77.274 | 86.549 |  | 2558760.043 | 243528.73 | 86.549 |  | 86.549 |  | 86.549 |  | 86.549 |  | 86.549 |  | 86.549 |  | 86.549 |  | 86.549 | 86.549 | Existing SCR | 0.067649 | 0.067649 |  | 18.07%
Kingston | Tennessee |  |  |  | 3407 | 8 | 2287 | Coal Steam | 12 | 2026 | 2027 | Tangentially-fired | Y |  | Y | 174 | 81.782 | 2384281.897 | 221377.37 | 63.8427 | 81.782 |  | 2384281.897 | 221377.37 | 81.782 |  | 81.782 |  | 81.782 |  | 81.782 |  | 81.782 |  | 81.782 |  | 81.782 |  | 81.782 | 81.782 | Existing SCR | 0.068601 | 0.068601 |  | 0.18343
Kingston | Tennessee |  |  |  | 3407 | 9 | 2288 | Coal Steam | 12 | 2026 | 2027 | Tangentially-fired | Y |  | Y | 174 | 80.276 | 2329610.391 | 220635.82 | 83.644 | 80.276 |  | 2329610.391 | 220635.82 | 80.276 |  | 80.276 |  | 80.276 |  | 80.276 |  | 80.276 |  | 80.276 |  | 80.276 |  | 80.276 | 80.276 | Existing SCR | 0.068918 | 0.068918 |  | 23.87%
Lagoon Creek | Tennessee |  |  |  | 7845 | LCC1 | 90421 | Combined Cycle |  |  |  | Combined cycle | Y |  |  |  | 23.673 | 4663770.958 | 714653.75 | 25.9047 | 23.673 |  | 4663770.958 | 714653.75 | 23.673 |  | 23.673 |  | 23.673 |  | 23.673 |  | 23.673 |  | 23.673 |  | 23.673 |  | 23.673 | 23.673 | Not Coal Steam or O/G Steam | 0.010152 | 0.010152 |  | 59.08%
Lagoon Creek | Tennessee |  |  |  | 7845 | LCC2 | 90422 | Combined Cycle |  |  |  | Combined cycle | Y |  |  |  | 23.241 | 4568043.291 | 713355.47 | 24.012 | 23.241 |  | 4568043.291 | 713355.47 | 23.241 |  | 23.241 |  | 23.241 |  | 23.241 |  | 23.241 |  | 23.241 |  | 23.241 |  | 23.241 | 23.241 | Not Coal Steam or O/G Steam | 0.010175 | 0.010175 |  | 59.16%
Lagoon Creek | Tennessee |  |  |  | 7845 | LCT1 | 3298 | Combustion Turbine |  |  |  | Combustion turbine |  |  |  |  | 2.639 | 174371.775 | 13834.11 | 2.759 | 2.639 |  | 174371.775 | 13834.11 | 2.639 |  | 2.639 |  | 2.639 |  | 2.639 |  | 2.639 |  | 2.639 |  | 2.639 |  | 2.639 | 2.639 | Not Coal Steam or O/G Steam | 0.030269 | 0.030269 |  | 4.525%
Lagoon Creek | Tennessee |  |  |  | 7845 | LCT10 | 3299 | Combustion Turbine |  |  |  | Combustion turbine |  |  |  |  | 2.737 | 166305.408 | 13669.4 | 3.4057 | 2.737 |  | 166305.408 | 13669.4 | 2.737 |  | 2.737 |  | 2.737 |  | 2.737 |  | 2.737 |  | 2.737 |  | 2.737 |  | 2.737 | 2.737 | Not Coal Steam or O/G Steam | 0.032915 | 0.032915 |  | 5.146%
Lagoon Creek | Tennessee |  |  |  | 7845 | LCT11 | 3300 | Combustion Turbine |  |  |  | Combustion turbine |  |  |  |  | 2.517 | 155651.438 | 12768.51 | 3.333 | 2.517 |  | 155651.438 | 12768.51 | 2.517 |  | 2.517 |  | 2.517 |  | 2.517 |  | 2.517 |  | 2.517 |  | 2.517 |  | 2.517 | 2.517 | Not Coal Steam or O/G Steam | 0.032341 | 0.032341 |  | 4.943%
Lagoon Creek | Tennessee |  |  |  | 7845 | LCT12 | 3301 | Combustion Turbine |  |  |  | Combustion turbine |  |  |  |  | 1.359 | 96229.676 | 7916.57 | 2.8563 | 1.359 |  | 96229.676 | 7916.57 | 1.359 |  | 1.359 |  | 1.359 |  | 1.359 |  | 1.359 |  | 1.359 |  | 1.359 |  | 1.359 | 1.359 | Not Coal Steam or O/G Steam | 0.028245 | 0.028245 |  | 4.481%
Lagoon Creek | Tennessee |  |  |  | 7845 | LCT2 | 3302 | Combustion Turbine |  |  |  | Combustion turbine |  |  |  |  | 2.801 | 181769.469 | 15111.38 | 2.5883 | 2.801 |  | 181769.469 | 15111.38 | 2.801 |  | 2.801 |  | 2.801 |  | 2.801 |  | 2.801 |  | 2.801 |  | 2.801 |  | 2.801 | 2.801 | Not Coal Steam or O/G Steam | 0.030819 | 0.030819 |  | 4.279%
Lagoon Creek | Tennessee |  |  |  | 7845 | LCT3 | 3303 | Combustion Turbine |  |  |  | Combustion turbine |  |  |  |  | 2.353 | 168541.416 | 14023.55 | 2.8663 | 2.353 |  | 168541.416 | 14023.55 | 2.353 |  | 2.353 |  | 2.353 |  | 2.353 |  | 2.353 |  | 2.353 |  | 2.353 |  | 2.353 | 2.353 | Not Coal Steam or O/G Steam | 0.027922 | 0.027922 |  | 4.578%
Lagoon Creek | Tennessee |  |  |  | 7845 | LCT4 | 3304 | Combustion Turbine |  |  |  | Combustion turbine |  |  |  |  | 2.894 | 201730.495 | 16589.09 | 2.855 | 2.894 |  | 201730.495 | 16589.09 | 2.894 |  | 2.894 |  | 2.894 |  | 2.894 |  | 2.894 |  | 2.894 |  | 2.894 |  | 2.894 | 2.894 | Not Coal Steam or O/G Steam | 0.028692 | 0.028692 |  | 4.907%
Lagoon Creek | Tennessee |  |  |  | 7845 | LCT5 | 3305 | Combustion Turbine |  |  |  | Combustion turbine |  |  |  |  | 1.931 | 146691.373 | 11733.64 | 2.594 | 1.931 |  | 146691.373 | 11733.64 | 1.931 |  | 1.931 |  | 1.931 |  | 1.931 |  | 1.931 |  | 1.931 |  | 1.931 |  | 1.931 | 1.931 | Not Coal Steam or O/G Steam | 0.026327 | 0.026327 |  | 4.721%
Lagoon Creek | Tennessee |  |  |  | 7845 | LCT6 | 3306 | Combustion Turbine |  |  |  | Combustion turbine |  |  |  |  | 2.104 | 144699.339 | 11569.25 | 2.764 | 2.104 |  | 144699.339 | 11569.25 | 2.104 |  | 2.104 |  | 2.104 |  | 2.104 |  | 2.104 |  | 2.104 |  | 2.104 |  | 2.104 | 2.104 | Not Coal Steam or O/G Steam | 0.029081 | 0.029081 |  | 4.747%
Lagoon Creek | Tennessee |  |  |  | 7845 | LCT7 | 3307 | Combustion Turbine |  |  |  | Combustion turbine |  |  |  |  | 1.465 | 105944.742 | 8655.52 | 2.575 | 1.465 |  | 105944.742 | 8655.52 | 1.465 |  | 1.465 |  | 1.465 |  | 1.465 |  | 1.465 |  | 1.465 |  | 1.465 |  | 1.465 | 1.465 | Not Coal Steam or O/G Steam | 0.027656 | 0.027656 |  | 4.315%
Lagoon Creek | Tennessee |  |  |  | 7845 | LCT8 | 3308 | Combustion Turbine |  |  |  | Combustion turbine |  |  |  |  | 1.795 | 121616.603 | 10020.09 | 2.784 | 1.795 |  | 121616.603 | 10020.09 | 1.795 |  | 1.795 |  | 1.795 |  | 1.795 |  | 1.795 |  | 1.795 |  | 1.795 |  | 1.795 | 1.795 | Not Coal Steam or O/G Steam | 0.029519 | 0.029519 |  | 4.215%
Lagoon Creek | Tennessee |  |  |  | 7845 | LCT9 | 3309 | Combustion Turbine |  |  |  | Combustion turbine |  |  |  |  | 2.332 | 160058.013 | 13276.54 | 3.0467 | 2.332 |  | 160058.013 | 13276.54 | 2.332 |  | 2.332 |  | 2.332 |  | 2.332 |  | 2.332 |  | 2.332 |  | 2.332 |  | 2.332 | 2.332 | Not Coal Steam or O/G Steam | 0.029139 | 0.029139 |  | 5.128%
Air Liquide Bayport Complex | Texas |  | X | X | 10298 | CG801 | 88563 | Combustion Turbine |  |  |  | Combustion turbine |  |  |  |  | 33.842 | 3397929.8 | 249604 | 30.0303 | 33.842 |  | 3397929.8 | 249604 | 33.842 |  | 33.842 |  | 33.842 |  | 33.842 |  | 33.842 |  | 33.842 |  | 33.842 |  | 33.842 | 33.842 | Not Coal Steam or O/G Steam | 0.019919 | 0.019919 |  | 73.3%
Air Liquide Bayport Complex | Texas |  | X | X | 10298 | CG802 | 88564 | Combustion Turbine |  |  |  | Combustion turbine |  |  |  |  | 29.659 | 3229475.308 | 241392 | 29.9423 | 29.659 |  | 3229475.308 | 241392 | 29.659 |  | 29.659 |  | 29.659 |  | 29.659 |  | 29.659 |  | 29.659 |  | 29.659 |  | 29.659 | 29.659 | Not Coal Steam or O/G Steam | 0.018368 | 0.018368 |  | 75.81%
Air Liquide Bayport Complex | Texas |  | X | X | 10298 | CG802A | 91093 | Combustion Turbine | [32 empty] | Not Coal Steam or O/G Steam | 0 | 0
Air Liquide Bayport Complex | Texas |  | X | X | 10298 | CG803 | 88565 | Combustion Turbine |  |  |  | Combustion turbine |  |  |  |  | 32.204 | 3038104.409 | 219800.94 | 31.971 | 32.204 |  | 3038104.409 | 219800.94 | 32.204 |  | 32.204 |  | 32.204 |  | 32.204 |  | 32.204 |  | 32.204 |  | 32.204 |  | 32.204 | 32.204 | Not Coal Steam or O/G Steam | 0.0212 | 0.0212 |  | 77.05%
Air Liquide Bayport Complex | Texas |  | X | X | 10298 | CG804 | 88566 | Combustion Turbine | 9 | 2015 | 2023 | Combustion turbine |  |  |  |  | 36.545 | 3422246.349 | 246956.85 | 33.0573 | 0 | Y | 0 | 0 | 0 |  | 0 |  | 0 |  | 0 |  | 0 |  | 0 |  | 0 |  | 0 | 0 | Not Coal Steam or O/G Steam | 0 | 0 |  | 78.75%
Antelope Elk Energy Center | Texas |  | X | X | 57865 | 1 | 90949 | Combustion Turbine |  |  |  | Combustion turbine |  |  |  |  | 9.596 | 789608.711 | 79842.95 | 21.242 | 9.596 |  | 789608.711 | 79842.95 | 9.596 |  | 9.596 |  | 9.596 |  | 9.596 |  | 9.596 |  | 9.596 |  | 9.596 |  | 9.596 | 9.596 | Not Coal Steam or O/G Steam | 0.024306 | 0.024306 |  | 25.24%
Antelope Elk Energy Center | Texas |  | X | X | 57865 | 2 | 91029 | Combustion Turbine |  |  |  | Combustion turbine |  |  |  |  | 4.261 | 312389.611 | 31531.67 | 20.2187 | 4.261 |  | 312389.611 | 31531.67 | 4.261 |  | 4.261 |  | 4.261 |  | 4.261 |  | 4.261 |  | 4.261 |  | 4.261 |  | 4.261 | 4.261 | Not Coal Steam or O/G Steam | 0.02728 | 0.02728 |  | 24.71%
Antelope Elk Energy Center | Texas |  | X | X | 57865 | 3 | 91030 | Combustion Turbine |  |  |  | Combustion turbine |  |  |  |  | 2.155 | 150610.499 | 15176.11 | 8.4717 | 2.155 |  | 150610.499 | 15176.11 | 2.155 |  | 2.155 |  | 2.155 |  | 2.155 |  | 2.155 |  | 2.155 |  | 2.155 |  | 2.155 | 2.155 | Not Coal Steam or O/G Steam | 0.028617 | 0.028617 |  | 9.049%
Bacliff Generating Station | Texas |  | X | X | 60264 | BCGT1 | 91269 | Combustion Turbine |  |  |  | Combustion turbine |  |  |  |  | 2.989 | 54882.2 | 4198.38 | 8.0967 | 2.989 |  | 54882.2 | 4198.38 | 2.989 |  | 2.989 |  | 2.989 |  | 2.989 |  | 2.989 |  | 2.989 |  | 2.989 |  | 2.989 | 2.989 | Not Coal Steam or O/G Steam | 0.10892 | 0.10892 |  | 5.189%
Bacliff Generating Station | Texas |  | X | X | 60264 | BCGT2 | 91270 | Combustion Turbine |  |  |  | Combustion turbine |  |  |  |  | 9.094 | 177212.4 | 13810.86 | 10.7557 | 9.094 |  | 177212.4 | 13810.86 | 9.094 |  | 9.094 |  | 9.094 |  | 9.094 |  | 9.094 |  | 9.094 |  | 9.094 |  | 9.094 | 9.094 | Not Coal Steam or O/G Steam | 0.10263 | 0.10263 |  | 5.737%
Bacliff Generating Station | Texas |  | X | X | 60264 | BCGT3 | 91271 | Combustion Turbine |  |  |  | Combustion turbine |  |  |  |  | 8.969 | 145737.7 | 11005.32 | 13.5993 | 8.969 |  | 145737.7 | 11005.32 | 8.969 |  | 8.969 |  | 8.969 |  | 8.969 |  | 8.969 |  | 8.969 |  | 8.969 |  | 8.969 | 8.969 | Not Coal Steam or O/G Steam | 0.12308 | 0.12308 |  | 5.742%
Bacliff Generating Station | Texas |  | X | X | 60264 | BCGT4 | 91272 | Combustion Turbine |  |  |  | Combustion turbine |  |  |  |  | 10.01 | 148879.3 | 11049.01 | 10.5553 | 10.01 |  | 148879.3 | 11049.01 | 10.01 |  | 10.01 |  | 10.01 |  | 10.01 |  | 10.01 |  | 10.01 |  | 10.01 |  | 10.01 | 10.01 | Not Coal Steam or O/G Steam | 0.13447 | 0.13447 |  | 5.306%
Bacliff Generating Station | Texas |  | X | X | 60264 | BCGT5 | 91273 | Combustion Turbine |  |  |  | Combustion turbine |  |  |  |  | 2.834 | 45899.4 | 3484.89 | 11.076 | 2.834 |  | 45899.4 | 3484.89 | 2.834 |  | 2.834 |  | 2.834 |  | 2.834 |  | 2.834 |  | 2.834 |  | 2.834 |  | 2.834 | 2.834 | Not Coal Steam or O/G Steam | 0.12349 | 0.12349 |  | 5.903%
Bacliff Generating Station | Texas |  | X | X | 60264 | BCGT6 | 91274 | Combustion Turbine |  |  |  | Combustion turbine |  |  |  |  | 13.657 | 198568.4 | 13153.05 | 13.2783 | 13.657 |  | 198568.4 | 13153.05 | 13.657 |  | 13.657 |  | 13.657 |  | 13.657 |  | 13.657 |  | 13.657 |  | 13.657 |  | 13.657 | 13.657 | Not Coal Steam or O/G Steam | 0.13755 | 0.13755 |  | 6.221%
Barney M. Davis | Texas |  | X | X | 4939 | 1 | 2658 | O/G Steam |  |  |  | Tangentially-fired |  |  |  | 300 | 139.975 | 1829083.438 | 152504.44 | 121.9513 | 139.975 |  | 1829083.438 | 152504.44 | 139.975 |  | 139.975 |  | 139.975 |  | 139.975 |  | 139.975 |  | 139.975 |  | 139.975 |  | 139.975 | 139.975 | Oil/Gas Steam Under 150 Tons (2019-2021 Average) | 0.15305 | 0.15305 |  | 12.04%
Barney M. Davis | Texas |  | X | X | 4939 | 3 | 90244 | Combined Cycle |  |  |  | Combined cycle | Y |  |  |  | 18.452 | 2353021.764 | 306330.5 | 23.694 | 18.452 |  | 2353021.764 | 306330.5 | 18.452 |  | 18.452 |  | 18.452 |  | 14.1181 | Optimize SCR | 14.1181 |  | 14.1181 |  | 14.1181 |  | 14.1181 | 14.1181 | Not Coal Steam or O/G Steam | 0.012 | 0.012 |  | 31.22%
Barney M. Davis | Texas |  | X | X | 4939 | 4 | 90245 | Combined Cycle |  |  |  | Combined cycle | Y |  |  |  | 17.85 | 2460971.997 | 320758.35 | 21.981 | 17.85 |  | 2460971.997 | 320758.35 | 17.85 |  | 17.85 |  | 17.85 |  | 14.7658 | Optimize SCR | 14.7658 |  | 14.7658 |  | 14.7658 |  | 14.7658 | 14.7658 | Not Coal Steam or O/G Steam | 0.012 | 0.012 |  | 17.93%
Bastrop Clean Energy Center | Texas |  | X | X | 55168 | CTG-1A | 4046 | Combined Cycle |  |  |  | Combined cycle |  |  |  |  | 51.393 | 3829362.745 | 534451.7 | 58.8187 | 51.393 |  | 3829362.745 | 534451.7 | 51.393 |  | 51.393 |  | 51.393 |  | 51.393 |  | 51.393 |  | 51.393 |  | 51.393 |  | 51.393 | 51.393 | Not Coal Steam or O/G Steam | 0.026842 | 0.026842 |  | 50.14%
Bastrop Clean Energy Center | Texas |  | X | X | 55168 | CTG-1B | 4047 | Combined Cycle |  |  |  | Combined cycle |  |  |  |  | 64.777 | 3811918.901 | 528240.73 | 65.6053 | 64.777 |  | 3811918.901 | 528240.73 | 64.777 |  | 64.777 |  | 64.777 |  | 64.777 |  | 64.777 |  | 64.777 |  | 64.777 |  | 64.777 | 64.777 | Not Coal Steam or O/G Steam | 0.033987 | 0.033987 |  | 49.87%
Baytown Energy Center | Texas |  | X | X | 55327 | CTG-1 | 4097 | Combined Cycle |  |  |  | Combined cycle | Y |  |  |  | 32.826 | 5979630.91 | 843016.63 | 28.7573 | 32.826 |  | 5979630.91 | 843016.63 | 32.826 |  | 32.826 |  | 32.826 |  | 32.826 |  | 32.826 |  | 32.826 |  | 32.826 |  | 32.826 | 32.826 | Not Coal Steam or O/G Steam | 0.010979 | 0.010979 |  | 59.25%
Baytown Energy Center | Texas |  | X | X | 55327 | CTG-2 | 4098 | Combined Cycle |  |  |  | Combined cycle | Y |  |  |  | 28.854 | 5846323.512 | 824507.07 | 28.7203 | 28.854 |  | 5846323.512 | 824507.07 | 28.854 |  | 28.854 |  | 28.854 |  | 28.854 |  | 28.854 |  | 28.854 |  | 28.854 |  | 28.854 | 28.854 | Not Coal Steam or O/G Steam | 0.0098708 | 0.0098708 |  | 63.04%
Baytown Energy Center | Texas |  | X | X | 55327 | CTG-3 | 4099 | Combined Cycle |  |  |  | Combined cycle | Y |  |  |  | 27.917 | 5531845.807 | 780284.15 | 27.6457 | 27.917 |  | 5531845.807 | 780284.15 | 27.917 |  | 27.917 |  | 27.917 |  | 27.917 |  | 27.917 |  | 27.917 |  | 27.917 |  | 27.917 | 27.917 | Not Coal Steam or O/G Steam | 0.010093 | 0.010093 |  | 61.93%
Blackhawk Station | Texas |  | X | X | 55064 | 001 | 3849 | Combustion Turbine |  |  |  | Combustion turbine | Y |  |  |  | 85.507 | 3600460.984 | 385919.26 | 87.975 | 85.507 |  | 3600460.984 | 385919.26 | 85.507 |  | 85.507 |  | 85.507 |  | 54.0069 | Optimize SCR | 54.0069 |  | 54.0069 |  | 54.0069 |  | 54.0069 | 54.0069 | Not Coal Steam or O/G Steam | 0.03 | 0.03 |  | 50.35%
Blackhawk Station | Texas |  | X | X | 55064 | 002 | 3850 | Combustion Turbine |  |  |  | Combustion turbine | Y |  |  |  | 92.336 | 3684173.863 | 368843.95 | 94.6923 | 92.336 |  | 3684173.863 | 368843.95 | 92.336 |  | 92.336 |  | 92.336 |  | 55.2626 | Optimize SCR | 55.2626 |  | 55.2626 |  | 55.2626 |  | 55.2626 | 55.2626 | Not Coal Steam or O/G Steam | 0.03 | 0.03 |  | 51.38%
Bosque County Power Plant | Texas |  | X | X | 55172 | GT-1 | 4054 | Combined Cycle |  |  |  | Combined cycle | Y |  |  |  | 26.065 | 5047391.01 | 736424.37 | 25.4083 | 26.065 |  | 5047391.01 | 736424.37 | 26.065 |  | 26.065 |  | 26.065 |  | 26.065 |  | 26.065 |  | 26.065 |  | 26.065 |  | 26.065 | 26.065 | Not Coal Steam or O/G Steam | 0.010328 | 0.010328 |  | 65.8%
Bosque County Power Plant | Texas |  | X | X | 55172 | GT-2 | 4055 | Combined Cycle |  |  |  | Combined cycle | Y |  |  |  | 25.323 | 5292143.015 | 766683.25 | 35.3923 | 25.323 |  | 5292143.015 | 766683.25 | 25.323 |  | 25.323 |  | 25.323 |  | 25.323 |  | 25.323 |  | 25.323 |  | 25.323 |  | 25.323 | 25.323 | Not Coal Steam or O/G Steam | 0.00957 | 0.00957 |  | 62.41%
Bosque County Power Plant | Texas |  | X | X | 55172 | GT-3 | 4056 | Combined Cycle |  |  |  | Combined cycle | Y |  |  |  | 68.566 | 5072074.461 | 465121.49 | 74.9163 | 68.566 |  | 5072074.461 | 465121.49 | 68.566 |  | 68.566 |  | 68.566 |  | 30.4324 | Optimize SCR | 30.4324 |  | 30.4324 |  | 30.4324 |  | 30.4324 | 30.4324 | Not Coal Steam or O/G Steam | 0.012 | 0.012 |  | 75.69%
Brazos Valley Energy, LP | Texas |  | X | X | 55357 | CTG1 | 4543 | Combined Cycle |  |  |  | Combined cycle | Y |  |  |  | 33.677 | 5718911.577 | 805081.63 | 32.9313 | 33.677 |  | 5718911.577 | 805081.63 | 33.677 |  | 33.677 |  | 33.677 |  | 33.677 |  | 33.677 |  | 33.677 |  | 33.677 |  | 33.677 | 33.677 | Not Coal Steam or O/G Steam | 0.011777 | 0.011777 |  | 64.16%
Brazos Valley Energy, LP | Texas |  | X | X | 55357 | CTG2 | 4544 | Combined Cycle |  |  |  | Combined cycle | Y |  |  |  | 36.331 | 5720958.678 | 799692.11 | 35.4467 | 36.331 |  | 5720958.678 | 799692.11 | 36.331 |  | 36.331 |  | 36.331 |  | 34.3258 | Optimize SCR | 34.3258 |  | 34.3258 |  | 34.3258 |  | 34.3258 | 34.3258 | Not Coal Steam or O/G Steam | 0.012 | 0.012 |  | 65.86%
C. R. Wing Cogeneration Plant | Texas |  | X | X | 52176 | 1 | 89347 | Combined Cycle |  |  |  | Combined cycle |  |  |  |  | 42.358 | 848162.6 | 89450.62 | 103.3317 | 42.358 |  | 848162.6 | 89450.62 | 42.358 |  | 42.358 |  | 42.358 |  | 42.358 |  | 42.358 |  | 42.358 |  | 42.358 |  | 42.358 | 42.358 | Not Coal Steam or O/G Steam | 0.099882 | 0.099882 |  | 44.5%
C. R. Wing Cogeneration Plant | Texas |  | X | X | 52176 | 2 | 89348 | Combined Cycle |  |  |  | Combined cycle |  |  |  |  | 57.729 | 997553.624 | 104163.76 | 113.4313 | 57.729 |  | 997553.624 | 104163.76 | 57.729 |  | 57.729 |  | 57.729 |  | 57.729 |  | 57.729 |  | 57.729 |  | 57.729 |  | 57.729 | 57.729 | Not Coal Steam or O/G Steam | 0.11574 | 0.11574 |  | 45.17%
Calpine Hidalgo Energy Center | Texas |  | X | X | 7762 | HRSG1 | 3171 | Combined Cycle |  |  |  | Combined cycle |  |  |  |  | 84.497 | 4431443.329 | 637931.16 | 89.1723 | 84.497 |  | 4431443.329 | 637931.16 | 84.497 |  | 84.497 |  | 84.497 |  | 84.497 |  | 84.497 |  | 84.497 |  | 84.497 |  | 84.497 | 84.497 | Not Coal Steam or O/G Steam | 0.038135 | 0.038135 |  | 63.39%
Calpine Hidalgo Energy Center | Texas |  | X | X | 7762 | HRSG2 | 3172 | Combined Cycle |  |  |  | Combined cycle |  |  |  |  | 83.789 | 4779572.628 | 672904.39 | 75.2213 | 83.789 |  | 4779572.628 | 672904.39 | 83.789 |  | 83.789 |  | 83.789 |  | 83.789 |  | 83.789 |  | 83.789 |  | 83.789 |  | 83.789 | 83.789 | Not Coal Steam or O/G Steam | 0.035061 | 0.035061 |  | 64.35%
Carbon Capture Plant | Texas |  | X | X | 58378 | CTHRSG | 90816 | Combustion Turbine |  |  |  | Combustion turbine | Y | [6 empty] | 3.022 | [20 empty] | Not Coal Steam or O/G Steam | 0 | 0 |  | 22.05%
Cedar Bayou | Texas |  | X | X | 3460 | CBY1 | 2343 | O/G Steam |  |  |  | Dry bottom wall-fired boiler | Y |  |  | 746 | 290.022 | 11600738.643 | 1117474.81 | 282.8913 | 290.022 |  | 11600738.643 | 1117474.81 | 290.022 |  | 290.022 |  | 290.022 |  | 174.0111 | Optimize SCR | 174.0111 |  | 174.0111 |  | 174.0111 |  | 174.0111 | 174.0111 | Existing SCR | 0.03 | 0.03 |  | 34.72%
Cedar Bayou | Texas |  | X | X | 3460 | CBY2 | 2344 | O/G Steam |  |  |  | Dry bottom wall-fired boiler | Y |  |  | 749 | 284.537 | 10223721.499 | 1016588.38 | 274.3307 | 284.537 |  | 10223721.499 | 1016588.38 | 284.537 |  | 284.537 |  | 284.537 |  | 153.3558 | Optimize SCR | 153.3558 |  | 153.3558 |  | 153.3558 |  | 153.3558 | 153.3558 | Existing SCR | 0.03 | 0.03 |  | 27.63%
Cedar Bayou 4 | Texas |  | X | X | 56806 | CBY41 | 90407 | Combined Cycle |  |  |  | Combined cycle | Y |  |  |  | 23.019 | 4445967.301 | 385566.36 | 22.0157 | 23.019 |  | 4445967.301 | 385566.36 | 23.019 |  | 23.019 |  | 23.019 |  | 23.019 |  | 23.019 |  | 23.019 |  | 23.019 |  | 23.019 | 23.019 | Not Coal Steam or O/G Steam | 0.010355 | 0.010355 |  | 51.35%
Cedar Bayou 4 | Texas |  | X | X | 56806 | CBY42 | 90408 | Combined Cycle |  |  |  | Combined cycle | Y |  |  |  | 25.782 | 4980044.8 | 433835.08 | 24.575 | 25.782 |  | 4980044.8 | 433835.08 | 25.782 |  | 25.782 |  | 25.782 |  | 25.782 |  | 25.782 |  | 25.782 |  | 25.782 |  | 25.782 | 25.782 | Not Coal Steam or O/G Steam | 0.010354 | 0.010354 |  | 54.9%
Chamon Power, LLC | Texas |  | X | X | 60460 | CT1 | 91152 | Combustion Turbine |  |  |  | Combustion turbine | Y |  |  |  | 0.892 | 101123.466 | 9813.2 | 1.185 | 0.892 |  | 101123.466 | 9813.2 | 0.892 |  | 0.892 |  | 0.892 |  | 0.892 |  | 0.892 |  | 0.892 |  | 0.892 |  | 0.892 | 0.892 | Not Coal Steam or O/G Steam | 0.017642 | 0.017642 |  | 8.748%
Chamon Power, LLC | Texas |  | X | X | 60460 | CT2 | 91153 | Combustion Turbine |  |  |  | Combustion turbine | Y |  |  |  | 0.771 | 83275.844 | 7751.53 | 1.118 | 0.771 |  | 83275.844 | 7751.53 | 0.771 |  | 0.771 |  | 0.771 |  | 0.771 |  | 0.771 |  | 0.771 |  | 0.771 |  | 0.771 | 0.771 | Not Coal Steam or O/G Steam | 0.018517 | 0.018517 |  | 8.496%
Channel Energy Center | Texas |  | X | X | 55299 | CTG1 | 4477 | Combined Cycle |  |  |  | Combined cycle | Y |  |  |  | 30.545 | 5343154.537 | 865934.93 | 30.777 | 30.545 |  | 5343154.537 | 865934.93 | 30.545 |  | 30.545 |  | 30.545 |  | 30.545 |  | 30.545 |  | 30.545 |  | 30.545 |  | 30.545 | 30.545 | Not Coal Steam or O/G Steam | 0.011433 | 0.011433 |  | 56.43%
Channel Energy Center | Texas |  | X | X | 55299 | CTG2 | 4478 | Combined Cycle |  |  |  | Combined cycle | Y |  |  |  | 40.957 | 7039841.836 | 1021434.79 | 32.539 | 40.957 |  | 7039841.836 | 1021434.79 | 40.957 |  | 40.957 |  | 40.957 |  | 40.957 |  | 40.957 |  | 40.957 |  | 40.957 |  | 40.957 | 40.957 | Not Coal Steam or O/G Steam | 0.011636 | 0.011636 |  | 54.3%
Channel Energy Center | Texas |  | X | X | 55299 | CTG3 | 4479 | Combined Cycle |  |  |  | Combined cycle | Y |  |  |  | 20.6 | 6373785.007 | 892955.01 | 17.117 | 20.6 |  | 6373785.007 | 892955.01 | 20.6 |  | 20.6 |  | 20.6 |  | 20.6 |  | 20.6 |  | 20.6 |  | 20.6 |  | 20.6 | 20.6 | Not Coal Steam or O/G Steam | 0.006464 | 0.006464 |  | 56.59%
Channelview Cogeneration Facility | Texas |  | X | X | 55187 | CHV1 | 4077 | Combined Cycle |  |  |  | Combined cycle | Y |  |  |  | 33.223 | 5802585.237 | 832394.58 | 30.1073 | 33.223 |  | 5802585.237 | 832394.58 | 33.223 |  | 33.223 |  | 33.223 |  | 33.223 |  | 33.223 |  | 33.223 |  | 33.223 |  | 33.223 | 33.223 | Not Coal Steam or O/G Steam | 0.011451 | 0.011451 |  | 53.65%
Channelview Cogeneration Facility | Texas |  | X | X | 55187 | CHV2 | 4078 | Combined Cycle |  |  |  | Combined cycle | Y |  |  |  | 31.818 | 6003735.596 | 850390.09 | 33.2127 | 31.818 |  | 6003735.596 | 850390.09 | 31.818 |  | 31.818 |  | 31.818 |  | 31.818 |  | 31.818 |  | 31.818 |  | 31.818 |  | 31.818 | 31.818 | Not Coal Steam or O/G Steam | 0.010599 | 0.010599 |  | 62.44%
Channelview Cogeneration Facility | Texas |  | X | X | 55187 | CHV3 | 4079 | Combined Cycle |  |  |  | Combined cycle | Y |  |  |  | 35.957 | 6220731.037 | 872783.05 | 32.0007 | 35.957 |  | 6220731.037 | 872783.05 | 35.957 |  | 35.957 |  | 35.957 |  | 35.957 |  | 35.957 |  | 35.957 |  | 35.957 |  | 35.957 | 35.957 | Not Coal Steam or O/G Steam | 0.01156 | 0.01156 |  | 56.61%
Channelview Cogeneration Facility | Texas |  | X | X | 55187 | CHV4 | 4080 | Combined Cycle |  |  |  | Combined cycle | Y |  |  |  | 31.404 | 6007836.511 | 853601.49 | 31.4063 | 31.404 |  | 6007836.511 | 853601.49 | 31.404 |  | 31.404 |  | 31.404 |  | 31.404 |  | 31.404 |  | 31.404 |  | 31.404 |  | 31.404 | 31.404 | Not Coal Steam or O/G Steam | 0.010454 | 0.010454 |  | 61.36%
Coleto Creek | Texas |  | X | X | 6178 | 1 | 2826 | Coal Steam | 12 | 2027 | 2028 | Tangentially-fired |  |  |  | 648 | 1438.014 | 20010842.1 | 1966864.81 | 1178.7 | 1438.014 |  | 20010842.1 | 1966864.81 | 1438.014 |  | 1438.014 |  | 1438.014 |  | 1438.014 |  | 1438.014 |  | 1438.014 |  | 1438.014 |  | 969.1425 | 500.2711 | Coal Steam SCR Retrofit | 0.14372 | 0.05 |  | 58.81%
Colorado Bend Energy Center | Texas |  | X | X | 56350 | CT1A | 91260 | Combined Cycle |  |  |  | Combined cycle | Y |  |  |  | 19.431 | 2464006.248 | 296644.86 | 18.6783 | 19.431 |  | 2464006.248 | 296644.86 | 19.431 |  | 19.431 |  | 19.431 |  | 14.784 | Optimize SCR | 14.784 |  | 14.784 |  | 14.784 |  | 14.784 | 14.784 | Not Coal Steam or O/G Steam | 0.012 | 0.012 |  | 60.96%
Colorado Bend Energy Center | Texas |  | X | X | 56350 | CT1B | 91261 | Combined Cycle |  |  |  | Combined cycle | Y |  |  |  | 17.754 | 2388245.29 | 288665.67 | 16.5917 | 17.754 |  | 2388245.29 | 288665.67 | 17.754 |  | 17.754 |  | 17.754 |  | 14.3295 | Optimize SCR | 14.3295 |  | 14.3295 |  | 14.3295 |  | 14.3295 | 14.3295 | Not Coal Steam or O/G Steam | 0.012 | 0.012 |  | 59.94%
Colorado Bend Energy Center | Texas |  | X | X | 56350 | CT2A | 91264 | Combined Cycle |  |  |  | Combined cycle | Y |  |  |  | 16.561 | 2402515.08 | 297832.65 | 17.027 | 16.561 |  | 2402515.08 | 297832.65 | 16.561 |  | 16.561 |  | 16.561 |  | 14.4151 | Optimize SCR | 14.4151 |  | 14.4151 |  | 14.4151 |  | 14.4151 | 14.4151 | Not Coal Steam or O/G Steam | 0.012 | 0.012 |  | 64.13%
Colorado Bend Energy Center | Texas |  | X | X | 56350 | CT2B | 91265 | Combined Cycle |  |  |  | Combined cycle | Y |  |  |  | 14.442 | 2184280.4 | 270908.81 | 17.972 | 14.442 |  | 2184280.4 | 270908.81 | 14.442 |  | 14.442 |  | 14.442 |  | 13.1057 | Optimize SCR | 13.1057 |  | 13.1057 |  | 13.1057 |  | 13.1057 | 13.1057 | Not Coal Steam or O/G Steam | 0.012 | 0.012 |  | 62.69%
Colorado Bend II | Texas |  | X | X | 60122 | CT7 | 91195 | Combined Cycle |  |  |  | Combined cycle | Y |  |  |  | 23.587 | 10995789.929 | 1734421.36 | 22.4773 | 23.587 |  | 10995789.929 | 1734421.36 | 23.587 |  | 23.587 |  | 23.587 |  | 23.587 |  | 23.587 |  | 23.587 |  | 23.587 |  | 23.587 | 23.587 | Not Coal Steam or O/G Steam | 0.0042902 | 0.0042902 |  | 62.74%
Colorado Bend II | Texas |  | X | X | 60122 | CT8 | 91196 | Combined Cycle |  |  |  | Combined cycle | Y |  |  |  | 23.757 | 11285925.603 | 1762634.75 | 23.786 | 23.757 |  | 11285925.603 | 1762634.75 | 23.757 |  | 23.757 |  | 23.757 |  | 23.757 |  | 23.757 |  | 23.757 |  | 23.757 |  | 23.757 | 23.757 | Not Coal Steam or O/G Steam | 0.00421 | 0.00421 |  | 64.47%
Copper Station | Texas |  | X | X | 9 | CTG-1 | 90211 | Combustion Turbine |  |  |  | Combustion turbine |  |  |  |  | 66.306 | 553851.242 | 31268.29 | 56.4953 | 66.306 |  | 553851.242 | 31268.29 | 66.306 |  | 66.306 |  | 66.306 |  | 66.306 |  | 66.306 |  | 66.306 |  | 66.306 |  | 66.306 | 66.306 | Not Coal Steam or O/G Steam | 0.23944 | 0.23944 |  | 14%
Corpus Christi Energy Center | Texas |  | X | X | 55206 | CU1 | 4138 | Combined Cycle |  |  |  | Combined cycle |  |  |  |  | 86.156 | 5237168.364 | 690450.57 | 79.7893 | 86.156 |  | 5237168.364 | 690450.57 | 86.156 |  | 86.156 |  | 86.156 |  | 86.156 |  | 86.156 |  | 86.156 |  | 86.156 |  | 86.156 | 86.156 | Not Coal Steam or O/G Steam | 0.032902 | 0.032902 |  | 51.38%
Corpus Christi Energy Center | Texas |  | X | X | 55206 | CU2 | 4139 | Combined Cycle |  |  |  | Combined cycle |  |  |  |  | 71.548 | 3740161.915 | 479496.98 | 74.448 | 71.548 |  | 3740161.915 | 479496.98 | 71.548 |  | 71.548 |  | 71.548 |  | 71.548 |  | 71.548 |  | 71.548 |  | 71.548 |  | 71.548 | 71.548 | Not Coal Steam or O/G Steam | 0.038259 | 0.038259 |  | 48.2%
Cottonwood Energy Project | Texas |  | X | X | 55358 | CT1 | 4545 | Combined Cycle |  |  |  | Combined cycle | Y |  |  |  | 26.598 | 4057435.927 | 553088.36 | 27.376 | 26.598 |  | 4057435.927 | 553088.36 | 26.598 |  | 26.598 |  | 26.598 |  | 24.3446 | Optimize SCR | 24.3446 |  | 24.3446 |  | 24.3446 |  | 24.3446 | 24.3446 | Not Coal Steam or O/G Steam | 0.012 | 0.012 |  | 40.01%
Cottonwood Energy Project | Texas |  | X | X | 55358 | CT2 | 4546 | Combined Cycle |  |  |  | Combined cycle | Y |  |  |  | 26.048 | 3709078.111 | 507177.48 | 28.5383 | 26.048 |  | 3709078.111 | 507177.48 | 26.048 |  | 26.048 |  | 26.048 |  | 22.2545 | Optimize SCR | 22.2545 |  | 22.2545 |  | 22.2545 |  | 22.2545 | 22.2545 | Not Coal Steam or O/G Steam | 0.012 | 0.012 |  | 37.92%
Cottonwood Energy Project | Texas |  | X | X | 55358 | CT3 | 4547 | Combined Cycle |  |  |  | Combined cycle | Y |  |  |  | 23.231 | 3284351.648 | 447118.42 | 27.833 | 23.231 |  | 3284351.648 | 447118.42 | 23.231 |  | 23.231 |  | 23.231 |  | 19.7061 | Optimize SCR | 19.7061 |  | 19.7061 |  | 19.7061 |  | 19.7061 | 19.7061 | Not Coal Steam or O/G Steam | 0.012 | 0.012 |  | 40.81%
Cottonwood Energy Project | Texas |  | X | X | 55358 | CT4 | 4548 | Combined Cycle |  |  |  | Combined cycle | Y |  |  |  | 26.24 | 3957609.603 | 540905.63 | 30.106 | 26.24 |  | 3957609.603 | 540905.63 | 26.24 |  | 26.24 |  | 26.24 |  | 23.7457 | Optimize SCR | 23.7457 |  | 23.7457 |  | 23.7457 |  | 23.7457 | 23.7457 | Not Coal Steam or O/G Steam | 0.012 | 0.012 |  | 44.11%
Decker Creek | Texas |  | X | X | 3548 | 2 | 2455 | O/G Steam | 3 | 2022 | 2023 | Dry bottom wall-fired boiler |  |  |  | 404 | 152.645 | 3613524.736 | 305403.85 | 178.9693 | 0 | Y | 0 | 0 | 0 |  | 0 |  | 0 |  | 0 |  | 0 |  | 0 |  | 0 |  | 0 | 0 | Retired | 0 | 0 |  | 24.75%
Decker Creek | Texas |  | X | X | 3548 | GT-1A | 89911 | Combustion Turbine |  |  |  | Combustion turbine |  |  |  |  | 2.301 | 6573 | 398.77 | 15.9813 | 2.301 |  | 6573 | 398.77 | 2.301 |  | 2.301 |  | 2.301 |  | 2.301 |  | 2.301 |  | 2.301 |  | 2.301 |  | 2.301 | 2.301 | Not Coal Steam or O/G Steam | 0.70014 | 0.70014 |  | 3.553%
Decker Creek | Texas |  | X | X | 3548 | GT-1B | 89912 | Combustion Turbine |  |  |  | Combustion turbine |  |  |  |  | 2.325 | 6643 | 430.81 | 15.9963 | 2.325 |  | 6643 | 430.81 | 2.325 |  | 2.325 |  | 2.325 |  | 2.325 |  | 2.325 |  | 2.325 |  | 2.325 |  | 2.325 | 2.325 | Not Coal Steam or O/G Steam | 0.69998 | 0.69998 |  | 3.556%
Decker Creek | Texas |  | X | X | 3548 | GT-2A | 89913 | Combustion Turbine |  |  |  | Combustion turbine |  |  |  |  | 6.478 | 18508 | 1158.71 | 5.7077 | 6.478 |  | 18508 | 1158.71 | 6.478 |  | 6.478 |  | 6.478 |  | 6.478 |  | 6.478 |  | 6.478 |  | 6.478 |  | 6.478 | 6.478 | Not Coal Steam or O/G Steam | 0.70002 | 0.70002 |  | 1.269%
Decker Creek | Texas |  | X | X | 3548 | GT-2B | 89914 | Combustion Turbine |  |  |  | Combustion turbine |  |  |  |  | 6.694 | 19124 | 1124.29 | 5.5733 | 6.694 |  | 19124 | 1124.29 | 6.694 |  | 6.694 |  | 6.694 |  | 6.694 |  | 6.694 |  | 6.694 |  | 6.694 |  | 6.694 | 6.694 | Not Coal Steam or O/G Steam | 0.70006 | 0.70006 |  | 1.239%
Decker Creek | Texas |  | X | X | 3548 | GT-3A | 89915 | Combustion Turbine |  |  |  | Combustion turbine |  |  |  |  | 13.69 | 39112.5 | 2535.31 | 12.3753 | 13.69 |  | 39112.5 | 2535.31 | 13.69 |  | 13.69 |  | 13.69 |  | 13.69 |  | 13.69 |  | 13.69 |  | 13.69 |  | 13.69 | 13.69 | Not Coal Steam or O/G Steam | 0.70003 | 0.70003 |  | 2.751%
Decker Creek | Texas |  | X | X | 3548 | GT-3B | 89916 | Combustion Turbine |  |  |  | Combustion turbine |  |  |  |  | 13.631 | 38944.5 | 2728.92 | 13.3173 | 13.631 |  | 38944.5 | 2728.92 | 13.631 |  | 13.631 |  | 13.631 |  | 13.631 |  | 13.631 |  | 13.631 |  | 13.631 |  | 13.631 | 13.631 | Not Coal Steam or O/G Steam | 0.70002 | 0.70002 |  | 2.961%
Decker Creek | Texas |  | X | X | 3548 | GT-4A | 89917 | Combustion Turbine |  |  |  | Combustion turbine |  |  |  |  | 3.438 | 9821 | 584.87 | 13.544 | 3.438 |  | 9821 | 584.87 | 3.438 |  | 3.438 |  | 3.438 |  | 3.438 |  | 3.438 |  | 3.438 |  | 3.438 |  | 3.438 | 3.438 | Not Coal Steam or O/G Steam | 0.70013 | 0.70013 |  | 3.011%
Decker Creek | Texas |  | X | X | 3548 | GT-4B | 89918 | Combustion Turbine |  |  |  | Combustion turbine |  |  |  |  | 1.405 | 4014.5 | 228.67 | 12.852 | 1.405 |  | 4014.5 | 228.67 | 1.405 |  | 1.405 |  | 1.405 |  | 1.405 |  | 1.405 |  | 1.405 |  | 1.405 |  | 1.405 | 1.405 | Not Coal Steam or O/G Steam | 0.69996 | 0.69996 |  | 2.857%
Decordova | Texas |  | X | X | 8063 | CT1 | 90028 | Combustion Turbine |  |  |  | Combustion turbine |  |  |  |  | 28.791 | 82257.2 | 3925.45 | 20.991 | 28.791 |  | 82257.2 | 3925.45 | 28.791 |  | 28.791 |  | 28.791 |  | 28.791 |  | 28.791 |  | 28.791 |  | 28.791 |  | 28.791 | 28.791 | Not Coal Steam or O/G Steam | 0.70002 | 0.70002 |  | 1.43%
Decordova | Texas |  | X | X | 8063 | CT2 | 90029 | Combustion Turbine |  |  |  | Combustion turbine |  |  |  |  | 15.948 | 45559.2 | 1539.43 | 10.4097 | 15.948 |  | 45559.2 | 1539.43 | 15.948 |  | 15.948 |  | 15.948 |  | 15.948 |  | 15.948 |  | 15.948 |  | 15.948 |  | 15.948 | 15.948 | Not Coal Steam or O/G Steam | 0.7001 | 0.7001 |  | 0.7091%
Decordova | Texas |  | X | X | 8063 | CT3 | 90030 | Combustion Turbine |  |  |  | Combustion turbine |  |  |  |  | 21.521 | 61484.4 | 2710.6 | 13.413 | 21.521 |  | 61484.4 | 2710.6 | 21.521 |  | 21.521 |  | 21.521 |  | 21.521 |  | 21.521 |  | 21.521 |  | 21.521 |  | 21.521 | 21.521 | Not Coal Steam or O/G Steam | 0.70005 | 0.70005 |  | 0.9138%
Decordova | Texas |  | X | X | 8063 | CT4 | 90031 | Combustion Turbine |  |  |  | Combustion turbine |  |  |  |  | 18.615 | 53181.4 | 2613.33 | 13.4397 | 18.615 |  | 53181.4 | 2613.33 | 18.615 |  | 18.615 |  | 18.615 |  | 18.615 |  | 18.615 |  | 18.615 |  | 18.615 |  | 18.615 | 18.615 | Not Coal Steam or O/G Steam | 0.70006 | 0.70006 |  | 0.9156%
Deer Park Energy Center | Texas |  | X | X | 55464 | CTG1 | 4821 | Combined Cycle |  |  |  | Combined cycle | Y |  |  |  | 30.377 | 6843479.464 | 666729.69 | 28.402 | 30.377 |  | 6843479.464 | 666729.69 | 30.377 |  | 30.377 |  | 30.377 |  | 30.377 |  | 30.377 |  | 30.377 |  | 30.377 |  | 30.377 | 30.377 | Not Coal Steam or O/G Steam | 0.0088776 | 0.0088776 |  | 65.03%
Deer Park Energy Center | Texas |  | X | X | 55464 | CTG2 | 4822 | Combined Cycle |  |  |  | Combined cycle | Y |  |  |  | 28.75 | 6436391.97 | 664369.66 | 25.8897 | 28.75 |  | 6436391.97 | 664369.66 | 28.75 |  | 28.75 |  | 28.75 |  | 28.75 |  | 28.75 |  | 28.75 |  | 28.75 |  | 28.75 | 28.75 | Not Coal Steam or O/G Steam | 0.0089336 | 0.0089336 |  | 62%
Deer Park Energy Center | Texas |  | X | X | 55464 | CTG3 | 4823 | Combined Cycle |  |  |  | Combined cycle | Y |  |  |  | 32.588 | 7208317.14 | 701817.24 | 31.3833 | 32.588 |  | 7208317.14 | 701817.24 | 32.588 |  | 32.588 |  | 32.588 |  | 32.588 |  | 32.588 |  | 32.588 |  | 32.588 |  | 32.588 | 32.588 | Not Coal Steam or O/G Steam | 0.0090418 | 0.0090418 |  | 69.88%
Deer Park Energy Center | Texas |  | X | X | 55464 | CTG4 | 4824 | Combined Cycle |  |  |  | Combined cycle | Y |  |  |  | 27.267 | 6002887.608 | 614693.42 | 27.8033 | 27.267 |  | 6002887.608 | 614693.42 | 27.267 |  | 27.267 |  | 27.267 |  | 27.267 |  | 27.267 |  | 27.267 |  | 27.267 |  | 27.267 | 27.267 | Not Coal Steam or O/G Steam | 0.0090846 | 0.0090846 |  | 66.18%
Deer Park Energy Center | Texas |  | X | X | 55464 | CTG5 | 90258 | Combined Cycle |  |  |  | Combined cycle | Y |  |  |  | 17.527 | 6142590.133 | 689997.04 | 16.964 | 17.527 |  | 6142590.133 | 689997.04 | 17.527 |  | 17.527 |  | 17.527 |  | 17.527 |  | 17.527 |  | 17.527 |  | 17.527 |  | 17.527 | 17.527 | Not Coal Steam or O/G Steam | 0.0057067 | 0.0057067 |  | 59.21%
Eastman Cogeneration Facility | Texas |  | X | X | 55176 | 1 | 4065 | Combined Cycle |  |  |  | Combined cycle |  |  |  |  | 60.779 | 5180292.802 | 527543.5 | 68.59 | 60.779 |  | 5180292.802 | 527543.5 | 60.779 |  | 60.779 |  | 60.779 |  | 60.779 |  | 60.779 |  | 60.779 |  | 60.779 |  | 60.779 | 60.779 | Not Coal Steam or O/G Steam | 0.023465 | 0.023465 |  | 62.5%
Eastman Cogeneration Facility | Texas |  | X | X | 55176 | 2 | 4066 | Combined Cycle |  |  |  | Combined cycle |  |  |  |  | 64.234 | 4833917.42 | 506834.96 | 57.854 | 64.234 |  | 4833917.42 | 506834.96 | 64.234 |  | 64.234 |  | 64.234 |  | 64.234 |  | 64.234 |  | 64.234 |  | 64.234 |  | 64.234 | 64.234 | Not Coal Steam or O/G Steam | 0.026576 | 0.026576 |  | 58.52%
Ector County Energy Center | Texas |  | X | X | 58471 | CT-1 | 90984 | Combustion Turbine |  |  |  | Combustion turbine |  |  |  |  | 2.259 | 128616.89 | 10612.26 | 22.9577 | 2.259 |  | 128616.89 | 10612.26 | 2.259 |  | 2.259 |  | 2.259 |  | 2.259 |  | 2.259 |  | 2.259 |  | 2.259 |  | 2.259 | 2.259 | Not Coal Steam or O/G Steam | 0.035128 | 0.035128 |  | 16.28%
Ector County Energy Center | Texas |  | X | X | 58471 | CT-2 | 90985 | Combustion Turbine |  |  |  | Combustion turbine |  |  |  |  | 3.294 | 199872.237 | 16916.07 | 26.304 | 3.294 |  | 199872.237 | 16916.07 | 3.294 |  | 3.294 |  | 3.294 |  | 3.294 |  | 3.294 |  | 3.294 |  | 3.294 |  | 3.294 | 3.294 | Not Coal Steam or O/G Steam | 0.032961 | 0.032961 |  | 18.76%
Ennis Power Company, LLC | Texas |  | X | X | 55223 | GT-1 | 4182 | Combined Cycle |  |  |  | Combined cycle | Y |  |  |  | 55.894 | 4284278.75 | 564377.4 | 49.9457 | 55.894 |  | 4284278.75 | 564377.4 | 55.894 |  | 55.894 |  | 55.894 |  | 25.7057 | Optimize SCR | 25.7057 |  | 25.7057 |  | 25.7057 |  | 25.7057 | 25.7057 | Not Coal Steam or O/G Steam | 0.012 | 0.012 |  | 36.06%
ExxonMobil Beaumont Refinery | Texas |  | X | X | 50625 | 61STK1 | 3679 | O/G Steam |  |  |  | Combined cycle | Y |  |  | 145 | 22.21 | 5149859.01 | 740826.75 | 22.9957 | 22.21 |  | 5149859.01 | 740826.75 | 22.21 |  | 22.21 |  | 22.21 |  | 22.21 |  | 22.21 |  | 22.21 |  | 22.21 |  | 22.21 | 22.21 | Existing SCR | 0.0086255 | 0.0086255 |  | 53.73%
ExxonMobil Beaumont Refinery | Texas |  | X | X | 50625 | 61STK2 | 3680 | O/G Steam |  |  |  | Combined cycle | Y |  |  | 145 | 16.256 | 4285088.541 | 651850.01 | 17.3797 | 16.256 |  | 4285088.541 | 651850.01 | 16.256 |  | 16.256 |  | 16.256 |  | 16.256 |  | 16.256 |  | 16.256 |  | 16.256 |  | 16.256 | 16.256 | Existing SCR | 0.0075872 | 0.0075872 |  | 48.06%
ExxonMobil Beaumont Refinery | Texas |  | X | X | 50625 | 61STK3 | 3681 | O/G Steam |  |  |  | Combined cycle | Y |  |  | 145 | 20.902 | 6117545.106 | 894928.38 | 22.7483 | 20.902 |  | 6117545.106 | 894928.38 | 20.902 |  | 20.902 |  | 20.902 |  | 20.902 |  | 20.902 |  | 20.902 |  | 20.902 |  | 20.902 | 20.902 | Existing SCR | 0.0068335 | 0.0068335 |  | 66.56%
Forney Power Plant | Texas |  | X | X | 55480 | U1 | 4853 | Combined Cycle |  |  |  | Combined cycle |  |  |  |  | 85.758 | 5091727.648 | 726529.87 | 95.6083 | 85.758 |  | 5091727.648 | 726529.87 | 85.758 |  | 85.758 |  | 85.758 |  | 85.758 |  | 85.758 |  | 85.758 |  | 85.758 |  | 85.758 | 85.758 | Not Coal Steam or O/G Steam | 0.033685 | 0.033685 |  | 63.98%
Forney Power Plant | Texas |  | X | X | 55480 | U2 | 4854 | Combined Cycle |  |  |  | Combined cycle |  |  |  |  | 85.464 | 5110717.289 | 722242.37 | 91.5313 | 85.464 |  | 5110717.289 | 722242.37 | 85.464 |  | 85.464 |  | 85.464 |  | 85.464 |  | 85.464 |  | 85.464 |  | 85.464 |  | 85.464 | 85.464 | Not Coal Steam or O/G Steam | 0.033445 | 0.033445 |  | 64.39%
Forney Power Plant | Texas |  | X | X | 55480 | U3 | 4855 | Combined Cycle |  |  |  | Combined cycle |  |  |  |  | 88.755 | 5115459.527 | 721887.17 | 92.277 | 88.755 |  | 5115459.527 | 721887.17 | 88.755 |  | 88.755 |  | 88.755 |  | 88.755 |  | 88.755 |  | 88.755 |  | 88.755 |  | 88.755 | 88.755 | Not Coal Steam or O/G Steam | 0.034701 | 0.034701 |  | 62.93%
Forney Power Plant | Texas |  | X | X | 55480 | U4 | 4856 | Combined Cycle |  |  |  | Combined cycle |  |  |  |  | 87.419 | 5184989.285 | 739414.01 | 95.9603 | 87.419 |  | 5184989.285 | 739414.01 | 87.419 |  | 87.419 |  | 87.419 |  | 87.419 |  | 87.419 |  | 87.419 |  | 87.419 |  | 87.419 | 87.419 | Not Coal Steam or O/G Steam | 0.03372 | 0.03372 |  | 63.59%
Forney Power Plant | Texas |  | X | X | 55480 | U5 | 4857 | Combined Cycle |  |  |  | Combined cycle |  |  |  |  | 94.933 | 5283563.536 | 755782.33 | 99.0833 | 94.933 |  | 5283563.536 | 755782.33 | 94.933 |  | 94.933 |  | 94.933 |  | 94.933 |  | 94.933 |  | 94.933 |  | 94.933 |  | 94.933 | 94.933 | Not Coal Steam or O/G Steam | 0.035935 | 0.035935 |  | 64.45%
Forney Power Plant | Texas |  | X | X | 55480 | U6 | 4858 | Combined Cycle |  |  |  | Combined cycle |  |  |  |  | 89.502 | 5318533.507 | 756314.79 | 96.4613 | 89.502 |  | 5318533.507 | 756314.79 | 89.502 |  | 89.502 |  | 89.502 |  | 89.502 |  | 89.502 |  | 89.502 |  | 89.502 |  | 89.502 | 89.502 | Not Coal Steam or O/G Steam | 0.033657 | 0.033657 |  | 64.9%
Freestone Power Generation | Texas |  | X | X | 55226 | GT1 | 4192 | Combined Cycle |  |  |  | Combined cycle |  |  |  |  | 86.066 | 5699633.53 | 835912.35 | 84.1747 | 86.066 |  | 5699633.53 | 835912.35 | 86.066 |  | 86.066 |  | 86.066 |  | 86.066 |  | 86.066 |  | 86.066 |  | 86.066 |  | 86.066 | 86.066 | Not Coal Steam or O/G Steam | 0.030201 | 0.030201 |  | 75.61%
Freestone Power Generation | Texas |  | X | X | 55226 | GT2 | 4193 | Combined Cycle |  |  |  | Combined cycle |  |  |  |  | 86.846 | 5921359.471 | 864541.25 | 83.7273 | 86.846 |  | 5921359.471 | 864541.25 | 86.846 |  | 86.846 |  | 86.846 |  | 86.846 |  | 86.846 |  | 86.846 |  | 86.846 |  | 86.846 | 86.846 | Not Coal Steam or O/G Steam | 0.029333 | 0.029333 |  | 77.18%
Freestone Power Generation | Texas |  | X | X | 55226 | GT3 | 4194 | Combined Cycle |  |  |  | Combined cycle |  |  |  |  | 75.257 | 4706612.044 | 684721.67 | 84.6577 | 75.257 |  | 4706612.044 | 684721.67 | 75.257 |  | 75.257 |  | 75.257 |  | 75.257 |  | 75.257 |  | 75.257 |  | 75.257 |  | 75.257 | 75.257 | Not Coal Steam or O/G Steam | 0.031979 | 0.031979 |  | 71.38%
Freestone Power Generation | Texas |  | X | X | 55226 | GT4 | 4195 | Combined Cycle |  |  |  | Combined cycle |  |  |  |  | 72.976 | 4851934.735 | 699272.63 | 84.696 | 72.976 |  | 4851934.735 | 699272.63 | 72.976 |  | 72.976 |  | 72.976 |  | 72.976 |  | 72.976 |  | 72.976 |  | 72.976 |  | 72.976 | 72.976 | Not Coal Steam or O/G Steam | 0.030081 | 0.030081 |  | 73.49%
Frontera Generation Facility | Texas |  | X | X | 55098 | 1 | 3883 | Combined Cycle |  |  |  | Combined cycle |  |  |  |  | 43.166 | 4691022.601 | 689637.74 | 50.199 | 43.166 |  | 4691022.601 | 689637.74 | 43.166 |  | 43.166 |  | 43.166 |  | 43.166 |  | 43.166 |  | 43.166 |  | 43.166 |  | 43.166 | 43.166 | Not Coal Steam or O/G Steam | 0.018404 | 0.018404 |  | 79.4%
Frontera Generation Facility | Texas |  | X | X | 55098 | 2 | 3884 | Combined Cycle |  |  |  | Combined cycle |  |  |  |  | 45.208 | 4776645.46 | 699930.44 | 52.376 | 45.208 |  | 4776645.46 | 699930.44 | 45.208 |  | 45.208 |  | 45.208 |  | 45.208 |  | 45.208 |  | 45.208 |  | 45.208 |  | 45.208 | 45.208 | Not Coal Steam or O/G Steam | 0.018929 | 0.018929 |  | 79.5%
Graham | Texas |  | X | X | 3490 | 1 | 2408 | O/G Steam |  |  |  | Dry bottom wall-fired boiler |  |  |  | 234 | 71.856 | 490451.034 | 42030.54 | 88.7057 | 71.856 |  | 490451.034 | 42030.54 | 71.856 |  | 71.856 |  | 71.856 |  | 71.856 |  | 71.856 |  | 71.856 |  | 71.856 |  | 71.856 | 71.856 | Oil/Gas Steam Under 150 Tons (2019-2021 Average) | 0.29302 | 0.29302 |  | 6.601%
Graham | Texas |  | X | X | 3490 | 2 | 2409 | O/G Steam |  |  |  | Dry bottom wall-fired boiler |  |  |  | 390 | 134.644 | 1131070.576 | 102907.22 | 166.574 | 134.644 |  | 1131070.576 | 102907.22 | 134.644 |  | 134.644 |  | 134.644 |  | 134.644 |  | 134.644 |  | 134.644 |  | 134.644 |  | 75.805 | 16.9661 | O/G Steam SCR Retrofit | 0.23808 | 0.03 |  | 7.427%
Greens Bayou | Texas |  | X | X | 3464 | GBY73 | 89952 | Combustion Turbine |  |  |  | Combustion turbine |  |  |  |  | 26.702 | 250805.7 | 15971.55 | 24.723 | 26.702 |  | 250805.7 | 15971.55 | 26.702 |  | 26.702 |  | 26.702 |  | 26.702 |  | 26.702 |  | 26.702 |  | 26.702 |  | 26.702 | 26.702 | Not Coal Steam or O/G Steam | 0.21293 | 0.21293 |  | 6.428%
Greens Bayou | Texas |  | X | X | 3464 | GBY74 | 89953 | Combustion Turbine |  |  |  | Combustion turbine |  |  |  |  | 36.001 | 334820 | 22069.74 | 27.0177 | 36.001 |  | 334820 | 22069.74 | 36.001 |  | 36.001 |  | 36.001 |  | 36.001 |  | 36.001 |  | 36.001 |  | 36.001 |  | 36.001 | 36.001 | Not Coal Steam or O/G Steam | 0.21505 | 0.21505 |  | 6.974%
Greens Bayou | Texas |  | X | X | 3464 | GBY81 | 89954 | Combustion Turbine |  |  |  | Combustion turbine |  |  |  |  | 38.747 | 367395.8 | 23852.53 | 28.8823 | 38.747 |  | 367395.8 | 23852.53 | 38.747 |  | 38.747 |  | 38.747 |  | 38.747 |  | 38.747 |  | 38.747 |  | 38.747 |  | 38.747 | 38.747 | Not Coal Steam or O/G Steam | 0.21093 | 0.21093 |  | 7.564%
Greens Bayou | Texas |  | X | X | 3464 | GBY82 | 89955 | Combustion Turbine |  |  |  | Combustion turbine |  |  |  |  | 39.347 | 364147 | 22147.01 | 30.5013 | 39.347 |  | 364147 | 22147.01 | 39.347 |  | 39.347 |  | 39.347 |  | 39.347 |  | 39.347 |  | 39.347 |  | 39.347 |  | 39.347 | 39.347 | Not Coal Steam or O/G Steam | 0.21611 | 0.21611 |  | 7.805%
Greens Bayou | Texas |  | X | X | 3464 | GBY83 | 89956 | Combustion Turbine |  |  |  | Combustion turbine |  |  |  |  | 36.484 | 344520.9 | 22349.24 | 30.648 | 36.484 |  | 344520.9 | 22349.24 | 36.484 |  | 36.484 |  | 36.484 |  | 36.484 |  | 36.484 |  | 36.484 |  | 36.484 |  | 36.484 | 36.484 | Not Coal Steam or O/G Steam | 0.2118 | 0.2118 |  | 8.029%
Greens Bayou | Texas |  | X | X | 3464 | GBY84 | 89957 | Combustion Turbine |  |  |  | Combustion turbine |  |  |  |  | 27.012 | 254621.4 | 16174.71 | 26.589 | 27.012 |  | 254621.4 | 16174.71 | 27.012 |  | 27.012 |  | 27.012 |  | 27.012 |  | 27.012 |  | 27.012 |  | 27.012 |  | 27.012 | 27.012 | Not Coal Steam or O/G Steam | 0.21217 | 0.21217 |  | 6.914%
Gregory Power Facility | Texas |  | X | X | 55086 | 101 | 3863 | Combined Cycle |  |  |  | Combined cycle |  |  |  |  | 40.081 | 3288358.547 | 339004.77 | 28.6777 | 40.081 |  | 3288358.547 | 339004.77 | 40.081 |  | 40.081 |  | 40.081 |  | 40.081 |  | 40.081 |  | 40.081 |  | 40.081 |  | 40.081 | 40.081 | Not Coal Steam or O/G Steam | 0.024378 | 0.024378 |  | 25.7%
Gregory Power Facility | Texas |  | X | X | 55086 | 102 | 3864 | Combined Cycle |  |  |  | Combined cycle |  |  |  |  | 41.325 | 3257550.529 | 343444.92 | 33.9257 | 41.325 |  | 3257550.529 | 343444.92 | 41.325 |  | 41.325 |  | 41.325 |  | 41.325 |  | 41.325 |  | 41.325 |  | 41.325 |  | 41.325 | 41.325 | Not Coal Steam or O/G Steam | 0.025372 | 0.025372 |  | 28.98%
Guadalupe Generating Station | Texas |  | X | X | 55153 | CTG-1 | 4028 | Combined Cycle |  |  |  | Combined cycle |  |  |  |  | 87.132 | 5979111.97 | 810516.4 | 85.7763 | 87.132 |  | 5979111.97 | 810516.4 | 87.132 |  | 87.132 |  | 87.132 |  | 87.132 |  | 87.132 |  | 87.132 |  | 87.132 |  | 87.132 | 87.132 | Not Coal Steam or O/G Steam | 0.029145 | 0.029145 |  | 69.26%
Guadalupe Generating Station | Texas |  | X | X | 55153 | CTG-2 | 4029 | Combined Cycle |  |  |  | Combined cycle |  |  |  |  | 83.669 | 5395764.738 | 751084.21 | 86.07 | 83.669 |  | 5395764.738 | 751084.21 | 83.669 |  | 83.669 |  | 83.669 |  | 83.669 |  | 83.669 |  | 83.669 |  | 83.669 |  | 83.669 | 83.669 | Not Coal Steam or O/G Steam | 0.031013 | 0.031013 |  | 67.52%
Guadalupe Generating Station | Texas |  | X | X | 55153 | CTG-3 | 4030 | Combined Cycle |  |  |  | Combined cycle |  |  |  |  | 78.348 | 5120791.498 | 689059.73 | 88.7833 | 78.348 |  | 5120791.498 | 689059.73 | 78.348 |  | 78.348 |  | 78.348 |  | 78.348 |  | 78.348 |  | 78.348 |  | 78.348 |  | 78.348 | 78.348 | Not Coal Steam or O/G Steam | 0.0306 | 0.0306 |  | 71.22%
Guadalupe Generating Station | Texas |  | X | X | 55153 | CTG-4 | 4031 | Combined Cycle |  |  |  | Combined cycle |  |  |  |  | 74.437 | 4699904.852 | 650558.2 | 87.9687 | 74.437 |  | 4699904.852 | 650558.2 | 74.437 |  | 74.437 |  | 74.437 |  | 74.437 |  | 74.437 |  | 74.437 |  | 74.437 |  | 74.437 | 74.437 | Not Coal Steam or O/G Steam | 0.031676 | 0.031676 |  | 66.77%
H W Pirkey Power Plant | Texas |  | X | X | 7902 | 1 | 3360 | Coal Steam | 3 | 2023 | 2023 | Dry bottom wall-fired boiler |  |  |  | 721 | 1367.149 | 13957774.071 | 1281022.51 | 1143.891 | 0 | Y | 0 | 0 | 0 |  | 0 |  | 0 |  | 0 |  | 0 |  | 0 |  | 0 |  | 0 | 0 | Retired | 0 | 0 |  | 48.44%
Handley Generating Station | Texas |  | X | X | 3491 | 3 | 2413 | O/G Steam |  |  |  | Dry bottom wall-fired boiler | Y |  |  | 395 | 36.43 | 3334072.162 | 298760.08 | 37.972 | 36.43 |  | 3334072.162 | 298760.08 | 36.43 |  | 36.43 |  | 36.43 |  | 36.43 |  | 36.43 |  | 36.43 |  | 36.43 |  | 36.43 | 36.43 | Existing SCR | 0.021853 | 0.021853 |  | 18.29%
Handley Generating Station | Texas |  | X | X | 3491 | 4 | 2414 | O/G Steam |  |  |  | Dry bottom wall-fired boiler | Y |  |  | 435 | 19.762 | 3002398.332 | 263159.14 | 13.3087 | 19.762 |  | 3002398.332 | 263159.14 | 19.762 |  | 19.762 |  | 19.762 |  | 19.762 |  | 19.762 |  | 19.762 |  | 19.762 |  | 19.762 | 19.762 | Existing SCR | 0.013164 | 0.013164 |  | 9.447%
Handley Generating Station | Texas |  | X | X | 3491 | 5 | 2415 | O/G Steam |  |  |  | Dry bottom wall-fired boiler | Y |  |  | 435 | 16.767 | 2723097.29 | 226800.96 | 16.179 | 16.767 |  | 2723097.29 | 226800.96 | 16.767 |  | 16.767 |  | 16.767 |  | 16.767 |  | 16.767 |  | 16.767 |  | 16.767 |  | 16.767 | 16.767 | Existing SCR | 0.012315 | 0.012315 |  | 9.68%
Hardin County Peaking Facility | Texas |  | X | X | 56604 | HCCT1 | 91256 | Combustion Turbine |  |  |  | Combustion turbine |  |  |  |  | 1.593 | 102580.786 | 8166.55 | 3.1177 | 1.593 |  | 102580.786 | 8166.55 | 1.593 |  | 1.593 |  | 1.593 |  | 1.593 |  | 1.593 |  | 1.593 |  | 1.593 |  | 1.593 | 1.593 | Not Coal Steam or O/G Steam | 0.031058 | 0.031058 |  | 5.308%
Hardin County Peaking Facility | Texas |  | X | X | 56604 | HCCT2 | 91259 | Combustion Turbine |  |  |  | Combustion turbine |  |  |  |  | 1.62 | 99585.871 | 7899.86 | 3.6237 | 1.62 |  | 99585.871 | 7899.86 | 1.62 |  | 1.62 |  | 1.62 |  | 1.62 |  | 1.62 |  | 1.62 |  | 1.62 |  | 1.62 | 1.62 | Not Coal Steam or O/G Steam | 0.032535 | 0.032535 |  | 5.683%
Harrington Station | Texas |  | X | X | 6193 | 061B | 2838 | O/G Steam |  |  |  | Tangentially-fired |  |  |  | 339 | 618.488 | 8058197.277 | 811654.88 | 480.314 | 618.488 |  | 8058197.277 | 811654.88 | 309.244 | Y | 309.244 |  | 309.244 |  | 309.244 |  | 309.244 |  | 309.244 |  | 309.244 |  | 215.0585 | 120.873 | O/G Steam SCR Retrofit | 0.076753 | 0.03 |  | 35.33%
Harrington Station | Texas |  | X | X | 6193 | 062B | 2839 | O/G Steam |  |  |  | Tangentially-fired |  |  |  | 339 | 643.218 | 8773829.25 | 892076.12 | 473.2833 | 643.218 |  | 8773829.25 | 892076.12 | 321.609 | Y | 321.609 |  | 321.609 |  | 321.609 |  | 321.609 |  | 321.609 |  | 321.609 |  | 226.6082 | 131.6074 | O/G Steam SCR Retrofit | 0.073311 | 0.03 |  | 42.79%
Harrington Station | Texas |  | X | X | 6193 | 063B | 2840 | O/G Steam |  |  |  | Tangentially-fired |  |  |  | 340 | 753.929 | 9215696.027 | 911647.58 | 558.1723 | 753.929 |  | 9215696.027 | 911647.58 | 376.9645 | Y | 376.9645 |  | 376.9645 |  | 376.9645 |  | 376.9645 |  | 376.9645 |  | 376.9645 |  | 257.6 | 138.2354 | O/G Steam SCR Retrofit | 0.081809 | 0.03 |  | 47.87%
Harrison County Power Project | Texas |  | X | X | 55664 | GT-1 | 8788 | Combined Cycle |  |  |  | Combined cycle | Y |  |  |  | 38.687 | 4495005.756 | 637931.59 | 40.0963 | 38.687 |  | 4495005.756 | 637931.59 | 38.687 |  | 38.687 |  | 38.687 |  | 26.97 | Optimize SCR | 26.97 |  | 26.97 |  | 26.97 |  | 26.97 | 26.97 | Not Coal Steam or O/G Steam | 0.012 | 0.012 |  | 61.32%
Harrison County Power Project | Texas |  | X | X | 55664 | GT-2 | 8790 | Combined Cycle |  |  |  | Combined cycle | Y |  |  |  | 40.454 | 4703128.893 | 674869.39 | 39.6283 | 40.454 |  | 4703128.893 | 674869.39 | 40.454 |  | 40.454 |  | 40.454 |  | 28.2188 | Optimize SCR | 28.2188 |  | 28.2188 |  | 28.2188 |  | 28.2188 | 28.2188 | Not Coal Steam or O/G Steam | 0.012 | 0.012 |  | 54.61%
Hays Energy Facility | Texas |  | X | X | 55144 | STK1 | 4002 | Combined Cycle |  |  |  | Combined cycle | Y |  |  |  | 19.688 | 2187200.051 | 292642.94 | 22.0437 | 19.688 |  | 2187200.051 | 292642.94 | 19.688 |  | 19.688 |  | 19.688 |  | 13.1232 | Optimize SCR | 13.1232 |  | 13.1232 |  | 13.1232 |  | 13.1232 | 13.1232 | Not Coal Steam or O/G Steam | 0.012 | 0.012 |  | 31.4%
Hays Energy Facility | Texas |  | X | X | 55144 | STK2 | 4003 | Combined Cycle |  |  |  | Combined cycle | Y |  |  |  | 20.802 | 2479941.182 | 328716.94 | 27.2243 | 20.802 |  | 2479941.182 | 328716.94 | 20.802 |  | 20.802 |  | 20.802 |  | 14.8796 | Optimize SCR | 14.8796 |  | 14.8796 |  | 14.8796 |  | 14.8796 | 14.8796 | Not Coal Steam or O/G Steam | 0.012 | 0.012 |  | 40.61%
Hays Energy Facility | Texas |  | X | X | 55144 | STK3 | 4004 | Combined Cycle |  |  |  | Combined cycle | Y |  |  |  | 21.611 | 2419864.187 | 320241.74 | 20.386 | 21.611 |  | 2419864.187 | 320241.74 | 21.611 |  | 21.611 |  | 21.611 |  | 14.5192 | Optimize SCR | 14.5192 |  | 14.5192 |  | 14.5192 |  | 14.5192 | 14.5192 | Not Coal Steam or O/G Steam | 0.012 | 0.012 |  | 33.11%
Hays Energy Facility | Texas |  | X | X | 55144 | STK4 | 4005 | Combined Cycle |  |  |  | Combined cycle | Y |  |  |  | 28.399 | 2945421.56 | 395437.79 | 28.683 | 28.399 |  | 2945421.56 | 395437.79 | 28.399 |  | 28.399 |  | 28.399 |  | 17.6725 | Optimize SCR | 17.6725 |  | 17.6725 |  | 17.6725 |  | 17.6725 | 17.6725 | Not Coal Steam or O/G Steam | 0.012 | 0.012 |  | 40.67%
J K Spruce | Texas |  | X | X | 7097 | **1 | 2939 | Coal Steam | 12 | 2028 | 2029 | Tangentially-fired |  |  |  | 560 | 1118.343 | 16514677.712 | 1504397.6 | 969.3783 | 1118.343 |  | 16514677.712 | 1504397.6 | 1118.343 |  | 1118.343 |  | 1118.343 |  | 1118.343 |  | 1118.343 |  | 1118.343 |  | 1118.343 |  | 765.605 | 412.8669 | Coal Steam SCR Retrofit | 0.13544 | 0.05 |  | 59.09%
J K Spruce | Texas |  | X | X | 7097 | **2 | 2940 | Coal Steam |  |  |  | Tangentially-fired | Y |  |  | 785 | 532.43 | 24818423.94 | 2242238.66 | 507.2267 | 532.43 |  | 24818423.94 | 2242238.66 | 532.43 |  | 532.43 |  | 532.43 |  | 532.43 |  | 532.43 |  | 532.43 |  | 532.43 |  | 532.43 | 532.43 | Existing SCR | 0.042906 | 0.042906 |  | 65.53%
J Robert Massengale Generating Station | Texas |  | X | X | 3604 | GT1 | 2474 | Combined Cycle |  |  |  | Combined cycle | Y |  |  |  | 3.859 | 226345.07 | 25423.05 | 7.9993 | 3.859 |  | 226345.07 | 25423.05 | 3.859 |  | 3.859 |  | 3.859 |  | 1.3581 | Optimize SCR | 1.3581 |  | 1.3581 |  | 1.3581 |  | 1.3581 | 1.3581 | Not Coal Steam or O/G Steam | 0.012 | 0.012 |  | 26.61%
J T Deely | Texas |  | X | X | 6181 | 1 | 2832 | Coal Steam | 12 | 2024 | 2025 | Tangentially-fired |  |  | Y | 420 |  |  |  |  | 0 | Y | 0 | 0 | 0 |  | 0 |  | 0 |  | 0 |  | 0 |  | 0 |  | 0 |  | 0 | 0 | Retired | 0 | 0
J T Deely | Texas |  | X | X | 6181 | 2 | 2833 | Coal Steam | 12 | 2024 | 2025 | Tangentially-fired | Y |  | Y | 420 |  |  |  |  | 0 | Y | 0 | 0 | 0 |  | 0 |  | 0 |  | 0 |  | 0 |  | 0 |  | 0 |  | 0 | 0 | Retired | 0 | 0
Jack County Generation Facility | Texas |  | X | X | 55230 | CT-1 | 4236 | Combined Cycle |  |  |  | Combined cycle | Y |  |  |  | 33.337 | 3738533.995 | 505987.62 | 36.6857 | 33.337 |  | 3738533.995 | 505987.62 | 33.337 |  | 33.337 |  | 33.337 |  | 22.4312 | Optimize SCR | 22.4312 |  | 22.4312 |  | 22.4312 |  | 22.4312 | 22.4312 | Not Coal Steam or O/G Steam | 0.012 | 0.012 |  | 36.92%
Jack County Generation Facility | Texas |  | X | X | 55230 | CT-2 | 4237 | Combined Cycle |  |  |  | Combined cycle | Y |  |  |  | 36.107 | 4046176.94 | 548061.85 | 40.0503 | 36.107 |  | 4046176.94 | 548061.85 | 36.107 |  | 36.107 |  | 36.107 |  | 24.2771 | Optimize SCR | 24.2771 |  | 24.2771 |  | 24.2771 |  | 24.2771 | 24.2771 | Not Coal Steam or O/G Steam | 0.012 | 0.012 |  | 37.73%
Jack County Generation Facility | Texas |  | X | X | 55230 | CT-3 | 90582 | Combined Cycle |  |  |  | Combined cycle | Y |  |  |  | 18.254 | 4333824.87 | 600372.5 | 17.035 | 18.254 |  | 4333824.87 | 600372.5 | 18.254 |  | 18.254 |  | 18.254 |  | 18.254 |  | 18.254 |  | 18.254 |  | 18.254 |  | 18.254 | 18.254 | Not Coal Steam or O/G Steam | 0.008424 | 0.008424 |  | 41.95%
Jack County Generation Facility | Texas |  | X | X | 55230 | CT-4 | 90583 | Combined Cycle |  |  |  | Combined cycle | Y |  |  |  | 12.764 | 3688806.451 | 516503.53 | 14.6677 | 12.764 |  | 3688806.451 | 516503.53 | 12.764 |  | 12.764 |  | 12.764 |  | 12.764 |  | 12.764 |  | 12.764 |  | 12.764 |  | 12.764 | 12.764 | Not Coal Steam or O/G Steam | 0.0069204 | 0.0069204 |  | 41.58%
Johnson County Generation Facility | Texas |  | X | X | 54817 | EAST | 3804 | Combined Cycle |  |  |  | Combined cycle | Y |  |  |  | 54.823 | 3625660.89 | 448646.41 | 61.6243 | 54.823 |  | 3625660.89 | 448646.41 | 54.823 |  | 54.823 |  | 54.823 |  | 21.754 | Optimize SCR | 21.754 |  | 21.754 |  | 21.754 |  | 21.754 | 21.754 | Not Coal Steam or O/G Steam | 0.012 | 0.012 |  | 41.38%
Jones Station | Texas |  | X | X | 3482 | 151B | 2394 | O/G Steam |  |  |  | Tangentially-fired |  |  |  | 243 | 102.393 | 1918774.516 | 182401.94 | 264.415 | 102.393 |  | 1918774.516 | 182401.94 | 102.393 |  | 102.393 |  | 102.393 |  | 102.393 |  | 102.393 |  | 102.393 |  | 102.393 |  | 65.5873 | 28.7816 | O/G Steam SCR Retrofit | 0.10673 | 0.03 |  | 36.33%
Jones Station | Texas |  | X | X | 3482 | 152B | 2395 | O/G Steam | 12 | 2031 | 2032 | Tangentially-fired |  |  |  | 243 | 126.39 | 2642631.652 | 242788.85 | 201.9377 | 126.39 |  | 2642631.652 | 242788.85 | 126.39 |  | 126.39 |  | 126.39 |  | 126.39 |  | 126.39 |  | 126.39 |  | 126.39 |  | 83.0147 | 39.6395 | O/G Steam SCR Retrofit | 0.095655 | 0.03 |  | 31.38%
Jones Station | Texas |  | X | X | 3482 | 153T | 90700 | Combustion Turbine |  |  |  | Combustion turbine |  |  |  |  | 24.929 | 1757441.752 | 164670.97 | 32.352 | 24.929 |  | 1757441.752 | 164670.97 | 24.929 |  | 24.929 |  | 24.929 |  | 24.929 |  | 24.929 |  | 24.929 |  | 24.929 |  | 24.929 | 24.929 | Not Coal Steam or O/G Steam | 0.02837 | 0.02837 |  | 29.05%
Jones Station | Texas |  | X | X | 3482 | 154T | 90833 | Combustion Turbine |  |  |  | Combustion turbine |  |  |  |  | 17.191 | 1160946.679 | 109151.13 | 31.9377 | 17.191 |  | 1160946.679 | 109151.13 | 17.191 |  | 17.191 |  | 17.191 |  | 17.191 |  | 17.191 |  | 17.191 |  | 17.191 |  | 17.191 | 17.191 | Not Coal Steam or O/G Steam | 0.029615 | 0.029615 |  | 28.87%
Knox Lee Power Plant | Texas |  | X | X | 3476 | 5 | 2388 | O/G Steam |  |  |  | Tangentially-fired |  |  |  | 342 | 50.711 | 997334.312 | 90378.44 | 50.2113 | 50.711 |  | 997334.312 | 90378.44 | 50.711 |  | 50.711 |  | 50.711 |  | 50.711 |  | 50.711 |  | 50.711 |  | 50.711 |  | 50.711 | 50.711 | Oil/Gas Steam Under 150 Tons (2019-2021 Average) | 0.10169 | 0.10169 |  | 7.842%
LaPorte Generating Station | Texas |  | X | X | 55365 | GT-1 | 4559 | Combustion Turbine |  |  |  | Combustion turbine |  |  |  |  | 11.743 | 128684.6 | 9650.6 | 15.7677 | 11.743 |  | 128684.6 | 9650.6 | 11.743 |  | 11.743 |  | 11.743 |  | 11.743 |  | 11.743 |  | 11.743 |  | 11.743 |  | 11.743 | 11.743 | Not Coal Steam or O/G Steam | 0.18251 | 0.18251 |  | 9.287%
LaPorte Generating Station | Texas |  | X | X | 55365 | GT-2 | 4560 | Combustion Turbine |  |  |  | Combustion turbine |  |  |  |  | 14.054 | 165423.2 | 12385.85 | 15.2713 | 14.054 |  | 165423.2 | 12385.85 | 14.054 |  | 14.054 |  | 14.054 |  | 14.054 |  | 14.054 |  | 14.054 |  | 14.054 |  | 14.054 | 14.054 | Not Coal Steam or O/G Steam | 0.16992 | 0.16992 |  | 9.391%
LaPorte Generating Station | Texas |  | X | X | 55365 | GT-3 | 4561 | Combustion Turbine |  |  |  | Combustion turbine |  |  |  |  | 12.741 | 142893.6 | 10689.48 | 15.079 | 12.741 |  | 142893.6 | 10689.48 | 12.741 |  | 12.741 |  | 12.741 |  | 12.741 |  | 12.741 |  | 12.741 |  | 12.741 |  | 12.741 | 12.741 | Not Coal Steam or O/G Steam | 0.17833 | 0.17833 |  | 8.572%
LaPorte Generating Station | Texas |  | X | X | 55365 | GT-4 | 4562 | Combustion Turbine |  |  |  | Combustion turbine |  |  |  |  | 13.781 | 162206.5 | 12133.59 | 13.3313 | 13.781 |  | 162206.5 | 12133.59 | 13.781 |  | 13.781 |  | 13.781 |  | 13.781 |  | 13.781 |  | 13.781 |  | 13.781 |  | 13.781 | 13.781 | Not Coal Steam or O/G Steam | 0.16992 | 0.16992 |  | 7.672%
Lake Hubbard | Texas |  | X | X | 3452 | 1 | 2313 | O/G Steam |  |  |  | Dry bottom wall-fired boiler |  |  |  | 392 | 45.227 | 757423.689 | 59876.64 | 60.8907 | 45.227 |  | 757423.689 | 59876.64 | 45.227 |  | 45.227 |  | 45.227 |  | 45.227 |  | 45.227 |  | 45.227 |  | 45.227 |  | 45.227 | 45.227 | Oil/Gas Steam Under 150 Tons (2019-2021 Average) | 0.11942 | 0.11942 |  | 5.739%
Lake Hubbard | Texas |  | X | X | 3452 | 2 | 2314 | O/G Steam |  |  |  | Dry bottom wall-fired boiler | Y |  |  | 523 | 43.754 | 2445312.141 | 223716.74 | 42.0163 | 43.754 |  | 2445312.141 | 223716.74 | 43.754 |  | 43.754 |  | 43.754 |  | 36.6797 | Optimize SCR | 36.6797 |  | 36.6797 |  | 36.6797 |  | 36.6797 | 36.6797 | Existing SCR | 0.03 | 0.03 |  | 12.58%
Lamar Power Plant | Texas |  | X | X | 55097 | 1 | 3879 | Combined Cycle |  |  |  | Combined cycle |  |  |  |  | 76.038 | 4610455.446 | 655241.26 | 87.6087 | 76.038 |  | 4610455.446 | 655241.26 | 76.038 |  | 76.038 |  | 76.038 |  | 76.038 |  | 76.038 |  | 76.038 |  | 76.038 |  | 76.038 | 76.038 | Not Coal Steam or O/G Steam | 0.032985 | 0.032985 |  | 68.51%
Lamar Power Plant | Texas |  | X | X | 55097 | 2 | 3880 | Combined Cycle |  |  |  | Combined cycle |  |  |  |  | 77.798 | 4574416.606 | 654286.38 | 86.6923 | 77.798 |  | 4574416.606 | 654286.38 | 77.798 |  | 77.798 |  | 77.798 |  | 77.798 |  | 77.798 |  | 77.798 |  | 77.798 |  | 77.798 | 77.798 | Not Coal Steam or O/G Steam | 0.034014 | 0.034014 |  | 67.66%
Lamar Power Plant | Texas |  | X | X | 55097 | 3 | 3881 | Combined Cycle |  |  |  | Combined cycle |  |  |  |  | 77.984 | 4815771.632 | 686484.08 | 83.3303 | 77.984 |  | 4815771.632 | 686484.08 | 77.984 |  | 77.984 |  | 77.984 |  | 77.984 |  | 77.984 |  | 77.984 |  | 77.984 |  | 77.984 | 77.984 | Not Coal Steam or O/G Steam | 0.032387 | 0.032387 |  | 67.47%
Lamar Power Plant | Texas |  | X | X | 55097 | 4 | 3882 | Combined Cycle |  |  |  | Combined cycle |  |  |  |  | 76.726 | 4769442.304 | 686961.87 | 84.2603 | 76.726 |  | 4769442.304 | 686961.87 | 76.726 |  | 76.726 |  | 76.726 |  | 76.726 |  | 76.726 |  | 76.726 |  | 76.726 |  | 76.726 | 76.726 | Not Coal Steam or O/G Steam | 0.032174 | 0.032174 |  | 66.95%
Laredo | Texas |  | X | X | 3439 | 4 | 90196 | Combustion Turbine |  |  |  | Combustion turbine | Y |  |  |  | 1.34 | 244260.569 | 26431.97 | 1.3857 | 1.34 |  | 244260.569 | 26431.97 | 1.34 |  | 1.34 |  | 1.34 |  | 1.34 |  | 1.34 |  | 1.34 |  | 1.34 |  | 1.34 | 1.34 | Not Coal Steam or O/G Steam | 0.010972 | 0.010972 |  | 6.776%
Laredo | Texas |  | X | X | 3439 | 5 | 90197 | Combustion Turbine |  |  |  | Combustion turbine | Y |  |  |  | 0.623 | 120090.67 | 12602.43 | 1.2083 | 0.623 |  | 120090.67 | 12602.43 | 0.623 |  | 0.623 |  | 0.623 |  | 0.623 |  | 0.623 |  | 0.623 |  | 0.623 |  | 0.623 | 0.623 | Not Coal Steam or O/G Steam | 0.010375 | 0.010375 |  | 6.721%
Leon Creek | Texas |  | X | X | 3609 | CGT1 | 89297 | Combustion Turbine |  |  |  | Combustion turbine | Y |  |  |  | 0.533 | 66552.877 | 6856.88 | 1.1787 | 0.533 |  | 66552.877 | 6856.88 | 0.533 |  | 0.533 |  | 0.533 |  | 0.533 |  | 0.533 |  | 0.533 |  | 0.533 |  | 0.533 | 0.533 | Not Coal Steam or O/G Steam | 0.016017 | 0.016017 |  | 6.738%
Leon Creek | Texas |  | X | X | 3609 | CGT2 | 89298 | Combustion Turbine |  |  |  | Combustion turbine | Y |  |  |  | 0.525 | 65871.363 | 6604.03 | 1.2387 | 0.525 |  | 65871.363 | 6604.03 | 0.525 |  | 0.525 |  | 0.525 |  | 0.525 |  | 0.525 |  | 0.525 |  | 0.525 |  | 0.525 | 0.525 | Not Coal Steam or O/G Steam | 0.01594 | 0.01594 |  | 8.403%
Leon Creek | Texas |  | X | X | 3609 | CGT3 | 89299 | Combustion Turbine |  |  |  | Combustion turbine | Y |  |  |  | 0.636 | 81429.371 | 8435.11 | 1.4067 | 0.636 |  | 81429.371 | 8435.11 | 0.636 |  | 0.636 |  | 0.636 |  | 0.636 |  | 0.636 |  | 0.636 |  | 0.636 |  | 0.636 | 0.636 | Not Coal Steam or O/G Steam | 0.015621 | 0.015621 |  | 9.532%
Leon Creek | Texas |  | X | X | 3609 | CGT4 | 89300 | Combustion Turbine |  |  |  | Combustion turbine | Y |  |  |  | 0.796 | 90701.939 | 9222.17 | 1.302 | 0.796 |  | 90701.939 | 9222.17 | 0.796 |  | 0.796 |  | 0.796 |  | 0.796 |  | 0.796 |  | 0.796 |  | 0.796 |  | 0.796 | 0.796 | Not Coal Steam or O/G Steam | 0.017552 | 0.017552 |  | 8.378%
Lewis Creek | Texas |  | X | X | 3457 | 1 | 2332 | O/G Steam |  |  |  | Dry bottom wall-fired boiler | Y |  |  | 252 | 45.857 | 4012942.324 | 365367 | 62.3163 | 45.857 |  | 4012942.324 | 365367 | 45.857 |  | 45.857 |  | 45.857 |  | 45.857 |  | 45.857 |  | 45.857 |  | 45.857 |  | 45.857 | 45.857 | Existing SCR | 0.022855 | 0.022855 |  | 51.27%
Lewis Creek | Texas |  | X | X | 3457 | 2 | 2333 | O/G Steam |  |  |  | Dry bottom wall-fired boiler | Y |  |  | 253 | 31.369 | 2957494.171 | 287757.13 | 53.328 | 31.369 |  | 2957494.171 | 287757.13 | 31.369 |  | 31.369 |  | 31.369 |  | 31.369 |  | 31.369 |  | 31.369 |  | 31.369 |  | 31.369 | 31.369 | Existing SCR | 0.021213 | 0.021213 |  | 39.67%
Limestone | Texas |  | X | X | 298 | LIM1 | 176 | Coal Steam | 12 | 2029 | 2030 | Tangentially-fired |  | Y |  | 831 | 626.71 | 9122867.516 | 919724.26 | 1174.6587 | 626.71 |  | 9122867.516 | 919724.26 | 626.71 |  | 626.71 |  | 626.71 |  | 626.71 |  | 626.71 |  | 626.71 |  | 626.71 |  | 427.3908 | 228.0717 | Coal Steam SCR Retrofit | 0.13739 | 0.05 |  | 39.56%
Limestone | Texas |  | X | X | 298 | LIM2 | 177 | Coal Steam | 12 | 2029 | 2030 | Tangentially-fired |  | Y |  | 858 | 1480.018 | 16432611.873 | 1669419.31 | 1553.2047 | 1480.018 |  | 16432611.873 | 1669419.31 | 1480.018 |  | 1480.018 |  | 1480.018 |  | 1480.018 |  | 1480.018 |  | 1341.0655 | Y | 1341.0655 |  | 875.9404 | 410.8153 | Coal Steam SCR Retrofit | 0.16322 | 0.05 |  | 45.83%
Lost Pines 1 | Texas |  | X | X | 55154 | 1 | 4032 | Combined Cycle |  |  |  | Combined cycle | Y |  |  |  | 32.07 | 3416529.69 | 310850.24 | 41.523 | 32.07 |  | 3416529.69 | 310850.24 | 32.07 |  | 32.07 |  | 32.07 |  | 20.4992 | Optimize SCR | 20.4992 |  | 20.4992 |  | 20.4992 |  | 20.4992 | 20.4992 | Not Coal Steam or O/G Steam | 0.012 | 0.012 |  | 60.83%
Lost Pines 1 | Texas |  | X | X | 55154 | 2 | 4033 | Combined Cycle |  |  |  | Combined cycle | Y |  |  |  | 33.185 | 3529567.221 | 320720.31 | 42.8493 | 33.185 |  | 3529567.221 | 320720.31 | 33.185 |  | 33.185 |  | 33.185 |  | 21.1774 | Optimize SCR | 21.1774 |  | 21.1774 |  | 21.1774 |  | 21.1774 | 21.1774 | Not Coal Steam or O/G Steam | 0.012 | 0.012 |  | 63.29%
Magic Valley Generating Station | Texas |  | X | X | 55123 | CTG-1 | 3951 | Combined Cycle |  |  |  | Combined cycle | Y |  |  |  | 46.034 | 6387633.497 | 957760.33 | 46.4107 | 46.034 |  | 6387633.497 | 957760.33 | 46.034 |  | 46.034 |  | 46.034 |  | 38.3258 | Optimize SCR | 38.3258 |  | 38.3258 |  | 38.3258 |  | 38.3258 | 38.3258 | Not Coal Steam or O/G Steam | 0.012 | 0.012 |  | 66.38%
Magic Valley Generating Station | Texas |  | X | X | 55123 | CTG-2 | 3952 | Combined Cycle |  |  |  | Combined cycle | Y |  |  |  | 43.487 | 5809213.215 | 870718.34 | 46.6607 | 43.487 |  | 5809213.215 | 870718.34 | 43.487 |  | 43.487 |  | 43.487 |  | 34.8553 | Optimize SCR | 34.8553 |  | 34.8553 |  | 34.8553 |  | 34.8553 | 34.8553 | Not Coal Steam or O/G Steam | 0.012 | 0.012 |  | 66.36%
Martin Lake | Texas |  | X | X | 6146 | 1 | 2804 | Coal Steam |  |  |  | Tangentially-fired |  |  |  | 800 | 1627.772 | 23060121.716 | 2364161.16 | 1460.259 | 1627.772 |  | 23060121.716 | 2364161.16 | 1627.772 |  | 1627.772 |  | 1627.772 |  | 1627.772 |  | 1627.772 |  | 1627.772 |  | 1627.772 |  | 1102.1375 | 576.503 | Coal Steam SCR Retrofit | 0.14118 | 0.05 |  | 59.97%
Martin Lake | Texas |  | X | X | 6146 | 2 | 2805 | Coal Steam |  |  |  | Tangentially-fired |  |  |  | 805 | 1264.022 | 17896844.21 | 1850664 | 1372.739 | 1264.022 |  | 17896844.21 | 1850664 | 1264.022 |  | 1264.022 |  | 1264.022 |  | 1264.022 |  | 1264.022 |  | 1264.022 |  | 1264.022 |  | 855.7216 | 447.4211 | Coal Steam SCR Retrofit | 0.14126 | 0.05 |  | 56.37%
Martin Lake | Texas |  | X | X | 6146 | 3 | 2806 | Coal Steam |  |  |  | Tangentially-fired |  |  |  | 805 | 1584.706 | 23757418.635 | 2641751.4 | 1416.308 | 1584.706 |  | 23757418.635 | 2641751.4 | 1584.706 |  | 1584.706 |  | 1584.706 |  | 1584.706 |  | 1584.706 |  | 1584.706 |  | 1584.706 |  | 1089.3207 | 593.9355 | Coal Steam SCR Retrofit | 0.13341 | 0.05 |  | 59.35%
Midlothian Energy | Texas |  | X | X | 55091 | STK1 | 3873 | Combined Cycle |  |  |  | Combined cycle | Y |  |  |  | 18.528 | 2529304.868 | 324196.62 | 20.4563 | 18.528 |  | 2529304.868 | 324196.62 | 18.528 |  | 18.528 |  | 18.528 |  | 15.1758 | Optimize SCR | 15.1758 |  | 15.1758 |  | 15.1758 |  | 15.1758 | 15.1758 | Not Coal Steam or O/G Steam | 0.012 | 0.012 |  | 36.02%
Midlothian Energy | Texas |  | X | X | 55091 | STK2 | 3874 | Combined Cycle |  |  |  | Combined cycle | Y |  |  |  | 18.608 | 2436623.991 | 321529.58 | 20.4683 | 18.608 |  | 2436623.991 | 321529.58 | 18.608 |  | 18.608 |  | 18.608 |  | 14.6197 | Optimize SCR | 14.6197 |  | 14.6197 |  | 14.6197 |  | 14.6197 | 14.6197 | Not Coal Steam or O/G Steam | 0.012 | 0.012 |  | 35.41%
Midlothian Energy | Texas |  | X | X | 55091 | STK3 | 3875 | Combined Cycle |  |  |  | Combined cycle | Y |  |  |  | 15.122 | 1908233.13 | 253923.34 | 19.2697 | 15.122 |  | 1908233.13 | 253923.34 | 15.122 |  | 15.122 |  | 15.122 |  | 11.4494 | Optimize SCR | 11.4494 |  | 11.4494 |  | 11.4494 |  | 11.4494 | 11.4494 | Not Coal Steam or O/G Steam | 0.012 | 0.012 |  | 32.29%
Midlothian Energy | Texas |  | X | X | 55091 | STK4 | 3876 | Combined Cycle |  |  |  | Combined cycle | Y |  |  |  | 17.077 | 2216053.204 | 291726.78 | 19.8573 | 17.077 |  | 2216053.204 | 291726.78 | 17.077 |  | 17.077 |  | 17.077 |  | 13.2963 | Optimize SCR | 13.2963 |  | 13.2963 |  | 13.2963 |  | 13.2963 | 13.2963 | Not Coal Steam or O/G Steam | 0.012 | 0.012 |  | 33.39%
Midlothian Energy | Texas |  | X | X | 55091 | STK5 | 3877 | Combined Cycle |  |  |  | Combined cycle | Y |  |  |  | 20.762 | 2569105.063 | 341198.91 | 25.414 | 20.762 |  | 2569105.063 | 341198.91 | 20.762 |  | 20.762 |  | 20.762 |  | 15.4146 | Optimize SCR | 15.4146 |  | 15.4146 |  | 15.4146 |  | 15.4146 | 15.4146 | Not Coal Steam or O/G Steam | 0.012 | 0.012 |  | 35.01%
Midlothian Energy | Texas |  | X | X | 55091 | STK6 | 3878 | Combined Cycle |  |  |  | Combined cycle | Y |  |  |  | 25.246 | 3203958.811 | 427279.68 | 26.0207 | 25.246 |  | 3203958.811 | 427279.68 | 25.246 |  | 25.246 |  | 25.246 |  | 19.2238 | Optimize SCR | 19.2238 |  | 19.2238 |  | 19.2238 |  | 19.2238 | 19.2238 | Not Coal Steam or O/G Steam | 0.012 | 0.012 |  | 37.69%
Montana Power Station | Texas |  | X | X | 58562 | GT-1 | 90902 | Combustion Turbine |  |  |  | Combustion turbine | Y |  |  |  | 7.317 | 1286029.957 | 137884.55 | 7.5067 | 7.317 |  | 1286029.957 | 137884.55 | 7.317 |  | 7.317 |  | 7.317 |  | 7.317 |  | 7.317 |  | 7.317 |  | 7.317 |  | 7.317 | 7.317 | Not Coal Steam or O/G Steam | 0.011379 | 0.011379 |  | 41.88%
Montana Power Station | Texas |  | X | X | 58562 | GT-2 | 90903 | Combustion Turbine |  |  |  | Combustion turbine | Y |  |  |  | 7.208 | 1151350.344 | 124759.09 | 6.616 | 7.208 |  | 1151350.344 | 124759.09 | 7.208 |  | 7.208 |  | 7.208 |  | 7.208 |  | 7.208 |  | 7.208 |  | 7.208 |  | 7.208 | 7.208 | Not Coal Steam or O/G Steam | 0.012521 | 0.012521 |  | 35.41%
Montana Power Station | Texas |  | X | X | 58562 | GT-3 | 90904 | Combustion Turbine |  |  |  | Combustion turbine | Y |  |  |  | 5.716 | 939065.593 | 99026.2 | 5.055 | 5.716 |  | 939065.593 | 99026.2 | 5.716 |  | 5.716 |  | 5.716 |  | 5.716 |  | 5.716 |  | 5.716 |  | 5.716 |  | 5.716 | 5.716 | Not Coal Steam or O/G Steam | 0.012174 | 0.012174 |  | 27.37%
Montana Power Station | Texas |  | X | X | 58562 | GT-4 | 90905 | Combustion Turbine |  |  |  | Combustion turbine | Y |  |  |  | 5.418 | 929171.035 | 101359.81 | 5.6867 | 5.418 |  | 929171.035 | 101359.81 | 5.418 |  | 5.418 |  | 5.418 |  | 5.418 |  | 5.418 |  | 5.418 |  | 5.418 |  | 5.418 | 5.418 | Not Coal Steam or O/G Steam | 0.011662 | 0.011662 |  | 31.04%
Montgomery County Power Station | Texas |  | X | X | 60925 | CT1 | 91291 | Combined Cycle |  |  |  | Combined cycle | Y |  |  |  | 26.266 | 8586638.735 | 1273042.48 | 8.7553 | 26.266 |  | 8586638.735 | 1273042.48 | 26.266 |  | 26.266 |  | 26.266 |  | 26.266 |  | 26.266 |  | 26.266 |  | 26.266 |  | 26.266 | 26.266 | Not Coal Steam or O/G Steam | 0.0061179 | 0.0061179 |  | 20.51%
Montgomery County Power Station | Texas |  | X | X | 60925 | CT2 | 91292 | Combined Cycle |  |  |  | Combined cycle | Y |  |  |  | 25.966 | 8411454.754 | 1252036.01 | 8.6553 | 25.966 |  | 8411454.754 | 1252036.01 | 25.966 |  | 25.966 |  | 25.966 |  | 25.966 |  | 25.966 |  | 25.966 |  | 25.966 |  | 25.966 | 25.966 | Not Coal Steam or O/G Steam | 0.006174 | 0.006174 |  | 20.09%
Morgan Creek | Texas |  | X | X | 3492 | CT1 | 90017 | Combustion Turbine |  |  |  | Combustion turbine |  |  |  |  | 5.258 | 11810.8 | 761.91 | 4.4317 | 5.258 |  | 11810.8 | 761.91 | 5.258 |  | 5.258 |  | 5.258 |  | 5.258 |  | 5.258 |  | 5.258 |  | 5.258 |  | 5.258 | 5.258 | Not Coal Steam or O/G Steam | 0.89037 | 0.89037 |  | 0.2898%
Morgan Creek | Texas |  | X | X | 3492 | CT2 | 90018 | Combustion Turbine |  |  |  | Combustion turbine |  |  |  |  | 11.291 | 27969.1 | 1840.48 | 8.4713 | 11.291 |  | 27969.1 | 1840.48 | 11.291 |  | 11.291 |  | 11.291 |  | 11.291 |  | 11.291 |  | 11.291 |  | 11.291 |  | 11.291 | 11.291 | Not Coal Steam or O/G Steam | 0.80739 | 0.80739 |  | 0.5699%
Morgan Creek | Texas |  | X | X | 3492 | CT3 | 90019 | Combustion Turbine |  |  |  | Combustion turbine |  |  |  |  | 7.559 | 18145.4 | 1055.18 | 6.129 | 7.559 |  | 18145.4 | 1055.18 | 7.559 |  | 7.559 |  | 7.559 |  | 7.559 |  | 7.559 |  | 7.559 |  | 7.559 |  | 7.559 | 7.559 | Not Coal Steam or O/G Steam | 0.83316 | 0.83316 |  | 0.4101%
Morgan Creek | Texas |  | X | X | 3492 | CT4 | 90020 | Combustion Turbine |  |  |  | Combustion turbine |  |  |  |  | 7.539 | 18513.9 | 1209.32 | 5.0823 | 7.539 |  | 18513.9 | 1209.32 | 7.539 |  | 7.539 |  | 7.539 |  | 7.539 |  | 7.539 |  | 7.539 |  | 7.539 |  | 7.539 | 7.539 | Not Coal Steam or O/G Steam | 0.81442 | 0.81442 |  | 0.2751%
Morgan Creek | Texas |  | X | X | 3492 | CT5 | 90021 | Combustion Turbine |  |  |  | Combustion turbine |  |  |  |  | 8.868 | 21480.7 | 1396.8 | 6.5827 | 8.868 |  | 21480.7 | 1396.8 | 8.868 |  | 8.868 |  | 8.868 |  | 8.868 |  | 8.868 |  | 8.868 |  | 8.868 |  | 8.868 | 8.868 | Not Coal Steam or O/G Steam | 0.82567 | 0.82567 |  | 0.4389%
Morgan Creek | Texas |  | X | X | 3492 | CT6 | 90022 | Combustion Turbine |  |  |  | Combustion turbine |  |  |  |  | 4.624 | 8170.1 | 535.68 | 4.3377 | 4.624 |  | 8170.1 | 535.68 | 4.624 |  | 4.624 |  | 4.624 |  | 4.624 |  | 4.624 |  | 4.624 |  | 4.624 |  | 4.624 | 4.624 | Not Coal Steam or O/G Steam | 1.1319 | 1.1319 |  | 0.2517%
Mountain Creek Generating Station | Texas |  | X | X | 3453 | 6 | 2318 | O/G Steam |  |  |  | Dry bottom wall-fired boiler |  |  |  | 122 | 32.981 | 648050.573 | 51845.59 | 30.6647 | 32.981 |  | 648050.573 | 51845.59 | 32.981 |  | 32.981 |  | 32.981 |  | 32.981 |  | 32.981 |  | 32.981 |  | 32.981 |  | 32.981 | 32.981 | Oil/Gas Steam Under 150 Tons (2019-2021 Average) | 0.10179 | 0.10179 |  | 10.28%
Mountain Creek Generating Station | Texas |  | X | X | 3453 | 7 | 2319 | O/G Steam |  |  |  | Dry bottom wall-fired boiler |  |  |  | 118 | 92.916 | 865902.585 | 68628.59 | 68.6133 | 92.916 |  | 865902.585 | 68628.59 | 92.916 |  | 92.916 |  | 92.916 |  | 92.916 |  | 92.916 |  | 92.916 |  | 92.916 |  | 92.916 | 92.916 | Oil/Gas Steam Under 150 Tons (2019-2021 Average) | 0.21461 | 0.21461 |  | 10.79%
Mountain Creek Generating Station | Texas |  | X | X | 3453 | 8 | 2320 | O/G Steam |  |  |  | Tangentially-fired | Y |  |  | 568 | 36.32 | 3667049.754 | 316600.02 | 38.8373 | 36.32 |  | 3667049.754 | 316600.02 | 36.32 |  | 36.32 |  | 36.32 |  | 36.32 |  | 36.32 |  | 36.32 |  | 36.32 |  | 36.32 | 36.32 | Existing SCR | 0.019809 | 0.019809 |  | 15.02%
Mustang Station | Texas |  | X | X | 55065 | 1 | 3851 | Combined Cycle |  |  |  | Combined cycle |  |  |  |  | 28.159 | 1546170.376 | 134616.64 | 66.2973 | 28.159 |  | 1546170.376 | 134616.64 | 28.159 |  | 28.159 |  | 28.159 |  | 28.159 |  | 28.159 |  | 28.159 |  | 28.159 |  | 28.159 | 28.159 | Not Coal Steam or O/G Steam | 0.036424 | 0.036424 |  | 49.43%
Mustang Station | Texas |  | X | X | 55065 | 2 | 3852 | Combined Cycle |  |  |  | Combined cycle |  |  |  |  | 27.505 | 1653472.014 | 137828.49 | 52.7277 | 27.505 |  | 1653472.014 | 137828.49 | 27.505 |  | 27.505 |  | 27.505 |  | 27.505 |  | 27.505 |  | 27.505 |  | 27.505 |  | 27.505 | 27.505 | Not Coal Steam or O/G Steam | 0.033269 | 0.033269 |  | 50.29%
Mustang Station (56326) | Texas |  | X | X | 56326 | GEN1 | 89654 | Combustion Turbine |  |  |  | Combustion turbine |  |  |  |  | 8.963 | 693056.461 | 65434.33 | 33.815 | 8.963 |  | 693056.461 | 65434.33 | 8.963 |  | 8.963 |  | 8.963 |  | 8.963 |  | 8.963 |  | 8.963 |  | 8.963 |  | 8.963 | 8.963 | Not Coal Steam or O/G Steam | 0.025865 | 0.025865 |  | 41.03%
Mustang Station (56326) | Texas |  | X | X | 56326 | GEN2 | 89751 | Combustion Turbine |  |  |  | Combustion turbine |  |  |  |  | 7.063 | 517301.312 | 48098.57 | 33.6383 | 7.063 |  | 517301.312 | 48098.57 | 7.063 |  | 7.063 |  | 7.063 |  | 7.063 |  | 7.063 |  | 7.063 |  | 7.063 |  | 7.063 | 7.063 | Not Coal Steam or O/G Steam | 0.027307 | 0.027307 |  | 38.78%
Mustang Station (56326) | Texas |  | X | X | 56326 | GEN3 | 90776 | Combustion Turbine |  |  |  | Combustion turbine |  |  |  |  | 7.097 | 507951.377 | 44026.91 | 17.6427 | 7.097 |  | 507951.377 | 44026.91 | 7.097 |  | 7.097 |  | 7.097 |  | 7.097 |  | 7.097 |  | 7.097 |  | 7.097 |  | 7.097 | 7.097 | Not Coal Steam or O/G Steam | 0.027944 | 0.027944 |  | 20.15%
Nacogdoches Generating Facility | Texas |  | X | X | 55708 | BFB-1 | 9227 | Biomass |  |  |  | Bubbling fluidized bed boiler |  | Y |  |  | 100.688 | 2375233.263 | 182189.4 | 55.0027 | 100.688 |  | 2375233.263 | 182189.4 | 100.688 |  | 100.688 |  | 100.688 |  | 100.688 |  | 100.688 |  | 97.919 | Y | 97.919 |  | 97.919 | 97.919 | Not Coal Steam or O/G Steam | 0.08245 | 0.08245 |  | 23.75%
New Gulf Power Facility | Texas |  | X | X | 50137 | 1 | 3640 | Combustion Turbine | 11 | 2020 | 2023 | Combustion turbine | [7 empty] | 11.505 | 0 | Y | 0 | 0 | 0 |  | 0 |  | 0 |  | 0 |  | 0 |  | 0 |  | 0 |  | 0 | 0 | Not Coal Steam or O/G Steam | 0 | 0 |  | 2.26%
Newman Power Station | Texas |  | X | X | 3456 | **4 | 2327 | Combined Cycle | 12 | 2031 | 2032 | Combined cycle |  |  |  |  | 177.211 | 2681236.954 | 269443.75 | 197.3517 | 177.211 |  | 2681236.954 | 269443.75 | 177.211 |  | 177.211 |  | 177.211 |  | 177.211 |  | 177.211 |  | 177.211 |  | 177.211 |  | 177.211 | 177.211 | Not Coal Steam or O/G Steam | 0.13219 | 0.13219 |  | 66.52%
Newman Power Station | Texas |  | X | X | 3456 | **5 | 2328 | Combined Cycle | 12 | 2031 | 2032 | Combined cycle |  |  |  |  | 185.879 | 2565360.414 | 255357.41 | 187.22 | 185.879 |  | 2565360.414 | 255357.41 | 185.879 |  | 185.879 |  | 185.879 |  | 185.879 |  | 185.879 |  | 185.879 |  | 185.879 |  | 185.879 | 185.879 | Not Coal Steam or O/G Steam | 0.14491 | 0.14491 |  | 64.03%
Newman Power Station | Texas |  | X | X | 3456 | 1 | 2329 | O/G Steam | 12 | 2024 | 2025 | Dry bottom wall-fired boiler |  |  |  | 82 | 156.212 | 1580535.531 | 131849.33 | 168.345 | 0 | Y | 0 | 0 | 0 |  | 0 |  | 0 |  | 0 |  | 0 |  | 0 |  | 0 |  | 0 | 0 | Retired | 0 | 0 |  | 52.85%
Newman Power Station | Texas |  | X | X | 3456 | 2 | 2330 | O/G Steam | 12 | 2024 | 2025 | Dry bottom wall-fired boiler |  |  |  | 81 | 205.763 | 2027003.453 | 181756.24 | 180.4767 | 0 | Y | 0 | 0 | 0 |  | 0 |  | 0 |  | 0 |  | 0 |  | 0 |  | 0 |  | 0 | 0 | Retired | 0 | 0 |  | 62.12%
Newman Power Station | Texas |  | X | X | 3456 | 3 | 2331 | O/G Steam | 12 | 2031 | 2032 | Dry bottom wall-fired boiler |  |  |  | 97 | 166.474 | 1978699.272 | 181067.68 | 141.7287 | 166.474 |  | 1978699.272 | 181067.68 | 166.474 |  | 166.474 |  | 166.474 |  | 166.474 |  | 166.474 |  | 166.474 |  | 166.474 |  | 166.474 | 166.474 | O/G Steam Under 100 MW | 0.16827 | 0.16827 |  | 49.14%
Newman Power Station | Texas |  | X | X | 3456 | GT-6A | 91266 | Combined Cycle |  |  |  | Combined cycle | Y |  |  |  | 15.071 | 2468044.026 | 299977.32 | 13.7503 | 15.071 |  | 2468044.026 | 299977.32 | 15.071 |  | 15.071 |  | 15.071 |  | 14.8083 | Optimize SCR | 14.8083 |  | 14.8083 |  | 14.8083 |  | 14.8083 | 14.8083 | Not Coal Steam or O/G Steam | 0.012 | 0.012 |  | 67.5%
Newman Power Station | Texas |  | X | X | 3456 | GT-6B | 91267 | Combined Cycle |  |  |  | Combined cycle | Y |  |  |  | 15.149 | 2832396.469 | 341077.73 | 11.7693 | 15.149 |  | 2832396.469 | 341077.73 | 15.149 |  | 15.149 |  | 15.149 |  | 15.149 |  | 15.149 |  | 15.149 |  | 15.149 |  | 15.149 | 15.149 | Not Coal Steam or O/G Steam | 0.010697 | 0.010697 |  | 63.92%
Nichols Station | Texas |  | X | X | 3484 | 141B | 2398 | O/G Steam | 12 | 2028 | 2029 | Tangentially-fired |  |  |  | 107 | 52.145 | 1031474.951 | 97810.94 | 66.1577 | 52.145 |  | 1031474.951 | 97810.94 | 52.145 |  | 52.145 |  | 52.145 |  | 52.145 |  | 52.145 |  | 52.145 |  | 52.145 |  | 52.145 | 52.145 | Oil/Gas Steam Under 150 Tons (2019-2021 Average) | 0.10111 | 0.10111 |  | 33.01%
Nichols Station | Texas |  | X | X | 3484 | 142B | 2399 | O/G Steam | 12 | 2027 | 2028 | Tangentially-fired |  |  |  | 106 | 38.787 | 718974.53 | 60048.28 | 81.1457 | 38.787 |  | 718974.53 | 60048.28 | 38.787 |  | 38.787 |  | 38.787 |  | 38.787 |  | 38.787 |  | 38.787 |  | 38.787 |  | 38.787 | 38.787 | Oil/Gas Steam Under 150 Tons (2019-2021 Average) | 0.1079 | 0.1079 |  | 34.56%
Nichols Station | Texas |  | X | X | 3484 | 143B | 2400 | O/G Steam |  |  |  | Tangentially-fired |  |  |  | 244 | 135.588 | 1819658.434 | 160392.55 | 197.114 | 135.588 |  | 1819658.434 | 160392.55 | 135.588 |  | 135.588 |  | 135.588 |  | 135.588 |  | 135.588 |  | 135.588 |  | 135.588 |  | 81.4414 | 27.2949 | O/G Steam SCR Retrofit | 0.14903 | 0.03 |  | 24.62%
Nueces Bay | Texas |  | X | X | 3441 | 8 | 90242 | Combined Cycle |  |  |  | Combined cycle | Y |  |  |  | 26.497 | 3688018.57 | 505184.13 | 27.0077 | 26.497 |  | 3688018.57 | 505184.13 | 26.497 |  | 26.497 |  | 26.497 |  | 22.1281 | Optimize SCR | 22.1281 |  | 22.1281 |  | 22.1281 |  | 22.1281 | 22.1281 | Not Coal Steam or O/G Steam | 0.012 | 0.012 |  | 37.72%
Nueces Bay | Texas |  | X | X | 3441 | 9 | 90243 | Combined Cycle |  |  |  | Combined cycle | Y |  |  |  | 27.706 | 4092118.57 | 552339.19 | 26.6373 | 27.706 |  | 4092118.57 | 552339.19 | 27.706 |  | 27.706 |  | 27.706 |  | 24.5527 | Optimize SCR | 24.5527 |  | 24.5527 |  | 24.5527 |  | 24.5527 | 24.5527 | Not Coal Steam or O/G Steam | 0.012 | 0.012 |  | 37.95%
O W Sommers | Texas |  | X | X | 3611 | 1 | 2479 | O/G Steam | 3 | 2027 | 2027 | Tangentially-fired |  |  |  | 420 | 291.808 | 4125219.273 | 372645.47 | 286.164 | 291.808 |  | 4125219.273 | 372645.47 | 291.808 |  | 291.808 |  | 291.808 |  | 291.808 |  | 291.808 |  | 291.808 |  | 291.808 |  | 176.8431 | 61.8783 | O/G Steam SCR Retrofit | 0.14148 | 0.03 |  | 18.55%
O W Sommers | Texas |  | X | X | 3611 | 2 | 2480 | O/G Steam | 3 | 2029 | 2029 | Tangentially-fired |  |  |  | 410 | 214.802 | 3903479.845 | 319472.56 | 252.942 | 214.802 |  | 3903479.845 | 319472.56 | 214.802 |  | 214.802 |  | 214.802 |  | 214.802 |  | 214.802 |  | 214.802 |  | 214.802 |  | 136.6771 | 58.5522 | O/G Steam SCR Retrofit | 0.11006 | 0.03 |  | 24.89%
Oak Grove | Texas |  | X | X | 6180 | 1 | 2830 | Coal Steam |  |  |  | Tangentially-fired | Y |  |  | 855 | 1112.728 | 31102032.486 | 3175496.19 | 1101.5047 | 1112.728 |  | 31102032.486 | 3175496.19 | 1112.728 |  | 1112.728 |  | 1112.728 |  | 1112.728 |  | 1112.728 |  | 1112.728 |  | 1112.728 |  | 1112.728 | 1112.728 | Existing SCR | 0.071553 | 0.071553 |  | 83.65%
Oak Grove | Texas |  | X | X | 6180 | 2 | 2831 | Coal Steam |  |  |  | Dry bottom wall-fired boiler | Y |  |  | 855 | 1099.161 | 30927392.376 | 3129214.34 | 1055.6423 | 1099.161 |  | 30927392.376 | 3129214.34 | 1099.161 |  | 1099.161 |  | 1099.161 |  | 1099.161 |  | 1099.161 |  | 1099.161 |  | 1099.161 |  | 1099.161 | 1099.161 | Existing SCR | 0.07108 | 0.07108 |  | 81.08%
Odessa Ector Generating Station | Texas |  | X | X | 55215 | GT1 | 4149 | Combined Cycle |  |  |  | Combined cycle |  |  |  |  | 49.303 | 3355811.15 | 496364.43 | 63.5577 | 49.303 |  | 3355811.15 | 496364.43 | 49.303 |  | 49.303 |  | 49.303 |  | 49.303 |  | 49.303 |  | 49.303 |  | 49.303 |  | 49.303 | 49.303 | Not Coal Steam or O/G Steam | 0.029384 | 0.029384 |  | 59.53%
Odessa Ector Generating Station | Texas |  | X | X | 55215 | GT2 | 4150 | Combined Cycle |  |  |  | Combined cycle |  |  |  |  | 45.746 | 3368306.774 | 495195.3 | 62.1713 | 45.746 |  | 3368306.774 | 495195.3 | 45.746 |  | 45.746 |  | 45.746 |  | 45.746 |  | 45.746 |  | 45.746 |  | 45.746 |  | 45.746 | 45.746 | Not Coal Steam or O/G Steam | 0.027163 | 0.027163 |  | 55.98%
Odessa Ector Generating Station | Texas |  | X | X | 55215 | GT3 | 4151 | Combined Cycle |  |  |  | Combined cycle |  |  |  |  | 57.576 | 3892178.322 | 570654.51 | 76.442 | 57.576 |  | 3892178.322 | 570654.51 | 57.576 |  | 57.576 |  | 57.576 |  | 57.576 |  | 57.576 |  | 57.576 |  | 57.576 |  | 57.576 | 57.576 | Not Coal Steam or O/G Steam | 0.029585 | 0.029585 |  | 64.67%
Odessa Ector Generating Station | Texas |  | X | X | 55215 | GT4 | 4152 | Combined Cycle |  |  |  | Combined cycle |  |  |  |  | 51.843 | 3702984.519 | 547389.82 | 72.9173 | 51.843 |  | 3702984.519 | 547389.82 | 51.843 |  | 51.843 |  | 51.843 |  | 51.843 |  | 51.843 |  | 51.843 |  | 51.843 |  | 51.843 | 51.843 | Not Coal Steam or O/G Steam | 0.028001 | 0.028001 |  | 64.05%
Odyssey Energy Altura Cogen, LLC | Texas |  | X | X | 50815 | ENG101 | 10087 | Combined Cycle |  |  |  | Combined cycle |  |  |  |  | 38.583 | 2832007.599 | 249820.62 | 29.8543 | 38.583 |  | 2832007.599 | 249820.62 | 38.583 |  | 38.583 |  | 38.583 |  | 38.583 |  | 38.583 |  | 38.583 |  | 38.583 |  | 38.583 | 38.583 | Not Coal Steam or O/G Steam | 0.027248 | 0.027248 |  | 63.89%
Odyssey Energy Altura Cogen, LLC | Texas |  | X | X | 50815 | ENG201 | 10088 | Combined Cycle |  |  |  | Combined cycle |  |  |  |  | 33.125 | 2973574.958 | 259564.8 | 29.1723 | 33.125 |  | 2973574.958 | 259564.8 | 33.125 |  | 33.125 |  | 33.125 |  | 33.125 |  | 33.125 |  | 33.125 |  | 33.125 |  | 33.125 | 33.125 | Not Coal Steam or O/G Steam | 0.02228 | 0.02228 |  | 67.32%
Odyssey Energy Altura Cogen, LLC | Texas |  | X | X | 50815 | ENG301 | 10089 | Combined Cycle |  |  |  | Combined cycle |  |  |  |  | 31.661 | 2714662.321 | 244747.6 | 28.767 | 31.661 |  | 2714662.321 | 244747.6 | 31.661 |  | 31.661 |  | 31.661 |  | 31.661 |  | 31.661 |  | 31.661 |  | 31.661 |  | 31.661 | 31.661 | Not Coal Steam or O/G Steam | 0.023326 | 0.023326 |  | 70.01%
Odyssey Energy Altura Cogen, LLC | Texas |  | X | X | 50815 | ENG401 | 10090 | Combined Cycle |  |  |  | Combined cycle |  |  |  |  | 27.948 | 2735378.477 | 247065.76 | 26.0253 | 27.948 |  | 2735378.477 | 247065.76 | 27.948 |  | 27.948 |  | 27.948 |  | 27.948 |  | 27.948 |  | 27.948 |  | 27.948 |  | 27.948 | 27.948 | Not Coal Steam or O/G Steam | 0.020434 | 0.020434 |  | 70.66%
Odyssey Energy Altura Cogen, LLC | Texas |  | X | X | 50815 | ENG501 | 10091 | Combined Cycle |  |  |  | Combined cycle |  |  |  |  | 22.057 | 2781433.883 | 249064.57 | 21.3657 | 22.057 |  | 2781433.883 | 249064.57 | 22.057 |  | 22.057 |  | 22.057 |  | 22.057 |  | 22.057 |  | 22.057 |  | 22.057 |  | 22.057 | 22.057 | Not Coal Steam or O/G Steam | 0.01586 | 0.01586 |  | 70.76%
Odyssey Energy Altura Cogen, LLC | Texas |  | X | X | 50815 | ENG601 | 10092 | Combined Cycle |  |  |  | Combined cycle |  |  |  |  | 19.168 | 2499075.722 | 222444.92 | 20.0417 | 19.168 |  | 2499075.722 | 222444.92 | 19.168 |  | 19.168 |  | 19.168 |  | 19.168 |  | 19.168 |  | 19.168 |  | 19.168 |  | 19.168 | 19.168 | Not Coal Steam or O/G Steam | 0.01534 | 0.01534 |  | 64.14%
Oklaunion Power Station | Texas |  | X | X | 127 | 1 | 81 | Coal Steam | 9 | 2020 | 2023 |  |  |  |  | 650 |  |  |  | 1642.9713 | 0 | Y | 0 | 0 | 0 |  | 0 |  | 0 |  | 0 |  | 0 |  | 0 |  | 0 |  | 0 | 0 | Retired | 0 | 0 |  | 34.93%
Panda Sherman Power Station | Texas |  | X | X | 58005 | CTG1 | 90809 | Combined Cycle |  |  |  | Combined cycle | Y |  |  |  | 19.601 | 5894316.035 | 824169.98 | 20.2833 | 19.601 |  | 5894316.035 | 824169.98 | 19.601 |  | 19.601 |  | 19.601 |  | 19.601 |  | 19.601 |  | 19.601 |  | 19.601 |  | 19.601 | 19.601 | Not Coal Steam or O/G Steam | 0.0066508 | 0.0066508 |  | 58.46%
Panda Sherman Power Station | Texas |  | X | X | 58005 | CTG2 | 90810 | Combined Cycle |  |  |  | Combined cycle | Y |  |  |  | 19.739 | 5931485.283 | 827866.52 | 20.6297 | 19.739 |  | 5931485.283 | 827866.52 | 19.739 |  | 19.739 |  | 19.739 |  | 19.739 |  | 19.739 |  | 19.739 |  | 19.739 |  | 19.739 | 19.739 | Not Coal Steam or O/G Steam | 0.0066557 | 0.0066557 |  | 58.4%
Panda Temple Power Station | Texas |  | X | X | 58001 | CTG1 | 90804 | Combined Cycle |  |  |  | Combined cycle | Y |  |  |  | 26.861 | 7638040.008 | 976345.99 | 22.2183 | 26.861 |  | 7638040.008 | 976345.99 | 26.861 |  | 26.861 |  | 26.861 |  | 26.861 |  | 26.861 |  | 26.861 |  | 26.861 |  | 26.861 | 26.861 | Not Coal Steam or O/G Steam | 0.0070335 | 0.0070335 |  | 55.86%
Panda Temple Power Station | Texas |  | X | X | 58001 | CTG2 | 90806 | Combined Cycle |  |  |  | Combined cycle | Y |  |  |  | 26.309 | 7477806.589 | 960579.74 | 24.808 | 26.309 |  | 7477806.589 | 960579.74 | 26.309 |  | 26.309 |  | 26.309 |  | 26.309 |  | 26.309 |  | 26.309 |  | 26.309 |  | 26.309 | 26.309 | Not Coal Steam or O/G Steam | 0.0070366 | 0.0070366 |  | 61.89%
Panda Temple Power Station | Texas |  | X | X | 58001 | CTG3 | 90807 | Combined Cycle |  |  |  | Combined cycle | Y |  |  |  | 21.082 | 5937172.242 | 772973.61 | 22.301 | 21.082 |  | 5937172.242 | 772973.61 | 21.082 |  | 21.082 |  | 21.082 |  | 21.082 |  | 21.082 |  | 21.082 |  | 21.082 |  | 21.082 | 21.082 | Not Coal Steam or O/G Steam | 0.0071017 | 0.0071017 |  | 60.23%
Panda Temple Power Station | Texas |  | X | X | 58001 | CTG4 | 90808 | Combined Cycle |  |  |  | Combined cycle | Y |  |  |  | 20.887 | 5870181.766 | 801421.04 | 22.538 | 20.887 |  | 5870181.766 | 801421.04 | 20.887 |  | 20.887 |  | 20.887 |  | 20.887 |  | 20.887 |  | 20.887 |  | 20.887 |  | 20.887 | 20.887 | Not Coal Steam or O/G Steam | 0.0071163 | 0.0071163 |  | 59.2%
Paris Energy Center | Texas |  | X | X | 50109 | HRSG1 | 89668 | Combined Cycle |  |  |  | Combined cycle |  |  |  |  | 68.194 | 1236921.689 | 142717.81 | 69.437 | 68.194 |  | 1236921.689 | 142717.81 | 68.194 |  | 68.194 |  | 68.194 |  | 68.194 |  | 68.194 |  | 68.194 |  | 68.194 |  | 68.194 | 68.194 | Not Coal Steam or O/G Steam | 0.11026 | 0.11026 |  | 26.17%
Paris Energy Center | Texas |  | X | X | 50109 | HRSG2 | 89669 | Combined Cycle |  |  |  | Combined cycle |  |  |  |  | 75.889 | 1313696.517 | 150432.65 | 71.4573 | 75.889 |  | 1313696.517 | 150432.65 | 75.889 |  | 75.889 |  | 75.889 |  | 75.889 |  | 75.889 |  | 75.889 |  | 75.889 |  | 75.889 | 75.889 | Not Coal Steam or O/G Steam | 0.11554 | 0.11554 |  | 25.65%
Pasadena Power Plant | Texas |  | X | X | 55047 | CG-1 | 3831 | Combined Cycle |  |  |  | Combined cycle | Y |  |  |  | 33.532 | 4851546.1 | 721829.48 | 37.1327 | 33.532 |  | 4851546.1 | 721829.48 | 33.532 |  | 33.532 |  | 33.532 |  | 29.1093 | Optimize SCR | 29.1093 |  | 29.1093 |  | 29.1093 |  | 29.1093 | 29.1093 | Not Coal Steam or O/G Steam | 0.012 | 0.012 |  | 72.63%
Pasadena Power Plant | Texas |  | X | X | 55047 | CG-2 | 3832 | Combined Cycle |  |  |  | Combined cycle | Y |  |  |  | 87.912 | 5455429.036 | 776665.26 | 80.141 | 87.912 |  | 5455429.036 | 776665.26 | 87.912 |  | 87.912 |  | 87.912 |  | 32.7326 | Optimize SCR | 32.7326 |  | 32.7326 |  | 32.7326 |  | 32.7326 | 32.7326 | Not Coal Steam or O/G Steam | 0.012 | 0.012 |  | 70.69%
Pasadena Power Plant | Texas |  | X | X | 55047 | CG-3 | 3833 | Combined Cycle |  |  |  | Combined cycle | Y |  |  |  | 48.051 | 4500418.988 | 691358.3 | 48.759 | 48.051 |  | 4500418.988 | 691358.3 | 48.051 |  | 48.051 |  | 48.051 |  | 27.0025 | Optimize SCR | 27.0025 |  | 27.0025 |  | 27.0025 |  | 27.0025 | 27.0025 | Not Coal Steam or O/G Steam | 0.012 | 0.012 |  | 63.18%
Permian Basin | Texas |  | X | X | 3494 | CT1 | 90023 | Combustion Turbine |  |  |  | Combustion turbine |  |  |  |  | 1.076 | 12024.116 | 866.91 | 13.3683 | 1.076 |  | 12024.116 | 866.91 | 1.076 |  | 1.076 |  | 1.076 |  | 1.076 |  | 1.076 |  | 1.076 |  | 1.076 |  | 1.076 | 1.076 | Not Coal Steam or O/G Steam | 0.17897 | 0.17897 |  | 2.432%
Permian Basin | Texas |  | X | X | 3494 | CT2 | 90024 | Combustion Turbine |  |  |  | Combustion turbine |  |  |  |  | 1.166 | 10371.145 | 760.18 | 36.077 | 1.166 |  | 10371.145 | 760.18 | 1.166 |  | 1.166 |  | 1.166 |  | 1.166 |  | 1.166 |  | 1.166 |  | 1.166 |  | 1.166 | 1.166 | Not Coal Steam or O/G Steam | 0.22485 | 0.22485 |  | 5.769%
Permian Basin | Texas |  | X | X | 3494 | CT3 | 90025 | Combustion Turbine |  |  |  | Combustion turbine |  |  |  |  | 1.453 | 12710.616 | 901.3 | 64.6133 | 1.453 |  | 12710.616 | 901.3 | 1.453 |  | 1.453 |  | 1.453 |  | 1.453 |  | 1.453 |  | 1.453 |  | 1.453 |  | 1.453 | 1.453 | Not Coal Steam or O/G Steam | 0.22863 | 0.22863 |  | 10.74%
Permian Basin | Texas |  | X | X | 3494 | CT4 | 90026 | Combustion Turbine |  |  |  | Combustion turbine |  |  |  |  | 1.671 | 14492.669 | 990.13 | 86.424 | 1.671 |  | 14492.669 | 990.13 | 1.671 |  | 1.671 |  | 1.671 |  | 1.671 |  | 1.671 |  | 1.671 |  | 1.671 |  | 1.671 | 1.671 | Not Coal Steam or O/G Steam | 0.2306 | 0.2306 |  | 14.68%
Permian Basin | Texas |  | X | X | 3494 | CT5 | 90027 | Combustion Turbine |  |  |  | Combustion turbine |  |  |  |  | 1.428 | 12213.786 | 888.73 | 48.42 | 1.428 |  | 12213.786 | 888.73 | 1.428 |  | 1.428 |  | 1.428 |  | 1.428 |  | 1.428 |  | 1.428 |  | 1.428 |  | 1.428 | 1.428 | Not Coal Steam or O/G Steam | 0.23383 | 0.23383 |  | 8.401%
Plant X | Texas |  | X | X | 3485 | 111B | 2401 | O/G Steam |  |  |  | Dry bottom wall-fired boiler |  |  |  | 48 | 28.534 | 120741.49 | 8654.63 | 124.9883 | 28.534 |  | 120741.49 | 8654.63 | 28.534 |  | 28.534 |  | 28.534 |  | 28.534 |  | 28.534 |  | 28.534 |  | 28.534 |  | 28.534 | 28.534 | O/G Steam Under 100 MW | 0.47265 | 0.47265 |  | 22.81%
Plant X | Texas |  | X | X | 3485 | 112B | 2402 | O/G Steam |  |  |  | Tangentially-fired |  |  |  | 102 | 12.017 | 271283.48 | 23919.48 | 31.8847 | 12.017 |  | 271283.48 | 23919.48 | 12.017 |  | 12.017 |  | 12.017 |  | 12.017 |  | 12.017 |  | 12.017 |  | 12.017 |  | 12.017 | 12.017 | Oil/Gas Steam Under 150 Tons (2019-2021 Average) | 0.088594 | 0.088594 |  | 17.91%
Plant X | Texas |  | X | X | 3485 | 113B | 2403 | O/G Steam | 12 | 2022 | 2023 | Tangentially-fired |  |  |  | 93 |  |  |  | 56.963 | 0 | Y | 0 | 0 | 0 |  | 0 |  | 0 |  | 0 |  | 0 |  | 0 |  | 0 |  | 0 | 0 | Retired | 0 | 0 |  | 14.14%
Plant X | Texas |  | X | X | 3485 | 114B | 2404 | O/G Steam | 12 | 2027 | 2028 | Tangentially-fired |  |  |  | 190 | 56.471 | 1194008.859 | 113455.04 | 71.7263 | 56.471 |  | 1194008.859 | 113455.04 | 56.471 |  | 56.471 |  | 56.471 |  | 56.471 |  | 56.471 |  | 56.471 |  | 56.471 |  | 56.471 | 56.471 | Oil/Gas Steam Under 150 Tons (2019-2021 Average) | 0.094591 | 0.094591 |  | 14.82%
Port Comfort Peaking Facility | Texas |  | X | X | 60459 | CT1 | 91150 | Combustion Turbine |  |  |  | Combustion turbine | Y |  |  |  | 1.394 | 86860.819 | 7946.55 | 1.277 | 1.394 |  | 86860.819 | 7946.55 | 1.394 |  | 1.394 |  | 1.394 |  | 1.3029 | Optimize SCR | 1.3029 |  | 1.3029 |  | 1.3029 |  | 1.3029 | 1.3029 | Not Coal Steam or O/G Steam | 0.03 | 0.03 |  | 7.07%
Port Comfort Peaking Facility | Texas |  | X | X | 60459 | CT2 | 91151 | Combustion Turbine |  |  |  | Combustion turbine | Y |  |  |  | 0.79 | 95275.503 | 9337.33 | 1.1143 | 0.79 |  | 95275.503 | 9337.33 | 0.79 |  | 0.79 |  | 0.79 |  | 0.79 |  | 0.79 |  | 0.79 |  | 0.79 |  | 0.79 | 0.79 | Not Coal Steam or O/G Steam | 0.016583 | 0.016583 |  | 7.371%
Power Lane Steam Plant | Texas |  | X | X | 4195 | 2 | 2640 | O/G Steam |  |  |  | Dry bottom wall-fired boiler |  |  |  | 24 | 6.482 | 58953.525 | 4591.25 | 6.0423 | 6.482 |  | 58953.525 | 4591.25 | 6.482 |  | 6.482 |  | 6.482 |  | 6.482 |  | 6.482 |  | 6.482 |  | 6.482 |  | 6.482 | 6.482 | O/G Steam Under 100 MW | 0.2199 | 0.2199 |  | 4.97%
Power Lane Steam Plant | Texas |  | X | X | 4195 | 3 | 2641 | O/G Steam |  |  |  | Dry bottom wall-fired boiler |  |  |  | 41 | 6.898 | 92064.575 | 7085.25 | 4.8027 | 6.898 |  | 92064.575 | 7085.25 | 6.898 |  | 6.898 |  | 6.898 |  | 6.898 |  | 6.898 |  | 6.898 |  | 6.898 |  | 6.898 | 6.898 | O/G Steam Under 100 MW | 0.14985 | 0.14985 |  | 3.438%
Quail Run Energy Center | Texas |  | X | X | 56349 | CT1A | 89698 | Combined Cycle |  |  |  | Combined cycle | Y |  |  |  | 9.343 | 825623.51 | 93041.5 | 16.4107 | 9.343 |  | 825623.51 | 93041.5 | 9.343 |  | 9.343 |  | 9.343 |  | 4.9537 | Optimize SCR | 4.9537 |  | 4.9537 |  | 4.9537 |  | 4.9537 | 4.9537 | Not Coal Steam or O/G Steam | 0.012 | 0.012 |  | 43.75%
Quail Run Energy Center | Texas |  | X | X | 56349 | CT1B | 89699 | Combined Cycle |  |  |  | Combined cycle | Y |  |  |  | 8.096 | 729160.29 | 84630.42 | 13.4123 | 8.096 |  | 729160.29 | 84630.42 | 8.096 |  | 8.096 |  | 8.096 |  | 4.375 | Optimize SCR | 4.375 |  | 4.375 |  | 4.375 |  | 4.375 | 4.375 | Not Coal Steam or O/G Steam | 0.012 | 0.012 |  | 35.91%
Quail Run Energy Center | Texas |  | X | X | 56349 | CT2A | 91262 | Combined Cycle |  |  |  | Combined cycle | Y |  |  |  | 11.327 | 536006.906 | 57429.23 | 16.6463 | 11.327 |  | 536006.906 | 57429.23 | 11.327 |  | 11.327 |  | 11.327 |  | 3.216 | Optimize SCR | 3.216 |  | 3.216 |  | 3.216 |  | 3.216 | 3.216 | Not Coal Steam or O/G Steam | 0.012 | 0.012 |  | 38.27%
Quail Run Energy Center | Texas |  | X | X | 56349 | CT2B | 91263 | Combined Cycle |  |  |  | Combined cycle | Y |  |  |  | 4.969 | 480011.94 | 52666.53 | 13.5403 | 4.969 |  | 480011.94 | 52666.53 | 4.969 |  | 4.969 |  | 4.969 |  | 2.8801 | Optimize SCR | 2.8801 |  | 2.8801 |  | 2.8801 |  | 2.8801 | 2.8801 | Not Coal Steam or O/G Steam | 0.012 | 0.012 |  | 39.8%
R W Miller | Texas |  | X | X | 3628 | **4 | 2491 | Combustion Turbine |  |  |  | Combustion turbine |  |  |  |  | 5.323 | 95501.14 | 7405.39 | 10.945 | 5.323 |  | 95501.14 | 7405.39 | 5.323 |  | 5.323 |  | 5.323 |  | 5.323 |  | 5.323 |  | 5.323 |  | 5.323 |  | 5.323 | 5.323 | Not Coal Steam or O/G Steam | 0.11148 | 0.11148 |  | 4.461%
R W Miller | Texas |  | X | X | 3628 | **5 | 2492 | Combustion Turbine |  |  |  | Combustion turbine |  |  |  |  | 5.416 | 93184.299 | 6839.78 | 11.515 | 5.416 |  | 93184.299 | 6839.78 | 5.416 |  | 5.416 |  | 5.416 |  | 5.416 |  | 5.416 |  | 5.416 |  | 5.416 |  | 5.416 | 5.416 | Not Coal Steam or O/G Steam | 0.11624 | 0.11624 |  | 4.087%
R W Miller | Texas |  | X | X | 3628 | 1 | 2493 | O/G Steam |  |  |  | Dry bottom wall-fired boiler |  |  |  | 66 |  |  |  | 8.0567 | [20 empty] | O/G Steam Under 100 MW | 0 | 0 |  | 3.443%
R W Miller | Texas |  | X | X | 3628 | 2 | 2494 | O/G Steam |  |  |  | Dry bottom wall-fired boiler |  |  |  | 100 | 52.576 | 469021.169 | 40779.1 | 71.244 | 52.576 |  | 469021.169 | 40779.1 | 52.576 |  | 52.576 |  | 52.576 |  | 52.576 |  | 52.576 |  | 52.576 |  | 52.576 |  | 52.576 | 52.576 | Oil/Gas Steam Under 150 Tons (2019-2021 Average) | 0.22419 | 0.22419 |  | 10.47%
R W Miller | Texas |  | X | X | 3628 | 3 | 2495 | O/G Steam |  |  |  | Dry bottom wall-fired boiler |  |  |  | 200 | 47.895 | 872583.245 | 90674.57 | 61.0927 | 47.895 |  | 872583.245 | 90674.57 | 47.895 |  | 47.895 |  | 47.895 |  | 47.895 |  | 47.895 |  | 47.895 |  | 47.895 |  | 47.895 | 47.895 | Oil/Gas Steam Under 150 Tons (2019-2021 Average) | 0.10978 | 0.10978 |  | 11.32%
Ray Olinger | Texas |  | X | X | 3576 | BW2 | 2464 | O/G Steam |  |  |  | Dry bottom wall-fired boiler |  |  |  | 107 | 4.097 | 164448.025 | 12768.25 | 4.866 | 4.097 |  | 164448.025 | 12768.25 | 4.097 |  | 4.097 |  | 4.097 |  | 4.097 |  | 4.097 |  | 4.097 |  | 4.097 |  | 4.097 | 4.097 | Oil/Gas Steam Under 150 Tons (2019-2021 Average) | 0.049827 | 0.049827 |  | 4.081%
Ray Olinger | Texas |  | X | X | 3576 | BW3 | 2465 | O/G Steam |  |  |  | Dry bottom wall-fired boiler |  |  |  | 138 | 4.719 | 180332.35 | 17409.25 | 6.7933 | 4.719 |  | 180332.35 | 17409.25 | 4.719 |  | 4.719 |  | 4.719 |  | 4.719 |  | 4.719 |  | 4.719 |  | 4.719 |  | 4.719 | 4.719 | Oil/Gas Steam Under 150 Tons (2019-2021 Average) | 0.052337 | 0.052337 |  | 4.748%
Ray Olinger | Texas |  | X | X | 3576 | CE1 | 2466 | O/G Steam |  |  |  | Tangentially-fired |  |  |  | 75 |  |  |  | 0.93667 | [20 empty] | O/G Steam Under 100 MW | 0 | 0 |  | 1.014%
Ray Olinger | Texas |  | X | X | 3576 | GE4 | 2467 | Combustion Turbine |  |  |  | Combustion turbine |  |  |  |  | 0.314 | 23238.75 | 1937.25 | 0.77333 | 0.314 |  | 23238.75 | 1937.25 | 0.314 |  | 0.314 |  | 0.314 |  | 0.314 |  | 0.314 |  | 0.314 |  | 0.314 |  | 0.314 | 0.314 | Not Coal Steam or O/G Steam | 0.027024 | 0.027024 |  | 1.398%
Rio Nogales Power Project, LP | Texas |  | X | X | 55137 | CTG-1 | 3975 | Combined Cycle |  |  |  | Combined cycle |  |  |  |  | 49.815 | 5585614.416 | 862022.02 | 46.3987 | 49.815 |  | 5585614.416 | 862022.02 | 49.815 |  | 49.815 |  | 49.815 |  | 49.815 |  | 49.815 |  | 49.815 |  | 49.815 |  | 49.815 | 49.815 | Not Coal Steam or O/G Steam | 0.017837 | 0.017837 |  | 69.99%
Rio Nogales Power Project, LP | Texas |  | X | X | 55137 | CTG-2 | 3976 | Combined Cycle |  |  |  | Combined cycle |  |  |  |  | 45.817 | 5510038.222 | 847573.23 | 63.345 | 45.817 |  | 5510038.222 | 847573.23 | 45.817 |  | 45.817 |  | 45.817 |  | 45.817 |  | 45.817 |  | 45.817 |  | 45.817 |  | 45.817 | 45.817 | Not Coal Steam or O/G Steam | 0.01663 | 0.01663 |  | 64.63%
Rio Nogales Power Project, LP | Texas |  | X | X | 55137 | CTG-3 | 3977 | Combined Cycle |  |  |  | Combined cycle |  |  |  |  | 48.102 | 5660683.509 | 861032.44 | 58.7353 | 48.102 |  | 5660683.509 | 861032.44 | 48.102 |  | 48.102 |  | 48.102 |  | 48.102 |  | 48.102 |  | 48.102 |  | 48.102 |  | 48.102 | 48.102 | Not Coal Steam or O/G Steam | 0.016995 | 0.016995 |  | 71.22%
Roland C. Dansby Power Plant | Texas |  | X | X | 6243 | 1 | 2860 | O/G Steam |  |  |  | Dry bottom wall-fired boiler |  |  |  | 110 | 27.28 | 914136.274 | 65382.6 | 31.963 | 27.28 |  | 914136.274 | 65382.6 | 27.28 |  | 27.28 |  | 27.28 |  | 27.28 |  | 27.28 |  | 27.28 |  | 27.28 |  | 27.28 | 27.28 | Oil/Gas Steam Under 150 Tons (2019-2021 Average) | 0.059685 | 0.059685 |  | 17.77%
Roland C. Dansby Power Plant | Texas |  | X | X | 6243 | 2 | 89412 | Combustion Turbine |  |  |  | Combustion turbine | Y |  |  |  | 0.945 | 126749.523 | 13064.61 | 0.97867 | 0.945 |  | 126749.523 | 13064.61 | 0.945 |  | 0.945 |  | 0.945 |  | 0.945 |  | 0.945 |  | 0.945 |  | 0.945 |  | 0.945 | 0.945 | Not Coal Steam or O/G Steam | 0.014911 | 0.014911 |  | 7.586%
Roland C. Dansby Power Plant | Texas |  | X | X | 6243 | 3 | 90415 | Combustion Turbine |  |  |  | Combustion turbine | Y |  |  |  | 1.426 | 138111.452 | 14159.87 | 1.539 | 1.426 |  | 138111.452 | 14159.87 | 1.426 |  | 1.426 |  | 1.426 |  | 1.426 |  | 1.426 |  | 1.426 |  | 1.426 |  | 1.426 | 1.426 | Not Coal Steam or O/G Steam | 0.02065 | 0.02065 |  | 4.564%
SRO Cogen Limited Partnership | Texas |  | X | X | 55120 | CTG-1 | 3945 | Combined Cycle |  |  |  | Combined cycle | Y |  |  |  | 50.831 | 5423697.531 | 591399.2 | 52.9527 | 50.831 |  | 5423697.531 | 591399.2 | 50.831 |  | 50.831 |  | 50.831 |  | 32.5422 | Optimize SCR | 32.5422 |  | 32.5422 |  | 32.5422 |  | 32.5422 | 32.5422 | Not Coal Steam or O/G Steam | 0.012 | 0.012 |  | 68.28%
SRO Cogen Limited Partnership | Texas |  | X | X | 55120 | CTG-2 | 3946 | Combined Cycle |  |  |  | Combined cycle | Y |  |  |  | 58.173 | 6050332.5 | 763075 | 49.8383 | 58.173 |  | 6050332.5 | 763075 | 58.173 |  | 58.173 |  | 58.173 |  | 36.302 | Optimize SCR | 36.302 |  | 36.302 |  | 36.302 |  | 36.302 | 36.302 | Not Coal Steam or O/G Steam | 0.012 | 0.012 |  | 64.31%
Sabine | Texas |  | X | X | 3459 | 1 | 2338 | O/G Steam | 6 | 2026 | 2027 | Tangentially-fired |  |  |  | 212 | 118.321 | 1621540.419 | 190418.24 | 198.2397 | 118.321 |  | 1621540.419 | 190418.24 | 118.321 |  | 118.321 |  | 118.321 |  | 118.321 |  | 118.321 |  | 118.321 |  | 118.321 |  | 71.3221 | 24.3231 | O/G Steam SCR Retrofit | 0.14594 | 0.03 |  | 32.5%
Sabine | Texas |  | X | X | 3459 | 3 | 2340 | O/G Steam | 6 | 2026 | 2027 | Tangentially-fired |  |  |  | 411 | 159.356 | 3683692.28 | 343020.08 | 194.6687 | 159.356 |  | 3683692.28 | 343020.08 | 159.356 |  | 159.356 |  | 159.356 |  | 159.356 |  | 159.356 |  | 159.356 |  | 159.356 |  | 107.3057 | 55.2554 | O/G Steam SCR Retrofit | 0.08652 | 0.03 |  | 31.16%
Sabine | Texas |  | X | X | 3459 | 4 | 2341 | O/G Steam | 6 | 2026 | 2027 | Dry bottom wall-fired boiler |  |  |  | 533 | 469.107 | 6755841.214 | 661714.93 | 672.1403 | 469.107 |  | 6755841.214 | 661714.93 | 469.107 |  | 469.107 |  | 469.107 |  | 469.107 |  | 469.107 |  | 469.107 |  | 469.107 |  | 285.2223 | 101.3376 | O/G Steam SCR Retrofit | 0.13887 | 0.03 |  | 33.39%
Sabine | Texas |  | X | X | 3459 | 5 | 2342 | O/G Steam |  |  |  | Tangentially-fired |  |  |  | 448 | 174.17 | 4683212.349 | 426335.41 | 266.8407 | 174.17 |  | 4683212.349 | 426335.41 | 174.17 |  | 174.17 |  | 174.17 |  | 174.17 |  | 174.17 |  | 174.17 |  | 174.17 |  | 122.2091 | 70.2482 | O/G Steam SCR Retrofit | 0.074381 | 0.03 |  | 32.83%
Sam Rayburn Plant | Texas |  | X | X | 3631 | CT7 | 8334 | Combined Cycle |  |  |  | Combined cycle | Y |  |  |  | 3.781 | 375182.906 | 32841.78 | 3.319 | 3.781 |  | 375182.906 | 32841.78 | 3.781 |  | 3.781 |  | 3.781 |  | 2.2511 | Optimize SCR | 2.2511 |  | 2.2511 |  | 2.2511 |  | 2.2511 | 2.2511 | Not Coal Steam or O/G Steam | 0.012 | 0.012 |  | 17.91%
Sam Rayburn Plant | Texas |  | X | X | 3631 | CT8 | 8336 | Combined Cycle |  |  |  | Combined cycle | Y |  |  |  | 2.59 | 243194.215 | 20512.84 | 2.7327 | 2.59 |  | 243194.215 | 20512.84 | 2.59 |  | 2.59 |  | 2.59 |  | 1.4592 | Optimize SCR | 1.4592 |  | 1.4592 |  | 1.4592 |  | 1.4592 | 1.4592 | Not Coal Steam or O/G Steam | 0.012 | 0.012 |  | 14.35%
Sam Rayburn Plant | Texas |  | X | X | 3631 | CT9 | 8338 | Combined Cycle |  |  |  | Combined cycle | Y |  |  |  | 13.835 | 356476.653 | 31811.31 | 6.6303 | 13.835 |  | 356476.653 | 31811.31 | 13.835 |  | 13.835 |  | 13.835 |  | 2.1389 | Optimize SCR | 2.1389 |  | 2.1389 |  | 2.1389 |  | 2.1389 | 2.1389 | Not Coal Steam or O/G Steam | 0.012 | 0.012 |  | 18.02%
Sam Seymour | Texas |  | X | X | 6179 | 1 | 2827 | Coal Steam |  |  |  | Tangentially-fired |  |  |  | 590 | 1084.103 | 19921924.9 | 2030599 | 925.65 | 1084.103 |  | 19921924.9 | 2030599 | 1084.103 |  | 1084.103 |  | 1084.103 |  | 1084.103 |  | 1084.103 |  | 1084.103 |  | 1084.103 |  | 791.0756 | 498.0481 | Coal Steam SCR Retrofit | 0.10884 | 0.05 |  | 53.62%
Sam Seymour | Texas |  | X | X | 6179 | 2 | 2828 | Coal Steam |  |  |  | Tangentially-fired |  |  |  | 590 | 1186.235 | 22436169.896 | 1976588.6 | 1029.37 | 1186.235 |  | 22436169.896 | 1976588.6 | 1186.235 |  | 1186.235 |  | 1186.235 |  | 1186.235 |  | 1186.235 |  | 1186.235 |  | 1186.235 |  | 873.5696 | 560.9042 | Coal Steam SCR Retrofit | 0.10574 | 0.05 |  | 59.54%
Sam Seymour | Texas |  | X | X | 6179 | 3 | 2829 | Coal Steam |  |  |  | Tangentially-fired |  |  |  | 435 | 869.551 | 16328243.412 | 1545548.67 | 884.728 | 869.551 |  | 16328243.412 | 1545548.67 | 869.551 |  | 869.551 |  | 869.551 |  | 869.551 |  | 869.551 |  | 869.551 |  | 869.551 |  | 638.8785 | 408.2061 | Coal Steam SCR Retrofit | 0.10651 | 0.05 |  | 65.47%
San Jacinto County Peaking Facility | Texas |  | X | X | 56603 | SJCCT1 | 91257 | Combustion Turbine |  |  |  | Combustion turbine |  |  |  |  | 7.576 | 603960.759 | 46232.22 | 7.1537 | 7.576 |  | 603960.759 | 46232.22 | 7.576 |  | 7.576 |  | 7.576 |  | 7.576 |  | 7.576 |  | 7.576 |  | 7.576 |  | 7.576 | 7.576 | Not Coal Steam or O/G Steam | 0.025088 | 0.025088 |  | 14.12%
San Jacinto County Peaking Facility | Texas |  | X | X | 56603 | SJCCT2 | 91258 | Combustion Turbine |  |  |  | Combustion turbine |  |  |  |  | 8.016 | 618692.749 | 47732.76 | 9.6217 | 8.016 |  | 618692.749 | 47732.76 | 8.016 |  | 8.016 |  | 8.016 |  | 8.016 |  | 8.016 |  | 8.016 |  | 8.016 |  | 8.016 | 8.016 | Not Coal Steam or O/G Steam | 0.025913 | 0.025913 |  | 19%
San Jacinto Steam Electric Station | Texas |  | X | X | 7325 | SJS1 | 3095 | Combustion Turbine |  |  |  | Combustion turbine |  |  |  |  | 30.455 | 2524363.349 | 183270.5 | 26.9823 | 30.455 |  | 2524363.349 | 183270.5 | 30.455 |  | 30.455 |  | 30.455 |  | 30.455 |  | 30.455 |  | 30.455 |  | 30.455 |  | 30.455 | 30.455 | Not Coal Steam or O/G Steam | 0.024129 | 0.024129 |  | 36.82%
San Jacinto Steam Electric Station | Texas |  | X | X | 7325 | SJS2 | 3096 | Combustion Turbine |  |  |  | Combustion turbine |  |  |  |  | 20.898 | 2545434.55 | 186886.37 | 27.639 | 20.898 |  | 2545434.55 | 186886.37 | 20.898 |  | 20.898 |  | 20.898 |  | 20.898 |  | 20.898 |  | 20.898 |  | 20.898 |  | 20.898 | 20.898 | Not Coal Steam or O/G Steam | 0.01642 | 0.01642 |  | 38.59%
San Miguel | Texas |  | X | X | 6183 | SM-1 | 2835 | Coal Steam |  |  |  | Dry bottom wall-fired boiler |  | Y |  | 391 | 984.079 | 11965450.478 | 1102640.14 | 1026.5047 | 984.079 |  | 11965450.478 | 1102640.14 | 984.079 |  | 984.079 |  | 984.079 |  | 984.079 |  | 984.079 |  | 950.1166 | Y | 950.1166 |  | 624.6264 | 299.1363 | Coal Steam SCR Retrofit | 0.15881 | 0.05 |  | 51.55%
Sand Hill Energy Center | Texas |  | X | X | 7900 | SH1 | 1149 | Combustion Turbine |  |  |  | Combustion turbine | Y |  |  |  | 2.661 | 265394.778 | 27441.78 | 2.2147 | 2.661 |  | 265394.778 | 27441.78 | 2.661 |  | 2.661 |  | 2.661 |  | 2.661 |  | 2.661 |  | 2.661 |  | 2.661 |  | 2.661 | 2.661 | Not Coal Steam or O/G Steam | 0.020053 | 0.020053 |  | 15.64%
Sand Hill Energy Center | Texas |  | X | X | 7900 | SH2 | 1150 | Combustion Turbine |  |  |  | Combustion turbine | Y |  |  |  | 3.037 | 296393.836 | 30637.2 | 2.5113 | 3.037 |  | 296393.836 | 30637.2 | 3.037 |  | 3.037 |  | 3.037 |  | 3.037 |  | 3.037 |  | 3.037 |  | 3.037 |  | 3.037 | 3.037 | Not Coal Steam or O/G Steam | 0.020493 | 0.020493 |  | 16.78%
Sand Hill Energy Center | Texas |  | X | X | 7900 | SH3 | 1151 | Combustion Turbine |  |  |  | Combustion turbine | Y |  |  |  | 2.562 | 263064.861 | 27587.57 | 2.3083 | 2.562 |  | 263064.861 | 27587.57 | 2.562 |  | 2.562 |  | 2.562 |  | 2.562 |  | 2.562 |  | 2.562 |  | 2.562 |  | 2.562 | 2.562 | Not Coal Steam or O/G Steam | 0.019478 | 0.019478 |  | 15.79%
Sand Hill Energy Center | Texas |  | X | X | 7900 | SH4 | 1152 | Combustion Turbine |  |  |  | Combustion turbine | Y |  |  |  | 3.013 | 294463.763 | 30504.48 | 2.495 | 3.013 |  | 294463.763 | 30504.48 | 3.013 |  | 3.013 |  | 3.013 |  | 3.013 |  | 3.013 |  | 3.013 |  | 3.013 |  | 3.013 | 3.013 | Not Coal Steam or O/G Steam | 0.020464 | 0.020464 |  | 16.7%
Sand Hill Energy Center | Texas |  | X | X | 7900 | SH5 | 10015 | Combined Cycle |  |  |  | Combined cycle | Y |  |  |  | 27.264 | 4468223.162 | 586674.75 | 29.6427 | 27.264 |  | 4468223.162 | 586674.75 | 27.264 |  | 27.264 |  | 27.264 |  | 26.8093 | Optimize SCR | 26.8093 |  | 26.8093 |  | 26.8093 |  | 26.8093 | 26.8093 | Not Coal Steam or O/G Steam | 0.012 | 0.012 |  | 49.42%
Sand Hill Energy Center | Texas |  | X | X | 7900 | SH6 | 90519 | Combustion Turbine |  |  |  | Combustion turbine | Y |  |  |  | 1.55 | 192402.313 | 20125.63 | 1.6033 | 1.55 |  | 192402.313 | 20125.63 | 1.55 |  | 1.55 |  | 1.55 |  | 1.55 |  | 1.55 |  | 1.55 |  | 1.55 |  | 1.55 | 1.55 | Not Coal Steam or O/G Steam | 0.016112 | 0.016112 |  | 11.27%
Sand Hill Energy Center | Texas |  | X | X | 7900 | SH7 | 90520 | Combustion Turbine |  |  |  | Combustion turbine | Y |  |  |  | 1.595 | 201274.449 | 21104.62 | 1.6427 | 1.595 |  | 201274.449 | 21104.62 | 1.595 |  | 1.595 |  | 1.595 |  | 1.595 |  | 1.595 |  | 1.595 |  | 1.595 |  | 1.595 | 1.595 | Not Coal Steam or O/G Steam | 0.015849 | 0.015849 |  | 11.53%
Sandy Creek Energy Station | Texas |  | X | X | 56611 | S01 | 90551 | Coal Steam |  |  |  | Dry bottom wall-fired boiler | Y |  |  | 933 | 625.398 | 26878564.79 | 2717959.2 | 530.0243 | 625.398 |  | 26878564.79 | 2717959.2 | 625.398 |  | 625.398 |  | 625.398 |  | 625.398 |  | 625.398 |  | 625.398 |  | 625.398 |  | 625.398 | 625.398 | Existing SCR | 0.046535 | 0.046535 |  | 52.39%
Silas Ray | Texas |  | X | X | 3559 | 10 | 89523 | Combustion Turbine |  |  |  | Combustion turbine | Y |  |  |  | 0.804 | 167426.465 | 14990.91 | 1.4227 | 0.804 |  | 167426.465 | 14990.91 | 0.804 |  | 0.804 |  | 0.804 |  | 0.804 |  | 0.804 |  | 0.804 |  | 0.804 |  | 0.804 | 0.804 | Not Coal Steam or O/G Steam | 0.0096042 | 0.0096042 |  | 14.48%
Silas Ray | Texas |  | X | X | 3559 | 9 | 2461 | Combined Cycle |  |  |  | Combined cycle |  |  |  |  | 15.044 | 446118.606 | 30132.44 | 13.1243 | 15.044 |  | 446118.606 | 30132.44 | 15.044 |  | 15.044 |  | 15.044 |  | 15.044 |  | 15.044 |  | 15.044 |  | 15.044 |  | 15.044 | 15.044 | Not Coal Steam or O/G Steam | 0.067444 | 0.067444 |  | 16.46%
Sim Gideon | Texas |  | X | X | 3601 | 1 | 2468 | O/G Steam |  |  |  | Dry bottom wall-fired boiler |  |  |  | 136 | 53.561 | 633708.378 | 62354.91 | 65.6177 | 53.561 |  | 633708.378 | 62354.91 | 53.561 |  | 53.561 |  | 53.561 |  | 53.561 |  | 53.561 |  | 53.561 |  | 53.561 |  | 53.561 | 53.561 | Oil/Gas Steam Under 150 Tons (2019-2021 Average) | 0.16904 | 0.16904 |  | 14.97%
Sim Gideon | Texas |  | X | X | 3601 | 2 | 2469 | O/G Steam |  |  |  | Dry bottom wall-fired boiler |  |  |  | 136 | 51.866 | 736082.613 | 73872.29 | 69.3027 | 51.866 |  | 736082.613 | 73872.29 | 51.866 |  | 51.866 |  | 51.866 |  | 51.866 |  | 51.866 |  | 51.866 |  | 51.866 |  | 51.866 | 51.866 | Oil/Gas Steam Under 150 Tons (2019-2021 Average) | 0.14092 | 0.14092 |  | 17.18%
Sim Gideon | Texas |  | X | X | 3601 | 3 | 2470 | O/G Steam |  |  |  | Tangentially-fired |  |  |  | 335 | 219.84 | 2915805.939 | 276144.65 | 286.717 | 219.84 |  | 2915805.939 | 276144.65 | 219.84 |  | 219.84 |  | 219.84 |  | 219.84 |  | 219.84 |  | 219.84 |  | 219.84 |  | 131.7885 | 43.7371 | O/G Steam SCR Retrofit | 0.15079 | 0.03 |  | 26.92%
South Houston Green Power Site | Texas |  | X | X | 55470 | EPN801 | 4843 | Combined Cycle |  |  |  | Combined cycle | Y |  |  |  | 32.758 | 6410704.865 |  | 32.171 | 32.758 |  | 6410704.865 |  | 32.758 |  | 32.758 |  | 32.758 |  | 32.758 |  | 32.758 |  | 32.758 |  | 32.758 |  | 32.758 | 32.758 | Not Coal Steam or O/G Steam | 0.01022 | 0.01022 |  | 58.69%
South Houston Green Power Site | Texas |  | X | X | 55470 | EPN802 | 4844 | Combined Cycle |  |  |  | Combined cycle | Y |  |  |  | 42.054 | 7773512.9 | 570205 | 39.248 | 42.054 |  | 7773512.9 | 570205 | 42.054 |  | 42.054 |  | 42.054 |  | 42.054 |  | 42.054 |  | 42.054 |  | 42.054 |  | 42.054 | 42.054 | Not Coal Steam or O/G Steam | 0.01082 | 0.01082 |  | 72.28%
South Houston Green Power Site | Texas |  | X | X | 55470 | EPN803 | 4845 | Combined Cycle |  |  |  | Combined cycle | Y |  |  |  | 38.945 | 7740409.1 |  | 38.3763 | 38.945 |  | 7740409.1 |  | 38.945 |  | 38.945 |  | 38.945 |  | 38.945 |  | 38.945 |  | 38.945 |  | 38.945 |  | 38.945 | 38.945 | Not Coal Steam or O/G Steam | 0.010063 | 0.010063 |  | 69.1%
Spencer | Texas |  | X | X | 4266 | 4 | 2651 | O/G Steam |  |  |  | Dry bottom wall-fired boiler |  |  |  | 61 | 2.605 | 101154.25 | 7492.75 | 2.5877 | 2.605 |  | 101154.25 | 7492.75 | 2.605 |  | 2.605 |  | 2.605 |  | 2.605 |  | 2.605 |  | 2.605 |  | 2.605 |  | 2.605 | 2.605 | O/G Steam Under 100 MW | 0.051505 | 0.051505 |  | 3.387%
Spencer | Texas |  | X | X | 4266 | 5 | 2652 | O/G Steam |  |  |  | Dry bottom wall-fired boiler |  |  |  | 61 |  |  |  | 2.198 | [20 empty] | O/G Steam Under 100 MW | 0 | 0 |  | 2.61%
Stryker Creek | Texas |  | X | X | 3504 | 1 | 2429 | O/G Steam |  |  |  | Dry bottom wall-fired boiler |  |  |  | 167 | 23.756 | 270961.744 | 19836.37 | 29.997 | 23.756 |  | 270961.744 | 19836.37 | 23.756 |  | 23.756 |  | 23.756 |  | 23.756 |  | 23.756 |  | 23.756 |  | 23.756 |  | 23.756 | 23.756 | Oil/Gas Steam Under 150 Tons (2019-2021 Average) | 0.17535 | 0.17535 |  | 4.157%
Stryker Creek | Texas |  | X | X | 3504 | 2 | 2430 | O/G Steam |  |  |  | Tangentially-fired |  |  |  | 502 | 69.649 | 1714679.76 | 147575.01 | 77.4977 | 69.649 |  | 1714679.76 | 147575.01 | 69.649 |  | 69.649 |  | 69.649 |  | 69.649 |  | 69.649 |  | 69.649 |  | 69.649 |  | 69.649 | 69.649 | Oil/Gas Steam Under 150 Tons (2019-2021 Average) | 0.081238 | 0.081238 |  | 9.474%
Sweeny Cogeneration Facility | Texas |  | X | X | 55015 | 1 | 3814 | Combustion Turbine |  |  |  | Combustion turbine |  |  |  |  | 35.286 | 5520818.195 | 346709.48 | 75.1133 | 35.286 |  | 5520818.195 | 346709.48 | 35.286 |  | 35.286 |  | 35.286 |  | 35.286 |  | 35.286 |  | 35.286 |  | 35.286 |  | 35.286 | 35.286 | Not Coal Steam or O/G Steam | 0.012783 | 0.012783 |  | 56.95%
Sweeny Cogeneration Facility | Texas |  | X | X | 55015 | 2 | 3815 | Combustion Turbine |  |  |  | Combustion turbine |  |  |  |  | 26.357 | 5463784.531 | 312696.68 | 58.9203 | 26.357 |  | 5463784.531 | 312696.68 | 26.357 |  | 26.357 |  | 26.357 |  | 26.357 |  | 26.357 |  | 26.357 |  | 26.357 |  | 26.357 | 26.357 | Not Coal Steam or O/G Steam | 0.0096479 | 0.0096479 |  | 78.92%
Sweeny Cogeneration Facility | Texas |  | X | X | 55015 | 3 | 3816 | Combustion Turbine |  |  |  | Combustion turbine |  |  |  |  | 19.098 | 8093002.389 | 363966.16 | 43.9127 | 19.098 |  | 8093002.389 | 363966.16 | 19.098 |  | 19.098 |  | 19.098 |  | 19.098 |  | 19.098 |  | 19.098 |  | 19.098 |  | 19.098 | 19.098 | Not Coal Steam or O/G Steam | 0.0047196 | 0.0047196 |  | 86%
Sweeny Cogeneration Facility | Texas |  | X | X | 55015 | 4 | 3817 | Combustion Turbine |  |  |  | Combustion turbine |  |  |  |  | 15.802 | 7786557.614 | 353749.76 | 33.7533 | 15.802 |  | 7786557.614 | 353749.76 | 15.802 |  | 15.802 |  | 15.802 |  | 15.802 |  | 15.802 |  | 15.802 |  | 15.802 |  | 15.802 | 15.802 | Not Coal Steam or O/G Steam | 0.0040588 | 0.0040588 |  | 72.57%
T C Ferguson Power Plant | Texas |  | X | X | 4937 | CT-1 | 90812 | Combined Cycle |  |  |  | Combined cycle | Y |  |  |  | 14.699 | 5008712.848 | 475551 | 15.6717 | 14.699 |  | 5008712.848 | 475551 | 14.699 |  | 14.699 |  | 14.699 |  | 14.699 |  | 14.699 |  | 14.699 |  | 14.699 |  | 14.699 | 14.699 | Not Coal Steam or O/G Steam | 0.0058694 | 0.0058694 |  | 61.64%
T C Ferguson Power Plant | Texas |  | X | X | 4937 | CT-2 | 90813 | Combined Cycle |  |  |  | Combined cycle | Y |  |  |  | 13.695 | 4999161.049 | 476553.32 | 14.3913 | 13.695 |  | 4999161.049 | 476553.32 | 13.695 |  | 13.695 |  | 13.695 |  | 13.695 |  | 13.695 |  | 13.695 |  | 13.695 |  | 13.695 | 13.695 | Not Coal Steam or O/G Steam | 0.0054789 | 0.0054789 |  | 70.31%
T H Wharton | Texas |  | X | X | 3469 | THW31 | 89958 | Combined Cycle |  |  |  | Combined cycle |  |  |  |  | 7.197 | 875596.238 | 63147.91 | 5.5073 | 7.197 |  | 875596.238 | 63147.91 | 7.197 |  | 7.197 |  | 7.197 |  | 7.197 |  | 7.197 |  | 7.197 |  | 7.197 |  | 7.197 | 7.197 | Not Coal Steam or O/G Steam | 0.016439 | 0.016439 |  | 19.74%
T H Wharton | Texas |  | X | X | 3469 | THW32 | 89959 | Combined Cycle |  |  |  | Combined cycle |  |  |  |  | 6.993 | 874659.179 | 66301.29 | 5.2643 | 6.993 |  | 874659.179 | 66301.29 | 6.993 |  | 6.993 |  | 6.993 |  | 6.993 |  | 6.993 |  | 6.993 |  | 6.993 |  | 6.993 | 6.993 | Not Coal Steam or O/G Steam | 0.01599 | 0.01599 |  | 18.63%
T H Wharton | Texas |  | X | X | 3469 | THW33 | 89960 | Combined Cycle |  |  |  | Combined cycle |  |  |  |  | 6.995 | 854928.269 | 63523.94 | 5.5707 | 6.995 |  | 854928.269 | 63523.94 | 6.995 |  | 6.995 |  | 6.995 |  | 6.995 |  | 6.995 |  | 6.995 |  | 6.995 |  | 6.995 | 6.995 | Not Coal Steam or O/G Steam | 0.016364 | 0.016364 |  | 19.64%
T H Wharton | Texas |  | X | X | 3469 | THW34 | 89961 | Combined Cycle |  |  |  | Combined cycle |  |  |  |  | 6.914 | 894379.6 | 66086.93 | 5.4017 | 6.914 |  | 894379.6 | 66086.93 | 6.914 |  | 6.914 |  | 6.914 |  | 6.914 |  | 6.914 |  | 6.914 |  | 6.914 |  | 6.914 | 6.914 | Not Coal Steam or O/G Steam | 0.015461 | 0.015461 |  | 19.94%
T H Wharton | Texas |  | X | X | 3469 | THW41 | 89962 | Combined Cycle |  |  |  | Combined cycle |  |  |  |  | 6.52 | 815755.836 | 58766.53 | 5.5307 | 6.52 |  | 815755.836 | 58766.53 | 6.52 |  | 6.52 |  | 6.52 |  | 6.52 |  | 6.52 |  | 6.52 |  | 6.52 |  | 6.52 | 6.52 | Not Coal Steam or O/G Steam | 0.015985 | 0.015985 |  | 19.42%
T H Wharton | Texas |  | X | X | 3469 | THW42 | 89963 | Combined Cycle |  |  |  | Combined cycle |  |  |  |  | 6.748 | 886736.133 | 65142.44 | 4.9793 | 6.748 |  | 886736.133 | 65142.44 | 6.748 |  | 6.748 |  | 6.748 |  | 6.748 |  | 6.748 |  | 6.748 |  | 6.748 |  | 6.748 | 6.748 | Not Coal Steam or O/G Steam | 0.01522 | 0.01522 |  | 20.15%
T H Wharton | Texas |  | X | X | 3469 | THW43 | 89964 | Combined Cycle |  |  |  | Combined cycle |  |  |  |  | 6.986 | 902742.253 | 66238.47 | 5.3913 | 6.986 |  | 902742.253 | 66238.47 | 6.986 |  | 6.986 |  | 6.986 |  | 6.986 |  | 6.986 |  | 6.986 |  | 6.986 |  | 6.986 | 6.986 | Not Coal Steam or O/G Steam | 0.015477 | 0.015477 |  | 20.19%
T H Wharton | Texas |  | X | X | 3469 | THW44 | 89965 | Combined Cycle |  |  |  | Combined cycle |  |  |  |  | 6.896 | 880818.274 | 65141.36 | 5.6897 | 6.896 |  | 880818.274 | 65141.36 | 6.896 |  | 6.896 |  | 6.896 |  | 6.896 |  | 6.896 |  | 6.896 |  | 6.896 |  | 6.896 | 6.896 | Not Coal Steam or O/G Steam | 0.015658 | 0.015658 |  | 20.46%
T H Wharton | Texas |  | X | X | 3469 | THW51 | 89966 | Combustion Turbine |  |  |  | Combustion turbine |  |  |  |  | 54.797 | 584350.8 | 30236.57 | 39.6373 | 54.797 |  | 584350.8 | 30236.57 | 54.797 |  | 54.797 |  | 54.797 |  | 54.797 |  | 54.797 |  | 54.797 |  | 54.797 |  | 54.797 | 54.797 | Not Coal Steam or O/G Steam | 0.18755 | 0.18755 |  | 10.12%
T H Wharton | Texas |  | X | X | 3469 | THW52 | 89967 | Combustion Turbine |  |  |  | Combustion turbine |  |  |  |  | 57.548 | 612694.1 | 29670.76 | 40.6513 | 57.548 |  | 612694.1 | 29670.76 | 57.548 |  | 57.548 |  | 57.548 |  | 57.548 |  | 57.548 |  | 57.548 |  | 57.548 |  | 57.548 | 57.548 | Not Coal Steam or O/G Steam | 0.18785 | 0.18785 |  | 10.38%
T H Wharton | Texas |  | X | X | 3469 | THW53 | 89968 | Combustion Turbine |  |  |  | Combustion turbine |  |  |  |  | 55.021 | 582644.2 | 28266.88 | 42.7783 | 55.021 |  | 582644.2 | 28266.88 | 55.021 |  | 55.021 |  | 55.021 |  | 55.021 |  | 55.021 |  | 55.021 |  | 55.021 |  | 55.021 | 55.021 | Not Coal Steam or O/G Steam | 0.18887 | 0.18887 |  | 10.86%
T H Wharton | Texas |  | X | X | 3469 | THW54 | 89969 | Combustion Turbine |  |  |  | Combustion turbine |  |  |  |  | 56.001 | 595055.8 | 28370.97 | 42.5813 | 56.001 |  | 595055.8 | 28370.97 | 56.001 |  | 56.001 |  | 56.001 |  | 56.001 |  | 56.001 |  | 56.001 |  | 56.001 |  | 56.001 | 56.001 | Not Coal Steam or O/G Steam | 0.18822 | 0.18822 |  | 10.85%
T H Wharton | Texas |  | X | X | 3469 | THW55 | 89970 | Combustion Turbine |  |  |  | Combustion turbine |  |  |  |  | 55.129 | 586469.7 | 28908.98 | 39.2203 | 55.129 |  | 586469.7 | 28908.98 | 55.129 |  | 55.129 |  | 55.129 |  | 55.129 |  | 55.129 |  | 55.129 |  | 55.129 |  | 55.129 | 55.129 | Not Coal Steam or O/G Steam | 0.188 | 0.188 |  | 9.981%
T H Wharton | Texas |  | X | X | 3469 | THW56 | 89971 | Combustion Turbine |  |  |  | Combustion turbine |  |  |  |  | 53.666 | 568244.4 | 27575.15 | 39.4057 | 53.666 |  | 568244.4 | 27575.15 | 53.666 |  | 53.666 |  | 53.666 |  | 53.666 |  | 53.666 |  | 53.666 |  | 53.666 |  | 53.666 | 53.666 | Not Coal Steam or O/G Steam | 0.18888 | 0.18888 |  | 9.959%
Tejas Power Generation Unit 1 | Texas |  | X | X | 60468 | CT-1 | 91283 | Combustion Turbine |  |  |  | Combustion turbine | Y |  |  |  | 5.687 | 262658.426 | 20010.44 | 4.458 | 5.687 |  | 262658.426 | 20010.44 | 5.687 |  | 5.687 |  | 5.687 |  | 3.9399 | Optimize SCR | 3.9399 |  | 3.9399 |  | 3.9399 |  | 3.9399 | 3.9399 | Not Coal Steam or O/G Steam | 0.03 | 0.03 |  | 7.185%
Tenaska Frontier Generating Station | Texas |  | X | X | 55062 | 1 | 3843 | Combined Cycle |  |  |  | Combined cycle |  |  |  |  | 75.463 | 3821190.38 | 522152.32 | 85.7317 | 75.463 |  | 3821190.38 | 522152.32 | 75.463 |  | 75.463 |  | 75.463 |  | 75.463 |  | 75.463 |  | 75.463 |  | 75.463 |  | 75.463 | 75.463 | Not Coal Steam or O/G Steam | 0.039497 | 0.039497 |  | 52.36%
Tenaska Frontier Generating Station | Texas |  | X | X | 55062 | 2 | 3844 | Combined Cycle |  |  |  | Combined cycle |  |  |  |  | 69.92 | 3922885.926 | 536240.63 | 84.5707 | 69.92 |  | 3922885.926 | 536240.63 | 69.92 |  | 69.92 |  | 69.92 |  | 69.92 |  | 69.92 |  | 69.92 |  | 69.92 |  | 69.92 | 69.92 | Not Coal Steam or O/G Steam | 0.035647 | 0.035647 |  | 51.47%
Tenaska Frontier Generating Station | Texas |  | X | X | 55062 | 3 | 3845 | Combined Cycle |  |  |  | Combined cycle |  |  |  |  | 65.842 | 3819819.242 | 528006.55 | 91.719 | 65.842 |  | 3819819.242 | 528006.55 | 65.842 |  | 65.842 |  | 65.842 |  | 65.842 |  | 65.842 |  | 65.842 |  | 65.842 |  | 65.842 | 65.842 | Not Coal Steam or O/G Steam | 0.034474 | 0.034474 |  | 55.58%
Tenaska Gateway Generating Station | Texas |  | X | X | 55132 | OGTDB1 | 3970 | Combined Cycle |  |  |  | Combined cycle |  |  |  |  | 91.672 | 5597937.999 | 786766.36 | 96.9223 | 91.672 |  | 5597937.999 | 786766.36 | 91.672 |  | 91.672 |  | 91.672 |  | 91.672 |  | 91.672 |  | 91.672 |  | 91.672 |  | 91.672 | 91.672 | Not Coal Steam or O/G Steam | 0.032752 | 0.032752 |  | 64.48%
Tenaska Gateway Generating Station | Texas |  | X | X | 55132 | OGTDB2 | 3971 | Combined Cycle |  |  |  | Combined cycle |  |  |  |  | 98.658 | 5563841.225 | 786112.24 | 99.6507 | 98.658 |  | 5563841.225 | 786112.24 | 98.658 |  | 98.658 |  | 98.658 |  | 98.658 |  | 98.658 |  | 98.658 |  | 98.658 |  | 98.658 | 98.658 | Not Coal Steam or O/G Steam | 0.035464 | 0.035464 |  | 65.57%
Tenaska Gateway Generating Station | Texas |  | X | X | 55132 | OGTDB3 | 3972 | Combined Cycle |  |  |  | Combined cycle |  |  |  |  | 95.75 | 5485702.857 | 766132.8 | 99.679 | 95.75 |  | 5485702.857 | 766132.8 | 95.75 |  | 95.75 |  | 95.75 |  | 95.75 |  | 95.75 |  | 95.75 |  | 95.75 |  | 95.75 | 95.75 | Not Coal Steam or O/G Steam | 0.034909 | 0.034909 |  | 65.03%
Texas City Cogeneration | Texas |  | X | X | 52088 | GT-A | 89949 | Combined Cycle |  |  |  | Combined cycle |  |  |  |  | 99.262 | 1869284.33 | 257193.77 | 88.9207 | 99.262 |  | 1869284.33 | 257193.77 | 99.262 |  | 99.262 |  | 99.262 |  | 99.262 |  | 99.262 |  | 99.262 |  | 99.262 |  | 99.262 | 99.262 | Not Coal Steam or O/G Steam | 0.1062 | 0.1062 |  | 26.44%
Texas City Cogeneration | Texas |  | X | X | 52088 | GT-B | 89950 | Combined Cycle |  |  |  | Combined cycle |  |  |  |  | 51.008 | 3656383.798 | 488117.81 | 41.986 | 51.008 |  | 3656383.798 | 488117.81 | 51.008 |  | 51.008 |  | 51.008 |  | 51.008 |  | 51.008 |  | 51.008 |  | 51.008 |  | 51.008 | 51.008 | Not Coal Steam or O/G Steam | 0.027901 | 0.027901 |  | 46.76%
Texas City Cogeneration | Texas |  | X | X | 52088 | GT-C | 89951 | Combined Cycle |  |  |  | Combined cycle |  |  |  |  | 41.555 | 3073464.466 | 411146.27 | 42.931 | 41.555 |  | 3073464.466 | 411146.27 | 41.555 |  | 41.555 |  | 41.555 |  | 41.555 |  | 41.555 |  | 41.555 |  | 41.555 |  | 41.555 | 41.555 | Not Coal Steam or O/G Steam | 0.027041 | 0.027041 |  | 50.22%
Tolk Station | Texas |  | X | X | 6194 | 171B | 2841 | Coal Steam | 12 | 2028 | 2029 | Tangentially-fired |  |  |  | 532 | 661.538 | 7732482.404 | 749194.98 | 561.6587 | 661.538 |  | 7732482.404 | 749194.98 | 661.538 |  | 661.538 |  | 661.538 |  | 661.538 |  | 661.538 |  | 661.538 |  | 661.538 |  | 427.425 | 193.3121 | Coal Steam SCR Retrofit | 0.17111 | 0.05 |  | 29.59%
Tolk Station | Texas |  | X | X | 6194 | 172B | 2842 | Coal Steam | 12 | 2028 | 2029 | Tangentially-fired |  |  |  | 535 | 1007.739 | 10843171.909 | 988316.97 | 766.092 | 1007.739 |  | 10843171.909 | 988316.97 | 1007.739 |  | 1007.739 |  | 1007.739 |  | 1007.739 |  | 1007.739 |  | 1007.739 |  | 1007.739 |  | 639.4091 | 271.0793 | Coal Steam SCR Retrofit | 0.18588 | 0.05 |  | 36.95%
Trinidad | Texas |  | X | X | 3507 | 9 | 2435 | O/G Steam |  |  |  | Tangentially-fired |  |  |  | 235 | 58.979 | 596740.493 | 39110.86 | 57.385 | 58.979 |  | 596740.493 | 39110.86 | 58.979 |  | 58.979 |  | 58.979 |  | 58.979 |  | 58.979 |  | 58.979 |  | 58.979 |  | 58.979 | 58.979 | Oil/Gas Steam Under 150 Tons (2019-2021 Average) | 0.19767 | 0.19767 |  | 6.195%
Twin Oaks | Texas |  | X | X | 7030 | U1 | 2920 | Coal Steam |  |  |  | Circulating fluidized bed boiler |  | Y |  | 152 | 329.652 | 6807554.782 | 619985 | 308.1857 | 329.652 |  | 6807554.782 | 619985 | 329.652 |  | 329.652 |  | 329.652 |  | 329.652 |  | 329.652 |  | 291.091 | Y | 291.091 |  | 291.091 | 291.091 | Coal Steam, Circulating fluidized bed, Existing SNCR | 0.08552 | 0.08552 |  | 76.39%
Twin Oaks | Texas |  | X | X | 7030 | U2 | 2921 | Coal Steam |  |  |  | Circulating fluidized bed boiler |  | Y |  | 153 | 296.661 | 6173432.3 | 632754 | 280.461 | 296.661 |  | 6173432.3 | 632754 | 296.661 |  | 296.661 |  | 296.661 |  | 296.661 |  | 296.661 |  | 278.2366 | Y | 278.2366 |  | 278.2366 | 278.2366 | Coal Steam, Circulating fluidized bed, Existing SNCR | 0.09014 | 0.09014 |  | 80.01%
V H Braunig | Texas |  | X | X | 3612 | 1 | 2481 | O/G Steam | 3 | 2025 | 2025 | Tangentially-fired |  |  |  | 217 | 144.185 | 1297343.519 | 114058.38 | 142.1433 | 0 | Y | 0 | 0 | 0 |  | 0 |  | 0 |  | 0 |  | 0 |  | 0 |  | 0 |  | 0 | 0 | Retired | 0 | 0 |  | 16.65%
V H Braunig | Texas |  | X | X | 3612 | 2 | 2482 | O/G Steam | 3 | 2025 | 2025 | Tangentially-fired |  |  |  | 230 | 77.862 | 960229.958 | 87169.55 | 75.006 | 0 | Y | 0 | 0 | 0 |  | 0 |  | 0 |  | 0 |  | 0 |  | 0 |  | 0 |  | 0 | 0 | Retired | 0 | 0 |  | 9.937%
V H Braunig | Texas |  | X | X | 3612 | 3 | 2483 | O/G Steam | 3 | 2027 | 2027 | Tangentially-fired |  |  |  | 412 | 238.701 | 3933806.408 | 364718.17 | 280.6917 | 238.701 |  | 3933806.408 | 364718.17 | 238.701 |  | 238.701 |  | 238.701 |  | 238.701 |  | 238.701 |  | 238.701 |  | 238.701 |  | 148.854 | 59.0071 | O/G Steam SCR Retrofit | 0.12136 | 0.03 |  | 24.74%
V H Braunig | Texas |  | X | X | 3612 | CGT5 | 89837 | Combustion Turbine |  |  |  | Combustion turbine | Y |  |  |  | 0.973 | 133554.553 | 13814.45 | 1.188 | 0.973 |  | 133554.553 | 13814.45 | 0.973 |  | 0.973 |  | 0.973 |  | 0.973 |  | 0.973 |  | 0.973 |  | 0.973 |  | 0.973 | 0.973 | Not Coal Steam or O/G Steam | 0.014571 | 0.014571 |  | 9.158%
V H Braunig | Texas |  | X | X | 3612 | CGT6 | 89838 | Combustion Turbine |  |  |  | Combustion turbine | Y |  |  |  | 0.94 | 129154.527 | 13205.18 | 1.2143 | 0.94 |  | 129154.527 | 13205.18 | 0.94 |  | 0.94 |  | 0.94 |  | 0.94 |  | 0.94 |  | 0.94 |  | 0.94 |  | 0.94 | 0.94 | Not Coal Steam or O/G Steam | 0.014556 | 0.014556 |  | 10.05%
V H Braunig | Texas |  | X | X | 3612 | CGT7 | 89839 | Combustion Turbine |  |  |  | Combustion turbine | Y |  |  |  | 0.828 | 111554.185 | 11467.48 | 1.4557 | 0.828 |  | 111554.185 | 11467.48 | 0.828 |  | 0.828 |  | 0.828 |  | 0.828 |  | 0.828 |  | 0.828 |  | 0.828 |  | 0.828 | 0.828 | Not Coal Steam or O/G Steam | 0.014845 | 0.014845 |  | 11.59%
V H Braunig | Texas |  | X | X | 3612 | CGT8 | 89840 | Combustion Turbine |  |  |  | Combustion turbine | Y |  |  |  | 0.669 | 96017.452 | 9997.26 | 1.292 | 0.669 |  | 96017.452 | 9997.26 | 0.669 |  | 0.669 |  | 0.669 |  | 0.669 |  | 0.669 |  | 0.669 |  | 0.669 |  | 0.669 | 0.669 | Not Coal Steam or O/G Steam | 0.013935 | 0.013935 |  | 10.26%
V H Braunig | Texas |  | X | X | 3612 | CT01 | 2484 | Combined Cycle |  |  |  | Combined cycle | Y |  |  |  | 47.04 | 4273326.603 | 604419.08 | 52.1963 | 47.04 |  | 4273326.603 | 604419.08 | 47.04 |  | 47.04 |  | 47.04 |  | 25.64 | Optimize SCR | 25.64 |  | 25.64 |  | 25.64 |  | 25.64 | 25.64 | Not Coal Steam or O/G Steam | 0.012 | 0.012 |  | 66.8%
V H Braunig | Texas |  | X | X | 3612 | CT02 | 2485 | Combined Cycle |  |  |  | Combined cycle | Y |  |  |  | 59.187 | 5317953.267 | 749581.02 | 60.2277 | 59.187 |  | 5317953.267 | 749581.02 | 59.187 |  | 59.187 |  | 59.187 |  | 31.9077 | Optimize SCR | 31.9077 |  | 31.9077 |  | 31.9077 |  | 31.9077 | 31.9077 | Not Coal Steam or O/G Steam | 0.012 | 0.012 |  | 75.04%
Victoria City Peaking Facility | Texas |  | X | X | 61241 | CT1 | 91226 | Combustion Turbine |  |  |  | Combustion turbine | Y |  |  |  | 0.411 | 63092.983 | 6666.71 | 0.52267 | 0.411 |  | 63092.983 | 6666.71 | 0.411 |  | 0.411 |  | 0.411 |  | 0.411 |  | 0.411 |  | 0.411 |  | 0.411 |  | 0.411 | 0.411 | Not Coal Steam or O/G Steam | 0.013028 | 0.013028 |  | 5.593%
Victoria City Peaking Facility | Texas |  | X | X | 61241 | CT2 | 91227 | Combustion Turbine |  |  |  | Combustion turbine | Y |  |  |  | 0.404 | 69291.131 | 7184.75 | 0.50133 | 0.404 |  | 69291.131 | 7184.75 | 0.404 |  | 0.404 |  | 0.404 |  | 0.404 |  | 0.404 |  | 0.404 |  | 0.404 |  | 0.404 | 0.404 | Not Coal Steam or O/G Steam | 0.011661 | 0.011661 |  | 5.19%
Victoria Port Peaking Facility | Texas |  | X | X | 61242 | CT1 | 91228 | Combustion Turbine |  |  |  | Combustion turbine | Y |  |  |  | 0.348 | 54384.728 | 5768.5 | 7.53 | 0.348 |  | 54384.728 | 5768.5 | 0.348 |  | 0.348 |  | 0.348 |  | 0.348 |  | 0.348 |  | 0.348 |  | 0.348 |  | 0.348 | 0.348 | Not Coal Steam or O/G Steam | 0.012798 | 0.012798 |  | 9.683%
Victoria Port Peaking Facility | Texas |  | X | X | 61242 | CT2 | 91229 | Combustion Turbine |  |  |  | Combustion turbine | Y | [6 empty] | 3.2747 | [20 empty] | Not Coal Steam or O/G Steam | 0 | 0 |  | 6.196%
Victoria Power Station | Texas |  | X | X | 3443 | 9 | 90094 | Combined Cycle |  |  |  | Combined cycle | Y |  |  |  | 36.981 | 4184821.405 | 532782.07 | 40.799 | 36.981 |  | 4184821.405 | 532782.07 | 36.981 |  | 36.981 |  | 36.981 |  | 25.1089 | Optimize SCR | 25.1089 |  | 25.1089 |  | 25.1089 |  | 25.1089 | 25.1089 | Not Coal Steam or O/G Steam | 0.012 | 0.012 |  | 53.41%
W A Parish | Texas |  | X | X | 3470 | WAP1 | 2374 | O/G Steam | 12 | 2026 | 2027 | Dry bottom wall-fired boiler |  |  |  | 169 | 152.041 | 1316661.112 | 113098.87 | 137.7713 | 152.041 |  | 1316661.112 | 113098.87 | 152.041 |  | 152.041 |  | 152.041 |  | 152.041 |  | 152.041 |  | 152.041 |  | 152.041 |  | 152.041 | 152.041 | Oil/Gas Steam Under 150 Tons (2019-2021 Average) | 0.23095 | 0.23095 |  | 16.81%
W A Parish | Texas |  | X | X | 3470 | WAP2 | 2375 | O/G Steam | 12 | 2026 | 2027 | Dry bottom wall-fired boiler |  |  |  | 169 | 89.038 | 1464160.669 | 126347.69 | 89.2713 | 89.038 |  | 1464160.669 | 126347.69 | 89.038 |  | 89.038 |  | 89.038 |  | 89.038 |  | 89.038 |  | 89.038 |  | 89.038 |  | 89.038 | 89.038 | Oil/Gas Steam Under 150 Tons (2019-2021 Average) | 0.12162 | 0.12162 |  | 19.64%
W A Parish | Texas |  | X | X | 3470 | WAP3 | 2376 | O/G Steam | 12 | 2026 | 2027 | Dry bottom wall-fired boiler |  |  |  | 273 | 322.706 | 2605770.204 | 263649.74 | 316.7567 | 322.706 |  | 2605770.204 | 263649.74 | 322.706 |  | 322.706 |  | 322.706 |  | 322.706 |  | 322.706 |  | 322.706 |  | 322.706 |  | 180.8963 | 39.0866 | O/G Steam SCR Retrofit | 0.24769 | 0.03 |  | 19.19%
W A Parish | Texas |  | X | X | 3470 | WAP4 | 2377 | O/G Steam | 12 | 2026 | 2027 | Tangentially-fired |  |  |  | 552 | 582.171 | 7552589.701 | 706303.39 | 396.2553 | 582.171 |  | 7552589.701 | 706303.39 | 582.171 |  | 582.171 |  | 582.171 |  | 582.171 |  | 582.171 |  | 582.171 |  | 582.171 |  | 347.7299 | 113.2888 | O/G Steam SCR Retrofit | 0.15416 | 0.03 |  | 24.09%
W A Parish | Texas |  | X | X | 3470 | WAP5 | 2378 | Coal Steam |  |  |  | Dry bottom wall-fired boiler | Y |  |  | 659 | 523.244 | 17380816.106 | 1850289.43 | 472.6777 | 523.244 |  | 17380816.106 | 1850289.43 | 523.244 |  | 523.244 |  | 523.244 |  | 523.244 |  | 523.244 |  | 523.244 |  | 523.244 |  | 523.244 | 523.244 | Existing SCR | 0.060209 | 0.060209 |  | 50.14%
W A Parish | Texas |  | X | X | 3470 | WAP6 | 2379 | Coal Steam |  |  |  | Dry bottom wall-fired boiler | Y |  |  | 653 | 657.573 | 20665669.996 | 1939997.04 | 505.26 | 657.573 |  | 20665669.996 | 1939997.04 | 657.573 |  | 657.573 |  | 657.573 |  | 657.573 |  | 657.573 |  | 657.573 |  | 657.573 |  | 657.573 | 657.573 | Existing SCR | 0.063639 | 0.063639 |  | 38.85%
W A Parish | Texas |  | X | X | 3470 | WAP7 | 2380 | Coal Steam |  |  |  | Tangentially-fired | Y |  |  | 577 | 499.957 | 15655072.338 | 1816370.08 | 363.555 | 499.957 |  | 15655072.338 | 1816370.08 | 499.957 |  | 499.957 |  | 499.957 |  | 499.957 |  | 499.957 |  | 499.957 |  | 499.957 |  | 499.957 | 499.957 | Existing SCR | 0.063872 | 0.063872 |  | 47.03%
W A Parish | Texas |  | X | X | 3470 | WAP8 | 2381 | Coal Steam |  |  |  | Tangentially-fired | Y |  |  | 610 | 365.026 | 15880792.197 | 1660635.95 | 346.3837 | 365.026 |  | 15880792.197 | 1660635.95 | 365.026 |  | 365.026 |  | 365.026 |  | 365.026 |  | 365.026 |  | 365.026 |  | 365.026 |  | 365.026 | 365.026 | Existing SCR | 0.045971 | 0.045971 |  | 44.62%
Welsh Power Plant | Texas |  | X | X | 6139 | 1 | 2801 | Coal Steam |  |  |  | Dry bottom wall-fired boiler |  |  |  | 528 | 1628.586 | 16796444.6 | 1554493 | 1251.3277 | 1628.586 |  | 16796444.6 | 1554493 | 1628.586 |  | 1628.586 |  | 1628.586 |  | 1628.586 |  | 1628.586 |  | 1628.586 |  | 1628.586 |  | 1024.2486 | 419.9111 | Coal Steam SCR Retrofit | 0.19392 | 0.05 |  | 54.07%
Welsh Power Plant | Texas |  | X | X | 6139 | 3 | 2803 | Coal Steam | 1 | 2028 | 2028 | Dry bottom wall-fired boiler |  |  |  | 528 | 1458.442 | 14228544.095 | 1335801.46 | 1065.0853 | 1458.442 |  | 14228544.095 | 1335801.46 | 1458.442 |  | 1458.442 |  | 1458.442 |  | 1458.442 |  | 1458.442 |  | 1458.442 |  | 1458.442 |  | 907.0778 | 355.7136 | Coal Steam SCR Retrofit | 0.205 | 0.05 |  | 42.25%
Wilkes Power Plant | Texas |  | X | X | 3478 | 1 | 2390 | O/G Steam |  |  |  | Tangentially-fired |  |  |  | 174 | 84.956 | 1127977.758 | 95627.67 | 99.2543 | 84.956 |  | 1127977.758 | 95627.67 | 84.956 |  | 84.956 |  | 84.956 |  | 84.956 |  | 84.956 |  | 84.956 |  | 84.956 |  | 84.956 | 84.956 | Oil/Gas Steam Under 150 Tons (2019-2021 Average) | 0.15063 | 0.15063 |  | 23.8%
Wilkes Power Plant | Texas |  | X | X | 3478 | 2 | 2391 | O/G Steam |  |  |  | Dry bottom wall-fired boiler |  |  |  | 355 | 175.345 | 2463202.521 | 221622.21 | 127.6957 | 175.345 |  | 2463202.521 | 221622.21 | 175.345 |  | 175.345 |  | 175.345 |  | 175.345 |  | 175.345 |  | 175.345 |  | 175.345 |  | 175.345 | 175.345 | Oil/Gas Steam Under 150 Tons (2019-2021 Average) | 0.14237 | 0.14237 |  | 16.82%
Wilkes Power Plant | Texas |  | X | X | 3478 | 3 | 2392 | O/G Steam |  |  |  | Dry bottom wall-fired boiler |  |  |  | 354 | 164.307 | 2524703.298 | 249533.75 | 119.5293 | 164.307 |  | 2524703.298 | 249533.75 | 164.307 |  | 164.307 |  | 164.307 |  | 164.307 |  | 164.307 |  | 164.307 |  | 164.307 |  | 164.307 | 164.307 | Oil/Gas Steam Under 150 Tons (2019-2021 Average) | 0.13016 | 0.13016 |  | 18.33%
Winchester Power Park | Texas |  | X | X | 56674 | 1 | 90317 | Combustion Turbine |  |  |  | Combustion turbine | Y |  |  |  | 0.391 | 78183.048 | 8079.8 | 0.32633 | 0.391 |  | 78183.048 | 8079.8 | 0.391 |  | 0.391 |  | 0.391 |  | 0.391 |  | 0.391 |  | 0.391 |  | 0.391 |  | 0.391 | 0.391 | Not Coal Steam or O/G Steam | 0.010002 | 0.010002 |  | 4.24%
Winchester Power Park | Texas |  | X | X | 56674 | 2 | 90318 | Combustion Turbine |  |  |  | Combustion turbine | Y |  |  |  | 0.224 | 80160.483 | 8120.01 | 0.29267 | 0.224 |  | 80160.483 | 8120.01 | 0.224 |  | 0.224 |  | 0.224 |  | 0.224 |  | 0.224 |  | 0.224 |  | 0.224 |  | 0.224 | 0.224 | Not Coal Steam or O/G Steam | 0.0055888 | 0.0055888 |  | 4.742%
Winchester Power Park | Texas |  | X | X | 56674 | 3 | 90319 | Combustion Turbine |  |  |  | Combustion turbine | Y |  |  |  | 0.275 | 42416.741 | 4133.18 | 0.268 | 0.275 |  | 42416.741 | 4133.18 | 0.275 |  | 0.275 |  | 0.275 |  | 0.275 |  | 0.275 |  | 0.275 |  | 0.275 |  | 0.275 | 0.275 | Not Coal Steam or O/G Steam | 0.012967 | 0.012967 |  | 2.946%
Winchester Power Park | Texas |  | X | X | 56674 | 4 | 90320 | Combustion Turbine |  |  |  | Combustion turbine | Y |  |  |  | 0.245 | 43357.071 | 4325.79 | 0.175 | 0.245 |  | 43357.071 | 4325.79 | 0.245 |  | 0.245 |  | 0.245 |  | 0.245 |  | 0.245 |  | 0.245 |  | 0.245 |  | 0.245 | 0.245 | Not Coal Steam or O/G Steam | 0.011302 | 0.011302 |  | 3.115%
Wise County Power Company, LLC | Texas |  | X | X | 55320 | GT-1 | 8524 | Combined Cycle |  |  |  | Combined cycle | Y |  |  |  | 38.375 | 4284780.097 | 584222.55 | 36.4303 | 38.375 |  | 4284780.097 | 584222.55 | 38.375 |  | 38.375 |  | 38.375 |  | 25.7087 | Optimize SCR | 25.7087 |  | 25.7087 |  | 25.7087 |  | 25.7087 | 25.7087 | Not Coal Steam or O/G Steam | 0.012 | 0.012 |  | 35.96%
Wise County Power Company, LLC | Texas |  | X | X | 55320 | GT-2 | 8526 | Combined Cycle |  |  |  | Combined cycle | Y |  |  |  | 40.498 | 4350792.956 | 599419.2 | 34.5247 | 40.498 |  | 4350792.956 | 599419.2 | 40.498 |  | 40.498 |  | 40.498 |  | 26.1048 | Optimize SCR | 26.1048 |  | 26.1048 |  | 26.1048 |  | 26.1048 | 26.1048 | Not Coal Steam or O/G Steam | 0.012 | 0.012 |  | 33.71%
Wolf Hollow Generating Station | Texas |  | X | X | 55139 | CTG1 | 3981 | Combined Cycle |  |  |  | Combined cycle | Y |  |  |  | 59.478 | 5127299.605 | 691985.98 | 66.339 | 59.478 |  | 5127299.605 | 691985.98 | 59.478 |  | 59.478 |  | 59.478 |  | 30.7638 | Optimize SCR | 30.7638 |  | 30.7638 |  | 30.7638 |  | 30.7638 | 30.7638 | Not Coal Steam or O/G Steam | 0.012 | 0.012 |  | 49.96%
Wolf Hollow Generating Station | Texas |  | X | X | 55139 | CTG2 | 3982 | Combined Cycle |  |  |  | Combined cycle | Y |  |  |  | 55.404 | 4847198.562 | 662063.33 | 61.3007 | 55.404 |  | 4847198.562 | 662063.33 | 55.404 |  | 55.404 |  | 55.404 |  | 29.0832 | Optimize SCR | 29.0832 |  | 29.0832 |  | 29.0832 |  | 29.0832 | 29.0832 | Not Coal Steam or O/G Steam | 0.012 | 0.012 |  | 47.1%
Wolf Hollow II | Texas |  | X | X | 59812 | CGT4 | 91202 | Combined Cycle |  |  |  | Combined cycle | Y |  |  |  | 24.397 | 10346472.058 | 1568664.54 | 24.1033 | 24.397 |  | 10346472.058 | 1568664.54 | 24.397 |  | 24.397 |  | 24.397 |  | 24.397 |  | 24.397 |  | 24.397 |  | 24.397 |  | 24.397 | 24.397 | Not Coal Steam or O/G Steam | 0.004716 | 0.004716 |  | 63.36%
Wolf Hollow II | Texas |  | X | X | 59812 | CGT5 | 91203 | Combined Cycle |  |  |  | Combined cycle | Y |  |  |  | 21.549 | 8944093.431 | 1366220.98 | 23.1347 | 21.549 |  | 8944093.431 | 1366220.98 | 21.549 |  | 21.549 |  | 21.549 |  | 21.549 |  | 21.549 |  | 21.549 |  | 21.549 |  | 21.549 | 21.549 | Not Coal Steam or O/G Steam | 0.0048186 | 0.0048186 |  | 60.67%
Bonanza | Utah |  | X | X | 7790 | 1-1 | 3228 | Coal Steam |  |  |  | Dry bottom wall-fired boiler |  |  |  | 458 | 1835.708 | 15299875.896 | 1531787 | 1928.217 | 1835.708 |  | 15299875.896 | 1531787 | 1835.708 |  | 1835.708 |  | 1835.708 |  | 1835.708 |  | 1835.708 |  | 1835.708 |  | 1835.708 |  | 1109.1024 | 382.4969 | Coal Steam SCR Retrofit | 0.23996 | 0.05 |  | 76.5%
Currant Creek Power Project | Utah |  | X | X | 56102 | CTG1A | 89419 | Combined Cycle |  |  |  | Combined cycle | Y |  |  |  | 17.913 | 4547318.021 | 618783.67 | 17.5933 | 17.913 |  | 4547318.021 | 618783.67 | 17.913 |  | 17.913 |  | 17.913 |  | 17.913 |  | 17.913 |  | 17.913 |  | 17.913 |  | 17.913 | 17.913 | Not Coal Steam or O/G Steam | 0.0078785 | 0.0078785 |  | 53.69%
Currant Creek Power Project | Utah |  | X | X | 56102 | CTG1B | 89420 | Combined Cycle |  |  |  | Combined cycle | Y |  |  |  | 17.008 | 4685907.373 | 642499.09 | 16.1903 | 17.008 |  | 4685907.373 | 642499.09 | 17.008 |  | 17.008 |  | 17.008 |  | 17.008 |  | 17.008 |  | 17.008 |  | 17.008 |  | 17.008 | 17.008 | Not Coal Steam or O/G Steam | 0.0072592 | 0.0072592 |  | 56.19%
Gadsby | Utah |  | X | X | 3648 | 1 | 2498 | O/G Steam |  |  |  | Dry bottom wall-fired boiler |  |  |  | 64 | 22.729 | 363652.42 | 19617.82 | 21.7407 | 22.729 |  | 363652.42 | 19617.82 | 22.729 |  | 22.729 |  | 22.729 |  | 22.729 |  | 22.729 |  | 22.729 |  | 22.729 |  | 22.729 | 22.729 | O/G Steam Under 100 MW | 0.125 | 0.125 |  | 9.455%
Gadsby | Utah |  | X | X | 3648 | 2 | 2499 | O/G Steam |  |  |  | Dry bottom wall-fired boiler |  |  |  | 69 | 19.476 | 405962.311 | 26127.61 | 19.2897 | 19.476 |  | 405962.311 | 26127.61 | 19.476 |  | 19.476 |  | 19.476 |  | 19.476 |  | 19.476 |  | 19.476 |  | 19.476 |  | 19.476 | 19.476 | O/G Steam Under 100 MW | 0.09595 | 0.09595 |  | 11.53%
Gadsby | Utah |  | X | X | 3648 | 3 | 2500 | O/G Steam |  |  |  | Tangentially-fired |  |  |  | 104 | 28.432 | 608171.134 | 48130.26 | 26.6357 | 28.432 |  | 608171.134 | 48130.26 | 28.432 |  | 28.432 |  | 28.432 |  | 28.432 |  | 28.432 |  | 28.432 |  | 28.432 |  | 28.432 | 28.432 | Oil/Gas Steam Under 150 Tons (2019-2021 Average) | 0.0935 | 0.0935 |  | 14.94%
Gadsby | Utah |  | X | X | 3648 | 4 | 9559 | Combustion Turbine |  |  |  | Combustion turbine | Y |  |  |  | 0.342 | 26280.132 | 2493.04 | 0.62267 | 0.342 |  | 26280.132 | 2493.04 | 0.342 |  | 0.342 |  | 0.342 |  | 0.342 |  | 0.342 |  | 0.342 |  | 0.342 |  | 0.342 | 0.342 | Not Coal Steam or O/G Steam | 0.026027 | 0.026027 |  | 4.39%
Gadsby | Utah |  | X | X | 3648 | 5 | 9560 | Combustion Turbine |  |  |  | Combustion turbine | Y |  |  |  | 0.576 | 35724.962 | 3285.7 | 0.723 | 0.576 |  | 35724.962 | 3285.7 | 0.576 |  | 0.576 |  | 0.576 |  | 0.53587 | Optimize SCR | 0.53587 |  | 0.53587 |  | 0.53587 |  | 0.53587 | 0.53587 | Not Coal Steam or O/G Steam | 0.03 | 0.03 |  | 4.753%
Gadsby | Utah |  | X | X | 3648 | 6 | 9561 | Combustion Turbine |  |  |  | Combustion turbine | Y |  |  |  | 0.622 | 33989.267 | 3198.06 | 0.724 | 0.622 |  | 33989.267 | 3198.06 | 0.622 |  | 0.622 |  | 0.622 |  | 0.50984 | Optimize SCR | 0.50984 |  | 0.50984 |  | 0.50984 |  | 0.50984 | 0.50984 | Not Coal Steam or O/G Steam | 0.03 | 0.03 |  | 4.715%
Hunter | Utah |  | X | X | 6165 | 1 | 2816 | Coal Steam |  |  |  | Tangentially-fired |  |  |  | 471 | 1297.526 | 13487679.495 | 1395843.8 | 1284.1807 | 1297.526 |  | 13487679.495 | 1395843.8 | 1297.526 |  | 1297.526 |  | 1297.526 |  | 1297.526 |  | 1297.526 |  | 1297.526 |  | 1297.526 |  | 817.359 | 337.192 | Coal Steam SCR Retrofit | 0.1924 | 0.05 |  | 64.77%
Hunter | Utah |  | X | X | 6165 | 2 | 2817 | Coal Steam |  |  |  | Tangentially-fired |  |  |  | 430 | 1242.787 | 14130500.32 | 1419301.62 | 1280.25 | 1242.787 |  | 14130500.32 | 1419301.62 | 1242.787 |  | 1242.787 |  | 1242.787 |  | 1242.787 |  | 1242.787 |  | 1242.787 |  | 1242.787 |  | 798.0248 | 353.2625 | Coal Steam SCR Retrofit | 0.1759 | 0.05 |  | 59.49%
Hunter | Utah |  | X | X | 6165 | 3 | 2818 | Coal Steam |  |  |  | Dry bottom wall-fired boiler |  |  |  | 460 | 2177.932 | 14739261.732 | 1489874.46 | 1738.402 | 2177.932 |  | 14739261.732 | 1489874.46 | 2177.932 |  | 2177.932 |  | 2177.932 |  | 2177.932 |  | 2177.932 |  | 2177.932 |  | 2177.932 |  | 1273.2068 | 368.4815 | Coal Steam SCR Retrofit | 0.29553 | 0.05 |  | 58.13%
Huntington | Utah |  | X | X | 8069 | 1 | 3459 | Coal Steam |  |  |  | Tangentially-fired |  |  |  | 459 | 1380.101 | 15108640.42 | 1529852.15 | 1130.373 | 1380.101 |  | 15108640.42 | 1529852.15 | 1380.101 |  | 1380.101 |  | 1380.101 |  | 1380.101 |  | 1380.101 |  | 1380.101 |  | 1380.101 |  | 878.9085 | 377.716 | Coal Steam SCR Retrofit | 0.18269 | 0.05 |  | 61.15%
Huntington | Utah |  | X | X | 8069 | 2 | 3460 | Coal Steam |  |  |  | Tangentially-fired |  |  |  | 450 | 1593.047 | 15105631.901 | 1531026.52 | 1169.2383 | 1593.047 |  | 15105631.901 | 1531026.52 | 1593.047 |  | 1593.047 |  | 1593.047 |  | 1593.047 |  | 1593.047 |  | 1593.047 |  | 1593.047 |  | 985.3439 | 377.6408 | Coal Steam SCR Retrofit | 0.21092 | 0.05 |  | 54.31%
Intermountain | Utah |  | X | X | 6481 | 1SGA | 2887 | Coal Steam | 7 | 2025 | 2026 | Dry bottom wall-fired boiler |  |  |  | 900 | 2665.975 | 19264964.25 | 2155318 | 2087.2767 | 2665.975 |  | 19264964.25 | 2155318 | 2665.975 |  | 2665.975 |  | 2665.975 |  | 2665.975 |  | 2665.975 |  | 2665.975 |  | 2665.975 |  | 1573.7996 | 481.6241 | Coal Steam SCR Retrofit | 0.27677 | 0.05 |  | 42.79%
Intermountain | Utah |  | X | X | 6481 | 2SGA | 2888 | Coal Steam | 7 | 2025 | 2026 | Dry bottom wall-fired boiler |  |  |  | 900 | 3327.683 | 19925461.4 | 2301147 | 2343.1347 | 3327.683 |  | 19925461.4 | 2301147 | 3327.683 |  | 3327.683 |  | 3327.683 |  | 3327.683 |  | 3327.683 |  | 3327.683 |  | 3327.683 |  | 1912.9098 | 498.1365 | Coal Steam SCR Retrofit | 0.33401 | 0.05 |  | 42.04%
Lake Side Power Plant | Utah |  | X | X | 56237 | CT01 | 89557 | Combined Cycle |  |  |  | Combined cycle | Y |  |  |  | 16.376 | 4410075.911 | 615900.93 | 15.513 | 16.376 |  | 4410075.911 | 615900.93 | 16.376 |  | 16.376 |  | 16.376 |  | 16.376 |  | 16.376 |  | 16.376 |  | 16.376 |  | 16.376 | 16.376 | Not Coal Steam or O/G Steam | 0.0074266 | 0.0074266 |  | 57.11%
Lake Side Power Plant | Utah |  | X | X | 56237 | CT02 | 89558 | Combined Cycle |  |  |  | Combined cycle | Y |  |  |  | 13.585 | 5051473.881 | 717874.21 | 14.1897 | 13.585 |  | 5051473.881 | 717874.21 | 13.585 |  | 13.585 |  | 13.585 |  | 13.585 |  | 13.585 |  | 13.585 |  | 13.585 |  | 13.585 | 13.585 | Not Coal Steam or O/G Steam | 0.0053786 | 0.0053786 |  | 53.32%
Lake Side Power Plant | Utah |  | X | X | 56237 | CT03 | 90915 | Combined Cycle |  |  |  | Combined cycle | Y |  |  |  | 16.423 | 5738917.776 | 824819.25 | 16.0147 | 16.423 |  | 5738917.776 | 824819.25 | 16.423 |  | 16.423 |  | 16.423 |  | 16.423 |  | 16.423 |  | 16.423 |  | 16.423 |  | 16.423 | 16.423 | Not Coal Steam or O/G Steam | 0.0057234 | 0.0057234 |  | 59.06%
Lake Side Power Plant | Utah |  | X | X | 56237 | CT04 | 90916 | Combined Cycle |  |  |  | Combined cycle | Y |  |  |  | 15.893 | 5486425.672 | 785771.05 | 16.882 | 15.893 |  | 5486425.672 | 785771.05 | 15.893 |  | 15.893 |  | 15.893 |  | 15.893 |  | 15.893 |  | 15.893 |  | 15.893 |  | 15.893 | 15.893 | Not Coal Steam or O/G Steam | 0.0057936 | 0.0057936 |  | 55.55%
Millcreek Power | Utah |  | X | X | 56253 | MC-1 | 89566 | Combustion Turbine |  |  |  | Combustion turbine |  |  |  |  | 23.976 | 631353.6 | 65309.5 | 16.0277 | 23.976 |  | 631353.6 | 65309.5 | 23.976 |  | 23.976 |  | 23.976 |  | 23.976 |  | 23.976 |  | 23.976 |  | 23.976 |  | 23.976 | 23.976 | Not Coal Steam or O/G Steam | 0.075951 | 0.075951 |  | 33.78%
Millcreek Power | Utah |  | X | X | 56253 | MC-2 | 90575 | Combustion Turbine |  |  |  | Combustion turbine | Y |  |  |  | 2.028 | 576581.281 | 59800.79 | 2.076 | 2.028 |  | 576581.281 | 59800.79 | 2.028 |  | 2.028 |  | 2.028 |  | 2.028 |  | 2.028 |  | 2.028 |  | 2.028 |  | 2.028 | 2.028 | Not Coal Steam or O/G Steam | 0.0070346 | 0.0070346 |  | 36.61%
Nebo Power Station | Utah |  | X | X | 56177 | U1 | 89496 | Combined Cycle |  |  |  | Combined cycle | Y |  |  |  | 24.52 | 2928946.171 | 381532.84 | 18.8143 | 24.52 |  | 2928946.171 | 381532.84 | 24.52 |  | 24.52 |  | 24.52 |  | 17.5737 | Optimize SCR | 17.5737 |  | 17.5737 |  | 17.5737 |  | 17.5737 | 17.5737 | Not Coal Steam or O/G Steam | 0.012 | 0.012 |  | 46.17%
West Valley Power Plant | Utah |  | X | X | 55622 | U1 | 8650 | Combustion Turbine |  |  |  | Combustion turbine | Y |  |  |  | 5.046 | 371579.28 | 33960.63 | 3.269 | 5.046 |  | 371579.28 | 33960.63 | 5.046 |  | 5.046 |  | 5.046 |  | 5.046 |  | 5.046 |  | 5.046 |  | 5.046 |  | 5.046 | 5.046 | Not Coal Steam or O/G Steam | 0.02716 | 0.02716 |  | 14.81%
West Valley Power Plant | Utah |  | X | X | 55622 | U2 | 8652 | Combustion Turbine |  |  |  | Combustion turbine | Y |  |  |  | 2.897 | 373278.305 | 33157.78 | 2.7133 | 2.897 |  | 373278.305 | 33157.78 | 2.897 |  | 2.897 |  | 2.897 |  | 2.897 |  | 2.897 |  | 2.897 |  | 2.897 |  | 2.897 | 2.897 | Not Coal Steam or O/G Steam | 0.015522 | 0.015522 |  | 16.85%
West Valley Power Plant | Utah |  | X | X | 55622 | U3 | 8654 | Combustion Turbine |  |  |  | Combustion turbine | Y |  |  |  | 5.526 | 356428.889 | 33594.6 | 3.8677 | 5.526 |  | 356428.889 | 33594.6 | 5.526 |  | 5.526 |  | 5.526 |  | 5.3464 | Optimize SCR | 5.3464 |  | 5.3464 |  | 5.3464 |  | 5.3464 | 5.3464 | Not Coal Steam or O/G Steam | 0.03 | 0.03 |  | 18.46%
West Valley Power Plant | Utah |  | X | X | 55622 | U4 | 8656 | Combustion Turbine |  |  |  | Combustion turbine | Y |  |  |  | 3.056 | 412209.341 | 37475.33 | 3.0457 | 3.056 |  | 412209.341 | 37475.33 | 3.056 |  | 3.056 |  | 3.056 |  | 3.056 |  | 3.056 |  | 3.056 |  | 3.056 |  | 3.056 | 3.056 | Not Coal Steam or O/G Steam | 0.014827 | 0.014827 |  | 19.42%
West Valley Power Plant | Utah |  | X | X | 55622 | U5 | 10041 | Combustion Turbine |  |  |  | Combustion turbine | Y |  |  |  | 4.948 | 413356.925 | 37984.02 | 3.7267 | 4.948 |  | 413356.925 | 37984.02 | 4.948 |  | 4.948 |  | 4.948 |  | 4.948 |  | 4.948 |  | 4.948 |  | 4.948 |  | 4.948 | 4.948 | Not Coal Steam or O/G Steam | 0.023941 | 0.023941 |  | 19.08%
J C McNeil | Vermont |  |  |  | 589 | 1 | 377 | Biomass |  |  |  | Other boiler | Y |  |  |  | 53.946 | 1571908.1 | 113425 | 49.814 | 53.946 |  | 1571908.1 | 113425 | 53.946 |  | 53.946 |  | 53.946 |  | 53.946 |  | 53.946 |  | 53.946 |  | 53.946 |  | 53.946 | 53.946 | Not Coal Steam or O/G Steam | 0.068638 | 0.068638 |  | 46.64%
Altavista Power Station | Virginia | X | X | X | 10773 | 1 | 3593 | Biomass | 1 | 2029 | 2029 | Stoker |  | Y | Y |  | 65.865 | 1056114.173 |  | 63.646 | 65.865 |  | 1056114.173 |  | 65.865 |  | 65.865 |  | 65.865 |  | 65.865 |  | 65.865 |  | 62.1629 | Y | 62.1629 |  | 62.1629 | 62.1629 | Not Coal Steam or O/G Steam | 0.11772 | 0.11772 |  | 71.93%
Altavista Power Station | Virginia | X | X | X | 10773 | 2 | 3594 | Biomass | 1 | 2029 | 2029 | Stoker |  | Y | Y |  | 66.594 | 1068193.431 |  | 63.8513 | 66.594 |  | 1068193.431 |  | 66.594 |  | 66.594 |  | 66.594 |  | 66.594 |  | 66.594 |  | 62.7724 | Y | 62.7724 |  | 62.7724 | 62.7724 | Not Coal Steam or O/G Steam | 0.11753 | 0.11753 |  | 72.23%
Bear Garden Generating Station | Virginia | X | X | X | 56807 | 1A | 90440 | Combined Cycle |  |  |  | Combined cycle | Y |  |  |  | 19.504 | 4807450.521 | 690789.97 | 19.219 | 19.504 |  | 4807450.521 | 690789.97 | 19.504 |  | 19.504 |  | 19.504 |  | 19.504 |  | 19.504 |  | 19.504 |  | 19.504 |  | 19.504 | 19.504 | Not Coal Steam or O/G Steam | 0.0081141 | 0.0081141 |  | 56.69%
Bear Garden Generating Station | Virginia | X | X | X | 56807 | 1B | 90441 | Combined Cycle |  |  |  | Combined cycle | Y |  |  |  | 21.056 | 5712177.636 | 766193.56 | 18.1997 | 21.056 |  | 5712177.636 | 766193.56 | 21.056 |  | 21.056 |  | 21.056 |  | 21.056 |  | 21.056 |  | 21.056 |  | 21.056 |  | 21.056 | 21.056 | Not Coal Steam or O/G Steam | 0.0073723 | 0.0073723 |  | 59.11%
Birchwood Power Facility | Virginia | X | X | X | 54304 | 001 | 10104 | Coal Steam | 3 | 2021 | 2023 |  | Y |  |  | 240 |  |  |  | 8.243 | 0 | Y | 0 | 0 | 0 |  | 0 |  | 0 |  | 0 |  | 0 |  | 0 |  | 0 |  | 0 | 0 | Retired | 0 | 0 |  | 1.642%
Brunswick County Power Station | Virginia | X | X | X | 58260 | 1A | 90888 | Combined Cycle |  |  |  | Combined cycle | Y |  |  |  | 26.093 | 9145333.249 | 1322127.57 | 30.399 | 26.093 |  | 9145333.249 | 1322127.57 | 26.093 |  | 26.093 |  | 26.093 |  | 26.093 |  | 26.093 |  | 26.093 |  | 26.093 |  | 26.093 | 26.093 | Not Coal Steam or O/G Steam | 0.0057063 | 0.0057063 |  | 76.61%
Brunswick County Power Station | Virginia | X | X | X | 58260 | 1B | 90889 | Combined Cycle |  |  |  | Combined cycle | Y |  |  |  | 27.938 | 8488529.228 | 1232914.32 | 32.0603 | 27.938 |  | 8488529.228 | 1232914.32 | 27.938 |  | 27.938 |  | 27.938 |  | 27.938 |  | 27.938 |  | 27.938 |  | 27.938 |  | 27.938 | 27.938 | Not Coal Steam or O/G Steam | 0.0065825 | 0.0065825 |  | 74.88%
Brunswick County Power Station | Virginia | X | X | X | 58260 | 1C | 90890 | Combined Cycle |  |  |  | Combined cycle | Y |  |  |  | 30.741 | 9335051.219 | 1349006.68 | 31.933 | 30.741 |  | 9335051.219 | 1349006.68 | 30.741 |  | 30.741 |  | 30.741 |  | 30.741 |  | 30.741 |  | 30.741 |  | 30.741 |  | 30.741 | 30.741 | Not Coal Steam or O/G Steam | 0.0065861 | 0.0065861 |  | 77.4%
Buchanan Units 1 & 2 | Virginia | X | X | X | 55738 | 1 | 9248 | Combustion Turbine | 6 | 2023 | 2024 | Combustion turbine |  |  |  |  | 21.232 | 594309.256 | 59610.58 | 26.1147 | 0 | Y | 0 | 0 | 0 |  | 0 |  | 0 |  | 0 |  | 0 |  | 0 |  | 0 |  | 0 | 0 | Not Coal Steam or O/G Steam | 0 | 0 |  | 44.65%
Buchanan Units 1 & 2 | Virginia | X | X | X | 55738 | 2 | 9249 | Combustion Turbine | 6 | 2023 | 2024 | Combustion turbine |  |  |  |  | 23.027 | 662739.938 | 68911.98 | 25.407 | 0 | Y | 0 | 0 | 0 |  | 0 |  | 0 |  | 0 |  | 0 |  | 0 |  | 0 |  | 0 | 0 | Not Coal Steam or O/G Steam | 0 | 0 |  | 44.56%
Chesterfield Power Station | Virginia | X | X | X | 3797 | **8A | 2515 | Combined Cycle |  |  |  | Combined cycle |  |  |  |  | 194.938 | 3011768.758 | 412065.23 | 124.4457 | 194.938 |  | 3011768.758 | 412065.23 | 194.938 |  | 194.938 |  | 194.938 |  | 194.938 |  | 194.938 |  | 194.938 |  | 194.938 |  | 194.938 | 194.938 | Not Coal Steam or O/G Steam | 0.12945 | 0.12945 |  | 28.16%
Chesterfield Power Station | Virginia | X | X | X | 3797 | 5 | 2519 | Coal Steam | 5 | 2023 | 2024 | Tangentially-fired | Y |  |  | 336 | 129.539 | 3768659.793 | 384698.85 | 96.1567 | 0 | Y | 0 | 0 | 0 |  | 0 |  | 0 |  | 0 |  | 0 |  | 0 |  | 0 |  | 0 | 0 | Retired | 0 | 0 |  | 26.41%
Chesterfield Power Station | Virginia | X | X | X | 3797 | 6 | 2520 | Coal Steam | 5 | 2023 | 2024 | Tangentially-fired | Y |  |  | 670 | 97.791 | 3349094.972 | 334044.74 | 140.6437 | 0 | Y | 0 | 0 | 0 |  | 0 |  | 0 |  | 0 |  | 0 |  | 0 |  | 0 |  | 0 | 0 | Retired | 0 | 0 |  | 17.59%
Chesterfield Power Station | Virginia | X | X | X | 3797 | 7 | 89200 | Combined Cycle |  |  |  | Combined cycle |  |  |  |  | 209.675 | 3257520.524 | 430469.2 | 248.4303 | 209.675 |  | 3257520.524 | 430469.2 | 209.675 |  | 209.675 |  | 209.675 |  | 209.675 |  | 209.675 |  | 209.675 |  | 209.675 |  | 209.675 | 209.675 | Not Coal Steam or O/G Steam | 0.12873 | 0.12873 |  | 54.94%
Clinch River | Virginia | X | X | X | 3775 | 1 | 2502 | O/G Steam |  |  |  | Dry bottom vertically-fired boiler |  | Y | Y | 230 | 41.101 | 640251.271 | 53752.3 | 65.5747 | 41.101 |  | 640251.271 | 53752.3 | 41.101 |  | 41.101 |  | 41.101 |  | 41.101 |  | 41.101 |  | 41.101 |  | 41.101 |  | 41.101 | 41.101 | Oil/Gas Steam Under 150 Tons (2019-2021 Average) | 0.12839 | 0.12839 |  | 10.74%
Clinch River | Virginia | X | X | X | 3775 | 2 | 2503 | O/G Steam |  |  |  | Dry bottom vertically-fired boiler |  | Y | Y | 230 | 32.898 | 501936.871 | 43728.21 | 86.973 | 32.898 |  | 501936.871 | 43728.21 | 32.898 |  | 32.898 |  | 32.898 |  | 32.898 |  | 32.898 |  | 32.6736 | Y | 32.6736 |  | 32.6736 | 32.6736 | Oil/Gas Steam Under 150 Tons (2019-2021 Average) | 0.13019 | 0.13019 |  | 13.7%
Clover Power Station | Virginia | X | X | X | 7213 | 1 | 3007 | Coal Steam |  |  |  | Tangentially-fired |  | Y |  | 440 | 293.727 | 2762203.174 | 253679.72 | 512.725 | 293.727 |  | 2762203.174 | 253679.72 | 293.727 |  | 293.727 |  | 293.727 |  | 293.727 |  | 274.8392 | SOA CC | 293.727 |  | 274.8392 | SOA CC | 171.9471 | 69.0551 | Coal Steam SCR Retrofit | 0.199 | 0.05 |  | 20.35%
Clover Power Station | Virginia | X | X | X | 7213 | 2 | 3008 | Coal Steam |  |  |  | Tangentially-fired |  | Y |  | 437 | 295.638 | 2381764.705 | 222478.63 | 446.365 | 295.638 |  | 2381764.705 | 222478.63 | 295.638 |  | 295.638 |  | 295.638 |  | 295.638 |  | 236.9856 | SOA CC | 295.638 |  | 236.9856 | SOA CC | 148.2649 | 59.5441 | Coal Steam SCR Retrofit | 0.199 | 0.05 |  | 17.24%
Commonwealth Chesapeake | Virginia | X | X | X | 55381 | CT-001 | 4600 | Combustion Turbine |  |  |  | Combustion turbine |  |  |  |  | 1.428 | 20827.164 | 2181.79 | 1.1167 | 1.428 |  | 20827.164 | 2181.79 | 1.428 |  | 1.428 |  | 1.428 |  | 1.428 |  | 1.428 |  | 1.428 |  | 1.428 |  | 1.428 | 1.428 | Not Coal Steam or O/G Steam | 0.13713 | 0.13713 |  | 0.9609%
Commonwealth Chesapeake | Virginia | X | X | X | 55381 | CT-002 | 4601 | Combustion Turbine |  |  |  | Combustion turbine |  |  |  |  | 1.242 | 19994.88 | 2048.93 | 1.61 | 1.242 |  | 19994.88 | 2048.93 | 1.242 |  | 1.242 |  | 1.242 |  | 1.242 |  | 1.242 |  | 1.242 |  | 1.242 |  | 1.242 | 1.242 | Not Coal Steam or O/G Steam | 0.12423 | 0.12423 |  | 1.519%
Commonwealth Chesapeake | Virginia | X | X | X | 55381 | CT-003 | 4602 | Combustion Turbine |  |  |  | Combustion turbine |  |  |  |  | 1.266 | 18966.584 | 1992.79 | 1.345 | 1.266 |  | 18966.584 | 1992.79 | 1.266 |  | 1.266 |  | 1.266 |  | 1.266 |  | 1.266 |  | 1.266 |  | 1.266 |  | 1.266 | 1.266 | Not Coal Steam or O/G Steam | 0.1335 | 0.1335 |  | 1.232%
Commonwealth Chesapeake | Virginia | X | X | X | 55381 | CT-004 | 4603 | Combustion Turbine |  |  |  | Combustion turbine |  |  |  |  | 0.407 | 6924.195 | 569.27 | 0.59233 | 0.407 |  | 6924.195 | 569.27 | 0.407 |  | 0.407 |  | 0.407 |  | 0.407 |  | 0.407 |  | 0.407 |  | 0.407 |  | 0.407 | 0.407 | Not Coal Steam or O/G Steam | 0.11756 | 0.11756 |  | 0.5855%
Commonwealth Chesapeake | Virginia | X | X | X | 55381 | CT-005 | 4604 | Combustion Turbine |  |  |  | Combustion turbine |  |  |  |  | 0.446 | 8439.68 | 711.21 | 0.597 | 0.446 |  | 8439.68 | 711.21 | 0.446 |  | 0.446 |  | 0.446 |  | 0.446 |  | 0.446 |  | 0.446 |  | 0.446 |  | 0.446 | 0.446 | Not Coal Steam or O/G Steam | 0.10569 | 0.10569 |  | 0.6675%
Commonwealth Chesapeake | Virginia | X | X | X | 55381 | CT-006 | 4605 | Combustion Turbine |  |  |  | Combustion turbine |  |  |  |  | 0.727 | 12109.395 | 1084.1 | 0.74667 | 0.727 |  | 12109.395 | 1084.1 | 0.727 |  | 0.727 |  | 0.727 |  | 0.727 |  | 0.727 |  | 0.727 |  | 0.727 |  | 0.727 | 0.727 | Not Coal Steam or O/G Steam | 0.12007 | 0.12007 |  | 0.7199%
Commonwealth Chesapeake | Virginia | X | X | X | 55381 | CT-007 | 4606 | Combustion Turbine |  |  |  | Combustion turbine |  |  |  |  | 0.664 | 13002.271 | 1095.9 | 0.74633 | 0.664 |  | 13002.271 | 1095.9 | 0.664 |  | 0.664 |  | 0.664 |  | 0.664 |  | 0.664 |  | 0.664 |  | 0.664 |  | 0.664 | 0.664 | Not Coal Steam or O/G Steam | 0.10214 | 0.10214 |  | 0.8334%
Darbytown Combustion Turbine | Virginia | X | X | X | 7212 | 1 | 88242 | Combustion Turbine |  |  |  | Combustion turbine |  |  |  |  | 4.329 | 50201.9 | 3680.82 | 3.4013 | 4.329 |  | 50201.9 | 3680.82 | 4.329 |  | 4.329 |  | 4.329 |  | 4.329 |  | 4.329 |  | 4.329 |  | 4.329 |  | 4.329 | 4.329 | Not Coal Steam or O/G Steam | 0.17246 | 0.17246 |  | 0.833%
Darbytown Combustion Turbine | Virginia | X | X | X | 7212 | 2 | 88243 | Combustion Turbine |  |  |  | Combustion turbine |  |  |  |  | 7.447 | 92009.7 | 6801.72 | 4.8833 | 7.447 |  | 92009.7 | 6801.72 | 7.447 |  | 7.447 |  | 7.447 |  | 7.447 |  | 7.447 |  | 7.447 |  | 7.447 |  | 7.447 | 7.447 | Not Coal Steam or O/G Steam | 0.16187 | 0.16187 |  | 1.246%
Darbytown Combustion Turbine | Virginia | X | X | X | 7212 | 3 | 88244 | Combustion Turbine |  |  |  | Combustion turbine |  |  |  |  | 10.805 | 140214.9 | 10322.23 | 9.7317 | 10.805 |  | 140214.9 | 10322.23 | 10.805 |  | 10.805 |  | 10.805 |  | 10.805 |  | 10.805 |  | 10.805 |  | 10.805 |  | 10.805 | 10.805 | Not Coal Steam or O/G Steam | 0.15412 | 0.15412 |  | 2.577%
Darbytown Combustion Turbine | Virginia | X | X | X | 7212 | 4 | 88245 | Combustion Turbine |  |  |  | Combustion turbine |  |  |  |  | 2.984 | 37933.1 | 2806.5 | 15.7087 | 2.984 |  | 37933.1 | 2806.5 | 2.984 |  | 2.984 |  | 2.984 |  | 2.984 |  | 2.984 |  | 2.984 |  | 2.984 |  | 2.984 | 2.984 | Not Coal Steam or O/G Steam | 0.15733 | 0.15733 |  | 4.251%
Doswell Limited Partnership | Virginia | X | X | X | 52019 | 501 | 10033 | Combined Cycle |  |  |  | Combined cycle | Y |  |  |  | 58.648 | 3268610.577 | 361926.97 | 62.1003 | 58.648 |  | 3268610.577 | 361926.97 | 58.648 |  | 58.648 |  | 58.648 |  | 19.6117 | Optimize SCR | 19.6117 |  | 19.6117 |  | 19.6117 |  | 19.6117 | 19.6117 | Not Coal Steam or O/G Steam | 0.012 | 0.012 |  | 62.32%
Doswell Limited Partnership | Virginia | X | X | X | 52019 | 502 | 10034 | Combined Cycle |  |  |  | Combined cycle | Y |  |  |  | 53.721 | 3128140.059 | 359328.37 | 61.9543 | 53.721 |  | 3128140.059 | 359328.37 | 53.721 |  | 53.721 |  | 53.721 |  | 18.7688 | Optimize SCR | 18.7688 |  | 18.7688 |  | 18.7688 |  | 18.7688 | 18.7688 | Not Coal Steam or O/G Steam | 0.012 | 0.012 |  | 59.13%
Doswell Limited Partnership | Virginia | X | X | X | 52019 | 601 | 10035 | Combined Cycle |  |  |  | Combined cycle | Y |  |  |  | 44.819 | 2602325.714 | 299902.71 | 58.228 | 44.819 |  | 2602325.714 | 299902.71 | 44.819 |  | 44.819 |  | 44.819 |  | 15.614 | Optimize SCR | 15.614 |  | 15.614 |  | 15.614 |  | 15.614 | 15.614 | Not Coal Steam or O/G Steam | 0.012 | 0.012 |  | 60.88%
Doswell Limited Partnership | Virginia | X | X | X | 52019 | 602 | 10036 | Combined Cycle |  |  |  | Combined cycle | Y |  |  |  | 45.135 | 2538133.896 | 289371.85 | 56.7437 | 45.135 |  | 2538133.896 | 289371.85 | 45.135 |  | 45.135 |  | 45.135 |  | 15.2288 | Optimize SCR | 15.2288 |  | 15.2288 |  | 15.2288 |  | 15.2288 | 15.2288 | Not Coal Steam or O/G Steam | 0.012 | 0.012 |  | 60.32%
Doswell Limited Partnership | Virginia | X | X | X | 52019 | CT1 | 3712 | Combustion Turbine |  |  |  | Combustion turbine |  |  |  |  | 31.72 | 1721112.906 | 148237.5 | 38.1207 | 31.72 |  | 1721112.906 | 148237.5 | 31.72 |  | 31.72 |  | 31.72 |  | 31.72 |  | 31.72 |  | 31.72 |  | 31.72 |  | 31.72 | 31.72 | Not Coal Steam or O/G Steam | 0.03686 | 0.03686 |  | 29.45%
Doswell Limited Partnership | Virginia | X | X | X | 52019 | CT2 | 91240 | Combustion Turbine |  |  |  | Combustion turbine |  |  |  |  | 33.57 | 1868570.629 | 161760.64 | 37.0407 | 33.57 |  | 1868570.629 | 161760.64 | 33.57 |  | 33.57 |  | 33.57 |  | 33.57 |  | 33.57 |  | 33.57 |  | 33.57 |  | 33.57 | 33.57 | Not Coal Steam or O/G Steam | 0.035931 | 0.035931 |  | 29.92%
Doswell Limited Partnership | Virginia | X | X | X | 52019 | CT3 | 91239 | Combustion Turbine |  |  |  | Combustion turbine |  |  |  |  | 33.335 | 1783798.478 | 154762.94 | 38.657 | 33.335 |  | 1783798.478 | 154762.94 | 33.335 |  | 33.335 |  | 33.335 |  | 33.335 |  | 33.335 |  | 33.335 |  | 33.335 |  | 33.335 | 33.335 | Not Coal Steam or O/G Steam | 0.037375 | 0.037375 |  | 30.04%
Elizabeth River Combustion Turbine Sta | Virginia | X | X | X | 52087 | CT-1 | 88298 | Combustion Turbine |  |  |  | Combustion turbine |  |  |  |  | 7.009 | 70189.1 | 5485.51 | 11.9643 | 7.009 |  | 70189.1 | 5485.51 | 7.009 |  | 7.009 |  | 7.009 |  | 7.009 |  | 7.009 |  | 7.009 |  | 7.009 |  | 7.009 | 7.009 | Not Coal Steam or O/G Steam | 0.19972 | 0.19972 |  | 2.81%
Elizabeth River Combustion Turbine Sta | Virginia | X | X | X | 52087 | CT-2 | 88299 | Combustion Turbine |  |  |  | Combustion turbine |  |  |  |  | 9.942 | 132236.1 | 10335.84 | 13.073 | 9.942 |  | 132236.1 | 10335.84 | 9.942 |  | 9.942 |  | 9.942 |  | 9.942 |  | 9.942 |  | 9.942 |  | 9.942 |  | 9.942 | 9.942 | Not Coal Steam or O/G Steam | 0.15037 | 0.15037 |  | 3.317%
Elizabeth River Combustion Turbine Sta | Virginia | X | X | X | 52087 | CT-3 | 88300 | Combustion Turbine |  |  |  | Combustion turbine |  |  |  |  | 4.825 | 44218 | 3479.15 | 18.2873 | 4.825 |  | 44218 | 3479.15 | 4.825 |  | 4.825 |  | 4.825 |  | 4.825 |  | 4.825 |  | 4.825 |  | 4.825 |  | 4.825 | 4.825 | Not Coal Steam or O/G Steam | 0.21824 | 0.21824 |  | 5.117%
Gordonsville Power Station | Virginia | X | X | X | 54844 | 1 | 10119 | Combined Cycle |  |  |  | Combined cycle | Y |  |  |  | 30.165 | 2250219.781 | 270735.89 | 32.904 | 30.165 |  | 2250219.781 | 270735.89 | 30.165 |  | 30.165 |  | 30.165 |  | 13.5013 | Optimize SCR | 13.5013 |  | 13.5013 |  | 13.5013 |  | 13.5013 | 13.5013 | Not Coal Steam or O/G Steam | 0.012 | 0.012 |  | 45.04%
Gordonsville Power Station | Virginia | X | X | X | 54844 | 2 | 10120 | Combined Cycle |  |  |  | Combined cycle | Y |  |  |  | 25.694 | 1898097.433 | 227733.66 | 30.9807 | 25.694 |  | 1898097.433 | 227733.66 | 25.694 |  | 25.694 |  | 25.694 |  | 11.3886 | Optimize SCR | 11.3886 |  | 11.3886 |  | 11.3886 |  | 11.3886 | 11.3886 | Not Coal Steam or O/G Steam | 0.012 | 0.012 |  | 42.17%
Gravel Neck Combustion Turbine | Virginia | X | X | X | 7032 | 3 | 88238 | Combustion Turbine |  |  |  | Combustion turbine |  |  |  |  | 8.169 | 105731 | 7777.39 | 14.7063 | 8.169 |  | 105731 | 7777.39 | 8.169 |  | 8.169 |  | 8.169 |  | 8.169 |  | 8.169 |  | 8.169 |  | 8.169 |  | 8.169 | 8.169 | Not Coal Steam or O/G Steam | 0.15452 | 0.15452 |  | 3.977%
Gravel Neck Combustion Turbine | Virginia | X | X | X | 7032 | 4 | 88239 | Combustion Turbine |  |  |  | Combustion turbine |  |  |  |  | 0.945 | 12335.5 | 909.01 | 9.947 | 0.945 |  | 12335.5 | 909.01 | 0.945 |  | 0.945 |  | 0.945 |  | 0.945 |  | 0.945 |  | 0.945 |  | 0.945 |  | 0.945 | 0.945 | Not Coal Steam or O/G Steam | 0.15322 | 0.15322 |  | 2.675%
Gravel Neck Combustion Turbine | Virginia | X | X | X | 7032 | 5 | 88240 | Combustion Turbine |  |  |  | Combustion turbine |  |  |  |  | 3.707 | 47356.1 | 3472.66 | 19.3823 | 3.707 |  | 47356.1 | 3472.66 | 3.707 |  | 3.707 |  | 3.707 |  | 3.707 |  | 3.707 |  | 3.707 |  | 3.707 |  | 3.707 | 3.707 | Not Coal Steam or O/G Steam | 0.15656 | 0.15656 |  | 5.275%
Gravel Neck Combustion Turbine | Virginia | X | X | X | 7032 | 6 | 88241 | Combustion Turbine |  |  |  | Combustion turbine |  |  |  |  | 0.631 | 5860.1 | 431.03 | 14.2297 | 0.631 |  | 5860.1 | 431.03 | 0.631 |  | 0.631 |  | 0.631 |  | 0.631 |  | 0.631 |  | 0.631 |  | 0.631 |  | 0.631 | 0.631 | Not Coal Steam or O/G Steam | 0.21535 | 0.21535 |  | 3.852%
Greensville County Power Station | Virginia | X | X | X | 59913 | 1A | 91099 | Combined Cycle |  |  |  | Combined cycle | Y |  |  |  | 30.143 | 11916787.57 | 1940640.11 | 26.5997 | 30.143 |  | 11916787.57 | 1940640.11 | 30.143 |  | 30.143 |  | 30.143 |  | 30.143 |  | 30.143 |  | 30.143 |  | 30.143 |  | 30.143 | 30.143 | Not Coal Steam or O/G Steam | 0.0050589 | 0.0050589 |  | 64.17%
Greensville County Power Station | Virginia | X | X | X | 59913 | 1B | 91100 | Combined Cycle |  |  |  | Combined cycle | Y |  |  |  | 30.978 | 11973893.298 | 1833067.07 | 29.568 | 30.978 |  | 11973893.298 | 1833067.07 | 30.978 |  | 30.978 |  | 30.978 |  | 30.978 |  | 30.978 |  | 30.978 |  | 30.978 |  | 30.978 | 30.978 | Not Coal Steam or O/G Steam | 0.0051743 | 0.0051743 |  | 66.38%
Greensville County Power Station | Virginia | X | X | X | 59913 | 1C | 91101 | Combined Cycle |  |  |  | Combined cycle | Y |  |  |  | 29.615 | 11620637.776 | 1809182.18 | 26.9673 | 29.615 |  | 11620637.776 | 1809182.18 | 29.615 |  | 29.615 |  | 29.615 |  | 29.615 |  | 29.615 |  | 29.615 |  | 29.615 |  | 29.615 | 29.615 | Not Coal Steam or O/G Steam | 0.005097 | 0.005097 |  | 64.01%
Hopewell Cogeneration Facility | Virginia | X | X | X | 10633 | 1 | 88335 | Combined Cycle |  |  |  | Combined cycle |  |  |  |  | 78.597 | 1432532.257 | 121790.63 | 124.1463 | 78.597 |  | 1432532.257 | 121790.63 | 78.597 |  | 78.597 |  | 78.597 |  | 78.597 |  | 78.597 |  | 78.597 |  | 78.597 |  | 78.597 | 78.597 | Not Coal Steam or O/G Steam | 0.10973 | 0.10973 |  | 42.68%
Hopewell Cogeneration Facility | Virginia | X | X | X | 10633 | 2 | 88336 | Combined Cycle |  |  |  | Combined cycle |  |  |  |  | 83.663 | 1444041.898 | 122769.9 | 115.706 | 83.663 |  | 1444041.898 | 122769.9 | 83.663 |  | 83.663 |  | 83.663 |  | 83.663 |  | 83.663 |  | 83.663 |  | 83.663 |  | 83.663 | 83.663 | Not Coal Steam or O/G Steam | 0.11587 | 0.11587 |  | 36.99%
Hopewell Cogeneration Facility | Virginia | X | X | X | 10633 | 3 | 88337 | Combined Cycle |  |  |  | Combined cycle |  |  |  |  | 72.301 | 1352311.268 | 115460.72 | 117.491 | 72.301 |  | 1352311.268 | 115460.72 | 72.301 |  | 72.301 |  | 72.301 |  | 72.301 |  | 72.301 |  | 72.301 |  | 72.301 |  | 72.301 | 72.301 | Not Coal Steam or O/G Steam | 0.10693 | 0.10693 |  | 42.01%
Hopewell Power Station | Virginia | X | X | X | 10771 | 1 | 3591 | Biomass | 1 | 2029 | 2029 | Stoker |  | Y | Y |  | 75.872 | 1272081.959 |  | 46.068 | 75.872 |  | 1272081.959 |  | 75.872 |  | 75.872 |  | 75.872 |  | 75.872 |  | 75.872 |  | 73.3673 | Y | 73.3673 |  | 73.3673 | 73.3673 | Not Coal Steam or O/G Steam | 0.11535 | 0.11535 |  | 52.41%
Hopewell Power Station | Virginia | X | X | X | 10771 | 2 | 3592 | Biomass | 1 | 2029 | 2029 | Stoker |  | Y | Y |  | 73.647 | 1234330.356 |  | 45.799 | 73.647 |  | 1234330.356 |  | 73.647 |  | 73.647 |  | 73.647 |  | 73.647 |  | 73.647 |  | 71.2394 | Y | 71.2394 |  | 71.2394 | 71.2394 | Not Coal Steam or O/G Steam | 0.11543 | 0.11543 |  | 51.78%
Ladysmith Combustion Turbine Sta | Virginia | X | X | X | 7839 | 1 | 3279 | Combustion Turbine |  |  |  | Combustion turbine |  |  |  |  | 2.681 | 90051.169 | 8507.78 | 12.119 | 2.681 |  | 90051.169 | 8507.78 | 2.681 |  | 2.681 |  | 2.681 |  | 2.681 |  | 2.681 |  | 2.681 |  | 2.681 |  | 2.681 | 2.681 | Not Coal Steam or O/G Steam | 0.059544 | 0.059544 |  | 10.15%
Ladysmith Combustion Turbine Sta | Virginia | X | X | X | 7839 | 2 | 3280 | Combustion Turbine |  |  |  | Combustion turbine |  |  |  |  | 2.795 | 105178.415 | 10174.91 | 14.6463 | 2.795 |  | 105178.415 | 10174.91 | 2.795 |  | 2.795 |  | 2.795 |  | 2.795 |  | 2.795 |  | 2.795 |  | 2.795 |  | 2.795 | 2.795 | Not Coal Steam or O/G Steam | 0.053148 | 0.053148 |  | 12.11%
Ladysmith Combustion Turbine Sta | Virginia | X | X | X | 7839 | 3 | 90273 | Combustion Turbine |  |  |  | Combustion turbine |  |  |  |  | 6.401 | 355979.488 | 35150.07 | 15.4347 | 6.401 |  | 355979.488 | 35150.07 | 6.401 |  | 6.401 |  | 6.401 |  | 6.401 |  | 6.401 |  | 6.401 |  | 6.401 |  | 6.401 | 6.401 | Not Coal Steam or O/G Steam | 0.035963 | 0.035963 |  | 13.18%
Ladysmith Combustion Turbine Sta | Virginia | X | X | X | 7839 | 4 | 90274 | Combustion Turbine |  |  |  | Combustion turbine |  |  |  |  | 16.026 | 1143069.075 | 111633.21 | 17.9757 | 16.026 |  | 1143069.075 | 111633.21 | 16.026 |  | 16.026 |  | 16.026 |  | 16.026 |  | 16.026 |  | 16.026 |  | 16.026 |  | 16.026 | 16.026 | Not Coal Steam or O/G Steam | 0.02804 | 0.02804 |  | 16.32%
Ladysmith Combustion Turbine Sta | Virginia | X | X | X | 7839 | 5 | 90276 | Combustion Turbine |  |  |  | Combustion turbine |  |  |  |  | 8.488 | 579703.999 | 56974.35 | 6.7477 | 8.488 |  | 579703.999 | 56974.35 | 8.488 |  | 8.488 |  | 8.488 |  | 8.488 |  | 8.488 |  | 8.488 |  | 8.488 |  | 8.488 | 8.488 | Not Coal Steam or O/G Steam | 0.029284 | 0.029284 |  | 5.31%
Louisa Generation Facility | Virginia | X | X | X | 7837 | EU1 | 3274 | Combustion Turbine |  |  |  | Combustion turbine |  |  |  |  | 3.843 | 279378.796 | 22892.75 | 5.0123 | 3.843 |  | 279378.796 | 22892.75 | 3.843 |  | 3.843 |  | 3.843 |  | 3.843 |  | 3.843 |  | 3.843 |  | 3.843 |  | 3.843 | 3.843 | Not Coal Steam or O/G Steam | 0.027511 | 0.027511 |  | 8.757%
Louisa Generation Facility | Virginia | X | X | X | 7837 | EU2 | 3275 | Combustion Turbine |  |  |  | Combustion turbine |  |  |  |  | 3.089 | 272569.187 | 23368.76 | 5.649 | 3.089 |  | 272569.187 | 23368.76 | 3.089 |  | 3.089 |  | 3.089 |  | 3.089 |  | 3.089 |  | 3.089 |  | 3.089 |  | 3.089 | 3.089 | Not Coal Steam or O/G Steam | 0.022666 | 0.022666 |  | 9.249%
Louisa Generation Facility | Virginia | X | X | X | 7837 | EU3 | 3276 | Combustion Turbine |  |  |  | Combustion turbine |  |  |  |  | 4.513 | 292502.201 | 25018.29 | 5.3687 | 4.513 |  | 292502.201 | 25018.29 | 4.513 |  | 4.513 |  | 4.513 |  | 4.513 |  | 4.513 |  | 4.513 |  | 4.513 |  | 4.513 | 4.513 | Not Coal Steam or O/G Steam | 0.030858 | 0.030858 |  | 8.458%
Louisa Generation Facility | Virginia | X | X | X | 7837 | EU4 | 3277 | Combustion Turbine |  |  |  | Combustion turbine |  |  |  |  | 4.855 | 327967.211 | 28106.32 | 5.414 | 4.855 |  | 327967.211 | 28106.32 | 4.855 |  | 4.855 |  | 4.855 |  | 4.855 |  | 4.855 |  | 4.855 |  | 4.855 |  | 4.855 | 4.855 | Not Coal Steam or O/G Steam | 0.029607 | 0.029607 |  | 9.281%
Louisa Generation Facility | Virginia | X | X | X | 7837 | EU5 | 3278 | Combustion Turbine |  |  |  | Combustion turbine |  |  |  |  | 17.947 | 969040.154 | 93048.18 | 17.986 | 17.947 |  | 969040.154 | 93048.18 | 17.947 |  | 17.947 |  | 17.947 |  | 17.947 |  | 17.947 |  | 17.947 |  | 17.947 |  | 17.947 | 17.947 | Not Coal Steam or O/G Steam | 0.037041 | 0.037041 |  | 11.94%
Marsh Run Generation Facility | Virginia | X | X | X | 7836 | EU1 | 3270 | Combustion Turbine |  |  |  | Combustion turbine |  |  |  |  | 15.878 | 1030191.432 | 99968.06 | 20.139 | 15.878 |  | 1030191.432 | 99968.06 | 15.878 |  | 15.878 |  | 15.878 |  | 15.878 |  | 15.878 |  | 15.878 |  | 15.878 |  | 15.878 | 15.878 | Not Coal Steam or O/G Steam | 0.030825 | 0.030825 |  | 14.83%
Marsh Run Generation Facility | Virginia | X | X | X | 7836 | EU2 | 3271 | Combustion Turbine |  |  |  | Combustion turbine |  |  |  |  | 14.225 | 861867.356 | 82173.07 | 18.8287 | 14.225 |  | 861867.356 | 82173.07 | 14.225 |  | 14.225 |  | 14.225 |  | 14.225 |  | 14.225 |  | 14.225 |  | 14.225 |  | 14.225 | 14.225 | Not Coal Steam or O/G Steam | 0.03301 | 0.03301 |  | 13.69%
Marsh Run Generation Facility | Virginia | X | X | X | 7836 | EU3 | 3272 | Combustion Turbine |  |  |  | Combustion turbine |  |  |  |  | 16.085 | 983378.294 | 94300.76 | 21.8197 | 16.085 |  | 983378.294 | 94300.76 | 16.085 |  | 16.085 |  | 16.085 |  | 16.085 |  | 16.085 |  | 16.085 |  | 16.085 |  | 16.085 | 16.085 | Not Coal Steam or O/G Steam | 0.032714 | 0.032714 |  | 14.8%
Possum Point Power Station | Virginia | X | X | X | 3804 | 6A | 8340 | Combined Cycle |  |  |  | Combined cycle | Y |  |  |  | 21.389 | 4254522.552 | 363201.72 | 28.2137 | 21.389 |  | 4254522.552 | 363201.72 | 21.389 |  | 21.389 |  | 21.389 |  | 21.389 |  | 21.389 |  | 21.389 |  | 21.389 |  | 21.389 | 21.389 | Not Coal Steam or O/G Steam | 0.010055 | 0.010055 |  | 61.86%
Possum Point Power Station | Virginia | X | X | X | 3804 | 6B | 8342 | Combined Cycle |  |  |  | Combined cycle | Y |  |  |  | 24.337 | 4294397.219 | 369320.33 | 27.9483 | 24.337 |  | 4294397.219 | 369320.33 | 24.337 |  | 24.337 |  | 24.337 |  | 24.337 |  | 24.337 |  | 24.337 |  | 24.337 |  | 24.337 | 24.337 | Not Coal Steam or O/G Steam | 0.011334 | 0.011334 |  | 60.63%
Potomac Energy Center, LLC | Virginia | X | X | X | 59004 | CT1 | 91025 | Combined Cycle |  |  |  | Combined cycle | Y |  |  |  | 20.536 | 7926927.247 | 1171390.75 | 15.889 | 20.536 |  | 7926927.247 | 1171390.75 | 20.536 |  | 20.536 |  | 20.536 |  | 20.536 |  | 20.536 |  | 20.536 |  | 20.536 |  | 20.536 | 20.536 | Not Coal Steam or O/G Steam | 0.0051813 | 0.0051813 |  | 57.79%
Potomac Energy Center, LLC | Virginia | X | X | X | 59004 | CT2 | 91026 | Combined Cycle |  |  |  | Combined cycle | Y |  |  |  | 19.332 | 7695899.238 | 1135361.16 | 15.7353 | 19.332 |  | 7695899.238 | 1135361.16 | 19.332 |  | 19.332 |  | 19.332 |  | 19.332 |  | 19.332 |  | 19.332 |  | 19.332 |  | 19.332 | 19.332 | Not Coal Steam or O/G Steam | 0.005024 | 0.005024 |  | 57.04%
Remington Combustion Turbine Station | Virginia | X | X | X | 7838 | 1 | 3281 | Combustion Turbine |  |  |  | Combustion turbine |  |  |  |  | 14.699 | 921674.858 | 88743.79 | 17.8553 | 14.699 |  | 921674.858 | 88743.79 | 14.699 |  | 14.699 |  | 14.699 |  | 14.699 |  | 14.699 |  | 14.699 |  | 14.699 |  | 14.699 | 14.699 | Not Coal Steam or O/G Steam | 0.031896 | 0.031896 |  | 14.24%
Remington Combustion Turbine Station | Virginia | X | X | X | 7838 | 2 | 3282 | Combustion Turbine |  |  |  | Combustion turbine |  |  |  |  | 7.803 | 438162.723 | 42010.94 | 10.9977 | 7.803 |  | 438162.723 | 42010.94 | 7.803 |  | 7.803 |  | 7.803 |  | 7.803 |  | 7.803 |  | 7.803 |  | 7.803 |  | 7.803 | 7.803 | Not Coal Steam or O/G Steam | 0.035617 | 0.035617 |  | 8.495%
Remington Combustion Turbine Station | Virginia | X | X | X | 7838 | 3 | 3283 | Combustion Turbine |  |  |  | Combustion turbine |  |  |  |  | 14.796 | 1037022.786 | 100151.21 | 14.4427 | 14.796 |  | 1037022.786 | 100151.21 | 14.796 |  | 14.796 |  | 14.796 |  | 14.796 |  | 14.796 |  | 14.796 |  | 14.796 |  | 14.796 | 14.796 | Not Coal Steam or O/G Steam | 0.028536 | 0.028536 |  | 13.3%
Remington Combustion Turbine Station | Virginia | X | X | X | 7838 | 4 | 3284 | Combustion Turbine |  |  |  | Combustion turbine |  |  |  |  | 8.273 | 510907.873 | 48709.27 | 10.605 | 8.273 |  | 510907.873 | 48709.27 | 8.273 |  | 8.273 |  | 8.273 |  | 8.273 |  | 8.273 |  | 8.273 |  | 8.273 |  | 8.273 | 8.273 | Not Coal Steam or O/G Steam | 0.032385 | 0.032385 |  | 8.852%
Southampton Power Station | Virginia | X | X | X | 10774 | 1 | 3595 | Biomass | 1 | 2029 | 2029 | Stoker |  | Y | Y |  | 81.456 | 1296657.402 |  | 66.5327 | 81.456 |  | 1296657.402 |  | 81.456 |  | 81.456 |  | 81.456 |  | 81.456 |  | 81.456 |  | 77.8448 | Y | 77.8448 |  | 77.8448 | 77.8448 | Not Coal Steam or O/G Steam | 0.12007 | 0.12007 |  | 68.1%
Southampton Power Station | Virginia | X | X | X | 10774 | 2 | 3596 | Biomass | 1 | 2029 | 2029 | Stoker |  | Y | Y |  | 77.891 | 1239754.889 |  | 65.6643 | 77.891 |  | 1239754.889 |  | 77.891 |  | 77.891 |  | 77.891 |  | 77.891 |  | 77.891 |  | 74.4473 | Y | 74.4473 |  | 74.4473 | 74.4473 | Not Coal Steam or O/G Steam | 0.1201 | 0.1201 |  | 67.18%
Spruance Genco, LLC | Virginia | X | X | X | 54081 | BLR01A | 88188 | Coal Steam |  |  | 2023 | Stoker |  |  | Y | 26.25 |  |  |  | 31.6783 | 0 | Y | 0 | 0 | 0 |  | 0 |  | 0 |  | 0 |  | 0 |  | 0 |  | 0 |  | 0 | 0 | Retired | 0 | 0 |  | 11.48%
Spruance Genco, LLC | Virginia | X | X | X | 54081 | BLR01B | 88189 | Coal Steam |  |  | 2023 | Stoker |  |  | Y | 26.25 |  |  |  | 30.4853 | 0 | Y | 0 | 0 | 0 |  | 0 |  | 0 |  | 0 |  | 0 |  | 0 |  | 0 |  | 0 | 0 | Retired | 0 | 0 |  | 11.24%
Spruance Genco, LLC | Virginia | X | X | X | 54081 | BLR02A | 88190 | Coal Steam |  |  | 2023 | Stoker |  |  | Y | 26.25 |  |  |  | 30.9123 | 0 | Y | 0 | 0 | 0 |  | 0 |  | 0 |  | 0 |  | 0 |  | 0 |  | 0 |  | 0 | 0 | Retired | 0 | 0 |  | 10.78%
Spruance Genco, LLC | Virginia | X | X | X | 54081 | BLR02B | 88191 | Coal Steam |  |  | 2023 | Stoker |  |  | Y | 26.25 |  |  |  | 33.3937 | 0 | Y | 0 | 0 | 0 |  | 0 |  | 0 |  | 0 |  | 0 |  | 0 |  | 0 |  | 0 | 0 | Retired | 0 | 0 |  | 11.58%
Spruance Genco, LLC | Virginia | X | X | X | 54081 | BLR03A | 88192 | O/G Steam |  |  |  | Stoker |  | Y |  | 21.2 | 6.181 | 397746.488 |  | 5.4743 | 6.181 |  | 397746.488 |  | 6.181 |  | 6.181 |  | 6.181 |  | 6.181 |  | 6.181 |  | 5.7275 | Y | 5.7275 |  | 5.7275 | 5.7275 | O/G Steam Under 100 MW | 0.0288 | 0.0288 |  | 25.27%
Spruance Genco, LLC | Virginia | X | X | X | 54081 | BLR03B | 88193 | O/G Steam |  |  |  | Stoker |  | Y |  | 21.2 | 8.731 | 595105.654 |  | 6.7437 | 8.731 |  | 595105.654 |  | 8.731 |  | 8.731 |  | 8.731 |  | 8.731 |  | 8.731 |  | 8.731 |  | 8.731 |  | 8.731 | 8.731 | O/G Steam Under 100 MW | 0.029343 | 0.029343 |  | 23.69%
Spruance Genco, LLC | Virginia | X | X | X | 54081 | BLR04A | 88194 | O/G Steam |  |  |  | Stoker |  | Y |  | 6.2 | 10.749 | 761763.654 |  | 6.9093 | 10.749 |  | 761763.654 |  | 10.749 |  | 10.749 |  | 10.749 |  | 10.749 |  | 10.749 |  | 9.8458 | Y | 9.8458 |  | 9.8458 | 9.8458 | O/G Steam Under 100 MW | 0.02585 | 0.02585 |  | 34.55%
Spruance Genco, LLC | Virginia | X | X | X | 54081 | BLR04B | 88195 | O/G Steam |  |  |  | Stoker |  | Y |  | 6.2 | 9.658 | 725771.595 |  | 6.6917 | 9.658 |  | 725771.595 |  | 9.658 |  | 9.658 |  | 9.658 |  | 9.658 |  | 9.658 |  | 9.0975 | Y | 9.0975 |  | 9.0975 | 9.0975 | O/G Steam Under 100 MW | 0.02507 | 0.02507 |  | 34.54%
Tasley Energy Center | Virginia | X | X | X | 3785 | TA10 | 89335 | Combustion Turbine |  |  |  | Combustion turbine |  |  |  |  | 5.695 | 9492 | 261 | 4.746 | 5.695 |  | 9492 | 261 | 5.695 |  | 5.695 |  | 5.695 |  | 5.695 |  | 5.695 |  | 5.695 |  | 5.695 |  | 5.695 | 5.695 | Not Coal Steam or O/G Steam | 1.2 | 1.2 |  | 0.4488%
Tenaska Virginia Generating Station | Virginia | X | X | X | 55439 | CTGDB1 | 4755 | Combined Cycle |  |  |  | Combined cycle | Y |  |  |  | 19.876 | 4273862.533 | 595659.41 | 22.1133 | 19.876 |  | 4273862.533 | 595659.41 | 19.876 |  | 19.876 |  | 19.876 |  | 19.876 |  | 19.876 |  | 19.876 |  | 19.876 |  | 19.876 | 19.876 | Not Coal Steam or O/G Steam | 0.0093012 | 0.0093012 |  | 57.52%
Tenaska Virginia Generating Station | Virginia | X | X | X | 55439 | CTGDB2 | 4756 | Combined Cycle |  |  |  | Combined cycle | Y |  |  |  | 22.44 | 4318430.324 | 607938.22 | 24.439 | 22.44 |  | 4318430.324 | 607938.22 | 22.44 |  | 22.44 |  | 22.44 |  | 22.44 |  | 22.44 |  | 22.44 |  | 22.44 |  | 22.44 | 22.44 | Not Coal Steam or O/G Steam | 0.010393 | 0.010393 |  | 57.28%
Tenaska Virginia Generating Station | Virginia | X | X | X | 55439 | CTGDB3 | 4757 | Combined Cycle |  |  |  | Combined cycle | Y |  |  |  | 23.743 | 4237651.533 | 601768.89 | 24.378 | 23.743 |  | 4237651.533 | 601768.89 | 23.743 |  | 23.743 |  | 23.743 |  | 23.743 |  | 23.743 |  | 23.743 |  | 23.743 |  | 23.743 | 23.743 | Not Coal Steam or O/G Steam | 0.011206 | 0.011206 |  | 56.71%
Virginia City Hybrid Energy Center | Virginia | X | X | X | 56808 | 1 | 90448 | Coal Steam |  |  |  | Circulating fluidized bed boiler |  | Y |  | 305 | 96.907 | 3159343.507 |  | 71.3173 | 96.907 |  | 3159343.507 |  | 96.907 |  | 96.907 |  | 96.907 |  | 96.907 |  | 96.907 |  | 96.907 |  | 96.907 |  | 96.907 | 96.907 | Coal Steam, Circulating fluidized bed, Under 0.08 | 0.061346 | 0.061346 |  | 16.78%
Virginia City Hybrid Energy Center | Virginia | X | X | X | 56808 | 2 | 90449 | Coal Steam |  |  |  | Circulating fluidized bed boiler |  | Y |  | 305 | 73.936 | 2371717.996 |  | 137.2903 | 73.936 |  | 2371717.996 |  | 73.936 |  | 73.936 |  | 73.936 |  | 73.936 |  | 73.936 |  | 73.936 |  | 73.936 |  | 73.936 | 73.936 | Coal Steam, Circulating fluidized bed, Under 0.08 | 0.062348 | 0.062348 |  | 31.23%
Warren County Power Station | Virginia | X | X | X | 55939 | 1A | 90817 | Combined Cycle |  |  |  | Combined cycle | Y |  |  |  | 17.871 | 6370103.264 | 939681.67 | 23.378 | 17.871 |  | 6370103.264 | 939681.67 | 17.871 |  | 17.871 |  | 17.871 |  | 17.871 |  | 17.871 |  | 17.871 |  | 17.871 |  | 17.871 | 17.871 | Not Coal Steam or O/G Steam | 0.0056109 | 0.0056109 |  | 65.08%
Warren County Power Station | Virginia | X | X | X | 55939 | 1B | 90818 | Combined Cycle |  |  |  | Combined cycle | Y |  |  |  | 17.914 | 6318000.183 | 929164.75 | 23.2263 | 17.914 |  | 6318000.183 | 929164.75 | 17.914 |  | 17.914 |  | 17.914 |  | 17.914 |  | 17.914 |  | 17.914 |  | 17.914 |  | 17.914 | 17.914 | Not Coal Steam or O/G Steam | 0.0056708 | 0.0056708 |  | 65.02%
Warren County Power Station | Virginia | X | X | X | 55939 | 1C | 90819 | Combined Cycle |  |  |  | Combined cycle | Y |  |  |  | 18.974 | 6788560.08 | 991328.2 | 23.5793 | 18.974 |  | 6788560.08 | 991328.2 | 18.974 |  | 18.974 |  | 18.974 |  | 18.974 |  | 18.974 |  | 18.974 |  | 18.974 |  | 18.974 | 18.974 | Not Coal Steam or O/G Steam | 0.00559 | 0.00559 |  | 65.8%
Wolf Hills Energy | Virginia | X | X | X | 55285 | WH01 | 4436 | Combustion Turbine |  |  |  | Combustion turbine |  |  |  |  | 6.242 | 56170.5 | 4829.42 | 9.2833 | 6.242 |  | 56170.5 | 4829.42 | 6.242 |  | 6.242 |  | 6.242 |  | 6.242 |  | 6.242 |  | 6.242 |  | 6.242 |  | 6.242 | 6.242 | Not Coal Steam or O/G Steam | 0.22225 | 0.22225 |  | 9.354%
Wolf Hills Energy | Virginia | X | X | X | 55285 | WH02 | 4437 | Combustion Turbine |  |  |  | Combustion turbine |  |  |  |  | 6.435 | 58597.3 | 5038.02 | 9.4847 | 6.435 |  | 58597.3 | 5038.02 | 6.435 |  | 6.435 |  | 6.435 |  | 6.435 |  | 6.435 |  | 6.435 |  | 6.435 |  | 6.435 | 6.435 | Not Coal Steam or O/G Steam | 0.21963 | 0.21963 |  | 9.645%
Wolf Hills Energy | Virginia | X | X | X | 55285 | WH03 | 4438 | Combustion Turbine |  |  |  | Combustion turbine |  |  |  |  | 5.389 | 45013.6 | 3867.99 | 8.8383 | 5.389 |  | 45013.6 | 3867.99 | 5.389 |  | 5.389 |  | 5.389 |  | 5.389 |  | 5.389 |  | 5.389 |  | 5.389 |  | 5.389 | 5.389 | Not Coal Steam or O/G Steam | 0.23944 | 0.23944 |  | 8.782%
Wolf Hills Energy | Virginia | X | X | X | 55285 | WH04 | 4439 | Combustion Turbine |  |  |  | Combustion turbine |  |  |  |  | 5.736 | 47882.4 | 4114.43 | 9.581 | 5.736 |  | 47882.4 | 4114.43 | 5.736 |  | 5.736 |  | 5.736 |  | 5.736 |  | 5.736 |  | 5.736 |  | 5.736 |  | 5.736 | 5.736 | Not Coal Steam or O/G Steam | 0.23959 | 0.23959 |  | 9.27%
Wolf Hills Energy | Virginia | X | X | X | 55285 | WH05 | 4440 | Combustion Turbine |  |  |  | Combustion turbine |  |  |  |  | 2.427 | 15738.7 | 1359.05 | 7.179 | 2.427 |  | 15738.7 | 1359.05 | 2.427 |  | 2.427 |  | 2.427 |  | 2.427 |  | 2.427 |  | 2.427 |  | 2.427 |  | 2.427 | 2.427 | Not Coal Steam or O/G Steam | 0.30841 | 0.30841 |  | 6.864%
Wolf Hills Energy | Virginia | X | X | X | 55285 | WH06 | 4441 | Combustion Turbine |  |  |  | Combustion turbine |  |  |  |  | 2.248 | 14783.1 | 1276.94 | 6.89 | 2.248 |  | 14783.1 | 1276.94 | 2.248 |  | 2.248 |  | 2.248 |  | 2.248 |  | 2.248 |  | 2.248 |  | 2.248 |  | 2.248 | 2.248 | Not Coal Steam or O/G Steam | 0.30413 | 0.30413 |  | 6.567%
Wolf Hills Energy | Virginia | X | X | X | 55285 | WH07 | 4442 | Combustion Turbine |  |  |  | Combustion turbine |  |  |  |  | 8.426 | 72161.5 | 6200.17 | 8.5513 | 8.426 |  | 72161.5 | 6200.17 | 8.426 |  | 8.426 |  | 8.426 |  | 8.426 |  | 8.426 |  | 8.426 |  | 8.426 |  | 8.426 | 8.426 | Not Coal Steam or O/G Steam | 0.23353 | 0.23353 |  | 7.526%
Wolf Hills Energy | Virginia | X | X | X | 55285 | WH08 | 4443 | Combustion Turbine |  |  |  | Combustion turbine |  |  |  |  | 7.851 | 68358.9 | 5872.36 | 8.6843 | 7.851 |  | 68358.9 | 5872.36 | 7.851 |  | 7.851 |  | 7.851 |  | 7.851 |  | 7.851 |  | 7.851 |  | 7.851 |  | 7.851 | 7.851 | Not Coal Steam or O/G Steam | 0.2297 | 0.2297 |  | 7.543%
Wolf Hills Energy | Virginia | X | X | X | 55285 | WH09 | 4444 | Combustion Turbine |  |  |  | Combustion turbine |  |  |  |  | 6.171 | 54764.9 | 4699.73 | 7.4317 | 6.171 |  | 54764.9 | 4699.73 | 6.171 |  | 6.171 |  | 6.171 |  | 6.171 |  | 6.171 |  | 6.171 |  | 6.171 |  | 6.171 | 6.171 | Not Coal Steam or O/G Steam | 0.22536 | 0.22536 |  | 7.451%
Wolf Hills Energy | Virginia | X | X | X | 55285 | WH10 | 4445 | Combustion Turbine |  |  |  | Combustion turbine |  |  |  |  | 4.178 | 35425.6 | 3026.49 | 6.625 | 4.178 |  | 35425.6 | 3026.49 | 4.178 |  | 4.178 |  | 4.178 |  | 4.178 |  | 4.178 |  | 4.178 |  | 4.178 |  | 4.178 | 4.178 | Not Coal Steam or O/G Steam | 0.23587 | 0.23587 |  | 6.629%
Yorktown Power Station | Virginia | X | X | X | 3809 | 3 | 2532 | O/G Steam | 5 | 2023 | 2024 | Tangentially-fired |  | Y |  | 790 | 37.659 | 563268.326 | 54660.42 | 50.8987 | 0 | Y | 0 | 0 | 0 |  | 0 |  | 0 |  | 0 |  | 0 |  | 0 |  | 0 |  | 0 | 0 | Retired | 0 | 0 |  | 2.019%
Centralia | Washington |  |  |  | 3845 | BW22 | 2534 | Coal Steam |  |  | 2026 | Tangentially-fired |  | Y |  | 670 | 1472.354 | 15294435.884 | 1366052.31 | 1172.2177 | 1472.354 |  | 15294435.884 | 1366052.31 | 1472.354 |  | 1472.354 |  | 1472.354 |  | 1472.354 |  | 1472.354 |  | 1472.354 |  | 1472.354 |  | 927.3574 | 382.3609 | Coal Steam SCR Retrofit | 0.19253 | 0.05 |  | 35.03%
Chehalis Generation Facility | Washington |  |  |  | 55662 | CT1 | 8780 | Combined Cycle |  |  |  | Combined cycle | Y |  |  |  | 20.36 | 3595582.528 | 502405.21 | 20.257 | 20.36 |  | 3595582.528 | 502405.21 | 20.36 |  | 20.36 |  | 20.36 |  | 20.36 |  | 20.36 |  | 20.36 |  | 20.36 |  | 20.36 | 20.36 | Not Coal Steam or O/G Steam | 0.011325 | 0.011325 |  | 47.47%
Chehalis Generation Facility | Washington |  |  |  | 55662 | CT2 | 8782 | Combined Cycle |  |  |  | Combined cycle | Y |  |  |  | 19.112 | 3599433.87 | 510244.61 | 18.6417 | 19.112 |  | 3599433.87 | 510244.61 | 19.112 |  | 19.112 |  | 19.112 |  | 19.112 |  | 19.112 |  | 19.112 |  | 19.112 |  | 19.112 | 19.112 | Not Coal Steam or O/G Steam | 0.010619 | 0.010619 |  | 49.12%
Encogen Generating Station | Washington |  |  |  | 7870 | CT1 | 89576 | Combined Cycle |  |  |  | Combined cycle | Y |  |  |  | 13.707 | 1075112.279 | 84363.45 | 9.4133 | 13.707 |  | 1075112.279 | 84363.45 | 13.707 |  | 13.707 |  | 13.707 |  | 6.4507 | Optimize SCR | 6.4507 |  | 6.4507 |  | 6.4507 |  | 6.4507 | 6.4507 | Not Coal Steam or O/G Steam | 0.012 | 0.012 |  | 38.66%
Encogen Generating Station | Washington |  |  |  | 7870 | CT2 | 89577 | Combined Cycle |  |  |  | Combined cycle | Y |  |  |  | 14.572 | 1101968.363 | 84598.62 | 10.2213 | 14.572 |  | 1101968.363 | 84598.62 | 14.572 |  | 14.572 |  | 14.572 |  | 6.6118 | Optimize SCR | 6.6118 |  | 6.6118 |  | 6.6118 |  | 6.6118 | 6.6118 | Not Coal Steam or O/G Steam | 0.012 | 0.012 |  | 40.09%
Encogen Generating Station | Washington |  |  |  | 7870 | CT3 | 89578 | Combined Cycle |  |  |  | Combined cycle | Y |  |  |  | 14.247 | 1110700.685 | 83449.12 | 10.0353 | 14.247 |  | 1110700.685 | 83449.12 | 14.247 |  | 14.247 |  | 14.247 |  | 6.6642 | Optimize SCR | 6.6642 |  | 6.6642 |  | 6.6642 |  | 6.6642 | 6.6642 | Not Coal Steam or O/G Steam | 0.012 | 0.012 |  | 41.17%
Ferndale Generating Station | Washington |  |  |  | 54537 | CT-1A | 90752 | Combined Cycle |  |  |  | Combined cycle | Y |  |  |  | 32.199 | 2810164.038 | 214316.5 | 26.8397 | 32.199 |  | 2810164.038 | 214316.5 | 32.199 |  | 32.199 |  | 32.199 |  | 16.861 | Optimize SCR | 16.861 |  | 16.861 |  | 16.861 |  | 16.861 | 16.861 | Not Coal Steam or O/G Steam | 0.012 | 0.012 |  | 46.92%
Ferndale Generating Station | Washington |  |  |  | 54537 | CT-1B | 90753 | Combined Cycle |  |  |  | Combined cycle | Y |  |  |  | 30.446 | 2672967.66 | 201393.26 | 26.721 | 30.446 |  | 2672967.66 | 201393.26 | 30.446 |  | 30.446 |  | 30.446 |  | 16.0378 | Optimize SCR | 16.0378 |  | 16.0378 |  | 16.0378 |  | 16.0378 | 16.0378 | Not Coal Steam or O/G Steam | 0.012 | 0.012 |  | 46.11%
Frederickson Power LP | Washington |  |  |  | 55818 | F1CT | 88233 | Combined Cycle |  |  |  | Combined cycle | Y |  |  |  | 26.824 | 5123075.619 | 729182.38 | 21.853 | 26.824 |  | 5123075.619 | 729182.38 | 26.824 |  | 26.824 |  | 26.824 |  | 26.824 |  | 26.824 |  | 26.824 |  | 26.824 |  | 26.824 | 26.824 | Not Coal Steam or O/G Steam | 0.010472 | 0.010472 |  | 52.34%
Fredonia Generating Station | Washington |  |  |  | 607 | CT3 | 9183 | Combustion Turbine |  |  |  | Combustion turbine | Y |  |  |  | 130.617 | 629150.647 | 61358.11 | 44.0057 | 130.617 |  | 629150.647 | 61358.11 | 130.617 |  | 130.617 |  | 130.617 |  | 9.4373 | Optimize SCR | 9.4373 |  | 9.4373 |  | 9.4373 |  | 9.4373 | 9.4373 | Not Coal Steam or O/G Steam | 0.03 | 0.03 |  | 10.45%
Fredonia Generating Station | Washington |  |  |  | 607 | CT4 | 9184 | Combustion Turbine |  |  |  | Combustion turbine | Y |  |  |  | 98.59 | 601905.368 | 58542.3 | 33.7457 | 98.59 |  | 601905.368 | 58542.3 | 98.59 |  | 98.59 |  | 98.59 |  | 9.0286 | Optimize SCR | 9.0286 |  | 9.0286 |  | 9.0286 |  | 9.0286 | 9.0286 | Not Coal Steam or O/G Steam | 0.03 | 0.03 |  | 13.12%
Goldendale Generating Station | Washington |  |  |  | 55482 | CT-1 | 4863 | Combined Cycle |  |  |  | Combined cycle | Y |  |  |  | 20.303 | 5652881.347 | 830753.51 | 19.907 | 20.303 |  | 5652881.347 | 830753.51 | 20.303 |  | 20.303 |  | 20.303 |  | 20.303 |  | 20.303 |  | 20.303 |  | 20.303 |  | 20.303 | 20.303 | Not Coal Steam or O/G Steam | 0.0071832 | 0.0071832 |  | 57.1%
Grays Harbor Energy Center | Washington |  |  |  | 7999 | 1 | 89846 | Combined Cycle |  |  |  | Combined cycle | Y |  |  |  | 15.495 | 4805817.568 | 685699.16 | 14.7773 | 15.495 |  | 4805817.568 | 685699.16 | 15.495 |  | 15.495 |  | 15.495 |  | 15.495 |  | 15.495 |  | 15.495 |  | 15.495 |  | 15.495 | 15.495 | Not Coal Steam or O/G Steam | 0.0064484 | 0.0064484 |  | 41.62%
Grays Harbor Energy Center | Washington |  |  |  | 7999 | 2 | 89847 | Combined Cycle |  |  |  | Combined cycle | Y |  |  |  | 14.688 | 4609141.965 | 664403.6 | 15.224 | 14.688 |  | 4609141.965 | 664403.6 | 14.688 |  | 14.688 |  | 14.688 |  | 14.688 |  | 14.688 |  | 14.688 |  | 14.688 |  | 14.688 | 14.688 | Not Coal Steam or O/G Steam | 0.0063734 | 0.0063734 |  | 40.28%
Mint Farm Generating Station | Washington |  |  |  | 55700 | CTG1 | 8960 | Combined Cycle |  |  |  | Combined cycle | Y |  |  |  | 23.669 | 5523447.314 | 747931.94 | 23.5807 | 23.669 |  | 5523447.314 | 747931.94 | 23.669 |  | 23.669 |  | 23.669 |  | 23.669 |  | 23.669 |  | 23.669 |  | 23.669 |  | 23.669 | 23.669 | Not Coal Steam or O/G Steam | 0.0085704 | 0.0085704 |  | 55.06%
River Road | Washington |  |  |  | 7605 | 1 | 3137 | Combined Cycle |  |  |  | Combined cycle | Y |  |  |  | 28.736 | 4696904.057 | 681838.44 | 29.2727 | 28.736 |  | 4696904.057 | 681838.44 | 28.736 |  | 28.736 |  | 28.736 |  | 28.1814 | Optimize SCR | 28.1814 |  | 28.1814 |  | 28.1814 |  | 28.1814 | 28.1814 | Not Coal Steam or O/G Steam | 0.012 | 0.012 |  | 57.58%
Sumas Generating Station | Washington |  |  |  | 54476 | CT-1 | 90428 | Combined Cycle |  |  |  | Combined cycle | Y |  |  |  | 23.325 | 2845564.624 | 224728.85 | 19.0673 | 23.325 |  | 2845564.624 | 224728.85 | 23.325 |  | 23.325 |  | 23.325 |  | 17.0734 | Optimize SCR | 17.0734 |  | 17.0734 |  | 17.0734 |  | 17.0734 | 17.0734 | Not Coal Steam or O/G Steam | 0.012 | 0.012 |  | 51.29%
Big Sandy Peaker Plant | West Virginia | X | X | X | 55284 | GS01 | 4424 | Combustion Turbine |  |  |  | Combustion turbine |  |  |  |  | 13.248 | 124330.9 | 10714.49 | 13.0157 | 13.248 |  | 124330.9 | 10714.49 | 13.248 |  | 13.248 |  | 13.248 |  | 13.248 |  | 13.248 |  | 13.248 |  | 13.248 |  | 13.248 | 13.248 | Not Coal Steam or O/G Steam | 0.21311 | 0.21311 |  | 10.3%
Big Sandy Peaker Plant | West Virginia | X | X | X | 55284 | GS02 | 4425 | Combustion Turbine |  |  |  | Combustion turbine |  |  |  |  | 10.733 | 125543.6 | 10819.2 | 11.5723 | 10.733 |  | 125543.6 | 10819.2 | 10.733 |  | 10.733 |  | 10.733 |  | 10.733 |  | 10.733 |  | 10.733 |  | 10.733 |  | 10.733 | 10.733 | Not Coal Steam or O/G Steam | 0.17098 | 0.17098 |  | 10.66%
Big Sandy Peaker Plant | West Virginia | X | X | X | 55284 | GS03 | 4426 | Combustion Turbine |  |  |  | Combustion turbine |  |  |  |  | 15.757 | 115654.1 | 9975.7 | 12.5997 | 15.757 |  | 115654.1 | 9975.7 | 15.757 |  | 15.757 |  | 15.757 |  | 15.757 |  | 15.757 |  | 15.757 |  | 15.757 |  | 15.757 | 15.757 | Not Coal Steam or O/G Steam | 0.27248 | 0.27248 |  | 10.33%
Big Sandy Peaker Plant | West Virginia | X | X | X | 55284 | GS04 | 4427 | Combustion Turbine |  |  |  | Combustion turbine |  |  |  |  | 12.337 | 118818.9 | 10242.74 | 11.3913 | 12.337 |  | 118818.9 | 10242.74 | 12.337 |  | 12.337 |  | 12.337 |  | 12.337 |  | 12.337 |  | 12.337 |  | 12.337 |  | 12.337 | 12.337 | Not Coal Steam or O/G Steam | 0.20766 | 0.20766 |  | 10.42%
Big Sandy Peaker Plant | West Virginia | X | X | X | 55284 | GS05 | 4428 | Combustion Turbine |  |  |  | Combustion turbine |  |  |  |  | 13.455 | 107554.1 | 9274.19 | 17.3477 | 13.455 |  | 107554.1 | 9274.19 | 13.455 |  | 13.455 |  | 13.455 |  | 13.455 |  | 13.455 |  | 13.455 |  | 13.455 |  | 13.455 | 13.455 | Not Coal Steam or O/G Steam | 0.2502 | 0.2502 |  | 10.58%
Big Sandy Peaker Plant | West Virginia | X | X | X | 55284 | GS06 | 4429 | Combustion Turbine |  |  |  | Combustion turbine |  |  |  |  | 10.417 | 98510.5 | 8494.54 | 11.8547 | 10.417 |  | 98510.5 | 8494.54 | 10.417 |  | 10.417 |  | 10.417 |  | 10.417 |  | 10.417 |  | 10.417 |  | 10.417 |  | 10.417 | 10.417 | Not Coal Steam or O/G Steam | 0.21149 | 0.21149 |  | 9.986%
Big Sandy Peaker Plant | West Virginia | X | X | X | 55284 | GS07 | 4430 | Combustion Turbine |  |  |  | Combustion turbine |  |  |  |  | 10.498 | 97629.7 | 8416.38 | 12.3537 | 10.498 |  | 97629.7 | 8416.38 | 10.498 |  | 10.498 |  | 10.498 |  | 10.498 |  | 10.498 |  | 10.498 |  | 10.498 |  | 10.498 | 10.498 | Not Coal Steam or O/G Steam | 0.21506 | 0.21506 |  | 10.38%
Big Sandy Peaker Plant | West Virginia | X | X | X | 55284 | GS08 | 4431 | Combustion Turbine |  |  |  | Combustion turbine |  |  |  |  | 11.655 | 94129.3 | 8114.85 | 13.6573 | 11.655 |  | 94129.3 | 8114.85 | 11.655 |  | 11.655 |  | 11.655 |  | 11.655 |  | 11.655 |  | 11.655 |  | 11.655 |  | 11.655 | 11.655 | Not Coal Steam or O/G Steam | 0.24764 | 0.24764 |  | 10.25%
Big Sandy Peaker Plant | West Virginia | X | X | X | 55284 | GS09 | 4432 | Combustion Turbine |  |  |  | Combustion turbine |  |  |  |  | 10.702 | 95036 | 8192.41 | 14.026 | 10.702 |  | 95036 | 8192.41 | 10.702 |  | 10.702 |  | 10.702 |  | 10.702 |  | 10.702 |  | 10.702 |  | 10.702 |  | 10.702 | 10.702 | Not Coal Steam or O/G Steam | 0.22522 | 0.22522 |  | 11.78%
Big Sandy Peaker Plant | West Virginia | X | X | X | 55284 | GS10 | 4433 | Combustion Turbine |  |  |  | Combustion turbine |  |  |  |  | 9.3 | 82844.4 | 7139.6 | 12.767 | 9.3 |  | 82844.4 | 7139.6 | 9.3 |  | 9.3 |  | 9.3 |  | 9.3 |  | 9.3 |  | 9.3 |  | 9.3 |  | 9.3 | 9.3 | Not Coal Steam or O/G Steam | 0.22452 | 0.22452 |  | 10.92%
Big Sandy Peaker Plant | West Virginia | X | X | X | 55284 | GS11 | 4434 | Combustion Turbine |  |  |  | Combustion turbine |  |  |  |  | 14.701 | 123607.4 | 10653.19 | 16.385 | 14.701 |  | 123607.4 | 10653.19 | 14.701 |  | 14.701 |  | 14.701 |  | 14.701 |  | 14.701 |  | 14.701 |  | 14.701 |  | 14.701 | 14.701 | Not Coal Steam or O/G Steam | 0.23787 | 0.23787 |  | 12.3%
Big Sandy Peaker Plant | West Virginia | X | X | X | 55284 | GS12 | 4435 | Combustion Turbine |  |  |  | Combustion turbine |  |  |  |  | 13.827 | 127318.7 | 10973.02 | 15.732 | 13.827 |  | 127318.7 | 10973.02 | 13.827 |  | 13.827 |  | 13.827 |  | 13.827 |  | 13.827 |  | 13.827 |  | 13.827 |  | 13.827 | 13.827 | Not Coal Steam or O/G Steam | 0.2172 | 0.2172 |  | 12.67%
Ceredo Generating Station | West Virginia | X | X | X | 55276 | 01 | 4397 | Combustion Turbine |  |  |  | Combustion turbine |  |  |  |  | 6.448 | 314060.2 | 24968.84 | 4.6267 | 6.448 |  | 314060.2 | 24968.84 | 6.448 |  | 6.448 |  | 6.448 |  | 6.448 |  | 6.448 |  | 6.448 |  | 6.448 |  | 6.448 | 6.448 | Not Coal Steam or O/G Steam | 0.041062 | 0.041062 |  | 6.236%
Ceredo Generating Station | West Virginia | X | X | X | 55276 | 02 | 4398 | Combustion Turbine |  |  |  | Combustion turbine |  |  |  |  | 5.14 | 289842.1 | 23035.04 | 4.037 | 5.14 |  | 289842.1 | 23035.04 | 5.14 |  | 5.14 |  | 5.14 |  | 5.14 |  | 5.14 |  | 5.14 |  | 5.14 |  | 5.14 | 5.14 | Not Coal Steam or O/G Steam | 0.035468 | 0.035468 |  | 5.869%
Ceredo Generating Station | West Virginia | X | X | X | 55276 | 03 | 4399 | Combustion Turbine |  |  |  | Combustion turbine |  |  |  |  | 4.859 | 282935.8 | 22488.73 | 3.999 | 4.859 |  | 282935.8 | 22488.73 | 4.859 |  | 4.859 |  | 4.859 |  | 4.859 |  | 4.859 |  | 4.859 |  | 4.859 |  | 4.859 | 4.859 | Not Coal Steam or O/G Steam | 0.034347 | 0.034347 |  | 5.71%
Ceredo Generating Station | West Virginia | X | X | X | 55276 | 04 | 4400 | Combustion Turbine |  |  |  | Combustion turbine |  |  |  |  | 5.628 | 309328.9 | 24591.41 | 4.2983 | 5.628 |  | 309328.9 | 24591.41 | 5.628 |  | 5.628 |  | 5.628 |  | 5.628 |  | 5.628 |  | 5.628 |  | 5.628 |  | 5.628 | 5.628 | Not Coal Steam or O/G Steam | 0.036388 | 0.036388 |  | 6.159%
Ceredo Generating Station | West Virginia | X | X | X | 55276 | 05 | 4401 | Combustion Turbine |  |  |  | Combustion turbine |  |  |  |  | 4.9 | 280837.5 | 22320.85 | 3.771 | 4.9 |  | 280837.5 | 22320.85 | 4.9 |  | 4.9 |  | 4.9 |  | 4.9 |  | 4.9 |  | 4.9 |  | 4.9 |  | 4.9 | 4.9 | Not Coal Steam or O/G Steam | 0.034896 | 0.034896 |  | 5.48%
Ceredo Generating Station | West Virginia | X | X | X | 55276 | 06 | 4402 | Combustion Turbine |  |  |  | Combustion turbine |  |  |  |  | 4.856 | 283860.3 | 22555.74 | 3.727 | 4.856 |  | 283860.3 | 22555.74 | 4.856 |  | 4.856 |  | 4.856 |  | 4.856 |  | 4.856 |  | 4.856 |  | 4.856 |  | 4.856 | 4.856 | Not Coal Steam or O/G Steam | 0.034214 | 0.034214 |  | 5.444%
Fort Martin Power Station | West Virginia | X | X | X | 3943 | 1 | 2551 | Coal Steam |  |  |  | Tangentially-fired |  | Y |  | 552 | 1759.893 | 12205120.329 | 1356862.81 | 1703.8067 | 1759.893 |  | 12205120.329 | 1356862.81 | 1759.893 |  | 1759.893 |  | 1759.893 |  | 1759.893 |  | 1214.4095 | SOA CC | 1699.8071 | Y | 1214.4095 | SOA CC | 759.7687 | 305.128 | Coal Steam SCR Retrofit | 0.199 | 0.05 |  | 50.55%
Fort Martin Power Station | West Virginia | X | X | X | 3943 | 2 | 2552 | Coal Steam |  |  |  | Cell burner boiler |  | Y |  | 546 | 1666.56 | 11835747.012 | 1253210 | 1800.2593 | 1666.56 |  | 11835747.012 | 1253210 | 1666.56 |  | 1666.56 |  | 1666.56 |  | 1666.56 |  | 1666.56 |  | 1666.56 |  | 1666.56 |  | 981.2268 | 295.8937 | Coal Steam SCR Retrofit | 0.28161 | 0.05 |  | 58.13%
Grant Town Power Plant | West Virginia | X | X | X | 10151 | 1A | 10068 | Coal Steam |  |  |  | Circulating fluidized bed boiler |  | Y | Y | 40 | 286.104 | 1758683.572 |  | 288.7837 | 286.104 |  | 1758683.572 |  | 286.104 |  | 286.104 |  | 286.104 |  | 286.104 |  | 286.104 |  | 141.6795 | Y | 141.6795 |  | 141.6795 | 141.6795 | Coal Steam Under 100 MW, Existing SNCR | 0.16112 | 0.16112 |  | 57.27%
Grant Town Power Plant | West Virginia | X | X | X | 10151 | 1B | 10069 | Coal Steam |  |  |  | Circulating fluidized bed boiler |  | Y | Y | 40 | 269.521 | 1666283.329 |  | 272.6623 | 269.521 |  | 1666283.329 |  | 269.521 |  | 269.521 |  | 269.521 |  | 269.521 |  | 269.521 |  | 133.286 | Y | 133.286 |  | 133.286 | 133.286 | Coal Steam Under 100 MW, Existing SNCR | 0.15998 | 0.15998 |  | 54.5%
Harrison Power Station | West Virginia | X | X | X | 3944 | 1 | 2553 | Coal Steam |  |  |  | Dry bottom wall-fired boiler | Y |  |  | 652 | 397.588 | 13870437.648 | 1530199.98 | 602.74 | 397.588 |  | 13870437.648 | 1530199.98 | 397.588 |  | 397.588 |  | 397.588 |  | 397.588 |  | 397.588 |  | 397.588 |  | 397.588 |  | 397.588 | 397.588 | Existing SCR | 0.057329 | 0.057329 |  | 54.67%
Harrison Power Station | West Virginia | X | X | X | 3944 | 2 | 2554 | Coal Steam |  |  |  | Dry bottom wall-fired boiler | Y |  |  | 651 | 495.034 | 15988204.353 | 1791445.6 | 546.8107 | 495.034 |  | 15988204.353 | 1791445.6 | 495.034 |  | 495.034 |  | 495.034 |  | 495.034 |  | 495.034 |  | 495.034 |  | 495.034 |  | 495.034 | 495.034 | Existing SCR | 0.061925 | 0.061925 |  | 54.12%
Harrison Power Station | West Virginia | X | X | X | 3944 | 3 | 2555 | Coal Steam |  |  |  | Dry bottom wall-fired boiler | Y |  |  | 651 | 639.635 | 20092943.498 | 1930817.87 | 630.8617 | 639.635 |  | 20092943.498 | 1930817.87 | 639.635 |  | 639.635 |  | 639.635 |  | 639.635 |  | 639.635 |  | 639.635 |  | 639.635 |  | 639.635 | 639.635 | Existing SCR | 0.063668 | 0.063668 |  | 61.05%
John E Amos | West Virginia | X | X | X | 3935 | 1 | 2538 | Coal Steam |  |  |  | Dry bottom wall-fired boiler | Y |  |  | 800 | 711.969 | 17702307.312 | 1858025.58 | 566.0007 | 711.969 |  | 17702307.312 | 1858025.58 | 711.969 |  | 711.969 |  | 711.969 |  | 708.0923 | Optimize SCR | 708.0923 |  | 708.0923 |  | 708.0923 |  | 708.0923 | 708.0923 | Existing SCR | 0.08 | 0.08 |  | 54.68%
John E Amos | West Virginia | X | X | X | 3935 | 2 | 2539 | Coal Steam |  |  |  | Dry bottom wall-fired boiler | Y |  |  | 800 | 670.784 | 17100070.075 | 1784657.78 | 598.2623 | 670.784 |  | 17100070.075 | 1784657.78 | 670.784 |  | 670.784 |  | 670.784 |  | 670.784 |  | 670.784 |  | 670.784 |  | 670.784 |  | 670.784 | 670.784 | Existing SCR | 0.078454 | 0.078454 |  | 63.02%
John E Amos | West Virginia | X | X | X | 3935 | 3 | 2540 | Coal Steam |  |  |  | Cell burner boiler | Y |  |  | 1300 | 1812.335 | 35623937.903 | 3823613.63 | 1505.3513 | 1812.335 |  | 35623937.903 | 3823613.63 | 1812.335 |  | 1812.335 |  | 1812.335 |  | 1424.9575 | Optimize SCR | 1424.9575 |  | 1424.9575 |  | 1424.9575 |  | 1424.9575 | 1424.9575 | Existing SCR | 0.08 | 0.08 |  | 67.39%
Longview Power | West Virginia | X | X | X | 56671 | 001 | 90398 | Coal Steam |  |  |  | Dry bottom wall-fired boiler | Y |  |  | 700 | 613.336 | 20121905.971 | 2426341.82 | 591.208 | 613.336 |  | 20121905.971 | 2426341.82 | 613.336 |  | 613.336 |  | 613.336 |  | 613.336 |  | 613.336 |  | 613.336 |  | 613.336 |  | 613.336 | 613.336 | Existing SCR | 0.060962 | 0.060962 |  | 71.94%
Mitchell (WV) | West Virginia | X | X | X | 3948 | 1 | 2563 | Coal Steam |  |  |  | Dry bottom wall-fired boiler | Y |  |  | 770 | 479.817 | 12280637.307 | 1247583.37 | 440.4917 | 479.817 |  | 12280637.307 | 1247583.37 | 479.817 |  | 479.817 |  | 479.817 |  | 479.817 |  | 479.817 |  | 479.817 |  | 479.817 |  | 479.817 | 479.817 | Existing SCR | 0.078142 | 0.078142 |  | 41.28%
Mitchell (WV) | West Virginia | X | X | X | 3948 | 2 | 2564 | Coal Steam |  |  |  | Dry bottom wall-fired boiler | Y |  |  | 790 | 628.253 | 18875943.461 | 2003310.36 | 514.4453 | 628.253 |  | 18875943.461 | 2003310.36 | 628.253 |  | 628.253 |  | 628.253 |  | 628.253 |  | 628.253 |  | 628.253 |  | 628.253 |  | 628.253 | 628.253 | Existing SCR | 0.066567 | 0.066567 |  | 54.51%
Morgantown Energy Facility | West Virginia | X | X | X | 10743 | CFB1 | 10078 | Coal Steam |  |  |  | Circulating fluidized bed boiler |  | Y | Y | 25 |  |  |  | 78.3267 | [20 empty] | Coal Steam Under 100 MW, Existing SNCR | 0 | 0 |  | 20.78%
Morgantown Energy Facility | West Virginia | X | X | X | 10743 | CFB2 | 10079 | Coal Steam |  |  | 2023 | Circulating fluidized bed boiler |  | Y | Y | 25 |  |  |  | 75.7787 | 0 | Y | 0 | 0 | 0 |  | 0 |  | 0 |  | 0 |  | 0 |  | 0 |  | 0 |  | 0 | 0 | Retired | 0 | 0 |  | 19.17%
Mount Storm Power Station | West Virginia | X | X | X | 3954 | 1 | 2565 | Coal Steam |  |  |  | Tangentially-fired | Y |  | Y | 554 | 297.847 | 7761449.115 | 787506.45 | 369.4063 | 297.847 |  | 7761449.115 | 787506.45 | 297.847 |  | 297.847 |  | 297.847 |  | 297.847 |  | 297.847 |  | 297.847 |  | 297.847 |  | 297.847 | 297.847 | Existing SCR | 0.07675 | 0.07675 |  | 30.64%
Mount Storm Power Station | West Virginia | X | X | X | 3954 | 2 | 2566 | Coal Steam |  |  |  | Tangentially-fired | Y |  | Y | 555 | 359.461 | 10730693.721 | 1069698.58 | 369.8433 | 359.461 |  | 10730693.721 | 1069698.58 | 359.461 |  | 359.461 |  | 359.461 |  | 359.461 |  | 359.461 |  | 359.461 |  | 359.461 |  | 359.461 | 359.461 | Existing SCR | 0.066997 | 0.066997 |  | 41.59%
Mount Storm Power Station | West Virginia | X | X | X | 3954 | 3 | 2567 | Coal Steam |  |  |  | Tangentially-fired | Y |  |  | 520 | 385.14 | 10263505.302 | 1097881.79 | 274.947 | 385.14 |  | 10263505.302 | 1097881.79 | 385.14 |  | 385.14 |  | 385.14 |  | 385.14 |  | 385.14 |  | 385.14 |  | 385.14 |  | 385.14 | 385.14 | Existing SCR | 0.07505 | 0.07505 |  | 37.03%
Mountaineer (1301) | West Virginia | X | X | X | 6264 | 1 | 2879 | Coal Steam |  |  |  | Dry bottom wall-fired boiler | Y |  |  | 1299 | 1445.407 | 35883290.362 | 3836003.04 | 1567.9703 | 1445.407 |  | 35883290.362 | 3836003.04 | 1445.407 |  | 1445.407 |  | 1445.407 |  | 1435.3316 | Optimize SCR | 1435.3316 |  | 1435.3316 |  | 1435.3316 |  | 1435.3316 | 1435.3316 | Existing SCR | 0.08 | 0.08 |  | 82.58%
Pleasants Energy, LLC | West Virginia | X | X | X | 55349 | 1 | 4539 | Combustion Turbine |  |  |  | Combustion turbine |  |  |  |  | 48.531 | 3336251.429 | 324581.64 | 56.066 | 48.531 |  | 3336251.429 | 324581.64 | 48.531 |  | 48.531 |  | 48.531 |  | 48.531 |  | 48.531 |  | 48.531 |  | 48.531 |  | 48.531 | 48.531 | Not Coal Steam or O/G Steam | 0.029093 | 0.029093 |  | 51.08%
Pleasants Energy, LLC | West Virginia | X | X | X | 55349 | 2 | 4540 | Combustion Turbine |  |  |  | Combustion turbine |  |  |  |  | 39.651 | 2982702.72 | 291933.25 | 49.6157 | 39.651 |  | 2982702.72 | 291933.25 | 39.651 |  | 39.651 |  | 39.651 |  | 39.651 |  | 39.651 |  | 39.651 |  | 39.651 |  | 39.651 | 39.651 | Not Coal Steam or O/G Steam | 0.026587 | 0.026587 |  | 47.11%
Pleasants Power Station | West Virginia | X | X | X | 6004 | 1 | 2673 | Coal Steam | 6 | 2023 | 2024 | Dry bottom wall-fired boiler | Y |  |  | 644 | 715.688 | 15904219.835 | 1677124.11 | 913.958 | 0 | Y | 0 | 0 | 0 |  | 0 |  | 0 |  | 0 |  | 0 |  | 0 |  | 0 |  | 0 | 0 | Retired | 0 | 0 |  | 47.27%
Pleasants Power Station | West Virginia | X | X | X | 6004 | 2 | 2674 | Coal Steam | 6 | 2023 | 2024 | Dry bottom wall-fired boiler | Y |  |  | 644 | 784.625 | 17789318.511 | 1688669.37 | 909.9493 | 0 | Y | 0 | 0 | 0 |  | 0 |  | 0 |  | 0 |  | 0 |  | 0 |  | 0 |  | 0 | 0 | Retired | 0 | 0 |  | 44.14%
Willow Island Power Station | West Virginia | X | X | X | 3946 | 1 | 2558 | Coal Steam | [7 empty] | 54 | [24 empty] | Coal Steam Under 100 MW, Under 0.08 | 0 | 0
Willow Island Power Station | West Virginia | X | X | X | 3946 | 2 | 2559 | Coal Steam | [7 empty] | 181 | [24 empty] | Coal Steam Under 0.08 lb/mmBtu | 0 | 0
Appleton Property Ventures LLC | Wisconsin |  | X |  | 55558 | B06 | 4988 | Combined Cycle |  |  |  | Combined cycle | Y |  |  |  | 9.261 | 1597775.233 | 153850.24 | 8.4227 | 9.261 |  | 1597775.233 | 153850.24 | 9.261 |  | 9.261 |  | 9.261 |  | 9.261 |  | 9.261 |  | 9.261 |  | 9.261 |  | 9.261 | 9.261 | Not Coal Steam or O/G Steam | 0.011592 | 0.011592 |  | 71.57%
Bay Front | Wisconsin |  | X |  | 3982 | 1 | 2568 | Biomass |  |  |  | Stoker |  | Y |  |  | 64.54 | 626420.865 | 42659.63 | 65.482 | 64.54 |  | 626420.865 | 42659.63 | 64.54 |  | 64.54 |  | 64.54 |  | 64.54 |  | 64.54 |  | 64.54 |  | 64.54 |  | 64.54 | 64.54 | Not Coal Steam or O/G Steam | 0.20606 | 0.20606 |  | 48.4%
Bay Front | Wisconsin |  | X |  | 3982 | 2 | 2569 | Biomass |  |  |  | Stoker |  | Y |  |  | 68.558 | 655254.737 | 39201.43 | 72.9693 | 68.558 |  | 655254.737 | 39201.43 | 68.558 |  | 68.558 |  | 68.558 |  | 68.558 |  | 68.558 |  | 68.558 |  | 68.558 |  | 68.558 | 68.558 | Not Coal Steam or O/G Steam | 0.20926 | 0.20926 |  | 53.58%
Bay Front | Wisconsin |  | X |  | 3982 | 5 | 2572 | Biomass | 12 | 2021 | 2023 | Cyclone boiler |  | Y | [6 empty] | 0 | Y | 0 | 0 | 0 |  | 0 |  | 0 |  | 0 |  | 0 |  | 0 |  | 0 |  | 0 | 0 | Not Coal Steam or O/G Steam | 0 | 0
Blount Street | Wisconsin |  | X |  | 3992 | 8 | 2578 | O/G Steam |  |  |  | Dry bottom wall-fired boiler |  |  |  | 47 |  |  |  | 17.3043 | [20 empty] | O/G Steam Under 100 MW | 0 | 0 |  | 6.805%
Blount Street | Wisconsin |  | X |  | 3992 | 9 | 2579 | O/G Steam |  |  |  | Dry bottom wall-fired boiler |  |  |  | 47 | 6.531 | 58314.199 | 3018.73 | 28.4817 | 6.531 |  | 58314.199 | 3018.73 | 6.531 |  | 6.531 |  | 6.531 |  | 6.531 |  | 6.531 |  | 6.531 |  | 6.531 |  | 6.531 | 6.531 | O/G Steam Under 100 MW | 0.22399 | 0.22399 |  | 6.787%
Columbia | Wisconsin |  | X |  | 8023 | 1 | 3431 | Coal Steam | 6 | 2026 | 2027 | Tangentially-fired |  |  |  | 575 | 1024.565 | 17113934.509 | 1604877.53 | 962.0127 | 1024.565 |  | 17113934.509 | 1604877.53 | 1024.565 |  | 1024.565 |  | 1024.565 |  | 1024.565 |  | 1024.565 |  | 1024.565 |  | 1024.565 |  | 726.2067 | 427.8484 | Coal Steam SCR Retrofit | 0.11973 | 0.05 |  | 61.16%
Columbia | Wisconsin |  | X |  | 8023 | 2 | 3432 | Coal Steam | 6 | 2026 | 2027 | Tangentially-fired | Y |  |  | 570 | 549.487 | 17012254.167 | 1656550 | 380.537 | 549.487 |  | 17012254.167 | 1656550 | 549.487 |  | 549.487 |  | 549.487 |  | 549.487 |  | 549.487 |  | 549.487 |  | 549.487 |  | 549.487 | 549.487 | Existing SCR | 0.064599 | 0.064599 |  | 57.54%
Concord | Wisconsin |  | X |  | 7159 | **1 | 2985 | Combustion Turbine |  |  |  | Combustion turbine |  |  |  |  | 7.222 | 204020.607 | 15175.91 | 6.716 | 7.222 |  | 204020.607 | 15175.91 | 7.222 |  | 7.222 |  | 7.222 |  | 7.222 |  | 7.222 |  | 7.222 |  | 7.222 |  | 7.222 | 7.222 | Not Coal Steam or O/G Steam | 0.070797 | 0.070797 |  | 3.89%
Concord | Wisconsin |  | X |  | 7159 | **2 | 2986 | Combustion Turbine |  |  |  | Combustion turbine |  |  |  |  | 11.423 | 291984.82 | 21404.88 | 9.6287 | 11.423 |  | 291984.82 | 21404.88 | 11.423 |  | 11.423 |  | 11.423 |  | 11.423 |  | 11.423 |  | 11.423 |  | 11.423 |  | 11.423 | 11.423 | Not Coal Steam or O/G Steam | 0.078244 | 0.078244 |  | 5.347%
Concord | Wisconsin |  | X |  | 7159 | **3 | 2987 | Combustion Turbine |  |  |  | Combustion turbine |  |  |  |  | 17.971 | 512701.107 | 37791.71 | 11.8153 | 17.971 |  | 512701.107 | 37791.71 | 17.971 |  | 17.971 |  | 17.971 |  | 17.971 |  | 17.971 |  | 17.971 |  | 17.971 |  | 17.971 | 17.971 | Not Coal Steam or O/G Steam | 0.070103 | 0.070103 |  | 7.22%
Concord | Wisconsin |  | X |  | 7159 | **4 | 2988 | Combustion Turbine |  |  |  | Combustion turbine |  |  |  |  | 14.569 | 390674.29 | 28665.89 | 11.1863 | 14.569 |  | 390674.29 | 28665.89 | 14.569 |  | 14.569 |  | 14.569 |  | 14.569 |  | 14.569 |  | 14.569 |  | 14.569 |  | 14.569 | 14.569 | Not Coal Steam or O/G Steam | 0.074584 | 0.074584 |  | 6.5%
Depere Energy Center | Wisconsin |  | X |  | 55029 | B01 | 3819 | Combustion Turbine |  |  |  | Combustion turbine |  |  |  |  | 58.484 | 1345035.99 | 118465.56 | 43.183 | 58.484 |  | 1345035.99 | 118465.56 | 58.484 |  | 58.484 |  | 58.484 |  | 58.484 |  | 58.484 |  | 58.484 |  | 58.484 |  | 58.484 | 58.484 | Not Coal Steam or O/G Steam | 0.086963 | 0.086963 |  | 12.28%
Edgewater (4050) | Wisconsin |  | X |  | 4050 | 5 | 2600 | Coal Steam | 6 | 2025 | 2026 | Dry bottom wall-fired boiler | Y |  |  | 416 | 364.451 | 13150392.9 | 1251844 | 209.1523 | 364.451 |  | 13150392.9 | 1251844 | 364.451 |  | 364.451 |  | 364.451 |  | 364.451 |  | 364.451 |  | 364.451 |  | 364.451 |  | 364.451 | 364.451 | Existing SCR | 0.055428 | 0.055428 |  | 44.56%
Elk Mound Generating Station | Wisconsin |  | X |  | 7863 | 1 | 3327 | Combustion Turbine |  |  |  | Combustion turbine |  |  |  |  | 7.125 | 279185.8 | 21791.2 | 2.6563 | 7.125 |  | 279185.8 | 21791.2 | 7.125 |  | 7.125 |  | 7.125 |  | 7.125 |  | 7.125 |  | 7.125 |  | 7.125 |  | 7.125 | 7.125 | Not Coal Steam or O/G Steam | 0.051041 | 0.051041 |  | 5.017%
Elk Mound Generating Station | Wisconsin |  | X |  | 7863 | 2 | 3328 | Combustion Turbine |  |  |  | Combustion turbine |  |  |  |  | 6.897 | 269853.7 | 21416.61 | 2.7917 | 6.897 |  | 269853.7 | 21416.61 | 6.897 |  | 6.897 |  | 6.897 |  | 6.897 |  | 6.897 |  | 6.897 |  | 6.897 |  | 6.897 | 6.897 | Not Coal Steam or O/G Steam | 0.051117 | 0.051117 |  | 5.266%
Elm Road Generating Station | Wisconsin |  | X |  | 56068 | 1 | 89796 | Coal Steam |  |  |  | Dry bottom wall-fired boiler | Y |  |  | 633 | 614.471 | 19597959.365 | 2223404.13 | 587.05 | 614.471 |  | 19597959.365 | 2223404.13 | 614.471 |  | 614.471 |  | 614.471 |  | 614.471 |  | 614.471 |  | 614.471 |  | 614.471 |  | 614.471 | 614.471 | Existing SCR | 0.062708 | 0.062708 |  | 76.85%
Elm Road Generating Station | Wisconsin |  | X |  | 56068 | 2 | 89798 | Coal Steam |  |  |  | Dry bottom wall-fired boiler | Y |  |  | 633 | 675.362 | 21022158.4 | 2292054 | 570.0773 | 675.362 |  | 21022158.4 | 2292054 | 675.362 |  | 675.362 |  | 675.362 |  | 675.362 |  | 675.362 |  | 675.362 |  | 675.362 |  | 675.362 | 675.362 | Existing SCR | 0.064252 | 0.064252 |  | 73.7%
Fitchburg Generating Station | Wisconsin |  | X |  | 3991 | 1 | 90092 | Combustion Turbine |  |  |  | Combustion turbine | [7 empty] | 0.12733 | [20 empty] | Not Coal Steam or O/G Steam | 0 | 0 |  | 0.02705%
Fitchburg Generating Station | Wisconsin |  | X |  | 3991 | 2 | 90093 | Combustion Turbine |  |  |  | Combustion turbine | [7 empty] | 0.13133 | [20 empty] | Not Coal Steam or O/G Steam | 0 | 0 |  | 0.02796%
Fox Energy Center | Wisconsin |  | X |  | 56031 | CTG-1 | 89359 | Combined Cycle |  |  |  | Combined cycle | Y |  |  |  | 23.26 | 5614893.639 | 819572.42 | 22.908 | 23.26 |  | 5614893.639 | 819572.42 | 23.26 |  | 23.26 |  | 23.26 |  | 23.26 |  | 23.26 |  | 23.26 |  | 23.26 |  | 23.26 | 23.26 | Not Coal Steam or O/G Steam | 0.0082851 | 0.0082851 |  | 52.74%
Fox Energy Center | Wisconsin |  | X |  | 56031 | CTG-2 | 89360 | Combined Cycle |  |  |  | Combined cycle | Y |  |  |  | 22.154 | 5382636.864 | 822269.63 | 22.009 | 22.154 |  | 5382636.864 | 822269.63 | 22.154 |  | 22.154 |  | 22.154 |  | 22.154 |  | 22.154 |  | 22.154 |  | 22.154 |  | 22.154 | 22.154 | Not Coal Steam or O/G Steam | 0.0082317 | 0.0082317 |  | 57.13%
French Island | Wisconsin |  | X |  | 4005 | 3 | 90016 | Combustion Turbine | 12 | 2030 | 2031 | Combustion turbine |  |  |  |  | 4.459 | 7432.2 | 390.6 | 3.7617 | 4.459 |  | 7432.2 | 390.6 | 4.459 |  | 4.459 |  | 4.459 |  | 4.459 |  | 4.459 |  | 4.459 |  | 4.459 |  | 4.459 | 4.459 | Not Coal Steam or O/G Steam | 1.1999 | 1.1999 |  | 0.1571%
French Island | Wisconsin |  | X |  | 4005 | 4 | 90032 | Combustion Turbine | 12 | 2030 | 2031 | Combustion turbine |  |  |  |  | 4.251 | 7084.1 | 390.1 | 2.9337 | 4.251 |  | 7084.1 | 390.1 | 4.251 |  | 4.251 |  | 4.251 |  | 4.251 |  | 4.251 |  | 4.251 |  | 4.251 |  | 4.251 | 4.251 | Not Coal Steam or O/G Steam | 1.2002 | 1.2002 |  | 0.1314%
Genoa | Wisconsin |  | X |  | 4143 | 1 | 2630 | Coal Steam |  |  | 2023 | Tangentially-fired |  |  |  | 349.31 |  |  |  | 162.048 | 0 | Y | 0 | 0 | 0 |  | 0 |  | 0 |  | 0 |  | 0 |  | 0 |  | 0 |  | 0 | 0 | Retired | 0 | 0 |  | 22.81%
Germantown Power Plant | Wisconsin |  | X |  | 6253 | **5 | 2873 | Combustion Turbine |  |  |  | Combustion turbine |  |  |  |  | 1.948 | 132186.039 | 10206.32 | 1.9523 | 1.948 |  | 132186.039 | 10206.32 | 1.948 |  | 1.948 |  | 1.948 |  | 1.948 |  | 1.948 |  | 1.948 |  | 1.948 |  | 1.948 | 1.948 | Not Coal Steam or O/G Steam | 0.029474 | 0.029474 |  | 2.662%
Germantown Power Plant | Wisconsin |  | X |  | 6253 | P30 | 90037 | Combustion Turbine |  |  |  | Combustion turbine |  |  |  |  | 10.433 | 17388.1 |  | 3.819 | 10.433 |  | 17388.1 |  | 10.433 |  | 10.433 |  | 10.433 |  | 10.433 |  | 10.433 |  | 10.433 |  | 10.433 |  | 10.433 | 10.433 | Not Coal Steam or O/G Steam | 1.2 | 1.2 |  | 0.2743%
Germantown Power Plant | Wisconsin |  | X |  | 6253 | P31 | 90038 | Combustion Turbine |  |  |  | Combustion turbine |  |  |  |  | 10.433 | 17388.1 |  | 4.4207 | 10.433 |  | 17388.1 |  | 10.433 |  | 10.433 |  | 10.433 |  | 10.433 |  | 10.433 |  | 10.433 |  | 10.433 |  | 10.433 | 10.433 | Not Coal Steam or O/G Steam | 1.2 | 1.2 |  | 0.3174%
Germantown Power Plant | Wisconsin |  | X |  | 6253 | P32 | 90039 | Combustion Turbine |  |  |  | Combustion turbine |  |  |  |  | 8.629 | 14381.8 |  | 4.0627 | 8.629 |  | 14381.8 |  | 8.629 |  | 8.629 |  | 8.629 |  | 8.629 |  | 8.629 |  | 8.629 |  | 8.629 |  | 8.629 | 8.629 | Not Coal Steam or O/G Steam | 1.2 | 1.2 |  | 0.2918%
Germantown Power Plant | Wisconsin |  | X |  | 6253 | P33 | 90040 | Combustion Turbine |  |  |  | Combustion turbine |  |  |  |  | 1.17 | 1950.1 |  | 1.609 | 1.17 |  | 1950.1 |  | 1.17 |  | 1.17 |  | 1.17 |  | 1.17 |  | 1.17 |  | 1.17 |  | 1.17 |  | 1.17 | 1.17 | Not Coal Steam or O/G Steam | 1.1999 | 1.1999 |  | 0.1155%
Germantown Power Plant | Wisconsin |  | X |  | 6253 | P34 | 90234 | Combustion Turbine |  |  |  | Combustion turbine |  |  |  |  | 10.092 | 16819.5 |  | 4.4367 | 10.092 |  | 16819.5 |  | 10.092 |  | 10.092 |  | 10.092 |  | 10.092 |  | 10.092 |  | 10.092 |  | 10.092 |  | 10.092 | 10.092 | Not Coal Steam or O/G Steam | 1.2 | 1.2 |  | 0.3186%
Germantown Power Plant | Wisconsin |  | X |  | 6253 | P35 | 90235 | Combustion Turbine |  |  |  | Combustion turbine |  |  |  |  | 10.092 | 16819.5 |  | 4.3717 | 10.092 |  | 16819.5 |  | 10.092 |  | 10.092 |  | 10.092 |  | 10.092 |  | 10.092 |  | 10.092 |  | 10.092 |  | 10.092 | 10.092 | Not Coal Steam or O/G Steam | 1.2 | 1.2 |  | 0.314%
Germantown Power Plant | Wisconsin |  | X |  | 6253 | P36 | 90236 | Combustion Turbine |  |  |  | Combustion turbine |  |  |  |  | 10.141 | 16900.7 |  | 4.567 | 10.141 |  | 16900.7 |  | 10.141 |  | 10.141 |  | 10.141 |  | 10.141 |  | 10.141 |  | 10.141 |  | 10.141 |  | 10.141 | 10.141 | Not Coal Steam or O/G Steam | 1.2001 | 1.2001 |  | 0.328%
Germantown Power Plant | Wisconsin |  | X |  | 6253 | P37 | 90237 | Combustion Turbine |  |  |  | Combustion turbine |  |  |  |  | 10.141 | 16900.7 |  | 4.502 | 10.141 |  | 16900.7 |  | 10.141 |  | 10.141 |  | 10.141 |  | 10.141 |  | 10.141 |  | 10.141 |  | 10.141 |  | 10.141 | 10.141 | Not Coal Steam or O/G Steam | 1.2001 | 1.2001 |  | 0.3233%
Island Street Peaking Plant | Wisconsin |  | X |  | 55836 | 1A | 89407 | Combustion Turbine |  |  |  | Combustion turbine |  |  |  |  | 1.934 | 35802.18 | 2609.51 | 1.143 | 1.934 |  | 35802.18 | 2609.51 | 1.934 |  | 1.934 |  | 1.934 |  | 1.934 |  | 1.934 |  | 1.934 |  | 1.934 |  | 1.934 | 1.934 | Not Coal Steam or O/G Steam | 0.10804 | 0.10804 |  | 1.785%
Island Street Peaking Plant | Wisconsin |  | X |  | 55836 | 1B | 89408 | Combustion Turbine |  |  |  | Combustion turbine |  |  |  |  | 1.727 | 34776.645 | 2470.01 | 1.0287 | 1.727 |  | 34776.645 | 2470.01 | 1.727 |  | 1.727 |  | 1.727 |  | 1.727 |  | 1.727 |  | 1.727 |  | 1.727 |  | 1.727 | 1.727 | Not Coal Steam or O/G Steam | 0.09932 | 0.09932 |  | 1.742%
J P Madgett | Wisconsin |  | X |  | 4271 | B1 | 2653 | Coal Steam |  |  |  | Dry bottom turbo-fired boiler | Y |  |  | 390 | 333.792 | 8941523.763 | 817994.85 | 302.238 | 333.792 |  | 8941523.763 | 817994.85 | 333.792 |  | 333.792 |  | 333.792 |  | 333.792 |  | 333.792 |  | 333.792 |  | 333.792 |  | 333.792 | 333.792 | Existing SCR | 0.074661 | 0.074661 |  | 43.87%
Manitowoc | Wisconsin |  | X |  | 4125 | 8 | 2621 | Biomass |  |  |  | Circulating fluidized bed boiler |  |  |  |  | 5.935 | 178382.43 |  | 3.375 | 5.935 |  | 178382.43 |  | 5.935 |  | 5.935 |  | 5.935 |  | 5.935 |  | 5.935 |  | 5.935 |  | 5.935 |  | 5.935 | 5.935 | Not Coal Steam or O/G Steam | 0.066542 | 0.066542 |  | 7.891%
Manitowoc | Wisconsin |  | X |  | 4125 | 9 | 2622 | Coal Steam |  |  |  | Circulating fluidized bed boiler |  | Y |  | 58 | 44.593 | 1092116.531 |  | 33.8827 | 44.593 |  | 1092116.531 |  | 44.593 |  | 44.593 |  | 44.593 |  | 44.593 |  | 44.593 |  | 25.3589 | Y | 25.3589 |  | 25.3589 | 25.3589 | Coal Steam Under 100 MW, Existing SNCR | 0.04644 | 0.04644 |  | 34.63%
Marshfield Utilities Combustion Turbine | Wisconsin |  | X |  | 56480 | 1A | 89761 | Combustion Turbine |  |  |  | Combustion turbine |  |  |  |  | 1.657 | 38078.603 | 3466.39 | 0.64933 | 1.657 |  | 38078.603 | 3466.39 | 1.657 |  | 1.657 |  | 1.657 |  | 1.657 |  | 1.657 |  | 1.657 |  | 1.657 |  | 1.657 | 1.657 | Not Coal Steam or O/G Steam | 0.087031 | 0.087031 |  | 1.246%
Marshfield Utilities Combustion Turbine | Wisconsin |  | X |  | 56480 | 1B | 89762 | Combustion Turbine |  |  |  | Combustion turbine |  |  |  |  | 1.472 | 38063.522 | 3330.24 | 0.58167 | 1.472 |  | 38063.522 | 3330.24 | 1.472 |  | 1.472 |  | 1.472 |  | 1.472 |  | 1.472 |  | 1.472 |  | 1.472 |  | 1.472 | 1.472 | Not Coal Steam or O/G Steam | 0.077344 | 0.077344 |  | 1.243%
Neenah Energy Facility | Wisconsin |  | X |  | 55135 | CT01 | 3973 | Combustion Turbine |  |  |  | Combustion turbine |  |  |  |  | 46.806 | 1544904.9 | 134441.37 | 38.0387 | 46.806 |  | 1544904.9 | 134441.37 | 46.806 |  | 46.806 |  | 46.806 |  | 46.806 |  | 46.806 |  | 46.806 |  | 46.806 |  | 46.806 | 46.806 | Not Coal Steam or O/G Steam | 0.060594 | 0.060594 |  | 21.57%
Neenah Energy Facility | Wisconsin |  | X |  | 55135 | CT02 | 3974 | Combustion Turbine |  |  |  | Combustion turbine |  |  |  |  | 48.96 | 1476280.3 | 129513.52 | 39.754 | 48.96 |  | 1476280.3 | 129513.52 | 48.96 |  | 48.96 |  | 48.96 |  | 48.96 |  | 48.96 |  | 48.96 |  | 48.96 |  | 48.96 | 48.96 | Not Coal Steam or O/G Steam | 0.066329 | 0.066329 |  | 21.09%
Paris | Wisconsin |  | X |  | 7270 | **1 | 3066 | Combustion Turbine |  |  |  | Combustion turbine |  |  |  |  | 11.844 | 296772.933 | 20960.95 | 11.179 | 11.844 |  | 296772.933 | 20960.95 | 11.844 |  | 11.844 |  | 11.844 |  | 11.844 |  | 11.844 |  | 11.844 |  | 11.844 |  | 11.844 | 11.844 | Not Coal Steam or O/G Steam | 0.079819 | 0.079819 |  | 6.107%
Paris | Wisconsin |  | X |  | 7270 | **2 | 3067 | Combustion Turbine |  |  |  | Combustion turbine |  |  |  |  | 14.562 | 357725.1 | 25771.66 | 7.6093 | 14.562 |  | 357725.1 | 25771.66 | 14.562 |  | 14.562 |  | 14.562 |  | 14.562 |  | 14.562 |  | 14.562 |  | 14.562 |  | 14.562 | 14.562 | Not Coal Steam or O/G Steam | 0.081414 | 0.081414 |  | 3.647%
Paris | Wisconsin |  | X |  | 7270 | **3 | 3068 | Combustion Turbine |  |  |  | Combustion turbine |  |  |  |  | 12.326 | 310168.771 | 22906.31 | 8.878 | 12.326 |  | 310168.771 | 22906.31 | 12.326 |  | 12.326 |  | 12.326 |  | 12.326 |  | 12.326 |  | 12.326 |  | 12.326 |  | 12.326 | 12.326 | Not Coal Steam or O/G Steam | 0.079479 | 0.079479 |  | 4.266%
Paris | Wisconsin |  | X |  | 7270 | **4 | 3069 | Combustion Turbine |  |  |  | Combustion turbine |  |  |  |  | 9.882 | 254706.878 | 18641.71 | 10.974 | 9.882 |  | 254706.878 | 18641.71 | 9.882 |  | 9.882 |  | 9.882 |  | 9.882 |  | 9.882 |  | 9.882 |  | 9.882 |  | 9.882 | 9.882 | Not Coal Steam or O/G Steam | 0.077595 | 0.077595 |  | 6.203%
Port Washington Generating Station | Wisconsin |  | X |  | 4040 | 11 | 89429 | Combined Cycle |  |  |  | Combined cycle | Y |  |  |  | 28.787 | 5234237.099 | 761887.09 | 28.2127 | 28.787 |  | 5234237.099 | 761887.09 | 28.787 |  | 28.787 |  | 28.787 |  | 28.787 |  | 28.787 |  | 28.787 |  | 28.787 |  | 28.787 | 28.787 | Not Coal Steam or O/G Steam | 0.011 | 0.011 |  | 62.7%
Port Washington Generating Station | Wisconsin |  | X |  | 4040 | 12 | 89430 | Combined Cycle |  |  |  | Combined cycle | Y |  |  |  | 22.232 | 5286185.772 | 774296.24 | 26.309 | 22.232 |  | 5286185.772 | 774296.24 | 22.232 |  | 22.232 |  | 22.232 |  | 22.232 |  | 22.232 |  | 22.232 |  | 22.232 |  | 22.232 | 22.232 | Not Coal Steam or O/G Steam | 0.0084114 | 0.0084114 |  | 62.56%
Port Washington Generating Station | Wisconsin |  | X |  | 4040 | 21 | 89431 | Combined Cycle |  |  |  | Combined cycle | Y |  |  |  | 29.328 | 5404726.83 | 791590.93 | 29.5743 | 29.328 |  | 5404726.83 | 791590.93 | 29.328 |  | 29.328 |  | 29.328 |  | 29.328 |  | 29.328 |  | 29.328 |  | 29.328 |  | 29.328 | 29.328 | Not Coal Steam or O/G Steam | 0.010853 | 0.010853 |  | 66.7%
Port Washington Generating Station | Wisconsin |  | X |  | 4040 | 22 | 89432 | Combined Cycle |  |  |  | Combined cycle | Y |  |  |  | 27.855 | 5505561.695 | 806529.02 | 30.737 | 27.855 |  | 5505561.695 | 806529.02 | 27.855 |  | 27.855 |  | 27.855 |  | 27.855 |  | 27.855 |  | 27.855 |  | 27.855 |  | 27.855 | 27.855 | Not Coal Steam or O/G Steam | 0.010119 | 0.010119 |  | 67.52%
Pulliam | Wisconsin |  | X |  | 4072 | 32 | 9282 | Combustion Turbine |  |  |  | Combustion turbine |  |  |  |  | 6.002 | 441166.106 | 35280.49 | 4.6503 | 6.002 |  | 441166.106 | 35280.49 | 6.002 |  | 6.002 |  | 6.002 |  | 6.002 |  | 6.002 |  | 6.002 |  | 6.002 |  | 6.002 | 6.002 | Not Coal Steam or O/G Steam | 0.02721 | 0.02721 |  | 8.496%
Riverside Energy Center | Wisconsin |  | X |  | 55641 | CT-01 | 8684 | Combined Cycle |  |  |  | Combined cycle | Y |  |  |  | 12.262 | 4254382.898 | 635055.2 | 12 | 12.262 |  | 4254382.898 | 635055.2 | 12.262 |  | 12.262 |  | 12.262 |  | 12.262 |  | 12.262 |  | 12.262 |  | 12.262 |  | 12.262 | 12.262 | Not Coal Steam or O/G Steam | 0.0057644 | 0.0057644 |  | 51.67%
Riverside Energy Center | Wisconsin |  | X |  | 55641 | CT-02 | 8686 | Combined Cycle |  |  |  | Combined cycle | Y |  |  |  | 12.726 | 4113486.978 | 609965.27 | 10.7423 | 12.726 |  | 4113486.978 | 609965.27 | 12.726 |  | 12.726 |  | 12.726 |  | 12.726 |  | 12.726 |  | 12.726 |  | 12.726 |  | 12.726 | 12.726 | Not Coal Steam or O/G Steam | 0.0061875 | 0.0061875 |  | 44.13%
Riverside Energy Center | Wisconsin |  | X |  | 55641 | CT-03 | 91315 | Combined Cycle |  |  |  | Combined cycle | Y |  |  |  | 17.95 | 4068850.46 | 612506.01 | 10.2903 | 17.95 |  | 4068850.46 | 612506.01 | 17.95 |  | 17.95 |  | 17.95 |  | 17.95 |  | 17.95 |  | 17.95 |  | 17.95 |  | 17.95 | 17.95 | Not Coal Steam or O/G Steam | 0.0088231 | 0.0088231 |  | 27.42%
Riverside Energy Center | Wisconsin |  | X |  | 55641 | CT-04 | 91316 | Combined Cycle |  |  |  | Combined cycle | Y |  |  |  | 19.912 | 4854628.377 | 705274.97 | 11.518 | 19.912 |  | 4854628.377 | 705274.97 | 19.912 |  | 19.912 |  | 19.912 |  | 19.912 |  | 19.912 |  | 19.912 |  | 19.912 |  | 19.912 | 19.912 | Not Coal Steam or O/G Steam | 0.0082033 | 0.0082033 |  | 32.35%
Rockgen Energy Center | Wisconsin |  | X |  | 55391 | CT-1 | 4652 | Combustion Turbine |  |  |  | Combustion turbine |  |  |  |  | 36.924 | 1663985.719 | 146434.48 | 31.4117 | 36.924 |  | 1663985.719 | 146434.48 | 36.924 |  | 36.924 |  | 36.924 |  | 36.924 |  | 36.924 |  | 36.924 |  | 36.924 |  | 36.924 | 36.924 | Not Coal Steam or O/G Steam | 0.04438 | 0.04438 |  | 17.93%
Rockgen Energy Center | Wisconsin |  | X |  | 55391 | CT-2 | 4653 | Combustion Turbine |  |  |  | Combustion turbine |  |  |  |  | 29.024 | 1452446.756 | 127952.45 | 24.862 | 29.024 |  | 1452446.756 | 127952.45 | 29.024 |  | 29.024 |  | 29.024 |  | 29.024 |  | 29.024 |  | 29.024 |  | 29.024 |  | 29.024 | 29.024 | Not Coal Steam or O/G Steam | 0.039966 | 0.039966 |  | 16%
Rockgen Energy Center | Wisconsin |  | X |  | 55391 | CT-3 | 4654 | Combustion Turbine |  |  |  | Combustion turbine |  |  |  |  | 40.849 | 1597779.969 | 140581.13 | 29.09 | 40.849 |  | 1597779.969 | 140581.13 | 40.849 |  | 40.849 |  | 40.849 |  | 40.849 |  | 40.849 |  | 40.849 |  | 40.849 |  | 40.849 | 40.849 | Not Coal Steam or O/G Steam | 0.051132 | 0.051132 |  | 16.93%
Rothschild Biomass Cogeneration Facility | Wisconsin |  | X |  | 58124 | 1 | 90829 | Biomass |  |  |  | Circulating fluidized bed boiler |  | Y |  |  | 56.21 | 1451242.354 |  | 42.148 | 56.21 |  | 1451242.354 |  | 56.21 |  | 56.21 |  | 56.21 |  | 56.21 |  | 56.21 |  | 56.0978 | Y | 56.0978 |  | 56.0978 | 56.0978 | Not Coal Steam or O/G Steam | 0.07731 | 0.07731 |  | 34.8%
Sheboygan Falls Energy Facility | Wisconsin |  | X |  | 56166 | 1 | 89520 | Combustion Turbine |  |  |  | Combustion turbine |  |  |  |  | 22.063 | 1415495.283 | 126998.13 | 23.3573 | 22.063 |  | 1415495.283 | 126998.13 | 22.063 |  | 22.063 |  | 22.063 |  | 22.063 |  | 22.063 |  | 22.063 |  | 22.063 |  | 22.063 | 22.063 | Not Coal Steam or O/G Steam | 0.031174 | 0.031174 |  | 22.97%
Sheboygan Falls Energy Facility | Wisconsin |  | X |  | 56166 | 2 | 89521 | Combustion Turbine |  |  |  | Combustion turbine |  |  |  |  | 25.501 | 1580235.275 | 141610.26 | 21.4087 | 25.501 |  | 1580235.275 | 141610.26 | 25.501 |  | 25.501 |  | 25.501 |  | 25.501 |  | 25.501 |  | 25.501 |  | 25.501 |  | 25.501 | 25.501 | Not Coal Steam or O/G Steam | 0.032275 | 0.032275 |  | 20.6%
South Fond Du Lac | Wisconsin |  | X |  | 7203 | **CT1 | 2999 | Combustion Turbine |  |  |  | Combustion turbine |  |  |  |  | 5.133 | 187348.674 | 11031.75 | 3.5597 | 5.133 |  | 187348.674 | 11031.75 | 5.133 |  | 5.133 |  | 5.133 |  | 5.133 |  | 5.133 |  | 5.133 |  | 5.133 |  | 5.133 | 5.133 | Not Coal Steam or O/G Steam | 0.054796 | 0.054796 |  | 2.446%
South Fond Du Lac | Wisconsin |  | X |  | 7203 | **CT2 | 3000 | Combustion Turbine |  |  |  | Combustion turbine |  |  |  |  | 8.003 | 218069.888 | 13046.94 | 4.78 | 8.003 |  | 218069.888 | 13046.94 | 8.003 |  | 8.003 |  | 8.003 |  | 8.003 |  | 8.003 |  | 8.003 |  | 8.003 |  | 8.003 | 8.003 | Not Coal Steam or O/G Steam | 0.073398 | 0.073398 |  | 2.669%
South Fond Du Lac | Wisconsin |  | X |  | 7203 | **CT3 | 3001 | Combustion Turbine |  |  |  | Combustion turbine |  |  |  |  | 6.309 | 211905.047 | 12880.9 | 3.9633 | 6.309 |  | 211905.047 | 12880.9 | 6.309 |  | 6.309 |  | 6.309 |  | 6.309 |  | 6.309 |  | 6.309 |  | 6.309 |  | 6.309 | 6.309 | Not Coal Steam or O/G Steam | 0.059546 | 0.059546 |  | 2.666%
South Fond Du Lac | Wisconsin |  | X |  | 7203 | **CT4 | 3002 | Combustion Turbine |  |  |  | Combustion turbine |  |  |  |  | 6.736 | 212165.724 | 12735.72 | 4.1683 | 6.736 |  | 212165.724 | 12735.72 | 6.736 |  | 6.736 |  | 6.736 |  | 6.736 |  | 6.736 |  | 6.736 |  | 6.736 |  | 6.736 | 6.736 | Not Coal Steam or O/G Steam | 0.063498 | 0.063498 |  | 2.616%
South Oak Creek | Wisconsin |  | X |  | 4041 | 5 | 2590 | Coal Steam | 5 | 2024 | 2025 | Dry bottom wall-fired boiler | Y |  | Y | 241 | 39.557 | 988664.213 | 91503.7 | 70.2883 | 0 | Y | 0 | 0 | 0 |  | 0 |  | 0 |  | 0 |  | 0 |  | 0 |  | 0 |  | 0 | 0 | Retired | 0 | 0 |  | 15.07%
South Oak Creek | Wisconsin |  | X |  | 4041 | 6 | 2591 | Coal Steam | 5 | 2024 | 2025 | Dry bottom wall-fired boiler | Y |  | Y | 245 | 267.625 | 6765183.507 | 635505.84 | 163.5333 | 0 | Y | 0 | 0 | 0 |  | 0 |  | 0 |  | 0 |  | 0 |  | 0 |  | 0 |  | 0 | 0 | Retired | 0 | 0 |  | 40.84%
South Oak Creek | Wisconsin |  | X |  | 4041 | 7 | 2592 | Coal Steam | 12 | 2025 | 2026 | Tangentially-fired | Y |  | Y | 303 | 216.904 | 6681842.487 | 666064.88 | 232.483 | 216.904 |  | 6681842.487 | 666064.88 | 216.904 |  | 216.904 |  | 216.904 |  | 216.904 |  | 216.904 |  | 216.904 |  | 216.904 |  | 216.904 | 216.904 | Existing SCR | 0.064923 | 0.064923 |  | 44.76%
South Oak Creek | Wisconsin |  | X |  | 4041 | 8 | 2593 | Coal Steam | 12 | 2025 | 2026 | Tangentially-fired | Y |  | Y | 309 | 206.843 | 6394861.566 | 633447.32 | 193.317 | 206.843 |  | 6394861.566 | 633447.32 | 206.843 |  | 206.843 |  | 206.843 |  | 206.843 |  | 206.843 |  | 206.843 |  | 206.843 |  | 206.843 | 206.843 | Existing SCR | 0.06469 | 0.06469 |  | 39.85%
Valley (WEPCO) | Wisconsin |  | X |  | 4042 | 1 | 2594 | O/G Steam |  |  |  | Dry bottom wall-fired boiler |  |  | Y | 64 | 17.137 | 534712.289 |  | 24.4093 | 17.137 |  | 534712.289 |  | 17.137 |  | 17.137 |  | 17.137 |  | 17.137 |  | 17.137 |  | 17.137 |  | 17.137 |  | 17.137 | 17.137 | O/G Steam Under 100 MW | 0.064098 | 0.064098 |  | 21.02%
Valley (WEPCO) | Wisconsin |  | X |  | 4042 | 2 | 2595 | O/G Steam |  |  |  | Dry bottom wall-fired boiler |  |  | Y | 64 | 17.659 | 554115.834 |  | 23.967 | 17.659 |  | 554115.834 |  | 17.659 |  | 17.659 |  | 17.659 |  | 17.659 |  | 17.659 |  | 17.659 |  | 17.659 |  | 17.659 | 17.659 | O/G Steam Under 100 MW | 0.063738 | 0.063738 |  | 21.52%
Valley (WEPCO) | Wisconsin |  | X |  | 4042 | 3 | 2596 | O/G Steam |  |  |  | Dry bottom wall-fired boiler |  |  | Y | 70 | 27.079 | 800859.317 |  | 24.255 | 27.079 |  | 800859.317 |  | 27.079 |  | 27.079 |  | 27.079 |  | 27.079 |  | 27.079 |  | 27.079 |  | 27.079 |  | 27.079 | 27.079 | O/G Steam Under 100 MW | 0.067625 | 0.067625 |  | 16.76%
Valley (WEPCO) | Wisconsin |  | X |  | 4042 | 4 | 2597 | O/G Steam |  |  |  | Dry bottom wall-fired boiler |  |  | Y | 70 | 27.225 | 805983.407 |  | 24.089 | 27.225 |  | 805983.407 |  | 27.225 |  | 27.225 |  | 27.225 |  | 27.225 |  | 27.225 |  | 27.225 |  | 27.225 |  | 27.225 | 27.225 | O/G Steam Under 100 MW | 0.067557 | 0.067557 |  | 19.58%
West Campus Cogeneration Facility | Wisconsin |  | X |  | 7991 | U1 | 10043 | Combined Cycle |  |  |  | Combined cycle | Y |  |  |  | 3.569 | 697707.539 | 86349.88 | 4.1257 | 3.569 |  | 697707.539 | 86349.88 | 3.569 |  | 3.569 |  | 3.569 |  | 3.569 |  | 3.569 |  | 3.569 |  | 3.569 |  | 3.569 | 3.569 | Not Coal Steam or O/G Steam | 0.010231 | 0.010231 |  | 32.73%
West Campus Cogeneration Facility | Wisconsin |  | X |  | 7991 | U2 | 10044 | Combined Cycle |  |  |  | Combined cycle | Y |  |  |  | 3.504 | 727548.635 | 88475.27 | 4.435 | 3.504 |  | 727548.635 | 88475.27 | 3.504 |  | 3.504 |  | 3.504 |  | 3.504 |  | 3.504 |  | 3.504 |  | 3.504 |  | 3.504 | 3.504 | Not Coal Steam or O/G Steam | 0.0096323 | 0.0096323 |  | 34.84%
West Marinette | Wisconsin |  | X |  | 4076 | **33 | 2611 | Combustion Turbine |  |  |  | Combustion turbine |  |  |  |  | 18 | 280285.8 | 22403.74 | 10.55 | 18 |  | 280285.8 | 22403.74 | 18 |  | 18 |  | 18 |  | 18 |  | 18 |  | 18 |  | 18 |  | 18 | 18 | Not Coal Steam or O/G Steam | 0.12844 | 0.12844 |  | 3.481%
West Marinette | Wisconsin |  | X |  | 4076 | **34 | 2612 | Combustion Turbine |  |  |  | Combustion turbine |  |  |  |  | 12.829 | 384835 | 28519.1 | 11.6353 | 12.829 |  | 384835 | 28519.1 | 12.829 |  | 12.829 |  | 12.829 |  | 12.829 |  | 12.829 |  | 12.829 |  | 12.829 |  | 12.829 | 12.829 | Not Coal Steam or O/G Steam | 0.066673 | 0.066673 |  | 9.83%
West Marinette | Wisconsin |  | X |  | 4076 | 31A | 89871 | Combustion Turbine |  |  |  | Combustion turbine |  |  |  |  | 6.851 | 46563.482 | 2614.26 | 4.117 | 6.851 |  | 46563.482 | 2614.26 | 6.851 |  | 6.851 |  | 6.851 |  | 6.851 |  | 6.851 |  | 6.851 |  | 6.851 |  | 6.851 | 6.851 | Not Coal Steam or O/G Steam | 0.29426 | 0.29426 |  | 2.155%
West Marinette | Wisconsin |  | X |  | 4076 | 31B | 89872 | Combustion Turbine |  |  |  | Combustion turbine |  |  |  |  | 6.398 | 45735.169 | 2575.64 | 4.105 | 6.398 |  | 45735.169 | 2575.64 | 6.398 |  | 6.398 |  | 6.398 |  | 6.398 |  | 6.398 |  | 6.398 |  | 6.398 |  | 6.398 | 6.398 | Not Coal Steam or O/G Steam | 0.27978 | 0.27978 |  | 2.074%
West Marinette | Wisconsin |  | X |  | 4076 | 32A | 89873 | Combustion Turbine |  |  |  | Combustion turbine |  |  |  |  | 11.835 | 74178.155 | 4362.81 | 6.6793 | 11.835 |  | 74178.155 | 4362.81 | 11.835 |  | 11.835 |  | 11.835 |  | 11.835 |  | 11.835 |  | 11.835 |  | 11.835 |  | 11.835 | 11.835 | Not Coal Steam or O/G Steam | 0.3191 | 0.3191 |  | 3.07%
West Marinette | Wisconsin |  | X |  | 4076 | 32B | 89874 | Combustion Turbine |  |  |  | Combustion turbine |  |  |  |  | 11.465 | 70314.106 | 4169.12 | 6.0197 | 11.465 |  | 70314.106 | 4169.12 | 11.465 |  | 11.465 |  | 11.465 |  | 11.465 |  | 11.465 |  | 11.465 |  | 11.465 |  | 11.465 | 11.465 | Not Coal Steam or O/G Steam | 0.32611 | 0.32611 |  | 2.911%
Weston | Wisconsin |  | X |  | 4078 | 2 | 2614 | O/G Steam | 1 | 2024 | 2024 | Dry bottom wall-fired boiler |  |  |  | 78 | 0.053 | 2126.426 | 0 | 0.67767 | 0 | Y | 0 | 0 | 0 |  | 0 |  | 0 |  | 0 |  | 0 |  | 0 |  | 0 |  | 0 | 0 | Retired | 0 | 0 |  | 0.2662%
Weston | Wisconsin |  | X |  | 4078 | 3 | 2615 | Coal Steam |  |  |  | Tangentially-fired |  |  |  | 327 | 235.975 | 8328866.281 | 922160.76 | 161.041 | 235.975 |  | 8328866.281 | 922160.76 | 235.975 |  | 235.975 |  | 235.975 |  | 235.975 |  | 235.975 |  | 235.975 |  | 235.975 |  | 235.975 | 235.975 | Coal Steam Under 0.08 lb/mmBtu | 0.056664 | 0.056664 |  | 34.23%
Weston | Wisconsin |  | X |  | 4078 | 32A | 89867 | Combustion Turbine |  |  |  | Combustion turbine |  |  |  |  | 11.878 | 61525.945 | 4001.6 | 3.9593 | 11.878 |  | 61525.945 | 4001.6 | 11.878 |  | 11.878 |  | 11.878 |  | 11.878 |  | 11.878 |  | 11.878 |  | 11.878 |  | 11.878 | 11.878 | Not Coal Steam or O/G Steam | 0.38611 | 0.38611 |  | 1.287%
Weston | Wisconsin |  | X |  | 4078 | 32B | 89875 | Combustion Turbine |  |  |  | Combustion turbine |  |  |  |  | 11.555 | 61192.047 | 4004.39 | 4.6973 | 11.555 |  | 61192.047 | 4004.39 | 11.555 |  | 11.555 |  | 11.555 |  | 11.555 |  | 11.555 |  | 11.555 |  | 11.555 |  | 11.555 | 11.555 | Not Coal Steam or O/G Steam | 0.37766 | 0.37766 |  | 1.552%
Weston | Wisconsin |  | X |  | 4078 | 4 | 89565 | Coal Steam |  |  |  | Dry bottom wall-fired boiler | Y |  |  | 550 | 355.621 | 12998136.206 | 1567376.94 | 375.392 | 355.621 |  | 12998136.206 | 1567376.94 | 355.621 |  | 355.621 |  | 355.621 |  | 355.621 |  | 355.621 |  | 355.621 |  | 355.621 |  | 355.621 | 355.621 | Existing SCR | 0.054719 | 0.054719 |  | 72.48%
Wheaton Generating Plant | Wisconsin |  | X |  | 4014 | 1 | 89998 | Combustion Turbine | 12 | 2025 | 2026 | Combustion turbine |  |  |  |  | 43.145 | 292513.8 | 20015.55 | 19.7363 | 43.145 |  | 292513.8 | 20015.55 | 43.145 |  | 43.145 |  | 43.145 |  | 43.145 |  | 43.145 |  | 43.145 |  | 43.145 |  | 43.145 | 43.145 | Not Coal Steam or O/G Steam | 0.29499 | 0.29499 |  | 4.203%
Wheaton Generating Plant | Wisconsin |  | X |  | 4014 | 2 | 89999 | Combustion Turbine | 12 | 2025 | 2026 | Combustion turbine |  |  |  |  | 60.022 | 351000.5 | 24851.78 | 29.6867 | 60.022 |  | 351000.5 | 24851.78 | 60.022 |  | 60.022 |  | 60.022 |  | 60.022 |  | 60.022 |  | 60.022 |  | 60.022 |  | 60.022 | 60.022 | Not Coal Steam or O/G Steam | 0.34201 | 0.34201 |  | 5.449%
Wheaton Generating Plant | Wisconsin |  | X |  | 4014 | 3 | 90000 | Combustion Turbine | 12 | 2025 | 2026 | Combustion turbine |  |  |  |  | 47.311 | 320748.9 | 22172.62 | 22.358 | 47.311 |  | 320748.9 | 22172.62 | 47.311 |  | 47.311 |  | 47.311 |  | 47.311 |  | 47.311 |  | 47.311 |  | 47.311 |  | 47.311 | 47.311 | Not Coal Steam or O/G Steam | 0.295 | 0.295 |  | 4.756%
Wheaton Generating Plant | Wisconsin |  | X |  | 4014 | 4 | 90001 | Combustion Turbine | 12 | 2025 | 2026 | Combustion turbine |  |  |  |  | 54.476 | 369323.7 | 26581.52 | 26.275 | 54.476 |  | 369323.7 | 26581.52 | 54.476 |  | 54.476 |  | 54.476 |  | 54.476 |  | 54.476 |  | 54.476 |  | 54.476 |  | 54.476 | 54.476 | Not Coal Steam or O/G Steam | 0.295 | 0.295 |  | 5.591%
Wheaton Generating Plant | Wisconsin |  | X |  | 4014 | 5 | 90002 | Combustion Turbine |  |  | 2023 | Combustion turbine | [8 empty] | 0 | Y | 0 | 0 | 0 |  | 0 |  | 0 |  | 0 |  | 0 |  | 0 |  | 0 |  | 0 | 0 | Not Coal Steam or O/G Steam | 0 | 0
Wheaton Generating Plant | Wisconsin |  | X |  | 4014 | 6 | 90003 | Combustion Turbine | 12 | 2025 | 2026 | Combustion turbine |  |  |  |  | 4.889 | 8148 | 456.89 | 2.9763 | 4.889 |  | 8148 | 456.89 | 4.889 |  | 4.889 |  | 4.889 |  | 4.889 |  | 4.889 |  | 4.889 |  | 4.889 |  | 4.889 | 4.889 | Not Coal Steam or O/G Steam | 1.2 | 1.2 |  | 0.1485%
Whitewater Cogeneration Facility | Wisconsin |  | X |  | 55011 | 01 | 3813 | Combined Cycle |  |  |  | Combined cycle | Y |  |  |  | 24.657 | 3003403.931 | 370963.57 | 25.1807 | 24.657 |  | 3003403.931 | 370963.57 | 24.657 |  | 24.657 |  | 24.657 |  | 18.0204 | Optimize SCR | 18.0204 |  | 18.0204 |  | 18.0204 |  | 18.0204 | 18.0204 | Not Coal Steam or O/G Steam | 0.012 | 0.012 |  | 37.6%
Cheyenne Prairie Generating Station | Wyoming |  |  |  | 57703 | CT01 | 90707 | Combined Cycle |  |  |  | Combined cycle | Y |  |  |  | 2.318 | 577426.416 | 59763.32 | 1.8457 | 2.318 |  | 577426.416 | 59763.32 | 2.318 |  | 2.318 |  | 2.318 |  | 2.318 |  | 2.318 |  | 2.318 |  | 2.318 |  | 2.318 | 2.318 | Not Coal Steam or O/G Steam | 0.0080287 | 0.0080287 |  | 32.85%
Cheyenne Prairie Generating Station | Wyoming |  |  |  | 57703 | CT02 | 90708 | Combined Cycle |  |  |  | Combined cycle | Y |  |  |  | 1.73 | 411782.804 | 39764.08 | 1.9397 | 1.73 |  | 411782.804 | 39764.08 | 1.73 |  | 1.73 |  | 1.73 |  | 1.73 |  | 1.73 |  | 1.73 |  | 1.73 |  | 1.73 | 1.73 | Not Coal Steam or O/G Steam | 0.0084025 | 0.0084025 |  | 34.82%
Cheyenne Prairie Generating Station | Wyoming |  |  |  | 57703 | CT03 | 90709 | Combustion Turbine |  |  |  | Combustion turbine | Y |  |  |  | 0.201 | 23503.034 | 2296 | 0.26533 | 0.201 |  | 23503.034 | 2296 | 0.201 |  | 0.201 |  | 0.201 |  | 0.201 |  | 0.201 |  | 0.201 |  | 0.201 |  | 0.201 | 0.201 | Not Coal Steam or O/G Steam | 0.017104 | 0.017104 |  | 2.346%
Dave Johnston | Wyoming |  |  |  | 4158 | BW41 | 2633 | Coal Steam | 12 | 2027 | 2028 | Dry bottom wall-fired boiler |  |  |  | 93 | 521.549 | 3102809.779 | 292480.68 | 559.5643 | 521.549 |  | 3102809.779 | 292480.68 | 521.549 |  | 521.549 |  | 521.549 |  | 521.549 |  | 308.7296 | SOA CC | 521.549 |  | 308.7296 | SOA CC | 193.1499 | 77.5702 | Coal Steam SCR Retrofit | 0.199 | 0.05 |  | 51.68%
Dave Johnston | Wyoming |  |  |  | 4158 | BW42 | 2634 | Coal Steam | 12 | 2027 | 2028 | Dry bottom wall-fired boiler |  |  |  | 105 | 690.94 | 3119415.388 | 282163.92 | 680.6083 | 690.94 |  | 3119415.388 | 282163.92 | 690.94 |  | 690.94 |  | 690.94 |  | 690.94 |  | 310.3818 | SOA CC | 690.94 |  | 310.3818 | SOA CC | 194.1836 | 77.9854 | Coal Steam SCR Retrofit | 0.199 | 0.05 |  | 55.11%
Dave Johnston | Wyoming |  |  |  | 4158 | BW43 | 2635 | Coal Steam | 12 | 2027 | 2028 | Dry bottom wall-fired boiler |  |  |  | 220 | 700.308 | 6270799.168 | 590070.07 | 691.4583 | 700.308 |  | 6270799.168 | 590070.07 | 700.308 |  | 700.308 |  | 700.308 |  | 700.308 |  | 700.308 |  | 700.308 |  | 700.308 |  | 428.539 | 156.77 | Coal Steam SCR Retrofit | 0.22336 | 0.05 |  | 50.45%
Dave Johnston | Wyoming |  |  |  | 4158 | BW44 | 2636 | Coal Steam | 12 | 2027 | 2028 | Tangentially-fired |  |  |  | 330 | 539.592 | 8188227.878 | 752395.13 | 611.0573 | 539.592 |  | 8188227.878 | 752395.13 | 539.592 |  | 539.592 |  | 539.592 |  | 539.592 |  | 539.592 |  | 539.592 |  | 539.592 |  | 372.1488 | 204.7057 | Coal Steam SCR Retrofit | 0.1318 | 0.05 |  | 53.36%
Dry Fork Station | Wyoming |  |  |  | 56609 | 01 | 90531 | Coal Steam |  |  |  | Dry bottom wall-fired boiler | Y |  |  | 380 | 263.883 | 11924144.645 | 1246299.88 | 263.3393 | 263.883 |  | 11924144.645 | 1246299.88 | 263.883 |  | 263.883 |  | 263.883 |  | 263.883 |  | 263.883 |  | 263.883 |  | 263.883 |  | 263.883 | 263.883 | Existing SCR | 0.04426 | 0.04426 |  | 56.82%
Jim Bridger | Wyoming |  |  |  | 8066 | BW71 | 3455 | O/G Steam |  |  |  | Tangentially-fired |  |  |  | 531 | 1257.555 | 13910847.804 | 1409775.14 | 1096.7163 | 1257.555 |  | 13910847.804 | 1409775.14 | 628.7775 | Y | 628.7775 |  | 628.7775 | BART | 628.7775 |  | 628.7775 |  | 628.7775 |  | 628.7775 |  | 418.7201 | 208.6627 | O/G Steam SCR Retrofit | 0.090401 | 0.03 |  | 40.7%
Jim Bridger | Wyoming |  |  |  | 8066 | BW72 | 3456 | O/G Steam |  |  |  | Tangentially-fired |  |  |  | 527 | 1170.03 | 13980213.105 | 1385002.08 | 1109.2983 | 1170.03 |  | 13980213.105 | 1385002.08 | 585.015 | Y | 585.015 |  | 585.015 | BART | 585.015 |  | 585.015 |  | 585.015 |  | 585.015 |  | 397.3591 | 209.7032 | O/G Steam SCR Retrofit | 0.083692 | 0.03 |  | 44.13%
Jim Bridger | Wyoming |  |  |  | 8066 | BW73 | 3457 | Coal Steam |  |  |  | Tangentially-fired | Y |  |  | 523 | 320.08 | 13479403.031 | 1325579.15 | 290.616 | 320.08 |  | 13479403.031 | 1325579.15 | 320.08 |  | 320.08 |  | 320.08 |  | 320.08 |  | 320.08 |  | 320.08 |  | 320.08 |  | 320.08 | 320.08 | Existing SCR | 0.047492 | 0.047492 |  | 42.55%
Jim Bridger | Wyoming |  |  |  | 8066 | BW74 | 3458 | Coal Steam |  |  |  | Tangentially-fired | Y |  |  | 530 | 322.068 | 12578500.338 | 1234662.83 | 324.206 | 322.068 |  | 12578500.338 | 1234662.83 | 322.068 |  | 322.068 |  | 322.068 |  | 322.068 |  | 322.068 |  | 322.068 |  | 322.068 |  | 322.068 | 322.068 | Existing SCR | 0.051209 | 0.051209 |  | 44.04%
Laramie River | Wyoming |  |  |  | 6204 | 1 | 2844 | Coal Steam |  |  |  | Dry bottom wall-fired boiler | Y |  |  | 570 | 319.584 | 12935200.067 | 1069323.32 | 275.77 | 319.584 |  | 12935200.067 | 1069323.32 | 319.584 |  | 319.584 |  | 319.584 |  | 319.584 |  | 319.584 |  | 319.584 |  | 319.584 |  | 319.584 | 319.584 | Existing SCR | 0.049413 | 0.049413 |  | 40.65%
Laramie River | Wyoming |  |  |  | 6204 | 2 | 2845 | Coal Steam |  |  |  | Dry bottom wall-fired boiler |  | Y |  | 570 | 1254.989 | 17605568.993 | 1668951 | 1217.337 | 1254.989 |  | 17605568.993 | 1668951 | 1254.989 |  | 1254.989 |  | 1254.989 |  | 1254.989 |  | 1254.989 |  | 1241.9849 | Y | 1241.9849 |  | 841.062 | 440.1392 | Coal Steam SCR Retrofit | 0.14109 | 0.05 |  | 66.79%
Laramie River | Wyoming |  |  |  | 6204 | 3 | 2846 | Coal Steam |  |  |  | Dry bottom wall-fired boiler |  | Y |  | 570 | 1318.657 | 18676557.107 | 1603921.23 | 1236.277 | 1318.657 |  | 18676557.107 | 1603921.23 | 1318.657 |  | 1318.657 |  | 1318.657 |  | 1318.657 |  | 1318.657 |  | 1318.657 |  | 1318.657 |  | 892.7855 | 466.9139 | Coal Steam SCR Retrofit | 0.14121 | 0.05 |  | 61.21%
Naughton | Wyoming |  |  |  | 4162 | 1 | 2637 | Coal Steam | 12 | 2025 | 2026 | Tangentially-fired |  |  |  | 156 | 587.967 | 5887155.968 | 558031.22 | 581.8557 | 587.967 |  | 5887155.968 | 558031.22 | 587.967 |  | 587.967 |  | 587.967 |  | 587.967 |  | 585.772 | SOA CC | 587.967 |  | 585.772 | SOA CC | 366.4755 | 147.1789 | Coal Steam SCR Retrofit | 0.199 | 0.05 |  | 52.45%
Naughton | Wyoming |  |  |  | 4162 | 2 | 2638 | Coal Steam | 12 | 2025 | 2026 | Tangentially-fired |  |  |  | 201 | 443.996 | 4846392.857 | 460487.75 | 563.6237 | 443.996 |  | 4846392.857 | 460487.75 | 443.996 |  | 443.996 |  | 443.996 |  | 443.996 |  | 443.996 |  | 443.996 |  | 443.996 |  | 282.5779 | 121.1598 | Coal Steam SCR Retrofit | 0.18323 | 0.05 |  | 52.06%
Naughton | Wyoming |  |  |  | 4162 | 3 | 2639 | O/G Steam |  |  | 2026 | Tangentially-fired |  |  |  | 330 | 105.634 | 3115792.331 | 299774.02 | 74.737 | 105.634 |  | 3115792.331 | 299774.02 | 105.634 |  | 105.634 |  | 105.634 |  | 105.634 |  | 105.634 |  | 105.634 |  | 105.634 |  | 105.634 | 105.634 | Oil/Gas Steam Under 150 Tons (2019-2021 Average) | 0.067806 | 0.067806 |  | 15.38%
Neil Simpson II | Wyoming |  |  |  | 7504 | 001 | 3120 | Coal Steam |  |  |  | Dry bottom wall-fired boiler |  |  |  | 80 | 233.797 | 3106144.45 | 270639.62 | 274.7473 | 233.797 |  | 3106144.45 | 270639.62 | 233.797 |  | 233.797 |  | 233.797 |  | 233.797 |  | 233.797 |  | 233.797 |  | 233.797 |  | 175.3477 | 175.3477 | Coal Steam Under 100 MW, SNCR Retrofit | 0.15054 | 0.1129 |  | 75.1%
Neil Simpson II | Wyoming |  |  |  | 7504 | CT1 | 3121 | Combustion Turbine |  |  |  | Combustion turbine |  |  |  |  | 13.729 | 462851.94 | 47770.77 | 10.8013 | 13.729 |  | 462851.94 | 47770.77 | 13.729 |  | 13.729 |  | 13.729 |  | 13.729 |  | 13.729 |  | 13.729 |  | 13.729 |  | 13.729 | 13.729 | Not Coal Steam or O/G Steam | 0.059324 | 0.059324 |  | 25.12%
Neil Simpson II (CT2) | Wyoming |  |  |  | 55477 | CT2 | 4849 | Combustion Turbine |  |  |  | Combustion turbine |  |  |  |  | 4.31 | 145740.976 | 14448.14 | 3.5363 | 4.31 |  | 145740.976 | 14448.14 | 4.31 |  | 4.31 |  | 4.31 |  | 4.31 |  | 4.31 |  | 4.31 |  | 4.31 |  | 4.31 | 4.31 | Not Coal Steam or O/G Steam | 0.059146 | 0.059146 |  | 8.986%
Wygen I | Wyoming |  |  |  | 55479 | 001 | 4852 | Coal Steam |  |  |  | Dry bottom wall-fired boiler | Y |  |  | 85 | 216.331 | 3367461.915 | 287631.41 | 243.7 | 216.331 |  | 3367461.915 | 287631.41 | 216.331 |  | 216.331 |  | 216.331 |  | 134.6985 | Optimize SCR | 134.6985 |  | 134.6985 |  | 134.6985 |  | 134.6985 | 134.6985 | Existing SCR | 0.08 | 0.08 |  | 74.99%
Wygen II | Wyoming |  |  |  | 56319 | 001 | 89633 | Coal Steam |  |  |  | Dry bottom wall-fired boiler | Y |  |  | 90 | 122.042 | 3819385.675 | 328089.93 | 117.7857 | 122.042 |  | 3819385.675 | 328089.93 | 122.042 |  | 122.042 |  | 122.042 |  | 122.042 |  | 122.042 |  | 122.042 |  | 122.042 |  | 122.042 | 122.042 | Existing SCR | 0.063907 | 0.063907 |  | 80.64%
Wygen III | Wyoming |  |  |  | 56596 | 001 | 90109 | Coal Steam |  |  |  | Dry bottom wall-fired boiler | Y |  |  | 100 | 96.072 | 4224555.743 | 407239.11 | 81.8767 | 96.072 |  | 4224555.743 | 407239.11 | 96.072 |  | 96.072 |  | 96.072 |  | 96.072 |  | 96.072 |  | 96.072 |  | 96.072 |  | 96.072 | 96.072 | Existing SCR | 0.045483 | 0.045483 |  | 78.4%
Wyodak | Wyoming |  |  |  | 6101 | BW91 | 2777 | Coal Steam |  |  |  | Dry bottom wall-fired boiler |  |  |  | 332 | 1135.353 | 10027354.547 | 906383.8 | 1086.53 | 1135.353 |  | 10027354.547 | 906383.8 | 1135.353 |  | 1135.353 |  | 1135.353 |  | 1135.353 |  | 1135.353 |  | 1135.353 |  | 1135.353 |  | 693.0184 | 250.6839 | Coal Steam SCR Retrofit | 0.22645 | 0.05 |  | 49.32%
Note on Q1: This column displays the net summer available capacity for Coal Steam and O/G Steam units. Determinations of units >= 100 MW were made on nameplate capacity (not displayed). It should be noted that for Dave Johnston unit BW41, the net summer capacity is 93 MW but the nameplate capacity is 133.6 MW (source: EIA860M November 2022). Therefore in the Engineering Analysis, this unit receives emission reductions commensurate with the retrofit of SCR, rather than SNCR as for units less than 100 MW. This is the only unit where: 1) the nameplate and net summer capacities fall on opposite sides of the 100 MW line and 2) the unit is eligible for an SCR/SNCR retrofit.

## Unit 2026
Facility | State | RCU State | 2023 EGU control strategy | 2026 EGU control strategy | ORIS | Boiler | CAMD ID | Plant Type | Retirement Month Check | Retirement Year Check | Retired Before EA Year | Unit Type | Existing SCR | Existing SNCR | Common Stack | Capacity (MW) | 2021 NOx (tons) | 2021 Heat Input (mmBtu) | 2021 Gross Generation (mWh) | 2019 to 2021 Average NOx (tons) | 2021 NOx (tons), Retired Before 2026 | Flag | 2021 Heat Input (mmBtu), Retired Before 2026 | 2021 Gross Generation (mWh) Retired Before 2026 | 2021 NOx (tons), Retired Before 2026, Coal to Gas Conversion Before 2026 | Flag | 2021 NOx (tons), Retired Before 2026, Coal to Gas Conversion Before 2026, New SCRs Before 2026 | Flag | 2021 NOx (tons), Retired Before 2026, Coal to Gas Conversion Before 2026, New SCRs Before 2026, BART Limits and other specific EPA Limits (see flag) | Flag | 2021 NOx (tons), SCR Optimize | Flag | 2021 NOx (tons), SCR Optimize + Eligible SOA CC | Flag | 2021 NOx (tons), SCR Optimize + SNCR Optimize | Flag | 2021 NOx (tons), SCR Optimize + Eligible SOA CC + SNCR Optimize | Flag | 2021 NOx (tons), SCR Optimize + Eligible SOA CC + SNCR Optimize + SCR (Half)/SNCR Retrofit on All Boilers | 2021 NOx (tons), SCR Optimize + Eligible SOA CC + SNCR Optimize + SCR/SNCR Retrofit on All Boilers | Flag | Pre SCR/SNCR Retrofit on All Boilers NOx Rate (lb/mmBtu) | Post SCR/SNCR Retrofit on All Boilers NOx Rate (lb/mmBtu) | Additional (Not ARP or CSAPR) Unit | 2019 to 2021 Average Capacity Factor (%)
AMEA Sylacauga Plant | Alabama |  | X |  | 56018 | 1 | 89313 | Combustion Turbine |  |  |  | Combustion turbine |  |  |  |  | 7.795 | 185596.9 | 18995 | 7.5843 | 7.795 |  | 185596.9 | 18995 | 7.795 |  | 7.795 |  | 7.795 |  | 7.795 |  | 7.795 |  | 7.795 |  | 7.795 |  | 7.795 | 7.795 | Not Coal Steam or O/G Steam | 0.083999 | 0.083999 |  | 9.719%
AMEA Sylacauga Plant | Alabama |  | X |  | 56018 | 2 | 89314 | Combustion Turbine |  |  |  | Combustion turbine |  |  |  |  | 7.935 | 186690.6 | 18957 | 7.7193 | 7.935 |  | 186690.6 | 18957 | 7.935 |  | 7.935 |  | 7.935 |  | 7.935 |  | 7.935 |  | 7.935 |  | 7.935 |  | 7.935 | 7.935 | Not Coal Steam or O/G Steam | 0.085007 | 0.085007 |  | 9.896%
Barry | Alabama |  | X |  | 3 | 1 | 1 | O/G Steam |  |  |  | Tangentially-fired |  | Y | Y | 56 |  |  |  | 3.1627 | [20 empty] | O/G Steam Under 100 MW | 0 | 0 |  | 1.297%
Barry | Alabama |  | X |  | 3 | 2 | 2 | O/G Steam |  |  |  | Tangentially-fired |  | Y | Y | 56 |  |  |  | 2.7167 | [20 empty] | O/G Steam Under 100 MW | 0 | 0 |  | 1.024%
Barry | Alabama |  | X |  | 3 | 4 | 4 | O/G Steam |  |  |  | Tangentially-fired |  | Y |  | 362 | 472.895 | 3513716.575 | 370509.5 | 288.3123 | 472.895 |  | 3513716.575 | 370509.5 | 236.4475 | Y | 236.4475 |  | 236.4475 |  | 236.4475 |  | 236.4475 |  | 236.4475 |  | 236.4475 |  | 144.5766 | 52.7057 | O/G Steam SCR Retrofit | 0.13459 | 0.03 |  | 9.18%
Barry | Alabama |  | X |  | 3 | 5 | 5 | Coal Steam | 12 | 2028 | 2029 | Tangentially-fired | Y |  |  | 756 | 698.496 | 20662771.2 | 2091270 | 601.3607 | 698.496 |  | 20662771.2 | 2091270 | 698.496 |  | 698.496 |  | 698.496 |  | 698.496 |  | 698.496 |  | 698.496 |  | 698.496 |  | 698.496 | 698.496 | Existing SCR | 0.067609 | 0.067609 |  | 42.93%
Barry | Alabama |  | X |  | 3 | 6A | 6 | Combined Cycle |  |  |  | Combined cycle | Y |  |  |  | 23.033 | 5071075.45 | 735632.75 | 23.7053 | 23.033 |  | 5071075.45 | 735632.75 | 23.033 |  | 23.033 |  | 23.033 |  | 23.033 |  | 23.033 |  | 23.033 |  | 23.033 |  | 23.033 | 23.033 | Not Coal Steam or O/G Steam | 0.0090841 | 0.0090841 |  | 51.82%
Barry | Alabama |  | X |  | 3 | 6B | 7 | Combined Cycle |  |  |  | Combined cycle | Y |  |  |  | 29.763 | 6566770.8 | 930237.5 | 26.802 | 29.763 |  | 6566770.8 | 930237.5 | 29.763 |  | 29.763 |  | 29.763 |  | 29.763 |  | 29.763 |  | 29.763 |  | 29.763 |  | 29.763 | 29.763 | Not Coal Steam or O/G Steam | 0.0090647 | 0.0090647 |  | 60.66%
Barry | Alabama |  | X |  | 3 | 7A | 8 | Combined Cycle |  |  |  | Combined cycle | Y |  |  |  | 30.881 | 6777467.2 | 937068.25 | 28.8127 | 30.881 |  | 6777467.2 | 937068.25 | 30.881 |  | 30.881 |  | 30.881 |  | 30.881 |  | 30.881 |  | 30.881 |  | 30.881 |  | 30.881 | 30.881 | Not Coal Steam or O/G Steam | 0.0091128 | 0.0091128 |  | 62.26%
Barry | Alabama |  | X |  | 3 | 7B | 9 | Combined Cycle |  |  |  | Combined cycle | Y |  |  |  | 27.737 | 6717794.65 | 934109.5 | 28.3173 | 27.737 |  | 6717794.65 | 934109.5 | 27.737 |  | 27.737 |  | 27.737 |  | 27.737 |  | 27.737 |  | 27.737 |  | 27.737 |  | 27.737 | 27.737 | Not Coal Steam or O/G Steam | 0.0082578 | 0.0082578 |  | 62.93%
Calhoun Generating Facility | Alabama |  | X |  | 55409 | CT1 | 4688 | Combustion Turbine |  |  |  | Combustion turbine |  |  |  |  | 2.085 | 125245.958 | 11994.62 | 6.2053 | 2.085 |  | 125245.958 | 11994.62 | 2.085 |  | 2.085 |  | 2.085 |  | 2.085 |  | 2.085 |  | 2.085 |  | 2.085 |  | 2.085 | 2.085 | Not Coal Steam or O/G Steam | 0.033294 | 0.033294 |  | 4.936%
Calhoun Generating Facility | Alabama |  | X |  | 55409 | CT2 | 4689 | Combustion Turbine |  |  |  | Combustion turbine |  |  |  |  | 1.01 | 58243.067 | 5552.29 | 4.974 | 1.01 |  | 58243.067 | 5552.29 | 1.01 |  | 1.01 |  | 1.01 |  | 1.01 |  | 1.01 |  | 1.01 |  | 1.01 |  | 1.01 | 1.01 | Not Coal Steam or O/G Steam | 0.034682 | 0.034682 |  | 4.389%
Calhoun Generating Facility | Alabama |  | X |  | 55409 | CT3 | 4690 | Combustion Turbine |  |  |  | Combustion turbine |  |  |  |  | 0.995 | 54667.268 | 5021.66 | 4.6887 | 0.995 |  | 54667.268 | 5021.66 | 0.995 |  | 0.995 |  | 0.995 |  | 0.995 |  | 0.995 |  | 0.995 |  | 0.995 |  | 0.995 | 0.995 | Not Coal Steam or O/G Steam | 0.036402 | 0.036402 |  | 4.087%
Calhoun Generating Facility | Alabama |  | X |  | 55409 | CT4 | 4691 | Combustion Turbine |  |  |  | Combustion turbine |  |  |  |  | 2.142 | 128934.031 | 12186.29 | 5.7067 | 2.142 |  | 128934.031 | 12186.29 | 2.142 |  | 2.142 |  | 2.142 |  | 2.142 |  | 2.142 |  | 2.142 |  | 2.142 |  | 2.142 | 2.142 | Not Coal Steam or O/G Steam | 0.033226 | 0.033226 |  | 4.849%
Central Alabama Gen Station | Alabama |  | X |  | 55440 | CTGDB1 | 4758 | Combined Cycle |  |  |  | Combined cycle | Y |  |  |  | 20.109 | 4347066.15 | 596810 | 25.9073 | 20.109 |  | 4347066.15 | 596810 | 20.109 |  | 20.109 |  | 20.109 |  | 20.109 |  | 20.109 |  | 20.109 |  | 20.109 |  | 20.109 | 20.109 | Not Coal Steam or O/G Steam | 0.0092518 | 0.0092518 |  | 55.24%
Central Alabama Gen Station | Alabama |  | X |  | 55440 | CTGDB2 | 4759 | Combined Cycle |  |  |  | Combined cycle | Y |  |  |  | 22.105 | 5511402.2 | 740229 | 27.6557 | 22.105 |  | 5511402.2 | 740229 | 22.105 |  | 22.105 |  | 22.105 |  | 22.105 |  | 22.105 |  | 22.105 |  | 22.105 |  | 22.105 | 22.105 | Not Coal Steam or O/G Steam | 0.0080216 | 0.0080216 |  | 61.05%
Central Alabama Gen Station | Alabama |  | X |  | 55440 | CTGDB3 | 4760 | Combined Cycle |  |  |  | Combined cycle | Y |  |  |  | 16.009 | 4205115.175 | 583590.5 | 35.5633 | 16.009 |  | 4205115.175 | 583590.5 | 16.009 |  | 16.009 |  | 16.009 |  | 16.009 |  | 16.009 |  | 16.009 |  | 16.009 |  | 16.009 | 16.009 | Not Coal Steam or O/G Steam | 0.0076141 | 0.0076141 |  | 52.09%
Colbert | Alabama |  | X |  | 47 | CCT1 | 88150 | Combustion Turbine |  |  |  | Combustion turbine |  |  |  |  | 1.6 | 7823.2 | 566 | 1.2877 | 1.6 |  | 7823.2 | 566 | 1.6 |  | 1.6 |  | 1.6 |  | 1.6 |  | 1.6 |  | 1.6 |  | 1.6 |  | 1.6 | 1.6 | Not Coal Steam or O/G Steam | 0.40904 | 0.40904 |  | 0.2153%
Colbert | Alabama |  | X |  | 47 | CCT2 | 88151 | Combustion Turbine |  |  |  | Combustion turbine |  |  |  |  | 1.566 | 7659.2 | 551 | 1.299 | 1.566 |  | 7659.2 | 551 | 1.566 |  | 1.566 |  | 1.566 |  | 1.566 |  | 1.566 |  | 1.566 |  | 1.566 |  | 1.566 | 1.566 | Not Coal Steam or O/G Steam | 0.40892 | 0.40892 |  | 0.2166%
Colbert | Alabama |  | X |  | 47 | CCT3 | 88152 | Combustion Turbine |  |  |  | Combustion turbine |  |  |  |  | 2.352 | 11681.2 | 853 | 0.784 | 2.352 |  | 11681.2 | 853 | 2.352 |  | 2.352 |  | 2.352 |  | 2.352 |  | 2.352 |  | 2.352 |  | 2.352 |  | 2.352 | 2.352 | Not Coal Steam or O/G Steam | 0.4027 | 0.4027 |  | 0.1395%
Colbert | Alabama |  | X |  | 47 | CCT4 | 88153 | Combustion Turbine |  |  |  | Combustion turbine |  |  |  |  | 1.434 | 7163.1 | 502 | 1.2527 | 1.434 |  | 7163.1 | 502 | 1.434 |  | 1.434 |  | 1.434 |  | 1.434 |  | 1.434 |  | 1.434 |  | 1.434 |  | 1.434 | 1.434 | Not Coal Steam or O/G Steam | 0.40039 | 0.40039 |  | 0.2071%
Colbert | Alabama |  | X |  | 47 | CCT5 | 88154 | Combustion Turbine |  |  |  | Combustion turbine |  |  |  |  | 2.635 | 13095.9 | 948 | 1.6923 | 2.635 |  | 13095.9 | 948 | 2.635 |  | 2.635 |  | 2.635 |  | 2.635 |  | 2.635 |  | 2.635 |  | 2.635 |  | 2.635 | 2.635 | Not Coal Steam or O/G Steam | 0.40242 | 0.40242 |  | 0.2911%
Colbert | Alabama |  | X |  | 47 | CCT6 | 88155 | Combustion Turbine |  |  |  | Combustion turbine |  |  |  |  | 2.779 | 13835 | 1013 | 1.733 | 2.779 |  | 13835 | 1013 | 2.779 |  | 2.779 |  | 2.779 |  | 2.779 |  | 2.779 |  | 2.779 |  | 2.779 |  | 2.779 | 2.779 | Not Coal Steam or O/G Steam | 0.40173 | 0.40173 |  | 0.2998%
Colbert | Alabama |  | X |  | 47 | CCT7 | 88156 | Combustion Turbine |  |  |  | Combustion turbine |  |  |  |  | 2.881 | 14341.2 | 992 | 1.541 | 2.881 |  | 14341.2 | 992 | 2.881 |  | 2.881 |  | 2.881 |  | 2.881 |  | 2.881 |  | 2.881 |  | 2.881 |  | 2.881 | 2.881 | Not Coal Steam or O/G Steam | 0.40178 | 0.40178 |  | 0.2755%
Colbert | Alabama |  | X |  | 47 | CCT8 | 88157 | Combustion Turbine |  |  |  | Combustion turbine |  |  |  |  | 2.842 | 14141.9 | 1012 | 1.5067 | 2.842 |  | 14141.9 | 1012 | 2.842 |  | 2.842 |  | 2.842 |  | 2.842 |  | 2.842 |  | 2.842 |  | 2.842 |  | 2.842 | 2.842 | Not Coal Steam or O/G Steam | 0.40193 | 0.40193 |  | 0.2663%
Decatur Energy Center | Alabama |  | X |  | 55292 | CTG-1 | 4459 | Combined Cycle |  |  |  | Combined cycle | Y |  |  |  | 8.754 | 1549359.526 | 207172.33 | 9.879 | 8.754 |  | 1549359.526 | 207172.33 | 8.754 |  | 8.754 |  | 8.754 |  | 8.754 |  | 8.754 |  | 8.754 |  | 8.754 |  | 8.754 | 8.754 | Not Coal Steam or O/G Steam | 0.0113 | 0.0113 |  | 26.12%
Decatur Energy Center | Alabama |  | X |  | 55292 | CTG-2 | 4460 | Combined Cycle |  |  |  | Combined cycle | Y |  |  |  | 8.924 | 1612639.198 | 216288.78 | 10.9303 | 8.924 |  | 1612639.198 | 216288.78 | 8.924 |  | 8.924 |  | 8.924 |  | 8.924 |  | 8.924 |  | 8.924 |  | 8.924 |  | 8.924 | 8.924 | Not Coal Steam or O/G Steam | 0.011068 | 0.011068 |  | 27.75%
Decatur Energy Center | Alabama |  | X |  | 55292 | CTG-3 | 4461 | Combined Cycle |  |  |  | Combined cycle | Y |  |  |  | 10.223 | 1729017.306 | 226349.34 | 12.0503 | 10.223 |  | 1729017.306 | 226349.34 | 10.223 |  | 10.223 |  | 10.223 |  | 10.223 |  | 10.223 |  | 10.223 |  | 10.223 |  | 10.223 | 10.223 | Not Coal Steam or O/G Steam | 0.011825 | 0.011825 |  | 28.31%
E B Harris Generating Plant | Alabama |  | X |  | 7897 | 1A | 3355 | Combined Cycle |  |  |  | Combined cycle | Y |  |  |  | 29.059 | 4018789.6 | 580820.75 | 24.8683 | 29.059 |  | 4018789.6 | 580820.75 | 29.059 |  | 29.059 |  | 29.059 |  | 24.1127 | Optimize SCR | 24.1127 |  | 24.1127 |  | 24.1127 |  | 24.1127 | 24.1127 | Not Coal Steam or O/G Steam | 0.012 | 0.012 |  | 46.18%
E B Harris Generating Plant | Alabama |  | X |  | 7897 | 1B | 3356 | Combined Cycle |  |  |  | Combined cycle | Y |  |  |  | 24.813 | 5006869.675 | 726341.75 | 23.578 | 24.813 |  | 5006869.675 | 726341.75 | 24.813 |  | 24.813 |  | 24.813 |  | 24.813 |  | 24.813 |  | 24.813 |  | 24.813 |  | 24.813 | 24.813 | Not Coal Steam or O/G Steam | 0.0099116 | 0.0099116 |  | 49.71%
E B Harris Generating Plant | Alabama |  | X |  | 7897 | 2A | 3357 | Combined Cycle |  |  |  | Combined cycle | Y |  |  |  | 8.253 | 2030949.625 | 301272.75 | 13.803 | 8.253 |  | 2030949.625 | 301272.75 | 8.253 |  | 8.253 |  | 8.253 |  | 8.253 |  | 8.253 |  | 8.253 |  | 8.253 |  | 8.253 | 8.253 | Not Coal Steam or O/G Steam | 0.0081272 | 0.0081272 |  | 31.73%
E B Harris Generating Plant | Alabama |  | X |  | 7897 | 2B | 3358 | Combined Cycle |  |  |  | Combined cycle | Y |  |  |  | 15.376 | 3768466.6 | 558246 | 15.6647 | 15.376 |  | 3768466.6 | 558246 | 15.376 |  | 15.376 |  | 15.376 |  | 15.376 |  | 15.376 |  | 15.376 |  | 15.376 |  | 15.376 | 15.376 | Not Coal Steam or O/G Steam | 0.0081603 | 0.0081603 |  | 36.87%
E C Gaston | Alabama |  | X |  | 26 | 1 | 30 | O/G Steam |  |  |  | Dry bottom wall-fired boiler |  |  | Y | 254 | 107.882 | 2331795.15 | 225046 | 183.9367 | 107.882 |  | 2331795.15 | 225046 | 107.882 |  | 107.882 |  | 107.882 |  | 107.882 |  | 107.882 |  | 107.882 |  | 107.882 |  | 71.4295 | 34.9769 | O/G Steam SCR Retrofit | 0.092531 | 0.03 |  | 17.7%
E C Gaston | Alabama |  | X |  | 26 | 2 | 31 | O/G Steam |  |  |  | Dry bottom wall-fired boiler |  |  | Y | 256 | 105.961 | 2193061.425 | 210107.5 | 198.1807 | 105.961 |  | 2193061.425 | 210107.5 | 105.961 |  | 105.961 |  | 105.961 |  | 105.961 |  | 105.961 |  | 105.961 |  | 105.961 |  | 69.4285 | 32.8959 | O/G Steam SCR Retrofit | 0.096633 | 0.03 |  | 19.64%
E C Gaston | Alabama |  | X |  | 26 | 3 | 32 | O/G Steam |  |  |  | Dry bottom wall-fired boiler |  |  | Y | 254 | 146.013 | 2775937.55 | 263529 | 217.2213 | 146.013 |  | 2775937.55 | 263529 | 146.013 |  | 146.013 |  | 146.013 |  | 146.013 |  | 146.013 |  | 146.013 |  | 146.013 |  | 93.826 | 41.6391 | O/G Steam SCR Retrofit | 0.1052 | 0.03 |  | 19.83%
E C Gaston | Alabama |  | X |  | 26 | 4 | 33 | O/G Steam |  |  |  | Dry bottom wall-fired boiler |  |  | Y | 256 | 83.382 | 1514556.1 | 150379.25 | 178.042 | 83.382 |  | 1514556.1 | 150379.25 | 83.382 |  | 83.382 |  | 83.382 |  | 83.382 |  | 83.382 |  | 83.382 |  | 83.382 |  | 53.0502 | 22.7183 | O/G Steam SCR Retrofit | 0.11011 | 0.03 |  | 22.78%
E C Gaston | Alabama |  | X |  | 26 | 5 | 34 | Coal Steam |  |  |  | Tangentially-fired | Y |  |  | 832 | 719.623 | 17304087.7 | 1717288 | 810.8983 | 719.623 |  | 17304087.7 | 1717288 | 719.623 |  | 719.623 |  | 719.623 |  | 692.1635 | Optimize SCR | 692.1635 |  | 692.1635 |  | 692.1635 |  | 692.1635 | 692.1635 | Existing SCR | 0.08 | 0.08 |  | 30.33%
Gadsden | Alabama |  | X |  | 7 | 1 | 11 | O/G Steam | 1 | 2023 | 2023 | Tangentially-fired |  |  | Y | 64 |  |  |  | 22.952 | 0 | Y | 0 | 0 | 0 |  | 0 |  | 0 |  | 0 |  | 0 |  | 0 |  | 0 |  | 0 | 0 | Retired | 0 | 0 |  | 9.083%
Gadsden | Alabama |  | X |  | 7 | 2 | 12 | O/G Steam | 1 | 2023 | 2023 | Tangentially-fired |  |  | Y | 66 |  |  |  |  | 0 | Y | 0 | 0 | 0 |  | 0 |  | 0 |  | 0 |  | 0 |  | 0 |  | 0 |  | 0 | 0 | Retired | 0 | 0
Greene County | Alabama |  | X |  | 10 | 1 | 19 | O/G Steam | 12 | 2025 | 2026 | Cell burner boiler |  |  | Y | 258 | 150.445 | 2634644.9 | 264873.25 | 295.8917 | 0 | Y | 0 | 0 | 0 |  | 0 |  | 0 |  | 0 |  | 0 |  | 0 |  | 0 |  | 0 | 0 | Retired | 0 | 0 |  | 30.2%
Greene County | Alabama |  | X |  | 10 | 2 | 20 | O/G Steam | 12 | 2026 | 2027 | Dry bottom wall-fired boiler |  |  | Y | 258 | 102.704 | 1745393.275 | 169799 | 272.375 | 102.704 |  | 1745393.275 | 169799 | 102.704 |  | 102.704 |  | 102.704 |  | 102.704 |  | 102.704 |  | 102.704 |  | 102.704 |  | 64.4424 | 26.1809 | O/G Steam SCR Retrofit | 0.11769 | 0.03 |  | 27.81%
Greene County | Alabama |  | X |  | 10 | CT10 | 21 | Combustion Turbine |  |  |  | Combustion turbine |  |  |  |  | 1.896 | 42285.175 | 3099 | 1.731 | 1.896 |  | 42285.175 | 3099 | 1.896 |  | 1.896 |  | 1.896 |  | 1.896 |  | 1.896 |  | 1.896 |  | 1.896 |  | 1.896 | 1.896 | Not Coal Steam or O/G Steam | 0.089677 | 0.089677 |  | 0.8753%
Greene County | Alabama |  | X |  | 10 | CT2 | 22 | Combustion Turbine |  |  |  | Combustion turbine |  |  |  |  | 4.43 | 119397.8 | 8668.75 | 2.682 | 4.43 |  | 119397.8 | 8668.75 | 4.43 |  | 4.43 |  | 4.43 |  | 4.43 |  | 4.43 |  | 4.43 |  | 4.43 |  | 4.43 | 4.43 | Not Coal Steam or O/G Steam | 0.074206 | 0.074206 |  | 1.443%
Greene County | Alabama |  | X |  | 10 | CT3 | 23 | Combustion Turbine |  |  |  | Combustion turbine |  |  |  |  | 1.782 | 55380.375 | 4064.75 | 1.9367 | 1.782 |  | 55380.375 | 4064.75 | 1.782 |  | 1.782 |  | 1.782 |  | 1.782 |  | 1.782 |  | 1.782 |  | 1.782 |  | 1.782 | 1.782 | Not Coal Steam or O/G Steam | 0.064355 | 0.064355 |  | 1.194%
Greene County | Alabama |  | X |  | 10 | CT4 | 24 | Combustion Turbine |  |  |  | Combustion turbine |  |  |  |  | 1.411 | 36616.1 | 2709.5 | 2.0027 | 1.411 |  | 36616.1 | 2709.5 | 1.411 |  | 1.411 |  | 1.411 |  | 1.411 |  | 1.411 |  | 1.411 |  | 1.411 |  | 1.411 | 1.411 | Not Coal Steam or O/G Steam | 0.07707 | 0.07707 |  | 1.041%
Greene County | Alabama |  | X |  | 10 | CT5 | 25 | Combustion Turbine |  |  |  | Combustion turbine |  |  |  |  | 2.233 | 72495.625 | 5297 | 2 | 2.233 |  | 72495.625 | 5297 | 2.233 |  | 2.233 |  | 2.233 |  | 2.233 |  | 2.233 |  | 2.233 |  | 2.233 |  | 2.233 | 2.233 | Not Coal Steam or O/G Steam | 0.061604 | 0.061604 |  | 1.347%
Greene County | Alabama |  | X |  | 10 | CT6 | 26 | Combustion Turbine |  |  |  | Combustion turbine |  |  |  |  | 0.225 | 6699.825 | 493.5 | 1.104 | 0.225 |  | 6699.825 | 493.5 | 0.225 |  | 0.225 |  | 0.225 |  | 0.225 |  | 0.225 |  | 0.225 |  | 0.225 |  | 0.225 | 0.225 | Not Coal Steam or O/G Steam | 0.067166 | 0.067166 |  | 0.6982%
Greene County | Alabama |  | X |  | 10 | CT7 | 27 | Combustion Turbine |  |  |  | Combustion turbine |  |  |  |  | 0.181 | 4790.85 | 353 | 2.096 | 0.181 |  | 4790.85 | 353 | 0.181 |  | 0.181 |  | 0.181 |  | 0.181 |  | 0.181 |  | 0.181 |  | 0.181 |  | 0.181 | 0.181 | Not Coal Steam or O/G Steam | 0.075561 | 0.075561 |  | 1.006%
Greene County | Alabama |  | X |  | 10 | CT8 | 28 | Combustion Turbine |  |  |  | Combustion turbine |  |  |  |  | 0.186 | 5064.9 | 370.75 | 0.714 | 0.186 |  | 5064.9 | 370.75 | 0.186 |  | 0.186 |  | 0.186 |  | 0.186 |  | 0.186 |  | 0.186 |  | 0.186 |  | 0.186 | 0.186 | Not Coal Steam or O/G Steam | 0.073447 | 0.073447 |  | 0.3335%
Greene County | Alabama |  | X |  | 10 | CT9 | 29 | Combustion Turbine |  |  |  | Combustion turbine |  |  |  |  | 0.167 | 5436.925 | 392.5 | 0.76167 | 0.167 |  | 5436.925 | 392.5 | 0.167 |  | 0.167 |  | 0.167 |  | 0.167 |  | 0.167 |  | 0.167 |  | 0.167 |  | 0.167 | 0.167 | Not Coal Steam or O/G Steam | 0.061432 | 0.061432 |  | 0.4568%
Hillabee Energy Center | Alabama |  | X |  | 55411 | CT1 | 4695 | Combined Cycle |  |  |  | Combined cycle | Y |  |  |  | 30.925 | 8678934.749 | 1262006 | 30.6657 | 30.925 |  | 8678934.749 | 1262006 | 30.925 |  | 30.925 |  | 30.925 |  | 30.925 |  | 30.925 |  | 30.925 |  | 30.925 |  | 30.925 | 30.925 | Not Coal Steam or O/G Steam | 0.0071265 | 0.0071265 |  | 75.45%
Hillabee Energy Center | Alabama |  | X |  | 55411 | CT2 | 4696 | Combined Cycle |  |  |  | Combined cycle | Y |  |  |  | 30.233 | 8142191.476 | 1186416.2 | 30.4943 | 30.233 |  | 8142191.476 | 1186416.2 | 30.233 |  | 30.233 |  | 30.233 |  | 30.233 |  | 30.233 |  | 30.233 |  | 30.233 |  | 30.233 | 30.233 | Not Coal Steam or O/G Steam | 0.0074263 | 0.0074263 |  | 73.19%
Hog Bayou Energy Center | Alabama |  | X |  | 55241 | COG01 | 4286 | Combined Cycle |  |  |  | Combined cycle | Y |  |  |  | 21.938 | 5331554.278 | 700967.2 | 25.394 | 21.938 |  | 5331554.278 | 700967.2 | 21.938 |  | 21.938 |  | 21.938 |  | 21.938 |  | 21.938 |  | 21.938 |  | 21.938 |  | 21.938 | 21.938 | Not Coal Steam or O/G Steam | 0.0082295 | 0.0082295 |  | 59.33%
James H Miller Jr | Alabama |  | X |  | 6002 | 1 | 2669 | Coal Steam |  |  |  | Dry bottom wall-fired boiler | Y |  |  | 688 | 628.014 | 17926122.025 | 1835427 | 688.0107 | 628.014 |  | 17926122.025 | 1835427 | 628.014 |  | 628.014 |  | 628.014 |  | 628.014 |  | 628.014 |  | 628.014 |  | 628.014 |  | 628.014 | 628.014 | Existing SCR | 0.070067 | 0.070067 |  | 45.29%
James H Miller Jr | Alabama |  | X |  | 6002 | 2 | 2670 | Coal Steam |  |  |  | Dry bottom wall-fired boiler | Y |  |  | 695 | 835.169 | 25301757.6 | 2491921.25 | 716.8497 | 835.169 |  | 25301757.6 | 2491921.25 | 835.169 |  | 835.169 |  | 835.169 |  | 835.169 |  | 835.169 |  | 835.169 |  | 835.169 |  | 835.169 | 835.169 | Existing SCR | 0.066017 | 0.066017 |  | 59.7%
James H Miller Jr | Alabama |  | X |  | 6002 | 3 | 2671 | Coal Steam |  |  |  | Dry bottom wall-fired boiler | Y |  |  | 687 | 908.277 | 25321700.35 | 2568283 | 816.8013 | 908.277 |  | 25321700.35 | 2568283 | 908.277 |  | 908.277 |  | 908.277 |  | 908.277 |  | 908.277 |  | 908.277 |  | 908.277 |  | 908.277 | 908.277 | Existing SCR | 0.071739 | 0.071739 |  | 56.6%
James H Miller Jr | Alabama |  | X |  | 6002 | 4 | 2672 | Coal Steam |  |  |  | Dry bottom wall-fired boiler | Y |  |  | 699 | 796.953 | 26945179.1 | 2595001 | 755.1147 | 796.953 |  | 26945179.1 | 2595001 | 796.953 |  | 796.953 |  | 796.953 |  | 796.953 |  | 796.953 |  | 796.953 |  | 796.953 |  | 796.953 | 796.953 | Existing SCR | 0.059154 | 0.059154 |  | 54.29%
McIntosh (7063) | Alabama |  | X |  | 7063 | **1 | 2924 | Combustion Turbine |  |  |  | Other turbine |  |  |  |  | 6.346 | 56741.176 | 12273.28 | 2.9917 | 6.346 |  | 56741.176 | 12273.28 | 6.346 |  | 6.346 |  | 6.346 |  | 6.346 |  | 6.346 |  | 6.346 |  | 6.346 |  | 6.346 | 6.346 | Not Coal Steam or O/G Steam | 0.22368 | 0.22368 |  | 0.8534%
McIntosh (7063) | Alabama |  | X |  | 7063 | **2 | 2925 | Combustion Turbine |  |  |  | Combustion turbine |  |  |  |  | 8.415 | 265465.664 | 22114.59 | 6.503 | 8.415 |  | 265465.664 | 22114.59 | 8.415 |  | 8.415 |  | 8.415 |  | 8.415 |  | 8.415 |  | 8.415 |  | 8.415 |  | 8.415 | 8.415 | Not Coal Steam or O/G Steam | 0.063398 | 0.063398 |  | 4.037%
McIntosh (7063) | Alabama |  | X |  | 7063 | **3 | 2926 | Combustion Turbine |  |  |  | Combustion turbine |  |  |  |  | 8.57 | 285331.334 | 23310.88 | 10.3903 | 8.57 |  | 285331.334 | 23310.88 | 8.57 |  | 8.57 |  | 8.57 |  | 8.57 |  | 8.57 |  | 8.57 |  | 8.57 |  | 8.57 | 8.57 | Not Coal Steam or O/G Steam | 0.060071 | 0.060071 |  | 7.267%
McIntosh (7063) | Alabama |  | X |  | 7063 | **4 | 90423 | Combustion Turbine |  |  |  | Combustion turbine |  |  |  |  | 25.33 | 1467499.793 | 141160.87 | 27.341 | 25.33 |  | 1467499.793 | 141160.87 | 25.33 |  | 25.33 |  | 25.33 |  | 25.33 |  | 25.33 |  | 25.33 |  | 25.33 |  | 25.33 | 25.33 | Not Coal Steam or O/G Steam | 0.034521 | 0.034521 |  | 19.41%
McIntosh (7063) | Alabama |  | X |  | 7063 | **5 | 90424 | Combustion Turbine |  |  |  | Combustion turbine |  |  |  |  | 25.973 | 1514612.924 | 145511.02 | 24.0043 | 25.973 |  | 1514612.924 | 145511.02 | 25.973 |  | 25.973 |  | 25.973 |  | 25.973 |  | 25.973 |  | 25.973 |  | 25.973 |  | 25.973 | 25.973 | Not Coal Steam or O/G Steam | 0.034297 | 0.034297 |  | 17.37%
McWilliams | Alabama |  | X |  | 533 | **4 | 320 | Combined Cycle |  |  |  | Combined cycle |  |  |  |  | 31.215 | 1590753.803 | 154869.55 | 31.8493 | 31.215 |  | 1590753.803 | 154869.55 | 31.215 |  | 31.215 |  | 31.215 |  | 31.215 |  | 31.215 |  | 31.215 |  | 31.215 |  | 31.215 | 31.215 | Not Coal Steam or O/G Steam | 0.039246 | 0.039246 |  | 30.98%
McWilliams | Alabama |  | X |  | 533 | **V1 | 324 | Combined Cycle |  |  |  | Combined cycle | Y |  |  |  | 31.07 | 5529427.938 | 528888.96 | 32.6387 | 31.07 |  | 5529427.938 | 528888.96 | 31.07 |  | 31.07 |  | 31.07 |  | 31.07 |  | 31.07 |  | 31.07 |  | 31.07 |  | 31.07 | 31.07 | Not Coal Steam or O/G Steam | 0.011238 | 0.011238 |  | 76.33%
McWilliams | Alabama |  | X |  | 533 | **V2 | 325 | Combined Cycle |  |  |  | Combined cycle | Y |  |  |  | 33.567 | 6081831.169 | 577847.24 | 34.6677 | 33.567 |  | 6081831.169 | 577847.24 | 33.567 |  | 33.567 |  | 33.567 |  | 33.567 |  | 33.567 |  | 33.567 |  | 33.567 |  | 33.567 | 33.567 | Not Coal Steam or O/G Steam | 0.011038 | 0.011038 |  | 81.24%
Morgan Energy Center | Alabama |  | X |  | 55293 | CT-1 | 4462 | Combined Cycle |  |  |  | Combined cycle | Y |  |  |  | 11.114 | 4273227.761 | 568395.99 | 12.6597 | 11.114 |  | 4273227.761 | 568395.99 | 11.114 |  | 11.114 |  | 11.114 |  | 11.114 |  | 11.114 |  | 11.114 |  | 11.114 |  | 11.114 | 11.114 | Not Coal Steam or O/G Steam | 0.0052017 | 0.0052017 |  | 46.01%
Morgan Energy Center | Alabama |  | X |  | 55293 | CT-2 | 4463 | Combined Cycle |  |  |  | Combined cycle | Y |  |  |  | 15.11 | 4278585.48 | 559931.39 | 14.6893 | 15.11 |  | 4278585.48 | 559931.39 | 15.11 |  | 15.11 |  | 15.11 |  | 15.11 |  | 15.11 |  | 15.11 |  | 15.11 |  | 15.11 | 15.11 | Not Coal Steam or O/G Steam | 0.0070631 | 0.0070631 |  | 48.31%
Morgan Energy Center | Alabama |  | X |  | 55293 | CT-3 | 4464 | Combined Cycle |  |  |  | Combined cycle | Y |  |  |  | 14.095 | 3980535.232 | 524697.98 | 12.9873 | 14.095 |  | 3980535.232 | 524697.98 | 14.095 |  | 14.095 |  | 14.095 |  | 14.095 |  | 14.095 |  | 14.095 |  | 14.095 |  | 14.095 | 14.095 | Not Coal Steam or O/G Steam | 0.007082 | 0.007082 |  | 43.14%
Plant H. Allen Franklin | Alabama |  | X |  | 7710 | 1A | 3285 | Combined Cycle |  |  |  | Combined cycle | Y |  |  |  | 26.964 | 5683093.675 | 854718.5 | 26.8893 | 26.964 |  | 5683093.675 | 854718.5 | 26.964 |  | 26.964 |  | 26.964 |  | 26.964 |  | 26.964 |  | 26.964 |  | 26.964 |  | 26.964 | 26.964 | Not Coal Steam or O/G Steam | 0.0094892 | 0.0094892 |  | 64.49%
Plant H. Allen Franklin | Alabama |  | X |  | 7710 | 1B | 3286 | Combined Cycle |  |  |  | Combined cycle | Y |  |  |  | 26.633 | 5811106.325 | 870408.5 | 26.69 | 26.633 |  | 5811106.325 | 870408.5 | 26.633 |  | 26.633 |  | 26.633 |  | 26.633 |  | 26.633 |  | 26.633 |  | 26.633 |  | 26.633 | 26.633 | Not Coal Steam or O/G Steam | 0.0091662 | 0.0091662 |  | 65.41%
Plant H. Allen Franklin | Alabama |  | X |  | 7710 | 2A | 3287 | Combined Cycle |  |  |  | Combined cycle | Y |  |  |  | 21.54 | 4712039.85 | 679586.75 | 26.6793 | 21.54 |  | 4712039.85 | 679586.75 | 21.54 |  | 21.54 |  | 21.54 |  | 21.54 |  | 21.54 |  | 21.54 |  | 21.54 |  | 21.54 | 21.54 | Not Coal Steam or O/G Steam | 0.0091425 | 0.0091425 |  | 65.37%
Plant H. Allen Franklin | Alabama |  | X |  | 7710 | 2B | 3288 | Combined Cycle |  |  |  | Combined cycle | Y |  |  |  | 20.8 | 4641663.15 | 680062.25 | 26.3757 | 20.8 |  | 4641663.15 | 680062.25 | 20.8 |  | 20.8 |  | 20.8 |  | 20.8 |  | 20.8 |  | 20.8 |  | 20.8 |  | 20.8 | 20.8 | Not Coal Steam or O/G Steam | 0.0089623 | 0.0089623 |  | 64.86%
Plant H. Allen Franklin | Alabama |  | X |  | 7710 | 3A | 3289 | Combined Cycle |  |  |  | Combined cycle | Y |  |  |  | 26.362 | 6251194.25 | 899427 | 27.2057 | 26.362 |  | 6251194.25 | 899427 | 26.362 |  | 26.362 |  | 26.362 |  | 26.362 |  | 26.362 |  | 26.362 |  | 26.362 |  | 26.362 | 26.362 | Not Coal Steam or O/G Steam | 0.0084342 | 0.0084342 |  | 68.61%
Plant H. Allen Franklin | Alabama |  | X |  | 7710 | 3B | 3290 | Combined Cycle |  |  |  | Combined cycle | Y |  |  |  | 28.147 | 5849572.7 | 853043.75 | 28.1523 | 28.147 |  | 5849572.7 | 853043.75 | 28.147 |  | 28.147 |  | 28.147 |  | 28.147 |  | 28.147 |  | 28.147 |  | 28.147 |  | 28.147 | 28.147 | Not Coal Steam or O/G Steam | 0.0096236 | 0.0096236 |  | 66.14%
SABIC Innovative Plastics - Burkville | Alabama |  | X |  | 7698 | CC1 | 3140 | Combined Cycle |  |  |  | Combined cycle |  |  |  |  | 31.922 | 2368503.75 | 345343.75 | 29.029 | 31.922 |  | 2368503.75 | 345343.75 | 31.922 |  | 31.922 |  | 31.922 |  | 31.922 |  | 31.922 |  | 31.922 |  | 31.922 |  | 31.922 | 31.922 | Not Coal Steam or O/G Steam | 0.026955 | 0.026955 |  | 40.53%
Tenaska Lindsay Hill Generating Station | Alabama |  | X |  | 55271 | CT1 | 4383 | Combined Cycle |  |  |  | Combined cycle | Y |  |  |  | 2.082 | 381101.178 | 51366.44 | 6.5823 | 2.082 |  | 381101.178 | 51366.44 | 2.082 |  | 2.082 |  | 2.082 |  | 2.082 |  | 2.082 |  | 2.082 |  | 2.082 |  | 2.082 | 2.082 | Not Coal Steam or O/G Steam | 0.010926 | 0.010926 |  | 18.73%
Tenaska Lindsay Hill Generating Station | Alabama |  | X |  | 55271 | CT2 | 4384 | Combined Cycle |  |  |  | Combined cycle | Y |  |  |  | 2.304 | 411876.27 | 50349.39 | 7.4693 | 2.304 |  | 411876.27 | 50349.39 | 2.304 |  | 2.304 |  | 2.304 |  | 2.304 |  | 2.304 |  | 2.304 |  | 2.304 |  | 2.304 | 2.304 | Not Coal Steam or O/G Steam | 0.011188 | 0.011188 |  | 20.37%
Tenaska Lindsay Hill Generating Station | Alabama |  | X |  | 55271 | CT3 | 4385 | Combined Cycle |  |  |  | Combined cycle | Y |  |  |  | 23.955 | 6665235.178 | 874204.66 | 13.5563 | 23.955 |  | 6665235.178 | 874204.66 | 23.955 |  | 23.955 |  | 23.955 |  | 23.955 |  | 23.955 |  | 23.955 |  | 23.955 |  | 23.955 | 23.955 | Not Coal Steam or O/G Steam | 0.007188 | 0.007188 |  | 42.37%
Theodore Cogeneration | Alabama |  | X |  | 7721 | CC1 | 3151 | Combined Cycle |  |  |  | Combined cycle | Y |  |  |  | 17.706 | 5096523.2 | 850554 | 20.4007 | 17.706 |  | 5096523.2 | 850554 | 17.706 |  | 17.706 |  | 17.706 |  | 17.706 |  | 17.706 |  | 17.706 |  | 17.706 |  | 17.706 | 17.706 | Not Coal Steam or O/G Steam | 0.0069483 | 0.0069483 |  | 58.95%
Walton Discover Power Facility | Alabama |  | X |  | 55138 | 1A | 88304 | Combustion Turbine |  |  |  | Combustion turbine | [7 empty] | 1.0333 | [20 empty] | Not Coal Steam or O/G Steam | 0 | 0 |  | 0.6344%
Walton Discover Power Facility | Alabama |  | X |  | 55138 | 1B | 88305 | Combustion Turbine |  |  |  | Combustion turbine | [7 empty] | 1.942 | [20 empty] | Not Coal Steam or O/G Steam | 0 | 0 |  | 0.7621%
Walton Discover Power Facility | Alabama |  | X |  | 55138 | 2A | 88306 | Combustion Turbine |  |  |  | Combustion turbine | [7 empty] | 0.034 | [20 empty] | Not Coal Steam or O/G Steam | 0 | 0 |  | 0.01136%
Walton Discover Power Facility | Alabama |  | X |  | 55138 | 2B | 88307 | Combustion Turbine |  |  |  | Combustion turbine | [7 empty] | 0.029 | [20 empty] | Not Coal Steam or O/G Steam | 0 | 0 |  | 0.01105%
Washington County Cogen (Olin) | Alabama |  | X |  | 7697 | CC1 | 3139 | Combined Cycle |  |  |  | Combined cycle |  |  |  |  | 42.272 | 3428146.95 | 469534.25 | 61.7593 | 42.272 |  | 3428146.95 | 469534.25 | 42.272 |  | 42.272 |  | 42.272 |  | 42.272 |  | 42.272 |  | 42.272 |  | 42.272 |  | 42.272 | 42.272 | Not Coal Steam or O/G Steam | 0.024662 | 0.024662 |  | 70.82%
APS Saguaro Power Plant | Arizona |  |  |  | 118 | CT3 | 8250 | Combustion Turbine |  |  |  | Combustion turbine |  |  |  |  | 6.458 | 378022.376 | 29313.07 | 5.4483 | 6.458 |  | 378022.376 | 29313.07 | 6.458 |  | 6.458 |  | 6.458 |  | 6.458 |  | 6.458 |  | 6.458 |  | 6.458 |  | 6.458 | 6.458 | Not Coal Steam or O/G Steam | 0.034167 | 0.034167 |  | 8.484%
APS West Phoenix Power Plant | Arizona |  |  |  | 117 | CC4 | 70 | Combined Cycle |  |  |  | Combined cycle |  |  |  |  | 21.892 | 1495040.925 | 183566.01 | 22.499 | 21.892 |  | 1495040.925 | 183566.01 | 21.892 |  | 21.892 |  | 21.892 |  | 21.892 |  | 21.892 |  | 21.892 |  | 21.892 |  | 21.892 | 21.892 | Not Coal Steam or O/G Steam | 0.029286 | 0.029286 |  | 35.89%
APS West Phoenix Power Plant | Arizona |  |  |  | 117 | CC5A | 71 | Combined Cycle |  |  |  | Combined cycle | Y |  |  |  | 25.511 | 3369384.036 | 495792.9 | 24.5637 | 25.511 |  | 3369384.036 | 495792.9 | 25.511 |  | 25.511 |  | 25.511 |  | 20.2163 | Optimize SCR | 20.2163 |  | 20.2163 |  | 20.2163 |  | 20.2163 | 20.2163 | Not Coal Steam or O/G Steam | 0.012 | 0.012 |  | 46.18%
APS West Phoenix Power Plant | Arizona |  |  |  | 117 | CC5B | 88097 | Combined Cycle |  |  |  | Combined cycle | Y |  |  |  | 30.566 | 4320051.786 | 625126.63 | 27.6973 | 30.566 |  | 4320051.786 | 625126.63 | 30.566 |  | 30.566 |  | 30.566 |  | 25.9203 | Optimize SCR | 25.9203 |  | 25.9203 |  | 25.9203 |  | 25.9203 | 25.9203 | Not Coal Steam or O/G Steam | 0.012 | 0.012 |  | 51.86%
Agua Fria Generating Station | Arizona |  |  |  | 141 | 1 | 86 | O/G Steam |  |  |  | Dry bottom wall-fired boiler |  |  |  | 113 | 33.164 | 295880.089 | 27372.79 | 79.9177 | 33.164 |  | 295880.089 | 27372.79 | 33.164 |  | 33.164 |  | 33.164 |  | 33.164 |  | 33.164 |  | 33.164 |  | 33.164 |  | 33.164 | 33.164 | Oil/Gas Steam Under 150 Tons (2019-2021 Average) | 0.22417 | 0.22417 |  | 7.582%
Agua Fria Generating Station | Arizona |  |  |  | 141 | 2 | 87 | O/G Steam |  |  |  | Dry bottom wall-fired boiler |  |  |  | 113 | 29.795 | 278807.191 | 25771.72 | 66.5953 | 29.795 |  | 278807.191 | 25771.72 | 29.795 |  | 29.795 |  | 29.795 |  | 29.795 |  | 29.795 |  | 29.795 |  | 29.795 |  | 29.795 | 29.795 | Oil/Gas Steam Under 150 Tons (2019-2021 Average) | 0.21373 | 0.21373 |  | 7.285%
Agua Fria Generating Station | Arizona |  |  |  | 141 | 3 | 88 | O/G Steam |  |  |  | Dry bottom turbo-fired boiler |  |  |  | 181 | 87.824 | 520440.423 | 48234.61 | 225.907 | 87.824 |  | 520440.423 | 48234.61 | 87.824 |  | 87.824 |  | 87.824 |  | 87.824 |  | 87.824 |  | 87.824 |  | 87.824 |  | 47.8153 | 7.8066 | O/G Steam SCR Retrofit | 0.3375 | 0.03 |  | 11.26%
Apache Station | Arizona |  |  |  | 160 | 1 | 92 | O/G Steam |  |  |  | Dry bottom wall-fired boiler |  |  |  | 72 | 16.282 | 828334.84 | 73604.75 | 21.8313 | 16.282 |  | 828334.84 | 73604.75 | 16.282 |  | 16.282 |  | 16.282 |  | 16.282 |  | 16.282 |  | 16.282 |  | 16.282 |  | 16.282 | 16.282 | O/G Steam Under 100 MW | 0.039313 | 0.039313 |  | 30.78%
Apache Station | Arizona |  |  |  | 160 | 2 | 93 | O/G Steam |  |  |  | Dry bottom turbo-fired boiler |  |  |  | 175 | 139.225 | 4503917.483 | 432037.14 | 177.7293 | 139.225 |  | 4503917.483 | 432037.14 | 139.225 |  | 139.225 |  | 139.225 |  | 139.225 |  | 139.225 |  | 139.225 |  | 139.225 |  | 103.3919 | 67.5588 | O/G Steam SCR Retrofit | 0.061824 | 0.03 |  | 75.81%
Apache Station | Arizona |  |  |  | 160 | 3 | 94 | Coal Steam |  |  |  | Dry bottom turbo-fired boiler |  | Y |  | 175 | 749.477 | 6681655.777 | 646160.95 | 514.837 | 749.477 |  | 6681655.777 | 646160.95 | 749.477 |  | 749.477 |  | 749.477 |  | 749.477 |  | 749.477 |  | 619.2224 | Y | 619.2224 |  | 393.1319 | 167.0414 | Coal Steam SCR Retrofit | 0.18535 | 0.05 |  | 77.27%
Apache Station | Arizona |  |  |  | 160 | 4 | 88320 | Combustion Turbine |  |  |  | Combustion turbine | Y |  |  |  | 3.294 | 304800.246 | 28975.17 | 3.839 | 3.294 |  | 304800.246 | 28975.17 | 3.294 |  | 3.294 |  | 3.294 |  | 3.294 |  | 3.294 |  | 3.294 |  | 3.294 |  | 3.294 | 3.294 | Not Coal Steam or O/G Steam | 0.021614 | 0.021614 |  | 23.95%
Arlington Valley Energy Facility | Arizona |  |  |  | 55282 | CTG1 | 4420 | Combined Cycle |  |  |  | Combined cycle | Y |  |  |  | 18.328 | 4288359.851 | 605882.93 | 18.0133 | 18.328 |  | 4288359.851 | 605882.93 | 18.328 |  | 18.328 |  | 18.328 |  | 18.328 |  | 18.328 |  | 18.328 |  | 18.328 |  | 18.328 | 18.328 | Not Coal Steam or O/G Steam | 0.0085478 | 0.0085478 |  | 53.71%
Arlington Valley Energy Facility | Arizona |  |  |  | 55282 | CTG2 | 4421 | Combined Cycle |  |  |  | Combined cycle | Y |  |  |  | 19.22 | 4384775.399 | 617124.84 | 18.0137 | 19.22 |  | 4384775.399 | 617124.84 | 19.22 |  | 19.22 |  | 19.22 |  | 19.22 |  | 19.22 |  | 19.22 |  | 19.22 |  | 19.22 | 19.22 | Not Coal Steam or O/G Steam | 0.0087667 | 0.0087667 |  | 56.59%
Black Mountain Generating Station | Arizona |  |  |  | 56482 | 1 | 89755 | Combustion Turbine |  |  |  | Combustion turbine |  |  |  |  | 24.318 | 457265.457 | 46048.79 | 15.8377 | 24.318 |  | 457265.457 | 46048.79 | 24.318 |  | 24.318 |  | 24.318 |  | 24.318 |  | 24.318 |  | 24.318 |  | 24.318 |  | 24.318 | 24.318 | Not Coal Steam or O/G Steam | 0.10636 | 0.10636 |  | 18.12%
Black Mountain Generating Station | Arizona |  |  |  | 56482 | 2 | 89756 | Combustion Turbine |  |  |  | Combustion turbine |  |  |  |  | 16.592 | 374569.966 | 36626.99 | 17.6487 | 16.592 |  | 374569.966 | 36626.99 | 16.592 |  | 16.592 |  | 16.592 |  | 16.592 |  | 16.592 |  | 16.592 |  | 16.592 |  | 16.592 | 16.592 | Not Coal Steam or O/G Steam | 0.088592 | 0.088592 |  | 23.64%
Cholla | Arizona |  |  |  | 113 | 1 | 62 | Coal Steam |  |  | 2026 | Tangentially-fired |  |  |  | 116 | 388.953 | 4361811.698 | 376546.66 | 277.5987 | 0 | Y | 0 | 0 | 0 |  | 0 |  | 0 |  | 0 |  | 0 |  | 0 |  | 0 |  | 0 | 0 | Retired | 0 | 0 |  | 58.7%
Cholla | Arizona |  |  |  | 113 | 3 | 64 | Coal Steam |  |  | 2026 | Tangentially-fired |  |  |  | 271 | 815.886 | 8564103.815 | 732404.59 | 682.6567 | 0 | Y | 0 | 0 | 0 |  | 0 |  | 0 |  | 0 |  | 0 |  | 0 |  | 0 |  | 0 | 0 | Retired | 0 | 0 |  | 33.33%
Coolidge Generating Station | Arizona |  |  |  | 56948 | CT01 | 90464 | Combustion Turbine |  |  |  | Combustion turbine | Y |  |  |  | 0.203 | 59490.73 | 5904.68 | 0.34433 | 0.203 |  | 59490.73 | 5904.68 | 0.203 |  | 0.203 |  | 0.203 |  | 0.203 |  | 0.203 |  | 0.203 |  | 0.203 |  | 0.203 | 0.203 | Not Coal Steam or O/G Steam | 0.0068246 | 0.0068246 |  | 6.316%
Coolidge Generating Station | Arizona |  |  |  | 56948 | CT02 | 90465 | Combustion Turbine |  |  |  | Combustion turbine | Y |  |  |  | 0.236 | 62592.875 | 6161.22 | 0.38067 | 0.236 |  | 62592.875 | 6161.22 | 0.236 |  | 0.236 |  | 0.236 |  | 0.236 |  | 0.236 |  | 0.236 |  | 0.236 |  | 0.236 | 0.236 | Not Coal Steam or O/G Steam | 0.0075408 | 0.0075408 |  | 6.493%
Coolidge Generating Station | Arizona |  |  |  | 56948 | CT03 | 90466 | Combustion Turbine |  |  |  | Combustion turbine | Y |  |  |  | 0.465 | 69733.276 | 6942.81 | 0.52167 | 0.465 |  | 69733.276 | 6942.81 | 0.465 |  | 0.465 |  | 0.465 |  | 0.465 |  | 0.465 |  | 0.465 |  | 0.465 |  | 0.465 | 0.465 | Not Coal Steam or O/G Steam | 0.013337 | 0.013337 |  | 7.16%
Coolidge Generating Station | Arizona |  |  |  | 56948 | CT04 | 90467 | Combustion Turbine |  |  |  | Combustion turbine | Y |  |  |  | 0.329 | 86681.177 | 8452.14 | 0.45133 | 0.329 |  | 86681.177 | 8452.14 | 0.329 |  | 0.329 |  | 0.329 |  | 0.329 |  | 0.329 |  | 0.329 |  | 0.329 |  | 0.329 | 0.329 | Not Coal Steam or O/G Steam | 0.007591 | 0.007591 |  | 7.945%
Coolidge Generating Station | Arizona |  |  |  | 56948 | CT05 | 90468 | Combustion Turbine |  |  |  | Combustion turbine | Y |  |  |  | 0.705 | 176610.967 | 18034.81 | 0.61067 | 0.705 |  | 176610.967 | 18034.81 | 0.705 |  | 0.705 |  | 0.705 |  | 0.705 |  | 0.705 |  | 0.705 |  | 0.705 |  | 0.705 | 0.705 | Not Coal Steam or O/G Steam | 0.0079836 | 0.0079836 |  | 9.149%
Coolidge Generating Station | Arizona |  |  |  | 56948 | CT06 | 90469 | Combustion Turbine |  |  |  | Combustion turbine | Y |  |  |  | 0.559 | 166396.773 | 16622.81 | 0.543 | 0.559 |  | 166396.773 | 16622.81 | 0.559 |  | 0.559 |  | 0.559 |  | 0.559 |  | 0.559 |  | 0.559 |  | 0.559 |  | 0.559 | 0.559 | Not Coal Steam or O/G Steam | 0.0067189 | 0.0067189 |  | 9.863%
Coolidge Generating Station | Arizona |  |  |  | 56948 | CT07 | 90470 | Combustion Turbine |  |  |  | Combustion turbine | Y |  |  |  | 0.792 | 184447.682 | 18525.38 | 0.80367 | 0.792 |  | 184447.682 | 18525.38 | 0.792 |  | 0.792 |  | 0.792 |  | 0.792 |  | 0.792 |  | 0.792 |  | 0.792 |  | 0.792 | 0.792 | Not Coal Steam or O/G Steam | 0.0085878 | 0.0085878 |  | 11.35%
Coolidge Generating Station | Arizona |  |  |  | 56948 | CT08 | 90471 | Combustion Turbine |  |  |  | Combustion turbine | Y |  |  |  | 0.711 | 193961.575 | 19750.82 | 0.86267 | 0.711 |  | 193961.575 | 19750.82 | 0.711 |  | 0.711 |  | 0.711 |  | 0.711 |  | 0.711 |  | 0.711 |  | 0.711 |  | 0.711 | 0.711 | Not Coal Steam or O/G Steam | 0.0073313 | 0.0073313 |  | 13.14%
Coolidge Generating Station | Arizona |  |  |  | 56948 | CT09 | 90472 | Combustion Turbine |  |  |  | Combustion turbine | Y |  |  |  | 0.443 | 114866.329 | 11802.37 | 0.69667 | 0.443 |  | 114866.329 | 11802.37 | 0.443 |  | 0.443 |  | 0.443 |  | 0.443 |  | 0.443 |  | 0.443 |  | 0.443 |  | 0.443 | 0.443 | Not Coal Steam or O/G Steam | 0.0077133 | 0.0077133 |  | 9.758%
Coolidge Generating Station | Arizona |  |  |  | 56948 | CT10 | 90473 | Combustion Turbine |  |  |  | Combustion turbine | Y |  |  |  | 0.457 | 137695.959 | 13940.62 | 0.66633 | 0.457 |  | 137695.959 | 13940.62 | 0.457 |  | 0.457 |  | 0.457 |  | 0.457 |  | 0.457 |  | 0.457 |  | 0.457 |  | 0.457 | 0.457 | Not Coal Steam or O/G Steam | 0.0066378 | 0.0066378 |  | 10.66%
Coolidge Generating Station | Arizona |  |  |  | 56948 | CT11 | 90474 | Combustion Turbine |  |  |  | Combustion turbine | Y |  |  |  | 0.583 | 149092.1 | 14929.18 | 0.84633 | 0.583 |  | 149092.1 | 14929.18 | 0.583 |  | 0.583 |  | 0.583 |  | 0.583 |  | 0.583 |  | 0.583 |  | 0.583 |  | 0.583 | 0.583 | Not Coal Steam or O/G Steam | 0.0078207 | 0.0078207 |  | 12.41%
Coolidge Generating Station | Arizona |  |  |  | 56948 | CT12 | 90475 | Combustion Turbine |  |  |  | Combustion turbine | Y |  |  |  | 0.645 | 156828.47 | 15855.36 | 0.86633 | 0.645 |  | 156828.47 | 15855.36 | 0.645 |  | 0.645 |  | 0.645 |  | 0.645 |  | 0.645 |  | 0.645 |  | 0.645 |  | 0.645 | 0.645 | Not Coal Steam or O/G Steam | 0.0082255 | 0.0082255 |  | 12.75%
Coronado Generating Station | Arizona |  |  |  | 6177 | U1B | 2823 | Coal Steam |  |  |  | Dry bottom turbo-fired boiler |  |  |  | 380 | 1542.467 | 10458154.369 | 1025816.73 | 1209.233 | 1542.467 |  | 10458154.369 | 1025816.73 | 1542.467 |  | 1542.467 |  | 366.0354 | Y | 366.0354 |  | 366.0354 |  | 366.0354 |  | 366.0354 |  | 366.0354 | 366.0354 | Coal Steam Under 0.08 lb/mmBtu | 0.07 | 0.07 |  | 50.83%
Coronado Generating Station | Arizona |  |  |  | 6177 | U2B | 2824 | Coal Steam |  |  |  | Dry bottom turbo-fired boiler | Y |  |  | 382 | 376.526 | 12360918.751 | 1143782.67 | 295.3293 | 376.526 |  | 12360918.751 | 1143782.67 | 376.526 |  | 376.526 |  | 376.526 |  | 376.526 |  | 376.526 |  | 376.526 |  | 376.526 |  | 376.526 | 376.526 | Existing SCR | 0.060922 | 0.060922 |  | 58.59%
De Moss Petrie Generating Station | Arizona |  |  |  | 124 | GT1 | 76 | Combustion Turbine |  |  |  | Combustion turbine |  |  |  |  | 0.391 | 10331.926 | 815.32 | 1.193 | 0.391 |  | 10331.926 | 815.32 | 0.391 |  | 0.391 |  | 0.391 |  | 0.391 |  | 0.391 |  | 0.391 |  | 0.391 |  | 0.391 | 0.391 | Not Coal Steam or O/G Steam | 0.075688 | 0.075688 |  | 1.656%
Desert Basin Generating Station | Arizona |  |  |  | 55129 | DBG1 | 3964 | Combined Cycle |  |  |  | Combined cycle | Y |  |  |  | 24.234 | 4322770.394 | 562629.68 | 24.1607 | 24.234 |  | 4322770.394 | 562629.68 | 24.234 |  | 24.234 |  | 24.234 |  | 24.234 |  | 24.234 |  | 24.234 |  | 24.234 |  | 24.234 | 24.234 | Not Coal Steam or O/G Steam | 0.011212 | 0.011212 |  | 47.78%
Desert Basin Generating Station | Arizona |  |  |  | 55129 | DBG2 | 3965 | Combined Cycle |  |  |  | Combined cycle | Y |  |  |  | 25.638 | 4531191.202 | 589399.74 | 27.23 | 25.638 |  | 4531191.202 | 589399.74 | 25.638 |  | 25.638 |  | 25.638 |  | 25.638 |  | 25.638 |  | 25.638 |  | 25.638 |  | 25.638 | 25.638 | Not Coal Steam or O/G Steam | 0.011316 | 0.011316 |  | 53.73%
Gila River Power Station | Arizona |  |  |  | 55306 | 1CTGA | 8508 | Combined Cycle |  |  |  | Combined cycle | Y |  |  |  | 17.914 | 4392962.577 | 616584.97 | 19.5523 | 17.914 |  | 4392962.577 | 616584.97 | 17.914 |  | 17.914 |  | 17.914 |  | 17.914 |  | 17.914 |  | 17.914 |  | 17.914 |  | 17.914 | 17.914 | Not Coal Steam or O/G Steam | 0.0081558 | 0.0081558 |  | 50.68%
Gila River Power Station | Arizona |  |  |  | 55306 | 1CTGB | 8510 | Combined Cycle |  |  |  | Combined cycle | Y |  |  |  | 18.611 | 4311080.878 | 599447.55 | 19.6403 | 18.611 |  | 4311080.878 | 599447.55 | 18.611 |  | 18.611 |  | 18.611 |  | 18.611 |  | 18.611 |  | 18.611 |  | 18.611 |  | 18.611 | 18.611 | Not Coal Steam or O/G Steam | 0.008634 | 0.008634 |  | 53.13%
Gila River Power Station | Arizona |  |  |  | 55306 | 2CTGA | 8512 | Combined Cycle |  |  |  | Combined cycle | Y |  |  |  | 19.514 | 5538281.698 | 770046.27 | 19.927 | 19.514 |  | 5538281.698 | 770046.27 | 19.514 |  | 19.514 |  | 19.514 |  | 19.514 |  | 19.514 |  | 19.514 |  | 19.514 |  | 19.514 | 19.514 | Not Coal Steam or O/G Steam | 0.007047 | 0.007047 |  | 67.37%
Gila River Power Station | Arizona |  |  |  | 55306 | 2CTGB | 8514 | Combined Cycle |  |  |  | Combined cycle | Y |  |  |  | 19.828 | 5628830.258 | 784374.92 | 19.8683 | 19.828 |  | 5628830.258 | 784374.92 | 19.828 |  | 19.828 |  | 19.828 |  | 19.828 |  | 19.828 |  | 19.828 |  | 19.828 |  | 19.828 | 19.828 | Not Coal Steam or O/G Steam | 0.0070452 | 0.0070452 |  | 65.17%
Gila River Power Station | Arizona |  |  |  | 55306 | 3CTGA | 8516 | Combined Cycle |  |  |  | Combined cycle | Y |  |  |  | 19.745 | 5133843.56 | 719119.84 | 18.7227 | 19.745 |  | 5133843.56 | 719119.84 | 19.745 |  | 19.745 |  | 19.745 |  | 19.745 |  | 19.745 |  | 19.745 |  | 19.745 |  | 19.745 | 19.745 | Not Coal Steam or O/G Steam | 0.0076921 | 0.0076921 |  | 53.08%
Gila River Power Station | Arizona |  |  |  | 55306 | 3CTGB | 8518 | Combined Cycle |  |  |  | Combined cycle | Y |  |  |  | 18.112 | 5129974.353 | 718137.13 | 18.3853 | 18.112 |  | 5129974.353 | 718137.13 | 18.112 |  | 18.112 |  | 18.112 |  | 18.112 |  | 18.112 |  | 18.112 |  | 18.112 |  | 18.112 | 18.112 | Not Coal Steam or O/G Steam | 0.0070612 | 0.0070612 |  | 52.84%
Gila River Power Station | Arizona |  |  |  | 55306 | 4CTGA | 8520 | Combined Cycle |  |  |  | Combined cycle | Y |  |  |  | 20.118 | 5075262.342 | 699878.49 | 15.7403 | 20.118 |  | 5075262.342 | 699878.49 | 20.118 |  | 20.118 |  | 20.118 |  | 20.118 |  | 20.118 |  | 20.118 |  | 20.118 |  | 20.118 | 20.118 | Not Coal Steam or O/G Steam | 0.0079279 | 0.0079279 |  | 43.45%
Gila River Power Station | Arizona |  |  |  | 55306 | 4CTGB | 8522 | Combined Cycle |  |  |  | Combined cycle | Y |  |  |  | 21.517 | 4833465.225 | 670765.93 | 16.9297 | 21.517 |  | 4833465.225 | 670765.93 | 21.517 |  | 21.517 |  | 21.517 |  | 21.517 |  | 21.517 |  | 21.517 |  | 21.517 |  | 21.517 | 21.517 | Not Coal Steam or O/G Steam | 0.0089033 | 0.0089033 |  | 42.79%
Griffith Energy Project | Arizona |  |  |  | 55124 | P1 | 3953 | Combined Cycle |  |  |  | Combined cycle | Y |  |  |  | 25.876 | 4810670.584 | 678137.39 | 24.4027 | 25.876 |  | 4810670.584 | 678137.39 | 25.876 |  | 25.876 |  | 25.876 |  | 25.876 |  | 25.876 |  | 25.876 |  | 25.876 |  | 25.876 | 25.876 | Not Coal Steam or O/G Steam | 0.010758 | 0.010758 |  | 48.8%
Griffith Energy Project | Arizona |  |  |  | 55124 | P2 | 3954 | Combined Cycle |  |  |  | Combined cycle | Y |  |  |  | 23.787 | 5330786.729 | 753272.36 | 22.2697 | 23.787 |  | 5330786.729 | 753272.36 | 23.787 |  | 23.787 |  | 23.787 |  | 23.787 |  | 23.787 |  | 23.787 |  | 23.787 |  | 23.787 | 23.787 | Not Coal Steam or O/G Steam | 0.0089244 | 0.0089244 |  | 56.03%
Irvington Generating Station | Arizona |  |  |  | 126 | 3 | 79 | O/G Steam |  |  |  | Tangentially-fired |  |  |  | 104 | 124.357 | 1521462.008 | 141576.7 | 183.9277 | 124.357 |  | 1521462.008 | 141576.7 | 124.357 |  | 124.357 |  | 124.357 |  | 124.357 |  | 124.357 |  | 124.357 |  | 124.357 |  | 73.5895 | 22.8219 | O/G Steam SCR Retrofit | 0.16347 | 0.03 |  | 42.56%
Irvington Generating Station | Arizona |  |  |  | 126 | 4 | 80 | O/G Steam |  |  |  | Dry bottom wall-fired boiler |  |  |  | 156 | 147.101 | 2119035.372 | 206166.98 | 203.0287 | 147.101 |  | 2119035.372 | 206166.98 | 147.101 |  | 147.101 |  | 147.101 |  | 147.101 |  | 147.101 |  | 147.101 |  | 147.101 |  | 89.4433 | 31.7855 | O/G Steam SCR Retrofit | 0.13884 | 0.03 |  | 42.62%
Kyrene Generating Station | Arizona |  |  |  | 147 | K-7 | 91 | Combined Cycle |  |  |  | Combined cycle | Y |  |  |  | 21.44 | 4823012.462 | 702959.18 | 21.2867 | 21.44 |  | 4823012.462 | 702959.18 | 21.44 |  | 21.44 |  | 21.44 |  | 21.44 |  | 21.44 |  | 21.44 |  | 21.44 |  | 21.44 | 21.44 | Not Coal Steam or O/G Steam | 0.0088907 | 0.0088907 |  | 58.14%
Mesquite Generating Station | Arizona |  |  |  | 55481 | 1 | 4859 | Combined Cycle |  |  |  | Combined cycle | Y |  |  |  | 22.8 | 4917124.971 | 704266.36 | 24.1867 | 22.8 |  | 4917124.971 | 704266.36 | 22.8 |  | 22.8 |  | 22.8 |  | 22.8 |  | 22.8 |  | 22.8 |  | 22.8 |  | 22.8 | 22.8 | Not Coal Steam or O/G Steam | 0.0092737 | 0.0092737 |  | 60.04%
Mesquite Generating Station | Arizona |  |  |  | 55481 | 2 | 4860 | Combined Cycle |  |  |  | Combined cycle | Y |  |  |  | 26.186 | 5051907.973 | 710392.57 | 26.727 | 26.186 |  | 5051907.973 | 710392.57 | 26.186 |  | 26.186 |  | 26.186 |  | 26.186 |  | 26.186 |  | 26.186 |  | 26.186 |  | 26.186 | 26.186 | Not Coal Steam or O/G Steam | 0.010367 | 0.010367 |  | 59.5%
Mesquite Generating Station | Arizona |  |  |  | 55481 | 5 | 4861 | Combined Cycle |  |  |  | Combined cycle | Y |  |  |  | 26.445 | 6503542.408 | 910801.98 | 25.025 | 26.445 |  | 6503542.408 | 910801.98 | 26.445 |  | 26.445 |  | 26.445 |  | 26.445 |  | 26.445 |  | 26.445 |  | 26.445 |  | 26.445 | 26.445 | Not Coal Steam or O/G Steam | 0.0081325 | 0.0081325 |  | 71.31%
Mesquite Generating Station | Arizona |  |  |  | 55481 | 6 | 4862 | Combined Cycle |  |  |  | Combined cycle | Y |  |  |  | 25.941 | 6422119.538 | 907030.7 | 24.8877 | 25.941 |  | 6422119.538 | 907030.7 | 25.941 |  | 25.941 |  | 25.941 |  | 25.941 |  | 25.941 |  | 25.941 |  | 25.941 |  | 25.941 | 25.941 | Not Coal Steam or O/G Steam | 0.0080786 | 0.0080786 |  | 70.09%
New Harquahala Generating Company | Arizona |  |  |  | 55372 | CTG1 | 8536 | Combined Cycle |  |  |  | Combined cycle | Y |  |  |  | 24.01 | 4798477.468 | 445871.14 | 8.0033 | 24.01 |  | 4798477.468 | 445871.14 | 24.01 |  | 24.01 |  | 24.01 |  | 24.01 |  | 24.01 |  | 24.01 |  | 24.01 |  | 24.01 | 24.01 | Not Coal Steam or O/G Steam | 0.010007 | 0.010007 |  | 17.21%
New Harquahala Generating Company | Arizona |  |  |  | 55372 | CTG2 | 8538 | Combined Cycle |  |  |  | Combined cycle | Y |  |  |  | 23.553 | 4673714.629 | 453518.79 | 7.851 | 23.553 |  | 4673714.629 | 453518.79 | 23.553 |  | 23.553 |  | 23.553 |  | 23.553 |  | 23.553 |  | 23.553 |  | 23.553 |  | 23.553 | 23.553 | Not Coal Steam or O/G Steam | 0.010079 | 0.010079 |  | 16.76%
New Harquahala Generating Company | Arizona |  |  |  | 55372 | CTG3 | 8540 | Combined Cycle |  |  |  | Combined cycle | Y |  |  |  | 22.583 | 5532400.985 | 515927.22 | 7.5277 | 22.583 |  | 5532400.985 | 515927.22 | 22.583 |  | 22.583 |  | 22.583 |  | 22.583 |  | 22.583 |  | 22.583 |  | 22.583 |  | 22.583 | 22.583 | Not Coal Steam or O/G Steam | 0.0081639 | 0.0081639 |  | 19.84%
Ocotillo Power Plant | Arizona |  |  |  | 116 | GT3 | 91277 | Combustion Turbine |  |  |  | Combustion turbine | Y |  |  |  | 3.085 | 698575.828 | 74576.53 | 2.862 | 3.085 |  | 698575.828 | 74576.53 | 3.085 |  | 3.085 |  | 3.085 |  | 3.085 |  | 3.085 |  | 3.085 |  | 3.085 |  | 3.085 | 3.085 | Not Coal Steam or O/G Steam | 0.0088323 | 0.0088323 |  | 18.26%
Ocotillo Power Plant | Arizona |  |  |  | 116 | GT4 | 91278 | Combustion Turbine |  |  |  | Combustion turbine | Y |  |  |  | 3.213 | 791080.132 | 84394.4 | 2.9227 | 3.213 |  | 791080.132 | 84394.4 | 3.213 |  | 3.213 |  | 3.213 |  | 3.213 |  | 3.213 |  | 3.213 |  | 3.213 |  | 3.213 | 3.213 | Not Coal Steam or O/G Steam | 0.0081231 | 0.0081231 |  | 19.34%
Ocotillo Power Plant | Arizona |  |  |  | 116 | GT5 | 91279 | Combustion Turbine |  |  |  | Combustion turbine | Y |  |  |  | 2.64 | 639583.968 | 69103.24 | 2.589 | 2.64 |  | 639583.968 | 69103.24 | 2.64 |  | 2.64 |  | 2.64 |  | 2.64 |  | 2.64 |  | 2.64 |  | 2.64 |  | 2.64 | 2.64 | Not Coal Steam or O/G Steam | 0.0082554 | 0.0082554 |  | 17%
Ocotillo Power Plant | Arizona |  |  |  | 116 | GT6 | 91280 | Combustion Turbine |  |  |  | Combustion turbine | Y |  |  |  | 3.089 | 754507.714 | 81727.09 | 2.9983 | 3.089 |  | 754507.714 | 81727.09 | 3.089 |  | 3.089 |  | 3.089 |  | 3.089 |  | 3.089 |  | 3.089 |  | 3.089 |  | 3.089 | 3.089 | Not Coal Steam or O/G Steam | 0.0081881 | 0.0081881 |  | 19.81%
Ocotillo Power Plant | Arizona |  |  |  | 116 | GT7 | 91281 | Combustion Turbine |  |  |  | Combustion turbine | Y |  |  |  | 2.332 | 568243.683 | 60842.41 | 2.431 | 2.332 |  | 568243.683 | 60842.41 | 2.332 |  | 2.332 |  | 2.332 |  | 2.332 |  | 2.332 |  | 2.332 |  | 2.332 |  | 2.332 | 2.332 | Not Coal Steam or O/G Steam | 0.0082077 | 0.0082077 |  | 16.05%
Redhawk Generating Facility | Arizona |  |  |  | 55455 | CC1A | 4796 | Combined Cycle |  |  |  | Combined cycle | Y |  |  |  | 19.141 | 4436221.197 | 653136.37 | 19.107 | 19.141 |  | 4436221.197 | 653136.37 | 19.141 |  | 19.141 |  | 19.141 |  | 19.141 |  | 19.141 |  | 19.141 |  | 19.141 |  | 19.141 | 19.141 | Not Coal Steam or O/G Steam | 0.0086294 | 0.0086294 |  | 56.33%
Redhawk Generating Facility | Arizona |  |  |  | 55455 | CC1B | 4797 | Combined Cycle |  |  |  | Combined cycle | Y |  |  |  | 18.795 | 4281731.437 | 625100.07 | 19.414 | 18.795 |  | 4281731.437 | 625100.07 | 18.795 |  | 18.795 |  | 18.795 |  | 18.795 |  | 18.795 |  | 18.795 |  | 18.795 |  | 18.795 | 18.795 | Not Coal Steam or O/G Steam | 0.0087792 | 0.0087792 |  | 55.92%
Redhawk Generating Facility | Arizona |  |  |  | 55455 | CC2A | 4799 | Combined Cycle |  |  |  | Combined cycle | Y |  |  |  | 19.559 | 4524868.572 | 674872.73 | 19.471 | 19.559 |  | 4524868.572 | 674872.73 | 19.559 |  | 19.559 |  | 19.559 |  | 19.559 |  | 19.559 |  | 19.559 |  | 19.559 |  | 19.559 | 19.559 | Not Coal Steam or O/G Steam | 0.0086451 | 0.0086451 |  | 58.48%
Redhawk Generating Facility | Arizona |  |  |  | 55455 | CC2B | 4800 | Combined Cycle |  |  |  | Combined cycle | Y |  |  |  | 20.464 | 4752822.142 | 692227.93 | 19.204 | 20.464 |  | 4752822.142 | 692227.93 | 20.464 |  | 20.464 |  | 20.464 |  | 20.464 |  | 20.464 |  | 20.464 |  | 20.464 |  | 20.464 | 20.464 | Not Coal Steam or O/G Steam | 0.0086113 | 0.0086113 |  | 57.71%
Santan | Arizona |  |  |  | 8068 | 5A | 10065 | Combined Cycle |  |  |  | Combined cycle | Y |  |  |  | 16.439 | 5679643.476 | 794016.21 | 17.9753 | 16.439 |  | 5679643.476 | 794016.21 | 16.439 |  | 16.439 |  | 16.439 |  | 16.439 |  | 16.439 |  | 16.439 |  | 16.439 |  | 16.439 | 16.439 | Not Coal Steam or O/G Steam | 0.0057887 | 0.0057887 |  | 59.57%
Santan | Arizona |  |  |  | 8068 | 5B | 10066 | Combined Cycle |  |  |  | Combined cycle | Y |  |  |  | 18.027 | 5800315.429 | 804160.59 | 17.229 | 18.027 |  | 5800315.429 | 804160.59 | 18.027 |  | 18.027 |  | 18.027 |  | 18.027 |  | 18.027 |  | 18.027 |  | 18.027 |  | 18.027 | 18.027 | Not Coal Steam or O/G Steam | 0.0062159 | 0.0062159 |  | 63.2%
Santan | Arizona |  |  |  | 8068 | 6A | 10067 | Combined Cycle |  |  |  | Combined cycle | Y |  |  |  | 16.947 | 5785540.501 | 788448.59 | 17.62 | 16.947 |  | 5785540.501 | 788448.59 | 16.947 |  | 16.947 |  | 16.947 |  | 16.947 |  | 16.947 |  | 16.947 |  | 16.947 |  | 16.947 | 16.947 | Not Coal Steam or O/G Steam | 0.0058584 | 0.0058584 |  | 71.47%
South Point Energy Center, LLC | Arizona |  |  |  | 55177 | A | 4067 | Combined Cycle |  |  |  | Combined cycle | Y |  |  |  | 17.763 | 4955388.368 | 674139.64 | 21.0253 | 17.763 |  | 4955388.368 | 674139.64 | 17.763 |  | 17.763 |  | 17.763 |  | 17.763 |  | 17.763 |  | 17.763 |  | 17.763 |  | 17.763 | 17.763 | Not Coal Steam or O/G Steam | 0.0071692 | 0.0071692 |  | 62.01%
South Point Energy Center, LLC | Arizona |  |  |  | 55177 | B | 4068 | Combined Cycle |  |  |  | Combined cycle | Y |  |  |  | 14.067 | 4378532.059 | 582954.23 | 24.5223 | 14.067 |  | 4378532.059 | 582954.23 | 14.067 |  | 14.067 |  | 14.067 |  | 14.067 |  | 14.067 |  | 14.067 |  | 14.067 |  | 14.067 | 14.067 | Not Coal Steam or O/G Steam | 0.0064254 | 0.0064254 |  | 60.01%
Springerville Generating Station | Arizona |  |  |  | 8223 | 1 | 3470 | Coal Steam |  |  | 2028 | Tangentially-fired |  |  |  | 387 | 224.391 | 2532622.365 | 270440.22 | 650.3417 | 224.391 |  | 2532622.365 | 270440.22 | 224.391 |  | 224.391 |  | 224.391 |  | 224.391 |  | 224.391 |  | 224.391 |  | 224.391 |  | 143.8533 | 63.3156 | Coal Steam SCR Retrofit | 0.1772 | 0.05 |  | 42.4%
Springerville Generating Station | Arizona |  |  |  | 8223 | 2 | 3471 | Coal Steam |  |  |  | Tangentially-fired |  |  |  | 406 | 1164.218 | 11005640.842 | 1229801.84 | 947.0367 | 1164.218 |  | 11005640.842 | 1229801.84 | 1164.218 |  | 1164.218 |  | 1164.218 |  | 1164.218 |  | 1095.0613 | SOA CC | 1164.218 |  | 1095.0613 | SOA CC | 685.1011 | 275.141 | Coal Steam SCR Retrofit | 0.199 | 0.05 |  | 57.07%
Springerville Generating Station | Arizona |  |  |  | 8223 | 4 | 90132 | Coal Steam |  |  |  | Dry bottom wall-fired boiler | Y |  |  | 415 | 380.986 | 10754500.475 | 1092324.87 | 274.478 | 380.986 |  | 10754500.475 | 1092324.87 | 380.986 |  | 380.986 |  | 380.986 |  | 380.986 |  | 380.986 |  | 380.986 |  | 380.986 |  | 380.986 | 380.986 | Existing SCR | 0.070851 | 0.070851 |  | 45.57%
Springerville Generating Station | Arizona |  |  |  | 8223 | TS3 | 89514 | Coal Steam |  |  |  | Dry bottom wall-fired boiler | Y |  |  | 417 | 625.406 | 13775151.521 | 1321669.54 | 473.3007 | 625.406 |  | 13775151.521 | 1321669.54 | 625.406 |  | 625.406 |  | 625.406 |  | 551.0061 | Optimize SCR | 551.0061 |  | 551.0061 |  | 551.0061 |  | 551.0061 | 551.0061 | Existing SCR | 0.08 | 0.08 |  | 62.21%
Sundance Power Plant | Arizona |  |  |  | 55522 | CT01 | 9951 | Combustion Turbine |  |  |  | Combustion turbine | Y |  |  |  | 1.437 | 181435.408 | 17057.23 | 1.4217 | 1.437 |  | 181435.408 | 17057.23 | 1.437 |  | 1.437 |  | 1.437 |  | 1.437 |  | 1.437 |  | 1.437 |  | 1.437 |  | 1.437 | 1.437 | Not Coal Steam or O/G Steam | 0.01584 | 0.01584 |  | 9.595%
Sundance Power Plant | Arizona |  |  |  | 55522 | CT02 | 9952 | Combustion Turbine |  |  |  | Combustion turbine | Y |  |  |  | 1.572 | 204491.497 | 20166.95 | 1.4213 | 1.572 |  | 204491.497 | 20166.95 | 1.572 |  | 1.572 |  | 1.572 |  | 1.572 |  | 1.572 |  | 1.572 |  | 1.572 |  | 1.572 | 1.572 | Not Coal Steam or O/G Steam | 0.015375 | 0.015375 |  | 9.872%
Sundance Power Plant | Arizona |  |  |  | 55522 | CT03 | 9953 | Combustion Turbine |  |  |  | Combustion turbine | Y |  |  |  | 1.459 | 199870.81 | 19809.38 | 1.6403 | 1.459 |  | 199870.81 | 19809.38 | 1.459 |  | 1.459 |  | 1.459 |  | 1.459 |  | 1.459 |  | 1.459 |  | 1.459 |  | 1.459 | 1.459 | Not Coal Steam or O/G Steam | 0.014599 | 0.014599 |  | 11.42%
Sundance Power Plant | Arizona |  |  |  | 55522 | CT04 | 9954 | Combustion Turbine |  |  |  | Combustion turbine | Y |  |  |  | 2.104 | 265806.078 | 26291.84 | 1.8037 | 2.104 |  | 265806.078 | 26291.84 | 2.104 |  | 2.104 |  | 2.104 |  | 2.104 |  | 2.104 |  | 2.104 |  | 2.104 |  | 2.104 | 2.104 | Not Coal Steam or O/G Steam | 0.015831 | 0.015831 |  | 11.79%
Sundance Power Plant | Arizona |  |  |  | 55522 | CT05 | 9955 | Combustion Turbine |  |  |  | Combustion turbine | Y |  |  |  | 1.409 | 190508.79 | 18562.1 | 1.79 | 1.409 |  | 190508.79 | 18562.1 | 1.409 |  | 1.409 |  | 1.409 |  | 1.409 |  | 1.409 |  | 1.409 |  | 1.409 |  | 1.409 | 1.409 | Not Coal Steam or O/G Steam | 0.014792 | 0.014792 |  | 12.4%
Sundance Power Plant | Arizona |  |  |  | 55522 | CT06 | 9956 | Combustion Turbine |  |  |  | Combustion turbine | Y |  |  |  | 1.989 | 256660.379 | 25154.5 | 1.7113 | 1.989 |  | 256660.379 | 25154.5 | 1.989 |  | 1.989 |  | 1.989 |  | 1.989 |  | 1.989 |  | 1.989 |  | 1.989 |  | 1.989 | 1.989 | Not Coal Steam or O/G Steam | 0.015499 | 0.015499 |  | 11.29%
Sundance Power Plant | Arizona |  |  |  | 55522 | CT07 | 9957 | Combustion Turbine |  |  |  | Combustion turbine | Y |  |  |  | 1.311 | 171782.533 | 16806.73 | 1.6567 | 1.311 |  | 171782.533 | 16806.73 | 1.311 |  | 1.311 |  | 1.311 |  | 1.311 |  | 1.311 |  | 1.311 |  | 1.311 |  | 1.311 | 1.311 | Not Coal Steam or O/G Steam | 0.015263 | 0.015263 |  | 10.72%
Sundance Power Plant | Arizona |  |  |  | 55522 | CT08 | 9958 | Combustion Turbine |  |  |  | Combustion turbine | Y |  |  |  | 1.585 | 197239.052 | 19563.25 | 1.4527 | 1.585 |  | 197239.052 | 19563.25 | 1.585 |  | 1.585 |  | 1.585 |  | 1.585 |  | 1.585 |  | 1.585 |  | 1.585 |  | 1.585 | 1.585 | Not Coal Steam or O/G Steam | 0.016072 | 0.016072 |  | 9.321%
Sundance Power Plant | Arizona |  |  |  | 55522 | CT09 | 9959 | Combustion Turbine |  |  |  | Combustion turbine | Y |  |  |  | 1.372 | 185290.167 | 17940.28 | 1.4867 | 1.372 |  | 185290.167 | 17940.28 | 1.372 |  | 1.372 |  | 1.372 |  | 1.372 |  | 1.372 |  | 1.372 |  | 1.372 |  | 1.372 | 1.372 | Not Coal Steam or O/G Steam | 0.014809 | 0.014809 |  | 10.22%
Sundance Power Plant | Arizona |  |  |  | 55522 | CT10 | 9960 | Combustion Turbine |  |  |  | Combustion turbine | Y |  |  |  | 1.396 | 185735.383 | 18040.88 | 1.3753 | 1.396 |  | 185735.383 | 18040.88 | 1.396 |  | 1.396 |  | 1.396 |  | 1.396 |  | 1.396 |  | 1.396 |  | 1.396 |  | 1.396 | 1.396 | Not Coal Steam or O/G Steam | 0.015032 | 0.015032 |  | 9.727%
Yucca Power Plant | Arizona |  |  |  | 120 | 1 | 74 | O/G Steam |  |  |  | Tangentially-fired |  |  |  | 75 | 46.811 | 1133120.961 | 103894.47 | 64.655 | 46.811 |  | 1133120.961 | 103894.47 | 46.811 |  | 46.811 |  | 46.811 |  | 46.811 |  | 46.811 |  | 46.811 |  | 46.811 |  | 46.811 | 46.811 | O/G Steam Under 100 MW | 0.082623 | 0.082623 |  | 42.69%
Yucca Power Plant | Arizona |  |  |  | 120 | CT5 | 89724 | Combustion Turbine |  |  |  | Combustion turbine | Y |  |  |  | 1.723 | 412937.148 | 39983.51 | 1.8297 | 1.723 |  | 412937.148 | 39983.51 | 1.723 |  | 1.723 |  | 1.723 |  | 1.723 |  | 1.723 |  | 1.723 |  | 1.723 |  | 1.723 | 1.723 | Not Coal Steam or O/G Steam | 0.0083451 | 0.0083451 |  | 21.55%
Yucca Power Plant | Arizona |  |  |  | 120 | CT6 | 89725 | Combustion Turbine |  |  |  | Combustion turbine | Y |  |  |  | 1.993 | 414014 | 40555.48 | 1.8623 | 1.993 |  | 414014 | 40555.48 | 1.993 |  | 1.993 |  | 1.993 |  | 1.993 |  | 1.993 |  | 1.993 |  | 1.993 |  | 1.993 | 1.993 | Not Coal Steam or O/G Steam | 0.0096277 | 0.0096277 |  | 20.25%
Yuma Cogeneration Associates | Arizona |  |  |  | 54694 | 4101 | 91085 | Combined Cycle |  |  |  | Combined cycle |  |  |  |  | 14.811 | 433541.825 | 47477.24 | 15.7883 | 14.811 |  | 433541.825 | 47477.24 | 14.811 |  | 14.811 |  | 14.811 |  | 14.811 |  | 14.811 |  | 14.811 |  | 14.811 |  | 14.811 | 14.811 | Not Coal Steam or O/G Steam | 0.068326 | 0.068326 |  | 17.38%
Carl Bailey | Arkansas |  | X | X | 202 | 01 | 111 | O/G Steam |  |  |  | Dry bottom wall-fired boiler |  |  |  | 122 |  |  |  | 5.641 | [20 empty] | Oil/Gas Steam Under 150 Tons (2019-2021 Average) | 0 | 0 |  | 1.194%
City Water & Light - City of Jonesboro | Arkansas |  | X | X | 56505 | SN04 | 89827 | Combustion Turbine |  |  |  | Combustion turbine |  |  |  |  | 1.116 | 25652.9 | 2419 | 1.286 | 1.116 |  | 25652.9 | 2419 | 1.116 |  | 1.116 |  | 1.116 |  | 1.116 |  | 1.116 |  | 1.116 |  | 1.116 |  | 1.116 | 1.116 | Not Coal Steam or O/G Steam | 0.087008 | 0.087008 |  | 1.153%
City Water & Light - City of Jonesboro | Arkansas |  | X | X | 56505 | SN06 | 89828 | Combustion Turbine |  |  |  | Combustion turbine |  |  |  |  | 3.878 | 68613.7 | 6469 | 3.389 | 3.878 |  | 68613.7 | 6469 | 3.878 |  | 3.878 |  | 3.878 |  | 3.878 |  | 3.878 |  | 3.878 |  | 3.878 |  | 3.878 | 3.878 | Not Coal Steam or O/G Steam | 0.11304 | 0.11304 |  | 3.482%
City Water & Light - City of Jonesboro | Arkansas |  | X | X | 56505 | SN07 | 89829 | Combustion Turbine |  |  |  | Combustion turbine |  |  |  |  | 3.883 | 93590.8 | 8962 | 2.0083 | 3.883 |  | 93590.8 | 8962 | 3.883 |  | 3.883 |  | 3.883 |  | 3.883 |  | 3.883 |  | 3.883 |  | 3.883 |  | 3.883 | 3.883 | Not Coal Steam or O/G Steam | 0.082978 | 0.082978 |  | 2.816%
Dell Power Plant | Arkansas |  | X | X | 55340 | 1 | 4517 | Combined Cycle |  |  |  | Combined cycle | Y |  |  |  | 23.504 | 5634951.407 | 734933.28 | 20.9153 | 23.504 |  | 5634951.407 | 734933.28 | 23.504 |  | 23.504 |  | 23.504 |  | 23.504 |  | 23.504 |  | 23.504 |  | 23.504 |  | 23.504 | 23.504 | Not Coal Steam or O/G Steam | 0.0083422 | 0.0083422 |  | 39.33%
Dell Power Plant | Arkansas |  | X | X | 55340 | 2 | 4518 | Combined Cycle |  |  |  | Combined cycle | Y |  |  |  | 25.168 | 5679273.318 | 737274.71 | 21.3113 | 25.168 |  | 5679273.318 | 737274.71 | 25.168 |  | 25.168 |  | 25.168 |  | 25.168 |  | 25.168 |  | 25.168 |  | 25.168 |  | 25.168 | 25.168 | Not Coal Steam or O/G Steam | 0.0088631 | 0.0088631 |  | 34.94%
Flint Creek Power Plant | Arkansas |  | X | X | 6138 | 1 | 2800 | Coal Steam |  |  |  | Dry bottom wall-fired boiler |  |  |  | 528 | 1495.449 | 15768803.628 | 1555009.23 | 1194.3273 | 1495.449 |  | 15768803.628 | 1555009.23 | 1495.449 |  | 1495.449 |  | 1495.449 |  | 1495.449 |  | 1495.449 |  | 1495.449 |  | 1495.449 |  | 944.8345 | 394.2201 | Coal Steam SCR Retrofit | 0.18967 | 0.05 |  | 55.13%
Fulton | Arkansas |  | X | X | 7825 | CT1 | 3247 | Combustion Turbine |  |  |  | Combustion turbine |  |  |  |  | 16.019 | 597448.557 | 55265.91 | 18.6063 | 16.019 |  | 597448.557 | 55265.91 | 16.019 |  | 16.019 |  | 16.019 |  | 16.019 |  | 16.019 |  | 16.019 |  | 16.019 |  | 16.019 | 16.019 | Not Coal Steam or O/G Steam | 0.053625 | 0.053625 |  | 10.59%
Harry D. Mattison Power Plant | Arkansas |  | X | X | 56328 | 1 | 89740 | Combustion Turbine |  |  |  | Combustion turbine |  |  |  |  | 2.988 | 94266.1 | 7539.61 | 4.1743 | 2.988 |  | 94266.1 | 7539.61 | 2.988 |  | 2.988 |  | 2.988 |  | 2.988 |  | 2.988 |  | 2.988 |  | 2.988 |  | 2.988 | 2.988 | Not Coal Steam or O/G Steam | 0.063395 | 0.063395 |  | 3.853%
Harry D. Mattison Power Plant | Arkansas |  | X | X | 56328 | 2 | 89741 | Combustion Turbine |  |  |  | Combustion turbine |  |  |  |  | 0.916 | 33948.8 | 2598.02 | 3.593 | 0.916 |  | 33948.8 | 2598.02 | 0.916 |  | 0.916 |  | 0.916 |  | 0.916 |  | 0.916 |  | 0.916 |  | 0.916 |  | 0.916 | 0.916 | Not Coal Steam or O/G Steam | 0.053964 | 0.053964 |  | 3.693%
Harry D. Mattison Power Plant | Arkansas |  | X | X | 56328 | 3 | 91249 | Combustion Turbine |  |  |  | Combustion turbine |  |  |  |  | 3.903 | 83975.8 | 6998.27 | 6.7997 | 3.903 |  | 83975.8 | 6998.27 | 3.903 |  | 3.903 |  | 3.903 |  | 3.903 |  | 3.903 |  | 3.903 |  | 3.903 |  | 3.903 | 3.903 | Not Coal Steam or O/G Steam | 0.092955 | 0.092955 |  | 4.235%
Harry D. Mattison Power Plant | Arkansas |  | X | X | 56328 | 4 | 91250 | Combustion Turbine |  |  |  | Combustion turbine |  |  |  |  | 3.982 | 79820.2 | 6370.32 | 7.315 | 3.982 |  | 79820.2 | 6370.32 | 3.982 |  | 3.982 |  | 3.982 |  | 3.982 |  | 3.982 |  | 3.982 |  | 3.982 |  | 3.982 | 3.982 | Not Coal Steam or O/G Steam | 0.099774 | 0.099774 |  | 4.285%
Hot Spring Energy Facility | Arkansas |  | X | X | 55418 | CT-1 | 4705 | Combined Cycle |  |  |  | Combined cycle | Y |  |  |  | 16.349 | 2701410.194 | 373476.82 | 19.418 | 16.349 |  | 2701410.194 | 373476.82 | 16.349 |  | 16.349 |  | 16.349 |  | 16.2085 | Optimize SCR | 16.2085 |  | 16.2085 |  | 16.2085 |  | 16.2085 | 16.2085 | Not Coal Steam or O/G Steam | 0.012 | 0.012 |  | 35.08%
Hot Spring Energy Facility | Arkansas |  | X | X | 55418 | CT-2 | 4706 | Combined Cycle |  |  |  | Combined cycle | Y |  |  |  | 15.236 | 2650790.334 | 368818.23 | 19.2713 | 15.236 |  | 2650790.334 | 368818.23 | 15.236 |  | 15.236 |  | 15.236 |  | 15.236 |  | 15.236 |  | 15.236 |  | 15.236 |  | 15.236 | 15.236 | Not Coal Steam or O/G Steam | 0.011495 | 0.011495 |  | 34.87%
Independence | Arkansas |  | X | X | 6641 | 1 | 2898 | Coal Steam |  |  |  | Tangentially-fired |  |  |  | 809 | 1584.887 | 21771725.945 | 2014568.32 | 1364.497 | 1584.887 |  | 21771725.945 | 2014568.32 | 1584.887 |  | 1584.887 |  | 1584.887 |  | 1584.887 |  | 1584.887 |  | 1584.887 |  | 1584.887 |  | 1064.5901 | 544.2931 | Coal Steam SCR Retrofit | 0.14559 | 0.05 |  | 48.66%
Independence | Arkansas |  | X | X | 6641 | 2 | 2899 | Coal Steam |  |  |  | Tangentially-fired |  |  |  | 842 | 317.632 | 4806052.212 | 413727.25 | 878.9233 | 317.632 |  | 4806052.212 | 413727.25 | 317.632 |  | 317.632 |  | 317.632 |  | 317.632 |  | 317.632 |  | 317.632 |  | 317.632 |  | 218.8917 | 120.1513 | Coal Steam SCR Retrofit | 0.13218 | 0.05 |  | 30.29%
John W. Turk Jr. Power Plant | Arkansas |  | X | X | 56564 | SN-01 | 90325 | Coal Steam |  |  |  | Dry bottom wall-fired boiler | Y |  |  | 609 | 363.614 | 16488573.766 | 1801065.81 | 304.7497 | 363.614 |  | 16488573.766 | 1801065.81 | 363.614 |  | 363.614 |  | 363.614 |  | 363.614 |  | 363.614 |  | 363.614 |  | 363.614 |  | 363.614 | 363.614 | Existing SCR | 0.044105 | 0.044105 |  | 66.61%
Lake Catherine | Arkansas |  | X | X | 170 | 4 | 107 | O/G Steam | 6 | 2025 | 2026 | Dry bottom wall-fired boiler |  |  |  | 522 | 226.986 | 1922508.729 | 171813.5 | 328.8937 | 0 | Y | 0 | 0 | 0 |  | 0 |  | 0 |  | 0 |  | 0 |  | 0 |  | 0 |  | 0 | 0 | Retired | 0 | 0 |  | 9.462%
Magnet Cove Generating Station | Arkansas |  | X | X | 55714 | SN-01 | 9298 | Combined Cycle |  |  |  | Combined cycle | Y |  |  |  | 10.618 | 1396943.15 | 218718.05 | 16.6957 | 10.618 |  | 1396943.15 | 218718.05 | 10.618 |  | 10.618 |  | 10.618 |  | 8.3817 | Optimize SCR | 8.3817 |  | 8.3817 |  | 8.3817 |  | 8.3817 | 8.3817 | Not Coal Steam or O/G Steam | 0.012 | 0.012 |  | 24.59%
Magnet Cove Generating Station | Arkansas |  | X | X | 55714 | SN-02 | 9299 | Combined Cycle |  |  |  | Combined cycle | Y |  |  |  | 16.111 | 2278140.541 | 358279.16 | 23.3287 | 16.111 |  | 2278140.541 | 358279.16 | 16.111 |  | 16.111 |  | 16.111 |  | 13.6688 | Optimize SCR | 13.6688 |  | 13.6688 |  | 13.6688 |  | 13.6688 | 13.6688 | Not Coal Steam or O/G Steam | 0.012 | 0.012 |  | 34.51%
McClellan | Arkansas |  | X | X | 203 | 01 | 112 | O/G Steam |  |  |  | Dry bottom wall-fired boiler |  |  |  | 134 | 11.47 | 114281.873 |  | 23.264 | 11.47 |  | 114281.873 |  | 11.47 |  | 11.47 |  | 11.47 |  | 11.47 |  | 11.47 |  | 11.47 |  | 11.47 |  | 11.47 | 11.47 | Oil/Gas Steam Under 150 Tons (2019-2021 Average) | 0.20073 | 0.20073 |  | 4.36%
Oswald Generating Station | Arkansas |  | X | X | 55221 | G1 | 4167 | Combined Cycle |  |  |  | Combined cycle |  |  |  |  | 22.864 | 367998.162 | 47797.9 | 18.5777 | 22.864 |  | 367998.162 | 47797.9 | 22.864 |  | 22.864 |  | 22.864 |  | 22.864 |  | 22.864 |  | 22.864 |  | 22.864 |  | 22.864 | 22.864 | Not Coal Steam or O/G Steam | 0.12426 | 0.12426 |  | 15.32%
Oswald Generating Station | Arkansas |  | X | X | 55221 | G2 | 4168 | Combined Cycle |  |  |  | Combined cycle |  |  |  |  | 20.839 | 381756.339 | 51662.95 | 17.559 | 20.839 |  | 381756.339 | 51662.95 | 20.839 |  | 20.839 |  | 20.839 |  | 20.839 |  | 20.839 |  | 20.839 |  | 20.839 |  | 20.839 | 20.839 | Not Coal Steam or O/G Steam | 0.10917 | 0.10917 |  | 15.31%
Oswald Generating Station | Arkansas |  | X | X | 55221 | G3 | 4169 | Combined Cycle |  |  |  | Combined cycle |  |  |  |  | 22.831 | 403366.696 | 52634.47 | 19.282 | 22.831 |  | 403366.696 | 52634.47 | 22.831 |  | 22.831 |  | 22.831 |  | 22.831 |  | 22.831 |  | 22.831 |  | 22.831 |  | 22.831 | 22.831 | Not Coal Steam or O/G Steam | 0.1132 | 0.1132 |  | 16.34%
Oswald Generating Station | Arkansas |  | X | X | 55221 | G4 | 4170 | Combined Cycle |  |  |  | Combined cycle |  |  |  |  | 23.162 | 397341.831 | 52675.04 | 19.586 | 23.162 |  | 397341.831 | 52675.04 | 23.162 |  | 23.162 |  | 23.162 |  | 23.162 |  | 23.162 |  | 23.162 |  | 23.162 |  | 23.162 | 23.162 | Not Coal Steam or O/G Steam | 0.11658 | 0.11658 |  | 16.27%
Oswald Generating Station | Arkansas |  | X | X | 55221 | G5 | 4171 | Combined Cycle |  |  |  | Combined cycle |  |  |  |  | 22.868 | 393151.923 | 52147.47 | 19.7837 | 22.868 |  | 393151.923 | 52147.47 | 22.868 |  | 22.868 |  | 22.868 |  | 22.868 |  | 22.868 |  | 22.868 |  | 22.868 |  | 22.868 | 22.868 | Not Coal Steam or O/G Steam | 0.11633 | 0.11633 |  | 15.9%
Oswald Generating Station | Arkansas |  | X | X | 55221 | G6 | 4172 | Combined Cycle |  |  |  | Combined cycle |  |  |  |  | 22.298 | 393780.398 | 52995.1 | 19.4503 | 22.298 |  | 393780.398 | 52995.1 | 22.298 |  | 22.298 |  | 22.298 |  | 22.298 |  | 22.298 |  | 22.298 |  | 22.298 |  | 22.298 | 22.298 | Not Coal Steam or O/G Steam | 0.11325 | 0.11325 |  | 16.01%
Oswald Generating Station | Arkansas |  | X | X | 55221 | G7 | 4173 | Combined Cycle |  |  |  | Combined cycle |  |  |  |  | 27.839 | 839765.744 | 90724.9 | 30.7267 | 27.839 |  | 839765.744 | 90724.9 | 27.839 |  | 27.839 |  | 27.839 |  | 27.839 |  | 27.839 |  | 27.839 |  | 27.839 |  | 27.839 | 27.839 | Not Coal Steam or O/G Steam | 0.066302 | 0.066302 |  | 16.23%
Pine Bluff Energy Center | Arkansas |  | X | X | 55075 | CT-1 | 3855 | Combined Cycle |  |  |  | Combined cycle |  |  |  |  | 64.208 | 2949612.173 | 425571.4 | 81.0323 | 64.208 |  | 2949612.173 | 425571.4 | 64.208 |  | 64.208 |  | 64.208 |  | 64.208 |  | 64.208 |  | 64.208 |  | 64.208 |  | 64.208 | 64.208 | Not Coal Steam or O/G Steam | 0.043537 | 0.043537 |  | 51.47%
Plum Point Energy Station | Arkansas |  | X | X | 56456 | 1 | 90208 | Coal Steam |  |  |  | Dry bottom wall-fired boiler | Y |  |  | 680 | 870.576 | 21295491.588 | 2186294.4 | 719.9583 | 870.576 |  | 21295491.588 | 2186294.4 | 870.576 |  | 870.576 |  | 870.576 |  | 851.8197 | Optimize SCR | 851.8197 |  | 851.8197 |  | 851.8197 |  | 851.8197 | 851.8197 | Existing SCR | 0.08 | 0.08 |  | 63.55%
Thomas Fitzhugh | Arkansas |  | X | X | 201 | 2 | 88375 | Combined Cycle |  |  |  | Combined cycle |  |  |  |  | 36.909 | 1088341.161 | 122985.42 | 55.9943 | 36.909 |  | 1088341.161 | 122985.42 | 36.909 |  | 36.909 |  | 36.909 |  | 36.909 |  | 36.909 |  | 36.909 |  | 36.909 |  | 36.909 | 36.909 | Not Coal Steam or O/G Steam | 0.067826 | 0.067826 |  | 24.36%
Union Power Station | Arkansas |  | X | X | 55380 | CTG-1 | 4590 | Combined Cycle |  |  |  | Combined cycle | Y |  |  |  | 27.119 | 4424166.357 | 619239.98 | 30.481 | 27.119 |  | 4424166.357 | 619239.98 | 27.119 |  | 27.119 |  | 27.119 |  | 26.545 | Optimize SCR | 26.545 |  | 26.545 |  | 26.545 |  | 26.545 | 26.545 | Not Coal Steam or O/G Steam | 0.012 | 0.012 |  | 62.03%
Union Power Station | Arkansas |  | X | X | 55380 | CTG-2 | 4592 | Combined Cycle |  |  |  | Combined cycle | Y |  |  |  | 28.018 | 4653776.297 | 645360.57 | 31.723 | 28.018 |  | 4653776.297 | 645360.57 | 28.018 |  | 28.018 |  | 28.018 |  | 27.9227 | Optimize SCR | 27.9227 |  | 27.9227 |  | 27.9227 |  | 27.9227 | 27.9227 | Not Coal Steam or O/G Steam | 0.012 | 0.012 |  | 63.39%
Union Power Station | Arkansas |  | X | X | 55380 | CTG-3 | 4593 | Combined Cycle |  |  |  | Combined cycle | Y |  |  |  | 30.355 | 5215302.207 | 720124.33 | 30.2803 | 30.355 |  | 5215302.207 | 720124.33 | 30.355 |  | 30.355 |  | 30.355 |  | 30.355 |  | 30.355 |  | 30.355 |  | 30.355 |  | 30.355 | 30.355 | Not Coal Steam or O/G Steam | 0.011641 | 0.011641 |  | 59.44%
Union Power Station | Arkansas |  | X | X | 55380 | CTG-4 | 4594 | Combined Cycle |  |  |  | Combined cycle | Y |  |  |  | 29.622 | 5168943.413 | 716097.39 | 29.531 | 29.622 |  | 5168943.413 | 716097.39 | 29.622 |  | 29.622 |  | 29.622 |  | 29.622 |  | 29.622 |  | 29.622 |  | 29.622 |  | 29.622 | 29.622 | Not Coal Steam or O/G Steam | 0.011462 | 0.011462 |  | 59.5%
Union Power Station | Arkansas |  | X | X | 55380 | CTG-5 | 4595 | Combined Cycle |  |  |  | Combined cycle | Y |  |  |  | 30.726 | 4818552.042 | 681964.66 | 20.9557 | 30.726 |  | 4818552.042 | 681964.66 | 30.726 |  | 30.726 |  | 30.726 |  | 28.9113 | Optimize SCR | 28.9113 |  | 28.9113 |  | 28.9113 |  | 28.9113 | 28.9113 | Not Coal Steam or O/G Steam | 0.012 | 0.012 |  | 42.41%
Union Power Station | Arkansas |  | X | X | 55380 | CTG-6 | 4596 | Combined Cycle |  |  |  | Combined cycle | Y |  |  |  | 30.107 | 4853362.413 | 684964.13 | 21.396 | 30.107 |  | 4853362.413 | 684964.13 | 30.107 |  | 30.107 |  | 30.107 |  | 29.1202 | Optimize SCR | 29.1202 |  | 29.1202 |  | 29.1202 |  | 29.1202 | 29.1202 | Not Coal Steam or O/G Steam | 0.012 | 0.012 |  | 44.65%
Union Power Station | Arkansas |  | X | X | 55380 | CTG-7 | 4597 | Combined Cycle |  |  |  | Combined cycle | Y |  |  |  | 24.693 | 4000146.907 | 565393.58 | 24.9033 | 24.693 |  | 4000146.907 | 565393.58 | 24.693 |  | 24.693 |  | 24.693 |  | 24.0009 | Optimize SCR | 24.0009 |  | 24.0009 |  | 24.0009 |  | 24.0009 | 24.0009 | Not Coal Steam or O/G Steam | 0.012 | 0.012 |  | 46.69%
Union Power Station | Arkansas |  | X | X | 55380 | CTG-8 | 4598 | Combined Cycle |  |  |  | Combined cycle | Y |  |  |  | 23.471 | 3996434.502 | 566404.41 | 23.923 | 23.471 |  | 3996434.502 | 566404.41 | 23.471 |  | 23.471 |  | 23.471 |  | 23.471 |  | 23.471 |  | 23.471 |  | 23.471 |  | 23.471 | 23.471 | Not Coal Steam or O/G Steam | 0.011746 | 0.011746 |  | 47.22%
White Bluff | Arkansas |  | X | X | 6009 | 1 | 2675 | Coal Steam |  |  |  | Tangentially-fired |  |  |  | 818 | 1818.706 | 22747547.981 | 2073557.11 | 1657.5823 | 1818.706 |  | 22747547.981 | 2073557.11 | 1818.706 |  | 1818.706 |  | 1818.706 |  | 1818.706 |  | 1818.706 |  | 1818.706 |  | 1818.706 |  | 1193.6973 | 568.6887 | Coal Steam SCR Retrofit | 0.1599 | 0.05 |  | 56.86%
White Bluff | Arkansas |  | X | X | 6009 | 2 | 2676 | Coal Steam |  |  |  | Tangentially-fired |  |  |  | 819 | 1633.602 | 22163950.877 | 2189783.95 | 1323.773 | 1633.602 |  | 22163950.877 | 2189783.95 | 1633.602 |  | 1633.602 |  | 1633.602 |  | 1633.602 |  | 1633.602 |  | 1633.602 |  | 1633.602 |  | 1093.8504 | 554.0988 | Coal Steam SCR Retrofit | 0.14741 | 0.05 |  | 46.53%
AES Alamitos | California |  |  |  | 315 | 3 | 201 | O/G Steam | 12 | 2023 | 2024 | Tangentially-fired | Y |  |  | 332 | 7.172 | 1870001.8 | 148590 | 14.9643 | 0 | Y | 0 | 0 | 0 |  | 0 |  | 0 |  | 0 |  | 0 |  | 0 |  | 0 |  | 0 | 0 | Retired | 0 | 0 |  | 14.5%
AES Alamitos | California |  |  |  | 315 | 4 | 202 | O/G Steam | 12 | 2023 | 2024 | Tangentially-fired | Y |  |  | 335 | 6.239 | 1976947.5 | 160654 | 4.5937 | 0 | Y | 0 | 0 | 0 |  | 0 |  | 0 |  | 0 |  | 0 |  | 0 |  | 0 |  | 0 | 0 | Retired | 0 | 0 |  | 11.8%
AES Alamitos | California |  |  |  | 315 | 5 | 203 | O/G Steam | 12 | 2023 | 2024 | Dry bottom wall-fired boiler | Y |  |  | 485 | 7.937 | 2273041.9 | 182656 | 9.0127 | 0 | Y | 0 | 0 | 0 |  | 0 |  | 0 |  | 0 |  | 0 |  | 0 |  | 0 |  | 0 | 0 | Retired | 0 | 0 |  | 8.941%
AES Alamitos | California |  |  |  | 315 | CT1 | 91303 | Combined Cycle |  |  |  | Combined cycle | Y |  |  |  | 9.815 | 4311559.625 | 624622.28 | 5.8453 | 9.815 |  | 4311559.625 | 624622.28 | 9.815 |  | 9.815 |  | 9.815 |  | 9.815 |  | 9.815 |  | 9.815 |  | 9.815 |  | 9.815 | 9.815 | Not Coal Steam or O/G Steam | 0.0045529 | 0.0045529 |  | 25.4%
AES Alamitos | California |  |  |  | 315 | CT2 | 91304 | Combined Cycle |  |  |  | Combined cycle | Y |  |  |  | 11.687 | 4669973.69 | 678550.05 | 6.133 | 11.687 |  | 4669973.69 | 678550.05 | 11.687 |  | 11.687 |  | 11.687 |  | 11.687 |  | 11.687 |  | 11.687 |  | 11.687 |  | 11.687 | 11.687 | Not Coal Steam or O/G Steam | 0.0050052 | 0.0050052 |  | 26.94%
AES Huntington Beach | California |  |  |  | 335 | 2 | 224 | O/G Steam | 12 | 2023 | 2024 | Dry bottom wall-fired boiler | Y |  |  | 225.8 | 3.686 | 986017.3 | 87522 | 4.052 | 0 | Y | 0 | 0 | 0 |  | 0 |  | 0 |  | 0 |  | 0 |  | 0 |  | 0 |  | 0 | 0 | Retired | 0 | 0 |  | 10.05%
AES Huntington Beach | California |  |  |  | 335 | CT1 | 91305 | Combined Cycle |  |  |  | Combined cycle | Y |  |  |  | 20.039 | 5805954.309 | 859856.3 | 9.1493 | 20.039 |  | 5805954.309 | 859856.3 | 20.039 |  | 20.039 |  | 20.039 |  | 20.039 |  | 20.039 |  | 20.039 |  | 20.039 |  | 20.039 | 20.039 | Not Coal Steam or O/G Steam | 0.0069029 | 0.0069029 |  | 31.12%
AES Huntington Beach | California |  |  |  | 335 | CT2 | 91306 | Combined Cycle |  |  |  | Combined cycle | Y |  |  |  | 19.476 | 5703643.49 | 845812.43 | 8.8723 | 19.476 |  | 5703643.49 | 845812.43 | 19.476 |  | 19.476 |  | 19.476 |  | 19.476 |  | 19.476 |  | 19.476 |  | 19.476 |  | 19.476 | 19.476 | Not Coal Steam or O/G Steam | 0.0068293 | 0.0068293 |  | 31.1%
AES Redondo Beach | California |  |  |  | 356 | 5 | 238 | O/G Steam | 12 | 2023 | 2024 | Dry bottom wall-fired boiler | Y |  |  | 175 | 3.039 | 667950.6 | 41011 | 2.752 | 0 | Y | 0 | 0 | 0 |  | 0 |  | 0 |  | 0 |  | 0 |  | 0 |  | 0 |  | 0 | 0 | Retired | 0 | 0 |  | 7.792%
AES Redondo Beach | California |  |  |  | 356 | 6 | 239 | O/G Steam | 12 | 2023 | 2024 | Dry bottom wall-fired boiler | Y |  |  | 175 | 4.085 | 989132.4 | 54918 | 4.0667 | 0 | Y | 0 | 0 | 0 |  | 0 |  | 0 |  | 0 |  | 0 |  | 0 |  | 0 |  | 0 | 0 | Retired | 0 | 0 |  | 11.9%
AES Redondo Beach | California |  |  |  | 356 | 8 | 241 | O/G Steam | 12 | 2023 | 2024 | Dry bottom wall-fired boiler | Y |  |  | 480 | 9.134 | 1691265.4 | 145521 | 7.2543 | 0 | Y | 0 | 0 | 0 |  | 0 |  | 0 |  | 0 |  | 0 |  | 0 |  | 0 |  | 0 | 0 | Retired | 0 | 0 |  | 8.522%
Agua Mansa Power | California |  |  |  | 55951 | AMP-1 | 89370 | Combustion Turbine |  |  |  | Combustion turbine | Y |  |  |  | 1.052 | 134046.325 | 12686.25 | 0.73367 | 1.052 |  | 134046.325 | 12686.25 | 1.052 |  | 1.052 |  | 1.052 |  | 1.052 |  | 1.052 |  | 1.052 |  | 1.052 |  | 1.052 | 1.052 | Not Coal Steam or O/G Steam | 0.015696 | 0.015696 |  | 5.48%
Algonquin Power Sanger | California |  |  |  | 57564 | 8 | 91241 | Combined Cycle |  |  |  | Combined cycle | Y |  |  |  | 5.746 | 789224.015 | 76471.35 | 2.946 | 5.746 |  | 789224.015 | 76471.35 | 5.746 |  | 5.746 |  | 5.746 |  | 4.7353 | Optimize SCR | 4.7353 |  | 4.7353 |  | 4.7353 |  | 4.7353 | 4.7353 | Not Coal Steam or O/G Steam | 0.012 | 0.012 |  | 25.27%
Almond Power Plant | California |  |  |  | 7315 | 1 | 3093 | Combustion Turbine |  |  |  | Combustion turbine | Y |  |  |  | 3.407 | 584091.431 | 62340.97 | 2.491 | 3.407 |  | 584091.431 | 62340.97 | 3.407 |  | 3.407 |  | 3.407 |  | 3.407 |  | 3.407 |  | 3.407 |  | 3.407 |  | 3.407 | 3.407 | Not Coal Steam or O/G Steam | 0.011666 | 0.011666 |  | 24.16%
Almond Power Plant | California |  |  |  | 7315 | 2 | 90500 | Combustion Turbine |  |  |  | Combustion turbine | Y |  |  |  | 1.675 | 362099.919 | 37497.39 | 0.96533 | 1.675 |  | 362099.919 | 37497.39 | 1.675 |  | 1.675 |  | 1.675 |  | 1.675 |  | 1.675 |  | 1.675 |  | 1.675 |  | 1.675 | 1.675 | Not Coal Steam or O/G Steam | 0.0092516 | 0.0092516 |  | 11.6%
Almond Power Plant | California |  |  |  | 7315 | 3 | 90501 | Combustion Turbine |  |  |  | Combustion turbine | Y |  |  |  | 3.439 | 755859.047 | 75760.96 | 2.118 | 3.439 |  | 755859.047 | 75760.96 | 3.439 |  | 3.439 |  | 3.439 |  | 3.439 |  | 3.439 |  | 3.439 |  | 3.439 |  | 3.439 | 3.439 | Not Coal Steam or O/G Steam | 0.0090996 | 0.0090996 |  | 26.28%
Almond Power Plant | California |  |  |  | 7315 | 4 | 90502 | Combustion Turbine |  |  |  | Combustion turbine | Y |  |  |  | 2.184 | 490157.223 | 50914.2 | 1.856 | 2.184 |  | 490157.223 | 50914.2 | 2.184 |  | 2.184 |  | 2.184 |  | 2.184 |  | 2.184 |  | 2.184 |  | 2.184 |  | 2.184 | 2.184 | Not Coal Steam or O/G Steam | 0.0089114 | 0.0089114 |  | 23.01%
Badger Creek Limited | California |  |  |  | 10650 | GT1 | 91244 | Combustion Turbine |  |  |  | Combustion turbine | Y |  |  |  | 1.099 | 133007.325 | 21604.5 | 4.808 | 1.099 |  | 133007.325 | 21604.5 | 1.099 |  | 1.099 |  | 1.099 |  | 1.099 |  | 1.099 |  | 1.099 |  | 1.099 |  | 1.099 | 1.099 | Not Coal Steam or O/G Steam | 0.016525 | 0.016525 |  | 7.089%
Barre Generating Station | California |  |  |  | 56474 | CT1 | 90072 | Combustion Turbine |  |  |  | Combustion turbine | Y |  |  |  | 0.378 | 112538.043 | 11448.74 | 0.556 | 0.378 |  | 112538.043 | 11448.74 | 0.378 |  | 0.378 |  | 0.378 |  | 0.378 |  | 0.378 |  | 0.378 |  | 0.378 |  | 0.378 | 0.378 | Not Coal Steam or O/G Steam | 0.0067177 | 0.0067177 |  | 7.804%
Bear Mountain Limited | California |  |  |  | 10649 | GT1 | 91243 | Combustion Turbine |  |  |  | Combustion turbine | Y |  |  |  | 3.254 | 431876.475 | 50529.25 | 4.578 | 3.254 |  | 431876.475 | 50529.25 | 3.254 |  | 3.254 |  | 3.254 |  | 3.254 |  | 3.254 |  | 3.254 |  | 3.254 |  | 3.254 | 3.254 | Not Coal Steam or O/G Steam | 0.015069 | 0.015069 |  | 19.52%
Blythe Energy | California |  |  |  | 55295 | 1 | 4467 | Combined Cycle |  |  |  | Combined cycle | Y |  |  |  | 13.71 | 3766969.484 | 341098.82 | 11.8557 | 13.71 |  | 3766969.484 | 341098.82 | 13.71 |  | 13.71 |  | 13.71 |  | 13.71 |  | 13.71 |  | 13.71 |  | 13.71 |  | 13.71 | 13.71 | Not Coal Steam or O/G Steam | 0.0072791 | 0.0072791 |  | 43.84%
Blythe Energy | California |  |  |  | 55295 | 2 | 4468 | Combined Cycle |  |  |  | Combined cycle | Y |  |  |  | 15.061 | 4251814.103 | 378070.29 | 15.423 | 15.061 |  | 4251814.103 | 378070.29 | 15.061 |  | 15.061 |  | 15.061 |  | 15.061 |  | 15.061 |  | 15.061 |  | 15.061 |  | 15.061 | 15.061 | Not Coal Steam or O/G Steam | 0.0070845 | 0.0070845 |  | 53.42%
Cabrillo Power I Encina Power Station | California |  |  |  | 302 | 10 | 91208 | Combustion Turbine |  |  |  | Combustion turbine | Y |  |  |  | 1.165 | 320406.971 | 31989.69 | 2.088 | 1.165 |  | 320406.971 | 31989.69 | 1.165 |  | 1.165 |  | 1.165 |  | 1.165 |  | 1.165 |  | 1.165 |  | 1.165 |  | 1.165 | 1.165 | Not Coal Steam or O/G Steam | 0.007272 | 0.007272 |  | 8.384%
Cabrillo Power I Encina Power Station | California |  |  |  | 302 | 6 | 90228 | Combustion Turbine |  |  |  | Combustion turbine | Y |  |  |  | 1.95 | 510621.421 | 48514.77 | 2.2457 | 1.95 |  | 510621.421 | 48514.77 | 1.95 |  | 1.95 |  | 1.95 |  | 1.95 |  | 1.95 |  | 1.95 |  | 1.95 |  | 1.95 | 1.95 | Not Coal Steam or O/G Steam | 0.0076378 | 0.0076378 |  | 10.72%
Cabrillo Power I Encina Power Station | California |  |  |  | 302 | 7 | 90229 | Combustion Turbine |  |  |  | Combustion turbine | Y |  |  |  | 1.809 | 538670.844 | 50815.77 | 1.576 | 1.809 |  | 538670.844 | 50815.77 | 1.809 |  | 1.809 |  | 1.809 |  | 1.809 |  | 1.809 |  | 1.809 |  | 1.809 |  | 1.809 | 1.809 | Not Coal Steam or O/G Steam | 0.0067165 | 0.0067165 |  | 10.92%
Cabrillo Power I Encina Power Station | California |  |  |  | 302 | 8 | 91206 | Combustion Turbine |  |  |  | Combustion turbine | Y |  |  |  | 1.523 | 453592.562 | 43138.28 | 1.4383 | 1.523 |  | 453592.562 | 43138.28 | 1.523 |  | 1.523 |  | 1.523 |  | 1.523 |  | 1.523 |  | 1.523 |  | 1.523 |  | 1.523 | 1.523 | Not Coal Steam or O/G Steam | 0.0067153 | 0.0067153 |  | 10.62%
Cabrillo Power I Encina Power Station | California |  |  |  | 302 | 9 | 91207 | Combustion Turbine |  |  |  | Combustion turbine | Y |  |  |  | 1.68 | 493547.293 | 46656.12 | 1.3943 | 1.68 |  | 493547.293 | 46656.12 | 1.68 |  | 1.68 |  | 1.68 |  | 1.68 |  | 1.68 |  | 1.68 |  | 1.68 |  | 1.68 | 1.68 | Not Coal Steam or O/G Steam | 0.0068079 | 0.0068079 |  | 11.15%
CalPeak Power - Border | California |  |  |  | 55510 | GT-1 | 4917 | Combustion Turbine |  |  |  | Combustion turbine | Y |  |  |  | 0.719 | 131263.587 | 12321.11 | 0.64967 | 0.719 |  | 131263.587 | 12321.11 | 0.719 |  | 0.719 |  | 0.719 |  | 0.719 |  | 0.719 |  | 0.719 |  | 0.719 |  | 0.719 | 0.719 | Not Coal Steam or O/G Steam | 0.010955 | 0.010955 |  | 4.555%
CalPeak Power - Border | California |  |  |  | 55510 | GT-2 | 4918 | Combustion Turbine | [32 empty] | Not Coal Steam or O/G Steam | 0 | 0
CalPeak Power - Enterprise | California |  |  |  | 55513 | GT-1 | 4923 | Combustion Turbine |  |  |  | Combustion turbine | Y |  |  |  | 0.643 | 94924.77 | 8946.84 | 0.569 | 0.643 |  | 94924.77 | 8946.84 | 0.643 |  | 0.643 |  | 0.643 |  | 0.643 |  | 0.643 |  | 0.643 |  | 0.643 |  | 0.643 | 0.643 | Not Coal Steam or O/G Steam | 0.013548 | 0.013548 |  | 3.637%
CalPeak Power - Enterprise | California |  |  |  | 55513 | GT-2 | 4924 | Combustion Turbine | [32 empty] | Not Coal Steam or O/G Steam | 0 | 0
CalPeak Power - Panoche | California |  |  |  | 55508 | GT-1 | 4913 | Combustion Turbine |  |  |  | Combustion turbine | Y |  |  |  | 0.707 | 122339.099 | 11225.63 | 0.454 | 0.707 |  | 122339.099 | 11225.63 | 0.707 |  | 0.707 |  | 0.707 |  | 0.707 |  | 0.707 |  | 0.707 |  | 0.707 |  | 0.707 | 0.707 | Not Coal Steam or O/G Steam | 0.011558 | 0.011558 |  | 3.566%
CalPeak Power - Panoche | California |  |  |  | 55508 | GT-2 | 4914 | Combustion Turbine | [32 empty] | Not Coal Steam or O/G Steam | 0 | 0
CalPeak Power - Vaca Dixon | California |  |  |  | 55499 | GT-1 | 4893 | Combustion Turbine |  |  |  | Combustion turbine | Y |  |  |  | 0.979 | 169261.908 | 15993.28 | 0.64433 | 0.979 |  | 169261.908 | 15993.28 | 0.979 |  | 0.979 |  | 0.979 |  | 0.979 |  | 0.979 |  | 0.979 |  | 0.979 |  | 0.979 | 0.979 | Not Coal Steam or O/G Steam | 0.011568 | 0.011568 |  | 4.815%
CalPeak Power - Vaca Dixon | California |  |  |  | 55499 | GT-2 | 4894 | Combustion Turbine | [32 empty] | Not Coal Steam or O/G Steam | 0 | 0
Calpine Gilroy Cogen, LP | California |  |  |  | 10034 | S-100 | 89552 | Combined Cycle |  |  |  | Combined cycle |  |  |  |  | 8.999 | 560456.443 | 66941.29 | 7.6027 | 8.999 |  | 560456.443 | 66941.29 | 8.999 |  | 8.999 |  | 8.999 |  | 8.999 |  | 8.999 |  | 8.999 |  | 8.999 |  | 8.999 | 8.999 | Not Coal Steam or O/G Steam | 0.032113 | 0.032113 |  | 11.76%
Calpine Sutter Energy Center | California |  |  |  | 55112 | CT01 | 3928 | Combined Cycle |  |  |  | Combined cycle | Y |  |  |  | 16.746 | 4749282.533 | 702702.75 | 12.529 | 16.746 |  | 4749282.533 | 702702.75 | 16.746 |  | 16.746 |  | 16.746 |  | 16.746 |  | 16.746 |  | 16.746 |  | 16.746 |  | 16.746 | 16.746 | Not Coal Steam or O/G Steam | 0.007052 | 0.007052 |  | 39.11%
Calpine Sutter Energy Center | California |  |  |  | 55112 | CT02 | 3929 | Combined Cycle |  |  |  | Combined cycle | Y |  |  |  | 14.035 | 3155478.692 | 470620.91 | 7.7947 | 14.035 |  | 3155478.692 | 470620.91 | 14.035 |  | 14.035 |  | 14.035 |  | 14.035 |  | 14.035 |  | 14.035 |  | 14.035 |  | 14.035 | 14.035 | Not Coal Steam or O/G Steam | 0.0088956 | 0.0088956 |  | 22.04%
Campbell Power Plant | California |  |  |  | 7552 | 1 | 3132 | Combined Cycle |  |  |  | Combined cycle | Y |  |  |  | 13.531 | 2751908.171 | 379923.57 | 10.4327 | 13.531 |  | 2751908.171 | 379923.57 | 13.531 |  | 13.531 |  | 13.531 |  | 13.531 |  | 13.531 |  | 13.531 |  | 13.531 |  | 13.531 | 13.531 | Not Coal Steam or O/G Steam | 0.0098339 | 0.0098339 |  | 36.7%
Canyon Power Plant | California |  |  |  | 57027 | 1 | 90584 | Combustion Turbine |  |  |  | Combustion turbine |  |  |  |  | 0.608 | 126902.471 | 12522.42 | 0.70133 | 0.608 |  | 126902.471 | 12522.42 | 0.608 |  | 0.608 |  | 0.608 |  | 0.608 |  | 0.608 |  | 0.608 |  | 0.608 |  | 0.608 | 0.608 | Not Coal Steam or O/G Steam | 0.0095822 | 0.0095822 |  | 8.222%
Canyon Power Plant | California |  |  |  | 57027 | 2 | 90585 | Combustion Turbine |  |  |  | Combustion turbine |  |  |  |  | 0.55 | 132978.072 | 13198.01 | 0.54367 | 0.55 |  | 132978.072 | 13198.01 | 0.55 |  | 0.55 |  | 0.55 |  | 0.55 |  | 0.55 |  | 0.55 |  | 0.55 |  | 0.55 | 0.55 | Not Coal Steam or O/G Steam | 0.008272 | 0.008272 |  | 7.007%
Canyon Power Plant | California |  |  |  | 57027 | 3 | 90586 | Combustion Turbine |  |  |  | Combustion turbine |  |  |  |  | 0.438 | 109692.512 | 10980.46 | 0.52467 | 0.438 |  | 109692.512 | 10980.46 | 0.438 |  | 0.438 |  | 0.438 |  | 0.438 |  | 0.438 |  | 0.438 |  | 0.438 |  | 0.438 | 0.438 | Not Coal Steam or O/G Steam | 0.007986 | 0.007986 |  | 7.209%
Canyon Power Plant | California |  |  |  | 57027 | 4 | 90587 | Combustion Turbine |  |  |  | Combustion turbine |  |  |  |  | 0.625 | 122018.895 | 11976.47 | 0.79633 | 0.625 |  | 122018.895 | 11976.47 | 0.625 |  | 0.625 |  | 0.625 |  | 0.625 |  | 0.625 |  | 0.625 |  | 0.625 |  | 0.625 | 0.625 | Not Coal Steam or O/G Steam | 0.010244 | 0.010244 |  | 9.13%
Carson Cogeneration Company | California |  |  |  | 10169 | D1 | 89366 | Combined Cycle |  |  |  | Combined cycle | Y |  |  |  | 4.346 | 143272.634 | 12826.44 | 14.148 | 4.346 |  | 143272.634 | 12826.44 | 4.346 |  | 4.346 |  | 4.346 |  | 0.85964 | Optimize SCR | 0.85964 |  | 0.85964 |  | 0.85964 |  | 0.85964 | 0.85964 | Not Coal Steam or O/G Steam | 0.012 | 0.012 |  | 9.935%
Carson Power Plant | California |  |  |  | 7527 | 1 | 3125 | Combustion Turbine |  |  |  | Combined cycle | Y |  |  |  | 3.839 | 973828.456 | 109295.06 | 3.1377 | 3.839 |  | 973828.456 | 109295.06 | 3.839 |  | 3.839 |  | 3.839 |  | 3.839 |  | 3.839 |  | 3.839 |  | 3.839 |  | 3.839 | 3.839 | Not Coal Steam or O/G Steam | 0.0078843 | 0.0078843 |  | 40.32%
Carson Power Plant | California |  |  |  | 7527 | 2 | 3126 | Combined Cycle |  |  |  | Combustion turbine | Y |  |  |  | 0.799 | 91540.83 | 8773.62 | 0.517 | 0.799 |  | 91540.83 | 8773.62 | 0.799 |  | 0.799 |  | 0.799 |  | 0.54924 | Optimize SCR | 0.54924 |  | 0.54924 |  | 0.54924 |  | 0.54924 | 0.54924 | Not Coal Steam or O/G Steam | 0.012 | 0.012 |  | 3.696%
Center Generating Station | California |  |  |  | 56475 | CT1 | 90073 | Combustion Turbine |  |  |  | Combustion turbine |  |  |  |  | 1.19 | 152649.405 | 14926.93 | 0.69267 | 1.19 |  | 152649.405 | 14926.93 | 1.19 |  | 1.19 |  | 1.19 |  | 1.19 |  | 1.19 |  | 1.19 |  | 1.19 |  | 1.19 | 1.19 | Not Coal Steam or O/G Steam | 0.015591 | 0.015591 |  | 6.429%
Chula Vista Energy Center | California |  |  |  | 55540 | 1A | 4973 | Combustion Turbine |  |  |  | Combustion turbine | Y |  | Y |  | 1.559 | 15204.842 | 877.08 | 0.601 | 1.559 |  | 15204.842 | 877.08 | 1.559 |  | 1.559 |  | 1.559 |  | 0.22807 | Optimize SCR | 0.22807 |  | 0.22807 |  | 0.22807 |  | 0.22807 | 0.22807 | Not Coal Steam or O/G Steam | 0.03 | 0.03 |  | 1.32%
Chula Vista Energy Center | California |  |  |  | 55540 | 1B | 4974 | Combustion Turbine |  |  |  | Combustion turbine | Y |  | Y |  | 1.573 | 15419.311 | 888.25 | 0.607 | 1.573 |  | 15419.311 | 888.25 | 1.573 |  | 1.573 |  | 1.573 |  | 0.23129 | Optimize SCR | 0.23129 |  | 0.23129 |  | 0.23129 |  | 0.23129 | 0.23129 | Not Coal Steam or O/G Steam | 0.03 | 0.03 |  | 1.342%
Coalinga Cogeneration Facility | California |  |  |  | 50131 | 1 | 89976 | Combustion Turbine |  |  | 2023 | Combustion turbine | Y | [7 empty] | 0 | Y | 0 | 0 | 0 |  | 0 |  | 0 |  | 0 |  | 0 |  | 0 |  | 0 |  | 0 | 0 | Not Coal Steam or O/G Steam | 0 | 0
Colusa Generating Station | California |  |  |  | 56532 | CT1 | 90561 | Combined Cycle |  |  |  | Combined cycle | Y |  |  |  | 7.093 | 3719895.555 | 500993.08 | 8.101 | 7.093 |  | 3719895.555 | 500993.08 | 7.093 |  | 7.093 |  | 7.093 |  | 7.093 |  | 7.093 |  | 7.093 |  | 7.093 |  | 7.093 | 7.093 | Not Coal Steam or O/G Steam | 0.0038135 | 0.0038135 |  | 38.72%
Colusa Generating Station | California |  |  |  | 56532 | CT2 | 90562 | Combined Cycle |  |  |  | Combined cycle | Y |  |  |  | 7.244 | 3368822.528 | 473093.06 | 7.6847 | 7.244 |  | 3368822.528 | 473093.06 | 7.244 |  | 7.244 |  | 7.244 |  | 7.244 |  | 7.244 |  | 7.244 |  | 7.244 |  | 7.244 | 7.244 | Not Coal Steam or O/G Steam | 0.0043006 | 0.0043006 |  | 38.45%
Cosumnes Power Plant | California |  |  |  | 55970 | 2 | 88365 | Combined Cycle |  |  |  | Combined cycle | Y |  |  |  | 18.01 | 6346819.7 | 930207 | 14.931 | 18.01 |  | 6346819.7 | 930207 | 18.01 |  | 18.01 |  | 18.01 |  | 18.01 |  | 18.01 |  | 18.01 |  | 18.01 |  | 18.01 | 18.01 | Not Coal Steam or O/G Steam | 0.0056753 | 0.0056753 |  | 70.68%
Cosumnes Power Plant | California |  |  |  | 55970 | 3 | 88366 | Combined Cycle |  |  |  | Combined cycle | Y |  |  |  | 17.417 | 6341347.1 | 925920 | 13.726 | 17.417 |  | 6341347.1 | 925920 | 17.417 |  | 17.417 |  | 17.417 |  | 17.417 |  | 17.417 |  | 17.417 |  | 17.417 |  | 17.417 | 17.417 | Not Coal Steam or O/G Steam | 0.0054932 | 0.0054932 |  | 69.2%
Creed Energy Center | California |  |  |  | 55625 | UNIT1 | 5005 | Combustion Turbine |  |  |  | Combustion turbine | Y |  |  |  | 0.835 | 112704.958 | 10860.64 | 0.711 | 0.835 |  | 112704.958 | 10860.64 | 0.835 |  | 0.835 |  | 0.835 |  | 0.835 |  | 0.835 |  | 0.835 |  | 0.835 |  | 0.835 | 0.835 | Not Coal Steam or O/G Steam | 0.014817 | 0.014817 |  | 5.439%
Cuyamaca Peak Energy | California |  |  |  | 55512 | GT-1 | 4921 | Combustion Turbine |  |  |  | Combustion turbine | Y |  |  |  | 0.312 | 56114.816 | 5049.44 | 0.265 | 0.312 |  | 56114.816 | 5049.44 | 0.312 |  | 0.312 |  | 0.312 |  | 0.312 |  | 0.312 |  | 0.312 |  | 0.312 |  | 0.312 | 0.312 | Not Coal Steam or O/G Steam | 0.01112 | 0.01112 |  | 2.055%
Cuyamaca Peak Energy | California |  |  |  | 55512 | GT-2 | 4922 | Combustion Turbine | [32 empty] | Not Coal Steam or O/G Steam | 0 | 0
DTE Stockton | California |  |  |  | 54238 | BIOMS1 | 90649 | Biomass |  |  |  | Stoker | Y |  |  |  | 44.94 | 2501595.167 | 178449.66 | 43.9397 | 44.94 |  | 2501595.167 | 178449.66 | 44.94 |  | 44.94 |  | 44.94 |  | 44.94 |  | 44.94 |  | 44.94 |  | 44.94 |  | 44.94 | 44.94 | Not Coal Steam or O/G Steam | 0.035929 | 0.035929 |  | 87.25%
Delano Energy Center, LLC | California |  |  |  | 58122 | GEN1 | 91268 | Combustion Turbine |  |  |  | Combustion turbine | Y |  |  |  | 0.277 | 64622.327 | 6095.62 | 0.177 | 0.277 |  | 64622.327 | 6095.62 | 0.277 |  | 0.277 |  | 0.277 |  | 0.277 |  | 0.277 |  | 0.277 |  | 0.277 |  | 0.277 | 0.277 | Not Coal Steam or O/G Steam | 0.0085729 | 0.0085729 |  | 2.253%
Delta Energy Center, LLC | California |  |  |  | 55333 | 1 | 3739 | Combined Cycle |  |  |  | Combined cycle | Y |  |  |  | 19.288 | 4843553.673 | 710024.4 | 16.847 | 19.288 |  | 4843553.673 | 710024.4 | 19.288 |  | 19.288 |  | 19.288 |  | 19.288 |  | 19.288 |  | 19.288 |  | 19.288 |  | 19.288 | 19.288 | Not Coal Steam or O/G Steam | 0.0079644 | 0.0079644 |  | 50.32%
Delta Energy Center, LLC | California |  |  |  | 55333 | 2 | 3740 | Combined Cycle |  |  |  | Combined cycle | Y |  |  |  | 15.471 | 4072554.554 | 590934.43 | 13.7177 | 15.471 |  | 4072554.554 | 590934.43 | 15.471 |  | 15.471 |  | 15.471 |  | 15.471 |  | 15.471 |  | 15.471 |  | 15.471 |  | 15.471 | 15.471 | Not Coal Steam or O/G Steam | 0.0075977 | 0.0075977 |  | 41.49%
Delta Energy Center, LLC | California |  |  |  | 55333 | 3 | 3741 | Combined Cycle |  |  |  | Combined cycle | Y |  |  |  | 14.598 | 3725214.786 | 532675.39 | 12.6117 | 14.598 |  | 3725214.786 | 532675.39 | 14.598 |  | 14.598 |  | 14.598 |  | 14.598 |  | 14.598 |  | 14.598 |  | 14.598 |  | 14.598 | 14.598 | Not Coal Steam or O/G Steam | 0.0078374 | 0.0078374 |  | 38.8%
Donald Von Raesfeld | California |  |  |  | 56026 | PCT1 | 88292 | Combined Cycle |  |  |  | Combined cycle | Y |  |  |  | 4.091 | 1328879.618 | 173975.77 | 3.8607 | 4.091 |  | 1328879.618 | 173975.77 | 4.091 |  | 4.091 |  | 4.091 |  | 4.091 |  | 4.091 |  | 4.091 |  | 4.091 |  | 4.091 | 4.091 | Not Coal Steam or O/G Steam | 0.0061571 | 0.0061571 |  | 55.21%
Donald Von Raesfeld | California |  |  |  | 56026 | PCT2 | 88293 | Combined Cycle |  |  |  | Combined cycle | Y |  |  |  | 4.271 | 1378362.839 | 176102.17 | 4.275 | 4.271 |  | 1378362.839 | 176102.17 | 4.271 |  | 4.271 |  | 4.271 |  | 4.271 |  | 4.271 |  | 4.271 |  | 4.271 |  | 4.271 | 4.271 | Not Coal Steam or O/G Steam | 0.0061972 | 0.0061972 |  | 57.36%
E. F. Oxnard Energy Facility | California |  |  |  | 10776 | GTG | 91465 | Combustion Turbine | [32 empty] | Not Coal Steam or O/G Steam | 0 | 0
El Cajon Energy Center | California |  |  |  | 57001 | 1 | 90510 | Combustion Turbine |  |  |  | Combustion turbine | Y |  |  |  | 0.585 | 52484.698 | 5074.56 | 0.51267 | 0.585 |  | 52484.698 | 5074.56 | 0.585 |  | 0.585 |  | 0.585 |  | 0.585 |  | 0.585 |  | 0.585 |  | 0.585 |  | 0.585 | 0.585 | Not Coal Steam or O/G Steam | 0.022292 | 0.022292 |  | 2.582%
El Centro | California |  |  |  | 389 | 2-2 | 255 | Combined Cycle |  |  |  | Combined cycle | Y |  |  |  | 32.755 | 2094764.905 | 227745.64 | 26.6747 | 32.755 |  | 2094764.905 | 227745.64 | 32.755 |  | 32.755 |  | 32.755 |  | 12.5686 | Optimize SCR | 12.5686 |  | 12.5686 |  | 12.5686 |  | 12.5686 | 12.5686 | Not Coal Steam or O/G Steam | 0.012 | 0.012 |  | 45.95%
El Centro | California |  |  |  | 389 | 3-1 | 90785 | Combined Cycle |  |  |  | Combined cycle | Y |  |  |  | 3.652 | 1398856.413 | 186291.58 | 4.1327 | 3.652 |  | 1398856.413 | 186291.58 | 3.652 |  | 3.652 |  | 3.652 |  | 3.652 |  | 3.652 |  | 3.652 |  | 3.652 |  | 3.652 | 3.652 | Not Coal Steam or O/G Steam | 0.0052214 | 0.0052214 |  | 63.24%
El Centro | California |  |  |  | 389 | 3-2 | 90786 | Combined Cycle |  |  |  | Combined cycle | Y |  |  |  | 3.062 | 1250271.442 | 167226.77 | 4.5203 | 3.062 |  | 1250271.442 | 167226.77 | 3.062 |  | 3.062 |  | 3.062 |  | 3.062 |  | 3.062 |  | 3.062 |  | 3.062 |  | 3.062 | 3.062 | Not Coal Steam or O/G Steam | 0.0048981 | 0.0048981 |  | 63.22%
El Centro | California |  |  |  | 389 | 4 | 257 | O/G Steam |  |  |  | Dry bottom wall-fired boiler | Y |  |  | 70 | 23.947 | 848945.593 | 76232.99 | 13.1023 | 23.947 |  | 848945.593 | 76232.99 | 23.947 |  | 23.947 |  | 23.947 |  | 12.7342 | Optimize SCR | 12.7342 |  | 12.7342 |  | 12.7342 |  | 12.7342 | 12.7342 | Existing SCR | 0.03 | 0.03 |  | 15.16%
El Segundo | California |  |  |  | 330 | 5 | 90376 | Combined Cycle |  |  |  | Combined cycle | Y |  |  |  | 1.357 | 578392.043 | 68328.01 | 2.1457 | 1.357 |  | 578392.043 | 68328.01 | 1.357 |  | 1.357 |  | 1.357 |  | 1.357 |  | 1.357 |  | 1.357 |  | 1.357 |  | 1.357 | 1.357 | Not Coal Steam or O/G Steam | 0.0046923 | 0.0046923 |  | 10.63%
El Segundo | California |  |  |  | 330 | 7 | 90377 | Combined Cycle |  |  |  | Combined cycle | Y |  |  |  | 1.865 | 668379.207 | 80474.51 | 3.0123 | 1.865 |  | 668379.207 | 80474.51 | 1.865 |  | 1.865 |  | 1.865 |  | 1.865 |  | 1.865 |  | 1.865 |  | 1.865 |  | 1.865 | 1.865 | Not Coal Steam or O/G Steam | 0.0055807 | 0.0055807 |  | 13.88%
Elk Hills Power | California |  |  |  | 55400 | CTG-1 | 88308 | Combined Cycle |  |  |  | Combined cycle | Y |  |  |  | 13.827 | 5433533.718 | 878918.29 | 14.798 | 13.827 |  | 5433533.718 | 878918.29 | 13.827 |  | 13.827 |  | 13.827 |  | 13.827 |  | 13.827 |  | 13.827 |  | 13.827 |  | 13.827 | 13.827 | Not Coal Steam or O/G Steam | 0.0050895 | 0.0050895 |  | 77.27%
Elk Hills Power | California |  |  |  | 55400 | CTG-2 | 88309 | Combined Cycle |  |  |  | Combined cycle | Y |  |  |  | 15.11 | 5361810.982 | 870548.49 | 15.6737 | 15.11 |  | 5361810.982 | 870548.49 | 15.11 |  | 15.11 |  | 15.11 |  | 15.11 |  | 15.11 |  | 15.11 |  | 15.11 |  | 15.11 | 15.11 | Not Coal Steam or O/G Steam | 0.0056362 | 0.0056362 |  | 76.92%
Escondido Energy Center, LLC | California |  |  |  | 55538 | CTG1 | 90893 | Combustion Turbine |  |  |  | Combustion turbine |  |  |  |  | 0.296 | 46014.77 | 4544.78 | 0.43567 | 0.296 |  | 46014.77 | 4544.78 | 0.296 |  | 0.296 |  | 0.296 |  | 0.296 |  | 0.296 |  | 0.296 |  | 0.296 |  | 0.296 | 0.296 | Not Coal Steam or O/G Steam | 0.012865 | 0.012865 |  | 3.917%
Feather River Energy Center | California |  |  |  | 55847 | UNIT1 | 10240 | Combustion Turbine |  |  |  | Combustion turbine | Y |  |  |  | 17.962 | 559058.372 | 53014.43 | 12.5693 | 17.962 |  | 559058.372 | 53014.43 | 17.962 |  | 17.962 |  | 17.962 |  | 8.3859 | Optimize SCR | 8.3859 |  | 8.3859 |  | 8.3859 |  | 8.3859 | 8.3859 | Not Coal Steam or O/G Steam | 0.03 | 0.03 |  | 15.59%
Fresno Cogeneration Partners, LP | California |  |  |  | 10156 | GEN1 | 89509 | Combined Cycle |  |  |  | Combined cycle | Y |  |  |  | 0.253 | 38341.41 | 3517.53 | 0.14567 | 0.253 |  | 38341.41 | 3517.53 | 0.253 |  | 0.253 |  | 0.253 |  | 0.23005 | Optimize SCR | 0.23005 |  | 0.23005 |  | 0.23005 |  | 0.23005 | 0.23005 | Not Coal Steam or O/G Steam | 0.012 | 0.012 |  | 1.459%
Gateway Generating Station | California |  |  |  | 56476 | GT1 | 89759 | Combined Cycle |  |  |  | Combined cycle | Y |  |  |  | 13.526 | 4515664.772 | 628470.09 | 12.539 | 13.526 |  | 4515664.772 | 628470.09 | 13.526 |  | 13.526 |  | 13.526 |  | 13.526 |  | 13.526 |  | 13.526 |  | 13.526 |  | 13.526 | 13.526 | Not Coal Steam or O/G Steam | 0.0059907 | 0.0059907 |  | 47.95%
Gateway Generating Station | California |  |  |  | 56476 | GT2 | 89760 | Combined Cycle |  |  |  | Combined cycle | Y |  |  |  | 14.836 | 4668343.191 | 644152.72 | 14.1447 | 14.836 |  | 4668343.191 | 644152.72 | 14.836 |  | 14.836 |  | 14.836 |  | 14.836 |  | 14.836 |  | 14.836 |  | 14.836 |  | 14.836 | 14.836 | Not Coal Steam or O/G Steam | 0.006356 | 0.006356 |  | 50.38%
Gilroy Energy Center, LLC | California |  |  |  | 55810 | S-3 | 88230 | Combustion Turbine |  |  |  | Combustion turbine | Y |  |  |  | 0.637 | 63526.834 | 6341.66 | 0.712 | 0.637 |  | 63526.834 | 6341.66 | 0.637 |  | 0.637 |  | 0.637 |  | 0.637 |  | 0.637 |  | 0.637 |  | 0.637 |  | 0.637 | 0.637 | Not Coal Steam or O/G Steam | 0.020055 | 0.020055 |  | 3.488%
Gilroy Energy Center, LLC | California |  |  |  | 55810 | S-4 | 88231 | Combustion Turbine |  |  |  | Combustion turbine | Y |  |  |  | 0.525 | 57507.917 | 5421.22 | 0.62867 | 0.525 |  | 57507.917 | 5421.22 | 0.525 |  | 0.525 |  | 0.525 |  | 0.525 |  | 0.525 |  | 0.525 |  | 0.525 |  | 0.525 | 0.525 | Not Coal Steam or O/G Steam | 0.018258 | 0.018258 |  | 3.252%
Gilroy Energy Center, LLC | California |  |  |  | 55810 | S-5 | 88232 | Combustion Turbine |  |  |  | Combustion turbine | Y |  |  |  | 0.783 | 57814.753 | 5687.03 | 0.77133 | 0.783 |  | 57814.753 | 5687.03 | 0.783 |  | 0.783 |  | 0.783 |  | 0.783 |  | 0.783 |  | 0.783 |  | 0.783 |  | 0.783 | 0.783 | Not Coal Steam or O/G Steam | 0.027087 | 0.027087 |  | 3.343%
Glenarm | California |  |  |  | 422 | GT3 | 88258 | Combustion Turbine |  |  |  | Combustion turbine | Y |  |  |  | 0.2 | 15982.426 | 1381.61 | 0.84333 | 0.2 |  | 15982.426 | 1381.61 | 0.2 |  | 0.2 |  | 0.2 |  | 0.2 |  | 0.2 |  | 0.2 |  | 0.2 |  | 0.2 | 0.2 | Not Coal Steam or O/G Steam | 0.025027 | 0.025027 |  | 3.42%
Glenarm | California |  |  |  | 422 | GT4 | 88259 | Combustion Turbine |  |  |  | Combustion turbine | Y |  |  |  | 0.332 | 21662.93 | 1798.87 | 0.77967 | 0.332 |  | 21662.93 | 1798.87 | 0.332 |  | 0.332 |  | 0.332 |  | 0.32494 | Optimize SCR | 0.32494 |  | 0.32494 |  | 0.32494 |  | 0.32494 | 0.32494 | Not Coal Steam or O/G Steam | 0.03 | 0.03 |  | 3.058%
Glenarm | California |  |  |  | 422 | GT5 | 90975 | Combined Cycle |  |  |  | Combined cycle | Y |  |  |  | 0.313 | 59503.358 | 5688.9 | 0.54033 | 0.313 |  | 59503.358 | 5688.9 | 0.313 |  | 0.313 |  | 0.313 |  | 0.313 |  | 0.313 |  | 0.313 |  | 0.313 |  | 0.313 | 0.313 | Not Coal Steam or O/G Steam | 0.01052 | 0.01052 |  | 5.55%
Goal Line | California |  |  |  | 54749 | 1 | 3795 | Combined Cycle |  |  |  | Combined cycle | Y |  |  |  | 1.163 | 153655.631 | 17748.73 | 0.997 | 1.163 |  | 153655.631 | 17748.73 | 1.163 |  | 1.163 |  | 1.163 |  | 0.92193 | Optimize SCR | 0.92193 |  | 0.92193 |  | 0.92193 |  | 0.92193 | 0.92193 | Not Coal Steam or O/G Steam | 0.012 | 0.012 |  | 6.843%
Goose Haven Energy Center | California |  |  |  | 55627 | UNIT1 | 5007 | Combustion Turbine |  |  |  | Combustion turbine | Y |  |  |  | 0.796 | 102330.651 | 9760.5 | 0.70967 | 0.796 |  | 102330.651 | 9760.5 | 0.796 |  | 0.796 |  | 0.796 |  | 0.796 |  | 0.796 |  | 0.796 |  | 0.796 |  | 0.796 | 0.796 | Not Coal Steam or O/G Steam | 0.015557 | 0.015557 |  | 5.081%
Grapeland Generating Station | California |  |  |  | 56472 | CT1 | 90070 | Combustion Turbine |  |  |  | Combustion turbine |  |  |  |  | 17.32 | 85709.491 | 8472.2 | 5.9617 | 17.32 |  | 85709.491 | 8472.2 | 17.32 |  | 17.32 |  | 17.32 |  | 17.32 |  | 17.32 |  | 17.32 |  | 17.32 |  | 17.32 | 17.32 | Not Coal Steam or O/G Steam | 0.40416 | 0.40416 |  | 3.276%
Grayson Power Plant | California |  |  |  | 377 | 4 | 248 | O/G Steam |  |  |  | Dry bottom wall-fired boiler |  |  |  | 40 | 7.579 | 392006.275 | 28613.4 | 8.1563 | 7.579 |  | 392006.275 | 28613.4 | 7.579 |  | 7.579 |  | 7.579 |  | 7.579 |  | 7.579 |  | 7.579 |  | 7.579 |  | 7.579 | 7.579 | O/G Steam Under 100 MW | 0.038668 | 0.038668 |  | 18.99%
Grayson Power Plant | California |  |  |  | 377 | 5 | 249 | O/G Steam |  |  |  | Dry bottom wall-fired boiler |  |  |  | 40 | 4.869 | 366233.445 | 23400.62 | 4.7033 | 4.869 |  | 366233.445 | 23400.62 | 4.869 |  | 4.869 |  | 4.869 |  | 4.869 |  | 4.869 |  | 4.869 |  | 4.869 |  | 4.869 | 4.869 | O/G Steam Under 100 MW | 0.02659 | 0.02659 |  | 13.73%
Grayson Power Plant | California |  |  |  | 377 | 9 | 89495 | Combustion Turbine |  |  |  | Combustion turbine | Y |  |  |  | 2 | 215826.625 | 20029.18 | 1.4603 | 2 |  | 215826.625 | 20029.18 | 2 |  | 2 |  | 2 |  | 2 |  | 2 |  | 2 |  | 2 |  | 2 | 2 | Not Coal Steam or O/G Steam | 0.018533 | 0.018533 |  | 8.409%
Hanford Energy Park Peaker | California |  |  |  | 55698 | HEP1 | 8954 | Combustion Turbine |  |  |  | Combustion turbine | Y |  |  |  | 0.276 | 32447.322 | 3288.15 | 0.32767 | 0.276 |  | 32447.322 | 3288.15 | 0.276 |  | 0.276 |  | 0.276 |  | 0.276 |  | 0.276 |  | 0.276 |  | 0.276 |  | 0.276 | 0.276 | Not Coal Steam or O/G Steam | 0.017012 | 0.017012 |  | 2.45%
Hanford Energy Park Peaker | California |  |  |  | 55698 | HEP2 | 8956 | Combustion Turbine |  |  |  | Combustion turbine | Y |  |  |  | 0.244 | 35190.396 | 3547.04 | 0.34533 | 0.244 |  | 35190.396 | 3547.04 | 0.244 |  | 0.244 |  | 0.244 |  | 0.244 |  | 0.244 |  | 0.244 |  | 0.244 |  | 0.244 | 0.244 | Not Coal Steam or O/G Steam | 0.013867 | 0.013867 |  | 2.157%
Harbor Generating Station | California |  |  |  | 399 | **10A | 259 | Combined Cycle |  |  |  | Combined cycle | Y |  |  |  | 4.074 | 351851.364 | 36548.97 | 2.4547 | 4.074 |  | 351851.364 | 36548.97 | 4.074 |  | 4.074 |  | 4.074 |  | 2.1111 | Optimize SCR | 2.1111 |  | 2.1111 |  | 2.1111 |  | 2.1111 | 2.1111 | Not Coal Steam or O/G Steam | 0.012 | 0.012 |  | 5.549%
Harbor Generating Station | California |  |  |  | 399 | **10B | 260 | Combined Cycle |  |  |  | Combined cycle | Y |  |  |  | 2.947 | 283262.802 | 31013.98 | 2.4657 | 2.947 |  | 283262.802 | 31013.98 | 2.947 |  | 2.947 |  | 2.947 |  | 1.6996 | Optimize SCR | 1.6996 |  | 1.6996 |  | 1.6996 |  | 1.6996 | 1.6996 | Not Coal Steam or O/G Steam | 0.012 | 0.012 |  | 5.93%
Harbor Generating Station | California |  |  |  | 399 | 10 | 262 | Combustion Turbine |  |  |  | Combustion turbine | Y |  |  |  | 0.716 | 65573.703 | 5930.42 | 0.56033 | 0.716 |  | 65573.703 | 5930.42 | 0.716 |  | 0.716 |  | 0.716 |  | 0.716 |  | 0.716 |  | 0.716 |  | 0.716 |  | 0.716 | 0.716 | Not Coal Steam or O/G Steam | 0.021838 | 0.021838 |  | 2.861%
Harbor Generating Station | California |  |  |  | 399 | 11 | 263 | Combustion Turbine |  |  |  | Combustion turbine | Y |  |  |  | 0.443 | 47936.271 | 4168.67 | 0.373 | 0.443 |  | 47936.271 | 4168.67 | 0.443 |  | 0.443 |  | 0.443 |  | 0.443 |  | 0.443 |  | 0.443 |  | 0.443 |  | 0.443 | 0.443 | Not Coal Steam or O/G Steam | 0.018483 | 0.018483 |  | 1.292%
Harbor Generating Station | California |  |  |  | 399 | 12 | 264 | Combustion Turbine |  |  |  | Combustion turbine | Y |  |  |  | 0.415 | 48501.96 | 4185.62 | 0.48133 | 0.415 |  | 48501.96 | 4185.62 | 0.415 |  | 0.415 |  | 0.415 |  | 0.415 |  | 0.415 |  | 0.415 |  | 0.415 |  | 0.415 | 0.415 | Not Coal Steam or O/G Steam | 0.017113 | 0.017113 |  | 1.857%
Harbor Generating Station | California |  |  |  | 399 | 13 | 265 | Combustion Turbine |  |  |  | Combustion turbine | Y |  |  |  | 0.307 | 35796.043 | 3157.24 | 0.44567 | 0.307 |  | 35796.043 | 3157.24 | 0.307 |  | 0.307 |  | 0.307 |  | 0.307 |  | 0.307 |  | 0.307 |  | 0.307 |  | 0.307 | 0.307 | Not Coal Steam or O/G Steam | 0.017153 | 0.017153 |  | 2.386%
Harbor Generating Station | California |  |  |  | 399 | 14 | 266 | Combustion Turbine |  |  |  | Combustion turbine | Y |  |  |  | 0.345 | 43739.371 | 3743.2 | 0.37933 | 0.345 |  | 43739.371 | 3743.2 | 0.345 |  | 0.345 |  | 0.345 |  | 0.345 |  | 0.345 |  | 0.345 |  | 0.345 |  | 0.345 | 0.345 | Not Coal Steam or O/G Steam | 0.015775 | 0.015775 |  | 2.024%
Haynes Generating Station | California |  |  |  | 400 | 1 | 271 | O/G Steam |  |  |  | Dry bottom wall-fired boiler | Y |  |  | 222 | 0.215 | 330809.18 | 29838.67 | 0.593 | 0.215 |  | 330809.18 | 29838.67 | 0.215 |  | 0.215 |  | 0.215 |  | 0.215 |  | 0.215 |  | 0.215 |  | 0.215 |  | 0.215 | 0.215 | Existing SCR | 0.0012998 | 0.0012998 |  | 7.644%
Haynes Generating Station | California |  |  |  | 400 | 10 | 89434 | Combined Cycle |  |  |  | Combined cycle | Y |  |  |  | 15.124 | 4345722.404 | 624817.65 | 14.796 | 15.124 |  | 4345722.404 | 624817.65 | 15.124 |  | 15.124 |  | 15.124 |  | 15.124 |  | 15.124 |  | 15.124 |  | 15.124 |  | 15.124 | 15.124 | Not Coal Steam or O/G Steam | 0.0069604 | 0.0069604 |  | 57.37%
Haynes Generating Station | California |  |  |  | 400 | 11 | 90755 | Combustion Turbine |  |  |  | Combustion turbine | Y |  |  |  | 1.001 | 204612.663 | 21526.01 | 1.223 | 1.001 |  | 204612.663 | 21526.01 | 1.001 |  | 1.001 |  | 1.001 |  | 1.001 |  | 1.001 |  | 1.001 |  | 1.001 |  | 1.001 | 1.001 | Not Coal Steam or O/G Steam | 0.0097843 | 0.0097843 |  | 8.698%
Haynes Generating Station | California |  |  |  | 400 | 12 | 90756 | Combustion Turbine |  |  |  | Combustion turbine | Y |  |  |  | 2.17 | 533104.864 | 56948.36 | 1.2403 | 2.17 |  | 533104.864 | 56948.36 | 2.17 |  | 2.17 |  | 2.17 |  | 2.17 |  | 2.17 |  | 2.17 |  | 2.17 |  | 2.17 | 2.17 | Not Coal Steam or O/G Steam | 0.008141 | 0.008141 |  | 9.054%
Haynes Generating Station | California |  |  |  | 400 | 13 | 90757 | Combustion Turbine |  |  |  | Combustion turbine | Y |  |  |  | 0.814 | 163514.581 | 17114.52 | 1.3663 | 0.814 |  | 163514.581 | 17114.52 | 0.814 |  | 0.814 |  | 0.814 |  | 0.814 |  | 0.814 |  | 0.814 |  | 0.814 |  | 0.814 | 0.814 | Not Coal Steam or O/G Steam | 0.0099563 | 0.0099563 |  | 9.417%
Haynes Generating Station | California |  |  |  | 400 | 14 | 90758 | Combustion Turbine |  |  |  | Combustion turbine | Y |  |  |  | 0.253 | 55735.758 | 5952.92 | 0.78833 | 0.253 |  | 55735.758 | 5952.92 | 0.253 |  | 0.253 |  | 0.253 |  | 0.253 |  | 0.253 |  | 0.253 |  | 0.253 |  | 0.253 | 0.253 | Not Coal Steam or O/G Steam | 0.0090786 | 0.0090786 |  | 5.728%
Haynes Generating Station | California |  |  |  | 400 | 15 | 90759 | Combustion Turbine |  |  |  | Combustion turbine | Y |  |  |  | 1.926 | 452339.748 | 47818.12 | 1.59 | 1.926 |  | 452339.748 | 47818.12 | 1.926 |  | 1.926 |  | 1.926 |  | 1.926 |  | 1.926 |  | 1.926 |  | 1.926 |  | 1.926 | 1.926 | Not Coal Steam or O/G Steam | 0.0085157 | 0.0085157 |  | 11.06%
Haynes Generating Station | California |  |  |  | 400 | 16 | 90760 | Combustion Turbine |  |  |  | Combustion turbine | Y |  |  |  | 1.261 | 324699.307 | 34098.86 | 1.062 | 1.261 |  | 324699.307 | 34098.86 | 1.261 |  | 1.261 |  | 1.261 |  | 1.261 |  | 1.261 |  | 1.261 |  | 1.261 |  | 1.261 | 1.261 | Not Coal Steam or O/G Steam | 0.0077672 | 0.0077672 |  | 7.831%
Haynes Generating Station | California |  |  |  | 400 | 2 | 272 | O/G Steam |  |  |  | Dry bottom wall-fired boiler | Y |  |  | 222 | 0.664 | 378684.413 | 34932.34 | 0.453 | 0.664 |  | 378684.413 | 34932.34 | 0.664 |  | 0.664 |  | 0.664 |  | 0.664 |  | 0.664 |  | 0.664 |  | 0.664 |  | 0.664 | 0.664 | Existing SCR | 0.0035069 | 0.0035069 |  | 4.299%
Haynes Generating Station | California |  |  |  | 400 | 9 | 89433 | Combined Cycle |  |  |  | Combined cycle | Y |  |  |  | 15.533 | 4747382.223 | 677365.53 | 15.4773 | 15.533 |  | 4747382.223 | 677365.53 | 15.533 |  | 15.533 |  | 15.533 |  | 15.533 |  | 15.533 |  | 15.533 |  | 15.533 |  | 15.533 | 15.533 | Not Coal Steam or O/G Steam | 0.0065438 | 0.0065438 |  | 64.24%
Henrietta Peaker Plant | California |  |  |  | 55807 | HPP1 | 88086 | Combustion Turbine |  |  |  | Combustion turbine | Y |  |  |  | 0.68 | 92622.435 | 9545.08 | 0.686 | 0.68 |  | 92622.435 | 9545.08 | 0.68 |  | 0.68 |  | 0.68 |  | 0.68 |  | 0.68 |  | 0.68 |  | 0.68 |  | 0.68 | 0.68 | Not Coal Steam or O/G Steam | 0.014683 | 0.014683 |  | 4.517%
Henrietta Peaker Plant | California |  |  |  | 55807 | HPP2 | 88087 | Combustion Turbine |  |  |  | Combustion turbine | Y |  |  |  | 0.585 | 82088.084 | 8691.56 | 0.62067 | 0.585 |  | 82088.084 | 8691.56 | 0.585 |  | 0.585 |  | 0.585 |  | 0.585 |  | 0.585 |  | 0.585 |  | 0.585 |  | 0.585 | 0.585 | Not Coal Steam or O/G Steam | 0.014253 | 0.014253 |  | 4.197%
High Desert Power Project | California |  |  |  | 55518 | CTG1 | 4932 | Combined Cycle |  |  |  | Combined cycle | Y |  |  |  | 19.796 | 4858714.015 | 674829.45 | 14.0113 | 19.796 |  | 4858714.015 | 674829.45 | 19.796 |  | 19.796 |  | 19.796 |  | 19.796 |  | 19.796 |  | 19.796 |  | 19.796 |  | 19.796 | 19.796 | Not Coal Steam or O/G Steam | 0.0081487 | 0.0081487 |  | 43.53%
High Desert Power Project | California |  |  |  | 55518 | CTG2 | 4933 | Combined Cycle |  |  |  | Combined cycle | Y |  |  |  | 19.936 | 4849589.015 | 673083.2 | 14.3037 | 19.936 |  | 4849589.015 | 673083.2 | 19.936 |  | 19.936 |  | 19.936 |  | 19.936 |  | 19.936 |  | 19.936 |  | 19.936 |  | 19.936 | 19.936 | Not Coal Steam or O/G Steam | 0.0082217 | 0.0082217 |  | 45.45%
High Desert Power Project | California |  |  |  | 55518 | CTG3 | 4934 | Combined Cycle |  |  |  | Combined cycle | Y |  |  |  | 20.75 | 4977533.202 | 686851.85 | 14.571 | 20.75 |  | 4977533.202 | 686851.85 | 20.75 |  | 20.75 |  | 20.75 |  | 20.75 |  | 20.75 |  | 20.75 |  | 20.75 |  | 20.75 | 20.75 | Not Coal Steam or O/G Steam | 0.0083375 | 0.0083375 |  | 48.4%
Indigo Generation Facility | California |  |  |  | 55541 | 1 | 8640 | Combustion Turbine |  |  |  | Combustion turbine | Y |  |  |  | 0.775 | 88237.327 | 8626.23 | 0.861 | 0.775 |  | 88237.327 | 8626.23 | 0.775 |  | 0.775 |  | 0.775 |  | 0.775 |  | 0.775 |  | 0.775 |  | 0.775 |  | 0.775 | 0.775 | Not Coal Steam or O/G Steam | 0.017566 | 0.017566 |  | 4.913%
Indigo Generation Facility | California |  |  |  | 55541 | 2 | 8642 | Combustion Turbine |  |  |  | Combustion turbine | Y |  |  |  | 0.883 | 86524.738 | 8366.98 | 1.0217 | 0.883 |  | 86524.738 | 8366.98 | 0.883 |  | 0.883 |  | 0.883 |  | 0.883 |  | 0.883 |  | 0.883 |  | 0.883 |  | 0.883 | 0.883 | Not Coal Steam or O/G Steam | 0.02041 | 0.02041 |  | 5.336%
Indigo Generation Facility | California |  |  |  | 55541 | 3 | 8644 | Combustion Turbine |  |  |  | Combustion turbine | Y |  |  |  | 0.756 | 66003.05 | 6753.71 | 0.77267 | 0.756 |  | 66003.05 | 6753.71 | 0.756 |  | 0.756 |  | 0.756 |  | 0.756 |  | 0.756 |  | 0.756 |  | 0.756 |  | 0.756 | 0.756 | Not Coal Steam or O/G Steam | 0.022908 | 0.022908 |  | 3.922%
Ivanpah 1 | California |  |  |  | 57074 | BLR1 | 90615 | Solar Thermal |  |  |  | Other boiler |  |  |  |  | 1.433 | 261978.4 |  | 1.3513 | 1.433 |  | 261978.4 |  | 1.433 |  | 1.433 |  | 1.433 |  | 1.433 |  | 1.433 |  | 1.433 |  | 1.433 |  | 1.433 | 1.433 | Not Coal Steam or O/G Steam | 0.01094 | 0.01094 |  | 26.91%
Ivanpah 2 | California |  |  |  | 57073 | BLR1 | 90614 | Solar Thermal |  |  |  | Other boiler |  |  |  |  | 1.253 | 227073 |  | 1.443 | 1.253 |  | 227073 |  | 1.253 |  | 1.253 |  | 1.253 |  | 1.253 |  | 1.253 |  | 1.253 |  | 1.253 |  | 1.253 | 1.253 | Not Coal Steam or O/G Steam | 0.011036 | 0.011036 |  | 28.62%
Ivanpah 3 | California |  |  |  | 57075 | BLR1 | 90616 | Solar Thermal |  |  |  | Other boiler |  |  |  |  | 1.261 | 227864 |  | 1.2227 | 1.261 |  | 227864 |  | 1.261 |  | 1.261 |  | 1.261 |  | 1.261 |  | 1.261 |  | 1.261 |  | 1.261 |  | 1.261 | 1.261 | Not Coal Steam or O/G Steam | 0.011068 | 0.011068 |  | 24.26%
King City Power Plant | California |  |  |  | 10294 | 2 | 8434 | Combustion Turbine |  |  |  | Combustion turbine | Y |  |  |  | 0.483 | 80054.558 | 7935.71 | 0.41033 | 0.483 |  | 80054.558 | 7935.71 | 0.483 |  | 0.483 |  | 0.483 |  | 0.483 |  | 0.483 |  | 0.483 |  | 0.483 |  | 0.483 | 0.483 | Not Coal Steam or O/G Steam | 0.012067 | 0.012067 |  | 3.222%
King City Power Plant | California |  |  |  | 10294 | GTG | 91323 | Combined Cycle |  |  |  | Combined cycle | Y |  |  |  | 10.73 | 582157.331 | 70843.68 | 6.4187 | 10.73 |  | 582157.331 | 70843.68 | 10.73 |  | 10.73 |  | 10.73 |  | 3.4929 | Optimize SCR | 3.4929 |  | 3.4929 |  | 3.4929 |  | 3.4929 | 3.4929 | Not Coal Steam or O/G Steam | 0.012 | 0.012 |  | 9.129%
Kingsburg Cogen Facility | California |  |  |  | 10405 | 1 | 90775 | Combined Cycle |  |  |  | Combined cycle | Y |  |  |  | 0.821 | 119505.337 | 9297.7 | 0.378 | 0.821 |  | 119505.337 | 9297.7 | 0.821 |  | 0.821 |  | 0.821 |  | 0.71703 | Optimize SCR | 0.71703 |  | 0.71703 |  | 0.71703 |  | 0.71703 | 0.71703 | Not Coal Steam or O/G Steam | 0.012 | 0.012 |  | 3.392%
La Paloma Generating Plant | California |  |  |  | 55151 | CTG-1 | 4024 | Combined Cycle |  |  |  | Combined cycle | Y |  |  |  | 9.666 | 2149348.257 | 287596.26 | 6.4533 | 9.666 |  | 2149348.257 | 287596.26 | 9.666 |  | 9.666 |  | 9.666 |  | 9.666 |  | 9.666 |  | 9.666 |  | 9.666 |  | 9.666 | 9.666 | Not Coal Steam or O/G Steam | 0.0089944 | 0.0089944 |  | 18.81%
La Paloma Generating Plant | California |  |  |  | 55151 | CTG-2 | 4025 | Combined Cycle |  |  |  | Combined cycle | Y |  |  |  | 7.518 | 1884342.23 | 227943.45 | 5.9147 | 7.518 |  | 1884342.23 | 227943.45 | 7.518 |  | 7.518 |  | 7.518 |  | 7.518 |  | 7.518 |  | 7.518 |  | 7.518 |  | 7.518 | 7.518 | Not Coal Steam or O/G Steam | 0.0079794 | 0.0079794 |  | 16.83%
La Paloma Generating Plant | California |  |  |  | 55151 | CTG-3 | 4026 | Combined Cycle |  |  |  | Combined cycle | Y |  |  |  | 5.019 | 2083400.566 | 281795.65 | 3.3717 | 5.019 |  | 2083400.566 | 281795.65 | 5.019 |  | 5.019 |  | 5.019 |  | 5.019 |  | 5.019 |  | 5.019 |  | 5.019 |  | 5.019 | 5.019 | Not Coal Steam or O/G Steam | 0.0048181 | 0.0048181 |  | 15.87%
La Paloma Generating Plant | California |  |  |  | 55151 | CTG-4 | 4027 | Combined Cycle |  |  |  | Combined cycle | Y |  |  |  | 5.973 | 1505091.187 | 198244.28 | 4.0653 | 5.973 |  | 1505091.187 | 198244.28 | 5.973 |  | 5.973 |  | 5.973 |  | 5.973 |  | 5.973 |  | 5.973 |  | 5.973 |  | 5.973 | 5.973 | Not Coal Steam or O/G Steam | 0.0079371 | 0.0079371 |  | 12.47%
Lake | California |  |  |  | 7987 | 01 | 9888 | Combustion Turbine |  |  |  | Combustion turbine | Y |  |  |  | 2.274 | 219394.936 | 22305.69 | 1.6707 | 2.274 |  | 219394.936 | 22305.69 | 2.274 |  | 2.274 |  | 2.274 |  | 2.274 |  | 2.274 |  | 2.274 |  | 2.274 |  | 2.274 | 2.274 | Not Coal Steam or O/G Steam | 0.02073 | 0.02073 |  | 9.549%
Lambie Energy Center | California |  |  |  | 55626 | UNIT1 | 5006 | Combustion Turbine |  |  |  | Combustion turbine | Y |  |  |  | 0.731 | 95736.905 | 9222.85 | 0.73567 | 0.731 |  | 95736.905 | 9222.85 | 0.731 |  | 0.731 |  | 0.731 |  | 0.731 |  | 0.731 |  | 0.731 |  | 0.731 |  | 0.731 | 0.731 | Not Coal Steam or O/G Steam | 0.015271 | 0.015271 |  | 5.065%
Larkspur Energy Faciity | California |  |  |  | 55542 | 1 | 8646 | Combustion Turbine |  |  |  | Combustion turbine | Y |  |  |  | 1.022 | 123260.402 | 11809.64 | 1.303 | 1.022 |  | 123260.402 | 11809.64 | 1.022 |  | 1.022 |  | 1.022 |  | 1.022 |  | 1.022 |  | 1.022 |  | 1.022 |  | 1.022 | 1.022 | Not Coal Steam or O/G Steam | 0.016583 | 0.016583 |  | 8.363%
Larkspur Energy Faciity | California |  |  |  | 55542 | 2 | 8648 | Combustion Turbine |  |  |  | Combustion turbine | Y |  |  |  | 0.826 | 111444.837 | 12068.4 | 1.1657 | 0.826 |  | 111444.837 | 12068.4 | 0.826 |  | 0.826 |  | 0.826 |  | 0.826 |  | 0.826 |  | 0.826 |  | 0.826 |  | 0.826 | 0.826 | Not Coal Steam or O/G Steam | 0.014823 | 0.014823 |  | 7.331%
Live Oak Limited | California |  |  |  | 54768 | GT1 | 91245 | Combustion Turbine |  |  |  | Combustion turbine | Y |  |  |  | 2.309 | 198196.6 | 21545.25 | 12.8317 | 2.309 |  | 198196.6 | 21545.25 | 2.309 |  | 2.309 |  | 2.309 |  | 2.309 |  | 2.309 |  | 2.309 |  | 2.309 |  | 2.309 | 2.309 | Not Coal Steam or O/G Steam | 0.0233 | 0.0233 |  | 8.598%
Lodi Energy Center | California |  |  |  | 57978 | CT1 | 90795 | Combined Cycle |  |  |  | Combined cycle | Y |  |  |  | 20.207 | 6631751.061 | 633900.92 | 11.7257 | 20.207 |  | 6631751.061 | 633900.92 | 20.207 |  | 20.207 |  | 20.207 |  | 20.207 |  | 20.207 |  | 20.207 |  | 20.207 |  | 20.207 | 20.207 | Not Coal Steam or O/G Steam | 0.006094 | 0.006094 |  | 45.13%
Long Beach Generating Station | California |  |  |  | 341 | 1 | 89768 | Combustion Turbine |  |  |  | Combustion turbine | Y |  |  |  | 0.629 | 46793.692 | 2983.91 | 0.888 | 0.629 |  | 46793.692 | 2983.91 | 0.629 |  | 0.629 |  | 0.629 |  | 0.629 |  | 0.629 |  | 0.629 |  | 0.629 |  | 0.629 | 0.629 | Not Coal Steam or O/G Steam | 0.026884 | 0.026884 |  | 1.521%
Long Beach Generating Station | California |  |  |  | 341 | 2 | 89769 | Combustion Turbine |  |  |  | Combustion turbine | Y |  |  |  | 0.539 | 41317.068 | 2575.09 | 0.86967 | 0.539 |  | 41317.068 | 2575.09 | 0.539 |  | 0.539 |  | 0.539 |  | 0.539 |  | 0.539 |  | 0.539 |  | 0.539 |  | 0.539 | 0.539 | Not Coal Steam or O/G Steam | 0.026091 | 0.026091 |  | 1.531%
Long Beach Generating Station | California |  |  |  | 341 | 3 | 89770 | Combustion Turbine |  |  |  | Combustion turbine | Y |  |  |  | 0.572 | 49568.143 | 2918.81 | 0.78267 | 0.572 |  | 49568.143 | 2918.81 | 0.572 |  | 0.572 |  | 0.572 |  | 0.572 |  | 0.572 |  | 0.572 |  | 0.572 |  | 0.572 | 0.572 | Not Coal Steam or O/G Steam | 0.023079 | 0.023079 |  | 1.428%
Long Beach Generating Station | California |  |  |  | 341 | 4 | 89771 | Combustion Turbine |  |  |  | Combustion turbine | Y |  |  |  | 0.596 | 53221.424 | 3029.09 | 0.84567 | 0.596 |  | 53221.424 | 3029.09 | 0.596 |  | 0.596 |  | 0.596 |  | 0.596 |  | 0.596 |  | 0.596 |  | 0.596 |  | 0.596 | 0.596 | Not Coal Steam or O/G Steam | 0.022397 | 0.022397 |  | 1.543%
Los Esteros Critical Energy Facility | California |  |  |  | 55748 | CTG1 | 9250 | Combined Cycle |  |  |  | Combined cycle | Y |  |  |  | 1.371 | 586562.512 | 73168.28 | 0.97267 | 1.371 |  | 586562.512 | 73168.28 | 1.371 |  | 1.371 |  | 1.371 |  | 1.371 |  | 1.371 |  | 1.371 |  | 1.371 |  | 1.371 | 1.371 | Not Coal Steam or O/G Steam | 0.0046747 | 0.0046747 |  | 15.59%
Los Esteros Critical Energy Facility | California |  |  |  | 55748 | CTG2 | 9251 | Combined Cycle |  |  |  | Combined cycle | Y |  |  |  | 0.993 | 387117.34 | 50507.96 | 0.85333 | 0.993 |  | 387117.34 | 50507.96 | 0.993 |  | 0.993 |  | 0.993 |  | 0.993 |  | 0.993 |  | 0.993 |  | 0.993 |  | 0.993 | 0.993 | Not Coal Steam or O/G Steam | 0.0051302 | 0.0051302 |  | 13.89%
Los Esteros Critical Energy Facility | California |  |  |  | 55748 | CTG3 | 9252 | Combined Cycle |  |  |  | Combined cycle | Y |  |  |  | 1.301 | 513171.281 | 63651.5 | 1.085 | 1.301 |  | 513171.281 | 63651.5 | 1.301 |  | 1.301 |  | 1.301 |  | 1.301 |  | 1.301 |  | 1.301 |  | 1.301 |  | 1.301 | 1.301 | Not Coal Steam or O/G Steam | 0.0050704 | 0.0050704 |  | 17.38%
Los Esteros Critical Energy Facility | California |  |  |  | 55748 | CTG4 | 9253 | Combined Cycle |  |  |  | Combined cycle | Y |  |  |  | 1.219 | 485535.848 | 60591.81 | 0.89367 | 1.219 |  | 485535.848 | 60591.81 | 1.219 |  | 1.219 |  | 1.219 |  | 1.219 |  | 1.219 |  | 1.219 |  | 1.219 |  | 1.219 | 1.219 | Not Coal Steam or O/G Steam | 0.0050213 | 0.0050213 |  | 15.66%
Los Medanos Energy Center, LLC | California |  |  |  | 55217 | X724 | 4153 | Combined Cycle |  |  |  | Combined cycle | Y |  |  |  | 21.791 | 5931249.231 | 836859.71 | 15.6807 | 21.791 |  | 5931249.231 | 836859.71 | 21.791 |  | 21.791 |  | 21.791 |  | 21.791 |  | 21.791 |  | 21.791 |  | 21.791 |  | 21.791 | 21.791 | Not Coal Steam or O/G Steam | 0.0073479 | 0.0073479 |  | 48.5%
Los Medanos Energy Center, LLC | California |  |  |  | 55217 | X725 | 4154 | Combined Cycle |  |  |  | Combined cycle | Y |  |  |  | 21.519 | 5900260.975 | 868221.24 | 20.7127 | 21.519 |  | 5900260.975 | 868221.24 | 21.519 |  | 21.519 |  | 21.519 |  | 21.519 |  | 21.519 |  | 21.519 |  | 21.519 |  | 21.519 | 21.519 | Not Coal Steam or O/G Steam | 0.0072943 | 0.0072943 |  | 71.87%
Magnolia Power Project | California |  |  |  | 56046 | 1 | 89568 | Combined Cycle |  |  |  | Combined cycle | Y |  |  |  | 11.55 | 4484119.519 | 617587.19 | 12.0633 | 11.55 |  | 4484119.519 | 617587.19 | 11.55 |  | 11.55 |  | 11.55 |  | 11.55 |  | 11.55 |  | 11.55 |  | 11.55 |  | 11.55 | 11.55 | Not Coal Steam or O/G Steam | 0.0051515 | 0.0051515 |  | 53.82%
Malaga Power | California |  |  |  | 56239 | GT-1 | 89579 | Combustion Turbine |  |  |  | Combustion turbine | Y |  |  |  | 0.722 | 96395.261 | 9900.08 | 0.49667 | 0.722 |  | 96395.261 | 9900.08 | 0.722 |  | 0.722 |  | 0.722 |  | 0.722 |  | 0.722 |  | 0.722 |  | 0.722 |  | 0.722 | 0.722 | Not Coal Steam or O/G Steam | 0.01498 | 0.01498 |  | 3.382%
Malaga Power | California |  |  |  | 56239 | GT-2 | 89580 | Combustion Turbine |  |  |  | Combustion turbine | Y |  |  |  | 0.854 | 113761.045 | 11666.07 | 0.519 | 0.854 |  | 113761.045 | 11666.07 | 0.854 |  | 0.854 |  | 0.854 |  | 0.854 |  | 0.854 |  | 0.854 |  | 0.854 |  | 0.854 | 0.854 | Not Coal Steam or O/G Steam | 0.015014 | 0.015014 |  | 3.722%
Malburg Generating Station | California |  |  |  | 56041 | M1 | 89631 | Combined Cycle |  |  |  | Combined cycle | Y |  |  |  | 4.546 | 1136120.091 | 141923.82 | 4.1583 | 4.546 |  | 1136120.091 | 141923.82 | 4.546 |  | 4.546 |  | 4.546 |  | 4.546 |  | 4.546 |  | 4.546 |  | 4.546 |  | 4.546 | 4.546 | Not Coal Steam or O/G Steam | 0.0080027 | 0.0080027 |  | 50.33%
Malburg Generating Station | California |  |  |  | 56041 | M2 | 89632 | Combined Cycle |  |  |  | Combined cycle | Y |  |  |  | 4.034 | 1177115.192 | 148671.66 | 3.9577 | 4.034 |  | 1177115.192 | 148671.66 | 4.034 |  | 4.034 |  | 4.034 |  | 4.034 |  | 4.034 |  | 4.034 |  | 4.034 |  | 4.034 | 4.034 | Not Coal Steam or O/G Steam | 0.006854 | 0.006854 |  | 50.49%
Mariposa Energy Project | California |  |  |  | 57483 | GT-1 | 90692 | Combustion Turbine |  |  |  | Combustion turbine | Y |  |  |  | 0.902 | 151159.125 | 15575.37 | 0.89433 | 0.902 |  | 151159.125 | 15575.37 | 0.902 |  | 0.902 |  | 0.902 |  | 0.902 |  | 0.902 |  | 0.902 |  | 0.902 |  | 0.902 | 0.902 | Not Coal Steam or O/G Steam | 0.011934 | 0.011934 |  | 8.74%
Mariposa Energy Project | California |  |  |  | 57483 | GT-2 | 90693 | Combustion Turbine |  |  |  | Combustion turbine | Y |  |  |  | 0.825 | 140890.59 | 14393.51 | 0.89167 | 0.825 |  | 140890.59 | 14393.51 | 0.825 |  | 0.825 |  | 0.825 |  | 0.825 |  | 0.825 |  | 0.825 |  | 0.825 |  | 0.825 | 0.825 | Not Coal Steam or O/G Steam | 0.011711 | 0.011711 |  | 8.553%
Mariposa Energy Project | California |  |  |  | 57483 | GT-3 | 90694 | Combustion Turbine |  |  |  | Combustion turbine | Y |  |  |  | 0.763 | 123805.191 | 12792.45 | 0.862 | 0.763 |  | 123805.191 | 12792.45 | 0.763 |  | 0.763 |  | 0.763 |  | 0.763 |  | 0.763 |  | 0.763 |  | 0.763 |  | 0.763 | 0.763 | Not Coal Steam or O/G Steam | 0.012326 | 0.012326 |  | 7.897%
Mariposa Energy Project | California |  |  |  | 57483 | GT-4 | 90695 | Combustion Turbine |  |  |  | Combustion turbine | Y |  |  |  | 0.937 | 143887.05 | 14681.06 | 0.91967 | 0.937 |  | 143887.05 | 14681.06 | 0.937 |  | 0.937 |  | 0.937 |  | 0.937 |  | 0.937 |  | 0.937 |  | 0.937 |  | 0.937 | 0.937 | Not Coal Steam or O/G Steam | 0.013024 | 0.013024 |  | 7.984%
Marsh Landing Generating Station | California |  |  |  | 57267 | 1 | 90637 | Combustion Turbine |  |  |  | Combustion turbine | Y |  |  |  | 0.867 | 224297.797 | 20966.48 | 0.761 | 0.867 |  | 224297.797 | 20966.48 | 0.867 |  | 0.867 |  | 0.867 |  | 0.867 |  | 0.867 |  | 0.867 |  | 0.867 |  | 0.867 | 0.867 | Not Coal Steam or O/G Steam | 0.0077308 | 0.0077308 |  | 2.403%
Marsh Landing Generating Station | California |  |  |  | 57267 | 2 | 90638 | Combustion Turbine |  |  |  | Combustion turbine | Y |  |  |  | 2.273 | 570186.158 | 52744.55 | 1.82 | 2.273 |  | 570186.158 | 52744.55 | 2.273 |  | 2.273 |  | 2.273 |  | 2.273 |  | 2.273 |  | 2.273 |  | 2.273 |  | 2.273 | 2.273 | Not Coal Steam or O/G Steam | 0.0079728 | 0.0079728 |  | 5.838%
Marsh Landing Generating Station | California |  |  |  | 57267 | 3 | 90639 | Combustion Turbine |  |  |  | Combustion turbine | Y |  |  |  | 1.262 | 333250.639 | 30933.49 | 1.053 | 1.262 |  | 333250.639 | 30933.49 | 1.262 |  | 1.262 |  | 1.262 |  | 1.262 |  | 1.262 |  | 1.262 |  | 1.262 |  | 1.262 | 1.262 | Not Coal Steam or O/G Steam | 0.0075739 | 0.0075739 |  | 3.276%
Marsh Landing Generating Station | California |  |  |  | 57267 | 4 | 90640 | Combustion Turbine |  |  |  | Combustion turbine | Y |  |  |  | 2.793 | 840699.2 | 78590.05 | 2.0183 | 2.793 |  | 840699.2 | 78590.05 | 2.793 |  | 2.793 |  | 2.793 |  | 2.793 |  | 2.793 |  | 2.793 |  | 2.793 |  | 2.793 | 2.793 | Not Coal Steam or O/G Steam | 0.0066445 | 0.0066445 |  | 7.412%
McGrath Generating Station | California |  |  |  | 56471 | CT1 | 90074 | Combustion Turbine |  |  |  | Combustion turbine | Y |  |  |  | 0.275 | 37519.988 | 3867.1 | 0.45933 | 0.275 |  | 37519.988 | 3867.1 | 0.275 |  | 0.275 |  | 0.275 |  | 0.275 |  | 0.275 |  | 0.275 |  | 0.275 |  | 0.275 | 0.275 | Not Coal Steam or O/G Steam | 0.014659 | 0.014659 |  | 3.406%
McKittrick Limited | California |  |  |  | 50612 | GT1 | 91284 | Combustion Turbine |  |  |  | Combustion turbine | Y |  |  |  | 1.772 | 160616.475 | 16772.5 | 10.4677 | 1.772 |  | 160616.475 | 16772.5 | 1.772 |  | 1.772 |  | 1.772 |  | 1.772 |  | 1.772 |  | 1.772 |  | 1.772 |  | 1.772 | 1.772 | Not Coal Steam or O/G Steam | 0.022065 | 0.022065 |  | 7.603%
Metcalf Energy Center | California |  |  |  | 55393 | 1 | 4665 | Combined Cycle |  |  |  | Combined cycle | Y |  |  |  | 15.771 | 4316736.344 | 606315.99 | 13.9397 | 15.771 |  | 4316736.344 | 606315.99 | 15.771 |  | 15.771 |  | 15.771 |  | 15.771 |  | 15.771 |  | 15.771 |  | 15.771 |  | 15.771 | 15.771 | Not Coal Steam or O/G Steam | 0.0073069 | 0.0073069 |  | 48.99%
Metcalf Energy Center | California |  |  |  | 55393 | 2 | 4666 | Combined Cycle |  |  |  | Combined cycle | Y |  |  |  | 13.137 | 3629881.292 | 518012.18 | 13.3673 | 13.137 |  | 3629881.292 | 518012.18 | 13.137 |  | 13.137 |  | 13.137 |  | 13.137 |  | 13.137 |  | 13.137 |  | 13.137 |  | 13.137 | 13.137 | Not Coal Steam or O/G Steam | 0.0072383 | 0.0072383 |  | 43.09%
Midway Peaking | California |  |  |  | 56639 | 1 | 90382 | Combustion Turbine |  |  |  | Combustion turbine | Y |  |  |  | 0.509 | 67862.697 | 6176.21 | 0.606 | 0.509 |  | 67862.697 | 6176.21 | 0.509 |  | 0.509 |  | 0.509 |  | 0.509 |  | 0.509 |  | 0.509 |  | 0.509 |  | 0.509 | 0.509 | Not Coal Steam or O/G Steam | 0.015001 | 0.015001 |  | 2.765%
Midway Peaking | California |  |  |  | 56639 | 2 | 90383 | Combustion Turbine |  |  |  | Combustion turbine | Y |  |  |  | 0.473 | 68355.942 | 6159.07 | 0.58067 | 0.473 |  | 68355.942 | 6159.07 | 0.473 |  | 0.473 |  | 0.473 |  | 0.473 |  | 0.473 |  | 0.473 |  | 0.473 |  | 0.473 | 0.473 | Not Coal Steam or O/G Steam | 0.013839 | 0.013839 |  | 2.674%
Mira Loma Generating Station | California |  |  |  | 56473 | CT1 | 90071 | Combustion Turbine |  |  |  | Combustion turbine | Y |  |  |  | 0.69 | 119883.033 | 12149.32 | 0.597 | 0.69 |  | 119883.033 | 12149.32 | 0.69 |  | 0.69 |  | 0.69 |  | 0.69 |  | 0.69 |  | 0.69 |  | 0.69 |  | 0.69 | 0.69 | Not Coal Steam or O/G Steam | 0.011511 | 0.011511 |  | 5.229%
Miramar Energy Facility | California |  |  |  | 56232 | 1 | 89534 | Combustion Turbine |  |  |  | Combustion turbine | Y |  |  |  | 0.492 | 53890.557 | 5402.9 | 0.70467 | 0.492 |  | 53890.557 | 5402.9 | 0.492 |  | 0.492 |  | 0.492 |  | 0.492 |  | 0.492 |  | 0.492 |  | 0.492 |  | 0.492 | 0.492 | Not Coal Steam or O/G Steam | 0.018259 | 0.018259 |  | 4.397%
Miramar Energy Facility | California |  |  |  | 56232 | 2 | 90490 | Combustion Turbine |  |  |  | Combustion turbine | Y |  |  |  | 0.521 | 52555.113 | 5196.36 | 0.852 | 0.521 |  | 52555.113 | 5196.36 | 0.521 |  | 0.521 |  | 0.521 |  | 0.521 |  | 0.521 |  | 0.521 |  | 0.521 |  | 0.521 | 0.521 | Not Coal Steam or O/G Steam | 0.019827 | 0.019827 |  | 5.284%
Moss Landing Power Plant | California |  |  |  | 260 | 1A | 149 | Combined Cycle |  |  |  | Combined cycle | Y |  |  |  | 21.697 | 4854757.922 | 690188.52 | 18.329 | 21.697 |  | 4854757.922 | 690188.52 | 21.697 |  | 21.697 |  | 21.697 |  | 21.697 |  | 21.697 |  | 21.697 |  | 21.697 |  | 21.697 | 21.697 | Not Coal Steam or O/G Steam | 0.0089384 | 0.0089384 |  | 50.49%
Moss Landing Power Plant | California |  |  |  | 260 | 2A | 152 | Combined Cycle |  |  |  | Combined cycle | Y |  |  |  | 20.577 | 4490668.527 | 641113.14 | 18.3277 | 20.577 |  | 4490668.527 | 641113.14 | 20.577 |  | 20.577 |  | 20.577 |  | 20.577 |  | 20.577 |  | 20.577 |  | 20.577 |  | 20.577 | 20.577 | Not Coal Steam or O/G Steam | 0.0091643 | 0.0091643 |  | 53.36%
Moss Landing Power Plant | California |  |  |  | 260 | 3A | 150 | Combined Cycle |  |  |  | Combined cycle | Y |  |  |  | 17.258 | 3749472.993 | 527049.59 | 15.2297 | 17.258 |  | 3749472.993 | 527049.59 | 17.258 |  | 17.258 |  | 17.258 |  | 17.258 |  | 17.258 |  | 17.258 |  | 17.258 |  | 17.258 | 17.258 | Not Coal Steam or O/G Steam | 0.0092056 | 0.0092056 |  | 41.97%
Moss Landing Power Plant | California |  |  |  | 260 | 4A | 153 | Combined Cycle |  |  |  | Combined cycle | Y |  |  |  | 15.944 | 3499048.491 | 491725.97 | 14.8943 | 15.944 |  | 3499048.491 | 491725.97 | 15.944 |  | 15.944 |  | 15.944 |  | 15.944 |  | 15.944 |  | 15.944 |  | 15.944 |  | 15.944 | 15.944 | Not Coal Steam or O/G Steam | 0.0091133 | 0.0091133 |  | 42.27%
Mountainview Generating Station | California |  |  |  | 358 | 3-1 | 89500 | Combined Cycle |  |  |  | Combined cycle | Y |  |  |  | 7.903 | 2395638.308 | 329866.51 | 7.8743 | 7.903 |  | 2395638.308 | 329866.51 | 7.903 |  | 7.903 |  | 7.903 |  | 7.903 |  | 7.903 |  | 7.903 |  | 7.903 |  | 7.903 | 7.903 | Not Coal Steam or O/G Steam | 0.0065978 | 0.0065978 |  | 31.31%
Mountainview Generating Station | California |  |  |  | 358 | 3-2 | 89501 | Combined Cycle |  |  |  | Combined cycle | Y |  |  |  | 7.907 | 2164109.798 | 300069.73 | 7.0057 | 7.907 |  | 2164109.798 | 300069.73 | 7.907 |  | 7.907 |  | 7.907 |  | 7.907 |  | 7.907 |  | 7.907 |  | 7.907 |  | 7.907 | 7.907 | Not Coal Steam or O/G Steam | 0.0073074 | 0.0073074 |  | 29.53%
Mountainview Generating Station | California |  |  |  | 358 | 4-1 | 89502 | Combined Cycle |  |  |  | Combined cycle | Y |  |  |  | 7.564 | 2054241.3 | 280001.38 | 7.2733 | 7.564 |  | 2054241.3 | 280001.38 | 7.564 |  | 7.564 |  | 7.564 |  | 7.564 |  | 7.564 |  | 7.564 |  | 7.564 |  | 7.564 | 7.564 | Not Coal Steam or O/G Steam | 0.0073643 | 0.0073643 |  | 27.75%
Mountainview Generating Station | California |  |  |  | 358 | 4-2 | 89503 | Combined Cycle |  |  |  | Combined cycle | Y |  |  |  | 6.887 | 2012083.167 | 276359.5 | 6.3003 | 6.887 |  | 2012083.167 | 276359.5 | 6.887 |  | 6.887 |  | 6.887 |  | 6.887 |  | 6.887 |  | 6.887 |  | 6.887 |  | 6.887 | 6.887 | Not Coal Steam or O/G Steam | 0.0068456 | 0.0068456 |  | 26.5%
NCPA Combustion Turbine Project #2 | California |  |  |  | 7449 | NA1 | 3117 | Combustion Turbine |  |  |  | Combustion turbine | Y |  |  |  | 1.562 | 200665.541 | 25175.25 | 1.083 | 1.562 |  | 200665.541 | 25175.25 | 1.562 |  | 1.562 |  | 1.562 |  | 1.562 |  | 1.562 |  | 1.562 |  | 1.562 |  | 1.562 | 1.562 | Not Coal Steam or O/G Steam | 0.015568 | 0.015568 |  | 8.491%
Niland Gas Turbine Plant | California |  |  |  | 56569 | 1 | 90279 | Combustion Turbine |  |  |  | Combustion turbine | Y |  |  |  | 1.033 | 268686.283 | 28977.56 | 0.866 | 1.033 |  | 268686.283 | 28977.56 | 1.033 |  | 1.033 |  | 1.033 |  | 1.033 |  | 1.033 |  | 1.033 |  | 1.033 |  | 1.033 | 1.033 | Not Coal Steam or O/G Steam | 0.0076893 | 0.0076893 |  | 15.91%
Niland Gas Turbine Plant | California |  |  |  | 56569 | 2 | 90280 | Combustion Turbine |  |  |  | Combustion turbine | Y |  |  |  | 0.902 | 229439.864 | 24516.98 | 0.96 | 0.902 |  | 229439.864 | 24516.98 | 0.902 |  | 0.902 |  | 0.902 |  | 0.902 |  | 0.902 |  | 0.902 |  | 0.902 |  | 0.902 | 0.902 | Not Coal Steam or O/G Steam | 0.0078626 | 0.0078626 |  | 17.36%
Olive | California |  |  |  | 6013 | 01 | 2677 | O/G Steam |  |  |  | Dry bottom wall-fired boiler | Y |  |  | 44 | [24 empty] | Existing SCR | 0 | 0
Olive | California |  |  |  | 6013 | 02 | 2678 | O/G Steam |  |  |  | Dry bottom wall-fired boiler | Y |  |  | 55 | [24 empty] | Existing SCR | 0 | 0
Orange Grove Project | California |  |  |  | 56914 | CTG1 | 90426 | Combustion Turbine |  |  |  | Combustion turbine | Y |  |  |  | 0.252 | 51579.681 | 5004.37 | 0.299 | 0.252 |  | 51579.681 | 5004.37 | 0.252 |  | 0.252 |  | 0.252 |  | 0.252 |  | 0.252 |  | 0.252 |  | 0.252 |  | 0.252 | 0.252 | Not Coal Steam or O/G Steam | 0.0097713 | 0.0097713 |  | 2.612%
Orange Grove Project | California |  |  |  | 56914 | CTG2 | 90427 | Combustion Turbine |  |  |  | Combustion turbine | Y |  |  |  | 0.279 | 55780.441 | 5463.79 | 0.253 | 0.279 |  | 55780.441 | 5463.79 | 0.279 |  | 0.279 |  | 0.279 |  | 0.279 |  | 0.279 |  | 0.279 |  | 0.279 |  | 0.279 | 0.279 | Not Coal Steam or O/G Steam | 0.010004 | 0.010004 |  | 2.539%
Ormond Beach Power, LLC. | California |  |  |  | 350 | 1 | 229 | O/G Steam | 1 | 2024 | 2024 | Dry bottom wall-fired boiler | Y |  |  | 741 | 6.801 | 1712276.874 | 146724.03 | 5.958 | 0 | Y | 0 | 0 | 0 |  | 0 |  | 0 |  | 0 |  | 0 |  | 0 |  | 0 |  | 0 | 0 | Retired | 0 | 0 |  | 5.361%
Ormond Beach Power, LLC. | California |  |  |  | 350 | 2 | 230 | O/G Steam | 1 | 2024 | 2024 | Dry bottom wall-fired boiler | Y |  |  | 750 | 9.629 | 2871317.958 | 252988.56 | 8.5377 | 0 | Y | 0 | 0 | 0 |  | 0 |  | 0 |  | 0 |  | 0 |  | 0 |  | 0 |  | 0 | 0 | Retired | 0 | 0 |  | 8.326%
Otay Mesa Energy Center, LLC | California |  |  |  | 55345 | CTG-1 | 4523 | Combined Cycle |  |  |  | Combined cycle | Y |  |  |  | 8.353 | 3021980.483 | 431329.78 | 7.459 | 8.353 |  | 3021980.483 | 431329.78 | 8.353 |  | 8.353 |  | 8.353 |  | 8.353 |  | 8.353 |  | 8.353 |  | 8.353 |  | 8.353 | 8.353 | Not Coal Steam or O/G Steam | 0.0055282 | 0.0055282 |  | 30.79%
Otay Mesa Energy Center, LLC | California |  |  |  | 55345 | CTG-2 | 4524 | Combined Cycle |  |  |  | Combined cycle | Y |  |  |  | 9.719 | 3483425.071 | 493245.15 | 7.7957 | 9.719 |  | 3483425.071 | 493245.15 | 9.719 |  | 9.719 |  | 9.719 |  | 9.719 |  | 9.719 |  | 9.719 |  | 9.719 |  | 9.719 | 9.719 | Not Coal Steam or O/G Steam | 0.0055801 | 0.0055801 |  | 34.71%
Palomar Energy Center | California |  |  |  | 55985 | CTG1 | 89252 | Combined Cycle |  |  |  | Combined cycle | Y |  |  |  | 11.412 | 3308907.697 | 475800.6 | 9.9373 | 11.412 |  | 3308907.697 | 475800.6 | 11.412 |  | 11.412 |  | 11.412 |  | 11.412 |  | 11.412 |  | 11.412 |  | 11.412 |  | 11.412 | 11.412 | Not Coal Steam or O/G Steam | 0.0068977 | 0.0068977 |  | 39.73%
Palomar Energy Center | California |  |  |  | 55985 | CTG2 | 89253 | Combined Cycle |  |  |  | Combined cycle | Y |  |  |  | 11.673 | 3354085.603 | 486337.22 | 9.4633 | 11.673 |  | 3354085.603 | 486337.22 | 11.673 |  | 11.673 |  | 11.673 |  | 11.673 |  | 11.673 |  | 11.673 |  | 11.673 |  | 11.673 | 11.673 | Not Coal Steam or O/G Steam | 0.0069605 | 0.0069605 |  | 38.48%
Panoche Energy Center | California |  |  |  | 56803 | 1 | 90388 | Combustion Turbine |  |  |  | Combustion turbine | Y |  |  |  | 2.951 | 694334.188 | 78461.87 | 2.9167 | 2.951 |  | 694334.188 | 78461.87 | 2.951 |  | 2.951 |  | 2.951 |  | 2.951 |  | 2.951 |  | 2.951 |  | 2.951 |  | 2.951 | 2.951 | Not Coal Steam or O/G Steam | 0.0085002 | 0.0085002 |  | 17.55%
Panoche Energy Center | California |  |  |  | 56803 | 2 | 90389 | Combustion Turbine |  |  |  | Combustion turbine | Y |  |  |  | 3.453 | 749337.112 | 83831.32 | 3.346 | 3.453 |  | 749337.112 | 83831.32 | 3.453 |  | 3.453 |  | 3.453 |  | 3.453 |  | 3.453 |  | 3.453 |  | 3.453 |  | 3.453 | 3.453 | Not Coal Steam or O/G Steam | 0.0092161 | 0.0092161 |  | 18.99%
Panoche Energy Center | California |  |  |  | 56803 | 3 | 90390 | Combustion Turbine |  |  |  | Combustion turbine | Y |  |  |  | 3.463 | 730628.392 | 82700.43 | 3.2347 | 3.463 |  | 730628.392 | 82700.43 | 3.463 |  | 3.463 |  | 3.463 |  | 3.463 |  | 3.463 |  | 3.463 |  | 3.463 |  | 3.463 | 3.463 | Not Coal Steam or O/G Steam | 0.0094795 | 0.0094795 |  | 18.47%
Panoche Energy Center | California |  |  |  | 56803 | 4 | 90391 | Combustion Turbine |  |  |  | Combustion turbine | Y |  |  |  | 3.341 | 749833.805 | 83677.1 | 3.4017 | 3.341 |  | 749833.805 | 83677.1 | 3.341 |  | 3.341 |  | 3.341 |  | 3.341 |  | 3.341 |  | 3.341 |  | 3.341 |  | 3.341 | 3.341 | Not Coal Steam or O/G Steam | 0.0089113 | 0.0089113 |  | 18.72%
Pastoria Energy Facility | California |  |  |  | 55656 | CT001 | 8770 | Combined Cycle |  |  |  | Combined cycle | Y |  |  |  | 15.687 | 4580193.971 | 517250.62 | 14.6977 | 15.687 |  | 4580193.971 | 517250.62 | 15.687 |  | 15.687 |  | 15.687 |  | 15.687 |  | 15.687 |  | 15.687 |  | 15.687 |  | 15.687 | 15.687 | Not Coal Steam or O/G Steam | 0.0068499 | 0.0068499 |  | 60.85%
Pastoria Energy Facility | California |  |  |  | 55656 | CT002 | 8772 | Combined Cycle |  |  |  | Combined cycle | Y |  |  |  | 16.153 | 4593017.301 | 523079.38 | 16.1087 | 16.153 |  | 4593017.301 | 523079.38 | 16.153 |  | 16.153 |  | 16.153 |  | 16.153 |  | 16.153 |  | 16.153 |  | 16.153 |  | 16.153 | 16.153 | Not Coal Steam or O/G Steam | 0.0070337 | 0.0070337 |  | 59.06%
Pastoria Energy Facility | California |  |  |  | 55656 | CT004 | 8774 | Combined Cycle |  |  |  | Combined cycle | Y |  |  |  | 18.699 | 5357938.048 | 716406.48 | 16.137 | 18.699 |  | 5357938.048 | 716406.48 | 18.699 |  | 18.699 |  | 18.699 |  | 18.699 |  | 18.699 |  | 18.699 |  | 18.699 |  | 18.699 | 18.699 | Not Coal Steam or O/G Steam | 0.0069799 | 0.0069799 |  | 64.7%
Pio Pico Energy Center LLC | California |  |  |  | 57555 | CTG1 | 90696 | Combustion Turbine |  |  |  | Combustion turbine | Y |  |  |  | 0.561 | 94078.32 | 9507.77 | 0.752 | 0.561 |  | 94078.32 | 9507.77 | 0.561 |  | 0.561 |  | 0.561 |  | 0.561 |  | 0.561 |  | 0.561 |  | 0.561 |  | 0.561 | 0.561 | Not Coal Steam or O/G Steam | 0.011926 | 0.011926 |  | 3.515%
Pio Pico Energy Center LLC | California |  |  |  | 57555 | CTG2 | 90697 | Combustion Turbine |  |  |  | Combustion turbine | Y |  |  |  | 0.887 | 156329.85 | 16445.83 | 1.0927 | 0.887 |  | 156329.85 | 16445.83 | 0.887 |  | 0.887 |  | 0.887 |  | 0.887 |  | 0.887 |  | 0.887 |  | 0.887 |  | 0.887 | 0.887 | Not Coal Steam or O/G Steam | 0.011348 | 0.011348 |  | 5.047%
Pio Pico Energy Center LLC | California |  |  |  | 57555 | CTG3 | 90698 | Combustion Turbine |  |  |  | Combustion turbine | Y |  |  |  | 0.759 | 137261.362 | 14599.29 | 0.91767 | 0.759 |  | 137261.362 | 14599.29 | 0.759 |  | 0.759 |  | 0.759 |  | 0.759 |  | 0.759 |  | 0.759 |  | 0.759 |  | 0.759 | 0.759 | Not Coal Steam or O/G Steam | 0.011059 | 0.011059 |  | 4.406%
Procter and Gamble Power Plant | California |  |  |  | 7551 | 1A | 3129 | Combined Cycle |  |  |  | Combined cycle | Y |  |  |  | 4.267 | 1173337.064 | 136977.56 | 4.5897 | 4.267 |  | 1173337.064 | 136977.56 | 4.267 |  | 4.267 |  | 4.267 |  | 4.267 |  | 4.267 |  | 4.267 |  | 4.267 |  | 4.267 | 4.267 | Not Coal Steam or O/G Steam | 0.0072733 | 0.0072733 |  | 57.5%
Procter and Gamble Power Plant | California |  |  |  | 7551 | 1B | 3130 | Combined Cycle |  |  |  | Combined cycle | Y |  |  |  | 5.135 | 1429616.556 | 156607.93 | 4.2693 | 5.135 |  | 1429616.556 | 156607.93 | 5.135 |  | 5.135 |  | 5.135 |  | 5.135 |  | 5.135 |  | 5.135 |  | 5.135 |  | 5.135 | 5.135 | Not Coal Steam or O/G Steam | 0.0071837 | 0.0071837 |  | 56.96%
Procter and Gamble Power Plant | California |  |  |  | 7551 | 1C | 3131 | Combustion Turbine |  |  |  | Combustion turbine | Y |  |  |  | 0.703 | 145613.339 | 15746.89 | 0.57467 | 0.703 |  | 145613.339 | 15746.89 | 0.703 |  | 0.703 |  | 0.703 |  | 0.703 |  | 0.703 |  | 0.703 |  | 0.703 |  | 0.703 | 0.703 | Not Coal Steam or O/G Steam | 0.0096557 | 0.0096557 |  | 6.214%
Redding Power Plant | California |  |  |  | 7307 | 5 | 9189 | Combined Cycle |  |  |  | Combined cycle | Y |  |  |  | 1.116 | 802430.097 | 100618.21 | 1.1363 | 1.116 |  | 802430.097 | 100618.21 | 1.116 |  | 1.116 |  | 1.116 |  | 1.116 |  | 1.116 |  | 1.116 |  | 1.116 |  | 1.116 | 1.116 | Not Coal Steam or O/G Steam | 0.0027816 | 0.0027816 |  | 34.13%
Redding Power Plant | California |  |  |  | 7307 | 6 | 89746 | Combined Cycle |  |  |  | Combustion turbine | Y |  |  |  | 1.115 | 767357.452 | 94289.75 | 1.1567 | 1.115 |  | 767357.452 | 94289.75 | 1.115 |  | 1.115 |  | 1.115 |  | 1.115 |  | 1.115 |  | 1.115 |  | 1.115 |  | 1.115 | 1.115 | Not Coal Steam or O/G Steam | 0.0029061 | 0.0029061 |  | 33.24%
Ripon Generation Station | California |  |  |  | 56135 | 1 | 89441 | Combustion Turbine |  |  |  | Combustion turbine | Y |  |  |  | 0.772 | 128989.086 | 11223.18 | 0.51467 | 0.772 |  | 128989.086 | 11223.18 | 0.772 |  | 0.772 |  | 0.772 |  | 0.772 |  | 0.772 |  | 0.772 |  | 0.772 |  | 0.772 | 0.772 | Not Coal Steam or O/G Steam | 0.01197 | 0.01197 |  | 5.059%
Ripon Generation Station | California |  |  |  | 56135 | 2 | 89442 | Combustion Turbine |  |  |  | Combustion turbine | Y |  |  |  | 0.601 | 98054.868 | 9383.06 | 0.41367 | 0.601 |  | 98054.868 | 9383.06 | 0.601 |  | 0.601 |  | 0.601 |  | 0.601 |  | 0.601 |  | 0.601 |  | 0.601 |  | 0.601 | 0.601 | Not Coal Steam or O/G Steam | 0.012258 | 0.012258 |  | 3.883%
Riverside Energy Resource Center | California |  |  |  | 56143 | 1 | 89663 | Combustion Turbine |  |  |  | Combustion turbine | Y |  |  |  | 0.676 | 132341.258 | 13165.42 | 0.712 | 0.676 |  | 132341.258 | 13165.42 | 0.676 |  | 0.676 |  | 0.676 |  | 0.676 |  | 0.676 |  | 0.676 |  | 0.676 |  | 0.676 | 0.676 | Not Coal Steam or O/G Steam | 0.010216 | 0.010216 |  | 7.61%
Riverside Energy Resource Center | California |  |  |  | 56143 | 2 | 89664 | Combustion Turbine |  |  |  | Combustion turbine | Y |  |  |  | 0.566 | 104781.196 | 9932.36 | 0.54433 | 0.566 |  | 104781.196 | 9932.36 | 0.566 |  | 0.566 |  | 0.566 |  | 0.566 |  | 0.566 |  | 0.566 |  | 0.566 |  | 0.566 | 0.566 | Not Coal Steam or O/G Steam | 0.010803 | 0.010803 |  | 5.867%
Riverside Energy Resource Center | California |  |  |  | 56143 | 3 | 90688 | Combustion Turbine |  |  |  | Combustion turbine | Y |  |  |  | 0.411 | 75544.162 | 7226.17 | 0.45467 | 0.411 |  | 75544.162 | 7226.17 | 0.411 |  | 0.411 |  | 0.411 |  | 0.411 |  | 0.411 |  | 0.411 |  | 0.411 |  | 0.411 | 0.411 | Not Coal Steam or O/G Steam | 0.010881 | 0.010881 |  | 4.631%
Riverside Energy Resource Center | California |  |  |  | 56143 | 4 | 90690 | Combustion Turbine |  |  |  | Combustion turbine | Y |  |  |  | 0.407 | 72143.61 | 7033.24 | 0.459 | 0.407 |  | 72143.61 | 7033.24 | 0.407 |  | 0.407 |  | 0.407 |  | 0.407 |  | 0.407 |  | 0.407 |  | 0.407 |  | 0.407 | 0.407 | Not Coal Steam or O/G Steam | 0.011283 | 0.011283 |  | 4.527%
Riverview Energy Center | California |  |  |  | 55963 | 1 | 88362 | Combustion Turbine |  |  |  | Combustion turbine | Y |  |  |  | 1.094 | 131386.739 | 12582.89 | 0.93667 | 1.094 |  | 131386.739 | 12582.89 | 1.094 |  | 1.094 |  | 1.094 |  | 1.094 |  | 1.094 |  | 1.094 |  | 1.094 |  | 1.094 | 1.094 | Not Coal Steam or O/G Steam | 0.016653 | 0.016653 |  | 6.571%
Roseville Energy Park | California |  |  |  | 56298 | CT001 | 89721 | Combined Cycle |  |  |  | Combined cycle | Y |  |  |  | 3.442 | 1199382.219 | 151748.83 | 2.3977 | 3.442 |  | 1199382.219 | 151748.83 | 3.442 |  | 3.442 |  | 3.442 |  | 3.442 |  | 3.442 |  | 3.442 |  | 3.442 |  | 3.442 | 3.442 | Not Coal Steam or O/G Steam | 0.0057396 | 0.0057396 |  | 29.66%
Roseville Energy Park | California |  |  |  | 56298 | CT002 | 89722 | Combined Cycle |  |  |  | Combined cycle | Y |  |  |  | 4.041 | 1212491.089 | 147311.62 | 2.5493 | 4.041 |  | 1212491.089 | 147311.62 | 4.041 |  | 4.041 |  | 4.041 |  | 4.041 |  | 4.041 |  | 4.041 |  | 4.041 |  | 4.041 | 4.041 | Not Coal Steam or O/G Steam | 0.0066656 | 0.0066656 |  | 30.02%
Russell City Energy Company LLC | California |  |  |  | 56467 | CT1 | 89932 | Combined Cycle |  |  |  | Combined cycle | Y |  |  |  | 1.762 | 429258.14 | 61092.02 | 4.1417 | 1.762 |  | 429258.14 | 61092.02 | 1.762 |  | 1.762 |  | 1.762 |  | 1.762 |  | 1.762 |  | 1.762 |  | 1.762 |  | 1.762 | 1.762 | Not Coal Steam or O/G Steam | 0.0082095 | 0.0082095 |  | 13.4%
Russell City Energy Company LLC | California |  |  |  | 56467 | CT2 | 89933 | Combined Cycle |  |  |  | Combined cycle | Y |  |  |  | 2.648 | 556201.521 | 76072.73 | 4.568 | 2.648 |  | 556201.521 | 76072.73 | 2.648 |  | 2.648 |  | 2.648 |  | 2.648 |  | 2.648 |  | 2.648 |  | 2.648 |  | 2.648 | 2.648 | Not Coal Steam or O/G Steam | 0.0095217 | 0.0095217 |  | 13.22%
Salinas River Cogeneration Facility | California |  |  |  | 50865 | 1 | 89975 | Combustion Turbine |  |  |  | Combustion turbine | Y |  |  |  | 9.913 | 1504279.811 | 111185.67 | 7.3977 | 9.913 |  | 1504279.811 | 111185.67 | 9.913 |  | 9.913 |  | 9.913 |  | 9.913 |  | 9.913 |  | 9.913 |  | 9.913 |  | 9.913 | 9.913 | Not Coal Steam or O/G Steam | 0.01318 | 0.01318 |  | 71.14%
Sargent Canyon Cogen Facility | California |  |  |  | 50864 | 1 | 89974 | Combustion Turbine |  |  | 2023 | Combustion turbine | Y | [7 empty] | 0 | Y | 0 | 0 | 0 |  | 0 |  | 0 |  | 0 |  | 0 |  | 0 |  | 0 |  | 0 | 0 | Not Coal Steam or O/G Steam | 0 | 0
Scattergood Generating Station | California |  |  |  | 404 | 1 | 277 | O/G Steam | 12 | 2024 | 2025 | Dry bottom wall-fired boiler | Y |  |  | 112 | 0.781 | 338705.729 | 30248.38 | 0.41267 | 0 | Y | 0 | 0 | 0 |  | 0 |  | 0 |  | 0 |  | 0 |  | 0 |  | 0 |  | 0 | 0 | Retired | 0 | 0 |  | 8.078%
Scattergood Generating Station | California |  |  |  | 404 | 2 | 278 | O/G Steam | 12 | 2024 | 2025 | Dry bottom wall-fired boiler | Y |  |  | 156 | 0.514 | 5163.145 | 0 | 1.0633 | 0 | Y | 0 | 0 | 0 |  | 0 |  | 0 |  | 0 |  | 0 |  | 0 |  | 0 |  | 0 | 0 | Retired | 0 | 0 |  | 8.832%
Scattergood Generating Station | California |  |  |  | 404 | 4 | 90958 | Combined Cycle |  |  |  | Combined cycle | Y |  |  |  | 16.679 | 5903375.337 | 839603.25 | 13.2013 | 16.679 |  | 5903375.337 | 839603.25 | 16.679 |  | 16.679 |  | 16.679 |  | 16.679 |  | 16.679 |  | 16.679 |  | 16.679 |  | 16.679 | 16.679 | Not Coal Steam or O/G Steam | 0.0056507 | 0.0056507 |  | 61.45%
Scattergood Generating Station | California |  |  |  | 404 | 6 | 90959 | Combustion Turbine |  |  |  | Combustion turbine | Y |  |  |  | 1.105 | 239237.405 | 24174.1 | 1.2953 | 1.105 |  | 239237.405 | 24174.1 | 1.105 |  | 1.105 |  | 1.105 |  | 1.105 |  | 1.105 |  | 1.105 |  | 1.105 |  | 1.105 | 1.105 | Not Coal Steam or O/G Steam | 0.0092377 | 0.0092377 |  | 9.071%
Scattergood Generating Station | California |  |  |  | 404 | 7 | 90960 | Combustion Turbine |  |  |  | Combustion turbine | Y |  |  |  | 0.539 | 120971.041 | 12314.55 | 0.984 | 0.539 |  | 120971.041 | 12314.55 | 0.539 |  | 0.539 |  | 0.539 |  | 0.539 |  | 0.539 |  | 0.539 |  | 0.539 |  | 0.539 | 0.539 | Not Coal Steam or O/G Steam | 0.0089112 | 0.0089112 |  | 7.081%
Sentinel Energy Center, LLC | California |  |  |  | 57482 | 1 | 90714 | Combustion Turbine |  |  |  | Combustion turbine | Y |  |  |  | 2.065 | 409998.61 | 44609.01 | 1.8677 | 2.065 |  | 409998.61 | 44609.01 | 2.065 |  | 2.065 |  | 2.065 |  | 2.065 |  | 2.065 |  | 2.065 |  | 2.065 |  | 2.065 | 2.065 | Not Coal Steam or O/G Steam | 0.010073 | 0.010073 |  | 10.22%
Sentinel Energy Center, LLC | California |  |  |  | 57482 | 2 | 90715 | Combustion Turbine |  |  |  | Combustion turbine | Y |  |  |  | 1.459 | 284108.743 | 31239.07 | 1.817 | 1.459 |  | 284108.743 | 31239.07 | 1.459 |  | 1.459 |  | 1.459 |  | 1.459 |  | 1.459 |  | 1.459 |  | 1.459 |  | 1.459 | 1.459 | Not Coal Steam or O/G Steam | 0.010271 | 0.010271 |  | 10.55%
Sentinel Energy Center, LLC | California |  |  |  | 57482 | 3 | 90716 | Combustion Turbine |  |  |  | Combustion turbine | Y |  |  |  | 1.729 | 348757.288 | 37584.49 | 1.705 | 1.729 |  | 348757.288 | 37584.49 | 1.729 |  | 1.729 |  | 1.729 |  | 1.729 |  | 1.729 |  | 1.729 |  | 1.729 |  | 1.729 | 1.729 | Not Coal Steam or O/G Steam | 0.0099152 | 0.0099152 |  | 9.09%
Sentinel Energy Center, LLC | California |  |  |  | 57482 | 4 | 90717 | Combustion Turbine |  |  |  | Combustion turbine | Y |  |  |  | 1.821 | 368270.48 | 39582.99 | 1.756 | 1.821 |  | 368270.48 | 39582.99 | 1.821 |  | 1.821 |  | 1.821 |  | 1.821 |  | 1.821 |  | 1.821 |  | 1.821 |  | 1.821 | 1.821 | Not Coal Steam or O/G Steam | 0.0098895 | 0.0098895 |  | 9.8%
Sentinel Energy Center, LLC | California |  |  |  | 57482 | 5 | 90718 | Combustion Turbine |  |  |  | Combustion turbine | Y |  |  |  | 2.216 | 447997.419 | 48390.67 | 1.8427 | 2.216 |  | 447997.419 | 48390.67 | 2.216 |  | 2.216 |  | 2.216 |  | 2.216 |  | 2.216 |  | 2.216 |  | 2.216 |  | 2.216 | 2.216 | Not Coal Steam or O/G Steam | 0.0098929 | 0.0098929 |  | 10.24%
Sentinel Energy Center, LLC | California |  |  |  | 57482 | 6 | 90719 | Combustion Turbine |  |  |  | Combustion turbine | Y |  |  |  | 2.02 | 414414.66 | 45097.78 | 1.827 | 2.02 |  | 414414.66 | 45097.78 | 2.02 |  | 2.02 |  | 2.02 |  | 2.02 |  | 2.02 |  | 2.02 |  | 2.02 |  | 2.02 | 2.02 | Not Coal Steam or O/G Steam | 0.0097487 | 0.0097487 |  | 10.87%
Sentinel Energy Center, LLC | California |  |  |  | 57482 | 7 | 90720 | Combustion Turbine |  |  |  | Combustion turbine | Y |  |  |  | 2.275 | 385255.363 | 41788.91 | 2.1717 | 2.275 |  | 385255.363 | 41788.91 | 2.275 |  | 2.275 |  | 2.275 |  | 2.275 |  | 2.275 |  | 2.275 |  | 2.275 |  | 2.275 | 2.275 | Not Coal Steam or O/G Steam | 0.01181 | 0.01181 |  | 11.85%
Sentinel Energy Center, LLC | California |  |  |  | 57482 | 8 | 90721 | Combustion Turbine |  |  |  | Combustion turbine | Y |  |  |  | 1.678 | 359106.233 | 39630.17 | 1.9797 | 1.678 |  | 359106.233 | 39630.17 | 1.678 |  | 1.678 |  | 1.678 |  | 1.678 |  | 1.678 |  | 1.678 |  | 1.678 |  | 1.678 | 1.678 | Not Coal Steam or O/G Steam | 0.0093454 | 0.0093454 |  | 10.6%
Stanton Energy Reliability Center | California |  |  |  | 60698 | D1 | 91348 | Combustion Turbine |  |  |  | Combustion turbine | Y |  |  |  | 0.014 | 2768.472 | 254.84 | 0.25833 | 0.014 |  | 2768.472 | 254.84 | 0.014 |  | 0.014 |  | 0.014 |  | 0.014 |  | 0.014 |  | 0.014 |  | 0.014 |  | 0.014 | 0.014 | Not Coal Steam or O/G Steam | 0.010114 | 0.010114 |  | 3.3%
Stanton Energy Reliability Center | California |  |  |  | 60698 | D7 | 91349 | Combustion Turbine |  |  |  | Combustion turbine | Y |  |  |  | 0.013 | 2382.737 | 209.41 | 0.24133 | 0.013 |  | 2382.737 | 209.41 | 0.013 |  | 0.013 |  | 0.013 |  | 0.013 |  | 0.013 |  | 0.013 |  | 0.013 |  | 0.013 | 0.013 | Not Coal Steam or O/G Steam | 0.010912 | 0.010912 |  | 3.512%
Sunrise Power Company | California |  |  |  | 55182 | CTG1 | 8458 | Combined Cycle |  |  |  | Combined cycle | Y |  |  |  | 17.926 | 4288844.967 | 631596.49 | 13.459 | 17.926 |  | 4288844.967 | 631596.49 | 17.926 |  | 17.926 |  | 17.926 |  | 17.926 |  | 17.926 |  | 17.926 |  | 17.926 |  | 17.926 | 17.926 | Not Coal Steam or O/G Steam | 0.0083594 | 0.0083594 |  | 50.12%
Sunrise Power Company | California |  |  |  | 55182 | CTG2 | 8460 | Combined Cycle |  |  |  | Combined cycle | Y |  |  |  | 16.239 | 4328413.448 | 645437.87 | 11.7773 | 16.239 |  | 4328413.448 | 645437.87 | 16.239 |  | 16.239 |  | 16.239 |  | 16.239 |  | 16.239 |  | 16.239 |  | 16.239 |  | 16.239 | 16.239 | Not Coal Steam or O/G Steam | 0.0075034 | 0.0075034 |  | 48.93%
Tracy Combined Cycle Power Plant | California |  |  |  | 55933 | TPP1 | 88312 | Combined Cycle |  |  |  | Combined cycle | Y |  |  |  | 6.31 | 1484122.582 | 187032.22 | 7.5463 | 6.31 |  | 1484122.582 | 187032.22 | 6.31 |  | 6.31 |  | 6.31 |  | 6.31 |  | 6.31 |  | 6.31 |  | 6.31 |  | 6.31 | 6.31 | Not Coal Steam or O/G Steam | 0.0085033 | 0.0085033 |  | 26.01%
Tracy Combined Cycle Power Plant | California |  |  |  | 55933 | TPP2 | 88313 | Combined Cycle |  |  |  | Combined cycle | Y |  |  |  | 10.258 | 1923329.755 | 241537.51 | 8.2707 | 10.258 |  | 1923329.755 | 241537.51 | 10.258 |  | 10.258 |  | 10.258 |  | 10.258 |  | 10.258 |  | 10.258 |  | 10.258 |  | 10.258 | 10.258 | Not Coal Steam or O/G Steam | 0.010667 | 0.010667 |  | 31.16%
Valley Generating Station | California |  |  |  | 408 | 5 | 284 | Combustion Turbine |  |  |  | Combustion turbine | Y |  |  |  | 0.511 | 42603.642 | 3899.52 | 0.558 | 0.511 |  | 42603.642 | 3899.52 | 0.511 |  | 0.511 |  | 0.511 |  | 0.511 |  | 0.511 |  | 0.511 |  | 0.511 |  | 0.511 | 0.511 | Not Coal Steam or O/G Steam | 0.023989 | 0.023989 |  | 2.827%
Valley Generating Station | California |  |  |  | 408 | 6 | 89304 | Combined Cycle |  |  |  | Combined cycle | Y |  |  |  | 9.849 | 1809190.502 | 258559.15 | 11.3917 | 9.849 |  | 1809190.502 | 258559.15 | 9.849 |  | 9.849 |  | 9.849 |  | 9.849 |  | 9.849 |  | 9.849 |  | 9.849 |  | 9.849 | 9.849 | Not Coal Steam or O/G Steam | 0.010888 | 0.010888 |  | 28.42%
Valley Generating Station | California |  |  |  | 408 | 7 | 89305 | Combined Cycle |  |  |  | Combined cycle | Y |  |  |  | 12.037 | 2608070.113 | 368103.61 | 9.0543 | 12.037 |  | 2608070.113 | 368103.61 | 12.037 |  | 12.037 |  | 12.037 |  | 12.037 |  | 12.037 |  | 12.037 |  | 12.037 |  | 12.037 | 12.037 | Not Coal Steam or O/G Steam | 0.0092306 | 0.0092306 |  | 24.77%
Walnut Creek Energy Park | California |  |  |  | 57515 | GT1 | 90677 | Combustion Turbine |  |  |  | Combustion turbine | Y |  |  |  | 1.702 | 261105.318 | 29863.2 | 2.3883 | 1.702 |  | 261105.318 | 29863.2 | 1.702 |  | 1.702 |  | 1.702 |  | 1.702 |  | 1.702 |  | 1.702 |  | 1.702 |  | 1.702 | 1.702 | Not Coal Steam or O/G Steam | 0.013037 | 0.013037 |  | 12.84%
Walnut Creek Energy Park | California |  |  |  | 57515 | GT2 | 90678 | Combustion Turbine |  |  |  | Combustion turbine | Y |  |  |  | 1.257 | 217050.882 | 24809.12 | 1.885 | 1.257 |  | 217050.882 | 24809.12 | 1.257 |  | 1.257 |  | 1.257 |  | 1.257 |  | 1.257 |  | 1.257 |  | 1.257 |  | 1.257 | 1.257 | Not Coal Steam or O/G Steam | 0.011583 | 0.011583 |  | 10.67%
Walnut Creek Energy Park | California |  |  |  | 57515 | GT3 | 90679 | Combustion Turbine |  |  |  | Combustion turbine | Y |  |  |  | 1.469 | 237904.816 | 27284.84 | 1.989 | 1.469 |  | 237904.816 | 27284.84 | 1.469 |  | 1.469 |  | 1.469 |  | 1.469 |  | 1.469 |  | 1.469 |  | 1.469 |  | 1.469 | 1.469 | Not Coal Steam or O/G Steam | 0.012349 | 0.012349 |  | 10.9%
Walnut Creek Energy Park | California |  |  |  | 57515 | GT4 | 90680 | Combustion Turbine |  |  |  | Combustion turbine | Y |  |  |  | 1.285 | 211851.583 | 23746.91 | 1.8863 | 1.285 |  | 211851.583 | 23746.91 | 1.285 |  | 1.285 |  | 1.285 |  | 1.285 |  | 1.285 |  | 1.285 |  | 1.285 |  | 1.285 | 1.285 | Not Coal Steam or O/G Steam | 0.012131 | 0.012131 |  | 10.46%
Walnut Creek Energy Park | California |  |  |  | 57515 | GT5 | 90681 | Combustion Turbine |  |  |  | Combustion turbine | Y |  |  |  | 1.151 | 204160.821 | 23040.2 | 1.8433 | 1.151 |  | 204160.821 | 23040.2 | 1.151 |  | 1.151 |  | 1.151 |  | 1.151 |  | 1.151 |  | 1.151 |  | 1.151 |  | 1.151 | 1.151 | Not Coal Steam or O/G Steam | 0.011275 | 0.011275 |  | 11.43%
Walnut Energy Center | California |  |  |  | 56078 | 1 | 89628 | Combined Cycle |  |  |  | Combined cycle | Y |  |  |  | 8.385 | 2460559.143 | 307318.55 | 7.159 | 8.385 |  | 2460559.143 | 307318.55 | 8.385 |  | 8.385 |  | 8.385 |  | 8.385 |  | 8.385 |  | 8.385 |  | 8.385 |  | 8.385 | 8.385 | Not Coal Steam or O/G Steam | 0.0068155 | 0.0068155 |  | 55.16%
Walnut Energy Center | California |  |  |  | 56078 | 2 | 89629 | Combined Cycle |  |  |  | Combined cycle | Y |  |  |  | 8.744 | 2572599.766 | 321855.34 | 7.92 | 8.744 |  | 2572599.766 | 321855.34 | 8.744 |  | 8.744 |  | 8.744 |  | 8.744 |  | 8.744 |  | 8.744 |  | 8.744 |  | 8.744 | 8.744 | Not Coal Steam or O/G Steam | 0.0067978 | 0.0067978 |  | 61%
Wolfskill Energy Center | California |  |  |  | 55855 | UNIT1 | 10241 | Combustion Turbine |  |  |  | Combustion turbine | Y |  |  |  | 0.701 | 69842.079 | 6713.3 | 0.50667 | 0.701 |  | 69842.079 | 6713.3 | 0.701 |  | 0.701 |  | 0.701 |  | 0.701 |  | 0.701 |  | 0.701 |  | 0.701 |  | 0.701 | 0.701 | Not Coal Steam or O/G Steam | 0.020074 | 0.020074 |  | 3.031%
Woodland Generation Station | California |  |  |  | 7266 | 1 | 3065 | Combustion Turbine |  |  |  | Combustion turbine | Y |  |  |  | 0.803 | 148483.254 | 15559.37 | 1.0933 | 0.803 |  | 148483.254 | 15559.37 | 0.803 |  | 0.803 |  | 0.803 |  | 0.803 |  | 0.803 |  | 0.803 |  | 0.803 |  | 0.803 | 0.803 | Not Coal Steam or O/G Steam | 0.010816 | 0.010816 |  | 12.38%
Woodland Generation Station | California |  |  |  | 7266 | 2 | 9046 | Combined Cycle |  |  |  | Combined cycle | Y |  |  |  | 3.732 | 1135870.488 | 123271.78 | 4.1393 | 3.732 |  | 1135870.488 | 123271.78 | 3.732 |  | 3.732 |  | 3.732 |  | 3.732 |  | 3.732 |  | 3.732 |  | 3.732 |  | 3.732 | 3.732 | Not Coal Steam or O/G Steam | 0.0065712 | 0.0065712 |  | 47.94%
Yuba City Energy Center | California |  |  |  | 10349 | 2 | 8436 | Combustion Turbine |  |  |  | Combustion turbine | Y |  |  |  | 340.935 | 679615.741 | 67692.38 | 118.8487 | 340.935 |  | 679615.741 | 67692.38 | 340.935 |  | 340.935 |  | 340.935 |  | 10.1942 | Optimize SCR | 10.1942 |  | 10.1942 |  | 10.1942 |  | 10.1942 | 10.1942 | Not Coal Steam or O/G Steam | 0.03 | 0.03 |  | 24.17%
Arapahoe Combustion Turbine Facility | Colorado |  |  |  | 55200 | CT5 | 4124 | Combined Cycle |  |  |  | Combined cycle | Y |  |  |  | 4.302 | 425948.612 | 51088.97 | 4.3667 | 4.302 |  | 425948.612 | 51088.97 | 4.302 |  | 4.302 |  | 4.302 |  | 2.5557 | Optimize SCR | 2.5557 |  | 2.5557 |  | 2.5557 |  | 2.5557 | 2.5557 | Not Coal Steam or O/G Steam | 0.012 | 0.012 |  | 20.09%
Arapahoe Combustion Turbine Facility | Colorado |  |  |  | 55200 | CT6 | 4125 | Combined Cycle |  |  |  | Combined cycle | Y |  |  |  | 4.867 | 456931.816 | 52603.32 | 5.23 | 4.867 |  | 456931.816 | 52603.32 | 4.867 |  | 4.867 |  | 4.867 |  | 2.7416 | Optimize SCR | 2.7416 |  | 2.7416 |  | 2.7416 |  | 2.7416 | 2.7416 | Not Coal Steam or O/G Steam | 0.012 | 0.012 |  | 21.13%
Blue Spruce Energy Center | Colorado |  |  |  | 55645 | CT-01 | 8706 | Combustion Turbine |  |  |  | Combustion turbine |  |  |  |  | 13.946 | 629604.806 | 51174.25 | 16.9813 | 13.946 |  | 629604.806 | 51174.25 | 13.946 |  | 13.946 |  | 13.946 |  | 13.946 |  | 13.946 |  | 13.946 |  | 13.946 |  | 13.946 | 13.946 | Not Coal Steam or O/G Steam | 0.044301 | 0.044301 |  | 10.25%
Blue Spruce Energy Center | Colorado |  |  |  | 55645 | CT-02 | 8708 | Combustion Turbine |  |  |  | Combustion turbine |  |  |  |  | 11.001 | 585544.335 | 50095.66 | 14.782 | 11.001 |  | 585544.335 | 50095.66 | 11.001 |  | 11.001 |  | 11.001 |  | 11.001 |  | 11.001 |  | 11.001 |  | 11.001 |  | 11.001 | 11.001 | Not Coal Steam or O/G Steam | 0.037575 | 0.037575 |  | 8.467%
Brush Power Projects | Colorado |  |  |  | 10682 | GT2 | 3576 | Combustion Turbine |  |  |  | Combustion turbine |  |  |  |  | 3.603 | 79617.154 | 4971.66 | 4.592 | 3.603 |  | 79617.154 | 4971.66 | 3.603 |  | 3.603 |  | 3.603 |  | 3.603 |  | 3.603 |  | 3.603 |  | 3.603 |  | 3.603 | 3.603 | Not Coal Steam or O/G Steam | 0.090508 | 0.090508 |  | 3.96%
Brush Power Projects | Colorado |  |  |  | 10682 | GT4 | 4142 | Combined Cycle |  |  |  | Combined cycle |  |  |  |  | 14.542 | 338447.886 | 29429.24 | 12.3877 | 14.542 |  | 338447.886 | 29429.24 | 14.542 |  | 14.542 |  | 14.542 |  | 14.542 |  | 14.542 |  | 14.542 |  | 14.542 |  | 14.542 | 14.542 | Not Coal Steam or O/G Steam | 0.085933 | 0.085933 |  | 9.249%
Brush Power Projects | Colorado |  |  |  | 10682 | GT5 | 4143 | Combined Cycle |  |  |  | Combined cycle |  |  |  |  | 14.326 | 338420.847 | 29397.06 | 12.412 | 14.326 |  | 338420.847 | 29397.06 | 14.326 |  | 14.326 |  | 14.326 |  | 14.326 |  | 14.326 |  | 14.326 |  | 14.326 |  | 14.326 | 14.326 | Not Coal Steam or O/G Steam | 0.084664 | 0.084664 |  | 9.286%
Cherokee | Colorado |  |  |  | 469 | 4 | 298 | O/G Steam |  |  | 2028 | Tangentially-fired |  |  |  | 310 | 215.667 | 5379487.921 | 537508.05 | 233.5253 | 215.667 |  | 5379487.921 | 537508.05 | 215.667 |  | 215.667 |  | 215.667 |  | 215.667 |  | 215.667 |  | 215.667 |  | 215.667 |  | 148.1797 | 80.6923 | O/G Steam SCR Retrofit | 0.080181 | 0.03 |  | 37.68%
Cherokee | Colorado |  |  |  | 469 | 5 | 90850 | Combined Cycle |  |  |  | Combined cycle | Y |  |  |  | 24.68 | 4088082.918 | 578382.13 | 25.528 | 24.68 |  | 4088082.918 | 578382.13 | 24.68 |  | 24.68 |  | 24.68 |  | 24.5285 | Optimize SCR | 24.5285 |  | 24.5285 |  | 24.5285 |  | 24.5285 | 24.5285 | Not Coal Steam or O/G Steam | 0.012 | 0.012 |  | 44.55%
Cherokee | Colorado |  |  |  | 469 | 6 | 90851 | Combined Cycle |  |  |  | Combined cycle | Y |  |  |  | 22.838 | 3845895.515 | 543810.97 | 25.025 | 22.838 |  | 3845895.515 | 543810.97 | 22.838 |  | 22.838 |  | 22.838 |  | 22.838 |  | 22.838 |  | 22.838 |  | 22.838 |  | 22.838 | 22.838 | Not Coal Steam or O/G Steam | 0.011877 | 0.011877 |  | 48.45%
Comanche (470) | Colorado |  |  |  | 470 | 1 | 299 | Coal Steam |  |  | 2023 | Tangentially-fired |  |  |  | 366 | 503.728 | 8764441.365 | 899373.22 | 503.566 | 0 | Y | 0 | 0 | 0 |  | 0 |  | 0 |  | 0 |  | 0 |  | 0 |  | 0 |  | 0 | 0 | Retired | 0 | 0 |  | 63.2%
Comanche (470) | Colorado |  |  |  | 470 | 2 | 300 | Coal Steam |  |  | 2026 | Dry bottom wall-fired boiler |  |  |  | 335 | 806.057 | 11043686.842 | 1032882.04 | 767.836 | 0 | Y | 0 | 0 | 0 |  | 0 |  | 0 |  | 0 |  | 0 |  | 0 |  | 0 |  | 0 | 0 | Retired | 0 | 0 |  | 63.04%
Comanche (470) | Colorado |  |  |  | 470 | 3 | 89734 | Coal Steam |  |  |  | Tangentially-fired | Y |  |  | 750 | 601.314 | 18519910.289 | 2076139.49 | 413.8777 | 601.314 |  | 18519910.289 | 2076139.49 | 601.314 |  | 601.314 |  | 601.314 |  | 601.314 |  | 601.314 |  | 601.314 |  | 601.314 |  | 601.314 | 601.314 | Existing SCR | 0.064937 | 0.064937 |  | 38.04%
Craig | Colorado |  |  |  | 6021 | C1 | 2684 | Coal Steam |  |  | 2026 | Dry bottom wall-fired boiler |  |  |  | 427 | 1181.145 | 10120966.023 | 983152.42 | 1262.0283 | 0 | Y | 0 | 0 | 0 |  | 0 |  | 0 |  | 0 |  | 0 |  | 0 |  | 0 |  | 0 | 0 | Retired | 0 | 0 |  | 54.03%
Craig | Colorado |  |  |  | 6021 | C2 | 2685 | Coal Steam | 9 | 2028 | 2029 | Dry bottom wall-fired boiler | Y |  |  | 410 | 411.091 | 12322682.5 | 1164779.43 | 368.2907 | 411.091 |  | 12322682.5 | 1164779.43 | 411.091 |  | 411.091 |  | 411.091 |  | 411.091 |  | 411.091 |  | 411.091 |  | 411.091 |  | 411.091 | 411.091 | Existing SCR | 0.066721 | 0.066721 |  | 58.83%
Craig | Colorado |  |  |  | 6021 | C3 | 2686 | Coal Steam | 12 | 2029 | 2030 | Dry bottom wall-fired boiler |  | Y |  | 448 | 906.536 | 8832822.506 | 962879.9 | 1054.059 | 906.536 |  | 8832822.506 | 962879.9 | 906.536 |  | 906.536 |  | 906.536 |  | 906.536 |  | 906.536 |  | 906.536 |  | 906.536 |  | 563.6783 | 220.8206 | Coal Steam SCR Retrofit | 0.20527 | 0.05 |  | 48.65%
Fort St. Vrain | Colorado |  |  |  | 6112 | 2 | 2779 | Combined Cycle |  |  |  | Combined cycle | Y |  |  |  | 56.572 | 3934070.132 | 515727.06 | 66.7913 | 56.572 |  | 3934070.132 | 515727.06 | 56.572 |  | 56.572 |  | 56.572 |  | 23.6044 | Optimize SCR | 23.6044 |  | 23.6044 |  | 23.6044 |  | 23.6044 | 23.6044 | Not Coal Steam or O/G Steam | 0.012 | 0.012 |  | 52.23%
Fort St. Vrain | Colorado |  |  |  | 6112 | 3 | 2780 | Combined Cycle |  |  |  | Combined cycle | Y |  |  |  | 62.193 | 3627232.225 | 456399.4 | 70.095 | 62.193 |  | 3627232.225 | 456399.4 | 62.193 |  | 62.193 |  | 62.193 |  | 21.7634 | Optimize SCR | 21.7634 |  | 21.7634 |  | 21.7634 |  | 21.7634 | 21.7634 | Not Coal Steam or O/G Steam | 0.012 | 0.012 |  | 51.63%
Fort St. Vrain | Colorado |  |  |  | 6112 | 4 | 2781 | Combined Cycle |  |  |  | Combined cycle | Y |  |  |  | 22.816 | 3772067.094 | 489629.73 | 25.5947 | 22.816 |  | 3772067.094 | 489629.73 | 22.816 |  | 22.816 |  | 22.816 |  | 22.6324 | Optimize SCR | 22.6324 |  | 22.6324 |  | 22.6324 |  | 22.6324 | 22.6324 | Not Coal Steam or O/G Steam | 0.012 | 0.012 |  | 50.5%
Fort St. Vrain | Colorado |  |  |  | 6112 | 5 | 90254 | Combustion Turbine |  |  |  | Combustion turbine |  |  |  |  | 1.931 | 102946.117 | 8587.94 | 4.801 | 1.931 |  | 102946.117 | 8587.94 | 1.931 |  | 1.931 |  | 1.931 |  | 1.931 |  | 1.931 |  | 1.931 |  | 1.931 |  | 1.931 | 1.931 | Not Coal Steam or O/G Steam | 0.037515 | 0.037515 |  | 4.245%
Fort St. Vrain | Colorado |  |  |  | 6112 | 6 | 90255 | Combustion Turbine |  |  |  | Combustion turbine |  |  |  |  | 1.799 | 98470.157 | 7912.17 | 4.2507 | 1.799 |  | 98470.157 | 7912.17 | 1.799 |  | 1.799 |  | 1.799 |  | 1.799 |  | 1.799 |  | 1.799 |  | 1.799 |  | 1.799 | 1.799 | Not Coal Steam or O/G Steam | 0.036539 | 0.036539 |  | 4.217%
Fountain Valley Power Plant | Colorado |  |  |  | 55453 | 1 | 4790 | Combustion Turbine |  |  |  | Combustion turbine |  |  |  |  | 5.101 | 78316.232 | 6981.84 | 5.638 | 5.101 |  | 78316.232 | 6981.84 | 5.101 |  | 5.101 |  | 5.101 |  | 5.101 |  | 5.101 |  | 5.101 |  | 5.101 |  | 5.101 | 5.101 | Not Coal Steam or O/G Steam | 0.13027 | 0.13027 |  | 5.857%
Fountain Valley Power Plant | Colorado |  |  |  | 55453 | 2 | 4791 | Combustion Turbine |  |  |  | Combustion turbine |  |  |  |  | 5.178 | 85299.55 | 7498.94 | 4.7577 | 5.178 |  | 85299.55 | 7498.94 | 5.178 |  | 5.178 |  | 5.178 |  | 5.178 |  | 5.178 |  | 5.178 |  | 5.178 |  | 5.178 | 5.178 | Not Coal Steam or O/G Steam | 0.12141 | 0.12141 |  | 5.513%
Fountain Valley Power Plant | Colorado |  |  |  | 55453 | 3 | 4792 | Combustion Turbine |  |  |  | Combustion turbine |  |  |  |  | 5.3 | 79143.714 | 7053.02 | 5.6663 | 5.3 |  | 79143.714 | 7053.02 | 5.3 |  | 5.3 |  | 5.3 |  | 5.3 |  | 5.3 |  | 5.3 |  | 5.3 |  | 5.3 | 5.3 | Not Coal Steam or O/G Steam | 0.13393 | 0.13393 |  | 6.067%
Fountain Valley Power Plant | Colorado |  |  |  | 55453 | 4 | 4793 | Combustion Turbine |  |  |  | Combustion turbine |  |  |  |  | 4.054 | 72014.036 | 6529.76 | 3.835 | 4.054 |  | 72014.036 | 6529.76 | 4.054 |  | 4.054 |  | 4.054 |  | 4.054 |  | 4.054 |  | 4.054 |  | 4.054 |  | 4.054 | 4.054 | Not Coal Steam or O/G Steam | 0.11259 | 0.11259 |  | 4.894%
Fountain Valley Power Plant | Colorado |  |  |  | 55453 | 5 | 4794 | Combustion Turbine |  |  |  | Combustion turbine |  |  |  |  | 4.233 | 73983.099 | 6549.78 | 4.357 | 4.233 |  | 73983.099 | 6549.78 | 4.233 |  | 4.233 |  | 4.233 |  | 4.233 |  | 4.233 |  | 4.233 |  | 4.233 |  | 4.233 | 4.233 | Not Coal Steam or O/G Steam | 0.11443 | 0.11443 |  | 5.313%
Fountain Valley Power Plant | Colorado |  |  |  | 55453 | 6 | 4795 | Combustion Turbine |  |  |  | Combustion turbine |  |  |  |  | 0.175 | 2449.52 | 211.01 | 3.1533 | 0.175 |  | 2449.52 | 211.01 | 0.175 |  | 0.175 |  | 0.175 |  | 0.175 |  | 0.175 |  | 0.175 |  | 0.175 |  | 0.175 | 0.175 | Not Coal Steam or O/G Steam | 0.14289 | 0.14289 |  | 3.874%
Frank Knutson Station | Colorado |  |  |  | 55505 | BR1 | 4905 | Combustion Turbine |  |  |  | Combustion turbine |  |  |  |  | 4.302 | 302289.646 | 24331.86 | 3.4253 | 4.302 |  | 302289.646 | 24331.86 | 4.302 |  | 4.302 |  | 4.302 |  | 4.302 |  | 4.302 |  | 4.302 |  | 4.302 |  | 4.302 | 4.302 | Not Coal Steam or O/G Steam | 0.028463 | 0.028463 |  | 6.509%
Frank Knutson Station | Colorado |  |  |  | 55505 | BR2 | 4906 | Combustion Turbine |  |  |  | Combustion turbine |  |  |  |  | 7.078 | 569730.526 | 46476.75 | 4.5487 | 7.078 |  | 569730.526 | 46476.75 | 7.078 |  | 7.078 |  | 7.078 |  | 7.078 |  | 7.078 |  | 7.078 |  | 7.078 |  | 7.078 | 7.078 | Not Coal Steam or O/G Steam | 0.024847 | 0.024847 |  | 9.602%
Front Range Power Plant | Colorado |  |  |  | 55283 | 1 | 4422 | Combined Cycle |  |  |  | Combined cycle |  |  |  |  | 70.981 | 4630071.106 | 572801.14 | 81.8187 | 70.981 |  | 4630071.106 | 572801.14 | 70.981 |  | 70.981 |  | 70.981 |  | 70.981 |  | 70.981 |  | 70.981 |  | 70.981 |  | 70.981 | 70.981 | Not Coal Steam or O/G Steam | 0.030661 | 0.030661 |  | 65.98%
Front Range Power Plant | Colorado |  |  |  | 55283 | 2 | 4423 | Combined Cycle |  |  |  | Combined cycle |  |  |  |  | 69.959 | 4090495.604 | 549909.48 | 71.9457 | 69.959 |  | 4090495.604 | 549909.48 | 69.959 |  | 69.959 |  | 69.959 |  | 69.959 |  | 69.959 |  | 69.959 |  | 69.959 |  | 69.959 | 69.959 | Not Coal Steam or O/G Steam | 0.034206 | 0.034206 |  | 55.69%
Hayden | Colorado |  |  |  | 525 | H1 | 317 | Coal Steam |  |  | 2029 | Dry bottom wall-fired boiler | Y |  |  | 179 | 108.276 | 4633317.981 | 430531.32 | 123.844 | 108.276 |  | 4633317.981 | 430531.32 | 108.276 |  | 108.276 |  | 108.276 |  | 108.276 |  | 108.276 |  | 108.276 |  | 108.276 |  | 108.276 | 108.276 | Existing SCR | 0.046738 | 0.046738 |  | 52.42%
Hayden | Colorado |  |  |  | 525 | H2 | 318 | Coal Steam |  |  | 2028 | Tangentially-fired | Y |  |  | 262 | 202.285 | 7725748.674 | 770462.34 | 168.6697 | 202.285 |  | 7725748.674 | 770462.34 | 202.285 |  | 202.285 |  | 202.285 |  | 202.285 |  | 202.285 |  | 202.285 |  | 202.285 |  | 202.285 | 202.285 | Existing SCR | 0.052366 | 0.052366 |  | 56.94%
J M Shafer | Colorado |  |  |  | 50707 | S001 | 90505 | Combined Cycle |  |  |  | Combined cycle |  |  |  |  | 38.752 | 863508.815 | 83993.98 | 32.66 | 38.752 |  | 863508.815 | 83993.98 | 38.752 |  | 38.752 |  | 38.752 |  | 38.752 |  | 38.752 |  | 38.752 |  | 38.752 |  | 38.752 | 38.752 | Not Coal Steam or O/G Steam | 0.089755 | 0.089755 |  | 31.25%
J M Shafer | Colorado |  |  |  | 50707 | S002 | 90506 | Combined Cycle |  |  |  | Combined cycle |  |  |  |  | 30.656 | 654194.321 | 72061.35 | 27.229 | 30.656 |  | 654194.321 | 72061.35 | 30.656 |  | 30.656 |  | 30.656 |  | 30.656 |  | 30.656 |  | 30.656 |  | 30.656 |  | 30.656 | 30.656 | Not Coal Steam or O/G Steam | 0.093721 | 0.093721 |  | 24.17%
J M Shafer | Colorado |  |  |  | 50707 | S003 | 90507 | Combined Cycle |  |  |  | Combined cycle |  |  |  |  | 34.724 | 785659.34 | 85419.15 | 30.0323 | 34.724 |  | 785659.34 | 85419.15 | 34.724 |  | 34.724 |  | 34.724 |  | 34.724 |  | 34.724 |  | 34.724 |  | 34.724 |  | 34.724 | 34.724 | Not Coal Steam or O/G Steam | 0.088395 | 0.088395 |  | 30.83%
J M Shafer | Colorado |  |  |  | 50707 | S004 | 90509 | Combined Cycle |  |  |  | Combined cycle |  |  |  |  | 36.854 | 793450.903 | 72442.31 | 29.9023 | 36.854 |  | 793450.903 | 72442.31 | 36.854 |  | 36.854 |  | 36.854 |  | 36.854 |  | 36.854 |  | 36.854 |  | 36.854 |  | 36.854 | 36.854 | Not Coal Steam or O/G Steam | 0.092895 | 0.092895 |  | 28.75%
J M Shafer | Colorado |  |  |  | 50707 | S005 | 90508 | Combined Cycle |  |  |  | Combined cycle |  |  |  |  | 32.489 | 722300.758 | 76157.76 | 28.1273 | 32.489 |  | 722300.758 | 76157.76 | 32.489 |  | 32.489 |  | 32.489 |  | 32.489 |  | 32.489 |  | 32.489 |  | 32.489 |  | 32.489 | 32.489 | Not Coal Steam or O/G Steam | 0.08996 | 0.08996 |  | 28.16%
Limon Generating Station | Colorado |  |  |  | 55504 | L1 | 4903 | Combustion Turbine |  |  |  | Combustion turbine |  |  |  |  | 3.238 | 274965.966 | 21297.5 | 2.566 | 3.238 |  | 274965.966 | 21297.5 | 3.238 |  | 3.238 |  | 3.238 |  | 3.238 |  | 3.238 |  | 3.238 |  | 3.238 |  | 3.238 | 3.238 | Not Coal Steam or O/G Steam | 0.023552 | 0.023552 |  | 5.49%
Limon Generating Station | Colorado |  |  |  | 55504 | L2 | 4904 | Combustion Turbine |  |  |  | Combustion turbine |  |  |  |  | 7.737 | 545318.742 | 41830.29 | 4.3787 | 7.737 |  | 545318.742 | 41830.29 | 7.737 |  | 7.737 |  | 7.737 |  | 7.737 |  | 7.737 |  | 7.737 |  | 7.737 |  | 7.737 | 7.737 | Not Coal Steam or O/G Steam | 0.028376 | 0.028376 |  | 8.042%
Manchief Generating Station | Colorado |  |  |  | 55127 | CT1 | 3958 | Combustion Turbine |  |  |  | Combustion turbine |  |  |  |  | 19.038 | 664019.216 | 60232.81 | 25.027 | 19.038 |  | 664019.216 | 60232.81 | 19.038 |  | 19.038 |  | 19.038 |  | 19.038 |  | 19.038 |  | 19.038 |  | 19.038 |  | 19.038 | 19.038 | Not Coal Steam or O/G Steam | 0.057342 | 0.057342 |  | 16.03%
Manchief Generating Station | Colorado |  |  |  | 55127 | CT2 | 3959 | Combustion Turbine |  |  |  | Combustion turbine |  |  |  |  | 14.519 | 473493.23 | 44545.61 | 18.9663 | 14.519 |  | 473493.23 | 44545.61 | 14.519 |  | 14.519 |  | 14.519 |  | 14.519 |  | 14.519 |  | 14.519 |  | 14.519 |  | 14.519 | 14.519 | Not Coal Steam or O/G Steam | 0.061327 | 0.061327 |  | 11.61%
Martin Drake | Colorado |  |  |  | 492 | 6 | 314 | Coal Steam |  |  | 2023 | Dry bottom wall-fired boiler |  |  |  | 77 | 263.501 | 2528785.486 | 210162 | 168.1693 | 0 | Y | 0 | 0 | 0 |  | 0 |  | 0 |  | 0 |  | 0 |  | 0 |  | 0 |  | 0 | 0 | Retired | 0 | 0 |  | 41%
Martin Drake | Colorado |  |  |  | 492 | 7 | 315 | Coal Steam |  |  | 2023 | Dry bottom wall-fired boiler |  |  |  | 131 | 75.84 | 1301705.698 | 117118.96 | 133.759 | 0 | Y | 0 | 0 | 0 |  | 0 |  | 0 |  | 0 |  | 0 |  | 0 |  | 0 |  | 0 | 0 | Retired | 0 | 0 |  | 26.31%
Pawnee | Colorado |  |  |  | 6248 | 1 | 2866 | Coal Steam |  |  |  | Dry bottom wall-fired boiler | Y |  |  | 505 | 395.869 | 14148304.551 | 1343109.69 | 373.0507 | 395.869 |  | 14148304.551 | 1343109.69 | 395.869 |  | 395.869 |  | 395.869 |  | 395.869 |  | 395.869 |  | 395.869 |  | 395.869 |  | 395.869 | 395.869 | Existing SCR | 0.05596 | 0.05596 |  | 57.01%
Pueblo Airport Generating Station | Colorado |  |  |  | 56998 | CT01 | 90496 | Combustion Turbine |  |  |  | Combustion turbine | Y |  |  |  | 4.322 | 968961.609 | 95281.67 | 2.614 | 4.322 |  | 968961.609 | 95281.67 | 4.322 |  | 4.322 |  | 4.322 |  | 4.322 |  | 4.322 |  | 4.322 |  | 4.322 |  | 4.322 | 4.322 | Not Coal Steam or O/G Steam | 0.0089209 | 0.0089209 |  | 19.38%
Pueblo Airport Generating Station | Colorado |  |  |  | 56998 | CT02 | 90497 | Combustion Turbine |  |  |  | Combustion turbine | Y |  |  |  | 2.219 | 445974.252 | 46578.73 | 5.101 | 2.219 |  | 445974.252 | 46578.73 | 2.219 |  | 2.219 |  | 2.219 |  | 2.219 |  | 2.219 |  | 2.219 |  | 2.219 |  | 2.219 | 2.219 | Not Coal Steam or O/G Steam | 0.0099512 | 0.0099512 |  | 14.75%
Pueblo Airport Generating Station | Colorado |  |  |  | 56998 | CT04 | 90499 | Combined Cycle |  |  |  | Combined cycle | Y |  |  |  | 2.549 | 953222.472 | 86475.6 | 2.42 | 2.549 |  | 953222.472 | 86475.6 | 2.549 |  | 2.549 |  | 2.549 |  | 2.549 |  | 2.549 |  | 2.549 |  | 2.549 |  | 2.549 | 2.549 | Not Coal Steam or O/G Steam | 0.0053482 | 0.0053482 |  | 63.57%
Pueblo Airport Generating Station | Colorado |  |  |  | 56998 | CT05 | 90557 | Combined Cycle |  |  |  | Combined cycle | Y |  |  |  | 1.82 | 918526.104 | 83421.61 | 1.8567 | 1.82 |  | 918526.104 | 83421.61 | 1.82 |  | 1.82 |  | 1.82 |  | 1.82 |  | 1.82 |  | 1.82 |  | 1.82 |  | 1.82 | 1.82 | Not Coal Steam or O/G Steam | 0.0039629 | 0.0039629 |  | 62.95%
Pueblo Airport Generating Station | Colorado |  |  |  | 56998 | CT06 | 90559 | Combined Cycle |  |  |  | Combined cycle | Y |  |  |  | 2.218 | 965089.407 | 87409.41 | 1.904 | 2.218 |  | 965089.407 | 87409.41 | 2.218 |  | 2.218 |  | 2.218 |  | 2.218 |  | 2.218 |  | 2.218 |  | 2.218 |  | 2.218 | 2.218 | Not Coal Steam or O/G Steam | 0.0045965 | 0.0045965 |  | 61.43%
Pueblo Airport Generating Station | Colorado |  |  |  | 56998 | CT07 | 90560 | Combined Cycle |  |  |  | Combined cycle | Y |  |  |  | 1.962 | 903355.729 | 81010.92 | 1.7833 | 1.962 |  | 903355.729 | 81010.92 | 1.962 |  | 1.962 |  | 1.962 |  | 1.962 |  | 1.962 |  | 1.962 |  | 1.962 |  | 1.962 | 1.962 | Not Coal Steam or O/G Steam | 0.0043438 | 0.0043438 |  | 61.72%
Pueblo Airport Generating Station | Colorado |  |  |  | 56998 | CT08 | 90863 | Combustion Turbine |  |  |  | Combustion turbine | Y |  |  |  | 1.163 | 62901.5 | 6636.67 | 0.945 | 1.163 |  | 62901.5 | 6636.67 | 1.163 |  | 1.163 |  | 1.163 |  | 0.94352 | Optimize SCR | 0.94352 |  | 0.94352 |  | 0.94352 |  | 0.94352 | 0.94352 | Not Coal Steam or O/G Steam | 0.03 | 0.03 |  | 3.711%
Rawhide Energy Station | Colorado |  |  |  | 6761 | 101 | 2906 | Coal Steam |  |  |  | Tangentially-fired |  |  |  | 280 | 484.016 | 8161961.35 | 877433.3 | 460.7953 | 484.016 |  | 8161961.35 | 877433.3 | 484.016 |  | 484.016 |  | 484.016 |  | 484.016 |  | 484.016 |  | 484.016 |  | 484.016 |  | 344.0325 | 204.049 | Coal Steam SCR Retrofit | 0.1186 | 0.05 |  | 61.79%
Rawhide Energy Station | Colorado |  |  |  | 6761 | A | 8360 | Combustion Turbine |  |  |  | Combustion turbine |  |  |  |  | 4.117 | 296583.74 | 23767.74 | 3.417 | 4.117 |  | 296583.74 | 23767.74 | 4.117 |  | 4.117 |  | 4.117 |  | 4.117 |  | 4.117 |  | 4.117 |  | 4.117 |  | 4.117 | 4.117 | Not Coal Steam or O/G Steam | 0.027763 | 0.027763 |  | 6.687%
Rawhide Energy Station | Colorado |  |  |  | 6761 | B | 8362 | Combustion Turbine |  |  |  | Combustion turbine |  |  |  |  | 4.143 | 275947.429 | 21615.09 | 3.334 | 4.143 |  | 275947.429 | 21615.09 | 4.143 |  | 4.143 |  | 4.143 |  | 4.143 |  | 4.143 |  | 4.143 |  | 4.143 |  | 4.143 | 4.143 | Not Coal Steam or O/G Steam | 0.030027 | 0.030027 |  | 6.09%
Rawhide Energy Station | Colorado |  |  |  | 6761 | C | 8364 | Combustion Turbine |  |  |  | Combustion turbine |  |  |  |  | 3.701 | 274919.366 | 21762.7 | 2.726 | 3.701 |  | 274919.366 | 21762.7 | 3.701 |  | 3.701 |  | 3.701 |  | 3.701 |  | 3.701 |  | 3.701 |  | 3.701 |  | 3.701 | 3.701 | Not Coal Steam or O/G Steam | 0.026924 | 0.026924 |  | 5.525%
Rawhide Energy Station | Colorado |  |  |  | 6761 | D | 89476 | Combustion Turbine |  |  |  | Combustion turbine |  |  |  |  | 5.918 | 251720.123 | 20282.97 | 3.512 | 5.918 |  | 251720.123 | 20282.97 | 5.918 |  | 5.918 |  | 5.918 |  | 5.918 |  | 5.918 |  | 5.918 |  | 5.918 |  | 5.918 | 5.918 | Not Coal Steam or O/G Steam | 0.04702 | 0.04702 |  | 5.436%
Rawhide Energy Station | Colorado |  |  |  | 6761 | F | 90256 | Combustion Turbine |  |  |  | Combustion turbine |  |  |  |  | 14.401 | 832782.368 | 69246.73 | 10.3993 | 14.401 |  | 832782.368 | 69246.73 | 14.401 |  | 14.401 |  | 14.401 |  | 14.401 |  | 14.401 |  | 14.401 |  | 14.401 |  | 14.401 | 14.401 | Not Coal Steam or O/G Steam | 0.034585 | 0.034585 |  | 9.708%
Ray D Nixon | Colorado |  |  |  | 8219 | 1 | 3466 | Coal Steam |  |  | 2030 | Dry bottom wall-fired boiler |  |  |  | 208 | 377.576 | 5212468.375 | 547283.65 | 372.412 | 377.576 |  | 5212468.375 | 547283.65 | 377.576 |  | 377.576 |  | 377.576 |  | 377.576 |  | 377.576 |  | 377.576 |  | 377.576 |  | 253.9439 | 130.3117 | Coal Steam SCR Retrofit | 0.14487 | 0.05 |  | 50.11%
Ray D Nixon | Colorado |  |  |  | 8219 | 2 | 3467 | Combustion Turbine |  |  |  | Combustion turbine |  |  |  |  | 0.209 | 13779.29 | 1212.98 | 0.203 | 0.209 |  | 13779.29 | 1212.98 | 0.209 |  | 0.209 |  | 0.209 |  | 0.209 |  | 0.209 |  | 0.209 |  | 0.209 |  | 0.209 | 0.209 | Not Coal Steam or O/G Steam | 0.030335 | 0.030335 |  | 0.736%
Ray D Nixon | Colorado |  |  |  | 8219 | 3 | 3468 | Combustion Turbine |  |  |  | Combustion turbine |  |  |  |  | 0.367 | 19683.342 | 1446.91 | 0.32167 | 0.367 |  | 19683.342 | 1446.91 | 0.367 |  | 0.367 |  | 0.367 |  | 0.367 |  | 0.367 |  | 0.367 |  | 0.367 |  | 0.367 | 0.367 | Not Coal Steam or O/G Steam | 0.03729 | 0.03729 |  | 1.084%
Rocky Mountain Energy Center | Colorado |  |  |  | 55835 | 1 | 10173 | Combined Cycle |  |  |  | Combined cycle | Y |  |  |  | 20.349 | 4276078.629 | 533183.92 | 25.301 | 20.349 |  | 4276078.629 | 533183.92 | 20.349 |  | 20.349 |  | 20.349 |  | 20.349 |  | 20.349 |  | 20.349 |  | 20.349 |  | 20.349 | 20.349 | Not Coal Steam or O/G Steam | 0.0095176 | 0.0095176 |  | 53.42%
Rocky Mountain Energy Center | Colorado |  |  |  | 55835 | 2 | 10174 | Combined Cycle |  |  |  | Combined cycle | Y |  |  |  | 21.048 | 4234382.591 | 518750.72 | 31.3453 | 21.048 |  | 4234382.591 | 518750.72 | 21.048 |  | 21.048 |  | 21.048 |  | 21.048 |  | 21.048 |  | 21.048 |  | 21.048 |  | 21.048 | 21.048 | Not Coal Steam or O/G Steam | 0.0099415 | 0.0099415 |  | 54.73%
Spindle Hill Energy Center | Colorado |  |  |  | 56445 | CT-01 | 89736 | Combustion Turbine |  |  |  | Combustion turbine |  |  |  |  | 12.502 | 574805.748 | 52166.15 | 17.7997 | 12.502 |  | 574805.748 | 52166.15 | 12.502 |  | 12.502 |  | 12.502 |  | 12.502 |  | 12.502 |  | 12.502 |  | 12.502 |  | 12.502 | 12.502 | Not Coal Steam or O/G Steam | 0.0435 | 0.0435 |  | 8.253%
Spindle Hill Energy Center | Colorado |  |  |  | 56445 | CT-02 | 89737 | Combustion Turbine |  |  |  | Combustion turbine |  |  |  |  | 13.835 | 641661.944 | 57818.6 | 16.7233 | 13.835 |  | 641661.944 | 57818.6 | 13.835 |  | 13.835 |  | 13.835 |  | 13.835 |  | 13.835 |  | 13.835 |  | 13.835 |  | 13.835 | 13.835 | Not Coal Steam or O/G Steam | 0.043122 | 0.043122 |  | 7.561%
Valmont Combustion Turbine Facility | Colorado |  |  |  | 55207 | CT7 | 4141 | Combustion Turbine |  |  |  | Combustion turbine |  |  |  |  | 3.467 | 69259.263 | 6058.25 | 1.9063 | 3.467 |  | 69259.263 | 6058.25 | 3.467 |  | 3.467 |  | 3.467 |  | 3.467 |  | 3.467 |  | 3.467 |  | 3.467 |  | 3.467 | 3.467 | Not Coal Steam or O/G Steam | 0.10012 | 0.10012 |  | 2.414%
Valmont Combustion Turbine Facility | Colorado |  |  |  | 55207 | CT8 | 8478 | Combustion Turbine |  |  |  | Combustion turbine |  |  |  |  | 3.274 | 68780.403 | 5842.74 | 1.9437 | 3.274 |  | 68780.403 | 5842.74 | 3.274 |  | 3.274 |  | 3.274 |  | 3.274 |  | 3.274 |  | 3.274 |  | 3.274 |  | 3.274 | 3.274 | Not Coal Steam or O/G Steam | 0.095202 | 0.095202 |  | 2.5%
Alfred L Pierce Generating Station | Connecticut |  |  |  | 6635 | AP-1 | 90114 | Combustion Turbine |  |  |  | Combustion turbine |  |  |  |  | 0.386 | 20907.211 | 1803.55 | 0.24 | 0.386 |  | 20907.211 | 1803.55 | 0.386 |  | 0.386 |  | 0.386 |  | 0.386 |  | 0.386 |  | 0.386 |  | 0.386 |  | 0.386 | 0.386 | Not Coal Steam or O/G Steam | 0.036925 | 0.036925 |  | 0.2105%
Bridgeport Energy | Connecticut |  |  |  | 55042 | BE1 | 3828 | Combined Cycle |  |  |  | Combined cycle | Y |  |  |  | 30.043 | 2966120.924 | 428204.94 | 32.5727 | 30.043 |  | 2966120.924 | 428204.94 | 30.043 |  | 30.043 |  | 30.043 |  | 17.7967 | Optimize SCR | 17.7967 |  | 17.7967 |  | 17.7967 |  | 17.7967 | 17.7967 | Not Coal Steam or O/G Steam | 0.012 | 0.012 |  | 41.63%
Bridgeport Energy | Connecticut |  |  |  | 55042 | BE2 | 3829 | Combined Cycle |  |  |  | Combined cycle | Y |  |  |  | 32.525 | 3039109.684 | 438427.84 | 34.1687 | 32.525 |  | 3039109.684 | 438427.84 | 32.525 |  | 32.525 |  | 32.525 |  | 18.2347 | Optimize SCR | 18.2347 |  | 18.2347 |  | 18.2347 |  | 18.2347 | 18.2347 | Not Coal Steam or O/G Steam | 0.012 | 0.012 |  | 42.46%
Bridgeport Harbor Station | Connecticut |  |  |  | 568 | BHB3 | 373 | Coal Steam |  |  | 2023 | Tangentially-fired |  |  |  | 372.2 |  |  |  | 1.759 | 0 | Y | 0 | 0 | 0 |  | 0 |  | 0 |  | 0 |  | 0 |  | 0 |  | 0 |  | 0 | 0 | Retired | 0 | 0 |  | 0.1444%
Bridgeport Harbor Station | Connecticut |  |  |  | 568 | BHB5 | 91155 | Combined Cycle |  |  |  | Combined cycle | Y |  |  |  | 32.126 | 10691211 | 1659284 | 20.7503 | 32.126 |  | 10691211 | 1659284 | 32.126 |  | 32.126 |  | 32.126 |  | 32.126 |  | 32.126 |  | 32.126 |  | 32.126 |  | 32.126 | 32.126 | Not Coal Steam or O/G Steam | 0.0060098 | 0.0060098 |  | 50.7%
CPV Towantic Energy Center | Connecticut |  |  |  | 56047 | 1 | 91061 | Combined Cycle |  |  |  | Combined cycle | Y |  |  |  | 22.918 | 8003027.71 | 1249372.24 | 23.0623 | 22.918 |  | 8003027.71 | 1249372.24 | 22.918 |  | 22.918 |  | 22.918 |  | 22.918 |  | 22.918 |  | 22.918 |  | 22.918 |  | 22.918 | 22.918 | Not Coal Steam or O/G Steam | 0.0057273 | 0.0057273 |  | 75.21%
CPV Towantic Energy Center | Connecticut |  |  |  | 56047 | 2 | 91062 | Combined Cycle |  |  |  | Combined cycle | Y |  |  |  | 24.034 | 8532605.071 | 1312952.06 | 16.9833 | 24.034 |  | 8532605.071 | 1312952.06 | 24.034 |  | 24.034 |  | 24.034 |  | 24.034 |  | 24.034 |  | 24.034 |  | 24.034 |  | 24.034 | 24.034 | Not Coal Steam or O/G Steam | 0.0056334 | 0.0056334 |  | 56.2%
Capitol District Energy Center | Connecticut |  |  |  | 50498 | GT | 3671 | Combined Cycle |  |  | 2023 | [8 empty] | 1.8097 | 0 | Y | 0 | 0 | 0 |  | 0 |  | 0 |  | 0 |  | 0 |  | 0 |  | 0 |  | 0 | 0 | Not Coal Steam or O/G Steam | 0 | 0 |  | 1.378%
Devon | Connecticut |  |  |  | 544 | 11 | 331 | Combustion Turbine |  |  |  | Combustion turbine |  |  |  |  | 2.978 | 4964 | 326.94 | 2.3767 | 2.978 |  | 4964 | 326.94 | 2.978 |  | 2.978 |  | 0.44676 | CT RACT | 0.44676 |  | 0.44676 |  | 0.44676 |  | 0.44676 |  | 0.44676 | 0.44676 | Not Coal Steam or O/G Steam | 0.18 | 0.18 |  | 0.2951%
Devon | Connecticut |  |  |  | 544 | 12 | 332 | Combustion Turbine |  |  |  | Combustion turbine |  |  |  |  | 4.598 | 7664 | 453.18 | 2.4553 | 4.598 |  | 7664 | 453.18 | 4.598 |  | 4.598 |  | 0.68976 | CT RACT | 0.68976 |  | 0.68976 |  | 0.68976 |  | 0.68976 |  | 0.68976 | 0.68976 | Not Coal Steam or O/G Steam | 0.18 | 0.18 |  | 0.2853%
Devon | Connecticut |  |  |  | 544 | 13 | 333 | Combustion Turbine |  |  |  | Combustion turbine |  |  |  |  | 5.486 | 9144 | 569.83 | 3.485 | 5.486 |  | 9144 | 569.83 | 5.486 |  | 5.486 |  | 0.82296 | CT RACT | 0.82296 |  | 0.82296 |  | 0.82296 |  | 0.82296 |  | 0.82296 | 0.82296 | Not Coal Steam or O/G Steam | 0.18 | 0.18 |  | 0.4673%
Devon | Connecticut |  |  |  | 544 | 14 | 334 | Combustion Turbine |  |  |  | Combustion turbine |  |  |  |  | 3.286 | 5476 | 393.06 | 2.572 | 3.286 |  | 5476 | 393.06 | 3.286 |  | 3.286 |  | 0.49284 | CT RACT | 0.49284 |  | 0.49284 |  | 0.49284 |  | 0.49284 |  | 0.49284 | 0.49284 | Not Coal Steam or O/G Steam | 0.18 | 0.18 |  | 0.3595%
Devon | Connecticut |  |  |  | 544 | 15 | 90352 | Combustion Turbine |  |  |  | Combustion turbine | Y |  |  |  | 0.029 | 6180.813 | 650.22 | 0.052333 | 0.029 |  | 6180.813 | 650.22 | 0.029 |  | 0.029 |  | 0.029 |  | 0.029 |  | 0.029 |  | 0.029 |  | 0.029 |  | 0.029 | 0.029 | Not Coal Steam or O/G Steam | 0.0093839 | 0.0093839 |  | 0.4732%
Devon | Connecticut |  |  |  | 544 | 16 | 90353 | Combustion Turbine |  |  |  | Combustion turbine | Y |  |  |  | 0.032 | 9644.123 | 992.43 | 0.053 | 0.032 |  | 9644.123 | 992.43 | 0.032 |  | 0.032 |  | 0.032 |  | 0.032 |  | 0.032 |  | 0.032 |  | 0.032 |  | 0.032 | 0.032 | Not Coal Steam or O/G Steam | 0.0066362 | 0.0066362 |  | 0.553%
Devon | Connecticut |  |  |  | 544 | 17 | 90354 | Combustion Turbine |  |  |  | Combustion turbine | Y |  |  |  | 0.023 | 5922.603 | 625.15 | 0.056 | 0.023 |  | 5922.603 | 625.15 | 0.023 |  | 0.023 |  | 0.023 |  | 0.023 |  | 0.023 |  | 0.023 |  | 0.023 |  | 0.023 | 0.023 | Not Coal Steam or O/G Steam | 0.0077669 | 0.0077669 |  | 0.4343%
Devon | Connecticut |  |  |  | 544 | 18 | 90355 | Combustion Turbine |  |  |  | Combustion turbine | Y |  |  |  | 0.024 | 5993.838 | 612.96 | 0.053667 | 0.024 |  | 5993.838 | 612.96 | 0.024 |  | 0.024 |  | 0.024 |  | 0.024 |  | 0.024 |  | 0.024 |  | 0.024 |  | 0.024 | 0.024 | Not Coal Steam or O/G Steam | 0.0080082 | 0.0080082 |  | 0.4829%
Kleen Energy Systems Project | Connecticut |  |  |  | 56798 | U1 | 90386 | Combined Cycle |  |  |  | Combined cycle | Y |  |  |  | 16.637 | 5150882.991 | 761386.51 | 16.32 | 16.637 |  | 5150882.991 | 761386.51 | 16.637 |  | 16.637 |  | 16.637 |  | 16.637 |  | 16.637 |  | 16.637 |  | 16.637 |  | 16.637 | 16.637 | Not Coal Steam or O/G Steam | 0.0064599 | 0.0064599 |  | 50.12%
Kleen Energy Systems Project | Connecticut |  |  |  | 56798 | U2 | 90387 | Combined Cycle |  |  |  | Combined cycle | Y |  |  |  | 17.616 | 5483775.483 | 806887 | 16.5757 | 17.616 |  | 5483775.483 | 806887 | 17.616 |  | 17.616 |  | 17.616 |  | 17.616 |  | 17.616 |  | 17.616 |  | 17.616 |  | 17.616 | 17.616 | Not Coal Steam or O/G Steam | 0.0064248 | 0.0064248 |  | 51.59%
Lake Road Generating Company | Connecticut |  |  |  | 55149 | LRG1 | 4021 | Combined Cycle |  |  |  | Combined cycle | Y |  |  |  | 18.176 | 5472002.844 | 512129.23 | 17.5387 | 18.176 |  | 5472002.844 | 512129.23 | 18.176 |  | 18.176 |  | 18.176 |  | 18.176 |  | 18.176 |  | 18.176 |  | 18.176 |  | 18.176 | 18.176 | Not Coal Steam or O/G Steam | 0.0066433 | 0.0066433 |  | 66.52%
Lake Road Generating Company | Connecticut |  |  |  | 55149 | LRG2 | 4022 | Combined Cycle |  |  |  | Combined cycle | Y |  |  |  | 18.22 | 5596618.232 | 520940.22 | 17.6013 | 18.22 |  | 5596618.232 | 520940.22 | 18.22 |  | 18.22 |  | 18.22 |  | 18.22 |  | 18.22 |  | 18.22 |  | 18.22 |  | 18.22 | 18.22 | Not Coal Steam or O/G Steam | 0.0065111 | 0.0065111 |  | 68.1%
Lake Road Generating Company | Connecticut |  |  |  | 55149 | LRG3 | 4023 | Combined Cycle |  |  |  | Combined cycle | Y |  |  |  | 17.249 | 5537109.732 | 527805.83 | 15.1553 | 17.249 |  | 5537109.732 | 527805.83 | 17.249 |  | 17.249 |  | 17.249 |  | 17.249 |  | 17.249 |  | 17.249 |  | 17.249 |  | 17.249 | 17.249 | Not Coal Steam or O/G Steam | 0.0062303 | 0.0062303 |  | 65.29%
Middletown | Connecticut |  |  |  | 562 | 12 | 90357 | Combustion Turbine |  |  |  | Combustion turbine | Y |  |  |  | 0.01 | 3900.321 | 374.68 | 0.012333 | 0.01 |  | 3900.321 | 374.68 | 0.01 |  | 0.01 |  | 0.01 |  | 0.01 |  | 0.01 |  | 0.01 |  | 0.01 |  | 0.01 | 0.01 | Not Coal Steam or O/G Steam | 0.0051278 | 0.0051278 |  | 0.2125%
Middletown | Connecticut |  |  |  | 562 | 13 | 90358 | Combustion Turbine |  |  |  | Combustion turbine | Y |  |  |  | 0.043 | 10322.093 | 1025.72 | 0.041 | 0.043 |  | 10322.093 | 1025.72 | 0.043 |  | 0.043 |  | 0.043 |  | 0.043 |  | 0.043 |  | 0.043 |  | 0.043 |  | 0.043 | 0.043 | Not Coal Steam or O/G Steam | 0.0083316 | 0.0083316 |  | 0.499%
Middletown | Connecticut |  |  |  | 562 | 14 | 90359 | Combustion Turbine |  |  |  | Combustion turbine | Y |  |  |  | 0.012 | 6830.492 | 664.64 | 0.023 | 0.012 |  | 6830.492 | 664.64 | 0.012 |  | 0.012 |  | 0.012 |  | 0.012 |  | 0.012 |  | 0.012 |  | 0.012 |  | 0.012 | 0.012 | Not Coal Steam or O/G Steam | 0.0035137 | 0.0035137 |  | 0.3546%
Middletown | Connecticut |  |  |  | 562 | 15 | 90476 | Combustion Turbine |  |  |  | Combustion turbine | Y |  |  |  | 0.01 | 4151.618 | 395.98 | 0.015667 | 0.01 |  | 4151.618 | 395.98 | 0.01 |  | 0.01 |  | 0.01 |  | 0.01 |  | 0.01 |  | 0.01 |  | 0.01 |  | 0.01 | 0.01 | Not Coal Steam or O/G Steam | 0.0048174 | 0.0048174 |  | 0.2865%
Middletown | Connecticut |  |  |  | 562 | 2 | 353 | O/G Steam |  |  |  | Dry bottom wall-fired boiler |  | Y |  | 117 | 24.95 | 625293.433 | 64588.28 | 32.981 | 24.95 |  | 625293.433 | 64588.28 | 24.95 |  | 24.95 |  | 24.95 |  | 24.95 |  | 24.95 |  | 24.95 |  | 24.95 |  | 24.95 | 24.95 | Oil/Gas Steam Under 150 Tons (2019-2021 Average) | 0.079803 | 0.079803 |  | 15.18%
Middletown | Connecticut |  |  |  | 562 | 3 | 354 | O/G Steam |  |  |  | Cyclone boiler |  | Y |  | 236 | 66.002 | 967601.663 | 95518.46 | 95.8913 | 66.002 |  | 967601.663 | 95518.46 | 66.002 |  | 66.002 |  | 48.3801 | CT RACT | 48.3801 |  | 48.3801 |  | 48.3801 |  | 48.3801 |  | 48.3801 | 48.3801 | Oil/Gas Steam Under 150 Tons (2019-2021 Average) | 0.1 | 0.1 |  | 13.9%
Middletown | Connecticut |  |  |  | 562 | 4 | 355 | O/G Steam |  |  |  | Tangentially-fired |  |  |  | 400 | 13.505 | 98267.442 | 4056.58 | 8.1387 | 13.505 |  | 98267.442 | 4056.58 | 13.505 |  | 13.505 |  | 9.8267 | CT RACT | 9.8267 |  | 9.8267 |  | 9.8267 |  | 9.8267 |  | 9.8267 | 9.8267 | Oil/Gas Steam Under 150 Tons (2019-2021 Average) | 0.2 | 0.2 |  | 0.3283%
Milford Power Company LLC | Connecticut |  |  |  | 55126 | CT01 | 3956 | Combined Cycle |  |  |  | Combined cycle | Y |  |  |  | 17.866 | 3909562.333 | 523659.62 | 20.367 | 17.866 |  | 3909562.333 | 523659.62 | 17.866 |  | 17.866 |  | 17.866 |  | 17.866 |  | 17.866 |  | 17.866 |  | 17.866 |  | 17.866 | 17.866 | Not Coal Steam or O/G Steam | 0.0091396 | 0.0091396 |  | 63.05%
Milford Power Company LLC | Connecticut |  |  |  | 55126 | CT02 | 3957 | Combined Cycle |  |  |  | Combined cycle | Y |  |  |  | 20.042 | 4783724.339 | 653009.47 | 18.4157 | 20.042 |  | 4783724.339 | 653009.47 | 20.042 |  | 20.042 |  | 20.042 |  | 20.042 |  | 20.042 |  | 20.042 |  | 20.042 |  | 20.042 | 20.042 | Not Coal Steam or O/G Steam | 0.0083792 | 0.0083792 |  | 64.39%
Montville | Connecticut |  |  |  | 546 | 5 | 343 | O/G Steam |  |  |  | Tangentially-fired |  |  |  | 81 | 3.552 | 130208.487 | 10903.28 | 3.558 | 3.552 |  | 130208.487 | 10903.28 | 3.552 |  | 3.552 |  | 3.552 |  | 3.552 |  | 3.552 |  | 3.552 |  | 3.552 |  | 3.552 | 3.552 | O/G Steam Under 100 MW | 0.054559 | 0.054559 |  | 3.119%
Montville | Connecticut |  |  |  | 546 | 6 | 344 | O/G Steam |  |  |  | Tangentially-fired |  |  |  | 410 | 7.441 | 81418.463 | 5731.17 | 5.035 | 7.441 |  | 81418.463 | 5731.17 | 7.441 |  | 7.441 |  | 7.441 |  | 7.441 |  | 7.441 |  | 7.441 |  | 7.441 |  | 7.441 | 7.441 | Oil/Gas Steam Under 150 Tons (2019-2021 Average) | 0.18278 | 0.18278 |  | 0.2504%
New Haven Harbor | Connecticut |  |  |  | 6156 | NHB1 | 2815 | O/G Steam |  |  |  | Tangentially-fired |  |  |  | 448 | 11.659 | 378912.526 | 31801.77 | 6.8087 | 11.659 |  | 378912.526 | 31801.77 | 11.659 |  | 11.659 |  | 11.659 |  | 11.659 |  | 11.659 |  | 11.659 |  | 11.659 |  | 11.659 | 11.659 | Oil/Gas Steam Under 150 Tons (2019-2021 Average) | 0.061539 | 0.061539 |  | 1.299%
New Haven Harbor | Connecticut |  |  |  | 6156 | NHHS2 | 90569 | Combustion Turbine |  |  |  | Combustion turbine | Y |  |  |  | 0.109 | 10675.936 | 1116.94 | 0.10167 | 0.109 |  | 10675.936 | 1116.94 | 0.109 |  | 0.109 |  | 0.109 |  | 0.109 |  | 0.109 |  | 0.109 |  | 0.109 |  | 0.109 | 0.109 | Not Coal Steam or O/G Steam | 0.02042 | 0.02042 |  | 0.4195%
New Haven Harbor | Connecticut |  |  |  | 6156 | NHHS3 | 90570 | Combustion Turbine |  |  |  | Combustion turbine | Y |  |  |  | 0.08 | 7163.999 | 755.41 | 0.053333 | 0.08 |  | 7163.999 | 755.41 | 0.08 |  | 0.08 |  | 0.08 |  | 0.08 |  | 0.08 |  | 0.08 |  | 0.08 |  | 0.08 | 0.08 | Not Coal Steam or O/G Steam | 0.022334 | 0.022334 |  | 0.2303%
New Haven Harbor | Connecticut |  |  |  | 6156 | NHHS4 | 90571 | Combustion Turbine |  |  |  | Combustion turbine | Y |  |  |  | 0.049 | 5097.591 | 528.24 | 0.056 | 0.049 |  | 5097.591 | 528.24 | 0.049 |  | 0.049 |  | 0.049 |  | 0.049 |  | 0.049 |  | 0.049 |  | 0.049 |  | 0.049 | 0.049 | Not Coal Steam or O/G Steam | 0.019225 | 0.019225 |  | 0.3282%
Wallingford Energy, LLC | Connecticut |  |  |  | 55517 | CT01 | 4927 | Combustion Turbine |  |  |  | Combustion turbine | Y |  |  |  | 0.471 | 95970.965 | 9538.5 | 0.51367 | 0.471 |  | 95970.965 | 9538.5 | 0.471 |  | 0.471 |  | 0.471 |  | 0.471 |  | 0.471 |  | 0.471 |  | 0.471 |  | 0.471 | 0.471 | Not Coal Steam or O/G Steam | 0.0098155 | 0.0098155 |  | 5.267%
Wallingford Energy, LLC | Connecticut |  |  |  | 55517 | CT02 | 4928 | Combustion Turbine |  |  |  | Combustion turbine | Y |  |  |  | 0.535 | 107337.915 | 10523.85 | 0.478 | 0.535 |  | 107337.915 | 10523.85 | 0.535 |  | 0.535 |  | 0.535 |  | 0.535 |  | 0.535 |  | 0.535 |  | 0.535 |  | 0.535 | 0.535 | Not Coal Steam or O/G Steam | 0.0099685 | 0.0099685 |  | 5.023%
Wallingford Energy, LLC | Connecticut |  |  |  | 55517 | CT03 | 4929 | Combustion Turbine |  |  |  | Combustion turbine | Y |  |  |  | 0.491 | 108658.503 | 10729.89 | 0.48467 | 0.491 |  | 108658.503 | 10729.89 | 0.491 |  | 0.491 |  | 0.491 |  | 0.491 |  | 0.491 |  | 0.491 |  | 0.491 |  | 0.491 | 0.491 | Not Coal Steam or O/G Steam | 0.0090375 | 0.0090375 |  | 5.307%
Wallingford Energy, LLC | Connecticut |  |  |  | 55517 | CT04 | 4930 | Combustion Turbine |  |  |  | Combustion turbine | Y |  |  |  | 0.539 | 120555.314 | 11839.08 | 0.49433 | 0.539 |  | 120555.314 | 11839.08 | 0.539 |  | 0.539 |  | 0.539 |  | 0.539 |  | 0.539 |  | 0.539 |  | 0.539 |  | 0.539 | 0.539 | Not Coal Steam or O/G Steam | 0.008942 | 0.008942 |  | 5.715%
Wallingford Energy, LLC | Connecticut |  |  |  | 55517 | CT05 | 4931 | Combustion Turbine |  |  |  | Combustion turbine | Y |  |  |  | 0.474 | 105070.467 | 10431.01 | 0.475 | 0.474 |  | 105070.467 | 10431.01 | 0.474 |  | 0.474 |  | 0.474 |  | 0.474 |  | 0.474 |  | 0.474 |  | 0.474 |  | 0.474 | 0.474 | Not Coal Steam or O/G Steam | 0.0090225 | 0.0090225 |  | 5.156%
Wallingford Energy, LLC | Connecticut |  |  |  | 55517 | CT06 | 91275 | Combustion Turbine |  |  |  | Combustion turbine | Y |  |  |  | 0.504 | 116535.248 | 11699.54 | 0.556 | 0.504 |  | 116535.248 | 11699.54 | 0.504 |  | 0.504 |  | 0.504 |  | 0.504 |  | 0.504 |  | 0.504 |  | 0.504 |  | 0.504 | 0.504 | Not Coal Steam or O/G Steam | 0.0086497 | 0.0086497 |  | 6.896%
Wallingford Energy, LLC | Connecticut |  |  |  | 55517 | CT07 | 91276 | Combustion Turbine |  |  |  | Combustion turbine | Y |  |  |  | 0.552 | 104770.651 | 10543.08 | 0.616 | 0.552 |  | 104770.651 | 10543.08 | 0.552 |  | 0.552 |  | 0.552 |  | 0.552 |  | 0.552 |  | 0.552 |  | 0.552 |  | 0.552 | 0.552 | Not Coal Steam or O/G Steam | 0.010537 | 0.010537 |  | 6.583%
Waterbury Generation | Connecticut |  |  |  | 56629 | 10 | 90207 | Combustion Turbine |  |  |  | Combustion turbine | Y |  |  |  | 1 | 181207.535 | 18749.28 | 0.73667 | 1 |  | 181207.535 | 18749.28 | 1 |  | 1 |  | 1 |  | 1 |  | 1 |  | 1 |  | 1 |  | 1 | 1 | Not Coal Steam or O/G Steam | 0.011037 | 0.011037 |  | 1.772%
Christiana Substation | Delaware |  |  |  | 591 | 11 | 378 | Combustion Turbine |  |  |  | Combustion turbine |  |  |  |  | 0.256 | 1974.1 | 77.6 | 0.27967 | 0.256 |  | 1974.1 | 77.6 | 0.256 |  | 0.256 |  | 0.256 |  | 0.256 |  | 0.256 |  | 0.256 |  | 0.256 |  | 0.256 | 0.256 | Not Coal Steam or O/G Steam | 0.25936 | 0.25936 | Y | 0.1376%
Christiana Substation | Delaware |  |  |  | 591 | 14 | 379 | Combustion Turbine |  |  |  | Combustion turbine |  |  |  |  | 0.184 | 1815.9 | 67.86 | 0.18667 | 0.184 |  | 1815.9 | 67.86 | 0.184 |  | 0.184 |  | 0.184 |  | 0.184 |  | 0.184 |  | 0.184 |  | 0.184 |  | 0.184 | 0.184 | Not Coal Steam or O/G Steam | 0.20265 | 0.20265 | Y | 0.1086%
Delaware City Refinery | Delaware |  |  |  | 52193 | DCPP4 | 3736 | Fossil Waste |  |  |  | Dry bottom wall-fired boiler |  |  |  |  | 30.112 | 1374817.2 |  | 26.445 | 30.112 |  | 1374817.2 |  | 30.112 |  | 30.112 |  | 30.112 |  | 30.112 |  | 30.112 |  | 30.112 |  | 30.112 |  | 30.112 | 30.112 | Not Coal Steam or O/G Steam | 0.043805 | 0.043805 |  | 42.92%
Edge Moor | Delaware |  |  |  | 593 | 3 | 382 | O/G Steam |  |  |  | Tangentially-fired |  | Y |  | 86 | 17.881 | 614677.917 | 39216.49 | 10.792 | 17.881 |  | 614677.917 | 39216.49 | 17.881 |  | 17.881 |  | 17.881 |  | 17.881 |  | 17.881 |  | 17.7335 | Y | 17.7335 |  | 17.7335 | 17.7335 | O/G Steam Under 100 MW | 0.0577 | 0.0577 |  | 7.107%
Edge Moor | Delaware |  |  |  | 593 | 4 | 383 | O/G Steam |  |  |  | Tangentially-fired |  | Y |  | 174 | 21.366 | 834641.081 | 83562.88 | 16.516 | 21.366 |  | 834641.081 | 83562.88 | 21.366 |  | 21.366 |  | 21.366 |  | 21.366 |  | 21.366 |  | 17.1769 | Y | 17.1769 |  | 17.1769 | 17.1769 | Oil/Gas Steam Under 150 Tons (2019-2021 Average) | 0.04116 | 0.04116 |  | 9.611%
Edge Moor | Delaware |  |  |  | 593 | 5 | 384 | O/G Steam |  |  |  | Dry bottom wall-fired boiler |  | Y |  | 450 | 58.221 | 1805148.692 | 155942.87 | 41.638 | 58.221 |  | 1805148.692 | 155942.87 | 58.221 |  | 58.221 |  | 58.221 |  | 58.221 |  | 58.221 |  | 58.221 |  | 58.221 |  | 58.221 | 58.221 | Oil/Gas Steam Under 150 Tons (2019-2021 Average) | 0.064505 | 0.064505 |  | 7.044%
Energy Center Dover LLC | Delaware |  |  |  | 10030 | 2 | 5046 | Combined Cycle |  |  |  | Combined cycle | Y |  |  |  | 1.519 | 382798.567 | 43309.03 | 1.6277 | 1.519 |  | 382798.567 | 43309.03 | 1.519 |  | 1.519 |  | 1.519 |  | 1.519 |  | 1.519 |  | 1.519 |  | 1.519 |  | 1.519 | 1.519 | Not Coal Steam or O/G Steam | 0.0079363 | 0.0079363 |  | 17.09%
Energy Center Dover LLC | Delaware |  |  |  | 10030 | 3 | 5047 | Combustion Turbine |  |  |  | Combustion turbine |  |  |  |  | 8.467 | 223916.138 | 21586.29 | 6.6883 | 8.467 |  | 223916.138 | 21586.29 | 8.467 |  | 8.467 |  | 8.467 |  | 8.467 |  | 8.467 |  | 8.467 |  | 8.467 |  | 8.467 | 8.467 | Not Coal Steam or O/G Steam | 0.075627 | 0.075627 |  | 9.061%
Garrison Energy Center | Delaware |  |  |  | 57349 | 1 | 90682 | Combined Cycle |  |  |  | Combined cycle | Y |  |  |  | 16.728 | 4313885.553 | 619957.27 | 16.2253 | 16.728 |  | 4313885.553 | 619957.27 | 16.728 |  | 16.728 |  | 16.728 |  | 16.728 |  | 16.728 |  | 16.728 |  | 16.728 |  | 16.728 | 16.728 | Not Coal Steam or O/G Steam | 0.0077554 | 0.0077554 |  | 63.05%
Hay Road | Delaware |  |  |  | 7153 | **3 | 2963 | Combined Cycle |  |  |  | Combined cycle |  |  |  |  | 44.595 | 1446292.677 | 113795.05 | 40.0997 | 44.595 |  | 1446292.677 | 113795.05 | 44.595 |  | 44.595 |  | 44.595 |  | 44.595 |  | 44.595 |  | 44.595 |  | 44.595 |  | 44.595 | 44.595 | Not Coal Steam or O/G Steam | 0.061668 | 0.061668 |  | 23.97%
Hay Road | Delaware |  |  |  | 7153 | 1 | 2964 | Combined Cycle |  |  |  | Combined cycle |  |  |  |  | 46.353 | 1354272.222 | 104682.37 | 41.635 | 46.353 |  | 1354272.222 | 104682.37 | 46.353 |  | 46.353 |  | 46.353 |  | 46.353 |  | 46.353 |  | 46.353 |  | 46.353 |  | 46.353 | 46.353 | Not Coal Steam or O/G Steam | 0.068454 | 0.068454 | Y | 23.84%
Hay Road | Delaware |  |  |  | 7153 | 2 | 2965 | Combined Cycle |  |  |  | Combined cycle |  |  |  |  | 43.446 | 1311285.739 | 100487.76 | 48.3963 | 43.446 |  | 1311285.739 | 100487.76 | 43.446 |  | 43.446 |  | 43.446 |  | 43.446 |  | 43.446 |  | 43.446 |  | 43.446 |  | 43.446 | 43.446 | Not Coal Steam or O/G Steam | 0.066265 | 0.066265 | Y | 22.1%
Hay Road | Delaware |  |  |  | 7153 | 5 | 2966 | Combined Cycle |  |  |  | Combined cycle | Y |  |  |  | 20.42 | 1379800.172 | 165280.52 | 15.1947 | 20.42 |  | 1379800.172 | 165280.52 | 20.42 |  | 20.42 |  | 20.42 |  | 8.2788 | Optimize SCR | 8.2788 |  | 8.2788 |  | 8.2788 |  | 8.2788 | 8.2788 | Not Coal Steam or O/G Steam | 0.012 | 0.012 |  | 24.72%
Hay Road | Delaware |  |  |  | 7153 | 6 | 2967 | Combined Cycle |  |  |  | Combined cycle | Y |  |  |  | 2.357 | 324462.231 | 39668.95 | 9.7137 | 2.357 |  | 324462.231 | 39668.95 | 2.357 |  | 2.357 |  | 2.357 |  | 1.9468 | Optimize SCR | 1.9468 |  | 1.9468 |  | 1.9468 |  | 1.9468 | 1.9468 | Not Coal Steam or O/G Steam | 0.012 | 0.012 |  | 18.73%
Hay Road | Delaware |  |  |  | 7153 | 7 | 2968 | Combined Cycle |  |  |  | Combined cycle | Y |  |  |  | 21.832 | 1284679.259 | 158727 | 16.4457 | 21.832 |  | 1284679.259 | 158727 | 21.832 |  | 21.832 |  | 21.832 |  | 7.7081 | Optimize SCR | 7.7081 |  | 7.7081 |  | 7.7081 |  | 7.7081 | 7.7081 | Not Coal Steam or O/G Steam | 0.012 | 0.012 |  | 24.04%
Indian River | Delaware |  |  |  | 594 | 4 | 389 | Coal Steam | 12 | 2026 | 2027 | Dry bottom turbo-fired boiler | Y | Y |  | 410 | 84.175 | 1898027.259 | 181726.36 | 61.8703 | 84.175 |  | 1898027.259 | 181726.36 | 84.175 |  | 84.175 |  | 84.175 |  | 75.9211 | Optimize SCR | 75.9211 |  | 75.9211 |  | 75.9211 |  | 75.9211 | 75.9211 | Existing SCR | 0.08 | 0.08 |  | 7.47%
McKee Run | Delaware |  |  |  | 599 | 3 | 394 | O/G Steam | 5 | 2021 | 2023 | Dry bottom wall-fired boiler |  | Y |  | 103 |  |  |  | 2.3867 | 0 | Y | 0 | 0 | 0 |  | 0 |  | 0 |  | 0 |  | 0 |  | 0 |  | 0 |  | 0 | 0 | Retired | 0 | 0 |  | 0.6412%
Van Sant | Delaware |  |  |  | 7318 | **11 | 3094 | Combustion Turbine |  |  |  | Combustion turbine |  |  |  |  | 4.134 | 62702.268 | 4207.7 | 4.0347 | 4.134 |  | 62702.268 | 4207.7 | 4.134 |  | 4.134 |  | 4.134 |  | 4.134 |  | 4.134 |  | 4.134 |  | 4.134 |  | 4.134 | 4.134 | Not Coal Steam or O/G Steam | 0.13186 | 0.13186 |  | 2.754%
Warren F. Sam Beasley Pwr Station | Delaware |  |  |  | 7962 | 1 | 8426 | Combustion Turbine |  |  |  | Combustion turbine | Y |  |  |  | 0.662 | 84072.887 | 8437.76 | 0.92567 | 0.662 |  | 84072.887 | 8437.76 | 0.662 |  | 0.662 |  | 0.662 |  | 0.662 |  | 0.662 |  | 0.662 |  | 0.662 |  | 0.662 | 0.662 | Not Coal Steam or O/G Steam | 0.015748 | 0.015748 |  | 5.653%
Warren F. Sam Beasley Pwr Station | Delaware |  |  |  | 7962 | 2 | 90703 | Combustion Turbine |  |  |  | Combustion turbine | Y |  |  |  | 0.426 | 76683.178 | 7804.61 | 0.63567 | 0.426 |  | 76683.178 | 7804.61 | 0.426 |  | 0.426 |  | 0.426 |  | 0.426 |  | 0.426 |  | 0.426 |  | 0.426 |  | 0.426 | 0.426 | Not Coal Steam or O/G Steam | 0.011111 | 0.011111 |  | 5.863%
Anclote | Florida |  |  |  | 8048 | 1 | 3438 | O/G Steam |  |  |  | Tangentially-fired |  |  |  | 498 | 604.179 | 7732196.223 | 765189.9 | 445.9377 | 604.179 |  | 7732196.223 | 765189.9 | 604.179 |  | 604.179 |  | 604.179 |  | 604.179 |  | 604.179 |  | 604.179 |  | 604.179 |  | 360.081 | 115.9829 | O/G Steam SCR Retrofit | 0.15628 | 0.03 |  | 31.72%
Anclote | Florida |  |  |  | 8048 | 2 | 3439 | O/G Steam |  |  |  | Tangentially-fired |  |  |  | 505 | 358.751 | 6873057.657 | 639064.52 | 336.507 | 358.751 |  | 6873057.657 | 639064.52 | 358.751 |  | 358.751 |  | 358.751 |  | 358.751 |  | 358.751 |  | 358.751 |  | 358.751 |  | 230.9234 | 103.0959 | O/G Steam SCR Retrofit | 0.10439 | 0.03 |  | 32.42%
Arvah B Hopkins | Florida |  |  |  | 688 | 2A | 89683 | Combined Cycle |  |  |  | Combined cycle | Y |  |  |  | 40.749 | 4863249.29 | 629740.44 | 41.0537 | 40.749 |  | 4863249.29 | 629740.44 | 40.749 |  | 40.749 |  | 40.749 |  | 29.1795 | Optimize SCR | 29.1795 |  | 29.1795 |  | 29.1795 |  | 29.1795 | 29.1795 | Not Coal Steam or O/G Steam | 0.012 | 0.012 |  | 46.47%
Arvah B Hopkins | Florida |  |  |  | 688 | HC3 | 89526 | Combustion Turbine |  |  |  | Combustion turbine | Y |  |  |  | 0.585 | 61325.19 | 6128.45 | 1.254 | 0.585 |  | 61325.19 | 6128.45 | 0.585 |  | 0.585 |  | 0.585 |  | 0.585 |  | 0.585 |  | 0.585 |  | 0.585 |  | 0.585 | 0.585 | Not Coal Steam or O/G Steam | 0.019079 | 0.019079 |  | 8.246%
Arvah B Hopkins | Florida |  |  |  | 688 | HC4 | 89527 | Combustion Turbine |  |  |  | Combustion turbine | Y |  |  |  | 0.499 | 48747.849 | 4867.53 | 1.4793 | 0.499 |  | 48747.849 | 4867.53 | 0.499 |  | 0.499 |  | 0.499 |  | 0.499 |  | 0.499 |  | 0.499 |  | 0.499 |  | 0.499 | 0.499 | Not Coal Steam or O/G Steam | 0.020473 | 0.020473 |  | 8.451%
Bayside Power Station | Florida |  |  |  | 7873 | CT1A | 3339 | Combined Cycle |  |  |  | Combined cycle | Y |  |  |  | 22.868 | 3605829.2 | 325805.41 | 24.7137 | 22.868 |  | 3605829.2 | 325805.41 | 22.868 |  | 22.868 |  | 22.868 |  | 21.635 | Optimize SCR | 21.635 |  | 21.635 |  | 21.635 |  | 21.635 | 21.635 | Not Coal Steam or O/G Steam | 0.012 | 0.012 |  | 58.18%
Bayside Power Station | Florida |  |  |  | 7873 | CT1B | 3340 | Combined Cycle |  |  |  | Combined cycle | Y |  |  |  | 21.504 | 3743996.583 | 338224.49 | 23.4737 | 21.504 |  | 3743996.583 | 338224.49 | 21.504 |  | 21.504 |  | 21.504 |  | 21.504 |  | 21.504 |  | 21.504 |  | 21.504 |  | 21.504 | 21.504 | Not Coal Steam or O/G Steam | 0.011487 | 0.011487 |  | 55.89%
Bayside Power Station | Florida |  |  |  | 7873 | CT1C | 3341 | Combined Cycle |  |  |  | Combined cycle | Y |  |  |  | 21.386 | 3297145.593 | 305451.96 | 22.2923 | 21.386 |  | 3297145.593 | 305451.96 | 21.386 |  | 21.386 |  | 21.386 |  | 19.7829 | Optimize SCR | 19.7829 |  | 19.7829 |  | 19.7829 |  | 19.7829 | 19.7829 | Not Coal Steam or O/G Steam | 0.012 | 0.012 |  | 51.57%
Bayside Power Station | Florida |  |  |  | 7873 | CT2A | 3342 | Combined Cycle |  |  |  | Combined cycle | Y |  |  |  | 24.235 | 4061069.717 | 372585.81 | 24.8577 | 24.235 |  | 4061069.717 | 372585.81 | 24.235 |  | 24.235 |  | 24.235 |  | 24.235 |  | 24.235 |  | 24.235 |  | 24.235 |  | 24.235 | 24.235 | Not Coal Steam or O/G Steam | 0.011935 | 0.011935 |  | 59.66%
Bayside Power Station | Florida |  |  |  | 7873 | CT2B | 3343 | Combined Cycle |  |  |  | Combined cycle | Y |  |  |  | 25.493 | 4180444.919 | 377313.29 | 23.7323 | 25.493 |  | 4180444.919 | 377313.29 | 25.493 |  | 25.493 |  | 25.493 |  | 25.0827 | Optimize SCR | 25.0827 |  | 25.0827 |  | 25.0827 |  | 25.0827 | 25.0827 | Not Coal Steam or O/G Steam | 0.012 | 0.012 |  | 56.59%
Bayside Power Station | Florida |  |  |  | 7873 | CT2C | 3344 | Combined Cycle |  |  |  | Combined cycle | Y |  |  |  | 20.498 | 3349154.363 | 303464.87 | 23.837 | 20.498 |  | 3349154.363 | 303464.87 | 20.498 |  | 20.498 |  | 20.498 |  | 20.0949 | Optimize SCR | 20.0949 |  | 20.0949 |  | 20.0949 |  | 20.0949 | 20.0949 | Not Coal Steam or O/G Steam | 0.012 | 0.012 |  | 57.64%
Bayside Power Station | Florida |  |  |  | 7873 | CT2D | 3345 | Combined Cycle |  |  |  | Combined cycle | Y |  |  |  | 19.37 | 3108062.173 | 283025.8 | 24.5613 | 19.37 |  | 3108062.173 | 283025.8 | 19.37 |  | 19.37 |  | 19.37 |  | 18.6484 | Optimize SCR | 18.6484 |  | 18.6484 |  | 18.6484 |  | 18.6484 | 18.6484 | Not Coal Steam or O/G Steam | 0.012 | 0.012 |  | 58.96%
Bayside Power Station | Florida |  |  |  | 7873 | CT3A | 90399 | Combustion Turbine |  |  |  | Combustion turbine |  |  |  |  | 0.345 | 7137.166 | 199.37 | 0.505 | 0.345 |  | 7137.166 | 199.37 | 0.345 |  | 0.345 |  | 0.345 |  | 0.345 |  | 0.345 |  | 0.345 |  | 0.345 |  | 0.345 | 0.345 | Not Coal Steam or O/G Steam | 0.096677 | 0.096677 |  | 0.8922%
Bayside Power Station | Florida |  |  |  | 7873 | CT3B | 90400 | Combustion Turbine |  |  |  | Combustion turbine |  |  |  |  | 0.316 | 7168.435 | 205.16 | 0.49867 | 0.316 |  | 7168.435 | 205.16 | 0.316 |  | 0.316 |  | 0.316 |  | 0.316 |  | 0.316 |  | 0.316 |  | 0.316 |  | 0.316 | 0.316 | Not Coal Steam or O/G Steam | 0.088164 | 0.088164 |  | 0.9024%
Bayside Power Station | Florida |  |  |  | 7873 | CT4A | 90401 | Combustion Turbine |  |  |  | Combustion turbine |  |  |  |  | 0.469 | 10948.868 | 1035.53 | 0.46533 | 0.469 |  | 10948.868 | 1035.53 | 0.469 |  | 0.469 |  | 0.469 |  | 0.469 |  | 0.469 |  | 0.469 |  | 0.469 |  | 0.469 | 0.469 | Not Coal Steam or O/G Steam | 0.085671 | 0.085671 |  | 0.8803%
Bayside Power Station | Florida |  |  |  | 7873 | CT4B | 90402 | Combustion Turbine |  |  |  | Combustion turbine |  |  |  |  | 0.454 | 10672.122 | 1013.85 | 0.46033 | 0.454 |  | 10672.122 | 1013.85 | 0.454 |  | 0.454 |  | 0.454 |  | 0.454 |  | 0.454 |  | 0.454 |  | 0.454 |  | 0.454 | 0.454 | Not Coal Steam or O/G Steam | 0.085081 | 0.085081 |  | 0.8819%
Bayside Power Station | Florida |  |  |  | 7873 | CT5A | 90403 | Combustion Turbine |  |  |  | Combustion turbine |  |  |  |  | 0.626 | 14326.759 | 1305.45 | 0.95 | 0.626 |  | 14326.759 | 1305.45 | 0.626 |  | 0.626 |  | 0.626 |  | 0.626 |  | 0.626 |  | 0.626 |  | 0.626 |  | 0.626 | 0.626 | Not Coal Steam or O/G Steam | 0.087389 | 0.087389 |  | 1.826%
Bayside Power Station | Florida |  |  |  | 7873 | CT5B | 90404 | Combustion Turbine |  |  |  | Combustion turbine |  |  |  |  | 0.456 | 10539.579 | 992.59 | 0.922 | 0.456 |  | 10539.579 | 992.59 | 0.456 |  | 0.456 |  | 0.456 |  | 0.456 |  | 0.456 |  | 0.456 |  | 0.456 |  | 0.456 | 0.456 | Not Coal Steam or O/G Steam | 0.086531 | 0.086531 |  | 1.683%
Bayside Power Station | Florida |  |  |  | 7873 | CT6A | 90405 | Combustion Turbine |  |  |  | Combustion turbine |  |  |  |  | 0.543 | 11953.275 | 1125.73 | 0.755 | 0.543 |  | 11953.275 | 1125.73 | 0.543 |  | 0.543 |  | 0.543 |  | 0.543 |  | 0.543 |  | 0.543 |  | 0.543 |  | 0.543 | 0.543 | Not Coal Steam or O/G Steam | 0.090854 | 0.090854 |  | 1.377%
Bayside Power Station | Florida |  |  |  | 7873 | CT6B | 90406 | Combustion Turbine |  |  |  | Combustion turbine |  |  |  |  | 0.56 | 11551.188 | 1095.62 | 0.759 | 0.56 |  | 11551.188 | 1095.62 | 0.56 |  | 0.56 |  | 0.56 |  | 0.56 |  | 0.56 |  | 0.56 |  | 0.56 |  | 0.56 | 0.56 | Not Coal Steam or O/G Steam | 0.09696 | 0.09696 |  | 1.361%
Big Bend | Florida |  |  |  | 645 | BB02 | 468 | O/G Steam |  |  | 2023 | Wet bottom turbo-fired boiler | Y |  |  | 411 | 23.161 | 1637480.179 | 137680.6 | 143.5277 | 0 | Y | 0 | 0 | 0 |  | 0 |  | 0 |  | 0 |  | 0 |  | 0 |  | 0 |  | 0 | 0 | Retired | 0 | 0 |  | 17.31%
Big Bend | Florida |  |  |  | 645 | BB03 | 469 | Coal Steam |  |  | 2024 | Wet bottom turbo-fired boiler | Y |  |  | 395 | 346.626 | 7324478.134 | 539857.22 | 243.3603 | 0 | Y | 0 | 0 | 0 |  | 0 |  | 0 |  | 0 |  | 0 |  | 0 |  | 0 |  | 0 | 0 | Retired | 0 | 0 |  | 26.52%
Big Bend | Florida |  |  |  | 645 | BB04 | 470 | Coal Steam |  |  |  | Tangentially-fired | Y |  |  | 437 | 394.326 | 10023875.626 | 958974.04 | 297.7487 | 394.326 |  | 10023875.626 | 958974.04 | 394.326 |  | 394.326 |  | 394.326 |  | 394.326 |  | 394.326 |  | 394.326 |  | 394.326 |  | 394.326 | 394.326 | Existing SCR | 0.078677 | 0.078677 |  | 33.45%
Big Bend | Florida |  |  |  | 645 | CT4A | 90409 | Combustion Turbine |  |  |  | Combustion turbine |  |  |  |  | 0.757 | 17813.356 | 1600.81 | 0.832 | 0.757 |  | 17813.356 | 1600.81 | 0.757 |  | 0.757 |  | 0.757 |  | 0.757 |  | 0.757 |  | 0.757 |  | 0.757 |  | 0.757 | 0.757 | Not Coal Steam or O/G Steam | 0.084992 | 0.084992 |  | 0.9297%
Big Bend | Florida |  |  |  | 645 | CT4B | 90479 | Combustion Turbine |  |  |  | Combustion turbine |  |  |  |  | 0.726 | 16684.569 | 1521.11 | 0.81067 | 0.726 |  | 16684.569 | 1521.11 | 0.726 |  | 0.726 |  | 0.726 |  | 0.726 |  | 0.726 |  | 0.726 |  | 0.726 |  | 0.726 | 0.726 | Not Coal Steam or O/G Steam | 0.087027 | 0.087027 |  | 0.8788%
Brandy Branch | Florida |  |  |  | 7846 | 1 | 3310 | Combustion Turbine |  |  |  | Combustion turbine |  |  |  |  | 10.664 | 616579.368 | 64932.15 | 15.0153 | 10.664 |  | 616579.368 | 64932.15 | 10.664 |  | 10.664 |  | 10.664 |  | 10.664 |  | 10.664 |  | 10.664 |  | 10.664 |  | 10.664 | 10.664 | Not Coal Steam or O/G Steam | 0.034591 | 0.034591 |  | 13%
Brandy Branch | Florida |  |  |  | 7846 | 2 | 3311 | Combined Cycle |  |  |  | Combined cycle | Y |  |  |  | 32.503 | 7201761.748 | 720015 | 32.8537 | 32.503 |  | 7201761.748 | 720015 | 32.503 |  | 32.503 |  | 32.503 |  | 32.503 |  | 32.503 |  | 32.503 |  | 32.503 |  | 32.503 | 32.503 | Not Coal Steam or O/G Steam | 0.0090264 | 0.0090264 |  | 85.17%
Brandy Branch | Florida |  |  |  | 7846 | 3 | 3312 | Combined Cycle |  |  |  | Combined cycle | Y |  |  |  | 31.86 | 7068124.246 | 702607.56 | 34.6533 | 31.86 |  | 7068124.246 | 702607.56 | 31.86 |  | 31.86 |  | 31.86 |  | 31.86 |  | 31.86 |  | 31.86 |  | 31.86 |  | 31.86 | 31.86 | Not Coal Steam or O/G Steam | 0.0090151 | 0.0090151 |  | 85.3%
C D McIntosh Jr Power Plant | Florida |  |  |  | 676 | 3 | 514 | Coal Steam |  |  | 2023 | Dry bottom wall-fired boiler | Y |  |  | 342 |  |  |  | 253.62 | 0 | Y | 0 | 0 | 0 |  | 0 |  | 0 |  | 0 |  | 0 |  | 0 |  | 0 |  | 0 | 0 | Retired | 0 | 0 |  | 20.26%
C D McIntosh Jr Power Plant | Florida |  |  |  | 676 | 5 | 515 | Combined Cycle |  |  |  | Combined cycle | Y |  |  |  | 85.686 | 7217132.033 | 638702.15 | 82.3607 | 85.686 |  | 7217132.033 | 638702.15 | 85.686 |  | 85.686 |  | 85.686 |  | 43.3028 | Optimize SCR | 43.3028 |  | 43.3028 |  | 43.3028 |  | 43.3028 | 43.3028 | Not Coal Steam or O/G Steam | 0.012 | 0.012 |  | 67.64%
C D McIntosh Jr Power Plant | Florida |  |  |  | 676 | MGT2 | 91344 | Combustion Turbine |  |  |  | Combustion turbine |  |  |  |  | 5.618 | 124846.291 | 10548.49 | 5.2803 | 5.618 |  | 124846.291 | 10548.49 | 5.618 |  | 5.618 |  | 5.618 |  | 5.618 |  | 5.618 |  | 5.618 |  | 5.618 |  | 5.618 | 5.618 | Not Coal Steam or O/G Steam | 0.089999 | 0.089999 |  | 1.412%
Cane Island | Florida |  |  |  | 7238 | **1 | 3043 | Combustion Turbine |  |  |  | Combustion turbine |  |  |  |  | 0.386 | 9292.068 | 829.77 | 0.52567 | 0.386 |  | 9292.068 | 829.77 | 0.386 |  | 0.386 |  | 0.386 |  | 0.386 |  | 0.386 |  | 0.386 |  | 0.386 |  | 0.386 | 0.386 | Not Coal Steam or O/G Steam | 0.083082 | 0.083082 |  | 0.737%
Cane Island | Florida |  |  |  | 7238 | 2 | 3044 | Combined Cycle |  |  |  | Combined cycle |  |  |  |  | 19.579 | 1632449.217 | 211392.97 | 21.6213 | 19.579 |  | 1632449.217 | 211392.97 | 19.579 |  | 19.579 |  | 19.579 |  | 19.579 |  | 19.579 |  | 19.579 |  | 19.579 |  | 19.579 | 19.579 | Not Coal Steam or O/G Steam | 0.023987 | 0.023987 |  | 48.8%
Cane Island | Florida |  |  |  | 7238 | 3 | 3045 | Combined Cycle |  |  |  | Combined cycle | Y |  |  |  | 25.926 | 5603032.456 | 787839.48 | 23.9867 | 25.926 |  | 5603032.456 | 787839.48 | 25.926 |  | 25.926 |  | 25.926 |  | 25.926 |  | 25.926 |  | 25.926 |  | 25.926 |  | 25.926 | 25.926 | Not Coal Steam or O/G Steam | 0.0092543 | 0.0092543 |  | 68.05%
Cane Island | Florida |  |  |  | 7238 | 4 | 90643 | Combined Cycle |  |  |  | Combined cycle | Y |  |  |  | 18.479 | 6480000.911 | 937668.59 | 18.18 | 18.479 |  | 6480000.911 | 937668.59 | 18.479 |  | 18.479 |  | 18.479 |  | 18.479 |  | 18.479 |  | 18.479 |  | 18.479 |  | 18.479 | 18.479 | Not Coal Steam or O/G Steam | 0.0057034 | 0.0057034 |  | 68.42%
Cape Canaveral | Florida |  |  |  | 609 | CCCT3A | 90801 | Combined Cycle |  |  |  | Combined cycle | Y |  |  |  | 23.656 | 5568145.042 | 870388.79 | 25.3377 | 23.656 |  | 5568145.042 | 870388.79 | 23.656 |  | 23.656 |  | 23.656 |  | 23.656 |  | 23.656 |  | 23.656 |  | 23.656 |  | 23.656 | 23.656 | Not Coal Steam or O/G Steam | 0.0084969 | 0.0084969 |  | 55.8%
Cape Canaveral | Florida |  |  |  | 609 | CCCT3B | 90802 | Combined Cycle |  |  |  | Combined cycle | Y |  |  |  | 24.884 | 6558703.763 | 1017258.33 | 24.628 | 24.884 |  | 6558703.763 | 1017258.33 | 24.884 |  | 24.884 |  | 24.884 |  | 24.884 |  | 24.884 |  | 24.884 |  | 24.884 |  | 24.884 | 24.884 | Not Coal Steam or O/G Steam | 0.0075881 | 0.0075881 |  | 57.68%
Cape Canaveral | Florida |  |  |  | 609 | CCCT3C | 90803 | Combined Cycle |  |  |  | Combined cycle | Y |  |  |  | 23.014 | 5906407.521 | 921707.27 | 25.4973 | 23.014 |  | 5906407.521 | 921707.27 | 23.014 |  | 23.014 |  | 23.014 |  | 23.014 |  | 23.014 |  | 23.014 |  | 23.014 |  | 23.014 | 23.014 | Not Coal Steam or O/G Steam | 0.0077929 | 0.0077929 |  | 57.21%
Charles Larsen Memorial Power Plant | Florida |  |  |  | 675 | **8 | 509 | Combined Cycle |  |  |  | Combined cycle |  |  |  |  | 22.431 | 816086.458 | 58378.35 | 23.5357 | 22.431 |  | 816086.458 | 58378.35 | 22.431 |  | 22.431 |  | 22.431 |  | 22.431 |  | 22.431 |  | 22.431 |  | 22.431 |  | 22.431 | 22.431 | Not Coal Steam or O/G Steam | 0.054972 | 0.054972 |  | 25.36%
Crystal River | Florida |  |  |  | 628 | 1GTA | 91095 | Combined Cycle |  |  |  | Combined cycle | Y |  |  |  | 191.266 | 8165436.032 | 1225458.73 | 222.1983 | 191.266 |  | 8165436.032 | 1225458.73 | 191.266 |  | 191.266 |  | 191.266 |  | 48.9926 | Optimize SCR | 48.9926 |  | 48.9926 |  | 48.9926 |  | 48.9926 | 48.9926 | Not Coal Steam or O/G Steam | 0.012 | 0.012 |  | 71.84%
Crystal River | Florida |  |  |  | 628 | 1GTB | 91096 | Combined Cycle |  |  |  | Combined cycle | Y |  |  |  | 228.221 | 9020756.404 | 1352226.61 | 244.3873 | 228.221 |  | 9020756.404 | 1352226.61 | 228.221 |  | 228.221 |  | 228.221 |  | 54.1245 | Optimize SCR | 54.1245 |  | 54.1245 |  | 54.1245 |  | 54.1245 | 54.1245 | Not Coal Steam or O/G Steam | 0.012 | 0.012 |  | 74.21%
Crystal River | Florida |  |  |  | 628 | 2GTA | 91097 | Combined Cycle |  |  |  | Combined cycle | Y |  |  |  | 234.782 | 9105896.248 | 1365078.81 | 222.4583 | 234.782 |  | 9105896.248 | 1365078.81 | 234.782 |  | 234.782 |  | 234.782 |  | 54.6354 | Optimize SCR | 54.6354 |  | 54.6354 |  | 54.6354 |  | 54.6354 | 54.6354 | Not Coal Steam or O/G Steam | 0.012 | 0.012 |  | 69.4%
Crystal River | Florida |  |  |  | 628 | 2GTB | 91098 | Combined Cycle |  |  |  | Combined cycle | Y |  |  |  | 182.696 | 8127559.428 | 1226240.53 | 194.5477 | 182.696 |  | 8127559.428 | 1226240.53 | 182.696 |  | 182.696 |  | 182.696 |  | 48.7654 | Optimize SCR | 48.7654 |  | 48.7654 |  | 48.7654 |  | 48.7654 | 48.7654 | Not Coal Steam or O/G Steam | 0.012 | 0.012 |  | 68%
Crystal River | Florida |  |  |  | 628 | 4 | 442 | Coal Steam |  |  |  | Dry bottom wall-fired boiler | Y |  |  | 712 | 441.705 | 17057157.273 | 1642652.02 | 353.282 | 441.705 |  | 17057157.273 | 1642652.02 | 441.705 |  | 441.705 |  | 441.705 |  | 441.705 |  | 441.705 |  | 441.705 |  | 441.705 |  | 441.705 | 441.705 | Existing SCR | 0.051791 | 0.051791 |  | 42.6%
Crystal River | Florida |  |  |  | 628 | 5 | 443 | Coal Steam |  |  |  | Dry bottom wall-fired boiler | Y |  |  | 710 | 408.296 | 14670757.157 | 1604075.03 | 332.575 | 408.296 |  | 14670757.157 | 1604075.03 | 408.296 |  | 408.296 |  | 408.296 |  | 408.296 |  | 408.296 |  | 408.296 |  | 408.296 |  | 408.296 | 408.296 | Existing SCR | 0.055661 | 0.055661 |  | 35.28%
Curtis H. Stanton Energy Center | Florida |  |  |  | 564 | 1 | 368 | Coal Steam |  |  | 2026 | Dry bottom wall-fired boiler |  |  |  | 460 | 1614.735 | 11494919.679 | 1171519.4 | 1448.915 | 0 | Y | 0 | 0 | 0 |  | 0 |  | 0 |  | 0 |  | 0 |  | 0 |  | 0 |  | 0 | 0 | Retired | 0 | 0 |  | 58.92%
Curtis H. Stanton Energy Center | Florida |  |  |  | 564 | 2 | 369 | Coal Steam |  |  |  | Dry bottom wall-fired boiler | Y |  |  | 466 | 869.759 | 12835992.162 | 1290597.95 | 860.0773 | 869.759 |  | 12835992.162 | 1290597.95 | 869.759 |  | 869.759 |  | 869.759 |  | 513.4397 | Optimize SCR | 513.4397 |  | 513.4397 |  | 513.4397 |  | 513.4397 | 513.4397 | Existing SCR | 0.08 | 0.08 |  | 65.08%
Curtis H. Stanton Energy Center | Florida |  |  |  | 564 | CCB | 90549 | Combined Cycle |  |  |  | Combined cycle | Y |  |  |  | 10.441 | 5103420.749 | 605882.55 | 9.9157 | 10.441 |  | 5103420.749 | 605882.55 | 10.441 |  | 10.441 |  | 10.441 |  | 10.441 |  | 10.441 |  | 10.441 |  | 10.441 |  | 10.441 | 10.441 | Not Coal Steam or O/G Steam | 0.0040918 | 0.0040918 |  | 53.77%
Debary | Florida |  |  |  | 6046 | **10 | 2718 | Combustion Turbine |  |  |  | Combustion turbine |  |  |  |  | 2.413 | 35767.297 | 2493.21 | 1.512 | 2.413 |  | 35767.297 | 2493.21 | 2.413 |  | 2.413 |  | 2.413 |  | 2.413 |  | 2.413 |  | 2.413 |  | 2.413 |  | 2.413 | 2.413 | Not Coal Steam or O/G Steam | 0.13493 | 0.13493 |  | 0.5277%
Debary | Florida |  |  |  | 6046 | **7 | 2719 | Combustion Turbine |  |  |  | Combustion turbine |  |  |  |  | 15.718 | 416364.704 | 30828.92 | 13.6343 | 15.718 |  | 416364.704 | 30828.92 | 15.718 |  | 15.718 |  | 15.718 |  | 15.718 |  | 15.718 |  | 15.718 |  | 15.718 |  | 15.718 | 15.718 | Not Coal Steam or O/G Steam | 0.075501 | 0.075501 |  | 7.855%
Debary | Florida |  |  |  | 6046 | **8 | 2720 | Combustion Turbine |  |  |  | Combustion turbine |  |  |  |  | 13.592 | 322968.294 | 23385.31 | 12.9887 | 13.592 |  | 322968.294 | 23385.31 | 13.592 |  | 13.592 |  | 13.592 |  | 13.592 |  | 13.592 |  | 13.592 |  | 13.592 |  | 13.592 | 13.592 | Not Coal Steam or O/G Steam | 0.084169 | 0.084169 |  | 7.198%
Debary | Florida |  |  |  | 6046 | **9 | 2721 | Combustion Turbine |  |  |  | Combustion turbine |  |  |  |  | 18.275 | 462076.778 | 33812.49 | 14.7667 | 18.275 |  | 462076.778 | 33812.49 | 18.275 |  | 18.275 |  | 18.275 |  | 18.275 |  | 18.275 |  | 18.275 |  | 18.275 |  | 18.275 | 18.275 | Not Coal Steam or O/G Steam | 0.079099 | 0.079099 |  | 8.298%
Deerhaven | Florida |  |  |  | 663 | B1 | 486 | O/G Steam |  |  | 2023 | Dry bottom wall-fired boiler |  |  |  | 83 | 99.402 | 1300771.294 | 111775.88 | 99.0557 | 0 | Y | 0 | 0 | 0 |  | 0 |  | 0 |  | 0 |  | 0 |  | 0 |  | 0 |  | 0 | 0 | Retired | 0 | 0 |  | 37.59%
Deerhaven | Florida |  |  |  | 663 | B2 | 487 | O/G Steam |  |  |  | Dry bottom wall-fired boiler | Y |  |  | 232 | 462.395 | 3568298.7 | 338436.46 | 459.9683 | 462.395 |  | 3568298.7 | 338436.46 | 231.1975 | Y | 231.1975 |  | 231.1975 |  | 53.5245 | Optimize SCR | 53.5245 |  | 53.5245 |  | 53.5245 |  | 53.5245 | 53.5245 | Existing SCR | 0.03 | 0.03 |  | 32.45%
Deerhaven | Florida |  |  |  | 663 | CT3 | 488 | Combustion Turbine |  |  |  | Combustion turbine |  |  |  |  | 0.727 | 48016.001 | 3569.44 | 0.70433 | 0.727 |  | 48016.001 | 3569.44 | 0.727 |  | 0.727 |  | 0.727 |  | 0.727 |  | 0.727 |  | 0.727 |  | 0.727 |  | 0.727 | 0.727 | Not Coal Steam or O/G Steam | 0.030282 | 0.030282 |  | 1.144%
Deerhaven Renewable Energy Center | Florida |  |  |  | 57241 | BFB1 | 90626 | Biomass |  |  |  | Bubbling fluidized bed boiler | Y |  |  |  | 128.695 | 4073096.859 | 306332.91 | 125.2687 | 128.695 |  | 4073096.859 | 306332.91 | 128.695 |  | 128.695 |  | 128.695 |  | 128.695 |  | 128.695 |  | 128.695 |  | 128.695 |  | 128.695 | 128.695 | Not Coal Steam or O/G Steam | 0.063193 | 0.063193 |  | 63.93%
Fort Myers | Florida |  |  |  | 612 | FMCT2A | 403 | Combined Cycle |  |  |  | Combined cycle |  |  |  |  | 72.16 | 5657952.346 | 843587.99 | 66.803 | 72.16 |  | 5657952.346 | 843587.99 | 72.16 |  | 72.16 |  | 72.16 |  | 72.16 |  | 72.16 |  | 72.16 |  | 72.16 |  | 72.16 | 72.16 | Not Coal Steam or O/G Steam | 0.025507 | 0.025507 |  | 70.11%
Fort Myers | Florida |  |  |  | 612 | FMCT2B | 404 | Combined Cycle |  |  |  | Combined cycle |  |  |  |  | 76.255 | 5234794.509 | 784569.55 | 68.1963 | 76.255 |  | 5234794.509 | 784569.55 | 76.255 |  | 76.255 |  | 76.255 |  | 76.255 |  | 76.255 |  | 76.255 |  | 76.255 |  | 76.255 | 76.255 | Not Coal Steam or O/G Steam | 0.029134 | 0.029134 |  | 64.63%
Fort Myers | Florida |  |  |  | 612 | FMCT2C | 405 | Combined Cycle |  |  |  | Combined cycle |  |  |  |  | 74.369 | 5189629.289 | 782098.46 | 68.3707 | 74.369 |  | 5189629.289 | 782098.46 | 74.369 |  | 74.369 |  | 74.369 |  | 74.369 |  | 74.369 |  | 74.369 |  | 74.369 |  | 74.369 | 74.369 | Not Coal Steam or O/G Steam | 0.028661 | 0.028661 |  | 62.15%
Fort Myers | Florida |  |  |  | 612 | FMCT2D | 406 | Combined Cycle |  |  |  | Combined cycle |  |  |  |  | 69.365 | 5253416.972 | 789652.46 | 66.5807 | 69.365 |  | 5253416.972 | 789652.46 | 69.365 |  | 69.365 |  | 69.365 |  | 69.365 |  | 69.365 |  | 69.365 |  | 69.365 |  | 69.365 | 69.365 | Not Coal Steam or O/G Steam | 0.026408 | 0.026408 |  | 67.4%
Fort Myers | Florida |  |  |  | 612 | FMCT2E | 407 | Combined Cycle |  |  |  | Combined cycle |  |  |  |  | 80.582 | 5602276.774 | 836423.76 | 72.6103 | 80.582 |  | 5602276.774 | 836423.76 | 80.582 |  | 80.582 |  | 80.582 |  | 80.582 |  | 80.582 |  | 80.582 |  | 80.582 |  | 80.582 | 80.582 | Not Coal Steam or O/G Steam | 0.028768 | 0.028768 |  | 68.86%
Fort Myers | Florida |  |  |  | 612 | FMCT2F | 408 | Combined Cycle |  |  |  | Combined cycle |  |  |  |  | 75.646 | 5325350.801 | 795726.26 | 69.982 | 75.646 |  | 5325350.801 | 795726.26 | 75.646 |  | 75.646 |  | 75.646 |  | 75.646 |  | 75.646 |  | 75.646 |  | 75.646 |  | 75.646 | 75.646 | Not Coal Steam or O/G Steam | 0.02841 | 0.02841 |  | 67.36%
Fort Myers | Florida |  |  |  | 612 | PFM3A | 411 | Combustion Turbine |  |  |  | Combustion turbine |  |  |  |  | 3.187 | 173420.819 | 16255.87 | 3.8523 | 3.187 |  | 173420.819 | 16255.87 | 3.187 |  | 3.187 |  | 3.187 |  | 3.187 |  | 3.187 |  | 3.187 |  | 3.187 |  | 3.187 | 3.187 | Not Coal Steam or O/G Steam | 0.036755 | 0.036755 |  | 3.012%
Fort Myers | Florida |  |  |  | 612 | PFM3B | 412 | Combustion Turbine |  |  |  | Combustion turbine |  |  |  |  | 2.289 | 145758.599 | 13845.14 | 2.5267 | 2.289 |  | 145758.599 | 13845.14 | 2.289 |  | 2.289 |  | 2.289 |  | 2.289 |  | 2.289 |  | 2.289 |  | 2.289 |  | 2.289 | 2.289 | Not Coal Steam or O/G Steam | 0.031408 | 0.031408 |  | 2.005%
Fort Myers | Florida |  |  |  | 612 | PFM3C | 91055 | Combustion Turbine |  |  |  | Combustion turbine |  |  |  |  | 3.98 | 237545.235 | 22188.94 | 6.0973 | 3.98 |  | 237545.235 | 22188.94 | 3.98 |  | 3.98 |  | 3.98 |  | 3.98 |  | 3.98 |  | 3.98 |  | 3.98 |  | 3.98 | 3.98 | Not Coal Steam or O/G Steam | 0.033509 | 0.033509 |  | 4.32%
Fort Myers | Florida |  |  |  | 612 | PFM3D | 91054 | Combustion Turbine |  |  |  | Combustion turbine |  |  |  |  | 5.382 | 325217.433 | 30106.22 | 6.392 | 5.382 |  | 325217.433 | 30106.22 | 5.382 |  | 5.382 |  | 5.382 |  | 5.382 |  | 5.382 |  | 5.382 |  | 5.382 |  | 5.382 | 5.382 | Not Coal Steam or O/G Steam | 0.033098 | 0.033098 |  | 4.498%
Greenland Energy Center | Florida |  |  |  | 56799 | 1 | 90380 | Combustion Turbine |  |  |  | Combustion turbine |  |  |  |  | 27.573 | 2009767.007 | 187119.88 | 27.1567 | 27.573 |  | 2009767.007 | 187119.88 | 27.573 |  | 27.573 |  | 27.573 |  | 27.573 |  | 27.573 |  | 27.573 |  | 27.573 |  | 27.573 | 27.573 | Not Coal Steam or O/G Steam | 0.027439 | 0.027439 |  | 25.15%
Greenland Energy Center | Florida |  |  |  | 56799 | 2 | 90381 | Combustion Turbine |  |  |  | Combustion turbine |  |  |  |  | 24.459 | 1644450.81 | 155162.34 | 28.2987 | 24.459 |  | 1644450.81 | 155162.34 | 24.459 |  | 24.459 |  | 24.459 |  | 24.459 |  | 24.459 |  | 24.459 |  | 24.459 |  | 24.459 | 24.459 | Not Coal Steam or O/G Steam | 0.029747 | 0.029747 |  | 24.38%
Gulf Clean Energy Center | Florida |  |  |  | 641 | 4 | 459 | O/G Steam |  |  | 2025 | Tangentially-fired |  | Y | Y | 75 | 0.691 | 29196.294 | 2219 | 5.1607 | 0 | Y | 0 | 0 | 0 |  | 0 |  | 0 |  | 0 |  | 0 |  | 0 |  | 0 |  | 0 | 0 | Retired | 0 | 0 |  | 2.045%
Gulf Clean Energy Center | Florida |  |  |  | 641 | 5 | 460 | O/G Steam |  |  | 2027 | Tangentially-fired |  | Y | Y | 75 | 0.805 | 33131.19 | 2585.21 | 5.6497 | 0.805 |  | 33131.19 | 2585.21 | 0.805 |  | 0.805 |  | 0.805 |  | 0.805 |  | 0.805 |  | 0.805 |  | 0.805 |  | 0.805 | 0.805 | O/G Steam Under 100 MW | 0.048595 | 0.048595 |  | 2.227%
Gulf Clean Energy Center | Florida |  |  |  | 641 | 6 | 461 | O/G Steam |  |  |  | Dry bottom wall-fired boiler | Y |  | Y | 299 | 374.661 | 4597546.431 | 434470.71 | 318.3123 | 374.661 |  | 4597546.431 | 434470.71 | 374.661 |  | 374.661 |  | 374.661 |  | 68.9632 | Optimize SCR | 68.9632 |  | 68.9632 |  | 68.9632 |  | 68.9632 | 68.9632 | Existing SCR | 0.03 | 0.03 |  | 31.98%
Gulf Clean Energy Center | Florida |  |  |  | 641 | 7 | 462 | O/G Steam |  |  |  | Dry bottom wall-fired boiler | Y |  | Y | 475 | 346.385 | 5501211.257 | 488415.44 | 451.3823 | 346.385 |  | 5501211.257 | 488415.44 | 346.385 |  | 346.385 |  | 346.385 |  | 82.5182 | Optimize SCR | 82.5182 |  | 82.5182 |  | 82.5182 |  | 82.5182 | 82.5182 | Existing SCR | 0.03 | 0.03 |  | 27.28%
Hardee Power Station | Florida |  |  |  | 50949 | CT2B | 3703 | Combustion Turbine |  |  |  | Combustion turbine |  |  |  |  | 0.789 | 70545.426 | 5298.52 | 1.5447 | 0.789 |  | 70545.426 | 5298.52 | 0.789 |  | 0.789 |  | 0.789 |  | 0.789 |  | 0.789 |  | 0.789 |  | 0.789 |  | 0.789 | 0.789 | Not Coal Steam or O/G Steam | 0.022369 | 0.022369 |  | 3.178%
Hines Energy Complex | Florida |  |  |  | 7302 | 1A | 3090 | Combined Cycle |  |  |  | Combined cycle | Y |  |  |  | 68.871 | 3728219.974 | 343868.82 | 80.113 | 68.871 |  | 3728219.974 | 343868.82 | 68.871 |  | 68.871 |  | 68.871 |  | 22.3693 | Optimize SCR | 22.3693 |  | 22.3693 |  | 22.3693 |  | 22.3693 | 22.3693 | Not Coal Steam or O/G Steam | 0.012 | 0.012 |  | 57.57%
Hines Energy Complex | Florida |  |  |  | 7302 | 1B | 3091 | Combined Cycle |  |  |  | Combined cycle | Y |  |  |  | 55.309 | 2964711.383 | 272574.13 | 75.582 | 55.309 |  | 2964711.383 | 272574.13 | 55.309 |  | 55.309 |  | 55.309 |  | 17.7883 | Optimize SCR | 17.7883 |  | 17.7883 |  | 17.7883 |  | 17.7883 | 17.7883 | Not Coal Steam or O/G Steam | 0.012 | 0.012 |  | 55.04%
Hines Energy Complex | Florida |  |  |  | 7302 | 2A | 10029 | Combined Cycle |  |  |  | Combined cycle | Y |  |  |  | 32.504 | 5764414.118 | 512408.16 | 31.4323 | 32.504 |  | 5764414.118 | 512408.16 | 32.504 |  | 32.504 |  | 32.504 |  | 32.504 |  | 32.504 |  | 32.504 |  | 32.504 |  | 32.504 | 32.504 | Not Coal Steam or O/G Steam | 0.011277 | 0.011277 |  | 69.95%
Hines Energy Complex | Florida |  |  |  | 7302 | 2B | 10030 | Combined Cycle |  |  |  | Combined cycle | Y |  |  |  | 30.684 | 5556333.033 | 489890.11 | 31.5137 | 30.684 |  | 5556333.033 | 489890.11 | 30.684 |  | 30.684 |  | 30.684 |  | 30.684 |  | 30.684 |  | 30.684 |  | 30.684 |  | 30.684 | 30.684 | Not Coal Steam or O/G Steam | 0.011045 | 0.011045 |  | 71.95%
Hines Energy Complex | Florida |  |  |  | 7302 | 3A | 89245 | Combined Cycle |  |  |  | Combined cycle | Y |  |  |  | 17.525 | 3776571.927 | 345111.42 | 20.175 | 17.525 |  | 3776571.927 | 345111.42 | 17.525 |  | 17.525 |  | 17.525 |  | 17.525 |  | 17.525 |  | 17.525 |  | 17.525 |  | 17.525 | 17.525 | Not Coal Steam or O/G Steam | 0.0092809 | 0.0092809 |  | 58.05%
Hines Energy Complex | Florida |  |  |  | 7302 | 3B | 89246 | Combined Cycle |  |  |  | Combined cycle | Y |  |  |  | 16.026 | 3787823.63 | 352691.18 | 18.7427 | 16.026 |  | 3787823.63 | 352691.18 | 16.026 |  | 16.026 |  | 16.026 |  | 16.026 |  | 16.026 |  | 16.026 |  | 16.026 |  | 16.026 | 16.026 | Not Coal Steam or O/G Steam | 0.0084619 | 0.0084619 |  | 56.85%
Hines Energy Complex | Florida |  |  |  | 7302 | 4A | 90110 | Combined Cycle |  |  |  | Combined cycle | Y |  |  |  | 22.239 | 5502857.179 | 512888.78 | 21.5203 | 22.239 |  | 5502857.179 | 512888.78 | 22.239 |  | 22.239 |  | 22.239 |  | 22.239 |  | 22.239 |  | 22.239 |  | 22.239 |  | 22.239 | 22.239 | Not Coal Steam or O/G Steam | 0.0080827 | 0.0080827 |  | 66.77%
Hines Energy Complex | Florida |  |  |  | 7302 | 4B | 90111 | Combined Cycle |  |  |  | Combined cycle | Y |  |  |  | 21.914 | 5531567.407 | 512511.29 | 20.8073 | 21.914 |  | 5531567.407 | 512511.29 | 21.914 |  | 21.914 |  | 21.914 |  | 21.914 |  | 21.914 |  | 21.914 |  | 21.914 |  | 21.914 | 21.914 | Not Coal Steam or O/G Steam | 0.0079233 | 0.0079233 |  | 66.77%
Indian River (683) | Florida |  |  |  | 683 | **C | 516 | Combustion Turbine |  |  |  | Combustion turbine |  |  |  |  | 6.42 | 164647.678 | 10077.22 | 4.5307 | 6.42 |  | 164647.678 | 10077.22 | 6.42 |  | 6.42 |  | 6.42 |  | 6.42 |  | 6.42 |  | 6.42 |  | 6.42 |  | 6.42 | 6.42 | Not Coal Steam or O/G Steam | 0.077985 | 0.077985 |  | 2.417%
Indian River (683) | Florida |  |  |  | 683 | **D | 517 | Combustion Turbine |  |  |  | Combustion turbine |  |  |  |  | 6.709 | 193256.166 | 12483.53 | 4.0377 | 6.709 |  | 193256.166 | 12483.53 | 6.709 |  | 6.709 |  | 6.709 |  | 6.709 |  | 6.709 |  | 6.709 |  | 6.709 |  | 6.709 | 6.709 | Not Coal Steam or O/G Steam | 0.069431 | 0.069431 |  | 2.42%
Intercession City | Florida |  |  |  | 8049 | **10 | 3440 | Combustion Turbine |  |  |  | Combustion turbine |  |  |  |  | 6.929 | 163325.379 | 11429.45 | 10.9587 | 6.929 |  | 163325.379 | 11429.45 | 6.929 |  | 6.929 |  | 6.929 |  | 6.929 |  | 6.929 |  | 6.929 |  | 6.929 |  | 6.929 | 6.929 | Not Coal Steam or O/G Steam | 0.084849 | 0.084849 |  | 6.054%
Intercession City | Florida |  |  |  | 8049 | **11 | 3441 | Combustion Turbine |  |  |  | Combustion turbine |  |  |  |  | 2.313 | 33599.308 | 2883.52 | 2.188 | 2.313 |  | 33599.308 | 2883.52 | 2.313 |  | 2.313 |  | 2.313 |  | 2.313 |  | 2.313 |  | 2.313 |  | 2.313 |  | 2.313 | 2.313 | Not Coal Steam or O/G Steam | 0.13768 | 0.13768 |  | 0.4224%
Intercession City | Florida |  |  |  | 8049 | **12 | 3442 | Combustion Turbine |  |  |  | Combustion turbine |  |  |  |  | 5.595 | 359202.741 | 26992.46 | 6.0883 | 5.595 |  | 359202.741 | 26992.46 | 5.595 |  | 5.595 |  | 5.595 |  | 5.595 |  | 5.595 |  | 5.595 |  | 5.595 |  | 5.595 | 5.595 | Not Coal Steam or O/G Steam | 0.031152 | 0.031152 |  | 8.467%
Intercession City | Florida |  |  |  | 8049 | **13 | 3443 | Combustion Turbine |  |  |  | Combustion turbine |  |  |  |  | 7.998 | 548174.991 | 41387.76 | 6.686 | 7.998 |  | 548174.991 | 41387.76 | 7.998 |  | 7.998 |  | 7.998 |  | 7.998 |  | 7.998 |  | 7.998 |  | 7.998 |  | 7.998 | 7.998 | Not Coal Steam or O/G Steam | 0.02918 | 0.02918 |  | 6.74%
Intercession City | Florida |  |  |  | 8049 | **14 | 3444 | Combustion Turbine |  |  |  | Combustion turbine |  |  |  |  | 9.774 | 664156.754 | 49143.74 | 8.1193 | 9.774 |  | 664156.754 | 49143.74 | 9.774 |  | 9.774 |  | 9.774 |  | 9.774 |  | 9.774 |  | 9.774 |  | 9.774 |  | 9.774 | 9.774 | Not Coal Steam or O/G Steam | 0.029433 | 0.029433 |  | 13.74%
Intercession City | Florida |  |  |  | 8049 | **7 | 3445 | Combustion Turbine |  |  |  | Combustion turbine |  |  |  |  | 19.847 | 472766.412 | 34098.36 | 13.1497 | 19.847 |  | 472766.412 | 34098.36 | 19.847 |  | 19.847 |  | 19.847 |  | 19.847 |  | 19.847 |  | 19.847 |  | 19.847 |  | 19.847 | 19.847 | Not Coal Steam or O/G Steam | 0.083961 | 0.083961 |  | 6.916%
Intercession City | Florida |  |  |  | 8049 | **8 | 3446 | Combustion Turbine |  |  |  | Combustion turbine |  |  |  |  | 16.834 | 398396.216 | 27921.11 | 14.1777 | 16.834 |  | 398396.216 | 27921.11 | 16.834 |  | 16.834 |  | 16.834 |  | 16.834 |  | 16.834 |  | 16.834 |  | 16.834 |  | 16.834 | 16.834 | Not Coal Steam or O/G Steam | 0.084509 | 0.084509 |  | 7.968%
Intercession City | Florida |  |  |  | 8049 | **9 | 3447 | Combustion Turbine |  |  |  | Combustion turbine |  |  |  |  | 5.717 | 138504.516 | 9943.22 | 10.8497 | 5.717 |  | 138504.516 | 9943.22 | 5.717 |  | 5.717 |  | 5.717 |  | 5.717 |  | 5.717 |  | 5.717 |  | 5.717 |  | 5.717 | 5.717 | Not Coal Steam or O/G Steam | 0.082553 | 0.082553 |  | 6.16%
J D Kennedy | Florida |  |  |  | 666 | 7 | 493 | Combustion Turbine |  |  |  | Combustion turbine |  |  |  |  | 3.268 | 198503.682 | 18852.25 | 9.3093 | 3.268 |  | 198503.682 | 18852.25 | 3.268 |  | 3.268 |  | 3.268 |  | 3.268 |  | 3.268 |  | 3.268 |  | 3.268 |  | 3.268 | 3.268 | Not Coal Steam or O/G Steam | 0.032926 | 0.032926 |  | 7.919%
J D Kennedy | Florida |  |  |  | 666 | CT8 | 90118 | Combustion Turbine |  |  |  | Combustion turbine |  |  |  |  | 17.458 | 929303.38 | 94413.59 | 9.2023 | 17.458 |  | 929303.38 | 94413.59 | 17.458 |  | 17.458 |  | 17.458 |  | 17.458 |  | 17.458 |  | 17.458 |  | 17.458 |  | 17.458 | 17.458 | Not Coal Steam or O/G Steam | 0.037572 | 0.037572 |  | 6.672%
J R Kelly | Florida |  |  |  | 664 | CC1 | 489 | Combined Cycle |  |  | 2023 | Combined cycle |  |  |  |  | 27.157 | 2131206.91 | 239058.06 | 30.0437 | 0 | Y | 0 | 0 | 0 |  | 0 |  | 0 |  | 0 |  | 0 |  | 0 |  | 0 |  | 0 | 0 | Not Coal Steam or O/G Steam | 0 | 0 |  | 57.96%
Lansing Smith Generating Plant | Florida |  |  |  | 643 | 4 | 8284 | Combined Cycle |  |  |  | Combined cycle |  |  |  |  | 103.731 | 7632039.221 | 1084593.53 | 100.378 | 103.731 |  | 7632039.221 | 1084593.53 | 103.731 |  | 103.731 |  | 103.731 |  | 103.731 |  | 103.731 |  | 103.731 |  | 103.731 |  | 103.731 | 103.731 | Not Coal Steam or O/G Steam | 0.027183 | 0.027183 |  | 67.47%
Lansing Smith Generating Plant | Florida |  |  |  | 643 | 5 | 8286 | Combined Cycle |  |  |  | Combined cycle |  |  |  |  | 106.028 | 7793455.338 | 1109762.98 | 94.3187 | 106.028 |  | 7793455.338 | 1109762.98 | 106.028 |  | 106.028 |  | 106.028 |  | 106.028 |  | 106.028 |  | 106.028 |  | 106.028 |  | 106.028 | 106.028 | Not Coal Steam or O/G Steam | 0.027209 | 0.027209 |  | 64.25%
Lauderdale | Florida |  |  |  | 613 | PFL6A | 91056 | Combustion Turbine |  |  |  | Combustion turbine |  |  |  |  | 3.946 | 261551.095 | 25131.24 | 4.9027 | 3.946 |  | 261551.095 | 25131.24 | 3.946 |  | 3.946 |  | 3.946 |  | 3.946 |  | 3.946 |  | 3.946 |  | 3.946 |  | 3.946 | 3.946 | Not Coal Steam or O/G Steam | 0.030174 | 0.030174 |  | 3.561%
Lauderdale | Florida |  |  |  | 613 | PFL6B | 91057 | Combustion Turbine |  |  |  | Combustion turbine |  |  |  |  | 3.022 | 202550.711 | 19371.82 | 4.9563 | 3.022 |  | 202550.711 | 19371.82 | 3.022 |  | 3.022 |  | 3.022 |  | 3.022 |  | 3.022 |  | 3.022 |  | 3.022 |  | 3.022 | 3.022 | Not Coal Steam or O/G Steam | 0.029839 | 0.029839 |  | 3.646%
Lauderdale | Florida |  |  |  | 613 | PFL6C | 91058 | Combustion Turbine |  |  |  | Combustion turbine |  |  |  |  | 7.533 | 518090.965 | 50552.67 | 6.6807 | 7.533 |  | 518090.965 | 50552.67 | 7.533 |  | 7.533 |  | 7.533 |  | 7.533 |  | 7.533 |  | 7.533 |  | 7.533 |  | 7.533 | 7.533 | Not Coal Steam or O/G Steam | 0.02908 | 0.02908 |  | 4.982%
Lauderdale | Florida |  |  |  | 613 | PFL6D | 91059 | Combustion Turbine |  |  |  | Combustion turbine |  |  |  |  | 9.41 | 642705.739 | 61519.96 | 10.0427 | 9.41 |  | 642705.739 | 61519.96 | 9.41 |  | 9.41 |  | 9.41 |  | 9.41 |  | 9.41 |  | 9.41 |  | 9.41 |  | 9.41 | 9.41 | Not Coal Steam or O/G Steam | 0.029282 | 0.029282 |  | 7.445%
Lauderdale | Florida |  |  |  | 613 | PFL6E | 91060 | Combustion Turbine |  |  |  | Combustion turbine |  |  |  |  | 7.86 | 538227.076 | 54132.58 | 10.2163 | 7.86 |  | 538227.076 | 54132.58 | 7.86 |  | 7.86 |  | 7.86 |  | 7.86 |  | 7.86 |  | 7.86 |  | 7.86 |  | 7.86 | 7.86 | Not Coal Steam or O/G Steam | 0.029207 | 0.029207 |  | 7.759%
Manatee | Florida |  |  |  | 6042 | MTCT3A | 88110 | Combined Cycle |  |  |  | Combined cycle | Y |  |  |  | 20.12 | 4993133.413 | 750507.49 | 21.35 | 20.12 |  | 4993133.413 | 750507.49 | 20.12 |  | 20.12 |  | 20.12 |  | 20.12 |  | 20.12 |  | 20.12 |  | 20.12 |  | 20.12 | 20.12 | Not Coal Steam or O/G Steam | 0.0080591 | 0.0080591 |  | 62.52%
Manatee | Florida |  |  |  | 6042 | MTCT3B | 88111 | Combined Cycle |  |  |  | Combined cycle | Y |  |  |  | 21.286 | 5591996.791 | 850302.55 | 23.5973 | 21.286 |  | 5591996.791 | 850302.55 | 21.286 |  | 21.286 |  | 21.286 |  | 21.286 |  | 21.286 |  | 21.286 |  | 21.286 |  | 21.286 | 21.286 | Not Coal Steam or O/G Steam | 0.007613 | 0.007613 |  | 69.04%
Manatee | Florida |  |  |  | 6042 | MTCT3C | 88112 | Combined Cycle |  |  |  | Combined cycle | Y |  |  |  | 21.794 | 4952384.143 | 738941.68 | 23.3663 | 21.794 |  | 4952384.143 | 738941.68 | 21.794 |  | 21.794 |  | 21.794 |  | 21.794 |  | 21.794 |  | 21.794 |  | 21.794 |  | 21.794 | 21.794 | Not Coal Steam or O/G Steam | 0.0088014 | 0.0088014 |  | 61.63%
Manatee | Florida |  |  |  | 6042 | MTCT3D | 88113 | Combined Cycle |  |  |  | Combined cycle | Y |  |  |  | 20.816 | 4957380.414 | 751817.9 | 23.7023 | 20.816 |  | 4957380.414 | 751817.9 | 20.816 |  | 20.816 |  | 20.816 |  | 20.816 |  | 20.816 |  | 20.816 |  | 20.816 |  | 20.816 | 20.816 | Not Coal Steam or O/G Steam | 0.008398 | 0.008398 |  | 66.88%
Manatee | Florida |  |  |  | 6042 | PMT1 | 2706 | O/G Steam |  |  |  | Dry bottom wall-fired boiler |  |  |  | 809 | 126.422 | 6454035.762 | 571787.92 | 176.8313 | 126.422 |  | 6454035.762 | 571787.92 | 126.422 |  | 126.422 |  | 126.422 |  | 126.422 |  | 126.422 |  | 126.422 |  | 126.422 |  | 111.6163 | 96.8105 | O/G Steam SCR Retrofit | 0.039176 | 0.03 |  | 24.87%
Manatee | Florida |  |  |  | 6042 | PMT2 | 2707 | O/G Steam |  |  |  | Dry bottom wall-fired boiler |  |  |  | 809 | 151.305 | 5408625.872 | 522500.74 | 188.8807 | 151.305 |  | 5408625.872 | 522500.74 | 151.305 |  | 151.305 |  | 151.305 |  | 151.305 |  | 151.305 |  | 151.305 |  | 151.305 |  | 116.2172 | 81.1294 | O/G Steam SCR Retrofit | 0.05595 | 0.03 |  | 21.68%
Martin | Florida |  |  |  | 6043 | HRSG3A | 2710 | Combined Cycle |  |  |  | Combined cycle | Y |  |  |  | 56.772 | 4700318.678 | 638425 | 55.1707 | 56.772 |  | 4700318.678 | 638425 | 56.772 |  | 56.772 |  | 56.772 |  | 28.2019 | Optimize SCR | 28.2019 |  | 28.2019 |  | 28.2019 |  | 28.2019 | 28.2019 | Not Coal Steam or O/G Steam | 0.012 | 0.012 |  | 58.44%
Martin | Florida |  |  |  | 6043 | HRSG3B | 2711 | Combined Cycle |  |  |  | Combined cycle | Y |  |  |  | 45.36 | 3442810.423 | 472383.18 | 49.2617 | 45.36 |  | 3442810.423 | 472383.18 | 45.36 |  | 45.36 |  | 45.36 |  | 20.6569 | Optimize SCR | 20.6569 |  | 20.6569 |  | 20.6569 |  | 20.6569 | 20.6569 | Not Coal Steam or O/G Steam | 0.012 | 0.012 |  | 52.05%
Martin | Florida |  |  |  | 6043 | HRSG4A | 2712 | Combined Cycle |  |  |  | Combined cycle | Y |  |  |  | 45.265 | 3578943.118 | 497702.33 | 47.8003 | 45.265 |  | 3578943.118 | 497702.33 | 45.265 |  | 45.265 |  | 45.265 |  | 21.4737 | Optimize SCR | 21.4737 |  | 21.4737 |  | 21.4737 |  | 21.4737 | 21.4737 | Not Coal Steam or O/G Steam | 0.012 | 0.012 |  | 49.78%
Martin | Florida |  |  |  | 6043 | HRSG4B | 2713 | Combined Cycle |  |  |  | Combined cycle | Y |  |  |  | 44.207 | 3439829.33 | 473833.98 | 53.2693 | 44.207 |  | 3439829.33 | 473833.98 | 44.207 |  | 44.207 |  | 44.207 |  | 20.639 | Optimize SCR | 20.639 |  | 20.639 |  | 20.639 |  | 20.639 | 20.639 | Not Coal Steam or O/G Steam | 0.012 | 0.012 |  | 58.12%
Martin | Florida |  |  |  | 6043 | PMR8A | 2716 | Combined Cycle |  |  |  | Combined cycle | Y |  |  |  | 20.512 | 5673927.837 | 853457.52 | 20.185 | 20.512 |  | 5673927.837 | 853457.52 | 20.512 |  | 20.512 |  | 20.512 |  | 20.512 |  | 20.512 |  | 20.512 |  | 20.512 |  | 20.512 | 20.512 | Not Coal Steam or O/G Steam | 0.0072303 | 0.0072303 |  | 66.23%
Martin | Florida |  |  |  | 6043 | PMR8B | 2717 | Combined Cycle |  |  |  | Combined cycle | Y |  |  |  | 19.694 | 5581655.767 | 836806.86 | 19.1097 | 19.694 |  | 5581655.767 | 836806.86 | 19.694 |  | 19.694 |  | 19.694 |  | 19.694 |  | 19.694 |  | 19.694 |  | 19.694 |  | 19.694 | 19.694 | Not Coal Steam or O/G Steam | 0.0070567 | 0.0070567 |  | 60.93%
Martin | Florida |  |  |  | 6043 | PMR8C | 88114 | Combined Cycle |  |  |  | Combined cycle | Y |  |  |  | 19.872 | 5765541.484 | 874879.9 | 19.965 | 19.872 |  | 5765541.484 | 874879.9 | 19.872 |  | 19.872 |  | 19.872 |  | 19.872 |  | 19.872 |  | 19.872 |  | 19.872 |  | 19.872 | 19.872 | Not Coal Steam or O/G Steam | 0.0068934 | 0.0068934 |  | 67.48%
Martin | Florida |  |  |  | 6043 | PMR8D | 88115 | Combined Cycle |  |  |  | Combined cycle | Y |  |  |  | 17.901 | 4703277.316 | 719954.25 | 19.4543 | 17.901 |  | 4703277.316 | 719954.25 | 17.901 |  | 17.901 |  | 17.901 |  | 17.901 |  | 17.901 |  | 17.901 |  | 17.901 |  | 17.901 | 17.901 | Not Coal Steam or O/G Steam | 0.0076121 | 0.0076121 |  | 62.87%
Midulla Generating Station | Florida |  |  |  | 7380 | 1 | 8366 | Combined Cycle |  |  |  | Combined cycle | Y |  |  |  | 100.671 | 6379864.677 | 597283.21 | 92.9163 | 100.671 |  | 6379864.677 | 597283.21 | 100.671 |  | 100.671 |  | 100.671 |  | 38.2792 | Optimize SCR | 38.2792 |  | 38.2792 |  | 38.2792 |  | 38.2792 | 38.2792 | Not Coal Steam or O/G Steam | 0.012 | 0.012 |  | 75.34%
Midulla Generating Station | Florida |  |  |  | 7380 | 2 | 8368 | Combined Cycle |  |  |  | Combined cycle | Y |  |  |  | 100.778 | 6521416.642 | 595678.64 | 93.3953 | 100.778 |  | 6521416.642 | 595678.64 | 100.778 |  | 100.778 |  | 100.778 |  | 39.1285 | Optimize SCR | 39.1285 |  | 39.1285 |  | 39.1285 |  | 39.1285 | 39.1285 | Not Coal Steam or O/G Steam | 0.012 | 0.012 |  | 76.32%
Midulla Generating Station | Florida |  |  |  | 7380 | 4A | 89703 | Combustion Turbine |  |  |  | Combustion turbine |  |  |  |  | 2.602 | 60657.514 | 5207.63 | 3.3303 | 2.602 |  | 60657.514 | 5207.63 | 2.602 |  | 2.602 |  | 2.602 |  | 2.602 |  | 2.602 |  | 2.602 |  | 2.602 |  | 2.602 | 2.602 | Not Coal Steam or O/G Steam | 0.085793 | 0.085793 |  | 3.794%
Midulla Generating Station | Florida |  |  |  | 7380 | 4B | 89704 | Combustion Turbine |  |  |  | Combustion turbine |  |  |  |  | 2.705 | 69150.98 | 5590.68 | 3.225 | 2.705 |  | 69150.98 | 5590.68 | 2.705 |  | 2.705 |  | 2.705 |  | 2.705 |  | 2.705 |  | 2.705 |  | 2.705 |  | 2.705 | 2.705 | Not Coal Steam or O/G Steam | 0.078235 | 0.078235 |  | 3.809%
Midulla Generating Station | Florida |  |  |  | 7380 | 5A | 89705 | Combustion Turbine |  |  |  | Combustion turbine |  |  |  |  | 3.033 | 64483.759 | 4977.42 | 4.0383 | 3.033 |  | 64483.759 | 4977.42 | 3.033 |  | 3.033 |  | 3.033 |  | 3.033 |  | 3.033 |  | 3.033 |  | 3.033 |  | 3.033 | 3.033 | Not Coal Steam or O/G Steam | 0.09407 | 0.09407 |  | 4.15%
Midulla Generating Station | Florida |  |  |  | 7380 | 5B | 89706 | Combustion Turbine |  |  |  | Combustion turbine |  |  |  |  | 3.278 | 80186.544 | 7334.61 | 3.965 | 3.278 |  | 80186.544 | 7334.61 | 3.278 |  | 3.278 |  | 3.278 |  | 3.278 |  | 3.278 |  | 3.278 |  | 3.278 |  | 3.278 | 3.278 | Not Coal Steam or O/G Steam | 0.081759 | 0.081759 |  | 4.344%
Midulla Generating Station | Florida |  |  |  | 7380 | 6A | 89707 | Combustion Turbine |  |  |  | Combustion turbine |  |  |  |  | 4.313 | 115798.322 | 9771.56 | 3.079 | 4.313 |  | 115798.322 | 9771.56 | 4.313 |  | 4.313 |  | 4.313 |  | 4.313 |  | 4.313 |  | 4.313 |  | 4.313 |  | 4.313 | 4.313 | Not Coal Steam or O/G Steam | 0.074492 | 0.074492 |  | 3.845%
Midulla Generating Station | Florida |  |  |  | 7380 | 6B | 89708 | Combustion Turbine |  |  |  | Combustion turbine |  |  |  |  | 4.484 | 117070.734 | 10126.48 | 3.157 | 4.484 |  | 117070.734 | 10126.48 | 4.484 |  | 4.484 |  | 4.484 |  | 4.484 |  | 4.484 |  | 4.484 |  | 4.484 |  | 4.484 | 4.484 | Not Coal Steam or O/G Steam | 0.076603 | 0.076603 |  | 3.933%
Midulla Generating Station | Florida |  |  |  | 7380 | 7A | 89709 | Combustion Turbine |  |  |  | Combustion turbine |  |  |  |  | 5.191 | 124804.089 | 10532.13 | 4.8937 | 5.191 |  | 124804.089 | 10532.13 | 5.191 |  | 5.191 |  | 5.191 |  | 5.191 |  | 5.191 |  | 5.191 |  | 5.191 |  | 5.191 | 5.191 | Not Coal Steam or O/G Steam | 0.083186 | 0.083186 |  | 5.741%
Midulla Generating Station | Florida |  |  |  | 7380 | 7B | 89710 | Combustion Turbine |  |  |  | Combustion turbine |  |  |  |  | 4.877 | 123829.7 | 10796.69 | 4.936 | 4.877 |  | 123829.7 | 10796.69 | 4.877 |  | 4.877 |  | 4.877 |  | 4.877 |  | 4.877 |  | 4.877 |  | 4.877 |  | 4.877 | 4.877 | Not Coal Steam or O/G Steam | 0.078769 | 0.078769 |  | 6.094%
Midulla Generating Station | Florida |  |  |  | 7380 | 8A | 89711 | Combustion Turbine |  |  |  | Combustion turbine |  |  |  |  | 3.175 | 68021.157 | 5934.27 | 3.2357 | 3.175 |  | 68021.157 | 5934.27 | 3.175 |  | 3.175 |  | 3.175 |  | 3.175 |  | 3.175 |  | 3.175 |  | 3.175 |  | 3.175 | 3.175 | Not Coal Steam or O/G Steam | 0.093353 | 0.093353 |  | 3.474%
Midulla Generating Station | Florida |  |  |  | 7380 | 8B | 89712 | Combustion Turbine |  |  |  | Combustion turbine |  |  |  |  | 3.241 | 84025.26 | 6806.39 | 2.8327 | 3.241 |  | 84025.26 | 6806.39 | 3.241 |  | 3.241 |  | 3.241 |  | 3.241 |  | 3.241 |  | 3.241 |  | 3.241 |  | 3.241 | 3.241 | Not Coal Steam or O/G Steam | 0.077143 | 0.077143 |  | 3.583%
Mulberry Cogeneration Facility | Florida |  |  |  | 54426 | 1 | 3772 | Combined Cycle |  |  |  | Combined cycle |  |  |  |  | 32.166 | 1603383.001 | 203408.14 | 27.0953 | 32.166 |  | 1603383.001 | 203408.14 | 32.166 |  | 32.166 |  | 32.166 |  | 32.166 |  | 32.166 |  | 32.166 |  | 32.166 |  | 32.166 | 32.166 | Not Coal Steam or O/G Steam | 0.040123 | 0.040123 |  | 37.76%
Northside | Florida |  |  |  | 667 | 1A | 497 | Coal Steam |  |  |  | Circulating fluidized bed boiler |  | Y |  | 293 | 75.805 | 2272411.09 | 206214.02 | 224.7363 | 75.805 |  | 2272411.09 | 206214.02 | 75.805 |  | 75.805 |  | 75.805 |  | 75.805 |  | 75.805 |  | 75.805 |  | 75.805 |  | 75.805 | 75.805 | Coal Steam, Circulating fluidized bed, Under 0.08 | 0.066718 | 0.066718 |  | 50.53%
Northside | Florida |  |  |  | 667 | 2A | 499 | Coal Steam |  |  |  | Circulating fluidized bed boiler |  | Y |  | 293 | 109.298 | 6175554.959 | 622090.12 | 105.8017 | 109.298 |  | 6175554.959 | 622090.12 | 109.298 |  | 109.298 |  | 109.298 |  | 109.298 |  | 109.298 |  | 109.298 |  | 109.298 |  | 109.298 | 109.298 | Coal Steam, Circulating fluidized bed, Under 0.08 | 0.035397 | 0.035397 |  | 40.63%
Northside | Florida |  |  |  | 667 | 3 | 500 | O/G Steam |  |  |  | Dry bottom wall-fired boiler |  | Y |  | 524 | 695.796 | 9277927.556 | 826996.49 | 926.543 | 695.796 |  | 9277927.556 | 826996.49 | 695.796 |  | 695.796 |  | 695.796 |  | 695.796 |  | 695.796 |  | 695.796 |  | 695.796 |  | 417.4825 | 139.1689 | O/G Steam SCR Retrofit | 0.14999 | 0.03 |  | 53.52%
Okeechobee Clean Energy Center | Florida |  |  |  | 60345 | OCEC1A | 91288 | Combined Cycle |  |  |  | Combined cycle | Y |  |  |  | 31.979 | 8993101.804 | 1541011.99 | 33.8523 | 31.979 |  | 8993101.804 | 1541011.99 | 31.979 |  | 31.979 |  | 31.979 |  | 31.979 |  | 31.979 |  | 31.979 |  | 31.979 |  | 31.979 | 31.979 | Not Coal Steam or O/G Steam | 0.0071119 | 0.0071119 |  | 83.62%
Okeechobee Clean Energy Center | Florida |  |  |  | 60345 | OCEC1B | 91287 | Combined Cycle |  |  |  | Combined cycle | Y |  |  |  | 16.834 | 4976802.411 | 854088.65 | 23.1577 | 16.834 |  | 4976802.411 | 854088.65 | 16.834 |  | 16.834 |  | 16.834 |  | 16.834 |  | 16.834 |  | 16.834 |  | 16.834 |  | 16.834 | 16.834 | Not Coal Steam or O/G Steam | 0.006765 | 0.006765 |  | 56.94%
Okeechobee Clean Energy Center | Florida |  |  |  | 60345 | OCEC1C | 91289 | Combined Cycle |  |  |  | Combined cycle | Y |  |  |  | 32.449 | 9369172.512 | 1602461.25 | 32.7337 | 32.449 |  | 9369172.512 | 1602461.25 | 32.449 |  | 32.449 |  | 32.449 |  | 32.449 |  | 32.449 |  | 32.449 |  | 32.449 |  | 32.449 | 32.449 | Not Coal Steam or O/G Steam | 0.0069268 | 0.0069268 |  | 81.32%
Oleander Power Project | Florida |  |  |  | 55286 | O-1 | 4446 | Combustion Turbine |  |  |  | Combustion turbine |  |  |  |  | 15.887 | 1237899.714 | 122684.27 | 11.1617 | 15.887 |  | 1237899.714 | 122684.27 | 15.887 |  | 15.887 |  | 15.887 |  | 15.887 |  | 15.887 |  | 15.887 |  | 15.887 |  | 15.887 | 15.887 | Not Coal Steam or O/G Steam | 0.025668 | 0.025668 |  | 11.56%
Oleander Power Project | Florida |  |  |  | 55286 | O-2 | 4447 | Combustion Turbine |  |  |  | Combustion turbine |  |  |  |  | 0.747 | 53815.09 | 5334.13 | 1.9357 | 0.747 |  | 53815.09 | 5334.13 | 0.747 |  | 0.747 |  | 0.747 |  | 0.747 |  | 0.747 |  | 0.747 |  | 0.747 |  | 0.747 | 0.747 | Not Coal Steam or O/G Steam | 0.027762 | 0.027762 |  | 1.633%
Oleander Power Project | Florida |  |  |  | 55286 | O-3 | 4448 | Combustion Turbine |  |  |  | Combustion turbine |  |  |  |  | 0.507 | 37774.16 | 3647.45 | 0.63733 | 0.507 |  | 37774.16 | 3647.45 | 0.507 |  | 0.507 |  | 0.507 |  | 0.507 |  | 0.507 |  | 0.507 |  | 0.507 |  | 0.507 | 0.507 | Not Coal Steam or O/G Steam | 0.026844 | 0.026844 |  | 0.5479%
Oleander Power Project | Florida |  |  |  | 55286 | O-4 | 4449 | Combustion Turbine |  |  |  | Combustion turbine |  |  |  |  | 0.329 | 24580.445 | 2305.59 | 0.49967 | 0.329 |  | 24580.445 | 2305.59 | 0.329 |  | 0.329 |  | 0.329 |  | 0.329 |  | 0.329 |  | 0.329 |  | 0.329 |  | 0.329 | 0.329 | Not Coal Steam or O/G Steam | 0.026769 | 0.026769 |  | 0.432%
Oleander Power Project | Florida |  |  |  | 55286 | O-5 | 4450 | Combustion Turbine |  |  |  | Combustion turbine |  |  |  |  | 1.911 | 141586.499 | 13339.83 | 2.4743 | 1.911 |  | 141586.499 | 13339.83 | 1.911 |  | 1.911 |  | 1.911 |  | 1.911 |  | 1.911 |  | 1.911 |  | 1.911 |  | 1.911 | 1.911 | Not Coal Steam or O/G Steam | 0.026994 | 0.026994 |  | 2.308%
Orange Cogeneration Facility | Florida |  |  |  | 54365 | 1 | 3762 | Combined Cycle |  |  |  | Combined cycle |  |  |  |  | 17.014 | 647277.634 | 83667.89 | 17.5067 | 17.014 |  | 647277.634 | 83667.89 | 17.014 |  | 17.014 |  | 17.014 |  | 17.014 |  | 17.014 |  | 17.014 |  | 17.014 |  | 17.014 | 17.014 | Not Coal Steam or O/G Steam | 0.052571 | 0.052571 |  | 33.42%
Orange Cogeneration Facility | Florida |  |  |  | 54365 | 2 | 3763 | Combined Cycle |  |  |  | Combined cycle |  |  |  |  | 17.866 | 676478.57 | 88462.69 | 17.3353 | 17.866 |  | 676478.57 | 88462.69 | 17.866 |  | 17.866 |  | 17.866 |  | 17.866 |  | 17.866 |  | 17.866 |  | 17.866 |  | 17.866 | 17.866 | Not Coal Steam or O/G Steam | 0.052821 | 0.052821 |  | 30.78%
Orlando CoGen | Florida |  |  |  | 54466 | 1 | 3773 | Combined Cycle |  |  |  | Combined cycle |  |  |  |  | 90.389 | 3555613.516 | 448809.32 | 87.9723 | 90.389 |  | 3555613.516 | 448809.32 | 90.389 |  | 90.389 |  | 90.389 |  | 90.389 |  | 90.389 |  | 90.389 |  | 90.389 |  | 90.389 | 90.389 | Not Coal Steam or O/G Steam | 0.050843 | 0.050843 |  | 75.07%
Osceola | Florida |  |  |  | 55192 | OSC1 | 8462 | Combustion Turbine |  |  |  | Combustion turbine | [28 empty] | Not Coal Steam or O/G Steam | 0 | 0
Osceola | Florida |  |  |  | 55192 | OSC2 | 8464 | Combustion Turbine |  |  |  | Combustion turbine | [28 empty] | Not Coal Steam or O/G Steam | 0 | 0
Osceola | Florida |  |  |  | 55192 | OSC3 | 8466 | Combustion Turbine |  |  |  | Combustion turbine | [28 empty] | Not Coal Steam or O/G Steam | 0 | 0
Osprey Energy Center | Florida |  |  |  | 55412 | CT1 | 8548 | Combined Cycle |  |  |  | Combined cycle | Y |  |  |  | 31.605 | 5543789.073 | 782727.52 | 31.4283 | 31.605 |  | 5543789.073 | 782727.52 | 31.605 |  | 31.605 |  | 31.605 |  | 31.605 |  | 31.605 |  | 31.605 |  | 31.605 |  | 31.605 | 31.605 | Not Coal Steam or O/G Steam | 0.011402 | 0.011402 |  | 67.02%
Osprey Energy Center | Florida |  |  |  | 55412 | CT2 | 8550 | Combined Cycle |  |  |  | Combined cycle | Y |  |  |  | 31.484 | 5464201.788 | 772400.69 | 28.6013 | 31.484 |  | 5464201.788 | 772400.69 | 31.484 |  | 31.484 |  | 31.484 |  | 31.484 |  | 31.484 |  | 31.484 |  | 31.484 |  | 31.484 | 31.484 | Not Coal Steam or O/G Steam | 0.011524 | 0.011524 |  | 58.36%
P L Bartow | Florida |  |  |  | 634 | 4A | 90418 | Combined Cycle |  |  |  | Combined cycle | Y |  |  |  | 108.502 | 6642594.594 | 917400.66 | 100.905 | 108.502 |  | 6642594.594 | 917400.66 | 108.502 |  | 108.502 |  | 108.502 |  | 39.8556 | Optimize SCR | 39.8556 |  | 39.8556 |  | 39.8556 |  | 39.8556 | 39.8556 | Not Coal Steam or O/G Steam | 0.012 | 0.012 |  | 65.71%
P L Bartow | Florida |  |  |  | 634 | 4B | 90416 | Combined Cycle |  |  |  | Combined cycle | Y |  |  |  | 100.199 | 6353030.074 | 872112.89 | 95.584 | 100.199 |  | 6353030.074 | 872112.89 | 100.199 |  | 100.199 |  | 100.199 |  | 38.1182 | Optimize SCR | 38.1182 |  | 38.1182 |  | 38.1182 |  | 38.1182 | 38.1182 | Not Coal Steam or O/G Steam | 0.012 | 0.012 |  | 64.84%
P L Bartow | Florida |  |  |  | 634 | 4C | 90417 | Combined Cycle |  |  |  | Combined cycle | Y |  |  |  | 0.751 | 48770.001 | 6879.6 | 64.8893 | 0.751 |  | 48770.001 | 6879.6 | 0.751 |  | 0.751 |  | 0.751 |  | 0.29262 | Optimize SCR | 0.29262 |  | 0.29262 |  | 0.29262 |  | 0.29262 | 0.29262 | Not Coal Steam or O/G Steam | 0.012 | 0.012 |  | 41.56%
P L Bartow | Florida |  |  |  | 634 | 4D | 90419 | Combined Cycle |  |  |  | Combined cycle | Y |  |  |  | 47.183 | 2819917.12 | 393246.12 | 78.8233 | 47.183 |  | 2819917.12 | 393246.12 | 47.183 |  | 47.183 |  | 47.183 |  | 16.9195 | Optimize SCR | 16.9195 |  | 16.9195 |  | 16.9195 |  | 16.9195 | 16.9195 | Not Coal Steam or O/G Steam | 0.012 | 0.012 |  | 51.6%
Polk | Florida |  |  |  | 7242 | **1 | 3047 | IGCC |  |  |  | Integrated gasification combined cycle |  |  |  |  | 36.722 | 577644.077 | 50531.62 | 124.2767 | 36.722 |  | 577644.077 | 50531.62 | 36.722 |  | 36.722 |  | 36.722 |  | 36.722 |  | 36.722 |  | 36.722 |  | 36.722 |  | 36.722 | 36.722 | Not Coal Steam or O/G Steam | 0.12714 | 0.12714 |  | 26.58%
Polk | Florida |  |  |  | 7242 | **2 | 3048 | Combined Cycle |  |  |  | Combined cycle | Y |  |  |  | 18.442 | 4596187.966 | 677084.1 | 16.2683 | 18.442 |  | 4596187.966 | 677084.1 | 18.442 |  | 18.442 |  | 18.442 |  | 18.442 |  | 18.442 |  | 18.442 |  | 18.442 |  | 18.442 | 18.442 | Not Coal Steam or O/G Steam | 0.0080249 | 0.0080249 |  | 50.78%
Polk | Florida |  |  |  | 7242 | **3 | 3049 | Combined Cycle |  |  |  | Combined cycle | Y |  |  |  | 17.819 | 4784811.242 | 707106.31 | 18.8813 | 17.819 |  | 4784811.242 | 707106.31 | 17.819 |  | 17.819 |  | 17.819 |  | 17.819 |  | 17.819 |  | 17.819 |  | 17.819 |  | 17.819 | 17.819 | Not Coal Steam or O/G Steam | 0.0074482 | 0.0074482 |  | 58.6%
Polk | Florida |  |  |  | 7242 | **4 | 3050 | Combined Cycle |  |  |  | Combined cycle | Y |  |  |  | 16.696 | 5463331.418 | 816993 | 18.291 | 16.696 |  | 5463331.418 | 816993 | 16.696 |  | 16.696 |  | 16.696 |  | 16.696 |  | 16.696 |  | 16.696 |  | 16.696 |  | 16.696 | 16.696 | Not Coal Steam or O/G Steam | 0.006112 | 0.006112 |  | 63.05%
Polk | Florida |  |  |  | 7242 | **5 | 90101 | Combined Cycle |  |  |  | Combined cycle | Y |  |  |  | 16.842 | 4711055.445 | 784015.55 | 16.6247 | 16.842 |  | 4711055.445 | 784015.55 | 16.842 |  | 16.842 |  | 16.842 |  | 16.842 |  | 16.842 |  | 16.842 |  | 16.842 |  | 16.842 | 16.842 | Not Coal Steam or O/G Steam | 0.00715 | 0.00715 |  | 54.34%
Port Everglades | Florida |  |  |  | 617 | PECT5A | 91022 | Combined Cycle |  |  |  | Combined cycle | Y |  |  |  | 25.59 | 6985620.786 | 1120829.01 | 24.815 | 25.59 |  | 6985620.786 | 1120829.01 | 25.59 |  | 25.59 |  | 25.59 |  | 25.59 |  | 25.59 |  | 25.59 |  | 25.59 |  | 25.59 | 25.59 | Not Coal Steam or O/G Steam | 0.0073265 | 0.0073265 |  | 71.48%
Port Everglades | Florida |  |  |  | 617 | PECT5B | 91023 | Combined Cycle |  |  |  | Combined cycle | Y |  |  |  | 25.702 | 7423429.075 | 1203982.29 | 25.2613 | 25.702 |  | 7423429.075 | 1203982.29 | 25.702 |  | 25.702 |  | 25.702 |  | 25.702 |  | 25.702 |  | 25.702 |  | 25.702 |  | 25.702 | 25.702 | Not Coal Steam or O/G Steam | 0.0069246 | 0.0069246 |  | 73.62%
Port Everglades | Florida |  |  |  | 617 | PECT5C | 91021 | Combined Cycle |  |  |  | Combined cycle | Y |  |  |  | 26.063 | 7090977.09 | 1143092.93 | 23.2117 | 26.063 |  | 7090977.09 | 1143092.93 | 26.063 |  | 26.063 |  | 26.063 |  | 26.063 |  | 26.063 |  | 26.063 |  | 26.063 |  | 26.063 | 26.063 | Not Coal Steam or O/G Steam | 0.007351 | 0.007351 |  | 63.99%
Reedy Creek Central Energy Plant | Florida |  |  |  | 7254 | 32432 | 3061 | Combined Cycle |  |  |  | Combined cycle |  |  |  |  | 0.061 | 1708.089 | 91.89 | 1.4213 | 0.061 |  | 1708.089 | 91.89 | 0.061 |  | 0.061 |  | 0.061 |  | 0.061 |  | 0.061 |  | 0.061 |  | 0.061 |  | 0.061 | 0.061 | Not Coal Steam or O/G Steam | 0.071425 | 0.071425 |  | 1.86%
Riviera Beach Energy Center | Florida |  |  |  | 619 | RBCT5A | 90798 | Combined Cycle |  |  |  | Combined cycle | Y |  |  |  | 27.192 | 6201641.725 | 995198.94 | 26.9207 | 27.192 |  | 6201641.725 | 995198.94 | 27.192 |  | 27.192 |  | 27.192 |  | 27.192 |  | 27.192 |  | 27.192 |  | 27.192 |  | 27.192 | 27.192 | Not Coal Steam or O/G Steam | 0.0087693 | 0.0087693 |  | 56.4%
Riviera Beach Energy Center | Florida |  |  |  | 619 | RBCT5B | 90799 | Combined Cycle |  |  |  | Combined cycle | Y |  |  |  | 26.053 | 7144147.482 | 1158203.77 | 24.83 | 26.053 |  | 7144147.482 | 1158203.77 | 26.053 |  | 26.053 |  | 26.053 |  | 26.053 |  | 26.053 |  | 26.053 |  | 26.053 |  | 26.053 | 26.053 | Not Coal Steam or O/G Steam | 0.0072935 | 0.0072935 |  | 57.09%
Riviera Beach Energy Center | Florida |  |  |  | 619 | RBCT5C | 90800 | Combined Cycle |  |  |  | Combined cycle | Y |  |  |  | 23.877 | 5466803.435 | 882244.19 | 26.519 | 23.877 |  | 5466803.435 | 882244.19 | 23.877 |  | 23.877 |  | 23.877 |  | 23.877 |  | 23.877 |  | 23.877 |  | 23.877 |  | 23.877 | 23.877 | Not Coal Steam or O/G Steam | 0.0087353 | 0.0087353 |  | 60.26%
S O Purdom | Florida |  |  |  | 689 | 8 | 521 | Combined Cycle |  |  |  | Combined cycle |  |  |  |  | 56.419 | 3885968.098 | 393307.57 | 50.827 | 56.419 |  | 3885968.098 | 393307.57 | 56.419 |  | 56.419 |  | 56.419 |  | 56.419 |  | 56.419 |  | 56.419 |  | 56.419 |  | 56.419 | 56.419 | Not Coal Steam or O/G Steam | 0.029037 | 0.029037 |  | 46.46%
Sanford | Florida |  |  |  | 620 | SNCT4A | 429 | Combined Cycle |  |  |  | Combined cycle | Y |  |  |  | 48.61 | 3791613.132 | 557852.6 | 57.0083 | 48.61 |  | 3791613.132 | 557852.6 | 48.61 |  | 48.61 |  | 48.61 |  | 22.7497 | Optimize SCR | 22.7497 |  | 22.7497 |  | 22.7497 |  | 22.7497 | 22.7497 | Not Coal Steam or O/G Steam | 0.012 | 0.012 |  | 55.4%
Sanford | Florida |  |  |  | 620 | SNCT4B | 430 | Combined Cycle |  |  |  | Combined cycle | Y |  |  |  | 53.472 | 4314214.506 | 633180.44 | 64.8543 | 53.472 |  | 4314214.506 | 633180.44 | 53.472 |  | 53.472 |  | 53.472 |  | 25.8853 | Optimize SCR | 25.8853 |  | 25.8853 |  | 25.8853 |  | 25.8853 | 25.8853 | Not Coal Steam or O/G Steam | 0.012 | 0.012 |  | 64.37%
Sanford | Florida |  |  |  | 620 | SNCT4C | 431 | Combined Cycle |  |  |  | Combined cycle | Y |  |  |  | 52.224 | 4109414.202 | 604246.56 | 64.243 | 52.224 |  | 4109414.202 | 604246.56 | 52.224 |  | 52.224 |  | 52.224 |  | 24.6565 | Optimize SCR | 24.6565 |  | 24.6565 |  | 24.6565 |  | 24.6565 | 24.6565 | Not Coal Steam or O/G Steam | 0.012 | 0.012 |  | 63.28%
Sanford | Florida |  |  |  | 620 | SNCT4D | 432 | Combined Cycle |  |  |  | Combined cycle | Y |  |  |  | 49.642 | 4035321.413 | 595161.89 | 60.3817 | 49.642 |  | 4035321.413 | 595161.89 | 49.642 |  | 49.642 |  | 49.642 |  | 24.2119 | Optimize SCR | 24.2119 |  | 24.2119 |  | 24.2119 |  | 24.2119 | 24.2119 | Not Coal Steam or O/G Steam | 0.012 | 0.012 |  | 60.2%
Sanford | Florida |  |  |  | 620 | SNCT5A | 433 | Combined Cycle |  |  |  | Combined cycle | Y |  |  |  | 50.964 | 4101507.103 | 607380.24 | 52.4277 | 50.964 |  | 4101507.103 | 607380.24 | 50.964 |  | 50.964 |  | 50.964 |  | 24.609 | Optimize SCR | 24.609 |  | 24.609 |  | 24.609 |  | 24.609 | 24.609 | Not Coal Steam or O/G Steam | 0.012 | 0.012 |  | 51.83%
Sanford | Florida |  |  |  | 620 | SNCT5B | 434 | Combined Cycle |  |  |  | Combined cycle | Y |  |  |  | 57.714 | 4419648.334 | 663260.34 | 58.6257 | 57.714 |  | 4419648.334 | 663260.34 | 57.714 |  | 57.714 |  | 57.714 |  | 26.5179 | Optimize SCR | 26.5179 |  | 26.5179 |  | 26.5179 |  | 26.5179 | 26.5179 | Not Coal Steam or O/G Steam | 0.012 | 0.012 |  | 55.28%
Sanford | Florida |  |  |  | 620 | SNCT5C | 435 | Combined Cycle |  |  |  | Combined cycle | Y |  |  |  | 54.319 | 4234480.86 | 626556.62 | 55.513 | 54.319 |  | 4234480.86 | 626556.62 | 54.319 |  | 54.319 |  | 54.319 |  | 25.4069 | Optimize SCR | 25.4069 |  | 25.4069 |  | 25.4069 |  | 25.4069 | 25.4069 | Not Coal Steam or O/G Steam | 0.012 | 0.012 |  | 53.74%
Sanford | Florida |  |  |  | 620 | SNCT5D | 436 | Combined Cycle |  |  |  | Combined cycle | Y |  |  |  | 59.713 | 4631580.018 | 690699.53 | 57.253 | 59.713 |  | 4631580.018 | 690699.53 | 59.713 |  | 59.713 |  | 59.713 |  | 27.7895 | Optimize SCR | 27.7895 |  | 27.7895 |  | 27.7895 |  | 27.7895 | 27.7895 | Not Coal Steam or O/G Steam | 0.012 | 0.012 |  | 55.06%
Santa Rosa Energy Center | Florida |  |  |  | 55242 | CT-1 | 4287 | Combined Cycle |  |  |  | Combined cycle |  |  |  |  | 38.125 | 1968758.849 | 266729.48 | 70.5583 | 38.125 |  | 1968758.849 | 266729.48 | 38.125 |  | 38.125 |  | 38.125 |  | 38.125 |  | 38.125 |  | 38.125 |  | 38.125 |  | 38.125 | 38.125 | Not Coal Steam or O/G Steam | 0.03873 | 0.03873 |  | 62.09%
Seminole (136) | Florida |  |  |  | 136 | 1 | 84 | Coal Steam |  |  | 2024 | Dry bottom wall-fired boiler | Y |  |  | 652 | 424.407 | 15870821.689 | 1718039.2 | 510.3243 | 0 | Y | 0 | 0 | 0 |  | 0 |  | 0 |  | 0 |  | 0 |  | 0 |  | 0 |  | 0 | 0 | Retired | 0 | 0 |  | 63.54%
Seminole (136) | Florida |  |  |  | 136 | 2 | 85 | Coal Steam |  |  |  | Dry bottom wall-fired boiler | Y |  |  | 657 | 482.756 | 16297067.48 | 1797202.89 | 530.268 | 482.756 |  | 16297067.48 | 1797202.89 | 482.756 |  | 482.756 |  | 482.756 |  | 482.756 |  | 482.756 |  | 482.756 |  | 482.756 |  | 482.756 | 482.756 | Existing SCR | 0.059245 | 0.059245 |  | 63.25%
Shady Hills | Florida |  |  |  | 55414 | GT101 | 4697 | Combustion Turbine |  |  |  | Combustion turbine |  |  |  |  | 4.837 | 276471.048 | 26916.97 | 4.8137 | 4.837 |  | 276471.048 | 26916.97 | 4.837 |  | 4.837 |  | 4.837 |  | 4.837 |  | 4.837 |  | 4.837 |  | 4.837 |  | 4.837 | 4.837 | Not Coal Steam or O/G Steam | 0.034991 | 0.034991 |  | 3.883%
Shady Hills | Florida |  |  |  | 55414 | GT201 | 4698 | Combustion Turbine |  |  |  | Combustion turbine |  |  |  |  | 16.153 | 999743.199 | 94047.34 | 10.2393 | 16.153 |  | 999743.199 | 94047.34 | 16.153 |  | 16.153 |  | 16.153 |  | 16.153 |  | 16.153 |  | 16.153 |  | 16.153 |  | 16.153 | 16.153 | Not Coal Steam or O/G Steam | 0.032314 | 0.032314 |  | 8.722%
Shady Hills | Florida |  |  |  | 55414 | GT301 | 4699 | Combustion Turbine |  |  |  | Combustion turbine |  |  |  |  | 18.101 | 1043301.016 | 105037.11 | 9.64 | 18.101 |  | 1043301.016 | 105037.11 | 18.101 |  | 18.101 |  | 18.101 |  | 18.101 |  | 18.101 |  | 18.101 |  | 18.101 |  | 18.101 | 18.101 | Not Coal Steam or O/G Steam | 0.034699 | 0.034699 |  | 7.883%
Stanton A | Florida |  |  |  | 55821 | 25 | 10157 | Combined Cycle |  |  |  | Combined cycle | Y |  |  |  | 29.337 | 4866916.977 | 703355.12 | 25.5207 | 29.337 |  | 4866916.977 | 703355.12 | 29.337 |  | 29.337 |  | 29.337 |  | 29.2015 | Optimize SCR | 29.2015 |  | 29.2015 |  | 29.2015 |  | 29.2015 | 29.2015 | Not Coal Steam or O/G Steam | 0.012 | 0.012 |  | 48.56%
Stanton A | Florida |  |  |  | 55821 | 26 | 10158 | Combined Cycle |  |  |  | Combined cycle | Y |  |  |  | 28.058 | 5317577.235 | 761331.14 | 24.5477 | 28.058 |  | 5317577.235 | 761331.14 | 28.058 |  | 28.058 |  | 28.058 |  | 28.058 |  | 28.058 |  | 28.058 |  | 28.058 |  | 28.058 | 28.058 | Not Coal Steam or O/G Steam | 0.010553 | 0.010553 |  | 47.88%
Stock Island | Florida |  |  |  | 6584 | CT4 | 89604 | Combustion Turbine |  |  |  | Combustion turbine |  |  |  |  | 0.362 | 3616.203 | 226.89 | 0.46633 | 0.362 |  | 3616.203 | 226.89 | 0.362 |  | 0.362 |  | 0.362 |  | 0.362 |  | 0.362 |  | 0.362 |  | 0.362 |  | 0.362 | 0.362 | Not Coal Steam or O/G Steam | 0.20021 | 0.20021 |  | 0.3033%
Tiger Bay | Florida |  |  |  | 7699 | 1 | 3141 | Combined Cycle |  |  |  | Combined cycle |  |  |  |  | 78.457 | 5134887.726 | 470755.5 | 53.368 | 78.457 |  | 5134887.726 | 470755.5 | 78.457 |  | 78.457 |  | 78.457 |  | 78.457 |  | 78.457 |  | 78.457 |  | 78.457 |  | 78.457 | 78.457 | Not Coal Steam or O/G Steam | 0.030558 | 0.030558 |  | 55.07%
Tom G Smith | Florida |  |  |  | 673 | S-3 | 507 | O/G Steam |  |  |  | Dry bottom wall-fired boiler |  |  |  | 26 | 0.322 | 2825.928 | 377.8 | 0.44533 | 0.322 |  | 2825.928 | 377.8 | 0.322 |  | 0.322 |  | 0.322 |  | 0.322 |  | 0.322 |  | 0.322 |  | 0.322 |  | 0.322 | 0.322 | O/G Steam Under 100 MW | 0.22789 | 0.22789 |  | 0.3089%
Treasure Coast Energy Center | Florida |  |  |  | 56400 | 1 | 89720 | Combined Cycle |  |  |  | Combined cycle | Y |  |  |  | 16.415 | 5928288.117 | 830293.73 | 17.0587 | 16.415 |  | 5928288.117 | 830293.73 | 16.415 |  | 16.415 |  | 16.415 |  | 16.415 |  | 16.415 |  | 16.415 |  | 16.415 |  | 16.415 | 16.415 | Not Coal Steam or O/G Steam | 0.0055379 | 0.0055379 |  | 62.37%
Turkey Point | Florida |  |  |  | 621 | TPCT5A | 89540 | Combined Cycle |  |  |  | Combined cycle | Y |  |  |  | 17.523 | 4593067.771 | 679303.75 | 18.003 | 17.523 |  | 4593067.771 | 679303.75 | 17.523 |  | 17.523 |  | 17.523 |  | 17.523 |  | 17.523 |  | 17.523 |  | 17.523 |  | 17.523 | 17.523 | Not Coal Steam or O/G Steam | 0.0076302 | 0.0076302 |  | 55.71%
Turkey Point | Florida |  |  |  | 621 | TPCT5B | 89541 | Combined Cycle |  |  |  | Combined cycle | Y |  |  |  | 16.877 | 4582469.655 | 702382.56 | 18.7687 | 16.877 |  | 4582469.655 | 702382.56 | 16.877 |  | 16.877 |  | 16.877 |  | 16.877 |  | 16.877 |  | 16.877 |  | 16.877 |  | 16.877 | 16.877 | Not Coal Steam or O/G Steam | 0.0073659 | 0.0073659 |  | 60.01%
Turkey Point | Florida |  |  |  | 621 | TPCT5C | 89542 | Combined Cycle |  |  |  | Combined cycle | Y |  |  |  | 16.291 | 4369104.693 | 668976.23 | 17.8913 | 16.291 |  | 4369104.693 | 668976.23 | 16.291 |  | 16.291 |  | 16.291 |  | 16.291 |  | 16.291 |  | 16.291 |  | 16.291 |  | 16.291 | 16.291 | Not Coal Steam or O/G Steam | 0.0074574 | 0.0074574 |  | 57.55%
Turkey Point | Florida |  |  |  | 621 | TPCT5D | 89543 | Combined Cycle |  |  |  | Combined cycle | Y |  |  |  | 16.68 | 4503347.256 | 687101.29 | 17.766 | 16.68 |  | 4503347.256 | 687101.29 | 16.68 |  | 16.68 |  | 16.68 |  | 16.68 |  | 16.68 |  | 16.68 |  | 16.68 |  | 16.68 | 16.68 | Not Coal Steam or O/G Steam | 0.0074078 | 0.0074078 |  | 56.21%
University of Florida | Florida |  |  |  | 7345 | 1 | 3102 | Combustion Turbine |  |  |  | Combined cycle |  |  |  |  | 41.78 | 1181772.124 |  | 36.4177 | 41.78 |  | 1181772.124 |  | 41.78 |  | 41.78 |  | 41.78 |  | 41.78 |  | 41.78 |  | 41.78 |  | 41.78 |  | 41.78 | 41.78 | Not Coal Steam or O/G Steam | 0.070707 | 0.070707 |  | 54.94%
Vandolah Power Project | Florida |  |  |  | 55415 | GT101 | 4700 | Combustion Turbine |  |  |  | Combustion turbine |  |  |  |  | 29.675 | 1917543.832 | 185599.64 | 20.9157 | 29.675 |  | 1917543.832 | 185599.64 | 29.675 |  | 29.675 |  | 29.675 |  | 29.675 |  | 29.675 |  | 29.675 |  | 29.675 |  | 29.675 | 29.675 | Not Coal Steam or O/G Steam | 0.030951 | 0.030951 |  | 16.24%
Vandolah Power Project | Florida |  |  |  | 55415 | GT201 | 4701 | Combustion Turbine |  |  |  | Combustion turbine |  |  |  |  | 30.284 | 1930303.826 | 190090.26 | 21.42 | 30.284 |  | 1930303.826 | 190090.26 | 30.284 |  | 30.284 |  | 30.284 |  | 30.284 |  | 30.284 |  | 30.284 |  | 30.284 |  | 30.284 | 30.284 | Not Coal Steam or O/G Steam | 0.031377 | 0.031377 |  | 16.61%
Vandolah Power Project | Florida |  |  |  | 55415 | GT301 | 4702 | Combustion Turbine |  |  |  | Combustion turbine |  |  |  |  | 28.396 | 1893075.04 | 182710.12 | 33.0257 | 28.396 |  | 1893075.04 | 182710.12 | 28.396 |  | 28.396 |  | 28.396 |  | 28.396 |  | 28.396 |  | 28.396 |  | 28.396 |  | 28.396 | 28.396 | Not Coal Steam or O/G Steam | 0.03 | 0.03 |  | 17.81%
Vandolah Power Project | Florida |  |  |  | 55415 | GT401 | 4703 | Combustion Turbine |  |  |  | Combustion turbine |  |  |  |  | 29.242 | 1943291.818 | 183804.84 | 20.5623 | 29.242 |  | 1943291.818 | 183804.84 | 29.242 |  | 29.242 |  | 29.242 |  | 29.242 |  | 29.242 |  | 29.242 |  | 29.242 |  | 29.242 | 29.242 | Not Coal Steam or O/G Steam | 0.030095 | 0.030095 |  | 16.21%
West County Energy Center | Florida |  |  |  | 56407 | WCCT1A | 89726 | Combined Cycle |  |  |  | Combined cycle | Y |  |  |  | 25.721 | 6896860.6 | 1095032.81 | 28.0143 | 25.721 |  | 6896860.6 | 1095032.81 | 25.721 |  | 25.721 |  | 25.721 |  | 25.721 |  | 25.721 |  | 25.721 |  | 25.721 |  | 25.721 | 25.721 | Not Coal Steam or O/G Steam | 0.0074588 | 0.0074588 |  | 67.36%
West County Energy Center | Florida |  |  |  | 56407 | WCCT1B | 89727 | Combined Cycle |  |  |  | Combined cycle | Y |  |  |  | 26.672 | 7544923.844 | 1201151.17 | 27.253 | 26.672 |  | 7544923.844 | 1201151.17 | 26.672 |  | 26.672 |  | 26.672 |  | 26.672 |  | 26.672 |  | 26.672 |  | 26.672 |  | 26.672 | 26.672 | Not Coal Steam or O/G Steam | 0.0070702 | 0.0070702 |  | 68.41%
West County Energy Center | Florida |  |  |  | 56407 | WCCT1C | 89728 | Combined Cycle |  |  |  | Combined cycle | Y |  |  |  | 23.902 | 6386940.867 | 1012782.68 | 27.3227 | 23.902 |  | 6386940.867 | 1012782.68 | 23.902 |  | 23.902 |  | 23.902 |  | 23.902 |  | 23.902 |  | 23.902 |  | 23.902 |  | 23.902 | 23.902 | Not Coal Steam or O/G Steam | 0.0074846 | 0.0074846 |  | 67.26%
West County Energy Center | Florida |  |  |  | 56407 | WCCT2A | 89729 | Combined Cycle |  |  |  | Combined cycle | Y |  |  |  | 28.139 | 7482060.139 | 1194640.78 | 26.9477 | 28.139 |  | 7482060.139 | 1194640.78 | 28.139 |  | 28.139 |  | 28.139 |  | 28.139 |  | 28.139 |  | 28.139 |  | 28.139 |  | 28.139 | 28.139 | Not Coal Steam or O/G Steam | 0.0075217 | 0.0075217 |  | 67.12%
West County Energy Center | Florida |  |  |  | 56407 | WCCT2B | 89730 | Combined Cycle |  |  |  | Combined cycle | Y |  |  |  | 27.488 | 7465922.85 | 1189841.66 | 26.8617 | 27.488 |  | 7465922.85 | 1189841.66 | 27.488 |  | 27.488 |  | 27.488 |  | 27.488 |  | 27.488 |  | 27.488 |  | 27.488 |  | 27.488 | 27.488 | Not Coal Steam or O/G Steam | 0.0073636 | 0.0073636 |  | 64.83%
West County Energy Center | Florida |  |  |  | 56407 | WCCT2C | 89731 | Combined Cycle |  |  |  | Combined cycle | Y |  |  |  | 26.765 | 7383571.89 | 1174788.35 | 25.038 | 26.765 |  | 7383571.89 | 1174788.35 | 26.765 |  | 26.765 |  | 26.765 |  | 26.765 |  | 26.765 |  | 26.765 |  | 26.765 |  | 26.765 | 26.765 | Not Coal Steam or O/G Steam | 0.0072499 | 0.0072499 |  | 60.12%
West County Energy Center | Florida |  |  |  | 56407 | WCCT3A | 90654 | Combined Cycle |  |  |  | Combined cycle | Y |  |  |  | 23.875 | 6499250.834 | 1030748.38 | 25.4427 | 23.875 |  | 6499250.834 | 1030748.38 | 23.875 |  | 23.875 |  | 23.875 |  | 23.875 |  | 23.875 |  | 23.875 |  | 23.875 |  | 23.875 | 23.875 | Not Coal Steam or O/G Steam | 0.007347 | 0.007347 |  | 59.56%
West County Energy Center | Florida |  |  |  | 56407 | WCCT3B | 90655 | Combined Cycle |  |  |  | Combined cycle | Y |  |  |  | 25.082 | 6788649.192 | 1067166.9 | 24.6207 | 25.082 |  | 6788649.192 | 1067166.9 | 25.082 |  | 25.082 |  | 25.082 |  | 25.082 |  | 25.082 |  | 25.082 |  | 25.082 |  | 25.082 | 25.082 | Not Coal Steam or O/G Steam | 0.0073894 | 0.0073894 |  | 57.45%
West County Energy Center | Florida |  |  |  | 56407 | WCCT3C | 90656 | Combined Cycle |  |  |  | Combined cycle | Y |  |  |  | 27.257 | 7253018.162 | 1152342.54 | 25.2587 | 27.257 |  | 7253018.162 | 1152342.54 | 27.257 |  | 27.257 |  | 27.257 |  | 27.257 |  | 27.257 |  | 27.257 |  | 27.257 |  | 27.257 | 27.257 | Not Coal Steam or O/G Steam | 0.007516 | 0.007516 |  | 60.17%
AL Sandersville Energy Facility | Georgia |  |  |  | 55672 | CT1 | 8836 | Combustion Turbine |  |  |  | Combustion turbine |  |  |  |  | 2.91 | 120315.9 | 9387.26 | 1.5487 | 2.91 |  | 120315.9 | 9387.26 | 2.91 |  | 2.91 |  | 2.91 |  | 2.91 |  | 2.91 |  | 2.91 |  | 2.91 |  | 2.91 | 2.91 | Not Coal Steam or O/G Steam | 0.048373 | 0.048373 |  | 1.785%
AL Sandersville Energy Facility | Georgia |  |  |  | 55672 | CT2 | 8838 | Combustion Turbine |  |  |  | Combustion turbine |  |  |  |  | 3.2 | 116124.1 | 9369.76 | 1.7097 | 3.2 |  | 116124.1 | 9369.76 | 3.2 |  | 3.2 |  | 3.2 |  | 3.2 |  | 3.2 |  | 3.2 |  | 3.2 |  | 3.2 | 3.2 | Not Coal Steam or O/G Steam | 0.055113 | 0.055113 |  | 1.814%
AL Sandersville Energy Facility | Georgia |  |  |  | 55672 | CT3 | 8840 | Combustion Turbine |  |  |  | Combustion turbine |  |  |  |  | 3.221 | 109625.9 | 8866.76 | 1.8607 | 3.221 |  | 109625.9 | 8866.76 | 3.221 |  | 3.221 |  | 3.221 |  | 3.221 |  | 3.221 |  | 3.221 |  | 3.221 |  | 3.221 | 3.221 | Not Coal Steam or O/G Steam | 0.058763 | 0.058763 |  | 2.297%
AL Sandersville Energy Facility | Georgia |  |  |  | 55672 | CT4 | 8842 | Combustion Turbine |  |  |  | Combustion turbine |  |  |  |  | 3.141 | 110283.3 | 8788.79 | 1.9313 | 3.141 |  | 110283.3 | 8788.79 | 3.141 |  | 3.141 |  | 3.141 |  | 3.141 |  | 3.141 |  | 3.141 |  | 3.141 |  | 3.141 | 3.141 | Not Coal Steam or O/G Steam | 0.056962 | 0.056962 |  | 2.315%
AL Sandersville Energy Facility | Georgia |  |  |  | 55672 | CT5 | 8844 | Combustion Turbine |  |  |  | Combustion turbine |  |  |  |  | 3.475 | 106972.5 | 8640.52 | 1.8273 | 3.475 |  | 106972.5 | 8640.52 | 3.475 |  | 3.475 |  | 3.475 |  | 3.475 |  | 3.475 |  | 3.475 |  | 3.475 |  | 3.475 | 3.475 | Not Coal Steam or O/G Steam | 0.06497 | 0.06497 |  | 1.933%
AL Sandersville Energy Facility | Georgia |  |  |  | 55672 | CT6 | 8846 | Combustion Turbine |  |  |  | Combustion turbine |  |  |  |  | 5.635 | 109903.4 | 8752.05 | 2.6673 | 5.635 |  | 109903.4 | 8752.05 | 5.635 |  | 5.635 |  | 5.635 |  | 5.635 |  | 5.635 |  | 5.635 |  | 5.635 |  | 5.635 | 5.635 | Not Coal Steam or O/G Steam | 0.10254 | 0.10254 |  | 2.071%
AL Sandersville Energy Facility | Georgia |  |  |  | 55672 | CT7 | 8848 | Combustion Turbine |  |  |  | Combustion turbine |  |  |  |  | 5.076 | 119620.4 | 9551.6 | 2.0773 | 5.076 |  | 119620.4 | 9551.6 | 5.076 |  | 5.076 |  | 5.076 |  | 5.076 |  | 5.076 |  | 5.076 |  | 5.076 |  | 5.076 | 5.076 | Not Coal Steam or O/G Steam | 0.084868 | 0.084868 |  | 1.479%
AL Sandersville Energy Facility | Georgia |  |  |  | 55672 | CT8 | 8850 | Combustion Turbine |  |  |  | Combustion turbine |  |  |  |  | 5.661 | 114182.1 | 9083.94 | 2.1637 | 5.661 |  | 114182.1 | 9083.94 | 5.661 |  | 5.661 |  | 5.661 |  | 5.661 |  | 5.661 |  | 5.661 |  | 5.661 |  | 5.661 | 5.661 | Not Coal Steam or O/G Steam | 0.099157 | 0.099157 |  | 1.211%
Albany Green Energy LLC | Georgia |  |  |  | 60340 | B0004 | 91192 | Biomass |  |  |  | Circulating fluidized bed boiler |  | Y |  |  | 76.294 | 2991908.009 |  | 68.31 | 76.294 |  | 2991908.009 |  | 76.294 |  | 76.294 |  | 76.294 |  | 76.294 |  | 76.294 |  | 69.0832 | Y | 69.0832 |  | 69.0832 | 69.0832 | Not Coal Steam or O/G Steam | 0.04618 | 0.04618 |  | 61.18%
Allen B Wilson Combustion Turbine Plant | Georgia |  |  |  | 6258 | 1A | 89926 | Combustion Turbine |  |  |  | Combustion turbine |  |  |  |  | 1.684 | 2807.1 | 126 | 1.5807 | 1.684 |  | 2807.1 | 126 | 1.684 |  | 1.684 |  | 1.684 |  | 1.684 |  | 1.684 |  | 1.684 |  | 1.684 |  | 1.684 | 1.684 | Not Coal Steam or O/G Steam | 1.1998 | 1.1998 |  | 0.08541%
Allen B Wilson Combustion Turbine Plant | Georgia |  |  |  | 6258 | 1B | 89927 | Combustion Turbine |  |  |  | Combustion turbine |  |  |  |  | 2.965 | 4942 | 299 | 2.0273 | 2.965 |  | 4942 | 299 | 2.965 |  | 2.965 |  | 2.965 |  | 2.965 |  | 2.965 |  | 2.965 |  | 2.965 |  | 2.965 | 2.965 | Not Coal Steam or O/G Steam | 1.1999 | 1.1999 |  | 0.1095%
Allen B Wilson Combustion Turbine Plant | Georgia |  |  |  | 6258 | 1C | 89928 | Combustion Turbine |  |  |  | Combustion turbine |  |  |  |  | 1.379 | 2299 | 148 | 1.306 | 1.379 |  | 2299 | 148 | 1.379 |  | 1.379 |  | 1.379 |  | 1.379 |  | 1.379 |  | 1.379 |  | 1.379 |  | 1.379 | 1.379 | Not Coal Steam or O/G Steam | 1.1997 | 1.1997 |  | 0.07057%
Allen B Wilson Combustion Turbine Plant | Georgia |  |  |  | 6258 | 1D | 89929 | Combustion Turbine |  |  |  | Combustion turbine |  |  |  |  | 1.407 | 2345 | 114 | 1.2707 | 1.407 |  | 2345 | 114 | 1.407 |  | 1.407 |  | 1.407 |  | 1.407 |  | 1.407 |  | 1.407 |  | 1.407 |  | 1.407 | 1.407 | Not Coal Steam or O/G Steam | 1.2 | 1.2 |  | 0.06865%
Allen B Wilson Combustion Turbine Plant | Georgia |  |  |  | 6258 | 1E | 89930 | Combustion Turbine |  |  |  | Combustion turbine |  |  |  |  | 2.333 | 3888.1 | 262 | 1.9013 | 2.333 |  | 3888.1 | 262 | 2.333 |  | 2.333 |  | 2.333 |  | 2.333 |  | 2.333 |  | 2.333 |  | 2.333 |  | 2.333 | 2.333 | Not Coal Steam or O/G Steam | 1.2001 | 1.2001 |  | 0.1027%
Allen B Wilson Combustion Turbine Plant | Georgia |  |  |  | 6258 | 1F | 89931 | Combustion Turbine |  |  |  | Combustion turbine |  |  |  |  | 3.242 | 5402.9 | 234 | 2.302 | 3.242 |  | 5402.9 | 234 | 3.242 |  | 3.242 |  | 3.242 |  | 3.242 |  | 3.242 |  | 3.242 |  | 3.242 |  | 3.242 | 3.242 | Not Coal Steam or O/G Steam | 1.2001 | 1.2001 |  | 0.1244%
Baconton Power | Georgia |  |  |  | 55304 | CT1 | 4484 | Combustion Turbine |  |  |  | Combustion turbine |  |  |  |  | 24.104 | 504015.006 | 51435.41 | 24.0277 | 24.104 |  | 504015.006 | 51435.41 | 24.104 |  | 24.104 |  | 24.104 |  | 24.104 |  | 24.104 |  | 24.104 |  | 24.104 |  | 24.104 | 24.104 | Not Coal Steam or O/G Steam | 0.095648 | 0.095648 |  | 21.75%
Baconton Power | Georgia |  |  |  | 55304 | CT4 | 4485 | Combustion Turbine |  |  |  | Combustion turbine |  |  |  |  | 24.754 | 528200.573 | 54259.4 | 23.7327 | 24.754 |  | 528200.573 | 54259.4 | 24.754 |  | 24.754 |  | 24.754 |  | 24.754 |  | 24.754 |  | 24.754 |  | 24.754 |  | 24.754 | 24.754 | Not Coal Steam or O/G Steam | 0.09373 | 0.09373 |  | 22.3%
Baconton Power | Georgia |  |  |  | 55304 | CT5 | 4486 | Combustion Turbine |  |  |  | Combustion turbine |  |  |  |  | 7.817 | 165552.674 | 17208.23 | 17.643 | 7.817 |  | 165552.674 | 17208.23 | 7.817 |  | 7.817 |  | 7.817 |  | 7.817 |  | 7.817 |  | 7.817 |  | 7.817 |  | 7.817 | 7.817 | Not Coal Steam or O/G Steam | 0.094435 | 0.094435 |  | 15.61%
Baconton Power | Georgia |  |  |  | 55304 | CT6 | 4487 | Combustion Turbine |  |  |  | Combustion turbine |  |  |  |  | 13.133 | 280514.524 | 28579.09 | 14.0317 | 13.133 |  | 280514.524 | 28579.09 | 13.133 |  | 13.133 |  | 13.133 |  | 13.133 |  | 13.133 |  | 13.133 |  | 13.133 |  | 13.133 | 13.133 | Not Coal Steam or O/G Steam | 0.093635 | 0.093635 |  | 12.99%
Bowen | Georgia |  |  |  | 703 | 1BLR | 534 | Coal Steam |  |  | 2029 | Tangentially-fired | Y |  |  | 724 | 533.252 | 17581542.214 | 1775124.92 | 478.5173 | 533.252 |  | 17581542.214 | 1775124.92 | 533.252 |  | 533.252 |  | 533.252 |  | 533.252 |  | 533.252 |  | 533.252 |  | 533.252 |  | 533.252 | 533.252 | Existing SCR | 0.06066 | 0.06066 |  | 52.04%
Bowen | Georgia |  |  |  | 703 | 2BLR | 535 | Coal Steam |  |  | 2029 | Tangentially-fired | Y |  |  | 724 | 281.587 | 7966143.308 | 834093.53 | 359.106 | 281.587 |  | 7966143.308 | 834093.53 | 281.587 |  | 281.587 |  | 281.587 |  | 281.587 |  | 281.587 |  | 281.587 |  | 281.587 |  | 281.587 | 281.587 | Existing SCR | 0.070696 | 0.070696 |  | 40.07%
Bowen | Georgia |  |  |  | 703 | 3BLR | 536 | Coal Steam |  |  |  | Tangentially-fired | Y |  |  | 892 | 594.877 | 18990801.655 | 1855724.21 | 451.5513 | 594.877 |  | 18990801.655 | 1855724.21 | 594.877 |  | 594.877 |  | 594.877 |  | 594.877 |  | 594.877 |  | 594.877 |  | 594.877 |  | 594.877 | 594.877 | Existing SCR | 0.062649 | 0.062649 |  | 41.05%
Bowen | Georgia |  |  |  | 703 | 4BLR | 537 | Coal Steam |  |  |  | Tangentially-fired | Y |  |  | 892 | 470 | 14681243.865 | 1532670.04 | 513.492 | 470 |  | 14681243.865 | 1532670.04 | 470 |  | 470 |  | 470 |  | 470 |  | 470 |  | 470 |  | 470 |  | 470 | 470 | Existing SCR | 0.064027 | 0.064027 |  | 46.67%
Chattahoochee Energy Facility | Georgia |  |  |  | 7917 | 8A | 3371 | Combined Cycle |  |  |  | Combined cycle | Y |  |  |  | 22.732 | 4995785.856 | 725614.26 | 23.2623 | 22.732 |  | 4995785.856 | 725614.26 | 22.732 |  | 22.732 |  | 22.732 |  | 22.732 |  | 22.732 |  | 22.732 |  | 22.732 |  | 22.732 | 22.732 | Not Coal Steam or O/G Steam | 0.0091005 | 0.0091005 |  | 76.24%
Chattahoochee Energy Facility | Georgia |  |  |  | 7917 | 8B | 3372 | Combined Cycle |  |  |  | Combined cycle | Y |  |  |  | 23.187 | 4927774.495 | 717729.71 | 21.8447 | 23.187 |  | 4927774.495 | 717729.71 | 23.187 |  | 23.187 |  | 23.187 |  | 23.187 |  | 23.187 |  | 23.187 |  | 23.187 |  | 23.187 | 23.187 | Not Coal Steam or O/G Steam | 0.0094107 | 0.0094107 |  | 74.79%
Dahlberg (Jackson County) | Georgia |  |  |  | 7765 | 1 | 3178 | Combustion Turbine |  |  |  | Combustion turbine |  |  |  |  | 1.297 | 104251.23 | 8022.43 | 5.8273 | 1.297 |  | 104251.23 | 8022.43 | 1.297 |  | 1.297 |  | 1.297 |  | 1.297 |  | 1.297 |  | 1.297 |  | 1.297 |  | 1.297 | 1.297 | Not Coal Steam or O/G Steam | 0.024882 | 0.024882 |  | 10.45%
Dahlberg (Jackson County) | Georgia |  |  |  | 7765 | 10 | 3179 | Combustion Turbine |  |  |  | Combustion turbine |  |  |  |  | 2.631 | 187549.85 | 15555.22 | 3.0963 | 2.631 |  | 187549.85 | 15555.22 | 2.631 |  | 2.631 |  | 2.631 |  | 2.631 |  | 2.631 |  | 2.631 |  | 2.631 |  | 2.631 | 2.631 | Not Coal Steam or O/G Steam | 0.028057 | 0.028057 |  | 5.173%
Dahlberg (Jackson County) | Georgia |  |  |  | 7765 | 2 | 3186 | Combustion Turbine |  |  |  | Combustion turbine |  |  |  |  | 2.732 | 219888.428 | 17459.48 | 3.1327 | 2.732 |  | 219888.428 | 17459.48 | 2.732 |  | 2.732 |  | 2.732 |  | 2.732 |  | 2.732 |  | 2.732 |  | 2.732 |  | 2.732 | 2.732 | Not Coal Steam or O/G Steam | 0.024849 | 0.024849 |  | 5.478%
Dahlberg (Jackson County) | Georgia |  |  |  | 7765 | 3 | 3187 | Combustion Turbine |  |  |  | Combustion turbine |  |  |  |  | 1.906 | 130973.02 | 10619.32 | 6.0487 | 1.906 |  | 130973.02 | 10619.32 | 1.906 |  | 1.906 |  | 1.906 |  | 1.906 |  | 1.906 |  | 1.906 |  | 1.906 |  | 1.906 | 1.906 | Not Coal Steam or O/G Steam | 0.029105 | 0.029105 |  | 10.62%
Dahlberg (Jackson County) | Georgia |  |  |  | 7765 | 4 | 3188 | Combustion Turbine |  |  |  | Combustion turbine |  |  |  |  | 1.915 | 147222.631 | 10992.8 | 2.244 | 1.915 |  | 147222.631 | 10992.8 | 1.915 |  | 1.915 |  | 1.915 |  | 1.915 |  | 1.915 |  | 1.915 |  | 1.915 |  | 1.915 | 1.915 | Not Coal Steam or O/G Steam | 0.026015 | 0.026015 |  | 4.015%
Dahlberg (Jackson County) | Georgia |  |  |  | 7765 | 5 | 3189 | Combustion Turbine |  |  |  | Combustion turbine |  |  |  |  | 1.793 | 143477.71 | 11270.5 | 6.3093 | 1.793 |  | 143477.71 | 11270.5 | 1.793 |  | 1.793 |  | 1.793 |  | 1.793 |  | 1.793 |  | 1.793 |  | 1.793 |  | 1.793 | 1.793 | Not Coal Steam or O/G Steam | 0.024993 | 0.024993 |  | 10.85%
Dahlberg (Jackson County) | Georgia |  |  |  | 7765 | 6 | 3190 | Combustion Turbine |  |  |  | Combustion turbine |  |  |  |  | 2.552 | 189072.617 | 15972.4 | 3.0603 | 2.552 |  | 189072.617 | 15972.4 | 2.552 |  | 2.552 |  | 2.552 |  | 2.552 |  | 2.552 |  | 2.552 |  | 2.552 |  | 2.552 | 2.552 | Not Coal Steam or O/G Steam | 0.026995 | 0.026995 |  | 4.933%
Dahlberg (Jackson County) | Georgia |  |  |  | 7765 | 7 | 3191 | Combustion Turbine |  |  |  | Combustion turbine |  |  |  |  | 1.576 | 101139.407 | 7941.44 | 6.4673 | 1.576 |  | 101139.407 | 7941.44 | 1.576 |  | 1.576 |  | 1.576 |  | 1.576 |  | 1.576 |  | 1.576 |  | 1.576 |  | 1.576 | 1.576 | Not Coal Steam or O/G Steam | 0.031165 | 0.031165 |  | 9.969%
Dahlberg (Jackson County) | Georgia |  |  |  | 7765 | 8 | 3192 | Combustion Turbine |  |  |  | Combustion turbine |  |  |  |  | 2.583 | 179012.16 | 14149.02 | 3.038 | 2.583 |  | 179012.16 | 14149.02 | 2.583 |  | 2.583 |  | 2.583 |  | 2.583 |  | 2.583 |  | 2.583 |  | 2.583 |  | 2.583 | 2.583 | Not Coal Steam or O/G Steam | 0.028858 | 0.028858 |  | 4.619%
Dahlberg (Jackson County) | Georgia |  |  |  | 7765 | 9 | 3193 | Combustion Turbine |  |  |  | Combustion turbine |  |  |  |  | 1.858 | 128226.27 | 10561.48 | 6.0043 | 1.858 |  | 128226.27 | 10561.48 | 1.858 |  | 1.858 |  | 1.858 |  | 1.858 |  | 1.858 |  | 1.858 |  | 1.858 |  | 1.858 | 1.858 | Not Coal Steam or O/G Steam | 0.02898 | 0.02898 |  | 10.09%
Doyle Energy Facility | Georgia |  |  |  | 55244 | CTG-2 | 4309 | Combustion Turbine |  |  |  | Combustion turbine |  |  |  |  | 2.49 | 56907.967 | 4201.48 | 7.2303 | 2.49 |  | 56907.967 | 4201.48 | 2.49 |  | 2.49 |  | 2.49 |  | 2.49 |  | 2.49 |  | 2.49 |  | 2.49 |  | 2.49 | 2.49 | Not Coal Steam or O/G Steam | 0.08751 | 0.08751 |  | 4.509%
Doyle Energy Facility | Georgia |  |  |  | 55244 | CTG-3 | 4310 | Combustion Turbine |  |  |  | Combustion turbine |  |  |  |  | 2.841 | 59103.647 | 4389.43 | 6.5553 | 2.841 |  | 59103.647 | 4389.43 | 2.841 |  | 2.841 |  | 2.841 |  | 2.841 |  | 2.841 |  | 2.841 |  | 2.841 |  | 2.841 | 2.841 | Not Coal Steam or O/G Steam | 0.096136 | 0.096136 |  | 4.053%
Doyle Energy Facility | Georgia |  |  |  | 55244 | CTG-4 | 4311 | Combustion Turbine |  |  |  | Combustion turbine |  |  |  |  | 1.747 | 107396.367 | 9085.99 | 4.4633 | 1.747 |  | 107396.367 | 9085.99 | 1.747 |  | 1.747 |  | 1.747 |  | 1.747 |  | 1.747 |  | 1.747 |  | 1.747 |  | 1.747 | 1.747 | Not Coal Steam or O/G Steam | 0.032534 | 0.032534 |  | 7.907%
Doyle Energy Facility | Georgia |  |  |  | 55244 | CTG-5 | 4312 | Combustion Turbine |  |  |  | Combustion turbine |  |  |  |  | 1.92 | 117857.815 | 9879.96 | 4.2103 | 1.92 |  | 117857.815 | 9879.96 | 1.92 |  | 1.92 |  | 1.92 |  | 1.92 |  | 1.92 |  | 1.92 |  | 1.92 |  | 1.92 | 1.92 | Not Coal Steam or O/G Steam | 0.032582 | 0.032582 |  | 7.515%
Edward L Addison Generating Plant | Georgia |  |  |  | 55267 | 1 | 4369 | Combustion Turbine |  |  |  | Combustion turbine |  |  |  |  | 0.107 | 6069.361 | 562.29 | 0.196 | 0.107 |  | 6069.361 | 562.29 | 0.107 |  | 0.107 |  | 0.107 |  | 0.107 |  | 0.107 |  | 0.107 |  | 0.107 |  | 0.107 | 0.107 | Not Coal Steam or O/G Steam | 0.035259 | 0.035259 |  | 0.1695%
Edward L Addison Generating Plant | Georgia |  |  |  | 55267 | 2 | 4370 | Combustion Turbine |  |  |  | Combustion turbine |  |  |  |  | 17.828 | 1056550.838 | 95690.86 | 22.0023 | 17.828 |  | 1056550.838 | 95690.86 | 17.828 |  | 17.828 |  | 17.828 |  | 17.828 |  | 17.828 |  | 17.828 |  | 17.828 |  | 17.828 | 17.828 | Not Coal Steam or O/G Steam | 0.033748 | 0.033748 |  | 18.88%
Edward L Addison Generating Plant | Georgia |  |  |  | 55267 | 3 | 4371 | Combustion Turbine |  |  |  | Combustion turbine | [7 empty] | 0.19033 | [20 empty] | Not Coal Steam or O/G Steam | 0 | 0 |  | 0.1629%
Edward L Addison Generating Plant | Georgia |  |  |  | 55267 | 4 | 4372 | Combustion Turbine |  |  |  | Combustion turbine |  |  |  |  | 15.373 | 937024.38 | 82655.2 | 21.3863 | 15.373 |  | 937024.38 | 82655.2 | 15.373 |  | 15.373 |  | 15.373 |  | 15.373 |  | 15.373 |  | 15.373 |  | 15.373 |  | 15.373 | 15.373 | Not Coal Steam or O/G Steam | 0.032812 | 0.032812 |  | 18.86%
Effingham Energy Facility | Georgia |  |  |  | 55406 | 1 | 4680 | Combined Cycle |  |  |  | Combined cycle | Y |  |  |  | 21.688 | 5406540.703 | 493400.23 | 20.6117 | 21.688 |  | 5406540.703 | 493400.23 | 21.688 |  | 21.688 |  | 21.688 |  | 21.688 |  | 21.688 |  | 21.688 |  | 21.688 |  | 21.688 | 21.688 | Not Coal Steam or O/G Steam | 0.0080229 | 0.0080229 |  | 75.23%
Effingham Energy Facility | Georgia |  |  |  | 55406 | 2 | 4681 | Combined Cycle |  |  |  | Combined cycle | Y |  |  |  | 19.009 | 4483108.031 | 411661.24 | 22.0077 | 19.009 |  | 4483108.031 | 411661.24 | 19.009 |  | 19.009 |  | 19.009 |  | 19.009 |  | 19.009 |  | 19.009 |  | 19.009 |  | 19.009 | 19.009 | Not Coal Steam or O/G Steam | 0.0084803 | 0.0084803 |  | 70.24%
Hartwell Energy Facility | Georgia |  |  |  | 70454 | MAG1 | 5039 | Combustion Turbine |  |  |  | Combustion turbine |  |  |  |  | 18.241 | 625385.878 | 50534.69 | 36.005 | 18.241 |  | 625385.878 | 50534.69 | 18.241 |  | 18.241 |  | 18.241 |  | 18.241 |  | 18.241 |  | 18.241 |  | 18.241 |  | 18.241 | 18.241 | Not Coal Steam or O/G Steam | 0.058335 | 0.058335 |  | 14.59%
Hartwell Energy Facility | Georgia |  |  |  | 70454 | MAG2 | 5040 | Combustion Turbine |  |  |  | Combustion turbine |  |  |  |  | 17.072 | 619810.8 | 50364.2 | 36.7717 | 17.072 |  | 619810.8 | 50364.2 | 17.072 |  | 17.072 |  | 17.072 |  | 17.072 |  | 17.072 |  | 17.072 |  | 17.072 |  | 17.072 | 17.072 | Not Coal Steam or O/G Steam | 0.055088 | 0.055088 |  | 13.78%
Hawk Road Energy Facility | Georgia |  |  |  | 55141 | CT1 | 3991 | Combustion Turbine |  |  |  | Combustion turbine |  |  |  |  | 34.338 | 1525639.981 | 133887.93 | 38.6077 | 34.338 |  | 1525639.981 | 133887.93 | 34.338 |  | 34.338 |  | 34.338 |  | 34.338 |  | 34.338 |  | 34.338 |  | 34.338 |  | 34.338 | 34.338 | Not Coal Steam or O/G Steam | 0.045015 | 0.045015 |  | 22.17%
Hawk Road Energy Facility | Georgia |  |  |  | 55141 | CT2 | 3992 | Combustion Turbine |  |  |  | Combustion turbine |  |  |  |  | 29.088 | 1237841.581 | 109185.16 | 41.5847 | 29.088 |  | 1237841.581 | 109185.16 | 29.088 |  | 29.088 |  | 29.088 |  | 29.088 |  | 29.088 |  | 29.088 |  | 29.088 |  | 29.088 | 29.088 | Not Coal Steam or O/G Steam | 0.046998 | 0.046998 |  | 23.21%
Hawk Road Energy Facility | Georgia |  |  |  | 55141 | CT3 | 3993 | Combustion Turbine |  |  |  | Combustion turbine |  |  |  |  | 26.92 | 1156224.1 | 101645.48 | 36.8767 | 26.92 |  | 1156224.1 | 101645.48 | 26.92 |  | 26.92 |  | 26.92 |  | 26.92 |  | 26.92 |  | 26.92 |  | 26.92 |  | 26.92 | 26.92 | Not Coal Steam or O/G Steam | 0.046565 | 0.046565 |  | 19.92%
Jack McDonough | Georgia |  |  |  | 710 | 3AA | 90360 | Combustion Turbine |  |  |  | Combustion turbine | [7 empty] | 0.00033333 | [20 empty] | Not Coal Steam or O/G Steam | 0 | 0 |  | 0.0001405%
Jack McDonough | Georgia |  |  |  | 710 | 3AB | 90361 | Combustion Turbine |  |  |  | Combustion turbine | [7 empty] | 0.00033333 | [20 empty] | Not Coal Steam or O/G Steam | 0 | 0 |  | 0.0001441%
Jack McDonough | Georgia |  |  |  | 710 | 3BA | 90363 | Combustion Turbine |  |  |  | Combustion turbine | [7 empty] | 0 | [20 empty] | Not Coal Steam or O/G Steam | 0 | 0 |  | 3.602e-05%
Jack McDonough | Georgia |  |  |  | 710 | 3BB | 90362 | Combustion Turbine |  |  |  | Combustion turbine | [7 empty] | 0.00033333 | [20 empty] | Not Coal Steam or O/G Steam | 0 | 0 |  | 7.2045e-07
Jack McDonough | Georgia |  |  |  | 710 | 4A | 90761 | Combined Cycle |  |  |  | Combined cycle | Y |  |  |  | 27.37 | 8237311.706 | 1251164.26 | 32.9637 | 27.37 |  | 8237311.706 | 1251164.26 | 27.37 |  | 27.37 |  | 27.37 |  | 27.37 |  | 27.37 |  | 27.37 |  | 27.37 |  | 27.37 | 27.37 | Not Coal Steam or O/G Steam | 0.0066454 | 0.0066454 |  | 0.6766
Jack McDonough | Georgia |  |  |  | 710 | 4B | 90762 | Combined Cycle |  |  |  | Combined cycle | Y |  |  |  | 26.28 | 7863831.392 | 1189898.68 | 32.4603 | 26.28 |  | 7863831.392 | 1189898.68 | 26.28 |  | 26.28 |  | 26.28 |  | 26.28 |  | 26.28 |  | 26.28 |  | 26.28 |  | 26.28 | 26.28 | Not Coal Steam or O/G Steam | 0.0066838 | 0.0066838 |  | 0.66471
Jack McDonough | Georgia |  |  |  | 710 | 5A | 90763 | Combined Cycle |  |  |  | Combined cycle | Y |  |  |  | 30.58 | 9190193.976 | 1375331.22 | 33.97 | 30.58 |  | 9190193.976 | 1375331.22 | 30.58 |  | 30.58 |  | 30.58 |  | 30.58 |  | 30.58 |  | 30.58 |  | 30.58 |  | 30.58 | 30.58 | Not Coal Steam or O/G Steam | 0.0066549 | 0.0066549 |  | 0.6993
Jack McDonough | Georgia |  |  |  | 710 | 5B | 90764 | Combined Cycle |  |  |  | Combined cycle | Y |  |  |  | 35.323 | 9164900.99 | 1378229.66 | 35.447 | 35.323 |  | 9164900.99 | 1378229.66 | 35.323 |  | 35.323 |  | 35.323 |  | 35.323 |  | 35.323 |  | 35.323 |  | 35.323 |  | 35.323 | 35.323 | Not Coal Steam or O/G Steam | 0.0077083 | 0.0077083 |  | 0.71634
Jack McDonough | Georgia |  |  |  | 710 | 6A | 90765 | Combined Cycle |  |  |  | Combined cycle | Y |  |  |  | 28.888 | 8593975.544 | 1296332.8 | 30.651 | 28.888 |  | 8593975.544 | 1296332.8 | 28.888 |  | 28.888 |  | 28.888 |  | 28.888 |  | 28.888 |  | 28.888 |  | 28.888 |  | 28.888 | 28.888 | Not Coal Steam or O/G Steam | 0.0067228 | 0.0067228 |  | 0.67427
Jack McDonough | Georgia |  |  |  | 710 | 6B | 90766 | Combined Cycle |  |  |  | Combined cycle | Y |  |  |  | 27.736 | 8379564.86 | 1268929.79 | 29.9647 | 27.736 |  | 8379564.86 | 1268929.79 | 27.736 |  | 27.736 |  | 27.736 |  | 27.736 |  | 27.736 |  | 27.736 |  | 27.736 |  | 27.736 | 27.736 | Not Coal Steam or O/G Steam | 0.0066199 | 0.0066199 |  | 0.66222
MPC Generating | Georgia |  |  |  | 7764 | 1 | 3176 | Combustion Turbine |  |  |  | Combustion turbine |  |  |  |  | 3.422 | 65161.865 | 5704.43 | 2.225 | 3.422 |  | 65161.865 | 5704.43 | 3.422 |  | 3.422 |  | 3.422 |  | 3.422 |  | 3.422 |  | 3.422 |  | 3.422 |  | 3.422 | 3.422 | Not Coal Steam or O/G Steam | 0.10503 | 0.10503 |  | 0.0057959
MPC Generating | Georgia |  |  |  | 7764 | 2 | 3177 | Combustion Turbine |  |  |  | Combustion turbine |  |  |  |  | 3.836 | 75526.562 | 6639.68 | 2.265 | 3.836 |  | 75526.562 | 6639.68 | 3.836 |  | 3.836 |  | 3.836 |  | 3.836 |  | 3.836 |  | 3.836 |  | 3.836 |  | 3.836 | 3.836 | Not Coal Steam or O/G Steam | 0.10158 | 0.10158 |  | 0.5929%
McIntosh (6124) | Georgia |  |  |  | 6124 | CT1 | 2788 | Combustion Turbine |  |  |  | Combustion turbine |  |  |  |  | 6.898 | 19437.6 | 1420 | 15.7997 | 6.898 |  | 19437.6 | 1420 | 6.898 |  | 6.898 |  | 6.898 |  | 6.898 |  | 6.898 |  | 6.898 |  | 6.898 |  | 6.898 | 6.898 | Not Coal Steam or O/G Steam | 0.70976 | 0.70976 |  | 0.8205%
McIntosh (6124) | Georgia |  |  |  | 6124 | CT2 | 2789 | Combustion Turbine |  |  |  | Combustion turbine |  |  |  |  | 14.603 | 39925.1 | 3025 | 22.15 | 14.603 |  | 39925.1 | 3025 | 14.603 |  | 14.603 |  | 14.603 |  | 14.603 |  | 14.603 |  | 14.603 |  | 14.603 |  | 14.603 | 14.603 | Not Coal Steam or O/G Steam | 0.73152 | 0.73152 |  | 1.166%
McIntosh (6124) | Georgia |  |  |  | 6124 | CT3 | 2790 | Combustion Turbine |  |  |  | Combustion turbine |  |  |  |  | 3.952 | 10373.1 | 843 | 8.4887 | 3.952 |  | 10373.1 | 843 | 3.952 |  | 3.952 |  | 3.952 |  | 3.952 |  | 3.952 |  | 3.952 |  | 3.952 |  | 3.952 | 3.952 | Not Coal Steam or O/G Steam | 0.76197 | 0.76197 |  | 0.4287%
McIntosh (6124) | Georgia |  |  |  | 6124 | CT4 | 2791 | Combustion Turbine |  |  |  | Combustion turbine |  |  |  |  | 19.18 | 53898.1 | 4112 | 30.0057 | 19.18 |  | 53898.1 | 4112 | 19.18 |  | 19.18 |  | 19.18 |  | 19.18 |  | 19.18 |  | 19.18 |  | 19.18 |  | 19.18 | 19.18 | Not Coal Steam or O/G Steam | 0.71171 | 0.71171 |  | 1.605%
McIntosh (6124) | Georgia |  |  |  | 6124 | CT5 | 2792 | Combustion Turbine |  |  |  | Combustion turbine |  |  |  |  | 24.209 | 68452.3 | 5113 | 19.5813 | 24.209 |  | 68452.3 | 5113 | 24.209 |  | 24.209 |  | 24.209 |  | 24.209 |  | 24.209 |  | 24.209 |  | 24.209 |  | 24.209 | 24.209 | Not Coal Steam or O/G Steam | 0.70732 | 0.70732 |  | 1.034%
McIntosh (6124) | Georgia |  |  |  | 6124 | CT6 | 2793 | Combustion Turbine |  |  |  | Combustion turbine |  |  |  |  | 12.852 | 36330.5 | 2786 | 23.6223 | 12.852 |  | 36330.5 | 2786 | 12.852 |  | 12.852 |  | 12.852 |  | 12.852 |  | 12.852 |  | 12.852 |  | 12.852 |  | 12.852 | 12.852 | Not Coal Steam or O/G Steam | 0.7075 | 0.7075 |  | 1.26%
McIntosh (6124) | Georgia |  |  |  | 6124 | CT7 | 2794 | Combustion Turbine |  |  |  | Combustion turbine |  |  |  |  | 5.229 | 14509.1 | 1118 | 16.9703 | 5.229 |  | 14509.1 | 1118 | 5.229 |  | 5.229 |  | 5.229 |  | 5.229 |  | 5.229 |  | 5.229 |  | 5.229 |  | 5.229 | 5.229 | Not Coal Steam or O/G Steam | 0.72079 | 0.72079 |  | 0.8941%
McIntosh (6124) | Georgia |  |  |  | 6124 | CT8 | 2795 | Combustion Turbine |  |  |  | Combustion turbine |  |  |  |  | 7.114 | 19752 | 1503 | 13.7017 | 7.114 |  | 19752 | 1503 | 7.114 |  | 7.114 |  | 7.114 |  | 7.114 |  | 7.114 |  | 7.114 |  | 7.114 |  | 7.114 | 7.114 | Not Coal Steam or O/G Steam | 0.72033 | 0.72033 |  | 0.7131%
McIntosh Combined Cycle Facility | Georgia |  |  |  | 56150 | 10A | 89598 | Combined Cycle |  |  |  | Combined cycle | Y |  |  |  | 21.108 | 5426232.572 | 782174.5 | 19.8917 | 21.108 |  | 5426232.572 | 782174.5 | 21.108 |  | 21.108 |  | 21.108 |  | 21.108 |  | 21.108 |  | 21.108 |  | 21.108 |  | 21.108 | 21.108 | Not Coal Steam or O/G Steam | 0.00778 | 0.00778 |  | 49.14%
McIntosh Combined Cycle Facility | Georgia |  |  |  | 56150 | 10B | 89599 | Combined Cycle |  |  |  | Combined cycle | Y |  |  |  | 20.146 | 6559603.912 | 917397.13 | 19.6993 | 20.146 |  | 6559603.912 | 917397.13 | 20.146 |  | 20.146 |  | 20.146 |  | 20.146 |  | 20.146 |  | 20.146 |  | 20.146 |  | 20.146 | 20.146 | Not Coal Steam or O/G Steam | 0.0061424 | 0.0061424 |  | 53.48%
McIntosh Combined Cycle Facility | Georgia |  |  |  | 56150 | 11A | 89600 | Combined Cycle |  |  |  | Combined cycle | Y |  |  |  | 22.596 | 5932763.918 | 840868.38 | 19.908 | 22.596 |  | 5932763.918 | 840868.38 | 22.596 |  | 22.596 |  | 22.596 |  | 22.596 |  | 22.596 |  | 22.596 |  | 22.596 |  | 22.596 | 22.596 | Not Coal Steam or O/G Steam | 0.0076174 | 0.0076174 |  | 51.06%
McIntosh Combined Cycle Facility | Georgia |  |  |  | 56150 | 11B | 89601 | Combined Cycle |  |  |  | Combined cycle | Y |  |  |  | 20.424 | 6566582.619 | 914138.84 | 20.7013 | 20.424 |  | 6566582.619 | 914138.84 | 20.424 |  | 20.424 |  | 20.424 |  | 20.424 |  | 20.424 |  | 20.424 |  | 20.424 |  | 20.424 | 20.424 | Not Coal Steam or O/G Steam | 0.0062206 | 0.0062206 |  | 52.94%
McManus | Georgia |  |  |  | 715 | 3A | 90262 | Combustion Turbine |  |  |  | Combustion turbine |  |  |  |  | 0.909 | 1514.9 | 143 | 6.203 | 0.909 |  | 1514.9 | 143 | 0.909 |  | 0.909 |  | 0.909 |  | 0.909 |  | 0.909 |  | 0.909 |  | 0.909 |  | 0.909 | 0.909 | Not Coal Steam or O/G Steam | 1.2001 | 1.2001 |  | 0.3889%
McManus | Georgia |  |  |  | 715 | 3B | 90263 | Combustion Turbine |  |  |  | Combustion turbine |  |  |  |  | 0.622 | 1036 | 75 | 7.5847 | 0.622 |  | 1036 | 75 | 0.622 |  | 0.622 |  | 0.622 |  | 0.622 |  | 0.622 |  | 0.622 |  | 0.622 |  | 0.622 | 0.622 | Not Coal Steam or O/G Steam | 1.2008 | 1.2008 |  | 0.4755%
McManus | Georgia |  |  |  | 715 | 3C | 90264 | Combustion Turbine |  |  |  | Combustion turbine |  |  |  |  | 0.358 | 597 | 38 | 10.5053 | 0.358 |  | 597 | 38 | 0.358 |  | 0.358 |  | 0.358 |  | 0.358 |  | 0.358 |  | 0.358 |  | 0.358 |  | 0.358 | 0.358 | Not Coal Steam or O/G Steam | 1.1993 | 1.1993 |  | 0.6586%
McManus | Georgia |  |  |  | 715 | 4A | 90265 | Combustion Turbine |  |  |  | Combustion turbine |  |  |  |  | 0.574 | 956 | 66 | 1.568 | 0.574 |  | 956 | 66 | 0.574 |  | 0.574 |  | 0.574 |  | 0.574 |  | 0.574 |  | 0.574 |  | 0.574 |  | 0.574 | 0.574 | Not Coal Steam or O/G Steam | 1.2008 | 1.2008 |  | 0.0983%
McManus | Georgia |  |  |  | 715 | 4B | 90266 | Combustion Turbine |  |  |  | Combustion turbine | [7 empty] | 1.571 | [20 empty] | Not Coal Steam or O/G Steam | 0 | 0 |  | 0.09849%
McManus | Georgia |  |  |  | 715 | 4C | 90267 | Combustion Turbine |  |  |  | Combustion turbine |  |  |  |  | 0.617 | 1029 | 62 | 1.708 | 0.617 |  | 1029 | 62 | 0.617 |  | 0.617 |  | 0.617 |  | 0.617 |  | 0.617 |  | 0.617 |  | 0.617 |  | 0.617 | 0.617 | Not Coal Steam or O/G Steam | 1.1992 | 1.1992 |  | 0.1071%
McManus | Georgia |  |  |  | 715 | 4D | 90268 | Combustion Turbine |  |  |  | Combustion turbine |  |  |  |  | 0.571 | 951 | 75 | 1.5627 | 0.571 |  | 951 | 75 | 0.571 |  | 0.571 |  | 0.571 |  | 0.571 |  | 0.571 |  | 0.571 |  | 0.571 |  | 0.571 | 0.571 | Not Coal Steam or O/G Steam | 1.2008 | 1.2008 |  | 0.09795%
McManus | Georgia |  |  |  | 715 | 4E | 90270 | Combustion Turbine |  |  |  | Combustion turbine |  |  |  |  | 0.57 | 950 | 75 | 1.394 | 0.57 |  | 950 | 75 | 0.57 |  | 0.57 |  | 0.57 |  | 0.57 |  | 0.57 |  | 0.57 |  | 0.57 |  | 0.57 | 0.57 | Not Coal Steam or O/G Steam | 1.2 | 1.2 |  | 0.08738%
McManus | Georgia |  |  |  | 715 | 4F | 90271 | Combustion Turbine |  |  |  | Combustion turbine |  |  |  |  | 0.571 | 951 | 73 | 1.3813 | 0.571 |  | 951 | 73 | 0.571 |  | 0.571 |  | 0.571 |  | 0.571 |  | 0.571 |  | 0.571 |  | 0.571 |  | 0.571 | 0.571 | Not Coal Steam or O/G Steam | 1.2008 | 1.2008 |  | 0.08659%
Mid-Georgia Cogeneration | Georgia |  |  |  | 55040 | 1 | 3825 | Combined Cycle |  |  |  | Combined cycle | Y |  |  |  | 6.483 | 390614.757 | 47436.66 | 8.7477 | 6.483 |  | 390614.757 | 47436.66 | 6.483 |  | 6.483 |  | 6.483 |  | 2.3437 | Optimize SCR | 2.3437 |  | 2.3437 |  | 2.3437 |  | 2.3437 | 2.3437 | Not Coal Steam or O/G Steam | 0.012 | 0.012 |  | 10.49%
Mid-Georgia Cogeneration | Georgia |  |  |  | 55040 | 2 | 3826 | Combined Cycle |  |  |  | Combined cycle | Y |  |  |  | 8.148 | 389839.106 | 47446.55 | 19.495 | 8.148 |  | 389839.106 | 47446.55 | 8.148 |  | 8.148 |  | 8.148 |  | 2.339 | Optimize SCR | 2.339 |  | 2.339 |  | 2.339 |  | 2.339 | 2.339 | Not Coal Steam or O/G Steam | 0.012 | 0.012 |  | 7.72%
Robins | Georgia |  |  |  | 7348 | CT1 | 3103 | Combustion Turbine |  |  |  | Combustion turbine |  |  |  |  | 11.791 | 32815 | 2815 | 24.3847 | 11.791 |  | 32815 | 2815 | 11.791 |  | 11.791 |  | 11.791 |  | 11.791 |  | 11.791 |  | 11.791 |  | 11.791 |  | 11.791 | 11.791 | Not Coal Steam or O/G Steam | 0.71863 | 0.71863 |  | 1.597%
Robins | Georgia |  |  |  | 7348 | CT2 | 3104 | Combustion Turbine |  |  |  | Combustion turbine |  |  |  |  | 15.073 | 41711 | 3662 | 26.698 | 15.073 |  | 41711 | 3662 | 15.073 |  | 15.073 |  | 15.073 |  | 15.073 |  | 15.073 |  | 15.073 |  | 15.073 |  | 15.073 | 15.073 | Not Coal Steam or O/G Steam | 0.72274 | 0.72274 |  | 1.748%
Scherer | Georgia |  |  |  | 6257 | 1 | 2875 | Coal Steam |  |  |  | Tangentially-fired | Y |  |  | 860 | 544.735 | 17570527.86 | 1714467.51 | 433.374 | 544.735 |  | 17570527.86 | 1714467.51 | 544.735 |  | 544.735 |  | 544.735 |  | 544.735 |  | 544.735 |  | 544.735 |  | 544.735 |  | 544.735 | 544.735 | Existing SCR | 0.062006 | 0.062006 |  | 37.85%
Scherer | Georgia |  |  |  | 6257 | 2 | 2876 | Coal Steam |  |  |  | Tangentially-fired | Y |  |  | 860 | 441.299 | 13831279.894 | 1291085.03 | 447.0973 | 441.299 |  | 13831279.894 | 1291085.03 | 441.299 |  | 441.299 |  | 441.299 |  | 441.299 |  | 441.299 |  | 441.299 |  | 441.299 |  | 441.299 | 441.299 | Existing SCR | 0.063812 | 0.063812 |  | 37.38%
Scherer | Georgia |  |  |  | 6257 | 3 | 2877 | Coal Steam |  |  | 2029 | Tangentially-fired | Y |  |  | 860 | 526.828 | 15413082.873 | 1456249.74 | 501.2217 | 526.828 |  | 15413082.873 | 1456249.74 | 526.828 |  | 526.828 |  | 526.828 |  | 526.828 |  | 526.828 |  | 526.828 |  | 526.828 |  | 526.828 | 526.828 | Existing SCR | 0.068361 | 0.068361 |  | 37.29%
Scherer | Georgia |  |  |  | 6257 | 4 | 2878 | Coal Steam |  |  | 2023 | Tangentially-fired | Y |  |  | 860 | 635.483 | 19664066.391 | 1817176.94 | 635.8533 | 0 | Y | 0 | 0 | 0 |  | 0 |  | 0 |  | 0 |  | 0 |  | 0 |  | 0 |  | 0 | 0 | Retired | 0 | 0 |  | 49.7%
Sewell Creek Energy | Georgia |  |  |  | 7813 | 1 | 3243 | Combustion Turbine |  |  |  | Combustion turbine |  |  |  |  | 6.163 | 333442.018 | 27894.52 | 12.3227 | 6.163 |  | 333442.018 | 27894.52 | 6.163 |  | 6.163 |  | 6.163 |  | 6.163 |  | 6.163 |  | 6.163 |  | 6.163 |  | 6.163 | 6.163 | Not Coal Steam or O/G Steam | 0.036966 | 0.036966 |  | 12.37%
Sewell Creek Energy | Georgia |  |  |  | 7813 | 2 | 3244 | Combustion Turbine |  |  |  | Combustion turbine |  |  |  |  | 5.94 | 266332.503 | 22437.71 | 12.6113 | 5.94 |  | 266332.503 | 22437.71 | 5.94 |  | 5.94 |  | 5.94 |  | 5.94 |  | 5.94 |  | 5.94 |  | 5.94 |  | 5.94 | 5.94 | Not Coal Steam or O/G Steam | 0.044606 | 0.044606 |  | 14.2%
Sewell Creek Energy | Georgia |  |  |  | 7813 | 3 | 3245 | Combustion Turbine |  |  |  | Combustion turbine |  |  |  |  | 58.484 | 1428850.984 | 127476.42 | 56.0937 | 58.484 |  | 1428850.984 | 127476.42 | 58.484 |  | 58.484 |  | 58.484 |  | 58.484 |  | 58.484 |  | 58.484 |  | 58.484 |  | 58.484 | 58.484 | Not Coal Steam or O/G Steam | 0.081862 | 0.081862 |  | 25.26%
Sewell Creek Energy | Georgia |  |  |  | 7813 | 4 | 3246 | Combustion Turbine |  |  |  | Combustion turbine |  |  |  |  | 51.212 | 1348501.537 | 120996.67 | 60.9927 | 51.212 |  | 1348501.537 | 120996.67 | 51.212 |  | 51.212 |  | 51.212 |  | 51.212 |  | 51.212 |  | 51.212 |  | 51.212 |  | 51.212 | 51.212 | Not Coal Steam or O/G Steam | 0.075954 | 0.075954 |  | 27.01%
Smarr Energy Facility | Georgia |  |  |  | 7829 | 1 | 3255 | Combustion Turbine |  |  |  | Combustion turbine |  |  |  |  | 17.088 | 843549.426 | 63645.68 | 26.674 | 17.088 |  | 843549.426 | 63645.68 | 17.088 |  | 17.088 |  | 17.088 |  | 17.088 |  | 17.088 |  | 17.088 |  | 17.088 |  | 17.088 | 17.088 | Not Coal Steam or O/G Steam | 0.040515 | 0.040515 |  | 22.28%
Smarr Energy Facility | Georgia |  |  |  | 7829 | 2 | 3256 | Combustion Turbine |  |  |  | Combustion turbine |  |  |  |  | 16.171 | 813615.112 | 64213.54 | 23.5333 | 16.171 |  | 813615.112 | 64213.54 | 16.171 |  | 16.171 |  | 16.171 |  | 16.171 |  | 16.171 |  | 16.171 |  | 16.171 |  | 16.171 | 16.171 | Not Coal Steam or O/G Steam | 0.039751 | 0.039751 |  | 22.64%
Sowega Power Project | Georgia |  |  |  | 7768 | CT2 | 3194 | Combustion Turbine |  |  |  | Combustion turbine |  |  |  |  | 12.85 | 261149.459 | 27671.25 | 18.575 | 12.85 |  | 261149.459 | 27671.25 | 12.85 |  | 12.85 |  | 12.85 |  | 12.85 |  | 12.85 |  | 12.85 |  | 12.85 |  | 12.85 | 12.85 | Not Coal Steam or O/G Steam | 0.098411 | 0.098411 |  | 16.07%
Sowega Power Project | Georgia |  |  |  | 7768 | CT3 | 3195 | Combustion Turbine |  |  |  | Combustion turbine |  |  |  |  | 12.077 | 267839.321 | 26736.37 | 19.1517 | 12.077 |  | 267839.321 | 26736.37 | 12.077 |  | 12.077 |  | 12.077 |  | 12.077 |  | 12.077 |  | 12.077 |  | 12.077 |  | 12.077 | 12.077 | Not Coal Steam or O/G Steam | 0.090181 | 0.090181 |  | 18.19%
Talbot Energy Facility | Georgia |  |  |  | 7916 | 1 | 3365 | Combustion Turbine |  |  |  | Combustion turbine |  |  |  |  | 6.86 | 472627.93 | 39318.34 | 10.7203 | 6.86 |  | 472627.93 | 39318.34 | 6.86 |  | 6.86 |  | 6.86 |  | 6.86 |  | 6.86 |  | 6.86 |  | 6.86 |  | 6.86 | 6.86 | Not Coal Steam or O/G Steam | 0.029029 | 0.029029 |  | 14.94%
Talbot Energy Facility | Georgia |  |  |  | 7916 | 2 | 3366 | Combustion Turbine |  |  |  | Combustion turbine |  |  |  |  | 7.314 | 490853.022 | 41326.81 | 10.673 | 7.314 |  | 490853.022 | 41326.81 | 7.314 |  | 7.314 |  | 7.314 |  | 7.314 |  | 7.314 |  | 7.314 |  | 7.314 |  | 7.314 | 7.314 | Not Coal Steam or O/G Steam | 0.029801 | 0.029801 |  | 15.35%
Talbot Energy Facility | Georgia |  |  |  | 7916 | 3 | 3367 | Combustion Turbine |  |  |  | Combustion turbine |  |  |  |  | 6.566 | 449110.962 | 37434.68 | 10.6023 | 6.566 |  | 449110.962 | 37434.68 | 6.566 |  | 6.566 |  | 6.566 |  | 6.566 |  | 6.566 |  | 6.566 |  | 6.566 |  | 6.566 | 6.566 | Not Coal Steam or O/G Steam | 0.02924 | 0.02924 |  | 14.31%
Talbot Energy Facility | Georgia |  |  |  | 7916 | 4 | 3368 | Combustion Turbine |  |  |  | Combustion turbine |  |  |  |  | 7.391 | 456814.407 | 38418.71 | 11.093 | 7.391 |  | 456814.407 | 38418.71 | 7.391 |  | 7.391 |  | 7.391 |  | 7.391 |  | 7.391 |  | 7.391 |  | 7.391 |  | 7.391 | 7.391 | Not Coal Steam or O/G Steam | 0.032359 | 0.032359 |  | 14.04%
Talbot Energy Facility | Georgia |  |  |  | 7916 | 5 | 3369 | Combustion Turbine |  |  |  | Combustion turbine |  |  |  |  | 7.376 | 448113.242 | 37829.69 | 11.3213 | 7.376 |  | 448113.242 | 37829.69 | 7.376 |  | 7.376 |  | 7.376 |  | 7.376 |  | 7.376 |  | 7.376 |  | 7.376 |  | 7.376 | 7.376 | Not Coal Steam or O/G Steam | 0.03292 | 0.03292 |  | 14.43%
Talbot Energy Facility | Georgia |  |  |  | 7916 | 6 | 3370 | Combustion Turbine |  |  |  | Combustion turbine |  |  |  |  | 7.274 | 462985.164 | 38650.05 | 11.2703 | 7.274 |  | 462985.164 | 38650.05 | 7.274 |  | 7.274 |  | 7.274 |  | 7.274 |  | 7.274 |  | 7.274 |  | 7.274 |  | 7.274 | 7.274 | Not Coal Steam or O/G Steam | 0.031422 | 0.031422 |  | 13.31%
Tenaska Georgia Generating Station | Georgia |  |  |  | 55061 | CT1 | 3837 | Combustion Turbine |  |  |  | Combustion turbine |  |  |  |  | 2.179 | 130024.921 | 12648.12 | 1.4267 | 2.179 |  | 130024.921 | 12648.12 | 2.179 |  | 2.179 |  | 2.179 |  | 2.179 |  | 2.179 |  | 2.179 |  | 2.179 |  | 2.179 | 2.179 | Not Coal Steam or O/G Steam | 0.033517 | 0.033517 |  | 0.9333%
Tenaska Georgia Generating Station | Georgia |  |  |  | 55061 | CT2 | 3838 | Combustion Turbine |  |  |  | Combustion turbine |  |  |  |  | 2.227 | 130785.848 | 12736.59 | 2.313 | 2.227 |  | 130785.848 | 12736.59 | 2.227 |  | 2.227 |  | 2.227 |  | 2.227 |  | 2.227 |  | 2.227 |  | 2.227 |  | 2.227 | 2.227 | Not Coal Steam or O/G Steam | 0.034056 | 0.034056 |  | 1.531%
Tenaska Georgia Generating Station | Georgia |  |  |  | 55061 | CT3 | 3839 | Combustion Turbine |  |  |  | Combustion turbine |  |  |  |  | 1.806 | 123941.635 | 12015.24 | 2.4423 | 1.806 |  | 123941.635 | 12015.24 | 1.806 |  | 1.806 |  | 1.806 |  | 1.806 |  | 1.806 |  | 1.806 |  | 1.806 |  | 1.806 | 1.806 | Not Coal Steam or O/G Steam | 0.029143 | 0.029143 |  | 1.841%
Tenaska Georgia Generating Station | Georgia |  |  |  | 55061 | CT4 | 3840 | Combustion Turbine |  |  |  | Combustion turbine |  |  |  |  | 2.056 | 113722.045 | 11239.56 | 2.543 | 2.056 |  | 113722.045 | 11239.56 | 2.056 |  | 2.056 |  | 2.056 |  | 2.056 |  | 2.056 |  | 2.056 |  | 2.056 |  | 2.056 | 2.056 | Not Coal Steam or O/G Steam | 0.036158 | 0.036158 |  | 1.406%
Tenaska Georgia Generating Station | Georgia |  |  |  | 55061 | CT5 | 3841 | Combustion Turbine |  |  |  | Combustion turbine |  |  |  |  | 1.157 | 60510.819 | 5881.99 | 1.6283 | 1.157 |  | 60510.819 | 5881.99 | 1.157 |  | 1.157 |  | 1.157 |  | 1.157 |  | 1.157 |  | 1.157 |  | 1.157 |  | 1.157 | 1.157 | Not Coal Steam or O/G Steam | 0.038241 | 0.038241 |  | 0.9462%
Tenaska Georgia Generating Station | Georgia |  |  |  | 55061 | CT6 | 3842 | Combustion Turbine |  |  |  | Combustion turbine |  |  |  |  | 1.53 | 100552.817 | 9811.15 | 1.4797 | 1.53 |  | 100552.817 | 9811.15 | 1.53 |  | 1.53 |  | 1.53 |  | 1.53 |  | 1.53 |  | 1.53 |  | 1.53 |  | 1.53 | 1.53 | Not Coal Steam or O/G Steam | 0.030432 | 0.030432 |  | 1.054%
Thomas A. Smith Energy Facility | Georgia |  |  |  | 55382 | CCCT1 | 4607 | Combined Cycle |  |  |  | Combined cycle | Y |  |  |  | 30.963 | 6424141.799 | 890108.58 | 27.4467 | 30.963 |  | 6424141.799 | 890108.58 | 30.963 |  | 30.963 |  | 30.963 |  | 30.963 |  | 30.963 |  | 30.963 |  | 30.963 |  | 30.963 | 30.963 | Not Coal Steam or O/G Steam | 0.0096396 | 0.0096396 |  | 58.76%
Thomas A. Smith Energy Facility | Georgia |  |  |  | 55382 | CCCT2 | 4608 | Combined Cycle |  |  |  | Combined cycle | Y |  |  |  | 30.012 | 6127384.02 | 847738.08 | 28.2017 | 30.012 |  | 6127384.02 | 847738.08 | 30.012 |  | 30.012 |  | 30.012 |  | 30.012 |  | 30.012 |  | 30.012 |  | 30.012 |  | 30.012 | 30.012 | Not Coal Steam or O/G Steam | 0.009796 | 0.009796 |  | 59.8%
Thomas A. Smith Energy Facility | Georgia |  |  |  | 55382 | CCCT3 | 4609 | Combined Cycle |  |  |  | Combined cycle | Y |  |  |  | 31.773 | 6654393.738 | 936186.94 | 28.616 | 31.773 |  | 6654393.738 | 936186.94 | 31.773 |  | 31.773 |  | 31.773 |  | 31.773 |  | 31.773 |  | 31.773 |  | 31.773 |  | 31.773 | 31.773 | Not Coal Steam or O/G Steam | 0.0095495 | 0.0095495 |  | 65.63%
Thomas A. Smith Energy Facility | Georgia |  |  |  | 55382 | CCCT4 | 4610 | Combined Cycle |  |  |  | Combined cycle | Y |  |  |  | 31.506 | 6479010.705 | 898492.43 | 29.4287 | 31.506 |  | 6479010.705 | 898492.43 | 31.506 |  | 31.506 |  | 31.506 |  | 31.506 |  | 31.506 |  | 31.506 |  | 31.506 |  | 31.506 | 31.506 | Not Coal Steam or O/G Steam | 0.0097256 | 0.0097256 |  | 65.51%
Walton Bainbridge Power Facility | Georgia |  |  |  | 56015 | P1A | 90202 | Combustion Turbine |  |  |  | Combustion turbine |  |  |  |  | 0.183 | 1779 | 103.21 | 0.063 | 0.183 |  | 1779 | 103.21 | 0.183 |  | 0.183 |  | 0.183 |  | 0.183 |  | 0.183 |  | 0.183 |  | 0.183 |  | 0.183 | 0.183 | Not Coal Steam or O/G Steam | 0.20573 | 0.20573 |  | 0.05565%
Walton Bainbridge Power Facility | Georgia |  |  |  | 56015 | P1B | 90203 | Combustion Turbine |  |  |  | Combustion turbine |  |  |  |  | 0.184 | 1781.9 | 103.21 | 0.063333 | 0.184 |  | 1781.9 | 103.21 | 0.184 |  | 0.184 |  | 0.184 |  | 0.184 |  | 0.184 |  | 0.184 |  | 0.184 |  | 0.184 | 0.184 | Not Coal Steam or O/G Steam | 0.20652 | 0.20652 |  | 0.05564%
Walton Bainbridge Power Facility | Georgia |  |  |  | 56015 | P2A | 90204 | Combustion Turbine |  |  |  | Combustion turbine |  |  |  |  | 0.178 | 1875 | 103.34 | 0.061 | 0.178 |  | 1875 | 103.34 | 0.178 |  | 0.178 |  | 0.178 |  | 0.178 |  | 0.178 |  | 0.178 |  | 0.178 |  | 0.178 | 0.178 | Not Coal Steam or O/G Steam | 0.18987 | 0.18987 |  | 0.05574%
Walton Bainbridge Power Facility | Georgia |  |  |  | 56015 | P2B | 90205 | Combustion Turbine |  |  |  | Combustion turbine |  |  |  |  | 0.167 | 1754 | 103.21 | 0.057333 | 0.167 |  | 1754 | 103.21 | 0.167 |  | 0.167 |  | 0.167 |  | 0.167 |  | 0.167 |  | 0.167 |  | 0.167 |  | 0.167 | 0.167 | Not Coal Steam or O/G Steam | 0.19042 | 0.19042 |  | 0.05555%
Walton County Power | Georgia |  |  |  | 55128 | T1 | 3960 | Combustion Turbine |  |  |  | Combustion turbine |  |  |  |  | 27.378 | 1015069.07 | 98599.63 | 27.0943 | 27.378 |  | 1015069.07 | 98599.63 | 27.378 |  | 27.378 |  | 27.378 |  | 27.378 |  | 27.378 |  | 27.378 |  | 27.378 |  | 27.378 | 27.378 | Not Coal Steam or O/G Steam | 0.053943 | 0.053943 |  | 15.37%
Walton County Power | Georgia |  |  |  | 55128 | T2 | 3961 | Combustion Turbine |  |  |  | Combustion turbine |  |  |  |  | 26.342 | 1032233.669 | 101024.67 | 26.9377 | 26.342 |  | 1032233.669 | 101024.67 | 26.342 |  | 26.342 |  | 26.342 |  | 26.342 |  | 26.342 |  | 26.342 |  | 26.342 |  | 26.342 | 26.342 | Not Coal Steam or O/G Steam | 0.051039 | 0.051039 |  | 16.25%
Walton County Power | Georgia |  |  |  | 55128 | T3 | 3962 | Combustion Turbine |  |  |  | Combustion turbine |  |  |  |  | 22.261 | 958978.081 | 94414.57 | 23.4197 | 22.261 |  | 958978.081 | 94414.57 | 22.261 |  | 22.261 |  | 22.261 |  | 22.261 |  | 22.261 |  | 22.261 |  | 22.261 |  | 22.261 | 22.261 | Not Coal Steam or O/G Steam | 0.046427 | 0.046427 |  | 15.78%
Wansley (6052) | Georgia |  |  |  | 6052 | 1 | 2722 | Coal Steam | 8 | 2022 | 2023 | Tangentially-fired | Y |  |  | 872 | 331.643 | 9461363.025 | 937848.94 | 249.782 | 0 | Y | 0 | 0 | 0 |  | 0 |  | 0 |  | 0 |  | 0 |  | 0 |  | 0 |  | 0 | 0 | Retired | 0 | 0 |  | 21.22%
Wansley (6052) | Georgia |  |  |  | 6052 | 2 | 2723 | Coal Steam | 8 | 2022 | 2023 | Tangentially-fired | Y |  |  | 872 | 10.288 | 120004.031 | 10577.74 | 64.517 | 0 | Y | 0 | 0 | 0 |  | 0 |  | 0 |  | 0 |  | 0 |  | 0 |  | 0 |  | 0 | 0 | Retired | 0 | 0 |  | 5.522%
Wansley (6052) | Georgia |  |  |  | 6052 | 5A | 90257 | Combustion Turbine |  |  |  | Combustion turbine |  |  |  |  | 0.084 | 140 | 0 | 0.208 | 0.084 |  | 140 | 0 | 0.084 |  | 0.084 |  | 0.084 |  | 0.084 |  | 0.084 |  | 0.084 |  | 0.084 |  | 0.084 | 0.084 | Not Coal Steam or O/G Steam | 1.2 | 1.2 |  | 0.01328%
Wansley (7946) | Georgia |  |  |  | 7946 | CT9A | 8402 | Combined Cycle |  |  |  | Combined cycle | Y |  |  |  | 27.211 | 4389013.436 | 414676.99 | 27.313 | 27.211 |  | 4389013.436 | 414676.99 | 27.211 |  | 27.211 |  | 27.211 |  | 26.3341 | Optimize SCR | 26.3341 |  | 26.3341 |  | 26.3341 |  | 26.3341 | 26.3341 | Not Coal Steam or O/G Steam | 0.012 | 0.012 |  | 62.51%
Wansley (7946) | Georgia |  |  |  | 7946 | CT9B | 8404 | Combined Cycle |  |  |  | Combined cycle | Y |  |  |  | 27.992 | 4509597.92 | 411095.06 | 28.293 | 27.992 |  | 4509597.92 | 411095.06 | 27.992 |  | 27.992 |  | 27.992 |  | 27.0576 | Optimize SCR | 27.0576 |  | 27.0576 |  | 27.0576 |  | 27.0576 | 27.0576 | Not Coal Steam or O/G Steam | 0.012 | 0.012 |  | 63.71%
Wansley CC (55965) | Georgia |  |  |  | 55965 | 6A | 8352 | Combined Cycle |  |  |  | Combined cycle | Y |  |  |  | 27.921 | 6266204.07 | 930060.72 | 27.664 | 27.921 |  | 6266204.07 | 930060.72 | 27.921 |  | 27.921 |  | 27.921 |  | 27.921 |  | 27.921 |  | 27.921 |  | 27.921 |  | 27.921 | 27.921 | Not Coal Steam or O/G Steam | 0.0089116 | 0.0089116 |  | 76.48%
Wansley CC (55965) | Georgia |  |  |  | 55965 | 6B | 8354 | Combined Cycle |  |  |  | Combined cycle | Y |  |  |  | 28.596 | 6337635.594 | 934685.17 | 28.6943 | 28.596 |  | 6337635.594 | 934685.17 | 28.596 |  | 28.596 |  | 28.596 |  | 28.596 |  | 28.596 |  | 28.596 |  | 28.596 |  | 28.596 | 28.596 | Not Coal Steam or O/G Steam | 0.0090242 | 0.0090242 |  | 76.5%
Wansley CC (55965) | Georgia |  |  |  | 55965 | 7A | 8356 | Combined Cycle |  |  |  | Combined cycle | Y |  |  |  | 27.827 | 6476942.134 | 955211.36 | 26.5707 | 27.827 |  | 6476942.134 | 955211.36 | 27.827 |  | 27.827 |  | 27.827 |  | 27.827 |  | 27.827 |  | 27.827 |  | 27.827 |  | 27.827 | 27.827 | Not Coal Steam or O/G Steam | 0.0085926 | 0.0085926 |  | 72.37%
Wansley CC (55965) | Georgia |  |  |  | 55965 | 7B | 8358 | Combined Cycle |  |  |  | Combined cycle | Y |  |  |  | 28.181 | 6425702.47 | 944525.09 | 26.9347 | 28.181 |  | 6425702.47 | 944525.09 | 28.181 |  | 28.181 |  | 28.181 |  | 28.181 |  | 28.181 |  | 28.181 |  | 28.181 |  | 28.181 | 28.181 | Not Coal Steam or O/G Steam | 0.0087713 | 0.0087713 |  | 72.94%
Washington County Power | Georgia |  |  |  | 55332 | T1 | 4503 | Combustion Turbine |  |  |  | Combustion turbine |  |  |  |  | 3.996 | 234982.243 | 21837.28 | 5.4743 | 3.996 |  | 234982.243 | 21837.28 | 3.996 |  | 3.996 |  | 3.996 |  | 3.996 |  | 3.996 |  | 3.996 |  | 3.996 |  | 3.996 | 3.996 | Not Coal Steam or O/G Steam | 0.034011 | 0.034011 |  | 4.513%
Washington County Power | Georgia |  |  |  | 55332 | T2 | 4504 | Combustion Turbine |  |  |  | Combustion turbine |  |  |  |  | 9.379 | 412931.905 | 39391.41 | 9.502 | 9.379 |  | 412931.905 | 39391.41 | 9.379 |  | 9.379 |  | 9.379 |  | 9.379 |  | 9.379 |  | 9.379 |  | 9.379 |  | 9.379 | 9.379 | Not Coal Steam or O/G Steam | 0.045426 | 0.045426 |  | 5.951%
Washington County Power | Georgia |  |  |  | 55332 | T3 | 4505 | Combustion Turbine |  |  |  | Combustion turbine |  |  |  |  | 8.671 | 389759.927 | 37281.66 | 8.5367 | 8.671 |  | 389759.927 | 37281.66 | 8.671 |  | 8.671 |  | 8.671 |  | 8.671 |  | 8.671 |  | 8.671 |  | 8.671 |  | 8.671 | 8.671 | Not Coal Steam or O/G Steam | 0.044494 | 0.044494 |  | 5.576%
Washington County Power | Georgia |  |  |  | 55332 | T4 | 4506 | Combustion Turbine |  |  |  | Combustion turbine |  |  |  |  | 1.727 | 136677.12 | 12767.99 | 3.4073 | 1.727 |  | 136677.12 | 12767.99 | 1.727 |  | 1.727 |  | 1.727 |  | 1.727 |  | 1.727 |  | 1.727 |  | 1.727 |  | 1.727 | 1.727 | Not Coal Steam or O/G Steam | 0.025271 | 0.025271 |  | 3.245%
Yates | Georgia |  |  |  | 728 | Y6BR | 556 | O/G Steam |  |  |  | Tangentially-fired |  |  |  | 356 | 148.094 | 4184680.46 | 392745.34 | 227.264 | 148.094 |  | 4184680.46 | 392745.34 | 148.094 |  | 148.094 |  | 148.094 |  | 148.094 |  | 148.094 |  | 148.094 |  | 148.094 |  | 105.4321 | 62.7702 | O/G Steam SCR Retrofit | 0.070779 | 0.03 |  | 39.63%
Yates | Georgia |  |  |  | 728 | Y7BR | 557 | O/G Steam |  |  |  | Tangentially-fired |  |  |  | 358 | 148.902 | 4617331.488 | 452210.52 | 229.5503 | 148.902 |  | 4617331.488 | 452210.52 | 148.902 |  | 148.902 |  | 148.902 |  | 148.902 |  | 148.902 |  | 148.902 |  | 148.902 |  | 109.081 | 69.26 | O/G Steam SCR Retrofit | 0.064497 | 0.03 |  | 44.76%
Bennett Mountain Power Project | Idaho |  |  |  | 55733 | CT01 | 9983 | Combustion Turbine |  |  |  | Combustion turbine |  |  |  |  | 90.289 | 2439181.768 | 223923.46 | 85.5077 | 90.289 |  | 2439181.768 | 223923.46 | 90.289 |  | 90.289 |  | 90.289 |  | 90.289 |  | 90.289 |  | 90.289 |  | 90.289 |  | 90.289 | 90.289 | Not Coal Steam or O/G Steam | 0.074032 | 0.074032 |  | 31.83%
Evander Andrews Power Complex | Idaho |  |  |  | 7953 | CT1 | 90108 | Combustion Turbine |  |  |  | Combustion turbine |  |  |  |  | 45.862 | 2881314.429 | 265444.49 | 28.979 | 45.862 |  | 2881314.429 | 265444.49 | 45.862 |  | 45.862 |  | 45.862 |  | 45.862 |  | 45.862 |  | 45.862 |  | 45.862 |  | 45.862 | 45.862 | Not Coal Steam or O/G Steam | 0.031834 | 0.031834 |  | 22.44%
Evander Andrews Power Complex | Idaho |  |  |  | 7953 | CT2 | 8422 | Combustion Turbine |  |  |  | Combustion turbine |  |  |  |  | 15.225 | 359067.611 | 29809.21 | 10.499 | 15.225 |  | 359067.611 | 29809.21 | 15.225 |  | 15.225 |  | 15.225 |  | 15.225 |  | 15.225 |  | 15.225 |  | 15.225 |  | 15.225 | 15.225 | Not Coal Steam or O/G Steam | 0.084803 | 0.084803 |  | 8.806%
Evander Andrews Power Complex | Idaho |  |  |  | 7953 | CT3 | 8424 | Combustion Turbine |  |  |  | Combustion turbine |  |  |  |  | 11.649 | 339508.657 | 27585 | 8.9023 | 11.649 |  | 339508.657 | 27585 | 11.649 |  | 11.649 |  | 11.649 |  | 11.649 |  | 11.649 |  | 11.649 |  | 11.649 |  | 11.649 | 11.649 | Not Coal Steam or O/G Steam | 0.068623 | 0.068623 |  | 9.02%
Langley Gulch Power Plant | Idaho |  |  |  | 57028 | CT1 | 90518 | Combined Cycle |  |  |  | Combined cycle | Y |  |  |  | 21.204 | 6322162.603 | 933868.21 | 17.2367 | 21.204 |  | 6322162.603 | 933868.21 | 21.204 |  | 21.204 |  | 21.204 |  | 21.204 |  | 21.204 |  | 21.204 |  | 21.204 |  | 21.204 | 21.204 | Not Coal Steam or O/G Steam | 0.0067078 | 0.0067078 |  | 58.03%
Rathdrum Combustion Turbine Project | Idaho |  |  |  | 7456 | 1 | 3118 | Combustion Turbine |  |  |  | Combustion turbine |  |  |  |  | 12.769 | 623952.856 | 57204.22 | 7.6353 | 12.769 |  | 623952.856 | 57204.22 | 12.769 |  | 12.769 |  | 12.769 |  | 12.769 |  | 12.769 |  | 12.769 |  | 12.769 |  | 12.769 | 12.769 | Not Coal Steam or O/G Steam | 0.040929 | 0.040929 |  | 9.454%
Rathdrum Combustion Turbine Project | Idaho |  |  |  | 7456 | 2 | 3119 | Combustion Turbine |  |  |  | Combustion turbine |  |  |  |  | 15.15 | 629460.109 | 60618.18 | 9.14 | 15.15 |  | 629460.109 | 60618.18 | 15.15 |  | 15.15 |  | 15.15 |  | 15.15 |  | 15.15 |  | 15.15 |  | 15.15 |  | 15.15 | 15.15 | Not Coal Steam or O/G Steam | 0.048136 | 0.048136 |  | 10.34%
Rathdrum Power, LLC | Idaho |  |  |  | 55179 | CTGEN1 | 4071 | Combined Cycle |  |  |  | Combined cycle | Y |  |  |  | 27.418 | 4725335.345 | 677414.43 | 25.7873 | 27.418 |  | 4725335.345 | 677414.43 | 27.418 |  | 27.418 |  | 27.418 |  | 27.418 |  | 27.418 |  | 27.418 |  | 27.418 |  | 27.418 | 27.418 | Not Coal Steam or O/G Steam | 0.011605 | 0.011605 |  | 55.57%
Alsey Station | Illinois | X | X | X | 7818 | ACT1 | 89336 | Combustion Turbine |  |  |  | Combustion turbine |  |  |  |  | 3.493 | 36594.814 | 2245.17 | 3.5613 | 3.493 |  | 36594.814 | 2245.17 | 3.493 |  | 3.493 |  | 3.493 |  | 3.493 |  | 3.493 |  | 3.493 |  | 3.493 |  | 3.493 | 3.493 | Not Coal Steam or O/G Steam | 0.1909 | 0.1909 |  | 1.853%
Alsey Station | Illinois | X | X | X | 7818 | ACT2 | 89337 | Combustion Turbine |  |  |  | Combustion turbine |  |  |  |  | 2.759 | 26118.731 | 1516.93 | 2.7463 | 2.759 |  | 26118.731 | 1516.93 | 2.759 |  | 2.759 |  | 2.759 |  | 2.759 |  | 2.759 |  | 2.759 |  | 2.759 |  | 2.759 | 2.759 | Not Coal Steam or O/G Steam | 0.21127 | 0.21127 |  | 1.519%
Alsey Station | Illinois | X | X | X | 7818 | ACT5 | 89338 | Combustion Turbine |  |  |  | Combustion turbine |  |  |  |  | 3.382 | 23125.942 | 1308.12 | 3.0663 | 3.382 |  | 23125.942 | 1308.12 | 3.382 |  | 3.382 |  | 3.382 |  | 3.382 |  | 3.382 |  | 3.382 |  | 3.382 |  | 3.382 | 3.382 | Not Coal Steam or O/G Steam | 0.29249 | 0.29249 |  | 1.234%
Alsey Station | Illinois | X | X | X | 7818 | ACT6 | 91126 | Combustion Turbine |  |  |  | Combustion turbine |  |  |  |  | 6.565 | 170360.378 | 18328.91 | 3.2977 | 6.565 |  | 170360.378 | 18328.91 | 6.565 |  | 6.565 |  | 6.565 |  | 6.565 |  | 6.565 |  | 6.565 |  | 6.565 |  | 6.565 | 6.565 | Not Coal Steam or O/G Steam | 0.077072 | 0.077072 |  | 5.059%
Aurora | Illinois | X | X | X | 55279 | AGS01 | 4407 | Combustion Turbine |  |  |  | Combustion turbine |  |  |  |  | 24.57 | 1234421.621 | 111101.51 | 21.971 | 24.57 |  | 1234421.621 | 111101.51 | 24.57 |  | 24.57 |  | 24.57 |  | 24.57 |  | 24.57 |  | 24.57 |  | 24.57 |  | 24.57 | 24.57 | Not Coal Steam or O/G Steam | 0.039808 | 0.039808 |  | 14%
Aurora | Illinois | X | X | X | 55279 | AGS02 | 4409 | Combustion Turbine |  |  |  | Combustion turbine |  |  |  |  | 17.822 | 1100224.939 | 104083.06 | 17.2827 | 17.822 |  | 1100224.939 | 104083.06 | 17.822 |  | 17.822 |  | 17.822 |  | 17.822 |  | 17.822 |  | 17.822 |  | 17.822 |  | 17.822 | 17.822 | Not Coal Steam or O/G Steam | 0.032397 | 0.032397 |  | 13.25%
Aurora | Illinois | X | X | X | 55279 | AGS03 | 4410 | Combustion Turbine |  |  |  | Combustion turbine |  |  |  |  | 19.235 | 1095314.025 | 117941.2 | 16.2893 | 19.235 |  | 1095314.025 | 117941.2 | 19.235 |  | 19.235 |  | 19.235 |  | 19.235 |  | 19.235 |  | 19.235 |  | 19.235 |  | 19.235 | 19.235 | Not Coal Steam or O/G Steam | 0.035122 | 0.035122 |  | 11.45%
Aurora | Illinois | X | X | X | 55279 | AGS04 | 4411 | Combustion Turbine |  |  |  | Combustion turbine |  |  |  |  | 22.183 | 1093910.968 | 116286.2 | 17.022 | 22.183 |  | 1093910.968 | 116286.2 | 22.183 |  | 22.183 |  | 22.183 |  | 22.183 |  | 22.183 |  | 22.183 |  | 22.183 |  | 22.183 | 22.183 | Not Coal Steam or O/G Steam | 0.040557 | 0.040557 |  | 11.92%
Aurora | Illinois | X | X | X | 55279 | AGS05 | 4412 | Combustion Turbine |  |  |  | Combustion turbine |  |  |  |  | 18.552 | 432238.333 | 46177.94 | 17.7987 | 18.552 |  | 432238.333 | 46177.94 | 18.552 |  | 18.552 |  | 18.552 |  | 18.552 |  | 18.552 |  | 18.552 |  | 18.552 |  | 18.552 | 18.552 | Not Coal Steam or O/G Steam | 0.085842 | 0.085842 |  | 21.98%
Aurora | Illinois | X | X | X | 55279 | AGS06 | 4413 | Combustion Turbine |  |  |  | Combustion turbine |  |  |  |  | 17.76 | 430750.952 | 45942.25 | 17.3733 | 17.76 |  | 430750.952 | 45942.25 | 17.76 |  | 17.76 |  | 17.76 |  | 17.76 |  | 17.76 |  | 17.76 |  | 17.76 |  | 17.76 | 17.76 | Not Coal Steam or O/G Steam | 0.082461 | 0.082461 |  | 21.76%
Aurora | Illinois | X | X | X | 55279 | AGS07 | 4414 | Combustion Turbine |  |  |  | Combustion turbine |  |  |  |  | 17.65 | 441858.378 | 47494.21 | 17.752 | 17.65 |  | 441858.378 | 47494.21 | 17.65 |  | 17.65 |  | 17.65 |  | 17.65 |  | 17.65 |  | 17.65 |  | 17.65 |  | 17.65 | 17.65 | Not Coal Steam or O/G Steam | 0.07989 | 0.07989 |  | 22.73%
Aurora | Illinois | X | X | X | 55279 | AGS08 | 4415 | Combustion Turbine |  |  |  | Combustion turbine |  |  |  |  | 16.216 | 397230.836 | 42077.95 | 17.3583 | 16.216 |  | 397230.836 | 42077.95 | 16.216 |  | 16.216 |  | 16.216 |  | 16.216 |  | 16.216 |  | 16.216 |  | 16.216 |  | 16.216 | 16.216 | Not Coal Steam or O/G Steam | 0.081645 | 0.081645 |  | 21.74%
Aurora | Illinois | X | X | X | 55279 | AGS09 | 4416 | Combustion Turbine |  |  |  | Combustion turbine |  |  |  |  | 18.217 | 460268.599 | 48429.3 | 17.247 | 18.217 |  | 460268.599 | 48429.3 | 18.217 |  | 18.217 |  | 18.217 |  | 18.217 |  | 18.217 |  | 18.217 |  | 18.217 |  | 18.217 | 18.217 | Not Coal Steam or O/G Steam | 0.079158 | 0.079158 |  | 22.67%
Aurora | Illinois | X | X | X | 55279 | AGS10 | 4408 | Combustion Turbine |  |  |  | Combustion turbine |  |  |  |  | 18.096 | 464776.277 | 48486.16 | 17.1933 | 18.096 |  | 464776.277 | 48486.16 | 18.096 |  | 18.096 |  | 18.096 |  | 18.096 |  | 18.096 |  | 18.096 |  | 18.096 |  | 18.096 | 18.096 | Not Coal Steam or O/G Steam | 0.07787 | 0.07787 |  | 22.94%
Baldwin Energy Complex | Illinois | X | X | X | 889 | 1 | 611 | Coal Steam | 12 | 2025 | 2026 | Cyclone boiler | Y |  |  | 576 | 390.335 | 16875004.003 | 1800633.36 | 466.3137 | 0 | Y | 0 | 0 | 0 |  | 0 |  | 0 |  | 0 |  | 0 |  | 0 |  | 0 |  | 0 | 0 | Retired | 0 | 0 |  | 52.8%
Baldwin Energy Complex | Illinois | X | X | X | 889 | 2 | 612 | Coal Steam | 12 | 2025 | 2026 | Cyclone boiler | Y |  |  | 581 | 520.511 | 16473644.908 | 1711021.52 | 483.525 | 0 | Y | 0 | 0 | 0 |  | 0 |  | 0 |  | 0 |  | 0 |  | 0 |  | 0 |  | 0 | 0 | Retired | 0 | 0 |  | 54.37%
Calumet Energy Team, LLC | Illinois | X | X | X | 55296 | **1 | 4469 | Combustion Turbine |  |  |  | Combustion turbine |  |  |  |  | 6.678 | 166893.134 | 16252.36 | 4.4427 | 6.678 |  | 166893.134 | 16252.36 | 6.678 |  | 6.678 |  | 6.678 |  | 6.678 |  | 6.678 |  | 6.678 |  | 6.678 |  | 6.678 | 6.678 | Not Coal Steam or O/G Steam | 0.080027 | 0.080027 |  | 1.308%
Calumet Energy Team, LLC | Illinois | X | X | X | 55296 | **2 | 4470 | Combustion Turbine |  |  |  | Combustion turbine |  |  |  |  | 5.639 | 136120.193 | 13081.67 | 3.5477 | 5.639 |  | 136120.193 | 13081.67 | 5.639 |  | 5.639 |  | 5.639 |  | 5.639 |  | 5.639 |  | 5.639 |  | 5.639 |  | 5.639 | 5.639 | Not Coal Steam or O/G Steam | 0.082853 | 0.082853 |  | 1.084%
Cordova Energy Company | Illinois | X | X | X | 55188 | 1 | 4081 | Combined Cycle |  |  |  | Combined cycle | Y |  |  |  | 30.757 | 4685892.851 | 708111.3 | 22.132 | 30.757 |  | 4685892.851 | 708111.3 | 30.757 |  | 30.757 |  | 30.757 |  | 28.1154 | Optimize SCR | 28.1154 |  | 28.1154 |  | 28.1154 |  | 28.1154 | 28.1154 | Not Coal Steam or O/G Steam | 0.012 | 0.012 |  | 47.59%
Cordova Energy Company | Illinois | X | X | X | 55188 | 2 | 4082 | Combined Cycle |  |  |  | Combined cycle | Y |  |  |  | 28.944 | 4838226.145 | 727849.45 | 21.5007 | 28.944 |  | 4838226.145 | 727849.45 | 28.944 |  | 28.944 |  | 28.944 |  | 28.944 |  | 28.944 |  | 28.944 |  | 28.944 |  | 28.944 | 28.944 | Not Coal Steam or O/G Steam | 0.011965 | 0.011965 |  | 48.02%
Crete Energy Park | Illinois | X | X | X | 55253 | GT1 | 4339 | Combustion Turbine |  |  |  | Combustion turbine |  |  |  |  | 0.647 | 46518.713 | 3535.92 | 1.6877 | 0.647 |  | 46518.713 | 3535.92 | 0.647 |  | 0.647 |  | 0.647 |  | 0.647 |  | 0.647 |  | 0.647 |  | 0.647 |  | 0.647 | 0.647 | Not Coal Steam or O/G Steam | 0.027817 | 0.027817 |  | 2.973%
Crete Energy Park | Illinois | X | X | X | 55253 | GT2 | 4340 | Combustion Turbine |  |  |  | Combustion turbine |  |  |  |  | 1.166 | 87307.239 | 6726.11 | 2.1467 | 1.166 |  | 87307.239 | 6726.11 | 1.166 |  | 1.166 |  | 1.166 |  | 1.166 |  | 1.166 |  | 1.166 |  | 1.166 |  | 1.166 | 1.166 | Not Coal Steam or O/G Steam | 0.02671 | 0.02671 |  | 4.134%
Crete Energy Park | Illinois | X | X | X | 55253 | GT3 | 4341 | Combustion Turbine |  |  |  | Combustion turbine |  |  |  |  | 1.852 | 79922.536 | 5770 | 2.2483 | 1.852 |  | 79922.536 | 5770 | 1.852 |  | 1.852 |  | 1.852 |  | 1.852 |  | 1.852 |  | 1.852 |  | 1.852 |  | 1.852 | 1.852 | Not Coal Steam or O/G Steam | 0.046345 | 0.046345 |  | 3.633%
Crete Energy Park | Illinois | X | X | X | 55253 | GT4 | 4342 | Combustion Turbine |  |  |  | Combustion turbine |  |  |  |  | 1.289 | 91678.882 | 6770.09 | 1.487 | 1.289 |  | 91678.882 | 6770.09 | 1.289 |  | 1.289 |  | 1.289 |  | 1.289 |  | 1.289 |  | 1.289 |  | 1.289 |  | 1.289 | 1.289 | Not Coal Steam or O/G Steam | 0.02812 | 0.02812 |  | 2.782%
Dallman | Illinois | X | X | X | 963 | 33 | 647 | Coal Steam | 12 | 2020 | 2023 | Tangentially-fired | Y |  |  | 188 | 37.283 | 1192332.924 | 114946.21 | 52.784 | 0 | Y | 0 | 0 | 0 |  | 0 |  | 0 |  | 0 |  | 0 |  | 0 |  | 0 |  | 0 | 0 | Retired | 0 | 0 |  | 22.76%
Dallman | Illinois | X | X | X | 963 | 4 | 89910 | Coal Steam |  |  |  | Wet bottom wall-fired boiler | Y |  |  | 208 | 159.101 | 5506421.408 | 593425.66 | 140.001 | 159.101 |  | 5506421.408 | 593425.66 | 159.101 |  | 159.101 |  | 159.101 |  | 159.101 |  | 159.101 |  | 159.101 |  | 159.101 |  | 159.101 | 159.101 | Existing SCR | 0.057787 | 0.057787 |  | 61.55%
E D Edwards | Illinois | X | X | X | 856 | 2 | 569 | Coal Steam | 12 | 2022 | 2023 | Dry bottom wall-fired boiler |  |  |  | 245 | 597.402 | 5920388.097 | 589470.01 | 639.7193 | 0 | Y | 0 | 0 | 0 |  | 0 |  | 0 |  | 0 |  | 0 |  | 0 |  | 0 |  | 0 | 0 | Retired | 0 | 0 |  | 51%
E D Edwards | Illinois | X | X | X | 856 | 3 | 570 | Coal Steam | 12 | 2022 | 2023 | Dry bottom wall-fired boiler | Y |  |  | 315 | 431.526 | 7074864.629 | 797605.13 | 399.6937 | 0 | Y | 0 | 0 | 0 |  | 0 |  | 0 |  | 0 |  | 0 |  | 0 |  | 0 |  | 0 | 0 | Retired | 0 | 0 |  | 45.81%
Elgin Energy Center, LLC | Illinois | X | X | X | 55438 | CT01 | 4751 | Combustion Turbine |  |  |  | Combustion turbine |  |  |  |  | 25.709 | 968046.653 | 83889.07 | 22.9497 | 25.709 |  | 968046.653 | 83889.07 | 25.709 |  | 25.709 |  | 25.709 |  | 25.709 |  | 25.709 |  | 25.709 |  | 25.709 |  | 25.709 | 25.709 | Not Coal Steam or O/G Steam | 0.053115 | 0.053115 |  | 15.51%
Elgin Energy Center, LLC | Illinois | X | X | X | 55438 | CT02 | 4752 | Combustion Turbine |  |  |  | Combustion turbine |  |  |  |  | 34.448 | 1179407.751 | 102668.89 | 28.4387 | 34.448 |  | 1179407.751 | 102668.89 | 34.448 |  | 34.448 |  | 34.448 |  | 34.448 |  | 34.448 |  | 34.448 |  | 34.448 |  | 34.448 | 34.448 | Not Coal Steam or O/G Steam | 0.058416 | 0.058416 |  | 18.09%
Elgin Energy Center, LLC | Illinois | X | X | X | 55438 | CT03 | 4753 | Combustion Turbine |  |  |  | Combustion turbine |  |  |  |  | 21.621 | 816914.837 | 69341.66 | 21.2503 | 21.621 |  | 816914.837 | 69341.66 | 21.621 |  | 21.621 |  | 21.621 |  | 21.621 |  | 21.621 |  | 21.621 |  | 21.621 |  | 21.621 | 21.621 | Not Coal Steam or O/G Steam | 0.052933 | 0.052933 |  | 14.32%
Elgin Energy Center, LLC | Illinois | X | X | X | 55438 | CT04 | 4754 | Combustion Turbine |  |  |  | Combustion turbine |  |  |  |  | 37.49 | 1199754.258 | 104311.51 | 26.661 | 37.49 |  | 1199754.258 | 104311.51 | 37.49 |  | 37.49 |  | 37.49 |  | 37.49 |  | 37.49 |  | 37.49 |  | 37.49 |  | 37.49 | 37.49 | Not Coal Steam or O/G Steam | 0.062496 | 0.062496 |  | 16.07%
Elwood Energy Facility | Illinois | X | X | X | 55199 | 1 | 4110 | Combustion Turbine |  |  |  | Combustion turbine |  |  |  |  | 15.7 | 932102.595 | 79372.38 | 9.082 | 15.7 |  | 932102.595 | 79372.38 | 15.7 |  | 15.7 |  | 15.7 |  | 15.7 |  | 15.7 |  | 15.7 |  | 15.7 |  | 15.7 | 15.7 | Not Coal Steam or O/G Steam | 0.033687 | 0.033687 |  | 6.313%
Elwood Energy Facility | Illinois | X | X | X | 55199 | 2 | 4116 | Combustion Turbine |  |  |  | Combustion turbine |  |  |  |  | 7.773 | 408425.958 | 34411.67 | 5.6093 | 7.773 |  | 408425.958 | 34411.67 | 7.773 |  | 7.773 |  | 7.773 |  | 7.773 |  | 7.773 |  | 7.773 |  | 7.773 |  | 7.773 | 7.773 | Not Coal Steam or O/G Steam | 0.038063 | 0.038063 |  | 3.754%
Elwood Energy Facility | Illinois | X | X | X | 55199 | 3 | 4117 | Combustion Turbine |  |  |  | Combustion turbine |  |  |  |  | 11.341 | 610600.712 | 51719.09 | 8.3193 | 11.341 |  | 610600.712 | 51719.09 | 11.341 |  | 11.341 |  | 11.341 |  | 11.341 |  | 11.341 |  | 11.341 |  | 11.341 |  | 11.341 | 11.341 | Not Coal Steam or O/G Steam | 0.037147 | 0.037147 |  | 5.708%
Elwood Energy Facility | Illinois | X | X | X | 55199 | 4 | 4118 | Combustion Turbine |  |  |  | Combustion turbine |  |  |  |  | 8.807 | 516118.003 | 43635.75 | 6.3653 | 8.807 |  | 516118.003 | 43635.75 | 8.807 |  | 8.807 |  | 8.807 |  | 8.807 |  | 8.807 |  | 8.807 |  | 8.807 |  | 8.807 | 8.807 | Not Coal Steam or O/G Steam | 0.034128 | 0.034128 |  | 4.676%
Elwood Energy Facility | Illinois | X | X | X | 55199 | 5 | 4119 | Combustion Turbine |  |  |  | Combustion turbine |  |  |  |  | 15.194 | 919885.026 | 84024.49 | 8.7797 | 15.194 |  | 919885.026 | 84024.49 | 15.194 |  | 15.194 |  | 15.194 |  | 15.194 |  | 15.194 |  | 15.194 |  | 15.194 |  | 15.194 | 15.194 | Not Coal Steam or O/G Steam | 0.033035 | 0.033035 |  | 6.745%
Elwood Energy Facility | Illinois | X | X | X | 55199 | 6 | 4120 | Combustion Turbine |  |  |  | Combustion turbine |  |  |  |  | 7.606 | 484943.34 | 43330.68 | 6.4977 | 7.606 |  | 484943.34 | 43330.68 | 7.606 |  | 7.606 |  | 7.606 |  | 7.606 |  | 7.606 |  | 7.606 |  | 7.606 |  | 7.606 | 7.606 | Not Coal Steam or O/G Steam | 0.031369 | 0.031369 |  | 5.083%
Elwood Energy Facility | Illinois | X | X | X | 55199 | 7 | 4121 | Combustion Turbine |  |  |  | Combustion turbine |  |  |  |  | 14.49 | 916296.481 | 85963.49 | 8.401 | 14.49 |  | 916296.481 | 85963.49 | 14.49 |  | 14.49 |  | 14.49 |  | 14.49 |  | 14.49 |  | 14.49 |  | 14.49 |  | 14.49 | 14.49 | Not Coal Steam or O/G Steam | 0.031627 | 0.031627 |  | 6.69%
Elwood Energy Facility | Illinois | X | X | X | 55199 | 8 | 4122 | Combustion Turbine |  |  |  | Combustion turbine |  |  |  |  | 13.161 | 675080.031 | 61834.81 | 8.579 | 13.161 |  | 675080.031 | 61834.81 | 13.161 |  | 13.161 |  | 13.161 |  | 13.161 |  | 13.161 |  | 13.161 |  | 13.161 |  | 13.161 | 13.161 | Not Coal Steam or O/G Steam | 0.038991 | 0.038991 |  | 6.354%
Elwood Energy Facility | Illinois | X | X | X | 55199 | 9 | 4123 | Combustion Turbine |  |  |  | Combustion turbine |  |  |  |  | 9.041 | 551834.31 | 52512.77 | 7.639 | 9.041 |  | 551834.31 | 52512.77 | 9.041 |  | 9.041 |  | 9.041 |  | 9.041 |  | 9.041 |  | 9.041 |  | 9.041 |  | 9.041 | 9.041 | Not Coal Steam or O/G Steam | 0.032767 | 0.032767 |  | 5.954%
Factory Gas Turbine | Illinois | X | X | X | 8016 | 2 | 9200 | Combustion Turbine |  |  |  | Combustion turbine |  |  |  |  | 1.139 | 1897.9 | 80.42 | 1.4487 | 1.139 |  | 1897.9 | 80.42 | 1.139 |  | 1.139 |  | 1.139 |  | 1.139 |  | 1.139 |  | 1.139 |  | 1.139 |  | 1.139 | 1.139 | Not Coal Steam or O/G Steam | 1.2003 | 1.2003 |  | 0.2081%
Fisk | Illinois | X | X | X | 886 | 311 | 9165 | Combustion Turbine | 12 | 2029 | 2030 | Combustion turbine |  |  |  |  | 2.134 | 3556.3 |  | 1.1487 | 2.134 |  | 3556.3 |  | 2.134 |  | 2.134 |  | 2.134 |  | 2.134 |  | 2.134 |  | 2.134 |  | 2.134 |  | 2.134 | 2.134 | Not Coal Steam or O/G Steam | 1.2001 | 1.2001 |  | 0.1088%
Fisk | Illinois | X | X | X | 886 | 312 | 9166 | Combustion Turbine | 12 | 2029 | 2030 | Combustion turbine |  |  |  |  | 2.16 | 3599.3 |  | 1.1263 | 2.16 |  | 3599.3 |  | 2.16 |  | 2.16 |  | 2.16 |  | 2.16 |  | 2.16 |  | 2.16 |  | 2.16 |  | 2.16 | 2.16 | Not Coal Steam or O/G Steam | 1.2002 | 1.2002 |  | 0.1067%
Fisk | Illinois | X | X | X | 886 | 321 | 9167 | Combustion Turbine | 12 | 2029 | 2030 | Combustion turbine |  |  |  |  | 1.964 | 3273.6 |  | 1.128 | 1.964 |  | 3273.6 |  | 1.964 |  | 1.964 |  | 1.964 |  | 1.964 |  | 1.964 |  | 1.964 |  | 1.964 |  | 1.964 | 1.964 | Not Coal Steam or O/G Steam | 1.1999 | 1.1999 |  | 0.1068%
Fisk | Illinois | X | X | X | 886 | 322 | 9168 | Combustion Turbine | 12 | 2029 | 2030 | Combustion turbine |  |  |  |  | 2.102 | 3503.6 |  | 1.36 | 2.102 |  | 3503.6 |  | 2.102 |  | 2.102 |  | 2.102 |  | 2.102 |  | 2.102 |  | 2.102 |  | 2.102 |  | 2.102 | 2.102 | Not Coal Steam or O/G Steam | 1.1999 | 1.1999 |  | 0.1288%
Fisk | Illinois | X | X | X | 886 | 331 | 9169 | Combustion Turbine | 12 | 2029 | 2030 | Combustion turbine |  |  |  |  | 1.211 | 2017.8 |  | 1.028 | 1.211 |  | 2017.8 |  | 1.211 |  | 1.211 |  | 1.211 |  | 1.211 |  | 1.211 |  | 1.211 |  | 1.211 |  | 1.211 | 1.211 | Not Coal Steam or O/G Steam | 1.2003 | 1.2003 |  | 0.09731%
Fisk | Illinois | X | X | X | 886 | 332 | 9170 | Combustion Turbine | 12 | 2029 | 2030 | Combustion turbine |  |  |  |  | 2.091 | 3484.5 |  | 1.1237 | 2.091 |  | 3484.5 |  | 2.091 |  | 2.091 |  | 2.091 |  | 2.091 |  | 2.091 |  | 2.091 |  | 2.091 |  | 2.091 | 2.091 | Not Coal Steam or O/G Steam | 1.2002 | 1.2002 |  | 0.1064%
Fisk | Illinois | X | X | X | 886 | 341 | 9171 | Combustion Turbine |  |  |  | Combustion turbine | [28 empty] | Not Coal Steam or O/G Steam | 0 | 0
Fisk | Illinois | X | X | X | 886 | 342 | 9172 | Combustion Turbine | 12 | 2029 | 2030 | Combustion turbine |  |  |  |  | 0.822 | 1370.8 |  | 0.54633 | 0.822 |  | 1370.8 |  | 0.822 |  | 0.822 |  | 0.822 |  | 0.822 |  | 0.822 |  | 0.822 |  | 0.822 |  | 0.822 | 0.822 | Not Coal Steam or O/G Steam | 1.1993 | 1.1993 |  | 0.05174%
Freedom Power Project | Illinois | X | X | X | 7842 | CT1 | 3293 | Combustion Turbine |  |  |  | Combustion turbine |  |  |  |  | 0.823 | 17372.746 | 1665.81 | 0.439 | 0.823 |  | 17372.746 | 1665.81 | 0.823 |  | 0.823 |  | 0.823 |  | 0.823 |  | 0.823 |  | 0.823 |  | 0.823 |  | 0.823 | 0.823 | Not Coal Steam or O/G Steam | 0.094746 | 0.094746 |  | 0.5501%
Gibson City Energy Center, LLC | Illinois | X | X | X | 55201 | GCTG1 | 4126 | Combustion Turbine |  |  |  | Combustion turbine |  |  |  |  | 21.721 | 663590.133 | 55840.69 | 20.4137 | 21.721 |  | 663590.133 | 55840.69 | 21.721 |  | 21.721 |  | 21.721 |  | 21.721 |  | 21.721 |  | 21.721 |  | 21.721 |  | 21.721 | 21.721 | Not Coal Steam or O/G Steam | 0.065465 | 0.065465 |  | 10.42%
Gibson City Energy Center, LLC | Illinois | X | X | X | 55201 | GCTG2 | 4127 | Combustion Turbine |  |  |  | Combustion turbine |  |  |  |  | 22.314 | 693243.285 | 57124.64 | 25.2587 | 22.314 |  | 693243.285 | 57124.64 | 22.314 |  | 22.314 |  | 22.314 |  | 22.314 |  | 22.314 |  | 22.314 |  | 22.314 |  | 22.314 | 22.314 | Not Coal Steam or O/G Steam | 0.064376 | 0.064376 |  | 13.41%
Goose Creek Power Plant | Illinois | X | X | X | 55496 | CT-01 | 10123 | Combustion Turbine |  |  |  | Combustion turbine |  |  |  |  | 0.732 | 69253.257 | 5672.53 | 0.409 | 0.732 |  | 69253.257 | 5672.53 | 0.732 |  | 0.732 |  | 0.732 |  | 0.732 |  | 0.732 |  | 0.732 |  | 0.732 |  | 0.732 | 0.732 | Not Coal Steam or O/G Steam | 0.02114 | 0.02114 |  | 0.9703%
Goose Creek Power Plant | Illinois | X | X | X | 55496 | CT-02 | 10124 | Combustion Turbine |  |  |  | Combustion turbine |  |  |  |  | 0.899 | 79728.802 | 6440.71 | 0.44433 | 0.899 |  | 79728.802 | 6440.71 | 0.899 |  | 0.899 |  | 0.899 |  | 0.899 |  | 0.899 |  | 0.899 |  | 0.899 |  | 0.899 | 0.899 | Not Coal Steam or O/G Steam | 0.022551 | 0.022551 |  | 0.9961%
Goose Creek Power Plant | Illinois | X | X | X | 55496 | CT-03 | 10125 | Combustion Turbine |  |  |  | Combustion turbine |  |  |  |  | 0.605 | 65627.705 | 5457.31 | 0.34733 | 0.605 |  | 65627.705 | 5457.31 | 0.605 |  | 0.605 |  | 0.605 |  | 0.605 |  | 0.605 |  | 0.605 |  | 0.605 |  | 0.605 | 0.605 | Not Coal Steam or O/G Steam | 0.018437 | 0.018437 |  | 0.9448%
Goose Creek Power Plant | Illinois | X | X | X | 55496 | CT-04 | 10126 | Combustion Turbine |  |  |  | Combustion turbine |  |  |  |  | 0.83 | 73212.261 | 5982.41 | 0.45733 | 0.83 |  | 73212.261 | 5982.41 | 0.83 |  | 0.83 |  | 0.83 |  | 0.83 |  | 0.83 |  | 0.83 |  | 0.83 |  | 0.83 | 0.83 | Not Coal Steam or O/G Steam | 0.022674 | 0.022674 |  | 1.008%
Goose Creek Power Plant | Illinois | X | X | X | 55496 | CT-05 | 10127 | Combustion Turbine |  |  |  | Combustion turbine |  |  |  |  | 0.714 | 64737.068 | 5296.5 | 0.40167 | 0.714 |  | 64737.068 | 5296.5 | 0.714 |  | 0.714 |  | 0.714 |  | 0.714 |  | 0.714 |  | 0.714 |  | 0.714 |  | 0.714 | 0.714 | Not Coal Steam or O/G Steam | 0.022058 | 0.022058 |  | 0.912%
Goose Creek Power Plant | Illinois | X | X | X | 55496 | CT-06 | 10128 | Combustion Turbine |  |  |  | Combustion turbine |  |  |  |  | 0.416 | 42933.824 | 3490.8 | 0.32233 | 0.416 |  | 42933.824 | 3490.8 | 0.416 |  | 0.416 |  | 0.416 |  | 0.416 |  | 0.416 |  | 0.416 |  | 0.416 |  | 0.416 | 0.416 | Not Coal Steam or O/G Steam | 0.019379 | 0.019379 |  | 0.7899%
Grand Tower Energy Center, LLC | Illinois | X | X | X | 862 | CT01 | 578 | Combined Cycle |  |  |  | Combined cycle | [7 empty] | 76.178 | [20 empty] | Not Coal Steam or O/G Steam | 0 | 0 |  | 24.95%
Grand Tower Energy Center, LLC | Illinois | X | X | X | 862 | CT02 | 579 | Combined Cycle |  |  |  | Combined cycle | [7 empty] | 65.4927 | [20 empty] | Not Coal Steam or O/G Steam | 0 | 0 |  | 20.92%
Holland Energy Facility | Illinois | X | X | X | 55334 | CTG1 | 4508 | Combined Cycle |  |  |  | Combined cycle | Y |  |  |  | 19.013 | 2605858.313 | 361867.68 | 21.3567 | 19.013 |  | 2605858.313 | 361867.68 | 19.013 |  | 19.013 |  | 19.013 |  | 15.6351 | Optimize SCR | 15.6351 |  | 15.6351 |  | 15.6351 |  | 15.6351 | 15.6351 | Not Coal Steam or O/G Steam | 0.012 | 0.012 |  | 31.14%
Holland Energy Facility | Illinois | X | X | X | 55334 | CTG2 | 4509 | Combined Cycle |  |  |  | Combined cycle | Y |  |  |  | 16.95 | 2403229.167 | 336020.24 | 20.029 | 16.95 |  | 2403229.167 | 336020.24 | 16.95 |  | 16.95 |  | 16.95 |  | 14.4194 | Optimize SCR | 14.4194 |  | 14.4194 |  | 14.4194 |  | 14.4194 | 14.4194 | Not Coal Steam or O/G Steam | 0.012 | 0.012 |  | 30.31%
Interstate | Illinois | X | X | X | 7425 | 1 | 3116 | Combustion Turbine |  |  |  | Combustion turbine | [7 empty] | 10.962 | [20 empty] | Not Coal Steam or O/G Steam | 0 | 0 |  | 2.746%
Joliet 29 | Illinois | X | X | X | 384 | 71 | 250 | O/G Steam | 6 | 2023 | 2024 | Tangentially-fired |  | Y | Y | 259 | 70.307 | 1662048.4 | 163316.25 | 104.7013 | 0 | Y | 0 | 0 | 0 |  | 0 |  | 0 |  | 0 |  | 0 |  | 0 |  | 0 |  | 0 | 0 | Retired | 0 | 0 |  | 20.26%
Joliet 29 | Illinois | X | X | X | 384 | 72 | 251 | O/G Steam | 6 | 2023 | 2024 | Tangentially-fired |  | Y | Y | 259 | 71.06 | 1681024.925 | 165235 | 101.21 | 0 | Y | 0 | 0 | 0 |  | 0 |  | 0 |  | 0 |  | 0 |  | 0 |  | 0 |  | 0 | 0 | Retired | 0 | 0 |  | 19.42%
Joliet 29 | Illinois | X | X | X | 384 | 81 | 252 | O/G Steam | 6 | 2023 | 2024 | Tangentially-fired |  | Y | Y | 259 | 59.374 | 1202136.3 | 107866.75 | 99.9583 | 0 | Y | 0 | 0 | 0 |  | 0 |  | 0 |  | 0 |  | 0 |  | 0 |  | 0 |  | 0 | 0 | Retired | 0 | 0 |  | 17.39%
Joliet 29 | Illinois | X | X | X | 384 | 82 | 253 | O/G Steam | 6 | 2023 | 2024 | Tangentially-fired |  | Y | Y | 259 | 64.902 | 1305574.05 | 118315 | 108.6727 | 0 | Y | 0 | 0 | 0 |  | 0 |  | 0 |  | 0 |  | 0 |  | 0 |  | 0 |  | 0 | 0 | Retired | 0 | 0 |  | 18.87%
Joliet 9 | Illinois | X | X | X | 874 | 5 | 590 | O/G Steam | 6 | 2023 | 2024 | Cyclone boiler |  | Y |  | 314 | 1.91 | 44593.475 | 3550 | 6.6477 | 0 | Y | 0 | 0 | 0 |  | 0 |  | 0 |  | 0 |  | 0 |  | 0 |  | 0 |  | 0 | 0 | Retired | 0 | 0 |  | 0.8778%
Joppa Steam | Illinois | X | X | X | 887 | 1 | 605 | Coal Steam | 8 | 2022 | 2023 | Tangentially-fired |  |  | Y | 162 | 275.949 | 4454973.714 | 449898.42 | 230.071 | 0 | Y | 0 | 0 | 0 |  | 0 |  | 0 |  | 0 |  | 0 |  | 0 |  | 0 |  | 0 | 0 | Retired | 0 | 0 |  | 42.59%
Joppa Steam | Illinois | X | X | X | 887 | 2 | 606 | Coal Steam | 8 | 2022 | 2023 | Tangentially-fired |  |  | Y | 158 | 261.726 | 4197422.522 | 427278.83 | 217.9853 | 0 | Y | 0 | 0 | 0 |  | 0 |  | 0 |  | 0 |  | 0 |  | 0 |  | 0 |  | 0 | 0 | Retired | 0 | 0 |  | 39.89%
Joppa Steam | Illinois | X | X | X | 887 | 3 | 607 | Coal Steam | 8 | 2022 | 2023 | Tangentially-fired |  |  | Y | 161 | 241.017 | 4228357.467 | 420311.02 | 187.13 | 0 | Y | 0 | 0 | 0 |  | 0 |  | 0 |  | 0 |  | 0 |  | 0 |  | 0 |  | 0 | 0 | Retired | 0 | 0 |  | 39.9%
Joppa Steam | Illinois | X | X | X | 887 | 4 | 608 | Coal Steam | 8 | 2022 | 2023 | Tangentially-fired |  |  | Y | 160 | 240.354 | 4224282.728 | 426285.16 | 222.8317 | 0 | Y | 0 | 0 | 0 |  | 0 |  | 0 |  | 0 |  | 0 |  | 0 |  | 0 |  | 0 | 0 | Retired | 0 | 0 |  | 48%
Joppa Steam | Illinois | X | X | X | 887 | 5 | 609 | Coal Steam | 8 | 2022 | 2023 | Tangentially-fired |  |  | Y | 150 | 254.928 | 4655602.56 | 431521.39 | 181.0213 | 0 | Y | 0 | 0 | 0 |  | 0 |  | 0 |  | 0 |  | 0 |  | 0 |  | 0 |  | 0 | 0 | Retired | 0 | 0 |  | 37.92%
Joppa Steam | Illinois | X | X | X | 887 | 6 | 610 | Coal Steam | 8 | 2022 | 2023 | Tangentially-fired |  |  | Y | 158 | 281.26 | 5079480.215 | 472866.95 | 216.1693 | 0 | Y | 0 | 0 | 0 |  | 0 |  | 0 |  | 0 |  | 0 |  | 0 |  | 0 |  | 0 | 0 | Retired | 0 | 0 |  | 45.17%
Kendall Energy Facility | Illinois | X | X | X | 55131 | GTG-1 | 3966 | Combined Cycle |  |  |  | Combined cycle | Y |  |  |  | 21.296 | 2741700.628 | 358299.21 | 33.6323 | 21.296 |  | 2741700.628 | 358299.21 | 21.296 |  | 21.296 |  | 21.296 |  | 16.4502 | Optimize SCR | 16.4502 |  | 16.4502 |  | 16.4502 |  | 16.4502 | 16.4502 | Not Coal Steam or O/G Steam | 0.012 | 0.012 |  | 51.5%
Kendall Energy Facility | Illinois | X | X | X | 55131 | GTG-2 | 3967 | Combined Cycle |  |  |  | Combined cycle | Y |  |  |  | 28.595 | 3255857.12 | 446731.35 | 35.115 | 28.595 |  | 3255857.12 | 446731.35 | 28.595 |  | 28.595 |  | 28.595 |  | 19.5351 | Optimize SCR | 19.5351 |  | 19.5351 |  | 19.5351 |  | 19.5351 | 19.5351 | Not Coal Steam or O/G Steam | 0.012 | 0.012 |  | 50.36%
Kendall Energy Facility | Illinois | X | X | X | 55131 | GTG-3 | 3968 | Combined Cycle |  |  |  | Combined cycle | Y |  |  |  | 41.802 | 4989589.528 | 680144.32 | 40.8057 | 41.802 |  | 4989589.528 | 680144.32 | 41.802 |  | 41.802 |  | 41.802 |  | 29.9375 | Optimize SCR | 29.9375 |  | 29.9375 |  | 29.9375 |  | 29.9375 | 29.9375 | Not Coal Steam or O/G Steam | 0.012 | 0.012 |  | 58.51%
Kendall Energy Facility | Illinois | X | X | X | 55131 | GTG-4 | 3969 | Combined Cycle |  |  |  | Combined cycle | Y |  |  |  | 38.146 | 4910038.285 | 659868.06 | 42.2973 | 38.146 |  | 4910038.285 | 659868.06 | 38.146 |  | 38.146 |  | 38.146 |  | 29.4602 | Optimize SCR | 29.4602 |  | 29.4602 |  | 29.4602 |  | 29.4602 | 29.4602 | Not Coal Steam or O/G Steam | 0.012 | 0.012 |  | 60.13%
Kincaid Generating Station | Illinois | X | X | X | 876 | 1 | 591 | Coal Steam | 12 | 2027 | 2028 | Cyclone boiler | Y |  | Y | 554 | 165.505 | 10111650.439 | 1055201.74 | 147.427 | 165.505 |  | 10111650.439 | 1055201.74 | 165.505 |  | 165.505 |  | 165.505 |  | 165.505 |  | 165.505 |  | 165.505 |  | 165.505 |  | 165.505 | 165.505 | Existing SCR | 0.032736 | 0.032736 |  | 29.11%
Kincaid Generating Station | Illinois | X | X | X | 876 | 2 | 592 | Coal Steam | 12 | 2027 | 2028 | Cyclone boiler | Y |  | Y | 554 | 225.929 | 12344301.445 | 1292255.8 | 177.4023 | 225.929 |  | 12344301.445 | 1292255.8 | 225.929 |  | 225.929 |  | 225.929 |  | 225.929 |  | 225.929 |  | 225.929 |  | 225.929 |  | 225.929 | 225.929 | Existing SCR | 0.036605 | 0.036605 |  | 34.51%
Kinmundy Power Plant | Illinois | X | X | X | 55204 | KCTG1 | 4136 | Combustion Turbine |  |  |  | Combustion turbine |  |  |  |  | 3.785 | 109318.546 | 9140.48 | 2.2193 | 3.785 |  | 109318.546 | 9140.48 | 3.785 |  | 3.785 |  | 3.785 |  | 3.785 |  | 3.785 |  | 3.785 |  | 3.785 |  | 3.785 | 3.785 | Not Coal Steam or O/G Steam | 0.069247 | 0.069247 |  | 1.187%
Kinmundy Power Plant | Illinois | X | X | X | 55204 | KCTG2 | 4137 | Combustion Turbine |  |  |  | Combustion turbine |  |  |  |  | 3.132 | 90065.549 | 7417.45 | 1.7197 | 3.132 |  | 90065.549 | 7417.45 | 3.132 |  | 3.132 |  | 3.132 |  | 3.132 |  | 3.132 |  | 3.132 |  | 3.132 |  | 3.132 | 3.132 | Not Coal Steam or O/G Steam | 0.069549 | 0.069549 |  | 0.9629%
LSP University Park, LLC | Illinois | X | X | X | 55640 | CT01 | 8660 | Combustion Turbine |  |  |  | Combustion turbine | Y |  |  |  | 3.963 | 371495.421 | 39434.01 | 2.6657 | 3.963 |  | 371495.421 | 39434.01 | 3.963 |  | 3.963 |  | 3.963 |  | 3.963 |  | 3.963 |  | 3.963 |  | 3.963 |  | 3.963 | 3.963 | Not Coal Steam or O/G Steam | 0.021335 | 0.021335 |  | 14.31%
LSP University Park, LLC | Illinois | X | X | X | 55640 | CT02 | 8668 | Combustion Turbine |  |  |  | Combustion turbine | Y |  |  |  | 4.254 | 461814.051 | 45952.35 | 3.116 | 4.254 |  | 461814.051 | 45952.35 | 4.254 |  | 4.254 |  | 4.254 |  | 4.254 |  | 4.254 |  | 4.254 |  | 4.254 |  | 4.254 | 4.254 | Not Coal Steam or O/G Steam | 0.018423 | 0.018423 |  | 18.92%
LSP University Park, LLC | Illinois | X | X | X | 55640 | CT03 | 8670 | Combustion Turbine |  |  |  | Combustion turbine | Y |  |  |  | 4.37 | 424634.816 | 40049.56 | 3.7083 | 4.37 |  | 424634.816 | 40049.56 | 4.37 |  | 4.37 |  | 4.37 |  | 4.37 |  | 4.37 |  | 4.37 |  | 4.37 |  | 4.37 | 4.37 | Not Coal Steam or O/G Steam | 0.020582 | 0.020582 |  | 21.45%
LSP University Park, LLC | Illinois | X | X | X | 55640 | CT04 | 8672 | Combustion Turbine |  |  |  | Combustion turbine | Y |  |  |  | 3.812 | 391286.48 | 38025.03 | 3.3947 | 3.812 |  | 391286.48 | 38025.03 | 3.812 |  | 3.812 |  | 3.812 |  | 3.812 |  | 3.812 |  | 3.812 |  | 3.812 |  | 3.812 | 3.812 | Not Coal Steam or O/G Steam | 0.019484 | 0.019484 |  | 21.45%
LSP University Park, LLC | Illinois | X | X | X | 55640 | CT05 | 8674 | Combustion Turbine |  |  |  | Combustion turbine | Y |  |  |  | 4.451 | 455285.243 | 48045.77 | 3.2433 | 4.451 |  | 455285.243 | 48045.77 | 4.451 |  | 4.451 |  | 4.451 |  | 4.451 |  | 4.451 |  | 4.451 |  | 4.451 |  | 4.451 | 4.451 | Not Coal Steam or O/G Steam | 0.019553 | 0.019553 |  | 21.11%
LSP University Park, LLC | Illinois | X | X | X | 55640 | CT06 | 8676 | Combustion Turbine |  |  |  | Combustion turbine | Y |  |  |  | 2.884 | 488226.449 | 49324.36 | 2.7803 | 2.884 |  | 488226.449 | 49324.36 | 2.884 |  | 2.884 |  | 2.884 |  | 2.884 |  | 2.884 |  | 2.884 |  | 2.884 |  | 2.884 | 2.884 | Not Coal Steam or O/G Steam | 0.011814 | 0.011814 |  | 22.66%
LSP University Park, LLC | Illinois | X | X | X | 55640 | CT07 | 8678 | Combustion Turbine |  |  |  | Combustion turbine | Y |  |  |  | 4.309 | 494741.567 | 48993.72 | 3.825 | 4.309 |  | 494741.567 | 48993.72 | 4.309 |  | 4.309 |  | 4.309 |  | 4.309 |  | 4.309 |  | 4.309 |  | 4.309 |  | 4.309 | 4.309 | Not Coal Steam or O/G Steam | 0.017419 | 0.017419 |  | 22.28%
LSP University Park, LLC | Illinois | X | X | X | 55640 | CT08 | 8680 | Combustion Turbine |  |  |  | Combustion turbine | Y |  |  |  | 3.337 | 371151.594 | 37402.04 | 3.4757 | 3.337 |  | 371151.594 | 37402.04 | 3.337 |  | 3.337 |  | 3.337 |  | 3.337 |  | 3.337 |  | 3.337 |  | 3.337 |  | 3.337 | 3.337 | Not Coal Steam or O/G Steam | 0.017982 | 0.017982 |  | 19.71%
LSP University Park, LLC | Illinois | X | X | X | 55640 | CT09 | 8682 | Combustion Turbine |  |  |  | Combustion turbine | Y |  |  |  | 2.968 | 405536.969 | 40194.19 | 3.0793 | 2.968 |  | 405536.969 | 40194.19 | 2.968 |  | 2.968 |  | 2.968 |  | 2.968 |  | 2.968 |  | 2.968 |  | 2.968 |  | 2.968 | 2.968 | Not Coal Steam or O/G Steam | 0.014637 | 0.014637 |  | 20.43%
LSP University Park, LLC | Illinois | X | X | X | 55640 | CT10 | 8662 | Combustion Turbine |  |  |  | Combustion turbine | Y |  |  |  | 2.68 | 371058.981 | 40476.82 | 2.7293 | 2.68 |  | 371058.981 | 40476.82 | 2.68 |  | 2.68 |  | 2.68 |  | 2.68 |  | 2.68 |  | 2.68 |  | 2.68 |  | 2.68 | 2.68 | Not Coal Steam or O/G Steam | 0.014445 | 0.014445 |  | 18.2%
LSP University Park, LLC | Illinois | X | X | X | 55640 | CT11 | 8664 | Combustion Turbine |  |  |  | Combustion turbine | Y |  |  |  | 2.744 | 386628.262 | 38874.48 | 2.4523 | 2.744 |  | 386628.262 | 38874.48 | 2.744 |  | 2.744 |  | 2.744 |  | 2.744 |  | 2.744 |  | 2.744 |  | 2.744 |  | 2.744 | 2.744 | Not Coal Steam or O/G Steam | 0.014195 | 0.014195 |  | 18.66%
LSP University Park, LLC | Illinois | X | X | X | 55640 | CT12 | 8666 | Combustion Turbine |  |  |  | Combustion turbine | Y |  |  |  | 1.822 | 232915.193 | 23501.86 | 2.194 | 1.822 |  | 232915.193 | 23501.86 | 1.822 |  | 1.822 |  | 1.822 |  | 1.822 |  | 1.822 |  | 1.822 |  | 1.822 |  | 1.822 | 1.822 | Not Coal Steam or O/G Steam | 0.015645 | 0.015645 |  | 14.77%
Lee County Generating Station, LLC | Illinois | X | X | X | 55236 | CT1 | 4266 | Combustion Turbine |  |  |  | Combustion turbine |  |  |  |  | 5.036 | 376233.3 | 28174.58 | 3.9517 | 5.036 |  | 376233.3 | 28174.58 | 5.036 |  | 5.036 |  | 5.036 |  | 5.036 |  | 5.036 |  | 5.036 |  | 5.036 |  | 5.036 | 5.036 | Not Coal Steam or O/G Steam | 0.026771 | 0.026771 |  | 6.267%
Lee County Generating Station, LLC | Illinois | X | X | X | 55236 | CT2 | 4267 | Combustion Turbine |  |  |  | Combustion turbine |  |  |  |  | 5.762 | 372058.868 | 27846.49 | 5.051 | 5.762 |  | 372058.868 | 27846.49 | 5.762 |  | 5.762 |  | 5.762 |  | 5.762 |  | 5.762 |  | 5.762 |  | 5.762 |  | 5.762 | 5.762 | Not Coal Steam or O/G Steam | 0.030974 | 0.030974 |  | 7.627%
Lee County Generating Station, LLC | Illinois | X | X | X | 55236 | CT3 | 4268 | Combustion Turbine |  |  |  | Combustion turbine |  |  |  |  | 5.818 | 376520.706 | 28150.17 | 4.319 | 5.818 |  | 376520.706 | 28150.17 | 5.818 |  | 5.818 |  | 5.818 |  | 5.818 |  | 5.818 |  | 5.818 |  | 5.818 |  | 5.818 | 5.818 | Not Coal Steam or O/G Steam | 0.030904 | 0.030904 |  | 6.267%
Lee County Generating Station, LLC | Illinois | X | X | X | 55236 | CT4 | 4269 | Combustion Turbine |  |  |  | Combustion turbine |  |  |  |  | 5.938 | 373463.267 | 28175.92 | 4.1697 | 5.938 |  | 373463.267 | 28175.92 | 5.938 |  | 5.938 |  | 5.938 |  | 5.938 |  | 5.938 |  | 5.938 |  | 5.938 |  | 5.938 | 5.938 | Not Coal Steam or O/G Steam | 0.0318 | 0.0318 |  | 5.918%
Lee County Generating Station, LLC | Illinois | X | X | X | 55236 | CT5 | 4270 | Combustion Turbine |  |  |  | Combustion turbine |  |  |  |  | 4.392 | 299295.566 | 22096.64 | 4.016 | 4.392 |  | 299295.566 | 22096.64 | 4.392 |  | 4.392 |  | 4.392 |  | 4.392 |  | 4.392 |  | 4.392 |  | 4.392 |  | 4.392 | 4.392 | Not Coal Steam or O/G Steam | 0.029349 | 0.029349 |  | 6.679%
Lee County Generating Station, LLC | Illinois | X | X | X | 55236 | CT6 | 4271 | Combustion Turbine |  |  |  | Combustion turbine |  |  |  |  | 4.21 | 292090.837 | 22098.97 | 4.0557 | 4.21 |  | 292090.837 | 22098.97 | 4.21 |  | 4.21 |  | 4.21 |  | 4.21 |  | 4.21 |  | 4.21 |  | 4.21 |  | 4.21 | 4.21 | Not Coal Steam or O/G Steam | 0.028827 | 0.028827 |  | 6.607%
Lee County Generating Station, LLC | Illinois | X | X | X | 55236 | CT7 | 4272 | Combustion Turbine |  |  |  | Combustion turbine |  |  |  |  | 4.643 | 304072.152 | 23231.91 | 3.913 | 4.643 |  | 304072.152 | 23231.91 | 4.643 |  | 4.643 |  | 4.643 |  | 4.643 |  | 4.643 |  | 4.643 |  | 4.643 |  | 4.643 | 4.643 | Not Coal Steam or O/G Steam | 0.030539 | 0.030539 |  | 5.696%
Lee County Generating Station, LLC | Illinois | X | X | X | 55236 | CT8 | 4273 | Combustion Turbine |  |  |  | Combustion turbine |  |  |  |  | 4.259 | 250875.579 | 18812.92 | 3.9007 | 4.259 |  | 250875.579 | 18812.92 | 4.259 |  | 4.259 |  | 4.259 |  | 4.259 |  | 4.259 |  | 4.259 |  | 4.259 |  | 4.259 | 4.259 | Not Coal Steam or O/G Steam | 0.033953 | 0.033953 |  | 5.689%
Lincoln Generating Facility | Illinois | X | X | X | 55222 | CTG-1 | 4174 | Combustion Turbine |  |  |  | Combustion turbine |  |  |  |  | 0.505 | 39696.703 | 2780.87 | 0.28833 | 0.505 |  | 39696.703 | 2780.87 | 0.505 |  | 0.505 |  | 0.505 |  | 0.505 |  | 0.505 |  | 0.505 |  | 0.505 |  | 0.505 | 0.505 | Not Coal Steam or O/G Steam | 0.025443 | 0.025443 |  | 0.53%
Lincoln Generating Facility | Illinois | X | X | X | 55222 | CTG-2 | 4175 | Combustion Turbine |  |  |  | Combustion turbine |  |  |  |  | 0.351 | 25344.296 | 1790.48 | 0.27933 | 0.351 |  | 25344.296 | 1790.48 | 0.351 |  | 0.351 |  | 0.351 |  | 0.351 |  | 0.351 |  | 0.351 |  | 0.351 |  | 0.351 | 0.351 | Not Coal Steam or O/G Steam | 0.027699 | 0.027699 |  | 0.4739%
Lincoln Generating Facility | Illinois | X | X | X | 55222 | CTG-3 | 4176 | Combustion Turbine |  |  |  | Combustion turbine |  |  |  |  | 0.558 | 42750.522 | 2975.67 | 0.30233 | 0.558 |  | 42750.522 | 2975.67 | 0.558 |  | 0.558 |  | 0.558 |  | 0.558 |  | 0.558 |  | 0.558 |  | 0.558 |  | 0.558 | 0.558 | Not Coal Steam or O/G Steam | 0.026105 | 0.026105 |  | 0.5427%
Lincoln Generating Facility | Illinois | X | X | X | 55222 | CTG-4 | 4177 | Combustion Turbine |  |  |  | Combustion turbine |  |  |  |  | 0.304 | 25573.698 | 1827.63 | 0.20433 | 0.304 |  | 25573.698 | 1827.63 | 0.304 |  | 0.304 |  | 0.304 |  | 0.304 |  | 0.304 |  | 0.304 |  | 0.304 |  | 0.304 | 0.304 | Not Coal Steam or O/G Steam | 0.023774 | 0.023774 |  | 0.3954%
Lincoln Generating Facility | Illinois | X | X | X | 55222 | CTG-5 | 4178 | Combustion Turbine |  |  |  | Combustion turbine |  |  |  |  | 0.323 | 26126.078 | 1842.08 | 0.19567 | 0.323 |  | 26126.078 | 1842.08 | 0.323 |  | 0.323 |  | 0.323 |  | 0.323 |  | 0.323 |  | 0.323 |  | 0.323 |  | 0.323 | 0.323 | Not Coal Steam or O/G Steam | 0.024726 | 0.024726 |  | 0.3729%
Lincoln Generating Facility | Illinois | X | X | X | 55222 | CTG-6 | 4179 | Combustion Turbine |  |  |  | Combustion turbine |  |  |  |  | 0.255 | 25618.151 | 1835.05 | 0.193 | 0.255 |  | 25618.151 | 1835.05 | 0.255 |  | 0.255 |  | 0.255 |  | 0.255 |  | 0.255 |  | 0.255 |  | 0.255 |  | 0.255 | 0.255 | Not Coal Steam or O/G Steam | 0.019908 | 0.019908 |  | 0.439%
Lincoln Generating Facility | Illinois | X | X | X | 55222 | CTG-7 | 4180 | Combustion Turbine |  |  |  | Combustion turbine |  |  |  |  | 0.29 | 26301.317 | 1871.1 | 0.18 | 0.29 |  | 26301.317 | 1871.1 | 0.29 |  | 0.29 |  | 0.29 |  | 0.29 |  | 0.29 |  | 0.29 |  | 0.29 |  | 0.29 | 0.29 | Not Coal Steam or O/G Steam | 0.022052 | 0.022052 |  | 0.3671%
Lincoln Generating Facility | Illinois | X | X | X | 55222 | CTG-8 | 4181 | Combustion Turbine |  |  |  | Combustion turbine |  |  |  |  | 0.326 | 27803.682 | 1972.09 | 0.18367 | 0.326 |  | 27803.682 | 1972.09 | 0.326 |  | 0.326 |  | 0.326 |  | 0.326 |  | 0.326 |  | 0.326 |  | 0.326 |  | 0.326 | 0.326 | Not Coal Steam or O/G Steam | 0.02345 | 0.02345 |  | 0.3511%
MEPI GT Facility | Illinois | X | X | X | 7858 | 1 | 3322 | Combustion Turbine | 8 | 2022 | 2023 | Combustion turbine |  |  |  |  | 10.541 | 176324.537 | 11171.88 | 5.8693 | 0 | Y | 0 | 0 | 0 |  | 0 |  | 0 |  | 0 |  | 0 |  | 0 |  | 0 |  | 0 | 0 | Not Coal Steam or O/G Steam | 0 | 0 |  | 3.363%
MEPI GT Facility | Illinois | X | X | X | 7858 | 2 | 3323 | Combustion Turbine | 8 | 2022 | 2023 | Combustion turbine |  |  |  |  | 10.786 | 184191.238 | 11043.41 | 6.321 | 0 | Y | 0 | 0 | 0 |  | 0 |  | 0 |  | 0 |  | 0 |  | 0 |  | 0 |  | 0 | 0 | Not Coal Steam or O/G Steam | 0 | 0 |  | 3.585%
MEPI GT Facility | Illinois | X | X | X | 7858 | 3 | 3324 | Combustion Turbine | 8 | 2022 | 2023 | Combustion turbine |  |  |  |  | 10.268 | 184496.283 | 10632.27 | 6.317 | 0 | Y | 0 | 0 | 0 |  | 0 |  | 0 |  | 0 |  | 0 |  | 0 |  | 0 |  | 0 | 0 | Not Coal Steam or O/G Steam | 0 | 0 |  | 3.5%
MEPI GT Facility | Illinois | X | X | X | 7858 | 4 | 3325 | Combustion Turbine | 8 | 2022 | 2023 | Combustion turbine |  |  |  |  | 4.08 | 92968.541 | 6800.28 | 1.9693 | 0 | Y | 0 | 0 | 0 |  | 0 |  | 0 |  | 0 |  | 0 |  | 0 |  | 0 |  | 0 | 0 | Not Coal Steam or O/G Steam | 0 | 0 |  | 2.119%
MEPI GT Facility | Illinois | X | X | X | 7858 | 5 | 3326 | Combustion Turbine | 8 | 2022 | 2023 | Combustion turbine |  |  |  |  | 4.43 | 98906.61 | 7162.57 | 2.307 | 0 | Y | 0 | 0 | 0 |  | 0 |  | 0 |  | 0 |  | 0 |  | 0 |  | 0 |  | 0 | 0 | Not Coal Steam or O/G Steam | 0 | 0 |  | 2.367%
Marion | Illinois | X | X | X | 976 | 123 | 9173 | Coal Steam | 12 | 2029 | 2030 | Circulating fluidized bed boiler |  | Y |  | 120 | 257.114 | 5405002.299 | 363274 | 178.64 | 257.114 |  | 5405002.299 | 363274 | 257.114 |  | 257.114 |  | 257.114 |  | 257.114 |  | 257.114 |  | 206.7413 | Y | 206.7413 |  | 206.7413 | 206.7413 | Coal Steam, Circulating fluidized bed, Under 0.08 | 0.0765 | 0.0765 |  | 64.33%
Marion | Illinois | X | X | X | 976 | 5 | 9174 | Combustion Turbine |  |  |  | Combustion turbine |  |  |  |  | 1.332 | 121146 | 7899.72 | 0.65333 | 1.332 |  | 121146 | 7899.72 | 1.332 |  | 1.332 |  | 1.332 |  | 1.332 |  | 1.332 |  | 1.332 |  | 1.332 |  | 1.332 | 1.332 | Not Coal Steam or O/G Steam | 0.02199 | 0.02199 |  | 1.678%
Marion | Illinois | X | X | X | 976 | 6 | 9175 | Combustion Turbine |  |  |  | Combustion turbine |  |  |  |  | 1.325 | 120561.3 | 7973.14 | 0.68967 | 1.325 |  | 120561.3 | 7973.14 | 1.325 |  | 1.325 |  | 1.325 |  | 1.325 |  | 1.325 |  | 1.325 |  | 1.325 |  | 1.325 | 1.325 | Not Coal Steam or O/G Steam | 0.021981 | 0.021981 |  | 1.654%
Morris Cogeneration, LLC | Illinois | X | X | X | 55216 | CTG1 | 89477 | Combined Cycle |  |  |  | Combined cycle |  |  |  |  | 22.371 | 1474839.272 | 114663.15 | 21.777 | 22.371 |  | 1474839.272 | 114663.15 | 22.371 |  | 22.371 |  | 22.371 |  | 22.371 |  | 22.371 |  | 22.371 |  | 22.371 |  | 22.371 | 22.371 | Not Coal Steam or O/G Steam | 0.030337 | 0.030337 |  | 32.93%
Morris Cogeneration, LLC | Illinois | X | X | X | 55216 | CTG2 | 89478 | Combined Cycle |  |  |  | Combined cycle |  |  |  |  | 17.873 | 1074193.457 | 84934.67 | 23.8233 | 17.873 |  | 1074193.457 | 84934.67 | 17.873 |  | 17.873 |  | 17.873 |  | 17.873 |  | 17.873 |  | 17.873 |  | 17.873 |  | 17.873 | 17.873 | Not Coal Steam or O/G Steam | 0.033277 | 0.033277 |  | 33.51%
Morris Cogeneration, LLC | Illinois | X | X | X | 55216 | CTG3 | 89479 | Combined Cycle |  |  |  | Combined cycle |  |  |  |  | 16.801 | 803699.873 | 64697.22 | 25.3947 | 16.801 |  | 803699.873 | 64697.22 | 16.801 |  | 16.801 |  | 16.801 |  | 16.801 |  | 16.801 |  | 16.801 |  | 16.801 |  | 16.801 | 16.801 | Not Coal Steam or O/G Steam | 0.041809 | 0.041809 |  | 30.57%
Nelson Energy Center | Illinois | X | X | X | 55183 | 1 | 4073 | Combined Cycle |  |  |  | Combined cycle | Y |  |  |  | 40.51 | 4184769.314 | 609658.17 | 47.8247 | 40.51 |  | 4184769.314 | 609658.17 | 40.51 |  | 40.51 |  | 40.51 |  | 25.1086 | Optimize SCR | 25.1086 |  | 25.1086 |  | 25.1086 |  | 25.1086 | 25.1086 | Not Coal Steam or O/G Steam | 0.012 | 0.012 |  | 59.8%
Nelson Energy Center | Illinois | X | X | X | 55183 | 2 | 4074 | Combined Cycle |  |  |  | Combined cycle | Y |  |  |  | 28.279 | 2855694.124 | 415074.78 | 42.755 | 28.279 |  | 2855694.124 | 415074.78 | 28.279 |  | 28.279 |  | 28.279 |  | 17.1342 | Optimize SCR | 17.1342 |  | 17.1342 |  | 17.1342 |  | 17.1342 | 17.1342 | Not Coal Steam or O/G Steam | 0.012 | 0.012 |  | 54.03%
Newton | Illinois | X | X | X | 6017 | 1 | 2680 | Coal Steam | 12 | 2027 | 2028 | Tangentially-fired |  |  |  | 595 | 1038.33 | 16676855.491 | 1686298.28 | 935.5207 | 1038.33 |  | 16676855.491 | 1686298.28 | 1038.33 |  | 1038.33 |  | 1038.33 |  | 1038.33 |  | 1038.33 |  | 1038.33 |  | 1038.33 |  | 727.6257 | 416.9214 | Coal Steam SCR Retrofit | 0.12452 | 0.05 |  | 53.91%
Pinckneyville Power Plant | Illinois | X | X | X | 55202 | CT01 | 4128 | Combustion Turbine |  |  |  | Combustion turbine |  |  |  |  | 11.225 | 232602.712 | 24609.2 | 9.0323 | 11.225 |  | 232602.712 | 24609.2 | 11.225 |  | 11.225 |  | 11.225 |  | 11.225 |  | 11.225 |  | 11.225 |  | 11.225 |  | 11.225 | 11.225 | Not Coal Steam or O/G Steam | 0.096517 | 0.096517 |  | 11.62%
Pinckneyville Power Plant | Illinois | X | X | X | 55202 | CT02 | 4129 | Combustion Turbine |  |  |  | Combustion turbine |  |  |  |  | 10.951 | 234149.173 | 25191.37 | 8.6097 | 10.951 |  | 234149.173 | 25191.37 | 10.951 |  | 10.951 |  | 10.951 |  | 10.951 |  | 10.951 |  | 10.951 |  | 10.951 |  | 10.951 | 10.951 | Not Coal Steam or O/G Steam | 0.093539 | 0.093539 |  | 11.16%
Pinckneyville Power Plant | Illinois | X | X | X | 55202 | CT03 | 4130 | Combustion Turbine |  |  |  | Combustion turbine |  |  |  |  | 11.655 | 247356.539 | 26504.92 | 9.121 | 11.655 |  | 247356.539 | 26504.92 | 11.655 |  | 11.655 |  | 11.655 |  | 11.655 |  | 11.655 |  | 11.655 |  | 11.655 |  | 11.655 | 11.655 | Not Coal Steam or O/G Steam | 0.094236 | 0.094236 |  | 11.86%
Pinckneyville Power Plant | Illinois | X | X | X | 55202 | CT04 | 4131 | Combustion Turbine |  |  |  | Combustion turbine |  |  |  |  | 11.049 | 237549.771 | 24618.32 | 8.5383 | 11.049 |  | 237549.771 | 24618.32 | 11.049 |  | 11.049 |  | 11.049 |  | 11.049 |  | 11.049 |  | 11.049 |  | 11.049 |  | 11.049 | 11.049 | Not Coal Steam or O/G Steam | 0.093025 | 0.093025 |  | 11.26%
Pinckneyville Power Plant | Illinois | X | X | X | 55202 | CT05 | 4132 | Combustion Turbine |  |  |  | Combustion turbine |  |  |  |  | 0.347 | 28085.651 | 2557.46 | 0.14933 | 0.347 |  | 28085.651 | 2557.46 | 0.347 |  | 0.347 |  | 0.347 |  | 0.347 |  | 0.347 |  | 0.347 |  | 0.347 |  | 0.347 | 0.347 | Not Coal Steam or O/G Steam | 0.02471 | 0.02471 |  | 0.6076%
Pinckneyville Power Plant | Illinois | X | X | X | 55202 | CT06 | 4133 | Combustion Turbine |  |  |  | Combustion turbine |  |  |  |  | 0.458 | 23330.154 | 2142.81 | 0.20567 | 0.458 |  | 23330.154 | 2142.81 | 0.458 |  | 0.458 |  | 0.458 |  | 0.458 |  | 0.458 |  | 0.458 |  | 0.458 |  | 0.458 | 0.458 | Not Coal Steam or O/G Steam | 0.039262 | 0.039262 |  | 0.5308%
Pinckneyville Power Plant | Illinois | X | X | X | 55202 | CT07 | 4134 | Combustion Turbine |  |  |  | Combustion turbine |  |  |  |  | 0.449 | 31259.366 | 2571.01 | 0.20033 | 0.449 |  | 31259.366 | 2571.01 | 0.449 |  | 0.449 |  | 0.449 |  | 0.449 |  | 0.449 |  | 0.449 |  | 0.449 |  | 0.449 | 0.449 | Not Coal Steam or O/G Steam | 0.028727 | 0.028727 |  | 0.6982%
Pinckneyville Power Plant | Illinois | X | X | X | 55202 | CT08 | 4135 | Combustion Turbine |  |  |  | Combustion turbine |  |  |  |  | 0.406 | 23706.198 | 2135.35 | 0.19433 | 0.406 |  | 23706.198 | 2135.35 | 0.406 |  | 0.406 |  | 0.406 |  | 0.406 |  | 0.406 |  | 0.406 |  | 0.406 |  | 0.406 | 0.406 | Not Coal Steam or O/G Steam | 0.034253 | 0.034253 |  | 0.5575%
Powerton | Illinois | X | X | X | 879 | 51 | 593 | Coal Steam | 12 | 2028 | 2029 | Cyclone boiler |  | Y | Y | 384 | 350.769 | 6676525.575 | 599337 | 214.2193 | 350.769 |  | 6676525.575 | 599337 | 350.769 |  | 350.769 |  | 350.769 |  | 350.769 |  | 350.769 |  | 320.3397 | Y | 320.3397 |  | 243.6264 | 166.9131 | Coal Steam SCR Retrofit | 0.09596 | 0.05 |  | 21.75%
Powerton | Illinois | X | X | X | 879 | 52 | 594 | Coal Steam | 12 | 2028 | 2029 | Cyclone boiler |  | Y | Y | 384 | 263.6 | 5144944.45 | 478785.5 | 194.1743 | 263.6 |  | 5144944.45 | 478785.5 | 263.6 |  | 263.6 |  | 263.6 |  | 263.6 |  | 263.6 |  | 263.6 |  | 263.6 |  | 196.1118 | 128.6236 | Coal Steam SCR Retrofit | 0.10247 | 0.05 |  | 19.9%
Powerton | Illinois | X | X | X | 879 | 61 | 595 | Coal Steam | 12 | 2028 | 2029 | Cyclone boiler |  | Y | Y | 384 | 229.076 | 4343112.8 | 389197.75 | 127.4967 | 229.076 |  | 4343112.8 | 389197.75 | 229.076 |  | 229.076 |  | 229.076 |  | 229.076 |  | 229.076 |  | 183.1274 | Y | 183.1274 |  | 145.8526 | 108.5778 | Coal Steam SCR Retrofit | 0.08433 | 0.05 |  | 13.15%
Powerton | Illinois | X | X | X | 879 | 62 | 596 | Coal Steam | 12 | 2028 | 2029 | Cyclone boiler |  | Y | Y | 384 | 200.96 | 4021205.225 | 365686.5 | 116.643 | 200.96 |  | 4021205.225 | 365686.5 | 200.96 |  | 200.96 |  | 200.96 |  | 200.96 |  | 200.96 |  | 167.5033 | Y | 167.5033 |  | 134.0167 | 100.5301 | Coal Steam SCR Retrofit | 0.08331 | 0.05 |  | 12.22%
Prairie State Generating Station | Illinois | X | X | X | 55856 | 01 | 90192 | Coal Steam |  |  |  | Dry bottom wall-fired boiler | Y |  |  | 815 | 993.571 | 30738736.711 | 3084733.44 | 880.7717 | 993.571 |  | 30738736.711 | 3084733.44 | 993.571 |  | 993.571 |  | 993.571 |  | 993.571 |  | 993.571 |  | 993.571 |  | 993.571 |  | 993.571 | 993.571 | Existing SCR | 0.064646 | 0.064646 |  | 77.38%
Prairie State Generating Station | Illinois | X | X | X | 55856 | 02 | 90193 | Coal Steam |  |  |  | Dry bottom wall-fired boiler | Y |  |  | 815 | 884.906 | 28870538.573 | 3060301 | 842.6397 | 884.906 |  | 28870538.573 | 3060301 | 884.906 |  | 884.906 |  | 884.906 |  | 884.906 |  | 884.906 |  | 884.906 |  | 884.906 |  | 884.906 | 884.906 | Existing SCR | 0.061302 | 0.061302 |  | 73.25%
Raccoon Creek Power Plant | Illinois | X | X | X | 55417 | CT-01 | 9216 | Combustion Turbine |  |  |  | Combustion turbine |  |  |  |  | 0.734 | 58803.986 | 4901.13 | 0.35167 | 0.734 |  | 58803.986 | 4901.13 | 0.734 |  | 0.734 |  | 0.734 |  | 0.734 |  | 0.734 |  | 0.734 |  | 0.734 |  | 0.734 | 0.734 | Not Coal Steam or O/G Steam | 0.024964 | 0.024964 |  | 0.7268%
Raccoon Creek Power Plant | Illinois | X | X | X | 55417 | CT-02 | 9217 | Combustion Turbine |  |  |  | Combustion turbine |  |  |  |  | 0.585 | 52968.182 | 4442.82 | 0.30567 | 0.585 |  | 52968.182 | 4442.82 | 0.585 |  | 0.585 |  | 0.585 |  | 0.585 |  | 0.585 |  | 0.585 |  | 0.585 |  | 0.585 | 0.585 | Not Coal Steam or O/G Steam | 0.022089 | 0.022089 |  | 0.6918%
Raccoon Creek Power Plant | Illinois | X | X | X | 55417 | CT-03 | 9218 | Combustion Turbine |  |  |  | Combustion turbine |  |  |  |  | 0.616 | 58186.367 | 4882.17 | 0.29067 | 0.616 |  | 58186.367 | 4882.17 | 0.616 |  | 0.616 |  | 0.616 |  | 0.616 |  | 0.616 |  | 0.616 |  | 0.616 |  | 0.616 | 0.616 | Not Coal Steam or O/G Steam | 0.021173 | 0.021173 |  | 0.7034%
Raccoon Creek Power Plant | Illinois | X | X | X | 55417 | CT-04 | 9219 | Combustion Turbine |  |  |  | Combustion turbine |  |  |  |  | 0.642 | 56348.131 | 4667.61 | 0.26833 | 0.642 |  | 56348.131 | 4667.61 | 0.642 |  | 0.642 |  | 0.642 |  | 0.642 |  | 0.642 |  | 0.642 |  | 0.642 |  | 0.642 | 0.642 | Not Coal Steam or O/G Steam | 0.022787 | 0.022787 |  | 0.6063%
Rockford Energy Center | Illinois | X | X | X | 55238 | 0001 | 4282 | Combustion Turbine |  |  |  | Combustion turbine |  |  |  |  | 22.967 | 1203834.641 | 111329.5 | 17.7327 | 22.967 |  | 1203834.641 | 111329.5 | 22.967 |  | 22.967 |  | 22.967 |  | 22.967 |  | 22.967 |  | 22.967 |  | 22.967 |  | 22.967 | 22.967 | Not Coal Steam or O/G Steam | 0.038156 | 0.038156 |  | 11.87%
Rockford Energy Center | Illinois | X | X | X | 55238 | 0002 | 4283 | Combustion Turbine |  |  |  | Combustion turbine |  |  |  |  | 24.58 | 1183200.358 | 111339.23 | 17.6473 | 24.58 |  | 1183200.358 | 111339.23 | 24.58 |  | 24.58 |  | 24.58 |  | 24.58 |  | 24.58 |  | 24.58 |  | 24.58 |  | 24.58 | 24.58 | Not Coal Steam or O/G Steam | 0.041548 | 0.041548 |  | 11.83%
Rockford II Energy Center | Illinois | X | X | X | 55936 | U1 | 4814 | Combustion Turbine |  |  |  | Combustion turbine |  |  |  |  | 38.685 | 1404343.328 | 139184.48 | 24.906 | 38.685 |  | 1404343.328 | 139184.48 | 38.685 |  | 38.685 |  | 38.685 |  | 38.685 |  | 38.685 |  | 38.685 |  | 38.685 |  | 38.685 | 38.685 | Not Coal Steam or O/G Steam | 0.055093 | 0.055093 |  | 14.65%
Rocky Road Power, LLC | Illinois | X | X | X | 55109 | T1 | 3908 | Combustion Turbine |  |  |  | Combustion turbine |  |  |  |  | 17.791 | 378769.323 | 31804 | 13.279 | 17.791 |  | 378769.323 | 31804 | 17.791 |  | 17.791 |  | 17.791 |  | 17.791 |  | 17.791 |  | 17.791 |  | 17.791 |  | 17.791 | 17.791 | Not Coal Steam or O/G Steam | 0.093941 | 0.093941 |  | 5.586%
Rocky Road Power, LLC | Illinois | X | X | X | 55109 | T2 | 3909 | Combustion Turbine |  |  |  | Combustion turbine |  |  |  |  | 16.403 | 369525.919 | 31793.34 | 11.3503 | 16.403 |  | 369525.919 | 31793.34 | 16.403 |  | 16.403 |  | 16.403 |  | 16.403 |  | 16.403 |  | 16.403 |  | 16.403 |  | 16.403 | 16.403 | Not Coal Steam or O/G Steam | 0.088779 | 0.088779 |  | 5.066%
Rocky Road Power, LLC | Illinois | X | X | X | 55109 | T3 | 3910 | Combustion Turbine |  |  |  | Combustion turbine |  |  |  |  | 6.023 | 83746.702 | 7512.96 | 4.04 | 6.023 |  | 83746.702 | 7512.96 | 6.023 |  | 6.023 |  | 6.023 |  | 6.023 |  | 6.023 |  | 6.023 |  | 6.023 |  | 6.023 | 6.023 | Not Coal Steam or O/G Steam | 0.14384 | 0.14384 |  | 4.17%
Rocky Road Power, LLC | Illinois | X | X | X | 55109 | T4 | 3911 | Combustion Turbine |  |  |  | Combustion turbine |  |  |  |  | 15.189 | 439100.997 | 36985.58 | 9.3093 | 15.189 |  | 439100.997 | 36985.58 | 15.189 |  | 15.189 |  | 15.189 |  | 15.189 |  | 15.189 |  | 15.189 |  | 15.189 |  | 15.189 | 15.189 | Not Coal Steam or O/G Steam | 0.069182 | 0.069182 |  | 4.787%
Shelby County | Illinois | X | X | X | 55237 | SCE1 | 4274 | Combustion Turbine |  |  |  | Combustion turbine |  |  |  |  | 25.521 | 424804 | 42754.51 | 17.9563 | 25.521 |  | 424804 | 42754.51 | 25.521 |  | 25.521 |  | 25.521 |  | 25.521 |  | 25.521 |  | 25.521 |  | 25.521 |  | 25.521 | 25.521 | Not Coal Steam or O/G Steam | 0.12015 | 0.12015 |  | 19.45%
Shelby County | Illinois | X | X | X | 55237 | SCE2 | 4275 | Combustion Turbine |  |  |  | Combustion turbine |  |  |  |  | 25.856 | 418758.9 | 42146.65 | 22.4113 | 25.856 |  | 418758.9 | 42146.65 | 25.856 |  | 25.856 |  | 25.856 |  | 25.856 |  | 25.856 |  | 25.856 |  | 25.856 |  | 25.856 | 25.856 | Not Coal Steam or O/G Steam | 0.12349 | 0.12349 |  | 23.32%
Shelby County | Illinois | X | X | X | 55237 | SCE3 | 4276 | Combustion Turbine |  |  |  | Combustion turbine |  |  |  |  | 22.074 | 368171.3 | 37055 | 18.9907 | 22.074 |  | 368171.3 | 37055 | 22.074 |  | 22.074 |  | 22.074 |  | 22.074 |  | 22.074 |  | 22.074 |  | 22.074 |  | 22.074 | 22.074 | Not Coal Steam or O/G Steam | 0.11991 | 0.11991 |  | 19.68%
Shelby County | Illinois | X | X | X | 55237 | SCE4 | 4277 | Combustion Turbine |  |  |  | Combustion turbine |  |  |  |  | 23.719 | 389956.4 | 39247.53 | 20.742 | 23.719 |  | 389956.4 | 39247.53 | 23.719 |  | 23.719 |  | 23.719 |  | 23.719 |  | 23.719 |  | 23.719 |  | 23.719 |  | 23.719 | 23.719 | Not Coal Steam or O/G Steam | 0.12165 | 0.12165 |  | 21.69%
Shelby County | Illinois | X | X | X | 55237 | SCE5 | 4278 | Combustion Turbine |  |  |  | Combustion turbine |  |  |  |  | 25.526 | 426040.2 | 42878.16 | 21.2317 | 25.526 |  | 426040.2 | 42878.16 | 25.526 |  | 25.526 |  | 25.526 |  | 25.526 |  | 25.526 |  | 25.526 |  | 25.526 |  | 25.526 | 25.526 | Not Coal Steam or O/G Steam | 0.11983 | 0.11983 |  | 22.63%
Shelby County | Illinois | X | X | X | 55237 | SCE6 | 4279 | Combustion Turbine |  |  |  | Combustion turbine |  |  |  |  | 23.362 | 383432.4 | 38590.04 | 19.5007 | 23.362 |  | 383432.4 | 38590.04 | 23.362 |  | 23.362 |  | 23.362 |  | 23.362 |  | 23.362 |  | 23.362 |  | 23.362 |  | 23.362 | 23.362 | Not Coal Steam or O/G Steam | 0.12186 | 0.12186 |  | 20.33%
Shelby County | Illinois | X | X | X | 55237 | SCE7 | 4280 | Combustion Turbine |  |  |  | Combustion turbine |  |  |  |  | 24.979 | 417287.2 | 41998.58 | 19.8107 | 24.979 |  | 417287.2 | 41998.58 | 24.979 |  | 24.979 |  | 24.979 |  | 24.979 |  | 24.979 |  | 24.979 |  | 24.979 |  | 24.979 | 24.979 | Not Coal Steam or O/G Steam | 0.11972 | 0.11972 |  | 20.56%
Shelby County | Illinois | X | X | X | 55237 | SCE8 | 4281 | Combustion Turbine |  |  |  | Combustion turbine |  |  |  |  | 23.778 | 394305 | 39686.1 | 18.2147 | 23.778 |  | 394305 | 39686.1 | 23.778 |  | 23.778 |  | 23.778 |  | 23.778 |  | 23.778 |  | 23.778 |  | 23.778 |  | 23.778 | 23.778 | Not Coal Steam or O/G Steam | 0.12061 | 0.12061 |  | 19.31%
Southeast Chicago Energy Project | Illinois | X | X | X | 55281 | CTG10 | 8488 | Combustion Turbine |  |  |  | Combustion turbine | [7 empty] | 2.27 | [20 empty] | Not Coal Steam or O/G Steam | 0 | 0 |  | 1.72%
Southeast Chicago Energy Project | Illinois | X | X | X | 55281 | CTG11 | 8490 | Combustion Turbine |  |  |  | Combustion turbine | [7 empty] | 2.2453 | [20 empty] | Not Coal Steam or O/G Steam | 0 | 0 |  | 1.639%
Southeast Chicago Energy Project | Illinois | X | X | X | 55281 | CTG12 | 8492 | Combustion Turbine |  |  |  | Combustion turbine | [7 empty] | 2.206 | [20 empty] | Not Coal Steam or O/G Steam | 0 | 0 |  | 1.665%
Southeast Chicago Energy Project | Illinois | X | X | X | 55281 | CTG5 | 8494 | Combustion Turbine |  |  |  | Combustion turbine | [7 empty] | 1.9687 | [20 empty] | Not Coal Steam or O/G Steam | 0 | 0 |  | 1.523%
Southeast Chicago Energy Project | Illinois | X | X | X | 55281 | CTG6 | 8496 | Combustion Turbine |  |  |  | Combustion turbine | [7 empty] | 0.87367 | [20 empty] | Not Coal Steam or O/G Steam | 0 | 0 |  | 0.569%
Southeast Chicago Energy Project | Illinois | X | X | X | 55281 | CTG7 | 8498 | Combustion Turbine |  |  |  | Combustion turbine | [7 empty] | 1.865 | [20 empty] | Not Coal Steam or O/G Steam | 0 | 0 |  | 1.471%
Southeast Chicago Energy Project | Illinois | X | X | X | 55281 | CTG8 | 8500 | Combustion Turbine |  |  |  | Combustion turbine | [7 empty] | 0.53767 | [20 empty] | Not Coal Steam or O/G Steam | 0 | 0 |  | 0.3837%
Southeast Chicago Energy Project | Illinois | X | X | X | 55281 | CTG9 | 8502 | Combustion Turbine |  |  |  | Combustion turbine | [7 empty] | 2.2207 | [20 empty] | Not Coal Steam or O/G Steam | 0 | 0 |  | 1.713%
Tilton Power Station | Illinois | X | X | X | 7760 | 1 | 3167 | Combustion Turbine |  |  |  | Combustion turbine |  |  |  |  | 13.77 | 270370.431 | 26880.77 | 10.6027 | 13.77 |  | 270370.431 | 26880.77 | 13.77 |  | 13.77 |  | 13.77 |  | 13.77 |  | 13.77 |  | 13.77 |  | 13.77 |  | 13.77 | 13.77 | Not Coal Steam or O/G Steam | 0.10186 | 0.10186 |  | 9.001%
Tilton Power Station | Illinois | X | X | X | 7760 | 2 | 3168 | Combustion Turbine |  |  |  | Combustion turbine |  |  |  |  | 12.724 | 263961.187 | 25793.15 | 10.2023 | 12.724 |  | 263961.187 | 25793.15 | 12.724 |  | 12.724 |  | 12.724 |  | 12.724 |  | 12.724 |  | 12.724 |  | 12.724 |  | 12.724 | 12.724 | Not Coal Steam or O/G Steam | 0.096408 | 0.096408 |  | 8.882%
Tilton Power Station | Illinois | X | X | X | 7760 | 3 | 3169 | Combustion Turbine |  |  |  | Combustion turbine |  |  |  |  | 14.77 | 251312.23 | 25140.2 | 11.5577 | 14.77 |  | 251312.23 | 25140.2 | 14.77 |  | 14.77 |  | 14.77 |  | 14.77 |  | 14.77 |  | 14.77 |  | 14.77 |  | 14.77 | 14.77 | Not Coal Steam or O/G Steam | 0.11754 | 0.11754 |  | 8.52%
Tilton Power Station | Illinois | X | X | X | 7760 | 4 | 3170 | Combustion Turbine |  |  |  | Combustion turbine |  |  |  |  | 15.052 | 241123.314 | 22930.53 | 12.369 | 15.052 |  | 241123.314 | 22930.53 | 15.052 |  | 15.052 |  | 15.052 |  | 15.052 |  | 15.052 |  | 15.052 |  | 15.052 |  | 15.052 | 15.052 | Not Coal Steam or O/G Steam | 0.12485 | 0.12485 |  | 8.464%
University Park Energy | Illinois | X | X | X | 55250 | UP1 | 4323 | Combustion Turbine |  |  |  | Combustion turbine |  |  |  |  | 19.549 | 195617.3 | 16903.34 | 20.4397 | 19.549 |  | 195617.3 | 16903.34 | 19.549 |  | 19.549 |  | 19.549 |  | 19.549 |  | 19.549 |  | 19.549 |  | 19.549 |  | 19.549 | 19.549 | Not Coal Steam or O/G Steam | 0.19987 | 0.19987 |  | 16.09%
University Park Energy | Illinois | X | X | X | 55250 | UP10 | 4324 | Combustion Turbine |  |  |  | Combustion turbine |  |  |  |  | 20.898 | 196609 | 16983.22 | 13.5623 | 20.898 |  | 196609 | 16983.22 | 20.898 |  | 20.898 |  | 20.898 |  | 20.898 |  | 20.898 |  | 20.898 |  | 20.898 |  | 20.898 | 20.898 | Not Coal Steam or O/G Steam | 0.21258 | 0.21258 |  | 12.52%
University Park Energy | Illinois | X | X | X | 55250 | UP11 | 4325 | Combustion Turbine |  |  |  | Combustion turbine |  |  |  |  | 8.08 | 73612.7 | 6348.02 | 14.8367 | 8.08 |  | 73612.7 | 6348.02 | 8.08 |  | 8.08 |  | 8.08 |  | 8.08 |  | 8.08 |  | 8.08 |  | 8.08 |  | 8.08 | 8.08 | Not Coal Steam or O/G Steam | 0.21953 | 0.21953 |  | 14.94%
University Park Energy | Illinois | X | X | X | 55250 | UP12 | 4326 | Combustion Turbine |  |  |  | Combustion turbine |  |  |  |  | 11.722 | 110955.4 | 9539.24 | 15.5903 | 11.722 |  | 110955.4 | 9539.24 | 11.722 |  | 11.722 |  | 11.722 |  | 11.722 |  | 11.722 |  | 11.722 |  | 11.722 |  | 11.722 | 11.722 | Not Coal Steam or O/G Steam | 0.21129 | 0.21129 |  | 15.72%
University Park Energy | Illinois | X | X | X | 55250 | UP2 | 4327 | Combustion Turbine |  |  |  | Combustion turbine |  |  |  |  | 18.208 | 182674.7 | 15783.03 | 16.8457 | 18.208 |  | 182674.7 | 15783.03 | 18.208 |  | 18.208 |  | 18.208 |  | 18.208 |  | 18.208 |  | 18.208 |  | 18.208 |  | 18.208 | 18.208 | Not Coal Steam or O/G Steam | 0.19935 | 0.19935 |  | 16.78%
University Park Energy | Illinois | X | X | X | 55250 | UP3 | 4328 | Combustion Turbine |  |  |  | Combustion turbine |  |  |  |  | 9.807 | 94848.4 | 8106.76 | 16.5197 | 9.807 |  | 94848.4 | 8106.76 | 9.807 |  | 9.807 |  | 9.807 |  | 9.807 |  | 9.807 |  | 9.807 |  | 9.807 |  | 9.807 | 9.807 | Not Coal Steam or O/G Steam | 0.20679 | 0.20679 |  | 16.68%
University Park Energy | Illinois | X | X | X | 55250 | UP4 | 4329 | Combustion Turbine |  |  |  | Combustion turbine |  |  |  |  | 15.732 | 146833.5 | 12674.06 | 17.8453 | 15.732 |  | 146833.5 | 12674.06 | 15.732 |  | 15.732 |  | 15.732 |  | 15.732 |  | 15.732 |  | 15.732 |  | 15.732 |  | 15.732 | 15.732 | Not Coal Steam or O/G Steam | 0.21428 | 0.21428 |  | 17.89%
University Park Energy | Illinois | X | X | X | 55250 | UP5 | 4330 | Combustion Turbine |  |  |  | Combustion turbine |  |  |  |  | 8.127 | 75405.2 | 6619.67 | 16.202 | 8.127 |  | 75405.2 | 6619.67 | 8.127 |  | 8.127 |  | 8.127 |  | 8.127 |  | 8.127 |  | 8.127 |  | 8.127 |  | 8.127 | 8.127 | Not Coal Steam or O/G Steam | 0.21556 | 0.21556 |  | 16.3%
University Park Energy | Illinois | X | X | X | 55250 | UP6 | 4331 | Combustion Turbine |  |  |  | Combustion turbine |  |  |  |  | 12.634 | 120358.5 | 10477.61 | 16.8417 | 12.634 |  | 120358.5 | 10477.61 | 12.634 |  | 12.634 |  | 12.634 |  | 12.634 |  | 12.634 |  | 12.634 |  | 12.634 |  | 12.634 | 12.634 | Not Coal Steam or O/G Steam | 0.20994 | 0.20994 |  | 17.06%
University Park Energy | Illinois | X | X | X | 55250 | UP7 | 4332 | Combustion Turbine |  |  |  | Combustion turbine |  |  |  |  | 20.125 | 204236.8 | 17636.8 | 20.4357 | 20.125 |  | 204236.8 | 17636.8 | 20.125 |  | 20.125 |  | 20.125 |  | 20.125 |  | 20.125 |  | 20.125 |  | 20.125 |  | 20.125 | 20.125 | Not Coal Steam or O/G Steam | 0.19708 | 0.19708 |  | 20.13%
University Park Energy | Illinois | X | X | X | 55250 | UP8 | 4333 | Combustion Turbine |  |  |  | Combustion turbine |  |  |  |  | 19.941 | 200609.5 | 17324.26 | 19.154 | 19.941 |  | 200609.5 | 17324.26 | 19.941 |  | 19.941 |  | 19.941 |  | 19.941 |  | 19.941 |  | 19.941 |  | 19.941 |  | 19.941 | 19.941 | Not Coal Steam or O/G Steam | 0.1988 | 0.1988 |  | 19.41%
University Park Energy | Illinois | X | X | X | 55250 | UP9 | 4334 | Combustion Turbine |  |  |  | Combustion turbine |  |  |  |  | 19.883 | 190100.6 | 16418.22 | 16.02 | 19.883 |  | 190100.6 | 16418.22 | 19.883 |  | 19.883 |  | 19.883 |  | 19.883 |  | 19.883 |  | 19.883 |  | 19.883 |  | 19.883 | 19.883 | Not Coal Steam or O/G Steam | 0.20918 | 0.20918 |  | 13.62%
Venice | Illinois | X | X | X | 913 | CT03 | 89497 | Combustion Turbine |  |  |  | Combustion turbine |  |  |  |  | 6.692 | 333671.789 | 34349.18 | 5.2393 | 6.692 |  | 333671.789 | 34349.18 | 6.692 |  | 6.692 |  | 6.692 |  | 6.692 |  | 6.692 |  | 6.692 |  | 6.692 |  | 6.692 | 6.692 | Not Coal Steam or O/G Steam | 0.040111 | 0.040111 |  | 3.139%
Venice | Illinois | X | X | X | 913 | CT04 | 89498 | Combustion Turbine |  |  |  | Combustion turbine |  |  |  |  | 10.098 | 481603.273 | 49283.15 | 6.3743 | 10.098 |  | 481603.273 | 49283.15 | 10.098 |  | 10.098 |  | 10.098 |  | 10.098 |  | 10.098 |  | 10.098 |  | 10.098 |  | 10.098 | 10.098 | Not Coal Steam or O/G Steam | 0.041935 | 0.041935 |  | 3.574%
Venice | Illinois | X | X | X | 913 | CT05 | 89499 | Combustion Turbine |  |  |  | Combustion turbine |  |  |  |  | 2.18 | 83833.117 | 7159.52 | 1.5767 | 2.18 |  | 83833.117 | 7159.52 | 2.18 |  | 2.18 |  | 2.18 |  | 2.18 |  | 2.18 |  | 2.18 |  | 2.18 |  | 2.18 | 2.18 | Not Coal Steam or O/G Steam | 0.052008 | 0.052008 |  | 0.9885%
Venice | Illinois | X | X | X | 913 | CT2A | 9044 | Combustion Turbine |  |  |  | Combustion turbine |  |  |  |  | 0.357 | 7590.407 | 748.28 | 0.348 | 0.357 |  | 7590.407 | 748.28 | 0.357 |  | 0.357 |  | 0.357 |  | 0.357 |  | 0.357 |  | 0.357 |  | 0.357 |  | 0.357 | 0.357 | Not Coal Steam or O/G Steam | 0.094066 | 0.094066 |  | 0.6788%
Venice | Illinois | X | X | X | 913 | CT2B | 9045 | Combustion Turbine |  |  |  | Combustion turbine |  |  |  |  | 0.302 | 6435.58 | 647.35 | 0.34233 | 0.302 |  | 6435.58 | 647.35 | 0.302 |  | 0.302 |  | 0.302 |  | 0.302 |  | 0.302 |  | 0.302 |  | 0.302 |  | 0.302 | 0.302 | Not Coal Steam or O/G Steam | 0.093853 | 0.093853 |  | 0.6697%
Waukegan | Illinois | X | X | X | 883 | 311 | 9161 | Combustion Turbine | 12 | 2029 | 2030 | Combustion turbine |  |  |  |  | 0.487 | 812.3 |  | 0.61867 | 0.487 |  | 812.3 |  | 0.487 |  | 0.487 |  | 0.487 |  | 0.487 |  | 0.487 |  | 0.487 |  | 0.487 |  | 0.487 | 0.487 | Not Coal Steam or O/G Steam | 1.1991 | 1.1991 |  | 0.0508%
Waukegan | Illinois | X | X | X | 883 | 312 | 9162 | Combustion Turbine | 12 | 2029 | 2030 | Combustion turbine |  |  |  |  | 0.514 | 856.5 |  | 1.189 | 0.514 |  | 856.5 |  | 0.514 |  | 0.514 |  | 0.514 |  | 0.514 |  | 0.514 |  | 0.514 |  | 0.514 |  | 0.514 | 0.514 | Not Coal Steam or O/G Steam | 1.2002 | 1.2002 |  | 0.09761%
Waukegan | Illinois | X | X | X | 883 | 321 | 9163 | Combustion Turbine | 12 | 2029 | 2030 | Combustion turbine |  |  |  |  | 0.471 | 784.7 |  | 0.78833 | 0.471 |  | 784.7 |  | 0.471 |  | 0.471 |  | 0.471 |  | 0.471 |  | 0.471 |  | 0.471 |  | 0.471 |  | 0.471 | 0.471 | Not Coal Steam or O/G Steam | 1.2005 | 1.2005 |  | 0.06467%
Waukegan | Illinois | X | X | X | 883 | 322 | 9164 | Combustion Turbine | 12 | 2029 | 2030 | Combustion turbine |  |  |  |  | 0.464 | 773.6 |  | 0.91267 | 0.464 |  | 773.6 |  | 0.464 |  | 0.464 |  | 0.464 |  | 0.464 |  | 0.464 |  | 0.464 |  | 0.464 |  | 0.464 | 0.464 | Not Coal Steam or O/G Steam | 1.1996 | 1.1996 |  | 0.07493%
Waukegan | Illinois | X | X | X | 883 | 7 | 598 | Coal Steam | 6 | 2022 | 2023 | Tangentially-fired |  |  |  | 328 | 381.577 | 6763852.05 | 656318.75 | 215.9383 | 0 | Y | 0 | 0 | 0 |  | 0 |  | 0 |  | 0 |  | 0 |  | 0 |  | 0 |  | 0 | 0 | Retired | 0 | 0 |  | 23.5%
Waukegan | Illinois | X | X | X | 883 | 8 | 599 | Coal Steam | 6 | 2022 | 2023 | Tangentially-fired |  |  |  | 361 | 451.99 | 7712660.675 | 696153.25 | 239.878 | 0 | Y | 0 | 0 | 0 |  | 0 |  | 0 |  | 0 |  | 0 |  | 0 |  | 0 |  | 0 | 0 | Retired | 0 | 0 |  | 22.43%
Will County | Illinois | X | X | X | 884 | 4 | 603 | Coal Steam | 6 | 2022 | 2023 | Tangentially-fired |  | Y |  | 510 | 219.354 | 4613223.55 | 429507.25 | 118.571 | 0 | Y | 0 | 0 | 0 |  | 0 |  | 0 |  | 0 |  | 0 |  | 0 |  | 0 |  | 0 | 0 | Retired | 0 | 0 |  | 10.59%
Zion Energy Center | Illinois | X | X | X | 55392 | CT-1 | 4660 | Combustion Turbine |  |  |  | Combustion turbine |  |  |  |  | 29.547 | 1757521.587 | 164219.78 | 27.6213 | 29.547 |  | 1757521.587 | 164219.78 | 29.547 |  | 29.547 |  | 29.547 |  | 29.547 |  | 29.547 |  | 29.547 |  | 29.547 |  | 29.547 | 29.547 | Not Coal Steam or O/G Steam | 0.033623 | 0.033623 |  | 21.8%
Zion Energy Center | Illinois | X | X | X | 55392 | CT-2 | 4661 | Combustion Turbine |  |  |  | Combustion turbine |  |  |  |  | 23.97 | 1565094.336 | 143543.89 | 23.842 | 23.97 |  | 1565094.336 | 143543.89 | 23.97 |  | 23.97 |  | 23.97 |  | 23.97 |  | 23.97 |  | 23.97 |  | 23.97 |  | 23.97 | 23.97 | Not Coal Steam or O/G Steam | 0.030631 | 0.030631 |  | 20.23%
Zion Energy Center | Illinois | X | X | X | 55392 | CT-3 | 4662 | Combustion Turbine |  |  |  | Combustion turbine |  |  |  |  | 17.584 | 1059958.814 | 93877.77 | 20.5313 | 17.584 |  | 1059958.814 | 93877.77 | 17.584 |  | 17.584 |  | 17.584 |  | 17.584 |  | 17.584 |  | 17.584 |  | 17.584 |  | 17.584 | 17.584 | Not Coal Steam or O/G Steam | 0.033179 | 0.033179 |  | 15.72%
A B Brown Generating Station | Indiana | X | X | X | 6137 | 1 | 2797 | Coal Steam | 10 | 2023 | 2024 | Dry bottom wall-fired boiler | Y |  |  | 245 | 319.118 | 7730889.275 | 757728.35 | 460.3653 | 0 | Y | 0 | 0 | 0 |  | 0 |  | 0 |  | 0 |  | 0 |  | 0 |  | 0 |  | 0 | 0 | Retired | 0 | 0 |  | 51.44%
A B Brown Generating Station | Indiana | X | X | X | 6137 | 2 | 2798 | Coal Steam | 10 | 2023 | 2024 | Dry bottom wall-fired boiler | Y |  |  | 245 | 316.996 | 8138493.283 | 740989.68 | 493.1407 | 0 | Y | 0 | 0 | 0 |  | 0 |  | 0 |  | 0 |  | 0 |  | 0 |  | 0 |  | 0 | 0 | Retired | 0 | 0 |  | 44.81%
A B Brown Generating Station | Indiana | X | X | X | 6137 | 3 | 2799 | Combustion Turbine |  |  |  | Combustion turbine |  |  |  |  | 12.492 | 157920.766 | 12531.08 | 7.7447 | 12.492 |  | 157920.766 | 12531.08 | 12.492 |  | 12.492 |  | 12.492 |  | 12.492 |  | 12.492 |  | 12.492 |  | 12.492 |  | 12.492 | 12.492 | Not Coal Steam or O/G Steam | 0.15821 | 0.15821 |  | 2.414%
A B Brown Generating Station | Indiana | X | X | X | 6137 | 4 | 10210 | Combustion Turbine |  |  |  | Combustion turbine |  |  |  |  | 1.721 | 180183.23 | 14861.85 | 1.105 | 1.721 |  | 180183.23 | 14861.85 | 1.721 |  | 1.721 |  | 1.721 |  | 1.721 |  | 1.721 |  | 1.721 |  | 1.721 |  | 1.721 | 1.721 | Not Coal Steam or O/G Steam | 0.019103 | 0.019103 |  | 2.137%
Alcoa Allowance Management Inc | Indiana | X | X | X | 6705 | 4 | 2905 | Coal Steam |  |  |  | Cell burner boiler | Y |  |  | 295 | 644.855 | 7942112.067 | 792130 | 1092.503 | 644.855 |  | 7942112.067 | 792130 | 644.855 |  | 644.855 |  | 644.855 |  | 317.6845 | Optimize SCR | 317.6845 |  | 317.6845 |  | 317.6845 |  | 317.6845 | 317.6845 | Existing SCR | 0.08 | 0.08 |  | 50.16%
Anderson | Indiana | X | X | X | 7336 | ACT1 | 3099 | Combustion Turbine |  |  |  | Combustion turbine |  |  |  |  | 2.199 | 34119.454 | 2644.72 | 1.2307 | 2.199 |  | 34119.454 | 2644.72 | 2.199 |  | 2.199 |  | 2.199 |  | 2.199 |  | 2.199 |  | 2.199 |  | 2.199 |  | 2.199 | 2.199 | Not Coal Steam or O/G Steam | 0.1289 | 0.1289 |  | 0.9283%
Anderson | Indiana | X | X | X | 7336 | ACT2 | 3100 | Combustion Turbine |  |  |  | Combustion turbine |  |  |  |  | 2.519 | 35537.429 | 2772.99 | 1.561 | 2.519 |  | 35537.429 | 2772.99 | 2.519 |  | 2.519 |  | 2.519 |  | 2.519 |  | 2.519 |  | 2.519 |  | 2.519 |  | 2.519 | 2.519 | Not Coal Steam or O/G Steam | 0.14177 | 0.14177 |  | 1.064%
Anderson | Indiana | X | X | X | 7336 | ACT3 | 9578 | Combustion Turbine |  |  |  | Combustion turbine |  |  |  |  | 2.191 | 131156.854 | 9729.15 | 1.2013 | 2.191 |  | 131156.854 | 9729.15 | 2.191 |  | 2.191 |  | 2.191 |  | 2.191 |  | 2.191 |  | 2.191 |  | 2.191 |  | 2.191 | 2.191 | Not Coal Steam or O/G Steam | 0.03341 | 0.03341 |  | 1.762%
Cayuga | Indiana | X | X | X | 1001 | 1 | 706 | Coal Steam | 12 | 2027 | 2028 | Tangentially-fired | Y |  |  | 500 | 420.369 | 12612483.547 | 1306992.19 | 497.58 | 420.369 |  | 12612483.547 | 1306992.19 | 420.369 |  | 420.369 |  | 420.369 |  | 420.369 |  | 420.369 |  | 420.369 |  | 420.369 |  | 420.369 | 420.369 | Existing SCR | 0.066659 | 0.066659 |  | 54.51%
Cayuga | Indiana | X | X | X | 1001 | 2 | 707 | Coal Steam | 12 | 2027 | 2028 | Tangentially-fired | Y |  |  | 495 | 434.597 | 12414302.577 | 1302316.67 | 399.494 | 434.597 |  | 12414302.577 | 1302316.67 | 434.597 |  | 434.597 |  | 434.597 |  | 434.597 |  | 434.597 |  | 434.597 |  | 434.597 |  | 434.597 | 434.597 | Existing SCR | 0.070016 | 0.070016 |  | 42.23%
Cayuga | Indiana | X | X | X | 1001 | 4 | 708 | Combustion Turbine |  |  |  | Combustion turbine |  |  |  |  | 1.484 | 65135.786 | 5028.19 | 2.6197 | 1.484 |  | 65135.786 | 5028.19 | 1.484 |  | 1.484 |  | 1.484 |  | 1.484 |  | 1.484 |  | 1.484 |  | 1.484 |  | 1.484 | 1.484 | Not Coal Steam or O/G Steam | 0.045566 | 0.045566 |  | 2.169%
Clifty Creek | Indiana | X | X | X | 983 | 1 | 658 | Coal Steam |  |  |  | Wet bottom wall-fired boiler | Y |  | Y | 196 | 157.068 | 4847950.956 | 479061.15 | 164.344 | 157.068 |  | 4847950.956 | 479061.15 | 157.068 |  | 157.068 |  | 157.068 |  | 157.068 |  | 157.068 |  | 157.068 |  | 157.068 |  | 157.068 | 157.068 | Existing SCR | 0.064798 | 0.064798 |  | 43.61%
Clifty Creek | Indiana | X | X | X | 983 | 2 | 659 | Coal Steam |  |  |  | Wet bottom wall-fired boiler | Y |  | Y | 196 | 156.053 | 4746953.9 | 468663.63 | 158.4773 | 156.053 |  | 4746953.9 | 468663.63 | 156.053 |  | 156.053 |  | 156.053 |  | 156.053 |  | 156.053 |  | 156.053 |  | 156.053 |  | 156.053 | 156.053 | Existing SCR | 0.065749 | 0.065749 |  | 42.35%
Clifty Creek | Indiana | X | X | X | 983 | 3 | 660 | Coal Steam |  |  |  | Wet bottom wall-fired boiler | Y |  | Y | 196 | 148.643 | 4571961.633 | 452235.5 | 156.7723 | 148.643 |  | 4571961.633 | 452235.5 | 148.643 |  | 148.643 |  | 148.643 |  | 148.643 |  | 148.643 |  | 148.643 |  | 148.643 |  | 148.643 | 148.643 | Existing SCR | 0.065024 | 0.065024 |  | 41.94%
Clifty Creek | Indiana | X | X | X | 983 | 4 | 661 | Coal Steam |  |  |  | Wet bottom wall-fired boiler | Y |  | Y | 196 | 237.775 | 4716716.28 | 475822.31 | 264.7313 | 237.775 |  | 4716716.28 | 475822.31 | 237.775 |  | 237.775 |  | 237.775 |  | 237.775 | Common Stack SCR | 237.775 |  | 237.775 |  | 237.775 |  | 213.2218 | 188.6687 | Common Stack SCR, Optimize Existing SCR | 0.10082 | 0.08 |  | 42.78%
Clifty Creek | Indiana | X | X | X | 983 | 5 | 662 | Coal Steam |  |  |  | Wet bottom wall-fired boiler | Y |  | Y | 196 | 227.721 | 4587263.011 | 462090.67 | 247.3687 | 227.721 |  | 4587263.011 | 462090.67 | 227.721 |  | 227.721 |  | 227.721 |  | 227.721 | Common Stack SCR | 227.721 |  | 227.721 |  | 227.721 |  | 205.6058 | 183.4905 | Common Stack SCR, Optimize Existing SCR | 0.099284 | 0.08 |  | 39.86%
Clifty Creek | Indiana | X | X | X | 983 | 6 | 663 | Coal Steam |  |  |  | Wet bottom wall-fired boiler |  |  | Y | 196 | 80.687 | 809248.386 | 79663.89 | 130.6537 | 80.687 |  | 809248.386 | 79663.89 | 80.687 |  | 80.687 |  | 80.687 |  | 80.687 |  | 80.687 |  | 80.687 |  | 80.687 |  | 50.4591 | 20.2312 | Coal Steam SCR Retrofit | 0.19941 | 0.05 |  | 11.91%
Edwardsport Generating Station | Indiana | X | X | X | 1004 | CTG1 | 90673 | IGCC |  |  |  | Integrated gasification combined cycle | Y |  |  |  | 187.263 | 6306615.68 | 775460.91 | 145.2007 | 187.263 |  | 6306615.68 | 775460.91 | 187.263 |  | 187.263 |  | 187.263 |  | 187.263 |  | 187.263 |  | 187.263 |  | 187.263 |  | 187.263 | 187.263 | Not Coal Steam or O/G Steam | 0.059386 | 0.059386 |  | 41.37%
Edwardsport Generating Station | Indiana | X | X | X | 1004 | CTG2 | 90674 | IGCC |  |  |  | Integrated gasification combined cycle | Y |  |  |  | 193.161 | 6110848.057 | 682267.16 | 141.521 | 193.161 |  | 6110848.057 | 682267.16 | 193.161 |  | 193.161 |  | 193.161 |  | 193.161 |  | 193.161 |  | 193.161 |  | 193.161 |  | 193.161 | 193.161 | Not Coal Steam or O/G Steam | 0.063219 | 0.063219 |  | 39.44%
F B Culley Generating Station | Indiana | X | X | X | 1012 | 2 | 727 | Coal Steam | 12 | 2025 | 2026 | Dry bottom wall-fired boiler | Y |  | Y | 90 | 151.932 | 1727272.299 | 145543.19 | 99.9673 | 0 | Y | 0 | 0 | 0 |  | 0 |  | 0 |  | 0 |  | 0 |  | 0 |  | 0 |  | 0 | 0 | Retired | 0 | 0 |  | 11.98%
F B Culley Generating Station | Indiana | X | X | X | 1012 | 3 | 728 | Coal Steam |  |  |  | Dry bottom wall-fired boiler | Y |  | Y | 270 | 649.949 | 10200203.982 | 916911.65 | 485.9633 | 649.949 |  | 10200203.982 | 916911.65 | 649.949 |  | 649.949 |  | 649.949 |  | 408.0082 | Optimize SCR | 408.0082 |  | 408.0082 |  | 408.0082 |  | 408.0082 | 408.0082 | Existing SCR | 0.08 | 0.08 |  | 59.49%
Georgetown Substation | Indiana | X | X | X | 7759 | GT1 | 3163 | Combustion Turbine |  |  |  | Combustion turbine |  |  |  |  | 5.669 | 483284.188 | 36791.44 | 4.1123 | 5.669 |  | 483284.188 | 36791.44 | 5.669 |  | 5.669 |  | 5.669 |  | 5.669 |  | 5.669 |  | 5.669 |  | 5.669 |  | 5.669 | 5.669 | Not Coal Steam or O/G Steam | 0.02346 | 0.02346 |  | 8.704%
Georgetown Substation | Indiana | X | X | X | 7759 | GT2 | 3164 | Combustion Turbine |  |  |  | Combustion turbine |  |  |  |  | 6.929 | 545452.37 | 44723.55 | 5.5923 | 6.929 |  | 545452.37 | 44723.55 | 6.929 |  | 6.929 |  | 6.929 |  | 6.929 |  | 6.929 |  | 6.929 |  | 6.929 |  | 6.929 | 6.929 | Not Coal Steam or O/G Steam | 0.025406 | 0.025406 |  | 10.85%
Georgetown Substation | Indiana | X | X | X | 7759 | GT3 | 3165 | Combustion Turbine |  |  |  | Combustion turbine |  |  |  |  | 8.807 | 606005.233 | 49434.26 | 6.652 | 8.807 |  | 606005.233 | 49434.26 | 8.807 |  | 8.807 |  | 8.807 |  | 8.807 |  | 8.807 |  | 8.807 |  | 8.807 |  | 8.807 | 8.807 | Not Coal Steam or O/G Steam | 0.029066 | 0.029066 |  | 11.14%
Georgetown Substation | Indiana | X | X | X | 7759 | GT4 | 3166 | Combustion Turbine |  |  |  | Combustion turbine |  |  |  |  | 6.842 | 558359.348 | 42810.33 | 5.444 | 6.842 |  | 558359.348 | 42810.33 | 6.842 |  | 6.842 |  | 6.842 |  | 6.842 |  | 6.842 |  | 6.842 |  | 6.842 |  | 6.842 | 6.842 | Not Coal Steam or O/G Steam | 0.024508 | 0.024508 |  | 10.43%
Gibson | Indiana | X | X | X | 6113 | 1 | 2782 | Coal Steam |  |  |  | Dry bottom wall-fired boiler | Y |  |  | 630 | 456.333 | 14095269.791 | 1520318.28 | 518.3117 | 456.333 |  | 14095269.791 | 1520318.28 | 456.333 |  | 456.333 |  | 456.333 |  | 456.333 |  | 456.333 |  | 456.333 |  | 456.333 |  | 456.333 | 456.333 | Existing SCR | 0.06475 | 0.06475 |  | 46.73%
Gibson | Indiana | X | X | X | 6113 | 2 | 2783 | Coal Steam |  |  |  | Dry bottom wall-fired boiler | Y |  |  | 630 | 355.384 | 9926109.336 | 1022939.31 | 518.1257 | 355.384 |  | 9926109.336 | 1022939.31 | 355.384 |  | 355.384 |  | 355.384 |  | 355.384 |  | 355.384 |  | 355.384 |  | 355.384 |  | 355.384 | 355.384 | Existing SCR | 0.071606 | 0.071606 |  | 44.98%
Gibson | Indiana | X | X | X | 6113 | 3 | 2784 | Coal Steam | 12 | 2029 | 2030 | Dry bottom wall-fired boiler | Y |  |  | 630 | 323.221 | 9961956.183 | 1082256.69 | 561.376 | 323.221 |  | 9961956.183 | 1082256.69 | 323.221 |  | 323.221 |  | 323.221 |  | 323.221 |  | 323.221 |  | 323.221 |  | 323.221 |  | 323.221 | 323.221 | Existing SCR | 0.064891 | 0.064891 |  | 35.67%
Gibson | Indiana | X | X | X | 6113 | 4 | 2785 | Coal Steam | 12 | 2029 | 2030 | Dry bottom wall-fired boiler | Y |  |  | 622 | 331.296 | 9300729.012 | 941925.73 | 482.0253 | 331.296 |  | 9300729.012 | 941925.73 | 331.296 |  | 331.296 |  | 331.296 |  | 331.296 |  | 331.296 |  | 331.296 |  | 331.296 |  | 331.296 | 331.296 | Existing SCR | 0.071241 | 0.071241 |  | 40.18%
Gibson | Indiana | X | X | X | 6113 | 5 | 2786 | Coal Steam | 12 | 2025 | 2026 | Dry bottom wall-fired boiler | Y |  |  | 620 | 284.143 | 9744424.069 | 1065144.37 | 497.694 | 0 | Y | 0 | 0 | 0 |  | 0 |  | 0 |  | 0 |  | 0 |  | 0 |  | 0 |  | 0 | 0 | Retired | 0 | 0 |  | 44.3%
Henry County Generating Station | Indiana | X | X | X | 7763 | 1 | 3173 | Combustion Turbine |  |  |  | Combustion turbine |  |  |  |  | 12.28 | 287734.102 | 27090.02 | 16.866 | 12.28 |  | 287734.102 | 27090.02 | 12.28 |  | 12.28 |  | 12.28 |  | 12.28 |  | 12.28 |  | 12.28 |  | 12.28 |  | 12.28 | 12.28 | Not Coal Steam or O/G Steam | 0.085357 | 0.085357 |  | 15.48%
Henry County Generating Station | Indiana | X | X | X | 7763 | 2 | 3174 | Combustion Turbine |  |  |  | Combustion turbine |  |  |  |  | 13.442 | 309728.45 | 29218.36 | 18.1743 | 13.442 |  | 309728.45 | 29218.36 | 13.442 |  | 13.442 |  | 13.442 |  | 13.442 |  | 13.442 |  | 13.442 |  | 13.442 |  | 13.442 | 13.442 | Not Coal Steam or O/G Steam | 0.086799 | 0.086799 |  | 16.68%
Henry County Generating Station | Indiana | X | X | X | 7763 | 3 | 3175 | Combustion Turbine |  |  |  | Combustion turbine |  |  |  |  | 12.734 | 289348.735 | 27406.6 | 18.259 | 12.734 |  | 289348.735 | 27406.6 | 12.734 |  | 12.734 |  | 12.734 |  | 12.734 |  | 12.734 |  | 12.734 |  | 12.734 |  | 12.734 | 12.734 | Not Coal Steam or O/G Steam | 0.088018 | 0.088018 |  | 17.18%
Hoosier Energy Lawrence Co Station | Indiana | X | X | X | 7948 | 1 | 8410 | Combustion Turbine |  |  |  | Combustion turbine |  |  |  |  | 4.44 | 101817.553 | 9336.14 | 3.596 | 4.44 |  | 101817.553 | 9336.14 | 4.44 |  | 4.44 |  | 4.44 |  | 4.44 |  | 4.44 |  | 4.44 |  | 4.44 |  | 4.44 | 4.44 | Not Coal Steam or O/G Steam | 0.087215 | 0.087215 |  | 4.354%
Hoosier Energy Lawrence Co Station | Indiana | X | X | X | 7948 | 2 | 8412 | Combustion Turbine |  |  |  | Combustion turbine |  |  |  |  | 3.718 | 94983.36 | 9213.39 | 3.1897 | 3.718 |  | 94983.36 | 9213.39 | 3.718 |  | 3.718 |  | 3.718 |  | 3.718 |  | 3.718 |  | 3.718 |  | 3.718 |  | 3.718 | 3.718 | Not Coal Steam or O/G Steam | 0.078287 | 0.078287 |  | 4.303%
Hoosier Energy Lawrence Co Station | Indiana | X | X | X | 7948 | 3 | 8414 | Combustion Turbine |  |  |  | Combustion turbine |  |  |  |  | 2.843 | 62762.738 | 5744.73 | 3.0213 | 2.843 |  | 62762.738 | 5744.73 | 2.843 |  | 2.843 |  | 2.843 |  | 2.843 |  | 2.843 |  | 2.843 |  | 2.843 |  | 2.843 | 2.843 | Not Coal Steam or O/G Steam | 0.090595 | 0.090595 |  | 3.63%
Hoosier Energy Lawrence Co Station | Indiana | X | X | X | 7948 | 4 | 8416 | Combustion Turbine |  |  |  | Combustion turbine |  |  |  |  | 4.558 | 101617.192 | 9190.22 | 3.726 | 4.558 |  | 101617.192 | 9190.22 | 4.558 |  | 4.558 |  | 4.558 |  | 4.558 |  | 4.558 |  | 4.558 |  | 4.558 |  | 4.558 | 4.558 | Not Coal Steam or O/G Steam | 0.089709 | 0.089709 |  | 4.43%
Hoosier Energy Lawrence Co Station | Indiana | X | X | X | 7948 | 5 | 88290 | Combustion Turbine |  |  |  | Combustion turbine |  |  |  |  | 3.985 | 92940.871 | 8983.92 | 3.488 | 3.985 |  | 92940.871 | 8983.92 | 3.985 |  | 3.985 |  | 3.985 |  | 3.985 |  | 3.985 |  | 3.985 |  | 3.985 |  | 3.985 | 3.985 | Not Coal Steam or O/G Steam | 0.085753 | 0.085753 |  | 4.302%
Hoosier Energy Lawrence Co Station | Indiana | X | X | X | 7948 | 6 | 88291 | Combustion Turbine |  |  |  | Combustion turbine |  |  |  |  | 4.405 | 100088.984 | 8813.76 | 3.6177 | 4.405 |  | 100088.984 | 8813.76 | 4.405 |  | 4.405 |  | 4.405 |  | 4.405 |  | 4.405 |  | 4.405 |  | 4.405 |  | 4.405 | 4.405 | Not Coal Steam or O/G Steam | 0.088022 | 0.088022 |  | 4.291%
IPL - Eagle Valley Generating Station | Indiana | X | X | X | 991 | GT1 | 91143 | Combined Cycle |  |  |  | Combined cycle | Y |  |  |  | 1.505 | 13745.91 | 3.17 | 15.806 | 1.505 |  | 13745.91 | 3.17 | 1.505 |  | 1.505 |  | 1.505 |  | 0.082475 | Optimize SCR | 0.082475 |  | 0.082475 |  | 0.082475 |  | 0.082475 | 0.082475 | Not Coal Steam or O/G Steam | 0.012 | 0.012 |  | 49.74%
IPL - Eagle Valley Generating Station | Indiana | X | X | X | 991 | GT2 | 91144 | Combined Cycle |  |  |  | Combined cycle | Y |  |  |  | 1.732 | 16338.334 | 35.68 | 16.641 | 1.732 |  | 16338.334 | 35.68 | 1.732 |  | 1.732 |  | 1.732 |  | 0.09803 | Optimize SCR | 0.09803 |  | 0.09803 |  | 0.09803 |  | 0.09803 | 0.09803 | Not Coal Steam or O/G Steam | 0.012 | 0.012 |  | 51.57%
IPL - Harding Street Station (EW Stout) | Indiana | X | X | X | 990 | 50 | 675 | O/G Steam |  |  |  | Tangentially-fired |  | Y |  | 101 | 18.319 | 1062615.593 | 94451.61 | 18.2143 | 18.319 |  | 1062615.593 | 94451.61 | 18.319 |  | 18.319 |  | 18.319 |  | 18.319 |  | 18.319 |  | 18.319 |  | 18.319 |  | 18.319 | 18.319 | Oil/Gas Steam Under 150 Tons (2019-2021 Average) | 0.034479 | 0.034479 |  | 24.36%
IPL - Harding Street Station (EW Stout) | Indiana | X | X | X | 990 | 60 | 677 | O/G Steam |  |  |  | Tangentially-fired |  | Y |  | 99 | 22.004 | 1127518.369 | 101875.72 | 20.8347 | 22.004 |  | 1127518.369 | 101875.72 | 22.004 |  | 22.004 |  | 22.004 |  | 22.004 |  | 22.004 |  | 19.8387 | Y | 19.8387 |  | 19.8387 | 19.8387 | O/G Steam Under 100 MW | 0.03519 | 0.03519 |  | 23.62%
IPL - Harding Street Station (EW Stout) | Indiana | X | X | X | 990 | 70 | 679 | O/G Steam |  |  |  | Tangentially-fired | Y |  |  | 418 | 72.991 | 4410468.905 | 436289.24 | 176.6233 | 72.991 |  | 4410468.905 | 436289.24 | 72.991 |  | 72.991 |  | 72.991 |  | 66.157 | Optimize SCR | 66.157 |  | 66.157 |  | 66.157 |  | 66.157 | 66.157 | Existing SCR | 0.03 | 0.03 |  | 33.28%
IPL - Harding Street Station (EW Stout) | Indiana | X | X | X | 990 | GT4 | 682 | Combustion Turbine | 12 | 2030 | 2031 | Combustion turbine |  |  |  |  | 31.172 | 425780.367 | 32562.73 | 22.4793 | 31.172 |  | 425780.367 | 32562.73 | 31.172 |  | 31.172 |  | 31.172 |  | 31.172 |  | 31.172 |  | 31.172 |  | 31.172 |  | 31.172 | 31.172 | Not Coal Steam or O/G Steam | 0.14642 | 0.14642 |  | 7.459%
IPL - Harding Street Station (EW Stout) | Indiana | X | X | X | 990 | GT5 | 683 | Combustion Turbine | 12 | 2030 | 2031 | Combustion turbine |  |  |  |  | 35.589 | 476788.619 | 36080.68 | 25.1353 | 35.589 |  | 476788.619 | 36080.68 | 35.589 |  | 35.589 |  | 35.589 |  | 35.589 |  | 35.589 |  | 35.589 |  | 35.589 |  | 35.589 | 35.589 | Not Coal Steam or O/G Steam | 0.14929 | 0.14929 |  | 8.157%
IPL - Harding Street Station (EW Stout) | Indiana | X | X | X | 990 | GT6 | 684 | Combustion Turbine | 12 | 2030 | 2031 | Combustion turbine |  |  |  |  | 23.519 | 1099833.521 | 109522.06 | 18.9463 | 23.519 |  | 1099833.521 | 109522.06 | 23.519 |  | 23.519 |  | 23.519 |  | 23.519 |  | 23.519 |  | 23.519 |  | 23.519 |  | 23.519 | 23.519 | Not Coal Steam or O/G Steam | 0.042768 | 0.042768 |  | 13.46%
IPL - Petersburg Generating Station | Indiana | X | X | X | 994 | 1 | 692 | Coal Steam | 5 | 2021 | 2023 | Tangentially-fired |  |  |  | 222 | 185.55 | 1807936.52 | 165481.71 | 341.1047 | 0 | Y | 0 | 0 | 0 |  | 0 |  | 0 |  | 0 |  | 0 |  | 0 |  | 0 |  | 0 | 0 | Retired | 0 | 0 |  | 39.15%
IPL - Petersburg Generating Station | Indiana | X | X | X | 994 | 2 | 693 | Coal Steam | 5 | 2023 | 2024 | Tangentially-fired | Y |  |  | 422 | 443.361 | 10002589.85 | 968922.16 | 448.533 | 0 | Y | 0 | 0 | 0 |  | 0 |  | 0 |  | 0 |  | 0 |  | 0 |  | 0 |  | 0 | 0 | Retired | 0 | 0 |  | 69.12%
IPL - Petersburg Generating Station | Indiana | X | X | X | 994 | 3 | 694 | O/G Steam |  |  |  | Tangentially-fired | Y |  |  | 528 | 637.85 | 14687681.212 | 1636771.31 | 501.6087 | 637.85 |  | 14687681.212 | 1636771.31 | 318.925 | Y | 318.925 |  | 318.925 |  | 220.3152 | Optimize SCR | 220.3152 |  | 220.3152 |  | 220.3152 |  | 220.3152 | 220.3152 | Existing SCR | 0.03 | 0.03 |  | 57.54%
IPL - Petersburg Generating Station | Indiana | X | X | X | 994 | 4 | 695 | O/G Steam |  |  |  | Tangentially-fired |  |  |  | 530 | 1184.917 | 13116239.838 | 1347103.25 | 1027.829 | 1184.917 |  | 13116239.838 | 1347103.25 | 592.4585 | Y | 592.4585 |  | 592.4585 |  | 592.4585 |  | 592.4585 |  | 592.4585 |  | 592.4585 |  | 394.601 | 196.7436 | O/G Steam SCR Retrofit | 0.09034 | 0.03 |  | 53.24%
Lawrenceburg Energy Facility | Indiana | X | X | X | 55502 | 1 | 8612 | Combined Cycle |  |  |  | Combined cycle | Y |  |  |  | 25.455 | 5297145.506 | 722847.85 | 29.02 | 25.455 |  | 5297145.506 | 722847.85 | 25.455 |  | 25.455 |  | 25.455 |  | 25.455 |  | 25.455 |  | 25.455 |  | 25.455 |  | 25.455 | 25.455 | Not Coal Steam or O/G Steam | 0.0096108 | 0.0096108 |  | 66.6%
Lawrenceburg Energy Facility | Indiana | X | X | X | 55502 | 2 | 8614 | Combined Cycle |  |  |  | Combined cycle | Y |  |  |  | 25.456 | 5344909.414 | 735718.53 | 28.6577 | 25.456 |  | 5344909.414 | 735718.53 | 25.456 |  | 25.456 |  | 25.456 |  | 25.456 |  | 25.456 |  | 25.456 |  | 25.456 |  | 25.456 | 25.456 | Not Coal Steam or O/G Steam | 0.0095253 | 0.0095253 |  | 66.13%
Lawrenceburg Energy Facility | Indiana | X | X | X | 55502 | 3 | 8616 | Combined Cycle |  |  |  | Combined cycle | Y |  |  |  | 25.159 | 5571686.302 | 773315.58 | 29.1187 | 25.159 |  | 5571686.302 | 773315.58 | 25.159 |  | 25.159 |  | 25.159 |  | 25.159 |  | 25.159 |  | 25.159 |  | 25.159 |  | 25.159 | 25.159 | Not Coal Steam or O/G Steam | 0.009031 | 0.009031 |  | 67.61%
Lawrenceburg Energy Facility | Indiana | X | X | X | 55502 | 4 | 8618 | Combined Cycle |  |  |  | Combined cycle | Y |  |  |  | 25.123 | 5791878.416 | 806909.42 | 28.1743 | 25.123 |  | 5791878.416 | 806909.42 | 25.123 |  | 25.123 |  | 25.123 |  | 25.123 |  | 25.123 |  | 25.123 |  | 25.123 |  | 25.123 | 25.123 | Not Coal Steam or O/G Steam | 0.0086753 | 0.0086753 |  | 67.45%
Merom | Indiana | X | X | X | 6213 | 1SG1 | 2853 | Coal Steam |  |  |  | Dry bottom turbo-fired boiler | Y |  |  | 496 | 460.012 | 15344473.613 | 1500439.9 | 343.814 | 460.012 |  | 15344473.613 | 1500439.9 | 460.012 |  | 460.012 |  | 460.012 |  | 460.012 |  | 460.012 |  | 460.012 |  | 460.012 |  | 460.012 | 460.012 | Existing SCR | 0.059958 | 0.059958 |  | 53.57%
Merom | Indiana | X | X | X | 6213 | 2SG1 | 2854 | Coal Steam |  |  |  | Dry bottom turbo-fired boiler | Y |  |  | 492 | 505.693 | 16945881.582 | 1654698.87 | 321.701 | 505.693 |  | 16945881.582 | 1654698.87 | 505.693 |  | 505.693 |  | 505.693 |  | 505.693 |  | 505.693 |  | 505.693 |  | 505.693 |  | 505.693 | 505.693 | Existing SCR | 0.059683 | 0.059683 |  | 41.87%
Michigan City Generating Station | Indiana | X | X | X | 997 | 12 | 702 | Coal Steam | 5 | 2028 | 2029 | Cyclone boiler | Y |  |  | 469 | 351.216 | 6798658.372 | 714309.22 | 314.9747 | 351.216 |  | 6798658.372 | 714309.22 | 351.216 |  | 351.216 |  | 351.216 |  | 271.9463 | Optimize SCR | 271.9463 |  | 271.9463 |  | 271.9463 |  | 271.9463 | 271.9463 | Existing SCR | 0.08 | 0.08 |  | 35.12%
Montpelier Electric Gen Station | Indiana | X | X | X | 55229 | G1CT1 | 4220 | Combustion Turbine |  |  |  | Combustion turbine |  |  |  |  | 19.953 | 280205.3 | 26576.36 | 13.561 | 19.953 |  | 280205.3 | 26576.36 | 19.953 |  | 19.953 |  | 19.953 |  | 19.953 |  | 19.953 |  | 19.953 |  | 19.953 |  | 19.953 | 19.953 | Not Coal Steam or O/G Steam | 0.14242 | 0.14242 |  | 16.17%
Montpelier Electric Gen Station | Indiana | X | X | X | 55229 | G1CT2 | 4221 | Combustion Turbine |  |  |  | Combustion turbine |  |  |  |  | 20.239 | 272463.8 | 25553.77 | 13.438 | 20.239 |  | 272463.8 | 25553.77 | 20.239 |  | 20.239 |  | 20.239 |  | 20.239 |  | 20.239 |  | 20.239 |  | 20.239 |  | 20.239 | 20.239 | Not Coal Steam or O/G Steam | 0.14856 | 0.14856 |  | 15.87%
Montpelier Electric Gen Station | Indiana | X | X | X | 55229 | G2CT1 | 4222 | Combustion Turbine |  |  |  | Combustion turbine |  |  |  |  | 19.936 | 289223.4 | 25765.26 | 14.0147 | 19.936 |  | 289223.4 | 25765.26 | 19.936 |  | 19.936 |  | 19.936 |  | 19.936 |  | 19.936 |  | 19.936 |  | 19.936 |  | 19.936 | 19.936 | Not Coal Steam or O/G Steam | 0.13786 | 0.13786 |  | 13.9%
Montpelier Electric Gen Station | Indiana | X | X | X | 55229 | G2CT2 | 4223 | Combustion Turbine |  |  |  | Combustion turbine |  |  |  |  | 16.63 | 224939.4 | 21369.57 | 13.6883 | 16.63 |  | 224939.4 | 21369.57 | 16.63 |  | 16.63 |  | 16.63 |  | 16.63 |  | 16.63 |  | 16.63 |  | 16.63 |  | 16.63 | 16.63 | Not Coal Steam or O/G Steam | 0.14786 | 0.14786 |  | 12.28%
Montpelier Electric Gen Station | Indiana | X | X | X | 55229 | G3CT1 | 4224 | Combustion Turbine |  |  |  | Combustion turbine |  |  |  |  | 23.542 | 287754.2 | 25684.27 | 14.185 | 23.542 |  | 287754.2 | 25684.27 | 23.542 |  | 23.542 |  | 23.542 |  | 23.542 |  | 23.542 |  | 23.542 |  | 23.542 |  | 23.542 | 23.542 | Not Coal Steam or O/G Steam | 0.16363 | 0.16363 |  | 16.02%
Montpelier Electric Gen Station | Indiana | X | X | X | 55229 | G3CT2 | 4225 | Combustion Turbine |  |  |  | Combustion turbine |  |  |  |  | 21.079 | 288005.7 | 28078.16 | 11.414 | 21.079 |  | 288005.7 | 28078.16 | 21.079 |  | 21.079 |  | 21.079 |  | 21.079 |  | 21.079 |  | 21.079 |  | 21.079 |  | 21.079 | 21.079 | Not Coal Steam or O/G Steam | 0.14638 | 0.14638 |  | 13.53%
Montpelier Electric Gen Station | Indiana | X | X | X | 55229 | G4CT1 | 4226 | Combustion Turbine |  |  |  | Combustion turbine |  |  |  |  | 29.745 | 267625.6 | 27642.45 | 17.406 | 29.745 |  | 267625.6 | 27642.45 | 29.745 |  | 29.745 |  | 29.745 |  | 29.745 |  | 29.745 |  | 29.745 |  | 29.745 |  | 29.745 | 29.745 | Not Coal Steam or O/G Steam | 0.22229 | 0.22229 |  | 16.76%
Montpelier Electric Gen Station | Indiana | X | X | X | 55229 | G4CT2 | 4227 | Combustion Turbine |  |  |  | Combustion turbine |  |  |  |  | 21.468 | 306523 | 28207.07 | 14.6883 | 21.468 |  | 306523 | 28207.07 | 21.468 |  | 21.468 |  | 21.468 |  | 21.468 |  | 21.468 |  | 21.468 |  | 21.468 |  | 21.468 | 21.468 | Not Coal Steam or O/G Steam | 0.14007 | 0.14007 |  | 17.67%
Noblesville | Indiana | X | X | X | 1007 | CT3 | 8288 | Combined Cycle |  |  |  | Combined cycle | Y |  |  |  | 12.743 | 1533612.81 | 144750.07 | 10.7537 | 12.743 |  | 1533612.81 | 144750.07 | 12.743 |  | 12.743 |  | 12.743 |  | 9.2017 | Optimize SCR | 9.2017 |  | 9.2017 |  | 9.2017 |  | 9.2017 | 9.2017 | Not Coal Steam or O/G Steam | 0.012 | 0.012 |  | 53.26%
Noblesville | Indiana | X | X | X | 1007 | CT4 | 8290 | Combined Cycle |  |  |  | Combined cycle | Y |  |  |  | 13.25 | 1590311.745 | 145242.73 | 11.3737 | 13.25 |  | 1590311.745 | 145242.73 | 13.25 |  | 13.25 |  | 13.25 |  | 9.5419 | Optimize SCR | 9.5419 |  | 9.5419 |  | 9.5419 |  | 9.5419 | 9.5419 | Not Coal Steam or O/G Steam | 0.012 | 0.012 |  | 56.31%
Noblesville | Indiana | X | X | X | 1007 | CT5 | 8292 | Combined Cycle |  |  |  | Combined cycle | Y |  |  |  | 10.701 | 1368046.12 | 125260.03 | 8.2187 | 10.701 |  | 1368046.12 | 125260.03 | 10.701 |  | 10.701 |  | 10.701 |  | 8.2083 | Optimize SCR | 8.2083 |  | 8.2083 |  | 8.2083 |  | 8.2083 | 8.2083 | Not Coal Steam or O/G Steam | 0.012 | 0.012 |  | 44.22%
R Gallagher | Indiana | X | X | X | 1008 | 2 | 717 | Coal Steam |  |  | 2023 | Dry bottom wall-fired boiler |  |  |  | 140 |  |  |  | 23.3117 | 0 | Y | 0 | 0 | 0 |  | 0 |  | 0 |  | 0 |  | 0 |  | 0 |  | 0 |  | 0 | 0 | Retired | 0 | 0 |  | 2.361%
R Gallagher | Indiana | X | X | X | 1008 | 4 | 719 | Coal Steam | 6 | 2021 | 2023 | Dry bottom wall-fired boiler |  |  |  | 140 | 6.58 | 29276.299 | 2891.06 | 26.5547 | 0 | Y | 0 | 0 | 0 |  | 0 |  | 0 |  | 0 |  | 0 |  | 0 |  | 0 |  | 0 | 0 | Retired | 0 | 0 |  | 2.623%
R M Schahfer Generating Station | Indiana | X | X | X | 6085 | 14 | 2762 | Coal Steam | 10 | 2021 | 2023 | Cyclone boiler | Y |  |  | 431 |  |  |  | 150.1487 | 0 | Y | 0 | 0 | 0 |  | 0 |  | 0 |  | 0 |  | 0 |  | 0 |  | 0 |  | 0 | 0 | Retired | 0 | 0 |  | 17.24%
R M Schahfer Generating Station | Indiana | X | X | X | 6085 | 15 | 2763 | Coal Steam | 10 | 2021 | 2023 | Dry bottom wall-fired boiler |  |  |  | 472 | 673.754 | 10091916.726 | 845511.79 | 443.57 | 0 | Y | 0 | 0 | 0 |  | 0 |  | 0 |  | 0 |  | 0 |  | 0 |  | 0 |  | 0 | 0 | Retired | 0 | 0 |  | 31.41%
R M Schahfer Generating Station | Indiana | X | X | X | 6085 | 16A | 9095 | Combustion Turbine |  |  |  | Combustion turbine |  |  |  |  | 11.213 | 110849.354 | 7643.69 | 6.3983 | 11.213 |  | 110849.354 | 7643.69 | 11.213 |  | 11.213 |  | 11.213 |  | 11.213 |  | 11.213 |  | 11.213 |  | 11.213 |  | 11.213 | 11.213 | Not Coal Steam or O/G Steam | 0.20231 | 0.20231 |  | 1.101%
R M Schahfer Generating Station | Indiana | X | X | X | 6085 | 16B | 9096 | Combustion Turbine |  |  |  | Combustion turbine |  |  |  |  | 3.956 | 33943.87 | 2171.37 | 3.48 | 3.956 |  | 33943.87 | 2171.37 | 3.956 |  | 3.956 |  | 3.956 |  | 3.956 |  | 3.956 |  | 3.956 |  | 3.956 |  | 3.956 | 3.956 | Not Coal Steam or O/G Steam | 0.23309 | 0.23309 |  | 0.5596%
R M Schahfer Generating Station | Indiana | X | X | X | 6085 | 17 | 2764 | Coal Steam | 12 | 2025 | 2026 | Tangentially-fired |  |  |  | 361 | 640.756 | 7646472.793 | 680888.09 | 553.909 | 0 | Y | 0 | 0 | 0 |  | 0 |  | 0 |  | 0 |  | 0 |  | 0 |  | 0 |  | 0 | 0 | Retired | 0 | 0 |  | 36.11%
R M Schahfer Generating Station | Indiana | X | X | X | 6085 | 18 | 2765 | Coal Steam | 12 | 2025 | 2026 | Tangentially-fired |  |  |  | 361 | 761.536 | 8812442.498 | 808733.59 | 626.5803 | 0 | Y | 0 | 0 | 0 |  | 0 |  | 0 |  | 0 |  | 0 |  | 0 |  | 0 |  | 0 | 0 | Retired | 0 | 0 |  | 39.96%
Richmond (IN) | Indiana | X | X | X | 7335 | RCT1 | 3097 | Combustion Turbine |  |  |  | Combustion turbine |  |  |  |  | 3.142 | 46015.72 | 3548.65 | 1.6953 | 3.142 |  | 46015.72 | 3548.65 | 3.142 |  | 3.142 |  | 3.142 |  | 3.142 |  | 3.142 |  | 3.142 |  | 3.142 |  | 3.142 | 3.142 | Not Coal Steam or O/G Steam | 0.13656 | 0.13656 |  | 1.219%
Richmond (IN) | Indiana | X | X | X | 7335 | RCT2 | 3098 | Combustion Turbine |  |  |  | Combustion turbine |  |  |  |  | 2.867 | 46899.32 | 3623.74 | 1.5693 | 2.867 |  | 46899.32 | 3623.74 | 2.867 |  | 2.867 |  | 2.867 |  | 2.867 |  | 2.867 |  | 2.867 |  | 2.867 |  | 2.867 | 2.867 | Not Coal Steam or O/G Steam | 0.12226 | 0.12226 |  | 1.25%
Rockport | Indiana | X | X | X | 6166 | MB1 | 2819 | Coal Steam | 12 | 2028 | 2029 | Dry bottom wall-fired boiler | Y |  | Y | 1300 | 673.473 | 19104937.314 | 1836082.04 | 725.861 | 673.473 |  | 19104937.314 | 1836082.04 | 673.473 |  | 673.473 |  | 673.473 |  | 673.473 | Common Stack SCR | 673.473 |  | 673.473 |  | 673.473 |  | 673.473 | 673.473 | Existing SCR | 0.070503 | 0.070503 |  | 31.09%
Rockport | Indiana | X | X | X | 6166 | MB2 | 2820 | Coal Steam | 12 | 2028 | 2029 | Dry bottom wall-fired boiler | Y |  | Y | 1300 | 526.317 | 14703848.942 | 1416450.95 | 891.4967 | 526.317 |  | 14703848.942 | 1416450.95 | 526.317 |  | 526.317 |  | 526.317 |  | 526.317 |  | 526.317 |  | 526.317 |  | 526.317 |  | 526.317 | 526.317 | Existing SCR | 0.071589 | 0.071589 |  | 34%
St. Joseph Energy Center LLC | Indiana | X | X | X | 57794 | CTG01A | 90857 | Combined Cycle |  |  |  | Combined cycle | Y |  |  |  | 23.17 | 6743265.091 | 1010982.21 | 22.867 | 23.17 |  | 6743265.091 | 1010982.21 | 23.17 |  | 23.17 |  | 23.17 |  | 23.17 |  | 23.17 |  | 23.17 |  | 23.17 |  | 23.17 | 23.17 | Not Coal Steam or O/G Steam | 0.006872 | 0.006872 |  | 73.31%
St. Joseph Energy Center LLC | Indiana | X | X | X | 57794 | CTG01B | 90856 | Combined Cycle |  |  |  | Combined cycle | Y |  |  |  | 23.566 | 6829361.971 | 1020438.47 | 24.9147 | 23.566 |  | 6829361.971 | 1020438.47 | 23.566 |  | 23.566 |  | 23.566 |  | 23.566 |  | 23.566 |  | 23.566 |  | 23.566 |  | 23.566 | 23.566 | Not Coal Steam or O/G Steam | 0.0069014 | 0.0069014 |  | 75.28%
Sugar Creek Generating Station | Indiana | X | X | X | 55364 | CT11 | 4555 | Combined Cycle |  |  |  | Combined cycle | Y |  |  |  | 22.869 | 3624167.057 | 508347.41 | 23.3857 | 22.869 |  | 3624167.057 | 508347.41 | 22.869 |  | 22.869 |  | 22.869 |  | 21.745 | Optimize SCR | 21.745 |  | 21.745 |  | 21.745 |  | 21.745 | 21.745 | Not Coal Steam or O/G Steam | 0.012 | 0.012 |  | 47.59%
Sugar Creek Generating Station | Indiana | X | X | X | 55364 | CT12 | 4556 | Combined Cycle |  |  |  | Combined cycle | Y |  |  |  | 21.824 | 3583275.76 | 506364.53 | 22.3617 | 21.824 |  | 3583275.76 | 506364.53 | 21.824 |  | 21.824 |  | 21.824 |  | 21.4997 | Optimize SCR | 21.4997 |  | 21.4997 |  | 21.4997 |  | 21.4997 | 21.4997 | Not Coal Steam or O/G Steam | 0.012 | 0.012 |  | 46.43%
Vermillion Generating Station | Indiana | X | X | X | 55111 | 1 | 3920 | Combustion Turbine |  |  |  | Combustion turbine |  |  |  |  | 3.46 | 217664.788 | 17547.65 | 2.988 | 3.46 |  | 217664.788 | 17547.65 | 3.46 |  | 3.46 |  | 3.46 |  | 3.46 |  | 3.46 |  | 3.46 |  | 3.46 |  | 3.46 | 3.46 | Not Coal Steam or O/G Steam | 0.031792 | 0.031792 |  | 4.131%
Vermillion Generating Station | Indiana | X | X | X | 55111 | 2 | 3921 | Combustion Turbine |  |  |  | Combustion turbine |  |  |  |  | 3.657 | 226314.156 | 17499.63 | 3.1663 | 3.657 |  | 226314.156 | 17499.63 | 3.657 |  | 3.657 |  | 3.657 |  | 3.657 |  | 3.657 |  | 3.657 |  | 3.657 |  | 3.657 | 3.657 | Not Coal Steam or O/G Steam | 0.032318 | 0.032318 |  | 4.2%
Vermillion Generating Station | Indiana | X | X | X | 55111 | 3 | 3922 | Combustion Turbine |  |  |  | Combustion turbine |  |  |  |  | 3.468 | 223920.663 | 17393.19 | 3.1067 | 3.468 |  | 223920.663 | 17393.19 | 3.468 |  | 3.468 |  | 3.468 |  | 3.468 |  | 3.468 |  | 3.468 |  | 3.468 |  | 3.468 | 3.468 | Not Coal Steam or O/G Steam | 0.030975 | 0.030975 |  | 4.274%
Vermillion Generating Station | Indiana | X | X | X | 55111 | 4 | 3923 | Combustion Turbine |  |  |  | Combustion turbine |  |  |  |  | 3.866 | 239338.794 | 18329.34 | 3.018 | 3.866 |  | 239338.794 | 18329.34 | 3.866 |  | 3.866 |  | 3.866 |  | 3.866 |  | 3.866 |  | 3.866 |  | 3.866 |  | 3.866 | 3.866 | Not Coal Steam or O/G Steam | 0.032306 | 0.032306 |  | 4.095%
Vermillion Generating Station | Indiana | X | X | X | 55111 | 5 | 3924 | Combustion Turbine |  |  |  | Combustion turbine |  |  |  |  | 3.284 | 222326.058 | 17461.99 | 2.4883 | 3.284 |  | 222326.058 | 17461.99 | 3.284 |  | 3.284 |  | 3.284 |  | 3.284 |  | 3.284 |  | 3.284 |  | 3.284 |  | 3.284 | 3.284 | Not Coal Steam or O/G Steam | 0.029542 | 0.029542 |  | 3.55%
Vermillion Generating Station | Indiana | X | X | X | 55111 | 6 | 3925 | Combustion Turbine |  |  |  | Combustion turbine |  |  |  |  | 3.56 | 207672.282 | 16101.6 | 2.525 | 3.56 |  | 207672.282 | 16101.6 | 3.56 |  | 3.56 |  | 3.56 |  | 3.56 |  | 3.56 |  | 3.56 |  | 3.56 |  | 3.56 | 3.56 | Not Coal Steam or O/G Steam | 0.034285 | 0.034285 |  | 3.159%
Vermillion Generating Station | Indiana | X | X | X | 55111 | 7 | 3926 | Combustion Turbine |  |  |  | Combustion turbine |  |  |  |  | 3.335 | 201118.965 | 15550.27 | 2.8513 | 3.335 |  | 201118.965 | 15550.27 | 3.335 |  | 3.335 |  | 3.335 |  | 3.335 |  | 3.335 |  | 3.335 |  | 3.335 |  | 3.335 | 3.335 | Not Coal Steam or O/G Steam | 0.033164 | 0.033164 |  | 4.002%
Vermillion Generating Station | Indiana | X | X | X | 55111 | 8 | 3927 | Combustion Turbine |  |  |  | Combustion turbine |  |  |  |  | 2.854 | 189166.961 | 14755.05 | 2.4913 | 2.854 |  | 189166.961 | 14755.05 | 2.854 |  | 2.854 |  | 2.854 |  | 2.854 |  | 2.854 |  | 2.854 |  | 2.854 |  | 2.854 | 2.854 | Not Coal Steam or O/G Steam | 0.030174 | 0.030174 |  | 3.602%
Wabash River Highland Plant | Indiana | X | X | X | 57842 | 1 | 720 | Combustion Turbine |  |  |  | Combustion turbine |  |  |  |  | 10.224 | 421592.428 | 37986.31 | 12.0543 | 10.224 |  | 421592.428 | 37986.31 | 10.224 |  | 10.224 |  | 10.224 |  | 10.224 |  | 10.224 |  | 10.224 |  | 10.224 |  | 10.224 | 10.224 | Not Coal Steam or O/G Steam | 0.048502 | 0.048502 |  | 7.058%
Wheatland Generating Facility LLC | Indiana | X | X | X | 55224 | EU-01 | 4183 | Combustion Turbine |  |  |  | Combustion turbine |  |  |  |  | 32.651 | 392553.356 | 30113.83 | 28.9327 | 32.651 |  | 392553.356 | 30113.83 | 32.651 |  | 32.651 |  | 32.651 |  | 32.651 |  | 32.651 |  | 32.651 |  | 32.651 |  | 32.651 | 32.651 | Not Coal Steam or O/G Steam | 0.16635 | 0.16635 |  | 5.738%
Wheatland Generating Facility LLC | Indiana | X | X | X | 55224 | EU-02 | 4184 | Combustion Turbine |  |  |  | Combustion turbine |  |  |  |  | 28.163 | 364140.86 | 27712.88 | 25.5013 | 28.163 |  | 364140.86 | 27712.88 | 28.163 |  | 28.163 |  | 28.163 |  | 28.163 |  | 28.163 |  | 28.163 |  | 28.163 |  | 28.163 | 28.163 | Not Coal Steam or O/G Steam | 0.15468 | 0.15468 |  | 5.823%
Wheatland Generating Facility LLC | Indiana | X | X | X | 55224 | EU-03 | 4185 | Combustion Turbine |  |  |  | Combustion turbine |  |  |  |  | 29.236 | 320091.362 | 24022.31 | 24.192 | 29.236 |  | 320091.362 | 24022.31 | 29.236 |  | 29.236 |  | 29.236 |  | 29.236 |  | 29.236 |  | 29.236 |  | 29.236 |  | 29.236 | 29.236 | Not Coal Steam or O/G Steam | 0.18267 | 0.18267 |  | 4.722%
Wheatland Generating Facility LLC | Indiana | X | X | X | 55224 | EU-04 | 4186 | Combustion Turbine |  |  |  | Combustion turbine |  |  |  |  | 26.254 | 413948.811 | 31011.48 | 20.8383 | 26.254 |  | 413948.811 | 31011.48 | 26.254 |  | 26.254 |  | 26.254 |  | 26.254 |  | 26.254 |  | 26.254 |  | 26.254 |  | 26.254 | 26.254 | Not Coal Steam or O/G Steam | 0.12685 | 0.12685 |  | 5.606%
Whitewater Valley | Indiana | X | X | X | 1040 | 1 | 729 | Coal Steam |  |  |  | Dry bottom wall-fired boiler |  |  | Y | 35 | 17.309 | 107361.847 | 9609.24 | 19.041 | 17.309 |  | 107361.847 | 9609.24 | 17.309 |  | 17.309 |  | 17.309 |  | 17.309 |  | 17.309 |  | 17.309 |  | 17.309 |  | 12.9817 | 12.9817 | Coal Steam Under 100 MW, SNCR Retrofit | 0.32244 | 0.24183 |  | 7.329%
Whitewater Valley | Indiana | X | X | X | 1040 | 2 | 730 | Coal Steam |  |  |  | Tangentially-fired |  |  | Y | 65 | 37.351 | 220760.862 | 19619.47 | 50.9337 | 37.351 |  | 220760.862 | 19619.47 | 37.351 |  | 37.351 |  | 37.351 |  | 37.351 |  | 37.351 | Common Stack SOA | 37.351 |  | 37.351 | Common Stack SOA | 28.0132 | 28.0132 | Coal Steam Under 100 MW, SNCR Retrofit | 0.33838 | 0.25379 |  | 10.21%
Whiting Clean Energy, Inc. | Indiana | X | X | X | 55259 | CT1 | 4357 | Combined Cycle |  |  |  | Combined cycle | Y |  |  |  | 22.094 | 5531026.1 | 474348 | 19.6997 | 22.094 |  | 5531026.1 | 474348 | 22.094 |  | 22.094 |  | 22.094 |  | 22.094 |  | 22.094 |  | 22.094 |  | 22.094 |  | 22.094 | 22.094 | Not Coal Steam or O/G Steam | 0.0079891 | 0.0079891 |  | 44.64%
Whiting Clean Energy, Inc. | Indiana | X | X | X | 55259 | CT2 | 4358 | Combined Cycle |  |  |  | Combined cycle | Y |  |  |  | 20.682 | 5167453.612 | 438924.72 | 22.762 | 20.682 |  | 5167453.612 | 438924.72 | 20.682 |  | 20.682 |  | 20.682 |  | 20.682 |  | 20.682 |  | 20.682 |  | 20.682 |  | 20.682 | 20.682 | Not Coal Steam or O/G Steam | 0.0080047 | 0.0080047 |  | 50.94%
Worthington Generation | Indiana | X | X | X | 55148 | 1 | 4017 | Combustion Turbine |  |  |  | Combustion turbine |  |  |  |  | 10.74 | 244981.774 | 23762.78 | 7.855 | 10.74 |  | 244981.774 | 23762.78 | 10.74 |  | 10.74 |  | 10.74 |  | 10.74 |  | 10.74 |  | 10.74 |  | 10.74 |  | 10.74 | 10.74 | Not Coal Steam or O/G Steam | 0.08768 | 0.08768 |  | 9.906%
Worthington Generation | Indiana | X | X | X | 55148 | 2 | 4018 | Combustion Turbine |  |  |  | Combustion turbine |  |  |  |  | 9.814 | 218157.406 | 21001.1 | 7.379 | 9.814 |  | 218157.406 | 21001.1 | 9.814 |  | 9.814 |  | 9.814 |  | 9.814 |  | 9.814 |  | 9.814 |  | 9.814 |  | 9.814 | 9.814 | Not Coal Steam or O/G Steam | 0.089972 | 0.089972 |  | 8.993%
Worthington Generation | Indiana | X | X | X | 55148 | 3 | 4019 | Combustion Turbine |  |  |  | Combustion turbine |  |  |  |  | 9.375 | 220657.9 | 20559.88 | 7.1817 | 9.375 |  | 220657.9 | 20559.88 | 9.375 |  | 9.375 |  | 9.375 |  | 9.375 |  | 9.375 |  | 9.375 |  | 9.375 |  | 9.375 | 9.375 | Not Coal Steam or O/G Steam | 0.084973 | 0.084973 |  | 9.136%
Worthington Generation | Indiana | X | X | X | 55148 | 4 | 4020 | Combustion Turbine |  |  |  | Combustion turbine |  |  |  |  | 10.141 | 231219.752 | 21645.94 | 7.6433 | 10.141 |  | 231219.752 | 21645.94 | 10.141 |  | 10.141 |  | 10.141 |  | 10.141 |  | 10.141 |  | 10.141 |  | 10.141 |  | 10.141 | 10.141 | Not Coal Steam or O/G Steam | 0.087717 | 0.087717 |  | 9.316%
Ames | Iowa |  |  |  | 1122 | 7 | 767 | O/G Steam |  |  |  | Tangentially-fired |  |  |  | 32 | 59.644 | 1102101.412 | 76862.87 | 48.8277 | 59.644 |  | 1102101.412 | 76862.87 | 59.644 |  | 59.644 |  | 59.644 |  | 59.644 |  | 59.644 |  | 59.644 |  | 59.644 |  | 59.644 | 59.644 | O/G Steam Under 100 MW | 0.10824 | 0.10824 |  | 40.77%
Ames | Iowa |  |  |  | 1122 | 8 | 768 | O/G Steam |  |  |  | Dry bottom wall-fired boiler |  |  |  | 63 | 30.003 | 505757.856 | 39253.07 | 28.556 | 30.003 |  | 505757.856 | 39253.07 | 30.003 |  | 30.003 |  | 30.003 |  | 30.003 |  | 30.003 |  | 30.003 |  | 30.003 |  | 30.003 | 30.003 | O/G Steam Under 100 MW | 0.11865 | 0.11865 |  | 13.89%
Burlington (IA) | Iowa |  |  |  | 1104 | 1 | 764 | O/G Steam |  |  |  | Tangentially-fired |  |  |  | 214 | 318.674 | 4708421.191 | 449525.06 | 363.931 | 318.674 |  | 4708421.191 | 449525.06 | 318.674 |  | 318.674 |  | 318.674 |  | 318.674 |  | 318.674 |  | 318.674 |  | 318.674 |  | 194.6502 | 70.6263 | O/G Steam SCR Retrofit | 0.13536 | 0.03 |  | 52.98%
Dayton Avenue Substation | Iowa |  |  |  | 6463 | GT2 | 89535 | Combustion Turbine |  |  |  | Combustion turbine |  |  |  |  | 0.306 | 4003.9 | 358.56 | 0.34 | 0.306 |  | 4003.9 | 358.56 | 0.306 |  | 0.306 |  | 0.306 |  | 0.306 |  | 0.306 |  | 0.306 |  | 0.306 |  | 0.306 | 0.306 | Not Coal Steam or O/G Steam | 0.15285 | 0.15285 |  | 0.3314%
Earl F Wisdom | Iowa |  |  |  | 1217 | 1 | 806 | O/G Steam |  |  |  | Dry bottom wall-fired boiler |  |  |  | 38 | 0.599 | 12027.767 | 853.16 | 1.6997 | 0.599 |  | 12027.767 | 853.16 | 0.599 |  | 0.599 |  | 0.599 |  | 0.599 |  | 0.599 |  | 0.599 |  | 0.599 |  | 0.599 | 0.599 | O/G Steam Under 100 MW | 0.099603 | 0.099603 |  | 2.319%
Earl F Wisdom | Iowa |  |  |  | 1217 | 2 | 89384 | Combustion Turbine |  |  |  | Combustion turbine |  |  |  |  | 0.177 | 8376.617 | 645.32 | 2.2077 | 0.177 |  | 8376.617 | 645.32 | 0.177 |  | 0.177 |  | 0.177 |  | 0.177 |  | 0.177 |  | 0.177 |  | 0.177 |  | 0.177 | 0.177 | Not Coal Steam or O/G Steam | 0.04226 | 0.04226 |  | 3.296%
Electrifarm | Iowa |  |  |  | 6063 | 1 | 90086 | Combustion Turbine |  |  |  | Combustion turbine |  |  |  |  | 4.351 | 22541.5 | 1480 | 2.4693 | 4.351 |  | 22541.5 | 1480 | 4.351 |  | 4.351 |  | 4.351 |  | 4.351 |  | 4.351 |  | 4.351 |  | 4.351 |  | 4.351 | 4.351 | Not Coal Steam or O/G Steam | 0.38604 | 0.38604 |  | 0.413%
Electrifarm | Iowa |  |  |  | 6063 | 2 | 90087 | Combustion Turbine |  |  |  | Combustion turbine |  |  |  |  | 3.275 | 25690 | 1470 | 1.915 | 3.275 |  | 25690 | 1470 | 3.275 |  | 3.275 |  | 3.275 |  | 3.275 |  | 3.275 |  | 3.275 |  | 3.275 |  | 3.275 | 3.275 | Not Coal Steam or O/G Steam | 0.25496 | 0.25496 |  | 0.4529%
Electrifarm | Iowa |  |  |  | 6063 | 3 | 90088 | Combustion Turbine |  |  |  | Combustion turbine |  |  |  |  | 6.721 | 49787.2 | 3309 | 3.2803 | 6.721 |  | 49787.2 | 3309 | 6.721 |  | 6.721 |  | 6.721 |  | 6.721 |  | 6.721 |  | 6.721 |  | 6.721 |  | 6.721 | 6.721 | Not Coal Steam or O/G Steam | 0.26999 | 0.26999 |  | 0.7153%
Emery Station | Iowa |  |  |  | 8031 | 11 | 88332 | Combined Cycle |  |  |  | Combined cycle | Y |  |  |  | 15.438 | 3546941.232 | 480511.18 | 13.767 | 15.438 |  | 3546941.232 | 480511.18 | 15.438 |  | 15.438 |  | 15.438 |  | 15.438 |  | 15.438 |  | 15.438 |  | 15.438 |  | 15.438 | 15.438 | Not Coal Steam or O/G Steam | 0.008705 | 0.008705 |  | 37.58%
Emery Station | Iowa |  |  |  | 8031 | 12 | 88333 | Combined Cycle |  |  |  | Combined cycle | Y |  |  |  | 19.902 | 3592682.183 | 484484.76 | 18.184 | 19.902 |  | 3592682.183 | 484484.76 | 19.902 |  | 19.902 |  | 19.902 |  | 19.902 |  | 19.902 |  | 19.902 |  | 19.902 |  | 19.902 | 19.902 | Not Coal Steam or O/G Steam | 0.011079 | 0.011079 |  | 44.66%
Exira Station | Iowa |  |  |  | 56013 | U-1 | 89307 | Combustion Turbine |  |  |  | Combustion turbine |  |  |  |  | 10.993 | 231152.684 | 22922.24 | 11.1953 | 10.993 |  | 231152.684 | 22922.24 | 10.993 |  | 10.993 |  | 10.993 |  | 10.993 |  | 10.993 |  | 10.993 |  | 10.993 |  | 10.993 | 10.993 | Not Coal Steam or O/G Steam | 0.095115 | 0.095115 |  | 12.95%
Exira Station | Iowa |  |  |  | 56013 | U-2 | 89308 | Combustion Turbine |  |  |  | Combustion turbine |  |  |  |  | 10.985 | 220768.827 | 21729.23 | 11.3433 | 10.985 |  | 220768.827 | 21729.23 | 10.985 |  | 10.985 |  | 10.985 |  | 10.985 |  | 10.985 |  | 10.985 |  | 10.985 |  | 10.985 | 10.985 | Not Coal Steam or O/G Steam | 0.099516 | 0.099516 |  | 12.75%
Exira Station | Iowa |  |  |  | 56013 | U-3 | 89719 | Combustion Turbine |  |  |  | Combustion turbine |  |  |  |  | 10.905 | 227500.008 | 22342.06 | 11.2647 | 10.905 |  | 227500.008 | 22342.06 | 10.905 |  | 10.905 |  | 10.905 |  | 10.905 |  | 10.905 |  | 10.905 |  | 10.905 |  | 10.905 | 10.905 | Not Coal Steam or O/G Steam | 0.095868 | 0.095868 |  | 13%
George Neal North | Iowa |  |  |  | 1091 | 3 | 762 | Coal Steam |  |  |  | Dry bottom wall-fired boiler |  | Y |  | 515 | 1124.244 | 11236283.01 | 1081528.42 | 808.2367 | 1124.244 |  | 11236283.01 | 1081528.42 | 1124.244 |  | 1124.244 |  | 1124.244 |  | 1124.244 |  | 1124.244 |  | 1124.244 |  | 1124.244 |  | 702.5755 | 280.9071 | Coal Steam SCR Retrofit | 0.20011 | 0.05 |  | 35.81%
George Neal South | Iowa |  |  |  | 7343 | 4 | 3101 | Coal Steam |  |  |  | Dry bottom wall-fired boiler |  | Y |  | 645 | 1104.107 | 11519642.189 | 1258048.82 | 791.1237 | 1104.107 |  | 11519642.189 | 1258048.82 | 1104.107 |  | 1104.107 |  | 1104.107 |  | 1104.107 |  | 1104.107 |  | 1043.6796 | Y | 1043.6796 |  | 665.8353 | 287.9911 | Coal Steam SCR Retrofit | 0.1812 | 0.05 |  | 31.9%
Greater Des Moines Energy Center | Iowa |  |  |  | 7985 | 1 | 9886 | Combined Cycle |  |  |  | Combined cycle | Y |  |  |  | 12.747 | 2698173.343 | 238078.89 | 7.6427 | 12.747 |  | 2698173.343 | 238078.89 | 12.747 |  | 12.747 |  | 12.747 |  | 12.747 |  | 12.747 |  | 12.747 |  | 12.747 |  | 12.747 | 12.747 | Not Coal Steam or O/G Steam | 0.0094486 | 0.0094486 |  | 21.37%
Greater Des Moines Energy Center | Iowa |  |  |  | 7985 | 2 | 9887 | Combined Cycle |  |  |  | Combined cycle | Y |  |  |  | 12.507 | 2667450.802 | 236049.41 | 8.1973 | 12.507 |  | 2667450.802 | 236049.41 | 12.507 |  | 12.507 |  | 12.507 |  | 12.507 |  | 12.507 |  | 12.507 |  | 12.507 |  | 12.507 | 12.507 | Not Coal Steam or O/G Steam | 0.0093775 | 0.0093775 |  | 22.53%
Lansing | Iowa |  |  |  | 1047 | 4 | 739 | Coal Steam |  |  | 2023 | Dry bottom turbo-fired boiler | Y |  |  | 248 | 102.689 | 5059155.998 | 481104.12 | 72.515 | 0 | Y | 0 | 0 | 0 |  | 0 |  | 0 |  | 0 |  | 0 |  | 0 |  | 0 |  | 0 | 0 | Retired | 0 | 0 |  | 28.86%
Lime Creek | Iowa |  |  |  | 7155 | **1 | 2969 | Combustion Turbine |  |  |  | Combustion turbine |  |  |  |  | 1.111 | 9918.776 | 631.74 | 0.597 | 1.111 |  | 9918.776 | 631.74 | 1.111 |  | 1.111 |  | 1.111 |  | 1.111 |  | 1.111 |  | 1.111 |  | 1.111 |  | 1.111 | 1.111 | Not Coal Steam or O/G Steam | 0.22402 | 0.22402 |  | 0.2138%
Lime Creek | Iowa |  |  |  | 7155 | **2 | 2970 | Combustion Turbine |  |  |  | Combustion turbine |  |  |  |  | 0.826 | 7425.485 | 540.7 | 0.45133 | 0.826 |  | 7425.485 | 540.7 | 0.826 |  | 0.826 |  | 0.826 |  | 0.826 |  | 0.826 |  | 0.826 |  | 0.826 |  | 0.826 | 0.826 | Not Coal Steam or O/G Steam | 0.22248 | 0.22248 |  | 0.172%
Louisa | Iowa |  |  |  | 6664 | 101 | 2901 | Coal Steam |  |  |  | Dry bottom wall-fired boiler |  |  |  | 746 | 2020.558 | 23659842.905 | 2574796.3 | 1423.531 | 2020.558 |  | 23659842.905 | 2574796.3 | 2020.558 |  | 2020.558 |  | 2020.558 |  | 2020.558 |  | 2020.558 |  | 2020.558 |  | 2020.558 |  | 1306.027 | 591.4961 | Coal Steam SCR Retrofit | 0.1708 | 0.05 |  | 56.69%
Marshalltown CTs | Iowa |  |  |  | 1068 | 1A | 89836 | Combustion Turbine |  |  |  | Combustion turbine |  |  |  |  | 8.452 | 75094.37 | 5521.94 | 6.303 | 8.452 |  | 75094.37 | 5521.94 | 8.452 |  | 8.452 |  | 8.452 |  | 8.452 |  | 8.452 |  | 8.452 |  | 8.452 |  | 8.452 | 8.452 | Not Coal Steam or O/G Steam | 0.2251 | 0.2251 |  | 3.016%
Marshalltown CTs | Iowa |  |  |  | 1068 | 1B | 89841 | Combustion Turbine |  |  |  | Combustion turbine |  |  |  |  | 10.689 | 82601.767 | 6057.14 | 8.009 | 10.689 |  | 82601.767 | 6057.14 | 10.689 |  | 10.689 |  | 10.689 |  | 10.689 |  | 10.689 |  | 10.689 |  | 10.689 |  | 10.689 | 10.689 | Not Coal Steam or O/G Steam | 0.25881 | 0.25881 |  | 3.325%
Marshalltown CTs | Iowa |  |  |  | 1068 | 2A | 89842 | Combustion Turbine |  |  |  | Combustion turbine |  |  |  |  | 14.24 | 113806.534 | 9172.54 | 10.4183 | 14.24 |  | 113806.534 | 9172.54 | 14.24 |  | 14.24 |  | 14.24 |  | 14.24 |  | 14.24 |  | 14.24 |  | 14.24 |  | 14.24 | 14.24 | Not Coal Steam or O/G Steam | 0.25025 | 0.25025 |  | 4.458%
Marshalltown CTs | Iowa |  |  |  | 1068 | 2B | 89843 | Combustion Turbine |  |  |  | Combustion turbine |  |  |  |  | 14.098 | 110004.687 | 8849.66 | 10.1173 | 14.098 |  | 110004.687 | 8849.66 | 14.098 |  | 14.098 |  | 14.098 |  | 14.098 |  | 14.098 |  | 14.098 |  | 14.098 |  | 14.098 | 14.098 | Not Coal Steam or O/G Steam | 0.25632 | 0.25632 |  | 4.244%
Marshalltown CTs | Iowa |  |  |  | 1068 | 3A | 89844 | Combustion Turbine |  |  |  | Combustion turbine |  |  |  |  | 17.283 | 127017.078 | 9876.34 | 11.9587 | 17.283 |  | 127017.078 | 9876.34 | 17.283 |  | 17.283 |  | 17.283 |  | 17.283 |  | 17.283 |  | 17.283 |  | 17.283 |  | 17.283 | 17.283 | Not Coal Steam or O/G Steam | 0.27214 | 0.27214 |  | 4.699%
Marshalltown CTs | Iowa |  |  |  | 1068 | 3B | 89845 | Combustion Turbine |  |  |  | Combustion turbine |  |  |  |  | 17.465 | 127972.706 | 9962.57 | 11.963 | 17.465 |  | 127972.706 | 9962.57 | 17.465 |  | 17.465 |  | 17.465 |  | 17.465 |  | 17.465 |  | 17.465 |  | 17.465 |  | 17.465 | 17.465 | Not Coal Steam or O/G Steam | 0.27295 | 0.27295 |  | 4.701%
Marshalltown Generating Station | Iowa |  |  |  | 58236 | CT1 | 90919 | Combined Cycle |  |  |  | Combined cycle | Y |  |  |  | 14.91 | 4340176.027 | 597229.71 | 16.403 | 14.91 |  | 4340176.027 | 597229.71 | 14.91 |  | 14.91 |  | 14.91 |  | 14.91 |  | 14.91 |  | 14.91 |  | 14.91 |  | 14.91 | 14.91 | Not Coal Steam or O/G Steam | 0.0068707 | 0.0068707 |  | 60.19%
Marshalltown Generating Station | Iowa |  |  |  | 58236 | CT2 | 90920 | Combined Cycle |  |  |  | Combined cycle | Y |  |  |  | 14.631 | 4129702.156 | 569160.89 | 15.972 | 14.631 |  | 4129702.156 | 569160.89 | 14.631 |  | 14.631 |  | 14.631 |  | 14.631 |  | 14.631 |  | 14.631 |  | 14.631 |  | 14.631 | 14.631 | Not Coal Steam or O/G Steam | 0.0070857 | 0.0070857 |  | 58.27%
Muscatine | Iowa |  |  |  | 1167 | 8 | 787 | Coal Steam | 12 | 2028 | 2029 | Cyclone boiler |  |  |  | 44 | 635.562 | 1623266.249 | 125510.4 | 688.497 | 635.562 |  | 1623266.249 | 125510.4 | 635.562 |  | 635.562 |  | 635.562 |  | 635.562 |  | 635.562 |  | 635.562 |  | 635.562 |  | 476.6715 | 476.6715 | Coal Steam Under 100 MW, SNCR Retrofit | 0.78307 | 0.5873 |  | 43.97%
Muscatine | Iowa |  |  |  | 1167 | 9 | 788 | Coal Steam |  |  |  | Tangentially-fired |  |  |  | 163 | 285.38 | 4543137.099 | 411789.12 | 242.6417 | 285.38 |  | 4543137.099 | 411789.12 | 285.38 |  | 285.38 |  | 285.38 |  | 285.38 |  | 285.38 |  | 285.38 |  | 285.38 |  | 199.4792 | 113.5784 | Coal Steam SCR Retrofit | 0.12563 | 0.05 |  | 41.14%
Ottumwa | Iowa |  |  |  | 6254 | 1 | 2874 | Coal Steam |  |  |  | Tangentially-fired | Y |  |  | 725 | 654.414 | 21193569.607 | 2028786.05 | 762.5517 | 654.414 |  | 21193569.607 | 2028786.05 | 654.414 |  | 654.414 |  | 654.414 |  | 654.414 |  | 654.414 |  | 654.414 |  | 654.414 |  | 654.414 | 654.414 | Existing SCR | 0.061756 | 0.061756 |  | 49.72%
Pleasant Hill Energy Center | Iowa |  |  |  | 7145 | 1 | 90077 | Combustion Turbine |  |  |  | Combustion turbine |  |  |  |  | 3.89 | 30630.2 | 2162 | 1.8627 | 3.89 |  | 30630.2 | 2162 | 3.89 |  | 3.89 |  | 3.89 |  | 3.89 |  | 3.89 |  | 3.89 |  | 3.89 |  | 3.89 | 3.89 | Not Coal Steam or O/G Steam | 0.254 | 0.254 |  | 0.7881%
Pleasant Hill Energy Center | Iowa |  |  |  | 7145 | 2 | 90078 | Combustion Turbine |  |  |  | Combustion turbine |  |  |  |  | 4.285 | 33733.1 | 2183 | 2.4183 | 4.285 |  | 33733.1 | 2183 | 4.285 |  | 4.285 |  | 4.285 |  | 4.285 |  | 4.285 |  | 4.285 |  | 4.285 |  | 4.285 | 4.285 | Not Coal Steam or O/G Steam | 0.25405 | 0.25405 |  | 1.023%
Pleasant Hill Energy Center | Iowa |  |  |  | 7145 | 3 | 2954 | Combustion Turbine |  |  |  | Combustion turbine |  |  |  |  | 4.062 | 60224.939 | 3966.23 | 2.6513 | 4.062 |  | 60224.939 | 3966.23 | 4.062 |  | 4.062 |  | 4.062 |  | 4.062 |  | 4.062 |  | 4.062 |  | 4.062 |  | 4.062 | 4.062 | Not Coal Steam or O/G Steam | 0.13489 | 0.13489 |  | 0.7306%
Prairie Creek | Iowa |  |  |  | 1073 | 3 | 746 | O/G Steam |  |  |  | Dry bottom wall-fired boiler |  |  |  | 26.8 | 187.923 | 1342903.83 |  | 164.5063 | 187.923 |  | 1342903.83 |  | 93.9615 | Y | 93.9615 |  | 93.9615 |  | 93.9615 |  | 93.9615 |  | 93.9615 |  | 93.9615 |  | 93.9615 | 93.9615 | O/G Steam Under 100 MW | 0.13994 | 0.13994 |  | 49.73%
Prairie Creek | Iowa |  |  |  | 1073 | 4 | 747 | O/G Steam |  |  |  | Dry bottom wall-fired boiler |  |  |  | 110 | 55.889 | 540536.875 |  | 32.8443 | 55.889 |  | 540536.875 |  | 55.889 |  | 55.889 |  | 55.889 |  | 55.889 |  | 55.889 |  | 55.889 |  | 55.889 |  | 55.889 | 55.889 | Oil/Gas Steam Under 150 Tons (2019-2021 Average) | 0.20679 | 0.20679 |  | 4.032%
Streeter Station | Iowa |  |  |  | 1131 | 7 | 772 | O/G Steam |  |  |  | Dry bottom wall-fired boiler |  |  |  | 37 | 26.914 | 175283 | 12075.16 | 10.5187 | 26.914 |  | 175283 | 12075.16 | 26.914 |  | 26.914 |  | 26.914 |  | 26.914 |  | 26.914 |  | 26.914 |  | 26.914 |  | 26.914 | 26.914 | O/G Steam Under 100 MW | 0.30709 | 0.30709 |  | 3.806%
Summit Lake | Iowa |  |  |  | 1206 | 1G | 89919 | Combustion Turbine |  |  |  | Combustion turbine | [7 empty] | 14.678 | [20 empty] | Not Coal Steam or O/G Steam | 0 | 0 |  | 2.712%
Summit Lake | Iowa |  |  |  | 1206 | 2G | 90041 | Combustion Turbine |  |  |  | Combustion turbine | [7 empty] | 7.76 | [20 empty] | Not Coal Steam or O/G Steam | 0 | 0 |  | 1.603%
Sycamore Combustion Turbine | Iowa |  |  |  | 8029 | 1 | 90084 | Combustion Turbine |  |  |  | Combustion turbine |  |  |  |  | 13.917 | 91528.454 | 4951.03 | 6.3513 | 13.917 |  | 91528.454 | 4951.03 | 13.917 |  | 13.917 |  | 13.917 |  | 13.917 |  | 13.917 |  | 13.917 |  | 13.917 |  | 13.917 | 13.917 | Not Coal Steam or O/G Steam | 0.3041 | 0.3041 |  | 1.05%
Sycamore Combustion Turbine | Iowa |  |  |  | 8029 | 2 | 90085 | Combustion Turbine |  |  |  | Combustion turbine |  |  |  |  | 10.852 | 73988.043 | 3745.75 | 5.66 | 10.852 |  | 73988.043 | 3745.75 | 10.852 |  | 10.852 |  | 10.852 |  | 10.852 |  | 10.852 |  | 10.852 |  | 10.852 |  | 10.852 | 10.852 | Not Coal Steam or O/G Steam | 0.29334 | 0.29334 |  | 0.9597%
Walter Scott Jr. Energy Center | Iowa |  |  |  | 1082 | 3 | 756 | Coal Steam |  |  |  | Dry bottom wall-fired boiler |  |  |  | 708 | 2596.163 | 20651146.73 | 2033266.99 | 2080.2623 | 2596.163 |  | 20651146.73 | 2033266.99 | 2596.163 |  | 2596.163 |  | 2596.163 |  | 2596.163 |  | 2596.163 |  | 2596.163 |  | 2596.163 |  | 1556.2208 | 516.2787 | Coal Steam SCR Retrofit | 0.25143 | 0.05 |  | 59.4%
Walter Scott Jr. Energy Center | Iowa |  |  |  | 1082 | 4 | 89556 | Coal Steam |  |  |  | Dry bottom wall-fired boiler | Y |  |  | 814 | 508.124 | 17411313.963 | 1854538 | 464.685 | 508.124 |  | 17411313.963 | 1854538 | 508.124 |  | 508.124 |  | 508.124 |  | 508.124 |  | 508.124 |  | 508.124 |  | 508.124 |  | 508.124 | 508.124 | Existing SCR | 0.058367 | 0.058367 |  | 59.73%
Chanute 2 | Kansas |  |  |  | 1268 | 14 | 2247 | Combustion Turbine |  |  |  | Combustion turbine |  |  |  |  | 31.946 | 670397.467 | 50865.16 | 46.6253 | 31.946 |  | 670397.467 | 50865.16 | 31.946 |  | 31.946 |  | 31.946 |  | 31.946 |  | 31.946 |  | 31.946 |  | 31.946 |  | 31.946 | 31.946 | Not Coal Steam or O/G Steam | 0.095305 | 0.095305 |  | 40.36%
Cimarron River | Kansas |  |  |  | 1230 | 1 | 808 | O/G Steam |  |  |  | Dry bottom wall-fired boiler |  |  |  | 52 | 0.901 | 7145.573 | 578.24 | 0.83567 | 0.901 |  | 7145.573 | 578.24 | 0.901 |  | 0.901 |  | 0.901 |  | 0.901 |  | 0.901 |  | 0.901 |  | 0.901 |  | 0.901 | 0.901 | O/G Steam Under 100 MW | 0.25218 | 0.25218 |  | 0.3162%
Clifton Station | Kansas |  |  |  | 8037 | CL1 | 90747 | Combustion Turbine |  |  |  | Combustion turbine |  |  |  |  | 19.834 | 185164.71 | 7392.49 | 11.1843 | 19.834 |  | 185164.71 | 7392.49 | 19.834 |  | 19.834 |  | 19.834 |  | 19.834 |  | 19.834 |  | 19.834 |  | 19.834 |  | 19.834 | 19.834 | Not Coal Steam or O/G Steam | 0.21423 | 0.21423 |  | 1.933%
Coffeyville | Kansas |  |  |  | 1271 | 4 | 841 | O/G Steam |  |  |  | Dry bottom wall-fired boiler |  |  |  | 37 | 0.188 | 2564.945 | 176.43 | 8.4027 | 0.188 |  | 2564.945 | 176.43 | 0.188 |  | 0.188 |  | 0.188 |  | 0.188 |  | 0.188 |  | 0.188 |  | 0.188 |  | 0.188 | 0.188 | O/G Steam Under 100 MW | 0.14659 | 0.14659 |  | 5.984%
East 12th Street | Kansas |  |  |  | 7013 | 4 | 2915 | O/G Steam |  |  |  | Dry bottom wall-fired boiler |  |  |  | 26 | 2.767 | 19751.8 | 2180 | 8.9897 | 2.767 |  | 19751.8 | 2180 | 2.767 |  | 2.767 |  | 2.767 |  | 2.767 |  | 2.767 |  | 2.767 |  | 2.767 |  | 2.767 | 2.767 | O/G Steam Under 100 MW | 0.28018 | 0.28018 |  | 4.899%
Emporia Energy Center | Kansas |  |  |  | 56502 | EEC1 | 89850 | Combustion Turbine |  |  |  | Combustion turbine |  |  |  |  | 2.545 | 56133.067 | 4550.13 | 13.277 | 2.545 |  | 56133.067 | 4550.13 | 2.545 |  | 2.545 |  | 2.545 |  | 2.545 |  | 2.545 |  | 2.545 |  | 2.545 |  | 2.545 | 2.545 | Not Coal Steam or O/G Steam | 0.090677 | 0.090677 |  | 15.47%
Emporia Energy Center | Kansas |  |  |  | 56502 | EEC2 | 89851 | Combustion Turbine |  |  |  | Combustion turbine |  |  |  |  | 3.861 | 86042.973 | 6911.13 | 4.842 | 3.861 |  | 86042.973 | 6911.13 | 3.861 |  | 3.861 |  | 3.861 |  | 3.861 |  | 3.861 |  | 3.861 |  | 3.861 |  | 3.861 | 3.861 | Not Coal Steam or O/G Steam | 0.089746 | 0.089746 |  | 5.941%
Emporia Energy Center | Kansas |  |  |  | 56502 | EEC3 | 89852 | Combustion Turbine |  |  |  | Combustion turbine |  |  |  |  | 2.942 | 65789.597 | 5177.92 | 12.2103 | 2.942 |  | 65789.597 | 5177.92 | 2.942 |  | 2.942 |  | 2.942 |  | 2.942 |  | 2.942 |  | 2.942 |  | 2.942 |  | 2.942 | 2.942 | Not Coal Steam or O/G Steam | 0.089437 | 0.089437 |  | 14.62%
Emporia Energy Center | Kansas |  |  |  | 56502 | EEC4 | 89853 | Combustion Turbine |  |  |  | Combustion turbine |  |  |  |  | 4.261 | 93785.485 | 7343.86 | 9.8 | 4.261 |  | 93785.485 | 7343.86 | 4.261 |  | 4.261 |  | 4.261 |  | 4.261 |  | 4.261 |  | 4.261 |  | 4.261 |  | 4.261 | 4.261 | Not Coal Steam or O/G Steam | 0.090867 | 0.090867 |  | 11.59%
Emporia Energy Center | Kansas |  |  |  | 56502 | EEC5 | 89854 | Combustion Turbine |  |  |  | Combustion turbine |  |  |  |  | 7.548 | 420695.228 | 34548.87 | 12.5377 | 7.548 |  | 420695.228 | 34548.87 | 7.548 |  | 7.548 |  | 7.548 |  | 7.548 |  | 7.548 |  | 7.548 |  | 7.548 |  | 7.548 | 7.548 | Not Coal Steam or O/G Steam | 0.035883 | 0.035883 |  | 10.18%
Emporia Energy Center | Kansas |  |  |  | 56502 | EEC6 | 89855 | Combustion Turbine |  |  |  | Combustion turbine |  |  |  |  | 6.609 | 345526.795 | 28263.59 | 11.349 | 6.609 |  | 345526.795 | 28263.59 | 6.609 |  | 6.609 |  | 6.609 |  | 6.609 |  | 6.609 |  | 6.609 |  | 6.609 |  | 6.609 | 6.609 | Not Coal Steam or O/G Steam | 0.038255 | 0.038255 |  | 9.081%
Emporia Energy Center | Kansas |  |  |  | 56502 | EEC7 | 89856 | Combustion Turbine |  |  |  | Combustion turbine |  |  |  |  | 7.716 | 408956.524 | 34816.14 | 13.8413 | 7.716 |  | 408956.524 | 34816.14 | 7.716 |  | 7.716 |  | 7.716 |  | 7.716 |  | 7.716 |  | 7.716 |  | 7.716 |  | 7.716 | 7.716 | Not Coal Steam or O/G Steam | 0.037735 | 0.037735 |  | 10.63%
Fort Dodge aka Judson Large | Kansas |  |  |  | 1233 | 4 | 810 | O/G Steam |  |  |  | Dry bottom wall-fired boiler |  |  |  | 147 | 1.074 | 15957.547 | 1409.32 | 2.4413 | 1.074 |  | 15957.547 | 1409.32 | 1.074 |  | 1.074 |  | 1.074 |  | 1.074 |  | 1.074 |  | 1.074 |  | 1.074 |  | 1.074 | 1.074 | Oil/Gas Steam Under 150 Tons (2019-2021 Average) | 0.13461 | 0.13461 |  | 0.5582%
Garden City | Kansas |  |  |  | 1336 | S-2 | 871 | O/G Steam |  |  |  | Tangentially-fired |  |  |  | 93 | 0.85 | 11998.283 | 1061.4 | 6.2493 | 0.85 |  | 11998.283 | 1061.4 | 0.85 |  | 0.85 |  | 0.85 |  | 0.85 |  | 0.85 |  | 0.85 |  | 0.85 |  | 0.85 | 0.85 | O/G Steam Under 100 MW | 0.14169 | 0.14169 |  | 1.008%
Garden City | Kansas |  |  |  | 1336 | S-4 | 90745 | Combustion Turbine |  |  |  | Combustion turbine |  |  |  |  | 4.631 | 42582.758 | 2543.81 | 7.2353 | 4.631 |  | 42582.758 | 2543.81 | 4.631 |  | 4.631 |  | 4.631 |  | 4.631 |  | 4.631 |  | 4.631 |  | 4.631 |  | 4.631 | 4.631 | Not Coal Steam or O/G Steam | 0.21751 | 0.21751 |  | 2.339%
Garden City | Kansas |  |  |  | 1336 | S-5 | 90746 | Combustion Turbine |  |  |  | Combustion turbine |  |  |  |  | 4.64 | 43731.604 | 2965.31 | 7.814 | 4.64 |  | 43731.604 | 2965.31 | 4.64 |  | 4.64 |  | 4.64 |  | 4.64 |  | 4.64 |  | 4.64 |  | 4.64 |  | 4.64 | 4.64 | Not Coal Steam or O/G Steam | 0.2122 | 0.2122 |  | 2.961%
Gordon Evans Energy Center | Kansas |  |  |  | 1240 | E1CT | 816 | Combustion Turbine |  |  |  | Combustion turbine |  |  |  |  | 5.606 | 320043.987 | 26135.5 | 4.7357 | 5.606 |  | 320043.987 | 26135.5 | 5.606 |  | 5.606 |  | 5.606 |  | 5.606 |  | 5.606 |  | 5.606 |  | 5.606 |  | 5.606 | 5.606 | Not Coal Steam or O/G Steam | 0.035033 | 0.035033 |  | 8.327%
Gordon Evans Energy Center | Kansas |  |  |  | 1240 | E2CT | 817 | Combustion Turbine |  |  |  | Combustion turbine |  |  |  |  | 4.359 | 267479.331 | 21257.34 | 3.7103 | 4.359 |  | 267479.331 | 21257.34 | 4.359 |  | 4.359 |  | 4.359 |  | 4.359 |  | 4.359 |  | 4.359 |  | 4.359 |  | 4.359 | 4.359 | Not Coal Steam or O/G Steam | 0.032593 | 0.032593 |  | 6.749%
Gordon Evans Energy Center | Kansas |  |  |  | 1240 | E3CT | 818 | Combustion Turbine |  |  |  | Combustion turbine |  |  |  |  | 7.711 | 536709.914 | 48094.12 | 17.3477 | 7.711 |  | 536709.914 | 48094.12 | 7.711 |  | 7.711 |  | 7.711 |  | 7.711 |  | 7.711 |  | 7.711 |  | 7.711 |  | 7.711 | 7.711 | Not Coal Steam or O/G Steam | 0.028734 | 0.028734 |  | 13.09%
Great Bend Station aka Arthur Mullergren | Kansas |  |  |  | 1235 | 3 | 811 | O/G Steam |  |  |  | Dry bottom wall-fired boiler |  |  |  | 93 | 0.851 | 9564.3 | 849.53 | 1.313 | 0.851 |  | 9564.3 | 849.53 | 0.851 |  | 0.851 |  | 0.851 |  | 0.851 |  | 0.851 |  | 0.851 |  | 0.851 |  | 0.851 | 0.851 | O/G Steam Under 100 MW | 0.17795 | 0.17795 |  | 0.4807%
Holcomb | Kansas |  |  |  | 108 | SGU1 | 60 | Coal Steam |  |  |  | Dry bottom wall-fired boiler |  |  |  | 359 | 865.594 | 9184054.131 | 955863.82 | 805.4057 | 865.594 |  | 9184054.131 | 955863.82 | 865.594 |  | 865.594 |  | 865.594 |  | 865.594 |  | 865.594 |  | 865.594 |  | 865.594 |  | 547.5977 | 229.6014 | Coal Steam SCR Retrofit | 0.1885 | 0.05 |  | 54.72%
Hutchinson Energy Center | Kansas |  |  |  | 1248 | CT-1 | 90748 | Combustion Turbine |  |  |  | Combustion turbine |  |  |  |  | 7.576 | 21643.7 | 975.39 | 6.8533 | 7.576 |  | 21643.7 | 975.39 | 7.576 |  | 7.576 |  | 7.576 |  | 7.576 |  | 7.576 |  | 7.576 |  | 7.576 |  | 7.576 | 7.576 | Not Coal Steam or O/G Steam | 0.70007 | 0.70007 |  | 0.688%
Hutchinson Energy Center | Kansas |  |  |  | 1248 | CT-2 | 90749 | Combustion Turbine |  |  |  | Combustion turbine |  |  |  |  | 4.388 | 12537.4 | 661.38 | 5.6893 | 4.388 |  | 12537.4 | 661.38 | 4.388 |  | 4.388 |  | 4.388 |  | 4.388 |  | 4.388 |  | 4.388 |  | 4.388 |  | 4.388 | 4.388 | Not Coal Steam or O/G Steam | 0.69999 | 0.69999 |  | 0.5712%
Hutchinson Energy Center | Kansas |  |  |  | 1248 | CT-3 | 90750 | Combustion Turbine |  |  |  | Combustion turbine |  |  |  |  | 5.509 | 15738.5 | 744.64 | 6.099 | 5.509 |  | 15738.5 | 744.64 | 5.509 |  | 5.509 |  | 5.509 |  | 5.509 |  | 5.509 |  | 5.509 |  | 5.509 |  | 5.509 | 5.509 | Not Coal Steam or O/G Steam | 0.70007 | 0.70007 |  | 0.6123%
Hutchinson Energy Center | Kansas |  |  |  | 1248 | CT-4 | 90751 | Combustion Turbine |  |  |  | Combustion turbine |  |  |  |  | 29.917 | 49861.5 | 2550.94 | 12.7123 | 29.917 |  | 49861.5 | 2550.94 | 29.917 |  | 29.917 |  | 29.917 |  | 29.917 |  | 29.917 |  | 29.917 |  | 29.917 |  | 29.917 | 29.917 | Not Coal Steam or O/G Steam | 1.2 | 1.2 |  | 0.4966%
Jeffrey Energy Center | Kansas |  |  |  | 6068 | 1 | 2734 | Coal Steam |  |  |  | Tangentially-fired | Y |  |  | 728 | 400.336 | 19769900.825 | 2052039.1 | 288.1827 | 400.336 |  | 19769900.825 | 2052039.1 | 400.336 |  | 400.336 |  | 400.336 |  | 400.336 |  | 400.336 |  | 400.336 |  | 400.336 |  | 400.336 | 400.336 | Existing SCR | 0.0405 | 0.0405 |  | 47.65%
Jeffrey Energy Center | Kansas |  |  |  | 6068 | 2 | 2735 | Coal Steam |  |  |  | Tangentially-fired |  | Y |  | 733 | 920.223 | 15366515.898 | 1556588.83 | 791.092 | 920.223 |  | 15366515.898 | 1556588.83 | 920.223 |  | 920.223 |  | 920.223 |  | 920.223 |  | 920.223 |  | 920.223 |  | 920.223 |  | 652.1929 | 384.1629 | Coal Steam SCR Retrofit | 0.11977 | 0.05 |  | 42.07%
Jeffrey Energy Center | Kansas |  |  |  | 6068 | 3 | 2736 | Coal Steam |  |  |  | Tangentially-fired |  | Y |  | 728 | 803.216 | 12986536.157 | 1321578.71 | 865.7587 | 803.216 |  | 12986536.157 | 1321578.71 | 803.216 |  | 803.216 |  | 803.216 |  | 803.216 |  | 803.216 |  | 803.216 |  | 803.216 |  | 563.9397 | 324.6634 | Coal Steam SCR Retrofit | 0.1237 | 0.05 |  | 44.97%
La Cygne | Kansas |  |  |  | 1241 | 1 | 819 | Coal Steam |  |  |  | Cyclone boiler | Y |  |  | 736 | 757.439 | 14393489.112 | 1541369.04 | 673.6573 | 757.439 |  | 14393489.112 | 1541369.04 | 757.439 |  | 757.439 |  | 757.439 |  | 575.7396 | Optimize SCR | 575.7396 |  | 575.7396 |  | 575.7396 |  | 575.7396 | 575.7396 | Existing SCR | 0.08 | 0.08 |  | 46.76%
La Cygne | Kansas |  |  |  | 1241 | 2 | 820 | Coal Steam |  |  |  | Dry bottom wall-fired boiler | Y |  |  | 662 | 612.805 | 15996372.919 | 1627051.47 | 700.206 | 612.805 |  | 15996372.919 | 1627051.47 | 612.805 |  | 612.805 |  | 612.805 |  | 612.805 |  | 612.805 |  | 612.805 |  | 612.805 |  | 612.805 | 612.805 | Existing SCR | 0.076618 | 0.076618 |  | 57.57%
Lawrence Energy Center | Kansas |  |  |  | 1250 | 4 | 834 | Coal Steam |  |  | 2024 | Tangentially-fired |  |  |  | 111 | 189.601 | 3034872.726 | 280694.86 | 194.44 | 0 | Y | 0 | 0 | 0 |  | 0 |  | 0 |  | 0 |  | 0 |  | 0 |  | 0 |  | 0 | 0 | Retired | 0 | 0 |  | 56.86%
Lawrence Energy Center | Kansas |  |  |  | 1250 | 5 | 835 | Coal Steam |  |  | 2024 | Tangentially-fired |  |  |  | 373 | 531.694 | 8221060.339 | 829597.74 | 544.5567 | 0 | Y | 0 | 0 | 0 |  | 0 |  | 0 |  | 0 |  | 0 |  | 0 |  | 0 |  | 0 | 0 | Retired | 0 | 0 |  | 51.94%
McPherson 2 | Kansas |  |  |  | 1305 | GT1 | 90704 | Combustion Turbine |  |  |  | Combustion turbine |  |  |  |  | 12.719 | 57342.2 | 3236.71 | 18.8647 | 12.719 |  | 57342.2 | 3236.71 | 12.719 |  | 12.719 |  | 12.719 |  | 12.719 |  | 12.719 |  | 12.719 |  | 12.719 |  | 12.719 | 12.719 | Not Coal Steam or O/G Steam | 0.44362 | 0.44362 |  | 2.551%
McPherson 2 | Kansas |  |  |  | 1305 | GT2 | 90705 | Combustion Turbine |  |  |  | Combustion turbine |  |  |  |  | 14.161 | 30103.6 | 1786.61 | 16.6627 | 14.161 |  | 30103.6 | 1786.61 | 14.161 |  | 14.161 |  | 14.161 |  | 14.161 |  | 14.161 |  | 14.161 |  | 14.161 |  | 14.161 | 14.161 | Not Coal Steam or O/G Steam | 0.94082 | 0.94082 |  | 1.254%
McPherson 2 | Kansas |  |  |  | 1305 | GT3 | 90706 | Combustion Turbine |  |  |  | Combustion turbine |  |  |  |  | 16.855 | 71125 | 4024.37 | 21.5443 | 16.855 |  | 71125 | 4024.37 | 16.855 |  | 16.855 |  | 16.855 |  | 16.855 |  | 16.855 |  | 16.855 |  | 16.855 |  | 16.855 | 16.855 | Not Coal Steam or O/G Steam | 0.47395 | 0.47395 |  | 2.9%
McPherson Municipal Power Plant #3 | Kansas |  |  |  | 7515 | 1 | 3124 | Combustion Turbine |  |  |  | Combustion turbine |  |  |  |  | 8.354 | 101297.396 | 7710.97 | 7.37 | 8.354 |  | 101297.396 | 7710.97 | 8.354 |  | 8.354 |  | 8.354 |  | 8.354 |  | 8.354 |  | 8.354 |  | 8.354 |  | 8.354 | 8.354 | Not Coal Steam or O/G Steam | 0.16494 | 0.16494 |  | 1.952%
Nearman Creek | Kansas |  |  |  | 6064 | CT4 | 89528 | Combustion Turbine |  |  |  | Combustion turbine |  |  |  |  | 4.662 | 425484.424 | 33559.66 | 3.5733 | 4.662 |  | 425484.424 | 33559.66 | 4.662 |  | 4.662 |  | 4.662 |  | 4.662 |  | 4.662 |  | 4.662 |  | 4.662 |  | 4.662 | 4.662 | Not Coal Steam or O/G Steam | 0.021914 | 0.021914 |  | 4.56%
Nearman Creek | Kansas |  |  |  | 6064 | N1 | 2731 | Coal Steam |  |  |  | Dry bottom wall-fired boiler | Y |  |  | 240 | 853.963 | 7893713.37 | 695684 | 731.266 | 853.963 |  | 7893713.37 | 695684 | 853.963 |  | 853.963 |  | 853.963 |  | 315.7485 | Optimize SCR | 315.7485 |  | 315.7485 |  | 315.7485 |  | 315.7485 | 315.7485 | Existing SCR | 0.08 | 0.08 |  | 74.12%
Osawatomie Generating Station | Kansas |  |  |  | 7928 | 1 | 3383 | Combustion Turbine |  |  |  | Combustion turbine |  |  |  |  | 2.28 | 191017.337 | 16736.62 | 2.0393 | 2.28 |  | 191017.337 | 16736.62 | 2.28 |  | 2.28 |  | 2.28 |  | 2.28 |  | 2.28 |  | 2.28 |  | 2.28 |  | 2.28 | 2.28 | Not Coal Steam or O/G Steam | 0.023872 | 0.023872 |  | 5.082%
Quindaro | Kansas |  |  |  | 1295 | 2 | 856 | O/G Steam |  |  | 2023 |  |  |  |  | 85 |  |  |  |  | 0 | Y | 0 | 0 | 0 |  | 0 |  | 0 |  | 0 |  | 0 |  | 0 |  | 0 |  | 0 | 0 | Retired | 0 | 0
Quindaro | Kansas |  |  |  | 1295 | CT2 | 90731 | Combustion Turbine |  |  |  | Combustion turbine |  |  |  |  | 6.385 | 10640.8 | 404.13 | 18.5983 | 6.385 |  | 10640.8 | 404.13 | 6.385 |  | 6.385 |  | 6.385 |  | 6.385 |  | 6.385 |  | 6.385 |  | 6.385 |  | 6.385 | 6.385 | Not Coal Steam or O/G Steam | 1.2001 | 1.2001 |  | 1.499%
Quindaro | Kansas |  |  |  | 1295 | CT3 | 90732 | Combustion Turbine |  |  |  | Combustion turbine |  |  |  |  | 5.181 | 8635.5 | 375.25 | 17.5183 | 5.181 |  | 8635.5 | 375.25 | 5.181 |  | 5.181 |  | 5.181 |  | 5.181 |  | 5.181 |  | 5.181 |  | 5.181 |  | 5.181 | 5.181 | Not Coal Steam or O/G Steam | 1.1999 | 1.1999 |  | 1.517%
Riverton | Kansas |  |  |  | 1239 | 12 | 89715 | Combined Cycle |  |  |  | Combined cycle | Y |  |  |  | 50.53 | 3910284.352 | 569913.99 | 51.2283 | 50.53 |  | 3910284.352 | 569913.99 | 50.53 |  | 50.53 |  | 50.53 |  | 23.4617 | Optimize SCR | 23.4617 |  | 23.4617 |  | 23.4617 |  | 23.4617 | 23.4617 | Not Coal Steam or O/G Steam | 0.012 | 0.012 |  | 51.79%
West Gardner Generating Station | Kansas |  |  |  | 7929 | 1 | 3391 | Combustion Turbine |  |  |  | Combustion turbine |  |  |  |  | 2.182 | 143561.748 | 11978.27 | 2.4927 | 2.182 |  | 143561.748 | 11978.27 | 2.182 |  | 2.182 |  | 2.182 |  | 2.182 |  | 2.182 |  | 2.182 |  | 2.182 |  | 2.182 | 2.182 | Not Coal Steam or O/G Steam | 0.030398 | 0.030398 |  | 5.392%
West Gardner Generating Station | Kansas |  |  |  | 7929 | 2 | 3392 | Combustion Turbine |  |  |  | Combustion turbine |  |  |  |  | 2.06 | 130773.788 | 10777.73 | 2.6307 | 2.06 |  | 130773.788 | 10777.73 | 2.06 |  | 2.06 |  | 2.06 |  | 2.06 |  | 2.06 |  | 2.06 |  | 2.06 |  | 2.06 | 2.06 | Not Coal Steam or O/G Steam | 0.031505 | 0.031505 |  | 5.391%
West Gardner Generating Station | Kansas |  |  |  | 7929 | 3 | 3393 | Combustion Turbine |  |  |  | Combustion turbine |  |  |  |  | 1.331 | 94403.844 | 7690.5 | 2.179 | 1.331 |  | 94403.844 | 7690.5 | 1.331 |  | 1.331 |  | 1.331 |  | 1.331 |  | 1.331 |  | 1.331 |  | 1.331 |  | 1.331 | 1.331 | Not Coal Steam or O/G Steam | 0.028198 | 0.028198 |  | 4.904%
West Gardner Generating Station | Kansas |  |  |  | 7929 | 4 | 3394 | Combustion Turbine |  |  |  | Combustion turbine |  |  |  |  | 1.455 | 96237.728 | 7917.7 | 1.9963 | 1.455 |  | 96237.728 | 7917.7 | 1.455 |  | 1.455 |  | 1.455 |  | 1.455 |  | 1.455 |  | 1.455 |  | 1.455 |  | 1.455 | 1.455 | Not Coal Steam or O/G Steam | 0.030238 | 0.030238 |  | 3.999%
Big Sandy | Kentucky | X | X | X | 1353 | BSU1 | 872 | O/G Steam |  |  |  | Dry bottom wall-fired boiler |  |  |  | 260 | 235.122 | 3141603.882 | 315080.94 | 419.1607 | 235.122 |  | 3141603.882 | 315080.94 | 235.122 |  | 235.122 |  | 235.122 |  | 235.122 |  | 235.122 |  | 235.122 |  | 235.122 |  | 141.123 | 47.1241 | O/G Steam SCR Retrofit | 0.14968 | 0.03 |  | 46.25%
Bluegrass Generating Station | Kentucky | X | X | X | 55164 | GTG1 | 4034 | Combustion Turbine |  |  |  | Combustion turbine |  |  |  |  | 23.288 | 689510.478 | 60116.74 | 13.669 | 23.288 |  | 689510.478 | 60116.74 | 23.288 |  | 23.288 |  | 23.288 |  | 23.288 |  | 23.288 |  | 23.288 |  | 23.288 |  | 23.288 | 23.288 | Not Coal Steam or O/G Steam | 0.067549 | 0.067549 |  | 5.798%
Bluegrass Generating Station | Kentucky | X | X | X | 55164 | GTG2 | 4035 | Combustion Turbine |  |  |  | Combustion turbine |  |  |  |  | 20.561 | 608207.978 | 53241.66 | 14.0957 | 20.561 |  | 608207.978 | 53241.66 | 20.561 |  | 20.561 |  | 20.561 |  | 20.561 |  | 20.561 |  | 20.561 |  | 20.561 |  | 20.561 | 20.561 | Not Coal Steam or O/G Steam | 0.067612 | 0.067612 |  | 5.954%
Bluegrass Generating Station | Kentucky | X | X | X | 55164 | GTG3 | 8446 | Combustion Turbine |  |  |  | Combustion turbine |  |  |  |  | 4.199 | 120752.116 | 10660.11 | 2.3227 | 4.199 |  | 120752.116 | 10660.11 | 4.199 |  | 4.199 |  | 4.199 |  | 4.199 |  | 4.199 |  | 4.199 |  | 4.199 |  | 4.199 | 4.199 | Not Coal Steam or O/G Steam | 0.069547 | 0.069547 |  | 0.9313%
Cane Run | Kentucky | X | X | X | 1363 | 7A | 90928 | Combined Cycle |  |  |  | Combined cycle |  |  |  |  | 98.104 | 6644382.37 | 969787.94 | 97.2807 | 98.104 |  | 6644382.37 | 969787.94 | 98.104 |  | 98.104 |  | 98.104 |  | 98.104 |  | 98.104 |  | 98.104 |  | 98.104 |  | 98.104 | 98.104 | Not Coal Steam or O/G Steam | 0.02953 | 0.02953 |  | 78.61%
Cane Run | Kentucky | X | X | X | 1363 | 7B | 90929 | Combined Cycle |  |  |  | Combined cycle |  |  |  |  | 83.483 | 6665560.516 | 978782.28 | 86.7713 | 83.483 |  | 6665560.516 | 978782.28 | 83.483 |  | 83.483 |  | 83.483 |  | 83.483 |  | 83.483 |  | 83.483 |  | 83.483 |  | 83.483 | 83.483 | Not Coal Steam or O/G Steam | 0.025049 | 0.025049 |  | 79.98%
D B Wilson | Kentucky | X | X | X | 6823 | W1 | 2910 | Coal Steam |  |  |  | Dry bottom wall-fired boiler | Y |  |  | 417 | 608.675 | 15121573.699 | 1389753.55 | 546.7377 | 608.675 |  | 15121573.699 | 1389753.55 | 608.675 |  | 608.675 |  | 608.675 |  | 604.8629 | Optimize SCR | 604.8629 |  | 604.8629 |  | 604.8629 |  | 604.8629 | 604.8629 | Existing SCR | 0.08 | 0.08 |  | 63.2%
E W Brown | Kentucky | X | X | X | 1355 | 10 | 875 | Combustion Turbine |  |  |  | Combustion turbine |  |  |  |  | 1.533 | 29478.152 | 2108.1 | 6.5357 | 1.533 |  | 29478.152 | 2108.1 | 1.533 |  | 1.533 |  | 1.533 |  | 1.533 |  | 1.533 |  | 1.533 |  | 1.533 |  | 1.533 | 1.533 | Not Coal Steam or O/G Steam | 0.10401 | 0.10401 |  | 1.577%
E W Brown | Kentucky | X | X | X | 1355 | 11 | 876 | Combustion Turbine |  |  |  | Combustion turbine |  |  |  |  | 1.981 | 30182.752 | 2127.19 | 3.5453 | 1.981 |  | 30182.752 | 2127.19 | 1.981 |  | 1.981 |  | 1.981 |  | 1.981 |  | 1.981 |  | 1.981 |  | 1.981 |  | 1.981 | 1.981 | Not Coal Steam or O/G Steam | 0.13127 | 0.13127 |  | 0.9459%
E W Brown | Kentucky | X | X | X | 1355 | 3 | 878 | Coal Steam | 12 | 2028 | 2029 | Tangentially-fired | Y |  |  | 409 | 111.896 | 5109406.442 | 471953.96 | 122.1553 | 111.896 |  | 5109406.442 | 471953.96 | 111.896 |  | 111.896 |  | 111.896 |  | 111.896 |  | 111.896 |  | 111.896 |  | 111.896 |  | 111.896 | 111.896 | Existing SCR | 0.0438 | 0.0438 |  | 32.79%
E W Brown | Kentucky | X | X | X | 1355 | 5 | 879 | Combustion Turbine |  |  |  | Combustion turbine |  |  |  |  | 5.158 | 121467.733 | 8551.34 | 9.476 | 5.158 |  | 121467.733 | 8551.34 | 5.158 |  | 5.158 |  | 5.158 |  | 5.158 |  | 5.158 |  | 5.158 |  | 5.158 |  | 5.158 | 5.158 | Not Coal Steam or O/G Steam | 0.084928 | 0.084928 |  | 4.431%
E W Brown | Kentucky | X | X | X | 1355 | 6 | 880 | Combustion Turbine |  |  |  | Combustion turbine |  |  |  |  | 5.414 | 341412.912 | 30613.97 | 8.979 | 5.414 |  | 341412.912 | 30613.97 | 5.414 |  | 5.414 |  | 5.414 |  | 5.414 |  | 5.414 |  | 5.414 |  | 5.414 |  | 5.414 | 5.414 | Not Coal Steam or O/G Steam | 0.031715 | 0.031715 |  | 6.562%
E W Brown | Kentucky | X | X | X | 1355 | 7 | 881 | Combustion Turbine |  |  |  | Combustion turbine |  |  |  |  | 15.379 | 381213.623 | 34313.86 | 12.4223 | 15.379 |  | 381213.623 | 34313.86 | 15.379 |  | 15.379 |  | 15.379 |  | 15.379 |  | 15.379 |  | 15.379 |  | 15.379 |  | 15.379 | 15.379 | Not Coal Steam or O/G Steam | 0.080684 | 0.080684 |  | 4.616%
E W Brown | Kentucky | X | X | X | 1355 | 8 | 882 | Combustion Turbine |  |  |  | Combustion turbine |  |  |  |  | 2.828 | 41161.173 | 2919.27 | 2.5613 | 2.828 |  | 41161.173 | 2919.27 | 2.828 |  | 2.828 |  | 2.828 |  | 2.828 |  | 2.828 |  | 2.828 |  | 2.828 |  | 2.828 | 2.828 | Not Coal Steam or O/G Steam | 0.13741 | 0.13741 |  | 0.7884%
E W Brown | Kentucky | X | X | X | 1355 | 9 | 883 | Combustion Turbine |  |  |  | Combustion turbine |  |  |  |  | 2.773 | 47790.49 | 3841.52 | 9.7587 | 2.773 |  | 47790.49 | 3841.52 | 2.773 |  | 2.773 |  | 2.773 |  | 2.773 |  | 2.773 |  | 2.773 |  | 2.773 |  | 2.773 | 2.773 | Not Coal Steam or O/G Steam | 0.11605 | 0.11605 |  | 2.774%
East Bend | Kentucky | X | X | X | 6018 | 2 | 2682 | Coal Steam |  |  |  | Dry bottom wall-fired boiler | Y |  |  | 600 | 728.234 | 14943267.089 | 1427291.49 | 804.39 | 728.234 |  | 14943267.089 | 1427291.49 | 728.234 |  | 728.234 |  | 728.234 |  | 597.7307 | Optimize SCR | 597.7307 |  | 597.7307 |  | 597.7307 |  | 597.7307 | 597.7307 | Existing SCR | 0.08 | 0.08 |  | 56.53%
Ghent | Kentucky | X | X | X | 1356 | 1 | 884 | Coal Steam |  |  |  | Tangentially-fired | Y |  |  | 474 | 404.533 | 13674919.34 | 1441981.19 | 367.8793 | 404.533 |  | 13674919.34 | 1441981.19 | 404.533 |  | 404.533 |  | 404.533 |  | 404.533 |  | 404.533 |  | 404.533 |  | 404.533 |  | 404.533 | 404.533 | Existing SCR | 0.059164 | 0.059164 |  | 69.39%
Ghent | Kentucky | X | X | X | 1356 | 2 | 885 | Coal Steam | 12 | 2028 | 2029 | Tangentially-fired |  |  | Y | 495 | 1206.86 | 13311100.232 | 1390744.7 | 1057.645 | 1206.86 |  | 13311100.232 | 1390744.7 | 1206.86 |  | 1206.86 |  | 1206.86 |  | 1206.86 |  | 1206.86 |  | 1206.86 |  | 1206.86 |  | 769.8188 | 332.7775 | Coal Steam SCR Retrofit | 0.18133 | 0.05 |  | 55.21%
Ghent | Kentucky | X | X | X | 1356 | 3 | 886 | Coal Steam |  |  |  | Dry bottom wall-fired boiler | Y |  | Y | 485 | 1164.299 | 13653593.13 | 1430212 | 989.6617 | 1164.299 |  | 13653593.13 | 1430212 | 1164.299 |  | 1164.299 |  | 1164.299 |  | 1164.299 | Common Stack SCR | 1164.299 |  | 1164.299 |  | 1164.299 |  | 855.2214 | 546.1437 | Common Stack SCR, Optimize Existing SCR | 0.17055 | 0.08 |  | 58.54%
Ghent | Kentucky | X | X | X | 1356 | 4 | 887 | Coal Steam |  |  |  | Dry bottom wall-fired boiler | Y |  |  | 465 | 309.796 | 11652580.317 | 1210635.14 | 240.182 | 309.796 |  | 11652580.317 | 1210635.14 | 309.796 |  | 309.796 |  | 309.796 |  | 309.796 |  | 309.796 |  | 309.796 |  | 309.796 |  | 309.796 | 309.796 | Existing SCR | 0.053172 | 0.053172 |  | 55.83%
H L Spurlock | Kentucky | X | X | X | 6041 | 1 | 2704 | Coal Steam |  |  |  | Dry bottom wall-fired boiler | Y |  |  | 300 | 423.092 | 9530976.458 | 1031419.45 | 319.2483 | 423.092 |  | 9530976.458 | 1031419.45 | 423.092 |  | 423.092 |  | 423.092 |  | 381.2391 | Optimize SCR | 381.2391 |  | 381.2391 |  | 381.2391 |  | 381.2391 | 381.2391 | Existing SCR | 0.08 | 0.08 |  | 53.46%
H L Spurlock | Kentucky | X | X | X | 6041 | 2 | 2705 | Coal Steam |  |  |  | Tangentially-fired | Y |  |  | 510 | 635.021 | 14517087.802 | 1515689.87 | 590.786 | 635.021 |  | 14517087.802 | 1515689.87 | 635.021 |  | 635.021 |  | 635.021 |  | 580.6835 | Optimize SCR | 580.6835 |  | 580.6835 |  | 580.6835 |  | 580.6835 | 580.6835 | Existing SCR | 0.08 | 0.08 |  | 57.33%
H L Spurlock | Kentucky | X | X | X | 6041 | 3 | 89571 | Coal Steam |  |  |  | Circulating fluidized bed boiler |  | Y |  | 268 | 211.092 | 7148567.739 | 786982.35 | 220.5363 | 211.092 |  | 7148567.739 | 786982.35 | 211.092 |  | 211.092 |  | 211.092 |  | 211.092 |  | 211.092 |  | 211.092 |  | 211.092 |  | 211.092 | 211.092 | Coal Steam, Circulating fluidized bed, Under 0.08 | 0.059059 | 0.059059 |  | 61.96%
H L Spurlock | Kentucky | X | X | X | 6041 | 4 | 90241 | Coal Steam |  |  |  | Circulating fluidized bed boiler |  | Y |  | 268 | 252.748 | 8620675.802 | 1021203.12 | 207.9537 | 252.748 |  | 8620675.802 | 1021203.12 | 252.748 |  | 252.748 |  | 252.748 |  | 252.748 |  | 252.748 |  | 252.748 |  | 252.748 |  | 252.748 | 252.748 | Coal Steam, Circulating fluidized bed, Under 0.08 | 0.058638 | 0.058638 |  | 67.85%
John S. Cooper | Kentucky | X | X | X | 1384 | 1 | 932 | Coal Steam |  |  |  | Dry bottom wall-fired boiler |  |  | Y | 116 | 71.936 | 743732.447 | 76832.41 | 47.866 | 71.936 |  | 743732.447 | 76832.41 | 71.936 |  | 71.936 |  | 71.936 |  | 71.936 |  | 71.936 | Common Stack SOA | 71.936 |  | 71.936 | Common Stack SOA | 45.2647 | 18.5933 | Coal Steam SCR Retrofit | 0.19345 | 0.05 |  | 9.288%
John S. Cooper | Kentucky | X | X | X | 1384 | 2 | 933 | Coal Steam |  |  |  | Dry bottom wall-fired boiler | Y |  | Y | 225 | 135.57 | 2544980.814 | 268070.85 | 74.8827 | 135.57 |  | 2544980.814 | 268070.85 | 135.57 |  | 135.57 |  | 135.57 |  | 135.57 | Common Stack SCR | 135.57 |  | 135.57 |  | 135.57 |  | 118.6846 | 101.7992 | Common Stack SCR, Optimize Existing SCR | 0.10654 | 0.08 |  | 15.93%
Marshall County | Kentucky | X | X | X | 55232 | CT1 | 4240 | Combustion Turbine |  |  |  | Combustion turbine |  |  |  |  | 0.521 | 39302.868 | 3206.98 | 0.63133 | 0.521 |  | 39302.868 | 3206.98 | 0.521 |  | 0.521 |  | 0.521 |  | 0.521 |  | 0.521 |  | 0.521 |  | 0.521 |  | 0.521 | 0.521 | Not Coal Steam or O/G Steam | 0.026512 | 0.026512 |  | 0.9966%
Marshall County | Kentucky | X | X | X | 55232 | CT2 | 4241 | Combustion Turbine |  |  |  | Combustion turbine |  |  |  |  | 0.475 | 40999.733 | 3332.31 | 0.52233 | 0.475 |  | 40999.733 | 3332.31 | 0.475 |  | 0.475 |  | 0.475 |  | 0.475 |  | 0.475 |  | 0.475 |  | 0.475 |  | 0.475 | 0.475 | Not Coal Steam or O/G Steam | 0.023171 | 0.023171 |  | 0.8627%
Marshall County | Kentucky | X | X | X | 55232 | CT3 | 4242 | Combustion Turbine |  |  |  | Combustion turbine |  |  |  |  | 0.37 | 27296.718 | 2247.45 | 0.521 | 0.37 |  | 27296.718 | 2247.45 | 0.37 |  | 0.37 |  | 0.37 |  | 0.37 |  | 0.37 |  | 0.37 |  | 0.37 |  | 0.37 | 0.37 | Not Coal Steam or O/G Steam | 0.027109 | 0.027109 |  | 0.8188%
Marshall County | Kentucky | X | X | X | 55232 | CT4 | 4243 | Combustion Turbine |  |  |  | Combustion turbine |  |  |  |  | 0.244 | 16906.692 | 1346.56 | 0.37167 | 0.244 |  | 16906.692 | 1346.56 | 0.244 |  | 0.244 |  | 0.244 |  | 0.244 |  | 0.244 |  | 0.244 |  | 0.244 |  | 0.244 | 0.244 | Not Coal Steam or O/G Steam | 0.028864 | 0.028864 |  | 0.5537%
Marshall County | Kentucky | X | X | X | 55232 | CT5 | 4244 | Combustion Turbine |  |  |  | Combustion turbine |  |  |  |  | 0.382 | 12417.083 | 999.67 | 0.47033 | 0.382 |  | 12417.083 | 999.67 | 0.382 |  | 0.382 |  | 0.382 |  | 0.382 |  | 0.382 |  | 0.382 |  | 0.382 |  | 0.382 | 0.382 | Not Coal Steam or O/G Steam | 0.061528 | 0.061528 |  | 0.6161%
Marshall County | Kentucky | X | X | X | 55232 | CT6 | 4245 | Combustion Turbine |  |  |  | Combustion turbine |  |  |  |  | 0.635 | 27945.548 | 2253.42 | 0.48167 | 0.635 |  | 27945.548 | 2253.42 | 0.635 |  | 0.635 |  | 0.635 |  | 0.635 |  | 0.635 |  | 0.635 |  | 0.635 |  | 0.635 | 0.635 | Not Coal Steam or O/G Steam | 0.045446 | 0.045446 |  | 0.6445%
Marshall County | Kentucky | X | X | X | 55232 | CT7 | 4246 | Combustion Turbine |  |  |  | Combustion turbine |  |  |  |  | 0.307 | 19178.522 | 1529.75 | 0.598 | 0.307 |  | 19178.522 | 1529.75 | 0.307 |  | 0.307 |  | 0.307 |  | 0.307 |  | 0.307 |  | 0.307 |  | 0.307 |  | 0.307 | 0.307 | Not Coal Steam or O/G Steam | 0.032015 | 0.032015 |  | 0.7768%
Marshall County | Kentucky | X | X | X | 55232 | CT8 | 4247 | Combustion Turbine |  |  |  | Combustion turbine |  |  |  |  | 0.316 | 21292.434 | 1675.43 | 0.56267 | 0.316 |  | 21292.434 | 1675.43 | 0.316 |  | 0.316 |  | 0.316 |  | 0.316 |  | 0.316 |  | 0.316 |  | 0.316 |  | 0.316 | 0.316 | Not Coal Steam or O/G Steam | 0.029682 | 0.029682 |  | 0.6977%
Mill Creek | Kentucky | X | X | X | 1364 | 1 | 905 | Coal Steam | 12 | 2024 | 2025 | Tangentially-fired |  |  | Y | 300 | 689.482 | 5304052.884 | 602497.64 | 878.586 | 0 | Y | 0 | 0 | 0 |  | 0 |  | 0 |  | 0 |  | 0 |  | 0 |  | 0 |  | 0 | 0 | Retired | 0 | 0 |  | 47.17%
Mill Creek | Kentucky | X | X | X | 1364 | 2 | 906 | Coal Steam | 12 | 2027 | 2028 | Tangentially-fired |  |  | Y | 297 | 371.639 | 2841211.647 | 314897.47 | 486.4183 | 371.639 |  | 2841211.647 | 314897.47 | 371.639 |  | 371.639 |  | 371.639 |  | 371.639 |  | 282.7006 | SOA CC | 371.639 |  | 282.7006 | SOA CC | 176.8654 | 71.0303 | Coal Steam SCR Retrofit | 0.199 | 0.05 |  | 25.3%
Mill Creek | Kentucky | X | X | X | 1364 | 3 | 907 | Coal Steam |  |  |  | Dry bottom wall-fired boiler | Y |  |  | 391 | 300.378 | 11170339.16 | 1135523.26 | 290.4973 | 300.378 |  | 11170339.16 | 1135523.26 | 300.378 |  | 300.378 |  | 300.378 |  | 300.378 |  | 300.378 |  | 300.378 |  | 300.378 |  | 300.378 | 300.378 | Existing SCR | 0.053781 | 0.053781 |  | 61.66%
Mill Creek | Kentucky | X | X | X | 1364 | 4 | 908 | Coal Steam |  |  |  | Dry bottom wall-fired boiler | Y |  |  | 477 | 383.963 | 13872326.953 | 1410910.66 | 357.6677 | 383.963 |  | 13872326.953 | 1410910.66 | 383.963 |  | 383.963 |  | 383.963 |  | 383.963 |  | 383.963 |  | 383.963 |  | 383.963 |  | 383.963 | 383.963 | Existing SCR | 0.055357 | 0.055357 |  | 65.08%
Paddy's Run | Kentucky | X | X | X | 1366 | 12 | 10010 | Combustion Turbine |  |  |  | Combustion turbine |  |  |  |  | 1.226 | 3504 |  | 1.6353 | 1.226 |  | 3504 |  | 1.226 |  | 1.226 |  | 1.226 |  | 1.226 |  | 1.226 |  | 1.226 |  | 1.226 |  | 1.226 | 1.226 | Not Coal Steam or O/G Steam | 0.69977 | 0.69977 |  | 0.2905%
Paddy's Run | Kentucky | X | X | X | 1366 | 13 | 909 | Combustion Turbine |  |  |  | Combustion turbine |  |  |  |  | 11.561 | 225976.709 | 20372.96 | 11.331 | 11.561 |  | 225976.709 | 20372.96 | 11.561 |  | 11.561 |  | 11.561 |  | 11.561 |  | 11.561 |  | 11.561 |  | 11.561 |  | 11.561 | 11.561 | Not Coal Steam or O/G Steam | 0.10232 | 0.10232 |  | 3.402%
Paducah Power Systems Plant 1 | Kentucky | X | X | X | 56556 | EU01A | 90590 | Combustion Turbine |  |  |  | Combustion turbine |  |  |  |  | 4.333 | 92685.477 | 8230.04 | 3.4867 | 4.333 |  | 92685.477 | 8230.04 | 4.333 |  | 4.333 |  | 4.333 |  | 4.333 |  | 4.333 |  | 4.333 |  | 4.333 |  | 4.333 | 4.333 | Not Coal Steam or O/G Steam | 0.093499 | 0.093499 |  | 5.919%
Paducah Power Systems Plant 1 | Kentucky | X | X | X | 56556 | EU01B | 90591 | Combustion Turbine |  |  |  | Combustion turbine |  |  |  |  | 4.725 | 102353.81 | 9053.95 | 3.9257 | 4.725 |  | 102353.81 | 9053.95 | 4.725 |  | 4.725 |  | 4.725 |  | 4.725 |  | 4.725 |  | 4.725 |  | 4.725 |  | 4.725 | 4.725 | Not Coal Steam or O/G Steam | 0.092327 | 0.092327 |  | 6.659%
Paducah Power Systems Plant 1 | Kentucky | X | X | X | 56556 | EU02A | 90592 | Combustion Turbine |  |  |  | Combustion turbine |  |  |  |  | 4.917 | 107149.342 | 9578.4 | 3.7223 | 4.917 |  | 107149.342 | 9578.4 | 4.917 |  | 4.917 |  | 4.917 |  | 4.917 |  | 4.917 |  | 4.917 |  | 4.917 |  | 4.917 | 4.917 | Not Coal Steam or O/G Steam | 0.091778 | 0.091778 |  | 6.635%
Paducah Power Systems Plant 1 | Kentucky | X | X | X | 56556 | EU02B | 90593 | Combustion Turbine |  |  |  | Combustion turbine |  |  |  |  | 5.46 | 110805.53 | 9914.26 | 4.4503 | 5.46 |  | 110805.53 | 9914.26 | 5.46 |  | 5.46 |  | 5.46 |  | 5.46 |  | 5.46 |  | 5.46 |  | 5.46 |  | 5.46 | 5.46 | Not Coal Steam or O/G Steam | 0.098551 | 0.098551 |  | 6.911%
Paradise | Kentucky | X | X | X | 1378 | PCC1 | 91045 | Combined Cycle |  |  |  | Combined cycle | Y |  |  |  | 64.378 | 6802785.991 | 985135.41 | 96.6893 | 64.378 |  | 6802785.991 | 985135.41 | 64.378 |  | 64.378 |  | 64.378 |  | 40.8167 | Optimize SCR | 40.8167 |  | 40.8167 |  | 40.8167 |  | 40.8167 | 40.8167 | Not Coal Steam or O/G Steam | 0.012 | 0.012 |  | 68.49%
Paradise | Kentucky | X | X | X | 1378 | PCC2 | 91046 | Combined Cycle |  |  |  | Combined cycle | Y |  |  |  | 61.942 | 6865238.525 | 1008804.51 | 88.0667 | 61.942 |  | 6865238.525 | 1008804.51 | 61.942 |  | 61.942 |  | 61.942 |  | 41.1914 | Optimize SCR | 41.1914 |  | 41.1914 |  | 41.1914 |  | 41.1914 | 41.1914 | Not Coal Steam or O/G Steam | 0.012 | 0.012 |  | 68.63%
Paradise | Kentucky | X | X | X | 1378 | PCC3 | 91047 | Combined Cycle |  |  |  | Combined cycle | Y |  |  |  | 65.421 | 6830110.258 | 1003198.99 | 95.344 | 65.421 |  | 6830110.258 | 1003198.99 | 65.421 |  | 65.421 |  | 65.421 |  | 40.9807 | Optimize SCR | 40.9807 |  | 40.9807 |  | 40.9807 |  | 40.9807 | 40.9807 | Not Coal Steam or O/G Steam | 0.012 | 0.012 |  | 69.73%
R D Green | Kentucky | X | X | X | 6639 | G1 | 2896 | O/G Steam |  |  |  | Dry bottom wall-fired boiler |  |  |  | 231 | 637.504 | 8022647.543 | 792961.63 | 532.6493 | 637.504 |  | 8022647.543 | 792961.63 | 318.752 | Y | 318.752 |  | 318.752 |  | 318.752 |  | 318.752 |  | 318.752 |  | 318.752 |  | 219.5459 | 120.3397 | O/G Steam SCR Retrofit | 0.079463 | 0.03 |  | 56.69%
R D Green | Kentucky | X | X | X | 6639 | G2 | 2897 | O/G Steam |  |  |  | Dry bottom wall-fired boiler |  |  |  | 223 | 705.069 | 6934222.149 | 664450.76 | 649.592 | 705.069 |  | 6934222.149 | 664450.76 | 352.5345 | Y | 352.5345 |  | 352.5345 |  | 352.5345 |  | 352.5345 |  | 352.5345 |  | 352.5345 |  | 228.2739 | 104.0133 | O/G Steam SCR Retrofit | 0.10168 | 0.03 |  | 49.7%
Riverside Generating Company | Kentucky | X | X | X | 55198 | GTG101 | 4105 | Combustion Turbine |  |  |  | Combustion turbine |  |  |  |  | 21.073 | 1062348.756 | 94068.63 | 17.4573 | 21.073 |  | 1062348.756 | 94068.63 | 21.073 |  | 21.073 |  | 21.073 |  | 21.073 |  | 21.073 |  | 21.073 |  | 21.073 |  | 21.073 | 21.073 | Not Coal Steam or O/G Steam | 0.039672 | 0.039672 |  | 10.19%
Riverside Generating Company | Kentucky | X | X | X | 55198 | GTG201 | 4106 | Combustion Turbine |  |  |  | Combustion turbine |  |  |  |  | 19.102 | 845832.291 | 73927.76 | 16.5647 | 19.102 |  | 845832.291 | 73927.76 | 19.102 |  | 19.102 |  | 19.102 |  | 19.102 |  | 19.102 |  | 19.102 |  | 19.102 |  | 19.102 | 19.102 | Not Coal Steam or O/G Steam | 0.045167 | 0.045167 |  | 9.103%
Riverside Generating Company | Kentucky | X | X | X | 55198 | GTG301 | 4107 | Combustion Turbine |  |  |  | Combustion turbine |  |  |  |  | 22.241 | 866617.819 | 74660.73 | 20.1197 | 22.241 |  | 866617.819 | 74660.73 | 22.241 |  | 22.241 |  | 22.241 |  | 22.241 |  | 22.241 |  | 22.241 |  | 22.241 |  | 22.241 | 22.241 | Not Coal Steam or O/G Steam | 0.051328 | 0.051328 |  | 9.323%
Riverside Generating Company | Kentucky | X | X | X | 55198 | GTG401 | 4108 | Combustion Turbine |  |  |  | Combustion turbine |  |  |  |  | 21.591 | 849465.558 | 73129.64 | 17.1197 | 21.591 |  | 849465.558 | 73129.64 | 21.591 |  | 21.591 |  | 21.591 |  | 21.591 |  | 21.591 |  | 21.591 |  | 21.591 |  | 21.591 | 21.591 | Not Coal Steam or O/G Steam | 0.050834 | 0.050834 |  | 8.454%
Riverside Generating Company | Kentucky | X | X | X | 55198 | GTG501 | 4109 | Combustion Turbine |  |  |  | Combustion turbine |  |  |  |  | 26.235 | 985274.935 | 85803.83 | 20.427 | 26.235 |  | 985274.935 | 85803.83 | 26.235 |  | 26.235 |  | 26.235 |  | 26.235 |  | 26.235 |  | 26.235 |  | 26.235 |  | 26.235 | 26.235 | Not Coal Steam or O/G Steam | 0.053254 | 0.053254 |  | 10.2%
Robert Reid | Kentucky | X | X | X | 1383 | RT | 88132 | Combustion Turbine |  |  |  | Combustion turbine |  |  |  |  | 17.149 | 48993.2 | 3224 | 12.641 | 17.149 |  | 48993.2 | 3224 | 17.149 |  | 17.149 |  | 17.149 |  | 17.149 |  | 17.149 |  | 17.149 |  | 17.149 |  | 17.149 | 17.149 | Not Coal Steam or O/G Steam | 0.70006 | 0.70006 |  | 1.224%
Shawnee | Kentucky | X | X | X | 1379 | 1 | 916 | Coal Steam |  |  |  | Dry bottom wall-fired boiler | Y |  | Y | 134 | 329.656 | 4143801.15 | 379163.61 | 293.1297 | 329.656 |  | 4143801.15 | 379163.61 | 329.656 |  | 329.656 |  | 329.656 |  | 329.656 | Common Stack SCR | 329.656 |  | 329.656 |  | 329.656 |  | 247.704 | 165.752 | Common Stack SCR, Optimize Existing SCR | 0.15911 | 0.08 |  | 43.69%
Shawnee | Kentucky | X | X | X | 1379 | 2 | 918 | Coal Steam |  |  |  | Dry bottom wall-fired boiler |  |  | Y | 134 | 295.724 | 3703318.07 | 338369.05 | 309.159 | 295.724 |  | 3703318.07 | 338369.05 | 295.724 |  | 295.724 |  | 295.724 |  | 295.724 |  | 295.724 | Common Stack SOA | 295.724 |  | 295.724 | Common Stack SOA | 194.1535 | 92.583 | Coal Steam SCR Retrofit | 0.15971 | 0.05 |  | 40.89%
Shawnee | Kentucky | X | X | X | 1379 | 3 | 919 | Coal Steam |  |  |  | Dry bottom wall-fired boiler |  |  | Y | 134 | 270.971 | 3350353.516 | 305757.26 | 300.4627 | 270.971 |  | 3350353.516 | 305757.26 | 270.971 |  | 270.971 |  | 270.971 |  | 270.971 |  | 270.971 | Common Stack SOA | 270.971 |  | 270.971 | Common Stack SOA | 177.3649 | 83.7588 | Coal Steam SCR Retrofit | 0.16176 | 0.05 |  | 40.08%
Shawnee | Kentucky | X | X | X | 1379 | 4 | 920 | Coal Steam |  |  |  | Dry bottom wall-fired boiler | Y |  | Y | 134 | 339.444 | 4263182.4 | 389741 | 295.1613 | 339.444 |  | 4263182.4 | 389741 | 339.444 |  | 339.444 |  | 339.444 |  | 339.444 | Common Stack SCR | 339.444 |  | 339.444 |  | 339.444 |  | 254.9856 | 170.5273 | Common Stack SCR, Optimize Existing SCR | 0.15924 | 0.08 |  | 44.69%
Shawnee | Kentucky | X | X | X | 1379 | 5 | 921 | Coal Steam |  |  |  | Dry bottom wall-fired boiler |  |  | Y | 134 | 324.576 | 4025753.334 | 369222.41 | 337.977 | 324.576 |  | 4025753.334 | 369222.41 | 324.576 |  | 324.576 |  | 324.576 |  | 324.576 |  | 324.576 | Common Stack SOA | 324.576 |  | 324.576 | Common Stack SOA | 212.6099 | 100.6438 | Coal Steam SCR Retrofit | 0.16125 | 0.05 |  | 44.68%
Shawnee | Kentucky | X | X | X | 1379 | 6 | 922 | Coal Steam |  |  |  | Dry bottom wall-fired boiler |  |  | Y | 134 | 460.681 | 3684491.34 | 337107.8 | 458.0183 | 460.681 |  | 3684491.34 | 337107.8 | 460.681 |  | 460.681 |  | 460.681 |  | 460.681 |  | 366.6069 | SOA CC | 460.681 |  | 366.6069 | SOA CC | 229.3596 | 92.1123 | Coal Steam SCR Retrofit | 0.199 | 0.05 |  | 50.55%
Shawnee | Kentucky | X | X | X | 1379 | 7 | 923 | Coal Steam |  |  |  | Dry bottom wall-fired boiler |  |  | Y | 134 | 500.35 | 4161628.9 | 381056 | 450.229 | 500.35 |  | 4161628.9 | 381056 | 500.35 |  | 500.35 |  | 500.35 |  | 500.35 |  | 414.0821 | SOA CC | 500.35 |  | 414.0821 | SOA CC | 259.0614 | 104.0407 | Coal Steam SCR Retrofit | 0.199 | 0.05 |  | 38.44%
Shawnee | Kentucky | X | X | X | 1379 | 8 | 924 | Coal Steam |  |  |  | Dry bottom wall-fired boiler |  |  | Y | 134 | 499.801 | 4146605.6 | 379632 | 455.1247 | 499.801 |  | 4146605.6 | 379632 | 499.801 |  | 499.801 |  | 499.801 |  | 499.801 |  | 412.5873 | SOA CC | 499.801 |  | 412.5873 | SOA CC | 258.1262 | 103.6651 | Coal Steam SCR Retrofit | 0.199 | 0.05 |  | 37.77%
Shawnee | Kentucky | X | X | X | 1379 | 9 | 925 | Coal Steam |  |  |  | Dry bottom wall-fired boiler |  |  | Y | 134 | 480.699 | 3994815.87 | 365528.77 | 428.7973 | 480.699 |  | 3994815.87 | 365528.77 | 480.699 |  | 480.699 |  | 480.699 |  | 480.699 |  | 397.4842 | SOA CC | 480.699 |  | 397.4842 | SOA CC | 248.6773 | 99.8704 | Coal Steam SCR Retrofit | 0.199 | 0.05 |  | 34.11%
Smith Generating Facility | Kentucky | X | X | X | 54 | SCT1 | 50 | Combustion Turbine |  |  |  | Combustion turbine |  |  |  |  | 12.606 | 479828.79 | 35291.4 | 6.9587 | 12.606 |  | 479828.79 | 35291.4 | 12.606 |  | 12.606 |  | 12.606 |  | 12.606 |  | 12.606 |  | 12.606 |  | 12.606 |  | 12.606 | 12.606 | Not Coal Steam or O/G Steam | 0.052544 | 0.052544 |  | 4.23%
Smith Generating Facility | Kentucky | X | X | X | 54 | SCT10 | 90542 | Combustion Turbine |  |  |  | Combustion turbine | Y |  |  |  | 4.092 | 688661.45 | 72141.33 | 2.7993 | 4.092 |  | 688661.45 | 72141.33 | 4.092 |  | 4.092 |  | 4.092 |  | 4.092 |  | 4.092 |  | 4.092 |  | 4.092 |  | 4.092 | 4.092 | Not Coal Steam or O/G Steam | 0.011884 | 0.011884 |  | 12.96%
Smith Generating Facility | Kentucky | X | X | X | 54 | SCT2 | 51 | Combustion Turbine |  |  |  | Combustion turbine |  |  |  |  | 13.751 | 450276.032 | 32652.51 | 8.1187 | 13.751 |  | 450276.032 | 32652.51 | 13.751 |  | 13.751 |  | 13.751 |  | 13.751 |  | 13.751 |  | 13.751 |  | 13.751 |  | 13.751 | 13.751 | Not Coal Steam or O/G Steam | 0.061078 | 0.061078 |  | 3.813%
Smith Generating Facility | Kentucky | X | X | X | 54 | SCT3 | 52 | Combustion Turbine |  |  |  | Combustion turbine |  |  |  |  | 16.611 | 457825.825 | 34080.84 | 8.8797 | 16.611 |  | 457825.825 | 34080.84 | 16.611 |  | 16.611 |  | 16.611 |  | 16.611 |  | 16.611 |  | 16.611 |  | 16.611 |  | 16.611 | 16.611 | Not Coal Steam or O/G Steam | 0.072565 | 0.072565 |  | 3.813%
Smith Generating Facility | Kentucky | X | X | X | 54 | SCT4 | 9271 | Combustion Turbine |  |  |  | Combustion turbine |  |  |  |  | 2.816 | 209271.611 | 14964.09 | 3.4 | 2.816 |  | 209271.611 | 14964.09 | 2.816 |  | 2.816 |  | 2.816 |  | 2.816 |  | 2.816 |  | 2.816 |  | 2.816 |  | 2.816 | 2.816 | Not Coal Steam or O/G Steam | 0.026912 | 0.026912 |  | 5.179%
Smith Generating Facility | Kentucky | X | X | X | 54 | SCT5 | 9272 | Combustion Turbine |  |  |  | Combustion turbine |  |  |  |  | 3.247 | 241251.841 | 18080.27 | 3.5523 | 3.247 |  | 241251.841 | 18080.27 | 3.247 |  | 3.247 |  | 3.247 |  | 3.247 |  | 3.247 |  | 3.247 |  | 3.247 |  | 3.247 | 3.247 | Not Coal Steam or O/G Steam | 0.026918 | 0.026918 |  | 5.318%
Smith Generating Facility | Kentucky | X | X | X | 54 | SCT6 | 89572 | Combustion Turbine |  |  |  | Combustion turbine |  |  |  |  | 3.649 | 255612.108 | 19069.62 | 3.4847 | 3.649 |  | 255612.108 | 19069.62 | 3.649 |  | 3.649 |  | 3.649 |  | 3.649 |  | 3.649 |  | 3.649 |  | 3.649 |  | 3.649 | 3.649 | Not Coal Steam or O/G Steam | 0.028551 | 0.028551 |  | 5.043%
Smith Generating Facility | Kentucky | X | X | X | 54 | SCT7 | 89573 | Combustion Turbine |  |  |  | Combustion turbine |  |  |  |  | 3.029 | 229960.739 | 17080.39 | 3.265 | 3.029 |  | 229960.739 | 17080.39 | 3.029 |  | 3.029 |  | 3.029 |  | 3.029 |  | 3.029 |  | 3.029 |  | 3.029 |  | 3.029 | 3.029 | Not Coal Steam or O/G Steam | 0.026344 | 0.026344 |  | 5.198%
Smith Generating Facility | Kentucky | X | X | X | 54 | SCT9 | 90541 | Combustion Turbine |  |  |  | Combustion turbine | Y |  |  |  | 4.021 | 671316.254 | 70306.5 | 2.832 | 4.021 |  | 671316.254 | 70306.5 | 4.021 |  | 4.021 |  | 4.021 |  | 4.021 |  | 4.021 |  | 4.021 |  | 4.021 |  | 4.021 | 4.021 | Not Coal Steam or O/G Steam | 0.011979 | 0.011979 |  | 12.78%
Trimble County | Kentucky | X | X | X | 6071 | 1 | 2737 | Coal Steam |  |  |  | Tangentially-fired | Y |  |  | 511 | 417.451 | 14200142.259 | 1556666.03 | 415.5097 | 417.451 |  | 14200142.259 | 1556666.03 | 417.451 |  | 417.451 |  | 417.451 |  | 417.451 |  | 417.451 |  | 417.451 |  | 417.451 |  | 417.451 | 417.451 | Existing SCR | 0.058795 | 0.058795 |  | 61.35%
Trimble County | Kentucky | X | X | X | 6071 | 10 | 2738 | Combustion Turbine |  |  |  | Combustion turbine |  |  |  |  | 2.351 | 142929.908 | 12274.96 | 2.7733 | 2.351 |  | 142929.908 | 12274.96 | 2.351 |  | 2.351 |  | 2.351 |  | 2.351 |  | 2.351 |  | 2.351 |  | 2.351 |  | 2.351 | 2.351 | Not Coal Steam or O/G Steam | 0.032897 | 0.032897 |  | 2.216%
Trimble County | Kentucky | X | X | X | 6071 | 2 | 90433 | Coal Steam |  |  |  | Dry bottom wall-fired boiler | Y |  |  | 732 | 329.946 | 21158278.4 | 2586498 | 343.831 | 329.946 |  | 21158278.4 | 2586498 | 329.946 |  | 329.946 |  | 329.946 |  | 329.946 |  | 329.946 |  | 329.946 |  | 329.946 |  | 329.946 | 329.946 | Existing SCR | 0.031188 | 0.031188 |  | 71.21%
Trimble County | Kentucky | X | X | X | 6071 | 5 | 2739 | Combustion Turbine |  |  |  | Combustion turbine |  |  |  |  | 10.257 | 608699.794 | 51477.24 | 16.076 | 10.257 |  | 608699.794 | 51477.24 | 10.257 |  | 10.257 |  | 10.257 |  | 10.257 |  | 10.257 |  | 10.257 |  | 10.257 |  | 10.257 | 10.257 | Not Coal Steam or O/G Steam | 0.033701 | 0.033701 |  | 12.52%
Trimble County | Kentucky | X | X | X | 6071 | 6 | 2740 | Combustion Turbine |  |  |  | Combustion turbine |  |  |  |  | 11.975 | 734082.169 | 60444.02 | 7.4367 | 11.975 |  | 734082.169 | 60444.02 | 11.975 |  | 11.975 |  | 11.975 |  | 11.975 |  | 11.975 |  | 11.975 |  | 11.975 |  | 11.975 | 11.975 | Not Coal Steam or O/G Steam | 0.032626 | 0.032626 |  | 5.92%
Trimble County | Kentucky | X | X | X | 6071 | 7 | 2741 | Combustion Turbine |  |  |  | Combustion turbine |  |  |  |  | 11.066 | 609467.419 | 51098.8 | 10.2343 | 11.066 |  | 609467.419 | 51098.8 | 11.066 |  | 11.066 |  | 11.066 |  | 11.066 |  | 11.066 |  | 11.066 |  | 11.066 |  | 11.066 | 11.066 | Not Coal Steam or O/G Steam | 0.036314 | 0.036314 |  | 7.378%
Trimble County | Kentucky | X | X | X | 6071 | 8 | 2742 | Combustion Turbine |  |  |  | Combustion turbine |  |  |  |  | 8.697 | 521552.047 | 42697.45 | 5.5733 | 8.697 |  | 521552.047 | 42697.45 | 8.697 |  | 8.697 |  | 8.697 |  | 8.697 |  | 8.697 |  | 8.697 |  | 8.697 |  | 8.697 | 8.697 | Not Coal Steam or O/G Steam | 0.03335 | 0.03335 |  | 4.448%
Trimble County | Kentucky | X | X | X | 6071 | 9 | 2743 | Combustion Turbine |  |  |  | Combustion turbine |  |  |  |  | 7.747 | 444175.14 | 37358.07 | 9.2827 | 7.747 |  | 444175.14 | 37358.07 | 7.747 |  | 7.747 |  | 7.747 |  | 7.747 |  | 7.747 |  | 7.747 |  | 7.747 |  | 7.747 | 7.747 | Not Coal Steam or O/G Steam | 0.034883 | 0.034883 |  | 7.136%
Acadia Power Station | Louisiana | X | X | X | 55173 | CT1 | 4058 | Combined Cycle |  |  |  | Combined cycle | Y |  |  |  | 21.048 | 4149051.016 | 638178.8 | 22.3 | 21.048 |  | 4149051.016 | 638178.8 | 21.048 |  | 21.048 |  | 21.048 |  | 21.048 |  | 21.048 |  | 21.048 |  | 21.048 |  | 21.048 | 21.048 | Not Coal Steam or O/G Steam | 0.010146 | 0.010146 |  | 49.87%
Acadia Power Station | Louisiana | X | X | X | 55173 | CT2 | 4059 | Combined Cycle |  |  |  | Combined cycle | Y |  |  |  | 20.837 | 4070305.239 | 636721.22 | 21.3443 | 20.837 |  | 4070305.239 | 636721.22 | 20.837 |  | 20.837 |  | 20.837 |  | 20.837 |  | 20.837 |  | 20.837 |  | 20.837 |  | 20.837 | 20.837 | Not Coal Steam or O/G Steam | 0.010239 | 0.010239 |  | 48.22%
Acadia Power Station | Louisiana | X | X | X | 55173 | CT3 | 4060 | Combined Cycle |  |  |  | Combined cycle | Y |  |  |  | 15.771 | 3417893.009 | 444792.27 | 18.1717 | 15.771 |  | 3417893.009 | 444792.27 | 15.771 |  | 15.771 |  | 15.771 |  | 15.771 |  | 15.771 |  | 15.771 |  | 15.771 |  | 15.771 | 15.771 | Not Coal Steam or O/G Steam | 0.0092285 | 0.0092285 |  | 43.33%
Acadia Power Station | Louisiana | X | X | X | 55173 | CT4 | 4061 | Combined Cycle |  |  |  | Combined cycle | Y |  |  |  | 16.931 | 3303786.418 | 436058.98 | 19.342 | 16.931 |  | 3303786.418 | 436058.98 | 16.931 |  | 16.931 |  | 16.931 |  | 16.931 |  | 16.931 |  | 16.931 |  | 16.931 |  | 16.931 | 16.931 | Not Coal Steam or O/G Steam | 0.010249 | 0.010249 |  | 43.47%
Arsenal Hill Power Plant | Louisiana | X | X | X | 1416 | 5A | 979 | O/G Steam | 12 | 2025 | 2026 | Tangentially-fired |  |  |  | 116 | 13.515 | 304446.642 | 25185.07 | 18.532 | 0 | Y | 0 | 0 | 0 |  | 0 |  | 0 |  | 0 |  | 0 |  | 0 |  | 0 |  | 0 | 0 | Retired | 0 | 0 |  | 8.506%
Arsenal Hill Power Plant | Louisiana | X | X | X | 1416 | CTG-6A | 90566 | Combined Cycle |  |  |  | Combined cycle | Y |  |  |  | 23.042 | 4960428.869 | 456005.39 | 25.392 | 23.042 |  | 4960428.869 | 456005.39 | 23.042 |  | 23.042 |  | 23.042 |  | 23.042 |  | 23.042 |  | 23.042 |  | 23.042 |  | 23.042 | 23.042 | Not Coal Steam or O/G Steam | 0.0092903 | 0.0092903 |  | 65.21%
Arsenal Hill Power Plant | Louisiana | X | X | X | 1416 | CTG-6B | 90567 | Combined Cycle |  |  |  | Combined cycle | Y |  |  |  | 24.827 | 4887525.107 | 451634.75 | 24.998 | 24.827 |  | 4887525.107 | 451634.75 | 24.827 |  | 24.827 |  | 24.827 |  | 24.827 |  | 24.827 |  | 24.827 |  | 24.827 |  | 24.827 | 24.827 | Not Coal Steam or O/G Steam | 0.010159 | 0.010159 |  | 64.66%
Bayou Cove Peaking Power Plant | Louisiana | X | X | X | 55433 | CTG-1 | 8562 | Combustion Turbine |  |  |  | Combustion turbine |  |  |  |  | 5.193 | 291733.702 | 22519.9 | 4.2783 | 5.193 |  | 291733.702 | 22519.9 | 5.193 |  | 5.193 |  | 5.193 |  | 5.193 |  | 5.193 |  | 5.193 |  | 5.193 |  | 5.193 | 5.193 | Not Coal Steam or O/G Steam | 0.035601 | 0.035601 |  | 6.464%
Bayou Cove Peaking Power Plant | Louisiana | X | X | X | 55433 | CTG-2 | 8564 | Combustion Turbine |  |  |  | Combustion turbine |  |  |  |  | 2.379 | 108533.194 | 8611.16 | 2.1467 | 2.379 |  | 108533.194 | 8611.16 | 2.379 |  | 2.379 |  | 2.379 |  | 2.379 |  | 2.379 |  | 2.379 |  | 2.379 |  | 2.379 | 2.379 | Not Coal Steam or O/G Steam | 0.043839 | 0.043839 |  | 2.644%
Bayou Cove Peaking Power Plant | Louisiana | X | X | X | 55433 | CTG-3 | 8566 | Combustion Turbine |  |  |  | Combustion turbine |  |  |  |  | 2.278 | 79975.542 | 6314.66 | 2.4677 | 2.278 |  | 79975.542 | 6314.66 | 2.278 |  | 2.278 |  | 2.278 |  | 2.278 |  | 2.278 |  | 2.278 |  | 2.278 |  | 2.278 | 2.278 | Not Coal Steam or O/G Steam | 0.056967 | 0.056967 |  | 2.876%
Bayou Cove Peaking Power Plant | Louisiana | X | X | X | 55433 | CTG-4 | 8568 | Combustion Turbine |  |  |  | Combustion turbine |  |  |  |  | 1.849 | 94103.135 | 7192.98 | 1.367 | 1.849 |  | 94103.135 | 7192.98 | 1.849 |  | 1.849 |  | 1.849 |  | 1.849 |  | 1.849 |  | 1.849 |  | 1.849 |  | 1.849 | 1.849 | Not Coal Steam or O/G Steam | 0.039297 | 0.039297 |  | 1.842%
Big Cajun 1 | Louisiana | X | X | X | 1464 | 1B1 | 994 | O/G Steam |  |  |  | Dry bottom wall-fired boiler |  |  |  | 110 | 4.174 | 103866.407 | 8958.71 | 7.3673 | 4.174 |  | 103866.407 | 8958.71 | 4.174 |  | 4.174 |  | 4.174 |  | 4.174 |  | 4.174 |  | 4.174 |  | 4.174 |  | 4.174 | 4.174 | Oil/Gas Steam Under 150 Tons (2019-2021 Average) | 0.080372 | 0.080372 |  | 4.158%
Big Cajun 1 | Louisiana | X | X | X | 1464 | 1B2 | 995 | O/G Steam |  |  |  | Dry bottom wall-fired boiler |  |  |  | 110 | 2.9 | 65446.637 | 5152.86 | 5.904 | 2.9 |  | 65446.637 | 5152.86 | 2.9 |  | 2.9 |  | 2.9 |  | 2.9 |  | 2.9 |  | 2.9 |  | 2.9 |  | 2.9 | 2.9 | Oil/Gas Steam Under 150 Tons (2019-2021 Average) | 0.088622 | 0.088622 |  | 3.105%
Big Cajun 1 | Louisiana | X | X | X | 1464 | CTG1 | 8306 | Combustion Turbine |  |  |  | Combustion turbine |  |  |  |  | 4.002 | 130148.613 | 9516.11 | 2.8407 | 4.002 |  | 130148.613 | 9516.11 | 4.002 |  | 4.002 |  | 4.002 |  | 4.002 |  | 4.002 |  | 4.002 |  | 4.002 |  | 4.002 | 4.002 | Not Coal Steam or O/G Steam | 0.061499 | 0.061499 |  | 1.461%
Big Cajun 1 | Louisiana | X | X | X | 1464 | CTG2 | 8308 | Combustion Turbine |  |  |  | Combustion turbine |  |  |  |  | 4.913 | 144479.361 | 10614.34 | 3.169 | 4.913 |  | 144479.361 | 10614.34 | 4.913 |  | 4.913 |  | 4.913 |  | 4.913 |  | 4.913 |  | 4.913 |  | 4.913 |  | 4.913 | 4.913 | Not Coal Steam or O/G Steam | 0.06801 | 0.06801 |  | 1.586%
Big Cajun 2 | Louisiana | X | X | X | 6055 | 2B1 | 2724 | O/G Steam |  |  |  | Dry bottom wall-fired boiler |  | Y |  | 568 | 247.231 | 4160732.703 | 351410.22 | 107.1687 | 247.231 |  | 4160732.703 | 351410.22 | 123.6155 | Y | 123.6155 |  | 123.6155 |  | 123.6155 |  | 123.6155 |  | 123.6155 |  | 123.6155 |  | 123.6155 | 123.6155 | Oil/Gas Steam Under 150 Tons (2019-2021 Average) | 0.05942 | 0.05942 |  | 7.611%
Big Cajun 2 | Louisiana | X | X | X | 6055 | 2B2 | 2725 | O/G Steam | 12 | 2032 | 2033 | Dry bottom wall-fired boiler |  | Y |  | 575 | 45.912 | 1184690.598 | 89924.84 | 279.8553 | 45.912 |  | 1184690.598 | 89924.84 | 45.912 |  | 45.912 |  | 45.912 |  | 45.912 |  | 45.912 |  | 45.912 |  | 45.912 |  | 31.8412 | 17.7704 | O/G Steam SCR Retrofit | 0.077509 | 0.03 |  | 29.43%
Big Cajun 2 | Louisiana | X | X | X | 6055 | 2B3 | 2726 | Coal Steam | 12 | 2032 | 2033 | Dry bottom wall-fired boiler |  | Y |  | 580 | 753.098 | 11947798.447 | 1100088.37 | 347.642 | 753.098 |  | 11947798.447 | 1100088.37 | 753.098 |  | 753.098 |  | 753.098 |  | 753.098 |  | 753.098 |  | 729.7118 | Y | 729.7118 |  | 514.2034 | 298.695 | Coal Steam SCR Retrofit | 0.12215 | 0.05 |  | 23.81%
Brame Energy Center | Louisiana | X | X | X | 6190 | 1 | 2836 | O/G Steam |  |  |  | Dry bottom wall-fired boiler |  |  |  | 416 | 204.8 | 2255040.522 | 197138.77 | 296.9557 | 204.8 |  | 2255040.522 | 197138.77 | 204.8 |  | 204.8 |  | 204.8 |  | 204.8 |  | 204.8 |  | 204.8 |  | 204.8 |  | 119.3128 | 33.8256 | O/G Steam SCR Retrofit | 0.18164 | 0.03 |  | 17.26%
Brame Energy Center | Louisiana | X | X | X | 6190 | 2 | 2837 | Coal Steam |  |  |  | Dry bottom wall-fired boiler |  | Y |  | 493 | 1460.846 | 15295863.73 | 1509817.1 | 1064.4103 | 1460.846 |  | 15295863.73 | 1509817.1 | 1460.846 |  | 1460.846 |  | 1460.846 |  | 1460.846 |  | 1460.846 |  | 1460.846 |  | 1460.846 |  | 921.6213 | 382.3966 | Coal Steam SCR Retrofit | 0.19101 | 0.05 |  | 46.52%
Brame Energy Center | Louisiana | X | X | X | 6190 | 3-1 | 90034 | Coal Steam |  |  |  | Circulating fluidized bed boiler |  | Y |  | 313 | 139.817 | 7077397.823 | 680083.61 | 168.061 | 139.817 |  | 7077397.823 | 680083.61 | 139.817 |  | 139.817 |  | 139.817 |  | 139.817 |  | 139.817 |  | 114.4769 | Y | 114.4769 |  | 114.4769 | 114.4769 | Coal Steam, Circulating fluidized bed, Under 0.08 | 0.03235 | 0.03235 |  | 62.18%
Brame Energy Center | Louisiana | X | X | X | 6190 | 3-2 | 90035 | Coal Steam |  |  |  | Circulating fluidized bed boiler |  | Y |  | 313 | 147.106 | 7329044.575 | 768079.73 | 128.289 | 147.106 |  | 7329044.575 | 768079.73 | 147.106 |  | 147.106 |  | 147.106 |  | 147.106 |  | 147.106 |  | 99.5651 | Y | 99.5651 |  | 99.5651 | 99.5651 | Coal Steam, Circulating fluidized bed, Under 0.08 | 0.02717 | 0.02717 |  | 55.88%
Calcasieu Plant | Louisiana | X | X | X | 55165 | GTG1 | 4036 | Combustion Turbine |  |  |  | Combustion turbine |  |  |  |  | 8.933 | 180417.587 | 16283.6 | 12.1277 | 8.933 |  | 180417.587 | 16283.6 | 8.933 |  | 8.933 |  | 8.933 |  | 8.933 |  | 8.933 |  | 8.933 |  | 8.933 |  | 8.933 | 8.933 | Not Coal Steam or O/G Steam | 0.099026 | 0.099026 |  | 3.328%
Calcasieu Plant | Louisiana | X | X | X | 55165 | GTG2 | 4037 | Combustion Turbine |  |  |  | Combustion turbine |  |  |  |  | 8.363 | 206315.172 | 18316.23 | 8.0377 | 8.363 |  | 206315.172 | 18316.23 | 8.363 |  | 8.363 |  | 8.363 |  | 8.363 |  | 8.363 |  | 8.363 |  | 8.363 |  | 8.363 | 8.363 | Not Coal Steam or O/G Steam | 0.08107 | 0.08107 |  | 2.428%
Carville Energy Center | Louisiana | X | X | X | 55404 | COG01 | 4678 | Combined Cycle |  |  |  | Combined cycle |  |  |  |  | 92.946 | 5762472.217 | 740285.51 | 89.0863 | 92.946 |  | 5762472.217 | 740285.51 | 92.946 |  | 92.946 |  | 92.946 |  | 92.946 |  | 92.946 |  | 92.946 |  | 92.946 |  | 92.946 | 92.946 | Not Coal Steam or O/G Steam | 0.032259 | 0.032259 |  | 59.06%
Carville Energy Center | Louisiana | X | X | X | 55404 | COG02 | 4679 | Combined Cycle |  |  |  | Combined cycle |  |  |  |  | 65.89 | 3643827.563 | 467100.37 | 75.8553 | 65.89 |  | 3643827.563 | 467100.37 | 65.89 |  | 65.89 |  | 65.89 |  | 65.89 |  | 65.89 |  | 65.89 |  | 65.89 |  | 65.89 | 65.89 | Not Coal Steam or O/G Steam | 0.036165 | 0.036165 |  | 48.83%
Coughlin Power Station | Louisiana | X | X | X | 1396 | 6-1 | 957 | Combined Cycle |  |  |  | Combined cycle | Y |  |  |  | 66.27 | 3658360.793 | 493643.41 | 91.7137 | 66.27 |  | 3658360.793 | 493643.41 | 66.27 |  | 66.27 |  | 66.27 |  | 21.9502 | Optimize SCR | 21.9502 |  | 21.9502 |  | 21.9502 |  | 21.9502 | 21.9502 | Not Coal Steam or O/G Steam | 0.012 | 0.012 |  | 53.62%
Coughlin Power Station | Louisiana | X | X | X | 1396 | 7-1 | 959 | Combined Cycle |  |  |  | Combined cycle | Y |  |  |  | 62.099 | 3268657.968 | 434540.85 | 68.7283 | 62.099 |  | 3268657.968 | 434540.85 | 62.099 |  | 62.099 |  | 62.099 |  | 19.6119 | Optimize SCR | 19.6119 |  | 19.6119 |  | 19.6119 |  | 19.6119 | 19.6119 | Not Coal Steam or O/G Steam | 0.012 | 0.012 |  | 50.97%
Coughlin Power Station | Louisiana | X | X | X | 1396 | 7-2 | 960 | Combined Cycle |  |  |  | Combined cycle | Y |  |  |  | 58.399 | 3151144.099 | 423920.75 | 56.876 | 58.399 |  | 3151144.099 | 423920.75 | 58.399 |  | 58.399 |  | 58.399 |  | 18.9069 | Optimize SCR | 18.9069 |  | 18.9069 |  | 18.9069 |  | 18.9069 | 18.9069 | Not Coal Steam or O/G Steam | 0.012 | 0.012 |  | 50.72%
Dolet Hills Power Station | Louisiana | X | X | X | 51 | 1 | 48 | Coal Steam | 12 | 2021 | 2023 | Dry bottom wall-fired boiler |  | Y |  | 642 | 1469.073 | 9647213.03 | 859962.73 | 1189.1467 | 0 | Y | 0 | 0 | 0 |  | 0 |  | 0 |  | 0 |  | 0 |  | 0 |  | 0 |  | 0 | 0 | Retired | 0 | 0 |  | 32.65%
Hargis-Hebert Electric Generating Statio | Louisiana | X | X | X | 56283 | U-1 | 89602 | Combustion Turbine |  |  |  | Combustion turbine |  |  |  |  | 3.255 | 74917.606 | 6743.1 | 3.006 | 3.255 |  | 74917.606 | 6743.1 | 3.255 |  | 3.255 |  | 3.255 |  | 3.255 |  | 3.255 |  | 3.255 |  | 3.255 |  | 3.255 | 3.255 | Not Coal Steam or O/G Steam | 0.086895 | 0.086895 |  | 3.573%
Hargis-Hebert Electric Generating Statio | Louisiana | X | X | X | 56283 | U-2 | 89603 | Combustion Turbine |  |  |  | Combustion turbine |  |  |  |  | 3.07 | 70729.623 | 6298.27 | 2.8923 | 3.07 |  | 70729.623 | 6298.27 | 3.07 |  | 3.07 |  | 3.07 |  | 3.07 |  | 3.07 |  | 3.07 |  | 3.07 |  | 3.07 | 3.07 | Not Coal Steam or O/G Steam | 0.086809 | 0.086809 |  | 3.428%
Houma | Louisiana | X | X | X | 1439 | 15 | 982 | O/G Steam |  |  |  | Dry bottom wall-fired boiler |  |  |  | 23.5 | 17.61 | 145795.518 | 13468.41 | 14.169 | 17.61 |  | 145795.518 | 13468.41 | 17.61 |  | 17.61 |  | 17.61 |  | 17.61 |  | 17.61 |  | 17.61 |  | 17.61 |  | 17.61 | 17.61 | O/G Steam Under 100 MW | 0.24157 | 0.24157 |  | 7.212%
Houma | Louisiana | X | X | X | 1439 | 16 | 983 | O/G Steam |  |  |  | Tangentially-fired |  |  |  | 39 | 5.71 | 88422.633 | 6230.81 | 12.1563 | 5.71 |  | 88422.633 | 6230.81 | 5.71 |  | 5.71 |  | 5.71 |  | 5.71 |  | 5.71 |  | 5.71 |  | 5.71 |  | 5.71 | 5.71 | O/G Steam Under 100 MW | 0.12915 | 0.12915 |  | 9.377%
LEPA Unit No. 1 | Louisiana | X | X | X | 58478 | CC01 | 91024 | Combined Cycle |  |  |  | Combined cycle | Y |  |  |  | 13.184 | 1275695.55 | 162662.75 | 7.837 | 13.184 |  | 1275695.55 | 162662.75 | 13.184 |  | 13.184 |  | 13.184 |  | 7.6542 | Optimize SCR | 7.6542 |  | 7.6542 |  | 7.6542 |  | 7.6542 | 7.6542 | Not Coal Steam or O/G Steam | 0.012 | 0.012 |  | 40.29%
Lake Charles Power Station | Louisiana | X | X | X | 60927 | 1A | 91298 | Combined Cycle |  |  |  | Combined cycle | Y |  |  |  | 31.371 | 10197239.238 | 1510750.07 | 16.4427 | 31.371 |  | 10197239.238 | 1510750.07 | 31.371 |  | 31.371 |  | 31.371 |  | 31.371 |  | 31.371 |  | 31.371 |  | 31.371 |  | 31.371 | 31.371 | Not Coal Steam or O/G Steam | 0.0061528 | 0.0061528 |  | 39.99%
Lake Charles Power Station | Louisiana | X | X | X | 60927 | 1B | 91297 | Combined Cycle |  |  |  | Combined cycle | Y |  |  |  | 34.3 | 9670361.304 | 1486534.13 | 16.8743 | 34.3 |  | 9670361.304 | 1486534.13 | 34.3 |  | 34.3 |  | 34.3 |  | 34.3 |  | 34.3 |  | 34.3 |  | 34.3 |  | 34.3 | 34.3 | Not Coal Steam or O/G Steam | 0.0070938 | 0.0070938 |  | 37.73%
Lieberman Power Plant | Louisiana | X | X | X | 1417 | 3 | 980 | O/G Steam |  |  |  | Tangentially-fired |  |  |  | 109 | 15.507 | 203240.269 | 17243.78 | 18.864 | 15.507 |  | 203240.269 | 17243.78 | 15.507 |  | 15.507 |  | 15.507 |  | 15.507 |  | 15.507 |  | 15.507 |  | 15.507 |  | 15.507 | 15.507 | Oil/Gas Steam Under 150 Tons (2019-2021 Average) | 0.1526 | 0.1526 |  | 5.516%
Lieberman Power Plant | Louisiana | X | X | X | 1417 | 4 | 981 | O/G Steam |  |  |  | Tangentially-fired |  |  |  | 108 | 13.083 | 155731.432 | 12870.38 | 16.5567 | 13.083 |  | 155731.432 | 12870.38 | 13.083 |  | 13.083 |  | 13.083 |  | 13.083 |  | 13.083 |  | 13.083 |  | 13.083 |  | 13.083 | 13.083 | Oil/Gas Steam Under 150 Tons (2019-2021 Average) | 0.16802 | 0.16802 |  | 4.674%
Little Gypsy | Louisiana | X | X | X | 1402 | 2 | 964 | O/G Steam | 6 | 2026 | 2027 | Dry bottom wall-fired boiler |  |  |  | 416 | 76.299 | 1198966.838 | 93829.12 | 329.0347 | 76.299 |  | 1198966.838 | 93829.12 | 76.299 |  | 76.299 |  | 76.299 |  | 76.299 |  | 76.299 |  | 76.299 |  | 76.299 |  | 47.1418 | 17.9845 | O/G Steam SCR Retrofit | 0.12727 | 0.03 |  | 22.88%
Little Gypsy | Louisiana | X | X | X | 1402 | 3 | 965 | O/G Steam |  |  |  | Dry bottom wall-fired boiler |  |  |  | 524 | 344.146 | 2404003.161 | 215849.78 | 735.3883 | 344.146 |  | 2404003.161 | 215849.78 | 344.146 |  | 344.146 |  | 344.146 |  | 344.146 |  | 344.146 |  | 344.146 |  | 344.146 |  | 190.103 | 36.06 | O/G Steam SCR Retrofit | 0.28631 | 0.03 |  | 23.52%
Louisiana 1 | Louisiana | X | X | X | 1391 | 1A | 936 | Fossil Waste |  |  |  | Tangentially-fired |  |  |  |  | 45.667 | 1153186.434 | 401794.22 | 47.1283 | 45.667 |  | 1153186.434 | 401794.22 | 45.667 |  | 45.667 |  | 45.667 |  | 45.667 |  | 45.667 |  | 45.667 |  | 45.667 |  | 45.667 | 45.667 | Not Coal Steam or O/G Steam | 0.079201 | 0.079201 |  | 34.99%
Louisiana 1 | Louisiana | X | X | X | 1391 | 2A | 937 | Fossil Waste |  |  |  | Tangentially-fired |  |  |  |  | 48.259 | 1201231.7 | 385776 | 43.0857 | 48.259 |  | 1201231.7 | 385776 | 48.259 |  | 48.259 |  | 48.259 |  | 48.259 |  | 48.259 |  | 48.259 |  | 48.259 |  | 48.259 | 48.259 | Not Coal Steam or O/G Steam | 0.080349 | 0.080349 |  | 28.81%
Louisiana 1 | Louisiana | X | X | X | 1391 | 3A | 938 | Fossil Waste |  |  |  | Tangentially-fired |  |  |  |  | 51.878 | 1316412.253 | 402259.04 | 51.9503 | 51.878 |  | 1316412.253 | 402259.04 | 51.878 |  | 51.878 |  | 51.878 |  | 51.878 |  | 51.878 |  | 51.878 |  | 51.878 |  | 51.878 | 51.878 | Not Coal Steam or O/G Steam | 0.078817 | 0.078817 |  | 30.24%
Louisiana 1 | Louisiana | X | X | X | 1391 | 4A | 939 | Fossil Waste |  |  |  | Combined cycle |  |  |  |  | 313.077 | 4608837.611 | 294898.85 | 351.694 | 313.077 |  | 4608837.611 | 294898.85 | 313.077 |  | 313.077 |  | 313.077 |  | 313.077 |  | 313.077 |  | 313.077 |  | 313.077 |  | 313.077 | 313.077 | Not Coal Steam or O/G Steam | 0.13586 | 0.13586 |  | 55.1%
Louisiana 1 | Louisiana | X | X | X | 1391 | 5A | 940 | Fossil Waste |  |  |  | Combined cycle |  |  |  |  | 156.25 | 7694848 |  | 155.374 | 156.25 |  | 7694848 |  | 156.25 |  | 156.25 |  | 156.25 |  | 156.25 |  | 156.25 |  | 156.25 |  | 156.25 |  | 156.25 | 156.25 | Not Coal Steam or O/G Steam | 0.040612 | 0.040612 |  | 76.74%
Nelson Industrial Steam Company | Louisiana | X | X | X | 50030 | 1A | 90014 | Coal Steam |  |  |  | Circulating fluidized bed boiler |  |  |  | 104 | 325.694 | 3273930.532 |  | 186.8137 | 325.694 |  | 3273930.532 |  | 325.694 |  | 325.694 |  | 325.694 |  | 325.694 |  | 325.694 |  | 325.694 |  | 325.694 |  | 162.847 | 162.847 | Coal Steam, Circulating fluidized bed, SNCR Retrofit | 0.19896 | 0.099481 |  | 63.28%
Nelson Industrial Steam Company | Louisiana | X | X | X | 50030 | 2A | 90015 | Coal Steam |  |  |  | Circulating fluidized bed boiler |  |  |  | 100 | 119.918 | 4788990.2 |  | 152.1773 | 119.918 |  | 4788990.2 |  | 119.918 |  | 119.918 |  | 119.918 |  | 119.918 |  | 119.918 |  | 119.918 |  | 119.918 |  | 119.918 | 119.918 | Coal Steam, Circulating fluidized bed, Under 0.08 | 0.050081 | 0.050081 |  | 73.78%
Ninemile Point | Louisiana | X | X | X | 1403 | 4 | 969 | O/G Steam |  |  |  | Tangentially-fired |  |  |  | 737 | 1388.555 | 13755291.554 | 1394429.9 | 2328.0557 | 1388.555 |  | 13755291.554 | 1394429.9 | 1388.555 |  | 1388.555 |  | 1388.555 |  | 1388.555 |  | 1388.555 |  | 1388.555 |  | 1388.555 |  | 797.4422 | 206.3294 | O/G Steam SCR Retrofit | 0.20189 | 0.03 |  | 54.26%
Ninemile Point | Louisiana | X | X | X | 1403 | 5 | 970 | O/G Steam |  |  |  | Tangentially-fired |  |  |  | 737 | 1481.248 | 12849419.774 | 1290988.48 | 1983.7763 | 1481.248 |  | 12849419.774 | 1290988.48 | 1481.248 |  | 1481.248 |  | 1481.248 |  | 1481.248 |  | 1481.248 |  | 1481.248 |  | 1481.248 |  | 836.9946 | 192.7413 | O/G Steam SCR Retrofit | 0.23055 | 0.03 |  | 50.5%
Ninemile Point | Louisiana | X | X | X | 1403 | 6A | 90866 | Combined Cycle |  |  |  | Combined cycle | Y |  |  |  | 39.468 | 6376167.581 | 933415.84 | 37.498 | 39.468 |  | 6376167.581 | 933415.84 | 39.468 |  | 39.468 |  | 39.468 |  | 38.257 | Optimize SCR | 38.257 |  | 38.257 |  | 38.257 |  | 38.257 | 38.257 | Not Coal Steam or O/G Steam | 0.012 | 0.012 |  | 80.85%
Ninemile Point | Louisiana | X | X | X | 1403 | 6B | 90867 | Combined Cycle |  |  |  | Combined cycle | Y |  |  |  | 46.657 | 6079600.845 | 884177.96 | 42.356 | 46.657 |  | 6079600.845 | 884177.96 | 46.657 |  | 46.657 |  | 46.657 |  | 36.4776 | Optimize SCR | 36.4776 |  | 36.4776 |  | 36.4776 |  | 36.4776 | 36.4776 | Not Coal Steam or O/G Steam | 0.012 | 0.012 |  | 80.09%
Ouachita Plant | Louisiana | X | X | X | 55467 | CTGEN1 | 4829 | Combined Cycle |  |  |  | Combined cycle | Y |  |  |  | 17.606 | 2132559.157 | 285343.35 | 24.9113 | 17.606 |  | 2132559.157 | 285343.35 | 17.606 |  | 17.606 |  | 17.606 |  | 12.7954 | Optimize SCR | 12.7954 |  | 12.7954 |  | 12.7954 |  | 12.7954 | 12.7954 | Not Coal Steam or O/G Steam | 0.012 | 0.012 |  | 43.13%
Ouachita Plant | Louisiana | X | X | X | 55467 | CTGEN2 | 4830 | Combined Cycle |  |  |  | Combined cycle | Y |  |  |  | 21.107 | 2455456.192 | 320930.86 | 25.875 | 21.107 |  | 2455456.192 | 320930.86 | 21.107 |  | 21.107 |  | 21.107 |  | 14.7327 | Optimize SCR | 14.7327 |  | 14.7327 |  | 14.7327 |  | 14.7327 | 14.7327 | Not Coal Steam or O/G Steam | 0.012 | 0.012 |  | 40.63%
Ouachita Plant | Louisiana | X | X | X | 55467 | CTGEN3 | 4831 | Combined Cycle |  |  |  | Combined cycle | Y |  |  |  | 24.262 | 3232936.336 | 426709.8 | 26.856 | 24.262 |  | 3232936.336 | 426709.8 | 24.262 |  | 24.262 |  | 24.262 |  | 19.3976 | Optimize SCR | 19.3976 |  | 19.3976 |  | 19.3976 |  | 19.3976 | 19.3976 | Not Coal Steam or O/G Steam | 0.012 | 0.012 |  | 47.83%
Perryville Power Station | Louisiana | X | X | X | 55620 | 1-1 | 3329 | Combined Cycle |  |  |  | Combined cycle | Y |  |  |  | 24.49 | 2996653.353 | 440304.12 | 31.8567 | 24.49 |  | 2996653.353 | 440304.12 | 24.49 |  | 24.49 |  | 24.49 |  | 17.9799 | Optimize SCR | 17.9799 |  | 17.9799 |  | 17.9799 |  | 17.9799 | 17.9799 | Not Coal Steam or O/G Steam | 0.012 | 0.012 |  | 55.64%
Perryville Power Station | Louisiana | X | X | X | 55620 | 1-2 | 3330 | Combined Cycle |  |  |  | Combined cycle | Y |  |  |  | 24.584 | 3083046.768 | 453256.67 | 31.8303 | 24.584 |  | 3083046.768 | 453256.67 | 24.584 |  | 24.584 |  | 24.584 |  | 18.4983 | Optimize SCR | 18.4983 |  | 18.4983 |  | 18.4983 |  | 18.4983 | 18.4983 | Not Coal Steam or O/G Steam | 0.012 | 0.012 |  | 54.52%
Perryville Power Station | Louisiana | X | X | X | 55620 | 2-1 | 3331 | Combustion Turbine |  |  |  | Combustion turbine |  |  |  |  | 3.57 | 232030.746 | 22041.34 | 2.306 | 3.57 |  | 232030.746 | 22041.34 | 3.57 |  | 3.57 |  | 3.57 |  | 3.57 |  | 3.57 |  | 3.57 |  | 3.57 |  | 3.57 | 3.57 | Not Coal Steam or O/G Steam | 0.030772 | 0.030772 |  | 1.96%
Plaquemine Cogen Facility | Louisiana | X | X | X | 55419 | 500 | 4709 | Combined Cycle |  |  |  | Combined cycle | Y |  |  |  | 45.376 | 5290392.154 | 983319.4 | 48.2763 | 45.376 |  | 5290392.154 | 983319.4 | 45.376 |  | 45.376 |  | 45.376 |  | 31.7424 | Optimize SCR | 31.7424 |  | 31.7424 |  | 31.7424 |  | 31.7424 | 31.7424 | Not Coal Steam or O/G Steam | 0.012 | 0.012 |  | 57.91%
Plaquemine Cogen Facility | Louisiana | X | X | X | 55419 | 600 | 4710 | Combined Cycle |  |  |  | Combined cycle | Y |  |  |  | 47.433 | 5695690.381 | 1073468.05 | 50.1777 | 47.433 |  | 5695690.381 | 1073468.05 | 47.433 |  | 47.433 |  | 47.433 |  | 34.1741 | Optimize SCR | 34.1741 |  | 34.1741 |  | 34.1741 |  | 34.1741 | 34.1741 | Not Coal Steam or O/G Steam | 0.012 | 0.012 |  | 63.51%
Plaquemine Cogen Facility | Louisiana | X | X | X | 55419 | 700 | 4711 | Combined Cycle |  |  |  | Combined cycle | Y |  |  |  | 45.716 | 5994931.216 | 1053421.18 | 48.8473 | 45.716 |  | 5994931.216 | 1053421.18 | 45.716 |  | 45.716 |  | 45.716 |  | 35.9696 | Optimize SCR | 35.9696 |  | 35.9696 |  | 35.9696 |  | 35.9696 | 35.9696 | Not Coal Steam or O/G Steam | 0.012 | 0.012 |  | 64.93%
Plaquemine Cogen Facility | Louisiana | X | X | X | 55419 | 800 | 4712 | Combined Cycle |  |  |  | Combined cycle | Y |  |  |  | 37.67 | 4822364.111 | 854075.95 | 42.0703 | 37.67 |  | 4822364.111 | 854075.95 | 37.67 |  | 37.67 |  | 37.67 |  | 28.9342 | Optimize SCR | 28.9342 |  | 28.9342 |  | 28.9342 |  | 28.9342 | 28.9342 | Not Coal Steam or O/G Steam | 0.012 | 0.012 |  | 55.24%
R S Cogen LLC | Louisiana | X | X | X | 55117 | RS-5 | 3940 | Combined Cycle |  |  |  | Combined cycle | Y |  |  |  | 208.125 | 5154609.04 | 521191.21 | 168.2083 | 208.125 |  | 5154609.04 | 521191.21 | 208.125 |  | 208.125 |  | 208.125 |  | 30.9277 | Optimize SCR | 30.9277 |  | 30.9277 |  | 30.9277 |  | 30.9277 | 30.9277 | Not Coal Steam or O/G Steam | 0.012 | 0.012 |  | 69.58%
R S Cogen LLC | Louisiana | X | X | X | 55117 | RS-6 | 3941 | Combined Cycle |  |  |  | Combined cycle | Y |  |  |  | 154.917 | 5802513.223 | 587688.28 | 142.6127 | 154.917 |  | 5802513.223 | 587688.28 | 154.917 |  | 154.917 |  | 154.917 |  | 34.8151 | Optimize SCR | 34.8151 |  | 34.8151 |  | 34.8151 |  | 34.8151 | 34.8151 | Not Coal Steam or O/G Steam | 0.012 | 0.012 |  | 69.48%
R S Nelson | Louisiana | X | X | X | 1393 | 6 | 950 | Coal Steam |  |  |  | Tangentially-fired |  |  |  | 550 | 623.028 | 7900979.625 | 709315.38 | 931.8147 | 623.028 |  | 7900979.625 | 709315.38 | 623.028 |  | 623.028 |  | 623.028 |  | 623.028 |  | 623.028 |  | 623.028 |  | 623.028 |  | 410.2762 | 197.5245 | Coal Steam SCR Retrofit | 0.15771 | 0.05 |  | 39.74%
St. Charles Power Station | Louisiana | X | X | X | 60926 | 1A | 91295 | Combined Cycle |  |  |  | Combined cycle | Y |  |  |  | 27.768 | 8575280.388 | 1240954.93 | 29.7537 | 27.768 |  | 8575280.388 | 1240954.93 | 27.768 |  | 27.768 |  | 27.768 |  | 27.768 |  | 27.768 |  | 27.768 |  | 27.768 |  | 27.768 | 27.768 | Not Coal Steam or O/G Steam | 0.0064763 | 0.0064763 |  | 65.41%
St. Charles Power Station | Louisiana | X | X | X | 60926 | 1B | 91296 | Combined Cycle |  |  |  | Combined cycle | Y |  |  |  | 27.088 | 8486451.597 | 1228435.42 | 30.282 | 27.088 |  | 8486451.597 | 1228435.42 | 27.088 |  | 27.088 |  | 27.088 |  | 27.088 |  | 27.088 |  | 27.088 |  | 27.088 |  | 27.088 | 27.088 | Not Coal Steam or O/G Steam | 0.0063838 | 0.0063838 |  | 67.02%
Sterlington | Louisiana | X | X | X | 1404 | 7AB | 972 | Combined Cycle |  |  |  | Combined cycle |  |  |  |  | 8.236 | 36604.544 | 2810.71 | 5.7477 | 8.236 |  | 36604.544 | 2810.71 | 8.236 |  | 8.236 |  | 8.236 |  | 8.236 |  | 8.236 |  | 8.236 |  | 8.236 |  | 8.236 | 8.236 | Not Coal Steam or O/G Steam | 0.45 | 0.45 |  | 0.6489%
T J Labbe Electric Generating Station | Louisiana | X | X | X | 56108 | U-1 | 89595 | Combustion Turbine |  |  |  | Combustion turbine |  |  |  |  | 2.568 | 59531.257 | 5256.47 | 2.868 | 2.568 |  | 59531.257 | 5256.47 | 2.568 |  | 2.568 |  | 2.568 |  | 2.568 |  | 2.568 |  | 2.568 |  | 2.568 |  | 2.568 | 2.568 | Not Coal Steam or O/G Steam | 0.086274 | 0.086274 |  | 3.389%
T J Labbe Electric Generating Station | Louisiana | X | X | X | 56108 | U-2 | 89596 | Combustion Turbine |  |  |  | Combustion turbine |  |  |  |  | 2.408 | 59013.951 | 5273.57 | 2.824 | 2.408 |  | 59013.951 | 5273.57 | 2.408 |  | 2.408 |  | 2.408 |  | 2.408 |  | 2.408 |  | 2.408 |  | 2.408 |  | 2.408 | 2.408 | Not Coal Steam or O/G Steam | 0.081608 | 0.081608 |  | 3.372%
Taft Cogeneration Facility | Louisiana | X | X | X | 55089 | CT1 | 3870 | Combined Cycle |  |  |  | Combined cycle |  |  |  |  | 42.16 | 2957253.95 | 243801.6 | 70.1597 | 42.16 |  | 2957253.95 | 243801.6 | 42.16 |  | 42.16 |  | 42.16 |  | 42.16 |  | 42.16 |  | 42.16 |  | 42.16 |  | 42.16 | 42.16 | Not Coal Steam or O/G Steam | 0.028513 | 0.028513 |  | 57.71%
Taft Cogeneration Facility | Louisiana | X | X | X | 55089 | CT2 | 3871 | Combined Cycle |  |  |  | Combined cycle |  |  |  |  | 68.626 | 5103112.169 | 435022.73 | 78.8057 | 68.626 |  | 5103112.169 | 435022.73 | 68.626 |  | 68.626 |  | 68.626 |  | 68.626 |  | 68.626 |  | 68.626 |  | 68.626 |  | 68.626 | 68.626 | Not Coal Steam or O/G Steam | 0.026896 | 0.026896 |  | 66.53%
Taft Cogeneration Facility | Louisiana | X | X | X | 55089 | CT3 | 3872 | Combined Cycle |  |  |  | Combined cycle |  |  |  |  | 48.674 | 3045076.113 | 245861.12 | 74.0673 | 48.674 |  | 3045076.113 | 245861.12 | 48.674 |  | 48.674 |  | 48.674 |  | 48.674 |  | 48.674 |  | 48.674 |  | 48.674 |  | 48.674 | 48.674 | Not Coal Steam or O/G Steam | 0.031969 | 0.031969 |  | 59.53%
Teche Power Station | Louisiana | X | X | X | 1400 | 3 | 962 | O/G Steam |  |  |  | Dry bottom wall-fired boiler |  |  |  | 331 | 171.625 | 1497080.497 | 141649.32 | 408.4857 | 171.625 |  | 1497080.497 | 141649.32 | 171.625 |  | 171.625 |  | 171.625 |  | 171.625 |  | 171.625 |  | 171.625 |  | 171.625 |  | 97.0406 | 22.4562 | O/G Steam SCR Retrofit | 0.22928 | 0.03 |  | 24.71%
Teche Power Station | Louisiana | X | X | X | 1400 | 4 | 90666 | Combustion Turbine |  |  |  | Combustion turbine |  |  |  |  | 0.239 | 28223.4 | 3019.66 | 0.184 | 0.239 |  | 28223.4 | 3019.66 | 0.239 |  | 0.239 |  | 0.239 |  | 0.239 |  | 0.239 |  | 0.239 |  | 0.239 |  | 0.239 | 0.239 | Not Coal Steam or O/G Steam | 0.016936 | 0.016936 |  | 1.314%
Washington Parish Energy Center | Louisiana | X | X | X | 55486 | CTG01 | 10121 | Combustion Turbine |  |  |  | Combustion turbine |  |  |  |  | 7.522 | 561812.45 | 61336.23 | 2.5073 | 7.522 |  | 561812.45 | 61336.23 | 7.522 |  | 7.522 |  | 7.522 |  | 7.522 |  | 7.522 |  | 7.522 |  | 7.522 |  | 7.522 | 7.522 | Not Coal Steam or O/G Steam | 0.026778 | 0.026778 |  | 2.317%
Washington Parish Energy Center | Louisiana | X | X | X | 55486 | CTG02 | 10122 | Combustion Turbine |  |  |  | Combustion turbine |  |  |  |  | 3.99 | 331763.73 | 36782.67 | 1.33 | 3.99 |  | 331763.73 | 36782.67 | 3.99 |  | 3.99 |  | 3.99 |  | 3.99 |  | 3.99 |  | 3.99 |  | 3.99 |  | 3.99 | 3.99 | Not Coal Steam or O/G Steam | 0.024053 | 0.024053 |  | 1.368%
Waterford 1 & 2 | Louisiana | X | X | X | 8056 | 1 | 3450 | O/G Steam |  |  |  | Dry bottom wall-fired boiler |  |  |  | 411 |  |  |  | 41.0733 | [20 empty] | Oil/Gas Steam Under 150 Tons (2019-2021 Average) | 0 | 0 |  | 3.218%
Waterford 1 & 2 | Louisiana | X | X | X | 8056 | 2 | 3451 | O/G Steam | 6 | 2024 | 2025 | Dry bottom wall-fired boiler |  |  |  | 428 | 132.958 | 1826339.186 | 168301.82 | 130.2417 | 0 | Y | 0 | 0 | 0 |  | 0 |  | 0 |  | 0 |  | 0 |  | 0 |  | 0 |  | 0 | 0 | Retired | 0 | 0 |  | 9.177%
Waterford 1 & 2 | Louisiana | X | X | X | 8056 | 4 | 91255 | Combustion Turbine |  |  |  | Combustion turbine |  |  |  |  | 0.929 | 14519.5 | 945.3 | 1.2517 | 0.929 |  | 14519.5 | 945.3 | 0.929 |  | 0.929 |  | 0.929 |  | 0.929 |  | 0.929 |  | 0.929 |  | 0.929 |  | 0.929 | 0.929 | Not Coal Steam or O/G Steam | 0.12797 | 0.12797 |  | 1.101%
Androscoggin Energy | Maine |  |  |  | 55031 | CT01 | 3820 | Combustion Turbine |  |  |  | Combustion turbine | Y |  |  |  | 8.635 | 1256991.223 | 99063 | 6.6653 | 8.635 |  | 1256991.223 | 99063 | 8.635 |  | 8.635 |  | 8.635 |  | 8.635 |  | 8.635 |  | 8.635 |  | 8.635 |  | 8.635 | 8.635 | Not Coal Steam or O/G Steam | 0.013739 | 0.013739 |  | 24.57%
Androscoggin Energy | Maine |  |  |  | 55031 | CT02 | 3821 | Combustion Turbine |  |  |  | Combustion turbine | Y |  |  |  | 4.4 | 603175.976 | 47415.9 | 4.5633 | 4.4 |  | 603175.976 | 47415.9 | 4.4 |  | 4.4 |  | 4.4 |  | 4.4 |  | 4.4 |  | 4.4 |  | 4.4 |  | 4.4 | 4.4 | Not Coal Steam or O/G Steam | 0.014589 | 0.014589 |  | 18.01%
Androscoggin Energy | Maine |  |  |  | 55031 | CT03 | 3822 | Combustion Turbine |  |  |  | Combustion turbine | Y |  |  |  | 1.516 | 187756.987 | 15212 | 2.0163 | 1.516 |  | 187756.987 | 15212 | 1.516 |  | 1.516 |  | 1.516 |  | 1.516 |  | 1.516 |  | 1.516 |  | 1.516 |  | 1.516 | 1.516 | Not Coal Steam or O/G Steam | 0.016149 | 0.016149 |  | 6.838%
Bucksport Generation LLC | Maine |  |  |  | 50243 | GEN4 | 4072 | Combustion Turbine |  |  |  | Combined cycle |  |  |  |  | 4.099 | 68357.2 | 5517.75 | 2.5507 | 4.099 |  | 68357.2 | 5517.75 | 4.099 |  | 4.099 |  | 4.099 |  | 4.099 |  | 4.099 |  | 4.099 |  | 4.099 |  | 4.099 | 4.099 | Not Coal Steam or O/G Steam | 0.11993 | 0.11993 |  | 0.5496%
Maine Independence Station | Maine |  |  |  | 55068 | 1 | 3853 | Combined Cycle |  |  |  | Combined cycle | Y |  |  |  | 7.605 | 982236.148 | 84768.86 | 5.848 | 7.605 |  | 982236.148 | 84768.86 | 7.605 |  | 7.605 |  | 7.605 |  | 5.8934 | Optimize SCR | 5.8934 |  | 5.8934 |  | 5.8934 |  | 5.8934 | 5.8934 | Not Coal Steam or O/G Steam | 0.012 | 0.012 |  | 9.115%
Maine Independence Station | Maine |  |  |  | 55068 | 2 | 3854 | Combined Cycle |  |  |  | Combined cycle | Y |  |  |  | 14.637 | 1822105.417 | 157416.5 | 8.6087 | 14.637 |  | 1822105.417 | 157416.5 | 14.637 |  | 14.637 |  | 14.637 |  | 10.9326 | Optimize SCR | 10.9326 |  | 10.9326 |  | 10.9326 |  | 10.9326 | 10.9326 | Not Coal Steam or O/G Steam | 0.012 | 0.012 |  | 13.82%
Rumford Power | Maine |  |  |  | 55100 | 1 | 3893 | Combined Cycle |  |  |  | Combined cycle | Y |  |  |  | 19.221 | 2278429.07 | 312472.77 | 11.422 | 19.221 |  | 2278429.07 | 312472.77 | 19.221 |  | 19.221 |  | 19.221 |  | 13.6706 | Optimize SCR | 13.6706 |  | 13.6706 |  | 13.6706 |  | 13.6706 | 13.6706 | Not Coal Steam or O/G Steam | 0.012 | 0.012 |  | 17%
Westbrook Energy Center | Maine |  |  |  | 55294 | 1 | 4465 | Combined Cycle |  |  |  | Combined cycle | Y |  |  |  | 22.028 | 2646895.623 | 407184.24 | 18.905 | 22.028 |  | 2646895.623 | 407184.24 | 22.028 |  | 22.028 |  | 22.028 |  | 15.8814 | Optimize SCR | 15.8814 |  | 15.8814 |  | 15.8814 |  | 15.8814 | 15.8814 | Not Coal Steam or O/G Steam | 0.012 | 0.012 |  | 14.88%
Westbrook Energy Center | Maine |  |  |  | 55294 | 2 | 4466 | Combined Cycle |  |  |  | Combined cycle | Y |  |  |  | 19.904 | 2515247.248 | 386980.93 | 17.2913 | 19.904 |  | 2515247.248 | 386980.93 | 19.904 |  | 19.904 |  | 19.904 |  | 15.0915 | Optimize SCR | 15.0915 |  | 15.0915 |  | 15.0915 |  | 15.0915 | 15.0915 | Not Coal Steam or O/G Steam | 0.012 | 0.012 |  | 14.6%
William F Wyman | Maine |  |  |  | 1507 | 3 | 1002 | O/G Steam |  |  |  | Tangentially-fired |  |  |  | 111 | 0.803 | 11054.215 | 953.97 | 1.0707 | 0.803 |  | 11054.215 | 953.97 | 0.803 |  | 0.803 |  | 0.803 |  | 0.803 |  | 0.803 |  | 0.803 |  | 0.803 |  | 0.803 | 0.803 | Oil/Gas Steam Under 150 Tons (2019-2021 Average) | 0.14528 | 0.14528 |  | 0.3183%
William F Wyman | Maine |  |  |  | 1507 | 4 | 1003 | O/G Steam |  |  |  | Dry bottom wall-fired boiler |  |  |  | 602 | 4.701 | 63934.688 | 7829.85 | 5.4137 | 4.701 |  | 63934.688 | 7829.85 | 4.701 |  | 4.701 |  | 4.701 |  | 4.701 |  | 4.701 |  | 4.701 |  | 4.701 |  | 4.701 | 4.701 | Oil/Gas Steam Under 150 Tons (2019-2021 Average) | 0.14706 | 0.14706 |  | 0.2777%
AES Warrior Run | Maryland | X | X | X | 10678 | 001 | 3575 | Coal Steam |  |  |  | Circulating fluidized bed boiler |  | Y |  | 180 | 249.947 | 6816078.743 | 561196.13 | 187.8427 | 249.947 |  | 6816078.743 | 561196.13 | 249.947 |  | 249.947 |  | 249.947 |  | 249.947 |  | 249.947 |  | 242.1412 | Y | 242.1412 |  | 242.1412 | 242.1412 | Coal Steam, Circulating fluidized bed, Under 0.08 | 0.07105 | 0.07105 |  | 68.85%
Brandon Shores | Maryland | X | X | X | 602 | 1 | 395 | O/G Steam |  |  |  | Dry bottom wall-fired boiler | Y |  |  | 635 | 319.411 | 9169019.259 | 908867.5 | 241.893 | 319.411 |  | 9169019.259 | 908867.5 | 159.7055 | Y | 159.7055 |  | 159.7055 |  | 137.5353 | Optimize SCR | 137.5353 |  | 137.5353 |  | 137.5353 |  | 137.5353 | 137.5353 | Existing SCR | 0.03 | 0.03 |  | 23.71%
Brandon Shores | Maryland | X | X | X | 602 | 2 | 396 | O/G Steam |  |  |  | Dry bottom wall-fired boiler | Y |  |  | 638 | 276.795 | 7516623.589 | 802268.39 | 244.494 | 276.795 |  | 7516623.589 | 802268.39 | 138.3975 | Y | 138.3975 |  | 138.3975 |  | 112.7494 | Optimize SCR | 112.7494 |  | 112.7494 |  | 112.7494 |  | 112.7494 | 112.7494 | Existing SCR | 0.03 | 0.03 |  | 24.02%
Brandywine Power Facility | Maryland | X | X | X | 54832 | 1 | 3806 | Combined Cycle |  |  |  | Combined cycle |  |  |  |  | 18.958 | 1278239.254 | 150706.19 | 18.8907 | 18.958 |  | 1278239.254 | 150706.19 | 18.958 |  | 18.958 |  | 18.958 |  | 18.958 |  | 18.958 |  | 18.958 |  | 18.958 |  | 18.958 | 18.958 | Not Coal Steam or O/G Steam | 0.029663 | 0.029663 |  | 31.17%
Brandywine Power Facility | Maryland | X | X | X | 54832 | 2 | 3807 | Combined Cycle |  |  |  | Combined cycle |  |  |  |  | 18.609 | 1263329.13 | 152985.41 | 19.1593 | 18.609 |  | 1263329.13 | 152985.41 | 18.609 |  | 18.609 |  | 18.609 |  | 18.609 |  | 18.609 |  | 18.609 |  | 18.609 |  | 18.609 | 18.609 | Not Coal Steam or O/G Steam | 0.02946 | 0.02946 |  | 30.38%
CPV St. Charles Energy Center | Maryland | X | X | X | 56846 | GT1 | 91104 | Combined Cycle |  |  |  | Combined cycle | Y |  |  |  | 13.234 | 5247106.074 | 621897.44 | 13.3853 | 13.234 |  | 5247106.074 | 621897.44 | 13.234 |  | 13.234 |  | 13.234 |  | 13.234 |  | 13.234 |  | 13.234 |  | 13.234 |  | 13.234 | 13.234 | Not Coal Steam or O/G Steam | 0.0050443 | 0.0050443 |  | 54.93%
CPV St. Charles Energy Center | Maryland | X | X | X | 56846 | GT2 | 91105 | Combined Cycle |  |  |  | Combined cycle | Y |  |  |  | 12.244 | 5333270.9 | 639040.1 | 12.2273 | 12.244 |  | 5333270.9 | 639040.1 | 12.244 |  | 12.244 |  | 12.244 |  | 12.244 |  | 12.244 |  | 12.244 |  | 12.244 |  | 12.244 | 12.244 | Not Coal Steam or O/G Steam | 0.0045916 | 0.0045916 |  | 52.53%
Chalk Point | Maryland | X | X | X | 1571 | **GT3 | 1046 | Combustion Turbine |  |  |  | Combustion turbine |  |  |  |  | 0.844 | 16672.2 | 1072.73 | 0.79067 | 0.844 |  | 16672.2 | 1072.73 | 0.844 |  | 0.844 |  | 0.844 |  | 0.844 |  | 0.844 |  | 0.844 |  | 0.844 |  | 0.844 | 0.844 | Not Coal Steam or O/G Steam | 0.10125 | 0.10125 |  | 0.3756%
Chalk Point | Maryland | X | X | X | 1571 | **GT4 | 1047 | Combustion Turbine |  |  |  | Combustion turbine |  |  |  |  | 0.912 | 15476.9 | 1243.67 | 0.73433 | 0.912 |  | 15476.9 | 1243.67 | 0.912 |  | 0.912 |  | 0.912 |  | 0.912 |  | 0.912 |  | 0.912 |  | 0.912 |  | 0.912 | 0.912 | Not Coal Steam or O/G Steam | 0.11785 | 0.11785 |  | 0.3424%
Chalk Point | Maryland | X | X | X | 1571 | **GT5 | 1048 | Combustion Turbine |  |  |  | Combustion turbine |  |  |  |  | 2.362 | 28633.2 | 1637.05 | 1.67 | 2.362 |  | 28633.2 | 1637.05 | 2.362 |  | 2.362 |  | 2.362 |  | 2.362 |  | 2.362 |  | 2.362 |  | 2.362 |  | 2.362 | 2.362 | Not Coal Steam or O/G Steam | 0.16498 | 0.16498 |  | 0.2832%
Chalk Point | Maryland | X | X | X | 1571 | **GT6 | 1049 | Combustion Turbine |  |  |  | Combustion turbine |  |  |  |  | 1.86 | 23893.5 | 1872.75 | 3.067 | 1.86 |  | 23893.5 | 1872.75 | 1.86 |  | 1.86 |  | 1.86 |  | 1.86 |  | 1.86 |  | 1.86 |  | 1.86 |  | 1.86 | 1.86 | Not Coal Steam or O/G Steam | 0.15569 | 0.15569 |  | 0.4424%
Chalk Point | Maryland | X | X | X | 1571 | 1 | 1050 | Coal Steam | 6 | 2021 | 2023 | Dry bottom wall-fired boiler | Y |  | Y | 331 | 20.275 | 882648.649 | 71685.75 | 66.699 | 0 | Y | 0 | 0 | 0 |  | 0 |  | 0 |  | 0 | Common Stack SCR | 0 |  | 0 |  | 0 |  | 0 | 0 | Retired | 0 | 0 |  | 8.931%
Chalk Point | Maryland | X | X | X | 1571 | 2 | 1051 | Coal Steam | 6 | 2021 | 2023 | Dry bottom wall-fired boiler |  | Y | Y | 336 | 1.052 | 18978.835 | 1542.25 | 49.159 | 0 | Y | 0 | 0 | 0 |  | 0 |  | 0 |  | 0 |  | 0 |  | 0 |  | 0 |  | 0 | 0 | Retired | 0 | 0 |  | 3.075%
Chalk Point | Maryland | X | X | X | 1571 | 3 | 1052 | O/G Steam |  |  |  | Tangentially-fired |  |  |  | 582 | 28.685 | 634760.004 | 53893.11 | 38.277 | 28.685 |  | 634760.004 | 53893.11 | 28.685 |  | 28.685 |  | 28.685 |  | 28.685 |  | 28.685 |  | 28.685 |  | 28.685 |  | 28.685 | 28.685 | Oil/Gas Steam Under 150 Tons (2019-2021 Average) | 0.090381 | 0.090381 |  | 2.62%
Chalk Point | Maryland | X | X | X | 1571 | 4 | 1053 | O/G Steam |  |  |  | Tangentially-fired |  |  |  | 582 | 20.33 | 388759.538 | 32816.78 | 41.0997 | 20.33 |  | 388759.538 | 32816.78 | 20.33 |  | 20.33 |  | 20.33 |  | 20.33 |  | 20.33 |  | 20.33 |  | 20.33 |  | 20.33 | 20.33 | Oil/Gas Steam Under 150 Tons (2019-2021 Average) | 0.10459 | 0.10459 |  | 2.124%
Chalk Point | Maryland | X | X | X | 1571 | GT2 | 1055 | Combustion Turbine |  |  |  | Combustion turbine |  |  |  |  | 2.225 | 3707.9 | 176.93 | 1.0047 | 2.225 |  | 3707.9 | 176.93 | 2.225 |  | 2.225 |  | 2.225 |  | 2.225 |  | 2.225 |  | 2.225 |  | 2.225 |  | 2.225 | 2.225 | Not Coal Steam or O/G Steam | 1.2001 | 1.2001 |  | 0.1086%
Chalk Point | Maryland | X | X | X | 1571 | SMECO | 1056 | Combustion Turbine |  |  |  | Combustion turbine |  |  |  |  | 0.837 | 19292.9 | 936.17 | 0.527 | 0.837 |  | 19292.9 | 936.17 | 0.837 |  | 0.837 |  | 0.837 |  | 0.837 |  | 0.837 |  | 0.837 |  | 0.837 |  | 0.837 | 0.837 | Not Coal Steam or O/G Steam | 0.086768 | 0.086768 |  | 0.3388%
Dickerson | Maryland | X | X | X | 1572 | GT2 | 1061 | Combustion Turbine |  |  |  | Combustion turbine |  |  |  |  | 24.949 | 463466.94 | 37091.2 | 20.7257 | 24.949 |  | 463466.94 | 37091.2 | 24.949 |  | 24.949 |  | 24.949 |  | 24.949 |  | 24.949 |  | 24.949 |  | 24.949 |  | 24.949 | 24.949 | Not Coal Steam or O/G Steam | 0.10766 | 0.10766 |  | 5.152%
Dickerson | Maryland | X | X | X | 1572 | GT3 | 1062 | Combustion Turbine |  |  |  | Combustion turbine |  |  |  |  | 19.019 | 466444.834 | 37813.89 | 14.7 | 19.019 |  | 466444.834 | 37813.89 | 19.019 |  | 19.019 |  | 19.019 |  | 19.019 |  | 19.019 |  | 19.019 |  | 19.019 |  | 19.019 | 19.019 | Not Coal Steam or O/G Steam | 0.081549 | 0.081549 |  | 5.187%
Herbert A Wagner | Maryland | X | X | X | 1554 | 1 | 1007 | O/G Steam |  |  |  | Dry bottom wall-fired boiler |  | Y |  | 126 | 1.626 | 50850.912 | 1023.94 | 4.7127 | 1.626 |  | 50850.912 | 1023.94 | 1.626 |  | 1.626 |  | 1.626 |  | 1.626 |  | 1.626 |  | 1.626 |  | 1.626 |  | 1.626 | 1.626 | Oil/Gas Steam Under 150 Tons (2019-2021 Average) | 0.063952 | 0.063952 |  | 1.728%
Herbert A Wagner | Maryland | X | X | X | 1554 | 2 | 1008 | O/G Steam |  |  |  | Dry bottom wall-fired boiler |  | Y |  | 135 | 0.072 | 6965.422 | 0 | 2.4867 | 0.072 |  | 6965.422 | 0 | 0.072 |  | 0.072 |  | 0.072 |  | 0.072 |  | 0.072 |  | 0.072 |  | 0.072 |  | 0.072 | 0.072 | Oil/Gas Steam Under 150 Tons (2019-2021 Average) | 0.020674 | 0.020674 |  | 0.3317%
Herbert A Wagner | Maryland | X | X | X | 1554 | 3 | 1009 | O/G Steam |  |  |  | Dry bottom wall-fired boiler | Y |  |  | 305 | 30.043 | 796615.759 | 72957.71 | 26.0003 | 30.043 |  | 796615.759 | 72957.71 | 15.0215 | Y | 15.0215 |  | 15.0215 |  | 11.9492 | Optimize SCR | 11.9492 |  | 11.9492 |  | 11.9492 |  | 11.9492 | 11.9492 | Existing SCR | 0.03 | 0.03 |  | 7.428%
Herbert A Wagner | Maryland | X | X | X | 1554 | 4 | 1010 | O/G Steam |  |  |  | Dry bottom wall-fired boiler |  |  |  | 397 | 13.429 | 148169.245 | 9264.53 | 9.968 | 13.429 |  | 148169.245 | 9264.53 | 13.429 |  | 13.429 |  | 13.429 |  | 13.429 |  | 13.429 |  | 13.429 |  | 13.429 |  | 13.429 | 13.429 | Oil/Gas Steam Under 150 Tons (2019-2021 Average) | 0.18127 | 0.18127 |  | 0.6114%
Keys Energy Center | Maryland | X | X | X | 60302 | 11 | 91141 | Combined Cycle |  |  |  | Combined cycle | Y |  |  |  | 22.882 | 8086534.78 | 1105707.3 | 22.1193 | 22.882 |  | 8086534.78 | 1105707.3 | 22.882 |  | 22.882 |  | 22.882 |  | 22.882 |  | 22.882 |  | 22.882 |  | 22.882 |  | 22.882 | 22.882 | Not Coal Steam or O/G Steam | 0.0056593 | 0.0056593 |  | 68.87%
Keys Energy Center | Maryland | X | X | X | 60302 | 12 | 91142 | Combined Cycle |  |  |  | Combined cycle | Y |  |  |  | 22.742 | 8033704.65 | 1103846.4 | 22.4007 | 22.742 |  | 8033704.65 | 1103846.4 | 22.742 |  | 22.742 |  | 22.742 |  | 22.742 |  | 22.742 |  | 22.742 |  | 22.742 |  | 22.742 | 22.742 | Not Coal Steam or O/G Steam | 0.0056616 | 0.0056616 |  | 70.09%
Morgantown | Maryland | X | X | X | 1573 | 1 | 1065 | Coal Steam | 6 | 2022 | 2023 | Tangentially-fired | Y |  |  | 596 | 113.624 | 5320108.076 | 525491.29 | 113.914 | 0 | Y | 0 | 0 | 0 |  | 0 |  | 0 |  | 0 |  | 0 |  | 0 |  | 0 |  | 0 | 0 | Retired | 0 | 0 |  | 21.52%
Morgantown | Maryland | X | X | X | 1573 | 2 | 1066 | Coal Steam | 6 | 2022 | 2023 | Tangentially-fired | Y |  |  | 609 | 78.788 | 3273370.697 | 334632.59 | 107.3453 | 0 | Y | 0 | 0 | 0 |  | 0 |  | 0 |  | 0 |  | 0 |  | 0 |  | 0 |  | 0 | 0 | Retired | 0 | 0 |  | 20.15%
Morgantown | Maryland | X | X | X | 1573 | GT3 | 1069 | Combustion Turbine |  |  |  | Combustion turbine |  |  |  |  | 0.549 | 2024 | 129.3 | 1.4083 | 0.549 |  | 2024 | 129.3 | 0.549 |  | 0.549 |  | 0.549 |  | 0.549 |  | 0.549 |  | 0.549 |  | 0.549 |  | 0.549 | 0.549 | Not Coal Steam or O/G Steam | 0.54249 | 0.54249 |  | 0.2007%
Morgantown | Maryland | X | X | X | 1573 | GT4 | 1070 | Combustion Turbine |  |  |  | Combustion turbine |  |  |  |  | 0.329 | 1214 | 87.25 | 1.069 | 0.329 |  | 1214 | 87.25 | 0.329 |  | 0.329 |  | 0.329 |  | 0.329 |  | 0.329 |  | 0.329 |  | 0.329 |  | 0.329 | 0.329 | Not Coal Steam or O/G Steam | 0.54201 | 0.54201 |  | 0.1557%
Morgantown | Maryland | X | X | X | 1573 | GT5 | 1071 | Combustion Turbine |  |  |  | Combustion turbine |  |  |  |  | 0.345 | 1271.9 | 94.45 | 0.90767 | 0.345 |  | 1271.9 | 94.45 | 0.345 |  | 0.345 |  | 0.345 |  | 0.345 |  | 0.345 |  | 0.345 |  | 0.345 |  | 0.345 | 0.345 | Not Coal Steam or O/G Steam | 0.5425 | 0.5425 |  | 0.1361%
Morgantown | Maryland | X | X | X | 1573 | GT6 | 1072 | Combustion Turbine |  |  |  | Combustion turbine |  |  |  |  | 0.392 | 1445 | 10.47 | 1.231 | 0.392 |  | 1445 | 10.47 | 0.392 |  | 0.392 |  | 0.392 |  | 0.392 |  | 0.392 |  | 0.392 |  | 0.392 |  | 0.392 | 0.392 | Not Coal Steam or O/G Steam | 0.54256 | 0.54256 |  | 0.1891%
Perryman | Maryland | X | X | X | 1556 | **51 | 1019 | Combustion Turbine |  |  |  | Combustion turbine |  |  |  |  | 12.98 | 487555.45 | 42054.22 | 16.7567 | 12.98 |  | 487555.45 | 42054.22 | 12.98 |  | 12.98 |  | 12.98 |  | 12.98 |  | 12.98 |  | 12.98 |  | 12.98 |  | 12.98 | 12.98 | Not Coal Steam or O/G Steam | 0.053245 | 0.053245 |  | 9.207%
Perryman | Maryland | X | X | X | 1556 | 6-1 | 90366 | Combustion Turbine |  |  |  | Combustion turbine | Y |  | Y |  | 1.38 | 286499.718 | 28785.22 | 1.9957 | 1.38 |  | 286499.718 | 28785.22 | 1.38 |  | 1.38 |  | 1.38 |  | 1.38 |  | 1.38 |  | 1.38 |  | 1.38 |  | 1.38 | 1.38 | Not Coal Steam or O/G Steam | 0.0096335 | 0.0096335 |  | 16.73%
Perryman | Maryland | X | X | X | 1556 | 6-2 | 90367 | Combustion Turbine |  |  |  | Combustion turbine | Y |  | Y |  | 1.689 | 387529.541 | 38895.81 | 2.063 | 1.689 |  | 387529.541 | 38895.81 | 1.689 |  | 1.689 |  | 1.689 |  | 1.689 |  | 1.689 |  | 1.689 |  | 1.689 |  | 1.689 | 1.689 | Not Coal Steam or O/G Steam | 0.0087168 | 0.0087168 |  | 17.9%
Perryman | Maryland | X | X | X | 1556 | CT1 | 1023 | Combustion Turbine |  |  |  | Combustion turbine |  |  |  |  | 4.417 | 13628.354 | 839.6 | 6.746 | 4.417 |  | 13628.354 | 839.6 | 4.417 |  | 4.417 |  | 4.417 |  | 4.417 |  | 4.417 |  | 4.417 |  | 4.417 |  | 4.417 | 4.417 | Not Coal Steam or O/G Steam | 0.64821 | 0.64821 |  | 0.6989%
Perryman | Maryland | X | X | X | 1556 | CT3 | 1025 | Combustion Turbine |  |  |  | Combustion turbine |  |  |  |  | 4.476 | 15141.589 | 880.83 | 6.136 | 4.476 |  | 15141.589 | 880.83 | 4.476 |  | 4.476 |  | 4.476 |  | 4.476 |  | 4.476 |  | 4.476 |  | 4.476 |  | 4.476 | 4.476 | Not Coal Steam or O/G Steam | 0.59122 | 0.59122 |  | 0.5791%
Perryman | Maryland | X | X | X | 1556 | CT4 | 1026 | Combustion Turbine |  |  |  | Combustion turbine |  |  |  |  | 3.446 | 12435.475 | 763.17 | 5.029 | 3.446 |  | 12435.475 | 763.17 | 3.446 |  | 3.446 |  | 3.446 |  | 3.446 |  | 3.446 |  | 3.446 |  | 3.446 |  | 3.446 | 3.446 | Not Coal Steam or O/G Steam | 0.55422 | 0.55422 |  | 0.503%
Rock Springs Generating Facility | Maryland | X | X | X | 7835 | 1 | 3264 | Combustion Turbine |  |  |  | Combustion turbine |  |  |  |  | 8.774 | 542354.27 | 52140.96 | 6.3153 | 8.774 |  | 542354.27 | 52140.96 | 8.774 |  | 8.774 |  | 8.774 |  | 8.774 |  | 8.774 |  | 8.774 |  | 8.774 |  | 8.774 | 8.774 | Not Coal Steam or O/G Steam | 0.032355 | 0.032355 |  | 5.402%
Rock Springs Generating Facility | Maryland | X | X | X | 7835 | 2 | 3265 | Combustion Turbine |  |  |  | Combustion turbine |  |  |  |  | 9.896 | 597986.168 | 57432.25 | 6.2147 | 9.896 |  | 597986.168 | 57432.25 | 9.896 |  | 9.896 |  | 9.896 |  | 9.896 |  | 9.896 |  | 9.896 |  | 9.896 |  | 9.896 | 9.896 | Not Coal Steam or O/G Steam | 0.033098 | 0.033098 |  | 5.054%
Rock Springs Generating Facility | Maryland | X | X | X | 7835 | 3 | 3266 | Combustion Turbine |  |  |  | Combustion turbine |  |  |  |  | 7.639 | 431152.254 | 41163.33 | 7.162 | 7.639 |  | 431152.254 | 41163.33 | 7.639 |  | 7.639 |  | 7.639 |  | 7.639 |  | 7.639 |  | 7.639 |  | 7.639 |  | 7.639 | 7.639 | Not Coal Steam or O/G Steam | 0.035435 | 0.035435 |  | 5.858%
Rock Springs Generating Facility | Maryland | X | X | X | 7835 | 4 | 3267 | Combustion Turbine |  |  |  | Combustion turbine |  |  |  |  | 11.062 | 679367.884 | 64985.77 | 8.448 | 11.062 |  | 679367.884 | 64985.77 | 11.062 |  | 11.062 |  | 11.062 |  | 11.062 |  | 11.062 |  | 11.062 |  | 11.062 |  | 11.062 | 11.062 | Not Coal Steam or O/G Steam | 0.032566 | 0.032566 |  | 6.917%
Vienna | Maryland | X | X | X | 1564 | 8 | 1043 | O/G Steam |  |  |  | Tangentially-fired |  |  |  | 153 | 6.233 | 42294.574 | 2229.77 | 5.3743 | 6.233 |  | 42294.574 | 2229.77 | 6.233 |  | 6.233 |  | 6.233 |  | 6.233 |  | 6.233 |  | 6.233 |  | 6.233 |  | 6.233 | 6.233 | Oil/Gas Steam Under 150 Tons (2019-2021 Average) | 0.29474 | 0.29474 |  | 0.4467%
Wildcat Point Generation Facility | Maryland | X | X | X | 59220 | CT1 | 90940 | Combined Cycle |  |  |  | Combined cycle | Y |  |  |  | 19.588 | 5737918.059 | 851490.95 | 17.3523 | 19.588 |  | 5737918.059 | 851490.95 | 19.588 |  | 19.588 |  | 19.588 |  | 19.588 |  | 19.588 |  | 19.588 |  | 19.588 |  | 19.588 | 19.588 | Not Coal Steam or O/G Steam | 0.0068276 | 0.0068276 |  | 33.33%
Wildcat Point Generation Facility | Maryland | X | X | X | 59220 | CT2 | 90941 | Combined Cycle |  |  |  | Combined cycle | Y |  |  |  | 19.07 | 5677573.144 | 832504.19 | 18.3787 | 19.07 |  | 5677573.144 | 832504.19 | 19.07 |  | 19.07 |  | 19.07 |  | 19.07 |  | 19.07 |  | 19.07 |  | 19.07 |  | 19.07 | 19.07 | Not Coal Steam or O/G Steam | 0.0067177 | 0.0067177 |  | 35.13%
Bellingham | Massachusetts |  |  |  | 10307 | 1 | 3537 | Combined Cycle |  |  |  | Combined cycle |  |  |  |  | 14.146 | 370786.731 | 32147.78 | 9.3843 | 14.146 |  | 370786.731 | 32147.78 | 14.146 |  | 14.146 |  | 14.146 |  | 14.146 |  | 14.146 |  | 14.146 |  | 14.146 |  | 14.146 | 14.146 | Not Coal Steam or O/G Steam | 0.076303 | 0.076303 |  | 4.561%
Bellingham | Massachusetts |  |  |  | 10307 | 2 | 3538 | Combined Cycle |  |  |  | Combined cycle |  |  |  |  | 20.631 | 504146.619 | 42765.77 | 13.9403 | 20.631 |  | 504146.619 | 42765.77 | 20.631 |  | 20.631 |  | 20.631 |  | 20.631 |  | 20.631 |  | 20.631 |  | 20.631 |  | 20.631 | 20.631 | Not Coal Steam or O/G Steam | 0.081845 | 0.081845 |  | 6.163%
Bellingham Power Generation LLC | Massachusetts |  |  |  | 55211 | 1 | 4145 | Combined Cycle |  |  |  | Combined cycle | Y |  |  |  | 14.295 | 4227245.498 | 360760.17 | 15.3857 | 14.295 |  | 4227245.498 | 360760.17 | 14.295 |  | 14.295 |  | 14.295 |  | 14.295 |  | 14.295 |  | 14.295 |  | 14.295 |  | 14.295 | 14.295 | Not Coal Steam or O/G Steam | 0.0067633 | 0.0067633 |  | 40.5%
Bellingham Power Generation LLC | Massachusetts |  |  |  | 55211 | 2 | 4146 | Combined Cycle |  |  |  | Combined cycle | Y |  |  |  | 13.443 | 3941642.451 | 354737.75 | 15.9653 | 13.443 |  | 3941642.451 | 354737.75 | 13.443 |  | 13.443 |  | 13.443 |  | 13.443 |  | 13.443 |  | 13.443 |  | 13.443 |  | 13.443 | 13.443 | Not Coal Steam or O/G Steam | 0.006821 | 0.006821 |  | 37.78%
Berkshire Power | Massachusetts |  |  |  | 55041 | 1 | 3827 | Combined Cycle |  |  |  | Combined cycle | Y |  |  |  | 16.963 | 3293028.439 | 463669.49 | 14.9443 | 16.963 |  | 3293028.439 | 463669.49 | 16.963 |  | 16.963 |  | 16.963 |  | 16.963 |  | 16.963 |  | 16.963 |  | 16.963 |  | 16.963 | 16.963 | Not Coal Steam or O/G Steam | 0.010302 | 0.010302 |  | 34.78%
Blackstone Power Generation LLC | Massachusetts |  |  |  | 55212 | 1 | 4147 | Combined Cycle |  |  |  | Combined cycle | Y |  |  |  | 14.21 | 3808152.999 | 334855.04 | 13.816 | 14.21 |  | 3808152.999 | 334855.04 | 14.21 |  | 14.21 |  | 14.21 |  | 14.21 |  | 14.21 |  | 14.21 |  | 14.21 |  | 14.21 | 14.21 | Not Coal Steam or O/G Steam | 0.0074629 | 0.0074629 |  | 37.47%
Blackstone Power Generation LLC | Massachusetts |  |  |  | 55212 | 2 | 4148 | Combined Cycle |  |  |  | Combined cycle | Y |  |  |  | 13.504 | 4126548.471 | 378436.23 | 13.4123 | 13.504 |  | 4126548.471 | 378436.23 | 13.504 |  | 13.504 |  | 13.504 |  | 13.504 |  | 13.504 |  | 13.504 |  | 13.504 |  | 13.504 | 13.504 | Not Coal Steam or O/G Steam | 0.0065449 | 0.0065449 |  | 38.32%
Canal Station | Massachusetts |  |  |  | 1599 | 1 | 1102 | O/G Steam |  |  |  | Dry bottom wall-fired boiler | Y |  |  | 560 | 1.551 | 43059.128 | 4687 | 2.3157 | 1.551 |  | 43059.128 | 4687 | 1.551 |  | 1.551 |  | 1.551 |  | 0.64589 | Optimize SCR | 0.64589 |  | 0.64589 |  | 0.64589 |  | 0.64589 | 0.64589 | Existing SCR | 0.03 | 0.03 |  | 0.283%
Canal Station | Massachusetts |  |  |  | 1599 | 2 | 1103 | O/G Steam |  |  |  | Dry bottom wall-fired boiler |  | Y |  | 553 | 13.545 | 287389.929 | 28532.56 | 8.7733 | 13.545 |  | 287389.929 | 28532.56 | 13.545 |  | 13.545 |  | 13.545 |  | 13.545 |  | 13.545 |  | 13.545 |  | 13.545 |  | 13.545 | 13.545 | Oil/Gas Steam Under 150 Tons (2019-2021 Average) | 0.094262 | 0.094262 |  | 0.7313%
Canal Station | Massachusetts |  |  |  | 1599 | 3 | 88425 | Combustion Turbine |  |  |  | Combustion turbine | Y |  |  |  | 5.308 | 1398038.288 | 143575.03 | 5.6647 | 5.308 |  | 1398038.288 | 143575.03 | 5.308 |  | 5.308 |  | 5.308 |  | 5.308 |  | 5.308 |  | 5.308 |  | 5.308 |  | 5.308 | 5.308 | Not Coal Steam or O/G Steam | 0.0075935 | 0.0075935 |  | 9.941%
Cleary Flood | Massachusetts |  |  |  | 1682 | 9 | 1143 | Combined Cycle |  |  |  | Other boiler |  |  |  |  | 4.376 | 65865.118 | 5486 | 17.1677 | 4.376 |  | 65865.118 | 5486 | 4.376 |  | 4.376 |  | 4.376 |  | 4.376 |  | 4.376 |  | 4.376 |  | 4.376 |  | 4.376 | 4.376 | Not Coal Steam or O/G Steam | 0.13288 | 0.13288 |  | 4.512%
Dartmouth Power | Massachusetts |  |  |  | 52026 | 1 | 3713 | Combined Cycle |  |  |  | Combined cycle | Y |  |  |  | 3.19 | 212545.206 | 26161.2 | 3.5713 | 3.19 |  | 212545.206 | 26161.2 | 3.19 |  | 3.19 |  | 3.19 |  | 1.2753 | Optimize SCR | 1.2753 |  | 1.2753 |  | 1.2753 |  | 1.2753 | 1.2753 | Not Coal Steam or O/G Steam | 0.012 | 0.012 |  | 10.05%
Dighton | Massachusetts |  |  |  | 55026 | 1 | 3818 | Combined Cycle |  |  |  | Combined cycle | Y |  |  |  | 12.066 | 1720227.539 | 222073.61 | 10.344 | 12.066 |  | 1720227.539 | 222073.61 | 12.066 |  | 12.066 |  | 12.066 |  | 10.3214 | Optimize SCR | 10.3214 |  | 10.3214 |  | 10.3214 |  | 10.3214 | 10.3214 | Not Coal Steam or O/G Steam | 0.012 | 0.012 |  | 24.64%
Exelon West Medway II | Massachusetts |  |  |  | 59882 | J4 | 91232 | Combustion Turbine |  |  |  | Combustion turbine | Y |  |  |  | 2.545 | 588115.731 | 64793.81 | 1.7797 | 2.545 |  | 588115.731 | 64793.81 | 2.545 |  | 2.545 |  | 2.545 |  | 2.545 |  | 2.545 |  | 2.545 |  | 2.545 |  | 2.545 | 2.545 | Not Coal Steam or O/G Steam | 0.0086548 | 0.0086548 |  | 10.86%
Exelon West Medway II | Massachusetts |  |  |  | 59882 | J5 | 91233 | Combustion Turbine |  |  |  | Combustion turbine | Y |  |  |  | 2.444 | 564612.214 | 60698.98 | 1.7513 | 2.444 |  | 564612.214 | 60698.98 | 2.444 |  | 2.444 |  | 2.444 |  | 2.444 |  | 2.444 |  | 2.444 |  | 2.444 |  | 2.444 | 2.444 | Not Coal Steam or O/G Steam | 0.0086573 | 0.0086573 |  | 10.52%
Fore River Energy Center | Massachusetts |  |  |  | 55317 | 11 | 4488 | Combined Cycle |  |  |  | Combined cycle | Y |  |  |  | 20.502 | 6039363.882 | 858865.7 | 21.872 | 20.502 |  | 6039363.882 | 858865.7 | 20.502 |  | 20.502 |  | 20.502 |  | 20.502 |  | 20.502 |  | 20.502 |  | 20.502 |  | 20.502 | 20.502 | Not Coal Steam or O/G Steam | 0.0067895 | 0.0067895 |  | 62.5%
Fore River Energy Center | Massachusetts |  |  |  | 55317 | 12 | 4489 | Combined Cycle |  |  |  | Combined cycle | Y |  |  |  | 21.611 | 6536891.573 | 870922.52 | 22.1017 | 21.611 |  | 6536891.573 | 870922.52 | 21.611 |  | 21.611 |  | 21.611 |  | 21.611 |  | 21.611 |  | 21.611 |  | 21.611 |  | 21.611 | 21.611 | Not Coal Steam or O/G Steam | 0.006612 | 0.006612 |  | 56.24%
Kendall Green Energy LLC | Massachusetts |  |  |  | 1595 | 2 | 1097 | O/G Steam |  |  | 2023 | Dry bottom wall-fired boiler |  |  |  |  | 0.543 | 15698.94 |  | 1.1227 | 0 | Y | 0 | 0 | 0 |  | 0 |  | 0 |  | 0 |  | 0 |  | 0 |  | 0 |  | 0 | 0 | Retired | 0 | 0 |  | 1.807%
Kendall Green Energy LLC | Massachusetts |  |  |  | 1595 | 3 | 1098 | Combined Cycle |  |  |  | Dry bottom wall-fired boiler | Y |  |  |  | 5.031 | 115957.861 |  | 3.8773 | 5.031 |  | 115957.861 |  | 5.031 |  | 5.031 |  | 5.031 |  | 0.69575 | Optimize SCR | 0.69575 |  | 0.69575 |  | 0.69575 |  | 0.69575 | 0.69575 | Not Coal Steam or O/G Steam | 0.012 | 0.012 |  | 6.139%
Kendall Green Energy LLC | Massachusetts |  |  |  | 1595 | 4 | 1099 | Combined Cycle |  |  |  | Combined cycle | Y |  |  |  | 14.781 | 4349378.426 | 644317.49 | 15.2317 | 14.781 |  | 4349378.426 | 644317.49 | 14.781 |  | 14.781 |  | 14.781 |  | 14.781 |  | 14.781 |  | 14.781 |  | 14.781 |  | 14.781 | 14.781 | Not Coal Steam or O/G Steam | 0.0067968 | 0.0067968 |  | 49.71%
MASSPOWER | Massachusetts |  |  |  | 10726 | 1 | 3580 | Combined Cycle |  |  |  | Combined cycle | Y |  |  |  | 12.612 | 756820.25 | 62870.25 | 15.1027 | 12.612 |  | 756820.25 | 62870.25 | 12.612 |  | 12.612 |  | 12.612 |  | 4.5409 | Optimize SCR | 4.5409 |  | 4.5409 |  | 4.5409 |  | 4.5409 | 4.5409 | Not Coal Steam or O/G Steam | 0.012 | 0.012 |  | 19.67%
MASSPOWER | Massachusetts |  |  |  | 10726 | 2 | 3581 | Combined Cycle |  |  |  | Combined cycle | Y |  |  |  | 11.834 | 712019.175 | 60188.5 | 13.892 | 11.834 |  | 712019.175 | 60188.5 | 11.834 |  | 11.834 |  | 11.834 |  | 4.2721 | Optimize SCR | 4.2721 |  | 4.2721 |  | 4.2721 |  | 4.2721 | 4.2721 | Not Coal Steam or O/G Steam | 0.012 | 0.012 |  | 17.97%
Milford Power, LLC | Massachusetts |  |  |  | 54805 | 1 | 3800 | Combined Cycle |  |  |  | Combined cycle | Y |  |  |  | 11.201 | 1303972.889 | 158655.43 | 14.029 | 11.201 |  | 1303972.889 | 158655.43 | 11.201 |  | 11.201 |  | 11.201 |  | 7.8238 | Optimize SCR | 7.8238 |  | 7.8238 |  | 7.8238 |  | 7.8238 | 7.8238 | Not Coal Steam or O/G Steam | 0.012 | 0.012 |  | 17.8%
Millennium Power | Massachusetts |  |  |  | 55079 | 1 | 3862 | Combined Cycle |  |  |  | Combined cycle | Y |  |  |  | 26.199 | 3965875.415 | 368776.35 | 26.5603 | 26.199 |  | 3965875.415 | 368776.35 | 26.199 |  | 26.199 |  | 26.199 |  | 23.7953 | Optimize SCR | 23.7953 |  | 23.7953 |  | 23.7953 |  | 23.7953 | 23.7953 | Not Coal Steam or O/G Steam | 0.012 | 0.012 |  | 40.93%
Mystic | Massachusetts |  |  |  | 1588 | 7 | 1083 | O/G Steam |  |  | 2023 | Tangentially-fired |  |  |  | 554.85 |  |  |  | 6.6803 | 0 | Y | 0 | 0 | 0 |  | 0 |  | 0 |  | 0 |  | 0 |  | 0 |  | 0 |  | 0 | 0 | Retired | 0 | 0 |  | 0.4039%
Mystic | Massachusetts |  |  |  | 1588 | 81 | 10011 | Combined Cycle |  |  | 2025 | Combined cycle | Y |  |  |  | 2.606 | 424638.13 | 56035.69 | 3.8527 | 0 | Y | 0 | 0 | 0 |  | 0 |  | 0 |  | 0 |  | 0 |  | 0 |  | 0 |  | 0 | 0 | Not Coal Steam or O/G Steam | 0 | 0 |  | 7.666%
Mystic | Massachusetts |  |  |  | 1588 | 82 | 10012 | Combined Cycle |  |  | 2025 | Combined cycle | Y |  |  |  | 1.998 | 353515.496 | 47671.88 | 3.9667 | 0 | Y | 0 | 0 | 0 |  | 0 |  | 0 |  | 0 |  | 0 |  | 0 |  | 0 |  | 0 | 0 | Not Coal Steam or O/G Steam | 0 | 0 |  | 7.112%
Mystic | Massachusetts |  |  |  | 1588 | 93 | 10013 | Combined Cycle |  |  | 2025 | Combined cycle | Y |  |  |  | 2.476 | 507913.274 | 66395.95 | 4.2467 | 0 | Y | 0 | 0 | 0 |  | 0 |  | 0 |  | 0 |  | 0 |  | 0 |  | 0 |  | 0 | 0 | Not Coal Steam or O/G Steam | 0 | 0 |  | 8.716%
Mystic | Massachusetts |  |  |  | 1588 | 94 | 10014 | Combined Cycle |  |  | 2025 | Combined cycle | Y |  |  |  | 2.188 | 464133.269 | 62396.2 | 3.8703 | 0 | Y | 0 | 0 | 0 |  | 0 |  | 0 |  | 0 |  | 0 |  | 0 |  | 0 |  | 0 | 0 | Not Coal Steam or O/G Steam | 0 | 0 |  | 8.498%
Potter | Massachusetts |  |  |  | 1660 | 4 | 90442 | Combustion Turbine |  |  |  | Combustion turbine | Y |  |  |  | 0.272 | 46279.487 | 4752.43 | 0.25433 | 0.272 |  | 46279.487 | 4752.43 | 0.272 |  | 0.272 |  | 0.272 |  | 0.272 |  | 0.272 |  | 0.272 |  | 0.272 |  | 0.272 | 0.272 | Not Coal Steam or O/G Steam | 0.011755 | 0.011755 |  | 2.132%
Potter | Massachusetts |  |  |  | 1660 | 5 | 90443 | Combustion Turbine |  |  |  | Combustion turbine | Y |  |  |  | 0.303 | 44478.796 | 4515.17 | 0.26367 | 0.303 |  | 44478.796 | 4515.17 | 0.303 |  | 0.303 |  | 0.303 |  | 0.303 |  | 0.303 |  | 0.303 |  | 0.303 |  | 0.303 | 0.303 | Not Coal Steam or O/G Steam | 0.013624 | 0.013624 |  | 2.14%
Salem Harbor Station NGCC | Massachusetts |  |  |  | 60903 | 1 | 91204 | Combined Cycle |  |  |  | Combined cycle | Y |  |  |  | 3.6 | 1021373.913 | 141609.2 | 4.086 | 3.6 |  | 1021373.913 | 141609.2 | 3.6 |  | 3.6 |  | 3.6 |  | 3.6 |  | 3.6 |  | 3.6 |  | 3.6 |  | 3.6 | 3.6 | Not Coal Steam or O/G Steam | 0.0070493 | 0.0070493 |  | 12.23%
Salem Harbor Station NGCC | Massachusetts |  |  |  | 60903 | 2 | 91205 | Combined Cycle |  |  |  | Combined cycle | Y |  |  |  | 5.187 | 1408135.34 | 198674.95 | 4.285 | 5.187 |  | 1408135.34 | 198674.95 | 5.187 |  | 5.187 |  | 5.187 |  | 5.187 |  | 5.187 |  | 5.187 |  | 5.187 |  | 5.187 | 5.187 | Not Coal Steam or O/G Steam | 0.0073672 | 0.0073672 |  | 13.35%
Tanner Street Generation, LLC | Massachusetts |  |  |  | 54586 | 2 | 90384 | Combined Cycle |  |  |  | Combined cycle | Y |  |  |  | 1.98 | 175538.199 | 19822.99 | 1.8227 | 1.98 |  | 175538.199 | 19822.99 | 1.98 |  | 1.98 |  | 1.98 |  | 1.0532 | Optimize SCR | 1.0532 |  | 1.0532 |  | 1.0532 |  | 1.0532 | 1.0532 | Not Coal Steam or O/G Steam | 0.012 | 0.012 |  | 5.5%
West Springfield | Massachusetts |  |  |  | 1642 | 3 | 1138 | O/G Steam |  |  | 2023 | Tangentially-fired |  |  |  | 94 |  |  |  | 0.15833 | 0 | Y | 0 | 0 | 0 |  | 0 |  | 0 |  | 0 |  | 0 |  | 0 |  | 0 |  | 0 | 0 | Retired | 0 | 0 |  | 0.09284%
West Springfield | Massachusetts |  |  |  | 1642 | CTG1 | 8310 | Combustion Turbine |  |  | 2026 | Combustion turbine | Y |  |  |  | 0.521 | 5585.046 | 534.8 | 0.24067 | 0 | Y | 0 | 0 | 0 |  | 0 |  | 0 |  | 0 |  | 0 |  | 0 |  | 0 |  | 0 | 0 | Not Coal Steam or O/G Steam | 0 | 0 |  | 0.2173%
West Springfield | Massachusetts |  |  |  | 1642 | CTG2 | 8312 | Combustion Turbine |  |  | 2026 | Combustion turbine | Y |  |  |  | 0.284 | 5448.459 | 526.01 | 0.15533 | 0 | Y | 0 | 0 | 0 |  | 0 |  | 0 |  | 0 |  | 0 |  | 0 |  | 0 |  | 0 | 0 | Not Coal Steam or O/G Steam | 0 | 0 |  | 0.1711%
48th Street Peaking Station | Michigan | X | X | X | 7258 | **7 | 3062 | Combustion Turbine |  |  |  | Combustion turbine |  |  |  |  | 1.723 | 32199.651 | 2688.39 | 1.3297 | 1.723 |  | 32199.651 | 2688.39 | 1.723 |  | 1.723 |  | 1.723 |  | 1.723 |  | 1.723 |  | 1.723 |  | 1.723 |  | 1.723 | 1.723 | Not Coal Steam or O/G Steam | 0.10702 | 0.10702 |  | 1.334%
48th Street Peaking Station | Michigan | X | X | X | 7258 | **8 | 3063 | Combustion Turbine |  |  |  | Combustion turbine |  |  |  |  | 1.072 | 17119.197 | 1333.82 | 1.0833 | 1.072 |  | 17119.197 | 1333.82 | 1.072 |  | 1.072 |  | 1.072 |  | 1.072 |  | 1.072 |  | 1.072 |  | 1.072 |  | 1.072 | 1.072 | Not Coal Steam or O/G Steam | 0.12524 | 0.12524 |  | 0.9716%
48th Street Peaking Station | Michigan | X | X | X | 7258 | 9 | 3064 | Combustion Turbine |  |  |  | Combustion turbine |  |  |  |  | 10.101 | 553717.561 | 47401.45 | 6.838 | 10.101 |  | 553717.561 | 47401.45 | 10.101 |  | 10.101 |  | 10.101 |  | 10.101 |  | 10.101 |  | 10.101 |  | 10.101 |  | 10.101 | 10.101 | Not Coal Steam or O/G Steam | 0.036484 | 0.036484 |  | 10.5%
Alpine Power Plant | Michigan | X | X | X | 59926 | AL1 | 91051 | Combustion Turbine |  |  |  | Combustion turbine |  |  |  |  | 64.37 | 3924597.9 | 355881.93 | 54.1673 | 64.37 |  | 3924597.9 | 355881.93 | 64.37 |  | 64.37 |  | 64.37 |  | 64.37 |  | 64.37 |  | 64.37 |  | 64.37 |  | 64.37 | 64.37 | Not Coal Steam or O/G Steam | 0.032803 | 0.032803 |  | 40.74%
Alpine Power Plant | Michigan | X | X | X | 59926 | AL2 | 91052 | Combustion Turbine |  |  |  | Combustion turbine |  |  |  |  | 80.653 | 3049914.1 | 271296.75 | 54.1953 | 80.653 |  | 3049914.1 | 271296.75 | 80.653 |  | 80.653 |  | 80.653 |  | 80.653 |  | 80.653 |  | 80.653 |  | 80.653 |  | 80.653 | 80.653 | Not Coal Steam or O/G Steam | 0.052889 | 0.052889 |  | 28.04%
Belle River | Michigan | X | X | X | 6034 | 1 | 2695 | Coal Steam |  |  |  | Dry bottom wall-fired boiler |  |  |  | 635 | 1385.705 | 13983432.959 | 1426647 | 1259.031 | 1385.705 |  | 13983432.959 | 1426647 | 1385.705 |  | 1385.705 |  | 1385.705 |  | 1385.705 |  | 1385.705 |  | 1385.705 |  | 1385.705 |  | 867.6454 | 349.5858 | Coal Steam SCR Retrofit | 0.19819 | 0.05 |  | 42.41%
Belle River | Michigan | X | X | X | 6034 | 2 | 2696 | O/G Steam |  |  |  | Dry bottom wall-fired boiler |  |  |  | 635 | 1709.456 | 16600199.44 | 1633328.32 | 1289.6867 | 1709.456 |  | 16600199.44 | 1633328.32 | 854.728 | Y | 854.728 |  | 854.728 |  | 854.728 |  | 854.728 |  | 854.728 |  | 854.728 |  | 551.8655 | 249.003 | O/G Steam SCR Retrofit | 0.10298 | 0.03 |  | 43.08%
Belle River | Michigan | X | X | X | 6034 | CTG121 | 2697 | Combustion Turbine |  |  |  | Combustion turbine |  |  |  |  | 6.033 | 422251.41 | 34976.05 | 9.875 | 6.033 |  | 422251.41 | 34976.05 | 6.033 |  | 6.033 |  | 6.033 |  | 6.033 |  | 6.033 |  | 6.033 |  | 6.033 |  | 6.033 | 6.033 | Not Coal Steam or O/G Steam | 0.028575 | 0.028575 |  | 16.88%
Belle River | Michigan | X | X | X | 6034 | CTG122 | 2698 | Combustion Turbine |  |  |  | Combustion turbine |  |  |  |  | 4.517 | 333932.903 | 27319.87 | 4.7057 | 4.517 |  | 333932.903 | 27319.87 | 4.517 |  | 4.517 |  | 4.517 |  | 4.517 |  | 4.517 |  | 4.517 |  | 4.517 |  | 4.517 | 4.517 | Not Coal Steam or O/G Steam | 0.027053 | 0.027053 |  | 9.124%
Belle River | Michigan | X | X | X | 6034 | CTG131 | 2699 | Combustion Turbine |  |  |  | Combustion turbine |  |  |  |  | 5.178 | 347550.935 | 28459.01 | 10.6057 | 5.178 |  | 347550.935 | 28459.01 | 5.178 |  | 5.178 |  | 5.178 |  | 5.178 |  | 5.178 |  | 5.178 |  | 5.178 |  | 5.178 | 5.178 | Not Coal Steam or O/G Steam | 0.029797 | 0.029797 |  | 16.79%
Cadillac Renewable Energy | Michigan | X | X | X | 54415 | EUBLR | 90201 | Biomass |  |  |  | Stoker |  | Y |  |  | 81.926 | 1105432.557 | 64398.85 | 59.6293 | 81.926 |  | 1105432.557 | 64398.85 | 81.926 |  | 81.926 |  | 81.926 |  | 81.926 |  | 81.926 |  | 79.3369 | Y | 79.3369 |  | 79.3369 | 79.3369 | Not Coal Steam or O/G Steam | 0.14354 | 0.14354 |  | 34.21%
Dan E Karn | Michigan | X | X | X | 1702 | 1 | 1153 | Coal Steam | 5 | 2023 | 2024 | Tangentially-fired | Y |  |  | 255 | 261.621 | 8496868.176 | 823010.37 | 200.2747 | 0 | Y | 0 | 0 | 0 |  | 0 |  | 0 |  | 0 |  | 0 |  | 0 |  | 0 |  | 0 | 0 | Retired | 0 | 0 |  | 51.71%
Dan E Karn | Michigan | X | X | X | 1702 | 2 | 1154 | Coal Steam | 5 | 2023 | 2024 | Dry bottom wall-fired boiler | Y |  |  | 260 | 189.954 | 6224975.946 | 588550.6 | 123.122 | 0 | Y | 0 | 0 | 0 |  | 0 |  | 0 |  | 0 |  | 0 |  | 0 |  | 0 |  | 0 | 0 | Retired | 0 | 0 |  | 36.24%
Dan E Karn | Michigan | X | X | X | 1702 | 3 | 1155 | O/G Steam | 5 | 2031 | 2032 | Dry bottom wall-fired boiler |  |  | Y | 600 | 36.295 | 752873.973 |  | 40.28 | 36.295 |  | 752873.973 |  | 36.295 |  | 36.295 |  | 36.295 |  | 36.295 |  | 36.295 |  | 36.295 |  | 36.295 |  | 36.295 | 36.295 | Oil/Gas Steam Under 150 Tons (2019-2021 Average) | 0.096417 | 0.096417 |  | 1.558%
Dan E Karn | Michigan | X | X | X | 1702 | 4 | 1156 | O/G Steam | 5 | 2031 | 2032 | Dry bottom wall-fired boiler |  |  | Y | 603 | 74.927 | 1277666.718 |  | 38.9833 | 74.927 |  | 1277666.718 |  | 74.927 |  | 74.927 |  | 74.927 |  | 74.927 |  | 74.927 |  | 74.927 |  | 74.927 |  | 74.927 | 74.927 | Oil/Gas Steam Under 150 Tons (2019-2021 Average) | 0.11729 | 0.11729 |  | 1.504%
Dean Peakers | Michigan | X | X | X | 55718 | 1 | 9240 | Combustion Turbine |  |  |  | Combustion turbine |  |  |  |  | 8.648 | 625647.993 | 51960.18 | 11.273 | 8.648 |  | 625647.993 | 51960.18 | 8.648 |  | 8.648 |  | 8.648 |  | 8.648 |  | 8.648 |  | 8.648 |  | 8.648 |  | 8.648 | 8.648 | Not Coal Steam or O/G Steam | 0.027645 | 0.027645 |  | 20.1%
Dean Peakers | Michigan | X | X | X | 55718 | 2 | 9241 | Combustion Turbine |  |  |  | Combustion turbine |  |  |  |  | 8.075 | 623873.623 | 51140.96 | 10.4907 | 8.075 |  | 623873.623 | 51140.96 | 8.075 |  | 8.075 |  | 8.075 |  | 8.075 |  | 8.075 |  | 8.075 |  | 8.075 |  | 8.075 | 8.075 | Not Coal Steam or O/G Steam | 0.025887 | 0.025887 |  | 20.04%
Dean Peakers | Michigan | X | X | X | 55718 | 3 | 9242 | Combustion Turbine |  |  |  | Combustion turbine |  |  |  |  | 6.338 | 567220.481 | 47284.56 | 8.5767 | 6.338 |  | 567220.481 | 47284.56 | 6.338 |  | 6.338 |  | 6.338 |  | 6.338 |  | 6.338 |  | 6.338 |  | 6.338 |  | 6.338 | 6.338 | Not Coal Steam or O/G Steam | 0.022348 | 0.022348 |  | 18.83%
Dean Peakers | Michigan | X | X | X | 55718 | 4 | 9243 | Combustion Turbine |  |  |  | Combustion turbine |  |  |  |  | 5.426 | 471616.281 | 38859.8 | 8.4173 | 5.426 |  | 471616.281 | 38859.8 | 5.426 |  | 5.426 |  | 5.426 |  | 5.426 |  | 5.426 |  | 5.426 |  | 5.426 |  | 5.426 | 5.426 | Not Coal Steam or O/G Steam | 0.02301 | 0.02301 |  | 17.81%
Dearborn Industrial Generation | Michigan | X | X | X | 55088 | BL1100 | 89291 | Fossil Waste |  |  |  | Other boiler |  |  |  |  | 13.115 | 1092737.875 |  | 16.4677 | 13.115 |  | 1092737.875 |  | 13.115 |  | 13.115 |  | 13.115 |  | 13.115 |  | 13.115 |  | 13.115 |  | 13.115 |  | 13.115 | 13.115 | Not Coal Steam or O/G Steam | 0.024004 | 0.024004 |  | 39.92%
Dearborn Industrial Generation | Michigan | X | X | X | 55088 | BL2100 | 89292 | Fossil Waste |  |  |  | Other boiler |  |  |  |  | 13.166 | 1137527.6 |  | 18.341 | 13.166 |  | 1137527.6 |  | 13.166 |  | 13.166 |  | 13.166 |  | 13.166 |  | 13.166 |  | 13.166 |  | 13.166 |  | 13.166 | 13.166 | Not Coal Steam or O/G Steam | 0.023148 | 0.023148 |  | 38.7%
Dearborn Industrial Generation | Michigan | X | X | X | 55088 | BL3100 | 89293 | Fossil Waste |  |  |  | Other boiler |  |  |  |  | 10.364 | 1019931.95 |  | 10.8873 | 10.364 |  | 1019931.95 |  | 10.364 |  | 10.364 |  | 10.364 |  | 10.364 |  | 10.364 |  | 10.364 |  | 10.364 |  | 10.364 | 10.364 | Not Coal Steam or O/G Steam | 0.020323 | 0.020323 |  | 37.61%
Dearborn Industrial Generation | Michigan | X | X | X | 55088 | GT2100 | 89289 | Combustion Turbine |  |  |  | Combined cycle |  |  |  |  | 67.101 | 5189109.225 | 522791.5 | 63.9493 | 67.101 |  | 5189109.225 | 522791.5 | 67.101 |  | 67.101 |  | 67.101 |  | 67.101 |  | 67.101 |  | 67.101 |  | 67.101 |  | 67.101 | 67.101 | Not Coal Steam or O/G Steam | 0.025862 | 0.025862 |  | 66.66%
Dearborn Industrial Generation | Michigan | X | X | X | 55088 | GT3100 | 89290 | Combustion Turbine |  |  |  | Combined cycle |  |  |  |  | 65.215 | 5001311.65 | 466137.5 | 69.3883 | 65.215 |  | 5001311.65 | 466137.5 | 65.215 |  | 65.215 |  | 65.215 |  | 65.215 |  | 65.215 |  | 65.215 |  | 65.215 |  | 65.215 | 65.215 | Not Coal Steam or O/G Steam | 0.026079 | 0.026079 |  | 48.66%
Dearborn Industrial Generation | Michigan | X | X | X | 55088 | GTP1 | 3869 | Combustion Turbine |  |  |  | Combustion turbine |  |  |  |  | 34.563 | 2297689.825 | 229636.5 | 48.49 | 34.563 |  | 2297689.825 | 229636.5 | 34.563 |  | 34.563 |  | 34.563 |  | 34.563 |  | 34.563 |  | 34.563 |  | 34.563 |  | 34.563 | 34.563 | Not Coal Steam or O/G Steam | 0.030085 | 0.030085 |  | 40.53%
Delray | Michigan | X | X | X | 1728 | CTG111 | 1175 | Combustion Turbine |  |  |  | Combustion turbine |  |  |  |  | 2.796 | 144958.03 | 11938.01 | 3.2587 | 2.796 |  | 144958.03 | 11938.01 | 2.796 |  | 2.796 |  | 2.796 |  | 2.796 |  | 2.796 |  | 2.796 |  | 2.796 |  | 2.796 | 2.796 | Not Coal Steam or O/G Steam | 0.038577 | 0.038577 |  | 4.538%
Delray | Michigan | X | X | X | 1728 | CTG121 | 1176 | Combustion Turbine |  |  |  | Combustion turbine |  |  |  |  | 3.808 | 145195.071 | 11344.45 | 2.4303 | 3.808 |  | 145195.071 | 11344.45 | 3.808 |  | 3.808 |  | 3.808 |  | 3.808 |  | 3.808 |  | 3.808 |  | 3.808 |  | 3.808 | 3.808 | Not Coal Steam or O/G Steam | 0.052454 | 0.052454 |  | 2.931%
Eckert Station | Michigan | X | X | X | 1831 | 4 | 1218 | Coal Steam |  |  | 2023 | Dry bottom wall-fired boiler |  |  |  | 71.2 |  |  |  | 9.846 | 0 | Y | 0 | 0 | 0 |  | 0 |  | 0 |  | 0 |  | 0 |  | 0 |  | 0 |  | 0 | 0 | Retired | 0 | 0 |  | 3.014%
Erickson | Michigan | X | X | X | 1832 | 1 | 1221 | Coal Steam | 12 | 2022 | 2023 | Dry bottom wall-fired boiler |  |  |  | 154 | 457.763 | 5884509.964 | 478176.74 | 368.231 | 0 | Y | 0 | 0 | 0 |  | 0 |  | 0 |  | 0 |  | 0 |  | 0 |  | 0 |  | 0 | 0 | Retired | 0 | 0 |  | 77.65%
Genesee Power Station | Michigan | X | X | X | 54751 | 01 | 90200 | Biomass |  |  |  | Stoker |  | Y |  |  | 85.697 | 979403.741 | 71908.51 | 68.8623 | 85.697 |  | 979403.741 | 71908.51 | 85.697 |  | 85.697 |  | 85.697 |  | 85.697 |  | 85.697 |  | 85.697 |  | 85.697 |  | 85.697 | 85.697 | Not Coal Steam or O/G Steam | 0.175 | 0.175 |  | 29.2%
Grayling Generating Station | Michigan | X | X | X | 10822 | 1 | 90210 | Biomass |  |  |  | Stoker |  | Y |  |  | 105.207 | 1575169.105 |  | 57.4737 | 105.207 |  | 1575169.105 |  | 105.207 |  | 105.207 |  | 105.207 |  | 105.207 |  | 105.207 |  | 92.683 | Y | 92.683 |  | 92.683 | 92.683 | Not Coal Steam or O/G Steam | 0.11768 | 0.11768 |  | 39.01%
Greenwood | Michigan | X | X | X | 6035 | 1 | 2700 | O/G Steam |  |  |  | Dry bottom wall-fired boiler |  |  |  | 785 | 249.542 | 4396725.958 | 393295.49 | 354.101 | 249.542 |  | 4396725.958 | 393295.49 | 249.542 |  | 249.542 |  | 249.542 |  | 249.542 |  | 249.542 |  | 249.542 |  | 249.542 |  | 157.7464 | 65.9509 | O/G Steam SCR Retrofit | 0.11351 | 0.03 |  | 18.29%
Greenwood | Michigan | X | X | X | 6035 | CTG111 | 2701 | Combustion Turbine |  |  |  | Combustion turbine |  |  |  |  | 5.527 | 370108.945 | 28680.85 | 5.2337 | 5.527 |  | 370108.945 | 28680.85 | 5.527 |  | 5.527 |  | 5.527 |  | 5.527 |  | 5.527 |  | 5.527 |  | 5.527 |  | 5.527 | 5.527 | Not Coal Steam or O/G Steam | 0.029867 | 0.029867 |  | 8.664%
Greenwood | Michigan | X | X | X | 6035 | CTG112 | 2702 | Combustion Turbine |  |  |  | Combustion turbine |  |  |  |  | 5.495 | 374166.24 | 29527.52 | 5.146 | 5.495 |  | 374166.24 | 29527.52 | 5.495 |  | 5.495 |  | 5.495 |  | 5.495 |  | 5.495 |  | 5.495 |  | 5.495 |  | 5.495 | 5.495 | Not Coal Steam or O/G Steam | 0.029372 | 0.029372 |  | 8.7%
Greenwood | Michigan | X | X | X | 6035 | CTG121 | 2703 | Combustion Turbine |  |  |  | Combustion turbine |  |  |  |  | 4.371 | 349025.089 | 26781.26 | 4.6777 | 4.371 |  | 349025.089 | 26781.26 | 4.371 |  | 4.371 |  | 4.371 |  | 4.371 |  | 4.371 |  | 4.371 |  | 4.371 |  | 4.371 | 4.371 | Not Coal Steam or O/G Steam | 0.025047 | 0.025047 |  | 8.985%
Hancock Peakers | Michigan | X | X | X | 1730 | CTG121 | 88435 | Combustion Turbine |  |  |  | Combustion turbine |  |  |  |  | 14.255 | 40730 | 2808.6 | 9.6547 | 14.255 |  | 40730 | 2808.6 | 14.255 |  | 14.255 |  | 14.255 |  | 14.255 |  | 14.255 |  | 14.255 |  | 14.255 |  | 14.255 | 14.255 | Not Coal Steam or O/G Steam | 0.69998 | 0.69998 |  | 1.461%
Hancock Peakers | Michigan | X | X | X | 1730 | CTG122 | 88436 | Combustion Turbine |  |  |  | Combustion turbine |  |  |  |  | 10.356 | 29589.4 | 2070.35 | 8.134 | 10.356 |  | 29589.4 | 2070.35 | 10.356 |  | 10.356 |  | 10.356 |  | 10.356 |  | 10.356 |  | 10.356 |  | 10.356 |  | 10.356 | 10.356 | Not Coal Steam or O/G Steam | 0.69998 | 0.69998 |  | 1.231%
Holland Energy Park | Michigan | X | X | X | 59093 | 10 | 91083 | Combined Cycle |  |  |  | Combined cycle | Y |  |  |  | 7.038 | 1257502.042 | 177265.29 | 7.2973 | 7.038 |  | 1257502.042 | 177265.29 | 7.038 |  | 7.038 |  | 7.038 |  | 7.038 |  | 7.038 |  | 7.038 |  | 7.038 |  | 7.038 | 7.038 | Not Coal Steam or O/G Steam | 0.011194 | 0.011194 |  | 63.2%
Holland Energy Park | Michigan | X | X | X | 59093 | 11 | 91084 | Combined Cycle |  |  |  | Combined cycle | Y |  |  |  | 7.492 | 1341684.372 | 188531.08 | 7.0483 | 7.492 |  | 1341684.372 | 188531.08 | 7.492 |  | 7.492 |  | 7.492 |  | 7.492 |  | 7.492 |  | 7.492 |  | 7.492 |  | 7.492 | 7.492 | Not Coal Steam or O/G Steam | 0.011168 | 0.011168 |  | 66.2%
J H Campbell | Michigan | X | X | X | 1710 | 1 | 1157 | Coal Steam | 5 | 2025 | 2026 | Tangentially-fired |  |  |  | 260 | 820.428 | 9064369.1 | 929401 | 575.9653 | 0 | Y | 0 | 0 | 0 |  | 0 |  | 0 |  | 0 |  | 0 |  | 0 |  | 0 |  | 0 | 0 | Retired | 0 | 0 |  | 52.19%
J H Campbell | Michigan | X | X | X | 1710 | 2 | 1158 | Coal Steam | 5 | 2025 | 2026 | Cell burner boiler | Y |  |  | 348 | 221.478 | 8340141.174 | 822795.16 | 185.5717 | 0 | Y | 0 | 0 | 0 |  | 0 |  | 0 |  | 0 |  | 0 |  | 0 |  | 0 |  | 0 | 0 | Retired | 0 | 0 |  | 45.5%
J H Campbell | Michigan | X | X | X | 1710 | 3 | 1159 | Coal Steam | 5 | 2025 | 2026 | Dry bottom wall-fired boiler | Y |  |  | 838 | 607.403 | 23495071.128 | 2362043.82 | 599.7203 | 0 | Y | 0 | 0 | 0 |  | 0 |  | 0 |  | 0 |  | 0 |  | 0 |  | 0 |  | 0 | 0 | Retired | 0 | 0 |  | 65.24%
Jackson Generating Station | Michigan | X | X | X | 55270 | 7EA | 4376 | Combined Cycle |  |  |  | Combined cycle |  |  |  |  | 30.46 | 2665527.323 | 353860.14 | 27.2597 | 30.46 |  | 2665527.323 | 353860.14 | 30.46 |  | 30.46 |  | 30.46 |  | 30.46 |  | 30.46 |  | 30.46 |  | 30.46 |  | 30.46 | 30.46 | Not Coal Steam or O/G Steam | 0.022855 | 0.022855 |  | 44.01%
Jackson Generating Station | Michigan | X | X | X | 55270 | LM1 | 4377 | Combined Cycle |  |  |  | Combined cycle |  |  |  |  | 42.325 | 1086127.912 | 137504.7 | 34.7597 | 42.325 |  | 1086127.912 | 137504.7 | 42.325 |  | 42.325 |  | 42.325 |  | 42.325 |  | 42.325 |  | 42.325 |  | 42.325 |  | 42.325 | 42.325 | Not Coal Steam or O/G Steam | 0.077937 | 0.077937 |  | 37.25%
Jackson Generating Station | Michigan | X | X | X | 55270 | LM2 | 4378 | Combined Cycle |  |  |  | Combined cycle |  |  |  |  | 42.339 | 1089046.323 | 131606.12 | 35.229 | 42.339 |  | 1089046.323 | 131606.12 | 42.339 |  | 42.339 |  | 42.339 |  | 42.339 |  | 42.339 |  | 42.339 |  | 42.339 |  | 42.339 | 42.339 | Not Coal Steam or O/G Steam | 0.077754 | 0.077754 |  | 38.25%
Jackson Generating Station | Michigan | X | X | X | 55270 | LM3 | 4379 | Combined Cycle |  |  |  | Combined cycle |  |  |  |  | 45.171 | 1166535.081 | 144463.43 | 35.915 | 45.171 |  | 1166535.081 | 144463.43 | 45.171 |  | 45.171 |  | 45.171 |  | 45.171 |  | 45.171 |  | 45.171 |  | 45.171 |  | 45.171 | 45.171 | Not Coal Steam or O/G Steam | 0.077445 | 0.077445 |  | 39.26%
Jackson Generating Station | Michigan | X | X | X | 55270 | LM4 | 4380 | Combined Cycle |  |  |  | Combined cycle |  |  |  |  | 46.993 | 1184929.234 | 144081.17 | 36.6043 | 46.993 |  | 1184929.234 | 144081.17 | 46.993 |  | 46.993 |  | 46.993 |  | 46.993 |  | 46.993 |  | 46.993 |  | 46.993 |  | 46.993 | 46.993 | Not Coal Steam or O/G Steam | 0.079318 | 0.079318 |  | 38.53%
Jackson Generating Station | Michigan | X | X | X | 55270 | LM5 | 4381 | Combined Cycle |  |  |  | Combined cycle |  |  |  |  | 42.529 | 1083969.968 | 132193.39 | 35.0467 | 42.529 |  | 1083969.968 | 132193.39 | 42.529 |  | 42.529 |  | 42.529 |  | 42.529 |  | 42.529 |  | 42.529 |  | 42.529 |  | 42.529 | 42.529 | Not Coal Steam or O/G Steam | 0.078469 | 0.078469 |  | 38.03%
Jackson Generating Station | Michigan | X | X | X | 55270 | LM6 | 4382 | Combined Cycle |  |  |  | Combined cycle |  |  |  |  | 43.076 | 1158271.371 | 141404.11 | 35.09 | 43.076 |  | 1158271.371 | 141404.11 | 43.076 |  | 43.076 |  | 43.076 |  | 43.076 |  | 43.076 |  | 43.076 |  | 43.076 |  | 43.076 | 43.076 | Not Coal Steam or O/G Steam | 0.07438 | 0.07438 |  | 38.31%
Kalamazoo River Generating Station | Michigan | X | X | X | 55101 | 1 | 3894 | Combustion Turbine |  |  |  | Combustion turbine |  |  |  |  | 7.036 | 281975.681 | 22521.4 | 12.7087 | 7.036 |  | 281975.681 | 22521.4 | 7.036 |  | 7.036 |  | 7.036 |  | 7.036 |  | 7.036 |  | 7.036 |  | 7.036 |  | 7.036 | 7.036 | Not Coal Steam or O/G Steam | 0.049905 | 0.049905 |  | 11.56%
Kalkaska CT Project #1 | Michigan | X | X | X | 7984 | 1A | 9291 | Combustion Turbine |  |  |  | Combustion turbine |  |  |  |  | 6.819 | 151537.625 | 14550.29 | 4.5353 | 6.819 |  | 151537.625 | 14550.29 | 6.819 |  | 6.819 |  | 6.819 |  | 6.819 |  | 6.819 |  | 6.819 |  | 6.819 |  | 6.819 | 6.819 | Not Coal Steam or O/G Steam | 0.089997 | 0.089997 |  | 8.445%
Kalkaska CT Project #1 | Michigan | X | X | X | 7984 | 1B | 9292 | Combustion Turbine |  |  |  | Combustion turbine |  |  |  |  | 6.78 | 157650.689 | 14421.7 | 4.4183 | 6.78 |  | 157650.689 | 14421.7 | 6.78 |  | 6.78 |  | 6.78 |  | 6.78 |  | 6.78 |  | 6.78 |  | 6.78 |  | 6.78 | 6.78 | Not Coal Steam or O/G Steam | 0.086013 | 0.086013 |  | 8.609%
Lansing BWL REO Town Plant | Michigan | X | X | X | 58427 | 100 | 90870 | Combined Cycle |  |  |  | Combined cycle |  |  |  |  | 18.717 | 956510.917 | 105322.42 | 19.175 | 18.717 |  | 956510.917 | 105322.42 | 18.717 |  | 18.717 |  | 18.717 |  | 18.717 |  | 18.717 |  | 18.717 |  | 18.717 |  | 18.717 | 18.717 | Not Coal Steam or O/G Steam | 0.039136 | 0.039136 |  | 56.73%
Lansing BWL REO Town Plant | Michigan | X | X | X | 58427 | 200 | 90871 | Combined Cycle |  |  |  | Combined cycle |  |  |  |  | 23.63 | 903482.524 | 101044.11 | 20.725 | 23.63 |  | 903482.524 | 101044.11 | 23.63 |  | 23.63 |  | 23.63 |  | 23.63 |  | 23.63 |  | 23.63 |  | 23.63 |  | 23.63 | 23.63 | Not Coal Steam or O/G Steam | 0.052309 | 0.052309 |  | 49.93%
Livingston Generating Station | Michigan | X | X | X | 55102 | 1 | 3895 | Combustion Turbine |  |  |  | Combustion turbine |  |  |  |  | 5.061 | 30887.561 | 1934.6 | 2.3153 | 5.061 |  | 30887.561 | 1934.6 | 5.061 |  | 5.061 |  | 5.061 |  | 5.061 |  | 5.061 |  | 5.061 |  | 5.061 |  | 5.061 | 5.061 | Not Coal Steam or O/G Steam | 0.3277 | 0.3277 |  | 0.7319%
Livingston Generating Station | Michigan | X | X | X | 55102 | 2 | 3896 | Combustion Turbine |  |  |  | Combustion turbine |  |  |  |  | 4.062 | 28938.564 | 1820.76 | 2.298 | 4.062 |  | 28938.564 | 1820.76 | 4.062 |  | 4.062 |  | 4.062 |  | 4.062 |  | 4.062 |  | 4.062 |  | 4.062 |  | 4.062 | 4.062 | Not Coal Steam or O/G Steam | 0.28073 | 0.28073 |  | 0.8144%
Livingston Generating Station | Michigan | X | X | X | 55102 | 3 | 3897 | Combustion Turbine |  |  |  | Combustion turbine |  |  |  |  | 0.988 | 7426.951 | 454.39 | 1.333 | 0.988 |  | 7426.951 | 454.39 | 0.988 |  | 0.988 |  | 0.988 |  | 0.988 |  | 0.988 |  | 0.988 |  | 0.988 |  | 0.988 | 0.988 | Not Coal Steam or O/G Steam | 0.26606 | 0.26606 |  | 0.5464%
Livingston Generating Station | Michigan | X | X | X | 55102 | 4 | 3898 | Combustion Turbine |  |  |  | Combustion turbine |  |  |  |  | 2.018 | 13214.856 | 800.42 | 0.78267 | 2.018 |  | 13214.856 | 800.42 | 2.018 |  | 2.018 |  | 2.018 |  | 2.018 |  | 2.018 |  | 2.018 |  | 2.018 |  | 2.018 | 2.018 | Not Coal Steam or O/G Steam | 0.30541 | 0.30541 |  | 0.2542%
Michigan Power Limited Partnership | Michigan | X | X | X | 54915 | 1 | 3811 | Combined Cycle |  |  |  | Combined cycle |  |  |  |  | 44.826 | 2998949.792 | 316283.6 | 54.643 | 44.826 |  | 2998949.792 | 316283.6 | 44.826 |  | 44.826 |  | 44.826 |  | 44.826 |  | 44.826 |  | 44.826 |  | 44.826 |  | 44.826 | 44.826 | Not Coal Steam or O/G Steam | 0.029894 | 0.029894 |  | 65.81%
Midland Cogeneration Venture | Michigan | X | X | X | 10745 | 003 | 88567 | Combined Cycle |  |  |  | Combined cycle |  |  |  |  | 98.781 | 2076166.956 | 183978.51 | 122.6247 | 98.781 |  | 2076166.956 | 183978.51 | 98.781 |  | 98.781 |  | 98.781 |  | 98.781 |  | 98.781 |  | 98.781 |  | 98.781 |  | 98.781 | 98.781 | Not Coal Steam or O/G Steam | 0.095157 | 0.095157 |  | 62.94%
Midland Cogeneration Venture | Michigan | X | X | X | 10745 | 004 | 88568 | Combined Cycle |  |  |  | Combined cycle |  |  |  |  | 77.759 | 1857907.186 | 169157.28 | 132.1857 | 77.759 |  | 1857907.186 | 169157.28 | 77.759 |  | 77.759 |  | 77.759 |  | 77.759 |  | 77.759 |  | 77.759 |  | 77.759 |  | 77.759 | 77.759 | Not Coal Steam or O/G Steam | 0.083706 | 0.083706 |  | 60.57%
Midland Cogeneration Venture | Michigan | X | X | X | 10745 | 005 | 88569 | Combined Cycle |  |  |  | Combined cycle |  |  |  |  | 94.687 | 2199035.411 | 202686.33 | 103.4417 | 94.687 |  | 2199035.411 | 202686.33 | 94.687 |  | 94.687 |  | 94.687 |  | 94.687 |  | 94.687 |  | 94.687 |  | 94.687 |  | 94.687 | 94.687 | Not Coal Steam or O/G Steam | 0.086117 | 0.086117 |  | 54.8%
Midland Cogeneration Venture | Michigan | X | X | X | 10745 | 006 | 88570 | Combined Cycle |  |  |  | Combined cycle |  |  |  |  | 87.616 | 1787463.371 | 164995.11 | 128.5137 | 87.616 |  | 1787463.371 | 164995.11 | 87.616 |  | 87.616 |  | 87.616 |  | 87.616 |  | 87.616 |  | 87.616 |  | 87.616 |  | 87.616 | 87.616 | Not Coal Steam or O/G Steam | 0.098034 | 0.098034 |  | 53.96%
Midland Cogeneration Venture | Michigan | X | X | X | 10745 | 007 | 88571 | Combined Cycle |  |  |  | Combined cycle |  |  |  |  | 78.129 | 1697897.986 | 155138.83 | 110.572 | 78.129 |  | 1697897.986 | 155138.83 | 78.129 |  | 78.129 |  | 78.129 |  | 78.129 |  | 78.129 |  | 78.129 |  | 78.129 |  | 78.129 | 78.129 | Not Coal Steam or O/G Steam | 0.09203 | 0.09203 |  | 52.85%
Midland Cogeneration Venture | Michigan | X | X | X | 10745 | 008 | 88572 | Combined Cycle |  |  |  | Combined cycle |  |  |  |  | 97.198 | 1912514.88 | 175136.37 | 133.8843 | 97.198 |  | 1912514.88 | 175136.37 | 97.198 |  | 97.198 |  | 97.198 |  | 97.198 |  | 97.198 |  | 97.198 |  | 97.198 |  | 97.198 | 97.198 | Not Coal Steam or O/G Steam | 0.10164 | 0.10164 |  | 60.97%
Midland Cogeneration Venture | Michigan | X | X | X | 10745 | 009 | 88573 | Combined Cycle |  |  |  | Combined cycle |  |  |  |  | 72.744 | 1725573.267 | 156244.56 | 106.5993 | 72.744 |  | 1725573.267 | 156244.56 | 72.744 |  | 72.744 |  | 72.744 |  | 72.744 |  | 72.744 |  | 72.744 |  | 72.744 |  | 72.744 | 72.744 | Not Coal Steam or O/G Steam | 0.084313 | 0.084313 |  | 46.44%
Midland Cogeneration Venture | Michigan | X | X | X | 10745 | 010 | 88574 | Combined Cycle |  |  |  | Combined cycle |  |  |  |  | 89.166 | 1951076.911 | 175237.77 | 128.1203 | 89.166 |  | 1951076.911 | 175237.77 | 89.166 |  | 89.166 |  | 89.166 |  | 89.166 |  | 89.166 |  | 89.166 |  | 89.166 |  | 89.166 | 89.166 | Not Coal Steam or O/G Steam | 0.091402 | 0.091402 |  | 51.7%
Midland Cogeneration Venture | Michigan | X | X | X | 10745 | 011 | 88575 | Combined Cycle |  |  |  | Combined cycle |  |  |  |  | 71.898 | 1274462.549 | 114341.94 | 114.2167 | 71.898 |  | 1274462.549 | 114341.94 | 71.898 |  | 71.898 |  | 71.898 |  | 71.898 |  | 71.898 |  | 71.898 |  | 71.898 |  | 71.898 | 71.898 | Not Coal Steam or O/G Steam | 0.11283 | 0.11283 |  | 44.47%
Midland Cogeneration Venture | Michigan | X | X | X | 10745 | 012 | 88576 | Combined Cycle |  |  |  | Combined cycle |  |  |  |  | 147.978 | 3410347.025 | 285422.21 | 138.9563 | 147.978 |  | 3410347.025 | 285422.21 | 147.978 |  | 147.978 |  | 147.978 |  | 147.978 |  | 147.978 |  | 147.978 |  | 147.978 |  | 147.978 | 147.978 | Not Coal Steam or O/G Steam | 0.086782 | 0.086782 |  | 65.79%
Midland Cogeneration Venture | Michigan | X | X | X | 10745 | 013 | 88577 | Combined Cycle |  |  |  | Combined cycle |  |  |  |  | 106.125 | 1872738.694 | 163877.09 | 137.9407 | 106.125 |  | 1872738.694 | 163877.09 | 106.125 |  | 106.125 |  | 106.125 |  | 106.125 |  | 106.125 |  | 106.125 |  | 106.125 |  | 106.125 | 106.125 | Not Coal Steam or O/G Steam | 0.11334 | 0.11334 |  | 50.45%
Midland Cogeneration Venture | Michigan | X | X | X | 10745 | 014 | 88578 | Combined Cycle |  |  |  | Combined cycle |  |  |  |  | 85.701 | 1574953.705 | 140345.36 | 129.207 | 85.701 |  | 1574953.705 | 140345.36 | 85.701 |  | 85.701 |  | 85.701 |  | 85.701 |  | 85.701 |  | 85.701 |  | 85.701 |  | 85.701 | 85.701 | Not Coal Steam or O/G Steam | 0.10883 | 0.10883 |  | 47.98%
Midland Cogeneration Venture | Michigan | X | X | X | 10745 | 016 | 90327 | O/G Steam |  |  |  | Other boiler |  |  |  |  | 1.72 | 126875.178 |  | 0.64033 | 1.72 |  | 126875.178 |  | 1.72 |  | 1.72 |  | 1.72 |  | 1.72 |  | 1.72 |  | 1.72 |  | 1.72 |  | 1.72 | 1.72 | Oil/Gas Steam Under 150 Tons (2019-2021 Average) | 0.027113 | 0.027113 |  | 3.47%
Midland Cogeneration Venture | Michigan | X | X | X | 10745 | 017 | 90328 | O/G Steam |  |  |  | Other boiler |  |  |  |  | 1.177 | 93368.82 |  | 0.40433 | 1.177 |  | 93368.82 |  | 1.177 |  | 1.177 |  | 1.177 |  | 1.177 |  | 1.177 |  | 1.177 |  | 1.177 |  | 1.177 | 1.177 | Oil/Gas Steam Under 150 Tons (2019-2021 Average) | 0.025212 | 0.025212 |  | 2.358%
Midland Cogeneration Venture | Michigan | X | X | X | 10745 | 018 | 90329 | O/G Steam |  |  |  | Other boiler |  |  |  |  | 3.659 | 272640.812 |  | 1.5183 | 3.659 |  | 272640.812 |  | 3.659 |  | 3.659 |  | 3.659 |  | 3.659 |  | 3.659 |  | 3.659 |  | 3.659 |  | 3.659 | 3.659 | Oil/Gas Steam Under 150 Tons (2019-2021 Average) | 0.026841 | 0.026841 |  | 8.311%
Midland Cogeneration Venture | Michigan | X | X | X | 10745 | 019 | 90330 | O/G Steam |  |  |  | Other boiler |  |  |  |  | 1.589 | 97109.166 |  | 0.62267 | 1.589 |  | 97109.166 |  | 1.589 |  | 1.589 |  | 1.589 |  | 1.589 |  | 1.589 |  | 1.589 |  | 1.589 |  | 1.589 | 1.589 | Oil/Gas Steam Under 150 Tons (2019-2021 Average) | 0.032726 | 0.032726 |  | 2.98%
Midland Cogeneration Venture | Michigan | X | X | X | 10745 | 020 | 90331 | O/G Steam |  |  |  | Other boiler | [7 empty] | 0.074333 | [20 empty] | Oil/Gas Steam Under 150 Tons (2019-2021 Average) | 0 | 0 |  | 0.4229%
Midland Cogeneration Venture | Michigan | X | X | X | 10745 | 021 | 90332 | O/G Steam |  |  |  | Other boiler | [7 empty] | 0.0043333 | [20 empty] | Oil/Gas Steam Under 150 Tons (2019-2021 Average) | 0 | 0 |  | 0.02089%
Monroe | Michigan | X | X | X | 1733 | 1 | 1182 | Coal Steam | 12 | 2028 | 2029 | Cell burner boiler | Y |  |  | 758 | 485.619 | 15506270.561 | 1599856.65 | 519.403 | 485.619 |  | 15506270.561 | 1599856.65 | 485.619 |  | 485.619 |  | 485.619 |  | 485.619 |  | 485.619 |  | 485.619 |  | 485.619 |  | 485.619 | 485.619 | Existing SCR | 0.062635 | 0.062635 |  | 57.71%
Monroe | Michigan | X | X | X | 1733 | 2 | 1183 | Coal Steam | 12 | 2028 | 2029 | Cell burner boiler | Y |  |  | 773 | 548.862 | 20404655.583 | 2141623.91 | 459.7583 | 548.862 |  | 20404655.583 | 2141623.91 | 548.862 |  | 548.862 |  | 548.862 |  | 548.862 |  | 548.862 |  | 548.862 |  | 548.862 |  | 548.862 | 548.862 | Existing SCR | 0.053798 | 0.053798 |  | 52.33%
Monroe | Michigan | X | X | X | 1733 | 3 | 1184 | Coal Steam | 12 | 2035 | 2036 | Cell burner boiler | Y |  |  | 773 | 503.595 | 15584365.277 | 1667803.66 | 519 | 503.595 |  | 15584365.277 | 1667803.66 | 503.595 |  | 503.595 |  | 503.595 |  | 503.595 |  | 503.595 |  | 503.595 |  | 503.595 |  | 503.595 | 503.595 | Existing SCR | 0.064628 | 0.064628 |  | 57.48%
Monroe | Michigan | X | X | X | 1733 | 4 | 1185 | Coal Steam | 12 | 2035 | 2036 | Cell burner boiler | Y |  |  | 762 | 341.916 | 10447695.61 | 1121658.6 | 476.8587 | 341.916 |  | 10447695.61 | 1121658.6 | 341.916 |  | 341.916 |  | 341.916 |  | 341.916 |  | 341.916 |  | 341.916 |  | 341.916 |  | 341.916 | 341.916 | Existing SCR | 0.065453 | 0.065453 |  | 48.9%
New Covert Generating Project | Michigan | X | X | X | 55297 | 001 | 4471 | Combined Cycle |  |  |  | Combined cycle | Y |  |  |  | 27.11 | 7812897.254 | 1104627.93 | 27.8737 | 27.11 |  | 7812897.254 | 1104627.93 | 27.11 |  | 27.11 |  | 27.11 |  | 27.11 |  | 27.11 |  | 27.11 |  | 27.11 |  | 27.11 | 27.11 | Not Coal Steam or O/G Steam | 0.0069398 | 0.0069398 |  | 69.93%
New Covert Generating Project | Michigan | X | X | X | 55297 | 002 | 4472 | Combined Cycle |  |  |  | Combined cycle | Y |  |  |  | 26.088 | 7512287.163 | 1059468.7 | 27.086 | 26.088 |  | 7512287.163 | 1059468.7 | 26.088 |  | 26.088 |  | 26.088 |  | 26.088 |  | 26.088 |  | 26.088 |  | 26.088 |  | 26.088 | 26.088 | Not Coal Steam or O/G Steam | 0.0069454 | 0.0069454 |  | 69.62%
New Covert Generating Project | Michigan | X | X | X | 55297 | 003 | 4473 | Combined Cycle |  |  |  | Combined cycle | Y |  |  |  | 25.222 | 7034457.572 | 998517.49 | 28.147 | 25.222 |  | 7034457.572 | 998517.49 | 25.222 |  | 25.222 |  | 25.222 |  | 25.222 |  | 25.222 |  | 25.222 |  | 25.222 |  | 25.222 | 25.222 | Not Coal Steam or O/G Steam | 0.007171 | 0.007171 |  | 69.33%
Renaissance Power | Michigan | X | X | X | 55402 | CT1 | 4674 | Combustion Turbine |  |  |  | Combustion turbine |  |  |  |  | 39.202 | 1552346.682 | 140638.51 | 49.732 | 39.202 |  | 1552346.682 | 140638.51 | 39.202 |  | 39.202 |  | 39.202 |  | 39.202 |  | 39.202 |  | 39.202 |  | 39.202 |  | 39.202 | 39.202 | Not Coal Steam or O/G Steam | 0.050507 | 0.050507 |  | 24.67%
Renaissance Power | Michigan | X | X | X | 55402 | CT2 | 4675 | Combustion Turbine |  |  |  | Combustion turbine |  |  |  |  | 2.676 | 112537.647 | 9908.67 | 30.6373 | 2.676 |  | 112537.647 | 9908.67 | 2.676 |  | 2.676 |  | 2.676 |  | 2.676 |  | 2.676 |  | 2.676 |  | 2.676 |  | 2.676 | 2.676 | Not Coal Steam or O/G Steam | 0.047557 | 0.047557 |  | 15.38%
Renaissance Power | Michigan | X | X | X | 55402 | CT3 | 4676 | Combustion Turbine |  |  |  | Combustion turbine |  |  |  |  | 39.105 | 1596538.524 | 143079.49 | 44.91 | 39.105 |  | 1596538.524 | 143079.49 | 39.105 |  | 39.105 |  | 39.105 |  | 39.105 |  | 39.105 |  | 39.105 |  | 39.105 |  | 39.105 | 39.105 | Not Coal Steam or O/G Steam | 0.048987 | 0.048987 |  | 22.49%
Renaissance Power | Michigan | X | X | X | 55402 | CT4 | 4677 | Combustion Turbine |  |  |  | Combustion turbine |  |  |  |  | 37.004 | 1483918.771 | 134368.85 | 42.2007 | 37.004 |  | 1483918.771 | 134368.85 | 37.004 |  | 37.004 |  | 37.004 |  | 37.004 |  | 37.004 |  | 37.004 |  | 37.004 |  | 37.004 | 37.004 | Not Coal Steam or O/G Steam | 0.049873 | 0.049873 |  | 21.09%
River Rouge | Michigan | X | X | X | 1740 | 1 | 1186 | O/G Steam | 12 | 2016 | 2023 | Dry bottom wall-fired boiler |  |  |  | 225 |  |  |  |  | 0 | Y | 0 | 0 | 0 |  | 0 |  | 0 |  | 0 |  | 0 |  | 0 |  | 0 |  | 0 | 0 | Retired | 0 | 0
River Rouge | Michigan | X | X | X | 1740 | 3 | 1188 | O/G Steam | 5 | 2021 | 2023 | Dry bottom wall-fired boiler |  |  |  | 272 |  |  |  | 193.427 | 0 | Y | 0 | 0 | 0 |  | 0 |  | 0 |  | 0 |  | 0 |  | 0 |  | 0 |  | 0 | 0 | Retired | 0 | 0 |  | 11.85%
St. Clair | Michigan | X | X | X | 1743 | 2 | 1190 | Coal Steam | 5 | 2022 | 2023 | Dry bottom wall-fired boiler |  |  |  | 162 | 520.593 | 2948709.498 | 278582.54 | 432.6067 | 0 | Y | 0 | 0 | 0 |  | 0 |  | 0 |  | 0 |  | 0 |  | 0 |  | 0 |  | 0 | 0 | Retired | 0 | 0 |  | 28.62%
St. Clair | Michigan | X | X | X | 1743 | 3 | 1191 | Coal Steam | 5 | 2022 | 2023 | Dry bottom wall-fired boiler |  |  |  | 171 | 464.669 | 2764022.747 | 259580.14 | 423.5543 | 0 | Y | 0 | 0 | 0 |  | 0 |  | 0 |  | 0 |  | 0 |  | 0 |  | 0 |  | 0 | 0 | Retired | 0 | 0 |  | 29.17%
St. Clair | Michigan | X | X | X | 1743 | 6 | 1194 | Coal Steam | 5 | 2022 | 2023 | Tangentially-fired |  |  |  | 321 | 279.206 | 3958995.634 | 365588.09 | 368.5793 | 0 | Y | 0 | 0 | 0 |  | 0 |  | 0 |  | 0 |  | 0 |  | 0 |  | 0 |  | 0 | 0 | Retired | 0 | 0 |  | 31.66%
St. Clair | Michigan | X | X | X | 1743 | 7 | 1195 | Coal Steam | 5 | 2022 | 2023 | Tangentially-fired |  |  |  | 450 | 731.402 | 8961575.399 | 865998.86 | 572.805 | 0 | Y | 0 | 0 | 0 |  | 0 |  | 0 |  | 0 |  | 0 |  | 0 |  | 0 |  | 0 | 0 | Retired | 0 | 0 |  | 36.85%
Sumpter Plant | Michigan | X | X | X | 7972 | 1 | 9882 | Combustion Turbine |  |  |  | Combustion turbine |  |  |  |  | 6.442 | 467237.21 | 36262.4 | 8.5647 | 6.442 |  | 467237.21 | 36262.4 | 6.442 |  | 6.442 |  | 6.442 |  | 6.442 |  | 6.442 |  | 6.442 |  | 6.442 |  | 6.442 | 6.442 | Not Coal Steam or O/G Steam | 0.027575 | 0.027575 |  | 14.02%
Sumpter Plant | Michigan | X | X | X | 7972 | 2 | 9883 | Combustion Turbine |  |  |  | Combustion turbine |  |  |  |  | 6.77 | 544416.405 | 41992.19 | 9.0663 | 6.77 |  | 544416.405 | 41992.19 | 6.77 |  | 6.77 |  | 6.77 |  | 6.77 |  | 6.77 |  | 6.77 |  | 6.77 |  | 6.77 | 6.77 | Not Coal Steam or O/G Steam | 0.024871 | 0.024871 |  | 14.79%
Sumpter Plant | Michigan | X | X | X | 7972 | 3 | 9884 | Combustion Turbine |  |  |  | Combustion turbine |  |  |  |  | 8.875 | 550733.77 | 41546.39 | 10.5037 | 8.875 |  | 550733.77 | 41546.39 | 8.875 |  | 8.875 |  | 8.875 |  | 8.875 |  | 8.875 |  | 8.875 |  | 8.875 |  | 8.875 | 8.875 | Not Coal Steam or O/G Steam | 0.03223 | 0.03223 |  | 15.24%
Sumpter Plant | Michigan | X | X | X | 7972 | 4 | 9885 | Combustion Turbine |  |  |  | Combustion turbine |  |  |  |  | 7.634 | 516762.905 | 39928.95 | 9.3667 | 7.634 |  | 516762.905 | 39928.95 | 7.634 |  | 7.634 |  | 7.634 |  | 7.634 |  | 7.634 |  | 7.634 |  | 7.634 |  | 7.634 | 7.634 | Not Coal Steam or O/G Steam | 0.029545 | 0.029545 |  | 14.4%
TES Filer City Station | Michigan | X | X | X | 50835 | 1 | 90183 | Coal Steam |  |  |  | Stoker |  |  |  | 30 | 242.619 | 1303842.696 |  | 259.3077 | 242.619 |  | 1303842.696 |  | 242.619 |  | 242.619 |  | 242.619 |  | 242.619 |  | 242.619 |  | 242.619 |  | 242.619 |  | 181.9642 | 181.9642 | Coal Steam Under 100 MW, SNCR Retrofit | 0.37216 | 0.27912 |  | 79.97%
TES Filer City Station | Michigan | X | X | X | 50835 | 2 | 90184 | Coal Steam |  |  |  | Stoker |  |  |  | 30 | 218.087 | 1205153.113 |  | 256.854 | 218.087 |  | 1205153.113 |  | 218.087 |  | 218.087 |  | 218.087 |  | 218.087 |  | 218.087 |  | 218.087 |  | 218.087 |  | 163.5652 | 163.5652 | Coal Steam Under 100 MW, SNCR Retrofit | 0.36192 | 0.27144 |  | 81.61%
Trenton Channel | Michigan | X | X | X | 1745 | 9A | 1200 | Coal Steam | 6 | 2022 | 2023 | Tangentially-fired |  |  |  | 520 | 582.145 | 6655150.117 |  | 404.442 | 0 | Y | 0 | 0 | 0 |  | 0 |  | 0 |  | 0 |  | 0 |  | 0 |  | 0 |  | 0 | 0 | Retired | 0 | 0 |  | 22.06%
Wyandotte | Michigan | X | X | X | 1866 | 5 | 1223 | O/G Steam |  |  |  | Stoker |  |  |  | 21.25 | 0.04 | 1368.496 |  | 0.20033 | 0.04 |  | 1368.496 |  | 0.04 |  | 0.04 |  | 0.04 |  | 0.04 |  | 0.04 |  | 0.04 |  | 0.04 |  | 0.04 | 0.04 | O/G Steam Under 100 MW | 0.058458 | 0.058458 |  | 0.6316%
Wyandotte | Michigan | X | X | X | 1866 | 7 | 1224 | O/G Steam |  |  |  | Dry bottom wall-fired boiler |  |  |  | 21.25 | 8.862 | 282616.282 |  | 19.3763 | 8.862 |  | 282616.282 |  | 8.862 |  | 8.862 |  | 8.862 |  | 8.862 |  | 8.862 |  | 8.862 |  | 8.862 |  | 8.862 | 8.862 | O/G Steam Under 100 MW | 0.062714 | 0.062714 |  | 17.04%
Zeeland Generating Station | Michigan | X | X | X | 55087 | CC1 | 3865 | Combustion Turbine |  |  |  | Combustion turbine |  |  |  |  | 29.945 | 1786307.846 | 152339.92 | 30.8707 | 29.945 |  | 1786307.846 | 152339.92 | 29.945 |  | 29.945 |  | 29.945 |  | 29.945 |  | 29.945 |  | 29.945 |  | 29.945 |  | 29.945 | 29.945 | Not Coal Steam or O/G Steam | 0.033527 | 0.033527 |  | 23.19%
Zeeland Generating Station | Michigan | X | X | X | 55087 | CC2 | 3866 | Combustion Turbine |  |  |  | Combustion turbine |  |  |  |  | 28.589 | 1670076.404 | 145530.04 | 22.7563 | 28.589 |  | 1670076.404 | 145530.04 | 28.589 |  | 28.589 |  | 28.589 |  | 28.589 |  | 28.589 |  | 28.589 |  | 28.589 |  | 28.589 | 28.589 | Not Coal Steam or O/G Steam | 0.034237 | 0.034237 |  | 16.73%
Zeeland Generating Station | Michigan | X | X | X | 55087 | CC3 | 3867 | Combined Cycle |  |  |  | Combined cycle | Y |  |  |  | 29.783 | 4583071.808 | 630812.86 | 27.6757 | 29.783 |  | 4583071.808 | 630812.86 | 29.783 |  | 29.783 |  | 29.783 |  | 27.4984 | Optimize SCR | 27.4984 |  | 27.4984 |  | 27.4984 |  | 27.4984 | 27.4984 | Not Coal Steam or O/G Steam | 0.012 | 0.012 |  | 55.58%
Zeeland Generating Station | Michigan | X | X | X | 55087 | CC4 | 3868 | Combined Cycle |  |  |  | Combined cycle | Y |  |  |  | 29.889 | 4751031.288 | 622524.74 | 27.042 | 29.889 |  | 4751031.288 | 622524.74 | 29.889 |  | 29.889 |  | 29.889 |  | 28.5062 | Optimize SCR | 28.5062 |  | 28.5062 |  | 28.5062 |  | 28.5062 | 28.5062 | Not Coal Steam or O/G Steam | 0.012 | 0.012 |  | 54.85%
Allen S King | Minnesota |  | X |  | 1915 | 1 | 1248 | Coal Steam | 12 | 2028 | 2029 | Cyclone boiler | Y |  |  | 511 | 389.339 | 8183542.376 | 816182.78 | 395.1647 | 389.339 |  | 8183542.376 | 816182.78 | 389.339 |  | 389.339 |  | 389.339 |  | 327.3417 | Optimize SCR | 327.3417 |  | 327.3417 |  | 327.3417 |  | 327.3417 | 327.3417 | Existing SCR | 0.08 | 0.08 |  | 30.36%
Black Dog | Minnesota |  | X |  | 1904 | 5 | 1241 | Combined Cycle |  |  |  | Combined cycle | Y |  |  |  | 42.101 | 5577005.473 | 724478.71 | 40.031 | 42.101 |  | 5577005.473 | 724478.71 | 42.101 |  | 42.101 |  | 42.101 |  | 33.462 | Optimize SCR | 33.462 |  | 33.462 |  | 33.462 |  | 33.462 | 33.462 | Not Coal Steam or O/G Steam | 0.012 | 0.012 |  | 49.29%
Black Dog | Minnesota |  | X |  | 1904 | 6 | 91235 | Combustion Turbine |  |  |  | Combustion turbine |  |  |  |  | 26.187 | 1698029.96 | 154118.09 | 28.3337 | 26.187 |  | 1698029.96 | 154118.09 | 26.187 |  | 26.187 |  | 26.187 |  | 26.187 |  | 26.187 |  | 26.187 |  | 26.187 |  | 26.187 | 26.187 | Not Coal Steam or O/G Steam | 0.030844 | 0.030844 |  | 21.83%
Blue Lake Generating Plant | Minnesota |  | X |  | 8027 | 1 | 89763 | Combustion Turbine | 12 | 2023 | 2024 | Combustion turbine | [7 empty] | 0.13833 | 0 | Y | 0 | 0 | 0 |  | 0 |  | 0 |  | 0 |  | 0 |  | 0 |  | 0 |  | 0 | 0 | Not Coal Steam or O/G Steam | 0 | 0 |  | 0.00968%
Blue Lake Generating Plant | Minnesota |  | X |  | 8027 | 2 | 89764 | Combustion Turbine | 12 | 2023 | 2024 | Combustion turbine |  |  |  |  | 4.422 | 7370.2 | 400.41 | 2.8717 | 0 | Y | 0 | 0 | 0 |  | 0 |  | 0 |  | 0 |  | 0 |  | 0 |  | 0 |  | 0 | 0 | Not Coal Steam or O/G Steam | 0 | 0 |  | 0.1781%
Blue Lake Generating Plant | Minnesota |  | X |  | 8027 | 3 | 89765 | Combustion Turbine | 12 | 2023 | 2024 | Combustion turbine |  |  |  |  | 2.518 | 4197.2 | 233.16 | 1.6733 | 0 | Y | 0 | 0 | 0 |  | 0 |  | 0 |  | 0 |  | 0 |  | 0 |  | 0 |  | 0 | 0 | Not Coal Steam or O/G Steam | 0 | 0 |  | 0.1046%
Blue Lake Generating Plant | Minnesota |  | X |  | 8027 | 4 | 89766 | Combustion Turbine | 12 | 2023 | 2024 | Combustion turbine |  |  |  |  | 3.393 | 5654.8 | 328.71 | 1.9873 | 0 | Y | 0 | 0 | 0 |  | 0 |  | 0 |  | 0 |  | 0 |  | 0 |  | 0 |  | 0 | 0 | Not Coal Steam or O/G Steam | 0 | 0 |  | 0.1103%
Blue Lake Generating Plant | Minnesota |  | X |  | 8027 | 7 | 89378 | Combustion Turbine |  |  |  | Combustion turbine |  |  |  |  | 12.042 | 738784.475 | 63555.61 | 9.7563 | 12.042 |  | 738784.475 | 63555.61 | 12.042 |  | 12.042 |  | 12.042 |  | 12.042 |  | 12.042 |  | 12.042 |  | 12.042 |  | 12.042 | 12.042 | Not Coal Steam or O/G Steam | 0.032599 | 0.032599 |  | 0.083329
Blue Lake Generating Plant | Minnesota |  | X |  | 8027 | 8 | 89379 | Combustion Turbine |  |  |  | Combustion turbine |  |  |  |  | 12.695 | 739256.33 | 59635.91 | 9.6487 | 12.695 |  | 739256.33 | 59635.91 | 12.695 |  | 12.695 |  | 12.695 |  | 12.695 |  | 12.695 |  | 12.695 |  | 12.695 |  | 12.695 | 12.695 | Not Coal Steam or O/G Steam | 0.034345 | 0.034345 |  | 7.409%
Boswell Energy Center | Minnesota |  | X |  | 1893 | 3 | 1233 | Coal Steam | 12 | 2029 | 2030 | Tangentially-fired | Y |  |  | 364 | 313.739 | 10805893.808 | 1010800.46 | 209.6167 | 313.739 |  | 10805893.808 | 1010800.46 | 313.739 |  | 313.739 |  | 313.739 |  | 313.739 |  | 313.739 |  | 313.739 |  | 313.739 |  | 313.739 | 313.739 | Existing SCR | 0.058068 | 0.058068 |  | 44.28%
Boswell Energy Center | Minnesota |  | X |  | 1893 | 4 | 1234 | Coal Steam |  |  |  | Tangentially-fired |  | Y |  | 584 | 634.66 | 11460354.63 | 1188587.37 | 673.5793 | 634.66 |  | 11460354.63 | 1188587.37 | 634.66 |  | 634.66 |  | 634.66 |  | 634.66 |  | 634.66 |  | 594.2194 | Y | 594.2194 |  | 440.3641 | 286.5089 | Coal Steam SCR Retrofit | 0.1037 | 0.05 |  | 0.51276
Cambridge Station | Minnesota |  | X |  | 2038 | 1 | 90190 | Combustion Turbine |  |  |  | Combustion turbine |  |  |  |  | 4.344 | 7240.1 | 450.45 | 3.2267 | 4.344 |  | 7240.1 | 450.45 | 4.344 |  | 4.344 |  | 4.344 |  | 4.344 |  | 4.344 |  | 4.344 |  | 4.344 |  | 4.344 | 4.344 | Not Coal Steam or O/G Steam | 1.2 | 1.2 |  | 0.0040313
Cambridge Station | Minnesota |  | X |  | 2038 | 2 | 89651 | Combustion Turbine |  |  |  | Combustion turbine |  |  |  |  | 17.253 | 799714.22 | 68607.56 | 8.7893 | 17.253 |  | 799714.22 | 68607.56 | 17.253 |  | 17.253 |  | 17.253 |  | 17.253 |  | 17.253 |  | 17.253 |  | 17.253 |  | 17.253 | 17.253 | Not Coal Steam or O/G Steam | 0.043148 | 0.043148 |  | 5.873%
Cannon Falls Energy Center | Minnesota |  | X |  | 56241 | CT-01 | 89752 | Combustion Turbine |  |  |  | Combustion turbine |  |  |  |  | 23.015 | 1227958 | 103468.58 | 16.1283 | 23.015 |  | 1227958 | 103468.58 | 23.015 |  | 23.015 |  | 23.015 |  | 23.015 |  | 23.015 |  | 23.015 |  | 23.015 |  | 23.015 | 23.015 | Not Coal Steam or O/G Steam | 0.037485 | 0.037485 |  | 0.10189
Cannon Falls Energy Center | Minnesota |  | X |  | 56241 | CT-02 | 89753 | Combustion Turbine |  |  |  | Combustion turbine |  |  |  |  | 23.897 | 1235274.3 | 107777.94 | 16.0257 | 23.897 |  | 1235274.3 | 107777.94 | 23.897 |  | 23.897 |  | 23.897 |  | 23.897 |  | 23.897 |  | 23.897 |  | 23.897 |  | 23.897 | 23.897 | Not Coal Steam or O/G Steam | 0.038691 | 0.038691 |  | 9.877%
Cascade Creek | Minnesota |  | X |  | 6058 | CT1 | 90209 | Combustion Turbine |  |  |  | Combustion turbine |  |  |  |  | 9.323 | 26638 | 0 | 13.9597 | 9.323 |  | 26638 | 0 | 9.323 |  | 9.323 |  | 9.323 |  | 9.323 |  | 9.323 |  | 9.323 |  | 9.323 |  | 9.323 | 9.323 | Not Coal Steam or O/G Steam | 0.69998 | 0.69998 |  | 2.412%
Cascade Creek | Minnesota |  | X |  | 6058 | CT2 | 2727 | Combustion Turbine |  |  |  | Combustion turbine |  |  |  |  | 5.136 | 93203.12 | 8484.69 | 3.1597 | 5.136 |  | 93203.12 | 8484.69 | 5.136 |  | 5.136 |  | 5.136 |  | 5.136 |  | 5.136 |  | 5.136 |  | 5.136 |  | 5.136 | 5.136 | Not Coal Steam or O/G Steam | 0.11021 | 0.11021 |  | 5.556%
Cascade Creek | Minnesota |  | X |  | 6058 | CT3 | 2728 | Combustion Turbine |  |  |  | Combustion turbine |  |  |  |  | 4.924 | 93753.972 | 8619.7 | 3.2167 | 4.924 |  | 93753.972 | 8619.7 | 4.924 |  | 4.924 |  | 4.924 |  | 4.924 |  | 4.924 |  | 4.924 |  | 4.924 |  | 4.924 | 4.924 | Not Coal Steam or O/G Steam | 0.10504 | 0.10504 |  | 5.129%
Cottage Grove Cogeneration | Minnesota |  | X |  | 55010 | 01 | 3812 | Combined Cycle |  |  |  | Combined cycle | Y |  |  |  | 13.061 | 2395450.652 | 301820.3 | 11.7417 | 13.061 |  | 2395450.652 | 301820.3 | 13.061 |  | 13.061 |  | 13.061 |  | 13.061 |  | 13.061 |  | 13.061 |  | 13.061 |  | 13.061 | 13.061 | Not Coal Steam or O/G Steam | 0.010905 | 0.010905 |  | 26.07%
Elk River | Minnesota |  | X |  | 2039 | ERPS11 | 90432 | Combustion Turbine |  |  |  | Combustion turbine |  |  |  |  | 8.582 | 585059.595 | 44343.74 | 4.1777 | 8.582 |  | 585059.595 | 44343.74 | 8.582 |  | 8.582 |  | 8.582 |  | 8.582 |  | 8.582 |  | 8.582 |  | 8.582 |  | 8.582 | 8.582 | Not Coal Steam or O/G Steam | 0.029337 | 0.029337 |  | 3.383%
Faribault Energy Park | Minnesota |  | X |  | 56164 | EU006 | 89474 | Combined Cycle |  |  |  | Combined cycle | Y |  |  |  | 17.663 | 2550254.31 | 349435.57 | 17.4567 | 17.663 |  | 2550254.31 | 349435.57 | 17.663 |  | 17.663 |  | 17.663 |  | 15.3015 | Optimize SCR | 15.3015 |  | 15.3015 |  | 15.3015 |  | 15.3015 | 15.3015 | Not Coal Steam or O/G Steam | 0.012 | 0.012 |  | 30.44%
Hibbard Energy Center | Minnesota |  | X |  | 1897 | 3 | 1235 | Biomass |  |  |  | Stoker |  |  | Y |  | 67.809 | 462166.269 |  | 68.008 | 67.809 |  | 462166.269 |  | 67.809 |  | 67.809 |  | 67.809 |  | 67.809 |  | 67.809 |  | 67.809 |  | 67.809 |  | 67.809 | 67.809 | Not Coal Steam or O/G Steam | 0.29344 | 0.29344 |  | 17.32%
Hibbard Energy Center | Minnesota |  | X |  | 1897 | 4 | 1236 | Biomass |  |  |  | Stoker |  |  | Y |  | 71.595 | 477990.128 |  | 78.47 | 71.595 |  | 477990.128 |  | 71.595 |  | 71.595 |  | 71.595 |  | 71.595 |  | 71.595 |  | 71.595 |  | 71.595 |  | 71.595 | 71.595 | Not Coal Steam or O/G Steam | 0.29957 | 0.29957 |  | 20.56%
High Bridge | Minnesota |  | X |  | 1912 | 7 | 89581 | Combined Cycle |  |  |  | Combined cycle | Y |  |  |  | 37.192 | 5594520.56 | 754466.41 | 34.499 | 37.192 |  | 5594520.56 | 754466.41 | 37.192 |  | 37.192 |  | 37.192 |  | 33.5671 | Optimize SCR | 33.5671 |  | 33.5671 |  | 33.5671 |  | 33.5671 | 33.5671 | Not Coal Steam or O/G Steam | 0.012 | 0.012 |  | 58.52%
High Bridge | Minnesota |  | X |  | 1912 | 8 | 89582 | Combined Cycle |  |  |  | Combined cycle | Y |  |  |  | 37.703 | 5585989.495 | 755330.77 | 34.6493 | 37.703 |  | 5585989.495 | 755330.77 | 37.703 |  | 37.703 |  | 37.703 |  | 33.5159 | Optimize SCR | 33.5159 |  | 33.5159 |  | 33.5159 |  | 33.5159 | 33.5159 | Not Coal Steam or O/G Steam | 0.012 | 0.012 |  | 57.94%
Hoot Lake | Minnesota |  | X |  | 1943 | 2 | 1253 | Coal Steam | 5 | 2021 | 2023 | Tangentially-fired |  |  |  | 61.5 | 7.003 | 47378.65 | 4192 | 25.432 | 0 | Y | 0 | 0 | 0 |  | 0 |  | 0 |  | 0 |  | 0 |  | 0 |  | 0 |  | 0 | 0 | Retired | 0 | 0 |  | 4.539%
Hoot Lake | Minnesota |  | X |  | 1943 | 3 | 1254 | Coal Steam | 5 | 2021 | 2023 | Dry bottom wall-fired boiler |  |  |  | 84 | 2.762 | 26399.325 | 2372 | 26.051 | 0 | Y | 0 | 0 | 0 |  | 0 |  | 0 |  | 0 |  | 0 |  | 0 |  | 0 |  | 0 | 0 | Retired | 0 | 0 |  | 6.293%
Hutchinson - Plant 2 | Minnesota |  | X |  | 6358 | 1 | 2880 | Combined Cycle |  |  |  | Combined cycle |  |  |  |  | 6.485 | 117537.887 | 13194.03 | 6.0417 | 6.485 |  | 117537.887 | 13194.03 | 6.485 |  | 6.485 |  | 6.485 |  | 6.485 |  | 6.485 |  | 6.485 |  | 6.485 |  | 6.485 | 6.485 | Not Coal Steam or O/G Steam | 0.11035 | 0.11035 |  | 5.904%
Inver Hills | Minnesota |  | X |  | 1913 | 1 | 90102 | Combustion Turbine | 12 | 2026 | 2027 | Combustion turbine |  |  |  |  | 45.395 | 129555.5 | 7404.17 | 16.7037 | 45.395 |  | 129555.5 | 7404.17 | 45.395 |  | 45.395 |  | 45.395 |  | 45.395 |  | 45.395 |  | 45.395 |  | 45.395 |  | 45.395 | 45.395 | Not Coal Steam or O/G Steam | 0.70078 | 0.70078 |  | 1.623%
Inver Hills | Minnesota |  | X |  | 1913 | 2 | 90103 | Combustion Turbine | 12 | 2026 | 2027 | Combustion turbine |  |  |  |  | 30.732 | 87804.4 | 5586.43 | 11.216 | 30.732 |  | 87804.4 | 5586.43 | 30.732 |  | 30.732 |  | 30.732 |  | 30.732 |  | 30.732 |  | 30.732 |  | 30.732 |  | 30.732 | 30.732 | Not Coal Steam or O/G Steam | 0.70001 | 0.70001 |  | 1.211%
Inver Hills | Minnesota |  | X |  | 1913 | 3 | 90104 | Combustion Turbine | 12 | 2026 | 2027 | Combustion turbine |  |  |  |  | 46.615 | 133184.1 | 8214.14 | 20.6573 | 46.615 |  | 133184.1 | 8214.14 | 46.615 |  | 46.615 |  | 46.615 |  | 46.615 |  | 46.615 |  | 46.615 |  | 46.615 |  | 46.615 | 46.615 | Not Coal Steam or O/G Steam | 0.70001 | 0.70001 |  | 2.17%
Inver Hills | Minnesota |  | X |  | 1913 | 4 | 90105 | Combustion Turbine | 12 | 2026 | 2027 | Combustion turbine |  |  |  |  | 50.633 | 144657.9 | 9087.25 | 21.724 | 50.633 |  | 144657.9 | 9087.25 | 50.633 |  | 50.633 |  | 50.633 |  | 50.633 |  | 50.633 |  | 50.633 |  | 50.633 |  | 50.633 | 50.633 | Not Coal Steam or O/G Steam | 0.70004 | 0.70004 |  | 2.204%
Inver Hills | Minnesota |  | X |  | 1913 | 5 | 90106 | Combustion Turbine | 12 | 2026 | 2027 | Combustion turbine |  |  |  |  | 45.243 | 129262 | 7730.35 | 18.2513 | 45.243 |  | 129262 | 7730.35 | 45.243 |  | 45.243 |  | 45.243 |  | 45.243 |  | 45.243 |  | 45.243 |  | 45.243 |  | 45.243 | 45.243 | Not Coal Steam or O/G Steam | 0.70002 | 0.70002 |  | 2.013%
Inver Hills | Minnesota |  | X |  | 1913 | 6 | 90107 | Combustion Turbine | 12 | 2026 | 2027 | Combustion turbine |  |  |  |  | 46.253 | 132147.9 | 8352.25 | 20.481 | 46.253 |  | 132147.9 | 8352.25 | 46.253 |  | 46.253 |  | 46.253 |  | 46.253 |  | 46.253 |  | 46.253 |  | 46.253 |  | 46.253 | 46.253 | Not Coal Steam or O/G Steam | 0.70002 | 0.70002 |  | 2.09%
Lakefield Junction Generating | Minnesota |  | X |  | 7925 | CT01 | 3985 | Combustion Turbine |  |  |  | Combustion turbine |  |  |  |  | 5.232 | 301910.018 | 21061.76 | 1.891 | 5.232 |  | 301910.018 | 21061.76 | 5.232 |  | 5.232 |  | 5.232 |  | 5.232 |  | 5.232 |  | 5.232 |  | 5.232 |  | 5.232 | 5.232 | Not Coal Steam or O/G Steam | 0.034659 | 0.034659 |  | 2.535%
Lakefield Junction Generating | Minnesota |  | X |  | 7925 | CT02 | 3986 | Combustion Turbine |  |  |  | Combustion turbine |  |  |  |  | 3.859 | 251763.072 | 17524.09 | 1.8307 | 3.859 |  | 251763.072 | 17524.09 | 3.859 |  | 3.859 |  | 3.859 |  | 3.859 |  | 3.859 |  | 3.859 |  | 3.859 |  | 3.859 | 3.859 | Not Coal Steam or O/G Steam | 0.030656 | 0.030656 |  | 2.795%
Lakefield Junction Generating | Minnesota |  | X |  | 7925 | CT03 | 3987 | Combustion Turbine |  |  |  | Combustion turbine |  |  |  |  | 3.115 | 187679.388 | 13022.3 | 2.0767 | 3.115 |  | 187679.388 | 13022.3 | 3.115 |  | 3.115 |  | 3.115 |  | 3.115 |  | 3.115 |  | 3.115 |  | 3.115 |  | 3.115 | 3.115 | Not Coal Steam or O/G Steam | 0.033195 | 0.033195 |  | 2.922%
Lakefield Junction Generating | Minnesota |  | X |  | 7925 | CT04 | 3988 | Combustion Turbine |  |  |  | Combustion turbine |  |  |  |  | 2.09 | 135845.247 | 9385.12 | 1.7713 | 2.09 |  | 135845.247 | 9385.12 | 2.09 |  | 2.09 |  | 2.09 |  | 2.09 |  | 2.09 |  | 2.09 |  | 2.09 |  | 2.09 | 2.09 | Not Coal Steam or O/G Steam | 0.03077 | 0.03077 |  | 2.418%
Lakefield Junction Generating | Minnesota |  | X |  | 7925 | CT05 | 3989 | Combustion Turbine |  |  |  | Combustion turbine |  |  |  |  | 1.547 | 106266.711 | 7377.37 | 1.2507 | 1.547 |  | 106266.711 | 7377.37 | 1.547 |  | 1.547 |  | 1.547 |  | 1.547 |  | 1.547 |  | 1.547 |  | 1.547 |  | 1.547 | 1.547 | Not Coal Steam or O/G Steam | 0.029115 | 0.029115 |  | 1.888%
Lakefield Junction Generating | Minnesota |  | X |  | 7925 | CT06 | 3990 | Combustion Turbine |  |  |  | Combustion turbine |  |  |  |  | 1.692 | 114528.873 | 7922.99 | 1.1987 | 1.692 |  | 114528.873 | 7922.99 | 1.692 |  | 1.692 |  | 1.692 |  | 1.692 |  | 1.692 |  | 1.692 |  | 1.692 |  | 1.692 | 1.692 | Not Coal Steam or O/G Steam | 0.029547 | 0.029547 |  | 1.861%
Laskin Energy Center | Minnesota |  | X |  | 1891 | 1 | 1229 | O/G Steam |  |  |  | Tangentially-fired |  |  | Y | 44 | 31.152 | 519625.627 | 36565.31 | 13.65 | 31.152 |  | 519625.627 | 36565.31 | 31.152 |  | 31.152 |  | 31.152 |  | 31.152 |  | 31.152 |  | 31.152 |  | 31.152 |  | 31.152 | 31.152 | O/G Steam Under 100 MW | 0.1199 | 0.1199 |  | 9.849%
Laskin Energy Center | Minnesota |  | X |  | 1891 | 2 | 1230 | O/G Steam |  |  |  | Tangentially-fired |  |  | Y | 44 | 31.785 | 516156.261 | 34558.48 | 13.8683 | 31.785 |  | 516156.261 | 34558.48 | 31.785 |  | 31.785 |  | 31.785 |  | 31.785 |  | 31.785 |  | 31.785 |  | 31.785 |  | 31.785 | 31.785 | O/G Steam Under 100 MW | 0.12316 | 0.12316 |  | 9.779%
Mankato Energy Center | Minnesota |  | X |  | 56104 | CT-1 | 89427 | Combined Cycle |  |  |  | Combined cycle | Y |  |  |  | 21.406 | 5534406.616 | 729206.43 | 18.3563 | 21.406 |  | 5534406.616 | 729206.43 | 21.406 |  | 21.406 |  | 21.406 |  | 21.406 |  | 21.406 |  | 21.406 |  | 21.406 |  | 21.406 | 21.406 | Not Coal Steam or O/G Steam | 0.0077356 | 0.0077356 |  | 42.13%
Mankato Energy Center | Minnesota |  | X |  | 56104 | CT-2 | 89428 | Combined Cycle |  |  |  | Combined cycle | Y |  |  |  | 16.081 | 4090134.775 | 555592.69 | 16.1763 | 16.081 |  | 4090134.775 | 555592.69 | 16.081 |  | 16.081 |  | 16.081 |  | 16.081 |  | 16.081 |  | 16.081 |  | 16.081 |  | 16.081 | 16.081 | Not Coal Steam or O/G Steam | 0.0078633 | 0.0078633 |  | 38.38%
Maple Lake Station | Minnesota |  | X |  | 2042 | 1 | 90189 | Combustion Turbine |  |  |  | Combustion turbine |  |  |  |  | 5.067 | 8445.4 | 532.24 | 2.7217 | 5.067 |  | 8445.4 | 532.24 | 5.067 |  | 5.067 |  | 5.067 |  | 5.067 |  | 5.067 |  | 5.067 |  | 5.067 |  | 5.067 | 5.067 | Not Coal Steam or O/G Steam | 1.1999 | 1.1999 |  | 0.34%
Minnesota River Station | Minnesota |  | X |  | 7844 | U001 | 3297 | Combustion Turbine |  |  |  | Combustion turbine |  |  |  |  | 1.351 | 15534.784 | 2178.2 | 0.63733 | 1.351 |  | 15534.784 | 2178.2 | 1.351 |  | 1.351 |  | 1.351 |  | 1.351 |  | 1.351 |  | 1.351 |  | 1.351 |  | 1.351 | 1.351 | Not Coal Steam or O/G Steam | 0.17393 | 0.17393 |  | 0.3437%
New Ulm | Minnesota |  | X |  | 2001 | 7 | 90754 | Combustion Turbine |  |  |  | Combustion turbine |  |  |  |  | 2.111 | 3517.5 | 261.3 | 1.998 | 2.111 |  | 3517.5 | 261.3 | 2.111 |  | 2.111 |  | 2.111 |  | 2.111 |  | 2.111 |  | 2.111 |  | 2.111 |  | 2.111 | 2.111 | Not Coal Steam or O/G Steam | 1.2003 | 1.2003 |  | 0.2591%
Northshore Mining Silver Bay Power | Minnesota |  | X |  | 10849 | PB1 | 89908 | Coal Steam |  |  |  | Dry bottom wall-fired boiler |  |  |  | 36 |  |  |  | 20.121 | [20 empty] | Coal Steam Under 100 MW, Under 0.08 | 0 | 0 |  | 4.549%
Northshore Mining Silver Bay Power | Minnesota |  | X |  | 10849 | PB2 | 89909 | Coal Steam |  |  |  | Dry bottom wall-fired boiler |  |  |  | 69 |  |  |  | 134.9277 | [20 empty] | Coal Steam Under 100 MW, Under 0.08 | 0 | 0 |  | 9.649%
Pleasant Valley Station | Minnesota |  | X |  | 7843 | 11 | 3294 | Combustion Turbine |  |  |  | Combustion turbine |  |  |  |  | 25.78 | 493466.562 | 40023.8 | 12.855 | 25.78 |  | 493466.562 | 40023.8 | 25.78 |  | 25.78 |  | 25.78 |  | 25.78 |  | 25.78 |  | 25.78 |  | 25.78 |  | 25.78 | 25.78 | Not Coal Steam or O/G Steam | 0.10449 | 0.10449 |  | 3.79%
Pleasant Valley Station | Minnesota |  | X |  | 7843 | 12 | 3295 | Combustion Turbine |  |  |  | Combustion turbine |  |  |  |  | 10.287 | 283172.911 | 22536.05 | 5.6363 | 10.287 |  | 283172.911 | 22536.05 | 10.287 |  | 10.287 |  | 10.287 |  | 10.287 |  | 10.287 |  | 10.287 |  | 10.287 |  | 10.287 | 10.287 | Not Coal Steam or O/G Steam | 0.072655 | 0.072655 |  | 2.336%
Pleasant Valley Station | Minnesota |  | X |  | 7843 | 13 | 3296 | Combustion Turbine |  |  |  | Combustion turbine |  |  |  |  | 5.778 | 151596.345 | 11858.76 | 2.869 | 5.778 |  | 151596.345 | 11858.76 | 5.778 |  | 5.778 |  | 5.778 |  | 5.778 |  | 5.778 |  | 5.778 |  | 5.778 |  | 5.778 | 5.778 | Not Coal Steam or O/G Steam | 0.076229 | 0.076229 |  | 1.443%
Riverside (1927) | Minnesota |  | X |  | 1927 | 10 | 89647 | Combined Cycle |  |  |  | Combined cycle | Y |  |  |  | 19.002 | 1918184.562 | 266799.91 | 31.422 | 19.002 |  | 1918184.562 | 266799.91 | 19.002 |  | 19.002 |  | 19.002 |  | 11.5091 | Optimize SCR | 11.5091 |  | 11.5091 |  | 11.5091 |  | 11.5091 | 11.5091 | Not Coal Steam or O/G Steam | 0.012 | 0.012 |  | 48.67%
Riverside (1927) | Minnesota |  | X |  | 1927 | 9 | 89646 | Combined Cycle |  |  |  | Combined cycle | Y |  |  |  | 22.423 | 2091379 | 291433.84 | 31.0823 | 22.423 |  | 2091379 | 291433.84 | 22.423 |  | 22.423 |  | 22.423 |  | 12.5483 | Optimize SCR | 12.5483 |  | 12.5483 |  | 12.5483 |  | 12.5483 | 12.5483 | Not Coal Steam or O/G Steam | 0.012 | 0.012 |  | 45.27%
Rock Lake Station | Minnesota |  | X |  | 6741 | 1 | 90185 | Combustion Turbine |  |  |  | Combustion turbine |  |  |  |  | 5.641 | 9401.1 | 588.96 | 3.644 | 5.641 |  | 9401.1 | 588.96 | 5.641 |  | 5.641 |  | 5.641 |  | 5.641 |  | 5.641 |  | 5.641 |  | 5.641 |  | 5.641 | 5.641 | Not Coal Steam or O/G Steam | 1.2001 | 1.2001 |  | 0.4552%
Sherburne County | Minnesota |  | X |  | 6090 | 1 | 2767 | Coal Steam | 12 | 2026 | 2027 | Tangentially-fired |  |  | Y | 680 | 888.293 | 13173696.305 | 1275267.17 | 959.3107 | 888.293 |  | 13173696.305 | 1275267.17 | 888.293 |  | 888.293 |  | 888.293 |  | 888.293 |  | 888.293 |  | 888.293 |  | 888.293 |  | 608.8177 | 329.3424 | Coal Steam SCR Retrofit | 0.13486 | 0.05 |  | 49.46%
Sherburne County | Minnesota |  | X |  | 6090 | 2 | 2768 | Coal Steam | 12 | 2023 | 2024 | Tangentially-fired |  |  | Y | 752 | 1435.555 | 21055226.472 | 2030812.97 | 1179.3097 | 0 | Y | 0 | 0 | 0 |  | 0 |  | 0 |  | 0 |  | 0 |  | 0 |  | 0 |  | 0 | 0 | Retired | 0 | 0 |  | 59.67%
Sherburne County | Minnesota |  | X |  | 6090 | 3 | 2769 | Coal Steam | 12 | 2030 | 2031 | Dry bottom wall-fired boiler |  |  |  | 876 | 1013.132 | 16235252.965 | 1669939.75 | 1018.3277 | 1013.132 |  | 16235252.965 | 1669939.75 | 1013.132 |  | 1013.132 |  | 1013.132 |  | 1013.132 |  | 1013.132 |  | 1013.132 |  | 1013.132 |  | 709.5067 | 405.8813 | Coal Steam SCR Retrofit | 0.12481 | 0.05 |  | 43.02%
Solway Plant | Minnesota |  | X |  | 7947 | 1 | 8406 | Combustion Turbine |  |  |  | Combustion turbine |  |  |  |  | 30.317 | 455018.237 | 45302.56 | 20.2297 | 30.317 |  | 455018.237 | 45302.56 | 30.317 |  | 30.317 |  | 30.317 |  | 30.317 |  | 30.317 |  | 30.317 |  | 30.317 |  | 30.317 | 30.317 | Not Coal Steam or O/G Steam | 0.13326 | 0.13326 |  | 16.88%
St. Bonifacius Station | Minnesota |  | X |  | 6824 | 1 | 90186 | Combustion Turbine |  |  |  | Combustion turbine |  |  |  |  | 2.806 | 5573.3 | 153.19 | 3.2493 | 2.806 |  | 5573.3 | 153.19 | 2.806 |  | 2.806 |  | 2.806 |  | 2.806 |  | 2.806 |  | 2.806 |  | 2.806 |  | 2.806 | 2.806 | Not Coal Steam or O/G Steam | 1.0069 | 1.0069 |  | 0.6623%
St. Bonifacius Station | Minnesota |  | X |  | 6824 | 2 | 90187 | Combustion Turbine |  |  |  | Combustion turbine |  |  |  |  | 3.14 | 6450.9 | 174.09 | 3.1927 | 3.14 |  | 6450.9 | 174.09 | 3.14 |  | 3.14 |  | 3.14 |  | 3.14 |  | 3.14 |  | 3.14 |  | 3.14 |  | 3.14 | 3.14 | Not Coal Steam or O/G Steam | 0.97351 | 0.97351 |  | 0.6896%
Taconite Harbor Energy Center | Minnesota |  | X |  | 10075 | 1 | 9003 | Coal Steam | 3 | 2023 | 2023 | Tangentially-fired |  | Y |  | 79 |  |  |  |  | 0 | Y | 0 | 0 | 0 |  | 0 |  | 0 |  | 0 |  | 0 |  | 0 |  | 0 |  | 0 | 0 | Retired | 0 | 0
Taconite Harbor Energy Center | Minnesota |  | X |  | 10075 | 2 | 9004 | Coal Steam | 3 | 2023 | 2023 | Tangentially-fired |  | Y |  | 76 |  |  |  |  | 0 | Y | 0 | 0 | 0 |  | 0 |  | 0 |  | 0 |  | 0 |  | 0 |  | 0 |  | 0 | 0 | Retired | 0 | 0
Ackerman Combined Cycle Plant | Mississippi |  | X | X | 55694 | AA-001 | 8924 | Combined Cycle |  |  |  | Combined cycle | Y |  |  |  | 29.396 | 5156404.444 | 717827.38 | 33.8547 | 29.396 |  | 5156404.444 | 717827.38 | 29.396 |  | 29.396 |  | 29.396 |  | 29.396 |  | 29.396 |  | 29.396 |  | 29.396 |  | 29.396 | 29.396 | Not Coal Steam or O/G Steam | 0.011402 | 0.011402 |  | 52.27%
Ackerman Combined Cycle Plant | Mississippi |  | X | X | 55694 | AA-002 | 8926 | Combined Cycle |  |  |  | Combined cycle | Y |  |  |  | 30.175 | 5333439.914 | 731977.19 | 34.743 | 30.175 |  | 5333439.914 | 731977.19 | 30.175 |  | 30.175 |  | 30.175 |  | 30.175 |  | 30.175 |  | 30.175 |  | 30.175 |  | 30.175 | 30.175 | Not Coal Steam or O/G Steam | 0.011315 | 0.011315 |  | 53.79%
Attala Generating Plant | Mississippi |  | X | X | 55220 | A01 | 4165 | Combined Cycle |  |  |  | Combined cycle | Y |  |  |  | 24.465 | 4597118.193 | 653046.38 | 21.1943 | 24.465 |  | 4597118.193 | 653046.38 | 24.465 |  | 24.465 |  | 24.465 |  | 24.465 |  | 24.465 |  | 24.465 |  | 24.465 |  | 24.465 | 24.465 | Not Coal Steam or O/G Steam | 0.010644 | 0.010644 |  | 48.11%
Attala Generating Plant | Mississippi |  | X | X | 55220 | A02 | 4166 | Combined Cycle |  |  |  | Combined cycle | Y |  |  |  | 27.7 | 4767115.973 | 649482.71 | 22.8073 | 27.7 |  | 4767115.973 | 649482.71 | 27.7 |  | 27.7 |  | 27.7 |  | 27.7 |  | 27.7 |  | 27.7 |  | 27.7 |  | 27.7 | 27.7 | Not Coal Steam or O/G Steam | 0.011621 | 0.011621 |  | 48.54%
Batesville Generation Facility | Mississippi |  | X | X | 55063 | 1 | 3846 | Combined Cycle |  |  |  | Combined cycle | Y |  |  |  | 47.276 | 3508767.232 | 431290.77 | 44.8403 | 47.276 |  | 3508767.232 | 431290.77 | 47.276 |  | 47.276 |  | 47.276 |  | 21.0526 | Optimize SCR | 21.0526 |  | 21.0526 |  | 21.0526 |  | 21.0526 | 21.0526 | Not Coal Steam or O/G Steam | 0.012 | 0.012 |  | 40.63%
Batesville Generation Facility | Mississippi |  | X | X | 55063 | 2 | 3847 | Combined Cycle |  |  |  | Combined cycle | Y |  |  |  | 59.578 | 4686794.828 | 575861.11 | 60.961 | 59.578 |  | 4686794.828 | 575861.11 | 59.578 |  | 59.578 |  | 59.578 |  | 28.1208 | Optimize SCR | 28.1208 |  | 28.1208 |  | 28.1208 |  | 28.1208 | 28.1208 | Not Coal Steam or O/G Steam | 0.012 | 0.012 |  | 57.31%
Batesville Generation Facility | Mississippi |  | X | X | 55063 | 3 | 3848 | Combined Cycle |  |  |  | Combined cycle | Y |  |  |  | 16.652 | 1307265.208 | 166373.79 | 51.422 | 16.652 |  | 1307265.208 | 166373.79 | 16.652 |  | 16.652 |  | 16.652 |  | 7.8436 | Optimize SCR | 7.8436 |  | 7.8436 |  | 7.8436 |  | 7.8436 | 7.8436 | Not Coal Steam or O/G Steam | 0.012 | 0.012 |  | 44.2%
Baxter Wilson | Mississippi |  | X | X | 2050 | 1 | 1293 | O/G Steam | 5 | 2022 | 2023 | Tangentially-fired |  |  |  | 500 | 693.036 | 6059788.448 | 596689.82 | 1023.8023 | 0 | Y | 0 | 0 | 0 |  | 0 |  | 0 |  | 0 |  | 0 |  | 0 |  | 0 |  | 0 | 0 | Retired | 0 | 0 |  | 42.49%
Caledonia | Mississippi |  | X | X | 55197 | AA-001 | 4102 | Combined Cycle |  |  |  | Combined cycle | Y |  |  |  | 25.661 | 4099895.41 | 596815.57 | 27.9703 | 25.661 |  | 4099895.41 | 596815.57 | 25.661 |  | 25.661 |  | 25.661 |  | 24.5994 | Optimize SCR | 24.5994 |  | 24.5994 |  | 24.5994 |  | 24.5994 | 24.5994 | Not Coal Steam or O/G Steam | 0.012 | 0.012 |  | 61.09%
Caledonia | Mississippi |  | X | X | 55197 | AA-002 | 4103 | Combined Cycle |  |  |  | Combined cycle | Y |  |  |  | 26.949 | 4770764.066 | 677451.8 | 28.204 | 26.949 |  | 4770764.066 | 677451.8 | 26.949 |  | 26.949 |  | 26.949 |  | 26.949 |  | 26.949 |  | 26.949 |  | 26.949 |  | 26.949 | 26.949 | Not Coal Steam or O/G Steam | 0.011298 | 0.011298 |  | 67.12%
Caledonia | Mississippi |  | X | X | 55197 | AA-003 | 4104 | Combined Cycle |  |  |  | Combined cycle | Y |  |  |  | 26.512 | 4972505.363 | 716328.63 | 22.696 | 26.512 |  | 4972505.363 | 716328.63 | 26.512 |  | 26.512 |  | 26.512 |  | 26.512 |  | 26.512 |  | 26.512 |  | 26.512 |  | 26.512 | 26.512 | Not Coal Steam or O/G Steam | 0.010663 | 0.010663 |  | 54.43%
Chevron Cogenerating Station | Mississippi |  | X | X | 2047 | 5 | 1285 | Combustion Turbine |  |  |  | Combustion turbine |  |  |  |  | 80.703 | 2857806.072 | 245585.31 | 76.2893 | 80.703 |  | 2857806.072 | 245585.31 | 80.703 |  | 80.703 |  | 80.703 |  | 80.703 |  | 80.703 |  | 80.703 |  | 80.703 |  | 80.703 | 80.703 | Not Coal Steam or O/G Steam | 0.056479 | 0.056479 |  | 69.31%
Choctaw County Gen | Mississippi |  | X | X | 55706 | CTG1 | 9224 | Combined Cycle |  |  |  | Combined cycle | Y |  |  |  | 24.597 | 5895015.906 | 544859.74 | 23.7563 | 24.597 |  | 5895015.906 | 544859.74 | 24.597 |  | 24.597 |  | 24.597 |  | 24.597 |  | 24.597 |  | 24.597 |  | 24.597 |  | 24.597 | 24.597 | Not Coal Steam or O/G Steam | 0.008345 | 0.008345 |  | 60.42%
Choctaw County Gen | Mississippi |  | X | X | 55706 | CTG2 | 9225 | Combined Cycle |  |  |  | Combined cycle | Y |  |  |  | 26.716 | 6015259.726 | 543507.03 | 24.0737 | 26.716 |  | 6015259.726 | 543507.03 | 26.716 |  | 26.716 |  | 26.716 |  | 26.716 |  | 26.716 |  | 26.716 |  | 26.716 |  | 26.716 | 26.716 | Not Coal Steam or O/G Steam | 0.0088827 | 0.0088827 |  | 60.47%
Choctaw County Gen | Mississippi |  | X | X | 55706 | CTG3 | 9226 | Combined Cycle |  |  |  | Combined cycle | Y |  |  |  | 26.947 | 6052780.355 | 563196.07 | 22.5743 | 26.947 |  | 6052780.355 | 563196.07 | 26.947 |  | 26.947 |  | 26.947 |  | 26.947 |  | 26.947 |  | 26.947 |  | 26.947 |  | 26.947 | 26.947 | Not Coal Steam or O/G Steam | 0.008904 | 0.008904 |  | 55.39%
Crossroads Energy Center (CPU) | Mississippi |  | X | X | 55395 | CT01 | 9056 | Combustion Turbine |  |  |  | Combustion turbine |  |  |  |  | 1.171 | 88623.101 | 6545.22 | 2.4847 | 1.171 |  | 88623.101 | 6545.22 | 1.171 |  | 1.171 |  | 1.171 |  | 1.171 |  | 1.171 |  | 1.171 |  | 1.171 |  | 1.171 | 1.171 | Not Coal Steam or O/G Steam | 0.026427 | 0.026427 |  | 5.058%
Crossroads Energy Center (CPU) | Mississippi |  | X | X | 55395 | CT02 | 9057 | Combustion Turbine |  |  |  | Combustion turbine |  |  |  |  | 1.346 | 109632.021 | 8236.15 | 2.3607 | 1.346 |  | 109632.021 | 8236.15 | 1.346 |  | 1.346 |  | 1.346 |  | 1.346 |  | 1.346 |  | 1.346 |  | 1.346 |  | 1.346 | 1.346 | Not Coal Steam or O/G Steam | 0.024555 | 0.024555 |  | 5.005%
Crossroads Energy Center (CPU) | Mississippi |  | X | X | 55395 | CT03 | 9058 | Combustion Turbine |  |  |  | Combustion turbine |  |  |  |  | 1.158 | 87137.875 | 6564.47 | 2.3807 | 1.158 |  | 87137.875 | 6564.47 | 1.158 |  | 1.158 |  | 1.158 |  | 1.158 |  | 1.158 |  | 1.158 |  | 1.158 |  | 1.158 | 1.158 | Not Coal Steam or O/G Steam | 0.026579 | 0.026579 |  | 4.963%
Crossroads Energy Center (CPU) | Mississippi |  | X | X | 55395 | CT04 | 9059 | Combustion Turbine |  |  |  | Combustion turbine |  |  |  |  | 1.273 | 98806.934 | 7555.31 | 2.2283 | 1.273 |  | 98806.934 | 7555.31 | 1.273 |  | 1.273 |  | 1.273 |  | 1.273 |  | 1.273 |  | 1.273 |  | 1.273 |  | 1.273 | 1.273 | Not Coal Steam or O/G Steam | 0.025767 | 0.025767 |  | 4.655%
Daniel Electric Generating Plant | Mississippi |  | X | X | 6073 | 1 | 2744 | Coal Steam | 12 | 2027 | 2028 | Tangentially-fired |  |  | Y | 502 | 1945.516 | 13274339.995 | 1248582.99 | 1188.1003 | 1945.516 |  | 13274339.995 | 1248582.99 | 1945.516 |  | 1945.516 |  | 1945.516 |  | 1945.516 |  | 1320.7968 | SOA CC | 1945.516 |  | 1320.7968 | SOA CC | 826.3277 | 331.8585 | Coal Steam SCR Retrofit | 0.199 | 0.05 |  | 49.13%
Daniel Electric Generating Plant | Mississippi |  | X | X | 6073 | 2 | 2745 | Coal Steam | 12 | 2027 | 2028 | Tangentially-fired |  |  | Y | 502 |  |  |  | 677.752 | [20 empty] | Coal Steam Under 0.08 lb/mmBtu | 0 | 0 |  | 30.62%
Daniel Electric Generating Plant | Mississippi |  | X | X | 6073 | 3A | 2746 | Combined Cycle |  |  |  | Combined cycle | Y |  |  |  | 21.712 | 6165691.937 | 903385.76 | 23.226 | 21.712 |  | 6165691.937 | 903385.76 | 21.712 |  | 21.712 |  | 21.712 |  | 21.712 |  | 21.712 |  | 21.712 |  | 21.712 |  | 21.712 | 21.712 | Not Coal Steam or O/G Steam | 0.0070428 | 0.0070428 |  | 81.84%
Daniel Electric Generating Plant | Mississippi |  | X | X | 6073 | 3B | 2747 | Combined Cycle |  |  |  | Combined cycle | Y |  |  |  | 20.902 | 5992903.076 | 897391.39 | 22.7467 | 20.902 |  | 5992903.076 | 897391.39 | 20.902 |  | 20.902 |  | 20.902 |  | 20.902 |  | 20.902 |  | 20.902 |  | 20.902 |  | 20.902 | 20.902 | Not Coal Steam or O/G Steam | 0.0069756 | 0.0069756 |  | 80.76%
Daniel Electric Generating Plant | Mississippi |  | X | X | 6073 | 4A | 2748 | Combined Cycle |  |  |  | Combined cycle | Y |  |  |  | 19.888 | 5686090.844 | 899716.26 | 20.3923 | 19.888 |  | 5686090.844 | 899716.26 | 19.888 |  | 19.888 |  | 19.888 |  | 19.888 |  | 19.888 |  | 19.888 |  | 19.888 |  | 19.888 | 19.888 | Not Coal Steam or O/G Steam | 0.0069953 | 0.0069953 |  | 75.15%
Daniel Electric Generating Plant | Mississippi |  | X | X | 6073 | 4B | 2749 | Combined Cycle |  |  |  | Combined cycle | Y |  |  |  | 21.82 | 5471597.499 | 899095.76 | 20.3117 | 21.82 |  | 5471597.499 | 899095.76 | 21.82 |  | 21.82 |  | 21.82 |  | 21.82 |  | 21.82 |  | 21.82 |  | 21.82 |  | 21.82 | 21.82 | Not Coal Steam or O/G Steam | 0.0079757 | 0.0079757 |  | 71.86%
David M Ratcliffe | Mississippi |  | X | X | 57037 | AB-001 | 90830 | Combined Cycle |  |  |  | Integrated gasification combined cycle | Y |  |  |  | 26.669 | 5298181.335 | 786866.28 | 32.5413 | 26.669 |  | 5298181.335 | 786866.28 | 26.669 |  | 26.669 |  | 26.669 |  | 26.669 |  | 26.669 |  | 26.669 |  | 26.669 |  | 26.669 | 26.669 | Not Coal Steam or O/G Steam | 0.010067 | 0.010067 |  | 54.43%
David M Ratcliffe | Mississippi |  | X | X | 57037 | AB-002 | 90831 | Combined Cycle |  |  |  | Integrated gasification combined cycle | Y |  |  |  | 22.804 | 5179222.525 | 778380.83 | 30.5357 | 22.804 |  | 5179222.525 | 778380.83 | 22.804 |  | 22.804 |  | 22.804 |  | 22.804 |  | 22.804 |  | 22.804 |  | 22.804 |  | 22.804 | 22.804 | Not Coal Steam or O/G Steam | 0.008806 | 0.008806 |  | 54.27%
Gerald Andrus | Mississippi |  | X | X | 8054 | 1 | 3449 | O/G Steam |  |  |  | Dry bottom wall-fired boiler |  |  |  | 736 | 83.874 | 626074.636 | 59085.77 | 700.8677 | 83.874 |  | 626074.636 | 59085.77 | 83.874 |  | 83.874 |  | 83.874 |  | 83.874 |  | 83.874 |  | 83.874 |  | 83.874 |  | 46.6326 | 9.3911 | O/G Steam SCR Retrofit | 0.26794 | 0.03 |  | 17.78%
Hinds Energy Facility | Mississippi |  | X | X | 55218 | 2 | 91299 | Combustion Turbine |  |  |  | Combustion turbine |  |  |  |  | 0.849 | 32421.953 | 3030.73 | 0.43733 | 0.849 |  | 32421.953 | 3030.73 | 0.849 |  | 0.849 |  | 0.849 |  | 0.849 |  | 0.849 |  | 0.849 |  | 0.849 |  | 0.849 | 0.849 | Not Coal Steam or O/G Steam | 0.052372 | 0.052372 |  | 1.296%
Hinds Energy Facility | Mississippi |  | X | X | 55218 | H01 | 4155 | Combined Cycle |  |  |  | Combined cycle | Y |  |  |  | 27.465 | 5423686.055 | 794940.83 | 26.7583 | 27.465 |  | 5423686.055 | 794940.83 | 27.465 |  | 27.465 |  | 27.465 |  | 27.465 |  | 27.465 |  | 27.465 |  | 27.465 |  | 27.465 | 27.465 | Not Coal Steam or O/G Steam | 0.010128 | 0.010128 |  | 78.58%
Hinds Energy Facility | Mississippi |  | X | X | 55218 | H02 | 4156 | Combined Cycle |  |  |  | Combined cycle | Y |  |  |  | 26.188 | 5382489.961 | 793882.8 | 24.5747 | 26.188 |  | 5382489.961 | 793882.8 | 26.188 |  | 26.188 |  | 26.188 |  | 26.188 |  | 26.188 |  | 26.188 |  | 26.188 |  | 26.188 | 26.188 | Not Coal Steam or O/G Steam | 0.0097308 | 0.0097308 |  | 75.84%
Kemper County | Mississippi |  | X | X | 7960 | KCT1 | 3379 | Combustion Turbine |  |  |  | Combustion turbine |  |  |  |  | 7.522 | 496013.758 | 39216.69 | 7.0933 | 7.522 |  | 496013.758 | 39216.69 | 7.522 |  | 7.522 |  | 7.522 |  | 7.522 |  | 7.522 |  | 7.522 |  | 7.522 |  | 7.522 | 7.522 | Not Coal Steam or O/G Steam | 0.03033 | 0.03033 |  | 12.08%
Kemper County | Mississippi |  | X | X | 7960 | KCT2 | 3380 | Combustion Turbine |  |  |  | Combustion turbine |  |  |  |  | 7.109 | 510210.484 | 41180.05 | 6.7873 | 7.109 |  | 510210.484 | 41180.05 | 7.109 |  | 7.109 |  | 7.109 |  | 7.109 |  | 7.109 |  | 7.109 |  | 7.109 |  | 7.109 | 7.109 | Not Coal Steam or O/G Steam | 0.027867 | 0.027867 |  | 12.16%
Kemper County | Mississippi |  | X | X | 7960 | KCT3 | 3381 | Combustion Turbine |  |  |  | Combustion turbine |  |  |  |  | 6.066 | 456068.569 | 36254.62 | 6.3817 | 6.066 |  | 456068.569 | 36254.62 | 6.066 |  | 6.066 |  | 6.066 |  | 6.066 |  | 6.066 |  | 6.066 |  | 6.066 |  | 6.066 | 6.066 | Not Coal Steam or O/G Steam | 0.026601 | 0.026601 |  | 12.34%
Kemper County | Mississippi |  | X | X | 7960 | KCT4 | 3382 | Combustion Turbine |  |  |  | Combustion turbine |  |  |  |  | 5.686 | 437822.756 | 35273.63 | 6.775 | 5.686 |  | 437822.756 | 35273.63 | 5.686 |  | 5.686 |  | 5.686 |  | 5.686 |  | 5.686 |  | 5.686 |  | 5.686 |  | 5.686 | 5.686 | Not Coal Steam or O/G Steam | 0.025974 | 0.025974 |  | 12.58%
Magnolia Combined Cycle Plant | Mississippi |  | X | X | 55451 | CTG-1 | 4784 | Combined Cycle |  |  |  | Combined cycle | Y |  |  |  | 33.787 | 5773182.01 | 781547.4 | 30.6477 | 33.787 |  | 5773182.01 | 781547.4 | 33.787 |  | 33.787 |  | 33.787 |  | 33.787 |  | 33.787 |  | 33.787 |  | 33.787 |  | 33.787 | 33.787 | Not Coal Steam or O/G Steam | 0.011705 | 0.011705 |  | 50.38%
Magnolia Combined Cycle Plant | Mississippi |  | X | X | 55451 | CTG-2 | 4785 | Combined Cycle |  |  |  | Combined cycle | Y |  |  |  | 5.648 | 816271.262 | 110700.99 | 26.688 | 5.648 |  | 816271.262 | 110700.99 | 5.648 |  | 5.648 |  | 5.648 |  | 4.8976 | Optimize SCR | 4.8976 |  | 4.8976 |  | 4.8976 |  | 4.8976 | 4.8976 | Not Coal Steam or O/G Steam | 0.012 | 0.012 |  | 44.33%
Magnolia Combined Cycle Plant | Mississippi |  | X | X | 55451 | CTG-3 | 4786 | Combined Cycle |  |  |  | Combined cycle | Y |  |  |  | 37.616 | 5827611.139 | 788182.83 | 36.2197 | 37.616 |  | 5827611.139 | 788182.83 | 37.616 |  | 37.616 |  | 37.616 |  | 34.9657 | Optimize SCR | 34.9657 |  | 34.9657 |  | 34.9657 |  | 34.9657 | 34.9657 | Not Coal Steam or O/G Steam | 0.012 | 0.012 |  | 58.09%
Moselle Generation Complex | Mississippi |  | X | X | 2070 | **4 | 1303 | Combustion Turbine |  |  |  | Combustion turbine |  |  |  |  | 3.69 | 213231.162 | 17254.62 | 3.782 | 3.69 |  | 213231.162 | 17254.62 | 3.69 |  | 3.69 |  | 3.69 |  | 3.69 |  | 3.69 |  | 3.69 |  | 3.69 |  | 3.69 | 3.69 | Not Coal Steam or O/G Steam | 0.03461 | 0.03461 |  | 4.844%
Moselle Generation Complex | Mississippi |  | X | X | 2070 | 3 | 1309 | O/G Steam | 1 | 2025 | 2025 | Dry bottom wall-fired boiler |  |  |  | 59 | 20.404 | 135857.898 | 11620.52 | 18.0333 | 0 | Y | 0 | 0 | 0 |  | 0 |  | 0 |  | 0 |  | 0 |  | 0 |  | 0 |  | 0 | 0 | Retired | 0 | 0 |  | 4.534%
Moselle Generation Complex | Mississippi |  | X | X | 2070 | 5 | 1304 | Combustion Turbine |  |  |  | Combustion turbine |  |  |  |  | 2.641 | 250531.834 | 20730.51 | 2.5567 | 2.641 |  | 250531.834 | 20730.51 | 2.641 |  | 2.641 |  | 2.641 |  | 2.641 |  | 2.641 |  | 2.641 |  | 2.641 |  | 2.641 | 2.641 | Not Coal Steam or O/G Steam | 0.021083 | 0.021083 |  | 5.461%
Moselle Generation Complex | Mississippi |  | X | X | 2070 | 6 | 90671 | Combined Cycle |  |  |  | Combined cycle | Y |  |  |  | 9.782 | 3398467.097 | 399434.75 | 8.181 | 9.782 |  | 3398467.097 | 399434.75 | 9.782 |  | 9.782 |  | 9.782 |  | 9.782 |  | 9.782 |  | 9.782 |  | 9.782 |  | 9.782 | 9.782 | Not Coal Steam or O/G Steam | 0.0057567 | 0.0057567 |  | 52.32%
Moselle Generation Complex | Mississippi |  | X | X | 2070 | 7 | 90672 | Combined Cycle |  |  |  | Combined cycle | Y |  |  |  | 8.004 | 2072610.456 | 242835.15 | 7.6917 | 8.004 |  | 2072610.456 | 242835.15 | 8.004 |  | 8.004 |  | 8.004 |  | 8.004 |  | 8.004 |  | 8.004 |  | 8.004 |  | 8.004 | 8.004 | Not Coal Steam or O/G Steam | 0.0077236 | 0.0077236 |  | 40.19%
Red Hills Generation Facility | Mississippi |  | X | X | 55076 | AA001 | 3856 | Coal Steam |  |  |  | Circulating fluidized bed boiler |  |  | Y | 220 | 260.65 | 5794421.975 |  | 312.0837 | 260.65 |  | 5794421.975 |  | 260.65 |  | 260.65 |  | 260.65 |  | 260.65 |  | 260.65 |  | 260.65 |  | 260.65 |  | 231.7769 | 231.7769 | Coal Steam, Circulating fluidized bed, SNCR Retrofit | 0.089966 | 0.08 |  | 44.52%
Red Hills Generation Facility | Mississippi |  | X | X | 55076 | AA002 | 3857 | Coal Steam |  |  |  | Circulating fluidized bed boiler |  |  | Y | 220 | 398.989 | 6869900.175 |  | 465.4817 | 398.989 |  | 6869900.175 |  | 398.989 |  | 398.989 |  | 398.989 |  | 398.989 |  | 398.989 |  | 398.989 |  | 398.989 |  | 274.796 | 274.796 | Coal Steam, Circulating fluidized bed, SNCR Retrofit | 0.11616 | 0.08 |  | 58.72%
Silver Creek Generating Plant | Mississippi |  | X | X | 7988 | 1 | 88205 | Combustion Turbine |  |  |  | Combustion turbine |  |  |  |  | 2.125 | 153060.064 | 13800.34 | 1.646 | 2.125 |  | 153060.064 | 13800.34 | 2.125 |  | 2.125 |  | 2.125 |  | 2.125 |  | 2.125 |  | 2.125 |  | 2.125 |  | 2.125 | 2.125 | Not Coal Steam or O/G Steam | 0.027767 | 0.027767 |  | 2.828%
Silver Creek Generating Plant | Mississippi |  | X | X | 7988 | 2 | 88206 | Combustion Turbine |  |  |  | Combustion turbine |  |  |  |  | 2.082 | 174245.327 | 13617.21 | 1.9123 | 2.082 |  | 174245.327 | 13617.21 | 2.082 |  | 2.082 |  | 2.082 |  | 2.082 |  | 2.082 |  | 2.082 |  | 2.082 |  | 2.082 | 2.082 | Not Coal Steam or O/G Steam | 0.023897 | 0.023897 |  | 3.749%
Silver Creek Generating Plant | Mississippi |  | X | X | 7988 | 3 | 88207 | Combustion Turbine |  |  |  | Combustion turbine |  |  |  |  | 1.323 | 93909.654 | 7527.54 | 1.346 | 1.323 |  | 93909.654 | 7527.54 | 1.323 |  | 1.323 |  | 1.323 |  | 1.323 |  | 1.323 |  | 1.323 |  | 1.323 |  | 1.323 | 1.323 | Not Coal Steam or O/G Steam | 0.028176 | 0.028176 |  | 2.552%
Southaven Combined Cycle Plant | Mississippi |  | X | X | 55269 | AA-001 | 4373 | Combined Cycle |  |  |  | Combined cycle | Y |  |  |  | 28.338 | 4439687.241 | 643527.6 | 26.542 | 28.338 |  | 4439687.241 | 643527.6 | 28.338 |  | 28.338 |  | 28.338 |  | 26.6381 | Optimize SCR | 26.6381 |  | 26.6381 |  | 26.6381 |  | 26.6381 | 26.6381 | Not Coal Steam or O/G Steam | 0.012 | 0.012 |  | 31.84%
Southaven Combined Cycle Plant | Mississippi |  | X | X | 55269 | AA-002 | 4374 | Combined Cycle |  |  |  | Combined cycle | Y |  |  |  | 28.082 | 4814587.458 | 695808.58 | 28.455 | 28.082 |  | 4814587.458 | 695808.58 | 28.082 |  | 28.082 |  | 28.082 |  | 28.082 |  | 28.082 |  | 28.082 |  | 28.082 |  | 28.082 | 28.082 | Not Coal Steam or O/G Steam | 0.011665 | 0.011665 |  | 37.35%
Southaven Combined Cycle Plant | Mississippi |  | X | X | 55269 | AA-003 | 4375 | Combined Cycle |  |  |  | Combined cycle | Y |  |  |  | 28.375 | 4774255.11 | 721531.12 | 27.8837 | 28.375 |  | 4774255.11 | 721531.12 | 28.375 |  | 28.375 |  | 28.375 |  | 28.375 |  | 28.375 |  | 28.375 |  | 28.375 |  | 28.375 | 28.375 | Not Coal Steam or O/G Steam | 0.011887 | 0.011887 |  | 35.54%
Sweatt Electric Generating Plant | Mississippi |  | X | X | 2048 | CTA | 90050 | Combustion Turbine |  |  |  | Combustion turbine |  |  |  |  | 4.726 | 13501.7 | 0 | 11.044 | 4.726 |  | 13501.7 | 0 | 4.726 |  | 4.726 |  | 4.726 |  | 4.726 |  | 4.726 |  | 4.726 |  | 4.726 |  | 4.726 | 4.726 | Not Coal Steam or O/G Steam | 0.70006 | 0.70006 |  | 3.28%
Sweatt Electric Generating Plant | Mississippi |  | X | X | 2048 | CTB | 90314 | Combustion Turbine |  |  |  | Combustion turbine |  |  |  |  | 4.73 | 13512.9 | 0 | 10.9093 | 4.73 |  | 13512.9 | 0 | 4.73 |  | 4.73 |  | 4.73 |  | 4.73 |  | 4.73 |  | 4.73 |  | 4.73 |  | 4.73 | 4.73 | Not Coal Steam or O/G Steam | 0.70007 | 0.70007 |  | 3.24%
Sylvarena Generating Plant | Mississippi |  | X | X | 7989 | 1 | 88208 | Combustion Turbine |  |  |  | Combustion turbine |  |  |  |  | 18.7 | 430382.582 | 43553.11 | 18.551 | 18.7 |  | 430382.582 | 43553.11 | 18.7 |  | 18.7 |  | 18.7 |  | 18.7 |  | 18.7 |  | 18.7 |  | 18.7 |  | 18.7 | 18.7 | Not Coal Steam or O/G Steam | 0.086899 | 0.086899 |  | 20.1%
Sylvarena Generating Plant | Mississippi |  | X | X | 7989 | 2 | 88209 | Combustion Turbine |  |  |  | Combustion turbine |  |  |  |  | 16.361 | 388927.26 | 39018.71 | 17.017 | 16.361 |  | 388927.26 | 39018.71 | 16.361 |  | 16.361 |  | 16.361 |  | 16.361 |  | 16.361 |  | 16.361 |  | 16.361 |  | 16.361 | 16.361 | Not Coal Steam or O/G Steam | 0.084134 | 0.084134 |  | 19.05%
Sylvarena Generating Plant | Mississippi |  | X | X | 7989 | 3 | 88210 | Combustion Turbine |  |  |  | Combustion turbine |  |  |  |  | 18.194 | 418646.939 | 41629.55 | 18.0793 | 18.194 |  | 418646.939 | 41629.55 | 18.194 |  | 18.194 |  | 18.194 |  | 18.194 |  | 18.194 |  | 18.194 |  | 18.194 |  | 18.194 | 18.194 | Not Coal Steam or O/G Steam | 0.086918 | 0.086918 |  | 18.32%
Watson Electric Generating Plant | Mississippi |  | X | X | 2049 | 4 | 1291 | O/G Steam | 12 | 2023 | 2024 | Dry bottom wall-fired boiler |  |  |  | 236 | 240.85 | 3563276.28 | 364265.58 | 342.1107 | 0 | Y | 0 | 0 | 0 |  | 0 |  | 0 |  | 0 |  | 0 |  | 0 |  | 0 |  | 0 | 0 | Retired | 0 | 0 |  | 46.88%
Watson Electric Generating Plant | Mississippi |  | X | X | 2049 | 5 | 1292 | O/G Steam |  |  |  | Dry bottom wall-fired boiler |  |  |  | 480 | 1193.137 | 8697322.893 | 880289.92 | 1505.6947 | 1193.137 |  | 8697322.893 | 880289.92 | 1193.137 |  | 1193.137 |  | 1193.137 |  | 1193.137 |  | 1193.137 |  | 1193.137 |  | 1193.137 |  | 661.7984 | 130.4598 | O/G Steam SCR Retrofit | 0.27437 | 0.03 |  | 52.53%
Watson Electric Generating Plant | Mississippi |  | X | X | 2049 | CTA | 90051 | Combustion Turbine |  |  |  | Combustion turbine |  |  |  |  | 3.19 | 9113.5 | 688 | 3.4953 | 3.19 |  | 9113.5 | 688 | 3.19 |  | 3.19 |  | 3.19 |  | 3.19 |  | 3.19 |  | 3.19 |  | 3.19 |  | 3.19 | 3.19 | Not Coal Steam or O/G Steam | 0.70006 | 0.70006 |  | 1.038%
Watson Electric Generating Plant | Mississippi |  | X | X | 2049 | CTB | 90315 | Combustion Turbine |  |  |  | Combustion turbine |  |  |  |  | 3.138 | 8964.7 | 661 | 3.413 | 3.138 |  | 8964.7 | 661 | 3.138 |  | 3.138 |  | 3.138 |  | 3.138 |  | 3.138 |  | 3.138 |  | 3.138 |  | 3.138 | 3.138 | Not Coal Steam or O/G Steam | 0.70008 | 0.70008 |  | 1.014%
Audrain Power Plant | Missouri |  | X | X | 55234 | CT1 | 4258 | Combustion Turbine |  |  |  | Combustion turbine |  |  |  |  | 0.876 | 69809.233 | 5799.1 | 0.491 | 0.876 |  | 69809.233 | 5799.1 | 0.876 |  | 0.876 |  | 0.876 |  | 0.876 |  | 0.876 |  | 0.876 |  | 0.876 |  | 0.876 | 0.876 | Not Coal Steam or O/G Steam | 0.025097 | 0.025097 |  | 1.085%
Audrain Power Plant | Missouri |  | X | X | 55234 | CT2 | 4259 | Combustion Turbine |  |  |  | Combustion turbine |  |  |  |  | 0.993 | 74973.692 | 6202.9 | 0.61133 | 0.993 |  | 74973.692 | 6202.9 | 0.993 |  | 0.993 |  | 0.993 |  | 0.993 |  | 0.993 |  | 0.993 |  | 0.993 |  | 0.993 | 0.993 | Not Coal Steam or O/G Steam | 0.026489 | 0.026489 |  | 1.291%
Audrain Power Plant | Missouri |  | X | X | 55234 | CT3 | 4260 | Combustion Turbine |  |  |  | Combustion turbine |  |  |  |  | 0.601 | 49224.154 | 4062.6 | 0.372 | 0.601 |  | 49224.154 | 4062.6 | 0.601 |  | 0.601 |  | 0.601 |  | 0.601 |  | 0.601 |  | 0.601 |  | 0.601 |  | 0.601 | 0.601 | Not Coal Steam or O/G Steam | 0.024419 | 0.024419 |  | 0.8546%
Audrain Power Plant | Missouri |  | X | X | 55234 | CT4 | 4261 | Combustion Turbine |  |  |  | Combustion turbine |  |  |  |  | 0.539 | 47639.149 | 3951.16 | 0.35267 | 0.539 |  | 47639.149 | 3951.16 | 0.539 |  | 0.539 |  | 0.539 |  | 0.539 |  | 0.539 |  | 0.539 |  | 0.539 |  | 0.539 | 0.539 | Not Coal Steam or O/G Steam | 0.022628 | 0.022628 |  | 0.8907%
Audrain Power Plant | Missouri |  | X | X | 55234 | CT5 | 4262 | Combustion Turbine |  |  |  | Combustion turbine |  |  |  |  | 0.83 | 71093.241 | 5911.46 | 0.415 | 0.83 |  | 71093.241 | 5911.46 | 0.83 |  | 0.83 |  | 0.83 |  | 0.83 |  | 0.83 |  | 0.83 |  | 0.83 |  | 0.83 | 0.83 | Not Coal Steam or O/G Steam | 0.02335 | 0.02335 |  | 1.006%
Audrain Power Plant | Missouri |  | X | X | 55234 | CT6 | 4263 | Combustion Turbine |  |  |  | Combustion turbine |  |  |  |  | 0.683 | 51657.597 | 4253.8 | 0.40033 | 0.683 |  | 51657.597 | 4253.8 | 0.683 |  | 0.683 |  | 0.683 |  | 0.683 |  | 0.683 |  | 0.683 |  | 0.683 |  | 0.683 | 0.683 | Not Coal Steam or O/G Steam | 0.026443 | 0.026443 |  | 0.8504%
Audrain Power Plant | Missouri |  | X | X | 55234 | CT7 | 4264 | Combustion Turbine |  |  |  | Combustion turbine |  |  |  |  | 0.817 | 59709.102 | 4866.94 | 0.45967 | 0.817 |  | 59709.102 | 4866.94 | 0.817 |  | 0.817 |  | 0.817 |  | 0.817 |  | 0.817 |  | 0.817 |  | 0.817 |  | 0.817 | 0.817 | Not Coal Steam or O/G Steam | 0.027366 | 0.027366 |  | 0.9347%
Audrain Power Plant | Missouri |  | X | X | 55234 | CT8 | 4265 | Combustion Turbine |  |  |  | Combustion turbine |  |  |  |  | 0.647 | 54726.289 | 4483.32 | 0.35567 | 0.647 |  | 54726.289 | 4483.32 | 0.647 |  | 0.647 |  | 0.647 |  | 0.647 |  | 0.647 |  | 0.647 |  | 0.647 |  | 0.647 | 0.647 | Not Coal Steam or O/G Steam | 0.023645 | 0.023645 |  | 0.8373%
Chillicothe | Missouri |  | X | X | 2122 | GT1A | 90005 | Combustion Turbine |  |  |  | Combustion turbine | [7 empty] | 2.4173 | [20 empty] | Not Coal Steam or O/G Steam | 0 | 0 |  | 0.6049%
Chillicothe | Missouri |  | X | X | 2122 | GT1B | 90226 | Combustion Turbine |  |  |  | Combustion turbine | [7 empty] | 2.3833 | [20 empty] | Not Coal Steam or O/G Steam | 0 | 0 |  | 0.614%
Chillicothe | Missouri |  | X | X | 2122 | GT2A | 90006 | Combustion Turbine |  |  |  | Combustion turbine |  |  |  |  | 3.546 | 10131.3 | 647 | 3.1017 | 3.546 |  | 10131.3 | 647 | 3.546 |  | 3.546 |  | 3.546 |  | 3.546 |  | 3.546 |  | 3.546 |  | 3.546 |  | 3.546 | 3.546 | Not Coal Steam or O/G Steam | 0.70001 | 0.70001 |  | 0.8126%
Chillicothe | Missouri |  | X | X | 2122 | GT2B | 90227 | Combustion Turbine |  |  |  | Combustion turbine |  |  |  |  | 3.546 | 10131.5 | 647 | 3.55 | 3.546 |  | 10131.5 | 647 | 3.546 |  | 3.546 |  | 3.546 |  | 3.546 |  | 3.546 |  | 3.546 |  | 3.546 |  | 3.546 | 3.546 | Not Coal Steam or O/G Steam | 0.7 | 0.7 |  | 0.8732%
Columbia | Missouri |  | X | X | 2123 | 6 | 1339 | Coal Steam |  |  | 2023 | Stoker |  |  | Y | 24.5 |  |  |  |  | 0 | Y | 0 | 0 | 0 |  | 0 |  | 0 |  | 0 |  | 0 |  | 0 |  | 0 |  | 0 | 0 | Retired | 0 | 0
Columbia | Missouri |  | X | X | 2123 | 7 | 1340 | Coal Steam |  |  | 2023 | Stoker |  |  | Y | 24.5 |  |  |  |  | 0 | Y | 0 | 0 | 0 |  | 0 |  | 0 |  | 0 |  | 0 |  | 0 |  | 0 |  | 0 | 0 | Retired | 0 | 0
Columbia | Missouri |  | X | X | 2123 | 8 | 1341 | O/G Steam |  |  |  | Dry bottom wall-fired boiler |  |  |  | 35 | 0.47 | 56134.882 |  | 0.485 | 0.47 |  | 56134.882 |  | 0.47 |  | 0.47 |  | 0.47 |  | 0.47 |  | 0.47 |  | 0.47 |  | 0.47 |  | 0.47 | 0.47 | O/G Steam Under 100 MW | 0.016745 | 0.016745 |  | 3.233%
Columbia Energy Center (MO) | Missouri |  | X | X | 55447 | CT01 | 4780 | Combustion Turbine |  |  |  | Combustion turbine |  |  |  |  | 1.788 | 67399.996 | 5416.48 | 0.974 | 1.788 |  | 67399.996 | 5416.48 | 1.788 |  | 1.788 |  | 1.788 |  | 1.788 |  | 1.788 |  | 1.788 |  | 1.788 |  | 1.788 | 1.788 | Not Coal Steam or O/G Steam | 0.053056 | 0.053056 |  | 1.943%
Columbia Energy Center (MO) | Missouri |  | X | X | 55447 | CT02 | 4781 | Combustion Turbine |  |  |  | Combustion turbine |  |  |  |  | 1.98 | 64999.815 | 5115.87 | 0.97 | 1.98 |  | 64999.815 | 5115.87 | 1.98 |  | 1.98 |  | 1.98 |  | 1.98 |  | 1.98 |  | 1.98 |  | 1.98 |  | 1.98 | 1.98 | Not Coal Steam or O/G Steam | 0.060923 | 0.060923 |  | 1.734%
Columbia Energy Center (MO) | Missouri |  | X | X | 55447 | CT03 | 4782 | Combustion Turbine |  |  |  | Combustion turbine |  |  |  |  | 0.884 | 38330.542 | 3089.62 | 0.67133 | 0.884 |  | 38330.542 | 3089.62 | 0.884 |  | 0.884 |  | 0.884 |  | 0.884 |  | 0.884 |  | 0.884 |  | 0.884 |  | 0.884 | 0.884 | Not Coal Steam or O/G Steam | 0.046125 | 0.046125 |  | 1.473%
Columbia Energy Center (MO) | Missouri |  | X | X | 55447 | CT04 | 4783 | Combustion Turbine |  |  |  | Combustion turbine |  |  |  |  | 0.209 | 6145.225 | 477.67 | 0.492 | 0.209 |  | 6145.225 | 477.67 | 0.209 |  | 0.209 |  | 0.209 |  | 0.209 |  | 0.209 |  | 0.209 |  | 0.209 |  | 0.209 | 0.209 | Not Coal Steam or O/G Steam | 0.06802 | 0.06802 |  | 0.8688%
Dogwood Energy Facility | Missouri |  | X | X | 55178 | CT-1 | 4069 | Combined Cycle |  |  |  | Combined cycle | Y |  |  |  | 29.931 | 3812715.881 | 529365.47 | 31.2367 | 29.931 |  | 3812715.881 | 529365.47 | 29.931 |  | 29.931 |  | 29.931 |  | 22.8763 | Optimize SCR | 22.8763 |  | 22.8763 |  | 22.8763 |  | 22.8763 | 22.8763 | Not Coal Steam or O/G Steam | 0.012 | 0.012 |  | 43.75%
Dogwood Energy Facility | Missouri |  | X | X | 55178 | CT-2 | 4070 | Combined Cycle |  |  |  | Combined cycle | Y |  |  |  | 30.239 | 3825696.296 | 530806.85 | 33.7023 | 30.239 |  | 3825696.296 | 530806.85 | 30.239 |  | 30.239 |  | 30.239 |  | 22.9542 | Optimize SCR | 22.9542 |  | 22.9542 |  | 22.9542 |  | 22.9542 | 22.9542 | Not Coal Steam or O/G Steam | 0.012 | 0.012 |  | 45.69%
Empire District Elec Co Energy Ctr | Missouri |  | X | X | 6223 | 1 | 89857 | Combustion Turbine | 12 | 2026 | 2027 | Combustion turbine |  |  |  |  | 27.665 | 373907.103 | 23262.29 | 26.09 | 27.665 |  | 373907.103 | 23262.29 | 27.665 |  | 27.665 |  | 27.665 |  | 27.665 |  | 27.665 |  | 27.665 |  | 27.665 |  | 27.665 | 27.665 | Not Coal Steam or O/G Steam | 0.14798 | 0.14798 |  | 6.132%
Empire District Elec Co Energy Ctr | Missouri |  | X | X | 6223 | 2 | 89858 | Combustion Turbine | 12 | 2026 | 2027 | Combustion turbine |  |  |  |  | 25.017 | 366208.982 | 22911.46 | 22.5133 | 25.017 |  | 366208.982 | 22911.46 | 25.017 |  | 25.017 |  | 25.017 |  | 25.017 |  | 25.017 |  | 25.017 |  | 25.017 |  | 25.017 | 25.017 | Not Coal Steam or O/G Steam | 0.13663 | 0.13663 |  | 6.086%
Empire District Elec Co Energy Ctr | Missouri |  | X | X | 6223 | 3A | 9179 | Combustion Turbine |  |  |  | Combustion turbine |  |  |  |  | 8.627 | 210763.224 | 17218.61 | 9.0247 | 8.627 |  | 210763.224 | 17218.61 | 8.627 |  | 8.627 |  | 8.627 |  | 8.627 |  | 8.627 |  | 8.627 |  | 8.627 |  | 8.627 | 8.627 | Not Coal Steam or O/G Steam | 0.081864 | 0.081864 |  | 19.14%
Empire District Elec Co Energy Ctr | Missouri |  | X | X | 6223 | 3B | 9180 | Combustion Turbine |  |  |  | Combustion turbine |  |  |  |  | 8.466 | 209554.58 | 17123 | 9.169 | 8.466 |  | 209554.58 | 17123 | 8.466 |  | 8.466 |  | 8.466 |  | 8.466 |  | 8.466 |  | 8.466 |  | 8.466 |  | 8.466 | 8.466 | Not Coal Steam or O/G Steam | 0.0808 | 0.0808 |  | 19.36%
Empire District Elec Co Energy Ctr | Missouri |  | X | X | 6223 | 4A | 9181 | Combustion Turbine |  |  |  | Combustion turbine |  |  |  |  | 8.079 | 196703.504 | 16346.85 | 4.189 | 8.079 |  | 196703.504 | 16346.85 | 8.079 |  | 8.079 |  | 8.079 |  | 8.079 |  | 8.079 |  | 8.079 |  | 8.079 |  | 8.079 | 8.079 | Not Coal Steam or O/G Steam | 0.082144 | 0.082144 |  | 9.005%
Empire District Elec Co Energy Ctr | Missouri |  | X | X | 6223 | 4B | 9182 | Combustion Turbine |  |  |  | Combustion turbine |  |  |  |  | 8.413 | 205494.765 | 16890.73 | 4.3707 | 8.413 |  | 205494.765 | 16890.73 | 8.413 |  | 8.413 |  | 8.413 |  | 8.413 |  | 8.413 |  | 8.413 |  | 8.413 |  | 8.413 | 8.413 | Not Coal Steam or O/G Steam | 0.08188 | 0.08188 |  | 9.164%
Essex Power Plant | Missouri |  | X | X | 7749 | 1 | 3152 | Combustion Turbine |  |  |  | Combustion turbine |  |  |  |  | 4.274 | 84990.418 | 6926.81 | 14.4837 | 4.274 |  | 84990.418 | 6926.81 | 4.274 |  | 4.274 |  | 4.274 |  | 4.274 |  | 4.274 |  | 4.274 |  | 4.274 |  | 4.274 | 4.274 | Not Coal Steam or O/G Steam | 0.10058 | 0.10058 |  | 5.525%
Fairgrounds | Missouri |  | X | X | 2082 | CT01 | 90097 | Combustion Turbine |  |  |  | Combustion turbine | [7 empty] | 2.288 | [20 empty] | Not Coal Steam or O/G Steam | 0 | 0 |  | 0.1166%
Greenwood Energy Center | Missouri |  | X | X | 6074 | 1 | 90007 | Combustion Turbine |  |  |  | Combustion turbine |  |  |  |  | 12.074 | 88380 | 4373.74 | 8.5343 | 12.074 |  | 88380 | 4373.74 | 12.074 |  | 12.074 |  | 12.074 |  | 12.074 |  | 12.074 |  | 12.074 |  | 12.074 |  | 12.074 | 12.074 | Not Coal Steam or O/G Steam | 0.27323 | 0.27323 |  | 1.967%
Greenwood Energy Center | Missouri |  | X | X | 6074 | 2 | 90008 | Combustion Turbine |  |  |  | Combustion turbine |  |  |  |  | 5.3 | 46073.4 | 1349.28 | 5.782 | 5.3 |  | 46073.4 | 1349.28 | 5.3 |  | 5.3 |  | 5.3 |  | 5.3 |  | 5.3 |  | 5.3 |  | 5.3 |  | 5.3 | 5.3 | Not Coal Steam or O/G Steam | 0.23007 | 0.23007 |  | 1.545%
Greenwood Energy Center | Missouri |  | X | X | 6074 | 3 | 90009 | Combustion Turbine |  |  |  | Combustion turbine |  |  |  |  | 7.625 | 64546.8 | 2366.66 | 6.7637 | 7.625 |  | 64546.8 | 2366.66 | 7.625 |  | 7.625 |  | 7.625 |  | 7.625 |  | 7.625 |  | 7.625 |  | 7.625 |  | 7.625 | 7.625 | Not Coal Steam or O/G Steam | 0.23626 | 0.23626 |  | 1.88%
Greenwood Energy Center | Missouri |  | X | X | 6074 | 4 | 90010 | Combustion Turbine |  |  |  | Combustion turbine |  |  |  |  | 4.793 | 40387.3 | 1847.89 | 4.9847 | 4.793 |  | 40387.3 | 1847.89 | 4.793 |  | 4.793 |  | 4.793 |  | 4.793 |  | 4.793 |  | 4.793 |  | 4.793 |  | 4.793 | 4.793 | Not Coal Steam or O/G Steam | 0.23735 | 0.23735 |  | 1.456%
Hawthorn | Missouri |  | X | X | 2079 | 5A | 1315 | Coal Steam |  |  |  | Dry bottom wall-fired boiler | Y |  |  | 564 | 491.323 | 14011778.379 | 1475549.97 | 387.503 | 491.323 |  | 14011778.379 | 1475549.97 | 491.323 |  | 491.323 |  | 491.323 |  | 491.323 |  | 491.323 |  | 491.323 |  | 491.323 |  | 491.323 | 491.323 | Existing SCR | 0.07013 | 0.07013 |  | 44.03%
Hawthorn | Missouri |  | X | X | 2079 | 6 | 1316 | Combustion Turbine |  |  |  | Combustion turbine | [28 empty] | Not Coal Steam or O/G Steam | 0 | 0
Hawthorn | Missouri |  | X | X | 2079 | 7 | 1317 | Combustion Turbine |  |  |  | Combustion turbine |  |  |  |  | 2.805 | 226868.84 | 17221.42 | 3.2927 | 2.805 |  | 226868.84 | 17221.42 | 2.805 |  | 2.805 |  | 2.805 |  | 2.805 |  | 2.805 |  | 2.805 |  | 2.805 |  | 2.805 | 2.805 | Not Coal Steam or O/G Steam | 0.024728 | 0.024728 |  | 7.752%
Hawthorn | Missouri |  | X | X | 2079 | 8 | 1318 | Combustion Turbine |  |  |  | Combustion turbine |  |  |  |  | 3.685 | 278052.546 | 19955.52 | 5.071 | 3.685 |  | 278052.546 | 19955.52 | 3.685 |  | 3.685 |  | 3.685 |  | 3.685 |  | 3.685 |  | 3.685 |  | 3.685 |  | 3.685 | 3.685 | Not Coal Steam or O/G Steam | 0.026506 | 0.026506 |  | 11.53%
Hawthorn | Missouri |  | X | X | 2079 | 9 | 1319 | Combined Cycle |  |  |  | Combined cycle | Y |  |  |  | 8.339 | 1214563.273 | 138498.01 | 6.5293 | 8.339 |  | 1214563.273 | 138498.01 | 8.339 |  | 8.339 |  | 8.339 |  | 7.2874 | Optimize SCR | 7.2874 |  | 7.2874 |  | 7.2874 |  | 7.2874 | 7.2874 | Not Coal Steam or O/G Steam | 0.012 | 0.012 |  | 10.84%
Higginsville Municipal Power Plant | Missouri |  | X | X | 2131 | 4A | 88446 | Combustion Turbine |  |  |  | Combustion turbine |  |  |  |  | 18.088 | 51689.6 | 3453.75 | 13.2197 | 18.088 |  | 51689.6 | 3453.75 | 18.088 |  | 18.088 |  | 18.088 |  | 18.088 |  | 18.088 |  | 18.088 |  | 18.088 |  | 18.088 | 18.088 | Not Coal Steam or O/G Steam | 0.69987 | 0.69987 |  | 3.635%
Higginsville Municipal Power Plant | Missouri |  | X | X | 2131 | 4B | 88447 | Combustion Turbine |  |  |  | Combustion turbine |  |  |  |  | 18.098 | 51717.9 | 3435.93 | 13.209 | 18.098 |  | 51717.9 | 3435.93 | 18.098 |  | 18.098 |  | 18.098 |  | 18.098 |  | 18.098 |  | 18.098 |  | 18.098 |  | 18.098 | 18.098 | Not Coal Steam or O/G Steam | 0.69987 | 0.69987 |  | 3.632%
Holden Power Plant | Missouri |  | X | X | 7848 | 1 | 3316 | Combustion Turbine |  |  |  | Combustion turbine |  |  |  |  | 2.998 | 247741.422 | 18867.43 | 2.6597 | 2.998 |  | 247741.422 | 18867.43 | 2.998 |  | 2.998 |  | 2.998 |  | 2.998 |  | 2.998 |  | 2.998 |  | 2.998 |  | 2.998 | 2.998 | Not Coal Steam or O/G Steam | 0.024203 | 0.024203 |  | 4.201%
Holden Power Plant | Missouri |  | X | X | 7848 | 2 | 3317 | Combustion Turbine |  |  |  | Combustion turbine |  |  |  |  | 3.387 | 294861.205 | 22206.86 | 6.32 | 3.387 |  | 294861.205 | 22206.86 | 3.387 |  | 3.387 |  | 3.387 |  | 3.387 |  | 3.387 |  | 3.387 |  | 3.387 |  | 3.387 | 3.387 | Not Coal Steam or O/G Steam | 0.022974 | 0.022974 |  | 9.89%
Holden Power Plant | Missouri |  | X | X | 7848 | 3 | 3318 | Combustion Turbine |  |  |  | Combustion turbine |  |  |  |  | 2.16 | 198215.635 | 14976.44 | 5.6747 | 2.16 |  | 198215.635 | 14976.44 | 2.16 |  | 2.16 |  | 2.16 |  | 2.16 |  | 2.16 |  | 2.16 |  | 2.16 |  | 2.16 | 2.16 | Not Coal Steam or O/G Steam | 0.021794 | 0.021794 |  | 9.38%
Iatan | Missouri |  | X | X | 6065 | 1 | 2733 | Coal Steam |  |  |  | Dry bottom wall-fired boiler | Y |  |  | 700 | 498.614 | 16275520.767 | 1899462.78 | 435.3303 | 498.614 |  | 16275520.767 | 1899462.78 | 498.614 |  | 498.614 |  | 498.614 |  | 498.614 |  | 498.614 |  | 498.614 |  | 498.614 |  | 498.614 | 498.614 | Existing SCR | 0.061272 | 0.061272 |  | 46.43%
Iatan | Missouri |  | X | X | 6065 | 2 | 2732 | Coal Steam |  |  |  | Dry bottom wall-fired boiler | Y |  |  | 882 | 526.127 | 22073685.339 | 2547855.96 | 574.2513 | 526.127 |  | 22073685.339 | 2547855.96 | 526.127 |  | 526.127 |  | 526.127 |  | 526.127 |  | 526.127 |  | 526.127 |  | 526.127 |  | 526.127 | 526.127 | Existing SCR | 0.04767 | 0.04767 |  | 73.01%
James River | Missouri |  | X | X | 2161 | **GT1 | 89860 | Combustion Turbine |  |  |  | Combustion turbine |  |  |  |  | 30.525 | 403438.082 | 29433.16 | 30.9227 | 30.525 |  | 403438.082 | 29433.16 | 30.525 |  | 30.525 |  | 30.525 |  | 30.525 |  | 30.525 |  | 30.525 |  | 30.525 |  | 30.525 | 30.525 | Not Coal Steam or O/G Steam | 0.15132 | 0.15132 |  | 10.6%
James River | Missouri |  | X | X | 2161 | **GT2 | 1350 | Combustion Turbine |  |  |  | Combustion turbine |  |  |  |  | 27.819 | 366579.073 | 27134.27 | 36.07 | 27.819 |  | 366579.073 | 27134.27 | 27.819 |  | 27.819 |  | 27.819 |  | 27.819 |  | 27.819 |  | 27.819 |  | 27.819 |  | 27.819 | 27.819 | Not Coal Steam or O/G Steam | 0.15178 | 0.15178 |  | 12.67%
John Twitty Energy Center | Missouri |  | X | X | 6195 | 1 | 2843 | Coal Steam |  |  |  | Dry bottom wall-fired boiler | Y |  |  | 184 | 307.246 | 4939651.853 | 502252.07 | 184.3443 | 307.246 |  | 4939651.853 | 502252.07 | 307.246 |  | 307.246 |  | 307.246 |  | 197.5861 | Optimize SCR | 197.5861 |  | 197.5861 |  | 197.5861 |  | 197.5861 | 197.5861 | Existing SCR | 0.08 | 0.08 |  | 46.63%
John Twitty Energy Center | Missouri |  | X | X | 6195 | 2 | 90438 | Coal Steam |  |  |  | Dry bottom wall-fired boiler | Y |  |  | 275 | 284.043 | 7816631.262 | 864634.18 | 234.0327 | 284.043 |  | 7816631.262 | 864634.18 | 284.043 |  | 284.043 |  | 284.043 |  | 284.043 |  | 284.043 |  | 284.043 |  | 284.043 |  | 284.043 | 284.043 | Existing SCR | 0.072677 | 0.072677 |  | 66.11%
John Twitty Energy Center | Missouri |  | X | X | 6195 | CT1A | 89861 | Combustion Turbine |  |  |  | Combustion turbine |  |  |  |  | 7.231 | 94027.083 | 5834.75 | 4.5387 | 7.231 |  | 94027.083 | 5834.75 | 7.231 |  | 7.231 |  | 7.231 |  | 7.231 |  | 7.231 |  | 7.231 |  | 7.231 |  | 7.231 | 7.231 | Not Coal Steam or O/G Steam | 0.15381 | 0.15381 |  | 4.621%
John Twitty Energy Center | Missouri |  | X | X | 6195 | CT1B | 89862 | Combustion Turbine |  |  |  | Combustion turbine |  |  |  |  | 6.069 | 83861.539 | 5889.23 | 3.841 | 6.069 |  | 83861.539 | 5889.23 | 6.069 |  | 6.069 |  | 6.069 |  | 6.069 |  | 6.069 |  | 6.069 |  | 6.069 |  | 6.069 | 6.069 | Not Coal Steam or O/G Steam | 0.14474 | 0.14474 |  | 3.971%
John Twitty Energy Center | Missouri |  | X | X | 6195 | CT2A | 89863 | Combustion Turbine |  |  |  | Combustion turbine |  |  |  |  | 10.528 | 136175.347 | 8329.41 | 10.4147 | 10.528 |  | 136175.347 | 8329.41 | 10.528 |  | 10.528 |  | 10.528 |  | 10.528 |  | 10.528 |  | 10.528 |  | 10.528 |  | 10.528 | 10.528 | Not Coal Steam or O/G Steam | 0.15462 | 0.15462 |  | 11.19%
John Twitty Energy Center | Missouri |  | X | X | 6195 | CT2B | 89864 | Combustion Turbine |  |  |  | Combustion turbine |  |  |  |  | 9.7 | 128570.65 | 8278.95 | 10.123 | 9.7 |  | 128570.65 | 8278.95 | 9.7 |  | 9.7 |  | 9.7 |  | 9.7 |  | 9.7 |  | 9.7 |  | 9.7 |  | 9.7 | 9.7 | Not Coal Steam or O/G Steam | 0.15089 | 0.15089 |  | 11.31%
Labadie | Missouri |  | X | X | 2103 | 1 | 1328 | Coal Steam |  |  |  | Tangentially-fired |  |  |  | 593 | 862.451 | 18971910.8 | 1989144 | 768.9123 | 862.451 |  | 18971910.8 | 1989144 | 862.451 |  | 862.451 |  | 862.451 |  | 862.451 |  | 862.451 |  | 862.451 |  | 862.451 |  | 668.3744 | 474.2978 | Coal Steam SCR Retrofit | 0.090919 | 0.05 |  | 74.42%
Labadie | Missouri |  | X | X | 2103 | 2 | 1329 | Coal Steam |  |  |  | Tangentially-fired |  |  |  | 593 | 834.744 | 18011330.138 | 1935268.11 | 737.8547 | 834.744 |  | 18011330.138 | 1935268.11 | 834.744 |  | 834.744 |  | 834.744 |  | 834.744 |  | 834.744 |  | 834.744 |  | 834.744 |  | 642.5136 | 450.2833 | Coal Steam SCR Retrofit | 0.092691 | 0.05 |  | 71.76%
Labadie | Missouri |  | X | X | 2103 | 3 | 1330 | Coal Steam |  |  |  | Tangentially-fired |  |  |  | 593 | 744.847 | 15259908.353 | 1577575.24 | 800.9993 | 744.847 |  | 15259908.353 | 1577575.24 | 744.847 |  | 744.847 |  | 744.847 |  | 744.847 |  | 744.847 |  | 744.847 |  | 744.847 |  | 563.1724 | 381.4977 | Coal Steam SCR Retrofit | 0.097621 | 0.05 |  | 74.66%
Labadie | Missouri |  | X | X | 2103 | 4 | 1331 | Coal Steam |  |  |  | Tangentially-fired |  |  |  | 593 | 867.392 | 18766677.956 | 1989141.86 | 764.3713 | 867.392 |  | 18766677.956 | 1989141.86 | 867.392 |  | 867.392 |  | 867.392 |  | 867.392 |  | 867.392 |  | 867.392 |  | 867.392 |  | 668.2795 | 469.1669 | Coal Steam SCR Retrofit | 0.09244 | 0.05 |  | 74.39%
Lake Road | Missouri |  | X | X | 2098 | 6 | 1327 | Combustion Turbine | 12 | 2030 | 2031 | Cyclone boiler |  |  |  |  | 2.085 | 22102.496 | 1811.87 | 5.5617 | 2.085 |  | 22102.496 | 1811.87 | 2.085 |  | 2.085 |  | 2.085 |  | 2.085 |  | 2.085 |  | 2.085 |  | 2.085 |  | 2.085 | 2.085 | Not Coal Steam or O/G Steam | 0.18867 | 0.18867 |  | 1.192%
Lake Road | Missouri |  | X | X | 2098 | GT5 | 89948 | Combustion Turbine |  |  |  | Combustion turbine |  |  |  |  | 17.419 | 106120.564 | 2848.14 | 43.335 | 17.419 |  | 106120.564 | 2848.14 | 17.419 |  | 17.419 |  | 17.419 |  | 17.419 |  | 17.419 |  | 17.419 |  | 17.419 |  | 17.419 | 17.419 | Not Coal Steam or O/G Steam | 0.32829 | 0.32829 |  | 4.479%
McCartney Generating Station | Missouri |  | X | X | 7903 | MGS1A | 3361 | Combustion Turbine |  |  |  | Combustion turbine |  |  |  |  | 3.463 | 64135.447 | 5339.53 | 4.5937 | 3.463 |  | 64135.447 | 5339.53 | 3.463 |  | 3.463 |  | 3.463 |  | 3.463 |  | 3.463 |  | 3.463 |  | 3.463 |  | 3.463 | 3.463 | Not Coal Steam or O/G Steam | 0.10799 | 0.10799 |  | 7.119%
McCartney Generating Station | Missouri |  | X | X | 7903 | MGS1B | 3362 | Combustion Turbine |  |  |  | Combustion turbine |  |  |  |  | 3.875 | 69206.995 | 5970.57 | 4.927 | 3.875 |  | 69206.995 | 5970.57 | 3.875 |  | 3.875 |  | 3.875 |  | 3.875 |  | 3.875 |  | 3.875 |  | 3.875 |  | 3.875 | 3.875 | Not Coal Steam or O/G Steam | 0.11198 | 0.11198 |  | 7.558%
McCartney Generating Station | Missouri |  | X | X | 7903 | MGS2A | 3363 | Combustion Turbine |  |  |  | Combustion turbine |  |  |  |  | 3.589 | 68005.631 | 5827.5 | 4.5343 | 3.589 |  | 68005.631 | 5827.5 | 3.589 |  | 3.589 |  | 3.589 |  | 3.589 |  | 3.589 |  | 3.589 |  | 3.589 |  | 3.589 | 3.589 | Not Coal Steam or O/G Steam | 0.10555 | 0.10555 |  | 7.148%
McCartney Generating Station | Missouri |  | X | X | 7903 | MGS2B | 3364 | Combustion Turbine |  |  |  | Combustion turbine |  |  |  |  | 3.442 | 66583.623 | 5745.95 | 4.6 | 3.442 |  | 66583.623 | 5745.95 | 3.442 |  | 3.442 |  | 3.442 |  | 3.442 |  | 3.442 |  | 3.442 |  | 3.442 |  | 3.442 | 3.442 | Not Coal Steam or O/G Steam | 0.10339 | 0.10339 |  | 7.193%
Meramec | Missouri |  | X | X | 2104 | 1 | 1332 | O/G Steam | 12 | 2022 | 2023 | Tangentially-fired |  |  |  | 114 | 6.351 | 236819.217 | 21628.02 | 4.1137 | 0 | Y | 0 | 0 | 0 |  | 0 |  | 0 |  | 0 |  | 0 |  | 0 |  | 0 |  | 0 | 0 | Retired | 0 | 0 |  | 2.53%
Meramec | Missouri |  | X | X | 2104 | 2 | 1333 | O/G Steam | 12 | 2022 | 2023 | Tangentially-fired |  |  |  | 114 | 9.289 | 293101.771 | 19318.78 | 5.6967 | 0 | Y | 0 | 0 | 0 |  | 0 |  | 0 |  | 0 |  | 0 |  | 0 |  | 0 |  | 0 | 0 | Retired | 0 | 0 |  | 3.035%
Meramec | Missouri |  | X | X | 2104 | 3 | 1334 | Coal Steam | 12 | 2022 | 2023 | Dry bottom wall-fired boiler |  |  |  | 272 | 104.179 | 1126638.451 | 108573.41 | 63.1543 | 0 | Y | 0 | 0 | 0 |  | 0 |  | 0 |  | 0 |  | 0 |  | 0 |  | 0 |  | 0 | 0 | Retired | 0 | 0 |  | 5.68%
Meramec | Missouri |  | X | X | 2104 | 4 | 1335 | Coal Steam | 12 | 2022 | 2023 | Dry bottom wall-fired boiler |  |  |  | 321 | 173.404 | 2254477.024 | 229709.73 | 151.9767 | 0 | Y | 0 | 0 | 0 |  | 0 |  | 0 |  | 0 |  | 0 |  | 0 |  | 0 |  | 0 | 0 | Retired | 0 | 0 |  | 14.46%
Meramec | Missouri |  | X | X | 2104 | CT2A | 89685 | Combustion Turbine |  |  |  | Combustion turbine | [7 empty] | 0.758 | [20 empty] | Not Coal Steam or O/G Steam | 0 | 0 |  | 0.1274%
Meramec | Missouri |  | X | X | 2104 | CT2B | 89686 | Combustion Turbine |  |  |  | Combustion turbine | [7 empty] | 0.65967 | [20 empty] | Not Coal Steam or O/G Steam | 0 | 0 |  | 0.1108%
Mexico | Missouri |  | X | X | 6650 | CT01 | 90098 | Combustion Turbine |  |  |  | Combustion turbine |  |  |  |  | 18.706 | 31176.5 | 1598.9 | 8.012 | 18.706 |  | 31176.5 | 1598.9 | 18.706 |  | 18.706 |  | 18.706 |  | 18.706 |  | 18.706 |  | 18.706 |  | 18.706 |  | 18.706 | 18.706 | Not Coal Steam or O/G Steam | 1.2 | 1.2 |  | 0.4081%
Moberly | Missouri |  | X | X | 6651 | CT01 | 90099 | Combustion Turbine |  |  |  | Combustion turbine |  |  |  |  | 17.968 | 29946.5 | 1451.75 | 7.3347 | 17.968 |  | 29946.5 | 1451.75 | 17.968 |  | 17.968 |  | 17.968 |  | 17.968 |  | 17.968 |  | 17.968 |  | 17.968 |  | 17.968 | 17.968 | Not Coal Steam or O/G Steam | 1.2 | 1.2 |  | 0.3736%
Moreau | Missouri |  | X | X | 6652 | CT01 | 90100 | Combustion Turbine |  |  |  | Combustion turbine |  |  |  |  | 14.536 | 24226.3 | 1215.34 | 7.4187 | 14.536 |  | 24226.3 | 1215.34 | 14.536 |  | 14.536 |  | 14.536 |  | 14.536 |  | 14.536 |  | 14.536 |  | 14.536 |  | 14.536 | 14.536 | Not Coal Steam or O/G Steam | 1.2 | 1.2 |  | 0.3779%
New Madrid Power Plant | Missouri |  | X | X | 2167 | 1 | 1357 | Coal Steam |  |  |  | Cyclone boiler | Y |  |  | 579 | 1466.103 | 4500794.248 | 483031.77 | 2271.037 | 1466.103 |  | 4500794.248 | 483031.77 | 1466.103 |  | 1466.103 |  | 1466.103 |  | 180.0318 | Optimize SCR | 180.0318 |  | 180.0318 |  | 180.0318 |  | 180.0318 | 180.0318 | Existing SCR | 0.08 | 0.08 |  | 43.33%
New Madrid Power Plant | Missouri |  | X | X | 2167 | 2 | 1358 | Coal Steam |  |  |  | Cyclone boiler | Y |  |  | 575 | 4699.904 | 15383977.294 | 1658190.82 | 2959.843 | 4699.904 |  | 15383977.294 | 1658190.82 | 4699.904 |  | 4699.904 |  | 4699.904 |  | 615.3591 | Optimize SCR | 615.3591 |  | 615.3591 |  | 615.3591 |  | 615.3591 | 615.3591 | Existing SCR | 0.08 | 0.08 |  | 54.09%
Nodaway Power Plant | Missouri |  | X | X | 7754 | 1 | 3153 | Combustion Turbine |  |  |  | Combustion turbine | [7 empty] | 0.97133 | [20 empty] | Not Coal Steam or O/G Steam | 0 | 0 |  | 0.4581%
Nodaway Power Plant | Missouri |  | X | X | 7754 | 2 | 3154 | Combustion Turbine |  |  |  | Combustion turbine | [7 empty] | 0.6 | [20 empty] | Not Coal Steam or O/G Steam | 0 | 0 |  | 0.3055%
Northeast Generating Station | Missouri |  | X | X | 2081 | 11 | 90053 | Combustion Turbine |  |  |  | Combustion turbine |  |  |  |  | 7.303 | 12171 | 511.5 | 10.1487 | 7.303 |  | 12171 | 511.5 | 7.303 |  | 7.303 |  | 7.303 |  | 7.303 |  | 7.303 |  | 7.303 |  | 7.303 |  | 7.303 | 7.303 | Not Coal Steam or O/G Steam | 1.2001 | 1.2001 |  | 0.4606%
Northeast Generating Station | Missouri |  | X | X | 2081 | 12 | 90054 | Combustion Turbine |  |  |  | Combustion turbine |  |  |  |  | 4.087 | 6811.6 | 283.5 | 6.654 | 4.087 |  | 6811.6 | 283.5 | 4.087 |  | 4.087 |  | 4.087 |  | 4.087 |  | 4.087 |  | 4.087 |  | 4.087 |  | 4.087 | 4.087 | Not Coal Steam or O/G Steam | 1.2 | 1.2 |  | 0.302%
Northeast Generating Station | Missouri |  | X | X | 2081 | 13 | 90055 | Combustion Turbine |  |  |  | Combustion turbine | [7 empty] | 2.0513 | [20 empty] | Not Coal Steam or O/G Steam | 0 | 0 |  | 0.09311%
Northeast Generating Station | Missouri |  | X | X | 2081 | 14 | 90056 | Combustion Turbine |  |  |  | Combustion turbine | [7 empty] | 6.9747 | [20 empty] | Not Coal Steam or O/G Steam | 0 | 0 |  | 0.3166%
Northeast Generating Station | Missouri |  | X | X | 2081 | 15 | 90057 | Combustion Turbine |  |  |  | Combustion turbine |  |  |  |  | 5.226 | 8709.2 | 391 | 7.701 | 5.226 |  | 8709.2 | 391 | 5.226 |  | 5.226 |  | 5.226 |  | 5.226 |  | 5.226 |  | 5.226 |  | 5.226 |  | 5.226 | 5.226 | Not Coal Steam or O/G Steam | 1.2001 | 1.2001 |  | 0.3495%
Northeast Generating Station | Missouri |  | X | X | 2081 | 16 | 90058 | Combustion Turbine |  |  |  | Combustion turbine |  |  |  |  | 3.673 | 6121.1 | 253.5 | 6.0063 | 3.673 |  | 6121.1 | 253.5 | 3.673 |  | 3.673 |  | 3.673 |  | 3.673 |  | 3.673 |  | 3.673 |  | 3.673 |  | 3.673 | 3.673 | Not Coal Steam or O/G Steam | 1.2001 | 1.2001 |  | 0.2726%
Northeast Generating Station | Missouri |  | X | X | 2081 | 17 | 90059 | Combustion Turbine |  |  |  | Combustion turbine |  |  |  |  | 8.82 | 14699.9 | 838 | 11.0113 | 8.82 |  | 14699.9 | 838 | 8.82 |  | 8.82 |  | 8.82 |  | 8.82 |  | 8.82 |  | 8.82 |  | 8.82 |  | 8.82 | 8.82 | Not Coal Steam or O/G Steam | 1.2 | 1.2 |  | 0.4998%
Northeast Generating Station | Missouri |  | X | X | 2081 | 18 | 90060 | Combustion Turbine |  |  |  | Combustion turbine |  |  |  |  | 8.75 | 14583.5 | 842.5 | 9.6057 | 8.75 |  | 14583.5 | 842.5 | 8.75 |  | 8.75 |  | 8.75 |  | 8.75 |  | 8.75 |  | 8.75 |  | 8.75 |  | 8.75 | 8.75 | Not Coal Steam or O/G Steam | 1.2 | 1.2 |  | 0.436%
Peno Creek Energy Center | Missouri |  | X | X | 7964 | CT1A | 9048 | Combustion Turbine |  |  |  | Combustion turbine |  |  |  |  | 1.924 | 44727.927 | 4111.22 | 2.2977 | 1.924 |  | 44727.927 | 4111.22 | 1.924 |  | 1.924 |  | 1.924 |  | 1.924 |  | 1.924 |  | 1.924 |  | 1.924 |  | 1.924 | 1.924 | Not Coal Steam or O/G Steam | 0.086031 | 0.086031 |  | 4.48%
Peno Creek Energy Center | Missouri |  | X | X | 7964 | CT1B | 9049 | Combustion Turbine |  |  |  | Combustion turbine |  |  |  |  | 2.106 | 45792.828 | 4030.15 | 2.414 | 2.106 |  | 45792.828 | 4030.15 | 2.106 |  | 2.106 |  | 2.106 |  | 2.106 |  | 2.106 |  | 2.106 |  | 2.106 |  | 2.106 | 2.106 | Not Coal Steam or O/G Steam | 0.091979 | 0.091979 |  | 4.367%
Peno Creek Energy Center | Missouri |  | X | X | 7964 | CT2A | 9050 | Combustion Turbine |  |  |  | Combustion turbine |  |  |  |  | 1.781 | 39676.519 | 3859.72 | 2.0707 | 1.781 |  | 39676.519 | 3859.72 | 1.781 |  | 1.781 |  | 1.781 |  | 1.781 |  | 1.781 |  | 1.781 |  | 1.781 |  | 1.781 | 1.781 | Not Coal Steam or O/G Steam | 0.089776 | 0.089776 |  | 3.806%
Peno Creek Energy Center | Missouri |  | X | X | 7964 | CT2B | 9051 | Combustion Turbine |  |  |  | Combustion turbine |  |  |  |  | 1.691 | 41179.975 | 3448.89 | 1.8063 | 1.691 |  | 41179.975 | 3448.89 | 1.691 |  | 1.691 |  | 1.691 |  | 1.691 |  | 1.691 |  | 1.691 |  | 1.691 |  | 1.691 | 1.691 | Not Coal Steam or O/G Steam | 0.082127 | 0.082127 |  | 3.636%
Peno Creek Energy Center | Missouri |  | X | X | 7964 | CT3A | 9052 | Combustion Turbine |  |  |  | Combustion turbine |  |  |  |  | 1.947 | 42823.634 | 3919 | 1.749 | 1.947 |  | 42823.634 | 3919 | 1.947 |  | 1.947 |  | 1.947 |  | 1.947 |  | 1.947 |  | 1.947 |  | 1.947 |  | 1.947 | 1.947 | Not Coal Steam or O/G Steam | 0.090931 | 0.090931 |  | 3.296%
Peno Creek Energy Center | Missouri |  | X | X | 7964 | CT3B | 9053 | Combustion Turbine |  |  |  | Combustion turbine |  |  |  |  | 1.905 | 44233.44 | 3666.83 | 1.6703 | 1.905 |  | 44233.44 | 3666.83 | 1.905 |  | 1.905 |  | 1.905 |  | 1.905 |  | 1.905 |  | 1.905 |  | 1.905 |  | 1.905 | 1.905 | Not Coal Steam or O/G Steam | 0.086134 | 0.086134 |  | 3.194%
Peno Creek Energy Center | Missouri |  | X | X | 7964 | CT4A | 9054 | Combustion Turbine |  |  |  | Combustion turbine |  |  |  |  | 2.312 | 52809.303 | 4381.26 | 2.418 | 2.312 |  | 52809.303 | 4381.26 | 2.312 |  | 2.312 |  | 2.312 |  | 2.312 |  | 2.312 |  | 2.312 |  | 2.312 |  | 2.312 | 2.312 | Not Coal Steam or O/G Steam | 0.08756 | 0.08756 |  | 4.573%
Peno Creek Energy Center | Missouri |  | X | X | 7964 | CT4B | 9055 | Combustion Turbine |  |  |  | Combustion turbine |  |  |  |  | 2.401 | 53402.927 | 5183.62 | 2.329 | 2.401 |  | 53402.927 | 5183.62 | 2.401 |  | 2.401 |  | 2.401 |  | 2.401 |  | 2.401 |  | 2.401 |  | 2.401 |  | 2.401 | 2.401 | Not Coal Steam or O/G Steam | 0.08992 | 0.08992 |  | 4.421%
Ralph Green Station | Missouri |  | X | X | 2092 | 3 | 90004 | Combustion Turbine |  |  |  | Combustion turbine |  |  |  |  | 11.058 | 117649.571 | 5431.75 | 11.3273 | 11.058 |  | 117649.571 | 5431.75 | 11.058 |  | 11.058 |  | 11.058 |  | 11.058 |  | 11.058 |  | 11.058 |  | 11.058 |  | 11.058 | 11.058 | Not Coal Steam or O/G Steam | 0.18798 | 0.18798 |  | 2.75%
Rush Island | Missouri |  | X | X | 6155 | 1 | 2813 | Coal Steam | 3 | 2024 | 2024 | Tangentially-fired |  |  |  | 589 | 789.796 | 18462157.85 | 2019120.07 | 548.419 | 0 | Y | 0 | 0 | 0 |  | 0 |  | 0 |  | 0 |  | 0 |  | 0 |  | 0 |  | 0 | 0 | Retired | 0 | 0 |  | 61.78%
Rush Island | Missouri |  | X | X | 6155 | 2 | 2814 | Coal Steam | 3 | 2024 | 2024 | Tangentially-fired |  |  |  | 589 | 692.523 | 16693031.704 | 1892543.37 | 602.6943 | 0 | Y | 0 | 0 | 0 |  | 0 |  | 0 |  | 0 |  | 0 |  | 0 |  | 0 |  | 0 | 0 | Retired | 0 | 0 |  | 68.84%
Sikeston | Missouri |  | X | X | 6768 | 1 | 2907 | Coal Steam |  |  |  | Dry bottom wall-fired boiler |  |  |  | 240 | 467.382 | 8035986.73 | 776832.2 | 405.44 | 467.382 |  | 8035986.73 | 776832.2 | 467.382 |  | 467.382 |  | 467.382 |  | 467.382 |  | 467.382 |  | 467.382 |  | 467.382 |  | 334.1408 | 200.8997 | Coal Steam SCR Retrofit | 0.11632 | 0.05 |  | 70.92%
Sioux | Missouri |  | X | X | 2107 | 1 | 1336 | Coal Steam | 12 | 2030 | 2031 | Cyclone boiler |  | Y |  | 487 | 1342.731 | 10828651.236 | 1105139.76 | 1215.8377 | 1342.731 |  | 10828651.236 | 1105139.76 | 1342.731 |  | 1342.731 |  | 1342.731 |  | 1342.731 |  | 1342.731 |  | 1220.0641 | Y | 1220.0641 |  | 745.3902 | 270.7163 | Coal Steam SCR Retrofit | 0.22534 | 0.05 |  | 57.04%
Sioux | Missouri |  | X | X | 2107 | 2 | 1337 | Coal Steam | 12 | 2030 | 2031 | Cyclone boiler |  | Y |  | 487 | 1307.091 | 11531796.522 | 1140791.31 | 1064.8223 | 1307.091 |  | 11531796.522 | 1140791.31 | 1307.091 |  | 1307.091 |  | 1307.091 |  | 1307.091 |  | 1307.091 |  | 1272.6491 | Y | 1272.6491 |  | 780.472 | 288.2949 | Coal Steam SCR Retrofit | 0.22072 | 0.05 |  | 52.45%
South Harper Peaking Facility | Missouri |  | X | X | 56151 | 1 | 89544 | Combustion Turbine |  |  |  | Combustion turbine |  |  |  |  | 3.724 | 138066.272 | 10816.32 | 5.215 | 3.724 |  | 138066.272 | 10816.32 | 3.724 |  | 3.724 |  | 3.724 |  | 3.724 |  | 3.724 |  | 3.724 |  | 3.724 |  | 3.724 | 3.724 | Not Coal Steam or O/G Steam | 0.053945 | 0.053945 |  | 3.084%
South Harper Peaking Facility | Missouri |  | X | X | 56151 | 2 | 89545 | Combustion Turbine |  |  |  | Combustion turbine |  |  |  |  | 3.583 | 132678.696 | 10752.74 | 5.154 | 3.583 |  | 132678.696 | 10752.74 | 3.583 |  | 3.583 |  | 3.583 |  | 3.583 |  | 3.583 |  | 3.583 |  | 3.583 |  | 3.583 | 3.583 | Not Coal Steam or O/G Steam | 0.05401 | 0.05401 |  | 2.973%
South Harper Peaking Facility | Missouri |  | X | X | 56151 | 3 | 89546 | Combustion Turbine |  |  |  | Combustion turbine |  |  |  |  | 3.191 | 118195.553 | 8720.17 | 4.6167 | 3.191 |  | 118195.553 | 8720.17 | 3.191 |  | 3.191 |  | 3.191 |  | 3.191 |  | 3.191 |  | 3.191 |  | 3.191 |  | 3.191 | 3.191 | Not Coal Steam or O/G Steam | 0.053995 | 0.053995 |  | 2.821%
St. Francis Power Plant | Missouri |  | X | X | 7604 | 1 | 3135 | Combined Cycle |  |  |  | Combined cycle | Y |  |  |  | 10.289 | 1536482.25 | 197118.4 | 12.13 | 10.289 |  | 1536482.25 | 197118.4 | 10.289 |  | 10.289 |  | 10.289 |  | 9.2189 | Optimize SCR | 9.2189 |  | 9.2189 |  | 9.2189 |  | 9.2189 | 9.2189 | Not Coal Steam or O/G Steam | 0.012 | 0.012 |  | 27.16%
St. Francis Power Plant | Missouri |  | X | X | 7604 | 2 | 3136 | Combined Cycle |  |  |  | Combined cycle | Y |  |  |  | 8.217 | 1570572.379 | 209549.4 | 9.218 | 8.217 |  | 1570572.379 | 209549.4 | 8.217 |  | 8.217 |  | 8.217 |  | 8.217 |  | 8.217 |  | 8.217 |  | 8.217 |  | 8.217 | 8.217 | Not Coal Steam or O/G Steam | 0.010464 | 0.010464 |  | 26.19%
State Line (MO) | Missouri |  | X | X | 7296 | 1 | 3087 | Combustion Turbine |  |  |  | Combustion turbine |  |  |  |  | 14.932 | 378273.5 | 54776.38 | 13.1803 | 14.932 |  | 378273.5 | 54776.38 | 14.932 |  | 14.932 |  | 14.932 |  | 14.932 |  | 14.932 |  | 14.932 |  | 14.932 |  | 14.932 | 14.932 | Not Coal Steam or O/G Steam | 0.078948 | 0.078948 |  | 6.944%
State Line (MO) | Missouri |  | X | X | 7296 | 2-1 | 3088 | Combined Cycle |  |  |  | Combined cycle | Y |  |  |  | 21.811 | 3182364.7 | 470689.23 | 28.1723 | 21.811 |  | 3182364.7 | 470689.23 | 21.811 |  | 21.811 |  | 21.811 |  | 19.0942 | Optimize SCR | 19.0942 |  | 19.0942 |  | 19.0942 |  | 19.0942 | 19.0942 | Not Coal Steam or O/G Steam | 0.012 | 0.012 |  | 55.38%
State Line (MO) | Missouri |  | X | X | 7296 | 2-2 | 3089 | Combined Cycle |  |  |  | Combined cycle | Y |  |  |  | 26.789 | 3502033.061 | 520064.48 | 29.9927 | 26.789 |  | 3502033.061 | 520064.48 | 26.789 |  | 26.789 |  | 26.789 |  | 21.0122 | Optimize SCR | 21.0122 |  | 21.0122 |  | 21.0122 |  | 21.0122 | 21.0122 | Not Coal Steam or O/G Steam | 0.012 | 0.012 |  | 55.71%
Thomas Hill Energy Center | Missouri |  | X | X | 2168 | MB1 | 1359 | Coal Steam |  |  |  | Cyclone boiler | Y |  |  | 165 | 440.346 | 6039787.955 | 542212.88 | 702.045 | 440.346 |  | 6039787.955 | 542212.88 | 440.346 |  | 440.346 |  | 440.346 |  | 241.5915 | Optimize SCR | 241.5915 |  | 241.5915 |  | 241.5915 |  | 241.5915 | 241.5915 | Existing SCR | 0.08 | 0.08 |  | 64.37%
Thomas Hill Energy Center | Missouri |  | X | X | 2168 | MB2 | 1360 | Coal Steam |  |  |  | Cyclone boiler | Y |  |  | 270 | 1800.865 | 9005114.356 | 889940.57 | 1459.8557 | 1800.865 |  | 9005114.356 | 889940.57 | 1800.865 |  | 1800.865 |  | 1800.865 |  | 360.2046 | Optimize SCR | 360.2046 |  | 360.2046 |  | 360.2046 |  | 360.2046 | 360.2046 | Existing SCR | 0.08 | 0.08 |  | 61.74%
Thomas Hill Energy Center | Missouri |  | X | X | 2168 | MB3 | 1361 | Coal Steam |  |  |  | Dry bottom wall-fired boiler | Y |  |  | 699 | 1078.019 | 22081004.756 | 2311435.16 | 1135.632 | 1078.019 |  | 22081004.756 | 2311435.16 | 1078.019 |  | 1078.019 |  | 1078.019 |  | 883.2402 | Optimize SCR | 883.2402 |  | 883.2402 |  | 883.2402 |  | 883.2402 | 883.2402 | Existing SCR | 0.08 | 0.08 |  | 59.63%
Colstrip | Montana |  |  |  | 6076 | 3 | 2752 | Coal Steam |  |  |  | Tangentially-fired |  |  |  | 740 | 1111.969 | 16613602.777 | 1590066.84 | 1312.2017 | 1111.969 |  | 16613602.777 | 1590066.84 | 1111.969 |  | 1111.969 |  | 1111.969 |  | 1111.969 |  | 1111.969 |  | 1111.969 |  | 1111.969 |  | 763.6545 | 415.3401 | Coal Steam SCR Retrofit | 0.13386 | 0.05 |  | 56.52%
Colstrip | Montana |  |  |  | 6076 | 4 | 2753 | Coal Steam |  |  |  | Tangentially-fired |  |  |  | 740 | 1811.564 | 24589162.021 | 2599530.24 | 1402.0667 | 1811.564 |  | 24589162.021 | 2599530.24 | 1811.564 |  | 1811.564 |  | 1811.564 |  | 1811.564 |  | 1811.564 |  | 1811.564 |  | 1811.564 |  | 1213.1465 | 614.7291 | Coal Steam SCR Retrofit | 0.14735 | 0.05 |  | 59.27%
Culbertson Station | Montana |  |  |  | 56606 | CT01 | 90550 | Combustion Turbine |  |  |  | Combustion turbine |  |  |  |  | 20.266 | 480011.721 | 60853.52 | 16.701 | 20.266 |  | 480011.721 | 60853.52 | 20.266 |  | 20.266 |  | 20.266 |  | 20.266 |  | 20.266 |  | 20.266 |  | 20.266 |  | 20.266 | 20.266 | Not Coal Steam or O/G Steam | 0.08444 | 0.08444 |  | 13.22%
Dave Gates Generating Station | Montana |  |  |  | 56908 | 1A | 90619 | Combustion Turbine |  |  |  | Combustion turbine | Y |  | Y |  | 1.653 | 244153.16 | 20860.58 | 1.3133 | 1.653 |  | 244153.16 | 20860.58 | 1.653 |  | 1.653 |  | 1.653 |  | 1.653 |  | 1.653 |  | 1.653 |  | 1.653 |  | 1.653 | 1.653 | Not Coal Steam or O/G Steam | 0.013541 | 0.013541 |  | 19.65%
Dave Gates Generating Station | Montana |  |  |  | 56908 | 1B | 90620 | Combustion Turbine |  |  |  | Combustion turbine | Y |  | Y |  | 1.632 | 239540.061 | 20368.59 | 1.2723 | 1.632 |  | 239540.061 | 20368.59 | 1.632 |  | 1.632 |  | 1.632 |  | 1.632 |  | 1.632 |  | 1.632 |  | 1.632 |  | 1.632 | 1.632 | Not Coal Steam or O/G Steam | 0.013626 | 0.013626 |  | 18.88%
Dave Gates Generating Station | Montana |  |  |  | 56908 | 2A | 90621 | Combustion Turbine |  |  |  | Combustion turbine | Y |  | Y |  | 2.222 | 240826.606 | 20606.85 | 1.7407 | 2.222 |  | 240826.606 | 20606.85 | 2.222 |  | 2.222 |  | 2.222 |  | 2.222 |  | 2.222 |  | 2.222 |  | 2.222 |  | 2.222 | 2.222 | Not Coal Steam or O/G Steam | 0.018453 | 0.018453 |  | 19.19%
Dave Gates Generating Station | Montana |  |  |  | 56908 | 2B | 90622 | Combustion Turbine |  |  |  | Combustion turbine | Y |  | Y |  | 2.031 | 218602.032 | 18741.38 | 1.5937 | 2.031 |  | 218602.032 | 18741.38 | 2.031 |  | 2.031 |  | 2.031 |  | 2.031 |  | 2.031 |  | 2.031 |  | 2.031 |  | 2.031 | 2.031 | Not Coal Steam or O/G Steam | 0.018582 | 0.018582 |  | 17.46%
Dave Gates Generating Station | Montana |  |  |  | 56908 | 3A | 90623 | Combustion Turbine |  |  |  | Combustion turbine | Y |  | Y |  | 2.467 | 282985.188 | 23936.44 | 1.5873 | 2.467 |  | 282985.188 | 23936.44 | 2.467 |  | 2.467 |  | 2.467 |  | 2.467 |  | 2.467 |  | 2.467 |  | 2.467 |  | 2.467 | 2.467 | Not Coal Steam or O/G Steam | 0.017436 | 0.017436 |  | 19.05%
Dave Gates Generating Station | Montana |  |  |  | 56908 | 3B | 90624 | Combustion Turbine |  |  |  | Combustion turbine | Y |  | Y |  | 2.501 | 287444.64 | 24440.57 | 1.761 | 2.501 |  | 287444.64 | 24440.57 | 2.501 |  | 2.501 |  | 2.501 |  | 2.501 |  | 2.501 |  | 2.501 |  | 2.501 |  | 2.501 | 2.501 | Not Coal Steam or O/G Steam | 0.017402 | 0.017402 |  | 20.48%
Glendive Generating Station | Montana |  |  |  | 2176 | GT-2 | 1363 | Combustion Turbine |  |  |  | Combustion turbine |  |  |  |  | 1.979 | 43124.692 | 3849.65 | 1.0817 | 1.979 |  | 43124.692 | 3849.65 | 1.979 |  | 1.979 |  | 1.979 |  | 1.979 |  | 1.979 |  | 1.979 |  | 1.979 |  | 1.979 | 1.979 | Not Coal Steam or O/G Steam | 0.09178 | 0.09178 |  | 1.269%
Hardin Generating Station | Montana |  |  |  | 55749 | U1 | 9114 | Coal Steam |  |  |  | Dry bottom wall-fired boiler | Y |  |  | 107 | 112.415 | 3249712.944 | 252612.26 | 40.445 | 112.415 |  | 3249712.944 | 252612.26 | 112.415 |  | 112.415 |  | 112.415 |  | 112.415 |  | 112.415 |  | 112.415 |  | 112.415 |  | 112.415 | 112.415 | Existing SCR | 0.069185 | 0.069185 |  | 19%
Lewis & Clark | Montana |  |  |  | 6089 | B1 | 2766 | Coal Steam |  |  | 2023 |  |  |  |  | 52.3 |  |  |  | 177.5793 | 0 | Y | 0 | 0 | 0 |  | 0 |  | 0 |  | 0 |  | 0 |  | 0 |  | 0 |  | 0 | 0 | Retired | 0 | 0 |  | 23.59%
Beatrice | Nebraska |  |  |  | 8000 | 1 | 88088 | Combined Cycle |  |  |  | Combined cycle | Y |  |  |  | 7.716 | 1160508.6 | 130308.67 | 7.8187 | 7.716 |  | 1160508.6 | 130308.67 | 7.716 |  | 7.716 |  | 7.716 |  | 6.9631 | Optimize SCR | 6.9631 |  | 6.9631 |  | 6.9631 |  | 6.9631 | 6.9631 | Not Coal Steam or O/G Steam | 0.012 | 0.012 |  | 28.17%
Beatrice | Nebraska |  |  |  | 8000 | 2 | 88089 | Combined Cycle |  |  |  | Combined cycle | Y |  |  |  | 7.562 | 1108867.583 | 127356.61 | 10.2283 | 7.562 |  | 1108867.583 | 127356.61 | 7.562 |  | 7.562 |  | 7.562 |  | 6.6532 | Optimize SCR | 6.6532 |  | 6.6532 |  | 6.6532 |  | 6.6532 | 6.6532 | Not Coal Steam or O/G Steam | 0.012 | 0.012 |  | 36.53%
C W Burdick | Nebraska |  |  |  | 2241 | GT-2 | 88133 | Combustion Turbine |  |  |  | Combustion turbine |  |  |  |  | 0.314 | 23116.359 | 1484.52 | 0.34967 | 0.314 |  | 23116.359 | 1484.52 | 0.314 |  | 0.314 |  | 0.314 |  | 0.314 |  | 0.314 |  | 0.314 |  | 0.314 |  | 0.314 | 0.314 | Not Coal Steam or O/G Steam | 0.027167 | 0.027167 |  | 1.122%
C W Burdick | Nebraska |  |  |  | 2241 | GT-3 | 88134 | Combustion Turbine |  |  |  | Combustion turbine |  |  |  |  | 0.522 | 31808.974 | 2080.77 | 0.46333 | 0.522 |  | 31808.974 | 2080.77 | 0.522 |  | 0.522 |  | 0.522 |  | 0.522 |  | 0.522 |  | 0.522 |  | 0.522 |  | 0.522 | 0.522 | Not Coal Steam or O/G Steam | 0.032821 | 0.032821 |  | 1.29%
Canaday | Nebraska |  |  |  | 2226 | 1 | 1367 | O/G Steam |  |  |  | Tangentially-fired |  |  |  | 99 | 4.062 | 32485.3 | 2567.96 | 2.3697 | 4.062 |  | 32485.3 | 2567.96 | 4.062 |  | 4.062 |  | 4.062 |  | 4.062 |  | 4.062 |  | 4.062 |  | 4.062 |  | 4.062 | 4.062 | O/G Steam Under 100 MW | 0.25008 | 0.25008 |  | 0.4048%
Cass County Station | Nebraska |  |  |  | 55972 | CT1 | 89191 | Combustion Turbine |  |  |  | Combustion turbine |  |  |  |  | 22.047 | 651017.858 | 56395.52 | 25.4693 | 22.047 |  | 651017.858 | 56395.52 | 22.047 |  | 22.047 |  | 22.047 |  | 22.047 |  | 22.047 |  | 22.047 |  | 22.047 |  | 22.047 | 22.047 | Not Coal Steam or O/G Steam | 0.067731 | 0.067731 |  | 9.965%
Cass County Station | Nebraska |  |  |  | 55972 | CT2 | 89192 | Combustion Turbine |  |  |  | Combustion turbine |  |  |  |  | 16.448 | 554830.172 | 47688.57 | 19.8693 | 16.448 |  | 554830.172 | 47688.57 | 16.448 |  | 16.448 |  | 16.448 |  | 16.448 |  | 16.448 |  | 16.448 |  | 16.448 |  | 16.448 | 16.448 | Not Coal Steam or O/G Steam | 0.05929 | 0.05929 |  | 8.859%
Gerald Gentleman Station | Nebraska |  |  |  | 6077 | 1 | 2754 | Coal Steam |  |  |  | Dry bottom wall-fired boiler |  |  |  | 665 | 1720.725 | 16986017.175 | 1876182 | 1630.283 | 1720.725 |  | 16986017.175 | 1876182 | 1720.725 |  | 1720.725 |  | 1720.725 |  | 1720.725 |  | 1720.725 |  | 1720.725 |  | 1720.725 |  | 1072.6877 | 424.6504 | Coal Steam SCR Retrofit | 0.2026 | 0.05 |  | 56.54%
Gerald Gentleman Station | Nebraska |  |  |  | 6077 | 2 | 2755 | Coal Steam |  |  |  | Dry bottom wall-fired boiler |  |  |  | 700 | 1221.317 | 16290245.725 | 1770116.75 | 1162.3257 | 1221.317 |  | 16290245.725 | 1770116.75 | 1221.317 |  | 1221.317 |  | 1221.317 |  | 1221.317 |  | 1221.317 |  | 1221.317 |  | 1221.317 |  | 814.2866 | 407.2561 | Coal Steam SCR Retrofit | 0.14994 | 0.05 |  | 50.27%
Gerald Whelan Energy Center | Nebraska |  |  |  | 60 | 1 | 57 | Coal Steam |  |  |  | Tangentially-fired |  |  |  | 77 | 221.544 | 2489317.352 | 225211.64 | 162.6763 | 221.544 |  | 2489317.352 | 225211.64 | 221.544 |  | 221.544 |  | 221.544 |  | 221.544 |  | 221.544 |  | 221.544 |  | 221.544 |  | 166.158 | 166.158 | Coal Steam Under 100 MW, SNCR Retrofit | 0.178 | 0.1335 |  | 63.95%
Gerald Whelan Energy Center | Nebraska |  |  |  | 60 | 2 | 90669 | Coal Steam |  |  |  | Dry bottom wall-fired boiler | Y |  |  | 232 | 246.248 | 5608257.779 | 599410.44 | 207.0593 | 246.248 |  | 5608257.779 | 599410.44 | 246.248 |  | 246.248 |  | 246.248 |  | 224.3303 | Optimize SCR | 224.3303 |  | 224.3303 |  | 224.3303 |  | 224.3303 | 224.3303 | Existing SCR | 0.08 | 0.08 |  | 62.85%
Hallam Peaking | Nebraska |  |  |  | 2265 | 1A | 90723 | Combustion Turbine |  |  |  | Combustion turbine |  |  |  |  | 0.338 | 836.9 | 32.37 | 3.2317 | 0.338 |  | 836.9 | 32.37 | 0.338 |  | 0.338 |  | 0.338 |  | 0.338 |  | 0.338 |  | 0.338 |  | 0.338 |  | 0.338 | 0.338 | Not Coal Steam or O/G Steam | 0.80774 | 0.80774 |  | 0.4791%
Hallam Peaking | Nebraska |  |  |  | 2265 | 1B | 90724 | Combustion Turbine |  |  |  | Combustion turbine |  |  |  |  | 0.286 | 761.9 | 31.66 | 3.4193 | 0.286 |  | 761.9 | 31.66 | 0.286 |  | 0.286 |  | 0.286 |  | 0.286 |  | 0.286 |  | 0.286 |  | 0.286 |  | 0.286 | 0.286 | Not Coal Steam or O/G Steam | 0.75075 | 0.75075 |  | 0.5041%
Hebron Peaking | Nebraska |  |  |  | 2266 | 1A | 90725 | Combustion Turbine |  |  |  | Combustion turbine |  |  |  |  | 1.669 | 2781.5 | 174.23 | 1.9717 | 1.669 |  | 2781.5 | 174.23 | 1.669 |  | 1.669 |  | 1.669 |  | 1.669 |  | 1.669 |  | 1.669 |  | 1.669 |  | 1.669 | 1.669 | Not Coal Steam or O/G Steam | 1.2001 | 1.2001 |  | 0.1873%
Hebron Peaking | Nebraska |  |  |  | 2266 | 1B | 90726 | Combustion Turbine |  |  |  | Combustion turbine |  |  |  |  | 1.607 | 2678.7 | 175.13 | 1.916 | 1.607 |  | 2678.7 | 175.13 | 1.607 |  | 1.607 |  | 1.607 |  | 1.607 |  | 1.607 |  | 1.607 |  | 1.607 |  | 1.607 | 1.607 | Not Coal Steam or O/G Steam | 1.1998 | 1.1998 |  | 0.1821%
J Street | Nebraska |  |  |  | 2250 | 1 | 90730 | Combustion Turbine |  |  |  | Combustion turbine |  |  |  |  | 6.213 | 17749.6 | 677.48 | 8.913 | 6.213 |  | 17749.6 | 677.48 | 6.213 |  | 6.213 |  | 6.213 |  | 6.213 |  | 6.213 |  | 6.213 |  | 6.213 |  | 6.213 | 6.213 | Not Coal Steam or O/G Steam | 0.70007 | 0.70007 |  | 1.264%
Jones Street | Nebraska |  |  |  | 2290 | 1 | 90740 | Combustion Turbine |  |  |  | Combustion turbine |  |  |  |  | 2.237 | 3728.8 | 86.74 | 14.3023 | 2.237 |  | 3728.8 | 86.74 | 2.237 |  | 2.237 |  | 2.237 |  | 2.237 |  | 2.237 |  | 2.237 |  | 2.237 |  | 2.237 | 2.237 | Not Coal Steam or O/G Steam | 1.1998 | 1.1998 |  | 0.8166%
Jones Street | Nebraska |  |  |  | 2290 | 2 | 90741 | Combustion Turbine |  |  |  | Combustion turbine |  |  |  |  | 4.861 | 8101.3 | 191.54 | 14.441 | 4.861 |  | 8101.3 | 191.54 | 4.861 |  | 4.861 |  | 4.861 |  | 4.861 |  | 4.861 |  | 4.861 |  | 4.861 |  | 4.861 | 4.861 | Not Coal Steam or O/G Steam | 1.2001 | 1.2001 |  | 0.8244%
Lon D Wright Power Plant | Nebraska |  |  |  | 2240 | 50T | 9176 | Combustion Turbine |  |  |  | Combustion turbine |  |  |  |  | 23.539 | 67256.3 | 4005.53 | 15.56 | 23.539 |  | 67256.3 | 4005.53 | 23.539 |  | 23.539 |  | 23.539 |  | 23.539 |  | 23.539 |  | 23.539 |  | 23.539 |  | 23.539 | 23.539 | Not Coal Steam or O/G Steam | 0.69998 | 0.69998 |  | 2.094%
Lon D Wright Power Plant | Nebraska |  |  |  | 2240 | 8 | 1371 | Coal Steam |  |  |  | Dry bottom wall-fired boiler |  |  |  | 82 | 242.591 | 2111642.469 | 200779.98 | 195.5273 | 242.591 |  | 2111642.469 | 200779.98 | 242.591 |  | 242.591 |  | 242.591 |  | 242.591 |  | 210.1084 | SOA CC | 242.591 |  | 210.1084 | SOA CC | 157.5813 | 157.5813 | Coal Steam Under 100 MW, SNCR Retrofit | 0.199 | 0.14925 |  | 41.81%
McCook Peaking | Nebraska |  |  |  | 2271 | 1A | 90727 | Combustion Turbine |  |  |  | Combustion turbine |  |  |  |  | 1.389 | 2315 | 159.45 | 1.2123 | 1.389 |  | 2315 | 159.45 | 1.389 |  | 1.389 |  | 1.389 |  | 1.389 |  | 1.389 |  | 1.389 |  | 1.389 |  | 1.389 | 1.389 | Not Coal Steam or O/G Steam | 1.2 | 1.2 |  | 0.121%
McCook Peaking | Nebraska |  |  |  | 2271 | 1B | 90728 | Combustion Turbine |  |  |  | Combustion turbine |  |  |  |  | 1.528 | 2546.2 | 160.58 | 2.3317 | 1.528 |  | 2546.2 | 160.58 | 1.528 |  | 1.528 |  | 1.528 |  | 1.528 |  | 1.528 |  | 1.528 |  | 1.528 |  | 1.528 | 1.528 | Not Coal Steam or O/G Steam | 1.2002 | 1.2002 |  | 0.2327%
Nebraska City Station | Nebraska |  |  |  | 6096 | 1 | 2775 | Coal Steam |  |  |  | Dry bottom wall-fired boiler |  |  |  | 654 | 1361.716 | 14314251.346 | 1552820.88 | 1476.992 | 1361.716 |  | 14314251.346 | 1552820.88 | 1361.716 |  | 1361.716 |  | 1361.716 |  | 1361.716 |  | 1361.716 |  | 1361.716 |  | 1361.716 |  | 859.7861 | 357.8563 | Coal Steam SCR Retrofit | 0.19026 | 0.05 |  | 61.46%
Nebraska City Station | Nebraska |  |  |  | 6096 | 2 | 90278 | Coal Steam |  |  |  | Dry bottom wall-fired boiler | Y |  |  | 691 | 672.176 | 21406386.051 | 2264459.73 | 557.2023 | 672.176 |  | 21406386.051 | 2264459.73 | 672.176 |  | 672.176 |  | 672.176 |  | 672.176 |  | 672.176 |  | 672.176 |  | 672.176 |  | 672.176 | 672.176 | Existing SCR | 0.062801 | 0.062801 |  | 63.02%
North Omaha Station | Nebraska |  |  |  | 2291 | 1 | 1381 | O/G Steam |  |  | 2027 | Tangentially-fired |  |  | Y | 65 | 0.605 | 18167.236 | 1140.25 | 1.303 | 0.605 |  | 18167.236 | 1140.25 | 0.605 |  | 0.605 |  | 0.605 |  | 0.605 |  | 0.605 |  | 0.605 |  | 0.605 |  | 0.605 | 0.605 | O/G Steam Under 100 MW | 0.066603 | 0.066603 |  | 1.081%
North Omaha Station | Nebraska |  |  |  | 2291 | 2 | 1382 | O/G Steam |  |  | 2027 | Tangentially-fired |  |  | Y | 91 | 1.047 | 30428.683 | 1998.49 | 2.7493 | 1.047 |  | 30428.683 | 1998.49 | 1.047 |  | 1.047 |  | 1.047 |  | 1.047 |  | 1.047 |  | 1.047 |  | 1.047 |  | 1.047 | 1.047 | O/G Steam Under 100 MW | 0.068817 | 0.068817 |  | 1.345%
North Omaha Station | Nebraska |  |  |  | 2291 | 3 | 1383 | O/G Steam |  |  | 2027 | Tangentially-fired |  |  | Y | 86 | 6.79 | 210937.215 | 16300.02 | 8.8257 | 6.79 |  | 210937.215 | 16300.02 | 6.79 |  | 6.79 |  | 6.79 |  | 6.79 |  | 6.79 |  | 6.79 |  | 6.79 |  | 6.79 | 6.79 | O/G Steam Under 100 MW | 0.064379 | 0.064379 |  | 5.422%
North Omaha Station | Nebraska |  |  |  | 2291 | 4 | 1384 | Coal Steam |  |  |  | Tangentially-fired |  |  |  | 120 | 583.934 | 3556420.961 | 321813.96 | 590.9927 | 583.934 |  | 3556420.961 | 321813.96 | 583.934 |  | 583.934 |  | 583.934 |  | 583.934 |  | 353.8639 | SOA CC | 583.934 |  | 353.8639 | SOA CC | 221.3872 | 88.9105 | Coal Steam SCR Retrofit | 0.199 | 0.05 |  | 58.52%
North Omaha Station | Nebraska |  |  |  | 2291 | 5 | 1385 | Coal Steam |  |  |  | Dry bottom wall-fired boiler |  |  |  | 216 | 767.128 | 5198860.368 | 515499.8 | 825.6983 | 767.128 |  | 5198860.368 | 515499.8 | 767.128 |  | 767.128 |  | 767.128 |  | 767.128 |  | 517.2866 | SOA CC | 767.128 |  | 517.2866 | SOA CC | 323.6291 | 129.9715 | Coal Steam SCR Retrofit | 0.199 | 0.05 |  | 56.38%
Platte | Nebraska |  |  |  | 59 | 1 | 56 | Coal Steam |  |  |  | Tangentially-fired |  |  |  | 100 | 269.483 | 2835692.037 | 240190 | 242.5817 | 269.483 |  | 2835692.037 | 240190 | 269.483 |  | 269.483 |  | 269.483 |  | 269.483 |  | 269.483 |  | 269.483 |  | 269.483 |  | 170.1877 | 70.8923 | Coal Steam SCR Retrofit | 0.19007 | 0.05 |  | 48.71%
Rokeby | Nebraska |  |  |  | 6373 | 1 | 90729 | Combustion Turbine |  |  |  | Combustion turbine |  |  |  |  | 30.252 | 214260.3 | 20024.02 | 19.0307 | 30.252 |  | 214260.3 | 20024.02 | 30.252 |  | 30.252 |  | 30.252 |  | 30.252 |  | 30.252 |  | 30.252 |  | 30.252 |  | 30.252 | 30.252 | Not Coal Steam or O/G Steam | 0.28239 | 0.28239 |  | 4.206%
Rokeby | Nebraska |  |  |  | 6373 | 2 | 2883 | Combustion Turbine |  |  |  | Combustion turbine |  |  |  |  | 11.619 | 117985.812 | 8581.98 | 7.3297 | 11.619 |  | 117985.812 | 8581.98 | 11.619 |  | 11.619 |  | 11.619 |  | 11.619 |  | 11.619 |  | 11.619 |  | 11.619 |  | 11.619 | 11.619 | Not Coal Steam or O/G Steam | 0.19696 | 0.19696 |  | 2.306%
Rokeby | Nebraska |  |  |  | 6373 | 3 | 2884 | Combustion Turbine |  |  |  | Combustion turbine |  |  |  |  | 6.269 | 124775.63 | 10276.66 | 2.8887 | 6.269 |  | 124775.63 | 10276.66 | 6.269 |  | 6.269 |  | 6.269 |  | 6.269 |  | 6.269 |  | 6.269 |  | 6.269 |  | 6.269 | 6.269 | Not Coal Steam or O/G Steam | 0.10048 | 0.10048 |  | 1.4%
Sarpy County Station | Nebraska |  |  |  | 2292 | 1 | 90742 | Combustion Turbine |  |  |  | Combustion turbine |  |  |  |  | 21.01 | 172936.785 | 10212.56 | 12.7987 | 21.01 |  | 172936.785 | 10212.56 | 21.01 |  | 21.01 |  | 21.01 |  | 21.01 |  | 21.01 |  | 21.01 |  | 21.01 |  | 21.01 | 21.01 | Not Coal Steam or O/G Steam | 0.24298 | 0.24298 |  | 2.253%
Sarpy County Station | Nebraska |  |  |  | 2292 | 2 | 90743 | Combustion Turbine |  |  |  | Combustion turbine |  |  |  |  | 25.441 | 204746.33 | 12805.98 | 24.229 | 25.441 |  | 204746.33 | 12805.98 | 25.441 |  | 25.441 |  | 25.441 |  | 25.441 |  | 25.441 |  | 25.441 |  | 25.441 |  | 25.441 | 25.441 | Not Coal Steam or O/G Steam | 0.24851 | 0.24851 |  | 5.302%
Sarpy County Station | Nebraska |  |  |  | 2292 | CT3 | 1387 | Combustion Turbine |  |  |  | Combustion turbine |  |  |  |  | 6.823 | 261130.139 | 20109.44 | 6.309 | 6.823 |  | 261130.139 | 20109.44 | 6.823 |  | 6.823 |  | 6.823 |  | 6.823 |  | 6.823 |  | 6.823 |  | 6.823 |  | 6.823 | 6.823 | Not Coal Steam or O/G Steam | 0.052257 | 0.052257 |  | 4.516%
Sarpy County Station | Nebraska |  |  |  | 2292 | CT4A | 1388 | Combustion Turbine |  |  |  | Combustion turbine |  |  |  |  | 2.435 | 62293.968 | 5512.13 | 2.6013 | 2.435 |  | 62293.968 | 5512.13 | 2.435 |  | 2.435 |  | 2.435 |  | 2.435 |  | 2.435 |  | 2.435 |  | 2.435 |  | 2.435 | 2.435 | Not Coal Steam or O/G Steam | 0.078178 | 0.078178 |  | 5.697%
Sarpy County Station | Nebraska |  |  |  | 2292 | CT4B | 1389 | Combustion Turbine |  |  |  | Combustion turbine |  |  |  |  | 2.309 | 59656.421 | 5350.32 | 2.4453 | 2.309 |  | 59656.421 | 5350.32 | 2.309 |  | 2.309 |  | 2.309 |  | 2.309 |  | 2.309 |  | 2.309 |  | 2.309 |  | 2.309 | 2.309 | Not Coal Steam or O/G Steam | 0.07741 | 0.07741 |  | 5.399%
Sarpy County Station | Nebraska |  |  |  | 2292 | CT5A | 1390 | Combustion Turbine |  |  |  | Combustion turbine |  |  |  |  | 2.264 | 62387.896 | 5480.18 | 1.7877 | 2.264 |  | 62387.896 | 5480.18 | 2.264 |  | 2.264 |  | 2.264 |  | 2.264 |  | 2.264 |  | 2.264 |  | 2.264 |  | 2.264 | 2.264 | Not Coal Steam or O/G Steam | 0.072578 | 0.072578 |  | 4.255%
Sarpy County Station | Nebraska |  |  |  | 2292 | CT5B | 1391 | Combustion Turbine |  |  |  | Combustion turbine |  |  |  |  | 2.482 | 63313.612 | 5593.28 | 2.4677 | 2.482 |  | 63313.612 | 5593.28 | 2.482 |  | 2.482 |  | 2.482 |  | 2.482 |  | 2.482 |  | 2.482 |  | 2.482 |  | 2.482 | 2.482 | Not Coal Steam or O/G Steam | 0.078403 | 0.078403 |  | 5.439%
Sheldon | Nebraska |  |  |  | 2277 | 1 | 1379 | Coal Steam |  |  |  | Cyclone boiler |  |  |  | 104 | 711.165 | 2647093.355 | 260641.61 | 575.002 | 711.165 |  | 2647093.355 | 260641.61 | 711.165 |  | 711.165 |  | 711.165 |  | 711.165 |  | 711.165 |  | 711.165 |  | 711.165 |  | 388.6712 | 66.1773 | Coal Steam SCR Retrofit | 0.53732 | 0.05 |  | 39.81%
Sheldon | Nebraska |  |  |  | 2277 | 2 | 1380 | Coal Steam |  |  |  | Cyclone boiler |  |  |  | 115 | 670.017 | 3047303.805 | 294110.99 | 375.245 | 670.017 |  | 3047303.805 | 294110.99 | 670.017 |  | 670.017 |  | 670.017 |  | 670.017 |  | 670.017 |  | 670.017 |  | 670.017 |  | 373.0998 | 76.1826 | Coal Steam SCR Retrofit | 0.43974 | 0.05 |  | 32.58%
Terry Bundy Generating Station | Nebraska |  |  |  | 7887 | SVGS2 | 8370 | Combined Cycle |  |  |  | Combined cycle | Y |  |  |  | 8.722 | 326116.346 | 35655.03 | 12.373 | 8.722 |  | 326116.346 | 35655.03 | 8.722 |  | 8.722 |  | 8.722 |  | 1.9567 | Optimize SCR | 1.9567 |  | 1.9567 |  | 1.9567 |  | 1.9567 | 1.9567 | Not Coal Steam or O/G Steam | 0.012 | 0.012 |  | 20.64%
Terry Bundy Generating Station | Nebraska |  |  |  | 7887 | SVGS3 | 8372 | Combined Cycle |  |  |  | Combined cycle | Y |  |  |  | 8.504 | 339674.332 | 38331.62 | 10.709 | 8.504 |  | 339674.332 | 38331.62 | 8.504 |  | 8.504 |  | 8.504 |  | 2.038 | Optimize SCR | 2.038 |  | 2.038 |  | 2.038 |  | 2.038 | 2.038 | Not Coal Steam or O/G Steam | 0.012 | 0.012 |  | 21.83%
Terry Bundy Generating Station | Nebraska |  |  |  | 7887 | SVGS4 | 8374 | Combustion Turbine |  |  |  | Combustion turbine | Y |  |  |  | 3.701 | 287405.76 | 27884.47 | 4.1917 | 3.701 |  | 287405.76 | 27884.47 | 3.701 |  | 3.701 |  | 3.701 |  | 3.701 |  | 3.701 |  | 3.701 |  | 3.701 |  | 3.701 | 3.701 | Not Coal Steam or O/G Steam | 0.025755 | 0.025755 |  | 18.85%
Apex Generating Station | Nevada |  | X | X | 55514 | CTG01 | 4925 | Combined Cycle |  |  |  | Combined cycle | Y |  |  |  | 19.329 | 3717095.561 | 558568.68 | 23.5247 | 19.329 |  | 3717095.561 | 558568.68 | 19.329 |  | 19.329 |  | 19.329 |  | 19.329 |  | 19.329 |  | 19.329 |  | 19.329 |  | 19.329 | 19.329 | Not Coal Steam or O/G Steam | 0.0104 | 0.0104 |  | 42%
Apex Generating Station | Nevada |  | X | X | 55514 | CTG02 | 4926 | Combined Cycle |  |  |  | Combined cycle | Y |  |  |  | 20.655 | 3632469.364 | 524809.49 | 22.8833 | 20.655 |  | 3632469.364 | 524809.49 | 20.655 |  | 20.655 |  | 20.655 |  | 20.655 |  | 20.655 |  | 20.655 |  | 20.655 |  | 20.655 | 20.655 | Not Coal Steam or O/G Steam | 0.011372 | 0.011372 |  | 43.67%
Chuck Lenzie Generating Station | Nevada |  | X | X | 55322 | CTG-1 | 9006 | Combined Cycle |  |  |  | Combined cycle | Y |  |  |  | 19.818 | 4130534.161 | 576202.99 | 27.2103 | 19.818 |  | 4130534.161 | 576202.99 | 19.818 |  | 19.818 |  | 19.818 |  | 19.818 |  | 19.818 |  | 19.818 |  | 19.818 |  | 19.818 | 19.818 | Not Coal Steam or O/G Steam | 0.0095959 | 0.0095959 |  | 61.58%
Chuck Lenzie Generating Station | Nevada |  | X | X | 55322 | CTG-2 | 9007 | Combined Cycle |  |  |  | Combined cycle | Y |  |  |  | 21.37 | 4841505.286 | 671680.4 | 27.4753 | 21.37 |  | 4841505.286 | 671680.4 | 21.37 |  | 21.37 |  | 21.37 |  | 21.37 |  | 21.37 |  | 21.37 |  | 21.37 |  | 21.37 | 21.37 | Not Coal Steam or O/G Steam | 0.0088278 | 0.0088278 |  | 63.73%
Chuck Lenzie Generating Station | Nevada |  | X | X | 55322 | CTG-3 | 9008 | Combined Cycle |  |  |  | Combined cycle | Y |  |  |  | 26.162 | 5435499.132 | 733915.42 | 26.1143 | 26.162 |  | 5435499.132 | 733915.42 | 26.162 |  | 26.162 |  | 26.162 |  | 26.162 |  | 26.162 |  | 26.162 |  | 26.162 |  | 26.162 | 26.162 | Not Coal Steam or O/G Steam | 0.0096263 | 0.0096263 |  | 62.64%
Chuck Lenzie Generating Station | Nevada |  | X | X | 55322 | CTG-4 | 9009 | Combined Cycle |  |  |  | Combined cycle | Y |  |  |  | 24.707 | 5404754.951 | 726294.31 | 26.4107 | 24.707 |  | 5404754.951 | 726294.31 | 24.707 |  | 24.707 |  | 24.707 |  | 24.707 |  | 24.707 |  | 24.707 |  | 24.707 |  | 24.707 | 24.707 | Not Coal Steam or O/G Steam | 0.0091427 | 0.0091427 |  | 62.73%
Clark | Nevada |  | X | X | 2322 | 11A | 89799 | Combustion Turbine |  |  |  | Combustion turbine | Y |  | Y |  | 0.759 | 50226.964 | 4693.24 | 0.83167 | 0.759 |  | 50226.964 | 4693.24 | 0.759 |  | 0.759 |  | 0.759 |  | 0.7534 | Optimize SCR | 0.7534 |  | 0.7534 |  | 0.7534 |  | 0.7534 | 0.7534 | Not Coal Steam or O/G Steam | 0.03 | 0.03 |  | 4.726%
Clark | Nevada |  | X | X | 2322 | 11B | 89800 | Combustion Turbine |  |  |  | Combustion turbine | Y |  | Y |  | 0.766 | 52085.272 | 4657.85 | 0.884 | 0.766 |  | 52085.272 | 4657.85 | 0.766 |  | 0.766 |  | 0.766 |  | 0.766 |  | 0.766 |  | 0.766 |  | 0.766 |  | 0.766 | 0.766 | Not Coal Steam or O/G Steam | 0.029413 | 0.029413 |  | 4.973%
Clark | Nevada |  | X | X | 2322 | 12A | 89801 | Combustion Turbine |  |  |  | Combustion turbine | Y |  | Y |  | 0.88 | 79475.634 | 7561.56 | 0.95233 | 0.88 |  | 79475.634 | 7561.56 | 0.88 |  | 0.88 |  | 0.88 |  | 0.88 |  | 0.88 |  | 0.88 |  | 0.88 |  | 0.88 | 0.88 | Not Coal Steam or O/G Steam | 0.022145 | 0.022145 |  | 7.258%
Clark | Nevada |  | X | X | 2322 | 12B | 89802 | Combustion Turbine |  |  |  | Combustion turbine | Y |  | Y |  | 0.827 | 81316.769 | 7466.55 | 0.98667 | 0.827 |  | 81316.769 | 7466.55 | 0.827 |  | 0.827 |  | 0.827 |  | 0.827 |  | 0.827 |  | 0.827 |  | 0.827 |  | 0.827 | 0.827 | Not Coal Steam or O/G Steam | 0.02034 | 0.02034 |  | 7.581%
Clark | Nevada |  | X | X | 2322 | 13A | 89803 | Combustion Turbine |  |  |  | Combustion turbine | Y |  | Y |  | 0.358 | 31654.293 | 2999.05 | 0.70233 | 0.358 |  | 31654.293 | 2999.05 | 0.358 |  | 0.358 |  | 0.358 |  | 0.358 |  | 0.358 |  | 0.358 |  | 0.358 |  | 0.358 | 0.358 | Not Coal Steam or O/G Steam | 0.022619 | 0.022619 |  | 4.808%
Clark | Nevada |  | X | X | 2322 | 13B | 89804 | Combustion Turbine |  |  |  | Combustion turbine | Y |  | Y |  | 0.373 | 31772.149 | 2965.44 | 0.727 | 0.373 |  | 31772.149 | 2965.44 | 0.373 |  | 0.373 |  | 0.373 |  | 0.373 |  | 0.373 |  | 0.373 |  | 0.373 |  | 0.373 | 0.373 | Not Coal Steam or O/G Steam | 0.02348 | 0.02348 |  | 4.928%
Clark | Nevada |  | X | X | 2322 | 14A | 89805 | Combustion Turbine |  |  |  | Combustion turbine | Y |  | Y |  | 0.618 | 53330.15 | 4976.33 | 0.87 | 0.618 |  | 53330.15 | 4976.33 | 0.618 |  | 0.618 |  | 0.618 |  | 0.618 |  | 0.618 |  | 0.618 |  | 0.618 |  | 0.618 | 0.618 | Not Coal Steam or O/G Steam | 0.023176 | 0.023176 |  | 6.367%
Clark | Nevada |  | X | X | 2322 | 14B | 89806 | Combustion Turbine |  |  |  | Combustion turbine | Y |  | Y |  | 0.703 | 56316.337 | 5073.78 | 0.93133 | 0.703 |  | 56316.337 | 5073.78 | 0.703 |  | 0.703 |  | 0.703 |  | 0.703 |  | 0.703 |  | 0.703 |  | 0.703 |  | 0.703 | 0.703 | Not Coal Steam or O/G Steam | 0.024966 | 0.024966 |  | 6.6%
Clark | Nevada |  | X | X | 2322 | 15A | 89807 | Combustion Turbine |  |  |  | Combustion turbine | Y |  | Y |  | 1.231 | 121355.999 | 11328.26 | 0.878 | 1.231 |  | 121355.999 | 11328.26 | 1.231 |  | 1.231 |  | 1.231 |  | 1.231 |  | 1.231 |  | 1.231 |  | 1.231 |  | 1.231 | 1.231 | Not Coal Steam or O/G Steam | 0.020287 | 0.020287 |  | 7.128%
Clark | Nevada |  | X | X | 2322 | 15B | 89808 | Combustion Turbine |  |  |  | Combustion turbine | Y |  | Y |  | 1.282 | 121167.291 | 11449.15 | 0.91367 | 1.282 |  | 121167.291 | 11449.15 | 1.282 |  | 1.282 |  | 1.282 |  | 1.282 |  | 1.282 |  | 1.282 |  | 1.282 |  | 1.282 | 1.282 | Not Coal Steam or O/G Steam | 0.021161 | 0.021161 |  | 7.134%
Clark | Nevada |  | X | X | 2322 | 16A | 89809 | Combustion Turbine |  |  |  | Combustion turbine | Y |  | Y |  | 0.96 | 91015.338 | 8727.94 | 0.83933 | 0.96 |  | 91015.338 | 8727.94 | 0.96 |  | 0.96 |  | 0.96 |  | 0.96 |  | 0.96 |  | 0.96 |  | 0.96 |  | 0.96 | 0.96 | Not Coal Steam or O/G Steam | 0.021095 | 0.021095 |  | 6.059%
Clark | Nevada |  | X | X | 2322 | 16B | 89810 | Combustion Turbine |  |  |  | Combustion turbine | Y |  | Y |  | 0.91 | 91387.556 | 8479.89 | 0.81667 | 0.91 |  | 91387.556 | 8479.89 | 0.91 |  | 0.91 |  | 0.91 |  | 0.91 |  | 0.91 |  | 0.91 |  | 0.91 |  | 0.91 | 0.91 | Not Coal Steam or O/G Steam | 0.019915 | 0.019915 |  | 6.05%
Clark | Nevada |  | X | X | 2322 | 17A | 89811 | Combustion Turbine |  |  |  | Combustion turbine | Y |  | Y |  | 0.909 | 85350.52 | 7910.15 | 0.985 | 0.909 |  | 85350.52 | 7910.15 | 0.909 |  | 0.909 |  | 0.909 |  | 0.909 |  | 0.909 |  | 0.909 |  | 0.909 |  | 0.909 | 0.909 | Not Coal Steam or O/G Steam | 0.0213 | 0.0213 |  | 7.564%
Clark | Nevada |  | X | X | 2322 | 17B | 89812 | Combustion Turbine |  |  |  | Combustion turbine | Y |  | Y |  | 0.953 | 85844.616 | 8022.3 | 0.94133 | 0.953 |  | 85844.616 | 8022.3 | 0.953 |  | 0.953 |  | 0.953 |  | 0.953 |  | 0.953 |  | 0.953 |  | 0.953 |  | 0.953 | 0.953 | Not Coal Steam or O/G Steam | 0.022203 | 0.022203 |  | 7.294%
Clark | Nevada |  | X | X | 2322 | 18A | 89813 | Combustion Turbine |  |  |  | Combustion turbine | Y |  | Y |  | 1.093 | 98207.718 | 8814.5 | 0.85733 | 1.093 |  | 98207.718 | 8814.5 | 1.093 |  | 1.093 |  | 1.093 |  | 1.093 |  | 1.093 |  | 1.093 |  | 1.093 |  | 1.093 | 1.093 | Not Coal Steam or O/G Steam | 0.022259 | 0.022259 |  | 6.291%
Clark | Nevada |  | X | X | 2322 | 18B | 89814 | Combustion Turbine |  |  |  | Combustion turbine | Y |  | Y |  | 1.005 | 93217.754 | 8681.39 | 0.79733 | 1.005 |  | 93217.754 | 8681.39 | 1.005 |  | 1.005 |  | 1.005 |  | 1.005 |  | 1.005 |  | 1.005 |  | 1.005 |  | 1.005 | 1.005 | Not Coal Steam or O/G Steam | 0.021562 | 0.021562 |  | 6.094%
Clark | Nevada |  | X | X | 2322 | 19A | 89815 | Combustion Turbine |  |  |  | Combustion turbine | Y |  | Y |  | 1.236 | 114974.447 | 10698.03 | 1.1607 | 1.236 |  | 114974.447 | 10698.03 | 1.236 |  | 1.236 |  | 1.236 |  | 1.236 |  | 1.236 |  | 1.236 |  | 1.236 |  | 1.236 | 1.236 | Not Coal Steam or O/G Steam | 0.0215 | 0.0215 |  | 8.296%
Clark | Nevada |  | X | X | 2322 | 19B | 89816 | Combustion Turbine |  |  |  | Combustion turbine | Y |  | Y |  | 1.145 | 111556.215 | 10636.19 | 1.115 | 1.145 |  | 111556.215 | 10636.19 | 1.145 |  | 1.145 |  | 1.145 |  | 1.145 |  | 1.145 |  | 1.145 |  | 1.145 |  | 1.145 | 1.145 | Not Coal Steam or O/G Steam | 0.020528 | 0.020528 |  | 8.311%
Clark | Nevada |  | X | X | 2322 | 20A | 89817 | Combustion Turbine |  |  |  | Combustion turbine | Y |  | Y |  | 0.749 | 68123.704 | 6293.95 | 0.87867 | 0.749 |  | 68123.704 | 6293.95 | 0.749 |  | 0.749 |  | 0.749 |  | 0.749 |  | 0.749 |  | 0.749 |  | 0.749 |  | 0.749 | 0.749 | Not Coal Steam or O/G Steam | 0.021989 | 0.021989 |  | 6.751%
Clark | Nevada |  | X | X | 2322 | 20B | 89818 | Combustion Turbine |  |  |  | Combustion turbine | Y |  | Y |  | 0.807 | 68754.677 | 6351.5 | 0.905 | 0.807 |  | 68754.677 | 6351.5 | 0.807 |  | 0.807 |  | 0.807 |  | 0.807 |  | 0.807 |  | 0.807 |  | 0.807 |  | 0.807 | 0.807 | Not Coal Steam or O/G Steam | 0.023475 | 0.023475 |  | 6.863%
Clark | Nevada |  | X | X | 2322 | 21A | 89820 | Combustion Turbine |  |  |  | Combustion turbine | Y |  | Y |  | 0.952 | 91839.834 | 8513.84 | 0.676 | 0.952 |  | 91839.834 | 8513.84 | 0.952 |  | 0.952 |  | 0.952 |  | 0.952 |  | 0.952 |  | 0.952 |  | 0.952 |  | 0.952 | 0.952 | Not Coal Steam or O/G Steam | 0.020732 | 0.020732 |  | 4.89%
Clark | Nevada |  | X | X | 2322 | 21B | 89819 | Combustion Turbine |  |  |  | Combustion turbine | Y |  | Y |  | 0.915 | 91109.102 | 8477.79 | 0.69367 | 0.915 |  | 91109.102 | 8477.79 | 0.915 |  | 0.915 |  | 0.915 |  | 0.915 |  | 0.915 |  | 0.915 |  | 0.915 |  | 0.915 | 0.915 | Not Coal Steam or O/G Steam | 0.020086 | 0.020086 |  | 4.961%
Clark | Nevada |  | X | X | 2322 | 22A | 89821 | Combustion Turbine |  |  |  | Combustion turbine | Y |  | Y |  | 1.031 | 109079.514 | 10314.14 | 0.717 | 1.031 |  | 109079.514 | 10314.14 | 1.031 |  | 1.031 |  | 1.031 |  | 1.031 |  | 1.031 |  | 1.031 |  | 1.031 |  | 1.031 | 1.031 | Not Coal Steam or O/G Steam | 0.018904 | 0.018904 |  | 5.553%
Clark | Nevada |  | X | X | 2322 | 22B | 89822 | Combustion Turbine |  |  |  | Combustion turbine | Y |  | Y |  | 1.149 | 112461.05 | 10399.9 | 0.744 | 1.149 |  | 112461.05 | 10399.9 | 1.149 |  | 1.149 |  | 1.149 |  | 1.149 |  | 1.149 |  | 1.149 |  | 1.149 |  | 1.149 | 1.149 | Not Coal Steam or O/G Steam | 0.020434 | 0.020434 |  | 5.609%
Desert Star Energy Center | Nevada |  | X | X | 55077 | EDE1 | 3860 | Combined Cycle | 4 | 2027 | 2027 | Combined cycle | Y |  |  |  | 13.696 | 2164992.497 | 289255.3 | 11.9753 | 13.696 |  | 2164992.497 | 289255.3 | 13.696 |  | 13.696 |  | 13.696 |  | 12.99 | Optimize SCR | 12.99 |  | 12.99 |  | 12.99 |  | 12.99 | 12.99 | Not Coal Steam or O/G Steam | 0.012 | 0.012 |  | 24.02%
Desert Star Energy Center | Nevada |  | X | X | 55077 | EDE2 | 3861 | Combined Cycle | 4 | 2027 | 2027 | Combined cycle | Y |  |  |  | 16.937 | 2659617.188 | 354313.26 | 13.9353 | 16.937 |  | 2659617.188 | 354313.26 | 16.937 |  | 16.937 |  | 16.937 |  | 15.9577 | Optimize SCR | 15.9577 |  | 15.9577 |  | 15.9577 |  | 15.9577 | 15.9577 | Not Coal Steam or O/G Steam | 0.012 | 0.012 |  | 27.7%
Fort Churchill | Nevada |  | X | X | 2330 | 1 | 1406 | O/G Steam | 12 | 2028 | 2029 | Dry bottom wall-fired boiler |  |  |  | 113 | 121.841 | 1954700.268 | 175370.44 | 123.847 | 121.841 |  | 1954700.268 | 175370.44 | 121.841 |  | 121.841 |  | 121.841 |  | 121.841 |  | 121.841 |  | 121.841 |  | 121.841 |  | 121.841 | 121.841 | Oil/Gas Steam Under 150 Tons (2019-2021 Average) | 0.12466 | 0.12466 |  | 40.02%
Fort Churchill | Nevada |  | X | X | 2330 | 2 | 1407 | O/G Steam | 9 | 2028 | 2029 | Dry bottom wall-fired boiler |  |  |  | 113 | 111.044 | 1860835.989 | 169314.1 | 114.2533 | 111.044 |  | 1860835.989 | 169314.1 | 111.044 |  | 111.044 |  | 111.044 |  | 111.044 |  | 111.044 |  | 111.044 |  | 111.044 |  | 111.044 | 111.044 | Oil/Gas Steam Under 150 Tons (2019-2021 Average) | 0.11935 | 0.11935 |  | 37.98%
Harry Allen | Nevada |  | X | X | 7082 | **3 | 2931 | Combustion Turbine |  |  |  | Combustion turbine |  |  |  |  | 9.413 | 499845.863 | 41607.52 | 8.5367 | 9.413 |  | 499845.863 | 41607.52 | 9.413 |  | 9.413 |  | 9.413 |  | 9.413 |  | 9.413 |  | 9.413 |  | 9.413 |  | 9.413 | 9.413 | Not Coal Steam or O/G Steam | 0.037664 | 0.037664 |  | 13.32%
Harry Allen | Nevada |  | X | X | 7082 | **4 | 2932 | Combustion Turbine |  |  |  | Combustion turbine |  |  |  |  | 5.603 | 527336.714 | 47413.81 | 6.5043 | 5.603 |  | 527336.714 | 47413.81 | 5.603 |  | 5.603 |  | 5.603 |  | 5.603 |  | 5.603 |  | 5.603 |  | 5.603 |  | 5.603 | 5.603 | Not Coal Steam or O/G Steam | 0.02125 | 0.02125 |  | 15.99%
Harry Allen | Nevada |  | X | X | 7082 | **5 | 2933 | Combined Cycle |  |  |  | Combined cycle | Y |  |  |  | 16.906 | 5037550.147 | 711823.7 | 15.377 | 16.906 |  | 5037550.147 | 711823.7 | 16.906 |  | 16.906 |  | 16.906 |  | 16.906 |  | 16.906 |  | 16.906 |  | 16.906 |  | 16.906 | 16.906 | Not Coal Steam or O/G Steam | 0.006712 | 0.006712 |  | 64.92%
Harry Allen | Nevada |  | X | X | 7082 | **6 | 2934 | Combined Cycle |  |  |  | Combined cycle | Y |  |  |  | 15.876 | 5070938.729 | 717896.66 | 16.0317 | 15.876 |  | 5070938.729 | 717896.66 | 15.876 |  | 15.876 |  | 15.876 |  | 15.876 |  | 15.876 |  | 15.876 |  | 15.876 |  | 15.876 | 15.876 | Not Coal Steam or O/G Steam | 0.0062616 | 0.0062616 |  | 66.46%
Las Vegas Generating Station | Nevada |  | X | X | 10761 | 1 | 90316 | Combined Cycle |  |  |  | Combined cycle | Y |  |  |  | 5.05 | 479050.488 | 43610.86 | 4.995 | 5.05 |  | 479050.488 | 43610.86 | 5.05 |  | 5.05 |  | 5.05 |  | 2.8743 | Optimize SCR | 2.8743 |  | 2.8743 |  | 2.8743 |  | 2.8743 | 2.8743 | Not Coal Steam or O/G Steam | 0.012 | 0.012 |  | 26.31%
Las Vegas Generating Station | Nevada |  | X | X | 10761 | 2 | 3587 | Combined Cycle |  |  |  | Combined cycle | Y |  |  |  | 2.187 | 466296.289 | 46331.1 | 1.9107 | 2.187 |  | 466296.289 | 46331.1 | 2.187 |  | 2.187 |  | 2.187 |  | 2.187 |  | 2.187 |  | 2.187 |  | 2.187 |  | 2.187 | 2.187 | Not Coal Steam or O/G Steam | 0.0093803 | 0.0093803 |  | 25%
Las Vegas Generating Station | Nevada |  | X | X | 10761 | 3 | 3588 | Combined Cycle |  |  |  | Combined cycle | Y |  |  |  | 2.194 | 512788.935 | 46862.91 | 1.9697 | 2.194 |  | 512788.935 | 46862.91 | 2.194 |  | 2.194 |  | 2.194 |  | 2.194 |  | 2.194 |  | 2.194 |  | 2.194 |  | 2.194 | 2.194 | Not Coal Steam or O/G Steam | 0.0085571 | 0.0085571 |  | 25.23%
Las Vegas Generating Station | Nevada |  | X | X | 10761 | 4 | 3589 | Combined Cycle |  |  |  | Combined cycle | Y |  |  |  | 2.044 | 518442.619 | 48097.96 | 1.7327 | 2.044 |  | 518442.619 | 48097.96 | 2.044 |  | 2.044 |  | 2.044 |  | 2.044 |  | 2.044 |  | 2.044 |  | 2.044 |  | 2.044 | 2.044 | Not Coal Steam or O/G Steam | 0.0078852 | 0.0078852 |  | 25.22%
Las Vegas Generating Station | Nevada |  | X | X | 10761 | 5 | 3590 | Combined Cycle |  |  |  | Combined cycle | Y |  |  |  | 2.233 | 514212.117 | 48821.44 | 2.0453 | 2.233 |  | 514212.117 | 48821.44 | 2.233 |  | 2.233 |  | 2.233 |  | 2.233 |  | 2.233 |  | 2.233 |  | 2.233 |  | 2.233 | 2.233 | Not Coal Steam or O/G Steam | 0.0086851 | 0.0086851 |  | 24.65%
North Valmy | Nevada |  | X | X | 8224 | 1 | 3473 | Coal Steam | 12 | 2025 | 2026 | Dry bottom wall-fired boiler |  |  |  | 254 | 609.004 | 3743724.493 | 408341.22 | 676.8193 | 0 | Y | 0 | 0 | 0 |  | 0 |  | 0 |  | 0 |  | 0 |  | 0 |  | 0 |  | 0 | 0 | Retired | 0 | 0 |  | 39.78%
North Valmy | Nevada |  | X | X | 8224 | 2 | 3474 | Coal Steam | 12 | 2025 | 2026 | Dry bottom wall-fired boiler |  |  |  | 268 | 794.543 | 5967643.394 | 621216.24 | 648.7287 | 0 | Y | 0 | 0 | 0 |  | 0 |  | 0 |  | 0 |  | 0 |  | 0 |  | 0 |  | 0 | 0 | Retired | 0 | 0 |  | 39.35%
Silverhawk | Nevada |  | X | X | 55841 | A01 | 89194 | Combined Cycle |  |  |  | Combined cycle | Y |  |  |  | 18.973 | 4140929.691 | 554962.46 | 20.935 | 18.973 |  | 4140929.691 | 554962.46 | 18.973 |  | 18.973 |  | 18.973 |  | 18.973 |  | 18.973 |  | 18.973 |  | 18.973 |  | 18.973 | 18.973 | Not Coal Steam or O/G Steam | 0.0091636 | 0.0091636 |  | 50.61%
Silverhawk | Nevada |  | X | X | 55841 | A03 | 89195 | Combined Cycle |  |  |  | Combined cycle | Y |  |  |  | 22.5 | 4761586.009 | 628943.26 | 21.866 | 22.5 |  | 4761586.009 | 628943.26 | 22.5 |  | 22.5 |  | 22.5 |  | 22.5 |  | 22.5 |  | 22.5 |  | 22.5 |  | 22.5 | 22.5 | Not Coal Steam or O/G Steam | 0.0094506 | 0.0094506 |  | 52.82%
Sun Peak Generating Station | Nevada |  | X | X | 54854 | 3 | 90972 | Combustion Turbine |  |  |  | Combustion turbine |  |  |  |  | 23.331 | 322562.027 | 24819.81 | 25.5493 | 23.331 |  | 322562.027 | 24819.81 | 23.331 |  | 23.331 |  | 23.331 |  | 23.331 |  | 23.331 |  | 23.331 |  | 23.331 |  | 23.331 | 23.331 | Not Coal Steam or O/G Steam | 0.14466 | 0.14466 |  | 10.51%
Sun Peak Generating Station | Nevada |  | X | X | 54854 | 4 | 90973 | Combustion Turbine |  |  |  | Combustion turbine |  |  |  |  | 20.451 | 283244.492 | 21903.72 | 18.3463 | 20.451 |  | 283244.492 | 21903.72 | 20.451 |  | 20.451 |  | 20.451 |  | 20.451 |  | 20.451 |  | 20.451 |  | 20.451 |  | 20.451 | 20.451 | Not Coal Steam or O/G Steam | 0.14441 | 0.14441 |  | 7.538%
Sun Peak Generating Station | Nevada |  | X | X | 54854 | 5 | 90974 | Combustion Turbine |  |  |  | Combustion turbine |  |  |  |  | 15.689 | 216523.72 | 17012.21 | 18.5607 | 15.689 |  | 216523.72 | 17012.21 | 15.689 |  | 15.689 |  | 15.689 |  | 15.689 |  | 15.689 |  | 15.689 |  | 15.689 |  | 15.689 | 15.689 | Not Coal Steam or O/G Steam | 0.14492 | 0.14492 |  | 7.636%
TS Power Plant | Nevada |  | X | X | 56224 | 001 | 89529 | O/G Steam |  |  |  | Dry bottom wall-fired boiler | Y |  |  | 218 | 170.816 | 7248961.977 | 638314.35 | 128.984 | 170.816 |  | 7248961.977 | 638314.35 | 85.408 | Y | 85.408 |  | 85.408 |  | 85.408 |  | 85.408 |  | 85.408 |  | 85.408 |  | 85.408 | 85.408 | Existing SCR | 0.023564 | 0.023564 |  | 59.35%
Tracy | Nevada |  | X | X | 2336 | 3 | 1410 | O/G Steam |  |  |  | Dry bottom wall-fired boiler |  |  |  | 108 | 72.457 | 1135952.995 | 98178.93 | 101.0607 | 72.457 |  | 1135952.995 | 98178.93 | 72.457 |  | 72.457 |  | 72.457 |  | 72.457 |  | 72.457 |  | 72.457 |  | 72.457 |  | 72.457 | 72.457 | Oil/Gas Steam Under 150 Tons (2019-2021 Average) | 0.12757 | 0.12757 |  | 37.12%
Tracy | Nevada |  | X | X | 2336 | 4 | 1411 | Combustion Turbine |  |  |  | Combustion turbine |  |  |  |  | 12.283 | 758590.108 | 59835.32 | 12.751 | 12.283 |  | 758590.108 | 59835.32 | 12.283 |  | 12.283 |  | 12.283 |  | 12.283 |  | 12.283 |  | 12.283 |  | 12.283 |  | 12.283 | 12.283 | Not Coal Steam or O/G Steam | 0.032384 | 0.032384 |  | 25.51%
Tracy | Nevada |  | X | X | 2336 | 5 | 1412 | Combustion Turbine |  |  |  | Combustion turbine |  |  |  |  | 10.846 | 703624.659 | 53700.69 | 13.9793 | 10.846 |  | 703624.659 | 53700.69 | 10.846 |  | 10.846 |  | 10.846 |  | 10.846 |  | 10.846 |  | 10.846 |  | 10.846 |  | 10.846 | 10.846 | Not Coal Steam or O/G Steam | 0.030829 | 0.030829 |  | 23.7%
Tracy | Nevada |  | X | X | 2336 | 6 | 1413 | Combined Cycle |  |  |  | Combined cycle |  |  |  |  | 136.468 | 1806180.359 | 223579.81 | 143.8827 | 136.468 |  | 1806180.359 | 223579.81 | 136.468 |  | 136.468 |  | 136.468 |  | 136.468 |  | 136.468 |  | 136.468 |  | 136.468 |  | 136.468 | 136.468 | Not Coal Steam or O/G Steam | 0.15111 | 0.15111 |  | 56.75%
Tracy | Nevada |  | X | X | 2336 | 8 | 90238 | Combined Cycle |  |  |  | Combined cycle | Y |  |  |  | 14.785 | 5727227.056 | 776832.56 | 14.456 | 14.785 |  | 5727227.056 | 776832.56 | 14.785 |  | 14.785 |  | 14.785 |  | 14.785 |  | 14.785 |  | 14.785 |  | 14.785 |  | 14.785 | 14.785 | Not Coal Steam or O/G Steam | 0.0051631 | 0.0051631 |  | 63.88%
Tracy | Nevada |  | X | X | 2336 | 9 | 90239 | Combined Cycle |  |  |  | Combined cycle | Y |  |  |  | 15.174 | 5843931.237 | 782083.7 | 14.5977 | 15.174 |  | 5843931.237 | 782083.7 | 15.174 |  | 15.174 |  | 15.174 |  | 15.174 |  | 15.174 |  | 15.174 |  | 15.174 |  | 15.174 | 15.174 | Not Coal Steam or O/G Steam | 0.0051931 | 0.0051931 |  | 63.39%
Walter M. Higgins III Generating Station | Nevada |  | X | X | 55687 | BHG1 | 10238 | Combined Cycle |  |  |  | Combined cycle | Y |  |  |  | 22.552 | 4847263.614 | 665635.86 | 20.8937 | 22.552 |  | 4847263.614 | 665635.86 | 22.552 |  | 22.552 |  | 22.552 |  | 22.552 |  | 22.552 |  | 22.552 |  | 22.552 |  | 22.552 | 22.552 | Not Coal Steam or O/G Steam | 0.009305 | 0.009305 |  | 49.32%
Walter M. Higgins III Generating Station | Nevada |  | X | X | 55687 | BHG2 | 10239 | Combined Cycle |  |  |  | Combined cycle | Y |  |  |  | 18.881 | 4561750.209 | 625567.11 | 16.8117 | 18.881 |  | 4561750.209 | 625567.11 | 18.881 |  | 18.881 |  | 18.881 |  | 18.881 |  | 18.881 |  | 18.881 |  | 18.881 |  | 18.881 | 18.881 | Not Coal Steam or O/G Steam | 0.008278 | 0.008278 |  | 41.3%
Burgess BioPower | New Hampshire |  |  |  | 58054 | ST01 | 90824 | Biomass |  |  |  | Bubbling fluidized bed boiler | Y |  |  |  | 130.306 | 4228106.238 | 275263.6 | 116.3643 | 130.306 |  | 4228106.238 | 275263.6 | 130.306 |  | 130.306 |  | 130.306 |  | 130.306 |  | 130.306 |  | 130.306 |  | 130.306 |  | 130.306 | 130.306 | Not Coal Steam or O/G Steam | 0.061638 | 0.061638 |  | 66.95%
Granite Ridge Energy | New Hampshire |  |  |  | 55170 | 0001 | 4048 | Combined Cycle |  |  |  | Combined cycle | Y |  |  |  | 25.342 | 5935687.454 | 559252.81 | 24.3413 | 25.342 |  | 5935687.454 | 559252.81 | 25.342 |  | 25.342 |  | 25.342 |  | 25.342 |  | 25.342 |  | 25.342 |  | 25.342 |  | 25.342 | 25.342 | Not Coal Steam or O/G Steam | 0.0085389 | 0.0085389 |  | 56.38%
Granite Ridge Energy | New Hampshire |  |  |  | 55170 | 0002 | 4049 | Combined Cycle |  |  |  | Combined cycle | Y |  |  |  | 27.359 | 6609927.884 | 618253.03 | 24.2523 | 27.359 |  | 6609927.884 | 618253.03 | 27.359 |  | 27.359 |  | 27.359 |  | 27.359 |  | 27.359 |  | 27.359 |  | 27.359 |  | 27.359 | 27.359 | Not Coal Steam or O/G Steam | 0.0082782 | 0.0082782 |  | 56.14%
Merrimack | New Hampshire |  |  |  | 2364 | 1 | 1417 | Coal Steam |  |  |  | Cyclone boiler | Y |  | Y | 108 | 49.323 | 418018.451 | 35268.08 | 23.13 | 49.323 |  | 418018.451 | 35268.08 | 49.323 |  | 49.323 |  | 49.323 |  | 16.7207 | Optimize SCR | 16.7207 |  | 16.7207 |  | 16.7207 |  | 16.7207 | 16.7207 | Existing SCR | 0.08 | 0.08 |  | 3.602%
Merrimack | New Hampshire |  |  |  | 2364 | 2 | 1418 | Coal Steam |  |  |  | Cyclone boiler | Y |  | Y | 330 | 42.091 | 286961.569 | 26401.19 | 55.0443 | 42.091 |  | 286961.569 | 26401.19 | 42.091 |  | 42.091 |  | 42.091 |  | 11.4785 | Optimize SCR | 11.4785 |  | 11.4785 |  | 11.4785 |  | 11.4785 | 11.4785 | Existing SCR | 0.08 | 0.08 |  | 2.964%
Newington | New Hampshire |  |  |  | 8002 | 1 | 3399 | O/G Steam |  |  |  | Tangentially-fired |  |  |  | 400 | 29.617 | 483876.925 | 39803.97 | 15.63 | 29.617 |  | 483876.925 | 39803.97 | 29.617 |  | 29.617 |  | 29.617 |  | 29.617 |  | 29.617 |  | 29.617 |  | 29.617 |  | 29.617 | 29.617 | Oil/Gas Steam Under 150 Tons (2019-2021 Average) | 0.12242 | 0.12242 |  | 1.331%
Newington Energy | New Hampshire |  |  |  | 55661 | 1 | 9222 | Combined Cycle |  |  |  | Combined cycle | Y |  |  |  | 12.445 | 2718887.807 | 374251.15 | 8.416 | 12.445 |  | 2718887.807 | 374251.15 | 12.445 |  | 12.445 |  | 12.445 |  | 12.445 |  | 12.445 |  | 12.445 |  | 12.445 |  | 12.445 | 12.445 | Not Coal Steam or O/G Steam | 0.0091545 | 0.0091545 |  | 19.45%
Newington Energy | New Hampshire |  |  |  | 55661 | 2 | 9223 | Combined Cycle |  |  |  | Combined cycle | Y |  |  |  | 13.651 | 2692579.924 | 374527.77 | 9.0263 | 13.651 |  | 2692579.924 | 374527.77 | 13.651 |  | 13.651 |  | 13.651 |  | 13.651 |  | 13.651 |  | 13.651 |  | 13.651 |  | 13.651 | 13.651 | Not Coal Steam or O/G Steam | 0.01014 | 0.01014 |  | 19.44%
Schiller | New Hampshire |  |  |  | 2367 | 4 | 1421 | Coal Steam |  |  |  | Dry bottom wall-fired boiler |  | Y |  | 48 |  |  |  | 4.8747 | [20 empty] | Coal Steam Under 100 MW, Existing SNCR | 0 | 0 |  | 2.162%
Schiller | New Hampshire |  |  |  | 2367 | 5 | 1422 | Biomass |  |  |  | Circulating fluidized bed boiler |  | Y | [5 empty] | 22.2957 | [20 empty] | Not Coal Steam or O/G Steam | 0 | 0 |  | 23.55%
Schiller | New Hampshire |  |  |  | 2367 | 6 | 1423 | Coal Steam |  |  |  | Dry bottom wall-fired boiler |  | Y |  | 48 |  |  |  | 2.0197 | [20 empty] | Coal Steam Under 100 MW, Existing SNCR | 0 | 0 |  | 1.002%
Bayonne Energy Center | New Jersey | X | X | X | 56964 | GT1 | 90481 | Combustion Turbine |  |  |  | Combustion turbine | Y |  |  |  | 1.275 | 410622.331 | 43993.75 | 0.902 | 1.275 |  | 410622.331 | 43993.75 | 1.275 |  | 1.275 |  | 1.275 |  | 1.275 |  | 1.275 |  | 1.275 |  | 1.275 |  | 1.275 | 1.275 | Not Coal Steam or O/G Steam | 0.0062101 | 0.0062101 |  | 12.83%
Bayonne Energy Center | New Jersey | X | X | X | 56964 | GT10 | 91188 | Combustion Turbine |  |  |  | Combustion turbine | Y |  |  |  | 1.509 | 403551.918 | 41758.25 | 2.9523 | 1.509 |  | 403551.918 | 41758.25 | 1.509 |  | 1.509 |  | 1.509 |  | 1.509 |  | 1.509 |  | 1.509 |  | 1.509 |  | 1.509 | 1.509 | Not Coal Steam or O/G Steam | 0.0074786 | 0.0074786 |  | 15.06%
Bayonne Energy Center | New Jersey | X | X | X | 56964 | GT2 | 90482 | Combustion Turbine |  |  |  | Combustion turbine | Y |  |  |  | 1.044 | 339015.516 | 35404.09 | 0.88667 | 1.044 |  | 339015.516 | 35404.09 | 1.044 |  | 1.044 |  | 1.044 |  | 1.044 |  | 1.044 |  | 1.044 |  | 1.044 |  | 1.044 | 1.044 | Not Coal Steam or O/G Steam | 0.006159 | 0.006159 |  | 12.54%
Bayonne Energy Center | New Jersey | X | X | X | 56964 | GT3 | 90483 | Combustion Turbine |  |  |  | Combustion turbine | Y |  |  |  | 1.003 | 345578.733 | 35782.22 | 0.95267 | 1.003 |  | 345578.733 | 35782.22 | 1.003 |  | 1.003 |  | 1.003 |  | 1.003 |  | 1.003 |  | 1.003 |  | 1.003 |  | 1.003 | 1.003 | Not Coal Steam or O/G Steam | 0.0058048 | 0.0058048 |  | 13.77%
Bayonne Energy Center | New Jersey | X | X | X | 56964 | GT4 | 90484 | Combustion Turbine |  |  |  | Combustion turbine | Y |  |  |  | 1.28 | 402959.881 | 43287.72 | 1.1067 | 1.28 |  | 402959.881 | 43287.72 | 1.28 |  | 1.28 |  | 1.28 |  | 1.28 |  | 1.28 |  | 1.28 |  | 1.28 |  | 1.28 | 1.28 | Not Coal Steam or O/G Steam | 0.006353 | 0.006353 |  | 15.32%
Bayonne Energy Center | New Jersey | X | X | X | 56964 | GT5 | 90485 | Combustion Turbine |  |  |  | Combustion turbine | Y |  |  |  | 0.582 | 166491.136 | 18765.83 | 0.89233 | 0.582 |  | 166491.136 | 18765.83 | 0.582 |  | 0.582 |  | 0.582 |  | 0.582 |  | 0.582 |  | 0.582 |  | 0.582 |  | 0.582 | 0.582 | Not Coal Steam or O/G Steam | 0.0069914 | 0.0069914 |  | 12.11%
Bayonne Energy Center | New Jersey | X | X | X | 56964 | GT6 | 90486 | Combustion Turbine |  |  |  | Combustion turbine | Y |  |  |  | 1.152 | 360466.29 | 37155.14 | 1.1383 | 1.152 |  | 360466.29 | 37155.14 | 1.152 |  | 1.152 |  | 1.152 |  | 1.152 |  | 1.152 |  | 1.152 |  | 1.152 |  | 1.152 | 1.152 | Not Coal Steam or O/G Steam | 0.0063917 | 0.0063917 |  | 16.12%
Bayonne Energy Center | New Jersey | X | X | X | 56964 | GT7 | 90487 | Combustion Turbine |  |  |  | Combustion turbine | Y |  |  |  | 1.005 | 328662.66 | 34779.13 | 1.134 | 1.005 |  | 328662.66 | 34779.13 | 1.005 |  | 1.005 |  | 1.005 |  | 1.005 |  | 1.005 |  | 1.005 |  | 1.005 |  | 1.005 | 1.005 | Not Coal Steam or O/G Steam | 0.0061157 | 0.0061157 |  | 16.13%
Bayonne Energy Center | New Jersey | X | X | X | 56964 | GT8 | 90488 | Combustion Turbine |  |  |  | Combustion turbine | Y |  |  |  | 1.167 | 380369.988 | 39822.35 | 1.1463 | 1.167 |  | 380369.988 | 39822.35 | 1.167 |  | 1.167 |  | 1.167 |  | 1.167 |  | 1.167 |  | 1.167 |  | 1.167 |  | 1.167 | 1.167 | Not Coal Steam or O/G Steam | 0.0061361 | 0.0061361 |  | 16.07%
Bayonne Energy Center | New Jersey | X | X | X | 56964 | GT9 | 91187 | Combustion Turbine |  |  |  | Combustion turbine | Y |  |  |  | 1.66 | 431378.828 | 44656.05 | 3.0947 | 1.66 |  | 431378.828 | 44656.05 | 1.66 |  | 1.66 |  | 1.66 |  | 1.66 |  | 1.66 |  | 1.66 |  | 1.66 |  | 1.66 | 1.66 | Not Coal Steam or O/G Steam | 0.0076963 | 0.0076963 |  | 18.43%
Bergen Generating Station | New Jersey | X | X | X | 2398 | 1101 | 1485 | Combined Cycle |  |  |  | Combined cycle |  |  |  |  | 17.43 | 734387.906 | 56497.51 | 18.6513 | 17.43 |  | 734387.906 | 56497.51 | 17.43 |  | 17.43 |  | 17.43 |  | 17.43 |  | 17.43 |  | 17.43 |  | 17.43 |  | 17.43 | 17.43 | Not Coal Steam or O/G Steam | 0.047468 | 0.047468 |  | 17.23%
Bergen Generating Station | New Jersey | X | X | X | 2398 | 1201 | 1486 | Combined Cycle |  |  |  | Combined cycle |  |  |  |  | 16.415 | 673037.473 | 53855.81 | 18.716 | 16.415 |  | 673037.473 | 53855.81 | 16.415 |  | 16.415 |  | 16.415 |  | 16.415 |  | 16.415 |  | 16.415 |  | 16.415 |  | 16.415 | 16.415 | Not Coal Steam or O/G Steam | 0.048779 | 0.048779 |  | 16.68%
Bergen Generating Station | New Jersey | X | X | X | 2398 | 1301 | 1487 | Combined Cycle |  |  |  | Combined cycle |  |  |  |  | 16.355 | 830583.078 | 69160.82 | 18.4003 | 16.355 |  | 830583.078 | 69160.82 | 16.355 |  | 16.355 |  | 16.355 |  | 16.355 |  | 16.355 |  | 16.355 |  | 16.355 |  | 16.355 | 16.355 | Not Coal Steam or O/G Steam | 0.039382 | 0.039382 |  | 17.79%
Bergen Generating Station | New Jersey | X | X | X | 2398 | 1401 | 1488 | Combined Cycle |  |  |  | Combined cycle |  |  |  |  | 23.857 | 1417835.246 | 118542.74 | 21.0707 | 23.857 |  | 1417835.246 | 118542.74 | 23.857 |  | 23.857 |  | 23.857 |  | 23.857 |  | 23.857 |  | 23.857 |  | 23.857 |  | 23.857 | 23.857 | Not Coal Steam or O/G Steam | 0.033653 | 0.033653 |  | 22.13%
Bergen Generating Station | New Jersey | X | X | X | 2398 | 2101 | 1490 | Combined Cycle |  |  |  | Combined cycle | Y |  |  |  | 6.999 | 2017170.107 | 174236.25 | 11.9103 | 6.999 |  | 2017170.107 | 174236.25 | 6.999 |  | 6.999 |  | 6.999 |  | 6.999 |  | 6.999 |  | 6.999 |  | 6.999 |  | 6.999 | 6.999 | Not Coal Steam or O/G Steam | 0.0069394 | 0.0069394 |  | 29.29%
Bergen Generating Station | New Jersey | X | X | X | 2398 | 2201 | 1491 | Combined Cycle |  |  |  | Combined cycle | Y |  |  |  | 10.644 | 1605975.332 | 139664.8 | 12.409 | 10.644 |  | 1605975.332 | 139664.8 | 10.644 |  | 10.644 |  | 10.644 |  | 9.6359 | Optimize SCR | 9.6359 |  | 9.6359 |  | 9.6359 |  | 9.6359 | 9.6359 | Not Coal Steam or O/G Steam | 0.012 | 0.012 |  | 27.13%
Burlington Generating Station | New Jersey | X | X | X | 2399 | 121 | 1498 | Combustion Turbine |  |  |  | Combustion turbine |  |  |  |  | 1.697 | 37677.029 | 4030.05 | 1.1923 | 1.697 |  | 37677.029 | 4030.05 | 1.697 |  | 1.697 |  | 1.697 |  | 1.697 |  | 1.697 |  | 1.697 |  | 1.697 |  | 1.697 | 1.697 | Not Coal Steam or O/G Steam | 0.090081 | 0.090081 |  | 1.565%
Burlington Generating Station | New Jersey | X | X | X | 2399 | 122 | 1499 | Combustion Turbine |  |  |  | Combustion turbine |  |  |  |  | 1.668 | 37132.63 | 3808.22 | 1.1163 | 1.668 |  | 37132.63 | 3808.22 | 1.668 |  | 1.668 |  | 1.668 |  | 1.668 |  | 1.668 |  | 1.668 |  | 1.668 |  | 1.668 | 1.668 | Not Coal Steam or O/G Steam | 0.08984 | 0.08984 |  | 1.473%
Burlington Generating Station | New Jersey | X | X | X | 2399 | 123 | 1500 | Combustion Turbine |  |  |  | Combustion turbine |  |  |  |  | 1.565 | 34480.868 | 3712.16 | 1.0783 | 1.565 |  | 34480.868 | 3712.16 | 1.565 |  | 1.565 |  | 1.565 |  | 1.565 |  | 1.565 |  | 1.565 |  | 1.565 |  | 1.565 | 1.565 | Not Coal Steam or O/G Steam | 0.090775 | 0.090775 |  | 1.391%
Burlington Generating Station | New Jersey | X | X | X | 2399 | 124 | 1501 | Combustion Turbine |  |  |  | Combustion turbine |  |  |  |  | 1.657 | 37148.681 | 3733.01 | 1.1317 | 1.657 |  | 37148.681 | 3733.01 | 1.657 |  | 1.657 |  | 1.657 |  | 1.657 |  | 1.657 |  | 1.657 |  | 1.657 |  | 1.657 | 1.657 | Not Coal Steam or O/G Steam | 0.089209 | 0.089209 |  | 1.439%
Camden Plant Holding, LLC | New Jersey | X | X | X | 10751 | 002001 | 3583 | Combined Cycle |  |  |  | Combined cycle | Y |  |  |  | 12.493 | 576625.554 | 61384.43 | 12.8047 | 12.493 |  | 576625.554 | 61384.43 | 12.493 |  | 12.493 |  | 12.493 |  | 3.4598 | Optimize SCR | 3.4598 |  | 3.4598 |  | 3.4598 |  | 3.4598 | 3.4598 | Not Coal Steam or O/G Steam | 0.012 | 0.012 |  | 12.77%
Carlls Corner Energy Center | New Jersey | X | X | X | 2379 | 002001 | 1429 | Combustion Turbine |  |  |  | Combustion turbine |  |  |  |  | 19.265 | 55045.9 | 2144 | 21.195 | 19.265 |  | 55045.9 | 2144 | 19.265 |  | 19.265 |  | 19.265 |  | 19.265 |  | 19.265 |  | 19.265 |  | 19.265 |  | 19.265 | 19.265 | Not Coal Steam or O/G Steam | 0.69996 | 0.69996 |  | 2.303%
Carlls Corner Energy Center | New Jersey | X | X | X | 2379 | 003001 | 1430 | Combustion Turbine |  |  |  | Combustion turbine |  |  |  |  | 23.057 | 65871.6 | 2522 | 26.3887 | 23.057 |  | 65871.6 | 2522 | 23.057 |  | 23.057 |  | 23.057 |  | 23.057 |  | 23.057 |  | 23.057 |  | 23.057 |  | 23.057 | 23.057 | Not Coal Steam or O/G Steam | 0.70006 | 0.70006 |  | 2.871%
Carneys Point | New Jersey | X | X | X | 10566 | 1001 | 3554 | Coal Steam | 6 | 2022 | 2023 | Dry bottom wall-fired boiler | Y |  |  | 122 | 93.144 | 1573865.47 |  | 99.1687 | 0 | Y | 0 | 0 | 0 |  | 0 |  | 0 |  | 0 |  | 0 |  | 0 |  | 0 |  | 0 | 0 | Retired | 0 | 0 |  | 31.12%
Carneys Point | New Jersey | X | X | X | 10566 | 1002 | 3555 | Coal Steam | 6 | 2022 | 2023 | Dry bottom wall-fired boiler | Y |  |  | 122 | 87.286 | 1498416.798 |  | 92.1817 | 0 | Y | 0 | 0 | 0 |  | 0 |  | 0 |  | 0 |  | 0 |  | 0 |  | 0 |  | 0 | 0 | Retired | 0 | 0 |  | 29.54%
Clayville | New Jersey | X | X | X | 58235 | U1 | 90845 | Combustion Turbine |  |  |  | Combustion turbine | Y |  |  |  | 2.424 | 379003.818 | 40515.29 | 2.764 | 2.424 |  | 379003.818 | 40515.29 | 2.424 |  | 2.424 |  | 2.424 |  | 2.424 |  | 2.424 |  | 2.424 |  | 2.424 |  | 2.424 | 2.424 | Not Coal Steam or O/G Steam | 0.012791 | 0.012791 |  | 16.36%
Cumberland Energy Center | New Jersey | X | X | X | 5083 | 004001 | 2668 | Combustion Turbine |  |  |  | Combustion turbine |  |  |  |  | 4.068 | 105501.556 | 7238.52 | 6.4923 | 4.068 |  | 105501.556 | 7238.52 | 4.068 |  | 4.068 |  | 4.068 |  | 4.068 |  | 4.068 |  | 4.068 |  | 4.068 |  | 4.068 | 4.068 | Not Coal Steam or O/G Steam | 0.077117 | 0.077117 |  | 3.653%
Cumberland Energy Center | New Jersey | X | X | X | 5083 | 05001 | 90246 | Combustion Turbine |  |  |  | Combustion turbine | Y |  |  |  | 1.374 | 294889.375 | 32188.6 | 1.39 | 1.374 |  | 294889.375 | 32188.6 | 1.374 |  | 1.374 |  | 1.374 |  | 1.374 |  | 1.374 |  | 1.374 |  | 1.374 |  | 1.374 | 1.374 | Not Coal Steam or O/G Steam | 0.0093187 | 0.0093187 |  | 7.092%
EFS Parlin Holdings, LLC | New Jersey | X | X | X | 50799 | 001001 | 3696 | Combined Cycle |  |  |  | Combined cycle | Y |  |  |  | 1.249 | 38918.373 | 3945.4 | 1.1933 | 1.249 |  | 38918.373 | 3945.4 | 1.249 |  | 1.249 |  | 1.249 |  | 0.23351 | Optimize SCR | 0.23351 |  | 0.23351 |  | 0.23351 |  | 0.23351 | 0.23351 | Not Coal Steam or O/G Steam | 0.012 | 0.012 |  | 1.497%
EFS Parlin Holdings, LLC | New Jersey | X | X | X | 50799 | 003001 | 3697 | Combined Cycle |  |  |  | Combined cycle | Y |  |  |  | 1.445 | 47189.514 | 4751.04 | 1.24 | 1.445 |  | 47189.514 | 4751.04 | 1.445 |  | 1.445 |  | 1.445 |  | 0.28314 | Optimize SCR | 0.28314 |  | 0.28314 |  | 0.28314 |  | 0.28314 | 0.28314 | Not Coal Steam or O/G Steam | 0.012 | 0.012 |  | 1.608%
Eagle Point Power Generation | New Jersey | X | X | X | 50561 | 0001 | 3672 | Combined Cycle |  |  |  | Combined cycle |  |  |  |  | 9.636 | 689198.876 | 85001.6 | 18.4173 | 9.636 |  | 689198.876 | 85001.6 | 9.636 |  | 9.636 |  | 9.636 |  | 9.636 |  | 9.636 |  | 9.636 |  | 9.636 |  | 9.636 | 9.636 | Not Coal Steam or O/G Steam | 0.027963 | 0.027963 |  | 22.72%
Eagle Point Power Generation | New Jersey | X | X | X | 50561 | 0002 | 3673 | Combined Cycle |  |  |  | Combined cycle |  |  |  |  | 7.529 | 724462.134 | 89265.45 | 17.8247 | 7.529 |  | 724462.134 | 89265.45 | 7.529 |  | 7.529 |  | 7.529 |  | 7.529 |  | 7.529 |  | 7.529 |  | 7.529 |  | 7.529 | 7.529 | Not Coal Steam or O/G Steam | 0.020785 | 0.020785 |  | 24.54%
Elmwood Power LLC | New Jersey | X | X | X | 50852 | 002001 | 3698 | Combined Cycle | 3 | 2021 | 2023 | Combined cycle | [7 empty] | 0.273 | 0 | Y | 0 | 0 | 0 |  | 0 |  | 0 |  | 0 |  | 0 |  | 0 |  | 0 |  | 0 | 0 | Not Coal Steam or O/G Steam | 0 | 0 |  | 0.3002%
Essex | New Jersey | X | X | X | 2401 | 35001 | 1534 | Combustion Turbine |  |  |  | Combustion turbine |  |  |  |  | 3.6 | 42289.632 | 3045.36 | 1.631 | 3.6 |  | 42289.632 | 3045.36 | 3.6 |  | 3.6 |  | 3.6 |  | 3.6 |  | 3.6 |  | 3.6 |  | 3.6 |  | 3.6 | 3.6 | Not Coal Steam or O/G Steam | 0.17025 | 0.17025 |  | 0.5237%
Forked River Power | New Jersey | X | X | X | 7138 | 002001 | 2945 | Combustion Turbine |  |  |  | Combustion turbine |  |  |  |  | 2.829 | 40904.5 | 3109.3 | 2.2433 | 2.829 |  | 40904.5 | 3109.3 | 2.829 |  | 2.829 |  | 2.829 |  | 2.829 |  | 2.829 |  | 2.829 |  | 2.829 |  | 2.829 | 2.829 | Not Coal Steam or O/G Steam | 0.13832 | 0.13832 |  | 1.635%
Forked River Power | New Jersey | X | X | X | 7138 | 003001 | 2946 | Combustion Turbine |  |  |  | Combustion turbine |  |  |  |  | 3.669 | 46490.8 | 3516.63 | 2.613 | 3.669 |  | 46490.8 | 3516.63 | 3.669 |  | 3.669 |  | 3.669 |  | 3.669 |  | 3.669 |  | 3.669 |  | 3.669 |  | 3.669 | 3.669 | Not Coal Steam or O/G Steam | 0.15784 | 0.15784 |  | 1.58%
Gilbert Generating Station | New Jersey | X | X | X | 2393 | 04 | 1477 | Combined Cycle |  |  |  | Combined cycle |  |  |  |  | 1.502 | 117420.895 | 8764.16 | 0.87733 | 1.502 |  | 117420.895 | 8764.16 | 1.502 |  | 1.502 |  | 1.502 |  | 1.502 |  | 1.502 |  | 1.502 |  | 1.502 |  | 1.502 | 1.502 | Not Coal Steam or O/G Steam | 0.025583 | 0.025583 |  | 1.758%
Gilbert Generating Station | New Jersey | X | X | X | 2393 | 05 | 1478 | Combined Cycle |  |  |  | Combined cycle |  |  |  |  | 1.312 | 107838.117 | 8217.52 | 0.67733 | 1.312 |  | 107838.117 | 8217.52 | 1.312 |  | 1.312 |  | 1.312 |  | 1.312 |  | 1.312 |  | 1.312 |  | 1.312 |  | 1.312 | 1.312 | Not Coal Steam or O/G Steam | 0.024333 | 0.024333 |  | 1.509%
Gilbert Generating Station | New Jersey | X | X | X | 2393 | 06 | 1479 | Combined Cycle |  |  |  | Combined cycle |  |  |  |  | 1.188 | 135091.468 | 10287.88 | 0.60567 | 1.188 |  | 135091.468 | 10287.88 | 1.188 |  | 1.188 |  | 1.188 |  | 1.188 |  | 1.188 |  | 1.188 |  | 1.188 |  | 1.188 | 1.188 | Not Coal Steam or O/G Steam | 0.017588 | 0.017588 |  | 1.799%
Gilbert Generating Station | New Jersey | X | X | X | 2393 | 07 | 1480 | Combined Cycle |  |  |  | Combined cycle |  |  |  |  | 1.621 | 122288.061 | 9384.09 | 0.82167 | 1.621 |  | 122288.061 | 9384.09 | 1.621 |  | 1.621 |  | 1.621 |  | 1.621 |  | 1.621 |  | 1.621 |  | 1.621 |  | 1.621 | 1.621 | Not Coal Steam or O/G Steam | 0.026511 | 0.026511 |  | 1.535%
Gilbert Generating Station | New Jersey | X | X | X | 2393 | 9 | 1481 | Combustion Turbine |  |  |  | Combustion turbine |  |  |  |  | 5.029 | 125470.388 | 11370.67 | 2.38 | 5.029 |  | 125470.388 | 11370.67 | 5.029 |  | 5.029 |  | 5.029 |  | 5.029 |  | 5.029 |  | 5.029 |  | 5.029 |  | 5.029 | 5.029 | Not Coal Steam or O/G Steam | 0.080162 | 0.080162 |  | 0.8383%
Howard M Down | New Jersey | X | X | X | 2434 | U11 | 90625 | Combustion Turbine |  |  |  | Combustion turbine | Y |  |  |  | 2.481 | 311216.282 | 31736.62 | 2.5267 | 2.481 |  | 311216.282 | 31736.62 | 2.481 |  | 2.481 |  | 2.481 |  | 2.481 |  | 2.481 |  | 2.481 |  | 2.481 |  | 2.481 | 2.481 | Not Coal Steam or O/G Steam | 0.015944 | 0.015944 |  | 17.08%
Kearny Generating Station | New Jersey | X | X | X | 2404 | 121 | 1540 | Combustion Turbine |  |  |  | Combustion turbine |  |  |  |  | 2.72 | 59666.894 | 5629.51 | 2.6543 | 2.72 |  | 59666.894 | 5629.51 | 2.72 |  | 2.72 |  | 2.72 |  | 2.72 |  | 2.72 |  | 2.72 |  | 2.72 |  | 2.72 | 2.72 | Not Coal Steam or O/G Steam | 0.091173 | 0.091173 |  | 3.403%
Kearny Generating Station | New Jersey | X | X | X | 2404 | 122 | 1541 | Combustion Turbine |  |  |  | Combustion turbine |  |  |  |  | 2.624 | 58112.011 | 5621.64 | 2.6577 | 2.624 |  | 58112.011 | 5621.64 | 2.624 |  | 2.624 |  | 2.624 |  | 2.624 |  | 2.624 |  | 2.624 |  | 2.624 |  | 2.624 | 2.624 | Not Coal Steam or O/G Steam | 0.090308 | 0.090308 |  | 3.455%
Kearny Generating Station | New Jersey | X | X | X | 2404 | 123 | 1542 | Combustion Turbine |  |  |  | Combustion turbine |  |  |  |  | 2.499 | 55767.021 | 5410.95 | 2.4687 | 2.499 |  | 55767.021 | 5410.95 | 2.499 |  | 2.499 |  | 2.499 |  | 2.499 |  | 2.499 |  | 2.499 |  | 2.499 |  | 2.499 | 2.499 | Not Coal Steam or O/G Steam | 0.089623 | 0.089623 |  | 3.26%
Kearny Generating Station | New Jersey | X | X | X | 2404 | 124 | 1543 | Combustion Turbine |  |  |  | Combustion turbine |  |  |  |  | 2.441 | 59296.426 | 5472.42 | 2.4383 | 2.441 |  | 59296.426 | 5472.42 | 2.441 |  | 2.441 |  | 2.441 |  | 2.441 |  | 2.441 |  | 2.441 |  | 2.441 |  | 2.441 | 2.441 | Not Coal Steam or O/G Steam | 0.082332 | 0.082332 |  | 3.411%
Kearny Generating Station | New Jersey | X | X | X | 2404 | 131 | 90777 | Combustion Turbine |  |  |  | Combustion turbine | Y |  |  |  | 0.365 | 90269.258 | 8287.9 | 0.254 | 0.365 |  | 90269.258 | 8287.9 | 0.365 |  | 0.365 |  | 0.365 |  | 0.365 |  | 0.365 |  | 0.365 |  | 0.365 |  | 0.365 | 0.365 | Not Coal Steam or O/G Steam | 0.0080869 | 0.0080869 |  | 3.518%
Kearny Generating Station | New Jersey | X | X | X | 2404 | 132 | 90778 | Combustion Turbine |  |  |  | Combustion turbine | Y |  |  |  | 0.275 | 60128.613 | 5399.51 | 0.23433 | 0.275 |  | 60128.613 | 5399.51 | 0.275 |  | 0.275 |  | 0.275 |  | 0.275 |  | 0.275 |  | 0.275 |  | 0.275 |  | 0.275 | 0.275 | Not Coal Steam or O/G Steam | 0.0091471 | 0.0091471 |  | 2.968%
Kearny Generating Station | New Jersey | X | X | X | 2404 | 133 | 90779 | Combustion Turbine |  |  |  | Combustion turbine | Y |  |  |  | 0.295 | 86223.823 | 7825.19 | 0.18 | 0.295 |  | 86223.823 | 7825.19 | 0.295 |  | 0.295 |  | 0.295 |  | 0.295 |  | 0.295 |  | 0.295 |  | 0.295 |  | 0.295 | 0.295 | Not Coal Steam or O/G Steam | 0.0068427 | 0.0068427 |  | 2.831%
Kearny Generating Station | New Jersey | X | X | X | 2404 | 134 | 90780 | Combustion Turbine |  |  |  | Combustion turbine | Y |  |  |  | 0.383 | 85907.116 | 7846.23 | 0.22967 | 0.383 |  | 85907.116 | 7846.23 | 0.383 |  | 0.383 |  | 0.383 |  | 0.383 |  | 0.383 |  | 0.383 |  | 0.383 |  | 0.383 | 0.383 | Not Coal Steam or O/G Steam | 0.0089166 | 0.0089166 |  | 3.101%
Kearny Generating Station | New Jersey | X | X | X | 2404 | 141 | 90781 | Combustion Turbine |  |  |  | Combustion turbine | Y |  |  |  | 0.43 | 116883.887 | 10886.15 | 0.38033 | 0.43 |  | 116883.887 | 10886.15 | 0.43 |  | 0.43 |  | 0.43 |  | 0.43 |  | 0.43 |  | 0.43 |  | 0.43 |  | 0.43 | 0.43 | Not Coal Steam or O/G Steam | 0.0073577 | 0.0073577 |  | 5.745%
Kearny Generating Station | New Jersey | X | X | X | 2404 | 142 | 90782 | Combustion Turbine |  |  |  | Combustion turbine | Y |  |  |  | 0.396 | 118597.199 | 11173.73 | 0.358 | 0.396 |  | 118597.199 | 11173.73 | 0.396 |  | 0.396 |  | 0.396 |  | 0.396 |  | 0.396 |  | 0.396 |  | 0.396 |  | 0.396 | 0.396 | Not Coal Steam or O/G Steam | 0.0066781 | 0.0066781 |  | 5.925%
Lakewood | New Jersey | X | X | X | 54640 | 001001 | 3790 | Combined Cycle |  |  |  | Combined cycle | Y |  |  |  | 7.988 | 867717.726 | 71370.51 | 8.449 | 7.988 |  | 867717.726 | 71370.51 | 7.988 |  | 7.988 |  | 7.988 |  | 5.2063 | Optimize SCR | 5.2063 |  | 5.2063 |  | 5.2063 |  | 5.2063 | 5.2063 | Not Coal Steam or O/G Steam | 0.012 | 0.012 |  | 20.95%
Lakewood | New Jersey | X | X | X | 54640 | 002001 | 3791 | Combined Cycle |  |  |  | Combined cycle | Y |  |  |  | 7.372 | 829559.331 | 68405.51 | 8.2653 | 7.372 |  | 829559.331 | 68405.51 | 7.372 |  | 7.372 |  | 7.372 |  | 4.9774 | Optimize SCR | 4.9774 |  | 4.9774 |  | 4.9774 |  | 4.9774 | 4.9774 | Not Coal Steam or O/G Steam | 0.012 | 0.012 |  | 20.82%
Linden Cogeneration Facility | New Jersey | X | X | X | 50006 | 004001 | 3630 | Combined Cycle |  |  |  | Combined cycle | Y |  |  |  | 16.145 | 5648987.71 | 866682.77 | 14.9287 | 16.145 |  | 5648987.71 | 866682.77 | 16.145 |  | 16.145 |  | 16.145 |  | 16.145 |  | 16.145 |  | 16.145 |  | 16.145 |  | 16.145 | 16.145 | Not Coal Steam or O/G Steam | 0.0057161 | 0.0057161 |  | 70.66%
Linden Cogeneration Facility | New Jersey | X | X | X | 50006 | 005001 | 3631 | Combined Cycle |  |  |  | Combined cycle | Y |  |  |  | 31.946 | 2759981.328 | 388410.17 | 37.7423 | 31.946 |  | 2759981.328 | 388410.17 | 31.946 |  | 31.946 |  | 31.946 |  | 16.5599 | Optimize SCR | 16.5599 |  | 16.5599 |  | 16.5599 |  | 16.5599 | 16.5599 | Not Coal Steam or O/G Steam | 0.012 | 0.012 |  | 60.8%
Linden Cogeneration Facility | New Jersey | X | X | X | 50006 | 006001 | 3632 | Combined Cycle |  |  |  | Combined cycle | Y |  |  |  | 37.644 | 3348260.982 | 472514.24 | 38.7853 | 37.644 |  | 3348260.982 | 472514.24 | 37.644 |  | 37.644 |  | 37.644 |  | 20.0896 | Optimize SCR | 20.0896 |  | 20.0896 |  | 20.0896 |  | 20.0896 | 20.0896 | Not Coal Steam or O/G Steam | 0.012 | 0.012 |  | 41.56%
Linden Cogeneration Facility | New Jersey | X | X | X | 50006 | 007001 | 3633 | Combined Cycle |  |  |  | Combined cycle | Y |  |  |  | 37.347 | 3325607.987 | 471072.96 | 38.0827 | 37.347 |  | 3325607.987 | 471072.96 | 37.347 |  | 37.347 |  | 37.347 |  | 19.9536 | Optimize SCR | 19.9536 |  | 19.9536 |  | 19.9536 |  | 19.9536 | 19.9536 | Not Coal Steam or O/G Steam | 0.012 | 0.012 |  | 61.97%
Linden Cogeneration Facility | New Jersey | X | X | X | 50006 | 008001 | 3634 | Combined Cycle |  |  |  | Combined cycle | Y |  |  |  | 36.063 | 3220289.336 | 450343.23 | 37.4387 | 36.063 |  | 3220289.336 | 450343.23 | 36.063 |  | 36.063 |  | 36.063 |  | 19.3217 | Optimize SCR | 19.3217 |  | 19.3217 |  | 19.3217 |  | 19.3217 | 19.3217 | Not Coal Steam or O/G Steam | 0.012 | 0.012 |  | 60.52%
Linden Cogeneration Facility | New Jersey | X | X | X | 50006 | 009001 | 3635 | Combined Cycle |  |  |  | Combined cycle | Y |  |  |  | 34.38 | 3006337.261 | 425536.27 | 36.162 | 34.38 |  | 3006337.261 | 425536.27 | 34.38 |  | 34.38 |  | 34.38 |  | 18.038 | Optimize SCR | 18.038 |  | 18.038 |  | 18.038 |  | 18.038 | 18.038 | Not Coal Steam or O/G Steam | 0.012 | 0.012 |  | 52.39%
Linden Generating Station | New Jersey | X | X | X | 2406 | 1101 | 1552 | Combined Cycle |  |  |  | Combined cycle | Y |  |  |  | 16.674 | 4173349.481 | 576665.12 | 15.8753 | 16.674 |  | 4173349.481 | 576665.12 | 16.674 |  | 16.674 |  | 16.674 |  | 16.674 |  | 16.674 |  | 16.674 |  | 16.674 |  | 16.674 | 16.674 | Not Coal Steam or O/G Steam | 0.0079907 | 0.0079907 |  | 42.79%
Linden Generating Station | New Jersey | X | X | X | 2406 | 1201 | 1553 | Combined Cycle |  |  |  | Combined cycle | Y |  |  |  | 16.213 | 4249158.887 | 582421.38 | 16.187 | 16.213 |  | 4249158.887 | 582421.38 | 16.213 |  | 16.213 |  | 16.213 |  | 16.213 |  | 16.213 |  | 16.213 |  | 16.213 |  | 16.213 | 16.213 | Not Coal Steam or O/G Steam | 0.0076312 | 0.0076312 |  | 38.45%
Linden Generating Station | New Jersey | X | X | X | 2406 | 2101 | 1558 | Combined Cycle |  |  |  | Combined cycle | Y |  |  |  | 14.215 | 3674944 | 513309.95 | 13.3837 | 14.215 |  | 3674944 | 513309.95 | 14.215 |  | 14.215 |  | 14.215 |  | 14.215 |  | 14.215 |  | 14.215 |  | 14.215 |  | 14.215 | 14.215 | Not Coal Steam or O/G Steam | 0.0077362 | 0.0077362 |  | 34.4%
Linden Generating Station | New Jersey | X | X | X | 2406 | 2201 | 1559 | Combined Cycle |  |  |  | Combined cycle | Y |  |  |  | 15.188 | 3343540.155 | 465611.59 | 14.0933 | 15.188 |  | 3343540.155 | 465611.59 | 15.188 |  | 15.188 |  | 15.188 |  | 15.188 |  | 15.188 |  | 15.188 |  | 15.188 |  | 15.188 | 15.188 | Not Coal Steam or O/G Steam | 0.009085 | 0.009085 |  | 33.99%
Linden Generating Station | New Jersey | X | X | X | 2406 | 5 | 1561 | Combustion Turbine |  |  |  | Combustion turbine |  |  |  |  | 1.023 | 70873.726 | 6301.93 | 0.612 | 1.023 |  | 70873.726 | 6301.93 | 1.023 |  | 1.023 |  | 1.023 |  | 1.023 |  | 1.023 |  | 1.023 |  | 1.023 |  | 1.023 | 1.023 | Not Coal Steam or O/G Steam | 0.028868 | 0.028868 |  | 0.8851%
Linden Generating Station | New Jersey | X | X | X | 2406 | 6 | 1562 | Combustion Turbine |  |  |  | Combustion turbine |  |  |  |  | 1.425 | 69220.068 | 6062.4 | 0.83333 | 1.425 |  | 69220.068 | 6062.4 | 1.425 |  | 1.425 |  | 1.425 |  | 1.425 |  | 1.425 |  | 1.425 |  | 1.425 |  | 1.425 | 1.425 | Not Coal Steam or O/G Steam | 0.041173 | 0.041173 |  | 0.8606%
Linden Generating Station | New Jersey | X | X | X | 2406 | 7 | 1563 | Combustion Turbine |  |  |  | Combustion turbine |  |  |  |  | 1.281 | 66223.803 | 5257.25 | 0.79267 | 1.281 |  | 66223.803 | 5257.25 | 1.281 |  | 1.281 |  | 1.281 |  | 1.281 |  | 1.281 |  | 1.281 |  | 1.281 |  | 1.281 | 1.281 | Not Coal Steam or O/G Steam | 0.038687 | 0.038687 |  | 0.8198%
Linden Generating Station | New Jersey | X | X | X | 2406 | 8 | 1565 | Combustion Turbine |  |  |  | Combustion turbine |  |  |  |  | 1.303 | 70128.803 | 5528.35 | 0.85533 | 1.303 |  | 70128.803 | 5528.35 | 1.303 |  | 1.303 |  | 1.303 |  | 1.303 |  | 1.303 |  | 1.303 |  | 1.303 |  | 1.303 | 1.303 | Not Coal Steam or O/G Steam | 0.03716 | 0.03716 |  | 0.8898%
Logan Generating Plant | New Jersey | X | X | X | 10043 | 1001 | 3524 | Coal Steam | 5 | 2022 | 2023 | Dry bottom wall-fired boiler | Y |  |  | 219 | 211.964 | 3524181.664 |  | 172.7677 | 0 | Y | 0 | 0 | 0 |  | 0 |  | 0 |  | 0 |  | 0 |  | 0 |  | 0 |  | 0 | 0 | Retired | 0 | 0 |  | 29.82%
Mickleton Energy Center | New Jersey | X | X | X | 8008 | 001001 | 3422 | Combustion Turbine |  |  |  | Combustion turbine | Y |  |  |  | 42.424 | 76440 | 2470 | 14.9493 | 42.424 |  | 76440 | 2470 | 42.424 |  | 42.424 |  | 42.424 |  | 1.1466 | Optimize SCR | 1.1466 |  | 1.1466 |  | 1.1466 |  | 1.1466 | 1.1466 | Not Coal Steam or O/G Steam | 0.03 | 0.03 |  | 0.6718%
Newark Bay Cogen | New Jersey | X | X | X | 50385 | 1001 | 3650 | Combined Cycle | 5 | 2022 | 2023 | Combined cycle | Y |  |  |  | 3.254 | 204141.843 | 22133.91 | 3.9937 | 0 | Y | 0 | 0 | 0 |  | 0 |  | 0 |  | 0 |  | 0 |  | 0 |  | 0 |  | 0 | 0 | Not Coal Steam or O/G Steam | 0 | 0 |  | 7.84%
Newark Bay Cogen | New Jersey | X | X | X | 50385 | 2001 | 3651 | Combined Cycle | 5 | 2022 | 2023 | Combined cycle | Y |  |  |  | 2.86 | 207740.473 | 23663.91 | 2.8357 | 0 | Y | 0 | 0 | 0 |  | 0 |  | 0 |  | 0 |  | 0 |  | 0 |  | 0 |  | 0 | 0 | Not Coal Steam or O/G Steam | 0 | 0 |  | 7.286%
Newark Energy Center | New Jersey | X | X | X | 58079 | U001 | 90911 | Combined Cycle |  |  |  | Combined cycle | Y |  |  |  | 17.978 | 5584145.475 | 874472.99 | 19.67 | 17.978 |  | 5584145.475 | 874472.99 | 17.978 |  | 17.978 |  | 17.978 |  | 17.978 |  | 17.978 |  | 17.978 |  | 17.978 |  | 17.978 | 17.978 | Not Coal Steam or O/G Steam | 0.0064389 | 0.0064389 |  | 69.3%
Newark Energy Center | New Jersey | X | X | X | 58079 | U002 | 90912 | Combined Cycle |  |  |  | Combined cycle | Y |  |  |  | 19.129 | 6110838.149 | 958845.09 | 20.068 | 19.129 |  | 6110838.149 | 958845.09 | 19.129 |  | 19.129 |  | 19.129 |  | 19.129 |  | 19.129 |  | 19.129 |  | 19.129 |  | 19.129 | 19.129 | Not Coal Steam or O/G Steam | 0.0062607 | 0.0062607 |  | 69.8%
Ocean Peaking Power | New Jersey | X | X | X | 55938 | OPP3 | 88234 | Combustion Turbine |  |  |  | Combustion turbine |  |  |  |  | 14.786 | 933896.681 | 89718.54 | 12.2917 | 14.786 |  | 933896.681 | 89718.54 | 14.786 |  | 14.786 |  | 14.786 |  | 14.786 |  | 14.786 |  | 14.786 |  | 14.786 |  | 14.786 | 14.786 | Not Coal Steam or O/G Steam | 0.031665 | 0.031665 |  | 10.58%
Ocean Peaking Power | New Jersey | X | X | X | 55938 | OPP4 | 88235 | Combustion Turbine |  |  |  | Combustion turbine |  |  |  |  | 16.387 | 1036935.193 | 98833.8 | 11.665 | 16.387 |  | 1036935.193 | 98833.8 | 16.387 |  | 16.387 |  | 16.387 |  | 16.387 |  | 16.387 |  | 16.387 |  | 16.387 |  | 16.387 | 16.387 | Not Coal Steam or O/G Steam | 0.031607 | 0.031607 |  | 10.58%
Pedricktown Cogeneration Plant | New Jersey | X | X | X | 10099 | 001001 | 3525 | Combined Cycle | 5 | 2022 | 2023 | Combined cycle | Y |  |  |  | 9.232 | 293437.764 | 34637.51 | 8.7553 | 0 | Y | 0 | 0 | 0 |  | 0 |  | 0 |  | 0 |  | 0 |  | 0 |  | 0 |  | 0 | 0 | Not Coal Steam or O/G Steam | 0 | 0 |  | 4.588%
Red Oak Power, LLC | New Jersey | X | X | X | 55239 | 1 | 8480 | Combined Cycle |  |  |  | Combined cycle | Y |  |  |  | 20.737 | 3898981.298 | 360578.07 | 23.706 | 20.737 |  | 3898981.298 | 360578.07 | 20.737 |  | 20.737 |  | 20.737 |  | 20.737 |  | 20.737 |  | 20.737 |  | 20.737 |  | 20.737 | 20.737 | Not Coal Steam or O/G Steam | 0.010637 | 0.010637 |  | 56.9%
Red Oak Power, LLC | New Jersey | X | X | X | 55239 | 2 | 8482 | Combined Cycle |  |  |  | Combined cycle | Y |  |  |  | 21.111 | 3883416.703 | 360760.96 | 23.8507 | 21.111 |  | 3883416.703 | 360760.96 | 21.111 |  | 21.111 |  | 21.111 |  | 21.111 |  | 21.111 |  | 21.111 |  | 21.111 |  | 21.111 | 21.111 | Not Coal Steam or O/G Steam | 0.010872 | 0.010872 |  | 56.61%
Red Oak Power, LLC | New Jersey | X | X | X | 55239 | 3 | 8484 | Combined Cycle |  |  |  | Combined cycle | Y |  |  |  | 21.006 | 4022671.547 | 373078.05 | 23.2223 | 21.006 |  | 4022671.547 | 373078.05 | 21.006 |  | 21.006 |  | 21.006 |  | 21.006 |  | 21.006 |  | 21.006 |  | 21.006 |  | 21.006 | 21.006 | Not Coal Steam or O/G Steam | 0.010444 | 0.010444 |  | 56.47%
Salem Generating Station | New Jersey | X | X | X | 2410 | 2001 | 1572 | Combustion Turbine |  |  |  | Combustion turbine | [7 empty] | 0.13667 | [20 empty] | Not Coal Steam or O/G Steam | 0 | 0 |  | 0.007667%
Sayreville | New Jersey | X | X | X | 2390 | 012001 | 1460 | Combustion Turbine |  |  |  | Combustion turbine | Y |  |  |  | 0.281 | 3748.1 | 174.93 | 0.336 | 0.281 |  | 3748.1 | 174.93 | 0.281 |  | 0.281 |  | 0.281 |  | 0.056222 | Optimize SCR | 0.056222 |  | 0.056222 |  | 0.056222 |  | 0.056222 | 0.056222 | Not Coal Steam or O/G Steam | 0.03 | 0.03 |  | 0.1421%
Sayreville | New Jersey | X | X | X | 2390 | 014001 | 1461 | Combustion Turbine |  |  |  | Combustion turbine | Y |  |  |  | 0.009 | 116.1 | 0 | 0.085667 | 0.009 |  | 116.1 | 0 | 0.009 |  | 0.009 |  | 0.009 |  | 0.0017415 | Optimize SCR | 0.0017415 |  | 0.0017415 |  | 0.0017415 |  | 0.0017415 | 0.0017415 | Not Coal Steam or O/G Steam | 0.03 | 0.03 |  | 0.03625%
Sayreville | New Jersey | X | X | X | 2390 | 015001 | 1462 | Combustion Turbine |  |  |  | Combustion turbine | Y |  |  |  | 0.415 | 5538.7 | 263.56 | 0.45767 | 0.415 |  | 5538.7 | 263.56 | 0.415 |  | 0.415 |  | 0.415 |  | 0.083081 | Optimize SCR | 0.083081 |  | 0.083081 |  | 0.083081 |  | 0.083081 | 0.083081 | Not Coal Steam or O/G Steam | 0.03 | 0.03 |  | 0.1937%
Sayreville | New Jersey | X | X | X | 2390 | 016001 | 1463 | Combustion Turbine |  |  |  | Combustion turbine | Y |  |  |  | 0.287 | 3831 | 194.46 | 0.39867 | 0.287 |  | 3831 | 194.46 | 0.287 |  | 0.287 |  | 0.287 |  | 0.057465 | Optimize SCR | 0.057465 |  | 0.057465 |  | 0.057465 |  | 0.057465 | 0.057465 | Not Coal Steam or O/G Steam | 0.03 | 0.03 |  | 0.1688%
Sayreville Power LP | New Jersey | X | X | X | 10308 | 1001 | 3539 | Combined Cycle |  |  |  | Combined cycle |  |  |  |  | 71.268 | 1791788.766 | 216829.77 | 54.5683 | 71.268 |  | 1791788.766 | 216829.77 | 71.268 |  | 71.268 |  | 71.268 |  | 71.268 |  | 71.268 |  | 71.268 |  | 71.268 |  | 71.268 | 71.268 | Not Coal Steam or O/G Steam | 0.07955 | 0.07955 |  | 0.26079
Sayreville Power LP | New Jersey | X | X | X | 10308 | 1002 | 3540 | Combined Cycle |  |  |  | Combined cycle |  |  |  |  | 67.195 | 1680755.762 | 202071.7 | 52.6233 | 67.195 |  | 1680755.762 | 202071.7 | 67.195 |  | 67.195 |  | 67.195 |  | 67.195 |  | 67.195 |  | 67.195 |  | 67.195 |  | 67.195 | 67.195 | Not Coal Steam or O/G Steam | 0.079958 | 0.079958 |  | 24.15%
Sewaren Generating Station | New Jersey | X | X | X | 2411 | 7 | 91149 | Combined Cycle |  |  |  | Combined cycle | Y |  |  |  | 28.334 | 9109425.822 | 1371661.89 | 31.5977 | 28.334 |  | 9109425.822 | 1371661.89 | 28.334 |  | 28.334 |  | 28.334 |  | 28.334 |  | 28.334 |  | 28.334 |  | 28.334 |  | 28.334 | 28.334 | Not Coal Steam or O/G Steam | 0.0062208 | 0.0062208 |  | 66.86%
Sherman Avenue | New Jersey | X | X | X | 7288 | 1 | 3086 | Combustion Turbine |  |  |  | Combustion turbine |  |  |  |  | 4.686 | 132877.993 | 9790.87 | 5.588 | 4.686 |  | 132877.993 | 9790.87 | 4.686 |  | 4.686 |  | 4.686 |  | 4.686 |  | 4.686 |  | 4.686 |  | 4.686 |  | 4.686 | 4.686 | Not Coal Steam or O/G Steam | 0.070531 | 0.070531 |  | 0.035002
West Deptford Energy Station | New Jersey | X | X | X | 56963 | E101 | 90891 | Combined Cycle |  |  |  | Combined cycle | Y |  |  |  | 15.162 | 3872938.577 | 533858.16 | 18.3897 | 15.162 |  | 3872938.577 | 533858.16 | 15.162 |  | 15.162 |  | 15.162 |  | 15.162 |  | 15.162 |  | 15.162 |  | 15.162 |  | 15.162 | 15.162 | Not Coal Steam or O/G Steam | 0.0078297 | 0.0078297 |  | 0.47577
West Deptford Energy Station | New Jersey | X | X | X | 56963 | E102 | 90892 | Combined Cycle |  |  |  | Combined cycle | Y |  |  |  | 16.053 | 4109510.655 | 557926.97 | 19.5893 | 16.053 |  | 4109510.655 | 557926.97 | 16.053 |  | 16.053 |  | 16.053 |  | 16.053 |  | 16.053 |  | 16.053 |  | 16.053 |  | 16.053 | 16.053 | Not Coal Steam or O/G Steam | 0.0078126 | 0.0078126 |  | 0.49342
West Station | New Jersey | X | X | X | 6776 | 002001 | 2909 | Combustion Turbine | 10 | 2022 | 2023 | Combustion turbine | Y |  |  |  | 0.369 | 3721.9 | 195.5 | 0.22967 | 0 | Y | 0 | 0 | 0 |  | 0 |  | 0 |  | 0 |  | 0 |  | 0 |  | 0 |  | 0 | 0 | Not Coal Steam or O/G Steam | 0 | 0 |  | 0.08958%
Woodbridge Energy Center | New Jersey | X | X | X | 57839 | 0001 | 90934 | Combined Cycle |  |  |  | Combined cycle | Y |  |  |  | 17.685 | 6080123.092 | 926264.77 | 17.087 | 17.685 |  | 6080123.092 | 926264.77 | 17.685 |  | 17.685 |  | 17.685 |  | 17.685 |  | 17.685 |  | 17.685 |  | 17.685 |  | 17.685 | 17.685 | Not Coal Steam or O/G Steam | 0.0058173 | 0.0058173 |  | 58.52%
Woodbridge Energy Center | New Jersey | X | X | X | 57839 | 0002 | 90935 | Combined Cycle |  |  |  | Combined cycle | Y |  |  |  | 16.158 | 5359975.777 | 793521.61 | 16.475 | 16.158 |  | 5359975.777 | 793521.61 | 16.158 |  | 16.158 |  | 16.158 |  | 16.158 |  | 16.158 |  | 16.158 |  | 16.158 |  | 16.158 | 16.158 | Not Coal Steam or O/G Steam | 0.0060291 | 0.0060291 |  | 56.09%
Afton Generating Station | New Mexico |  |  |  | 55210 | 0001 | 4144 | Combined Cycle |  |  |  | Combined cycle | Y |  |  |  | 29.816 | 3385911.63 | 449216.64 | 27.2043 | 29.816 |  | 3385911.63 | 449216.64 | 29.816 |  | 29.816 |  | 29.816 |  | 20.3155 | Optimize SCR | 20.3155 |  | 20.3155 |  | 20.3155 |  | 20.3155 | 20.3155 | Not Coal Steam or O/G Steam | 0.012 | 0.012 |  | 48.14%
Bluffview Power Plant | New Mexico |  |  |  | 55977 | CTG-1 | 89622 | Combined Cycle |  |  |  | Combined cycle | Y |  |  |  | 29.413 | 1397586.029 | 165497.95 | 28.4703 | 29.413 |  | 1397586.029 | 165497.95 | 29.413 |  | 29.413 |  | 29.413 |  | 8.3855 | Optimize SCR | 8.3855 |  | 8.3855 |  | 8.3855 |  | 8.3855 | 8.3855 | Not Coal Steam or O/G Steam | 0.012 | 0.012 |  | 69.07%
Cunningham | New Mexico |  |  |  | 2454 | 121B | 1600 | O/G Steam |  |  | 2023 | Tangentially-fired |  |  |  | 71 | 20.944 | 261819.125 | 22864.14 | 93.193 | 0 | Y | 0 | 0 | 0 |  | 0 |  | 0 |  | 0 |  | 0 |  | 0 |  | 0 |  | 0 | 0 | Retired | 0 | 0 |  | 32.07%
Cunningham | New Mexico |  |  |  | 2454 | 122B | 1601 | O/G Steam |  |  | 2026 | Tangentially-fired |  |  |  | 183 | 203.297 | 2923363.44 | 287730.06 | 221.925 | 0 | Y | 0 | 0 | 0 |  | 0 |  | 0 |  | 0 |  | 0 |  | 0 |  | 0 |  | 0 | 0 | Retired | 0 | 0 |  | 42.16%
Cunningham | New Mexico |  |  |  | 2454 | 123T | 1602 | Combustion Turbine |  |  |  | Combustion turbine |  |  |  |  | 29.769 | 931721.994 | 77851.06 | 57.4197 | 29.769 |  | 931721.994 | 77851.06 | 29.769 |  | 29.769 |  | 29.769 |  | 29.769 |  | 29.769 |  | 29.769 |  | 29.769 |  | 29.769 | 29.769 | Not Coal Steam or O/G Steam | 0.063901 | 0.063901 |  | 42.13%
Cunningham | New Mexico |  |  |  | 2454 | 124T | 1603 | Combustion Turbine |  |  |  | Combustion turbine |  |  |  |  | 19.011 | 883047.191 | 73024.49 | 47.7153 | 19.011 |  | 883047.191 | 73024.49 | 19.011 |  | 19.011 |  | 19.011 |  | 19.011 |  | 19.011 |  | 19.011 |  | 19.011 |  | 19.011 | 19.011 | Not Coal Steam or O/G Steam | 0.043058 | 0.043058 |  | 38%
Four Corners Steam Elec Station | New Mexico |  |  |  | 2442 | 4 | 1584 | Coal Steam |  |  |  | Cell burner boiler | Y |  |  | 770 | 501.149 | 16804319.752 | 1725501.4 | 494.77 | 501.149 |  | 16804319.752 | 1725501.4 | 501.149 |  | 501.149 |  | 501.149 |  | 501.149 |  | 501.149 |  | 501.149 |  | 501.149 |  | 501.149 | 501.149 | Existing SCR | 0.059645 | 0.059645 |  | 60.02%
Four Corners Steam Elec Station | New Mexico |  |  |  | 2442 | 5 | 1585 | Coal Steam |  |  |  | Cell burner boiler | Y |  |  | 770 | 676.714 | 23287932.96 | 2329754.9 | 646.9037 | 676.714 |  | 23287932.96 | 2329754.9 | 676.714 |  | 676.714 |  | 676.714 |  | 676.714 |  | 676.714 |  | 676.714 |  | 676.714 |  | 676.714 | 676.714 | Existing SCR | 0.058117 | 0.058117 |  | 71.28%
Hobbs Generating Station | New Mexico |  |  |  | 56458 | HOBB1 | 89738 | Combined Cycle |  |  |  | Combined cycle | Y |  |  |  | 17.365 | 5682351.274 | 772755.76 | 17.7123 | 17.365 |  | 5682351.274 | 772755.76 | 17.365 |  | 17.365 |  | 17.365 |  | 17.365 |  | 17.365 |  | 17.365 |  | 17.365 |  | 17.365 | 17.365 | Not Coal Steam or O/G Steam | 0.0061119 | 0.0061119 |  | 59.44%
Hobbs Generating Station | New Mexico |  |  |  | 56458 | HOBB2 | 89739 | Combined Cycle |  |  |  | Combined cycle | Y |  |  |  | 18.724 | 6159952.103 | 839769.27 | 20.3527 | 18.724 |  | 6159952.103 | 839769.27 | 18.724 |  | 18.724 |  | 18.724 |  | 18.724 |  | 18.724 |  | 18.724 |  | 18.724 |  | 18.724 | 18.724 | Not Coal Steam or O/G Steam | 0.0060793 | 0.0060793 |  | 64.76%
La Luz Energy Center | New Mexico |  |  |  | 58284 | 1 | 90843 | Combustion Turbine |  |  |  | Combustion turbine | Y |  |  |  | 0.872 | 91421.29 | 9221.84 | 0.739 | 0.872 |  | 91421.29 | 9221.84 | 0.872 |  | 0.872 |  | 0.872 |  | 0.872 |  | 0.872 |  | 0.872 |  | 0.872 |  | 0.872 | 0.872 | Not Coal Steam or O/G Steam | 0.019077 | 0.019077 |  | 5.668%
Lordsburg Generating Station | New Mexico |  |  |  | 7967 | 1 | 9190 | Combustion Turbine |  |  |  | Combustion turbine |  |  |  |  | 4.752 | 113336.204 | 10923.7 | 2.1963 | 4.752 |  | 113336.204 | 10923.7 | 4.752 |  | 4.752 |  | 4.752 |  | 4.752 |  | 4.752 |  | 4.752 |  | 4.752 |  | 4.752 | 4.752 | Not Coal Steam or O/G Steam | 0.083857 | 0.083857 |  | 3.305%
Lordsburg Generating Station | New Mexico |  |  |  | 7967 | 2 | 9191 | Combustion Turbine |  |  |  | Combustion turbine |  |  |  |  | 3.329 | 78705.844 | 7757.03 | 2.0537 | 3.329 |  | 78705.844 | 7757.03 | 3.329 |  | 3.329 |  | 3.329 |  | 3.329 |  | 3.329 |  | 3.329 |  | 3.329 |  | 3.329 | 3.329 | Not Coal Steam or O/G Steam | 0.084593 | 0.084593 |  | 0.029029
Luna Energy Facility | New Mexico |  |  |  | 55343 | CTG1 | 4521 | Combined Cycle |  |  |  | Combined cycle | Y |  |  |  | 27.253 | 5355441.208 | 793563.1 | 27.9903 | 27.253 |  | 5355441.208 | 793563.1 | 27.253 |  | 27.253 |  | 27.253 |  | 27.253 |  | 27.253 |  | 27.253 |  | 27.253 |  | 27.253 | 27.253 | Not Coal Steam or O/G Steam | 0.010178 | 0.010178 |  | 59.94%
Luna Energy Facility | New Mexico |  |  |  | 55343 | CTG2 | 4522 | Combined Cycle |  |  |  | Combined cycle | Y |  |  |  | 27.224 | 5380805.838 | 791046.77 | 26.078 | 27.224 |  | 5380805.838 | 791046.77 | 27.224 |  | 27.224 |  | 27.224 |  | 27.224 |  | 27.224 |  | 27.224 |  | 27.224 |  | 27.224 | 27.224 | Not Coal Steam or O/G Steam | 0.010119 | 0.010119 |  | 59.49%
Maddox | New Mexico |  |  |  | 2446 | 051B | 1590 | O/G Steam |  |  |  | Tangentially-fired |  |  |  | 112 | 88.518 | 1341492.993 | 123589.24 | 176.351 | 88.518 |  | 1341492.993 | 123589.24 | 88.518 |  | 88.518 |  | 88.518 |  | 88.518 |  | 88.518 |  | 88.518 |  | 88.518 |  | 54.3202 | 20.1224 | O/G Steam SCR Retrofit | 0.13197 | 0.03 |  | 27.31%
Pyramid Generating Station | New Mexico |  |  |  | 7975 | 1 | 9287 | Combustion Turbine |  |  |  | Combustion turbine |  |  |  |  | 7.146 | 132709.687 | 12461.94 | 13.9297 | 7.146 |  | 132709.687 | 12461.94 | 7.146 |  | 7.146 |  | 7.146 |  | 7.146 |  | 7.146 |  | 7.146 |  | 7.146 |  | 7.146 | 7.146 | Not Coal Steam or O/G Steam | 0.10769 | 0.10769 |  | 12.87%
Pyramid Generating Station | New Mexico |  |  |  | 7975 | 2 | 9288 | Combustion Turbine |  |  |  | Combustion turbine |  |  |  |  | 7.761 | 128163.736 | 12497.02 | 7.1093 | 7.761 |  | 128163.736 | 12497.02 | 7.761 |  | 7.761 |  | 7.761 |  | 7.761 |  | 7.761 |  | 7.761 |  | 7.761 |  | 7.761 | 7.761 | Not Coal Steam or O/G Steam | 0.12111 | 0.12111 |  | 6.589%
Pyramid Generating Station | New Mexico |  |  |  | 7975 | 3 | 9289 | Combustion Turbine |  |  |  | Combustion turbine |  |  |  |  | 14.348 | 210875.775 | 22351.14 | 15.6053 | 14.348 |  | 210875.775 | 22351.14 | 14.348 |  | 14.348 |  | 14.348 |  | 14.348 |  | 14.348 |  | 14.348 |  | 14.348 |  | 14.348 | 14.348 | Not Coal Steam or O/G Steam | 0.13608 | 0.13608 |  | 13.82%
Pyramid Generating Station | New Mexico |  |  |  | 7975 | 4 | 9290 | Combustion Turbine |  |  |  | Combustion turbine |  |  |  |  | 5.878 | 90782.481 | 9337.19 | 9.694 | 5.878 |  | 90782.481 | 9337.19 | 5.878 |  | 5.878 |  | 5.878 |  | 5.878 |  | 5.878 |  | 5.878 |  | 5.878 |  | 5.878 | 5.878 | Not Coal Steam or O/G Steam | 0.1295 | 0.1295 |  | 8.94%
Reeves Generating Station | New Mexico |  |  |  | 2450 | 1 | 1593 | O/G Steam |  |  |  | Dry bottom wall-fired boiler |  |  |  | 44 | 36.599 | 302778.435 | 23739.01 | 43.6247 | 36.599 |  | 302778.435 | 23739.01 | 36.599 |  | 36.599 |  | 36.599 |  | 36.599 |  | 36.599 |  | 36.599 |  | 36.599 |  | 36.599 | 36.599 | O/G Steam Under 100 MW | 0.24175 | 0.24175 |  | 15.19%
Reeves Generating Station | New Mexico |  |  |  | 2450 | 2 | 1594 | O/G Steam |  |  |  | Dry bottom wall-fired boiler |  |  |  | 44 | 35.672 | 298873.151 | 24065.01 | 34.3463 | 35.672 |  | 298873.151 | 24065.01 | 35.672 |  | 35.672 |  | 35.672 |  | 35.672 |  | 35.672 |  | 35.672 |  | 35.672 |  | 35.672 | 35.672 | O/G Steam Under 100 MW | 0.23871 | 0.23871 |  | 12.6%
Reeves Generating Station | New Mexico |  |  |  | 2450 | 3 | 1595 | O/G Steam |  |  |  | Dry bottom wall-fired boiler |  |  |  | 66 | 89.216 | 763348.386 | 67803.36 | 81.592 | 89.216 |  | 763348.386 | 67803.36 | 89.216 |  | 89.216 |  | 89.216 |  | 89.216 |  | 89.216 |  | 89.216 |  | 89.216 |  | 89.216 | 89.216 | O/G Steam Under 100 MW | 0.23375 | 0.23375 |  | 22.11%
Rio Bravo Generating Station | New Mexico |  |  |  | 55039 | GT-1 | 3824 | Combustion Turbine |  |  |  | Combustion turbine |  |  |  |  | 31.899 | 1697912.163 | 149922.77 | 27.6553 | 31.899 |  | 1697912.163 | 149922.77 | 31.899 |  | 31.899 |  | 31.899 |  | 31.899 |  | 31.899 |  | 31.899 |  | 31.899 |  | 31.899 | 31.899 | Not Coal Steam or O/G Steam | 0.037574 | 0.037574 |  | 16.63%
Rio Grande | New Mexico |  |  |  | 2444 | 6 | 1586 | O/G Steam |  |  | 2023 | Dry bottom wall-fired boiler |  |  |  | 48 | 20.255 | 298211.71 | 22900.11 | 6.7517 | 0 | Y | 0 | 0 | 0 |  | 0 |  | 0 |  | 0 |  | 0 |  | 0 |  | 0 |  | 0 | 0 | Retired | 0 | 0 |  | 4.438%
Rio Grande | New Mexico |  |  |  | 2444 | 7 | 1587 | O/G Steam |  |  | 2025 | Dry bottom wall-fired boiler |  |  |  | 46 | 57.239 | 1004869.987 | 83567.76 | 61.1903 | 0 | Y | 0 | 0 | 0 |  | 0 |  | 0 |  | 0 |  | 0 |  | 0 |  | 0 |  | 0 | 0 | Retired | 0 | 0 |  | 42.29%
Rio Grande | New Mexico |  |  |  | 2444 | 8 | 1588 | O/G Steam |  |  |  | Dry bottom wall-fired boiler |  |  |  | 142 | 310.322 | 3234923.083 | 292117.37 | 321.0073 | 310.322 |  | 3234923.083 | 292117.37 | 310.322 |  | 310.322 |  | 310.322 |  | 310.322 |  | 310.322 |  | 310.322 |  | 310.322 |  | 179.4229 | 48.5238 | O/G Steam SCR Retrofit | 0.19186 | 0.03 |  | 54.91%
Rio Grande | New Mexico |  |  |  | 2444 | 9 | 90701 | Combustion Turbine |  |  |  | Combustion turbine | Y |  |  |  | 2.802 | 645151.183 | 68983.34 | 5.5383 | 2.802 |  | 645151.183 | 68983.34 | 2.802 |  | 2.802 |  | 2.802 |  | 2.802 |  | 2.802 |  | 2.802 |  | 2.802 |  | 2.802 | 2.802 | Not Coal Steam or O/G Steam | 0.0086863 | 0.0086863 |  | 43.5%
San Juan | New Mexico |  |  |  | 2451 | 1 | 1596 | Coal Steam |  |  | 2023 | Dry bottom wall-fired boiler |  | Y |  | 340 | 1151.287 | 10113563.946 | 884866.41 | 1140.6603 | 0 | Y | 0 | 0 | 0 |  | 0 |  | 0 |  | 0 |  | 0 |  | 0 |  | 0 |  | 0 | 0 | Retired | 0 | 0 |  | 58.73%
San Juan | New Mexico |  |  |  | 2451 | 4 | 1599 | Coal Steam |  |  | 2023 | Dry bottom wall-fired boiler |  | Y |  | 507 | 1584.228 | 14527107.725 | 1284350.45 | 1778.5917 | 0 | Y | 0 | 0 | 0 |  | 0 |  | 0 |  | 0 |  | 0 |  | 0 |  | 0 |  | 0 | 0 | Retired | 0 | 0 |  | 55.52%
Valencia Power Plant | New Mexico |  |  |  | 55802 | CTG1 | 10143 | Combustion Turbine |  |  |  | Combustion turbine |  |  |  |  | 12.949 | 706884.565 | 63848.97 | 11.433 | 12.949 |  | 706884.565 | 63848.97 | 12.949 |  | 12.949 |  | 12.949 |  | 12.949 |  | 12.949 |  | 12.949 |  | 12.949 |  | 12.949 | 12.949 | Not Coal Steam or O/G Steam | 0.036637 | 0.036637 |  | 9.581%
23rd and 3rd | New York | X | X | X | 7910 | 2301 | 8384 | Combustion Turbine |  |  |  | Combustion turbine | Y |  |  |  | 1.696 | 314050.885 | 31159.35 | 1.5817 | 1.696 |  | 314050.885 | 31159.35 | 1.696 |  | 1.696 |  | 1.696 |  | 1.696 |  | 1.696 |  | 1.696 |  | 1.696 |  | 1.696 | 1.696 | Not Coal Steam or O/G Steam | 0.010801 | 0.010801 |  | 17.17%
23rd and 3rd | New York | X | X | X | 7910 | 2302 | 8386 | Combustion Turbine |  |  |  | Combustion turbine | Y |  |  |  | 1.642 | 294624.746 | 29042.39 | 1.8637 | 1.642 |  | 294624.746 | 29042.39 | 1.642 |  | 1.642 |  | 1.642 |  | 1.642 |  | 1.642 |  | 1.642 |  | 1.642 |  | 1.642 | 1.642 | Not Coal Steam or O/G Steam | 0.011146 | 0.011146 |  | 19.51%
74th Street | New York | X | X | X | 2504 | 120 | 1714 | O/G Steam |  |  |  | Tangentially-fired |  |  | Y |  | 2.201 | 89068 |  | 1.8937 | 2.201 |  | 89068 |  | 2.201 |  | 2.201 |  | 2.201 |  | 2.201 |  | 2.201 |  | 2.201 |  | 2.201 |  | 2.201 | 2.201 | Oil/Gas Steam Under 150 Tons (2019-2021 Average) | 0.049423 | 0.049423 |  | 2.008%
74th Street | New York | X | X | X | 2504 | 122 | 1716 | O/G Steam |  |  |  | Tangentially-fired |  |  | Y |  | 0.375 | 13447.6 |  | 0.41567 | 0.375 |  | 13447.6 |  | 0.375 |  | 0.375 |  | 0.375 |  | 0.375 |  | 0.375 |  | 0.375 |  | 0.375 |  | 0.375 | 0.375 | Oil/Gas Steam Under 150 Tons (2019-2021 Average) | 0.055772 | 0.055772 |  | 0.6656%
AG - Energy | New York | X | X | X | 10803 | 1 | 3598 | Combined Cycle |  |  |  | Combined cycle | Y | [27 empty] | Not Coal Steam or O/G Steam | 0 | 0
AG - Energy | New York | X | X | X | 10803 | 2 | 3599 | Combined Cycle |  |  |  | Combined cycle | Y | [27 empty] | Not Coal Steam or O/G Steam | 0 | 0
Allegany Station No. 133 | New York | X | X | X | 10619 | 00001 | 3562 | Combined Cycle |  |  |  | Combined cycle | Y |  |  |  | 1.153 | 76260.109 | 9238.99 | 1.1797 | 1.153 |  | 76260.109 | 9238.99 | 1.153 |  | 1.153 |  | 1.153 |  | 0.45756 | Optimize SCR | 0.45756 |  | 0.45756 |  | 0.45756 |  | 0.45756 | 0.45756 | Not Coal Steam or O/G Steam | 0.012 | 0.012 |  | 3.958%
Arthur Kill | New York | X | X | X | 2490 | 20 | 1610 | O/G Steam |  |  |  | Dry bottom wall-fired boiler |  |  | Y | 338 | 193.642 | 5463338.827 | 533974.76 | 150.7153 | 193.642 |  | 5463338.827 | 533974.76 | 193.642 |  | 193.642 |  | 193.642 |  | 193.642 |  | 193.642 |  | 193.642 |  | 193.642 |  | 137.796 | 81.9501 | O/G Steam SCR Retrofit | 0.070888 | 0.03 |  | 33.71%
Arthur Kill | New York | X | X | X | 2490 | 30 | 1611 | O/G Steam |  |  |  | Tangentially-fired |  |  | Y | 508 | 59.385 | 1631663.022 | 155400.25 | 82.1527 | 59.385 |  | 1631663.022 | 155400.25 | 59.385 |  | 59.385 |  | 59.385 |  | 59.385 |  | 59.385 |  | 59.385 |  | 59.385 |  | 59.385 | 59.385 | Oil/Gas Steam Under 150 Tons (2019-2021 Average) | 0.072791 | 0.072791 |  | 11.51%
Astoria Energy | New York | X | X | X | 55375 | CT1 | 4581 | Combined Cycle |  |  |  | Combined cycle | Y |  |  |  | 14.569 | 5667143.149 | 842921.82 | 15.2393 | 14.569 |  | 5667143.149 | 842921.82 | 14.569 |  | 14.569 |  | 14.569 |  | 14.569 |  | 14.569 |  | 14.569 |  | 14.569 |  | 14.569 | 14.569 | Not Coal Steam or O/G Steam | 0.0051416 | 0.0051416 |  | 59.99%
Astoria Energy | New York | X | X | X | 55375 | CT2 | 4582 | Combined Cycle |  |  |  | Combined cycle | Y |  |  |  | 14.181 | 5464576.277 | 810967.02 | 14.3967 | 14.181 |  | 5464576.277 | 810967.02 | 14.181 |  | 14.181 |  | 14.181 |  | 14.181 |  | 14.181 |  | 14.181 |  | 14.181 |  | 14.181 | 14.181 | Not Coal Steam or O/G Steam | 0.0051902 | 0.0051902 |  | 57.99%
Astoria Energy | New York | X | X | X | 55375 | CT3 | 4583 | Combined Cycle |  |  |  | Combined cycle | Y |  |  |  | 17.435 | 6217749.663 | 832364.08 | 18.941 | 17.435 |  | 6217749.663 | 832364.08 | 17.435 |  | 17.435 |  | 17.435 |  | 17.435 |  | 17.435 |  | 17.435 |  | 17.435 |  | 17.435 | 17.435 | Not Coal Steam or O/G Steam | 0.0056081 | 0.0056081 |  | 60.93%
Astoria Energy | New York | X | X | X | 55375 | CT4 | 4584 | Combined Cycle |  |  |  | Combined cycle | Y |  |  |  | 18.099 | 5950469.938 | 812352.69 | 20.254 | 18.099 |  | 5950469.938 | 812352.69 | 18.099 |  | 18.099 |  | 18.099 |  | 18.099 |  | 18.099 |  | 18.099 |  | 18.099 |  | 18.099 | 18.099 | Not Coal Steam or O/G Steam | 0.0060832 | 0.0060832 |  | 59.85%
Astoria Gas Turbine Power | New York | X | X | X | 55243 | CT2-1A | 3498 | Combustion Turbine | 4 | 2023 | 2023 | Combustion turbine |  |  |  |  | 4.073 | 18896.9 | 1253.35 | 2.413 | 0 | Y | 0 | 0 | 0 |  | 0 |  | 0 |  | 0 |  | 0 |  | 0 |  | 0 |  | 0 | 0 | Not Coal Steam or O/G Steam | 0 | 0 |  | 1.131%
Astoria Gas Turbine Power | New York | X | X | X | 55243 | CT2-1B | 10215 | Combustion Turbine | 4 | 2023 | 2023 | Combustion turbine |  |  |  |  | 3.97 | 18896.9 | 1253.35 | 2.372 | 0 | Y | 0 | 0 | 0 |  | 0 |  | 0 |  | 0 |  | 0 |  | 0 |  | 0 |  | 0 | 0 | Not Coal Steam or O/G Steam | 0 | 0 |  | 1.131%
Astoria Gas Turbine Power | New York | X | X | X | 55243 | CT2-2A | 3499 | Combustion Turbine | 4 | 2023 | 2023 | Combustion turbine |  |  |  |  | 2.642 | 12089.7 | 802.8 | 1.669 | 0 | Y | 0 | 0 | 0 |  | 0 |  | 0 |  | 0 |  | 0 |  | 0 |  | 0 |  | 0 | 0 | Not Coal Steam or O/G Steam | 0 | 0 |  | 0.7727%
Astoria Gas Turbine Power | New York | X | X | X | 55243 | CT2-2B | 10217 | Combustion Turbine | 4 | 2023 | 2023 | Combustion turbine |  |  |  |  | 2.581 | 12089.7 | 802.8 | 1.6443 | 0 | Y | 0 | 0 | 0 |  | 0 |  | 0 |  | 0 |  | 0 |  | 0 |  | 0 |  | 0 | 0 | Not Coal Steam or O/G Steam | 0 | 0 |  | 0.7727%
Astoria Gas Turbine Power | New York | X | X | X | 55243 | CT2-3A | 3500 | Combustion Turbine | 4 | 2023 | 2023 | Combustion turbine |  |  |  |  | 4.405 | 20293.5 | 1346.75 | 2.8867 | 0 | Y | 0 | 0 | 0 |  | 0 |  | 0 |  | 0 |  | 0 |  | 0 |  | 0 |  | 0 | 0 | Not Coal Steam or O/G Steam | 0 | 0 |  | 1.338%
Astoria Gas Turbine Power | New York | X | X | X | 55243 | CT2-3B | 10219 | Combustion Turbine | 4 | 2023 | 2023 | Combustion turbine |  |  |  |  | 4.293 | 20293.5 | 1346.75 | 2.8407 | 0 | Y | 0 | 0 | 0 |  | 0 |  | 0 |  | 0 |  | 0 |  | 0 |  | 0 |  | 0 | 0 | Not Coal Steam or O/G Steam | 0 | 0 |  | 1.338%
Astoria Gas Turbine Power | New York | X | X | X | 55243 | CT2-4A | 3501 | Combustion Turbine | 4 | 2023 | 2023 | Combustion turbine |  |  |  |  | 1.576 | 6947.7 | 462 | 1.1057 | 0 | Y | 0 | 0 | 0 |  | 0 |  | 0 |  | 0 |  | 0 |  | 0 |  | 0 |  | 0 | 0 | Not Coal Steam or O/G Steam | 0 | 0 |  | 0.4993%
Astoria Gas Turbine Power | New York | X | X | X | 55243 | CT2-4B | 10221 | Combustion Turbine | 4 | 2023 | 2023 | Combustion turbine |  |  |  |  | 1.548 | 6947.7 | 462 | 1.0927 | 0 | Y | 0 | 0 | 0 |  | 0 |  | 0 |  | 0 |  | 0 |  | 0 |  | 0 |  | 0 | 0 | Not Coal Steam or O/G Steam | 0 | 0 |  | 0.4993%
Astoria Gas Turbine Power | New York | X | X | X | 55243 | CT3-1A | 3502 | Combustion Turbine | 4 | 2023 | 2023 | Combustion turbine |  |  |  |  | 1.692 | 7781.3 | 532.4 | 0.97133 | 0 | Y | 0 | 0 | 0 |  | 0 |  | 0 |  | 0 |  | 0 |  | 0 |  | 0 |  | 0 | 0 | Not Coal Steam or O/G Steam | 0 | 0 |  | 0.4563%
Astoria Gas Turbine Power | New York | X | X | X | 55243 | CT3-1B | 10223 | Combustion Turbine | 4 | 2023 | 2023 | Combustion turbine |  |  |  |  | 1.663 | 7781.3 | 532.4 | 0.965 | 0 | Y | 0 | 0 | 0 |  | 0 |  | 0 |  | 0 |  | 0 |  | 0 |  | 0 |  | 0 | 0 | Not Coal Steam or O/G Steam | 0 | 0 |  | 0.4563%
Astoria Gas Turbine Power | New York | X | X | X | 55243 | CT3-2A | 3503 | Combustion Turbine | 4 | 2023 | 2023 | Combustion turbine |  |  |  |  | 3.117 | 14470.8 | 990.92 | 1.892 | 0 | Y | 0 | 0 | 0 |  | 0 |  | 0 |  | 0 |  | 0 |  | 0 |  | 0 |  | 0 | 0 | Not Coal Steam or O/G Steam | 0 | 0 |  | 0.8854%
Astoria Gas Turbine Power | New York | X | X | X | 55243 | CT3-2B | 10225 | Combustion Turbine | 4 | 2023 | 2023 | Combustion turbine |  |  |  |  | 3.024 | 14470.8 | 990.92 | 1.8433 | 0 | Y | 0 | 0 | 0 |  | 0 |  | 0 |  | 0 |  | 0 |  | 0 |  | 0 |  | 0 | 0 | Not Coal Steam or O/G Steam | 0 | 0 |  | 0.8854%
Astoria Gas Turbine Power | New York | X | X | X | 55243 | CT3-3A | 3504 | Combustion Turbine | 4 | 2023 | 2023 | Combustion turbine |  |  |  |  | 3.746 | 17926.4 | 1227.11 | 2.2553 | 0 | Y | 0 | 0 | 0 |  | 0 |  | 0 |  | 0 |  | 0 |  | 0 |  | 0 |  | 0 | 0 | Not Coal Steam or O/G Steam | 0 | 0 |  | 1.075%
Astoria Gas Turbine Power | New York | X | X | X | 55243 | CT3-3B | 10227 | Combustion Turbine | 4 | 2023 | 2023 | Combustion turbine |  |  |  |  | 3.533 | 17926.4 | 1227.11 | 2.1783 | 0 | Y | 0 | 0 | 0 |  | 0 |  | 0 |  | 0 |  | 0 |  | 0 |  | 0 |  | 0 | 0 | Not Coal Steam or O/G Steam | 0 | 0 |  | 1.075%
Astoria Gas Turbine Power | New York | X | X | X | 55243 | CT3-4A | 3505 | Combustion Turbine | 4 | 2023 | 2023 | Combustion turbine |  |  |  |  | 5.211 | 24414 | 1670.44 | 2.6667 | 0 | Y | 0 | 0 | 0 |  | 0 |  | 0 |  | 0 |  | 0 |  | 0 |  | 0 |  | 0 | 0 | Not Coal Steam or O/G Steam | 0 | 0 |  | 1.273%
Astoria Gas Turbine Power | New York | X | X | X | 55243 | CT3-4B | 10229 | Combustion Turbine | 4 | 2023 | 2023 | Combustion turbine |  |  |  |  | 5.14 | 24414 | 1670.44 | 2.6377 | 0 | Y | 0 | 0 | 0 |  | 0 |  | 0 |  | 0 |  | 0 |  | 0 |  | 0 |  | 0 | 0 | Not Coal Steam or O/G Steam | 0 | 0 |  | 1.273%
Astoria Gas Turbine Power | New York | X | X | X | 55243 | CT4-1A | 3506 | Combustion Turbine | 4 | 2023 | 2023 | Combustion turbine |  |  |  |  | 2.082 | 9599.2 | 632.4 | 2.1527 | 0 | Y | 0 | 0 | 0 |  | 0 |  | 0 |  | 0 |  | 0 |  | 0 |  | 0 |  | 0 | 0 | Not Coal Steam or O/G Steam | 0 | 0 |  | 1.006%
Astoria Gas Turbine Power | New York | X | X | X | 55243 | CT4-1B | 10231 | Combustion Turbine | 4 | 2023 | 2023 | Combustion turbine |  |  |  |  | 1.944 | 9599.2 | 632.4 | 2.1003 | 0 | Y | 0 | 0 | 0 |  | 0 |  | 0 |  | 0 |  | 0 |  | 0 |  | 0 |  | 0 | 0 | Not Coal Steam or O/G Steam | 0 | 0 |  | 1.006%
Astoria Gas Turbine Power | New York | X | X | X | 55243 | CT4-2A | 3507 | Combustion Turbine | 4 | 2023 | 2023 | Combustion turbine |  |  |  |  | 2.406 | 12178.8 | 800.44 | 1.8077 | 0 | Y | 0 | 0 | 0 |  | 0 |  | 0 |  | 0 |  | 0 |  | 0 |  | 0 |  | 0 | 0 | Not Coal Steam or O/G Steam | 0 | 0 |  | 0.925%
Astoria Gas Turbine Power | New York | X | X | X | 55243 | CT4-2B | 10233 | Combustion Turbine | 4 | 2023 | 2023 | Combustion turbine |  |  |  |  | 2.454 | 12178.8 | 800.44 | 1.8693 | 0 | Y | 0 | 0 | 0 |  | 0 |  | 0 |  | 0 |  | 0 |  | 0 |  | 0 |  | 0 | 0 | Not Coal Steam or O/G Steam | 0 | 0 |  | 0.925%
Astoria Gas Turbine Power | New York | X | X | X | 55243 | CT4-3A | 3508 | Combustion Turbine | 4 | 2023 | 2023 | Combustion turbine |  |  |  |  | 3.991 | 19249.7 | 1263.83 | 1.982 | 0 | Y | 0 | 0 | 0 |  | 0 |  | 0 |  | 0 |  | 0 |  | 0 |  | 0 |  | 0 | 0 | Not Coal Steam or O/G Steam | 0 | 0 |  | 0.9681%
Astoria Gas Turbine Power | New York | X | X | X | 55243 | CT4-3B | 10235 | Combustion Turbine | 4 | 2023 | 2023 | Combustion turbine |  |  |  |  | 3.867 | 19249.7 | 1263.83 | 1.9363 | 0 | Y | 0 | 0 | 0 |  | 0 |  | 0 |  | 0 |  | 0 |  | 0 |  | 0 |  | 0 | 0 | Not Coal Steam or O/G Steam | 0 | 0 |  | 0.9681%
Astoria Gas Turbine Power | New York | X | X | X | 55243 | CT4-4A | 3509 | Combustion Turbine | 4 | 2023 | 2023 | Combustion turbine |  |  |  |  | 1.625 | 7831.7 | 513.84 | 1.1637 | 0 | Y | 0 | 0 | 0 |  | 0 |  | 0 |  | 0 |  | 0 |  | 0 |  | 0 |  | 0 | 0 | Not Coal Steam or O/G Steam | 0 | 0 |  | 0.5489%
Astoria Gas Turbine Power | New York | X | X | X | 55243 | CT4-4B | 10237 | Combustion Turbine | 4 | 2023 | 2023 | Combustion turbine |  |  |  |  | 1.574 | 7831.7 | 513.84 | 1.143 | 0 | Y | 0 | 0 | 0 |  | 0 |  | 0 |  | 0 |  | 0 |  | 0 |  | 0 |  | 0 | 0 | Not Coal Steam or O/G Steam | 0 | 0 |  | 0.5489%
Astoria Generating Station | New York | X | X | X | 8906 | 20 | 3485 | O/G Steam |  |  |  | Dry bottom wall-fired boiler |  |  |  | 173 | 2.92 | 93439.81 | 6911.02 | 2.2803 | 2.92 |  | 93439.81 | 6911.02 | 2.92 |  | 2.92 |  | 2.92 |  | 2.92 |  | 2.92 |  | 2.92 |  | 2.92 |  | 2.92 | 2.92 | Oil/Gas Steam Under 150 Tons (2019-2021 Average) | 0.0625 | 0.0625 |  | 0.7898%
Astoria Generating Station | New York | X | X | X | 8906 | 31RH | 90457 | O/G Steam |  |  |  | Dry bottom wall-fired boiler |  |  |  | 377 | 19.438 | 867999.467 | 146611.15 | 26.2003 | 19.438 |  | 867999.467 | 146611.15 | 19.438 |  | 19.438 |  | 19.438 |  | 19.438 |  | 19.438 |  | 19.438 |  | 19.438 |  | 19.438 | 19.438 | Oil/Gas Steam Under 150 Tons (2019-2021 Average) | 0.044788 | 0.044788 |  | 8.585%
Astoria Generating Station | New York | X | X | X | 8906 | 32SH | 90458 | O/G Steam |  |  |  | Dry bottom wall-fired boiler |  |  |  |  | 18.96 | 822944.615 | 146399.58 | 26.1977 | 18.96 |  | 822944.615 | 146399.58 | 18.96 |  | 18.96 |  | 18.96 |  | 18.96 |  | 18.96 |  | 18.96 |  | 18.96 |  | 18.96 | 18.96 | Oil/Gas Steam Under 150 Tons (2019-2021 Average) | 0.046078 | 0.046078 |  | 8.157%
Astoria Generating Station | New York | X | X | X | 8906 | 51RH | 90461 | O/G Steam |  |  |  | Tangentially-fired |  |  |  | 378 | 39.227 | 1785679.406 | 310479.34 | 33.44 | 39.227 |  | 1785679.406 | 310479.34 | 39.227 |  | 39.227 |  | 39.227 |  | 39.227 |  | 39.227 |  | 39.227 |  | 39.227 |  | 39.227 | 39.227 | Oil/Gas Steam Under 150 Tons (2019-2021 Average) | 0.043935 | 0.043935 |  | 9.74%
Astoria Generating Station | New York | X | X | X | 8906 | 52SH | 90462 | O/G Steam |  |  |  | Tangentially-fired |  |  |  |  | 43.709 | 1793040.215 | 310479.34 | 35.342 | 43.709 |  | 1793040.215 | 310479.34 | 43.709 |  | 43.709 |  | 43.709 |  | 43.709 |  | 43.709 |  | 43.709 |  | 43.709 |  | 43.709 | 43.709 | Oil/Gas Steam Under 150 Tons (2019-2021 Average) | 0.048754 | 0.048754 |  | 9.673%
Athens Generating Company | New York | X | X | X | 55405 | 1 | 8542 | Combined Cycle |  |  |  | Combined cycle | Y |  |  |  | 13.779 | 2915560.894 | 410927.1 | 10.797 | 13.779 |  | 2915560.894 | 410927.1 | 13.779 |  | 13.779 |  | 13.779 |  | 13.779 |  | 13.779 |  | 13.779 |  | 13.779 |  | 13.779 | 13.779 | Not Coal Steam or O/G Steam | 0.009452 | 0.009452 |  | 23.92%
Athens Generating Company | New York | X | X | X | 55405 | 2 | 8544 | Combined Cycle |  |  |  | Combined cycle | Y |  |  |  | 5.139 | 872970.43 | 121135.85 | 11.385 | 5.139 |  | 872970.43 | 121135.85 | 5.139 |  | 5.139 |  | 5.139 |  | 5.139 |  | 5.139 |  | 5.139 |  | 5.139 |  | 5.139 | 5.139 | Not Coal Steam or O/G Steam | 0.011774 | 0.011774 |  | 23.14%
Athens Generating Company | New York | X | X | X | 55405 | 3 | 8546 | Combined Cycle |  |  |  | Combined cycle | Y |  |  |  | 18.569 | 3657191.168 | 505421.38 | 18.4197 | 18.569 |  | 3657191.168 | 505421.38 | 18.569 |  | 18.569 |  | 18.569 |  | 18.569 |  | 18.569 |  | 18.569 |  | 18.569 |  | 18.569 | 18.569 | Not Coal Steam or O/G Steam | 0.010155 | 0.010155 |  | 37.61%
Batavia Energy | New York | X | X | X | 54593 | 1 | 3784 | Combined Cycle |  |  |  | Combined cycle |  |  |  |  | 9.248 | 151239.503 | 12005.56 | 4.7347 | 9.248 |  | 151239.503 | 12005.56 | 9.248 |  | 9.248 |  | 9.248 |  | 9.248 |  | 9.248 |  | 9.248 |  | 9.248 |  | 9.248 | 9.248 | Not Coal Steam or O/G Steam | 0.1223 | 0.1223 |  | 3.814%
Bayswater Peaking Facility | New York | X | X | X | 55699 | 1 | 8958 | Combustion Turbine |  |  |  | Combustion turbine | Y |  |  |  | 2.262 | 486078.384 | 44309.94 | 2.7303 | 2.262 |  | 486078.384 | 44309.94 | 2.262 |  | 2.262 |  | 2.262 |  | 2.262 |  | 2.262 |  | 2.262 |  | 2.262 |  | 2.262 | 2.262 | Not Coal Steam or O/G Steam | 0.0093071 | 0.0093071 |  | 25.3%
Bayswater Peaking Facility | New York | X | X | X | 55699 | 2 | 88310 | Combustion Turbine |  |  |  | Combustion turbine | Y |  |  |  | 1.322 | 245881.907 | 22685.28 | 1.4617 | 1.322 |  | 245881.907 | 22685.28 | 1.322 |  | 1.322 |  | 1.322 |  | 1.322 |  | 1.322 |  | 1.322 |  | 1.322 |  | 1.322 | 1.322 | Not Coal Steam or O/G Steam | 0.010753 | 0.010753 |  | 7.418%
Beaver Falls, LLC | New York | X | X | X | 10617 | 1 | 3560 | Combined Cycle |  |  |  | Combined cycle | Y |  |  |  | 0.616 | 34135.218 | 4029.67 | 0.38167 | 0.616 |  | 34135.218 | 4029.67 | 0.616 |  | 0.616 |  | 0.616 |  | 0.20481 | Optimize SCR | 0.20481 |  | 0.20481 |  | 0.20481 |  | 0.20481 | 0.20481 | Not Coal Steam or O/G Steam | 0.012 | 0.012 |  | 0.5925%
Bethlehem Energy Center (Albany) | New York | X | X | X | 2539 | 10001 | 1771 | Combined Cycle |  |  |  | Combined cycle | Y |  |  |  | 17.787 | 5807090.093 | 563456.02 | 16.7457 | 17.787 |  | 5807090.093 | 563456.02 | 17.787 |  | 17.787 |  | 17.787 |  | 17.787 |  | 17.787 |  | 17.787 |  | 17.787 |  | 17.787 | 17.787 | Not Coal Steam or O/G Steam | 0.006126 | 0.006126 |  | 55.88%
Bethlehem Energy Center (Albany) | New York | X | X | X | 2539 | 10002 | 1772 | Combined Cycle |  |  |  | Combined cycle | Y |  |  |  | 18.914 | 5929994.21 | 571140.66 | 16.892 | 18.914 |  | 5929994.21 | 571140.66 | 18.914 |  | 18.914 |  | 18.914 |  | 18.914 |  | 18.914 |  | 18.914 |  | 18.914 |  | 18.914 | 18.914 | Not Coal Steam or O/G Steam | 0.0063791 | 0.0063791 |  | 52.49%
Bethlehem Energy Center (Albany) | New York | X | X | X | 2539 | 10003 | 1773 | Combined Cycle |  |  |  | Combined cycle | Y |  |  |  | 21.872 | 5141886.228 | 495102.14 | 18.3383 | 21.872 |  | 5141886.228 | 495102.14 | 21.872 |  | 21.872 |  | 21.872 |  | 21.872 |  | 21.872 |  | 21.872 |  | 21.872 |  | 21.872 | 21.872 | Not Coal Steam or O/G Steam | 0.0085074 | 0.0085074 |  | 62.98%
Bethpage Energy Center | New York | X | X | X | 50292 | GT1 | 3647 | Combined Cycle |  |  |  | Combined cycle | [7 empty] | 10.9643 | [20 empty] | Not Coal Steam or O/G Steam | 0 | 0 |  | 12.26%
Bethpage Energy Center | New York | X | X | X | 50292 | GT2 | 3648 | Combined Cycle |  |  |  | Combined cycle |  |  |  |  | 41.41 | 718732.955 | 74538.71 | 28.4747 | 41.41 |  | 718732.955 | 74538.71 | 41.41 |  | 41.41 |  | 41.41 |  | 41.41 |  | 41.41 |  | 41.41 |  | 41.41 |  | 41.41 | 41.41 | Not Coal Steam or O/G Steam | 0.11523 | 0.11523 |  | 32.08%
Bethpage Energy Center | New York | X | X | X | 50292 | GT3 | 8438 | Combustion Turbine |  |  |  | Combustion turbine | Y |  |  |  | 2.412 | 688020.55 | 68642.13 | 1.6473 | 2.412 |  | 688020.55 | 68642.13 | 2.412 |  | 2.412 |  | 2.412 |  | 2.412 |  | 2.412 |  | 2.412 |  | 2.412 |  | 2.412 | 2.412 | Not Coal Steam or O/G Steam | 0.0070114 | 0.0070114 |  | 23.7%
Bethpage Energy Center | New York | X | X | X | 50292 | GT4 | 89507 | Combined Cycle |  |  |  | Combined cycle | Y |  |  |  | 4.205 | 1289275.312 | 149948.3 | 4.8017 | 4.205 |  | 1289275.312 | 149948.3 | 4.205 |  | 4.205 |  | 4.205 |  | 4.205 |  | 4.205 |  | 4.205 |  | 4.205 |  | 4.205 | 4.205 | Not Coal Steam or O/G Steam | 0.006523 | 0.006523 |  | 34.62%
Black River Generation, LLC | New York | X | X | X | 10464 | E0001 | 3547 | Biomass |  |  |  | Circulating fluidized bed boiler |  |  | Y |  | 64.43 | 964013.146 |  | 56.6093 | 64.43 |  | 964013.146 |  | 64.43 |  | 64.43 |  | 64.43 |  | 64.43 |  | 64.43 |  | 64.43 |  | 64.43 |  | 64.43 | 64.43 | Not Coal Steam or O/G Steam | 0.13367 | 0.13367 |  | 80.38%
Black River Generation, LLC | New York | X | X | X | 10464 | E0002 | 3548 | Biomass |  |  |  | Circulating fluidized bed boiler |  |  | Y |  | 64.497 | 962426.571 |  | 57.8947 | 64.497 |  | 962426.571 |  | 64.497 |  | 64.497 |  | 64.497 |  | 64.497 |  | 64.497 |  | 64.497 |  | 64.497 |  | 64.497 | 64.497 | Not Coal Steam or O/G Steam | 0.13403 | 0.13403 |  | 81.58%
Black River Generation, LLC | New York | X | X | X | 10464 | E0003 | 3549 | Biomass |  |  |  | Circulating fluidized bed boiler |  |  | Y |  | 65.972 | 986940.945 |  | 58.642 | 65.972 |  | 986940.945 |  | 65.972 |  | 65.972 |  | 65.972 |  | 65.972 |  | 65.972 |  | 65.972 |  | 65.972 |  | 65.972 | 65.972 | Not Coal Steam or O/G Steam | 0.13369 | 0.13369 |  | 83.07%
Bowline Generating Station | New York | X | X | X | 2625 | 1 | 1793 | O/G Steam |  |  |  | Tangentially-fired |  |  |  | 575 | 178.45 | 3312885.081 | 346112.98 | 149.6927 | 178.45 |  | 3312885.081 | 346112.98 | 178.45 |  | 178.45 |  | 178.45 |  | 178.45 |  | 178.45 |  | 178.45 |  | 178.45 |  | 178.45 | 178.45 | Oil/Gas Steam Under 150 Tons (2019-2021 Average) | 0.10773 | 0.10773 |  | 10.54%
Bowline Generating Station | New York | X | X | X | 2625 | 2 | 1794 | O/G Steam |  |  |  | Dry bottom wall-fired boiler |  |  |  | 562 | 120.427 | 2199599.89 | 205131.24 | 107.859 | 120.427 |  | 2199599.89 | 205131.24 | 120.427 |  | 120.427 |  | 120.427 |  | 120.427 |  | 120.427 |  | 120.427 |  | 120.427 |  | 120.427 | 120.427 | Oil/Gas Steam Under 150 Tons (2019-2021 Average) | 0.1095 | 0.1095 |  | 7.01%
Brentwood | New York | X | X | X | 7912 | BW01 | 8390 | Combustion Turbine |  |  |  | Combustion turbine | Y |  |  |  | 2.12 | 415487.986 | 41893.86 | 2.236 | 2.12 |  | 415487.986 | 41893.86 | 2.12 |  | 2.12 |  | 2.12 |  | 2.12 |  | 2.12 |  | 2.12 |  | 2.12 |  | 2.12 | 2.12 | Not Coal Steam or O/G Steam | 0.010205 | 0.010205 |  | 24.46%
Brooklyn Navy Yard Cogeneration | New York | X | X | X | 54914 | 1 | 3809 | Combined Cycle |  |  |  | Combined cycle | Y |  |  |  | 11.269 | 3371136.485 | 327688.17 | 11.9833 | 11.269 |  | 3371136.485 | 327688.17 | 11.269 |  | 11.269 |  | 11.269 |  | 11.269 |  | 11.269 |  | 11.269 |  | 11.269 |  | 11.269 | 11.269 | Not Coal Steam or O/G Steam | 0.0066856 | 0.0066856 |  | 66.84%
Brooklyn Navy Yard Cogeneration | New York | X | X | X | 54914 | 2 | 3810 | Combined Cycle |  |  |  | Combined cycle | Y |  |  |  | 10.291 | 3282388.331 | 321832.59 | 11.1243 | 10.291 |  | 3282388.331 | 321832.59 | 10.291 |  | 10.291 |  | 10.291 |  | 10.291 |  | 10.291 |  | 10.291 |  | 10.291 |  | 10.291 | 10.291 | Not Coal Steam or O/G Steam | 0.0062704 | 0.0062704 |  | 64.21%
Caithness Long Island Energy Center | New York | X | X | X | 56234 | 0001 | 89547 | Combined Cycle |  |  |  | Combined cycle | Y |  |  |  | 22.379 | 7445998.976 | 1098750.3 | 22.212 | 22.379 |  | 7445998.976 | 1098750.3 | 22.379 |  | 22.379 |  | 22.379 |  | 22.379 |  | 22.379 |  | 22.379 |  | 22.379 |  | 22.379 | 22.379 | Not Coal Steam or O/G Steam | 0.006011 | 0.006011 |  | 72.22%
Carr Street Generating Station | New York | X | X | X | 50978 | A | 3708 | Combined Cycle |  |  |  | Combined cycle | Y |  |  |  | 6.626 | 490328.692 | 41050.51 | 4.4313 | 6.626 |  | 490328.692 | 41050.51 | 6.626 |  | 6.626 |  | 6.626 |  | 2.942 | Optimize SCR | 2.942 |  | 2.942 |  | 2.942 |  | 2.942 | 2.942 | Not Coal Steam or O/G Steam | 0.012 | 0.012 |  | 19.4%
Carr Street Generating Station | New York | X | X | X | 50978 | B | 3709 | Combined Cycle |  |  |  | Combined cycle | Y |  |  |  | 6.852 | 490969.772 | 39537.9 | 4.518 | 6.852 |  | 490969.772 | 39537.9 | 6.852 |  | 6.852 |  | 6.852 |  | 2.9458 | Optimize SCR | 2.9458 |  | 2.9458 |  | 2.9458 |  | 2.9458 | 2.9458 | Not Coal Steam or O/G Steam | 0.012 | 0.012 |  | 18.61%
Carthage Energy | New York | X | X | X | 10620 | 1 | 3563 | Combined Cycle |  |  |  | Combined cycle |  |  |  |  | 8.795 | 42401.826 | 4684.64 | 4.3453 | 8.795 |  | 42401.826 | 4684.64 | 8.795 |  | 8.795 |  | 8.795 |  | 8.795 |  | 8.795 |  | 8.795 |  | 8.795 |  | 8.795 | 8.795 | Not Coal Steam or O/G Steam | 0.41484 | 0.41484 |  | 1.649%
Castleton Power, LLC | New York | X | X | X | 10190 | 1 | 3532 | Combined Cycle |  |  |  | Combined cycle |  |  |  |  | 7.636 | 309948.132 | 33944.13 | 10.7363 | 7.636 |  | 309948.132 | 33944.13 | 7.636 |  | 7.636 |  | 7.636 |  | 7.636 |  | 7.636 |  | 7.636 |  | 7.636 |  | 7.636 | 7.636 | Not Coal Steam or O/G Steam | 0.049273 | 0.049273 |  | 13.9%
Cayuga Operating Company, LLC | New York | X | X | X | 2535 | 1 | 1768 | Coal Steam | 10 | 2019 | 2023 | Tangentially-fired | Y |  | Y | 154 |  |  |  | 37.5817 | 0 | Y | 0 | 0 | 0 |  | 0 |  | 0 |  | 0 |  | 0 |  | 0 |  | 0 |  | 0 | 0 | Retired | 0 | 0 |  | 3.429%
Cayuga Operating Company, LLC | New York | X | X | X | 2535 | 2 | 1769 | Coal Steam | 10 | 2019 | 2023 | Tangentially-fired |  |  | Y | 140 |  |  |  |  | 0 | Y | 0 | 0 | 0 |  | 0 |  | 0 |  | 0 |  | 0 |  | 0 |  | 0 |  | 0 | 0 | Retired | 0 | 0
Cricket Valley Energy Center | New York | X | X | X | 57185 | U001 | 91214 | Combined Cycle |  |  |  | Combined cycle | Y |  |  |  | 15.989 | 6265062.497 | 916201.55 | 10.599 | 15.989 |  | 6265062.497 | 916201.55 | 15.989 |  | 15.989 |  | 15.989 |  | 15.989 |  | 15.989 |  | 15.989 |  | 15.989 |  | 15.989 | 15.989 | Not Coal Steam or O/G Steam | 0.0051042 | 0.0051042 |  | 38.06%
Cricket Valley Energy Center | New York | X | X | X | 57185 | U002 | 91215 | Combined Cycle |  |  |  | Combined cycle | Y |  |  |  | 17.743 | 6668417.78 | 990485.38 | 12.1883 | 17.743 |  | 6668417.78 | 990485.38 | 17.743 |  | 17.743 |  | 17.743 |  | 17.743 |  | 17.743 |  | 17.743 |  | 17.743 |  | 17.743 | 17.743 | Not Coal Steam or O/G Steam | 0.0053215 | 0.0053215 |  | 42.2%
Cricket Valley Energy Center | New York | X | X | X | 57185 | U003 | 91216 | Combined Cycle |  |  |  | Combined cycle | Y |  |  |  | 17.398 | 6641570.738 | 979672.78 | 10.4653 | 17.398 |  | 6641570.738 | 979672.78 | 17.398 |  | 17.398 |  | 17.398 |  | 17.398 |  | 17.398 |  | 17.398 |  | 17.398 |  | 17.398 | 17.398 | Not Coal Steam or O/G Steam | 0.0052391 | 0.0052391 |  | 38.57%
Danskammer Generating Station | New York | X | X | X | 2480 | 1 | 1606 | O/G Steam |  |  |  | Tangentially-fired |  |  |  | 71 | 0.542 | 12554.427 | 929 | 0.50567 | 0.542 |  | 12554.427 | 929 | 0.542 |  | 0.542 |  | 0.542 |  | 0.542 |  | 0.542 |  | 0.542 |  | 0.542 |  | 0.542 | 0.542 | O/G Steam Under 100 MW | 0.086344 | 0.086344 |  | 0.1764%
Danskammer Generating Station | New York | X | X | X | 2480 | 2 | 1607 | O/G Steam |  |  |  | Tangentially-fired |  |  |  | 66 | 0.434 | 9027.848 | 533 | 0.421 | 0.434 |  | 9027.848 | 533 | 0.434 |  | 0.434 |  | 0.434 |  | 0.434 |  | 0.434 |  | 0.434 |  | 0.434 |  | 0.434 | 0.434 | O/G Steam Under 100 MW | 0.096147 | 0.096147 |  | 0.2184%
Danskammer Generating Station | New York | X | X | X | 2480 | 3 | 1608 | O/G Steam |  |  |  | Tangentially-fired |  |  |  | 138 | 0.628 | 14909.92 | 1435 | 0.716 | 0.628 |  | 14909.92 | 1435 | 0.628 |  | 0.628 |  | 0.628 |  | 0.628 |  | 0.628 |  | 0.628 |  | 0.628 |  | 0.628 | 0.628 | Oil/Gas Steam Under 150 Tons (2019-2021 Average) | 0.084239 | 0.084239 |  | 0.1401%
Danskammer Generating Station | New York | X | X | X | 2480 | 4 | 1609 | O/G Steam |  |  |  | Tangentially-fired |  |  |  | 222 | 2.483 | 51278.153 | 5175.24 | 1.989 | 2.483 |  | 51278.153 | 5175.24 | 2.483 |  | 2.483 |  | 2.483 |  | 2.483 |  | 2.483 |  | 2.483 |  | 2.483 |  | 2.483 | 2.483 | Oil/Gas Steam Under 150 Tons (2019-2021 Average) | 0.096844 | 0.096844 |  | 0.472%
E F Barrett | New York | X | X | X | 2511 | 10 | 1719 | O/G Steam |  |  |  | Tangentially-fired |  |  |  | 193 | 151.071 | 3386884.31 | 340644.2 | 158.8923 | 151.071 |  | 3386884.31 | 340644.2 | 151.071 |  | 151.071 |  | 151.071 |  | 151.071 |  | 151.071 |  | 151.071 |  | 151.071 |  | 100.9371 | 50.8033 | O/G Steam SCR Retrofit | 0.089209 | 0.03 |  | 45.57%
E F Barrett | New York | X | X | X | 2511 | 20 | 1720 | O/G Steam |  |  |  | Tangentially-fired |  |  |  | 193 | 108.731 | 3963795.096 | 401699.81 | 92.2363 | 108.731 |  | 3963795.096 | 401699.81 | 108.731 |  | 108.731 |  | 108.731 |  | 108.731 |  | 108.731 |  | 108.731 |  | 108.731 |  | 108.731 | 108.731 | Oil/Gas Steam Under 150 Tons (2019-2021 Average) | 0.054862 | 0.054862 |  | 46.63%
E F Barrett | New York | X | X | X | 2511 | U00012 | 1729 | Combustion Turbine |  |  |  | Combustion turbine |  |  |  |  | 24.391 | 118111.7 | 7263 | 17.4733 | 24.391 |  | 118111.7 | 7263 | 24.391 |  | 24.391 |  | 24.391 |  | 24.391 |  | 24.391 |  | 24.391 |  | 24.391 |  | 24.391 | 24.391 | Not Coal Steam or O/G Steam | 0.41302 | 0.41302 |  | 8.496%
E F Barrett | New York | X | X | X | 2511 | U00013 | 1730 | Combustion Turbine |  |  |  | Combustion turbine |  |  |  |  | 24.391 | 118111.7 | 7263 | 17.4733 | 24.391 |  | 118111.7 | 7263 | 24.391 |  | 24.391 |  | 24.391 |  | 24.391 |  | 24.391 |  | 24.391 |  | 24.391 |  | 24.391 | 24.391 | Not Coal Steam or O/G Steam | 0.41302 | 0.41302 |  | 8.496%
E F Barrett | New York | X | X | X | 2511 | U00014 | 1731 | Combustion Turbine |  |  |  | Combustion turbine |  |  |  |  | 25.621 | 124078.5 | 7634 | 16.9827 | 25.621 |  | 124078.5 | 7634 | 25.621 |  | 25.621 |  | 25.621 |  | 25.621 |  | 25.621 |  | 25.621 |  | 25.621 |  | 25.621 | 25.621 | Not Coal Steam or O/G Steam | 0.41298 | 0.41298 |  | 8.251%
E F Barrett | New York | X | X | X | 2511 | U00015 | 1732 | Combustion Turbine |  |  |  | Combustion turbine |  |  |  |  | 25.621 | 124078.5 | 7634 | 16.9827 | 25.621 |  | 124078.5 | 7634 | 25.621 |  | 25.621 |  | 25.621 |  | 25.621 |  | 25.621 |  | 25.621 |  | 25.621 |  | 25.621 | 25.621 | Not Coal Steam or O/G Steam | 0.41298 | 0.41298 |  | 8.251%
E F Barrett | New York | X | X | X | 2511 | U00016 | 1733 | Combustion Turbine |  |  |  | Combustion turbine |  |  |  |  | 35.537 | 171772.5 | 10574 | 27.7183 | 35.537 |  | 171772.5 | 10574 | 35.537 |  | 35.537 |  | 35.537 |  | 35.537 |  | 35.537 |  | 35.537 |  | 35.537 |  | 35.537 | 35.537 | Not Coal Steam or O/G Steam | 0.41377 | 0.41377 |  | 13.44%
E F Barrett | New York | X | X | X | 2511 | U00017 | 1734 | Combustion Turbine |  |  |  | Combustion turbine |  |  |  |  | 35.537 | 171772.5 | 10574 | 27.7183 | 35.537 |  | 171772.5 | 10574 | 35.537 |  | 35.537 |  | 35.537 |  | 35.537 |  | 35.537 |  | 35.537 |  | 35.537 |  | 35.537 | 35.537 | Not Coal Steam or O/G Steam | 0.41377 | 0.41377 |  | 13.44%
E F Barrett | New York | X | X | X | 2511 | U00018 | 1735 | Combustion Turbine |  |  |  | Combustion turbine |  |  |  |  | 32.172 | 155805.2 | 9585 | 20.327 | 32.172 |  | 155805.2 | 9585 | 32.172 |  | 32.172 |  | 32.172 |  | 32.172 |  | 32.172 |  | 32.172 |  | 32.172 |  | 32.172 | 32.172 | Not Coal Steam or O/G Steam | 0.41298 | 0.41298 |  | 9.895%
E F Barrett | New York | X | X | X | 2511 | U00019 | 1736 | Combustion Turbine |  |  |  | Combustion turbine |  |  |  |  | 32.172 | 155805.2 | 9585 | 20.327 | 32.172 |  | 155805.2 | 9585 | 32.172 |  | 32.172 |  | 32.172 |  | 32.172 |  | 32.172 |  | 32.172 |  | 32.172 |  | 32.172 | 32.172 | Not Coal Steam or O/G Steam | 0.41298 | 0.41298 |  | 9.895%
East River | New York | X | X | X | 2493 | 1 | 1614 | Combustion Turbine |  |  |  | Combined cycle | Y |  |  |  | 17.609 | 5094978.25 | 461441 | 18.3087 | 17.609 |  | 5094978.25 | 461441 | 17.609 |  | 17.609 |  | 17.609 |  | 17.609 |  | 17.609 |  | 17.609 |  | 17.609 |  | 17.609 | 17.609 | Not Coal Steam or O/G Steam | 0.0069123 | 0.0069123 |  | 43.95%
East River | New York | X | X | X | 2493 | 2 | 1615 | Combustion Turbine |  |  |  | Combined cycle | Y |  |  |  | 19.215 | 5274898.525 | 485425.25 | 18.1027 | 19.215 |  | 5274898.525 | 485425.25 | 19.215 |  | 19.215 |  | 19.215 |  | 19.215 |  | 19.215 |  | 19.215 |  | 19.215 |  | 19.215 | 19.215 | Not Coal Steam or O/G Steam | 0.0072854 | 0.0072854 |  | 43.61%
East River | New York | X | X | X | 2493 | 60 | 1617 | O/G Steam |  |  |  | Dry bottom wall-fired boiler |  |  |  | 145 | 247.267 | 3568169.05 |  | 225.0127 | 247.267 |  | 3568169.05 |  | 247.267 |  | 247.267 |  | 247.267 |  | 247.267 |  | 247.267 |  | 247.267 |  | 247.267 |  | 150.3948 | 53.5225 | O/G Steam SCR Retrofit | 0.1386 | 0.03 |  | 48.15%
East River | New York | X | X | X | 2493 | 70 | 1618 | O/G Steam |  |  |  | Dry bottom wall-fired boiler |  |  |  | 182 | 76.586 | 1487220 |  | 55.6503 | 76.586 |  | 1487220 |  | 76.586 |  | 76.586 |  | 76.586 |  | 76.586 |  | 76.586 |  | 76.586 |  | 76.586 |  | 76.586 | 76.586 | Oil/Gas Steam Under 150 Tons (2019-2021 Average) | 0.10299 | 0.10299 |  | 14.91%
Edgewood Energy | New York | X | X | X | 55786 | CT01 | 10132 | Combustion Turbine |  |  |  | Combustion turbine | Y |  |  |  | 2.184 | 529227.057 | 52097.57 | 1.6 | 2.184 |  | 529227.057 | 52097.57 | 2.184 |  | 2.184 |  | 2.184 |  | 2.184 |  | 2.184 |  | 2.184 |  | 2.184 |  | 2.184 | 2.184 | Not Coal Steam or O/G Steam | 0.0082535 | 0.0082535 |  | 20.07%
Edgewood Energy | New York | X | X | X | 55786 | CT02 | 10133 | Combustion Turbine |  |  |  | Combustion turbine | Y |  |  |  | 1.728 | 430060.136 | 41572.08 | 1.3717 | 1.728 |  | 430060.136 | 41572.08 | 1.728 |  | 1.728 |  | 1.728 |  | 1.728 |  | 1.728 |  | 1.728 |  | 1.728 |  | 1.728 | 1.728 | Not Coal Steam or O/G Steam | 0.0080361 | 0.0080361 |  | 17.7%
Empire Generating Co, LLC | New York | X | X | X | 56259 | CT-1 | 89574 | Combined Cycle |  |  |  | Combined cycle | Y |  |  |  | 22.693 | 6428842.448 | 901675.27 | 21.62 | 22.693 |  | 6428842.448 | 901675.27 | 22.693 |  | 22.693 |  | 22.693 |  | 22.693 |  | 22.693 |  | 22.693 |  | 22.693 |  | 22.693 | 22.693 | Not Coal Steam or O/G Steam | 0.0070597 | 0.0070597 |  | 58.04%
Empire Generating Co, LLC | New York | X | X | X | 56259 | CT-2 | 89575 | Combined Cycle |  |  |  | Combined cycle | Y |  |  |  | 21.583 | 6286850.356 | 884404.6 | 19.9757 | 21.583 |  | 6286850.356 | 884404.6 | 21.583 |  | 21.583 |  | 21.583 |  | 21.583 |  | 21.583 |  | 21.583 |  | 21.583 |  | 21.583 | 21.583 | Not Coal Steam or O/G Steam | 0.0068661 | 0.0068661 |  | 56.32%
Equus Power I | New York | X | X | X | 56032 | 0001 | 89349 | Combustion Turbine |  |  |  | Combustion turbine | Y |  |  |  | 2.703 | 440218.915 | 44276.66 | 2.066 | 2.703 |  | 440218.915 | 44276.66 | 2.703 |  | 2.703 |  | 2.703 |  | 2.703 |  | 2.703 |  | 2.703 |  | 2.703 |  | 2.703 | 2.703 | Not Coal Steam or O/G Steam | 0.01228 | 0.01228 |  | 17.33%
Fortistar North Tonawanda Inc | New York | X | X | X | 54131 | NTCT1 | 3754 | Combined Cycle |  |  |  | Combined cycle |  |  |  |  | 2.112 | 45108.1 | 3690.44 | 3.4823 | 2.112 |  | 45108.1 | 3690.44 | 2.112 |  | 2.112 |  | 2.112 |  | 2.112 |  | 2.112 |  | 2.112 |  | 2.112 |  | 2.112 | 2.112 | Not Coal Steam or O/G Steam | 0.093642 | 0.093642 |  | 4.083%
Freeport Power Plant No. 2 | New York | X | X | X | 2679 | 5 | 88098 | Combustion Turbine |  |  |  | Combustion turbine | Y |  |  |  | 2.747 | 408548.775 | 40604.5 | 1.2983 | 2.747 |  | 408548.775 | 40604.5 | 2.747 |  | 2.747 |  | 2.747 |  | 2.747 |  | 2.747 |  | 2.747 |  | 2.747 |  | 2.747 | 2.747 | Not Coal Steam or O/G Steam | 0.013448 | 0.013448 |  | 10.55%
Glenwood | New York | X | X | X | 2514 | U00020 | 1741 | Combustion Turbine |  |  |  | Combustion turbine |  |  |  |  | 11.974 | 41505.9 | 3040 | 5.1733 | 11.974 |  | 41505.9 | 3040 | 11.974 |  | 11.974 |  | 11.974 |  | 11.974 |  | 11.974 |  | 11.974 |  | 11.974 |  | 11.974 | 11.974 | Not Coal Steam or O/G Steam | 0.57698 | 0.57698 |  | 0.7377%
Glenwood | New York | X | X | X | 2514 | U00021 | 1742 | Combustion Turbine |  |  |  | Combustion turbine |  |  |  |  | 6.086 | 21096.6 | 1530 | 3.0063 | 6.086 |  | 21096.6 | 1530 | 6.086 |  | 6.086 |  | 6.086 |  | 6.086 |  | 6.086 |  | 6.086 |  | 6.086 |  | 6.086 | 6.086 | Not Coal Steam or O/G Steam | 0.57697 | 0.57697 |  | 0.4287%
Glenwood Landing Energy Center | New York | X | X | X | 7869 | UGT012 | 10031 | Combustion Turbine |  |  |  | Combustion turbine | Y |  |  |  | 2.712 | 517379.85 | 52657.25 | 2.1373 | 2.712 |  | 517379.85 | 52657.25 | 2.712 |  | 2.712 |  | 2.712 |  | 2.712 |  | 2.712 |  | 2.712 |  | 2.712 |  | 2.712 | 2.712 | Not Coal Steam or O/G Steam | 0.010484 | 0.010484 |  | 21.56%
Glenwood Landing Energy Center | New York | X | X | X | 7869 | UGT013 | 10032 | Combustion Turbine |  |  |  | Combustion turbine | Y |  |  |  | 2.418 | 405105.825 | 41346.5 | 2.024 | 2.418 |  | 405105.825 | 41346.5 | 2.418 |  | 2.418 |  | 2.418 |  | 2.418 |  | 2.418 |  | 2.418 |  | 2.418 |  | 2.418 | 2.418 | Not Coal Steam or O/G Steam | 0.011938 | 0.011938 |  | 18.83%
Greenidge Generation LLC | New York | X | X | X | 2527 | 6 | 1759 | O/G Steam |  |  |  | Tangentially-fired | Y |  |  | 104 | 27.404 | 2332721.07 | 227916.89 | 19.796 | 27.404 |  | 2332721.07 | 227916.89 | 27.404 |  | 27.404 |  | 27.404 |  | 27.404 |  | 27.404 |  | 27.404 |  | 27.404 |  | 27.404 | 27.404 | Existing SCR | 0.023495 | 0.023495 |  | 34.64%
Harlem River Yard | New York | X | X | X | 7914 | HR01 | 8396 | Combustion Turbine |  |  |  | Combustion turbine | Y |  |  |  | 1.245 | 256147.548 | 25350.45 | 1.128 | 1.245 |  | 256147.548 | 25350.45 | 1.245 |  | 1.245 |  | 1.245 |  | 1.245 |  | 1.245 |  | 1.245 |  | 1.245 |  | 1.245 | 1.245 | Not Coal Steam or O/G Steam | 0.009721 | 0.009721 |  | 13.09%
Harlem River Yard | New York | X | X | X | 7914 | HR02 | 8398 | Combustion Turbine |  |  |  | Combustion turbine | Y |  |  |  | 1.061 | 223396.204 | 22685.46 | 0.81567 | 1.061 |  | 223396.204 | 22685.46 | 1.061 |  | 1.061 |  | 1.061 |  | 1.061 |  | 1.061 |  | 1.061 |  | 1.061 |  | 1.061 | 1.061 | Not Coal Steam or O/G Steam | 0.0094988 | 0.0094988 |  | 9.324%
Hawkeye Energy Greenport, LLC | New York | X | X | X | 55969 | U-01 | 88363 | Combustion Turbine |  |  |  | Combustion turbine | Y |  |  |  | 3.409 | 276389.933 | 26234.6 | 4.438 | 3.409 |  | 276389.933 | 26234.6 | 3.409 |  | 3.409 |  | 3.409 |  | 3.409 |  | 3.409 |  | 3.409 |  | 3.409 |  | 3.409 | 3.409 | Not Coal Steam or O/G Steam | 0.024668 | 0.024668 |  | 17.57%
Hell Gate | New York | X | X | X | 7913 | HG01 | 8392 | Combustion Turbine |  |  |  | Combustion turbine | Y |  |  |  | 1.191 | 238992.881 | 23736.39 | 1.1517 | 1.191 |  | 238992.881 | 23736.39 | 1.191 |  | 1.191 |  | 1.191 |  | 1.191 |  | 1.191 |  | 1.191 |  | 1.191 |  | 1.191 | 1.191 | Not Coal Steam or O/G Steam | 0.0099668 | 0.0099668 |  | 12.9%
Hell Gate | New York | X | X | X | 7913 | HG02 | 8394 | Combustion Turbine |  |  |  | Combustion turbine | Y |  |  |  | 1.081 | 222693.761 | 20774 | 0.84067 | 1.081 |  | 222693.761 | 20774 | 1.081 |  | 1.081 |  | 1.081 |  | 1.081 |  | 1.081 |  | 1.081 |  | 1.081 |  | 1.081 | 1.081 | Not Coal Steam or O/G Steam | 0.0097084 | 0.0097084 |  | 9.483%
Hillburn | New York | X | X | X | 2628 | 001 | 1795 | Combustion Turbine |  |  |  | Combustion turbine |  |  |  |  | 0.263 | 1503.203 | 71 | 0.56467 | 0.263 |  | 1503.203 | 71 | 0.263 |  | 0.263 |  | 0.263 |  | 0.263 |  | 0.263 |  | 0.263 |  | 0.263 |  | 0.263 | 0.263 | Not Coal Steam or O/G Steam | 0.34992 | 0.34992 |  | 0.1136%
Holtsville Facility | New York | X | X | X | 8007 | U00001 | 3402 | Combustion Turbine |  |  |  | Combustion turbine |  |  |  |  | 6.751 | 27425.6 | 1983 | 5.6037 | 6.751 |  | 27425.6 | 1983 | 6.751 |  | 6.751 |  | 6.751 |  | 6.751 |  | 6.751 |  | 6.751 |  | 6.751 |  | 6.751 | 6.751 | Not Coal Steam or O/G Steam | 0.49231 | 0.49231 |  | 1.843%
Holtsville Facility | New York | X | X | X | 8007 | U00002 | 3403 | Combustion Turbine |  |  |  | Combustion turbine |  |  |  |  | 6.862 | 27425.6 | 1983 | 5.6087 | 6.862 |  | 27425.6 | 1983 | 6.862 |  | 6.862 |  | 6.862 |  | 6.862 |  | 6.862 |  | 6.862 |  | 6.862 |  | 6.862 | 6.862 | Not Coal Steam or O/G Steam | 0.50041 | 0.50041 |  | 1.843%
Holtsville Facility | New York | X | X | X | 8007 | U00003 | 3404 | Combustion Turbine |  |  |  | Combustion turbine |  |  |  |  | 3.291 | 13279.2 | 960 | 1.634 | 3.291 |  | 13279.2 | 960 | 3.291 |  | 3.291 |  | 3.291 |  | 3.291 |  | 3.291 |  | 3.291 |  | 3.291 |  | 3.291 | 3.291 | Not Coal Steam or O/G Steam | 0.49566 | 0.49566 |  | 0.4811%
Holtsville Facility | New York | X | X | X | 8007 | U00004 | 3405 | Combustion Turbine |  |  |  | Combustion turbine |  |  |  |  | 3.722 | 13265.3 | 959 | 1.9277 | 3.722 |  | 13265.3 | 959 | 3.722 |  | 3.722 |  | 3.722 |  | 3.722 |  | 3.722 |  | 3.722 |  | 3.722 |  | 3.722 | 3.722 | Not Coal Steam or O/G Steam | 0.56116 | 0.56116 |  | 0.4731%
Holtsville Facility | New York | X | X | X | 8007 | U00005 | 3406 | Combustion Turbine |  |  |  | Combustion turbine |  |  |  |  | 4.975 | 19271.8 | 1392 | 3.7483 | 4.975 |  | 19271.8 | 1392 | 4.975 |  | 4.975 |  | 4.975 |  | 4.975 |  | 4.975 |  | 4.975 |  | 4.975 |  | 4.975 | 4.975 | Not Coal Steam or O/G Steam | 0.5163 | 0.5163 |  | 1.093%
Holtsville Facility | New York | X | X | X | 8007 | U00006 | 3407 | Combustion Turbine |  |  |  | Combustion turbine |  |  |  |  | 5.356 | 19244.4 | 1390 | 4.188 | 5.356 |  | 19244.4 | 1390 | 5.356 |  | 5.356 |  | 5.356 |  | 5.356 |  | 5.356 |  | 5.356 |  | 5.356 |  | 5.356 | 5.356 | Not Coal Steam or O/G Steam | 0.55663 | 0.55663 |  | 1.092%
Holtsville Facility | New York | X | X | X | 8007 | U00007 | 3408 | Combustion Turbine |  |  |  | Combustion turbine |  |  |  |  | 2.453 | 9265 | 670 | 2.3483 | 2.453 |  | 9265 | 670 | 2.453 |  | 2.453 |  | 2.453 |  | 2.453 |  | 2.453 |  | 2.453 |  | 2.453 |  | 2.453 | 2.453 | Not Coal Steam or O/G Steam | 0.52952 | 0.52952 |  | 0.7502%
Holtsville Facility | New York | X | X | X | 8007 | U00008 | 3409 | Combustion Turbine |  |  |  | Combustion turbine |  |  |  |  | 2.439 | 9251.1 | 669 | 2.3573 | 2.439 |  | 9251.1 | 669 | 2.439 |  | 2.439 |  | 2.439 |  | 2.439 |  | 2.439 |  | 2.439 |  | 2.439 |  | 2.439 | 2.439 | Not Coal Steam or O/G Steam | 0.52729 | 0.52729 |  | 0.7499%
Holtsville Facility | New York | X | X | X | 8007 | U00009 | 3410 | Combustion Turbine |  |  |  | Combustion turbine |  |  |  |  | 4.114 | 14201.5 | 1027 | 2.7467 | 4.114 |  | 14201.5 | 1027 | 4.114 |  | 4.114 |  | 4.114 |  | 4.114 |  | 4.114 |  | 4.114 |  | 4.114 |  | 4.114 | 4.114 | Not Coal Steam or O/G Steam | 0.57938 | 0.57938 |  | 0.6408%
Holtsville Facility | New York | X | X | X | 8007 | U00010 | 3411 | Combustion Turbine |  |  |  | Combustion turbine |  |  |  |  | 3.135 | 12175.4 | 881 | 2.2497 | 3.135 |  | 12175.4 | 881 | 3.135 |  | 3.135 |  | 3.135 |  | 3.135 |  | 3.135 |  | 3.135 |  | 3.135 |  | 3.135 | 3.135 | Not Coal Steam or O/G Steam | 0.51497 | 0.51497 |  | 0.5966%
Holtsville Facility | New York | X | X | X | 8007 | U00011 | 3412 | Combustion Turbine |  |  |  | Combustion turbine |  |  |  |  | 9.476 | 34147.5 | 2471 | 7.486 | 9.476 |  | 34147.5 | 2471 | 9.476 |  | 9.476 |  | 9.476 |  | 9.476 |  | 9.476 |  | 9.476 |  | 9.476 |  | 9.476 | 9.476 | Not Coal Steam or O/G Steam | 0.555 | 0.555 |  | 2.066%
Holtsville Facility | New York | X | X | X | 8007 | U00012 | 3413 | Combustion Turbine |  |  |  | Combustion turbine |  |  |  |  | 8.233 | 34147.5 | 2471 | 6.291 | 8.233 |  | 34147.5 | 2471 | 8.233 |  | 8.233 |  | 8.233 |  | 8.233 |  | 8.233 |  | 8.233 |  | 8.233 |  | 8.233 | 8.233 | Not Coal Steam or O/G Steam | 0.4822 | 0.4822 |  | 2.066%
Holtsville Facility | New York | X | X | X | 8007 | U00013 | 3414 | Combustion Turbine |  |  |  | Combustion turbine |  |  |  |  | 3.19 | 11924.4 | 862 | 4.1613 | 3.19 |  | 11924.4 | 862 | 3.19 |  | 3.19 |  | 3.19 |  | 3.19 |  | 3.19 |  | 3.19 |  | 3.19 |  | 3.19 | 3.19 | Not Coal Steam or O/G Steam | 0.53504 | 0.53504 |  | 1.177%
Holtsville Facility | New York | X | X | X | 8007 | U00014 | 3415 | Combustion Turbine |  |  |  | Combustion turbine |  |  |  |  | 2.781 | 11924.4 | 862 | 3.4827 | 2.781 |  | 11924.4 | 862 | 2.781 |  | 2.781 |  | 2.781 |  | 2.781 |  | 2.781 |  | 2.781 |  | 2.781 |  | 2.781 | 2.781 | Not Coal Steam or O/G Steam | 0.46644 | 0.46644 |  | 1.176%
Holtsville Facility | New York | X | X | X | 8007 | U00015 | 3416 | Combustion Turbine |  |  |  | Combustion turbine |  |  |  |  | 2.438 | 8752.6 | 633 | 4.398 | 2.438 |  | 8752.6 | 633 | 2.438 |  | 2.438 |  | 2.438 |  | 2.438 |  | 2.438 |  | 2.438 |  | 2.438 |  | 2.438 | 2.438 | Not Coal Steam or O/G Steam | 0.55709 | 0.55709 |  | 1.238%
Holtsville Facility | New York | X | X | X | 8007 | U00016 | 3417 | Combustion Turbine |  |  |  | Combustion turbine |  |  |  |  | 2.144 | 8752.6 | 633 | 3.6457 | 2.144 |  | 8752.6 | 633 | 2.144 |  | 2.144 |  | 2.144 |  | 2.144 |  | 2.144 |  | 2.144 |  | 2.144 |  | 2.144 | 2.144 | Not Coal Steam or O/G Steam | 0.48991 | 0.48991 |  | 1.238%
Holtsville Facility | New York | X | X | X | 8007 | U00017 | 3418 | Combustion Turbine |  |  |  | Combustion turbine |  |  |  |  | 5.159 | 21011.1 | 1516 | 4.5137 | 5.159 |  | 21011.1 | 1516 | 5.159 |  | 5.159 |  | 5.159 |  | 5.159 |  | 5.159 |  | 5.159 |  | 5.159 |  | 5.159 | 5.159 | Not Coal Steam or O/G Steam | 0.49107 | 0.49107 |  | 1.471%
Holtsville Facility | New York | X | X | X | 8007 | U00018 | 3419 | Combustion Turbine |  |  |  | Combustion turbine |  |  |  |  | 5.229 | 21011.1 | 1516 | 4.9983 | 5.229 |  | 21011.1 | 1516 | 5.229 |  | 5.229 |  | 5.229 |  | 5.229 |  | 5.229 |  | 5.229 |  | 5.229 |  | 5.229 | 5.229 | Not Coal Steam or O/G Steam | 0.49774 | 0.49774 |  | 1.447%
Holtsville Facility | New York | X | X | X | 8007 | U00019 | 3420 | Combustion Turbine |  |  |  | Combustion turbine |  |  |  |  | 6.365 | 23857.1 | 1721 | 3.6933 | 6.365 |  | 23857.1 | 1721 | 6.365 |  | 6.365 |  | 6.365 |  | 6.365 |  | 6.365 |  | 6.365 |  | 6.365 |  | 6.365 | 6.365 | Not Coal Steam or O/G Steam | 0.53359 | 0.53359 |  | 0.9914%
Holtsville Facility | New York | X | X | X | 8007 | U00020 | 3421 | Combustion Turbine |  |  |  | Combustion turbine |  |  |  |  | 6.359 | 23857.1 | 1721 | 3.6753 | 6.359 |  | 23857.1 | 1721 | 6.359 |  | 6.359 |  | 6.359 |  | 6.359 |  | 6.359 |  | 6.359 |  | 6.359 |  | 6.359 | 6.359 | Not Coal Steam or O/G Steam | 0.53309 | 0.53309 |  | 0.9914%
Indeck-Corinth Energy Center | New York | X | X | X | 50458 | 1 | 3663 | Combined Cycle |  |  |  | Combined cycle | Y |  |  |  | 22.988 | 1781276.025 | 220794.75 | 24.5433 | 22.988 |  | 1781276.025 | 220794.75 | 22.988 |  | 22.988 |  | 22.988 |  | 10.6877 | Optimize SCR | 10.6877 |  | 10.6877 |  | 10.6877 |  | 10.6877 | 10.6877 | Not Coal Steam or O/G Steam | 0.012 | 0.012 |  | 41.99%
Indeck-Olean Energy Center | New York | X | X | X | 54076 | 1 | 3747 | Combined Cycle |  |  |  | Combined cycle | Y |  |  |  | 6.956 | 376215.625 | 42457.75 | 8.292 | 6.956 |  | 376215.625 | 42457.75 | 6.956 |  | 6.956 |  | 6.956 |  | 2.2573 | Optimize SCR | 2.2573 |  | 2.2573 |  | 2.2573 |  | 2.2573 | 2.2573 | Not Coal Steam or O/G Steam | 0.012 | 0.012 |  | 15.26%
Indeck-Oswego Energy Center | New York | X | X | X | 50450 | 1 | 3661 | Combined Cycle |  |  |  | Combined cycle |  |  |  |  | 10.155 | 171079.6 | 19183.5 | 10.0117 | 10.155 |  | 171079.6 | 19183.5 | 10.155 |  | 10.155 |  | 10.155 |  | 10.155 |  | 10.155 |  | 10.155 |  | 10.155 |  | 10.155 | 10.155 | Not Coal Steam or O/G Steam | 0.11872 | 0.11872 |  | 8.124%
Indeck-Silver Springs Energy Center | New York | X | X | X | 50449 | 1 | 3660 | Combined Cycle |  |  |  | Combined cycle |  |  |  |  | 11.914 | 211097.475 | 21671.75 | 14.1533 | 11.914 |  | 211097.475 | 21671.75 | 11.914 |  | 11.914 |  | 11.914 |  | 11.914 |  | 11.914 |  | 11.914 |  | 11.914 |  | 11.914 | 11.914 | Not Coal Steam or O/G Steam | 0.11288 | 0.11288 |  | 10.51%
Indeck-Yerkes Energy Center | New York | X | X | X | 50451 | 1 | 3662 | Combined Cycle |  |  |  | Combined cycle |  |  |  |  | 14.065 | 188101.05 | 19760.25 | 13.8863 | 14.065 |  | 188101.05 | 19760.25 | 14.065 |  | 14.065 |  | 14.065 |  | 14.065 |  | 14.065 |  | 14.065 |  | 14.065 |  | 14.065 | 14.065 | Not Coal Steam or O/G Steam | 0.14955 | 0.14955 |  | 8.008%
Independence | New York | X | X | X | 54547 | 1 | 3774 | Combined Cycle |  |  |  | Combined cycle | Y |  |  |  | 20.208 | 3514986.536 | 490374.75 | 26.2583 | 20.208 |  | 3514986.536 | 490374.75 | 20.208 |  | 20.208 |  | 20.208 |  | 20.208 |  | 20.208 |  | 20.208 |  | 20.208 |  | 20.208 | 20.208 | Not Coal Steam or O/G Steam | 0.011498 | 0.011498 |  | 42.99%
Independence | New York | X | X | X | 54547 | 2 | 3775 | Combined Cycle |  |  |  | Combined cycle | Y |  |  |  | 19.825 | 3318165.164 | 465573.5 | 27.0537 | 19.825 |  | 3318165.164 | 465573.5 | 19.825 |  | 19.825 |  | 19.825 |  | 19.825 |  | 19.825 |  | 19.825 |  | 19.825 |  | 19.825 | 19.825 | Not Coal Steam or O/G Steam | 0.011949 | 0.011949 |  | 45.76%
Independence | New York | X | X | X | 54547 | 3 | 3776 | Combined Cycle |  |  |  | Combined cycle | Y |  |  |  | 15.58 | 2806206.523 | 400301.4 | 25.278 | 15.58 |  | 2806206.523 | 400301.4 | 15.58 |  | 15.58 |  | 15.58 |  | 15.58 |  | 15.58 |  | 15.58 |  | 15.58 |  | 15.58 | 15.58 | Not Coal Steam or O/G Steam | 0.011104 | 0.011104 |  | 39.5%
Independence | New York | X | X | X | 54547 | 4 | 3777 | Combined Cycle |  |  |  | Combined cycle | Y |  |  |  | 14.331 | 2705694.524 | 382419.95 | 23.978 | 14.331 |  | 2705694.524 | 382419.95 | 14.331 |  | 14.331 |  | 14.331 |  | 14.331 |  | 14.331 |  | 14.331 |  | 14.331 |  | 14.331 | 14.331 | Not Coal Steam or O/G Steam | 0.010593 | 0.010593 |  | 39.2%
KIAC Cogeneration | New York | X | X | X | 54114 | GT1 | 3752 | Combined Cycle |  |  |  | Combined cycle | Y |  |  |  | 16.734 | 1378971.561 | 138195.06 | 14.397 | 16.734 |  | 1378971.561 | 138195.06 | 16.734 |  | 16.734 |  | 16.734 |  | 8.2738 | Optimize SCR | 8.2738 |  | 8.2738 |  | 8.2738 |  | 8.2738 | 8.2738 | Not Coal Steam or O/G Steam | 0.012 | 0.012 |  | 43.4%
KIAC Cogeneration | New York | X | X | X | 54114 | GT2 | 3753 | Combined Cycle |  |  |  | Combined cycle | Y |  |  |  | 8.079 | 626384.237 | 64080.68 | 11.4593 | 8.079 |  | 626384.237 | 64080.68 | 8.079 |  | 8.079 |  | 8.079 |  | 3.7583 | Optimize SCR | 3.7583 |  | 3.7583 |  | 3.7583 |  | 3.7583 | 3.7583 | Not Coal Steam or O/G Steam | 0.012 | 0.012 |  | 33.69%
Lockport | New York | X | X | X | 54041 | 011854 | 3743 | Combined Cycle |  |  |  | Combined cycle |  |  |  |  | 4.609 | 98788.114 | 7304.08 | 16.3683 | 4.609 |  | 98788.114 | 7304.08 | 4.609 |  | 4.609 |  | 4.609 |  | 4.609 |  | 4.609 |  | 4.609 |  | 4.609 |  | 4.609 | 4.609 | Not Coal Steam or O/G Steam | 0.093311 | 0.093311 |  | 6.014%
Lockport | New York | X | X | X | 54041 | 011855 | 3744 | Combined Cycle |  |  |  | Combined cycle |  |  |  |  | 6.159 | 130994.107 | 9859.37 | 17.023 | 6.159 |  | 130994.107 | 9859.37 | 6.159 |  | 6.159 |  | 6.159 |  | 6.159 |  | 6.159 |  | 6.159 |  | 6.159 |  | 6.159 | 6.159 | Not Coal Steam or O/G Steam | 0.094035 | 0.094035 |  | 5.672%
Lockport | New York | X | X | X | 54041 | 011856 | 3745 | Combined Cycle |  |  |  | Combined cycle |  |  |  |  | 3.554 | 87957.017 | 6430.78 | 13.7673 | 3.554 |  | 87957.017 | 6430.78 | 3.554 |  | 3.554 |  | 3.554 |  | 3.554 |  | 3.554 |  | 3.554 |  | 3.554 |  | 3.554 | 3.554 | Not Coal Steam or O/G Steam | 0.080812 | 0.080812 |  | 5.658%
Massena Energy Facility | New York | X | X | X | 54592 | 001 | 3783 | Combined Cycle |  |  |  | Combined cycle | Y |  |  |  | 0.346 | 15819.486 | 1068.1 | 0.253 | 0.346 |  | 15819.486 | 1068.1 | 0.346 |  | 0.346 |  | 0.346 |  | 0.094917 | Optimize SCR | 0.094917 |  | 0.094917 |  | 0.094917 |  | 0.094917 | 0.094917 | Not Coal Steam or O/G Steam | 0.012 | 0.012 |  | 0.2914%
Nassau Energy Corporation | New York | X | X | X | 52056 | 00004 | 3714 | Combined Cycle |  |  |  | Combined cycle |  |  |  |  | 90.001 | 1266559.425 | 97082.64 | 80.95 | 90.001 |  | 1266559.425 | 97082.64 | 90.001 |  | 90.001 |  | 90.001 |  | 90.001 |  | 90.001 |  | 90.001 |  | 90.001 |  | 90.001 | 90.001 | Not Coal Steam or O/G Steam | 0.14212 | 0.14212 |  | 51.4%
Nissequogue Energy Center | New York | X | X | X | 54149 | 1 | 3757 | Combustion Turbine |  |  |  | Combustion turbine |  |  |  |  | 39.365 | 1152979.321 | 176929.45 | 49.234 | 39.365 |  | 1152979.321 | 176929.45 | 39.365 |  | 39.365 |  | 39.365 |  | 39.365 |  | 39.365 |  | 39.365 |  | 39.365 |  | 39.365 | 39.365 | Not Coal Steam or O/G Steam | 0.068284 | 0.068284 |  | 53.32%
North 1st | New York | X | X | X | 7915 | NO1 | 8400 | Combustion Turbine |  |  |  | Combustion turbine | Y |  |  |  | 1.354 | 256286.297 | 25599.13 | 1.529 | 1.354 |  | 256286.297 | 25599.13 | 1.354 |  | 1.354 |  | 1.354 |  | 1.354 |  | 1.354 |  | 1.354 |  | 1.354 |  | 1.354 | 1.354 | Not Coal Steam or O/G Steam | 0.010566 | 0.010566 |  | 16.67%
Northport | New York | X | X | X | 2516 | 1 | 1743 | O/G Steam |  |  |  | Tangentially-fired |  |  |  | 400 | 151.427 | 3916180.84 | 380380.76 | 99.8867 | 151.427 |  | 3916180.84 | 380380.76 | 151.427 |  | 151.427 |  | 151.427 |  | 151.427 |  | 151.427 |  | 151.427 |  | 151.427 |  | 151.427 | 151.427 | Oil/Gas Steam Under 150 Tons (2019-2021 Average) | 0.077334 | 0.077334 |  | 21.53%
Northport | New York | X | X | X | 2516 | 2 | 1744 | O/G Steam |  |  |  | Tangentially-fired |  |  |  | 399 | 210.265 | 5962342.157 | 579132.19 | 123.427 | 210.265 |  | 5962342.157 | 579132.19 | 210.265 |  | 210.265 |  | 210.265 |  | 210.265 |  | 210.265 |  | 210.265 |  | 210.265 |  | 210.265 | 210.265 | Oil/Gas Steam Under 150 Tons (2019-2021 Average) | 0.070531 | 0.070531 |  | 26.94%
Northport | New York | X | X | X | 2516 | 3 | 1745 | O/G Steam |  |  |  | Tangentially-fired |  |  |  | 390 | 157.103 | 4117102.602 | 406034.84 | 140.0267 | 157.103 |  | 4117102.602 | 406034.84 | 157.103 |  | 157.103 |  | 157.103 |  | 157.103 |  | 157.103 |  | 157.103 |  | 157.103 |  | 157.103 | 157.103 | Oil/Gas Steam Under 150 Tons (2019-2021 Average) | 0.076317 | 0.076317 |  | 30.55%
Northport | New York | X | X | X | 2516 | 4 | 1746 | O/G Steam |  |  |  | Tangentially-fired |  |  |  | 392 | 254.325 | 9018706.151 | 902376.05 | 159.8247 | 254.325 |  | 9018706.151 | 902376.05 | 254.325 |  | 254.325 |  | 254.325 |  | 254.325 |  | 254.325 |  | 254.325 |  | 254.325 |  | 194.8028 | 135.2806 | O/G Steam SCR Retrofit | 0.056399 | 0.03 |  | 43.51%
Oswego Harbor Power | New York | X | X | X | 2594 | 5 | 1791 | O/G Steam |  |  |  | Dry bottom wall-fired boiler |  |  |  | 822 | 14.591 | 149085.752 | 13584.38 | 11.385 | 14.591 |  | 149085.752 | 13584.38 | 14.591 |  | 14.591 |  | 14.591 |  | 14.591 |  | 14.591 |  | 14.591 |  | 14.591 |  | 14.591 | 14.591 | Oil/Gas Steam Under 150 Tons (2019-2021 Average) | 0.19574 | 0.19574 |  | 0.3215%
Oswego Harbor Power | New York | X | X | X | 2594 | 6 | 1792 | O/G Steam |  |  |  | Dry bottom wall-fired boiler |  |  |  | 816 | 8.078 | 107581.255 | 8310.4 | 12.1873 | 8.078 |  | 107581.255 | 8310.4 | 8.078 |  | 8.078 |  | 8.078 |  | 8.078 |  | 8.078 |  | 8.078 |  | 8.078 |  | 8.078 | 8.078 | Oil/Gas Steam Under 150 Tons (2019-2021 Average) | 0.15017 | 0.15017 |  | 0.4203%
Pinelawn Power | New York | X | X | X | 56188 | 00001 | 89567 | Combined Cycle |  |  |  | Combined cycle | Y |  |  |  | 2.189 | 608336.773 | 73843.41 | 2.084 | 2.189 |  | 608336.773 | 73843.41 | 2.189 |  | 2.189 |  | 2.189 |  | 2.189 |  | 2.189 |  | 2.189 |  | 2.189 |  | 2.189 | 2.189 | Not Coal Steam or O/G Steam | 0.0071967 | 0.0071967 |  | 17.93%
Poletti 500 MW CC | New York | X | X | X | 56196 | CTG7A | 89648 | Combined Cycle |  |  |  | Combined cycle | Y |  |  |  | 16.201 | 4400835.226 | 635344.09 | 15.8783 | 16.201 |  | 4400835.226 | 635344.09 | 16.201 |  | 16.201 |  | 16.201 |  | 16.201 |  | 16.201 |  | 16.201 |  | 16.201 |  | 16.201 | 16.201 | Not Coal Steam or O/G Steam | 0.0073627 | 0.0073627 |  | 55.51%
Poletti 500 MW CC | New York | X | X | X | 56196 | CTG7B | 89649 | Combined Cycle |  |  |  | Combined cycle | Y |  |  |  | 17.43 | 4360584.154 | 632088.47 | 17.0197 | 17.43 |  | 4360584.154 | 632088.47 | 17.43 |  | 17.43 |  | 17.43 |  | 17.43 |  | 17.43 |  | 17.43 |  | 17.43 |  | 17.43 | 17.43 | Not Coal Steam or O/G Steam | 0.0079943 | 0.0079943 |  | 55.13%
Port Jefferson Energy Center | New York | X | X | X | 2517 | 3 | 1750 | O/G Steam |  |  |  | Tangentially-fired |  |  |  | 190 | 62.38 | 2362817.639 | 221703.79 | 44.4383 | 62.38 |  | 2362817.639 | 221703.79 | 62.38 |  | 62.38 |  | 62.38 |  | 62.38 |  | 62.38 |  | 62.38 |  | 62.38 |  | 62.38 | 62.38 | Oil/Gas Steam Under 150 Tons (2019-2021 Average) | 0.052801 | 0.052801 |  | 19.82%
Port Jefferson Energy Center | New York | X | X | X | 2517 | 4 | 1751 | O/G Steam |  |  |  | Tangentially-fired |  |  |  | 190 | 44.13 | 1312260.955 | 125007 | 40.0393 | 44.13 |  | 1312260.955 | 125007 | 44.13 |  | 44.13 |  | 44.13 |  | 44.13 |  | 44.13 |  | 44.13 |  | 44.13 |  | 44.13 | 44.13 | Oil/Gas Steam Under 150 Tons (2019-2021 Average) | 0.067258 | 0.067258 |  | 18.36%
Port Jefferson Energy Center | New York | X | X | X | 2517 | UGT002 | 10016 | Combustion Turbine |  |  |  | Combustion turbine | Y |  |  |  | 1.934 | 365500.4 | 35587 | 1.5827 | 1.934 |  | 365500.4 | 35587 | 1.934 |  | 1.934 |  | 1.934 |  | 1.934 |  | 1.934 |  | 1.934 |  | 1.934 |  | 1.934 | 1.934 | Not Coal Steam or O/G Steam | 0.010583 | 0.010583 |  | 15.72%
Port Jefferson Energy Center | New York | X | X | X | 2517 | UGT003 | 10017 | Combustion Turbine |  |  |  | Combustion turbine | Y |  |  |  | 1.877 | 344359.925 | 33722.75 | 1.6143 | 1.877 |  | 344359.925 | 33722.75 | 1.877 |  | 1.877 |  | 1.877 |  | 1.877 |  | 1.877 |  | 1.877 |  | 1.877 |  | 1.877 | 1.877 | Not Coal Steam or O/G Steam | 0.010901 | 0.010901 |  | 16.67%
Pouch Terminal | New York | X | X | X | 8053 | PT01 | 8388 | Combustion Turbine |  |  |  | Combustion turbine | Y |  |  |  | 2.181 | 402612.695 | 40421.9 | 2.112 | 2.181 |  | 402612.695 | 40421.9 | 2.181 |  | 2.181 |  | 2.181 |  | 2.181 |  | 2.181 |  | 2.181 |  | 2.181 |  | 2.181 | 2.181 | Not Coal Steam or O/G Steam | 0.010834 | 0.010834 |  | 22.64%
Ravenswood Generating Station | New York | X | X | X | 2500 | 10 | 1675 | O/G Steam |  |  |  | Tangentially-fired |  |  |  | 368 | 41.262 | 1336586.301 | 124640.57 | 65.6987 | 41.262 |  | 1336586.301 | 124640.57 | 41.262 |  | 41.262 |  | 41.262 |  | 41.262 |  | 41.262 |  | 41.262 |  | 41.262 |  | 41.262 | 41.262 | Oil/Gas Steam Under 150 Tons (2019-2021 Average) | 0.061742 | 0.061742 |  | 13.52%
Ravenswood Generating Station | New York | X | X | X | 2500 | 20 | 1676 | O/G Steam |  |  |  | Tangentially-fired |  |  |  | 372 | 73.293 | 2101639.341 | 195160.34 | 70.3293 | 73.293 |  | 2101639.341 | 195160.34 | 73.293 |  | 73.293 |  | 73.293 |  | 73.293 |  | 73.293 |  | 73.293 |  | 73.293 |  | 73.293 | 73.293 | Oil/Gas Steam Under 150 Tons (2019-2021 Average) | 0.069748 | 0.069748 |  | 14.49%
Ravenswood Generating Station | New York | X | X | X | 2500 | 30 | 1677 | O/G Steam |  |  |  | Tangentially-fired |  |  |  | 973 | 26.764 | 674457.832 | 59854.51 | 42.9363 | 26.764 |  | 674457.832 | 59854.51 | 26.764 |  | 26.764 |  | 26.764 |  | 26.764 |  | 26.764 |  | 26.764 |  | 26.764 |  | 26.764 | 26.764 | Oil/Gas Steam Under 150 Tons (2019-2021 Average) | 0.079364 | 0.079364 |  | 3.196%
Ravenswood Generating Station | New York | X | X | X | 2500 | CT02-1 | 1691 | Combustion Turbine |  |  |  | Combustion turbine | [28 empty] | Not Coal Steam or O/G Steam | 0 | 0
Ravenswood Generating Station | New York | X | X | X | 2500 | CT02-2 | 1692 | Combustion Turbine |  |  |  | Combustion turbine | [28 empty] | Not Coal Steam or O/G Steam | 0 | 0
Ravenswood Generating Station | New York | X | X | X | 2500 | CT02-3 | 1693 | Combustion Turbine |  |  |  | Combustion turbine | [28 empty] | Not Coal Steam or O/G Steam | 0 | 0
Ravenswood Generating Station | New York | X | X | X | 2500 | CT02-4 | 1694 | Combustion Turbine |  |  |  | Combustion turbine | [28 empty] | Not Coal Steam or O/G Steam | 0 | 0
Ravenswood Generating Station | New York | X | X | X | 2500 | CT03-1 | 1695 | Combustion Turbine |  |  |  | Combustion turbine | [28 empty] | Not Coal Steam or O/G Steam | 0 | 0
Ravenswood Generating Station | New York | X | X | X | 2500 | CT03-2 | 1696 | Combustion Turbine |  |  |  | Combustion turbine | [28 empty] | Not Coal Steam or O/G Steam | 0 | 0
Ravenswood Generating Station | New York | X | X | X | 2500 | CT03-4 | 1698 | Combustion Turbine |  |  |  | Combustion turbine | [28 empty] | Not Coal Steam or O/G Steam | 0 | 0
Ravenswood Generating Station | New York | X | X | X | 2500 | UCC001 | 89141 | Combined Cycle |  |  |  | Combined cycle | Y |  |  |  | 16.073 | 5122614.321 | 715831.72 | 15.325 | 16.073 |  | 5122614.321 | 715831.72 | 16.073 |  | 16.073 |  | 16.073 |  | 16.073 |  | 16.073 |  | 16.073 |  | 16.073 |  | 16.073 | 16.073 | Not Coal Steam or O/G Steam | 0.0062753 | 0.0062753 |  | 57.9%
Rensselaer Cogen | New York | X | X | X | 54034 | 1GTDBS | 3742 | Combined Cycle |  |  |  | Combined cycle | Y |  |  |  | 2.148 | 131995.042 | 14421.9 | 0.81067 | 2.148 |  | 131995.042 | 14421.9 | 2.148 |  | 2.148 |  | 2.148 |  | 0.79197 | Optimize SCR | 0.79197 |  | 0.79197 |  | 0.79197 |  | 0.79197 | 0.79197 | Not Coal Steam or O/G Steam | 0.012 | 0.012 |  | 1.684%
Richard M Flynn (Holtsville) | New York | X | X | X | 7314 | 001 | 3092 | Combined Cycle |  |  |  | Combined cycle | [7 empty] | 25.731 | [20 empty] | Not Coal Steam or O/G Steam | 0 | 0 |  | 33.96%
Roseton Generating LLC | New York | X | X | X | 8006 | 1 | 3400 | O/G Steam |  |  |  | Tangentially-fired |  |  |  | 584 | 23.067 | 477052.498 | 44220.72 | 24.3757 | 23.067 |  | 477052.498 | 44220.72 | 23.067 |  | 23.067 |  | 23.067 |  | 23.067 |  | 23.067 |  | 23.067 |  | 23.067 |  | 23.067 | 23.067 | Oil/Gas Steam Under 150 Tons (2019-2021 Average) | 0.096706 | 0.096706 |  | 1.931%
Roseton Generating LLC | New York | X | X | X | 8006 | 2 | 3401 | O/G Steam |  |  |  | Tangentially-fired |  |  |  | 600 | 45.931 | 749576.019 | 69835.44 | 33.4593 | 45.931 |  | 749576.019 | 69835.44 | 45.931 |  | 45.931 |  | 45.931 |  | 45.931 |  | 45.931 |  | 45.931 |  | 45.931 |  | 45.931 | 45.931 | Oil/Gas Steam Under 150 Tons (2019-2021 Average) | 0.12255 | 0.12255 |  | 2.89%
S A Carlson | New York | X | X | X | 2682 | 10 | 1811 | O/G Steam |  |  |  | Dry bottom wall-fired boiler |  |  |  | 15 | 0.204 | 7255.2 |  | 0.18233 | 0.204 |  | 7255.2 |  | 0.204 |  | 0.204 |  | 0.204 |  | 0.204 |  | 0.204 |  | 0.204 |  | 0.204 |  | 0.204 | 0.204 | O/G Steam Under 100 MW | 0.056236 | 0.056236 |  | 0.9621%
S A Carlson | New York | X | X | X | 2682 | 20 | 1814 | O/G Steam |  |  |  | Combined cycle |  |  |  | 42 | 24.19 | 369172.05 | 35603.5 | 30.493 | 24.19 |  | 369172.05 | 35603.5 | 24.19 |  | 24.19 |  | 24.19 |  | 24.19 |  | 24.19 |  | 24.19 |  | 24.19 |  | 24.19 | 24.19 | O/G Steam Under 100 MW | 0.13105 | 0.13105 |  | 23.58%
S A Carlson | New York | X | X | X | 2682 | 9 | 1815 | O/G Steam |  |  |  | Dry bottom wall-fired boiler |  |  |  | 15 | 0.059 | 2228.8 |  | 0.053667 | 0.059 |  | 2228.8 |  | 0.059 |  | 0.059 |  | 0.059 |  | 0.059 |  | 0.059 |  | 0.059 |  | 0.059 |  | 0.059 | 0.059 | O/G Steam Under 100 MW | 0.052943 | 0.052943 |  | 0.2646%
Saranac Power Partners, LP | New York | X | X | X | 54574 | 00001 | 3780 | Combined Cycle |  |  |  | Combined cycle | Y |  |  |  | 1.412 | 75305.263 | 7947.13 | 1.4743 | 1.412 |  | 75305.263 | 7947.13 | 1.412 |  | 1.412 |  | 1.412 |  | 0.45183 | Optimize SCR | 0.45183 |  | 0.45183 |  | 0.45183 |  | 0.45183 | 0.45183 | Not Coal Steam or O/G Steam | 0.012 | 0.012 |  | 1.326%
Saranac Power Partners, LP | New York | X | X | X | 54574 | 00002 | 3781 | Combined Cycle |  |  |  | Combined cycle | Y |  |  |  | 0.648 | 42052.611 | 4564.91 | 0.502 | 0.648 |  | 42052.611 | 4564.91 | 0.648 |  | 0.648 |  | 0.648 |  | 0.25232 | Optimize SCR | 0.25232 |  | 0.25232 |  | 0.25232 |  | 0.25232 | 0.25232 | Not Coal Steam or O/G Steam | 0.012 | 0.012 |  | 0.5291%
Selkirk Cogen Partners | New York | X | X | X | 10725 | CTG101 | 3577 | Combined Cycle |  |  |  | Combined cycle | Y |  |  |  | 4.792 | 118523.877 | 9541.9 | 6.6333 | 4.792 |  | 118523.877 | 9541.9 | 4.792 |  | 4.792 |  | 4.792 |  | 0.71114 | Optimize SCR | 0.71114 |  | 0.71114 |  | 0.71114 |  | 0.71114 | 0.71114 | Not Coal Steam or O/G Steam | 0.012 | 0.012 |  | 3.688%
Selkirk Cogen Partners | New York | X | X | X | 10725 | CTG201 | 3578 | Combined Cycle |  |  |  | Combined cycle | Y |  |  |  | 4.501 | 329450.551 | 39181.59 | 5.513 | 4.501 |  | 329450.551 | 39181.59 | 4.501 |  | 4.501 |  | 4.501 |  | 1.9767 | Optimize SCR | 1.9767 |  | 1.9767 |  | 1.9767 |  | 1.9767 | 1.9767 | Not Coal Steam or O/G Steam | 0.012 | 0.012 |  | 8.646%
Selkirk Cogen Partners | New York | X | X | X | 10725 | CTG301 | 3579 | Combined Cycle |  |  |  | Combined cycle | Y |  |  |  | 3.821 | 283853.619 | 34725.11 | 4.471 | 3.821 |  | 283853.619 | 34725.11 | 3.821 |  | 3.821 |  | 3.821 |  | 1.7031 | Optimize SCR | 1.7031 |  | 1.7031 |  | 1.7031 |  | 1.7031 | 1.7031 | Not Coal Steam or O/G Steam | 0.012 | 0.012 |  | 7.335%
Shoemaker | New York | X | X | X | 2632 | 1 | 1799 | Combustion Turbine |  |  |  | Combustion turbine |  |  |  |  | 0.286 | 1426.277 | 62 | 0.546 | 0.286 |  | 1426.277 | 62 | 0.286 |  | 0.286 |  | 0.286 |  | 0.286 |  | 0.286 |  | 0.286 |  | 0.286 |  | 0.286 | 0.286 | Not Coal Steam or O/G Steam | 0.40104 | 0.40104 |  | 0.07673%
Shoreham Energy | New York | X | X | X | 55787 | CT01 | 10134 | Combustion Turbine |  |  |  | Combustion turbine | Y |  |  |  | 1.228 | 67538.195 | 6995.08 | 1.754 | 1.228 |  | 67538.195 | 6995.08 | 1.228 |  | 1.228 |  | 1.228 |  | 1.0131 | Optimize SCR | 1.0131 |  | 1.0131 |  | 1.0131 |  | 1.0131 | 1.0131 | Not Coal Steam or O/G Steam | 0.03 | 0.03 |  | 4.576%
Shoreham Energy | New York | X | X | X | 55787 | CT02 | 10135 | Combustion Turbine |  |  |  | Combustion turbine | Y |  |  |  | 1.291 | 68102.576 | 6996.4 | 1.546 | 1.291 |  | 68102.576 | 6996.4 | 1.291 |  | 1.291 |  | 1.291 |  | 1.0215 | Optimize SCR | 1.0215 |  | 1.0215 |  | 1.0215 |  | 1.0215 | 1.0215 | Not Coal Steam or O/G Steam | 0.03 | 0.03 |  | 4.538%
Somerset Operating Company (Kintigh) | New York | X | X | X | 6082 | 1 | 2761 | Coal Steam | 3 | 2020 | 2023 | Dry bottom wall-fired boiler | Y |  |  | 686 |  |  |  | 10.8393 | 0 | Y | 0 | 0 | 0 |  | 0 |  | 0 |  | 0 |  | 0 |  | 0 |  | 0 |  | 0 | 0 | Retired | 0 | 0 |  | 0.4051%
Sterling Power Plant | New York | X | X | X | 50744 | 00001 | 3692 | Combined Cycle |  |  |  | Combined cycle |  |  |  |  | 14.464 | 127716.17 | 10976.03 | 6.203 | 14.464 |  | 127716.17 | 10976.03 | 14.464 |  | 14.464 |  | 14.464 |  | 14.464 |  | 14.464 |  | 14.464 |  | 14.464 |  | 14.464 | 14.464 | Not Coal Steam or O/G Steam | 0.2265 | 0.2265 |  | 3.261%
Syracuse, LLC | New York | X | X | X | 10621 | 1 | 3564 | Combined Cycle |  |  |  | Combined cycle | Y |  |  |  | 4.149 | 102525.077 | 12650.7 | 3.0073 | 4.149 |  | 102525.077 | 12650.7 | 4.149 |  | 4.149 |  | 4.149 |  | 0.61515 | Optimize SCR | 0.61515 |  | 0.61515 |  | 0.61515 |  | 0.61515 | 0.61515 | Not Coal Steam or O/G Steam | 0.012 | 0.012 |  | 2.732%
Valley Energy Center | New York | X | X | X | 56940 | 1 | 90434 | Combined Cycle |  |  |  | Combined cycle | Y |  |  |  | 18.875 | 5391626.753 | 795375.33 | 20.0137 | 18.875 |  | 5391626.753 | 795375.33 | 18.875 |  | 18.875 |  | 18.875 |  | 18.875 |  | 18.875 |  | 18.875 |  | 18.875 |  | 18.875 | 18.875 | Not Coal Steam or O/G Steam | 0.0070016 | 0.0070016 |  | 60.16%
Valley Energy Center | New York | X | X | X | 56940 | 2 | 90435 | Combined Cycle |  |  |  | Combined cycle | Y |  |  |  | 16.107 | 5158767.577 | 764533.17 | 18.4543 | 16.107 |  | 5158767.577 | 764533.17 | 16.107 |  | 16.107 |  | 16.107 |  | 16.107 |  | 16.107 |  | 16.107 |  | 16.107 |  | 16.107 | 16.107 | Not Coal Steam or O/G Steam | 0.0062445 | 0.0062445 |  | 59.25%
Vernon Boulevard | New York | X | X | X | 7909 | VB01 | 8380 | Combustion Turbine |  |  |  | Combustion turbine | Y |  |  |  | 1.523 | 288084.649 | 28700.73 | 1.16 | 1.523 |  | 288084.649 | 28700.73 | 1.523 |  | 1.523 |  | 1.523 |  | 1.523 |  | 1.523 |  | 1.523 |  | 1.523 |  | 1.523 | 1.523 | Not Coal Steam or O/G Steam | 0.010573 | 0.010573 |  | 12.89%
Vernon Boulevard | New York | X | X | X | 7909 | VB02 | 8382 | Combustion Turbine |  |  |  | Combustion turbine | Y |  |  |  | 1.85 | 317177.57 | 31007.04 | 1.5513 | 1.85 |  | 317177.57 | 31007.04 | 1.85 |  | 1.85 |  | 1.85 |  | 1.85 |  | 1.85 |  | 1.85 |  | 1.85 |  | 1.85 | 1.85 | Not Coal Steam or O/G Steam | 0.011665 | 0.011665 |  | 15.5%
Wading River Facility | New York | X | X | X | 7146 | UGT007 | 2955 | Combustion Turbine |  |  |  | Combustion turbine |  |  |  |  | 9.434 | 108016.969 | 7997.68 | 9.0287 | 9.434 |  | 108016.969 | 7997.68 | 9.434 |  | 9.434 |  | 9.434 |  | 9.434 |  | 9.434 |  | 9.434 |  | 9.434 |  | 9.434 | 9.434 | Not Coal Steam or O/G Steam | 0.17468 | 0.17468 |  | 2.295%
Wading River Facility | New York | X | X | X | 7146 | UGT008 | 2956 | Combustion Turbine |  |  |  | Combustion turbine |  |  |  |  | 7.503 | 70667.851 | 5338.57 | 6.412 | 7.503 |  | 70667.851 | 5338.57 | 7.503 |  | 7.503 |  | 7.503 |  | 7.503 |  | 7.503 |  | 7.503 |  | 7.503 |  | 7.503 | 7.503 | Not Coal Steam or O/G Steam | 0.21235 | 0.21235 |  | 1.58%
Wading River Facility | New York | X | X | X | 7146 | UGT009 | 2957 | Combustion Turbine |  |  |  | Combustion turbine |  |  |  |  | 20.317 | 107732.27 | 8156.32 | 18.0157 | 20.317 |  | 107732.27 | 8156.32 | 20.317 |  | 20.317 |  | 20.317 |  | 20.317 |  | 20.317 |  | 20.317 |  | 20.317 |  | 20.317 | 20.317 | Not Coal Steam or O/G Steam | 0.37718 | 0.37718 |  | 2.58%
Wading River Facility | New York | X | X | X | 7146 | UGT013 | 2958 | Combustion Turbine |  |  |  | Combustion turbine | Y |  |  |  | 10.628 | 36334.9 | 2611 | 6.301 | 10.628 |  | 36334.9 | 2611 | 10.628 |  | 10.628 |  | 10.628 |  | 0.54502 | Optimize SCR | 0.54502 |  | 0.54502 |  | 0.54502 |  | 0.54502 | 0.54502 | Not Coal Steam or O/G Steam | 0.03 | 0.03 |  | 0.8552%
West Babylon Facility | New York | X | X | X | 2521 | UGT001 | 1753 | Combustion Turbine | 12 | 2020 | 2023 | Combustion turbine |  |  |  |  | 2.651 | 9063.2 | 643 | 5.4397 | 0 | Y | 0 | 0 | 0 |  | 0 |  | 0 |  | 0 |  | 0 |  | 0 |  | 0 |  | 0 | 0 | Not Coal Steam or O/G Steam | 0 | 0 |  | 0.6596%
Asheville | North Carolina |  |  |  | 2706 | 3 | 1818 | Combustion Turbine |  |  |  | Combustion turbine |  |  |  |  | 23.336 | 509055.066 | 43520.91 | 32.2477 | 23.336 |  | 509055.066 | 43520.91 | 23.336 |  | 23.336 |  | 23.336 |  | 23.336 |  | 23.336 |  | 23.336 |  | 23.336 |  | 23.336 | 23.336 | Not Coal Steam or O/G Steam | 0.091684 | 0.091684 |  | 7.837%
Asheville | North Carolina |  |  |  | 2706 | 4 | 1819 | Combustion Turbine |  |  |  | Combustion turbine |  |  |  |  | 18.438 | 359650.131 | 30702.83 | 25.5037 | 18.438 |  | 359650.131 | 30702.83 | 18.438 |  | 18.438 |  | 18.438 |  | 18.438 |  | 18.438 |  | 18.438 |  | 18.438 |  | 18.438 | 18.438 | Not Coal Steam or O/G Steam | 0.10253 | 0.10253 |  | 7.474%
Asheville | North Carolina |  |  |  | 2706 | CT5 | 91313 | Combined Cycle |  |  |  | Combined cycle | Y |  |  |  | 60.91 | 4867907.422 | 738694.05 | 39.8097 | 60.91 |  | 4867907.422 | 738694.05 | 60.91 |  | 60.91 |  | 60.91 |  | 29.2074 | Optimize SCR | 29.2074 |  | 29.2074 |  | 29.2074 |  | 29.2074 | 29.2074 | Not Coal Steam or O/G Steam | 0.012 | 0.012 |  | 35.95%
Asheville | North Carolina |  |  |  | 2706 | CT7 | 91314 | Combined Cycle |  |  |  | Combined cycle | Y |  |  |  | 90.49 | 5365214.612 | 817428.22 | 59.976 | 90.49 |  | 5365214.612 | 817428.22 | 90.49 |  | 90.49 |  | 90.49 |  | 32.1913 | Optimize SCR | 32.1913 |  | 32.1913 |  | 32.1913 |  | 32.1913 | 32.1913 | Not Coal Steam or O/G Steam | 0.012 | 0.012 |  | 43.67%
Belews Creek | North Carolina |  |  |  | 8042 | 1 | 3433 | Coal Steam |  |  |  | Cell burner boiler | Y |  |  | 1110 | 1539.786 | 21232644.703 | 2325185.04 | 1648.0243 | 1539.786 |  | 21232644.703 | 2325185.04 | 1539.786 |  | 1539.786 |  | 1539.786 |  | 849.3058 | Optimize SCR | 849.3058 |  | 849.3058 |  | 849.3058 |  | 849.3058 | 849.3058 | Existing SCR | 0.08 | 0.08 |  | 42.57%
Belews Creek | North Carolina |  |  |  | 8042 | 2 | 3434 | Coal Steam |  |  |  | Cell burner boiler | Y |  |  | 1110 | 1339.504 | 21952658.612 | 2448519.22 | 1412.1483 | 1339.504 |  | 21952658.612 | 2448519.22 | 1339.504 |  | 1339.504 |  | 1339.504 |  | 878.1063 | Optimize SCR | 878.1063 |  | 878.1063 |  | 878.1063 |  | 878.1063 | 878.1063 | Existing SCR | 0.08 | 0.08 |  | 45.28%
Blewett | North Carolina |  |  |  | 2707 | 1 | 90042 | Combustion Turbine |  |  |  | Combustion turbine |  |  |  |  | 0.701 | 1169 | 0 | 0.51333 | 0.701 |  | 1169 | 0 | 0.701 |  | 0.701 |  | 0.701 |  | 0.701 |  | 0.701 |  | 0.701 |  | 0.701 |  | 0.701 | 0.701 | Not Coal Steam or O/G Steam | 1.1993 | 1.1993 |  | 0.08415%
Blewett | North Carolina |  |  |  | 2707 | 2 | 90043 | Combustion Turbine |  |  |  | Combustion turbine |  |  |  |  | 0.868 | 1446 | 0 | 0.45267 | 0.868 |  | 1446 | 0 | 0.868 |  | 0.868 |  | 0.868 |  | 0.868 |  | 0.868 |  | 0.868 |  | 0.868 |  | 0.868 | 0.868 | Not Coal Steam or O/G Steam | 1.2006 | 1.2006 |  | 0.07417%
Blewett | North Carolina |  |  |  | 2707 | 3 | 90044 | Combustion Turbine |  |  |  | Combustion turbine |  |  |  |  | 0.803 | 1338.1 | 0 | 0.58167 | 0.803 |  | 1338.1 | 0 | 0.803 |  | 0.803 |  | 0.803 |  | 0.803 |  | 0.803 |  | 0.803 |  | 0.803 |  | 0.803 | 0.803 | Not Coal Steam or O/G Steam | 1.2002 | 1.2002 |  | 0.09532%
Blewett | North Carolina |  |  |  | 2707 | 4 | 90045 | Combustion Turbine |  |  |  | Combustion turbine |  |  |  |  | 0.869 | 1448.8 | 0 | 0.63667 | 0.869 |  | 1448.8 | 0 | 0.869 |  | 0.869 |  | 0.869 |  | 0.869 |  | 0.869 |  | 0.869 |  | 0.869 |  | 0.869 | 0.869 | Not Coal Steam or O/G Steam | 1.1996 | 1.1996 |  | 0.1043%
Buck | North Carolina |  |  |  | 2720 | 11C | 90410 | Combined Cycle |  |  |  | Combined cycle | Y |  |  |  | 26.703 | 6538707.75 | 956304.09 | 27.949 | 26.703 |  | 6538707.75 | 956304.09 | 26.703 |  | 26.703 |  | 26.703 |  | 26.703 |  | 26.703 |  | 26.703 |  | 26.703 |  | 26.703 | 26.703 | Not Coal Steam or O/G Steam | 0.0081677 | 0.0081677 |  | 70.69%
Buck | North Carolina |  |  |  | 2720 | 12C | 90411 | Combined Cycle |  |  |  | Combined cycle | Y |  |  |  | 27.567 | 6627715.657 | 993079.44 | 27.865 | 27.567 |  | 6627715.657 | 993079.44 | 27.567 |  | 27.567 |  | 27.567 |  | 27.567 |  | 27.567 |  | 27.567 |  | 27.567 |  | 27.567 | 27.567 | Not Coal Steam or O/G Steam | 0.0083187 | 0.0083187 |  | 69.98%
Butler-Warner Generation Plant | North Carolina |  |  |  | 1016 | GT-1 | 9622 | Combined Cycle |  |  |  | Combined cycle |  |  |  |  | 1.148 | 7062.7 | 432 | 1.273 | 1.148 |  | 7062.7 | 432 | 1.148 |  | 1.148 |  | 1.148 |  | 1.148 |  | 1.148 |  | 1.148 |  | 1.148 |  | 1.148 | 1.148 | Not Coal Steam or O/G Steam | 0.32509 | 0.32509 |  | 0.6252%
Butler-Warner Generation Plant | North Carolina |  |  |  | 1016 | GT-2 | 9623 | Combined Cycle |  |  |  | Combined cycle |  |  |  |  | 0.383 | 2353.9 | 144 | 0.92367 | 0.383 |  | 2353.9 | 144 | 0.383 |  | 0.383 |  | 0.383 |  | 0.383 |  | 0.383 |  | 0.383 |  | 0.383 |  | 0.383 | 0.383 | Not Coal Steam or O/G Steam | 0.32542 | 0.32542 |  | 0.4538%
Butler-Warner Generation Plant | North Carolina |  |  |  | 1016 | GT-3 | 9624 | Combined Cycle |  |  |  | Combined cycle |  |  |  |  | 0.011 | 65.4 | 4 | 0.83633 | 0.011 |  | 65.4 | 4 | 0.011 |  | 0.011 |  | 0.011 |  | 0.011 |  | 0.011 |  | 0.011 |  | 0.011 |  | 0.011 | 0.011 | Not Coal Steam or O/G Steam | 0.33639 | 0.33639 |  | 0.4109%
Butler-Warner Generation Plant | North Carolina |  |  |  | 1016 | GT-4 | 9625 | Combustion Turbine |  |  |  | Combustion turbine | [7 empty] | 0.18967 | [20 empty] | Not Coal Steam or O/G Steam | 0 | 0 |  | 0.1017%
Butler-Warner Generation Plant | North Carolina |  |  |  | 1016 | GT-5 | 9626 | Combustion Turbine |  |  |  | Combustion turbine | [7 empty] | 0.16433 | [20 empty] | Not Coal Steam or O/G Steam | 0 | 0 |  | 0.08804%
Butler-Warner Generation Plant | North Carolina |  |  |  | 1016 | GT-6 | 9627 | Combined Cycle |  |  |  | Combined cycle |  |  |  |  | 0.462 | 2844.7 | 174 | 0.89867 | 0.462 |  | 2844.7 | 174 | 0.462 |  | 0.462 |  | 0.462 |  | 0.462 |  | 0.462 |  | 0.462 |  | 0.462 |  | 0.462 | 0.462 | Not Coal Steam or O/G Steam | 0.32481 | 0.32481 |  | 0.4415%
Butler-Warner Generation Plant | North Carolina |  |  |  | 1016 | GT-7 | 9628 | Combined Cycle |  |  |  | Combined cycle |  |  |  |  | 0.967 | 5951.1 | 364 | 1.133 | 0.967 |  | 5951.1 | 364 | 0.967 |  | 0.967 |  | 0.967 |  | 0.967 |  | 0.967 |  | 0.967 |  | 0.967 |  | 0.967 | 0.967 | Not Coal Steam or O/G Steam | 0.32498 | 0.32498 |  | 0.5566%
Butler-Warner Generation Plant | North Carolina |  |  |  | 1016 | GT-8 | 88321 | Combined Cycle |  |  |  | Combined cycle |  |  |  |  | 0.797 | 4904.9 | 300 | 0.992 | 0.797 |  | 4904.9 | 300 | 0.797 |  | 0.797 |  | 0.797 |  | 0.797 |  | 0.797 |  | 0.797 |  | 0.797 |  | 0.797 | 0.797 | Not Coal Steam or O/G Steam | 0.32498 | 0.32498 |  | 0.4874%
CPI USA North Carolina Roxboro | North Carolina |  |  |  | 10379 | BLR01A | 9913 | Biomass |  |  | 2023 |  |  |  | Y |  |  |  |  | 45.2067 | 0 | Y | 0 | 0 | 0 |  | 0 |  | 0 |  | 0 |  | 0 |  | 0 |  | 0 |  | 0 | 0 | Not Coal Steam or O/G Steam | 0 | 0 |  | 55.43%
CPI USA North Carolina Roxboro | North Carolina |  |  |  | 10379 | BLR01B | 9914 | Biomass |  |  | 2023 |  |  |  | Y |  |  |  |  | 44.0753 | 0 | Y | 0 | 0 | 0 |  | 0 |  | 0 |  | 0 |  | 0 |  | 0 |  | 0 |  | 0 | 0 | Not Coal Steam or O/G Steam | 0 | 0 |  | 54.26%
CPI USA North Carolina Roxboro | North Carolina |  |  |  | 10379 | BLR01C | 9915 | Biomass |  |  | 2023 |  |  |  | Y |  |  |  |  | 44.7047 | 0 | Y | 0 | 0 | 0 |  | 0 |  | 0 |  | 0 |  | 0 |  | 0 |  | 0 |  | 0 | 0 | Not Coal Steam or O/G Steam | 0 | 0 |  | 54.74%
CPI USA North Carolina Southport | North Carolina |  |  |  | 10378 | BLR01A | 9907 | Biomass |  |  | 2023 |  |  |  | Y |  |  |  |  | 44.9927 | 0 | Y | 0 | 0 | 0 |  | 0 |  | 0 |  | 0 |  | 0 |  | 0 |  | 0 |  | 0 | 0 | Not Coal Steam or O/G Steam | 0 | 0 |  | 44.14%
CPI USA North Carolina Southport | North Carolina |  |  |  | 10378 | BLR01B | 9908 | Biomass |  |  | 2023 |  |  |  | Y |  |  |  |  | 44.1157 | 0 | Y | 0 | 0 | 0 |  | 0 |  | 0 |  | 0 |  | 0 |  | 0 |  | 0 |  | 0 | 0 | Not Coal Steam or O/G Steam | 0 | 0 |  | 43.23%
CPI USA North Carolina Southport | North Carolina |  |  |  | 10378 | BLR01C | 9909 | Biomass |  |  | 2023 |  |  |  | Y |  |  |  |  | 46.0217 | 0 | Y | 0 | 0 | 0 |  | 0 |  | 0 |  | 0 |  | 0 |  | 0 |  | 0 |  | 0 | 0 | Not Coal Steam or O/G Steam | 0 | 0 |  | 44.75%
CPI USA North Carolina Southport | North Carolina |  |  |  | 10378 | BLR02A | 9910 | Biomass |  |  | 2023 |  |  |  | Y |  |  |  |  | 38.7947 | 0 | Y | 0 | 0 | 0 |  | 0 |  | 0 |  | 0 |  | 0 |  | 0 |  | 0 |  | 0 | 0 | Not Coal Steam or O/G Steam | 0 | 0 |  | 41.84%
CPI USA North Carolina Southport | North Carolina |  |  |  | 10378 | BLR02B | 9911 | Biomass |  |  | 2023 |  |  |  | Y |  |  |  |  | 37.2653 | 0 | Y | 0 | 0 | 0 |  | 0 |  | 0 |  | 0 |  | 0 |  | 0 |  | 0 |  | 0 | 0 | Not Coal Steam or O/G Steam | 0 | 0 |  | 40.77%
CPI USA North Carolina Southport | North Carolina |  |  |  | 10378 | BLR02C | 9912 | Biomass |  |  | 2023 |  |  |  | Y |  |  |  |  | 37.8587 | 0 | Y | 0 | 0 | 0 |  | 0 |  | 0 |  | 0 |  | 0 |  | 0 |  | 0 |  | 0 | 0 | Not Coal Steam or O/G Steam | 0 | 0 |  | 40.93%
Cleveland County Generating Facility | North Carolina |  |  |  | 57029 | ES1 | 90576 | Combustion Turbine |  |  |  | Combustion turbine |  |  |  |  | 23.247 | 1587003.967 | 154930.84 | 19.37 | 23.247 |  | 1587003.967 | 154930.84 | 23.247 |  | 23.247 |  | 23.247 |  | 23.247 |  | 23.247 |  | 23.247 |  | 23.247 |  | 23.247 | 23.247 | Not Coal Steam or O/G Steam | 0.029297 | 0.029297 |  | 15.88%
Cleveland County Generating Facility | North Carolina |  |  |  | 57029 | ES2 | 90577 | Combustion Turbine |  |  |  | Combustion turbine |  |  |  |  | 22.587 | 1544986.752 | 149297.34 | 23.4123 | 22.587 |  | 1544986.752 | 149297.34 | 22.587 |  | 22.587 |  | 22.587 |  | 22.587 |  | 22.587 |  | 22.587 |  | 22.587 |  | 22.587 | 22.587 | Not Coal Steam or O/G Steam | 0.029239 | 0.029239 |  | 19.98%
Cleveland County Generating Facility | North Carolina |  |  |  | 57029 | ES3 | 90578 | Combustion Turbine |  |  |  | Combustion turbine |  |  |  |  | 23.187 | 1583669.798 | 154055.34 | 23.1817 | 23.187 |  | 1583669.798 | 154055.34 | 23.187 |  | 23.187 |  | 23.187 |  | 23.187 |  | 23.187 |  | 23.187 |  | 23.187 |  | 23.187 | 23.187 | Not Coal Steam or O/G Steam | 0.029283 | 0.029283 |  | 19.24%
Cleveland County Generating Facility | North Carolina |  |  |  | 57029 | ES4 | 90579 | Combustion Turbine |  |  |  | Combustion turbine |  |  |  |  | 16.313 | 1123008.398 | 109021.58 | 22.972 | 16.313 |  | 1123008.398 | 109021.58 | 16.313 |  | 16.313 |  | 16.313 |  | 16.313 |  | 16.313 |  | 16.313 |  | 16.313 |  | 16.313 | 16.313 | Not Coal Steam or O/G Steam | 0.029052 | 0.029052 |  | 19.08%
Cliffside | North Carolina |  |  |  | 2721 | 5 | 1857 | Coal Steam | 12 | 2025 | 2026 | Tangentially-fired | Y |  |  | 544 | 570.074 | 6921098.294 | 664333.55 | 609.989 | 0 | Y | 0 | 0 | 0 |  | 0 |  | 0 |  | 0 |  | 0 |  | 0 |  | 0 |  | 0 | 0 | Retired | 0 | 0 |  | 33.55%
Cliffside | North Carolina |  |  |  | 2721 | 6 | 90414 | Coal Steam |  |  |  | Dry bottom wall-fired boiler | Y |  |  | 844 | 392.894 | 13669207.99 | 1596214.66 | 447.5797 | 392.894 |  | 13669207.99 | 1596214.66 | 392.894 |  | 392.894 |  | 392.894 |  | 392.894 |  | 392.894 |  | 392.894 |  | 392.894 |  | 392.894 | 392.894 | Existing SCR | 0.057486 | 0.057486 |  | 52.9%
Craven County Wood Energy | North Carolina |  |  |  | 10525 | ES5A | 89655 | Biomass |  |  |  | Stoker |  |  |  |  | 185.814 | 2406028.131 | 158122.74 | 153.3723 | 185.814 |  | 2406028.131 | 158122.74 | 185.814 |  | 185.814 |  | 185.814 |  | 185.814 |  | 185.814 |  | 185.814 |  | 185.814 |  | 185.814 | 185.814 | Not Coal Steam or O/G Steam | 0.15446 | 0.15446 |  | 47.21%
Dan River | North Carolina |  |  |  | 2723 | 8C | 90412 | Combined Cycle |  |  |  | Combined cycle | Y |  |  |  | 105.532 | 6759679.779 | 975969.41 | 75.797 | 105.532 |  | 6759679.779 | 975969.41 | 105.532 |  | 105.532 |  | 105.532 |  | 40.5581 | Optimize SCR | 40.5581 |  | 40.5581 |  | 40.5581 |  | 40.5581 | 40.5581 | Not Coal Steam or O/G Steam | 0.012 | 0.012 |  | 76.43%
Dan River | North Carolina |  |  |  | 2723 | 9C | 90413 | Combined Cycle |  |  |  | Combined cycle | Y |  |  |  | 97.84 | 6894420.053 | 1000737.46 | 75.9537 | 97.84 |  | 6894420.053 | 1000737.46 | 97.84 |  | 97.84 |  | 97.84 |  | 41.3665 | Optimize SCR | 41.3665 |  | 41.3665 |  | 41.3665 |  | 41.3665 | 41.3665 | Not Coal Steam or O/G Steam | 0.012 | 0.012 |  | 76.53%
G G Allen | North Carolina |  |  |  | 2718 | 1 | 1843 | Coal Steam |  |  | 2025 | Tangentially-fired |  | Y | Y | 162 |  |  |  | 57.8597 | 0 | Y | 0 | 0 | 0 |  | 0 |  | 0 |  | 0 |  | 0 |  | 0 |  | 0 |  | 0 | 0 | Retired | 0 | 0 |  | 6.377%
G G Allen | North Carolina |  |  |  | 2718 | 2 | 1844 | Coal Steam |  |  | 2023 | Tangentially-fired |  | Y | Y | 162 | 8.351 | 50278.015 | 4397.05 | 48.0203 | 0 | Y | 0 | 0 | 0 |  | 0 |  | 0 |  | 0 |  | 0 |  | 0 |  | 0 |  | 0 | 0 | Retired | 0 | 0 |  | 4.67%
G G Allen | North Carolina |  |  |  | 2718 | 3 | 1845 | Coal Steam |  |  | 2023 |  |  | Y | Y | 258 |  |  |  | 62.572 | 0 | Y | 0 | 0 | 0 |  | 0 |  | 0 |  | 0 |  | 0 |  | 0 |  | 0 |  | 0 | 0 | Retired | 0 | 0 |  | 3.302%
G G Allen | North Carolina |  |  |  | 2718 | 4 | 1846 | Coal Steam |  |  | 2023 | Tangentially-fired |  | Y | Y | 257 | 79.734 | 451359.321 | 54638.94 | 159.2813 | 0 | Y | 0 | 0 | 0 |  | 0 |  | 0 |  | 0 |  | 0 |  | 0 |  | 0 |  | 0 | 0 | Retired | 0 | 0 |  | 6.257%
G G Allen | North Carolina |  |  |  | 2718 | 5 | 1847 | Coal Steam |  |  | 2025 | Tangentially-fired |  | Y | Y | 259 | 125.783 | 845036.266 | 80669.44 | 283.502 | 0 | Y | 0 | 0 | 0 |  | 0 |  | 0 |  | 0 |  | 0 |  | 0 |  | 0 |  | 0 | 0 | Retired | 0 | 0 |  | 14.38%
H F Lee Steam Electric Plant | North Carolina |  |  |  | 2709 | 01A | 90644 | Combined Cycle |  |  |  | Combined cycle | Y |  |  |  | 110.949 | 5842290.081 | 835179.85 | 104.7613 | 110.949 |  | 5842290.081 | 835179.85 | 110.949 |  | 110.949 |  | 110.949 |  | 35.0537 | Optimize SCR | 35.0537 |  | 35.0537 |  | 35.0537 |  | 35.0537 | 35.0537 | Not Coal Steam or O/G Steam | 0.012 | 0.012 |  | 56.77%
H F Lee Steam Electric Plant | North Carolina |  |  |  | 2709 | 01B | 90645 | Combined Cycle |  |  |  | Combined cycle | Y |  |  |  | 140.069 | 6520214.396 | 933634.66 | 130.1967 | 140.069 |  | 6520214.396 | 933634.66 | 140.069 |  | 140.069 |  | 140.069 |  | 39.1213 | Optimize SCR | 39.1213 |  | 39.1213 |  | 39.1213 |  | 39.1213 | 39.1213 | Not Coal Steam or O/G Steam | 0.012 | 0.012 |  | 60.91%
H F Lee Steam Electric Plant | North Carolina |  |  |  | 2709 | 01C | 90646 | Combined Cycle |  |  |  | Combined cycle | Y |  |  |  | 117.647 | 6423956.305 | 927743.48 | 124.4187 | 117.647 |  | 6423956.305 | 927743.48 | 117.647 |  | 117.647 |  | 117.647 |  | 38.5437 | Optimize SCR | 38.5437 |  | 38.5437 |  | 38.5437 |  | 38.5437 | 38.5437 | Not Coal Steam or O/G Steam | 0.012 | 0.012 |  | 60.11%
H F Lee Steam Electric Plant | North Carolina |  |  |  | 2709 | 10 | 1825 | Combustion Turbine |  |  |  | Combustion turbine |  |  |  |  | 3.404 | 79428.984 | 6940.67 | 2.9467 | 3.404 |  | 79428.984 | 6940.67 | 3.404 |  | 3.404 |  | 3.404 |  | 3.404 |  | 3.404 |  | 3.404 |  | 3.404 |  | 3.404 | 3.404 | Not Coal Steam or O/G Steam | 0.085712 | 0.085712 |  | 1.159%
H F Lee Steam Electric Plant | North Carolina |  |  |  | 2709 | 11 | 1826 | Combustion Turbine |  |  |  | Combustion turbine |  |  |  |  | 9.802 | 276942.15 | 23334.05 | 5.4167 | 9.802 |  | 276942.15 | 23334.05 | 9.802 |  | 9.802 |  | 9.802 |  | 9.802 |  | 9.802 |  | 9.802 |  | 9.802 |  | 9.802 | 9.802 | Not Coal Steam or O/G Steam | 0.070787 | 0.070787 |  | 1.88%
H F Lee Steam Electric Plant | North Carolina |  |  |  | 2709 | 12 | 1827 | Combustion Turbine |  |  |  | Combustion turbine |  |  |  |  | 3.346 | 173701.732 | 16174.47 | 2.9253 | 3.346 |  | 173701.732 | 16174.47 | 3.346 |  | 3.346 |  | 3.346 |  | 3.346 |  | 3.346 |  | 3.346 |  | 3.346 |  | 3.346 | 3.346 | Not Coal Steam or O/G Steam | 0.038526 | 0.038526 |  | 1.693%
H F Lee Steam Electric Plant | North Carolina |  |  |  | 2709 | 13 | 1828 | Combustion Turbine |  |  |  | Combustion turbine |  |  |  |  | 4.727 | 217061.799 | 19594.4 | 4.0403 | 4.727 |  | 217061.799 | 19594.4 | 4.727 |  | 4.727 |  | 4.727 |  | 4.727 |  | 4.727 |  | 4.727 |  | 4.727 |  | 4.727 | 4.727 | Not Coal Steam or O/G Steam | 0.043554 | 0.043554 |  | 2.631%
H F Lee Steam Electric Plant | North Carolina |  |  |  | 2709 | 14 | 89702 | Combustion Turbine |  |  |  | Combustion turbine |  |  |  |  | 4.331 | 292534.235 | 25997.3 | 4.6717 | 4.331 |  | 292534.235 | 25997.3 | 4.331 |  | 4.331 |  | 4.331 |  | 4.331 |  | 4.331 |  | 4.331 |  | 4.331 |  | 4.331 | 4.331 | Not Coal Steam or O/G Steam | 0.02961 | 0.02961 |  | 4.223%
Kings Mountain Energy Center | North Carolina |  |  |  | 59325 | ES-1 | 91012 | Combined Cycle |  |  |  | Combined cycle | Y |  |  |  | 29.579 | 9546569.416 | 1396813.3 | 27.3777 | 29.579 |  | 9546569.416 | 1396813.3 | 29.579 |  | 29.579 |  | 29.579 |  | 29.579 |  | 29.579 |  | 29.579 |  | 29.579 |  | 29.579 | 29.579 | Not Coal Steam or O/G Steam | 0.0061968 | 0.0061968 |  | 67.09%
L V Sutton | North Carolina |  |  |  | 2713 | 01A | 90667 | Combined Cycle |  |  |  | Combined cycle | Y |  |  |  | 99.6 | 5624665.804 | 805934.63 | 103.338 | 99.6 |  | 5624665.804 | 805934.63 | 99.6 |  | 99.6 |  | 99.6 |  | 33.748 | Optimize SCR | 33.748 |  | 33.748 |  | 33.748 |  | 33.748 | 33.748 | Not Coal Steam or O/G Steam | 0.012 | 0.012 |  | 61.41%
L V Sutton | North Carolina |  |  |  | 2713 | 01B | 90668 | Combined Cycle |  |  |  | Combined cycle | Y |  |  |  | 98.394 | 5526694.041 | 799755.52 | 107.7893 | 98.394 |  | 5526694.041 | 799755.52 | 98.394 |  | 98.394 |  | 98.394 |  | 33.1602 | Optimize SCR | 33.1602 |  | 33.1602 |  | 33.1602 |  | 33.1602 | 33.1602 | Not Coal Steam or O/G Steam | 0.012 | 0.012 |  | 60.6%
L V Sutton | North Carolina |  |  |  | 2713 | 4 | 91147 | Combustion Turbine |  |  |  | Combustion turbine |  |  |  |  | 4.688 | 103190.584 | 10429.01 | 11.1133 | 4.688 |  | 103190.584 | 10429.01 | 4.688 |  | 4.688 |  | 4.688 |  | 4.688 |  | 4.688 |  | 4.688 |  | 4.688 |  | 4.688 | 4.688 | Not Coal Steam or O/G Steam | 0.090861 | 0.090861 |  | 10.68%
L V Sutton | North Carolina |  |  |  | 2713 | 5 | 91148 | Combustion Turbine |  |  |  | Combustion turbine |  |  |  |  | 4.054 | 88257.517 | 8779.97 | 9.5493 | 4.054 |  | 88257.517 | 8779.97 | 4.054 |  | 4.054 |  | 4.054 |  | 4.054 |  | 4.054 |  | 4.054 |  | 4.054 |  | 4.054 | 4.054 | Not Coal Steam or O/G Steam | 0.091868 | 0.091868 |  | 8.915%
Lincoln Combustion Turbine | North Carolina |  |  |  | 7277 | 1 | 3070 | Combustion Turbine |  |  |  | Combustion turbine |  |  |  |  | 0.09 | 2506.362 | 173.91 | 0.56167 | 0.09 |  | 2506.362 | 173.91 | 0.09 |  | 0.09 |  | 0.09 |  | 0.09 |  | 0.09 |  | 0.09 |  | 0.09 |  | 0.09 | 0.09 | Not Coal Steam or O/G Steam | 0.071817 | 0.071817 |  | 0.2628%
Lincoln Combustion Turbine | North Carolina |  |  |  | 7277 | 10 | 3071 | Combustion Turbine |  |  |  | Combustion turbine |  |  |  |  | 0 | 1.7 | 0 | 0.11567 | 0 |  | 1.7 | 0 | 0 |  | 0 |  | 0 |  | 0 |  | 0 |  | 0 |  | 0 |  | 0 | 0 | Not Coal Steam or O/G Steam | 0 | 0 |  | 0.05456%
Lincoln Combustion Turbine | North Carolina |  |  |  | 7277 | 11 | 3072 | Combustion Turbine |  |  |  | Combustion turbine |  |  |  |  | 0.302 | 7415.759 | 573.2 | 0.25133 | 0.302 |  | 7415.759 | 573.2 | 0.302 |  | 0.302 |  | 0.302 |  | 0.302 |  | 0.302 |  | 0.302 |  | 0.302 |  | 0.302 | 0.302 | Not Coal Steam or O/G Steam | 0.081448 | 0.081448 |  | 0.09957%
Lincoln Combustion Turbine | North Carolina |  |  |  | 7277 | 12 | 3073 | Combustion Turbine |  |  |  | Combustion turbine |  |  |  |  | 0.159 | 3733.859 | 294.7 | 0.18333 | 0.159 |  | 3733.859 | 294.7 | 0.159 |  | 0.159 |  | 0.159 |  | 0.159 |  | 0.159 |  | 0.159 |  | 0.159 |  | 0.159 | 0.159 | Not Coal Steam or O/G Steam | 0.085167 | 0.085167 |  | 0.07116%
Lincoln Combustion Turbine | North Carolina |  |  |  | 7277 | 13 | 3074 | Combustion Turbine |  |  |  | Combustion turbine |  |  |  |  | 0.129 | 3082.521 | 232.37 | 0.17133 | 0.129 |  | 3082.521 | 232.37 | 0.129 |  | 0.129 |  | 0.129 |  | 0.129 |  | 0.129 |  | 0.129 |  | 0.129 |  | 0.129 | 0.129 | Not Coal Steam or O/G Steam | 0.083698 | 0.083698 |  | 0.06815%
Lincoln Combustion Turbine | North Carolina |  |  |  | 7277 | 14 | 3075 | Combustion Turbine |  |  |  | Combustion turbine |  |  |  |  | 0.155 | 3699.355 | 281.89 | 0.235 | 0.155 |  | 3699.355 | 281.89 | 0.155 |  | 0.155 |  | 0.155 |  | 0.155 |  | 0.155 |  | 0.155 |  | 0.155 |  | 0.155 | 0.155 | Not Coal Steam or O/G Steam | 0.083798 | 0.083798 |  | 0.09153%
Lincoln Combustion Turbine | North Carolina |  |  |  | 7277 | 15 | 3076 | Combustion Turbine |  |  |  | Combustion turbine |  |  |  |  | 0.139 | 3596.62 | 281.93 | 0.218 | 0.139 |  | 3596.62 | 281.93 | 0.139 |  | 0.139 |  | 0.139 |  | 0.139 |  | 0.139 |  | 0.139 |  | 0.139 |  | 0.139 | 0.139 | Not Coal Steam or O/G Steam | 0.077295 | 0.077295 |  | 0.08982%
Lincoln Combustion Turbine | North Carolina |  |  |  | 7277 | 16 | 3077 | Combustion Turbine |  |  |  | Combustion turbine |  |  |  |  | 0.006 | 158.248 | 3.32 | 0.16467 | 0.006 |  | 158.248 | 3.32 | 0.006 |  | 0.006 |  | 0.006 |  | 0.006 |  | 0.006 |  | 0.006 |  | 0.006 |  | 0.006 | 0.006 | Not Coal Steam or O/G Steam | 0.07583 | 0.07583 |  | 0.06586%
Lincoln Combustion Turbine | North Carolina |  |  |  | 7277 | 17 | 91324 | Combustion Turbine |  |  |  | Combustion turbine | Y |  |  |  | 38.995 | 3220102.675 | 332523.63 | 12.9983 | 38.995 |  | 3220102.675 | 332523.63 | 38.995 |  | 38.995 |  | 38.995 |  | 38.995 |  | 38.995 |  | 38.995 |  | 38.995 |  | 38.995 | 38.995 | Not Coal Steam or O/G Steam | 0.02422 | 0.02422 |  | 7.766%
Lincoln Combustion Turbine | North Carolina |  |  |  | 7277 | 2 | 3078 | Combustion Turbine |  |  |  | Combustion turbine |  |  |  |  | 0.416 | 10997.289 | 830.15 | 0.613 | 0.416 |  | 10997.289 | 830.15 | 0.416 |  | 0.416 |  | 0.416 |  | 0.416 |  | 0.416 |  | 0.416 |  | 0.416 |  | 0.416 | 0.416 | Not Coal Steam or O/G Steam | 0.075655 | 0.075655 |  | 0.2868%
Lincoln Combustion Turbine | North Carolina |  |  |  | 7277 | 3 | 3079 | Combustion Turbine |  |  |  | Combustion turbine |  |  |  |  | 0.266 | 7188.435 | 534.84 | 0.59133 | 0.266 |  | 7188.435 | 534.84 | 0.266 |  | 0.266 |  | 0.266 |  | 0.266 |  | 0.266 |  | 0.266 |  | 0.266 |  | 0.266 | 0.266 | Not Coal Steam or O/G Steam | 0.074008 | 0.074008 |  | 0.2709%
Lincoln Combustion Turbine | North Carolina |  |  |  | 7277 | 4 | 3080 | Combustion Turbine |  |  |  | Combustion turbine |  |  |  |  | 0.303 | 8063.98 | 616.03 | 0.64933 | 0.303 |  | 8063.98 | 616.03 | 0.303 |  | 0.303 |  | 0.303 |  | 0.303 |  | 0.303 |  | 0.303 |  | 0.303 |  | 0.303 | 0.303 | Not Coal Steam or O/G Steam | 0.075149 | 0.075149 |  | 0.3026%
Lincoln Combustion Turbine | North Carolina |  |  |  | 7277 | 5 | 3081 | Combustion Turbine |  |  |  | Combustion turbine |  |  |  |  | 0.267 | 6935.133 | 528.26 | 0.40333 | 0.267 |  | 6935.133 | 528.26 | 0.267 |  | 0.267 |  | 0.267 |  | 0.267 |  | 0.267 |  | 0.267 |  | 0.267 |  | 0.267 | 0.267 | Not Coal Steam or O/G Steam | 0.076999 | 0.076999 |  | 0.188%
Lincoln Combustion Turbine | North Carolina |  |  |  | 7277 | 6 | 3082 | Combustion Turbine |  |  |  | Combustion turbine |  |  |  |  | 0.259 | 6284.905 | 461.88 | 0.43467 | 0.259 |  | 6284.905 | 461.88 | 0.259 |  | 0.259 |  | 0.259 |  | 0.259 |  | 0.259 |  | 0.259 |  | 0.259 |  | 0.259 | 0.259 | Not Coal Steam or O/G Steam | 0.08242 | 0.08242 |  | 0.2045%
Lincoln Combustion Turbine | North Carolina |  |  |  | 7277 | 7 | 3083 | Combustion Turbine |  |  |  | Combustion turbine |  |  |  |  | 0.252 | 6340.52 | 486.45 | 0.41067 | 0.252 |  | 6340.52 | 486.45 | 0.252 |  | 0.252 |  | 0.252 |  | 0.252 |  | 0.252 |  | 0.252 |  | 0.252 |  | 0.252 | 0.252 | Not Coal Steam or O/G Steam | 0.079489 | 0.079489 |  | 0.1919%
Lincoln Combustion Turbine | North Carolina |  |  |  | 7277 | 8 | 3084 | Combustion Turbine |  |  |  | Combustion turbine |  |  |  |  | 0.013 | 320.133 | 6.43 | 0.42233 | 0.013 |  | 320.133 | 6.43 | 0.013 |  | 0.013 |  | 0.013 |  | 0.013 |  | 0.013 |  | 0.013 |  | 0.013 |  | 0.013 | 0.013 | Not Coal Steam or O/G Steam | 0.081216 | 0.081216 |  | 0.1981%
Lincoln Combustion Turbine | North Carolina |  |  |  | 7277 | 9 | 3085 | Combustion Turbine |  |  |  | Combustion turbine |  |  |  |  | 0.136 | 3192.298 | 252.54 | 0.128 | 0.136 |  | 3192.298 | 252.54 | 0.136 |  | 0.136 |  | 0.136 |  | 0.136 |  | 0.136 |  | 0.136 |  | 0.136 |  | 0.136 | 0.136 | Not Coal Steam or O/G Steam | 0.085205 | 0.085205 |  | 0.05711%
Marshall | North Carolina |  |  |  | 2727 | 1 | 1861 | Coal Steam | 12 | 2028 | 2029 | Tangentially-fired |  | Y | Y | 370 | 700.177 | 5610555.135 | 625325.64 | 635.4413 | 700.177 |  | 5610555.135 | 625325.64 | 700.177 |  | 700.177 |  | 700.177 |  | 700.177 |  | 700.177 |  | 690.2385 | Y | 690.2385 |  | 415.2512 | 140.2639 | Coal Steam SCR Retrofit | 0.24605 | 0.05 |  | 29.44%
Marshall | North Carolina |  |  |  | 2727 | 2 | 1862 | Coal Steam | 12 | 2028 | 2029 | Tangentially-fired |  | Y | Y | 370 | 873.799 | 7092103.386 | 795456.95 | 829.5247 | 873.799 |  | 7092103.386 | 795456.95 | 873.799 |  | 873.799 |  | 873.799 |  | 873.799 |  | 873.799 |  | 873.799 |  | 873.799 |  | 525.5508 | 177.3026 | Coal Steam SCR Retrofit | 0.24641 | 0.05 |  | 39.96%
Marshall | North Carolina |  |  |  | 2727 | 3 | 1863 | Coal Steam |  |  |  | Tangentially-fired | Y |  |  | 658 | 347.501 | 5639064.52 | 606957.31 | 745.1247 | 347.501 |  | 5639064.52 | 606957.31 | 347.501 |  | 347.501 |  | 347.501 |  | 225.5626 | Optimize SCR | 225.5626 |  | 225.5626 |  | 225.5626 |  | 225.5626 | 225.5626 | Existing SCR | 0.08 | 0.08 |  | 40.18%
Marshall | North Carolina |  |  |  | 2727 | 4 | 1864 | Coal Steam |  |  |  | Tangentially-fired |  | Y |  | 660 | 1832.84 | 15351413.625 | 1700803.22 | 1674.7677 | 1832.84 |  | 15351413.625 | 1700803.22 | 1832.84 |  | 1832.84 |  | 1832.84 |  | 1832.84 |  | 1832.84 |  | 1832.84 |  | 1832.84 |  | 1108.3127 | 383.7853 | Coal Steam SCR Retrofit | 0.23878 | 0.05 |  | 48.77%
Mayo | North Carolina |  |  |  | 6250 | 1A | 2871 | Coal Steam | 12 | 2028 | 2029 | Dry bottom wall-fired boiler | Y |  | Y | 364 | 309.179 | 4944705.934 |  | 335.1247 | 309.179 |  | 4944705.934 |  | 309.179 |  | 309.179 |  | 309.179 |  | 197.7882 | Optimize SCR | 197.7882 |  | 197.7882 |  | 197.7882 |  | 197.7882 | 197.7882 | Existing SCR | 0.08 | 0.08 |  | 29.28%
Mayo | North Carolina |  |  |  | 6250 | 1B | 2872 | Coal Steam | 12 | 2028 | 2029 | Dry bottom wall-fired boiler | Y |  | Y | 364 | 320.879 | 5202400.697 |  | 304.1147 | 320.879 |  | 5202400.697 |  | 320.879 |  | 320.879 |  | 320.879 |  | 208.096 | Optimize SCR | 208.096 |  | 208.096 |  | 208.096 |  | 208.096 | 208.096 | Existing SCR | 0.08 | 0.08 |  | 26.98%
NC Renewable Power - Lumberton LLC | North Carolina |  |  |  | 10382 | UNIT1 | 3545 | Biomass |  |  |  | Stoker |  | Y | Y |  |  |  |  | 22.999 | [20 empty] | Not Coal Steam or O/G Steam | 0 | 0 |  | 26.94%
NC Renewable Power - Lumberton LLC | North Carolina |  |  |  | 10382 | UNIT2 | 3546 | Biomass |  |  |  | Stoker |  | Y | Y |  |  |  |  | 24.814 | [20 empty] | Not Coal Steam or O/G Steam | 0 | 0 |  | 28.62%
NCEMC Anson Plant | North Carolina |  |  |  | 56249 | ES1-A | 89583 | Combustion Turbine |  |  |  | Combustion turbine |  |  |  |  | 2.114 | 49190.518 | 4900.34 | 1.9437 | 2.114 |  | 49190.518 | 4900.34 | 2.114 |  | 2.114 |  | 2.114 |  | 2.114 |  | 2.114 |  | 2.114 |  | 2.114 |  | 2.114 | 2.114 | Not Coal Steam or O/G Steam | 0.085952 | 0.085952 |  | 3.694%
NCEMC Anson Plant | North Carolina |  |  |  | 56249 | ES1-B | 89584 | Combustion Turbine |  |  |  | Combustion turbine |  |  |  |  | 2.176 | 49479.525 | 4957.57 | 2.0393 | 2.176 |  | 49479.525 | 4957.57 | 2.176 |  | 2.176 |  | 2.176 |  | 2.176 |  | 2.176 |  | 2.176 |  | 2.176 |  | 2.176 | 2.176 | Not Coal Steam or O/G Steam | 0.087956 | 0.087956 |  | 3.792%
NCEMC Anson Plant | North Carolina |  |  |  | 56249 | ES2-A | 89585 | Combustion Turbine |  |  |  | Combustion turbine |  |  |  |  | 2.798 | 63064.76 | 6177.48 | 2.1617 | 2.798 |  | 63064.76 | 6177.48 | 2.798 |  | 2.798 |  | 2.798 |  | 2.798 |  | 2.798 |  | 2.798 |  | 2.798 |  | 2.798 | 2.798 | Not Coal Steam or O/G Steam | 0.088734 | 0.088734 |  | 3.997%
NCEMC Anson Plant | North Carolina |  |  |  | 56249 | ES2-B | 89586 | Combustion Turbine |  |  |  | Combustion turbine |  |  |  |  | 2.707 | 62952.116 | 6198.23 | 1.9657 | 2.707 |  | 62952.116 | 6198.23 | 2.707 |  | 2.707 |  | 2.707 |  | 2.707 |  | 2.707 |  | 2.707 |  | 2.707 |  | 2.707 | 2.707 | Not Coal Steam or O/G Steam | 0.086002 | 0.086002 |  | 3.748%
NCEMC Anson Plant | North Carolina |  |  |  | 56249 | ES3-A | 89587 | Combustion Turbine |  |  |  | Combustion turbine |  |  |  |  | 2.51 | 58246.995 | 5886.58 | 1.868 | 2.51 |  | 58246.995 | 5886.58 | 2.51 |  | 2.51 |  | 2.51 |  | 2.51 |  | 2.51 |  | 2.51 |  | 2.51 |  | 2.51 | 2.51 | Not Coal Steam or O/G Steam | 0.086185 | 0.086185 |  | 3.551%
NCEMC Anson Plant | North Carolina |  |  |  | 56249 | ES3-B | 89588 | Combustion Turbine |  |  |  | Combustion turbine |  |  |  |  | 2.676 | 60854.899 | 6134.25 | 2.0497 | 2.676 |  | 60854.899 | 6134.25 | 2.676 |  | 2.676 |  | 2.676 |  | 2.676 |  | 2.676 |  | 2.676 |  | 2.676 |  | 2.676 | 2.676 | Not Coal Steam or O/G Steam | 0.087947 | 0.087947 |  | 3.824%
NCEMC Anson Plant | North Carolina |  |  |  | 56249 | ES4-A | 89589 | Combustion Turbine |  |  |  | Combustion turbine |  |  |  |  | 1.915 | 41541.324 | 4151.62 | 1.8617 | 1.915 |  | 41541.324 | 4151.62 | 1.915 |  | 1.915 |  | 1.915 |  | 1.915 |  | 1.915 |  | 1.915 |  | 1.915 |  | 1.915 | 1.915 | Not Coal Steam or O/G Steam | 0.092197 | 0.092197 |  | 3.318%
NCEMC Anson Plant | North Carolina |  |  |  | 56249 | ES4-B | 89590 | Combustion Turbine |  |  |  | Combustion turbine |  |  |  |  | 2.178 | 43620.881 | 4346.22 | 1.9237 | 2.178 |  | 43620.881 | 4346.22 | 2.178 |  | 2.178 |  | 2.178 |  | 2.178 |  | 2.178 |  | 2.178 |  | 2.178 |  | 2.178 | 2.178 | Not Coal Steam or O/G Steam | 0.09986 | 0.09986 |  | 3.237%
NCEMC Anson Plant | North Carolina |  |  |  | 56249 | ES5-A | 89591 | Combustion Turbine |  |  |  | Combustion turbine |  |  |  |  | 1.641 | 36867.649 | 3832.59 | 1.82 | 1.641 |  | 36867.649 | 3832.59 | 1.641 |  | 1.641 |  | 1.641 |  | 1.641 |  | 1.641 |  | 1.641 |  | 1.641 |  | 1.641 | 1.641 | Not Coal Steam or O/G Steam | 0.089021 | 0.089021 |  | 3.357%
NCEMC Anson Plant | North Carolina |  |  |  | 56249 | ES5-B | 89592 | Combustion Turbine |  |  |  | Combustion turbine |  |  |  |  | 1.696 | 38140.999 | 3972.43 | 1.7987 | 1.696 |  | 38140.999 | 3972.43 | 1.696 |  | 1.696 |  | 1.696 |  | 1.696 |  | 1.696 |  | 1.696 |  | 1.696 |  | 1.696 | 1.696 | Not Coal Steam or O/G Steam | 0.088933 | 0.088933 |  | 3.312%
NCEMC Anson Plant | North Carolina |  |  |  | 56249 | ES6-A | 89593 | Combustion Turbine |  |  |  | Combustion turbine |  |  |  |  | 2.229 | 49274.808 | 4967.17 | 2.0743 | 2.229 |  | 49274.808 | 4967.17 | 2.229 |  | 2.229 |  | 2.229 |  | 2.229 |  | 2.229 |  | 2.229 |  | 2.229 |  | 2.229 | 2.229 | Not Coal Steam or O/G Steam | 0.090472 | 0.090472 |  | 3.767%
NCEMC Anson Plant | North Carolina |  |  |  | 56249 | ES6-B | 89594 | Combustion Turbine |  |  |  | Combustion turbine |  |  |  |  | 2.195 | 48949.396 | 4975.95 | 2.0637 | 2.195 |  | 48949.396 | 4975.95 | 2.195 |  | 2.195 |  | 2.195 |  | 2.195 |  | 2.195 |  | 2.195 |  | 2.195 |  | 2.195 | 2.195 | Not Coal Steam or O/G Steam | 0.089684 | 0.089684 |  | 3.768%
NCEMC Hamlet Plant | North Carolina |  |  |  | 56292 | ES1-A | 89611 | Combustion Turbine |  |  |  | Combustion turbine |  |  |  |  | 3.561 | 83135.152 | 8210.05 | 3.3637 | 3.561 |  | 83135.152 | 8210.05 | 3.561 |  | 3.561 |  | 3.561 |  | 3.561 |  | 3.561 |  | 3.561 |  | 3.561 |  | 3.561 | 3.561 | Not Coal Steam or O/G Steam | 0.085668 | 0.085668 |  | 6.478%
NCEMC Hamlet Plant | North Carolina |  |  |  | 56292 | ES1-B | 89612 | Combustion Turbine |  |  |  | Combustion turbine |  |  |  |  | 3.893 | 88489.617 | 8798.69 | 3.701 | 3.893 |  | 88489.617 | 8798.69 | 3.893 |  | 3.893 |  | 3.893 |  | 3.893 |  | 3.893 |  | 3.893 |  | 3.893 |  | 3.893 | 3.893 | Not Coal Steam or O/G Steam | 0.087988 | 0.087988 |  | 6.947%
NCEMC Hamlet Plant | North Carolina |  |  |  | 56292 | ES2-A | 89613 | Combustion Turbine |  |  |  | Combustion turbine |  |  |  |  | 1.356 | 30470.004 | 3090.85 | 0.74067 | 1.356 |  | 30470.004 | 3090.85 | 1.356 |  | 1.356 |  | 1.356 |  | 1.356 |  | 1.356 |  | 1.356 |  | 1.356 |  | 1.356 | 1.356 | Not Coal Steam or O/G Steam | 0.089006 | 0.089006 |  | 1.362%
NCEMC Hamlet Plant | North Carolina |  |  |  | 56292 | ES2-B | 89614 | Combustion Turbine |  |  |  | Combustion turbine |  |  |  |  | 1.465 | 32887.599 | 3336.94 | 0.79367 | 1.465 |  | 32887.599 | 3336.94 | 1.465 |  | 1.465 |  | 1.465 |  | 1.465 |  | 1.465 |  | 1.465 |  | 1.465 |  | 1.465 | 1.465 | Not Coal Steam or O/G Steam | 0.089091 | 0.089091 |  | 1.456%
NCEMC Hamlet Plant | North Carolina |  |  |  | 56292 | ES3-A | 89615 | Combustion Turbine |  |  |  | Combustion turbine |  |  |  |  | 1.442 | 31579.402 | 3209.81 | 0.78 | 1.442 |  | 31579.402 | 3209.81 | 1.442 |  | 1.442 |  | 1.442 |  | 1.442 |  | 1.442 |  | 1.442 |  | 1.442 |  | 1.442 | 1.442 | Not Coal Steam or O/G Steam | 0.091325 | 0.091325 |  | 1.402%
NCEMC Hamlet Plant | North Carolina |  |  |  | 56292 | ES3-B | 89616 | Combustion Turbine |  |  |  | Combustion turbine |  |  |  |  | 1.486 | 33539.392 | 3383.53 | 0.78867 | 1.486 |  | 33539.392 | 3383.53 | 1.486 |  | 1.486 |  | 1.486 |  | 1.486 |  | 1.486 |  | 1.486 |  | 1.486 |  | 1.486 | 1.486 | Not Coal Steam or O/G Steam | 0.088612 | 0.088612 |  | 1.458%
NCEMC Hamlet Plant | North Carolina |  |  |  | 56292 | ES4-A | 89617 | Combustion Turbine |  |  |  | Combustion turbine |  |  |  |  | 3.759 | 86083.935 | 8748.27 | 3.5207 | 3.759 |  | 86083.935 | 8748.27 | 3.759 |  | 3.759 |  | 3.759 |  | 3.759 |  | 3.759 |  | 3.759 |  | 3.759 |  | 3.759 | 3.759 | Not Coal Steam or O/G Steam | 0.087333 | 0.087333 |  | 6.652%
NCEMC Hamlet Plant | North Carolina |  |  |  | 56292 | ES4-B | 89618 | Combustion Turbine |  |  |  | Combustion turbine |  |  |  |  | 3.588 | 83748.806 | 8654.01 | 3.3857 | 3.588 |  | 83748.806 | 8654.01 | 3.588 |  | 3.588 |  | 3.588 |  | 3.588 |  | 3.588 |  | 3.588 |  | 3.588 |  | 3.588 | 3.588 | Not Coal Steam or O/G Steam | 0.085685 | 0.085685 |  | 6.519%
NCEMC Hamlet Plant | North Carolina |  |  |  | 56292 | ES5-A | 89619 | Combustion Turbine |  |  |  | Combustion turbine |  |  |  |  | 3.746 | 84960.14 | 8457.27 | 3.2677 | 3.746 |  | 84960.14 | 8457.27 | 3.746 |  | 3.746 |  | 3.746 |  | 3.746 |  | 3.746 |  | 3.746 |  | 3.746 |  | 3.746 | 3.746 | Not Coal Steam or O/G Steam | 0.088183 | 0.088183 |  | 6.114%
NCEMC Hamlet Plant | North Carolina |  |  |  | 56292 | ES5-B | 89620 | Combustion Turbine |  |  |  | Combustion turbine |  |  |  |  | 3.847 | 87920.075 | 8710.09 | 3.425 | 3.847 |  | 87920.075 | 8710.09 | 3.847 |  | 3.847 |  | 3.847 |  | 3.847 |  | 3.847 |  | 3.847 |  | 3.847 |  | 3.847 | 3.847 | Not Coal Steam or O/G Steam | 0.087511 | 0.087511 |  | 6.464%
NCEMC Hamlet Plant | North Carolina |  |  |  | 56292 | ES6-A | 90839 | Combustion Turbine |  |  |  | Combustion turbine |  |  |  |  | 1.42 | 31803.964 | 3289.74 | 0.773 | 1.42 |  | 31803.964 | 3289.74 | 1.42 |  | 1.42 |  | 1.42 |  | 1.42 |  | 1.42 |  | 1.42 |  | 1.42 |  | 1.42 | 1.42 | Not Coal Steam or O/G Steam | 0.089297 | 0.089297 |  | 1.414%
NCEMC Hamlet Plant | North Carolina |  |  |  | 56292 | ES6-B | 90840 | Combustion Turbine |  |  |  | Combustion turbine |  |  |  |  | 1.418 | 32236.043 | 3270.76 | 0.77433 | 1.418 |  | 32236.043 | 3270.76 | 1.418 |  | 1.418 |  | 1.418 |  | 1.418 |  | 1.418 |  | 1.418 |  | 1.418 |  | 1.418 | 1.418 | Not Coal Steam or O/G Steam | 0.087976 | 0.087976 |  | 1.437%
Plant Rowan County | North Carolina |  |  |  | 7826 | 1 | 3248 | Combustion Turbine |  |  |  | Combustion turbine |  |  |  |  | 15.819 | 962000.403 | 89297.8 | 20.0397 | 15.819 |  | 962000.403 | 89297.8 | 15.819 |  | 15.819 |  | 15.819 |  | 15.819 |  | 15.819 |  | 15.819 |  | 15.819 |  | 15.819 | 15.819 | Not Coal Steam or O/G Steam | 0.032888 | 0.032888 |  | 17.56%
Plant Rowan County | North Carolina |  |  |  | 7826 | 2 | 3249 | Combustion Turbine |  |  |  | Combustion turbine |  |  |  |  | 15.848 | 925897.826 | 86150.7 | 16.2497 | 15.848 |  | 925897.826 | 86150.7 | 15.848 |  | 15.848 |  | 15.848 |  | 15.848 |  | 15.848 |  | 15.848 |  | 15.848 |  | 15.848 | 15.848 | Not Coal Steam or O/G Steam | 0.034233 | 0.034233 |  | 13.26%
Plant Rowan County | North Carolina |  |  |  | 7826 | 3 | 3250 | Combustion Turbine |  |  |  | Combustion turbine |  |  |  |  | 22.908 | 1337658.176 | 119993.3 | 21.3213 | 22.908 |  | 1337658.176 | 119993.3 | 22.908 |  | 22.908 |  | 22.908 |  | 22.908 |  | 22.908 |  | 22.908 |  | 22.908 |  | 22.908 | 22.908 | Not Coal Steam or O/G Steam | 0.034251 | 0.034251 |  | 17.9%
Plant Rowan County | North Carolina |  |  |  | 7826 | 4 | 3251 | Combined Cycle |  |  |  | Combined cycle | Y |  |  |  | 31.986 | 5684722.161 | 535806.65 | 31.2693 | 31.986 |  | 5684722.161 | 535806.65 | 31.986 |  | 31.986 |  | 31.986 |  | 31.986 |  | 31.986 |  | 31.986 |  | 31.986 |  | 31.986 | 31.986 | Not Coal Steam or O/G Steam | 0.011253 | 0.011253 |  | 77.41%
Plant Rowan County | North Carolina |  |  |  | 7826 | 5 | 3252 | Combined Cycle |  |  |  | Combined cycle | Y |  |  |  | 32.217 | 5796914.008 | 550350.19 | 31.654 | 32.217 |  | 5796914.008 | 550350.19 | 32.217 |  | 32.217 |  | 32.217 |  | 32.217 |  | 32.217 |  | 32.217 |  | 32.217 |  | 32.217 | 32.217 | Not Coal Steam or O/G Steam | 0.011115 | 0.011115 |  | 80.32%
Richmond County Plant | North Carolina |  |  |  | 7805 | 1 | 3235 | Combustion Turbine |  |  |  | Combustion turbine |  |  |  |  | 17.545 | 987731.422 | 92716.94 | 20.9483 | 17.545 |  | 987731.422 | 92716.94 | 17.545 |  | 17.545 |  | 17.545 |  | 17.545 |  | 17.545 |  | 17.545 |  | 17.545 |  | 17.545 | 17.545 | Not Coal Steam or O/G Steam | 0.035526 | 0.035526 |  | 14.68%
Richmond County Plant | North Carolina |  |  |  | 7805 | 10 | 90495 | Combined Cycle |  |  |  | Combined cycle | Y |  |  |  | 19.172 | 6484257.925 | 942813.46 | 19.545 | 19.172 |  | 6484257.925 | 942813.46 | 19.172 |  | 19.172 |  | 19.172 |  | 19.172 |  | 19.172 |  | 19.172 |  | 19.172 |  | 19.172 | 19.172 | Not Coal Steam or O/G Steam | 0.0059134 | 0.0059134 |  | 70.35%
Richmond County Plant | North Carolina |  |  |  | 7805 | 2 | 3236 | Combustion Turbine |  |  |  | Combustion turbine |  |  |  |  | 22.507 | 1241639.08 | 119177.99 | 22.4053 | 22.507 |  | 1241639.08 | 119177.99 | 22.507 |  | 22.507 |  | 22.507 |  | 22.507 |  | 22.507 |  | 22.507 |  | 22.507 |  | 22.507 | 22.507 | Not Coal Steam or O/G Steam | 0.036254 | 0.036254 |  | 17.18%
Richmond County Plant | North Carolina |  |  |  | 7805 | 3 | 3237 | Combustion Turbine |  |  |  | Combustion turbine |  |  |  |  | 19.973 | 1028476.351 | 92926.45 | 22.2317 | 19.973 |  | 1028476.351 | 92926.45 | 19.973 |  | 19.973 |  | 19.973 |  | 19.973 |  | 19.973 |  | 19.973 |  | 19.973 |  | 19.973 | 19.973 | Not Coal Steam or O/G Steam | 0.03884 | 0.03884 |  | 14.87%
Richmond County Plant | North Carolina |  |  |  | 7805 | 4 | 3238 | Combustion Turbine |  |  |  | Combustion turbine |  |  |  |  | 20.753 | 1138091.449 | 107122.62 | 18.58 | 20.753 |  | 1138091.449 | 107122.62 | 20.753 |  | 20.753 |  | 20.753 |  | 20.753 |  | 20.753 |  | 20.753 |  | 20.753 |  | 20.753 | 20.753 | Not Coal Steam or O/G Steam | 0.03647 | 0.03647 |  | 13.78%
Richmond County Plant | North Carolina |  |  |  | 7805 | 6 | 3240 | Combustion Turbine |  |  |  | Combustion turbine |  |  |  |  | 21.101 | 1211331.644 | 112170.98 | 19.674 | 21.101 |  | 1211331.644 | 112170.98 | 21.101 |  | 21.101 |  | 21.101 |  | 21.101 |  | 21.101 |  | 21.101 |  | 21.101 |  | 21.101 | 21.101 | Not Coal Steam or O/G Steam | 0.034839 | 0.034839 |  | 14.52%
Richmond County Plant | North Carolina |  |  |  | 7805 | 7 | 3241 | Combined Cycle |  |  |  | Combined cycle | Y |  |  |  | 18.594 | 4770918.394 | 441410.17 | 20.1623 | 18.594 |  | 4770918.394 | 441410.17 | 18.594 |  | 18.594 |  | 18.594 |  | 18.594 |  | 18.594 |  | 18.594 |  | 18.594 |  | 18.594 | 18.594 | Not Coal Steam or O/G Steam | 0.0077947 | 0.0077947 |  | 70.28%
Richmond County Plant | North Carolina |  |  |  | 7805 | 8 | 3242 | Combined Cycle |  |  |  | Combined cycle | Y |  |  |  | 18.803 | 4685894.184 | 433226.4 | 20.051 | 18.803 |  | 4685894.184 | 433226.4 | 18.803 |  | 18.803 |  | 18.803 |  | 18.803 |  | 18.803 |  | 18.803 |  | 18.803 |  | 18.803 | 18.803 | Not Coal Steam or O/G Steam | 0.0080254 | 0.0080254 |  | 69.8%
Richmond County Plant | North Carolina |  |  |  | 7805 | 9 | 90494 | Combined Cycle |  |  |  | Combined cycle | Y |  |  |  | 19.454 | 6346796.393 | 917676.84 | 20.034 | 19.454 |  | 6346796.393 | 917676.84 | 19.454 |  | 19.454 |  | 19.454 |  | 19.454 |  | 19.454 |  | 19.454 |  | 19.454 |  | 19.454 | 19.454 | Not Coal Steam or O/G Steam | 0.0061303 | 0.0061303 |  | 69.69%
Rockingham County Combustion Turbine | North Carolina |  |  |  | 55116 | CT1 | 3935 | Combustion Turbine |  |  |  | Combustion turbine |  |  |  |  | 9.314 | 401141.752 | 37538.78 | 15.249 | 9.314 |  | 401141.752 | 37538.78 | 9.314 |  | 9.314 |  | 9.314 |  | 9.314 |  | 9.314 |  | 9.314 |  | 9.314 |  | 9.314 | 9.314 | Not Coal Steam or O/G Steam | 0.046437 | 0.046437 |  | 9.297%
Rockingham County Combustion Turbine | North Carolina |  |  |  | 55116 | CT2 | 3936 | Combustion Turbine |  |  |  | Combustion turbine |  |  |  |  | 17.928 | 774454.918 | 72820.81 | 19.6367 | 17.928 |  | 774454.918 | 72820.81 | 17.928 |  | 17.928 |  | 17.928 |  | 17.928 |  | 17.928 |  | 17.928 |  | 17.928 |  | 17.928 | 17.928 | Not Coal Steam or O/G Steam | 0.046298 | 0.046298 |  | 12.22%
Rockingham County Combustion Turbine | North Carolina |  |  |  | 55116 | CT3 | 3937 | Combustion Turbine |  |  |  | Combustion turbine |  |  |  |  | 26.324 | 1135099.784 | 107623.68 | 21.5603 | 26.324 |  | 1135099.784 | 107623.68 | 26.324 |  | 26.324 |  | 26.324 |  | 26.324 |  | 26.324 |  | 26.324 |  | 26.324 |  | 26.324 | 26.324 | Not Coal Steam or O/G Steam | 0.046382 | 0.046382 |  | 13.23%
Rockingham County Combustion Turbine | North Carolina |  |  |  | 55116 | CT4 | 3938 | Combustion Turbine |  |  |  | Combustion turbine |  |  |  |  | 23.316 | 1046124.232 | 97191.38 | 18.979 | 23.316 |  | 1046124.232 | 97191.38 | 23.316 |  | 23.316 |  | 23.316 |  | 23.316 |  | 23.316 |  | 23.316 |  | 23.316 |  | 23.316 | 23.316 | Not Coal Steam or O/G Steam | 0.044576 | 0.044576 |  | 11.92%
Rockingham County Combustion Turbine | North Carolina |  |  |  | 55116 | CT5 | 3939 | Combustion Turbine |  |  |  | Combustion turbine |  |  |  |  | 20.015 | 883608.348 | 82946.7 | 18.2197 | 20.015 |  | 883608.348 | 82946.7 | 20.015 |  | 20.015 |  | 20.015 |  | 20.015 |  | 20.015 |  | 20.015 |  | 20.015 |  | 20.015 | 20.015 | Not Coal Steam or O/G Steam | 0.045303 | 0.045303 |  | 11.17%
Rosemary Power Station | North Carolina |  |  |  | 50555 | 1 | 89294 | Combined Cycle |  |  |  | Combined cycle |  |  |  |  | 2.38 | 24824.303 | 1731.95 | 1.1253 | 2.38 |  | 24824.303 | 1731.95 | 2.38 |  | 2.38 |  | 2.38 |  | 2.38 |  | 2.38 |  | 2.38 |  | 2.38 |  | 2.38 | 2.38 | Not Coal Steam or O/G Steam | 0.19175 | 0.19175 |  | 0.2793%
Rosemary Power Station | North Carolina |  |  |  | 50555 | 2 | 89295 | Combined Cycle |  |  |  | Combined cycle |  |  |  |  | 1.723 | 15251.9 | 999.8 | 1.9533 | 1.723 |  | 15251.9 | 999.8 | 1.723 |  | 1.723 |  | 1.723 |  | 1.723 |  | 1.723 |  | 1.723 |  | 1.723 |  | 1.723 | 1.723 | Not Coal Steam or O/G Steam | 0.22594 | 0.22594 |  | 0.8702%
Roxboro | North Carolina |  |  |  | 2712 | 1 | 1831 | Coal Steam |  |  | 2029 | Dry bottom wall-fired boiler | Y |  |  | 379 | 141.421 | 2428151.309 | 237633.48 | 228.191 | 141.421 |  | 2428151.309 | 237633.48 | 141.421 |  | 141.421 |  | 141.421 |  | 97.1261 | Optimize SCR | 97.1261 |  | 97.1261 |  | 97.1261 |  | 97.1261 | 97.1261 | Existing SCR | 0.08 | 0.08 |  | 22.27%
Roxboro | North Carolina |  |  |  | 2712 | 2 | 1832 | Coal Steam |  |  | 2029 | Tangentially-fired | Y |  |  | 668 | 267.159 | 4567549.427 | 514490.62 | 434.6333 | 267.159 |  | 4567549.427 | 514490.62 | 267.159 |  | 267.159 |  | 267.159 |  | 182.702 | Optimize SCR | 182.702 |  | 182.702 |  | 182.702 |  | 182.702 | 182.702 | Existing SCR | 0.08 | 0.08 |  | 26.85%
Roxboro | North Carolina |  |  |  | 2712 | 3A | 1833 | Coal Steam | 12 | 2034 | 2035 | Dry bottom wall-fired boiler | Y |  | Y | 347 | 471.009 | 6638435.157 |  | 448.72 | 471.009 |  | 6638435.157 |  | 471.009 |  | 471.009 |  | 471.009 |  | 265.5374 | Optimize SCR | 265.5374 |  | 265.5374 |  | 265.5374 |  | 265.5374 | 265.5374 | Existing SCR | 0.08 | 0.08 |  | 40.59%
Roxboro | North Carolina |  |  |  | 2712 | 3B | 1834 | Coal Steam | 12 | 2034 | 2035 | Dry bottom wall-fired boiler | Y |  | Y | 347 | 548.18 | 7318966.775 |  | 476.5043 | 548.18 |  | 7318966.775 |  | 548.18 |  | 548.18 |  | 548.18 |  | 292.7587 | Optimize SCR | 292.7587 |  | 292.7587 |  | 292.7587 |  | 292.7587 | 292.7587 | Existing SCR | 0.08 | 0.08 |  | 42.25%
Roxboro | North Carolina |  |  |  | 2712 | 4A | 1835 | Coal Steam | 12 | 2034 | 2035 | Dry bottom wall-fired boiler | Y |  | Y | 349 | 389.918 | 7547228.476 |  | 424.31 | 389.918 |  | 7547228.476 |  | 389.918 |  | 389.918 |  | 389.918 |  | 301.8891 | Optimize SCR | 301.8891 |  | 301.8891 |  | 301.8891 |  | 301.8891 | 301.8891 | Existing SCR | 0.08 | 0.08 |  | 43.4%
Roxboro | North Carolina |  |  |  | 2712 | 4B | 1836 | Coal Steam | 12 | 2034 | 2035 | Dry bottom wall-fired boiler | Y |  | Y | 349 | 313.428 | 5866463.67 |  | 358.8343 | 313.428 |  | 5866463.67 |  | 313.428 |  | 313.428 |  | 313.428 |  | 234.6585 | Optimize SCR | 234.6585 |  | 234.6585 |  | 234.6585 |  | 234.6585 | 234.6585 | Existing SCR | 0.08 | 0.08 |  | 36.18%
W H Weatherspoon | North Carolina |  |  |  | 2716 | 4 | 88324 | Combustion Turbine |  |  |  | Combustion turbine |  |  |  |  | 3.191 | 5317.6 | 0 | 1.648 | 3.191 |  | 5317.6 | 0 | 3.191 |  | 3.191 |  | 3.191 |  | 3.191 |  | 3.191 |  | 3.191 |  | 3.191 |  | 3.191 | 3.191 | Not Coal Steam or O/G Steam | 1.2002 | 1.2002 |  | 0.1305%
W H Weatherspoon | North Carolina |  |  |  | 2716 | 5 | 88325 | Combustion Turbine |  |  |  | Combustion turbine |  |  |  |  | 3.668 | 6114.1 | 0 | 1.8267 | 3.668 |  | 6114.1 | 0 | 3.668 |  | 3.668 |  | 3.668 |  | 3.668 |  | 3.668 |  | 3.668 |  | 3.668 |  | 3.668 | 3.668 | Not Coal Steam or O/G Steam | 1.1998 | 1.1998 |  | 0.1447%
W H Weatherspoon | North Carolina |  |  |  | 2716 | 6 | 88326 | Combustion Turbine |  |  |  | Combustion turbine |  |  |  |  | 3.531 | 5884.9 | 0 | 1.7833 | 3.531 |  | 5884.9 | 0 | 3.531 |  | 3.531 |  | 3.531 |  | 3.531 |  | 3.531 |  | 3.531 |  | 3.531 |  | 3.531 | 3.531 | Not Coal Steam or O/G Steam | 1.2 | 1.2 |  | 0.1413%
W H Weatherspoon | North Carolina |  |  |  | 2716 | 7 | 88327 | Combustion Turbine |  |  |  | Combustion turbine |  |  |  |  | 4.614 | 7689.8 | 0 | 2.1397 | 4.614 |  | 7689.8 | 0 | 4.614 |  | 4.614 |  | 4.614 |  | 4.614 |  | 4.614 |  | 4.614 |  | 4.614 |  | 4.614 | 4.614 | Not Coal Steam or O/G Steam | 1.2 | 1.2 |  | 0.1695%
Antelope Valley | North Dakota |  |  |  | 6469 | B1 | 2885 | Coal Steam |  |  |  | Tangentially-fired |  |  |  | 450 | 512.967 | 9190217.654 | 925370 | 664.8983 | 512.967 |  | 9190217.654 | 925370 | 512.967 |  | 512.967 |  | 512.967 |  | 512.967 |  | 512.967 |  | 512.967 |  | 512.967 |  | 371.3612 | 229.7554 | Coal Steam SCR Retrofit | 0.11163 | 0.05 |  | 51.75%
Antelope Valley | North Dakota |  |  |  | 6469 | B2 | 2886 | Coal Steam |  |  |  | Tangentially-fired |  |  |  | 450 | 851.879 | 15484615.011 | 1420913.59 | 761.5387 | 851.879 |  | 15484615.011 | 1420913.59 | 851.879 |  | 851.879 |  | 851.879 |  | 851.879 |  | 851.879 |  | 851.879 |  | 851.879 |  | 619.4972 | 387.1154 | Coal Steam SCR Retrofit | 0.11003 | 0.05 |  | 61%
Coal Creek | North Dakota |  |  |  | 6030 | 1 | 2692 | Coal Steam |  |  |  | Tangentially-fired |  |  |  | 574 | 1424.817 | 20442494.381 | 2065513.88 | 1539.2157 | 1424.817 |  | 20442494.381 | 2065513.88 | 1424.817 |  | 1424.817 |  | 1424.817 |  | 1424.817 |  | 1424.817 |  | 1424.817 |  | 1424.817 |  | 967.9397 | 511.0624 | Coal Steam SCR Retrofit | 0.1394 | 0.05 |  | 85.68%
Coal Creek | North Dakota |  |  |  | 6030 | 2 | 2693 | Coal Steam |  |  |  | Tangentially-fired |  |  |  | 573 | 1257.268 | 19259936.3 | 2011944.02 | 1141.5853 | 1257.268 |  | 19259936.3 | 2011944.02 | 1257.268 |  | 1257.268 |  | 1257.268 |  | 1257.268 |  | 1257.268 |  | 1257.268 |  | 1257.268 |  | 869.3832 | 481.4984 | Coal Steam SCR Retrofit | 0.13056 | 0.05 |  | 75.65%
Coyote | North Dakota |  |  |  | 8222 | B1 | 3469 | Coal Steam |  |  |  | Cyclone boiler |  |  |  | 429 | 2590.973 | 12082212.681 | 1098674.21 | 2257.8497 | 2590.973 |  | 12082212.681 | 1098674.21 | 2590.973 |  | 2590.973 |  | 2590.973 |  | 2590.973 |  | 2590.973 |  | 2590.973 |  | 2590.973 |  | 1446.5142 | 302.0553 | Coal Steam SCR Retrofit | 0.42889 | 0.05 |  | 53.31%
Leland Olds | North Dakota |  |  |  | 2817 | 1 | 1876 | Coal Steam |  |  |  | Dry bottom wall-fired boiler |  | Y |  | 222 | 340.663 | 5187582.366 | 527126.55 | 328.0307 | 340.663 |  | 5187582.366 | 527126.55 | 340.663 |  | 340.663 |  | 340.663 |  | 340.663 |  | 340.663 |  | 340.663 |  | 340.663 |  | 235.1763 | 129.6896 | Coal Steam SCR Retrofit | 0.13134 | 0.05 |  | 42.15%
Leland Olds | North Dakota |  |  |  | 2817 | 2 | 1877 | Coal Steam |  |  |  | Cyclone boiler |  | Y |  | 445 | 1571.606 | 9424454.786 | 900389.68 | 1563.6103 | 1571.606 |  | 9424454.786 | 900389.68 | 1571.606 |  | 1571.606 |  | 1571.606 |  | 1571.606 |  | 1571.606 |  | 1360.2787 | Y | 1360.2787 |  | 797.945 | 235.6114 | Coal Steam SCR Retrofit | 0.28867 | 0.05 |  | 50.7%
Lonesome Creek Station | North Dakota |  |  |  | 57943 | CT1 | 90836 | Combustion Turbine |  |  |  | Combustion turbine | Y |  |  |  | 3.636 | 698510.313 | 71976.28 | 3.5093 | 3.636 |  | 698510.313 | 71976.28 | 3.636 |  | 3.636 |  | 3.636 |  | 3.636 |  | 3.636 |  | 3.636 |  | 3.636 |  | 3.636 | 3.636 | Not Coal Steam or O/G Steam | 0.010411 | 0.010411 |  | 31.47%
Lonesome Creek Station | North Dakota |  |  |  | 57943 | CT2 | 90837 | Combustion Turbine |  |  |  | Combustion turbine | Y |  |  |  | 4.682 | 802004.761 | 82121.73 | 3.7873 | 4.682 |  | 802004.761 | 82121.73 | 4.682 |  | 4.682 |  | 4.682 |  | 4.682 |  | 4.682 |  | 4.682 |  | 4.682 |  | 4.682 | 4.682 | Not Coal Steam or O/G Steam | 0.011676 | 0.011676 |  | 35.27%
Lonesome Creek Station | North Dakota |  |  |  | 57943 | CT3 | 90838 | Combustion Turbine |  |  |  | Combustion turbine | Y |  |  |  | 5.081 | 791585.395 | 82011.36 | 3.807 | 5.081 |  | 791585.395 | 82011.36 | 5.081 |  | 5.081 |  | 5.081 |  | 5.081 |  | 5.081 |  | 5.081 |  | 5.081 |  | 5.081 | 5.081 | Not Coal Steam or O/G Steam | 0.012838 | 0.012838 |  | 31.75%
Lonesome Creek Station | North Dakota |  |  |  | 57943 | CT4 | 91086 | Combustion Turbine |  |  |  | Combustion turbine | Y |  |  |  | 3.737 | 619456.613 | 61312.47 | 4.8887 | 3.737 |  | 619456.613 | 61312.47 | 3.737 |  | 3.737 |  | 3.737 |  | 3.737 |  | 3.737 |  | 3.737 |  | 3.737 |  | 3.737 | 3.737 | Not Coal Steam or O/G Steam | 0.012065 | 0.012065 |  | 43.71%
Lonesome Creek Station | North Dakota |  |  |  | 57943 | CT5 | 91087 | Combustion Turbine |  |  |  | Combustion turbine | Y |  |  |  | 5.633 | 865872.837 | 86779.63 | 4.9197 | 5.633 |  | 865872.837 | 86779.63 | 5.633 |  | 5.633 |  | 5.633 |  | 5.633 |  | 5.633 |  | 5.633 |  | 5.633 |  | 5.633 | 5.633 | Not Coal Steam or O/G Steam | 0.013011 | 0.013011 |  | 42.01%
Milton R Young | North Dakota |  |  |  | 2823 | B1 | 1878 | Coal Steam |  |  |  | Cyclone boiler |  | Y |  | 237 | 1216.948 | 7319858.158 | 726479.84 | 1369.221 | 1216.948 |  | 7319858.158 | 726479.84 | 1216.948 |  | 1216.948 |  | 1216.948 |  | 1216.948 |  | 1216.948 |  | 978.0428 | Y | 978.0428 |  | 580.5197 | 182.9965 | Coal Steam SCR Retrofit | 0.26723 | 0.05 |  | 67.11%
Milton R Young | North Dakota |  |  |  | 2823 | B2 | 1879 | Coal Steam |  |  |  | Cyclone boiler |  | Y |  | 447 | 2347.591 | 14148841.736 | 1385394.1 | 2213.9653 | 2347.591 |  | 14148841.736 | 1385394.1 | 2347.591 |  | 2347.591 |  | 2347.591 |  | 2347.591 |  | 2347.591 |  | 2005.8105 | Y | 2005.8105 |  | 1179.7658 | 353.721 | Coal Steam SCR Retrofit | 0.28353 | 0.05 |  | 55.06%
Pioneer Generating Station | North Dakota |  |  |  | 57881 | CT1 | 90805 | Combustion Turbine |  |  |  | Combustion turbine | Y |  |  |  | 3.218 | 437178.202 | 40314.87 | 2.5403 | 3.218 |  | 437178.202 | 40314.87 | 3.218 |  | 3.218 |  | 3.218 |  | 3.218 |  | 3.218 |  | 3.218 |  | 3.218 |  | 3.218 | 3.218 | Not Coal Steam or O/G Steam | 0.014722 | 0.014722 |  | 19.29%
Pioneer Generating Station | North Dakota |  |  |  | 57881 | CT2 | 90834 | Combustion Turbine |  |  |  | Combustion turbine | Y |  |  |  | 2.991 | 485315.876 | 44217.97 | 2.44 | 2.991 |  | 485315.876 | 44217.97 | 2.991 |  | 2.991 |  | 2.991 |  | 2.991 |  | 2.991 |  | 2.991 |  | 2.991 |  | 2.991 | 2.991 | Not Coal Steam or O/G Steam | 0.012326 | 0.012326 |  | 20.5%
Pioneer Generating Station | North Dakota |  |  |  | 57881 | CT3 | 90835 | Combustion Turbine |  |  |  | Combustion turbine | Y |  |  |  | 3.333 | 501542.767 | 46444.56 | 2.4597 | 3.333 |  | 501542.767 | 46444.56 | 3.333 |  | 3.333 |  | 3.333 |  | 3.333 |  | 3.333 |  | 3.333 |  | 3.333 |  | 3.333 | 3.333 | Not Coal Steam or O/G Steam | 0.013291 | 0.013291 |  | 20.89%
R M Heskett | North Dakota |  |  |  | 2790 | B2 | 1875 | Coal Steam |  |  | 2023 | Bubbling fluidized bed boiler |  |  |  | 74.6 | 420.889 | 2255405.05 | 197675 | 412.0583 | 0 | Y | 0 | 0 | 0 |  | 0 |  | 0 |  | 0 |  | 0 |  | 0 |  | 0 |  | 0 | 0 | Retired | 0 | 0 |  | 45.68%
R M Heskett | North Dakota |  |  |  | 2790 | CT6 | 90931 | Combustion Turbine |  |  |  | Combustion turbine |  |  |  |  | 3.051 | 48860.121 | 2266.92 | 1.3963 | 3.051 |  | 48860.121 | 2266.92 | 3.051 |  | 3.051 |  | 3.051 |  | 3.051 |  | 3.051 |  | 3.051 |  | 3.051 |  | 3.051 | 3.051 | Not Coal Steam or O/G Steam | 0.12489 | 0.12489 |  | 0.5672%
Spiritwood Station | North Dakota |  |  |  | 56786 | 001 | 90511 | Coal Steam |  |  |  | Circulating fluidized bed boiler |  | Y |  | 92 | 95.428 | 1605004.276 |  | 89.3323 | 95.428 |  | 1605004.276 |  | 95.428 |  | 95.428 |  | 95.428 |  | 95.428 |  | 95.428 |  | 77.2168 | Y | 77.2168 |  | 77.2168 | 77.2168 | Coal Steam Under 100 MW, Existing SNCR | 0.09622 | 0.09622 |  | 32.47%
AMP-Ohio Gas Turbines Bowling Green | Ohio | X | X | X | 55262 | CT1 | 4361 | Combustion Turbine |  |  |  | Combustion turbine | Y |  |  |  | 2.194 | 29256.5 | 1414.32 | 2.1 | 2.194 |  | 29256.5 | 1414.32 | 2.194 |  | 2.194 |  | 2.194 |  | 0.43885 | Optimize SCR | 0.43885 |  | 0.43885 |  | 0.43885 |  | 0.43885 | 0.43885 | Not Coal Steam or O/G Steam | 0.03 | 0.03 |  | 1.504%
AMP-Ohio Gas Turbines Galion | Ohio | X | X | X | 55263 | CT1 | 4363 | Combustion Turbine |  |  |  | Combustion turbine | Y |  |  |  | 2.486 | 33165 | 1766.2 | 2.1947 | 2.486 |  | 33165 | 1766.2 | 2.486 |  | 2.486 |  | 2.486 |  | 0.49748 | Optimize SCR | 0.49748 |  | 0.49748 |  | 0.49748 |  | 0.49748 | 0.49748 | Not Coal Steam or O/G Steam | 0.03 | 0.03 |  | 1.572%
AMP-Ohio Gas Turbines Napoleon | Ohio | X | X | X | 55264 | CT1 | 4365 | Combustion Turbine |  |  |  | Combustion turbine | Y |  |  |  | 2.476 | 33009.7 | 1998.93 | 1.9497 | 2.476 |  | 33009.7 | 1998.93 | 2.476 |  | 2.476 |  | 2.476 |  | 0.49515 | Optimize SCR | 0.49515 |  | 0.49515 |  | 0.49515 |  | 0.49515 | 0.49515 | Not Coal Steam or O/G Steam | 0.03 | 0.03 |  | 1.396%
Avon Lake Power Plant | Ohio | X | X | X | 2836 | 12 | 1906 | Coal Steam | 3 | 2022 | 2023 | Cell burner boiler |  | Y |  | 615 | 556.755 | 4164685.74 | 456358.27 | 373.098 | 0 | Y | 0 | 0 | 0 |  | 0 |  | 0 |  | 0 |  | 0 |  | 0 |  | 0 |  | 0 | 0 | Retired | 0 | 0 |  | 12.54%
Avon Lake Power Plant | Ohio | X | X | X | 2836 | CT10 | 10208 | Combustion Turbine | 3 | 2022 | 2023 | Combustion turbine |  |  |  |  | 0.343 | 572 | 25.85 | 0.635 | 0 | Y | 0 | 0 | 0 |  | 0 |  | 0 |  | 0 |  | 0 |  | 0 |  | 0 |  | 0 | 0 | Not Coal Steam or O/G Steam | 0 | 0 |  | 0.06145%
Bay Shore | Ohio | X | X | X | 2878 | 1 | 1984 | Coal Steam |  |  |  | Circulating fluidized bed boiler |  |  |  | 136 | 136.434 | 5421181.004 |  | 189.4333 | 136.434 |  | 5421181.004 |  | 136.434 |  | 136.434 |  | 136.434 |  | 136.434 |  | 136.434 |  | 136.434 |  | 136.434 |  | 136.434 | 136.434 | Coal Steam, Circulating fluidized bed, Under 0.08 | 0.050334 | 0.050334 |  | 69.33%
Cardinal | Ohio | X | X | X | 2828 | 1 | 1883 | Coal Steam |  |  |  | Cell burner boiler | Y |  |  | 585 | 535.842 | 14345857.438 | 1574461.69 | 622.0897 | 535.842 |  | 14345857.438 | 1574461.69 | 535.842 |  | 535.842 |  | 535.842 |  | 535.842 |  | 535.842 |  | 535.842 |  | 535.842 |  | 535.842 | 535.842 | Existing SCR | 0.074703 | 0.074703 |  | 67%
Cardinal | Ohio | X | X | X | 2828 | 2 | 1884 | Coal Steam |  |  |  | Cell burner boiler | Y |  |  | 585 | 510.106 | 14561759.889 | 1540991.87 | 507.0607 | 510.106 |  | 14561759.889 | 1540991.87 | 510.106 |  | 510.106 |  | 510.106 |  | 510.106 |  | 510.106 |  | 510.106 |  | 510.106 |  | 510.106 | 510.106 | Existing SCR | 0.070061 | 0.070061 |  | 55.61%
Cardinal | Ohio | X | X | X | 2828 | 3 | 1885 | Coal Steam | 12 | 2028 | 2029 | Dry bottom wall-fired boiler | Y |  |  | 620 | 501.385 | 16916208.637 | 1779264.41 | 564.928 | 501.385 |  | 16916208.637 | 1779264.41 | 501.385 |  | 501.385 |  | 501.385 |  | 501.385 |  | 501.385 |  | 501.385 |  | 501.385 |  | 501.385 | 501.385 | Existing SCR | 0.059279 | 0.059279 |  | 60.85%
Carroll County Energy | Ohio | X | X | X | 59773 | 1 | 91034 | Combined Cycle |  |  |  | Combined cycle | Y |  |  |  | 21.225 | 7956133.644 | 1107007.04 | 21.5447 | 21.225 |  | 7956133.644 | 1107007.04 | 21.225 |  | 21.225 |  | 21.225 |  | 21.225 |  | 21.225 |  | 21.225 |  | 21.225 |  | 21.225 | 21.225 | Not Coal Steam or O/G Steam | 0.0053355 | 0.0053355 |  | 78.76%
Carroll County Energy | Ohio | X | X | X | 59773 | 2 | 91033 | Combined Cycle |  |  |  | Combined cycle | Y |  |  |  | 22.084 | 7687451.856 | 1064527.53 | 22.3957 | 22.084 |  | 7687451.856 | 1064527.53 | 22.084 |  | 22.084 |  | 22.084 |  | 22.084 |  | 22.084 |  | 22.084 |  | 22.084 |  | 22.084 | 22.084 | Not Coal Steam or O/G Steam | 0.0057455 | 0.0057455 |  | 78.98%
Clean Energy Future - Lordstown, LLC | Ohio | X | X | X | 60376 | 1 | 91109 | Combined Cycle |  |  |  | Combined cycle | Y |  |  |  | 28.155 | 9521379.817 | 1445598.39 | 25.5843 | 28.155 |  | 9521379.817 | 1445598.39 | 28.155 |  | 28.155 |  | 28.155 |  | 28.155 |  | 28.155 |  | 28.155 |  | 28.155 |  | 28.155 | 28.155 | Not Coal Steam or O/G Steam | 0.0059141 | 0.0059141 |  | 65.84%
Clean Energy Future - Lordstown, LLC | Ohio | X | X | X | 60376 | 2 | 91110 | Combined Cycle |  |  |  | Combined cycle | Y |  |  |  | 28.442 | 9511850.306 | 1439313.78 | 25.979 | 28.442 |  | 9511850.306 | 1439313.78 | 28.442 |  | 28.442 |  | 28.442 |  | 28.442 |  | 28.442 |  | 28.442 |  | 28.442 |  | 28.442 | 28.442 | Not Coal Steam or O/G Steam | 0.0059803 | 0.0059803 |  | 66.1%
Darby Electric Generating Station | Ohio | X | X | X | 55247 | CT1 | 4313 | Combustion Turbine |  |  |  | Combustion turbine |  |  |  |  | 31.536 | 585910.8 | 49429.2 | 32.6957 | 31.536 |  | 585910.8 | 49429.2 | 31.536 |  | 31.536 |  | 31.536 |  | 31.536 |  | 31.536 |  | 31.536 |  | 31.536 |  | 31.536 | 31.536 | Not Coal Steam or O/G Steam | 0.10765 | 0.10765 |  | 14.52%
Darby Electric Generating Station | Ohio | X | X | X | 55247 | CT2 | 4314 | Combustion Turbine |  |  |  | Combustion turbine |  |  |  |  | 31.758 | 581356.1 | 48510.29 | 32.8147 | 31.758 |  | 581356.1 | 48510.29 | 31.758 |  | 31.758 |  | 31.758 |  | 31.758 |  | 31.758 |  | 31.758 |  | 31.758 |  | 31.758 | 31.758 | Not Coal Steam or O/G Steam | 0.10925 | 0.10925 |  | 14.8%
Darby Electric Generating Station | Ohio | X | X | X | 55247 | CT3 | 4315 | Combustion Turbine |  |  |  | Combustion turbine |  |  |  |  | 31.794 | 594130.7 | 48970.51 | 34.797 | 31.794 |  | 594130.7 | 48970.51 | 31.794 |  | 31.794 |  | 31.794 |  | 31.794 |  | 31.794 |  | 31.794 |  | 31.794 |  | 31.794 | 31.794 | Not Coal Steam or O/G Steam | 0.10703 | 0.10703 |  | 16.4%
Darby Electric Generating Station | Ohio | X | X | X | 55247 | CT4 | 4316 | Combustion Turbine |  |  |  | Combustion turbine |  |  |  |  | 28.331 | 574535.1 | 47927.75 | 34.6553 | 28.331 |  | 574535.1 | 47927.75 | 28.331 |  | 28.331 |  | 28.331 |  | 28.331 |  | 28.331 |  | 28.331 |  | 28.331 |  | 28.331 | 28.331 | Not Coal Steam or O/G Steam | 0.098622 | 0.098622 |  | 15.91%
Darby Electric Generating Station | Ohio | X | X | X | 55247 | CT5 | 4317 | Combustion Turbine |  |  |  | Combustion turbine |  |  |  |  | 28.822 | 558372.1 | 47454.12 | 33.9297 | 28.822 |  | 558372.1 | 47454.12 | 28.822 |  | 28.822 |  | 28.822 |  | 28.822 |  | 28.822 |  | 28.822 |  | 28.822 |  | 28.822 | 28.822 | Not Coal Steam or O/G Steam | 0.10324 | 0.10324 |  | 15.45%
Darby Electric Generating Station | Ohio | X | X | X | 55247 | CT6 | 4318 | Combustion Turbine |  |  |  | Combustion turbine |  |  |  |  | 29.405 | 548641.2 | 45720.68 | 32.276 | 29.405 |  | 548641.2 | 45720.68 | 29.405 |  | 29.405 |  | 29.405 |  | 29.405 |  | 29.405 |  | 29.405 |  | 29.405 |  | 29.405 | 29.405 | Not Coal Steam or O/G Steam | 0.10719 | 0.10719 |  | 14.73%
Dicks Creek Power Company LLC | Ohio | X | X | X | 2831 | 1 | 9185 | Combustion Turbine |  |  |  | Combustion turbine |  |  |  |  | 36.923 | 105494.4 | 1586.8 | 38.7897 | 36.923 |  | 105494.4 | 1586.8 | 36.923 |  | 36.923 |  | 36.923 |  | 36.923 |  | 36.923 |  | 36.923 |  | 36.923 |  | 36.923 | 36.923 | Not Coal Steam or O/G Steam | 0.7 | 0.7 |  | 1.524%
Dresden Energy Facility | Ohio | X | X | X | 55350 | 1A | 8528 | Combined Cycle |  |  |  | Combined cycle | Y |  |  |  | 30.913 | 5568838.54 | 870444.8 | 32.6553 | 30.913 |  | 5568838.54 | 870444.8 | 30.913 |  | 30.913 |  | 30.913 |  | 30.913 |  | 30.913 |  | 30.913 |  | 30.913 |  | 30.913 | 30.913 | Not Coal Steam or O/G Steam | 0.011102 | 0.011102 |  | 70.13%
Dresden Energy Facility | Ohio | X | X | X | 55350 | 1B | 8530 | Combined Cycle |  |  |  | Combined cycle | Y |  |  |  | 33.533 | 5562130.88 | 867458.1 | 33.7133 | 33.533 |  | 5562130.88 | 867458.1 | 33.533 |  | 33.533 |  | 33.533 |  | 33.3728 | Optimize SCR | 33.3728 |  | 33.3728 |  | 33.3728 |  | 33.3728 | 33.3728 | Not Coal Steam or O/G Steam | 0.012 | 0.012 |  | 70.7%
Eastlake | Ohio | X | X | X | 2837 | 6 | 10209 | Combustion Turbine |  |  | 2023 | Combustion turbine | [7 empty] | 0.96 | 0 | Y | 0 | 0 | 0 |  | 0 |  | 0 |  | 0 |  | 0 |  | 0 |  | 0 |  | 0 | 0 | Not Coal Steam or O/G Steam | 0 | 0 |  | 0.09078%
Frank M Tait Station | Ohio | X | X | X | 2847 | 1 | 1928 | Combustion Turbine |  |  |  | Combustion turbine |  |  |  |  | 11.184 | 241949.9 | 24344.68 | 18.8813 | 11.184 |  | 241949.9 | 24344.68 | 11.184 |  | 11.184 |  | 11.184 |  | 11.184 |  | 11.184 |  | 11.184 |  | 11.184 |  | 11.184 | 11.184 | Not Coal Steam or O/G Steam | 0.092449 | 0.092449 |  | 5.843%
Frank M Tait Station | Ohio | X | X | X | 2847 | 2 | 1929 | Combustion Turbine |  |  |  | Combustion turbine |  |  |  |  | 11.439 | 231536.6 | 25757.28 | 20.3293 | 11.439 |  | 231536.6 | 25757.28 | 11.439 |  | 11.439 |  | 11.439 |  | 11.439 |  | 11.439 |  | 11.439 |  | 11.439 |  | 11.439 | 11.439 | Not Coal Steam or O/G Steam | 0.098809 | 0.098809 |  | 5.886%
Frank M Tait Station | Ohio | X | X | X | 2847 | 3 | 1930 | Combustion Turbine |  |  |  | Combustion turbine |  |  |  |  | 25.905 | 701751.4 | 69188.42 | 35.5487 | 25.905 |  | 701751.4 | 69188.42 | 25.905 |  | 25.905 |  | 25.905 |  | 25.905 |  | 25.905 |  | 25.905 |  | 25.905 |  | 25.905 | 25.905 | Not Coal Steam or O/G Steam | 0.07383 | 0.07383 |  | 18.42%
Fremont Energy Center | Ohio | X | X | X | 55701 | CT01 | 8962 | Combined Cycle |  |  |  | Combined cycle | Y |  |  |  | 28.353 | 5430667.804 | 782835.13 | 31.4363 | 28.353 |  | 5430667.804 | 782835.13 | 28.353 |  | 28.353 |  | 28.353 |  | 28.353 |  | 28.353 |  | 28.353 |  | 28.353 |  | 28.353 | 28.353 | Not Coal Steam or O/G Steam | 0.010442 | 0.010442 |  | 58.07%
Fremont Energy Center | Ohio | X | X | X | 55701 | CT02 | 8964 | Combined Cycle |  |  |  | Combined cycle | Y |  |  |  | 27.333 | 5130505.879 | 736683.66 | 31.6787 | 27.333 |  | 5130505.879 | 736683.66 | 27.333 |  | 27.333 |  | 27.333 |  | 27.333 |  | 27.333 |  | 27.333 |  | 27.333 |  | 27.333 | 27.333 | Not Coal Steam or O/G Steam | 0.010655 | 0.010655 |  | 51.06%
Gen J M Gavin | Ohio | X | X | X | 8102 | 1 | 3461 | Coal Steam |  |  |  | Cell burner boiler | Y |  |  | 1348 | 2312.345 | 38079177.432 | 3979988.65 | 1844.8273 | 2312.345 |  | 38079177.432 | 3979988.65 | 2312.345 |  | 2312.345 |  | 2312.345 |  | 1523.1671 | Optimize SCR | 1523.1671 |  | 1523.1671 |  | 1523.1671 |  | 1523.1671 | 1523.1671 | Existing SCR | 0.08 | 0.08 |  | 55.34%
Gen J M Gavin | Ohio | X | X | X | 8102 | 2 | 3462 | Coal Steam |  |  |  | Cell burner boiler | Y |  |  | 1361 | 1351.398 | 25256831.819 | 2748522.38 | 1478.6697 | 1351.398 |  | 25256831.819 | 2748522.38 | 1351.398 |  | 1351.398 |  | 1351.398 |  | 1010.2733 | Optimize SCR | 1010.2733 |  | 1010.2733 |  | 1010.2733 |  | 1010.2733 | 1010.2733 | Existing SCR | 0.08 | 0.08 |  | 46.41%
Greenville Electric Gen Station | Ohio | X | X | X | 55228 | G1CT1 | 4212 | Combustion Turbine |  |  |  | Combustion turbine |  |  |  |  | 1.972 | 44605.9 | 4762.89 | 5.434 | 1.972 |  | 44605.9 | 4762.89 | 1.972 |  | 1.972 |  | 1.972 |  | 1.972 |  | 1.972 |  | 1.972 |  | 1.972 |  | 1.972 | 1.972 | Not Coal Steam or O/G Steam | 0.088419 | 0.088419 |  | 10.18%
Greenville Electric Gen Station | Ohio | X | X | X | 55228 | G1CT2 | 4213 | Combustion Turbine |  |  |  | Combustion turbine |  |  |  |  | 2.523 | 56383.9 | 5218.91 | 4.9177 | 2.523 |  | 56383.9 | 5218.91 | 2.523 |  | 2.523 |  | 2.523 |  | 2.523 |  | 2.523 |  | 2.523 |  | 2.523 |  | 2.523 | 2.523 | Not Coal Steam or O/G Steam | 0.089494 | 0.089494 |  | 9.103%
Greenville Electric Gen Station | Ohio | X | X | X | 55228 | G2CT1 | 4214 | Combustion Turbine |  |  |  | Combustion turbine |  |  |  |  | 2.288 | 51630.1 | 5092.42 | 5.0417 | 2.288 |  | 51630.1 | 5092.42 | 2.288 |  | 2.288 |  | 2.288 |  | 2.288 |  | 2.288 |  | 2.288 |  | 2.288 |  | 2.288 | 2.288 | Not Coal Steam or O/G Steam | 0.08863 | 0.08863 |  | 8.88%
Greenville Electric Gen Station | Ohio | X | X | X | 55228 | G2CT2 | 4215 | Combustion Turbine |  |  |  | Combustion turbine |  |  |  |  | 2.212 | 49535.3 | 4576.65 | 5.0117 | 2.212 |  | 49535.3 | 4576.65 | 2.212 |  | 2.212 |  | 2.212 |  | 2.212 |  | 2.212 |  | 2.212 |  | 2.212 |  | 2.212 | 2.212 | Not Coal Steam or O/G Steam | 0.08931 | 0.08931 |  | 8.82%
Greenville Electric Gen Station | Ohio | X | X | X | 55228 | G3CT1 | 4216 | Combustion Turbine |  |  |  | Combustion turbine |  |  |  |  | 2.195 | 49080.6 | 4667.92 | 4.8343 | 2.195 |  | 49080.6 | 4667.92 | 2.195 |  | 2.195 |  | 2.195 |  | 2.195 |  | 2.195 |  | 2.195 |  | 2.195 |  | 2.195 | 2.195 | Not Coal Steam or O/G Steam | 0.089445 | 0.089445 |  | 9.006%
Greenville Electric Gen Station | Ohio | X | X | X | 55228 | G3CT2 | 4217 | Combustion Turbine |  |  |  | Combustion turbine |  |  |  |  | 2.122 | 47580.4 | 4677.37 | 4.6467 | 2.122 |  | 47580.4 | 4677.37 | 2.122 |  | 2.122 |  | 2.122 |  | 2.122 |  | 2.122 |  | 2.122 |  | 2.122 |  | 2.122 | 2.122 | Not Coal Steam or O/G Steam | 0.089196 | 0.089196 |  | 8.65%
Greenville Electric Gen Station | Ohio | X | X | X | 55228 | G4CT1 | 4218 | Combustion Turbine |  |  |  | Combustion turbine |  |  |  |  | 2.107 | 48665.1 | 4504.28 | 3.7363 | 2.107 |  | 48665.1 | 4504.28 | 2.107 |  | 2.107 |  | 2.107 |  | 2.107 |  | 2.107 |  | 2.107 |  | 2.107 |  | 2.107 | 2.107 | Not Coal Steam or O/G Steam | 0.086592 | 0.086592 |  | 7.147%
Greenville Electric Gen Station | Ohio | X | X | X | 55228 | G4CT2 | 4219 | Combustion Turbine |  |  |  | Combustion turbine |  |  |  |  | 2.291 | 52322.1 | 5018.65 | 4.6243 | 2.291 |  | 52322.1 | 5018.65 | 2.291 |  | 2.291 |  | 2.291 |  | 2.291 |  | 2.291 |  | 2.291 |  | 2.291 |  | 2.291 | 2.291 | Not Coal Steam or O/G Steam | 0.087573 | 0.087573 |  | 8.79%
Hamilton Municipal Power Plant | Ohio | X | X | X | 2917 | 9 | 1994 | O/G Steam | 9 | 2021 | 2023 | Tangentially-fired |  |  |  | 51 |  |  |  |  | 0 | Y | 0 | 0 | 0 |  | 0 |  | 0 |  | 0 |  | 0 |  | 0 |  | 0 |  | 0 | 0 | Retired | 0 | 0
Hanging Rock Power Company LLC | Ohio | X | X | X | 55736 | CTG1 | 9079 | Combined Cycle |  |  |  | Combined cycle | Y |  |  |  | 31.157 | 7215579.886 | 1043450.84 | 32.1333 | 31.157 |  | 7215579.886 | 1043450.84 | 31.157 |  | 31.157 |  | 31.157 |  | 31.157 |  | 31.157 |  | 31.157 |  | 31.157 |  | 31.157 | 31.157 | Not Coal Steam or O/G Steam | 0.008636 | 0.008636 |  | 74.77%
Hanging Rock Power Company LLC | Ohio | X | X | X | 55736 | CTG2 | 9080 | Combined Cycle |  |  |  | Combined cycle | Y |  |  |  | 32.533 | 7274464.04 | 1048616.46 | 32.832 | 32.533 |  | 7274464.04 | 1048616.46 | 32.533 |  | 32.533 |  | 32.533 |  | 32.533 |  | 32.533 |  | 32.533 |  | 32.533 |  | 32.533 | 32.533 | Not Coal Steam or O/G Steam | 0.0089444 | 0.0089444 |  | 74.58%
Hanging Rock Power Company LLC | Ohio | X | X | X | 55736 | CTG3 | 9081 | Combined Cycle |  |  |  | Combined cycle | Y |  |  |  | 35.338 | 7369218.59 | 1059355.95 | 33.275 | 35.338 |  | 7369218.59 | 1059355.95 | 35.338 |  | 35.338 |  | 35.338 |  | 35.338 |  | 35.338 |  | 35.338 |  | 35.338 |  | 35.338 | 35.338 | Not Coal Steam or O/G Steam | 0.0095907 | 0.0095907 |  | 74.42%
Hanging Rock Power Company LLC | Ohio | X | X | X | 55736 | CTG4 | 9082 | Combined Cycle |  |  |  | Combined cycle | Y |  |  |  | 31.459 | 7366298.19 | 1061700.96 | 31.63 | 31.459 |  | 7366298.19 | 1061700.96 | 31.459 |  | 31.459 |  | 31.459 |  | 31.459 |  | 31.459 |  | 31.459 |  | 31.459 |  | 31.459 | 31.459 | Not Coal Steam or O/G Steam | 0.0085413 | 0.0085413 |  | 73.79%
Kyger Creek | Ohio | X | X | X | 2876 | 1 | 1971 | Coal Steam |  |  |  | Wet bottom wall-fired boiler | Y |  | Y | 194 | 166.388 | 5188784.196 | 527273.07 | 188.5337 | 166.388 |  | 5188784.196 | 527273.07 | 166.388 |  | 166.388 |  | 166.388 |  | 166.388 |  | 166.388 |  | 166.388 |  | 166.388 |  | 166.388 | 166.388 | Existing SCR | 0.064134 | 0.064134 |  | 52.51%
Kyger Creek | Ohio | X | X | X | 2876 | 2 | 1972 | Coal Steam |  |  |  | Wet bottom wall-fired boiler | Y |  | Y | 192 | 122.868 | 3979818.038 | 403961.88 | 177.3337 | 122.868 |  | 3979818.038 | 403961.88 | 122.868 |  | 122.868 |  | 122.868 |  | 122.868 |  | 122.868 |  | 122.868 |  | 122.868 |  | 122.868 | 122.868 | Existing SCR | 0.061746 | 0.061746 |  | 48.26%
Kyger Creek | Ohio | X | X | X | 2876 | 3 | 1973 | Coal Steam |  |  |  | Wet bottom wall-fired boiler | Y |  | Y | 192 | 208.964 | 6392704.094 | 631458.4 | 184.1653 | 208.964 |  | 6392704.094 | 631458.4 | 208.964 |  | 208.964 |  | 208.964 |  | 208.964 |  | 208.964 |  | 208.964 |  | 208.964 |  | 208.964 | 208.964 | Existing SCR | 0.065376 | 0.065376 |  | 51.89%
Kyger Creek | Ohio | X | X | X | 2876 | 4 | 1974 | Coal Steam |  |  |  | Wet bottom wall-fired boiler | Y |  | Y | 192 | 204.482 | 6267091.552 | 619675.15 | 196.426 | 204.482 |  | 6267091.552 | 619675.15 | 204.482 |  | 204.482 |  | 204.482 |  | 204.482 |  | 204.482 |  | 204.482 |  | 204.482 |  | 204.482 | 204.482 | Existing SCR | 0.065256 | 0.065256 |  | 54.91%
Kyger Creek | Ohio | X | X | X | 2876 | 5 | 1975 | Coal Steam |  |  |  | Wet bottom wall-fired boiler | Y |  | Y | 192 | 192.646 | 5883993.593 | 580930.93 | 203.2483 | 192.646 |  | 5883993.593 | 580930.93 | 192.646 |  | 192.646 |  | 192.646 |  | 192.646 |  | 192.646 |  | 192.646 |  | 192.646 |  | 192.646 | 192.646 | Existing SCR | 0.065481 | 0.065481 |  | 56.72%
Madison Generating Station | Ohio | X | X | X | 55110 | 1 | 3912 | Combustion Turbine |  |  |  | Combustion turbine |  |  |  |  | 7.072 | 492906.04 | 39347.3 | 5.5797 | 7.072 |  | 492906.04 | 39347.3 | 7.072 |  | 7.072 |  | 7.072 |  | 7.072 |  | 7.072 |  | 7.072 |  | 7.072 |  | 7.072 | 7.072 | Not Coal Steam or O/G Steam | 0.028695 | 0.028695 |  | 9.307%
Madison Generating Station | Ohio | X | X | X | 55110 | 2 | 3913 | Combustion Turbine |  |  |  | Combustion turbine |  |  |  |  | 8.324 | 498578.299 | 39632.74 | 6.8613 | 8.324 |  | 498578.299 | 39632.74 | 8.324 |  | 8.324 |  | 8.324 |  | 8.324 |  | 8.324 |  | 8.324 |  | 8.324 |  | 8.324 | 8.324 | Not Coal Steam or O/G Steam | 0.033391 | 0.033391 |  | 9.327%
Madison Generating Station | Ohio | X | X | X | 55110 | 3 | 3914 | Combustion Turbine |  |  |  | Combustion turbine |  |  |  |  | 7.938 | 472290.951 | 37511.13 | 6.6733 | 7.938 |  | 472290.951 | 37511.13 | 7.938 |  | 7.938 |  | 7.938 |  | 7.938 |  | 7.938 |  | 7.938 |  | 7.938 |  | 7.938 | 7.938 | Not Coal Steam or O/G Steam | 0.033615 | 0.033615 |  | 9.099%
Madison Generating Station | Ohio | X | X | X | 55110 | 4 | 3915 | Combustion Turbine |  |  |  | Combustion turbine |  |  |  |  | 8.776 | 449044.687 | 35747.87 | 7.2017 | 8.776 |  | 449044.687 | 35747.87 | 8.776 |  | 8.776 |  | 8.776 |  | 8.776 |  | 8.776 |  | 8.776 |  | 8.776 |  | 8.776 | 8.776 | Not Coal Steam or O/G Steam | 0.039087 | 0.039087 |  | 8.784%
Madison Generating Station | Ohio | X | X | X | 55110 | 5 | 3916 | Combustion Turbine |  |  |  | Combustion turbine |  |  |  |  | 7.811 | 467526.634 | 36915.78 | 6.685 | 7.811 |  | 467526.634 | 36915.78 | 7.811 |  | 7.811 |  | 7.811 |  | 7.811 |  | 7.811 |  | 7.811 |  | 7.811 |  | 7.811 | 7.811 | Not Coal Steam or O/G Steam | 0.033414 | 0.033414 |  | 9.462%
Madison Generating Station | Ohio | X | X | X | 55110 | 6 | 3917 | Combustion Turbine |  |  |  | Combustion turbine |  |  |  |  | 7.668 | 460100.553 | 36484.25 | 6.632 | 7.668 |  | 460100.553 | 36484.25 | 7.668 |  | 7.668 |  | 7.668 |  | 7.668 |  | 7.668 |  | 7.668 |  | 7.668 |  | 7.668 | 7.668 | Not Coal Steam or O/G Steam | 0.033332 | 0.033332 |  | 9.164%
Madison Generating Station | Ohio | X | X | X | 55110 | 7 | 3918 | Combustion Turbine |  |  |  | Combustion turbine |  |  |  |  | 7.233 | 445952.532 | 35738.54 | 6.1897 | 7.233 |  | 445952.532 | 35738.54 | 7.233 |  | 7.233 |  | 7.233 |  | 7.233 |  | 7.233 |  | 7.233 |  | 7.233 |  | 7.233 | 7.233 | Not Coal Steam or O/G Steam | 0.032438 | 0.032438 |  | 9.522%
Madison Generating Station | Ohio | X | X | X | 55110 | 8 | 3919 | Combustion Turbine |  |  |  | Combustion turbine |  |  |  |  | 9.144 | 529509.6 | 42070.75 | 6.285 | 9.144 |  | 529509.6 | 42070.75 | 9.144 |  | 9.144 |  | 9.144 |  | 9.144 |  | 9.144 |  | 9.144 |  | 9.144 |  | 9.144 | 9.144 | Not Coal Steam or O/G Steam | 0.034538 | 0.034538 |  | 8.598%
Miami Fort Power Station | Ohio | X | X | X | 2832 | 6 | 1894 | Coal Steam |  |  | 2023 | Tangentially-fired |  |  |  | 163 |  |  |  |  | 0 | Y | 0 | 0 | 0 |  | 0 |  | 0 |  | 0 |  | 0 |  | 0 |  | 0 |  | 0 | 0 | Retired | 0 | 0
Miami Fort Power Station | Ohio | X | X | X | 2832 | 7 | 1895 | Coal Steam | 12 | 2027 | 2028 | Cell burner boiler | Y |  |  | 510 | 417.623 | 12548958.444 | 1273633.27 | 1395.4227 | 417.623 |  | 12548958.444 | 1273633.27 | 417.623 |  | 417.623 |  | 417.623 |  | 417.623 |  | 417.623 |  | 417.623 |  | 417.623 |  | 417.623 | 417.623 | Existing SCR | 0.066559 | 0.066559 |  | 68.79%
Miami Fort Power Station | Ohio | X | X | X | 2832 | 8 | 1896 | Coal Steam | 12 | 2027 | 2028 | Dry bottom wall-fired boiler | Y |  |  | 510 | 618.713 | 15019099.196 | 1657535.13 | 1421.1893 | 618.713 |  | 15019099.196 | 1657535.13 | 618.713 |  | 618.713 |  | 618.713 |  | 600.764 | Optimize SCR | 600.764 |  | 600.764 |  | 600.764 |  | 600.764 | 600.764 | Existing SCR | 0.08 | 0.08 |  | 81.25%
Middletown Energy Center | Ohio | X | X | X | 59326 | 1 | 91013 | Combined Cycle |  |  |  | Combined cycle | Y |  |  |  | 12.845 | 4193645.857 | 616338.67 | 24.9347 | 12.845 |  | 4193645.857 | 616338.67 | 12.845 |  | 12.845 |  | 12.845 |  | 12.845 |  | 12.845 |  | 12.845 |  | 12.845 |  | 12.845 | 12.845 | Not Coal Steam or O/G Steam | 0.0061259 | 0.0061259 |  | 53.71%
Niles | Ohio | X | X | X | 2861 | CTA | 9278 | Combustion Turbine |  |  |  | Combustion turbine |  |  |  |  | 2.523 | 4205.2 | 169.1 | 3.3257 | 2.523 |  | 4205.2 | 169.1 | 2.523 |  | 2.523 |  | 2.523 |  | 2.523 |  | 2.523 |  | 2.523 |  | 2.523 |  | 2.523 | 2.523 | Not Coal Steam or O/G Steam | 1.1999 | 1.1999 |  | 0.3218%
O H Hutchings | Ohio | X | X | X | 2848 | H-7 | 88237 | Combustion Turbine |  |  |  | Combustion turbine |  |  |  |  | 3.4 | 9714.7 | 435.25 | 1.2373 | 3.4 |  | 9714.7 | 435.25 | 3.4 |  | 3.4 |  | 3.4 |  | 3.4 |  | 3.4 |  | 3.4 |  | 3.4 |  | 3.4 | 3.4 | Not Coal Steam or O/G Steam | 0.69997 | 0.69997 |  | 0.1726%
Omega JV2 Bowling Green | Ohio | X | X | X | 7783 | P001 | 3226 | Combustion Turbine |  |  |  | Combustion turbine |  |  |  |  | 10.277 | 29364.9 | 2171.15 | 6.964 | 10.277 |  | 29364.9 | 2171.15 | 10.277 |  | 10.277 |  | 10.277 |  | 10.277 |  | 10.277 |  | 10.277 |  | 10.277 |  | 10.277 | 10.277 | Not Coal Steam or O/G Steam | 0.69995 | 0.69995 |  | 1.485%
Omega JV2 Hamilton | Ohio | X | X | X | 7782 | P001 | 3225 | Combustion Turbine |  |  |  | Combustion turbine |  |  |  |  | 10.877 | 31077.1 | 2335.16 | 8.3777 | 10.877 |  | 31077.1 | 2335.16 | 10.877 |  | 10.877 |  | 10.877 |  | 10.877 |  | 10.877 |  | 10.877 |  | 10.877 |  | 10.877 | 10.877 | Not Coal Steam or O/G Steam | 0.7 | 0.7 |  | 1.904%
Oregon Clean Energy Center | Ohio | X | X | X | 59764 | 01 | 90998 | Combined Cycle |  |  |  | Combined cycle | Y |  |  |  | 21.1 | 7588008.857 | 1150522.47 | 20.5317 | 21.1 |  | 7588008.857 | 1150522.47 | 21.1 |  | 21.1 |  | 21.1 |  | 21.1 |  | 21.1 |  | 21.1 |  | 21.1 |  | 21.1 | 21.1 | Not Coal Steam or O/G Steam | 0.0055614 | 0.0055614 |  | 63.91%
Oregon Clean Energy Center | Ohio | X | X | X | 59764 | 02 | 90999 | Combined Cycle |  |  |  | Combined cycle | Y |  |  |  | 22.253 | 7723778.181 | 1165920.98 | 21.2283 | 22.253 |  | 7723778.181 | 1165920.98 | 22.253 |  | 22.253 |  | 22.253 |  | 22.253 |  | 22.253 |  | 22.253 |  | 22.253 |  | 22.253 | 22.253 | Not Coal Steam or O/G Steam | 0.0057622 | 0.0057622 |  | 64.22%
Richland Peaking Station | Ohio | X | X | X | 2880 | CTG4 | 1988 | Combustion Turbine |  |  |  | Combustion turbine |  |  |  |  | 39.819 | 923268.351 | 72425.62 | 32.804 | 39.819 |  | 923268.351 | 72425.62 | 39.819 |  | 39.819 |  | 39.819 |  | 39.819 |  | 39.819 |  | 39.819 |  | 39.819 |  | 39.819 | 39.819 | Not Coal Steam or O/G Steam | 0.086257 | 0.086257 |  | 12.52%
Richland Peaking Station | Ohio | X | X | X | 2880 | CTG5 | 1989 | Combustion Turbine |  |  |  | Combustion turbine |  |  |  |  | 40.708 | 963632.577 | 74372.12 | 34.534 | 40.708 |  | 963632.577 | 74372.12 | 40.708 |  | 40.708 |  | 40.708 |  | 40.708 |  | 40.708 |  | 40.708 |  | 40.708 |  | 40.708 | 40.708 | Not Coal Steam or O/G Steam | 0.084489 | 0.084489 |  | 13.3%
Richland Peaking Station | Ohio | X | X | X | 2880 | CTG6 | 1990 | Combustion Turbine |  |  |  | Combustion turbine |  |  |  |  | 32.225 | 721820.602 | 55999.89 | 27.9803 | 32.225 |  | 721820.602 | 55999.89 | 32.225 |  | 32.225 |  | 32.225 |  | 32.225 |  | 32.225 |  | 32.225 |  | 32.225 |  | 32.225 | 32.225 | Not Coal Steam or O/G Steam | 0.089288 | 0.089288 |  | 10.4%
Robert P Mone | Ohio | X | X | X | 7872 | 1 | 3336 | Combustion Turbine |  |  |  | Combustion turbine |  |  |  |  | 31.415 | 689054 | 65573.26 | 21.2883 | 31.415 |  | 689054 | 65573.26 | 31.415 |  | 31.415 |  | 31.415 |  | 31.415 |  | 31.415 |  | 31.415 |  | 31.415 |  | 31.415 | 31.415 | Not Coal Steam or O/G Steam | 0.091183 | 0.091183 |  | 5.983%
Robert P Mone | Ohio | X | X | X | 7872 | 2 | 3337 | Combustion Turbine |  |  |  | Combustion turbine |  |  |  |  | 32.689 | 712996 | 67712.73 | 21.2907 | 32.689 |  | 712996 | 67712.73 | 32.689 |  | 32.689 |  | 32.689 |  | 32.689 |  | 32.689 |  | 32.689 |  | 32.689 |  | 32.689 | 32.689 | Not Coal Steam or O/G Steam | 0.091695 | 0.091695 |  | 6.223%
Robert P Mone | Ohio | X | X | X | 7872 | 3 | 3338 | Combustion Turbine |  |  |  | Combustion turbine |  |  |  |  | 35.351 | 711263.9 | 67405.97 | 22.5067 | 35.351 |  | 711263.9 | 67405.97 | 35.351 |  | 35.351 |  | 35.351 |  | 35.351 |  | 35.351 |  | 35.351 |  | 35.351 |  | 35.351 | 35.351 | Not Coal Steam or O/G Steam | 0.099403 | 0.099403 |  | 6.061%
Rolling Hills Generating LLC | Ohio | X | X | X | 55401 | CT-1 | 4669 | Combustion Turbine |  |  |  | Combustion turbine |  |  |  |  | 20.382 | 1192519.998 | 107746.88 | 18.6167 | 20.382 |  | 1192519.998 | 107746.88 | 20.382 |  | 20.382 |  | 20.382 |  | 20.382 |  | 20.382 |  | 20.382 |  | 20.382 |  | 20.382 | 20.382 | Not Coal Steam or O/G Steam | 0.034183 | 0.034183 |  | 11.22%
Rolling Hills Generating LLC | Ohio | X | X | X | 55401 | CT-2 | 4670 | Combustion Turbine |  |  |  | Combustion turbine |  |  |  |  | 14.484 | 651024.965 | 57684.76 | 17.6837 | 14.484 |  | 651024.965 | 57684.76 | 14.484 |  | 14.484 |  | 14.484 |  | 14.484 |  | 14.484 |  | 14.484 |  | 14.484 |  | 14.484 | 14.484 | Not Coal Steam or O/G Steam | 0.044496 | 0.044496 |  | 9.727%
Rolling Hills Generating LLC | Ohio | X | X | X | 55401 | CT-3 | 4671 | Combustion Turbine |  |  |  | Combustion turbine |  |  |  |  | 13.972 | 618880.955 | 55248.56 | 14.406 | 13.972 |  | 618880.955 | 55248.56 | 13.972 |  | 13.972 |  | 13.972 |  | 13.972 |  | 13.972 |  | 13.972 |  | 13.972 |  | 13.972 | 13.972 | Not Coal Steam or O/G Steam | 0.045152 | 0.045152 |  | 7.691%
Rolling Hills Generating LLC | Ohio | X | X | X | 55401 | CT-4 | 4672 | Combustion Turbine |  |  |  | Combustion turbine |  |  |  |  | 4.067 | 184942.394 | 16058.41 | 7.5083 | 4.067 |  | 184942.394 | 16058.41 | 4.067 |  | 4.067 |  | 4.067 |  | 4.067 |  | 4.067 |  | 4.067 |  | 4.067 |  | 4.067 | 4.067 | Not Coal Steam or O/G Steam | 0.043981 | 0.043981 |  | 4.193%
Rolling Hills Generating LLC | Ohio | X | X | X | 55401 | CT-5 | 4673 | Combustion Turbine |  |  |  | Combustion turbine |  |  |  |  | 8.722 | 401147.843 | 35118.04 | 10.519 | 8.722 |  | 401147.843 | 35118.04 | 8.722 |  | 8.722 |  | 8.722 |  | 8.722 |  | 8.722 |  | 8.722 |  | 8.722 |  | 8.722 | 8.722 | Not Coal Steam or O/G Steam | 0.043485 | 0.043485 |  | 5.803%
Tait Electric Generating Station | Ohio | X | X | X | 55248 | CT4 | 4319 | Combustion Turbine |  |  |  | Combustion turbine |  |  |  |  | 32.911 | 938555.5 | 73839.23 | 33.9583 | 32.911 |  | 938555.5 | 73839.23 | 32.911 |  | 32.911 |  | 32.911 |  | 32.911 |  | 32.911 |  | 32.911 |  | 32.911 |  | 32.911 | 32.911 | Not Coal Steam or O/G Steam | 0.070131 | 0.070131 |  | 25.93%
Tait Electric Generating Station | Ohio | X | X | X | 55248 | CT5 | 4320 | Combustion Turbine |  |  |  | Combustion turbine |  |  |  |  | 31.534 | 914247 | 72848.27 | 37.2037 | 31.534 |  | 914247 | 72848.27 | 31.534 |  | 31.534 |  | 31.534 |  | 31.534 |  | 31.534 |  | 31.534 |  | 31.534 |  | 31.534 | 31.534 | Not Coal Steam or O/G Steam | 0.068984 | 0.068984 |  | 26.16%
Tait Electric Generating Station | Ohio | X | X | X | 55248 | CT6 | 4321 | Combustion Turbine |  |  |  | Combustion turbine |  |  |  |  | 28.621 | 945615.2 | 73937.42 | 32.1233 | 28.621 |  | 945615.2 | 73937.42 | 28.621 |  | 28.621 |  | 28.621 |  | 28.621 |  | 28.621 |  | 28.621 |  | 28.621 |  | 28.621 | 28.621 | Not Coal Steam or O/G Steam | 0.060534 | 0.060534 |  | 26.32%
Tait Electric Generating Station | Ohio | X | X | X | 55248 | CT7 | 4322 | Combustion Turbine |  |  |  | Combustion turbine |  |  |  |  | 26.646 | 689741.1 | 71795.64 | 31.853 | 26.646 |  | 689741.1 | 71795.64 | 26.646 |  | 26.646 |  | 26.646 |  | 26.646 |  | 26.646 |  | 26.646 |  | 26.646 |  | 26.646 | 26.646 | Not Coal Steam or O/G Steam | 0.077264 | 0.077264 |  | 23.28%
Troy Energy, LLC | Ohio | X | X | X | 55348 | 1 | 4535 | Combustion Turbine |  |  |  | Combustion turbine |  |  |  |  | 29.984 | 1815512.093 | 171717.82 | 21.6953 | 29.984 |  | 1815512.093 | 171717.82 | 29.984 |  | 29.984 |  | 29.984 |  | 29.984 |  | 29.984 |  | 29.984 |  | 29.984 |  | 29.984 | 29.984 | Not Coal Steam or O/G Steam | 0.033031 | 0.033031 |  | 16.32%
Troy Energy, LLC | Ohio | X | X | X | 55348 | 2 | 4536 | Combustion Turbine |  |  |  | Combustion turbine |  |  |  |  | 29.154 | 1679592.321 | 155656.41 | 21.2697 | 29.154 |  | 1679592.321 | 155656.41 | 29.154 |  | 29.154 |  | 29.154 |  | 29.154 |  | 29.154 |  | 29.154 |  | 29.154 |  | 29.154 | 29.154 | Not Coal Steam or O/G Steam | 0.034716 | 0.034716 |  | 15.69%
Troy Energy, LLC | Ohio | X | X | X | 55348 | 3 | 4537 | Combustion Turbine |  |  |  | Combustion turbine |  |  |  |  | 27.599 | 1591315.055 | 149152.75 | 21.618 | 27.599 |  | 1591315.055 | 149152.75 | 27.599 |  | 27.599 |  | 27.599 |  | 27.599 |  | 27.599 |  | 27.599 |  | 27.599 |  | 27.599 | 27.599 | Not Coal Steam or O/G Steam | 0.034687 | 0.034687 |  | 16.24%
Troy Energy, LLC | Ohio | X | X | X | 55348 | 4 | 4538 | Combustion Turbine |  |  |  | Combustion turbine |  |  |  |  | 16.403 | 1104215.835 | 103222 | 16.708 | 16.403 |  | 1104215.835 | 103222 | 16.403 |  | 16.403 |  | 16.403 |  | 16.403 |  | 16.403 |  | 16.403 |  | 16.403 |  | 16.403 | 16.403 | Not Coal Steam or O/G Steam | 0.02971 | 0.02971 |  | 13.08%
W H Sammis | Ohio | X | X | X | 2866 | 5 | 1960 | Coal Steam | 6 | 2023 | 2024 | Dry bottom wall-fired boiler |  | Y | Y | 290 | 222.64 | 3186286.356 | 282914.17 | 199.4863 | 0 | Y | 0 | 0 | 0 |  | 0 |  | 0 |  | 0 |  | 0 |  | 0 |  | 0 |  | 0 | 0 | Retired | 0 | 0 |  | 18.14%
W H Sammis | Ohio | X | X | X | 2866 | 6 | 1961 | Coal Steam | 6 | 2023 | 2024 | Dry bottom wall-fired boiler | Y |  | Y | 600 | 465.042 | 10944548.302 | 1085094.35 | 412.727 | 0 | Y | 0 | 0 | 0 |  | 0 |  | 0 |  | 0 | Common Stack SCR | 0 |  | 0 |  | 0 |  | 0 | 0 | Retired | 0 | 0 |  | 37.19%
W H Sammis | Ohio | X | X | X | 2866 | 7 | 1962 | Coal Steam | 6 | 2023 | 2024 | Cell burner boiler | Y |  | Y | 600 | 494.488 | 11793420.031 | 1136350.82 | 448.5503 | 0 | Y | 0 | 0 | 0 |  | 0 |  | 0 |  | 0 | Common Stack SCR | 0 |  | 0 |  | 0 |  | 0 | 0 | Retired | 0 | 0 |  | 39.52%
W H Zimmer Generating Station | Ohio | X | X | X | 6019 | 1 | 2683 | Coal Steam | 5 | 2022 | 2023 | Dry bottom wall-fired boiler | Y |  |  | 1305 | 1167.451 | 26307447.163 | 2744183.81 | 1819.076 | 0 | Y | 0 | 0 | 0 |  | 0 |  | 0 |  | 0 |  | 0 |  | 0 |  | 0 |  | 0 | 0 | Retired | 0 | 0 |  | 47.71%
Washington Power Company LLC | Ohio | X | X | X | 55397 | CT1 | 9212 | Combined Cycle |  |  |  | Combined cycle | Y |  |  |  | 35.771 | 6757679.065 | 953658.46 | 37.8037 | 35.771 |  | 6757679.065 | 953658.46 | 35.771 |  | 35.771 |  | 35.771 |  | 35.771 |  | 35.771 |  | 35.771 |  | 35.771 |  | 35.771 | 35.771 | Not Coal Steam or O/G Steam | 0.010587 | 0.010587 |  | 77.26%
Washington Power Company LLC | Ohio | X | X | X | 55397 | CT2 | 9213 | Combined Cycle |  |  |  | Combined cycle | Y |  |  |  | 35.89 | 6803116.499 | 956947.43 | 37.824 | 35.89 |  | 6803116.499 | 956947.43 | 35.89 |  | 35.89 |  | 35.89 |  | 35.89 |  | 35.89 |  | 35.89 |  | 35.89 |  | 35.89 | 35.89 | Not Coal Steam or O/G Steam | 0.010551 | 0.010551 |  | 77.37%
Waterford Plant | Ohio | X | X | X | 55503 | 1 | 8620 | Combined Cycle |  |  |  | Combined cycle | Y |  |  |  | 13.198 | 2744191.246 | 398406.13 | 24.097 | 13.198 |  | 2744191.246 | 398406.13 | 13.198 |  | 13.198 |  | 13.198 |  | 13.198 |  | 13.198 |  | 13.198 |  | 13.198 |  | 13.198 | 13.198 | Not Coal Steam or O/G Steam | 0.0096189 | 0.0096189 |  | 58.95%
Waterford Plant | Ohio | X | X | X | 55503 | 2 | 8622 | Combined Cycle |  |  |  | Combined cycle | Y |  |  |  | 30.234 | 6152763.407 | 889966.07 | 30.2933 | 30.234 |  | 6152763.407 | 889966.07 | 30.234 |  | 30.234 |  | 30.234 |  | 30.234 |  | 30.234 |  | 30.234 |  | 30.234 |  | 30.234 | 30.234 | Not Coal Steam or O/G Steam | 0.0098278 | 0.0098278 |  | 71.78%
Waterford Plant | Ohio | X | X | X | 55503 | 3 | 8624 | Combined Cycle |  |  |  | Combined cycle | Y |  |  |  | 31.245 | 6300685.2 | 914851.69 | 29.6593 | 31.245 |  | 6300685.2 | 914851.69 | 31.245 |  | 31.245 |  | 31.245 |  | 31.245 |  | 31.245 |  | 31.245 |  | 31.245 |  | 31.245 | 31.245 | Not Coal Steam or O/G Steam | 0.009918 | 0.009918 |  | 69.81%
West Lorain | Ohio | X | X | X | 2869 | 1A | 9279 | Combustion Turbine |  |  |  | Combustion turbine |  |  |  |  | 1.502 | 5250 | 165 | 3.818 | 1.502 |  | 5250 | 165 | 1.502 |  | 1.502 |  | 1.502 |  | 1.502 |  | 1.502 |  | 1.502 |  | 1.502 |  | 1.502 | 1.502 | Not Coal Steam or O/G Steam | 0.57219 | 0.57219 |  | 0.3462%
West Lorain | Ohio | X | X | X | 2869 | 1B | 9280 | Combustion Turbine |  |  |  | Combustion turbine |  |  |  |  | 2.102 | 7350 | 100 | 3.069 | 2.102 |  | 7350 | 100 | 2.102 |  | 2.102 |  | 2.102 |  | 2.102 |  | 2.102 |  | 2.102 |  | 2.102 |  | 2.102 | 2.102 | Not Coal Steam or O/G Steam | 0.57197 | 0.57197 |  | 0.2783%
West Lorain | Ohio | X | X | X | 2869 | 2 | 8316 | Combustion Turbine |  |  |  | Combustion turbine |  |  |  |  | 4.931 | 411267.848 | 34759.22 | 2.03 | 4.931 |  | 411267.848 | 34759.22 | 4.931 |  | 4.931 |  | 4.931 |  | 4.931 |  | 4.931 |  | 4.931 |  | 4.931 |  | 4.931 | 4.931 | Not Coal Steam or O/G Steam | 0.02398 | 0.02398 |  | 3.791%
West Lorain | Ohio | X | X | X | 2869 | 3 | 8318 | Combustion Turbine |  |  |  | Combustion turbine |  |  |  |  | 6.184 | 511743.674 | 42427.48 | 2.3287 | 6.184 |  | 511743.674 | 42427.48 | 6.184 |  | 6.184 |  | 6.184 |  | 6.184 |  | 6.184 |  | 6.184 |  | 6.184 |  | 6.184 | 6.184 | Not Coal Steam or O/G Steam | 0.024168 | 0.024168 |  | 4.438%
West Lorain | Ohio | X | X | X | 2869 | 4 | 8320 | Combustion Turbine |  |  |  | Combustion turbine |  |  |  |  | 6.94 | 485033.792 | 40231.47 | 2.8933 | 6.94 |  | 485033.792 | 40231.47 | 6.94 |  | 6.94 |  | 6.94 |  | 6.94 |  | 6.94 |  | 6.94 |  | 6.94 |  | 6.94 | 6.94 | Not Coal Steam or O/G Steam | 0.028617 | 0.028617 |  | 3.838%
West Lorain | Ohio | X | X | X | 2869 | 5 | 8322 | Combustion Turbine |  |  |  | Combustion turbine |  |  |  |  | 5.56 | 425701.854 | 35435.45 | 2.4363 | 5.56 |  | 425701.854 | 35435.45 | 5.56 |  | 5.56 |  | 5.56 |  | 5.56 |  | 5.56 |  | 5.56 |  | 5.56 |  | 5.56 | 5.56 | Not Coal Steam or O/G Steam | 0.026122 | 0.026122 |  | 4.304%
West Lorain | Ohio | X | X | X | 2869 | 6 | 8324 | Combustion Turbine |  |  |  | Combustion turbine |  |  |  |  | 5.638 | 396371.907 | 32810.68 | 2.4843 | 5.638 |  | 396371.907 | 32810.68 | 5.638 |  | 5.638 |  | 5.638 |  | 5.638 |  | 5.638 |  | 5.638 |  | 5.638 |  | 5.638 | 5.638 | Not Coal Steam or O/G Steam | 0.028448 | 0.028448 |  | 4.263%
Woodsdale | Ohio | X | X | X | 7158 | **GT1 | 2973 | Combustion Turbine |  |  |  | Combustion turbine |  |  |  |  | 6.009 | 98803.076 | 6721.71 | 10.1247 | 6.009 |  | 98803.076 | 6721.71 | 6.009 |  | 6.009 |  | 6.009 |  | 6.009 |  | 6.009 |  | 6.009 |  | 6.009 |  | 6.009 | 6.009 | Not Coal Steam or O/G Steam | 0.12164 | 0.12164 |  | 3.349%
Woodsdale | Ohio | X | X | X | 7158 | **GT2 | 2977 | Combustion Turbine |  |  |  | Combustion turbine |  |  |  |  | 9.917 | 147185.511 | 9280.57 | 13.2777 | 9.917 |  | 147185.511 | 9280.57 | 9.917 |  | 9.917 |  | 9.917 |  | 9.917 |  | 9.917 |  | 9.917 |  | 9.917 |  | 9.917 | 9.917 | Not Coal Steam or O/G Steam | 0.13476 | 0.13476 |  | 3.947%
Woodsdale | Ohio | X | X | X | 7158 | **GT3 | 2978 | Combustion Turbine |  |  |  | Combustion turbine |  |  |  |  | 7.618 | 135812.318 | 8532.18 | 12.8683 | 7.618 |  | 135812.318 | 8532.18 | 7.618 |  | 7.618 |  | 7.618 |  | 7.618 |  | 7.618 |  | 7.618 |  | 7.618 |  | 7.618 | 7.618 | Not Coal Steam or O/G Steam | 0.11218 | 0.11218 |  | 4.06%
Woodsdale | Ohio | X | X | X | 7158 | **GT4 | 2979 | Combustion Turbine |  |  |  | Combustion turbine |  |  |  |  | 10.17 | 143800.265 | 8906.95 | 12.4127 | 10.17 |  | 143800.265 | 8906.95 | 10.17 |  | 10.17 |  | 10.17 |  | 10.17 |  | 10.17 |  | 10.17 |  | 10.17 |  | 10.17 | 10.17 | Not Coal Steam or O/G Steam | 0.14145 | 0.14145 |  | 1.491%
Woodsdale | Ohio | X | X | X | 7158 | **GT5 | 2980 | Combustion Turbine |  |  |  | Combustion turbine |  |  |  |  | 5.754 | 95462.506 | 5469.79 | 10.325 | 5.754 |  | 95462.506 | 5469.79 | 5.754 |  | 5.754 |  | 5.754 |  | 5.754 |  | 5.754 |  | 5.754 |  | 5.754 |  | 5.754 | 5.754 | Not Coal Steam or O/G Steam | 0.12055 | 0.12055 |  | 3.306%
Woodsdale | Ohio | X | X | X | 7158 | **GT6 | 2981 | Combustion Turbine |  |  |  | Combustion turbine |  |  |  |  | 5.562 | 101343.39 | 5997.09 | 8.5057 | 5.562 |  | 101343.39 | 5997.09 | 5.562 |  | 5.562 |  | 5.562 |  | 5.562 |  | 5.562 |  | 5.562 |  | 5.562 |  | 5.562 | 5.562 | Not Coal Steam or O/G Steam | 0.10977 | 0.10977 |  | 2.997%
Anadarko | Oklahoma |  | X | X | 3006 | 10 | 90430 | Combustion Turbine |  |  |  | Combustion turbine |  |  |  |  | 14.126 | 322572.115 | 29129.82 | 13.529 | 14.126 |  | 322572.115 | 29129.82 | 14.126 |  | 14.126 |  | 14.126 |  | 14.126 |  | 14.126 |  | 14.126 |  | 14.126 |  | 14.126 | 14.126 | Not Coal Steam or O/G Steam | 0.087584 | 0.087584 |  | 17.21%
Anadarko | Oklahoma |  | X | X | 3006 | 11 | 90431 | Combustion Turbine |  |  |  | Combustion turbine |  |  |  |  | 16.202 | 365141.289 | 33645.79 | 16.5537 | 16.202 |  | 365141.289 | 33645.79 | 16.202 |  | 16.202 |  | 16.202 |  | 16.202 |  | 16.202 |  | 16.202 |  | 16.202 |  | 16.202 | 16.202 | Not Coal Steam or O/G Steam | 0.088744 | 0.088744 |  | 20.07%
Anadarko | Oklahoma |  | X | X | 3006 | 3 | 2028 | O/G Steam |  |  |  | Dry bottom wall-fired boiler |  |  |  | 44 | 0.052 | 1247.65 | 190.6 | 0.099333 | 0.052 |  | 1247.65 | 190.6 | 0.052 |  | 0.052 |  | 0.052 |  | 0.052 |  | 0.052 |  | 0.052 |  | 0.052 |  | 0.052 | 0.052 | O/G Steam Under 100 MW | 0.083357 | 0.083357 |  | 0.07229%
Anadarko | Oklahoma |  | X | X | 3006 | 4 | 90966 | Combined Cycle |  |  |  | Combined cycle |  |  |  |  | 2.407 | 209846.751 | 24732.42 | 5.4123 | 2.407 |  | 209846.751 | 24732.42 | 2.407 |  | 2.407 |  | 2.407 |  | 2.407 |  | 2.407 |  | 2.407 |  | 2.407 |  | 2.407 | 2.407 | Not Coal Steam or O/G Steam | 0.022941 | 0.022941 |  | 15.13%
Anadarko | Oklahoma |  | X | X | 3006 | 5 | 90967 | Combined Cycle |  |  |  | Combined cycle |  |  |  |  | 4.262 | 352254.96 | 40747.92 | 7.3403 | 4.262 |  | 352254.96 | 40747.92 | 4.262 |  | 4.262 |  | 4.262 |  | 4.262 |  | 4.262 |  | 4.262 |  | 4.262 |  | 4.262 | 4.262 | Not Coal Steam or O/G Steam | 0.024198 | 0.024198 |  | 26.84%
Anadarko | Oklahoma |  | X | X | 3006 | 6 | 90968 | Combined Cycle |  |  |  | Combined cycle |  |  |  |  | 1.404 | 118737.737 | 13750.23 | 4.3127 | 1.404 |  | 118737.737 | 13750.23 | 1.404 |  | 1.404 |  | 1.404 |  | 1.404 |  | 1.404 |  | 1.404 |  | 1.404 |  | 1.404 | 1.404 | Not Coal Steam or O/G Steam | 0.023649 | 0.023649 |  | 12.43%
Anadarko | Oklahoma |  | X | X | 3006 | 7 | 8326 | Combustion Turbine |  |  |  | Combustion turbine |  |  |  |  | 16.848 | 386772.17 | 36162.87 | 19.7327 | 16.848 |  | 386772.17 | 36162.87 | 16.848 |  | 16.848 |  | 16.848 |  | 16.848 |  | 16.848 |  | 16.848 |  | 16.848 |  | 16.848 | 16.848 | Not Coal Steam or O/G Steam | 0.087121 | 0.087121 |  | 25.33%
Anadarko | Oklahoma |  | X | X | 3006 | 8 | 8328 | Combustion Turbine |  |  |  | Combustion turbine |  |  |  |  | 20.055 | 453531.059 | 41896.64 | 11.4313 | 20.055 |  | 453531.059 | 41896.64 | 20.055 |  | 20.055 |  | 20.055 |  | 20.055 |  | 20.055 |  | 20.055 |  | 20.055 |  | 20.055 | 20.055 | Not Coal Steam or O/G Steam | 0.088439 | 0.088439 |  | 14.86%
Anadarko | Oklahoma |  | X | X | 3006 | 9 | 90429 | Combustion Turbine |  |  |  | Combustion turbine |  |  |  |  | 13.296 | 301931.342 | 25257.03 | 13.8477 | 13.296 |  | 301931.342 | 25257.03 | 13.296 |  | 13.296 |  | 13.296 |  | 13.296 |  | 13.296 |  | 13.296 |  | 13.296 |  | 13.296 | 13.296 | Not Coal Steam or O/G Steam | 0.088073 | 0.088073 |  | 16.95%
Charles D Lamb Energy Center | Oklahoma |  | X | X | 58325 | 1 | 90933 | Combustion Turbine |  |  |  | Combustion turbine |  |  |  |  | 13.259 | 788944.635 | 63268.39 | 14.0617 | 13.259 |  | 788944.635 | 63268.39 | 13.259 |  | 13.259 |  | 13.259 |  | 13.259 |  | 13.259 |  | 13.259 |  | 13.259 |  | 13.259 | 13.259 | Not Coal Steam or O/G Steam | 0.033612 | 0.033612 |  | 17.41%
Chouteau Power Plant | Oklahoma |  | X | X | 7757 | 1 | 3155 | Combined Cycle |  |  |  | Combined cycle | Y |  |  |  | 47.1 | 3378327.498 | 463628.92 | 56.0647 | 47.1 |  | 3378327.498 | 463628.92 | 47.1 |  | 47.1 |  | 47.1 |  | 20.27 | Optimize SCR | 20.27 |  | 20.27 |  | 20.27 |  | 20.27 | 20.27 | Not Coal Steam or O/G Steam | 0.012 | 0.012 |  | 61.31%
Chouteau Power Plant | Oklahoma |  | X | X | 7757 | 2 | 3156 | Combined Cycle |  |  |  | Combined cycle | Y |  |  |  | 53.331 | 3859526.755 | 530974.55 | 58.377 | 53.331 |  | 3859526.755 | 530974.55 | 53.331 |  | 53.331 |  | 53.331 |  | 23.1572 | Optimize SCR | 23.1572 |  | 23.1572 |  | 23.1572 |  | 23.1572 | 23.1572 | Not Coal Steam or O/G Steam | 0.012 | 0.012 |  | 62.79%
Chouteau Power Plant | Oklahoma |  | X | X | 7757 | 3 | 90617 | Combined Cycle |  |  |  | Combined cycle | Y |  |  |  | 10.564 | 3900164.084 | 574610.43 | 8.965 | 10.564 |  | 3900164.084 | 574610.43 | 10.564 |  | 10.564 |  | 10.564 |  | 10.564 |  | 10.564 |  | 10.564 |  | 10.564 |  | 10.564 | 10.564 | Not Coal Steam or O/G Steam | 0.0054172 | 0.0054172 |  | 48.87%
Chouteau Power Plant | Oklahoma |  | X | X | 7757 | 4 | 90618 | Combined Cycle |  |  |  | Combined cycle | Y |  |  |  | 10.762 | 4099121.483 | 601434.79 | 9.5133 | 10.762 |  | 4099121.483 | 601434.79 | 10.762 |  | 10.762 |  | 10.762 |  | 10.762 |  | 10.762 |  | 10.762 |  | 10.762 |  | 10.762 | 10.762 | Not Coal Steam or O/G Steam | 0.0052509 | 0.0052509 |  | 65.91%
Comanche (8059) | Oklahoma |  | X | X | 8059 | 7251 | 3452 | Combined Cycle |  |  |  | Combined cycle |  |  |  |  | 5.467 | 518289.971 | 32418.56 | 10.172 | 5.467 |  | 518289.971 | 32418.56 | 5.467 |  | 5.467 |  | 5.467 |  | 5.467 |  | 5.467 |  | 5.467 |  | 5.467 |  | 5.467 | 5.467 | Not Coal Steam or O/G Steam | 0.021096 | 0.021096 |  | 13.69%
Comanche (8059) | Oklahoma |  | X | X | 8059 | 7252 | 3453 | Combined Cycle |  |  |  | Combined cycle |  |  |  |  | 8.788 | 606163.587 | 37719.65 | 11.9717 | 8.788 |  | 606163.587 | 37719.65 | 8.788 |  | 8.788 |  | 8.788 |  | 8.788 |  | 8.788 |  | 8.788 |  | 8.788 |  | 8.788 | 8.788 | Not Coal Steam or O/G Steam | 0.028995 | 0.028995 |  | 13.74%
Frontier Generating Station | Oklahoma |  | X | X | 50558 | CC01 | 90991 | Combined Cycle |  |  |  | Combined cycle |  |  |  |  | 106.499 | 1951479.529 | 238881.69 | 77.8773 | 106.499 |  | 1951479.529 | 238881.69 | 106.499 |  | 106.499 |  | 106.499 |  | 106.499 |  | 106.499 |  | 106.499 |  | 106.499 |  | 106.499 | 106.499 | Not Coal Steam or O/G Steam | 0.10915 | 0.10915 |  | 32.42%
Grand River Dam Authority | Oklahoma |  | X | X | 165 | 1 | 95 | O/G Steam | 12 | 2020 | 2023 | Dry bottom wall-fired boiler |  |  |  | 40 |  |  |  |  | 0 | Y | 0 | 0 | 0 |  | 0 |  | 0 |  | 0 |  | 0 |  | 0 |  | 0 |  | 0 | 0 | Retired | 0 | 0
Grand River Dam Authority | Oklahoma |  | X | X | 165 | 2 | 96 | Coal Steam |  |  |  | Dry bottom wall-fired boiler |  |  |  | 492 | 599.694 | 7894685.975 | 625322.1 | 265.6913 | 599.694 |  | 7894685.975 | 625322.1 | 599.694 |  | 599.694 |  | 599.694 |  | 599.694 |  | 599.694 |  | 599.694 |  | 599.694 |  | 398.5306 | 197.3671 | Coal Steam SCR Retrofit | 0.15192 | 0.05 |  | 13.92%
Grand River Dam Authority | Oklahoma |  | X | X | 165 | 3 | 91186 | Combined Cycle |  |  |  | Combined cycle | Y |  |  |  | 84.808 | 7613283.845 | 1159310.24 | 81.3463 | 84.808 |  | 7613283.845 | 1159310.24 | 84.808 |  | 84.808 |  | 84.808 |  | 45.6797 | Optimize SCR | 45.6797 |  | 45.6797 |  | 45.6797 |  | 45.6797 | 45.6797 | Not Coal Steam or O/G Steam | 0.012 | 0.012 |  | 55.93%
Green Country Energy, LLC | Oklahoma |  | X | X | 55146 | CTGEN1 | 4006 | Combined Cycle |  |  |  | Combined cycle | Y |  |  |  | 65.074 | 4553757.573 | 630261.26 | 67.7763 | 65.074 |  | 4553757.573 | 630261.26 | 65.074 |  | 65.074 |  | 65.074 |  | 27.3225 | Optimize SCR | 27.3225 |  | 27.3225 |  | 27.3225 |  | 27.3225 | 27.3225 | Not Coal Steam or O/G Steam | 0.012 | 0.012 |  | 59.37%
Green Country Energy, LLC | Oklahoma |  | X | X | 55146 | CTGEN2 | 4007 | Combined Cycle |  |  |  | Combined cycle | Y |  |  |  | 55.678 | 4022762.333 | 555071.14 | 64.4707 | 55.678 |  | 4022762.333 | 555071.14 | 55.678 |  | 55.678 |  | 55.678 |  | 24.1366 | Optimize SCR | 24.1366 |  | 24.1366 |  | 24.1366 |  | 24.1366 | 24.1366 | Not Coal Steam or O/G Steam | 0.012 | 0.012 |  | 58.67%
Green Country Energy, LLC | Oklahoma |  | X | X | 55146 | CTGEN3 | 4008 | Combined Cycle |  |  |  | Combined cycle | Y |  |  |  | 54.291 | 4164863.479 | 584563.3 | 56.9013 | 54.291 |  | 4164863.479 | 584563.3 | 54.291 |  | 54.291 |  | 54.291 |  | 24.9892 | Optimize SCR | 24.9892 |  | 24.9892 |  | 24.9892 |  | 24.9892 | 24.9892 | Not Coal Steam or O/G Steam | 0.012 | 0.012 |  | 52.24%
Horseshoe Lake | Oklahoma |  | X | X | 2951 | 10 | 1999 | Combustion Turbine |  |  |  | Combustion turbine |  |  |  |  | 25.16 | 538290.886 | 53927.04 | 31.1553 | 25.16 |  | 538290.886 | 53927.04 | 25.16 |  | 25.16 |  | 25.16 |  | 25.16 |  | 25.16 |  | 25.16 |  | 25.16 |  | 25.16 | 25.16 | Not Coal Steam or O/G Steam | 0.093481 | 0.093481 |  | 32.92%
Horseshoe Lake | Oklahoma |  | X | X | 2951 | 6 | 2000 | O/G Steam | 12 | 2023 | 2024 | Dry bottom wall-fired boiler |  |  |  | 163 | 180.293 | 1496659.175 | 119223.95 | 317.764 | 0 | Y | 0 | 0 | 0 |  | 0 |  | 0 |  | 0 |  | 0 |  | 0 |  | 0 |  | 0 | 0 | Retired | 0 | 0 |  | 29.7%
Horseshoe Lake | Oklahoma |  | X | X | 2951 | 7 | 2001 | O/G Steam |  |  |  | Combined cycle |  |  |  | 211 | 103.832 | 1346122.247 | 117369.72 | 191.1377 | 103.832 |  | 1346122.247 | 117369.72 | 103.832 |  | 103.832 |  | 103.832 |  | 103.832 |  | 103.832 |  | 103.832 |  | 103.832 |  | 62.0119 | 20.1918 | O/G Steam SCR Retrofit | 0.15427 | 0.03 |  | 18.35%
Horseshoe Lake | Oklahoma |  | X | X | 2951 | 8 | 2002 | O/G Steam |  |  |  | Tangentially-fired |  |  |  | 403 | 283.582 | 2994758.81 | 250376.1 | 205.7397 | 283.582 |  | 2994758.81 | 250376.1 | 283.582 |  | 283.582 |  | 283.582 |  | 283.582 |  | 283.582 |  | 283.582 |  | 283.582 |  | 164.2517 | 44.9214 | O/G Steam SCR Retrofit | 0.18939 | 0.03 |  | 10.87%
Horseshoe Lake | Oklahoma |  | X | X | 2951 | 9 | 2003 | Combustion Turbine |  |  |  | Combustion turbine |  |  |  |  | 28.765 | 601278.586 | 60614.57 | 31.5233 | 28.765 |  | 601278.586 | 60614.57 | 28.765 |  | 28.765 |  | 28.765 |  | 28.765 |  | 28.765 |  | 28.765 |  | 28.765 |  | 28.765 | 28.765 | Not Coal Steam or O/G Steam | 0.095679 | 0.095679 |  | 32.84%
Hugo | Oklahoma |  | X | X | 6772 | 1 | 2908 | Coal Steam |  |  |  | Dry bottom wall-fired boiler |  |  |  | 440 | 555.587 | 6209325.554 | 502140.58 | 374.23 | 555.587 |  | 6209325.554 | 502140.58 | 555.587 |  | 555.587 |  | 555.587 |  | 555.587 |  | 555.587 |  | 555.587 |  | 555.587 |  | 355.4101 | 155.2331 | Coal Steam SCR Retrofit | 0.17895 | 0.05 |  | 18.12%
McClain Energy Facility | Oklahoma |  | X | X | 55457 | CT1 | 4808 | Combined Cycle |  |  |  | Combined cycle |  |  |  |  | 59.623 | 4407329.687 | 408938.57 | 68.2173 | 59.623 |  | 4407329.687 | 408938.57 | 59.623 |  | 59.623 |  | 59.623 |  | 59.623 |  | 59.623 |  | 59.623 |  | 59.623 |  | 59.623 | 59.623 | Not Coal Steam or O/G Steam | 0.027056 | 0.027056 |  | 61.37%
McClain Energy Facility | Oklahoma |  | X | X | 55457 | CT2 | 4809 | Combined Cycle |  |  |  | Combined cycle |  |  |  |  | 59.359 | 4283929.838 | 403123.73 | 64.7797 | 59.359 |  | 4283929.838 | 403123.73 | 59.359 |  | 59.359 |  | 59.359 |  | 59.359 |  | 59.359 |  | 59.359 |  | 59.359 |  | 59.359 | 59.359 | Not Coal Steam or O/G Steam | 0.027712 | 0.027712 |  | 60.16%
Mooreland | Oklahoma |  | X | X | 3008 | 1 | 2029 | O/G Steam |  |  |  | Dry bottom wall-fired boiler |  |  |  | 50 | 1.936 | 7670.325 | 691.02 | 1.3193 | 1.936 |  | 7670.325 | 691.02 | 1.936 |  | 1.936 |  | 1.936 |  | 1.936 |  | 1.936 |  | 1.936 |  | 1.936 |  | 1.936 | 1.936 | O/G Steam Under 100 MW | 0.5048 | 0.5048 |  | 0.2036%
Mooreland | Oklahoma |  | X | X | 3008 | 2 | 2030 | O/G Steam |  |  |  | Dry bottom wall-fired boiler |  |  |  | 132 | 11.366 | 142861.166 | 13429 | 16.7207 | 11.366 |  | 142861.166 | 13429 | 11.366 |  | 11.366 |  | 11.366 |  | 11.366 |  | 11.366 |  | 11.366 |  | 11.366 |  | 11.366 | 11.366 | Oil/Gas Steam Under 150 Tons (2019-2021 Average) | 0.15912 | 0.15912 |  | 3.467%
Mooreland | Oklahoma |  | X | X | 3008 | 3 | 2031 | O/G Steam |  |  |  | Dry bottom wall-fired boiler |  |  |  | 140 | 14.462 | 221166.06 | 20283 | 14.6353 | 14.462 |  | 221166.06 | 20283 | 14.462 |  | 14.462 |  | 14.462 |  | 14.462 |  | 14.462 |  | 14.462 |  | 14.462 |  | 14.462 | 14.462 | Oil/Gas Steam Under 150 Tons (2019-2021 Average) | 0.13078 | 0.13078 |  | 3.573%
Muskogee | Oklahoma |  | X | X | 2952 | 4 | 2005 | O/G Steam |  |  |  | Tangentially-fired |  |  |  | 493 | 90.468 | 1975795.026 | 177613.79 | 140.295 | 90.468 |  | 1975795.026 | 177613.79 | 90.468 |  | 90.468 |  | 90.468 |  | 90.468 |  | 90.468 |  | 90.468 |  | 90.468 |  | 90.468 | 90.468 | Oil/Gas Steam Under 150 Tons (2019-2021 Average) | 0.091576 | 0.091576 |  | 12.57%
Muskogee | Oklahoma |  | X | X | 2952 | 5 | 2006 | O/G Steam |  |  |  | Tangentially-fired |  |  |  | 498 | 88.291 | 1721113.28 | 137534 | 137.161 | 88.291 |  | 1721113.28 | 137534 | 88.291 |  | 88.291 |  | 88.291 |  | 88.291 |  | 88.291 |  | 88.291 |  | 88.291 |  | 88.291 | 88.291 | Oil/Gas Steam Under 150 Tons (2019-2021 Average) | 0.1026 | 0.1026 |  | 12.45%
Muskogee | Oklahoma |  | X | X | 2952 | 6 | 2007 | Coal Steam |  |  |  | Tangentially-fired |  |  |  | 503 | 2121.191 | 14368744.581 | 1337557.5 | 1320.9893 | 2121.191 |  | 14368744.581 | 1337557.5 | 2121.191 |  | 2121.191 |  | 2121.191 |  | 2121.191 |  | 1429.6901 | SOA CC | 2121.191 |  | 1429.6901 | SOA CC | 894.4544 | 359.2186 | Coal Steam SCR Retrofit | 0.199 | 0.05 |  | 38.04%
Mustang | Oklahoma |  | X | X | 2953 | T10 | 91175 | Combustion Turbine |  |  |  | Combustion turbine |  |  |  |  | 24.163 | 750587.834 | 77786.13 | 25.7827 | 24.163 |  | 750587.834 | 77786.13 | 24.163 |  | 24.163 |  | 24.163 |  | 24.163 |  | 24.163 |  | 24.163 |  | 24.163 |  | 24.163 | 24.163 | Not Coal Steam or O/G Steam | 0.064384 | 0.064384 |  | 33.29%
Mustang | Oklahoma |  | X | X | 2953 | T11 | 91176 | Combustion Turbine |  |  |  | Combustion turbine |  |  |  |  | 29.165 | 740984.401 | 76883.88 | 29.0537 | 29.165 |  | 740984.401 | 76883.88 | 29.165 |  | 29.165 |  | 29.165 |  | 29.165 |  | 29.165 |  | 29.165 |  | 29.165 |  | 29.165 | 29.165 | Not Coal Steam or O/G Steam | 0.07872 | 0.07872 |  | 32.92%
Mustang | Oklahoma |  | X | X | 2953 | T12 | 91177 | Combustion Turbine |  |  |  | Combustion turbine |  |  |  |  | 30.824 | 753597.215 | 77886.37 | 27.2297 | 30.824 |  | 753597.215 | 77886.37 | 30.824 |  | 30.824 |  | 30.824 |  | 30.824 |  | 30.824 |  | 30.824 |  | 30.824 |  | 30.824 | 30.824 | Not Coal Steam or O/G Steam | 0.081805 | 0.081805 |  | 30.16%
Mustang | Oklahoma |  | X | X | 2953 | T6 | 91171 | Combustion Turbine |  |  |  | Combustion turbine |  |  |  |  | 25.773 | 738377.646 | 76667.9 | 29.8567 | 25.773 |  | 738377.646 | 76667.9 | 25.773 |  | 25.773 |  | 25.773 |  | 25.773 |  | 25.773 |  | 25.773 |  | 25.773 |  | 25.773 | 25.773 | Not Coal Steam or O/G Steam | 0.06981 | 0.06981 |  | 35.75%
Mustang | Oklahoma |  | X | X | 2953 | T7 | 91172 | Combustion Turbine |  |  |  | Combustion turbine |  |  |  |  | 30.189 | 727702.312 | 74510.71 | 29.4467 | 30.189 |  | 727702.312 | 74510.71 | 30.189 |  | 30.189 |  | 30.189 |  | 30.189 |  | 30.189 |  | 30.189 |  | 30.189 |  | 30.189 | 30.189 | Not Coal Steam or O/G Steam | 0.082971 | 0.082971 |  | 31.78%
Mustang | Oklahoma |  | X | X | 2953 | T8 | 91173 | Combustion Turbine |  |  |  | Combustion turbine |  |  |  |  | 27.228 | 743408.082 | 76715.31 | 26.129 | 27.228 |  | 743408.082 | 76715.31 | 27.228 |  | 27.228 |  | 27.228 |  | 27.228 |  | 27.228 |  | 27.228 |  | 27.228 |  | 27.228 | 27.228 | Not Coal Steam or O/G Steam | 0.073252 | 0.073252 |  | 31.95%
Mustang | Oklahoma |  | X | X | 2953 | T9 | 91174 | Combustion Turbine |  |  |  | Combustion turbine |  |  |  |  | 29.063 | 752054.595 | 77885.8 | 28.784 | 29.063 |  | 752054.595 | 77885.8 | 29.063 |  | 29.063 |  | 29.063 |  | 29.063 |  | 29.063 |  | 29.063 |  | 29.063 |  | 29.063 | 29.063 | Not Coal Steam or O/G Steam | 0.07729 | 0.07729 |  | 33.8%
Northeastern | Oklahoma |  | X | X | 2963 | 3301A | 2016 | Combined Cycle |  |  |  | Combined cycle |  |  |  |  | 74.583 | 4037528.352 | 320193.39 | 67.2207 | 74.583 |  | 4037528.352 | 320193.39 | 74.583 |  | 74.583 |  | 74.583 |  | 74.583 |  | 74.583 |  | 74.583 |  | 74.583 |  | 74.583 | 74.583 | Not Coal Steam or O/G Steam | 0.036945 | 0.036945 |  | 59.48%
Northeastern | Oklahoma |  | X | X | 2963 | 3301B | 2017 | Combined Cycle |  |  |  | Combined cycle |  |  |  |  | 64.661 | 3953806.394 | 319409.99 | 68.7483 | 64.661 |  | 3953806.394 | 319409.99 | 64.661 |  | 64.661 |  | 64.661 |  | 64.661 |  | 64.661 |  | 64.661 |  | 64.661 |  | 64.661 | 64.661 | Not Coal Steam or O/G Steam | 0.032708 | 0.032708 |  | 58.51%
Northeastern | Oklahoma |  | X | X | 2963 | 3302 | 2018 | O/G Steam |  |  |  | Cell burner boiler |  |  |  | 462 | 137.203 | 1441667.247 | 116942.17 | 284.8353 | 137.203 |  | 1441667.247 | 116942.17 | 137.203 |  | 137.203 |  | 137.203 |  | 137.203 |  | 137.203 |  | 137.203 |  | 137.203 |  | 79.414 | 21.625 | O/G Steam SCR Retrofit | 0.19034 | 0.03 |  | 17.44%
Northeastern | Oklahoma |  | X | X | 2963 | 3313 | 2019 | Coal Steam | 12 | 2026 | 2027 | Tangentially-fired |  |  |  | 313 | 942.169 | 14985178.458 | 1369813 | 744.723 | 942.169 |  | 14985178.458 | 1369813 | 942.169 |  | 942.169 |  | 942.169 |  | 942.169 |  | 942.169 |  | 942.169 |  | 942.169 |  | 658.3992 | 374.6295 | Coal Steam SCR Retrofit | 0.12575 | 0.05 |  | 57.3%
Oneta Energy Center | Oklahoma |  | X | X | 55225 | CTG-1 | 4187 | Combined Cycle |  |  |  | Combined cycle |  |  |  |  | 62.357 | 3212891.828 | 431611.77 | 80.9893 | 62.357 |  | 3212891.828 | 431611.77 | 62.357 |  | 62.357 |  | 62.357 |  | 62.357 |  | 62.357 |  | 62.357 |  | 62.357 |  | 62.357 | 62.357 | Not Coal Steam or O/G Steam | 0.038817 | 0.038817 |  | 28.28%
Oneta Energy Center | Oklahoma |  | X | X | 55225 | CTG-2 | 4188 | Combined Cycle |  |  |  | Combined cycle |  |  |  |  | 54.101 | 3062973.617 | 418768.75 | 74.6573 | 54.101 |  | 3062973.617 | 418768.75 | 54.101 |  | 54.101 |  | 54.101 |  | 54.101 |  | 54.101 |  | 54.101 |  | 54.101 |  | 54.101 | 54.101 | Not Coal Steam or O/G Steam | 0.035326 | 0.035326 |  | 26.67%
Oneta Energy Center | Oklahoma |  | X | X | 55225 | CTG-3 | 4189 | Combined Cycle |  |  |  | Combined cycle |  |  |  |  | 61.364 | 3428383.194 | 471145.4 | 74.1263 | 61.364 |  | 3428383.194 | 471145.4 | 61.364 |  | 61.364 |  | 61.364 |  | 61.364 |  | 61.364 |  | 61.364 |  | 61.364 |  | 61.364 | 61.364 | Not Coal Steam or O/G Steam | 0.035798 | 0.035798 |  | 26.34%
Oneta Energy Center | Oklahoma |  | X | X | 55225 | CTG-4 | 4190 | Combined Cycle |  |  |  | Combined cycle |  |  |  |  | 60.466 | 3495696.31 | 476335.77 | 74.667 | 60.466 |  | 3495696.31 | 476335.77 | 60.466 |  | 60.466 |  | 60.466 |  | 60.466 |  | 60.466 |  | 60.466 |  | 60.466 |  | 60.466 | 60.466 | Not Coal Steam or O/G Steam | 0.034595 | 0.034595 |  | 27.26%
Ponca | Oklahoma |  | X | X | 762 | 2 | 565 | O/G Steam |  |  |  | Dry bottom wall-fired boiler |  |  |  | 34 | [24 empty] | O/G Steam Under 100 MW | 0 | 0
Ponca | Oklahoma |  | X | X | 762 | 3 | 566 | Combined Cycle |  |  |  | Combined cycle |  |  |  |  | 4.25 | 103475.58 | 11623.72 | 7.86 | 4.25 |  | 103475.58 | 11623.72 | 4.25 |  | 4.25 |  | 4.25 |  | 4.25 |  | 4.25 |  | 4.25 |  | 4.25 |  | 4.25 | 4.25 | Not Coal Steam or O/G Steam | 0.082145 | 0.082145 |  | 7.436%
Ponca | Oklahoma |  | X | X | 762 | 4 | 89334 | Combustion Turbine |  |  |  | Combustion turbine |  |  |  |  | 1.84 | 55924.211 | 5325.71 | 2.3113 | 1.84 |  | 55924.211 | 5325.71 | 1.84 |  | 1.84 |  | 1.84 |  | 1.84 |  | 1.84 |  | 1.84 |  | 1.84 |  | 1.84 | 1.84 | Not Coal Steam or O/G Steam | 0.065803 | 0.065803 |  | 4.493%
Redbud Power Plant | Oklahoma |  | X | X | 55463 | CT-01 | 4817 | Combined Cycle |  |  |  | Combined cycle | Y |  |  |  | 28.735 | 4828036.997 | 651617.58 | 32.3417 | 28.735 |  | 4828036.997 | 651617.58 | 28.735 |  | 28.735 |  | 28.735 |  | 28.735 |  | 28.735 |  | 28.735 |  | 28.735 |  | 28.735 | 28.735 | Not Coal Steam or O/G Steam | 0.011903 | 0.011903 |  | 56.89%
Redbud Power Plant | Oklahoma |  | X | X | 55463 | CT-02 | 4818 | Combined Cycle |  |  |  | Combined cycle | Y |  |  |  | 30.015 | 4671045.938 | 630910.95 | 32.3863 | 30.015 |  | 4671045.938 | 630910.95 | 30.015 |  | 30.015 |  | 30.015 |  | 28.0263 | Optimize SCR | 28.0263 |  | 28.0263 |  | 28.0263 |  | 28.0263 | 28.0263 | Not Coal Steam or O/G Steam | 0.012 | 0.012 |  | 54.46%
Redbud Power Plant | Oklahoma |  | X | X | 55463 | CT-03 | 4819 | Combined Cycle |  |  |  | Combined cycle | Y |  |  |  | 28.576 | 4452329.814 | 597471.42 | 32.0727 | 28.576 |  | 4452329.814 | 597471.42 | 28.576 |  | 28.576 |  | 28.576 |  | 26.714 | Optimize SCR | 26.714 |  | 26.714 |  | 26.714 |  | 26.714 | 26.714 | Not Coal Steam or O/G Steam | 0.012 | 0.012 |  | 53.68%
Redbud Power Plant | Oklahoma |  | X | X | 55463 | CT-04 | 4820 | Combined Cycle |  |  |  | Combined cycle | Y |  |  |  | 29.276 | 5045921.394 | 678598.52 | 32.9137 | 29.276 |  | 5045921.394 | 678598.52 | 29.276 |  | 29.276 |  | 29.276 |  | 29.276 |  | 29.276 |  | 29.276 |  | 29.276 |  | 29.276 | 29.276 | Not Coal Steam or O/G Steam | 0.011604 | 0.011604 |  | 57.84%
River Valley | Oklahoma |  | X | X | 10671 | 1A | 90961 | Coal Steam |  |  |  | Circulating fluidized bed boiler |  |  | Y | 80 | 184.459 | 1611860.105 |  | 165.2517 | 184.459 |  | 1611860.105 |  | 184.459 |  | 184.459 |  | 184.459 |  | 184.459 |  | 184.459 |  | 184.459 |  | 184.459 |  | 92.2295 | 92.2295 | Coal Steam, Circulating fluidized bed, SNCR Retrofit | 0.22888 | 0.11444 |  | 29.47%
River Valley | Oklahoma |  | X | X | 10671 | 1B | 90962 | Coal Steam |  |  |  | Circulating fluidized bed boiler |  |  | Y | 80 | 158.575 | 1366617.214 |  | 149.011 | 158.575 |  | 1366617.214 |  | 158.575 |  | 158.575 |  | 158.575 |  | 158.575 |  | 158.575 |  | 158.575 |  | 158.575 |  | 79.2875 | 79.2875 | Coal Steam, Circulating fluidized bed, SNCR Retrofit | 0.23207 | 0.11603 |  | 27.04%
River Valley | Oklahoma |  | X | X | 10671 | 2A | 90963 | Coal Steam |  |  |  | Circulating fluidized bed boiler |  |  | Y | 80 | 202.764 | 1779021.203 |  | 172.5413 | 202.764 |  | 1779021.203 |  | 202.764 |  | 202.764 |  | 202.764 |  | 202.764 |  | 202.764 |  | 202.764 |  | 202.764 |  | 101.382 | 101.382 | Coal Steam, Circulating fluidized bed, SNCR Retrofit | 0.22795 | 0.11398 |  | 29.71%
River Valley | Oklahoma |  | X | X | 10671 | 2B | 90964 | Coal Steam |  |  |  | Circulating fluidized bed boiler |  |  | Y | 80 | 251.852 | 2257740.53 |  | 179.087 | 251.852 |  | 2257740.53 |  | 251.852 |  | 251.852 |  | 251.852 |  | 251.852 |  | 251.852 |  | 251.852 |  | 251.852 |  | 125.926 | 125.926 | Coal Steam, Circulating fluidized bed, SNCR Retrofit | 0.2231 | 0.11155 |  | 30.41%
Riverside (4940) | Oklahoma |  | X | X | 4940 | 1501 | 2660 | O/G Steam |  |  |  | Dry bottom wall-fired boiler |  |  |  | 454 | 51.29 | 424970.359 | 33549.38 | 89.1177 | 51.29 |  | 424970.359 | 33549.38 | 51.29 |  | 51.29 |  | 51.29 |  | 51.29 |  | 51.29 |  | 51.29 |  | 51.29 |  | 51.29 | 51.29 | Oil/Gas Steam Under 150 Tons (2019-2021 Average) | 0.24138 | 0.24138 |  | 4.911%
Riverside (4940) | Oklahoma |  | X | X | 4940 | 1502 | 2661 | O/G Steam |  |  |  | Dry bottom wall-fired boiler |  |  |  | 455 | 251.633 | 1823790.852 | 143068.64 | 382.666 | 251.633 |  | 1823790.852 | 143068.64 | 251.633 |  | 251.633 |  | 251.633 |  | 251.633 |  | 251.633 |  | 251.633 |  | 251.633 |  | 139.4949 | 27.3569 | O/G Steam SCR Retrofit | 0.27595 | 0.03 |  | 16.7%
Riverside (4940) | Oklahoma |  | X | X | 4940 | 1503 | 91251 | Combustion Turbine |  |  |  | Combustion turbine |  |  |  |  | 21.868 | 179483.9 | 13802.84 | 16.726 | 21.868 |  | 179483.9 | 13802.84 | 21.868 |  | 21.868 |  | 21.868 |  | 21.868 |  | 21.868 |  | 21.868 |  | 21.868 |  | 21.868 | 21.868 | Not Coal Steam or O/G Steam | 0.24368 | 0.24368 |  | 4.393%
Riverside (4940) | Oklahoma |  | X | X | 4940 | 1504 | 91252 | Combustion Turbine |  |  |  | Combustion turbine |  |  |  |  | 17.78 | 211674.7 | 16475.08 | 11.39 | 17.78 |  | 211674.7 | 16475.08 | 17.78 |  | 17.78 |  | 17.78 |  | 17.78 |  | 17.78 |  | 17.78 |  | 17.78 |  | 17.78 | 17.78 | Not Coal Steam or O/G Steam | 0.16799 | 0.16799 |  | 3.825%
Seminole (2956) | Oklahoma |  | X | X | 2956 | 1 | 2012 | O/G Steam |  |  |  | Dry bottom wall-fired boiler |  |  |  | 426 | 177.165 | 2601507.905 | 239610.99 | 226.816 | 177.165 |  | 2601507.905 | 239610.99 | 177.165 |  | 177.165 |  | 177.165 |  | 177.165 |  | 177.165 |  | 177.165 |  | 177.165 |  | 108.0938 | 39.0226 | O/G Steam SCR Retrofit | 0.1362 | 0.03 |  | 18.04%
Seminole (2956) | Oklahoma |  | X | X | 2956 | 2 | 2013 | O/G Steam |  |  |  | Dry bottom wall-fired boiler |  |  |  | 425 | 194.961 | 3793948.612 | 362244 | 273.162 | 194.961 |  | 3793948.612 | 362244 | 194.961 |  | 194.961 |  | 194.961 |  | 194.961 |  | 194.961 |  | 194.961 |  | 194.961 |  | 125.9351 | 56.9092 | O/G Steam SCR Retrofit | 0.10277 | 0.03 |  | 23.79%
Seminole (2956) | Oklahoma |  | X | X | 2956 | 3 | 2014 | O/G Steam |  |  |  | Dry bottom wall-fired boiler |  |  |  | 464 | 236.203 | 4011735.705 | 364976.46 | 296.3273 | 236.203 |  | 4011735.705 | 364976.46 | 236.203 |  | 236.203 |  | 236.203 |  | 236.203 |  | 236.203 |  | 236.203 |  | 236.203 |  | 148.1895 | 60.176 | O/G Steam SCR Retrofit | 0.11776 | 0.03 |  | 27.57%
Sooner | Oklahoma |  | X | X | 6095 | 1 | 2773 | Coal Steam |  |  |  | Tangentially-fired |  |  |  | 520 | 433.713 | 6630233.197 | 659695.39 | 550.011 | 433.713 |  | 6630233.197 | 659695.39 | 433.713 |  | 433.713 |  | 433.713 |  | 433.713 |  | 433.713 |  | 433.713 |  | 433.713 |  | 299.7344 | 165.7558 | Coal Steam SCR Retrofit | 0.13083 | 0.05 |  | 38.85%
Sooner | Oklahoma |  | X | X | 6095 | 2 | 2774 | Coal Steam |  |  |  | Tangentially-fired |  |  |  | 520 | 610.976 | 9161762.679 | 959008.94 | 595.982 | 610.976 |  | 9161762.679 | 959008.94 | 610.976 |  | 610.976 |  | 610.976 |  | 610.976 |  | 610.976 |  | 610.976 |  | 610.976 |  | 420.01 | 229.0441 | Coal Steam SCR Retrofit | 0.13338 | 0.05 |  | 40.26%
Southwestern | Oklahoma |  | X | X | 2964 | 8002 | 2021 | O/G Steam |  |  |  | Dry bottom wall-fired boiler |  |  |  | 78 | 74.494 | 533962.654 | 42668.03 | 57.5737 | 74.494 |  | 533962.654 | 42668.03 | 74.494 |  | 74.494 |  | 74.494 |  | 74.494 |  | 74.494 |  | 74.494 |  | 74.494 |  | 74.494 | 74.494 | O/G Steam Under 100 MW | 0.27902 | 0.27902 |  | 11.48%
Southwestern | Oklahoma |  | X | X | 2964 | 8003 | 2022 | O/G Steam |  |  |  | Cell burner boiler |  |  |  | 295 | 525.26 | 3401287.423 | 302480.9 | 514.2427 | 525.26 |  | 3401287.423 | 302480.9 | 525.26 |  | 525.26 |  | 525.26 |  | 525.26 |  | 525.26 |  | 525.26 |  | 525.26 |  | 288.1397 | 51.0193 | O/G Steam SCR Retrofit | 0.30886 | 0.03 |  | 27.56%
Southwestern | Oklahoma |  | X | X | 2964 | 8004 | 91253 | Combustion Turbine |  |  |  | Combustion turbine |  |  |  |  | 19.825 | 337765.7 | 26059.08 | 17.3537 | 19.825 |  | 337765.7 | 26059.08 | 19.825 |  | 19.825 |  | 19.825 |  | 19.825 |  | 19.825 |  | 19.825 |  | 19.825 |  | 19.825 | 19.825 | Not Coal Steam or O/G Steam | 0.11739 | 0.11739 |  | 7.631%
Southwestern | Oklahoma |  | X | X | 2964 | 8005 | 91254 | Combustion Turbine |  |  |  | Combustion turbine |  |  |  |  | 22.423 | 418479.9 | 32728.45 | 19.0043 | 22.423 |  | 418479.9 | 32728.45 | 22.423 |  | 22.423 |  | 22.423 |  | 22.423 |  | 22.423 |  | 22.423 |  | 22.423 |  | 22.423 | 22.423 | Not Coal Steam or O/G Steam | 0.10716 | 0.10716 |  | 8.764%
Southwestern | Oklahoma |  | X | X | 2964 | 801N | 2023 | O/G Steam | 6 | 2023 | 2024 | Dry bottom wall-fired boiler |  |  |  | 39 | 5.573 | 109715.782 | 8419.45 | 8.626 | 0 | Y | 0 | 0 | 0 |  | 0 |  | 0 |  | 0 |  | 0 |  | 0 |  | 0 |  | 0 | 0 | Retired | 0 | 0 |  | 6.687%
Southwestern | Oklahoma |  | X | X | 2964 | 801S | 2024 | O/G Steam | 6 | 2023 | 2024 | Dry bottom wall-fired boiler |  |  |  | 39 | 10.425 | 109727.583 | 8420.24 | 12.3177 | 0 | Y | 0 | 0 | 0 |  | 0 |  | 0 |  | 0 |  | 0 |  | 0 |  | 0 |  | 0 | 0 | Retired | 0 | 0 |  | 6.666%
Spring Creek Power Plant | Oklahoma |  | X | X | 55651 | CT-01 | 5035 | Combustion Turbine |  |  |  | Combustion turbine |  |  |  |  | 1.908 | 136295.312 | 10307.5 | 2.6213 | 1.908 |  | 136295.312 | 10307.5 | 1.908 |  | 1.908 |  | 1.908 |  | 1.908 |  | 1.908 |  | 1.908 |  | 1.908 |  | 1.908 | 1.908 | Not Coal Steam or O/G Steam | 0.027998 | 0.027998 |  | 4.76%
Spring Creek Power Plant | Oklahoma |  | X | X | 55651 | CT-02 | 5036 | Combustion Turbine |  |  |  | Combustion turbine |  |  |  |  | 1.565 | 133969.35 | 9955.51 | 2.2163 | 1.565 |  | 133969.35 | 9955.51 | 1.565 |  | 1.565 |  | 1.565 |  | 1.565 |  | 1.565 |  | 1.565 |  | 1.565 |  | 1.565 | 1.565 | Not Coal Steam or O/G Steam | 0.023364 | 0.023364 |  | 5.043%
Spring Creek Power Plant | Oklahoma |  | X | X | 55651 | CT-03 | 5037 | Combustion Turbine |  |  |  | Combustion turbine |  |  |  |  | 1.439 | 110668.723 | 8428.32 | 2.2687 | 1.439 |  | 110668.723 | 8428.32 | 1.439 |  | 1.439 |  | 1.439 |  | 1.439 |  | 1.439 |  | 1.439 |  | 1.439 |  | 1.439 | 1.439 | Not Coal Steam or O/G Steam | 0.026006 | 0.026006 |  | 4.054%
Spring Creek Power Plant | Oklahoma |  | X | X | 55651 | CT-04 | 5038 | Combustion Turbine |  |  |  | Combustion turbine |  |  |  |  | 1.582 | 122794.766 | 9135.46 | 2.0217 | 1.582 |  | 122794.766 | 9135.46 | 1.582 |  | 1.582 |  | 1.582 |  | 1.582 |  | 1.582 |  | 1.582 |  | 1.582 |  | 1.582 | 1.582 | Not Coal Steam or O/G Steam | 0.025767 | 0.025767 |  | 4.111%
Tenaska Kiamichi Generating Station | Oklahoma |  | X | X | 55501 | CTGDB1 | 4899 | Combined Cycle |  |  |  | Combined cycle |  |  |  |  | 78.959 | 5421450.074 | 690407.88 | 84.7997 | 78.959 |  | 5421450.074 | 690407.88 | 78.959 |  | 78.959 |  | 78.959 |  | 78.959 |  | 78.959 |  | 78.959 |  | 78.959 |  | 78.959 | 78.959 | Not Coal Steam or O/G Steam | 0.029128 | 0.029128 |  | 58.16%
Tenaska Kiamichi Generating Station | Oklahoma |  | X | X | 55501 | CTGDB2 | 4900 | Combined Cycle |  |  |  | Combined cycle |  |  |  |  | 85.426 | 5396054.496 | 684026.73 | 83.0917 | 85.426 |  | 5396054.496 | 684026.73 | 85.426 |  | 85.426 |  | 85.426 |  | 85.426 |  | 85.426 |  | 85.426 |  | 85.426 |  | 85.426 | 85.426 | Not Coal Steam or O/G Steam | 0.031662 | 0.031662 |  | 58.43%
Tenaska Kiamichi Generating Station | Oklahoma |  | X | X | 55501 | CTGDB3 | 4901 | Combined Cycle |  |  |  | Combined cycle |  |  |  |  | 61.017 | 3793678.657 | 480845.75 | 76.532 | 61.017 |  | 3793678.657 | 480845.75 | 61.017 |  | 61.017 |  | 61.017 |  | 61.017 |  | 61.017 |  | 61.017 |  | 61.017 |  | 61.017 | 61.017 | Not Coal Steam or O/G Steam | 0.032168 | 0.032168 |  | 48.76%
Tenaska Kiamichi Generating Station | Oklahoma |  | X | X | 55501 | CTGDB4 | 4902 | Combined Cycle |  |  |  | Combined cycle |  |  |  |  | 57.496 | 3855807.425 | 487788.04 | 76.5323 | 57.496 |  | 3855807.425 | 487788.04 | 57.496 |  | 57.496 |  | 57.496 |  | 57.496 |  | 57.496 |  | 57.496 |  | 57.496 |  | 57.496 | 57.496 | Not Coal Steam or O/G Steam | 0.029823 | 0.029823 |  | 51.91%
Tinker | Oklahoma |  | X | X | 63628 | 5A-1 | 90979 | Combustion Turbine | 12 | 2025 | 2026 | Combustion turbine |  |  |  |  | 1.645 | 4695.2 | 234.44 | 5.7953 | 0 | Y | 0 | 0 | 0 |  | 0 |  | 0 |  | 0 |  | 0 |  | 0 |  | 0 |  | 0 | 0 | Not Coal Steam or O/G Steam | 0 | 0 |  | 0.9239%
Tinker | Oklahoma |  | X | X | 63628 | 5A-2 | 90980 | Combustion Turbine | 12 | 2025 | 2026 | Combustion turbine |  |  |  |  | 1.714 | 4898 | 237.17 | 5.8033 | 0 | Y | 0 | 0 | 0 |  | 0 |  | 0 |  | 0 |  | 0 |  | 0 |  | 0 |  | 0 | 0 | Not Coal Steam or O/G Steam | 0 | 0 |  | 0.9253%
Tinker | Oklahoma |  | X | X | 63628 | 5B-1 | 90981 | Combustion Turbine | 12 | 2025 | 2026 | Combustion turbine |  |  |  |  | 1.746 | 4980.3 | 264.39 | 5.3493 | 0 | Y | 0 | 0 | 0 |  | 0 |  | 0 |  | 0 |  | 0 |  | 0 |  | 0 |  | 0 | 0 | Not Coal Steam or O/G Steam | 0 | 0 |  | 0.7077%
Tinker | Oklahoma |  | X | X | 63628 | 5B-2 | 90982 | Combustion Turbine | 12 | 2025 | 2026 | Combustion turbine |  |  |  |  | 1.854 | 5297.8 | 268.1 | 5.338 | 0 | Y | 0 | 0 | 0 |  | 0 |  | 0 |  | 0 |  | 0 |  | 0 |  | 0 |  | 0 | 0 | Not Coal Steam or O/G Steam | 0 | 0 |  | 0.7064%
Tulsa | Oklahoma |  | X | X | 2965 | 1402 | 2025 | O/G Steam |  |  |  | Dry bottom wall-fired boiler |  |  |  | 150 | 45.618 | 337571.545 | 28176.47 | 107.4273 | 45.618 |  | 337571.545 | 28176.47 | 45.618 |  | 45.618 |  | 45.618 |  | 45.618 |  | 45.618 |  | 45.618 |  | 45.618 |  | 45.618 | 45.618 | Oil/Gas Steam Under 150 Tons (2019-2021 Average) | 0.27027 | 0.27027 |  | 11.48%
Tulsa | Oklahoma |  | X | X | 2965 | 1404 | 2027 | O/G Steam |  |  |  | Dry bottom wall-fired boiler |  |  |  | 155 | 65.409 | 628323.837 | 50509.58 | 111.395 | 65.409 |  | 628323.837 | 50509.58 | 65.409 |  | 65.409 |  | 65.409 |  | 65.409 |  | 65.409 |  | 65.409 |  | 65.409 |  | 65.409 | 65.409 | Oil/Gas Steam Under 150 Tons (2019-2021 Average) | 0.2082 | 0.2082 |  | 19.48%
Weleetka | Oklahoma |  | X | X | 2966 | 4 | 90969 | Combustion Turbine | 1 | 2025 | 2025 | Combustion turbine |  |  |  |  | 3.841 | 10974.9 |  | 2.8683 | 0 | Y | 0 | 0 | 0 |  | 0 |  | 0 |  | 0 |  | 0 |  | 0 |  | 0 |  | 0 | 0 | Not Coal Steam or O/G Steam | 0 | 0 |  | 0.2243%
Weleetka | Oklahoma |  | X | X | 2966 | 5 | 90970 | Combustion Turbine | 1 | 2025 | 2025 | Combustion turbine |  |  |  |  | 3.716 | 10616.7 |  | 2.034 | 0 | Y | 0 | 0 | 0 |  | 0 |  | 0 |  | 0 |  | 0 |  | 0 |  | 0 |  | 0 | 0 | Not Coal Steam or O/G Steam | 0 | 0 |  | 0.159%
Carty Generating Station | Oregon |  |  |  | 58503 | CTEU1 | 90906 | Combined Cycle |  |  |  | Combined cycle | Y |  |  |  | 33.586 | 9448609.028 | 1352271.8 | 28.2183 | 33.586 |  | 9448609.028 | 1352271.8 | 33.586 |  | 33.586 |  | 33.586 |  | 33.586 |  | 33.586 |  | 33.586 |  | 33.586 |  | 33.586 | 33.586 | Not Coal Steam or O/G Steam | 0.0071092 | 0.0071092 |  | 60.3%
Coyote Springs | Oregon |  |  |  | 7350 | CTG1 | 3105 | Combined Cycle |  |  |  | Combined cycle | Y |  |  |  | 34.164 | 4218600.738 | 613249.49 | 30.2813 | 34.164 |  | 4218600.738 | 613249.49 | 34.164 |  | 34.164 |  | 34.164 |  | 25.3116 | Optimize SCR | 25.3116 |  | 25.3116 |  | 25.3116 |  | 25.3116 | 25.3116 | Not Coal Steam or O/G Steam | 0.012 | 0.012 |  | 54.35%
Coyote Springs | Oregon |  |  |  | 7350 | CTG2 | 3106 | Combined Cycle |  |  |  | Combined cycle | Y |  |  |  | 25.883 | 3949801.488 | 586895.6 | 27.1967 | 25.883 |  | 3949801.488 | 586895.6 | 25.883 |  | 25.883 |  | 25.883 |  | 23.6988 | Optimize SCR | 23.6988 |  | 23.6988 |  | 23.6988 |  | 23.6988 | 23.6988 | Not Coal Steam or O/G Steam | 0.012 | 0.012 |  | 47.77%
Hermiston | Oregon |  |  |  | 54761 | 1 | 3796 | Combined Cycle |  |  |  | Combined cycle | Y |  |  |  | 37.834 | 5302534.09 | 689396.14 | 30.2023 | 37.834 |  | 5302534.09 | 689396.14 | 37.834 |  | 37.834 |  | 37.834 |  | 31.8152 | Optimize SCR | 31.8152 |  | 31.8152 |  | 31.8152 |  | 31.8152 | 31.8152 | Not Coal Steam or O/G Steam | 0.012 | 0.012 |  | 54.75%
Hermiston | Oregon |  |  |  | 54761 | 2 | 3797 | Combined Cycle |  |  |  | Combined cycle | Y |  |  |  | 33.168 | 4691841.618 | 613783.44 | 28.417 | 33.168 |  | 4691841.618 | 613783.44 | 33.168 |  | 33.168 |  | 33.168 |  | 28.151 | Optimize SCR | 28.151 |  | 28.151 |  | 28.151 |  | 28.151 | 28.151 | Not Coal Steam or O/G Steam | 0.012 | 0.012 |  | 51.51%
Hermiston Power Plant | Oregon |  |  |  | 55328 | CTG-1 | 4493 | Combined Cycle |  |  |  | Combined cycle | Y |  |  |  | 47.48 | 6250489.55 | 874322.57 | 42.4317 | 47.48 |  | 6250489.55 | 874322.57 | 47.48 |  | 47.48 |  | 47.48 |  | 37.5029 | Optimize SCR | 37.5029 |  | 37.5029 |  | 37.5029 |  | 37.5029 | 37.5029 | Not Coal Steam or O/G Steam | 0.012 | 0.012 |  | 61.75%
Hermiston Power Plant | Oregon |  |  |  | 55328 | CTG-2 | 4494 | Combined Cycle |  |  |  | Combined cycle | Y |  |  |  | 48.547 | 6320970.697 | 882568.46 | 42.4893 | 48.547 |  | 6320970.697 | 882568.46 | 48.547 |  | 48.547 |  | 48.547 |  | 37.9258 | Optimize SCR | 37.9258 |  | 37.9258 |  | 37.9258 |  | 37.9258 | 37.9258 | Not Coal Steam or O/G Steam | 0.012 | 0.012 |  | 61.33%
Klamath Cogeneration Project | Oregon |  |  |  | 55103 | CT1 | 3899 | Combined Cycle |  |  |  | Combined cycle | Y |  |  |  | 31.564 | 4088389.023 | 566099.1 | 29.492 | 31.564 |  | 4088389.023 | 566099.1 | 31.564 |  | 31.564 |  | 31.564 |  | 24.5303 | Optimize SCR | 24.5303 |  | 24.5303 |  | 24.5303 |  | 24.5303 | 24.5303 | Not Coal Steam or O/G Steam | 0.012 | 0.012 |  | 49.21%
Klamath Cogeneration Project | Oregon |  |  |  | 55103 | CT2 | 3900 | Combined Cycle |  |  |  | Combined cycle | Y |  |  |  | 12.059 | 4007576.425 | 554370.54 | 23.1643 | 12.059 |  | 4007576.425 | 554370.54 | 12.059 |  | 12.059 |  | 12.059 |  | 12.059 |  | 12.059 |  | 12.059 |  | 12.059 |  | 12.059 | 12.059 | Not Coal Steam or O/G Steam | 0.0060181 | 0.0060181 |  | 49.01%
Klamath Generation Peakers | Oregon |  |  |  | 55544 | GT1 | 4975 | Combustion Turbine |  |  |  | Combustion turbine |  |  |  |  | 1.18 | 116913.558 | 11586.29 | 0.73367 | 1.18 |  | 116913.558 | 11586.29 | 1.18 |  | 1.18 |  | 1.18 |  | 1.18 |  | 1.18 |  | 1.18 |  | 1.18 |  | 1.18 | 1.18 | Not Coal Steam or O/G Steam | 0.020186 | 0.020186 |  | 6.962%
Klamath Generation Peakers | Oregon |  |  |  | 55544 | GT2 | 4976 | Combustion Turbine |  |  |  | Combustion turbine |  |  |  |  | 1.749 | 117704.812 | 11677.46 | 0.95633 | 1.749 |  | 117704.812 | 11677.46 | 1.749 |  | 1.749 |  | 1.749 |  | 1.749 |  | 1.749 |  | 1.749 |  | 1.749 |  | 1.749 | 1.749 | Not Coal Steam or O/G Steam | 0.029718 | 0.029718 |  | 7.232%
Klamath Generation Peakers | Oregon |  |  |  | 55544 | GT3 | 4977 | Combustion Turbine |  |  |  | Combustion turbine |  |  |  |  | 0.923 | 99252.173 | 9359.37 | 0.76067 | 0.923 |  | 99252.173 | 9359.37 | 0.923 |  | 0.923 |  | 0.923 |  | 0.923 |  | 0.923 |  | 0.923 |  | 0.923 |  | 0.923 | 0.923 | Not Coal Steam or O/G Steam | 0.018599 | 0.018599 |  | 7.068%
Klamath Generation Peakers | Oregon |  |  |  | 55544 | GT4 | 4978 | Combustion Turbine |  |  |  | Combustion turbine |  |  |  |  | 0.603 | 65250.135 | 6295.17 | 0.72533 | 0.603 |  | 65250.135 | 6295.17 | 0.603 |  | 0.603 |  | 0.603 |  | 0.603 |  | 0.603 |  | 0.603 |  | 0.603 |  | 0.603 | 0.603 | Not Coal Steam or O/G Steam | 0.018483 | 0.018483 |  | 6.785%
Port Westward | Oregon |  |  |  | 56227 | PWEU1 | 89564 | Combined Cycle |  |  |  | Combined cycle | Y |  |  |  | 33.187 | 8038079.753 | 1171144.35 | 30.84 | 33.187 |  | 8038079.753 | 1171144.35 | 33.187 |  | 33.187 |  | 33.187 |  | 33.187 |  | 33.187 |  | 33.187 |  | 33.187 |  | 33.187 | 33.187 | Not Coal Steam or O/G Steam | 0.0082574 | 0.0082574 |  | 48.07%
Armstrong Power, LLC | Pennsylvania | X | X | X | 55347 | 1 | 4531 | Combustion Turbine |  |  |  | Combustion turbine |  |  |  |  | 24.618 | 1640312.494 | 159296.28 | 19.693 | 24.618 |  | 1640312.494 | 159296.28 | 24.618 |  | 24.618 |  | 24.618 |  | 24.618 |  | 24.618 |  | 24.618 |  | 24.618 |  | 24.618 | 24.618 | Not Coal Steam or O/G Steam | 0.030016 | 0.030016 |  | 18.38%
Armstrong Power, LLC | Pennsylvania | X | X | X | 55347 | 2 | 4532 | Combustion Turbine |  |  |  | Combustion turbine |  |  |  |  | 28.433 | 1994296.488 | 190548.33 | 23.1147 | 28.433 |  | 1994296.488 | 190548.33 | 28.433 |  | 28.433 |  | 28.433 |  | 28.433 |  | 28.433 |  | 28.433 |  | 28.433 |  | 28.433 | 28.433 | Not Coal Steam or O/G Steam | 0.028514 | 0.028514 |  | 22.1%
Armstrong Power, LLC | Pennsylvania | X | X | X | 55347 | 3 | 4533 | Combustion Turbine |  |  |  | Combustion turbine |  |  |  |  | 24.814 | 1694851.529 | 160667.69 | 20.904 | 24.814 |  | 1694851.529 | 160667.69 | 24.814 |  | 24.814 |  | 24.814 |  | 24.814 |  | 24.814 |  | 24.814 |  | 24.814 |  | 24.814 | 24.814 | Not Coal Steam or O/G Steam | 0.029282 | 0.029282 |  | 19.89%
Armstrong Power, LLC | Pennsylvania | X | X | X | 55347 | 4 | 4534 | Combustion Turbine |  |  |  | Combustion turbine |  |  |  |  | 21.428 | 1474675.05 | 138997.92 | 19.3827 | 21.428 |  | 1474675.05 | 138997.92 | 21.428 |  | 21.428 |  | 21.428 |  | 21.428 |  | 21.428 |  | 21.428 |  | 21.428 |  | 21.428 | 21.428 | Not Coal Steam or O/G Steam | 0.029061 | 0.029061 |  | 18.09%
Bethlehem Power Plant | Pennsylvania | X | X | X | 55690 | 1 | 8894 | Combined Cycle |  |  |  | Combined cycle | Y |  |  |  | 6.456 | 3108073.188 | 395919.22 | 7.3147 | 6.456 |  | 3108073.188 | 395919.22 | 6.456 |  | 6.456 |  | 6.456 |  | 6.456 |  | 6.456 |  | 6.456 |  | 6.456 |  | 6.456 | 6.456 | Not Coal Steam or O/G Steam | 0.0041543 | 0.0041543 |  | 51.2%
Bethlehem Power Plant | Pennsylvania | X | X | X | 55690 | 2 | 8896 | Combined Cycle |  |  |  | Combined cycle | Y |  |  |  | 6.875 | 3016660.544 | 389752.28 | 8.3487 | 6.875 |  | 3016660.544 | 389752.28 | 6.875 |  | 6.875 |  | 6.875 |  | 6.875 |  | 6.875 |  | 6.875 |  | 6.875 |  | 6.875 | 6.875 | Not Coal Steam or O/G Steam | 0.004558 | 0.004558 |  | 50.77%
Bethlehem Power Plant | Pennsylvania | X | X | X | 55690 | 3 | 8898 | Combined Cycle |  |  |  | Combined cycle | Y |  |  |  | 7.074 | 3192099.497 | 400280.9 | 7.4277 | 7.074 |  | 3192099.497 | 400280.9 | 7.074 |  | 7.074 |  | 7.074 |  | 7.074 |  | 7.074 |  | 7.074 |  | 7.074 |  | 7.074 | 7.074 | Not Coal Steam or O/G Steam | 0.0044322 | 0.0044322 |  | 53.91%
Bethlehem Power Plant | Pennsylvania | X | X | X | 55690 | 5 | 8902 | Combined Cycle |  |  |  | Combined cycle | Y |  |  |  | 6.668 | 3202299.56 | 419799.29 | 7.3333 | 6.668 |  | 3202299.56 | 419799.29 | 6.668 |  | 6.668 |  | 6.668 |  | 6.668 |  | 6.668 |  | 6.668 |  | 6.668 |  | 6.668 | 6.668 | Not Coal Steam or O/G Steam | 0.0041645 | 0.0041645 |  | 44.34%
Bethlehem Power Plant | Pennsylvania | X | X | X | 55690 | 6 | 8904 | Combined Cycle |  |  |  | Combined cycle | Y |  |  |  | 6.57 | 3194600.602 | 417623.65 | 7.618 | 6.57 |  | 3194600.602 | 417623.65 | 6.57 |  | 6.57 |  | 6.57 |  | 6.57 |  | 6.57 |  | 6.57 |  | 6.57 |  | 6.57 | 6.57 | Not Coal Steam or O/G Steam | 0.0041132 | 0.0041132 |  | 55.88%
Bethlehem Power Plant | Pennsylvania | X | X | X | 55690 | 7 | 8906 | Combined Cycle |  |  |  | Combined cycle | Y |  |  |  | 6.869 | 3126883.358 | 398151.61 | 8.0113 | 6.869 |  | 3126883.358 | 398151.61 | 6.869 |  | 6.869 |  | 6.869 |  | 6.869 |  | 6.869 |  | 6.869 |  | 6.869 |  | 6.869 | 6.869 | Not Coal Steam or O/G Steam | 0.0043935 | 0.0043935 |  | 57.68%
Birdsboro Power | Pennsylvania | X | X | X | 61035 | 01 | 91213 | Combined Cycle |  |  |  | Combined cycle | Y |  |  |  | 32.504 | 10383311.217 | 1579375.96 | 30.9043 | 32.504 |  | 10383311.217 | 1579375.96 | 32.504 |  | 32.504 |  | 32.504 |  | 32.504 |  | 32.504 |  | 32.504 |  | 32.504 |  | 32.504 | 32.504 | Not Coal Steam or O/G Steam | 0.0062608 | 0.0062608 |  | 78.94%
Brunner Island, LLC | Pennsylvania | X | X | X | 3140 | 1 | 2100 | O/G Steam |  |  |  | Tangentially-fired |  |  | Y | 306 | 304.956 | 2463196.096 | 249825.26 | 188.513 | 304.956 |  | 2463196.096 | 249825.26 | 152.478 | Y | 152.478 |  | 152.478 |  | 152.478 |  | 152.478 |  | 152.478 |  | 152.478 |  | 94.713 | 36.9479 | O/G Steam SCR Retrofit | 0.12381 | 0.03 |  | 19.17%
Brunner Island, LLC | Pennsylvania | X | X | X | 3140 | 2 | 2101 | O/G Steam |  |  |  | Tangentially-fired |  |  | Y | 363 | 559.064 | 4742652.594 | 479694.87 | 273.3797 | 559.064 |  | 4742652.594 | 479694.87 | 279.532 | Y | 279.532 |  | 279.532 |  | 279.532 |  | 279.532 |  | 279.532 |  | 279.532 |  | 175.3359 | 71.1398 | O/G Steam SCR Retrofit | 0.11788 | 0.03 |  | 25.56%
Brunner Island, LLC | Pennsylvania | X | X | X | 3140 | 3 | 2102 | O/G Steam |  |  |  | Tangentially-fired |  |  |  | 742 | 1025.919 | 8659683.224 | 908469.27 | 528.5977 | 1025.919 |  | 8659683.224 | 908469.27 | 512.9595 | Y | 512.9595 |  | 512.9595 |  | 512.9595 |  | 512.9595 |  | 512.9595 |  | 512.9595 |  | 321.4274 | 129.8952 | O/G Steam SCR Retrofit | 0.11847 | 0.03 |  | 25.05%
Brunot Island Power Station | Pennsylvania | X | X | X | 3096 | 2A | 2032 | Combined Cycle |  |  |  | Combined cycle | Y |  |  |  | 1.523 | 75285.611 | 5153.67 | 4.3533 | 1.523 |  | 75285.611 | 5153.67 | 1.523 |  | 1.523 |  | 1.523 |  | 0.45171 | Optimize SCR | 0.45171 |  | 0.45171 |  | 0.45171 |  | 0.45171 | 0.45171 | Not Coal Steam or O/G Steam | 0.012 | 0.012 |  | 7.258%
Brunot Island Power Station | Pennsylvania | X | X | X | 3096 | 2B | 2033 | Combined Cycle |  |  |  | Combined cycle | Y |  |  |  | 1.256 | 75766.959 | 5312.44 | 3.7723 | 1.256 |  | 75766.959 | 5312.44 | 1.256 |  | 1.256 |  | 1.256 |  | 0.4546 | Optimize SCR | 0.4546 |  | 0.4546 |  | 0.4546 |  | 0.4546 | 0.4546 | Not Coal Steam or O/G Steam | 0.012 | 0.012 |  | 6.36%
Brunot Island Power Station | Pennsylvania | X | X | X | 3096 | 3 | 2034 | Combined Cycle |  |  |  | Combined cycle | Y |  |  |  | 1.143 | 60953.182 | 4346.44 | 3.478 | 1.143 |  | 60953.182 | 4346.44 | 1.143 |  | 1.143 |  | 1.143 |  | 0.36572 | Optimize SCR | 0.36572 |  | 0.36572 |  | 0.36572 |  | 0.36572 | 0.36572 | Not Coal Steam or O/G Steam | 0.012 | 0.012 |  | 6.364%
CPV Fairview, LLC | Pennsylvania | X | X | X | 60589 | CT-1 | 91312 | Combined Cycle |  |  |  | Combined cycle | Y |  |  |  | 29.59 | 10569926.88 | 1674626.98 | 18.306 | 29.59 |  | 10569926.88 | 1674626.98 | 29.59 |  | 29.59 |  | 29.59 |  | 29.59 |  | 29.59 |  | 29.59 |  | 29.59 |  | 29.59 | 29.59 | Not Coal Steam or O/G Steam | 0.0055989 | 0.0055989 |  | 47.01%
CPV Fairview, LLC | Pennsylvania | X | X | X | 60589 | CT-2 | 91311 | Combined Cycle |  |  |  | Combined cycle | Y |  |  |  | 30.071 | 10873656.155 | 1720842.63 | 18.8553 | 30.071 |  | 10873656.155 | 1720842.63 | 30.071 |  | 30.071 |  | 30.071 |  | 30.071 |  | 30.071 |  | 30.071 |  | 30.071 |  | 30.071 | 30.071 | Not Coal Steam or O/G Steam | 0.005531 | 0.005531 |  | 48.46%
Chambersburg Units 12 & 13 | Pennsylvania | X | X | X | 55654 | 12 | 8766 | Combustion Turbine |  |  |  | Combustion turbine |  |  |  |  | 21.694 | 578361.336 | 57303.37 | 24.7413 | 21.694 |  | 578361.336 | 57303.37 | 21.694 |  | 21.694 |  | 21.694 |  | 21.694 |  | 21.694 |  | 21.694 |  | 21.694 |  | 21.694 | 21.694 | Not Coal Steam or O/G Steam | 0.075019 | 0.075019 |  | 33.92%
Chambersburg Units 12 & 13 | Pennsylvania | X | X | X | 55654 | 13 | 8768 | Combustion Turbine |  |  |  | Combustion turbine |  |  |  |  | 22.575 | 605169.998 | 58925.62 | 25.3557 | 22.575 |  | 605169.998 | 58925.62 | 22.575 |  | 22.575 |  | 22.575 |  | 22.575 |  | 22.575 |  | 22.575 |  | 22.575 |  | 22.575 | 22.575 | Not Coal Steam or O/G Steam | 0.074607 | 0.074607 |  | 35.42%
Cheswick | Pennsylvania | X | X | X | 8226 | 1 | 3475 | Coal Steam | 3 | 2022 | 2023 | Tangentially-fired | Y |  |  | 565 | 623.251 | 8817002.888 | 867593.28 | 428.218 | 0 | Y | 0 | 0 | 0 |  | 0 |  | 0 |  | 0 |  | 0 |  | 0 |  | 0 |  | 0 | 0 | Retired | 0 | 0 |  | 23.46%
Colver Green Energy | Pennsylvania | X | X | X | 10143 | AAB01 | 3529 | Coal Steam |  |  |  | Circulating fluidized bed boiler |  | Y |  | 110 | 249.608 | 3877962.804 | 338935.09 | 197.468 | 249.608 |  | 3877962.804 | 338935.09 | 249.608 |  | 249.608 |  | 249.608 |  | 249.608 |  | 249.608 |  | 249.608 |  | 249.608 |  | 249.608 | 249.608 | Coal Steam, Circulating fluidized bed, Existing SNCR | 0.12873 | 0.12873 |  | 53.36%
Conemaugh | Pennsylvania | X | X | X | 3118 | 1 | 2065 | Coal Steam | 12 | 2028 | 2029 | Tangentially-fired | Y |  |  | 850 | 1295.393 | 16197331.452 | 1667221.56 | 1261.8833 | 1295.393 |  | 16197331.452 | 1667221.56 | 1295.393 |  | 1295.393 |  | 583.1039 | Y | 583.1039 |  | 583.1039 |  | 583.1039 |  | 583.1039 |  | 583.1039 | 583.1039 | Existing SCR | 0.072 | 0.072 |  | 46.75%
Conemaugh | Pennsylvania | X | X | X | 3118 | 2 | 2066 | Coal Steam | 12 | 2028 | 2029 | Tangentially-fired | Y |  |  | 850 | 1071.11 | 15351911.831 | 1680128.82 | 1363.532 | 1071.11 |  | 15351911.831 | 1680128.82 | 1071.11 |  | 1071.11 |  | 552.6688 | Y | 552.6688 |  | 552.6688 |  | 552.6688 |  | 552.6688 |  | 552.6688 | 552.6688 | Existing SCR | 0.072 | 0.072 |  | 49.81%
Croydon Generating Station | Pennsylvania | X | X | X | 8012 | 11 | 3423 | Combustion Turbine |  |  |  | Combustion turbine |  |  |  |  | 1.94 | 6575.9 | 485.29 | 0.887 | 1.94 |  | 6575.9 | 485.29 | 1.94 |  | 1.94 |  | 1.94 |  | 1.94 |  | 1.94 |  | 1.94 |  | 1.94 |  | 1.94 | 1.94 | Not Coal Steam or O/G Steam | 0.59003 | 0.59003 |  | 0.0977%
Croydon Generating Station | Pennsylvania | X | X | X | 8012 | 12 | 3424 | Combustion Turbine |  |  |  | Combustion turbine |  |  |  |  | 1.938 | 6569.1 | 464.82 | 0.939 | 1.938 |  | 6569.1 | 464.82 | 1.938 |  | 1.938 |  | 1.938 |  | 1.938 |  | 1.938 |  | 1.938 |  | 1.938 |  | 1.938 | 1.938 | Not Coal Steam or O/G Steam | 0.59004 | 0.59004 |  | 0.1034%
Croydon Generating Station | Pennsylvania | X | X | X | 8012 | 21 | 3425 | Combustion Turbine |  |  |  | Combustion turbine |  |  |  |  | 2.84 | 9625.4 | 710.93 | 1.183 | 2.84 |  | 9625.4 | 710.93 | 2.84 |  | 2.84 |  | 2.84 |  | 2.84 |  | 2.84 |  | 2.84 |  | 2.84 |  | 2.84 | 2.84 | Not Coal Steam or O/G Steam | 0.59011 | 0.59011 |  | 0.1303%
Croydon Generating Station | Pennsylvania | X | X | X | 8012 | 22 | 3426 | Combustion Turbine |  |  |  | Combustion turbine |  |  |  |  | 1.536 | 5204.9 | 380.85 | 0.73467 | 1.536 |  | 5204.9 | 380.85 | 1.536 |  | 1.536 |  | 1.536 |  | 1.536 |  | 1.536 |  | 1.536 |  | 1.536 |  | 1.536 | 1.536 | Not Coal Steam or O/G Steam | 0.59021 | 0.59021 |  | 0.08092%
Croydon Generating Station | Pennsylvania | X | X | X | 8012 | 31 | 3427 | Combustion Turbine |  |  |  | Combustion turbine |  |  |  |  | 1.543 | 5229 | 373.36 | 0.837 | 1.543 |  | 5229 | 373.36 | 1.543 |  | 1.543 |  | 1.543 |  | 1.543 |  | 1.543 |  | 1.543 |  | 1.543 |  | 1.543 | 1.543 | Not Coal Steam or O/G Steam | 0.59017 | 0.59017 |  | 0.0922%
Croydon Generating Station | Pennsylvania | X | X | X | 8012 | 32 | 3428 | Combustion Turbine |  |  |  | Combustion turbine |  |  |  |  | 2.225 | 7543.2 | 558.93 | 1.0497 | 2.225 |  | 7543.2 | 558.93 | 2.225 |  | 2.225 |  | 2.225 |  | 2.225 |  | 2.225 |  | 2.225 |  | 2.225 |  | 2.225 | 2.225 | Not Coal Steam or O/G Steam | 0.58994 | 0.58994 |  | 0.1156%
Croydon Generating Station | Pennsylvania | X | X | X | 8012 | 41 | 3429 | Combustion Turbine |  |  |  | Combustion turbine |  |  |  |  | 1.634 | 5537.2 | 400.65 | 0.892 | 1.634 |  | 5537.2 | 400.65 | 1.634 |  | 1.634 |  | 1.634 |  | 1.634 |  | 1.634 |  | 1.634 |  | 1.634 |  | 1.634 | 1.634 | Not Coal Steam or O/G Steam | 0.59019 | 0.59019 |  | 0.09826%
Croydon Generating Station | Pennsylvania | X | X | X | 8012 | 42 | 3430 | Combustion Turbine |  |  |  | Combustion turbine |  |  |  |  | 2.046 | 6934.3 | 512.73 | 1.0797 | 2.046 |  | 6934.3 | 512.73 | 2.046 |  | 2.046 |  | 2.046 |  | 2.046 |  | 2.046 |  | 2.046 |  | 2.046 |  | 2.046 | 2.046 | Not Coal Steam or O/G Steam | 0.59011 | 0.59011 |  | 0.1189%
Ebensburg Power Company | Pennsylvania | X | X | X | 10603 | 031 | 3557 | Coal Steam |  |  |  | Circulating fluidized bed boiler |  |  |  | 50 | 55.608 | 1506365.425 | 118260.24 | 66.002 | 55.608 |  | 1506365.425 | 118260.24 | 55.608 |  | 55.608 |  | 55.608 |  | 55.608 |  | 55.608 |  | 55.608 |  | 55.608 |  | 55.608 | 55.608 | Coal Steam Under 100 MW, Under 0.08 | 0.073831 | 0.073831 |  | 54.26%
Eddystone Generating Station | Pennsylvania | X | X | X | 3161 | 3 | 2152 | O/G Steam |  |  |  | Tangentially-fired |  |  | Y | 380 | 3.918 | 119002.643 | 8757.93 | 3.3697 | 3.918 |  | 119002.643 | 8757.93 | 3.918 |  | 3.918 |  | 3.918 |  | 3.918 |  | 3.918 |  | 3.918 |  | 3.918 |  | 3.918 | 3.918 | Oil/Gas Steam Under 150 Tons (2019-2021 Average) | 0.065847 | 0.065847 |  | 0.4751%
Eddystone Generating Station | Pennsylvania | X | X | X | 3161 | 4 | 2154 | O/G Steam |  |  |  | Tangentially-fired |  |  | Y | 380 | 2.835 | 86911.8 | 6774.69 | 2.7387 | 2.835 |  | 86911.8 | 6774.69 | 2.835 |  | 2.835 |  | 2.835 |  | 2.835 |  | 2.835 |  | 2.835 |  | 2.835 |  | 2.835 | 2.835 | Oil/Gas Steam Under 150 Tons (2019-2021 Average) | 0.065239 | 0.065239 |  | 0.43%
Fairless Energy Center | Pennsylvania | X | X | X | 55298 | 1A | 4475 | Combined Cycle |  |  |  | Combined cycle | Y |  |  |  | 23.796 | 6378989.247 | 982945.47 | 21.5097 | 23.796 |  | 6378989.247 | 982945.47 | 23.796 |  | 23.796 |  | 23.796 |  | 23.796 |  | 23.796 |  | 23.796 |  | 23.796 |  | 23.796 | 23.796 | Not Coal Steam or O/G Steam | 0.0074607 | 0.0074607 |  | 69.71%
Fairless Energy Center | Pennsylvania | X | X | X | 55298 | 1B | 4476 | Combined Cycle |  |  |  | Combined cycle | Y |  |  |  | 24.894 | 6595739.212 | 986616.28 | 19.9023 | 24.894 |  | 6595739.212 | 986616.28 | 24.894 |  | 24.894 |  | 24.894 |  | 24.894 |  | 24.894 |  | 24.894 |  | 24.894 |  | 24.894 | 24.894 | Not Coal Steam or O/G Steam | 0.0075485 | 0.0075485 |  | 61.97%
Fairless Energy Center | Pennsylvania | X | X | X | 55298 | 2A | 88254 | Combined Cycle |  |  |  | Combined cycle | Y |  |  |  | 21.718 | 6218830.769 | 923693.33 | 21.5373 | 21.718 |  | 6218830.769 | 923693.33 | 21.718 |  | 21.718 |  | 21.718 |  | 21.718 |  | 21.718 |  | 21.718 |  | 21.718 |  | 21.718 | 21.718 | Not Coal Steam or O/G Steam | 0.0069846 | 0.0069846 |  | 67.78%
Fairless Energy Center | Pennsylvania | X | X | X | 55298 | 2B | 88255 | Combined Cycle |  |  |  | Combined cycle | Y |  |  |  | 21.649 | 6262962.695 | 916862.49 | 20.9503 | 21.649 |  | 6262962.695 | 916862.49 | 21.649 |  | 21.649 |  | 21.649 |  | 21.649 |  | 21.649 |  | 21.649 |  | 21.649 |  | 21.649 | 21.649 | Not Coal Steam or O/G Steam | 0.0069133 | 0.0069133 |  | 69.47%
Fayette Power Company LLC | Pennsylvania | X | X | X | 55516 | CTG1 | 10129 | Combined Cycle |  |  |  | Combined cycle | Y |  |  |  | 27.59 | 7754171.32 | 1124966.74 | 27.2347 | 27.59 |  | 7754171.32 | 1124966.74 | 27.59 |  | 27.59 |  | 27.59 |  | 27.59 |  | 27.59 |  | 27.59 |  | 27.59 |  | 27.59 | 27.59 | Not Coal Steam or O/G Steam | 0.0071162 | 0.0071162 |  | 78.87%
Fayette Power Company LLC | Pennsylvania | X | X | X | 55516 | CTG2 | 10130 | Combined Cycle |  |  |  | Combined cycle | Y |  |  |  | 26.156 | 7530356.44 | 1108798.63 | 26.3707 | 26.156 |  | 7530356.44 | 1108798.63 | 26.156 |  | 26.156 |  | 26.156 |  | 26.156 |  | 26.156 |  | 26.156 |  | 26.156 |  | 26.156 | 26.156 | Not Coal Steam or O/G Steam | 0.0069468 | 0.0069468 |  | 77.09%
Gans Generating Facility | Pennsylvania | X | X | X | 55377 | 8 | 4585 | Combustion Turbine |  |  |  | Combustion turbine |  |  |  |  | 22.849 | 610066.023 | 58513.06 | 22.566 | 22.849 |  | 610066.023 | 58513.06 | 22.849 |  | 22.849 |  | 22.849 |  | 22.849 |  | 22.849 |  | 22.849 |  | 22.849 |  | 22.849 | 22.849 | Not Coal Steam or O/G Steam | 0.074907 | 0.074907 |  | 31.45%
Gans Generating Facility | Pennsylvania | X | X | X | 55377 | 9 | 4586 | Combustion Turbine |  |  |  | Combustion turbine |  |  |  |  | 16.698 | 466847.954 | 46370.97 | 19.0687 | 16.698 |  | 466847.954 | 46370.97 | 16.698 |  | 16.698 |  | 16.698 |  | 16.698 |  | 16.698 |  | 16.698 |  | 16.698 |  | 16.698 | 16.698 | Not Coal Steam or O/G Steam | 0.071535 | 0.071535 |  | 26.62%
Gilberton Power Company | Pennsylvania | X | X | X | 10113 | 031 | 3527 | Coal Steam |  |  |  | Circulating fluidized bed boiler |  |  | Y | 40 | 63.358 | 1700386.676 |  | 61.382 | 63.358 |  | 1700386.676 |  | 63.358 |  | 63.358 |  | 63.358 |  | 63.358 |  | 63.358 |  | 63.358 |  | 63.358 |  | 63.358 | 63.358 | Coal Steam Under 100 MW, Under 0.08 | 0.074522 | 0.074522 |  | 91.57%
Gilberton Power Company | Pennsylvania | X | X | X | 10113 | 032 | 3528 | Coal Steam |  |  |  | Circulating fluidized bed boiler |  |  | Y | 40 | 59.692 | 1621585.089 |  | 60.411 | 59.692 |  | 1621585.089 |  | 59.692 |  | 59.692 |  | 59.692 |  | 59.692 |  | 59.692 |  | 59.692 |  | 59.692 |  | 59.692 | 59.692 | Coal Steam Under 100 MW, Under 0.08 | 0.073622 | 0.073622 |  | 90.34%
Grays Ferry Cogen Partnership | Pennsylvania | X | X | X | 54785 | 2 | 3798 | Combined Cycle |  |  |  | Combined cycle | Y |  |  |  | 53.475 | 3527213.047 | 295638.74 | 59.4427 | 53.475 |  | 3527213.047 | 295638.74 | 53.475 |  | 53.475 |  | 53.475 |  | 21.1633 | Optimize SCR | 21.1633 |  | 21.1633 |  | 21.1633 |  | 21.1633 | 21.1633 | Not Coal Steam or O/G Steam | 0.012 | 0.012 |  | 56.92%
Grays Ferry Cogen Partnership | Pennsylvania | X | X | X | 54785 | 25 | 3799 | O/G Steam |  |  |  | Dry bottom wall-fired boiler |  |  |  | 100 | 21.681 | 740128.608 |  | 20.1177 | 21.681 |  | 740128.608 |  | 21.681 |  | 21.681 |  | 21.681 |  | 21.681 |  | 21.681 |  | 21.681 |  | 21.681 |  | 21.681 | 21.681 | Oil/Gas Steam Under 150 Tons (2019-2021 Average) | 0.058587 | 0.058587 |  | 18.2%
Hamilton Liberty Generation Plant | Pennsylvania | X | X | X | 58420 | CT1 | 90864 | Combined Cycle |  |  |  | Combined cycle | Y |  |  |  | 31.069 | 9236528.525 | 1387385.5 | 26.891 | 31.069 |  | 9236528.525 | 1387385.5 | 31.069 |  | 31.069 |  | 31.069 |  | 31.069 |  | 31.069 |  | 31.069 |  | 31.069 |  | 31.069 | 31.069 | Not Coal Steam or O/G Steam | 0.0067274 | 0.0067274 |  | 73.67%
Hamilton Liberty Generation Plant | Pennsylvania | X | X | X | 58420 | CT2 | 90865 | Combined Cycle |  |  |  | Combined cycle | Y |  |  |  | 19.722 | 6478664.675 | 966843 | 20.7163 | 19.722 |  | 6478664.675 | 966843 | 19.722 |  | 19.722 |  | 19.722 |  | 19.722 |  | 19.722 |  | 19.722 |  | 19.722 |  | 19.722 | 19.722 | Not Coal Steam or O/G Steam | 0.0060883 | 0.0060883 |  | 58.89%
Hamilton Patriot Generation Plant | Pennsylvania | X | X | X | 58426 | CT1 | 90868 | Combined Cycle |  |  |  | Combined cycle | Y |  |  |  | 18.122 | 6593944.87 | 1025377.49 | 23.917 | 18.122 |  | 6593944.87 | 1025377.49 | 18.122 |  | 18.122 |  | 18.122 |  | 18.122 |  | 18.122 |  | 18.122 |  | 18.122 |  | 18.122 | 18.122 | Not Coal Steam or O/G Steam | 0.0054966 | 0.0054966 |  | 62.94%
Hamilton Patriot Generation Plant | Pennsylvania | X | X | X | 58426 | CT2 | 90869 | Combined Cycle |  |  |  | Combined cycle | Y |  |  |  | 25.437 | 8249819.419 | 1257917.4 | 23.3863 | 25.437 |  | 8249819.419 | 1257917.4 | 25.437 |  | 25.437 |  | 25.437 |  | 25.437 |  | 25.437 |  | 25.437 |  | 25.437 |  | 25.437 | 25.437 | Not Coal Steam or O/G Steam | 0.0061667 | 0.0061667 |  | 64.15%
Handsome Lake Energy | Pennsylvania | X | X | X | 55233 | EU-1A | 4248 | Combustion Turbine |  |  |  | Combustion turbine |  |  |  |  | 7.281 | 32140.8 | 2542.38 | 15.8047 | 7.281 |  | 32140.8 | 2542.38 | 7.281 |  | 7.281 |  | 7.281 |  | 7.281 |  | 7.281 |  | 7.281 |  | 7.281 |  | 7.281 | 7.281 | Not Coal Steam or O/G Steam | 0.45307 | 0.45307 |  | 8.084%
Handsome Lake Energy | Pennsylvania | X | X | X | 55233 | EU-1B | 4249 | Combustion Turbine |  |  |  | Combustion turbine |  |  |  |  | 8.902 | 46582.1 | 3671.29 | 15.9107 | 8.902 |  | 46582.1 | 3671.29 | 8.902 |  | 8.902 |  | 8.902 |  | 8.902 |  | 8.902 |  | 8.902 |  | 8.902 |  | 8.902 | 8.902 | Not Coal Steam or O/G Steam | 0.38221 | 0.38221 |  | 8.591%
Handsome Lake Energy | Pennsylvania | X | X | X | 55233 | EU-2A | 4250 | Combustion Turbine |  |  |  | Combustion turbine |  |  |  |  | 8.317 | 30106.4 | 2378.45 | 17.922 | 8.317 |  | 30106.4 | 2378.45 | 8.317 |  | 8.317 |  | 8.317 |  | 8.317 |  | 8.317 |  | 8.317 |  | 8.317 |  | 8.317 | 8.317 | Not Coal Steam or O/G Steam | 0.55251 | 0.55251 |  | 7.046%
Handsome Lake Energy | Pennsylvania | X | X | X | 55233 | EU-2B | 4251 | Combustion Turbine |  |  |  | Combustion turbine |  |  |  |  | 7.045 | 30398.2 | 2401.55 | 14.8727 | 7.045 |  | 30398.2 | 2401.55 | 7.045 |  | 7.045 |  | 7.045 |  | 7.045 |  | 7.045 |  | 7.045 |  | 7.045 |  | 7.045 | 7.045 | Not Coal Steam or O/G Steam | 0.46351 | 0.46351 |  | 6.908%
Handsome Lake Energy | Pennsylvania | X | X | X | 55233 | EU-3A | 4252 | Combustion Turbine |  |  |  | Combustion turbine |  |  |  |  | 6.639 | 29685.9 | 2346.4 | 12.2827 | 6.639 |  | 29685.9 | 2346.4 | 6.639 |  | 6.639 |  | 6.639 |  | 6.639 |  | 6.639 |  | 6.639 |  | 6.639 |  | 6.639 | 6.639 | Not Coal Steam or O/G Steam | 0.44728 | 0.44728 |  | 6.595%
Handsome Lake Energy | Pennsylvania | X | X | X | 55233 | EU-3B | 4253 | Combustion Turbine |  |  |  | Combustion turbine |  |  |  |  | 6.992 | 29742.1 | 2350.85 | 12.6963 | 6.992 |  | 29742.1 | 2350.85 | 6.992 |  | 6.992 |  | 6.992 |  | 6.992 |  | 6.992 |  | 6.992 |  | 6.992 |  | 6.992 | 6.992 | Not Coal Steam or O/G Steam | 0.47018 | 0.47018 |  | 6.536%
Handsome Lake Energy | Pennsylvania | X | X | X | 55233 | EU-4A | 4254 | Combustion Turbine |  |  |  | Combustion turbine |  |  |  |  | 7.236 | 32235.3 | 2548.74 | 12.055 | 7.236 |  | 32235.3 | 2548.74 | 7.236 |  | 7.236 |  | 7.236 |  | 7.236 |  | 7.236 |  | 7.236 |  | 7.236 |  | 7.236 | 7.236 | Not Coal Steam or O/G Steam | 0.44895 | 0.44895 |  | 6.572%
Handsome Lake Energy | Pennsylvania | X | X | X | 55233 | EU-4B | 4255 | Combustion Turbine |  |  |  | Combustion turbine |  |  |  |  | 6.505 | 32379 | 2560.02 | 12.9663 | 6.505 |  | 32379 | 2560.02 | 6.505 |  | 6.505 |  | 6.505 |  | 6.505 |  | 6.505 |  | 6.505 |  | 6.505 |  | 6.505 | 6.505 | Not Coal Steam or O/G Steam | 0.4018 | 0.4018 |  | 6.486%
Handsome Lake Energy | Pennsylvania | X | X | X | 55233 | EU-5A | 4256 | Combustion Turbine |  |  |  | Combustion turbine |  |  |  |  | 10.657 | 45232 | 3561.9 | 21.689 | 10.657 |  | 45232 | 3561.9 | 10.657 |  | 10.657 |  | 10.657 |  | 10.657 |  | 10.657 |  | 10.657 |  | 10.657 |  | 10.657 | 10.657 | Not Coal Steam or O/G Steam | 0.47122 | 0.47122 |  | 9.536%
Handsome Lake Energy | Pennsylvania | X | X | X | 55233 | EU-5B | 4257 | Combustion Turbine |  |  |  | Combustion turbine |  |  |  |  | 10.087 | 45590.5 | 3590.32 | 21.9413 | 10.087 |  | 45590.5 | 3590.32 | 10.087 |  | 10.087 |  | 10.087 |  | 10.087 |  | 10.087 |  | 10.087 |  | 10.087 |  | 10.087 | 10.087 | Not Coal Steam or O/G Steam | 0.4425 | 0.4425 |  | 9.711%
Hazleton Generation | Pennsylvania | X | X | X | 10870 | TURB2 | 9579 | Combustion Turbine |  |  |  | Combustion turbine |  |  |  |  | 1.408 | 37835.282 | 3198.46 | 0.903 | 1.408 |  | 37835.282 | 3198.46 | 1.408 |  | 1.408 |  | 1.408 |  | 1.408 |  | 1.408 |  | 1.408 |  | 1.408 |  | 1.408 | 1.408 | Not Coal Steam or O/G Steam | 0.074428 | 0.074428 |  | 1.631%
Hazleton Generation | Pennsylvania | X | X | X | 10870 | TURB3 | 9580 | Combustion Turbine |  |  |  | Combustion turbine |  |  |  |  | 1.365 | 36065.89 | 3068.82 | 0.80633 | 1.365 |  | 36065.89 | 3068.82 | 1.365 |  | 1.365 |  | 1.365 |  | 1.365 |  | 1.365 |  | 1.365 |  | 1.365 |  | 1.365 | 1.365 | Not Coal Steam or O/G Steam | 0.075695 | 0.075695 |  | 1.659%
Hazleton Generation | Pennsylvania | X | X | X | 10870 | TURB4 | 9581 | Combustion Turbine |  |  |  | Combustion turbine |  |  |  |  | 0.368 | 9120.392 | 722.04 | 0.80833 | 0.368 |  | 9120.392 | 722.04 | 0.368 |  | 0.368 |  | 0.368 |  | 0.368 |  | 0.368 |  | 0.368 |  | 0.368 |  | 0.368 | 0.368 | Not Coal Steam or O/G Steam | 0.080698 | 0.080698 |  | 1.482%
Hazleton Generation | Pennsylvania | X | X | X | 10870 | TURBIN | 3605 | Combustion Turbine |  |  |  | Combustion turbine |  |  |  |  | 5.602 | 59781.939 | 4518.96 | 2.9793 | 5.602 |  | 59781.939 | 4518.96 | 5.602 |  | 5.602 |  | 5.602 |  | 5.602 |  | 5.602 |  | 5.602 |  | 5.602 |  | 5.602 | 5.602 | Not Coal Steam or O/G Steam | 0.18741 | 0.18741 |  | 0.972%
Helix Ironwood LLC | Pennsylvania | X | X | X | 55337 | 0001 | 88084 | Combined Cycle |  |  |  | Combined cycle |  |  |  |  | 47.383 | 7069134.339 | 645088.98 | 52.844 | 47.383 |  | 7069134.339 | 645088.98 | 47.383 |  | 47.383 |  | 47.383 |  | 47.383 |  | 47.383 |  | 47.383 |  | 47.383 |  | 47.383 | 47.383 | Not Coal Steam or O/G Steam | 0.013406 | 0.013406 |  | 71.16%
Helix Ironwood LLC | Pennsylvania | X | X | X | 55337 | 0002 | 88085 | Combined Cycle |  |  |  | Combined cycle |  |  |  |  | 58.705 | 8717278.214 | 790637.19 | 58.3207 | 58.705 |  | 8717278.214 | 790637.19 | 58.705 |  | 58.705 |  | 58.705 |  | 58.705 |  | 58.705 |  | 58.705 |  | 58.705 |  | 58.705 | 58.705 | Not Coal Steam or O/G Steam | 0.013469 | 0.013469 |  | 78.41%
Hickory Run Energy Station | Pennsylvania | X | X | X | 61028 | CT1 | 91246 | Combined Cycle |  |  |  | Combined cycle | Y |  |  |  | 26.428 | 8809339.073 | 1324558.07 | 17.8253 | 26.428 |  | 8809339.073 | 1324558.07 | 26.428 |  | 26.428 |  | 26.428 |  | 26.428 |  | 26.428 |  | 26.428 |  | 26.428 |  | 26.428 | 26.428 | Not Coal Steam or O/G Steam | 0.006 | 0.006 |  | 43.49%
Hickory Run Energy Station | Pennsylvania | X | X | X | 61028 | CT2 | 91247 | Combined Cycle |  |  |  | Combined cycle | Y |  |  |  | 27.499 | 9002364.374 | 1391263.99 | 18.112 | 27.499 |  | 9002364.374 | 1391263.99 | 27.499 |  | 27.499 |  | 27.499 |  | 27.499 |  | 27.499 |  | 27.499 |  | 27.499 |  | 27.499 | 27.499 | Not Coal Steam or O/G Steam | 0.0061093 | 0.0061093 |  | 43.37%
Homer City | Pennsylvania | X | X | X | 3122 | 1 | 2072 | Coal Steam |  |  |  | Dry bottom wall-fired boiler | Y |  |  | 620 | 938.29 | 8462825.131 | 852454.98 | 580.312 | 938.29 |  | 8462825.131 | 852454.98 | 938.29 |  | 938.29 |  | 406.2156 | Y | 338.513 | Optimize SCR | 338.513 |  | 338.513 |  | 338.513 |  | 338.513 | 338.513 | Existing SCR | 0.08 | 0.08 |  | 30.44%
Homer City | Pennsylvania | X | X | X | 3122 | 2 | 2073 | Coal Steam |  |  |  | Dry bottom wall-fired boiler | Y |  |  | 616 | 342.625 | 6453422.309 | 635144.52 | 368.6767 | 342.625 |  | 6453422.309 | 635144.52 | 342.625 |  | 342.625 |  | 309.7643 | Y | 258.1369 | Optimize SCR | 258.1369 |  | 258.1369 |  | 258.1369 |  | 258.1369 | 258.1369 | Existing SCR | 0.08 | 0.08 |  | 27.56%
Homer City | Pennsylvania | X | X | X | 3122 | 3 | 2074 | Coal Steam |  |  |  | Dry bottom wall-fired boiler | Y |  |  | 657 | 496.526 | 10375599.771 | 1131742.26 | 402.6517 | 496.526 |  | 10375599.771 | 1131742.26 | 496.526 |  | 496.526 |  | 496.526 |  | 415.024 | Optimize SCR | 415.024 |  | 415.024 |  | 415.024 |  | 415.024 | 415.024 | Existing SCR | 0.08 | 0.08 |  | 32.17%
Hummel Station | Pennsylvania | X | X | X | 60368 | CT1 | 91106 | Combined Cycle |  |  |  | Combined cycle | Y |  |  |  | 23.58 | 7796852.482 | 1138073.6 | 23.0763 | 23.58 |  | 7796852.482 | 1138073.6 | 23.58 |  | 23.58 |  | 23.58 |  | 23.58 |  | 23.58 |  | 23.58 |  | 23.58 |  | 23.58 | 23.58 | Not Coal Steam or O/G Steam | 0.0060486 | 0.0060486 |  | 78.23%
Hummel Station | Pennsylvania | X | X | X | 60368 | CT2 | 91107 | Combined Cycle |  |  |  | Combined cycle | Y |  |  |  | 23.565 | 7770949.078 | 1129470.34 | 21.0423 | 23.565 |  | 7770949.078 | 1129470.34 | 23.565 |  | 23.565 |  | 23.565 |  | 23.565 |  | 23.565 |  | 23.565 |  | 23.565 |  | 23.565 | 23.565 | Not Coal Steam or O/G Steam | 0.0060649 | 0.0060649 |  | 70.49%
Hummel Station | Pennsylvania | X | X | X | 60368 | CT3 | 91111 | Combined Cycle |  |  |  | Combined cycle | Y |  |  |  | 22.921 | 7571528.575 | 1112037.66 | 21.71 | 22.921 |  | 7571528.575 | 1112037.66 | 22.921 |  | 22.921 |  | 22.921 |  | 22.921 |  | 22.921 |  | 22.921 |  | 22.921 |  | 22.921 | 22.921 | Not Coal Steam or O/G Steam | 0.0060545 | 0.0060545 |  | 75.72%
Hunlock Creek Energy Center | Pennsylvania | X | X | X | 3176 | CT5 | 90563 | Combined Cycle |  |  |  | Combined cycle | Y |  |  |  | 3.4 | 606823.224 | 77428.34 | 3.152 | 3.4 |  | 606823.224 | 77428.34 | 3.4 |  | 3.4 |  | 3.4 |  | 3.4 |  | 3.4 |  | 3.4 |  | 3.4 |  | 3.4 | 3.4 | Not Coal Steam or O/G Steam | 0.011206 | 0.011206 |  | 27.63%
Hunlock Creek Energy Center | Pennsylvania | X | X | X | 3176 | CT6 | 90564 | Combined Cycle |  |  |  | Combined cycle | Y |  |  |  | 3.165 | 569562.695 | 71499.51 | 3.028 | 3.165 |  | 569562.695 | 71499.51 | 3.165 |  | 3.165 |  | 3.165 |  | 3.165 |  | 3.165 |  | 3.165 |  | 3.165 |  | 3.165 | 3.165 | Not Coal Steam or O/G Steam | 0.011114 | 0.011114 |  | 27.25%
Hunlock Unit 4 | Pennsylvania | X | X | X | 56397 | 4 | 2176 | Combustion Turbine |  |  |  | Combustion turbine |  |  |  |  | 9.257 | 208034.196 | 22185.18 | 8.633 | 9.257 |  | 208034.196 | 22185.18 | 9.257 |  | 9.257 |  | 9.257 |  | 9.257 |  | 9.257 |  | 9.257 |  | 9.257 |  | 9.257 | 9.257 | Not Coal Steam or O/G Steam | 0.088995 | 0.088995 |  | 11.05%
Hunterstown Combined Cycle | Pennsylvania | X | X | X | 55976 | CT101 | 10021 | Combined Cycle |  |  |  | Combined cycle | Y |  |  |  | 10.653 | 6045498.44 | 552947.84 | 14.0833 | 10.653 |  | 6045498.44 | 552947.84 | 10.653 |  | 10.653 |  | 10.653 |  | 10.653 |  | 10.653 |  | 10.653 |  | 10.653 |  | 10.653 | 10.653 | Not Coal Steam or O/G Steam | 0.0035243 | 0.0035243 |  | 68.44%
Hunterstown Combined Cycle | Pennsylvania | X | X | X | 55976 | CT201 | 10022 | Combined Cycle |  |  |  | Combined cycle | Y |  |  |  | 18.831 | 5952319.048 | 548217.26 | 21.9647 | 18.831 |  | 5952319.048 | 548217.26 | 18.831 |  | 18.831 |  | 18.831 |  | 18.831 |  | 18.831 |  | 18.831 |  | 18.831 |  | 18.831 | 18.831 | Not Coal Steam or O/G Steam | 0.0063273 | 0.0063273 |  | 68%
Hunterstown Combined Cycle | Pennsylvania | X | X | X | 55976 | CT301 | 10023 | Combined Cycle |  |  |  | Combined cycle | Y |  |  |  | 11.194 | 6063308.953 | 548087.38 | 10.7747 | 11.194 |  | 6063308.953 | 548087.38 | 11.194 |  | 11.194 |  | 11.194 |  | 11.194 |  | 11.194 |  | 11.194 |  | 11.194 |  | 11.194 | 11.194 | Not Coal Steam or O/G Steam | 0.0036924 | 0.0036924 |  | 68.66%
Keystone | Pennsylvania | X | X | X | 3136 | 1 | 2089 | Coal Steam | 12 | 2028 | 2029 | Tangentially-fired | Y |  |  | 850 | 1148.709 | 17374133.288 | 1790211.1 | 1541.332 | 1148.709 |  | 17374133.288 | 1790211.1 | 1148.709 |  | 1148.709 |  | 651.53 | Y | 651.53 |  | 651.53 |  | 651.53 |  | 651.53 |  | 651.53 | 651.53 | Existing SCR | 0.075 | 0.075 |  | 61.16%
Keystone | Pennsylvania | X | X | X | 3136 | 2 | 2090 | Coal Steam | 12 | 2028 | 2029 | Tangentially-fired | Y |  |  | 850 | 945.938 | 14479258.791 | 1475707.74 | 1258.2437 | 945.938 |  | 14479258.791 | 1475707.74 | 945.938 |  | 945.938 |  | 542.9722 | Y | 542.9722 |  | 542.9722 |  | 542.9722 |  | 542.9722 |  | 542.9722 | 542.9722 | Existing SCR | 0.075 | 0.075 |  | 51.34%
Lackawanna Energy Center | Pennsylvania | X | X | X | 60357 | 1 | 91210 | Combined Cycle |  |  |  | Combined cycle | Y |  |  |  | 21.318 | 7333950.486 | 1136217.11 | 21.7677 | 21.318 |  | 7333950.486 | 1136217.11 | 21.318 |  | 21.318 |  | 21.318 |  | 21.318 |  | 21.318 |  | 21.318 |  | 21.318 |  | 21.318 | 21.318 | Not Coal Steam or O/G Steam | 0.0058135 | 0.0058135 |  | 70.66%
Lackawanna Energy Center | Pennsylvania | X | X | X | 60357 | 2 | 91211 | Combined Cycle |  |  |  | Combined cycle | Y |  |  |  | 29.466 | 10260747.126 | 1598874.27 | 27.21 | 29.466 |  | 10260747.126 | 1598874.27 | 29.466 |  | 29.466 |  | 29.466 |  | 29.466 |  | 29.466 |  | 29.466 |  | 29.466 |  | 29.466 | 29.466 | Not Coal Steam or O/G Steam | 0.0057434 | 0.0057434 |  | 78.77%
Lackawanna Energy Center | Pennsylvania | X | X | X | 60357 | 3 | 91212 | Combined Cycle |  |  |  | Combined cycle | Y |  |  |  | 27.833 | 10100553.359 | 1573598.81 | 22.049 | 27.833 |  | 10100553.359 | 1573598.81 | 27.833 |  | 27.833 |  | 27.833 |  | 27.833 |  | 27.833 |  | 27.833 |  | 27.833 |  | 27.833 | 27.833 | Not Coal Steam or O/G Steam | 0.0055112 | 0.0055112 |  | 63.36%
Liberty Electric Power Plant | Pennsylvania | X | X | X | 55231 | 0001 | 4238 | Combined Cycle |  |  |  | Combined cycle | Y |  |  |  | 33.783 | 6681320.301 | 593996.29 | 39.734 | 33.783 |  | 6681320.301 | 593996.29 | 33.783 |  | 33.783 |  | 33.783 |  | 33.783 |  | 33.783 |  | 33.783 |  | 33.783 |  | 33.783 | 33.783 | Not Coal Steam or O/G Steam | 0.010113 | 0.010113 |  | 81.94%
Liberty Electric Power Plant | Pennsylvania | X | X | X | 55231 | 0002 | 4239 | Combined Cycle |  |  |  | Combined cycle | Y |  |  |  | 33.226 | 6567646.087 | 590209.4 | 39.2523 | 33.226 |  | 6567646.087 | 590209.4 | 33.226 |  | 33.226 |  | 33.226 |  | 33.226 |  | 33.226 |  | 33.226 |  | 33.226 |  | 33.226 | 33.226 | Not Coal Steam or O/G Steam | 0.010118 | 0.010118 |  | 81.14%
Lower Mount Bethel Energy, LLC | Pennsylvania | X | X | X | 55667 | CT01 | 8800 | Combined Cycle |  |  |  | Combined cycle | Y |  |  |  | 26.896 | 6287915.401 | 894844.59 | 22.0283 | 26.896 |  | 6287915.401 | 894844.59 | 26.896 |  | 26.896 |  | 26.896 |  | 26.896 |  | 26.896 |  | 26.896 |  | 26.896 |  | 26.896 | 26.896 | Not Coal Steam or O/G Steam | 0.0085548 | 0.0085548 |  | 57.28%
Lower Mount Bethel Energy, LLC | Pennsylvania | X | X | X | 55667 | CT02 | 8802 | Combined Cycle |  |  |  | Combined cycle | Y |  |  |  | 26.11 | 6159515.655 | 883053.11 | 23.0203 | 26.11 |  | 6159515.655 | 883053.11 | 26.11 |  | 26.11 |  | 26.11 |  | 26.11 |  | 26.11 |  | 26.11 |  | 26.11 |  | 26.11 | 26.11 | Not Coal Steam or O/G Steam | 0.0084779 | 0.0084779 |  | 59.84%
Marcus Hook Energy, LP | Pennsylvania | X | X | X | 55801 | 0001 | 10140 | Combined Cycle |  |  |  | Combined cycle | Y |  |  |  | 29.494 | 6248584.688 | 921471.26 | 33.343 | 29.494 |  | 6248584.688 | 921471.26 | 29.494 |  | 29.494 |  | 29.494 |  | 29.494 |  | 29.494 |  | 29.494 |  | 29.494 |  | 29.494 | 29.494 | Not Coal Steam or O/G Steam | 0.0094402 | 0.0094402 |  | 69.85%
Marcus Hook Energy, LP | Pennsylvania | X | X | X | 55801 | 0002 | 10141 | Combined Cycle |  |  |  | Combined cycle | Y |  |  |  | 31.116 | 6060794.698 | 884516.71 | 28.924 | 31.116 |  | 6060794.698 | 884516.71 | 31.116 |  | 31.116 |  | 31.116 |  | 31.116 |  | 31.116 |  | 31.116 |  | 31.116 |  | 31.116 | 31.116 | Not Coal Steam or O/G Steam | 0.010268 | 0.010268 |  | 64.37%
Marcus Hook Energy, LP | Pennsylvania | X | X | X | 55801 | 0003 | 10142 | Combined Cycle |  |  |  | Combined cycle | Y |  |  |  | 31.446 | 6203415.974 | 917498.49 | 34.2083 | 31.446 |  | 6203415.974 | 917498.49 | 31.446 |  | 31.446 |  | 31.446 |  | 31.446 |  | 31.446 |  | 31.446 |  | 31.446 |  | 31.446 | 31.446 | Not Coal Steam or O/G Steam | 0.010138 | 0.010138 |  | 69.04%
Martins Creek, LLC | Pennsylvania | X | X | X | 3148 | 3 | 2117 | O/G Steam |  |  |  | Tangentially-fired |  |  |  | 865 | 70.133 | 1654893.569 | 142999.26 | 86.0167 | 70.133 |  | 1654893.569 | 142999.26 | 70.133 |  | 70.133 |  | 70.133 |  | 70.133 |  | 70.133 |  | 70.133 |  | 70.133 |  | 70.133 | 70.133 | Oil/Gas Steam Under 150 Tons (2019-2021 Average) | 0.084758 | 0.084758 |  | 5.792%
Martins Creek, LLC | Pennsylvania | X | X | X | 3148 | 4 | 2118 | O/G Steam |  |  |  | Tangentially-fired |  |  |  | 859 | 85.941 | 1869835.135 | 165182.45 | 82.4633 | 85.941 |  | 1869835.135 | 165182.45 | 85.941 |  | 85.941 |  | 85.941 |  | 85.941 |  | 85.941 |  | 85.941 |  | 85.941 |  | 85.941 | 85.941 | Oil/Gas Steam Under 150 Tons (2019-2021 Average) | 0.091924 | 0.091924 |  | 5.69%
Montour, LLC | Pennsylvania | X | X | X | 3149 | 1 | 2124 | O/G Steam |  |  |  | Tangentially-fired | Y |  |  | 752 | 232.276 | 4352099.105 | 507501.05 | 142.955 | 232.276 |  | 4352099.105 | 507501.05 | 116.138 | Y | 116.138 |  | 116.138 |  | 65.2815 | Optimize SCR | 65.2815 |  | 65.2815 |  | 65.2815 |  | 65.2815 | 65.2815 | Existing SCR | 0.03 | 0.03 |  | 9.695%
Montour, LLC | Pennsylvania | X | X | X | 3149 | 2 | 2125 | O/G Steam |  |  |  | Tangentially-fired | Y |  |  | 752 | 272.449 | 4741512.981 | 539914.75 | 150.026 | 272.449 |  | 4741512.981 | 539914.75 | 136.2245 | Y | 136.2245 |  | 136.2245 |  | 71.1227 | Optimize SCR | 71.1227 |  | 71.1227 |  | 71.1227 |  | 71.1227 | 71.1227 | Existing SCR | 0.03 | 0.03 |  | 9.618%
Mountain | Pennsylvania | X | X | X | 3111 | 031 | 2049 | Combustion Turbine |  |  |  | Combustion turbine |  |  |  |  | 7.526 | 21785.2 | 1280 | 5.8297 | 7.526 |  | 21785.2 | 1280 | 7.526 |  | 7.526 |  | 7.526 |  | 7.526 |  | 7.526 |  | 7.526 |  | 7.526 |  | 7.526 | 7.526 | Not Coal Steam or O/G Steam | 0.69093 | 0.69093 |  | 1.41%
Mountain | Pennsylvania | X | X | X | 3111 | 032 | 2050 | Combustion Turbine |  |  |  | Combustion turbine |  |  |  |  | 1.541 | 4460.3 | 244 | 5.1323 | 1.541 |  | 4460.3 | 244 | 1.541 |  | 1.541 |  | 1.541 |  | 1.541 |  | 1.541 |  | 1.541 |  | 1.541 |  | 1.541 | 1.541 | Not Coal Steam or O/G Steam | 0.69098 | 0.69098 |  | 1.239%
Moxie Freedom Generation Plant | Pennsylvania | X | X | X | 59906 | 201 | 91193 | Combined Cycle |  |  |  | Combined cycle | Y |  |  |  | 30.733 | 10218526.294 | 1565860.22 | 30.7827 | 30.733 |  | 10218526.294 | 1565860.22 | 30.733 |  | 30.733 |  | 30.733 |  | 30.733 |  | 30.733 |  | 30.733 |  | 30.733 |  | 30.733 | 30.733 | Not Coal Steam or O/G Steam | 0.0060152 | 0.0060152 |  | 75.34%
Moxie Freedom Generation Plant | Pennsylvania | X | X | X | 59906 | 202 | 91194 | Combined Cycle |  |  |  | Combined cycle | Y |  |  |  | 26.579 | 8812335.437 | 1338517.14 | 29.3867 | 26.579 |  | 8812335.437 | 1338517.14 | 26.579 |  | 26.579 |  | 26.579 |  | 26.579 |  | 26.579 |  | 26.579 |  | 26.579 |  | 26.579 | 26.579 | Not Coal Steam or O/G Steam | 0.0060322 | 0.0060322 |  | 71.74%
Mt. Carmel Cogeneration | Pennsylvania | X | X | X | 10343 | SG-101 | 3542 | Coal Steam |  |  |  | Circulating fluidized bed boiler |  |  |  | 43 | 0.567 | 13440.201 | 641.84 | 8.5377 | 0.567 |  | 13440.201 | 641.84 | 0.567 |  | 0.567 |  | 0.567 |  | 0.567 |  | 0.567 |  | 0.567 |  | 0.567 |  | 0.53761 | 0.53761 | Coal Steam, Circulating fluidized bed, SNCR Retrofit | 0.084374 | 0.08 |  | 10.58%
New Castle | Pennsylvania | X | X | X | 3138 | 3 | 2093 | O/G Steam |  |  |  | Dry bottom wall-fired boiler |  | Y |  | 88 | 11.433 | 321110.686 | 28309.81 | 24.7423 | 11.433 |  | 321110.686 | 28309.81 | 11.433 |  | 11.433 |  | 11.433 |  | 11.433 |  | 11.433 |  | 11.3946 | Y | 11.3946 |  | 11.3946 | 11.3946 | O/G Steam Under 100 MW | 0.07097 | 0.07097 |  | 17.41%
New Castle | Pennsylvania | X | X | X | 3138 | 4 | 2094 | O/G Steam |  |  |  | Dry bottom wall-fired boiler |  | Y |  | 87 | 23.847 | 717491.94 | 63085.57 | 29.6057 | 23.847 |  | 717491.94 | 63085.57 | 23.847 |  | 23.847 |  | 23.847 |  | 23.847 |  | 23.847 |  | 23.5158 | Y | 23.5158 |  | 23.5158 | 23.5158 | O/G Steam Under 100 MW | 0.06555 | 0.06555 |  | 19.04%
New Castle | Pennsylvania | X | X | X | 3138 | 5 | 2095 | O/G Steam |  |  |  | Dry bottom wall-fired boiler |  | Y |  | 130 | 16.01 | 509361.871 | 46132.77 | 35.2863 | 16.01 |  | 509361.871 | 46132.77 | 16.01 |  | 16.01 |  | 16.01 |  | 16.01 |  | 16.01 |  | 16.01 |  | 16.01 |  | 16.01 | 16.01 | Oil/Gas Steam Under 150 Tons (2019-2021 Average) | 0.062863 | 0.062863 |  | 18.01%
Northampton Generating Plant | Pennsylvania | X | X | X | 50888 | NGC01 | 3702 | Coal Steam |  |  |  | Circulating fluidized bed boiler |  | Y |  | 112 | 8.112 | 205201.054 | 19147.88 | 7.308 | 8.112 |  | 205201.054 | 19147.88 | 8.112 |  | 8.112 |  | 8.112 |  | 8.112 |  | 8.112 |  | 8.112 |  | 8.112 |  | 8.112 | 8.112 | Coal Steam, Circulating fluidized bed, Under 0.08 | 0.079064 | 0.079064 |  | 3.388%
Ontelaunee Energy Center | Pennsylvania | X | X | X | 55193 | CT1 | 4089 | Combined Cycle |  |  |  | Combined cycle | Y |  |  |  | 21.084 | 6681068.284 | 952502.88 | 19.9723 | 21.084 |  | 6681068.284 | 952502.88 | 21.084 |  | 21.084 |  | 21.084 |  | 21.084 |  | 21.084 |  | 21.084 |  | 21.084 |  | 21.084 | 21.084 | Not Coal Steam or O/G Steam | 0.0063116 | 0.0063116 |  | 76.32%
Ontelaunee Energy Center | Pennsylvania | X | X | X | 55193 | CT2 | 4090 | Combined Cycle |  |  |  | Combined cycle | Y |  |  |  | 19.951 | 6502585.556 | 937978.58 | 18.9663 | 19.951 |  | 6502585.556 | 937978.58 | 19.951 |  | 19.951 |  | 19.951 |  | 19.951 |  | 19.951 |  | 19.951 |  | 19.951 |  | 19.951 | 19.951 | Not Coal Steam or O/G Steam | 0.0061363 | 0.0061363 |  | 76.22%
PEI Power Corporation | Pennsylvania | X | X | X | 50279 | 2 | 3643 | Combustion Turbine |  |  |  | Combustion turbine |  |  |  |  | 12.487 | 335288.025 | 33547 | 11.9933 | 12.487 |  | 335288.025 | 33547 | 12.487 |  | 12.487 |  | 12.487 |  | 12.487 |  | 12.487 |  | 12.487 |  | 12.487 |  | 12.487 | 12.487 | Not Coal Steam or O/G Steam | 0.074485 | 0.074485 |  | 15.58%
Panther Creek Energy Facility | Pennsylvania | X | X | X | 50776 | 1 | 3693 | Coal Steam |  |  |  | Circulating fluidized bed boiler |  | Y |  | 42 | 9.522 | 158113.604 |  | 4.732 | 9.522 |  | 158113.604 |  | 9.522 |  | 9.522 |  | 9.522 |  | 9.522 |  | 9.522 |  | 9.522 |  | 9.522 |  | 9.522 | 9.522 | Coal Steam Under 100 MW, Existing SNCR | 0.12045 | 0.12045 |  | 2.999%
Panther Creek Energy Facility | Pennsylvania | X | X | X | 50776 | 2 | 3694 | Coal Steam |  |  |  | Circulating fluidized bed boiler |  | Y |  | 42 | 9.373 | 142671.073 |  | 4.958 | 9.373 |  | 142671.073 |  | 9.373 |  | 9.373 |  | 9.373 |  | 9.373 |  | 9.373 |  | 9.2943 | Y | 9.2943 |  | 9.2943 | 9.2943 | Coal Steam Under 100 MW, Existing SNCR | 0.13029 | 0.13029 |  | 3.074%
Portland | Pennsylvania | X | X | X | 3113 | 5 | 2056 | Combustion Turbine |  |  |  | Combustion turbine |  |  |  |  | 5.437 | 28943.844 | 2397.38 | 2.605 | 5.437 |  | 28943.844 | 2397.38 | 5.437 |  | 5.437 |  | 5.437 |  | 5.437 |  | 5.437 |  | 5.437 |  | 5.437 |  | 5.437 | 5.437 | Not Coal Steam or O/G Steam | 0.37569 | 0.37569 |  | 0.2041%
Rausch Creek Generation, LLC | Pennsylvania | X | X | X | 50611 | 031 | 3677 | Coal Steam |  |  |  | Circulating fluidized bed boiler |  |  |  | 30 | 101.031 | 1394970.76 | 81920.97 | 85.8673 | 101.031 |  | 1394970.76 | 81920.97 | 101.031 |  | 101.031 |  | 101.031 |  | 101.031 |  | 101.031 |  | 101.031 |  | 101.031 |  | 55.7988 | 55.7988 | Coal Steam, Circulating fluidized bed, SNCR Retrofit | 0.14485 | 0.08 |  | 56.68%
Richmond | Pennsylvania | X | X | X | 3168 | 91 | 2164 | Combustion Turbine |  |  |  | Combustion turbine |  |  |  |  | 1.114 | 3777.1 | 277.89 | 0.71433 | 1.114 |  | 3777.1 | 277.89 | 1.114 |  | 1.114 |  | 1.114 |  | 1.114 |  | 1.114 |  | 1.114 |  | 1.114 |  | 1.114 | 1.114 | Not Coal Steam or O/G Steam | 0.58987 | 0.58987 |  | 0.07871%
Richmond | Pennsylvania | X | X | X | 3168 | 92 | 2165 | Combustion Turbine |  |  |  | Combustion turbine |  |  |  |  | 1.594 | 5403.9 | 399.85 | 0.74533 | 1.594 |  | 5403.9 | 399.85 | 1.594 |  | 1.594 |  | 1.594 |  | 1.594 |  | 1.594 |  | 1.594 |  | 1.594 |  | 1.594 | 1.594 | Not Coal Steam or O/G Steam | 0.58994 | 0.58994 |  | 0.08212%
Scrubgrass Generating Plant | Pennsylvania | X | X | X | 50974 | 1 | 3706 | Coal Steam |  |  |  | Circulating fluidized bed boiler |  | Y |  | 43 | 48.431 | 764289.598 |  | 36.2943 | 48.431 |  | 764289.598 |  | 48.431 |  | 48.431 |  | 48.431 |  | 48.431 |  | 48.431 |  | 48.431 |  | 48.431 |  | 48.431 | 48.431 | Coal Steam Under 100 MW, Existing SNCR | 0.12673 | 0.12673 |  | 19.34%
Scrubgrass Generating Plant | Pennsylvania | X | X | X | 50974 | 2 | 3707 | Coal Steam |  |  |  | Circulating fluidized bed boiler |  | Y |  | 43 | 74.204 | 1104535.046 |  | 43.6263 | 74.204 |  | 1104535.046 |  | 74.204 |  | 74.204 |  | 74.204 |  | 74.204 |  | 74.204 |  | 74.204 |  | 74.204 |  | 74.204 | 74.204 | Coal Steam Under 100 MW, Existing SNCR | 0.13436 | 0.13436 |  | 23.19%
Seward | Pennsylvania | X | X | X | 3130 | 1 | 88264 | Coal Steam |  |  |  | Circulating fluidized bed boiler |  | Y | Y | 260 | 356.688 | 6453177.117 |  | 262.6627 | 356.688 |  | 6453177.117 |  | 356.688 |  | 356.688 |  | 356.688 |  | 356.688 |  | 356.688 |  | 346.6969 | Y | 346.6969 |  | 346.6969 | 346.6969 | Coal Steam, Circulating fluidized bed, Existing SNCR | 0.10745 | 0.10745 |  | 39.59%
Seward | Pennsylvania | X | X | X | 3130 | 2 | 88265 | Coal Steam |  |  |  | Circulating fluidized bed boiler |  | Y | Y | 260 | 370.341 | 6394632.451 |  | 274.423 | 370.341 |  | 6394632.451 |  | 370.341 |  | 370.341 |  | 370.341 |  | 370.341 |  | 370.341 |  | 280.8523 | Y | 280.8523 |  | 280.8523 | 280.8523 | Coal Steam, Circulating fluidized bed, Existing SNCR | 0.08784 | 0.08784 |  | 40.9%
Shawville | Pennsylvania | X | X | X | 3131 | 1 | 2078 | O/G Steam |  |  |  | Dry bottom wall-fired boiler |  | Y |  | 118 | 13.771 | 396512.65 | 36613.48 | 25.386 | 13.771 |  | 396512.65 | 36613.48 | 13.771 |  | 13.771 |  | 13.771 |  | 13.771 |  | 13.771 |  | 13.771 |  | 13.771 |  | 13.771 | 13.771 | Oil/Gas Steam Under 150 Tons (2019-2021 Average) | 0.069461 | 0.069461 |  | 13.1%
Shawville | Pennsylvania | X | X | X | 3131 | 2 | 2079 | O/G Steam |  |  |  | Dry bottom wall-fired boiler |  | Y |  | 121 | 14.884 | 405727.755 | 35468.87 | 28.5143 | 14.884 |  | 405727.755 | 35468.87 | 14.884 |  | 14.884 |  | 14.884 |  | 14.884 |  | 14.884 |  | 14.884 |  | 14.884 |  | 14.884 | 14.884 | Oil/Gas Steam Under 150 Tons (2019-2021 Average) | 0.073369 | 0.073369 |  | 12.7%
Shawville | Pennsylvania | X | X | X | 3131 | 3 | 2080 | O/G Steam |  |  |  | Tangentially-fired |  | Y | Y | 163 | 32.027 | 1319404.258 | 127124.9 | 42.2443 | 32.027 |  | 1319404.258 | 127124.9 | 32.027 |  | 32.027 |  | 32.027 |  | 32.027 |  | 32.027 |  | 32.027 |  | 32.027 |  | 32.027 | 32.027 | Oil/Gas Steam Under 150 Tons (2019-2021 Average) | 0.048548 | 0.048548 |  | 22.96%
Shawville | Pennsylvania | X | X | X | 3131 | 4 | 2081 | O/G Steam |  |  |  | Tangentially-fired |  | Y | Y | 163 | 33.876 | 1415072.595 | 136883.29 | 41.9917 | 33.876 |  | 1415072.595 | 136883.29 | 33.876 |  | 33.876 |  | 33.876 |  | 33.876 |  | 33.876 |  | 33.876 |  | 33.876 |  | 33.876 | 33.876 | Oil/Gas Steam Under 150 Tons (2019-2021 Average) | 0.047879 | 0.047879 |  | 23.34%
Springdale Generating Station (55196) | Pennsylvania | X | X | X | 55196 | 1 | 4100 | Combustion Turbine |  |  |  | Combustion turbine |  |  |  |  | 16.145 | 448605.367 | 44018.65 | 17.5267 | 16.145 |  | 448605.367 | 44018.65 | 16.145 |  | 16.145 |  | 16.145 |  | 16.145 |  | 16.145 |  | 16.145 |  | 16.145 |  | 16.145 | 16.145 | Not Coal Steam or O/G Steam | 0.071979 | 0.071979 |  | 27.45%
Springdale Generating Station (55196) | Pennsylvania | X | X | X | 55196 | 2 | 4101 | Combustion Turbine |  |  |  | Combustion turbine |  |  |  |  | 16.819 | 451578.913 | 44262.87 | 18.7143 | 16.819 |  | 451578.913 | 44262.87 | 16.819 |  | 16.819 |  | 16.819 |  | 16.819 |  | 16.819 |  | 16.819 |  | 16.819 |  | 16.819 | 16.819 | Not Coal Steam or O/G Steam | 0.07449 | 0.07449 |  | 27.73%
Springdale Generating Station (55710) | Pennsylvania | X | X | X | 55710 | 3 | 9962 | Combined Cycle |  |  |  | Combined cycle | Y |  |  |  | 25.013 | 6216220.381 | 623636.84 | 24.401 | 25.013 |  | 6216220.381 | 623636.84 | 25.013 |  | 25.013 |  | 25.013 |  | 25.013 |  | 25.013 |  | 25.013 |  | 25.013 |  | 25.013 | 25.013 | Not Coal Steam or O/G Steam | 0.0080477 | 0.0080477 |  | 78.72%
Springdale Generating Station (55710) | Pennsylvania | X | X | X | 55710 | 4 | 9963 | Combined Cycle |  |  |  | Combined cycle | Y |  |  |  | 25.199 | 6285801.973 | 617039.96 | 24.6817 | 25.199 |  | 6285801.973 | 617039.96 | 25.199 |  | 25.199 |  | 25.199 |  | 25.199 |  | 25.199 |  | 25.199 |  | 25.199 |  | 25.199 | 25.199 | Not Coal Steam or O/G Steam | 0.0080178 | 0.0080178 |  | 79.63%
St. Nicholas Cogeneration Project | Pennsylvania | X | X | X | 54634 | 1 | 3787 | Coal Steam |  |  |  | Circulating fluidized bed boiler |  |  |  | 86 | 133.991 | 4498605.142 |  | 121.877 | 133.991 |  | 4498605.142 |  | 133.991 |  | 133.991 |  | 133.991 |  | 133.991 |  | 133.991 |  | 133.991 |  | 133.991 |  | 133.991 | 133.991 | Coal Steam Under 100 MW, Under 0.08 | 0.05957 | 0.05957 |  | 91.97%
Tenaska Westmoreland Generating Station | Pennsylvania | X | X | X | 60464 | 101 | 91139 | Combined Cycle |  |  |  | Combined cycle | Y |  |  |  | 26.688 | 11129734.755 | 1630571.76 | 25.7107 | 26.688 |  | 11129734.755 | 1630571.76 | 26.688 |  | 26.688 |  | 26.688 |  | 26.688 |  | 26.688 |  | 26.688 |  | 26.688 |  | 26.688 | 26.688 | Not Coal Steam or O/G Steam | 0.0047958 | 0.0047958 |  | 78.35%
Tenaska Westmoreland Generating Station | Pennsylvania | X | X | X | 60464 | 102 | 91140 | Combined Cycle |  |  |  | Combined cycle | Y |  |  |  | 26.769 | 11170399.3 | 1634817 | 24.8497 | 26.769 |  | 11170399.3 | 1634817 | 26.769 |  | 26.769 |  | 26.769 |  | 26.769 |  | 26.769 |  | 26.769 |  | 26.769 |  | 26.769 | 26.769 | Not Coal Steam or O/G Steam | 0.0047928 | 0.0047928 |  | 75.47%
Tolna | Pennsylvania | X | X | X | 3116 | 031 | 2063 | Combustion Turbine |  |  |  | Combustion turbine |  |  |  |  | 6.486 | 18771.8 | 1116 | 5.5983 | 6.486 |  | 18771.8 | 1116 | 6.486 |  | 6.486 |  | 6.486 |  | 6.486 |  | 6.486 |  | 6.486 |  | 6.486 |  | 6.486 | 6.486 | Not Coal Steam or O/G Steam | 0.69104 | 0.69104 |  | 1.447%
Tolna | Pennsylvania | X | X | X | 3116 | 032 | 2064 | Combustion Turbine |  |  |  | Combustion turbine |  |  |  |  | 7.727 | 22364.6 | 1321 | 5.887 | 7.727 |  | 22364.6 | 1321 | 7.727 |  | 7.727 |  | 7.727 |  | 7.727 |  | 7.727 |  | 7.727 |  | 7.727 |  | 7.727 | 7.727 | Not Coal Steam or O/G Steam | 0.691 | 0.691 |  | 1.521%
Warren | Pennsylvania | X | X | X | 3132 | 005 | 2082 | Combustion Turbine |  |  |  | Combustion turbine |  |  |  |  | 17.016 | 73960.32 | 4677.28 | 8.9647 | 17.016 |  | 73960.32 | 4677.28 | 17.016 |  | 17.016 |  | 17.016 |  | 17.016 |  | 17.016 |  | 17.016 |  | 17.016 |  | 17.016 | 17.016 | Not Coal Steam or O/G Steam | 0.46014 | 0.46014 |  | 0.8399%
York Energy Center | Pennsylvania | X | X | X | 55524 | 1 | 4937 | Combined Cycle |  |  |  | Combined cycle | Y |  |  |  | 8.05 | 2911959.496 | 369551.68 | 8.646 | 8.05 |  | 2911959.496 | 369551.68 | 8.05 |  | 8.05 |  | 8.05 |  | 8.05 |  | 8.05 |  | 8.05 |  | 8.05 |  | 8.05 | 8.05 | Not Coal Steam or O/G Steam | 0.0055289 | 0.0055289 |  | 47.07%
York Energy Center | Pennsylvania | X | X | X | 55524 | 2 | 4938 | Combined Cycle |  |  |  | Combined cycle | Y |  |  |  | 8.676 | 2953011.801 | 372503.38 | 8.634 | 8.676 |  | 2953011.801 | 372503.38 | 8.676 |  | 8.676 |  | 8.676 |  | 8.676 |  | 8.676 |  | 8.676 |  | 8.676 |  | 8.676 | 8.676 | Not Coal Steam or O/G Steam | 0.005876 | 0.005876 |  | 45.16%
York Energy Center | Pennsylvania | X | X | X | 55524 | 3 | 4939 | Combined Cycle |  |  |  | Combined cycle | Y |  |  |  | 8.122 | 3046313.155 | 382407.99 | 7.453 | 8.122 |  | 3046313.155 | 382407.99 | 8.122 |  | 8.122 |  | 8.122 |  | 8.122 |  | 8.122 |  | 8.122 |  | 8.122 |  | 8.122 | 8.122 | Not Coal Steam or O/G Steam | 0.0053323 | 0.0053323 |  | 45.77%
York Energy Center | Pennsylvania | X | X | X | 55524 | 5 | 4940 | Combined Cycle |  |  |  | Combined cycle | Y |  |  |  | 20.693 | 8311768.262 | 1184782.14 | 20.7887 | 20.693 |  | 8311768.262 | 1184782.14 | 20.693 |  | 20.693 |  | 20.693 |  | 20.693 |  | 20.693 |  | 20.693 |  | 20.693 |  | 20.693 | 20.693 | Not Coal Steam or O/G Steam | 0.0049792 | 0.0049792 |  | 65.65%
York Energy Center | Pennsylvania | X | X | X | 55524 | 6 | 4941 | Combined Cycle |  |  |  | Combined cycle | Y |  |  |  | 21.219 | 8434424.884 | 1196265.56 | 21.0793 | 21.219 |  | 8434424.884 | 1196265.56 | 21.219 |  | 21.219 |  | 21.219 |  | 21.219 |  | 21.219 |  | 21.219 |  | 21.219 |  | 21.219 | 21.219 | Not Coal Steam or O/G Steam | 0.0050315 | 0.0050315 |  | 65.78%
Manchester Street Station | Rhode Island |  |  |  | 3236 | 10 | 2191 | Combined Cycle |  |  |  | Combined cycle | Y |  |  |  | 32.878 | 2098004.075 | 172724 | 35.585 | 32.878 |  | 2098004.075 | 172724 | 32.878 |  | 32.878 |  | 32.878 |  | 12.588 | Optimize SCR | 12.588 |  | 12.588 |  | 12.588 |  | 12.588 | 12.588 | Not Coal Steam or O/G Steam | 0.012 | 0.012 |  | 49.31%
Manchester Street Station | Rhode Island |  |  |  | 3236 | 11 | 2192 | Combined Cycle |  |  |  | Combined cycle | Y |  |  |  | 35.923 | 2422287.9 | 188231.25 | 34.2183 | 35.923 |  | 2422287.9 | 188231.25 | 35.923 |  | 35.923 |  | 35.923 |  | 14.5337 | Optimize SCR | 14.5337 |  | 14.5337 |  | 14.5337 |  | 14.5337 | 14.5337 | Not Coal Steam or O/G Steam | 0.012 | 0.012 |  | 46.78%
Manchester Street Station | Rhode Island |  |  |  | 3236 | 9 | 2196 | Combined Cycle |  |  |  | Combined cycle | Y |  |  |  | 39.619 | 2504239.375 | 218704.75 | 39.5103 | 39.619 |  | 2504239.375 | 218704.75 | 39.619 |  | 39.619 |  | 39.619 |  | 15.0254 | Optimize SCR | 15.0254 |  | 15.0254 |  | 15.0254 |  | 15.0254 | 15.0254 | Not Coal Steam or O/G Steam | 0.012 | 0.012 |  | 51.42%
Ocean State Power | Rhode Island |  |  |  | 51030 | 1 | 3710 | Combined Cycle |  |  |  | Combined cycle | Y |  |  |  | 28.826 | 2253358.397 | 185354.42 | 21.1383 | 28.826 |  | 2253358.397 | 185354.42 | 28.826 |  | 28.826 |  | 28.826 |  | 13.5202 | Optimize SCR | 13.5202 |  | 13.5202 |  | 13.5202 |  | 13.5202 | 13.5202 | Not Coal Steam or O/G Steam | 0.012 | 0.012 |  | 26.47%
Ocean State Power | Rhode Island |  |  |  | 51030 | 2 | 3711 | Combined Cycle |  |  |  | Combined cycle | Y |  |  |  | 28.617 | 2181423.473 | 181053.31 | 21.383 | 28.617 |  | 2181423.473 | 181053.31 | 28.617 |  | 28.617 |  | 28.617 |  | 13.0885 | Optimize SCR | 13.0885 |  | 13.0885 |  | 13.0885 |  | 13.0885 | 13.0885 | Not Coal Steam or O/G Steam | 0.012 | 0.012 |  | 25.76%
Ocean State Power II | Rhode Island |  |  |  | 54324 | 3 | 3760 | Combined Cycle |  |  |  | Combined cycle | Y |  |  |  | 26.772 | 1849359.808 | 153633.29 | 21.517 | 26.772 |  | 1849359.808 | 153633.29 | 26.772 |  | 26.772 |  | 26.772 |  | 11.0962 | Optimize SCR | 11.0962 |  | 11.0962 |  | 11.0962 |  | 11.0962 | 11.0962 | Not Coal Steam or O/G Steam | 0.012 | 0.012 |  | 24.79%
Ocean State Power II | Rhode Island |  |  |  | 54324 | 4 | 3761 | Combined Cycle |  |  |  | Combined cycle | Y |  |  |  | 29.517 | 1912796.436 | 158203.97 | 22.666 | 29.517 |  | 1912796.436 | 158203.97 | 29.517 |  | 29.517 |  | 29.517 |  | 11.4768 | Optimize SCR | 11.4768 |  | 11.4768 |  | 11.4768 |  | 11.4768 | 11.4768 | Not Coal Steam or O/G Steam | 0.012 | 0.012 |  | 24.85%
Pawtucket Power Associates, LP | Rhode Island |  |  |  | 54056 | 1 | 3746 | Combined Cycle |  |  | 2023 |  | Y | [6 empty] | 0.366 | 0 | Y | 0 | 0 | 0 |  | 0 |  | 0 |  | 0 |  | 0 |  | 0 |  | 0 |  | 0 | 0 | Not Coal Steam or O/G Steam | 0 | 0 |  | 0.7604%
Rhode Island State Energy Center | Rhode Island |  |  |  | 55107 | RISEP1 | 3903 | Combined Cycle |  |  |  | Combined cycle | Y |  |  |  | 15.254 | 5542761.115 | 813492.59 | 15.5493 | 15.254 |  | 5542761.115 | 813492.59 | 15.254 |  | 15.254 |  | 15.254 |  | 15.254 |  | 15.254 |  | 15.254 |  | 15.254 |  | 15.254 | 15.254 | Not Coal Steam or O/G Steam | 0.0055041 | 0.0055041 |  | 63.11%
Rhode Island State Energy Center | Rhode Island |  |  |  | 55107 | RISEP2 | 3904 | Combined Cycle |  |  |  | Combined cycle | Y |  |  |  | 15.43 | 5549050.18 | 808876.86 | 16.302 | 15.43 |  | 5549050.18 | 808876.86 | 15.43 |  | 15.43 |  | 15.43 |  | 15.43 |  | 15.43 |  | 15.43 |  | 15.43 |  | 15.43 | 15.43 | Not Coal Steam or O/G Steam | 0.0055613 | 0.0055613 |  | 62.78%
Tiverton Power, LLC | Rhode Island |  |  |  | 55048 | 1 | 3836 | Combined Cycle |  |  |  | Combined cycle | Y |  |  |  | 26.393 | 5525224.038 | 793777.21 | 25.002 | 26.393 |  | 5525224.038 | 793777.21 | 26.393 |  | 26.393 |  | 26.393 |  | 26.393 |  | 26.393 |  | 26.393 |  | 26.393 |  | 26.393 | 26.393 | Not Coal Steam or O/G Steam | 0.0095536 | 0.0095536 |  | 66.65%
Broad River Energy Center | South Carolina |  |  |  | 55166 | CT-1 | 4041 | Combustion Turbine |  |  |  | Combustion turbine |  |  |  |  | 9.658 | 537309.004 | 50417.2 | 7.157 | 9.658 |  | 537309.004 | 50417.2 | 9.658 |  | 9.658 |  | 9.658 |  | 9.658 |  | 9.658 |  | 9.658 |  | 9.658 |  | 9.658 | 9.658 | Not Coal Steam or O/G Steam | 0.03595 | 0.03595 |  | 4.47%
Broad River Energy Center | South Carolina |  |  |  | 55166 | CT-2 | 4042 | Combustion Turbine |  |  |  | Combustion turbine |  |  |  |  | 9.26 | 527848.551 | 49136.45 | 7.8003 | 9.26 |  | 527848.551 | 49136.45 | 9.26 |  | 9.26 |  | 9.26 |  | 9.26 |  | 9.26 |  | 9.26 |  | 9.26 |  | 9.26 | 9.26 | Not Coal Steam or O/G Steam | 0.035086 | 0.035086 |  | 5.514%
Broad River Energy Center | South Carolina |  |  |  | 55166 | CT-3 | 4043 | Combustion Turbine |  |  |  | Combustion turbine |  |  |  |  | 6.142 | 333888.039 | 30790.81 | 7.0293 | 6.142 |  | 333888.039 | 30790.81 | 6.142 |  | 6.142 |  | 6.142 |  | 6.142 |  | 6.142 |  | 6.142 |  | 6.142 |  | 6.142 | 6.142 | Not Coal Steam or O/G Steam | 0.036791 | 0.036791 |  | 4.686%
Broad River Energy Center | South Carolina |  |  |  | 55166 | CT-4 | 8448 | Combustion Turbine |  |  |  | Combustion turbine |  |  |  |  | 9.643 | 557081.975 | 52496.65 | 8.3743 | 9.643 |  | 557081.975 | 52496.65 | 9.643 |  | 9.643 |  | 9.643 |  | 9.643 |  | 9.643 |  | 9.643 |  | 9.643 |  | 9.643 | 9.643 | Not Coal Steam or O/G Steam | 0.03462 | 0.03462 |  | 6.032%
Broad River Energy Center | South Carolina |  |  |  | 55166 | CT-5 | 8450 | Combustion Turbine |  |  |  | Combustion turbine |  |  |  |  | 10.542 | 578887.969 | 53531.63 | 8.4323 | 10.542 |  | 578887.969 | 53531.63 | 10.542 |  | 10.542 |  | 10.542 |  | 10.542 |  | 10.542 |  | 10.542 |  | 10.542 |  | 10.542 | 10.542 | Not Coal Steam or O/G Steam | 0.036422 | 0.036422 |  | 5.846%
Cherokee County Cogen | South Carolina |  |  |  | 55043 | CCCP1 | 3830 | Combined Cycle |  |  |  | Combined cycle | Y |  |  |  | 21.759 | 1442381.985 | 120026.85 | 23.8597 | 21.759 |  | 1442381.985 | 120026.85 | 21.759 |  | 21.759 |  | 21.759 |  | 8.6543 | Optimize SCR | 8.6543 |  | 8.6543 |  | 8.6543 |  | 8.6543 | 8.6543 | Not Coal Steam or O/G Steam | 0.012 | 0.012 |  | 48.15%
Columbia Energy Center (SC) | South Carolina |  |  |  | 55386 | CT-1 | 4636 | Combined Cycle |  |  |  | Combined cycle | Y |  |  |  | 31.904 | 5745302.637 | 750862.3 | 34.1777 | 31.904 |  | 5745302.637 | 750862.3 | 31.904 |  | 31.904 |  | 31.904 |  | 31.904 |  | 31.904 |  | 31.904 |  | 31.904 |  | 31.904 | 31.904 | Not Coal Steam or O/G Steam | 0.011106 | 0.011106 |  | 63.3%
Columbia Energy Center (SC) | South Carolina |  |  |  | 55386 | CT-2 | 4637 | Combined Cycle |  |  |  | Combined cycle | Y |  |  |  | 22.448 | 3931263.951 | 508728.46 | 32.388 | 22.448 |  | 3931263.951 | 508728.46 | 22.448 |  | 22.448 |  | 22.448 |  | 22.448 |  | 22.448 |  | 22.448 |  | 22.448 |  | 22.448 | 22.448 | Not Coal Steam or O/G Steam | 0.01142 | 0.01142 |  | 56.34%
Cope Station | South Carolina |  |  |  | 7210 | COP1 | 3006 | O/G Steam |  |  |  | Tangentially-fired | Y |  |  | 415 | 304.734 | 6098023.489 | 565089.5 | 238.0463 | 304.734 |  | 6098023.489 | 565089.5 | 304.734 |  | 304.734 |  | 304.734 |  | 91.4704 | Optimize SCR | 91.4704 |  | 91.4704 |  | 91.4704 |  | 91.4704 | 91.4704 | Existing SCR | 0.03 | 0.03 |  | 31.53%
Cross | South Carolina |  |  |  | 130 | 1 | 82 | Coal Steam |  |  |  | Dry bottom wall-fired boiler | Y |  |  | 580 | 475.365 | 12209853.587 | 1165606.66 | 468.7207 | 475.365 |  | 12209853.587 | 1165606.66 | 475.365 |  | 475.365 |  | 475.365 |  | 475.365 |  | 475.365 |  | 475.365 |  | 475.365 |  | 475.365 | 475.365 | Existing SCR | 0.077866 | 0.077866 |  | 47.64%
Cross | South Carolina |  |  |  | 130 | 2 | 83 | Coal Steam |  |  |  | Tangentially-fired | Y |  |  | 570 | 178.46 | 4649117.146 | 432130.14 | 60.595 | 178.46 |  | 4649117.146 | 432130.14 | 178.46 |  | 178.46 |  | 178.46 |  | 178.46 |  | 178.46 |  | 178.46 |  | 178.46 |  | 178.46 | 178.46 | Existing SCR | 0.076772 | 0.076772 |  | 6.432%
Cross | South Carolina |  |  |  | 130 | 3 | 89490 | Coal Steam |  |  |  | Tangentially-fired | Y |  |  | 600 | 299.469 | 9562489.774 | 958151.66 | 422.2733 | 299.469 |  | 9562489.774 | 958151.66 | 299.469 |  | 299.469 |  | 299.469 |  | 299.469 |  | 299.469 |  | 299.469 |  | 299.469 |  | 299.469 | 299.469 | Existing SCR | 0.062634 | 0.062634 |  | 52.88%
Cross | South Carolina |  |  |  | 130 | 4 | 89491 | Coal Steam |  |  |  | Tangentially-fired | Y |  |  | 600 | 526.05 | 16585454.059 | 1582789.52 | 471.174 | 526.05 |  | 16585454.059 | 1582789.52 | 526.05 |  | 526.05 |  | 526.05 |  | 526.05 |  | 526.05 |  | 526.05 |  | 526.05 |  | 526.05 | 526.05 | Existing SCR | 0.063435 | 0.063435 |  | 56.76%
Darlington County | South Carolina |  |  |  | 3250 | 12 | 2199 | Combustion Turbine |  |  |  | Combustion turbine |  |  |  |  | 1.588 | 30215.706 | 2465.2 | 2.1097 | 1.588 |  | 30215.706 | 2465.2 | 1.588 |  | 1.588 |  | 1.588 |  | 1.588 |  | 1.588 |  | 1.588 |  | 1.588 |  | 1.588 | 1.588 | Not Coal Steam or O/G Steam | 0.10511 | 0.10511 |  | 0.6472%
Darlington County | South Carolina |  |  |  | 3250 | 13 | 2200 | Combustion Turbine |  |  |  | Combustion turbine |  |  |  |  | 1.315 | 23379.607 | 1798.99 | 0.998 | 1.315 |  | 23379.607 | 1798.99 | 1.315 |  | 1.315 |  | 1.315 |  | 1.315 |  | 1.315 |  | 1.315 |  | 1.315 |  | 1.315 | 1.315 | Not Coal Steam or O/G Steam | 0.11249 | 0.11249 |  | 0.2821%
Hagood | South Carolina |  |  |  | 3285 | HAG4 | 2225 | Combustion Turbine |  |  |  | Combustion turbine |  |  |  |  | 5.04 | 66577.742 | 5010.76 | 6.8533 | 5.04 |  | 66577.742 | 5010.76 | 5.04 |  | 5.04 |  | 5.04 |  | 5.04 |  | 5.04 |  | 5.04 |  | 5.04 |  | 5.04 | 5.04 | Not Coal Steam or O/G Steam | 0.1514 | 0.1514 |  | 1.705%
Hilton Head Gas Turbine Site | South Carolina |  |  |  | 3318 | CT1 | 88281 | Combustion Turbine |  |  |  | Combustion turbine | [7 empty] | 0.069 | [20 empty] | Not Coal Steam or O/G Steam | 0 | 0 |  | 0.005266%
Hilton Head Gas Turbine Site | South Carolina |  |  |  | 3318 | CT2 | 88282 | Combustion Turbine |  |  |  | Combustion turbine |  |  |  |  | 0.492 | 820.5 | 25.75 | 0.164 | 0.492 |  | 820.5 | 25.75 | 0.492 |  | 0.492 |  | 0.492 |  | 0.492 |  | 0.492 |  | 0.492 |  | 0.492 |  | 0.492 | 0.492 | Not Coal Steam or O/G Steam | 1.1993 | 1.1993 |  | 0.01254%
Hilton Head Gas Turbine Site | South Carolina |  |  |  | 3318 | CT3 | 88283 | Combustion Turbine |  |  |  | Combustion turbine |  |  |  |  | 0.634 | 1057.4 | 35.97 | 2.0483 | 0.634 |  | 1057.4 | 35.97 | 0.634 |  | 0.634 |  | 0.634 |  | 0.634 |  | 0.634 |  | 0.634 |  | 0.634 |  | 0.634 | 0.634 | Not Coal Steam or O/G Steam | 1.1992 | 1.1992 |  | 0.1328%
Jasper County Generating Facility | South Carolina |  |  |  | 55927 | CT01 | 10211 | Combined Cycle |  |  |  | Combined cycle | Y |  |  |  | 26.31 | 5810805.931 | 830468.34 | 24.5017 | 26.31 |  | 5810805.931 | 830468.34 | 26.31 |  | 26.31 |  | 26.31 |  | 26.31 |  | 26.31 |  | 26.31 |  | 26.31 |  | 26.31 | 26.31 | Not Coal Steam or O/G Steam | 0.0090555 | 0.0090555 |  | 64.5%
Jasper County Generating Facility | South Carolina |  |  |  | 55927 | CT02 | 10212 | Combined Cycle |  |  |  | Combined cycle | Y |  |  |  | 23.962 | 5903467.731 | 842103.8 | 23.8737 | 23.962 |  | 5903467.731 | 842103.8 | 23.962 |  | 23.962 |  | 23.962 |  | 23.962 |  | 23.962 |  | 23.962 |  | 23.962 |  | 23.962 | 23.962 | Not Coal Steam or O/G Steam | 0.0081179 | 0.0081179 |  | 65.53%
Jasper County Generating Facility | South Carolina |  |  |  | 55927 | CT03 | 10213 | Combined Cycle |  |  |  | Combined cycle | Y |  |  |  | 24.665 | 6062775.145 | 857936.52 | 23.907 | 24.665 |  | 6062775.145 | 857936.52 | 24.665 |  | 24.665 |  | 24.665 |  | 24.665 |  | 24.665 |  | 24.665 |  | 24.665 |  | 24.665 | 24.665 | Not Coal Steam or O/G Steam | 0.0081365 | 0.0081365 |  | 65.4%
John S. Rainey Generating Station | South Carolina |  |  |  | 7834 | CT1A | 3260 | Combined Cycle |  |  |  | Combined cycle | Y |  |  |  | 19.976 | 5795346.794 | 535100.81 | 20.8563 | 19.976 |  | 5795346.794 | 535100.81 | 19.976 |  | 19.976 |  | 19.976 |  | 19.976 |  | 19.976 |  | 19.976 |  | 19.976 |  | 19.976 | 19.976 | Not Coal Steam or O/G Steam | 0.0068938 | 0.0068938 |  | 79.93%
John S. Rainey Generating Station | South Carolina |  |  |  | 7834 | CT1B | 3261 | Combined Cycle |  |  |  | Combined cycle | Y |  |  |  | 19.076 | 5690658.957 | 529849.12 | 16.5823 | 19.076 |  | 5690658.957 | 529849.12 | 19.076 |  | 19.076 |  | 19.076 |  | 19.076 |  | 19.076 |  | 19.076 |  | 19.076 |  | 19.076 | 19.076 | Not Coal Steam or O/G Steam | 0.0067043 | 0.0067043 |  | 77.08%
John S. Rainey Generating Station | South Carolina |  |  |  | 7834 | CT2A | 3262 | Combustion Turbine |  |  |  | Combustion turbine |  |  |  |  | 31.572 | 2067714.406 | 185836.24 | 58.182 | 31.572 |  | 2067714.406 | 185836.24 | 31.572 |  | 31.572 |  | 31.572 |  | 31.572 |  | 31.572 |  | 31.572 |  | 31.572 |  | 31.572 | 31.572 | Not Coal Steam or O/G Steam | 0.030538 | 0.030538 |  | 54.17%
John S. Rainey Generating Station | South Carolina |  |  |  | 7834 | CT2B | 3263 | Combustion Turbine |  |  |  | Combustion turbine |  |  |  |  | 33.789 | 2286682.016 | 206387.61 | 47.6883 | 33.789 |  | 2286682.016 | 206387.61 | 33.789 |  | 33.789 |  | 33.789 |  | 33.789 |  | 33.789 |  | 33.789 |  | 33.789 |  | 33.789 | 33.789 | Not Coal Steam or O/G Steam | 0.029553 | 0.029553 |  | 45.53%
John S. Rainey Generating Station | South Carolina |  |  |  | 7834 | CT3 | 88287 | Combustion Turbine |  |  |  | Combustion turbine |  |  |  |  | 5.395 | 385269.2 | 29625.16 | 5.101 | 5.395 |  | 385269.2 | 29625.16 | 5.395 |  | 5.395 |  | 5.395 |  | 5.395 |  | 5.395 |  | 5.395 |  | 5.395 |  | 5.395 | 5.395 | Not Coal Steam or O/G Steam | 0.028006 | 0.028006 |  | 11.34%
John S. Rainey Generating Station | South Carolina |  |  |  | 7834 | CT4 | 88288 | Combustion Turbine |  |  |  | Combustion turbine |  |  |  |  | 5.177 | 369759 | 28311.15 | 5.502 | 5.177 |  | 369759 | 28311.15 | 5.177 |  | 5.177 |  | 5.177 |  | 5.177 |  | 5.177 |  | 5.177 |  | 5.177 |  | 5.177 | 5.177 | Not Coal Steam or O/G Steam | 0.028002 | 0.028002 |  | 12.22%
John S. Rainey Generating Station | South Carolina |  |  |  | 7834 | CT5 | 88289 | Combustion Turbine |  |  |  | Combustion turbine |  |  |  |  | 4.721 | 337253 | 25505.32 | 4.9583 | 4.721 |  | 337253 | 25505.32 | 4.721 |  | 4.721 |  | 4.721 |  | 4.721 |  | 4.721 |  | 4.721 |  | 4.721 |  | 4.721 | 4.721 | Not Coal Steam or O/G Steam | 0.027997 | 0.027997 |  | 11.03%
McMeekin | South Carolina |  |  |  | 3287 | MCM1 | 2226 | O/G Steam |  |  |  | Tangentially-fired |  |  |  | 125 | 60.993 | 1539538.72 | 178176.08 | 79.1273 | 60.993 |  | 1539538.72 | 178176.08 | 60.993 |  | 60.993 |  | 60.993 |  | 60.993 |  | 60.993 |  | 60.993 |  | 60.993 |  | 60.993 | 60.993 | Oil/Gas Steam Under 150 Tons (2019-2021 Average) | 0.079235 | 0.079235 |  | 43.95%
McMeekin | South Carolina |  |  |  | 3287 | MCM2 | 2227 | O/G Steam |  |  |  | Tangentially-fired |  |  |  | 125 | 77.882 | 1890027.483 | 228478.84 | 80.3697 | 77.882 |  | 1890027.483 | 228478.84 | 77.882 |  | 77.882 |  | 77.882 |  | 77.882 |  | 77.882 |  | 77.882 |  | 77.882 |  | 77.882 | 77.882 | Oil/Gas Steam Under 150 Tons (2019-2021 Average) | 0.082414 | 0.082414 |  | 41.87%
Mill Creek Combustion Turbine Station | South Carolina |  |  |  | 7981 | 1 | 9192 | Combustion Turbine |  |  |  | Combustion turbine |  |  |  |  | 0.458 | 27757.939 | 2190.93 | 0.93533 | 0.458 |  | 27757.939 | 2190.93 | 0.458 |  | 0.458 |  | 0.458 |  | 0.458 |  | 0.458 |  | 0.458 |  | 0.458 |  | 0.458 | 0.458 | Not Coal Steam or O/G Steam | 0.033 | 0.033 |  | 1.23%
Mill Creek Combustion Turbine Station | South Carolina |  |  |  | 7981 | 2 | 9193 | Combustion Turbine |  |  |  | Combustion turbine |  |  |  |  | 0.895 | 58114.684 | 4665.81 | 0.973 | 0.895 |  | 58114.684 | 4665.81 | 0.895 |  | 0.895 |  | 0.895 |  | 0.895 |  | 0.895 |  | 0.895 |  | 0.895 |  | 0.895 | 0.895 | Not Coal Steam or O/G Steam | 0.030801 | 0.030801 |  | 1.383%
Mill Creek Combustion Turbine Station | South Carolina |  |  |  | 7981 | 3 | 9194 | Combustion Turbine |  |  |  | Combustion turbine |  |  |  |  | 0.831 | 45823.011 | 3659.74 | 1.066 | 0.831 |  | 45823.011 | 3659.74 | 0.831 |  | 0.831 |  | 0.831 |  | 0.831 |  | 0.831 |  | 0.831 |  | 0.831 |  | 0.831 | 0.831 | Not Coal Steam or O/G Steam | 0.03627 | 0.03627 |  | 1.287%
Mill Creek Combustion Turbine Station | South Carolina |  |  |  | 7981 | 4 | 9195 | Combustion Turbine |  |  |  | Combustion turbine |  |  |  |  | 1.249 | 77355.656 | 6186.32 | 1.0873 | 1.249 |  | 77355.656 | 6186.32 | 1.249 |  | 1.249 |  | 1.249 |  | 1.249 |  | 1.249 |  | 1.249 |  | 1.249 |  | 1.249 | 1.249 | Not Coal Steam or O/G Steam | 0.032292 | 0.032292 |  | 1.474%
Mill Creek Combustion Turbine Station | South Carolina |  |  |  | 7981 | 5 | 9196 | Combustion Turbine |  |  |  | Combustion turbine |  |  |  |  | 0.513 | 33777.332 | 2674.52 | 0.75467 | 0.513 |  | 33777.332 | 2674.52 | 0.513 |  | 0.513 |  | 0.513 |  | 0.513 |  | 0.513 |  | 0.513 |  | 0.513 |  | 0.513 | 0.513 | Not Coal Steam or O/G Steam | 0.030375 | 0.030375 |  | 1.094%
Mill Creek Combustion Turbine Station | South Carolina |  |  |  | 7981 | 6 | 9197 | Combustion Turbine |  |  |  | Combustion turbine |  |  |  |  | 1.342 | 79931.658 | 6316.83 | 1.1203 | 1.342 |  | 79931.658 | 6316.83 | 1.342 |  | 1.342 |  | 1.342 |  | 1.342 |  | 1.342 |  | 1.342 |  | 1.342 |  | 1.342 | 1.342 | Not Coal Steam or O/G Steam | 0.033579 | 0.033579 |  | 1.459%
Mill Creek Combustion Turbine Station | South Carolina |  |  |  | 7981 | 7 | 9198 | Combustion Turbine |  |  |  | Combustion turbine |  |  |  |  | 0.681 | 47958.212 | 3830.14 | 0.763 | 0.681 |  | 47958.212 | 3830.14 | 0.681 |  | 0.681 |  | 0.681 |  | 0.681 |  | 0.681 |  | 0.681 |  | 0.681 |  | 0.681 | 0.681 | Not Coal Steam or O/G Steam | 0.0284 | 0.0284 |  | 1.174%
Mill Creek Combustion Turbine Station | South Carolina |  |  |  | 7981 | 8 | 9199 | Combustion Turbine |  |  |  | Combustion turbine |  |  |  |  | 0.789 | 59149.79 | 4729.4 | 0.76267 | 0.789 |  | 59149.79 | 4729.4 | 0.789 |  | 0.789 |  | 0.789 |  | 0.789 |  | 0.789 |  | 0.789 |  | 0.789 |  | 0.789 | 0.789 | Not Coal Steam or O/G Steam | 0.026678 | 0.026678 |  | 0.012484
Myrtle Beach Gas Turbine Site | South Carolina |  |  |  | 3320 | CT3 | 88284 | Combustion Turbine |  |  |  | Combustion turbine |  |  |  |  | 3.347 | 5577.9 | 228.45 | 1.526 | 3.347 |  | 5577.9 | 228.45 | 3.347 |  | 3.347 |  | 3.347 |  | 3.347 |  | 3.347 |  | 3.347 |  | 3.347 |  | 3.347 | 3.347 | Not Coal Steam or O/G Steam | 1.2001 | 1.2001 |  | 0.2563%
Myrtle Beach Gas Turbine Site | South Carolina |  |  |  | 3320 | CT4 | 88285 | Combustion Turbine |  |  |  | Combustion turbine | [28 empty] | Not Coal Steam or O/G Steam | 0 | 0
Myrtle Beach Gas Turbine Site | South Carolina |  |  |  | 3320 | CT5 | 88286 | Combustion Turbine |  |  |  | Combustion turbine |  |  |  |  | 0.845 | 1408.1 | 54.86 | 0.422 | 0.845 |  | 1408.1 | 54.86 | 0.845 |  | 0.845 |  | 0.845 |  | 0.845 |  | 0.845 |  | 0.845 |  | 0.845 |  | 0.845 | 0.845 | Not Coal Steam or O/G Steam | 1.2002 | 1.2002 |  | 0.00054407
Urquhart | South Carolina |  |  |  | 3295 | URQ3 | 2230 | O/G Steam |  |  |  | Tangentially-fired |  |  |  | 95 | 8.435 | 209883.276 | 19216.9 | 11.3667 | 8.435 |  | 209883.276 | 19216.9 | 8.435 |  | 8.435 |  | 8.435 |  | 8.435 |  | 8.435 |  | 8.435 |  | 8.435 |  | 8.435 | 8.435 | O/G Steam Under 100 MW | 0.080378 | 0.080378 |  | 0.066267
Urquhart | South Carolina |  |  |  | 3295 | URQ4 | 2231 | Combustion Turbine |  |  |  | Combustion turbine |  |  |  |  | 4.648 | 96261.595 | 8536.26 | 5.0247 | 4.648 |  | 96261.595 | 8536.26 | 4.648 |  | 4.648 |  | 4.648 |  | 4.648 |  | 4.648 |  | 4.648 |  | 4.648 |  | 4.648 | 4.648 | Not Coal Steam or O/G Steam | 0.09657 | 0.09657 |  | 4.605%
Urquhart | South Carolina |  |  |  | 3295 | URQ5 | 8330 | Combined Cycle |  |  |  | Combined cycle |  |  |  |  | 52.864 | 4368015.416 | 396969.29 | 40.0963 | 52.864 |  | 4368015.416 | 396969.29 | 52.864 |  | 52.864 |  | 52.864 |  | 52.864 |  | 52.864 |  | 52.864 |  | 52.864 |  | 52.864 | 52.864 | Not Coal Steam or O/G Steam | 0.024205 | 0.024205 |  | 52.6%
Urquhart | South Carolina |  |  |  | 3295 | URQ6 | 8332 | Combined Cycle |  |  |  | Combined cycle |  |  |  |  | 51.371 | 3552346.008 | 323113.32 | 47.6127 | 51.371 |  | 3552346.008 | 323113.32 | 51.371 |  | 51.371 |  | 51.371 |  | 51.371 |  | 51.371 |  | 51.371 |  | 51.371 |  | 51.371 | 51.371 | Not Coal Steam or O/G Steam | 0.028922 | 0.028922 |  | 52.25%
W S Lee | South Carolina |  |  |  | 3264 | 11 | 91015 | Combined Cycle |  |  |  | Combined cycle | Y |  |  |  | 42.977 | 9416268.89 | 1352256.63 | 42.7227 | 42.977 |  | 9416268.89 | 1352256.63 | 42.977 |  | 42.977 |  | 42.977 |  | 42.977 |  | 42.977 |  | 42.977 |  | 42.977 |  | 42.977 | 42.977 | Not Coal Steam or O/G Steam | 0.0091282 | 0.0091282 |  | 84.61%
W S Lee | South Carolina |  |  |  | 3264 | 12 | 91016 | Combined Cycle |  |  |  | Combined cycle | Y |  |  |  | 41.69 | 9058119.586 | 1298551.74 | 42.0847 | 41.69 |  | 9058119.586 | 1298551.74 | 41.69 |  | 41.69 |  | 41.69 |  | 41.69 |  | 41.69 |  | 41.69 |  | 41.69 |  | 41.69 | 41.69 | Not Coal Steam or O/G Steam | 0.009205 | 0.009205 |  | 83.57%
W S Lee | South Carolina |  |  |  | 3264 | 3 | 2218 | O/G Steam |  |  |  | Tangentially-fired |  |  |  | 170 | [24 empty] | Oil/Gas Steam Under 0.03 lb/mmBtu | 0 | 0
W S Lee | South Carolina |  |  |  | 3264 | 7C | 89636 | Combustion Turbine |  |  |  | Combustion turbine |  |  |  |  | 1.37 | 30979.15 | 3250.14 | 1.1887 | 1.37 |  | 30979.15 | 3250.14 | 1.37 |  | 1.37 |  | 1.37 |  | 1.37 |  | 1.37 |  | 1.37 |  | 1.37 |  | 1.37 | 1.37 | Not Coal Steam or O/G Steam | 0.088447 | 0.088447 |  | 1.196%
W S Lee | South Carolina |  |  |  | 3264 | 8C | 89637 | Combustion Turbine |  |  |  | Combustion turbine |  |  |  |  | 1.796 | 37098.859 | 3258.34 | 0.84167 | 1.796 |  | 37098.859 | 3258.34 | 1.796 |  | 1.796 |  | 1.796 |  | 1.796 |  | 1.796 |  | 1.796 |  | 1.796 |  | 1.796 | 1.796 | Not Coal Steam or O/G Steam | 0.096822 | 0.096822 |  | 0.9428%
Wateree | South Carolina |  |  |  | 3297 | WAT1 | 2232 | Coal Steam |  |  | 2029 | Dry bottom wall-fired boiler | Y |  | Y | 342 | 306.606 | 6292404.238 | 660027.77 | 353.9387 | 306.606 |  | 6292404.238 | 660027.77 | 306.606 |  | 306.606 |  | 306.606 |  | 251.6962 | Optimize SCR | 251.6962 |  | 251.6962 |  | 251.6962 |  | 251.6962 | 251.6962 | Existing SCR | 0.08 | 0.08 |  | 39.75%
Wateree | South Carolina |  |  |  | 3297 | WAT2 | 2233 | Coal Steam |  |  | 2029 | Dry bottom wall-fired boiler | Y |  | Y | 342 |  |  |  | 150.7827 | [20 empty] | Existing SCR | 0 | 0 |  | 11.1%
Williams | South Carolina |  |  |  | 3298 | WIL1 | 2234 | Coal Steam |  |  | 2029 | Tangentially-fired | Y |  |  | 605 | 936.368 | 11878121.562 | 1267961.28 | 1063.4713 | 936.368 |  | 11878121.562 | 1267961.28 | 936.368 |  | 936.368 |  | 936.368 |  | 475.1249 | Optimize SCR | 475.1249 |  | 475.1249 |  | 475.1249 |  | 475.1249 | 475.1249 | Existing SCR | 0.08 | 0.08 |  | 49.2%
Williams | South Carolina |  |  |  | 3298 | WIL4 | 88279 | Combustion Turbine |  |  |  | Combustion turbine | [7 empty] | 0.391 | [20 empty] | Not Coal Steam or O/G Steam | 0 | 0 |  | 0.06418%
Williams | South Carolina |  |  |  | 3298 | WIL5 | 88280 | Combustion Turbine |  |  |  | Combustion turbine |  |  |  |  | 0.479 | 1016.7 | 8.84 | 1.1123 | 0.479 |  | 1016.7 | 8.84 | 0.479 |  | 0.479 |  | 0.479 |  | 0.479 |  | 0.479 |  | 0.479 |  | 0.479 |  | 0.479 | 0.479 | Not Coal Steam or O/G Steam | 0.94226 | 0.94226 |  | 0.1855%
Winyah | South Carolina |  |  |  | 6249 | 1 | 2867 | Coal Steam |  |  | 2030 | Dry bottom wall-fired boiler | Y |  |  | 275 | 232.63 | 5889390.213 | 598190.35 | 157.094 | 232.63 |  | 5889390.213 | 598190.35 | 232.63 |  | 232.63 |  | 232.63 |  | 232.63 |  | 232.63 |  | 232.63 |  | 232.63 |  | 232.63 | 232.63 | Existing SCR | 0.079 | 0.079 |  | 0.35662
Winyah | South Carolina |  |  |  | 6249 | 2 | 2868 | Coal Steam |  |  | 2030 | Dry bottom turbo-fired boiler | Y |  |  | 285 | 125.717 | 3564390.297 | 364763.37 | 139.5143 | 125.717 |  | 3564390.297 | 364763.37 | 125.717 |  | 125.717 |  | 125.717 |  | 125.717 |  | 125.717 |  | 125.717 |  | 125.717 |  | 125.717 | 125.717 | Existing SCR | 0.070541 | 0.070541 |  | 25.45%
Winyah | South Carolina |  |  |  | 6249 | 3 | 2869 | Coal Steam |  |  | 2030 | Dry bottom turbo-fired boiler | Y |  |  | 285 | 207.555 | 5494484.202 | 489514.34 | 110.506 | 207.555 |  | 5494484.202 | 489514.34 | 207.555 |  | 207.555 |  | 207.555 |  | 207.555 |  | 207.555 |  | 207.555 |  | 207.555 |  | 207.555 | 207.555 | Existing SCR | 0.07555 | 0.07555 |  | 20.37%
Winyah | South Carolina |  |  |  | 6249 | 4 | 2870 | Coal Steam |  |  | 2024 | Dry bottom turbo-fired boiler | Y |  |  | 285 |  |  |  | 13.379 | 0 | Y | 0 | 0 | 0 |  | 0 |  | 0 |  | 0 |  | 0 |  | 0 |  | 0 |  | 0 | 0 | Retired | 0 | 0 |  | 2.33%
Aberdeen Generating Station | South Dakota |  |  |  | 3338 | 2A | 90796 | Combustion Turbine |  |  |  | Combustion turbine |  |  |  |  | 15.482 | 146228.9 | 12387.14 | 11.3137 | 15.482 |  | 146228.9 | 12387.14 | 15.482 |  | 15.482 |  | 15.482 |  | 15.482 |  | 15.482 |  | 15.482 |  | 15.482 |  | 15.482 | 15.482 | Not Coal Steam or O/G Steam | 0.21175 | 0.21175 |  | 12.35%
Aberdeen Generating Station | South Dakota |  |  |  | 3338 | 2B | 90797 | Combustion Turbine |  |  |  | Combustion turbine |  |  |  |  | 16.639 | 143767.9 | 12096.2 | 37.238 | 16.639 |  | 143767.9 | 12096.2 | 16.639 |  | 16.639 |  | 16.639 |  | 16.639 |  | 16.639 |  | 16.639 |  | 16.639 |  | 16.639 | 16.639 | Not Coal Steam or O/G Steam | 0.23147 | 0.23147 |  | 12.4%
Angus Anson | South Dakota |  |  |  | 7237 | 2 | 3041 | Combustion Turbine |  |  | 2026 | Combustion turbine |  |  |  |  | 5.167 | 145086.656 | 10147.51 | 3.6563 | 0 | Y | 0 | 0 | 0 |  | 0 |  | 0 |  | 0 |  | 0 |  | 0 |  | 0 |  | 0 | 0 | Not Coal Steam or O/G Steam | 0 | 0 |  | 1.692%
Angus Anson | South Dakota |  |  |  | 7237 | 3 | 3042 | Combustion Turbine |  |  | 2026 | Combustion turbine |  |  |  |  | 6.62 | 173922.339 | 12221.68 | 5.2867 | 0 | Y | 0 | 0 | 0 |  | 0 |  | 0 |  | 0 |  | 0 |  | 0 |  | 0 |  | 0 | 0 | Not Coal Steam or O/G Steam | 0 | 0 |  | 2.3%
Angus Anson | South Dakota |  |  |  | 7237 | 4 | 89387 | Combustion Turbine |  |  |  | Combustion turbine |  |  |  |  | 18.348 | 1116455.175 | 94922.7 | 16.4097 | 18.348 |  | 1116455.175 | 94922.7 | 18.348 |  | 18.348 |  | 18.348 |  | 18.348 |  | 18.348 |  | 18.348 |  | 18.348 |  | 18.348 | 18.348 | Not Coal Steam or O/G Steam | 0.032868 | 0.032868 |  | 14.23%
Big Stone | South Dakota |  |  |  | 6098 | 1 | 2776 | Coal Steam |  |  |  | Cyclone boiler | Y |  |  | 474 | 390.953 | 10510095.512 | 935846.14 | 370.722 | 390.953 |  | 10510095.512 | 935846.14 | 390.953 |  | 390.953 |  | 390.953 |  | 390.953 |  | 390.953 |  | 390.953 |  | 390.953 |  | 390.953 | 390.953 | Existing SCR | 0.074396 | 0.074396 |  | 46.02%
Deer Creek Station | South Dakota |  |  |  | 56610 | 01 | 90691 | Combined Cycle |  |  |  | Combined cycle | Y |  |  |  | 12.797 | 2210850.158 | 275653.38 | 16.1593 | 12.797 |  | 2210850.158 | 275653.38 | 12.797 |  | 12.797 |  | 12.797 |  | 12.797 |  | 12.797 |  | 12.797 |  | 12.797 |  | 12.797 | 12.797 | Not Coal Steam or O/G Steam | 0.011577 | 0.011577 |  | 32.83%
Groton Generating Station | South Dakota |  |  |  | 56238 | CT001 | 89548 | Combustion Turbine |  |  |  | Combustion turbine |  |  |  |  | 25.939 | 511452.149 | 50116.04 | 15.0957 | 25.939 |  | 511452.149 | 50116.04 | 25.939 |  | 25.939 |  | 25.939 |  | 25.939 |  | 25.939 |  | 25.939 |  | 25.939 |  | 25.939 | 25.939 | Not Coal Steam or O/G Steam | 0.10143 | 0.10143 |  | 10.36%
Groton Generating Station | South Dakota |  |  |  | 56238 | CT002 | 89754 | Combustion Turbine |  |  |  | Combustion turbine |  |  |  |  | 13.661 | 331096.29 | 37732.43 | 11.771 | 13.661 |  | 331096.29 | 37732.43 | 13.661 |  | 13.661 |  | 13.661 |  | 13.661 |  | 13.661 |  | 13.661 |  | 13.661 |  | 13.661 | 13.661 | Not Coal Steam or O/G Steam | 0.08252 | 0.08252 |  | 9.78%
Huron | South Dakota |  |  |  | 3344 | **2A | 2244 | Combustion Turbine |  |  | 2023 | Combustion turbine | [8 empty] | 0 | Y | 0 | 0 | 0 |  | 0 |  | 0 |  | 0 |  | 0 |  | 0 |  | 0 |  | 0 | 0 | Not Coal Steam or O/G Steam | 0 | 0
Huron | South Dakota |  |  |  | 3344 | **2B | 2245 | Combustion Turbine |  |  |  | Combustion turbine | [28 empty] | Not Coal Steam or O/G Steam | 0 | 0
Lange | South Dakota |  |  |  | 55478 | CT1 | 4850 | Combustion Turbine |  |  |  | Combustion turbine |  |  |  |  | 10.17 | 298303.012 | 30402.67 | 7.3863 | 10.17 |  | 298303.012 | 30402.67 | 10.17 |  | 10.17 |  | 10.17 |  | 10.17 |  | 10.17 |  | 10.17 |  | 10.17 |  | 10.17 | 10.17 | Not Coal Steam or O/G Steam | 0.068186 | 0.068186 |  | 14.66%
Allen | Tennessee |  |  |  | 3393 | ACC1 | 91027 | Combined Cycle |  |  |  | Combined cycle | Y |  |  |  | 27.412 | 5881840.179 | 934206.66 | 28.0073 | 27.412 |  | 5881840.179 | 934206.66 | 27.412 |  | 27.412 |  | 27.412 |  | 27.412 |  | 27.412 |  | 27.412 |  | 27.412 |  | 27.412 | 27.412 | Not Coal Steam or O/G Steam | 0.0093209 | 0.0093209 |  | 38.77%
Allen | Tennessee |  |  |  | 3393 | ACC2 | 91028 | Combined Cycle |  |  |  | Combined cycle | Y |  |  |  | 32.24 | 7163827.468 | 1140854.48 | 42.1227 | 32.24 |  | 7163827.468 | 1140854.48 | 32.24 |  | 32.24 |  | 32.24 |  | 32.24 |  | 32.24 |  | 32.24 |  | 32.24 |  | 32.24 | 32.24 | Not Coal Steam or O/G Steam | 0.0090008 | 0.0090008 |  | 61.04%
Allen | Tennessee |  |  |  | 3393 | ACT17 | 88158 | Combustion Turbine |  |  |  | Combustion turbine | [7 empty] | 0.046667 | [20 empty] | Not Coal Steam or O/G Steam | 0 | 0 |  | 0.00651%
Allen | Tennessee |  |  |  | 3393 | ACT18 | 88159 | Combustion Turbine |  |  |  | Combustion turbine | [7 empty] | 0.41233 | [20 empty] | Not Coal Steam or O/G Steam | 0 | 0 |  | 0.06708%
Allen | Tennessee |  |  |  | 3393 | ACT19 | 88160 | Combustion Turbine |  |  |  | Combustion turbine |  |  |  |  | 0.279 | 1084 | 63 | 0.16967 | 0.279 |  | 1084 | 63 | 0.279 |  | 0.279 |  | 0.279 |  | 0.279 |  | 0.279 |  | 0.279 |  | 0.279 |  | 0.279 | 0.279 | Not Coal Steam or O/G Steam | 0.51476 | 0.51476 |  | 0.0236%
Allen | Tennessee |  |  |  | 3393 | ACT20 | 88161 | Combustion Turbine |  |  |  | Combustion turbine |  |  |  |  | 0.125 | 486 | 55 | 0.064333 | 0.125 |  | 486 | 55 | 0.125 |  | 0.125 |  | 0.125 |  | 0.125 |  | 0.125 |  | 0.125 |  | 0.125 |  | 0.125 | 0.125 | Not Coal Steam or O/G Steam | 0.5144 | 0.5144 |  | 0.008946%
Brownsville Combustion Turbine Plant | Tennessee |  |  |  | 55081 | AA-001 | 1456 | Combustion Turbine |  |  |  | Combustion turbine |  |  |  |  | 16.717 | 671241.443 | 56246.25 | 19.6173 | 16.717 |  | 671241.443 | 56246.25 | 16.717 |  | 16.717 |  | 16.717 |  | 16.717 |  | 16.717 |  | 16.717 |  | 16.717 |  | 16.717 | 16.717 | Not Coal Steam or O/G Steam | 0.049809 | 0.049809 |  | 14.13%
Brownsville Combustion Turbine Plant | Tennessee |  |  |  | 55081 | AA-002 | 1457 | Combustion Turbine |  |  |  | Combustion turbine |  |  |  |  | 16.359 | 611933.965 | 55621.15 | 19.374 | 16.359 |  | 611933.965 | 55621.15 | 16.359 |  | 16.359 |  | 16.359 |  | 16.359 |  | 16.359 |  | 16.359 |  | 16.359 |  | 16.359 | 16.359 | Not Coal Steam or O/G Steam | 0.053467 | 0.053467 |  | 13.65%
Brownsville Combustion Turbine Plant | Tennessee |  |  |  | 55081 | AA-003 | 1458 | Combustion Turbine |  |  |  | Combustion turbine |  |  |  |  | 22.195 | 503033.88 | 40552.32 | 26.8373 | 22.195 |  | 503033.88 | 40552.32 | 22.195 |  | 22.195 |  | 22.195 |  | 22.195 |  | 22.195 |  | 22.195 |  | 22.195 |  | 22.195 | 22.195 | Not Coal Steam or O/G Steam | 0.088245 | 0.088245 |  | 9.79%
Brownsville Combustion Turbine Plant | Tennessee |  |  |  | 55081 | AA-004 | 1459 | Combustion Turbine |  |  |  | Combustion turbine |  |  |  |  | 21.159 | 482264.796 | 38183.16 | 28.0537 | 21.159 |  | 482264.796 | 38183.16 | 21.159 |  | 21.159 |  | 21.159 |  | 21.159 |  | 21.159 |  | 21.159 |  | 21.159 |  | 21.159 | 21.159 | Not Coal Steam or O/G Steam | 0.087748 | 0.087748 |  | 10.55%
Bull Run | Tennessee |  |  |  | 3396 | 1 | 2251 | Coal Steam | 12 | 2023 | 2024 | Tangentially-fired | Y |  |  | 870 | 254.566 | 5629927.507 | 555463.81 | 360.5397 | 0 | Y | 0 | 0 | 0 |  | 0 |  | 0 |  | 0 |  | 0 |  | 0 |  | 0 |  | 0 | 0 | Retired | 0 | 0 |  | 15.67%
Cumberland | Tennessee |  |  |  | 3399 | 1 | 2252 | Coal Steam | 12 | 2028 | 2029 | Cell burner boiler | Y |  |  | 1239 | 1013.226 | 23303228.962 | 2213590.57 | 1067.5393 | 1013.226 |  | 23303228.962 | 2213590.57 | 1013.226 |  | 1013.226 |  | 1013.226 |  | 932.1292 | Optimize SCR | 932.1292 |  | 932.1292 |  | 932.1292 |  | 932.1292 | 932.1292 | Existing SCR | 0.08 | 0.08 |  | 46.78%
Cumberland | Tennessee |  |  |  | 3399 | 2 | 2253 | Coal Steam | 12 | 2026 | 2027 | Cell burner boiler | Y |  |  | 1231 | 1068.657 | 29734532.825 | 2878042.58 | 1147.5573 | 1068.657 |  | 29734532.825 | 2878042.58 | 1068.657 |  | 1068.657 |  | 1068.657 |  | 1068.657 |  | 1068.657 |  | 1068.657 |  | 1068.657 |  | 1068.657 | 1068.657 | Existing SCR | 0.07188 | 0.07188 |  | 50.43%
Gallatin | Tennessee |  |  |  | 3403 | 1 | 2254 | Coal Steam |  |  |  | Tangentially-fired | Y |  |  | 225 | 191.965 | 5609736.693 | 577811.89 | 162.401 | 191.965 |  | 5609736.693 | 577811.89 | 191.965 |  | 191.965 |  | 191.965 |  | 191.965 |  | 191.965 |  | 191.965 |  | 191.965 |  | 191.965 | 191.965 | Existing SCR | 0.06844 | 0.06844 |  | 30.84%
Gallatin | Tennessee |  |  |  | 3403 | 2 | 2255 | Coal Steam |  |  |  | Tangentially-fired | Y |  |  | 225 | 160.633 | 6322330.643 | 640380 | 149.639 | 160.633 |  | 6322330.643 | 640380 | 160.633 |  | 160.633 |  | 160.633 |  | 160.633 |  | 160.633 |  | 160.633 |  | 160.633 |  | 160.633 | 160.633 | Existing SCR | 0.050814 | 0.050814 |  | 37.04%
Gallatin | Tennessee |  |  |  | 3403 | 3 | 2256 | Coal Steam |  |  |  | Tangentially-fired | Y |  |  | 263 | 155.719 | 6842180.218 | 691897.22 | 154.6977 | 155.719 |  | 6842180.218 | 691897.22 | 155.719 |  | 155.719 |  | 155.719 |  | 155.719 |  | 155.719 |  | 155.719 |  | 155.719 |  | 155.719 | 155.719 | Existing SCR | 0.045517 | 0.045517 |  | 36.08%
Gallatin | Tennessee |  |  |  | 3403 | 4 | 2257 | Coal Steam |  |  |  | Tangentially-fired | Y |  |  | 263 | 150.691 | 6594085.276 | 669207.48 | 104.68 | 150.691 |  | 6594085.276 | 669207.48 | 150.691 |  | 150.691 |  | 150.691 |  | 150.691 |  | 150.691 |  | 150.691 |  | 150.691 |  | 150.691 | 150.691 | Existing SCR | 0.045705 | 0.045705 |  | 24.89%
Gallatin | Tennessee |  |  |  | 3403 | GCT1 | 88162 | Combustion Turbine |  |  |  | Combustion turbine |  |  |  |  | 0.114 | 587 | 32 | 0.038 | 0.114 |  | 587 | 32 | 0.114 |  | 0.114 |  | 0.114 |  | 0.114 |  | 0.114 |  | 0.114 |  | 0.114 |  | 0.114 | 0.114 | Not Coal Steam or O/G Steam | 0.38842 | 0.38842 |  | 0.004687%
Gallatin | Tennessee |  |  |  | 3403 | GCT2 | 88163 | Combustion Turbine |  |  |  | Combustion turbine | [7 empty] | 5.858 | [20 empty] | Not Coal Steam or O/G Steam | 0 | 0 |  | 0.7214%
Gallatin | Tennessee |  |  |  | 3403 | GCT3 | 88164 | Combustion Turbine |  |  |  | Combustion turbine |  |  |  |  | 7.228 | 27994.4 | 2641 | 7.8443 | 7.228 |  | 27994.4 | 2641 | 7.228 |  | 7.228 |  | 7.228 |  | 7.228 |  | 7.228 |  | 7.228 |  | 7.228 |  | 7.228 | 7.228 | Not Coal Steam or O/G Steam | 0.51639 | 0.51639 |  | 0.6545%
Gallatin | Tennessee |  |  |  | 3403 | GCT4 | 88165 | Combustion Turbine |  |  |  | Combustion turbine |  |  |  |  | 7.217 | 37103.8 | 2611 | 6.7693 | 7.217 |  | 37103.8 | 2611 | 7.217 |  | 7.217 |  | 7.217 |  | 7.217 |  | 7.217 |  | 7.217 |  | 7.217 |  | 7.217 | 7.217 | Not Coal Steam or O/G Steam | 0.38902 | 0.38902 |  | 0.8336%
Gallatin | Tennessee |  |  |  | 3403 | GCT5 | 2258 | Combustion Turbine |  |  |  | Combustion turbine |  |  |  |  | 1.383 | 94417.297 | 7637.76 | 2.5047 | 1.383 |  | 94417.297 | 7637.76 | 1.383 |  | 1.383 |  | 1.383 |  | 1.383 |  | 1.383 |  | 1.383 |  | 1.383 |  | 1.383 | 1.383 | Not Coal Steam or O/G Steam | 0.029295 | 0.029295 |  | 4.156%
Gallatin | Tennessee |  |  |  | 3403 | GCT6 | 2259 | Combustion Turbine |  |  |  | Combustion turbine |  |  |  |  | 1.646 | 80533.179 | 6300.02 | 2.8377 | 1.646 |  | 80533.179 | 6300.02 | 1.646 |  | 1.646 |  | 1.646 |  | 1.646 |  | 1.646 |  | 1.646 |  | 1.646 |  | 1.646 | 1.646 | Not Coal Steam or O/G Steam | 0.040878 | 0.040878 |  | 4.424%
Gallatin | Tennessee |  |  |  | 3403 | GCT7 | 2260 | Combustion Turbine |  |  |  | Combustion turbine |  |  |  |  | 1.165 | 86715.518 | 6996.03 | 2.8497 | 1.165 |  | 86715.518 | 6996.03 | 1.165 |  | 1.165 |  | 1.165 |  | 1.165 |  | 1.165 |  | 1.165 |  | 1.165 |  | 1.165 | 1.165 | Not Coal Steam or O/G Steam | 0.026869 | 0.026869 |  | 4.08%
Gallatin | Tennessee |  |  |  | 3403 | GCT8 | 2261 | Combustion Turbine |  |  |  | Combustion turbine |  |  |  |  | 1.509 | 87873.035 | 7081.11 | 2.5387 | 1.509 |  | 87873.035 | 7081.11 | 1.509 |  | 1.509 |  | 1.509 |  | 1.509 |  | 1.509 |  | 1.509 |  | 1.509 |  | 1.509 | 1.509 | Not Coal Steam or O/G Steam | 0.034345 | 0.034345 |  | 3.898%
Gleason Combustion Turbine Plant | Tennessee |  |  |  | 55251 | CTG-1 | 4335 | Combustion Turbine |  |  |  | Combustion turbine |  |  |  |  | 40.77 | 1266448.309 | 114597.26 | 44.1623 | 40.77 |  | 1266448.309 | 114597.26 | 40.77 |  | 40.77 |  | 40.77 |  | 40.77 |  | 40.77 |  | 40.77 |  | 40.77 |  | 40.77 | 40.77 | Not Coal Steam or O/G Steam | 0.064385 | 0.064385 |  | 0.16752
Gleason Combustion Turbine Plant | Tennessee |  |  |  | 55251 | CTG-2 | 4336 | Combustion Turbine |  |  |  | Combustion turbine |  |  |  |  | 42.069 | 1169823.658 | 107115.04 | 38.5953 | 42.069 |  | 1169823.658 | 107115.04 | 42.069 |  | 42.069 |  | 42.069 |  | 42.069 |  | 42.069 |  | 42.069 |  | 42.069 |  | 42.069 | 42.069 | Not Coal Steam or O/G Steam | 0.071924 | 0.071924 |  | 15.38%
Gleason Combustion Turbine Plant | Tennessee |  |  |  | 55251 | CTG-3 | 4337 | Combustion Turbine |  |  |  | Combustion turbine |  |  |  |  | 35.581 | 1100521.772 | 99079.47 | 31.675 | 35.581 |  | 1100521.772 | 99079.47 | 35.581 |  | 35.581 |  | 35.581 |  | 35.581 |  | 35.581 |  | 35.581 |  | 35.581 |  | 35.581 | 35.581 | Not Coal Steam or O/G Steam | 0.064662 | 0.064662 |  | 0.12625
John Sevier | Tennessee |  |  |  | 3405 | JCC1 | 90657 | Combined Cycle |  |  |  | Combined cycle | Y |  |  |  | 30.815 | 5793094.735 | 815189.04 | 25.6053 | 30.815 |  | 5793094.735 | 815189.04 | 30.815 |  | 30.815 |  | 30.815 |  | 30.815 |  | 30.815 |  | 30.815 |  | 30.815 |  | 30.815 | 30.815 | Not Coal Steam or O/G Steam | 0.010639 | 0.010639 |  | 0.66385
John Sevier | Tennessee |  |  |  | 3405 | JCC2 | 90658 | Combined Cycle |  |  |  | Combined cycle | Y |  |  |  | 27.037 | 5194742.149 | 724450.61 | 23.7637 | 27.037 |  | 5194742.149 | 724450.61 | 27.037 |  | 27.037 |  | 27.037 |  | 27.037 |  | 27.037 |  | 27.037 |  | 27.037 |  | 27.037 | 27.037 | Not Coal Steam or O/G Steam | 0.010409 | 0.010409 |  | 0.6523
John Sevier | Tennessee |  |  |  | 3405 | JCC3 | 90659 | Combined Cycle |  |  |  | Combined cycle | Y |  |  |  | 31.618 | 5835072.259 | 813146.13 | 25.374 | 31.618 |  | 5835072.259 | 813146.13 | 31.618 |  | 31.618 |  | 31.618 |  | 31.618 |  | 31.618 |  | 31.618 |  | 31.618 |  | 31.618 | 31.618 | Not Coal Steam or O/G Steam | 0.010837 | 0.010837 |  | 0.65933
Johnsonville | Tennessee |  |  |  | 3406 | JCT1 | 88166 | Combustion Turbine |  |  |  | Combustion turbine |  |  |  |  | 6.668 | 40347.3 | 3305 | 4.6333 | 6.668 |  | 40347.3 | 3305 | 6.668 |  | 6.668 |  | 6.668 |  | 6.668 |  | 6.668 |  | 6.668 |  | 6.668 |  | 6.668 | 6.668 | Not Coal Steam or O/G Steam | 0.33053 | 0.33053 |  | 0.0085237
Johnsonville | Tennessee |  |  |  | 3406 | JCT10 | 88167 | Combustion Turbine |  |  |  | Combustion turbine |  |  |  |  | 4.285 | 23953.8 | 2800 | 2.354 | 4.285 |  | 23953.8 | 2800 | 4.285 |  | 4.285 |  | 4.285 |  | 4.285 |  | 4.285 |  | 4.285 |  | 4.285 |  | 4.285 | 4.285 | Not Coal Steam or O/G Steam | 0.35777 | 0.35777 |  | 0.004017
Johnsonville | Tennessee |  |  |  | 3406 | JCT11 | 88168 | Combustion Turbine |  |  |  | Combustion turbine |  |  |  |  | 2.262 | 13789.4 | 896 | 1.3973 | 2.262 |  | 13789.4 | 896 | 2.262 |  | 2.262 |  | 2.262 |  | 2.262 |  | 2.262 |  | 2.262 |  | 2.262 |  | 2.262 | 2.262 | Not Coal Steam or O/G Steam | 0.32808 | 0.32808 |  | 0.2842%
Johnsonville | Tennessee |  |  |  | 3406 | JCT12 | 88169 | Combustion Turbine |  |  |  | Combustion turbine |  |  |  |  | 5.743 | 34070.1 | 2681 | 3.771 | 5.743 |  | 34070.1 | 2681 | 5.743 |  | 5.743 |  | 5.743 |  | 5.743 |  | 5.743 |  | 5.743 |  | 5.743 |  | 5.743 | 5.743 | Not Coal Steam or O/G Steam | 0.33713 | 0.33713 |  | 0.7552%
Johnsonville | Tennessee |  |  |  | 3406 | JCT13 | 88170 | Combustion Turbine |  |  |  | Combustion turbine |  |  |  |  | 2.646 | 15824.5 | 1331 | 1.9087 | 2.646 |  | 15824.5 | 1331 | 2.646 |  | 2.646 |  | 2.646 |  | 2.646 |  | 2.646 |  | 2.646 |  | 2.646 |  | 2.646 | 2.646 | Not Coal Steam or O/G Steam | 0.33442 | 0.33442 |  | 0.3911%
Johnsonville | Tennessee |  |  |  | 3406 | JCT14 | 88171 | Combustion Turbine |  |  |  | Combustion turbine |  |  |  |  | 5.347 | 31297.6 | 2718 | 3.253 | 5.347 |  | 31297.6 | 2718 | 5.347 |  | 5.347 |  | 5.347 |  | 5.347 |  | 5.347 |  | 5.347 |  | 5.347 |  | 5.347 | 5.347 | Not Coal Steam or O/G Steam | 0.34169 | 0.34169 |  | 0.6423%
Johnsonville | Tennessee |  |  |  | 3406 | JCT15 | 88172 | Combustion Turbine |  |  |  | Combustion turbine |  |  |  |  | 3.752 | 22879.7 | 1937 | 2.665 | 3.752 |  | 22879.7 | 1937 | 3.752 |  | 3.752 |  | 3.752 |  | 3.752 |  | 3.752 |  | 3.752 |  | 3.752 |  | 3.752 | 3.752 | Not Coal Steam or O/G Steam | 0.32798 | 0.32798 |  | 0.5364%
Johnsonville | Tennessee |  |  |  | 3406 | JCT16 | 88173 | Combustion Turbine |  |  |  | Combustion turbine |  |  |  |  | 4.63 | 28233.2 | 2385 | 2.8723 | 4.63 |  | 28233.2 | 2385 | 4.63 |  | 4.63 |  | 4.63 |  | 4.63 |  | 4.63 |  | 4.63 |  | 4.63 |  | 4.63 | 4.63 | Not Coal Steam or O/G Steam | 0.32798 | 0.32798 |  | 0.576%
Johnsonville | Tennessee |  |  |  | 3406 | JCT17 | 2276 | Combustion Turbine |  |  |  | Combustion turbine |  |  |  |  | 5.492 | 341096.149 | 28845.29 | 4.7083 | 5.492 |  | 341096.149 | 28845.29 | 5.492 |  | 5.492 |  | 5.492 |  | 5.492 |  | 5.492 |  | 5.492 |  | 5.492 |  | 5.492 | 5.492 | Not Coal Steam or O/G Steam | 0.032202 | 0.032202 |  | 7.036%
Johnsonville | Tennessee |  |  |  | 3406 | JCT18 | 2277 | Combustion Turbine |  |  |  | Combustion turbine |  |  |  |  | 4.219 | 338632.363 | 28010.52 | 3.617 | 4.219 |  | 338632.363 | 28010.52 | 4.219 |  | 4.219 |  | 4.219 |  | 4.219 |  | 4.219 |  | 4.219 |  | 4.219 |  | 4.219 | 4.219 | Not Coal Steam or O/G Steam | 0.024918 | 0.024918 |  | 0.071318
Johnsonville | Tennessee |  |  |  | 3406 | JCT19 | 2278 | Combustion Turbine |  |  |  | Combustion turbine |  |  |  |  | 5.065 | 346316.262 | 28821.97 | 4.9063 | 5.065 |  | 346316.262 | 28821.97 | 5.065 |  | 5.065 |  | 5.065 |  | 5.065 |  | 5.065 |  | 5.065 |  | 5.065 |  | 5.065 | 5.065 | Not Coal Steam or O/G Steam | 0.029251 | 0.029251 |  | 7.191%
Johnsonville | Tennessee |  |  |  | 3406 | JCT2 | 88174 | Combustion Turbine |  |  |  | Combustion turbine |  |  |  |  | 4.298 | 25833.7 | 2178 | 3.5727 | 4.298 |  | 25833.7 | 2178 | 4.298 |  | 4.298 |  | 4.298 |  | 4.298 |  | 4.298 |  | 4.298 |  | 4.298 |  | 4.298 | 4.298 | Not Coal Steam or O/G Steam | 0.33274 | 0.33274 |  | 0.0072461
Johnsonville | Tennessee |  |  |  | 3406 | JCT20 | 2279 | Combustion Turbine |  |  |  | Combustion turbine | Y |  |  |  | 8.099 | 2882933.156 | 399642.54 | 7.22 | 8.099 |  | 2882933.156 | 399642.54 | 8.099 |  | 8.099 |  | 8.099 |  | 8.099 |  | 8.099 |  | 8.099 |  | 8.099 |  | 8.099 | 8.099 | Not Coal Steam or O/G Steam | 0.0056186 | 0.0056186 |  | 0.41757
Johnsonville | Tennessee |  |  |  | 3406 | JCT3 | 88175 | Combustion Turbine |  |  |  | Combustion turbine |  |  |  |  | 4.857 | 29331.5 | 2387 | 3.6947 | 4.857 |  | 29331.5 | 2387 | 4.857 |  | 4.857 |  | 4.857 |  | 4.857 |  | 4.857 |  | 4.857 |  | 4.857 |  | 4.857 | 4.857 | Not Coal Steam or O/G Steam | 0.33118 | 0.33118 |  | 0.007497
Johnsonville | Tennessee |  |  |  | 3406 | JCT4 | 88176 | Combustion Turbine |  |  |  | Combustion turbine |  |  |  |  | 6.454 | 38474.3 | 3281 | 3.874 | 6.454 |  | 38474.3 | 3281 | 6.454 |  | 6.454 |  | 6.454 |  | 6.454 |  | 6.454 |  | 6.454 |  | 6.454 |  | 6.454 | 6.454 | Not Coal Steam or O/G Steam | 0.3355 | 0.3355 |  | 0.776%
Johnsonville | Tennessee |  |  |  | 3406 | JCT5 | 88177 | Combustion Turbine |  |  |  | Combustion turbine |  |  |  |  | 5.137 | 30807.6 | 2547 | 2.663 | 5.137 |  | 30807.6 | 2547 | 5.137 |  | 5.137 |  | 5.137 |  | 5.137 |  | 5.137 |  | 5.137 |  | 5.137 |  | 5.137 | 5.137 | Not Coal Steam or O/G Steam | 0.33349 | 0.33349 |  | 0.0053945
Johnsonville | Tennessee |  |  |  | 3406 | JCT6 | 88178 | Combustion Turbine |  |  |  | Combustion turbine |  |  |  |  | 4.111 | 22758.2 | 3039 | 2.3057 | 4.111 |  | 22758.2 | 3039 | 4.111 |  | 4.111 |  | 4.111 |  | 4.111 |  | 4.111 |  | 4.111 |  | 4.111 |  | 4.111 | 4.111 | Not Coal Steam or O/G Steam | 0.36128 | 0.36128 |  | 0.4454%
Johnsonville | Tennessee |  |  |  | 3406 | JCT7 | 88179 | Combustion Turbine |  |  |  | Combustion turbine |  |  |  |  | 6.434 | 37539.8 | 3321 | 3.7347 | 6.434 |  | 37539.8 | 3321 | 6.434 |  | 6.434 |  | 6.434 |  | 6.434 |  | 6.434 |  | 6.434 |  | 6.434 |  | 6.434 | 6.434 | Not Coal Steam or O/G Steam | 0.34278 | 0.34278 |  | 0.7261%
Johnsonville | Tennessee |  |  |  | 3406 | JCT8 | 88180 | Combustion Turbine |  |  |  | Combustion turbine |  |  |  |  | 5.126 | 29632.6 | 2595 | 3.1767 | 5.126 |  | 29632.6 | 2595 | 5.126 |  | 5.126 |  | 5.126 |  | 5.126 |  | 5.126 |  | 5.126 |  | 5.126 |  | 5.126 | 5.126 | Not Coal Steam or O/G Steam | 0.34597 | 0.34597 |  | 0.6247%
Johnsonville | Tennessee |  |  |  | 3406 | JCT9 | 88181 | Combustion Turbine |  |  |  | Combustion turbine |  |  |  |  | 6.196 | 35803 | 3018 | 3.1693 | 6.196 |  | 35803 | 3018 | 6.196 |  | 6.196 |  | 6.196 |  | 6.196 |  | 6.196 |  | 6.196 |  | 6.196 |  | 6.196 | 6.196 | Not Coal Steam or O/G Steam | 0.34612 | 0.34612 |  | 0.6298%
Kingston | Tennessee |  |  |  | 3407 | 1 | 2280 | Coal Steam | 12 | 2027 | 2028 | Tangentially-fired | Y |  | Y | 132 | 72.736 | 2150517.238 | 201421.66 | 46.9883 | 72.736 |  | 2150517.238 | 201421.66 | 72.736 |  | 72.736 |  | 72.736 |  | 72.736 |  | 72.736 |  | 72.736 |  | 72.736 |  | 72.736 | 72.736 | Existing SCR | 0.067645 | 0.067645 |  | 18.78%
Kingston | Tennessee |  |  |  | 3407 | 2 | 2281 | Coal Steam | 12 | 2027 | 2028 | Tangentially-fired | Y |  | Y | 132 | 94.57 | 2682869.865 | 252401.6 | 81.7123 | 94.57 |  | 2682869.865 | 252401.6 | 94.57 |  | 94.57 |  | 94.57 |  | 94.57 |  | 94.57 |  | 94.57 |  | 94.57 |  | 94.57 | 94.57 | Existing SCR | 0.070499 | 0.070499 |  | 30.74%
Kingston | Tennessee |  |  |  | 3407 | 3 | 2282 | Coal Steam | 12 | 2027 | 2028 | Tangentially-fired | Y |  | Y | 132 | 79.007 | 2183968.147 | 206992.4 | 71.0687 | 79.007 |  | 2183968.147 | 206992.4 | 79.007 |  | 79.007 |  | 79.007 |  | 79.007 |  | 79.007 |  | 79.007 |  | 79.007 |  | 79.007 | 79.007 | Existing SCR | 0.072352 | 0.072352 |  | 25.18%
Kingston | Tennessee |  |  |  | 3407 | 4 | 2283 | Coal Steam | 12 | 2027 | 2028 | Tangentially-fired | Y |  | Y | 132 | 67.624 | 1859537.41 | 175650.75 | 53.485 | 67.624 |  | 1859537.41 | 175650.75 | 67.624 |  | 67.624 |  | 67.624 |  | 67.624 |  | 67.624 |  | 67.624 |  | 67.624 |  | 67.624 | 67.624 | Existing SCR | 0.072732 | 0.072732 |  | 21.02%
Kingston | Tennessee |  |  |  | 3407 | 5 | 2284 | Coal Steam | 12 | 2027 | 2028 | Tangentially-fired | Y |  | Y | 174 | 131.071 | 3728097.599 | 353334.84 | 76.995 | 131.071 |  | 3728097.599 | 353334.84 | 131.071 |  | 131.071 |  | 131.071 |  | 131.071 |  | 131.071 |  | 131.071 |  | 131.071 |  | 131.071 | 131.071 | Existing SCR | 0.070315 | 0.070315 |  | 21.98%
Kingston | Tennessee |  |  |  | 3407 | 6 | 2285 | Coal Steam | 12 | 2027 | 2028 | Tangentially-fired | Y |  | Y | 174 | 90.671 | 2551916.599 | 240868.35 | 86.6857 | 90.671 |  | 2551916.599 | 240868.35 | 90.671 |  | 90.671 |  | 90.671 |  | 90.671 |  | 90.671 |  | 90.671 |  | 90.671 |  | 90.671 | 90.671 | Existing SCR | 0.071061 | 0.071061 |  | 24.16%
Kingston | Tennessee |  |  |  | 3407 | 7 | 2286 | Coal Steam | 12 | 2026 | 2027 | Tangentially-fired | Y |  | Y | 174 | 86.549 | 2558760.043 | 243528.73 | 77.274 | 86.549 |  | 2558760.043 | 243528.73 | 86.549 |  | 86.549 |  | 86.549 |  | 86.549 |  | 86.549 |  | 86.549 |  | 86.549 |  | 86.549 | 86.549 | Existing SCR | 0.067649 | 0.067649 |  | 18.07%
Kingston | Tennessee |  |  |  | 3407 | 8 | 2287 | Coal Steam | 12 | 2026 | 2027 | Tangentially-fired | Y |  | Y | 174 | 81.782 | 2384281.897 | 221377.37 | 63.8427 | 81.782 |  | 2384281.897 | 221377.37 | 81.782 |  | 81.782 |  | 81.782 |  | 81.782 |  | 81.782 |  | 81.782 |  | 81.782 |  | 81.782 | 81.782 | Existing SCR | 0.068601 | 0.068601 |  | 0.18343
Kingston | Tennessee |  |  |  | 3407 | 9 | 2288 | Coal Steam | 12 | 2026 | 2027 | Tangentially-fired | Y |  | Y | 174 | 80.276 | 2329610.391 | 220635.82 | 83.644 | 80.276 |  | 2329610.391 | 220635.82 | 80.276 |  | 80.276 |  | 80.276 |  | 80.276 |  | 80.276 |  | 80.276 |  | 80.276 |  | 80.276 | 80.276 | Existing SCR | 0.068918 | 0.068918 |  | 23.87%
Lagoon Creek | Tennessee |  |  |  | 7845 | LCC1 | 90421 | Combined Cycle |  |  |  | Combined cycle | Y |  |  |  | 23.673 | 4663770.958 | 714653.75 | 25.9047 | 23.673 |  | 4663770.958 | 714653.75 | 23.673 |  | 23.673 |  | 23.673 |  | 23.673 |  | 23.673 |  | 23.673 |  | 23.673 |  | 23.673 | 23.673 | Not Coal Steam or O/G Steam | 0.010152 | 0.010152 |  | 59.08%
Lagoon Creek | Tennessee |  |  |  | 7845 | LCC2 | 90422 | Combined Cycle |  |  |  | Combined cycle | Y |  |  |  | 23.241 | 4568043.291 | 713355.47 | 24.012 | 23.241 |  | 4568043.291 | 713355.47 | 23.241 |  | 23.241 |  | 23.241 |  | 23.241 |  | 23.241 |  | 23.241 |  | 23.241 |  | 23.241 | 23.241 | Not Coal Steam or O/G Steam | 0.010175 | 0.010175 |  | 59.16%
Lagoon Creek | Tennessee |  |  |  | 7845 | LCT1 | 3298 | Combustion Turbine |  |  |  | Combustion turbine |  |  |  |  | 2.639 | 174371.775 | 13834.11 | 2.759 | 2.639 |  | 174371.775 | 13834.11 | 2.639 |  | 2.639 |  | 2.639 |  | 2.639 |  | 2.639 |  | 2.639 |  | 2.639 |  | 2.639 | 2.639 | Not Coal Steam or O/G Steam | 0.030269 | 0.030269 |  | 4.525%
Lagoon Creek | Tennessee |  |  |  | 7845 | LCT10 | 3299 | Combustion Turbine |  |  |  | Combustion turbine |  |  |  |  | 2.737 | 166305.408 | 13669.4 | 3.4057 | 2.737 |  | 166305.408 | 13669.4 | 2.737 |  | 2.737 |  | 2.737 |  | 2.737 |  | 2.737 |  | 2.737 |  | 2.737 |  | 2.737 | 2.737 | Not Coal Steam or O/G Steam | 0.032915 | 0.032915 |  | 5.146%
Lagoon Creek | Tennessee |  |  |  | 7845 | LCT11 | 3300 | Combustion Turbine |  |  |  | Combustion turbine |  |  |  |  | 2.517 | 155651.438 | 12768.51 | 3.333 | 2.517 |  | 155651.438 | 12768.51 | 2.517 |  | 2.517 |  | 2.517 |  | 2.517 |  | 2.517 |  | 2.517 |  | 2.517 |  | 2.517 | 2.517 | Not Coal Steam or O/G Steam | 0.032341 | 0.032341 |  | 4.943%
Lagoon Creek | Tennessee |  |  |  | 7845 | LCT12 | 3301 | Combustion Turbine |  |  |  | Combustion turbine |  |  |  |  | 1.359 | 96229.676 | 7916.57 | 2.8563 | 1.359 |  | 96229.676 | 7916.57 | 1.359 |  | 1.359 |  | 1.359 |  | 1.359 |  | 1.359 |  | 1.359 |  | 1.359 |  | 1.359 | 1.359 | Not Coal Steam or O/G Steam | 0.028245 | 0.028245 |  | 4.481%
Lagoon Creek | Tennessee |  |  |  | 7845 | LCT2 | 3302 | Combustion Turbine |  |  |  | Combustion turbine |  |  |  |  | 2.801 | 181769.469 | 15111.38 | 2.5883 | 2.801 |  | 181769.469 | 15111.38 | 2.801 |  | 2.801 |  | 2.801 |  | 2.801 |  | 2.801 |  | 2.801 |  | 2.801 |  | 2.801 | 2.801 | Not Coal Steam or O/G Steam | 0.030819 | 0.030819 |  | 4.279%
Lagoon Creek | Tennessee |  |  |  | 7845 | LCT3 | 3303 | Combustion Turbine |  |  |  | Combustion turbine |  |  |  |  | 2.353 | 168541.416 | 14023.55 | 2.8663 | 2.353 |  | 168541.416 | 14023.55 | 2.353 |  | 2.353 |  | 2.353 |  | 2.353 |  | 2.353 |  | 2.353 |  | 2.353 |  | 2.353 | 2.353 | Not Coal Steam or O/G Steam | 0.027922 | 0.027922 |  | 4.578%
Lagoon Creek | Tennessee |  |  |  | 7845 | LCT4 | 3304 | Combustion Turbine |  |  |  | Combustion turbine |  |  |  |  | 2.894 | 201730.495 | 16589.09 | 2.855 | 2.894 |  | 201730.495 | 16589.09 | 2.894 |  | 2.894 |  | 2.894 |  | 2.894 |  | 2.894 |  | 2.894 |  | 2.894 |  | 2.894 | 2.894 | Not Coal Steam or O/G Steam | 0.028692 | 0.028692 |  | 4.907%
Lagoon Creek | Tennessee |  |  |  | 7845 | LCT5 | 3305 | Combustion Turbine |  |  |  | Combustion turbine |  |  |  |  | 1.931 | 146691.373 | 11733.64 | 2.594 | 1.931 |  | 146691.373 | 11733.64 | 1.931 |  | 1.931 |  | 1.931 |  | 1.931 |  | 1.931 |  | 1.931 |  | 1.931 |  | 1.931 | 1.931 | Not Coal Steam or O/G Steam | 0.026327 | 0.026327 |  | 4.721%
Lagoon Creek | Tennessee |  |  |  | 7845 | LCT6 | 3306 | Combustion Turbine |  |  |  | Combustion turbine |  |  |  |  | 2.104 | 144699.339 | 11569.25 | 2.764 | 2.104 |  | 144699.339 | 11569.25 | 2.104 |  | 2.104 |  | 2.104 |  | 2.104 |  | 2.104 |  | 2.104 |  | 2.104 |  | 2.104 | 2.104 | Not Coal Steam or O/G Steam | 0.029081 | 0.029081 |  | 4.747%
Lagoon Creek | Tennessee |  |  |  | 7845 | LCT7 | 3307 | Combustion Turbine |  |  |  | Combustion turbine |  |  |  |  | 1.465 | 105944.742 | 8655.52 | 2.575 | 1.465 |  | 105944.742 | 8655.52 | 1.465 |  | 1.465 |  | 1.465 |  | 1.465 |  | 1.465 |  | 1.465 |  | 1.465 |  | 1.465 | 1.465 | Not Coal Steam or O/G Steam | 0.027656 | 0.027656 |  | 4.315%
Lagoon Creek | Tennessee |  |  |  | 7845 | LCT8 | 3308 | Combustion Turbine |  |  |  | Combustion turbine |  |  |  |  | 1.795 | 121616.603 | 10020.09 | 2.784 | 1.795 |  | 121616.603 | 10020.09 | 1.795 |  | 1.795 |  | 1.795 |  | 1.795 |  | 1.795 |  | 1.795 |  | 1.795 |  | 1.795 | 1.795 | Not Coal Steam or O/G Steam | 0.029519 | 0.029519 |  | 4.215%
Lagoon Creek | Tennessee |  |  |  | 7845 | LCT9 | 3309 | Combustion Turbine |  |  |  | Combustion turbine |  |  |  |  | 2.332 | 160058.013 | 13276.54 | 3.0467 | 2.332 |  | 160058.013 | 13276.54 | 2.332 |  | 2.332 |  | 2.332 |  | 2.332 |  | 2.332 |  | 2.332 |  | 2.332 |  | 2.332 | 2.332 | Not Coal Steam or O/G Steam | 0.029139 | 0.029139 |  | 5.128%
Air Liquide Bayport Complex | Texas |  | X | X | 10298 | CG801 | 88563 | Combustion Turbine |  |  |  | Combustion turbine |  |  |  |  | 33.842 | 3397929.8 | 249604 | 30.0303 | 33.842 |  | 3397929.8 | 249604 | 33.842 |  | 33.842 |  | 33.842 |  | 33.842 |  | 33.842 |  | 33.842 |  | 33.842 |  | 33.842 | 33.842 | Not Coal Steam or O/G Steam | 0.019919 | 0.019919 |  | 73.3%
Air Liquide Bayport Complex | Texas |  | X | X | 10298 | CG802 | 88564 | Combustion Turbine |  |  |  | Combustion turbine |  |  |  |  | 29.659 | 3229475.308 | 241392 | 29.9423 | 29.659 |  | 3229475.308 | 241392 | 29.659 |  | 29.659 |  | 29.659 |  | 29.659 |  | 29.659 |  | 29.659 |  | 29.659 |  | 29.659 | 29.659 | Not Coal Steam or O/G Steam | 0.018368 | 0.018368 |  | 75.81%
Air Liquide Bayport Complex | Texas |  | X | X | 10298 | CG802A | 91093 | Combustion Turbine | [32 empty] | Not Coal Steam or O/G Steam | 0 | 0
Air Liquide Bayport Complex | Texas |  | X | X | 10298 | CG803 | 88565 | Combustion Turbine |  |  |  | Combustion turbine |  |  |  |  | 32.204 | 3038104.409 | 219800.94 | 31.971 | 32.204 |  | 3038104.409 | 219800.94 | 32.204 |  | 32.204 |  | 32.204 |  | 32.204 |  | 32.204 |  | 32.204 |  | 32.204 |  | 32.204 | 32.204 | Not Coal Steam or O/G Steam | 0.0212 | 0.0212 |  | 77.05%
Air Liquide Bayport Complex | Texas |  | X | X | 10298 | CG804 | 88566 | Combustion Turbine | 9 | 2015 | 2023 | Combustion turbine |  |  |  |  | 36.545 | 3422246.349 | 246956.85 | 33.0573 | 0 | Y | 0 | 0 | 0 |  | 0 |  | 0 |  | 0 |  | 0 |  | 0 |  | 0 |  | 0 | 0 | Not Coal Steam or O/G Steam | 0 | 0 |  | 78.75%
Antelope Elk Energy Center | Texas |  | X | X | 57865 | 1 | 90949 | Combustion Turbine |  |  |  | Combustion turbine |  |  |  |  | 9.596 | 789608.711 | 79842.95 | 21.242 | 9.596 |  | 789608.711 | 79842.95 | 9.596 |  | 9.596 |  | 9.596 |  | 9.596 |  | 9.596 |  | 9.596 |  | 9.596 |  | 9.596 | 9.596 | Not Coal Steam or O/G Steam | 0.024306 | 0.024306 |  | 25.24%
Antelope Elk Energy Center | Texas |  | X | X | 57865 | 2 | 91029 | Combustion Turbine |  |  |  | Combustion turbine |  |  |  |  | 4.261 | 312389.611 | 31531.67 | 20.2187 | 4.261 |  | 312389.611 | 31531.67 | 4.261 |  | 4.261 |  | 4.261 |  | 4.261 |  | 4.261 |  | 4.261 |  | 4.261 |  | 4.261 | 4.261 | Not Coal Steam or O/G Steam | 0.02728 | 0.02728 |  | 24.71%
Antelope Elk Energy Center | Texas |  | X | X | 57865 | 3 | 91030 | Combustion Turbine |  |  |  | Combustion turbine |  |  |  |  | 2.155 | 150610.499 | 15176.11 | 8.4717 | 2.155 |  | 150610.499 | 15176.11 | 2.155 |  | 2.155 |  | 2.155 |  | 2.155 |  | 2.155 |  | 2.155 |  | 2.155 |  | 2.155 | 2.155 | Not Coal Steam or O/G Steam | 0.028617 | 0.028617 |  | 9.049%
Bacliff Generating Station | Texas |  | X | X | 60264 | BCGT1 | 91269 | Combustion Turbine |  |  |  | Combustion turbine |  |  |  |  | 2.989 | 54882.2 | 4198.38 | 8.0967 | 2.989 |  | 54882.2 | 4198.38 | 2.989 |  | 2.989 |  | 2.989 |  | 2.989 |  | 2.989 |  | 2.989 |  | 2.989 |  | 2.989 | 2.989 | Not Coal Steam or O/G Steam | 0.10892 | 0.10892 |  | 5.189%
Bacliff Generating Station | Texas |  | X | X | 60264 | BCGT2 | 91270 | Combustion Turbine |  |  |  | Combustion turbine |  |  |  |  | 9.094 | 177212.4 | 13810.86 | 10.7557 | 9.094 |  | 177212.4 | 13810.86 | 9.094 |  | 9.094 |  | 9.094 |  | 9.094 |  | 9.094 |  | 9.094 |  | 9.094 |  | 9.094 | 9.094 | Not Coal Steam or O/G Steam | 0.10263 | 0.10263 |  | 5.737%
Bacliff Generating Station | Texas |  | X | X | 60264 | BCGT3 | 91271 | Combustion Turbine |  |  |  | Combustion turbine |  |  |  |  | 8.969 | 145737.7 | 11005.32 | 13.5993 | 8.969 |  | 145737.7 | 11005.32 | 8.969 |  | 8.969 |  | 8.969 |  | 8.969 |  | 8.969 |  | 8.969 |  | 8.969 |  | 8.969 | 8.969 | Not Coal Steam or O/G Steam | 0.12308 | 0.12308 |  | 5.742%
Bacliff Generating Station | Texas |  | X | X | 60264 | BCGT4 | 91272 | Combustion Turbine |  |  |  | Combustion turbine |  |  |  |  | 10.01 | 148879.3 | 11049.01 | 10.5553 | 10.01 |  | 148879.3 | 11049.01 | 10.01 |  | 10.01 |  | 10.01 |  | 10.01 |  | 10.01 |  | 10.01 |  | 10.01 |  | 10.01 | 10.01 | Not Coal Steam or O/G Steam | 0.13447 | 0.13447 |  | 5.306%
Bacliff Generating Station | Texas |  | X | X | 60264 | BCGT5 | 91273 | Combustion Turbine |  |  |  | Combustion turbine |  |  |  |  | 2.834 | 45899.4 | 3484.89 | 11.076 | 2.834 |  | 45899.4 | 3484.89 | 2.834 |  | 2.834 |  | 2.834 |  | 2.834 |  | 2.834 |  | 2.834 |  | 2.834 |  | 2.834 | 2.834 | Not Coal Steam or O/G Steam | 0.12349 | 0.12349 |  | 5.903%
Bacliff Generating Station | Texas |  | X | X | 60264 | BCGT6 | 91274 | Combustion Turbine |  |  |  | Combustion turbine |  |  |  |  | 13.657 | 198568.4 | 13153.05 | 13.2783 | 13.657 |  | 198568.4 | 13153.05 | 13.657 |  | 13.657 |  | 13.657 |  | 13.657 |  | 13.657 |  | 13.657 |  | 13.657 |  | 13.657 | 13.657 | Not Coal Steam or O/G Steam | 0.13755 | 0.13755 |  | 6.221%
Barney M. Davis | Texas |  | X | X | 4939 | 1 | 2658 | O/G Steam |  |  |  | Tangentially-fired |  |  |  | 300 | 139.975 | 1829083.438 | 152504.44 | 121.9513 | 139.975 |  | 1829083.438 | 152504.44 | 139.975 |  | 139.975 |  | 139.975 |  | 139.975 |  | 139.975 |  | 139.975 |  | 139.975 |  | 139.975 | 139.975 | Oil/Gas Steam Under 150 Tons (2019-2021 Average) | 0.15305 | 0.15305 |  | 12.04%
Barney M. Davis | Texas |  | X | X | 4939 | 3 | 90244 | Combined Cycle |  |  |  | Combined cycle | Y |  |  |  | 18.452 | 2353021.764 | 306330.5 | 23.694 | 18.452 |  | 2353021.764 | 306330.5 | 18.452 |  | 18.452 |  | 18.452 |  | 14.1181 | Optimize SCR | 14.1181 |  | 14.1181 |  | 14.1181 |  | 14.1181 | 14.1181 | Not Coal Steam or O/G Steam | 0.012 | 0.012 |  | 31.22%
Barney M. Davis | Texas |  | X | X | 4939 | 4 | 90245 | Combined Cycle |  |  |  | Combined cycle | Y |  |  |  | 17.85 | 2460971.997 | 320758.35 | 21.981 | 17.85 |  | 2460971.997 | 320758.35 | 17.85 |  | 17.85 |  | 17.85 |  | 14.7658 | Optimize SCR | 14.7658 |  | 14.7658 |  | 14.7658 |  | 14.7658 | 14.7658 | Not Coal Steam or O/G Steam | 0.012 | 0.012 |  | 17.93%
Bastrop Clean Energy Center | Texas |  | X | X | 55168 | CTG-1A | 4046 | Combined Cycle |  |  |  | Combined cycle |  |  |  |  | 51.393 | 3829362.745 | 534451.7 | 58.8187 | 51.393 |  | 3829362.745 | 534451.7 | 51.393 |  | 51.393 |  | 51.393 |  | 51.393 |  | 51.393 |  | 51.393 |  | 51.393 |  | 51.393 | 51.393 | Not Coal Steam or O/G Steam | 0.026842 | 0.026842 |  | 50.14%
Bastrop Clean Energy Center | Texas |  | X | X | 55168 | CTG-1B | 4047 | Combined Cycle |  |  |  | Combined cycle |  |  |  |  | 64.777 | 3811918.901 | 528240.73 | 65.6053 | 64.777 |  | 3811918.901 | 528240.73 | 64.777 |  | 64.777 |  | 64.777 |  | 64.777 |  | 64.777 |  | 64.777 |  | 64.777 |  | 64.777 | 64.777 | Not Coal Steam or O/G Steam | 0.033987 | 0.033987 |  | 49.87%
Baytown Energy Center | Texas |  | X | X | 55327 | CTG-1 | 4097 | Combined Cycle |  |  |  | Combined cycle | Y |  |  |  | 32.826 | 5979630.91 | 843016.63 | 28.7573 | 32.826 |  | 5979630.91 | 843016.63 | 32.826 |  | 32.826 |  | 32.826 |  | 32.826 |  | 32.826 |  | 32.826 |  | 32.826 |  | 32.826 | 32.826 | Not Coal Steam or O/G Steam | 0.010979 | 0.010979 |  | 59.25%
Baytown Energy Center | Texas |  | X | X | 55327 | CTG-2 | 4098 | Combined Cycle |  |  |  | Combined cycle | Y |  |  |  | 28.854 | 5846323.512 | 824507.07 | 28.7203 | 28.854 |  | 5846323.512 | 824507.07 | 28.854 |  | 28.854 |  | 28.854 |  | 28.854 |  | 28.854 |  | 28.854 |  | 28.854 |  | 28.854 | 28.854 | Not Coal Steam or O/G Steam | 0.0098708 | 0.0098708 |  | 63.04%
Baytown Energy Center | Texas |  | X | X | 55327 | CTG-3 | 4099 | Combined Cycle |  |  |  | Combined cycle | Y |  |  |  | 27.917 | 5531845.807 | 780284.15 | 27.6457 | 27.917 |  | 5531845.807 | 780284.15 | 27.917 |  | 27.917 |  | 27.917 |  | 27.917 |  | 27.917 |  | 27.917 |  | 27.917 |  | 27.917 | 27.917 | Not Coal Steam or O/G Steam | 0.010093 | 0.010093 |  | 61.93%
Blackhawk Station | Texas |  | X | X | 55064 | 001 | 3849 | Combustion Turbine |  |  |  | Combustion turbine | Y |  |  |  | 85.507 | 3600460.984 | 385919.26 | 87.975 | 85.507 |  | 3600460.984 | 385919.26 | 85.507 |  | 85.507 |  | 85.507 |  | 54.0069 | Optimize SCR | 54.0069 |  | 54.0069 |  | 54.0069 |  | 54.0069 | 54.0069 | Not Coal Steam or O/G Steam | 0.03 | 0.03 |  | 50.35%
Blackhawk Station | Texas |  | X | X | 55064 | 002 | 3850 | Combustion Turbine |  |  |  | Combustion turbine | Y |  |  |  | 92.336 | 3684173.863 | 368843.95 | 94.6923 | 92.336 |  | 3684173.863 | 368843.95 | 92.336 |  | 92.336 |  | 92.336 |  | 55.2626 | Optimize SCR | 55.2626 |  | 55.2626 |  | 55.2626 |  | 55.2626 | 55.2626 | Not Coal Steam or O/G Steam | 0.03 | 0.03 |  | 51.38%
Bosque County Power Plant | Texas |  | X | X | 55172 | GT-1 | 4054 | Combined Cycle |  |  |  | Combined cycle | Y |  |  |  | 26.065 | 5047391.01 | 736424.37 | 25.4083 | 26.065 |  | 5047391.01 | 736424.37 | 26.065 |  | 26.065 |  | 26.065 |  | 26.065 |  | 26.065 |  | 26.065 |  | 26.065 |  | 26.065 | 26.065 | Not Coal Steam or O/G Steam | 0.010328 | 0.010328 |  | 65.8%
Bosque County Power Plant | Texas |  | X | X | 55172 | GT-2 | 4055 | Combined Cycle |  |  |  | Combined cycle | Y |  |  |  | 25.323 | 5292143.015 | 766683.25 | 35.3923 | 25.323 |  | 5292143.015 | 766683.25 | 25.323 |  | 25.323 |  | 25.323 |  | 25.323 |  | 25.323 |  | 25.323 |  | 25.323 |  | 25.323 | 25.323 | Not Coal Steam or O/G Steam | 0.00957 | 0.00957 |  | 62.41%
Bosque County Power Plant | Texas |  | X | X | 55172 | GT-3 | 4056 | Combined Cycle |  |  |  | Combined cycle | Y |  |  |  | 68.566 | 5072074.461 | 465121.49 | 74.9163 | 68.566 |  | 5072074.461 | 465121.49 | 68.566 |  | 68.566 |  | 68.566 |  | 30.4324 | Optimize SCR | 30.4324 |  | 30.4324 |  | 30.4324 |  | 30.4324 | 30.4324 | Not Coal Steam or O/G Steam | 0.012 | 0.012 |  | 75.69%
Brazos Valley Energy, LP | Texas |  | X | X | 55357 | CTG1 | 4543 | Combined Cycle |  |  |  | Combined cycle | Y |  |  |  | 33.677 | 5718911.577 | 805081.63 | 32.9313 | 33.677 |  | 5718911.577 | 805081.63 | 33.677 |  | 33.677 |  | 33.677 |  | 33.677 |  | 33.677 |  | 33.677 |  | 33.677 |  | 33.677 | 33.677 | Not Coal Steam or O/G Steam | 0.011777 | 0.011777 |  | 64.16%
Brazos Valley Energy, LP | Texas |  | X | X | 55357 | CTG2 | 4544 | Combined Cycle |  |  |  | Combined cycle | Y |  |  |  | 36.331 | 5720958.678 | 799692.11 | 35.4467 | 36.331 |  | 5720958.678 | 799692.11 | 36.331 |  | 36.331 |  | 36.331 |  | 34.3258 | Optimize SCR | 34.3258 |  | 34.3258 |  | 34.3258 |  | 34.3258 | 34.3258 | Not Coal Steam or O/G Steam | 0.012 | 0.012 |  | 65.86%
C. R. Wing Cogeneration Plant | Texas |  | X | X | 52176 | 1 | 89347 | Combined Cycle |  |  |  | Combined cycle |  |  |  |  | 42.358 | 848162.6 | 89450.62 | 103.3317 | 42.358 |  | 848162.6 | 89450.62 | 42.358 |  | 42.358 |  | 42.358 |  | 42.358 |  | 42.358 |  | 42.358 |  | 42.358 |  | 42.358 | 42.358 | Not Coal Steam or O/G Steam | 0.099882 | 0.099882 |  | 44.5%
C. R. Wing Cogeneration Plant | Texas |  | X | X | 52176 | 2 | 89348 | Combined Cycle |  |  |  | Combined cycle |  |  |  |  | 57.729 | 997553.624 | 104163.76 | 113.4313 | 57.729 |  | 997553.624 | 104163.76 | 57.729 |  | 57.729 |  | 57.729 |  | 57.729 |  | 57.729 |  | 57.729 |  | 57.729 |  | 57.729 | 57.729 | Not Coal Steam or O/G Steam | 0.11574 | 0.11574 |  | 45.17%
Calpine Hidalgo Energy Center | Texas |  | X | X | 7762 | HRSG1 | 3171 | Combined Cycle |  |  |  | Combined cycle |  |  |  |  | 84.497 | 4431443.329 | 637931.16 | 89.1723 | 84.497 |  | 4431443.329 | 637931.16 | 84.497 |  | 84.497 |  | 84.497 |  | 84.497 |  | 84.497 |  | 84.497 |  | 84.497 |  | 84.497 | 84.497 | Not Coal Steam or O/G Steam | 0.038135 | 0.038135 |  | 63.39%
Calpine Hidalgo Energy Center | Texas |  | X | X | 7762 | HRSG2 | 3172 | Combined Cycle |  |  |  | Combined cycle |  |  |  |  | 83.789 | 4779572.628 | 672904.39 | 75.2213 | 83.789 |  | 4779572.628 | 672904.39 | 83.789 |  | 83.789 |  | 83.789 |  | 83.789 |  | 83.789 |  | 83.789 |  | 83.789 |  | 83.789 | 83.789 | Not Coal Steam or O/G Steam | 0.035061 | 0.035061 |  | 64.35%
Carbon Capture Plant | Texas |  | X | X | 58378 | CTHRSG | 90816 | Combustion Turbine |  |  |  | Combustion turbine | Y | [6 empty] | 3.022 | [20 empty] | Not Coal Steam or O/G Steam | 0 | 0 |  | 22.05%
Cedar Bayou | Texas |  | X | X | 3460 | CBY1 | 2343 | O/G Steam |  |  |  | Dry bottom wall-fired boiler | Y |  |  | 746 | 290.022 | 11600738.643 | 1117474.81 | 282.8913 | 290.022 |  | 11600738.643 | 1117474.81 | 290.022 |  | 290.022 |  | 290.022 |  | 174.0111 | Optimize SCR | 174.0111 |  | 174.0111 |  | 174.0111 |  | 174.0111 | 174.0111 | Existing SCR | 0.03 | 0.03 |  | 34.72%
Cedar Bayou | Texas |  | X | X | 3460 | CBY2 | 2344 | O/G Steam |  |  |  | Dry bottom wall-fired boiler | Y |  |  | 749 | 284.537 | 10223721.499 | 1016588.38 | 274.3307 | 284.537 |  | 10223721.499 | 1016588.38 | 284.537 |  | 284.537 |  | 284.537 |  | 153.3558 | Optimize SCR | 153.3558 |  | 153.3558 |  | 153.3558 |  | 153.3558 | 153.3558 | Existing SCR | 0.03 | 0.03 |  | 27.63%
Cedar Bayou 4 | Texas |  | X | X | 56806 | CBY41 | 90407 | Combined Cycle |  |  |  | Combined cycle | Y |  |  |  | 23.019 | 4445967.301 | 385566.36 | 22.0157 | 23.019 |  | 4445967.301 | 385566.36 | 23.019 |  | 23.019 |  | 23.019 |  | 23.019 |  | 23.019 |  | 23.019 |  | 23.019 |  | 23.019 | 23.019 | Not Coal Steam or O/G Steam | 0.010355 | 0.010355 |  | 51.35%
Cedar Bayou 4 | Texas |  | X | X | 56806 | CBY42 | 90408 | Combined Cycle |  |  |  | Combined cycle | Y |  |  |  | 25.782 | 4980044.8 | 433835.08 | 24.575 | 25.782 |  | 4980044.8 | 433835.08 | 25.782 |  | 25.782 |  | 25.782 |  | 25.782 |  | 25.782 |  | 25.782 |  | 25.782 |  | 25.782 | 25.782 | Not Coal Steam or O/G Steam | 0.010354 | 0.010354 |  | 54.9%
Chamon Power, LLC | Texas |  | X | X | 60460 | CT1 | 91152 | Combustion Turbine |  |  |  | Combustion turbine | Y |  |  |  | 0.892 | 101123.466 | 9813.2 | 1.185 | 0.892 |  | 101123.466 | 9813.2 | 0.892 |  | 0.892 |  | 0.892 |  | 0.892 |  | 0.892 |  | 0.892 |  | 0.892 |  | 0.892 | 0.892 | Not Coal Steam or O/G Steam | 0.017642 | 0.017642 |  | 8.748%
Chamon Power, LLC | Texas |  | X | X | 60460 | CT2 | 91153 | Combustion Turbine |  |  |  | Combustion turbine | Y |  |  |  | 0.771 | 83275.844 | 7751.53 | 1.118 | 0.771 |  | 83275.844 | 7751.53 | 0.771 |  | 0.771 |  | 0.771 |  | 0.771 |  | 0.771 |  | 0.771 |  | 0.771 |  | 0.771 | 0.771 | Not Coal Steam or O/G Steam | 0.018517 | 0.018517 |  | 8.496%
Channel Energy Center | Texas |  | X | X | 55299 | CTG1 | 4477 | Combined Cycle |  |  |  | Combined cycle | Y |  |  |  | 30.545 | 5343154.537 | 865934.93 | 30.777 | 30.545 |  | 5343154.537 | 865934.93 | 30.545 |  | 30.545 |  | 30.545 |  | 30.545 |  | 30.545 |  | 30.545 |  | 30.545 |  | 30.545 | 30.545 | Not Coal Steam or O/G Steam | 0.011433 | 0.011433 |  | 56.43%
Channel Energy Center | Texas |  | X | X | 55299 | CTG2 | 4478 | Combined Cycle |  |  |  | Combined cycle | Y |  |  |  | 40.957 | 7039841.836 | 1021434.79 | 32.539 | 40.957 |  | 7039841.836 | 1021434.79 | 40.957 |  | 40.957 |  | 40.957 |  | 40.957 |  | 40.957 |  | 40.957 |  | 40.957 |  | 40.957 | 40.957 | Not Coal Steam or O/G Steam | 0.011636 | 0.011636 |  | 54.3%
Channel Energy Center | Texas |  | X | X | 55299 | CTG3 | 4479 | Combined Cycle |  |  |  | Combined cycle | Y |  |  |  | 20.6 | 6373785.007 | 892955.01 | 17.117 | 20.6 |  | 6373785.007 | 892955.01 | 20.6 |  | 20.6 |  | 20.6 |  | 20.6 |  | 20.6 |  | 20.6 |  | 20.6 |  | 20.6 | 20.6 | Not Coal Steam or O/G Steam | 0.006464 | 0.006464 |  | 56.59%
Channelview Cogeneration Facility | Texas |  | X | X | 55187 | CHV1 | 4077 | Combined Cycle |  |  |  | Combined cycle | Y |  |  |  | 33.223 | 5802585.237 | 832394.58 | 30.1073 | 33.223 |  | 5802585.237 | 832394.58 | 33.223 |  | 33.223 |  | 33.223 |  | 33.223 |  | 33.223 |  | 33.223 |  | 33.223 |  | 33.223 | 33.223 | Not Coal Steam or O/G Steam | 0.011451 | 0.011451 |  | 53.65%
Channelview Cogeneration Facility | Texas |  | X | X | 55187 | CHV2 | 4078 | Combined Cycle |  |  |  | Combined cycle | Y |  |  |  | 31.818 | 6003735.596 | 850390.09 | 33.2127 | 31.818 |  | 6003735.596 | 850390.09 | 31.818 |  | 31.818 |  | 31.818 |  | 31.818 |  | 31.818 |  | 31.818 |  | 31.818 |  | 31.818 | 31.818 | Not Coal Steam or O/G Steam | 0.010599 | 0.010599 |  | 62.44%
Channelview Cogeneration Facility | Texas |  | X | X | 55187 | CHV3 | 4079 | Combined Cycle |  |  |  | Combined cycle | Y |  |  |  | 35.957 | 6220731.037 | 872783.05 | 32.0007 | 35.957 |  | 6220731.037 | 872783.05 | 35.957 |  | 35.957 |  | 35.957 |  | 35.957 |  | 35.957 |  | 35.957 |  | 35.957 |  | 35.957 | 35.957 | Not Coal Steam or O/G Steam | 0.01156 | 0.01156 |  | 56.61%
Channelview Cogeneration Facility | Texas |  | X | X | 55187 | CHV4 | 4080 | Combined Cycle |  |  |  | Combined cycle | Y |  |  |  | 31.404 | 6007836.511 | 853601.49 | 31.4063 | 31.404 |  | 6007836.511 | 853601.49 | 31.404 |  | 31.404 |  | 31.404 |  | 31.404 |  | 31.404 |  | 31.404 |  | 31.404 |  | 31.404 | 31.404 | Not Coal Steam or O/G Steam | 0.010454 | 0.010454 |  | 61.36%
Coleto Creek | Texas |  | X | X | 6178 | 1 | 2826 | Coal Steam | 12 | 2027 | 2028 | Tangentially-fired |  |  |  | 648 | 1438.014 | 20010842.1 | 1966864.81 | 1178.7 | 1438.014 |  | 20010842.1 | 1966864.81 | 1438.014 |  | 1438.014 |  | 1438.014 |  | 1438.014 |  | 1438.014 |  | 1438.014 |  | 1438.014 |  | 969.1425 | 500.2711 | Coal Steam SCR Retrofit | 0.14372 | 0.05 |  | 58.81%
Colorado Bend Energy Center | Texas |  | X | X | 56350 | CT1A | 91260 | Combined Cycle |  |  |  | Combined cycle | Y |  |  |  | 19.431 | 2464006.248 | 296644.86 | 18.6783 | 19.431 |  | 2464006.248 | 296644.86 | 19.431 |  | 19.431 |  | 19.431 |  | 14.784 | Optimize SCR | 14.784 |  | 14.784 |  | 14.784 |  | 14.784 | 14.784 | Not Coal Steam or O/G Steam | 0.012 | 0.012 |  | 60.96%
Colorado Bend Energy Center | Texas |  | X | X | 56350 | CT1B | 91261 | Combined Cycle |  |  |  | Combined cycle | Y |  |  |  | 17.754 | 2388245.29 | 288665.67 | 16.5917 | 17.754 |  | 2388245.29 | 288665.67 | 17.754 |  | 17.754 |  | 17.754 |  | 14.3295 | Optimize SCR | 14.3295 |  | 14.3295 |  | 14.3295 |  | 14.3295 | 14.3295 | Not Coal Steam or O/G Steam | 0.012 | 0.012 |  | 59.94%
Colorado Bend Energy Center | Texas |  | X | X | 56350 | CT2A | 91264 | Combined Cycle |  |  |  | Combined cycle | Y |  |  |  | 16.561 | 2402515.08 | 297832.65 | 17.027 | 16.561 |  | 2402515.08 | 297832.65 | 16.561 |  | 16.561 |  | 16.561 |  | 14.4151 | Optimize SCR | 14.4151 |  | 14.4151 |  | 14.4151 |  | 14.4151 | 14.4151 | Not Coal Steam or O/G Steam | 0.012 | 0.012 |  | 64.13%
Colorado Bend Energy Center | Texas |  | X | X | 56350 | CT2B | 91265 | Combined Cycle |  |  |  | Combined cycle | Y |  |  |  | 14.442 | 2184280.4 | 270908.81 | 17.972 | 14.442 |  | 2184280.4 | 270908.81 | 14.442 |  | 14.442 |  | 14.442 |  | 13.1057 | Optimize SCR | 13.1057 |  | 13.1057 |  | 13.1057 |  | 13.1057 | 13.1057 | Not Coal Steam or O/G Steam | 0.012 | 0.012 |  | 62.69%
Colorado Bend II | Texas |  | X | X | 60122 | CT7 | 91195 | Combined Cycle |  |  |  | Combined cycle | Y |  |  |  | 23.587 | 10995789.929 | 1734421.36 | 22.4773 | 23.587 |  | 10995789.929 | 1734421.36 | 23.587 |  | 23.587 |  | 23.587 |  | 23.587 |  | 23.587 |  | 23.587 |  | 23.587 |  | 23.587 | 23.587 | Not Coal Steam or O/G Steam | 0.0042902 | 0.0042902 |  | 62.74%
Colorado Bend II | Texas |  | X | X | 60122 | CT8 | 91196 | Combined Cycle |  |  |  | Combined cycle | Y |  |  |  | 23.757 | 11285925.603 | 1762634.75 | 23.786 | 23.757 |  | 11285925.603 | 1762634.75 | 23.757 |  | 23.757 |  | 23.757 |  | 23.757 |  | 23.757 |  | 23.757 |  | 23.757 |  | 23.757 | 23.757 | Not Coal Steam or O/G Steam | 0.00421 | 0.00421 |  | 64.47%
Copper Station | Texas |  | X | X | 9 | CTG-1 | 90211 | Combustion Turbine |  |  |  | Combustion turbine |  |  |  |  | 66.306 | 553851.242 | 31268.29 | 56.4953 | 66.306 |  | 553851.242 | 31268.29 | 66.306 |  | 66.306 |  | 66.306 |  | 66.306 |  | 66.306 |  | 66.306 |  | 66.306 |  | 66.306 | 66.306 | Not Coal Steam or O/G Steam | 0.23944 | 0.23944 |  | 14%
Corpus Christi Energy Center | Texas |  | X | X | 55206 | CU1 | 4138 | Combined Cycle |  |  |  | Combined cycle |  |  |  |  | 86.156 | 5237168.364 | 690450.57 | 79.7893 | 86.156 |  | 5237168.364 | 690450.57 | 86.156 |  | 86.156 |  | 86.156 |  | 86.156 |  | 86.156 |  | 86.156 |  | 86.156 |  | 86.156 | 86.156 | Not Coal Steam or O/G Steam | 0.032902 | 0.032902 |  | 51.38%
Corpus Christi Energy Center | Texas |  | X | X | 55206 | CU2 | 4139 | Combined Cycle |  |  |  | Combined cycle |  |  |  |  | 71.548 | 3740161.915 | 479496.98 | 74.448 | 71.548 |  | 3740161.915 | 479496.98 | 71.548 |  | 71.548 |  | 71.548 |  | 71.548 |  | 71.548 |  | 71.548 |  | 71.548 |  | 71.548 | 71.548 | Not Coal Steam or O/G Steam | 0.038259 | 0.038259 |  | 48.2%
Cottonwood Energy Project | Texas |  | X | X | 55358 | CT1 | 4545 | Combined Cycle |  |  |  | Combined cycle | Y |  |  |  | 26.598 | 4057435.927 | 553088.36 | 27.376 | 26.598 |  | 4057435.927 | 553088.36 | 26.598 |  | 26.598 |  | 26.598 |  | 24.3446 | Optimize SCR | 24.3446 |  | 24.3446 |  | 24.3446 |  | 24.3446 | 24.3446 | Not Coal Steam or O/G Steam | 0.012 | 0.012 |  | 40.01%
Cottonwood Energy Project | Texas |  | X | X | 55358 | CT2 | 4546 | Combined Cycle |  |  |  | Combined cycle | Y |  |  |  | 26.048 | 3709078.111 | 507177.48 | 28.5383 | 26.048 |  | 3709078.111 | 507177.48 | 26.048 |  | 26.048 |  | 26.048 |  | 22.2545 | Optimize SCR | 22.2545 |  | 22.2545 |  | 22.2545 |  | 22.2545 | 22.2545 | Not Coal Steam or O/G Steam | 0.012 | 0.012 |  | 37.92%
Cottonwood Energy Project | Texas |  | X | X | 55358 | CT3 | 4547 | Combined Cycle |  |  |  | Combined cycle | Y |  |  |  | 23.231 | 3284351.648 | 447118.42 | 27.833 | 23.231 |  | 3284351.648 | 447118.42 | 23.231 |  | 23.231 |  | 23.231 |  | 19.7061 | Optimize SCR | 19.7061 |  | 19.7061 |  | 19.7061 |  | 19.7061 | 19.7061 | Not Coal Steam or O/G Steam | 0.012 | 0.012 |  | 40.81%
Cottonwood Energy Project | Texas |  | X | X | 55358 | CT4 | 4548 | Combined Cycle |  |  |  | Combined cycle | Y |  |  |  | 26.24 | 3957609.603 | 540905.63 | 30.106 | 26.24 |  | 3957609.603 | 540905.63 | 26.24 |  | 26.24 |  | 26.24 |  | 23.7457 | Optimize SCR | 23.7457 |  | 23.7457 |  | 23.7457 |  | 23.7457 | 23.7457 | Not Coal Steam or O/G Steam | 0.012 | 0.012 |  | 44.11%
Decker Creek | Texas |  | X | X | 3548 | 2 | 2455 | O/G Steam | 3 | 2022 | 2023 | Dry bottom wall-fired boiler |  |  |  | 404 | 152.645 | 3613524.736 | 305403.85 | 178.9693 | 0 | Y | 0 | 0 | 0 |  | 0 |  | 0 |  | 0 |  | 0 |  | 0 |  | 0 |  | 0 | 0 | Retired | 0 | 0 |  | 24.75%
Decker Creek | Texas |  | X | X | 3548 | GT-1A | 89911 | Combustion Turbine |  |  |  | Combustion turbine |  |  |  |  | 2.301 | 6573 | 398.77 | 15.9813 | 2.301 |  | 6573 | 398.77 | 2.301 |  | 2.301 |  | 2.301 |  | 2.301 |  | 2.301 |  | 2.301 |  | 2.301 |  | 2.301 | 2.301 | Not Coal Steam or O/G Steam | 0.70014 | 0.70014 |  | 3.553%
Decker Creek | Texas |  | X | X | 3548 | GT-1B | 89912 | Combustion Turbine |  |  |  | Combustion turbine |  |  |  |  | 2.325 | 6643 | 430.81 | 15.9963 | 2.325 |  | 6643 | 430.81 | 2.325 |  | 2.325 |  | 2.325 |  | 2.325 |  | 2.325 |  | 2.325 |  | 2.325 |  | 2.325 | 2.325 | Not Coal Steam or O/G Steam | 0.69998 | 0.69998 |  | 3.556%
Decker Creek | Texas |  | X | X | 3548 | GT-2A | 89913 | Combustion Turbine |  |  |  | Combustion turbine |  |  |  |  | 6.478 | 18508 | 1158.71 | 5.7077 | 6.478 |  | 18508 | 1158.71 | 6.478 |  | 6.478 |  | 6.478 |  | 6.478 |  | 6.478 |  | 6.478 |  | 6.478 |  | 6.478 | 6.478 | Not Coal Steam or O/G Steam | 0.70002 | 0.70002 |  | 1.269%
Decker Creek | Texas |  | X | X | 3548 | GT-2B | 89914 | Combustion Turbine |  |  |  | Combustion turbine |  |  |  |  | 6.694 | 19124 | 1124.29 | 5.5733 | 6.694 |  | 19124 | 1124.29 | 6.694 |  | 6.694 |  | 6.694 |  | 6.694 |  | 6.694 |  | 6.694 |  | 6.694 |  | 6.694 | 6.694 | Not Coal Steam or O/G Steam | 0.70006 | 0.70006 |  | 1.239%
Decker Creek | Texas |  | X | X | 3548 | GT-3A | 89915 | Combustion Turbine |  |  |  | Combustion turbine |  |  |  |  | 13.69 | 39112.5 | 2535.31 | 12.3753 | 13.69 |  | 39112.5 | 2535.31 | 13.69 |  | 13.69 |  | 13.69 |  | 13.69 |  | 13.69 |  | 13.69 |  | 13.69 |  | 13.69 | 13.69 | Not Coal Steam or O/G Steam | 0.70003 | 0.70003 |  | 2.751%
Decker Creek | Texas |  | X | X | 3548 | GT-3B | 89916 | Combustion Turbine |  |  |  | Combustion turbine |  |  |  |  | 13.631 | 38944.5 | 2728.92 | 13.3173 | 13.631 |  | 38944.5 | 2728.92 | 13.631 |  | 13.631 |  | 13.631 |  | 13.631 |  | 13.631 |  | 13.631 |  | 13.631 |  | 13.631 | 13.631 | Not Coal Steam or O/G Steam | 0.70002 | 0.70002 |  | 2.961%
Decker Creek | Texas |  | X | X | 3548 | GT-4A | 89917 | Combustion Turbine |  |  |  | Combustion turbine |  |  |  |  | 3.438 | 9821 | 584.87 | 13.544 | 3.438 |  | 9821 | 584.87 | 3.438 |  | 3.438 |  | 3.438 |  | 3.438 |  | 3.438 |  | 3.438 |  | 3.438 |  | 3.438 | 3.438 | Not Coal Steam or O/G Steam | 0.70013 | 0.70013 |  | 3.011%
Decker Creek | Texas |  | X | X | 3548 | GT-4B | 89918 | Combustion Turbine |  |  |  | Combustion turbine |  |  |  |  | 1.405 | 4014.5 | 228.67 | 12.852 | 1.405 |  | 4014.5 | 228.67 | 1.405 |  | 1.405 |  | 1.405 |  | 1.405 |  | 1.405 |  | 1.405 |  | 1.405 |  | 1.405 | 1.405 | Not Coal Steam or O/G Steam | 0.69996 | 0.69996 |  | 2.857%
Decordova | Texas |  | X | X | 8063 | CT1 | 90028 | Combustion Turbine |  |  |  | Combustion turbine |  |  |  |  | 28.791 | 82257.2 | 3925.45 | 20.991 | 28.791 |  | 82257.2 | 3925.45 | 28.791 |  | 28.791 |  | 28.791 |  | 28.791 |  | 28.791 |  | 28.791 |  | 28.791 |  | 28.791 | 28.791 | Not Coal Steam or O/G Steam | 0.70002 | 0.70002 |  | 1.43%
Decordova | Texas |  | X | X | 8063 | CT2 | 90029 | Combustion Turbine |  |  |  | Combustion turbine |  |  |  |  | 15.948 | 45559.2 | 1539.43 | 10.4097 | 15.948 |  | 45559.2 | 1539.43 | 15.948 |  | 15.948 |  | 15.948 |  | 15.948 |  | 15.948 |  | 15.948 |  | 15.948 |  | 15.948 | 15.948 | Not Coal Steam or O/G Steam | 0.7001 | 0.7001 |  | 0.7091%
Decordova | Texas |  | X | X | 8063 | CT3 | 90030 | Combustion Turbine |  |  |  | Combustion turbine |  |  |  |  | 21.521 | 61484.4 | 2710.6 | 13.413 | 21.521 |  | 61484.4 | 2710.6 | 21.521 |  | 21.521 |  | 21.521 |  | 21.521 |  | 21.521 |  | 21.521 |  | 21.521 |  | 21.521 | 21.521 | Not Coal Steam or O/G Steam | 0.70005 | 0.70005 |  | 0.9138%
Decordova | Texas |  | X | X | 8063 | CT4 | 90031 | Combustion Turbine |  |  |  | Combustion turbine |  |  |  |  | 18.615 | 53181.4 | 2613.33 | 13.4397 | 18.615 |  | 53181.4 | 2613.33 | 18.615 |  | 18.615 |  | 18.615 |  | 18.615 |  | 18.615 |  | 18.615 |  | 18.615 |  | 18.615 | 18.615 | Not Coal Steam or O/G Steam | 0.70006 | 0.70006 |  | 0.9156%
Deer Park Energy Center | Texas |  | X | X | 55464 | CTG1 | 4821 | Combined Cycle |  |  |  | Combined cycle | Y |  |  |  | 30.377 | 6843479.464 | 666729.69 | 28.402 | 30.377 |  | 6843479.464 | 666729.69 | 30.377 |  | 30.377 |  | 30.377 |  | 30.377 |  | 30.377 |  | 30.377 |  | 30.377 |  | 30.377 | 30.377 | Not Coal Steam or O/G Steam | 0.0088776 | 0.0088776 |  | 65.03%
Deer Park Energy Center | Texas |  | X | X | 55464 | CTG2 | 4822 | Combined Cycle |  |  |  | Combined cycle | Y |  |  |  | 28.75 | 6436391.97 | 664369.66 | 25.8897 | 28.75 |  | 6436391.97 | 664369.66 | 28.75 |  | 28.75 |  | 28.75 |  | 28.75 |  | 28.75 |  | 28.75 |  | 28.75 |  | 28.75 | 28.75 | Not Coal Steam or O/G Steam | 0.0089336 | 0.0089336 |  | 62%
Deer Park Energy Center | Texas |  | X | X | 55464 | CTG3 | 4823 | Combined Cycle |  |  |  | Combined cycle | Y |  |  |  | 32.588 | 7208317.14 | 701817.24 | 31.3833 | 32.588 |  | 7208317.14 | 701817.24 | 32.588 |  | 32.588 |  | 32.588 |  | 32.588 |  | 32.588 |  | 32.588 |  | 32.588 |  | 32.588 | 32.588 | Not Coal Steam or O/G Steam | 0.0090418 | 0.0090418 |  | 69.88%
Deer Park Energy Center | Texas |  | X | X | 55464 | CTG4 | 4824 | Combined Cycle |  |  |  | Combined cycle | Y |  |  |  | 27.267 | 6002887.608 | 614693.42 | 27.8033 | 27.267 |  | 6002887.608 | 614693.42 | 27.267 |  | 27.267 |  | 27.267 |  | 27.267 |  | 27.267 |  | 27.267 |  | 27.267 |  | 27.267 | 27.267 | Not Coal Steam or O/G Steam | 0.0090846 | 0.0090846 |  | 66.18%
Deer Park Energy Center | Texas |  | X | X | 55464 | CTG5 | 90258 | Combined Cycle |  |  |  | Combined cycle | Y |  |  |  | 17.527 | 6142590.133 | 689997.04 | 16.964 | 17.527 |  | 6142590.133 | 689997.04 | 17.527 |  | 17.527 |  | 17.527 |  | 17.527 |  | 17.527 |  | 17.527 |  | 17.527 |  | 17.527 | 17.527 | Not Coal Steam or O/G Steam | 0.0057067 | 0.0057067 |  | 59.21%
Eastman Cogeneration Facility | Texas |  | X | X | 55176 | 1 | 4065 | Combined Cycle |  |  |  | Combined cycle |  |  |  |  | 60.779 | 5180292.802 | 527543.5 | 68.59 | 60.779 |  | 5180292.802 | 527543.5 | 60.779 |  | 60.779 |  | 60.779 |  | 60.779 |  | 60.779 |  | 60.779 |  | 60.779 |  | 60.779 | 60.779 | Not Coal Steam or O/G Steam | 0.023465 | 0.023465 |  | 62.5%
Eastman Cogeneration Facility | Texas |  | X | X | 55176 | 2 | 4066 | Combined Cycle |  |  |  | Combined cycle |  |  |  |  | 64.234 | 4833917.42 | 506834.96 | 57.854 | 64.234 |  | 4833917.42 | 506834.96 | 64.234 |  | 64.234 |  | 64.234 |  | 64.234 |  | 64.234 |  | 64.234 |  | 64.234 |  | 64.234 | 64.234 | Not Coal Steam or O/G Steam | 0.026576 | 0.026576 |  | 58.52%
Ector County Energy Center | Texas |  | X | X | 58471 | CT-1 | 90984 | Combustion Turbine |  |  |  | Combustion turbine |  |  |  |  | 2.259 | 128616.89 | 10612.26 | 22.9577 | 2.259 |  | 128616.89 | 10612.26 | 2.259 |  | 2.259 |  | 2.259 |  | 2.259 |  | 2.259 |  | 2.259 |  | 2.259 |  | 2.259 | 2.259 | Not Coal Steam or O/G Steam | 0.035128 | 0.035128 |  | 16.28%
Ector County Energy Center | Texas |  | X | X | 58471 | CT-2 | 90985 | Combustion Turbine |  |  |  | Combustion turbine |  |  |  |  | 3.294 | 199872.237 | 16916.07 | 26.304 | 3.294 |  | 199872.237 | 16916.07 | 3.294 |  | 3.294 |  | 3.294 |  | 3.294 |  | 3.294 |  | 3.294 |  | 3.294 |  | 3.294 | 3.294 | Not Coal Steam or O/G Steam | 0.032961 | 0.032961 |  | 18.76%
Ennis Power Company, LLC | Texas |  | X | X | 55223 | GT-1 | 4182 | Combined Cycle |  |  |  | Combined cycle | Y |  |  |  | 55.894 | 4284278.75 | 564377.4 | 49.9457 | 55.894 |  | 4284278.75 | 564377.4 | 55.894 |  | 55.894 |  | 55.894 |  | 25.7057 | Optimize SCR | 25.7057 |  | 25.7057 |  | 25.7057 |  | 25.7057 | 25.7057 | Not Coal Steam or O/G Steam | 0.012 | 0.012 |  | 36.06%
ExxonMobil Beaumont Refinery | Texas |  | X | X | 50625 | 61STK1 | 3679 | O/G Steam |  |  |  | Combined cycle | Y |  |  | 145 | 22.21 | 5149859.01 | 740826.75 | 22.9957 | 22.21 |  | 5149859.01 | 740826.75 | 22.21 |  | 22.21 |  | 22.21 |  | 22.21 |  | 22.21 |  | 22.21 |  | 22.21 |  | 22.21 | 22.21 | Existing SCR | 0.0086255 | 0.0086255 |  | 53.73%
ExxonMobil Beaumont Refinery | Texas |  | X | X | 50625 | 61STK2 | 3680 | O/G Steam |  |  |  | Combined cycle | Y |  |  | 145 | 16.256 | 4285088.541 | 651850.01 | 17.3797 | 16.256 |  | 4285088.541 | 651850.01 | 16.256 |  | 16.256 |  | 16.256 |  | 16.256 |  | 16.256 |  | 16.256 |  | 16.256 |  | 16.256 | 16.256 | Existing SCR | 0.0075872 | 0.0075872 |  | 48.06%
ExxonMobil Beaumont Refinery | Texas |  | X | X | 50625 | 61STK3 | 3681 | O/G Steam |  |  |  | Combined cycle | Y |  |  | 145 | 20.902 | 6117545.106 | 894928.38 | 22.7483 | 20.902 |  | 6117545.106 | 894928.38 | 20.902 |  | 20.902 |  | 20.902 |  | 20.902 |  | 20.902 |  | 20.902 |  | 20.902 |  | 20.902 | 20.902 | Existing SCR | 0.0068335 | 0.0068335 |  | 66.56%
Forney Power Plant | Texas |  | X | X | 55480 | U1 | 4853 | Combined Cycle |  |  |  | Combined cycle |  |  |  |  | 85.758 | 5091727.648 | 726529.87 | 95.6083 | 85.758 |  | 5091727.648 | 726529.87 | 85.758 |  | 85.758 |  | 85.758 |  | 85.758 |  | 85.758 |  | 85.758 |  | 85.758 |  | 85.758 | 85.758 | Not Coal Steam or O/G Steam | 0.033685 | 0.033685 |  | 63.98%
Forney Power Plant | Texas |  | X | X | 55480 | U2 | 4854 | Combined Cycle |  |  |  | Combined cycle |  |  |  |  | 85.464 | 5110717.289 | 722242.37 | 91.5313 | 85.464 |  | 5110717.289 | 722242.37 | 85.464 |  | 85.464 |  | 85.464 |  | 85.464 |  | 85.464 |  | 85.464 |  | 85.464 |  | 85.464 | 85.464 | Not Coal Steam or O/G Steam | 0.033445 | 0.033445 |  | 64.39%
Forney Power Plant | Texas |  | X | X | 55480 | U3 | 4855 | Combined Cycle |  |  |  | Combined cycle |  |  |  |  | 88.755 | 5115459.527 | 721887.17 | 92.277 | 88.755 |  | 5115459.527 | 721887.17 | 88.755 |  | 88.755 |  | 88.755 |  | 88.755 |  | 88.755 |  | 88.755 |  | 88.755 |  | 88.755 | 88.755 | Not Coal Steam or O/G Steam | 0.034701 | 0.034701 |  | 62.93%
Forney Power Plant | Texas |  | X | X | 55480 | U4 | 4856 | Combined Cycle |  |  |  | Combined cycle |  |  |  |  | 87.419 | 5184989.285 | 739414.01 | 95.9603 | 87.419 |  | 5184989.285 | 739414.01 | 87.419 |  | 87.419 |  | 87.419 |  | 87.419 |  | 87.419 |  | 87.419 |  | 87.419 |  | 87.419 | 87.419 | Not Coal Steam or O/G Steam | 0.03372 | 0.03372 |  | 63.59%
Forney Power Plant | Texas |  | X | X | 55480 | U5 | 4857 | Combined Cycle |  |  |  | Combined cycle |  |  |  |  | 94.933 | 5283563.536 | 755782.33 | 99.0833 | 94.933 |  | 5283563.536 | 755782.33 | 94.933 |  | 94.933 |  | 94.933 |  | 94.933 |  | 94.933 |  | 94.933 |  | 94.933 |  | 94.933 | 94.933 | Not Coal Steam or O/G Steam | 0.035935 | 0.035935 |  | 64.45%
Forney Power Plant | Texas |  | X | X | 55480 | U6 | 4858 | Combined Cycle |  |  |  | Combined cycle |  |  |  |  | 89.502 | 5318533.507 | 756314.79 | 96.4613 | 89.502 |  | 5318533.507 | 756314.79 | 89.502 |  | 89.502 |  | 89.502 |  | 89.502 |  | 89.502 |  | 89.502 |  | 89.502 |  | 89.502 | 89.502 | Not Coal Steam or O/G Steam | 0.033657 | 0.033657 |  | 64.9%
Freestone Power Generation | Texas |  | X | X | 55226 | GT1 | 4192 | Combined Cycle |  |  |  | Combined cycle |  |  |  |  | 86.066 | 5699633.53 | 835912.35 | 84.1747 | 86.066 |  | 5699633.53 | 835912.35 | 86.066 |  | 86.066 |  | 86.066 |  | 86.066 |  | 86.066 |  | 86.066 |  | 86.066 |  | 86.066 | 86.066 | Not Coal Steam or O/G Steam | 0.030201 | 0.030201 |  | 75.61%
Freestone Power Generation | Texas |  | X | X | 55226 | GT2 | 4193 | Combined Cycle |  |  |  | Combined cycle |  |  |  |  | 86.846 | 5921359.471 | 864541.25 | 83.7273 | 86.846 |  | 5921359.471 | 864541.25 | 86.846 |  | 86.846 |  | 86.846 |  | 86.846 |  | 86.846 |  | 86.846 |  | 86.846 |  | 86.846 | 86.846 | Not Coal Steam or O/G Steam | 0.029333 | 0.029333 |  | 77.18%
Freestone Power Generation | Texas |  | X | X | 55226 | GT3 | 4194 | Combined Cycle |  |  |  | Combined cycle |  |  |  |  | 75.257 | 4706612.044 | 684721.67 | 84.6577 | 75.257 |  | 4706612.044 | 684721.67 | 75.257 |  | 75.257 |  | 75.257 |  | 75.257 |  | 75.257 |  | 75.257 |  | 75.257 |  | 75.257 | 75.257 | Not Coal Steam or O/G Steam | 0.031979 | 0.031979 |  | 71.38%
Freestone Power Generation | Texas |  | X | X | 55226 | GT4 | 4195 | Combined Cycle |  |  |  | Combined cycle |  |  |  |  | 72.976 | 4851934.735 | 699272.63 | 84.696 | 72.976 |  | 4851934.735 | 699272.63 | 72.976 |  | 72.976 |  | 72.976 |  | 72.976 |  | 72.976 |  | 72.976 |  | 72.976 |  | 72.976 | 72.976 | Not Coal Steam or O/G Steam | 0.030081 | 0.030081 |  | 73.49%
Frontera Generation Facility | Texas |  | X | X | 55098 | 1 | 3883 | Combined Cycle |  |  |  | Combined cycle |  |  |  |  | 43.166 | 4691022.601 | 689637.74 | 50.199 | 43.166 |  | 4691022.601 | 689637.74 | 43.166 |  | 43.166 |  | 43.166 |  | 43.166 |  | 43.166 |  | 43.166 |  | 43.166 |  | 43.166 | 43.166 | Not Coal Steam or O/G Steam | 0.018404 | 0.018404 |  | 79.4%
Frontera Generation Facility | Texas |  | X | X | 55098 | 2 | 3884 | Combined Cycle |  |  |  | Combined cycle |  |  |  |  | 45.208 | 4776645.46 | 699930.44 | 52.376 | 45.208 |  | 4776645.46 | 699930.44 | 45.208 |  | 45.208 |  | 45.208 |  | 45.208 |  | 45.208 |  | 45.208 |  | 45.208 |  | 45.208 | 45.208 | Not Coal Steam or O/G Steam | 0.018929 | 0.018929 |  | 79.5%
Graham | Texas |  | X | X | 3490 | 1 | 2408 | O/G Steam |  |  |  | Dry bottom wall-fired boiler |  |  |  | 234 | 71.856 | 490451.034 | 42030.54 | 88.7057 | 71.856 |  | 490451.034 | 42030.54 | 71.856 |  | 71.856 |  | 71.856 |  | 71.856 |  | 71.856 |  | 71.856 |  | 71.856 |  | 71.856 | 71.856 | Oil/Gas Steam Under 150 Tons (2019-2021 Average) | 0.29302 | 0.29302 |  | 6.601%
Graham | Texas |  | X | X | 3490 | 2 | 2409 | O/G Steam |  |  |  | Dry bottom wall-fired boiler |  |  |  | 390 | 134.644 | 1131070.576 | 102907.22 | 166.574 | 134.644 |  | 1131070.576 | 102907.22 | 134.644 |  | 134.644 |  | 134.644 |  | 134.644 |  | 134.644 |  | 134.644 |  | 134.644 |  | 75.805 | 16.9661 | O/G Steam SCR Retrofit | 0.23808 | 0.03 |  | 7.427%
Greens Bayou | Texas |  | X | X | 3464 | GBY73 | 89952 | Combustion Turbine |  |  |  | Combustion turbine |  |  |  |  | 26.702 | 250805.7 | 15971.55 | 24.723 | 26.702 |  | 250805.7 | 15971.55 | 26.702 |  | 26.702 |  | 26.702 |  | 26.702 |  | 26.702 |  | 26.702 |  | 26.702 |  | 26.702 | 26.702 | Not Coal Steam or O/G Steam | 0.21293 | 0.21293 |  | 6.428%
Greens Bayou | Texas |  | X | X | 3464 | GBY74 | 89953 | Combustion Turbine |  |  |  | Combustion turbine |  |  |  |  | 36.001 | 334820 | 22069.74 | 27.0177 | 36.001 |  | 334820 | 22069.74 | 36.001 |  | 36.001 |  | 36.001 |  | 36.001 |  | 36.001 |  | 36.001 |  | 36.001 |  | 36.001 | 36.001 | Not Coal Steam or O/G Steam | 0.21505 | 0.21505 |  | 6.974%
Greens Bayou | Texas |  | X | X | 3464 | GBY81 | 89954 | Combustion Turbine |  |  |  | Combustion turbine |  |  |  |  | 38.747 | 367395.8 | 23852.53 | 28.8823 | 38.747 |  | 367395.8 | 23852.53 | 38.747 |  | 38.747 |  | 38.747 |  | 38.747 |  | 38.747 |  | 38.747 |  | 38.747 |  | 38.747 | 38.747 | Not Coal Steam or O/G Steam | 0.21093 | 0.21093 |  | 7.564%
Greens Bayou | Texas |  | X | X | 3464 | GBY82 | 89955 | Combustion Turbine |  |  |  | Combustion turbine |  |  |  |  | 39.347 | 364147 | 22147.01 | 30.5013 | 39.347 |  | 364147 | 22147.01 | 39.347 |  | 39.347 |  | 39.347 |  | 39.347 |  | 39.347 |  | 39.347 |  | 39.347 |  | 39.347 | 39.347 | Not Coal Steam or O/G Steam | 0.21611 | 0.21611 |  | 7.805%
Greens Bayou | Texas |  | X | X | 3464 | GBY83 | 89956 | Combustion Turbine |  |  |  | Combustion turbine |  |  |  |  | 36.484 | 344520.9 | 22349.24 | 30.648 | 36.484 |  | 344520.9 | 22349.24 | 36.484 |  | 36.484 |  | 36.484 |  | 36.484 |  | 36.484 |  | 36.484 |  | 36.484 |  | 36.484 | 36.484 | Not Coal Steam or O/G Steam | 0.2118 | 0.2118 |  | 8.029%
Greens Bayou | Texas |  | X | X | 3464 | GBY84 | 89957 | Combustion Turbine |  |  |  | Combustion turbine |  |  |  |  | 27.012 | 254621.4 | 16174.71 | 26.589 | 27.012 |  | 254621.4 | 16174.71 | 27.012 |  | 27.012 |  | 27.012 |  | 27.012 |  | 27.012 |  | 27.012 |  | 27.012 |  | 27.012 | 27.012 | Not Coal Steam or O/G Steam | 0.21217 | 0.21217 |  | 6.914%
Gregory Power Facility | Texas |  | X | X | 55086 | 101 | 3863 | Combined Cycle |  |  |  | Combined cycle |  |  |  |  | 40.081 | 3288358.547 | 339004.77 | 28.6777 | 40.081 |  | 3288358.547 | 339004.77 | 40.081 |  | 40.081 |  | 40.081 |  | 40.081 |  | 40.081 |  | 40.081 |  | 40.081 |  | 40.081 | 40.081 | Not Coal Steam or O/G Steam | 0.024378 | 0.024378 |  | 25.7%
Gregory Power Facility | Texas |  | X | X | 55086 | 102 | 3864 | Combined Cycle |  |  |  | Combined cycle |  |  |  |  | 41.325 | 3257550.529 | 343444.92 | 33.9257 | 41.325 |  | 3257550.529 | 343444.92 | 41.325 |  | 41.325 |  | 41.325 |  | 41.325 |  | 41.325 |  | 41.325 |  | 41.325 |  | 41.325 | 41.325 | Not Coal Steam or O/G Steam | 0.025372 | 0.025372 |  | 28.98%
Guadalupe Generating Station | Texas |  | X | X | 55153 | CTG-1 | 4028 | Combined Cycle |  |  |  | Combined cycle |  |  |  |  | 87.132 | 5979111.97 | 810516.4 | 85.7763 | 87.132 |  | 5979111.97 | 810516.4 | 87.132 |  | 87.132 |  | 87.132 |  | 87.132 |  | 87.132 |  | 87.132 |  | 87.132 |  | 87.132 | 87.132 | Not Coal Steam or O/G Steam | 0.029145 | 0.029145 |  | 69.26%
Guadalupe Generating Station | Texas |  | X | X | 55153 | CTG-2 | 4029 | Combined Cycle |  |  |  | Combined cycle |  |  |  |  | 83.669 | 5395764.738 | 751084.21 | 86.07 | 83.669 |  | 5395764.738 | 751084.21 | 83.669 |  | 83.669 |  | 83.669 |  | 83.669 |  | 83.669 |  | 83.669 |  | 83.669 |  | 83.669 | 83.669 | Not Coal Steam or O/G Steam | 0.031013 | 0.031013 |  | 67.52%
Guadalupe Generating Station | Texas |  | X | X | 55153 | CTG-3 | 4030 | Combined Cycle |  |  |  | Combined cycle |  |  |  |  | 78.348 | 5120791.498 | 689059.73 | 88.7833 | 78.348 |  | 5120791.498 | 689059.73 | 78.348 |  | 78.348 |  | 78.348 |  | 78.348 |  | 78.348 |  | 78.348 |  | 78.348 |  | 78.348 | 78.348 | Not Coal Steam or O/G Steam | 0.0306 | 0.0306 |  | 71.22%
Guadalupe Generating Station | Texas |  | X | X | 55153 | CTG-4 | 4031 | Combined Cycle |  |  |  | Combined cycle |  |  |  |  | 74.437 | 4699904.852 | 650558.2 | 87.9687 | 74.437 |  | 4699904.852 | 650558.2 | 74.437 |  | 74.437 |  | 74.437 |  | 74.437 |  | 74.437 |  | 74.437 |  | 74.437 |  | 74.437 | 74.437 | Not Coal Steam or O/G Steam | 0.031676 | 0.031676 |  | 66.77%
H W Pirkey Power Plant | Texas |  | X | X | 7902 | 1 | 3360 | Coal Steam | 3 | 2023 | 2023 | Dry bottom wall-fired boiler |  |  |  | 721 | 1367.149 | 13957774.071 | 1281022.51 | 1143.891 | 0 | Y | 0 | 0 | 0 |  | 0 |  | 0 |  | 0 |  | 0 |  | 0 |  | 0 |  | 0 | 0 | Retired | 0 | 0 |  | 48.44%
Handley Generating Station | Texas |  | X | X | 3491 | 3 | 2413 | O/G Steam |  |  |  | Dry bottom wall-fired boiler | Y |  |  | 395 | 36.43 | 3334072.162 | 298760.08 | 37.972 | 36.43 |  | 3334072.162 | 298760.08 | 36.43 |  | 36.43 |  | 36.43 |  | 36.43 |  | 36.43 |  | 36.43 |  | 36.43 |  | 36.43 | 36.43 | Existing SCR | 0.021853 | 0.021853 |  | 18.29%
Handley Generating Station | Texas |  | X | X | 3491 | 4 | 2414 | O/G Steam |  |  |  | Dry bottom wall-fired boiler | Y |  |  | 435 | 19.762 | 3002398.332 | 263159.14 | 13.3087 | 19.762 |  | 3002398.332 | 263159.14 | 19.762 |  | 19.762 |  | 19.762 |  | 19.762 |  | 19.762 |  | 19.762 |  | 19.762 |  | 19.762 | 19.762 | Existing SCR | 0.013164 | 0.013164 |  | 9.447%
Handley Generating Station | Texas |  | X | X | 3491 | 5 | 2415 | O/G Steam |  |  |  | Dry bottom wall-fired boiler | Y |  |  | 435 | 16.767 | 2723097.29 | 226800.96 | 16.179 | 16.767 |  | 2723097.29 | 226800.96 | 16.767 |  | 16.767 |  | 16.767 |  | 16.767 |  | 16.767 |  | 16.767 |  | 16.767 |  | 16.767 | 16.767 | Existing SCR | 0.012315 | 0.012315 |  | 9.68%
Hardin County Peaking Facility | Texas |  | X | X | 56604 | HCCT1 | 91256 | Combustion Turbine |  |  |  | Combustion turbine |  |  |  |  | 1.593 | 102580.786 | 8166.55 | 3.1177 | 1.593 |  | 102580.786 | 8166.55 | 1.593 |  | 1.593 |  | 1.593 |  | 1.593 |  | 1.593 |  | 1.593 |  | 1.593 |  | 1.593 | 1.593 | Not Coal Steam or O/G Steam | 0.031058 | 0.031058 |  | 5.308%
Hardin County Peaking Facility | Texas |  | X | X | 56604 | HCCT2 | 91259 | Combustion Turbine |  |  |  | Combustion turbine |  |  |  |  | 1.62 | 99585.871 | 7899.86 | 3.6237 | 1.62 |  | 99585.871 | 7899.86 | 1.62 |  | 1.62 |  | 1.62 |  | 1.62 |  | 1.62 |  | 1.62 |  | 1.62 |  | 1.62 | 1.62 | Not Coal Steam or O/G Steam | 0.032535 | 0.032535 |  | 5.683%
Harrington Station | Texas |  | X | X | 6193 | 061B | 2838 | O/G Steam |  |  |  | Tangentially-fired |  |  |  | 339 | 618.488 | 8058197.277 | 811654.88 | 480.314 | 618.488 |  | 8058197.277 | 811654.88 | 309.244 | Y | 309.244 |  | 309.244 |  | 309.244 |  | 309.244 |  | 309.244 |  | 309.244 |  | 215.0585 | 120.873 | O/G Steam SCR Retrofit | 0.076753 | 0.03 |  | 35.33%
Harrington Station | Texas |  | X | X | 6193 | 062B | 2839 | O/G Steam |  |  |  | Tangentially-fired |  |  |  | 339 | 643.218 | 8773829.25 | 892076.12 | 473.2833 | 643.218 |  | 8773829.25 | 892076.12 | 321.609 | Y | 321.609 |  | 321.609 |  | 321.609 |  | 321.609 |  | 321.609 |  | 321.609 |  | 226.6082 | 131.6074 | O/G Steam SCR Retrofit | 0.073311 | 0.03 |  | 42.79%
Harrington Station | Texas |  | X | X | 6193 | 063B | 2840 | O/G Steam |  |  |  | Tangentially-fired |  |  |  | 340 | 753.929 | 9215696.027 | 911647.58 | 558.1723 | 753.929 |  | 9215696.027 | 911647.58 | 376.9645 | Y | 376.9645 |  | 376.9645 |  | 376.9645 |  | 376.9645 |  | 376.9645 |  | 376.9645 |  | 257.6 | 138.2354 | O/G Steam SCR Retrofit | 0.081809 | 0.03 |  | 47.87%
Harrison County Power Project | Texas |  | X | X | 55664 | GT-1 | 8788 | Combined Cycle |  |  |  | Combined cycle | Y |  |  |  | 38.687 | 4495005.756 | 637931.59 | 40.0963 | 38.687 |  | 4495005.756 | 637931.59 | 38.687 |  | 38.687 |  | 38.687 |  | 26.97 | Optimize SCR | 26.97 |  | 26.97 |  | 26.97 |  | 26.97 | 26.97 | Not Coal Steam or O/G Steam | 0.012 | 0.012 |  | 61.32%
Harrison County Power Project | Texas |  | X | X | 55664 | GT-2 | 8790 | Combined Cycle |  |  |  | Combined cycle | Y |  |  |  | 40.454 | 4703128.893 | 674869.39 | 39.6283 | 40.454 |  | 4703128.893 | 674869.39 | 40.454 |  | 40.454 |  | 40.454 |  | 28.2188 | Optimize SCR | 28.2188 |  | 28.2188 |  | 28.2188 |  | 28.2188 | 28.2188 | Not Coal Steam or O/G Steam | 0.012 | 0.012 |  | 54.61%
Hays Energy Facility | Texas |  | X | X | 55144 | STK1 | 4002 | Combined Cycle |  |  |  | Combined cycle | Y |  |  |  | 19.688 | 2187200.051 | 292642.94 | 22.0437 | 19.688 |  | 2187200.051 | 292642.94 | 19.688 |  | 19.688 |  | 19.688 |  | 13.1232 | Optimize SCR | 13.1232 |  | 13.1232 |  | 13.1232 |  | 13.1232 | 13.1232 | Not Coal Steam or O/G Steam | 0.012 | 0.012 |  | 31.4%
Hays Energy Facility | Texas |  | X | X | 55144 | STK2 | 4003 | Combined Cycle |  |  |  | Combined cycle | Y |  |  |  | 20.802 | 2479941.182 | 328716.94 | 27.2243 | 20.802 |  | 2479941.182 | 328716.94 | 20.802 |  | 20.802 |  | 20.802 |  | 14.8796 | Optimize SCR | 14.8796 |  | 14.8796 |  | 14.8796 |  | 14.8796 | 14.8796 | Not Coal Steam or O/G Steam | 0.012 | 0.012 |  | 40.61%
Hays Energy Facility | Texas |  | X | X | 55144 | STK3 | 4004 | Combined Cycle |  |  |  | Combined cycle | Y |  |  |  | 21.611 | 2419864.187 | 320241.74 | 20.386 | 21.611 |  | 2419864.187 | 320241.74 | 21.611 |  | 21.611 |  | 21.611 |  | 14.5192 | Optimize SCR | 14.5192 |  | 14.5192 |  | 14.5192 |  | 14.5192 | 14.5192 | Not Coal Steam or O/G Steam | 0.012 | 0.012 |  | 33.11%
Hays Energy Facility | Texas |  | X | X | 55144 | STK4 | 4005 | Combined Cycle |  |  |  | Combined cycle | Y |  |  |  | 28.399 | 2945421.56 | 395437.79 | 28.683 | 28.399 |  | 2945421.56 | 395437.79 | 28.399 |  | 28.399 |  | 28.399 |  | 17.6725 | Optimize SCR | 17.6725 |  | 17.6725 |  | 17.6725 |  | 17.6725 | 17.6725 | Not Coal Steam or O/G Steam | 0.012 | 0.012 |  | 40.67%
J K Spruce | Texas |  | X | X | 7097 | **1 | 2939 | Coal Steam | 12 | 2028 | 2029 | Tangentially-fired |  |  |  | 560 | 1118.343 | 16514677.712 | 1504397.6 | 969.3783 | 1118.343 |  | 16514677.712 | 1504397.6 | 1118.343 |  | 1118.343 |  | 1118.343 |  | 1118.343 |  | 1118.343 |  | 1118.343 |  | 1118.343 |  | 765.605 | 412.8669 | Coal Steam SCR Retrofit | 0.13544 | 0.05 |  | 59.09%
J K Spruce | Texas |  | X | X | 7097 | **2 | 2940 | Coal Steam |  |  |  | Tangentially-fired | Y |  |  | 785 | 532.43 | 24818423.94 | 2242238.66 | 507.2267 | 532.43 |  | 24818423.94 | 2242238.66 | 532.43 |  | 532.43 |  | 532.43 |  | 532.43 |  | 532.43 |  | 532.43 |  | 532.43 |  | 532.43 | 532.43 | Existing SCR | 0.042906 | 0.042906 |  | 65.53%
J Robert Massengale Generating Station | Texas |  | X | X | 3604 | GT1 | 2474 | Combined Cycle |  |  |  | Combined cycle | Y |  |  |  | 3.859 | 226345.07 | 25423.05 | 7.9993 | 3.859 |  | 226345.07 | 25423.05 | 3.859 |  | 3.859 |  | 3.859 |  | 1.3581 | Optimize SCR | 1.3581 |  | 1.3581 |  | 1.3581 |  | 1.3581 | 1.3581 | Not Coal Steam or O/G Steam | 0.012 | 0.012 |  | 26.61%
J T Deely | Texas |  | X | X | 6181 | 1 | 2832 | Coal Steam | 12 | 2024 | 2025 | Tangentially-fired |  |  | Y | 420 |  |  |  |  | 0 | Y | 0 | 0 | 0 |  | 0 |  | 0 |  | 0 |  | 0 |  | 0 |  | 0 |  | 0 | 0 | Retired | 0 | 0
J T Deely | Texas |  | X | X | 6181 | 2 | 2833 | Coal Steam | 12 | 2024 | 2025 | Tangentially-fired | Y |  | Y | 420 |  |  |  |  | 0 | Y | 0 | 0 | 0 |  | 0 |  | 0 |  | 0 |  | 0 |  | 0 |  | 0 |  | 0 | 0 | Retired | 0 | 0
Jack County Generation Facility | Texas |  | X | X | 55230 | CT-1 | 4236 | Combined Cycle |  |  |  | Combined cycle | Y |  |  |  | 33.337 | 3738533.995 | 505987.62 | 36.6857 | 33.337 |  | 3738533.995 | 505987.62 | 33.337 |  | 33.337 |  | 33.337 |  | 22.4312 | Optimize SCR | 22.4312 |  | 22.4312 |  | 22.4312 |  | 22.4312 | 22.4312 | Not Coal Steam or O/G Steam | 0.012 | 0.012 |  | 36.92%
Jack County Generation Facility | Texas |  | X | X | 55230 | CT-2 | 4237 | Combined Cycle |  |  |  | Combined cycle | Y |  |  |  | 36.107 | 4046176.94 | 548061.85 | 40.0503 | 36.107 |  | 4046176.94 | 548061.85 | 36.107 |  | 36.107 |  | 36.107 |  | 24.2771 | Optimize SCR | 24.2771 |  | 24.2771 |  | 24.2771 |  | 24.2771 | 24.2771 | Not Coal Steam or O/G Steam | 0.012 | 0.012 |  | 37.73%
Jack County Generation Facility | Texas |  | X | X | 55230 | CT-3 | 90582 | Combined Cycle |  |  |  | Combined cycle | Y |  |  |  | 18.254 | 4333824.87 | 600372.5 | 17.035 | 18.254 |  | 4333824.87 | 600372.5 | 18.254 |  | 18.254 |  | 18.254 |  | 18.254 |  | 18.254 |  | 18.254 |  | 18.254 |  | 18.254 | 18.254 | Not Coal Steam or O/G Steam | 0.008424 | 0.008424 |  | 41.95%
Jack County Generation Facility | Texas |  | X | X | 55230 | CT-4 | 90583 | Combined Cycle |  |  |  | Combined cycle | Y |  |  |  | 12.764 | 3688806.451 | 516503.53 | 14.6677 | 12.764 |  | 3688806.451 | 516503.53 | 12.764 |  | 12.764 |  | 12.764 |  | 12.764 |  | 12.764 |  | 12.764 |  | 12.764 |  | 12.764 | 12.764 | Not Coal Steam or O/G Steam | 0.0069204 | 0.0069204 |  | 41.58%
Johnson County Generation Facility | Texas |  | X | X | 54817 | EAST | 3804 | Combined Cycle |  |  |  | Combined cycle | Y |  |  |  | 54.823 | 3625660.89 | 448646.41 | 61.6243 | 54.823 |  | 3625660.89 | 448646.41 | 54.823 |  | 54.823 |  | 54.823 |  | 21.754 | Optimize SCR | 21.754 |  | 21.754 |  | 21.754 |  | 21.754 | 21.754 | Not Coal Steam or O/G Steam | 0.012 | 0.012 |  | 41.38%
Jones Station | Texas |  | X | X | 3482 | 151B | 2394 | O/G Steam |  |  |  | Tangentially-fired |  |  |  | 243 | 102.393 | 1918774.516 | 182401.94 | 264.415 | 102.393 |  | 1918774.516 | 182401.94 | 102.393 |  | 102.393 |  | 102.393 |  | 102.393 |  | 102.393 |  | 102.393 |  | 102.393 |  | 65.5873 | 28.7816 | O/G Steam SCR Retrofit | 0.10673 | 0.03 |  | 36.33%
Jones Station | Texas |  | X | X | 3482 | 152B | 2395 | O/G Steam | 12 | 2031 | 2032 | Tangentially-fired |  |  |  | 243 | 126.39 | 2642631.652 | 242788.85 | 201.9377 | 126.39 |  | 2642631.652 | 242788.85 | 126.39 |  | 126.39 |  | 126.39 |  | 126.39 |  | 126.39 |  | 126.39 |  | 126.39 |  | 83.0147 | 39.6395 | O/G Steam SCR Retrofit | 0.095655 | 0.03 |  | 31.38%
Jones Station | Texas |  | X | X | 3482 | 153T | 90700 | Combustion Turbine |  |  |  | Combustion turbine |  |  |  |  | 24.929 | 1757441.752 | 164670.97 | 32.352 | 24.929 |  | 1757441.752 | 164670.97 | 24.929 |  | 24.929 |  | 24.929 |  | 24.929 |  | 24.929 |  | 24.929 |  | 24.929 |  | 24.929 | 24.929 | Not Coal Steam or O/G Steam | 0.02837 | 0.02837 |  | 29.05%
Jones Station | Texas |  | X | X | 3482 | 154T | 90833 | Combustion Turbine |  |  |  | Combustion turbine |  |  |  |  | 17.191 | 1160946.679 | 109151.13 | 31.9377 | 17.191 |  | 1160946.679 | 109151.13 | 17.191 |  | 17.191 |  | 17.191 |  | 17.191 |  | 17.191 |  | 17.191 |  | 17.191 |  | 17.191 | 17.191 | Not Coal Steam or O/G Steam | 0.029615 | 0.029615 |  | 28.87%
Knox Lee Power Plant | Texas |  | X | X | 3476 | 5 | 2388 | O/G Steam |  |  |  | Tangentially-fired |  |  |  | 342 | 50.711 | 997334.312 | 90378.44 | 50.2113 | 50.711 |  | 997334.312 | 90378.44 | 50.711 |  | 50.711 |  | 50.711 |  | 50.711 |  | 50.711 |  | 50.711 |  | 50.711 |  | 50.711 | 50.711 | Oil/Gas Steam Under 150 Tons (2019-2021 Average) | 0.10169 | 0.10169 |  | 7.842%
LaPorte Generating Station | Texas |  | X | X | 55365 | GT-1 | 4559 | Combustion Turbine |  |  |  | Combustion turbine |  |  |  |  | 11.743 | 128684.6 | 9650.6 | 15.7677 | 11.743 |  | 128684.6 | 9650.6 | 11.743 |  | 11.743 |  | 11.743 |  | 11.743 |  | 11.743 |  | 11.743 |  | 11.743 |  | 11.743 | 11.743 | Not Coal Steam or O/G Steam | 0.18251 | 0.18251 |  | 9.287%
LaPorte Generating Station | Texas |  | X | X | 55365 | GT-2 | 4560 | Combustion Turbine |  |  |  | Combustion turbine |  |  |  |  | 14.054 | 165423.2 | 12385.85 | 15.2713 | 14.054 |  | 165423.2 | 12385.85 | 14.054 |  | 14.054 |  | 14.054 |  | 14.054 |  | 14.054 |  | 14.054 |  | 14.054 |  | 14.054 | 14.054 | Not Coal Steam or O/G Steam | 0.16992 | 0.16992 |  | 9.391%
LaPorte Generating Station | Texas |  | X | X | 55365 | GT-3 | 4561 | Combustion Turbine |  |  |  | Combustion turbine |  |  |  |  | 12.741 | 142893.6 | 10689.48 | 15.079 | 12.741 |  | 142893.6 | 10689.48 | 12.741 |  | 12.741 |  | 12.741 |  | 12.741 |  | 12.741 |  | 12.741 |  | 12.741 |  | 12.741 | 12.741 | Not Coal Steam or O/G Steam | 0.17833 | 0.17833 |  | 8.572%
LaPorte Generating Station | Texas |  | X | X | 55365 | GT-4 | 4562 | Combustion Turbine |  |  |  | Combustion turbine |  |  |  |  | 13.781 | 162206.5 | 12133.59 | 13.3313 | 13.781 |  | 162206.5 | 12133.59 | 13.781 |  | 13.781 |  | 13.781 |  | 13.781 |  | 13.781 |  | 13.781 |  | 13.781 |  | 13.781 | 13.781 | Not Coal Steam or O/G Steam | 0.16992 | 0.16992 |  | 7.672%
Lake Hubbard | Texas |  | X | X | 3452 | 1 | 2313 | O/G Steam |  |  |  | Dry bottom wall-fired boiler |  |  |  | 392 | 45.227 | 757423.689 | 59876.64 | 60.8907 | 45.227 |  | 757423.689 | 59876.64 | 45.227 |  | 45.227 |  | 45.227 |  | 45.227 |  | 45.227 |  | 45.227 |  | 45.227 |  | 45.227 | 45.227 | Oil/Gas Steam Under 150 Tons (2019-2021 Average) | 0.11942 | 0.11942 |  | 5.739%
Lake Hubbard | Texas |  | X | X | 3452 | 2 | 2314 | O/G Steam |  |  |  | Dry bottom wall-fired boiler | Y |  |  | 523 | 43.754 | 2445312.141 | 223716.74 | 42.0163 | 43.754 |  | 2445312.141 | 223716.74 | 43.754 |  | 43.754 |  | 43.754 |  | 36.6797 | Optimize SCR | 36.6797 |  | 36.6797 |  | 36.6797 |  | 36.6797 | 36.6797 | Existing SCR | 0.03 | 0.03 |  | 12.58%
Lamar Power Plant | Texas |  | X | X | 55097 | 1 | 3879 | Combined Cycle |  |  |  | Combined cycle |  |  |  |  | 76.038 | 4610455.446 | 655241.26 | 87.6087 | 76.038 |  | 4610455.446 | 655241.26 | 76.038 |  | 76.038 |  | 76.038 |  | 76.038 |  | 76.038 |  | 76.038 |  | 76.038 |  | 76.038 | 76.038 | Not Coal Steam or O/G Steam | 0.032985 | 0.032985 |  | 68.51%
Lamar Power Plant | Texas |  | X | X | 55097 | 2 | 3880 | Combined Cycle |  |  |  | Combined cycle |  |  |  |  | 77.798 | 4574416.606 | 654286.38 | 86.6923 | 77.798 |  | 4574416.606 | 654286.38 | 77.798 |  | 77.798 |  | 77.798 |  | 77.798 |  | 77.798 |  | 77.798 |  | 77.798 |  | 77.798 | 77.798 | Not Coal Steam or O/G Steam | 0.034014 | 0.034014 |  | 67.66%
Lamar Power Plant | Texas |  | X | X | 55097 | 3 | 3881 | Combined Cycle |  |  |  | Combined cycle |  |  |  |  | 77.984 | 4815771.632 | 686484.08 | 83.3303 | 77.984 |  | 4815771.632 | 686484.08 | 77.984 |  | 77.984 |  | 77.984 |  | 77.984 |  | 77.984 |  | 77.984 |  | 77.984 |  | 77.984 | 77.984 | Not Coal Steam or O/G Steam | 0.032387 | 0.032387 |  | 67.47%
Lamar Power Plant | Texas |  | X | X | 55097 | 4 | 3882 | Combined Cycle |  |  |  | Combined cycle |  |  |  |  | 76.726 | 4769442.304 | 686961.87 | 84.2603 | 76.726 |  | 4769442.304 | 686961.87 | 76.726 |  | 76.726 |  | 76.726 |  | 76.726 |  | 76.726 |  | 76.726 |  | 76.726 |  | 76.726 | 76.726 | Not Coal Steam or O/G Steam | 0.032174 | 0.032174 |  | 66.95%
Laredo | Texas |  | X | X | 3439 | 4 | 90196 | Combustion Turbine |  |  |  | Combustion turbine | Y |  |  |  | 1.34 | 244260.569 | 26431.97 | 1.3857 | 1.34 |  | 244260.569 | 26431.97 | 1.34 |  | 1.34 |  | 1.34 |  | 1.34 |  | 1.34 |  | 1.34 |  | 1.34 |  | 1.34 | 1.34 | Not Coal Steam or O/G Steam | 0.010972 | 0.010972 |  | 6.776%
Laredo | Texas |  | X | X | 3439 | 5 | 90197 | Combustion Turbine |  |  |  | Combustion turbine | Y |  |  |  | 0.623 | 120090.67 | 12602.43 | 1.2083 | 0.623 |  | 120090.67 | 12602.43 | 0.623 |  | 0.623 |  | 0.623 |  | 0.623 |  | 0.623 |  | 0.623 |  | 0.623 |  | 0.623 | 0.623 | Not Coal Steam or O/G Steam | 0.010375 | 0.010375 |  | 6.721%
Leon Creek | Texas |  | X | X | 3609 | CGT1 | 89297 | Combustion Turbine |  |  |  | Combustion turbine | Y |  |  |  | 0.533 | 66552.877 | 6856.88 | 1.1787 | 0.533 |  | 66552.877 | 6856.88 | 0.533 |  | 0.533 |  | 0.533 |  | 0.533 |  | 0.533 |  | 0.533 |  | 0.533 |  | 0.533 | 0.533 | Not Coal Steam or O/G Steam | 0.016017 | 0.016017 |  | 6.738%
Leon Creek | Texas |  | X | X | 3609 | CGT2 | 89298 | Combustion Turbine |  |  |  | Combustion turbine | Y |  |  |  | 0.525 | 65871.363 | 6604.03 | 1.2387 | 0.525 |  | 65871.363 | 6604.03 | 0.525 |  | 0.525 |  | 0.525 |  | 0.525 |  | 0.525 |  | 0.525 |  | 0.525 |  | 0.525 | 0.525 | Not Coal Steam or O/G Steam | 0.01594 | 0.01594 |  | 8.403%
Leon Creek | Texas |  | X | X | 3609 | CGT3 | 89299 | Combustion Turbine |  |  |  | Combustion turbine | Y |  |  |  | 0.636 | 81429.371 | 8435.11 | 1.4067 | 0.636 |  | 81429.371 | 8435.11 | 0.636 |  | 0.636 |  | 0.636 |  | 0.636 |  | 0.636 |  | 0.636 |  | 0.636 |  | 0.636 | 0.636 | Not Coal Steam or O/G Steam | 0.015621 | 0.015621 |  | 9.532%
Leon Creek | Texas |  | X | X | 3609 | CGT4 | 89300 | Combustion Turbine |  |  |  | Combustion turbine | Y |  |  |  | 0.796 | 90701.939 | 9222.17 | 1.302 | 0.796 |  | 90701.939 | 9222.17 | 0.796 |  | 0.796 |  | 0.796 |  | 0.796 |  | 0.796 |  | 0.796 |  | 0.796 |  | 0.796 | 0.796 | Not Coal Steam or O/G Steam | 0.017552 | 0.017552 |  | 8.378%
Lewis Creek | Texas |  | X | X | 3457 | 1 | 2332 | O/G Steam |  |  |  | Dry bottom wall-fired boiler | Y |  |  | 252 | 45.857 | 4012942.324 | 365367 | 62.3163 | 45.857 |  | 4012942.324 | 365367 | 45.857 |  | 45.857 |  | 45.857 |  | 45.857 |  | 45.857 |  | 45.857 |  | 45.857 |  | 45.857 | 45.857 | Existing SCR | 0.022855 | 0.022855 |  | 51.27%
Lewis Creek | Texas |  | X | X | 3457 | 2 | 2333 | O/G Steam |  |  |  | Dry bottom wall-fired boiler | Y |  |  | 253 | 31.369 | 2957494.171 | 287757.13 | 53.328 | 31.369 |  | 2957494.171 | 287757.13 | 31.369 |  | 31.369 |  | 31.369 |  | 31.369 |  | 31.369 |  | 31.369 |  | 31.369 |  | 31.369 | 31.369 | Existing SCR | 0.021213 | 0.021213 |  | 39.67%
Limestone | Texas |  | X | X | 298 | LIM1 | 176 | Coal Steam | 12 | 2029 | 2030 | Tangentially-fired |  | Y |  | 831 | 626.71 | 9122867.516 | 919724.26 | 1174.6587 | 626.71 |  | 9122867.516 | 919724.26 | 626.71 |  | 626.71 |  | 626.71 |  | 626.71 |  | 626.71 |  | 626.71 |  | 626.71 |  | 427.3908 | 228.0717 | Coal Steam SCR Retrofit | 0.13739 | 0.05 |  | 39.56%
Limestone | Texas |  | X | X | 298 | LIM2 | 177 | Coal Steam | 12 | 2029 | 2030 | Tangentially-fired |  | Y |  | 858 | 1480.018 | 16432611.873 | 1669419.31 | 1553.2047 | 1480.018 |  | 16432611.873 | 1669419.31 | 1480.018 |  | 1480.018 |  | 1480.018 |  | 1480.018 |  | 1480.018 |  | 1341.0655 | Y | 1341.0655 |  | 875.9404 | 410.8153 | Coal Steam SCR Retrofit | 0.16322 | 0.05 |  | 45.83%
Lost Pines 1 | Texas |  | X | X | 55154 | 1 | 4032 | Combined Cycle |  |  |  | Combined cycle | Y |  |  |  | 32.07 | 3416529.69 | 310850.24 | 41.523 | 32.07 |  | 3416529.69 | 310850.24 | 32.07 |  | 32.07 |  | 32.07 |  | 20.4992 | Optimize SCR | 20.4992 |  | 20.4992 |  | 20.4992 |  | 20.4992 | 20.4992 | Not Coal Steam or O/G Steam | 0.012 | 0.012 |  | 60.83%
Lost Pines 1 | Texas |  | X | X | 55154 | 2 | 4033 | Combined Cycle |  |  |  | Combined cycle | Y |  |  |  | 33.185 | 3529567.221 | 320720.31 | 42.8493 | 33.185 |  | 3529567.221 | 320720.31 | 33.185 |  | 33.185 |  | 33.185 |  | 21.1774 | Optimize SCR | 21.1774 |  | 21.1774 |  | 21.1774 |  | 21.1774 | 21.1774 | Not Coal Steam or O/G Steam | 0.012 | 0.012 |  | 63.29%
Magic Valley Generating Station | Texas |  | X | X | 55123 | CTG-1 | 3951 | Combined Cycle |  |  |  | Combined cycle | Y |  |  |  | 46.034 | 6387633.497 | 957760.33 | 46.4107 | 46.034 |  | 6387633.497 | 957760.33 | 46.034 |  | 46.034 |  | 46.034 |  | 38.3258 | Optimize SCR | 38.3258 |  | 38.3258 |  | 38.3258 |  | 38.3258 | 38.3258 | Not Coal Steam or O/G Steam | 0.012 | 0.012 |  | 66.38%
Magic Valley Generating Station | Texas |  | X | X | 55123 | CTG-2 | 3952 | Combined Cycle |  |  |  | Combined cycle | Y |  |  |  | 43.487 | 5809213.215 | 870718.34 | 46.6607 | 43.487 |  | 5809213.215 | 870718.34 | 43.487 |  | 43.487 |  | 43.487 |  | 34.8553 | Optimize SCR | 34.8553 |  | 34.8553 |  | 34.8553 |  | 34.8553 | 34.8553 | Not Coal Steam or O/G Steam | 0.012 | 0.012 |  | 66.36%
Martin Lake | Texas |  | X | X | 6146 | 1 | 2804 | Coal Steam |  |  |  | Tangentially-fired |  |  |  | 800 | 1627.772 | 23060121.716 | 2364161.16 | 1460.259 | 1627.772 |  | 23060121.716 | 2364161.16 | 1627.772 |  | 1627.772 |  | 1627.772 |  | 1627.772 |  | 1627.772 |  | 1627.772 |  | 1627.772 |  | 1102.1375 | 576.503 | Coal Steam SCR Retrofit | 0.14118 | 0.05 |  | 59.97%
Martin Lake | Texas |  | X | X | 6146 | 2 | 2805 | Coal Steam |  |  |  | Tangentially-fired |  |  |  | 805 | 1264.022 | 17896844.21 | 1850664 | 1372.739 | 1264.022 |  | 17896844.21 | 1850664 | 1264.022 |  | 1264.022 |  | 1264.022 |  | 1264.022 |  | 1264.022 |  | 1264.022 |  | 1264.022 |  | 855.7216 | 447.4211 | Coal Steam SCR Retrofit | 0.14126 | 0.05 |  | 56.37%
Martin Lake | Texas |  | X | X | 6146 | 3 | 2806 | Coal Steam |  |  |  | Tangentially-fired |  |  |  | 805 | 1584.706 | 23757418.635 | 2641751.4 | 1416.308 | 1584.706 |  | 23757418.635 | 2641751.4 | 1584.706 |  | 1584.706 |  | 1584.706 |  | 1584.706 |  | 1584.706 |  | 1584.706 |  | 1584.706 |  | 1089.3207 | 593.9355 | Coal Steam SCR Retrofit | 0.13341 | 0.05 |  | 59.35%
Midlothian Energy | Texas |  | X | X | 55091 | STK1 | 3873 | Combined Cycle |  |  |  | Combined cycle | Y |  |  |  | 18.528 | 2529304.868 | 324196.62 | 20.4563 | 18.528 |  | 2529304.868 | 324196.62 | 18.528 |  | 18.528 |  | 18.528 |  | 15.1758 | Optimize SCR | 15.1758 |  | 15.1758 |  | 15.1758 |  | 15.1758 | 15.1758 | Not Coal Steam or O/G Steam | 0.012 | 0.012 |  | 36.02%
Midlothian Energy | Texas |  | X | X | 55091 | STK2 | 3874 | Combined Cycle |  |  |  | Combined cycle | Y |  |  |  | 18.608 | 2436623.991 | 321529.58 | 20.4683 | 18.608 |  | 2436623.991 | 321529.58 | 18.608 |  | 18.608 |  | 18.608 |  | 14.6197 | Optimize SCR | 14.6197 |  | 14.6197 |  | 14.6197 |  | 14.6197 | 14.6197 | Not Coal Steam or O/G Steam | 0.012 | 0.012 |  | 35.41%
Midlothian Energy | Texas |  | X | X | 55091 | STK3 | 3875 | Combined Cycle |  |  |  | Combined cycle | Y |  |  |  | 15.122 | 1908233.13 | 253923.34 | 19.2697 | 15.122 |  | 1908233.13 | 253923.34 | 15.122 |  | 15.122 |  | 15.122 |  | 11.4494 | Optimize SCR | 11.4494 |  | 11.4494 |  | 11.4494 |  | 11.4494 | 11.4494 | Not Coal Steam or O/G Steam | 0.012 | 0.012 |  | 32.29%
Midlothian Energy | Texas |  | X | X | 55091 | STK4 | 3876 | Combined Cycle |  |  |  | Combined cycle | Y |  |  |  | 17.077 | 2216053.204 | 291726.78 | 19.8573 | 17.077 |  | 2216053.204 | 291726.78 | 17.077 |  | 17.077 |  | 17.077 |  | 13.2963 | Optimize SCR | 13.2963 |  | 13.2963 |  | 13.2963 |  | 13.2963 | 13.2963 | Not Coal Steam or O/G Steam | 0.012 | 0.012 |  | 33.39%
Midlothian Energy | Texas |  | X | X | 55091 | STK5 | 3877 | Combined Cycle |  |  |  | Combined cycle | Y |  |  |  | 20.762 | 2569105.063 | 341198.91 | 25.414 | 20.762 |  | 2569105.063 | 341198.91 | 20.762 |  | 20.762 |  | 20.762 |  | 15.4146 | Optimize SCR | 15.4146 |  | 15.4146 |  | 15.4146 |  | 15.4146 | 15.4146 | Not Coal Steam or O/G Steam | 0.012 | 0.012 |  | 35.01%
Midlothian Energy | Texas |  | X | X | 55091 | STK6 | 3878 | Combined Cycle |  |  |  | Combined cycle | Y |  |  |  | 25.246 | 3203958.811 | 427279.68 | 26.0207 | 25.246 |  | 3203958.811 | 427279.68 | 25.246 |  | 25.246 |  | 25.246 |  | 19.2238 | Optimize SCR | 19.2238 |  | 19.2238 |  | 19.2238 |  | 19.2238 | 19.2238 | Not Coal Steam or O/G Steam | 0.012 | 0.012 |  | 37.69%
Montana Power Station | Texas |  | X | X | 58562 | GT-1 | 90902 | Combustion Turbine |  |  |  | Combustion turbine | Y |  |  |  | 7.317 | 1286029.957 | 137884.55 | 7.5067 | 7.317 |  | 1286029.957 | 137884.55 | 7.317 |  | 7.317 |  | 7.317 |  | 7.317 |  | 7.317 |  | 7.317 |  | 7.317 |  | 7.317 | 7.317 | Not Coal Steam or O/G Steam | 0.011379 | 0.011379 |  | 41.88%
Montana Power Station | Texas |  | X | X | 58562 | GT-2 | 90903 | Combustion Turbine |  |  |  | Combustion turbine | Y |  |  |  | 7.208 | 1151350.344 | 124759.09 | 6.616 | 7.208 |  | 1151350.344 | 124759.09 | 7.208 |  | 7.208 |  | 7.208 |  | 7.208 |  | 7.208 |  | 7.208 |  | 7.208 |  | 7.208 | 7.208 | Not Coal Steam or O/G Steam | 0.012521 | 0.012521 |  | 35.41%
Montana Power Station | Texas |  | X | X | 58562 | GT-3 | 90904 | Combustion Turbine |  |  |  | Combustion turbine | Y |  |  |  | 5.716 | 939065.593 | 99026.2 | 5.055 | 5.716 |  | 939065.593 | 99026.2 | 5.716 |  | 5.716 |  | 5.716 |  | 5.716 |  | 5.716 |  | 5.716 |  | 5.716 |  | 5.716 | 5.716 | Not Coal Steam or O/G Steam | 0.012174 | 0.012174 |  | 27.37%
Montana Power Station | Texas |  | X | X | 58562 | GT-4 | 90905 | Combustion Turbine |  |  |  | Combustion turbine | Y |  |  |  | 5.418 | 929171.035 | 101359.81 | 5.6867 | 5.418 |  | 929171.035 | 101359.81 | 5.418 |  | 5.418 |  | 5.418 |  | 5.418 |  | 5.418 |  | 5.418 |  | 5.418 |  | 5.418 | 5.418 | Not Coal Steam or O/G Steam | 0.011662 | 0.011662 |  | 31.04%
Montgomery County Power Station | Texas |  | X | X | 60925 | CT1 | 91291 | Combined Cycle |  |  |  | Combined cycle | Y |  |  |  | 26.266 | 8586638.735 | 1273042.48 | 8.7553 | 26.266 |  | 8586638.735 | 1273042.48 | 26.266 |  | 26.266 |  | 26.266 |  | 26.266 |  | 26.266 |  | 26.266 |  | 26.266 |  | 26.266 | 26.266 | Not Coal Steam or O/G Steam | 0.0061179 | 0.0061179 |  | 20.51%
Montgomery County Power Station | Texas |  | X | X | 60925 | CT2 | 91292 | Combined Cycle |  |  |  | Combined cycle | Y |  |  |  | 25.966 | 8411454.754 | 1252036.01 | 8.6553 | 25.966 |  | 8411454.754 | 1252036.01 | 25.966 |  | 25.966 |  | 25.966 |  | 25.966 |  | 25.966 |  | 25.966 |  | 25.966 |  | 25.966 | 25.966 | Not Coal Steam or O/G Steam | 0.006174 | 0.006174 |  | 20.09%
Morgan Creek | Texas |  | X | X | 3492 | CT1 | 90017 | Combustion Turbine |  |  |  | Combustion turbine |  |  |  |  | 5.258 | 11810.8 | 761.91 | 4.4317 | 5.258 |  | 11810.8 | 761.91 | 5.258 |  | 5.258 |  | 5.258 |  | 5.258 |  | 5.258 |  | 5.258 |  | 5.258 |  | 5.258 | 5.258 | Not Coal Steam or O/G Steam | 0.89037 | 0.89037 |  | 0.2898%
Morgan Creek | Texas |  | X | X | 3492 | CT2 | 90018 | Combustion Turbine |  |  |  | Combustion turbine |  |  |  |  | 11.291 | 27969.1 | 1840.48 | 8.4713 | 11.291 |  | 27969.1 | 1840.48 | 11.291 |  | 11.291 |  | 11.291 |  | 11.291 |  | 11.291 |  | 11.291 |  | 11.291 |  | 11.291 | 11.291 | Not Coal Steam or O/G Steam | 0.80739 | 0.80739 |  | 0.5699%
Morgan Creek | Texas |  | X | X | 3492 | CT3 | 90019 | Combustion Turbine |  |  |  | Combustion turbine |  |  |  |  | 7.559 | 18145.4 | 1055.18 | 6.129 | 7.559 |  | 18145.4 | 1055.18 | 7.559 |  | 7.559 |  | 7.559 |  | 7.559 |  | 7.559 |  | 7.559 |  | 7.559 |  | 7.559 | 7.559 | Not Coal Steam or O/G Steam | 0.83316 | 0.83316 |  | 0.4101%
Morgan Creek | Texas |  | X | X | 3492 | CT4 | 90020 | Combustion Turbine |  |  |  | Combustion turbine |  |  |  |  | 7.539 | 18513.9 | 1209.32 | 5.0823 | 7.539 |  | 18513.9 | 1209.32 | 7.539 |  | 7.539 |  | 7.539 |  | 7.539 |  | 7.539 |  | 7.539 |  | 7.539 |  | 7.539 | 7.539 | Not Coal Steam or O/G Steam | 0.81442 | 0.81442 |  | 0.2751%
Morgan Creek | Texas |  | X | X | 3492 | CT5 | 90021 | Combustion Turbine |  |  |  | Combustion turbine |  |  |  |  | 8.868 | 21480.7 | 1396.8 | 6.5827 | 8.868 |  | 21480.7 | 1396.8 | 8.868 |  | 8.868 |  | 8.868 |  | 8.868 |  | 8.868 |  | 8.868 |  | 8.868 |  | 8.868 | 8.868 | Not Coal Steam or O/G Steam | 0.82567 | 0.82567 |  | 0.4389%
Morgan Creek | Texas |  | X | X | 3492 | CT6 | 90022 | Combustion Turbine |  |  |  | Combustion turbine |  |  |  |  | 4.624 | 8170.1 | 535.68 | 4.3377 | 4.624 |  | 8170.1 | 535.68 | 4.624 |  | 4.624 |  | 4.624 |  | 4.624 |  | 4.624 |  | 4.624 |  | 4.624 |  | 4.624 | 4.624 | Not Coal Steam or O/G Steam | 1.1319 | 1.1319 |  | 0.2517%
Mountain Creek Generating Station | Texas |  | X | X | 3453 | 6 | 2318 | O/G Steam |  |  |  | Dry bottom wall-fired boiler |  |  |  | 122 | 32.981 | 648050.573 | 51845.59 | 30.6647 | 32.981 |  | 648050.573 | 51845.59 | 32.981 |  | 32.981 |  | 32.981 |  | 32.981 |  | 32.981 |  | 32.981 |  | 32.981 |  | 32.981 | 32.981 | Oil/Gas Steam Under 150 Tons (2019-2021 Average) | 0.10179 | 0.10179 |  | 10.28%
Mountain Creek Generating Station | Texas |  | X | X | 3453 | 7 | 2319 | O/G Steam |  |  |  | Dry bottom wall-fired boiler |  |  |  | 118 | 92.916 | 865902.585 | 68628.59 | 68.6133 | 92.916 |  | 865902.585 | 68628.59 | 92.916 |  | 92.916 |  | 92.916 |  | 92.916 |  | 92.916 |  | 92.916 |  | 92.916 |  | 92.916 | 92.916 | Oil/Gas Steam Under 150 Tons (2019-2021 Average) | 0.21461 | 0.21461 |  | 10.79%
Mountain Creek Generating Station | Texas |  | X | X | 3453 | 8 | 2320 | O/G Steam |  |  |  | Tangentially-fired | Y |  |  | 568 | 36.32 | 3667049.754 | 316600.02 | 38.8373 | 36.32 |  | 3667049.754 | 316600.02 | 36.32 |  | 36.32 |  | 36.32 |  | 36.32 |  | 36.32 |  | 36.32 |  | 36.32 |  | 36.32 | 36.32 | Existing SCR | 0.019809 | 0.019809 |  | 15.02%
Mustang Station | Texas |  | X | X | 55065 | 1 | 3851 | Combined Cycle |  |  |  | Combined cycle |  |  |  |  | 28.159 | 1546170.376 | 134616.64 | 66.2973 | 28.159 |  | 1546170.376 | 134616.64 | 28.159 |  | 28.159 |  | 28.159 |  | 28.159 |  | 28.159 |  | 28.159 |  | 28.159 |  | 28.159 | 28.159 | Not Coal Steam or O/G Steam | 0.036424 | 0.036424 |  | 49.43%
Mustang Station | Texas |  | X | X | 55065 | 2 | 3852 | Combined Cycle |  |  |  | Combined cycle |  |  |  |  | 27.505 | 1653472.014 | 137828.49 | 52.7277 | 27.505 |  | 1653472.014 | 137828.49 | 27.505 |  | 27.505 |  | 27.505 |  | 27.505 |  | 27.505 |  | 27.505 |  | 27.505 |  | 27.505 | 27.505 | Not Coal Steam or O/G Steam | 0.033269 | 0.033269 |  | 50.29%
Mustang Station (56326) | Texas |  | X | X | 56326 | GEN1 | 89654 | Combustion Turbine |  |  |  | Combustion turbine |  |  |  |  | 8.963 | 693056.461 | 65434.33 | 33.815 | 8.963 |  | 693056.461 | 65434.33 | 8.963 |  | 8.963 |  | 8.963 |  | 8.963 |  | 8.963 |  | 8.963 |  | 8.963 |  | 8.963 | 8.963 | Not Coal Steam or O/G Steam | 0.025865 | 0.025865 |  | 41.03%
Mustang Station (56326) | Texas |  | X | X | 56326 | GEN2 | 89751 | Combustion Turbine |  |  |  | Combustion turbine |  |  |  |  | 7.063 | 517301.312 | 48098.57 | 33.6383 | 7.063 |  | 517301.312 | 48098.57 | 7.063 |  | 7.063 |  | 7.063 |  | 7.063 |  | 7.063 |  | 7.063 |  | 7.063 |  | 7.063 | 7.063 | Not Coal Steam or O/G Steam | 0.027307 | 0.027307 |  | 38.78%
Mustang Station (56326) | Texas |  | X | X | 56326 | GEN3 | 90776 | Combustion Turbine |  |  |  | Combustion turbine |  |  |  |  | 7.097 | 507951.377 | 44026.91 | 17.6427 | 7.097 |  | 507951.377 | 44026.91 | 7.097 |  | 7.097 |  | 7.097 |  | 7.097 |  | 7.097 |  | 7.097 |  | 7.097 |  | 7.097 | 7.097 | Not Coal Steam or O/G Steam | 0.027944 | 0.027944 |  | 20.15%
Nacogdoches Generating Facility | Texas |  | X | X | 55708 | BFB-1 | 9227 | Biomass |  |  |  | Bubbling fluidized bed boiler |  | Y |  |  | 100.688 | 2375233.263 | 182189.4 | 55.0027 | 100.688 |  | 2375233.263 | 182189.4 | 100.688 |  | 100.688 |  | 100.688 |  | 100.688 |  | 100.688 |  | 97.919 | Y | 97.919 |  | 97.919 | 97.919 | Not Coal Steam or O/G Steam | 0.08245 | 0.08245 |  | 23.75%
New Gulf Power Facility | Texas |  | X | X | 50137 | 1 | 3640 | Combustion Turbine | 11 | 2020 | 2023 | Combustion turbine | [7 empty] | 11.505 | 0 | Y | 0 | 0 | 0 |  | 0 |  | 0 |  | 0 |  | 0 |  | 0 |  | 0 |  | 0 | 0 | Not Coal Steam or O/G Steam | 0 | 0 |  | 2.26%
Newman Power Station | Texas |  | X | X | 3456 | **4 | 2327 | Combined Cycle | 12 | 2031 | 2032 | Combined cycle |  |  |  |  | 177.211 | 2681236.954 | 269443.75 | 197.3517 | 177.211 |  | 2681236.954 | 269443.75 | 177.211 |  | 177.211 |  | 177.211 |  | 177.211 |  | 177.211 |  | 177.211 |  | 177.211 |  | 177.211 | 177.211 | Not Coal Steam or O/G Steam | 0.13219 | 0.13219 |  | 66.52%
Newman Power Station | Texas |  | X | X | 3456 | **5 | 2328 | Combined Cycle | 12 | 2031 | 2032 | Combined cycle |  |  |  |  | 185.879 | 2565360.414 | 255357.41 | 187.22 | 185.879 |  | 2565360.414 | 255357.41 | 185.879 |  | 185.879 |  | 185.879 |  | 185.879 |  | 185.879 |  | 185.879 |  | 185.879 |  | 185.879 | 185.879 | Not Coal Steam or O/G Steam | 0.14491 | 0.14491 |  | 64.03%
Newman Power Station | Texas |  | X | X | 3456 | 1 | 2329 | O/G Steam | 12 | 2024 | 2025 | Dry bottom wall-fired boiler |  |  |  | 82 | 156.212 | 1580535.531 | 131849.33 | 168.345 | 0 | Y | 0 | 0 | 0 |  | 0 |  | 0 |  | 0 |  | 0 |  | 0 |  | 0 |  | 0 | 0 | Retired | 0 | 0 |  | 52.85%
Newman Power Station | Texas |  | X | X | 3456 | 2 | 2330 | O/G Steam | 12 | 2024 | 2025 | Dry bottom wall-fired boiler |  |  |  | 81 | 205.763 | 2027003.453 | 181756.24 | 180.4767 | 0 | Y | 0 | 0 | 0 |  | 0 |  | 0 |  | 0 |  | 0 |  | 0 |  | 0 |  | 0 | 0 | Retired | 0 | 0 |  | 62.12%
Newman Power Station | Texas |  | X | X | 3456 | 3 | 2331 | O/G Steam | 12 | 2031 | 2032 | Dry bottom wall-fired boiler |  |  |  | 97 | 166.474 | 1978699.272 | 181067.68 | 141.7287 | 166.474 |  | 1978699.272 | 181067.68 | 166.474 |  | 166.474 |  | 166.474 |  | 166.474 |  | 166.474 |  | 166.474 |  | 166.474 |  | 166.474 | 166.474 | O/G Steam Under 100 MW | 0.16827 | 0.16827 |  | 49.14%
Newman Power Station | Texas |  | X | X | 3456 | GT-6A | 91266 | Combined Cycle |  |  |  | Combined cycle | Y |  |  |  | 15.071 | 2468044.026 | 299977.32 | 13.7503 | 15.071 |  | 2468044.026 | 299977.32 | 15.071 |  | 15.071 |  | 15.071 |  | 14.8083 | Optimize SCR | 14.8083 |  | 14.8083 |  | 14.8083 |  | 14.8083 | 14.8083 | Not Coal Steam or O/G Steam | 0.012 | 0.012 |  | 67.5%
Newman Power Station | Texas |  | X | X | 3456 | GT-6B | 91267 | Combined Cycle |  |  |  | Combined cycle | Y |  |  |  | 15.149 | 2832396.469 | 341077.73 | 11.7693 | 15.149 |  | 2832396.469 | 341077.73 | 15.149 |  | 15.149 |  | 15.149 |  | 15.149 |  | 15.149 |  | 15.149 |  | 15.149 |  | 15.149 | 15.149 | Not Coal Steam or O/G Steam | 0.010697 | 0.010697 |  | 63.92%
Nichols Station | Texas |  | X | X | 3484 | 141B | 2398 | O/G Steam | 12 | 2028 | 2029 | Tangentially-fired |  |  |  | 107 | 52.145 | 1031474.951 | 97810.94 | 66.1577 | 52.145 |  | 1031474.951 | 97810.94 | 52.145 |  | 52.145 |  | 52.145 |  | 52.145 |  | 52.145 |  | 52.145 |  | 52.145 |  | 52.145 | 52.145 | Oil/Gas Steam Under 150 Tons (2019-2021 Average) | 0.10111 | 0.10111 |  | 33.01%
Nichols Station | Texas |  | X | X | 3484 | 142B | 2399 | O/G Steam | 12 | 2027 | 2028 | Tangentially-fired |  |  |  | 106 | 38.787 | 718974.53 | 60048.28 | 81.1457 | 38.787 |  | 718974.53 | 60048.28 | 38.787 |  | 38.787 |  | 38.787 |  | 38.787 |  | 38.787 |  | 38.787 |  | 38.787 |  | 38.787 | 38.787 | Oil/Gas Steam Under 150 Tons (2019-2021 Average) | 0.1079 | 0.1079 |  | 34.56%
Nichols Station | Texas |  | X | X | 3484 | 143B | 2400 | O/G Steam |  |  |  | Tangentially-fired |  |  |  | 244 | 135.588 | 1819658.434 | 160392.55 | 197.114 | 135.588 |  | 1819658.434 | 160392.55 | 135.588 |  | 135.588 |  | 135.588 |  | 135.588 |  | 135.588 |  | 135.588 |  | 135.588 |  | 81.4414 | 27.2949 | O/G Steam SCR Retrofit | 0.14903 | 0.03 |  | 24.62%
Nueces Bay | Texas |  | X | X | 3441 | 8 | 90242 | Combined Cycle |  |  |  | Combined cycle | Y |  |  |  | 26.497 | 3688018.57 | 505184.13 | 27.0077 | 26.497 |  | 3688018.57 | 505184.13 | 26.497 |  | 26.497 |  | 26.497 |  | 22.1281 | Optimize SCR | 22.1281 |  | 22.1281 |  | 22.1281 |  | 22.1281 | 22.1281 | Not Coal Steam or O/G Steam | 0.012 | 0.012 |  | 37.72%
Nueces Bay | Texas |  | X | X | 3441 | 9 | 90243 | Combined Cycle |  |  |  | Combined cycle | Y |  |  |  | 27.706 | 4092118.57 | 552339.19 | 26.6373 | 27.706 |  | 4092118.57 | 552339.19 | 27.706 |  | 27.706 |  | 27.706 |  | 24.5527 | Optimize SCR | 24.5527 |  | 24.5527 |  | 24.5527 |  | 24.5527 | 24.5527 | Not Coal Steam or O/G Steam | 0.012 | 0.012 |  | 37.95%
O W Sommers | Texas |  | X | X | 3611 | 1 | 2479 | O/G Steam | 3 | 2027 | 2027 | Tangentially-fired |  |  |  | 420 | 291.808 | 4125219.273 | 372645.47 | 286.164 | 291.808 |  | 4125219.273 | 372645.47 | 291.808 |  | 291.808 |  | 291.808 |  | 291.808 |  | 291.808 |  | 291.808 |  | 291.808 |  | 176.8431 | 61.8783 | O/G Steam SCR Retrofit | 0.14148 | 0.03 |  | 18.55%
O W Sommers | Texas |  | X | X | 3611 | 2 | 2480 | O/G Steam | 3 | 2029 | 2029 | Tangentially-fired |  |  |  | 410 | 214.802 | 3903479.845 | 319472.56 | 252.942 | 214.802 |  | 3903479.845 | 319472.56 | 214.802 |  | 214.802 |  | 214.802 |  | 214.802 |  | 214.802 |  | 214.802 |  | 214.802 |  | 136.6771 | 58.5522 | O/G Steam SCR Retrofit | 0.11006 | 0.03 |  | 24.89%
Oak Grove | Texas |  | X | X | 6180 | 1 | 2830 | Coal Steam |  |  |  | Tangentially-fired | Y |  |  | 855 | 1112.728 | 31102032.486 | 3175496.19 | 1101.5047 | 1112.728 |  | 31102032.486 | 3175496.19 | 1112.728 |  | 1112.728 |  | 1112.728 |  | 1112.728 |  | 1112.728 |  | 1112.728 |  | 1112.728 |  | 1112.728 | 1112.728 | Existing SCR | 0.071553 | 0.071553 |  | 83.65%
Oak Grove | Texas |  | X | X | 6180 | 2 | 2831 | Coal Steam |  |  |  | Dry bottom wall-fired boiler | Y |  |  | 855 | 1099.161 | 30927392.376 | 3129214.34 | 1055.6423 | 1099.161 |  | 30927392.376 | 3129214.34 | 1099.161 |  | 1099.161 |  | 1099.161 |  | 1099.161 |  | 1099.161 |  | 1099.161 |  | 1099.161 |  | 1099.161 | 1099.161 | Existing SCR | 0.07108 | 0.07108 |  | 81.08%
Odessa Ector Generating Station | Texas |  | X | X | 55215 | GT1 | 4149 | Combined Cycle |  |  |  | Combined cycle |  |  |  |  | 49.303 | 3355811.15 | 496364.43 | 63.5577 | 49.303 |  | 3355811.15 | 496364.43 | 49.303 |  | 49.303 |  | 49.303 |  | 49.303 |  | 49.303 |  | 49.303 |  | 49.303 |  | 49.303 | 49.303 | Not Coal Steam or O/G Steam | 0.029384 | 0.029384 |  | 59.53%
Odessa Ector Generating Station | Texas |  | X | X | 55215 | GT2 | 4150 | Combined Cycle |  |  |  | Combined cycle |  |  |  |  | 45.746 | 3368306.774 | 495195.3 | 62.1713 | 45.746 |  | 3368306.774 | 495195.3 | 45.746 |  | 45.746 |  | 45.746 |  | 45.746 |  | 45.746 |  | 45.746 |  | 45.746 |  | 45.746 | 45.746 | Not Coal Steam or O/G Steam | 0.027163 | 0.027163 |  | 55.98%
Odessa Ector Generating Station | Texas |  | X | X | 55215 | GT3 | 4151 | Combined Cycle |  |  |  | Combined cycle |  |  |  |  | 57.576 | 3892178.322 | 570654.51 | 76.442 | 57.576 |  | 3892178.322 | 570654.51 | 57.576 |  | 57.576 |  | 57.576 |  | 57.576 |  | 57.576 |  | 57.576 |  | 57.576 |  | 57.576 | 57.576 | Not Coal Steam or O/G Steam | 0.029585 | 0.029585 |  | 64.67%
Odessa Ector Generating Station | Texas |  | X | X | 55215 | GT4 | 4152 | Combined Cycle |  |  |  | Combined cycle |  |  |  |  | 51.843 | 3702984.519 | 547389.82 | 72.9173 | 51.843 |  | 3702984.519 | 547389.82 | 51.843 |  | 51.843 |  | 51.843 |  | 51.843 |  | 51.843 |  | 51.843 |  | 51.843 |  | 51.843 | 51.843 | Not Coal Steam or O/G Steam | 0.028001 | 0.028001 |  | 64.05%
Odyssey Energy Altura Cogen, LLC | Texas |  | X | X | 50815 | ENG101 | 10087 | Combined Cycle |  |  |  | Combined cycle |  |  |  |  | 38.583 | 2832007.599 | 249820.62 | 29.8543 | 38.583 |  | 2832007.599 | 249820.62 | 38.583 |  | 38.583 |  | 38.583 |  | 38.583 |  | 38.583 |  | 38.583 |  | 38.583 |  | 38.583 | 38.583 | Not Coal Steam or O/G Steam | 0.027248 | 0.027248 |  | 63.89%
Odyssey Energy Altura Cogen, LLC | Texas |  | X | X | 50815 | ENG201 | 10088 | Combined Cycle |  |  |  | Combined cycle |  |  |  |  | 33.125 | 2973574.958 | 259564.8 | 29.1723 | 33.125 |  | 2973574.958 | 259564.8 | 33.125 |  | 33.125 |  | 33.125 |  | 33.125 |  | 33.125 |  | 33.125 |  | 33.125 |  | 33.125 | 33.125 | Not Coal Steam or O/G Steam | 0.02228 | 0.02228 |  | 67.32%
Odyssey Energy Altura Cogen, LLC | Texas |  | X | X | 50815 | ENG301 | 10089 | Combined Cycle |  |  |  | Combined cycle |  |  |  |  | 31.661 | 2714662.321 | 244747.6 | 28.767 | 31.661 |  | 2714662.321 | 244747.6 | 31.661 |  | 31.661 |  | 31.661 |  | 31.661 |  | 31.661 |  | 31.661 |  | 31.661 |  | 31.661 | 31.661 | Not Coal Steam or O/G Steam | 0.023326 | 0.023326 |  | 70.01%
Odyssey Energy Altura Cogen, LLC | Texas |  | X | X | 50815 | ENG401 | 10090 | Combined Cycle |  |  |  | Combined cycle |  |  |  |  | 27.948 | 2735378.477 | 247065.76 | 26.0253 | 27.948 |  | 2735378.477 | 247065.76 | 27.948 |  | 27.948 |  | 27.948 |  | 27.948 |  | 27.948 |  | 27.948 |  | 27.948 |  | 27.948 | 27.948 | Not Coal Steam or O/G Steam | 0.020434 | 0.020434 |  | 70.66%
Odyssey Energy Altura Cogen, LLC | Texas |  | X | X | 50815 | ENG501 | 10091 | Combined Cycle |  |  |  | Combined cycle |  |  |  |  | 22.057 | 2781433.883 | 249064.57 | 21.3657 | 22.057 |  | 2781433.883 | 249064.57 | 22.057 |  | 22.057 |  | 22.057 |  | 22.057 |  | 22.057 |  | 22.057 |  | 22.057 |  | 22.057 | 22.057 | Not Coal Steam or O/G Steam | 0.01586 | 0.01586 |  | 70.76%
Odyssey Energy Altura Cogen, LLC | Texas |  | X | X | 50815 | ENG601 | 10092 | Combined Cycle |  |  |  | Combined cycle |  |  |  |  | 19.168 | 2499075.722 | 222444.92 | 20.0417 | 19.168 |  | 2499075.722 | 222444.92 | 19.168 |  | 19.168 |  | 19.168 |  | 19.168 |  | 19.168 |  | 19.168 |  | 19.168 |  | 19.168 | 19.168 | Not Coal Steam or O/G Steam | 0.01534 | 0.01534 |  | 64.14%
Oklaunion Power Station | Texas |  | X | X | 127 | 1 | 81 | Coal Steam | 9 | 2020 | 2023 |  |  |  |  | 650 |  |  |  | 1642.9713 | 0 | Y | 0 | 0 | 0 |  | 0 |  | 0 |  | 0 |  | 0 |  | 0 |  | 0 |  | 0 | 0 | Retired | 0 | 0 |  | 34.93%
Panda Sherman Power Station | Texas |  | X | X | 58005 | CTG1 | 90809 | Combined Cycle |  |  |  | Combined cycle | Y |  |  |  | 19.601 | 5894316.035 | 824169.98 | 20.2833 | 19.601 |  | 5894316.035 | 824169.98 | 19.601 |  | 19.601 |  | 19.601 |  | 19.601 |  | 19.601 |  | 19.601 |  | 19.601 |  | 19.601 | 19.601 | Not Coal Steam or O/G Steam | 0.0066508 | 0.0066508 |  | 58.46%
Panda Sherman Power Station | Texas |  | X | X | 58005 | CTG2 | 90810 | Combined Cycle |  |  |  | Combined cycle | Y |  |  |  | 19.739 | 5931485.283 | 827866.52 | 20.6297 | 19.739 |  | 5931485.283 | 827866.52 | 19.739 |  | 19.739 |  | 19.739 |  | 19.739 |  | 19.739 |  | 19.739 |  | 19.739 |  | 19.739 | 19.739 | Not Coal Steam or O/G Steam | 0.0066557 | 0.0066557 |  | 58.4%
Panda Temple Power Station | Texas |  | X | X | 58001 | CTG1 | 90804 | Combined Cycle |  |  |  | Combined cycle | Y |  |  |  | 26.861 | 7638040.008 | 976345.99 | 22.2183 | 26.861 |  | 7638040.008 | 976345.99 | 26.861 |  | 26.861 |  | 26.861 |  | 26.861 |  | 26.861 |  | 26.861 |  | 26.861 |  | 26.861 | 26.861 | Not Coal Steam or O/G Steam | 0.0070335 | 0.0070335 |  | 55.86%
Panda Temple Power Station | Texas |  | X | X | 58001 | CTG2 | 90806 | Combined Cycle |  |  |  | Combined cycle | Y |  |  |  | 26.309 | 7477806.589 | 960579.74 | 24.808 | 26.309 |  | 7477806.589 | 960579.74 | 26.309 |  | 26.309 |  | 26.309 |  | 26.309 |  | 26.309 |  | 26.309 |  | 26.309 |  | 26.309 | 26.309 | Not Coal Steam or O/G Steam | 0.0070366 | 0.0070366 |  | 61.89%
Panda Temple Power Station | Texas |  | X | X | 58001 | CTG3 | 90807 | Combined Cycle |  |  |  | Combined cycle | Y |  |  |  | 21.082 | 5937172.242 | 772973.61 | 22.301 | 21.082 |  | 5937172.242 | 772973.61 | 21.082 |  | 21.082 |  | 21.082 |  | 21.082 |  | 21.082 |  | 21.082 |  | 21.082 |  | 21.082 | 21.082 | Not Coal Steam or O/G Steam | 0.0071017 | 0.0071017 |  | 60.23%
Panda Temple Power Station | Texas |  | X | X | 58001 | CTG4 | 90808 | Combined Cycle |  |  |  | Combined cycle | Y |  |  |  | 20.887 | 5870181.766 | 801421.04 | 22.538 | 20.887 |  | 5870181.766 | 801421.04 | 20.887 |  | 20.887 |  | 20.887 |  | 20.887 |  | 20.887 |  | 20.887 |  | 20.887 |  | 20.887 | 20.887 | Not Coal Steam or O/G Steam | 0.0071163 | 0.0071163 |  | 59.2%
Paris Energy Center | Texas |  | X | X | 50109 | HRSG1 | 89668 | Combined Cycle |  |  |  | Combined cycle |  |  |  |  | 68.194 | 1236921.689 | 142717.81 | 69.437 | 68.194 |  | 1236921.689 | 142717.81 | 68.194 |  | 68.194 |  | 68.194 |  | 68.194 |  | 68.194 |  | 68.194 |  | 68.194 |  | 68.194 | 68.194 | Not Coal Steam or O/G Steam | 0.11026 | 0.11026 |  | 26.17%
Paris Energy Center | Texas |  | X | X | 50109 | HRSG2 | 89669 | Combined Cycle |  |  |  | Combined cycle |  |  |  |  | 75.889 | 1313696.517 | 150432.65 | 71.4573 | 75.889 |  | 1313696.517 | 150432.65 | 75.889 |  | 75.889 |  | 75.889 |  | 75.889 |  | 75.889 |  | 75.889 |  | 75.889 |  | 75.889 | 75.889 | Not Coal Steam or O/G Steam | 0.11554 | 0.11554 |  | 25.65%
Pasadena Power Plant | Texas |  | X | X | 55047 | CG-1 | 3831 | Combined Cycle |  |  |  | Combined cycle | Y |  |  |  | 33.532 | 4851546.1 | 721829.48 | 37.1327 | 33.532 |  | 4851546.1 | 721829.48 | 33.532 |  | 33.532 |  | 33.532 |  | 29.1093 | Optimize SCR | 29.1093 |  | 29.1093 |  | 29.1093 |  | 29.1093 | 29.1093 | Not Coal Steam or O/G Steam | 0.012 | 0.012 |  | 72.63%
Pasadena Power Plant | Texas |  | X | X | 55047 | CG-2 | 3832 | Combined Cycle |  |  |  | Combined cycle | Y |  |  |  | 87.912 | 5455429.036 | 776665.26 | 80.141 | 87.912 |  | 5455429.036 | 776665.26 | 87.912 |  | 87.912 |  | 87.912 |  | 32.7326 | Optimize SCR | 32.7326 |  | 32.7326 |  | 32.7326 |  | 32.7326 | 32.7326 | Not Coal Steam or O/G Steam | 0.012 | 0.012 |  | 70.69%
Pasadena Power Plant | Texas |  | X | X | 55047 | CG-3 | 3833 | Combined Cycle |  |  |  | Combined cycle | Y |  |  |  | 48.051 | 4500418.988 | 691358.3 | 48.759 | 48.051 |  | 4500418.988 | 691358.3 | 48.051 |  | 48.051 |  | 48.051 |  | 27.0025 | Optimize SCR | 27.0025 |  | 27.0025 |  | 27.0025 |  | 27.0025 | 27.0025 | Not Coal Steam or O/G Steam | 0.012 | 0.012 |  | 63.18%
Permian Basin | Texas |  | X | X | 3494 | CT1 | 90023 | Combustion Turbine |  |  |  | Combustion turbine |  |  |  |  | 1.076 | 12024.116 | 866.91 | 13.3683 | 1.076 |  | 12024.116 | 866.91 | 1.076 |  | 1.076 |  | 1.076 |  | 1.076 |  | 1.076 |  | 1.076 |  | 1.076 |  | 1.076 | 1.076 | Not Coal Steam or O/G Steam | 0.17897 | 0.17897 |  | 2.432%
Permian Basin | Texas |  | X | X | 3494 | CT2 | 90024 | Combustion Turbine |  |  |  | Combustion turbine |  |  |  |  | 1.166 | 10371.145 | 760.18 | 36.077 | 1.166 |  | 10371.145 | 760.18 | 1.166 |  | 1.166 |  | 1.166 |  | 1.166 |  | 1.166 |  | 1.166 |  | 1.166 |  | 1.166 | 1.166 | Not Coal Steam or O/G Steam | 0.22485 | 0.22485 |  | 5.769%
Permian Basin | Texas |  | X | X | 3494 | CT3 | 90025 | Combustion Turbine |  |  |  | Combustion turbine |  |  |  |  | 1.453 | 12710.616 | 901.3 | 64.6133 | 1.453 |  | 12710.616 | 901.3 | 1.453 |  | 1.453 |  | 1.453 |  | 1.453 |  | 1.453 |  | 1.453 |  | 1.453 |  | 1.453 | 1.453 | Not Coal Steam or O/G Steam | 0.22863 | 0.22863 |  | 10.74%
Permian Basin | Texas |  | X | X | 3494 | CT4 | 90026 | Combustion Turbine |  |  |  | Combustion turbine |  |  |  |  | 1.671 | 14492.669 | 990.13 | 86.424 | 1.671 |  | 14492.669 | 990.13 | 1.671 |  | 1.671 |  | 1.671 |  | 1.671 |  | 1.671 |  | 1.671 |  | 1.671 |  | 1.671 | 1.671 | Not Coal Steam or O/G Steam | 0.2306 | 0.2306 |  | 14.68%
Permian Basin | Texas |  | X | X | 3494 | CT5 | 90027 | Combustion Turbine |  |  |  | Combustion turbine |  |  |  |  | 1.428 | 12213.786 | 888.73 | 48.42 | 1.428 |  | 12213.786 | 888.73 | 1.428 |  | 1.428 |  | 1.428 |  | 1.428 |  | 1.428 |  | 1.428 |  | 1.428 |  | 1.428 | 1.428 | Not Coal Steam or O/G Steam | 0.23383 | 0.23383 |  | 8.401%
Plant X | Texas |  | X | X | 3485 | 111B | 2401 | O/G Steam |  |  |  | Dry bottom wall-fired boiler |  |  |  | 48 | 28.534 | 120741.49 | 8654.63 | 124.9883 | 28.534 |  | 120741.49 | 8654.63 | 28.534 |  | 28.534 |  | 28.534 |  | 28.534 |  | 28.534 |  | 28.534 |  | 28.534 |  | 28.534 | 28.534 | O/G Steam Under 100 MW | 0.47265 | 0.47265 |  | 22.81%
Plant X | Texas |  | X | X | 3485 | 112B | 2402 | O/G Steam |  |  |  | Tangentially-fired |  |  |  | 102 | 12.017 | 271283.48 | 23919.48 | 31.8847 | 12.017 |  | 271283.48 | 23919.48 | 12.017 |  | 12.017 |  | 12.017 |  | 12.017 |  | 12.017 |  | 12.017 |  | 12.017 |  | 12.017 | 12.017 | Oil/Gas Steam Under 150 Tons (2019-2021 Average) | 0.088594 | 0.088594 |  | 17.91%
Plant X | Texas |  | X | X | 3485 | 113B | 2403 | O/G Steam | 12 | 2022 | 2023 | Tangentially-fired |  |  |  | 93 |  |  |  | 56.963 | 0 | Y | 0 | 0 | 0 |  | 0 |  | 0 |  | 0 |  | 0 |  | 0 |  | 0 |  | 0 | 0 | Retired | 0 | 0 |  | 14.14%
Plant X | Texas |  | X | X | 3485 | 114B | 2404 | O/G Steam | 12 | 2027 | 2028 | Tangentially-fired |  |  |  | 190 | 56.471 | 1194008.859 | 113455.04 | 71.7263 | 56.471 |  | 1194008.859 | 113455.04 | 56.471 |  | 56.471 |  | 56.471 |  | 56.471 |  | 56.471 |  | 56.471 |  | 56.471 |  | 56.471 | 56.471 | Oil/Gas Steam Under 150 Tons (2019-2021 Average) | 0.094591 | 0.094591 |  | 14.82%
Port Comfort Peaking Facility | Texas |  | X | X | 60459 | CT1 | 91150 | Combustion Turbine |  |  |  | Combustion turbine | Y |  |  |  | 1.394 | 86860.819 | 7946.55 | 1.277 | 1.394 |  | 86860.819 | 7946.55 | 1.394 |  | 1.394 |  | 1.394 |  | 1.3029 | Optimize SCR | 1.3029 |  | 1.3029 |  | 1.3029 |  | 1.3029 | 1.3029 | Not Coal Steam or O/G Steam | 0.03 | 0.03 |  | 7.07%
Port Comfort Peaking Facility | Texas |  | X | X | 60459 | CT2 | 91151 | Combustion Turbine |  |  |  | Combustion turbine | Y |  |  |  | 0.79 | 95275.503 | 9337.33 | 1.1143 | 0.79 |  | 95275.503 | 9337.33 | 0.79 |  | 0.79 |  | 0.79 |  | 0.79 |  | 0.79 |  | 0.79 |  | 0.79 |  | 0.79 | 0.79 | Not Coal Steam or O/G Steam | 0.016583 | 0.016583 |  | 7.371%
Power Lane Steam Plant | Texas |  | X | X | 4195 | 2 | 2640 | O/G Steam |  |  |  | Dry bottom wall-fired boiler |  |  |  | 24 | 6.482 | 58953.525 | 4591.25 | 6.0423 | 6.482 |  | 58953.525 | 4591.25 | 6.482 |  | 6.482 |  | 6.482 |  | 6.482 |  | 6.482 |  | 6.482 |  | 6.482 |  | 6.482 | 6.482 | O/G Steam Under 100 MW | 0.2199 | 0.2199 |  | 4.97%
Power Lane Steam Plant | Texas |  | X | X | 4195 | 3 | 2641 | O/G Steam |  |  |  | Dry bottom wall-fired boiler |  |  |  | 41 | 6.898 | 92064.575 | 7085.25 | 4.8027 | 6.898 |  | 92064.575 | 7085.25 | 6.898 |  | 6.898 |  | 6.898 |  | 6.898 |  | 6.898 |  | 6.898 |  | 6.898 |  | 6.898 | 6.898 | O/G Steam Under 100 MW | 0.14985 | 0.14985 |  | 3.438%
Quail Run Energy Center | Texas |  | X | X | 56349 | CT1A | 89698 | Combined Cycle |  |  |  | Combined cycle | Y |  |  |  | 9.343 | 825623.51 | 93041.5 | 16.4107 | 9.343 |  | 825623.51 | 93041.5 | 9.343 |  | 9.343 |  | 9.343 |  | 4.9537 | Optimize SCR | 4.9537 |  | 4.9537 |  | 4.9537 |  | 4.9537 | 4.9537 | Not Coal Steam or O/G Steam | 0.012 | 0.012 |  | 43.75%
Quail Run Energy Center | Texas |  | X | X | 56349 | CT1B | 89699 | Combined Cycle |  |  |  | Combined cycle | Y |  |  |  | 8.096 | 729160.29 | 84630.42 | 13.4123 | 8.096 |  | 729160.29 | 84630.42 | 8.096 |  | 8.096 |  | 8.096 |  | 4.375 | Optimize SCR | 4.375 |  | 4.375 |  | 4.375 |  | 4.375 | 4.375 | Not Coal Steam or O/G Steam | 0.012 | 0.012 |  | 35.91%
Quail Run Energy Center | Texas |  | X | X | 56349 | CT2A | 91262 | Combined Cycle |  |  |  | Combined cycle | Y |  |  |  | 11.327 | 536006.906 | 57429.23 | 16.6463 | 11.327 |  | 536006.906 | 57429.23 | 11.327 |  | 11.327 |  | 11.327 |  | 3.216 | Optimize SCR | 3.216 |  | 3.216 |  | 3.216 |  | 3.216 | 3.216 | Not Coal Steam or O/G Steam | 0.012 | 0.012 |  | 38.27%
Quail Run Energy Center | Texas |  | X | X | 56349 | CT2B | 91263 | Combined Cycle |  |  |  | Combined cycle | Y |  |  |  | 4.969 | 480011.94 | 52666.53 | 13.5403 | 4.969 |  | 480011.94 | 52666.53 | 4.969 |  | 4.969 |  | 4.969 |  | 2.8801 | Optimize SCR | 2.8801 |  | 2.8801 |  | 2.8801 |  | 2.8801 | 2.8801 | Not Coal Steam or O/G Steam | 0.012 | 0.012 |  | 39.8%
R W Miller | Texas |  | X | X | 3628 | **4 | 2491 | Combustion Turbine |  |  |  | Combustion turbine |  |  |  |  | 5.323 | 95501.14 | 7405.39 | 10.945 | 5.323 |  | 95501.14 | 7405.39 | 5.323 |  | 5.323 |  | 5.323 |  | 5.323 |  | 5.323 |  | 5.323 |  | 5.323 |  | 5.323 | 5.323 | Not Coal Steam or O/G Steam | 0.11148 | 0.11148 |  | 4.461%
R W Miller | Texas |  | X | X | 3628 | **5 | 2492 | Combustion Turbine |  |  |  | Combustion turbine |  |  |  |  | 5.416 | 93184.299 | 6839.78 | 11.515 | 5.416 |  | 93184.299 | 6839.78 | 5.416 |  | 5.416 |  | 5.416 |  | 5.416 |  | 5.416 |  | 5.416 |  | 5.416 |  | 5.416 | 5.416 | Not Coal Steam or O/G Steam | 0.11624 | 0.11624 |  | 4.087%
R W Miller | Texas |  | X | X | 3628 | 1 | 2493 | O/G Steam |  |  |  | Dry bottom wall-fired boiler |  |  |  | 66 |  |  |  | 8.0567 | [20 empty] | O/G Steam Under 100 MW | 0 | 0 |  | 3.443%
R W Miller | Texas |  | X | X | 3628 | 2 | 2494 | O/G Steam |  |  |  | Dry bottom wall-fired boiler |  |  |  | 100 | 52.576 | 469021.169 | 40779.1 | 71.244 | 52.576 |  | 469021.169 | 40779.1 | 52.576 |  | 52.576 |  | 52.576 |  | 52.576 |  | 52.576 |  | 52.576 |  | 52.576 |  | 52.576 | 52.576 | Oil/Gas Steam Under 150 Tons (2019-2021 Average) | 0.22419 | 0.22419 |  | 10.47%
R W Miller | Texas |  | X | X | 3628 | 3 | 2495 | O/G Steam |  |  |  | Dry bottom wall-fired boiler |  |  |  | 200 | 47.895 | 872583.245 | 90674.57 | 61.0927 | 47.895 |  | 872583.245 | 90674.57 | 47.895 |  | 47.895 |  | 47.895 |  | 47.895 |  | 47.895 |  | 47.895 |  | 47.895 |  | 47.895 | 47.895 | Oil/Gas Steam Under 150 Tons (2019-2021 Average) | 0.10978 | 0.10978 |  | 11.32%
Ray Olinger | Texas |  | X | X | 3576 | BW2 | 2464 | O/G Steam |  |  |  | Dry bottom wall-fired boiler |  |  |  | 107 | 4.097 | 164448.025 | 12768.25 | 4.866 | 4.097 |  | 164448.025 | 12768.25 | 4.097 |  | 4.097 |  | 4.097 |  | 4.097 |  | 4.097 |  | 4.097 |  | 4.097 |  | 4.097 | 4.097 | Oil/Gas Steam Under 150 Tons (2019-2021 Average) | 0.049827 | 0.049827 |  | 4.081%
Ray Olinger | Texas |  | X | X | 3576 | BW3 | 2465 | O/G Steam |  |  |  | Dry bottom wall-fired boiler |  |  |  | 138 | 4.719 | 180332.35 | 17409.25 | 6.7933 | 4.719 |  | 180332.35 | 17409.25 | 4.719 |  | 4.719 |  | 4.719 |  | 4.719 |  | 4.719 |  | 4.719 |  | 4.719 |  | 4.719 | 4.719 | Oil/Gas Steam Under 150 Tons (2019-2021 Average) | 0.052337 | 0.052337 |  | 4.748%
Ray Olinger | Texas |  | X | X | 3576 | CE1 | 2466 | O/G Steam |  |  |  | Tangentially-fired |  |  |  | 75 |  |  |  | 0.93667 | [20 empty] | O/G Steam Under 100 MW | 0 | 0 |  | 1.014%
Ray Olinger | Texas |  | X | X | 3576 | GE4 | 2467 | Combustion Turbine |  |  |  | Combustion turbine |  |  |  |  | 0.314 | 23238.75 | 1937.25 | 0.77333 | 0.314 |  | 23238.75 | 1937.25 | 0.314 |  | 0.314 |  | 0.314 |  | 0.314 |  | 0.314 |  | 0.314 |  | 0.314 |  | 0.314 | 0.314 | Not Coal Steam or O/G Steam | 0.027024 | 0.027024 |  | 1.398%
Rio Nogales Power Project, LP | Texas |  | X | X | 55137 | CTG-1 | 3975 | Combined Cycle |  |  |  | Combined cycle |  |  |  |  | 49.815 | 5585614.416 | 862022.02 | 46.3987 | 49.815 |  | 5585614.416 | 862022.02 | 49.815 |  | 49.815 |  | 49.815 |  | 49.815 |  | 49.815 |  | 49.815 |  | 49.815 |  | 49.815 | 49.815 | Not Coal Steam or O/G Steam | 0.017837 | 0.017837 |  | 69.99%
Rio Nogales Power Project, LP | Texas |  | X | X | 55137 | CTG-2 | 3976 | Combined Cycle |  |  |  | Combined cycle |  |  |  |  | 45.817 | 5510038.222 | 847573.23 | 63.345 | 45.817 |  | 5510038.222 | 847573.23 | 45.817 |  | 45.817 |  | 45.817 |  | 45.817 |  | 45.817 |  | 45.817 |  | 45.817 |  | 45.817 | 45.817 | Not Coal Steam or O/G Steam | 0.01663 | 0.01663 |  | 64.63%
Rio Nogales Power Project, LP | Texas |  | X | X | 55137 | CTG-3 | 3977 | Combined Cycle |  |  |  | Combined cycle |  |  |  |  | 48.102 | 5660683.509 | 861032.44 | 58.7353 | 48.102 |  | 5660683.509 | 861032.44 | 48.102 |  | 48.102 |  | 48.102 |  | 48.102 |  | 48.102 |  | 48.102 |  | 48.102 |  | 48.102 | 48.102 | Not Coal Steam or O/G Steam | 0.016995 | 0.016995 |  | 71.22%
Roland C. Dansby Power Plant | Texas |  | X | X | 6243 | 1 | 2860 | O/G Steam |  |  |  | Dry bottom wall-fired boiler |  |  |  | 110 | 27.28 | 914136.274 | 65382.6 | 31.963 | 27.28 |  | 914136.274 | 65382.6 | 27.28 |  | 27.28 |  | 27.28 |  | 27.28 |  | 27.28 |  | 27.28 |  | 27.28 |  | 27.28 | 27.28 | Oil/Gas Steam Under 150 Tons (2019-2021 Average) | 0.059685 | 0.059685 |  | 17.77%
Roland C. Dansby Power Plant | Texas |  | X | X | 6243 | 2 | 89412 | Combustion Turbine |  |  |  | Combustion turbine | Y |  |  |  | 0.945 | 126749.523 | 13064.61 | 0.97867 | 0.945 |  | 126749.523 | 13064.61 | 0.945 |  | 0.945 |  | 0.945 |  | 0.945 |  | 0.945 |  | 0.945 |  | 0.945 |  | 0.945 | 0.945 | Not Coal Steam or O/G Steam | 0.014911 | 0.014911 |  | 7.586%
Roland C. Dansby Power Plant | Texas |  | X | X | 6243 | 3 | 90415 | Combustion Turbine |  |  |  | Combustion turbine | Y |  |  |  | 1.426 | 138111.452 | 14159.87 | 1.539 | 1.426 |  | 138111.452 | 14159.87 | 1.426 |  | 1.426 |  | 1.426 |  | 1.426 |  | 1.426 |  | 1.426 |  | 1.426 |  | 1.426 | 1.426 | Not Coal Steam or O/G Steam | 0.02065 | 0.02065 |  | 4.564%
SRO Cogen Limited Partnership | Texas |  | X | X | 55120 | CTG-1 | 3945 | Combined Cycle |  |  |  | Combined cycle | Y |  |  |  | 50.831 | 5423697.531 | 591399.2 | 52.9527 | 50.831 |  | 5423697.531 | 591399.2 | 50.831 |  | 50.831 |  | 50.831 |  | 32.5422 | Optimize SCR | 32.5422 |  | 32.5422 |  | 32.5422 |  | 32.5422 | 32.5422 | Not Coal Steam or O/G Steam | 0.012 | 0.012 |  | 68.28%
SRO Cogen Limited Partnership | Texas |  | X | X | 55120 | CTG-2 | 3946 | Combined Cycle |  |  |  | Combined cycle | Y |  |  |  | 58.173 | 6050332.5 | 763075 | 49.8383 | 58.173 |  | 6050332.5 | 763075 | 58.173 |  | 58.173 |  | 58.173 |  | 36.302 | Optimize SCR | 36.302 |  | 36.302 |  | 36.302 |  | 36.302 | 36.302 | Not Coal Steam or O/G Steam | 0.012 | 0.012 |  | 64.31%
Sabine | Texas |  | X | X | 3459 | 1 | 2338 | O/G Steam | 6 | 2026 | 2027 | Tangentially-fired |  |  |  | 212 | 118.321 | 1621540.419 | 190418.24 | 198.2397 | 118.321 |  | 1621540.419 | 190418.24 | 118.321 |  | 118.321 |  | 118.321 |  | 118.321 |  | 118.321 |  | 118.321 |  | 118.321 |  | 71.3221 | 24.3231 | O/G Steam SCR Retrofit | 0.14594 | 0.03 |  | 32.5%
Sabine | Texas |  | X | X | 3459 | 3 | 2340 | O/G Steam | 6 | 2026 | 2027 | Tangentially-fired |  |  |  | 411 | 159.356 | 3683692.28 | 343020.08 | 194.6687 | 159.356 |  | 3683692.28 | 343020.08 | 159.356 |  | 159.356 |  | 159.356 |  | 159.356 |  | 159.356 |  | 159.356 |  | 159.356 |  | 107.3057 | 55.2554 | O/G Steam SCR Retrofit | 0.08652 | 0.03 |  | 31.16%
Sabine | Texas |  | X | X | 3459 | 4 | 2341 | O/G Steam | 6 | 2026 | 2027 | Dry bottom wall-fired boiler |  |  |  | 533 | 469.107 | 6755841.214 | 661714.93 | 672.1403 | 469.107 |  | 6755841.214 | 661714.93 | 469.107 |  | 469.107 |  | 469.107 |  | 469.107 |  | 469.107 |  | 469.107 |  | 469.107 |  | 285.2223 | 101.3376 | O/G Steam SCR Retrofit | 0.13887 | 0.03 |  | 33.39%
Sabine | Texas |  | X | X | 3459 | 5 | 2342 | O/G Steam |  |  |  | Tangentially-fired |  |  |  | 448 | 174.17 | 4683212.349 | 426335.41 | 266.8407 | 174.17 |  | 4683212.349 | 426335.41 | 174.17 |  | 174.17 |  | 174.17 |  | 174.17 |  | 174.17 |  | 174.17 |  | 174.17 |  | 122.2091 | 70.2482 | O/G Steam SCR Retrofit | 0.074381 | 0.03 |  | 32.83%
Sam Rayburn Plant | Texas |  | X | X | 3631 | CT7 | 8334 | Combined Cycle |  |  |  | Combined cycle | Y |  |  |  | 3.781 | 375182.906 | 32841.78 | 3.319 | 3.781 |  | 375182.906 | 32841.78 | 3.781 |  | 3.781 |  | 3.781 |  | 2.2511 | Optimize SCR | 2.2511 |  | 2.2511 |  | 2.2511 |  | 2.2511 | 2.2511 | Not Coal Steam or O/G Steam | 0.012 | 0.012 |  | 17.91%
Sam Rayburn Plant | Texas |  | X | X | 3631 | CT8 | 8336 | Combined Cycle |  |  |  | Combined cycle | Y |  |  |  | 2.59 | 243194.215 | 20512.84 | 2.7327 | 2.59 |  | 243194.215 | 20512.84 | 2.59 |  | 2.59 |  | 2.59 |  | 1.4592 | Optimize SCR | 1.4592 |  | 1.4592 |  | 1.4592 |  | 1.4592 | 1.4592 | Not Coal Steam or O/G Steam | 0.012 | 0.012 |  | 14.35%
Sam Rayburn Plant | Texas |  | X | X | 3631 | CT9 | 8338 | Combined Cycle |  |  |  | Combined cycle | Y |  |  |  | 13.835 | 356476.653 | 31811.31 | 6.6303 | 13.835 |  | 356476.653 | 31811.31 | 13.835 |  | 13.835 |  | 13.835 |  | 2.1389 | Optimize SCR | 2.1389 |  | 2.1389 |  | 2.1389 |  | 2.1389 | 2.1389 | Not Coal Steam or O/G Steam | 0.012 | 0.012 |  | 18.02%
Sam Seymour | Texas |  | X | X | 6179 | 1 | 2827 | Coal Steam |  |  |  | Tangentially-fired |  |  |  | 590 | 1084.103 | 19921924.9 | 2030599 | 925.65 | 1084.103 |  | 19921924.9 | 2030599 | 1084.103 |  | 1084.103 |  | 1084.103 |  | 1084.103 |  | 1084.103 |  | 1084.103 |  | 1084.103 |  | 791.0756 | 498.0481 | Coal Steam SCR Retrofit | 0.10884 | 0.05 |  | 53.62%
Sam Seymour | Texas |  | X | X | 6179 | 2 | 2828 | Coal Steam |  |  |  | Tangentially-fired |  |  |  | 590 | 1186.235 | 22436169.896 | 1976588.6 | 1029.37 | 1186.235 |  | 22436169.896 | 1976588.6 | 1186.235 |  | 1186.235 |  | 1186.235 |  | 1186.235 |  | 1186.235 |  | 1186.235 |  | 1186.235 |  | 873.5696 | 560.9042 | Coal Steam SCR Retrofit | 0.10574 | 0.05 |  | 59.54%
Sam Seymour | Texas |  | X | X | 6179 | 3 | 2829 | Coal Steam |  |  |  | Tangentially-fired |  |  |  | 435 | 869.551 | 16328243.412 | 1545548.67 | 884.728 | 869.551 |  | 16328243.412 | 1545548.67 | 869.551 |  | 869.551 |  | 869.551 |  | 869.551 |  | 869.551 |  | 869.551 |  | 869.551 |  | 638.8785 | 408.2061 | Coal Steam SCR Retrofit | 0.10651 | 0.05 |  | 65.47%
San Jacinto County Peaking Facility | Texas |  | X | X | 56603 | SJCCT1 | 91257 | Combustion Turbine |  |  |  | Combustion turbine |  |  |  |  | 7.576 | 603960.759 | 46232.22 | 7.1537 | 7.576 |  | 603960.759 | 46232.22 | 7.576 |  | 7.576 |  | 7.576 |  | 7.576 |  | 7.576 |  | 7.576 |  | 7.576 |  | 7.576 | 7.576 | Not Coal Steam or O/G Steam | 0.025088 | 0.025088 |  | 14.12%
San Jacinto County Peaking Facility | Texas |  | X | X | 56603 | SJCCT2 | 91258 | Combustion Turbine |  |  |  | Combustion turbine |  |  |  |  | 8.016 | 618692.749 | 47732.76 | 9.6217 | 8.016 |  | 618692.749 | 47732.76 | 8.016 |  | 8.016 |  | 8.016 |  | 8.016 |  | 8.016 |  | 8.016 |  | 8.016 |  | 8.016 | 8.016 | Not Coal Steam or O/G Steam | 0.025913 | 0.025913 |  | 19%
San Jacinto Steam Electric Station | Texas |  | X | X | 7325 | SJS1 | 3095 | Combustion Turbine |  |  |  | Combustion turbine |  |  |  |  | 30.455 | 2524363.349 | 183270.5 | 26.9823 | 30.455 |  | 2524363.349 | 183270.5 | 30.455 |  | 30.455 |  | 30.455 |  | 30.455 |  | 30.455 |  | 30.455 |  | 30.455 |  | 30.455 | 30.455 | Not Coal Steam or O/G Steam | 0.024129 | 0.024129 |  | 36.82%
San Jacinto Steam Electric Station | Texas |  | X | X | 7325 | SJS2 | 3096 | Combustion Turbine |  |  |  | Combustion turbine |  |  |  |  | 20.898 | 2545434.55 | 186886.37 | 27.639 | 20.898 |  | 2545434.55 | 186886.37 | 20.898 |  | 20.898 |  | 20.898 |  | 20.898 |  | 20.898 |  | 20.898 |  | 20.898 |  | 20.898 | 20.898 | Not Coal Steam or O/G Steam | 0.01642 | 0.01642 |  | 38.59%
San Miguel | Texas |  | X | X | 6183 | SM-1 | 2835 | Coal Steam |  |  |  | Dry bottom wall-fired boiler |  | Y |  | 391 | 984.079 | 11965450.478 | 1102640.14 | 1026.5047 | 984.079 |  | 11965450.478 | 1102640.14 | 984.079 |  | 984.079 |  | 984.079 |  | 984.079 |  | 984.079 |  | 950.1166 | Y | 950.1166 |  | 624.6264 | 299.1363 | Coal Steam SCR Retrofit | 0.15881 | 0.05 |  | 51.55%
Sand Hill Energy Center | Texas |  | X | X | 7900 | SH1 | 1149 | Combustion Turbine |  |  |  | Combustion turbine | Y |  |  |  | 2.661 | 265394.778 | 27441.78 | 2.2147 | 2.661 |  | 265394.778 | 27441.78 | 2.661 |  | 2.661 |  | 2.661 |  | 2.661 |  | 2.661 |  | 2.661 |  | 2.661 |  | 2.661 | 2.661 | Not Coal Steam or O/G Steam | 0.020053 | 0.020053 |  | 15.64%
Sand Hill Energy Center | Texas |  | X | X | 7900 | SH2 | 1150 | Combustion Turbine |  |  |  | Combustion turbine | Y |  |  |  | 3.037 | 296393.836 | 30637.2 | 2.5113 | 3.037 |  | 296393.836 | 30637.2 | 3.037 |  | 3.037 |  | 3.037 |  | 3.037 |  | 3.037 |  | 3.037 |  | 3.037 |  | 3.037 | 3.037 | Not Coal Steam or O/G Steam | 0.020493 | 0.020493 |  | 16.78%
Sand Hill Energy Center | Texas |  | X | X | 7900 | SH3 | 1151 | Combustion Turbine |  |  |  | Combustion turbine | Y |  |  |  | 2.562 | 263064.861 | 27587.57 | 2.3083 | 2.562 |  | 263064.861 | 27587.57 | 2.562 |  | 2.562 |  | 2.562 |  | 2.562 |  | 2.562 |  | 2.562 |  | 2.562 |  | 2.562 | 2.562 | Not Coal Steam or O/G Steam | 0.019478 | 0.019478 |  | 15.79%
Sand Hill Energy Center | Texas |  | X | X | 7900 | SH4 | 1152 | Combustion Turbine |  |  |  | Combustion turbine | Y |  |  |  | 3.013 | 294463.763 | 30504.48 | 2.495 | 3.013 |  | 294463.763 | 30504.48 | 3.013 |  | 3.013 |  | 3.013 |  | 3.013 |  | 3.013 |  | 3.013 |  | 3.013 |  | 3.013 | 3.013 | Not Coal Steam or O/G Steam | 0.020464 | 0.020464 |  | 16.7%
Sand Hill Energy Center | Texas |  | X | X | 7900 | SH5 | 10015 | Combined Cycle |  |  |  | Combined cycle | Y |  |  |  | 27.264 | 4468223.162 | 586674.75 | 29.6427 | 27.264 |  | 4468223.162 | 586674.75 | 27.264 |  | 27.264 |  | 27.264 |  | 26.8093 | Optimize SCR | 26.8093 |  | 26.8093 |  | 26.8093 |  | 26.8093 | 26.8093 | Not Coal Steam or O/G Steam | 0.012 | 0.012 |  | 49.42%
Sand Hill Energy Center | Texas |  | X | X | 7900 | SH6 | 90519 | Combustion Turbine |  |  |  | Combustion turbine | Y |  |  |  | 1.55 | 192402.313 | 20125.63 | 1.6033 | 1.55 |  | 192402.313 | 20125.63 | 1.55 |  | 1.55 |  | 1.55 |  | 1.55 |  | 1.55 |  | 1.55 |  | 1.55 |  | 1.55 | 1.55 | Not Coal Steam or O/G Steam | 0.016112 | 0.016112 |  | 11.27%
Sand Hill Energy Center | Texas |  | X | X | 7900 | SH7 | 90520 | Combustion Turbine |  |  |  | Combustion turbine | Y |  |  |  | 1.595 | 201274.449 | 21104.62 | 1.6427 | 1.595 |  | 201274.449 | 21104.62 | 1.595 |  | 1.595 |  | 1.595 |  | 1.595 |  | 1.595 |  | 1.595 |  | 1.595 |  | 1.595 | 1.595 | Not Coal Steam or O/G Steam | 0.015849 | 0.015849 |  | 11.53%
Sandy Creek Energy Station | Texas |  | X | X | 56611 | S01 | 90551 | Coal Steam |  |  |  | Dry bottom wall-fired boiler | Y |  |  | 933 | 625.398 | 26878564.79 | 2717959.2 | 530.0243 | 625.398 |  | 26878564.79 | 2717959.2 | 625.398 |  | 625.398 |  | 625.398 |  | 625.398 |  | 625.398 |  | 625.398 |  | 625.398 |  | 625.398 | 625.398 | Existing SCR | 0.046535 | 0.046535 |  | 52.39%
Silas Ray | Texas |  | X | X | 3559 | 10 | 89523 | Combustion Turbine |  |  |  | Combustion turbine | Y |  |  |  | 0.804 | 167426.465 | 14990.91 | 1.4227 | 0.804 |  | 167426.465 | 14990.91 | 0.804 |  | 0.804 |  | 0.804 |  | 0.804 |  | 0.804 |  | 0.804 |  | 0.804 |  | 0.804 | 0.804 | Not Coal Steam or O/G Steam | 0.0096042 | 0.0096042 |  | 14.48%
Silas Ray | Texas |  | X | X | 3559 | 9 | 2461 | Combined Cycle |  |  |  | Combined cycle |  |  |  |  | 15.044 | 446118.606 | 30132.44 | 13.1243 | 15.044 |  | 446118.606 | 30132.44 | 15.044 |  | 15.044 |  | 15.044 |  | 15.044 |  | 15.044 |  | 15.044 |  | 15.044 |  | 15.044 | 15.044 | Not Coal Steam or O/G Steam | 0.067444 | 0.067444 |  | 16.46%
Sim Gideon | Texas |  | X | X | 3601 | 1 | 2468 | O/G Steam |  |  |  | Dry bottom wall-fired boiler |  |  |  | 136 | 53.561 | 633708.378 | 62354.91 | 65.6177 | 53.561 |  | 633708.378 | 62354.91 | 53.561 |  | 53.561 |  | 53.561 |  | 53.561 |  | 53.561 |  | 53.561 |  | 53.561 |  | 53.561 | 53.561 | Oil/Gas Steam Under 150 Tons (2019-2021 Average) | 0.16904 | 0.16904 |  | 14.97%
Sim Gideon | Texas |  | X | X | 3601 | 2 | 2469 | O/G Steam |  |  |  | Dry bottom wall-fired boiler |  |  |  | 136 | 51.866 | 736082.613 | 73872.29 | 69.3027 | 51.866 |  | 736082.613 | 73872.29 | 51.866 |  | 51.866 |  | 51.866 |  | 51.866 |  | 51.866 |  | 51.866 |  | 51.866 |  | 51.866 | 51.866 | Oil/Gas Steam Under 150 Tons (2019-2021 Average) | 0.14092 | 0.14092 |  | 17.18%
Sim Gideon | Texas |  | X | X | 3601 | 3 | 2470 | O/G Steam |  |  |  | Tangentially-fired |  |  |  | 335 | 219.84 | 2915805.939 | 276144.65 | 286.717 | 219.84 |  | 2915805.939 | 276144.65 | 219.84 |  | 219.84 |  | 219.84 |  | 219.84 |  | 219.84 |  | 219.84 |  | 219.84 |  | 131.7885 | 43.7371 | O/G Steam SCR Retrofit | 0.15079 | 0.03 |  | 26.92%
South Houston Green Power Site | Texas |  | X | X | 55470 | EPN801 | 4843 | Combined Cycle |  |  |  | Combined cycle | Y |  |  |  | 32.758 | 6410704.865 |  | 32.171 | 32.758 |  | 6410704.865 |  | 32.758 |  | 32.758 |  | 32.758 |  | 32.758 |  | 32.758 |  | 32.758 |  | 32.758 |  | 32.758 | 32.758 | Not Coal Steam or O/G Steam | 0.01022 | 0.01022 |  | 58.69%
South Houston Green Power Site | Texas |  | X | X | 55470 | EPN802 | 4844 | Combined Cycle |  |  |  | Combined cycle | Y |  |  |  | 42.054 | 7773512.9 | 570205 | 39.248 | 42.054 |  | 7773512.9 | 570205 | 42.054 |  | 42.054 |  | 42.054 |  | 42.054 |  | 42.054 |  | 42.054 |  | 42.054 |  | 42.054 | 42.054 | Not Coal Steam or O/G Steam | 0.01082 | 0.01082 |  | 72.28%
South Houston Green Power Site | Texas |  | X | X | 55470 | EPN803 | 4845 | Combined Cycle |  |  |  | Combined cycle | Y |  |  |  | 38.945 | 7740409.1 |  | 38.3763 | 38.945 |  | 7740409.1 |  | 38.945 |  | 38.945 |  | 38.945 |  | 38.945 |  | 38.945 |  | 38.945 |  | 38.945 |  | 38.945 | 38.945 | Not Coal Steam or O/G Steam | 0.010063 | 0.010063 |  | 69.1%
Spencer | Texas |  | X | X | 4266 | 4 | 2651 | O/G Steam |  |  |  | Dry bottom wall-fired boiler |  |  |  | 61 | 2.605 | 101154.25 | 7492.75 | 2.5877 | 2.605 |  | 101154.25 | 7492.75 | 2.605 |  | 2.605 |  | 2.605 |  | 2.605 |  | 2.605 |  | 2.605 |  | 2.605 |  | 2.605 | 2.605 | O/G Steam Under 100 MW | 0.051505 | 0.051505 |  | 3.387%
Spencer | Texas |  | X | X | 4266 | 5 | 2652 | O/G Steam |  |  |  | Dry bottom wall-fired boiler |  |  |  | 61 |  |  |  | 2.198 | [20 empty] | O/G Steam Under 100 MW | 0 | 0 |  | 2.61%
Stryker Creek | Texas |  | X | X | 3504 | 1 | 2429 | O/G Steam |  |  |  | Dry bottom wall-fired boiler |  |  |  | 167 | 23.756 | 270961.744 | 19836.37 | 29.997 | 23.756 |  | 270961.744 | 19836.37 | 23.756 |  | 23.756 |  | 23.756 |  | 23.756 |  | 23.756 |  | 23.756 |  | 23.756 |  | 23.756 | 23.756 | Oil/Gas Steam Under 150 Tons (2019-2021 Average) | 0.17535 | 0.17535 |  | 4.157%
Stryker Creek | Texas |  | X | X | 3504 | 2 | 2430 | O/G Steam |  |  |  | Tangentially-fired |  |  |  | 502 | 69.649 | 1714679.76 | 147575.01 | 77.4977 | 69.649 |  | 1714679.76 | 147575.01 | 69.649 |  | 69.649 |  | 69.649 |  | 69.649 |  | 69.649 |  | 69.649 |  | 69.649 |  | 69.649 | 69.649 | Oil/Gas Steam Under 150 Tons (2019-2021 Average) | 0.081238 | 0.081238 |  | 9.474%
Sweeny Cogeneration Facility | Texas |  | X | X | 55015 | 1 | 3814 | Combustion Turbine |  |  |  | Combustion turbine |  |  |  |  | 35.286 | 5520818.195 | 346709.48 | 75.1133 | 35.286 |  | 5520818.195 | 346709.48 | 35.286 |  | 35.286 |  | 35.286 |  | 35.286 |  | 35.286 |  | 35.286 |  | 35.286 |  | 35.286 | 35.286 | Not Coal Steam or O/G Steam | 0.012783 | 0.012783 |  | 56.95%
Sweeny Cogeneration Facility | Texas |  | X | X | 55015 | 2 | 3815 | Combustion Turbine |  |  |  | Combustion turbine |  |  |  |  | 26.357 | 5463784.531 | 312696.68 | 58.9203 | 26.357 |  | 5463784.531 | 312696.68 | 26.357 |  | 26.357 |  | 26.357 |  | 26.357 |  | 26.357 |  | 26.357 |  | 26.357 |  | 26.357 | 26.357 | Not Coal Steam or O/G Steam | 0.0096479 | 0.0096479 |  | 78.92%
Sweeny Cogeneration Facility | Texas |  | X | X | 55015 | 3 | 3816 | Combustion Turbine |  |  |  | Combustion turbine |  |  |  |  | 19.098 | 8093002.389 | 363966.16 | 43.9127 | 19.098 |  | 8093002.389 | 363966.16 | 19.098 |  | 19.098 |  | 19.098 |  | 19.098 |  | 19.098 |  | 19.098 |  | 19.098 |  | 19.098 | 19.098 | Not Coal Steam or O/G Steam | 0.0047196 | 0.0047196 |  | 86%
Sweeny Cogeneration Facility | Texas |  | X | X | 55015 | 4 | 3817 | Combustion Turbine |  |  |  | Combustion turbine |  |  |  |  | 15.802 | 7786557.614 | 353749.76 | 33.7533 | 15.802 |  | 7786557.614 | 353749.76 | 15.802 |  | 15.802 |  | 15.802 |  | 15.802 |  | 15.802 |  | 15.802 |  | 15.802 |  | 15.802 | 15.802 | Not Coal Steam or O/G Steam | 0.0040588 | 0.0040588 |  | 72.57%
T C Ferguson Power Plant | Texas |  | X | X | 4937 | CT-1 | 90812 | Combined Cycle |  |  |  | Combined cycle | Y |  |  |  | 14.699 | 5008712.848 | 475551 | 15.6717 | 14.699 |  | 5008712.848 | 475551 | 14.699 |  | 14.699 |  | 14.699 |  | 14.699 |  | 14.699 |  | 14.699 |  | 14.699 |  | 14.699 | 14.699 | Not Coal Steam or O/G Steam | 0.0058694 | 0.0058694 |  | 61.64%
T C Ferguson Power Plant | Texas |  | X | X | 4937 | CT-2 | 90813 | Combined Cycle |  |  |  | Combined cycle | Y |  |  |  | 13.695 | 4999161.049 | 476553.32 | 14.3913 | 13.695 |  | 4999161.049 | 476553.32 | 13.695 |  | 13.695 |  | 13.695 |  | 13.695 |  | 13.695 |  | 13.695 |  | 13.695 |  | 13.695 | 13.695 | Not Coal Steam or O/G Steam | 0.0054789 | 0.0054789 |  | 70.31%
T H Wharton | Texas |  | X | X | 3469 | THW31 | 89958 | Combined Cycle |  |  |  | Combined cycle |  |  |  |  | 7.197 | 875596.238 | 63147.91 | 5.5073 | 7.197 |  | 875596.238 | 63147.91 | 7.197 |  | 7.197 |  | 7.197 |  | 7.197 |  | 7.197 |  | 7.197 |  | 7.197 |  | 7.197 | 7.197 | Not Coal Steam or O/G Steam | 0.016439 | 0.016439 |  | 19.74%
T H Wharton | Texas |  | X | X | 3469 | THW32 | 89959 | Combined Cycle |  |  |  | Combined cycle |  |  |  |  | 6.993 | 874659.179 | 66301.29 | 5.2643 | 6.993 |  | 874659.179 | 66301.29 | 6.993 |  | 6.993 |  | 6.993 |  | 6.993 |  | 6.993 |  | 6.993 |  | 6.993 |  | 6.993 | 6.993 | Not Coal Steam or O/G Steam | 0.01599 | 0.01599 |  | 18.63%
T H Wharton | Texas |  | X | X | 3469 | THW33 | 89960 | Combined Cycle |  |  |  | Combined cycle |  |  |  |  | 6.995 | 854928.269 | 63523.94 | 5.5707 | 6.995 |  | 854928.269 | 63523.94 | 6.995 |  | 6.995 |  | 6.995 |  | 6.995 |  | 6.995 |  | 6.995 |  | 6.995 |  | 6.995 | 6.995 | Not Coal Steam or O/G Steam | 0.016364 | 0.016364 |  | 19.64%
T H Wharton | Texas |  | X | X | 3469 | THW34 | 89961 | Combined Cycle |  |  |  | Combined cycle |  |  |  |  | 6.914 | 894379.6 | 66086.93 | 5.4017 | 6.914 |  | 894379.6 | 66086.93 | 6.914 |  | 6.914 |  | 6.914 |  | 6.914 |  | 6.914 |  | 6.914 |  | 6.914 |  | 6.914 | 6.914 | Not Coal Steam or O/G Steam | 0.015461 | 0.015461 |  | 19.94%
T H Wharton | Texas |  | X | X | 3469 | THW41 | 89962 | Combined Cycle |  |  |  | Combined cycle |  |  |  |  | 6.52 | 815755.836 | 58766.53 | 5.5307 | 6.52 |  | 815755.836 | 58766.53 | 6.52 |  | 6.52 |  | 6.52 |  | 6.52 |  | 6.52 |  | 6.52 |  | 6.52 |  | 6.52 | 6.52 | Not Coal Steam or O/G Steam | 0.015985 | 0.015985 |  | 19.42%
T H Wharton | Texas |  | X | X | 3469 | THW42 | 89963 | Combined Cycle |  |  |  | Combined cycle |  |  |  |  | 6.748 | 886736.133 | 65142.44 | 4.9793 | 6.748 |  | 886736.133 | 65142.44 | 6.748 |  | 6.748 |  | 6.748 |  | 6.748 |  | 6.748 |  | 6.748 |  | 6.748 |  | 6.748 | 6.748 | Not Coal Steam or O/G Steam | 0.01522 | 0.01522 |  | 20.15%
T H Wharton | Texas |  | X | X | 3469 | THW43 | 89964 | Combined Cycle |  |  |  | Combined cycle |  |  |  |  | 6.986 | 902742.253 | 66238.47 | 5.3913 | 6.986 |  | 902742.253 | 66238.47 | 6.986 |  | 6.986 |  | 6.986 |  | 6.986 |  | 6.986 |  | 6.986 |  | 6.986 |  | 6.986 | 6.986 | Not Coal Steam or O/G Steam | 0.015477 | 0.015477 |  | 20.19%
T H Wharton | Texas |  | X | X | 3469 | THW44 | 89965 | Combined Cycle |  |  |  | Combined cycle |  |  |  |  | 6.896 | 880818.274 | 65141.36 | 5.6897 | 6.896 |  | 880818.274 | 65141.36 | 6.896 |  | 6.896 |  | 6.896 |  | 6.896 |  | 6.896 |  | 6.896 |  | 6.896 |  | 6.896 | 6.896 | Not Coal Steam or O/G Steam | 0.015658 | 0.015658 |  | 20.46%
T H Wharton | Texas |  | X | X | 3469 | THW51 | 89966 | Combustion Turbine |  |  |  | Combustion turbine |  |  |  |  | 54.797 | 584350.8 | 30236.57 | 39.6373 | 54.797 |  | 584350.8 | 30236.57 | 54.797 |  | 54.797 |  | 54.797 |  | 54.797 |  | 54.797 |  | 54.797 |  | 54.797 |  | 54.797 | 54.797 | Not Coal Steam or O/G Steam | 0.18755 | 0.18755 |  | 10.12%
T H Wharton | Texas |  | X | X | 3469 | THW52 | 89967 | Combustion Turbine |  |  |  | Combustion turbine |  |  |  |  | 57.548 | 612694.1 | 29670.76 | 40.6513 | 57.548 |  | 612694.1 | 29670.76 | 57.548 |  | 57.548 |  | 57.548 |  | 57.548 |  | 57.548 |  | 57.548 |  | 57.548 |  | 57.548 | 57.548 | Not Coal Steam or O/G Steam | 0.18785 | 0.18785 |  | 10.38%
T H Wharton | Texas |  | X | X | 3469 | THW53 | 89968 | Combustion Turbine |  |  |  | Combustion turbine |  |  |  |  | 55.021 | 582644.2 | 28266.88 | 42.7783 | 55.021 |  | 582644.2 | 28266.88 | 55.021 |  | 55.021 |  | 55.021 |  | 55.021 |  | 55.021 |  | 55.021 |  | 55.021 |  | 55.021 | 55.021 | Not Coal Steam or O/G Steam | 0.18887 | 0.18887 |  | 10.86%
T H Wharton | Texas |  | X | X | 3469 | THW54 | 89969 | Combustion Turbine |  |  |  | Combustion turbine |  |  |  |  | 56.001 | 595055.8 | 28370.97 | 42.5813 | 56.001 |  | 595055.8 | 28370.97 | 56.001 |  | 56.001 |  | 56.001 |  | 56.001 |  | 56.001 |  | 56.001 |  | 56.001 |  | 56.001 | 56.001 | Not Coal Steam or O/G Steam | 0.18822 | 0.18822 |  | 10.85%
T H Wharton | Texas |  | X | X | 3469 | THW55 | 89970 | Combustion Turbine |  |  |  | Combustion turbine |  |  |  |  | 55.129 | 586469.7 | 28908.98 | 39.2203 | 55.129 |  | 586469.7 | 28908.98 | 55.129 |  | 55.129 |  | 55.129 |  | 55.129 |  | 55.129 |  | 55.129 |  | 55.129 |  | 55.129 | 55.129 | Not Coal Steam or O/G Steam | 0.188 | 0.188 |  | 9.981%
T H Wharton | Texas |  | X | X | 3469 | THW56 | 89971 | Combustion Turbine |  |  |  | Combustion turbine |  |  |  |  | 53.666 | 568244.4 | 27575.15 | 39.4057 | 53.666 |  | 568244.4 | 27575.15 | 53.666 |  | 53.666 |  | 53.666 |  | 53.666 |  | 53.666 |  | 53.666 |  | 53.666 |  | 53.666 | 53.666 | Not Coal Steam or O/G Steam | 0.18888 | 0.18888 |  | 9.959%
Tejas Power Generation Unit 1 | Texas |  | X | X | 60468 | CT-1 | 91283 | Combustion Turbine |  |  |  | Combustion turbine | Y |  |  |  | 5.687 | 262658.426 | 20010.44 | 4.458 | 5.687 |  | 262658.426 | 20010.44 | 5.687 |  | 5.687 |  | 5.687 |  | 3.9399 | Optimize SCR | 3.9399 |  | 3.9399 |  | 3.9399 |  | 3.9399 | 3.9399 | Not Coal Steam or O/G Steam | 0.03 | 0.03 |  | 7.185%
Tenaska Frontier Generating Station | Texas |  | X | X | 55062 | 1 | 3843 | Combined Cycle |  |  |  | Combined cycle |  |  |  |  | 75.463 | 3821190.38 | 522152.32 | 85.7317 | 75.463 |  | 3821190.38 | 522152.32 | 75.463 |  | 75.463 |  | 75.463 |  | 75.463 |  | 75.463 |  | 75.463 |  | 75.463 |  | 75.463 | 75.463 | Not Coal Steam or O/G Steam | 0.039497 | 0.039497 |  | 52.36%
Tenaska Frontier Generating Station | Texas |  | X | X | 55062 | 2 | 3844 | Combined Cycle |  |  |  | Combined cycle |  |  |  |  | 69.92 | 3922885.926 | 536240.63 | 84.5707 | 69.92 |  | 3922885.926 | 536240.63 | 69.92 |  | 69.92 |  | 69.92 |  | 69.92 |  | 69.92 |  | 69.92 |  | 69.92 |  | 69.92 | 69.92 | Not Coal Steam or O/G Steam | 0.035647 | 0.035647 |  | 51.47%
Tenaska Frontier Generating Station | Texas |  | X | X | 55062 | 3 | 3845 | Combined Cycle |  |  |  | Combined cycle |  |  |  |  | 65.842 | 3819819.242 | 528006.55 | 91.719 | 65.842 |  | 3819819.242 | 528006.55 | 65.842 |  | 65.842 |  | 65.842 |  | 65.842 |  | 65.842 |  | 65.842 |  | 65.842 |  | 65.842 | 65.842 | Not Coal Steam or O/G Steam | 0.034474 | 0.034474 |  | 55.58%
Tenaska Gateway Generating Station | Texas |  | X | X | 55132 | OGTDB1 | 3970 | Combined Cycle |  |  |  | Combined cycle |  |  |  |  | 91.672 | 5597937.999 | 786766.36 | 96.9223 | 91.672 |  | 5597937.999 | 786766.36 | 91.672 |  | 91.672 |  | 91.672 |  | 91.672 |  | 91.672 |  | 91.672 |  | 91.672 |  | 91.672 | 91.672 | Not Coal Steam or O/G Steam | 0.032752 | 0.032752 |  | 64.48%
Tenaska Gateway Generating Station | Texas |  | X | X | 55132 | OGTDB2 | 3971 | Combined Cycle |  |  |  | Combined cycle |  |  |  |  | 98.658 | 5563841.225 | 786112.24 | 99.6507 | 98.658 |  | 5563841.225 | 786112.24 | 98.658 |  | 98.658 |  | 98.658 |  | 98.658 |  | 98.658 |  | 98.658 |  | 98.658 |  | 98.658 | 98.658 | Not Coal Steam or O/G Steam | 0.035464 | 0.035464 |  | 65.57%
Tenaska Gateway Generating Station | Texas |  | X | X | 55132 | OGTDB3 | 3972 | Combined Cycle |  |  |  | Combined cycle |  |  |  |  | 95.75 | 5485702.857 | 766132.8 | 99.679 | 95.75 |  | 5485702.857 | 766132.8 | 95.75 |  | 95.75 |  | 95.75 |  | 95.75 |  | 95.75 |  | 95.75 |  | 95.75 |  | 95.75 | 95.75 | Not Coal Steam or O/G Steam | 0.034909 | 0.034909 |  | 65.03%
Texas City Cogeneration | Texas |  | X | X | 52088 | GT-A | 89949 | Combined Cycle |  |  |  | Combined cycle |  |  |  |  | 99.262 | 1869284.33 | 257193.77 | 88.9207 | 99.262 |  | 1869284.33 | 257193.77 | 99.262 |  | 99.262 |  | 99.262 |  | 99.262 |  | 99.262 |  | 99.262 |  | 99.262 |  | 99.262 | 99.262 | Not Coal Steam or O/G Steam | 0.1062 | 0.1062 |  | 26.44%
Texas City Cogeneration | Texas |  | X | X | 52088 | GT-B | 89950 | Combined Cycle |  |  |  | Combined cycle |  |  |  |  | 51.008 | 3656383.798 | 488117.81 | 41.986 | 51.008 |  | 3656383.798 | 488117.81 | 51.008 |  | 51.008 |  | 51.008 |  | 51.008 |  | 51.008 |  | 51.008 |  | 51.008 |  | 51.008 | 51.008 | Not Coal Steam or O/G Steam | 0.027901 | 0.027901 |  | 46.76%
Texas City Cogeneration | Texas |  | X | X | 52088 | GT-C | 89951 | Combined Cycle |  |  |  | Combined cycle |  |  |  |  | 41.555 | 3073464.466 | 411146.27 | 42.931 | 41.555 |  | 3073464.466 | 411146.27 | 41.555 |  | 41.555 |  | 41.555 |  | 41.555 |  | 41.555 |  | 41.555 |  | 41.555 |  | 41.555 | 41.555 | Not Coal Steam or O/G Steam | 0.027041 | 0.027041 |  | 50.22%
Tolk Station | Texas |  | X | X | 6194 | 171B | 2841 | Coal Steam | 12 | 2028 | 2029 | Tangentially-fired |  |  |  | 532 | 661.538 | 7732482.404 | 749194.98 | 561.6587 | 661.538 |  | 7732482.404 | 749194.98 | 661.538 |  | 661.538 |  | 661.538 |  | 661.538 |  | 661.538 |  | 661.538 |  | 661.538 |  | 427.425 | 193.3121 | Coal Steam SCR Retrofit | 0.17111 | 0.05 |  | 29.59%
Tolk Station | Texas |  | X | X | 6194 | 172B | 2842 | Coal Steam | 12 | 2028 | 2029 | Tangentially-fired |  |  |  | 535 | 1007.739 | 10843171.909 | 988316.97 | 766.092 | 1007.739 |  | 10843171.909 | 988316.97 | 1007.739 |  | 1007.739 |  | 1007.739 |  | 1007.739 |  | 1007.739 |  | 1007.739 |  | 1007.739 |  | 639.4091 | 271.0793 | Coal Steam SCR Retrofit | 0.18588 | 0.05 |  | 36.95%
Trinidad | Texas |  | X | X | 3507 | 9 | 2435 | O/G Steam |  |  |  | Tangentially-fired |  |  |  | 235 | 58.979 | 596740.493 | 39110.86 | 57.385 | 58.979 |  | 596740.493 | 39110.86 | 58.979 |  | 58.979 |  | 58.979 |  | 58.979 |  | 58.979 |  | 58.979 |  | 58.979 |  | 58.979 | 58.979 | Oil/Gas Steam Under 150 Tons (2019-2021 Average) | 0.19767 | 0.19767 |  | 6.195%
Twin Oaks | Texas |  | X | X | 7030 | U1 | 2920 | Coal Steam |  |  |  | Circulating fluidized bed boiler |  | Y |  | 152 | 329.652 | 6807554.782 | 619985 | 308.1857 | 329.652 |  | 6807554.782 | 619985 | 329.652 |  | 329.652 |  | 329.652 |  | 329.652 |  | 329.652 |  | 291.091 | Y | 291.091 |  | 291.091 | 291.091 | Coal Steam, Circulating fluidized bed, Existing SNCR | 0.08552 | 0.08552 |  | 76.39%
Twin Oaks | Texas |  | X | X | 7030 | U2 | 2921 | Coal Steam |  |  |  | Circulating fluidized bed boiler |  | Y |  | 153 | 296.661 | 6173432.3 | 632754 | 280.461 | 296.661 |  | 6173432.3 | 632754 | 296.661 |  | 296.661 |  | 296.661 |  | 296.661 |  | 296.661 |  | 278.2366 | Y | 278.2366 |  | 278.2366 | 278.2366 | Coal Steam, Circulating fluidized bed, Existing SNCR | 0.09014 | 0.09014 |  | 80.01%
V H Braunig | Texas |  | X | X | 3612 | 1 | 2481 | O/G Steam | 3 | 2025 | 2025 | Tangentially-fired |  |  |  | 217 | 144.185 | 1297343.519 | 114058.38 | 142.1433 | 0 | Y | 0 | 0 | 0 |  | 0 |  | 0 |  | 0 |  | 0 |  | 0 |  | 0 |  | 0 | 0 | Retired | 0 | 0 |  | 16.65%
V H Braunig | Texas |  | X | X | 3612 | 2 | 2482 | O/G Steam | 3 | 2025 | 2025 | Tangentially-fired |  |  |  | 230 | 77.862 | 960229.958 | 87169.55 | 75.006 | 0 | Y | 0 | 0 | 0 |  | 0 |  | 0 |  | 0 |  | 0 |  | 0 |  | 0 |  | 0 | 0 | Retired | 0 | 0 |  | 9.937%
V H Braunig | Texas |  | X | X | 3612 | 3 | 2483 | O/G Steam | 3 | 2027 | 2027 | Tangentially-fired |  |  |  | 412 | 238.701 | 3933806.408 | 364718.17 | 280.6917 | 238.701 |  | 3933806.408 | 364718.17 | 238.701 |  | 238.701 |  | 238.701 |  | 238.701 |  | 238.701 |  | 238.701 |  | 238.701 |  | 148.854 | 59.0071 | O/G Steam SCR Retrofit | 0.12136 | 0.03 |  | 24.74%
V H Braunig | Texas |  | X | X | 3612 | CGT5 | 89837 | Combustion Turbine |  |  |  | Combustion turbine | Y |  |  |  | 0.973 | 133554.553 | 13814.45 | 1.188 | 0.973 |  | 133554.553 | 13814.45 | 0.973 |  | 0.973 |  | 0.973 |  | 0.973 |  | 0.973 |  | 0.973 |  | 0.973 |  | 0.973 | 0.973 | Not Coal Steam or O/G Steam | 0.014571 | 0.014571 |  | 9.158%
V H Braunig | Texas |  | X | X | 3612 | CGT6 | 89838 | Combustion Turbine |  |  |  | Combustion turbine | Y |  |  |  | 0.94 | 129154.527 | 13205.18 | 1.2143 | 0.94 |  | 129154.527 | 13205.18 | 0.94 |  | 0.94 |  | 0.94 |  | 0.94 |  | 0.94 |  | 0.94 |  | 0.94 |  | 0.94 | 0.94 | Not Coal Steam or O/G Steam | 0.014556 | 0.014556 |  | 10.05%
V H Braunig | Texas |  | X | X | 3612 | CGT7 | 89839 | Combustion Turbine |  |  |  | Combustion turbine | Y |  |  |  | 0.828 | 111554.185 | 11467.48 | 1.4557 | 0.828 |  | 111554.185 | 11467.48 | 0.828 |  | 0.828 |  | 0.828 |  | 0.828 |  | 0.828 |  | 0.828 |  | 0.828 |  | 0.828 | 0.828 | Not Coal Steam or O/G Steam | 0.014845 | 0.014845 |  | 11.59%
V H Braunig | Texas |  | X | X | 3612 | CGT8 | 89840 | Combustion Turbine |  |  |  | Combustion turbine | Y |  |  |  | 0.669 | 96017.452 | 9997.26 | 1.292 | 0.669 |  | 96017.452 | 9997.26 | 0.669 |  | 0.669 |  | 0.669 |  | 0.669 |  | 0.669 |  | 0.669 |  | 0.669 |  | 0.669 | 0.669 | Not Coal Steam or O/G Steam | 0.013935 | 0.013935 |  | 10.26%
V H Braunig | Texas |  | X | X | 3612 | CT01 | 2484 | Combined Cycle |  |  |  | Combined cycle | Y |  |  |  | 47.04 | 4273326.603 | 604419.08 | 52.1963 | 47.04 |  | 4273326.603 | 604419.08 | 47.04 |  | 47.04 |  | 47.04 |  | 25.64 | Optimize SCR | 25.64 |  | 25.64 |  | 25.64 |  | 25.64 | 25.64 | Not Coal Steam or O/G Steam | 0.012 | 0.012 |  | 66.8%
V H Braunig | Texas |  | X | X | 3612 | CT02 | 2485 | Combined Cycle |  |  |  | Combined cycle | Y |  |  |  | 59.187 | 5317953.267 | 749581.02 | 60.2277 | 59.187 |  | 5317953.267 | 749581.02 | 59.187 |  | 59.187 |  | 59.187 |  | 31.9077 | Optimize SCR | 31.9077 |  | 31.9077 |  | 31.9077 |  | 31.9077 | 31.9077 | Not Coal Steam or O/G Steam | 0.012 | 0.012 |  | 75.04%
Victoria City Peaking Facility | Texas |  | X | X | 61241 | CT1 | 91226 | Combustion Turbine |  |  |  | Combustion turbine | Y |  |  |  | 0.411 | 63092.983 | 6666.71 | 0.52267 | 0.411 |  | 63092.983 | 6666.71 | 0.411 |  | 0.411 |  | 0.411 |  | 0.411 |  | 0.411 |  | 0.411 |  | 0.411 |  | 0.411 | 0.411 | Not Coal Steam or O/G Steam | 0.013028 | 0.013028 |  | 5.593%
Victoria City Peaking Facility | Texas |  | X | X | 61241 | CT2 | 91227 | Combustion Turbine |  |  |  | Combustion turbine | Y |  |  |  | 0.404 | 69291.131 | 7184.75 | 0.50133 | 0.404 |  | 69291.131 | 7184.75 | 0.404 |  | 0.404 |  | 0.404 |  | 0.404 |  | 0.404 |  | 0.404 |  | 0.404 |  | 0.404 | 0.404 | Not Coal Steam or O/G Steam | 0.011661 | 0.011661 |  | 5.19%
Victoria Port Peaking Facility | Texas |  | X | X | 61242 | CT1 | 91228 | Combustion Turbine |  |  |  | Combustion turbine | Y |  |  |  | 0.348 | 54384.728 | 5768.5 | 7.53 | 0.348 |  | 54384.728 | 5768.5 | 0.348 |  | 0.348 |  | 0.348 |  | 0.348 |  | 0.348 |  | 0.348 |  | 0.348 |  | 0.348 | 0.348 | Not Coal Steam or O/G Steam | 0.012798 | 0.012798 |  | 9.683%
Victoria Port Peaking Facility | Texas |  | X | X | 61242 | CT2 | 91229 | Combustion Turbine |  |  |  | Combustion turbine | Y | [6 empty] | 3.2747 | [20 empty] | Not Coal Steam or O/G Steam | 0 | 0 |  | 6.196%
Victoria Power Station | Texas |  | X | X | 3443 | 9 | 90094 | Combined Cycle |  |  |  | Combined cycle | Y |  |  |  | 36.981 | 4184821.405 | 532782.07 | 40.799 | 36.981 |  | 4184821.405 | 532782.07 | 36.981 |  | 36.981 |  | 36.981 |  | 25.1089 | Optimize SCR | 25.1089 |  | 25.1089 |  | 25.1089 |  | 25.1089 | 25.1089 | Not Coal Steam or O/G Steam | 0.012 | 0.012 |  | 53.41%
W A Parish | Texas |  | X | X | 3470 | WAP1 | 2374 | O/G Steam | 12 | 2026 | 2027 | Dry bottom wall-fired boiler |  |  |  | 169 | 152.041 | 1316661.112 | 113098.87 | 137.7713 | 152.041 |  | 1316661.112 | 113098.87 | 152.041 |  | 152.041 |  | 152.041 |  | 152.041 |  | 152.041 |  | 152.041 |  | 152.041 |  | 152.041 | 152.041 | Oil/Gas Steam Under 150 Tons (2019-2021 Average) | 0.23095 | 0.23095 |  | 16.81%
W A Parish | Texas |  | X | X | 3470 | WAP2 | 2375 | O/G Steam | 12 | 2026 | 2027 | Dry bottom wall-fired boiler |  |  |  | 169 | 89.038 | 1464160.669 | 126347.69 | 89.2713 | 89.038 |  | 1464160.669 | 126347.69 | 89.038 |  | 89.038 |  | 89.038 |  | 89.038 |  | 89.038 |  | 89.038 |  | 89.038 |  | 89.038 | 89.038 | Oil/Gas Steam Under 150 Tons (2019-2021 Average) | 0.12162 | 0.12162 |  | 19.64%
W A Parish | Texas |  | X | X | 3470 | WAP3 | 2376 | O/G Steam | 12 | 2026 | 2027 | Dry bottom wall-fired boiler |  |  |  | 273 | 322.706 | 2605770.204 | 263649.74 | 316.7567 | 322.706 |  | 2605770.204 | 263649.74 | 322.706 |  | 322.706 |  | 322.706 |  | 322.706 |  | 322.706 |  | 322.706 |  | 322.706 |  | 180.8963 | 39.0866 | O/G Steam SCR Retrofit | 0.24769 | 0.03 |  | 19.19%
W A Parish | Texas |  | X | X | 3470 | WAP4 | 2377 | O/G Steam | 12 | 2026 | 2027 | Tangentially-fired |  |  |  | 552 | 582.171 | 7552589.701 | 706303.39 | 396.2553 | 582.171 |  | 7552589.701 | 706303.39 | 582.171 |  | 582.171 |  | 582.171 |  | 582.171 |  | 582.171 |  | 582.171 |  | 582.171 |  | 347.7299 | 113.2888 | O/G Steam SCR Retrofit | 0.15416 | 0.03 |  | 24.09%
W A Parish | Texas |  | X | X | 3470 | WAP5 | 2378 | Coal Steam |  |  |  | Dry bottom wall-fired boiler | Y |  |  | 659 | 523.244 | 17380816.106 | 1850289.43 | 472.6777 | 523.244 |  | 17380816.106 | 1850289.43 | 523.244 |  | 523.244 |  | 523.244 |  | 523.244 |  | 523.244 |  | 523.244 |  | 523.244 |  | 523.244 | 523.244 | Existing SCR | 0.060209 | 0.060209 |  | 50.14%
W A Parish | Texas |  | X | X | 3470 | WAP6 | 2379 | Coal Steam |  |  |  | Dry bottom wall-fired boiler | Y |  |  | 653 | 657.573 | 20665669.996 | 1939997.04 | 505.26 | 657.573 |  | 20665669.996 | 1939997.04 | 657.573 |  | 657.573 |  | 657.573 |  | 657.573 |  | 657.573 |  | 657.573 |  | 657.573 |  | 657.573 | 657.573 | Existing SCR | 0.063639 | 0.063639 |  | 38.85%
W A Parish | Texas |  | X | X | 3470 | WAP7 | 2380 | Coal Steam |  |  |  | Tangentially-fired | Y |  |  | 577 | 499.957 | 15655072.338 | 1816370.08 | 363.555 | 499.957 |  | 15655072.338 | 1816370.08 | 499.957 |  | 499.957 |  | 499.957 |  | 499.957 |  | 499.957 |  | 499.957 |  | 499.957 |  | 499.957 | 499.957 | Existing SCR | 0.063872 | 0.063872 |  | 47.03%
W A Parish | Texas |  | X | X | 3470 | WAP8 | 2381 | Coal Steam |  |  |  | Tangentially-fired | Y |  |  | 610 | 365.026 | 15880792.197 | 1660635.95 | 346.3837 | 365.026 |  | 15880792.197 | 1660635.95 | 365.026 |  | 365.026 |  | 365.026 |  | 365.026 |  | 365.026 |  | 365.026 |  | 365.026 |  | 365.026 | 365.026 | Existing SCR | 0.045971 | 0.045971 |  | 44.62%
Welsh Power Plant | Texas |  | X | X | 6139 | 1 | 2801 | Coal Steam |  |  |  | Dry bottom wall-fired boiler |  |  |  | 528 | 1628.586 | 16796444.6 | 1554493 | 1251.3277 | 1628.586 |  | 16796444.6 | 1554493 | 1628.586 |  | 1628.586 |  | 1628.586 |  | 1628.586 |  | 1628.586 |  | 1628.586 |  | 1628.586 |  | 1024.2486 | 419.9111 | Coal Steam SCR Retrofit | 0.19392 | 0.05 |  | 54.07%
Welsh Power Plant | Texas |  | X | X | 6139 | 3 | 2803 | Coal Steam | 1 | 2028 | 2028 | Dry bottom wall-fired boiler |  |  |  | 528 | 1458.442 | 14228544.095 | 1335801.46 | 1065.0853 | 1458.442 |  | 14228544.095 | 1335801.46 | 1458.442 |  | 1458.442 |  | 1458.442 |  | 1458.442 |  | 1458.442 |  | 1458.442 |  | 1458.442 |  | 907.0778 | 355.7136 | Coal Steam SCR Retrofit | 0.205 | 0.05 |  | 42.25%
Wilkes Power Plant | Texas |  | X | X | 3478 | 1 | 2390 | O/G Steam |  |  |  | Tangentially-fired |  |  |  | 174 | 84.956 | 1127977.758 | 95627.67 | 99.2543 | 84.956 |  | 1127977.758 | 95627.67 | 84.956 |  | 84.956 |  | 84.956 |  | 84.956 |  | 84.956 |  | 84.956 |  | 84.956 |  | 84.956 | 84.956 | Oil/Gas Steam Under 150 Tons (2019-2021 Average) | 0.15063 | 0.15063 |  | 23.8%
Wilkes Power Plant | Texas |  | X | X | 3478 | 2 | 2391 | O/G Steam |  |  |  | Dry bottom wall-fired boiler |  |  |  | 355 | 175.345 | 2463202.521 | 221622.21 | 127.6957 | 175.345 |  | 2463202.521 | 221622.21 | 175.345 |  | 175.345 |  | 175.345 |  | 175.345 |  | 175.345 |  | 175.345 |  | 175.345 |  | 175.345 | 175.345 | Oil/Gas Steam Under 150 Tons (2019-2021 Average) | 0.14237 | 0.14237 |  | 16.82%
Wilkes Power Plant | Texas |  | X | X | 3478 | 3 | 2392 | O/G Steam |  |  |  | Dry bottom wall-fired boiler |  |  |  | 354 | 164.307 | 2524703.298 | 249533.75 | 119.5293 | 164.307 |  | 2524703.298 | 249533.75 | 164.307 |  | 164.307 |  | 164.307 |  | 164.307 |  | 164.307 |  | 164.307 |  | 164.307 |  | 164.307 | 164.307 | Oil/Gas Steam Under 150 Tons (2019-2021 Average) | 0.13016 | 0.13016 |  | 18.33%
Winchester Power Park | Texas |  | X | X | 56674 | 1 | 90317 | Combustion Turbine |  |  |  | Combustion turbine | Y |  |  |  | 0.391 | 78183.048 | 8079.8 | 0.32633 | 0.391 |  | 78183.048 | 8079.8 | 0.391 |  | 0.391 |  | 0.391 |  | 0.391 |  | 0.391 |  | 0.391 |  | 0.391 |  | 0.391 | 0.391 | Not Coal Steam or O/G Steam | 0.010002 | 0.010002 |  | 4.24%
Winchester Power Park | Texas |  | X | X | 56674 | 2 | 90318 | Combustion Turbine |  |  |  | Combustion turbine | Y |  |  |  | 0.224 | 80160.483 | 8120.01 | 0.29267 | 0.224 |  | 80160.483 | 8120.01 | 0.224 |  | 0.224 |  | 0.224 |  | 0.224 |  | 0.224 |  | 0.224 |  | 0.224 |  | 0.224 | 0.224 | Not Coal Steam or O/G Steam | 0.0055888 | 0.0055888 |  | 4.742%
Winchester Power Park | Texas |  | X | X | 56674 | 3 | 90319 | Combustion Turbine |  |  |  | Combustion turbine | Y |  |  |  | 0.275 | 42416.741 | 4133.18 | 0.268 | 0.275 |  | 42416.741 | 4133.18 | 0.275 |  | 0.275 |  | 0.275 |  | 0.275 |  | 0.275 |  | 0.275 |  | 0.275 |  | 0.275 | 0.275 | Not Coal Steam or O/G Steam | 0.012967 | 0.012967 |  | 2.946%
Winchester Power Park | Texas |  | X | X | 56674 | 4 | 90320 | Combustion Turbine |  |  |  | Combustion turbine | Y |  |  |  | 0.245 | 43357.071 | 4325.79 | 0.175 | 0.245 |  | 43357.071 | 4325.79 | 0.245 |  | 0.245 |  | 0.245 |  | 0.245 |  | 0.245 |  | 0.245 |  | 0.245 |  | 0.245 | 0.245 | Not Coal Steam or O/G Steam | 0.011302 | 0.011302 |  | 3.115%
Wise County Power Company, LLC | Texas |  | X | X | 55320 | GT-1 | 8524 | Combined Cycle |  |  |  | Combined cycle | Y |  |  |  | 38.375 | 4284780.097 | 584222.55 | 36.4303 | 38.375 |  | 4284780.097 | 584222.55 | 38.375 |  | 38.375 |  | 38.375 |  | 25.7087 | Optimize SCR | 25.7087 |  | 25.7087 |  | 25.7087 |  | 25.7087 | 25.7087 | Not Coal Steam or O/G Steam | 0.012 | 0.012 |  | 35.96%
Wise County Power Company, LLC | Texas |  | X | X | 55320 | GT-2 | 8526 | Combined Cycle |  |  |  | Combined cycle | Y |  |  |  | 40.498 | 4350792.956 | 599419.2 | 34.5247 | 40.498 |  | 4350792.956 | 599419.2 | 40.498 |  | 40.498 |  | 40.498 |  | 26.1048 | Optimize SCR | 26.1048 |  | 26.1048 |  | 26.1048 |  | 26.1048 | 26.1048 | Not Coal Steam or O/G Steam | 0.012 | 0.012 |  | 33.71%
Wolf Hollow Generating Station | Texas |  | X | X | 55139 | CTG1 | 3981 | Combined Cycle |  |  |  | Combined cycle | Y |  |  |  | 59.478 | 5127299.605 | 691985.98 | 66.339 | 59.478 |  | 5127299.605 | 691985.98 | 59.478 |  | 59.478 |  | 59.478 |  | 30.7638 | Optimize SCR | 30.7638 |  | 30.7638 |  | 30.7638 |  | 30.7638 | 30.7638 | Not Coal Steam or O/G Steam | 0.012 | 0.012 |  | 49.96%
Wolf Hollow Generating Station | Texas |  | X | X | 55139 | CTG2 | 3982 | Combined Cycle |  |  |  | Combined cycle | Y |  |  |  | 55.404 | 4847198.562 | 662063.33 | 61.3007 | 55.404 |  | 4847198.562 | 662063.33 | 55.404 |  | 55.404 |  | 55.404 |  | 29.0832 | Optimize SCR | 29.0832 |  | 29.0832 |  | 29.0832 |  | 29.0832 | 29.0832 | Not Coal Steam or O/G Steam | 0.012 | 0.012 |  | 47.1%
Wolf Hollow II | Texas |  | X | X | 59812 | CGT4 | 91202 | Combined Cycle |  |  |  | Combined cycle | Y |  |  |  | 24.397 | 10346472.058 | 1568664.54 | 24.1033 | 24.397 |  | 10346472.058 | 1568664.54 | 24.397 |  | 24.397 |  | 24.397 |  | 24.397 |  | 24.397 |  | 24.397 |  | 24.397 |  | 24.397 | 24.397 | Not Coal Steam or O/G Steam | 0.004716 | 0.004716 |  | 63.36%
Wolf Hollow II | Texas |  | X | X | 59812 | CGT5 | 91203 | Combined Cycle |  |  |  | Combined cycle | Y |  |  |  | 21.549 | 8944093.431 | 1366220.98 | 23.1347 | 21.549 |  | 8944093.431 | 1366220.98 | 21.549 |  | 21.549 |  | 21.549 |  | 21.549 |  | 21.549 |  | 21.549 |  | 21.549 |  | 21.549 | 21.549 | Not Coal Steam or O/G Steam | 0.0048186 | 0.0048186 |  | 60.67%
Bonanza | Utah |  | X | X | 7790 | 1-1 | 3228 | Coal Steam |  |  |  | Dry bottom wall-fired boiler |  |  |  | 458 | 1835.708 | 15299875.896 | 1531787 | 1928.217 | 1835.708 |  | 15299875.896 | 1531787 | 1835.708 |  | 1835.708 |  | 1835.708 |  | 1835.708 |  | 1835.708 |  | 1835.708 |  | 1835.708 |  | 1109.1024 | 382.4969 | Coal Steam SCR Retrofit | 0.23996 | 0.05 |  | 76.5%
Currant Creek Power Project | Utah |  | X | X | 56102 | CTG1A | 89419 | Combined Cycle |  |  |  | Combined cycle | Y |  |  |  | 17.913 | 4547318.021 | 618783.67 | 17.5933 | 17.913 |  | 4547318.021 | 618783.67 | 17.913 |  | 17.913 |  | 17.913 |  | 17.913 |  | 17.913 |  | 17.913 |  | 17.913 |  | 17.913 | 17.913 | Not Coal Steam or O/G Steam | 0.0078785 | 0.0078785 |  | 53.69%
Currant Creek Power Project | Utah |  | X | X | 56102 | CTG1B | 89420 | Combined Cycle |  |  |  | Combined cycle | Y |  |  |  | 17.008 | 4685907.373 | 642499.09 | 16.1903 | 17.008 |  | 4685907.373 | 642499.09 | 17.008 |  | 17.008 |  | 17.008 |  | 17.008 |  | 17.008 |  | 17.008 |  | 17.008 |  | 17.008 | 17.008 | Not Coal Steam or O/G Steam | 0.0072592 | 0.0072592 |  | 56.19%
Gadsby | Utah |  | X | X | 3648 | 1 | 2498 | O/G Steam |  |  |  | Dry bottom wall-fired boiler |  |  |  | 64 | 22.729 | 363652.42 | 19617.82 | 21.7407 | 22.729 |  | 363652.42 | 19617.82 | 22.729 |  | 22.729 |  | 22.729 |  | 22.729 |  | 22.729 |  | 22.729 |  | 22.729 |  | 22.729 | 22.729 | O/G Steam Under 100 MW | 0.125 | 0.125 |  | 9.455%
Gadsby | Utah |  | X | X | 3648 | 2 | 2499 | O/G Steam |  |  |  | Dry bottom wall-fired boiler |  |  |  | 69 | 19.476 | 405962.311 | 26127.61 | 19.2897 | 19.476 |  | 405962.311 | 26127.61 | 19.476 |  | 19.476 |  | 19.476 |  | 19.476 |  | 19.476 |  | 19.476 |  | 19.476 |  | 19.476 | 19.476 | O/G Steam Under 100 MW | 0.09595 | 0.09595 |  | 11.53%
Gadsby | Utah |  | X | X | 3648 | 3 | 2500 | O/G Steam |  |  |  | Tangentially-fired |  |  |  | 104 | 28.432 | 608171.134 | 48130.26 | 26.6357 | 28.432 |  | 608171.134 | 48130.26 | 28.432 |  | 28.432 |  | 28.432 |  | 28.432 |  | 28.432 |  | 28.432 |  | 28.432 |  | 28.432 | 28.432 | Oil/Gas Steam Under 150 Tons (2019-2021 Average) | 0.0935 | 0.0935 |  | 14.94%
Gadsby | Utah |  | X | X | 3648 | 4 | 9559 | Combustion Turbine |  |  |  | Combustion turbine | Y |  |  |  | 0.342 | 26280.132 | 2493.04 | 0.62267 | 0.342 |  | 26280.132 | 2493.04 | 0.342 |  | 0.342 |  | 0.342 |  | 0.342 |  | 0.342 |  | 0.342 |  | 0.342 |  | 0.342 | 0.342 | Not Coal Steam or O/G Steam | 0.026027 | 0.026027 |  | 4.39%
Gadsby | Utah |  | X | X | 3648 | 5 | 9560 | Combustion Turbine |  |  |  | Combustion turbine | Y |  |  |  | 0.576 | 35724.962 | 3285.7 | 0.723 | 0.576 |  | 35724.962 | 3285.7 | 0.576 |  | 0.576 |  | 0.576 |  | 0.53587 | Optimize SCR | 0.53587 |  | 0.53587 |  | 0.53587 |  | 0.53587 | 0.53587 | Not Coal Steam or O/G Steam | 0.03 | 0.03 |  | 4.753%
Gadsby | Utah |  | X | X | 3648 | 6 | 9561 | Combustion Turbine |  |  |  | Combustion turbine | Y |  |  |  | 0.622 | 33989.267 | 3198.06 | 0.724 | 0.622 |  | 33989.267 | 3198.06 | 0.622 |  | 0.622 |  | 0.622 |  | 0.50984 | Optimize SCR | 0.50984 |  | 0.50984 |  | 0.50984 |  | 0.50984 | 0.50984 | Not Coal Steam or O/G Steam | 0.03 | 0.03 |  | 4.715%
Hunter | Utah |  | X | X | 6165 | 1 | 2816 | Coal Steam |  |  |  | Tangentially-fired |  |  |  | 471 | 1297.526 | 13487679.495 | 1395843.8 | 1284.1807 | 1297.526 |  | 13487679.495 | 1395843.8 | 1297.526 |  | 1297.526 |  | 1297.526 |  | 1297.526 |  | 1297.526 |  | 1297.526 |  | 1297.526 |  | 817.359 | 337.192 | Coal Steam SCR Retrofit | 0.1924 | 0.05 |  | 64.77%
Hunter | Utah |  | X | X | 6165 | 2 | 2817 | Coal Steam |  |  |  | Tangentially-fired |  |  |  | 430 | 1242.787 | 14130500.32 | 1419301.62 | 1280.25 | 1242.787 |  | 14130500.32 | 1419301.62 | 1242.787 |  | 1242.787 |  | 1242.787 |  | 1242.787 |  | 1242.787 |  | 1242.787 |  | 1242.787 |  | 798.0248 | 353.2625 | Coal Steam SCR Retrofit | 0.1759 | 0.05 |  | 59.49%
Hunter | Utah |  | X | X | 6165 | 3 | 2818 | Coal Steam |  |  |  | Dry bottom wall-fired boiler |  |  |  | 460 | 2177.932 | 14739261.732 | 1489874.46 | 1738.402 | 2177.932 |  | 14739261.732 | 1489874.46 | 2177.932 |  | 2177.932 |  | 2177.932 |  | 2177.932 |  | 2177.932 |  | 2177.932 |  | 2177.932 |  | 1273.2068 | 368.4815 | Coal Steam SCR Retrofit | 0.29553 | 0.05 |  | 58.13%
Huntington | Utah |  | X | X | 8069 | 1 | 3459 | Coal Steam |  |  |  | Tangentially-fired |  |  |  | 459 | 1380.101 | 15108640.42 | 1529852.15 | 1130.373 | 1380.101 |  | 15108640.42 | 1529852.15 | 1380.101 |  | 1380.101 |  | 1380.101 |  | 1380.101 |  | 1380.101 |  | 1380.101 |  | 1380.101 |  | 878.9085 | 377.716 | Coal Steam SCR Retrofit | 0.18269 | 0.05 |  | 61.15%
Huntington | Utah |  | X | X | 8069 | 2 | 3460 | Coal Steam |  |  |  | Tangentially-fired |  |  |  | 450 | 1593.047 | 15105631.901 | 1531026.52 | 1169.2383 | 1593.047 |  | 15105631.901 | 1531026.52 | 1593.047 |  | 1593.047 |  | 1593.047 |  | 1593.047 |  | 1593.047 |  | 1593.047 |  | 1593.047 |  | 985.3439 | 377.6408 | Coal Steam SCR Retrofit | 0.21092 | 0.05 |  | 54.31%
Intermountain | Utah |  | X | X | 6481 | 1SGA | 2887 | Coal Steam | 7 | 2025 | 2026 | Dry bottom wall-fired boiler |  |  |  | 900 | 2665.975 | 19264964.25 | 2155318 | 2087.2767 | 0 | Y | 0 | 0 | 0 |  | 0 |  | 0 |  | 0 |  | 0 |  | 0 |  | 0 |  | 0 | 0 | Retired | 0 | 0 |  | 42.79%
Intermountain | Utah |  | X | X | 6481 | 2SGA | 2888 | Coal Steam | 7 | 2025 | 2026 | Dry bottom wall-fired boiler |  |  |  | 900 | 3327.683 | 19925461.4 | 2301147 | 2343.1347 | 0 | Y | 0 | 0 | 0 |  | 0 |  | 0 |  | 0 |  | 0 |  | 0 |  | 0 |  | 0 | 0 | Retired | 0 | 0 |  | 42.04%
Lake Side Power Plant | Utah |  | X | X | 56237 | CT01 | 89557 | Combined Cycle |  |  |  | Combined cycle | Y |  |  |  | 16.376 | 4410075.911 | 615900.93 | 15.513 | 16.376 |  | 4410075.911 | 615900.93 | 16.376 |  | 16.376 |  | 16.376 |  | 16.376 |  | 16.376 |  | 16.376 |  | 16.376 |  | 16.376 | 16.376 | Not Coal Steam or O/G Steam | 0.0074266 | 0.0074266 |  | 57.11%
Lake Side Power Plant | Utah |  | X | X | 56237 | CT02 | 89558 | Combined Cycle |  |  |  | Combined cycle | Y |  |  |  | 13.585 | 5051473.881 | 717874.21 | 14.1897 | 13.585 |  | 5051473.881 | 717874.21 | 13.585 |  | 13.585 |  | 13.585 |  | 13.585 |  | 13.585 |  | 13.585 |  | 13.585 |  | 13.585 | 13.585 | Not Coal Steam or O/G Steam | 0.0053786 | 0.0053786 |  | 53.32%
Lake Side Power Plant | Utah |  | X | X | 56237 | CT03 | 90915 | Combined Cycle |  |  |  | Combined cycle | Y |  |  |  | 16.423 | 5738917.776 | 824819.25 | 16.0147 | 16.423 |  | 5738917.776 | 824819.25 | 16.423 |  | 16.423 |  | 16.423 |  | 16.423 |  | 16.423 |  | 16.423 |  | 16.423 |  | 16.423 | 16.423 | Not Coal Steam or O/G Steam | 0.0057234 | 0.0057234 |  | 59.06%
Lake Side Power Plant | Utah |  | X | X | 56237 | CT04 | 90916 | Combined Cycle |  |  |  | Combined cycle | Y |  |  |  | 15.893 | 5486425.672 | 785771.05 | 16.882 | 15.893 |  | 5486425.672 | 785771.05 | 15.893 |  | 15.893 |  | 15.893 |  | 15.893 |  | 15.893 |  | 15.893 |  | 15.893 |  | 15.893 | 15.893 | Not Coal Steam or O/G Steam | 0.0057936 | 0.0057936 |  | 55.55%
Millcreek Power | Utah |  | X | X | 56253 | MC-1 | 89566 | Combustion Turbine |  |  |  | Combustion turbine |  |  |  |  | 23.976 | 631353.6 | 65309.5 | 16.0277 | 23.976 |  | 631353.6 | 65309.5 | 23.976 |  | 23.976 |  | 23.976 |  | 23.976 |  | 23.976 |  | 23.976 |  | 23.976 |  | 23.976 | 23.976 | Not Coal Steam or O/G Steam | 0.075951 | 0.075951 |  | 33.78%
Millcreek Power | Utah |  | X | X | 56253 | MC-2 | 90575 | Combustion Turbine |  |  |  | Combustion turbine | Y |  |  |  | 2.028 | 576581.281 | 59800.79 | 2.076 | 2.028 |  | 576581.281 | 59800.79 | 2.028 |  | 2.028 |  | 2.028 |  | 2.028 |  | 2.028 |  | 2.028 |  | 2.028 |  | 2.028 | 2.028 | Not Coal Steam or O/G Steam | 0.0070346 | 0.0070346 |  | 36.61%
Nebo Power Station | Utah |  | X | X | 56177 | U1 | 89496 | Combined Cycle |  |  |  | Combined cycle | Y |  |  |  | 24.52 | 2928946.171 | 381532.84 | 18.8143 | 24.52 |  | 2928946.171 | 381532.84 | 24.52 |  | 24.52 |  | 24.52 |  | 17.5737 | Optimize SCR | 17.5737 |  | 17.5737 |  | 17.5737 |  | 17.5737 | 17.5737 | Not Coal Steam or O/G Steam | 0.012 | 0.012 |  | 46.17%
West Valley Power Plant | Utah |  | X | X | 55622 | U1 | 8650 | Combustion Turbine |  |  |  | Combustion turbine | Y |  |  |  | 5.046 | 371579.28 | 33960.63 | 3.269 | 5.046 |  | 371579.28 | 33960.63 | 5.046 |  | 5.046 |  | 5.046 |  | 5.046 |  | 5.046 |  | 5.046 |  | 5.046 |  | 5.046 | 5.046 | Not Coal Steam or O/G Steam | 0.02716 | 0.02716 |  | 14.81%
West Valley Power Plant | Utah |  | X | X | 55622 | U2 | 8652 | Combustion Turbine |  |  |  | Combustion turbine | Y |  |  |  | 2.897 | 373278.305 | 33157.78 | 2.7133 | 2.897 |  | 373278.305 | 33157.78 | 2.897 |  | 2.897 |  | 2.897 |  | 2.897 |  | 2.897 |  | 2.897 |  | 2.897 |  | 2.897 | 2.897 | Not Coal Steam or O/G Steam | 0.015522 | 0.015522 |  | 16.85%
West Valley Power Plant | Utah |  | X | X | 55622 | U3 | 8654 | Combustion Turbine |  |  |  | Combustion turbine | Y |  |  |  | 5.526 | 356428.889 | 33594.6 | 3.8677 | 5.526 |  | 356428.889 | 33594.6 | 5.526 |  | 5.526 |  | 5.526 |  | 5.3464 | Optimize SCR | 5.3464 |  | 5.3464 |  | 5.3464 |  | 5.3464 | 5.3464 | Not Coal Steam or O/G Steam | 0.03 | 0.03 |  | 18.46%
West Valley Power Plant | Utah |  | X | X | 55622 | U4 | 8656 | Combustion Turbine |  |  |  | Combustion turbine | Y |  |  |  | 3.056 | 412209.341 | 37475.33 | 3.0457 | 3.056 |  | 412209.341 | 37475.33 | 3.056 |  | 3.056 |  | 3.056 |  | 3.056 |  | 3.056 |  | 3.056 |  | 3.056 |  | 3.056 | 3.056 | Not Coal Steam or O/G Steam | 0.014827 | 0.014827 |  | 19.42%
West Valley Power Plant | Utah |  | X | X | 55622 | U5 | 10041 | Combustion Turbine |  |  |  | Combustion turbine | Y |  |  |  | 4.948 | 413356.925 | 37984.02 | 3.7267 | 4.948 |  | 413356.925 | 37984.02 | 4.948 |  | 4.948 |  | 4.948 |  | 4.948 |  | 4.948 |  | 4.948 |  | 4.948 |  | 4.948 | 4.948 | Not Coal Steam or O/G Steam | 0.023941 | 0.023941 |  | 19.08%
J C McNeil | Vermont |  |  |  | 589 | 1 | 377 | Biomass |  |  |  | Other boiler | Y |  |  |  | 53.946 | 1571908.1 | 113425 | 49.814 | 53.946 |  | 1571908.1 | 113425 | 53.946 |  | 53.946 |  | 53.946 |  | 53.946 |  | 53.946 |  | 53.946 |  | 53.946 |  | 53.946 | 53.946 | Not Coal Steam or O/G Steam | 0.068638 | 0.068638 |  | 46.64%
Altavista Power Station | Virginia | X | X | X | 10773 | 1 | 3593 | Biomass | 1 | 2029 | 2029 | Stoker |  | Y | Y |  | 65.865 | 1056114.173 |  | 63.646 | 65.865 |  | 1056114.173 |  | 65.865 |  | 65.865 |  | 65.865 |  | 65.865 |  | 65.865 |  | 62.1629 | Y | 62.1629 |  | 62.1629 | 62.1629 | Not Coal Steam or O/G Steam | 0.11772 | 0.11772 |  | 71.93%
Altavista Power Station | Virginia | X | X | X | 10773 | 2 | 3594 | Biomass | 1 | 2029 | 2029 | Stoker |  | Y | Y |  | 66.594 | 1068193.431 |  | 63.8513 | 66.594 |  | 1068193.431 |  | 66.594 |  | 66.594 |  | 66.594 |  | 66.594 |  | 66.594 |  | 62.7724 | Y | 62.7724 |  | 62.7724 | 62.7724 | Not Coal Steam or O/G Steam | 0.11753 | 0.11753 |  | 72.23%
Bear Garden Generating Station | Virginia | X | X | X | 56807 | 1A | 90440 | Combined Cycle |  |  |  | Combined cycle | Y |  |  |  | 19.504 | 4807450.521 | 690789.97 | 19.219 | 19.504 |  | 4807450.521 | 690789.97 | 19.504 |  | 19.504 |  | 19.504 |  | 19.504 |  | 19.504 |  | 19.504 |  | 19.504 |  | 19.504 | 19.504 | Not Coal Steam or O/G Steam | 0.0081141 | 0.0081141 |  | 56.69%
Bear Garden Generating Station | Virginia | X | X | X | 56807 | 1B | 90441 | Combined Cycle |  |  |  | Combined cycle | Y |  |  |  | 21.056 | 5712177.636 | 766193.56 | 18.1997 | 21.056 |  | 5712177.636 | 766193.56 | 21.056 |  | 21.056 |  | 21.056 |  | 21.056 |  | 21.056 |  | 21.056 |  | 21.056 |  | 21.056 | 21.056 | Not Coal Steam or O/G Steam | 0.0073723 | 0.0073723 |  | 59.11%
Birchwood Power Facility | Virginia | X | X | X | 54304 | 001 | 10104 | Coal Steam | 3 | 2021 | 2023 |  | Y |  |  | 240 |  |  |  | 8.243 | 0 | Y | 0 | 0 | 0 |  | 0 |  | 0 |  | 0 |  | 0 |  | 0 |  | 0 |  | 0 | 0 | Retired | 0 | 0 |  | 1.642%
Brunswick County Power Station | Virginia | X | X | X | 58260 | 1A | 90888 | Combined Cycle |  |  |  | Combined cycle | Y |  |  |  | 26.093 | 9145333.249 | 1322127.57 | 30.399 | 26.093 |  | 9145333.249 | 1322127.57 | 26.093 |  | 26.093 |  | 26.093 |  | 26.093 |  | 26.093 |  | 26.093 |  | 26.093 |  | 26.093 | 26.093 | Not Coal Steam or O/G Steam | 0.0057063 | 0.0057063 |  | 76.61%
Brunswick County Power Station | Virginia | X | X | X | 58260 | 1B | 90889 | Combined Cycle |  |  |  | Combined cycle | Y |  |  |  | 27.938 | 8488529.228 | 1232914.32 | 32.0603 | 27.938 |  | 8488529.228 | 1232914.32 | 27.938 |  | 27.938 |  | 27.938 |  | 27.938 |  | 27.938 |  | 27.938 |  | 27.938 |  | 27.938 | 27.938 | Not Coal Steam or O/G Steam | 0.0065825 | 0.0065825 |  | 74.88%
Brunswick County Power Station | Virginia | X | X | X | 58260 | 1C | 90890 | Combined Cycle |  |  |  | Combined cycle | Y |  |  |  | 30.741 | 9335051.219 | 1349006.68 | 31.933 | 30.741 |  | 9335051.219 | 1349006.68 | 30.741 |  | 30.741 |  | 30.741 |  | 30.741 |  | 30.741 |  | 30.741 |  | 30.741 |  | 30.741 | 30.741 | Not Coal Steam or O/G Steam | 0.0065861 | 0.0065861 |  | 77.4%
Buchanan Units 1 & 2 | Virginia | X | X | X | 55738 | 1 | 9248 | Combustion Turbine | 6 | 2023 | 2024 | Combustion turbine |  |  |  |  | 21.232 | 594309.256 | 59610.58 | 26.1147 | 0 | Y | 0 | 0 | 0 |  | 0 |  | 0 |  | 0 |  | 0 |  | 0 |  | 0 |  | 0 | 0 | Not Coal Steam or O/G Steam | 0 | 0 |  | 44.65%
Buchanan Units 1 & 2 | Virginia | X | X | X | 55738 | 2 | 9249 | Combustion Turbine | 6 | 2023 | 2024 | Combustion turbine |  |  |  |  | 23.027 | 662739.938 | 68911.98 | 25.407 | 0 | Y | 0 | 0 | 0 |  | 0 |  | 0 |  | 0 |  | 0 |  | 0 |  | 0 |  | 0 | 0 | Not Coal Steam or O/G Steam | 0 | 0 |  | 44.56%
Chesterfield Power Station | Virginia | X | X | X | 3797 | **8A | 2515 | Combined Cycle |  |  |  | Combined cycle |  |  |  |  | 194.938 | 3011768.758 | 412065.23 | 124.4457 | 194.938 |  | 3011768.758 | 412065.23 | 194.938 |  | 194.938 |  | 194.938 |  | 194.938 |  | 194.938 |  | 194.938 |  | 194.938 |  | 194.938 | 194.938 | Not Coal Steam or O/G Steam | 0.12945 | 0.12945 |  | 28.16%
Chesterfield Power Station | Virginia | X | X | X | 3797 | 5 | 2519 | Coal Steam | 5 | 2023 | 2024 | Tangentially-fired | Y |  |  | 336 | 129.539 | 3768659.793 | 384698.85 | 96.1567 | 0 | Y | 0 | 0 | 0 |  | 0 |  | 0 |  | 0 |  | 0 |  | 0 |  | 0 |  | 0 | 0 | Retired | 0 | 0 |  | 26.41%
Chesterfield Power Station | Virginia | X | X | X | 3797 | 6 | 2520 | Coal Steam | 5 | 2023 | 2024 | Tangentially-fired | Y |  |  | 670 | 97.791 | 3349094.972 | 334044.74 | 140.6437 | 0 | Y | 0 | 0 | 0 |  | 0 |  | 0 |  | 0 |  | 0 |  | 0 |  | 0 |  | 0 | 0 | Retired | 0 | 0 |  | 17.59%
Chesterfield Power Station | Virginia | X | X | X | 3797 | 7 | 89200 | Combined Cycle |  |  |  | Combined cycle |  |  |  |  | 209.675 | 3257520.524 | 430469.2 | 248.4303 | 209.675 |  | 3257520.524 | 430469.2 | 209.675 |  | 209.675 |  | 209.675 |  | 209.675 |  | 209.675 |  | 209.675 |  | 209.675 |  | 209.675 | 209.675 | Not Coal Steam or O/G Steam | 0.12873 | 0.12873 |  | 54.94%
Clinch River | Virginia | X | X | X | 3775 | 1 | 2502 | O/G Steam |  |  |  | Dry bottom vertically-fired boiler |  | Y | Y | 230 | 41.101 | 640251.271 | 53752.3 | 65.5747 | 41.101 |  | 640251.271 | 53752.3 | 41.101 |  | 41.101 |  | 41.101 |  | 41.101 |  | 41.101 |  | 41.101 |  | 41.101 |  | 41.101 | 41.101 | Oil/Gas Steam Under 150 Tons (2019-2021 Average) | 0.12839 | 0.12839 |  | 10.74%
Clinch River | Virginia | X | X | X | 3775 | 2 | 2503 | O/G Steam |  |  |  | Dry bottom vertically-fired boiler |  | Y | Y | 230 | 32.898 | 501936.871 | 43728.21 | 86.973 | 32.898 |  | 501936.871 | 43728.21 | 32.898 |  | 32.898 |  | 32.898 |  | 32.898 |  | 32.898 |  | 32.6736 | Y | 32.6736 |  | 32.6736 | 32.6736 | Oil/Gas Steam Under 150 Tons (2019-2021 Average) | 0.13019 | 0.13019 |  | 13.7%
Clover Power Station | Virginia | X | X | X | 7213 | 1 | 3007 | Coal Steam |  |  |  | Tangentially-fired |  | Y |  | 440 | 293.727 | 2762203.174 | 253679.72 | 512.725 | 293.727 |  | 2762203.174 | 253679.72 | 293.727 |  | 293.727 |  | 293.727 |  | 293.727 |  | 274.8392 | SOA CC | 293.727 |  | 274.8392 | SOA CC | 171.9471 | 69.0551 | Coal Steam SCR Retrofit | 0.199 | 0.05 |  | 20.35%
Clover Power Station | Virginia | X | X | X | 7213 | 2 | 3008 | Coal Steam |  |  |  | Tangentially-fired |  | Y |  | 437 | 295.638 | 2381764.705 | 222478.63 | 446.365 | 295.638 |  | 2381764.705 | 222478.63 | 295.638 |  | 295.638 |  | 295.638 |  | 295.638 |  | 236.9856 | SOA CC | 295.638 |  | 236.9856 | SOA CC | 148.2649 | 59.5441 | Coal Steam SCR Retrofit | 0.199 | 0.05 |  | 17.24%
Commonwealth Chesapeake | Virginia | X | X | X | 55381 | CT-001 | 4600 | Combustion Turbine |  |  |  | Combustion turbine |  |  |  |  | 1.428 | 20827.164 | 2181.79 | 1.1167 | 1.428 |  | 20827.164 | 2181.79 | 1.428 |  | 1.428 |  | 1.428 |  | 1.428 |  | 1.428 |  | 1.428 |  | 1.428 |  | 1.428 | 1.428 | Not Coal Steam or O/G Steam | 0.13713 | 0.13713 |  | 0.9609%
Commonwealth Chesapeake | Virginia | X | X | X | 55381 | CT-002 | 4601 | Combustion Turbine |  |  |  | Combustion turbine |  |  |  |  | 1.242 | 19994.88 | 2048.93 | 1.61 | 1.242 |  | 19994.88 | 2048.93 | 1.242 |  | 1.242 |  | 1.242 |  | 1.242 |  | 1.242 |  | 1.242 |  | 1.242 |  | 1.242 | 1.242 | Not Coal Steam or O/G Steam | 0.12423 | 0.12423 |  | 1.519%
Commonwealth Chesapeake | Virginia | X | X | X | 55381 | CT-003 | 4602 | Combustion Turbine |  |  |  | Combustion turbine |  |  |  |  | 1.266 | 18966.584 | 1992.79 | 1.345 | 1.266 |  | 18966.584 | 1992.79 | 1.266 |  | 1.266 |  | 1.266 |  | 1.266 |  | 1.266 |  | 1.266 |  | 1.266 |  | 1.266 | 1.266 | Not Coal Steam or O/G Steam | 0.1335 | 0.1335 |  | 1.232%
Commonwealth Chesapeake | Virginia | X | X | X | 55381 | CT-004 | 4603 | Combustion Turbine |  |  |  | Combustion turbine |  |  |  |  | 0.407 | 6924.195 | 569.27 | 0.59233 | 0.407 |  | 6924.195 | 569.27 | 0.407 |  | 0.407 |  | 0.407 |  | 0.407 |  | 0.407 |  | 0.407 |  | 0.407 |  | 0.407 | 0.407 | Not Coal Steam or O/G Steam | 0.11756 | 0.11756 |  | 0.5855%
Commonwealth Chesapeake | Virginia | X | X | X | 55381 | CT-005 | 4604 | Combustion Turbine |  |  |  | Combustion turbine |  |  |  |  | 0.446 | 8439.68 | 711.21 | 0.597 | 0.446 |  | 8439.68 | 711.21 | 0.446 |  | 0.446 |  | 0.446 |  | 0.446 |  | 0.446 |  | 0.446 |  | 0.446 |  | 0.446 | 0.446 | Not Coal Steam or O/G Steam | 0.10569 | 0.10569 |  | 0.6675%
Commonwealth Chesapeake | Virginia | X | X | X | 55381 | CT-006 | 4605 | Combustion Turbine |  |  |  | Combustion turbine |  |  |  |  | 0.727 | 12109.395 | 1084.1 | 0.74667 | 0.727 |  | 12109.395 | 1084.1 | 0.727 |  | 0.727 |  | 0.727 |  | 0.727 |  | 0.727 |  | 0.727 |  | 0.727 |  | 0.727 | 0.727 | Not Coal Steam or O/G Steam | 0.12007 | 0.12007 |  | 0.7199%
Commonwealth Chesapeake | Virginia | X | X | X | 55381 | CT-007 | 4606 | Combustion Turbine |  |  |  | Combustion turbine |  |  |  |  | 0.664 | 13002.271 | 1095.9 | 0.74633 | 0.664 |  | 13002.271 | 1095.9 | 0.664 |  | 0.664 |  | 0.664 |  | 0.664 |  | 0.664 |  | 0.664 |  | 0.664 |  | 0.664 | 0.664 | Not Coal Steam or O/G Steam | 0.10214 | 0.10214 |  | 0.8334%
Darbytown Combustion Turbine | Virginia | X | X | X | 7212 | 1 | 88242 | Combustion Turbine |  |  |  | Combustion turbine |  |  |  |  | 4.329 | 50201.9 | 3680.82 | 3.4013 | 4.329 |  | 50201.9 | 3680.82 | 4.329 |  | 4.329 |  | 4.329 |  | 4.329 |  | 4.329 |  | 4.329 |  | 4.329 |  | 4.329 | 4.329 | Not Coal Steam or O/G Steam | 0.17246 | 0.17246 |  | 0.833%
Darbytown Combustion Turbine | Virginia | X | X | X | 7212 | 2 | 88243 | Combustion Turbine |  |  |  | Combustion turbine |  |  |  |  | 7.447 | 92009.7 | 6801.72 | 4.8833 | 7.447 |  | 92009.7 | 6801.72 | 7.447 |  | 7.447 |  | 7.447 |  | 7.447 |  | 7.447 |  | 7.447 |  | 7.447 |  | 7.447 | 7.447 | Not Coal Steam or O/G Steam | 0.16187 | 0.16187 |  | 1.246%
Darbytown Combustion Turbine | Virginia | X | X | X | 7212 | 3 | 88244 | Combustion Turbine |  |  |  | Combustion turbine |  |  |  |  | 10.805 | 140214.9 | 10322.23 | 9.7317 | 10.805 |  | 140214.9 | 10322.23 | 10.805 |  | 10.805 |  | 10.805 |  | 10.805 |  | 10.805 |  | 10.805 |  | 10.805 |  | 10.805 | 10.805 | Not Coal Steam or O/G Steam | 0.15412 | 0.15412 |  | 2.577%
Darbytown Combustion Turbine | Virginia | X | X | X | 7212 | 4 | 88245 | Combustion Turbine |  |  |  | Combustion turbine |  |  |  |  | 2.984 | 37933.1 | 2806.5 | 15.7087 | 2.984 |  | 37933.1 | 2806.5 | 2.984 |  | 2.984 |  | 2.984 |  | 2.984 |  | 2.984 |  | 2.984 |  | 2.984 |  | 2.984 | 2.984 | Not Coal Steam or O/G Steam | 0.15733 | 0.15733 |  | 4.251%
Doswell Limited Partnership | Virginia | X | X | X | 52019 | 501 | 10033 | Combined Cycle |  |  |  | Combined cycle | Y |  |  |  | 58.648 | 3268610.577 | 361926.97 | 62.1003 | 58.648 |  | 3268610.577 | 361926.97 | 58.648 |  | 58.648 |  | 58.648 |  | 19.6117 | Optimize SCR | 19.6117 |  | 19.6117 |  | 19.6117 |  | 19.6117 | 19.6117 | Not Coal Steam or O/G Steam | 0.012 | 0.012 |  | 62.32%
Doswell Limited Partnership | Virginia | X | X | X | 52019 | 502 | 10034 | Combined Cycle |  |  |  | Combined cycle | Y |  |  |  | 53.721 | 3128140.059 | 359328.37 | 61.9543 | 53.721 |  | 3128140.059 | 359328.37 | 53.721 |  | 53.721 |  | 53.721 |  | 18.7688 | Optimize SCR | 18.7688 |  | 18.7688 |  | 18.7688 |  | 18.7688 | 18.7688 | Not Coal Steam or O/G Steam | 0.012 | 0.012 |  | 59.13%
Doswell Limited Partnership | Virginia | X | X | X | 52019 | 601 | 10035 | Combined Cycle |  |  |  | Combined cycle | Y |  |  |  | 44.819 | 2602325.714 | 299902.71 | 58.228 | 44.819 |  | 2602325.714 | 299902.71 | 44.819 |  | 44.819 |  | 44.819 |  | 15.614 | Optimize SCR | 15.614 |  | 15.614 |  | 15.614 |  | 15.614 | 15.614 | Not Coal Steam or O/G Steam | 0.012 | 0.012 |  | 60.88%
Doswell Limited Partnership | Virginia | X | X | X | 52019 | 602 | 10036 | Combined Cycle |  |  |  | Combined cycle | Y |  |  |  | 45.135 | 2538133.896 | 289371.85 | 56.7437 | 45.135 |  | 2538133.896 | 289371.85 | 45.135 |  | 45.135 |  | 45.135 |  | 15.2288 | Optimize SCR | 15.2288 |  | 15.2288 |  | 15.2288 |  | 15.2288 | 15.2288 | Not Coal Steam or O/G Steam | 0.012 | 0.012 |  | 60.32%
Doswell Limited Partnership | Virginia | X | X | X | 52019 | CT1 | 3712 | Combustion Turbine |  |  |  | Combustion turbine |  |  |  |  | 31.72 | 1721112.906 | 148237.5 | 38.1207 | 31.72 |  | 1721112.906 | 148237.5 | 31.72 |  | 31.72 |  | 31.72 |  | 31.72 |  | 31.72 |  | 31.72 |  | 31.72 |  | 31.72 | 31.72 | Not Coal Steam or O/G Steam | 0.03686 | 0.03686 |  | 29.45%
Doswell Limited Partnership | Virginia | X | X | X | 52019 | CT2 | 91240 | Combustion Turbine |  |  |  | Combustion turbine |  |  |  |  | 33.57 | 1868570.629 | 161760.64 | 37.0407 | 33.57 |  | 1868570.629 | 161760.64 | 33.57 |  | 33.57 |  | 33.57 |  | 33.57 |  | 33.57 |  | 33.57 |  | 33.57 |  | 33.57 | 33.57 | Not Coal Steam or O/G Steam | 0.035931 | 0.035931 |  | 29.92%
Doswell Limited Partnership | Virginia | X | X | X | 52019 | CT3 | 91239 | Combustion Turbine |  |  |  | Combustion turbine |  |  |  |  | 33.335 | 1783798.478 | 154762.94 | 38.657 | 33.335 |  | 1783798.478 | 154762.94 | 33.335 |  | 33.335 |  | 33.335 |  | 33.335 |  | 33.335 |  | 33.335 |  | 33.335 |  | 33.335 | 33.335 | Not Coal Steam or O/G Steam | 0.037375 | 0.037375 |  | 30.04%
Elizabeth River Combustion Turbine Sta | Virginia | X | X | X | 52087 | CT-1 | 88298 | Combustion Turbine |  |  |  | Combustion turbine |  |  |  |  | 7.009 | 70189.1 | 5485.51 | 11.9643 | 7.009 |  | 70189.1 | 5485.51 | 7.009 |  | 7.009 |  | 7.009 |  | 7.009 |  | 7.009 |  | 7.009 |  | 7.009 |  | 7.009 | 7.009 | Not Coal Steam or O/G Steam | 0.19972 | 0.19972 |  | 2.81%
Elizabeth River Combustion Turbine Sta | Virginia | X | X | X | 52087 | CT-2 | 88299 | Combustion Turbine |  |  |  | Combustion turbine |  |  |  |  | 9.942 | 132236.1 | 10335.84 | 13.073 | 9.942 |  | 132236.1 | 10335.84 | 9.942 |  | 9.942 |  | 9.942 |  | 9.942 |  | 9.942 |  | 9.942 |  | 9.942 |  | 9.942 | 9.942 | Not Coal Steam or O/G Steam | 0.15037 | 0.15037 |  | 3.317%
Elizabeth River Combustion Turbine Sta | Virginia | X | X | X | 52087 | CT-3 | 88300 | Combustion Turbine |  |  |  | Combustion turbine |  |  |  |  | 4.825 | 44218 | 3479.15 | 18.2873 | 4.825 |  | 44218 | 3479.15 | 4.825 |  | 4.825 |  | 4.825 |  | 4.825 |  | 4.825 |  | 4.825 |  | 4.825 |  | 4.825 | 4.825 | Not Coal Steam or O/G Steam | 0.21824 | 0.21824 |  | 5.117%
Gordonsville Power Station | Virginia | X | X | X | 54844 | 1 | 10119 | Combined Cycle |  |  |  | Combined cycle | Y |  |  |  | 30.165 | 2250219.781 | 270735.89 | 32.904 | 30.165 |  | 2250219.781 | 270735.89 | 30.165 |  | 30.165 |  | 30.165 |  | 13.5013 | Optimize SCR | 13.5013 |  | 13.5013 |  | 13.5013 |  | 13.5013 | 13.5013 | Not Coal Steam or O/G Steam | 0.012 | 0.012 |  | 45.04%
Gordonsville Power Station | Virginia | X | X | X | 54844 | 2 | 10120 | Combined Cycle |  |  |  | Combined cycle | Y |  |  |  | 25.694 | 1898097.433 | 227733.66 | 30.9807 | 25.694 |  | 1898097.433 | 227733.66 | 25.694 |  | 25.694 |  | 25.694 |  | 11.3886 | Optimize SCR | 11.3886 |  | 11.3886 |  | 11.3886 |  | 11.3886 | 11.3886 | Not Coal Steam or O/G Steam | 0.012 | 0.012 |  | 42.17%
Gravel Neck Combustion Turbine | Virginia | X | X | X | 7032 | 3 | 88238 | Combustion Turbine |  |  |  | Combustion turbine |  |  |  |  | 8.169 | 105731 | 7777.39 | 14.7063 | 8.169 |  | 105731 | 7777.39 | 8.169 |  | 8.169 |  | 8.169 |  | 8.169 |  | 8.169 |  | 8.169 |  | 8.169 |  | 8.169 | 8.169 | Not Coal Steam or O/G Steam | 0.15452 | 0.15452 |  | 3.977%
Gravel Neck Combustion Turbine | Virginia | X | X | X | 7032 | 4 | 88239 | Combustion Turbine |  |  |  | Combustion turbine |  |  |  |  | 0.945 | 12335.5 | 909.01 | 9.947 | 0.945 |  | 12335.5 | 909.01 | 0.945 |  | 0.945 |  | 0.945 |  | 0.945 |  | 0.945 |  | 0.945 |  | 0.945 |  | 0.945 | 0.945 | Not Coal Steam or O/G Steam | 0.15322 | 0.15322 |  | 2.675%
Gravel Neck Combustion Turbine | Virginia | X | X | X | 7032 | 5 | 88240 | Combustion Turbine |  |  |  | Combustion turbine |  |  |  |  | 3.707 | 47356.1 | 3472.66 | 19.3823 | 3.707 |  | 47356.1 | 3472.66 | 3.707 |  | 3.707 |  | 3.707 |  | 3.707 |  | 3.707 |  | 3.707 |  | 3.707 |  | 3.707 | 3.707 | Not Coal Steam or O/G Steam | 0.15656 | 0.15656 |  | 5.275%
Gravel Neck Combustion Turbine | Virginia | X | X | X | 7032 | 6 | 88241 | Combustion Turbine |  |  |  | Combustion turbine |  |  |  |  | 0.631 | 5860.1 | 431.03 | 14.2297 | 0.631 |  | 5860.1 | 431.03 | 0.631 |  | 0.631 |  | 0.631 |  | 0.631 |  | 0.631 |  | 0.631 |  | 0.631 |  | 0.631 | 0.631 | Not Coal Steam or O/G Steam | 0.21535 | 0.21535 |  | 3.852%
Greensville County Power Station | Virginia | X | X | X | 59913 | 1A | 91099 | Combined Cycle |  |  |  | Combined cycle | Y |  |  |  | 30.143 | 11916787.57 | 1940640.11 | 26.5997 | 30.143 |  | 11916787.57 | 1940640.11 | 30.143 |  | 30.143 |  | 30.143 |  | 30.143 |  | 30.143 |  | 30.143 |  | 30.143 |  | 30.143 | 30.143 | Not Coal Steam or O/G Steam | 0.0050589 | 0.0050589 |  | 64.17%
Greensville County Power Station | Virginia | X | X | X | 59913 | 1B | 91100 | Combined Cycle |  |  |  | Combined cycle | Y |  |  |  | 30.978 | 11973893.298 | 1833067.07 | 29.568 | 30.978 |  | 11973893.298 | 1833067.07 | 30.978 |  | 30.978 |  | 30.978 |  | 30.978 |  | 30.978 |  | 30.978 |  | 30.978 |  | 30.978 | 30.978 | Not Coal Steam or O/G Steam | 0.0051743 | 0.0051743 |  | 66.38%
Greensville County Power Station | Virginia | X | X | X | 59913 | 1C | 91101 | Combined Cycle |  |  |  | Combined cycle | Y |  |  |  | 29.615 | 11620637.776 | 1809182.18 | 26.9673 | 29.615 |  | 11620637.776 | 1809182.18 | 29.615 |  | 29.615 |  | 29.615 |  | 29.615 |  | 29.615 |  | 29.615 |  | 29.615 |  | 29.615 | 29.615 | Not Coal Steam or O/G Steam | 0.005097 | 0.005097 |  | 64.01%
Hopewell Cogeneration Facility | Virginia | X | X | X | 10633 | 1 | 88335 | Combined Cycle |  |  |  | Combined cycle |  |  |  |  | 78.597 | 1432532.257 | 121790.63 | 124.1463 | 78.597 |  | 1432532.257 | 121790.63 | 78.597 |  | 78.597 |  | 78.597 |  | 78.597 |  | 78.597 |  | 78.597 |  | 78.597 |  | 78.597 | 78.597 | Not Coal Steam or O/G Steam | 0.10973 | 0.10973 |  | 42.68%
Hopewell Cogeneration Facility | Virginia | X | X | X | 10633 | 2 | 88336 | Combined Cycle |  |  |  | Combined cycle |  |  |  |  | 83.663 | 1444041.898 | 122769.9 | 115.706 | 83.663 |  | 1444041.898 | 122769.9 | 83.663 |  | 83.663 |  | 83.663 |  | 83.663 |  | 83.663 |  | 83.663 |  | 83.663 |  | 83.663 | 83.663 | Not Coal Steam or O/G Steam | 0.11587 | 0.11587 |  | 36.99%
Hopewell Cogeneration Facility | Virginia | X | X | X | 10633 | 3 | 88337 | Combined Cycle |  |  |  | Combined cycle |  |  |  |  | 72.301 | 1352311.268 | 115460.72 | 117.491 | 72.301 |  | 1352311.268 | 115460.72 | 72.301 |  | 72.301 |  | 72.301 |  | 72.301 |  | 72.301 |  | 72.301 |  | 72.301 |  | 72.301 | 72.301 | Not Coal Steam or O/G Steam | 0.10693 | 0.10693 |  | 42.01%
Hopewell Power Station | Virginia | X | X | X | 10771 | 1 | 3591 | Biomass | 1 | 2029 | 2029 | Stoker |  | Y | Y |  | 75.872 | 1272081.959 |  | 46.068 | 75.872 |  | 1272081.959 |  | 75.872 |  | 75.872 |  | 75.872 |  | 75.872 |  | 75.872 |  | 73.3673 | Y | 73.3673 |  | 73.3673 | 73.3673 | Not Coal Steam or O/G Steam | 0.11535 | 0.11535 |  | 52.41%
Hopewell Power Station | Virginia | X | X | X | 10771 | 2 | 3592 | Biomass | 1 | 2029 | 2029 | Stoker |  | Y | Y |  | 73.647 | 1234330.356 |  | 45.799 | 73.647 |  | 1234330.356 |  | 73.647 |  | 73.647 |  | 73.647 |  | 73.647 |  | 73.647 |  | 71.2394 | Y | 71.2394 |  | 71.2394 | 71.2394 | Not Coal Steam or O/G Steam | 0.11543 | 0.11543 |  | 51.78%
Ladysmith Combustion Turbine Sta | Virginia | X | X | X | 7839 | 1 | 3279 | Combustion Turbine |  |  |  | Combustion turbine |  |  |  |  | 2.681 | 90051.169 | 8507.78 | 12.119 | 2.681 |  | 90051.169 | 8507.78 | 2.681 |  | 2.681 |  | 2.681 |  | 2.681 |  | 2.681 |  | 2.681 |  | 2.681 |  | 2.681 | 2.681 | Not Coal Steam or O/G Steam | 0.059544 | 0.059544 |  | 10.15%
Ladysmith Combustion Turbine Sta | Virginia | X | X | X | 7839 | 2 | 3280 | Combustion Turbine |  |  |  | Combustion turbine |  |  |  |  | 2.795 | 105178.415 | 10174.91 | 14.6463 | 2.795 |  | 105178.415 | 10174.91 | 2.795 |  | 2.795 |  | 2.795 |  | 2.795 |  | 2.795 |  | 2.795 |  | 2.795 |  | 2.795 | 2.795 | Not Coal Steam or O/G Steam | 0.053148 | 0.053148 |  | 12.11%
Ladysmith Combustion Turbine Sta | Virginia | X | X | X | 7839 | 3 | 90273 | Combustion Turbine |  |  |  | Combustion turbine |  |  |  |  | 6.401 | 355979.488 | 35150.07 | 15.4347 | 6.401 |  | 355979.488 | 35150.07 | 6.401 |  | 6.401 |  | 6.401 |  | 6.401 |  | 6.401 |  | 6.401 |  | 6.401 |  | 6.401 | 6.401 | Not Coal Steam or O/G Steam | 0.035963 | 0.035963 |  | 13.18%
Ladysmith Combustion Turbine Sta | Virginia | X | X | X | 7839 | 4 | 90274 | Combustion Turbine |  |  |  | Combustion turbine |  |  |  |  | 16.026 | 1143069.075 | 111633.21 | 17.9757 | 16.026 |  | 1143069.075 | 111633.21 | 16.026 |  | 16.026 |  | 16.026 |  | 16.026 |  | 16.026 |  | 16.026 |  | 16.026 |  | 16.026 | 16.026 | Not Coal Steam or O/G Steam | 0.02804 | 0.02804 |  | 16.32%
Ladysmith Combustion Turbine Sta | Virginia | X | X | X | 7839 | 5 | 90276 | Combustion Turbine |  |  |  | Combustion turbine |  |  |  |  | 8.488 | 579703.999 | 56974.35 | 6.7477 | 8.488 |  | 579703.999 | 56974.35 | 8.488 |  | 8.488 |  | 8.488 |  | 8.488 |  | 8.488 |  | 8.488 |  | 8.488 |  | 8.488 | 8.488 | Not Coal Steam or O/G Steam | 0.029284 | 0.029284 |  | 5.31%
Louisa Generation Facility | Virginia | X | X | X | 7837 | EU1 | 3274 | Combustion Turbine |  |  |  | Combustion turbine |  |  |  |  | 3.843 | 279378.796 | 22892.75 | 5.0123 | 3.843 |  | 279378.796 | 22892.75 | 3.843 |  | 3.843 |  | 3.843 |  | 3.843 |  | 3.843 |  | 3.843 |  | 3.843 |  | 3.843 | 3.843 | Not Coal Steam or O/G Steam | 0.027511 | 0.027511 |  | 8.757%
Louisa Generation Facility | Virginia | X | X | X | 7837 | EU2 | 3275 | Combustion Turbine |  |  |  | Combustion turbine |  |  |  |  | 3.089 | 272569.187 | 23368.76 | 5.649 | 3.089 |  | 272569.187 | 23368.76 | 3.089 |  | 3.089 |  | 3.089 |  | 3.089 |  | 3.089 |  | 3.089 |  | 3.089 |  | 3.089 | 3.089 | Not Coal Steam or O/G Steam | 0.022666 | 0.022666 |  | 9.249%
Louisa Generation Facility | Virginia | X | X | X | 7837 | EU3 | 3276 | Combustion Turbine |  |  |  | Combustion turbine |  |  |  |  | 4.513 | 292502.201 | 25018.29 | 5.3687 | 4.513 |  | 292502.201 | 25018.29 | 4.513 |  | 4.513 |  | 4.513 |  | 4.513 |  | 4.513 |  | 4.513 |  | 4.513 |  | 4.513 | 4.513 | Not Coal Steam or O/G Steam | 0.030858 | 0.030858 |  | 8.458%
Louisa Generation Facility | Virginia | X | X | X | 7837 | EU4 | 3277 | Combustion Turbine |  |  |  | Combustion turbine |  |  |  |  | 4.855 | 327967.211 | 28106.32 | 5.414 | 4.855 |  | 327967.211 | 28106.32 | 4.855 |  | 4.855 |  | 4.855 |  | 4.855 |  | 4.855 |  | 4.855 |  | 4.855 |  | 4.855 | 4.855 | Not Coal Steam or O/G Steam | 0.029607 | 0.029607 |  | 9.281%
Louisa Generation Facility | Virginia | X | X | X | 7837 | EU5 | 3278 | Combustion Turbine |  |  |  | Combustion turbine |  |  |  |  | 17.947 | 969040.154 | 93048.18 | 17.986 | 17.947 |  | 969040.154 | 93048.18 | 17.947 |  | 17.947 |  | 17.947 |  | 17.947 |  | 17.947 |  | 17.947 |  | 17.947 |  | 17.947 | 17.947 | Not Coal Steam or O/G Steam | 0.037041 | 0.037041 |  | 11.94%
Marsh Run Generation Facility | Virginia | X | X | X | 7836 | EU1 | 3270 | Combustion Turbine |  |  |  | Combustion turbine |  |  |  |  | 15.878 | 1030191.432 | 99968.06 | 20.139 | 15.878 |  | 1030191.432 | 99968.06 | 15.878 |  | 15.878 |  | 15.878 |  | 15.878 |  | 15.878 |  | 15.878 |  | 15.878 |  | 15.878 | 15.878 | Not Coal Steam or O/G Steam | 0.030825 | 0.030825 |  | 14.83%
Marsh Run Generation Facility | Virginia | X | X | X | 7836 | EU2 | 3271 | Combustion Turbine |  |  |  | Combustion turbine |  |  |  |  | 14.225 | 861867.356 | 82173.07 | 18.8287 | 14.225 |  | 861867.356 | 82173.07 | 14.225 |  | 14.225 |  | 14.225 |  | 14.225 |  | 14.225 |  | 14.225 |  | 14.225 |  | 14.225 | 14.225 | Not Coal Steam or O/G Steam | 0.03301 | 0.03301 |  | 13.69%
Marsh Run Generation Facility | Virginia | X | X | X | 7836 | EU3 | 3272 | Combustion Turbine |  |  |  | Combustion turbine |  |  |  |  | 16.085 | 983378.294 | 94300.76 | 21.8197 | 16.085 |  | 983378.294 | 94300.76 | 16.085 |  | 16.085 |  | 16.085 |  | 16.085 |  | 16.085 |  | 16.085 |  | 16.085 |  | 16.085 | 16.085 | Not Coal Steam or O/G Steam | 0.032714 | 0.032714 |  | 14.8%
Possum Point Power Station | Virginia | X | X | X | 3804 | 6A | 8340 | Combined Cycle |  |  |  | Combined cycle | Y |  |  |  | 21.389 | 4254522.552 | 363201.72 | 28.2137 | 21.389 |  | 4254522.552 | 363201.72 | 21.389 |  | 21.389 |  | 21.389 |  | 21.389 |  | 21.389 |  | 21.389 |  | 21.389 |  | 21.389 | 21.389 | Not Coal Steam or O/G Steam | 0.010055 | 0.010055 |  | 61.86%
Possum Point Power Station | Virginia | X | X | X | 3804 | 6B | 8342 | Combined Cycle |  |  |  | Combined cycle | Y |  |  |  | 24.337 | 4294397.219 | 369320.33 | 27.9483 | 24.337 |  | 4294397.219 | 369320.33 | 24.337 |  | 24.337 |  | 24.337 |  | 24.337 |  | 24.337 |  | 24.337 |  | 24.337 |  | 24.337 | 24.337 | Not Coal Steam or O/G Steam | 0.011334 | 0.011334 |  | 60.63%
Potomac Energy Center, LLC | Virginia | X | X | X | 59004 | CT1 | 91025 | Combined Cycle |  |  |  | Combined cycle | Y |  |  |  | 20.536 | 7926927.247 | 1171390.75 | 15.889 | 20.536 |  | 7926927.247 | 1171390.75 | 20.536 |  | 20.536 |  | 20.536 |  | 20.536 |  | 20.536 |  | 20.536 |  | 20.536 |  | 20.536 | 20.536 | Not Coal Steam or O/G Steam | 0.0051813 | 0.0051813 |  | 57.79%
Potomac Energy Center, LLC | Virginia | X | X | X | 59004 | CT2 | 91026 | Combined Cycle |  |  |  | Combined cycle | Y |  |  |  | 19.332 | 7695899.238 | 1135361.16 | 15.7353 | 19.332 |  | 7695899.238 | 1135361.16 | 19.332 |  | 19.332 |  | 19.332 |  | 19.332 |  | 19.332 |  | 19.332 |  | 19.332 |  | 19.332 | 19.332 | Not Coal Steam or O/G Steam | 0.005024 | 0.005024 |  | 57.04%
Remington Combustion Turbine Station | Virginia | X | X | X | 7838 | 1 | 3281 | Combustion Turbine |  |  |  | Combustion turbine |  |  |  |  | 14.699 | 921674.858 | 88743.79 | 17.8553 | 14.699 |  | 921674.858 | 88743.79 | 14.699 |  | 14.699 |  | 14.699 |  | 14.699 |  | 14.699 |  | 14.699 |  | 14.699 |  | 14.699 | 14.699 | Not Coal Steam or O/G Steam | 0.031896 | 0.031896 |  | 14.24%
Remington Combustion Turbine Station | Virginia | X | X | X | 7838 | 2 | 3282 | Combustion Turbine |  |  |  | Combustion turbine |  |  |  |  | 7.803 | 438162.723 | 42010.94 | 10.9977 | 7.803 |  | 438162.723 | 42010.94 | 7.803 |  | 7.803 |  | 7.803 |  | 7.803 |  | 7.803 |  | 7.803 |  | 7.803 |  | 7.803 | 7.803 | Not Coal Steam or O/G Steam | 0.035617 | 0.035617 |  | 8.495%
Remington Combustion Turbine Station | Virginia | X | X | X | 7838 | 3 | 3283 | Combustion Turbine |  |  |  | Combustion turbine |  |  |  |  | 14.796 | 1037022.786 | 100151.21 | 14.4427 | 14.796 |  | 1037022.786 | 100151.21 | 14.796 |  | 14.796 |  | 14.796 |  | 14.796 |  | 14.796 |  | 14.796 |  | 14.796 |  | 14.796 | 14.796 | Not Coal Steam or O/G Steam | 0.028536 | 0.028536 |  | 13.3%
Remington Combustion Turbine Station | Virginia | X | X | X | 7838 | 4 | 3284 | Combustion Turbine |  |  |  | Combustion turbine |  |  |  |  | 8.273 | 510907.873 | 48709.27 | 10.605 | 8.273 |  | 510907.873 | 48709.27 | 8.273 |  | 8.273 |  | 8.273 |  | 8.273 |  | 8.273 |  | 8.273 |  | 8.273 |  | 8.273 | 8.273 | Not Coal Steam or O/G Steam | 0.032385 | 0.032385 |  | 8.852%
Southampton Power Station | Virginia | X | X | X | 10774 | 1 | 3595 | Biomass | 1 | 2029 | 2029 | Stoker |  | Y | Y |  | 81.456 | 1296657.402 |  | 66.5327 | 81.456 |  | 1296657.402 |  | 81.456 |  | 81.456 |  | 81.456 |  | 81.456 |  | 81.456 |  | 77.8448 | Y | 77.8448 |  | 77.8448 | 77.8448 | Not Coal Steam or O/G Steam | 0.12007 | 0.12007 |  | 68.1%
Southampton Power Station | Virginia | X | X | X | 10774 | 2 | 3596 | Biomass | 1 | 2029 | 2029 | Stoker |  | Y | Y |  | 77.891 | 1239754.889 |  | 65.6643 | 77.891 |  | 1239754.889 |  | 77.891 |  | 77.891 |  | 77.891 |  | 77.891 |  | 77.891 |  | 74.4473 | Y | 74.4473 |  | 74.4473 | 74.4473 | Not Coal Steam or O/G Steam | 0.1201 | 0.1201 |  | 67.18%
Spruance Genco, LLC | Virginia | X | X | X | 54081 | BLR01A | 88188 | Coal Steam |  |  | 2023 | Stoker |  |  | Y | 26.25 |  |  |  | 31.6783 | 0 | Y | 0 | 0 | 0 |  | 0 |  | 0 |  | 0 |  | 0 |  | 0 |  | 0 |  | 0 | 0 | Retired | 0 | 0 |  | 11.48%
Spruance Genco, LLC | Virginia | X | X | X | 54081 | BLR01B | 88189 | Coal Steam |  |  | 2023 | Stoker |  |  | Y | 26.25 |  |  |  | 30.4853 | 0 | Y | 0 | 0 | 0 |  | 0 |  | 0 |  | 0 |  | 0 |  | 0 |  | 0 |  | 0 | 0 | Retired | 0 | 0 |  | 11.24%
Spruance Genco, LLC | Virginia | X | X | X | 54081 | BLR02A | 88190 | Coal Steam |  |  | 2023 | Stoker |  |  | Y | 26.25 |  |  |  | 30.9123 | 0 | Y | 0 | 0 | 0 |  | 0 |  | 0 |  | 0 |  | 0 |  | 0 |  | 0 |  | 0 | 0 | Retired | 0 | 0 |  | 10.78%
Spruance Genco, LLC | Virginia | X | X | X | 54081 | BLR02B | 88191 | Coal Steam |  |  | 2023 | Stoker |  |  | Y | 26.25 |  |  |  | 33.3937 | 0 | Y | 0 | 0 | 0 |  | 0 |  | 0 |  | 0 |  | 0 |  | 0 |  | 0 |  | 0 | 0 | Retired | 0 | 0 |  | 11.58%
Spruance Genco, LLC | Virginia | X | X | X | 54081 | BLR03A | 88192 | O/G Steam |  |  |  | Stoker |  | Y |  | 21.2 | 6.181 | 397746.488 |  | 5.4743 | 6.181 |  | 397746.488 |  | 6.181 |  | 6.181 |  | 6.181 |  | 6.181 |  | 6.181 |  | 5.7275 | Y | 5.7275 |  | 5.7275 | 5.7275 | O/G Steam Under 100 MW | 0.0288 | 0.0288 |  | 25.27%
Spruance Genco, LLC | Virginia | X | X | X | 54081 | BLR03B | 88193 | O/G Steam |  |  |  | Stoker |  | Y |  | 21.2 | 8.731 | 595105.654 |  | 6.7437 | 8.731 |  | 595105.654 |  | 8.731 |  | 8.731 |  | 8.731 |  | 8.731 |  | 8.731 |  | 8.731 |  | 8.731 |  | 8.731 | 8.731 | O/G Steam Under 100 MW | 0.029343 | 0.029343 |  | 23.69%
Spruance Genco, LLC | Virginia | X | X | X | 54081 | BLR04A | 88194 | O/G Steam |  |  |  | Stoker |  | Y |  | 6.2 | 10.749 | 761763.654 |  | 6.9093 | 10.749 |  | 761763.654 |  | 10.749 |  | 10.749 |  | 10.749 |  | 10.749 |  | 10.749 |  | 9.8458 | Y | 9.8458 |  | 9.8458 | 9.8458 | O/G Steam Under 100 MW | 0.02585 | 0.02585 |  | 34.55%
Spruance Genco, LLC | Virginia | X | X | X | 54081 | BLR04B | 88195 | O/G Steam |  |  |  | Stoker |  | Y |  | 6.2 | 9.658 | 725771.595 |  | 6.6917 | 9.658 |  | 725771.595 |  | 9.658 |  | 9.658 |  | 9.658 |  | 9.658 |  | 9.658 |  | 9.0975 | Y | 9.0975 |  | 9.0975 | 9.0975 | O/G Steam Under 100 MW | 0.02507 | 0.02507 |  | 34.54%
Tasley Energy Center | Virginia | X | X | X | 3785 | TA10 | 89335 | Combustion Turbine |  |  |  | Combustion turbine |  |  |  |  | 5.695 | 9492 | 261 | 4.746 | 5.695 |  | 9492 | 261 | 5.695 |  | 5.695 |  | 5.695 |  | 5.695 |  | 5.695 |  | 5.695 |  | 5.695 |  | 5.695 | 5.695 | Not Coal Steam or O/G Steam | 1.2 | 1.2 |  | 0.4488%
Tenaska Virginia Generating Station | Virginia | X | X | X | 55439 | CTGDB1 | 4755 | Combined Cycle |  |  |  | Combined cycle | Y |  |  |  | 19.876 | 4273862.533 | 595659.41 | 22.1133 | 19.876 |  | 4273862.533 | 595659.41 | 19.876 |  | 19.876 |  | 19.876 |  | 19.876 |  | 19.876 |  | 19.876 |  | 19.876 |  | 19.876 | 19.876 | Not Coal Steam or O/G Steam | 0.0093012 | 0.0093012 |  | 57.52%
Tenaska Virginia Generating Station | Virginia | X | X | X | 55439 | CTGDB2 | 4756 | Combined Cycle |  |  |  | Combined cycle | Y |  |  |  | 22.44 | 4318430.324 | 607938.22 | 24.439 | 22.44 |  | 4318430.324 | 607938.22 | 22.44 |  | 22.44 |  | 22.44 |  | 22.44 |  | 22.44 |  | 22.44 |  | 22.44 |  | 22.44 | 22.44 | Not Coal Steam or O/G Steam | 0.010393 | 0.010393 |  | 57.28%
Tenaska Virginia Generating Station | Virginia | X | X | X | 55439 | CTGDB3 | 4757 | Combined Cycle |  |  |  | Combined cycle | Y |  |  |  | 23.743 | 4237651.533 | 601768.89 | 24.378 | 23.743 |  | 4237651.533 | 601768.89 | 23.743 |  | 23.743 |  | 23.743 |  | 23.743 |  | 23.743 |  | 23.743 |  | 23.743 |  | 23.743 | 23.743 | Not Coal Steam or O/G Steam | 0.011206 | 0.011206 |  | 56.71%
Virginia City Hybrid Energy Center | Virginia | X | X | X | 56808 | 1 | 90448 | Coal Steam |  |  |  | Circulating fluidized bed boiler |  | Y |  | 305 | 96.907 | 3159343.507 |  | 71.3173 | 96.907 |  | 3159343.507 |  | 96.907 |  | 96.907 |  | 96.907 |  | 96.907 |  | 96.907 |  | 96.907 |  | 96.907 |  | 96.907 | 96.907 | Coal Steam, Circulating fluidized bed, Under 0.08 | 0.061346 | 0.061346 |  | 16.78%
Virginia City Hybrid Energy Center | Virginia | X | X | X | 56808 | 2 | 90449 | Coal Steam |  |  |  | Circulating fluidized bed boiler |  | Y |  | 305 | 73.936 | 2371717.996 |  | 137.2903 | 73.936 |  | 2371717.996 |  | 73.936 |  | 73.936 |  | 73.936 |  | 73.936 |  | 73.936 |  | 73.936 |  | 73.936 |  | 73.936 | 73.936 | Coal Steam, Circulating fluidized bed, Under 0.08 | 0.062348 | 0.062348 |  | 31.23%
Warren County Power Station | Virginia | X | X | X | 55939 | 1A | 90817 | Combined Cycle |  |  |  | Combined cycle | Y |  |  |  | 17.871 | 6370103.264 | 939681.67 | 23.378 | 17.871 |  | 6370103.264 | 939681.67 | 17.871 |  | 17.871 |  | 17.871 |  | 17.871 |  | 17.871 |  | 17.871 |  | 17.871 |  | 17.871 | 17.871 | Not Coal Steam or O/G Steam | 0.0056109 | 0.0056109 |  | 65.08%
Warren County Power Station | Virginia | X | X | X | 55939 | 1B | 90818 | Combined Cycle |  |  |  | Combined cycle | Y |  |  |  | 17.914 | 6318000.183 | 929164.75 | 23.2263 | 17.914 |  | 6318000.183 | 929164.75 | 17.914 |  | 17.914 |  | 17.914 |  | 17.914 |  | 17.914 |  | 17.914 |  | 17.914 |  | 17.914 | 17.914 | Not Coal Steam or O/G Steam | 0.0056708 | 0.0056708 |  | 65.02%
Warren County Power Station | Virginia | X | X | X | 55939 | 1C | 90819 | Combined Cycle |  |  |  | Combined cycle | Y |  |  |  | 18.974 | 6788560.08 | 991328.2 | 23.5793 | 18.974 |  | 6788560.08 | 991328.2 | 18.974 |  | 18.974 |  | 18.974 |  | 18.974 |  | 18.974 |  | 18.974 |  | 18.974 |  | 18.974 | 18.974 | Not Coal Steam or O/G Steam | 0.00559 | 0.00559 |  | 65.8%
Wolf Hills Energy | Virginia | X | X | X | 55285 | WH01 | 4436 | Combustion Turbine |  |  |  | Combustion turbine |  |  |  |  | 6.242 | 56170.5 | 4829.42 | 9.2833 | 6.242 |  | 56170.5 | 4829.42 | 6.242 |  | 6.242 |  | 6.242 |  | 6.242 |  | 6.242 |  | 6.242 |  | 6.242 |  | 6.242 | 6.242 | Not Coal Steam or O/G Steam | 0.22225 | 0.22225 |  | 9.354%
Wolf Hills Energy | Virginia | X | X | X | 55285 | WH02 | 4437 | Combustion Turbine |  |  |  | Combustion turbine |  |  |  |  | 6.435 | 58597.3 | 5038.02 | 9.4847 | 6.435 |  | 58597.3 | 5038.02 | 6.435 |  | 6.435 |  | 6.435 |  | 6.435 |  | 6.435 |  | 6.435 |  | 6.435 |  | 6.435 | 6.435 | Not Coal Steam or O/G Steam | 0.21963 | 0.21963 |  | 9.645%
Wolf Hills Energy | Virginia | X | X | X | 55285 | WH03 | 4438 | Combustion Turbine |  |  |  | Combustion turbine |  |  |  |  | 5.389 | 45013.6 | 3867.99 | 8.8383 | 5.389 |  | 45013.6 | 3867.99 | 5.389 |  | 5.389 |  | 5.389 |  | 5.389 |  | 5.389 |  | 5.389 |  | 5.389 |  | 5.389 | 5.389 | Not Coal Steam or O/G Steam | 0.23944 | 0.23944 |  | 8.782%
Wolf Hills Energy | Virginia | X | X | X | 55285 | WH04 | 4439 | Combustion Turbine |  |  |  | Combustion turbine |  |  |  |  | 5.736 | 47882.4 | 4114.43 | 9.581 | 5.736 |  | 47882.4 | 4114.43 | 5.736 |  | 5.736 |  | 5.736 |  | 5.736 |  | 5.736 |  | 5.736 |  | 5.736 |  | 5.736 | 5.736 | Not Coal Steam or O/G Steam | 0.23959 | 0.23959 |  | 9.27%
Wolf Hills Energy | Virginia | X | X | X | 55285 | WH05 | 4440 | Combustion Turbine |  |  |  | Combustion turbine |  |  |  |  | 2.427 | 15738.7 | 1359.05 | 7.179 | 2.427 |  | 15738.7 | 1359.05 | 2.427 |  | 2.427 |  | 2.427 |  | 2.427 |  | 2.427 |  | 2.427 |  | 2.427 |  | 2.427 | 2.427 | Not Coal Steam or O/G Steam | 0.30841 | 0.30841 |  | 6.864%
Wolf Hills Energy | Virginia | X | X | X | 55285 | WH06 | 4441 | Combustion Turbine |  |  |  | Combustion turbine |  |  |  |  | 2.248 | 14783.1 | 1276.94 | 6.89 | 2.248 |  | 14783.1 | 1276.94 | 2.248 |  | 2.248 |  | 2.248 |  | 2.248 |  | 2.248 |  | 2.248 |  | 2.248 |  | 2.248 | 2.248 | Not Coal Steam or O/G Steam | 0.30413 | 0.30413 |  | 6.567%
Wolf Hills Energy | Virginia | X | X | X | 55285 | WH07 | 4442 | Combustion Turbine |  |  |  | Combustion turbine |  |  |  |  | 8.426 | 72161.5 | 6200.17 | 8.5513 | 8.426 |  | 72161.5 | 6200.17 | 8.426 |  | 8.426 |  | 8.426 |  | 8.426 |  | 8.426 |  | 8.426 |  | 8.426 |  | 8.426 | 8.426 | Not Coal Steam or O/G Steam | 0.23353 | 0.23353 |  | 7.526%
Wolf Hills Energy | Virginia | X | X | X | 55285 | WH08 | 4443 | Combustion Turbine |  |  |  | Combustion turbine |  |  |  |  | 7.851 | 68358.9 | 5872.36 | 8.6843 | 7.851 |  | 68358.9 | 5872.36 | 7.851 |  | 7.851 |  | 7.851 |  | 7.851 |  | 7.851 |  | 7.851 |  | 7.851 |  | 7.851 | 7.851 | Not Coal Steam or O/G Steam | 0.2297 | 0.2297 |  | 7.543%
Wolf Hills Energy | Virginia | X | X | X | 55285 | WH09 | 4444 | Combustion Turbine |  |  |  | Combustion turbine |  |  |  |  | 6.171 | 54764.9 | 4699.73 | 7.4317 | 6.171 |  | 54764.9 | 4699.73 | 6.171 |  | 6.171 |  | 6.171 |  | 6.171 |  | 6.171 |  | 6.171 |  | 6.171 |  | 6.171 | 6.171 | Not Coal Steam or O/G Steam | 0.22536 | 0.22536 |  | 7.451%
Wolf Hills Energy | Virginia | X | X | X | 55285 | WH10 | 4445 | Combustion Turbine |  |  |  | Combustion turbine |  |  |  |  | 4.178 | 35425.6 | 3026.49 | 6.625 | 4.178 |  | 35425.6 | 3026.49 | 4.178 |  | 4.178 |  | 4.178 |  | 4.178 |  | 4.178 |  | 4.178 |  | 4.178 |  | 4.178 | 4.178 | Not Coal Steam or O/G Steam | 0.23587 | 0.23587 |  | 6.629%
Yorktown Power Station | Virginia | X | X | X | 3809 | 3 | 2532 | O/G Steam | 5 | 2023 | 2024 | Tangentially-fired |  | Y |  | 790 | 37.659 | 563268.326 | 54660.42 | 50.8987 | 0 | Y | 0 | 0 | 0 |  | 0 |  | 0 |  | 0 |  | 0 |  | 0 |  | 0 |  | 0 | 0 | Retired | 0 | 0 |  | 2.019%
Centralia | Washington |  |  |  | 3845 | BW22 | 2534 | Coal Steam |  |  | 2026 | Tangentially-fired |  | Y |  | 670 | 1472.354 | 15294435.884 | 1366052.31 | 1172.2177 | 0 | Y | 0 | 0 | 0 |  | 0 |  | 0 |  | 0 |  | 0 |  | 0 |  | 0 |  | 0 | 0 | Retired | 0 | 0 |  | 35.03%
Chehalis Generation Facility | Washington |  |  |  | 55662 | CT1 | 8780 | Combined Cycle |  |  |  | Combined cycle | Y |  |  |  | 20.36 | 3595582.528 | 502405.21 | 20.257 | 20.36 |  | 3595582.528 | 502405.21 | 20.36 |  | 20.36 |  | 20.36 |  | 20.36 |  | 20.36 |  | 20.36 |  | 20.36 |  | 20.36 | 20.36 | Not Coal Steam or O/G Steam | 0.011325 | 0.011325 |  | 47.47%
Chehalis Generation Facility | Washington |  |  |  | 55662 | CT2 | 8782 | Combined Cycle |  |  |  | Combined cycle | Y |  |  |  | 19.112 | 3599433.87 | 510244.61 | 18.6417 | 19.112 |  | 3599433.87 | 510244.61 | 19.112 |  | 19.112 |  | 19.112 |  | 19.112 |  | 19.112 |  | 19.112 |  | 19.112 |  | 19.112 | 19.112 | Not Coal Steam or O/G Steam | 0.010619 | 0.010619 |  | 49.12%
Encogen Generating Station | Washington |  |  |  | 7870 | CT1 | 89576 | Combined Cycle |  |  |  | Combined cycle | Y |  |  |  | 13.707 | 1075112.279 | 84363.45 | 9.4133 | 13.707 |  | 1075112.279 | 84363.45 | 13.707 |  | 13.707 |  | 13.707 |  | 6.4507 | Optimize SCR | 6.4507 |  | 6.4507 |  | 6.4507 |  | 6.4507 | 6.4507 | Not Coal Steam or O/G Steam | 0.012 | 0.012 |  | 38.66%
Encogen Generating Station | Washington |  |  |  | 7870 | CT2 | 89577 | Combined Cycle |  |  |  | Combined cycle | Y |  |  |  | 14.572 | 1101968.363 | 84598.62 | 10.2213 | 14.572 |  | 1101968.363 | 84598.62 | 14.572 |  | 14.572 |  | 14.572 |  | 6.6118 | Optimize SCR | 6.6118 |  | 6.6118 |  | 6.6118 |  | 6.6118 | 6.6118 | Not Coal Steam or O/G Steam | 0.012 | 0.012 |  | 40.09%
Encogen Generating Station | Washington |  |  |  | 7870 | CT3 | 89578 | Combined Cycle |  |  |  | Combined cycle | Y |  |  |  | 14.247 | 1110700.685 | 83449.12 | 10.0353 | 14.247 |  | 1110700.685 | 83449.12 | 14.247 |  | 14.247 |  | 14.247 |  | 6.6642 | Optimize SCR | 6.6642 |  | 6.6642 |  | 6.6642 |  | 6.6642 | 6.6642 | Not Coal Steam or O/G Steam | 0.012 | 0.012 |  | 41.17%
Ferndale Generating Station | Washington |  |  |  | 54537 | CT-1A | 90752 | Combined Cycle |  |  |  | Combined cycle | Y |  |  |  | 32.199 | 2810164.038 | 214316.5 | 26.8397 | 32.199 |  | 2810164.038 | 214316.5 | 32.199 |  | 32.199 |  | 32.199 |  | 16.861 | Optimize SCR | 16.861 |  | 16.861 |  | 16.861 |  | 16.861 | 16.861 | Not Coal Steam or O/G Steam | 0.012 | 0.012 |  | 46.92%
Ferndale Generating Station | Washington |  |  |  | 54537 | CT-1B | 90753 | Combined Cycle |  |  |  | Combined cycle | Y |  |  |  | 30.446 | 2672967.66 | 201393.26 | 26.721 | 30.446 |  | 2672967.66 | 201393.26 | 30.446 |  | 30.446 |  | 30.446 |  | 16.0378 | Optimize SCR | 16.0378 |  | 16.0378 |  | 16.0378 |  | 16.0378 | 16.0378 | Not Coal Steam or O/G Steam | 0.012 | 0.012 |  | 46.11%
Frederickson Power LP | Washington |  |  |  | 55818 | F1CT | 88233 | Combined Cycle |  |  |  | Combined cycle | Y |  |  |  | 26.824 | 5123075.619 | 729182.38 | 21.853 | 26.824 |  | 5123075.619 | 729182.38 | 26.824 |  | 26.824 |  | 26.824 |  | 26.824 |  | 26.824 |  | 26.824 |  | 26.824 |  | 26.824 | 26.824 | Not Coal Steam or O/G Steam | 0.010472 | 0.010472 |  | 52.34%
Fredonia Generating Station | Washington |  |  |  | 607 | CT3 | 9183 | Combustion Turbine |  |  |  | Combustion turbine | Y |  |  |  | 130.617 | 629150.647 | 61358.11 | 44.0057 | 130.617 |  | 629150.647 | 61358.11 | 130.617 |  | 130.617 |  | 130.617 |  | 9.4373 | Optimize SCR | 9.4373 |  | 9.4373 |  | 9.4373 |  | 9.4373 | 9.4373 | Not Coal Steam or O/G Steam | 0.03 | 0.03 |  | 10.45%
Fredonia Generating Station | Washington |  |  |  | 607 | CT4 | 9184 | Combustion Turbine |  |  |  | Combustion turbine | Y |  |  |  | 98.59 | 601905.368 | 58542.3 | 33.7457 | 98.59 |  | 601905.368 | 58542.3 | 98.59 |  | 98.59 |  | 98.59 |  | 9.0286 | Optimize SCR | 9.0286 |  | 9.0286 |  | 9.0286 |  | 9.0286 | 9.0286 | Not Coal Steam or O/G Steam | 0.03 | 0.03 |  | 13.12%
Goldendale Generating Station | Washington |  |  |  | 55482 | CT-1 | 4863 | Combined Cycle |  |  |  | Combined cycle | Y |  |  |  | 20.303 | 5652881.347 | 830753.51 | 19.907 | 20.303 |  | 5652881.347 | 830753.51 | 20.303 |  | 20.303 |  | 20.303 |  | 20.303 |  | 20.303 |  | 20.303 |  | 20.303 |  | 20.303 | 20.303 | Not Coal Steam or O/G Steam | 0.0071832 | 0.0071832 |  | 57.1%
Grays Harbor Energy Center | Washington |  |  |  | 7999 | 1 | 89846 | Combined Cycle |  |  |  | Combined cycle | Y |  |  |  | 15.495 | 4805817.568 | 685699.16 | 14.7773 | 15.495 |  | 4805817.568 | 685699.16 | 15.495 |  | 15.495 |  | 15.495 |  | 15.495 |  | 15.495 |  | 15.495 |  | 15.495 |  | 15.495 | 15.495 | Not Coal Steam or O/G Steam | 0.0064484 | 0.0064484 |  | 41.62%
Grays Harbor Energy Center | Washington |  |  |  | 7999 | 2 | 89847 | Combined Cycle |  |  |  | Combined cycle | Y |  |  |  | 14.688 | 4609141.965 | 664403.6 | 15.224 | 14.688 |  | 4609141.965 | 664403.6 | 14.688 |  | 14.688 |  | 14.688 |  | 14.688 |  | 14.688 |  | 14.688 |  | 14.688 |  | 14.688 | 14.688 | Not Coal Steam or O/G Steam | 0.0063734 | 0.0063734 |  | 40.28%
Mint Farm Generating Station | Washington |  |  |  | 55700 | CTG1 | 8960 | Combined Cycle |  |  |  | Combined cycle | Y |  |  |  | 23.669 | 5523447.314 | 747931.94 | 23.5807 | 23.669 |  | 5523447.314 | 747931.94 | 23.669 |  | 23.669 |  | 23.669 |  | 23.669 |  | 23.669 |  | 23.669 |  | 23.669 |  | 23.669 | 23.669 | Not Coal Steam or O/G Steam | 0.0085704 | 0.0085704 |  | 55.06%
River Road | Washington |  |  |  | 7605 | 1 | 3137 | Combined Cycle |  |  |  | Combined cycle | Y |  |  |  | 28.736 | 4696904.057 | 681838.44 | 29.2727 | 28.736 |  | 4696904.057 | 681838.44 | 28.736 |  | 28.736 |  | 28.736 |  | 28.1814 | Optimize SCR | 28.1814 |  | 28.1814 |  | 28.1814 |  | 28.1814 | 28.1814 | Not Coal Steam or O/G Steam | 0.012 | 0.012 |  | 57.58%
Sumas Generating Station | Washington |  |  |  | 54476 | CT-1 | 90428 | Combined Cycle |  |  |  | Combined cycle | Y |  |  |  | 23.325 | 2845564.624 | 224728.85 | 19.0673 | 23.325 |  | 2845564.624 | 224728.85 | 23.325 |  | 23.325 |  | 23.325 |  | 17.0734 | Optimize SCR | 17.0734 |  | 17.0734 |  | 17.0734 |  | 17.0734 | 17.0734 | Not Coal Steam or O/G Steam | 0.012 | 0.012 |  | 51.29%
Big Sandy Peaker Plant | West Virginia | X | X | X | 55284 | GS01 | 4424 | Combustion Turbine |  |  |  | Combustion turbine |  |  |  |  | 13.248 | 124330.9 | 10714.49 | 13.0157 | 13.248 |  | 124330.9 | 10714.49 | 13.248 |  | 13.248 |  | 13.248 |  | 13.248 |  | 13.248 |  | 13.248 |  | 13.248 |  | 13.248 | 13.248 | Not Coal Steam or O/G Steam | 0.21311 | 0.21311 |  | 10.3%
Big Sandy Peaker Plant | West Virginia | X | X | X | 55284 | GS02 | 4425 | Combustion Turbine |  |  |  | Combustion turbine |  |  |  |  | 10.733 | 125543.6 | 10819.2 | 11.5723 | 10.733 |  | 125543.6 | 10819.2 | 10.733 |  | 10.733 |  | 10.733 |  | 10.733 |  | 10.733 |  | 10.733 |  | 10.733 |  | 10.733 | 10.733 | Not Coal Steam or O/G Steam | 0.17098 | 0.17098 |  | 10.66%
Big Sandy Peaker Plant | West Virginia | X | X | X | 55284 | GS03 | 4426 | Combustion Turbine |  |  |  | Combustion turbine |  |  |  |  | 15.757 | 115654.1 | 9975.7 | 12.5997 | 15.757 |  | 115654.1 | 9975.7 | 15.757 |  | 15.757 |  | 15.757 |  | 15.757 |  | 15.757 |  | 15.757 |  | 15.757 |  | 15.757 | 15.757 | Not Coal Steam or O/G Steam | 0.27248 | 0.27248 |  | 10.33%
Big Sandy Peaker Plant | West Virginia | X | X | X | 55284 | GS04 | 4427 | Combustion Turbine |  |  |  | Combustion turbine |  |  |  |  | 12.337 | 118818.9 | 10242.74 | 11.3913 | 12.337 |  | 118818.9 | 10242.74 | 12.337 |  | 12.337 |  | 12.337 |  | 12.337 |  | 12.337 |  | 12.337 |  | 12.337 |  | 12.337 | 12.337 | Not Coal Steam or O/G Steam | 0.20766 | 0.20766 |  | 10.42%
Big Sandy Peaker Plant | West Virginia | X | X | X | 55284 | GS05 | 4428 | Combustion Turbine |  |  |  | Combustion turbine |  |  |  |  | 13.455 | 107554.1 | 9274.19 | 17.3477 | 13.455 |  | 107554.1 | 9274.19 | 13.455 |  | 13.455 |  | 13.455 |  | 13.455 |  | 13.455 |  | 13.455 |  | 13.455 |  | 13.455 | 13.455 | Not Coal Steam or O/G Steam | 0.2502 | 0.2502 |  | 10.58%
Big Sandy Peaker Plant | West Virginia | X | X | X | 55284 | GS06 | 4429 | Combustion Turbine |  |  |  | Combustion turbine |  |  |  |  | 10.417 | 98510.5 | 8494.54 | 11.8547 | 10.417 |  | 98510.5 | 8494.54 | 10.417 |  | 10.417 |  | 10.417 |  | 10.417 |  | 10.417 |  | 10.417 |  | 10.417 |  | 10.417 | 10.417 | Not Coal Steam or O/G Steam | 0.21149 | 0.21149 |  | 9.986%
Big Sandy Peaker Plant | West Virginia | X | X | X | 55284 | GS07 | 4430 | Combustion Turbine |  |  |  | Combustion turbine |  |  |  |  | 10.498 | 97629.7 | 8416.38 | 12.3537 | 10.498 |  | 97629.7 | 8416.38 | 10.498 |  | 10.498 |  | 10.498 |  | 10.498 |  | 10.498 |  | 10.498 |  | 10.498 |  | 10.498 | 10.498 | Not Coal Steam or O/G Steam | 0.21506 | 0.21506 |  | 10.38%
Big Sandy Peaker Plant | West Virginia | X | X | X | 55284 | GS08 | 4431 | Combustion Turbine |  |  |  | Combustion turbine |  |  |  |  | 11.655 | 94129.3 | 8114.85 | 13.6573 | 11.655 |  | 94129.3 | 8114.85 | 11.655 |  | 11.655 |  | 11.655 |  | 11.655 |  | 11.655 |  | 11.655 |  | 11.655 |  | 11.655 | 11.655 | Not Coal Steam or O/G Steam | 0.24764 | 0.24764 |  | 10.25%
Big Sandy Peaker Plant | West Virginia | X | X | X | 55284 | GS09 | 4432 | Combustion Turbine |  |  |  | Combustion turbine |  |  |  |  | 10.702 | 95036 | 8192.41 | 14.026 | 10.702 |  | 95036 | 8192.41 | 10.702 |  | 10.702 |  | 10.702 |  | 10.702 |  | 10.702 |  | 10.702 |  | 10.702 |  | 10.702 | 10.702 | Not Coal Steam or O/G Steam | 0.22522 | 0.22522 |  | 11.78%
Big Sandy Peaker Plant | West Virginia | X | X | X | 55284 | GS10 | 4433 | Combustion Turbine |  |  |  | Combustion turbine |  |  |  |  | 9.3 | 82844.4 | 7139.6 | 12.767 | 9.3 |  | 82844.4 | 7139.6 | 9.3 |  | 9.3 |  | 9.3 |  | 9.3 |  | 9.3 |  | 9.3 |  | 9.3 |  | 9.3 | 9.3 | Not Coal Steam or O/G Steam | 0.22452 | 0.22452 |  | 10.92%
Big Sandy Peaker Plant | West Virginia | X | X | X | 55284 | GS11 | 4434 | Combustion Turbine |  |  |  | Combustion turbine |  |  |  |  | 14.701 | 123607.4 | 10653.19 | 16.385 | 14.701 |  | 123607.4 | 10653.19 | 14.701 |  | 14.701 |  | 14.701 |  | 14.701 |  | 14.701 |  | 14.701 |  | 14.701 |  | 14.701 | 14.701 | Not Coal Steam or O/G Steam | 0.23787 | 0.23787 |  | 12.3%
Big Sandy Peaker Plant | West Virginia | X | X | X | 55284 | GS12 | 4435 | Combustion Turbine |  |  |  | Combustion turbine |  |  |  |  | 13.827 | 127318.7 | 10973.02 | 15.732 | 13.827 |  | 127318.7 | 10973.02 | 13.827 |  | 13.827 |  | 13.827 |  | 13.827 |  | 13.827 |  | 13.827 |  | 13.827 |  | 13.827 | 13.827 | Not Coal Steam or O/G Steam | 0.2172 | 0.2172 |  | 12.67%
Ceredo Generating Station | West Virginia | X | X | X | 55276 | 01 | 4397 | Combustion Turbine |  |  |  | Combustion turbine |  |  |  |  | 6.448 | 314060.2 | 24968.84 | 4.6267 | 6.448 |  | 314060.2 | 24968.84 | 6.448 |  | 6.448 |  | 6.448 |  | 6.448 |  | 6.448 |  | 6.448 |  | 6.448 |  | 6.448 | 6.448 | Not Coal Steam or O/G Steam | 0.041062 | 0.041062 |  | 6.236%
Ceredo Generating Station | West Virginia | X | X | X | 55276 | 02 | 4398 | Combustion Turbine |  |  |  | Combustion turbine |  |  |  |  | 5.14 | 289842.1 | 23035.04 | 4.037 | 5.14 |  | 289842.1 | 23035.04 | 5.14 |  | 5.14 |  | 5.14 |  | 5.14 |  | 5.14 |  | 5.14 |  | 5.14 |  | 5.14 | 5.14 | Not Coal Steam or O/G Steam | 0.035468 | 0.035468 |  | 5.869%
Ceredo Generating Station | West Virginia | X | X | X | 55276 | 03 | 4399 | Combustion Turbine |  |  |  | Combustion turbine |  |  |  |  | 4.859 | 282935.8 | 22488.73 | 3.999 | 4.859 |  | 282935.8 | 22488.73 | 4.859 |  | 4.859 |  | 4.859 |  | 4.859 |  | 4.859 |  | 4.859 |  | 4.859 |  | 4.859 | 4.859 | Not Coal Steam or O/G Steam | 0.034347 | 0.034347 |  | 5.71%
Ceredo Generating Station | West Virginia | X | X | X | 55276 | 04 | 4400 | Combustion Turbine |  |  |  | Combustion turbine |  |  |  |  | 5.628 | 309328.9 | 24591.41 | 4.2983 | 5.628 |  | 309328.9 | 24591.41 | 5.628 |  | 5.628 |  | 5.628 |  | 5.628 |  | 5.628 |  | 5.628 |  | 5.628 |  | 5.628 | 5.628 | Not Coal Steam or O/G Steam | 0.036388 | 0.036388 |  | 6.159%
Ceredo Generating Station | West Virginia | X | X | X | 55276 | 05 | 4401 | Combustion Turbine |  |  |  | Combustion turbine |  |  |  |  | 4.9 | 280837.5 | 22320.85 | 3.771 | 4.9 |  | 280837.5 | 22320.85 | 4.9 |  | 4.9 |  | 4.9 |  | 4.9 |  | 4.9 |  | 4.9 |  | 4.9 |  | 4.9 | 4.9 | Not Coal Steam or O/G Steam | 0.034896 | 0.034896 |  | 5.48%
Ceredo Generating Station | West Virginia | X | X | X | 55276 | 06 | 4402 | Combustion Turbine |  |  |  | Combustion turbine |  |  |  |  | 4.856 | 283860.3 | 22555.74 | 3.727 | 4.856 |  | 283860.3 | 22555.74 | 4.856 |  | 4.856 |  | 4.856 |  | 4.856 |  | 4.856 |  | 4.856 |  | 4.856 |  | 4.856 | 4.856 | Not Coal Steam or O/G Steam | 0.034214 | 0.034214 |  | 5.444%
Fort Martin Power Station | West Virginia | X | X | X | 3943 | 1 | 2551 | Coal Steam |  |  |  | Tangentially-fired |  | Y |  | 552 | 1759.893 | 12205120.329 | 1356862.81 | 1703.8067 | 1759.893 |  | 12205120.329 | 1356862.81 | 1759.893 |  | 1759.893 |  | 1759.893 |  | 1759.893 |  | 1214.4095 | SOA CC | 1699.8071 | Y | 1214.4095 | SOA CC | 759.7687 | 305.128 | Coal Steam SCR Retrofit | 0.199 | 0.05 |  | 50.55%
Fort Martin Power Station | West Virginia | X | X | X | 3943 | 2 | 2552 | Coal Steam |  |  |  | Cell burner boiler |  | Y |  | 546 | 1666.56 | 11835747.012 | 1253210 | 1800.2593 | 1666.56 |  | 11835747.012 | 1253210 | 1666.56 |  | 1666.56 |  | 1666.56 |  | 1666.56 |  | 1666.56 |  | 1666.56 |  | 1666.56 |  | 981.2268 | 295.8937 | Coal Steam SCR Retrofit | 0.28161 | 0.05 |  | 58.13%
Grant Town Power Plant | West Virginia | X | X | X | 10151 | 1A | 10068 | Coal Steam |  |  |  | Circulating fluidized bed boiler |  | Y | Y | 40 | 286.104 | 1758683.572 |  | 288.7837 | 286.104 |  | 1758683.572 |  | 286.104 |  | 286.104 |  | 286.104 |  | 286.104 |  | 286.104 |  | 141.6795 | Y | 141.6795 |  | 141.6795 | 141.6795 | Coal Steam Under 100 MW, Existing SNCR | 0.16112 | 0.16112 |  | 57.27%
Grant Town Power Plant | West Virginia | X | X | X | 10151 | 1B | 10069 | Coal Steam |  |  |  | Circulating fluidized bed boiler |  | Y | Y | 40 | 269.521 | 1666283.329 |  | 272.6623 | 269.521 |  | 1666283.329 |  | 269.521 |  | 269.521 |  | 269.521 |  | 269.521 |  | 269.521 |  | 133.286 | Y | 133.286 |  | 133.286 | 133.286 | Coal Steam Under 100 MW, Existing SNCR | 0.15998 | 0.15998 |  | 54.5%
Harrison Power Station | West Virginia | X | X | X | 3944 | 1 | 2553 | Coal Steam |  |  |  | Dry bottom wall-fired boiler | Y |  |  | 652 | 397.588 | 13870437.648 | 1530199.98 | 602.74 | 397.588 |  | 13870437.648 | 1530199.98 | 397.588 |  | 397.588 |  | 397.588 |  | 397.588 |  | 397.588 |  | 397.588 |  | 397.588 |  | 397.588 | 397.588 | Existing SCR | 0.057329 | 0.057329 |  | 54.67%
Harrison Power Station | West Virginia | X | X | X | 3944 | 2 | 2554 | Coal Steam |  |  |  | Dry bottom wall-fired boiler | Y |  |  | 651 | 495.034 | 15988204.353 | 1791445.6 | 546.8107 | 495.034 |  | 15988204.353 | 1791445.6 | 495.034 |  | 495.034 |  | 495.034 |  | 495.034 |  | 495.034 |  | 495.034 |  | 495.034 |  | 495.034 | 495.034 | Existing SCR | 0.061925 | 0.061925 |  | 54.12%
Harrison Power Station | West Virginia | X | X | X | 3944 | 3 | 2555 | Coal Steam |  |  |  | Dry bottom wall-fired boiler | Y |  |  | 651 | 639.635 | 20092943.498 | 1930817.87 | 630.8617 | 639.635 |  | 20092943.498 | 1930817.87 | 639.635 |  | 639.635 |  | 639.635 |  | 639.635 |  | 639.635 |  | 639.635 |  | 639.635 |  | 639.635 | 639.635 | Existing SCR | 0.063668 | 0.063668 |  | 61.05%
John E Amos | West Virginia | X | X | X | 3935 | 1 | 2538 | Coal Steam |  |  |  | Dry bottom wall-fired boiler | Y |  |  | 800 | 711.969 | 17702307.312 | 1858025.58 | 566.0007 | 711.969 |  | 17702307.312 | 1858025.58 | 711.969 |  | 711.969 |  | 711.969 |  | 708.0923 | Optimize SCR | 708.0923 |  | 708.0923 |  | 708.0923 |  | 708.0923 | 708.0923 | Existing SCR | 0.08 | 0.08 |  | 54.68%
John E Amos | West Virginia | X | X | X | 3935 | 2 | 2539 | Coal Steam |  |  |  | Dry bottom wall-fired boiler | Y |  |  | 800 | 670.784 | 17100070.075 | 1784657.78 | 598.2623 | 670.784 |  | 17100070.075 | 1784657.78 | 670.784 |  | 670.784 |  | 670.784 |  | 670.784 |  | 670.784 |  | 670.784 |  | 670.784 |  | 670.784 | 670.784 | Existing SCR | 0.078454 | 0.078454 |  | 63.02%
John E Amos | West Virginia | X | X | X | 3935 | 3 | 2540 | Coal Steam |  |  |  | Cell burner boiler | Y |  |  | 1300 | 1812.335 | 35623937.903 | 3823613.63 | 1505.3513 | 1812.335 |  | 35623937.903 | 3823613.63 | 1812.335 |  | 1812.335 |  | 1812.335 |  | 1424.9575 | Optimize SCR | 1424.9575 |  | 1424.9575 |  | 1424.9575 |  | 1424.9575 | 1424.9575 | Existing SCR | 0.08 | 0.08 |  | 67.39%
Longview Power | West Virginia | X | X | X | 56671 | 001 | 90398 | Coal Steam |  |  |  | Dry bottom wall-fired boiler | Y |  |  | 700 | 613.336 | 20121905.971 | 2426341.82 | 591.208 | 613.336 |  | 20121905.971 | 2426341.82 | 613.336 |  | 613.336 |  | 613.336 |  | 613.336 |  | 613.336 |  | 613.336 |  | 613.336 |  | 613.336 | 613.336 | Existing SCR | 0.060962 | 0.060962 |  | 71.94%
Mitchell (WV) | West Virginia | X | X | X | 3948 | 1 | 2563 | Coal Steam |  |  |  | Dry bottom wall-fired boiler | Y |  |  | 770 | 479.817 | 12280637.307 | 1247583.37 | 440.4917 | 479.817 |  | 12280637.307 | 1247583.37 | 479.817 |  | 479.817 |  | 479.817 |  | 479.817 |  | 479.817 |  | 479.817 |  | 479.817 |  | 479.817 | 479.817 | Existing SCR | 0.078142 | 0.078142 |  | 41.28%
Mitchell (WV) | West Virginia | X | X | X | 3948 | 2 | 2564 | Coal Steam |  |  |  | Dry bottom wall-fired boiler | Y |  |  | 790 | 628.253 | 18875943.461 | 2003310.36 | 514.4453 | 628.253 |  | 18875943.461 | 2003310.36 | 628.253 |  | 628.253 |  | 628.253 |  | 628.253 |  | 628.253 |  | 628.253 |  | 628.253 |  | 628.253 | 628.253 | Existing SCR | 0.066567 | 0.066567 |  | 54.51%
Morgantown Energy Facility | West Virginia | X | X | X | 10743 | CFB1 | 10078 | Coal Steam |  |  |  | Circulating fluidized bed boiler |  | Y | Y | 25 |  |  |  | 78.3267 | [20 empty] | Coal Steam Under 100 MW, Existing SNCR | 0 | 0 |  | 20.78%
Morgantown Energy Facility | West Virginia | X | X | X | 10743 | CFB2 | 10079 | Coal Steam |  |  | 2023 | Circulating fluidized bed boiler |  | Y | Y | 25 |  |  |  | 75.7787 | 0 | Y | 0 | 0 | 0 |  | 0 |  | 0 |  | 0 |  | 0 |  | 0 |  | 0 |  | 0 | 0 | Retired | 0 | 0 |  | 19.17%
Mount Storm Power Station | West Virginia | X | X | X | 3954 | 1 | 2565 | Coal Steam |  |  |  | Tangentially-fired | Y |  | Y | 554 | 297.847 | 7761449.115 | 787506.45 | 369.4063 | 297.847 |  | 7761449.115 | 787506.45 | 297.847 |  | 297.847 |  | 297.847 |  | 297.847 |  | 297.847 |  | 297.847 |  | 297.847 |  | 297.847 | 297.847 | Existing SCR | 0.07675 | 0.07675 |  | 30.64%
Mount Storm Power Station | West Virginia | X | X | X | 3954 | 2 | 2566 | Coal Steam |  |  |  | Tangentially-fired | Y |  | Y | 555 | 359.461 | 10730693.721 | 1069698.58 | 369.8433 | 359.461 |  | 10730693.721 | 1069698.58 | 359.461 |  | 359.461 |  | 359.461 |  | 359.461 |  | 359.461 |  | 359.461 |  | 359.461 |  | 359.461 | 359.461 | Existing SCR | 0.066997 | 0.066997 |  | 41.59%
Mount Storm Power Station | West Virginia | X | X | X | 3954 | 3 | 2567 | Coal Steam |  |  |  | Tangentially-fired | Y |  |  | 520 | 385.14 | 10263505.302 | 1097881.79 | 274.947 | 385.14 |  | 10263505.302 | 1097881.79 | 385.14 |  | 385.14 |  | 385.14 |  | 385.14 |  | 385.14 |  | 385.14 |  | 385.14 |  | 385.14 | 385.14 | Existing SCR | 0.07505 | 0.07505 |  | 37.03%
Mountaineer (1301) | West Virginia | X | X | X | 6264 | 1 | 2879 | Coal Steam |  |  |  | Dry bottom wall-fired boiler | Y |  |  | 1299 | 1445.407 | 35883290.362 | 3836003.04 | 1567.9703 | 1445.407 |  | 35883290.362 | 3836003.04 | 1445.407 |  | 1445.407 |  | 1445.407 |  | 1435.3316 | Optimize SCR | 1435.3316 |  | 1435.3316 |  | 1435.3316 |  | 1435.3316 | 1435.3316 | Existing SCR | 0.08 | 0.08 |  | 82.58%
Pleasants Energy, LLC | West Virginia | X | X | X | 55349 | 1 | 4539 | Combustion Turbine |  |  |  | Combustion turbine |  |  |  |  | 48.531 | 3336251.429 | 324581.64 | 56.066 | 48.531 |  | 3336251.429 | 324581.64 | 48.531 |  | 48.531 |  | 48.531 |  | 48.531 |  | 48.531 |  | 48.531 |  | 48.531 |  | 48.531 | 48.531 | Not Coal Steam or O/G Steam | 0.029093 | 0.029093 |  | 51.08%
Pleasants Energy, LLC | West Virginia | X | X | X | 55349 | 2 | 4540 | Combustion Turbine |  |  |  | Combustion turbine |  |  |  |  | 39.651 | 2982702.72 | 291933.25 | 49.6157 | 39.651 |  | 2982702.72 | 291933.25 | 39.651 |  | 39.651 |  | 39.651 |  | 39.651 |  | 39.651 |  | 39.651 |  | 39.651 |  | 39.651 | 39.651 | Not Coal Steam or O/G Steam | 0.026587 | 0.026587 |  | 47.11%
Pleasants Power Station | West Virginia | X | X | X | 6004 | 1 | 2673 | Coal Steam | 6 | 2023 | 2024 | Dry bottom wall-fired boiler | Y |  |  | 644 | 715.688 | 15904219.835 | 1677124.11 | 913.958 | 0 | Y | 0 | 0 | 0 |  | 0 |  | 0 |  | 0 |  | 0 |  | 0 |  | 0 |  | 0 | 0 | Retired | 0 | 0 |  | 47.27%
Pleasants Power Station | West Virginia | X | X | X | 6004 | 2 | 2674 | Coal Steam | 6 | 2023 | 2024 | Dry bottom wall-fired boiler | Y |  |  | 644 | 784.625 | 17789318.511 | 1688669.37 | 909.9493 | 0 | Y | 0 | 0 | 0 |  | 0 |  | 0 |  | 0 |  | 0 |  | 0 |  | 0 |  | 0 | 0 | Retired | 0 | 0 |  | 44.14%
Willow Island Power Station | West Virginia | X | X | X | 3946 | 1 | 2558 | Coal Steam | [7 empty] | 54 | [24 empty] | Coal Steam Under 100 MW, Under 0.08 | 0 | 0
Willow Island Power Station | West Virginia | X | X | X | 3946 | 2 | 2559 | Coal Steam | [7 empty] | 181 | [24 empty] | Coal Steam Under 0.08 lb/mmBtu | 0 | 0
Appleton Property Ventures LLC | Wisconsin |  | X |  | 55558 | B06 | 4988 | Combined Cycle |  |  |  | Combined cycle | Y |  |  |  | 9.261 | 1597775.233 | 153850.24 | 8.4227 | 9.261 |  | 1597775.233 | 153850.24 | 9.261 |  | 9.261 |  | 9.261 |  | 9.261 |  | 9.261 |  | 9.261 |  | 9.261 |  | 9.261 | 9.261 | Not Coal Steam or O/G Steam | 0.011592 | 0.011592 |  | 71.57%
Bay Front | Wisconsin |  | X |  | 3982 | 1 | 2568 | Biomass |  |  |  | Stoker |  | Y |  |  | 64.54 | 626420.865 | 42659.63 | 65.482 | 64.54 |  | 626420.865 | 42659.63 | 64.54 |  | 64.54 |  | 64.54 |  | 64.54 |  | 64.54 |  | 64.54 |  | 64.54 |  | 64.54 | 64.54 | Not Coal Steam or O/G Steam | 0.20606 | 0.20606 |  | 48.4%
Bay Front | Wisconsin |  | X |  | 3982 | 2 | 2569 | Biomass |  |  |  | Stoker |  | Y |  |  | 68.558 | 655254.737 | 39201.43 | 72.9693 | 68.558 |  | 655254.737 | 39201.43 | 68.558 |  | 68.558 |  | 68.558 |  | 68.558 |  | 68.558 |  | 68.558 |  | 68.558 |  | 68.558 | 68.558 | Not Coal Steam or O/G Steam | 0.20926 | 0.20926 |  | 53.58%
Bay Front | Wisconsin |  | X |  | 3982 | 5 | 2572 | Biomass | 12 | 2021 | 2023 | Cyclone boiler |  | Y | [6 empty] | 0 | Y | 0 | 0 | 0 |  | 0 |  | 0 |  | 0 |  | 0 |  | 0 |  | 0 |  | 0 | 0 | Not Coal Steam or O/G Steam | 0 | 0
Blount Street | Wisconsin |  | X |  | 3992 | 8 | 2578 | O/G Steam |  |  |  | Dry bottom wall-fired boiler |  |  |  | 47 |  |  |  | 17.3043 | [20 empty] | O/G Steam Under 100 MW | 0 | 0 |  | 6.805%
Blount Street | Wisconsin |  | X |  | 3992 | 9 | 2579 | O/G Steam |  |  |  | Dry bottom wall-fired boiler |  |  |  | 47 | 6.531 | 58314.199 | 3018.73 | 28.4817 | 6.531 |  | 58314.199 | 3018.73 | 6.531 |  | 6.531 |  | 6.531 |  | 6.531 |  | 6.531 |  | 6.531 |  | 6.531 |  | 6.531 | 6.531 | O/G Steam Under 100 MW | 0.22399 | 0.22399 |  | 6.787%
Columbia | Wisconsin |  | X |  | 8023 | 1 | 3431 | Coal Steam | 6 | 2026 | 2027 | Tangentially-fired |  |  |  | 575 | 1024.565 | 17113934.509 | 1604877.53 | 962.0127 | 1024.565 |  | 17113934.509 | 1604877.53 | 1024.565 |  | 1024.565 |  | 1024.565 |  | 1024.565 |  | 1024.565 |  | 1024.565 |  | 1024.565 |  | 726.2067 | 427.8484 | Coal Steam SCR Retrofit | 0.11973 | 0.05 |  | 61.16%
Columbia | Wisconsin |  | X |  | 8023 | 2 | 3432 | Coal Steam | 6 | 2026 | 2027 | Tangentially-fired | Y |  |  | 570 | 549.487 | 17012254.167 | 1656550 | 380.537 | 549.487 |  | 17012254.167 | 1656550 | 549.487 |  | 549.487 |  | 549.487 |  | 549.487 |  | 549.487 |  | 549.487 |  | 549.487 |  | 549.487 | 549.487 | Existing SCR | 0.064599 | 0.064599 |  | 57.54%
Concord | Wisconsin |  | X |  | 7159 | **1 | 2985 | Combustion Turbine |  |  |  | Combustion turbine |  |  |  |  | 7.222 | 204020.607 | 15175.91 | 6.716 | 7.222 |  | 204020.607 | 15175.91 | 7.222 |  | 7.222 |  | 7.222 |  | 7.222 |  | 7.222 |  | 7.222 |  | 7.222 |  | 7.222 | 7.222 | Not Coal Steam or O/G Steam | 0.070797 | 0.070797 |  | 3.89%
Concord | Wisconsin |  | X |  | 7159 | **2 | 2986 | Combustion Turbine |  |  |  | Combustion turbine |  |  |  |  | 11.423 | 291984.82 | 21404.88 | 9.6287 | 11.423 |  | 291984.82 | 21404.88 | 11.423 |  | 11.423 |  | 11.423 |  | 11.423 |  | 11.423 |  | 11.423 |  | 11.423 |  | 11.423 | 11.423 | Not Coal Steam or O/G Steam | 0.078244 | 0.078244 |  | 5.347%
Concord | Wisconsin |  | X |  | 7159 | **3 | 2987 | Combustion Turbine |  |  |  | Combustion turbine |  |  |  |  | 17.971 | 512701.107 | 37791.71 | 11.8153 | 17.971 |  | 512701.107 | 37791.71 | 17.971 |  | 17.971 |  | 17.971 |  | 17.971 |  | 17.971 |  | 17.971 |  | 17.971 |  | 17.971 | 17.971 | Not Coal Steam or O/G Steam | 0.070103 | 0.070103 |  | 7.22%
Concord | Wisconsin |  | X |  | 7159 | **4 | 2988 | Combustion Turbine |  |  |  | Combustion turbine |  |  |  |  | 14.569 | 390674.29 | 28665.89 | 11.1863 | 14.569 |  | 390674.29 | 28665.89 | 14.569 |  | 14.569 |  | 14.569 |  | 14.569 |  | 14.569 |  | 14.569 |  | 14.569 |  | 14.569 | 14.569 | Not Coal Steam or O/G Steam | 0.074584 | 0.074584 |  | 6.5%
Depere Energy Center | Wisconsin |  | X |  | 55029 | B01 | 3819 | Combustion Turbine |  |  |  | Combustion turbine |  |  |  |  | 58.484 | 1345035.99 | 118465.56 | 43.183 | 58.484 |  | 1345035.99 | 118465.56 | 58.484 |  | 58.484 |  | 58.484 |  | 58.484 |  | 58.484 |  | 58.484 |  | 58.484 |  | 58.484 | 58.484 | Not Coal Steam or O/G Steam | 0.086963 | 0.086963 |  | 12.28%
Edgewater (4050) | Wisconsin |  | X |  | 4050 | 5 | 2600 | Coal Steam | 6 | 2025 | 2026 | Dry bottom wall-fired boiler | Y |  |  | 416 | 364.451 | 13150392.9 | 1251844 | 209.1523 | 0 | Y | 0 | 0 | 0 |  | 0 |  | 0 |  | 0 |  | 0 |  | 0 |  | 0 |  | 0 | 0 | Retired | 0 | 0 |  | 44.56%
Elk Mound Generating Station | Wisconsin |  | X |  | 7863 | 1 | 3327 | Combustion Turbine |  |  |  | Combustion turbine |  |  |  |  | 7.125 | 279185.8 | 21791.2 | 2.6563 | 7.125 |  | 279185.8 | 21791.2 | 7.125 |  | 7.125 |  | 7.125 |  | 7.125 |  | 7.125 |  | 7.125 |  | 7.125 |  | 7.125 | 7.125 | Not Coal Steam or O/G Steam | 0.051041 | 0.051041 |  | 5.017%
Elk Mound Generating Station | Wisconsin |  | X |  | 7863 | 2 | 3328 | Combustion Turbine |  |  |  | Combustion turbine |  |  |  |  | 6.897 | 269853.7 | 21416.61 | 2.7917 | 6.897 |  | 269853.7 | 21416.61 | 6.897 |  | 6.897 |  | 6.897 |  | 6.897 |  | 6.897 |  | 6.897 |  | 6.897 |  | 6.897 | 6.897 | Not Coal Steam or O/G Steam | 0.051117 | 0.051117 |  | 5.266%
Elm Road Generating Station | Wisconsin |  | X |  | 56068 | 1 | 89796 | Coal Steam |  |  |  | Dry bottom wall-fired boiler | Y |  |  | 633 | 614.471 | 19597959.365 | 2223404.13 | 587.05 | 614.471 |  | 19597959.365 | 2223404.13 | 614.471 |  | 614.471 |  | 614.471 |  | 614.471 |  | 614.471 |  | 614.471 |  | 614.471 |  | 614.471 | 614.471 | Existing SCR | 0.062708 | 0.062708 |  | 76.85%
Elm Road Generating Station | Wisconsin |  | X |  | 56068 | 2 | 89798 | Coal Steam |  |  |  | Dry bottom wall-fired boiler | Y |  |  | 633 | 675.362 | 21022158.4 | 2292054 | 570.0773 | 675.362 |  | 21022158.4 | 2292054 | 675.362 |  | 675.362 |  | 675.362 |  | 675.362 |  | 675.362 |  | 675.362 |  | 675.362 |  | 675.362 | 675.362 | Existing SCR | 0.064252 | 0.064252 |  | 73.7%
Fitchburg Generating Station | Wisconsin |  | X |  | 3991 | 1 | 90092 | Combustion Turbine |  |  |  | Combustion turbine | [7 empty] | 0.12733 | [20 empty] | Not Coal Steam or O/G Steam | 0 | 0 |  | 0.02705%
Fitchburg Generating Station | Wisconsin |  | X |  | 3991 | 2 | 90093 | Combustion Turbine |  |  |  | Combustion turbine | [7 empty] | 0.13133 | [20 empty] | Not Coal Steam or O/G Steam | 0 | 0 |  | 0.02796%
Fox Energy Center | Wisconsin |  | X |  | 56031 | CTG-1 | 89359 | Combined Cycle |  |  |  | Combined cycle | Y |  |  |  | 23.26 | 5614893.639 | 819572.42 | 22.908 | 23.26 |  | 5614893.639 | 819572.42 | 23.26 |  | 23.26 |  | 23.26 |  | 23.26 |  | 23.26 |  | 23.26 |  | 23.26 |  | 23.26 | 23.26 | Not Coal Steam or O/G Steam | 0.0082851 | 0.0082851 |  | 52.74%
Fox Energy Center | Wisconsin |  | X |  | 56031 | CTG-2 | 89360 | Combined Cycle |  |  |  | Combined cycle | Y |  |  |  | 22.154 | 5382636.864 | 822269.63 | 22.009 | 22.154 |  | 5382636.864 | 822269.63 | 22.154 |  | 22.154 |  | 22.154 |  | 22.154 |  | 22.154 |  | 22.154 |  | 22.154 |  | 22.154 | 22.154 | Not Coal Steam or O/G Steam | 0.0082317 | 0.0082317 |  | 57.13%
French Island | Wisconsin |  | X |  | 4005 | 3 | 90016 | Combustion Turbine | 12 | 2030 | 2031 | Combustion turbine |  |  |  |  | 4.459 | 7432.2 | 390.6 | 3.7617 | 4.459 |  | 7432.2 | 390.6 | 4.459 |  | 4.459 |  | 4.459 |  | 4.459 |  | 4.459 |  | 4.459 |  | 4.459 |  | 4.459 | 4.459 | Not Coal Steam or O/G Steam | 1.1999 | 1.1999 |  | 0.1571%
French Island | Wisconsin |  | X |  | 4005 | 4 | 90032 | Combustion Turbine | 12 | 2030 | 2031 | Combustion turbine |  |  |  |  | 4.251 | 7084.1 | 390.1 | 2.9337 | 4.251 |  | 7084.1 | 390.1 | 4.251 |  | 4.251 |  | 4.251 |  | 4.251 |  | 4.251 |  | 4.251 |  | 4.251 |  | 4.251 | 4.251 | Not Coal Steam or O/G Steam | 1.2002 | 1.2002 |  | 0.1314%
Genoa | Wisconsin |  | X |  | 4143 | 1 | 2630 | Coal Steam |  |  | 2023 | Tangentially-fired |  |  |  | 349.31 |  |  |  | 162.048 | 0 | Y | 0 | 0 | 0 |  | 0 |  | 0 |  | 0 |  | 0 |  | 0 |  | 0 |  | 0 | 0 | Retired | 0 | 0 |  | 22.81%
Germantown Power Plant | Wisconsin |  | X |  | 6253 | **5 | 2873 | Combustion Turbine |  |  |  | Combustion turbine |  |  |  |  | 1.948 | 132186.039 | 10206.32 | 1.9523 | 1.948 |  | 132186.039 | 10206.32 | 1.948 |  | 1.948 |  | 1.948 |  | 1.948 |  | 1.948 |  | 1.948 |  | 1.948 |  | 1.948 | 1.948 | Not Coal Steam or O/G Steam | 0.029474 | 0.029474 |  | 2.662%
Germantown Power Plant | Wisconsin |  | X |  | 6253 | P30 | 90037 | Combustion Turbine |  |  |  | Combustion turbine |  |  |  |  | 10.433 | 17388.1 |  | 3.819 | 10.433 |  | 17388.1 |  | 10.433 |  | 10.433 |  | 10.433 |  | 10.433 |  | 10.433 |  | 10.433 |  | 10.433 |  | 10.433 | 10.433 | Not Coal Steam or O/G Steam | 1.2 | 1.2 |  | 0.2743%
Germantown Power Plant | Wisconsin |  | X |  | 6253 | P31 | 90038 | Combustion Turbine |  |  |  | Combustion turbine |  |  |  |  | 10.433 | 17388.1 |  | 4.4207 | 10.433 |  | 17388.1 |  | 10.433 |  | 10.433 |  | 10.433 |  | 10.433 |  | 10.433 |  | 10.433 |  | 10.433 |  | 10.433 | 10.433 | Not Coal Steam or O/G Steam | 1.2 | 1.2 |  | 0.3174%
Germantown Power Plant | Wisconsin |  | X |  | 6253 | P32 | 90039 | Combustion Turbine |  |  |  | Combustion turbine |  |  |  |  | 8.629 | 14381.8 |  | 4.0627 | 8.629 |  | 14381.8 |  | 8.629 |  | 8.629 |  | 8.629 |  | 8.629 |  | 8.629 |  | 8.629 |  | 8.629 |  | 8.629 | 8.629 | Not Coal Steam or O/G Steam | 1.2 | 1.2 |  | 0.2918%
Germantown Power Plant | Wisconsin |  | X |  | 6253 | P33 | 90040 | Combustion Turbine |  |  |  | Combustion turbine |  |  |  |  | 1.17 | 1950.1 |  | 1.609 | 1.17 |  | 1950.1 |  | 1.17 |  | 1.17 |  | 1.17 |  | 1.17 |  | 1.17 |  | 1.17 |  | 1.17 |  | 1.17 | 1.17 | Not Coal Steam or O/G Steam | 1.1999 | 1.1999 |  | 0.1155%
Germantown Power Plant | Wisconsin |  | X |  | 6253 | P34 | 90234 | Combustion Turbine |  |  |  | Combustion turbine |  |  |  |  | 10.092 | 16819.5 |  | 4.4367 | 10.092 |  | 16819.5 |  | 10.092 |  | 10.092 |  | 10.092 |  | 10.092 |  | 10.092 |  | 10.092 |  | 10.092 |  | 10.092 | 10.092 | Not Coal Steam or O/G Steam | 1.2 | 1.2 |  | 0.3186%
Germantown Power Plant | Wisconsin |  | X |  | 6253 | P35 | 90235 | Combustion Turbine |  |  |  | Combustion turbine |  |  |  |  | 10.092 | 16819.5 |  | 4.3717 | 10.092 |  | 16819.5 |  | 10.092 |  | 10.092 |  | 10.092 |  | 10.092 |  | 10.092 |  | 10.092 |  | 10.092 |  | 10.092 | 10.092 | Not Coal Steam or O/G Steam | 1.2 | 1.2 |  | 0.314%
Germantown Power Plant | Wisconsin |  | X |  | 6253 | P36 | 90236 | Combustion Turbine |  |  |  | Combustion turbine |  |  |  |  | 10.141 | 16900.7 |  | 4.567 | 10.141 |  | 16900.7 |  | 10.141 |  | 10.141 |  | 10.141 |  | 10.141 |  | 10.141 |  | 10.141 |  | 10.141 |  | 10.141 | 10.141 | Not Coal Steam or O/G Steam | 1.2001 | 1.2001 |  | 0.328%
Germantown Power Plant | Wisconsin |  | X |  | 6253 | P37 | 90237 | Combustion Turbine |  |  |  | Combustion turbine |  |  |  |  | 10.141 | 16900.7 |  | 4.502 | 10.141 |  | 16900.7 |  | 10.141 |  | 10.141 |  | 10.141 |  | 10.141 |  | 10.141 |  | 10.141 |  | 10.141 |  | 10.141 | 10.141 | Not Coal Steam or O/G Steam | 1.2001 | 1.2001 |  | 0.3233%
Island Street Peaking Plant | Wisconsin |  | X |  | 55836 | 1A | 89407 | Combustion Turbine |  |  |  | Combustion turbine |  |  |  |  | 1.934 | 35802.18 | 2609.51 | 1.143 | 1.934 |  | 35802.18 | 2609.51 | 1.934 |  | 1.934 |  | 1.934 |  | 1.934 |  | 1.934 |  | 1.934 |  | 1.934 |  | 1.934 | 1.934 | Not Coal Steam or O/G Steam | 0.10804 | 0.10804 |  | 1.785%
Island Street Peaking Plant | Wisconsin |  | X |  | 55836 | 1B | 89408 | Combustion Turbine |  |  |  | Combustion turbine |  |  |  |  | 1.727 | 34776.645 | 2470.01 | 1.0287 | 1.727 |  | 34776.645 | 2470.01 | 1.727 |  | 1.727 |  | 1.727 |  | 1.727 |  | 1.727 |  | 1.727 |  | 1.727 |  | 1.727 | 1.727 | Not Coal Steam or O/G Steam | 0.09932 | 0.09932 |  | 1.742%
J P Madgett | Wisconsin |  | X |  | 4271 | B1 | 2653 | Coal Steam |  |  |  | Dry bottom turbo-fired boiler | Y |  |  | 390 | 333.792 | 8941523.763 | 817994.85 | 302.238 | 333.792 |  | 8941523.763 | 817994.85 | 333.792 |  | 333.792 |  | 333.792 |  | 333.792 |  | 333.792 |  | 333.792 |  | 333.792 |  | 333.792 | 333.792 | Existing SCR | 0.074661 | 0.074661 |  | 43.87%
Manitowoc | Wisconsin |  | X |  | 4125 | 8 | 2621 | Biomass |  |  |  | Circulating fluidized bed boiler |  |  |  |  | 5.935 | 178382.43 |  | 3.375 | 5.935 |  | 178382.43 |  | 5.935 |  | 5.935 |  | 5.935 |  | 5.935 |  | 5.935 |  | 5.935 |  | 5.935 |  | 5.935 | 5.935 | Not Coal Steam or O/G Steam | 0.066542 | 0.066542 |  | 7.891%
Manitowoc | Wisconsin |  | X |  | 4125 | 9 | 2622 | Coal Steam |  |  |  | Circulating fluidized bed boiler |  | Y |  | 58 | 44.593 | 1092116.531 |  | 33.8827 | 44.593 |  | 1092116.531 |  | 44.593 |  | 44.593 |  | 44.593 |  | 44.593 |  | 44.593 |  | 25.3589 | Y | 25.3589 |  | 25.3589 | 25.3589 | Coal Steam Under 100 MW, Existing SNCR | 0.04644 | 0.04644 |  | 34.63%
Marshfield Utilities Combustion Turbine | Wisconsin |  | X |  | 56480 | 1A | 89761 | Combustion Turbine |  |  |  | Combustion turbine |  |  |  |  | 1.657 | 38078.603 | 3466.39 | 0.64933 | 1.657 |  | 38078.603 | 3466.39 | 1.657 |  | 1.657 |  | 1.657 |  | 1.657 |  | 1.657 |  | 1.657 |  | 1.657 |  | 1.657 | 1.657 | Not Coal Steam or O/G Steam | 0.087031 | 0.087031 |  | 1.246%
Marshfield Utilities Combustion Turbine | Wisconsin |  | X |  | 56480 | 1B | 89762 | Combustion Turbine |  |  |  | Combustion turbine |  |  |  |  | 1.472 | 38063.522 | 3330.24 | 0.58167 | 1.472 |  | 38063.522 | 3330.24 | 1.472 |  | 1.472 |  | 1.472 |  | 1.472 |  | 1.472 |  | 1.472 |  | 1.472 |  | 1.472 | 1.472 | Not Coal Steam or O/G Steam | 0.077344 | 0.077344 |  | 1.243%
Neenah Energy Facility | Wisconsin |  | X |  | 55135 | CT01 | 3973 | Combustion Turbine |  |  |  | Combustion turbine |  |  |  |  | 46.806 | 1544904.9 | 134441.37 | 38.0387 | 46.806 |  | 1544904.9 | 134441.37 | 46.806 |  | 46.806 |  | 46.806 |  | 46.806 |  | 46.806 |  | 46.806 |  | 46.806 |  | 46.806 | 46.806 | Not Coal Steam or O/G Steam | 0.060594 | 0.060594 |  | 21.57%
Neenah Energy Facility | Wisconsin |  | X |  | 55135 | CT02 | 3974 | Combustion Turbine |  |  |  | Combustion turbine |  |  |  |  | 48.96 | 1476280.3 | 129513.52 | 39.754 | 48.96 |  | 1476280.3 | 129513.52 | 48.96 |  | 48.96 |  | 48.96 |  | 48.96 |  | 48.96 |  | 48.96 |  | 48.96 |  | 48.96 | 48.96 | Not Coal Steam or O/G Steam | 0.066329 | 0.066329 |  | 21.09%
Paris | Wisconsin |  | X |  | 7270 | **1 | 3066 | Combustion Turbine |  |  |  | Combustion turbine |  |  |  |  | 11.844 | 296772.933 | 20960.95 | 11.179 | 11.844 |  | 296772.933 | 20960.95 | 11.844 |  | 11.844 |  | 11.844 |  | 11.844 |  | 11.844 |  | 11.844 |  | 11.844 |  | 11.844 | 11.844 | Not Coal Steam or O/G Steam | 0.079819 | 0.079819 |  | 6.107%
Paris | Wisconsin |  | X |  | 7270 | **2 | 3067 | Combustion Turbine |  |  |  | Combustion turbine |  |  |  |  | 14.562 | 357725.1 | 25771.66 | 7.6093 | 14.562 |  | 357725.1 | 25771.66 | 14.562 |  | 14.562 |  | 14.562 |  | 14.562 |  | 14.562 |  | 14.562 |  | 14.562 |  | 14.562 | 14.562 | Not Coal Steam or O/G Steam | 0.081414 | 0.081414 |  | 3.647%
Paris | Wisconsin |  | X |  | 7270 | **3 | 3068 | Combustion Turbine |  |  |  | Combustion turbine |  |  |  |  | 12.326 | 310168.771 | 22906.31 | 8.878 | 12.326 |  | 310168.771 | 22906.31 | 12.326 |  | 12.326 |  | 12.326 |  | 12.326 |  | 12.326 |  | 12.326 |  | 12.326 |  | 12.326 | 12.326 | Not Coal Steam or O/G Steam | 0.079479 | 0.079479 |  | 4.266%
Paris | Wisconsin |  | X |  | 7270 | **4 | 3069 | Combustion Turbine |  |  |  | Combustion turbine |  |  |  |  | 9.882 | 254706.878 | 18641.71 | 10.974 | 9.882 |  | 254706.878 | 18641.71 | 9.882 |  | 9.882 |  | 9.882 |  | 9.882 |  | 9.882 |  | 9.882 |  | 9.882 |  | 9.882 | 9.882 | Not Coal Steam or O/G Steam | 0.077595 | 0.077595 |  | 6.203%
Port Washington Generating Station | Wisconsin |  | X |  | 4040 | 11 | 89429 | Combined Cycle |  |  |  | Combined cycle | Y |  |  |  | 28.787 | 5234237.099 | 761887.09 | 28.2127 | 28.787 |  | 5234237.099 | 761887.09 | 28.787 |  | 28.787 |  | 28.787 |  | 28.787 |  | 28.787 |  | 28.787 |  | 28.787 |  | 28.787 | 28.787 | Not Coal Steam or O/G Steam | 0.011 | 0.011 |  | 62.7%
Port Washington Generating Station | Wisconsin |  | X |  | 4040 | 12 | 89430 | Combined Cycle |  |  |  | Combined cycle | Y |  |  |  | 22.232 | 5286185.772 | 774296.24 | 26.309 | 22.232 |  | 5286185.772 | 774296.24 | 22.232 |  | 22.232 |  | 22.232 |  | 22.232 |  | 22.232 |  | 22.232 |  | 22.232 |  | 22.232 | 22.232 | Not Coal Steam or O/G Steam | 0.0084114 | 0.0084114 |  | 62.56%
Port Washington Generating Station | Wisconsin |  | X |  | 4040 | 21 | 89431 | Combined Cycle |  |  |  | Combined cycle | Y |  |  |  | 29.328 | 5404726.83 | 791590.93 | 29.5743 | 29.328 |  | 5404726.83 | 791590.93 | 29.328 |  | 29.328 |  | 29.328 |  | 29.328 |  | 29.328 |  | 29.328 |  | 29.328 |  | 29.328 | 29.328 | Not Coal Steam or O/G Steam | 0.010853 | 0.010853 |  | 66.7%
Port Washington Generating Station | Wisconsin |  | X |  | 4040 | 22 | 89432 | Combined Cycle |  |  |  | Combined cycle | Y |  |  |  | 27.855 | 5505561.695 | 806529.02 | 30.737 | 27.855 |  | 5505561.695 | 806529.02 | 27.855 |  | 27.855 |  | 27.855 |  | 27.855 |  | 27.855 |  | 27.855 |  | 27.855 |  | 27.855 | 27.855 | Not Coal Steam or O/G Steam | 0.010119 | 0.010119 |  | 67.52%
Pulliam | Wisconsin |  | X |  | 4072 | 32 | 9282 | Combustion Turbine |  |  |  | Combustion turbine |  |  |  |  | 6.002 | 441166.106 | 35280.49 | 4.6503 | 6.002 |  | 441166.106 | 35280.49 | 6.002 |  | 6.002 |  | 6.002 |  | 6.002 |  | 6.002 |  | 6.002 |  | 6.002 |  | 6.002 | 6.002 | Not Coal Steam or O/G Steam | 0.02721 | 0.02721 |  | 8.496%
Riverside Energy Center | Wisconsin |  | X |  | 55641 | CT-01 | 8684 | Combined Cycle |  |  |  | Combined cycle | Y |  |  |  | 12.262 | 4254382.898 | 635055.2 | 12 | 12.262 |  | 4254382.898 | 635055.2 | 12.262 |  | 12.262 |  | 12.262 |  | 12.262 |  | 12.262 |  | 12.262 |  | 12.262 |  | 12.262 | 12.262 | Not Coal Steam or O/G Steam | 0.0057644 | 0.0057644 |  | 51.67%
Riverside Energy Center | Wisconsin |  | X |  | 55641 | CT-02 | 8686 | Combined Cycle |  |  |  | Combined cycle | Y |  |  |  | 12.726 | 4113486.978 | 609965.27 | 10.7423 | 12.726 |  | 4113486.978 | 609965.27 | 12.726 |  | 12.726 |  | 12.726 |  | 12.726 |  | 12.726 |  | 12.726 |  | 12.726 |  | 12.726 | 12.726 | Not Coal Steam or O/G Steam | 0.0061875 | 0.0061875 |  | 44.13%
Riverside Energy Center | Wisconsin |  | X |  | 55641 | CT-03 | 91315 | Combined Cycle |  |  |  | Combined cycle | Y |  |  |  | 17.95 | 4068850.46 | 612506.01 | 10.2903 | 17.95 |  | 4068850.46 | 612506.01 | 17.95 |  | 17.95 |  | 17.95 |  | 17.95 |  | 17.95 |  | 17.95 |  | 17.95 |  | 17.95 | 17.95 | Not Coal Steam or O/G Steam | 0.0088231 | 0.0088231 |  | 27.42%
Riverside Energy Center | Wisconsin |  | X |  | 55641 | CT-04 | 91316 | Combined Cycle |  |  |  | Combined cycle | Y |  |  |  | 19.912 | 4854628.377 | 705274.97 | 11.518 | 19.912 |  | 4854628.377 | 705274.97 | 19.912 |  | 19.912 |  | 19.912 |  | 19.912 |  | 19.912 |  | 19.912 |  | 19.912 |  | 19.912 | 19.912 | Not Coal Steam or O/G Steam | 0.0082033 | 0.0082033 |  | 32.35%
Rockgen Energy Center | Wisconsin |  | X |  | 55391 | CT-1 | 4652 | Combustion Turbine |  |  |  | Combustion turbine |  |  |  |  | 36.924 | 1663985.719 | 146434.48 | 31.4117 | 36.924 |  | 1663985.719 | 146434.48 | 36.924 |  | 36.924 |  | 36.924 |  | 36.924 |  | 36.924 |  | 36.924 |  | 36.924 |  | 36.924 | 36.924 | Not Coal Steam or O/G Steam | 0.04438 | 0.04438 |  | 17.93%
Rockgen Energy Center | Wisconsin |  | X |  | 55391 | CT-2 | 4653 | Combustion Turbine |  |  |  | Combustion turbine |  |  |  |  | 29.024 | 1452446.756 | 127952.45 | 24.862 | 29.024 |  | 1452446.756 | 127952.45 | 29.024 |  | 29.024 |  | 29.024 |  | 29.024 |  | 29.024 |  | 29.024 |  | 29.024 |  | 29.024 | 29.024 | Not Coal Steam or O/G Steam | 0.039966 | 0.039966 |  | 16%
Rockgen Energy Center | Wisconsin |  | X |  | 55391 | CT-3 | 4654 | Combustion Turbine |  |  |  | Combustion turbine |  |  |  |  | 40.849 | 1597779.969 | 140581.13 | 29.09 | 40.849 |  | 1597779.969 | 140581.13 | 40.849 |  | 40.849 |  | 40.849 |  | 40.849 |  | 40.849 |  | 40.849 |  | 40.849 |  | 40.849 | 40.849 | Not Coal Steam or O/G Steam | 0.051132 | 0.051132 |  | 16.93%
Rothschild Biomass Cogeneration Facility | Wisconsin |  | X |  | 58124 | 1 | 90829 | Biomass |  |  |  | Circulating fluidized bed boiler |  | Y |  |  | 56.21 | 1451242.354 |  | 42.148 | 56.21 |  | 1451242.354 |  | 56.21 |  | 56.21 |  | 56.21 |  | 56.21 |  | 56.21 |  | 56.0978 | Y | 56.0978 |  | 56.0978 | 56.0978 | Not Coal Steam or O/G Steam | 0.07731 | 0.07731 |  | 34.8%
Sheboygan Falls Energy Facility | Wisconsin |  | X |  | 56166 | 1 | 89520 | Combustion Turbine |  |  |  | Combustion turbine |  |  |  |  | 22.063 | 1415495.283 | 126998.13 | 23.3573 | 22.063 |  | 1415495.283 | 126998.13 | 22.063 |  | 22.063 |  | 22.063 |  | 22.063 |  | 22.063 |  | 22.063 |  | 22.063 |  | 22.063 | 22.063 | Not Coal Steam or O/G Steam | 0.031174 | 0.031174 |  | 22.97%
Sheboygan Falls Energy Facility | Wisconsin |  | X |  | 56166 | 2 | 89521 | Combustion Turbine |  |  |  | Combustion turbine |  |  |  |  | 25.501 | 1580235.275 | 141610.26 | 21.4087 | 25.501 |  | 1580235.275 | 141610.26 | 25.501 |  | 25.501 |  | 25.501 |  | 25.501 |  | 25.501 |  | 25.501 |  | 25.501 |  | 25.501 | 25.501 | Not Coal Steam or O/G Steam | 0.032275 | 0.032275 |  | 20.6%
South Fond Du Lac | Wisconsin |  | X |  | 7203 | **CT1 | 2999 | Combustion Turbine |  |  |  | Combustion turbine |  |  |  |  | 5.133 | 187348.674 | 11031.75 | 3.5597 | 5.133 |  | 187348.674 | 11031.75 | 5.133 |  | 5.133 |  | 5.133 |  | 5.133 |  | 5.133 |  | 5.133 |  | 5.133 |  | 5.133 | 5.133 | Not Coal Steam or O/G Steam | 0.054796 | 0.054796 |  | 2.446%
South Fond Du Lac | Wisconsin |  | X |  | 7203 | **CT2 | 3000 | Combustion Turbine |  |  |  | Combustion turbine |  |  |  |  | 8.003 | 218069.888 | 13046.94 | 4.78 | 8.003 |  | 218069.888 | 13046.94 | 8.003 |  | 8.003 |  | 8.003 |  | 8.003 |  | 8.003 |  | 8.003 |  | 8.003 |  | 8.003 | 8.003 | Not Coal Steam or O/G Steam | 0.073398 | 0.073398 |  | 2.669%
South Fond Du Lac | Wisconsin |  | X |  | 7203 | **CT3 | 3001 | Combustion Turbine |  |  |  | Combustion turbine |  |  |  |  | 6.309 | 211905.047 | 12880.9 | 3.9633 | 6.309 |  | 211905.047 | 12880.9 | 6.309 |  | 6.309 |  | 6.309 |  | 6.309 |  | 6.309 |  | 6.309 |  | 6.309 |  | 6.309 | 6.309 | Not Coal Steam or O/G Steam | 0.059546 | 0.059546 |  | 2.666%
South Fond Du Lac | Wisconsin |  | X |  | 7203 | **CT4 | 3002 | Combustion Turbine |  |  |  | Combustion turbine |  |  |  |  | 6.736 | 212165.724 | 12735.72 | 4.1683 | 6.736 |  | 212165.724 | 12735.72 | 6.736 |  | 6.736 |  | 6.736 |  | 6.736 |  | 6.736 |  | 6.736 |  | 6.736 |  | 6.736 | 6.736 | Not Coal Steam or O/G Steam | 0.063498 | 0.063498 |  | 2.616%
South Oak Creek | Wisconsin |  | X |  | 4041 | 5 | 2590 | Coal Steam | 5 | 2024 | 2025 | Dry bottom wall-fired boiler | Y |  | Y | 241 | 39.557 | 988664.213 | 91503.7 | 70.2883 | 0 | Y | 0 | 0 | 0 |  | 0 |  | 0 |  | 0 |  | 0 |  | 0 |  | 0 |  | 0 | 0 | Retired | 0 | 0 |  | 15.07%
South Oak Creek | Wisconsin |  | X |  | 4041 | 6 | 2591 | Coal Steam | 5 | 2024 | 2025 | Dry bottom wall-fired boiler | Y |  | Y | 245 | 267.625 | 6765183.507 | 635505.84 | 163.5333 | 0 | Y | 0 | 0 | 0 |  | 0 |  | 0 |  | 0 |  | 0 |  | 0 |  | 0 |  | 0 | 0 | Retired | 0 | 0 |  | 40.84%
South Oak Creek | Wisconsin |  | X |  | 4041 | 7 | 2592 | Coal Steam | 12 | 2025 | 2026 | Tangentially-fired | Y |  | Y | 303 | 216.904 | 6681842.487 | 666064.88 | 232.483 | 0 | Y | 0 | 0 | 0 |  | 0 |  | 0 |  | 0 |  | 0 |  | 0 |  | 0 |  | 0 | 0 | Retired | 0 | 0 |  | 44.76%
South Oak Creek | Wisconsin |  | X |  | 4041 | 8 | 2593 | Coal Steam | 12 | 2025 | 2026 | Tangentially-fired | Y |  | Y | 309 | 206.843 | 6394861.566 | 633447.32 | 193.317 | 0 | Y | 0 | 0 | 0 |  | 0 |  | 0 |  | 0 |  | 0 |  | 0 |  | 0 |  | 0 | 0 | Retired | 0 | 0 |  | 39.85%
Valley (WEPCO) | Wisconsin |  | X |  | 4042 | 1 | 2594 | O/G Steam |  |  |  | Dry bottom wall-fired boiler |  |  | Y | 64 | 17.137 | 534712.289 |  | 24.4093 | 17.137 |  | 534712.289 |  | 17.137 |  | 17.137 |  | 17.137 |  | 17.137 |  | 17.137 |  | 17.137 |  | 17.137 |  | 17.137 | 17.137 | O/G Steam Under 100 MW | 0.064098 | 0.064098 |  | 21.02%
Valley (WEPCO) | Wisconsin |  | X |  | 4042 | 2 | 2595 | O/G Steam |  |  |  | Dry bottom wall-fired boiler |  |  | Y | 64 | 17.659 | 554115.834 |  | 23.967 | 17.659 |  | 554115.834 |  | 17.659 |  | 17.659 |  | 17.659 |  | 17.659 |  | 17.659 |  | 17.659 |  | 17.659 |  | 17.659 | 17.659 | O/G Steam Under 100 MW | 0.063738 | 0.063738 |  | 21.52%
Valley (WEPCO) | Wisconsin |  | X |  | 4042 | 3 | 2596 | O/G Steam |  |  |  | Dry bottom wall-fired boiler |  |  | Y | 70 | 27.079 | 800859.317 |  | 24.255 | 27.079 |  | 800859.317 |  | 27.079 |  | 27.079 |  | 27.079 |  | 27.079 |  | 27.079 |  | 27.079 |  | 27.079 |  | 27.079 | 27.079 | O/G Steam Under 100 MW | 0.067625 | 0.067625 |  | 16.76%
Valley (WEPCO) | Wisconsin |  | X |  | 4042 | 4 | 2597 | O/G Steam |  |  |  | Dry bottom wall-fired boiler |  |  | Y | 70 | 27.225 | 805983.407 |  | 24.089 | 27.225 |  | 805983.407 |  | 27.225 |  | 27.225 |  | 27.225 |  | 27.225 |  | 27.225 |  | 27.225 |  | 27.225 |  | 27.225 | 27.225 | O/G Steam Under 100 MW | 0.067557 | 0.067557 |  | 19.58%
West Campus Cogeneration Facility | Wisconsin |  | X |  | 7991 | U1 | 10043 | Combined Cycle |  |  |  | Combined cycle | Y |  |  |  | 3.569 | 697707.539 | 86349.88 | 4.1257 | 3.569 |  | 697707.539 | 86349.88 | 3.569 |  | 3.569 |  | 3.569 |  | 3.569 |  | 3.569 |  | 3.569 |  | 3.569 |  | 3.569 | 3.569 | Not Coal Steam or O/G Steam | 0.010231 | 0.010231 |  | 32.73%
West Campus Cogeneration Facility | Wisconsin |  | X |  | 7991 | U2 | 10044 | Combined Cycle |  |  |  | Combined cycle | Y |  |  |  | 3.504 | 727548.635 | 88475.27 | 4.435 | 3.504 |  | 727548.635 | 88475.27 | 3.504 |  | 3.504 |  | 3.504 |  | 3.504 |  | 3.504 |  | 3.504 |  | 3.504 |  | 3.504 | 3.504 | Not Coal Steam or O/G Steam | 0.0096323 | 0.0096323 |  | 34.84%
West Marinette | Wisconsin |  | X |  | 4076 | **33 | 2611 | Combustion Turbine |  |  |  | Combustion turbine |  |  |  |  | 18 | 280285.8 | 22403.74 | 10.55 | 18 |  | 280285.8 | 22403.74 | 18 |  | 18 |  | 18 |  | 18 |  | 18 |  | 18 |  | 18 |  | 18 | 18 | Not Coal Steam or O/G Steam | 0.12844 | 0.12844 |  | 3.481%
West Marinette | Wisconsin |  | X |  | 4076 | **34 | 2612 | Combustion Turbine |  |  |  | Combustion turbine |  |  |  |  | 12.829 | 384835 | 28519.1 | 11.6353 | 12.829 |  | 384835 | 28519.1 | 12.829 |  | 12.829 |  | 12.829 |  | 12.829 |  | 12.829 |  | 12.829 |  | 12.829 |  | 12.829 | 12.829 | Not Coal Steam or O/G Steam | 0.066673 | 0.066673 |  | 9.83%
West Marinette | Wisconsin |  | X |  | 4076 | 31A | 89871 | Combustion Turbine |  |  |  | Combustion turbine |  |  |  |  | 6.851 | 46563.482 | 2614.26 | 4.117 | 6.851 |  | 46563.482 | 2614.26 | 6.851 |  | 6.851 |  | 6.851 |  | 6.851 |  | 6.851 |  | 6.851 |  | 6.851 |  | 6.851 | 6.851 | Not Coal Steam or O/G Steam | 0.29426 | 0.29426 |  | 2.155%
West Marinette | Wisconsin |  | X |  | 4076 | 31B | 89872 | Combustion Turbine |  |  |  | Combustion turbine |  |  |  |  | 6.398 | 45735.169 | 2575.64 | 4.105 | 6.398 |  | 45735.169 | 2575.64 | 6.398 |  | 6.398 |  | 6.398 |  | 6.398 |  | 6.398 |  | 6.398 |  | 6.398 |  | 6.398 | 6.398 | Not Coal Steam or O/G Steam | 0.27978 | 0.27978 |  | 2.074%
West Marinette | Wisconsin |  | X |  | 4076 | 32A | 89873 | Combustion Turbine |  |  |  | Combustion turbine |  |  |  |  | 11.835 | 74178.155 | 4362.81 | 6.6793 | 11.835 |  | 74178.155 | 4362.81 | 11.835 |  | 11.835 |  | 11.835 |  | 11.835 |  | 11.835 |  | 11.835 |  | 11.835 |  | 11.835 | 11.835 | Not Coal Steam or O/G Steam | 0.3191 | 0.3191 |  | 3.07%
West Marinette | Wisconsin |  | X |  | 4076 | 32B | 89874 | Combustion Turbine |  |  |  | Combustion turbine |  |  |  |  | 11.465 | 70314.106 | 4169.12 | 6.0197 | 11.465 |  | 70314.106 | 4169.12 | 11.465 |  | 11.465 |  | 11.465 |  | 11.465 |  | 11.465 |  | 11.465 |  | 11.465 |  | 11.465 | 11.465 | Not Coal Steam or O/G Steam | 0.32611 | 0.32611 |  | 2.911%
Weston | Wisconsin |  | X |  | 4078 | 2 | 2614 | O/G Steam | 1 | 2024 | 2024 | Dry bottom wall-fired boiler |  |  |  | 78 | 0.053 | 2126.426 | 0 | 0.67767 | 0 | Y | 0 | 0 | 0 |  | 0 |  | 0 |  | 0 |  | 0 |  | 0 |  | 0 |  | 0 | 0 | Retired | 0 | 0 |  | 0.2662%
Weston | Wisconsin |  | X |  | 4078 | 3 | 2615 | Coal Steam |  |  |  | Tangentially-fired |  |  |  | 327 | 235.975 | 8328866.281 | 922160.76 | 161.041 | 235.975 |  | 8328866.281 | 922160.76 | 235.975 |  | 235.975 |  | 235.975 |  | 235.975 |  | 235.975 |  | 235.975 |  | 235.975 |  | 235.975 | 235.975 | Coal Steam Under 0.08 lb/mmBtu | 0.056664 | 0.056664 |  | 34.23%
Weston | Wisconsin |  | X |  | 4078 | 32A | 89867 | Combustion Turbine |  |  |  | Combustion turbine |  |  |  |  | 11.878 | 61525.945 | 4001.6 | 3.9593 | 11.878 |  | 61525.945 | 4001.6 | 11.878 |  | 11.878 |  | 11.878 |  | 11.878 |  | 11.878 |  | 11.878 |  | 11.878 |  | 11.878 | 11.878 | Not Coal Steam or O/G Steam | 0.38611 | 0.38611 |  | 1.287%
Weston | Wisconsin |  | X |  | 4078 | 32B | 89875 | Combustion Turbine |  |  |  | Combustion turbine |  |  |  |  | 11.555 | 61192.047 | 4004.39 | 4.6973 | 11.555 |  | 61192.047 | 4004.39 | 11.555 |  | 11.555 |  | 11.555 |  | 11.555 |  | 11.555 |  | 11.555 |  | 11.555 |  | 11.555 | 11.555 | Not Coal Steam or O/G Steam | 0.37766 | 0.37766 |  | 1.552%
Weston | Wisconsin |  | X |  | 4078 | 4 | 89565 | Coal Steam |  |  |  | Dry bottom wall-fired boiler | Y |  |  | 550 | 355.621 | 12998136.206 | 1567376.94 | 375.392 | 355.621 |  | 12998136.206 | 1567376.94 | 355.621 |  | 355.621 |  | 355.621 |  | 355.621 |  | 355.621 |  | 355.621 |  | 355.621 |  | 355.621 | 355.621 | Existing SCR | 0.054719 | 0.054719 |  | 72.48%
Wheaton Generating Plant | Wisconsin |  | X |  | 4014 | 1 | 89998 | Combustion Turbine | 12 | 2025 | 2026 | Combustion turbine |  |  |  |  | 43.145 | 292513.8 | 20015.55 | 19.7363 | 0 | Y | 0 | 0 | 0 |  | 0 |  | 0 |  | 0 |  | 0 |  | 0 |  | 0 |  | 0 | 0 | Not Coal Steam or O/G Steam | 0 | 0 |  | 4.203%
Wheaton Generating Plant | Wisconsin |  | X |  | 4014 | 2 | 89999 | Combustion Turbine | 12 | 2025 | 2026 | Combustion turbine |  |  |  |  | 60.022 | 351000.5 | 24851.78 | 29.6867 | 0 | Y | 0 | 0 | 0 |  | 0 |  | 0 |  | 0 |  | 0 |  | 0 |  | 0 |  | 0 | 0 | Not Coal Steam or O/G Steam | 0 | 0 |  | 5.449%
Wheaton Generating Plant | Wisconsin |  | X |  | 4014 | 3 | 90000 | Combustion Turbine | 12 | 2025 | 2026 | Combustion turbine |  |  |  |  | 47.311 | 320748.9 | 22172.62 | 22.358 | 0 | Y | 0 | 0 | 0 |  | 0 |  | 0 |  | 0 |  | 0 |  | 0 |  | 0 |  | 0 | 0 | Not Coal Steam or O/G Steam | 0 | 0 |  | 4.756%
Wheaton Generating Plant | Wisconsin |  | X |  | 4014 | 4 | 90001 | Combustion Turbine | 12 | 2025 | 2026 | Combustion turbine |  |  |  |  | 54.476 | 369323.7 | 26581.52 | 26.275 | 0 | Y | 0 | 0 | 0 |  | 0 |  | 0 |  | 0 |  | 0 |  | 0 |  | 0 |  | 0 | 0 | Not Coal Steam or O/G Steam | 0 | 0 |  | 5.591%
Wheaton Generating Plant | Wisconsin |  | X |  | 4014 | 5 | 90002 | Combustion Turbine |  |  | 2023 | Combustion turbine | [8 empty] | 0 | Y | 0 | 0 | 0 |  | 0 |  | 0 |  | 0 |  | 0 |  | 0 |  | 0 |  | 0 | 0 | Not Coal Steam or O/G Steam | 0 | 0
Wheaton Generating Plant | Wisconsin |  | X |  | 4014 | 6 | 90003 | Combustion Turbine | 12 | 2025 | 2026 | Combustion turbine |  |  |  |  | 4.889 | 8148 | 456.89 | 2.9763 | 0 | Y | 0 | 0 | 0 |  | 0 |  | 0 |  | 0 |  | 0 |  | 0 |  | 0 |  | 0 | 0 | Not Coal Steam or O/G Steam | 0 | 0 |  | 0.1485%
Whitewater Cogeneration Facility | Wisconsin |  | X |  | 55011 | 01 | 3813 | Combined Cycle |  |  |  | Combined cycle | Y |  |  |  | 24.657 | 3003403.931 | 370963.57 | 25.1807 | 24.657 |  | 3003403.931 | 370963.57 | 24.657 |  | 24.657 |  | 24.657 |  | 18.0204 | Optimize SCR | 18.0204 |  | 18.0204 |  | 18.0204 |  | 18.0204 | 18.0204 | Not Coal Steam or O/G Steam | 0.012 | 0.012 |  | 37.6%
Cheyenne Prairie Generating Station | Wyoming |  |  |  | 57703 | CT01 | 90707 | Combined Cycle |  |  |  | Combined cycle | Y |  |  |  | 2.318 | 577426.416 | 59763.32 | 1.8457 | 2.318 |  | 577426.416 | 59763.32 | 2.318 |  | 2.318 |  | 2.318 |  | 2.318 |  | 2.318 |  | 2.318 |  | 2.318 |  | 2.318 | 2.318 | Not Coal Steam or O/G Steam | 0.0080287 | 0.0080287 |  | 32.85%
Cheyenne Prairie Generating Station | Wyoming |  |  |  | 57703 | CT02 | 90708 | Combined Cycle |  |  |  | Combined cycle | Y |  |  |  | 1.73 | 411782.804 | 39764.08 | 1.9397 | 1.73 |  | 411782.804 | 39764.08 | 1.73 |  | 1.73 |  | 1.73 |  | 1.73 |  | 1.73 |  | 1.73 |  | 1.73 |  | 1.73 | 1.73 | Not Coal Steam or O/G Steam | 0.0084025 | 0.0084025 |  | 34.82%
Cheyenne Prairie Generating Station | Wyoming |  |  |  | 57703 | CT03 | 90709 | Combustion Turbine |  |  |  | Combustion turbine | Y |  |  |  | 0.201 | 23503.034 | 2296 | 0.26533 | 0.201 |  | 23503.034 | 2296 | 0.201 |  | 0.201 |  | 0.201 |  | 0.201 |  | 0.201 |  | 0.201 |  | 0.201 |  | 0.201 | 0.201 | Not Coal Steam or O/G Steam | 0.017104 | 0.017104 |  | 2.346%
Dave Johnston | Wyoming |  |  |  | 4158 | BW41 | 2633 | Coal Steam | 12 | 2027 | 2028 | Dry bottom wall-fired boiler |  |  |  | 93 | 521.549 | 3102809.779 | 292480.68 | 559.5643 | 521.549 |  | 3102809.779 | 292480.68 | 521.549 |  | 521.549 |  | 521.549 |  | 521.549 |  | 308.7296 | SOA CC | 521.549 |  | 308.7296 | SOA CC | 193.1499 | 77.5702 | Coal Steam SCR Retrofit | 0.199 | 0.05 |  | 51.68%
Dave Johnston | Wyoming |  |  |  | 4158 | BW42 | 2634 | Coal Steam | 12 | 2027 | 2028 | Dry bottom wall-fired boiler |  |  |  | 105 | 690.94 | 3119415.388 | 282163.92 | 680.6083 | 690.94 |  | 3119415.388 | 282163.92 | 690.94 |  | 690.94 |  | 690.94 |  | 690.94 |  | 310.3818 | SOA CC | 690.94 |  | 310.3818 | SOA CC | 194.1836 | 77.9854 | Coal Steam SCR Retrofit | 0.199 | 0.05 |  | 55.11%
Dave Johnston | Wyoming |  |  |  | 4158 | BW43 | 2635 | Coal Steam | 12 | 2027 | 2028 | Dry bottom wall-fired boiler |  |  |  | 220 | 700.308 | 6270799.168 | 590070.07 | 691.4583 | 700.308 |  | 6270799.168 | 590070.07 | 700.308 |  | 700.308 |  | 700.308 |  | 700.308 |  | 700.308 |  | 700.308 |  | 700.308 |  | 428.539 | 156.77 | Coal Steam SCR Retrofit | 0.22336 | 0.05 |  | 50.45%
Dave Johnston | Wyoming |  |  |  | 4158 | BW44 | 2636 | Coal Steam | 12 | 2027 | 2028 | Tangentially-fired |  |  |  | 330 | 539.592 | 8188227.878 | 752395.13 | 611.0573 | 539.592 |  | 8188227.878 | 752395.13 | 539.592 |  | 539.592 |  | 539.592 |  | 539.592 |  | 539.592 |  | 539.592 |  | 539.592 |  | 372.1488 | 204.7057 | Coal Steam SCR Retrofit | 0.1318 | 0.05 |  | 53.36%
Dry Fork Station | Wyoming |  |  |  | 56609 | 01 | 90531 | Coal Steam |  |  |  | Dry bottom wall-fired boiler | Y |  |  | 380 | 263.883 | 11924144.645 | 1246299.88 | 263.3393 | 263.883 |  | 11924144.645 | 1246299.88 | 263.883 |  | 263.883 |  | 263.883 |  | 263.883 |  | 263.883 |  | 263.883 |  | 263.883 |  | 263.883 | 263.883 | Existing SCR | 0.04426 | 0.04426 |  | 56.82%
Jim Bridger | Wyoming |  |  |  | 8066 | BW71 | 3455 | O/G Steam |  |  |  | Tangentially-fired |  |  |  | 531 | 1257.555 | 13910847.804 | 1409775.14 | 1096.7163 | 1257.555 |  | 13910847.804 | 1409775.14 | 628.7775 | Y | 628.7775 |  | 628.7775 | BART | 628.7775 |  | 628.7775 |  | 628.7775 |  | 628.7775 |  | 418.7201 | 208.6627 | O/G Steam SCR Retrofit | 0.090401 | 0.03 |  | 40.7%
Jim Bridger | Wyoming |  |  |  | 8066 | BW72 | 3456 | O/G Steam |  |  |  | Tangentially-fired |  |  |  | 527 | 1170.03 | 13980213.105 | 1385002.08 | 1109.2983 | 1170.03 |  | 13980213.105 | 1385002.08 | 585.015 | Y | 585.015 |  | 585.015 | BART | 585.015 |  | 585.015 |  | 585.015 |  | 585.015 |  | 397.3591 | 209.7032 | O/G Steam SCR Retrofit | 0.083692 | 0.03 |  | 44.13%
Jim Bridger | Wyoming |  |  |  | 8066 | BW73 | 3457 | Coal Steam |  |  |  | Tangentially-fired | Y |  |  | 523 | 320.08 | 13479403.031 | 1325579.15 | 290.616 | 320.08 |  | 13479403.031 | 1325579.15 | 320.08 |  | 320.08 |  | 320.08 |  | 320.08 |  | 320.08 |  | 320.08 |  | 320.08 |  | 320.08 | 320.08 | Existing SCR | 0.047492 | 0.047492 |  | 42.55%
Jim Bridger | Wyoming |  |  |  | 8066 | BW74 | 3458 | Coal Steam |  |  |  | Tangentially-fired | Y |  |  | 530 | 322.068 | 12578500.338 | 1234662.83 | 324.206 | 322.068 |  | 12578500.338 | 1234662.83 | 322.068 |  | 322.068 |  | 322.068 |  | 322.068 |  | 322.068 |  | 322.068 |  | 322.068 |  | 322.068 | 322.068 | Existing SCR | 0.051209 | 0.051209 |  | 44.04%
Laramie River | Wyoming |  |  |  | 6204 | 1 | 2844 | Coal Steam |  |  |  | Dry bottom wall-fired boiler | Y |  |  | 570 | 319.584 | 12935200.067 | 1069323.32 | 275.77 | 319.584 |  | 12935200.067 | 1069323.32 | 319.584 |  | 319.584 |  | 319.584 |  | 319.584 |  | 319.584 |  | 319.584 |  | 319.584 |  | 319.584 | 319.584 | Existing SCR | 0.049413 | 0.049413 |  | 40.65%
Laramie River | Wyoming |  |  |  | 6204 | 2 | 2845 | Coal Steam |  |  |  | Dry bottom wall-fired boiler |  | Y |  | 570 | 1254.989 | 17605568.993 | 1668951 | 1217.337 | 1254.989 |  | 17605568.993 | 1668951 | 1254.989 |  | 1254.989 |  | 1254.989 |  | 1254.989 |  | 1254.989 |  | 1241.9849 | Y | 1241.9849 |  | 841.062 | 440.1392 | Coal Steam SCR Retrofit | 0.14109 | 0.05 |  | 66.79%
Laramie River | Wyoming |  |  |  | 6204 | 3 | 2846 | Coal Steam |  |  |  | Dry bottom wall-fired boiler |  | Y |  | 570 | 1318.657 | 18676557.107 | 1603921.23 | 1236.277 | 1318.657 |  | 18676557.107 | 1603921.23 | 1318.657 |  | 1318.657 |  | 1318.657 |  | 1318.657 |  | 1318.657 |  | 1318.657 |  | 1318.657 |  | 892.7855 | 466.9139 | Coal Steam SCR Retrofit | 0.14121 | 0.05 |  | 61.21%
Naughton | Wyoming |  |  |  | 4162 | 1 | 2637 | O/G Steam | 12 | 2025 | 2026 | Tangentially-fired |  |  |  | 156 | 587.967 | 5887155.968 | 558031.22 | 581.8557 | 0 | Y | 0 | 0 | 0 |  | 0 |  | 0 |  | 0 |  | 0 |  | 0 |  | 0 |  | 0 | 0 | Retired | 0 | 0 |  | 52.45%
Naughton | Wyoming |  |  |  | 4162 | 2 | 2638 | O/G Steam | 12 | 2025 | 2026 | Tangentially-fired |  |  |  | 201 | 443.996 | 4846392.857 | 460487.75 | 563.6237 | 0 | Y | 0 | 0 | 0 |  | 0 |  | 0 |  | 0 |  | 0 |  | 0 |  | 0 |  | 0 | 0 | Retired | 0 | 0 |  | 52.06%
Naughton | Wyoming |  |  |  | 4162 | 3 | 2639 | O/G Steam |  |  | 2026 | Tangentially-fired |  |  |  | 330 | 105.634 | 3115792.331 | 299774.02 | 74.737 | 0 | Y | 0 | 0 | 0 |  | 0 |  | 0 |  | 0 |  | 0 |  | 0 |  | 0 |  | 0 | 0 | Retired | 0 | 0 |  | 15.38%
Neil Simpson II | Wyoming |  |  |  | 7504 | 001 | 3120 | O/G Steam |  |  |  | Dry bottom wall-fired boiler |  |  |  | 80 | 233.797 | 3106144.45 | 270639.62 | 274.7473 | 233.797 |  | 3106144.45 | 270639.62 | 116.8985 | Y | 116.8985 |  | 116.8985 |  | 116.8985 |  | 116.8985 |  | 116.8985 |  | 116.8985 |  | 116.8985 | 116.8985 | O/G Steam Under 100 MW | 0.075269 | 0.075269 |  | 75.1%
Neil Simpson II | Wyoming |  |  |  | 7504 | CT1 | 3121 | Combustion Turbine |  |  |  | Combustion turbine |  |  |  |  | 13.729 | 462851.94 | 47770.77 | 10.8013 | 13.729 |  | 462851.94 | 47770.77 | 13.729 |  | 13.729 |  | 13.729 |  | 13.729 |  | 13.729 |  | 13.729 |  | 13.729 |  | 13.729 | 13.729 | Not Coal Steam or O/G Steam | 0.059324 | 0.059324 |  | 25.12%
Neil Simpson II (CT2) | Wyoming |  |  |  | 55477 | CT2 | 4849 | Combustion Turbine |  |  |  | Combustion turbine |  |  |  |  | 4.31 | 145740.976 | 14448.14 | 3.5363 | 4.31 |  | 145740.976 | 14448.14 | 4.31 |  | 4.31 |  | 4.31 |  | 4.31 |  | 4.31 |  | 4.31 |  | 4.31 |  | 4.31 | 4.31 | Not Coal Steam or O/G Steam | 0.059146 | 0.059146 |  | 8.986%
Wygen I | Wyoming |  |  |  | 55479 | 001 | 4852 | Coal Steam |  |  |  | Dry bottom wall-fired boiler | Y |  |  | 85 | 216.331 | 3367461.915 | 287631.41 | 243.7 | 216.331 |  | 3367461.915 | 287631.41 | 216.331 |  | 216.331 |  | 216.331 |  | 134.6985 | Optimize SCR | 134.6985 |  | 134.6985 |  | 134.6985 |  | 134.6985 | 134.6985 | Existing SCR | 0.08 | 0.08 |  | 74.99%
Wygen II | Wyoming |  |  |  | 56319 | 001 | 89633 | Coal Steam |  |  |  | Dry bottom wall-fired boiler | Y |  |  | 90 | 122.042 | 3819385.675 | 328089.93 | 117.7857 | 122.042 |  | 3819385.675 | 328089.93 | 122.042 |  | 122.042 |  | 122.042 |  | 122.042 |  | 122.042 |  | 122.042 |  | 122.042 |  | 122.042 | 122.042 | Existing SCR | 0.063907 | 0.063907 |  | 80.64%
Wygen III | Wyoming |  |  |  | 56596 | 001 | 90109 | Coal Steam |  |  |  | Dry bottom wall-fired boiler | Y |  |  | 100 | 96.072 | 4224555.743 | 407239.11 | 81.8767 | 96.072 |  | 4224555.743 | 407239.11 | 96.072 |  | 96.072 |  | 96.072 |  | 96.072 |  | 96.072 |  | 96.072 |  | 96.072 |  | 96.072 | 96.072 | Existing SCR | 0.045483 | 0.045483 |  | 78.4%
Wyodak | Wyoming |  |  |  | 6101 | BW91 | 2777 | Coal Steam |  |  |  | Dry bottom wall-fired boiler |  |  |  | 332 | 1135.353 | 10027354.547 | 906383.8 | 1086.53 | 1135.353 |  | 10027354.547 | 906383.8 | 1135.353 |  | 1135.353 |  | 1135.353 |  | 1135.353 |  | 1135.353 |  | 1135.353 |  | 1135.353 |  | 693.0184 | 250.6839 | Coal Steam SCR Retrofit | 0.22645 | 0.05 |  | 49.32%
Note on Q1: This column displays the net summer available capacity for Coal Steam and O/G Steam units. Determinations of units >= 100 MW were made on nameplate capacity (not displayed). It should be noted that for Dave Johnston unit BW41, the net summer capacity is 93 MW but the nameplate capacity is 133.6 MW (source: EIA860M November 2022). Therefore in the Engineering Analysis, this unit receives emission reductions commensurate with the retrofit of SCR, rather than SNCR as for units less than 100 MW. This is the only unit where: 1) the nameplate and net summer capacities fall on opposite sides of the 100 MW line and 2) the unit is eligible for an SCR/SNCR retrofit.

## Unit 2027
Facility | State | RCU State | 2023 EGU control strategy | 2026 EGU control strategy | ORIS | Boiler | CAMD ID | Plant Type | Retirement Month Check | Retirement Year Check | Retired Before EA Year | Unit Type | Existing SCR | Existing SNCR | Common Stack | Capacity (MW) | 2021 NOx (tons) | 2021 Heat Input (mmBtu) | 2021 Gross Generation (mWh) | 2019 to 2021 Average NOx (tons) | 2021 NOx (tons), Retired Before 2027 | Flag | 2021 Heat Input (mmBtu), Retired Before 2027 | 2021 Gross Generation (mWh) Retired Before 2027 | 2021 NOx (tons), Retired Before 2027, Coal to Gas Conversion Before 2027 | Flag | 2021 NOx (tons), Retired Before 2027, Coal to Gas Conversion Before 2027, New SCRs Before 2027 | Flag | 2021 NOx (tons), Retired Before 2027, Coal to Gas Conversion Before 2027, New SCRs Before 2027, BART Limits and other specific EPA Limits (see flag) | Flag | 2021 NOx (tons), SCR Optimize | Flag | 2021 NOx (tons), SCR Optimize + Eligible SOA CC | Flag | 2021 NOx (tons), SCR Optimize + SNCR Optimize | Flag | 2021 NOx (tons), SCR Optimize + Eligible SOA CC + SNCR Optimize | Flag | 2021 NOx (tons), SCR Optimize + Eligible SOA CC + SNCR Optimize + SCR (Half)/SNCR Retrofit on All Boilers | 2021 NOx (tons), SCR Optimize + Eligible SOA CC + SNCR Optimize + SCR/SNCR Retrofit on All Boilers | Flag | Pre SCR/SNCR Retrofit on All Boilers NOx Rate (lb/mmBtu) | Post SCR/SNCR Retrofit on All Boilers NOx Rate (lb/mmBtu) | Additional (Not ARP or CSAPR) Unit | 2019 to 2021 Average Capacity Factor (%)
AMEA Sylacauga Plant | Alabama |  | X |  | 56018 | 1 | 89313 | Combustion Turbine |  |  |  | Combustion turbine |  |  |  |  | 7.795 | 185596.9 | 18995 | 7.5843 | 7.795 |  | 185596.9 | 18995 | 7.795 |  | 7.795 |  | 7.795 |  | 7.795 |  | 7.795 |  | 7.795 |  | 7.795 |  | 7.795 | 7.795 | Not Coal Steam or O/G Steam | 0.083999 | 0.083999 |  | 9.719%
AMEA Sylacauga Plant | Alabama |  | X |  | 56018 | 2 | 89314 | Combustion Turbine |  |  |  | Combustion turbine |  |  |  |  | 7.935 | 186690.6 | 18957 | 7.7193 | 7.935 |  | 186690.6 | 18957 | 7.935 |  | 7.935 |  | 7.935 |  | 7.935 |  | 7.935 |  | 7.935 |  | 7.935 |  | 7.935 | 7.935 | Not Coal Steam or O/G Steam | 0.085007 | 0.085007 |  | 9.896%
Barry | Alabama |  | X |  | 3 | 1 | 1 | O/G Steam |  |  |  | Tangentially-fired |  | Y | Y | 56 |  |  |  | 3.1627 | [20 empty] | O/G Steam Under 100 MW | 0 | 0 |  | 1.297%
Barry | Alabama |  | X |  | 3 | 2 | 2 | O/G Steam |  |  |  | Tangentially-fired |  | Y | Y | 56 |  |  |  | 2.7167 | [20 empty] | O/G Steam Under 100 MW | 0 | 0 |  | 1.024%
Barry | Alabama |  | X |  | 3 | 4 | 4 | O/G Steam |  |  |  | Tangentially-fired |  | Y |  | 362 | 472.895 | 3513716.575 | 370509.5 | 288.3123 | 472.895 |  | 3513716.575 | 370509.5 | 236.4475 | Y | 236.4475 |  | 236.4475 |  | 236.4475 |  | 236.4475 |  | 236.4475 |  | 236.4475 |  | 144.5766 | 52.7057 | O/G Steam SCR Retrofit | 0.13459 | 0.03 |  | 9.18%
Barry | Alabama |  | X |  | 3 | 5 | 5 | Coal Steam | 12 | 2028 | 2029 | Tangentially-fired | Y |  |  | 756 | 698.496 | 20662771.2 | 2091270 | 601.3607 | 698.496 |  | 20662771.2 | 2091270 | 698.496 |  | 698.496 |  | 698.496 |  | 698.496 |  | 698.496 |  | 698.496 |  | 698.496 |  | 698.496 | 698.496 | Existing SCR | 0.067609 | 0.067609 |  | 42.93%
Barry | Alabama |  | X |  | 3 | 6A | 6 | Combined Cycle |  |  |  | Combined cycle | Y |  |  |  | 23.033 | 5071075.45 | 735632.75 | 23.7053 | 23.033 |  | 5071075.45 | 735632.75 | 23.033 |  | 23.033 |  | 23.033 |  | 23.033 |  | 23.033 |  | 23.033 |  | 23.033 |  | 23.033 | 23.033 | Not Coal Steam or O/G Steam | 0.0090841 | 0.0090841 |  | 51.82%
Barry | Alabama |  | X |  | 3 | 6B | 7 | Combined Cycle |  |  |  | Combined cycle | Y |  |  |  | 29.763 | 6566770.8 | 930237.5 | 26.802 | 29.763 |  | 6566770.8 | 930237.5 | 29.763 |  | 29.763 |  | 29.763 |  | 29.763 |  | 29.763 |  | 29.763 |  | 29.763 |  | 29.763 | 29.763 | Not Coal Steam or O/G Steam | 0.0090647 | 0.0090647 |  | 60.66%
Barry | Alabama |  | X |  | 3 | 7A | 8 | Combined Cycle |  |  |  | Combined cycle | Y |  |  |  | 30.881 | 6777467.2 | 937068.25 | 28.8127 | 30.881 |  | 6777467.2 | 937068.25 | 30.881 |  | 30.881 |  | 30.881 |  | 30.881 |  | 30.881 |  | 30.881 |  | 30.881 |  | 30.881 | 30.881 | Not Coal Steam or O/G Steam | 0.0091128 | 0.0091128 |  | 62.26%
Barry | Alabama |  | X |  | 3 | 7B | 9 | Combined Cycle |  |  |  | Combined cycle | Y |  |  |  | 27.737 | 6717794.65 | 934109.5 | 28.3173 | 27.737 |  | 6717794.65 | 934109.5 | 27.737 |  | 27.737 |  | 27.737 |  | 27.737 |  | 27.737 |  | 27.737 |  | 27.737 |  | 27.737 | 27.737 | Not Coal Steam or O/G Steam | 0.0082578 | 0.0082578 |  | 62.93%
Calhoun Generating Facility | Alabama |  | X |  | 55409 | CT1 | 4688 | Combustion Turbine |  |  |  | Combustion turbine |  |  |  |  | 2.085 | 125245.958 | 11994.62 | 6.2053 | 2.085 |  | 125245.958 | 11994.62 | 2.085 |  | 2.085 |  | 2.085 |  | 2.085 |  | 2.085 |  | 2.085 |  | 2.085 |  | 2.085 | 2.085 | Not Coal Steam or O/G Steam | 0.033294 | 0.033294 |  | 4.936%
Calhoun Generating Facility | Alabama |  | X |  | 55409 | CT2 | 4689 | Combustion Turbine |  |  |  | Combustion turbine |  |  |  |  | 1.01 | 58243.067 | 5552.29 | 4.974 | 1.01 |  | 58243.067 | 5552.29 | 1.01 |  | 1.01 |  | 1.01 |  | 1.01 |  | 1.01 |  | 1.01 |  | 1.01 |  | 1.01 | 1.01 | Not Coal Steam or O/G Steam | 0.034682 | 0.034682 |  | 4.389%
Calhoun Generating Facility | Alabama |  | X |  | 55409 | CT3 | 4690 | Combustion Turbine |  |  |  | Combustion turbine |  |  |  |  | 0.995 | 54667.268 | 5021.66 | 4.6887 | 0.995 |  | 54667.268 | 5021.66 | 0.995 |  | 0.995 |  | 0.995 |  | 0.995 |  | 0.995 |  | 0.995 |  | 0.995 |  | 0.995 | 0.995 | Not Coal Steam or O/G Steam | 0.036402 | 0.036402 |  | 4.087%
Calhoun Generating Facility | Alabama |  | X |  | 55409 | CT4 | 4691 | Combustion Turbine |  |  |  | Combustion turbine |  |  |  |  | 2.142 | 128934.031 | 12186.29 | 5.7067 | 2.142 |  | 128934.031 | 12186.29 | 2.142 |  | 2.142 |  | 2.142 |  | 2.142 |  | 2.142 |  | 2.142 |  | 2.142 |  | 2.142 | 2.142 | Not Coal Steam or O/G Steam | 0.033226 | 0.033226 |  | 4.849%
Central Alabama Gen Station | Alabama |  | X |  | 55440 | CTGDB1 | 4758 | Combined Cycle |  |  |  | Combined cycle | Y |  |  |  | 20.109 | 4347066.15 | 596810 | 25.9073 | 20.109 |  | 4347066.15 | 596810 | 20.109 |  | 20.109 |  | 20.109 |  | 20.109 |  | 20.109 |  | 20.109 |  | 20.109 |  | 20.109 | 20.109 | Not Coal Steam or O/G Steam | 0.0092518 | 0.0092518 |  | 55.24%
Central Alabama Gen Station | Alabama |  | X |  | 55440 | CTGDB2 | 4759 | Combined Cycle |  |  |  | Combined cycle | Y |  |  |  | 22.105 | 5511402.2 | 740229 | 27.6557 | 22.105 |  | 5511402.2 | 740229 | 22.105 |  | 22.105 |  | 22.105 |  | 22.105 |  | 22.105 |  | 22.105 |  | 22.105 |  | 22.105 | 22.105 | Not Coal Steam or O/G Steam | 0.0080216 | 0.0080216 |  | 61.05%
Central Alabama Gen Station | Alabama |  | X |  | 55440 | CTGDB3 | 4760 | Combined Cycle |  |  |  | Combined cycle | Y |  |  |  | 16.009 | 4205115.175 | 583590.5 | 35.5633 | 16.009 |  | 4205115.175 | 583590.5 | 16.009 |  | 16.009 |  | 16.009 |  | 16.009 |  | 16.009 |  | 16.009 |  | 16.009 |  | 16.009 | 16.009 | Not Coal Steam or O/G Steam | 0.0076141 | 0.0076141 |  | 52.09%
Colbert | Alabama |  | X |  | 47 | CCT1 | 88150 | Combustion Turbine |  |  |  | Combustion turbine |  |  |  |  | 1.6 | 7823.2 | 566 | 1.2877 | 1.6 |  | 7823.2 | 566 | 1.6 |  | 1.6 |  | 1.6 |  | 1.6 |  | 1.6 |  | 1.6 |  | 1.6 |  | 1.6 | 1.6 | Not Coal Steam or O/G Steam | 0.40904 | 0.40904 |  | 0.2153%
Colbert | Alabama |  | X |  | 47 | CCT2 | 88151 | Combustion Turbine |  |  |  | Combustion turbine |  |  |  |  | 1.566 | 7659.2 | 551 | 1.299 | 1.566 |  | 7659.2 | 551 | 1.566 |  | 1.566 |  | 1.566 |  | 1.566 |  | 1.566 |  | 1.566 |  | 1.566 |  | 1.566 | 1.566 | Not Coal Steam or O/G Steam | 0.40892 | 0.40892 |  | 0.2166%
Colbert | Alabama |  | X |  | 47 | CCT3 | 88152 | Combustion Turbine |  |  |  | Combustion turbine |  |  |  |  | 2.352 | 11681.2 | 853 | 0.784 | 2.352 |  | 11681.2 | 853 | 2.352 |  | 2.352 |  | 2.352 |  | 2.352 |  | 2.352 |  | 2.352 |  | 2.352 |  | 2.352 | 2.352 | Not Coal Steam or O/G Steam | 0.4027 | 0.4027 |  | 0.1395%
Colbert | Alabama |  | X |  | 47 | CCT4 | 88153 | Combustion Turbine |  |  |  | Combustion turbine |  |  |  |  | 1.434 | 7163.1 | 502 | 1.2527 | 1.434 |  | 7163.1 | 502 | 1.434 |  | 1.434 |  | 1.434 |  | 1.434 |  | 1.434 |  | 1.434 |  | 1.434 |  | 1.434 | 1.434 | Not Coal Steam or O/G Steam | 0.40039 | 0.40039 |  | 0.2071%
Colbert | Alabama |  | X |  | 47 | CCT5 | 88154 | Combustion Turbine |  |  |  | Combustion turbine |  |  |  |  | 2.635 | 13095.9 | 948 | 1.6923 | 2.635 |  | 13095.9 | 948 | 2.635 |  | 2.635 |  | 2.635 |  | 2.635 |  | 2.635 |  | 2.635 |  | 2.635 |  | 2.635 | 2.635 | Not Coal Steam or O/G Steam | 0.40242 | 0.40242 |  | 0.2911%
Colbert | Alabama |  | X |  | 47 | CCT6 | 88155 | Combustion Turbine |  |  |  | Combustion turbine |  |  |  |  | 2.779 | 13835 | 1013 | 1.733 | 2.779 |  | 13835 | 1013 | 2.779 |  | 2.779 |  | 2.779 |  | 2.779 |  | 2.779 |  | 2.779 |  | 2.779 |  | 2.779 | 2.779 | Not Coal Steam or O/G Steam | 0.40173 | 0.40173 |  | 0.2998%
Colbert | Alabama |  | X |  | 47 | CCT7 | 88156 | Combustion Turbine |  |  |  | Combustion turbine |  |  |  |  | 2.881 | 14341.2 | 992 | 1.541 | 2.881 |  | 14341.2 | 992 | 2.881 |  | 2.881 |  | 2.881 |  | 2.881 |  | 2.881 |  | 2.881 |  | 2.881 |  | 2.881 | 2.881 | Not Coal Steam or O/G Steam | 0.40178 | 0.40178 |  | 0.2755%
Colbert | Alabama |  | X |  | 47 | CCT8 | 88157 | Combustion Turbine |  |  |  | Combustion turbine |  |  |  |  | 2.842 | 14141.9 | 1012 | 1.5067 | 2.842 |  | 14141.9 | 1012 | 2.842 |  | 2.842 |  | 2.842 |  | 2.842 |  | 2.842 |  | 2.842 |  | 2.842 |  | 2.842 | 2.842 | Not Coal Steam or O/G Steam | 0.40193 | 0.40193 |  | 0.2663%
Decatur Energy Center | Alabama |  | X |  | 55292 | CTG-1 | 4459 | Combined Cycle |  |  |  | Combined cycle | Y |  |  |  | 8.754 | 1549359.526 | 207172.33 | 9.879 | 8.754 |  | 1549359.526 | 207172.33 | 8.754 |  | 8.754 |  | 8.754 |  | 8.754 |  | 8.754 |  | 8.754 |  | 8.754 |  | 8.754 | 8.754 | Not Coal Steam or O/G Steam | 0.0113 | 0.0113 |  | 26.12%
Decatur Energy Center | Alabama |  | X |  | 55292 | CTG-2 | 4460 | Combined Cycle |  |  |  | Combined cycle | Y |  |  |  | 8.924 | 1612639.198 | 216288.78 | 10.9303 | 8.924 |  | 1612639.198 | 216288.78 | 8.924 |  | 8.924 |  | 8.924 |  | 8.924 |  | 8.924 |  | 8.924 |  | 8.924 |  | 8.924 | 8.924 | Not Coal Steam or O/G Steam | 0.011068 | 0.011068 |  | 27.75%
Decatur Energy Center | Alabama |  | X |  | 55292 | CTG-3 | 4461 | Combined Cycle |  |  |  | Combined cycle | Y |  |  |  | 10.223 | 1729017.306 | 226349.34 | 12.0503 | 10.223 |  | 1729017.306 | 226349.34 | 10.223 |  | 10.223 |  | 10.223 |  | 10.223 |  | 10.223 |  | 10.223 |  | 10.223 |  | 10.223 | 10.223 | Not Coal Steam or O/G Steam | 0.011825 | 0.011825 |  | 28.31%
E B Harris Generating Plant | Alabama |  | X |  | 7897 | 1A | 3355 | Combined Cycle |  |  |  | Combined cycle | Y |  |  |  | 29.059 | 4018789.6 | 580820.75 | 24.8683 | 29.059 |  | 4018789.6 | 580820.75 | 29.059 |  | 29.059 |  | 29.059 |  | 24.1127 | Optimize SCR | 24.1127 |  | 24.1127 |  | 24.1127 |  | 24.1127 | 24.1127 | Not Coal Steam or O/G Steam | 0.012 | 0.012 |  | 46.18%
E B Harris Generating Plant | Alabama |  | X |  | 7897 | 1B | 3356 | Combined Cycle |  |  |  | Combined cycle | Y |  |  |  | 24.813 | 5006869.675 | 726341.75 | 23.578 | 24.813 |  | 5006869.675 | 726341.75 | 24.813 |  | 24.813 |  | 24.813 |  | 24.813 |  | 24.813 |  | 24.813 |  | 24.813 |  | 24.813 | 24.813 | Not Coal Steam or O/G Steam | 0.0099116 | 0.0099116 |  | 49.71%
E B Harris Generating Plant | Alabama |  | X |  | 7897 | 2A | 3357 | Combined Cycle |  |  |  | Combined cycle | Y |  |  |  | 8.253 | 2030949.625 | 301272.75 | 13.803 | 8.253 |  | 2030949.625 | 301272.75 | 8.253 |  | 8.253 |  | 8.253 |  | 8.253 |  | 8.253 |  | 8.253 |  | 8.253 |  | 8.253 | 8.253 | Not Coal Steam or O/G Steam | 0.0081272 | 0.0081272 |  | 31.73%
E B Harris Generating Plant | Alabama |  | X |  | 7897 | 2B | 3358 | Combined Cycle |  |  |  | Combined cycle | Y |  |  |  | 15.376 | 3768466.6 | 558246 | 15.6647 | 15.376 |  | 3768466.6 | 558246 | 15.376 |  | 15.376 |  | 15.376 |  | 15.376 |  | 15.376 |  | 15.376 |  | 15.376 |  | 15.376 | 15.376 | Not Coal Steam or O/G Steam | 0.0081603 | 0.0081603 |  | 36.87%
E C Gaston | Alabama |  | X |  | 26 | 1 | 30 | O/G Steam |  |  |  | Dry bottom wall-fired boiler |  |  | Y | 254 | 107.882 | 2331795.15 | 225046 | 183.9367 | 107.882 |  | 2331795.15 | 225046 | 107.882 |  | 107.882 |  | 107.882 |  | 107.882 |  | 107.882 |  | 107.882 |  | 107.882 |  | 71.4295 | 34.9769 | O/G Steam SCR Retrofit | 0.092531 | 0.03 |  | 17.7%
E C Gaston | Alabama |  | X |  | 26 | 2 | 31 | O/G Steam |  |  |  | Dry bottom wall-fired boiler |  |  | Y | 256 | 105.961 | 2193061.425 | 210107.5 | 198.1807 | 105.961 |  | 2193061.425 | 210107.5 | 105.961 |  | 105.961 |  | 105.961 |  | 105.961 |  | 105.961 |  | 105.961 |  | 105.961 |  | 69.4285 | 32.8959 | O/G Steam SCR Retrofit | 0.096633 | 0.03 |  | 19.64%
E C Gaston | Alabama |  | X |  | 26 | 3 | 32 | O/G Steam |  |  |  | Dry bottom wall-fired boiler |  |  | Y | 254 | 146.013 | 2775937.55 | 263529 | 217.2213 | 146.013 |  | 2775937.55 | 263529 | 146.013 |  | 146.013 |  | 146.013 |  | 146.013 |  | 146.013 |  | 146.013 |  | 146.013 |  | 93.826 | 41.6391 | O/G Steam SCR Retrofit | 0.1052 | 0.03 |  | 19.83%
E C Gaston | Alabama |  | X |  | 26 | 4 | 33 | O/G Steam |  |  |  | Dry bottom wall-fired boiler |  |  | Y | 256 | 83.382 | 1514556.1 | 150379.25 | 178.042 | 83.382 |  | 1514556.1 | 150379.25 | 83.382 |  | 83.382 |  | 83.382 |  | 83.382 |  | 83.382 |  | 83.382 |  | 83.382 |  | 53.0502 | 22.7183 | O/G Steam SCR Retrofit | 0.11011 | 0.03 |  | 22.78%
E C Gaston | Alabama |  | X |  | 26 | 5 | 34 | Coal Steam |  |  |  | Tangentially-fired | Y |  |  | 832 | 719.623 | 17304087.7 | 1717288 | 810.8983 | 719.623 |  | 17304087.7 | 1717288 | 719.623 |  | 719.623 |  | 719.623 |  | 692.1635 | Optimize SCR | 692.1635 |  | 692.1635 |  | 692.1635 |  | 692.1635 | 692.1635 | Existing SCR | 0.08 | 0.08 |  | 30.33%
Gadsden | Alabama |  | X |  | 7 | 1 | 11 | O/G Steam | 1 | 2023 | 2023 | Tangentially-fired |  |  | Y | 64 |  |  |  | 22.952 | 0 | Y | 0 | 0 | 0 |  | 0 |  | 0 |  | 0 |  | 0 |  | 0 |  | 0 |  | 0 | 0 | Retired | 0 | 0 |  | 9.083%
Gadsden | Alabama |  | X |  | 7 | 2 | 12 | O/G Steam | 1 | 2023 | 2023 | Tangentially-fired |  |  | Y | 66 |  |  |  |  | 0 | Y | 0 | 0 | 0 |  | 0 |  | 0 |  | 0 |  | 0 |  | 0 |  | 0 |  | 0 | 0 | Retired | 0 | 0
Greene County | Alabama |  | X |  | 10 | 1 | 19 | O/G Steam | 12 | 2025 | 2026 | Cell burner boiler |  |  | Y | 258 | 150.445 | 2634644.9 | 264873.25 | 295.8917 | 0 | Y | 0 | 0 | 0 |  | 0 |  | 0 |  | 0 |  | 0 |  | 0 |  | 0 |  | 0 | 0 | Retired | 0 | 0 |  | 30.2%
Greene County | Alabama |  | X |  | 10 | 2 | 20 | O/G Steam | 12 | 2026 | 2027 | Dry bottom wall-fired boiler |  |  | Y | 258 | 102.704 | 1745393.275 | 169799 | 272.375 | 0 | Y | 0 | 0 | 0 |  | 0 |  | 0 |  | 0 |  | 0 |  | 0 |  | 0 |  | 0 | 0 | Retired | 0 | 0 |  | 27.81%
Greene County | Alabama |  | X |  | 10 | CT10 | 21 | Combustion Turbine |  |  |  | Combustion turbine |  |  |  |  | 1.896 | 42285.175 | 3099 | 1.731 | 1.896 |  | 42285.175 | 3099 | 1.896 |  | 1.896 |  | 1.896 |  | 1.896 |  | 1.896 |  | 1.896 |  | 1.896 |  | 1.896 | 1.896 | Not Coal Steam or O/G Steam | 0.089677 | 0.089677 |  | 0.8753%
Greene County | Alabama |  | X |  | 10 | CT2 | 22 | Combustion Turbine |  |  |  | Combustion turbine |  |  |  |  | 4.43 | 119397.8 | 8668.75 | 2.682 | 4.43 |  | 119397.8 | 8668.75 | 4.43 |  | 4.43 |  | 4.43 |  | 4.43 |  | 4.43 |  | 4.43 |  | 4.43 |  | 4.43 | 4.43 | Not Coal Steam or O/G Steam | 0.074206 | 0.074206 |  | 1.443%
Greene County | Alabama |  | X |  | 10 | CT3 | 23 | Combustion Turbine |  |  |  | Combustion turbine |  |  |  |  | 1.782 | 55380.375 | 4064.75 | 1.9367 | 1.782 |  | 55380.375 | 4064.75 | 1.782 |  | 1.782 |  | 1.782 |  | 1.782 |  | 1.782 |  | 1.782 |  | 1.782 |  | 1.782 | 1.782 | Not Coal Steam or O/G Steam | 0.064355 | 0.064355 |  | 1.194%
Greene County | Alabama |  | X |  | 10 | CT4 | 24 | Combustion Turbine |  |  |  | Combustion turbine |  |  |  |  | 1.411 | 36616.1 | 2709.5 | 2.0027 | 1.411 |  | 36616.1 | 2709.5 | 1.411 |  | 1.411 |  | 1.411 |  | 1.411 |  | 1.411 |  | 1.411 |  | 1.411 |  | 1.411 | 1.411 | Not Coal Steam or O/G Steam | 0.07707 | 0.07707 |  | 1.041%
Greene County | Alabama |  | X |  | 10 | CT5 | 25 | Combustion Turbine |  |  |  | Combustion turbine |  |  |  |  | 2.233 | 72495.625 | 5297 | 2 | 2.233 |  | 72495.625 | 5297 | 2.233 |  | 2.233 |  | 2.233 |  | 2.233 |  | 2.233 |  | 2.233 |  | 2.233 |  | 2.233 | 2.233 | Not Coal Steam or O/G Steam | 0.061604 | 0.061604 |  | 1.347%
Greene County | Alabama |  | X |  | 10 | CT6 | 26 | Combustion Turbine |  |  |  | Combustion turbine |  |  |  |  | 0.225 | 6699.825 | 493.5 | 1.104 | 0.225 |  | 6699.825 | 493.5 | 0.225 |  | 0.225 |  | 0.225 |  | 0.225 |  | 0.225 |  | 0.225 |  | 0.225 |  | 0.225 | 0.225 | Not Coal Steam or O/G Steam | 0.067166 | 0.067166 |  | 0.6982%
Greene County | Alabama |  | X |  | 10 | CT7 | 27 | Combustion Turbine |  |  |  | Combustion turbine |  |  |  |  | 0.181 | 4790.85 | 353 | 2.096 | 0.181 |  | 4790.85 | 353 | 0.181 |  | 0.181 |  | 0.181 |  | 0.181 |  | 0.181 |  | 0.181 |  | 0.181 |  | 0.181 | 0.181 | Not Coal Steam or O/G Steam | 0.075561 | 0.075561 |  | 1.006%
Greene County | Alabama |  | X |  | 10 | CT8 | 28 | Combustion Turbine |  |  |  | Combustion turbine |  |  |  |  | 0.186 | 5064.9 | 370.75 | 0.714 | 0.186 |  | 5064.9 | 370.75 | 0.186 |  | 0.186 |  | 0.186 |  | 0.186 |  | 0.186 |  | 0.186 |  | 0.186 |  | 0.186 | 0.186 | Not Coal Steam or O/G Steam | 0.073447 | 0.073447 |  | 0.3335%
Greene County | Alabama |  | X |  | 10 | CT9 | 29 | Combustion Turbine |  |  |  | Combustion turbine |  |  |  |  | 0.167 | 5436.925 | 392.5 | 0.76167 | 0.167 |  | 5436.925 | 392.5 | 0.167 |  | 0.167 |  | 0.167 |  | 0.167 |  | 0.167 |  | 0.167 |  | 0.167 |  | 0.167 | 0.167 | Not Coal Steam or O/G Steam | 0.061432 | 0.061432 |  | 0.4568%
Hillabee Energy Center | Alabama |  | X |  | 55411 | CT1 | 4695 | Combined Cycle |  |  |  | Combined cycle | Y |  |  |  | 30.925 | 8678934.749 | 1262006 | 30.6657 | 30.925 |  | 8678934.749 | 1262006 | 30.925 |  | 30.925 |  | 30.925 |  | 30.925 |  | 30.925 |  | 30.925 |  | 30.925 |  | 30.925 | 30.925 | Not Coal Steam or O/G Steam | 0.0071265 | 0.0071265 |  | 75.45%
Hillabee Energy Center | Alabama |  | X |  | 55411 | CT2 | 4696 | Combined Cycle |  |  |  | Combined cycle | Y |  |  |  | 30.233 | 8142191.476 | 1186416.2 | 30.4943 | 30.233 |  | 8142191.476 | 1186416.2 | 30.233 |  | 30.233 |  | 30.233 |  | 30.233 |  | 30.233 |  | 30.233 |  | 30.233 |  | 30.233 | 30.233 | Not Coal Steam or O/G Steam | 0.0074263 | 0.0074263 |  | 73.19%
Hog Bayou Energy Center | Alabama |  | X |  | 55241 | COG01 | 4286 | Combined Cycle |  |  |  | Combined cycle | Y |  |  |  | 21.938 | 5331554.278 | 700967.2 | 25.394 | 21.938 |  | 5331554.278 | 700967.2 | 21.938 |  | 21.938 |  | 21.938 |  | 21.938 |  | 21.938 |  | 21.938 |  | 21.938 |  | 21.938 | 21.938 | Not Coal Steam or O/G Steam | 0.0082295 | 0.0082295 |  | 59.33%
James H Miller Jr | Alabama |  | X |  | 6002 | 1 | 2669 | Coal Steam |  |  |  | Dry bottom wall-fired boiler | Y |  |  | 688 | 628.014 | 17926122.025 | 1835427 | 688.0107 | 628.014 |  | 17926122.025 | 1835427 | 628.014 |  | 628.014 |  | 628.014 |  | 628.014 |  | 628.014 |  | 628.014 |  | 628.014 |  | 628.014 | 628.014 | Existing SCR | 0.070067 | 0.070067 |  | 45.29%
James H Miller Jr | Alabama |  | X |  | 6002 | 2 | 2670 | Coal Steam |  |  |  | Dry bottom wall-fired boiler | Y |  |  | 695 | 835.169 | 25301757.6 | 2491921.25 | 716.8497 | 835.169 |  | 25301757.6 | 2491921.25 | 835.169 |  | 835.169 |  | 835.169 |  | 835.169 |  | 835.169 |  | 835.169 |  | 835.169 |  | 835.169 | 835.169 | Existing SCR | 0.066017 | 0.066017 |  | 59.7%
James H Miller Jr | Alabama |  | X |  | 6002 | 3 | 2671 | Coal Steam |  |  |  | Dry bottom wall-fired boiler | Y |  |  | 687 | 908.277 | 25321700.35 | 2568283 | 816.8013 | 908.277 |  | 25321700.35 | 2568283 | 908.277 |  | 908.277 |  | 908.277 |  | 908.277 |  | 908.277 |  | 908.277 |  | 908.277 |  | 908.277 | 908.277 | Existing SCR | 0.071739 | 0.071739 |  | 56.6%
James H Miller Jr | Alabama |  | X |  | 6002 | 4 | 2672 | Coal Steam |  |  |  | Dry bottom wall-fired boiler | Y |  |  | 699 | 796.953 | 26945179.1 | 2595001 | 755.1147 | 796.953 |  | 26945179.1 | 2595001 | 796.953 |  | 796.953 |  | 796.953 |  | 796.953 |  | 796.953 |  | 796.953 |  | 796.953 |  | 796.953 | 796.953 | Existing SCR | 0.059154 | 0.059154 |  | 54.29%
McIntosh (7063) | Alabama |  | X |  | 7063 | **1 | 2924 | Combustion Turbine |  |  |  | Other turbine |  |  |  |  | 6.346 | 56741.176 | 12273.28 | 2.9917 | 6.346 |  | 56741.176 | 12273.28 | 6.346 |  | 6.346 |  | 6.346 |  | 6.346 |  | 6.346 |  | 6.346 |  | 6.346 |  | 6.346 | 6.346 | Not Coal Steam or O/G Steam | 0.22368 | 0.22368 |  | 0.8534%
McIntosh (7063) | Alabama |  | X |  | 7063 | **2 | 2925 | Combustion Turbine |  |  |  | Combustion turbine |  |  |  |  | 8.415 | 265465.664 | 22114.59 | 6.503 | 8.415 |  | 265465.664 | 22114.59 | 8.415 |  | 8.415 |  | 8.415 |  | 8.415 |  | 8.415 |  | 8.415 |  | 8.415 |  | 8.415 | 8.415 | Not Coal Steam or O/G Steam | 0.063398 | 0.063398 |  | 4.037%
McIntosh (7063) | Alabama |  | X |  | 7063 | **3 | 2926 | Combustion Turbine |  |  |  | Combustion turbine |  |  |  |  | 8.57 | 285331.334 | 23310.88 | 10.3903 | 8.57 |  | 285331.334 | 23310.88 | 8.57 |  | 8.57 |  | 8.57 |  | 8.57 |  | 8.57 |  | 8.57 |  | 8.57 |  | 8.57 | 8.57 | Not Coal Steam or O/G Steam | 0.060071 | 0.060071 |  | 7.267%
McIntosh (7063) | Alabama |  | X |  | 7063 | **4 | 90423 | Combustion Turbine |  |  |  | Combustion turbine |  |  |  |  | 25.33 | 1467499.793 | 141160.87 | 27.341 | 25.33 |  | 1467499.793 | 141160.87 | 25.33 |  | 25.33 |  | 25.33 |  | 25.33 |  | 25.33 |  | 25.33 |  | 25.33 |  | 25.33 | 25.33 | Not Coal Steam or O/G Steam | 0.034521 | 0.034521 |  | 19.41%
McIntosh (7063) | Alabama |  | X |  | 7063 | **5 | 90424 | Combustion Turbine |  |  |  | Combustion turbine |  |  |  |  | 25.973 | 1514612.924 | 145511.02 | 24.0043 | 25.973 |  | 1514612.924 | 145511.02 | 25.973 |  | 25.973 |  | 25.973 |  | 25.973 |  | 25.973 |  | 25.973 |  | 25.973 |  | 25.973 | 25.973 | Not Coal Steam or O/G Steam | 0.034297 | 0.034297 |  | 17.37%
McWilliams | Alabama |  | X |  | 533 | **4 | 320 | Combined Cycle |  |  |  | Combined cycle |  |  |  |  | 31.215 | 1590753.803 | 154869.55 | 31.8493 | 31.215 |  | 1590753.803 | 154869.55 | 31.215 |  | 31.215 |  | 31.215 |  | 31.215 |  | 31.215 |  | 31.215 |  | 31.215 |  | 31.215 | 31.215 | Not Coal Steam or O/G Steam | 0.039246 | 0.039246 |  | 30.98%
McWilliams | Alabama |  | X |  | 533 | **V1 | 324 | Combined Cycle |  |  |  | Combined cycle | Y |  |  |  | 31.07 | 5529427.938 | 528888.96 | 32.6387 | 31.07 |  | 5529427.938 | 528888.96 | 31.07 |  | 31.07 |  | 31.07 |  | 31.07 |  | 31.07 |  | 31.07 |  | 31.07 |  | 31.07 | 31.07 | Not Coal Steam or O/G Steam | 0.011238 | 0.011238 |  | 76.33%
McWilliams | Alabama |  | X |  | 533 | **V2 | 325 | Combined Cycle |  |  |  | Combined cycle | Y |  |  |  | 33.567 | 6081831.169 | 577847.24 | 34.6677 | 33.567 |  | 6081831.169 | 577847.24 | 33.567 |  | 33.567 |  | 33.567 |  | 33.567 |  | 33.567 |  | 33.567 |  | 33.567 |  | 33.567 | 33.567 | Not Coal Steam or O/G Steam | 0.011038 | 0.011038 |  | 81.24%
Morgan Energy Center | Alabama |  | X |  | 55293 | CT-1 | 4462 | Combined Cycle |  |  |  | Combined cycle | Y |  |  |  | 11.114 | 4273227.761 | 568395.99 | 12.6597 | 11.114 |  | 4273227.761 | 568395.99 | 11.114 |  | 11.114 |  | 11.114 |  | 11.114 |  | 11.114 |  | 11.114 |  | 11.114 |  | 11.114 | 11.114 | Not Coal Steam or O/G Steam | 0.0052017 | 0.0052017 |  | 46.01%
Morgan Energy Center | Alabama |  | X |  | 55293 | CT-2 | 4463 | Combined Cycle |  |  |  | Combined cycle | Y |  |  |  | 15.11 | 4278585.48 | 559931.39 | 14.6893 | 15.11 |  | 4278585.48 | 559931.39 | 15.11 |  | 15.11 |  | 15.11 |  | 15.11 |  | 15.11 |  | 15.11 |  | 15.11 |  | 15.11 | 15.11 | Not Coal Steam or O/G Steam | 0.0070631 | 0.0070631 |  | 48.31%
Morgan Energy Center | Alabama |  | X |  | 55293 | CT-3 | 4464 | Combined Cycle |  |  |  | Combined cycle | Y |  |  |  | 14.095 | 3980535.232 | 524697.98 | 12.9873 | 14.095 |  | 3980535.232 | 524697.98 | 14.095 |  | 14.095 |  | 14.095 |  | 14.095 |  | 14.095 |  | 14.095 |  | 14.095 |  | 14.095 | 14.095 | Not Coal Steam or O/G Steam | 0.007082 | 0.007082 |  | 43.14%
Plant H. Allen Franklin | Alabama |  | X |  | 7710 | 1A | 3285 | Combined Cycle |  |  |  | Combined cycle | Y |  |  |  | 26.964 | 5683093.675 | 854718.5 | 26.8893 | 26.964 |  | 5683093.675 | 854718.5 | 26.964 |  | 26.964 |  | 26.964 |  | 26.964 |  | 26.964 |  | 26.964 |  | 26.964 |  | 26.964 | 26.964 | Not Coal Steam or O/G Steam | 0.0094892 | 0.0094892 |  | 64.49%
Plant H. Allen Franklin | Alabama |  | X |  | 7710 | 1B | 3286 | Combined Cycle |  |  |  | Combined cycle | Y |  |  |  | 26.633 | 5811106.325 | 870408.5 | 26.69 | 26.633 |  | 5811106.325 | 870408.5 | 26.633 |  | 26.633 |  | 26.633 |  | 26.633 |  | 26.633 |  | 26.633 |  | 26.633 |  | 26.633 | 26.633 | Not Coal Steam or O/G Steam | 0.0091662 | 0.0091662 |  | 65.41%
Plant H. Allen Franklin | Alabama |  | X |  | 7710 | 2A | 3287 | Combined Cycle |  |  |  | Combined cycle | Y |  |  |  | 21.54 | 4712039.85 | 679586.75 | 26.6793 | 21.54 |  | 4712039.85 | 679586.75 | 21.54 |  | 21.54 |  | 21.54 |  | 21.54 |  | 21.54 |  | 21.54 |  | 21.54 |  | 21.54 | 21.54 | Not Coal Steam or O/G Steam | 0.0091425 | 0.0091425 |  | 65.37%
Plant H. Allen Franklin | Alabama |  | X |  | 7710 | 2B | 3288 | Combined Cycle |  |  |  | Combined cycle | Y |  |  |  | 20.8 | 4641663.15 | 680062.25 | 26.3757 | 20.8 |  | 4641663.15 | 680062.25 | 20.8 |  | 20.8 |  | 20.8 |  | 20.8 |  | 20.8 |  | 20.8 |  | 20.8 |  | 20.8 | 20.8 | Not Coal Steam or O/G Steam | 0.0089623 | 0.0089623 |  | 64.86%
Plant H. Allen Franklin | Alabama |  | X |  | 7710 | 3A | 3289 | Combined Cycle |  |  |  | Combined cycle | Y |  |  |  | 26.362 | 6251194.25 | 899427 | 27.2057 | 26.362 |  | 6251194.25 | 899427 | 26.362 |  | 26.362 |  | 26.362 |  | 26.362 |  | 26.362 |  | 26.362 |  | 26.362 |  | 26.362 | 26.362 | Not Coal Steam or O/G Steam | 0.0084342 | 0.0084342 |  | 68.61%
Plant H. Allen Franklin | Alabama |  | X |  | 7710 | 3B | 3290 | Combined Cycle |  |  |  | Combined cycle | Y |  |  |  | 28.147 | 5849572.7 | 853043.75 | 28.1523 | 28.147 |  | 5849572.7 | 853043.75 | 28.147 |  | 28.147 |  | 28.147 |  | 28.147 |  | 28.147 |  | 28.147 |  | 28.147 |  | 28.147 | 28.147 | Not Coal Steam or O/G Steam | 0.0096236 | 0.0096236 |  | 66.14%
SABIC Innovative Plastics - Burkville | Alabama |  | X |  | 7698 | CC1 | 3140 | Combined Cycle |  |  |  | Combined cycle |  |  |  |  | 31.922 | 2368503.75 | 345343.75 | 29.029 | 31.922 |  | 2368503.75 | 345343.75 | 31.922 |  | 31.922 |  | 31.922 |  | 31.922 |  | 31.922 |  | 31.922 |  | 31.922 |  | 31.922 | 31.922 | Not Coal Steam or O/G Steam | 0.026955 | 0.026955 |  | 40.53%
Tenaska Lindsay Hill Generating Station | Alabama |  | X |  | 55271 | CT1 | 4383 | Combined Cycle |  |  |  | Combined cycle | Y |  |  |  | 2.082 | 381101.178 | 51366.44 | 6.5823 | 2.082 |  | 381101.178 | 51366.44 | 2.082 |  | 2.082 |  | 2.082 |  | 2.082 |  | 2.082 |  | 2.082 |  | 2.082 |  | 2.082 | 2.082 | Not Coal Steam or O/G Steam | 0.010926 | 0.010926 |  | 18.73%
Tenaska Lindsay Hill Generating Station | Alabama |  | X |  | 55271 | CT2 | 4384 | Combined Cycle |  |  |  | Combined cycle | Y |  |  |  | 2.304 | 411876.27 | 50349.39 | 7.4693 | 2.304 |  | 411876.27 | 50349.39 | 2.304 |  | 2.304 |  | 2.304 |  | 2.304 |  | 2.304 |  | 2.304 |  | 2.304 |  | 2.304 | 2.304 | Not Coal Steam or O/G Steam | 0.011188 | 0.011188 |  | 20.37%
Tenaska Lindsay Hill Generating Station | Alabama |  | X |  | 55271 | CT3 | 4385 | Combined Cycle |  |  |  | Combined cycle | Y |  |  |  | 23.955 | 6665235.178 | 874204.66 | 13.5563 | 23.955 |  | 6665235.178 | 874204.66 | 23.955 |  | 23.955 |  | 23.955 |  | 23.955 |  | 23.955 |  | 23.955 |  | 23.955 |  | 23.955 | 23.955 | Not Coal Steam or O/G Steam | 0.007188 | 0.007188 |  | 42.37%
Theodore Cogeneration | Alabama |  | X |  | 7721 | CC1 | 3151 | Combined Cycle |  |  |  | Combined cycle | Y |  |  |  | 17.706 | 5096523.2 | 850554 | 20.4007 | 17.706 |  | 5096523.2 | 850554 | 17.706 |  | 17.706 |  | 17.706 |  | 17.706 |  | 17.706 |  | 17.706 |  | 17.706 |  | 17.706 | 17.706 | Not Coal Steam or O/G Steam | 0.0069483 | 0.0069483 |  | 58.95%
Walton Discover Power Facility | Alabama |  | X |  | 55138 | 1A | 88304 | Combustion Turbine |  |  |  | Combustion turbine | [7 empty] | 1.0333 | [20 empty] | Not Coal Steam or O/G Steam | 0 | 0 |  | 0.6344%
Walton Discover Power Facility | Alabama |  | X |  | 55138 | 1B | 88305 | Combustion Turbine |  |  |  | Combustion turbine | [7 empty] | 1.942 | [20 empty] | Not Coal Steam or O/G Steam | 0 | 0 |  | 0.7621%
Walton Discover Power Facility | Alabama |  | X |  | 55138 | 2A | 88306 | Combustion Turbine |  |  |  | Combustion turbine | [7 empty] | 0.034 | [20 empty] | Not Coal Steam or O/G Steam | 0 | 0 |  | 0.01136%
Walton Discover Power Facility | Alabama |  | X |  | 55138 | 2B | 88307 | Combustion Turbine |  |  |  | Combustion turbine | [7 empty] | 0.029 | [20 empty] | Not Coal Steam or O/G Steam | 0 | 0 |  | 0.01105%
Washington County Cogen (Olin) | Alabama |  | X |  | 7697 | CC1 | 3139 | Combined Cycle |  |  |  | Combined cycle |  |  |  |  | 42.272 | 3428146.95 | 469534.25 | 61.7593 | 42.272 |  | 3428146.95 | 469534.25 | 42.272 |  | 42.272 |  | 42.272 |  | 42.272 |  | 42.272 |  | 42.272 |  | 42.272 |  | 42.272 | 42.272 | Not Coal Steam or O/G Steam | 0.024662 | 0.024662 |  | 70.82%
APS Saguaro Power Plant | Arizona |  |  |  | 118 | CT3 | 8250 | Combustion Turbine |  |  |  | Combustion turbine |  |  |  |  | 6.458 | 378022.376 | 29313.07 | 5.4483 | 6.458 |  | 378022.376 | 29313.07 | 6.458 |  | 6.458 |  | 6.458 |  | 6.458 |  | 6.458 |  | 6.458 |  | 6.458 |  | 6.458 | 6.458 | Not Coal Steam or O/G Steam | 0.034167 | 0.034167 |  | 8.484%
APS West Phoenix Power Plant | Arizona |  |  |  | 117 | CC4 | 70 | Combined Cycle |  |  |  | Combined cycle |  |  |  |  | 21.892 | 1495040.925 | 183566.01 | 22.499 | 21.892 |  | 1495040.925 | 183566.01 | 21.892 |  | 21.892 |  | 21.892 |  | 21.892 |  | 21.892 |  | 21.892 |  | 21.892 |  | 21.892 | 21.892 | Not Coal Steam or O/G Steam | 0.029286 | 0.029286 |  | 35.89%
APS West Phoenix Power Plant | Arizona |  |  |  | 117 | CC5A | 71 | Combined Cycle |  |  |  | Combined cycle | Y |  |  |  | 25.511 | 3369384.036 | 495792.9 | 24.5637 | 25.511 |  | 3369384.036 | 495792.9 | 25.511 |  | 25.511 |  | 25.511 |  | 20.2163 | Optimize SCR | 20.2163 |  | 20.2163 |  | 20.2163 |  | 20.2163 | 20.2163 | Not Coal Steam or O/G Steam | 0.012 | 0.012 |  | 46.18%
APS West Phoenix Power Plant | Arizona |  |  |  | 117 | CC5B | 88097 | Combined Cycle |  |  |  | Combined cycle | Y |  |  |  | 30.566 | 4320051.786 | 625126.63 | 27.6973 | 30.566 |  | 4320051.786 | 625126.63 | 30.566 |  | 30.566 |  | 30.566 |  | 25.9203 | Optimize SCR | 25.9203 |  | 25.9203 |  | 25.9203 |  | 25.9203 | 25.9203 | Not Coal Steam or O/G Steam | 0.012 | 0.012 |  | 51.86%
Agua Fria Generating Station | Arizona |  |  |  | 141 | 1 | 86 | O/G Steam |  |  |  | Dry bottom wall-fired boiler |  |  |  | 113 | 33.164 | 295880.089 | 27372.79 | 79.9177 | 33.164 |  | 295880.089 | 27372.79 | 33.164 |  | 33.164 |  | 33.164 |  | 33.164 |  | 33.164 |  | 33.164 |  | 33.164 |  | 33.164 | 33.164 | Oil/Gas Steam Under 150 Tons (2019-2021 Average) | 0.22417 | 0.22417 |  | 7.582%
Agua Fria Generating Station | Arizona |  |  |  | 141 | 2 | 87 | O/G Steam |  |  |  | Dry bottom wall-fired boiler |  |  |  | 113 | 29.795 | 278807.191 | 25771.72 | 66.5953 | 29.795 |  | 278807.191 | 25771.72 | 29.795 |  | 29.795 |  | 29.795 |  | 29.795 |  | 29.795 |  | 29.795 |  | 29.795 |  | 29.795 | 29.795 | Oil/Gas Steam Under 150 Tons (2019-2021 Average) | 0.21373 | 0.21373 |  | 7.285%
Agua Fria Generating Station | Arizona |  |  |  | 141 | 3 | 88 | O/G Steam |  |  |  | Dry bottom turbo-fired boiler |  |  |  | 181 | 87.824 | 520440.423 | 48234.61 | 225.907 | 87.824 |  | 520440.423 | 48234.61 | 87.824 |  | 87.824 |  | 87.824 |  | 87.824 |  | 87.824 |  | 87.824 |  | 87.824 |  | 47.8153 | 7.8066 | O/G Steam SCR Retrofit | 0.3375 | 0.03 |  | 11.26%
Apache Station | Arizona |  |  |  | 160 | 1 | 92 | O/G Steam |  |  |  | Dry bottom wall-fired boiler |  |  |  | 72 | 16.282 | 828334.84 | 73604.75 | 21.8313 | 16.282 |  | 828334.84 | 73604.75 | 16.282 |  | 16.282 |  | 16.282 |  | 16.282 |  | 16.282 |  | 16.282 |  | 16.282 |  | 16.282 | 16.282 | O/G Steam Under 100 MW | 0.039313 | 0.039313 |  | 30.78%
Apache Station | Arizona |  |  |  | 160 | 2 | 93 | O/G Steam |  |  |  | Dry bottom turbo-fired boiler |  |  |  | 175 | 139.225 | 4503917.483 | 432037.14 | 177.7293 | 139.225 |  | 4503917.483 | 432037.14 | 139.225 |  | 139.225 |  | 139.225 |  | 139.225 |  | 139.225 |  | 139.225 |  | 139.225 |  | 103.3919 | 67.5588 | O/G Steam SCR Retrofit | 0.061824 | 0.03 |  | 75.81%
Apache Station | Arizona |  |  |  | 160 | 3 | 94 | Coal Steam |  |  |  | Dry bottom turbo-fired boiler |  | Y |  | 175 | 749.477 | 6681655.777 | 646160.95 | 514.837 | 749.477 |  | 6681655.777 | 646160.95 | 749.477 |  | 749.477 |  | 749.477 |  | 749.477 |  | 749.477 |  | 619.2224 | Y | 619.2224 |  | 393.1319 | 167.0414 | Coal Steam SCR Retrofit | 0.18535 | 0.05 |  | 77.27%
Apache Station | Arizona |  |  |  | 160 | 4 | 88320 | Combustion Turbine |  |  |  | Combustion turbine | Y |  |  |  | 3.294 | 304800.246 | 28975.17 | 3.839 | 3.294 |  | 304800.246 | 28975.17 | 3.294 |  | 3.294 |  | 3.294 |  | 3.294 |  | 3.294 |  | 3.294 |  | 3.294 |  | 3.294 | 3.294 | Not Coal Steam or O/G Steam | 0.021614 | 0.021614 |  | 23.95%
Arlington Valley Energy Facility | Arizona |  |  |  | 55282 | CTG1 | 4420 | Combined Cycle |  |  |  | Combined cycle | Y |  |  |  | 18.328 | 4288359.851 | 605882.93 | 18.0133 | 18.328 |  | 4288359.851 | 605882.93 | 18.328 |  | 18.328 |  | 18.328 |  | 18.328 |  | 18.328 |  | 18.328 |  | 18.328 |  | 18.328 | 18.328 | Not Coal Steam or O/G Steam | 0.0085478 | 0.0085478 |  | 53.71%
Arlington Valley Energy Facility | Arizona |  |  |  | 55282 | CTG2 | 4421 | Combined Cycle |  |  |  | Combined cycle | Y |  |  |  | 19.22 | 4384775.399 | 617124.84 | 18.0137 | 19.22 |  | 4384775.399 | 617124.84 | 19.22 |  | 19.22 |  | 19.22 |  | 19.22 |  | 19.22 |  | 19.22 |  | 19.22 |  | 19.22 | 19.22 | Not Coal Steam or O/G Steam | 0.0087667 | 0.0087667 |  | 56.59%
Black Mountain Generating Station | Arizona |  |  |  | 56482 | 1 | 89755 | Combustion Turbine |  |  |  | Combustion turbine |  |  |  |  | 24.318 | 457265.457 | 46048.79 | 15.8377 | 24.318 |  | 457265.457 | 46048.79 | 24.318 |  | 24.318 |  | 24.318 |  | 24.318 |  | 24.318 |  | 24.318 |  | 24.318 |  | 24.318 | 24.318 | Not Coal Steam or O/G Steam | 0.10636 | 0.10636 |  | 18.12%
Black Mountain Generating Station | Arizona |  |  |  | 56482 | 2 | 89756 | Combustion Turbine |  |  |  | Combustion turbine |  |  |  |  | 16.592 | 374569.966 | 36626.99 | 17.6487 | 16.592 |  | 374569.966 | 36626.99 | 16.592 |  | 16.592 |  | 16.592 |  | 16.592 |  | 16.592 |  | 16.592 |  | 16.592 |  | 16.592 | 16.592 | Not Coal Steam or O/G Steam | 0.088592 | 0.088592 |  | 23.64%
Cholla | Arizona |  |  |  | 113 | 1 | 62 | Coal Steam |  |  | 2026 | Tangentially-fired |  |  |  | 116 | 388.953 | 4361811.698 | 376546.66 | 277.5987 | 0 | Y | 0 | 0 | 0 |  | 0 |  | 0 |  | 0 |  | 0 |  | 0 |  | 0 |  | 0 | 0 | Retired | 0 | 0 |  | 58.7%
Cholla | Arizona |  |  |  | 113 | 3 | 64 | Coal Steam |  |  | 2026 | Tangentially-fired |  |  |  | 271 | 815.886 | 8564103.815 | 732404.59 | 682.6567 | 0 | Y | 0 | 0 | 0 |  | 0 |  | 0 |  | 0 |  | 0 |  | 0 |  | 0 |  | 0 | 0 | Retired | 0 | 0 |  | 33.33%
Coolidge Generating Station | Arizona |  |  |  | 56948 | CT01 | 90464 | Combustion Turbine |  |  |  | Combustion turbine | Y |  |  |  | 0.203 | 59490.73 | 5904.68 | 0.34433 | 0.203 |  | 59490.73 | 5904.68 | 0.203 |  | 0.203 |  | 0.203 |  | 0.203 |  | 0.203 |  | 0.203 |  | 0.203 |  | 0.203 | 0.203 | Not Coal Steam or O/G Steam | 0.0068246 | 0.0068246 |  | 6.316%
Coolidge Generating Station | Arizona |  |  |  | 56948 | CT02 | 90465 | Combustion Turbine |  |  |  | Combustion turbine | Y |  |  |  | 0.236 | 62592.875 | 6161.22 | 0.38067 | 0.236 |  | 62592.875 | 6161.22 | 0.236 |  | 0.236 |  | 0.236 |  | 0.236 |  | 0.236 |  | 0.236 |  | 0.236 |  | 0.236 | 0.236 | Not Coal Steam or O/G Steam | 0.0075408 | 0.0075408 |  | 6.493%
Coolidge Generating Station | Arizona |  |  |  | 56948 | CT03 | 90466 | Combustion Turbine |  |  |  | Combustion turbine | Y |  |  |  | 0.465 | 69733.276 | 6942.81 | 0.52167 | 0.465 |  | 69733.276 | 6942.81 | 0.465 |  | 0.465 |  | 0.465 |  | 0.465 |  | 0.465 |  | 0.465 |  | 0.465 |  | 0.465 | 0.465 | Not Coal Steam or O/G Steam | 0.013337 | 0.013337 |  | 7.16%
Coolidge Generating Station | Arizona |  |  |  | 56948 | CT04 | 90467 | Combustion Turbine |  |  |  | Combustion turbine | Y |  |  |  | 0.329 | 86681.177 | 8452.14 | 0.45133 | 0.329 |  | 86681.177 | 8452.14 | 0.329 |  | 0.329 |  | 0.329 |  | 0.329 |  | 0.329 |  | 0.329 |  | 0.329 |  | 0.329 | 0.329 | Not Coal Steam or O/G Steam | 0.007591 | 0.007591 |  | 7.945%
Coolidge Generating Station | Arizona |  |  |  | 56948 | CT05 | 90468 | Combustion Turbine |  |  |  | Combustion turbine | Y |  |  |  | 0.705 | 176610.967 | 18034.81 | 0.61067 | 0.705 |  | 176610.967 | 18034.81 | 0.705 |  | 0.705 |  | 0.705 |  | 0.705 |  | 0.705 |  | 0.705 |  | 0.705 |  | 0.705 | 0.705 | Not Coal Steam or O/G Steam | 0.0079836 | 0.0079836 |  | 9.149%
Coolidge Generating Station | Arizona |  |  |  | 56948 | CT06 | 90469 | Combustion Turbine |  |  |  | Combustion turbine | Y |  |  |  | 0.559 | 166396.773 | 16622.81 | 0.543 | 0.559 |  | 166396.773 | 16622.81 | 0.559 |  | 0.559 |  | 0.559 |  | 0.559 |  | 0.559 |  | 0.559 |  | 0.559 |  | 0.559 | 0.559 | Not Coal Steam or O/G Steam | 0.0067189 | 0.0067189 |  | 9.863%
Coolidge Generating Station | Arizona |  |  |  | 56948 | CT07 | 90470 | Combustion Turbine |  |  |  | Combustion turbine | Y |  |  |  | 0.792 | 184447.682 | 18525.38 | 0.80367 | 0.792 |  | 184447.682 | 18525.38 | 0.792 |  | 0.792 |  | 0.792 |  | 0.792 |  | 0.792 |  | 0.792 |  | 0.792 |  | 0.792 | 0.792 | Not Coal Steam or O/G Steam | 0.0085878 | 0.0085878 |  | 11.35%
Coolidge Generating Station | Arizona |  |  |  | 56948 | CT08 | 90471 | Combustion Turbine |  |  |  | Combustion turbine | Y |  |  |  | 0.711 | 193961.575 | 19750.82 | 0.86267 | 0.711 |  | 193961.575 | 19750.82 | 0.711 |  | 0.711 |  | 0.711 |  | 0.711 |  | 0.711 |  | 0.711 |  | 0.711 |  | 0.711 | 0.711 | Not Coal Steam or O/G Steam | 0.0073313 | 0.0073313 |  | 13.14%
Coolidge Generating Station | Arizona |  |  |  | 56948 | CT09 | 90472 | Combustion Turbine |  |  |  | Combustion turbine | Y |  |  |  | 0.443 | 114866.329 | 11802.37 | 0.69667 | 0.443 |  | 114866.329 | 11802.37 | 0.443 |  | 0.443 |  | 0.443 |  | 0.443 |  | 0.443 |  | 0.443 |  | 0.443 |  | 0.443 | 0.443 | Not Coal Steam or O/G Steam | 0.0077133 | 0.0077133 |  | 9.758%
Coolidge Generating Station | Arizona |  |  |  | 56948 | CT10 | 90473 | Combustion Turbine |  |  |  | Combustion turbine | Y |  |  |  | 0.457 | 137695.959 | 13940.62 | 0.66633 | 0.457 |  | 137695.959 | 13940.62 | 0.457 |  | 0.457 |  | 0.457 |  | 0.457 |  | 0.457 |  | 0.457 |  | 0.457 |  | 0.457 | 0.457 | Not Coal Steam or O/G Steam | 0.0066378 | 0.0066378 |  | 10.66%
Coolidge Generating Station | Arizona |  |  |  | 56948 | CT11 | 90474 | Combustion Turbine |  |  |  | Combustion turbine | Y |  |  |  | 0.583 | 149092.1 | 14929.18 | 0.84633 | 0.583 |  | 149092.1 | 14929.18 | 0.583 |  | 0.583 |  | 0.583 |  | 0.583 |  | 0.583 |  | 0.583 |  | 0.583 |  | 0.583 | 0.583 | Not Coal Steam or O/G Steam | 0.0078207 | 0.0078207 |  | 12.41%
Coolidge Generating Station | Arizona |  |  |  | 56948 | CT12 | 90475 | Combustion Turbine |  |  |  | Combustion turbine | Y |  |  |  | 0.645 | 156828.47 | 15855.36 | 0.86633 | 0.645 |  | 156828.47 | 15855.36 | 0.645 |  | 0.645 |  | 0.645 |  | 0.645 |  | 0.645 |  | 0.645 |  | 0.645 |  | 0.645 | 0.645 | Not Coal Steam or O/G Steam | 0.0082255 | 0.0082255 |  | 12.75%
Coronado Generating Station | Arizona |  |  |  | 6177 | U1B | 2823 | Coal Steam |  |  |  | Dry bottom turbo-fired boiler |  |  |  | 380 | 1542.467 | 10458154.369 | 1025816.73 | 1209.233 | 1542.467 |  | 10458154.369 | 1025816.73 | 1542.467 |  | 1542.467 |  | 366.0354 | Y | 366.0354 |  | 366.0354 |  | 366.0354 |  | 366.0354 |  | 366.0354 | 366.0354 | Coal Steam Under 0.08 lb/mmBtu | 0.07 | 0.07 |  | 50.83%
Coronado Generating Station | Arizona |  |  |  | 6177 | U2B | 2824 | Coal Steam |  |  |  | Dry bottom turbo-fired boiler | Y |  |  | 382 | 376.526 | 12360918.751 | 1143782.67 | 295.3293 | 376.526 |  | 12360918.751 | 1143782.67 | 376.526 |  | 376.526 |  | 376.526 |  | 376.526 |  | 376.526 |  | 376.526 |  | 376.526 |  | 376.526 | 376.526 | Existing SCR | 0.060922 | 0.060922 |  | 58.59%
De Moss Petrie Generating Station | Arizona |  |  |  | 124 | GT1 | 76 | Combustion Turbine |  |  |  | Combustion turbine |  |  |  |  | 0.391 | 10331.926 | 815.32 | 1.193 | 0.391 |  | 10331.926 | 815.32 | 0.391 |  | 0.391 |  | 0.391 |  | 0.391 |  | 0.391 |  | 0.391 |  | 0.391 |  | 0.391 | 0.391 | Not Coal Steam or O/G Steam | 0.075688 | 0.075688 |  | 1.656%
Desert Basin Generating Station | Arizona |  |  |  | 55129 | DBG1 | 3964 | Combined Cycle |  |  |  | Combined cycle | Y |  |  |  | 24.234 | 4322770.394 | 562629.68 | 24.1607 | 24.234 |  | 4322770.394 | 562629.68 | 24.234 |  | 24.234 |  | 24.234 |  | 24.234 |  | 24.234 |  | 24.234 |  | 24.234 |  | 24.234 | 24.234 | Not Coal Steam or O/G Steam | 0.011212 | 0.011212 |  | 47.78%
Desert Basin Generating Station | Arizona |  |  |  | 55129 | DBG2 | 3965 | Combined Cycle |  |  |  | Combined cycle | Y |  |  |  | 25.638 | 4531191.202 | 589399.74 | 27.23 | 25.638 |  | 4531191.202 | 589399.74 | 25.638 |  | 25.638 |  | 25.638 |  | 25.638 |  | 25.638 |  | 25.638 |  | 25.638 |  | 25.638 | 25.638 | Not Coal Steam or O/G Steam | 0.011316 | 0.011316 |  | 53.73%
Gila River Power Station | Arizona |  |  |  | 55306 | 1CTGA | 8508 | Combined Cycle |  |  |  | Combined cycle | Y |  |  |  | 17.914 | 4392962.577 | 616584.97 | 19.5523 | 17.914 |  | 4392962.577 | 616584.97 | 17.914 |  | 17.914 |  | 17.914 |  | 17.914 |  | 17.914 |  | 17.914 |  | 17.914 |  | 17.914 | 17.914 | Not Coal Steam or O/G Steam | 0.0081558 | 0.0081558 |  | 50.68%
Gila River Power Station | Arizona |  |  |  | 55306 | 1CTGB | 8510 | Combined Cycle |  |  |  | Combined cycle | Y |  |  |  | 18.611 | 4311080.878 | 599447.55 | 19.6403 | 18.611 |  | 4311080.878 | 599447.55 | 18.611 |  | 18.611 |  | 18.611 |  | 18.611 |  | 18.611 |  | 18.611 |  | 18.611 |  | 18.611 | 18.611 | Not Coal Steam or O/G Steam | 0.008634 | 0.008634 |  | 53.13%
Gila River Power Station | Arizona |  |  |  | 55306 | 2CTGA | 8512 | Combined Cycle |  |  |  | Combined cycle | Y |  |  |  | 19.514 | 5538281.698 | 770046.27 | 19.927 | 19.514 |  | 5538281.698 | 770046.27 | 19.514 |  | 19.514 |  | 19.514 |  | 19.514 |  | 19.514 |  | 19.514 |  | 19.514 |  | 19.514 | 19.514 | Not Coal Steam or O/G Steam | 0.007047 | 0.007047 |  | 67.37%
Gila River Power Station | Arizona |  |  |  | 55306 | 2CTGB | 8514 | Combined Cycle |  |  |  | Combined cycle | Y |  |  |  | 19.828 | 5628830.258 | 784374.92 | 19.8683 | 19.828 |  | 5628830.258 | 784374.92 | 19.828 |  | 19.828 |  | 19.828 |  | 19.828 |  | 19.828 |  | 19.828 |  | 19.828 |  | 19.828 | 19.828 | Not Coal Steam or O/G Steam | 0.0070452 | 0.0070452 |  | 65.17%
Gila River Power Station | Arizona |  |  |  | 55306 | 3CTGA | 8516 | Combined Cycle |  |  |  | Combined cycle | Y |  |  |  | 19.745 | 5133843.56 | 719119.84 | 18.7227 | 19.745 |  | 5133843.56 | 719119.84 | 19.745 |  | 19.745 |  | 19.745 |  | 19.745 |  | 19.745 |  | 19.745 |  | 19.745 |  | 19.745 | 19.745 | Not Coal Steam or O/G Steam | 0.0076921 | 0.0076921 |  | 53.08%
Gila River Power Station | Arizona |  |  |  | 55306 | 3CTGB | 8518 | Combined Cycle |  |  |  | Combined cycle | Y |  |  |  | 18.112 | 5129974.353 | 718137.13 | 18.3853 | 18.112 |  | 5129974.353 | 718137.13 | 18.112 |  | 18.112 |  | 18.112 |  | 18.112 |  | 18.112 |  | 18.112 |  | 18.112 |  | 18.112 | 18.112 | Not Coal Steam or O/G Steam | 0.0070612 | 0.0070612 |  | 52.84%
Gila River Power Station | Arizona |  |  |  | 55306 | 4CTGA | 8520 | Combined Cycle |  |  |  | Combined cycle | Y |  |  |  | 20.118 | 5075262.342 | 699878.49 | 15.7403 | 20.118 |  | 5075262.342 | 699878.49 | 20.118 |  | 20.118 |  | 20.118 |  | 20.118 |  | 20.118 |  | 20.118 |  | 20.118 |  | 20.118 | 20.118 | Not Coal Steam or O/G Steam | 0.0079279 | 0.0079279 |  | 43.45%
Gila River Power Station | Arizona |  |  |  | 55306 | 4CTGB | 8522 | Combined Cycle |  |  |  | Combined cycle | Y |  |  |  | 21.517 | 4833465.225 | 670765.93 | 16.9297 | 21.517 |  | 4833465.225 | 670765.93 | 21.517 |  | 21.517 |  | 21.517 |  | 21.517 |  | 21.517 |  | 21.517 |  | 21.517 |  | 21.517 | 21.517 | Not Coal Steam or O/G Steam | 0.0089033 | 0.0089033 |  | 42.79%
Griffith Energy Project | Arizona |  |  |  | 55124 | P1 | 3953 | Combined Cycle |  |  |  | Combined cycle | Y |  |  |  | 25.876 | 4810670.584 | 678137.39 | 24.4027 | 25.876 |  | 4810670.584 | 678137.39 | 25.876 |  | 25.876 |  | 25.876 |  | 25.876 |  | 25.876 |  | 25.876 |  | 25.876 |  | 25.876 | 25.876 | Not Coal Steam or O/G Steam | 0.010758 | 0.010758 |  | 48.8%
Griffith Energy Project | Arizona |  |  |  | 55124 | P2 | 3954 | Combined Cycle |  |  |  | Combined cycle | Y |  |  |  | 23.787 | 5330786.729 | 753272.36 | 22.2697 | 23.787 |  | 5330786.729 | 753272.36 | 23.787 |  | 23.787 |  | 23.787 |  | 23.787 |  | 23.787 |  | 23.787 |  | 23.787 |  | 23.787 | 23.787 | Not Coal Steam or O/G Steam | 0.0089244 | 0.0089244 |  | 56.03%
Irvington Generating Station | Arizona |  |  |  | 126 | 3 | 79 | O/G Steam |  |  |  | Tangentially-fired |  |  |  | 104 | 124.357 | 1521462.008 | 141576.7 | 183.9277 | 124.357 |  | 1521462.008 | 141576.7 | 124.357 |  | 124.357 |  | 124.357 |  | 124.357 |  | 124.357 |  | 124.357 |  | 124.357 |  | 73.5895 | 22.8219 | O/G Steam SCR Retrofit | 0.16347 | 0.03 |  | 42.56%
Irvington Generating Station | Arizona |  |  |  | 126 | 4 | 80 | O/G Steam |  |  |  | Dry bottom wall-fired boiler |  |  |  | 156 | 147.101 | 2119035.372 | 206166.98 | 203.0287 | 147.101 |  | 2119035.372 | 206166.98 | 147.101 |  | 147.101 |  | 147.101 |  | 147.101 |  | 147.101 |  | 147.101 |  | 147.101 |  | 89.4433 | 31.7855 | O/G Steam SCR Retrofit | 0.13884 | 0.03 |  | 42.62%
Kyrene Generating Station | Arizona |  |  |  | 147 | K-7 | 91 | Combined Cycle |  |  |  | Combined cycle | Y |  |  |  | 21.44 | 4823012.462 | 702959.18 | 21.2867 | 21.44 |  | 4823012.462 | 702959.18 | 21.44 |  | 21.44 |  | 21.44 |  | 21.44 |  | 21.44 |  | 21.44 |  | 21.44 |  | 21.44 | 21.44 | Not Coal Steam or O/G Steam | 0.0088907 | 0.0088907 |  | 58.14%
Mesquite Generating Station | Arizona |  |  |  | 55481 | 1 | 4859 | Combined Cycle |  |  |  | Combined cycle | Y |  |  |  | 22.8 | 4917124.971 | 704266.36 | 24.1867 | 22.8 |  | 4917124.971 | 704266.36 | 22.8 |  | 22.8 |  | 22.8 |  | 22.8 |  | 22.8 |  | 22.8 |  | 22.8 |  | 22.8 | 22.8 | Not Coal Steam or O/G Steam | 0.0092737 | 0.0092737 |  | 60.04%
Mesquite Generating Station | Arizona |  |  |  | 55481 | 2 | 4860 | Combined Cycle |  |  |  | Combined cycle | Y |  |  |  | 26.186 | 5051907.973 | 710392.57 | 26.727 | 26.186 |  | 5051907.973 | 710392.57 | 26.186 |  | 26.186 |  | 26.186 |  | 26.186 |  | 26.186 |  | 26.186 |  | 26.186 |  | 26.186 | 26.186 | Not Coal Steam or O/G Steam | 0.010367 | 0.010367 |  | 59.5%
Mesquite Generating Station | Arizona |  |  |  | 55481 | 5 | 4861 | Combined Cycle |  |  |  | Combined cycle | Y |  |  |  | 26.445 | 6503542.408 | 910801.98 | 25.025 | 26.445 |  | 6503542.408 | 910801.98 | 26.445 |  | 26.445 |  | 26.445 |  | 26.445 |  | 26.445 |  | 26.445 |  | 26.445 |  | 26.445 | 26.445 | Not Coal Steam or O/G Steam | 0.0081325 | 0.0081325 |  | 71.31%
Mesquite Generating Station | Arizona |  |  |  | 55481 | 6 | 4862 | Combined Cycle |  |  |  | Combined cycle | Y |  |  |  | 25.941 | 6422119.538 | 907030.7 | 24.8877 | 25.941 |  | 6422119.538 | 907030.7 | 25.941 |  | 25.941 |  | 25.941 |  | 25.941 |  | 25.941 |  | 25.941 |  | 25.941 |  | 25.941 | 25.941 | Not Coal Steam or O/G Steam | 0.0080786 | 0.0080786 |  | 70.09%
New Harquahala Generating Company | Arizona |  |  |  | 55372 | CTG1 | 8536 | Combined Cycle |  |  |  | Combined cycle | Y |  |  |  | 24.01 | 4798477.468 | 445871.14 | 8.0033 | 24.01 |  | 4798477.468 | 445871.14 | 24.01 |  | 24.01 |  | 24.01 |  | 24.01 |  | 24.01 |  | 24.01 |  | 24.01 |  | 24.01 | 24.01 | Not Coal Steam or O/G Steam | 0.010007 | 0.010007 |  | 17.21%
New Harquahala Generating Company | Arizona |  |  |  | 55372 | CTG2 | 8538 | Combined Cycle |  |  |  | Combined cycle | Y |  |  |  | 23.553 | 4673714.629 | 453518.79 | 7.851 | 23.553 |  | 4673714.629 | 453518.79 | 23.553 |  | 23.553 |  | 23.553 |  | 23.553 |  | 23.553 |  | 23.553 |  | 23.553 |  | 23.553 | 23.553 | Not Coal Steam or O/G Steam | 0.010079 | 0.010079 |  | 16.76%
New Harquahala Generating Company | Arizona |  |  |  | 55372 | CTG3 | 8540 | Combined Cycle |  |  |  | Combined cycle | Y |  |  |  | 22.583 | 5532400.985 | 515927.22 | 7.5277 | 22.583 |  | 5532400.985 | 515927.22 | 22.583 |  | 22.583 |  | 22.583 |  | 22.583 |  | 22.583 |  | 22.583 |  | 22.583 |  | 22.583 | 22.583 | Not Coal Steam or O/G Steam | 0.0081639 | 0.0081639 |  | 19.84%
Ocotillo Power Plant | Arizona |  |  |  | 116 | GT3 | 91277 | Combustion Turbine |  |  |  | Combustion turbine | Y |  |  |  | 3.085 | 698575.828 | 74576.53 | 2.862 | 3.085 |  | 698575.828 | 74576.53 | 3.085 |  | 3.085 |  | 3.085 |  | 3.085 |  | 3.085 |  | 3.085 |  | 3.085 |  | 3.085 | 3.085 | Not Coal Steam or O/G Steam | 0.0088323 | 0.0088323 |  | 18.26%
Ocotillo Power Plant | Arizona |  |  |  | 116 | GT4 | 91278 | Combustion Turbine |  |  |  | Combustion turbine | Y |  |  |  | 3.213 | 791080.132 | 84394.4 | 2.9227 | 3.213 |  | 791080.132 | 84394.4 | 3.213 |  | 3.213 |  | 3.213 |  | 3.213 |  | 3.213 |  | 3.213 |  | 3.213 |  | 3.213 | 3.213 | Not Coal Steam or O/G Steam | 0.0081231 | 0.0081231 |  | 19.34%
Ocotillo Power Plant | Arizona |  |  |  | 116 | GT5 | 91279 | Combustion Turbine |  |  |  | Combustion turbine | Y |  |  |  | 2.64 | 639583.968 | 69103.24 | 2.589 | 2.64 |  | 639583.968 | 69103.24 | 2.64 |  | 2.64 |  | 2.64 |  | 2.64 |  | 2.64 |  | 2.64 |  | 2.64 |  | 2.64 | 2.64 | Not Coal Steam or O/G Steam | 0.0082554 | 0.0082554 |  | 17%
Ocotillo Power Plant | Arizona |  |  |  | 116 | GT6 | 91280 | Combustion Turbine |  |  |  | Combustion turbine | Y |  |  |  | 3.089 | 754507.714 | 81727.09 | 2.9983 | 3.089 |  | 754507.714 | 81727.09 | 3.089 |  | 3.089 |  | 3.089 |  | 3.089 |  | 3.089 |  | 3.089 |  | 3.089 |  | 3.089 | 3.089 | Not Coal Steam or O/G Steam | 0.0081881 | 0.0081881 |  | 19.81%
Ocotillo Power Plant | Arizona |  |  |  | 116 | GT7 | 91281 | Combustion Turbine |  |  |  | Combustion turbine | Y |  |  |  | 2.332 | 568243.683 | 60842.41 | 2.431 | 2.332 |  | 568243.683 | 60842.41 | 2.332 |  | 2.332 |  | 2.332 |  | 2.332 |  | 2.332 |  | 2.332 |  | 2.332 |  | 2.332 | 2.332 | Not Coal Steam or O/G Steam | 0.0082077 | 0.0082077 |  | 16.05%
Redhawk Generating Facility | Arizona |  |  |  | 55455 | CC1A | 4796 | Combined Cycle |  |  |  | Combined cycle | Y |  |  |  | 19.141 | 4436221.197 | 653136.37 | 19.107 | 19.141 |  | 4436221.197 | 653136.37 | 19.141 |  | 19.141 |  | 19.141 |  | 19.141 |  | 19.141 |  | 19.141 |  | 19.141 |  | 19.141 | 19.141 | Not Coal Steam or O/G Steam | 0.0086294 | 0.0086294 |  | 56.33%
Redhawk Generating Facility | Arizona |  |  |  | 55455 | CC1B | 4797 | Combined Cycle |  |  |  | Combined cycle | Y |  |  |  | 18.795 | 4281731.437 | 625100.07 | 19.414 | 18.795 |  | 4281731.437 | 625100.07 | 18.795 |  | 18.795 |  | 18.795 |  | 18.795 |  | 18.795 |  | 18.795 |  | 18.795 |  | 18.795 | 18.795 | Not Coal Steam or O/G Steam | 0.0087792 | 0.0087792 |  | 55.92%
Redhawk Generating Facility | Arizona |  |  |  | 55455 | CC2A | 4799 | Combined Cycle |  |  |  | Combined cycle | Y |  |  |  | 19.559 | 4524868.572 | 674872.73 | 19.471 | 19.559 |  | 4524868.572 | 674872.73 | 19.559 |  | 19.559 |  | 19.559 |  | 19.559 |  | 19.559 |  | 19.559 |  | 19.559 |  | 19.559 | 19.559 | Not Coal Steam or O/G Steam | 0.0086451 | 0.0086451 |  | 58.48%
Redhawk Generating Facility | Arizona |  |  |  | 55455 | CC2B | 4800 | Combined Cycle |  |  |  | Combined cycle | Y |  |  |  | 20.464 | 4752822.142 | 692227.93 | 19.204 | 20.464 |  | 4752822.142 | 692227.93 | 20.464 |  | 20.464 |  | 20.464 |  | 20.464 |  | 20.464 |  | 20.464 |  | 20.464 |  | 20.464 | 20.464 | Not Coal Steam or O/G Steam | 0.0086113 | 0.0086113 |  | 57.71%
Santan | Arizona |  |  |  | 8068 | 5A | 10065 | Combined Cycle |  |  |  | Combined cycle | Y |  |  |  | 16.439 | 5679643.476 | 794016.21 | 17.9753 | 16.439 |  | 5679643.476 | 794016.21 | 16.439 |  | 16.439 |  | 16.439 |  | 16.439 |  | 16.439 |  | 16.439 |  | 16.439 |  | 16.439 | 16.439 | Not Coal Steam or O/G Steam | 0.0057887 | 0.0057887 |  | 59.57%
Santan | Arizona |  |  |  | 8068 | 5B | 10066 | Combined Cycle |  |  |  | Combined cycle | Y |  |  |  | 18.027 | 5800315.429 | 804160.59 | 17.229 | 18.027 |  | 5800315.429 | 804160.59 | 18.027 |  | 18.027 |  | 18.027 |  | 18.027 |  | 18.027 |  | 18.027 |  | 18.027 |  | 18.027 | 18.027 | Not Coal Steam or O/G Steam | 0.0062159 | 0.0062159 |  | 63.2%
Santan | Arizona |  |  |  | 8068 | 6A | 10067 | Combined Cycle |  |  |  | Combined cycle | Y |  |  |  | 16.947 | 5785540.501 | 788448.59 | 17.62 | 16.947 |  | 5785540.501 | 788448.59 | 16.947 |  | 16.947 |  | 16.947 |  | 16.947 |  | 16.947 |  | 16.947 |  | 16.947 |  | 16.947 | 16.947 | Not Coal Steam or O/G Steam | 0.0058584 | 0.0058584 |  | 71.47%
South Point Energy Center, LLC | Arizona |  |  |  | 55177 | A | 4067 | Combined Cycle |  |  |  | Combined cycle | Y |  |  |  | 17.763 | 4955388.368 | 674139.64 | 21.0253 | 17.763 |  | 4955388.368 | 674139.64 | 17.763 |  | 17.763 |  | 17.763 |  | 17.763 |  | 17.763 |  | 17.763 |  | 17.763 |  | 17.763 | 17.763 | Not Coal Steam or O/G Steam | 0.0071692 | 0.0071692 |  | 62.01%
South Point Energy Center, LLC | Arizona |  |  |  | 55177 | B | 4068 | Combined Cycle |  |  |  | Combined cycle | Y |  |  |  | 14.067 | 4378532.059 | 582954.23 | 24.5223 | 14.067 |  | 4378532.059 | 582954.23 | 14.067 |  | 14.067 |  | 14.067 |  | 14.067 |  | 14.067 |  | 14.067 |  | 14.067 |  | 14.067 | 14.067 | Not Coal Steam or O/G Steam | 0.0064254 | 0.0064254 |  | 60.01%
Springerville Generating Station | Arizona |  |  |  | 8223 | 1 | 3470 | Coal Steam |  |  | 2028 | Tangentially-fired |  |  |  | 387 | 224.391 | 2532622.365 | 270440.22 | 650.3417 | 224.391 |  | 2532622.365 | 270440.22 | 224.391 |  | 224.391 |  | 224.391 |  | 224.391 |  | 224.391 |  | 224.391 |  | 224.391 |  | 143.8533 | 63.3156 | Coal Steam SCR Retrofit | 0.1772 | 0.05 |  | 42.4%
Springerville Generating Station | Arizona |  |  |  | 8223 | 2 | 3471 | Coal Steam |  |  |  | Tangentially-fired |  |  |  | 406 | 1164.218 | 11005640.842 | 1229801.84 | 947.0367 | 1164.218 |  | 11005640.842 | 1229801.84 | 1164.218 |  | 1164.218 |  | 1164.218 |  | 1164.218 |  | 1095.0613 | SOA CC | 1164.218 |  | 1095.0613 | SOA CC | 685.1011 | 275.141 | Coal Steam SCR Retrofit | 0.199 | 0.05 |  | 57.07%
Springerville Generating Station | Arizona |  |  |  | 8223 | 4 | 90132 | Coal Steam |  |  |  | Dry bottom wall-fired boiler | Y |  |  | 415 | 380.986 | 10754500.475 | 1092324.87 | 274.478 | 380.986 |  | 10754500.475 | 1092324.87 | 380.986 |  | 380.986 |  | 380.986 |  | 380.986 |  | 380.986 |  | 380.986 |  | 380.986 |  | 380.986 | 380.986 | Existing SCR | 0.070851 | 0.070851 |  | 45.57%
Springerville Generating Station | Arizona |  |  |  | 8223 | TS3 | 89514 | Coal Steam |  |  |  | Dry bottom wall-fired boiler | Y |  |  | 417 | 625.406 | 13775151.521 | 1321669.54 | 473.3007 | 625.406 |  | 13775151.521 | 1321669.54 | 625.406 |  | 625.406 |  | 625.406 |  | 551.0061 | Optimize SCR | 551.0061 |  | 551.0061 |  | 551.0061 |  | 551.0061 | 551.0061 | Existing SCR | 0.08 | 0.08 |  | 62.21%
Sundance Power Plant | Arizona |  |  |  | 55522 | CT01 | 9951 | Combustion Turbine |  |  |  | Combustion turbine | Y |  |  |  | 1.437 | 181435.408 | 17057.23 | 1.4217 | 1.437 |  | 181435.408 | 17057.23 | 1.437 |  | 1.437 |  | 1.437 |  | 1.437 |  | 1.437 |  | 1.437 |  | 1.437 |  | 1.437 | 1.437 | Not Coal Steam or O/G Steam | 0.01584 | 0.01584 |  | 9.595%
Sundance Power Plant | Arizona |  |  |  | 55522 | CT02 | 9952 | Combustion Turbine |  |  |  | Combustion turbine | Y |  |  |  | 1.572 | 204491.497 | 20166.95 | 1.4213 | 1.572 |  | 204491.497 | 20166.95 | 1.572 |  | 1.572 |  | 1.572 |  | 1.572 |  | 1.572 |  | 1.572 |  | 1.572 |  | 1.572 | 1.572 | Not Coal Steam or O/G Steam | 0.015375 | 0.015375 |  | 9.872%
Sundance Power Plant | Arizona |  |  |  | 55522 | CT03 | 9953 | Combustion Turbine |  |  |  | Combustion turbine | Y |  |  |  | 1.459 | 199870.81 | 19809.38 | 1.6403 | 1.459 |  | 199870.81 | 19809.38 | 1.459 |  | 1.459 |  | 1.459 |  | 1.459 |  | 1.459 |  | 1.459 |  | 1.459 |  | 1.459 | 1.459 | Not Coal Steam or O/G Steam | 0.014599 | 0.014599 |  | 11.42%
Sundance Power Plant | Arizona |  |  |  | 55522 | CT04 | 9954 | Combustion Turbine |  |  |  | Combustion turbine | Y |  |  |  | 2.104 | 265806.078 | 26291.84 | 1.8037 | 2.104 |  | 265806.078 | 26291.84 | 2.104 |  | 2.104 |  | 2.104 |  | 2.104 |  | 2.104 |  | 2.104 |  | 2.104 |  | 2.104 | 2.104 | Not Coal Steam or O/G Steam | 0.015831 | 0.015831 |  | 11.79%
Sundance Power Plant | Arizona |  |  |  | 55522 | CT05 | 9955 | Combustion Turbine |  |  |  | Combustion turbine | Y |  |  |  | 1.409 | 190508.79 | 18562.1 | 1.79 | 1.409 |  | 190508.79 | 18562.1 | 1.409 |  | 1.409 |  | 1.409 |  | 1.409 |  | 1.409 |  | 1.409 |  | 1.409 |  | 1.409 | 1.409 | Not Coal Steam or O/G Steam | 0.014792 | 0.014792 |  | 12.4%
Sundance Power Plant | Arizona |  |  |  | 55522 | CT06 | 9956 | Combustion Turbine |  |  |  | Combustion turbine | Y |  |  |  | 1.989 | 256660.379 | 25154.5 | 1.7113 | 1.989 |  | 256660.379 | 25154.5 | 1.989 |  | 1.989 |  | 1.989 |  | 1.989 |  | 1.989 |  | 1.989 |  | 1.989 |  | 1.989 | 1.989 | Not Coal Steam or O/G Steam | 0.015499 | 0.015499 |  | 11.29%
Sundance Power Plant | Arizona |  |  |  | 55522 | CT07 | 9957 | Combustion Turbine |  |  |  | Combustion turbine | Y |  |  |  | 1.311 | 171782.533 | 16806.73 | 1.6567 | 1.311 |  | 171782.533 | 16806.73 | 1.311 |  | 1.311 |  | 1.311 |  | 1.311 |  | 1.311 |  | 1.311 |  | 1.311 |  | 1.311 | 1.311 | Not Coal Steam or O/G Steam | 0.015263 | 0.015263 |  | 10.72%
Sundance Power Plant | Arizona |  |  |  | 55522 | CT08 | 9958 | Combustion Turbine |  |  |  | Combustion turbine | Y |  |  |  | 1.585 | 197239.052 | 19563.25 | 1.4527 | 1.585 |  | 197239.052 | 19563.25 | 1.585 |  | 1.585 |  | 1.585 |  | 1.585 |  | 1.585 |  | 1.585 |  | 1.585 |  | 1.585 | 1.585 | Not Coal Steam or O/G Steam | 0.016072 | 0.016072 |  | 9.321%
Sundance Power Plant | Arizona |  |  |  | 55522 | CT09 | 9959 | Combustion Turbine |  |  |  | Combustion turbine | Y |  |  |  | 1.372 | 185290.167 | 17940.28 | 1.4867 | 1.372 |  | 185290.167 | 17940.28 | 1.372 |  | 1.372 |  | 1.372 |  | 1.372 |  | 1.372 |  | 1.372 |  | 1.372 |  | 1.372 | 1.372 | Not Coal Steam or O/G Steam | 0.014809 | 0.014809 |  | 10.22%
Sundance Power Plant | Arizona |  |  |  | 55522 | CT10 | 9960 | Combustion Turbine |  |  |  | Combustion turbine | Y |  |  |  | 1.396 | 185735.383 | 18040.88 | 1.3753 | 1.396 |  | 185735.383 | 18040.88 | 1.396 |  | 1.396 |  | 1.396 |  | 1.396 |  | 1.396 |  | 1.396 |  | 1.396 |  | 1.396 | 1.396 | Not Coal Steam or O/G Steam | 0.015032 | 0.015032 |  | 9.727%
Yucca Power Plant | Arizona |  |  |  | 120 | 1 | 74 | O/G Steam |  |  |  | Tangentially-fired |  |  |  | 75 | 46.811 | 1133120.961 | 103894.47 | 64.655 | 46.811 |  | 1133120.961 | 103894.47 | 46.811 |  | 46.811 |  | 46.811 |  | 46.811 |  | 46.811 |  | 46.811 |  | 46.811 |  | 46.811 | 46.811 | O/G Steam Under 100 MW | 0.082623 | 0.082623 |  | 42.69%
Yucca Power Plant | Arizona |  |  |  | 120 | CT5 | 89724 | Combustion Turbine |  |  |  | Combustion turbine | Y |  |  |  | 1.723 | 412937.148 | 39983.51 | 1.8297 | 1.723 |  | 412937.148 | 39983.51 | 1.723 |  | 1.723 |  | 1.723 |  | 1.723 |  | 1.723 |  | 1.723 |  | 1.723 |  | 1.723 | 1.723 | Not Coal Steam or O/G Steam | 0.0083451 | 0.0083451 |  | 21.55%
Yucca Power Plant | Arizona |  |  |  | 120 | CT6 | 89725 | Combustion Turbine |  |  |  | Combustion turbine | Y |  |  |  | 1.993 | 414014 | 40555.48 | 1.8623 | 1.993 |  | 414014 | 40555.48 | 1.993 |  | 1.993 |  | 1.993 |  | 1.993 |  | 1.993 |  | 1.993 |  | 1.993 |  | 1.993 | 1.993 | Not Coal Steam or O/G Steam | 0.0096277 | 0.0096277 |  | 20.25%
Yuma Cogeneration Associates | Arizona |  |  |  | 54694 | 4101 | 91085 | Combined Cycle |  |  |  | Combined cycle |  |  |  |  | 14.811 | 433541.825 | 47477.24 | 15.7883 | 14.811 |  | 433541.825 | 47477.24 | 14.811 |  | 14.811 |  | 14.811 |  | 14.811 |  | 14.811 |  | 14.811 |  | 14.811 |  | 14.811 | 14.811 | Not Coal Steam or O/G Steam | 0.068326 | 0.068326 |  | 17.38%
Carl Bailey | Arkansas |  | X | X | 202 | 01 | 111 | O/G Steam |  |  |  | Dry bottom wall-fired boiler |  |  |  | 122 |  |  |  | 5.641 | [20 empty] | Oil/Gas Steam Under 150 Tons (2019-2021 Average) | 0 | 0 |  | 1.194%
City Water & Light - City of Jonesboro | Arkansas |  | X | X | 56505 | SN04 | 89827 | Combustion Turbine |  |  |  | Combustion turbine |  |  |  |  | 1.116 | 25652.9 | 2419 | 1.286 | 1.116 |  | 25652.9 | 2419 | 1.116 |  | 1.116 |  | 1.116 |  | 1.116 |  | 1.116 |  | 1.116 |  | 1.116 |  | 1.116 | 1.116 | Not Coal Steam or O/G Steam | 0.087008 | 0.087008 |  | 1.153%
City Water & Light - City of Jonesboro | Arkansas |  | X | X | 56505 | SN06 | 89828 | Combustion Turbine |  |  |  | Combustion turbine |  |  |  |  | 3.878 | 68613.7 | 6469 | 3.389 | 3.878 |  | 68613.7 | 6469 | 3.878 |  | 3.878 |  | 3.878 |  | 3.878 |  | 3.878 |  | 3.878 |  | 3.878 |  | 3.878 | 3.878 | Not Coal Steam or O/G Steam | 0.11304 | 0.11304 |  | 3.482%
City Water & Light - City of Jonesboro | Arkansas |  | X | X | 56505 | SN07 | 89829 | Combustion Turbine |  |  |  | Combustion turbine |  |  |  |  | 3.883 | 93590.8 | 8962 | 2.0083 | 3.883 |  | 93590.8 | 8962 | 3.883 |  | 3.883 |  | 3.883 |  | 3.883 |  | 3.883 |  | 3.883 |  | 3.883 |  | 3.883 | 3.883 | Not Coal Steam or O/G Steam | 0.082978 | 0.082978 |  | 2.816%
Dell Power Plant | Arkansas |  | X | X | 55340 | 1 | 4517 | Combined Cycle |  |  |  | Combined cycle | Y |  |  |  | 23.504 | 5634951.407 | 734933.28 | 20.9153 | 23.504 |  | 5634951.407 | 734933.28 | 23.504 |  | 23.504 |  | 23.504 |  | 23.504 |  | 23.504 |  | 23.504 |  | 23.504 |  | 23.504 | 23.504 | Not Coal Steam or O/G Steam | 0.0083422 | 0.0083422 |  | 39.33%
Dell Power Plant | Arkansas |  | X | X | 55340 | 2 | 4518 | Combined Cycle |  |  |  | Combined cycle | Y |  |  |  | 25.168 | 5679273.318 | 737274.71 | 21.3113 | 25.168 |  | 5679273.318 | 737274.71 | 25.168 |  | 25.168 |  | 25.168 |  | 25.168 |  | 25.168 |  | 25.168 |  | 25.168 |  | 25.168 | 25.168 | Not Coal Steam or O/G Steam | 0.0088631 | 0.0088631 |  | 34.94%
Flint Creek Power Plant | Arkansas |  | X | X | 6138 | 1 | 2800 | Coal Steam |  |  |  | Dry bottom wall-fired boiler |  |  |  | 528 | 1495.449 | 15768803.628 | 1555009.23 | 1194.3273 | 1495.449 |  | 15768803.628 | 1555009.23 | 1495.449 |  | 1495.449 |  | 1495.449 |  | 1495.449 |  | 1495.449 |  | 1495.449 |  | 1495.449 |  | 944.8345 | 394.2201 | Coal Steam SCR Retrofit | 0.18967 | 0.05 |  | 55.13%
Fulton | Arkansas |  | X | X | 7825 | CT1 | 3247 | Combustion Turbine |  |  |  | Combustion turbine |  |  |  |  | 16.019 | 597448.557 | 55265.91 | 18.6063 | 16.019 |  | 597448.557 | 55265.91 | 16.019 |  | 16.019 |  | 16.019 |  | 16.019 |  | 16.019 |  | 16.019 |  | 16.019 |  | 16.019 | 16.019 | Not Coal Steam or O/G Steam | 0.053625 | 0.053625 |  | 10.59%
Harry D. Mattison Power Plant | Arkansas |  | X | X | 56328 | 1 | 89740 | Combustion Turbine |  |  |  | Combustion turbine |  |  |  |  | 2.988 | 94266.1 | 7539.61 | 4.1743 | 2.988 |  | 94266.1 | 7539.61 | 2.988 |  | 2.988 |  | 2.988 |  | 2.988 |  | 2.988 |  | 2.988 |  | 2.988 |  | 2.988 | 2.988 | Not Coal Steam or O/G Steam | 0.063395 | 0.063395 |  | 3.853%
Harry D. Mattison Power Plant | Arkansas |  | X | X | 56328 | 2 | 89741 | Combustion Turbine |  |  |  | Combustion turbine |  |  |  |  | 0.916 | 33948.8 | 2598.02 | 3.593 | 0.916 |  | 33948.8 | 2598.02 | 0.916 |  | 0.916 |  | 0.916 |  | 0.916 |  | 0.916 |  | 0.916 |  | 0.916 |  | 0.916 | 0.916 | Not Coal Steam or O/G Steam | 0.053964 | 0.053964 |  | 3.693%
Harry D. Mattison Power Plant | Arkansas |  | X | X | 56328 | 3 | 91249 | Combustion Turbine |  |  |  | Combustion turbine |  |  |  |  | 3.903 | 83975.8 | 6998.27 | 6.7997 | 3.903 |  | 83975.8 | 6998.27 | 3.903 |  | 3.903 |  | 3.903 |  | 3.903 |  | 3.903 |  | 3.903 |  | 3.903 |  | 3.903 | 3.903 | Not Coal Steam or O/G Steam | 0.092955 | 0.092955 |  | 4.235%
Harry D. Mattison Power Plant | Arkansas |  | X | X | 56328 | 4 | 91250 | Combustion Turbine |  |  |  | Combustion turbine |  |  |  |  | 3.982 | 79820.2 | 6370.32 | 7.315 | 3.982 |  | 79820.2 | 6370.32 | 3.982 |  | 3.982 |  | 3.982 |  | 3.982 |  | 3.982 |  | 3.982 |  | 3.982 |  | 3.982 | 3.982 | Not Coal Steam or O/G Steam | 0.099774 | 0.099774 |  | 4.285%
Hot Spring Energy Facility | Arkansas |  | X | X | 55418 | CT-1 | 4705 | Combined Cycle |  |  |  | Combined cycle | Y |  |  |  | 16.349 | 2701410.194 | 373476.82 | 19.418 | 16.349 |  | 2701410.194 | 373476.82 | 16.349 |  | 16.349 |  | 16.349 |  | 16.2085 | Optimize SCR | 16.2085 |  | 16.2085 |  | 16.2085 |  | 16.2085 | 16.2085 | Not Coal Steam or O/G Steam | 0.012 | 0.012 |  | 35.08%
Hot Spring Energy Facility | Arkansas |  | X | X | 55418 | CT-2 | 4706 | Combined Cycle |  |  |  | Combined cycle | Y |  |  |  | 15.236 | 2650790.334 | 368818.23 | 19.2713 | 15.236 |  | 2650790.334 | 368818.23 | 15.236 |  | 15.236 |  | 15.236 |  | 15.236 |  | 15.236 |  | 15.236 |  | 15.236 |  | 15.236 | 15.236 | Not Coal Steam or O/G Steam | 0.011495 | 0.011495 |  | 34.87%
Independence | Arkansas |  | X | X | 6641 | 1 | 2898 | Coal Steam |  |  |  | Tangentially-fired |  |  |  | 809 | 1584.887 | 21771725.945 | 2014568.32 | 1364.497 | 1584.887 |  | 21771725.945 | 2014568.32 | 1584.887 |  | 1584.887 |  | 1584.887 |  | 1584.887 |  | 1584.887 |  | 1584.887 |  | 1584.887 |  | 1064.5901 | 544.2931 | Coal Steam SCR Retrofit | 0.14559 | 0.05 |  | 48.66%
Independence | Arkansas |  | X | X | 6641 | 2 | 2899 | Coal Steam |  |  |  | Tangentially-fired |  |  |  | 842 | 317.632 | 4806052.212 | 413727.25 | 878.9233 | 317.632 |  | 4806052.212 | 413727.25 | 317.632 |  | 317.632 |  | 317.632 |  | 317.632 |  | 317.632 |  | 317.632 |  | 317.632 |  | 218.8917 | 120.1513 | Coal Steam SCR Retrofit | 0.13218 | 0.05 |  | 30.29%
John W. Turk Jr. Power Plant | Arkansas |  | X | X | 56564 | SN-01 | 90325 | Coal Steam |  |  |  | Dry bottom wall-fired boiler | Y |  |  | 609 | 363.614 | 16488573.766 | 1801065.81 | 304.7497 | 363.614 |  | 16488573.766 | 1801065.81 | 363.614 |  | 363.614 |  | 363.614 |  | 363.614 |  | 363.614 |  | 363.614 |  | 363.614 |  | 363.614 | 363.614 | Existing SCR | 0.044105 | 0.044105 |  | 66.61%
Lake Catherine | Arkansas |  | X | X | 170 | 4 | 107 | O/G Steam | 6 | 2025 | 2026 | Dry bottom wall-fired boiler |  |  |  | 522 | 226.986 | 1922508.729 | 171813.5 | 328.8937 | 0 | Y | 0 | 0 | 0 |  | 0 |  | 0 |  | 0 |  | 0 |  | 0 |  | 0 |  | 0 | 0 | Retired | 0 | 0 |  | 9.462%
Magnet Cove Generating Station | Arkansas |  | X | X | 55714 | SN-01 | 9298 | Combined Cycle |  |  |  | Combined cycle | Y |  |  |  | 10.618 | 1396943.15 | 218718.05 | 16.6957 | 10.618 |  | 1396943.15 | 218718.05 | 10.618 |  | 10.618 |  | 10.618 |  | 8.3817 | Optimize SCR | 8.3817 |  | 8.3817 |  | 8.3817 |  | 8.3817 | 8.3817 | Not Coal Steam or O/G Steam | 0.012 | 0.012 |  | 24.59%
Magnet Cove Generating Station | Arkansas |  | X | X | 55714 | SN-02 | 9299 | Combined Cycle |  |  |  | Combined cycle | Y |  |  |  | 16.111 | 2278140.541 | 358279.16 | 23.3287 | 16.111 |  | 2278140.541 | 358279.16 | 16.111 |  | 16.111 |  | 16.111 |  | 13.6688 | Optimize SCR | 13.6688 |  | 13.6688 |  | 13.6688 |  | 13.6688 | 13.6688 | Not Coal Steam or O/G Steam | 0.012 | 0.012 |  | 34.51%
McClellan | Arkansas |  | X | X | 203 | 01 | 112 | O/G Steam |  |  |  | Dry bottom wall-fired boiler |  |  |  | 134 | 11.47 | 114281.873 |  | 23.264 | 11.47 |  | 114281.873 |  | 11.47 |  | 11.47 |  | 11.47 |  | 11.47 |  | 11.47 |  | 11.47 |  | 11.47 |  | 11.47 | 11.47 | Oil/Gas Steam Under 150 Tons (2019-2021 Average) | 0.20073 | 0.20073 |  | 4.36%
Oswald Generating Station | Arkansas |  | X | X | 55221 | G1 | 4167 | Combined Cycle |  |  |  | Combined cycle |  |  |  |  | 22.864 | 367998.162 | 47797.9 | 18.5777 | 22.864 |  | 367998.162 | 47797.9 | 22.864 |  | 22.864 |  | 22.864 |  | 22.864 |  | 22.864 |  | 22.864 |  | 22.864 |  | 22.864 | 22.864 | Not Coal Steam or O/G Steam | 0.12426 | 0.12426 |  | 15.32%
Oswald Generating Station | Arkansas |  | X | X | 55221 | G2 | 4168 | Combined Cycle |  |  |  | Combined cycle |  |  |  |  | 20.839 | 381756.339 | 51662.95 | 17.559 | 20.839 |  | 381756.339 | 51662.95 | 20.839 |  | 20.839 |  | 20.839 |  | 20.839 |  | 20.839 |  | 20.839 |  | 20.839 |  | 20.839 | 20.839 | Not Coal Steam or O/G Steam | 0.10917 | 0.10917 |  | 15.31%
Oswald Generating Station | Arkansas |  | X | X | 55221 | G3 | 4169 | Combined Cycle |  |  |  | Combined cycle |  |  |  |  | 22.831 | 403366.696 | 52634.47 | 19.282 | 22.831 |  | 403366.696 | 52634.47 | 22.831 |  | 22.831 |  | 22.831 |  | 22.831 |  | 22.831 |  | 22.831 |  | 22.831 |  | 22.831 | 22.831 | Not Coal Steam or O/G Steam | 0.1132 | 0.1132 |  | 16.34%
Oswald Generating Station | Arkansas |  | X | X | 55221 | G4 | 4170 | Combined Cycle |  |  |  | Combined cycle |  |  |  |  | 23.162 | 397341.831 | 52675.04 | 19.586 | 23.162 |  | 397341.831 | 52675.04 | 23.162 |  | 23.162 |  | 23.162 |  | 23.162 |  | 23.162 |  | 23.162 |  | 23.162 |  | 23.162 | 23.162 | Not Coal Steam or O/G Steam | 0.11658 | 0.11658 |  | 16.27%
Oswald Generating Station | Arkansas |  | X | X | 55221 | G5 | 4171 | Combined Cycle |  |  |  | Combined cycle |  |  |  |  | 22.868 | 393151.923 | 52147.47 | 19.7837 | 22.868 |  | 393151.923 | 52147.47 | 22.868 |  | 22.868 |  | 22.868 |  | 22.868 |  | 22.868 |  | 22.868 |  | 22.868 |  | 22.868 | 22.868 | Not Coal Steam or O/G Steam | 0.11633 | 0.11633 |  | 15.9%
Oswald Generating Station | Arkansas |  | X | X | 55221 | G6 | 4172 | Combined Cycle |  |  |  | Combined cycle |  |  |  |  | 22.298 | 393780.398 | 52995.1 | 19.4503 | 22.298 |  | 393780.398 | 52995.1 | 22.298 |  | 22.298 |  | 22.298 |  | 22.298 |  | 22.298 |  | 22.298 |  | 22.298 |  | 22.298 | 22.298 | Not Coal Steam or O/G Steam | 0.11325 | 0.11325 |  | 16.01%
Oswald Generating Station | Arkansas |  | X | X | 55221 | G7 | 4173 | Combined Cycle |  |  |  | Combined cycle |  |  |  |  | 27.839 | 839765.744 | 90724.9 | 30.7267 | 27.839 |  | 839765.744 | 90724.9 | 27.839 |  | 27.839 |  | 27.839 |  | 27.839 |  | 27.839 |  | 27.839 |  | 27.839 |  | 27.839 | 27.839 | Not Coal Steam or O/G Steam | 0.066302 | 0.066302 |  | 16.23%
Pine Bluff Energy Center | Arkansas |  | X | X | 55075 | CT-1 | 3855 | Combined Cycle |  |  |  | Combined cycle |  |  |  |  | 64.208 | 2949612.173 | 425571.4 | 81.0323 | 64.208 |  | 2949612.173 | 425571.4 | 64.208 |  | 64.208 |  | 64.208 |  | 64.208 |  | 64.208 |  | 64.208 |  | 64.208 |  | 64.208 | 64.208 | Not Coal Steam or O/G Steam | 0.043537 | 0.043537 |  | 51.47%
Plum Point Energy Station | Arkansas |  | X | X | 56456 | 1 | 90208 | Coal Steam |  |  |  | Dry bottom wall-fired boiler | Y |  |  | 680 | 870.576 | 21295491.588 | 2186294.4 | 719.9583 | 870.576 |  | 21295491.588 | 2186294.4 | 870.576 |  | 870.576 |  | 870.576 |  | 851.8197 | Optimize SCR | 851.8197 |  | 851.8197 |  | 851.8197 |  | 851.8197 | 851.8197 | Existing SCR | 0.08 | 0.08 |  | 63.55%
Thomas Fitzhugh | Arkansas |  | X | X | 201 | 2 | 88375 | Combined Cycle |  |  |  | Combined cycle |  |  |  |  | 36.909 | 1088341.161 | 122985.42 | 55.9943 | 36.909 |  | 1088341.161 | 122985.42 | 36.909 |  | 36.909 |  | 36.909 |  | 36.909 |  | 36.909 |  | 36.909 |  | 36.909 |  | 36.909 | 36.909 | Not Coal Steam or O/G Steam | 0.067826 | 0.067826 |  | 24.36%
Union Power Station | Arkansas |  | X | X | 55380 | CTG-1 | 4590 | Combined Cycle |  |  |  | Combined cycle | Y |  |  |  | 27.119 | 4424166.357 | 619239.98 | 30.481 | 27.119 |  | 4424166.357 | 619239.98 | 27.119 |  | 27.119 |  | 27.119 |  | 26.545 | Optimize SCR | 26.545 |  | 26.545 |  | 26.545 |  | 26.545 | 26.545 | Not Coal Steam or O/G Steam | 0.012 | 0.012 |  | 62.03%
Union Power Station | Arkansas |  | X | X | 55380 | CTG-2 | 4592 | Combined Cycle |  |  |  | Combined cycle | Y |  |  |  | 28.018 | 4653776.297 | 645360.57 | 31.723 | 28.018 |  | 4653776.297 | 645360.57 | 28.018 |  | 28.018 |  | 28.018 |  | 27.9227 | Optimize SCR | 27.9227 |  | 27.9227 |  | 27.9227 |  | 27.9227 | 27.9227 | Not Coal Steam or O/G Steam | 0.012 | 0.012 |  | 63.39%
Union Power Station | Arkansas |  | X | X | 55380 | CTG-3 | 4593 | Combined Cycle |  |  |  | Combined cycle | Y |  |  |  | 30.355 | 5215302.207 | 720124.33 | 30.2803 | 30.355 |  | 5215302.207 | 720124.33 | 30.355 |  | 30.355 |  | 30.355 |  | 30.355 |  | 30.355 |  | 30.355 |  | 30.355 |  | 30.355 | 30.355 | Not Coal Steam or O/G Steam | 0.011641 | 0.011641 |  | 59.44%
Union Power Station | Arkansas |  | X | X | 55380 | CTG-4 | 4594 | Combined Cycle |  |  |  | Combined cycle | Y |  |  |  | 29.622 | 5168943.413 | 716097.39 | 29.531 | 29.622 |  | 5168943.413 | 716097.39 | 29.622 |  | 29.622 |  | 29.622 |  | 29.622 |  | 29.622 |  | 29.622 |  | 29.622 |  | 29.622 | 29.622 | Not Coal Steam or O/G Steam | 0.011462 | 0.011462 |  | 59.5%
Union Power Station | Arkansas |  | X | X | 55380 | CTG-5 | 4595 | Combined Cycle |  |  |  | Combined cycle | Y |  |  |  | 30.726 | 4818552.042 | 681964.66 | 20.9557 | 30.726 |  | 4818552.042 | 681964.66 | 30.726 |  | 30.726 |  | 30.726 |  | 28.9113 | Optimize SCR | 28.9113 |  | 28.9113 |  | 28.9113 |  | 28.9113 | 28.9113 | Not Coal Steam or O/G Steam | 0.012 | 0.012 |  | 42.41%
Union Power Station | Arkansas |  | X | X | 55380 | CTG-6 | 4596 | Combined Cycle |  |  |  | Combined cycle | Y |  |  |  | 30.107 | 4853362.413 | 684964.13 | 21.396 | 30.107 |  | 4853362.413 | 684964.13 | 30.107 |  | 30.107 |  | 30.107 |  | 29.1202 | Optimize SCR | 29.1202 |  | 29.1202 |  | 29.1202 |  | 29.1202 | 29.1202 | Not Coal Steam or O/G Steam | 0.012 | 0.012 |  | 44.65%
Union Power Station | Arkansas |  | X | X | 55380 | CTG-7 | 4597 | Combined Cycle |  |  |  | Combined cycle | Y |  |  |  | 24.693 | 4000146.907 | 565393.58 | 24.9033 | 24.693 |  | 4000146.907 | 565393.58 | 24.693 |  | 24.693 |  | 24.693 |  | 24.0009 | Optimize SCR | 24.0009 |  | 24.0009 |  | 24.0009 |  | 24.0009 | 24.0009 | Not Coal Steam or O/G Steam | 0.012 | 0.012 |  | 46.69%
Union Power Station | Arkansas |  | X | X | 55380 | CTG-8 | 4598 | Combined Cycle |  |  |  | Combined cycle | Y |  |  |  | 23.471 | 3996434.502 | 566404.41 | 23.923 | 23.471 |  | 3996434.502 | 566404.41 | 23.471 |  | 23.471 |  | 23.471 |  | 23.471 |  | 23.471 |  | 23.471 |  | 23.471 |  | 23.471 | 23.471 | Not Coal Steam or O/G Steam | 0.011746 | 0.011746 |  | 47.22%
White Bluff | Arkansas |  | X | X | 6009 | 1 | 2675 | Coal Steam |  |  |  | Tangentially-fired |  |  |  | 818 | 1818.706 | 22747547.981 | 2073557.11 | 1657.5823 | 1818.706 |  | 22747547.981 | 2073557.11 | 1818.706 |  | 1818.706 |  | 1818.706 |  | 1818.706 |  | 1818.706 |  | 1818.706 |  | 1818.706 |  | 1193.6973 | 568.6887 | Coal Steam SCR Retrofit | 0.1599 | 0.05 |  | 56.86%
White Bluff | Arkansas |  | X | X | 6009 | 2 | 2676 | Coal Steam |  |  |  | Tangentially-fired |  |  |  | 819 | 1633.602 | 22163950.877 | 2189783.95 | 1323.773 | 1633.602 |  | 22163950.877 | 2189783.95 | 1633.602 |  | 1633.602 |  | 1633.602 |  | 1633.602 |  | 1633.602 |  | 1633.602 |  | 1633.602 |  | 1093.8504 | 554.0988 | Coal Steam SCR Retrofit | 0.14741 | 0.05 |  | 46.53%
AES Alamitos | California |  |  |  | 315 | 3 | 201 | O/G Steam | 12 | 2023 | 2024 | Tangentially-fired | Y |  |  | 332 | 7.172 | 1870001.8 | 148590 | 14.9643 | 0 | Y | 0 | 0 | 0 |  | 0 |  | 0 |  | 0 |  | 0 |  | 0 |  | 0 |  | 0 | 0 | Retired | 0 | 0 |  | 14.5%
AES Alamitos | California |  |  |  | 315 | 4 | 202 | O/G Steam | 12 | 2023 | 2024 | Tangentially-fired | Y |  |  | 335 | 6.239 | 1976947.5 | 160654 | 4.5937 | 0 | Y | 0 | 0 | 0 |  | 0 |  | 0 |  | 0 |  | 0 |  | 0 |  | 0 |  | 0 | 0 | Retired | 0 | 0 |  | 11.8%
AES Alamitos | California |  |  |  | 315 | 5 | 203 | O/G Steam | 12 | 2023 | 2024 | Dry bottom wall-fired boiler | Y |  |  | 485 | 7.937 | 2273041.9 | 182656 | 9.0127 | 0 | Y | 0 | 0 | 0 |  | 0 |  | 0 |  | 0 |  | 0 |  | 0 |  | 0 |  | 0 | 0 | Retired | 0 | 0 |  | 8.941%
AES Alamitos | California |  |  |  | 315 | CT1 | 91303 | Combined Cycle |  |  |  | Combined cycle | Y |  |  |  | 9.815 | 4311559.625 | 624622.28 | 5.8453 | 9.815 |  | 4311559.625 | 624622.28 | 9.815 |  | 9.815 |  | 9.815 |  | 9.815 |  | 9.815 |  | 9.815 |  | 9.815 |  | 9.815 | 9.815 | Not Coal Steam or O/G Steam | 0.0045529 | 0.0045529 |  | 25.4%
AES Alamitos | California |  |  |  | 315 | CT2 | 91304 | Combined Cycle |  |  |  | Combined cycle | Y |  |  |  | 11.687 | 4669973.69 | 678550.05 | 6.133 | 11.687 |  | 4669973.69 | 678550.05 | 11.687 |  | 11.687 |  | 11.687 |  | 11.687 |  | 11.687 |  | 11.687 |  | 11.687 |  | 11.687 | 11.687 | Not Coal Steam or O/G Steam | 0.0050052 | 0.0050052 |  | 26.94%
AES Huntington Beach | California |  |  |  | 335 | 2 | 224 | O/G Steam | 12 | 2023 | 2024 | Dry bottom wall-fired boiler | Y |  |  | 225.8 | 3.686 | 986017.3 | 87522 | 4.052 | 0 | Y | 0 | 0 | 0 |  | 0 |  | 0 |  | 0 |  | 0 |  | 0 |  | 0 |  | 0 | 0 | Retired | 0 | 0 |  | 10.05%
AES Huntington Beach | California |  |  |  | 335 | CT1 | 91305 | Combined Cycle |  |  |  | Combined cycle | Y |  |  |  | 20.039 | 5805954.309 | 859856.3 | 9.1493 | 20.039 |  | 5805954.309 | 859856.3 | 20.039 |  | 20.039 |  | 20.039 |  | 20.039 |  | 20.039 |  | 20.039 |  | 20.039 |  | 20.039 | 20.039 | Not Coal Steam or O/G Steam | 0.0069029 | 0.0069029 |  | 31.12%
AES Huntington Beach | California |  |  |  | 335 | CT2 | 91306 | Combined Cycle |  |  |  | Combined cycle | Y |  |  |  | 19.476 | 5703643.49 | 845812.43 | 8.8723 | 19.476 |  | 5703643.49 | 845812.43 | 19.476 |  | 19.476 |  | 19.476 |  | 19.476 |  | 19.476 |  | 19.476 |  | 19.476 |  | 19.476 | 19.476 | Not Coal Steam or O/G Steam | 0.0068293 | 0.0068293 |  | 31.1%
AES Redondo Beach | California |  |  |  | 356 | 5 | 238 | O/G Steam | 12 | 2023 | 2024 | Dry bottom wall-fired boiler | Y |  |  | 175 | 3.039 | 667950.6 | 41011 | 2.752 | 0 | Y | 0 | 0 | 0 |  | 0 |  | 0 |  | 0 |  | 0 |  | 0 |  | 0 |  | 0 | 0 | Retired | 0 | 0 |  | 7.792%
AES Redondo Beach | California |  |  |  | 356 | 6 | 239 | O/G Steam | 12 | 2023 | 2024 | Dry bottom wall-fired boiler | Y |  |  | 175 | 4.085 | 989132.4 | 54918 | 4.0667 | 0 | Y | 0 | 0 | 0 |  | 0 |  | 0 |  | 0 |  | 0 |  | 0 |  | 0 |  | 0 | 0 | Retired | 0 | 0 |  | 11.9%
AES Redondo Beach | California |  |  |  | 356 | 8 | 241 | O/G Steam | 12 | 2023 | 2024 | Dry bottom wall-fired boiler | Y |  |  | 480 | 9.134 | 1691265.4 | 145521 | 7.2543 | 0 | Y | 0 | 0 | 0 |  | 0 |  | 0 |  | 0 |  | 0 |  | 0 |  | 0 |  | 0 | 0 | Retired | 0 | 0 |  | 8.522%
Agua Mansa Power | California |  |  |  | 55951 | AMP-1 | 89370 | Combustion Turbine |  |  |  | Combustion turbine | Y |  |  |  | 1.052 | 134046.325 | 12686.25 | 0.73367 | 1.052 |  | 134046.325 | 12686.25 | 1.052 |  | 1.052 |  | 1.052 |  | 1.052 |  | 1.052 |  | 1.052 |  | 1.052 |  | 1.052 | 1.052 | Not Coal Steam or O/G Steam | 0.015696 | 0.015696 |  | 5.48%
Algonquin Power Sanger | California |  |  |  | 57564 | 8 | 91241 | Combined Cycle |  |  |  | Combined cycle | Y |  |  |  | 5.746 | 789224.015 | 76471.35 | 2.946 | 5.746 |  | 789224.015 | 76471.35 | 5.746 |  | 5.746 |  | 5.746 |  | 4.7353 | Optimize SCR | 4.7353 |  | 4.7353 |  | 4.7353 |  | 4.7353 | 4.7353 | Not Coal Steam or O/G Steam | 0.012 | 0.012 |  | 25.27%
Almond Power Plant | California |  |  |  | 7315 | 1 | 3093 | Combustion Turbine |  |  |  | Combustion turbine | Y |  |  |  | 3.407 | 584091.431 | 62340.97 | 2.491 | 3.407 |  | 584091.431 | 62340.97 | 3.407 |  | 3.407 |  | 3.407 |  | 3.407 |  | 3.407 |  | 3.407 |  | 3.407 |  | 3.407 | 3.407 | Not Coal Steam or O/G Steam | 0.011666 | 0.011666 |  | 24.16%
Almond Power Plant | California |  |  |  | 7315 | 2 | 90500 | Combustion Turbine |  |  |  | Combustion turbine | Y |  |  |  | 1.675 | 362099.919 | 37497.39 | 0.96533 | 1.675 |  | 362099.919 | 37497.39 | 1.675 |  | 1.675 |  | 1.675 |  | 1.675 |  | 1.675 |  | 1.675 |  | 1.675 |  | 1.675 | 1.675 | Not Coal Steam or O/G Steam | 0.0092516 | 0.0092516 |  | 11.6%
Almond Power Plant | California |  |  |  | 7315 | 3 | 90501 | Combustion Turbine |  |  |  | Combustion turbine | Y |  |  |  | 3.439 | 755859.047 | 75760.96 | 2.118 | 3.439 |  | 755859.047 | 75760.96 | 3.439 |  | 3.439 |  | 3.439 |  | 3.439 |  | 3.439 |  | 3.439 |  | 3.439 |  | 3.439 | 3.439 | Not Coal Steam or O/G Steam | 0.0090996 | 0.0090996 |  | 26.28%
Almond Power Plant | California |  |  |  | 7315 | 4 | 90502 | Combustion Turbine |  |  |  | Combustion turbine | Y |  |  |  | 2.184 | 490157.223 | 50914.2 | 1.856 | 2.184 |  | 490157.223 | 50914.2 | 2.184 |  | 2.184 |  | 2.184 |  | 2.184 |  | 2.184 |  | 2.184 |  | 2.184 |  | 2.184 | 2.184 | Not Coal Steam or O/G Steam | 0.0089114 | 0.0089114 |  | 23.01%
Badger Creek Limited | California |  |  |  | 10650 | GT1 | 91244 | Combustion Turbine |  |  |  | Combustion turbine | Y |  |  |  | 1.099 | 133007.325 | 21604.5 | 4.808 | 1.099 |  | 133007.325 | 21604.5 | 1.099 |  | 1.099 |  | 1.099 |  | 1.099 |  | 1.099 |  | 1.099 |  | 1.099 |  | 1.099 | 1.099 | Not Coal Steam or O/G Steam | 0.016525 | 0.016525 |  | 7.089%
Barre Generating Station | California |  |  |  | 56474 | CT1 | 90072 | Combustion Turbine |  |  |  | Combustion turbine | Y |  |  |  | 0.378 | 112538.043 | 11448.74 | 0.556 | 0.378 |  | 112538.043 | 11448.74 | 0.378 |  | 0.378 |  | 0.378 |  | 0.378 |  | 0.378 |  | 0.378 |  | 0.378 |  | 0.378 | 0.378 | Not Coal Steam or O/G Steam | 0.0067177 | 0.0067177 |  | 7.804%
Bear Mountain Limited | California |  |  |  | 10649 | GT1 | 91243 | Combustion Turbine |  |  |  | Combustion turbine | Y |  |  |  | 3.254 | 431876.475 | 50529.25 | 4.578 | 3.254 |  | 431876.475 | 50529.25 | 3.254 |  | 3.254 |  | 3.254 |  | 3.254 |  | 3.254 |  | 3.254 |  | 3.254 |  | 3.254 | 3.254 | Not Coal Steam or O/G Steam | 0.015069 | 0.015069 |  | 19.52%
Blythe Energy | California |  |  |  | 55295 | 1 | 4467 | Combined Cycle |  |  |  | Combined cycle | Y |  |  |  | 13.71 | 3766969.484 | 341098.82 | 11.8557 | 13.71 |  | 3766969.484 | 341098.82 | 13.71 |  | 13.71 |  | 13.71 |  | 13.71 |  | 13.71 |  | 13.71 |  | 13.71 |  | 13.71 | 13.71 | Not Coal Steam or O/G Steam | 0.0072791 | 0.0072791 |  | 43.84%
Blythe Energy | California |  |  |  | 55295 | 2 | 4468 | Combined Cycle |  |  |  | Combined cycle | Y |  |  |  | 15.061 | 4251814.103 | 378070.29 | 15.423 | 15.061 |  | 4251814.103 | 378070.29 | 15.061 |  | 15.061 |  | 15.061 |  | 15.061 |  | 15.061 |  | 15.061 |  | 15.061 |  | 15.061 | 15.061 | Not Coal Steam or O/G Steam | 0.0070845 | 0.0070845 |  | 53.42%
Cabrillo Power I Encina Power Station | California |  |  |  | 302 | 10 | 91208 | Combustion Turbine |  |  |  | Combustion turbine | Y |  |  |  | 1.165 | 320406.971 | 31989.69 | 2.088 | 1.165 |  | 320406.971 | 31989.69 | 1.165 |  | 1.165 |  | 1.165 |  | 1.165 |  | 1.165 |  | 1.165 |  | 1.165 |  | 1.165 | 1.165 | Not Coal Steam or O/G Steam | 0.007272 | 0.007272 |  | 8.384%
Cabrillo Power I Encina Power Station | California |  |  |  | 302 | 6 | 90228 | Combustion Turbine |  |  |  | Combustion turbine | Y |  |  |  | 1.95 | 510621.421 | 48514.77 | 2.2457 | 1.95 |  | 510621.421 | 48514.77 | 1.95 |  | 1.95 |  | 1.95 |  | 1.95 |  | 1.95 |  | 1.95 |  | 1.95 |  | 1.95 | 1.95 | Not Coal Steam or O/G Steam | 0.0076378 | 0.0076378 |  | 10.72%
Cabrillo Power I Encina Power Station | California |  |  |  | 302 | 7 | 90229 | Combustion Turbine |  |  |  | Combustion turbine | Y |  |  |  | 1.809 | 538670.844 | 50815.77 | 1.576 | 1.809 |  | 538670.844 | 50815.77 | 1.809 |  | 1.809 |  | 1.809 |  | 1.809 |  | 1.809 |  | 1.809 |  | 1.809 |  | 1.809 | 1.809 | Not Coal Steam or O/G Steam | 0.0067165 | 0.0067165 |  | 10.92%
Cabrillo Power I Encina Power Station | California |  |  |  | 302 | 8 | 91206 | Combustion Turbine |  |  |  | Combustion turbine | Y |  |  |  | 1.523 | 453592.562 | 43138.28 | 1.4383 | 1.523 |  | 453592.562 | 43138.28 | 1.523 |  | 1.523 |  | 1.523 |  | 1.523 |  | 1.523 |  | 1.523 |  | 1.523 |  | 1.523 | 1.523 | Not Coal Steam or O/G Steam | 0.0067153 | 0.0067153 |  | 10.62%
Cabrillo Power I Encina Power Station | California |  |  |  | 302 | 9 | 91207 | Combustion Turbine |  |  |  | Combustion turbine | Y |  |  |  | 1.68 | 493547.293 | 46656.12 | 1.3943 | 1.68 |  | 493547.293 | 46656.12 | 1.68 |  | 1.68 |  | 1.68 |  | 1.68 |  | 1.68 |  | 1.68 |  | 1.68 |  | 1.68 | 1.68 | Not Coal Steam or O/G Steam | 0.0068079 | 0.0068079 |  | 11.15%
CalPeak Power - Border | California |  |  |  | 55510 | GT-1 | 4917 | Combustion Turbine |  |  |  | Combustion turbine | Y |  |  |  | 0.719 | 131263.587 | 12321.11 | 0.64967 | 0.719 |  | 131263.587 | 12321.11 | 0.719 |  | 0.719 |  | 0.719 |  | 0.719 |  | 0.719 |  | 0.719 |  | 0.719 |  | 0.719 | 0.719 | Not Coal Steam or O/G Steam | 0.010955 | 0.010955 |  | 4.555%
CalPeak Power - Border | California |  |  |  | 55510 | GT-2 | 4918 | Combustion Turbine | [32 empty] | Not Coal Steam or O/G Steam | 0 | 0
CalPeak Power - Enterprise | California |  |  |  | 55513 | GT-1 | 4923 | Combustion Turbine |  |  |  | Combustion turbine | Y |  |  |  | 0.643 | 94924.77 | 8946.84 | 0.569 | 0.643 |  | 94924.77 | 8946.84 | 0.643 |  | 0.643 |  | 0.643 |  | 0.643 |  | 0.643 |  | 0.643 |  | 0.643 |  | 0.643 | 0.643 | Not Coal Steam or O/G Steam | 0.013548 | 0.013548 |  | 3.637%
CalPeak Power - Enterprise | California |  |  |  | 55513 | GT-2 | 4924 | Combustion Turbine | [32 empty] | Not Coal Steam or O/G Steam | 0 | 0
CalPeak Power - Panoche | California |  |  |  | 55508 | GT-1 | 4913 | Combustion Turbine |  |  |  | Combustion turbine | Y |  |  |  | 0.707 | 122339.099 | 11225.63 | 0.454 | 0.707 |  | 122339.099 | 11225.63 | 0.707 |  | 0.707 |  | 0.707 |  | 0.707 |  | 0.707 |  | 0.707 |  | 0.707 |  | 0.707 | 0.707 | Not Coal Steam or O/G Steam | 0.011558 | 0.011558 |  | 3.566%
CalPeak Power - Panoche | California |  |  |  | 55508 | GT-2 | 4914 | Combustion Turbine | [32 empty] | Not Coal Steam or O/G Steam | 0 | 0
CalPeak Power - Vaca Dixon | California |  |  |  | 55499 | GT-1 | 4893 | Combustion Turbine |  |  |  | Combustion turbine | Y |  |  |  | 0.979 | 169261.908 | 15993.28 | 0.64433 | 0.979 |  | 169261.908 | 15993.28 | 0.979 |  | 0.979 |  | 0.979 |  | 0.979 |  | 0.979 |  | 0.979 |  | 0.979 |  | 0.979 | 0.979 | Not Coal Steam or O/G Steam | 0.011568 | 0.011568 |  | 4.815%
CalPeak Power - Vaca Dixon | California |  |  |  | 55499 | GT-2 | 4894 | Combustion Turbine | [32 empty] | Not Coal Steam or O/G Steam | 0 | 0
Calpine Gilroy Cogen, LP | California |  |  |  | 10034 | S-100 | 89552 | Combined Cycle |  |  |  | Combined cycle |  |  |  |  | 8.999 | 560456.443 | 66941.29 | 7.6027 | 8.999 |  | 560456.443 | 66941.29 | 8.999 |  | 8.999 |  | 8.999 |  | 8.999 |  | 8.999 |  | 8.999 |  | 8.999 |  | 8.999 | 8.999 | Not Coal Steam or O/G Steam | 0.032113 | 0.032113 |  | 11.76%
Calpine Sutter Energy Center | California |  |  |  | 55112 | CT01 | 3928 | Combined Cycle |  |  |  | Combined cycle | Y |  |  |  | 16.746 | 4749282.533 | 702702.75 | 12.529 | 16.746 |  | 4749282.533 | 702702.75 | 16.746 |  | 16.746 |  | 16.746 |  | 16.746 |  | 16.746 |  | 16.746 |  | 16.746 |  | 16.746 | 16.746 | Not Coal Steam or O/G Steam | 0.007052 | 0.007052 |  | 39.11%
Calpine Sutter Energy Center | California |  |  |  | 55112 | CT02 | 3929 | Combined Cycle |  |  |  | Combined cycle | Y |  |  |  | 14.035 | 3155478.692 | 470620.91 | 7.7947 | 14.035 |  | 3155478.692 | 470620.91 | 14.035 |  | 14.035 |  | 14.035 |  | 14.035 |  | 14.035 |  | 14.035 |  | 14.035 |  | 14.035 | 14.035 | Not Coal Steam or O/G Steam | 0.0088956 | 0.0088956 |  | 22.04%
Campbell Power Plant | California |  |  |  | 7552 | 1 | 3132 | Combined Cycle |  |  |  | Combined cycle | Y |  |  |  | 13.531 | 2751908.171 | 379923.57 | 10.4327 | 13.531 |  | 2751908.171 | 379923.57 | 13.531 |  | 13.531 |  | 13.531 |  | 13.531 |  | 13.531 |  | 13.531 |  | 13.531 |  | 13.531 | 13.531 | Not Coal Steam or O/G Steam | 0.0098339 | 0.0098339 |  | 36.7%
Canyon Power Plant | California |  |  |  | 57027 | 1 | 90584 | Combustion Turbine |  |  |  | Combustion turbine |  |  |  |  | 0.608 | 126902.471 | 12522.42 | 0.70133 | 0.608 |  | 126902.471 | 12522.42 | 0.608 |  | 0.608 |  | 0.608 |  | 0.608 |  | 0.608 |  | 0.608 |  | 0.608 |  | 0.608 | 0.608 | Not Coal Steam or O/G Steam | 0.0095822 | 0.0095822 |  | 8.222%
Canyon Power Plant | California |  |  |  | 57027 | 2 | 90585 | Combustion Turbine |  |  |  | Combustion turbine |  |  |  |  | 0.55 | 132978.072 | 13198.01 | 0.54367 | 0.55 |  | 132978.072 | 13198.01 | 0.55 |  | 0.55 |  | 0.55 |  | 0.55 |  | 0.55 |  | 0.55 |  | 0.55 |  | 0.55 | 0.55 | Not Coal Steam or O/G Steam | 0.008272 | 0.008272 |  | 7.007%
Canyon Power Plant | California |  |  |  | 57027 | 3 | 90586 | Combustion Turbine |  |  |  | Combustion turbine |  |  |  |  | 0.438 | 109692.512 | 10980.46 | 0.52467 | 0.438 |  | 109692.512 | 10980.46 | 0.438 |  | 0.438 |  | 0.438 |  | 0.438 |  | 0.438 |  | 0.438 |  | 0.438 |  | 0.438 | 0.438 | Not Coal Steam or O/G Steam | 0.007986 | 0.007986 |  | 7.209%
Canyon Power Plant | California |  |  |  | 57027 | 4 | 90587 | Combustion Turbine |  |  |  | Combustion turbine |  |  |  |  | 0.625 | 122018.895 | 11976.47 | 0.79633 | 0.625 |  | 122018.895 | 11976.47 | 0.625 |  | 0.625 |  | 0.625 |  | 0.625 |  | 0.625 |  | 0.625 |  | 0.625 |  | 0.625 | 0.625 | Not Coal Steam or O/G Steam | 0.010244 | 0.010244 |  | 9.13%
Carson Cogeneration Company | California |  |  |  | 10169 | D1 | 89366 | Combined Cycle |  |  |  | Combined cycle | Y |  |  |  | 4.346 | 143272.634 | 12826.44 | 14.148 | 4.346 |  | 143272.634 | 12826.44 | 4.346 |  | 4.346 |  | 4.346 |  | 0.85964 | Optimize SCR | 0.85964 |  | 0.85964 |  | 0.85964 |  | 0.85964 | 0.85964 | Not Coal Steam or O/G Steam | 0.012 | 0.012 |  | 9.935%
Carson Power Plant | California |  |  |  | 7527 | 1 | 3125 | Combustion Turbine |  |  |  | Combined cycle | Y |  |  |  | 3.839 | 973828.456 | 109295.06 | 3.1377 | 3.839 |  | 973828.456 | 109295.06 | 3.839 |  | 3.839 |  | 3.839 |  | 3.839 |  | 3.839 |  | 3.839 |  | 3.839 |  | 3.839 | 3.839 | Not Coal Steam or O/G Steam | 0.0078843 | 0.0078843 |  | 40.32%
Carson Power Plant | California |  |  |  | 7527 | 2 | 3126 | Combined Cycle |  |  |  | Combustion turbine | Y |  |  |  | 0.799 | 91540.83 | 8773.62 | 0.517 | 0.799 |  | 91540.83 | 8773.62 | 0.799 |  | 0.799 |  | 0.799 |  | 0.54924 | Optimize SCR | 0.54924 |  | 0.54924 |  | 0.54924 |  | 0.54924 | 0.54924 | Not Coal Steam or O/G Steam | 0.012 | 0.012 |  | 3.696%
Center Generating Station | California |  |  |  | 56475 | CT1 | 90073 | Combustion Turbine |  |  |  | Combustion turbine |  |  |  |  | 1.19 | 152649.405 | 14926.93 | 0.69267 | 1.19 |  | 152649.405 | 14926.93 | 1.19 |  | 1.19 |  | 1.19 |  | 1.19 |  | 1.19 |  | 1.19 |  | 1.19 |  | 1.19 | 1.19 | Not Coal Steam or O/G Steam | 0.015591 | 0.015591 |  | 6.429%
Chula Vista Energy Center | California |  |  |  | 55540 | 1A | 4973 | Combustion Turbine |  |  |  | Combustion turbine | Y |  | Y |  | 1.559 | 15204.842 | 877.08 | 0.601 | 1.559 |  | 15204.842 | 877.08 | 1.559 |  | 1.559 |  | 1.559 |  | 0.22807 | Optimize SCR | 0.22807 |  | 0.22807 |  | 0.22807 |  | 0.22807 | 0.22807 | Not Coal Steam or O/G Steam | 0.03 | 0.03 |  | 1.32%
Chula Vista Energy Center | California |  |  |  | 55540 | 1B | 4974 | Combustion Turbine |  |  |  | Combustion turbine | Y |  | Y |  | 1.573 | 15419.311 | 888.25 | 0.607 | 1.573 |  | 15419.311 | 888.25 | 1.573 |  | 1.573 |  | 1.573 |  | 0.23129 | Optimize SCR | 0.23129 |  | 0.23129 |  | 0.23129 |  | 0.23129 | 0.23129 | Not Coal Steam or O/G Steam | 0.03 | 0.03 |  | 1.342%
Coalinga Cogeneration Facility | California |  |  |  | 50131 | 1 | 89976 | Combustion Turbine |  |  | 2023 | Combustion turbine | Y | [7 empty] | 0 | Y | 0 | 0 | 0 |  | 0 |  | 0 |  | 0 |  | 0 |  | 0 |  | 0 |  | 0 | 0 | Not Coal Steam or O/G Steam | 0 | 0
Colusa Generating Station | California |  |  |  | 56532 | CT1 | 90561 | Combined Cycle |  |  |  | Combined cycle | Y |  |  |  | 7.093 | 3719895.555 | 500993.08 | 8.101 | 7.093 |  | 3719895.555 | 500993.08 | 7.093 |  | 7.093 |  | 7.093 |  | 7.093 |  | 7.093 |  | 7.093 |  | 7.093 |  | 7.093 | 7.093 | Not Coal Steam or O/G Steam | 0.0038135 | 0.0038135 |  | 38.72%
Colusa Generating Station | California |  |  |  | 56532 | CT2 | 90562 | Combined Cycle |  |  |  | Combined cycle | Y |  |  |  | 7.244 | 3368822.528 | 473093.06 | 7.6847 | 7.244 |  | 3368822.528 | 473093.06 | 7.244 |  | 7.244 |  | 7.244 |  | 7.244 |  | 7.244 |  | 7.244 |  | 7.244 |  | 7.244 | 7.244 | Not Coal Steam or O/G Steam | 0.0043006 | 0.0043006 |  | 38.45%
Cosumnes Power Plant | California |  |  |  | 55970 | 2 | 88365 | Combined Cycle |  |  |  | Combined cycle | Y |  |  |  | 18.01 | 6346819.7 | 930207 | 14.931 | 18.01 |  | 6346819.7 | 930207 | 18.01 |  | 18.01 |  | 18.01 |  | 18.01 |  | 18.01 |  | 18.01 |  | 18.01 |  | 18.01 | 18.01 | Not Coal Steam or O/G Steam | 0.0056753 | 0.0056753 |  | 70.68%
Cosumnes Power Plant | California |  |  |  | 55970 | 3 | 88366 | Combined Cycle |  |  |  | Combined cycle | Y |  |  |  | 17.417 | 6341347.1 | 925920 | 13.726 | 17.417 |  | 6341347.1 | 925920 | 17.417 |  | 17.417 |  | 17.417 |  | 17.417 |  | 17.417 |  | 17.417 |  | 17.417 |  | 17.417 | 17.417 | Not Coal Steam or O/G Steam | 0.0054932 | 0.0054932 |  | 69.2%
Creed Energy Center | California |  |  |  | 55625 | UNIT1 | 5005 | Combustion Turbine |  |  |  | Combustion turbine | Y |  |  |  | 0.835 | 112704.958 | 10860.64 | 0.711 | 0.835 |  | 112704.958 | 10860.64 | 0.835 |  | 0.835 |  | 0.835 |  | 0.835 |  | 0.835 |  | 0.835 |  | 0.835 |  | 0.835 | 0.835 | Not Coal Steam or O/G Steam | 0.014817 | 0.014817 |  | 5.439%
Cuyamaca Peak Energy | California |  |  |  | 55512 | GT-1 | 4921 | Combustion Turbine |  |  |  | Combustion turbine | Y |  |  |  | 0.312 | 56114.816 | 5049.44 | 0.265 | 0.312 |  | 56114.816 | 5049.44 | 0.312 |  | 0.312 |  | 0.312 |  | 0.312 |  | 0.312 |  | 0.312 |  | 0.312 |  | 0.312 | 0.312 | Not Coal Steam or O/G Steam | 0.01112 | 0.01112 |  | 2.055%
Cuyamaca Peak Energy | California |  |  |  | 55512 | GT-2 | 4922 | Combustion Turbine | [32 empty] | Not Coal Steam or O/G Steam | 0 | 0
DTE Stockton | California |  |  |  | 54238 | BIOMS1 | 90649 | Biomass |  |  |  | Stoker | Y |  |  |  | 44.94 | 2501595.167 | 178449.66 | 43.9397 | 44.94 |  | 2501595.167 | 178449.66 | 44.94 |  | 44.94 |  | 44.94 |  | 44.94 |  | 44.94 |  | 44.94 |  | 44.94 |  | 44.94 | 44.94 | Not Coal Steam or O/G Steam | 0.035929 | 0.035929 |  | 87.25%
Delano Energy Center, LLC | California |  |  |  | 58122 | GEN1 | 91268 | Combustion Turbine |  |  |  | Combustion turbine | Y |  |  |  | 0.277 | 64622.327 | 6095.62 | 0.177 | 0.277 |  | 64622.327 | 6095.62 | 0.277 |  | 0.277 |  | 0.277 |  | 0.277 |  | 0.277 |  | 0.277 |  | 0.277 |  | 0.277 | 0.277 | Not Coal Steam or O/G Steam | 0.0085729 | 0.0085729 |  | 2.253%
Delta Energy Center, LLC | California |  |  |  | 55333 | 1 | 3739 | Combined Cycle |  |  |  | Combined cycle | Y |  |  |  | 19.288 | 4843553.673 | 710024.4 | 16.847 | 19.288 |  | 4843553.673 | 710024.4 | 19.288 |  | 19.288 |  | 19.288 |  | 19.288 |  | 19.288 |  | 19.288 |  | 19.288 |  | 19.288 | 19.288 | Not Coal Steam or O/G Steam | 0.0079644 | 0.0079644 |  | 50.32%
Delta Energy Center, LLC | California |  |  |  | 55333 | 2 | 3740 | Combined Cycle |  |  |  | Combined cycle | Y |  |  |  | 15.471 | 4072554.554 | 590934.43 | 13.7177 | 15.471 |  | 4072554.554 | 590934.43 | 15.471 |  | 15.471 |  | 15.471 |  | 15.471 |  | 15.471 |  | 15.471 |  | 15.471 |  | 15.471 | 15.471 | Not Coal Steam or O/G Steam | 0.0075977 | 0.0075977 |  | 41.49%
Delta Energy Center, LLC | California |  |  |  | 55333 | 3 | 3741 | Combined Cycle |  |  |  | Combined cycle | Y |  |  |  | 14.598 | 3725214.786 | 532675.39 | 12.6117 | 14.598 |  | 3725214.786 | 532675.39 | 14.598 |  | 14.598 |  | 14.598 |  | 14.598 |  | 14.598 |  | 14.598 |  | 14.598 |  | 14.598 | 14.598 | Not Coal Steam or O/G Steam | 0.0078374 | 0.0078374 |  | 38.8%
Donald Von Raesfeld | California |  |  |  | 56026 | PCT1 | 88292 | Combined Cycle |  |  |  | Combined cycle | Y |  |  |  | 4.091 | 1328879.618 | 173975.77 | 3.8607 | 4.091 |  | 1328879.618 | 173975.77 | 4.091 |  | 4.091 |  | 4.091 |  | 4.091 |  | 4.091 |  | 4.091 |  | 4.091 |  | 4.091 | 4.091 | Not Coal Steam or O/G Steam | 0.0061571 | 0.0061571 |  | 55.21%
Donald Von Raesfeld | California |  |  |  | 56026 | PCT2 | 88293 | Combined Cycle |  |  |  | Combined cycle | Y |  |  |  | 4.271 | 1378362.839 | 176102.17 | 4.275 | 4.271 |  | 1378362.839 | 176102.17 | 4.271 |  | 4.271 |  | 4.271 |  | 4.271 |  | 4.271 |  | 4.271 |  | 4.271 |  | 4.271 | 4.271 | Not Coal Steam or O/G Steam | 0.0061972 | 0.0061972 |  | 57.36%
E. F. Oxnard Energy Facility | California |  |  |  | 10776 | GTG | 91465 | Combustion Turbine | [32 empty] | Not Coal Steam or O/G Steam | 0 | 0
El Cajon Energy Center | California |  |  |  | 57001 | 1 | 90510 | Combustion Turbine |  |  |  | Combustion turbine | Y |  |  |  | 0.585 | 52484.698 | 5074.56 | 0.51267 | 0.585 |  | 52484.698 | 5074.56 | 0.585 |  | 0.585 |  | 0.585 |  | 0.585 |  | 0.585 |  | 0.585 |  | 0.585 |  | 0.585 | 0.585 | Not Coal Steam or O/G Steam | 0.022292 | 0.022292 |  | 2.582%
El Centro | California |  |  |  | 389 | 2-2 | 255 | Combined Cycle |  |  |  | Combined cycle | Y |  |  |  | 32.755 | 2094764.905 | 227745.64 | 26.6747 | 32.755 |  | 2094764.905 | 227745.64 | 32.755 |  | 32.755 |  | 32.755 |  | 12.5686 | Optimize SCR | 12.5686 |  | 12.5686 |  | 12.5686 |  | 12.5686 | 12.5686 | Not Coal Steam or O/G Steam | 0.012 | 0.012 |  | 45.95%
El Centro | California |  |  |  | 389 | 3-1 | 90785 | Combined Cycle |  |  |  | Combined cycle | Y |  |  |  | 3.652 | 1398856.413 | 186291.58 | 4.1327 | 3.652 |  | 1398856.413 | 186291.58 | 3.652 |  | 3.652 |  | 3.652 |  | 3.652 |  | 3.652 |  | 3.652 |  | 3.652 |  | 3.652 | 3.652 | Not Coal Steam or O/G Steam | 0.0052214 | 0.0052214 |  | 63.24%
El Centro | California |  |  |  | 389 | 3-2 | 90786 | Combined Cycle |  |  |  | Combined cycle | Y |  |  |  | 3.062 | 1250271.442 | 167226.77 | 4.5203 | 3.062 |  | 1250271.442 | 167226.77 | 3.062 |  | 3.062 |  | 3.062 |  | 3.062 |  | 3.062 |  | 3.062 |  | 3.062 |  | 3.062 | 3.062 | Not Coal Steam or O/G Steam | 0.0048981 | 0.0048981 |  | 63.22%
El Centro | California |  |  |  | 389 | 4 | 257 | O/G Steam |  |  |  | Dry bottom wall-fired boiler | Y |  |  | 70 | 23.947 | 848945.593 | 76232.99 | 13.1023 | 23.947 |  | 848945.593 | 76232.99 | 23.947 |  | 23.947 |  | 23.947 |  | 12.7342 | Optimize SCR | 12.7342 |  | 12.7342 |  | 12.7342 |  | 12.7342 | 12.7342 | Existing SCR | 0.03 | 0.03 |  | 15.16%
El Segundo | California |  |  |  | 330 | 5 | 90376 | Combined Cycle |  |  |  | Combined cycle | Y |  |  |  | 1.357 | 578392.043 | 68328.01 | 2.1457 | 1.357 |  | 578392.043 | 68328.01 | 1.357 |  | 1.357 |  | 1.357 |  | 1.357 |  | 1.357 |  | 1.357 |  | 1.357 |  | 1.357 | 1.357 | Not Coal Steam or O/G Steam | 0.0046923 | 0.0046923 |  | 10.63%
El Segundo | California |  |  |  | 330 | 7 | 90377 | Combined Cycle |  |  |  | Combined cycle | Y |  |  |  | 1.865 | 668379.207 | 80474.51 | 3.0123 | 1.865 |  | 668379.207 | 80474.51 | 1.865 |  | 1.865 |  | 1.865 |  | 1.865 |  | 1.865 |  | 1.865 |  | 1.865 |  | 1.865 | 1.865 | Not Coal Steam or O/G Steam | 0.0055807 | 0.0055807 |  | 13.88%
Elk Hills Power | California |  |  |  | 55400 | CTG-1 | 88308 | Combined Cycle |  |  |  | Combined cycle | Y |  |  |  | 13.827 | 5433533.718 | 878918.29 | 14.798 | 13.827 |  | 5433533.718 | 878918.29 | 13.827 |  | 13.827 |  | 13.827 |  | 13.827 |  | 13.827 |  | 13.827 |  | 13.827 |  | 13.827 | 13.827 | Not Coal Steam or O/G Steam | 0.0050895 | 0.0050895 |  | 77.27%
Elk Hills Power | California |  |  |  | 55400 | CTG-2 | 88309 | Combined Cycle |  |  |  | Combined cycle | Y |  |  |  | 15.11 | 5361810.982 | 870548.49 | 15.6737 | 15.11 |  | 5361810.982 | 870548.49 | 15.11 |  | 15.11 |  | 15.11 |  | 15.11 |  | 15.11 |  | 15.11 |  | 15.11 |  | 15.11 | 15.11 | Not Coal Steam or O/G Steam | 0.0056362 | 0.0056362 |  | 76.92%
Escondido Energy Center, LLC | California |  |  |  | 55538 | CTG1 | 90893 | Combustion Turbine |  |  |  | Combustion turbine |  |  |  |  | 0.296 | 46014.77 | 4544.78 | 0.43567 | 0.296 |  | 46014.77 | 4544.78 | 0.296 |  | 0.296 |  | 0.296 |  | 0.296 |  | 0.296 |  | 0.296 |  | 0.296 |  | 0.296 | 0.296 | Not Coal Steam or O/G Steam | 0.012865 | 0.012865 |  | 3.917%
Feather River Energy Center | California |  |  |  | 55847 | UNIT1 | 10240 | Combustion Turbine |  |  |  | Combustion turbine | Y |  |  |  | 17.962 | 559058.372 | 53014.43 | 12.5693 | 17.962 |  | 559058.372 | 53014.43 | 17.962 |  | 17.962 |  | 17.962 |  | 8.3859 | Optimize SCR | 8.3859 |  | 8.3859 |  | 8.3859 |  | 8.3859 | 8.3859 | Not Coal Steam or O/G Steam | 0.03 | 0.03 |  | 15.59%
Fresno Cogeneration Partners, LP | California |  |  |  | 10156 | GEN1 | 89509 | Combined Cycle |  |  |  | Combined cycle | Y |  |  |  | 0.253 | 38341.41 | 3517.53 | 0.14567 | 0.253 |  | 38341.41 | 3517.53 | 0.253 |  | 0.253 |  | 0.253 |  | 0.23005 | Optimize SCR | 0.23005 |  | 0.23005 |  | 0.23005 |  | 0.23005 | 0.23005 | Not Coal Steam or O/G Steam | 0.012 | 0.012 |  | 1.459%
Gateway Generating Station | California |  |  |  | 56476 | GT1 | 89759 | Combined Cycle |  |  |  | Combined cycle | Y |  |  |  | 13.526 | 4515664.772 | 628470.09 | 12.539 | 13.526 |  | 4515664.772 | 628470.09 | 13.526 |  | 13.526 |  | 13.526 |  | 13.526 |  | 13.526 |  | 13.526 |  | 13.526 |  | 13.526 | 13.526 | Not Coal Steam or O/G Steam | 0.0059907 | 0.0059907 |  | 47.95%
Gateway Generating Station | California |  |  |  | 56476 | GT2 | 89760 | Combined Cycle |  |  |  | Combined cycle | Y |  |  |  | 14.836 | 4668343.191 | 644152.72 | 14.1447 | 14.836 |  | 4668343.191 | 644152.72 | 14.836 |  | 14.836 |  | 14.836 |  | 14.836 |  | 14.836 |  | 14.836 |  | 14.836 |  | 14.836 | 14.836 | Not Coal Steam or O/G Steam | 0.006356 | 0.006356 |  | 50.38%
Gilroy Energy Center, LLC | California |  |  |  | 55810 | S-3 | 88230 | Combustion Turbine |  |  |  | Combustion turbine | Y |  |  |  | 0.637 | 63526.834 | 6341.66 | 0.712 | 0.637 |  | 63526.834 | 6341.66 | 0.637 |  | 0.637 |  | 0.637 |  | 0.637 |  | 0.637 |  | 0.637 |  | 0.637 |  | 0.637 | 0.637 | Not Coal Steam or O/G Steam | 0.020055 | 0.020055 |  | 3.488%
Gilroy Energy Center, LLC | California |  |  |  | 55810 | S-4 | 88231 | Combustion Turbine |  |  |  | Combustion turbine | Y |  |  |  | 0.525 | 57507.917 | 5421.22 | 0.62867 | 0.525 |  | 57507.917 | 5421.22 | 0.525 |  | 0.525 |  | 0.525 |  | 0.525 |  | 0.525 |  | 0.525 |  | 0.525 |  | 0.525 | 0.525 | Not Coal Steam or O/G Steam | 0.018258 | 0.018258 |  | 3.252%
Gilroy Energy Center, LLC | California |  |  |  | 55810 | S-5 | 88232 | Combustion Turbine |  |  |  | Combustion turbine | Y |  |  |  | 0.783 | 57814.753 | 5687.03 | 0.77133 | 0.783 |  | 57814.753 | 5687.03 | 0.783 |  | 0.783 |  | 0.783 |  | 0.783 |  | 0.783 |  | 0.783 |  | 0.783 |  | 0.783 | 0.783 | Not Coal Steam or O/G Steam | 0.027087 | 0.027087 |  | 3.343%
Glenarm | California |  |  |  | 422 | GT3 | 88258 | Combustion Turbine |  |  |  | Combustion turbine | Y |  |  |  | 0.2 | 15982.426 | 1381.61 | 0.84333 | 0.2 |  | 15982.426 | 1381.61 | 0.2 |  | 0.2 |  | 0.2 |  | 0.2 |  | 0.2 |  | 0.2 |  | 0.2 |  | 0.2 | 0.2 | Not Coal Steam or O/G Steam | 0.025027 | 0.025027 |  | 3.42%
Glenarm | California |  |  |  | 422 | GT4 | 88259 | Combustion Turbine |  |  |  | Combustion turbine | Y |  |  |  | 0.332 | 21662.93 | 1798.87 | 0.77967 | 0.332 |  | 21662.93 | 1798.87 | 0.332 |  | 0.332 |  | 0.332 |  | 0.32494 | Optimize SCR | 0.32494 |  | 0.32494 |  | 0.32494 |  | 0.32494 | 0.32494 | Not Coal Steam or O/G Steam | 0.03 | 0.03 |  | 3.058%
Glenarm | California |  |  |  | 422 | GT5 | 90975 | Combined Cycle |  |  |  | Combined cycle | Y |  |  |  | 0.313 | 59503.358 | 5688.9 | 0.54033 | 0.313 |  | 59503.358 | 5688.9 | 0.313 |  | 0.313 |  | 0.313 |  | 0.313 |  | 0.313 |  | 0.313 |  | 0.313 |  | 0.313 | 0.313 | Not Coal Steam or O/G Steam | 0.01052 | 0.01052 |  | 5.55%
Goal Line | California |  |  |  | 54749 | 1 | 3795 | Combined Cycle |  |  |  | Combined cycle | Y |  |  |  | 1.163 | 153655.631 | 17748.73 | 0.997 | 1.163 |  | 153655.631 | 17748.73 | 1.163 |  | 1.163 |  | 1.163 |  | 0.92193 | Optimize SCR | 0.92193 |  | 0.92193 |  | 0.92193 |  | 0.92193 | 0.92193 | Not Coal Steam or O/G Steam | 0.012 | 0.012 |  | 6.843%
Goose Haven Energy Center | California |  |  |  | 55627 | UNIT1 | 5007 | Combustion Turbine |  |  |  | Combustion turbine | Y |  |  |  | 0.796 | 102330.651 | 9760.5 | 0.70967 | 0.796 |  | 102330.651 | 9760.5 | 0.796 |  | 0.796 |  | 0.796 |  | 0.796 |  | 0.796 |  | 0.796 |  | 0.796 |  | 0.796 | 0.796 | Not Coal Steam or O/G Steam | 0.015557 | 0.015557 |  | 5.081%
Grapeland Generating Station | California |  |  |  | 56472 | CT1 | 90070 | Combustion Turbine |  |  |  | Combustion turbine |  |  |  |  | 17.32 | 85709.491 | 8472.2 | 5.9617 | 17.32 |  | 85709.491 | 8472.2 | 17.32 |  | 17.32 |  | 17.32 |  | 17.32 |  | 17.32 |  | 17.32 |  | 17.32 |  | 17.32 | 17.32 | Not Coal Steam or O/G Steam | 0.40416 | 0.40416 |  | 3.276%
Grayson Power Plant | California |  |  |  | 377 | 4 | 248 | O/G Steam |  |  |  | Dry bottom wall-fired boiler |  |  |  | 40 | 7.579 | 392006.275 | 28613.4 | 8.1563 | 7.579 |  | 392006.275 | 28613.4 | 7.579 |  | 7.579 |  | 7.579 |  | 7.579 |  | 7.579 |  | 7.579 |  | 7.579 |  | 7.579 | 7.579 | O/G Steam Under 100 MW | 0.038668 | 0.038668 |  | 18.99%
Grayson Power Plant | California |  |  |  | 377 | 5 | 249 | O/G Steam |  |  |  | Dry bottom wall-fired boiler |  |  |  | 40 | 4.869 | 366233.445 | 23400.62 | 4.7033 | 4.869 |  | 366233.445 | 23400.62 | 4.869 |  | 4.869 |  | 4.869 |  | 4.869 |  | 4.869 |  | 4.869 |  | 4.869 |  | 4.869 | 4.869 | O/G Steam Under 100 MW | 0.02659 | 0.02659 |  | 13.73%
Grayson Power Plant | California |  |  |  | 377 | 9 | 89495 | Combustion Turbine |  |  |  | Combustion turbine | Y |  |  |  | 2 | 215826.625 | 20029.18 | 1.4603 | 2 |  | 215826.625 | 20029.18 | 2 |  | 2 |  | 2 |  | 2 |  | 2 |  | 2 |  | 2 |  | 2 | 2 | Not Coal Steam or O/G Steam | 0.018533 | 0.018533 |  | 8.409%
Hanford Energy Park Peaker | California |  |  |  | 55698 | HEP1 | 8954 | Combustion Turbine |  |  |  | Combustion turbine | Y |  |  |  | 0.276 | 32447.322 | 3288.15 | 0.32767 | 0.276 |  | 32447.322 | 3288.15 | 0.276 |  | 0.276 |  | 0.276 |  | 0.276 |  | 0.276 |  | 0.276 |  | 0.276 |  | 0.276 | 0.276 | Not Coal Steam or O/G Steam | 0.017012 | 0.017012 |  | 2.45%
Hanford Energy Park Peaker | California |  |  |  | 55698 | HEP2 | 8956 | Combustion Turbine |  |  |  | Combustion turbine | Y |  |  |  | 0.244 | 35190.396 | 3547.04 | 0.34533 | 0.244 |  | 35190.396 | 3547.04 | 0.244 |  | 0.244 |  | 0.244 |  | 0.244 |  | 0.244 |  | 0.244 |  | 0.244 |  | 0.244 | 0.244 | Not Coal Steam or O/G Steam | 0.013867 | 0.013867 |  | 2.157%
Harbor Generating Station | California |  |  |  | 399 | **10A | 259 | Combined Cycle |  |  |  | Combined cycle | Y |  |  |  | 4.074 | 351851.364 | 36548.97 | 2.4547 | 4.074 |  | 351851.364 | 36548.97 | 4.074 |  | 4.074 |  | 4.074 |  | 2.1111 | Optimize SCR | 2.1111 |  | 2.1111 |  | 2.1111 |  | 2.1111 | 2.1111 | Not Coal Steam or O/G Steam | 0.012 | 0.012 |  | 5.549%
Harbor Generating Station | California |  |  |  | 399 | **10B | 260 | Combined Cycle |  |  |  | Combined cycle | Y |  |  |  | 2.947 | 283262.802 | 31013.98 | 2.4657 | 2.947 |  | 283262.802 | 31013.98 | 2.947 |  | 2.947 |  | 2.947 |  | 1.6996 | Optimize SCR | 1.6996 |  | 1.6996 |  | 1.6996 |  | 1.6996 | 1.6996 | Not Coal Steam or O/G Steam | 0.012 | 0.012 |  | 5.93%
Harbor Generating Station | California |  |  |  | 399 | 10 | 262 | Combustion Turbine |  |  |  | Combustion turbine | Y |  |  |  | 0.716 | 65573.703 | 5930.42 | 0.56033 | 0.716 |  | 65573.703 | 5930.42 | 0.716 |  | 0.716 |  | 0.716 |  | 0.716 |  | 0.716 |  | 0.716 |  | 0.716 |  | 0.716 | 0.716 | Not Coal Steam or O/G Steam | 0.021838 | 0.021838 |  | 2.861%
Harbor Generating Station | California |  |  |  | 399 | 11 | 263 | Combustion Turbine |  |  |  | Combustion turbine | Y |  |  |  | 0.443 | 47936.271 | 4168.67 | 0.373 | 0.443 |  | 47936.271 | 4168.67 | 0.443 |  | 0.443 |  | 0.443 |  | 0.443 |  | 0.443 |  | 0.443 |  | 0.443 |  | 0.443 | 0.443 | Not Coal Steam or O/G Steam | 0.018483 | 0.018483 |  | 1.292%
Harbor Generating Station | California |  |  |  | 399 | 12 | 264 | Combustion Turbine |  |  |  | Combustion turbine | Y |  |  |  | 0.415 | 48501.96 | 4185.62 | 0.48133 | 0.415 |  | 48501.96 | 4185.62 | 0.415 |  | 0.415 |  | 0.415 |  | 0.415 |  | 0.415 |  | 0.415 |  | 0.415 |  | 0.415 | 0.415 | Not Coal Steam or O/G Steam | 0.017113 | 0.017113 |  | 1.857%
Harbor Generating Station | California |  |  |  | 399 | 13 | 265 | Combustion Turbine |  |  |  | Combustion turbine | Y |  |  |  | 0.307 | 35796.043 | 3157.24 | 0.44567 | 0.307 |  | 35796.043 | 3157.24 | 0.307 |  | 0.307 |  | 0.307 |  | 0.307 |  | 0.307 |  | 0.307 |  | 0.307 |  | 0.307 | 0.307 | Not Coal Steam or O/G Steam | 0.017153 | 0.017153 |  | 2.386%
Harbor Generating Station | California |  |  |  | 399 | 14 | 266 | Combustion Turbine |  |  |  | Combustion turbine | Y |  |  |  | 0.345 | 43739.371 | 3743.2 | 0.37933 | 0.345 |  | 43739.371 | 3743.2 | 0.345 |  | 0.345 |  | 0.345 |  | 0.345 |  | 0.345 |  | 0.345 |  | 0.345 |  | 0.345 | 0.345 | Not Coal Steam or O/G Steam | 0.015775 | 0.015775 |  | 2.024%
Haynes Generating Station | California |  |  |  | 400 | 1 | 271 | O/G Steam |  |  |  | Dry bottom wall-fired boiler | Y |  |  | 222 | 0.215 | 330809.18 | 29838.67 | 0.593 | 0.215 |  | 330809.18 | 29838.67 | 0.215 |  | 0.215 |  | 0.215 |  | 0.215 |  | 0.215 |  | 0.215 |  | 0.215 |  | 0.215 | 0.215 | Existing SCR | 0.0012998 | 0.0012998 |  | 7.644%
Haynes Generating Station | California |  |  |  | 400 | 10 | 89434 | Combined Cycle |  |  |  | Combined cycle | Y |  |  |  | 15.124 | 4345722.404 | 624817.65 | 14.796 | 15.124 |  | 4345722.404 | 624817.65 | 15.124 |  | 15.124 |  | 15.124 |  | 15.124 |  | 15.124 |  | 15.124 |  | 15.124 |  | 15.124 | 15.124 | Not Coal Steam or O/G Steam | 0.0069604 | 0.0069604 |  | 57.37%
Haynes Generating Station | California |  |  |  | 400 | 11 | 90755 | Combustion Turbine |  |  |  | Combustion turbine | Y |  |  |  | 1.001 | 204612.663 | 21526.01 | 1.223 | 1.001 |  | 204612.663 | 21526.01 | 1.001 |  | 1.001 |  | 1.001 |  | 1.001 |  | 1.001 |  | 1.001 |  | 1.001 |  | 1.001 | 1.001 | Not Coal Steam or O/G Steam | 0.0097843 | 0.0097843 |  | 8.698%
Haynes Generating Station | California |  |  |  | 400 | 12 | 90756 | Combustion Turbine |  |  |  | Combustion turbine | Y |  |  |  | 2.17 | 533104.864 | 56948.36 | 1.2403 | 2.17 |  | 533104.864 | 56948.36 | 2.17 |  | 2.17 |  | 2.17 |  | 2.17 |  | 2.17 |  | 2.17 |  | 2.17 |  | 2.17 | 2.17 | Not Coal Steam or O/G Steam | 0.008141 | 0.008141 |  | 9.054%
Haynes Generating Station | California |  |  |  | 400 | 13 | 90757 | Combustion Turbine |  |  |  | Combustion turbine | Y |  |  |  | 0.814 | 163514.581 | 17114.52 | 1.3663 | 0.814 |  | 163514.581 | 17114.52 | 0.814 |  | 0.814 |  | 0.814 |  | 0.814 |  | 0.814 |  | 0.814 |  | 0.814 |  | 0.814 | 0.814 | Not Coal Steam or O/G Steam | 0.0099563 | 0.0099563 |  | 9.417%
Haynes Generating Station | California |  |  |  | 400 | 14 | 90758 | Combustion Turbine |  |  |  | Combustion turbine | Y |  |  |  | 0.253 | 55735.758 | 5952.92 | 0.78833 | 0.253 |  | 55735.758 | 5952.92 | 0.253 |  | 0.253 |  | 0.253 |  | 0.253 |  | 0.253 |  | 0.253 |  | 0.253 |  | 0.253 | 0.253 | Not Coal Steam or O/G Steam | 0.0090786 | 0.0090786 |  | 5.728%
Haynes Generating Station | California |  |  |  | 400 | 15 | 90759 | Combustion Turbine |  |  |  | Combustion turbine | Y |  |  |  | 1.926 | 452339.748 | 47818.12 | 1.59 | 1.926 |  | 452339.748 | 47818.12 | 1.926 |  | 1.926 |  | 1.926 |  | 1.926 |  | 1.926 |  | 1.926 |  | 1.926 |  | 1.926 | 1.926 | Not Coal Steam or O/G Steam | 0.0085157 | 0.0085157 |  | 11.06%
Haynes Generating Station | California |  |  |  | 400 | 16 | 90760 | Combustion Turbine |  |  |  | Combustion turbine | Y |  |  |  | 1.261 | 324699.307 | 34098.86 | 1.062 | 1.261 |  | 324699.307 | 34098.86 | 1.261 |  | 1.261 |  | 1.261 |  | 1.261 |  | 1.261 |  | 1.261 |  | 1.261 |  | 1.261 | 1.261 | Not Coal Steam or O/G Steam | 0.0077672 | 0.0077672 |  | 7.831%
Haynes Generating Station | California |  |  |  | 400 | 2 | 272 | O/G Steam |  |  |  | Dry bottom wall-fired boiler | Y |  |  | 222 | 0.664 | 378684.413 | 34932.34 | 0.453 | 0.664 |  | 378684.413 | 34932.34 | 0.664 |  | 0.664 |  | 0.664 |  | 0.664 |  | 0.664 |  | 0.664 |  | 0.664 |  | 0.664 | 0.664 | Existing SCR | 0.0035069 | 0.0035069 |  | 4.299%
Haynes Generating Station | California |  |  |  | 400 | 9 | 89433 | Combined Cycle |  |  |  | Combined cycle | Y |  |  |  | 15.533 | 4747382.223 | 677365.53 | 15.4773 | 15.533 |  | 4747382.223 | 677365.53 | 15.533 |  | 15.533 |  | 15.533 |  | 15.533 |  | 15.533 |  | 15.533 |  | 15.533 |  | 15.533 | 15.533 | Not Coal Steam or O/G Steam | 0.0065438 | 0.0065438 |  | 64.24%
Henrietta Peaker Plant | California |  |  |  | 55807 | HPP1 | 88086 | Combustion Turbine |  |  |  | Combustion turbine | Y |  |  |  | 0.68 | 92622.435 | 9545.08 | 0.686 | 0.68 |  | 92622.435 | 9545.08 | 0.68 |  | 0.68 |  | 0.68 |  | 0.68 |  | 0.68 |  | 0.68 |  | 0.68 |  | 0.68 | 0.68 | Not Coal Steam or O/G Steam | 0.014683 | 0.014683 |  | 4.517%
Henrietta Peaker Plant | California |  |  |  | 55807 | HPP2 | 88087 | Combustion Turbine |  |  |  | Combustion turbine | Y |  |  |  | 0.585 | 82088.084 | 8691.56 | 0.62067 | 0.585 |  | 82088.084 | 8691.56 | 0.585 |  | 0.585 |  | 0.585 |  | 0.585 |  | 0.585 |  | 0.585 |  | 0.585 |  | 0.585 | 0.585 | Not Coal Steam or O/G Steam | 0.014253 | 0.014253 |  | 4.197%
High Desert Power Project | California |  |  |  | 55518 | CTG1 | 4932 | Combined Cycle |  |  |  | Combined cycle | Y |  |  |  | 19.796 | 4858714.015 | 674829.45 | 14.0113 | 19.796 |  | 4858714.015 | 674829.45 | 19.796 |  | 19.796 |  | 19.796 |  | 19.796 |  | 19.796 |  | 19.796 |  | 19.796 |  | 19.796 | 19.796 | Not Coal Steam or O/G Steam | 0.0081487 | 0.0081487 |  | 43.53%
High Desert Power Project | California |  |  |  | 55518 | CTG2 | 4933 | Combined Cycle |  |  |  | Combined cycle | Y |  |  |  | 19.936 | 4849589.015 | 673083.2 | 14.3037 | 19.936 |  | 4849589.015 | 673083.2 | 19.936 |  | 19.936 |  | 19.936 |  | 19.936 |  | 19.936 |  | 19.936 |  | 19.936 |  | 19.936 | 19.936 | Not Coal Steam or O/G Steam | 0.0082217 | 0.0082217 |  | 45.45%
High Desert Power Project | California |  |  |  | 55518 | CTG3 | 4934 | Combined Cycle |  |  |  | Combined cycle | Y |  |  |  | 20.75 | 4977533.202 | 686851.85 | 14.571 | 20.75 |  | 4977533.202 | 686851.85 | 20.75 |  | 20.75 |  | 20.75 |  | 20.75 |  | 20.75 |  | 20.75 |  | 20.75 |  | 20.75 | 20.75 | Not Coal Steam or O/G Steam | 0.0083375 | 0.0083375 |  | 48.4%
Indigo Generation Facility | California |  |  |  | 55541 | 1 | 8640 | Combustion Turbine |  |  |  | Combustion turbine | Y |  |  |  | 0.775 | 88237.327 | 8626.23 | 0.861 | 0.775 |  | 88237.327 | 8626.23 | 0.775 |  | 0.775 |  | 0.775 |  | 0.775 |  | 0.775 |  | 0.775 |  | 0.775 |  | 0.775 | 0.775 | Not Coal Steam or O/G Steam | 0.017566 | 0.017566 |  | 4.913%
Indigo Generation Facility | California |  |  |  | 55541 | 2 | 8642 | Combustion Turbine |  |  |  | Combustion turbine | Y |  |  |  | 0.883 | 86524.738 | 8366.98 | 1.0217 | 0.883 |  | 86524.738 | 8366.98 | 0.883 |  | 0.883 |  | 0.883 |  | 0.883 |  | 0.883 |  | 0.883 |  | 0.883 |  | 0.883 | 0.883 | Not Coal Steam or O/G Steam | 0.02041 | 0.02041 |  | 5.336%
Indigo Generation Facility | California |  |  |  | 55541 | 3 | 8644 | Combustion Turbine |  |  |  | Combustion turbine | Y |  |  |  | 0.756 | 66003.05 | 6753.71 | 0.77267 | 0.756 |  | 66003.05 | 6753.71 | 0.756 |  | 0.756 |  | 0.756 |  | 0.756 |  | 0.756 |  | 0.756 |  | 0.756 |  | 0.756 | 0.756 | Not Coal Steam or O/G Steam | 0.022908 | 0.022908 |  | 3.922%
Ivanpah 1 | California |  |  |  | 57074 | BLR1 | 90615 | Solar Thermal |  |  |  | Other boiler |  |  |  |  | 1.433 | 261978.4 |  | 1.3513 | 1.433 |  | 261978.4 |  | 1.433 |  | 1.433 |  | 1.433 |  | 1.433 |  | 1.433 |  | 1.433 |  | 1.433 |  | 1.433 | 1.433 | Not Coal Steam or O/G Steam | 0.01094 | 0.01094 |  | 26.91%
Ivanpah 2 | California |  |  |  | 57073 | BLR1 | 90614 | Solar Thermal |  |  |  | Other boiler |  |  |  |  | 1.253 | 227073 |  | 1.443 | 1.253 |  | 227073 |  | 1.253 |  | 1.253 |  | 1.253 |  | 1.253 |  | 1.253 |  | 1.253 |  | 1.253 |  | 1.253 | 1.253 | Not Coal Steam or O/G Steam | 0.011036 | 0.011036 |  | 28.62%
Ivanpah 3 | California |  |  |  | 57075 | BLR1 | 90616 | Solar Thermal |  |  |  | Other boiler |  |  |  |  | 1.261 | 227864 |  | 1.2227 | 1.261 |  | 227864 |  | 1.261 |  | 1.261 |  | 1.261 |  | 1.261 |  | 1.261 |  | 1.261 |  | 1.261 |  | 1.261 | 1.261 | Not Coal Steam or O/G Steam | 0.011068 | 0.011068 |  | 24.26%
King City Power Plant | California |  |  |  | 10294 | 2 | 8434 | Combustion Turbine |  |  |  | Combustion turbine | Y |  |  |  | 0.483 | 80054.558 | 7935.71 | 0.41033 | 0.483 |  | 80054.558 | 7935.71 | 0.483 |  | 0.483 |  | 0.483 |  | 0.483 |  | 0.483 |  | 0.483 |  | 0.483 |  | 0.483 | 0.483 | Not Coal Steam or O/G Steam | 0.012067 | 0.012067 |  | 3.222%
King City Power Plant | California |  |  |  | 10294 | GTG | 91323 | Combined Cycle |  |  |  | Combined cycle | Y |  |  |  | 10.73 | 582157.331 | 70843.68 | 6.4187 | 10.73 |  | 582157.331 | 70843.68 | 10.73 |  | 10.73 |  | 10.73 |  | 3.4929 | Optimize SCR | 3.4929 |  | 3.4929 |  | 3.4929 |  | 3.4929 | 3.4929 | Not Coal Steam or O/G Steam | 0.012 | 0.012 |  | 9.129%
Kingsburg Cogen Facility | California |  |  |  | 10405 | 1 | 90775 | Combined Cycle |  |  |  | Combined cycle | Y |  |  |  | 0.821 | 119505.337 | 9297.7 | 0.378 | 0.821 |  | 119505.337 | 9297.7 | 0.821 |  | 0.821 |  | 0.821 |  | 0.71703 | Optimize SCR | 0.71703 |  | 0.71703 |  | 0.71703 |  | 0.71703 | 0.71703 | Not Coal Steam or O/G Steam | 0.012 | 0.012 |  | 3.392%
La Paloma Generating Plant | California |  |  |  | 55151 | CTG-1 | 4024 | Combined Cycle |  |  |  | Combined cycle | Y |  |  |  | 9.666 | 2149348.257 | 287596.26 | 6.4533 | 9.666 |  | 2149348.257 | 287596.26 | 9.666 |  | 9.666 |  | 9.666 |  | 9.666 |  | 9.666 |  | 9.666 |  | 9.666 |  | 9.666 | 9.666 | Not Coal Steam or O/G Steam | 0.0089944 | 0.0089944 |  | 18.81%
La Paloma Generating Plant | California |  |  |  | 55151 | CTG-2 | 4025 | Combined Cycle |  |  |  | Combined cycle | Y |  |  |  | 7.518 | 1884342.23 | 227943.45 | 5.9147 | 7.518 |  | 1884342.23 | 227943.45 | 7.518 |  | 7.518 |  | 7.518 |  | 7.518 |  | 7.518 |  | 7.518 |  | 7.518 |  | 7.518 | 7.518 | Not Coal Steam or O/G Steam | 0.0079794 | 0.0079794 |  | 16.83%
La Paloma Generating Plant | California |  |  |  | 55151 | CTG-3 | 4026 | Combined Cycle |  |  |  | Combined cycle | Y |  |  |  | 5.019 | 2083400.566 | 281795.65 | 3.3717 | 5.019 |  | 2083400.566 | 281795.65 | 5.019 |  | 5.019 |  | 5.019 |  | 5.019 |  | 5.019 |  | 5.019 |  | 5.019 |  | 5.019 | 5.019 | Not Coal Steam or O/G Steam | 0.0048181 | 0.0048181 |  | 15.87%
La Paloma Generating Plant | California |  |  |  | 55151 | CTG-4 | 4027 | Combined Cycle |  |  |  | Combined cycle | Y |  |  |  | 5.973 | 1505091.187 | 198244.28 | 4.0653 | 5.973 |  | 1505091.187 | 198244.28 | 5.973 |  | 5.973 |  | 5.973 |  | 5.973 |  | 5.973 |  | 5.973 |  | 5.973 |  | 5.973 | 5.973 | Not Coal Steam or O/G Steam | 0.0079371 | 0.0079371 |  | 12.47%
Lake | California |  |  |  | 7987 | 01 | 9888 | Combustion Turbine |  |  |  | Combustion turbine | Y |  |  |  | 2.274 | 219394.936 | 22305.69 | 1.6707 | 2.274 |  | 219394.936 | 22305.69 | 2.274 |  | 2.274 |  | 2.274 |  | 2.274 |  | 2.274 |  | 2.274 |  | 2.274 |  | 2.274 | 2.274 | Not Coal Steam or O/G Steam | 0.02073 | 0.02073 |  | 9.549%
Lambie Energy Center | California |  |  |  | 55626 | UNIT1 | 5006 | Combustion Turbine |  |  |  | Combustion turbine | Y |  |  |  | 0.731 | 95736.905 | 9222.85 | 0.73567 | 0.731 |  | 95736.905 | 9222.85 | 0.731 |  | 0.731 |  | 0.731 |  | 0.731 |  | 0.731 |  | 0.731 |  | 0.731 |  | 0.731 | 0.731 | Not Coal Steam or O/G Steam | 0.015271 | 0.015271 |  | 5.065%
Larkspur Energy Faciity | California |  |  |  | 55542 | 1 | 8646 | Combustion Turbine |  |  |  | Combustion turbine | Y |  |  |  | 1.022 | 123260.402 | 11809.64 | 1.303 | 1.022 |  | 123260.402 | 11809.64 | 1.022 |  | 1.022 |  | 1.022 |  | 1.022 |  | 1.022 |  | 1.022 |  | 1.022 |  | 1.022 | 1.022 | Not Coal Steam or O/G Steam | 0.016583 | 0.016583 |  | 8.363%
Larkspur Energy Faciity | California |  |  |  | 55542 | 2 | 8648 | Combustion Turbine |  |  |  | Combustion turbine | Y |  |  |  | 0.826 | 111444.837 | 12068.4 | 1.1657 | 0.826 |  | 111444.837 | 12068.4 | 0.826 |  | 0.826 |  | 0.826 |  | 0.826 |  | 0.826 |  | 0.826 |  | 0.826 |  | 0.826 | 0.826 | Not Coal Steam or O/G Steam | 0.014823 | 0.014823 |  | 7.331%
Live Oak Limited | California |  |  |  | 54768 | GT1 | 91245 | Combustion Turbine |  |  |  | Combustion turbine | Y |  |  |  | 2.309 | 198196.6 | 21545.25 | 12.8317 | 2.309 |  | 198196.6 | 21545.25 | 2.309 |  | 2.309 |  | 2.309 |  | 2.309 |  | 2.309 |  | 2.309 |  | 2.309 |  | 2.309 | 2.309 | Not Coal Steam or O/G Steam | 0.0233 | 0.0233 |  | 8.598%
Lodi Energy Center | California |  |  |  | 57978 | CT1 | 90795 | Combined Cycle |  |  |  | Combined cycle | Y |  |  |  | 20.207 | 6631751.061 | 633900.92 | 11.7257 | 20.207 |  | 6631751.061 | 633900.92 | 20.207 |  | 20.207 |  | 20.207 |  | 20.207 |  | 20.207 |  | 20.207 |  | 20.207 |  | 20.207 | 20.207 | Not Coal Steam or O/G Steam | 0.006094 | 0.006094 |  | 45.13%
Long Beach Generating Station | California |  |  |  | 341 | 1 | 89768 | Combustion Turbine |  |  |  | Combustion turbine | Y |  |  |  | 0.629 | 46793.692 | 2983.91 | 0.888 | 0.629 |  | 46793.692 | 2983.91 | 0.629 |  | 0.629 |  | 0.629 |  | 0.629 |  | 0.629 |  | 0.629 |  | 0.629 |  | 0.629 | 0.629 | Not Coal Steam or O/G Steam | 0.026884 | 0.026884 |  | 1.521%
Long Beach Generating Station | California |  |  |  | 341 | 2 | 89769 | Combustion Turbine |  |  |  | Combustion turbine | Y |  |  |  | 0.539 | 41317.068 | 2575.09 | 0.86967 | 0.539 |  | 41317.068 | 2575.09 | 0.539 |  | 0.539 |  | 0.539 |  | 0.539 |  | 0.539 |  | 0.539 |  | 0.539 |  | 0.539 | 0.539 | Not Coal Steam or O/G Steam | 0.026091 | 0.026091 |  | 1.531%
Long Beach Generating Station | California |  |  |  | 341 | 3 | 89770 | Combustion Turbine |  |  |  | Combustion turbine | Y |  |  |  | 0.572 | 49568.143 | 2918.81 | 0.78267 | 0.572 |  | 49568.143 | 2918.81 | 0.572 |  | 0.572 |  | 0.572 |  | 0.572 |  | 0.572 |  | 0.572 |  | 0.572 |  | 0.572 | 0.572 | Not Coal Steam or O/G Steam | 0.023079 | 0.023079 |  | 1.428%
Long Beach Generating Station | California |  |  |  | 341 | 4 | 89771 | Combustion Turbine |  |  |  | Combustion turbine | Y |  |  |  | 0.596 | 53221.424 | 3029.09 | 0.84567 | 0.596 |  | 53221.424 | 3029.09 | 0.596 |  | 0.596 |  | 0.596 |  | 0.596 |  | 0.596 |  | 0.596 |  | 0.596 |  | 0.596 | 0.596 | Not Coal Steam or O/G Steam | 0.022397 | 0.022397 |  | 1.543%
Los Esteros Critical Energy Facility | California |  |  |  | 55748 | CTG1 | 9250 | Combined Cycle |  |  |  | Combined cycle | Y |  |  |  | 1.371 | 586562.512 | 73168.28 | 0.97267 | 1.371 |  | 586562.512 | 73168.28 | 1.371 |  | 1.371 |  | 1.371 |  | 1.371 |  | 1.371 |  | 1.371 |  | 1.371 |  | 1.371 | 1.371 | Not Coal Steam or O/G Steam | 0.0046747 | 0.0046747 |  | 15.59%
Los Esteros Critical Energy Facility | California |  |  |  | 55748 | CTG2 | 9251 | Combined Cycle |  |  |  | Combined cycle | Y |  |  |  | 0.993 | 387117.34 | 50507.96 | 0.85333 | 0.993 |  | 387117.34 | 50507.96 | 0.993 |  | 0.993 |  | 0.993 |  | 0.993 |  | 0.993 |  | 0.993 |  | 0.993 |  | 0.993 | 0.993 | Not Coal Steam or O/G Steam | 0.0051302 | 0.0051302 |  | 13.89%
Los Esteros Critical Energy Facility | California |  |  |  | 55748 | CTG3 | 9252 | Combined Cycle |  |  |  | Combined cycle | Y |  |  |  | 1.301 | 513171.281 | 63651.5 | 1.085 | 1.301 |  | 513171.281 | 63651.5 | 1.301 |  | 1.301 |  | 1.301 |  | 1.301 |  | 1.301 |  | 1.301 |  | 1.301 |  | 1.301 | 1.301 | Not Coal Steam or O/G Steam | 0.0050704 | 0.0050704 |  | 17.38%
Los Esteros Critical Energy Facility | California |  |  |  | 55748 | CTG4 | 9253 | Combined Cycle |  |  |  | Combined cycle | Y |  |  |  | 1.219 | 485535.848 | 60591.81 | 0.89367 | 1.219 |  | 485535.848 | 60591.81 | 1.219 |  | 1.219 |  | 1.219 |  | 1.219 |  | 1.219 |  | 1.219 |  | 1.219 |  | 1.219 | 1.219 | Not Coal Steam or O/G Steam | 0.0050213 | 0.0050213 |  | 15.66%
Los Medanos Energy Center, LLC | California |  |  |  | 55217 | X724 | 4153 | Combined Cycle |  |  |  | Combined cycle | Y |  |  |  | 21.791 | 5931249.231 | 836859.71 | 15.6807 | 21.791 |  | 5931249.231 | 836859.71 | 21.791 |  | 21.791 |  | 21.791 |  | 21.791 |  | 21.791 |  | 21.791 |  | 21.791 |  | 21.791 | 21.791 | Not Coal Steam or O/G Steam | 0.0073479 | 0.0073479 |  | 48.5%
Los Medanos Energy Center, LLC | California |  |  |  | 55217 | X725 | 4154 | Combined Cycle |  |  |  | Combined cycle | Y |  |  |  | 21.519 | 5900260.975 | 868221.24 | 20.7127 | 21.519 |  | 5900260.975 | 868221.24 | 21.519 |  | 21.519 |  | 21.519 |  | 21.519 |  | 21.519 |  | 21.519 |  | 21.519 |  | 21.519 | 21.519 | Not Coal Steam or O/G Steam | 0.0072943 | 0.0072943 |  | 71.87%
Magnolia Power Project | California |  |  |  | 56046 | 1 | 89568 | Combined Cycle |  |  |  | Combined cycle | Y |  |  |  | 11.55 | 4484119.519 | 617587.19 | 12.0633 | 11.55 |  | 4484119.519 | 617587.19 | 11.55 |  | 11.55 |  | 11.55 |  | 11.55 |  | 11.55 |  | 11.55 |  | 11.55 |  | 11.55 | 11.55 | Not Coal Steam or O/G Steam | 0.0051515 | 0.0051515 |  | 53.82%
Malaga Power | California |  |  |  | 56239 | GT-1 | 89579 | Combustion Turbine |  |  |  | Combustion turbine | Y |  |  |  | 0.722 | 96395.261 | 9900.08 | 0.49667 | 0.722 |  | 96395.261 | 9900.08 | 0.722 |  | 0.722 |  | 0.722 |  | 0.722 |  | 0.722 |  | 0.722 |  | 0.722 |  | 0.722 | 0.722 | Not Coal Steam or O/G Steam | 0.01498 | 0.01498 |  | 3.382%
Malaga Power | California |  |  |  | 56239 | GT-2 | 89580 | Combustion Turbine |  |  |  | Combustion turbine | Y |  |  |  | 0.854 | 113761.045 | 11666.07 | 0.519 | 0.854 |  | 113761.045 | 11666.07 | 0.854 |  | 0.854 |  | 0.854 |  | 0.854 |  | 0.854 |  | 0.854 |  | 0.854 |  | 0.854 | 0.854 | Not Coal Steam or O/G Steam | 0.015014 | 0.015014 |  | 3.722%
Malburg Generating Station | California |  |  |  | 56041 | M1 | 89631 | Combined Cycle |  |  |  | Combined cycle | Y |  |  |  | 4.546 | 1136120.091 | 141923.82 | 4.1583 | 4.546 |  | 1136120.091 | 141923.82 | 4.546 |  | 4.546 |  | 4.546 |  | 4.546 |  | 4.546 |  | 4.546 |  | 4.546 |  | 4.546 | 4.546 | Not Coal Steam or O/G Steam | 0.0080027 | 0.0080027 |  | 50.33%
Malburg Generating Station | California |  |  |  | 56041 | M2 | 89632 | Combined Cycle |  |  |  | Combined cycle | Y |  |  |  | 4.034 | 1177115.192 | 148671.66 | 3.9577 | 4.034 |  | 1177115.192 | 148671.66 | 4.034 |  | 4.034 |  | 4.034 |  | 4.034 |  | 4.034 |  | 4.034 |  | 4.034 |  | 4.034 | 4.034 | Not Coal Steam or O/G Steam | 0.006854 | 0.006854 |  | 50.49%
Mariposa Energy Project | California |  |  |  | 57483 | GT-1 | 90692 | Combustion Turbine |  |  |  | Combustion turbine | Y |  |  |  | 0.902 | 151159.125 | 15575.37 | 0.89433 | 0.902 |  | 151159.125 | 15575.37 | 0.902 |  | 0.902 |  | 0.902 |  | 0.902 |  | 0.902 |  | 0.902 |  | 0.902 |  | 0.902 | 0.902 | Not Coal Steam or O/G Steam | 0.011934 | 0.011934 |  | 8.74%
Mariposa Energy Project | California |  |  |  | 57483 | GT-2 | 90693 | Combustion Turbine |  |  |  | Combustion turbine | Y |  |  |  | 0.825 | 140890.59 | 14393.51 | 0.89167 | 0.825 |  | 140890.59 | 14393.51 | 0.825 |  | 0.825 |  | 0.825 |  | 0.825 |  | 0.825 |  | 0.825 |  | 0.825 |  | 0.825 | 0.825 | Not Coal Steam or O/G Steam | 0.011711 | 0.011711 |  | 8.553%
Mariposa Energy Project | California |  |  |  | 57483 | GT-3 | 90694 | Combustion Turbine |  |  |  | Combustion turbine | Y |  |  |  | 0.763 | 123805.191 | 12792.45 | 0.862 | 0.763 |  | 123805.191 | 12792.45 | 0.763 |  | 0.763 |  | 0.763 |  | 0.763 |  | 0.763 |  | 0.763 |  | 0.763 |  | 0.763 | 0.763 | Not Coal Steam or O/G Steam | 0.012326 | 0.012326 |  | 7.897%
Mariposa Energy Project | California |  |  |  | 57483 | GT-4 | 90695 | Combustion Turbine |  |  |  | Combustion turbine | Y |  |  |  | 0.937 | 143887.05 | 14681.06 | 0.91967 | 0.937 |  | 143887.05 | 14681.06 | 0.937 |  | 0.937 |  | 0.937 |  | 0.937 |  | 0.937 |  | 0.937 |  | 0.937 |  | 0.937 | 0.937 | Not Coal Steam or O/G Steam | 0.013024 | 0.013024 |  | 7.984%
Marsh Landing Generating Station | California |  |  |  | 57267 | 1 | 90637 | Combustion Turbine |  |  |  | Combustion turbine | Y |  |  |  | 0.867 | 224297.797 | 20966.48 | 0.761 | 0.867 |  | 224297.797 | 20966.48 | 0.867 |  | 0.867 |  | 0.867 |  | 0.867 |  | 0.867 |  | 0.867 |  | 0.867 |  | 0.867 | 0.867 | Not Coal Steam or O/G Steam | 0.0077308 | 0.0077308 |  | 2.403%
Marsh Landing Generating Station | California |  |  |  | 57267 | 2 | 90638 | Combustion Turbine |  |  |  | Combustion turbine | Y |  |  |  | 2.273 | 570186.158 | 52744.55 | 1.82 | 2.273 |  | 570186.158 | 52744.55 | 2.273 |  | 2.273 |  | 2.273 |  | 2.273 |  | 2.273 |  | 2.273 |  | 2.273 |  | 2.273 | 2.273 | Not Coal Steam or O/G Steam | 0.0079728 | 0.0079728 |  | 5.838%
Marsh Landing Generating Station | California |  |  |  | 57267 | 3 | 90639 | Combustion Turbine |  |  |  | Combustion turbine | Y |  |  |  | 1.262 | 333250.639 | 30933.49 | 1.053 | 1.262 |  | 333250.639 | 30933.49 | 1.262 |  | 1.262 |  | 1.262 |  | 1.262 |  | 1.262 |  | 1.262 |  | 1.262 |  | 1.262 | 1.262 | Not Coal Steam or O/G Steam | 0.0075739 | 0.0075739 |  | 3.276%
Marsh Landing Generating Station | California |  |  |  | 57267 | 4 | 90640 | Combustion Turbine |  |  |  | Combustion turbine | Y |  |  |  | 2.793 | 840699.2 | 78590.05 | 2.0183 | 2.793 |  | 840699.2 | 78590.05 | 2.793 |  | 2.793 |  | 2.793 |  | 2.793 |  | 2.793 |  | 2.793 |  | 2.793 |  | 2.793 | 2.793 | Not Coal Steam or O/G Steam | 0.0066445 | 0.0066445 |  | 7.412%
McGrath Generating Station | California |  |  |  | 56471 | CT1 | 90074 | Combustion Turbine |  |  |  | Combustion turbine | Y |  |  |  | 0.275 | 37519.988 | 3867.1 | 0.45933 | 0.275 |  | 37519.988 | 3867.1 | 0.275 |  | 0.275 |  | 0.275 |  | 0.275 |  | 0.275 |  | 0.275 |  | 0.275 |  | 0.275 | 0.275 | Not Coal Steam or O/G Steam | 0.014659 | 0.014659 |  | 3.406%
McKittrick Limited | California |  |  |  | 50612 | GT1 | 91284 | Combustion Turbine |  |  |  | Combustion turbine | Y |  |  |  | 1.772 | 160616.475 | 16772.5 | 10.4677 | 1.772 |  | 160616.475 | 16772.5 | 1.772 |  | 1.772 |  | 1.772 |  | 1.772 |  | 1.772 |  | 1.772 |  | 1.772 |  | 1.772 | 1.772 | Not Coal Steam or O/G Steam | 0.022065 | 0.022065 |  | 7.603%
Metcalf Energy Center | California |  |  |  | 55393 | 1 | 4665 | Combined Cycle |  |  |  | Combined cycle | Y |  |  |  | 15.771 | 4316736.344 | 606315.99 | 13.9397 | 15.771 |  | 4316736.344 | 606315.99 | 15.771 |  | 15.771 |  | 15.771 |  | 15.771 |  | 15.771 |  | 15.771 |  | 15.771 |  | 15.771 | 15.771 | Not Coal Steam or O/G Steam | 0.0073069 | 0.0073069 |  | 48.99%
Metcalf Energy Center | California |  |  |  | 55393 | 2 | 4666 | Combined Cycle |  |  |  | Combined cycle | Y |  |  |  | 13.137 | 3629881.292 | 518012.18 | 13.3673 | 13.137 |  | 3629881.292 | 518012.18 | 13.137 |  | 13.137 |  | 13.137 |  | 13.137 |  | 13.137 |  | 13.137 |  | 13.137 |  | 13.137 | 13.137 | Not Coal Steam or O/G Steam | 0.0072383 | 0.0072383 |  | 43.09%
Midway Peaking | California |  |  |  | 56639 | 1 | 90382 | Combustion Turbine |  |  |  | Combustion turbine | Y |  |  |  | 0.509 | 67862.697 | 6176.21 | 0.606 | 0.509 |  | 67862.697 | 6176.21 | 0.509 |  | 0.509 |  | 0.509 |  | 0.509 |  | 0.509 |  | 0.509 |  | 0.509 |  | 0.509 | 0.509 | Not Coal Steam or O/G Steam | 0.015001 | 0.015001 |  | 2.765%
Midway Peaking | California |  |  |  | 56639 | 2 | 90383 | Combustion Turbine |  |  |  | Combustion turbine | Y |  |  |  | 0.473 | 68355.942 | 6159.07 | 0.58067 | 0.473 |  | 68355.942 | 6159.07 | 0.473 |  | 0.473 |  | 0.473 |  | 0.473 |  | 0.473 |  | 0.473 |  | 0.473 |  | 0.473 | 0.473 | Not Coal Steam or O/G Steam | 0.013839 | 0.013839 |  | 2.674%
Mira Loma Generating Station | California |  |  |  | 56473 | CT1 | 90071 | Combustion Turbine |  |  |  | Combustion turbine | Y |  |  |  | 0.69 | 119883.033 | 12149.32 | 0.597 | 0.69 |  | 119883.033 | 12149.32 | 0.69 |  | 0.69 |  | 0.69 |  | 0.69 |  | 0.69 |  | 0.69 |  | 0.69 |  | 0.69 | 0.69 | Not Coal Steam or O/G Steam | 0.011511 | 0.011511 |  | 5.229%
Miramar Energy Facility | California |  |  |  | 56232 | 1 | 89534 | Combustion Turbine |  |  |  | Combustion turbine | Y |  |  |  | 0.492 | 53890.557 | 5402.9 | 0.70467 | 0.492 |  | 53890.557 | 5402.9 | 0.492 |  | 0.492 |  | 0.492 |  | 0.492 |  | 0.492 |  | 0.492 |  | 0.492 |  | 0.492 | 0.492 | Not Coal Steam or O/G Steam | 0.018259 | 0.018259 |  | 4.397%
Miramar Energy Facility | California |  |  |  | 56232 | 2 | 90490 | Combustion Turbine |  |  |  | Combustion turbine | Y |  |  |  | 0.521 | 52555.113 | 5196.36 | 0.852 | 0.521 |  | 52555.113 | 5196.36 | 0.521 |  | 0.521 |  | 0.521 |  | 0.521 |  | 0.521 |  | 0.521 |  | 0.521 |  | 0.521 | 0.521 | Not Coal Steam or O/G Steam | 0.019827 | 0.019827 |  | 5.284%
Moss Landing Power Plant | California |  |  |  | 260 | 1A | 149 | Combined Cycle |  |  |  | Combined cycle | Y |  |  |  | 21.697 | 4854757.922 | 690188.52 | 18.329 | 21.697 |  | 4854757.922 | 690188.52 | 21.697 |  | 21.697 |  | 21.697 |  | 21.697 |  | 21.697 |  | 21.697 |  | 21.697 |  | 21.697 | 21.697 | Not Coal Steam or O/G Steam | 0.0089384 | 0.0089384 |  | 50.49%
Moss Landing Power Plant | California |  |  |  | 260 | 2A | 152 | Combined Cycle |  |  |  | Combined cycle | Y |  |  |  | 20.577 | 4490668.527 | 641113.14 | 18.3277 | 20.577 |  | 4490668.527 | 641113.14 | 20.577 |  | 20.577 |  | 20.577 |  | 20.577 |  | 20.577 |  | 20.577 |  | 20.577 |  | 20.577 | 20.577 | Not Coal Steam or O/G Steam | 0.0091643 | 0.0091643 |  | 53.36%
Moss Landing Power Plant | California |  |  |  | 260 | 3A | 150 | Combined Cycle |  |  |  | Combined cycle | Y |  |  |  | 17.258 | 3749472.993 | 527049.59 | 15.2297 | 17.258 |  | 3749472.993 | 527049.59 | 17.258 |  | 17.258 |  | 17.258 |  | 17.258 |  | 17.258 |  | 17.258 |  | 17.258 |  | 17.258 | 17.258 | Not Coal Steam or O/G Steam | 0.0092056 | 0.0092056 |  | 41.97%
Moss Landing Power Plant | California |  |  |  | 260 | 4A | 153 | Combined Cycle |  |  |  | Combined cycle | Y |  |  |  | 15.944 | 3499048.491 | 491725.97 | 14.8943 | 15.944 |  | 3499048.491 | 491725.97 | 15.944 |  | 15.944 |  | 15.944 |  | 15.944 |  | 15.944 |  | 15.944 |  | 15.944 |  | 15.944 | 15.944 | Not Coal Steam or O/G Steam | 0.0091133 | 0.0091133 |  | 42.27%
Mountainview Generating Station | California |  |  |  | 358 | 3-1 | 89500 | Combined Cycle |  |  |  | Combined cycle | Y |  |  |  | 7.903 | 2395638.308 | 329866.51 | 7.8743 | 7.903 |  | 2395638.308 | 329866.51 | 7.903 |  | 7.903 |  | 7.903 |  | 7.903 |  | 7.903 |  | 7.903 |  | 7.903 |  | 7.903 | 7.903 | Not Coal Steam or O/G Steam | 0.0065978 | 0.0065978 |  | 31.31%
Mountainview Generating Station | California |  |  |  | 358 | 3-2 | 89501 | Combined Cycle |  |  |  | Combined cycle | Y |  |  |  | 7.907 | 2164109.798 | 300069.73 | 7.0057 | 7.907 |  | 2164109.798 | 300069.73 | 7.907 |  | 7.907 |  | 7.907 |  | 7.907 |  | 7.907 |  | 7.907 |  | 7.907 |  | 7.907 | 7.907 | Not Coal Steam or O/G Steam | 0.0073074 | 0.0073074 |  | 29.53%
Mountainview Generating Station | California |  |  |  | 358 | 4-1 | 89502 | Combined Cycle |  |  |  | Combined cycle | Y |  |  |  | 7.564 | 2054241.3 | 280001.38 | 7.2733 | 7.564 |  | 2054241.3 | 280001.38 | 7.564 |  | 7.564 |  | 7.564 |  | 7.564 |  | 7.564 |  | 7.564 |  | 7.564 |  | 7.564 | 7.564 | Not Coal Steam or O/G Steam | 0.0073643 | 0.0073643 |  | 27.75%
Mountainview Generating Station | California |  |  |  | 358 | 4-2 | 89503 | Combined Cycle |  |  |  | Combined cycle | Y |  |  |  | 6.887 | 2012083.167 | 276359.5 | 6.3003 | 6.887 |  | 2012083.167 | 276359.5 | 6.887 |  | 6.887 |  | 6.887 |  | 6.887 |  | 6.887 |  | 6.887 |  | 6.887 |  | 6.887 | 6.887 | Not Coal Steam or O/G Steam | 0.0068456 | 0.0068456 |  | 26.5%
NCPA Combustion Turbine Project #2 | California |  |  |  | 7449 | NA1 | 3117 | Combustion Turbine |  |  |  | Combustion turbine | Y |  |  |  | 1.562 | 200665.541 | 25175.25 | 1.083 | 1.562 |  | 200665.541 | 25175.25 | 1.562 |  | 1.562 |  | 1.562 |  | 1.562 |  | 1.562 |  | 1.562 |  | 1.562 |  | 1.562 | 1.562 | Not Coal Steam or O/G Steam | 0.015568 | 0.015568 |  | 8.491%
Niland Gas Turbine Plant | California |  |  |  | 56569 | 1 | 90279 | Combustion Turbine |  |  |  | Combustion turbine | Y |  |  |  | 1.033 | 268686.283 | 28977.56 | 0.866 | 1.033 |  | 268686.283 | 28977.56 | 1.033 |  | 1.033 |  | 1.033 |  | 1.033 |  | 1.033 |  | 1.033 |  | 1.033 |  | 1.033 | 1.033 | Not Coal Steam or O/G Steam | 0.0076893 | 0.0076893 |  | 15.91%
Niland Gas Turbine Plant | California |  |  |  | 56569 | 2 | 90280 | Combustion Turbine |  |  |  | Combustion turbine | Y |  |  |  | 0.902 | 229439.864 | 24516.98 | 0.96 | 0.902 |  | 229439.864 | 24516.98 | 0.902 |  | 0.902 |  | 0.902 |  | 0.902 |  | 0.902 |  | 0.902 |  | 0.902 |  | 0.902 | 0.902 | Not Coal Steam or O/G Steam | 0.0078626 | 0.0078626 |  | 17.36%
Olive | California |  |  |  | 6013 | 01 | 2677 | O/G Steam |  |  |  | Dry bottom wall-fired boiler | Y |  |  | 44 | [24 empty] | Existing SCR | 0 | 0
Olive | California |  |  |  | 6013 | 02 | 2678 | O/G Steam |  |  |  | Dry bottom wall-fired boiler | Y |  |  | 55 | [24 empty] | Existing SCR | 0 | 0
Orange Grove Project | California |  |  |  | 56914 | CTG1 | 90426 | Combustion Turbine |  |  |  | Combustion turbine | Y |  |  |  | 0.252 | 51579.681 | 5004.37 | 0.299 | 0.252 |  | 51579.681 | 5004.37 | 0.252 |  | 0.252 |  | 0.252 |  | 0.252 |  | 0.252 |  | 0.252 |  | 0.252 |  | 0.252 | 0.252 | Not Coal Steam or O/G Steam | 0.0097713 | 0.0097713 |  | 2.612%
Orange Grove Project | California |  |  |  | 56914 | CTG2 | 90427 | Combustion Turbine |  |  |  | Combustion turbine | Y |  |  |  | 0.279 | 55780.441 | 5463.79 | 0.253 | 0.279 |  | 55780.441 | 5463.79 | 0.279 |  | 0.279 |  | 0.279 |  | 0.279 |  | 0.279 |  | 0.279 |  | 0.279 |  | 0.279 | 0.279 | Not Coal Steam or O/G Steam | 0.010004 | 0.010004 |  | 2.539%
Ormond Beach Power, LLC. | California |  |  |  | 350 | 1 | 229 | O/G Steam | 1 | 2024 | 2024 | Dry bottom wall-fired boiler | Y |  |  | 741 | 6.801 | 1712276.874 | 146724.03 | 5.958 | 0 | Y | 0 | 0 | 0 |  | 0 |  | 0 |  | 0 |  | 0 |  | 0 |  | 0 |  | 0 | 0 | Retired | 0 | 0 |  | 5.361%
Ormond Beach Power, LLC. | California |  |  |  | 350 | 2 | 230 | O/G Steam | 1 | 2024 | 2024 | Dry bottom wall-fired boiler | Y |  |  | 750 | 9.629 | 2871317.958 | 252988.56 | 8.5377 | 0 | Y | 0 | 0 | 0 |  | 0 |  | 0 |  | 0 |  | 0 |  | 0 |  | 0 |  | 0 | 0 | Retired | 0 | 0 |  | 8.326%
Otay Mesa Energy Center, LLC | California |  |  |  | 55345 | CTG-1 | 4523 | Combined Cycle |  |  |  | Combined cycle | Y |  |  |  | 8.353 | 3021980.483 | 431329.78 | 7.459 | 8.353 |  | 3021980.483 | 431329.78 | 8.353 |  | 8.353 |  | 8.353 |  | 8.353 |  | 8.353 |  | 8.353 |  | 8.353 |  | 8.353 | 8.353 | Not Coal Steam or O/G Steam | 0.0055282 | 0.0055282 |  | 30.79%
Otay Mesa Energy Center, LLC | California |  |  |  | 55345 | CTG-2 | 4524 | Combined Cycle |  |  |  | Combined cycle | Y |  |  |  | 9.719 | 3483425.071 | 493245.15 | 7.7957 | 9.719 |  | 3483425.071 | 493245.15 | 9.719 |  | 9.719 |  | 9.719 |  | 9.719 |  | 9.719 |  | 9.719 |  | 9.719 |  | 9.719 | 9.719 | Not Coal Steam or O/G Steam | 0.0055801 | 0.0055801 |  | 34.71%
Palomar Energy Center | California |  |  |  | 55985 | CTG1 | 89252 | Combined Cycle |  |  |  | Combined cycle | Y |  |  |  | 11.412 | 3308907.697 | 475800.6 | 9.9373 | 11.412 |  | 3308907.697 | 475800.6 | 11.412 |  | 11.412 |  | 11.412 |  | 11.412 |  | 11.412 |  | 11.412 |  | 11.412 |  | 11.412 | 11.412 | Not Coal Steam or O/G Steam | 0.0068977 | 0.0068977 |  | 39.73%
Palomar Energy Center | California |  |  |  | 55985 | CTG2 | 89253 | Combined Cycle |  |  |  | Combined cycle | Y |  |  |  | 11.673 | 3354085.603 | 486337.22 | 9.4633 | 11.673 |  | 3354085.603 | 486337.22 | 11.673 |  | 11.673 |  | 11.673 |  | 11.673 |  | 11.673 |  | 11.673 |  | 11.673 |  | 11.673 | 11.673 | Not Coal Steam or O/G Steam | 0.0069605 | 0.0069605 |  | 38.48%
Panoche Energy Center | California |  |  |  | 56803 | 1 | 90388 | Combustion Turbine |  |  |  | Combustion turbine | Y |  |  |  | 2.951 | 694334.188 | 78461.87 | 2.9167 | 2.951 |  | 694334.188 | 78461.87 | 2.951 |  | 2.951 |  | 2.951 |  | 2.951 |  | 2.951 |  | 2.951 |  | 2.951 |  | 2.951 | 2.951 | Not Coal Steam or O/G Steam | 0.0085002 | 0.0085002 |  | 17.55%
Panoche Energy Center | California |  |  |  | 56803 | 2 | 90389 | Combustion Turbine |  |  |  | Combustion turbine | Y |  |  |  | 3.453 | 749337.112 | 83831.32 | 3.346 | 3.453 |  | 749337.112 | 83831.32 | 3.453 |  | 3.453 |  | 3.453 |  | 3.453 |  | 3.453 |  | 3.453 |  | 3.453 |  | 3.453 | 3.453 | Not Coal Steam or O/G Steam | 0.0092161 | 0.0092161 |  | 18.99%
Panoche Energy Center | California |  |  |  | 56803 | 3 | 90390 | Combustion Turbine |  |  |  | Combustion turbine | Y |  |  |  | 3.463 | 730628.392 | 82700.43 | 3.2347 | 3.463 |  | 730628.392 | 82700.43 | 3.463 |  | 3.463 |  | 3.463 |  | 3.463 |  | 3.463 |  | 3.463 |  | 3.463 |  | 3.463 | 3.463 | Not Coal Steam or O/G Steam | 0.0094795 | 0.0094795 |  | 18.47%
Panoche Energy Center | California |  |  |  | 56803 | 4 | 90391 | Combustion Turbine |  |  |  | Combustion turbine | Y |  |  |  | 3.341 | 749833.805 | 83677.1 | 3.4017 | 3.341 |  | 749833.805 | 83677.1 | 3.341 |  | 3.341 |  | 3.341 |  | 3.341 |  | 3.341 |  | 3.341 |  | 3.341 |  | 3.341 | 3.341 | Not Coal Steam or O/G Steam | 0.0089113 | 0.0089113 |  | 18.72%
Pastoria Energy Facility | California |  |  |  | 55656 | CT001 | 8770 | Combined Cycle |  |  |  | Combined cycle | Y |  |  |  | 15.687 | 4580193.971 | 517250.62 | 14.6977 | 15.687 |  | 4580193.971 | 517250.62 | 15.687 |  | 15.687 |  | 15.687 |  | 15.687 |  | 15.687 |  | 15.687 |  | 15.687 |  | 15.687 | 15.687 | Not Coal Steam or O/G Steam | 0.0068499 | 0.0068499 |  | 60.85%
Pastoria Energy Facility | California |  |  |  | 55656 | CT002 | 8772 | Combined Cycle |  |  |  | Combined cycle | Y |  |  |  | 16.153 | 4593017.301 | 523079.38 | 16.1087 | 16.153 |  | 4593017.301 | 523079.38 | 16.153 |  | 16.153 |  | 16.153 |  | 16.153 |  | 16.153 |  | 16.153 |  | 16.153 |  | 16.153 | 16.153 | Not Coal Steam or O/G Steam | 0.0070337 | 0.0070337 |  | 59.06%
Pastoria Energy Facility | California |  |  |  | 55656 | CT004 | 8774 | Combined Cycle |  |  |  | Combined cycle | Y |  |  |  | 18.699 | 5357938.048 | 716406.48 | 16.137 | 18.699 |  | 5357938.048 | 716406.48 | 18.699 |  | 18.699 |  | 18.699 |  | 18.699 |  | 18.699 |  | 18.699 |  | 18.699 |  | 18.699 | 18.699 | Not Coal Steam or O/G Steam | 0.0069799 | 0.0069799 |  | 64.7%
Pio Pico Energy Center LLC | California |  |  |  | 57555 | CTG1 | 90696 | Combustion Turbine |  |  |  | Combustion turbine | Y |  |  |  | 0.561 | 94078.32 | 9507.77 | 0.752 | 0.561 |  | 94078.32 | 9507.77 | 0.561 |  | 0.561 |  | 0.561 |  | 0.561 |  | 0.561 |  | 0.561 |  | 0.561 |  | 0.561 | 0.561 | Not Coal Steam or O/G Steam | 0.011926 | 0.011926 |  | 3.515%
Pio Pico Energy Center LLC | California |  |  |  | 57555 | CTG2 | 90697 | Combustion Turbine |  |  |  | Combustion turbine | Y |  |  |  | 0.887 | 156329.85 | 16445.83 | 1.0927 | 0.887 |  | 156329.85 | 16445.83 | 0.887 |  | 0.887 |  | 0.887 |  | 0.887 |  | 0.887 |  | 0.887 |  | 0.887 |  | 0.887 | 0.887 | Not Coal Steam or O/G Steam | 0.011348 | 0.011348 |  | 5.047%
Pio Pico Energy Center LLC | California |  |  |  | 57555 | CTG3 | 90698 | Combustion Turbine |  |  |  | Combustion turbine | Y |  |  |  | 0.759 | 137261.362 | 14599.29 | 0.91767 | 0.759 |  | 137261.362 | 14599.29 | 0.759 |  | 0.759 |  | 0.759 |  | 0.759 |  | 0.759 |  | 0.759 |  | 0.759 |  | 0.759 | 0.759 | Not Coal Steam or O/G Steam | 0.011059 | 0.011059 |  | 4.406%
Procter and Gamble Power Plant | California |  |  |  | 7551 | 1A | 3129 | Combined Cycle |  |  |  | Combined cycle | Y |  |  |  | 4.267 | 1173337.064 | 136977.56 | 4.5897 | 4.267 |  | 1173337.064 | 136977.56 | 4.267 |  | 4.267 |  | 4.267 |  | 4.267 |  | 4.267 |  | 4.267 |  | 4.267 |  | 4.267 | 4.267 | Not Coal Steam or O/G Steam | 0.0072733 | 0.0072733 |  | 57.5%
Procter and Gamble Power Plant | California |  |  |  | 7551 | 1B | 3130 | Combined Cycle |  |  |  | Combined cycle | Y |  |  |  | 5.135 | 1429616.556 | 156607.93 | 4.2693 | 5.135 |  | 1429616.556 | 156607.93 | 5.135 |  | 5.135 |  | 5.135 |  | 5.135 |  | 5.135 |  | 5.135 |  | 5.135 |  | 5.135 | 5.135 | Not Coal Steam or O/G Steam | 0.0071837 | 0.0071837 |  | 56.96%
Procter and Gamble Power Plant | California |  |  |  | 7551 | 1C | 3131 | Combustion Turbine |  |  |  | Combustion turbine | Y |  |  |  | 0.703 | 145613.339 | 15746.89 | 0.57467 | 0.703 |  | 145613.339 | 15746.89 | 0.703 |  | 0.703 |  | 0.703 |  | 0.703 |  | 0.703 |  | 0.703 |  | 0.703 |  | 0.703 | 0.703 | Not Coal Steam or O/G Steam | 0.0096557 | 0.0096557 |  | 6.214%
Redding Power Plant | California |  |  |  | 7307 | 5 | 9189 | Combined Cycle |  |  |  | Combined cycle | Y |  |  |  | 1.116 | 802430.097 | 100618.21 | 1.1363 | 1.116 |  | 802430.097 | 100618.21 | 1.116 |  | 1.116 |  | 1.116 |  | 1.116 |  | 1.116 |  | 1.116 |  | 1.116 |  | 1.116 | 1.116 | Not Coal Steam or O/G Steam | 0.0027816 | 0.0027816 |  | 34.13%
Redding Power Plant | California |  |  |  | 7307 | 6 | 89746 | Combined Cycle |  |  |  | Combustion turbine | Y |  |  |  | 1.115 | 767357.452 | 94289.75 | 1.1567 | 1.115 |  | 767357.452 | 94289.75 | 1.115 |  | 1.115 |  | 1.115 |  | 1.115 |  | 1.115 |  | 1.115 |  | 1.115 |  | 1.115 | 1.115 | Not Coal Steam or O/G Steam | 0.0029061 | 0.0029061 |  | 33.24%
Ripon Generation Station | California |  |  |  | 56135 | 1 | 89441 | Combustion Turbine |  |  |  | Combustion turbine | Y |  |  |  | 0.772 | 128989.086 | 11223.18 | 0.51467 | 0.772 |  | 128989.086 | 11223.18 | 0.772 |  | 0.772 |  | 0.772 |  | 0.772 |  | 0.772 |  | 0.772 |  | 0.772 |  | 0.772 | 0.772 | Not Coal Steam or O/G Steam | 0.01197 | 0.01197 |  | 5.059%
Ripon Generation Station | California |  |  |  | 56135 | 2 | 89442 | Combustion Turbine |  |  |  | Combustion turbine | Y |  |  |  | 0.601 | 98054.868 | 9383.06 | 0.41367 | 0.601 |  | 98054.868 | 9383.06 | 0.601 |  | 0.601 |  | 0.601 |  | 0.601 |  | 0.601 |  | 0.601 |  | 0.601 |  | 0.601 | 0.601 | Not Coal Steam or O/G Steam | 0.012258 | 0.012258 |  | 3.883%
Riverside Energy Resource Center | California |  |  |  | 56143 | 1 | 89663 | Combustion Turbine |  |  |  | Combustion turbine | Y |  |  |  | 0.676 | 132341.258 | 13165.42 | 0.712 | 0.676 |  | 132341.258 | 13165.42 | 0.676 |  | 0.676 |  | 0.676 |  | 0.676 |  | 0.676 |  | 0.676 |  | 0.676 |  | 0.676 | 0.676 | Not Coal Steam or O/G Steam | 0.010216 | 0.010216 |  | 7.61%
Riverside Energy Resource Center | California |  |  |  | 56143 | 2 | 89664 | Combustion Turbine |  |  |  | Combustion turbine | Y |  |  |  | 0.566 | 104781.196 | 9932.36 | 0.54433 | 0.566 |  | 104781.196 | 9932.36 | 0.566 |  | 0.566 |  | 0.566 |  | 0.566 |  | 0.566 |  | 0.566 |  | 0.566 |  | 0.566 | 0.566 | Not Coal Steam or O/G Steam | 0.010803 | 0.010803 |  | 5.867%
Riverside Energy Resource Center | California |  |  |  | 56143 | 3 | 90688 | Combustion Turbine |  |  |  | Combustion turbine | Y |  |  |  | 0.411 | 75544.162 | 7226.17 | 0.45467 | 0.411 |  | 75544.162 | 7226.17 | 0.411 |  | 0.411 |  | 0.411 |  | 0.411 |  | 0.411 |  | 0.411 |  | 0.411 |  | 0.411 | 0.411 | Not Coal Steam or O/G Steam | 0.010881 | 0.010881 |  | 4.631%
Riverside Energy Resource Center | California |  |  |  | 56143 | 4 | 90690 | Combustion Turbine |  |  |  | Combustion turbine | Y |  |  |  | 0.407 | 72143.61 | 7033.24 | 0.459 | 0.407 |  | 72143.61 | 7033.24 | 0.407 |  | 0.407 |  | 0.407 |  | 0.407 |  | 0.407 |  | 0.407 |  | 0.407 |  | 0.407 | 0.407 | Not Coal Steam or O/G Steam | 0.011283 | 0.011283 |  | 4.527%
Riverview Energy Center | California |  |  |  | 55963 | 1 | 88362 | Combustion Turbine |  |  |  | Combustion turbine | Y |  |  |  | 1.094 | 131386.739 | 12582.89 | 0.93667 | 1.094 |  | 131386.739 | 12582.89 | 1.094 |  | 1.094 |  | 1.094 |  | 1.094 |  | 1.094 |  | 1.094 |  | 1.094 |  | 1.094 | 1.094 | Not Coal Steam or O/G Steam | 0.016653 | 0.016653 |  | 6.571%
Roseville Energy Park | California |  |  |  | 56298 | CT001 | 89721 | Combined Cycle |  |  |  | Combined cycle | Y |  |  |  | 3.442 | 1199382.219 | 151748.83 | 2.3977 | 3.442 |  | 1199382.219 | 151748.83 | 3.442 |  | 3.442 |  | 3.442 |  | 3.442 |  | 3.442 |  | 3.442 |  | 3.442 |  | 3.442 | 3.442 | Not Coal Steam or O/G Steam | 0.0057396 | 0.0057396 |  | 29.66%
Roseville Energy Park | California |  |  |  | 56298 | CT002 | 89722 | Combined Cycle |  |  |  | Combined cycle | Y |  |  |  | 4.041 | 1212491.089 | 147311.62 | 2.5493 | 4.041 |  | 1212491.089 | 147311.62 | 4.041 |  | 4.041 |  | 4.041 |  | 4.041 |  | 4.041 |  | 4.041 |  | 4.041 |  | 4.041 | 4.041 | Not Coal Steam or O/G Steam | 0.0066656 | 0.0066656 |  | 30.02%
Russell City Energy Company LLC | California |  |  |  | 56467 | CT1 | 89932 | Combined Cycle |  |  |  | Combined cycle | Y |  |  |  | 1.762 | 429258.14 | 61092.02 | 4.1417 | 1.762 |  | 429258.14 | 61092.02 | 1.762 |  | 1.762 |  | 1.762 |  | 1.762 |  | 1.762 |  | 1.762 |  | 1.762 |  | 1.762 | 1.762 | Not Coal Steam or O/G Steam | 0.0082095 | 0.0082095 |  | 13.4%
Russell City Energy Company LLC | California |  |  |  | 56467 | CT2 | 89933 | Combined Cycle |  |  |  | Combined cycle | Y |  |  |  | 2.648 | 556201.521 | 76072.73 | 4.568 | 2.648 |  | 556201.521 | 76072.73 | 2.648 |  | 2.648 |  | 2.648 |  | 2.648 |  | 2.648 |  | 2.648 |  | 2.648 |  | 2.648 | 2.648 | Not Coal Steam or O/G Steam | 0.0095217 | 0.0095217 |  | 13.22%
Salinas River Cogeneration Facility | California |  |  |  | 50865 | 1 | 89975 | Combustion Turbine |  |  |  | Combustion turbine | Y |  |  |  | 9.913 | 1504279.811 | 111185.67 | 7.3977 | 9.913 |  | 1504279.811 | 111185.67 | 9.913 |  | 9.913 |  | 9.913 |  | 9.913 |  | 9.913 |  | 9.913 |  | 9.913 |  | 9.913 | 9.913 | Not Coal Steam or O/G Steam | 0.01318 | 0.01318 |  | 71.14%
Sargent Canyon Cogen Facility | California |  |  |  | 50864 | 1 | 89974 | Combustion Turbine |  |  | 2023 | Combustion turbine | Y | [7 empty] | 0 | Y | 0 | 0 | 0 |  | 0 |  | 0 |  | 0 |  | 0 |  | 0 |  | 0 |  | 0 | 0 | Not Coal Steam or O/G Steam | 0 | 0
Scattergood Generating Station | California |  |  |  | 404 | 1 | 277 | O/G Steam | 12 | 2024 | 2025 | Dry bottom wall-fired boiler | Y |  |  | 112 | 0.781 | 338705.729 | 30248.38 | 0.41267 | 0 | Y | 0 | 0 | 0 |  | 0 |  | 0 |  | 0 |  | 0 |  | 0 |  | 0 |  | 0 | 0 | Retired | 0 | 0 |  | 8.078%
Scattergood Generating Station | California |  |  |  | 404 | 2 | 278 | O/G Steam | 12 | 2024 | 2025 | Dry bottom wall-fired boiler | Y |  |  | 156 | 0.514 | 5163.145 | 0 | 1.0633 | 0 | Y | 0 | 0 | 0 |  | 0 |  | 0 |  | 0 |  | 0 |  | 0 |  | 0 |  | 0 | 0 | Retired | 0 | 0 |  | 8.832%
Scattergood Generating Station | California |  |  |  | 404 | 4 | 90958 | Combined Cycle |  |  |  | Combined cycle | Y |  |  |  | 16.679 | 5903375.337 | 839603.25 | 13.2013 | 16.679 |  | 5903375.337 | 839603.25 | 16.679 |  | 16.679 |  | 16.679 |  | 16.679 |  | 16.679 |  | 16.679 |  | 16.679 |  | 16.679 | 16.679 | Not Coal Steam or O/G Steam | 0.0056507 | 0.0056507 |  | 61.45%
Scattergood Generating Station | California |  |  |  | 404 | 6 | 90959 | Combustion Turbine |  |  |  | Combustion turbine | Y |  |  |  | 1.105 | 239237.405 | 24174.1 | 1.2953 | 1.105 |  | 239237.405 | 24174.1 | 1.105 |  | 1.105 |  | 1.105 |  | 1.105 |  | 1.105 |  | 1.105 |  | 1.105 |  | 1.105 | 1.105 | Not Coal Steam or O/G Steam | 0.0092377 | 0.0092377 |  | 9.071%
Scattergood Generating Station | California |  |  |  | 404 | 7 | 90960 | Combustion Turbine |  |  |  | Combustion turbine | Y |  |  |  | 0.539 | 120971.041 | 12314.55 | 0.984 | 0.539 |  | 120971.041 | 12314.55 | 0.539 |  | 0.539 |  | 0.539 |  | 0.539 |  | 0.539 |  | 0.539 |  | 0.539 |  | 0.539 | 0.539 | Not Coal Steam or O/G Steam | 0.0089112 | 0.0089112 |  | 7.081%
Sentinel Energy Center, LLC | California |  |  |  | 57482 | 1 | 90714 | Combustion Turbine |  |  |  | Combustion turbine | Y |  |  |  | 2.065 | 409998.61 | 44609.01 | 1.8677 | 2.065 |  | 409998.61 | 44609.01 | 2.065 |  | 2.065 |  | 2.065 |  | 2.065 |  | 2.065 |  | 2.065 |  | 2.065 |  | 2.065 | 2.065 | Not Coal Steam or O/G Steam | 0.010073 | 0.010073 |  | 10.22%
Sentinel Energy Center, LLC | California |  |  |  | 57482 | 2 | 90715 | Combustion Turbine |  |  |  | Combustion turbine | Y |  |  |  | 1.459 | 284108.743 | 31239.07 | 1.817 | 1.459 |  | 284108.743 | 31239.07 | 1.459 |  | 1.459 |  | 1.459 |  | 1.459 |  | 1.459 |  | 1.459 |  | 1.459 |  | 1.459 | 1.459 | Not Coal Steam or O/G Steam | 0.010271 | 0.010271 |  | 10.55%
Sentinel Energy Center, LLC | California |  |  |  | 57482 | 3 | 90716 | Combustion Turbine |  |  |  | Combustion turbine | Y |  |  |  | 1.729 | 348757.288 | 37584.49 | 1.705 | 1.729 |  | 348757.288 | 37584.49 | 1.729 |  | 1.729 |  | 1.729 |  | 1.729 |  | 1.729 |  | 1.729 |  | 1.729 |  | 1.729 | 1.729 | Not Coal Steam or O/G Steam | 0.0099152 | 0.0099152 |  | 9.09%
Sentinel Energy Center, LLC | California |  |  |  | 57482 | 4 | 90717 | Combustion Turbine |  |  |  | Combustion turbine | Y |  |  |  | 1.821 | 368270.48 | 39582.99 | 1.756 | 1.821 |  | 368270.48 | 39582.99 | 1.821 |  | 1.821 |  | 1.821 |  | 1.821 |  | 1.821 |  | 1.821 |  | 1.821 |  | 1.821 | 1.821 | Not Coal Steam or O/G Steam | 0.0098895 | 0.0098895 |  | 9.8%
Sentinel Energy Center, LLC | California |  |  |  | 57482 | 5 | 90718 | Combustion Turbine |  |  |  | Combustion turbine | Y |  |  |  | 2.216 | 447997.419 | 48390.67 | 1.8427 | 2.216 |  | 447997.419 | 48390.67 | 2.216 |  | 2.216 |  | 2.216 |  | 2.216 |  | 2.216 |  | 2.216 |  | 2.216 |  | 2.216 | 2.216 | Not Coal Steam or O/G Steam | 0.0098929 | 0.0098929 |  | 10.24%
Sentinel Energy Center, LLC | California |  |  |  | 57482 | 6 | 90719 | Combustion Turbine |  |  |  | Combustion turbine | Y |  |  |  | 2.02 | 414414.66 | 45097.78 | 1.827 | 2.02 |  | 414414.66 | 45097.78 | 2.02 |  | 2.02 |  | 2.02 |  | 2.02 |  | 2.02 |  | 2.02 |  | 2.02 |  | 2.02 | 2.02 | Not Coal Steam or O/G Steam | 0.0097487 | 0.0097487 |  | 10.87%
Sentinel Energy Center, LLC | California |  |  |  | 57482 | 7 | 90720 | Combustion Turbine |  |  |  | Combustion turbine | Y |  |  |  | 2.275 | 385255.363 | 41788.91 | 2.1717 | 2.275 |  | 385255.363 | 41788.91 | 2.275 |  | 2.275 |  | 2.275 |  | 2.275 |  | 2.275 |  | 2.275 |  | 2.275 |  | 2.275 | 2.275 | Not Coal Steam or O/G Steam | 0.01181 | 0.01181 |  | 11.85%
Sentinel Energy Center, LLC | California |  |  |  | 57482 | 8 | 90721 | Combustion Turbine |  |  |  | Combustion turbine | Y |  |  |  | 1.678 | 359106.233 | 39630.17 | 1.9797 | 1.678 |  | 359106.233 | 39630.17 | 1.678 |  | 1.678 |  | 1.678 |  | 1.678 |  | 1.678 |  | 1.678 |  | 1.678 |  | 1.678 | 1.678 | Not Coal Steam or O/G Steam | 0.0093454 | 0.0093454 |  | 10.6%
Stanton Energy Reliability Center | California |  |  |  | 60698 | D1 | 91348 | Combustion Turbine |  |  |  | Combustion turbine | Y |  |  |  | 0.014 | 2768.472 | 254.84 | 0.25833 | 0.014 |  | 2768.472 | 254.84 | 0.014 |  | 0.014 |  | 0.014 |  | 0.014 |  | 0.014 |  | 0.014 |  | 0.014 |  | 0.014 | 0.014 | Not Coal Steam or O/G Steam | 0.010114 | 0.010114 |  | 3.3%
Stanton Energy Reliability Center | California |  |  |  | 60698 | D7 | 91349 | Combustion Turbine |  |  |  | Combustion turbine | Y |  |  |  | 0.013 | 2382.737 | 209.41 | 0.24133 | 0.013 |  | 2382.737 | 209.41 | 0.013 |  | 0.013 |  | 0.013 |  | 0.013 |  | 0.013 |  | 0.013 |  | 0.013 |  | 0.013 | 0.013 | Not Coal Steam or O/G Steam | 0.010912 | 0.010912 |  | 3.512%
Sunrise Power Company | California |  |  |  | 55182 | CTG1 | 8458 | Combined Cycle |  |  |  | Combined cycle | Y |  |  |  | 17.926 | 4288844.967 | 631596.49 | 13.459 | 17.926 |  | 4288844.967 | 631596.49 | 17.926 |  | 17.926 |  | 17.926 |  | 17.926 |  | 17.926 |  | 17.926 |  | 17.926 |  | 17.926 | 17.926 | Not Coal Steam or O/G Steam | 0.0083594 | 0.0083594 |  | 50.12%
Sunrise Power Company | California |  |  |  | 55182 | CTG2 | 8460 | Combined Cycle |  |  |  | Combined cycle | Y |  |  |  | 16.239 | 4328413.448 | 645437.87 | 11.7773 | 16.239 |  | 4328413.448 | 645437.87 | 16.239 |  | 16.239 |  | 16.239 |  | 16.239 |  | 16.239 |  | 16.239 |  | 16.239 |  | 16.239 | 16.239 | Not Coal Steam or O/G Steam | 0.0075034 | 0.0075034 |  | 48.93%
Tracy Combined Cycle Power Plant | California |  |  |  | 55933 | TPP1 | 88312 | Combined Cycle |  |  |  | Combined cycle | Y |  |  |  | 6.31 | 1484122.582 | 187032.22 | 7.5463 | 6.31 |  | 1484122.582 | 187032.22 | 6.31 |  | 6.31 |  | 6.31 |  | 6.31 |  | 6.31 |  | 6.31 |  | 6.31 |  | 6.31 | 6.31 | Not Coal Steam or O/G Steam | 0.0085033 | 0.0085033 |  | 26.01%
Tracy Combined Cycle Power Plant | California |  |  |  | 55933 | TPP2 | 88313 | Combined Cycle |  |  |  | Combined cycle | Y |  |  |  | 10.258 | 1923329.755 | 241537.51 | 8.2707 | 10.258 |  | 1923329.755 | 241537.51 | 10.258 |  | 10.258 |  | 10.258 |  | 10.258 |  | 10.258 |  | 10.258 |  | 10.258 |  | 10.258 | 10.258 | Not Coal Steam or O/G Steam | 0.010667 | 0.010667 |  | 31.16%
Valley Generating Station | California |  |  |  | 408 | 5 | 284 | Combustion Turbine |  |  |  | Combustion turbine | Y |  |  |  | 0.511 | 42603.642 | 3899.52 | 0.558 | 0.511 |  | 42603.642 | 3899.52 | 0.511 |  | 0.511 |  | 0.511 |  | 0.511 |  | 0.511 |  | 0.511 |  | 0.511 |  | 0.511 | 0.511 | Not Coal Steam or O/G Steam | 0.023989 | 0.023989 |  | 2.827%
Valley Generating Station | California |  |  |  | 408 | 6 | 89304 | Combined Cycle |  |  |  | Combined cycle | Y |  |  |  | 9.849 | 1809190.502 | 258559.15 | 11.3917 | 9.849 |  | 1809190.502 | 258559.15 | 9.849 |  | 9.849 |  | 9.849 |  | 9.849 |  | 9.849 |  | 9.849 |  | 9.849 |  | 9.849 | 9.849 | Not Coal Steam or O/G Steam | 0.010888 | 0.010888 |  | 28.42%
Valley Generating Station | California |  |  |  | 408 | 7 | 89305 | Combined Cycle |  |  |  | Combined cycle | Y |  |  |  | 12.037 | 2608070.113 | 368103.61 | 9.0543 | 12.037 |  | 2608070.113 | 368103.61 | 12.037 |  | 12.037 |  | 12.037 |  | 12.037 |  | 12.037 |  | 12.037 |  | 12.037 |  | 12.037 | 12.037 | Not Coal Steam or O/G Steam | 0.0092306 | 0.0092306 |  | 24.77%
Walnut Creek Energy Park | California |  |  |  | 57515 | GT1 | 90677 | Combustion Turbine |  |  |  | Combustion turbine | Y |  |  |  | 1.702 | 261105.318 | 29863.2 | 2.3883 | 1.702 |  | 261105.318 | 29863.2 | 1.702 |  | 1.702 |  | 1.702 |  | 1.702 |  | 1.702 |  | 1.702 |  | 1.702 |  | 1.702 | 1.702 | Not Coal Steam or O/G Steam | 0.013037 | 0.013037 |  | 12.84%
Walnut Creek Energy Park | California |  |  |  | 57515 | GT2 | 90678 | Combustion Turbine |  |  |  | Combustion turbine | Y |  |  |  | 1.257 | 217050.882 | 24809.12 | 1.885 | 1.257 |  | 217050.882 | 24809.12 | 1.257 |  | 1.257 |  | 1.257 |  | 1.257 |  | 1.257 |  | 1.257 |  | 1.257 |  | 1.257 | 1.257 | Not Coal Steam or O/G Steam | 0.011583 | 0.011583 |  | 10.67%
Walnut Creek Energy Park | California |  |  |  | 57515 | GT3 | 90679 | Combustion Turbine |  |  |  | Combustion turbine | Y |  |  |  | 1.469 | 237904.816 | 27284.84 | 1.989 | 1.469 |  | 237904.816 | 27284.84 | 1.469 |  | 1.469 |  | 1.469 |  | 1.469 |  | 1.469 |  | 1.469 |  | 1.469 |  | 1.469 | 1.469 | Not Coal Steam or O/G Steam | 0.012349 | 0.012349 |  | 10.9%
Walnut Creek Energy Park | California |  |  |  | 57515 | GT4 | 90680 | Combustion Turbine |  |  |  | Combustion turbine | Y |  |  |  | 1.285 | 211851.583 | 23746.91 | 1.8863 | 1.285 |  | 211851.583 | 23746.91 | 1.285 |  | 1.285 |  | 1.285 |  | 1.285 |  | 1.285 |  | 1.285 |  | 1.285 |  | 1.285 | 1.285 | Not Coal Steam or O/G Steam | 0.012131 | 0.012131 |  | 10.46%
Walnut Creek Energy Park | California |  |  |  | 57515 | GT5 | 90681 | Combustion Turbine |  |  |  | Combustion turbine | Y |  |  |  | 1.151 | 204160.821 | 23040.2 | 1.8433 | 1.151 |  | 204160.821 | 23040.2 | 1.151 |  | 1.151 |  | 1.151 |  | 1.151 |  | 1.151 |  | 1.151 |  | 1.151 |  | 1.151 | 1.151 | Not Coal Steam or O/G Steam | 0.011275 | 0.011275 |  | 11.43%
Walnut Energy Center | California |  |  |  | 56078 | 1 | 89628 | Combined Cycle |  |  |  | Combined cycle | Y |  |  |  | 8.385 | 2460559.143 | 307318.55 | 7.159 | 8.385 |  | 2460559.143 | 307318.55 | 8.385 |  | 8.385 |  | 8.385 |  | 8.385 |  | 8.385 |  | 8.385 |  | 8.385 |  | 8.385 | 8.385 | Not Coal Steam or O/G Steam | 0.0068155 | 0.0068155 |  | 55.16%
Walnut Energy Center | California |  |  |  | 56078 | 2 | 89629 | Combined Cycle |  |  |  | Combined cycle | Y |  |  |  | 8.744 | 2572599.766 | 321855.34 | 7.92 | 8.744 |  | 2572599.766 | 321855.34 | 8.744 |  | 8.744 |  | 8.744 |  | 8.744 |  | 8.744 |  | 8.744 |  | 8.744 |  | 8.744 | 8.744 | Not Coal Steam or O/G Steam | 0.0067978 | 0.0067978 |  | 61%
Wolfskill Energy Center | California |  |  |  | 55855 | UNIT1 | 10241 | Combustion Turbine |  |  |  | Combustion turbine | Y |  |  |  | 0.701 | 69842.079 | 6713.3 | 0.50667 | 0.701 |  | 69842.079 | 6713.3 | 0.701 |  | 0.701 |  | 0.701 |  | 0.701 |  | 0.701 |  | 0.701 |  | 0.701 |  | 0.701 | 0.701 | Not Coal Steam or O/G Steam | 0.020074 | 0.020074 |  | 3.031%
Woodland Generation Station | California |  |  |  | 7266 | 1 | 3065 | Combustion Turbine |  |  |  | Combustion turbine | Y |  |  |  | 0.803 | 148483.254 | 15559.37 | 1.0933 | 0.803 |  | 148483.254 | 15559.37 | 0.803 |  | 0.803 |  | 0.803 |  | 0.803 |  | 0.803 |  | 0.803 |  | 0.803 |  | 0.803 | 0.803 | Not Coal Steam or O/G Steam | 0.010816 | 0.010816 |  | 12.38%
Woodland Generation Station | California |  |  |  | 7266 | 2 | 9046 | Combined Cycle |  |  |  | Combined cycle | Y |  |  |  | 3.732 | 1135870.488 | 123271.78 | 4.1393 | 3.732 |  | 1135870.488 | 123271.78 | 3.732 |  | 3.732 |  | 3.732 |  | 3.732 |  | 3.732 |  | 3.732 |  | 3.732 |  | 3.732 | 3.732 | Not Coal Steam or O/G Steam | 0.0065712 | 0.0065712 |  | 47.94%
Yuba City Energy Center | California |  |  |  | 10349 | 2 | 8436 | Combustion Turbine |  |  |  | Combustion turbine | Y |  |  |  | 340.935 | 679615.741 | 67692.38 | 118.8487 | 340.935 |  | 679615.741 | 67692.38 | 340.935 |  | 340.935 |  | 340.935 |  | 10.1942 | Optimize SCR | 10.1942 |  | 10.1942 |  | 10.1942 |  | 10.1942 | 10.1942 | Not Coal Steam or O/G Steam | 0.03 | 0.03 |  | 24.17%
Arapahoe Combustion Turbine Facility | Colorado |  |  |  | 55200 | CT5 | 4124 | Combined Cycle |  |  |  | Combined cycle | Y |  |  |  | 4.302 | 425948.612 | 51088.97 | 4.3667 | 4.302 |  | 425948.612 | 51088.97 | 4.302 |  | 4.302 |  | 4.302 |  | 2.5557 | Optimize SCR | 2.5557 |  | 2.5557 |  | 2.5557 |  | 2.5557 | 2.5557 | Not Coal Steam or O/G Steam | 0.012 | 0.012 |  | 20.09%
Arapahoe Combustion Turbine Facility | Colorado |  |  |  | 55200 | CT6 | 4125 | Combined Cycle |  |  |  | Combined cycle | Y |  |  |  | 4.867 | 456931.816 | 52603.32 | 5.23 | 4.867 |  | 456931.816 | 52603.32 | 4.867 |  | 4.867 |  | 4.867 |  | 2.7416 | Optimize SCR | 2.7416 |  | 2.7416 |  | 2.7416 |  | 2.7416 | 2.7416 | Not Coal Steam or O/G Steam | 0.012 | 0.012 |  | 21.13%
Blue Spruce Energy Center | Colorado |  |  |  | 55645 | CT-01 | 8706 | Combustion Turbine |  |  |  | Combustion turbine |  |  |  |  | 13.946 | 629604.806 | 51174.25 | 16.9813 | 13.946 |  | 629604.806 | 51174.25 | 13.946 |  | 13.946 |  | 13.946 |  | 13.946 |  | 13.946 |  | 13.946 |  | 13.946 |  | 13.946 | 13.946 | Not Coal Steam or O/G Steam | 0.044301 | 0.044301 |  | 10.25%
Blue Spruce Energy Center | Colorado |  |  |  | 55645 | CT-02 | 8708 | Combustion Turbine |  |  |  | Combustion turbine |  |  |  |  | 11.001 | 585544.335 | 50095.66 | 14.782 | 11.001 |  | 585544.335 | 50095.66 | 11.001 |  | 11.001 |  | 11.001 |  | 11.001 |  | 11.001 |  | 11.001 |  | 11.001 |  | 11.001 | 11.001 | Not Coal Steam or O/G Steam | 0.037575 | 0.037575 |  | 8.467%
Brush Power Projects | Colorado |  |  |  | 10682 | GT2 | 3576 | Combustion Turbine |  |  |  | Combustion turbine |  |  |  |  | 3.603 | 79617.154 | 4971.66 | 4.592 | 3.603 |  | 79617.154 | 4971.66 | 3.603 |  | 3.603 |  | 3.603 |  | 3.603 |  | 3.603 |  | 3.603 |  | 3.603 |  | 3.603 | 3.603 | Not Coal Steam or O/G Steam | 0.090508 | 0.090508 |  | 3.96%
Brush Power Projects | Colorado |  |  |  | 10682 | GT4 | 4142 | Combined Cycle |  |  |  | Combined cycle |  |  |  |  | 14.542 | 338447.886 | 29429.24 | 12.3877 | 14.542 |  | 338447.886 | 29429.24 | 14.542 |  | 14.542 |  | 14.542 |  | 14.542 |  | 14.542 |  | 14.542 |  | 14.542 |  | 14.542 | 14.542 | Not Coal Steam or O/G Steam | 0.085933 | 0.085933 |  | 9.249%
Brush Power Projects | Colorado |  |  |  | 10682 | GT5 | 4143 | Combined Cycle |  |  |  | Combined cycle |  |  |  |  | 14.326 | 338420.847 | 29397.06 | 12.412 | 14.326 |  | 338420.847 | 29397.06 | 14.326 |  | 14.326 |  | 14.326 |  | 14.326 |  | 14.326 |  | 14.326 |  | 14.326 |  | 14.326 | 14.326 | Not Coal Steam or O/G Steam | 0.084664 | 0.084664 |  | 9.286%
Cherokee | Colorado |  |  |  | 469 | 4 | 298 | O/G Steam |  |  | 2028 | Tangentially-fired |  |  |  | 310 | 215.667 | 5379487.921 | 537508.05 | 233.5253 | 215.667 |  | 5379487.921 | 537508.05 | 215.667 |  | 215.667 |  | 215.667 |  | 215.667 |  | 215.667 |  | 215.667 |  | 215.667 |  | 148.1797 | 80.6923 | O/G Steam SCR Retrofit | 0.080181 | 0.03 |  | 37.68%
Cherokee | Colorado |  |  |  | 469 | 5 | 90850 | Combined Cycle |  |  |  | Combined cycle | Y |  |  |  | 24.68 | 4088082.918 | 578382.13 | 25.528 | 24.68 |  | 4088082.918 | 578382.13 | 24.68 |  | 24.68 |  | 24.68 |  | 24.5285 | Optimize SCR | 24.5285 |  | 24.5285 |  | 24.5285 |  | 24.5285 | 24.5285 | Not Coal Steam or O/G Steam | 0.012 | 0.012 |  | 44.55%
Cherokee | Colorado |  |  |  | 469 | 6 | 90851 | Combined Cycle |  |  |  | Combined cycle | Y |  |  |  | 22.838 | 3845895.515 | 543810.97 | 25.025 | 22.838 |  | 3845895.515 | 543810.97 | 22.838 |  | 22.838 |  | 22.838 |  | 22.838 |  | 22.838 |  | 22.838 |  | 22.838 |  | 22.838 | 22.838 | Not Coal Steam or O/G Steam | 0.011877 | 0.011877 |  | 48.45%
Comanche (470) | Colorado |  |  |  | 470 | 1 | 299 | Coal Steam |  |  | 2023 | Tangentially-fired |  |  |  | 366 | 503.728 | 8764441.365 | 899373.22 | 503.566 | 0 | Y | 0 | 0 | 0 |  | 0 |  | 0 |  | 0 |  | 0 |  | 0 |  | 0 |  | 0 | 0 | Retired | 0 | 0 |  | 63.2%
Comanche (470) | Colorado |  |  |  | 470 | 2 | 300 | Coal Steam |  |  | 2026 | Dry bottom wall-fired boiler |  |  |  | 335 | 806.057 | 11043686.842 | 1032882.04 | 767.836 | 0 | Y | 0 | 0 | 0 |  | 0 |  | 0 |  | 0 |  | 0 |  | 0 |  | 0 |  | 0 | 0 | Retired | 0 | 0 |  | 63.04%
Comanche (470) | Colorado |  |  |  | 470 | 3 | 89734 | Coal Steam |  |  |  | Tangentially-fired | Y |  |  | 750 | 601.314 | 18519910.289 | 2076139.49 | 413.8777 | 601.314 |  | 18519910.289 | 2076139.49 | 601.314 |  | 601.314 |  | 601.314 |  | 601.314 |  | 601.314 |  | 601.314 |  | 601.314 |  | 601.314 | 601.314 | Existing SCR | 0.064937 | 0.064937 |  | 38.04%
Craig | Colorado |  |  |  | 6021 | C1 | 2684 | Coal Steam |  |  | 2026 | Dry bottom wall-fired boiler |  |  |  | 427 | 1181.145 | 10120966.023 | 983152.42 | 1262.0283 | 0 | Y | 0 | 0 | 0 |  | 0 |  | 0 |  | 0 |  | 0 |  | 0 |  | 0 |  | 0 | 0 | Retired | 0 | 0 |  | 54.03%
Craig | Colorado |  |  |  | 6021 | C2 | 2685 | Coal Steam | 9 | 2028 | 2029 | Dry bottom wall-fired boiler | Y |  |  | 410 | 411.091 | 12322682.5 | 1164779.43 | 368.2907 | 411.091 |  | 12322682.5 | 1164779.43 | 411.091 |  | 411.091 |  | 411.091 |  | 411.091 |  | 411.091 |  | 411.091 |  | 411.091 |  | 411.091 | 411.091 | Existing SCR | 0.066721 | 0.066721 |  | 58.83%
Craig | Colorado |  |  |  | 6021 | C3 | 2686 | Coal Steam | 12 | 2029 | 2030 | Dry bottom wall-fired boiler |  | Y |  | 448 | 906.536 | 8832822.506 | 962879.9 | 1054.059 | 906.536 |  | 8832822.506 | 962879.9 | 906.536 |  | 906.536 |  | 906.536 |  | 906.536 |  | 906.536 |  | 906.536 |  | 906.536 |  | 563.6783 | 220.8206 | Coal Steam SCR Retrofit | 0.20527 | 0.05 |  | 48.65%
Fort St. Vrain | Colorado |  |  |  | 6112 | 2 | 2779 | Combined Cycle |  |  |  | Combined cycle | Y |  |  |  | 56.572 | 3934070.132 | 515727.06 | 66.7913 | 56.572 |  | 3934070.132 | 515727.06 | 56.572 |  | 56.572 |  | 56.572 |  | 23.6044 | Optimize SCR | 23.6044 |  | 23.6044 |  | 23.6044 |  | 23.6044 | 23.6044 | Not Coal Steam or O/G Steam | 0.012 | 0.012 |  | 52.23%
Fort St. Vrain | Colorado |  |  |  | 6112 | 3 | 2780 | Combined Cycle |  |  |  | Combined cycle | Y |  |  |  | 62.193 | 3627232.225 | 456399.4 | 70.095 | 62.193 |  | 3627232.225 | 456399.4 | 62.193 |  | 62.193 |  | 62.193 |  | 21.7634 | Optimize SCR | 21.7634 |  | 21.7634 |  | 21.7634 |  | 21.7634 | 21.7634 | Not Coal Steam or O/G Steam | 0.012 | 0.012 |  | 51.63%
Fort St. Vrain | Colorado |  |  |  | 6112 | 4 | 2781 | Combined Cycle |  |  |  | Combined cycle | Y |  |  |  | 22.816 | 3772067.094 | 489629.73 | 25.5947 | 22.816 |  | 3772067.094 | 489629.73 | 22.816 |  | 22.816 |  | 22.816 |  | 22.6324 | Optimize SCR | 22.6324 |  | 22.6324 |  | 22.6324 |  | 22.6324 | 22.6324 | Not Coal Steam or O/G Steam | 0.012 | 0.012 |  | 50.5%
Fort St. Vrain | Colorado |  |  |  | 6112 | 5 | 90254 | Combustion Turbine |  |  |  | Combustion turbine |  |  |  |  | 1.931 | 102946.117 | 8587.94 | 4.801 | 1.931 |  | 102946.117 | 8587.94 | 1.931 |  | 1.931 |  | 1.931 |  | 1.931 |  | 1.931 |  | 1.931 |  | 1.931 |  | 1.931 | 1.931 | Not Coal Steam or O/G Steam | 0.037515 | 0.037515 |  | 4.245%
Fort St. Vrain | Colorado |  |  |  | 6112 | 6 | 90255 | Combustion Turbine |  |  |  | Combustion turbine |  |  |  |  | 1.799 | 98470.157 | 7912.17 | 4.2507 | 1.799 |  | 98470.157 | 7912.17 | 1.799 |  | 1.799 |  | 1.799 |  | 1.799 |  | 1.799 |  | 1.799 |  | 1.799 |  | 1.799 | 1.799 | Not Coal Steam or O/G Steam | 0.036539 | 0.036539 |  | 4.217%
Fountain Valley Power Plant | Colorado |  |  |  | 55453 | 1 | 4790 | Combustion Turbine |  |  |  | Combustion turbine |  |  |  |  | 5.101 | 78316.232 | 6981.84 | 5.638 | 5.101 |  | 78316.232 | 6981.84 | 5.101 |  | 5.101 |  | 5.101 |  | 5.101 |  | 5.101 |  | 5.101 |  | 5.101 |  | 5.101 | 5.101 | Not Coal Steam or O/G Steam | 0.13027 | 0.13027 |  | 5.857%
Fountain Valley Power Plant | Colorado |  |  |  | 55453 | 2 | 4791 | Combustion Turbine |  |  |  | Combustion turbine |  |  |  |  | 5.178 | 85299.55 | 7498.94 | 4.7577 | 5.178 |  | 85299.55 | 7498.94 | 5.178 |  | 5.178 |  | 5.178 |  | 5.178 |  | 5.178 |  | 5.178 |  | 5.178 |  | 5.178 | 5.178 | Not Coal Steam or O/G Steam | 0.12141 | 0.12141 |  | 5.513%
Fountain Valley Power Plant | Colorado |  |  |  | 55453 | 3 | 4792 | Combustion Turbine |  |  |  | Combustion turbine |  |  |  |  | 5.3 | 79143.714 | 7053.02 | 5.6663 | 5.3 |  | 79143.714 | 7053.02 | 5.3 |  | 5.3 |  | 5.3 |  | 5.3 |  | 5.3 |  | 5.3 |  | 5.3 |  | 5.3 | 5.3 | Not Coal Steam or O/G Steam | 0.13393 | 0.13393 |  | 6.067%
Fountain Valley Power Plant | Colorado |  |  |  | 55453 | 4 | 4793 | Combustion Turbine |  |  |  | Combustion turbine |  |  |  |  | 4.054 | 72014.036 | 6529.76 | 3.835 | 4.054 |  | 72014.036 | 6529.76 | 4.054 |  | 4.054 |  | 4.054 |  | 4.054 |  | 4.054 |  | 4.054 |  | 4.054 |  | 4.054 | 4.054 | Not Coal Steam or O/G Steam | 0.11259 | 0.11259 |  | 4.894%
Fountain Valley Power Plant | Colorado |  |  |  | 55453 | 5 | 4794 | Combustion Turbine |  |  |  | Combustion turbine |  |  |  |  | 4.233 | 73983.099 | 6549.78 | 4.357 | 4.233 |  | 73983.099 | 6549.78 | 4.233 |  | 4.233 |  | 4.233 |  | 4.233 |  | 4.233 |  | 4.233 |  | 4.233 |  | 4.233 | 4.233 | Not Coal Steam or O/G Steam | 0.11443 | 0.11443 |  | 5.313%
Fountain Valley Power Plant | Colorado |  |  |  | 55453 | 6 | 4795 | Combustion Turbine |  |  |  | Combustion turbine |  |  |  |  | 0.175 | 2449.52 | 211.01 | 3.1533 | 0.175 |  | 2449.52 | 211.01 | 0.175 |  | 0.175 |  | 0.175 |  | 0.175 |  | 0.175 |  | 0.175 |  | 0.175 |  | 0.175 | 0.175 | Not Coal Steam or O/G Steam | 0.14289 | 0.14289 |  | 3.874%
Frank Knutson Station | Colorado |  |  |  | 55505 | BR1 | 4905 | Combustion Turbine |  |  |  | Combustion turbine |  |  |  |  | 4.302 | 302289.646 | 24331.86 | 3.4253 | 4.302 |  | 302289.646 | 24331.86 | 4.302 |  | 4.302 |  | 4.302 |  | 4.302 |  | 4.302 |  | 4.302 |  | 4.302 |  | 4.302 | 4.302 | Not Coal Steam or O/G Steam | 0.028463 | 0.028463 |  | 6.509%
Frank Knutson Station | Colorado |  |  |  | 55505 | BR2 | 4906 | Combustion Turbine |  |  |  | Combustion turbine |  |  |  |  | 7.078 | 569730.526 | 46476.75 | 4.5487 | 7.078 |  | 569730.526 | 46476.75 | 7.078 |  | 7.078 |  | 7.078 |  | 7.078 |  | 7.078 |  | 7.078 |  | 7.078 |  | 7.078 | 7.078 | Not Coal Steam or O/G Steam | 0.024847 | 0.024847 |  | 9.602%
Front Range Power Plant | Colorado |  |  |  | 55283 | 1 | 4422 | Combined Cycle |  |  |  | Combined cycle |  |  |  |  | 70.981 | 4630071.106 | 572801.14 | 81.8187 | 70.981 |  | 4630071.106 | 572801.14 | 70.981 |  | 70.981 |  | 70.981 |  | 70.981 |  | 70.981 |  | 70.981 |  | 70.981 |  | 70.981 | 70.981 | Not Coal Steam or O/G Steam | 0.030661 | 0.030661 |  | 65.98%
Front Range Power Plant | Colorado |  |  |  | 55283 | 2 | 4423 | Combined Cycle |  |  |  | Combined cycle |  |  |  |  | 69.959 | 4090495.604 | 549909.48 | 71.9457 | 69.959 |  | 4090495.604 | 549909.48 | 69.959 |  | 69.959 |  | 69.959 |  | 69.959 |  | 69.959 |  | 69.959 |  | 69.959 |  | 69.959 | 69.959 | Not Coal Steam or O/G Steam | 0.034206 | 0.034206 |  | 55.69%
Hayden | Colorado |  |  |  | 525 | H1 | 317 | Coal Steam |  |  | 2029 | Dry bottom wall-fired boiler | Y |  |  | 179 | 108.276 | 4633317.981 | 430531.32 | 123.844 | 108.276 |  | 4633317.981 | 430531.32 | 108.276 |  | 108.276 |  | 108.276 |  | 108.276 |  | 108.276 |  | 108.276 |  | 108.276 |  | 108.276 | 108.276 | Existing SCR | 0.046738 | 0.046738 |  | 52.42%
Hayden | Colorado |  |  |  | 525 | H2 | 318 | Coal Steam |  |  | 2028 | Tangentially-fired | Y |  |  | 262 | 202.285 | 7725748.674 | 770462.34 | 168.6697 | 202.285 |  | 7725748.674 | 770462.34 | 202.285 |  | 202.285 |  | 202.285 |  | 202.285 |  | 202.285 |  | 202.285 |  | 202.285 |  | 202.285 | 202.285 | Existing SCR | 0.052366 | 0.052366 |  | 56.94%
J M Shafer | Colorado |  |  |  | 50707 | S001 | 90505 | Combined Cycle |  |  |  | Combined cycle |  |  |  |  | 38.752 | 863508.815 | 83993.98 | 32.66 | 38.752 |  | 863508.815 | 83993.98 | 38.752 |  | 38.752 |  | 38.752 |  | 38.752 |  | 38.752 |  | 38.752 |  | 38.752 |  | 38.752 | 38.752 | Not Coal Steam or O/G Steam | 0.089755 | 0.089755 |  | 31.25%
J M Shafer | Colorado |  |  |  | 50707 | S002 | 90506 | Combined Cycle |  |  |  | Combined cycle |  |  |  |  | 30.656 | 654194.321 | 72061.35 | 27.229 | 30.656 |  | 654194.321 | 72061.35 | 30.656 |  | 30.656 |  | 30.656 |  | 30.656 |  | 30.656 |  | 30.656 |  | 30.656 |  | 30.656 | 30.656 | Not Coal Steam or O/G Steam | 0.093721 | 0.093721 |  | 24.17%
J M Shafer | Colorado |  |  |  | 50707 | S003 | 90507 | Combined Cycle |  |  |  | Combined cycle |  |  |  |  | 34.724 | 785659.34 | 85419.15 | 30.0323 | 34.724 |  | 785659.34 | 85419.15 | 34.724 |  | 34.724 |  | 34.724 |  | 34.724 |  | 34.724 |  | 34.724 |  | 34.724 |  | 34.724 | 34.724 | Not Coal Steam or O/G Steam | 0.088395 | 0.088395 |  | 30.83%
J M Shafer | Colorado |  |  |  | 50707 | S004 | 90509 | Combined Cycle |  |  |  | Combined cycle |  |  |  |  | 36.854 | 793450.903 | 72442.31 | 29.9023 | 36.854 |  | 793450.903 | 72442.31 | 36.854 |  | 36.854 |  | 36.854 |  | 36.854 |  | 36.854 |  | 36.854 |  | 36.854 |  | 36.854 | 36.854 | Not Coal Steam or O/G Steam | 0.092895 | 0.092895 |  | 28.75%
J M Shafer | Colorado |  |  |  | 50707 | S005 | 90508 | Combined Cycle |  |  |  | Combined cycle |  |  |  |  | 32.489 | 722300.758 | 76157.76 | 28.1273 | 32.489 |  | 722300.758 | 76157.76 | 32.489 |  | 32.489 |  | 32.489 |  | 32.489 |  | 32.489 |  | 32.489 |  | 32.489 |  | 32.489 | 32.489 | Not Coal Steam or O/G Steam | 0.08996 | 0.08996 |  | 28.16%
Limon Generating Station | Colorado |  |  |  | 55504 | L1 | 4903 | Combustion Turbine |  |  |  | Combustion turbine |  |  |  |  | 3.238 | 274965.966 | 21297.5 | 2.566 | 3.238 |  | 274965.966 | 21297.5 | 3.238 |  | 3.238 |  | 3.238 |  | 3.238 |  | 3.238 |  | 3.238 |  | 3.238 |  | 3.238 | 3.238 | Not Coal Steam or O/G Steam | 0.023552 | 0.023552 |  | 5.49%
Limon Generating Station | Colorado |  |  |  | 55504 | L2 | 4904 | Combustion Turbine |  |  |  | Combustion turbine |  |  |  |  | 7.737 | 545318.742 | 41830.29 | 4.3787 | 7.737 |  | 545318.742 | 41830.29 | 7.737 |  | 7.737 |  | 7.737 |  | 7.737 |  | 7.737 |  | 7.737 |  | 7.737 |  | 7.737 | 7.737 | Not Coal Steam or O/G Steam | 0.028376 | 0.028376 |  | 8.042%
Manchief Generating Station | Colorado |  |  |  | 55127 | CT1 | 3958 | Combustion Turbine |  |  |  | Combustion turbine |  |  |  |  | 19.038 | 664019.216 | 60232.81 | 25.027 | 19.038 |  | 664019.216 | 60232.81 | 19.038 |  | 19.038 |  | 19.038 |  | 19.038 |  | 19.038 |  | 19.038 |  | 19.038 |  | 19.038 | 19.038 | Not Coal Steam or O/G Steam | 0.057342 | 0.057342 |  | 16.03%
Manchief Generating Station | Colorado |  |  |  | 55127 | CT2 | 3959 | Combustion Turbine |  |  |  | Combustion turbine |  |  |  |  | 14.519 | 473493.23 | 44545.61 | 18.9663 | 14.519 |  | 473493.23 | 44545.61 | 14.519 |  | 14.519 |  | 14.519 |  | 14.519 |  | 14.519 |  | 14.519 |  | 14.519 |  | 14.519 | 14.519 | Not Coal Steam or O/G Steam | 0.061327 | 0.061327 |  | 11.61%
Martin Drake | Colorado |  |  |  | 492 | 6 | 314 | Coal Steam |  |  | 2023 | Dry bottom wall-fired boiler |  |  |  | 77 | 263.501 | 2528785.486 | 210162 | 168.1693 | 0 | Y | 0 | 0 | 0 |  | 0 |  | 0 |  | 0 |  | 0 |  | 0 |  | 0 |  | 0 | 0 | Retired | 0 | 0 |  | 41%
Martin Drake | Colorado |  |  |  | 492 | 7 | 315 | Coal Steam |  |  | 2023 | Dry bottom wall-fired boiler |  |  |  | 131 | 75.84 | 1301705.698 | 117118.96 | 133.759 | 0 | Y | 0 | 0 | 0 |  | 0 |  | 0 |  | 0 |  | 0 |  | 0 |  | 0 |  | 0 | 0 | Retired | 0 | 0 |  | 26.31%
Pawnee | Colorado |  |  |  | 6248 | 1 | 2866 | O/G Steam |  |  |  | Dry bottom wall-fired boiler | Y |  |  | 505 | 395.869 | 14148304.551 | 1343109.69 | 373.0507 | 395.869 |  | 14148304.551 | 1343109.69 | 197.9345 | Y | 197.9345 |  | 197.9345 |  | 197.9345 |  | 197.9345 |  | 197.9345 |  | 197.9345 |  | 197.9345 | 197.9345 | Existing SCR | 0.02798 | 0.02798 |  | 57.01%
Pueblo Airport Generating Station | Colorado |  |  |  | 56998 | CT01 | 90496 | Combustion Turbine |  |  |  | Combustion turbine | Y |  |  |  | 4.322 | 968961.609 | 95281.67 | 2.614 | 4.322 |  | 968961.609 | 95281.67 | 4.322 |  | 4.322 |  | 4.322 |  | 4.322 |  | 4.322 |  | 4.322 |  | 4.322 |  | 4.322 | 4.322 | Not Coal Steam or O/G Steam | 0.0089209 | 0.0089209 |  | 19.38%
Pueblo Airport Generating Station | Colorado |  |  |  | 56998 | CT02 | 90497 | Combustion Turbine |  |  |  | Combustion turbine | Y |  |  |  | 2.219 | 445974.252 | 46578.73 | 5.101 | 2.219 |  | 445974.252 | 46578.73 | 2.219 |  | 2.219 |  | 2.219 |  | 2.219 |  | 2.219 |  | 2.219 |  | 2.219 |  | 2.219 | 2.219 | Not Coal Steam or O/G Steam | 0.0099512 | 0.0099512 |  | 14.75%
Pueblo Airport Generating Station | Colorado |  |  |  | 56998 | CT04 | 90499 | Combined Cycle |  |  |  | Combined cycle | Y |  |  |  | 2.549 | 953222.472 | 86475.6 | 2.42 | 2.549 |  | 953222.472 | 86475.6 | 2.549 |  | 2.549 |  | 2.549 |  | 2.549 |  | 2.549 |  | 2.549 |  | 2.549 |  | 2.549 | 2.549 | Not Coal Steam or O/G Steam | 0.0053482 | 0.0053482 |  | 63.57%
Pueblo Airport Generating Station | Colorado |  |  |  | 56998 | CT05 | 90557 | Combined Cycle |  |  |  | Combined cycle | Y |  |  |  | 1.82 | 918526.104 | 83421.61 | 1.8567 | 1.82 |  | 918526.104 | 83421.61 | 1.82 |  | 1.82 |  | 1.82 |  | 1.82 |  | 1.82 |  | 1.82 |  | 1.82 |  | 1.82 | 1.82 | Not Coal Steam or O/G Steam | 0.0039629 | 0.0039629 |  | 62.95%
Pueblo Airport Generating Station | Colorado |  |  |  | 56998 | CT06 | 90559 | Combined Cycle |  |  |  | Combined cycle | Y |  |  |  | 2.218 | 965089.407 | 87409.41 | 1.904 | 2.218 |  | 965089.407 | 87409.41 | 2.218 |  | 2.218 |  | 2.218 |  | 2.218 |  | 2.218 |  | 2.218 |  | 2.218 |  | 2.218 | 2.218 | Not Coal Steam or O/G Steam | 0.0045965 | 0.0045965 |  | 61.43%
Pueblo Airport Generating Station | Colorado |  |  |  | 56998 | CT07 | 90560 | Combined Cycle |  |  |  | Combined cycle | Y |  |  |  | 1.962 | 903355.729 | 81010.92 | 1.7833 | 1.962 |  | 903355.729 | 81010.92 | 1.962 |  | 1.962 |  | 1.962 |  | 1.962 |  | 1.962 |  | 1.962 |  | 1.962 |  | 1.962 | 1.962 | Not Coal Steam or O/G Steam | 0.0043438 | 0.0043438 |  | 61.72%
Pueblo Airport Generating Station | Colorado |  |  |  | 56998 | CT08 | 90863 | Combustion Turbine |  |  |  | Combustion turbine | Y |  |  |  | 1.163 | 62901.5 | 6636.67 | 0.945 | 1.163 |  | 62901.5 | 6636.67 | 1.163 |  | 1.163 |  | 1.163 |  | 0.94352 | Optimize SCR | 0.94352 |  | 0.94352 |  | 0.94352 |  | 0.94352 | 0.94352 | Not Coal Steam or O/G Steam | 0.03 | 0.03 |  | 3.711%
Rawhide Energy Station | Colorado |  |  |  | 6761 | 101 | 2906 | Coal Steam |  |  |  | Tangentially-fired |  |  |  | 280 | 484.016 | 8161961.35 | 877433.3 | 460.7953 | 484.016 |  | 8161961.35 | 877433.3 | 484.016 |  | 484.016 |  | 484.016 |  | 484.016 |  | 484.016 |  | 484.016 |  | 484.016 |  | 344.0325 | 204.049 | Coal Steam SCR Retrofit | 0.1186 | 0.05 |  | 61.79%
Rawhide Energy Station | Colorado |  |  |  | 6761 | A | 8360 | Combustion Turbine |  |  |  | Combustion turbine |  |  |  |  | 4.117 | 296583.74 | 23767.74 | 3.417 | 4.117 |  | 296583.74 | 23767.74 | 4.117 |  | 4.117 |  | 4.117 |  | 4.117 |  | 4.117 |  | 4.117 |  | 4.117 |  | 4.117 | 4.117 | Not Coal Steam or O/G Steam | 0.027763 | 0.027763 |  | 6.687%
Rawhide Energy Station | Colorado |  |  |  | 6761 | B | 8362 | Combustion Turbine |  |  |  | Combustion turbine |  |  |  |  | 4.143 | 275947.429 | 21615.09 | 3.334 | 4.143 |  | 275947.429 | 21615.09 | 4.143 |  | 4.143 |  | 4.143 |  | 4.143 |  | 4.143 |  | 4.143 |  | 4.143 |  | 4.143 | 4.143 | Not Coal Steam or O/G Steam | 0.030027 | 0.030027 |  | 6.09%
Rawhide Energy Station | Colorado |  |  |  | 6761 | C | 8364 | Combustion Turbine |  |  |  | Combustion turbine |  |  |  |  | 3.701 | 274919.366 | 21762.7 | 2.726 | 3.701 |  | 274919.366 | 21762.7 | 3.701 |  | 3.701 |  | 3.701 |  | 3.701 |  | 3.701 |  | 3.701 |  | 3.701 |  | 3.701 | 3.701 | Not Coal Steam or O/G Steam | 0.026924 | 0.026924 |  | 5.525%
Rawhide Energy Station | Colorado |  |  |  | 6761 | D | 89476 | Combustion Turbine |  |  |  | Combustion turbine |  |  |  |  | 5.918 | 251720.123 | 20282.97 | 3.512 | 5.918 |  | 251720.123 | 20282.97 | 5.918 |  | 5.918 |  | 5.918 |  | 5.918 |  | 5.918 |  | 5.918 |  | 5.918 |  | 5.918 | 5.918 | Not Coal Steam or O/G Steam | 0.04702 | 0.04702 |  | 5.436%
Rawhide Energy Station | Colorado |  |  |  | 6761 | F | 90256 | Combustion Turbine |  |  |  | Combustion turbine |  |  |  |  | 14.401 | 832782.368 | 69246.73 | 10.3993 | 14.401 |  | 832782.368 | 69246.73 | 14.401 |  | 14.401 |  | 14.401 |  | 14.401 |  | 14.401 |  | 14.401 |  | 14.401 |  | 14.401 | 14.401 | Not Coal Steam or O/G Steam | 0.034585 | 0.034585 |  | 9.708%
Ray D Nixon | Colorado |  |  |  | 8219 | 1 | 3466 | Coal Steam |  |  | 2030 | Dry bottom wall-fired boiler |  |  |  | 208 | 377.576 | 5212468.375 | 547283.65 | 372.412 | 377.576 |  | 5212468.375 | 547283.65 | 377.576 |  | 377.576 |  | 377.576 |  | 377.576 |  | 377.576 |  | 377.576 |  | 377.576 |  | 253.9439 | 130.3117 | Coal Steam SCR Retrofit | 0.14487 | 0.05 |  | 50.11%
Ray D Nixon | Colorado |  |  |  | 8219 | 2 | 3467 | Combustion Turbine |  |  |  | Combustion turbine |  |  |  |  | 0.209 | 13779.29 | 1212.98 | 0.203 | 0.209 |  | 13779.29 | 1212.98 | 0.209 |  | 0.209 |  | 0.209 |  | 0.209 |  | 0.209 |  | 0.209 |  | 0.209 |  | 0.209 | 0.209 | Not Coal Steam or O/G Steam | 0.030335 | 0.030335 |  | 0.736%
Ray D Nixon | Colorado |  |  |  | 8219 | 3 | 3468 | Combustion Turbine |  |  |  | Combustion turbine |  |  |  |  | 0.367 | 19683.342 | 1446.91 | 0.32167 | 0.367 |  | 19683.342 | 1446.91 | 0.367 |  | 0.367 |  | 0.367 |  | 0.367 |  | 0.367 |  | 0.367 |  | 0.367 |  | 0.367 | 0.367 | Not Coal Steam or O/G Steam | 0.03729 | 0.03729 |  | 1.084%
Rocky Mountain Energy Center | Colorado |  |  |  | 55835 | 1 | 10173 | Combined Cycle |  |  |  | Combined cycle | Y |  |  |  | 20.349 | 4276078.629 | 533183.92 | 25.301 | 20.349 |  | 4276078.629 | 533183.92 | 20.349 |  | 20.349 |  | 20.349 |  | 20.349 |  | 20.349 |  | 20.349 |  | 20.349 |  | 20.349 | 20.349 | Not Coal Steam or O/G Steam | 0.0095176 | 0.0095176 |  | 53.42%
Rocky Mountain Energy Center | Colorado |  |  |  | 55835 | 2 | 10174 | Combined Cycle |  |  |  | Combined cycle | Y |  |  |  | 21.048 | 4234382.591 | 518750.72 | 31.3453 | 21.048 |  | 4234382.591 | 518750.72 | 21.048 |  | 21.048 |  | 21.048 |  | 21.048 |  | 21.048 |  | 21.048 |  | 21.048 |  | 21.048 | 21.048 | Not Coal Steam or O/G Steam | 0.0099415 | 0.0099415 |  | 54.73%
Spindle Hill Energy Center | Colorado |  |  |  | 56445 | CT-01 | 89736 | Combustion Turbine |  |  |  | Combustion turbine |  |  |  |  | 12.502 | 574805.748 | 52166.15 | 17.7997 | 12.502 |  | 574805.748 | 52166.15 | 12.502 |  | 12.502 |  | 12.502 |  | 12.502 |  | 12.502 |  | 12.502 |  | 12.502 |  | 12.502 | 12.502 | Not Coal Steam or O/G Steam | 0.0435 | 0.0435 |  | 8.253%
Spindle Hill Energy Center | Colorado |  |  |  | 56445 | CT-02 | 89737 | Combustion Turbine |  |  |  | Combustion turbine |  |  |  |  | 13.835 | 641661.944 | 57818.6 | 16.7233 | 13.835 |  | 641661.944 | 57818.6 | 13.835 |  | 13.835 |  | 13.835 |  | 13.835 |  | 13.835 |  | 13.835 |  | 13.835 |  | 13.835 | 13.835 | Not Coal Steam or O/G Steam | 0.043122 | 0.043122 |  | 7.561%
Valmont Combustion Turbine Facility | Colorado |  |  |  | 55207 | CT7 | 4141 | Combustion Turbine |  |  |  | Combustion turbine |  |  |  |  | 3.467 | 69259.263 | 6058.25 | 1.9063 | 3.467 |  | 69259.263 | 6058.25 | 3.467 |  | 3.467 |  | 3.467 |  | 3.467 |  | 3.467 |  | 3.467 |  | 3.467 |  | 3.467 | 3.467 | Not Coal Steam or O/G Steam | 0.10012 | 0.10012 |  | 2.414%
Valmont Combustion Turbine Facility | Colorado |  |  |  | 55207 | CT8 | 8478 | Combustion Turbine |  |  |  | Combustion turbine |  |  |  |  | 3.274 | 68780.403 | 5842.74 | 1.9437 | 3.274 |  | 68780.403 | 5842.74 | 3.274 |  | 3.274 |  | 3.274 |  | 3.274 |  | 3.274 |  | 3.274 |  | 3.274 |  | 3.274 | 3.274 | Not Coal Steam or O/G Steam | 0.095202 | 0.095202 |  | 2.5%
Alfred L Pierce Generating Station | Connecticut |  |  |  | 6635 | AP-1 | 90114 | Combustion Turbine |  |  |  | Combustion turbine |  |  |  |  | 0.386 | 20907.211 | 1803.55 | 0.24 | 0.386 |  | 20907.211 | 1803.55 | 0.386 |  | 0.386 |  | 0.386 |  | 0.386 |  | 0.386 |  | 0.386 |  | 0.386 |  | 0.386 | 0.386 | Not Coal Steam or O/G Steam | 0.036925 | 0.036925 |  | 0.2105%
Bridgeport Energy | Connecticut |  |  |  | 55042 | BE1 | 3828 | Combined Cycle |  |  |  | Combined cycle | Y |  |  |  | 30.043 | 2966120.924 | 428204.94 | 32.5727 | 30.043 |  | 2966120.924 | 428204.94 | 30.043 |  | 30.043 |  | 30.043 |  | 17.7967 | Optimize SCR | 17.7967 |  | 17.7967 |  | 17.7967 |  | 17.7967 | 17.7967 | Not Coal Steam or O/G Steam | 0.012 | 0.012 |  | 41.63%
Bridgeport Energy | Connecticut |  |  |  | 55042 | BE2 | 3829 | Combined Cycle |  |  |  | Combined cycle | Y |  |  |  | 32.525 | 3039109.684 | 438427.84 | 34.1687 | 32.525 |  | 3039109.684 | 438427.84 | 32.525 |  | 32.525 |  | 32.525 |  | 18.2347 | Optimize SCR | 18.2347 |  | 18.2347 |  | 18.2347 |  | 18.2347 | 18.2347 | Not Coal Steam or O/G Steam | 0.012 | 0.012 |  | 42.46%
Bridgeport Harbor Station | Connecticut |  |  |  | 568 | BHB3 | 373 | Coal Steam |  |  | 2023 | Tangentially-fired |  |  |  | 372.2 |  |  |  | 1.759 | 0 | Y | 0 | 0 | 0 |  | 0 |  | 0 |  | 0 |  | 0 |  | 0 |  | 0 |  | 0 | 0 | Retired | 0 | 0 |  | 0.1444%
Bridgeport Harbor Station | Connecticut |  |  |  | 568 | BHB5 | 91155 | Combined Cycle |  |  |  | Combined cycle | Y |  |  |  | 32.126 | 10691211 | 1659284 | 20.7503 | 32.126 |  | 10691211 | 1659284 | 32.126 |  | 32.126 |  | 32.126 |  | 32.126 |  | 32.126 |  | 32.126 |  | 32.126 |  | 32.126 | 32.126 | Not Coal Steam or O/G Steam | 0.0060098 | 0.0060098 |  | 50.7%
CPV Towantic Energy Center | Connecticut |  |  |  | 56047 | 1 | 91061 | Combined Cycle |  |  |  | Combined cycle | Y |  |  |  | 22.918 | 8003027.71 | 1249372.24 | 23.0623 | 22.918 |  | 8003027.71 | 1249372.24 | 22.918 |  | 22.918 |  | 22.918 |  | 22.918 |  | 22.918 |  | 22.918 |  | 22.918 |  | 22.918 | 22.918 | Not Coal Steam or O/G Steam | 0.0057273 | 0.0057273 |  | 75.21%
CPV Towantic Energy Center | Connecticut |  |  |  | 56047 | 2 | 91062 | Combined Cycle |  |  |  | Combined cycle | Y |  |  |  | 24.034 | 8532605.071 | 1312952.06 | 16.9833 | 24.034 |  | 8532605.071 | 1312952.06 | 24.034 |  | 24.034 |  | 24.034 |  | 24.034 |  | 24.034 |  | 24.034 |  | 24.034 |  | 24.034 | 24.034 | Not Coal Steam or O/G Steam | 0.0056334 | 0.0056334 |  | 56.2%
Capitol District Energy Center | Connecticut |  |  |  | 50498 | GT | 3671 | Combined Cycle |  |  | 2023 | [8 empty] | 1.8097 | 0 | Y | 0 | 0 | 0 |  | 0 |  | 0 |  | 0 |  | 0 |  | 0 |  | 0 |  | 0 | 0 | Not Coal Steam or O/G Steam | 0 | 0 |  | 1.378%
Devon | Connecticut |  |  |  | 544 | 11 | 331 | Combustion Turbine |  |  |  | Combustion turbine |  |  |  |  | 2.978 | 4964 | 326.94 | 2.3767 | 2.978 |  | 4964 | 326.94 | 2.978 |  | 2.978 |  | 0.44676 | CT RACT | 0.44676 |  | 0.44676 |  | 0.44676 |  | 0.44676 |  | 0.44676 | 0.44676 | Not Coal Steam or O/G Steam | 0.18 | 0.18 |  | 0.2951%
Devon | Connecticut |  |  |  | 544 | 12 | 332 | Combustion Turbine |  |  |  | Combustion turbine |  |  |  |  | 4.598 | 7664 | 453.18 | 2.4553 | 4.598 |  | 7664 | 453.18 | 4.598 |  | 4.598 |  | 0.68976 | CT RACT | 0.68976 |  | 0.68976 |  | 0.68976 |  | 0.68976 |  | 0.68976 | 0.68976 | Not Coal Steam or O/G Steam | 0.18 | 0.18 |  | 0.2853%
Devon | Connecticut |  |  |  | 544 | 13 | 333 | Combustion Turbine |  |  |  | Combustion turbine |  |  |  |  | 5.486 | 9144 | 569.83 | 3.485 | 5.486 |  | 9144 | 569.83 | 5.486 |  | 5.486 |  | 0.82296 | CT RACT | 0.82296 |  | 0.82296 |  | 0.82296 |  | 0.82296 |  | 0.82296 | 0.82296 | Not Coal Steam or O/G Steam | 0.18 | 0.18 |  | 0.4673%
Devon | Connecticut |  |  |  | 544 | 14 | 334 | Combustion Turbine |  |  |  | Combustion turbine |  |  |  |  | 3.286 | 5476 | 393.06 | 2.572 | 3.286 |  | 5476 | 393.06 | 3.286 |  | 3.286 |  | 0.49284 | CT RACT | 0.49284 |  | 0.49284 |  | 0.49284 |  | 0.49284 |  | 0.49284 | 0.49284 | Not Coal Steam or O/G Steam | 0.18 | 0.18 |  | 0.3595%
Devon | Connecticut |  |  |  | 544 | 15 | 90352 | Combustion Turbine |  |  |  | Combustion turbine | Y |  |  |  | 0.029 | 6180.813 | 650.22 | 0.052333 | 0.029 |  | 6180.813 | 650.22 | 0.029 |  | 0.029 |  | 0.029 |  | 0.029 |  | 0.029 |  | 0.029 |  | 0.029 |  | 0.029 | 0.029 | Not Coal Steam or O/G Steam | 0.0093839 | 0.0093839 |  | 0.4732%
Devon | Connecticut |  |  |  | 544 | 16 | 90353 | Combustion Turbine |  |  |  | Combustion turbine | Y |  |  |  | 0.032 | 9644.123 | 992.43 | 0.053 | 0.032 |  | 9644.123 | 992.43 | 0.032 |  | 0.032 |  | 0.032 |  | 0.032 |  | 0.032 |  | 0.032 |  | 0.032 |  | 0.032 | 0.032 | Not Coal Steam or O/G Steam | 0.0066362 | 0.0066362 |  | 0.553%
Devon | Connecticut |  |  |  | 544 | 17 | 90354 | Combustion Turbine |  |  |  | Combustion turbine | Y |  |  |  | 0.023 | 5922.603 | 625.15 | 0.056 | 0.023 |  | 5922.603 | 625.15 | 0.023 |  | 0.023 |  | 0.023 |  | 0.023 |  | 0.023 |  | 0.023 |  | 0.023 |  | 0.023 | 0.023 | Not Coal Steam or O/G Steam | 0.0077669 | 0.0077669 |  | 0.4343%
Devon | Connecticut |  |  |  | 544 | 18 | 90355 | Combustion Turbine |  |  |  | Combustion turbine | Y |  |  |  | 0.024 | 5993.838 | 612.96 | 0.053667 | 0.024 |  | 5993.838 | 612.96 | 0.024 |  | 0.024 |  | 0.024 |  | 0.024 |  | 0.024 |  | 0.024 |  | 0.024 |  | 0.024 | 0.024 | Not Coal Steam or O/G Steam | 0.0080082 | 0.0080082 |  | 0.4829%
Kleen Energy Systems Project | Connecticut |  |  |  | 56798 | U1 | 90386 | Combined Cycle |  |  |  | Combined cycle | Y |  |  |  | 16.637 | 5150882.991 | 761386.51 | 16.32 | 16.637 |  | 5150882.991 | 761386.51 | 16.637 |  | 16.637 |  | 16.637 |  | 16.637 |  | 16.637 |  | 16.637 |  | 16.637 |  | 16.637 | 16.637 | Not Coal Steam or O/G Steam | 0.0064599 | 0.0064599 |  | 50.12%
Kleen Energy Systems Project | Connecticut |  |  |  | 56798 | U2 | 90387 | Combined Cycle |  |  |  | Combined cycle | Y |  |  |  | 17.616 | 5483775.483 | 806887 | 16.5757 | 17.616 |  | 5483775.483 | 806887 | 17.616 |  | 17.616 |  | 17.616 |  | 17.616 |  | 17.616 |  | 17.616 |  | 17.616 |  | 17.616 | 17.616 | Not Coal Steam or O/G Steam | 0.0064248 | 0.0064248 |  | 51.59%
Lake Road Generating Company | Connecticut |  |  |  | 55149 | LRG1 | 4021 | Combined Cycle |  |  |  | Combined cycle | Y |  |  |  | 18.176 | 5472002.844 | 512129.23 | 17.5387 | 18.176 |  | 5472002.844 | 512129.23 | 18.176 |  | 18.176 |  | 18.176 |  | 18.176 |  | 18.176 |  | 18.176 |  | 18.176 |  | 18.176 | 18.176 | Not Coal Steam or O/G Steam | 0.0066433 | 0.0066433 |  | 66.52%
Lake Road Generating Company | Connecticut |  |  |  | 55149 | LRG2 | 4022 | Combined Cycle |  |  |  | Combined cycle | Y |  |  |  | 18.22 | 5596618.232 | 520940.22 | 17.6013 | 18.22 |  | 5596618.232 | 520940.22 | 18.22 |  | 18.22 |  | 18.22 |  | 18.22 |  | 18.22 |  | 18.22 |  | 18.22 |  | 18.22 | 18.22 | Not Coal Steam or O/G Steam | 0.0065111 | 0.0065111 |  | 68.1%
Lake Road Generating Company | Connecticut |  |  |  | 55149 | LRG3 | 4023 | Combined Cycle |  |  |  | Combined cycle | Y |  |  |  | 17.249 | 5537109.732 | 527805.83 | 15.1553 | 17.249 |  | 5537109.732 | 527805.83 | 17.249 |  | 17.249 |  | 17.249 |  | 17.249 |  | 17.249 |  | 17.249 |  | 17.249 |  | 17.249 | 17.249 | Not Coal Steam or O/G Steam | 0.0062303 | 0.0062303 |  | 65.29%
Middletown | Connecticut |  |  |  | 562 | 12 | 90357 | Combustion Turbine |  |  |  | Combustion turbine | Y |  |  |  | 0.01 | 3900.321 | 374.68 | 0.012333 | 0.01 |  | 3900.321 | 374.68 | 0.01 |  | 0.01 |  | 0.01 |  | 0.01 |  | 0.01 |  | 0.01 |  | 0.01 |  | 0.01 | 0.01 | Not Coal Steam or O/G Steam | 0.0051278 | 0.0051278 |  | 0.2125%
Middletown | Connecticut |  |  |  | 562 | 13 | 90358 | Combustion Turbine |  |  |  | Combustion turbine | Y |  |  |  | 0.043 | 10322.093 | 1025.72 | 0.041 | 0.043 |  | 10322.093 | 1025.72 | 0.043 |  | 0.043 |  | 0.043 |  | 0.043 |  | 0.043 |  | 0.043 |  | 0.043 |  | 0.043 | 0.043 | Not Coal Steam or O/G Steam | 0.0083316 | 0.0083316 |  | 0.499%
Middletown | Connecticut |  |  |  | 562 | 14 | 90359 | Combustion Turbine |  |  |  | Combustion turbine | Y |  |  |  | 0.012 | 6830.492 | 664.64 | 0.023 | 0.012 |  | 6830.492 | 664.64 | 0.012 |  | 0.012 |  | 0.012 |  | 0.012 |  | 0.012 |  | 0.012 |  | 0.012 |  | 0.012 | 0.012 | Not Coal Steam or O/G Steam | 0.0035137 | 0.0035137 |  | 0.3546%
Middletown | Connecticut |  |  |  | 562 | 15 | 90476 | Combustion Turbine |  |  |  | Combustion turbine | Y |  |  |  | 0.01 | 4151.618 | 395.98 | 0.015667 | 0.01 |  | 4151.618 | 395.98 | 0.01 |  | 0.01 |  | 0.01 |  | 0.01 |  | 0.01 |  | 0.01 |  | 0.01 |  | 0.01 | 0.01 | Not Coal Steam or O/G Steam | 0.0048174 | 0.0048174 |  | 0.2865%
Middletown | Connecticut |  |  |  | 562 | 2 | 353 | O/G Steam |  |  |  | Dry bottom wall-fired boiler |  | Y |  | 117 | 24.95 | 625293.433 | 64588.28 | 32.981 | 24.95 |  | 625293.433 | 64588.28 | 24.95 |  | 24.95 |  | 24.95 |  | 24.95 |  | 24.95 |  | 24.95 |  | 24.95 |  | 24.95 | 24.95 | Oil/Gas Steam Under 150 Tons (2019-2021 Average) | 0.079803 | 0.079803 |  | 15.18%
Middletown | Connecticut |  |  |  | 562 | 3 | 354 | O/G Steam |  |  |  | Cyclone boiler |  | Y |  | 236 | 66.002 | 967601.663 | 95518.46 | 95.8913 | 66.002 |  | 967601.663 | 95518.46 | 66.002 |  | 66.002 |  | 48.3801 | CT RACT | 48.3801 |  | 48.3801 |  | 48.3801 |  | 48.3801 |  | 48.3801 | 48.3801 | Oil/Gas Steam Under 150 Tons (2019-2021 Average) | 0.1 | 0.1 |  | 13.9%
Middletown | Connecticut |  |  |  | 562 | 4 | 355 | O/G Steam |  |  |  | Tangentially-fired |  |  |  | 400 | 13.505 | 98267.442 | 4056.58 | 8.1387 | 13.505 |  | 98267.442 | 4056.58 | 13.505 |  | 13.505 |  | 9.8267 | CT RACT | 9.8267 |  | 9.8267 |  | 9.8267 |  | 9.8267 |  | 9.8267 | 9.8267 | Oil/Gas Steam Under 150 Tons (2019-2021 Average) | 0.2 | 0.2 |  | 0.3283%
Milford Power Company LLC | Connecticut |  |  |  | 55126 | CT01 | 3956 | Combined Cycle |  |  |  | Combined cycle | Y |  |  |  | 17.866 | 3909562.333 | 523659.62 | 20.367 | 17.866 |  | 3909562.333 | 523659.62 | 17.866 |  | 17.866 |  | 17.866 |  | 17.866 |  | 17.866 |  | 17.866 |  | 17.866 |  | 17.866 | 17.866 | Not Coal Steam or O/G Steam | 0.0091396 | 0.0091396 |  | 63.05%
Milford Power Company LLC | Connecticut |  |  |  | 55126 | CT02 | 3957 | Combined Cycle |  |  |  | Combined cycle | Y |  |  |  | 20.042 | 4783724.339 | 653009.47 | 18.4157 | 20.042 |  | 4783724.339 | 653009.47 | 20.042 |  | 20.042 |  | 20.042 |  | 20.042 |  | 20.042 |  | 20.042 |  | 20.042 |  | 20.042 | 20.042 | Not Coal Steam or O/G Steam | 0.0083792 | 0.0083792 |  | 64.39%
Montville | Connecticut |  |  |  | 546 | 5 | 343 | O/G Steam |  |  |  | Tangentially-fired |  |  |  | 81 | 3.552 | 130208.487 | 10903.28 | 3.558 | 3.552 |  | 130208.487 | 10903.28 | 3.552 |  | 3.552 |  | 3.552 |  | 3.552 |  | 3.552 |  | 3.552 |  | 3.552 |  | 3.552 | 3.552 | O/G Steam Under 100 MW | 0.054559 | 0.054559 |  | 3.119%
Montville | Connecticut |  |  |  | 546 | 6 | 344 | O/G Steam |  |  |  | Tangentially-fired |  |  |  | 410 | 7.441 | 81418.463 | 5731.17 | 5.035 | 7.441 |  | 81418.463 | 5731.17 | 7.441 |  | 7.441 |  | 7.441 |  | 7.441 |  | 7.441 |  | 7.441 |  | 7.441 |  | 7.441 | 7.441 | Oil/Gas Steam Under 150 Tons (2019-2021 Average) | 0.18278 | 0.18278 |  | 0.2504%
New Haven Harbor | Connecticut |  |  |  | 6156 | NHB1 | 2815 | O/G Steam |  |  |  | Tangentially-fired |  |  |  | 448 | 11.659 | 378912.526 | 31801.77 | 6.8087 | 11.659 |  | 378912.526 | 31801.77 | 11.659 |  | 11.659 |  | 11.659 |  | 11.659 |  | 11.659 |  | 11.659 |  | 11.659 |  | 11.659 | 11.659 | Oil/Gas Steam Under 150 Tons (2019-2021 Average) | 0.061539 | 0.061539 |  | 1.299%
New Haven Harbor | Connecticut |  |  |  | 6156 | NHHS2 | 90569 | Combustion Turbine |  |  |  | Combustion turbine | Y |  |  |  | 0.109 | 10675.936 | 1116.94 | 0.10167 | 0.109 |  | 10675.936 | 1116.94 | 0.109 |  | 0.109 |  | 0.109 |  | 0.109 |  | 0.109 |  | 0.109 |  | 0.109 |  | 0.109 | 0.109 | Not Coal Steam or O/G Steam | 0.02042 | 0.02042 |  | 0.4195%
New Haven Harbor | Connecticut |  |  |  | 6156 | NHHS3 | 90570 | Combustion Turbine |  |  |  | Combustion turbine | Y |  |  |  | 0.08 | 7163.999 | 755.41 | 0.053333 | 0.08 |  | 7163.999 | 755.41 | 0.08 |  | 0.08 |  | 0.08 |  | 0.08 |  | 0.08 |  | 0.08 |  | 0.08 |  | 0.08 | 0.08 | Not Coal Steam or O/G Steam | 0.022334 | 0.022334 |  | 0.2303%
New Haven Harbor | Connecticut |  |  |  | 6156 | NHHS4 | 90571 | Combustion Turbine |  |  |  | Combustion turbine | Y |  |  |  | 0.049 | 5097.591 | 528.24 | 0.056 | 0.049 |  | 5097.591 | 528.24 | 0.049 |  | 0.049 |  | 0.049 |  | 0.049 |  | 0.049 |  | 0.049 |  | 0.049 |  | 0.049 | 0.049 | Not Coal Steam or O/G Steam | 0.019225 | 0.019225 |  | 0.3282%
Wallingford Energy, LLC | Connecticut |  |  |  | 55517 | CT01 | 4927 | Combustion Turbine |  |  |  | Combustion turbine | Y |  |  |  | 0.471 | 95970.965 | 9538.5 | 0.51367 | 0.471 |  | 95970.965 | 9538.5 | 0.471 |  | 0.471 |  | 0.471 |  | 0.471 |  | 0.471 |  | 0.471 |  | 0.471 |  | 0.471 | 0.471 | Not Coal Steam or O/G Steam | 0.0098155 | 0.0098155 |  | 5.267%
Wallingford Energy, LLC | Connecticut |  |  |  | 55517 | CT02 | 4928 | Combustion Turbine |  |  |  | Combustion turbine | Y |  |  |  | 0.535 | 107337.915 | 10523.85 | 0.478 | 0.535 |  | 107337.915 | 10523.85 | 0.535 |  | 0.535 |  | 0.535 |  | 0.535 |  | 0.535 |  | 0.535 |  | 0.535 |  | 0.535 | 0.535 | Not Coal Steam or O/G Steam | 0.0099685 | 0.0099685 |  | 5.023%
Wallingford Energy, LLC | Connecticut |  |  |  | 55517 | CT03 | 4929 | Combustion Turbine |  |  |  | Combustion turbine | Y |  |  |  | 0.491 | 108658.503 | 10729.89 | 0.48467 | 0.491 |  | 108658.503 | 10729.89 | 0.491 |  | 0.491 |  | 0.491 |  | 0.491 |  | 0.491 |  | 0.491 |  | 0.491 |  | 0.491 | 0.491 | Not Coal Steam or O/G Steam | 0.0090375 | 0.0090375 |  | 5.307%
Wallingford Energy, LLC | Connecticut |  |  |  | 55517 | CT04 | 4930 | Combustion Turbine |  |  |  | Combustion turbine | Y |  |  |  | 0.539 | 120555.314 | 11839.08 | 0.49433 | 0.539 |  | 120555.314 | 11839.08 | 0.539 |  | 0.539 |  | 0.539 |  | 0.539 |  | 0.539 |  | 0.539 |  | 0.539 |  | 0.539 | 0.539 | Not Coal Steam or O/G Steam | 0.008942 | 0.008942 |  | 5.715%
Wallingford Energy, LLC | Connecticut |  |  |  | 55517 | CT05 | 4931 | Combustion Turbine |  |  |  | Combustion turbine | Y |  |  |  | 0.474 | 105070.467 | 10431.01 | 0.475 | 0.474 |  | 105070.467 | 10431.01 | 0.474 |  | 0.474 |  | 0.474 |  | 0.474 |  | 0.474 |  | 0.474 |  | 0.474 |  | 0.474 | 0.474 | Not Coal Steam or O/G Steam | 0.0090225 | 0.0090225 |  | 5.156%
Wallingford Energy, LLC | Connecticut |  |  |  | 55517 | CT06 | 91275 | Combustion Turbine |  |  |  | Combustion turbine | Y |  |  |  | 0.504 | 116535.248 | 11699.54 | 0.556 | 0.504 |  | 116535.248 | 11699.54 | 0.504 |  | 0.504 |  | 0.504 |  | 0.504 |  | 0.504 |  | 0.504 |  | 0.504 |  | 0.504 | 0.504 | Not Coal Steam or O/G Steam | 0.0086497 | 0.0086497 |  | 6.896%
Wallingford Energy, LLC | Connecticut |  |  |  | 55517 | CT07 | 91276 | Combustion Turbine |  |  |  | Combustion turbine | Y |  |  |  | 0.552 | 104770.651 | 10543.08 | 0.616 | 0.552 |  | 104770.651 | 10543.08 | 0.552 |  | 0.552 |  | 0.552 |  | 0.552 |  | 0.552 |  | 0.552 |  | 0.552 |  | 0.552 | 0.552 | Not Coal Steam or O/G Steam | 0.010537 | 0.010537 |  | 6.583%
Waterbury Generation | Connecticut |  |  |  | 56629 | 10 | 90207 | Combustion Turbine |  |  |  | Combustion turbine | Y |  |  |  | 1 | 181207.535 | 18749.28 | 0.73667 | 1 |  | 181207.535 | 18749.28 | 1 |  | 1 |  | 1 |  | 1 |  | 1 |  | 1 |  | 1 |  | 1 | 1 | Not Coal Steam or O/G Steam | 0.011037 | 0.011037 |  | 1.772%
Christiana Substation | Delaware |  |  |  | 591 | 11 | 378 | Combustion Turbine |  |  |  | Combustion turbine |  |  |  |  | 0.256 | 1974.1 | 77.6 | 0.27967 | 0.256 |  | 1974.1 | 77.6 | 0.256 |  | 0.256 |  | 0.256 |  | 0.256 |  | 0.256 |  | 0.256 |  | 0.256 |  | 0.256 | 0.256 | Not Coal Steam or O/G Steam | 0.25936 | 0.25936 | Y | 0.1376%
Christiana Substation | Delaware |  |  |  | 591 | 14 | 379 | Combustion Turbine |  |  |  | Combustion turbine |  |  |  |  | 0.184 | 1815.9 | 67.86 | 0.18667 | 0.184 |  | 1815.9 | 67.86 | 0.184 |  | 0.184 |  | 0.184 |  | 0.184 |  | 0.184 |  | 0.184 |  | 0.184 |  | 0.184 | 0.184 | Not Coal Steam or O/G Steam | 0.20265 | 0.20265 | Y | 0.1086%
Delaware City Refinery | Delaware |  |  |  | 52193 | DCPP4 | 3736 | Fossil Waste |  |  |  | Dry bottom wall-fired boiler |  |  |  |  | 30.112 | 1374817.2 |  | 26.445 | 30.112 |  | 1374817.2 |  | 30.112 |  | 30.112 |  | 30.112 |  | 30.112 |  | 30.112 |  | 30.112 |  | 30.112 |  | 30.112 | 30.112 | Not Coal Steam or O/G Steam | 0.043805 | 0.043805 |  | 42.92%
Edge Moor | Delaware |  |  |  | 593 | 3 | 382 | O/G Steam |  |  |  | Tangentially-fired |  | Y |  | 86 | 17.881 | 614677.917 | 39216.49 | 10.792 | 17.881 |  | 614677.917 | 39216.49 | 17.881 |  | 17.881 |  | 17.881 |  | 17.881 |  | 17.881 |  | 17.7335 | Y | 17.7335 |  | 17.7335 | 17.7335 | O/G Steam Under 100 MW | 0.0577 | 0.0577 |  | 7.107%
Edge Moor | Delaware |  |  |  | 593 | 4 | 383 | O/G Steam |  |  |  | Tangentially-fired |  | Y |  | 174 | 21.366 | 834641.081 | 83562.88 | 16.516 | 21.366 |  | 834641.081 | 83562.88 | 21.366 |  | 21.366 |  | 21.366 |  | 21.366 |  | 21.366 |  | 17.1769 | Y | 17.1769 |  | 17.1769 | 17.1769 | Oil/Gas Steam Under 150 Tons (2019-2021 Average) | 0.04116 | 0.04116 |  | 9.611%
Edge Moor | Delaware |  |  |  | 593 | 5 | 384 | O/G Steam |  |  |  | Dry bottom wall-fired boiler |  | Y |  | 450 | 58.221 | 1805148.692 | 155942.87 | 41.638 | 58.221 |  | 1805148.692 | 155942.87 | 58.221 |  | 58.221 |  | 58.221 |  | 58.221 |  | 58.221 |  | 58.221 |  | 58.221 |  | 58.221 | 58.221 | Oil/Gas Steam Under 150 Tons (2019-2021 Average) | 0.064505 | 0.064505 |  | 7.044%
Energy Center Dover LLC | Delaware |  |  |  | 10030 | 2 | 5046 | Combined Cycle |  |  |  | Combined cycle | Y |  |  |  | 1.519 | 382798.567 | 43309.03 | 1.6277 | 1.519 |  | 382798.567 | 43309.03 | 1.519 |  | 1.519 |  | 1.519 |  | 1.519 |  | 1.519 |  | 1.519 |  | 1.519 |  | 1.519 | 1.519 | Not Coal Steam or O/G Steam | 0.0079363 | 0.0079363 |  | 17.09%
Energy Center Dover LLC | Delaware |  |  |  | 10030 | 3 | 5047 | Combustion Turbine |  |  |  | Combustion turbine |  |  |  |  | 8.467 | 223916.138 | 21586.29 | 6.6883 | 8.467 |  | 223916.138 | 21586.29 | 8.467 |  | 8.467 |  | 8.467 |  | 8.467 |  | 8.467 |  | 8.467 |  | 8.467 |  | 8.467 | 8.467 | Not Coal Steam or O/G Steam | 0.075627 | 0.075627 |  | 9.061%
Garrison Energy Center | Delaware |  |  |  | 57349 | 1 | 90682 | Combined Cycle |  |  |  | Combined cycle | Y |  |  |  | 16.728 | 4313885.553 | 619957.27 | 16.2253 | 16.728 |  | 4313885.553 | 619957.27 | 16.728 |  | 16.728 |  | 16.728 |  | 16.728 |  | 16.728 |  | 16.728 |  | 16.728 |  | 16.728 | 16.728 | Not Coal Steam or O/G Steam | 0.0077554 | 0.0077554 |  | 63.05%
Hay Road | Delaware |  |  |  | 7153 | **3 | 2963 | Combined Cycle |  |  |  | Combined cycle |  |  |  |  | 44.595 | 1446292.677 | 113795.05 | 40.0997 | 44.595 |  | 1446292.677 | 113795.05 | 44.595 |  | 44.595 |  | 44.595 |  | 44.595 |  | 44.595 |  | 44.595 |  | 44.595 |  | 44.595 | 44.595 | Not Coal Steam or O/G Steam | 0.061668 | 0.061668 |  | 23.97%
Hay Road | Delaware |  |  |  | 7153 | 1 | 2964 | Combined Cycle |  |  |  | Combined cycle |  |  |  |  | 46.353 | 1354272.222 | 104682.37 | 41.635 | 46.353 |  | 1354272.222 | 104682.37 | 46.353 |  | 46.353 |  | 46.353 |  | 46.353 |  | 46.353 |  | 46.353 |  | 46.353 |  | 46.353 | 46.353 | Not Coal Steam or O/G Steam | 0.068454 | 0.068454 | Y | 23.84%
Hay Road | Delaware |  |  |  | 7153 | 2 | 2965 | Combined Cycle |  |  |  | Combined cycle |  |  |  |  | 43.446 | 1311285.739 | 100487.76 | 48.3963 | 43.446 |  | 1311285.739 | 100487.76 | 43.446 |  | 43.446 |  | 43.446 |  | 43.446 |  | 43.446 |  | 43.446 |  | 43.446 |  | 43.446 | 43.446 | Not Coal Steam or O/G Steam | 0.066265 | 0.066265 | Y | 22.1%
Hay Road | Delaware |  |  |  | 7153 | 5 | 2966 | Combined Cycle |  |  |  | Combined cycle | Y |  |  |  | 20.42 | 1379800.172 | 165280.52 | 15.1947 | 20.42 |  | 1379800.172 | 165280.52 | 20.42 |  | 20.42 |  | 20.42 |  | 8.2788 | Optimize SCR | 8.2788 |  | 8.2788 |  | 8.2788 |  | 8.2788 | 8.2788 | Not Coal Steam or O/G Steam | 0.012 | 0.012 |  | 24.72%
Hay Road | Delaware |  |  |  | 7153 | 6 | 2967 | Combined Cycle |  |  |  | Combined cycle | Y |  |  |  | 2.357 | 324462.231 | 39668.95 | 9.7137 | 2.357 |  | 324462.231 | 39668.95 | 2.357 |  | 2.357 |  | 2.357 |  | 1.9468 | Optimize SCR | 1.9468 |  | 1.9468 |  | 1.9468 |  | 1.9468 | 1.9468 | Not Coal Steam or O/G Steam | 0.012 | 0.012 |  | 18.73%
Hay Road | Delaware |  |  |  | 7153 | 7 | 2968 | Combined Cycle |  |  |  | Combined cycle | Y |  |  |  | 21.832 | 1284679.259 | 158727 | 16.4457 | 21.832 |  | 1284679.259 | 158727 | 21.832 |  | 21.832 |  | 21.832 |  | 7.7081 | Optimize SCR | 7.7081 |  | 7.7081 |  | 7.7081 |  | 7.7081 | 7.7081 | Not Coal Steam or O/G Steam | 0.012 | 0.012 |  | 24.04%
Indian River | Delaware |  |  |  | 594 | 4 | 389 | Coal Steam | 12 | 2026 | 2027 | Dry bottom turbo-fired boiler | Y | Y |  | 410 | 84.175 | 1898027.259 | 181726.36 | 61.8703 | 0 | Y | 0 | 0 | 0 |  | 0 |  | 0 |  | 0 |  | 0 |  | 0 |  | 0 |  | 0 | 0 | Retired | 0 | 0 |  | 7.47%
McKee Run | Delaware |  |  |  | 599 | 3 | 394 | O/G Steam | 5 | 2021 | 2023 | Dry bottom wall-fired boiler |  | Y |  | 103 |  |  |  | 2.3867 | 0 | Y | 0 | 0 | 0 |  | 0 |  | 0 |  | 0 |  | 0 |  | 0 |  | 0 |  | 0 | 0 | Retired | 0 | 0 |  | 0.6412%
Van Sant | Delaware |  |  |  | 7318 | **11 | 3094 | Combustion Turbine |  |  |  | Combustion turbine |  |  |  |  | 4.134 | 62702.268 | 4207.7 | 4.0347 | 4.134 |  | 62702.268 | 4207.7 | 4.134 |  | 4.134 |  | 4.134 |  | 4.134 |  | 4.134 |  | 4.134 |  | 4.134 |  | 4.134 | 4.134 | Not Coal Steam or O/G Steam | 0.13186 | 0.13186 |  | 2.754%
Warren F. Sam Beasley Pwr Station | Delaware |  |  |  | 7962 | 1 | 8426 | Combustion Turbine |  |  |  | Combustion turbine | Y |  |  |  | 0.662 | 84072.887 | 8437.76 | 0.92567 | 0.662 |  | 84072.887 | 8437.76 | 0.662 |  | 0.662 |  | 0.662 |  | 0.662 |  | 0.662 |  | 0.662 |  | 0.662 |  | 0.662 | 0.662 | Not Coal Steam or O/G Steam | 0.015748 | 0.015748 |  | 5.653%
Warren F. Sam Beasley Pwr Station | Delaware |  |  |  | 7962 | 2 | 90703 | Combustion Turbine |  |  |  | Combustion turbine | Y |  |  |  | 0.426 | 76683.178 | 7804.61 | 0.63567 | 0.426 |  | 76683.178 | 7804.61 | 0.426 |  | 0.426 |  | 0.426 |  | 0.426 |  | 0.426 |  | 0.426 |  | 0.426 |  | 0.426 | 0.426 | Not Coal Steam or O/G Steam | 0.011111 | 0.011111 |  | 5.863%
Anclote | Florida |  |  |  | 8048 | 1 | 3438 | O/G Steam |  |  |  | Tangentially-fired |  |  |  | 498 | 604.179 | 7732196.223 | 765189.9 | 445.9377 | 604.179 |  | 7732196.223 | 765189.9 | 604.179 |  | 604.179 |  | 604.179 |  | 604.179 |  | 604.179 |  | 604.179 |  | 604.179 |  | 360.081 | 115.9829 | O/G Steam SCR Retrofit | 0.15628 | 0.03 |  | 31.72%
Anclote | Florida |  |  |  | 8048 | 2 | 3439 | O/G Steam |  |  |  | Tangentially-fired |  |  |  | 505 | 358.751 | 6873057.657 | 639064.52 | 336.507 | 358.751 |  | 6873057.657 | 639064.52 | 358.751 |  | 358.751 |  | 358.751 |  | 358.751 |  | 358.751 |  | 358.751 |  | 358.751 |  | 230.9234 | 103.0959 | O/G Steam SCR Retrofit | 0.10439 | 0.03 |  | 32.42%
Arvah B Hopkins | Florida |  |  |  | 688 | 2A | 89683 | Combined Cycle |  |  |  | Combined cycle | Y |  |  |  | 40.749 | 4863249.29 | 629740.44 | 41.0537 | 40.749 |  | 4863249.29 | 629740.44 | 40.749 |  | 40.749 |  | 40.749 |  | 29.1795 | Optimize SCR | 29.1795 |  | 29.1795 |  | 29.1795 |  | 29.1795 | 29.1795 | Not Coal Steam or O/G Steam | 0.012 | 0.012 |  | 46.47%
Arvah B Hopkins | Florida |  |  |  | 688 | HC3 | 89526 | Combustion Turbine |  |  |  | Combustion turbine | Y |  |  |  | 0.585 | 61325.19 | 6128.45 | 1.254 | 0.585 |  | 61325.19 | 6128.45 | 0.585 |  | 0.585 |  | 0.585 |  | 0.585 |  | 0.585 |  | 0.585 |  | 0.585 |  | 0.585 | 0.585 | Not Coal Steam or O/G Steam | 0.019079 | 0.019079 |  | 8.246%
Arvah B Hopkins | Florida |  |  |  | 688 | HC4 | 89527 | Combustion Turbine |  |  |  | Combustion turbine | Y |  |  |  | 0.499 | 48747.849 | 4867.53 | 1.4793 | 0.499 |  | 48747.849 | 4867.53 | 0.499 |  | 0.499 |  | 0.499 |  | 0.499 |  | 0.499 |  | 0.499 |  | 0.499 |  | 0.499 | 0.499 | Not Coal Steam or O/G Steam | 0.020473 | 0.020473 |  | 8.451%
Bayside Power Station | Florida |  |  |  | 7873 | CT1A | 3339 | Combined Cycle |  |  |  | Combined cycle | Y |  |  |  | 22.868 | 3605829.2 | 325805.41 | 24.7137 | 22.868 |  | 3605829.2 | 325805.41 | 22.868 |  | 22.868 |  | 22.868 |  | 21.635 | Optimize SCR | 21.635 |  | 21.635 |  | 21.635 |  | 21.635 | 21.635 | Not Coal Steam or O/G Steam | 0.012 | 0.012 |  | 58.18%
Bayside Power Station | Florida |  |  |  | 7873 | CT1B | 3340 | Combined Cycle |  |  |  | Combined cycle | Y |  |  |  | 21.504 | 3743996.583 | 338224.49 | 23.4737 | 21.504 |  | 3743996.583 | 338224.49 | 21.504 |  | 21.504 |  | 21.504 |  | 21.504 |  | 21.504 |  | 21.504 |  | 21.504 |  | 21.504 | 21.504 | Not Coal Steam or O/G Steam | 0.011487 | 0.011487 |  | 55.89%
Bayside Power Station | Florida |  |  |  | 7873 | CT1C | 3341 | Combined Cycle |  |  |  | Combined cycle | Y |  |  |  | 21.386 | 3297145.593 | 305451.96 | 22.2923 | 21.386 |  | 3297145.593 | 305451.96 | 21.386 |  | 21.386 |  | 21.386 |  | 19.7829 | Optimize SCR | 19.7829 |  | 19.7829 |  | 19.7829 |  | 19.7829 | 19.7829 | Not Coal Steam or O/G Steam | 0.012 | 0.012 |  | 51.57%
Bayside Power Station | Florida |  |  |  | 7873 | CT2A | 3342 | Combined Cycle |  |  |  | Combined cycle | Y |  |  |  | 24.235 | 4061069.717 | 372585.81 | 24.8577 | 24.235 |  | 4061069.717 | 372585.81 | 24.235 |  | 24.235 |  | 24.235 |  | 24.235 |  | 24.235 |  | 24.235 |  | 24.235 |  | 24.235 | 24.235 | Not Coal Steam or O/G Steam | 0.011935 | 0.011935 |  | 59.66%
Bayside Power Station | Florida |  |  |  | 7873 | CT2B | 3343 | Combined Cycle |  |  |  | Combined cycle | Y |  |  |  | 25.493 | 4180444.919 | 377313.29 | 23.7323 | 25.493 |  | 4180444.919 | 377313.29 | 25.493 |  | 25.493 |  | 25.493 |  | 25.0827 | Optimize SCR | 25.0827 |  | 25.0827 |  | 25.0827 |  | 25.0827 | 25.0827 | Not Coal Steam or O/G Steam | 0.012 | 0.012 |  | 56.59%
Bayside Power Station | Florida |  |  |  | 7873 | CT2C | 3344 | Combined Cycle |  |  |  | Combined cycle | Y |  |  |  | 20.498 | 3349154.363 | 303464.87 | 23.837 | 20.498 |  | 3349154.363 | 303464.87 | 20.498 |  | 20.498 |  | 20.498 |  | 20.0949 | Optimize SCR | 20.0949 |  | 20.0949 |  | 20.0949 |  | 20.0949 | 20.0949 | Not Coal Steam or O/G Steam | 0.012 | 0.012 |  | 57.64%
Bayside Power Station | Florida |  |  |  | 7873 | CT2D | 3345 | Combined Cycle |  |  |  | Combined cycle | Y |  |  |  | 19.37 | 3108062.173 | 283025.8 | 24.5613 | 19.37 |  | 3108062.173 | 283025.8 | 19.37 |  | 19.37 |  | 19.37 |  | 18.6484 | Optimize SCR | 18.6484 |  | 18.6484 |  | 18.6484 |  | 18.6484 | 18.6484 | Not Coal Steam or O/G Steam | 0.012 | 0.012 |  | 58.96%
Bayside Power Station | Florida |  |  |  | 7873 | CT3A | 90399 | Combustion Turbine |  |  |  | Combustion turbine |  |  |  |  | 0.345 | 7137.166 | 199.37 | 0.505 | 0.345 |  | 7137.166 | 199.37 | 0.345 |  | 0.345 |  | 0.345 |  | 0.345 |  | 0.345 |  | 0.345 |  | 0.345 |  | 0.345 | 0.345 | Not Coal Steam or O/G Steam | 0.096677 | 0.096677 |  | 0.8922%
Bayside Power Station | Florida |  |  |  | 7873 | CT3B | 90400 | Combustion Turbine |  |  |  | Combustion turbine |  |  |  |  | 0.316 | 7168.435 | 205.16 | 0.49867 | 0.316 |  | 7168.435 | 205.16 | 0.316 |  | 0.316 |  | 0.316 |  | 0.316 |  | 0.316 |  | 0.316 |  | 0.316 |  | 0.316 | 0.316 | Not Coal Steam or O/G Steam | 0.088164 | 0.088164 |  | 0.9024%
Bayside Power Station | Florida |  |  |  | 7873 | CT4A | 90401 | Combustion Turbine |  |  |  | Combustion turbine |  |  |  |  | 0.469 | 10948.868 | 1035.53 | 0.46533 | 0.469 |  | 10948.868 | 1035.53 | 0.469 |  | 0.469 |  | 0.469 |  | 0.469 |  | 0.469 |  | 0.469 |  | 0.469 |  | 0.469 | 0.469 | Not Coal Steam or O/G Steam | 0.085671 | 0.085671 |  | 0.8803%
Bayside Power Station | Florida |  |  |  | 7873 | CT4B | 90402 | Combustion Turbine |  |  |  | Combustion turbine |  |  |  |  | 0.454 | 10672.122 | 1013.85 | 0.46033 | 0.454 |  | 10672.122 | 1013.85 | 0.454 |  | 0.454 |  | 0.454 |  | 0.454 |  | 0.454 |  | 0.454 |  | 0.454 |  | 0.454 | 0.454 | Not Coal Steam or O/G Steam | 0.085081 | 0.085081 |  | 0.8819%
Bayside Power Station | Florida |  |  |  | 7873 | CT5A | 90403 | Combustion Turbine |  |  |  | Combustion turbine |  |  |  |  | 0.626 | 14326.759 | 1305.45 | 0.95 | 0.626 |  | 14326.759 | 1305.45 | 0.626 |  | 0.626 |  | 0.626 |  | 0.626 |  | 0.626 |  | 0.626 |  | 0.626 |  | 0.626 | 0.626 | Not Coal Steam or O/G Steam | 0.087389 | 0.087389 |  | 1.826%
Bayside Power Station | Florida |  |  |  | 7873 | CT5B | 90404 | Combustion Turbine |  |  |  | Combustion turbine |  |  |  |  | 0.456 | 10539.579 | 992.59 | 0.922 | 0.456 |  | 10539.579 | 992.59 | 0.456 |  | 0.456 |  | 0.456 |  | 0.456 |  | 0.456 |  | 0.456 |  | 0.456 |  | 0.456 | 0.456 | Not Coal Steam or O/G Steam | 0.086531 | 0.086531 |  | 1.683%
Bayside Power Station | Florida |  |  |  | 7873 | CT6A | 90405 | Combustion Turbine |  |  |  | Combustion turbine |  |  |  |  | 0.543 | 11953.275 | 1125.73 | 0.755 | 0.543 |  | 11953.275 | 1125.73 | 0.543 |  | 0.543 |  | 0.543 |  | 0.543 |  | 0.543 |  | 0.543 |  | 0.543 |  | 0.543 | 0.543 | Not Coal Steam or O/G Steam | 0.090854 | 0.090854 |  | 1.377%
Bayside Power Station | Florida |  |  |  | 7873 | CT6B | 90406 | Combustion Turbine |  |  |  | Combustion turbine |  |  |  |  | 0.56 | 11551.188 | 1095.62 | 0.759 | 0.56 |  | 11551.188 | 1095.62 | 0.56 |  | 0.56 |  | 0.56 |  | 0.56 |  | 0.56 |  | 0.56 |  | 0.56 |  | 0.56 | 0.56 | Not Coal Steam or O/G Steam | 0.09696 | 0.09696 |  | 1.361%
Big Bend | Florida |  |  |  | 645 | BB02 | 468 | O/G Steam |  |  | 2023 | Wet bottom turbo-fired boiler | Y |  |  | 411 | 23.161 | 1637480.179 | 137680.6 | 143.5277 | 0 | Y | 0 | 0 | 0 |  | 0 |  | 0 |  | 0 |  | 0 |  | 0 |  | 0 |  | 0 | 0 | Retired | 0 | 0 |  | 17.31%
Big Bend | Florida |  |  |  | 645 | BB03 | 469 | Coal Steam |  |  | 2024 | Wet bottom turbo-fired boiler | Y |  |  | 395 | 346.626 | 7324478.134 | 539857.22 | 243.3603 | 0 | Y | 0 | 0 | 0 |  | 0 |  | 0 |  | 0 |  | 0 |  | 0 |  | 0 |  | 0 | 0 | Retired | 0 | 0 |  | 26.52%
Big Bend | Florida |  |  |  | 645 | BB04 | 470 | Coal Steam |  |  |  | Tangentially-fired | Y |  |  | 437 | 394.326 | 10023875.626 | 958974.04 | 297.7487 | 394.326 |  | 10023875.626 | 958974.04 | 394.326 |  | 394.326 |  | 394.326 |  | 394.326 |  | 394.326 |  | 394.326 |  | 394.326 |  | 394.326 | 394.326 | Existing SCR | 0.078677 | 0.078677 |  | 33.45%
Big Bend | Florida |  |  |  | 645 | CT4A | 90409 | Combustion Turbine |  |  |  | Combustion turbine |  |  |  |  | 0.757 | 17813.356 | 1600.81 | 0.832 | 0.757 |  | 17813.356 | 1600.81 | 0.757 |  | 0.757 |  | 0.757 |  | 0.757 |  | 0.757 |  | 0.757 |  | 0.757 |  | 0.757 | 0.757 | Not Coal Steam or O/G Steam | 0.084992 | 0.084992 |  | 0.9297%
Big Bend | Florida |  |  |  | 645 | CT4B | 90479 | Combustion Turbine |  |  |  | Combustion turbine |  |  |  |  | 0.726 | 16684.569 | 1521.11 | 0.81067 | 0.726 |  | 16684.569 | 1521.11 | 0.726 |  | 0.726 |  | 0.726 |  | 0.726 |  | 0.726 |  | 0.726 |  | 0.726 |  | 0.726 | 0.726 | Not Coal Steam or O/G Steam | 0.087027 | 0.087027 |  | 0.8788%
Brandy Branch | Florida |  |  |  | 7846 | 1 | 3310 | Combustion Turbine |  |  |  | Combustion turbine |  |  |  |  | 10.664 | 616579.368 | 64932.15 | 15.0153 | 10.664 |  | 616579.368 | 64932.15 | 10.664 |  | 10.664 |  | 10.664 |  | 10.664 |  | 10.664 |  | 10.664 |  | 10.664 |  | 10.664 | 10.664 | Not Coal Steam or O/G Steam | 0.034591 | 0.034591 |  | 13%
Brandy Branch | Florida |  |  |  | 7846 | 2 | 3311 | Combined Cycle |  |  |  | Combined cycle | Y |  |  |  | 32.503 | 7201761.748 | 720015 | 32.8537 | 32.503 |  | 7201761.748 | 720015 | 32.503 |  | 32.503 |  | 32.503 |  | 32.503 |  | 32.503 |  | 32.503 |  | 32.503 |  | 32.503 | 32.503 | Not Coal Steam or O/G Steam | 0.0090264 | 0.0090264 |  | 85.17%
Brandy Branch | Florida |  |  |  | 7846 | 3 | 3312 | Combined Cycle |  |  |  | Combined cycle | Y |  |  |  | 31.86 | 7068124.246 | 702607.56 | 34.6533 | 31.86 |  | 7068124.246 | 702607.56 | 31.86 |  | 31.86 |  | 31.86 |  | 31.86 |  | 31.86 |  | 31.86 |  | 31.86 |  | 31.86 | 31.86 | Not Coal Steam or O/G Steam | 0.0090151 | 0.0090151 |  | 85.3%
C D McIntosh Jr Power Plant | Florida |  |  |  | 676 | 3 | 514 | Coal Steam |  |  | 2023 | Dry bottom wall-fired boiler | Y |  |  | 342 |  |  |  | 253.62 | 0 | Y | 0 | 0 | 0 |  | 0 |  | 0 |  | 0 |  | 0 |  | 0 |  | 0 |  | 0 | 0 | Retired | 0 | 0 |  | 20.26%
C D McIntosh Jr Power Plant | Florida |  |  |  | 676 | 5 | 515 | Combined Cycle |  |  |  | Combined cycle | Y |  |  |  | 85.686 | 7217132.033 | 638702.15 | 82.3607 | 85.686 |  | 7217132.033 | 638702.15 | 85.686 |  | 85.686 |  | 85.686 |  | 43.3028 | Optimize SCR | 43.3028 |  | 43.3028 |  | 43.3028 |  | 43.3028 | 43.3028 | Not Coal Steam or O/G Steam | 0.012 | 0.012 |  | 67.64%
C D McIntosh Jr Power Plant | Florida |  |  |  | 676 | MGT2 | 91344 | Combustion Turbine |  |  |  | Combustion turbine |  |  |  |  | 5.618 | 124846.291 | 10548.49 | 5.2803 | 5.618 |  | 124846.291 | 10548.49 | 5.618 |  | 5.618 |  | 5.618 |  | 5.618 |  | 5.618 |  | 5.618 |  | 5.618 |  | 5.618 | 5.618 | Not Coal Steam or O/G Steam | 0.089999 | 0.089999 |  | 1.412%
Cane Island | Florida |  |  |  | 7238 | **1 | 3043 | Combustion Turbine |  |  |  | Combustion turbine |  |  |  |  | 0.386 | 9292.068 | 829.77 | 0.52567 | 0.386 |  | 9292.068 | 829.77 | 0.386 |  | 0.386 |  | 0.386 |  | 0.386 |  | 0.386 |  | 0.386 |  | 0.386 |  | 0.386 | 0.386 | Not Coal Steam or O/G Steam | 0.083082 | 0.083082 |  | 0.737%
Cane Island | Florida |  |  |  | 7238 | 2 | 3044 | Combined Cycle |  |  |  | Combined cycle |  |  |  |  | 19.579 | 1632449.217 | 211392.97 | 21.6213 | 19.579 |  | 1632449.217 | 211392.97 | 19.579 |  | 19.579 |  | 19.579 |  | 19.579 |  | 19.579 |  | 19.579 |  | 19.579 |  | 19.579 | 19.579 | Not Coal Steam or O/G Steam | 0.023987 | 0.023987 |  | 48.8%
Cane Island | Florida |  |  |  | 7238 | 3 | 3045 | Combined Cycle |  |  |  | Combined cycle | Y |  |  |  | 25.926 | 5603032.456 | 787839.48 | 23.9867 | 25.926 |  | 5603032.456 | 787839.48 | 25.926 |  | 25.926 |  | 25.926 |  | 25.926 |  | 25.926 |  | 25.926 |  | 25.926 |  | 25.926 | 25.926 | Not Coal Steam or O/G Steam | 0.0092543 | 0.0092543 |  | 68.05%
Cane Island | Florida |  |  |  | 7238 | 4 | 90643 | Combined Cycle |  |  |  | Combined cycle | Y |  |  |  | 18.479 | 6480000.911 | 937668.59 | 18.18 | 18.479 |  | 6480000.911 | 937668.59 | 18.479 |  | 18.479 |  | 18.479 |  | 18.479 |  | 18.479 |  | 18.479 |  | 18.479 |  | 18.479 | 18.479 | Not Coal Steam or O/G Steam | 0.0057034 | 0.0057034 |  | 68.42%
Cape Canaveral | Florida |  |  |  | 609 | CCCT3A | 90801 | Combined Cycle |  |  |  | Combined cycle | Y |  |  |  | 23.656 | 5568145.042 | 870388.79 | 25.3377 | 23.656 |  | 5568145.042 | 870388.79 | 23.656 |  | 23.656 |  | 23.656 |  | 23.656 |  | 23.656 |  | 23.656 |  | 23.656 |  | 23.656 | 23.656 | Not Coal Steam or O/G Steam | 0.0084969 | 0.0084969 |  | 55.8%
Cape Canaveral | Florida |  |  |  | 609 | CCCT3B | 90802 | Combined Cycle |  |  |  | Combined cycle | Y |  |  |  | 24.884 | 6558703.763 | 1017258.33 | 24.628 | 24.884 |  | 6558703.763 | 1017258.33 | 24.884 |  | 24.884 |  | 24.884 |  | 24.884 |  | 24.884 |  | 24.884 |  | 24.884 |  | 24.884 | 24.884 | Not Coal Steam or O/G Steam | 0.0075881 | 0.0075881 |  | 57.68%
Cape Canaveral | Florida |  |  |  | 609 | CCCT3C | 90803 | Combined Cycle |  |  |  | Combined cycle | Y |  |  |  | 23.014 | 5906407.521 | 921707.27 | 25.4973 | 23.014 |  | 5906407.521 | 921707.27 | 23.014 |  | 23.014 |  | 23.014 |  | 23.014 |  | 23.014 |  | 23.014 |  | 23.014 |  | 23.014 | 23.014 | Not Coal Steam or O/G Steam | 0.0077929 | 0.0077929 |  | 57.21%
Charles Larsen Memorial Power Plant | Florida |  |  |  | 675 | **8 | 509 | Combined Cycle |  |  |  | Combined cycle |  |  |  |  | 22.431 | 816086.458 | 58378.35 | 23.5357 | 22.431 |  | 816086.458 | 58378.35 | 22.431 |  | 22.431 |  | 22.431 |  | 22.431 |  | 22.431 |  | 22.431 |  | 22.431 |  | 22.431 | 22.431 | Not Coal Steam or O/G Steam | 0.054972 | 0.054972 |  | 25.36%
Crystal River | Florida |  |  |  | 628 | 1GTA | 91095 | Combined Cycle |  |  |  | Combined cycle | Y |  |  |  | 191.266 | 8165436.032 | 1225458.73 | 222.1983 | 191.266 |  | 8165436.032 | 1225458.73 | 191.266 |  | 191.266 |  | 191.266 |  | 48.9926 | Optimize SCR | 48.9926 |  | 48.9926 |  | 48.9926 |  | 48.9926 | 48.9926 | Not Coal Steam or O/G Steam | 0.012 | 0.012 |  | 71.84%
Crystal River | Florida |  |  |  | 628 | 1GTB | 91096 | Combined Cycle |  |  |  | Combined cycle | Y |  |  |  | 228.221 | 9020756.404 | 1352226.61 | 244.3873 | 228.221 |  | 9020756.404 | 1352226.61 | 228.221 |  | 228.221 |  | 228.221 |  | 54.1245 | Optimize SCR | 54.1245 |  | 54.1245 |  | 54.1245 |  | 54.1245 | 54.1245 | Not Coal Steam or O/G Steam | 0.012 | 0.012 |  | 74.21%
Crystal River | Florida |  |  |  | 628 | 2GTA | 91097 | Combined Cycle |  |  |  | Combined cycle | Y |  |  |  | 234.782 | 9105896.248 | 1365078.81 | 222.4583 | 234.782 |  | 9105896.248 | 1365078.81 | 234.782 |  | 234.782 |  | 234.782 |  | 54.6354 | Optimize SCR | 54.6354 |  | 54.6354 |  | 54.6354 |  | 54.6354 | 54.6354 | Not Coal Steam or O/G Steam | 0.012 | 0.012 |  | 69.4%
Crystal River | Florida |  |  |  | 628 | 2GTB | 91098 | Combined Cycle |  |  |  | Combined cycle | Y |  |  |  | 182.696 | 8127559.428 | 1226240.53 | 194.5477 | 182.696 |  | 8127559.428 | 1226240.53 | 182.696 |  | 182.696 |  | 182.696 |  | 48.7654 | Optimize SCR | 48.7654 |  | 48.7654 |  | 48.7654 |  | 48.7654 | 48.7654 | Not Coal Steam or O/G Steam | 0.012 | 0.012 |  | 68%
Crystal River | Florida |  |  |  | 628 | 4 | 442 | Coal Steam |  |  |  | Dry bottom wall-fired boiler | Y |  |  | 712 | 441.705 | 17057157.273 | 1642652.02 | 353.282 | 441.705 |  | 17057157.273 | 1642652.02 | 441.705 |  | 441.705 |  | 441.705 |  | 441.705 |  | 441.705 |  | 441.705 |  | 441.705 |  | 441.705 | 441.705 | Existing SCR | 0.051791 | 0.051791 |  | 42.6%
Crystal River | Florida |  |  |  | 628 | 5 | 443 | Coal Steam |  |  |  | Dry bottom wall-fired boiler | Y |  |  | 710 | 408.296 | 14670757.157 | 1604075.03 | 332.575 | 408.296 |  | 14670757.157 | 1604075.03 | 408.296 |  | 408.296 |  | 408.296 |  | 408.296 |  | 408.296 |  | 408.296 |  | 408.296 |  | 408.296 | 408.296 | Existing SCR | 0.055661 | 0.055661 |  | 35.28%
Curtis H. Stanton Energy Center | Florida |  |  |  | 564 | 1 | 368 | Coal Steam |  |  | 2026 | Dry bottom wall-fired boiler |  |  |  | 460 | 1614.735 | 11494919.679 | 1171519.4 | 1448.915 | 0 | Y | 0 | 0 | 0 |  | 0 |  | 0 |  | 0 |  | 0 |  | 0 |  | 0 |  | 0 | 0 | Retired | 0 | 0 |  | 58.92%
Curtis H. Stanton Energy Center | Florida |  |  |  | 564 | 2 | 369 | Coal Steam |  |  |  | Dry bottom wall-fired boiler | Y |  |  | 466 | 869.759 | 12835992.162 | 1290597.95 | 860.0773 | 869.759 |  | 12835992.162 | 1290597.95 | 869.759 |  | 869.759 |  | 869.759 |  | 513.4397 | Optimize SCR | 513.4397 |  | 513.4397 |  | 513.4397 |  | 513.4397 | 513.4397 | Existing SCR | 0.08 | 0.08 |  | 65.08%
Curtis H. Stanton Energy Center | Florida |  |  |  | 564 | CCB | 90549 | Combined Cycle |  |  |  | Combined cycle | Y |  |  |  | 10.441 | 5103420.749 | 605882.55 | 9.9157 | 10.441 |  | 5103420.749 | 605882.55 | 10.441 |  | 10.441 |  | 10.441 |  | 10.441 |  | 10.441 |  | 10.441 |  | 10.441 |  | 10.441 | 10.441 | Not Coal Steam or O/G Steam | 0.0040918 | 0.0040918 |  | 53.77%
Debary | Florida |  |  |  | 6046 | **10 | 2718 | Combustion Turbine |  |  |  | Combustion turbine |  |  |  |  | 2.413 | 35767.297 | 2493.21 | 1.512 | 2.413 |  | 35767.297 | 2493.21 | 2.413 |  | 2.413 |  | 2.413 |  | 2.413 |  | 2.413 |  | 2.413 |  | 2.413 |  | 2.413 | 2.413 | Not Coal Steam or O/G Steam | 0.13493 | 0.13493 |  | 0.5277%
Debary | Florida |  |  |  | 6046 | **7 | 2719 | Combustion Turbine |  |  |  | Combustion turbine |  |  |  |  | 15.718 | 416364.704 | 30828.92 | 13.6343 | 15.718 |  | 416364.704 | 30828.92 | 15.718 |  | 15.718 |  | 15.718 |  | 15.718 |  | 15.718 |  | 15.718 |  | 15.718 |  | 15.718 | 15.718 | Not Coal Steam or O/G Steam | 0.075501 | 0.075501 |  | 7.855%
Debary | Florida |  |  |  | 6046 | **8 | 2720 | Combustion Turbine |  |  |  | Combustion turbine |  |  |  |  | 13.592 | 322968.294 | 23385.31 | 12.9887 | 13.592 |  | 322968.294 | 23385.31 | 13.592 |  | 13.592 |  | 13.592 |  | 13.592 |  | 13.592 |  | 13.592 |  | 13.592 |  | 13.592 | 13.592 | Not Coal Steam or O/G Steam | 0.084169 | 0.084169 |  | 7.198%
Debary | Florida |  |  |  | 6046 | **9 | 2721 | Combustion Turbine |  |  |  | Combustion turbine |  |  |  |  | 18.275 | 462076.778 | 33812.49 | 14.7667 | 18.275 |  | 462076.778 | 33812.49 | 18.275 |  | 18.275 |  | 18.275 |  | 18.275 |  | 18.275 |  | 18.275 |  | 18.275 |  | 18.275 | 18.275 | Not Coal Steam or O/G Steam | 0.079099 | 0.079099 |  | 8.298%
Deerhaven | Florida |  |  |  | 663 | B1 | 486 | O/G Steam |  |  | 2023 | Dry bottom wall-fired boiler |  |  |  | 83 | 99.402 | 1300771.294 | 111775.88 | 99.0557 | 0 | Y | 0 | 0 | 0 |  | 0 |  | 0 |  | 0 |  | 0 |  | 0 |  | 0 |  | 0 | 0 | Retired | 0 | 0 |  | 37.59%
Deerhaven | Florida |  |  |  | 663 | B2 | 487 | O/G Steam |  |  |  | Dry bottom wall-fired boiler | Y |  |  | 232 | 462.395 | 3568298.7 | 338436.46 | 459.9683 | 462.395 |  | 3568298.7 | 338436.46 | 231.1975 | Y | 231.1975 |  | 231.1975 |  | 53.5245 | Optimize SCR | 53.5245 |  | 53.5245 |  | 53.5245 |  | 53.5245 | 53.5245 | Existing SCR | 0.03 | 0.03 |  | 32.45%
Deerhaven | Florida |  |  |  | 663 | CT3 | 488 | Combustion Turbine |  |  |  | Combustion turbine |  |  |  |  | 0.727 | 48016.001 | 3569.44 | 0.70433 | 0.727 |  | 48016.001 | 3569.44 | 0.727 |  | 0.727 |  | 0.727 |  | 0.727 |  | 0.727 |  | 0.727 |  | 0.727 |  | 0.727 | 0.727 | Not Coal Steam or O/G Steam | 0.030282 | 0.030282 |  | 1.144%
Deerhaven Renewable Energy Center | Florida |  |  |  | 57241 | BFB1 | 90626 | Biomass |  |  |  | Bubbling fluidized bed boiler | Y |  |  |  | 128.695 | 4073096.859 | 306332.91 | 125.2687 | 128.695 |  | 4073096.859 | 306332.91 | 128.695 |  | 128.695 |  | 128.695 |  | 128.695 |  | 128.695 |  | 128.695 |  | 128.695 |  | 128.695 | 128.695 | Not Coal Steam or O/G Steam | 0.063193 | 0.063193 |  | 63.93%
Fort Myers | Florida |  |  |  | 612 | FMCT2A | 403 | Combined Cycle |  |  |  | Combined cycle |  |  |  |  | 72.16 | 5657952.346 | 843587.99 | 66.803 | 72.16 |  | 5657952.346 | 843587.99 | 72.16 |  | 72.16 |  | 72.16 |  | 72.16 |  | 72.16 |  | 72.16 |  | 72.16 |  | 72.16 | 72.16 | Not Coal Steam or O/G Steam | 0.025507 | 0.025507 |  | 70.11%
Fort Myers | Florida |  |  |  | 612 | FMCT2B | 404 | Combined Cycle |  |  |  | Combined cycle |  |  |  |  | 76.255 | 5234794.509 | 784569.55 | 68.1963 | 76.255 |  | 5234794.509 | 784569.55 | 76.255 |  | 76.255 |  | 76.255 |  | 76.255 |  | 76.255 |  | 76.255 |  | 76.255 |  | 76.255 | 76.255 | Not Coal Steam or O/G Steam | 0.029134 | 0.029134 |  | 64.63%
Fort Myers | Florida |  |  |  | 612 | FMCT2C | 405 | Combined Cycle |  |  |  | Combined cycle |  |  |  |  | 74.369 | 5189629.289 | 782098.46 | 68.3707 | 74.369 |  | 5189629.289 | 782098.46 | 74.369 |  | 74.369 |  | 74.369 |  | 74.369 |  | 74.369 |  | 74.369 |  | 74.369 |  | 74.369 | 74.369 | Not Coal Steam or O/G Steam | 0.028661 | 0.028661 |  | 62.15%
Fort Myers | Florida |  |  |  | 612 | FMCT2D | 406 | Combined Cycle |  |  |  | Combined cycle |  |  |  |  | 69.365 | 5253416.972 | 789652.46 | 66.5807 | 69.365 |  | 5253416.972 | 789652.46 | 69.365 |  | 69.365 |  | 69.365 |  | 69.365 |  | 69.365 |  | 69.365 |  | 69.365 |  | 69.365 | 69.365 | Not Coal Steam or O/G Steam | 0.026408 | 0.026408 |  | 67.4%
Fort Myers | Florida |  |  |  | 612 | FMCT2E | 407 | Combined Cycle |  |  |  | Combined cycle |  |  |  |  | 80.582 | 5602276.774 | 836423.76 | 72.6103 | 80.582 |  | 5602276.774 | 836423.76 | 80.582 |  | 80.582 |  | 80.582 |  | 80.582 |  | 80.582 |  | 80.582 |  | 80.582 |  | 80.582 | 80.582 | Not Coal Steam or O/G Steam | 0.028768 | 0.028768 |  | 68.86%
Fort Myers | Florida |  |  |  | 612 | FMCT2F | 408 | Combined Cycle |  |  |  | Combined cycle |  |  |  |  | 75.646 | 5325350.801 | 795726.26 | 69.982 | 75.646 |  | 5325350.801 | 795726.26 | 75.646 |  | 75.646 |  | 75.646 |  | 75.646 |  | 75.646 |  | 75.646 |  | 75.646 |  | 75.646 | 75.646 | Not Coal Steam or O/G Steam | 0.02841 | 0.02841 |  | 67.36%
Fort Myers | Florida |  |  |  | 612 | PFM3A | 411 | Combustion Turbine |  |  |  | Combustion turbine |  |  |  |  | 3.187 | 173420.819 | 16255.87 | 3.8523 | 3.187 |  | 173420.819 | 16255.87 | 3.187 |  | 3.187 |  | 3.187 |  | 3.187 |  | 3.187 |  | 3.187 |  | 3.187 |  | 3.187 | 3.187 | Not Coal Steam or O/G Steam | 0.036755 | 0.036755 |  | 3.012%
Fort Myers | Florida |  |  |  | 612 | PFM3B | 412 | Combustion Turbine |  |  |  | Combustion turbine |  |  |  |  | 2.289 | 145758.599 | 13845.14 | 2.5267 | 2.289 |  | 145758.599 | 13845.14 | 2.289 |  | 2.289 |  | 2.289 |  | 2.289 |  | 2.289 |  | 2.289 |  | 2.289 |  | 2.289 | 2.289 | Not Coal Steam or O/G Steam | 0.031408 | 0.031408 |  | 2.005%
Fort Myers | Florida |  |  |  | 612 | PFM3C | 91055 | Combustion Turbine |  |  |  | Combustion turbine |  |  |  |  | 3.98 | 237545.235 | 22188.94 | 6.0973 | 3.98 |  | 237545.235 | 22188.94 | 3.98 |  | 3.98 |  | 3.98 |  | 3.98 |  | 3.98 |  | 3.98 |  | 3.98 |  | 3.98 | 3.98 | Not Coal Steam or O/G Steam | 0.033509 | 0.033509 |  | 4.32%
Fort Myers | Florida |  |  |  | 612 | PFM3D | 91054 | Combustion Turbine |  |  |  | Combustion turbine |  |  |  |  | 5.382 | 325217.433 | 30106.22 | 6.392 | 5.382 |  | 325217.433 | 30106.22 | 5.382 |  | 5.382 |  | 5.382 |  | 5.382 |  | 5.382 |  | 5.382 |  | 5.382 |  | 5.382 | 5.382 | Not Coal Steam or O/G Steam | 0.033098 | 0.033098 |  | 4.498%
Greenland Energy Center | Florida |  |  |  | 56799 | 1 | 90380 | Combustion Turbine |  |  |  | Combustion turbine |  |  |  |  | 27.573 | 2009767.007 | 187119.88 | 27.1567 | 27.573 |  | 2009767.007 | 187119.88 | 27.573 |  | 27.573 |  | 27.573 |  | 27.573 |  | 27.573 |  | 27.573 |  | 27.573 |  | 27.573 | 27.573 | Not Coal Steam or O/G Steam | 0.027439 | 0.027439 |  | 25.15%
Greenland Energy Center | Florida |  |  |  | 56799 | 2 | 90381 | Combustion Turbine |  |  |  | Combustion turbine |  |  |  |  | 24.459 | 1644450.81 | 155162.34 | 28.2987 | 24.459 |  | 1644450.81 | 155162.34 | 24.459 |  | 24.459 |  | 24.459 |  | 24.459 |  | 24.459 |  | 24.459 |  | 24.459 |  | 24.459 | 24.459 | Not Coal Steam or O/G Steam | 0.029747 | 0.029747 |  | 24.38%
Gulf Clean Energy Center | Florida |  |  |  | 641 | 4 | 459 | O/G Steam |  |  | 2025 | Tangentially-fired |  | Y | Y | 75 | 0.691 | 29196.294 | 2219 | 5.1607 | 0 | Y | 0 | 0 | 0 |  | 0 |  | 0 |  | 0 |  | 0 |  | 0 |  | 0 |  | 0 | 0 | Retired | 0 | 0 |  | 2.045%
Gulf Clean Energy Center | Florida |  |  |  | 641 | 5 | 460 | O/G Steam |  |  | 2027 | Tangentially-fired |  | Y | Y | 75 | 0.805 | 33131.19 | 2585.21 | 5.6497 | 0 | Y | 0 | 0 | 0 |  | 0 |  | 0 |  | 0 |  | 0 |  | 0 |  | 0 |  | 0 | 0 | Retired | 0 | 0 |  | 2.227%
Gulf Clean Energy Center | Florida |  |  |  | 641 | 6 | 461 | O/G Steam |  |  |  | Dry bottom wall-fired boiler | Y |  | Y | 299 | 374.661 | 4597546.431 | 434470.71 | 318.3123 | 374.661 |  | 4597546.431 | 434470.71 | 374.661 |  | 374.661 |  | 374.661 |  | 68.9632 | Optimize SCR | 68.9632 |  | 68.9632 |  | 68.9632 |  | 68.9632 | 68.9632 | Existing SCR | 0.03 | 0.03 |  | 31.98%
Gulf Clean Energy Center | Florida |  |  |  | 641 | 7 | 462 | O/G Steam |  |  |  | Dry bottom wall-fired boiler | Y |  | Y | 475 | 346.385 | 5501211.257 | 488415.44 | 451.3823 | 346.385 |  | 5501211.257 | 488415.44 | 346.385 |  | 346.385 |  | 346.385 |  | 82.5182 | Optimize SCR | 82.5182 |  | 82.5182 |  | 82.5182 |  | 82.5182 | 82.5182 | Existing SCR | 0.03 | 0.03 |  | 27.28%
Hardee Power Station | Florida |  |  |  | 50949 | CT2B | 3703 | Combustion Turbine |  |  |  | Combustion turbine |  |  |  |  | 0.789 | 70545.426 | 5298.52 | 1.5447 | 0.789 |  | 70545.426 | 5298.52 | 0.789 |  | 0.789 |  | 0.789 |  | 0.789 |  | 0.789 |  | 0.789 |  | 0.789 |  | 0.789 | 0.789 | Not Coal Steam or O/G Steam | 0.022369 | 0.022369 |  | 3.178%
Hines Energy Complex | Florida |  |  |  | 7302 | 1A | 3090 | Combined Cycle |  |  |  | Combined cycle | Y |  |  |  | 68.871 | 3728219.974 | 343868.82 | 80.113 | 68.871 |  | 3728219.974 | 343868.82 | 68.871 |  | 68.871 |  | 68.871 |  | 22.3693 | Optimize SCR | 22.3693 |  | 22.3693 |  | 22.3693 |  | 22.3693 | 22.3693 | Not Coal Steam or O/G Steam | 0.012 | 0.012 |  | 57.57%
Hines Energy Complex | Florida |  |  |  | 7302 | 1B | 3091 | Combined Cycle |  |  |  | Combined cycle | Y |  |  |  | 55.309 | 2964711.383 | 272574.13 | 75.582 | 55.309 |  | 2964711.383 | 272574.13 | 55.309 |  | 55.309 |  | 55.309 |  | 17.7883 | Optimize SCR | 17.7883 |  | 17.7883 |  | 17.7883 |  | 17.7883 | 17.7883 | Not Coal Steam or O/G Steam | 0.012 | 0.012 |  | 55.04%
Hines Energy Complex | Florida |  |  |  | 7302 | 2A | 10029 | Combined Cycle |  |  |  | Combined cycle | Y |  |  |  | 32.504 | 5764414.118 | 512408.16 | 31.4323 | 32.504 |  | 5764414.118 | 512408.16 | 32.504 |  | 32.504 |  | 32.504 |  | 32.504 |  | 32.504 |  | 32.504 |  | 32.504 |  | 32.504 | 32.504 | Not Coal Steam or O/G Steam | 0.011277 | 0.011277 |  | 69.95%
Hines Energy Complex | Florida |  |  |  | 7302 | 2B | 10030 | Combined Cycle |  |  |  | Combined cycle | Y |  |  |  | 30.684 | 5556333.033 | 489890.11 | 31.5137 | 30.684 |  | 5556333.033 | 489890.11 | 30.684 |  | 30.684 |  | 30.684 |  | 30.684 |  | 30.684 |  | 30.684 |  | 30.684 |  | 30.684 | 30.684 | Not Coal Steam or O/G Steam | 0.011045 | 0.011045 |  | 71.95%
Hines Energy Complex | Florida |  |  |  | 7302 | 3A | 89245 | Combined Cycle |  |  |  | Combined cycle | Y |  |  |  | 17.525 | 3776571.927 | 345111.42 | 20.175 | 17.525 |  | 3776571.927 | 345111.42 | 17.525 |  | 17.525 |  | 17.525 |  | 17.525 |  | 17.525 |  | 17.525 |  | 17.525 |  | 17.525 | 17.525 | Not Coal Steam or O/G Steam | 0.0092809 | 0.0092809 |  | 58.05%
Hines Energy Complex | Florida |  |  |  | 7302 | 3B | 89246 | Combined Cycle |  |  |  | Combined cycle | Y |  |  |  | 16.026 | 3787823.63 | 352691.18 | 18.7427 | 16.026 |  | 3787823.63 | 352691.18 | 16.026 |  | 16.026 |  | 16.026 |  | 16.026 |  | 16.026 |  | 16.026 |  | 16.026 |  | 16.026 | 16.026 | Not Coal Steam or O/G Steam | 0.0084619 | 0.0084619 |  | 56.85%
Hines Energy Complex | Florida |  |  |  | 7302 | 4A | 90110 | Combined Cycle |  |  |  | Combined cycle | Y |  |  |  | 22.239 | 5502857.179 | 512888.78 | 21.5203 | 22.239 |  | 5502857.179 | 512888.78 | 22.239 |  | 22.239 |  | 22.239 |  | 22.239 |  | 22.239 |  | 22.239 |  | 22.239 |  | 22.239 | 22.239 | Not Coal Steam or O/G Steam | 0.0080827 | 0.0080827 |  | 66.77%
Hines Energy Complex | Florida |  |  |  | 7302 | 4B | 90111 | Combined Cycle |  |  |  | Combined cycle | Y |  |  |  | 21.914 | 5531567.407 | 512511.29 | 20.8073 | 21.914 |  | 5531567.407 | 512511.29 | 21.914 |  | 21.914 |  | 21.914 |  | 21.914 |  | 21.914 |  | 21.914 |  | 21.914 |  | 21.914 | 21.914 | Not Coal Steam or O/G Steam | 0.0079233 | 0.0079233 |  | 66.77%
Indian River (683) | Florida |  |  |  | 683 | **C | 516 | Combustion Turbine |  |  |  | Combustion turbine |  |  |  |  | 6.42 | 164647.678 | 10077.22 | 4.5307 | 6.42 |  | 164647.678 | 10077.22 | 6.42 |  | 6.42 |  | 6.42 |  | 6.42 |  | 6.42 |  | 6.42 |  | 6.42 |  | 6.42 | 6.42 | Not Coal Steam or O/G Steam | 0.077985 | 0.077985 |  | 2.417%
Indian River (683) | Florida |  |  |  | 683 | **D | 517 | Combustion Turbine |  |  |  | Combustion turbine |  |  |  |  | 6.709 | 193256.166 | 12483.53 | 4.0377 | 6.709 |  | 193256.166 | 12483.53 | 6.709 |  | 6.709 |  | 6.709 |  | 6.709 |  | 6.709 |  | 6.709 |  | 6.709 |  | 6.709 | 6.709 | Not Coal Steam or O/G Steam | 0.069431 | 0.069431 |  | 2.42%
Intercession City | Florida |  |  |  | 8049 | **10 | 3440 | Combustion Turbine |  |  |  | Combustion turbine |  |  |  |  | 6.929 | 163325.379 | 11429.45 | 10.9587 | 6.929 |  | 163325.379 | 11429.45 | 6.929 |  | 6.929 |  | 6.929 |  | 6.929 |  | 6.929 |  | 6.929 |  | 6.929 |  | 6.929 | 6.929 | Not Coal Steam or O/G Steam | 0.084849 | 0.084849 |  | 6.054%
Intercession City | Florida |  |  |  | 8049 | **11 | 3441 | Combustion Turbine |  |  |  | Combustion turbine |  |  |  |  | 2.313 | 33599.308 | 2883.52 | 2.188 | 2.313 |  | 33599.308 | 2883.52 | 2.313 |  | 2.313 |  | 2.313 |  | 2.313 |  | 2.313 |  | 2.313 |  | 2.313 |  | 2.313 | 2.313 | Not Coal Steam or O/G Steam | 0.13768 | 0.13768 |  | 0.4224%
Intercession City | Florida |  |  |  | 8049 | **12 | 3442 | Combustion Turbine |  |  |  | Combustion turbine |  |  |  |  | 5.595 | 359202.741 | 26992.46 | 6.0883 | 5.595 |  | 359202.741 | 26992.46 | 5.595 |  | 5.595 |  | 5.595 |  | 5.595 |  | 5.595 |  | 5.595 |  | 5.595 |  | 5.595 | 5.595 | Not Coal Steam or O/G Steam | 0.031152 | 0.031152 |  | 8.467%
Intercession City | Florida |  |  |  | 8049 | **13 | 3443 | Combustion Turbine |  |  |  | Combustion turbine |  |  |  |  | 7.998 | 548174.991 | 41387.76 | 6.686 | 7.998 |  | 548174.991 | 41387.76 | 7.998 |  | 7.998 |  | 7.998 |  | 7.998 |  | 7.998 |  | 7.998 |  | 7.998 |  | 7.998 | 7.998 | Not Coal Steam or O/G Steam | 0.02918 | 0.02918 |  | 6.74%
Intercession City | Florida |  |  |  | 8049 | **14 | 3444 | Combustion Turbine |  |  |  | Combustion turbine |  |  |  |  | 9.774 | 664156.754 | 49143.74 | 8.1193 | 9.774 |  | 664156.754 | 49143.74 | 9.774 |  | 9.774 |  | 9.774 |  | 9.774 |  | 9.774 |  | 9.774 |  | 9.774 |  | 9.774 | 9.774 | Not Coal Steam or O/G Steam | 0.029433 | 0.029433 |  | 13.74%
Intercession City | Florida |  |  |  | 8049 | **7 | 3445 | Combustion Turbine |  |  |  | Combustion turbine |  |  |  |  | 19.847 | 472766.412 | 34098.36 | 13.1497 | 19.847 |  | 472766.412 | 34098.36 | 19.847 |  | 19.847 |  | 19.847 |  | 19.847 |  | 19.847 |  | 19.847 |  | 19.847 |  | 19.847 | 19.847 | Not Coal Steam or O/G Steam | 0.083961 | 0.083961 |  | 6.916%
Intercession City | Florida |  |  |  | 8049 | **8 | 3446 | Combustion Turbine |  |  |  | Combustion turbine |  |  |  |  | 16.834 | 398396.216 | 27921.11 | 14.1777 | 16.834 |  | 398396.216 | 27921.11 | 16.834 |  | 16.834 |  | 16.834 |  | 16.834 |  | 16.834 |  | 16.834 |  | 16.834 |  | 16.834 | 16.834 | Not Coal Steam or O/G Steam | 0.084509 | 0.084509 |  | 7.968%
Intercession City | Florida |  |  |  | 8049 | **9 | 3447 | Combustion Turbine |  |  |  | Combustion turbine |  |  |  |  | 5.717 | 138504.516 | 9943.22 | 10.8497 | 5.717 |  | 138504.516 | 9943.22 | 5.717 |  | 5.717 |  | 5.717 |  | 5.717 |  | 5.717 |  | 5.717 |  | 5.717 |  | 5.717 | 5.717 | Not Coal Steam or O/G Steam | 0.082553 | 0.082553 |  | 6.16%
J D Kennedy | Florida |  |  |  | 666 | 7 | 493 | Combustion Turbine |  |  |  | Combustion turbine |  |  |  |  | 3.268 | 198503.682 | 18852.25 | 9.3093 | 3.268 |  | 198503.682 | 18852.25 | 3.268 |  | 3.268 |  | 3.268 |  | 3.268 |  | 3.268 |  | 3.268 |  | 3.268 |  | 3.268 | 3.268 | Not Coal Steam or O/G Steam | 0.032926 | 0.032926 |  | 7.919%
J D Kennedy | Florida |  |  |  | 666 | CT8 | 90118 | Combustion Turbine |  |  |  | Combustion turbine |  |  |  |  | 17.458 | 929303.38 | 94413.59 | 9.2023 | 17.458 |  | 929303.38 | 94413.59 | 17.458 |  | 17.458 |  | 17.458 |  | 17.458 |  | 17.458 |  | 17.458 |  | 17.458 |  | 17.458 | 17.458 | Not Coal Steam or O/G Steam | 0.037572 | 0.037572 |  | 6.672%
J R Kelly | Florida |  |  |  | 664 | CC1 | 489 | Combined Cycle |  |  | 2023 | Combined cycle |  |  |  |  | 27.157 | 2131206.91 | 239058.06 | 30.0437 | 0 | Y | 0 | 0 | 0 |  | 0 |  | 0 |  | 0 |  | 0 |  | 0 |  | 0 |  | 0 | 0 | Not Coal Steam or O/G Steam | 0 | 0 |  | 57.96%
Lansing Smith Generating Plant | Florida |  |  |  | 643 | 4 | 8284 | Combined Cycle |  |  |  | Combined cycle |  |  |  |  | 103.731 | 7632039.221 | 1084593.53 | 100.378 | 103.731 |  | 7632039.221 | 1084593.53 | 103.731 |  | 103.731 |  | 103.731 |  | 103.731 |  | 103.731 |  | 103.731 |  | 103.731 |  | 103.731 | 103.731 | Not Coal Steam or O/G Steam | 0.027183 | 0.027183 |  | 67.47%
Lansing Smith Generating Plant | Florida |  |  |  | 643 | 5 | 8286 | Combined Cycle |  |  |  | Combined cycle |  |  |  |  | 106.028 | 7793455.338 | 1109762.98 | 94.3187 | 106.028 |  | 7793455.338 | 1109762.98 | 106.028 |  | 106.028 |  | 106.028 |  | 106.028 |  | 106.028 |  | 106.028 |  | 106.028 |  | 106.028 | 106.028 | Not Coal Steam or O/G Steam | 0.027209 | 0.027209 |  | 64.25%
Lauderdale | Florida |  |  |  | 613 | PFL6A | 91056 | Combustion Turbine |  |  |  | Combustion turbine |  |  |  |  | 3.946 | 261551.095 | 25131.24 | 4.9027 | 3.946 |  | 261551.095 | 25131.24 | 3.946 |  | 3.946 |  | 3.946 |  | 3.946 |  | 3.946 |  | 3.946 |  | 3.946 |  | 3.946 | 3.946 | Not Coal Steam or O/G Steam | 0.030174 | 0.030174 |  | 3.561%
Lauderdale | Florida |  |  |  | 613 | PFL6B | 91057 | Combustion Turbine |  |  |  | Combustion turbine |  |  |  |  | 3.022 | 202550.711 | 19371.82 | 4.9563 | 3.022 |  | 202550.711 | 19371.82 | 3.022 |  | 3.022 |  | 3.022 |  | 3.022 |  | 3.022 |  | 3.022 |  | 3.022 |  | 3.022 | 3.022 | Not Coal Steam or O/G Steam | 0.029839 | 0.029839 |  | 3.646%
Lauderdale | Florida |  |  |  | 613 | PFL6C | 91058 | Combustion Turbine |  |  |  | Combustion turbine |  |  |  |  | 7.533 | 518090.965 | 50552.67 | 6.6807 | 7.533 |  | 518090.965 | 50552.67 | 7.533 |  | 7.533 |  | 7.533 |  | 7.533 |  | 7.533 |  | 7.533 |  | 7.533 |  | 7.533 | 7.533 | Not Coal Steam or O/G Steam | 0.02908 | 0.02908 |  | 4.982%
Lauderdale | Florida |  |  |  | 613 | PFL6D | 91059 | Combustion Turbine |  |  |  | Combustion turbine |  |  |  |  | 9.41 | 642705.739 | 61519.96 | 10.0427 | 9.41 |  | 642705.739 | 61519.96 | 9.41 |  | 9.41 |  | 9.41 |  | 9.41 |  | 9.41 |  | 9.41 |  | 9.41 |  | 9.41 | 9.41 | Not Coal Steam or O/G Steam | 0.029282 | 0.029282 |  | 7.445%
Lauderdale | Florida |  |  |  | 613 | PFL6E | 91060 | Combustion Turbine |  |  |  | Combustion turbine |  |  |  |  | 7.86 | 538227.076 | 54132.58 | 10.2163 | 7.86 |  | 538227.076 | 54132.58 | 7.86 |  | 7.86 |  | 7.86 |  | 7.86 |  | 7.86 |  | 7.86 |  | 7.86 |  | 7.86 | 7.86 | Not Coal Steam or O/G Steam | 0.029207 | 0.029207 |  | 7.759%
Manatee | Florida |  |  |  | 6042 | MTCT3A | 88110 | Combined Cycle |  |  |  | Combined cycle | Y |  |  |  | 20.12 | 4993133.413 | 750507.49 | 21.35 | 20.12 |  | 4993133.413 | 750507.49 | 20.12 |  | 20.12 |  | 20.12 |  | 20.12 |  | 20.12 |  | 20.12 |  | 20.12 |  | 20.12 | 20.12 | Not Coal Steam or O/G Steam | 0.0080591 | 0.0080591 |  | 62.52%
Manatee | Florida |  |  |  | 6042 | MTCT3B | 88111 | Combined Cycle |  |  |  | Combined cycle | Y |  |  |  | 21.286 | 5591996.791 | 850302.55 | 23.5973 | 21.286 |  | 5591996.791 | 850302.55 | 21.286 |  | 21.286 |  | 21.286 |  | 21.286 |  | 21.286 |  | 21.286 |  | 21.286 |  | 21.286 | 21.286 | Not Coal Steam or O/G Steam | 0.007613 | 0.007613 |  | 69.04%
Manatee | Florida |  |  |  | 6042 | MTCT3C | 88112 | Combined Cycle |  |  |  | Combined cycle | Y |  |  |  | 21.794 | 4952384.143 | 738941.68 | 23.3663 | 21.794 |  | 4952384.143 | 738941.68 | 21.794 |  | 21.794 |  | 21.794 |  | 21.794 |  | 21.794 |  | 21.794 |  | 21.794 |  | 21.794 | 21.794 | Not Coal Steam or O/G Steam | 0.0088014 | 0.0088014 |  | 61.63%
Manatee | Florida |  |  |  | 6042 | MTCT3D | 88113 | Combined Cycle |  |  |  | Combined cycle | Y |  |  |  | 20.816 | 4957380.414 | 751817.9 | 23.7023 | 20.816 |  | 4957380.414 | 751817.9 | 20.816 |  | 20.816 |  | 20.816 |  | 20.816 |  | 20.816 |  | 20.816 |  | 20.816 |  | 20.816 | 20.816 | Not Coal Steam or O/G Steam | 0.008398 | 0.008398 |  | 66.88%
Manatee | Florida |  |  |  | 6042 | PMT1 | 2706 | O/G Steam |  |  |  | Dry bottom wall-fired boiler |  |  |  | 809 | 126.422 | 6454035.762 | 571787.92 | 176.8313 | 126.422 |  | 6454035.762 | 571787.92 | 126.422 |  | 126.422 |  | 126.422 |  | 126.422 |  | 126.422 |  | 126.422 |  | 126.422 |  | 111.6163 | 96.8105 | O/G Steam SCR Retrofit | 0.039176 | 0.03 |  | 24.87%
Manatee | Florida |  |  |  | 6042 | PMT2 | 2707 | O/G Steam |  |  |  | Dry bottom wall-fired boiler |  |  |  | 809 | 151.305 | 5408625.872 | 522500.74 | 188.8807 | 151.305 |  | 5408625.872 | 522500.74 | 151.305 |  | 151.305 |  | 151.305 |  | 151.305 |  | 151.305 |  | 151.305 |  | 151.305 |  | 116.2172 | 81.1294 | O/G Steam SCR Retrofit | 0.05595 | 0.03 |  | 21.68%
Martin | Florida |  |  |  | 6043 | HRSG3A | 2710 | Combined Cycle |  |  |  | Combined cycle | Y |  |  |  | 56.772 | 4700318.678 | 638425 | 55.1707 | 56.772 |  | 4700318.678 | 638425 | 56.772 |  | 56.772 |  | 56.772 |  | 28.2019 | Optimize SCR | 28.2019 |  | 28.2019 |  | 28.2019 |  | 28.2019 | 28.2019 | Not Coal Steam or O/G Steam | 0.012 | 0.012 |  | 58.44%
Martin | Florida |  |  |  | 6043 | HRSG3B | 2711 | Combined Cycle |  |  |  | Combined cycle | Y |  |  |  | 45.36 | 3442810.423 | 472383.18 | 49.2617 | 45.36 |  | 3442810.423 | 472383.18 | 45.36 |  | 45.36 |  | 45.36 |  | 20.6569 | Optimize SCR | 20.6569 |  | 20.6569 |  | 20.6569 |  | 20.6569 | 20.6569 | Not Coal Steam or O/G Steam | 0.012 | 0.012 |  | 52.05%
Martin | Florida |  |  |  | 6043 | HRSG4A | 2712 | Combined Cycle |  |  |  | Combined cycle | Y |  |  |  | 45.265 | 3578943.118 | 497702.33 | 47.8003 | 45.265 |  | 3578943.118 | 497702.33 | 45.265 |  | 45.265 |  | 45.265 |  | 21.4737 | Optimize SCR | 21.4737 |  | 21.4737 |  | 21.4737 |  | 21.4737 | 21.4737 | Not Coal Steam or O/G Steam | 0.012 | 0.012 |  | 49.78%
Martin | Florida |  |  |  | 6043 | HRSG4B | 2713 | Combined Cycle |  |  |  | Combined cycle | Y |  |  |  | 44.207 | 3439829.33 | 473833.98 | 53.2693 | 44.207 |  | 3439829.33 | 473833.98 | 44.207 |  | 44.207 |  | 44.207 |  | 20.639 | Optimize SCR | 20.639 |  | 20.639 |  | 20.639 |  | 20.639 | 20.639 | Not Coal Steam or O/G Steam | 0.012 | 0.012 |  | 58.12%
Martin | Florida |  |  |  | 6043 | PMR8A | 2716 | Combined Cycle |  |  |  | Combined cycle | Y |  |  |  | 20.512 | 5673927.837 | 853457.52 | 20.185 | 20.512 |  | 5673927.837 | 853457.52 | 20.512 |  | 20.512 |  | 20.512 |  | 20.512 |  | 20.512 |  | 20.512 |  | 20.512 |  | 20.512 | 20.512 | Not Coal Steam or O/G Steam | 0.0072303 | 0.0072303 |  | 66.23%
Martin | Florida |  |  |  | 6043 | PMR8B | 2717 | Combined Cycle |  |  |  | Combined cycle | Y |  |  |  | 19.694 | 5581655.767 | 836806.86 | 19.1097 | 19.694 |  | 5581655.767 | 836806.86 | 19.694 |  | 19.694 |  | 19.694 |  | 19.694 |  | 19.694 |  | 19.694 |  | 19.694 |  | 19.694 | 19.694 | Not Coal Steam or O/G Steam | 0.0070567 | 0.0070567 |  | 60.93%
Martin | Florida |  |  |  | 6043 | PMR8C | 88114 | Combined Cycle |  |  |  | Combined cycle | Y |  |  |  | 19.872 | 5765541.484 | 874879.9 | 19.965 | 19.872 |  | 5765541.484 | 874879.9 | 19.872 |  | 19.872 |  | 19.872 |  | 19.872 |  | 19.872 |  | 19.872 |  | 19.872 |  | 19.872 | 19.872 | Not Coal Steam or O/G Steam | 0.0068934 | 0.0068934 |  | 67.48%
Martin | Florida |  |  |  | 6043 | PMR8D | 88115 | Combined Cycle |  |  |  | Combined cycle | Y |  |  |  | 17.901 | 4703277.316 | 719954.25 | 19.4543 | 17.901 |  | 4703277.316 | 719954.25 | 17.901 |  | 17.901 |  | 17.901 |  | 17.901 |  | 17.901 |  | 17.901 |  | 17.901 |  | 17.901 | 17.901 | Not Coal Steam or O/G Steam | 0.0076121 | 0.0076121 |  | 62.87%
Midulla Generating Station | Florida |  |  |  | 7380 | 1 | 8366 | Combined Cycle |  |  |  | Combined cycle | Y |  |  |  | 100.671 | 6379864.677 | 597283.21 | 92.9163 | 100.671 |  | 6379864.677 | 597283.21 | 100.671 |  | 100.671 |  | 100.671 |  | 38.2792 | Optimize SCR | 38.2792 |  | 38.2792 |  | 38.2792 |  | 38.2792 | 38.2792 | Not Coal Steam or O/G Steam | 0.012 | 0.012 |  | 75.34%
Midulla Generating Station | Florida |  |  |  | 7380 | 2 | 8368 | Combined Cycle |  |  |  | Combined cycle | Y |  |  |  | 100.778 | 6521416.642 | 595678.64 | 93.3953 | 100.778 |  | 6521416.642 | 595678.64 | 100.778 |  | 100.778 |  | 100.778 |  | 39.1285 | Optimize SCR | 39.1285 |  | 39.1285 |  | 39.1285 |  | 39.1285 | 39.1285 | Not Coal Steam or O/G Steam | 0.012 | 0.012 |  | 76.32%
Midulla Generating Station | Florida |  |  |  | 7380 | 4A | 89703 | Combustion Turbine |  |  |  | Combustion turbine |  |  |  |  | 2.602 | 60657.514 | 5207.63 | 3.3303 | 2.602 |  | 60657.514 | 5207.63 | 2.602 |  | 2.602 |  | 2.602 |  | 2.602 |  | 2.602 |  | 2.602 |  | 2.602 |  | 2.602 | 2.602 | Not Coal Steam or O/G Steam | 0.085793 | 0.085793 |  | 3.794%
Midulla Generating Station | Florida |  |  |  | 7380 | 4B | 89704 | Combustion Turbine |  |  |  | Combustion turbine |  |  |  |  | 2.705 | 69150.98 | 5590.68 | 3.225 | 2.705 |  | 69150.98 | 5590.68 | 2.705 |  | 2.705 |  | 2.705 |  | 2.705 |  | 2.705 |  | 2.705 |  | 2.705 |  | 2.705 | 2.705 | Not Coal Steam or O/G Steam | 0.078235 | 0.078235 |  | 3.809%
Midulla Generating Station | Florida |  |  |  | 7380 | 5A | 89705 | Combustion Turbine |  |  |  | Combustion turbine |  |  |  |  | 3.033 | 64483.759 | 4977.42 | 4.0383 | 3.033 |  | 64483.759 | 4977.42 | 3.033 |  | 3.033 |  | 3.033 |  | 3.033 |  | 3.033 |  | 3.033 |  | 3.033 |  | 3.033 | 3.033 | Not Coal Steam or O/G Steam | 0.09407 | 0.09407 |  | 4.15%
Midulla Generating Station | Florida |  |  |  | 7380 | 5B | 89706 | Combustion Turbine |  |  |  | Combustion turbine |  |  |  |  | 3.278 | 80186.544 | 7334.61 | 3.965 | 3.278 |  | 80186.544 | 7334.61 | 3.278 |  | 3.278 |  | 3.278 |  | 3.278 |  | 3.278 |  | 3.278 |  | 3.278 |  | 3.278 | 3.278 | Not Coal Steam or O/G Steam | 0.081759 | 0.081759 |  | 4.344%
Midulla Generating Station | Florida |  |  |  | 7380 | 6A | 89707 | Combustion Turbine |  |  |  | Combustion turbine |  |  |  |  | 4.313 | 115798.322 | 9771.56 | 3.079 | 4.313 |  | 115798.322 | 9771.56 | 4.313 |  | 4.313 |  | 4.313 |  | 4.313 |  | 4.313 |  | 4.313 |  | 4.313 |  | 4.313 | 4.313 | Not Coal Steam or O/G Steam | 0.074492 | 0.074492 |  | 3.845%
Midulla Generating Station | Florida |  |  |  | 7380 | 6B | 89708 | Combustion Turbine |  |  |  | Combustion turbine |  |  |  |  | 4.484 | 117070.734 | 10126.48 | 3.157 | 4.484 |  | 117070.734 | 10126.48 | 4.484 |  | 4.484 |  | 4.484 |  | 4.484 |  | 4.484 |  | 4.484 |  | 4.484 |  | 4.484 | 4.484 | Not Coal Steam or O/G Steam | 0.076603 | 0.076603 |  | 3.933%
Midulla Generating Station | Florida |  |  |  | 7380 | 7A | 89709 | Combustion Turbine |  |  |  | Combustion turbine |  |  |  |  | 5.191 | 124804.089 | 10532.13 | 4.8937 | 5.191 |  | 124804.089 | 10532.13 | 5.191 |  | 5.191 |  | 5.191 |  | 5.191 |  | 5.191 |  | 5.191 |  | 5.191 |  | 5.191 | 5.191 | Not Coal Steam or O/G Steam | 0.083186 | 0.083186 |  | 5.741%
Midulla Generating Station | Florida |  |  |  | 7380 | 7B | 89710 | Combustion Turbine |  |  |  | Combustion turbine |  |  |  |  | 4.877 | 123829.7 | 10796.69 | 4.936 | 4.877 |  | 123829.7 | 10796.69 | 4.877 |  | 4.877 |  | 4.877 |  | 4.877 |  | 4.877 |  | 4.877 |  | 4.877 |  | 4.877 | 4.877 | Not Coal Steam or O/G Steam | 0.078769 | 0.078769 |  | 6.094%
Midulla Generating Station | Florida |  |  |  | 7380 | 8A | 89711 | Combustion Turbine |  |  |  | Combustion turbine |  |  |  |  | 3.175 | 68021.157 | 5934.27 | 3.2357 | 3.175 |  | 68021.157 | 5934.27 | 3.175 |  | 3.175 |  | 3.175 |  | 3.175 |  | 3.175 |  | 3.175 |  | 3.175 |  | 3.175 | 3.175 | Not Coal Steam or O/G Steam | 0.093353 | 0.093353 |  | 3.474%
Midulla Generating Station | Florida |  |  |  | 7380 | 8B | 89712 | Combustion Turbine |  |  |  | Combustion turbine |  |  |  |  | 3.241 | 84025.26 | 6806.39 | 2.8327 | 3.241 |  | 84025.26 | 6806.39 | 3.241 |  | 3.241 |  | 3.241 |  | 3.241 |  | 3.241 |  | 3.241 |  | 3.241 |  | 3.241 | 3.241 | Not Coal Steam or O/G Steam | 0.077143 | 0.077143 |  | 3.583%
Mulberry Cogeneration Facility | Florida |  |  |  | 54426 | 1 | 3772 | Combined Cycle |  |  |  | Combined cycle |  |  |  |  | 32.166 | 1603383.001 | 203408.14 | 27.0953 | 32.166 |  | 1603383.001 | 203408.14 | 32.166 |  | 32.166 |  | 32.166 |  | 32.166 |  | 32.166 |  | 32.166 |  | 32.166 |  | 32.166 | 32.166 | Not Coal Steam or O/G Steam | 0.040123 | 0.040123 |  | 37.76%
Northside | Florida |  |  |  | 667 | 1A | 497 | Coal Steam |  |  |  | Circulating fluidized bed boiler |  | Y |  | 293 | 75.805 | 2272411.09 | 206214.02 | 224.7363 | 75.805 |  | 2272411.09 | 206214.02 | 75.805 |  | 75.805 |  | 75.805 |  | 75.805 |  | 75.805 |  | 75.805 |  | 75.805 |  | 75.805 | 75.805 | Coal Steam, Circulating fluidized bed, Under 0.08 | 0.066718 | 0.066718 |  | 50.53%
Northside | Florida |  |  |  | 667 | 2A | 499 | Coal Steam |  |  |  | Circulating fluidized bed boiler |  | Y |  | 293 | 109.298 | 6175554.959 | 622090.12 | 105.8017 | 109.298 |  | 6175554.959 | 622090.12 | 109.298 |  | 109.298 |  | 109.298 |  | 109.298 |  | 109.298 |  | 109.298 |  | 109.298 |  | 109.298 | 109.298 | Coal Steam, Circulating fluidized bed, Under 0.08 | 0.035397 | 0.035397 |  | 40.63%
Northside | Florida |  |  |  | 667 | 3 | 500 | O/G Steam |  |  |  | Dry bottom wall-fired boiler |  | Y |  | 524 | 695.796 | 9277927.556 | 826996.49 | 926.543 | 695.796 |  | 9277927.556 | 826996.49 | 695.796 |  | 695.796 |  | 695.796 |  | 695.796 |  | 695.796 |  | 695.796 |  | 695.796 |  | 417.4825 | 139.1689 | O/G Steam SCR Retrofit | 0.14999 | 0.03 |  | 53.52%
Okeechobee Clean Energy Center | Florida |  |  |  | 60345 | OCEC1A | 91288 | Combined Cycle |  |  |  | Combined cycle | Y |  |  |  | 31.979 | 8993101.804 | 1541011.99 | 33.8523 | 31.979 |  | 8993101.804 | 1541011.99 | 31.979 |  | 31.979 |  | 31.979 |  | 31.979 |  | 31.979 |  | 31.979 |  | 31.979 |  | 31.979 | 31.979 | Not Coal Steam or O/G Steam | 0.0071119 | 0.0071119 |  | 83.62%
Okeechobee Clean Energy Center | Florida |  |  |  | 60345 | OCEC1B | 91287 | Combined Cycle |  |  |  | Combined cycle | Y |  |  |  | 16.834 | 4976802.411 | 854088.65 | 23.1577 | 16.834 |  | 4976802.411 | 854088.65 | 16.834 |  | 16.834 |  | 16.834 |  | 16.834 |  | 16.834 |  | 16.834 |  | 16.834 |  | 16.834 | 16.834 | Not Coal Steam or O/G Steam | 0.006765 | 0.006765 |  | 56.94%
Okeechobee Clean Energy Center | Florida |  |  |  | 60345 | OCEC1C | 91289 | Combined Cycle |  |  |  | Combined cycle | Y |  |  |  | 32.449 | 9369172.512 | 1602461.25 | 32.7337 | 32.449 |  | 9369172.512 | 1602461.25 | 32.449 |  | 32.449 |  | 32.449 |  | 32.449 |  | 32.449 |  | 32.449 |  | 32.449 |  | 32.449 | 32.449 | Not Coal Steam or O/G Steam | 0.0069268 | 0.0069268 |  | 81.32%
Oleander Power Project | Florida |  |  |  | 55286 | O-1 | 4446 | Combustion Turbine |  |  |  | Combustion turbine |  |  |  |  | 15.887 | 1237899.714 | 122684.27 | 11.1617 | 15.887 |  | 1237899.714 | 122684.27 | 15.887 |  | 15.887 |  | 15.887 |  | 15.887 |  | 15.887 |  | 15.887 |  | 15.887 |  | 15.887 | 15.887 | Not Coal Steam or O/G Steam | 0.025668 | 0.025668 |  | 11.56%
Oleander Power Project | Florida |  |  |  | 55286 | O-2 | 4447 | Combustion Turbine |  |  |  | Combustion turbine |  |  |  |  | 0.747 | 53815.09 | 5334.13 | 1.9357 | 0.747 |  | 53815.09 | 5334.13 | 0.747 |  | 0.747 |  | 0.747 |  | 0.747 |  | 0.747 |  | 0.747 |  | 0.747 |  | 0.747 | 0.747 | Not Coal Steam or O/G Steam | 0.027762 | 0.027762 |  | 1.633%
Oleander Power Project | Florida |  |  |  | 55286 | O-3 | 4448 | Combustion Turbine |  |  |  | Combustion turbine |  |  |  |  | 0.507 | 37774.16 | 3647.45 | 0.63733 | 0.507 |  | 37774.16 | 3647.45 | 0.507 |  | 0.507 |  | 0.507 |  | 0.507 |  | 0.507 |  | 0.507 |  | 0.507 |  | 0.507 | 0.507 | Not Coal Steam or O/G Steam | 0.026844 | 0.026844 |  | 0.5479%
Oleander Power Project | Florida |  |  |  | 55286 | O-4 | 4449 | Combustion Turbine |  |  |  | Combustion turbine |  |  |  |  | 0.329 | 24580.445 | 2305.59 | 0.49967 | 0.329 |  | 24580.445 | 2305.59 | 0.329 |  | 0.329 |  | 0.329 |  | 0.329 |  | 0.329 |  | 0.329 |  | 0.329 |  | 0.329 | 0.329 | Not Coal Steam or O/G Steam | 0.026769 | 0.026769 |  | 0.432%
Oleander Power Project | Florida |  |  |  | 55286 | O-5 | 4450 | Combustion Turbine |  |  |  | Combustion turbine |  |  |  |  | 1.911 | 141586.499 | 13339.83 | 2.4743 | 1.911 |  | 141586.499 | 13339.83 | 1.911 |  | 1.911 |  | 1.911 |  | 1.911 |  | 1.911 |  | 1.911 |  | 1.911 |  | 1.911 | 1.911 | Not Coal Steam or O/G Steam | 0.026994 | 0.026994 |  | 2.308%
Orange Cogeneration Facility | Florida |  |  |  | 54365 | 1 | 3762 | Combined Cycle |  |  |  | Combined cycle |  |  |  |  | 17.014 | 647277.634 | 83667.89 | 17.5067 | 17.014 |  | 647277.634 | 83667.89 | 17.014 |  | 17.014 |  | 17.014 |  | 17.014 |  | 17.014 |  | 17.014 |  | 17.014 |  | 17.014 | 17.014 | Not Coal Steam or O/G Steam | 0.052571 | 0.052571 |  | 33.42%
Orange Cogeneration Facility | Florida |  |  |  | 54365 | 2 | 3763 | Combined Cycle |  |  |  | Combined cycle |  |  |  |  | 17.866 | 676478.57 | 88462.69 | 17.3353 | 17.866 |  | 676478.57 | 88462.69 | 17.866 |  | 17.866 |  | 17.866 |  | 17.866 |  | 17.866 |  | 17.866 |  | 17.866 |  | 17.866 | 17.866 | Not Coal Steam or O/G Steam | 0.052821 | 0.052821 |  | 30.78%
Orlando CoGen | Florida |  |  |  | 54466 | 1 | 3773 | Combined Cycle |  |  |  | Combined cycle |  |  |  |  | 90.389 | 3555613.516 | 448809.32 | 87.9723 | 90.389 |  | 3555613.516 | 448809.32 | 90.389 |  | 90.389 |  | 90.389 |  | 90.389 |  | 90.389 |  | 90.389 |  | 90.389 |  | 90.389 | 90.389 | Not Coal Steam or O/G Steam | 0.050843 | 0.050843 |  | 75.07%
Osceola | Florida |  |  |  | 55192 | OSC1 | 8462 | Combustion Turbine |  |  |  | Combustion turbine | [28 empty] | Not Coal Steam or O/G Steam | 0 | 0
Osceola | Florida |  |  |  | 55192 | OSC2 | 8464 | Combustion Turbine |  |  |  | Combustion turbine | [28 empty] | Not Coal Steam or O/G Steam | 0 | 0
Osceola | Florida |  |  |  | 55192 | OSC3 | 8466 | Combustion Turbine |  |  |  | Combustion turbine | [28 empty] | Not Coal Steam or O/G Steam | 0 | 0
Osprey Energy Center | Florida |  |  |  | 55412 | CT1 | 8548 | Combined Cycle |  |  |  | Combined cycle | Y |  |  |  | 31.605 | 5543789.073 | 782727.52 | 31.4283 | 31.605 |  | 5543789.073 | 782727.52 | 31.605 |  | 31.605 |  | 31.605 |  | 31.605 |  | 31.605 |  | 31.605 |  | 31.605 |  | 31.605 | 31.605 | Not Coal Steam or O/G Steam | 0.011402 | 0.011402 |  | 67.02%
Osprey Energy Center | Florida |  |  |  | 55412 | CT2 | 8550 | Combined Cycle |  |  |  | Combined cycle | Y |  |  |  | 31.484 | 5464201.788 | 772400.69 | 28.6013 | 31.484 |  | 5464201.788 | 772400.69 | 31.484 |  | 31.484 |  | 31.484 |  | 31.484 |  | 31.484 |  | 31.484 |  | 31.484 |  | 31.484 | 31.484 | Not Coal Steam or O/G Steam | 0.011524 | 0.011524 |  | 58.36%
P L Bartow | Florida |  |  |  | 634 | 4A | 90418 | Combined Cycle |  |  |  | Combined cycle | Y |  |  |  | 108.502 | 6642594.594 | 917400.66 | 100.905 | 108.502 |  | 6642594.594 | 917400.66 | 108.502 |  | 108.502 |  | 108.502 |  | 39.8556 | Optimize SCR | 39.8556 |  | 39.8556 |  | 39.8556 |  | 39.8556 | 39.8556 | Not Coal Steam or O/G Steam | 0.012 | 0.012 |  | 65.71%
P L Bartow | Florida |  |  |  | 634 | 4B | 90416 | Combined Cycle |  |  |  | Combined cycle | Y |  |  |  | 100.199 | 6353030.074 | 872112.89 | 95.584 | 100.199 |  | 6353030.074 | 872112.89 | 100.199 |  | 100.199 |  | 100.199 |  | 38.1182 | Optimize SCR | 38.1182 |  | 38.1182 |  | 38.1182 |  | 38.1182 | 38.1182 | Not Coal Steam or O/G Steam | 0.012 | 0.012 |  | 64.84%
P L Bartow | Florida |  |  |  | 634 | 4C | 90417 | Combined Cycle |  |  |  | Combined cycle | Y |  |  |  | 0.751 | 48770.001 | 6879.6 | 64.8893 | 0.751 |  | 48770.001 | 6879.6 | 0.751 |  | 0.751 |  | 0.751 |  | 0.29262 | Optimize SCR | 0.29262 |  | 0.29262 |  | 0.29262 |  | 0.29262 | 0.29262 | Not Coal Steam or O/G Steam | 0.012 | 0.012 |  | 41.56%
P L Bartow | Florida |  |  |  | 634 | 4D | 90419 | Combined Cycle |  |  |  | Combined cycle | Y |  |  |  | 47.183 | 2819917.12 | 393246.12 | 78.8233 | 47.183 |  | 2819917.12 | 393246.12 | 47.183 |  | 47.183 |  | 47.183 |  | 16.9195 | Optimize SCR | 16.9195 |  | 16.9195 |  | 16.9195 |  | 16.9195 | 16.9195 | Not Coal Steam or O/G Steam | 0.012 | 0.012 |  | 51.6%
Polk | Florida |  |  |  | 7242 | **1 | 3047 | IGCC |  |  |  | Integrated gasification combined cycle |  |  |  |  | 36.722 | 577644.077 | 50531.62 | 124.2767 | 36.722 |  | 577644.077 | 50531.62 | 36.722 |  | 36.722 |  | 36.722 |  | 36.722 |  | 36.722 |  | 36.722 |  | 36.722 |  | 36.722 | 36.722 | Not Coal Steam or O/G Steam | 0.12714 | 0.12714 |  | 26.58%
Polk | Florida |  |  |  | 7242 | **2 | 3048 | Combined Cycle |  |  |  | Combined cycle | Y |  |  |  | 18.442 | 4596187.966 | 677084.1 | 16.2683 | 18.442 |  | 4596187.966 | 677084.1 | 18.442 |  | 18.442 |  | 18.442 |  | 18.442 |  | 18.442 |  | 18.442 |  | 18.442 |  | 18.442 | 18.442 | Not Coal Steam or O/G Steam | 0.0080249 | 0.0080249 |  | 50.78%
Polk | Florida |  |  |  | 7242 | **3 | 3049 | Combined Cycle |  |  |  | Combined cycle | Y |  |  |  | 17.819 | 4784811.242 | 707106.31 | 18.8813 | 17.819 |  | 4784811.242 | 707106.31 | 17.819 |  | 17.819 |  | 17.819 |  | 17.819 |  | 17.819 |  | 17.819 |  | 17.819 |  | 17.819 | 17.819 | Not Coal Steam or O/G Steam | 0.0074482 | 0.0074482 |  | 58.6%
Polk | Florida |  |  |  | 7242 | **4 | 3050 | Combined Cycle |  |  |  | Combined cycle | Y |  |  |  | 16.696 | 5463331.418 | 816993 | 18.291 | 16.696 |  | 5463331.418 | 816993 | 16.696 |  | 16.696 |  | 16.696 |  | 16.696 |  | 16.696 |  | 16.696 |  | 16.696 |  | 16.696 | 16.696 | Not Coal Steam or O/G Steam | 0.006112 | 0.006112 |  | 63.05%
Polk | Florida |  |  |  | 7242 | **5 | 90101 | Combined Cycle |  |  |  | Combined cycle | Y |  |  |  | 16.842 | 4711055.445 | 784015.55 | 16.6247 | 16.842 |  | 4711055.445 | 784015.55 | 16.842 |  | 16.842 |  | 16.842 |  | 16.842 |  | 16.842 |  | 16.842 |  | 16.842 |  | 16.842 | 16.842 | Not Coal Steam or O/G Steam | 0.00715 | 0.00715 |  | 54.34%
Port Everglades | Florida |  |  |  | 617 | PECT5A | 91022 | Combined Cycle |  |  |  | Combined cycle | Y |  |  |  | 25.59 | 6985620.786 | 1120829.01 | 24.815 | 25.59 |  | 6985620.786 | 1120829.01 | 25.59 |  | 25.59 |  | 25.59 |  | 25.59 |  | 25.59 |  | 25.59 |  | 25.59 |  | 25.59 | 25.59 | Not Coal Steam or O/G Steam | 0.0073265 | 0.0073265 |  | 71.48%
Port Everglades | Florida |  |  |  | 617 | PECT5B | 91023 | Combined Cycle |  |  |  | Combined cycle | Y |  |  |  | 25.702 | 7423429.075 | 1203982.29 | 25.2613 | 25.702 |  | 7423429.075 | 1203982.29 | 25.702 |  | 25.702 |  | 25.702 |  | 25.702 |  | 25.702 |  | 25.702 |  | 25.702 |  | 25.702 | 25.702 | Not Coal Steam or O/G Steam | 0.0069246 | 0.0069246 |  | 73.62%
Port Everglades | Florida |  |  |  | 617 | PECT5C | 91021 | Combined Cycle |  |  |  | Combined cycle | Y |  |  |  | 26.063 | 7090977.09 | 1143092.93 | 23.2117 | 26.063 |  | 7090977.09 | 1143092.93 | 26.063 |  | 26.063 |  | 26.063 |  | 26.063 |  | 26.063 |  | 26.063 |  | 26.063 |  | 26.063 | 26.063 | Not Coal Steam or O/G Steam | 0.007351 | 0.007351 |  | 63.99%
Reedy Creek Central Energy Plant | Florida |  |  |  | 7254 | 32432 | 3061 | Combined Cycle |  |  |  | Combined cycle |  |  |  |  | 0.061 | 1708.089 | 91.89 | 1.4213 | 0.061 |  | 1708.089 | 91.89 | 0.061 |  | 0.061 |  | 0.061 |  | 0.061 |  | 0.061 |  | 0.061 |  | 0.061 |  | 0.061 | 0.061 | Not Coal Steam or O/G Steam | 0.071425 | 0.071425 |  | 1.86%
Riviera Beach Energy Center | Florida |  |  |  | 619 | RBCT5A | 90798 | Combined Cycle |  |  |  | Combined cycle | Y |  |  |  | 27.192 | 6201641.725 | 995198.94 | 26.9207 | 27.192 |  | 6201641.725 | 995198.94 | 27.192 |  | 27.192 |  | 27.192 |  | 27.192 |  | 27.192 |  | 27.192 |  | 27.192 |  | 27.192 | 27.192 | Not Coal Steam or O/G Steam | 0.0087693 | 0.0087693 |  | 56.4%
Riviera Beach Energy Center | Florida |  |  |  | 619 | RBCT5B | 90799 | Combined Cycle |  |  |  | Combined cycle | Y |  |  |  | 26.053 | 7144147.482 | 1158203.77 | 24.83 | 26.053 |  | 7144147.482 | 1158203.77 | 26.053 |  | 26.053 |  | 26.053 |  | 26.053 |  | 26.053 |  | 26.053 |  | 26.053 |  | 26.053 | 26.053 | Not Coal Steam or O/G Steam | 0.0072935 | 0.0072935 |  | 57.09%
Riviera Beach Energy Center | Florida |  |  |  | 619 | RBCT5C | 90800 | Combined Cycle |  |  |  | Combined cycle | Y |  |  |  | 23.877 | 5466803.435 | 882244.19 | 26.519 | 23.877 |  | 5466803.435 | 882244.19 | 23.877 |  | 23.877 |  | 23.877 |  | 23.877 |  | 23.877 |  | 23.877 |  | 23.877 |  | 23.877 | 23.877 | Not Coal Steam or O/G Steam | 0.0087353 | 0.0087353 |  | 60.26%
S O Purdom | Florida |  |  |  | 689 | 8 | 521 | Combined Cycle |  |  |  | Combined cycle |  |  |  |  | 56.419 | 3885968.098 | 393307.57 | 50.827 | 56.419 |  | 3885968.098 | 393307.57 | 56.419 |  | 56.419 |  | 56.419 |  | 56.419 |  | 56.419 |  | 56.419 |  | 56.419 |  | 56.419 | 56.419 | Not Coal Steam or O/G Steam | 0.029037 | 0.029037 |  | 46.46%
Sanford | Florida |  |  |  | 620 | SNCT4A | 429 | Combined Cycle |  |  |  | Combined cycle | Y |  |  |  | 48.61 | 3791613.132 | 557852.6 | 57.0083 | 48.61 |  | 3791613.132 | 557852.6 | 48.61 |  | 48.61 |  | 48.61 |  | 22.7497 | Optimize SCR | 22.7497 |  | 22.7497 |  | 22.7497 |  | 22.7497 | 22.7497 | Not Coal Steam or O/G Steam | 0.012 | 0.012 |  | 55.4%
Sanford | Florida |  |  |  | 620 | SNCT4B | 430 | Combined Cycle |  |  |  | Combined cycle | Y |  |  |  | 53.472 | 4314214.506 | 633180.44 | 64.8543 | 53.472 |  | 4314214.506 | 633180.44 | 53.472 |  | 53.472 |  | 53.472 |  | 25.8853 | Optimize SCR | 25.8853 |  | 25.8853 |  | 25.8853 |  | 25.8853 | 25.8853 | Not Coal Steam or O/G Steam | 0.012 | 0.012 |  | 64.37%
Sanford | Florida |  |  |  | 620 | SNCT4C | 431 | Combined Cycle |  |  |  | Combined cycle | Y |  |  |  | 52.224 | 4109414.202 | 604246.56 | 64.243 | 52.224 |  | 4109414.202 | 604246.56 | 52.224 |  | 52.224 |  | 52.224 |  | 24.6565 | Optimize SCR | 24.6565 |  | 24.6565 |  | 24.6565 |  | 24.6565 | 24.6565 | Not Coal Steam or O/G Steam | 0.012 | 0.012 |  | 63.28%
Sanford | Florida |  |  |  | 620 | SNCT4D | 432 | Combined Cycle |  |  |  | Combined cycle | Y |  |  |  | 49.642 | 4035321.413 | 595161.89 | 60.3817 | 49.642 |  | 4035321.413 | 595161.89 | 49.642 |  | 49.642 |  | 49.642 |  | 24.2119 | Optimize SCR | 24.2119 |  | 24.2119 |  | 24.2119 |  | 24.2119 | 24.2119 | Not Coal Steam or O/G Steam | 0.012 | 0.012 |  | 60.2%
Sanford | Florida |  |  |  | 620 | SNCT5A | 433 | Combined Cycle |  |  |  | Combined cycle | Y |  |  |  | 50.964 | 4101507.103 | 607380.24 | 52.4277 | 50.964 |  | 4101507.103 | 607380.24 | 50.964 |  | 50.964 |  | 50.964 |  | 24.609 | Optimize SCR | 24.609 |  | 24.609 |  | 24.609 |  | 24.609 | 24.609 | Not Coal Steam or O/G Steam | 0.012 | 0.012 |  | 51.83%
Sanford | Florida |  |  |  | 620 | SNCT5B | 434 | Combined Cycle |  |  |  | Combined cycle | Y |  |  |  | 57.714 | 4419648.334 | 663260.34 | 58.6257 | 57.714 |  | 4419648.334 | 663260.34 | 57.714 |  | 57.714 |  | 57.714 |  | 26.5179 | Optimize SCR | 26.5179 |  | 26.5179 |  | 26.5179 |  | 26.5179 | 26.5179 | Not Coal Steam or O/G Steam | 0.012 | 0.012 |  | 55.28%
Sanford | Florida |  |  |  | 620 | SNCT5C | 435 | Combined Cycle |  |  |  | Combined cycle | Y |  |  |  | 54.319 | 4234480.86 | 626556.62 | 55.513 | 54.319 |  | 4234480.86 | 626556.62 | 54.319 |  | 54.319 |  | 54.319 |  | 25.4069 | Optimize SCR | 25.4069 |  | 25.4069 |  | 25.4069 |  | 25.4069 | 25.4069 | Not Coal Steam or O/G Steam | 0.012 | 0.012 |  | 53.74%
Sanford | Florida |  |  |  | 620 | SNCT5D | 436 | Combined Cycle |  |  |  | Combined cycle | Y |  |  |  | 59.713 | 4631580.018 | 690699.53 | 57.253 | 59.713 |  | 4631580.018 | 690699.53 | 59.713 |  | 59.713 |  | 59.713 |  | 27.7895 | Optimize SCR | 27.7895 |  | 27.7895 |  | 27.7895 |  | 27.7895 | 27.7895 | Not Coal Steam or O/G Steam | 0.012 | 0.012 |  | 55.06%
Santa Rosa Energy Center | Florida |  |  |  | 55242 | CT-1 | 4287 | Combined Cycle |  |  |  | Combined cycle |  |  |  |  | 38.125 | 1968758.849 | 266729.48 | 70.5583 | 38.125 |  | 1968758.849 | 266729.48 | 38.125 |  | 38.125 |  | 38.125 |  | 38.125 |  | 38.125 |  | 38.125 |  | 38.125 |  | 38.125 | 38.125 | Not Coal Steam or O/G Steam | 0.03873 | 0.03873 |  | 62.09%
Seminole (136) | Florida |  |  |  | 136 | 1 | 84 | Coal Steam |  |  | 2024 | Dry bottom wall-fired boiler | Y |  |  | 652 | 424.407 | 15870821.689 | 1718039.2 | 510.3243 | 0 | Y | 0 | 0 | 0 |  | 0 |  | 0 |  | 0 |  | 0 |  | 0 |  | 0 |  | 0 | 0 | Retired | 0 | 0 |  | 63.54%
Seminole (136) | Florida |  |  |  | 136 | 2 | 85 | Coal Steam |  |  |  | Dry bottom wall-fired boiler | Y |  |  | 657 | 482.756 | 16297067.48 | 1797202.89 | 530.268 | 482.756 |  | 16297067.48 | 1797202.89 | 482.756 |  | 482.756 |  | 482.756 |  | 482.756 |  | 482.756 |  | 482.756 |  | 482.756 |  | 482.756 | 482.756 | Existing SCR | 0.059245 | 0.059245 |  | 63.25%
Shady Hills | Florida |  |  |  | 55414 | GT101 | 4697 | Combustion Turbine |  |  |  | Combustion turbine |  |  |  |  | 4.837 | 276471.048 | 26916.97 | 4.8137 | 4.837 |  | 276471.048 | 26916.97 | 4.837 |  | 4.837 |  | 4.837 |  | 4.837 |  | 4.837 |  | 4.837 |  | 4.837 |  | 4.837 | 4.837 | Not Coal Steam or O/G Steam | 0.034991 | 0.034991 |  | 3.883%
Shady Hills | Florida |  |  |  | 55414 | GT201 | 4698 | Combustion Turbine |  |  |  | Combustion turbine |  |  |  |  | 16.153 | 999743.199 | 94047.34 | 10.2393 | 16.153 |  | 999743.199 | 94047.34 | 16.153 |  | 16.153 |  | 16.153 |  | 16.153 |  | 16.153 |  | 16.153 |  | 16.153 |  | 16.153 | 16.153 | Not Coal Steam or O/G Steam | 0.032314 | 0.032314 |  | 8.722%
Shady Hills | Florida |  |  |  | 55414 | GT301 | 4699 | Combustion Turbine |  |  |  | Combustion turbine |  |  |  |  | 18.101 | 1043301.016 | 105037.11 | 9.64 | 18.101 |  | 1043301.016 | 105037.11 | 18.101 |  | 18.101 |  | 18.101 |  | 18.101 |  | 18.101 |  | 18.101 |  | 18.101 |  | 18.101 | 18.101 | Not Coal Steam or O/G Steam | 0.034699 | 0.034699 |  | 7.883%
Stanton A | Florida |  |  |  | 55821 | 25 | 10157 | Combined Cycle |  |  |  | Combined cycle | Y |  |  |  | 29.337 | 4866916.977 | 703355.12 | 25.5207 | 29.337 |  | 4866916.977 | 703355.12 | 29.337 |  | 29.337 |  | 29.337 |  | 29.2015 | Optimize SCR | 29.2015 |  | 29.2015 |  | 29.2015 |  | 29.2015 | 29.2015 | Not Coal Steam or O/G Steam | 0.012 | 0.012 |  | 48.56%
Stanton A | Florida |  |  |  | 55821 | 26 | 10158 | Combined Cycle |  |  |  | Combined cycle | Y |  |  |  | 28.058 | 5317577.235 | 761331.14 | 24.5477 | 28.058 |  | 5317577.235 | 761331.14 | 28.058 |  | 28.058 |  | 28.058 |  | 28.058 |  | 28.058 |  | 28.058 |  | 28.058 |  | 28.058 | 28.058 | Not Coal Steam or O/G Steam | 0.010553 | 0.010553 |  | 47.88%
Stock Island | Florida |  |  |  | 6584 | CT4 | 89604 | Combustion Turbine |  |  |  | Combustion turbine |  |  |  |  | 0.362 | 3616.203 | 226.89 | 0.46633 | 0.362 |  | 3616.203 | 226.89 | 0.362 |  | 0.362 |  | 0.362 |  | 0.362 |  | 0.362 |  | 0.362 |  | 0.362 |  | 0.362 | 0.362 | Not Coal Steam or O/G Steam | 0.20021 | 0.20021 |  | 0.3033%
Tiger Bay | Florida |  |  |  | 7699 | 1 | 3141 | Combined Cycle |  |  |  | Combined cycle |  |  |  |  | 78.457 | 5134887.726 | 470755.5 | 53.368 | 78.457 |  | 5134887.726 | 470755.5 | 78.457 |  | 78.457 |  | 78.457 |  | 78.457 |  | 78.457 |  | 78.457 |  | 78.457 |  | 78.457 | 78.457 | Not Coal Steam or O/G Steam | 0.030558 | 0.030558 |  | 55.07%
Tom G Smith | Florida |  |  |  | 673 | S-3 | 507 | O/G Steam |  |  |  | Dry bottom wall-fired boiler |  |  |  | 26 | 0.322 | 2825.928 | 377.8 | 0.44533 | 0.322 |  | 2825.928 | 377.8 | 0.322 |  | 0.322 |  | 0.322 |  | 0.322 |  | 0.322 |  | 0.322 |  | 0.322 |  | 0.322 | 0.322 | O/G Steam Under 100 MW | 0.22789 | 0.22789 |  | 0.3089%
Treasure Coast Energy Center | Florida |  |  |  | 56400 | 1 | 89720 | Combined Cycle |  |  |  | Combined cycle | Y |  |  |  | 16.415 | 5928288.117 | 830293.73 | 17.0587 | 16.415 |  | 5928288.117 | 830293.73 | 16.415 |  | 16.415 |  | 16.415 |  | 16.415 |  | 16.415 |  | 16.415 |  | 16.415 |  | 16.415 | 16.415 | Not Coal Steam or O/G Steam | 0.0055379 | 0.0055379 |  | 62.37%
Turkey Point | Florida |  |  |  | 621 | TPCT5A | 89540 | Combined Cycle |  |  |  | Combined cycle | Y |  |  |  | 17.523 | 4593067.771 | 679303.75 | 18.003 | 17.523 |  | 4593067.771 | 679303.75 | 17.523 |  | 17.523 |  | 17.523 |  | 17.523 |  | 17.523 |  | 17.523 |  | 17.523 |  | 17.523 | 17.523 | Not Coal Steam or O/G Steam | 0.0076302 | 0.0076302 |  | 55.71%
Turkey Point | Florida |  |  |  | 621 | TPCT5B | 89541 | Combined Cycle |  |  |  | Combined cycle | Y |  |  |  | 16.877 | 4582469.655 | 702382.56 | 18.7687 | 16.877 |  | 4582469.655 | 702382.56 | 16.877 |  | 16.877 |  | 16.877 |  | 16.877 |  | 16.877 |  | 16.877 |  | 16.877 |  | 16.877 | 16.877 | Not Coal Steam or O/G Steam | 0.0073659 | 0.0073659 |  | 60.01%
Turkey Point | Florida |  |  |  | 621 | TPCT5C | 89542 | Combined Cycle |  |  |  | Combined cycle | Y |  |  |  | 16.291 | 4369104.693 | 668976.23 | 17.8913 | 16.291 |  | 4369104.693 | 668976.23 | 16.291 |  | 16.291 |  | 16.291 |  | 16.291 |  | 16.291 |  | 16.291 |  | 16.291 |  | 16.291 | 16.291 | Not Coal Steam or O/G Steam | 0.0074574 | 0.0074574 |  | 57.55%
Turkey Point | Florida |  |  |  | 621 | TPCT5D | 89543 | Combined Cycle |  |  |  | Combined cycle | Y |  |  |  | 16.68 | 4503347.256 | 687101.29 | 17.766 | 16.68 |  | 4503347.256 | 687101.29 | 16.68 |  | 16.68 |  | 16.68 |  | 16.68 |  | 16.68 |  | 16.68 |  | 16.68 |  | 16.68 | 16.68 | Not Coal Steam or O/G Steam | 0.0074078 | 0.0074078 |  | 56.21%
University of Florida | Florida |  |  |  | 7345 | 1 | 3102 | Combustion Turbine |  |  |  | Combined cycle |  |  |  |  | 41.78 | 1181772.124 |  | 36.4177 | 41.78 |  | 1181772.124 |  | 41.78 |  | 41.78 |  | 41.78 |  | 41.78 |  | 41.78 |  | 41.78 |  | 41.78 |  | 41.78 | 41.78 | Not Coal Steam or O/G Steam | 0.070707 | 0.070707 |  | 54.94%
Vandolah Power Project | Florida |  |  |  | 55415 | GT101 | 4700 | Combustion Turbine |  |  |  | Combustion turbine |  |  |  |  | 29.675 | 1917543.832 | 185599.64 | 20.9157 | 29.675 |  | 1917543.832 | 185599.64 | 29.675 |  | 29.675 |  | 29.675 |  | 29.675 |  | 29.675 |  | 29.675 |  | 29.675 |  | 29.675 | 29.675 | Not Coal Steam or O/G Steam | 0.030951 | 0.030951 |  | 16.24%
Vandolah Power Project | Florida |  |  |  | 55415 | GT201 | 4701 | Combustion Turbine |  |  |  | Combustion turbine |  |  |  |  | 30.284 | 1930303.826 | 190090.26 | 21.42 | 30.284 |  | 1930303.826 | 190090.26 | 30.284 |  | 30.284 |  | 30.284 |  | 30.284 |  | 30.284 |  | 30.284 |  | 30.284 |  | 30.284 | 30.284 | Not Coal Steam or O/G Steam | 0.031377 | 0.031377 |  | 16.61%
Vandolah Power Project | Florida |  |  |  | 55415 | GT301 | 4702 | Combustion Turbine |  |  |  | Combustion turbine |  |  |  |  | 28.396 | 1893075.04 | 182710.12 | 33.0257 | 28.396 |  | 1893075.04 | 182710.12 | 28.396 |  | 28.396 |  | 28.396 |  | 28.396 |  | 28.396 |  | 28.396 |  | 28.396 |  | 28.396 | 28.396 | Not Coal Steam or O/G Steam | 0.03 | 0.03 |  | 17.81%
Vandolah Power Project | Florida |  |  |  | 55415 | GT401 | 4703 | Combustion Turbine |  |  |  | Combustion turbine |  |  |  |  | 29.242 | 1943291.818 | 183804.84 | 20.5623 | 29.242 |  | 1943291.818 | 183804.84 | 29.242 |  | 29.242 |  | 29.242 |  | 29.242 |  | 29.242 |  | 29.242 |  | 29.242 |  | 29.242 | 29.242 | Not Coal Steam or O/G Steam | 0.030095 | 0.030095 |  | 16.21%
West County Energy Center | Florida |  |  |  | 56407 | WCCT1A | 89726 | Combined Cycle |  |  |  | Combined cycle | Y |  |  |  | 25.721 | 6896860.6 | 1095032.81 | 28.0143 | 25.721 |  | 6896860.6 | 1095032.81 | 25.721 |  | 25.721 |  | 25.721 |  | 25.721 |  | 25.721 |  | 25.721 |  | 25.721 |  | 25.721 | 25.721 | Not Coal Steam or O/G Steam | 0.0074588 | 0.0074588 |  | 67.36%
West County Energy Center | Florida |  |  |  | 56407 | WCCT1B | 89727 | Combined Cycle |  |  |  | Combined cycle | Y |  |  |  | 26.672 | 7544923.844 | 1201151.17 | 27.253 | 26.672 |  | 7544923.844 | 1201151.17 | 26.672 |  | 26.672 |  | 26.672 |  | 26.672 |  | 26.672 |  | 26.672 |  | 26.672 |  | 26.672 | 26.672 | Not Coal Steam or O/G Steam | 0.0070702 | 0.0070702 |  | 68.41%
West County Energy Center | Florida |  |  |  | 56407 | WCCT1C | 89728 | Combined Cycle |  |  |  | Combined cycle | Y |  |  |  | 23.902 | 6386940.867 | 1012782.68 | 27.3227 | 23.902 |  | 6386940.867 | 1012782.68 | 23.902 |  | 23.902 |  | 23.902 |  | 23.902 |  | 23.902 |  | 23.902 |  | 23.902 |  | 23.902 | 23.902 | Not Coal Steam or O/G Steam | 0.0074846 | 0.0074846 |  | 67.26%
West County Energy Center | Florida |  |  |  | 56407 | WCCT2A | 89729 | Combined Cycle |  |  |  | Combined cycle | Y |  |  |  | 28.139 | 7482060.139 | 1194640.78 | 26.9477 | 28.139 |  | 7482060.139 | 1194640.78 | 28.139 |  | 28.139 |  | 28.139 |  | 28.139 |  | 28.139 |  | 28.139 |  | 28.139 |  | 28.139 | 28.139 | Not Coal Steam or O/G Steam | 0.0075217 | 0.0075217 |  | 67.12%
West County Energy Center | Florida |  |  |  | 56407 | WCCT2B | 89730 | Combined Cycle |  |  |  | Combined cycle | Y |  |  |  | 27.488 | 7465922.85 | 1189841.66 | 26.8617 | 27.488 |  | 7465922.85 | 1189841.66 | 27.488 |  | 27.488 |  | 27.488 |  | 27.488 |  | 27.488 |  | 27.488 |  | 27.488 |  | 27.488 | 27.488 | Not Coal Steam or O/G Steam | 0.0073636 | 0.0073636 |  | 64.83%
West County Energy Center | Florida |  |  |  | 56407 | WCCT2C | 89731 | Combined Cycle |  |  |  | Combined cycle | Y |  |  |  | 26.765 | 7383571.89 | 1174788.35 | 25.038 | 26.765 |  | 7383571.89 | 1174788.35 | 26.765 |  | 26.765 |  | 26.765 |  | 26.765 |  | 26.765 |  | 26.765 |  | 26.765 |  | 26.765 | 26.765 | Not Coal Steam or O/G Steam | 0.0072499 | 0.0072499 |  | 60.12%
West County Energy Center | Florida |  |  |  | 56407 | WCCT3A | 90654 | Combined Cycle |  |  |  | Combined cycle | Y |  |  |  | 23.875 | 6499250.834 | 1030748.38 | 25.4427 | 23.875 |  | 6499250.834 | 1030748.38 | 23.875 |  | 23.875 |  | 23.875 |  | 23.875 |  | 23.875 |  | 23.875 |  | 23.875 |  | 23.875 | 23.875 | Not Coal Steam or O/G Steam | 0.007347 | 0.007347 |  | 59.56%
West County Energy Center | Florida |  |  |  | 56407 | WCCT3B | 90655 | Combined Cycle |  |  |  | Combined cycle | Y |  |  |  | 25.082 | 6788649.192 | 1067166.9 | 24.6207 | 25.082 |  | 6788649.192 | 1067166.9 | 25.082 |  | 25.082 |  | 25.082 |  | 25.082 |  | 25.082 |  | 25.082 |  | 25.082 |  | 25.082 | 25.082 | Not Coal Steam or O/G Steam | 0.0073894 | 0.0073894 |  | 57.45%
West County Energy Center | Florida |  |  |  | 56407 | WCCT3C | 90656 | Combined Cycle |  |  |  | Combined cycle | Y |  |  |  | 27.257 | 7253018.162 | 1152342.54 | 25.2587 | 27.257 |  | 7253018.162 | 1152342.54 | 27.257 |  | 27.257 |  | 27.257 |  | 27.257 |  | 27.257 |  | 27.257 |  | 27.257 |  | 27.257 | 27.257 | Not Coal Steam or O/G Steam | 0.007516 | 0.007516 |  | 60.17%
AL Sandersville Energy Facility | Georgia |  |  |  | 55672 | CT1 | 8836 | Combustion Turbine |  |  |  | Combustion turbine |  |  |  |  | 2.91 | 120315.9 | 9387.26 | 1.5487 | 2.91 |  | 120315.9 | 9387.26 | 2.91 |  | 2.91 |  | 2.91 |  | 2.91 |  | 2.91 |  | 2.91 |  | 2.91 |  | 2.91 | 2.91 | Not Coal Steam or O/G Steam | 0.048373 | 0.048373 |  | 1.785%
AL Sandersville Energy Facility | Georgia |  |  |  | 55672 | CT2 | 8838 | Combustion Turbine |  |  |  | Combustion turbine |  |  |  |  | 3.2 | 116124.1 | 9369.76 | 1.7097 | 3.2 |  | 116124.1 | 9369.76 | 3.2 |  | 3.2 |  | 3.2 |  | 3.2 |  | 3.2 |  | 3.2 |  | 3.2 |  | 3.2 | 3.2 | Not Coal Steam or O/G Steam | 0.055113 | 0.055113 |  | 1.814%
AL Sandersville Energy Facility | Georgia |  |  |  | 55672 | CT3 | 8840 | Combustion Turbine |  |  |  | Combustion turbine |  |  |  |  | 3.221 | 109625.9 | 8866.76 | 1.8607 | 3.221 |  | 109625.9 | 8866.76 | 3.221 |  | 3.221 |  | 3.221 |  | 3.221 |  | 3.221 |  | 3.221 |  | 3.221 |  | 3.221 | 3.221 | Not Coal Steam or O/G Steam | 0.058763 | 0.058763 |  | 2.297%
AL Sandersville Energy Facility | Georgia |  |  |  | 55672 | CT4 | 8842 | Combustion Turbine |  |  |  | Combustion turbine |  |  |  |  | 3.141 | 110283.3 | 8788.79 | 1.9313 | 3.141 |  | 110283.3 | 8788.79 | 3.141 |  | 3.141 |  | 3.141 |  | 3.141 |  | 3.141 |  | 3.141 |  | 3.141 |  | 3.141 | 3.141 | Not Coal Steam or O/G Steam | 0.056962 | 0.056962 |  | 2.315%
AL Sandersville Energy Facility | Georgia |  |  |  | 55672 | CT5 | 8844 | Combustion Turbine |  |  |  | Combustion turbine |  |  |  |  | 3.475 | 106972.5 | 8640.52 | 1.8273 | 3.475 |  | 106972.5 | 8640.52 | 3.475 |  | 3.475 |  | 3.475 |  | 3.475 |  | 3.475 |  | 3.475 |  | 3.475 |  | 3.475 | 3.475 | Not Coal Steam or O/G Steam | 0.06497 | 0.06497 |  | 1.933%
AL Sandersville Energy Facility | Georgia |  |  |  | 55672 | CT6 | 8846 | Combustion Turbine |  |  |  | Combustion turbine |  |  |  |  | 5.635 | 109903.4 | 8752.05 | 2.6673 | 5.635 |  | 109903.4 | 8752.05 | 5.635 |  | 5.635 |  | 5.635 |  | 5.635 |  | 5.635 |  | 5.635 |  | 5.635 |  | 5.635 | 5.635 | Not Coal Steam or O/G Steam | 0.10254 | 0.10254 |  | 2.071%
AL Sandersville Energy Facility | Georgia |  |  |  | 55672 | CT7 | 8848 | Combustion Turbine |  |  |  | Combustion turbine |  |  |  |  | 5.076 | 119620.4 | 9551.6 | 2.0773 | 5.076 |  | 119620.4 | 9551.6 | 5.076 |  | 5.076 |  | 5.076 |  | 5.076 |  | 5.076 |  | 5.076 |  | 5.076 |  | 5.076 | 5.076 | Not Coal Steam or O/G Steam | 0.084868 | 0.084868 |  | 1.479%
AL Sandersville Energy Facility | Georgia |  |  |  | 55672 | CT8 | 8850 | Combustion Turbine |  |  |  | Combustion turbine |  |  |  |  | 5.661 | 114182.1 | 9083.94 | 2.1637 | 5.661 |  | 114182.1 | 9083.94 | 5.661 |  | 5.661 |  | 5.661 |  | 5.661 |  | 5.661 |  | 5.661 |  | 5.661 |  | 5.661 | 5.661 | Not Coal Steam or O/G Steam | 0.099157 | 0.099157 |  | 1.211%
Albany Green Energy LLC | Georgia |  |  |  | 60340 | B0004 | 91192 | Biomass |  |  |  | Circulating fluidized bed boiler |  | Y |  |  | 76.294 | 2991908.009 |  | 68.31 | 76.294 |  | 2991908.009 |  | 76.294 |  | 76.294 |  | 76.294 |  | 76.294 |  | 76.294 |  | 69.0832 | Y | 69.0832 |  | 69.0832 | 69.0832 | Not Coal Steam or O/G Steam | 0.04618 | 0.04618 |  | 61.18%
Allen B Wilson Combustion Turbine Plant | Georgia |  |  |  | 6258 | 1A | 89926 | Combustion Turbine |  |  |  | Combustion turbine |  |  |  |  | 1.684 | 2807.1 | 126 | 1.5807 | 1.684 |  | 2807.1 | 126 | 1.684 |  | 1.684 |  | 1.684 |  | 1.684 |  | 1.684 |  | 1.684 |  | 1.684 |  | 1.684 | 1.684 | Not Coal Steam or O/G Steam | 1.1998 | 1.1998 |  | 0.08541%
Allen B Wilson Combustion Turbine Plant | Georgia |  |  |  | 6258 | 1B | 89927 | Combustion Turbine |  |  |  | Combustion turbine |  |  |  |  | 2.965 | 4942 | 299 | 2.0273 | 2.965 |  | 4942 | 299 | 2.965 |  | 2.965 |  | 2.965 |  | 2.965 |  | 2.965 |  | 2.965 |  | 2.965 |  | 2.965 | 2.965 | Not Coal Steam or O/G Steam | 1.1999 | 1.1999 |  | 0.1095%
Allen B Wilson Combustion Turbine Plant | Georgia |  |  |  | 6258 | 1C | 89928 | Combustion Turbine |  |  |  | Combustion turbine |  |  |  |  | 1.379 | 2299 | 148 | 1.306 | 1.379 |  | 2299 | 148 | 1.379 |  | 1.379 |  | 1.379 |  | 1.379 |  | 1.379 |  | 1.379 |  | 1.379 |  | 1.379 | 1.379 | Not Coal Steam or O/G Steam | 1.1997 | 1.1997 |  | 0.07057%
Allen B Wilson Combustion Turbine Plant | Georgia |  |  |  | 6258 | 1D | 89929 | Combustion Turbine |  |  |  | Combustion turbine |  |  |  |  | 1.407 | 2345 | 114 | 1.2707 | 1.407 |  | 2345 | 114 | 1.407 |  | 1.407 |  | 1.407 |  | 1.407 |  | 1.407 |  | 1.407 |  | 1.407 |  | 1.407 | 1.407 | Not Coal Steam or O/G Steam | 1.2 | 1.2 |  | 0.06865%
Allen B Wilson Combustion Turbine Plant | Georgia |  |  |  | 6258 | 1E | 89930 | Combustion Turbine |  |  |  | Combustion turbine |  |  |  |  | 2.333 | 3888.1 | 262 | 1.9013 | 2.333 |  | 3888.1 | 262 | 2.333 |  | 2.333 |  | 2.333 |  | 2.333 |  | 2.333 |  | 2.333 |  | 2.333 |  | 2.333 | 2.333 | Not Coal Steam or O/G Steam | 1.2001 | 1.2001 |  | 0.1027%
Allen B Wilson Combustion Turbine Plant | Georgia |  |  |  | 6258 | 1F | 89931 | Combustion Turbine |  |  |  | Combustion turbine |  |  |  |  | 3.242 | 5402.9 | 234 | 2.302 | 3.242 |  | 5402.9 | 234 | 3.242 |  | 3.242 |  | 3.242 |  | 3.242 |  | 3.242 |  | 3.242 |  | 3.242 |  | 3.242 | 3.242 | Not Coal Steam or O/G Steam | 1.2001 | 1.2001 |  | 0.1244%
Baconton Power | Georgia |  |  |  | 55304 | CT1 | 4484 | Combustion Turbine |  |  |  | Combustion turbine |  |  |  |  | 24.104 | 504015.006 | 51435.41 | 24.0277 | 24.104 |  | 504015.006 | 51435.41 | 24.104 |  | 24.104 |  | 24.104 |  | 24.104 |  | 24.104 |  | 24.104 |  | 24.104 |  | 24.104 | 24.104 | Not Coal Steam or O/G Steam | 0.095648 | 0.095648 |  | 21.75%
Baconton Power | Georgia |  |  |  | 55304 | CT4 | 4485 | Combustion Turbine |  |  |  | Combustion turbine |  |  |  |  | 24.754 | 528200.573 | 54259.4 | 23.7327 | 24.754 |  | 528200.573 | 54259.4 | 24.754 |  | 24.754 |  | 24.754 |  | 24.754 |  | 24.754 |  | 24.754 |  | 24.754 |  | 24.754 | 24.754 | Not Coal Steam or O/G Steam | 0.09373 | 0.09373 |  | 22.3%
Baconton Power | Georgia |  |  |  | 55304 | CT5 | 4486 | Combustion Turbine |  |  |  | Combustion turbine |  |  |  |  | 7.817 | 165552.674 | 17208.23 | 17.643 | 7.817 |  | 165552.674 | 17208.23 | 7.817 |  | 7.817 |  | 7.817 |  | 7.817 |  | 7.817 |  | 7.817 |  | 7.817 |  | 7.817 | 7.817 | Not Coal Steam or O/G Steam | 0.094435 | 0.094435 |  | 15.61%
Baconton Power | Georgia |  |  |  | 55304 | CT6 | 4487 | Combustion Turbine |  |  |  | Combustion turbine |  |  |  |  | 13.133 | 280514.524 | 28579.09 | 14.0317 | 13.133 |  | 280514.524 | 28579.09 | 13.133 |  | 13.133 |  | 13.133 |  | 13.133 |  | 13.133 |  | 13.133 |  | 13.133 |  | 13.133 | 13.133 | Not Coal Steam or O/G Steam | 0.093635 | 0.093635 |  | 12.99%
Bowen | Georgia |  |  |  | 703 | 1BLR | 534 | Coal Steam |  |  | 2029 | Tangentially-fired | Y |  |  | 724 | 533.252 | 17581542.214 | 1775124.92 | 478.5173 | 533.252 |  | 17581542.214 | 1775124.92 | 533.252 |  | 533.252 |  | 533.252 |  | 533.252 |  | 533.252 |  | 533.252 |  | 533.252 |  | 533.252 | 533.252 | Existing SCR | 0.06066 | 0.06066 |  | 52.04%
Bowen | Georgia |  |  |  | 703 | 2BLR | 535 | Coal Steam |  |  | 2029 | Tangentially-fired | Y |  |  | 724 | 281.587 | 7966143.308 | 834093.53 | 359.106 | 281.587 |  | 7966143.308 | 834093.53 | 281.587 |  | 281.587 |  | 281.587 |  | 281.587 |  | 281.587 |  | 281.587 |  | 281.587 |  | 281.587 | 281.587 | Existing SCR | 0.070696 | 0.070696 |  | 40.07%
Bowen | Georgia |  |  |  | 703 | 3BLR | 536 | Coal Steam |  |  |  | Tangentially-fired | Y |  |  | 892 | 594.877 | 18990801.655 | 1855724.21 | 451.5513 | 594.877 |  | 18990801.655 | 1855724.21 | 594.877 |  | 594.877 |  | 594.877 |  | 594.877 |  | 594.877 |  | 594.877 |  | 594.877 |  | 594.877 | 594.877 | Existing SCR | 0.062649 | 0.062649 |  | 41.05%
Bowen | Georgia |  |  |  | 703 | 4BLR | 537 | Coal Steam |  |  |  | Tangentially-fired | Y |  |  | 892 | 470 | 14681243.865 | 1532670.04 | 513.492 | 470 |  | 14681243.865 | 1532670.04 | 470 |  | 470 |  | 470 |  | 470 |  | 470 |  | 470 |  | 470 |  | 470 | 470 | Existing SCR | 0.064027 | 0.064027 |  | 46.67%
Chattahoochee Energy Facility | Georgia |  |  |  | 7917 | 8A | 3371 | Combined Cycle |  |  |  | Combined cycle | Y |  |  |  | 22.732 | 4995785.856 | 725614.26 | 23.2623 | 22.732 |  | 4995785.856 | 725614.26 | 22.732 |  | 22.732 |  | 22.732 |  | 22.732 |  | 22.732 |  | 22.732 |  | 22.732 |  | 22.732 | 22.732 | Not Coal Steam or O/G Steam | 0.0091005 | 0.0091005 |  | 76.24%
Chattahoochee Energy Facility | Georgia |  |  |  | 7917 | 8B | 3372 | Combined Cycle |  |  |  | Combined cycle | Y |  |  |  | 23.187 | 4927774.495 | 717729.71 | 21.8447 | 23.187 |  | 4927774.495 | 717729.71 | 23.187 |  | 23.187 |  | 23.187 |  | 23.187 |  | 23.187 |  | 23.187 |  | 23.187 |  | 23.187 | 23.187 | Not Coal Steam or O/G Steam | 0.0094107 | 0.0094107 |  | 74.79%
Dahlberg (Jackson County) | Georgia |  |  |  | 7765 | 1 | 3178 | Combustion Turbine |  |  |  | Combustion turbine |  |  |  |  | 1.297 | 104251.23 | 8022.43 | 5.8273 | 1.297 |  | 104251.23 | 8022.43 | 1.297 |  | 1.297 |  | 1.297 |  | 1.297 |  | 1.297 |  | 1.297 |  | 1.297 |  | 1.297 | 1.297 | Not Coal Steam or O/G Steam | 0.024882 | 0.024882 |  | 10.45%
Dahlberg (Jackson County) | Georgia |  |  |  | 7765 | 10 | 3179 | Combustion Turbine |  |  |  | Combustion turbine |  |  |  |  | 2.631 | 187549.85 | 15555.22 | 3.0963 | 2.631 |  | 187549.85 | 15555.22 | 2.631 |  | 2.631 |  | 2.631 |  | 2.631 |  | 2.631 |  | 2.631 |  | 2.631 |  | 2.631 | 2.631 | Not Coal Steam or O/G Steam | 0.028057 | 0.028057 |  | 5.173%
Dahlberg (Jackson County) | Georgia |  |  |  | 7765 | 2 | 3186 | Combustion Turbine |  |  |  | Combustion turbine |  |  |  |  | 2.732 | 219888.428 | 17459.48 | 3.1327 | 2.732 |  | 219888.428 | 17459.48 | 2.732 |  | 2.732 |  | 2.732 |  | 2.732 |  | 2.732 |  | 2.732 |  | 2.732 |  | 2.732 | 2.732 | Not Coal Steam or O/G Steam | 0.024849 | 0.024849 |  | 5.478%
Dahlberg (Jackson County) | Georgia |  |  |  | 7765 | 3 | 3187 | Combustion Turbine |  |  |  | Combustion turbine |  |  |  |  | 1.906 | 130973.02 | 10619.32 | 6.0487 | 1.906 |  | 130973.02 | 10619.32 | 1.906 |  | 1.906 |  | 1.906 |  | 1.906 |  | 1.906 |  | 1.906 |  | 1.906 |  | 1.906 | 1.906 | Not Coal Steam or O/G Steam | 0.029105 | 0.029105 |  | 10.62%
Dahlberg (Jackson County) | Georgia |  |  |  | 7765 | 4 | 3188 | Combustion Turbine |  |  |  | Combustion turbine |  |  |  |  | 1.915 | 147222.631 | 10992.8 | 2.244 | 1.915 |  | 147222.631 | 10992.8 | 1.915 |  | 1.915 |  | 1.915 |  | 1.915 |  | 1.915 |  | 1.915 |  | 1.915 |  | 1.915 | 1.915 | Not Coal Steam or O/G Steam | 0.026015 | 0.026015 |  | 4.015%
Dahlberg (Jackson County) | Georgia |  |  |  | 7765 | 5 | 3189 | Combustion Turbine |  |  |  | Combustion turbine |  |  |  |  | 1.793 | 143477.71 | 11270.5 | 6.3093 | 1.793 |  | 143477.71 | 11270.5 | 1.793 |  | 1.793 |  | 1.793 |  | 1.793 |  | 1.793 |  | 1.793 |  | 1.793 |  | 1.793 | 1.793 | Not Coal Steam or O/G Steam | 0.024993 | 0.024993 |  | 10.85%
Dahlberg (Jackson County) | Georgia |  |  |  | 7765 | 6 | 3190 | Combustion Turbine |  |  |  | Combustion turbine |  |  |  |  | 2.552 | 189072.617 | 15972.4 | 3.0603 | 2.552 |  | 189072.617 | 15972.4 | 2.552 |  | 2.552 |  | 2.552 |  | 2.552 |  | 2.552 |  | 2.552 |  | 2.552 |  | 2.552 | 2.552 | Not Coal Steam or O/G Steam | 0.026995 | 0.026995 |  | 4.933%
Dahlberg (Jackson County) | Georgia |  |  |  | 7765 | 7 | 3191 | Combustion Turbine |  |  |  | Combustion turbine |  |  |  |  | 1.576 | 101139.407 | 7941.44 | 6.4673 | 1.576 |  | 101139.407 | 7941.44 | 1.576 |  | 1.576 |  | 1.576 |  | 1.576 |  | 1.576 |  | 1.576 |  | 1.576 |  | 1.576 | 1.576 | Not Coal Steam or O/G Steam | 0.031165 | 0.031165 |  | 9.969%
Dahlberg (Jackson County) | Georgia |  |  |  | 7765 | 8 | 3192 | Combustion Turbine |  |  |  | Combustion turbine |  |  |  |  | 2.583 | 179012.16 | 14149.02 | 3.038 | 2.583 |  | 179012.16 | 14149.02 | 2.583 |  | 2.583 |  | 2.583 |  | 2.583 |  | 2.583 |  | 2.583 |  | 2.583 |  | 2.583 | 2.583 | Not Coal Steam or O/G Steam | 0.028858 | 0.028858 |  | 4.619%
Dahlberg (Jackson County) | Georgia |  |  |  | 7765 | 9 | 3193 | Combustion Turbine |  |  |  | Combustion turbine |  |  |  |  | 1.858 | 128226.27 | 10561.48 | 6.0043 | 1.858 |  | 128226.27 | 10561.48 | 1.858 |  | 1.858 |  | 1.858 |  | 1.858 |  | 1.858 |  | 1.858 |  | 1.858 |  | 1.858 | 1.858 | Not Coal Steam or O/G Steam | 0.02898 | 0.02898 |  | 10.09%
Doyle Energy Facility | Georgia |  |  |  | 55244 | CTG-2 | 4309 | Combustion Turbine |  |  |  | Combustion turbine |  |  |  |  | 2.49 | 56907.967 | 4201.48 | 7.2303 | 2.49 |  | 56907.967 | 4201.48 | 2.49 |  | 2.49 |  | 2.49 |  | 2.49 |  | 2.49 |  | 2.49 |  | 2.49 |  | 2.49 | 2.49 | Not Coal Steam or O/G Steam | 0.08751 | 0.08751 |  | 4.509%
Doyle Energy Facility | Georgia |  |  |  | 55244 | CTG-3 | 4310 | Combustion Turbine |  |  |  | Combustion turbine |  |  |  |  | 2.841 | 59103.647 | 4389.43 | 6.5553 | 2.841 |  | 59103.647 | 4389.43 | 2.841 |  | 2.841 |  | 2.841 |  | 2.841 |  | 2.841 |  | 2.841 |  | 2.841 |  | 2.841 | 2.841 | Not Coal Steam or O/G Steam | 0.096136 | 0.096136 |  | 4.053%
Doyle Energy Facility | Georgia |  |  |  | 55244 | CTG-4 | 4311 | Combustion Turbine |  |  |  | Combustion turbine |  |  |  |  | 1.747 | 107396.367 | 9085.99 | 4.4633 | 1.747 |  | 107396.367 | 9085.99 | 1.747 |  | 1.747 |  | 1.747 |  | 1.747 |  | 1.747 |  | 1.747 |  | 1.747 |  | 1.747 | 1.747 | Not Coal Steam or O/G Steam | 0.032534 | 0.032534 |  | 7.907%
Doyle Energy Facility | Georgia |  |  |  | 55244 | CTG-5 | 4312 | Combustion Turbine |  |  |  | Combustion turbine |  |  |  |  | 1.92 | 117857.815 | 9879.96 | 4.2103 | 1.92 |  | 117857.815 | 9879.96 | 1.92 |  | 1.92 |  | 1.92 |  | 1.92 |  | 1.92 |  | 1.92 |  | 1.92 |  | 1.92 | 1.92 | Not Coal Steam or O/G Steam | 0.032582 | 0.032582 |  | 7.515%
Edward L Addison Generating Plant | Georgia |  |  |  | 55267 | 1 | 4369 | Combustion Turbine |  |  |  | Combustion turbine |  |  |  |  | 0.107 | 6069.361 | 562.29 | 0.196 | 0.107 |  | 6069.361 | 562.29 | 0.107 |  | 0.107 |  | 0.107 |  | 0.107 |  | 0.107 |  | 0.107 |  | 0.107 |  | 0.107 | 0.107 | Not Coal Steam or O/G Steam | 0.035259 | 0.035259 |  | 0.1695%
Edward L Addison Generating Plant | Georgia |  |  |  | 55267 | 2 | 4370 | Combustion Turbine |  |  |  | Combustion turbine |  |  |  |  | 17.828 | 1056550.838 | 95690.86 | 22.0023 | 17.828 |  | 1056550.838 | 95690.86 | 17.828 |  | 17.828 |  | 17.828 |  | 17.828 |  | 17.828 |  | 17.828 |  | 17.828 |  | 17.828 | 17.828 | Not Coal Steam or O/G Steam | 0.033748 | 0.033748 |  | 18.88%
Edward L Addison Generating Plant | Georgia |  |  |  | 55267 | 3 | 4371 | Combustion Turbine |  |  |  | Combustion turbine | [7 empty] | 0.19033 | [20 empty] | Not Coal Steam or O/G Steam | 0 | 0 |  | 0.1629%
Edward L Addison Generating Plant | Georgia |  |  |  | 55267 | 4 | 4372 | Combustion Turbine |  |  |  | Combustion turbine |  |  |  |  | 15.373 | 937024.38 | 82655.2 | 21.3863 | 15.373 |  | 937024.38 | 82655.2 | 15.373 |  | 15.373 |  | 15.373 |  | 15.373 |  | 15.373 |  | 15.373 |  | 15.373 |  | 15.373 | 15.373 | Not Coal Steam or O/G Steam | 0.032812 | 0.032812 |  | 18.86%
Effingham Energy Facility | Georgia |  |  |  | 55406 | 1 | 4680 | Combined Cycle |  |  |  | Combined cycle | Y |  |  |  | 21.688 | 5406540.703 | 493400.23 | 20.6117 | 21.688 |  | 5406540.703 | 493400.23 | 21.688 |  | 21.688 |  | 21.688 |  | 21.688 |  | 21.688 |  | 21.688 |  | 21.688 |  | 21.688 | 21.688 | Not Coal Steam or O/G Steam | 0.0080229 | 0.0080229 |  | 75.23%
Effingham Energy Facility | Georgia |  |  |  | 55406 | 2 | 4681 | Combined Cycle |  |  |  | Combined cycle | Y |  |  |  | 19.009 | 4483108.031 | 411661.24 | 22.0077 | 19.009 |  | 4483108.031 | 411661.24 | 19.009 |  | 19.009 |  | 19.009 |  | 19.009 |  | 19.009 |  | 19.009 |  | 19.009 |  | 19.009 | 19.009 | Not Coal Steam or O/G Steam | 0.0084803 | 0.0084803 |  | 70.24%
Hartwell Energy Facility | Georgia |  |  |  | 70454 | MAG1 | 5039 | Combustion Turbine |  |  |  | Combustion turbine |  |  |  |  | 18.241 | 625385.878 | 50534.69 | 36.005 | 18.241 |  | 625385.878 | 50534.69 | 18.241 |  | 18.241 |  | 18.241 |  | 18.241 |  | 18.241 |  | 18.241 |  | 18.241 |  | 18.241 | 18.241 | Not Coal Steam or O/G Steam | 0.058335 | 0.058335 |  | 14.59%
Hartwell Energy Facility | Georgia |  |  |  | 70454 | MAG2 | 5040 | Combustion Turbine |  |  |  | Combustion turbine |  |  |  |  | 17.072 | 619810.8 | 50364.2 | 36.7717 | 17.072 |  | 619810.8 | 50364.2 | 17.072 |  | 17.072 |  | 17.072 |  | 17.072 |  | 17.072 |  | 17.072 |  | 17.072 |  | 17.072 | 17.072 | Not Coal Steam or O/G Steam | 0.055088 | 0.055088 |  | 13.78%
Hawk Road Energy Facility | Georgia |  |  |  | 55141 | CT1 | 3991 | Combustion Turbine |  |  |  | Combustion turbine |  |  |  |  | 34.338 | 1525639.981 | 133887.93 | 38.6077 | 34.338 |  | 1525639.981 | 133887.93 | 34.338 |  | 34.338 |  | 34.338 |  | 34.338 |  | 34.338 |  | 34.338 |  | 34.338 |  | 34.338 | 34.338 | Not Coal Steam or O/G Steam | 0.045015 | 0.045015 |  | 22.17%
Hawk Road Energy Facility | Georgia |  |  |  | 55141 | CT2 | 3992 | Combustion Turbine |  |  |  | Combustion turbine |  |  |  |  | 29.088 | 1237841.581 | 109185.16 | 41.5847 | 29.088 |  | 1237841.581 | 109185.16 | 29.088 |  | 29.088 |  | 29.088 |  | 29.088 |  | 29.088 |  | 29.088 |  | 29.088 |  | 29.088 | 29.088 | Not Coal Steam or O/G Steam | 0.046998 | 0.046998 |  | 23.21%
Hawk Road Energy Facility | Georgia |  |  |  | 55141 | CT3 | 3993 | Combustion Turbine |  |  |  | Combustion turbine |  |  |  |  | 26.92 | 1156224.1 | 101645.48 | 36.8767 | 26.92 |  | 1156224.1 | 101645.48 | 26.92 |  | 26.92 |  | 26.92 |  | 26.92 |  | 26.92 |  | 26.92 |  | 26.92 |  | 26.92 | 26.92 | Not Coal Steam or O/G Steam | 0.046565 | 0.046565 |  | 19.92%
Jack McDonough | Georgia |  |  |  | 710 | 3AA | 90360 | Combustion Turbine |  |  |  | Combustion turbine | [7 empty] | 0.00033333 | [20 empty] | Not Coal Steam or O/G Steam | 0 | 0 |  | 0.0001405%
Jack McDonough | Georgia |  |  |  | 710 | 3AB | 90361 | Combustion Turbine |  |  |  | Combustion turbine | [7 empty] | 0.00033333 | [20 empty] | Not Coal Steam or O/G Steam | 0 | 0 |  | 0.0001441%
Jack McDonough | Georgia |  |  |  | 710 | 3BA | 90363 | Combustion Turbine |  |  |  | Combustion turbine | [7 empty] | 0 | [20 empty] | Not Coal Steam or O/G Steam | 0 | 0 |  | 3.602e-05%
Jack McDonough | Georgia |  |  |  | 710 | 3BB | 90362 | Combustion Turbine |  |  |  | Combustion turbine | [7 empty] | 0.00033333 | [20 empty] | Not Coal Steam or O/G Steam | 0 | 0 |  | 7.2045e-07
Jack McDonough | Georgia |  |  |  | 710 | 4A | 90761 | Combined Cycle |  |  |  | Combined cycle | Y |  |  |  | 27.37 | 8237311.706 | 1251164.26 | 32.9637 | 27.37 |  | 8237311.706 | 1251164.26 | 27.37 |  | 27.37 |  | 27.37 |  | 27.37 |  | 27.37 |  | 27.37 |  | 27.37 |  | 27.37 | 27.37 | Not Coal Steam or O/G Steam | 0.0066454 | 0.0066454 |  | 0.6766
Jack McDonough | Georgia |  |  |  | 710 | 4B | 90762 | Combined Cycle |  |  |  | Combined cycle | Y |  |  |  | 26.28 | 7863831.392 | 1189898.68 | 32.4603 | 26.28 |  | 7863831.392 | 1189898.68 | 26.28 |  | 26.28 |  | 26.28 |  | 26.28 |  | 26.28 |  | 26.28 |  | 26.28 |  | 26.28 | 26.28 | Not Coal Steam or O/G Steam | 0.0066838 | 0.0066838 |  | 0.66471
Jack McDonough | Georgia |  |  |  | 710 | 5A | 90763 | Combined Cycle |  |  |  | Combined cycle | Y |  |  |  | 30.58 | 9190193.976 | 1375331.22 | 33.97 | 30.58 |  | 9190193.976 | 1375331.22 | 30.58 |  | 30.58 |  | 30.58 |  | 30.58 |  | 30.58 |  | 30.58 |  | 30.58 |  | 30.58 | 30.58 | Not Coal Steam or O/G Steam | 0.0066549 | 0.0066549 |  | 0.6993
Jack McDonough | Georgia |  |  |  | 710 | 5B | 90764 | Combined Cycle |  |  |  | Combined cycle | Y |  |  |  | 35.323 | 9164900.99 | 1378229.66 | 35.447 | 35.323 |  | 9164900.99 | 1378229.66 | 35.323 |  | 35.323 |  | 35.323 |  | 35.323 |  | 35.323 |  | 35.323 |  | 35.323 |  | 35.323 | 35.323 | Not Coal Steam or O/G Steam | 0.0077083 | 0.0077083 |  | 0.71634
Jack McDonough | Georgia |  |  |  | 710 | 6A | 90765 | Combined Cycle |  |  |  | Combined cycle | Y |  |  |  | 28.888 | 8593975.544 | 1296332.8 | 30.651 | 28.888 |  | 8593975.544 | 1296332.8 | 28.888 |  | 28.888 |  | 28.888 |  | 28.888 |  | 28.888 |  | 28.888 |  | 28.888 |  | 28.888 | 28.888 | Not Coal Steam or O/G Steam | 0.0067228 | 0.0067228 |  | 0.67427
Jack McDonough | Georgia |  |  |  | 710 | 6B | 90766 | Combined Cycle |  |  |  | Combined cycle | Y |  |  |  | 27.736 | 8379564.86 | 1268929.79 | 29.9647 | 27.736 |  | 8379564.86 | 1268929.79 | 27.736 |  | 27.736 |  | 27.736 |  | 27.736 |  | 27.736 |  | 27.736 |  | 27.736 |  | 27.736 | 27.736 | Not Coal Steam or O/G Steam | 0.0066199 | 0.0066199 |  | 0.66222
MPC Generating | Georgia |  |  |  | 7764 | 1 | 3176 | Combustion Turbine |  |  |  | Combustion turbine |  |  |  |  | 3.422 | 65161.865 | 5704.43 | 2.225 | 3.422 |  | 65161.865 | 5704.43 | 3.422 |  | 3.422 |  | 3.422 |  | 3.422 |  | 3.422 |  | 3.422 |  | 3.422 |  | 3.422 | 3.422 | Not Coal Steam or O/G Steam | 0.10503 | 0.10503 |  | 0.0057959
MPC Generating | Georgia |  |  |  | 7764 | 2 | 3177 | Combustion Turbine |  |  |  | Combustion turbine |  |  |  |  | 3.836 | 75526.562 | 6639.68 | 2.265 | 3.836 |  | 75526.562 | 6639.68 | 3.836 |  | 3.836 |  | 3.836 |  | 3.836 |  | 3.836 |  | 3.836 |  | 3.836 |  | 3.836 | 3.836 | Not Coal Steam or O/G Steam | 0.10158 | 0.10158 |  | 0.5929%
McIntosh (6124) | Georgia |  |  |  | 6124 | CT1 | 2788 | Combustion Turbine |  |  |  | Combustion turbine |  |  |  |  | 6.898 | 19437.6 | 1420 | 15.7997 | 6.898 |  | 19437.6 | 1420 | 6.898 |  | 6.898 |  | 6.898 |  | 6.898 |  | 6.898 |  | 6.898 |  | 6.898 |  | 6.898 | 6.898 | Not Coal Steam or O/G Steam | 0.70976 | 0.70976 |  | 0.8205%
McIntosh (6124) | Georgia |  |  |  | 6124 | CT2 | 2789 | Combustion Turbine |  |  |  | Combustion turbine |  |  |  |  | 14.603 | 39925.1 | 3025 | 22.15 | 14.603 |  | 39925.1 | 3025 | 14.603 |  | 14.603 |  | 14.603 |  | 14.603 |  | 14.603 |  | 14.603 |  | 14.603 |  | 14.603 | 14.603 | Not Coal Steam or O/G Steam | 0.73152 | 0.73152 |  | 1.166%
McIntosh (6124) | Georgia |  |  |  | 6124 | CT3 | 2790 | Combustion Turbine |  |  |  | Combustion turbine |  |  |  |  | 3.952 | 10373.1 | 843 | 8.4887 | 3.952 |  | 10373.1 | 843 | 3.952 |  | 3.952 |  | 3.952 |  | 3.952 |  | 3.952 |  | 3.952 |  | 3.952 |  | 3.952 | 3.952 | Not Coal Steam or O/G Steam | 0.76197 | 0.76197 |  | 0.4287%
McIntosh (6124) | Georgia |  |  |  | 6124 | CT4 | 2791 | Combustion Turbine |  |  |  | Combustion turbine |  |  |  |  | 19.18 | 53898.1 | 4112 | 30.0057 | 19.18 |  | 53898.1 | 4112 | 19.18 |  | 19.18 |  | 19.18 |  | 19.18 |  | 19.18 |  | 19.18 |  | 19.18 |  | 19.18 | 19.18 | Not Coal Steam or O/G Steam | 0.71171 | 0.71171 |  | 1.605%
McIntosh (6124) | Georgia |  |  |  | 6124 | CT5 | 2792 | Combustion Turbine |  |  |  | Combustion turbine |  |  |  |  | 24.209 | 68452.3 | 5113 | 19.5813 | 24.209 |  | 68452.3 | 5113 | 24.209 |  | 24.209 |  | 24.209 |  | 24.209 |  | 24.209 |  | 24.209 |  | 24.209 |  | 24.209 | 24.209 | Not Coal Steam or O/G Steam | 0.70732 | 0.70732 |  | 1.034%
McIntosh (6124) | Georgia |  |  |  | 6124 | CT6 | 2793 | Combustion Turbine |  |  |  | Combustion turbine |  |  |  |  | 12.852 | 36330.5 | 2786 | 23.6223 | 12.852 |  | 36330.5 | 2786 | 12.852 |  | 12.852 |  | 12.852 |  | 12.852 |  | 12.852 |  | 12.852 |  | 12.852 |  | 12.852 | 12.852 | Not Coal Steam or O/G Steam | 0.7075 | 0.7075 |  | 1.26%
McIntosh (6124) | Georgia |  |  |  | 6124 | CT7 | 2794 | Combustion Turbine |  |  |  | Combustion turbine |  |  |  |  | 5.229 | 14509.1 | 1118 | 16.9703 | 5.229 |  | 14509.1 | 1118 | 5.229 |  | 5.229 |  | 5.229 |  | 5.229 |  | 5.229 |  | 5.229 |  | 5.229 |  | 5.229 | 5.229 | Not Coal Steam or O/G Steam | 0.72079 | 0.72079 |  | 0.8941%
McIntosh (6124) | Georgia |  |  |  | 6124 | CT8 | 2795 | Combustion Turbine |  |  |  | Combustion turbine |  |  |  |  | 7.114 | 19752 | 1503 | 13.7017 | 7.114 |  | 19752 | 1503 | 7.114 |  | 7.114 |  | 7.114 |  | 7.114 |  | 7.114 |  | 7.114 |  | 7.114 |  | 7.114 | 7.114 | Not Coal Steam or O/G Steam | 0.72033 | 0.72033 |  | 0.7131%
McIntosh Combined Cycle Facility | Georgia |  |  |  | 56150 | 10A | 89598 | Combined Cycle |  |  |  | Combined cycle | Y |  |  |  | 21.108 | 5426232.572 | 782174.5 | 19.8917 | 21.108 |  | 5426232.572 | 782174.5 | 21.108 |  | 21.108 |  | 21.108 |  | 21.108 |  | 21.108 |  | 21.108 |  | 21.108 |  | 21.108 | 21.108 | Not Coal Steam or O/G Steam | 0.00778 | 0.00778 |  | 49.14%
McIntosh Combined Cycle Facility | Georgia |  |  |  | 56150 | 10B | 89599 | Combined Cycle |  |  |  | Combined cycle | Y |  |  |  | 20.146 | 6559603.912 | 917397.13 | 19.6993 | 20.146 |  | 6559603.912 | 917397.13 | 20.146 |  | 20.146 |  | 20.146 |  | 20.146 |  | 20.146 |  | 20.146 |  | 20.146 |  | 20.146 | 20.146 | Not Coal Steam or O/G Steam | 0.0061424 | 0.0061424 |  | 53.48%
McIntosh Combined Cycle Facility | Georgia |  |  |  | 56150 | 11A | 89600 | Combined Cycle |  |  |  | Combined cycle | Y |  |  |  | 22.596 | 5932763.918 | 840868.38 | 19.908 | 22.596 |  | 5932763.918 | 840868.38 | 22.596 |  | 22.596 |  | 22.596 |  | 22.596 |  | 22.596 |  | 22.596 |  | 22.596 |  | 22.596 | 22.596 | Not Coal Steam or O/G Steam | 0.0076174 | 0.0076174 |  | 51.06%
McIntosh Combined Cycle Facility | Georgia |  |  |  | 56150 | 11B | 89601 | Combined Cycle |  |  |  | Combined cycle | Y |  |  |  | 20.424 | 6566582.619 | 914138.84 | 20.7013 | 20.424 |  | 6566582.619 | 914138.84 | 20.424 |  | 20.424 |  | 20.424 |  | 20.424 |  | 20.424 |  | 20.424 |  | 20.424 |  | 20.424 | 20.424 | Not Coal Steam or O/G Steam | 0.0062206 | 0.0062206 |  | 52.94%
McManus | Georgia |  |  |  | 715 | 3A | 90262 | Combustion Turbine |  |  |  | Combustion turbine |  |  |  |  | 0.909 | 1514.9 | 143 | 6.203 | 0.909 |  | 1514.9 | 143 | 0.909 |  | 0.909 |  | 0.909 |  | 0.909 |  | 0.909 |  | 0.909 |  | 0.909 |  | 0.909 | 0.909 | Not Coal Steam or O/G Steam | 1.2001 | 1.2001 |  | 0.3889%
McManus | Georgia |  |  |  | 715 | 3B | 90263 | Combustion Turbine |  |  |  | Combustion turbine |  |  |  |  | 0.622 | 1036 | 75 | 7.5847 | 0.622 |  | 1036 | 75 | 0.622 |  | 0.622 |  | 0.622 |  | 0.622 |  | 0.622 |  | 0.622 |  | 0.622 |  | 0.622 | 0.622 | Not Coal Steam or O/G Steam | 1.2008 | 1.2008 |  | 0.4755%
McManus | Georgia |  |  |  | 715 | 3C | 90264 | Combustion Turbine |  |  |  | Combustion turbine |  |  |  |  | 0.358 | 597 | 38 | 10.5053 | 0.358 |  | 597 | 38 | 0.358 |  | 0.358 |  | 0.358 |  | 0.358 |  | 0.358 |  | 0.358 |  | 0.358 |  | 0.358 | 0.358 | Not Coal Steam or O/G Steam | 1.1993 | 1.1993 |  | 0.6586%
McManus | Georgia |  |  |  | 715 | 4A | 90265 | Combustion Turbine |  |  |  | Combustion turbine |  |  |  |  | 0.574 | 956 | 66 | 1.568 | 0.574 |  | 956 | 66 | 0.574 |  | 0.574 |  | 0.574 |  | 0.574 |  | 0.574 |  | 0.574 |  | 0.574 |  | 0.574 | 0.574 | Not Coal Steam or O/G Steam | 1.2008 | 1.2008 |  | 0.0983%
McManus | Georgia |  |  |  | 715 | 4B | 90266 | Combustion Turbine |  |  |  | Combustion turbine | [7 empty] | 1.571 | [20 empty] | Not Coal Steam or O/G Steam | 0 | 0 |  | 0.09849%
McManus | Georgia |  |  |  | 715 | 4C | 90267 | Combustion Turbine |  |  |  | Combustion turbine |  |  |  |  | 0.617 | 1029 | 62 | 1.708 | 0.617 |  | 1029 | 62 | 0.617 |  | 0.617 |  | 0.617 |  | 0.617 |  | 0.617 |  | 0.617 |  | 0.617 |  | 0.617 | 0.617 | Not Coal Steam or O/G Steam | 1.1992 | 1.1992 |  | 0.1071%
McManus | Georgia |  |  |  | 715 | 4D | 90268 | Combustion Turbine |  |  |  | Combustion turbine |  |  |  |  | 0.571 | 951 | 75 | 1.5627 | 0.571 |  | 951 | 75 | 0.571 |  | 0.571 |  | 0.571 |  | 0.571 |  | 0.571 |  | 0.571 |  | 0.571 |  | 0.571 | 0.571 | Not Coal Steam or O/G Steam | 1.2008 | 1.2008 |  | 0.09795%
McManus | Georgia |  |  |  | 715 | 4E | 90270 | Combustion Turbine |  |  |  | Combustion turbine |  |  |  |  | 0.57 | 950 | 75 | 1.394 | 0.57 |  | 950 | 75 | 0.57 |  | 0.57 |  | 0.57 |  | 0.57 |  | 0.57 |  | 0.57 |  | 0.57 |  | 0.57 | 0.57 | Not Coal Steam or O/G Steam | 1.2 | 1.2 |  | 0.08738%
McManus | Georgia |  |  |  | 715 | 4F | 90271 | Combustion Turbine |  |  |  | Combustion turbine |  |  |  |  | 0.571 | 951 | 73 | 1.3813 | 0.571 |  | 951 | 73 | 0.571 |  | 0.571 |  | 0.571 |  | 0.571 |  | 0.571 |  | 0.571 |  | 0.571 |  | 0.571 | 0.571 | Not Coal Steam or O/G Steam | 1.2008 | 1.2008 |  | 0.08659%
Mid-Georgia Cogeneration | Georgia |  |  |  | 55040 | 1 | 3825 | Combined Cycle |  |  |  | Combined cycle | Y |  |  |  | 6.483 | 390614.757 | 47436.66 | 8.7477 | 6.483 |  | 390614.757 | 47436.66 | 6.483 |  | 6.483 |  | 6.483 |  | 2.3437 | Optimize SCR | 2.3437 |  | 2.3437 |  | 2.3437 |  | 2.3437 | 2.3437 | Not Coal Steam or O/G Steam | 0.012 | 0.012 |  | 10.49%
Mid-Georgia Cogeneration | Georgia |  |  |  | 55040 | 2 | 3826 | Combined Cycle |  |  |  | Combined cycle | Y |  |  |  | 8.148 | 389839.106 | 47446.55 | 19.495 | 8.148 |  | 389839.106 | 47446.55 | 8.148 |  | 8.148 |  | 8.148 |  | 2.339 | Optimize SCR | 2.339 |  | 2.339 |  | 2.339 |  | 2.339 | 2.339 | Not Coal Steam or O/G Steam | 0.012 | 0.012 |  | 7.72%
Robins | Georgia |  |  |  | 7348 | CT1 | 3103 | Combustion Turbine |  |  |  | Combustion turbine |  |  |  |  | 11.791 | 32815 | 2815 | 24.3847 | 11.791 |  | 32815 | 2815 | 11.791 |  | 11.791 |  | 11.791 |  | 11.791 |  | 11.791 |  | 11.791 |  | 11.791 |  | 11.791 | 11.791 | Not Coal Steam or O/G Steam | 0.71863 | 0.71863 |  | 1.597%
Robins | Georgia |  |  |  | 7348 | CT2 | 3104 | Combustion Turbine |  |  |  | Combustion turbine |  |  |  |  | 15.073 | 41711 | 3662 | 26.698 | 15.073 |  | 41711 | 3662 | 15.073 |  | 15.073 |  | 15.073 |  | 15.073 |  | 15.073 |  | 15.073 |  | 15.073 |  | 15.073 | 15.073 | Not Coal Steam or O/G Steam | 0.72274 | 0.72274 |  | 1.748%
Scherer | Georgia |  |  |  | 6257 | 1 | 2875 | Coal Steam |  |  |  | Tangentially-fired | Y |  |  | 860 | 544.735 | 17570527.86 | 1714467.51 | 433.374 | 544.735 |  | 17570527.86 | 1714467.51 | 544.735 |  | 544.735 |  | 544.735 |  | 544.735 |  | 544.735 |  | 544.735 |  | 544.735 |  | 544.735 | 544.735 | Existing SCR | 0.062006 | 0.062006 |  | 37.85%
Scherer | Georgia |  |  |  | 6257 | 2 | 2876 | Coal Steam |  |  |  | Tangentially-fired | Y |  |  | 860 | 441.299 | 13831279.894 | 1291085.03 | 447.0973 | 441.299 |  | 13831279.894 | 1291085.03 | 441.299 |  | 441.299 |  | 441.299 |  | 441.299 |  | 441.299 |  | 441.299 |  | 441.299 |  | 441.299 | 441.299 | Existing SCR | 0.063812 | 0.063812 |  | 37.38%
Scherer | Georgia |  |  |  | 6257 | 3 | 2877 | Coal Steam |  |  | 2029 | Tangentially-fired | Y |  |  | 860 | 526.828 | 15413082.873 | 1456249.74 | 501.2217 | 526.828 |  | 15413082.873 | 1456249.74 | 526.828 |  | 526.828 |  | 526.828 |  | 526.828 |  | 526.828 |  | 526.828 |  | 526.828 |  | 526.828 | 526.828 | Existing SCR | 0.068361 | 0.068361 |  | 37.29%
Scherer | Georgia |  |  |  | 6257 | 4 | 2878 | Coal Steam |  |  | 2023 | Tangentially-fired | Y |  |  | 860 | 635.483 | 19664066.391 | 1817176.94 | 635.8533 | 0 | Y | 0 | 0 | 0 |  | 0 |  | 0 |  | 0 |  | 0 |  | 0 |  | 0 |  | 0 | 0 | Retired | 0 | 0 |  | 49.7%
Sewell Creek Energy | Georgia |  |  |  | 7813 | 1 | 3243 | Combustion Turbine |  |  |  | Combustion turbine |  |  |  |  | 6.163 | 333442.018 | 27894.52 | 12.3227 | 6.163 |  | 333442.018 | 27894.52 | 6.163 |  | 6.163 |  | 6.163 |  | 6.163 |  | 6.163 |  | 6.163 |  | 6.163 |  | 6.163 | 6.163 | Not Coal Steam or O/G Steam | 0.036966 | 0.036966 |  | 12.37%
Sewell Creek Energy | Georgia |  |  |  | 7813 | 2 | 3244 | Combustion Turbine |  |  |  | Combustion turbine |  |  |  |  | 5.94 | 266332.503 | 22437.71 | 12.6113 | 5.94 |  | 266332.503 | 22437.71 | 5.94 |  | 5.94 |  | 5.94 |  | 5.94 |  | 5.94 |  | 5.94 |  | 5.94 |  | 5.94 | 5.94 | Not Coal Steam or O/G Steam | 0.044606 | 0.044606 |  | 14.2%
Sewell Creek Energy | Georgia |  |  |  | 7813 | 3 | 3245 | Combustion Turbine |  |  |  | Combustion turbine |  |  |  |  | 58.484 | 1428850.984 | 127476.42 | 56.0937 | 58.484 |  | 1428850.984 | 127476.42 | 58.484 |  | 58.484 |  | 58.484 |  | 58.484 |  | 58.484 |  | 58.484 |  | 58.484 |  | 58.484 | 58.484 | Not Coal Steam or O/G Steam | 0.081862 | 0.081862 |  | 25.26%
Sewell Creek Energy | Georgia |  |  |  | 7813 | 4 | 3246 | Combustion Turbine |  |  |  | Combustion turbine |  |  |  |  | 51.212 | 1348501.537 | 120996.67 | 60.9927 | 51.212 |  | 1348501.537 | 120996.67 | 51.212 |  | 51.212 |  | 51.212 |  | 51.212 |  | 51.212 |  | 51.212 |  | 51.212 |  | 51.212 | 51.212 | Not Coal Steam or O/G Steam | 0.075954 | 0.075954 |  | 27.01%
Smarr Energy Facility | Georgia |  |  |  | 7829 | 1 | 3255 | Combustion Turbine |  |  |  | Combustion turbine |  |  |  |  | 17.088 | 843549.426 | 63645.68 | 26.674 | 17.088 |  | 843549.426 | 63645.68 | 17.088 |  | 17.088 |  | 17.088 |  | 17.088 |  | 17.088 |  | 17.088 |  | 17.088 |  | 17.088 | 17.088 | Not Coal Steam or O/G Steam | 0.040515 | 0.040515 |  | 22.28%
Smarr Energy Facility | Georgia |  |  |  | 7829 | 2 | 3256 | Combustion Turbine |  |  |  | Combustion turbine |  |  |  |  | 16.171 | 813615.112 | 64213.54 | 23.5333 | 16.171 |  | 813615.112 | 64213.54 | 16.171 |  | 16.171 |  | 16.171 |  | 16.171 |  | 16.171 |  | 16.171 |  | 16.171 |  | 16.171 | 16.171 | Not Coal Steam or O/G Steam | 0.039751 | 0.039751 |  | 22.64%
Sowega Power Project | Georgia |  |  |  | 7768 | CT2 | 3194 | Combustion Turbine |  |  |  | Combustion turbine |  |  |  |  | 12.85 | 261149.459 | 27671.25 | 18.575 | 12.85 |  | 261149.459 | 27671.25 | 12.85 |  | 12.85 |  | 12.85 |  | 12.85 |  | 12.85 |  | 12.85 |  | 12.85 |  | 12.85 | 12.85 | Not Coal Steam or O/G Steam | 0.098411 | 0.098411 |  | 16.07%
Sowega Power Project | Georgia |  |  |  | 7768 | CT3 | 3195 | Combustion Turbine |  |  |  | Combustion turbine |  |  |  |  | 12.077 | 267839.321 | 26736.37 | 19.1517 | 12.077 |  | 267839.321 | 26736.37 | 12.077 |  | 12.077 |  | 12.077 |  | 12.077 |  | 12.077 |  | 12.077 |  | 12.077 |  | 12.077 | 12.077 | Not Coal Steam or O/G Steam | 0.090181 | 0.090181 |  | 18.19%
Talbot Energy Facility | Georgia |  |  |  | 7916 | 1 | 3365 | Combustion Turbine |  |  |  | Combustion turbine |  |  |  |  | 6.86 | 472627.93 | 39318.34 | 10.7203 | 6.86 |  | 472627.93 | 39318.34 | 6.86 |  | 6.86 |  | 6.86 |  | 6.86 |  | 6.86 |  | 6.86 |  | 6.86 |  | 6.86 | 6.86 | Not Coal Steam or O/G Steam | 0.029029 | 0.029029 |  | 14.94%
Talbot Energy Facility | Georgia |  |  |  | 7916 | 2 | 3366 | Combustion Turbine |  |  |  | Combustion turbine |  |  |  |  | 7.314 | 490853.022 | 41326.81 | 10.673 | 7.314 |  | 490853.022 | 41326.81 | 7.314 |  | 7.314 |  | 7.314 |  | 7.314 |  | 7.314 |  | 7.314 |  | 7.314 |  | 7.314 | 7.314 | Not Coal Steam or O/G Steam | 0.029801 | 0.029801 |  | 15.35%
Talbot Energy Facility | Georgia |  |  |  | 7916 | 3 | 3367 | Combustion Turbine |  |  |  | Combustion turbine |  |  |  |  | 6.566 | 449110.962 | 37434.68 | 10.6023 | 6.566 |  | 449110.962 | 37434.68 | 6.566 |  | 6.566 |  | 6.566 |  | 6.566 |  | 6.566 |  | 6.566 |  | 6.566 |  | 6.566 | 6.566 | Not Coal Steam or O/G Steam | 0.02924 | 0.02924 |  | 14.31%
Talbot Energy Facility | Georgia |  |  |  | 7916 | 4 | 3368 | Combustion Turbine |  |  |  | Combustion turbine |  |  |  |  | 7.391 | 456814.407 | 38418.71 | 11.093 | 7.391 |  | 456814.407 | 38418.71 | 7.391 |  | 7.391 |  | 7.391 |  | 7.391 |  | 7.391 |  | 7.391 |  | 7.391 |  | 7.391 | 7.391 | Not Coal Steam or O/G Steam | 0.032359 | 0.032359 |  | 14.04%
Talbot Energy Facility | Georgia |  |  |  | 7916 | 5 | 3369 | Combustion Turbine |  |  |  | Combustion turbine |  |  |  |  | 7.376 | 448113.242 | 37829.69 | 11.3213 | 7.376 |  | 448113.242 | 37829.69 | 7.376 |  | 7.376 |  | 7.376 |  | 7.376 |  | 7.376 |  | 7.376 |  | 7.376 |  | 7.376 | 7.376 | Not Coal Steam or O/G Steam | 0.03292 | 0.03292 |  | 14.43%
Talbot Energy Facility | Georgia |  |  |  | 7916 | 6 | 3370 | Combustion Turbine |  |  |  | Combustion turbine |  |  |  |  | 7.274 | 462985.164 | 38650.05 | 11.2703 | 7.274 |  | 462985.164 | 38650.05 | 7.274 |  | 7.274 |  | 7.274 |  | 7.274 |  | 7.274 |  | 7.274 |  | 7.274 |  | 7.274 | 7.274 | Not Coal Steam or O/G Steam | 0.031422 | 0.031422 |  | 13.31%
Tenaska Georgia Generating Station | Georgia |  |  |  | 55061 | CT1 | 3837 | Combustion Turbine |  |  |  | Combustion turbine |  |  |  |  | 2.179 | 130024.921 | 12648.12 | 1.4267 | 2.179 |  | 130024.921 | 12648.12 | 2.179 |  | 2.179 |  | 2.179 |  | 2.179 |  | 2.179 |  | 2.179 |  | 2.179 |  | 2.179 | 2.179 | Not Coal Steam or O/G Steam | 0.033517 | 0.033517 |  | 0.9333%
Tenaska Georgia Generating Station | Georgia |  |  |  | 55061 | CT2 | 3838 | Combustion Turbine |  |  |  | Combustion turbine |  |  |  |  | 2.227 | 130785.848 | 12736.59 | 2.313 | 2.227 |  | 130785.848 | 12736.59 | 2.227 |  | 2.227 |  | 2.227 |  | 2.227 |  | 2.227 |  | 2.227 |  | 2.227 |  | 2.227 | 2.227 | Not Coal Steam or O/G Steam | 0.034056 | 0.034056 |  | 1.531%
Tenaska Georgia Generating Station | Georgia |  |  |  | 55061 | CT3 | 3839 | Combustion Turbine |  |  |  | Combustion turbine |  |  |  |  | 1.806 | 123941.635 | 12015.24 | 2.4423 | 1.806 |  | 123941.635 | 12015.24 | 1.806 |  | 1.806 |  | 1.806 |  | 1.806 |  | 1.806 |  | 1.806 |  | 1.806 |  | 1.806 | 1.806 | Not Coal Steam or O/G Steam | 0.029143 | 0.029143 |  | 1.841%
Tenaska Georgia Generating Station | Georgia |  |  |  | 55061 | CT4 | 3840 | Combustion Turbine |  |  |  | Combustion turbine |  |  |  |  | 2.056 | 113722.045 | 11239.56 | 2.543 | 2.056 |  | 113722.045 | 11239.56 | 2.056 |  | 2.056 |  | 2.056 |  | 2.056 |  | 2.056 |  | 2.056 |  | 2.056 |  | 2.056 | 2.056 | Not Coal Steam or O/G Steam | 0.036158 | 0.036158 |  | 1.406%
Tenaska Georgia Generating Station | Georgia |  |  |  | 55061 | CT5 | 3841 | Combustion Turbine |  |  |  | Combustion turbine |  |  |  |  | 1.157 | 60510.819 | 5881.99 | 1.6283 | 1.157 |  | 60510.819 | 5881.99 | 1.157 |  | 1.157 |  | 1.157 |  | 1.157 |  | 1.157 |  | 1.157 |  | 1.157 |  | 1.157 | 1.157 | Not Coal Steam or O/G Steam | 0.038241 | 0.038241 |  | 0.9462%
Tenaska Georgia Generating Station | Georgia |  |  |  | 55061 | CT6 | 3842 | Combustion Turbine |  |  |  | Combustion turbine |  |  |  |  | 1.53 | 100552.817 | 9811.15 | 1.4797 | 1.53 |  | 100552.817 | 9811.15 | 1.53 |  | 1.53 |  | 1.53 |  | 1.53 |  | 1.53 |  | 1.53 |  | 1.53 |  | 1.53 | 1.53 | Not Coal Steam or O/G Steam | 0.030432 | 0.030432 |  | 1.054%
Thomas A. Smith Energy Facility | Georgia |  |  |  | 55382 | CCCT1 | 4607 | Combined Cycle |  |  |  | Combined cycle | Y |  |  |  | 30.963 | 6424141.799 | 890108.58 | 27.4467 | 30.963 |  | 6424141.799 | 890108.58 | 30.963 |  | 30.963 |  | 30.963 |  | 30.963 |  | 30.963 |  | 30.963 |  | 30.963 |  | 30.963 | 30.963 | Not Coal Steam or O/G Steam | 0.0096396 | 0.0096396 |  | 58.76%
Thomas A. Smith Energy Facility | Georgia |  |  |  | 55382 | CCCT2 | 4608 | Combined Cycle |  |  |  | Combined cycle | Y |  |  |  | 30.012 | 6127384.02 | 847738.08 | 28.2017 | 30.012 |  | 6127384.02 | 847738.08 | 30.012 |  | 30.012 |  | 30.012 |  | 30.012 |  | 30.012 |  | 30.012 |  | 30.012 |  | 30.012 | 30.012 | Not Coal Steam or O/G Steam | 0.009796 | 0.009796 |  | 59.8%
Thomas A. Smith Energy Facility | Georgia |  |  |  | 55382 | CCCT3 | 4609 | Combined Cycle |  |  |  | Combined cycle | Y |  |  |  | 31.773 | 6654393.738 | 936186.94 | 28.616 | 31.773 |  | 6654393.738 | 936186.94 | 31.773 |  | 31.773 |  | 31.773 |  | 31.773 |  | 31.773 |  | 31.773 |  | 31.773 |  | 31.773 | 31.773 | Not Coal Steam or O/G Steam | 0.0095495 | 0.0095495 |  | 65.63%
Thomas A. Smith Energy Facility | Georgia |  |  |  | 55382 | CCCT4 | 4610 | Combined Cycle |  |  |  | Combined cycle | Y |  |  |  | 31.506 | 6479010.705 | 898492.43 | 29.4287 | 31.506 |  | 6479010.705 | 898492.43 | 31.506 |  | 31.506 |  | 31.506 |  | 31.506 |  | 31.506 |  | 31.506 |  | 31.506 |  | 31.506 | 31.506 | Not Coal Steam or O/G Steam | 0.0097256 | 0.0097256 |  | 65.51%
Walton Bainbridge Power Facility | Georgia |  |  |  | 56015 | P1A | 90202 | Combustion Turbine |  |  |  | Combustion turbine |  |  |  |  | 0.183 | 1779 | 103.21 | 0.063 | 0.183 |  | 1779 | 103.21 | 0.183 |  | 0.183 |  | 0.183 |  | 0.183 |  | 0.183 |  | 0.183 |  | 0.183 |  | 0.183 | 0.183 | Not Coal Steam or O/G Steam | 0.20573 | 0.20573 |  | 0.05565%
Walton Bainbridge Power Facility | Georgia |  |  |  | 56015 | P1B | 90203 | Combustion Turbine |  |  |  | Combustion turbine |  |  |  |  | 0.184 | 1781.9 | 103.21 | 0.063333 | 0.184 |  | 1781.9 | 103.21 | 0.184 |  | 0.184 |  | 0.184 |  | 0.184 |  | 0.184 |  | 0.184 |  | 0.184 |  | 0.184 | 0.184 | Not Coal Steam or O/G Steam | 0.20652 | 0.20652 |  | 0.05564%
Walton Bainbridge Power Facility | Georgia |  |  |  | 56015 | P2A | 90204 | Combustion Turbine |  |  |  | Combustion turbine |  |  |  |  | 0.178 | 1875 | 103.34 | 0.061 | 0.178 |  | 1875 | 103.34 | 0.178 |  | 0.178 |  | 0.178 |  | 0.178 |  | 0.178 |  | 0.178 |  | 0.178 |  | 0.178 | 0.178 | Not Coal Steam or O/G Steam | 0.18987 | 0.18987 |  | 0.05574%
Walton Bainbridge Power Facility | Georgia |  |  |  | 56015 | P2B | 90205 | Combustion Turbine |  |  |  | Combustion turbine |  |  |  |  | 0.167 | 1754 | 103.21 | 0.057333 | 0.167 |  | 1754 | 103.21 | 0.167 |  | 0.167 |  | 0.167 |  | 0.167 |  | 0.167 |  | 0.167 |  | 0.167 |  | 0.167 | 0.167 | Not Coal Steam or O/G Steam | 0.19042 | 0.19042 |  | 0.05555%
Walton County Power | Georgia |  |  |  | 55128 | T1 | 3960 | Combustion Turbine |  |  |  | Combustion turbine |  |  |  |  | 27.378 | 1015069.07 | 98599.63 | 27.0943 | 27.378 |  | 1015069.07 | 98599.63 | 27.378 |  | 27.378 |  | 27.378 |  | 27.378 |  | 27.378 |  | 27.378 |  | 27.378 |  | 27.378 | 27.378 | Not Coal Steam or O/G Steam | 0.053943 | 0.053943 |  | 15.37%
Walton County Power | Georgia |  |  |  | 55128 | T2 | 3961 | Combustion Turbine |  |  |  | Combustion turbine |  |  |  |  | 26.342 | 1032233.669 | 101024.67 | 26.9377 | 26.342 |  | 1032233.669 | 101024.67 | 26.342 |  | 26.342 |  | 26.342 |  | 26.342 |  | 26.342 |  | 26.342 |  | 26.342 |  | 26.342 | 26.342 | Not Coal Steam or O/G Steam | 0.051039 | 0.051039 |  | 16.25%
Walton County Power | Georgia |  |  |  | 55128 | T3 | 3962 | Combustion Turbine |  |  |  | Combustion turbine |  |  |  |  | 22.261 | 958978.081 | 94414.57 | 23.4197 | 22.261 |  | 958978.081 | 94414.57 | 22.261 |  | 22.261 |  | 22.261 |  | 22.261 |  | 22.261 |  | 22.261 |  | 22.261 |  | 22.261 | 22.261 | Not Coal Steam or O/G Steam | 0.046427 | 0.046427 |  | 15.78%
Wansley (6052) | Georgia |  |  |  | 6052 | 1 | 2722 | Coal Steam | 8 | 2022 | 2023 | Tangentially-fired | Y |  |  | 872 | 331.643 | 9461363.025 | 937848.94 | 249.782 | 0 | Y | 0 | 0 | 0 |  | 0 |  | 0 |  | 0 |  | 0 |  | 0 |  | 0 |  | 0 | 0 | Retired | 0 | 0 |  | 21.22%
Wansley (6052) | Georgia |  |  |  | 6052 | 2 | 2723 | Coal Steam | 8 | 2022 | 2023 | Tangentially-fired | Y |  |  | 872 | 10.288 | 120004.031 | 10577.74 | 64.517 | 0 | Y | 0 | 0 | 0 |  | 0 |  | 0 |  | 0 |  | 0 |  | 0 |  | 0 |  | 0 | 0 | Retired | 0 | 0 |  | 5.522%
Wansley (6052) | Georgia |  |  |  | 6052 | 5A | 90257 | Combustion Turbine |  |  |  | Combustion turbine |  |  |  |  | 0.084 | 140 | 0 | 0.208 | 0.084 |  | 140 | 0 | 0.084 |  | 0.084 |  | 0.084 |  | 0.084 |  | 0.084 |  | 0.084 |  | 0.084 |  | 0.084 | 0.084 | Not Coal Steam or O/G Steam | 1.2 | 1.2 |  | 0.01328%
Wansley (7946) | Georgia |  |  |  | 7946 | CT9A | 8402 | Combined Cycle |  |  |  | Combined cycle | Y |  |  |  | 27.211 | 4389013.436 | 414676.99 | 27.313 | 27.211 |  | 4389013.436 | 414676.99 | 27.211 |  | 27.211 |  | 27.211 |  | 26.3341 | Optimize SCR | 26.3341 |  | 26.3341 |  | 26.3341 |  | 26.3341 | 26.3341 | Not Coal Steam or O/G Steam | 0.012 | 0.012 |  | 62.51%
Wansley (7946) | Georgia |  |  |  | 7946 | CT9B | 8404 | Combined Cycle |  |  |  | Combined cycle | Y |  |  |  | 27.992 | 4509597.92 | 411095.06 | 28.293 | 27.992 |  | 4509597.92 | 411095.06 | 27.992 |  | 27.992 |  | 27.992 |  | 27.0576 | Optimize SCR | 27.0576 |  | 27.0576 |  | 27.0576 |  | 27.0576 | 27.0576 | Not Coal Steam or O/G Steam | 0.012 | 0.012 |  | 63.71%
Wansley CC (55965) | Georgia |  |  |  | 55965 | 6A | 8352 | Combined Cycle |  |  |  | Combined cycle | Y |  |  |  | 27.921 | 6266204.07 | 930060.72 | 27.664 | 27.921 |  | 6266204.07 | 930060.72 | 27.921 |  | 27.921 |  | 27.921 |  | 27.921 |  | 27.921 |  | 27.921 |  | 27.921 |  | 27.921 | 27.921 | Not Coal Steam or O/G Steam | 0.0089116 | 0.0089116 |  | 76.48%
Wansley CC (55965) | Georgia |  |  |  | 55965 | 6B | 8354 | Combined Cycle |  |  |  | Combined cycle | Y |  |  |  | 28.596 | 6337635.594 | 934685.17 | 28.6943 | 28.596 |  | 6337635.594 | 934685.17 | 28.596 |  | 28.596 |  | 28.596 |  | 28.596 |  | 28.596 |  | 28.596 |  | 28.596 |  | 28.596 | 28.596 | Not Coal Steam or O/G Steam | 0.0090242 | 0.0090242 |  | 76.5%
Wansley CC (55965) | Georgia |  |  |  | 55965 | 7A | 8356 | Combined Cycle |  |  |  | Combined cycle | Y |  |  |  | 27.827 | 6476942.134 | 955211.36 | 26.5707 | 27.827 |  | 6476942.134 | 955211.36 | 27.827 |  | 27.827 |  | 27.827 |  | 27.827 |  | 27.827 |  | 27.827 |  | 27.827 |  | 27.827 | 27.827 | Not Coal Steam or O/G Steam | 0.0085926 | 0.0085926 |  | 72.37%
Wansley CC (55965) | Georgia |  |  |  | 55965 | 7B | 8358 | Combined Cycle |  |  |  | Combined cycle | Y |  |  |  | 28.181 | 6425702.47 | 944525.09 | 26.9347 | 28.181 |  | 6425702.47 | 944525.09 | 28.181 |  | 28.181 |  | 28.181 |  | 28.181 |  | 28.181 |  | 28.181 |  | 28.181 |  | 28.181 | 28.181 | Not Coal Steam or O/G Steam | 0.0087713 | 0.0087713 |  | 72.94%
Washington County Power | Georgia |  |  |  | 55332 | T1 | 4503 | Combustion Turbine |  |  |  | Combustion turbine |  |  |  |  | 3.996 | 234982.243 | 21837.28 | 5.4743 | 3.996 |  | 234982.243 | 21837.28 | 3.996 |  | 3.996 |  | 3.996 |  | 3.996 |  | 3.996 |  | 3.996 |  | 3.996 |  | 3.996 | 3.996 | Not Coal Steam or O/G Steam | 0.034011 | 0.034011 |  | 4.513%
Washington County Power | Georgia |  |  |  | 55332 | T2 | 4504 | Combustion Turbine |  |  |  | Combustion turbine |  |  |  |  | 9.379 | 412931.905 | 39391.41 | 9.502 | 9.379 |  | 412931.905 | 39391.41 | 9.379 |  | 9.379 |  | 9.379 |  | 9.379 |  | 9.379 |  | 9.379 |  | 9.379 |  | 9.379 | 9.379 | Not Coal Steam or O/G Steam | 0.045426 | 0.045426 |  | 5.951%
Washington County Power | Georgia |  |  |  | 55332 | T3 | 4505 | Combustion Turbine |  |  |  | Combustion turbine |  |  |  |  | 8.671 | 389759.927 | 37281.66 | 8.5367 | 8.671 |  | 389759.927 | 37281.66 | 8.671 |  | 8.671 |  | 8.671 |  | 8.671 |  | 8.671 |  | 8.671 |  | 8.671 |  | 8.671 | 8.671 | Not Coal Steam or O/G Steam | 0.044494 | 0.044494 |  | 5.576%
Washington County Power | Georgia |  |  |  | 55332 | T4 | 4506 | Combustion Turbine |  |  |  | Combustion turbine |  |  |  |  | 1.727 | 136677.12 | 12767.99 | 3.4073 | 1.727 |  | 136677.12 | 12767.99 | 1.727 |  | 1.727 |  | 1.727 |  | 1.727 |  | 1.727 |  | 1.727 |  | 1.727 |  | 1.727 | 1.727 | Not Coal Steam or O/G Steam | 0.025271 | 0.025271 |  | 3.245%
Yates | Georgia |  |  |  | 728 | Y6BR | 556 | O/G Steam |  |  |  | Tangentially-fired |  |  |  | 356 | 148.094 | 4184680.46 | 392745.34 | 227.264 | 148.094 |  | 4184680.46 | 392745.34 | 148.094 |  | 148.094 |  | 148.094 |  | 148.094 |  | 148.094 |  | 148.094 |  | 148.094 |  | 105.4321 | 62.7702 | O/G Steam SCR Retrofit | 0.070779 | 0.03 |  | 39.63%
Yates | Georgia |  |  |  | 728 | Y7BR | 557 | O/G Steam |  |  |  | Tangentially-fired |  |  |  | 358 | 148.902 | 4617331.488 | 452210.52 | 229.5503 | 148.902 |  | 4617331.488 | 452210.52 | 148.902 |  | 148.902 |  | 148.902 |  | 148.902 |  | 148.902 |  | 148.902 |  | 148.902 |  | 109.081 | 69.26 | O/G Steam SCR Retrofit | 0.064497 | 0.03 |  | 44.76%
Bennett Mountain Power Project | Idaho |  |  |  | 55733 | CT01 | 9983 | Combustion Turbine |  |  |  | Combustion turbine |  |  |  |  | 90.289 | 2439181.768 | 223923.46 | 85.5077 | 90.289 |  | 2439181.768 | 223923.46 | 90.289 |  | 90.289 |  | 90.289 |  | 90.289 |  | 90.289 |  | 90.289 |  | 90.289 |  | 90.289 | 90.289 | Not Coal Steam or O/G Steam | 0.074032 | 0.074032 |  | 31.83%
Evander Andrews Power Complex | Idaho |  |  |  | 7953 | CT1 | 90108 | Combustion Turbine |  |  |  | Combustion turbine |  |  |  |  | 45.862 | 2881314.429 | 265444.49 | 28.979 | 45.862 |  | 2881314.429 | 265444.49 | 45.862 |  | 45.862 |  | 45.862 |  | 45.862 |  | 45.862 |  | 45.862 |  | 45.862 |  | 45.862 | 45.862 | Not Coal Steam or O/G Steam | 0.031834 | 0.031834 |  | 22.44%
Evander Andrews Power Complex | Idaho |  |  |  | 7953 | CT2 | 8422 | Combustion Turbine |  |  |  | Combustion turbine |  |  |  |  | 15.225 | 359067.611 | 29809.21 | 10.499 | 15.225 |  | 359067.611 | 29809.21 | 15.225 |  | 15.225 |  | 15.225 |  | 15.225 |  | 15.225 |  | 15.225 |  | 15.225 |  | 15.225 | 15.225 | Not Coal Steam or O/G Steam | 0.084803 | 0.084803 |  | 8.806%
Evander Andrews Power Complex | Idaho |  |  |  | 7953 | CT3 | 8424 | Combustion Turbine |  |  |  | Combustion turbine |  |  |  |  | 11.649 | 339508.657 | 27585 | 8.9023 | 11.649 |  | 339508.657 | 27585 | 11.649 |  | 11.649 |  | 11.649 |  | 11.649 |  | 11.649 |  | 11.649 |  | 11.649 |  | 11.649 | 11.649 | Not Coal Steam or O/G Steam | 0.068623 | 0.068623 |  | 9.02%
Langley Gulch Power Plant | Idaho |  |  |  | 57028 | CT1 | 90518 | Combined Cycle |  |  |  | Combined cycle | Y |  |  |  | 21.204 | 6322162.603 | 933868.21 | 17.2367 | 21.204 |  | 6322162.603 | 933868.21 | 21.204 |  | 21.204 |  | 21.204 |  | 21.204 |  | 21.204 |  | 21.204 |  | 21.204 |  | 21.204 | 21.204 | Not Coal Steam or O/G Steam | 0.0067078 | 0.0067078 |  | 58.03%
Rathdrum Combustion Turbine Project | Idaho |  |  |  | 7456 | 1 | 3118 | Combustion Turbine |  |  |  | Combustion turbine |  |  |  |  | 12.769 | 623952.856 | 57204.22 | 7.6353 | 12.769 |  | 623952.856 | 57204.22 | 12.769 |  | 12.769 |  | 12.769 |  | 12.769 |  | 12.769 |  | 12.769 |  | 12.769 |  | 12.769 | 12.769 | Not Coal Steam or O/G Steam | 0.040929 | 0.040929 |  | 9.454%
Rathdrum Combustion Turbine Project | Idaho |  |  |  | 7456 | 2 | 3119 | Combustion Turbine |  |  |  | Combustion turbine |  |  |  |  | 15.15 | 629460.109 | 60618.18 | 9.14 | 15.15 |  | 629460.109 | 60618.18 | 15.15 |  | 15.15 |  | 15.15 |  | 15.15 |  | 15.15 |  | 15.15 |  | 15.15 |  | 15.15 | 15.15 | Not Coal Steam or O/G Steam | 0.048136 | 0.048136 |  | 10.34%
Rathdrum Power, LLC | Idaho |  |  |  | 55179 | CTGEN1 | 4071 | Combined Cycle |  |  |  | Combined cycle | Y |  |  |  | 27.418 | 4725335.345 | 677414.43 | 25.7873 | 27.418 |  | 4725335.345 | 677414.43 | 27.418 |  | 27.418 |  | 27.418 |  | 27.418 |  | 27.418 |  | 27.418 |  | 27.418 |  | 27.418 | 27.418 | Not Coal Steam or O/G Steam | 0.011605 | 0.011605 |  | 55.57%
Alsey Station | Illinois | X | X | X | 7818 | ACT1 | 89336 | Combustion Turbine |  |  |  | Combustion turbine |  |  |  |  | 3.493 | 36594.814 | 2245.17 | 3.5613 | 3.493 |  | 36594.814 | 2245.17 | 3.493 |  | 3.493 |  | 3.493 |  | 3.493 |  | 3.493 |  | 3.493 |  | 3.493 |  | 3.493 | 3.493 | Not Coal Steam or O/G Steam | 0.1909 | 0.1909 |  | 1.853%
Alsey Station | Illinois | X | X | X | 7818 | ACT2 | 89337 | Combustion Turbine |  |  |  | Combustion turbine |  |  |  |  | 2.759 | 26118.731 | 1516.93 | 2.7463 | 2.759 |  | 26118.731 | 1516.93 | 2.759 |  | 2.759 |  | 2.759 |  | 2.759 |  | 2.759 |  | 2.759 |  | 2.759 |  | 2.759 | 2.759 | Not Coal Steam or O/G Steam | 0.21127 | 0.21127 |  | 1.519%
Alsey Station | Illinois | X | X | X | 7818 | ACT5 | 89338 | Combustion Turbine |  |  |  | Combustion turbine |  |  |  |  | 3.382 | 23125.942 | 1308.12 | 3.0663 | 3.382 |  | 23125.942 | 1308.12 | 3.382 |  | 3.382 |  | 3.382 |  | 3.382 |  | 3.382 |  | 3.382 |  | 3.382 |  | 3.382 | 3.382 | Not Coal Steam or O/G Steam | 0.29249 | 0.29249 |  | 1.234%
Alsey Station | Illinois | X | X | X | 7818 | ACT6 | 91126 | Combustion Turbine |  |  |  | Combustion turbine |  |  |  |  | 6.565 | 170360.378 | 18328.91 | 3.2977 | 6.565 |  | 170360.378 | 18328.91 | 6.565 |  | 6.565 |  | 6.565 |  | 6.565 |  | 6.565 |  | 6.565 |  | 6.565 |  | 6.565 | 6.565 | Not Coal Steam or O/G Steam | 0.077072 | 0.077072 |  | 5.059%
Aurora | Illinois | X | X | X | 55279 | AGS01 | 4407 | Combustion Turbine |  |  |  | Combustion turbine |  |  |  |  | 24.57 | 1234421.621 | 111101.51 | 21.971 | 24.57 |  | 1234421.621 | 111101.51 | 24.57 |  | 24.57 |  | 24.57 |  | 24.57 |  | 24.57 |  | 24.57 |  | 24.57 |  | 24.57 | 24.57 | Not Coal Steam or O/G Steam | 0.039808 | 0.039808 |  | 14%
Aurora | Illinois | X | X | X | 55279 | AGS02 | 4409 | Combustion Turbine |  |  |  | Combustion turbine |  |  |  |  | 17.822 | 1100224.939 | 104083.06 | 17.2827 | 17.822 |  | 1100224.939 | 104083.06 | 17.822 |  | 17.822 |  | 17.822 |  | 17.822 |  | 17.822 |  | 17.822 |  | 17.822 |  | 17.822 | 17.822 | Not Coal Steam or O/G Steam | 0.032397 | 0.032397 |  | 13.25%
Aurora | Illinois | X | X | X | 55279 | AGS03 | 4410 | Combustion Turbine |  |  |  | Combustion turbine |  |  |  |  | 19.235 | 1095314.025 | 117941.2 | 16.2893 | 19.235 |  | 1095314.025 | 117941.2 | 19.235 |  | 19.235 |  | 19.235 |  | 19.235 |  | 19.235 |  | 19.235 |  | 19.235 |  | 19.235 | 19.235 | Not Coal Steam or O/G Steam | 0.035122 | 0.035122 |  | 11.45%
Aurora | Illinois | X | X | X | 55279 | AGS04 | 4411 | Combustion Turbine |  |  |  | Combustion turbine |  |  |  |  | 22.183 | 1093910.968 | 116286.2 | 17.022 | 22.183 |  | 1093910.968 | 116286.2 | 22.183 |  | 22.183 |  | 22.183 |  | 22.183 |  | 22.183 |  | 22.183 |  | 22.183 |  | 22.183 | 22.183 | Not Coal Steam or O/G Steam | 0.040557 | 0.040557 |  | 11.92%
Aurora | Illinois | X | X | X | 55279 | AGS05 | 4412 | Combustion Turbine |  |  |  | Combustion turbine |  |  |  |  | 18.552 | 432238.333 | 46177.94 | 17.7987 | 18.552 |  | 432238.333 | 46177.94 | 18.552 |  | 18.552 |  | 18.552 |  | 18.552 |  | 18.552 |  | 18.552 |  | 18.552 |  | 18.552 | 18.552 | Not Coal Steam or O/G Steam | 0.085842 | 0.085842 |  | 21.98%
Aurora | Illinois | X | X | X | 55279 | AGS06 | 4413 | Combustion Turbine |  |  |  | Combustion turbine |  |  |  |  | 17.76 | 430750.952 | 45942.25 | 17.3733 | 17.76 |  | 430750.952 | 45942.25 | 17.76 |  | 17.76 |  | 17.76 |  | 17.76 |  | 17.76 |  | 17.76 |  | 17.76 |  | 17.76 | 17.76 | Not Coal Steam or O/G Steam | 0.082461 | 0.082461 |  | 21.76%
Aurora | Illinois | X | X | X | 55279 | AGS07 | 4414 | Combustion Turbine |  |  |  | Combustion turbine |  |  |  |  | 17.65 | 441858.378 | 47494.21 | 17.752 | 17.65 |  | 441858.378 | 47494.21 | 17.65 |  | 17.65 |  | 17.65 |  | 17.65 |  | 17.65 |  | 17.65 |  | 17.65 |  | 17.65 | 17.65 | Not Coal Steam or O/G Steam | 0.07989 | 0.07989 |  | 22.73%
Aurora | Illinois | X | X | X | 55279 | AGS08 | 4415 | Combustion Turbine |  |  |  | Combustion turbine |  |  |  |  | 16.216 | 397230.836 | 42077.95 | 17.3583 | 16.216 |  | 397230.836 | 42077.95 | 16.216 |  | 16.216 |  | 16.216 |  | 16.216 |  | 16.216 |  | 16.216 |  | 16.216 |  | 16.216 | 16.216 | Not Coal Steam or O/G Steam | 0.081645 | 0.081645 |  | 21.74%
Aurora | Illinois | X | X | X | 55279 | AGS09 | 4416 | Combustion Turbine |  |  |  | Combustion turbine |  |  |  |  | 18.217 | 460268.599 | 48429.3 | 17.247 | 18.217 |  | 460268.599 | 48429.3 | 18.217 |  | 18.217 |  | 18.217 |  | 18.217 |  | 18.217 |  | 18.217 |  | 18.217 |  | 18.217 | 18.217 | Not Coal Steam or O/G Steam | 0.079158 | 0.079158 |  | 22.67%
Aurora | Illinois | X | X | X | 55279 | AGS10 | 4408 | Combustion Turbine |  |  |  | Combustion turbine |  |  |  |  | 18.096 | 464776.277 | 48486.16 | 17.1933 | 18.096 |  | 464776.277 | 48486.16 | 18.096 |  | 18.096 |  | 18.096 |  | 18.096 |  | 18.096 |  | 18.096 |  | 18.096 |  | 18.096 | 18.096 | Not Coal Steam or O/G Steam | 0.07787 | 0.07787 |  | 22.94%
Baldwin Energy Complex | Illinois | X | X | X | 889 | 1 | 611 | Coal Steam | 12 | 2025 | 2026 | Cyclone boiler | Y |  |  | 576 | 390.335 | 16875004.003 | 1800633.36 | 466.3137 | 0 | Y | 0 | 0 | 0 |  | 0 |  | 0 |  | 0 |  | 0 |  | 0 |  | 0 |  | 0 | 0 | Retired | 0 | 0 |  | 52.8%
Baldwin Energy Complex | Illinois | X | X | X | 889 | 2 | 612 | Coal Steam | 12 | 2025 | 2026 | Cyclone boiler | Y |  |  | 581 | 520.511 | 16473644.908 | 1711021.52 | 483.525 | 0 | Y | 0 | 0 | 0 |  | 0 |  | 0 |  | 0 |  | 0 |  | 0 |  | 0 |  | 0 | 0 | Retired | 0 | 0 |  | 54.37%
Calumet Energy Team, LLC | Illinois | X | X | X | 55296 | **1 | 4469 | Combustion Turbine |  |  |  | Combustion turbine |  |  |  |  | 6.678 | 166893.134 | 16252.36 | 4.4427 | 6.678 |  | 166893.134 | 16252.36 | 6.678 |  | 6.678 |  | 6.678 |  | 6.678 |  | 6.678 |  | 6.678 |  | 6.678 |  | 6.678 | 6.678 | Not Coal Steam or O/G Steam | 0.080027 | 0.080027 |  | 1.308%
Calumet Energy Team, LLC | Illinois | X | X | X | 55296 | **2 | 4470 | Combustion Turbine |  |  |  | Combustion turbine |  |  |  |  | 5.639 | 136120.193 | 13081.67 | 3.5477 | 5.639 |  | 136120.193 | 13081.67 | 5.639 |  | 5.639 |  | 5.639 |  | 5.639 |  | 5.639 |  | 5.639 |  | 5.639 |  | 5.639 | 5.639 | Not Coal Steam or O/G Steam | 0.082853 | 0.082853 |  | 1.084%
Cordova Energy Company | Illinois | X | X | X | 55188 | 1 | 4081 | Combined Cycle |  |  |  | Combined cycle | Y |  |  |  | 30.757 | 4685892.851 | 708111.3 | 22.132 | 30.757 |  | 4685892.851 | 708111.3 | 30.757 |  | 30.757 |  | 30.757 |  | 28.1154 | Optimize SCR | 28.1154 |  | 28.1154 |  | 28.1154 |  | 28.1154 | 28.1154 | Not Coal Steam or O/G Steam | 0.012 | 0.012 |  | 47.59%
Cordova Energy Company | Illinois | X | X | X | 55188 | 2 | 4082 | Combined Cycle |  |  |  | Combined cycle | Y |  |  |  | 28.944 | 4838226.145 | 727849.45 | 21.5007 | 28.944 |  | 4838226.145 | 727849.45 | 28.944 |  | 28.944 |  | 28.944 |  | 28.944 |  | 28.944 |  | 28.944 |  | 28.944 |  | 28.944 | 28.944 | Not Coal Steam or O/G Steam | 0.011965 | 0.011965 |  | 48.02%
Crete Energy Park | Illinois | X | X | X | 55253 | GT1 | 4339 | Combustion Turbine |  |  |  | Combustion turbine |  |  |  |  | 0.647 | 46518.713 | 3535.92 | 1.6877 | 0.647 |  | 46518.713 | 3535.92 | 0.647 |  | 0.647 |  | 0.647 |  | 0.647 |  | 0.647 |  | 0.647 |  | 0.647 |  | 0.647 | 0.647 | Not Coal Steam or O/G Steam | 0.027817 | 0.027817 |  | 2.973%
Crete Energy Park | Illinois | X | X | X | 55253 | GT2 | 4340 | Combustion Turbine |  |  |  | Combustion turbine |  |  |  |  | 1.166 | 87307.239 | 6726.11 | 2.1467 | 1.166 |  | 87307.239 | 6726.11 | 1.166 |  | 1.166 |  | 1.166 |  | 1.166 |  | 1.166 |  | 1.166 |  | 1.166 |  | 1.166 | 1.166 | Not Coal Steam or O/G Steam | 0.02671 | 0.02671 |  | 4.134%
Crete Energy Park | Illinois | X | X | X | 55253 | GT3 | 4341 | Combustion Turbine |  |  |  | Combustion turbine |  |  |  |  | 1.852 | 79922.536 | 5770 | 2.2483 | 1.852 |  | 79922.536 | 5770 | 1.852 |  | 1.852 |  | 1.852 |  | 1.852 |  | 1.852 |  | 1.852 |  | 1.852 |  | 1.852 | 1.852 | Not Coal Steam or O/G Steam | 0.046345 | 0.046345 |  | 3.633%
Crete Energy Park | Illinois | X | X | X | 55253 | GT4 | 4342 | Combustion Turbine |  |  |  | Combustion turbine |  |  |  |  | 1.289 | 91678.882 | 6770.09 | 1.487 | 1.289 |  | 91678.882 | 6770.09 | 1.289 |  | 1.289 |  | 1.289 |  | 1.289 |  | 1.289 |  | 1.289 |  | 1.289 |  | 1.289 | 1.289 | Not Coal Steam or O/G Steam | 0.02812 | 0.02812 |  | 2.782%
Dallman | Illinois | X | X | X | 963 | 33 | 647 | Coal Steam | 12 | 2020 | 2023 | Tangentially-fired | Y |  |  | 188 | 37.283 | 1192332.924 | 114946.21 | 52.784 | 0 | Y | 0 | 0 | 0 |  | 0 |  | 0 |  | 0 |  | 0 |  | 0 |  | 0 |  | 0 | 0 | Retired | 0 | 0 |  | 22.76%
Dallman | Illinois | X | X | X | 963 | 4 | 89910 | Coal Steam |  |  |  | Wet bottom wall-fired boiler | Y |  |  | 208 | 159.101 | 5506421.408 | 593425.66 | 140.001 | 159.101 |  | 5506421.408 | 593425.66 | 159.101 |  | 159.101 |  | 159.101 |  | 159.101 |  | 159.101 |  | 159.101 |  | 159.101 |  | 159.101 | 159.101 | Existing SCR | 0.057787 | 0.057787 |  | 61.55%
E D Edwards | Illinois | X | X | X | 856 | 2 | 569 | Coal Steam | 12 | 2022 | 2023 | Dry bottom wall-fired boiler |  |  |  | 245 | 597.402 | 5920388.097 | 589470.01 | 639.7193 | 0 | Y | 0 | 0 | 0 |  | 0 |  | 0 |  | 0 |  | 0 |  | 0 |  | 0 |  | 0 | 0 | Retired | 0 | 0 |  | 51%
E D Edwards | Illinois | X | X | X | 856 | 3 | 570 | Coal Steam | 12 | 2022 | 2023 | Dry bottom wall-fired boiler | Y |  |  | 315 | 431.526 | 7074864.629 | 797605.13 | 399.6937 | 0 | Y | 0 | 0 | 0 |  | 0 |  | 0 |  | 0 |  | 0 |  | 0 |  | 0 |  | 0 | 0 | Retired | 0 | 0 |  | 45.81%
Elgin Energy Center, LLC | Illinois | X | X | X | 55438 | CT01 | 4751 | Combustion Turbine |  |  |  | Combustion turbine |  |  |  |  | 25.709 | 968046.653 | 83889.07 | 22.9497 | 25.709 |  | 968046.653 | 83889.07 | 25.709 |  | 25.709 |  | 25.709 |  | 25.709 |  | 25.709 |  | 25.709 |  | 25.709 |  | 25.709 | 25.709 | Not Coal Steam or O/G Steam | 0.053115 | 0.053115 |  | 15.51%
Elgin Energy Center, LLC | Illinois | X | X | X | 55438 | CT02 | 4752 | Combustion Turbine |  |  |  | Combustion turbine |  |  |  |  | 34.448 | 1179407.751 | 102668.89 | 28.4387 | 34.448 |  | 1179407.751 | 102668.89 | 34.448 |  | 34.448 |  | 34.448 |  | 34.448 |  | 34.448 |  | 34.448 |  | 34.448 |  | 34.448 | 34.448 | Not Coal Steam or O/G Steam | 0.058416 | 0.058416 |  | 18.09%
Elgin Energy Center, LLC | Illinois | X | X | X | 55438 | CT03 | 4753 | Combustion Turbine |  |  |  | Combustion turbine |  |  |  |  | 21.621 | 816914.837 | 69341.66 | 21.2503 | 21.621 |  | 816914.837 | 69341.66 | 21.621 |  | 21.621 |  | 21.621 |  | 21.621 |  | 21.621 |  | 21.621 |  | 21.621 |  | 21.621 | 21.621 | Not Coal Steam or O/G Steam | 0.052933 | 0.052933 |  | 14.32%
Elgin Energy Center, LLC | Illinois | X | X | X | 55438 | CT04 | 4754 | Combustion Turbine |  |  |  | Combustion turbine |  |  |  |  | 37.49 | 1199754.258 | 104311.51 | 26.661 | 37.49 |  | 1199754.258 | 104311.51 | 37.49 |  | 37.49 |  | 37.49 |  | 37.49 |  | 37.49 |  | 37.49 |  | 37.49 |  | 37.49 | 37.49 | Not Coal Steam or O/G Steam | 0.062496 | 0.062496 |  | 16.07%
Elwood Energy Facility | Illinois | X | X | X | 55199 | 1 | 4110 | Combustion Turbine |  |  |  | Combustion turbine |  |  |  |  | 15.7 | 932102.595 | 79372.38 | 9.082 | 15.7 |  | 932102.595 | 79372.38 | 15.7 |  | 15.7 |  | 15.7 |  | 15.7 |  | 15.7 |  | 15.7 |  | 15.7 |  | 15.7 | 15.7 | Not Coal Steam or O/G Steam | 0.033687 | 0.033687 |  | 6.313%
Elwood Energy Facility | Illinois | X | X | X | 55199 | 2 | 4116 | Combustion Turbine |  |  |  | Combustion turbine |  |  |  |  | 7.773 | 408425.958 | 34411.67 | 5.6093 | 7.773 |  | 408425.958 | 34411.67 | 7.773 |  | 7.773 |  | 7.773 |  | 7.773 |  | 7.773 |  | 7.773 |  | 7.773 |  | 7.773 | 7.773 | Not Coal Steam or O/G Steam | 0.038063 | 0.038063 |  | 3.754%
Elwood Energy Facility | Illinois | X | X | X | 55199 | 3 | 4117 | Combustion Turbine |  |  |  | Combustion turbine |  |  |  |  | 11.341 | 610600.712 | 51719.09 | 8.3193 | 11.341 |  | 610600.712 | 51719.09 | 11.341 |  | 11.341 |  | 11.341 |  | 11.341 |  | 11.341 |  | 11.341 |  | 11.341 |  | 11.341 | 11.341 | Not Coal Steam or O/G Steam | 0.037147 | 0.037147 |  | 5.708%
Elwood Energy Facility | Illinois | X | X | X | 55199 | 4 | 4118 | Combustion Turbine |  |  |  | Combustion turbine |  |  |  |  | 8.807 | 516118.003 | 43635.75 | 6.3653 | 8.807 |  | 516118.003 | 43635.75 | 8.807 |  | 8.807 |  | 8.807 |  | 8.807 |  | 8.807 |  | 8.807 |  | 8.807 |  | 8.807 | 8.807 | Not Coal Steam or O/G Steam | 0.034128 | 0.034128 |  | 4.676%
Elwood Energy Facility | Illinois | X | X | X | 55199 | 5 | 4119 | Combustion Turbine |  |  |  | Combustion turbine |  |  |  |  | 15.194 | 919885.026 | 84024.49 | 8.7797 | 15.194 |  | 919885.026 | 84024.49 | 15.194 |  | 15.194 |  | 15.194 |  | 15.194 |  | 15.194 |  | 15.194 |  | 15.194 |  | 15.194 | 15.194 | Not Coal Steam or O/G Steam | 0.033035 | 0.033035 |  | 6.745%
Elwood Energy Facility | Illinois | X | X | X | 55199 | 6 | 4120 | Combustion Turbine |  |  |  | Combustion turbine |  |  |  |  | 7.606 | 484943.34 | 43330.68 | 6.4977 | 7.606 |  | 484943.34 | 43330.68 | 7.606 |  | 7.606 |  | 7.606 |  | 7.606 |  | 7.606 |  | 7.606 |  | 7.606 |  | 7.606 | 7.606 | Not Coal Steam or O/G Steam | 0.031369 | 0.031369 |  | 5.083%
Elwood Energy Facility | Illinois | X | X | X | 55199 | 7 | 4121 | Combustion Turbine |  |  |  | Combustion turbine |  |  |  |  | 14.49 | 916296.481 | 85963.49 | 8.401 | 14.49 |  | 916296.481 | 85963.49 | 14.49 |  | 14.49 |  | 14.49 |  | 14.49 |  | 14.49 |  | 14.49 |  | 14.49 |  | 14.49 | 14.49 | Not Coal Steam or O/G Steam | 0.031627 | 0.031627 |  | 6.69%
Elwood Energy Facility | Illinois | X | X | X | 55199 | 8 | 4122 | Combustion Turbine |  |  |  | Combustion turbine |  |  |  |  | 13.161 | 675080.031 | 61834.81 | 8.579 | 13.161 |  | 675080.031 | 61834.81 | 13.161 |  | 13.161 |  | 13.161 |  | 13.161 |  | 13.161 |  | 13.161 |  | 13.161 |  | 13.161 | 13.161 | Not Coal Steam or O/G Steam | 0.038991 | 0.038991 |  | 6.354%
Elwood Energy Facility | Illinois | X | X | X | 55199 | 9 | 4123 | Combustion Turbine |  |  |  | Combustion turbine |  |  |  |  | 9.041 | 551834.31 | 52512.77 | 7.639 | 9.041 |  | 551834.31 | 52512.77 | 9.041 |  | 9.041 |  | 9.041 |  | 9.041 |  | 9.041 |  | 9.041 |  | 9.041 |  | 9.041 | 9.041 | Not Coal Steam or O/G Steam | 0.032767 | 0.032767 |  | 5.954%
Factory Gas Turbine | Illinois | X | X | X | 8016 | 2 | 9200 | Combustion Turbine |  |  |  | Combustion turbine |  |  |  |  | 1.139 | 1897.9 | 80.42 | 1.4487 | 1.139 |  | 1897.9 | 80.42 | 1.139 |  | 1.139 |  | 1.139 |  | 1.139 |  | 1.139 |  | 1.139 |  | 1.139 |  | 1.139 | 1.139 | Not Coal Steam or O/G Steam | 1.2003 | 1.2003 |  | 0.2081%
Fisk | Illinois | X | X | X | 886 | 311 | 9165 | Combustion Turbine | 12 | 2029 | 2030 | Combustion turbine |  |  |  |  | 2.134 | 3556.3 |  | 1.1487 | 2.134 |  | 3556.3 |  | 2.134 |  | 2.134 |  | 2.134 |  | 2.134 |  | 2.134 |  | 2.134 |  | 2.134 |  | 2.134 | 2.134 | Not Coal Steam or O/G Steam | 1.2001 | 1.2001 |  | 0.1088%
Fisk | Illinois | X | X | X | 886 | 312 | 9166 | Combustion Turbine | 12 | 2029 | 2030 | Combustion turbine |  |  |  |  | 2.16 | 3599.3 |  | 1.1263 | 2.16 |  | 3599.3 |  | 2.16 |  | 2.16 |  | 2.16 |  | 2.16 |  | 2.16 |  | 2.16 |  | 2.16 |  | 2.16 | 2.16 | Not Coal Steam or O/G Steam | 1.2002 | 1.2002 |  | 0.1067%
Fisk | Illinois | X | X | X | 886 | 321 | 9167 | Combustion Turbine | 12 | 2029 | 2030 | Combustion turbine |  |  |  |  | 1.964 | 3273.6 |  | 1.128 | 1.964 |  | 3273.6 |  | 1.964 |  | 1.964 |  | 1.964 |  | 1.964 |  | 1.964 |  | 1.964 |  | 1.964 |  | 1.964 | 1.964 | Not Coal Steam or O/G Steam | 1.1999 | 1.1999 |  | 0.1068%
Fisk | Illinois | X | X | X | 886 | 322 | 9168 | Combustion Turbine | 12 | 2029 | 2030 | Combustion turbine |  |  |  |  | 2.102 | 3503.6 |  | 1.36 | 2.102 |  | 3503.6 |  | 2.102 |  | 2.102 |  | 2.102 |  | 2.102 |  | 2.102 |  | 2.102 |  | 2.102 |  | 2.102 | 2.102 | Not Coal Steam or O/G Steam | 1.1999 | 1.1999 |  | 0.1288%
Fisk | Illinois | X | X | X | 886 | 331 | 9169 | Combustion Turbine | 12 | 2029 | 2030 | Combustion turbine |  |  |  |  | 1.211 | 2017.8 |  | 1.028 | 1.211 |  | 2017.8 |  | 1.211 |  | 1.211 |  | 1.211 |  | 1.211 |  | 1.211 |  | 1.211 |  | 1.211 |  | 1.211 | 1.211 | Not Coal Steam or O/G Steam | 1.2003 | 1.2003 |  | 0.09731%
Fisk | Illinois | X | X | X | 886 | 332 | 9170 | Combustion Turbine | 12 | 2029 | 2030 | Combustion turbine |  |  |  |  | 2.091 | 3484.5 |  | 1.1237 | 2.091 |  | 3484.5 |  | 2.091 |  | 2.091 |  | 2.091 |  | 2.091 |  | 2.091 |  | 2.091 |  | 2.091 |  | 2.091 | 2.091 | Not Coal Steam or O/G Steam | 1.2002 | 1.2002 |  | 0.1064%
Fisk | Illinois | X | X | X | 886 | 341 | 9171 | Combustion Turbine |  |  |  | Combustion turbine | [28 empty] | Not Coal Steam or O/G Steam | 0 | 0
Fisk | Illinois | X | X | X | 886 | 342 | 9172 | Combustion Turbine | 12 | 2029 | 2030 | Combustion turbine |  |  |  |  | 0.822 | 1370.8 |  | 0.54633 | 0.822 |  | 1370.8 |  | 0.822 |  | 0.822 |  | 0.822 |  | 0.822 |  | 0.822 |  | 0.822 |  | 0.822 |  | 0.822 | 0.822 | Not Coal Steam or O/G Steam | 1.1993 | 1.1993 |  | 0.05174%
Freedom Power Project | Illinois | X | X | X | 7842 | CT1 | 3293 | Combustion Turbine |  |  |  | Combustion turbine |  |  |  |  | 0.823 | 17372.746 | 1665.81 | 0.439 | 0.823 |  | 17372.746 | 1665.81 | 0.823 |  | 0.823 |  | 0.823 |  | 0.823 |  | 0.823 |  | 0.823 |  | 0.823 |  | 0.823 | 0.823 | Not Coal Steam or O/G Steam | 0.094746 | 0.094746 |  | 0.5501%
Gibson City Energy Center, LLC | Illinois | X | X | X | 55201 | GCTG1 | 4126 | Combustion Turbine |  |  |  | Combustion turbine |  |  |  |  | 21.721 | 663590.133 | 55840.69 | 20.4137 | 21.721 |  | 663590.133 | 55840.69 | 21.721 |  | 21.721 |  | 21.721 |  | 21.721 |  | 21.721 |  | 21.721 |  | 21.721 |  | 21.721 | 21.721 | Not Coal Steam or O/G Steam | 0.065465 | 0.065465 |  | 10.42%
Gibson City Energy Center, LLC | Illinois | X | X | X | 55201 | GCTG2 | 4127 | Combustion Turbine |  |  |  | Combustion turbine |  |  |  |  | 22.314 | 693243.285 | 57124.64 | 25.2587 | 22.314 |  | 693243.285 | 57124.64 | 22.314 |  | 22.314 |  | 22.314 |  | 22.314 |  | 22.314 |  | 22.314 |  | 22.314 |  | 22.314 | 22.314 | Not Coal Steam or O/G Steam | 0.064376 | 0.064376 |  | 13.41%
Goose Creek Power Plant | Illinois | X | X | X | 55496 | CT-01 | 10123 | Combustion Turbine |  |  |  | Combustion turbine |  |  |  |  | 0.732 | 69253.257 | 5672.53 | 0.409 | 0.732 |  | 69253.257 | 5672.53 | 0.732 |  | 0.732 |  | 0.732 |  | 0.732 |  | 0.732 |  | 0.732 |  | 0.732 |  | 0.732 | 0.732 | Not Coal Steam or O/G Steam | 0.02114 | 0.02114 |  | 0.9703%
Goose Creek Power Plant | Illinois | X | X | X | 55496 | CT-02 | 10124 | Combustion Turbine |  |  |  | Combustion turbine |  |  |  |  | 0.899 | 79728.802 | 6440.71 | 0.44433 | 0.899 |  | 79728.802 | 6440.71 | 0.899 |  | 0.899 |  | 0.899 |  | 0.899 |  | 0.899 |  | 0.899 |  | 0.899 |  | 0.899 | 0.899 | Not Coal Steam or O/G Steam | 0.022551 | 0.022551 |  | 0.9961%
Goose Creek Power Plant | Illinois | X | X | X | 55496 | CT-03 | 10125 | Combustion Turbine |  |  |  | Combustion turbine |  |  |  |  | 0.605 | 65627.705 | 5457.31 | 0.34733 | 0.605 |  | 65627.705 | 5457.31 | 0.605 |  | 0.605 |  | 0.605 |  | 0.605 |  | 0.605 |  | 0.605 |  | 0.605 |  | 0.605 | 0.605 | Not Coal Steam or O/G Steam | 0.018437 | 0.018437 |  | 0.9448%
Goose Creek Power Plant | Illinois | X | X | X | 55496 | CT-04 | 10126 | Combustion Turbine |  |  |  | Combustion turbine |  |  |  |  | 0.83 | 73212.261 | 5982.41 | 0.45733 | 0.83 |  | 73212.261 | 5982.41 | 0.83 |  | 0.83 |  | 0.83 |  | 0.83 |  | 0.83 |  | 0.83 |  | 0.83 |  | 0.83 | 0.83 | Not Coal Steam or O/G Steam | 0.022674 | 0.022674 |  | 1.008%
Goose Creek Power Plant | Illinois | X | X | X | 55496 | CT-05 | 10127 | Combustion Turbine |  |  |  | Combustion turbine |  |  |  |  | 0.714 | 64737.068 | 5296.5 | 0.40167 | 0.714 |  | 64737.068 | 5296.5 | 0.714 |  | 0.714 |  | 0.714 |  | 0.714 |  | 0.714 |  | 0.714 |  | 0.714 |  | 0.714 | 0.714 | Not Coal Steam or O/G Steam | 0.022058 | 0.022058 |  | 0.912%
Goose Creek Power Plant | Illinois | X | X | X | 55496 | CT-06 | 10128 | Combustion Turbine |  |  |  | Combustion turbine |  |  |  |  | 0.416 | 42933.824 | 3490.8 | 0.32233 | 0.416 |  | 42933.824 | 3490.8 | 0.416 |  | 0.416 |  | 0.416 |  | 0.416 |  | 0.416 |  | 0.416 |  | 0.416 |  | 0.416 | 0.416 | Not Coal Steam or O/G Steam | 0.019379 | 0.019379 |  | 0.7899%
Grand Tower Energy Center, LLC | Illinois | X | X | X | 862 | CT01 | 578 | Combined Cycle |  |  |  | Combined cycle | [7 empty] | 76.178 | [20 empty] | Not Coal Steam or O/G Steam | 0 | 0 |  | 24.95%
Grand Tower Energy Center, LLC | Illinois | X | X | X | 862 | CT02 | 579 | Combined Cycle |  |  |  | Combined cycle | [7 empty] | 65.4927 | [20 empty] | Not Coal Steam or O/G Steam | 0 | 0 |  | 20.92%
Holland Energy Facility | Illinois | X | X | X | 55334 | CTG1 | 4508 | Combined Cycle |  |  |  | Combined cycle | Y |  |  |  | 19.013 | 2605858.313 | 361867.68 | 21.3567 | 19.013 |  | 2605858.313 | 361867.68 | 19.013 |  | 19.013 |  | 19.013 |  | 15.6351 | Optimize SCR | 15.6351 |  | 15.6351 |  | 15.6351 |  | 15.6351 | 15.6351 | Not Coal Steam or O/G Steam | 0.012 | 0.012 |  | 31.14%
Holland Energy Facility | Illinois | X | X | X | 55334 | CTG2 | 4509 | Combined Cycle |  |  |  | Combined cycle | Y |  |  |  | 16.95 | 2403229.167 | 336020.24 | 20.029 | 16.95 |  | 2403229.167 | 336020.24 | 16.95 |  | 16.95 |  | 16.95 |  | 14.4194 | Optimize SCR | 14.4194 |  | 14.4194 |  | 14.4194 |  | 14.4194 | 14.4194 | Not Coal Steam or O/G Steam | 0.012 | 0.012 |  | 30.31%
Interstate | Illinois | X | X | X | 7425 | 1 | 3116 | Combustion Turbine |  |  |  | Combustion turbine | [7 empty] | 10.962 | [20 empty] | Not Coal Steam or O/G Steam | 0 | 0 |  | 2.746%
Joliet 29 | Illinois | X | X | X | 384 | 71 | 250 | O/G Steam | 6 | 2023 | 2024 | Tangentially-fired |  | Y | Y | 259 | 70.307 | 1662048.4 | 163316.25 | 104.7013 | 0 | Y | 0 | 0 | 0 |  | 0 |  | 0 |  | 0 |  | 0 |  | 0 |  | 0 |  | 0 | 0 | Retired | 0 | 0 |  | 20.26%
Joliet 29 | Illinois | X | X | X | 384 | 72 | 251 | O/G Steam | 6 | 2023 | 2024 | Tangentially-fired |  | Y | Y | 259 | 71.06 | 1681024.925 | 165235 | 101.21 | 0 | Y | 0 | 0 | 0 |  | 0 |  | 0 |  | 0 |  | 0 |  | 0 |  | 0 |  | 0 | 0 | Retired | 0 | 0 |  | 19.42%
Joliet 29 | Illinois | X | X | X | 384 | 81 | 252 | O/G Steam | 6 | 2023 | 2024 | Tangentially-fired |  | Y | Y | 259 | 59.374 | 1202136.3 | 107866.75 | 99.9583 | 0 | Y | 0 | 0 | 0 |  | 0 |  | 0 |  | 0 |  | 0 |  | 0 |  | 0 |  | 0 | 0 | Retired | 0 | 0 |  | 17.39%
Joliet 29 | Illinois | X | X | X | 384 | 82 | 253 | O/G Steam | 6 | 2023 | 2024 | Tangentially-fired |  | Y | Y | 259 | 64.902 | 1305574.05 | 118315 | 108.6727 | 0 | Y | 0 | 0 | 0 |  | 0 |  | 0 |  | 0 |  | 0 |  | 0 |  | 0 |  | 0 | 0 | Retired | 0 | 0 |  | 18.87%
Joliet 9 | Illinois | X | X | X | 874 | 5 | 590 | O/G Steam | 6 | 2023 | 2024 | Cyclone boiler |  | Y |  | 314 | 1.91 | 44593.475 | 3550 | 6.6477 | 0 | Y | 0 | 0 | 0 |  | 0 |  | 0 |  | 0 |  | 0 |  | 0 |  | 0 |  | 0 | 0 | Retired | 0 | 0 |  | 0.8778%
Joppa Steam | Illinois | X | X | X | 887 | 1 | 605 | Coal Steam | 8 | 2022 | 2023 | Tangentially-fired |  |  | Y | 162 | 275.949 | 4454973.714 | 449898.42 | 230.071 | 0 | Y | 0 | 0 | 0 |  | 0 |  | 0 |  | 0 |  | 0 |  | 0 |  | 0 |  | 0 | 0 | Retired | 0 | 0 |  | 42.59%
Joppa Steam | Illinois | X | X | X | 887 | 2 | 606 | Coal Steam | 8 | 2022 | 2023 | Tangentially-fired |  |  | Y | 158 | 261.726 | 4197422.522 | 427278.83 | 217.9853 | 0 | Y | 0 | 0 | 0 |  | 0 |  | 0 |  | 0 |  | 0 |  | 0 |  | 0 |  | 0 | 0 | Retired | 0 | 0 |  | 39.89%
Joppa Steam | Illinois | X | X | X | 887 | 3 | 607 | Coal Steam | 8 | 2022 | 2023 | Tangentially-fired |  |  | Y | 161 | 241.017 | 4228357.467 | 420311.02 | 187.13 | 0 | Y | 0 | 0 | 0 |  | 0 |  | 0 |  | 0 |  | 0 |  | 0 |  | 0 |  | 0 | 0 | Retired | 0 | 0 |  | 39.9%
Joppa Steam | Illinois | X | X | X | 887 | 4 | 608 | Coal Steam | 8 | 2022 | 2023 | Tangentially-fired |  |  | Y | 160 | 240.354 | 4224282.728 | 426285.16 | 222.8317 | 0 | Y | 0 | 0 | 0 |  | 0 |  | 0 |  | 0 |  | 0 |  | 0 |  | 0 |  | 0 | 0 | Retired | 0 | 0 |  | 48%
Joppa Steam | Illinois | X | X | X | 887 | 5 | 609 | Coal Steam | 8 | 2022 | 2023 | Tangentially-fired |  |  | Y | 150 | 254.928 | 4655602.56 | 431521.39 | 181.0213 | 0 | Y | 0 | 0 | 0 |  | 0 |  | 0 |  | 0 |  | 0 |  | 0 |  | 0 |  | 0 | 0 | Retired | 0 | 0 |  | 37.92%
Joppa Steam | Illinois | X | X | X | 887 | 6 | 610 | Coal Steam | 8 | 2022 | 2023 | Tangentially-fired |  |  | Y | 158 | 281.26 | 5079480.215 | 472866.95 | 216.1693 | 0 | Y | 0 | 0 | 0 |  | 0 |  | 0 |  | 0 |  | 0 |  | 0 |  | 0 |  | 0 | 0 | Retired | 0 | 0 |  | 45.17%
Kendall Energy Facility | Illinois | X | X | X | 55131 | GTG-1 | 3966 | Combined Cycle |  |  |  | Combined cycle | Y |  |  |  | 21.296 | 2741700.628 | 358299.21 | 33.6323 | 21.296 |  | 2741700.628 | 358299.21 | 21.296 |  | 21.296 |  | 21.296 |  | 16.4502 | Optimize SCR | 16.4502 |  | 16.4502 |  | 16.4502 |  | 16.4502 | 16.4502 | Not Coal Steam or O/G Steam | 0.012 | 0.012 |  | 51.5%
Kendall Energy Facility | Illinois | X | X | X | 55131 | GTG-2 | 3967 | Combined Cycle |  |  |  | Combined cycle | Y |  |  |  | 28.595 | 3255857.12 | 446731.35 | 35.115 | 28.595 |  | 3255857.12 | 446731.35 | 28.595 |  | 28.595 |  | 28.595 |  | 19.5351 | Optimize SCR | 19.5351 |  | 19.5351 |  | 19.5351 |  | 19.5351 | 19.5351 | Not Coal Steam or O/G Steam | 0.012 | 0.012 |  | 50.36%
Kendall Energy Facility | Illinois | X | X | X | 55131 | GTG-3 | 3968 | Combined Cycle |  |  |  | Combined cycle | Y |  |  |  | 41.802 | 4989589.528 | 680144.32 | 40.8057 | 41.802 |  | 4989589.528 | 680144.32 | 41.802 |  | 41.802 |  | 41.802 |  | 29.9375 | Optimize SCR | 29.9375 |  | 29.9375 |  | 29.9375 |  | 29.9375 | 29.9375 | Not Coal Steam or O/G Steam | 0.012 | 0.012 |  | 58.51%
Kendall Energy Facility | Illinois | X | X | X | 55131 | GTG-4 | 3969 | Combined Cycle |  |  |  | Combined cycle | Y |  |  |  | 38.146 | 4910038.285 | 659868.06 | 42.2973 | 38.146 |  | 4910038.285 | 659868.06 | 38.146 |  | 38.146 |  | 38.146 |  | 29.4602 | Optimize SCR | 29.4602 |  | 29.4602 |  | 29.4602 |  | 29.4602 | 29.4602 | Not Coal Steam or O/G Steam | 0.012 | 0.012 |  | 60.13%
Kincaid Generating Station | Illinois | X | X | X | 876 | 1 | 591 | Coal Steam | 12 | 2027 | 2028 | Cyclone boiler | Y |  | Y | 554 | 165.505 | 10111650.439 | 1055201.74 | 147.427 | 165.505 |  | 10111650.439 | 1055201.74 | 165.505 |  | 165.505 |  | 165.505 |  | 165.505 |  | 165.505 |  | 165.505 |  | 165.505 |  | 165.505 | 165.505 | Existing SCR | 0.032736 | 0.032736 |  | 29.11%
Kincaid Generating Station | Illinois | X | X | X | 876 | 2 | 592 | Coal Steam | 12 | 2027 | 2028 | Cyclone boiler | Y |  | Y | 554 | 225.929 | 12344301.445 | 1292255.8 | 177.4023 | 225.929 |  | 12344301.445 | 1292255.8 | 225.929 |  | 225.929 |  | 225.929 |  | 225.929 |  | 225.929 |  | 225.929 |  | 225.929 |  | 225.929 | 225.929 | Existing SCR | 0.036605 | 0.036605 |  | 34.51%
Kinmundy Power Plant | Illinois | X | X | X | 55204 | KCTG1 | 4136 | Combustion Turbine |  |  |  | Combustion turbine |  |  |  |  | 3.785 | 109318.546 | 9140.48 | 2.2193 | 3.785 |  | 109318.546 | 9140.48 | 3.785 |  | 3.785 |  | 3.785 |  | 3.785 |  | 3.785 |  | 3.785 |  | 3.785 |  | 3.785 | 3.785 | Not Coal Steam or O/G Steam | 0.069247 | 0.069247 |  | 1.187%
Kinmundy Power Plant | Illinois | X | X | X | 55204 | KCTG2 | 4137 | Combustion Turbine |  |  |  | Combustion turbine |  |  |  |  | 3.132 | 90065.549 | 7417.45 | 1.7197 | 3.132 |  | 90065.549 | 7417.45 | 3.132 |  | 3.132 |  | 3.132 |  | 3.132 |  | 3.132 |  | 3.132 |  | 3.132 |  | 3.132 | 3.132 | Not Coal Steam or O/G Steam | 0.069549 | 0.069549 |  | 0.9629%
LSP University Park, LLC | Illinois | X | X | X | 55640 | CT01 | 8660 | Combustion Turbine |  |  |  | Combustion turbine | Y |  |  |  | 3.963 | 371495.421 | 39434.01 | 2.6657 | 3.963 |  | 371495.421 | 39434.01 | 3.963 |  | 3.963 |  | 3.963 |  | 3.963 |  | 3.963 |  | 3.963 |  | 3.963 |  | 3.963 | 3.963 | Not Coal Steam or O/G Steam | 0.021335 | 0.021335 |  | 14.31%
LSP University Park, LLC | Illinois | X | X | X | 55640 | CT02 | 8668 | Combustion Turbine |  |  |  | Combustion turbine | Y |  |  |  | 4.254 | 461814.051 | 45952.35 | 3.116 | 4.254 |  | 461814.051 | 45952.35 | 4.254 |  | 4.254 |  | 4.254 |  | 4.254 |  | 4.254 |  | 4.254 |  | 4.254 |  | 4.254 | 4.254 | Not Coal Steam or O/G Steam | 0.018423 | 0.018423 |  | 18.92%
LSP University Park, LLC | Illinois | X | X | X | 55640 | CT03 | 8670 | Combustion Turbine |  |  |  | Combustion turbine | Y |  |  |  | 4.37 | 424634.816 | 40049.56 | 3.7083 | 4.37 |  | 424634.816 | 40049.56 | 4.37 |  | 4.37 |  | 4.37 |  | 4.37 |  | 4.37 |  | 4.37 |  | 4.37 |  | 4.37 | 4.37 | Not Coal Steam or O/G Steam | 0.020582 | 0.020582 |  | 21.45%
LSP University Park, LLC | Illinois | X | X | X | 55640 | CT04 | 8672 | Combustion Turbine |  |  |  | Combustion turbine | Y |  |  |  | 3.812 | 391286.48 | 38025.03 | 3.3947 | 3.812 |  | 391286.48 | 38025.03 | 3.812 |  | 3.812 |  | 3.812 |  | 3.812 |  | 3.812 |  | 3.812 |  | 3.812 |  | 3.812 | 3.812 | Not Coal Steam or O/G Steam | 0.019484 | 0.019484 |  | 21.45%
LSP University Park, LLC | Illinois | X | X | X | 55640 | CT05 | 8674 | Combustion Turbine |  |  |  | Combustion turbine | Y |  |  |  | 4.451 | 455285.243 | 48045.77 | 3.2433 | 4.451 |  | 455285.243 | 48045.77 | 4.451 |  | 4.451 |  | 4.451 |  | 4.451 |  | 4.451 |  | 4.451 |  | 4.451 |  | 4.451 | 4.451 | Not Coal Steam or O/G Steam | 0.019553 | 0.019553 |  | 21.11%
LSP University Park, LLC | Illinois | X | X | X | 55640 | CT06 | 8676 | Combustion Turbine |  |  |  | Combustion turbine | Y |  |  |  | 2.884 | 488226.449 | 49324.36 | 2.7803 | 2.884 |  | 488226.449 | 49324.36 | 2.884 |  | 2.884 |  | 2.884 |  | 2.884 |  | 2.884 |  | 2.884 |  | 2.884 |  | 2.884 | 2.884 | Not Coal Steam or O/G Steam | 0.011814 | 0.011814 |  | 22.66%
LSP University Park, LLC | Illinois | X | X | X | 55640 | CT07 | 8678 | Combustion Turbine |  |  |  | Combustion turbine | Y |  |  |  | 4.309 | 494741.567 | 48993.72 | 3.825 | 4.309 |  | 494741.567 | 48993.72 | 4.309 |  | 4.309 |  | 4.309 |  | 4.309 |  | 4.309 |  | 4.309 |  | 4.309 |  | 4.309 | 4.309 | Not Coal Steam or O/G Steam | 0.017419 | 0.017419 |  | 22.28%
LSP University Park, LLC | Illinois | X | X | X | 55640 | CT08 | 8680 | Combustion Turbine |  |  |  | Combustion turbine | Y |  |  |  | 3.337 | 371151.594 | 37402.04 | 3.4757 | 3.337 |  | 371151.594 | 37402.04 | 3.337 |  | 3.337 |  | 3.337 |  | 3.337 |  | 3.337 |  | 3.337 |  | 3.337 |  | 3.337 | 3.337 | Not Coal Steam or O/G Steam | 0.017982 | 0.017982 |  | 19.71%
LSP University Park, LLC | Illinois | X | X | X | 55640 | CT09 | 8682 | Combustion Turbine |  |  |  | Combustion turbine | Y |  |  |  | 2.968 | 405536.969 | 40194.19 | 3.0793 | 2.968 |  | 405536.969 | 40194.19 | 2.968 |  | 2.968 |  | 2.968 |  | 2.968 |  | 2.968 |  | 2.968 |  | 2.968 |  | 2.968 | 2.968 | Not Coal Steam or O/G Steam | 0.014637 | 0.014637 |  | 20.43%
LSP University Park, LLC | Illinois | X | X | X | 55640 | CT10 | 8662 | Combustion Turbine |  |  |  | Combustion turbine | Y |  |  |  | 2.68 | 371058.981 | 40476.82 | 2.7293 | 2.68 |  | 371058.981 | 40476.82 | 2.68 |  | 2.68 |  | 2.68 |  | 2.68 |  | 2.68 |  | 2.68 |  | 2.68 |  | 2.68 | 2.68 | Not Coal Steam or O/G Steam | 0.014445 | 0.014445 |  | 18.2%
LSP University Park, LLC | Illinois | X | X | X | 55640 | CT11 | 8664 | Combustion Turbine |  |  |  | Combustion turbine | Y |  |  |  | 2.744 | 386628.262 | 38874.48 | 2.4523 | 2.744 |  | 386628.262 | 38874.48 | 2.744 |  | 2.744 |  | 2.744 |  | 2.744 |  | 2.744 |  | 2.744 |  | 2.744 |  | 2.744 | 2.744 | Not Coal Steam or O/G Steam | 0.014195 | 0.014195 |  | 18.66%
LSP University Park, LLC | Illinois | X | X | X | 55640 | CT12 | 8666 | Combustion Turbine |  |  |  | Combustion turbine | Y |  |  |  | 1.822 | 232915.193 | 23501.86 | 2.194 | 1.822 |  | 232915.193 | 23501.86 | 1.822 |  | 1.822 |  | 1.822 |  | 1.822 |  | 1.822 |  | 1.822 |  | 1.822 |  | 1.822 | 1.822 | Not Coal Steam or O/G Steam | 0.015645 | 0.015645 |  | 14.77%
Lee County Generating Station, LLC | Illinois | X | X | X | 55236 | CT1 | 4266 | Combustion Turbine |  |  |  | Combustion turbine |  |  |  |  | 5.036 | 376233.3 | 28174.58 | 3.9517 | 5.036 |  | 376233.3 | 28174.58 | 5.036 |  | 5.036 |  | 5.036 |  | 5.036 |  | 5.036 |  | 5.036 |  | 5.036 |  | 5.036 | 5.036 | Not Coal Steam or O/G Steam | 0.026771 | 0.026771 |  | 6.267%
Lee County Generating Station, LLC | Illinois | X | X | X | 55236 | CT2 | 4267 | Combustion Turbine |  |  |  | Combustion turbine |  |  |  |  | 5.762 | 372058.868 | 27846.49 | 5.051 | 5.762 |  | 372058.868 | 27846.49 | 5.762 |  | 5.762 |  | 5.762 |  | 5.762 |  | 5.762 |  | 5.762 |  | 5.762 |  | 5.762 | 5.762 | Not Coal Steam or O/G Steam | 0.030974 | 0.030974 |  | 7.627%
Lee County Generating Station, LLC | Illinois | X | X | X | 55236 | CT3 | 4268 | Combustion Turbine |  |  |  | Combustion turbine |  |  |  |  | 5.818 | 376520.706 | 28150.17 | 4.319 | 5.818 |  | 376520.706 | 28150.17 | 5.818 |  | 5.818 |  | 5.818 |  | 5.818 |  | 5.818 |  | 5.818 |  | 5.818 |  | 5.818 | 5.818 | Not Coal Steam or O/G Steam | 0.030904 | 0.030904 |  | 6.267%
Lee County Generating Station, LLC | Illinois | X | X | X | 55236 | CT4 | 4269 | Combustion Turbine |  |  |  | Combustion turbine |  |  |  |  | 5.938 | 373463.267 | 28175.92 | 4.1697 | 5.938 |  | 373463.267 | 28175.92 | 5.938 |  | 5.938 |  | 5.938 |  | 5.938 |  | 5.938 |  | 5.938 |  | 5.938 |  | 5.938 | 5.938 | Not Coal Steam or O/G Steam | 0.0318 | 0.0318 |  | 5.918%
Lee County Generating Station, LLC | Illinois | X | X | X | 55236 | CT5 | 4270 | Combustion Turbine |  |  |  | Combustion turbine |  |  |  |  | 4.392 | 299295.566 | 22096.64 | 4.016 | 4.392 |  | 299295.566 | 22096.64 | 4.392 |  | 4.392 |  | 4.392 |  | 4.392 |  | 4.392 |  | 4.392 |  | 4.392 |  | 4.392 | 4.392 | Not Coal Steam or O/G Steam | 0.029349 | 0.029349 |  | 6.679%
Lee County Generating Station, LLC | Illinois | X | X | X | 55236 | CT6 | 4271 | Combustion Turbine |  |  |  | Combustion turbine |  |  |  |  | 4.21 | 292090.837 | 22098.97 | 4.0557 | 4.21 |  | 292090.837 | 22098.97 | 4.21 |  | 4.21 |  | 4.21 |  | 4.21 |  | 4.21 |  | 4.21 |  | 4.21 |  | 4.21 | 4.21 | Not Coal Steam or O/G Steam | 0.028827 | 0.028827 |  | 6.607%
Lee County Generating Station, LLC | Illinois | X | X | X | 55236 | CT7 | 4272 | Combustion Turbine |  |  |  | Combustion turbine |  |  |  |  | 4.643 | 304072.152 | 23231.91 | 3.913 | 4.643 |  | 304072.152 | 23231.91 | 4.643 |  | 4.643 |  | 4.643 |  | 4.643 |  | 4.643 |  | 4.643 |  | 4.643 |  | 4.643 | 4.643 | Not Coal Steam or O/G Steam | 0.030539 | 0.030539 |  | 5.696%
Lee County Generating Station, LLC | Illinois | X | X | X | 55236 | CT8 | 4273 | Combustion Turbine |  |  |  | Combustion turbine |  |  |  |  | 4.259 | 250875.579 | 18812.92 | 3.9007 | 4.259 |  | 250875.579 | 18812.92 | 4.259 |  | 4.259 |  | 4.259 |  | 4.259 |  | 4.259 |  | 4.259 |  | 4.259 |  | 4.259 | 4.259 | Not Coal Steam or O/G Steam | 0.033953 | 0.033953 |  | 5.689%
Lincoln Generating Facility | Illinois | X | X | X | 55222 | CTG-1 | 4174 | Combustion Turbine |  |  |  | Combustion turbine |  |  |  |  | 0.505 | 39696.703 | 2780.87 | 0.28833 | 0.505 |  | 39696.703 | 2780.87 | 0.505 |  | 0.505 |  | 0.505 |  | 0.505 |  | 0.505 |  | 0.505 |  | 0.505 |  | 0.505 | 0.505 | Not Coal Steam or O/G Steam | 0.025443 | 0.025443 |  | 0.53%
Lincoln Generating Facility | Illinois | X | X | X | 55222 | CTG-2 | 4175 | Combustion Turbine |  |  |  | Combustion turbine |  |  |  |  | 0.351 | 25344.296 | 1790.48 | 0.27933 | 0.351 |  | 25344.296 | 1790.48 | 0.351 |  | 0.351 |  | 0.351 |  | 0.351 |  | 0.351 |  | 0.351 |  | 0.351 |  | 0.351 | 0.351 | Not Coal Steam or O/G Steam | 0.027699 | 0.027699 |  | 0.4739%
Lincoln Generating Facility | Illinois | X | X | X | 55222 | CTG-3 | 4176 | Combustion Turbine |  |  |  | Combustion turbine |  |  |  |  | 0.558 | 42750.522 | 2975.67 | 0.30233 | 0.558 |  | 42750.522 | 2975.67 | 0.558 |  | 0.558 |  | 0.558 |  | 0.558 |  | 0.558 |  | 0.558 |  | 0.558 |  | 0.558 | 0.558 | Not Coal Steam or O/G Steam | 0.026105 | 0.026105 |  | 0.5427%
Lincoln Generating Facility | Illinois | X | X | X | 55222 | CTG-4 | 4177 | Combustion Turbine |  |  |  | Combustion turbine |  |  |  |  | 0.304 | 25573.698 | 1827.63 | 0.20433 | 0.304 |  | 25573.698 | 1827.63 | 0.304 |  | 0.304 |  | 0.304 |  | 0.304 |  | 0.304 |  | 0.304 |  | 0.304 |  | 0.304 | 0.304 | Not Coal Steam or O/G Steam | 0.023774 | 0.023774 |  | 0.3954%
Lincoln Generating Facility | Illinois | X | X | X | 55222 | CTG-5 | 4178 | Combustion Turbine |  |  |  | Combustion turbine |  |  |  |  | 0.323 | 26126.078 | 1842.08 | 0.19567 | 0.323 |  | 26126.078 | 1842.08 | 0.323 |  | 0.323 |  | 0.323 |  | 0.323 |  | 0.323 |  | 0.323 |  | 0.323 |  | 0.323 | 0.323 | Not Coal Steam or O/G Steam | 0.024726 | 0.024726 |  | 0.3729%
Lincoln Generating Facility | Illinois | X | X | X | 55222 | CTG-6 | 4179 | Combustion Turbine |  |  |  | Combustion turbine |  |  |  |  | 0.255 | 25618.151 | 1835.05 | 0.193 | 0.255 |  | 25618.151 | 1835.05 | 0.255 |  | 0.255 |  | 0.255 |  | 0.255 |  | 0.255 |  | 0.255 |  | 0.255 |  | 0.255 | 0.255 | Not Coal Steam or O/G Steam | 0.019908 | 0.019908 |  | 0.439%
Lincoln Generating Facility | Illinois | X | X | X | 55222 | CTG-7 | 4180 | Combustion Turbine |  |  |  | Combustion turbine |  |  |  |  | 0.29 | 26301.317 | 1871.1 | 0.18 | 0.29 |  | 26301.317 | 1871.1 | 0.29 |  | 0.29 |  | 0.29 |  | 0.29 |  | 0.29 |  | 0.29 |  | 0.29 |  | 0.29 | 0.29 | Not Coal Steam or O/G Steam | 0.022052 | 0.022052 |  | 0.3671%
Lincoln Generating Facility | Illinois | X | X | X | 55222 | CTG-8 | 4181 | Combustion Turbine |  |  |  | Combustion turbine |  |  |  |  | 0.326 | 27803.682 | 1972.09 | 0.18367 | 0.326 |  | 27803.682 | 1972.09 | 0.326 |  | 0.326 |  | 0.326 |  | 0.326 |  | 0.326 |  | 0.326 |  | 0.326 |  | 0.326 | 0.326 | Not Coal Steam or O/G Steam | 0.02345 | 0.02345 |  | 0.3511%
MEPI GT Facility | Illinois | X | X | X | 7858 | 1 | 3322 | Combustion Turbine | 8 | 2022 | 2023 | Combustion turbine |  |  |  |  | 10.541 | 176324.537 | 11171.88 | 5.8693 | 0 | Y | 0 | 0 | 0 |  | 0 |  | 0 |  | 0 |  | 0 |  | 0 |  | 0 |  | 0 | 0 | Not Coal Steam or O/G Steam | 0 | 0 |  | 3.363%
MEPI GT Facility | Illinois | X | X | X | 7858 | 2 | 3323 | Combustion Turbine | 8 | 2022 | 2023 | Combustion turbine |  |  |  |  | 10.786 | 184191.238 | 11043.41 | 6.321 | 0 | Y | 0 | 0 | 0 |  | 0 |  | 0 |  | 0 |  | 0 |  | 0 |  | 0 |  | 0 | 0 | Not Coal Steam or O/G Steam | 0 | 0 |  | 3.585%
MEPI GT Facility | Illinois | X | X | X | 7858 | 3 | 3324 | Combustion Turbine | 8 | 2022 | 2023 | Combustion turbine |  |  |  |  | 10.268 | 184496.283 | 10632.27 | 6.317 | 0 | Y | 0 | 0 | 0 |  | 0 |  | 0 |  | 0 |  | 0 |  | 0 |  | 0 |  | 0 | 0 | Not Coal Steam or O/G Steam | 0 | 0 |  | 3.5%
MEPI GT Facility | Illinois | X | X | X | 7858 | 4 | 3325 | Combustion Turbine | 8 | 2022 | 2023 | Combustion turbine |  |  |  |  | 4.08 | 92968.541 | 6800.28 | 1.9693 | 0 | Y | 0 | 0 | 0 |  | 0 |  | 0 |  | 0 |  | 0 |  | 0 |  | 0 |  | 0 | 0 | Not Coal Steam or O/G Steam | 0 | 0 |  | 2.119%
MEPI GT Facility | Illinois | X | X | X | 7858 | 5 | 3326 | Combustion Turbine | 8 | 2022 | 2023 | Combustion turbine |  |  |  |  | 4.43 | 98906.61 | 7162.57 | 2.307 | 0 | Y | 0 | 0 | 0 |  | 0 |  | 0 |  | 0 |  | 0 |  | 0 |  | 0 |  | 0 | 0 | Not Coal Steam or O/G Steam | 0 | 0 |  | 2.367%
Marion | Illinois | X | X | X | 976 | 123 | 9173 | Coal Steam | 12 | 2029 | 2030 | Circulating fluidized bed boiler |  | Y |  | 120 | 257.114 | 5405002.299 | 363274 | 178.64 | 257.114 |  | 5405002.299 | 363274 | 257.114 |  | 257.114 |  | 257.114 |  | 257.114 |  | 257.114 |  | 206.7413 | Y | 206.7413 |  | 206.7413 | 206.7413 | Coal Steam, Circulating fluidized bed, Under 0.08 | 0.0765 | 0.0765 |  | 64.33%
Marion | Illinois | X | X | X | 976 | 5 | 9174 | Combustion Turbine |  |  |  | Combustion turbine |  |  |  |  | 1.332 | 121146 | 7899.72 | 0.65333 | 1.332 |  | 121146 | 7899.72 | 1.332 |  | 1.332 |  | 1.332 |  | 1.332 |  | 1.332 |  | 1.332 |  | 1.332 |  | 1.332 | 1.332 | Not Coal Steam or O/G Steam | 0.02199 | 0.02199 |  | 1.678%
Marion | Illinois | X | X | X | 976 | 6 | 9175 | Combustion Turbine |  |  |  | Combustion turbine |  |  |  |  | 1.325 | 120561.3 | 7973.14 | 0.68967 | 1.325 |  | 120561.3 | 7973.14 | 1.325 |  | 1.325 |  | 1.325 |  | 1.325 |  | 1.325 |  | 1.325 |  | 1.325 |  | 1.325 | 1.325 | Not Coal Steam or O/G Steam | 0.021981 | 0.021981 |  | 1.654%
Morris Cogeneration, LLC | Illinois | X | X | X | 55216 | CTG1 | 89477 | Combined Cycle |  |  |  | Combined cycle |  |  |  |  | 22.371 | 1474839.272 | 114663.15 | 21.777 | 22.371 |  | 1474839.272 | 114663.15 | 22.371 |  | 22.371 |  | 22.371 |  | 22.371 |  | 22.371 |  | 22.371 |  | 22.371 |  | 22.371 | 22.371 | Not Coal Steam or O/G Steam | 0.030337 | 0.030337 |  | 32.93%
Morris Cogeneration, LLC | Illinois | X | X | X | 55216 | CTG2 | 89478 | Combined Cycle |  |  |  | Combined cycle |  |  |  |  | 17.873 | 1074193.457 | 84934.67 | 23.8233 | 17.873 |  | 1074193.457 | 84934.67 | 17.873 |  | 17.873 |  | 17.873 |  | 17.873 |  | 17.873 |  | 17.873 |  | 17.873 |  | 17.873 | 17.873 | Not Coal Steam or O/G Steam | 0.033277 | 0.033277 |  | 33.51%
Morris Cogeneration, LLC | Illinois | X | X | X | 55216 | CTG3 | 89479 | Combined Cycle |  |  |  | Combined cycle |  |  |  |  | 16.801 | 803699.873 | 64697.22 | 25.3947 | 16.801 |  | 803699.873 | 64697.22 | 16.801 |  | 16.801 |  | 16.801 |  | 16.801 |  | 16.801 |  | 16.801 |  | 16.801 |  | 16.801 | 16.801 | Not Coal Steam or O/G Steam | 0.041809 | 0.041809 |  | 30.57%
Nelson Energy Center | Illinois | X | X | X | 55183 | 1 | 4073 | Combined Cycle |  |  |  | Combined cycle | Y |  |  |  | 40.51 | 4184769.314 | 609658.17 | 47.8247 | 40.51 |  | 4184769.314 | 609658.17 | 40.51 |  | 40.51 |  | 40.51 |  | 25.1086 | Optimize SCR | 25.1086 |  | 25.1086 |  | 25.1086 |  | 25.1086 | 25.1086 | Not Coal Steam or O/G Steam | 0.012 | 0.012 |  | 59.8%
Nelson Energy Center | Illinois | X | X | X | 55183 | 2 | 4074 | Combined Cycle |  |  |  | Combined cycle | Y |  |  |  | 28.279 | 2855694.124 | 415074.78 | 42.755 | 28.279 |  | 2855694.124 | 415074.78 | 28.279 |  | 28.279 |  | 28.279 |  | 17.1342 | Optimize SCR | 17.1342 |  | 17.1342 |  | 17.1342 |  | 17.1342 | 17.1342 | Not Coal Steam or O/G Steam | 0.012 | 0.012 |  | 54.03%
Newton | Illinois | X | X | X | 6017 | 1 | 2680 | Coal Steam | 12 | 2027 | 2028 | Tangentially-fired |  |  |  | 595 | 1038.33 | 16676855.491 | 1686298.28 | 935.5207 | 1038.33 |  | 16676855.491 | 1686298.28 | 1038.33 |  | 1038.33 |  | 1038.33 |  | 1038.33 |  | 1038.33 |  | 1038.33 |  | 1038.33 |  | 727.6257 | 416.9214 | Coal Steam SCR Retrofit | 0.12452 | 0.05 |  | 53.91%
Pinckneyville Power Plant | Illinois | X | X | X | 55202 | CT01 | 4128 | Combustion Turbine |  |  |  | Combustion turbine |  |  |  |  | 11.225 | 232602.712 | 24609.2 | 9.0323 | 11.225 |  | 232602.712 | 24609.2 | 11.225 |  | 11.225 |  | 11.225 |  | 11.225 |  | 11.225 |  | 11.225 |  | 11.225 |  | 11.225 | 11.225 | Not Coal Steam or O/G Steam | 0.096517 | 0.096517 |  | 11.62%
Pinckneyville Power Plant | Illinois | X | X | X | 55202 | CT02 | 4129 | Combustion Turbine |  |  |  | Combustion turbine |  |  |  |  | 10.951 | 234149.173 | 25191.37 | 8.6097 | 10.951 |  | 234149.173 | 25191.37 | 10.951 |  | 10.951 |  | 10.951 |  | 10.951 |  | 10.951 |  | 10.951 |  | 10.951 |  | 10.951 | 10.951 | Not Coal Steam or O/G Steam | 0.093539 | 0.093539 |  | 11.16%
Pinckneyville Power Plant | Illinois | X | X | X | 55202 | CT03 | 4130 | Combustion Turbine |  |  |  | Combustion turbine |  |  |  |  | 11.655 | 247356.539 | 26504.92 | 9.121 | 11.655 |  | 247356.539 | 26504.92 | 11.655 |  | 11.655 |  | 11.655 |  | 11.655 |  | 11.655 |  | 11.655 |  | 11.655 |  | 11.655 | 11.655 | Not Coal Steam or O/G Steam | 0.094236 | 0.094236 |  | 11.86%
Pinckneyville Power Plant | Illinois | X | X | X | 55202 | CT04 | 4131 | Combustion Turbine |  |  |  | Combustion turbine |  |  |  |  | 11.049 | 237549.771 | 24618.32 | 8.5383 | 11.049 |  | 237549.771 | 24618.32 | 11.049 |  | 11.049 |  | 11.049 |  | 11.049 |  | 11.049 |  | 11.049 |  | 11.049 |  | 11.049 | 11.049 | Not Coal Steam or O/G Steam | 0.093025 | 0.093025 |  | 11.26%
Pinckneyville Power Plant | Illinois | X | X | X | 55202 | CT05 | 4132 | Combustion Turbine |  |  |  | Combustion turbine |  |  |  |  | 0.347 | 28085.651 | 2557.46 | 0.14933 | 0.347 |  | 28085.651 | 2557.46 | 0.347 |  | 0.347 |  | 0.347 |  | 0.347 |  | 0.347 |  | 0.347 |  | 0.347 |  | 0.347 | 0.347 | Not Coal Steam or O/G Steam | 0.02471 | 0.02471 |  | 0.6076%
Pinckneyville Power Plant | Illinois | X | X | X | 55202 | CT06 | 4133 | Combustion Turbine |  |  |  | Combustion turbine |  |  |  |  | 0.458 | 23330.154 | 2142.81 | 0.20567 | 0.458 |  | 23330.154 | 2142.81 | 0.458 |  | 0.458 |  | 0.458 |  | 0.458 |  | 0.458 |  | 0.458 |  | 0.458 |  | 0.458 | 0.458 | Not Coal Steam or O/G Steam | 0.039262 | 0.039262 |  | 0.5308%
Pinckneyville Power Plant | Illinois | X | X | X | 55202 | CT07 | 4134 | Combustion Turbine |  |  |  | Combustion turbine |  |  |  |  | 0.449 | 31259.366 | 2571.01 | 0.20033 | 0.449 |  | 31259.366 | 2571.01 | 0.449 |  | 0.449 |  | 0.449 |  | 0.449 |  | 0.449 |  | 0.449 |  | 0.449 |  | 0.449 | 0.449 | Not Coal Steam or O/G Steam | 0.028727 | 0.028727 |  | 0.6982%
Pinckneyville Power Plant | Illinois | X | X | X | 55202 | CT08 | 4135 | Combustion Turbine |  |  |  | Combustion turbine |  |  |  |  | 0.406 | 23706.198 | 2135.35 | 0.19433 | 0.406 |  | 23706.198 | 2135.35 | 0.406 |  | 0.406 |  | 0.406 |  | 0.406 |  | 0.406 |  | 0.406 |  | 0.406 |  | 0.406 | 0.406 | Not Coal Steam or O/G Steam | 0.034253 | 0.034253 |  | 0.5575%
Powerton | Illinois | X | X | X | 879 | 51 | 593 | Coal Steam | 12 | 2028 | 2029 | Cyclone boiler |  | Y | Y | 384 | 350.769 | 6676525.575 | 599337 | 214.2193 | 350.769 |  | 6676525.575 | 599337 | 350.769 |  | 350.769 |  | 350.769 |  | 350.769 |  | 350.769 |  | 320.3397 | Y | 320.3397 |  | 243.6264 | 166.9131 | Coal Steam SCR Retrofit | 0.09596 | 0.05 |  | 21.75%
Powerton | Illinois | X | X | X | 879 | 52 | 594 | Coal Steam | 12 | 2028 | 2029 | Cyclone boiler |  | Y | Y | 384 | 263.6 | 5144944.45 | 478785.5 | 194.1743 | 263.6 |  | 5144944.45 | 478785.5 | 263.6 |  | 263.6 |  | 263.6 |  | 263.6 |  | 263.6 |  | 263.6 |  | 263.6 |  | 196.1118 | 128.6236 | Coal Steam SCR Retrofit | 0.10247 | 0.05 |  | 19.9%
Powerton | Illinois | X | X | X | 879 | 61 | 595 | Coal Steam | 12 | 2028 | 2029 | Cyclone boiler |  | Y | Y | 384 | 229.076 | 4343112.8 | 389197.75 | 127.4967 | 229.076 |  | 4343112.8 | 389197.75 | 229.076 |  | 229.076 |  | 229.076 |  | 229.076 |  | 229.076 |  | 183.1274 | Y | 183.1274 |  | 145.8526 | 108.5778 | Coal Steam SCR Retrofit | 0.08433 | 0.05 |  | 13.15%
Powerton | Illinois | X | X | X | 879 | 62 | 596 | Coal Steam | 12 | 2028 | 2029 | Cyclone boiler |  | Y | Y | 384 | 200.96 | 4021205.225 | 365686.5 | 116.643 | 200.96 |  | 4021205.225 | 365686.5 | 200.96 |  | 200.96 |  | 200.96 |  | 200.96 |  | 200.96 |  | 167.5033 | Y | 167.5033 |  | 134.0167 | 100.5301 | Coal Steam SCR Retrofit | 0.08331 | 0.05 |  | 12.22%
Prairie State Generating Station | Illinois | X | X | X | 55856 | 01 | 90192 | Coal Steam |  |  |  | Dry bottom wall-fired boiler | Y |  |  | 815 | 993.571 | 30738736.711 | 3084733.44 | 880.7717 | 993.571 |  | 30738736.711 | 3084733.44 | 993.571 |  | 993.571 |  | 993.571 |  | 993.571 |  | 993.571 |  | 993.571 |  | 993.571 |  | 993.571 | 993.571 | Existing SCR | 0.064646 | 0.064646 |  | 77.38%
Prairie State Generating Station | Illinois | X | X | X | 55856 | 02 | 90193 | Coal Steam |  |  |  | Dry bottom wall-fired boiler | Y |  |  | 815 | 884.906 | 28870538.573 | 3060301 | 842.6397 | 884.906 |  | 28870538.573 | 3060301 | 884.906 |  | 884.906 |  | 884.906 |  | 884.906 |  | 884.906 |  | 884.906 |  | 884.906 |  | 884.906 | 884.906 | Existing SCR | 0.061302 | 0.061302 |  | 73.25%
Raccoon Creek Power Plant | Illinois | X | X | X | 55417 | CT-01 | 9216 | Combustion Turbine |  |  |  | Combustion turbine |  |  |  |  | 0.734 | 58803.986 | 4901.13 | 0.35167 | 0.734 |  | 58803.986 | 4901.13 | 0.734 |  | 0.734 |  | 0.734 |  | 0.734 |  | 0.734 |  | 0.734 |  | 0.734 |  | 0.734 | 0.734 | Not Coal Steam or O/G Steam | 0.024964 | 0.024964 |  | 0.7268%
Raccoon Creek Power Plant | Illinois | X | X | X | 55417 | CT-02 | 9217 | Combustion Turbine |  |  |  | Combustion turbine |  |  |  |  | 0.585 | 52968.182 | 4442.82 | 0.30567 | 0.585 |  | 52968.182 | 4442.82 | 0.585 |  | 0.585 |  | 0.585 |  | 0.585 |  | 0.585 |  | 0.585 |  | 0.585 |  | 0.585 | 0.585 | Not Coal Steam or O/G Steam | 0.022089 | 0.022089 |  | 0.6918%
Raccoon Creek Power Plant | Illinois | X | X | X | 55417 | CT-03 | 9218 | Combustion Turbine |  |  |  | Combustion turbine |  |  |  |  | 0.616 | 58186.367 | 4882.17 | 0.29067 | 0.616 |  | 58186.367 | 4882.17 | 0.616 |  | 0.616 |  | 0.616 |  | 0.616 |  | 0.616 |  | 0.616 |  | 0.616 |  | 0.616 | 0.616 | Not Coal Steam or O/G Steam | 0.021173 | 0.021173 |  | 0.7034%
Raccoon Creek Power Plant | Illinois | X | X | X | 55417 | CT-04 | 9219 | Combustion Turbine |  |  |  | Combustion turbine |  |  |  |  | 0.642 | 56348.131 | 4667.61 | 0.26833 | 0.642 |  | 56348.131 | 4667.61 | 0.642 |  | 0.642 |  | 0.642 |  | 0.642 |  | 0.642 |  | 0.642 |  | 0.642 |  | 0.642 | 0.642 | Not Coal Steam or O/G Steam | 0.022787 | 0.022787 |  | 0.6063%
Rockford Energy Center | Illinois | X | X | X | 55238 | 0001 | 4282 | Combustion Turbine |  |  |  | Combustion turbine |  |  |  |  | 22.967 | 1203834.641 | 111329.5 | 17.7327 | 22.967 |  | 1203834.641 | 111329.5 | 22.967 |  | 22.967 |  | 22.967 |  | 22.967 |  | 22.967 |  | 22.967 |  | 22.967 |  | 22.967 | 22.967 | Not Coal Steam or O/G Steam | 0.038156 | 0.038156 |  | 11.87%
Rockford Energy Center | Illinois | X | X | X | 55238 | 0002 | 4283 | Combustion Turbine |  |  |  | Combustion turbine |  |  |  |  | 24.58 | 1183200.358 | 111339.23 | 17.6473 | 24.58 |  | 1183200.358 | 111339.23 | 24.58 |  | 24.58 |  | 24.58 |  | 24.58 |  | 24.58 |  | 24.58 |  | 24.58 |  | 24.58 | 24.58 | Not Coal Steam or O/G Steam | 0.041548 | 0.041548 |  | 11.83%
Rockford II Energy Center | Illinois | X | X | X | 55936 | U1 | 4814 | Combustion Turbine |  |  |  | Combustion turbine |  |  |  |  | 38.685 | 1404343.328 | 139184.48 | 24.906 | 38.685 |  | 1404343.328 | 139184.48 | 38.685 |  | 38.685 |  | 38.685 |  | 38.685 |  | 38.685 |  | 38.685 |  | 38.685 |  | 38.685 | 38.685 | Not Coal Steam or O/G Steam | 0.055093 | 0.055093 |  | 14.65%
Rocky Road Power, LLC | Illinois | X | X | X | 55109 | T1 | 3908 | Combustion Turbine |  |  |  | Combustion turbine |  |  |  |  | 17.791 | 378769.323 | 31804 | 13.279 | 17.791 |  | 378769.323 | 31804 | 17.791 |  | 17.791 |  | 17.791 |  | 17.791 |  | 17.791 |  | 17.791 |  | 17.791 |  | 17.791 | 17.791 | Not Coal Steam or O/G Steam | 0.093941 | 0.093941 |  | 5.586%
Rocky Road Power, LLC | Illinois | X | X | X | 55109 | T2 | 3909 | Combustion Turbine |  |  |  | Combustion turbine |  |  |  |  | 16.403 | 369525.919 | 31793.34 | 11.3503 | 16.403 |  | 369525.919 | 31793.34 | 16.403 |  | 16.403 |  | 16.403 |  | 16.403 |  | 16.403 |  | 16.403 |  | 16.403 |  | 16.403 | 16.403 | Not Coal Steam or O/G Steam | 0.088779 | 0.088779 |  | 5.066%
Rocky Road Power, LLC | Illinois | X | X | X | 55109 | T3 | 3910 | Combustion Turbine |  |  |  | Combustion turbine |  |  |  |  | 6.023 | 83746.702 | 7512.96 | 4.04 | 6.023 |  | 83746.702 | 7512.96 | 6.023 |  | 6.023 |  | 6.023 |  | 6.023 |  | 6.023 |  | 6.023 |  | 6.023 |  | 6.023 | 6.023 | Not Coal Steam or O/G Steam | 0.14384 | 0.14384 |  | 4.17%
Rocky Road Power, LLC | Illinois | X | X | X | 55109 | T4 | 3911 | Combustion Turbine |  |  |  | Combustion turbine |  |  |  |  | 15.189 | 439100.997 | 36985.58 | 9.3093 | 15.189 |  | 439100.997 | 36985.58 | 15.189 |  | 15.189 |  | 15.189 |  | 15.189 |  | 15.189 |  | 15.189 |  | 15.189 |  | 15.189 | 15.189 | Not Coal Steam or O/G Steam | 0.069182 | 0.069182 |  | 4.787%
Shelby County | Illinois | X | X | X | 55237 | SCE1 | 4274 | Combustion Turbine |  |  |  | Combustion turbine |  |  |  |  | 25.521 | 424804 | 42754.51 | 17.9563 | 25.521 |  | 424804 | 42754.51 | 25.521 |  | 25.521 |  | 25.521 |  | 25.521 |  | 25.521 |  | 25.521 |  | 25.521 |  | 25.521 | 25.521 | Not Coal Steam or O/G Steam | 0.12015 | 0.12015 |  | 19.45%
Shelby County | Illinois | X | X | X | 55237 | SCE2 | 4275 | Combustion Turbine |  |  |  | Combustion turbine |  |  |  |  | 25.856 | 418758.9 | 42146.65 | 22.4113 | 25.856 |  | 418758.9 | 42146.65 | 25.856 |  | 25.856 |  | 25.856 |  | 25.856 |  | 25.856 |  | 25.856 |  | 25.856 |  | 25.856 | 25.856 | Not Coal Steam or O/G Steam | 0.12349 | 0.12349 |  | 23.32%
Shelby County | Illinois | X | X | X | 55237 | SCE3 | 4276 | Combustion Turbine |  |  |  | Combustion turbine |  |  |  |  | 22.074 | 368171.3 | 37055 | 18.9907 | 22.074 |  | 368171.3 | 37055 | 22.074 |  | 22.074 |  | 22.074 |  | 22.074 |  | 22.074 |  | 22.074 |  | 22.074 |  | 22.074 | 22.074 | Not Coal Steam or O/G Steam | 0.11991 | 0.11991 |  | 19.68%
Shelby County | Illinois | X | X | X | 55237 | SCE4 | 4277 | Combustion Turbine |  |  |  | Combustion turbine |  |  |  |  | 23.719 | 389956.4 | 39247.53 | 20.742 | 23.719 |  | 389956.4 | 39247.53 | 23.719 |  | 23.719 |  | 23.719 |  | 23.719 |  | 23.719 |  | 23.719 |  | 23.719 |  | 23.719 | 23.719 | Not Coal Steam or O/G Steam | 0.12165 | 0.12165 |  | 21.69%
Shelby County | Illinois | X | X | X | 55237 | SCE5 | 4278 | Combustion Turbine |  |  |  | Combustion turbine |  |  |  |  | 25.526 | 426040.2 | 42878.16 | 21.2317 | 25.526 |  | 426040.2 | 42878.16 | 25.526 |  | 25.526 |  | 25.526 |  | 25.526 |  | 25.526 |  | 25.526 |  | 25.526 |  | 25.526 | 25.526 | Not Coal Steam or O/G Steam | 0.11983 | 0.11983 |  | 22.63%
Shelby County | Illinois | X | X | X | 55237 | SCE6 | 4279 | Combustion Turbine |  |  |  | Combustion turbine |  |  |  |  | 23.362 | 383432.4 | 38590.04 | 19.5007 | 23.362 |  | 383432.4 | 38590.04 | 23.362 |  | 23.362 |  | 23.362 |  | 23.362 |  | 23.362 |  | 23.362 |  | 23.362 |  | 23.362 | 23.362 | Not Coal Steam or O/G Steam | 0.12186 | 0.12186 |  | 20.33%
Shelby County | Illinois | X | X | X | 55237 | SCE7 | 4280 | Combustion Turbine |  |  |  | Combustion turbine |  |  |  |  | 24.979 | 417287.2 | 41998.58 | 19.8107 | 24.979 |  | 417287.2 | 41998.58 | 24.979 |  | 24.979 |  | 24.979 |  | 24.979 |  | 24.979 |  | 24.979 |  | 24.979 |  | 24.979 | 24.979 | Not Coal Steam or O/G Steam | 0.11972 | 0.11972 |  | 20.56%
Shelby County | Illinois | X | X | X | 55237 | SCE8 | 4281 | Combustion Turbine |  |  |  | Combustion turbine |  |  |  |  | 23.778 | 394305 | 39686.1 | 18.2147 | 23.778 |  | 394305 | 39686.1 | 23.778 |  | 23.778 |  | 23.778 |  | 23.778 |  | 23.778 |  | 23.778 |  | 23.778 |  | 23.778 | 23.778 | Not Coal Steam or O/G Steam | 0.12061 | 0.12061 |  | 19.31%
Southeast Chicago Energy Project | Illinois | X | X | X | 55281 | CTG10 | 8488 | Combustion Turbine |  |  |  | Combustion turbine | [7 empty] | 2.27 | [20 empty] | Not Coal Steam or O/G Steam | 0 | 0 |  | 1.72%
Southeast Chicago Energy Project | Illinois | X | X | X | 55281 | CTG11 | 8490 | Combustion Turbine |  |  |  | Combustion turbine | [7 empty] | 2.2453 | [20 empty] | Not Coal Steam or O/G Steam | 0 | 0 |  | 1.639%
Southeast Chicago Energy Project | Illinois | X | X | X | 55281 | CTG12 | 8492 | Combustion Turbine |  |  |  | Combustion turbine | [7 empty] | 2.206 | [20 empty] | Not Coal Steam or O/G Steam | 0 | 0 |  | 1.665%
Southeast Chicago Energy Project | Illinois | X | X | X | 55281 | CTG5 | 8494 | Combustion Turbine |  |  |  | Combustion turbine | [7 empty] | 1.9687 | [20 empty] | Not Coal Steam or O/G Steam | 0 | 0 |  | 1.523%
Southeast Chicago Energy Project | Illinois | X | X | X | 55281 | CTG6 | 8496 | Combustion Turbine |  |  |  | Combustion turbine | [7 empty] | 0.87367 | [20 empty] | Not Coal Steam or O/G Steam | 0 | 0 |  | 0.569%
Southeast Chicago Energy Project | Illinois | X | X | X | 55281 | CTG7 | 8498 | Combustion Turbine |  |  |  | Combustion turbine | [7 empty] | 1.865 | [20 empty] | Not Coal Steam or O/G Steam | 0 | 0 |  | 1.471%
Southeast Chicago Energy Project | Illinois | X | X | X | 55281 | CTG8 | 8500 | Combustion Turbine |  |  |  | Combustion turbine | [7 empty] | 0.53767 | [20 empty] | Not Coal Steam or O/G Steam | 0 | 0 |  | 0.3837%
Southeast Chicago Energy Project | Illinois | X | X | X | 55281 | CTG9 | 8502 | Combustion Turbine |  |  |  | Combustion turbine | [7 empty] | 2.2207 | [20 empty] | Not Coal Steam or O/G Steam | 0 | 0 |  | 1.713%
Tilton Power Station | Illinois | X | X | X | 7760 | 1 | 3167 | Combustion Turbine |  |  |  | Combustion turbine |  |  |  |  | 13.77 | 270370.431 | 26880.77 | 10.6027 | 13.77 |  | 270370.431 | 26880.77 | 13.77 |  | 13.77 |  | 13.77 |  | 13.77 |  | 13.77 |  | 13.77 |  | 13.77 |  | 13.77 | 13.77 | Not Coal Steam or O/G Steam | 0.10186 | 0.10186 |  | 9.001%
Tilton Power Station | Illinois | X | X | X | 7760 | 2 | 3168 | Combustion Turbine |  |  |  | Combustion turbine |  |  |  |  | 12.724 | 263961.187 | 25793.15 | 10.2023 | 12.724 |  | 263961.187 | 25793.15 | 12.724 |  | 12.724 |  | 12.724 |  | 12.724 |  | 12.724 |  | 12.724 |  | 12.724 |  | 12.724 | 12.724 | Not Coal Steam or O/G Steam | 0.096408 | 0.096408 |  | 8.882%
Tilton Power Station | Illinois | X | X | X | 7760 | 3 | 3169 | Combustion Turbine |  |  |  | Combustion turbine |  |  |  |  | 14.77 | 251312.23 | 25140.2 | 11.5577 | 14.77 |  | 251312.23 | 25140.2 | 14.77 |  | 14.77 |  | 14.77 |  | 14.77 |  | 14.77 |  | 14.77 |  | 14.77 |  | 14.77 | 14.77 | Not Coal Steam or O/G Steam | 0.11754 | 0.11754 |  | 8.52%
Tilton Power Station | Illinois | X | X | X | 7760 | 4 | 3170 | Combustion Turbine |  |  |  | Combustion turbine |  |  |  |  | 15.052 | 241123.314 | 22930.53 | 12.369 | 15.052 |  | 241123.314 | 22930.53 | 15.052 |  | 15.052 |  | 15.052 |  | 15.052 |  | 15.052 |  | 15.052 |  | 15.052 |  | 15.052 | 15.052 | Not Coal Steam or O/G Steam | 0.12485 | 0.12485 |  | 8.464%
University Park Energy | Illinois | X | X | X | 55250 | UP1 | 4323 | Combustion Turbine |  |  |  | Combustion turbine |  |  |  |  | 19.549 | 195617.3 | 16903.34 | 20.4397 | 19.549 |  | 195617.3 | 16903.34 | 19.549 |  | 19.549 |  | 19.549 |  | 19.549 |  | 19.549 |  | 19.549 |  | 19.549 |  | 19.549 | 19.549 | Not Coal Steam or O/G Steam | 0.19987 | 0.19987 |  | 16.09%
University Park Energy | Illinois | X | X | X | 55250 | UP10 | 4324 | Combustion Turbine |  |  |  | Combustion turbine |  |  |  |  | 20.898 | 196609 | 16983.22 | 13.5623 | 20.898 |  | 196609 | 16983.22 | 20.898 |  | 20.898 |  | 20.898 |  | 20.898 |  | 20.898 |  | 20.898 |  | 20.898 |  | 20.898 | 20.898 | Not Coal Steam or O/G Steam | 0.21258 | 0.21258 |  | 12.52%
University Park Energy | Illinois | X | X | X | 55250 | UP11 | 4325 | Combustion Turbine |  |  |  | Combustion turbine |  |  |  |  | 8.08 | 73612.7 | 6348.02 | 14.8367 | 8.08 |  | 73612.7 | 6348.02 | 8.08 |  | 8.08 |  | 8.08 |  | 8.08 |  | 8.08 |  | 8.08 |  | 8.08 |  | 8.08 | 8.08 | Not Coal Steam or O/G Steam | 0.21953 | 0.21953 |  | 14.94%
University Park Energy | Illinois | X | X | X | 55250 | UP12 | 4326 | Combustion Turbine |  |  |  | Combustion turbine |  |  |  |  | 11.722 | 110955.4 | 9539.24 | 15.5903 | 11.722 |  | 110955.4 | 9539.24 | 11.722 |  | 11.722 |  | 11.722 |  | 11.722 |  | 11.722 |  | 11.722 |  | 11.722 |  | 11.722 | 11.722 | Not Coal Steam or O/G Steam | 0.21129 | 0.21129 |  | 15.72%
University Park Energy | Illinois | X | X | X | 55250 | UP2 | 4327 | Combustion Turbine |  |  |  | Combustion turbine |  |  |  |  | 18.208 | 182674.7 | 15783.03 | 16.8457 | 18.208 |  | 182674.7 | 15783.03 | 18.208 |  | 18.208 |  | 18.208 |  | 18.208 |  | 18.208 |  | 18.208 |  | 18.208 |  | 18.208 | 18.208 | Not Coal Steam or O/G Steam | 0.19935 | 0.19935 |  | 16.78%
University Park Energy | Illinois | X | X | X | 55250 | UP3 | 4328 | Combustion Turbine |  |  |  | Combustion turbine |  |  |  |  | 9.807 | 94848.4 | 8106.76 | 16.5197 | 9.807 |  | 94848.4 | 8106.76 | 9.807 |  | 9.807 |  | 9.807 |  | 9.807 |  | 9.807 |  | 9.807 |  | 9.807 |  | 9.807 | 9.807 | Not Coal Steam or O/G Steam | 0.20679 | 0.20679 |  | 16.68%
University Park Energy | Illinois | X | X | X | 55250 | UP4 | 4329 | Combustion Turbine |  |  |  | Combustion turbine |  |  |  |  | 15.732 | 146833.5 | 12674.06 | 17.8453 | 15.732 |  | 146833.5 | 12674.06 | 15.732 |  | 15.732 |  | 15.732 |  | 15.732 |  | 15.732 |  | 15.732 |  | 15.732 |  | 15.732 | 15.732 | Not Coal Steam or O/G Steam | 0.21428 | 0.21428 |  | 17.89%
University Park Energy | Illinois | X | X | X | 55250 | UP5 | 4330 | Combustion Turbine |  |  |  | Combustion turbine |  |  |  |  | 8.127 | 75405.2 | 6619.67 | 16.202 | 8.127 |  | 75405.2 | 6619.67 | 8.127 |  | 8.127 |  | 8.127 |  | 8.127 |  | 8.127 |  | 8.127 |  | 8.127 |  | 8.127 | 8.127 | Not Coal Steam or O/G Steam | 0.21556 | 0.21556 |  | 16.3%
University Park Energy | Illinois | X | X | X | 55250 | UP6 | 4331 | Combustion Turbine |  |  |  | Combustion turbine |  |  |  |  | 12.634 | 120358.5 | 10477.61 | 16.8417 | 12.634 |  | 120358.5 | 10477.61 | 12.634 |  | 12.634 |  | 12.634 |  | 12.634 |  | 12.634 |  | 12.634 |  | 12.634 |  | 12.634 | 12.634 | Not Coal Steam or O/G Steam | 0.20994 | 0.20994 |  | 17.06%
University Park Energy | Illinois | X | X | X | 55250 | UP7 | 4332 | Combustion Turbine |  |  |  | Combustion turbine |  |  |  |  | 20.125 | 204236.8 | 17636.8 | 20.4357 | 20.125 |  | 204236.8 | 17636.8 | 20.125 |  | 20.125 |  | 20.125 |  | 20.125 |  | 20.125 |  | 20.125 |  | 20.125 |  | 20.125 | 20.125 | Not Coal Steam or O/G Steam | 0.19708 | 0.19708 |  | 20.13%
University Park Energy | Illinois | X | X | X | 55250 | UP8 | 4333 | Combustion Turbine |  |  |  | Combustion turbine |  |  |  |  | 19.941 | 200609.5 | 17324.26 | 19.154 | 19.941 |  | 200609.5 | 17324.26 | 19.941 |  | 19.941 |  | 19.941 |  | 19.941 |  | 19.941 |  | 19.941 |  | 19.941 |  | 19.941 | 19.941 | Not Coal Steam or O/G Steam | 0.1988 | 0.1988 |  | 19.41%
University Park Energy | Illinois | X | X | X | 55250 | UP9 | 4334 | Combustion Turbine |  |  |  | Combustion turbine |  |  |  |  | 19.883 | 190100.6 | 16418.22 | 16.02 | 19.883 |  | 190100.6 | 16418.22 | 19.883 |  | 19.883 |  | 19.883 |  | 19.883 |  | 19.883 |  | 19.883 |  | 19.883 |  | 19.883 | 19.883 | Not Coal Steam or O/G Steam | 0.20918 | 0.20918 |  | 13.62%
Venice | Illinois | X | X | X | 913 | CT03 | 89497 | Combustion Turbine |  |  |  | Combustion turbine |  |  |  |  | 6.692 | 333671.789 | 34349.18 | 5.2393 | 6.692 |  | 333671.789 | 34349.18 | 6.692 |  | 6.692 |  | 6.692 |  | 6.692 |  | 6.692 |  | 6.692 |  | 6.692 |  | 6.692 | 6.692 | Not Coal Steam or O/G Steam | 0.040111 | 0.040111 |  | 3.139%
Venice | Illinois | X | X | X | 913 | CT04 | 89498 | Combustion Turbine |  |  |  | Combustion turbine |  |  |  |  | 10.098 | 481603.273 | 49283.15 | 6.3743 | 10.098 |  | 481603.273 | 49283.15 | 10.098 |  | 10.098 |  | 10.098 |  | 10.098 |  | 10.098 |  | 10.098 |  | 10.098 |  | 10.098 | 10.098 | Not Coal Steam or O/G Steam | 0.041935 | 0.041935 |  | 3.574%
Venice | Illinois | X | X | X | 913 | CT05 | 89499 | Combustion Turbine |  |  |  | Combustion turbine |  |  |  |  | 2.18 | 83833.117 | 7159.52 | 1.5767 | 2.18 |  | 83833.117 | 7159.52 | 2.18 |  | 2.18 |  | 2.18 |  | 2.18 |  | 2.18 |  | 2.18 |  | 2.18 |  | 2.18 | 2.18 | Not Coal Steam or O/G Steam | 0.052008 | 0.052008 |  | 0.9885%
Venice | Illinois | X | X | X | 913 | CT2A | 9044 | Combustion Turbine |  |  |  | Combustion turbine |  |  |  |  | 0.357 | 7590.407 | 748.28 | 0.348 | 0.357 |  | 7590.407 | 748.28 | 0.357 |  | 0.357 |  | 0.357 |  | 0.357 |  | 0.357 |  | 0.357 |  | 0.357 |  | 0.357 | 0.357 | Not Coal Steam or O/G Steam | 0.094066 | 0.094066 |  | 0.6788%
Venice | Illinois | X | X | X | 913 | CT2B | 9045 | Combustion Turbine |  |  |  | Combustion turbine |  |  |  |  | 0.302 | 6435.58 | 647.35 | 0.34233 | 0.302 |  | 6435.58 | 647.35 | 0.302 |  | 0.302 |  | 0.302 |  | 0.302 |  | 0.302 |  | 0.302 |  | 0.302 |  | 0.302 | 0.302 | Not Coal Steam or O/G Steam | 0.093853 | 0.093853 |  | 0.6697%
Waukegan | Illinois | X | X | X | 883 | 311 | 9161 | Combustion Turbine | 12 | 2029 | 2030 | Combustion turbine |  |  |  |  | 0.487 | 812.3 |  | 0.61867 | 0.487 |  | 812.3 |  | 0.487 |  | 0.487 |  | 0.487 |  | 0.487 |  | 0.487 |  | 0.487 |  | 0.487 |  | 0.487 | 0.487 | Not Coal Steam or O/G Steam | 1.1991 | 1.1991 |  | 0.0508%
Waukegan | Illinois | X | X | X | 883 | 312 | 9162 | Combustion Turbine | 12 | 2029 | 2030 | Combustion turbine |  |  |  |  | 0.514 | 856.5 |  | 1.189 | 0.514 |  | 856.5 |  | 0.514 |  | 0.514 |  | 0.514 |  | 0.514 |  | 0.514 |  | 0.514 |  | 0.514 |  | 0.514 | 0.514 | Not Coal Steam or O/G Steam | 1.2002 | 1.2002 |  | 0.09761%
Waukegan | Illinois | X | X | X | 883 | 321 | 9163 | Combustion Turbine | 12 | 2029 | 2030 | Combustion turbine |  |  |  |  | 0.471 | 784.7 |  | 0.78833 | 0.471 |  | 784.7 |  | 0.471 |  | 0.471 |  | 0.471 |  | 0.471 |  | 0.471 |  | 0.471 |  | 0.471 |  | 0.471 | 0.471 | Not Coal Steam or O/G Steam | 1.2005 | 1.2005 |  | 0.06467%
Waukegan | Illinois | X | X | X | 883 | 322 | 9164 | Combustion Turbine | 12 | 2029 | 2030 | Combustion turbine |  |  |  |  | 0.464 | 773.6 |  | 0.91267 | 0.464 |  | 773.6 |  | 0.464 |  | 0.464 |  | 0.464 |  | 0.464 |  | 0.464 |  | 0.464 |  | 0.464 |  | 0.464 | 0.464 | Not Coal Steam or O/G Steam | 1.1996 | 1.1996 |  | 0.07493%
Waukegan | Illinois | X | X | X | 883 | 7 | 598 | Coal Steam | 6 | 2022 | 2023 | Tangentially-fired |  |  |  | 328 | 381.577 | 6763852.05 | 656318.75 | 215.9383 | 0 | Y | 0 | 0 | 0 |  | 0 |  | 0 |  | 0 |  | 0 |  | 0 |  | 0 |  | 0 | 0 | Retired | 0 | 0 |  | 23.5%
Waukegan | Illinois | X | X | X | 883 | 8 | 599 | Coal Steam | 6 | 2022 | 2023 | Tangentially-fired |  |  |  | 361 | 451.99 | 7712660.675 | 696153.25 | 239.878 | 0 | Y | 0 | 0 | 0 |  | 0 |  | 0 |  | 0 |  | 0 |  | 0 |  | 0 |  | 0 | 0 | Retired | 0 | 0 |  | 22.43%
Will County | Illinois | X | X | X | 884 | 4 | 603 | Coal Steam | 6 | 2022 | 2023 | Tangentially-fired |  | Y |  | 510 | 219.354 | 4613223.55 | 429507.25 | 118.571 | 0 | Y | 0 | 0 | 0 |  | 0 |  | 0 |  | 0 |  | 0 |  | 0 |  | 0 |  | 0 | 0 | Retired | 0 | 0 |  | 10.59%
Zion Energy Center | Illinois | X | X | X | 55392 | CT-1 | 4660 | Combustion Turbine |  |  |  | Combustion turbine |  |  |  |  | 29.547 | 1757521.587 | 164219.78 | 27.6213 | 29.547 |  | 1757521.587 | 164219.78 | 29.547 |  | 29.547 |  | 29.547 |  | 29.547 |  | 29.547 |  | 29.547 |  | 29.547 |  | 29.547 | 29.547 | Not Coal Steam or O/G Steam | 0.033623 | 0.033623 |  | 21.8%
Zion Energy Center | Illinois | X | X | X | 55392 | CT-2 | 4661 | Combustion Turbine |  |  |  | Combustion turbine |  |  |  |  | 23.97 | 1565094.336 | 143543.89 | 23.842 | 23.97 |  | 1565094.336 | 143543.89 | 23.97 |  | 23.97 |  | 23.97 |  | 23.97 |  | 23.97 |  | 23.97 |  | 23.97 |  | 23.97 | 23.97 | Not Coal Steam or O/G Steam | 0.030631 | 0.030631 |  | 20.23%
Zion Energy Center | Illinois | X | X | X | 55392 | CT-3 | 4662 | Combustion Turbine |  |  |  | Combustion turbine |  |  |  |  | 17.584 | 1059958.814 | 93877.77 | 20.5313 | 17.584 |  | 1059958.814 | 93877.77 | 17.584 |  | 17.584 |  | 17.584 |  | 17.584 |  | 17.584 |  | 17.584 |  | 17.584 |  | 17.584 | 17.584 | Not Coal Steam or O/G Steam | 0.033179 | 0.033179 |  | 15.72%
A B Brown Generating Station | Indiana | X | X | X | 6137 | 1 | 2797 | Coal Steam | 10 | 2023 | 2024 | Dry bottom wall-fired boiler | Y |  |  | 245 | 319.118 | 7730889.275 | 757728.35 | 460.3653 | 0 | Y | 0 | 0 | 0 |  | 0 |  | 0 |  | 0 |  | 0 |  | 0 |  | 0 |  | 0 | 0 | Retired | 0 | 0 |  | 51.44%
A B Brown Generating Station | Indiana | X | X | X | 6137 | 2 | 2798 | Coal Steam | 10 | 2023 | 2024 | Dry bottom wall-fired boiler | Y |  |  | 245 | 316.996 | 8138493.283 | 740989.68 | 493.1407 | 0 | Y | 0 | 0 | 0 |  | 0 |  | 0 |  | 0 |  | 0 |  | 0 |  | 0 |  | 0 | 0 | Retired | 0 | 0 |  | 44.81%
A B Brown Generating Station | Indiana | X | X | X | 6137 | 3 | 2799 | Combustion Turbine |  |  |  | Combustion turbine |  |  |  |  | 12.492 | 157920.766 | 12531.08 | 7.7447 | 12.492 |  | 157920.766 | 12531.08 | 12.492 |  | 12.492 |  | 12.492 |  | 12.492 |  | 12.492 |  | 12.492 |  | 12.492 |  | 12.492 | 12.492 | Not Coal Steam or O/G Steam | 0.15821 | 0.15821 |  | 2.414%
A B Brown Generating Station | Indiana | X | X | X | 6137 | 4 | 10210 | Combustion Turbine |  |  |  | Combustion turbine |  |  |  |  | 1.721 | 180183.23 | 14861.85 | 1.105 | 1.721 |  | 180183.23 | 14861.85 | 1.721 |  | 1.721 |  | 1.721 |  | 1.721 |  | 1.721 |  | 1.721 |  | 1.721 |  | 1.721 | 1.721 | Not Coal Steam or O/G Steam | 0.019103 | 0.019103 |  | 2.137%
Alcoa Allowance Management Inc | Indiana | X | X | X | 6705 | 4 | 2905 | Coal Steam |  |  |  | Cell burner boiler | Y |  |  | 295 | 644.855 | 7942112.067 | 792130 | 1092.503 | 644.855 |  | 7942112.067 | 792130 | 644.855 |  | 644.855 |  | 644.855 |  | 317.6845 | Optimize SCR | 317.6845 |  | 317.6845 |  | 317.6845 |  | 317.6845 | 317.6845 | Existing SCR | 0.08 | 0.08 |  | 50.16%
Anderson | Indiana | X | X | X | 7336 | ACT1 | 3099 | Combustion Turbine |  |  |  | Combustion turbine |  |  |  |  | 2.199 | 34119.454 | 2644.72 | 1.2307 | 2.199 |  | 34119.454 | 2644.72 | 2.199 |  | 2.199 |  | 2.199 |  | 2.199 |  | 2.199 |  | 2.199 |  | 2.199 |  | 2.199 | 2.199 | Not Coal Steam or O/G Steam | 0.1289 | 0.1289 |  | 0.9283%
Anderson | Indiana | X | X | X | 7336 | ACT2 | 3100 | Combustion Turbine |  |  |  | Combustion turbine |  |  |  |  | 2.519 | 35537.429 | 2772.99 | 1.561 | 2.519 |  | 35537.429 | 2772.99 | 2.519 |  | 2.519 |  | 2.519 |  | 2.519 |  | 2.519 |  | 2.519 |  | 2.519 |  | 2.519 | 2.519 | Not Coal Steam or O/G Steam | 0.14177 | 0.14177 |  | 1.064%
Anderson | Indiana | X | X | X | 7336 | ACT3 | 9578 | Combustion Turbine |  |  |  | Combustion turbine |  |  |  |  | 2.191 | 131156.854 | 9729.15 | 1.2013 | 2.191 |  | 131156.854 | 9729.15 | 2.191 |  | 2.191 |  | 2.191 |  | 2.191 |  | 2.191 |  | 2.191 |  | 2.191 |  | 2.191 | 2.191 | Not Coal Steam or O/G Steam | 0.03341 | 0.03341 |  | 1.762%
Cayuga | Indiana | X | X | X | 1001 | 1 | 706 | Coal Steam | 12 | 2027 | 2028 | Tangentially-fired | Y |  |  | 500 | 420.369 | 12612483.547 | 1306992.19 | 497.58 | 420.369 |  | 12612483.547 | 1306992.19 | 420.369 |  | 420.369 |  | 420.369 |  | 420.369 |  | 420.369 |  | 420.369 |  | 420.369 |  | 420.369 | 420.369 | Existing SCR | 0.066659 | 0.066659 |  | 54.51%
Cayuga | Indiana | X | X | X | 1001 | 2 | 707 | Coal Steam | 12 | 2027 | 2028 | Tangentially-fired | Y |  |  | 495 | 434.597 | 12414302.577 | 1302316.67 | 399.494 | 434.597 |  | 12414302.577 | 1302316.67 | 434.597 |  | 434.597 |  | 434.597 |  | 434.597 |  | 434.597 |  | 434.597 |  | 434.597 |  | 434.597 | 434.597 | Existing SCR | 0.070016 | 0.070016 |  | 42.23%
Cayuga | Indiana | X | X | X | 1001 | 4 | 708 | Combustion Turbine |  |  |  | Combustion turbine |  |  |  |  | 1.484 | 65135.786 | 5028.19 | 2.6197 | 1.484 |  | 65135.786 | 5028.19 | 1.484 |  | 1.484 |  | 1.484 |  | 1.484 |  | 1.484 |  | 1.484 |  | 1.484 |  | 1.484 | 1.484 | Not Coal Steam or O/G Steam | 0.045566 | 0.045566 |  | 2.169%
Clifty Creek | Indiana | X | X | X | 983 | 1 | 658 | Coal Steam |  |  |  | Wet bottom wall-fired boiler | Y |  | Y | 196 | 157.068 | 4847950.956 | 479061.15 | 164.344 | 157.068 |  | 4847950.956 | 479061.15 | 157.068 |  | 157.068 |  | 157.068 |  | 157.068 |  | 157.068 |  | 157.068 |  | 157.068 |  | 157.068 | 157.068 | Existing SCR | 0.064798 | 0.064798 |  | 43.61%
Clifty Creek | Indiana | X | X | X | 983 | 2 | 659 | Coal Steam |  |  |  | Wet bottom wall-fired boiler | Y |  | Y | 196 | 156.053 | 4746953.9 | 468663.63 | 158.4773 | 156.053 |  | 4746953.9 | 468663.63 | 156.053 |  | 156.053 |  | 156.053 |  | 156.053 |  | 156.053 |  | 156.053 |  | 156.053 |  | 156.053 | 156.053 | Existing SCR | 0.065749 | 0.065749 |  | 42.35%
Clifty Creek | Indiana | X | X | X | 983 | 3 | 660 | Coal Steam |  |  |  | Wet bottom wall-fired boiler | Y |  | Y | 196 | 148.643 | 4571961.633 | 452235.5 | 156.7723 | 148.643 |  | 4571961.633 | 452235.5 | 148.643 |  | 148.643 |  | 148.643 |  | 148.643 |  | 148.643 |  | 148.643 |  | 148.643 |  | 148.643 | 148.643 | Existing SCR | 0.065024 | 0.065024 |  | 41.94%
Clifty Creek | Indiana | X | X | X | 983 | 4 | 661 | Coal Steam |  |  |  | Wet bottom wall-fired boiler | Y |  | Y | 196 | 237.775 | 4716716.28 | 475822.31 | 264.7313 | 237.775 |  | 4716716.28 | 475822.31 | 237.775 |  | 237.775 |  | 237.775 |  | 237.775 | Common Stack SCR | 237.775 |  | 237.775 |  | 237.775 |  | 213.2218 | 188.6687 | Common Stack SCR, Optimize Existing SCR | 0.10082 | 0.08 |  | 42.78%
Clifty Creek | Indiana | X | X | X | 983 | 5 | 662 | Coal Steam |  |  |  | Wet bottom wall-fired boiler | Y |  | Y | 196 | 227.721 | 4587263.011 | 462090.67 | 247.3687 | 227.721 |  | 4587263.011 | 462090.67 | 227.721 |  | 227.721 |  | 227.721 |  | 227.721 | Common Stack SCR | 227.721 |  | 227.721 |  | 227.721 |  | 205.6058 | 183.4905 | Common Stack SCR, Optimize Existing SCR | 0.099284 | 0.08 |  | 39.86%
Clifty Creek | Indiana | X | X | X | 983 | 6 | 663 | Coal Steam |  |  |  | Wet bottom wall-fired boiler |  |  | Y | 196 | 80.687 | 809248.386 | 79663.89 | 130.6537 | 80.687 |  | 809248.386 | 79663.89 | 80.687 |  | 80.687 |  | 80.687 |  | 80.687 |  | 80.687 |  | 80.687 |  | 80.687 |  | 50.4591 | 20.2312 | Coal Steam SCR Retrofit | 0.19941 | 0.05 |  | 11.91%
Edwardsport Generating Station | Indiana | X | X | X | 1004 | CTG1 | 90673 | IGCC |  |  |  | Integrated gasification combined cycle | Y |  |  |  | 187.263 | 6306615.68 | 775460.91 | 145.2007 | 187.263 |  | 6306615.68 | 775460.91 | 187.263 |  | 187.263 |  | 187.263 |  | 187.263 |  | 187.263 |  | 187.263 |  | 187.263 |  | 187.263 | 187.263 | Not Coal Steam or O/G Steam | 0.059386 | 0.059386 |  | 41.37%
Edwardsport Generating Station | Indiana | X | X | X | 1004 | CTG2 | 90674 | IGCC |  |  |  | Integrated gasification combined cycle | Y |  |  |  | 193.161 | 6110848.057 | 682267.16 | 141.521 | 193.161 |  | 6110848.057 | 682267.16 | 193.161 |  | 193.161 |  | 193.161 |  | 193.161 |  | 193.161 |  | 193.161 |  | 193.161 |  | 193.161 | 193.161 | Not Coal Steam or O/G Steam | 0.063219 | 0.063219 |  | 39.44%
F B Culley Generating Station | Indiana | X | X | X | 1012 | 2 | 727 | Coal Steam | 12 | 2025 | 2026 | Dry bottom wall-fired boiler | Y |  | Y | 90 | 151.932 | 1727272.299 | 145543.19 | 99.9673 | 0 | Y | 0 | 0 | 0 |  | 0 |  | 0 |  | 0 |  | 0 |  | 0 |  | 0 |  | 0 | 0 | Retired | 0 | 0 |  | 11.98%
F B Culley Generating Station | Indiana | X | X | X | 1012 | 3 | 728 | Coal Steam |  |  |  | Dry bottom wall-fired boiler | Y |  | Y | 270 | 649.949 | 10200203.982 | 916911.65 | 485.9633 | 649.949 |  | 10200203.982 | 916911.65 | 649.949 |  | 649.949 |  | 649.949 |  | 408.0082 | Optimize SCR | 408.0082 |  | 408.0082 |  | 408.0082 |  | 408.0082 | 408.0082 | Existing SCR | 0.08 | 0.08 |  | 59.49%
Georgetown Substation | Indiana | X | X | X | 7759 | GT1 | 3163 | Combustion Turbine |  |  |  | Combustion turbine |  |  |  |  | 5.669 | 483284.188 | 36791.44 | 4.1123 | 5.669 |  | 483284.188 | 36791.44 | 5.669 |  | 5.669 |  | 5.669 |  | 5.669 |  | 5.669 |  | 5.669 |  | 5.669 |  | 5.669 | 5.669 | Not Coal Steam or O/G Steam | 0.02346 | 0.02346 |  | 8.704%
Georgetown Substation | Indiana | X | X | X | 7759 | GT2 | 3164 | Combustion Turbine |  |  |  | Combustion turbine |  |  |  |  | 6.929 | 545452.37 | 44723.55 | 5.5923 | 6.929 |  | 545452.37 | 44723.55 | 6.929 |  | 6.929 |  | 6.929 |  | 6.929 |  | 6.929 |  | 6.929 |  | 6.929 |  | 6.929 | 6.929 | Not Coal Steam or O/G Steam | 0.025406 | 0.025406 |  | 10.85%
Georgetown Substation | Indiana | X | X | X | 7759 | GT3 | 3165 | Combustion Turbine |  |  |  | Combustion turbine |  |  |  |  | 8.807 | 606005.233 | 49434.26 | 6.652 | 8.807 |  | 606005.233 | 49434.26 | 8.807 |  | 8.807 |  | 8.807 |  | 8.807 |  | 8.807 |  | 8.807 |  | 8.807 |  | 8.807 | 8.807 | Not Coal Steam or O/G Steam | 0.029066 | 0.029066 |  | 11.14%
Georgetown Substation | Indiana | X | X | X | 7759 | GT4 | 3166 | Combustion Turbine |  |  |  | Combustion turbine |  |  |  |  | 6.842 | 558359.348 | 42810.33 | 5.444 | 6.842 |  | 558359.348 | 42810.33 | 6.842 |  | 6.842 |  | 6.842 |  | 6.842 |  | 6.842 |  | 6.842 |  | 6.842 |  | 6.842 | 6.842 | Not Coal Steam or O/G Steam | 0.024508 | 0.024508 |  | 10.43%
Gibson | Indiana | X | X | X | 6113 | 1 | 2782 | Coal Steam |  |  |  | Dry bottom wall-fired boiler | Y |  |  | 630 | 456.333 | 14095269.791 | 1520318.28 | 518.3117 | 456.333 |  | 14095269.791 | 1520318.28 | 456.333 |  | 456.333 |  | 456.333 |  | 456.333 |  | 456.333 |  | 456.333 |  | 456.333 |  | 456.333 | 456.333 | Existing SCR | 0.06475 | 0.06475 |  | 46.73%
Gibson | Indiana | X | X | X | 6113 | 2 | 2783 | Coal Steam |  |  |  | Dry bottom wall-fired boiler | Y |  |  | 630 | 355.384 | 9926109.336 | 1022939.31 | 518.1257 | 355.384 |  | 9926109.336 | 1022939.31 | 355.384 |  | 355.384 |  | 355.384 |  | 355.384 |  | 355.384 |  | 355.384 |  | 355.384 |  | 355.384 | 355.384 | Existing SCR | 0.071606 | 0.071606 |  | 44.98%
Gibson | Indiana | X | X | X | 6113 | 3 | 2784 | Coal Steam | 12 | 2029 | 2030 | Dry bottom wall-fired boiler | Y |  |  | 630 | 323.221 | 9961956.183 | 1082256.69 | 561.376 | 323.221 |  | 9961956.183 | 1082256.69 | 323.221 |  | 323.221 |  | 323.221 |  | 323.221 |  | 323.221 |  | 323.221 |  | 323.221 |  | 323.221 | 323.221 | Existing SCR | 0.064891 | 0.064891 |  | 35.67%
Gibson | Indiana | X | X | X | 6113 | 4 | 2785 | Coal Steam | 12 | 2029 | 2030 | Dry bottom wall-fired boiler | Y |  |  | 622 | 331.296 | 9300729.012 | 941925.73 | 482.0253 | 331.296 |  | 9300729.012 | 941925.73 | 331.296 |  | 331.296 |  | 331.296 |  | 331.296 |  | 331.296 |  | 331.296 |  | 331.296 |  | 331.296 | 331.296 | Existing SCR | 0.071241 | 0.071241 |  | 40.18%
Gibson | Indiana | X | X | X | 6113 | 5 | 2786 | Coal Steam | 12 | 2025 | 2026 | Dry bottom wall-fired boiler | Y |  |  | 620 | 284.143 | 9744424.069 | 1065144.37 | 497.694 | 0 | Y | 0 | 0 | 0 |  | 0 |  | 0 |  | 0 |  | 0 |  | 0 |  | 0 |  | 0 | 0 | Retired | 0 | 0 |  | 44.3%
Henry County Generating Station | Indiana | X | X | X | 7763 | 1 | 3173 | Combustion Turbine |  |  |  | Combustion turbine |  |  |  |  | 12.28 | 287734.102 | 27090.02 | 16.866 | 12.28 |  | 287734.102 | 27090.02 | 12.28 |  | 12.28 |  | 12.28 |  | 12.28 |  | 12.28 |  | 12.28 |  | 12.28 |  | 12.28 | 12.28 | Not Coal Steam or O/G Steam | 0.085357 | 0.085357 |  | 15.48%
Henry County Generating Station | Indiana | X | X | X | 7763 | 2 | 3174 | Combustion Turbine |  |  |  | Combustion turbine |  |  |  |  | 13.442 | 309728.45 | 29218.36 | 18.1743 | 13.442 |  | 309728.45 | 29218.36 | 13.442 |  | 13.442 |  | 13.442 |  | 13.442 |  | 13.442 |  | 13.442 |  | 13.442 |  | 13.442 | 13.442 | Not Coal Steam or O/G Steam | 0.086799 | 0.086799 |  | 16.68%
Henry County Generating Station | Indiana | X | X | X | 7763 | 3 | 3175 | Combustion Turbine |  |  |  | Combustion turbine |  |  |  |  | 12.734 | 289348.735 | 27406.6 | 18.259 | 12.734 |  | 289348.735 | 27406.6 | 12.734 |  | 12.734 |  | 12.734 |  | 12.734 |  | 12.734 |  | 12.734 |  | 12.734 |  | 12.734 | 12.734 | Not Coal Steam or O/G Steam | 0.088018 | 0.088018 |  | 17.18%
Hoosier Energy Lawrence Co Station | Indiana | X | X | X | 7948 | 1 | 8410 | Combustion Turbine |  |  |  | Combustion turbine |  |  |  |  | 4.44 | 101817.553 | 9336.14 | 3.596 | 4.44 |  | 101817.553 | 9336.14 | 4.44 |  | 4.44 |  | 4.44 |  | 4.44 |  | 4.44 |  | 4.44 |  | 4.44 |  | 4.44 | 4.44 | Not Coal Steam or O/G Steam | 0.087215 | 0.087215 |  | 4.354%
Hoosier Energy Lawrence Co Station | Indiana | X | X | X | 7948 | 2 | 8412 | Combustion Turbine |  |  |  | Combustion turbine |  |  |  |  | 3.718 | 94983.36 | 9213.39 | 3.1897 | 3.718 |  | 94983.36 | 9213.39 | 3.718 |  | 3.718 |  | 3.718 |  | 3.718 |  | 3.718 |  | 3.718 |  | 3.718 |  | 3.718 | 3.718 | Not Coal Steam or O/G Steam | 0.078287 | 0.078287 |  | 4.303%
Hoosier Energy Lawrence Co Station | Indiana | X | X | X | 7948 | 3 | 8414 | Combustion Turbine |  |  |  | Combustion turbine |  |  |  |  | 2.843 | 62762.738 | 5744.73 | 3.0213 | 2.843 |  | 62762.738 | 5744.73 | 2.843 |  | 2.843 |  | 2.843 |  | 2.843 |  | 2.843 |  | 2.843 |  | 2.843 |  | 2.843 | 2.843 | Not Coal Steam or O/G Steam | 0.090595 | 0.090595 |  | 3.63%
Hoosier Energy Lawrence Co Station | Indiana | X | X | X | 7948 | 4 | 8416 | Combustion Turbine |  |  |  | Combustion turbine |  |  |  |  | 4.558 | 101617.192 | 9190.22 | 3.726 | 4.558 |  | 101617.192 | 9190.22 | 4.558 |  | 4.558 |  | 4.558 |  | 4.558 |  | 4.558 |  | 4.558 |  | 4.558 |  | 4.558 | 4.558 | Not Coal Steam or O/G Steam | 0.089709 | 0.089709 |  | 4.43%
Hoosier Energy Lawrence Co Station | Indiana | X | X | X | 7948 | 5 | 88290 | Combustion Turbine |  |  |  | Combustion turbine |  |  |  |  | 3.985 | 92940.871 | 8983.92 | 3.488 | 3.985 |  | 92940.871 | 8983.92 | 3.985 |  | 3.985 |  | 3.985 |  | 3.985 |  | 3.985 |  | 3.985 |  | 3.985 |  | 3.985 | 3.985 | Not Coal Steam or O/G Steam | 0.085753 | 0.085753 |  | 4.302%
Hoosier Energy Lawrence Co Station | Indiana | X | X | X | 7948 | 6 | 88291 | Combustion Turbine |  |  |  | Combustion turbine |  |  |  |  | 4.405 | 100088.984 | 8813.76 | 3.6177 | 4.405 |  | 100088.984 | 8813.76 | 4.405 |  | 4.405 |  | 4.405 |  | 4.405 |  | 4.405 |  | 4.405 |  | 4.405 |  | 4.405 | 4.405 | Not Coal Steam or O/G Steam | 0.088022 | 0.088022 |  | 4.291%
IPL - Eagle Valley Generating Station | Indiana | X | X | X | 991 | GT1 | 91143 | Combined Cycle |  |  |  | Combined cycle | Y |  |  |  | 1.505 | 13745.91 | 3.17 | 15.806 | 1.505 |  | 13745.91 | 3.17 | 1.505 |  | 1.505 |  | 1.505 |  | 0.082475 | Optimize SCR | 0.082475 |  | 0.082475 |  | 0.082475 |  | 0.082475 | 0.082475 | Not Coal Steam or O/G Steam | 0.012 | 0.012 |  | 49.74%
IPL - Eagle Valley Generating Station | Indiana | X | X | X | 991 | GT2 | 91144 | Combined Cycle |  |  |  | Combined cycle | Y |  |  |  | 1.732 | 16338.334 | 35.68 | 16.641 | 1.732 |  | 16338.334 | 35.68 | 1.732 |  | 1.732 |  | 1.732 |  | 0.09803 | Optimize SCR | 0.09803 |  | 0.09803 |  | 0.09803 |  | 0.09803 | 0.09803 | Not Coal Steam or O/G Steam | 0.012 | 0.012 |  | 51.57%
IPL - Harding Street Station (EW Stout) | Indiana | X | X | X | 990 | 50 | 675 | O/G Steam |  |  |  | Tangentially-fired |  | Y |  | 101 | 18.319 | 1062615.593 | 94451.61 | 18.2143 | 18.319 |  | 1062615.593 | 94451.61 | 18.319 |  | 18.319 |  | 18.319 |  | 18.319 |  | 18.319 |  | 18.319 |  | 18.319 |  | 18.319 | 18.319 | Oil/Gas Steam Under 150 Tons (2019-2021 Average) | 0.034479 | 0.034479 |  | 24.36%
IPL - Harding Street Station (EW Stout) | Indiana | X | X | X | 990 | 60 | 677 | O/G Steam |  |  |  | Tangentially-fired |  | Y |  | 99 | 22.004 | 1127518.369 | 101875.72 | 20.8347 | 22.004 |  | 1127518.369 | 101875.72 | 22.004 |  | 22.004 |  | 22.004 |  | 22.004 |  | 22.004 |  | 19.8387 | Y | 19.8387 |  | 19.8387 | 19.8387 | O/G Steam Under 100 MW | 0.03519 | 0.03519 |  | 23.62%
IPL - Harding Street Station (EW Stout) | Indiana | X | X | X | 990 | 70 | 679 | O/G Steam |  |  |  | Tangentially-fired | Y |  |  | 418 | 72.991 | 4410468.905 | 436289.24 | 176.6233 | 72.991 |  | 4410468.905 | 436289.24 | 72.991 |  | 72.991 |  | 72.991 |  | 66.157 | Optimize SCR | 66.157 |  | 66.157 |  | 66.157 |  | 66.157 | 66.157 | Existing SCR | 0.03 | 0.03 |  | 33.28%
IPL - Harding Street Station (EW Stout) | Indiana | X | X | X | 990 | GT4 | 682 | Combustion Turbine | 12 | 2030 | 2031 | Combustion turbine |  |  |  |  | 31.172 | 425780.367 | 32562.73 | 22.4793 | 31.172 |  | 425780.367 | 32562.73 | 31.172 |  | 31.172 |  | 31.172 |  | 31.172 |  | 31.172 |  | 31.172 |  | 31.172 |  | 31.172 | 31.172 | Not Coal Steam or O/G Steam | 0.14642 | 0.14642 |  | 7.459%
IPL - Harding Street Station (EW Stout) | Indiana | X | X | X | 990 | GT5 | 683 | Combustion Turbine | 12 | 2030 | 2031 | Combustion turbine |  |  |  |  | 35.589 | 476788.619 | 36080.68 | 25.1353 | 35.589 |  | 476788.619 | 36080.68 | 35.589 |  | 35.589 |  | 35.589 |  | 35.589 |  | 35.589 |  | 35.589 |  | 35.589 |  | 35.589 | 35.589 | Not Coal Steam or O/G Steam | 0.14929 | 0.14929 |  | 8.157%
IPL - Harding Street Station (EW Stout) | Indiana | X | X | X | 990 | GT6 | 684 | Combustion Turbine | 12 | 2030 | 2031 | Combustion turbine |  |  |  |  | 23.519 | 1099833.521 | 109522.06 | 18.9463 | 23.519 |  | 1099833.521 | 109522.06 | 23.519 |  | 23.519 |  | 23.519 |  | 23.519 |  | 23.519 |  | 23.519 |  | 23.519 |  | 23.519 | 23.519 | Not Coal Steam or O/G Steam | 0.042768 | 0.042768 |  | 13.46%
IPL - Petersburg Generating Station | Indiana | X | X | X | 994 | 1 | 692 | Coal Steam | 5 | 2021 | 2023 | Tangentially-fired |  |  |  | 222 | 185.55 | 1807936.52 | 165481.71 | 341.1047 | 0 | Y | 0 | 0 | 0 |  | 0 |  | 0 |  | 0 |  | 0 |  | 0 |  | 0 |  | 0 | 0 | Retired | 0 | 0 |  | 39.15%
IPL - Petersburg Generating Station | Indiana | X | X | X | 994 | 2 | 693 | Coal Steam | 5 | 2023 | 2024 | Tangentially-fired | Y |  |  | 422 | 443.361 | 10002589.85 | 968922.16 | 448.533 | 0 | Y | 0 | 0 | 0 |  | 0 |  | 0 |  | 0 |  | 0 |  | 0 |  | 0 |  | 0 | 0 | Retired | 0 | 0 |  | 69.12%
IPL - Petersburg Generating Station | Indiana | X | X | X | 994 | 3 | 694 | O/G Steam |  |  |  | Tangentially-fired | Y |  |  | 528 | 637.85 | 14687681.212 | 1636771.31 | 501.6087 | 637.85 |  | 14687681.212 | 1636771.31 | 318.925 | Y | 318.925 |  | 318.925 |  | 220.3152 | Optimize SCR | 220.3152 |  | 220.3152 |  | 220.3152 |  | 220.3152 | 220.3152 | Existing SCR | 0.03 | 0.03 |  | 57.54%
IPL - Petersburg Generating Station | Indiana | X | X | X | 994 | 4 | 695 | O/G Steam |  |  |  | Tangentially-fired |  |  |  | 530 | 1184.917 | 13116239.838 | 1347103.25 | 1027.829 | 1184.917 |  | 13116239.838 | 1347103.25 | 592.4585 | Y | 592.4585 |  | 592.4585 |  | 592.4585 |  | 592.4585 |  | 592.4585 |  | 592.4585 |  | 394.601 | 196.7436 | O/G Steam SCR Retrofit | 0.09034 | 0.03 |  | 53.24%
Lawrenceburg Energy Facility | Indiana | X | X | X | 55502 | 1 | 8612 | Combined Cycle |  |  |  | Combined cycle | Y |  |  |  | 25.455 | 5297145.506 | 722847.85 | 29.02 | 25.455 |  | 5297145.506 | 722847.85 | 25.455 |  | 25.455 |  | 25.455 |  | 25.455 |  | 25.455 |  | 25.455 |  | 25.455 |  | 25.455 | 25.455 | Not Coal Steam or O/G Steam | 0.0096108 | 0.0096108 |  | 66.6%
Lawrenceburg Energy Facility | Indiana | X | X | X | 55502 | 2 | 8614 | Combined Cycle |  |  |  | Combined cycle | Y |  |  |  | 25.456 | 5344909.414 | 735718.53 | 28.6577 | 25.456 |  | 5344909.414 | 735718.53 | 25.456 |  | 25.456 |  | 25.456 |  | 25.456 |  | 25.456 |  | 25.456 |  | 25.456 |  | 25.456 | 25.456 | Not Coal Steam or O/G Steam | 0.0095253 | 0.0095253 |  | 66.13%
Lawrenceburg Energy Facility | Indiana | X | X | X | 55502 | 3 | 8616 | Combined Cycle |  |  |  | Combined cycle | Y |  |  |  | 25.159 | 5571686.302 | 773315.58 | 29.1187 | 25.159 |  | 5571686.302 | 773315.58 | 25.159 |  | 25.159 |  | 25.159 |  | 25.159 |  | 25.159 |  | 25.159 |  | 25.159 |  | 25.159 | 25.159 | Not Coal Steam or O/G Steam | 0.009031 | 0.009031 |  | 67.61%
Lawrenceburg Energy Facility | Indiana | X | X | X | 55502 | 4 | 8618 | Combined Cycle |  |  |  | Combined cycle | Y |  |  |  | 25.123 | 5791878.416 | 806909.42 | 28.1743 | 25.123 |  | 5791878.416 | 806909.42 | 25.123 |  | 25.123 |  | 25.123 |  | 25.123 |  | 25.123 |  | 25.123 |  | 25.123 |  | 25.123 | 25.123 | Not Coal Steam or O/G Steam | 0.0086753 | 0.0086753 |  | 67.45%
Merom | Indiana | X | X | X | 6213 | 1SG1 | 2853 | Coal Steam |  |  |  | Dry bottom turbo-fired boiler | Y |  |  | 496 | 460.012 | 15344473.613 | 1500439.9 | 343.814 | 460.012 |  | 15344473.613 | 1500439.9 | 460.012 |  | 460.012 |  | 460.012 |  | 460.012 |  | 460.012 |  | 460.012 |  | 460.012 |  | 460.012 | 460.012 | Existing SCR | 0.059958 | 0.059958 |  | 53.57%
Merom | Indiana | X | X | X | 6213 | 2SG1 | 2854 | Coal Steam |  |  |  | Dry bottom turbo-fired boiler | Y |  |  | 492 | 505.693 | 16945881.582 | 1654698.87 | 321.701 | 505.693 |  | 16945881.582 | 1654698.87 | 505.693 |  | 505.693 |  | 505.693 |  | 505.693 |  | 505.693 |  | 505.693 |  | 505.693 |  | 505.693 | 505.693 | Existing SCR | 0.059683 | 0.059683 |  | 41.87%
Michigan City Generating Station | Indiana | X | X | X | 997 | 12 | 702 | Coal Steam | 5 | 2028 | 2029 | Cyclone boiler | Y |  |  | 469 | 351.216 | 6798658.372 | 714309.22 | 314.9747 | 351.216 |  | 6798658.372 | 714309.22 | 351.216 |  | 351.216 |  | 351.216 |  | 271.9463 | Optimize SCR | 271.9463 |  | 271.9463 |  | 271.9463 |  | 271.9463 | 271.9463 | Existing SCR | 0.08 | 0.08 |  | 35.12%
Montpelier Electric Gen Station | Indiana | X | X | X | 55229 | G1CT1 | 4220 | Combustion Turbine |  |  |  | Combustion turbine |  |  |  |  | 19.953 | 280205.3 | 26576.36 | 13.561 | 19.953 |  | 280205.3 | 26576.36 | 19.953 |  | 19.953 |  | 19.953 |  | 19.953 |  | 19.953 |  | 19.953 |  | 19.953 |  | 19.953 | 19.953 | Not Coal Steam or O/G Steam | 0.14242 | 0.14242 |  | 16.17%
Montpelier Electric Gen Station | Indiana | X | X | X | 55229 | G1CT2 | 4221 | Combustion Turbine |  |  |  | Combustion turbine |  |  |  |  | 20.239 | 272463.8 | 25553.77 | 13.438 | 20.239 |  | 272463.8 | 25553.77 | 20.239 |  | 20.239 |  | 20.239 |  | 20.239 |  | 20.239 |  | 20.239 |  | 20.239 |  | 20.239 | 20.239 | Not Coal Steam or O/G Steam | 0.14856 | 0.14856 |  | 15.87%
Montpelier Electric Gen Station | Indiana | X | X | X | 55229 | G2CT1 | 4222 | Combustion Turbine |  |  |  | Combustion turbine |  |  |  |  | 19.936 | 289223.4 | 25765.26 | 14.0147 | 19.936 |  | 289223.4 | 25765.26 | 19.936 |  | 19.936 |  | 19.936 |  | 19.936 |  | 19.936 |  | 19.936 |  | 19.936 |  | 19.936 | 19.936 | Not Coal Steam or O/G Steam | 0.13786 | 0.13786 |  | 13.9%
Montpelier Electric Gen Station | Indiana | X | X | X | 55229 | G2CT2 | 4223 | Combustion Turbine |  |  |  | Combustion turbine |  |  |  |  | 16.63 | 224939.4 | 21369.57 | 13.6883 | 16.63 |  | 224939.4 | 21369.57 | 16.63 |  | 16.63 |  | 16.63 |  | 16.63 |  | 16.63 |  | 16.63 |  | 16.63 |  | 16.63 | 16.63 | Not Coal Steam or O/G Steam | 0.14786 | 0.14786 |  | 12.28%
Montpelier Electric Gen Station | Indiana | X | X | X | 55229 | G3CT1 | 4224 | Combustion Turbine |  |  |  | Combustion turbine |  |  |  |  | 23.542 | 287754.2 | 25684.27 | 14.185 | 23.542 |  | 287754.2 | 25684.27 | 23.542 |  | 23.542 |  | 23.542 |  | 23.542 |  | 23.542 |  | 23.542 |  | 23.542 |  | 23.542 | 23.542 | Not Coal Steam or O/G Steam | 0.16363 | 0.16363 |  | 16.02%
Montpelier Electric Gen Station | Indiana | X | X | X | 55229 | G3CT2 | 4225 | Combustion Turbine |  |  |  | Combustion turbine |  |  |  |  | 21.079 | 288005.7 | 28078.16 | 11.414 | 21.079 |  | 288005.7 | 28078.16 | 21.079 |  | 21.079 |  | 21.079 |  | 21.079 |  | 21.079 |  | 21.079 |  | 21.079 |  | 21.079 | 21.079 | Not Coal Steam or O/G Steam | 0.14638 | 0.14638 |  | 13.53%
Montpelier Electric Gen Station | Indiana | X | X | X | 55229 | G4CT1 | 4226 | Combustion Turbine |  |  |  | Combustion turbine |  |  |  |  | 29.745 | 267625.6 | 27642.45 | 17.406 | 29.745 |  | 267625.6 | 27642.45 | 29.745 |  | 29.745 |  | 29.745 |  | 29.745 |  | 29.745 |  | 29.745 |  | 29.745 |  | 29.745 | 29.745 | Not Coal Steam or O/G Steam | 0.22229 | 0.22229 |  | 16.76%
Montpelier Electric Gen Station | Indiana | X | X | X | 55229 | G4CT2 | 4227 | Combustion Turbine |  |  |  | Combustion turbine |  |  |  |  | 21.468 | 306523 | 28207.07 | 14.6883 | 21.468 |  | 306523 | 28207.07 | 21.468 |  | 21.468 |  | 21.468 |  | 21.468 |  | 21.468 |  | 21.468 |  | 21.468 |  | 21.468 | 21.468 | Not Coal Steam or O/G Steam | 0.14007 | 0.14007 |  | 17.67%
Noblesville | Indiana | X | X | X | 1007 | CT3 | 8288 | Combined Cycle |  |  |  | Combined cycle | Y |  |  |  | 12.743 | 1533612.81 | 144750.07 | 10.7537 | 12.743 |  | 1533612.81 | 144750.07 | 12.743 |  | 12.743 |  | 12.743 |  | 9.2017 | Optimize SCR | 9.2017 |  | 9.2017 |  | 9.2017 |  | 9.2017 | 9.2017 | Not Coal Steam or O/G Steam | 0.012 | 0.012 |  | 53.26%
Noblesville | Indiana | X | X | X | 1007 | CT4 | 8290 | Combined Cycle |  |  |  | Combined cycle | Y |  |  |  | 13.25 | 1590311.745 | 145242.73 | 11.3737 | 13.25 |  | 1590311.745 | 145242.73 | 13.25 |  | 13.25 |  | 13.25 |  | 9.5419 | Optimize SCR | 9.5419 |  | 9.5419 |  | 9.5419 |  | 9.5419 | 9.5419 | Not Coal Steam or O/G Steam | 0.012 | 0.012 |  | 56.31%
Noblesville | Indiana | X | X | X | 1007 | CT5 | 8292 | Combined Cycle |  |  |  | Combined cycle | Y |  |  |  | 10.701 | 1368046.12 | 125260.03 | 8.2187 | 10.701 |  | 1368046.12 | 125260.03 | 10.701 |  | 10.701 |  | 10.701 |  | 8.2083 | Optimize SCR | 8.2083 |  | 8.2083 |  | 8.2083 |  | 8.2083 | 8.2083 | Not Coal Steam or O/G Steam | 0.012 | 0.012 |  | 44.22%
R Gallagher | Indiana | X | X | X | 1008 | 2 | 717 | Coal Steam |  |  | 2023 | Dry bottom wall-fired boiler |  |  |  | 140 |  |  |  | 23.3117 | 0 | Y | 0 | 0 | 0 |  | 0 |  | 0 |  | 0 |  | 0 |  | 0 |  | 0 |  | 0 | 0 | Retired | 0 | 0 |  | 2.361%
R Gallagher | Indiana | X | X | X | 1008 | 4 | 719 | Coal Steam | 6 | 2021 | 2023 | Dry bottom wall-fired boiler |  |  |  | 140 | 6.58 | 29276.299 | 2891.06 | 26.5547 | 0 | Y | 0 | 0 | 0 |  | 0 |  | 0 |  | 0 |  | 0 |  | 0 |  | 0 |  | 0 | 0 | Retired | 0 | 0 |  | 2.623%
R M Schahfer Generating Station | Indiana | X | X | X | 6085 | 14 | 2762 | Coal Steam | 10 | 2021 | 2023 | Cyclone boiler | Y |  |  | 431 |  |  |  | 150.1487 | 0 | Y | 0 | 0 | 0 |  | 0 |  | 0 |  | 0 |  | 0 |  | 0 |  | 0 |  | 0 | 0 | Retired | 0 | 0 |  | 17.24%
R M Schahfer Generating Station | Indiana | X | X | X | 6085 | 15 | 2763 | Coal Steam | 10 | 2021 | 2023 | Dry bottom wall-fired boiler |  |  |  | 472 | 673.754 | 10091916.726 | 845511.79 | 443.57 | 0 | Y | 0 | 0 | 0 |  | 0 |  | 0 |  | 0 |  | 0 |  | 0 |  | 0 |  | 0 | 0 | Retired | 0 | 0 |  | 31.41%
R M Schahfer Generating Station | Indiana | X | X | X | 6085 | 16A | 9095 | Combustion Turbine |  |  |  | Combustion turbine |  |  |  |  | 11.213 | 110849.354 | 7643.69 | 6.3983 | 11.213 |  | 110849.354 | 7643.69 | 11.213 |  | 11.213 |  | 11.213 |  | 11.213 |  | 11.213 |  | 11.213 |  | 11.213 |  | 11.213 | 11.213 | Not Coal Steam or O/G Steam | 0.20231 | 0.20231 |  | 1.101%
R M Schahfer Generating Station | Indiana | X | X | X | 6085 | 16B | 9096 | Combustion Turbine |  |  |  | Combustion turbine |  |  |  |  | 3.956 | 33943.87 | 2171.37 | 3.48 | 3.956 |  | 33943.87 | 2171.37 | 3.956 |  | 3.956 |  | 3.956 |  | 3.956 |  | 3.956 |  | 3.956 |  | 3.956 |  | 3.956 | 3.956 | Not Coal Steam or O/G Steam | 0.23309 | 0.23309 |  | 0.5596%
R M Schahfer Generating Station | Indiana | X | X | X | 6085 | 17 | 2764 | Coal Steam | 12 | 2025 | 2026 | Tangentially-fired |  |  |  | 361 | 640.756 | 7646472.793 | 680888.09 | 553.909 | 0 | Y | 0 | 0 | 0 |  | 0 |  | 0 |  | 0 |  | 0 |  | 0 |  | 0 |  | 0 | 0 | Retired | 0 | 0 |  | 36.11%
R M Schahfer Generating Station | Indiana | X | X | X | 6085 | 18 | 2765 | Coal Steam | 12 | 2025 | 2026 | Tangentially-fired |  |  |  | 361 | 761.536 | 8812442.498 | 808733.59 | 626.5803 | 0 | Y | 0 | 0 | 0 |  | 0 |  | 0 |  | 0 |  | 0 |  | 0 |  | 0 |  | 0 | 0 | Retired | 0 | 0 |  | 39.96%
Richmond (IN) | Indiana | X | X | X | 7335 | RCT1 | 3097 | Combustion Turbine |  |  |  | Combustion turbine |  |  |  |  | 3.142 | 46015.72 | 3548.65 | 1.6953 | 3.142 |  | 46015.72 | 3548.65 | 3.142 |  | 3.142 |  | 3.142 |  | 3.142 |  | 3.142 |  | 3.142 |  | 3.142 |  | 3.142 | 3.142 | Not Coal Steam or O/G Steam | 0.13656 | 0.13656 |  | 1.219%
Richmond (IN) | Indiana | X | X | X | 7335 | RCT2 | 3098 | Combustion Turbine |  |  |  | Combustion turbine |  |  |  |  | 2.867 | 46899.32 | 3623.74 | 1.5693 | 2.867 |  | 46899.32 | 3623.74 | 2.867 |  | 2.867 |  | 2.867 |  | 2.867 |  | 2.867 |  | 2.867 |  | 2.867 |  | 2.867 | 2.867 | Not Coal Steam or O/G Steam | 0.12226 | 0.12226 |  | 1.25%
Rockport | Indiana | X | X | X | 6166 | MB1 | 2819 | Coal Steam | 12 | 2028 | 2029 | Dry bottom wall-fired boiler | Y |  | Y | 1300 | 673.473 | 19104937.314 | 1836082.04 | 725.861 | 673.473 |  | 19104937.314 | 1836082.04 | 673.473 |  | 673.473 |  | 673.473 |  | 673.473 | Common Stack SCR | 673.473 |  | 673.473 |  | 673.473 |  | 673.473 | 673.473 | Existing SCR | 0.070503 | 0.070503 |  | 31.09%
Rockport | Indiana | X | X | X | 6166 | MB2 | 2820 | Coal Steam | 12 | 2028 | 2029 | Dry bottom wall-fired boiler | Y |  | Y | 1300 | 526.317 | 14703848.942 | 1416450.95 | 891.4967 | 526.317 |  | 14703848.942 | 1416450.95 | 526.317 |  | 526.317 |  | 526.317 |  | 526.317 |  | 526.317 |  | 526.317 |  | 526.317 |  | 526.317 | 526.317 | Existing SCR | 0.071589 | 0.071589 |  | 34%
St. Joseph Energy Center LLC | Indiana | X | X | X | 57794 | CTG01A | 90857 | Combined Cycle |  |  |  | Combined cycle | Y |  |  |  | 23.17 | 6743265.091 | 1010982.21 | 22.867 | 23.17 |  | 6743265.091 | 1010982.21 | 23.17 |  | 23.17 |  | 23.17 |  | 23.17 |  | 23.17 |  | 23.17 |  | 23.17 |  | 23.17 | 23.17 | Not Coal Steam or O/G Steam | 0.006872 | 0.006872 |  | 73.31%
St. Joseph Energy Center LLC | Indiana | X | X | X | 57794 | CTG01B | 90856 | Combined Cycle |  |  |  | Combined cycle | Y |  |  |  | 23.566 | 6829361.971 | 1020438.47 | 24.9147 | 23.566 |  | 6829361.971 | 1020438.47 | 23.566 |  | 23.566 |  | 23.566 |  | 23.566 |  | 23.566 |  | 23.566 |  | 23.566 |  | 23.566 | 23.566 | Not Coal Steam or O/G Steam | 0.0069014 | 0.0069014 |  | 75.28%
Sugar Creek Generating Station | Indiana | X | X | X | 55364 | CT11 | 4555 | Combined Cycle |  |  |  | Combined cycle | Y |  |  |  | 22.869 | 3624167.057 | 508347.41 | 23.3857 | 22.869 |  | 3624167.057 | 508347.41 | 22.869 |  | 22.869 |  | 22.869 |  | 21.745 | Optimize SCR | 21.745 |  | 21.745 |  | 21.745 |  | 21.745 | 21.745 | Not Coal Steam or O/G Steam | 0.012 | 0.012 |  | 47.59%
Sugar Creek Generating Station | Indiana | X | X | X | 55364 | CT12 | 4556 | Combined Cycle |  |  |  | Combined cycle | Y |  |  |  | 21.824 | 3583275.76 | 506364.53 | 22.3617 | 21.824 |  | 3583275.76 | 506364.53 | 21.824 |  | 21.824 |  | 21.824 |  | 21.4997 | Optimize SCR | 21.4997 |  | 21.4997 |  | 21.4997 |  | 21.4997 | 21.4997 | Not Coal Steam or O/G Steam | 0.012 | 0.012 |  | 46.43%
Vermillion Generating Station | Indiana | X | X | X | 55111 | 1 | 3920 | Combustion Turbine |  |  |  | Combustion turbine |  |  |  |  | 3.46 | 217664.788 | 17547.65 | 2.988 | 3.46 |  | 217664.788 | 17547.65 | 3.46 |  | 3.46 |  | 3.46 |  | 3.46 |  | 3.46 |  | 3.46 |  | 3.46 |  | 3.46 | 3.46 | Not Coal Steam or O/G Steam | 0.031792 | 0.031792 |  | 4.131%
Vermillion Generating Station | Indiana | X | X | X | 55111 | 2 | 3921 | Combustion Turbine |  |  |  | Combustion turbine |  |  |  |  | 3.657 | 226314.156 | 17499.63 | 3.1663 | 3.657 |  | 226314.156 | 17499.63 | 3.657 |  | 3.657 |  | 3.657 |  | 3.657 |  | 3.657 |  | 3.657 |  | 3.657 |  | 3.657 | 3.657 | Not Coal Steam or O/G Steam | 0.032318 | 0.032318 |  | 4.2%
Vermillion Generating Station | Indiana | X | X | X | 55111 | 3 | 3922 | Combustion Turbine |  |  |  | Combustion turbine |  |  |  |  | 3.468 | 223920.663 | 17393.19 | 3.1067 | 3.468 |  | 223920.663 | 17393.19 | 3.468 |  | 3.468 |  | 3.468 |  | 3.468 |  | 3.468 |  | 3.468 |  | 3.468 |  | 3.468 | 3.468 | Not Coal Steam or O/G Steam | 0.030975 | 0.030975 |  | 4.274%
Vermillion Generating Station | Indiana | X | X | X | 55111 | 4 | 3923 | Combustion Turbine |  |  |  | Combustion turbine |  |  |  |  | 3.866 | 239338.794 | 18329.34 | 3.018 | 3.866 |  | 239338.794 | 18329.34 | 3.866 |  | 3.866 |  | 3.866 |  | 3.866 |  | 3.866 |  | 3.866 |  | 3.866 |  | 3.866 | 3.866 | Not Coal Steam or O/G Steam | 0.032306 | 0.032306 |  | 4.095%
Vermillion Generating Station | Indiana | X | X | X | 55111 | 5 | 3924 | Combustion Turbine |  |  |  | Combustion turbine |  |  |  |  | 3.284 | 222326.058 | 17461.99 | 2.4883 | 3.284 |  | 222326.058 | 17461.99 | 3.284 |  | 3.284 |  | 3.284 |  | 3.284 |  | 3.284 |  | 3.284 |  | 3.284 |  | 3.284 | 3.284 | Not Coal Steam or O/G Steam | 0.029542 | 0.029542 |  | 3.55%
Vermillion Generating Station | Indiana | X | X | X | 55111 | 6 | 3925 | Combustion Turbine |  |  |  | Combustion turbine |  |  |  |  | 3.56 | 207672.282 | 16101.6 | 2.525 | 3.56 |  | 207672.282 | 16101.6 | 3.56 |  | 3.56 |  | 3.56 |  | 3.56 |  | 3.56 |  | 3.56 |  | 3.56 |  | 3.56 | 3.56 | Not Coal Steam or O/G Steam | 0.034285 | 0.034285 |  | 3.159%
Vermillion Generating Station | Indiana | X | X | X | 55111 | 7 | 3926 | Combustion Turbine |  |  |  | Combustion turbine |  |  |  |  | 3.335 | 201118.965 | 15550.27 | 2.8513 | 3.335 |  | 201118.965 | 15550.27 | 3.335 |  | 3.335 |  | 3.335 |  | 3.335 |  | 3.335 |  | 3.335 |  | 3.335 |  | 3.335 | 3.335 | Not Coal Steam or O/G Steam | 0.033164 | 0.033164 |  | 4.002%
Vermillion Generating Station | Indiana | X | X | X | 55111 | 8 | 3927 | Combustion Turbine |  |  |  | Combustion turbine |  |  |  |  | 2.854 | 189166.961 | 14755.05 | 2.4913 | 2.854 |  | 189166.961 | 14755.05 | 2.854 |  | 2.854 |  | 2.854 |  | 2.854 |  | 2.854 |  | 2.854 |  | 2.854 |  | 2.854 | 2.854 | Not Coal Steam or O/G Steam | 0.030174 | 0.030174 |  | 3.602%
Wabash River Highland Plant | Indiana | X | X | X | 57842 | 1 | 720 | Combustion Turbine |  |  |  | Combustion turbine |  |  |  |  | 10.224 | 421592.428 | 37986.31 | 12.0543 | 10.224 |  | 421592.428 | 37986.31 | 10.224 |  | 10.224 |  | 10.224 |  | 10.224 |  | 10.224 |  | 10.224 |  | 10.224 |  | 10.224 | 10.224 | Not Coal Steam or O/G Steam | 0.048502 | 0.048502 |  | 7.058%
Wheatland Generating Facility LLC | Indiana | X | X | X | 55224 | EU-01 | 4183 | Combustion Turbine |  |  |  | Combustion turbine |  |  |  |  | 32.651 | 392553.356 | 30113.83 | 28.9327 | 32.651 |  | 392553.356 | 30113.83 | 32.651 |  | 32.651 |  | 32.651 |  | 32.651 |  | 32.651 |  | 32.651 |  | 32.651 |  | 32.651 | 32.651 | Not Coal Steam or O/G Steam | 0.16635 | 0.16635 |  | 5.738%
Wheatland Generating Facility LLC | Indiana | X | X | X | 55224 | EU-02 | 4184 | Combustion Turbine |  |  |  | Combustion turbine |  |  |  |  | 28.163 | 364140.86 | 27712.88 | 25.5013 | 28.163 |  | 364140.86 | 27712.88 | 28.163 |  | 28.163 |  | 28.163 |  | 28.163 |  | 28.163 |  | 28.163 |  | 28.163 |  | 28.163 | 28.163 | Not Coal Steam or O/G Steam | 0.15468 | 0.15468 |  | 5.823%
Wheatland Generating Facility LLC | Indiana | X | X | X | 55224 | EU-03 | 4185 | Combustion Turbine |  |  |  | Combustion turbine |  |  |  |  | 29.236 | 320091.362 | 24022.31 | 24.192 | 29.236 |  | 320091.362 | 24022.31 | 29.236 |  | 29.236 |  | 29.236 |  | 29.236 |  | 29.236 |  | 29.236 |  | 29.236 |  | 29.236 | 29.236 | Not Coal Steam or O/G Steam | 0.18267 | 0.18267 |  | 4.722%
Wheatland Generating Facility LLC | Indiana | X | X | X | 55224 | EU-04 | 4186 | Combustion Turbine |  |  |  | Combustion turbine |  |  |  |  | 26.254 | 413948.811 | 31011.48 | 20.8383 | 26.254 |  | 413948.811 | 31011.48 | 26.254 |  | 26.254 |  | 26.254 |  | 26.254 |  | 26.254 |  | 26.254 |  | 26.254 |  | 26.254 | 26.254 | Not Coal Steam or O/G Steam | 0.12685 | 0.12685 |  | 5.606%
Whitewater Valley | Indiana | X | X | X | 1040 | 1 | 729 | Coal Steam |  |  |  | Dry bottom wall-fired boiler |  |  | Y | 35 | 17.309 | 107361.847 | 9609.24 | 19.041 | 17.309 |  | 107361.847 | 9609.24 | 17.309 |  | 17.309 |  | 17.309 |  | 17.309 |  | 17.309 |  | 17.309 |  | 17.309 |  | 12.9817 | 12.9817 | Coal Steam Under 100 MW, SNCR Retrofit | 0.32244 | 0.24183 |  | 7.329%
Whitewater Valley | Indiana | X | X | X | 1040 | 2 | 730 | Coal Steam |  |  |  | Tangentially-fired |  |  | Y | 65 | 37.351 | 220760.862 | 19619.47 | 50.9337 | 37.351 |  | 220760.862 | 19619.47 | 37.351 |  | 37.351 |  | 37.351 |  | 37.351 |  | 37.351 | Common Stack SOA | 37.351 |  | 37.351 | Common Stack SOA | 28.0132 | 28.0132 | Coal Steam Under 100 MW, SNCR Retrofit | 0.33838 | 0.25379 |  | 10.21%
Whiting Clean Energy, Inc. | Indiana | X | X | X | 55259 | CT1 | 4357 | Combined Cycle |  |  |  | Combined cycle | Y |  |  |  | 22.094 | 5531026.1 | 474348 | 19.6997 | 22.094 |  | 5531026.1 | 474348 | 22.094 |  | 22.094 |  | 22.094 |  | 22.094 |  | 22.094 |  | 22.094 |  | 22.094 |  | 22.094 | 22.094 | Not Coal Steam or O/G Steam | 0.0079891 | 0.0079891 |  | 44.64%
Whiting Clean Energy, Inc. | Indiana | X | X | X | 55259 | CT2 | 4358 | Combined Cycle |  |  |  | Combined cycle | Y |  |  |  | 20.682 | 5167453.612 | 438924.72 | 22.762 | 20.682 |  | 5167453.612 | 438924.72 | 20.682 |  | 20.682 |  | 20.682 |  | 20.682 |  | 20.682 |  | 20.682 |  | 20.682 |  | 20.682 | 20.682 | Not Coal Steam or O/G Steam | 0.0080047 | 0.0080047 |  | 50.94%
Worthington Generation | Indiana | X | X | X | 55148 | 1 | 4017 | Combustion Turbine |  |  |  | Combustion turbine |  |  |  |  | 10.74 | 244981.774 | 23762.78 | 7.855 | 10.74 |  | 244981.774 | 23762.78 | 10.74 |  | 10.74 |  | 10.74 |  | 10.74 |  | 10.74 |  | 10.74 |  | 10.74 |  | 10.74 | 10.74 | Not Coal Steam or O/G Steam | 0.08768 | 0.08768 |  | 9.906%
Worthington Generation | Indiana | X | X | X | 55148 | 2 | 4018 | Combustion Turbine |  |  |  | Combustion turbine |  |  |  |  | 9.814 | 218157.406 | 21001.1 | 7.379 | 9.814 |  | 218157.406 | 21001.1 | 9.814 |  | 9.814 |  | 9.814 |  | 9.814 |  | 9.814 |  | 9.814 |  | 9.814 |  | 9.814 | 9.814 | Not Coal Steam or O/G Steam | 0.089972 | 0.089972 |  | 8.993%
Worthington Generation | Indiana | X | X | X | 55148 | 3 | 4019 | Combustion Turbine |  |  |  | Combustion turbine |  |  |  |  | 9.375 | 220657.9 | 20559.88 | 7.1817 | 9.375 |  | 220657.9 | 20559.88 | 9.375 |  | 9.375 |  | 9.375 |  | 9.375 |  | 9.375 |  | 9.375 |  | 9.375 |  | 9.375 | 9.375 | Not Coal Steam or O/G Steam | 0.084973 | 0.084973 |  | 9.136%
Worthington Generation | Indiana | X | X | X | 55148 | 4 | 4020 | Combustion Turbine |  |  |  | Combustion turbine |  |  |  |  | 10.141 | 231219.752 | 21645.94 | 7.6433 | 10.141 |  | 231219.752 | 21645.94 | 10.141 |  | 10.141 |  | 10.141 |  | 10.141 |  | 10.141 |  | 10.141 |  | 10.141 |  | 10.141 | 10.141 | Not Coal Steam or O/G Steam | 0.087717 | 0.087717 |  | 9.316%
Ames | Iowa |  |  |  | 1122 | 7 | 767 | O/G Steam |  |  |  | Tangentially-fired |  |  |  | 32 | 59.644 | 1102101.412 | 76862.87 | 48.8277 | 59.644 |  | 1102101.412 | 76862.87 | 59.644 |  | 59.644 |  | 59.644 |  | 59.644 |  | 59.644 |  | 59.644 |  | 59.644 |  | 59.644 | 59.644 | O/G Steam Under 100 MW | 0.10824 | 0.10824 |  | 40.77%
Ames | Iowa |  |  |  | 1122 | 8 | 768 | O/G Steam |  |  |  | Dry bottom wall-fired boiler |  |  |  | 63 | 30.003 | 505757.856 | 39253.07 | 28.556 | 30.003 |  | 505757.856 | 39253.07 | 30.003 |  | 30.003 |  | 30.003 |  | 30.003 |  | 30.003 |  | 30.003 |  | 30.003 |  | 30.003 | 30.003 | O/G Steam Under 100 MW | 0.11865 | 0.11865 |  | 13.89%
Burlington (IA) | Iowa |  |  |  | 1104 | 1 | 764 | O/G Steam |  |  |  | Tangentially-fired |  |  |  | 214 | 318.674 | 4708421.191 | 449525.06 | 363.931 | 318.674 |  | 4708421.191 | 449525.06 | 318.674 |  | 318.674 |  | 318.674 |  | 318.674 |  | 318.674 |  | 318.674 |  | 318.674 |  | 194.6502 | 70.6263 | O/G Steam SCR Retrofit | 0.13536 | 0.03 |  | 52.98%
Dayton Avenue Substation | Iowa |  |  |  | 6463 | GT2 | 89535 | Combustion Turbine |  |  |  | Combustion turbine |  |  |  |  | 0.306 | 4003.9 | 358.56 | 0.34 | 0.306 |  | 4003.9 | 358.56 | 0.306 |  | 0.306 |  | 0.306 |  | 0.306 |  | 0.306 |  | 0.306 |  | 0.306 |  | 0.306 | 0.306 | Not Coal Steam or O/G Steam | 0.15285 | 0.15285 |  | 0.3314%
Earl F Wisdom | Iowa |  |  |  | 1217 | 1 | 806 | O/G Steam |  |  |  | Dry bottom wall-fired boiler |  |  |  | 38 | 0.599 | 12027.767 | 853.16 | 1.6997 | 0.599 |  | 12027.767 | 853.16 | 0.599 |  | 0.599 |  | 0.599 |  | 0.599 |  | 0.599 |  | 0.599 |  | 0.599 |  | 0.599 | 0.599 | O/G Steam Under 100 MW | 0.099603 | 0.099603 |  | 2.319%
Earl F Wisdom | Iowa |  |  |  | 1217 | 2 | 89384 | Combustion Turbine |  |  |  | Combustion turbine |  |  |  |  | 0.177 | 8376.617 | 645.32 | 2.2077 | 0.177 |  | 8376.617 | 645.32 | 0.177 |  | 0.177 |  | 0.177 |  | 0.177 |  | 0.177 |  | 0.177 |  | 0.177 |  | 0.177 | 0.177 | Not Coal Steam or O/G Steam | 0.04226 | 0.04226 |  | 3.296%
Electrifarm | Iowa |  |  |  | 6063 | 1 | 90086 | Combustion Turbine |  |  |  | Combustion turbine |  |  |  |  | 4.351 | 22541.5 | 1480 | 2.4693 | 4.351 |  | 22541.5 | 1480 | 4.351 |  | 4.351 |  | 4.351 |  | 4.351 |  | 4.351 |  | 4.351 |  | 4.351 |  | 4.351 | 4.351 | Not Coal Steam or O/G Steam | 0.38604 | 0.38604 |  | 0.413%
Electrifarm | Iowa |  |  |  | 6063 | 2 | 90087 | Combustion Turbine |  |  |  | Combustion turbine |  |  |  |  | 3.275 | 25690 | 1470 | 1.915 | 3.275 |  | 25690 | 1470 | 3.275 |  | 3.275 |  | 3.275 |  | 3.275 |  | 3.275 |  | 3.275 |  | 3.275 |  | 3.275 | 3.275 | Not Coal Steam or O/G Steam | 0.25496 | 0.25496 |  | 0.4529%
Electrifarm | Iowa |  |  |  | 6063 | 3 | 90088 | Combustion Turbine |  |  |  | Combustion turbine |  |  |  |  | 6.721 | 49787.2 | 3309 | 3.2803 | 6.721 |  | 49787.2 | 3309 | 6.721 |  | 6.721 |  | 6.721 |  | 6.721 |  | 6.721 |  | 6.721 |  | 6.721 |  | 6.721 | 6.721 | Not Coal Steam or O/G Steam | 0.26999 | 0.26999 |  | 0.7153%
Emery Station | Iowa |  |  |  | 8031 | 11 | 88332 | Combined Cycle |  |  |  | Combined cycle | Y |  |  |  | 15.438 | 3546941.232 | 480511.18 | 13.767 | 15.438 |  | 3546941.232 | 480511.18 | 15.438 |  | 15.438 |  | 15.438 |  | 15.438 |  | 15.438 |  | 15.438 |  | 15.438 |  | 15.438 | 15.438 | Not Coal Steam or O/G Steam | 0.008705 | 0.008705 |  | 37.58%
Emery Station | Iowa |  |  |  | 8031 | 12 | 88333 | Combined Cycle |  |  |  | Combined cycle | Y |  |  |  | 19.902 | 3592682.183 | 484484.76 | 18.184 | 19.902 |  | 3592682.183 | 484484.76 | 19.902 |  | 19.902 |  | 19.902 |  | 19.902 |  | 19.902 |  | 19.902 |  | 19.902 |  | 19.902 | 19.902 | Not Coal Steam or O/G Steam | 0.011079 | 0.011079 |  | 44.66%
Exira Station | Iowa |  |  |  | 56013 | U-1 | 89307 | Combustion Turbine |  |  |  | Combustion turbine |  |  |  |  | 10.993 | 231152.684 | 22922.24 | 11.1953 | 10.993 |  | 231152.684 | 22922.24 | 10.993 |  | 10.993 |  | 10.993 |  | 10.993 |  | 10.993 |  | 10.993 |  | 10.993 |  | 10.993 | 10.993 | Not Coal Steam or O/G Steam | 0.095115 | 0.095115 |  | 12.95%
Exira Station | Iowa |  |  |  | 56013 | U-2 | 89308 | Combustion Turbine |  |  |  | Combustion turbine |  |  |  |  | 10.985 | 220768.827 | 21729.23 | 11.3433 | 10.985 |  | 220768.827 | 21729.23 | 10.985 |  | 10.985 |  | 10.985 |  | 10.985 |  | 10.985 |  | 10.985 |  | 10.985 |  | 10.985 | 10.985 | Not Coal Steam or O/G Steam | 0.099516 | 0.099516 |  | 12.75%
Exira Station | Iowa |  |  |  | 56013 | U-3 | 89719 | Combustion Turbine |  |  |  | Combustion turbine |  |  |  |  | 10.905 | 227500.008 | 22342.06 | 11.2647 | 10.905 |  | 227500.008 | 22342.06 | 10.905 |  | 10.905 |  | 10.905 |  | 10.905 |  | 10.905 |  | 10.905 |  | 10.905 |  | 10.905 | 10.905 | Not Coal Steam or O/G Steam | 0.095868 | 0.095868 |  | 13%
George Neal North | Iowa |  |  |  | 1091 | 3 | 762 | Coal Steam |  |  |  | Dry bottom wall-fired boiler |  | Y |  | 515 | 1124.244 | 11236283.01 | 1081528.42 | 808.2367 | 1124.244 |  | 11236283.01 | 1081528.42 | 1124.244 |  | 1124.244 |  | 1124.244 |  | 1124.244 |  | 1124.244 |  | 1124.244 |  | 1124.244 |  | 702.5755 | 280.9071 | Coal Steam SCR Retrofit | 0.20011 | 0.05 |  | 35.81%
George Neal South | Iowa |  |  |  | 7343 | 4 | 3101 | Coal Steam |  |  |  | Dry bottom wall-fired boiler |  | Y |  | 645 | 1104.107 | 11519642.189 | 1258048.82 | 791.1237 | 1104.107 |  | 11519642.189 | 1258048.82 | 1104.107 |  | 1104.107 |  | 1104.107 |  | 1104.107 |  | 1104.107 |  | 1043.6796 | Y | 1043.6796 |  | 665.8353 | 287.9911 | Coal Steam SCR Retrofit | 0.1812 | 0.05 |  | 31.9%
Greater Des Moines Energy Center | Iowa |  |  |  | 7985 | 1 | 9886 | Combined Cycle |  |  |  | Combined cycle | Y |  |  |  | 12.747 | 2698173.343 | 238078.89 | 7.6427 | 12.747 |  | 2698173.343 | 238078.89 | 12.747 |  | 12.747 |  | 12.747 |  | 12.747 |  | 12.747 |  | 12.747 |  | 12.747 |  | 12.747 | 12.747 | Not Coal Steam or O/G Steam | 0.0094486 | 0.0094486 |  | 21.37%
Greater Des Moines Energy Center | Iowa |  |  |  | 7985 | 2 | 9887 | Combined Cycle |  |  |  | Combined cycle | Y |  |  |  | 12.507 | 2667450.802 | 236049.41 | 8.1973 | 12.507 |  | 2667450.802 | 236049.41 | 12.507 |  | 12.507 |  | 12.507 |  | 12.507 |  | 12.507 |  | 12.507 |  | 12.507 |  | 12.507 | 12.507 | Not Coal Steam or O/G Steam | 0.0093775 | 0.0093775 |  | 22.53%
Lansing | Iowa |  |  |  | 1047 | 4 | 739 | Coal Steam |  |  | 2023 | Dry bottom turbo-fired boiler | Y |  |  | 248 | 102.689 | 5059155.998 | 481104.12 | 72.515 | 0 | Y | 0 | 0 | 0 |  | 0 |  | 0 |  | 0 |  | 0 |  | 0 |  | 0 |  | 0 | 0 | Retired | 0 | 0 |  | 28.86%
Lime Creek | Iowa |  |  |  | 7155 | **1 | 2969 | Combustion Turbine |  |  |  | Combustion turbine |  |  |  |  | 1.111 | 9918.776 | 631.74 | 0.597 | 1.111 |  | 9918.776 | 631.74 | 1.111 |  | 1.111 |  | 1.111 |  | 1.111 |  | 1.111 |  | 1.111 |  | 1.111 |  | 1.111 | 1.111 | Not Coal Steam or O/G Steam | 0.22402 | 0.22402 |  | 0.2138%
Lime Creek | Iowa |  |  |  | 7155 | **2 | 2970 | Combustion Turbine |  |  |  | Combustion turbine |  |  |  |  | 0.826 | 7425.485 | 540.7 | 0.45133 | 0.826 |  | 7425.485 | 540.7 | 0.826 |  | 0.826 |  | 0.826 |  | 0.826 |  | 0.826 |  | 0.826 |  | 0.826 |  | 0.826 | 0.826 | Not Coal Steam or O/G Steam | 0.22248 | 0.22248 |  | 0.172%
Louisa | Iowa |  |  |  | 6664 | 101 | 2901 | Coal Steam |  |  |  | Dry bottom wall-fired boiler |  |  |  | 746 | 2020.558 | 23659842.905 | 2574796.3 | 1423.531 | 2020.558 |  | 23659842.905 | 2574796.3 | 2020.558 |  | 2020.558 |  | 2020.558 |  | 2020.558 |  | 2020.558 |  | 2020.558 |  | 2020.558 |  | 1306.027 | 591.4961 | Coal Steam SCR Retrofit | 0.1708 | 0.05 |  | 56.69%
Marshalltown CTs | Iowa |  |  |  | 1068 | 1A | 89836 | Combustion Turbine |  |  |  | Combustion turbine |  |  |  |  | 8.452 | 75094.37 | 5521.94 | 6.303 | 8.452 |  | 75094.37 | 5521.94 | 8.452 |  | 8.452 |  | 8.452 |  | 8.452 |  | 8.452 |  | 8.452 |  | 8.452 |  | 8.452 | 8.452 | Not Coal Steam or O/G Steam | 0.2251 | 0.2251 |  | 3.016%
Marshalltown CTs | Iowa |  |  |  | 1068 | 1B | 89841 | Combustion Turbine |  |  |  | Combustion turbine |  |  |  |  | 10.689 | 82601.767 | 6057.14 | 8.009 | 10.689 |  | 82601.767 | 6057.14 | 10.689 |  | 10.689 |  | 10.689 |  | 10.689 |  | 10.689 |  | 10.689 |  | 10.689 |  | 10.689 | 10.689 | Not Coal Steam or O/G Steam | 0.25881 | 0.25881 |  | 3.325%
Marshalltown CTs | Iowa |  |  |  | 1068 | 2A | 89842 | Combustion Turbine |  |  |  | Combustion turbine |  |  |  |  | 14.24 | 113806.534 | 9172.54 | 10.4183 | 14.24 |  | 113806.534 | 9172.54 | 14.24 |  | 14.24 |  | 14.24 |  | 14.24 |  | 14.24 |  | 14.24 |  | 14.24 |  | 14.24 | 14.24 | Not Coal Steam or O/G Steam | 0.25025 | 0.25025 |  | 4.458%
Marshalltown CTs | Iowa |  |  |  | 1068 | 2B | 89843 | Combustion Turbine |  |  |  | Combustion turbine |  |  |  |  | 14.098 | 110004.687 | 8849.66 | 10.1173 | 14.098 |  | 110004.687 | 8849.66 | 14.098 |  | 14.098 |  | 14.098 |  | 14.098 |  | 14.098 |  | 14.098 |  | 14.098 |  | 14.098 | 14.098 | Not Coal Steam or O/G Steam | 0.25632 | 0.25632 |  | 4.244%
Marshalltown CTs | Iowa |  |  |  | 1068 | 3A | 89844 | Combustion Turbine |  |  |  | Combustion turbine |  |  |  |  | 17.283 | 127017.078 | 9876.34 | 11.9587 | 17.283 |  | 127017.078 | 9876.34 | 17.283 |  | 17.283 |  | 17.283 |  | 17.283 |  | 17.283 |  | 17.283 |  | 17.283 |  | 17.283 | 17.283 | Not Coal Steam or O/G Steam | 0.27214 | 0.27214 |  | 4.699%
Marshalltown CTs | Iowa |  |  |  | 1068 | 3B | 89845 | Combustion Turbine |  |  |  | Combustion turbine |  |  |  |  | 17.465 | 127972.706 | 9962.57 | 11.963 | 17.465 |  | 127972.706 | 9962.57 | 17.465 |  | 17.465 |  | 17.465 |  | 17.465 |  | 17.465 |  | 17.465 |  | 17.465 |  | 17.465 | 17.465 | Not Coal Steam or O/G Steam | 0.27295 | 0.27295 |  | 4.701%
Marshalltown Generating Station | Iowa |  |  |  | 58236 | CT1 | 90919 | Combined Cycle |  |  |  | Combined cycle | Y |  |  |  | 14.91 | 4340176.027 | 597229.71 | 16.403 | 14.91 |  | 4340176.027 | 597229.71 | 14.91 |  | 14.91 |  | 14.91 |  | 14.91 |  | 14.91 |  | 14.91 |  | 14.91 |  | 14.91 | 14.91 | Not Coal Steam or O/G Steam | 0.0068707 | 0.0068707 |  | 60.19%
Marshalltown Generating Station | Iowa |  |  |  | 58236 | CT2 | 90920 | Combined Cycle |  |  |  | Combined cycle | Y |  |  |  | 14.631 | 4129702.156 | 569160.89 | 15.972 | 14.631 |  | 4129702.156 | 569160.89 | 14.631 |  | 14.631 |  | 14.631 |  | 14.631 |  | 14.631 |  | 14.631 |  | 14.631 |  | 14.631 | 14.631 | Not Coal Steam or O/G Steam | 0.0070857 | 0.0070857 |  | 58.27%
Muscatine | Iowa |  |  |  | 1167 | 8 | 787 | Coal Steam | 12 | 2028 | 2029 | Cyclone boiler |  |  |  | 44 | 635.562 | 1623266.249 | 125510.4 | 688.497 | 635.562 |  | 1623266.249 | 125510.4 | 635.562 |  | 635.562 |  | 635.562 |  | 635.562 |  | 635.562 |  | 635.562 |  | 635.562 |  | 476.6715 | 476.6715 | Coal Steam Under 100 MW, SNCR Retrofit | 0.78307 | 0.5873 |  | 43.97%
Muscatine | Iowa |  |  |  | 1167 | 9 | 788 | Coal Steam |  |  |  | Tangentially-fired |  |  |  | 163 | 285.38 | 4543137.099 | 411789.12 | 242.6417 | 285.38 |  | 4543137.099 | 411789.12 | 285.38 |  | 285.38 |  | 285.38 |  | 285.38 |  | 285.38 |  | 285.38 |  | 285.38 |  | 199.4792 | 113.5784 | Coal Steam SCR Retrofit | 0.12563 | 0.05 |  | 41.14%
Ottumwa | Iowa |  |  |  | 6254 | 1 | 2874 | Coal Steam |  |  |  | Tangentially-fired | Y |  |  | 725 | 654.414 | 21193569.607 | 2028786.05 | 762.5517 | 654.414 |  | 21193569.607 | 2028786.05 | 654.414 |  | 654.414 |  | 654.414 |  | 654.414 |  | 654.414 |  | 654.414 |  | 654.414 |  | 654.414 | 654.414 | Existing SCR | 0.061756 | 0.061756 |  | 49.72%
Pleasant Hill Energy Center | Iowa |  |  |  | 7145 | 1 | 90077 | Combustion Turbine |  |  |  | Combustion turbine |  |  |  |  | 3.89 | 30630.2 | 2162 | 1.8627 | 3.89 |  | 30630.2 | 2162 | 3.89 |  | 3.89 |  | 3.89 |  | 3.89 |  | 3.89 |  | 3.89 |  | 3.89 |  | 3.89 | 3.89 | Not Coal Steam or O/G Steam | 0.254 | 0.254 |  | 0.7881%
Pleasant Hill Energy Center | Iowa |  |  |  | 7145 | 2 | 90078 | Combustion Turbine |  |  |  | Combustion turbine |  |  |  |  | 4.285 | 33733.1 | 2183 | 2.4183 | 4.285 |  | 33733.1 | 2183 | 4.285 |  | 4.285 |  | 4.285 |  | 4.285 |  | 4.285 |  | 4.285 |  | 4.285 |  | 4.285 | 4.285 | Not Coal Steam or O/G Steam | 0.25405 | 0.25405 |  | 1.023%
Pleasant Hill Energy Center | Iowa |  |  |  | 7145 | 3 | 2954 | Combustion Turbine |  |  |  | Combustion turbine |  |  |  |  | 4.062 | 60224.939 | 3966.23 | 2.6513 | 4.062 |  | 60224.939 | 3966.23 | 4.062 |  | 4.062 |  | 4.062 |  | 4.062 |  | 4.062 |  | 4.062 |  | 4.062 |  | 4.062 | 4.062 | Not Coal Steam or O/G Steam | 0.13489 | 0.13489 |  | 0.7306%
Prairie Creek | Iowa |  |  |  | 1073 | 3 | 746 | O/G Steam |  |  |  | Dry bottom wall-fired boiler |  |  |  | 26.8 | 187.923 | 1342903.83 |  | 164.5063 | 187.923 |  | 1342903.83 |  | 93.9615 | Y | 93.9615 |  | 93.9615 |  | 93.9615 |  | 93.9615 |  | 93.9615 |  | 93.9615 |  | 93.9615 | 93.9615 | O/G Steam Under 100 MW | 0.13994 | 0.13994 |  | 49.73%
Prairie Creek | Iowa |  |  |  | 1073 | 4 | 747 | O/G Steam |  |  |  | Dry bottom wall-fired boiler |  |  |  | 110 | 55.889 | 540536.875 |  | 32.8443 | 55.889 |  | 540536.875 |  | 55.889 |  | 55.889 |  | 55.889 |  | 55.889 |  | 55.889 |  | 55.889 |  | 55.889 |  | 55.889 | 55.889 | Oil/Gas Steam Under 150 Tons (2019-2021 Average) | 0.20679 | 0.20679 |  | 4.032%
Streeter Station | Iowa |  |  |  | 1131 | 7 | 772 | O/G Steam |  |  |  | Dry bottom wall-fired boiler |  |  |  | 37 | 26.914 | 175283 | 12075.16 | 10.5187 | 26.914 |  | 175283 | 12075.16 | 26.914 |  | 26.914 |  | 26.914 |  | 26.914 |  | 26.914 |  | 26.914 |  | 26.914 |  | 26.914 | 26.914 | O/G Steam Under 100 MW | 0.30709 | 0.30709 |  | 3.806%
Summit Lake | Iowa |  |  |  | 1206 | 1G | 89919 | Combustion Turbine |  |  |  | Combustion turbine | [7 empty] | 14.678 | [20 empty] | Not Coal Steam or O/G Steam | 0 | 0 |  | 2.712%
Summit Lake | Iowa |  |  |  | 1206 | 2G | 90041 | Combustion Turbine |  |  |  | Combustion turbine | [7 empty] | 7.76 | [20 empty] | Not Coal Steam or O/G Steam | 0 | 0 |  | 1.603%
Sycamore Combustion Turbine | Iowa |  |  |  | 8029 | 1 | 90084 | Combustion Turbine |  |  |  | Combustion turbine |  |  |  |  | 13.917 | 91528.454 | 4951.03 | 6.3513 | 13.917 |  | 91528.454 | 4951.03 | 13.917 |  | 13.917 |  | 13.917 |  | 13.917 |  | 13.917 |  | 13.917 |  | 13.917 |  | 13.917 | 13.917 | Not Coal Steam or O/G Steam | 0.3041 | 0.3041 |  | 1.05%
Sycamore Combustion Turbine | Iowa |  |  |  | 8029 | 2 | 90085 | Combustion Turbine |  |  |  | Combustion turbine |  |  |  |  | 10.852 | 73988.043 | 3745.75 | 5.66 | 10.852 |  | 73988.043 | 3745.75 | 10.852 |  | 10.852 |  | 10.852 |  | 10.852 |  | 10.852 |  | 10.852 |  | 10.852 |  | 10.852 | 10.852 | Not Coal Steam or O/G Steam | 0.29334 | 0.29334 |  | 0.9597%
Walter Scott Jr. Energy Center | Iowa |  |  |  | 1082 | 3 | 756 | Coal Steam |  |  |  | Dry bottom wall-fired boiler |  |  |  | 708 | 2596.163 | 20651146.73 | 2033266.99 | 2080.2623 | 2596.163 |  | 20651146.73 | 2033266.99 | 2596.163 |  | 2596.163 |  | 2596.163 |  | 2596.163 |  | 2596.163 |  | 2596.163 |  | 2596.163 |  | 1556.2208 | 516.2787 | Coal Steam SCR Retrofit | 0.25143 | 0.05 |  | 59.4%
Walter Scott Jr. Energy Center | Iowa |  |  |  | 1082 | 4 | 89556 | Coal Steam |  |  |  | Dry bottom wall-fired boiler | Y |  |  | 814 | 508.124 | 17411313.963 | 1854538 | 464.685 | 508.124 |  | 17411313.963 | 1854538 | 508.124 |  | 508.124 |  | 508.124 |  | 508.124 |  | 508.124 |  | 508.124 |  | 508.124 |  | 508.124 | 508.124 | Existing SCR | 0.058367 | 0.058367 |  | 59.73%
Chanute 2 | Kansas |  |  |  | 1268 | 14 | 2247 | Combustion Turbine |  |  |  | Combustion turbine |  |  |  |  | 31.946 | 670397.467 | 50865.16 | 46.6253 | 31.946 |  | 670397.467 | 50865.16 | 31.946 |  | 31.946 |  | 31.946 |  | 31.946 |  | 31.946 |  | 31.946 |  | 31.946 |  | 31.946 | 31.946 | Not Coal Steam or O/G Steam | 0.095305 | 0.095305 |  | 40.36%
Cimarron River | Kansas |  |  |  | 1230 | 1 | 808 | O/G Steam |  |  |  | Dry bottom wall-fired boiler |  |  |  | 52 | 0.901 | 7145.573 | 578.24 | 0.83567 | 0.901 |  | 7145.573 | 578.24 | 0.901 |  | 0.901 |  | 0.901 |  | 0.901 |  | 0.901 |  | 0.901 |  | 0.901 |  | 0.901 | 0.901 | O/G Steam Under 100 MW | 0.25218 | 0.25218 |  | 0.3162%
Clifton Station | Kansas |  |  |  | 8037 | CL1 | 90747 | Combustion Turbine |  |  |  | Combustion turbine |  |  |  |  | 19.834 | 185164.71 | 7392.49 | 11.1843 | 19.834 |  | 185164.71 | 7392.49 | 19.834 |  | 19.834 |  | 19.834 |  | 19.834 |  | 19.834 |  | 19.834 |  | 19.834 |  | 19.834 | 19.834 | Not Coal Steam or O/G Steam | 0.21423 | 0.21423 |  | 1.933%
Coffeyville | Kansas |  |  |  | 1271 | 4 | 841 | O/G Steam |  |  |  | Dry bottom wall-fired boiler |  |  |  | 37 | 0.188 | 2564.945 | 176.43 | 8.4027 | 0.188 |  | 2564.945 | 176.43 | 0.188 |  | 0.188 |  | 0.188 |  | 0.188 |  | 0.188 |  | 0.188 |  | 0.188 |  | 0.188 | 0.188 | O/G Steam Under 100 MW | 0.14659 | 0.14659 |  | 5.984%
East 12th Street | Kansas |  |  |  | 7013 | 4 | 2915 | O/G Steam |  |  |  | Dry bottom wall-fired boiler |  |  |  | 26 | 2.767 | 19751.8 | 2180 | 8.9897 | 2.767 |  | 19751.8 | 2180 | 2.767 |  | 2.767 |  | 2.767 |  | 2.767 |  | 2.767 |  | 2.767 |  | 2.767 |  | 2.767 | 2.767 | O/G Steam Under 100 MW | 0.28018 | 0.28018 |  | 4.899%
Emporia Energy Center | Kansas |  |  |  | 56502 | EEC1 | 89850 | Combustion Turbine |  |  |  | Combustion turbine |  |  |  |  | 2.545 | 56133.067 | 4550.13 | 13.277 | 2.545 |  | 56133.067 | 4550.13 | 2.545 |  | 2.545 |  | 2.545 |  | 2.545 |  | 2.545 |  | 2.545 |  | 2.545 |  | 2.545 | 2.545 | Not Coal Steam or O/G Steam | 0.090677 | 0.090677 |  | 15.47%
Emporia Energy Center | Kansas |  |  |  | 56502 | EEC2 | 89851 | Combustion Turbine |  |  |  | Combustion turbine |  |  |  |  | 3.861 | 86042.973 | 6911.13 | 4.842 | 3.861 |  | 86042.973 | 6911.13 | 3.861 |  | 3.861 |  | 3.861 |  | 3.861 |  | 3.861 |  | 3.861 |  | 3.861 |  | 3.861 | 3.861 | Not Coal Steam or O/G Steam | 0.089746 | 0.089746 |  | 5.941%
Emporia Energy Center | Kansas |  |  |  | 56502 | EEC3 | 89852 | Combustion Turbine |  |  |  | Combustion turbine |  |  |  |  | 2.942 | 65789.597 | 5177.92 | 12.2103 | 2.942 |  | 65789.597 | 5177.92 | 2.942 |  | 2.942 |  | 2.942 |  | 2.942 |  | 2.942 |  | 2.942 |  | 2.942 |  | 2.942 | 2.942 | Not Coal Steam or O/G Steam | 0.089437 | 0.089437 |  | 14.62%
Emporia Energy Center | Kansas |  |  |  | 56502 | EEC4 | 89853 | Combustion Turbine |  |  |  | Combustion turbine |  |  |  |  | 4.261 | 93785.485 | 7343.86 | 9.8 | 4.261 |  | 93785.485 | 7343.86 | 4.261 |  | 4.261 |  | 4.261 |  | 4.261 |  | 4.261 |  | 4.261 |  | 4.261 |  | 4.261 | 4.261 | Not Coal Steam or O/G Steam | 0.090867 | 0.090867 |  | 11.59%
Emporia Energy Center | Kansas |  |  |  | 56502 | EEC5 | 89854 | Combustion Turbine |  |  |  | Combustion turbine |  |  |  |  | 7.548 | 420695.228 | 34548.87 | 12.5377 | 7.548 |  | 420695.228 | 34548.87 | 7.548 |  | 7.548 |  | 7.548 |  | 7.548 |  | 7.548 |  | 7.548 |  | 7.548 |  | 7.548 | 7.548 | Not Coal Steam or O/G Steam | 0.035883 | 0.035883 |  | 10.18%
Emporia Energy Center | Kansas |  |  |  | 56502 | EEC6 | 89855 | Combustion Turbine |  |  |  | Combustion turbine |  |  |  |  | 6.609 | 345526.795 | 28263.59 | 11.349 | 6.609 |  | 345526.795 | 28263.59 | 6.609 |  | 6.609 |  | 6.609 |  | 6.609 |  | 6.609 |  | 6.609 |  | 6.609 |  | 6.609 | 6.609 | Not Coal Steam or O/G Steam | 0.038255 | 0.038255 |  | 9.081%
Emporia Energy Center | Kansas |  |  |  | 56502 | EEC7 | 89856 | Combustion Turbine |  |  |  | Combustion turbine |  |  |  |  | 7.716 | 408956.524 | 34816.14 | 13.8413 | 7.716 |  | 408956.524 | 34816.14 | 7.716 |  | 7.716 |  | 7.716 |  | 7.716 |  | 7.716 |  | 7.716 |  | 7.716 |  | 7.716 | 7.716 | Not Coal Steam or O/G Steam | 0.037735 | 0.037735 |  | 10.63%
Fort Dodge aka Judson Large | Kansas |  |  |  | 1233 | 4 | 810 | O/G Steam |  |  |  | Dry bottom wall-fired boiler |  |  |  | 147 | 1.074 | 15957.547 | 1409.32 | 2.4413 | 1.074 |  | 15957.547 | 1409.32 | 1.074 |  | 1.074 |  | 1.074 |  | 1.074 |  | 1.074 |  | 1.074 |  | 1.074 |  | 1.074 | 1.074 | Oil/Gas Steam Under 150 Tons (2019-2021 Average) | 0.13461 | 0.13461 |  | 0.5582%
Garden City | Kansas |  |  |  | 1336 | S-2 | 871 | O/G Steam |  |  |  | Tangentially-fired |  |  |  | 93 | 0.85 | 11998.283 | 1061.4 | 6.2493 | 0.85 |  | 11998.283 | 1061.4 | 0.85 |  | 0.85 |  | 0.85 |  | 0.85 |  | 0.85 |  | 0.85 |  | 0.85 |  | 0.85 | 0.85 | O/G Steam Under 100 MW | 0.14169 | 0.14169 |  | 1.008%
Garden City | Kansas |  |  |  | 1336 | S-4 | 90745 | Combustion Turbine |  |  |  | Combustion turbine |  |  |  |  | 4.631 | 42582.758 | 2543.81 | 7.2353 | 4.631 |  | 42582.758 | 2543.81 | 4.631 |  | 4.631 |  | 4.631 |  | 4.631 |  | 4.631 |  | 4.631 |  | 4.631 |  | 4.631 | 4.631 | Not Coal Steam or O/G Steam | 0.21751 | 0.21751 |  | 2.339%
Garden City | Kansas |  |  |  | 1336 | S-5 | 90746 | Combustion Turbine |  |  |  | Combustion turbine |  |  |  |  | 4.64 | 43731.604 | 2965.31 | 7.814 | 4.64 |  | 43731.604 | 2965.31 | 4.64 |  | 4.64 |  | 4.64 |  | 4.64 |  | 4.64 |  | 4.64 |  | 4.64 |  | 4.64 | 4.64 | Not Coal Steam or O/G Steam | 0.2122 | 0.2122 |  | 2.961%
Gordon Evans Energy Center | Kansas |  |  |  | 1240 | E1CT | 816 | Combustion Turbine |  |  |  | Combustion turbine |  |  |  |  | 5.606 | 320043.987 | 26135.5 | 4.7357 | 5.606 |  | 320043.987 | 26135.5 | 5.606 |  | 5.606 |  | 5.606 |  | 5.606 |  | 5.606 |  | 5.606 |  | 5.606 |  | 5.606 | 5.606 | Not Coal Steam or O/G Steam | 0.035033 | 0.035033 |  | 8.327%
Gordon Evans Energy Center | Kansas |  |  |  | 1240 | E2CT | 817 | Combustion Turbine |  |  |  | Combustion turbine |  |  |  |  | 4.359 | 267479.331 | 21257.34 | 3.7103 | 4.359 |  | 267479.331 | 21257.34 | 4.359 |  | 4.359 |  | 4.359 |  | 4.359 |  | 4.359 |  | 4.359 |  | 4.359 |  | 4.359 | 4.359 | Not Coal Steam or O/G Steam | 0.032593 | 0.032593 |  | 6.749%
Gordon Evans Energy Center | Kansas |  |  |  | 1240 | E3CT | 818 | Combustion Turbine |  |  |  | Combustion turbine |  |  |  |  | 7.711 | 536709.914 | 48094.12 | 17.3477 | 7.711 |  | 536709.914 | 48094.12 | 7.711 |  | 7.711 |  | 7.711 |  | 7.711 |  | 7.711 |  | 7.711 |  | 7.711 |  | 7.711 | 7.711 | Not Coal Steam or O/G Steam | 0.028734 | 0.028734 |  | 13.09%
Great Bend Station aka Arthur Mullergren | Kansas |  |  |  | 1235 | 3 | 811 | O/G Steam |  |  |  | Dry bottom wall-fired boiler |  |  |  | 93 | 0.851 | 9564.3 | 849.53 | 1.313 | 0.851 |  | 9564.3 | 849.53 | 0.851 |  | 0.851 |  | 0.851 |  | 0.851 |  | 0.851 |  | 0.851 |  | 0.851 |  | 0.851 | 0.851 | O/G Steam Under 100 MW | 0.17795 | 0.17795 |  | 0.4807%
Holcomb | Kansas |  |  |  | 108 | SGU1 | 60 | Coal Steam |  |  |  | Dry bottom wall-fired boiler |  |  |  | 359 | 865.594 | 9184054.131 | 955863.82 | 805.4057 | 865.594 |  | 9184054.131 | 955863.82 | 865.594 |  | 865.594 |  | 865.594 |  | 865.594 |  | 865.594 |  | 865.594 |  | 865.594 |  | 547.5977 | 229.6014 | Coal Steam SCR Retrofit | 0.1885 | 0.05 |  | 54.72%
Hutchinson Energy Center | Kansas |  |  |  | 1248 | CT-1 | 90748 | Combustion Turbine |  |  |  | Combustion turbine |  |  |  |  | 7.576 | 21643.7 | 975.39 | 6.8533 | 7.576 |  | 21643.7 | 975.39 | 7.576 |  | 7.576 |  | 7.576 |  | 7.576 |  | 7.576 |  | 7.576 |  | 7.576 |  | 7.576 | 7.576 | Not Coal Steam or O/G Steam | 0.70007 | 0.70007 |  | 0.688%
Hutchinson Energy Center | Kansas |  |  |  | 1248 | CT-2 | 90749 | Combustion Turbine |  |  |  | Combustion turbine |  |  |  |  | 4.388 | 12537.4 | 661.38 | 5.6893 | 4.388 |  | 12537.4 | 661.38 | 4.388 |  | 4.388 |  | 4.388 |  | 4.388 |  | 4.388 |  | 4.388 |  | 4.388 |  | 4.388 | 4.388 | Not Coal Steam or O/G Steam | 0.69999 | 0.69999 |  | 0.5712%
Hutchinson Energy Center | Kansas |  |  |  | 1248 | CT-3 | 90750 | Combustion Turbine |  |  |  | Combustion turbine |  |  |  |  | 5.509 | 15738.5 | 744.64 | 6.099 | 5.509 |  | 15738.5 | 744.64 | 5.509 |  | 5.509 |  | 5.509 |  | 5.509 |  | 5.509 |  | 5.509 |  | 5.509 |  | 5.509 | 5.509 | Not Coal Steam or O/G Steam | 0.70007 | 0.70007 |  | 0.6123%
Hutchinson Energy Center | Kansas |  |  |  | 1248 | CT-4 | 90751 | Combustion Turbine |  |  |  | Combustion turbine |  |  |  |  | 29.917 | 49861.5 | 2550.94 | 12.7123 | 29.917 |  | 49861.5 | 2550.94 | 29.917 |  | 29.917 |  | 29.917 |  | 29.917 |  | 29.917 |  | 29.917 |  | 29.917 |  | 29.917 | 29.917 | Not Coal Steam or O/G Steam | 1.2 | 1.2 |  | 0.4966%
Jeffrey Energy Center | Kansas |  |  |  | 6068 | 1 | 2734 | Coal Steam |  |  |  | Tangentially-fired | Y |  |  | 728 | 400.336 | 19769900.825 | 2052039.1 | 288.1827 | 400.336 |  | 19769900.825 | 2052039.1 | 400.336 |  | 400.336 |  | 400.336 |  | 400.336 |  | 400.336 |  | 400.336 |  | 400.336 |  | 400.336 | 400.336 | Existing SCR | 0.0405 | 0.0405 |  | 47.65%
Jeffrey Energy Center | Kansas |  |  |  | 6068 | 2 | 2735 | Coal Steam |  |  |  | Tangentially-fired |  | Y |  | 733 | 920.223 | 15366515.898 | 1556588.83 | 791.092 | 920.223 |  | 15366515.898 | 1556588.83 | 920.223 |  | 920.223 |  | 920.223 |  | 920.223 |  | 920.223 |  | 920.223 |  | 920.223 |  | 652.1929 | 384.1629 | Coal Steam SCR Retrofit | 0.11977 | 0.05 |  | 42.07%
Jeffrey Energy Center | Kansas |  |  |  | 6068 | 3 | 2736 | Coal Steam |  |  |  | Tangentially-fired |  | Y |  | 728 | 803.216 | 12986536.157 | 1321578.71 | 865.7587 | 803.216 |  | 12986536.157 | 1321578.71 | 803.216 |  | 803.216 |  | 803.216 |  | 803.216 |  | 803.216 |  | 803.216 |  | 803.216 |  | 563.9397 | 324.6634 | Coal Steam SCR Retrofit | 0.1237 | 0.05 |  | 44.97%
La Cygne | Kansas |  |  |  | 1241 | 1 | 819 | Coal Steam |  |  |  | Cyclone boiler | Y |  |  | 736 | 757.439 | 14393489.112 | 1541369.04 | 673.6573 | 757.439 |  | 14393489.112 | 1541369.04 | 757.439 |  | 757.439 |  | 757.439 |  | 575.7396 | Optimize SCR | 575.7396 |  | 575.7396 |  | 575.7396 |  | 575.7396 | 575.7396 | Existing SCR | 0.08 | 0.08 |  | 46.76%
La Cygne | Kansas |  |  |  | 1241 | 2 | 820 | Coal Steam |  |  |  | Dry bottom wall-fired boiler | Y |  |  | 662 | 612.805 | 15996372.919 | 1627051.47 | 700.206 | 612.805 |  | 15996372.919 | 1627051.47 | 612.805 |  | 612.805 |  | 612.805 |  | 612.805 |  | 612.805 |  | 612.805 |  | 612.805 |  | 612.805 | 612.805 | Existing SCR | 0.076618 | 0.076618 |  | 57.57%
Lawrence Energy Center | Kansas |  |  |  | 1250 | 4 | 834 | Coal Steam |  |  | 2024 | Tangentially-fired |  |  |  | 111 | 189.601 | 3034872.726 | 280694.86 | 194.44 | 0 | Y | 0 | 0 | 0 |  | 0 |  | 0 |  | 0 |  | 0 |  | 0 |  | 0 |  | 0 | 0 | Retired | 0 | 0 |  | 56.86%
Lawrence Energy Center | Kansas |  |  |  | 1250 | 5 | 835 | Coal Steam |  |  | 2024 | Tangentially-fired |  |  |  | 373 | 531.694 | 8221060.339 | 829597.74 | 544.5567 | 0 | Y | 0 | 0 | 0 |  | 0 |  | 0 |  | 0 |  | 0 |  | 0 |  | 0 |  | 0 | 0 | Retired | 0 | 0 |  | 51.94%
McPherson 2 | Kansas |  |  |  | 1305 | GT1 | 90704 | Combustion Turbine |  |  |  | Combustion turbine |  |  |  |  | 12.719 | 57342.2 | 3236.71 | 18.8647 | 12.719 |  | 57342.2 | 3236.71 | 12.719 |  | 12.719 |  | 12.719 |  | 12.719 |  | 12.719 |  | 12.719 |  | 12.719 |  | 12.719 | 12.719 | Not Coal Steam or O/G Steam | 0.44362 | 0.44362 |  | 2.551%
McPherson 2 | Kansas |  |  |  | 1305 | GT2 | 90705 | Combustion Turbine |  |  |  | Combustion turbine |  |  |  |  | 14.161 | 30103.6 | 1786.61 | 16.6627 | 14.161 |  | 30103.6 | 1786.61 | 14.161 |  | 14.161 |  | 14.161 |  | 14.161 |  | 14.161 |  | 14.161 |  | 14.161 |  | 14.161 | 14.161 | Not Coal Steam or O/G Steam | 0.94082 | 0.94082 |  | 1.254%
McPherson 2 | Kansas |  |  |  | 1305 | GT3 | 90706 | Combustion Turbine |  |  |  | Combustion turbine |  |  |  |  | 16.855 | 71125 | 4024.37 | 21.5443 | 16.855 |  | 71125 | 4024.37 | 16.855 |  | 16.855 |  | 16.855 |  | 16.855 |  | 16.855 |  | 16.855 |  | 16.855 |  | 16.855 | 16.855 | Not Coal Steam or O/G Steam | 0.47395 | 0.47395 |  | 2.9%
McPherson Municipal Power Plant #3 | Kansas |  |  |  | 7515 | 1 | 3124 | Combustion Turbine |  |  |  | Combustion turbine |  |  |  |  | 8.354 | 101297.396 | 7710.97 | 7.37 | 8.354 |  | 101297.396 | 7710.97 | 8.354 |  | 8.354 |  | 8.354 |  | 8.354 |  | 8.354 |  | 8.354 |  | 8.354 |  | 8.354 | 8.354 | Not Coal Steam or O/G Steam | 0.16494 | 0.16494 |  | 1.952%
Nearman Creek | Kansas |  |  |  | 6064 | CT4 | 89528 | Combustion Turbine |  |  |  | Combustion turbine |  |  |  |  | 4.662 | 425484.424 | 33559.66 | 3.5733 | 4.662 |  | 425484.424 | 33559.66 | 4.662 |  | 4.662 |  | 4.662 |  | 4.662 |  | 4.662 |  | 4.662 |  | 4.662 |  | 4.662 | 4.662 | Not Coal Steam or O/G Steam | 0.021914 | 0.021914 |  | 4.56%
Nearman Creek | Kansas |  |  |  | 6064 | N1 | 2731 | Coal Steam |  |  |  | Dry bottom wall-fired boiler | Y |  |  | 240 | 853.963 | 7893713.37 | 695684 | 731.266 | 853.963 |  | 7893713.37 | 695684 | 853.963 |  | 853.963 |  | 853.963 |  | 315.7485 | Optimize SCR | 315.7485 |  | 315.7485 |  | 315.7485 |  | 315.7485 | 315.7485 | Existing SCR | 0.08 | 0.08 |  | 74.12%
Osawatomie Generating Station | Kansas |  |  |  | 7928 | 1 | 3383 | Combustion Turbine |  |  |  | Combustion turbine |  |  |  |  | 2.28 | 191017.337 | 16736.62 | 2.0393 | 2.28 |  | 191017.337 | 16736.62 | 2.28 |  | 2.28 |  | 2.28 |  | 2.28 |  | 2.28 |  | 2.28 |  | 2.28 |  | 2.28 | 2.28 | Not Coal Steam or O/G Steam | 0.023872 | 0.023872 |  | 5.082%
Quindaro | Kansas |  |  |  | 1295 | 2 | 856 | O/G Steam |  |  | 2023 |  |  |  |  | 85 |  |  |  |  | 0 | Y | 0 | 0 | 0 |  | 0 |  | 0 |  | 0 |  | 0 |  | 0 |  | 0 |  | 0 | 0 | Retired | 0 | 0
Quindaro | Kansas |  |  |  | 1295 | CT2 | 90731 | Combustion Turbine |  |  |  | Combustion turbine |  |  |  |  | 6.385 | 10640.8 | 404.13 | 18.5983 | 6.385 |  | 10640.8 | 404.13 | 6.385 |  | 6.385 |  | 6.385 |  | 6.385 |  | 6.385 |  | 6.385 |  | 6.385 |  | 6.385 | 6.385 | Not Coal Steam or O/G Steam | 1.2001 | 1.2001 |  | 1.499%
Quindaro | Kansas |  |  |  | 1295 | CT3 | 90732 | Combustion Turbine |  |  |  | Combustion turbine |  |  |  |  | 5.181 | 8635.5 | 375.25 | 17.5183 | 5.181 |  | 8635.5 | 375.25 | 5.181 |  | 5.181 |  | 5.181 |  | 5.181 |  | 5.181 |  | 5.181 |  | 5.181 |  | 5.181 | 5.181 | Not Coal Steam or O/G Steam | 1.1999 | 1.1999 |  | 1.517%
Riverton | Kansas |  |  |  | 1239 | 12 | 89715 | Combined Cycle |  |  |  | Combined cycle | Y |  |  |  | 50.53 | 3910284.352 | 569913.99 | 51.2283 | 50.53 |  | 3910284.352 | 569913.99 | 50.53 |  | 50.53 |  | 50.53 |  | 23.4617 | Optimize SCR | 23.4617 |  | 23.4617 |  | 23.4617 |  | 23.4617 | 23.4617 | Not Coal Steam or O/G Steam | 0.012 | 0.012 |  | 51.79%
West Gardner Generating Station | Kansas |  |  |  | 7929 | 1 | 3391 | Combustion Turbine |  |  |  | Combustion turbine |  |  |  |  | 2.182 | 143561.748 | 11978.27 | 2.4927 | 2.182 |  | 143561.748 | 11978.27 | 2.182 |  | 2.182 |  | 2.182 |  | 2.182 |  | 2.182 |  | 2.182 |  | 2.182 |  | 2.182 | 2.182 | Not Coal Steam or O/G Steam | 0.030398 | 0.030398 |  | 5.392%
West Gardner Generating Station | Kansas |  |  |  | 7929 | 2 | 3392 | Combustion Turbine |  |  |  | Combustion turbine |  |  |  |  | 2.06 | 130773.788 | 10777.73 | 2.6307 | 2.06 |  | 130773.788 | 10777.73 | 2.06 |  | 2.06 |  | 2.06 |  | 2.06 |  | 2.06 |  | 2.06 |  | 2.06 |  | 2.06 | 2.06 | Not Coal Steam or O/G Steam | 0.031505 | 0.031505 |  | 5.391%
West Gardner Generating Station | Kansas |  |  |  | 7929 | 3 | 3393 | Combustion Turbine |  |  |  | Combustion turbine |  |  |  |  | 1.331 | 94403.844 | 7690.5 | 2.179 | 1.331 |  | 94403.844 | 7690.5 | 1.331 |  | 1.331 |  | 1.331 |  | 1.331 |  | 1.331 |  | 1.331 |  | 1.331 |  | 1.331 | 1.331 | Not Coal Steam or O/G Steam | 0.028198 | 0.028198 |  | 4.904%
West Gardner Generating Station | Kansas |  |  |  | 7929 | 4 | 3394 | Combustion Turbine |  |  |  | Combustion turbine |  |  |  |  | 1.455 | 96237.728 | 7917.7 | 1.9963 | 1.455 |  | 96237.728 | 7917.7 | 1.455 |  | 1.455 |  | 1.455 |  | 1.455 |  | 1.455 |  | 1.455 |  | 1.455 |  | 1.455 | 1.455 | Not Coal Steam or O/G Steam | 0.030238 | 0.030238 |  | 3.999%
Big Sandy | Kentucky | X | X | X | 1353 | BSU1 | 872 | O/G Steam |  |  |  | Dry bottom wall-fired boiler |  |  |  | 260 | 235.122 | 3141603.882 | 315080.94 | 419.1607 | 235.122 |  | 3141603.882 | 315080.94 | 235.122 |  | 235.122 |  | 235.122 |  | 235.122 |  | 235.122 |  | 235.122 |  | 235.122 |  | 141.123 | 47.1241 | O/G Steam SCR Retrofit | 0.14968 | 0.03 |  | 46.25%
Bluegrass Generating Station | Kentucky | X | X | X | 55164 | GTG1 | 4034 | Combustion Turbine |  |  |  | Combustion turbine |  |  |  |  | 23.288 | 689510.478 | 60116.74 | 13.669 | 23.288 |  | 689510.478 | 60116.74 | 23.288 |  | 23.288 |  | 23.288 |  | 23.288 |  | 23.288 |  | 23.288 |  | 23.288 |  | 23.288 | 23.288 | Not Coal Steam or O/G Steam | 0.067549 | 0.067549 |  | 5.798%
Bluegrass Generating Station | Kentucky | X | X | X | 55164 | GTG2 | 4035 | Combustion Turbine |  |  |  | Combustion turbine |  |  |  |  | 20.561 | 608207.978 | 53241.66 | 14.0957 | 20.561 |  | 608207.978 | 53241.66 | 20.561 |  | 20.561 |  | 20.561 |  | 20.561 |  | 20.561 |  | 20.561 |  | 20.561 |  | 20.561 | 20.561 | Not Coal Steam or O/G Steam | 0.067612 | 0.067612 |  | 5.954%
Bluegrass Generating Station | Kentucky | X | X | X | 55164 | GTG3 | 8446 | Combustion Turbine |  |  |  | Combustion turbine |  |  |  |  | 4.199 | 120752.116 | 10660.11 | 2.3227 | 4.199 |  | 120752.116 | 10660.11 | 4.199 |  | 4.199 |  | 4.199 |  | 4.199 |  | 4.199 |  | 4.199 |  | 4.199 |  | 4.199 | 4.199 | Not Coal Steam or O/G Steam | 0.069547 | 0.069547 |  | 0.9313%
Cane Run | Kentucky | X | X | X | 1363 | 7A | 90928 | Combined Cycle |  |  |  | Combined cycle |  |  |  |  | 98.104 | 6644382.37 | 969787.94 | 97.2807 | 98.104 |  | 6644382.37 | 969787.94 | 98.104 |  | 98.104 |  | 98.104 |  | 98.104 |  | 98.104 |  | 98.104 |  | 98.104 |  | 98.104 | 98.104 | Not Coal Steam or O/G Steam | 0.02953 | 0.02953 |  | 78.61%
Cane Run | Kentucky | X | X | X | 1363 | 7B | 90929 | Combined Cycle |  |  |  | Combined cycle |  |  |  |  | 83.483 | 6665560.516 | 978782.28 | 86.7713 | 83.483 |  | 6665560.516 | 978782.28 | 83.483 |  | 83.483 |  | 83.483 |  | 83.483 |  | 83.483 |  | 83.483 |  | 83.483 |  | 83.483 | 83.483 | Not Coal Steam or O/G Steam | 0.025049 | 0.025049 |  | 79.98%
D B Wilson | Kentucky | X | X | X | 6823 | W1 | 2910 | Coal Steam |  |  |  | Dry bottom wall-fired boiler | Y |  |  | 417 | 608.675 | 15121573.699 | 1389753.55 | 546.7377 | 608.675 |  | 15121573.699 | 1389753.55 | 608.675 |  | 608.675 |  | 608.675 |  | 604.8629 | Optimize SCR | 604.8629 |  | 604.8629 |  | 604.8629 |  | 604.8629 | 604.8629 | Existing SCR | 0.08 | 0.08 |  | 63.2%
E W Brown | Kentucky | X | X | X | 1355 | 10 | 875 | Combustion Turbine |  |  |  | Combustion turbine |  |  |  |  | 1.533 | 29478.152 | 2108.1 | 6.5357 | 1.533 |  | 29478.152 | 2108.1 | 1.533 |  | 1.533 |  | 1.533 |  | 1.533 |  | 1.533 |  | 1.533 |  | 1.533 |  | 1.533 | 1.533 | Not Coal Steam or O/G Steam | 0.10401 | 0.10401 |  | 1.577%
E W Brown | Kentucky | X | X | X | 1355 | 11 | 876 | Combustion Turbine |  |  |  | Combustion turbine |  |  |  |  | 1.981 | 30182.752 | 2127.19 | 3.5453 | 1.981 |  | 30182.752 | 2127.19 | 1.981 |  | 1.981 |  | 1.981 |  | 1.981 |  | 1.981 |  | 1.981 |  | 1.981 |  | 1.981 | 1.981 | Not Coal Steam or O/G Steam | 0.13127 | 0.13127 |  | 0.9459%
E W Brown | Kentucky | X | X | X | 1355 | 3 | 878 | Coal Steam | 12 | 2028 | 2029 | Tangentially-fired | Y |  |  | 409 | 111.896 | 5109406.442 | 471953.96 | 122.1553 | 111.896 |  | 5109406.442 | 471953.96 | 111.896 |  | 111.896 |  | 111.896 |  | 111.896 |  | 111.896 |  | 111.896 |  | 111.896 |  | 111.896 | 111.896 | Existing SCR | 0.0438 | 0.0438 |  | 32.79%
E W Brown | Kentucky | X | X | X | 1355 | 5 | 879 | Combustion Turbine |  |  |  | Combustion turbine |  |  |  |  | 5.158 | 121467.733 | 8551.34 | 9.476 | 5.158 |  | 121467.733 | 8551.34 | 5.158 |  | 5.158 |  | 5.158 |  | 5.158 |  | 5.158 |  | 5.158 |  | 5.158 |  | 5.158 | 5.158 | Not Coal Steam or O/G Steam | 0.084928 | 0.084928 |  | 4.431%
E W Brown | Kentucky | X | X | X | 1355 | 6 | 880 | Combustion Turbine |  |  |  | Combustion turbine |  |  |  |  | 5.414 | 341412.912 | 30613.97 | 8.979 | 5.414 |  | 341412.912 | 30613.97 | 5.414 |  | 5.414 |  | 5.414 |  | 5.414 |  | 5.414 |  | 5.414 |  | 5.414 |  | 5.414 | 5.414 | Not Coal Steam or O/G Steam | 0.031715 | 0.031715 |  | 6.562%
E W Brown | Kentucky | X | X | X | 1355 | 7 | 881 | Combustion Turbine |  |  |  | Combustion turbine |  |  |  |  | 15.379 | 381213.623 | 34313.86 | 12.4223 | 15.379 |  | 381213.623 | 34313.86 | 15.379 |  | 15.379 |  | 15.379 |  | 15.379 |  | 15.379 |  | 15.379 |  | 15.379 |  | 15.379 | 15.379 | Not Coal Steam or O/G Steam | 0.080684 | 0.080684 |  | 4.616%
E W Brown | Kentucky | X | X | X | 1355 | 8 | 882 | Combustion Turbine |  |  |  | Combustion turbine |  |  |  |  | 2.828 | 41161.173 | 2919.27 | 2.5613 | 2.828 |  | 41161.173 | 2919.27 | 2.828 |  | 2.828 |  | 2.828 |  | 2.828 |  | 2.828 |  | 2.828 |  | 2.828 |  | 2.828 | 2.828 | Not Coal Steam or O/G Steam | 0.13741 | 0.13741 |  | 0.7884%
E W Brown | Kentucky | X | X | X | 1355 | 9 | 883 | Combustion Turbine |  |  |  | Combustion turbine |  |  |  |  | 2.773 | 47790.49 | 3841.52 | 9.7587 | 2.773 |  | 47790.49 | 3841.52 | 2.773 |  | 2.773 |  | 2.773 |  | 2.773 |  | 2.773 |  | 2.773 |  | 2.773 |  | 2.773 | 2.773 | Not Coal Steam or O/G Steam | 0.11605 | 0.11605 |  | 2.774%
East Bend | Kentucky | X | X | X | 6018 | 2 | 2682 | Coal Steam |  |  |  | Dry bottom wall-fired boiler | Y |  |  | 600 | 728.234 | 14943267.089 | 1427291.49 | 804.39 | 728.234 |  | 14943267.089 | 1427291.49 | 728.234 |  | 728.234 |  | 728.234 |  | 597.7307 | Optimize SCR | 597.7307 |  | 597.7307 |  | 597.7307 |  | 597.7307 | 597.7307 | Existing SCR | 0.08 | 0.08 |  | 56.53%
Ghent | Kentucky | X | X | X | 1356 | 1 | 884 | Coal Steam |  |  |  | Tangentially-fired | Y |  |  | 474 | 404.533 | 13674919.34 | 1441981.19 | 367.8793 | 404.533 |  | 13674919.34 | 1441981.19 | 404.533 |  | 404.533 |  | 404.533 |  | 404.533 |  | 404.533 |  | 404.533 |  | 404.533 |  | 404.533 | 404.533 | Existing SCR | 0.059164 | 0.059164 |  | 69.39%
Ghent | Kentucky | X | X | X | 1356 | 2 | 885 | Coal Steam | 12 | 2028 | 2029 | Tangentially-fired |  |  | Y | 495 | 1206.86 | 13311100.232 | 1390744.7 | 1057.645 | 1206.86 |  | 13311100.232 | 1390744.7 | 1206.86 |  | 1206.86 |  | 1206.86 |  | 1206.86 |  | 1206.86 |  | 1206.86 |  | 1206.86 |  | 769.8188 | 332.7775 | Coal Steam SCR Retrofit | 0.18133 | 0.05 |  | 55.21%
Ghent | Kentucky | X | X | X | 1356 | 3 | 886 | Coal Steam |  |  |  | Dry bottom wall-fired boiler | Y |  | Y | 485 | 1164.299 | 13653593.13 | 1430212 | 989.6617 | 1164.299 |  | 13653593.13 | 1430212 | 1164.299 |  | 1164.299 |  | 1164.299 |  | 1164.299 | Common Stack SCR | 1164.299 |  | 1164.299 |  | 1164.299 |  | 855.2214 | 546.1437 | Common Stack SCR, Optimize Existing SCR | 0.17055 | 0.08 |  | 58.54%
Ghent | Kentucky | X | X | X | 1356 | 4 | 887 | Coal Steam |  |  |  | Dry bottom wall-fired boiler | Y |  |  | 465 | 309.796 | 11652580.317 | 1210635.14 | 240.182 | 309.796 |  | 11652580.317 | 1210635.14 | 309.796 |  | 309.796 |  | 309.796 |  | 309.796 |  | 309.796 |  | 309.796 |  | 309.796 |  | 309.796 | 309.796 | Existing SCR | 0.053172 | 0.053172 |  | 55.83%
H L Spurlock | Kentucky | X | X | X | 6041 | 1 | 2704 | Coal Steam |  |  |  | Dry bottom wall-fired boiler | Y |  |  | 300 | 423.092 | 9530976.458 | 1031419.45 | 319.2483 | 423.092 |  | 9530976.458 | 1031419.45 | 423.092 |  | 423.092 |  | 423.092 |  | 381.2391 | Optimize SCR | 381.2391 |  | 381.2391 |  | 381.2391 |  | 381.2391 | 381.2391 | Existing SCR | 0.08 | 0.08 |  | 53.46%
H L Spurlock | Kentucky | X | X | X | 6041 | 2 | 2705 | Coal Steam |  |  |  | Tangentially-fired | Y |  |  | 510 | 635.021 | 14517087.802 | 1515689.87 | 590.786 | 635.021 |  | 14517087.802 | 1515689.87 | 635.021 |  | 635.021 |  | 635.021 |  | 580.6835 | Optimize SCR | 580.6835 |  | 580.6835 |  | 580.6835 |  | 580.6835 | 580.6835 | Existing SCR | 0.08 | 0.08 |  | 57.33%
H L Spurlock | Kentucky | X | X | X | 6041 | 3 | 89571 | Coal Steam |  |  |  | Circulating fluidized bed boiler |  | Y |  | 268 | 211.092 | 7148567.739 | 786982.35 | 220.5363 | 211.092 |  | 7148567.739 | 786982.35 | 211.092 |  | 211.092 |  | 211.092 |  | 211.092 |  | 211.092 |  | 211.092 |  | 211.092 |  | 211.092 | 211.092 | Coal Steam, Circulating fluidized bed, Under 0.08 | 0.059059 | 0.059059 |  | 61.96%
H L Spurlock | Kentucky | X | X | X | 6041 | 4 | 90241 | Coal Steam |  |  |  | Circulating fluidized bed boiler |  | Y |  | 268 | 252.748 | 8620675.802 | 1021203.12 | 207.9537 | 252.748 |  | 8620675.802 | 1021203.12 | 252.748 |  | 252.748 |  | 252.748 |  | 252.748 |  | 252.748 |  | 252.748 |  | 252.748 |  | 252.748 | 252.748 | Coal Steam, Circulating fluidized bed, Under 0.08 | 0.058638 | 0.058638 |  | 67.85%
John S. Cooper | Kentucky | X | X | X | 1384 | 1 | 932 | Coal Steam |  |  |  | Dry bottom wall-fired boiler |  |  | Y | 116 | 71.936 | 743732.447 | 76832.41 | 47.866 | 71.936 |  | 743732.447 | 76832.41 | 71.936 |  | 71.936 |  | 71.936 |  | 71.936 |  | 71.936 | Common Stack SOA | 71.936 |  | 71.936 | Common Stack SOA | 45.2647 | 18.5933 | Coal Steam SCR Retrofit | 0.19345 | 0.05 |  | 9.288%
John S. Cooper | Kentucky | X | X | X | 1384 | 2 | 933 | Coal Steam |  |  |  | Dry bottom wall-fired boiler | Y |  | Y | 225 | 135.57 | 2544980.814 | 268070.85 | 74.8827 | 135.57 |  | 2544980.814 | 268070.85 | 135.57 |  | 135.57 |  | 135.57 |  | 135.57 | Common Stack SCR | 135.57 |  | 135.57 |  | 135.57 |  | 118.6846 | 101.7992 | Common Stack SCR, Optimize Existing SCR | 0.10654 | 0.08 |  | 15.93%
Marshall County | Kentucky | X | X | X | 55232 | CT1 | 4240 | Combustion Turbine |  |  |  | Combustion turbine |  |  |  |  | 0.521 | 39302.868 | 3206.98 | 0.63133 | 0.521 |  | 39302.868 | 3206.98 | 0.521 |  | 0.521 |  | 0.521 |  | 0.521 |  | 0.521 |  | 0.521 |  | 0.521 |  | 0.521 | 0.521 | Not Coal Steam or O/G Steam | 0.026512 | 0.026512 |  | 0.9966%
Marshall County | Kentucky | X | X | X | 55232 | CT2 | 4241 | Combustion Turbine |  |  |  | Combustion turbine |  |  |  |  | 0.475 | 40999.733 | 3332.31 | 0.52233 | 0.475 |  | 40999.733 | 3332.31 | 0.475 |  | 0.475 |  | 0.475 |  | 0.475 |  | 0.475 |  | 0.475 |  | 0.475 |  | 0.475 | 0.475 | Not Coal Steam or O/G Steam | 0.023171 | 0.023171 |  | 0.8627%
Marshall County | Kentucky | X | X | X | 55232 | CT3 | 4242 | Combustion Turbine |  |  |  | Combustion turbine |  |  |  |  | 0.37 | 27296.718 | 2247.45 | 0.521 | 0.37 |  | 27296.718 | 2247.45 | 0.37 |  | 0.37 |  | 0.37 |  | 0.37 |  | 0.37 |  | 0.37 |  | 0.37 |  | 0.37 | 0.37 | Not Coal Steam or O/G Steam | 0.027109 | 0.027109 |  | 0.8188%
Marshall County | Kentucky | X | X | X | 55232 | CT4 | 4243 | Combustion Turbine |  |  |  | Combustion turbine |  |  |  |  | 0.244 | 16906.692 | 1346.56 | 0.37167 | 0.244 |  | 16906.692 | 1346.56 | 0.244 |  | 0.244 |  | 0.244 |  | 0.244 |  | 0.244 |  | 0.244 |  | 0.244 |  | 0.244 | 0.244 | Not Coal Steam or O/G Steam | 0.028864 | 0.028864 |  | 0.5537%
Marshall County | Kentucky | X | X | X | 55232 | CT5 | 4244 | Combustion Turbine |  |  |  | Combustion turbine |  |  |  |  | 0.382 | 12417.083 | 999.67 | 0.47033 | 0.382 |  | 12417.083 | 999.67 | 0.382 |  | 0.382 |  | 0.382 |  | 0.382 |  | 0.382 |  | 0.382 |  | 0.382 |  | 0.382 | 0.382 | Not Coal Steam or O/G Steam | 0.061528 | 0.061528 |  | 0.6161%
Marshall County | Kentucky | X | X | X | 55232 | CT6 | 4245 | Combustion Turbine |  |  |  | Combustion turbine |  |  |  |  | 0.635 | 27945.548 | 2253.42 | 0.48167 | 0.635 |  | 27945.548 | 2253.42 | 0.635 |  | 0.635 |  | 0.635 |  | 0.635 |  | 0.635 |  | 0.635 |  | 0.635 |  | 0.635 | 0.635 | Not Coal Steam or O/G Steam | 0.045446 | 0.045446 |  | 0.6445%
Marshall County | Kentucky | X | X | X | 55232 | CT7 | 4246 | Combustion Turbine |  |  |  | Combustion turbine |  |  |  |  | 0.307 | 19178.522 | 1529.75 | 0.598 | 0.307 |  | 19178.522 | 1529.75 | 0.307 |  | 0.307 |  | 0.307 |  | 0.307 |  | 0.307 |  | 0.307 |  | 0.307 |  | 0.307 | 0.307 | Not Coal Steam or O/G Steam | 0.032015 | 0.032015 |  | 0.7768%
Marshall County | Kentucky | X | X | X | 55232 | CT8 | 4247 | Combustion Turbine |  |  |  | Combustion turbine |  |  |  |  | 0.316 | 21292.434 | 1675.43 | 0.56267 | 0.316 |  | 21292.434 | 1675.43 | 0.316 |  | 0.316 |  | 0.316 |  | 0.316 |  | 0.316 |  | 0.316 |  | 0.316 |  | 0.316 | 0.316 | Not Coal Steam or O/G Steam | 0.029682 | 0.029682 |  | 0.6977%
Mill Creek | Kentucky | X | X | X | 1364 | 1 | 905 | Coal Steam | 12 | 2024 | 2025 | Tangentially-fired |  |  | Y | 300 | 689.482 | 5304052.884 | 602497.64 | 878.586 | 0 | Y | 0 | 0 | 0 |  | 0 |  | 0 |  | 0 |  | 0 |  | 0 |  | 0 |  | 0 | 0 | Retired | 0 | 0 |  | 47.17%
Mill Creek | Kentucky | X | X | X | 1364 | 2 | 906 | Coal Steam | 12 | 2027 | 2028 | Tangentially-fired |  |  | Y | 297 | 371.639 | 2841211.647 | 314897.47 | 486.4183 | 371.639 |  | 2841211.647 | 314897.47 | 371.639 |  | 371.639 |  | 371.639 |  | 371.639 |  | 282.7006 | SOA CC | 371.639 |  | 282.7006 | SOA CC | 176.8654 | 71.0303 | Coal Steam SCR Retrofit | 0.199 | 0.05 |  | 25.3%
Mill Creek | Kentucky | X | X | X | 1364 | 3 | 907 | Coal Steam |  |  |  | Dry bottom wall-fired boiler | Y |  |  | 391 | 300.378 | 11170339.16 | 1135523.26 | 290.4973 | 300.378 |  | 11170339.16 | 1135523.26 | 300.378 |  | 300.378 |  | 300.378 |  | 300.378 |  | 300.378 |  | 300.378 |  | 300.378 |  | 300.378 | 300.378 | Existing SCR | 0.053781 | 0.053781 |  | 61.66%
Mill Creek | Kentucky | X | X | X | 1364 | 4 | 908 | Coal Steam |  |  |  | Dry bottom wall-fired boiler | Y |  |  | 477 | 383.963 | 13872326.953 | 1410910.66 | 357.6677 | 383.963 |  | 13872326.953 | 1410910.66 | 383.963 |  | 383.963 |  | 383.963 |  | 383.963 |  | 383.963 |  | 383.963 |  | 383.963 |  | 383.963 | 383.963 | Existing SCR | 0.055357 | 0.055357 |  | 65.08%
Paddy's Run | Kentucky | X | X | X | 1366 | 12 | 10010 | Combustion Turbine |  |  |  | Combustion turbine |  |  |  |  | 1.226 | 3504 |  | 1.6353 | 1.226 |  | 3504 |  | 1.226 |  | 1.226 |  | 1.226 |  | 1.226 |  | 1.226 |  | 1.226 |  | 1.226 |  | 1.226 | 1.226 | Not Coal Steam or O/G Steam | 0.69977 | 0.69977 |  | 0.2905%
Paddy's Run | Kentucky | X | X | X | 1366 | 13 | 909 | Combustion Turbine |  |  |  | Combustion turbine |  |  |  |  | 11.561 | 225976.709 | 20372.96 | 11.331 | 11.561 |  | 225976.709 | 20372.96 | 11.561 |  | 11.561 |  | 11.561 |  | 11.561 |  | 11.561 |  | 11.561 |  | 11.561 |  | 11.561 | 11.561 | Not Coal Steam or O/G Steam | 0.10232 | 0.10232 |  | 3.402%
Paducah Power Systems Plant 1 | Kentucky | X | X | X | 56556 | EU01A | 90590 | Combustion Turbine |  |  |  | Combustion turbine |  |  |  |  | 4.333 | 92685.477 | 8230.04 | 3.4867 | 4.333 |  | 92685.477 | 8230.04 | 4.333 |  | 4.333 |  | 4.333 |  | 4.333 |  | 4.333 |  | 4.333 |  | 4.333 |  | 4.333 | 4.333 | Not Coal Steam or O/G Steam | 0.093499 | 0.093499 |  | 5.919%
Paducah Power Systems Plant 1 | Kentucky | X | X | X | 56556 | EU01B | 90591 | Combustion Turbine |  |  |  | Combustion turbine |  |  |  |  | 4.725 | 102353.81 | 9053.95 | 3.9257 | 4.725 |  | 102353.81 | 9053.95 | 4.725 |  | 4.725 |  | 4.725 |  | 4.725 |  | 4.725 |  | 4.725 |  | 4.725 |  | 4.725 | 4.725 | Not Coal Steam or O/G Steam | 0.092327 | 0.092327 |  | 6.659%
Paducah Power Systems Plant 1 | Kentucky | X | X | X | 56556 | EU02A | 90592 | Combustion Turbine |  |  |  | Combustion turbine |  |  |  |  | 4.917 | 107149.342 | 9578.4 | 3.7223 | 4.917 |  | 107149.342 | 9578.4 | 4.917 |  | 4.917 |  | 4.917 |  | 4.917 |  | 4.917 |  | 4.917 |  | 4.917 |  | 4.917 | 4.917 | Not Coal Steam or O/G Steam | 0.091778 | 0.091778 |  | 6.635%
Paducah Power Systems Plant 1 | Kentucky | X | X | X | 56556 | EU02B | 90593 | Combustion Turbine |  |  |  | Combustion turbine |  |  |  |  | 5.46 | 110805.53 | 9914.26 | 4.4503 | 5.46 |  | 110805.53 | 9914.26 | 5.46 |  | 5.46 |  | 5.46 |  | 5.46 |  | 5.46 |  | 5.46 |  | 5.46 |  | 5.46 | 5.46 | Not Coal Steam or O/G Steam | 0.098551 | 0.098551 |  | 6.911%
Paradise | Kentucky | X | X | X | 1378 | PCC1 | 91045 | Combined Cycle |  |  |  | Combined cycle | Y |  |  |  | 64.378 | 6802785.991 | 985135.41 | 96.6893 | 64.378 |  | 6802785.991 | 985135.41 | 64.378 |  | 64.378 |  | 64.378 |  | 40.8167 | Optimize SCR | 40.8167 |  | 40.8167 |  | 40.8167 |  | 40.8167 | 40.8167 | Not Coal Steam or O/G Steam | 0.012 | 0.012 |  | 68.49%
Paradise | Kentucky | X | X | X | 1378 | PCC2 | 91046 | Combined Cycle |  |  |  | Combined cycle | Y |  |  |  | 61.942 | 6865238.525 | 1008804.51 | 88.0667 | 61.942 |  | 6865238.525 | 1008804.51 | 61.942 |  | 61.942 |  | 61.942 |  | 41.1914 | Optimize SCR | 41.1914 |  | 41.1914 |  | 41.1914 |  | 41.1914 | 41.1914 | Not Coal Steam or O/G Steam | 0.012 | 0.012 |  | 68.63%
Paradise | Kentucky | X | X | X | 1378 | PCC3 | 91047 | Combined Cycle |  |  |  | Combined cycle | Y |  |  |  | 65.421 | 6830110.258 | 1003198.99 | 95.344 | 65.421 |  | 6830110.258 | 1003198.99 | 65.421 |  | 65.421 |  | 65.421 |  | 40.9807 | Optimize SCR | 40.9807 |  | 40.9807 |  | 40.9807 |  | 40.9807 | 40.9807 | Not Coal Steam or O/G Steam | 0.012 | 0.012 |  | 69.73%
R D Green | Kentucky | X | X | X | 6639 | G1 | 2896 | O/G Steam |  |  |  | Dry bottom wall-fired boiler |  |  |  | 231 | 637.504 | 8022647.543 | 792961.63 | 532.6493 | 637.504 |  | 8022647.543 | 792961.63 | 318.752 | Y | 318.752 |  | 318.752 |  | 318.752 |  | 318.752 |  | 318.752 |  | 318.752 |  | 219.5459 | 120.3397 | O/G Steam SCR Retrofit | 0.079463 | 0.03 |  | 56.69%
R D Green | Kentucky | X | X | X | 6639 | G2 | 2897 | O/G Steam |  |  |  | Dry bottom wall-fired boiler |  |  |  | 223 | 705.069 | 6934222.149 | 664450.76 | 649.592 | 705.069 |  | 6934222.149 | 664450.76 | 352.5345 | Y | 352.5345 |  | 352.5345 |  | 352.5345 |  | 352.5345 |  | 352.5345 |  | 352.5345 |  | 228.2739 | 104.0133 | O/G Steam SCR Retrofit | 0.10168 | 0.03 |  | 49.7%
Riverside Generating Company | Kentucky | X | X | X | 55198 | GTG101 | 4105 | Combustion Turbine |  |  |  | Combustion turbine |  |  |  |  | 21.073 | 1062348.756 | 94068.63 | 17.4573 | 21.073 |  | 1062348.756 | 94068.63 | 21.073 |  | 21.073 |  | 21.073 |  | 21.073 |  | 21.073 |  | 21.073 |  | 21.073 |  | 21.073 | 21.073 | Not Coal Steam or O/G Steam | 0.039672 | 0.039672 |  | 10.19%
Riverside Generating Company | Kentucky | X | X | X | 55198 | GTG201 | 4106 | Combustion Turbine |  |  |  | Combustion turbine |  |  |  |  | 19.102 | 845832.291 | 73927.76 | 16.5647 | 19.102 |  | 845832.291 | 73927.76 | 19.102 |  | 19.102 |  | 19.102 |  | 19.102 |  | 19.102 |  | 19.102 |  | 19.102 |  | 19.102 | 19.102 | Not Coal Steam or O/G Steam | 0.045167 | 0.045167 |  | 9.103%
Riverside Generating Company | Kentucky | X | X | X | 55198 | GTG301 | 4107 | Combustion Turbine |  |  |  | Combustion turbine |  |  |  |  | 22.241 | 866617.819 | 74660.73 | 20.1197 | 22.241 |  | 866617.819 | 74660.73 | 22.241 |  | 22.241 |  | 22.241 |  | 22.241 |  | 22.241 |  | 22.241 |  | 22.241 |  | 22.241 | 22.241 | Not Coal Steam or O/G Steam | 0.051328 | 0.051328 |  | 9.323%
Riverside Generating Company | Kentucky | X | X | X | 55198 | GTG401 | 4108 | Combustion Turbine |  |  |  | Combustion turbine |  |  |  |  | 21.591 | 849465.558 | 73129.64 | 17.1197 | 21.591 |  | 849465.558 | 73129.64 | 21.591 |  | 21.591 |  | 21.591 |  | 21.591 |  | 21.591 |  | 21.591 |  | 21.591 |  | 21.591 | 21.591 | Not Coal Steam or O/G Steam | 0.050834 | 0.050834 |  | 8.454%
Riverside Generating Company | Kentucky | X | X | X | 55198 | GTG501 | 4109 | Combustion Turbine |  |  |  | Combustion turbine |  |  |  |  | 26.235 | 985274.935 | 85803.83 | 20.427 | 26.235 |  | 985274.935 | 85803.83 | 26.235 |  | 26.235 |  | 26.235 |  | 26.235 |  | 26.235 |  | 26.235 |  | 26.235 |  | 26.235 | 26.235 | Not Coal Steam or O/G Steam | 0.053254 | 0.053254 |  | 10.2%
Robert Reid | Kentucky | X | X | X | 1383 | RT | 88132 | Combustion Turbine |  |  |  | Combustion turbine |  |  |  |  | 17.149 | 48993.2 | 3224 | 12.641 | 17.149 |  | 48993.2 | 3224 | 17.149 |  | 17.149 |  | 17.149 |  | 17.149 |  | 17.149 |  | 17.149 |  | 17.149 |  | 17.149 | 17.149 | Not Coal Steam or O/G Steam | 0.70006 | 0.70006 |  | 1.224%
Shawnee | Kentucky | X | X | X | 1379 | 1 | 916 | Coal Steam |  |  |  | Dry bottom wall-fired boiler | Y |  | Y | 134 | 329.656 | 4143801.15 | 379163.61 | 293.1297 | 329.656 |  | 4143801.15 | 379163.61 | 329.656 |  | 329.656 |  | 329.656 |  | 329.656 | Common Stack SCR | 329.656 |  | 329.656 |  | 329.656 |  | 247.704 | 165.752 | Common Stack SCR, Optimize Existing SCR | 0.15911 | 0.08 |  | 43.69%
Shawnee | Kentucky | X | X | X | 1379 | 2 | 918 | Coal Steam |  |  |  | Dry bottom wall-fired boiler |  |  | Y | 134 | 295.724 | 3703318.07 | 338369.05 | 309.159 | 295.724 |  | 3703318.07 | 338369.05 | 295.724 |  | 295.724 |  | 295.724 |  | 295.724 |  | 295.724 | Common Stack SOA | 295.724 |  | 295.724 | Common Stack SOA | 194.1535 | 92.583 | Coal Steam SCR Retrofit | 0.15971 | 0.05 |  | 40.89%
Shawnee | Kentucky | X | X | X | 1379 | 3 | 919 | Coal Steam |  |  |  | Dry bottom wall-fired boiler |  |  | Y | 134 | 270.971 | 3350353.516 | 305757.26 | 300.4627 | 270.971 |  | 3350353.516 | 305757.26 | 270.971 |  | 270.971 |  | 270.971 |  | 270.971 |  | 270.971 | Common Stack SOA | 270.971 |  | 270.971 | Common Stack SOA | 177.3649 | 83.7588 | Coal Steam SCR Retrofit | 0.16176 | 0.05 |  | 40.08%
Shawnee | Kentucky | X | X | X | 1379 | 4 | 920 | Coal Steam |  |  |  | Dry bottom wall-fired boiler | Y |  | Y | 134 | 339.444 | 4263182.4 | 389741 | 295.1613 | 339.444 |  | 4263182.4 | 389741 | 339.444 |  | 339.444 |  | 339.444 |  | 339.444 | Common Stack SCR | 339.444 |  | 339.444 |  | 339.444 |  | 254.9856 | 170.5273 | Common Stack SCR, Optimize Existing SCR | 0.15924 | 0.08 |  | 44.69%
Shawnee | Kentucky | X | X | X | 1379 | 5 | 921 | Coal Steam |  |  |  | Dry bottom wall-fired boiler |  |  | Y | 134 | 324.576 | 4025753.334 | 369222.41 | 337.977 | 324.576 |  | 4025753.334 | 369222.41 | 324.576 |  | 324.576 |  | 324.576 |  | 324.576 |  | 324.576 | Common Stack SOA | 324.576 |  | 324.576 | Common Stack SOA | 212.6099 | 100.6438 | Coal Steam SCR Retrofit | 0.16125 | 0.05 |  | 44.68%
Shawnee | Kentucky | X | X | X | 1379 | 6 | 922 | Coal Steam |  |  |  | Dry bottom wall-fired boiler |  |  | Y | 134 | 460.681 | 3684491.34 | 337107.8 | 458.0183 | 460.681 |  | 3684491.34 | 337107.8 | 460.681 |  | 460.681 |  | 460.681 |  | 460.681 |  | 366.6069 | SOA CC | 460.681 |  | 366.6069 | SOA CC | 229.3596 | 92.1123 | Coal Steam SCR Retrofit | 0.199 | 0.05 |  | 50.55%
Shawnee | Kentucky | X | X | X | 1379 | 7 | 923 | Coal Steam |  |  |  | Dry bottom wall-fired boiler |  |  | Y | 134 | 500.35 | 4161628.9 | 381056 | 450.229 | 500.35 |  | 4161628.9 | 381056 | 500.35 |  | 500.35 |  | 500.35 |  | 500.35 |  | 414.0821 | SOA CC | 500.35 |  | 414.0821 | SOA CC | 259.0614 | 104.0407 | Coal Steam SCR Retrofit | 0.199 | 0.05 |  | 38.44%
Shawnee | Kentucky | X | X | X | 1379 | 8 | 924 | Coal Steam |  |  |  | Dry bottom wall-fired boiler |  |  | Y | 134 | 499.801 | 4146605.6 | 379632 | 455.1247 | 499.801 |  | 4146605.6 | 379632 | 499.801 |  | 499.801 |  | 499.801 |  | 499.801 |  | 412.5873 | SOA CC | 499.801 |  | 412.5873 | SOA CC | 258.1262 | 103.6651 | Coal Steam SCR Retrofit | 0.199 | 0.05 |  | 37.77%
Shawnee | Kentucky | X | X | X | 1379 | 9 | 925 | Coal Steam |  |  |  | Dry bottom wall-fired boiler |  |  | Y | 134 | 480.699 | 3994815.87 | 365528.77 | 428.7973 | 480.699 |  | 3994815.87 | 365528.77 | 480.699 |  | 480.699 |  | 480.699 |  | 480.699 |  | 397.4842 | SOA CC | 480.699 |  | 397.4842 | SOA CC | 248.6773 | 99.8704 | Coal Steam SCR Retrofit | 0.199 | 0.05 |  | 34.11%
Smith Generating Facility | Kentucky | X | X | X | 54 | SCT1 | 50 | Combustion Turbine |  |  |  | Combustion turbine |  |  |  |  | 12.606 | 479828.79 | 35291.4 | 6.9587 | 12.606 |  | 479828.79 | 35291.4 | 12.606 |  | 12.606 |  | 12.606 |  | 12.606 |  | 12.606 |  | 12.606 |  | 12.606 |  | 12.606 | 12.606 | Not Coal Steam or O/G Steam | 0.052544 | 0.052544 |  | 4.23%
Smith Generating Facility | Kentucky | X | X | X | 54 | SCT10 | 90542 | Combustion Turbine |  |  |  | Combustion turbine | Y |  |  |  | 4.092 | 688661.45 | 72141.33 | 2.7993 | 4.092 |  | 688661.45 | 72141.33 | 4.092 |  | 4.092 |  | 4.092 |  | 4.092 |  | 4.092 |  | 4.092 |  | 4.092 |  | 4.092 | 4.092 | Not Coal Steam or O/G Steam | 0.011884 | 0.011884 |  | 12.96%
Smith Generating Facility | Kentucky | X | X | X | 54 | SCT2 | 51 | Combustion Turbine |  |  |  | Combustion turbine |  |  |  |  | 13.751 | 450276.032 | 32652.51 | 8.1187 | 13.751 |  | 450276.032 | 32652.51 | 13.751 |  | 13.751 |  | 13.751 |  | 13.751 |  | 13.751 |  | 13.751 |  | 13.751 |  | 13.751 | 13.751 | Not Coal Steam or O/G Steam | 0.061078 | 0.061078 |  | 3.813%
Smith Generating Facility | Kentucky | X | X | X | 54 | SCT3 | 52 | Combustion Turbine |  |  |  | Combustion turbine |  |  |  |  | 16.611 | 457825.825 | 34080.84 | 8.8797 | 16.611 |  | 457825.825 | 34080.84 | 16.611 |  | 16.611 |  | 16.611 |  | 16.611 |  | 16.611 |  | 16.611 |  | 16.611 |  | 16.611 | 16.611 | Not Coal Steam or O/G Steam | 0.072565 | 0.072565 |  | 3.813%
Smith Generating Facility | Kentucky | X | X | X | 54 | SCT4 | 9271 | Combustion Turbine |  |  |  | Combustion turbine |  |  |  |  | 2.816 | 209271.611 | 14964.09 | 3.4 | 2.816 |  | 209271.611 | 14964.09 | 2.816 |  | 2.816 |  | 2.816 |  | 2.816 |  | 2.816 |  | 2.816 |  | 2.816 |  | 2.816 | 2.816 | Not Coal Steam or O/G Steam | 0.026912 | 0.026912 |  | 5.179%
Smith Generating Facility | Kentucky | X | X | X | 54 | SCT5 | 9272 | Combustion Turbine |  |  |  | Combustion turbine |  |  |  |  | 3.247 | 241251.841 | 18080.27 | 3.5523 | 3.247 |  | 241251.841 | 18080.27 | 3.247 |  | 3.247 |  | 3.247 |  | 3.247 |  | 3.247 |  | 3.247 |  | 3.247 |  | 3.247 | 3.247 | Not Coal Steam or O/G Steam | 0.026918 | 0.026918 |  | 5.318%
Smith Generating Facility | Kentucky | X | X | X | 54 | SCT6 | 89572 | Combustion Turbine |  |  |  | Combustion turbine |  |  |  |  | 3.649 | 255612.108 | 19069.62 | 3.4847 | 3.649 |  | 255612.108 | 19069.62 | 3.649 |  | 3.649 |  | 3.649 |  | 3.649 |  | 3.649 |  | 3.649 |  | 3.649 |  | 3.649 | 3.649 | Not Coal Steam or O/G Steam | 0.028551 | 0.028551 |  | 5.043%
Smith Generating Facility | Kentucky | X | X | X | 54 | SCT7 | 89573 | Combustion Turbine |  |  |  | Combustion turbine |  |  |  |  | 3.029 | 229960.739 | 17080.39 | 3.265 | 3.029 |  | 229960.739 | 17080.39 | 3.029 |  | 3.029 |  | 3.029 |  | 3.029 |  | 3.029 |  | 3.029 |  | 3.029 |  | 3.029 | 3.029 | Not Coal Steam or O/G Steam | 0.026344 | 0.026344 |  | 5.198%
Smith Generating Facility | Kentucky | X | X | X | 54 | SCT9 | 90541 | Combustion Turbine |  |  |  | Combustion turbine | Y |  |  |  | 4.021 | 671316.254 | 70306.5 | 2.832 | 4.021 |  | 671316.254 | 70306.5 | 4.021 |  | 4.021 |  | 4.021 |  | 4.021 |  | 4.021 |  | 4.021 |  | 4.021 |  | 4.021 | 4.021 | Not Coal Steam or O/G Steam | 0.011979 | 0.011979 |  | 12.78%
Trimble County | Kentucky | X | X | X | 6071 | 1 | 2737 | Coal Steam |  |  |  | Tangentially-fired | Y |  |  | 511 | 417.451 | 14200142.259 | 1556666.03 | 415.5097 | 417.451 |  | 14200142.259 | 1556666.03 | 417.451 |  | 417.451 |  | 417.451 |  | 417.451 |  | 417.451 |  | 417.451 |  | 417.451 |  | 417.451 | 417.451 | Existing SCR | 0.058795 | 0.058795 |  | 61.35%
Trimble County | Kentucky | X | X | X | 6071 | 10 | 2738 | Combustion Turbine |  |  |  | Combustion turbine |  |  |  |  | 2.351 | 142929.908 | 12274.96 | 2.7733 | 2.351 |  | 142929.908 | 12274.96 | 2.351 |  | 2.351 |  | 2.351 |  | 2.351 |  | 2.351 |  | 2.351 |  | 2.351 |  | 2.351 | 2.351 | Not Coal Steam or O/G Steam | 0.032897 | 0.032897 |  | 2.216%
Trimble County | Kentucky | X | X | X | 6071 | 2 | 90433 | Coal Steam |  |  |  | Dry bottom wall-fired boiler | Y |  |  | 732 | 329.946 | 21158278.4 | 2586498 | 343.831 | 329.946 |  | 21158278.4 | 2586498 | 329.946 |  | 329.946 |  | 329.946 |  | 329.946 |  | 329.946 |  | 329.946 |  | 329.946 |  | 329.946 | 329.946 | Existing SCR | 0.031188 | 0.031188 |  | 71.21%
Trimble County | Kentucky | X | X | X | 6071 | 5 | 2739 | Combustion Turbine |  |  |  | Combustion turbine |  |  |  |  | 10.257 | 608699.794 | 51477.24 | 16.076 | 10.257 |  | 608699.794 | 51477.24 | 10.257 |  | 10.257 |  | 10.257 |  | 10.257 |  | 10.257 |  | 10.257 |  | 10.257 |  | 10.257 | 10.257 | Not Coal Steam or O/G Steam | 0.033701 | 0.033701 |  | 12.52%
Trimble County | Kentucky | X | X | X | 6071 | 6 | 2740 | Combustion Turbine |  |  |  | Combustion turbine |  |  |  |  | 11.975 | 734082.169 | 60444.02 | 7.4367 | 11.975 |  | 734082.169 | 60444.02 | 11.975 |  | 11.975 |  | 11.975 |  | 11.975 |  | 11.975 |  | 11.975 |  | 11.975 |  | 11.975 | 11.975 | Not Coal Steam or O/G Steam | 0.032626 | 0.032626 |  | 5.92%
Trimble County | Kentucky | X | X | X | 6071 | 7 | 2741 | Combustion Turbine |  |  |  | Combustion turbine |  |  |  |  | 11.066 | 609467.419 | 51098.8 | 10.2343 | 11.066 |  | 609467.419 | 51098.8 | 11.066 |  | 11.066 |  | 11.066 |  | 11.066 |  | 11.066 |  | 11.066 |  | 11.066 |  | 11.066 | 11.066 | Not Coal Steam or O/G Steam | 0.036314 | 0.036314 |  | 7.378%
Trimble County | Kentucky | X | X | X | 6071 | 8 | 2742 | Combustion Turbine |  |  |  | Combustion turbine |  |  |  |  | 8.697 | 521552.047 | 42697.45 | 5.5733 | 8.697 |  | 521552.047 | 42697.45 | 8.697 |  | 8.697 |  | 8.697 |  | 8.697 |  | 8.697 |  | 8.697 |  | 8.697 |  | 8.697 | 8.697 | Not Coal Steam or O/G Steam | 0.03335 | 0.03335 |  | 4.448%
Trimble County | Kentucky | X | X | X | 6071 | 9 | 2743 | Combustion Turbine |  |  |  | Combustion turbine |  |  |  |  | 7.747 | 444175.14 | 37358.07 | 9.2827 | 7.747 |  | 444175.14 | 37358.07 | 7.747 |  | 7.747 |  | 7.747 |  | 7.747 |  | 7.747 |  | 7.747 |  | 7.747 |  | 7.747 | 7.747 | Not Coal Steam or O/G Steam | 0.034883 | 0.034883 |  | 7.136%
Acadia Power Station | Louisiana | X | X | X | 55173 | CT1 | 4058 | Combined Cycle |  |  |  | Combined cycle | Y |  |  |  | 21.048 | 4149051.016 | 638178.8 | 22.3 | 21.048 |  | 4149051.016 | 638178.8 | 21.048 |  | 21.048 |  | 21.048 |  | 21.048 |  | 21.048 |  | 21.048 |  | 21.048 |  | 21.048 | 21.048 | Not Coal Steam or O/G Steam | 0.010146 | 0.010146 |  | 49.87%
Acadia Power Station | Louisiana | X | X | X | 55173 | CT2 | 4059 | Combined Cycle |  |  |  | Combined cycle | Y |  |  |  | 20.837 | 4070305.239 | 636721.22 | 21.3443 | 20.837 |  | 4070305.239 | 636721.22 | 20.837 |  | 20.837 |  | 20.837 |  | 20.837 |  | 20.837 |  | 20.837 |  | 20.837 |  | 20.837 | 20.837 | Not Coal Steam or O/G Steam | 0.010239 | 0.010239 |  | 48.22%
Acadia Power Station | Louisiana | X | X | X | 55173 | CT3 | 4060 | Combined Cycle |  |  |  | Combined cycle | Y |  |  |  | 15.771 | 3417893.009 | 444792.27 | 18.1717 | 15.771 |  | 3417893.009 | 444792.27 | 15.771 |  | 15.771 |  | 15.771 |  | 15.771 |  | 15.771 |  | 15.771 |  | 15.771 |  | 15.771 | 15.771 | Not Coal Steam or O/G Steam | 0.0092285 | 0.0092285 |  | 43.33%
Acadia Power Station | Louisiana | X | X | X | 55173 | CT4 | 4061 | Combined Cycle |  |  |  | Combined cycle | Y |  |  |  | 16.931 | 3303786.418 | 436058.98 | 19.342 | 16.931 |  | 3303786.418 | 436058.98 | 16.931 |  | 16.931 |  | 16.931 |  | 16.931 |  | 16.931 |  | 16.931 |  | 16.931 |  | 16.931 | 16.931 | Not Coal Steam or O/G Steam | 0.010249 | 0.010249 |  | 43.47%
Arsenal Hill Power Plant | Louisiana | X | X | X | 1416 | 5A | 979 | O/G Steam | 12 | 2025 | 2026 | Tangentially-fired |  |  |  | 116 | 13.515 | 304446.642 | 25185.07 | 18.532 | 0 | Y | 0 | 0 | 0 |  | 0 |  | 0 |  | 0 |  | 0 |  | 0 |  | 0 |  | 0 | 0 | Retired | 0 | 0 |  | 8.506%
Arsenal Hill Power Plant | Louisiana | X | X | X | 1416 | CTG-6A | 90566 | Combined Cycle |  |  |  | Combined cycle | Y |  |  |  | 23.042 | 4960428.869 | 456005.39 | 25.392 | 23.042 |  | 4960428.869 | 456005.39 | 23.042 |  | 23.042 |  | 23.042 |  | 23.042 |  | 23.042 |  | 23.042 |  | 23.042 |  | 23.042 | 23.042 | Not Coal Steam or O/G Steam | 0.0092903 | 0.0092903 |  | 65.21%
Arsenal Hill Power Plant | Louisiana | X | X | X | 1416 | CTG-6B | 90567 | Combined Cycle |  |  |  | Combined cycle | Y |  |  |  | 24.827 | 4887525.107 | 451634.75 | 24.998 | 24.827 |  | 4887525.107 | 451634.75 | 24.827 |  | 24.827 |  | 24.827 |  | 24.827 |  | 24.827 |  | 24.827 |  | 24.827 |  | 24.827 | 24.827 | Not Coal Steam or O/G Steam | 0.010159 | 0.010159 |  | 64.66%
Bayou Cove Peaking Power Plant | Louisiana | X | X | X | 55433 | CTG-1 | 8562 | Combustion Turbine |  |  |  | Combustion turbine |  |  |  |  | 5.193 | 291733.702 | 22519.9 | 4.2783 | 5.193 |  | 291733.702 | 22519.9 | 5.193 |  | 5.193 |  | 5.193 |  | 5.193 |  | 5.193 |  | 5.193 |  | 5.193 |  | 5.193 | 5.193 | Not Coal Steam or O/G Steam | 0.035601 | 0.035601 |  | 6.464%
Bayou Cove Peaking Power Plant | Louisiana | X | X | X | 55433 | CTG-2 | 8564 | Combustion Turbine |  |  |  | Combustion turbine |  |  |  |  | 2.379 | 108533.194 | 8611.16 | 2.1467 | 2.379 |  | 108533.194 | 8611.16 | 2.379 |  | 2.379 |  | 2.379 |  | 2.379 |  | 2.379 |  | 2.379 |  | 2.379 |  | 2.379 | 2.379 | Not Coal Steam or O/G Steam | 0.043839 | 0.043839 |  | 2.644%
Bayou Cove Peaking Power Plant | Louisiana | X | X | X | 55433 | CTG-3 | 8566 | Combustion Turbine |  |  |  | Combustion turbine |  |  |  |  | 2.278 | 79975.542 | 6314.66 | 2.4677 | 2.278 |  | 79975.542 | 6314.66 | 2.278 |  | 2.278 |  | 2.278 |  | 2.278 |  | 2.278 |  | 2.278 |  | 2.278 |  | 2.278 | 2.278 | Not Coal Steam or O/G Steam | 0.056967 | 0.056967 |  | 2.876%
Bayou Cove Peaking Power Plant | Louisiana | X | X | X | 55433 | CTG-4 | 8568 | Combustion Turbine |  |  |  | Combustion turbine |  |  |  |  | 1.849 | 94103.135 | 7192.98 | 1.367 | 1.849 |  | 94103.135 | 7192.98 | 1.849 |  | 1.849 |  | 1.849 |  | 1.849 |  | 1.849 |  | 1.849 |  | 1.849 |  | 1.849 | 1.849 | Not Coal Steam or O/G Steam | 0.039297 | 0.039297 |  | 1.842%
Big Cajun 1 | Louisiana | X | X | X | 1464 | 1B1 | 994 | O/G Steam |  |  |  | Dry bottom wall-fired boiler |  |  |  | 110 | 4.174 | 103866.407 | 8958.71 | 7.3673 | 4.174 |  | 103866.407 | 8958.71 | 4.174 |  | 4.174 |  | 4.174 |  | 4.174 |  | 4.174 |  | 4.174 |  | 4.174 |  | 4.174 | 4.174 | Oil/Gas Steam Under 150 Tons (2019-2021 Average) | 0.080372 | 0.080372 |  | 4.158%
Big Cajun 1 | Louisiana | X | X | X | 1464 | 1B2 | 995 | O/G Steam |  |  |  | Dry bottom wall-fired boiler |  |  |  | 110 | 2.9 | 65446.637 | 5152.86 | 5.904 | 2.9 |  | 65446.637 | 5152.86 | 2.9 |  | 2.9 |  | 2.9 |  | 2.9 |  | 2.9 |  | 2.9 |  | 2.9 |  | 2.9 | 2.9 | Oil/Gas Steam Under 150 Tons (2019-2021 Average) | 0.088622 | 0.088622 |  | 3.105%
Big Cajun 1 | Louisiana | X | X | X | 1464 | CTG1 | 8306 | Combustion Turbine |  |  |  | Combustion turbine |  |  |  |  | 4.002 | 130148.613 | 9516.11 | 2.8407 | 4.002 |  | 130148.613 | 9516.11 | 4.002 |  | 4.002 |  | 4.002 |  | 4.002 |  | 4.002 |  | 4.002 |  | 4.002 |  | 4.002 | 4.002 | Not Coal Steam or O/G Steam | 0.061499 | 0.061499 |  | 1.461%
Big Cajun 1 | Louisiana | X | X | X | 1464 | CTG2 | 8308 | Combustion Turbine |  |  |  | Combustion turbine |  |  |  |  | 4.913 | 144479.361 | 10614.34 | 3.169 | 4.913 |  | 144479.361 | 10614.34 | 4.913 |  | 4.913 |  | 4.913 |  | 4.913 |  | 4.913 |  | 4.913 |  | 4.913 |  | 4.913 | 4.913 | Not Coal Steam or O/G Steam | 0.06801 | 0.06801 |  | 1.586%
Big Cajun 2 | Louisiana | X | X | X | 6055 | 2B1 | 2724 | O/G Steam |  |  |  | Dry bottom wall-fired boiler |  | Y |  | 568 | 247.231 | 4160732.703 | 351410.22 | 107.1687 | 247.231 |  | 4160732.703 | 351410.22 | 123.6155 | Y | 123.6155 |  | 123.6155 |  | 123.6155 |  | 123.6155 |  | 123.6155 |  | 123.6155 |  | 123.6155 | 123.6155 | Oil/Gas Steam Under 150 Tons (2019-2021 Average) | 0.05942 | 0.05942 |  | 7.611%
Big Cajun 2 | Louisiana | X | X | X | 6055 | 2B2 | 2725 | O/G Steam | 12 | 2032 | 2033 | Dry bottom wall-fired boiler |  | Y |  | 575 | 45.912 | 1184690.598 | 89924.84 | 279.8553 | 45.912 |  | 1184690.598 | 89924.84 | 45.912 |  | 45.912 |  | 45.912 |  | 45.912 |  | 45.912 |  | 45.912 |  | 45.912 |  | 31.8412 | 17.7704 | O/G Steam SCR Retrofit | 0.077509 | 0.03 |  | 29.43%
Big Cajun 2 | Louisiana | X | X | X | 6055 | 2B3 | 2726 | Coal Steam | 12 | 2032 | 2033 | Dry bottom wall-fired boiler |  | Y |  | 580 | 753.098 | 11947798.447 | 1100088.37 | 347.642 | 753.098 |  | 11947798.447 | 1100088.37 | 753.098 |  | 753.098 |  | 753.098 |  | 753.098 |  | 753.098 |  | 729.7118 | Y | 729.7118 |  | 514.2034 | 298.695 | Coal Steam SCR Retrofit | 0.12215 | 0.05 |  | 23.81%
Brame Energy Center | Louisiana | X | X | X | 6190 | 1 | 2836 | O/G Steam |  |  |  | Dry bottom wall-fired boiler |  |  |  | 416 | 204.8 | 2255040.522 | 197138.77 | 296.9557 | 204.8 |  | 2255040.522 | 197138.77 | 204.8 |  | 204.8 |  | 204.8 |  | 204.8 |  | 204.8 |  | 204.8 |  | 204.8 |  | 119.3128 | 33.8256 | O/G Steam SCR Retrofit | 0.18164 | 0.03 |  | 17.26%
Brame Energy Center | Louisiana | X | X | X | 6190 | 2 | 2837 | Coal Steam |  |  |  | Dry bottom wall-fired boiler |  | Y |  | 493 | 1460.846 | 15295863.73 | 1509817.1 | 1064.4103 | 1460.846 |  | 15295863.73 | 1509817.1 | 1460.846 |  | 1460.846 |  | 1460.846 |  | 1460.846 |  | 1460.846 |  | 1460.846 |  | 1460.846 |  | 921.6213 | 382.3966 | Coal Steam SCR Retrofit | 0.19101 | 0.05 |  | 46.52%
Brame Energy Center | Louisiana | X | X | X | 6190 | 3-1 | 90034 | Coal Steam |  |  |  | Circulating fluidized bed boiler |  | Y |  | 313 | 139.817 | 7077397.823 | 680083.61 | 168.061 | 139.817 |  | 7077397.823 | 680083.61 | 139.817 |  | 139.817 |  | 139.817 |  | 139.817 |  | 139.817 |  | 114.4769 | Y | 114.4769 |  | 114.4769 | 114.4769 | Coal Steam, Circulating fluidized bed, Under 0.08 | 0.03235 | 0.03235 |  | 62.18%
Brame Energy Center | Louisiana | X | X | X | 6190 | 3-2 | 90035 | Coal Steam |  |  |  | Circulating fluidized bed boiler |  | Y |  | 313 | 147.106 | 7329044.575 | 768079.73 | 128.289 | 147.106 |  | 7329044.575 | 768079.73 | 147.106 |  | 147.106 |  | 147.106 |  | 147.106 |  | 147.106 |  | 99.5651 | Y | 99.5651 |  | 99.5651 | 99.5651 | Coal Steam, Circulating fluidized bed, Under 0.08 | 0.02717 | 0.02717 |  | 55.88%
Calcasieu Plant | Louisiana | X | X | X | 55165 | GTG1 | 4036 | Combustion Turbine |  |  |  | Combustion turbine |  |  |  |  | 8.933 | 180417.587 | 16283.6 | 12.1277 | 8.933 |  | 180417.587 | 16283.6 | 8.933 |  | 8.933 |  | 8.933 |  | 8.933 |  | 8.933 |  | 8.933 |  | 8.933 |  | 8.933 | 8.933 | Not Coal Steam or O/G Steam | 0.099026 | 0.099026 |  | 3.328%
Calcasieu Plant | Louisiana | X | X | X | 55165 | GTG2 | 4037 | Combustion Turbine |  |  |  | Combustion turbine |  |  |  |  | 8.363 | 206315.172 | 18316.23 | 8.0377 | 8.363 |  | 206315.172 | 18316.23 | 8.363 |  | 8.363 |  | 8.363 |  | 8.363 |  | 8.363 |  | 8.363 |  | 8.363 |  | 8.363 | 8.363 | Not Coal Steam or O/G Steam | 0.08107 | 0.08107 |  | 2.428%
Carville Energy Center | Louisiana | X | X | X | 55404 | COG01 | 4678 | Combined Cycle |  |  |  | Combined cycle |  |  |  |  | 92.946 | 5762472.217 | 740285.51 | 89.0863 | 92.946 |  | 5762472.217 | 740285.51 | 92.946 |  | 92.946 |  | 92.946 |  | 92.946 |  | 92.946 |  | 92.946 |  | 92.946 |  | 92.946 | 92.946 | Not Coal Steam or O/G Steam | 0.032259 | 0.032259 |  | 59.06%
Carville Energy Center | Louisiana | X | X | X | 55404 | COG02 | 4679 | Combined Cycle |  |  |  | Combined cycle |  |  |  |  | 65.89 | 3643827.563 | 467100.37 | 75.8553 | 65.89 |  | 3643827.563 | 467100.37 | 65.89 |  | 65.89 |  | 65.89 |  | 65.89 |  | 65.89 |  | 65.89 |  | 65.89 |  | 65.89 | 65.89 | Not Coal Steam or O/G Steam | 0.036165 | 0.036165 |  | 48.83%
Coughlin Power Station | Louisiana | X | X | X | 1396 | 6-1 | 957 | Combined Cycle |  |  |  | Combined cycle | Y |  |  |  | 66.27 | 3658360.793 | 493643.41 | 91.7137 | 66.27 |  | 3658360.793 | 493643.41 | 66.27 |  | 66.27 |  | 66.27 |  | 21.9502 | Optimize SCR | 21.9502 |  | 21.9502 |  | 21.9502 |  | 21.9502 | 21.9502 | Not Coal Steam or O/G Steam | 0.012 | 0.012 |  | 53.62%
Coughlin Power Station | Louisiana | X | X | X | 1396 | 7-1 | 959 | Combined Cycle |  |  |  | Combined cycle | Y |  |  |  | 62.099 | 3268657.968 | 434540.85 | 68.7283 | 62.099 |  | 3268657.968 | 434540.85 | 62.099 |  | 62.099 |  | 62.099 |  | 19.6119 | Optimize SCR | 19.6119 |  | 19.6119 |  | 19.6119 |  | 19.6119 | 19.6119 | Not Coal Steam or O/G Steam | 0.012 | 0.012 |  | 50.97%
Coughlin Power Station | Louisiana | X | X | X | 1396 | 7-2 | 960 | Combined Cycle |  |  |  | Combined cycle | Y |  |  |  | 58.399 | 3151144.099 | 423920.75 | 56.876 | 58.399 |  | 3151144.099 | 423920.75 | 58.399 |  | 58.399 |  | 58.399 |  | 18.9069 | Optimize SCR | 18.9069 |  | 18.9069 |  | 18.9069 |  | 18.9069 | 18.9069 | Not Coal Steam or O/G Steam | 0.012 | 0.012 |  | 50.72%
Dolet Hills Power Station | Louisiana | X | X | X | 51 | 1 | 48 | Coal Steam | 12 | 2021 | 2023 | Dry bottom wall-fired boiler |  | Y |  | 642 | 1469.073 | 9647213.03 | 859962.73 | 1189.1467 | 0 | Y | 0 | 0 | 0 |  | 0 |  | 0 |  | 0 |  | 0 |  | 0 |  | 0 |  | 0 | 0 | Retired | 0 | 0 |  | 32.65%
Hargis-Hebert Electric Generating Statio | Louisiana | X | X | X | 56283 | U-1 | 89602 | Combustion Turbine |  |  |  | Combustion turbine |  |  |  |  | 3.255 | 74917.606 | 6743.1 | 3.006 | 3.255 |  | 74917.606 | 6743.1 | 3.255 |  | 3.255 |  | 3.255 |  | 3.255 |  | 3.255 |  | 3.255 |  | 3.255 |  | 3.255 | 3.255 | Not Coal Steam or O/G Steam | 0.086895 | 0.086895 |  | 3.573%
Hargis-Hebert Electric Generating Statio | Louisiana | X | X | X | 56283 | U-2 | 89603 | Combustion Turbine |  |  |  | Combustion turbine |  |  |  |  | 3.07 | 70729.623 | 6298.27 | 2.8923 | 3.07 |  | 70729.623 | 6298.27 | 3.07 |  | 3.07 |  | 3.07 |  | 3.07 |  | 3.07 |  | 3.07 |  | 3.07 |  | 3.07 | 3.07 | Not Coal Steam or O/G Steam | 0.086809 | 0.086809 |  | 3.428%
Houma | Louisiana | X | X | X | 1439 | 15 | 982 | O/G Steam |  |  |  | Dry bottom wall-fired boiler |  |  |  | 23.5 | 17.61 | 145795.518 | 13468.41 | 14.169 | 17.61 |  | 145795.518 | 13468.41 | 17.61 |  | 17.61 |  | 17.61 |  | 17.61 |  | 17.61 |  | 17.61 |  | 17.61 |  | 17.61 | 17.61 | O/G Steam Under 100 MW | 0.24157 | 0.24157 |  | 7.212%
Houma | Louisiana | X | X | X | 1439 | 16 | 983 | O/G Steam |  |  |  | Tangentially-fired |  |  |  | 39 | 5.71 | 88422.633 | 6230.81 | 12.1563 | 5.71 |  | 88422.633 | 6230.81 | 5.71 |  | 5.71 |  | 5.71 |  | 5.71 |  | 5.71 |  | 5.71 |  | 5.71 |  | 5.71 | 5.71 | O/G Steam Under 100 MW | 0.12915 | 0.12915 |  | 9.377%
LEPA Unit No. 1 | Louisiana | X | X | X | 58478 | CC01 | 91024 | Combined Cycle |  |  |  | Combined cycle | Y |  |  |  | 13.184 | 1275695.55 | 162662.75 | 7.837 | 13.184 |  | 1275695.55 | 162662.75 | 13.184 |  | 13.184 |  | 13.184 |  | 7.6542 | Optimize SCR | 7.6542 |  | 7.6542 |  | 7.6542 |  | 7.6542 | 7.6542 | Not Coal Steam or O/G Steam | 0.012 | 0.012 |  | 40.29%
Lake Charles Power Station | Louisiana | X | X | X | 60927 | 1A | 91298 | Combined Cycle |  |  |  | Combined cycle | Y |  |  |  | 31.371 | 10197239.238 | 1510750.07 | 16.4427 | 31.371 |  | 10197239.238 | 1510750.07 | 31.371 |  | 31.371 |  | 31.371 |  | 31.371 |  | 31.371 |  | 31.371 |  | 31.371 |  | 31.371 | 31.371 | Not Coal Steam or O/G Steam | 0.0061528 | 0.0061528 |  | 39.99%
Lake Charles Power Station | Louisiana | X | X | X | 60927 | 1B | 91297 | Combined Cycle |  |  |  | Combined cycle | Y |  |  |  | 34.3 | 9670361.304 | 1486534.13 | 16.8743 | 34.3 |  | 9670361.304 | 1486534.13 | 34.3 |  | 34.3 |  | 34.3 |  | 34.3 |  | 34.3 |  | 34.3 |  | 34.3 |  | 34.3 | 34.3 | Not Coal Steam or O/G Steam | 0.0070938 | 0.0070938 |  | 37.73%
Lieberman Power Plant | Louisiana | X | X | X | 1417 | 3 | 980 | O/G Steam |  |  |  | Tangentially-fired |  |  |  | 109 | 15.507 | 203240.269 | 17243.78 | 18.864 | 15.507 |  | 203240.269 | 17243.78 | 15.507 |  | 15.507 |  | 15.507 |  | 15.507 |  | 15.507 |  | 15.507 |  | 15.507 |  | 15.507 | 15.507 | Oil/Gas Steam Under 150 Tons (2019-2021 Average) | 0.1526 | 0.1526 |  | 5.516%
Lieberman Power Plant | Louisiana | X | X | X | 1417 | 4 | 981 | O/G Steam |  |  |  | Tangentially-fired |  |  |  | 108 | 13.083 | 155731.432 | 12870.38 | 16.5567 | 13.083 |  | 155731.432 | 12870.38 | 13.083 |  | 13.083 |  | 13.083 |  | 13.083 |  | 13.083 |  | 13.083 |  | 13.083 |  | 13.083 | 13.083 | Oil/Gas Steam Under 150 Tons (2019-2021 Average) | 0.16802 | 0.16802 |  | 4.674%
Little Gypsy | Louisiana | X | X | X | 1402 | 2 | 964 | O/G Steam | 6 | 2026 | 2027 | Dry bottom wall-fired boiler |  |  |  | 416 | 76.299 | 1198966.838 | 93829.12 | 329.0347 | 0 | Y | 0 | 0 | 0 |  | 0 |  | 0 |  | 0 |  | 0 |  | 0 |  | 0 |  | 0 | 0 | Retired | 0 | 0 |  | 22.88%
Little Gypsy | Louisiana | X | X | X | 1402 | 3 | 965 | O/G Steam |  |  |  | Dry bottom wall-fired boiler |  |  |  | 524 | 344.146 | 2404003.161 | 215849.78 | 735.3883 | 344.146 |  | 2404003.161 | 215849.78 | 344.146 |  | 344.146 |  | 344.146 |  | 344.146 |  | 344.146 |  | 344.146 |  | 344.146 |  | 190.103 | 36.06 | O/G Steam SCR Retrofit | 0.28631 | 0.03 |  | 23.52%
Louisiana 1 | Louisiana | X | X | X | 1391 | 1A | 936 | Fossil Waste |  |  |  | Tangentially-fired |  |  |  |  | 45.667 | 1153186.434 | 401794.22 | 47.1283 | 45.667 |  | 1153186.434 | 401794.22 | 45.667 |  | 45.667 |  | 45.667 |  | 45.667 |  | 45.667 |  | 45.667 |  | 45.667 |  | 45.667 | 45.667 | Not Coal Steam or O/G Steam | 0.079201 | 0.079201 |  | 34.99%
Louisiana 1 | Louisiana | X | X | X | 1391 | 2A | 937 | Fossil Waste |  |  |  | Tangentially-fired |  |  |  |  | 48.259 | 1201231.7 | 385776 | 43.0857 | 48.259 |  | 1201231.7 | 385776 | 48.259 |  | 48.259 |  | 48.259 |  | 48.259 |  | 48.259 |  | 48.259 |  | 48.259 |  | 48.259 | 48.259 | Not Coal Steam or O/G Steam | 0.080349 | 0.080349 |  | 28.81%
Louisiana 1 | Louisiana | X | X | X | 1391 | 3A | 938 | Fossil Waste |  |  |  | Tangentially-fired |  |  |  |  | 51.878 | 1316412.253 | 402259.04 | 51.9503 | 51.878 |  | 1316412.253 | 402259.04 | 51.878 |  | 51.878 |  | 51.878 |  | 51.878 |  | 51.878 |  | 51.878 |  | 51.878 |  | 51.878 | 51.878 | Not Coal Steam or O/G Steam | 0.078817 | 0.078817 |  | 30.24%
Louisiana 1 | Louisiana | X | X | X | 1391 | 4A | 939 | Fossil Waste |  |  |  | Combined cycle |  |  |  |  | 313.077 | 4608837.611 | 294898.85 | 351.694 | 313.077 |  | 4608837.611 | 294898.85 | 313.077 |  | 313.077 |  | 313.077 |  | 313.077 |  | 313.077 |  | 313.077 |  | 313.077 |  | 313.077 | 313.077 | Not Coal Steam or O/G Steam | 0.13586 | 0.13586 |  | 55.1%
Louisiana 1 | Louisiana | X | X | X | 1391 | 5A | 940 | Fossil Waste |  |  |  | Combined cycle |  |  |  |  | 156.25 | 7694848 |  | 155.374 | 156.25 |  | 7694848 |  | 156.25 |  | 156.25 |  | 156.25 |  | 156.25 |  | 156.25 |  | 156.25 |  | 156.25 |  | 156.25 | 156.25 | Not Coal Steam or O/G Steam | 0.040612 | 0.040612 |  | 76.74%
Nelson Industrial Steam Company | Louisiana | X | X | X | 50030 | 1A | 90014 | Coal Steam |  |  |  | Circulating fluidized bed boiler |  |  |  | 104 | 325.694 | 3273930.532 |  | 186.8137 | 325.694 |  | 3273930.532 |  | 325.694 |  | 325.694 |  | 325.694 |  | 325.694 |  | 325.694 |  | 325.694 |  | 325.694 |  | 162.847 | 162.847 | Coal Steam, Circulating fluidized bed, SNCR Retrofit | 0.19896 | 0.099481 |  | 63.28%
Nelson Industrial Steam Company | Louisiana | X | X | X | 50030 | 2A | 90015 | Coal Steam |  |  |  | Circulating fluidized bed boiler |  |  |  | 100 | 119.918 | 4788990.2 |  | 152.1773 | 119.918 |  | 4788990.2 |  | 119.918 |  | 119.918 |  | 119.918 |  | 119.918 |  | 119.918 |  | 119.918 |  | 119.918 |  | 119.918 | 119.918 | Coal Steam, Circulating fluidized bed, Under 0.08 | 0.050081 | 0.050081 |  | 73.78%
Ninemile Point | Louisiana | X | X | X | 1403 | 4 | 969 | O/G Steam |  |  |  | Tangentially-fired |  |  |  | 737 | 1388.555 | 13755291.554 | 1394429.9 | 2328.0557 | 1388.555 |  | 13755291.554 | 1394429.9 | 1388.555 |  | 1388.555 |  | 1388.555 |  | 1388.555 |  | 1388.555 |  | 1388.555 |  | 1388.555 |  | 797.4422 | 206.3294 | O/G Steam SCR Retrofit | 0.20189 | 0.03 |  | 54.26%
Ninemile Point | Louisiana | X | X | X | 1403 | 5 | 970 | O/G Steam |  |  |  | Tangentially-fired |  |  |  | 737 | 1481.248 | 12849419.774 | 1290988.48 | 1983.7763 | 1481.248 |  | 12849419.774 | 1290988.48 | 1481.248 |  | 1481.248 |  | 1481.248 |  | 1481.248 |  | 1481.248 |  | 1481.248 |  | 1481.248 |  | 836.9946 | 192.7413 | O/G Steam SCR Retrofit | 0.23055 | 0.03 |  | 50.5%
Ninemile Point | Louisiana | X | X | X | 1403 | 6A | 90866 | Combined Cycle |  |  |  | Combined cycle | Y |  |  |  | 39.468 | 6376167.581 | 933415.84 | 37.498 | 39.468 |  | 6376167.581 | 933415.84 | 39.468 |  | 39.468 |  | 39.468 |  | 38.257 | Optimize SCR | 38.257 |  | 38.257 |  | 38.257 |  | 38.257 | 38.257 | Not Coal Steam or O/G Steam | 0.012 | 0.012 |  | 80.85%
Ninemile Point | Louisiana | X | X | X | 1403 | 6B | 90867 | Combined Cycle |  |  |  | Combined cycle | Y |  |  |  | 46.657 | 6079600.845 | 884177.96 | 42.356 | 46.657 |  | 6079600.845 | 884177.96 | 46.657 |  | 46.657 |  | 46.657 |  | 36.4776 | Optimize SCR | 36.4776 |  | 36.4776 |  | 36.4776 |  | 36.4776 | 36.4776 | Not Coal Steam or O/G Steam | 0.012 | 0.012 |  | 80.09%
Ouachita Plant | Louisiana | X | X | X | 55467 | CTGEN1 | 4829 | Combined Cycle |  |  |  | Combined cycle | Y |  |  |  | 17.606 | 2132559.157 | 285343.35 | 24.9113 | 17.606 |  | 2132559.157 | 285343.35 | 17.606 |  | 17.606 |  | 17.606 |  | 12.7954 | Optimize SCR | 12.7954 |  | 12.7954 |  | 12.7954 |  | 12.7954 | 12.7954 | Not Coal Steam or O/G Steam | 0.012 | 0.012 |  | 43.13%
Ouachita Plant | Louisiana | X | X | X | 55467 | CTGEN2 | 4830 | Combined Cycle |  |  |  | Combined cycle | Y |  |  |  | 21.107 | 2455456.192 | 320930.86 | 25.875 | 21.107 |  | 2455456.192 | 320930.86 | 21.107 |  | 21.107 |  | 21.107 |  | 14.7327 | Optimize SCR | 14.7327 |  | 14.7327 |  | 14.7327 |  | 14.7327 | 14.7327 | Not Coal Steam or O/G Steam | 0.012 | 0.012 |  | 40.63%
Ouachita Plant | Louisiana | X | X | X | 55467 | CTGEN3 | 4831 | Combined Cycle |  |  |  | Combined cycle | Y |  |  |  | 24.262 | 3232936.336 | 426709.8 | 26.856 | 24.262 |  | 3232936.336 | 426709.8 | 24.262 |  | 24.262 |  | 24.262 |  | 19.3976 | Optimize SCR | 19.3976 |  | 19.3976 |  | 19.3976 |  | 19.3976 | 19.3976 | Not Coal Steam or O/G Steam | 0.012 | 0.012 |  | 47.83%
Perryville Power Station | Louisiana | X | X | X | 55620 | 1-1 | 3329 | Combined Cycle |  |  |  | Combined cycle | Y |  |  |  | 24.49 | 2996653.353 | 440304.12 | 31.8567 | 24.49 |  | 2996653.353 | 440304.12 | 24.49 |  | 24.49 |  | 24.49 |  | 17.9799 | Optimize SCR | 17.9799 |  | 17.9799 |  | 17.9799 |  | 17.9799 | 17.9799 | Not Coal Steam or O/G Steam | 0.012 | 0.012 |  | 55.64%
Perryville Power Station | Louisiana | X | X | X | 55620 | 1-2 | 3330 | Combined Cycle |  |  |  | Combined cycle | Y |  |  |  | 24.584 | 3083046.768 | 453256.67 | 31.8303 | 24.584 |  | 3083046.768 | 453256.67 | 24.584 |  | 24.584 |  | 24.584 |  | 18.4983 | Optimize SCR | 18.4983 |  | 18.4983 |  | 18.4983 |  | 18.4983 | 18.4983 | Not Coal Steam or O/G Steam | 0.012 | 0.012 |  | 54.52%
Perryville Power Station | Louisiana | X | X | X | 55620 | 2-1 | 3331 | Combustion Turbine |  |  |  | Combustion turbine |  |  |  |  | 3.57 | 232030.746 | 22041.34 | 2.306 | 3.57 |  | 232030.746 | 22041.34 | 3.57 |  | 3.57 |  | 3.57 |  | 3.57 |  | 3.57 |  | 3.57 |  | 3.57 |  | 3.57 | 3.57 | Not Coal Steam or O/G Steam | 0.030772 | 0.030772 |  | 1.96%
Plaquemine Cogen Facility | Louisiana | X | X | X | 55419 | 500 | 4709 | Combined Cycle |  |  |  | Combined cycle | Y |  |  |  | 45.376 | 5290392.154 | 983319.4 | 48.2763 | 45.376 |  | 5290392.154 | 983319.4 | 45.376 |  | 45.376 |  | 45.376 |  | 31.7424 | Optimize SCR | 31.7424 |  | 31.7424 |  | 31.7424 |  | 31.7424 | 31.7424 | Not Coal Steam or O/G Steam | 0.012 | 0.012 |  | 57.91%
Plaquemine Cogen Facility | Louisiana | X | X | X | 55419 | 600 | 4710 | Combined Cycle |  |  |  | Combined cycle | Y |  |  |  | 47.433 | 5695690.381 | 1073468.05 | 50.1777 | 47.433 |  | 5695690.381 | 1073468.05 | 47.433 |  | 47.433 |  | 47.433 |  | 34.1741 | Optimize SCR | 34.1741 |  | 34.1741 |  | 34.1741 |  | 34.1741 | 34.1741 | Not Coal Steam or O/G Steam | 0.012 | 0.012 |  | 63.51%
Plaquemine Cogen Facility | Louisiana | X | X | X | 55419 | 700 | 4711 | Combined Cycle |  |  |  | Combined cycle | Y |  |  |  | 45.716 | 5994931.216 | 1053421.18 | 48.8473 | 45.716 |  | 5994931.216 | 1053421.18 | 45.716 |  | 45.716 |  | 45.716 |  | 35.9696 | Optimize SCR | 35.9696 |  | 35.9696 |  | 35.9696 |  | 35.9696 | 35.9696 | Not Coal Steam or O/G Steam | 0.012 | 0.012 |  | 64.93%
Plaquemine Cogen Facility | Louisiana | X | X | X | 55419 | 800 | 4712 | Combined Cycle |  |  |  | Combined cycle | Y |  |  |  | 37.67 | 4822364.111 | 854075.95 | 42.0703 | 37.67 |  | 4822364.111 | 854075.95 | 37.67 |  | 37.67 |  | 37.67 |  | 28.9342 | Optimize SCR | 28.9342 |  | 28.9342 |  | 28.9342 |  | 28.9342 | 28.9342 | Not Coal Steam or O/G Steam | 0.012 | 0.012 |  | 55.24%
R S Cogen LLC | Louisiana | X | X | X | 55117 | RS-5 | 3940 | Combined Cycle |  |  |  | Combined cycle | Y |  |  |  | 208.125 | 5154609.04 | 521191.21 | 168.2083 | 208.125 |  | 5154609.04 | 521191.21 | 208.125 |  | 208.125 |  | 208.125 |  | 30.9277 | Optimize SCR | 30.9277 |  | 30.9277 |  | 30.9277 |  | 30.9277 | 30.9277 | Not Coal Steam or O/G Steam | 0.012 | 0.012 |  | 69.58%
R S Cogen LLC | Louisiana | X | X | X | 55117 | RS-6 | 3941 | Combined Cycle |  |  |  | Combined cycle | Y |  |  |  | 154.917 | 5802513.223 | 587688.28 | 142.6127 | 154.917 |  | 5802513.223 | 587688.28 | 154.917 |  | 154.917 |  | 154.917 |  | 34.8151 | Optimize SCR | 34.8151 |  | 34.8151 |  | 34.8151 |  | 34.8151 | 34.8151 | Not Coal Steam or O/G Steam | 0.012 | 0.012 |  | 69.48%
R S Nelson | Louisiana | X | X | X | 1393 | 6 | 950 | Coal Steam |  |  |  | Tangentially-fired |  |  |  | 550 | 623.028 | 7900979.625 | 709315.38 | 931.8147 | 623.028 |  | 7900979.625 | 709315.38 | 623.028 |  | 623.028 |  | 623.028 |  | 623.028 |  | 623.028 |  | 623.028 |  | 623.028 |  | 410.2762 | 197.5245 | Coal Steam SCR Retrofit | 0.15771 | 0.05 |  | 39.74%
St. Charles Power Station | Louisiana | X | X | X | 60926 | 1A | 91295 | Combined Cycle |  |  |  | Combined cycle | Y |  |  |  | 27.768 | 8575280.388 | 1240954.93 | 29.7537 | 27.768 |  | 8575280.388 | 1240954.93 | 27.768 |  | 27.768 |  | 27.768 |  | 27.768 |  | 27.768 |  | 27.768 |  | 27.768 |  | 27.768 | 27.768 | Not Coal Steam or O/G Steam | 0.0064763 | 0.0064763 |  | 65.41%
St. Charles Power Station | Louisiana | X | X | X | 60926 | 1B | 91296 | Combined Cycle |  |  |  | Combined cycle | Y |  |  |  | 27.088 | 8486451.597 | 1228435.42 | 30.282 | 27.088 |  | 8486451.597 | 1228435.42 | 27.088 |  | 27.088 |  | 27.088 |  | 27.088 |  | 27.088 |  | 27.088 |  | 27.088 |  | 27.088 | 27.088 | Not Coal Steam or O/G Steam | 0.0063838 | 0.0063838 |  | 67.02%
Sterlington | Louisiana | X | X | X | 1404 | 7AB | 972 | Combined Cycle |  |  |  | Combined cycle |  |  |  |  | 8.236 | 36604.544 | 2810.71 | 5.7477 | 8.236 |  | 36604.544 | 2810.71 | 8.236 |  | 8.236 |  | 8.236 |  | 8.236 |  | 8.236 |  | 8.236 |  | 8.236 |  | 8.236 | 8.236 | Not Coal Steam or O/G Steam | 0.45 | 0.45 |  | 0.6489%
T J Labbe Electric Generating Station | Louisiana | X | X | X | 56108 | U-1 | 89595 | Combustion Turbine |  |  |  | Combustion turbine |  |  |  |  | 2.568 | 59531.257 | 5256.47 | 2.868 | 2.568 |  | 59531.257 | 5256.47 | 2.568 |  | 2.568 |  | 2.568 |  | 2.568 |  | 2.568 |  | 2.568 |  | 2.568 |  | 2.568 | 2.568 | Not Coal Steam or O/G Steam | 0.086274 | 0.086274 |  | 3.389%
T J Labbe Electric Generating Station | Louisiana | X | X | X | 56108 | U-2 | 89596 | Combustion Turbine |  |  |  | Combustion turbine |  |  |  |  | 2.408 | 59013.951 | 5273.57 | 2.824 | 2.408 |  | 59013.951 | 5273.57 | 2.408 |  | 2.408 |  | 2.408 |  | 2.408 |  | 2.408 |  | 2.408 |  | 2.408 |  | 2.408 | 2.408 | Not Coal Steam or O/G Steam | 0.081608 | 0.081608 |  | 3.372%
Taft Cogeneration Facility | Louisiana | X | X | X | 55089 | CT1 | 3870 | Combined Cycle |  |  |  | Combined cycle |  |  |  |  | 42.16 | 2957253.95 | 243801.6 | 70.1597 | 42.16 |  | 2957253.95 | 243801.6 | 42.16 |  | 42.16 |  | 42.16 |  | 42.16 |  | 42.16 |  | 42.16 |  | 42.16 |  | 42.16 | 42.16 | Not Coal Steam or O/G Steam | 0.028513 | 0.028513 |  | 57.71%
Taft Cogeneration Facility | Louisiana | X | X | X | 55089 | CT2 | 3871 | Combined Cycle |  |  |  | Combined cycle |  |  |  |  | 68.626 | 5103112.169 | 435022.73 | 78.8057 | 68.626 |  | 5103112.169 | 435022.73 | 68.626 |  | 68.626 |  | 68.626 |  | 68.626 |  | 68.626 |  | 68.626 |  | 68.626 |  | 68.626 | 68.626 | Not Coal Steam or O/G Steam | 0.026896 | 0.026896 |  | 66.53%
Taft Cogeneration Facility | Louisiana | X | X | X | 55089 | CT3 | 3872 | Combined Cycle |  |  |  | Combined cycle |  |  |  |  | 48.674 | 3045076.113 | 245861.12 | 74.0673 | 48.674 |  | 3045076.113 | 245861.12 | 48.674 |  | 48.674 |  | 48.674 |  | 48.674 |  | 48.674 |  | 48.674 |  | 48.674 |  | 48.674 | 48.674 | Not Coal Steam or O/G Steam | 0.031969 | 0.031969 |  | 59.53%
Teche Power Station | Louisiana | X | X | X | 1400 | 3 | 962 | O/G Steam |  |  |  | Dry bottom wall-fired boiler |  |  |  | 331 | 171.625 | 1497080.497 | 141649.32 | 408.4857 | 171.625 |  | 1497080.497 | 141649.32 | 171.625 |  | 171.625 |  | 171.625 |  | 171.625 |  | 171.625 |  | 171.625 |  | 171.625 |  | 97.0406 | 22.4562 | O/G Steam SCR Retrofit | 0.22928 | 0.03 |  | 24.71%
Teche Power Station | Louisiana | X | X | X | 1400 | 4 | 90666 | Combustion Turbine |  |  |  | Combustion turbine |  |  |  |  | 0.239 | 28223.4 | 3019.66 | 0.184 | 0.239 |  | 28223.4 | 3019.66 | 0.239 |  | 0.239 |  | 0.239 |  | 0.239 |  | 0.239 |  | 0.239 |  | 0.239 |  | 0.239 | 0.239 | Not Coal Steam or O/G Steam | 0.016936 | 0.016936 |  | 1.314%
Washington Parish Energy Center | Louisiana | X | X | X | 55486 | CTG01 | 10121 | Combustion Turbine |  |  |  | Combustion turbine |  |  |  |  | 7.522 | 561812.45 | 61336.23 | 2.5073 | 7.522 |  | 561812.45 | 61336.23 | 7.522 |  | 7.522 |  | 7.522 |  | 7.522 |  | 7.522 |  | 7.522 |  | 7.522 |  | 7.522 | 7.522 | Not Coal Steam or O/G Steam | 0.026778 | 0.026778 |  | 2.317%
Washington Parish Energy Center | Louisiana | X | X | X | 55486 | CTG02 | 10122 | Combustion Turbine |  |  |  | Combustion turbine |  |  |  |  | 3.99 | 331763.73 | 36782.67 | 1.33 | 3.99 |  | 331763.73 | 36782.67 | 3.99 |  | 3.99 |  | 3.99 |  | 3.99 |  | 3.99 |  | 3.99 |  | 3.99 |  | 3.99 | 3.99 | Not Coal Steam or O/G Steam | 0.024053 | 0.024053 |  | 1.368%
Waterford 1 & 2 | Louisiana | X | X | X | 8056 | 1 | 3450 | O/G Steam |  |  |  | Dry bottom wall-fired boiler |  |  |  | 411 |  |  |  | 41.0733 | [20 empty] | Oil/Gas Steam Under 150 Tons (2019-2021 Average) | 0 | 0 |  | 3.218%
Waterford 1 & 2 | Louisiana | X | X | X | 8056 | 2 | 3451 | O/G Steam | 6 | 2024 | 2025 | Dry bottom wall-fired boiler |  |  |  | 428 | 132.958 | 1826339.186 | 168301.82 | 130.2417 | 0 | Y | 0 | 0 | 0 |  | 0 |  | 0 |  | 0 |  | 0 |  | 0 |  | 0 |  | 0 | 0 | Retired | 0 | 0 |  | 9.177%
Waterford 1 & 2 | Louisiana | X | X | X | 8056 | 4 | 91255 | Combustion Turbine |  |  |  | Combustion turbine |  |  |  |  | 0.929 | 14519.5 | 945.3 | 1.2517 | 0.929 |  | 14519.5 | 945.3 | 0.929 |  | 0.929 |  | 0.929 |  | 0.929 |  | 0.929 |  | 0.929 |  | 0.929 |  | 0.929 | 0.929 | Not Coal Steam or O/G Steam | 0.12797 | 0.12797 |  | 1.101%
Androscoggin Energy | Maine |  |  |  | 55031 | CT01 | 3820 | Combustion Turbine |  |  |  | Combustion turbine | Y |  |  |  | 8.635 | 1256991.223 | 99063 | 6.6653 | 8.635 |  | 1256991.223 | 99063 | 8.635 |  | 8.635 |  | 8.635 |  | 8.635 |  | 8.635 |  | 8.635 |  | 8.635 |  | 8.635 | 8.635 | Not Coal Steam or O/G Steam | 0.013739 | 0.013739 |  | 24.57%
Androscoggin Energy | Maine |  |  |  | 55031 | CT02 | 3821 | Combustion Turbine |  |  |  | Combustion turbine | Y |  |  |  | 4.4 | 603175.976 | 47415.9 | 4.5633 | 4.4 |  | 603175.976 | 47415.9 | 4.4 |  | 4.4 |  | 4.4 |  | 4.4 |  | 4.4 |  | 4.4 |  | 4.4 |  | 4.4 | 4.4 | Not Coal Steam or O/G Steam | 0.014589 | 0.014589 |  | 18.01%
Androscoggin Energy | Maine |  |  |  | 55031 | CT03 | 3822 | Combustion Turbine |  |  |  | Combustion turbine | Y |  |  |  | 1.516 | 187756.987 | 15212 | 2.0163 | 1.516 |  | 187756.987 | 15212 | 1.516 |  | 1.516 |  | 1.516 |  | 1.516 |  | 1.516 |  | 1.516 |  | 1.516 |  | 1.516 | 1.516 | Not Coal Steam or O/G Steam | 0.016149 | 0.016149 |  | 6.838%
Bucksport Generation LLC | Maine |  |  |  | 50243 | GEN4 | 4072 | Combustion Turbine |  |  |  | Combined cycle |  |  |  |  | 4.099 | 68357.2 | 5517.75 | 2.5507 | 4.099 |  | 68357.2 | 5517.75 | 4.099 |  | 4.099 |  | 4.099 |  | 4.099 |  | 4.099 |  | 4.099 |  | 4.099 |  | 4.099 | 4.099 | Not Coal Steam or O/G Steam | 0.11993 | 0.11993 |  | 0.5496%
Maine Independence Station | Maine |  |  |  | 55068 | 1 | 3853 | Combined Cycle |  |  |  | Combined cycle | Y |  |  |  | 7.605 | 982236.148 | 84768.86 | 5.848 | 7.605 |  | 982236.148 | 84768.86 | 7.605 |  | 7.605 |  | 7.605 |  | 5.8934 | Optimize SCR | 5.8934 |  | 5.8934 |  | 5.8934 |  | 5.8934 | 5.8934 | Not Coal Steam or O/G Steam | 0.012 | 0.012 |  | 9.115%
Maine Independence Station | Maine |  |  |  | 55068 | 2 | 3854 | Combined Cycle |  |  |  | Combined cycle | Y |  |  |  | 14.637 | 1822105.417 | 157416.5 | 8.6087 | 14.637 |  | 1822105.417 | 157416.5 | 14.637 |  | 14.637 |  | 14.637 |  | 10.9326 | Optimize SCR | 10.9326 |  | 10.9326 |  | 10.9326 |  | 10.9326 | 10.9326 | Not Coal Steam or O/G Steam | 0.012 | 0.012 |  | 13.82%
Rumford Power | Maine |  |  |  | 55100 | 1 | 3893 | Combined Cycle |  |  |  | Combined cycle | Y |  |  |  | 19.221 | 2278429.07 | 312472.77 | 11.422 | 19.221 |  | 2278429.07 | 312472.77 | 19.221 |  | 19.221 |  | 19.221 |  | 13.6706 | Optimize SCR | 13.6706 |  | 13.6706 |  | 13.6706 |  | 13.6706 | 13.6706 | Not Coal Steam or O/G Steam | 0.012 | 0.012 |  | 17%
Westbrook Energy Center | Maine |  |  |  | 55294 | 1 | 4465 | Combined Cycle |  |  |  | Combined cycle | Y |  |  |  | 22.028 | 2646895.623 | 407184.24 | 18.905 | 22.028 |  | 2646895.623 | 407184.24 | 22.028 |  | 22.028 |  | 22.028 |  | 15.8814 | Optimize SCR | 15.8814 |  | 15.8814 |  | 15.8814 |  | 15.8814 | 15.8814 | Not Coal Steam or O/G Steam | 0.012 | 0.012 |  | 14.88%
Westbrook Energy Center | Maine |  |  |  | 55294 | 2 | 4466 | Combined Cycle |  |  |  | Combined cycle | Y |  |  |  | 19.904 | 2515247.248 | 386980.93 | 17.2913 | 19.904 |  | 2515247.248 | 386980.93 | 19.904 |  | 19.904 |  | 19.904 |  | 15.0915 | Optimize SCR | 15.0915 |  | 15.0915 |  | 15.0915 |  | 15.0915 | 15.0915 | Not Coal Steam or O/G Steam | 0.012 | 0.012 |  | 14.6%
William F Wyman | Maine |  |  |  | 1507 | 3 | 1002 | O/G Steam |  |  |  | Tangentially-fired |  |  |  | 111 | 0.803 | 11054.215 | 953.97 | 1.0707 | 0.803 |  | 11054.215 | 953.97 | 0.803 |  | 0.803 |  | 0.803 |  | 0.803 |  | 0.803 |  | 0.803 |  | 0.803 |  | 0.803 | 0.803 | Oil/Gas Steam Under 150 Tons (2019-2021 Average) | 0.14528 | 0.14528 |  | 0.3183%
William F Wyman | Maine |  |  |  | 1507 | 4 | 1003 | O/G Steam |  |  |  | Dry bottom wall-fired boiler |  |  |  | 602 | 4.701 | 63934.688 | 7829.85 | 5.4137 | 4.701 |  | 63934.688 | 7829.85 | 4.701 |  | 4.701 |  | 4.701 |  | 4.701 |  | 4.701 |  | 4.701 |  | 4.701 |  | 4.701 | 4.701 | Oil/Gas Steam Under 150 Tons (2019-2021 Average) | 0.14706 | 0.14706 |  | 0.2777%
AES Warrior Run | Maryland | X | X | X | 10678 | 001 | 3575 | Coal Steam |  |  |  | Circulating fluidized bed boiler |  | Y |  | 180 | 249.947 | 6816078.743 | 561196.13 | 187.8427 | 249.947 |  | 6816078.743 | 561196.13 | 249.947 |  | 249.947 |  | 249.947 |  | 249.947 |  | 249.947 |  | 242.1412 | Y | 242.1412 |  | 242.1412 | 242.1412 | Coal Steam, Circulating fluidized bed, Under 0.08 | 0.07105 | 0.07105 |  | 68.85%
Brandon Shores | Maryland | X | X | X | 602 | 1 | 395 | O/G Steam |  |  |  | Dry bottom wall-fired boiler | Y |  |  | 635 | 319.411 | 9169019.259 | 908867.5 | 241.893 | 319.411 |  | 9169019.259 | 908867.5 | 159.7055 | Y | 159.7055 |  | 159.7055 |  | 137.5353 | Optimize SCR | 137.5353 |  | 137.5353 |  | 137.5353 |  | 137.5353 | 137.5353 | Existing SCR | 0.03 | 0.03 |  | 23.71%
Brandon Shores | Maryland | X | X | X | 602 | 2 | 396 | O/G Steam |  |  |  | Dry bottom wall-fired boiler | Y |  |  | 638 | 276.795 | 7516623.589 | 802268.39 | 244.494 | 276.795 |  | 7516623.589 | 802268.39 | 138.3975 | Y | 138.3975 |  | 138.3975 |  | 112.7494 | Optimize SCR | 112.7494 |  | 112.7494 |  | 112.7494 |  | 112.7494 | 112.7494 | Existing SCR | 0.03 | 0.03 |  | 24.02%
Brandywine Power Facility | Maryland | X | X | X | 54832 | 1 | 3806 | Combined Cycle |  |  |  | Combined cycle |  |  |  |  | 18.958 | 1278239.254 | 150706.19 | 18.8907 | 18.958 |  | 1278239.254 | 150706.19 | 18.958 |  | 18.958 |  | 18.958 |  | 18.958 |  | 18.958 |  | 18.958 |  | 18.958 |  | 18.958 | 18.958 | Not Coal Steam or O/G Steam | 0.029663 | 0.029663 |  | 31.17%
Brandywine Power Facility | Maryland | X | X | X | 54832 | 2 | 3807 | Combined Cycle |  |  |  | Combined cycle |  |  |  |  | 18.609 | 1263329.13 | 152985.41 | 19.1593 | 18.609 |  | 1263329.13 | 152985.41 | 18.609 |  | 18.609 |  | 18.609 |  | 18.609 |  | 18.609 |  | 18.609 |  | 18.609 |  | 18.609 | 18.609 | Not Coal Steam or O/G Steam | 0.02946 | 0.02946 |  | 30.38%
CPV St. Charles Energy Center | Maryland | X | X | X | 56846 | GT1 | 91104 | Combined Cycle |  |  |  | Combined cycle | Y |  |  |  | 13.234 | 5247106.074 | 621897.44 | 13.3853 | 13.234 |  | 5247106.074 | 621897.44 | 13.234 |  | 13.234 |  | 13.234 |  | 13.234 |  | 13.234 |  | 13.234 |  | 13.234 |  | 13.234 | 13.234 | Not Coal Steam or O/G Steam | 0.0050443 | 0.0050443 |  | 54.93%
CPV St. Charles Energy Center | Maryland | X | X | X | 56846 | GT2 | 91105 | Combined Cycle |  |  |  | Combined cycle | Y |  |  |  | 12.244 | 5333270.9 | 639040.1 | 12.2273 | 12.244 |  | 5333270.9 | 639040.1 | 12.244 |  | 12.244 |  | 12.244 |  | 12.244 |  | 12.244 |  | 12.244 |  | 12.244 |  | 12.244 | 12.244 | Not Coal Steam or O/G Steam | 0.0045916 | 0.0045916 |  | 52.53%
Chalk Point | Maryland | X | X | X | 1571 | **GT3 | 1046 | Combustion Turbine |  |  |  | Combustion turbine |  |  |  |  | 0.844 | 16672.2 | 1072.73 | 0.79067 | 0.844 |  | 16672.2 | 1072.73 | 0.844 |  | 0.844 |  | 0.844 |  | 0.844 |  | 0.844 |  | 0.844 |  | 0.844 |  | 0.844 | 0.844 | Not Coal Steam or O/G Steam | 0.10125 | 0.10125 |  | 0.3756%
Chalk Point | Maryland | X | X | X | 1571 | **GT4 | 1047 | Combustion Turbine |  |  |  | Combustion turbine |  |  |  |  | 0.912 | 15476.9 | 1243.67 | 0.73433 | 0.912 |  | 15476.9 | 1243.67 | 0.912 |  | 0.912 |  | 0.912 |  | 0.912 |  | 0.912 |  | 0.912 |  | 0.912 |  | 0.912 | 0.912 | Not Coal Steam or O/G Steam | 0.11785 | 0.11785 |  | 0.3424%
Chalk Point | Maryland | X | X | X | 1571 | **GT5 | 1048 | Combustion Turbine |  |  |  | Combustion turbine |  |  |  |  | 2.362 | 28633.2 | 1637.05 | 1.67 | 2.362 |  | 28633.2 | 1637.05 | 2.362 |  | 2.362 |  | 2.362 |  | 2.362 |  | 2.362 |  | 2.362 |  | 2.362 |  | 2.362 | 2.362 | Not Coal Steam or O/G Steam | 0.16498 | 0.16498 |  | 0.2832%
Chalk Point | Maryland | X | X | X | 1571 | **GT6 | 1049 | Combustion Turbine |  |  |  | Combustion turbine |  |  |  |  | 1.86 | 23893.5 | 1872.75 | 3.067 | 1.86 |  | 23893.5 | 1872.75 | 1.86 |  | 1.86 |  | 1.86 |  | 1.86 |  | 1.86 |  | 1.86 |  | 1.86 |  | 1.86 | 1.86 | Not Coal Steam or O/G Steam | 0.15569 | 0.15569 |  | 0.4424%
Chalk Point | Maryland | X | X | X | 1571 | 1 | 1050 | Coal Steam | 6 | 2021 | 2023 | Dry bottom wall-fired boiler | Y |  | Y | 331 | 20.275 | 882648.649 | 71685.75 | 66.699 | 0 | Y | 0 | 0 | 0 |  | 0 |  | 0 |  | 0 | Common Stack SCR | 0 |  | 0 |  | 0 |  | 0 | 0 | Retired | 0 | 0 |  | 8.931%
Chalk Point | Maryland | X | X | X | 1571 | 2 | 1051 | Coal Steam | 6 | 2021 | 2023 | Dry bottom wall-fired boiler |  | Y | Y | 336 | 1.052 | 18978.835 | 1542.25 | 49.159 | 0 | Y | 0 | 0 | 0 |  | 0 |  | 0 |  | 0 |  | 0 |  | 0 |  | 0 |  | 0 | 0 | Retired | 0 | 0 |  | 3.075%
Chalk Point | Maryland | X | X | X | 1571 | 3 | 1052 | O/G Steam |  |  |  | Tangentially-fired |  |  |  | 582 | 28.685 | 634760.004 | 53893.11 | 38.277 | 28.685 |  | 634760.004 | 53893.11 | 28.685 |  | 28.685 |  | 28.685 |  | 28.685 |  | 28.685 |  | 28.685 |  | 28.685 |  | 28.685 | 28.685 | Oil/Gas Steam Under 150 Tons (2019-2021 Average) | 0.090381 | 0.090381 |  | 2.62%
Chalk Point | Maryland | X | X | X | 1571 | 4 | 1053 | O/G Steam |  |  |  | Tangentially-fired |  |  |  | 582 | 20.33 | 388759.538 | 32816.78 | 41.0997 | 20.33 |  | 388759.538 | 32816.78 | 20.33 |  | 20.33 |  | 20.33 |  | 20.33 |  | 20.33 |  | 20.33 |  | 20.33 |  | 20.33 | 20.33 | Oil/Gas Steam Under 150 Tons (2019-2021 Average) | 0.10459 | 0.10459 |  | 2.124%
Chalk Point | Maryland | X | X | X | 1571 | GT2 | 1055 | Combustion Turbine |  |  |  | Combustion turbine |  |  |  |  | 2.225 | 3707.9 | 176.93 | 1.0047 | 2.225 |  | 3707.9 | 176.93 | 2.225 |  | 2.225 |  | 2.225 |  | 2.225 |  | 2.225 |  | 2.225 |  | 2.225 |  | 2.225 | 2.225 | Not Coal Steam or O/G Steam | 1.2001 | 1.2001 |  | 0.1086%
Chalk Point | Maryland | X | X | X | 1571 | SMECO | 1056 | Combustion Turbine |  |  |  | Combustion turbine |  |  |  |  | 0.837 | 19292.9 | 936.17 | 0.527 | 0.837 |  | 19292.9 | 936.17 | 0.837 |  | 0.837 |  | 0.837 |  | 0.837 |  | 0.837 |  | 0.837 |  | 0.837 |  | 0.837 | 0.837 | Not Coal Steam or O/G Steam | 0.086768 | 0.086768 |  | 0.3388%
Dickerson | Maryland | X | X | X | 1572 | GT2 | 1061 | Combustion Turbine |  |  |  | Combustion turbine |  |  |  |  | 24.949 | 463466.94 | 37091.2 | 20.7257 | 24.949 |  | 463466.94 | 37091.2 | 24.949 |  | 24.949 |  | 24.949 |  | 24.949 |  | 24.949 |  | 24.949 |  | 24.949 |  | 24.949 | 24.949 | Not Coal Steam or O/G Steam | 0.10766 | 0.10766 |  | 5.152%
Dickerson | Maryland | X | X | X | 1572 | GT3 | 1062 | Combustion Turbine |  |  |  | Combustion turbine |  |  |  |  | 19.019 | 466444.834 | 37813.89 | 14.7 | 19.019 |  | 466444.834 | 37813.89 | 19.019 |  | 19.019 |  | 19.019 |  | 19.019 |  | 19.019 |  | 19.019 |  | 19.019 |  | 19.019 | 19.019 | Not Coal Steam or O/G Steam | 0.081549 | 0.081549 |  | 5.187%
Herbert A Wagner | Maryland | X | X | X | 1554 | 1 | 1007 | O/G Steam |  |  |  | Dry bottom wall-fired boiler |  | Y |  | 126 | 1.626 | 50850.912 | 1023.94 | 4.7127 | 1.626 |  | 50850.912 | 1023.94 | 1.626 |  | 1.626 |  | 1.626 |  | 1.626 |  | 1.626 |  | 1.626 |  | 1.626 |  | 1.626 | 1.626 | Oil/Gas Steam Under 150 Tons (2019-2021 Average) | 0.063952 | 0.063952 |  | 1.728%
Herbert A Wagner | Maryland | X | X | X | 1554 | 2 | 1008 | O/G Steam |  |  |  | Dry bottom wall-fired boiler |  | Y |  | 135 | 0.072 | 6965.422 | 0 | 2.4867 | 0.072 |  | 6965.422 | 0 | 0.072 |  | 0.072 |  | 0.072 |  | 0.072 |  | 0.072 |  | 0.072 |  | 0.072 |  | 0.072 | 0.072 | Oil/Gas Steam Under 150 Tons (2019-2021 Average) | 0.020674 | 0.020674 |  | 0.3317%
Herbert A Wagner | Maryland | X | X | X | 1554 | 3 | 1009 | O/G Steam |  |  |  | Dry bottom wall-fired boiler | Y |  |  | 305 | 30.043 | 796615.759 | 72957.71 | 26.0003 | 30.043 |  | 796615.759 | 72957.71 | 15.0215 | Y | 15.0215 |  | 15.0215 |  | 11.9492 | Optimize SCR | 11.9492 |  | 11.9492 |  | 11.9492 |  | 11.9492 | 11.9492 | Existing SCR | 0.03 | 0.03 |  | 7.428%
Herbert A Wagner | Maryland | X | X | X | 1554 | 4 | 1010 | O/G Steam |  |  |  | Dry bottom wall-fired boiler |  |  |  | 397 | 13.429 | 148169.245 | 9264.53 | 9.968 | 13.429 |  | 148169.245 | 9264.53 | 13.429 |  | 13.429 |  | 13.429 |  | 13.429 |  | 13.429 |  | 13.429 |  | 13.429 |  | 13.429 | 13.429 | Oil/Gas Steam Under 150 Tons (2019-2021 Average) | 0.18127 | 0.18127 |  | 0.6114%
Keys Energy Center | Maryland | X | X | X | 60302 | 11 | 91141 | Combined Cycle |  |  |  | Combined cycle | Y |  |  |  | 22.882 | 8086534.78 | 1105707.3 | 22.1193 | 22.882 |  | 8086534.78 | 1105707.3 | 22.882 |  | 22.882 |  | 22.882 |  | 22.882 |  | 22.882 |  | 22.882 |  | 22.882 |  | 22.882 | 22.882 | Not Coal Steam or O/G Steam | 0.0056593 | 0.0056593 |  | 68.87%
Keys Energy Center | Maryland | X | X | X | 60302 | 12 | 91142 | Combined Cycle |  |  |  | Combined cycle | Y |  |  |  | 22.742 | 8033704.65 | 1103846.4 | 22.4007 | 22.742 |  | 8033704.65 | 1103846.4 | 22.742 |  | 22.742 |  | 22.742 |  | 22.742 |  | 22.742 |  | 22.742 |  | 22.742 |  | 22.742 | 22.742 | Not Coal Steam or O/G Steam | 0.0056616 | 0.0056616 |  | 70.09%
Morgantown | Maryland | X | X | X | 1573 | 1 | 1065 | Coal Steam | 6 | 2022 | 2023 | Tangentially-fired | Y |  |  | 596 | 113.624 | 5320108.076 | 525491.29 | 113.914 | 0 | Y | 0 | 0 | 0 |  | 0 |  | 0 |  | 0 |  | 0 |  | 0 |  | 0 |  | 0 | 0 | Retired | 0 | 0 |  | 21.52%
Morgantown | Maryland | X | X | X | 1573 | 2 | 1066 | Coal Steam | 6 | 2022 | 2023 | Tangentially-fired | Y |  |  | 609 | 78.788 | 3273370.697 | 334632.59 | 107.3453 | 0 | Y | 0 | 0 | 0 |  | 0 |  | 0 |  | 0 |  | 0 |  | 0 |  | 0 |  | 0 | 0 | Retired | 0 | 0 |  | 20.15%
Morgantown | Maryland | X | X | X | 1573 | GT3 | 1069 | Combustion Turbine |  |  |  | Combustion turbine |  |  |  |  | 0.549 | 2024 | 129.3 | 1.4083 | 0.549 |  | 2024 | 129.3 | 0.549 |  | 0.549 |  | 0.549 |  | 0.549 |  | 0.549 |  | 0.549 |  | 0.549 |  | 0.549 | 0.549 | Not Coal Steam or O/G Steam | 0.54249 | 0.54249 |  | 0.2007%
Morgantown | Maryland | X | X | X | 1573 | GT4 | 1070 | Combustion Turbine |  |  |  | Combustion turbine |  |  |  |  | 0.329 | 1214 | 87.25 | 1.069 | 0.329 |  | 1214 | 87.25 | 0.329 |  | 0.329 |  | 0.329 |  | 0.329 |  | 0.329 |  | 0.329 |  | 0.329 |  | 0.329 | 0.329 | Not Coal Steam or O/G Steam | 0.54201 | 0.54201 |  | 0.1557%
Morgantown | Maryland | X | X | X | 1573 | GT5 | 1071 | Combustion Turbine |  |  |  | Combustion turbine |  |  |  |  | 0.345 | 1271.9 | 94.45 | 0.90767 | 0.345 |  | 1271.9 | 94.45 | 0.345 |  | 0.345 |  | 0.345 |  | 0.345 |  | 0.345 |  | 0.345 |  | 0.345 |  | 0.345 | 0.345 | Not Coal Steam or O/G Steam | 0.5425 | 0.5425 |  | 0.1361%
Morgantown | Maryland | X | X | X | 1573 | GT6 | 1072 | Combustion Turbine |  |  |  | Combustion turbine |  |  |  |  | 0.392 | 1445 | 10.47 | 1.231 | 0.392 |  | 1445 | 10.47 | 0.392 |  | 0.392 |  | 0.392 |  | 0.392 |  | 0.392 |  | 0.392 |  | 0.392 |  | 0.392 | 0.392 | Not Coal Steam or O/G Steam | 0.54256 | 0.54256 |  | 0.1891%
Perryman | Maryland | X | X | X | 1556 | **51 | 1019 | Combustion Turbine |  |  |  | Combustion turbine |  |  |  |  | 12.98 | 487555.45 | 42054.22 | 16.7567 | 12.98 |  | 487555.45 | 42054.22 | 12.98 |  | 12.98 |  | 12.98 |  | 12.98 |  | 12.98 |  | 12.98 |  | 12.98 |  | 12.98 | 12.98 | Not Coal Steam or O/G Steam | 0.053245 | 0.053245 |  | 9.207%
Perryman | Maryland | X | X | X | 1556 | 6-1 | 90366 | Combustion Turbine |  |  |  | Combustion turbine | Y |  | Y |  | 1.38 | 286499.718 | 28785.22 | 1.9957 | 1.38 |  | 286499.718 | 28785.22 | 1.38 |  | 1.38 |  | 1.38 |  | 1.38 |  | 1.38 |  | 1.38 |  | 1.38 |  | 1.38 | 1.38 | Not Coal Steam or O/G Steam | 0.0096335 | 0.0096335 |  | 16.73%
Perryman | Maryland | X | X | X | 1556 | 6-2 | 90367 | Combustion Turbine |  |  |  | Combustion turbine | Y |  | Y |  | 1.689 | 387529.541 | 38895.81 | 2.063 | 1.689 |  | 387529.541 | 38895.81 | 1.689 |  | 1.689 |  | 1.689 |  | 1.689 |  | 1.689 |  | 1.689 |  | 1.689 |  | 1.689 | 1.689 | Not Coal Steam or O/G Steam | 0.0087168 | 0.0087168 |  | 17.9%
Perryman | Maryland | X | X | X | 1556 | CT1 | 1023 | Combustion Turbine |  |  |  | Combustion turbine |  |  |  |  | 4.417 | 13628.354 | 839.6 | 6.746 | 4.417 |  | 13628.354 | 839.6 | 4.417 |  | 4.417 |  | 4.417 |  | 4.417 |  | 4.417 |  | 4.417 |  | 4.417 |  | 4.417 | 4.417 | Not Coal Steam or O/G Steam | 0.64821 | 0.64821 |  | 0.6989%
Perryman | Maryland | X | X | X | 1556 | CT3 | 1025 | Combustion Turbine |  |  |  | Combustion turbine |  |  |  |  | 4.476 | 15141.589 | 880.83 | 6.136 | 4.476 |  | 15141.589 | 880.83 | 4.476 |  | 4.476 |  | 4.476 |  | 4.476 |  | 4.476 |  | 4.476 |  | 4.476 |  | 4.476 | 4.476 | Not Coal Steam or O/G Steam | 0.59122 | 0.59122 |  | 0.5791%
Perryman | Maryland | X | X | X | 1556 | CT4 | 1026 | Combustion Turbine |  |  |  | Combustion turbine |  |  |  |  | 3.446 | 12435.475 | 763.17 | 5.029 | 3.446 |  | 12435.475 | 763.17 | 3.446 |  | 3.446 |  | 3.446 |  | 3.446 |  | 3.446 |  | 3.446 |  | 3.446 |  | 3.446 | 3.446 | Not Coal Steam or O/G Steam | 0.55422 | 0.55422 |  | 0.503%
Rock Springs Generating Facility | Maryland | X | X | X | 7835 | 1 | 3264 | Combustion Turbine |  |  |  | Combustion turbine |  |  |  |  | 8.774 | 542354.27 | 52140.96 | 6.3153 | 8.774 |  | 542354.27 | 52140.96 | 8.774 |  | 8.774 |  | 8.774 |  | 8.774 |  | 8.774 |  | 8.774 |  | 8.774 |  | 8.774 | 8.774 | Not Coal Steam or O/G Steam | 0.032355 | 0.032355 |  | 5.402%
Rock Springs Generating Facility | Maryland | X | X | X | 7835 | 2 | 3265 | Combustion Turbine |  |  |  | Combustion turbine |  |  |  |  | 9.896 | 597986.168 | 57432.25 | 6.2147 | 9.896 |  | 597986.168 | 57432.25 | 9.896 |  | 9.896 |  | 9.896 |  | 9.896 |  | 9.896 |  | 9.896 |  | 9.896 |  | 9.896 | 9.896 | Not Coal Steam or O/G Steam | 0.033098 | 0.033098 |  | 5.054%
Rock Springs Generating Facility | Maryland | X | X | X | 7835 | 3 | 3266 | Combustion Turbine |  |  |  | Combustion turbine |  |  |  |  | 7.639 | 431152.254 | 41163.33 | 7.162 | 7.639 |  | 431152.254 | 41163.33 | 7.639 |  | 7.639 |  | 7.639 |  | 7.639 |  | 7.639 |  | 7.639 |  | 7.639 |  | 7.639 | 7.639 | Not Coal Steam or O/G Steam | 0.035435 | 0.035435 |  | 5.858%
Rock Springs Generating Facility | Maryland | X | X | X | 7835 | 4 | 3267 | Combustion Turbine |  |  |  | Combustion turbine |  |  |  |  | 11.062 | 679367.884 | 64985.77 | 8.448 | 11.062 |  | 679367.884 | 64985.77 | 11.062 |  | 11.062 |  | 11.062 |  | 11.062 |  | 11.062 |  | 11.062 |  | 11.062 |  | 11.062 | 11.062 | Not Coal Steam or O/G Steam | 0.032566 | 0.032566 |  | 6.917%
Vienna | Maryland | X | X | X | 1564 | 8 | 1043 | O/G Steam |  |  |  | Tangentially-fired |  |  |  | 153 | 6.233 | 42294.574 | 2229.77 | 5.3743 | 6.233 |  | 42294.574 | 2229.77 | 6.233 |  | 6.233 |  | 6.233 |  | 6.233 |  | 6.233 |  | 6.233 |  | 6.233 |  | 6.233 | 6.233 | Oil/Gas Steam Under 150 Tons (2019-2021 Average) | 0.29474 | 0.29474 |  | 0.4467%
Wildcat Point Generation Facility | Maryland | X | X | X | 59220 | CT1 | 90940 | Combined Cycle |  |  |  | Combined cycle | Y |  |  |  | 19.588 | 5737918.059 | 851490.95 | 17.3523 | 19.588 |  | 5737918.059 | 851490.95 | 19.588 |  | 19.588 |  | 19.588 |  | 19.588 |  | 19.588 |  | 19.588 |  | 19.588 |  | 19.588 | 19.588 | Not Coal Steam or O/G Steam | 0.0068276 | 0.0068276 |  | 33.33%
Wildcat Point Generation Facility | Maryland | X | X | X | 59220 | CT2 | 90941 | Combined Cycle |  |  |  | Combined cycle | Y |  |  |  | 19.07 | 5677573.144 | 832504.19 | 18.3787 | 19.07 |  | 5677573.144 | 832504.19 | 19.07 |  | 19.07 |  | 19.07 |  | 19.07 |  | 19.07 |  | 19.07 |  | 19.07 |  | 19.07 | 19.07 | Not Coal Steam or O/G Steam | 0.0067177 | 0.0067177 |  | 35.13%
Bellingham | Massachusetts |  |  |  | 10307 | 1 | 3537 | Combined Cycle |  |  |  | Combined cycle |  |  |  |  | 14.146 | 370786.731 | 32147.78 | 9.3843 | 14.146 |  | 370786.731 | 32147.78 | 14.146 |  | 14.146 |  | 14.146 |  | 14.146 |  | 14.146 |  | 14.146 |  | 14.146 |  | 14.146 | 14.146 | Not Coal Steam or O/G Steam | 0.076303 | 0.076303 |  | 4.561%
Bellingham | Massachusetts |  |  |  | 10307 | 2 | 3538 | Combined Cycle |  |  |  | Combined cycle |  |  |  |  | 20.631 | 504146.619 | 42765.77 | 13.9403 | 20.631 |  | 504146.619 | 42765.77 | 20.631 |  | 20.631 |  | 20.631 |  | 20.631 |  | 20.631 |  | 20.631 |  | 20.631 |  | 20.631 | 20.631 | Not Coal Steam or O/G Steam | 0.081845 | 0.081845 |  | 6.163%
Bellingham Power Generation LLC | Massachusetts |  |  |  | 55211 | 1 | 4145 | Combined Cycle |  |  |  | Combined cycle | Y |  |  |  | 14.295 | 4227245.498 | 360760.17 | 15.3857 | 14.295 |  | 4227245.498 | 360760.17 | 14.295 |  | 14.295 |  | 14.295 |  | 14.295 |  | 14.295 |  | 14.295 |  | 14.295 |  | 14.295 | 14.295 | Not Coal Steam or O/G Steam | 0.0067633 | 0.0067633 |  | 40.5%
Bellingham Power Generation LLC | Massachusetts |  |  |  | 55211 | 2 | 4146 | Combined Cycle |  |  |  | Combined cycle | Y |  |  |  | 13.443 | 3941642.451 | 354737.75 | 15.9653 | 13.443 |  | 3941642.451 | 354737.75 | 13.443 |  | 13.443 |  | 13.443 |  | 13.443 |  | 13.443 |  | 13.443 |  | 13.443 |  | 13.443 | 13.443 | Not Coal Steam or O/G Steam | 0.006821 | 0.006821 |  | 37.78%
Berkshire Power | Massachusetts |  |  |  | 55041 | 1 | 3827 | Combined Cycle |  |  |  | Combined cycle | Y |  |  |  | 16.963 | 3293028.439 | 463669.49 | 14.9443 | 16.963 |  | 3293028.439 | 463669.49 | 16.963 |  | 16.963 |  | 16.963 |  | 16.963 |  | 16.963 |  | 16.963 |  | 16.963 |  | 16.963 | 16.963 | Not Coal Steam or O/G Steam | 0.010302 | 0.010302 |  | 34.78%
Blackstone Power Generation LLC | Massachusetts |  |  |  | 55212 | 1 | 4147 | Combined Cycle |  |  |  | Combined cycle | Y |  |  |  | 14.21 | 3808152.999 | 334855.04 | 13.816 | 14.21 |  | 3808152.999 | 334855.04 | 14.21 |  | 14.21 |  | 14.21 |  | 14.21 |  | 14.21 |  | 14.21 |  | 14.21 |  | 14.21 | 14.21 | Not Coal Steam or O/G Steam | 0.0074629 | 0.0074629 |  | 37.47%
Blackstone Power Generation LLC | Massachusetts |  |  |  | 55212 | 2 | 4148 | Combined Cycle |  |  |  | Combined cycle | Y |  |  |  | 13.504 | 4126548.471 | 378436.23 | 13.4123 | 13.504 |  | 4126548.471 | 378436.23 | 13.504 |  | 13.504 |  | 13.504 |  | 13.504 |  | 13.504 |  | 13.504 |  | 13.504 |  | 13.504 | 13.504 | Not Coal Steam or O/G Steam | 0.0065449 | 0.0065449 |  | 38.32%
Canal Station | Massachusetts |  |  |  | 1599 | 1 | 1102 | O/G Steam |  |  |  | Dry bottom wall-fired boiler | Y |  |  | 560 | 1.551 | 43059.128 | 4687 | 2.3157 | 1.551 |  | 43059.128 | 4687 | 1.551 |  | 1.551 |  | 1.551 |  | 0.64589 | Optimize SCR | 0.64589 |  | 0.64589 |  | 0.64589 |  | 0.64589 | 0.64589 | Existing SCR | 0.03 | 0.03 |  | 0.283%
Canal Station | Massachusetts |  |  |  | 1599 | 2 | 1103 | O/G Steam |  |  |  | Dry bottom wall-fired boiler |  | Y |  | 553 | 13.545 | 287389.929 | 28532.56 | 8.7733 | 13.545 |  | 287389.929 | 28532.56 | 13.545 |  | 13.545 |  | 13.545 |  | 13.545 |  | 13.545 |  | 13.545 |  | 13.545 |  | 13.545 | 13.545 | Oil/Gas Steam Under 150 Tons (2019-2021 Average) | 0.094262 | 0.094262 |  | 0.7313%
Canal Station | Massachusetts |  |  |  | 1599 | 3 | 88425 | Combustion Turbine |  |  |  | Combustion turbine | Y |  |  |  | 5.308 | 1398038.288 | 143575.03 | 5.6647 | 5.308 |  | 1398038.288 | 143575.03 | 5.308 |  | 5.308 |  | 5.308 |  | 5.308 |  | 5.308 |  | 5.308 |  | 5.308 |  | 5.308 | 5.308 | Not Coal Steam or O/G Steam | 0.0075935 | 0.0075935 |  | 9.941%
Cleary Flood | Massachusetts |  |  |  | 1682 | 9 | 1143 | Combined Cycle |  |  |  | Other boiler |  |  |  |  | 4.376 | 65865.118 | 5486 | 17.1677 | 4.376 |  | 65865.118 | 5486 | 4.376 |  | 4.376 |  | 4.376 |  | 4.376 |  | 4.376 |  | 4.376 |  | 4.376 |  | 4.376 | 4.376 | Not Coal Steam or O/G Steam | 0.13288 | 0.13288 |  | 4.512%
Dartmouth Power | Massachusetts |  |  |  | 52026 | 1 | 3713 | Combined Cycle |  |  |  | Combined cycle | Y |  |  |  | 3.19 | 212545.206 | 26161.2 | 3.5713 | 3.19 |  | 212545.206 | 26161.2 | 3.19 |  | 3.19 |  | 3.19 |  | 1.2753 | Optimize SCR | 1.2753 |  | 1.2753 |  | 1.2753 |  | 1.2753 | 1.2753 | Not Coal Steam or O/G Steam | 0.012 | 0.012 |  | 10.05%
Dighton | Massachusetts |  |  |  | 55026 | 1 | 3818 | Combined Cycle |  |  |  | Combined cycle | Y |  |  |  | 12.066 | 1720227.539 | 222073.61 | 10.344 | 12.066 |  | 1720227.539 | 222073.61 | 12.066 |  | 12.066 |  | 12.066 |  | 10.3214 | Optimize SCR | 10.3214 |  | 10.3214 |  | 10.3214 |  | 10.3214 | 10.3214 | Not Coal Steam or O/G Steam | 0.012 | 0.012 |  | 24.64%
Exelon West Medway II | Massachusetts |  |  |  | 59882 | J4 | 91232 | Combustion Turbine |  |  |  | Combustion turbine | Y |  |  |  | 2.545 | 588115.731 | 64793.81 | 1.7797 | 2.545 |  | 588115.731 | 64793.81 | 2.545 |  | 2.545 |  | 2.545 |  | 2.545 |  | 2.545 |  | 2.545 |  | 2.545 |  | 2.545 | 2.545 | Not Coal Steam or O/G Steam | 0.0086548 | 0.0086548 |  | 10.86%
Exelon West Medway II | Massachusetts |  |  |  | 59882 | J5 | 91233 | Combustion Turbine |  |  |  | Combustion turbine | Y |  |  |  | 2.444 | 564612.214 | 60698.98 | 1.7513 | 2.444 |  | 564612.214 | 60698.98 | 2.444 |  | 2.444 |  | 2.444 |  | 2.444 |  | 2.444 |  | 2.444 |  | 2.444 |  | 2.444 | 2.444 | Not Coal Steam or O/G Steam | 0.0086573 | 0.0086573 |  | 10.52%
Fore River Energy Center | Massachusetts |  |  |  | 55317 | 11 | 4488 | Combined Cycle |  |  |  | Combined cycle | Y |  |  |  | 20.502 | 6039363.882 | 858865.7 | 21.872 | 20.502 |  | 6039363.882 | 858865.7 | 20.502 |  | 20.502 |  | 20.502 |  | 20.502 |  | 20.502 |  | 20.502 |  | 20.502 |  | 20.502 | 20.502 | Not Coal Steam or O/G Steam | 0.0067895 | 0.0067895 |  | 62.5%
Fore River Energy Center | Massachusetts |  |  |  | 55317 | 12 | 4489 | Combined Cycle |  |  |  | Combined cycle | Y |  |  |  | 21.611 | 6536891.573 | 870922.52 | 22.1017 | 21.611 |  | 6536891.573 | 870922.52 | 21.611 |  | 21.611 |  | 21.611 |  | 21.611 |  | 21.611 |  | 21.611 |  | 21.611 |  | 21.611 | 21.611 | Not Coal Steam or O/G Steam | 0.006612 | 0.006612 |  | 56.24%
Kendall Green Energy LLC | Massachusetts |  |  |  | 1595 | 2 | 1097 | O/G Steam |  |  | 2023 | Dry bottom wall-fired boiler |  |  |  |  | 0.543 | 15698.94 |  | 1.1227 | 0 | Y | 0 | 0 | 0 |  | 0 |  | 0 |  | 0 |  | 0 |  | 0 |  | 0 |  | 0 | 0 | Retired | 0 | 0 |  | 1.807%
Kendall Green Energy LLC | Massachusetts |  |  |  | 1595 | 3 | 1098 | Combined Cycle |  |  |  | Dry bottom wall-fired boiler | Y |  |  |  | 5.031 | 115957.861 |  | 3.8773 | 5.031 |  | 115957.861 |  | 5.031 |  | 5.031 |  | 5.031 |  | 0.69575 | Optimize SCR | 0.69575 |  | 0.69575 |  | 0.69575 |  | 0.69575 | 0.69575 | Not Coal Steam or O/G Steam | 0.012 | 0.012 |  | 6.139%
Kendall Green Energy LLC | Massachusetts |  |  |  | 1595 | 4 | 1099 | Combined Cycle |  |  |  | Combined cycle | Y |  |  |  | 14.781 | 4349378.426 | 644317.49 | 15.2317 | 14.781 |  | 4349378.426 | 644317.49 | 14.781 |  | 14.781 |  | 14.781 |  | 14.781 |  | 14.781 |  | 14.781 |  | 14.781 |  | 14.781 | 14.781 | Not Coal Steam or O/G Steam | 0.0067968 | 0.0067968 |  | 49.71%
MASSPOWER | Massachusetts |  |  |  | 10726 | 1 | 3580 | Combined Cycle |  |  |  | Combined cycle | Y |  |  |  | 12.612 | 756820.25 | 62870.25 | 15.1027 | 12.612 |  | 756820.25 | 62870.25 | 12.612 |  | 12.612 |  | 12.612 |  | 4.5409 | Optimize SCR | 4.5409 |  | 4.5409 |  | 4.5409 |  | 4.5409 | 4.5409 | Not Coal Steam or O/G Steam | 0.012 | 0.012 |  | 19.67%
MASSPOWER | Massachusetts |  |  |  | 10726 | 2 | 3581 | Combined Cycle |  |  |  | Combined cycle | Y |  |  |  | 11.834 | 712019.175 | 60188.5 | 13.892 | 11.834 |  | 712019.175 | 60188.5 | 11.834 |  | 11.834 |  | 11.834 |  | 4.2721 | Optimize SCR | 4.2721 |  | 4.2721 |  | 4.2721 |  | 4.2721 | 4.2721 | Not Coal Steam or O/G Steam | 0.012 | 0.012 |  | 17.97%
Milford Power, LLC | Massachusetts |  |  |  | 54805 | 1 | 3800 | Combined Cycle |  |  |  | Combined cycle | Y |  |  |  | 11.201 | 1303972.889 | 158655.43 | 14.029 | 11.201 |  | 1303972.889 | 158655.43 | 11.201 |  | 11.201 |  | 11.201 |  | 7.8238 | Optimize SCR | 7.8238 |  | 7.8238 |  | 7.8238 |  | 7.8238 | 7.8238 | Not Coal Steam or O/G Steam | 0.012 | 0.012 |  | 17.8%
Millennium Power | Massachusetts |  |  |  | 55079 | 1 | 3862 | Combined Cycle |  |  |  | Combined cycle | Y |  |  |  | 26.199 | 3965875.415 | 368776.35 | 26.5603 | 26.199 |  | 3965875.415 | 368776.35 | 26.199 |  | 26.199 |  | 26.199 |  | 23.7953 | Optimize SCR | 23.7953 |  | 23.7953 |  | 23.7953 |  | 23.7953 | 23.7953 | Not Coal Steam or O/G Steam | 0.012 | 0.012 |  | 40.93%
Mystic | Massachusetts |  |  |  | 1588 | 7 | 1083 | O/G Steam |  |  | 2023 | Tangentially-fired |  |  |  | 554.85 |  |  |  | 6.6803 | 0 | Y | 0 | 0 | 0 |  | 0 |  | 0 |  | 0 |  | 0 |  | 0 |  | 0 |  | 0 | 0 | Retired | 0 | 0 |  | 0.4039%
Mystic | Massachusetts |  |  |  | 1588 | 81 | 10011 | Combined Cycle |  |  | 2025 | Combined cycle | Y |  |  |  | 2.606 | 424638.13 | 56035.69 | 3.8527 | 0 | Y | 0 | 0 | 0 |  | 0 |  | 0 |  | 0 |  | 0 |  | 0 |  | 0 |  | 0 | 0 | Not Coal Steam or O/G Steam | 0 | 0 |  | 7.666%
Mystic | Massachusetts |  |  |  | 1588 | 82 | 10012 | Combined Cycle |  |  | 2025 | Combined cycle | Y |  |  |  | 1.998 | 353515.496 | 47671.88 | 3.9667 | 0 | Y | 0 | 0 | 0 |  | 0 |  | 0 |  | 0 |  | 0 |  | 0 |  | 0 |  | 0 | 0 | Not Coal Steam or O/G Steam | 0 | 0 |  | 7.112%
Mystic | Massachusetts |  |  |  | 1588 | 93 | 10013 | Combined Cycle |  |  | 2025 | Combined cycle | Y |  |  |  | 2.476 | 507913.274 | 66395.95 | 4.2467 | 0 | Y | 0 | 0 | 0 |  | 0 |  | 0 |  | 0 |  | 0 |  | 0 |  | 0 |  | 0 | 0 | Not Coal Steam or O/G Steam | 0 | 0 |  | 8.716%
Mystic | Massachusetts |  |  |  | 1588 | 94 | 10014 | Combined Cycle |  |  | 2025 | Combined cycle | Y |  |  |  | 2.188 | 464133.269 | 62396.2 | 3.8703 | 0 | Y | 0 | 0 | 0 |  | 0 |  | 0 |  | 0 |  | 0 |  | 0 |  | 0 |  | 0 | 0 | Not Coal Steam or O/G Steam | 0 | 0 |  | 8.498%
Potter | Massachusetts |  |  |  | 1660 | 4 | 90442 | Combustion Turbine |  |  |  | Combustion turbine | Y |  |  |  | 0.272 | 46279.487 | 4752.43 | 0.25433 | 0.272 |  | 46279.487 | 4752.43 | 0.272 |  | 0.272 |  | 0.272 |  | 0.272 |  | 0.272 |  | 0.272 |  | 0.272 |  | 0.272 | 0.272 | Not Coal Steam or O/G Steam | 0.011755 | 0.011755 |  | 2.132%
Potter | Massachusetts |  |  |  | 1660 | 5 | 90443 | Combustion Turbine |  |  |  | Combustion turbine | Y |  |  |  | 0.303 | 44478.796 | 4515.17 | 0.26367 | 0.303 |  | 44478.796 | 4515.17 | 0.303 |  | 0.303 |  | 0.303 |  | 0.303 |  | 0.303 |  | 0.303 |  | 0.303 |  | 0.303 | 0.303 | Not Coal Steam or O/G Steam | 0.013624 | 0.013624 |  | 2.14%
Salem Harbor Station NGCC | Massachusetts |  |  |  | 60903 | 1 | 91204 | Combined Cycle |  |  |  | Combined cycle | Y |  |  |  | 3.6 | 1021373.913 | 141609.2 | 4.086 | 3.6 |  | 1021373.913 | 141609.2 | 3.6 |  | 3.6 |  | 3.6 |  | 3.6 |  | 3.6 |  | 3.6 |  | 3.6 |  | 3.6 | 3.6 | Not Coal Steam or O/G Steam | 0.0070493 | 0.0070493 |  | 12.23%
Salem Harbor Station NGCC | Massachusetts |  |  |  | 60903 | 2 | 91205 | Combined Cycle |  |  |  | Combined cycle | Y |  |  |  | 5.187 | 1408135.34 | 198674.95 | 4.285 | 5.187 |  | 1408135.34 | 198674.95 | 5.187 |  | 5.187 |  | 5.187 |  | 5.187 |  | 5.187 |  | 5.187 |  | 5.187 |  | 5.187 | 5.187 | Not Coal Steam or O/G Steam | 0.0073672 | 0.0073672 |  | 13.35%
Tanner Street Generation, LLC | Massachusetts |  |  |  | 54586 | 2 | 90384 | Combined Cycle |  |  |  | Combined cycle | Y |  |  |  | 1.98 | 175538.199 | 19822.99 | 1.8227 | 1.98 |  | 175538.199 | 19822.99 | 1.98 |  | 1.98 |  | 1.98 |  | 1.0532 | Optimize SCR | 1.0532 |  | 1.0532 |  | 1.0532 |  | 1.0532 | 1.0532 | Not Coal Steam or O/G Steam | 0.012 | 0.012 |  | 5.5%
West Springfield | Massachusetts |  |  |  | 1642 | 3 | 1138 | O/G Steam |  |  | 2023 | Tangentially-fired |  |  |  | 94 |  |  |  | 0.15833 | 0 | Y | 0 | 0 | 0 |  | 0 |  | 0 |  | 0 |  | 0 |  | 0 |  | 0 |  | 0 | 0 | Retired | 0 | 0 |  | 0.09284%
West Springfield | Massachusetts |  |  |  | 1642 | CTG1 | 8310 | Combustion Turbine |  |  | 2026 | Combustion turbine | Y |  |  |  | 0.521 | 5585.046 | 534.8 | 0.24067 | 0 | Y | 0 | 0 | 0 |  | 0 |  | 0 |  | 0 |  | 0 |  | 0 |  | 0 |  | 0 | 0 | Not Coal Steam or O/G Steam | 0 | 0 |  | 0.2173%
West Springfield | Massachusetts |  |  |  | 1642 | CTG2 | 8312 | Combustion Turbine |  |  | 2026 | Combustion turbine | Y |  |  |  | 0.284 | 5448.459 | 526.01 | 0.15533 | 0 | Y | 0 | 0 | 0 |  | 0 |  | 0 |  | 0 |  | 0 |  | 0 |  | 0 |  | 0 | 0 | Not Coal Steam or O/G Steam | 0 | 0 |  | 0.1711%
48th Street Peaking Station | Michigan | X | X | X | 7258 | **7 | 3062 | Combustion Turbine |  |  |  | Combustion turbine |  |  |  |  | 1.723 | 32199.651 | 2688.39 | 1.3297 | 1.723 |  | 32199.651 | 2688.39 | 1.723 |  | 1.723 |  | 1.723 |  | 1.723 |  | 1.723 |  | 1.723 |  | 1.723 |  | 1.723 | 1.723 | Not Coal Steam or O/G Steam | 0.10702 | 0.10702 |  | 1.334%
48th Street Peaking Station | Michigan | X | X | X | 7258 | **8 | 3063 | Combustion Turbine |  |  |  | Combustion turbine |  |  |  |  | 1.072 | 17119.197 | 1333.82 | 1.0833 | 1.072 |  | 17119.197 | 1333.82 | 1.072 |  | 1.072 |  | 1.072 |  | 1.072 |  | 1.072 |  | 1.072 |  | 1.072 |  | 1.072 | 1.072 | Not Coal Steam or O/G Steam | 0.12524 | 0.12524 |  | 0.9716%
48th Street Peaking Station | Michigan | X | X | X | 7258 | 9 | 3064 | Combustion Turbine |  |  |  | Combustion turbine |  |  |  |  | 10.101 | 553717.561 | 47401.45 | 6.838 | 10.101 |  | 553717.561 | 47401.45 | 10.101 |  | 10.101 |  | 10.101 |  | 10.101 |  | 10.101 |  | 10.101 |  | 10.101 |  | 10.101 | 10.101 | Not Coal Steam or O/G Steam | 0.036484 | 0.036484 |  | 10.5%
Alpine Power Plant | Michigan | X | X | X | 59926 | AL1 | 91051 | Combustion Turbine |  |  |  | Combustion turbine |  |  |  |  | 64.37 | 3924597.9 | 355881.93 | 54.1673 | 64.37 |  | 3924597.9 | 355881.93 | 64.37 |  | 64.37 |  | 64.37 |  | 64.37 |  | 64.37 |  | 64.37 |  | 64.37 |  | 64.37 | 64.37 | Not Coal Steam or O/G Steam | 0.032803 | 0.032803 |  | 40.74%
Alpine Power Plant | Michigan | X | X | X | 59926 | AL2 | 91052 | Combustion Turbine |  |  |  | Combustion turbine |  |  |  |  | 80.653 | 3049914.1 | 271296.75 | 54.1953 | 80.653 |  | 3049914.1 | 271296.75 | 80.653 |  | 80.653 |  | 80.653 |  | 80.653 |  | 80.653 |  | 80.653 |  | 80.653 |  | 80.653 | 80.653 | Not Coal Steam or O/G Steam | 0.052889 | 0.052889 |  | 28.04%
Belle River | Michigan | X | X | X | 6034 | 1 | 2695 | O/G Steam |  |  |  | Dry bottom wall-fired boiler |  |  |  | 635 | 1385.705 | 13983432.959 | 1426647 | 1259.031 | 1385.705 |  | 13983432.959 | 1426647 | 692.8525 | Y | 692.8525 |  | 692.8525 |  | 692.8525 |  | 692.8525 |  | 692.8525 |  | 692.8525 |  | 451.302 | 209.7515 | O/G Steam SCR Retrofit | 0.099096 | 0.03 |  | 42.41%
Belle River | Michigan | X | X | X | 6034 | 2 | 2696 | O/G Steam |  |  |  | Dry bottom wall-fired boiler |  |  |  | 635 | 1709.456 | 16600199.44 | 1633328.32 | 1289.6867 | 1709.456 |  | 16600199.44 | 1633328.32 | 854.728 | Y | 854.728 |  | 854.728 |  | 854.728 |  | 854.728 |  | 854.728 |  | 854.728 |  | 551.8655 | 249.003 | O/G Steam SCR Retrofit | 0.10298 | 0.03 |  | 43.08%
Belle River | Michigan | X | X | X | 6034 | CTG121 | 2697 | Combustion Turbine |  |  |  | Combustion turbine |  |  |  |  | 6.033 | 422251.41 | 34976.05 | 9.875 | 6.033 |  | 422251.41 | 34976.05 | 6.033 |  | 6.033 |  | 6.033 |  | 6.033 |  | 6.033 |  | 6.033 |  | 6.033 |  | 6.033 | 6.033 | Not Coal Steam or O/G Steam | 0.028575 | 0.028575 |  | 16.88%
Belle River | Michigan | X | X | X | 6034 | CTG122 | 2698 | Combustion Turbine |  |  |  | Combustion turbine |  |  |  |  | 4.517 | 333932.903 | 27319.87 | 4.7057 | 4.517 |  | 333932.903 | 27319.87 | 4.517 |  | 4.517 |  | 4.517 |  | 4.517 |  | 4.517 |  | 4.517 |  | 4.517 |  | 4.517 | 4.517 | Not Coal Steam or O/G Steam | 0.027053 | 0.027053 |  | 9.124%
Belle River | Michigan | X | X | X | 6034 | CTG131 | 2699 | Combustion Turbine |  |  |  | Combustion turbine |  |  |  |  | 5.178 | 347550.935 | 28459.01 | 10.6057 | 5.178 |  | 347550.935 | 28459.01 | 5.178 |  | 5.178 |  | 5.178 |  | 5.178 |  | 5.178 |  | 5.178 |  | 5.178 |  | 5.178 | 5.178 | Not Coal Steam or O/G Steam | 0.029797 | 0.029797 |  | 16.79%
Cadillac Renewable Energy | Michigan | X | X | X | 54415 | EUBLR | 90201 | Biomass |  |  |  | Stoker |  | Y |  |  | 81.926 | 1105432.557 | 64398.85 | 59.6293 | 81.926 |  | 1105432.557 | 64398.85 | 81.926 |  | 81.926 |  | 81.926 |  | 81.926 |  | 81.926 |  | 79.3369 | Y | 79.3369 |  | 79.3369 | 79.3369 | Not Coal Steam or O/G Steam | 0.14354 | 0.14354 |  | 34.21%
Dan E Karn | Michigan | X | X | X | 1702 | 1 | 1153 | Coal Steam | 5 | 2023 | 2024 | Tangentially-fired | Y |  |  | 255 | 261.621 | 8496868.176 | 823010.37 | 200.2747 | 0 | Y | 0 | 0 | 0 |  | 0 |  | 0 |  | 0 |  | 0 |  | 0 |  | 0 |  | 0 | 0 | Retired | 0 | 0 |  | 51.71%
Dan E Karn | Michigan | X | X | X | 1702 | 2 | 1154 | Coal Steam | 5 | 2023 | 2024 | Dry bottom wall-fired boiler | Y |  |  | 260 | 189.954 | 6224975.946 | 588550.6 | 123.122 | 0 | Y | 0 | 0 | 0 |  | 0 |  | 0 |  | 0 |  | 0 |  | 0 |  | 0 |  | 0 | 0 | Retired | 0 | 0 |  | 36.24%
Dan E Karn | Michigan | X | X | X | 1702 | 3 | 1155 | O/G Steam | 5 | 2031 | 2032 | Dry bottom wall-fired boiler |  |  | Y | 600 | 36.295 | 752873.973 |  | 40.28 | 36.295 |  | 752873.973 |  | 36.295 |  | 36.295 |  | 36.295 |  | 36.295 |  | 36.295 |  | 36.295 |  | 36.295 |  | 36.295 | 36.295 | Oil/Gas Steam Under 150 Tons (2019-2021 Average) | 0.096417 | 0.096417 |  | 1.558%
Dan E Karn | Michigan | X | X | X | 1702 | 4 | 1156 | O/G Steam | 5 | 2031 | 2032 | Dry bottom wall-fired boiler |  |  | Y | 603 | 74.927 | 1277666.718 |  | 38.9833 | 74.927 |  | 1277666.718 |  | 74.927 |  | 74.927 |  | 74.927 |  | 74.927 |  | 74.927 |  | 74.927 |  | 74.927 |  | 74.927 | 74.927 | Oil/Gas Steam Under 150 Tons (2019-2021 Average) | 0.11729 | 0.11729 |  | 1.504%
Dean Peakers | Michigan | X | X | X | 55718 | 1 | 9240 | Combustion Turbine |  |  |  | Combustion turbine |  |  |  |  | 8.648 | 625647.993 | 51960.18 | 11.273 | 8.648 |  | 625647.993 | 51960.18 | 8.648 |  | 8.648 |  | 8.648 |  | 8.648 |  | 8.648 |  | 8.648 |  | 8.648 |  | 8.648 | 8.648 | Not Coal Steam or O/G Steam | 0.027645 | 0.027645 |  | 20.1%
Dean Peakers | Michigan | X | X | X | 55718 | 2 | 9241 | Combustion Turbine |  |  |  | Combustion turbine |  |  |  |  | 8.075 | 623873.623 | 51140.96 | 10.4907 | 8.075 |  | 623873.623 | 51140.96 | 8.075 |  | 8.075 |  | 8.075 |  | 8.075 |  | 8.075 |  | 8.075 |  | 8.075 |  | 8.075 | 8.075 | Not Coal Steam or O/G Steam | 0.025887 | 0.025887 |  | 20.04%
Dean Peakers | Michigan | X | X | X | 55718 | 3 | 9242 | Combustion Turbine |  |  |  | Combustion turbine |  |  |  |  | 6.338 | 567220.481 | 47284.56 | 8.5767 | 6.338 |  | 567220.481 | 47284.56 | 6.338 |  | 6.338 |  | 6.338 |  | 6.338 |  | 6.338 |  | 6.338 |  | 6.338 |  | 6.338 | 6.338 | Not Coal Steam or O/G Steam | 0.022348 | 0.022348 |  | 18.83%
Dean Peakers | Michigan | X | X | X | 55718 | 4 | 9243 | Combustion Turbine |  |  |  | Combustion turbine |  |  |  |  | 5.426 | 471616.281 | 38859.8 | 8.4173 | 5.426 |  | 471616.281 | 38859.8 | 5.426 |  | 5.426 |  | 5.426 |  | 5.426 |  | 5.426 |  | 5.426 |  | 5.426 |  | 5.426 | 5.426 | Not Coal Steam or O/G Steam | 0.02301 | 0.02301 |  | 17.81%
Dearborn Industrial Generation | Michigan | X | X | X | 55088 | BL1100 | 89291 | Fossil Waste |  |  |  | Other boiler |  |  |  |  | 13.115 | 1092737.875 |  | 16.4677 | 13.115 |  | 1092737.875 |  | 13.115 |  | 13.115 |  | 13.115 |  | 13.115 |  | 13.115 |  | 13.115 |  | 13.115 |  | 13.115 | 13.115 | Not Coal Steam or O/G Steam | 0.024004 | 0.024004 |  | 39.92%
Dearborn Industrial Generation | Michigan | X | X | X | 55088 | BL2100 | 89292 | Fossil Waste |  |  |  | Other boiler |  |  |  |  | 13.166 | 1137527.6 |  | 18.341 | 13.166 |  | 1137527.6 |  | 13.166 |  | 13.166 |  | 13.166 |  | 13.166 |  | 13.166 |  | 13.166 |  | 13.166 |  | 13.166 | 13.166 | Not Coal Steam or O/G Steam | 0.023148 | 0.023148 |  | 38.7%
Dearborn Industrial Generation | Michigan | X | X | X | 55088 | BL3100 | 89293 | Fossil Waste |  |  |  | Other boiler |  |  |  |  | 10.364 | 1019931.95 |  | 10.8873 | 10.364 |  | 1019931.95 |  | 10.364 |  | 10.364 |  | 10.364 |  | 10.364 |  | 10.364 |  | 10.364 |  | 10.364 |  | 10.364 | 10.364 | Not Coal Steam or O/G Steam | 0.020323 | 0.020323 |  | 37.61%
Dearborn Industrial Generation | Michigan | X | X | X | 55088 | GT2100 | 89289 | Combustion Turbine |  |  |  | Combined cycle |  |  |  |  | 67.101 | 5189109.225 | 522791.5 | 63.9493 | 67.101 |  | 5189109.225 | 522791.5 | 67.101 |  | 67.101 |  | 67.101 |  | 67.101 |  | 67.101 |  | 67.101 |  | 67.101 |  | 67.101 | 67.101 | Not Coal Steam or O/G Steam | 0.025862 | 0.025862 |  | 66.66%
Dearborn Industrial Generation | Michigan | X | X | X | 55088 | GT3100 | 89290 | Combustion Turbine |  |  |  | Combined cycle |  |  |  |  | 65.215 | 5001311.65 | 466137.5 | 69.3883 | 65.215 |  | 5001311.65 | 466137.5 | 65.215 |  | 65.215 |  | 65.215 |  | 65.215 |  | 65.215 |  | 65.215 |  | 65.215 |  | 65.215 | 65.215 | Not Coal Steam or O/G Steam | 0.026079 | 0.026079 |  | 48.66%
Dearborn Industrial Generation | Michigan | X | X | X | 55088 | GTP1 | 3869 | Combustion Turbine |  |  |  | Combustion turbine |  |  |  |  | 34.563 | 2297689.825 | 229636.5 | 48.49 | 34.563 |  | 2297689.825 | 229636.5 | 34.563 |  | 34.563 |  | 34.563 |  | 34.563 |  | 34.563 |  | 34.563 |  | 34.563 |  | 34.563 | 34.563 | Not Coal Steam or O/G Steam | 0.030085 | 0.030085 |  | 40.53%
Delray | Michigan | X | X | X | 1728 | CTG111 | 1175 | Combustion Turbine |  |  |  | Combustion turbine |  |  |  |  | 2.796 | 144958.03 | 11938.01 | 3.2587 | 2.796 |  | 144958.03 | 11938.01 | 2.796 |  | 2.796 |  | 2.796 |  | 2.796 |  | 2.796 |  | 2.796 |  | 2.796 |  | 2.796 | 2.796 | Not Coal Steam or O/G Steam | 0.038577 | 0.038577 |  | 4.538%
Delray | Michigan | X | X | X | 1728 | CTG121 | 1176 | Combustion Turbine |  |  |  | Combustion turbine |  |  |  |  | 3.808 | 145195.071 | 11344.45 | 2.4303 | 3.808 |  | 145195.071 | 11344.45 | 3.808 |  | 3.808 |  | 3.808 |  | 3.808 |  | 3.808 |  | 3.808 |  | 3.808 |  | 3.808 | 3.808 | Not Coal Steam or O/G Steam | 0.052454 | 0.052454 |  | 2.931%
Eckert Station | Michigan | X | X | X | 1831 | 4 | 1218 | Coal Steam |  |  | 2023 | Dry bottom wall-fired boiler |  |  |  | 71.2 |  |  |  | 9.846 | 0 | Y | 0 | 0 | 0 |  | 0 |  | 0 |  | 0 |  | 0 |  | 0 |  | 0 |  | 0 | 0 | Retired | 0 | 0 |  | 3.014%
Erickson | Michigan | X | X | X | 1832 | 1 | 1221 | Coal Steam | 12 | 2022 | 2023 | Dry bottom wall-fired boiler |  |  |  | 154 | 457.763 | 5884509.964 | 478176.74 | 368.231 | 0 | Y | 0 | 0 | 0 |  | 0 |  | 0 |  | 0 |  | 0 |  | 0 |  | 0 |  | 0 | 0 | Retired | 0 | 0 |  | 77.65%
Genesee Power Station | Michigan | X | X | X | 54751 | 01 | 90200 | Biomass |  |  |  | Stoker |  | Y |  |  | 85.697 | 979403.741 | 71908.51 | 68.8623 | 85.697 |  | 979403.741 | 71908.51 | 85.697 |  | 85.697 |  | 85.697 |  | 85.697 |  | 85.697 |  | 85.697 |  | 85.697 |  | 85.697 | 85.697 | Not Coal Steam or O/G Steam | 0.175 | 0.175 |  | 29.2%
Grayling Generating Station | Michigan | X | X | X | 10822 | 1 | 90210 | Biomass |  |  |  | Stoker |  | Y |  |  | 105.207 | 1575169.105 |  | 57.4737 | 105.207 |  | 1575169.105 |  | 105.207 |  | 105.207 |  | 105.207 |  | 105.207 |  | 105.207 |  | 92.683 | Y | 92.683 |  | 92.683 | 92.683 | Not Coal Steam or O/G Steam | 0.11768 | 0.11768 |  | 39.01%
Greenwood | Michigan | X | X | X | 6035 | 1 | 2700 | O/G Steam |  |  |  | Dry bottom wall-fired boiler |  |  |  | 785 | 249.542 | 4396725.958 | 393295.49 | 354.101 | 249.542 |  | 4396725.958 | 393295.49 | 249.542 |  | 249.542 |  | 249.542 |  | 249.542 |  | 249.542 |  | 249.542 |  | 249.542 |  | 157.7464 | 65.9509 | O/G Steam SCR Retrofit | 0.11351 | 0.03 |  | 18.29%
Greenwood | Michigan | X | X | X | 6035 | CTG111 | 2701 | Combustion Turbine |  |  |  | Combustion turbine |  |  |  |  | 5.527 | 370108.945 | 28680.85 | 5.2337 | 5.527 |  | 370108.945 | 28680.85 | 5.527 |  | 5.527 |  | 5.527 |  | 5.527 |  | 5.527 |  | 5.527 |  | 5.527 |  | 5.527 | 5.527 | Not Coal Steam or O/G Steam | 0.029867 | 0.029867 |  | 8.664%
Greenwood | Michigan | X | X | X | 6035 | CTG112 | 2702 | Combustion Turbine |  |  |  | Combustion turbine |  |  |  |  | 5.495 | 374166.24 | 29527.52 | 5.146 | 5.495 |  | 374166.24 | 29527.52 | 5.495 |  | 5.495 |  | 5.495 |  | 5.495 |  | 5.495 |  | 5.495 |  | 5.495 |  | 5.495 | 5.495 | Not Coal Steam or O/G Steam | 0.029372 | 0.029372 |  | 8.7%
Greenwood | Michigan | X | X | X | 6035 | CTG121 | 2703 | Combustion Turbine |  |  |  | Combustion turbine |  |  |  |  | 4.371 | 349025.089 | 26781.26 | 4.6777 | 4.371 |  | 349025.089 | 26781.26 | 4.371 |  | 4.371 |  | 4.371 |  | 4.371 |  | 4.371 |  | 4.371 |  | 4.371 |  | 4.371 | 4.371 | Not Coal Steam or O/G Steam | 0.025047 | 0.025047 |  | 8.985%
Hancock Peakers | Michigan | X | X | X | 1730 | CTG121 | 88435 | Combustion Turbine |  |  |  | Combustion turbine |  |  |  |  | 14.255 | 40730 | 2808.6 | 9.6547 | 14.255 |  | 40730 | 2808.6 | 14.255 |  | 14.255 |  | 14.255 |  | 14.255 |  | 14.255 |  | 14.255 |  | 14.255 |  | 14.255 | 14.255 | Not Coal Steam or O/G Steam | 0.69998 | 0.69998 |  | 1.461%
Hancock Peakers | Michigan | X | X | X | 1730 | CTG122 | 88436 | Combustion Turbine |  |  |  | Combustion turbine |  |  |  |  | 10.356 | 29589.4 | 2070.35 | 8.134 | 10.356 |  | 29589.4 | 2070.35 | 10.356 |  | 10.356 |  | 10.356 |  | 10.356 |  | 10.356 |  | 10.356 |  | 10.356 |  | 10.356 | 10.356 | Not Coal Steam or O/G Steam | 0.69998 | 0.69998 |  | 1.231%
Holland Energy Park | Michigan | X | X | X | 59093 | 10 | 91083 | Combined Cycle |  |  |  | Combined cycle | Y |  |  |  | 7.038 | 1257502.042 | 177265.29 | 7.2973 | 7.038 |  | 1257502.042 | 177265.29 | 7.038 |  | 7.038 |  | 7.038 |  | 7.038 |  | 7.038 |  | 7.038 |  | 7.038 |  | 7.038 | 7.038 | Not Coal Steam or O/G Steam | 0.011194 | 0.011194 |  | 63.2%
Holland Energy Park | Michigan | X | X | X | 59093 | 11 | 91084 | Combined Cycle |  |  |  | Combined cycle | Y |  |  |  | 7.492 | 1341684.372 | 188531.08 | 7.0483 | 7.492 |  | 1341684.372 | 188531.08 | 7.492 |  | 7.492 |  | 7.492 |  | 7.492 |  | 7.492 |  | 7.492 |  | 7.492 |  | 7.492 | 7.492 | Not Coal Steam or O/G Steam | 0.011168 | 0.011168 |  | 66.2%
J H Campbell | Michigan | X | X | X | 1710 | 1 | 1157 | Coal Steam | 5 | 2025 | 2026 | Tangentially-fired |  |  |  | 260 | 820.428 | 9064369.1 | 929401 | 575.9653 | 0 | Y | 0 | 0 | 0 |  | 0 |  | 0 |  | 0 |  | 0 |  | 0 |  | 0 |  | 0 | 0 | Retired | 0 | 0 |  | 52.19%
J H Campbell | Michigan | X | X | X | 1710 | 2 | 1158 | Coal Steam | 5 | 2025 | 2026 | Cell burner boiler | Y |  |  | 348 | 221.478 | 8340141.174 | 822795.16 | 185.5717 | 0 | Y | 0 | 0 | 0 |  | 0 |  | 0 |  | 0 |  | 0 |  | 0 |  | 0 |  | 0 | 0 | Retired | 0 | 0 |  | 45.5%
J H Campbell | Michigan | X | X | X | 1710 | 3 | 1159 | Coal Steam | 5 | 2025 | 2026 | Dry bottom wall-fired boiler | Y |  |  | 838 | 607.403 | 23495071.128 | 2362043.82 | 599.7203 | 0 | Y | 0 | 0 | 0 |  | 0 |  | 0 |  | 0 |  | 0 |  | 0 |  | 0 |  | 0 | 0 | Retired | 0 | 0 |  | 65.24%
Jackson Generating Station | Michigan | X | X | X | 55270 | 7EA | 4376 | Combined Cycle |  |  |  | Combined cycle |  |  |  |  | 30.46 | 2665527.323 | 353860.14 | 27.2597 | 30.46 |  | 2665527.323 | 353860.14 | 30.46 |  | 30.46 |  | 30.46 |  | 30.46 |  | 30.46 |  | 30.46 |  | 30.46 |  | 30.46 | 30.46 | Not Coal Steam or O/G Steam | 0.022855 | 0.022855 |  | 44.01%
Jackson Generating Station | Michigan | X | X | X | 55270 | LM1 | 4377 | Combined Cycle |  |  |  | Combined cycle |  |  |  |  | 42.325 | 1086127.912 | 137504.7 | 34.7597 | 42.325 |  | 1086127.912 | 137504.7 | 42.325 |  | 42.325 |  | 42.325 |  | 42.325 |  | 42.325 |  | 42.325 |  | 42.325 |  | 42.325 | 42.325 | Not Coal Steam or O/G Steam | 0.077937 | 0.077937 |  | 37.25%
Jackson Generating Station | Michigan | X | X | X | 55270 | LM2 | 4378 | Combined Cycle |  |  |  | Combined cycle |  |  |  |  | 42.339 | 1089046.323 | 131606.12 | 35.229 | 42.339 |  | 1089046.323 | 131606.12 | 42.339 |  | 42.339 |  | 42.339 |  | 42.339 |  | 42.339 |  | 42.339 |  | 42.339 |  | 42.339 | 42.339 | Not Coal Steam or O/G Steam | 0.077754 | 0.077754 |  | 38.25%
Jackson Generating Station | Michigan | X | X | X | 55270 | LM3 | 4379 | Combined Cycle |  |  |  | Combined cycle |  |  |  |  | 45.171 | 1166535.081 | 144463.43 | 35.915 | 45.171 |  | 1166535.081 | 144463.43 | 45.171 |  | 45.171 |  | 45.171 |  | 45.171 |  | 45.171 |  | 45.171 |  | 45.171 |  | 45.171 | 45.171 | Not Coal Steam or O/G Steam | 0.077445 | 0.077445 |  | 39.26%
Jackson Generating Station | Michigan | X | X | X | 55270 | LM4 | 4380 | Combined Cycle |  |  |  | Combined cycle |  |  |  |  | 46.993 | 1184929.234 | 144081.17 | 36.6043 | 46.993 |  | 1184929.234 | 144081.17 | 46.993 |  | 46.993 |  | 46.993 |  | 46.993 |  | 46.993 |  | 46.993 |  | 46.993 |  | 46.993 | 46.993 | Not Coal Steam or O/G Steam | 0.079318 | 0.079318 |  | 38.53%
Jackson Generating Station | Michigan | X | X | X | 55270 | LM5 | 4381 | Combined Cycle |  |  |  | Combined cycle |  |  |  |  | 42.529 | 1083969.968 | 132193.39 | 35.0467 | 42.529 |  | 1083969.968 | 132193.39 | 42.529 |  | 42.529 |  | 42.529 |  | 42.529 |  | 42.529 |  | 42.529 |  | 42.529 |  | 42.529 | 42.529 | Not Coal Steam or O/G Steam | 0.078469 | 0.078469 |  | 38.03%
Jackson Generating Station | Michigan | X | X | X | 55270 | LM6 | 4382 | Combined Cycle |  |  |  | Combined cycle |  |  |  |  | 43.076 | 1158271.371 | 141404.11 | 35.09 | 43.076 |  | 1158271.371 | 141404.11 | 43.076 |  | 43.076 |  | 43.076 |  | 43.076 |  | 43.076 |  | 43.076 |  | 43.076 |  | 43.076 | 43.076 | Not Coal Steam or O/G Steam | 0.07438 | 0.07438 |  | 38.31%
Kalamazoo River Generating Station | Michigan | X | X | X | 55101 | 1 | 3894 | Combustion Turbine |  |  |  | Combustion turbine |  |  |  |  | 7.036 | 281975.681 | 22521.4 | 12.7087 | 7.036 |  | 281975.681 | 22521.4 | 7.036 |  | 7.036 |  | 7.036 |  | 7.036 |  | 7.036 |  | 7.036 |  | 7.036 |  | 7.036 | 7.036 | Not Coal Steam or O/G Steam | 0.049905 | 0.049905 |  | 11.56%
Kalkaska CT Project #1 | Michigan | X | X | X | 7984 | 1A | 9291 | Combustion Turbine |  |  |  | Combustion turbine |  |  |  |  | 6.819 | 151537.625 | 14550.29 | 4.5353 | 6.819 |  | 151537.625 | 14550.29 | 6.819 |  | 6.819 |  | 6.819 |  | 6.819 |  | 6.819 |  | 6.819 |  | 6.819 |  | 6.819 | 6.819 | Not Coal Steam or O/G Steam | 0.089997 | 0.089997 |  | 8.445%
Kalkaska CT Project #1 | Michigan | X | X | X | 7984 | 1B | 9292 | Combustion Turbine |  |  |  | Combustion turbine |  |  |  |  | 6.78 | 157650.689 | 14421.7 | 4.4183 | 6.78 |  | 157650.689 | 14421.7 | 6.78 |  | 6.78 |  | 6.78 |  | 6.78 |  | 6.78 |  | 6.78 |  | 6.78 |  | 6.78 | 6.78 | Not Coal Steam or O/G Steam | 0.086013 | 0.086013 |  | 8.609%
Lansing BWL REO Town Plant | Michigan | X | X | X | 58427 | 100 | 90870 | Combined Cycle |  |  |  | Combined cycle |  |  |  |  | 18.717 | 956510.917 | 105322.42 | 19.175 | 18.717 |  | 956510.917 | 105322.42 | 18.717 |  | 18.717 |  | 18.717 |  | 18.717 |  | 18.717 |  | 18.717 |  | 18.717 |  | 18.717 | 18.717 | Not Coal Steam or O/G Steam | 0.039136 | 0.039136 |  | 56.73%
Lansing BWL REO Town Plant | Michigan | X | X | X | 58427 | 200 | 90871 | Combined Cycle |  |  |  | Combined cycle |  |  |  |  | 23.63 | 903482.524 | 101044.11 | 20.725 | 23.63 |  | 903482.524 | 101044.11 | 23.63 |  | 23.63 |  | 23.63 |  | 23.63 |  | 23.63 |  | 23.63 |  | 23.63 |  | 23.63 | 23.63 | Not Coal Steam or O/G Steam | 0.052309 | 0.052309 |  | 49.93%
Livingston Generating Station | Michigan | X | X | X | 55102 | 1 | 3895 | Combustion Turbine |  |  |  | Combustion turbine |  |  |  |  | 5.061 | 30887.561 | 1934.6 | 2.3153 | 5.061 |  | 30887.561 | 1934.6 | 5.061 |  | 5.061 |  | 5.061 |  | 5.061 |  | 5.061 |  | 5.061 |  | 5.061 |  | 5.061 | 5.061 | Not Coal Steam or O/G Steam | 0.3277 | 0.3277 |  | 0.7319%
Livingston Generating Station | Michigan | X | X | X | 55102 | 2 | 3896 | Combustion Turbine |  |  |  | Combustion turbine |  |  |  |  | 4.062 | 28938.564 | 1820.76 | 2.298 | 4.062 |  | 28938.564 | 1820.76 | 4.062 |  | 4.062 |  | 4.062 |  | 4.062 |  | 4.062 |  | 4.062 |  | 4.062 |  | 4.062 | 4.062 | Not Coal Steam or O/G Steam | 0.28073 | 0.28073 |  | 0.8144%
Livingston Generating Station | Michigan | X | X | X | 55102 | 3 | 3897 | Combustion Turbine |  |  |  | Combustion turbine |  |  |  |  | 0.988 | 7426.951 | 454.39 | 1.333 | 0.988 |  | 7426.951 | 454.39 | 0.988 |  | 0.988 |  | 0.988 |  | 0.988 |  | 0.988 |  | 0.988 |  | 0.988 |  | 0.988 | 0.988 | Not Coal Steam or O/G Steam | 0.26606 | 0.26606 |  | 0.5464%
Livingston Generating Station | Michigan | X | X | X | 55102 | 4 | 3898 | Combustion Turbine |  |  |  | Combustion turbine |  |  |  |  | 2.018 | 13214.856 | 800.42 | 0.78267 | 2.018 |  | 13214.856 | 800.42 | 2.018 |  | 2.018 |  | 2.018 |  | 2.018 |  | 2.018 |  | 2.018 |  | 2.018 |  | 2.018 | 2.018 | Not Coal Steam or O/G Steam | 0.30541 | 0.30541 |  | 0.2542%
Michigan Power Limited Partnership | Michigan | X | X | X | 54915 | 1 | 3811 | Combined Cycle |  |  |  | Combined cycle |  |  |  |  | 44.826 | 2998949.792 | 316283.6 | 54.643 | 44.826 |  | 2998949.792 | 316283.6 | 44.826 |  | 44.826 |  | 44.826 |  | 44.826 |  | 44.826 |  | 44.826 |  | 44.826 |  | 44.826 | 44.826 | Not Coal Steam or O/G Steam | 0.029894 | 0.029894 |  | 65.81%
Midland Cogeneration Venture | Michigan | X | X | X | 10745 | 003 | 88567 | Combined Cycle |  |  |  | Combined cycle |  |  |  |  | 98.781 | 2076166.956 | 183978.51 | 122.6247 | 98.781 |  | 2076166.956 | 183978.51 | 98.781 |  | 98.781 |  | 98.781 |  | 98.781 |  | 98.781 |  | 98.781 |  | 98.781 |  | 98.781 | 98.781 | Not Coal Steam or O/G Steam | 0.095157 | 0.095157 |  | 62.94%
Midland Cogeneration Venture | Michigan | X | X | X | 10745 | 004 | 88568 | Combined Cycle |  |  |  | Combined cycle |  |  |  |  | 77.759 | 1857907.186 | 169157.28 | 132.1857 | 77.759 |  | 1857907.186 | 169157.28 | 77.759 |  | 77.759 |  | 77.759 |  | 77.759 |  | 77.759 |  | 77.759 |  | 77.759 |  | 77.759 | 77.759 | Not Coal Steam or O/G Steam | 0.083706 | 0.083706 |  | 60.57%
Midland Cogeneration Venture | Michigan | X | X | X | 10745 | 005 | 88569 | Combined Cycle |  |  |  | Combined cycle |  |  |  |  | 94.687 | 2199035.411 | 202686.33 | 103.4417 | 94.687 |  | 2199035.411 | 202686.33 | 94.687 |  | 94.687 |  | 94.687 |  | 94.687 |  | 94.687 |  | 94.687 |  | 94.687 |  | 94.687 | 94.687 | Not Coal Steam or O/G Steam | 0.086117 | 0.086117 |  | 54.8%
Midland Cogeneration Venture | Michigan | X | X | X | 10745 | 006 | 88570 | Combined Cycle |  |  |  | Combined cycle |  |  |  |  | 87.616 | 1787463.371 | 164995.11 | 128.5137 | 87.616 |  | 1787463.371 | 164995.11 | 87.616 |  | 87.616 |  | 87.616 |  | 87.616 |  | 87.616 |  | 87.616 |  | 87.616 |  | 87.616 | 87.616 | Not Coal Steam or O/G Steam | 0.098034 | 0.098034 |  | 53.96%
Midland Cogeneration Venture | Michigan | X | X | X | 10745 | 007 | 88571 | Combined Cycle |  |  |  | Combined cycle |  |  |  |  | 78.129 | 1697897.986 | 155138.83 | 110.572 | 78.129 |  | 1697897.986 | 155138.83 | 78.129 |  | 78.129 |  | 78.129 |  | 78.129 |  | 78.129 |  | 78.129 |  | 78.129 |  | 78.129 | 78.129 | Not Coal Steam or O/G Steam | 0.09203 | 0.09203 |  | 52.85%
Midland Cogeneration Venture | Michigan | X | X | X | 10745 | 008 | 88572 | Combined Cycle |  |  |  | Combined cycle |  |  |  |  | 97.198 | 1912514.88 | 175136.37 | 133.8843 | 97.198 |  | 1912514.88 | 175136.37 | 97.198 |  | 97.198 |  | 97.198 |  | 97.198 |  | 97.198 |  | 97.198 |  | 97.198 |  | 97.198 | 97.198 | Not Coal Steam or O/G Steam | 0.10164 | 0.10164 |  | 60.97%
Midland Cogeneration Venture | Michigan | X | X | X | 10745 | 009 | 88573 | Combined Cycle |  |  |  | Combined cycle |  |  |  |  | 72.744 | 1725573.267 | 156244.56 | 106.5993 | 72.744 |  | 1725573.267 | 156244.56 | 72.744 |  | 72.744 |  | 72.744 |  | 72.744 |  | 72.744 |  | 72.744 |  | 72.744 |  | 72.744 | 72.744 | Not Coal Steam or O/G Steam | 0.084313 | 0.084313 |  | 46.44%
Midland Cogeneration Venture | Michigan | X | X | X | 10745 | 010 | 88574 | Combined Cycle |  |  |  | Combined cycle |  |  |  |  | 89.166 | 1951076.911 | 175237.77 | 128.1203 | 89.166 |  | 1951076.911 | 175237.77 | 89.166 |  | 89.166 |  | 89.166 |  | 89.166 |  | 89.166 |  | 89.166 |  | 89.166 |  | 89.166 | 89.166 | Not Coal Steam or O/G Steam | 0.091402 | 0.091402 |  | 51.7%
Midland Cogeneration Venture | Michigan | X | X | X | 10745 | 011 | 88575 | Combined Cycle |  |  |  | Combined cycle |  |  |  |  | 71.898 | 1274462.549 | 114341.94 | 114.2167 | 71.898 |  | 1274462.549 | 114341.94 | 71.898 |  | 71.898 |  | 71.898 |  | 71.898 |  | 71.898 |  | 71.898 |  | 71.898 |  | 71.898 | 71.898 | Not Coal Steam or O/G Steam | 0.11283 | 0.11283 |  | 44.47%
Midland Cogeneration Venture | Michigan | X | X | X | 10745 | 012 | 88576 | Combined Cycle |  |  |  | Combined cycle |  |  |  |  | 147.978 | 3410347.025 | 285422.21 | 138.9563 | 147.978 |  | 3410347.025 | 285422.21 | 147.978 |  | 147.978 |  | 147.978 |  | 147.978 |  | 147.978 |  | 147.978 |  | 147.978 |  | 147.978 | 147.978 | Not Coal Steam or O/G Steam | 0.086782 | 0.086782 |  | 65.79%
Midland Cogeneration Venture | Michigan | X | X | X | 10745 | 013 | 88577 | Combined Cycle |  |  |  | Combined cycle |  |  |  |  | 106.125 | 1872738.694 | 163877.09 | 137.9407 | 106.125 |  | 1872738.694 | 163877.09 | 106.125 |  | 106.125 |  | 106.125 |  | 106.125 |  | 106.125 |  | 106.125 |  | 106.125 |  | 106.125 | 106.125 | Not Coal Steam or O/G Steam | 0.11334 | 0.11334 |  | 50.45%
Midland Cogeneration Venture | Michigan | X | X | X | 10745 | 014 | 88578 | Combined Cycle |  |  |  | Combined cycle |  |  |  |  | 85.701 | 1574953.705 | 140345.36 | 129.207 | 85.701 |  | 1574953.705 | 140345.36 | 85.701 |  | 85.701 |  | 85.701 |  | 85.701 |  | 85.701 |  | 85.701 |  | 85.701 |  | 85.701 | 85.701 | Not Coal Steam or O/G Steam | 0.10883 | 0.10883 |  | 47.98%
Midland Cogeneration Venture | Michigan | X | X | X | 10745 | 016 | 90327 | O/G Steam |  |  |  | Other boiler |  |  |  |  | 1.72 | 126875.178 |  | 0.64033 | 1.72 |  | 126875.178 |  | 1.72 |  | 1.72 |  | 1.72 |  | 1.72 |  | 1.72 |  | 1.72 |  | 1.72 |  | 1.72 | 1.72 | Oil/Gas Steam Under 150 Tons (2019-2021 Average) | 0.027113 | 0.027113 |  | 3.47%
Midland Cogeneration Venture | Michigan | X | X | X | 10745 | 017 | 90328 | O/G Steam |  |  |  | Other boiler |  |  |  |  | 1.177 | 93368.82 |  | 0.40433 | 1.177 |  | 93368.82 |  | 1.177 |  | 1.177 |  | 1.177 |  | 1.177 |  | 1.177 |  | 1.177 |  | 1.177 |  | 1.177 | 1.177 | Oil/Gas Steam Under 150 Tons (2019-2021 Average) | 0.025212 | 0.025212 |  | 2.358%
Midland Cogeneration Venture | Michigan | X | X | X | 10745 | 018 | 90329 | O/G Steam |  |  |  | Other boiler |  |  |  |  | 3.659 | 272640.812 |  | 1.5183 | 3.659 |  | 272640.812 |  | 3.659 |  | 3.659 |  | 3.659 |  | 3.659 |  | 3.659 |  | 3.659 |  | 3.659 |  | 3.659 | 3.659 | Oil/Gas Steam Under 150 Tons (2019-2021 Average) | 0.026841 | 0.026841 |  | 8.311%
Midland Cogeneration Venture | Michigan | X | X | X | 10745 | 019 | 90330 | O/G Steam |  |  |  | Other boiler |  |  |  |  | 1.589 | 97109.166 |  | 0.62267 | 1.589 |  | 97109.166 |  | 1.589 |  | 1.589 |  | 1.589 |  | 1.589 |  | 1.589 |  | 1.589 |  | 1.589 |  | 1.589 | 1.589 | Oil/Gas Steam Under 150 Tons (2019-2021 Average) | 0.032726 | 0.032726 |  | 2.98%
Midland Cogeneration Venture | Michigan | X | X | X | 10745 | 020 | 90331 | O/G Steam |  |  |  | Other boiler | [7 empty] | 0.074333 | [20 empty] | Oil/Gas Steam Under 150 Tons (2019-2021 Average) | 0 | 0 |  | 0.4229%
Midland Cogeneration Venture | Michigan | X | X | X | 10745 | 021 | 90332 | O/G Steam |  |  |  | Other boiler | [7 empty] | 0.0043333 | [20 empty] | Oil/Gas Steam Under 150 Tons (2019-2021 Average) | 0 | 0 |  | 0.02089%
Monroe | Michigan | X | X | X | 1733 | 1 | 1182 | Coal Steam | 12 | 2028 | 2029 | Cell burner boiler | Y |  |  | 758 | 485.619 | 15506270.561 | 1599856.65 | 519.403 | 485.619 |  | 15506270.561 | 1599856.65 | 485.619 |  | 485.619 |  | 485.619 |  | 485.619 |  | 485.619 |  | 485.619 |  | 485.619 |  | 485.619 | 485.619 | Existing SCR | 0.062635 | 0.062635 |  | 57.71%
Monroe | Michigan | X | X | X | 1733 | 2 | 1183 | Coal Steam | 12 | 2028 | 2029 | Cell burner boiler | Y |  |  | 773 | 548.862 | 20404655.583 | 2141623.91 | 459.7583 | 548.862 |  | 20404655.583 | 2141623.91 | 548.862 |  | 548.862 |  | 548.862 |  | 548.862 |  | 548.862 |  | 548.862 |  | 548.862 |  | 548.862 | 548.862 | Existing SCR | 0.053798 | 0.053798 |  | 52.33%
Monroe | Michigan | X | X | X | 1733 | 3 | 1184 | Coal Steam | 12 | 2035 | 2036 | Cell burner boiler | Y |  |  | 773 | 503.595 | 15584365.277 | 1667803.66 | 519 | 503.595 |  | 15584365.277 | 1667803.66 | 503.595 |  | 503.595 |  | 503.595 |  | 503.595 |  | 503.595 |  | 503.595 |  | 503.595 |  | 503.595 | 503.595 | Existing SCR | 0.064628 | 0.064628 |  | 57.48%
Monroe | Michigan | X | X | X | 1733 | 4 | 1185 | Coal Steam | 12 | 2035 | 2036 | Cell burner boiler | Y |  |  | 762 | 341.916 | 10447695.61 | 1121658.6 | 476.8587 | 341.916 |  | 10447695.61 | 1121658.6 | 341.916 |  | 341.916 |  | 341.916 |  | 341.916 |  | 341.916 |  | 341.916 |  | 341.916 |  | 341.916 | 341.916 | Existing SCR | 0.065453 | 0.065453 |  | 48.9%
New Covert Generating Project | Michigan | X | X | X | 55297 | 001 | 4471 | Combined Cycle |  |  |  | Combined cycle | Y |  |  |  | 27.11 | 7812897.254 | 1104627.93 | 27.8737 | 27.11 |  | 7812897.254 | 1104627.93 | 27.11 |  | 27.11 |  | 27.11 |  | 27.11 |  | 27.11 |  | 27.11 |  | 27.11 |  | 27.11 | 27.11 | Not Coal Steam or O/G Steam | 0.0069398 | 0.0069398 |  | 69.93%
New Covert Generating Project | Michigan | X | X | X | 55297 | 002 | 4472 | Combined Cycle |  |  |  | Combined cycle | Y |  |  |  | 26.088 | 7512287.163 | 1059468.7 | 27.086 | 26.088 |  | 7512287.163 | 1059468.7 | 26.088 |  | 26.088 |  | 26.088 |  | 26.088 |  | 26.088 |  | 26.088 |  | 26.088 |  | 26.088 | 26.088 | Not Coal Steam or O/G Steam | 0.0069454 | 0.0069454 |  | 69.62%
New Covert Generating Project | Michigan | X | X | X | 55297 | 003 | 4473 | Combined Cycle |  |  |  | Combined cycle | Y |  |  |  | 25.222 | 7034457.572 | 998517.49 | 28.147 | 25.222 |  | 7034457.572 | 998517.49 | 25.222 |  | 25.222 |  | 25.222 |  | 25.222 |  | 25.222 |  | 25.222 |  | 25.222 |  | 25.222 | 25.222 | Not Coal Steam or O/G Steam | 0.007171 | 0.007171 |  | 69.33%
Renaissance Power | Michigan | X | X | X | 55402 | CT1 | 4674 | Combustion Turbine |  |  |  | Combustion turbine |  |  |  |  | 39.202 | 1552346.682 | 140638.51 | 49.732 | 39.202 |  | 1552346.682 | 140638.51 | 39.202 |  | 39.202 |  | 39.202 |  | 39.202 |  | 39.202 |  | 39.202 |  | 39.202 |  | 39.202 | 39.202 | Not Coal Steam or O/G Steam | 0.050507 | 0.050507 |  | 24.67%
Renaissance Power | Michigan | X | X | X | 55402 | CT2 | 4675 | Combustion Turbine |  |  |  | Combustion turbine |  |  |  |  | 2.676 | 112537.647 | 9908.67 | 30.6373 | 2.676 |  | 112537.647 | 9908.67 | 2.676 |  | 2.676 |  | 2.676 |  | 2.676 |  | 2.676 |  | 2.676 |  | 2.676 |  | 2.676 | 2.676 | Not Coal Steam or O/G Steam | 0.047557 | 0.047557 |  | 15.38%
Renaissance Power | Michigan | X | X | X | 55402 | CT3 | 4676 | Combustion Turbine |  |  |  | Combustion turbine |  |  |  |  | 39.105 | 1596538.524 | 143079.49 | 44.91 | 39.105 |  | 1596538.524 | 143079.49 | 39.105 |  | 39.105 |  | 39.105 |  | 39.105 |  | 39.105 |  | 39.105 |  | 39.105 |  | 39.105 | 39.105 | Not Coal Steam or O/G Steam | 0.048987 | 0.048987 |  | 22.49%
Renaissance Power | Michigan | X | X | X | 55402 | CT4 | 4677 | Combustion Turbine |  |  |  | Combustion turbine |  |  |  |  | 37.004 | 1483918.771 | 134368.85 | 42.2007 | 37.004 |  | 1483918.771 | 134368.85 | 37.004 |  | 37.004 |  | 37.004 |  | 37.004 |  | 37.004 |  | 37.004 |  | 37.004 |  | 37.004 | 37.004 | Not Coal Steam or O/G Steam | 0.049873 | 0.049873 |  | 21.09%
River Rouge | Michigan | X | X | X | 1740 | 1 | 1186 | O/G Steam | 12 | 2016 | 2023 | Dry bottom wall-fired boiler |  |  |  | 225 |  |  |  |  | 0 | Y | 0 | 0 | 0 |  | 0 |  | 0 |  | 0 |  | 0 |  | 0 |  | 0 |  | 0 | 0 | Retired | 0 | 0
River Rouge | Michigan | X | X | X | 1740 | 3 | 1188 | O/G Steam | 5 | 2021 | 2023 | Dry bottom wall-fired boiler |  |  |  | 272 |  |  |  | 193.427 | 0 | Y | 0 | 0 | 0 |  | 0 |  | 0 |  | 0 |  | 0 |  | 0 |  | 0 |  | 0 | 0 | Retired | 0 | 0 |  | 11.85%
St. Clair | Michigan | X | X | X | 1743 | 2 | 1190 | Coal Steam | 5 | 2022 | 2023 | Dry bottom wall-fired boiler |  |  |  | 162 | 520.593 | 2948709.498 | 278582.54 | 432.6067 | 0 | Y | 0 | 0 | 0 |  | 0 |  | 0 |  | 0 |  | 0 |  | 0 |  | 0 |  | 0 | 0 | Retired | 0 | 0 |  | 28.62%
St. Clair | Michigan | X | X | X | 1743 | 3 | 1191 | Coal Steam | 5 | 2022 | 2023 | Dry bottom wall-fired boiler |  |  |  | 171 | 464.669 | 2764022.747 | 259580.14 | 423.5543 | 0 | Y | 0 | 0 | 0 |  | 0 |  | 0 |  | 0 |  | 0 |  | 0 |  | 0 |  | 0 | 0 | Retired | 0 | 0 |  | 29.17%
St. Clair | Michigan | X | X | X | 1743 | 6 | 1194 | Coal Steam | 5 | 2022 | 2023 | Tangentially-fired |  |  |  | 321 | 279.206 | 3958995.634 | 365588.09 | 368.5793 | 0 | Y | 0 | 0 | 0 |  | 0 |  | 0 |  | 0 |  | 0 |  | 0 |  | 0 |  | 0 | 0 | Retired | 0 | 0 |  | 31.66%
St. Clair | Michigan | X | X | X | 1743 | 7 | 1195 | Coal Steam | 5 | 2022 | 2023 | Tangentially-fired |  |  |  | 450 | 731.402 | 8961575.399 | 865998.86 | 572.805 | 0 | Y | 0 | 0 | 0 |  | 0 |  | 0 |  | 0 |  | 0 |  | 0 |  | 0 |  | 0 | 0 | Retired | 0 | 0 |  | 36.85%
Sumpter Plant | Michigan | X | X | X | 7972 | 1 | 9882 | Combustion Turbine |  |  |  | Combustion turbine |  |  |  |  | 6.442 | 467237.21 | 36262.4 | 8.5647 | 6.442 |  | 467237.21 | 36262.4 | 6.442 |  | 6.442 |  | 6.442 |  | 6.442 |  | 6.442 |  | 6.442 |  | 6.442 |  | 6.442 | 6.442 | Not Coal Steam or O/G Steam | 0.027575 | 0.027575 |  | 14.02%
Sumpter Plant | Michigan | X | X | X | 7972 | 2 | 9883 | Combustion Turbine |  |  |  | Combustion turbine |  |  |  |  | 6.77 | 544416.405 | 41992.19 | 9.0663 | 6.77 |  | 544416.405 | 41992.19 | 6.77 |  | 6.77 |  | 6.77 |  | 6.77 |  | 6.77 |  | 6.77 |  | 6.77 |  | 6.77 | 6.77 | Not Coal Steam or O/G Steam | 0.024871 | 0.024871 |  | 14.79%
Sumpter Plant | Michigan | X | X | X | 7972 | 3 | 9884 | Combustion Turbine |  |  |  | Combustion turbine |  |  |  |  | 8.875 | 550733.77 | 41546.39 | 10.5037 | 8.875 |  | 550733.77 | 41546.39 | 8.875 |  | 8.875 |  | 8.875 |  | 8.875 |  | 8.875 |  | 8.875 |  | 8.875 |  | 8.875 | 8.875 | Not Coal Steam or O/G Steam | 0.03223 | 0.03223 |  | 15.24%
Sumpter Plant | Michigan | X | X | X | 7972 | 4 | 9885 | Combustion Turbine |  |  |  | Combustion turbine |  |  |  |  | 7.634 | 516762.905 | 39928.95 | 9.3667 | 7.634 |  | 516762.905 | 39928.95 | 7.634 |  | 7.634 |  | 7.634 |  | 7.634 |  | 7.634 |  | 7.634 |  | 7.634 |  | 7.634 | 7.634 | Not Coal Steam or O/G Steam | 0.029545 | 0.029545 |  | 14.4%
TES Filer City Station | Michigan | X | X | X | 50835 | 1 | 90183 | Coal Steam |  |  |  | Stoker |  |  |  | 30 | 242.619 | 1303842.696 |  | 259.3077 | 242.619 |  | 1303842.696 |  | 242.619 |  | 242.619 |  | 242.619 |  | 242.619 |  | 242.619 |  | 242.619 |  | 242.619 |  | 181.9642 | 181.9642 | Coal Steam Under 100 MW, SNCR Retrofit | 0.37216 | 0.27912 |  | 79.97%
TES Filer City Station | Michigan | X | X | X | 50835 | 2 | 90184 | Coal Steam |  |  |  | Stoker |  |  |  | 30 | 218.087 | 1205153.113 |  | 256.854 | 218.087 |  | 1205153.113 |  | 218.087 |  | 218.087 |  | 218.087 |  | 218.087 |  | 218.087 |  | 218.087 |  | 218.087 |  | 163.5652 | 163.5652 | Coal Steam Under 100 MW, SNCR Retrofit | 0.36192 | 0.27144 |  | 81.61%
Trenton Channel | Michigan | X | X | X | 1745 | 9A | 1200 | Coal Steam | 6 | 2022 | 2023 | Tangentially-fired |  |  |  | 520 | 582.145 | 6655150.117 |  | 404.442 | 0 | Y | 0 | 0 | 0 |  | 0 |  | 0 |  | 0 |  | 0 |  | 0 |  | 0 |  | 0 | 0 | Retired | 0 | 0 |  | 22.06%
Wyandotte | Michigan | X | X | X | 1866 | 5 | 1223 | O/G Steam |  |  |  | Stoker |  |  |  | 21.25 | 0.04 | 1368.496 |  | 0.20033 | 0.04 |  | 1368.496 |  | 0.04 |  | 0.04 |  | 0.04 |  | 0.04 |  | 0.04 |  | 0.04 |  | 0.04 |  | 0.04 | 0.04 | O/G Steam Under 100 MW | 0.058458 | 0.058458 |  | 0.6316%
Wyandotte | Michigan | X | X | X | 1866 | 7 | 1224 | O/G Steam |  |  |  | Dry bottom wall-fired boiler |  |  |  | 21.25 | 8.862 | 282616.282 |  | 19.3763 | 8.862 |  | 282616.282 |  | 8.862 |  | 8.862 |  | 8.862 |  | 8.862 |  | 8.862 |  | 8.862 |  | 8.862 |  | 8.862 | 8.862 | O/G Steam Under 100 MW | 0.062714 | 0.062714 |  | 17.04%
Zeeland Generating Station | Michigan | X | X | X | 55087 | CC1 | 3865 | Combustion Turbine |  |  |  | Combustion turbine |  |  |  |  | 29.945 | 1786307.846 | 152339.92 | 30.8707 | 29.945 |  | 1786307.846 | 152339.92 | 29.945 |  | 29.945 |  | 29.945 |  | 29.945 |  | 29.945 |  | 29.945 |  | 29.945 |  | 29.945 | 29.945 | Not Coal Steam or O/G Steam | 0.033527 | 0.033527 |  | 23.19%
Zeeland Generating Station | Michigan | X | X | X | 55087 | CC2 | 3866 | Combustion Turbine |  |  |  | Combustion turbine |  |  |  |  | 28.589 | 1670076.404 | 145530.04 | 22.7563 | 28.589 |  | 1670076.404 | 145530.04 | 28.589 |  | 28.589 |  | 28.589 |  | 28.589 |  | 28.589 |  | 28.589 |  | 28.589 |  | 28.589 | 28.589 | Not Coal Steam or O/G Steam | 0.034237 | 0.034237 |  | 16.73%
Zeeland Generating Station | Michigan | X | X | X | 55087 | CC3 | 3867 | Combined Cycle |  |  |  | Combined cycle | Y |  |  |  | 29.783 | 4583071.808 | 630812.86 | 27.6757 | 29.783 |  | 4583071.808 | 630812.86 | 29.783 |  | 29.783 |  | 29.783 |  | 27.4984 | Optimize SCR | 27.4984 |  | 27.4984 |  | 27.4984 |  | 27.4984 | 27.4984 | Not Coal Steam or O/G Steam | 0.012 | 0.012 |  | 55.58%
Zeeland Generating Station | Michigan | X | X | X | 55087 | CC4 | 3868 | Combined Cycle |  |  |  | Combined cycle | Y |  |  |  | 29.889 | 4751031.288 | 622524.74 | 27.042 | 29.889 |  | 4751031.288 | 622524.74 | 29.889 |  | 29.889 |  | 29.889 |  | 28.5062 | Optimize SCR | 28.5062 |  | 28.5062 |  | 28.5062 |  | 28.5062 | 28.5062 | Not Coal Steam or O/G Steam | 0.012 | 0.012 |  | 54.85%
Allen S King | Minnesota |  | X |  | 1915 | 1 | 1248 | Coal Steam | 12 | 2028 | 2029 | Cyclone boiler | Y |  |  | 511 | 389.339 | 8183542.376 | 816182.78 | 395.1647 | 389.339 |  | 8183542.376 | 816182.78 | 389.339 |  | 389.339 |  | 389.339 |  | 327.3417 | Optimize SCR | 327.3417 |  | 327.3417 |  | 327.3417 |  | 327.3417 | 327.3417 | Existing SCR | 0.08 | 0.08 |  | 30.36%
Black Dog | Minnesota |  | X |  | 1904 | 5 | 1241 | Combined Cycle |  |  |  | Combined cycle | Y |  |  |  | 42.101 | 5577005.473 | 724478.71 | 40.031 | 42.101 |  | 5577005.473 | 724478.71 | 42.101 |  | 42.101 |  | 42.101 |  | 33.462 | Optimize SCR | 33.462 |  | 33.462 |  | 33.462 |  | 33.462 | 33.462 | Not Coal Steam or O/G Steam | 0.012 | 0.012 |  | 49.29%
Black Dog | Minnesota |  | X |  | 1904 | 6 | 91235 | Combustion Turbine |  |  |  | Combustion turbine |  |  |  |  | 26.187 | 1698029.96 | 154118.09 | 28.3337 | 26.187 |  | 1698029.96 | 154118.09 | 26.187 |  | 26.187 |  | 26.187 |  | 26.187 |  | 26.187 |  | 26.187 |  | 26.187 |  | 26.187 | 26.187 | Not Coal Steam or O/G Steam | 0.030844 | 0.030844 |  | 21.83%
Blue Lake Generating Plant | Minnesota |  | X |  | 8027 | 1 | 89763 | Combustion Turbine | 12 | 2023 | 2024 | Combustion turbine | [7 empty] | 0.13833 | 0 | Y | 0 | 0 | 0 |  | 0 |  | 0 |  | 0 |  | 0 |  | 0 |  | 0 |  | 0 | 0 | Not Coal Steam or O/G Steam | 0 | 0 |  | 0.00968%
Blue Lake Generating Plant | Minnesota |  | X |  | 8027 | 2 | 89764 | Combustion Turbine | 12 | 2023 | 2024 | Combustion turbine |  |  |  |  | 4.422 | 7370.2 | 400.41 | 2.8717 | 0 | Y | 0 | 0 | 0 |  | 0 |  | 0 |  | 0 |  | 0 |  | 0 |  | 0 |  | 0 | 0 | Not Coal Steam or O/G Steam | 0 | 0 |  | 0.1781%
Blue Lake Generating Plant | Minnesota |  | X |  | 8027 | 3 | 89765 | Combustion Turbine | 12 | 2023 | 2024 | Combustion turbine |  |  |  |  | 2.518 | 4197.2 | 233.16 | 1.6733 | 0 | Y | 0 | 0 | 0 |  | 0 |  | 0 |  | 0 |  | 0 |  | 0 |  | 0 |  | 0 | 0 | Not Coal Steam or O/G Steam | 0 | 0 |  | 0.1046%
Blue Lake Generating Plant | Minnesota |  | X |  | 8027 | 4 | 89766 | Combustion Turbine | 12 | 2023 | 2024 | Combustion turbine |  |  |  |  | 3.393 | 5654.8 | 328.71 | 1.9873 | 0 | Y | 0 | 0 | 0 |  | 0 |  | 0 |  | 0 |  | 0 |  | 0 |  | 0 |  | 0 | 0 | Not Coal Steam or O/G Steam | 0 | 0 |  | 0.1103%
Blue Lake Generating Plant | Minnesota |  | X |  | 8027 | 7 | 89378 | Combustion Turbine |  |  |  | Combustion turbine |  |  |  |  | 12.042 | 738784.475 | 63555.61 | 9.7563 | 12.042 |  | 738784.475 | 63555.61 | 12.042 |  | 12.042 |  | 12.042 |  | 12.042 |  | 12.042 |  | 12.042 |  | 12.042 |  | 12.042 | 12.042 | Not Coal Steam or O/G Steam | 0.032599 | 0.032599 |  | 0.083329
Blue Lake Generating Plant | Minnesota |  | X |  | 8027 | 8 | 89379 | Combustion Turbine |  |  |  | Combustion turbine |  |  |  |  | 12.695 | 739256.33 | 59635.91 | 9.6487 | 12.695 |  | 739256.33 | 59635.91 | 12.695 |  | 12.695 |  | 12.695 |  | 12.695 |  | 12.695 |  | 12.695 |  | 12.695 |  | 12.695 | 12.695 | Not Coal Steam or O/G Steam | 0.034345 | 0.034345 |  | 7.409%
Boswell Energy Center | Minnesota |  | X |  | 1893 | 3 | 1233 | Coal Steam | 12 | 2029 | 2030 | Tangentially-fired | Y |  |  | 364 | 313.739 | 10805893.808 | 1010800.46 | 209.6167 | 313.739 |  | 10805893.808 | 1010800.46 | 313.739 |  | 313.739 |  | 313.739 |  | 313.739 |  | 313.739 |  | 313.739 |  | 313.739 |  | 313.739 | 313.739 | Existing SCR | 0.058068 | 0.058068 |  | 44.28%
Boswell Energy Center | Minnesota |  | X |  | 1893 | 4 | 1234 | Coal Steam |  |  |  | Tangentially-fired |  | Y |  | 584 | 634.66 | 11460354.63 | 1188587.37 | 673.5793 | 634.66 |  | 11460354.63 | 1188587.37 | 634.66 |  | 634.66 |  | 634.66 |  | 634.66 |  | 634.66 |  | 594.2194 | Y | 594.2194 |  | 440.3641 | 286.5089 | Coal Steam SCR Retrofit | 0.1037 | 0.05 |  | 0.51276
Cambridge Station | Minnesota |  | X |  | 2038 | 1 | 90190 | Combustion Turbine |  |  |  | Combustion turbine |  |  |  |  | 4.344 | 7240.1 | 450.45 | 3.2267 | 4.344 |  | 7240.1 | 450.45 | 4.344 |  | 4.344 |  | 4.344 |  | 4.344 |  | 4.344 |  | 4.344 |  | 4.344 |  | 4.344 | 4.344 | Not Coal Steam or O/G Steam | 1.2 | 1.2 |  | 0.0040313
Cambridge Station | Minnesota |  | X |  | 2038 | 2 | 89651 | Combustion Turbine |  |  |  | Combustion turbine |  |  |  |  | 17.253 | 799714.22 | 68607.56 | 8.7893 | 17.253 |  | 799714.22 | 68607.56 | 17.253 |  | 17.253 |  | 17.253 |  | 17.253 |  | 17.253 |  | 17.253 |  | 17.253 |  | 17.253 | 17.253 | Not Coal Steam or O/G Steam | 0.043148 | 0.043148 |  | 5.873%
Cannon Falls Energy Center | Minnesota |  | X |  | 56241 | CT-01 | 89752 | Combustion Turbine |  |  |  | Combustion turbine |  |  |  |  | 23.015 | 1227958 | 103468.58 | 16.1283 | 23.015 |  | 1227958 | 103468.58 | 23.015 |  | 23.015 |  | 23.015 |  | 23.015 |  | 23.015 |  | 23.015 |  | 23.015 |  | 23.015 | 23.015 | Not Coal Steam or O/G Steam | 0.037485 | 0.037485 |  | 0.10189
Cannon Falls Energy Center | Minnesota |  | X |  | 56241 | CT-02 | 89753 | Combustion Turbine |  |  |  | Combustion turbine |  |  |  |  | 23.897 | 1235274.3 | 107777.94 | 16.0257 | 23.897 |  | 1235274.3 | 107777.94 | 23.897 |  | 23.897 |  | 23.897 |  | 23.897 |  | 23.897 |  | 23.897 |  | 23.897 |  | 23.897 | 23.897 | Not Coal Steam or O/G Steam | 0.038691 | 0.038691 |  | 9.877%
Cascade Creek | Minnesota |  | X |  | 6058 | CT1 | 90209 | Combustion Turbine |  |  |  | Combustion turbine |  |  |  |  | 9.323 | 26638 | 0 | 13.9597 | 9.323 |  | 26638 | 0 | 9.323 |  | 9.323 |  | 9.323 |  | 9.323 |  | 9.323 |  | 9.323 |  | 9.323 |  | 9.323 | 9.323 | Not Coal Steam or O/G Steam | 0.69998 | 0.69998 |  | 2.412%
Cascade Creek | Minnesota |  | X |  | 6058 | CT2 | 2727 | Combustion Turbine |  |  |  | Combustion turbine |  |  |  |  | 5.136 | 93203.12 | 8484.69 | 3.1597 | 5.136 |  | 93203.12 | 8484.69 | 5.136 |  | 5.136 |  | 5.136 |  | 5.136 |  | 5.136 |  | 5.136 |  | 5.136 |  | 5.136 | 5.136 | Not Coal Steam or O/G Steam | 0.11021 | 0.11021 |  | 5.556%
Cascade Creek | Minnesota |  | X |  | 6058 | CT3 | 2728 | Combustion Turbine |  |  |  | Combustion turbine |  |  |  |  | 4.924 | 93753.972 | 8619.7 | 3.2167 | 4.924 |  | 93753.972 | 8619.7 | 4.924 |  | 4.924 |  | 4.924 |  | 4.924 |  | 4.924 |  | 4.924 |  | 4.924 |  | 4.924 | 4.924 | Not Coal Steam or O/G Steam | 0.10504 | 0.10504 |  | 5.129%
Cottage Grove Cogeneration | Minnesota |  | X |  | 55010 | 01 | 3812 | Combined Cycle |  |  |  | Combined cycle | Y |  |  |  | 13.061 | 2395450.652 | 301820.3 | 11.7417 | 13.061 |  | 2395450.652 | 301820.3 | 13.061 |  | 13.061 |  | 13.061 |  | 13.061 |  | 13.061 |  | 13.061 |  | 13.061 |  | 13.061 | 13.061 | Not Coal Steam or O/G Steam | 0.010905 | 0.010905 |  | 26.07%
Elk River | Minnesota |  | X |  | 2039 | ERPS11 | 90432 | Combustion Turbine |  |  |  | Combustion turbine |  |  |  |  | 8.582 | 585059.595 | 44343.74 | 4.1777 | 8.582 |  | 585059.595 | 44343.74 | 8.582 |  | 8.582 |  | 8.582 |  | 8.582 |  | 8.582 |  | 8.582 |  | 8.582 |  | 8.582 | 8.582 | Not Coal Steam or O/G Steam | 0.029337 | 0.029337 |  | 3.383%
Faribault Energy Park | Minnesota |  | X |  | 56164 | EU006 | 89474 | Combined Cycle |  |  |  | Combined cycle | Y |  |  |  | 17.663 | 2550254.31 | 349435.57 | 17.4567 | 17.663 |  | 2550254.31 | 349435.57 | 17.663 |  | 17.663 |  | 17.663 |  | 15.3015 | Optimize SCR | 15.3015 |  | 15.3015 |  | 15.3015 |  | 15.3015 | 15.3015 | Not Coal Steam or O/G Steam | 0.012 | 0.012 |  | 30.44%
Hibbard Energy Center | Minnesota |  | X |  | 1897 | 3 | 1235 | Biomass |  |  |  | Stoker |  |  | Y |  | 67.809 | 462166.269 |  | 68.008 | 67.809 |  | 462166.269 |  | 67.809 |  | 67.809 |  | 67.809 |  | 67.809 |  | 67.809 |  | 67.809 |  | 67.809 |  | 67.809 | 67.809 | Not Coal Steam or O/G Steam | 0.29344 | 0.29344 |  | 17.32%
Hibbard Energy Center | Minnesota |  | X |  | 1897 | 4 | 1236 | Biomass |  |  |  | Stoker |  |  | Y |  | 71.595 | 477990.128 |  | 78.47 | 71.595 |  | 477990.128 |  | 71.595 |  | 71.595 |  | 71.595 |  | 71.595 |  | 71.595 |  | 71.595 |  | 71.595 |  | 71.595 | 71.595 | Not Coal Steam or O/G Steam | 0.29957 | 0.29957 |  | 20.56%
High Bridge | Minnesota |  | X |  | 1912 | 7 | 89581 | Combined Cycle |  |  |  | Combined cycle | Y |  |  |  | 37.192 | 5594520.56 | 754466.41 | 34.499 | 37.192 |  | 5594520.56 | 754466.41 | 37.192 |  | 37.192 |  | 37.192 |  | 33.5671 | Optimize SCR | 33.5671 |  | 33.5671 |  | 33.5671 |  | 33.5671 | 33.5671 | Not Coal Steam or O/G Steam | 0.012 | 0.012 |  | 58.52%
High Bridge | Minnesota |  | X |  | 1912 | 8 | 89582 | Combined Cycle |  |  |  | Combined cycle | Y |  |  |  | 37.703 | 5585989.495 | 755330.77 | 34.6493 | 37.703 |  | 5585989.495 | 755330.77 | 37.703 |  | 37.703 |  | 37.703 |  | 33.5159 | Optimize SCR | 33.5159 |  | 33.5159 |  | 33.5159 |  | 33.5159 | 33.5159 | Not Coal Steam or O/G Steam | 0.012 | 0.012 |  | 57.94%
Hoot Lake | Minnesota |  | X |  | 1943 | 2 | 1253 | Coal Steam | 5 | 2021 | 2023 | Tangentially-fired |  |  |  | 61.5 | 7.003 | 47378.65 | 4192 | 25.432 | 0 | Y | 0 | 0 | 0 |  | 0 |  | 0 |  | 0 |  | 0 |  | 0 |  | 0 |  | 0 | 0 | Retired | 0 | 0 |  | 4.539%
Hoot Lake | Minnesota |  | X |  | 1943 | 3 | 1254 | Coal Steam | 5 | 2021 | 2023 | Dry bottom wall-fired boiler |  |  |  | 84 | 2.762 | 26399.325 | 2372 | 26.051 | 0 | Y | 0 | 0 | 0 |  | 0 |  | 0 |  | 0 |  | 0 |  | 0 |  | 0 |  | 0 | 0 | Retired | 0 | 0 |  | 6.293%
Hutchinson - Plant 2 | Minnesota |  | X |  | 6358 | 1 | 2880 | Combined Cycle |  |  |  | Combined cycle |  |  |  |  | 6.485 | 117537.887 | 13194.03 | 6.0417 | 6.485 |  | 117537.887 | 13194.03 | 6.485 |  | 6.485 |  | 6.485 |  | 6.485 |  | 6.485 |  | 6.485 |  | 6.485 |  | 6.485 | 6.485 | Not Coal Steam or O/G Steam | 0.11035 | 0.11035 |  | 5.904%
Inver Hills | Minnesota |  | X |  | 1913 | 1 | 90102 | Combustion Turbine | 12 | 2026 | 2027 | Combustion turbine |  |  |  |  | 45.395 | 129555.5 | 7404.17 | 16.7037 | 0 | Y | 0 | 0 | 0 |  | 0 |  | 0 |  | 0 |  | 0 |  | 0 |  | 0 |  | 0 | 0 | Not Coal Steam or O/G Steam | 0 | 0 |  | 1.623%
Inver Hills | Minnesota |  | X |  | 1913 | 2 | 90103 | Combustion Turbine | 12 | 2026 | 2027 | Combustion turbine |  |  |  |  | 30.732 | 87804.4 | 5586.43 | 11.216 | 0 | Y | 0 | 0 | 0 |  | 0 |  | 0 |  | 0 |  | 0 |  | 0 |  | 0 |  | 0 | 0 | Not Coal Steam or O/G Steam | 0 | 0 |  | 1.211%
Inver Hills | Minnesota |  | X |  | 1913 | 3 | 90104 | Combustion Turbine | 12 | 2026 | 2027 | Combustion turbine |  |  |  |  | 46.615 | 133184.1 | 8214.14 | 20.6573 | 0 | Y | 0 | 0 | 0 |  | 0 |  | 0 |  | 0 |  | 0 |  | 0 |  | 0 |  | 0 | 0 | Not Coal Steam or O/G Steam | 0 | 0 |  | 2.17%
Inver Hills | Minnesota |  | X |  | 1913 | 4 | 90105 | Combustion Turbine | 12 | 2026 | 2027 | Combustion turbine |  |  |  |  | 50.633 | 144657.9 | 9087.25 | 21.724 | 0 | Y | 0 | 0 | 0 |  | 0 |  | 0 |  | 0 |  | 0 |  | 0 |  | 0 |  | 0 | 0 | Not Coal Steam or O/G Steam | 0 | 0 |  | 2.204%
Inver Hills | Minnesota |  | X |  | 1913 | 5 | 90106 | Combustion Turbine | 12 | 2026 | 2027 | Combustion turbine |  |  |  |  | 45.243 | 129262 | 7730.35 | 18.2513 | 0 | Y | 0 | 0 | 0 |  | 0 |  | 0 |  | 0 |  | 0 |  | 0 |  | 0 |  | 0 | 0 | Not Coal Steam or O/G Steam | 0 | 0 |  | 2.013%
Inver Hills | Minnesota |  | X |  | 1913 | 6 | 90107 | Combustion Turbine | 12 | 2026 | 2027 | Combustion turbine |  |  |  |  | 46.253 | 132147.9 | 8352.25 | 20.481 | 0 | Y | 0 | 0 | 0 |  | 0 |  | 0 |  | 0 |  | 0 |  | 0 |  | 0 |  | 0 | 0 | Not Coal Steam or O/G Steam | 0 | 0 |  | 2.09%
Lakefield Junction Generating | Minnesota |  | X |  | 7925 | CT01 | 3985 | Combustion Turbine |  |  |  | Combustion turbine |  |  |  |  | 5.232 | 301910.018 | 21061.76 | 1.891 | 5.232 |  | 301910.018 | 21061.76 | 5.232 |  | 5.232 |  | 5.232 |  | 5.232 |  | 5.232 |  | 5.232 |  | 5.232 |  | 5.232 | 5.232 | Not Coal Steam or O/G Steam | 0.034659 | 0.034659 |  | 2.535%
Lakefield Junction Generating | Minnesota |  | X |  | 7925 | CT02 | 3986 | Combustion Turbine |  |  |  | Combustion turbine |  |  |  |  | 3.859 | 251763.072 | 17524.09 | 1.8307 | 3.859 |  | 251763.072 | 17524.09 | 3.859 |  | 3.859 |  | 3.859 |  | 3.859 |  | 3.859 |  | 3.859 |  | 3.859 |  | 3.859 | 3.859 | Not Coal Steam or O/G Steam | 0.030656 | 0.030656 |  | 2.795%
Lakefield Junction Generating | Minnesota |  | X |  | 7925 | CT03 | 3987 | Combustion Turbine |  |  |  | Combustion turbine |  |  |  |  | 3.115 | 187679.388 | 13022.3 | 2.0767 | 3.115 |  | 187679.388 | 13022.3 | 3.115 |  | 3.115 |  | 3.115 |  | 3.115 |  | 3.115 |  | 3.115 |  | 3.115 |  | 3.115 | 3.115 | Not Coal Steam or O/G Steam | 0.033195 | 0.033195 |  | 2.922%
Lakefield Junction Generating | Minnesota |  | X |  | 7925 | CT04 | 3988 | Combustion Turbine |  |  |  | Combustion turbine |  |  |  |  | 2.09 | 135845.247 | 9385.12 | 1.7713 | 2.09 |  | 135845.247 | 9385.12 | 2.09 |  | 2.09 |  | 2.09 |  | 2.09 |  | 2.09 |  | 2.09 |  | 2.09 |  | 2.09 | 2.09 | Not Coal Steam or O/G Steam | 0.03077 | 0.03077 |  | 2.418%
Lakefield Junction Generating | Minnesota |  | X |  | 7925 | CT05 | 3989 | Combustion Turbine |  |  |  | Combustion turbine |  |  |  |  | 1.547 | 106266.711 | 7377.37 | 1.2507 | 1.547 |  | 106266.711 | 7377.37 | 1.547 |  | 1.547 |  | 1.547 |  | 1.547 |  | 1.547 |  | 1.547 |  | 1.547 |  | 1.547 | 1.547 | Not Coal Steam or O/G Steam | 0.029115 | 0.029115 |  | 1.888%
Lakefield Junction Generating | Minnesota |  | X |  | 7925 | CT06 | 3990 | Combustion Turbine |  |  |  | Combustion turbine |  |  |  |  | 1.692 | 114528.873 | 7922.99 | 1.1987 | 1.692 |  | 114528.873 | 7922.99 | 1.692 |  | 1.692 |  | 1.692 |  | 1.692 |  | 1.692 |  | 1.692 |  | 1.692 |  | 1.692 | 1.692 | Not Coal Steam or O/G Steam | 0.029547 | 0.029547 |  | 1.861%
Laskin Energy Center | Minnesota |  | X |  | 1891 | 1 | 1229 | O/G Steam |  |  |  | Tangentially-fired |  |  | Y | 44 | 31.152 | 519625.627 | 36565.31 | 13.65 | 31.152 |  | 519625.627 | 36565.31 | 31.152 |  | 31.152 |  | 31.152 |  | 31.152 |  | 31.152 |  | 31.152 |  | 31.152 |  | 31.152 | 31.152 | O/G Steam Under 100 MW | 0.1199 | 0.1199 |  | 9.849%
Laskin Energy Center | Minnesota |  | X |  | 1891 | 2 | 1230 | O/G Steam |  |  |  | Tangentially-fired |  |  | Y | 44 | 31.785 | 516156.261 | 34558.48 | 13.8683 | 31.785 |  | 516156.261 | 34558.48 | 31.785 |  | 31.785 |  | 31.785 |  | 31.785 |  | 31.785 |  | 31.785 |  | 31.785 |  | 31.785 | 31.785 | O/G Steam Under 100 MW | 0.12316 | 0.12316 |  | 9.779%
Mankato Energy Center | Minnesota |  | X |  | 56104 | CT-1 | 89427 | Combined Cycle |  |  |  | Combined cycle | Y |  |  |  | 21.406 | 5534406.616 | 729206.43 | 18.3563 | 21.406 |  | 5534406.616 | 729206.43 | 21.406 |  | 21.406 |  | 21.406 |  | 21.406 |  | 21.406 |  | 21.406 |  | 21.406 |  | 21.406 | 21.406 | Not Coal Steam or O/G Steam | 0.0077356 | 0.0077356 |  | 42.13%
Mankato Energy Center | Minnesota |  | X |  | 56104 | CT-2 | 89428 | Combined Cycle |  |  |  | Combined cycle | Y |  |  |  | 16.081 | 4090134.775 | 555592.69 | 16.1763 | 16.081 |  | 4090134.775 | 555592.69 | 16.081 |  | 16.081 |  | 16.081 |  | 16.081 |  | 16.081 |  | 16.081 |  | 16.081 |  | 16.081 | 16.081 | Not Coal Steam or O/G Steam | 0.0078633 | 0.0078633 |  | 38.38%
Maple Lake Station | Minnesota |  | X |  | 2042 | 1 | 90189 | Combustion Turbine |  |  |  | Combustion turbine |  |  |  |  | 5.067 | 8445.4 | 532.24 | 2.7217 | 5.067 |  | 8445.4 | 532.24 | 5.067 |  | 5.067 |  | 5.067 |  | 5.067 |  | 5.067 |  | 5.067 |  | 5.067 |  | 5.067 | 5.067 | Not Coal Steam or O/G Steam | 1.1999 | 1.1999 |  | 0.34%
Minnesota River Station | Minnesota |  | X |  | 7844 | U001 | 3297 | Combustion Turbine |  |  |  | Combustion turbine |  |  |  |  | 1.351 | 15534.784 | 2178.2 | 0.63733 | 1.351 |  | 15534.784 | 2178.2 | 1.351 |  | 1.351 |  | 1.351 |  | 1.351 |  | 1.351 |  | 1.351 |  | 1.351 |  | 1.351 | 1.351 | Not Coal Steam or O/G Steam | 0.17393 | 0.17393 |  | 0.3437%
New Ulm | Minnesota |  | X |  | 2001 | 7 | 90754 | Combustion Turbine |  |  |  | Combustion turbine |  |  |  |  | 2.111 | 3517.5 | 261.3 | 1.998 | 2.111 |  | 3517.5 | 261.3 | 2.111 |  | 2.111 |  | 2.111 |  | 2.111 |  | 2.111 |  | 2.111 |  | 2.111 |  | 2.111 | 2.111 | Not Coal Steam or O/G Steam | 1.2003 | 1.2003 |  | 0.2591%
Northshore Mining Silver Bay Power | Minnesota |  | X |  | 10849 | PB1 | 89908 | Coal Steam |  |  |  | Dry bottom wall-fired boiler |  |  |  | 36 |  |  |  | 20.121 | [20 empty] | Coal Steam Under 100 MW, Under 0.08 | 0 | 0 |  | 4.549%
Northshore Mining Silver Bay Power | Minnesota |  | X |  | 10849 | PB2 | 89909 | Coal Steam |  |  |  | Dry bottom wall-fired boiler |  |  |  | 69 |  |  |  | 134.9277 | [20 empty] | Coal Steam Under 100 MW, Under 0.08 | 0 | 0 |  | 9.649%
Pleasant Valley Station | Minnesota |  | X |  | 7843 | 11 | 3294 | Combustion Turbine |  |  |  | Combustion turbine |  |  |  |  | 25.78 | 493466.562 | 40023.8 | 12.855 | 25.78 |  | 493466.562 | 40023.8 | 25.78 |  | 25.78 |  | 25.78 |  | 25.78 |  | 25.78 |  | 25.78 |  | 25.78 |  | 25.78 | 25.78 | Not Coal Steam or O/G Steam | 0.10449 | 0.10449 |  | 3.79%
Pleasant Valley Station | Minnesota |  | X |  | 7843 | 12 | 3295 | Combustion Turbine |  |  |  | Combustion turbine |  |  |  |  | 10.287 | 283172.911 | 22536.05 | 5.6363 | 10.287 |  | 283172.911 | 22536.05 | 10.287 |  | 10.287 |  | 10.287 |  | 10.287 |  | 10.287 |  | 10.287 |  | 10.287 |  | 10.287 | 10.287 | Not Coal Steam or O/G Steam | 0.072655 | 0.072655 |  | 2.336%
Pleasant Valley Station | Minnesota |  | X |  | 7843 | 13 | 3296 | Combustion Turbine |  |  |  | Combustion turbine |  |  |  |  | 5.778 | 151596.345 | 11858.76 | 2.869 | 5.778 |  | 151596.345 | 11858.76 | 5.778 |  | 5.778 |  | 5.778 |  | 5.778 |  | 5.778 |  | 5.778 |  | 5.778 |  | 5.778 | 5.778 | Not Coal Steam or O/G Steam | 0.076229 | 0.076229 |  | 1.443%
Riverside (1927) | Minnesota |  | X |  | 1927 | 10 | 89647 | Combined Cycle |  |  |  | Combined cycle | Y |  |  |  | 19.002 | 1918184.562 | 266799.91 | 31.422 | 19.002 |  | 1918184.562 | 266799.91 | 19.002 |  | 19.002 |  | 19.002 |  | 11.5091 | Optimize SCR | 11.5091 |  | 11.5091 |  | 11.5091 |  | 11.5091 | 11.5091 | Not Coal Steam or O/G Steam | 0.012 | 0.012 |  | 48.67%
Riverside (1927) | Minnesota |  | X |  | 1927 | 9 | 89646 | Combined Cycle |  |  |  | Combined cycle | Y |  |  |  | 22.423 | 2091379 | 291433.84 | 31.0823 | 22.423 |  | 2091379 | 291433.84 | 22.423 |  | 22.423 |  | 22.423 |  | 12.5483 | Optimize SCR | 12.5483 |  | 12.5483 |  | 12.5483 |  | 12.5483 | 12.5483 | Not Coal Steam or O/G Steam | 0.012 | 0.012 |  | 45.27%
Rock Lake Station | Minnesota |  | X |  | 6741 | 1 | 90185 | Combustion Turbine |  |  |  | Combustion turbine |  |  |  |  | 5.641 | 9401.1 | 588.96 | 3.644 | 5.641 |  | 9401.1 | 588.96 | 5.641 |  | 5.641 |  | 5.641 |  | 5.641 |  | 5.641 |  | 5.641 |  | 5.641 |  | 5.641 | 5.641 | Not Coal Steam or O/G Steam | 1.2001 | 1.2001 |  | 0.4552%
Sherburne County | Minnesota |  | X |  | 6090 | 1 | 2767 | Coal Steam | 12 | 2026 | 2027 | Tangentially-fired |  |  | Y | 680 | 888.293 | 13173696.305 | 1275267.17 | 959.3107 | 0 | Y | 0 | 0 | 0 |  | 0 |  | 0 |  | 0 |  | 0 |  | 0 |  | 0 |  | 0 | 0 | Retired | 0 | 0 |  | 49.46%
Sherburne County | Minnesota |  | X |  | 6090 | 2 | 2768 | Coal Steam | 12 | 2023 | 2024 | Tangentially-fired |  |  | Y | 752 | 1435.555 | 21055226.472 | 2030812.97 | 1179.3097 | 0 | Y | 0 | 0 | 0 |  | 0 |  | 0 |  | 0 |  | 0 |  | 0 |  | 0 |  | 0 | 0 | Retired | 0 | 0 |  | 59.67%
Sherburne County | Minnesota |  | X |  | 6090 | 3 | 2769 | Coal Steam | 12 | 2030 | 2031 | Dry bottom wall-fired boiler |  |  |  | 876 | 1013.132 | 16235252.965 | 1669939.75 | 1018.3277 | 1013.132 |  | 16235252.965 | 1669939.75 | 1013.132 |  | 1013.132 |  | 1013.132 |  | 1013.132 |  | 1013.132 |  | 1013.132 |  | 1013.132 |  | 709.5067 | 405.8813 | Coal Steam SCR Retrofit | 0.12481 | 0.05 |  | 43.02%
Solway Plant | Minnesota |  | X |  | 7947 | 1 | 8406 | Combustion Turbine |  |  |  | Combustion turbine |  |  |  |  | 30.317 | 455018.237 | 45302.56 | 20.2297 | 30.317 |  | 455018.237 | 45302.56 | 30.317 |  | 30.317 |  | 30.317 |  | 30.317 |  | 30.317 |  | 30.317 |  | 30.317 |  | 30.317 | 30.317 | Not Coal Steam or O/G Steam | 0.13326 | 0.13326 |  | 16.88%
St. Bonifacius Station | Minnesota |  | X |  | 6824 | 1 | 90186 | Combustion Turbine |  |  |  | Combustion turbine |  |  |  |  | 2.806 | 5573.3 | 153.19 | 3.2493 | 2.806 |  | 5573.3 | 153.19 | 2.806 |  | 2.806 |  | 2.806 |  | 2.806 |  | 2.806 |  | 2.806 |  | 2.806 |  | 2.806 | 2.806 | Not Coal Steam or O/G Steam | 1.0069 | 1.0069 |  | 0.6623%
St. Bonifacius Station | Minnesota |  | X |  | 6824 | 2 | 90187 | Combustion Turbine |  |  |  | Combustion turbine |  |  |  |  | 3.14 | 6450.9 | 174.09 | 3.1927 | 3.14 |  | 6450.9 | 174.09 | 3.14 |  | 3.14 |  | 3.14 |  | 3.14 |  | 3.14 |  | 3.14 |  | 3.14 |  | 3.14 | 3.14 | Not Coal Steam or O/G Steam | 0.97351 | 0.97351 |  | 0.6896%
Taconite Harbor Energy Center | Minnesota |  | X |  | 10075 | 1 | 9003 | Coal Steam | 3 | 2023 | 2023 | Tangentially-fired |  | Y |  | 79 |  |  |  |  | 0 | Y | 0 | 0 | 0 |  | 0 |  | 0 |  | 0 |  | 0 |  | 0 |  | 0 |  | 0 | 0 | Retired | 0 | 0
Taconite Harbor Energy Center | Minnesota |  | X |  | 10075 | 2 | 9004 | Coal Steam | 3 | 2023 | 2023 | Tangentially-fired |  | Y |  | 76 |  |  |  |  | 0 | Y | 0 | 0 | 0 |  | 0 |  | 0 |  | 0 |  | 0 |  | 0 |  | 0 |  | 0 | 0 | Retired | 0 | 0
Ackerman Combined Cycle Plant | Mississippi |  | X | X | 55694 | AA-001 | 8924 | Combined Cycle |  |  |  | Combined cycle | Y |  |  |  | 29.396 | 5156404.444 | 717827.38 | 33.8547 | 29.396 |  | 5156404.444 | 717827.38 | 29.396 |  | 29.396 |  | 29.396 |  | 29.396 |  | 29.396 |  | 29.396 |  | 29.396 |  | 29.396 | 29.396 | Not Coal Steam or O/G Steam | 0.011402 | 0.011402 |  | 52.27%
Ackerman Combined Cycle Plant | Mississippi |  | X | X | 55694 | AA-002 | 8926 | Combined Cycle |  |  |  | Combined cycle | Y |  |  |  | 30.175 | 5333439.914 | 731977.19 | 34.743 | 30.175 |  | 5333439.914 | 731977.19 | 30.175 |  | 30.175 |  | 30.175 |  | 30.175 |  | 30.175 |  | 30.175 |  | 30.175 |  | 30.175 | 30.175 | Not Coal Steam or O/G Steam | 0.011315 | 0.011315 |  | 53.79%
Attala Generating Plant | Mississippi |  | X | X | 55220 | A01 | 4165 | Combined Cycle |  |  |  | Combined cycle | Y |  |  |  | 24.465 | 4597118.193 | 653046.38 | 21.1943 | 24.465 |  | 4597118.193 | 653046.38 | 24.465 |  | 24.465 |  | 24.465 |  | 24.465 |  | 24.465 |  | 24.465 |  | 24.465 |  | 24.465 | 24.465 | Not Coal Steam or O/G Steam | 0.010644 | 0.010644 |  | 48.11%
Attala Generating Plant | Mississippi |  | X | X | 55220 | A02 | 4166 | Combined Cycle |  |  |  | Combined cycle | Y |  |  |  | 27.7 | 4767115.973 | 649482.71 | 22.8073 | 27.7 |  | 4767115.973 | 649482.71 | 27.7 |  | 27.7 |  | 27.7 |  | 27.7 |  | 27.7 |  | 27.7 |  | 27.7 |  | 27.7 | 27.7 | Not Coal Steam or O/G Steam | 0.011621 | 0.011621 |  | 48.54%
Batesville Generation Facility | Mississippi |  | X | X | 55063 | 1 | 3846 | Combined Cycle |  |  |  | Combined cycle | Y |  |  |  | 47.276 | 3508767.232 | 431290.77 | 44.8403 | 47.276 |  | 3508767.232 | 431290.77 | 47.276 |  | 47.276 |  | 47.276 |  | 21.0526 | Optimize SCR | 21.0526 |  | 21.0526 |  | 21.0526 |  | 21.0526 | 21.0526 | Not Coal Steam or O/G Steam | 0.012 | 0.012 |  | 40.63%
Batesville Generation Facility | Mississippi |  | X | X | 55063 | 2 | 3847 | Combined Cycle |  |  |  | Combined cycle | Y |  |  |  | 59.578 | 4686794.828 | 575861.11 | 60.961 | 59.578 |  | 4686794.828 | 575861.11 | 59.578 |  | 59.578 |  | 59.578 |  | 28.1208 | Optimize SCR | 28.1208 |  | 28.1208 |  | 28.1208 |  | 28.1208 | 28.1208 | Not Coal Steam or O/G Steam | 0.012 | 0.012 |  | 57.31%
Batesville Generation Facility | Mississippi |  | X | X | 55063 | 3 | 3848 | Combined Cycle |  |  |  | Combined cycle | Y |  |  |  | 16.652 | 1307265.208 | 166373.79 | 51.422 | 16.652 |  | 1307265.208 | 166373.79 | 16.652 |  | 16.652 |  | 16.652 |  | 7.8436 | Optimize SCR | 7.8436 |  | 7.8436 |  | 7.8436 |  | 7.8436 | 7.8436 | Not Coal Steam or O/G Steam | 0.012 | 0.012 |  | 44.2%
Baxter Wilson | Mississippi |  | X | X | 2050 | 1 | 1293 | O/G Steam | 5 | 2022 | 2023 | Tangentially-fired |  |  |  | 500 | 693.036 | 6059788.448 | 596689.82 | 1023.8023 | 0 | Y | 0 | 0 | 0 |  | 0 |  | 0 |  | 0 |  | 0 |  | 0 |  | 0 |  | 0 | 0 | Retired | 0 | 0 |  | 42.49%
Caledonia | Mississippi |  | X | X | 55197 | AA-001 | 4102 | Combined Cycle |  |  |  | Combined cycle | Y |  |  |  | 25.661 | 4099895.41 | 596815.57 | 27.9703 | 25.661 |  | 4099895.41 | 596815.57 | 25.661 |  | 25.661 |  | 25.661 |  | 24.5994 | Optimize SCR | 24.5994 |  | 24.5994 |  | 24.5994 |  | 24.5994 | 24.5994 | Not Coal Steam or O/G Steam | 0.012 | 0.012 |  | 61.09%
Caledonia | Mississippi |  | X | X | 55197 | AA-002 | 4103 | Combined Cycle |  |  |  | Combined cycle | Y |  |  |  | 26.949 | 4770764.066 | 677451.8 | 28.204 | 26.949 |  | 4770764.066 | 677451.8 | 26.949 |  | 26.949 |  | 26.949 |  | 26.949 |  | 26.949 |  | 26.949 |  | 26.949 |  | 26.949 | 26.949 | Not Coal Steam or O/G Steam | 0.011298 | 0.011298 |  | 67.12%
Caledonia | Mississippi |  | X | X | 55197 | AA-003 | 4104 | Combined Cycle |  |  |  | Combined cycle | Y |  |  |  | 26.512 | 4972505.363 | 716328.63 | 22.696 | 26.512 |  | 4972505.363 | 716328.63 | 26.512 |  | 26.512 |  | 26.512 |  | 26.512 |  | 26.512 |  | 26.512 |  | 26.512 |  | 26.512 | 26.512 | Not Coal Steam or O/G Steam | 0.010663 | 0.010663 |  | 54.43%
Chevron Cogenerating Station | Mississippi |  | X | X | 2047 | 5 | 1285 | Combustion Turbine |  |  |  | Combustion turbine |  |  |  |  | 80.703 | 2857806.072 | 245585.31 | 76.2893 | 80.703 |  | 2857806.072 | 245585.31 | 80.703 |  | 80.703 |  | 80.703 |  | 80.703 |  | 80.703 |  | 80.703 |  | 80.703 |  | 80.703 | 80.703 | Not Coal Steam or O/G Steam | 0.056479 | 0.056479 |  | 69.31%
Choctaw County Gen | Mississippi |  | X | X | 55706 | CTG1 | 9224 | Combined Cycle |  |  |  | Combined cycle | Y |  |  |  | 24.597 | 5895015.906 | 544859.74 | 23.7563 | 24.597 |  | 5895015.906 | 544859.74 | 24.597 |  | 24.597 |  | 24.597 |  | 24.597 |  | 24.597 |  | 24.597 |  | 24.597 |  | 24.597 | 24.597 | Not Coal Steam or O/G Steam | 0.008345 | 0.008345 |  | 60.42%
Choctaw County Gen | Mississippi |  | X | X | 55706 | CTG2 | 9225 | Combined Cycle |  |  |  | Combined cycle | Y |  |  |  | 26.716 | 6015259.726 | 543507.03 | 24.0737 | 26.716 |  | 6015259.726 | 543507.03 | 26.716 |  | 26.716 |  | 26.716 |  | 26.716 |  | 26.716 |  | 26.716 |  | 26.716 |  | 26.716 | 26.716 | Not Coal Steam or O/G Steam | 0.0088827 | 0.0088827 |  | 60.47%
Choctaw County Gen | Mississippi |  | X | X | 55706 | CTG3 | 9226 | Combined Cycle |  |  |  | Combined cycle | Y |  |  |  | 26.947 | 6052780.355 | 563196.07 | 22.5743 | 26.947 |  | 6052780.355 | 563196.07 | 26.947 |  | 26.947 |  | 26.947 |  | 26.947 |  | 26.947 |  | 26.947 |  | 26.947 |  | 26.947 | 26.947 | Not Coal Steam or O/G Steam | 0.008904 | 0.008904 |  | 55.39%
Crossroads Energy Center (CPU) | Mississippi |  | X | X | 55395 | CT01 | 9056 | Combustion Turbine |  |  |  | Combustion turbine |  |  |  |  | 1.171 | 88623.101 | 6545.22 | 2.4847 | 1.171 |  | 88623.101 | 6545.22 | 1.171 |  | 1.171 |  | 1.171 |  | 1.171 |  | 1.171 |  | 1.171 |  | 1.171 |  | 1.171 | 1.171 | Not Coal Steam or O/G Steam | 0.026427 | 0.026427 |  | 5.058%
Crossroads Energy Center (CPU) | Mississippi |  | X | X | 55395 | CT02 | 9057 | Combustion Turbine |  |  |  | Combustion turbine |  |  |  |  | 1.346 | 109632.021 | 8236.15 | 2.3607 | 1.346 |  | 109632.021 | 8236.15 | 1.346 |  | 1.346 |  | 1.346 |  | 1.346 |  | 1.346 |  | 1.346 |  | 1.346 |  | 1.346 | 1.346 | Not Coal Steam or O/G Steam | 0.024555 | 0.024555 |  | 5.005%
Crossroads Energy Center (CPU) | Mississippi |  | X | X | 55395 | CT03 | 9058 | Combustion Turbine |  |  |  | Combustion turbine |  |  |  |  | 1.158 | 87137.875 | 6564.47 | 2.3807 | 1.158 |  | 87137.875 | 6564.47 | 1.158 |  | 1.158 |  | 1.158 |  | 1.158 |  | 1.158 |  | 1.158 |  | 1.158 |  | 1.158 | 1.158 | Not Coal Steam or O/G Steam | 0.026579 | 0.026579 |  | 4.963%
Crossroads Energy Center (CPU) | Mississippi |  | X | X | 55395 | CT04 | 9059 | Combustion Turbine |  |  |  | Combustion turbine |  |  |  |  | 1.273 | 98806.934 | 7555.31 | 2.2283 | 1.273 |  | 98806.934 | 7555.31 | 1.273 |  | 1.273 |  | 1.273 |  | 1.273 |  | 1.273 |  | 1.273 |  | 1.273 |  | 1.273 | 1.273 | Not Coal Steam or O/G Steam | 0.025767 | 0.025767 |  | 4.655%
Daniel Electric Generating Plant | Mississippi |  | X | X | 6073 | 1 | 2744 | Coal Steam | 12 | 2027 | 2028 | Tangentially-fired |  |  | Y | 502 | 1945.516 | 13274339.995 | 1248582.99 | 1188.1003 | 1945.516 |  | 13274339.995 | 1248582.99 | 1945.516 |  | 1945.516 |  | 1945.516 |  | 1945.516 |  | 1320.7968 | SOA CC | 1945.516 |  | 1320.7968 | SOA CC | 826.3277 | 331.8585 | Coal Steam SCR Retrofit | 0.199 | 0.05 |  | 49.13%
Daniel Electric Generating Plant | Mississippi |  | X | X | 6073 | 2 | 2745 | Coal Steam | 12 | 2027 | 2028 | Tangentially-fired |  |  | Y | 502 |  |  |  | 677.752 | [20 empty] | Coal Steam Under 0.08 lb/mmBtu | 0 | 0 |  | 30.62%
Daniel Electric Generating Plant | Mississippi |  | X | X | 6073 | 3A | 2746 | Combined Cycle |  |  |  | Combined cycle | Y |  |  |  | 21.712 | 6165691.937 | 903385.76 | 23.226 | 21.712 |  | 6165691.937 | 903385.76 | 21.712 |  | 21.712 |  | 21.712 |  | 21.712 |  | 21.712 |  | 21.712 |  | 21.712 |  | 21.712 | 21.712 | Not Coal Steam or O/G Steam | 0.0070428 | 0.0070428 |  | 81.84%
Daniel Electric Generating Plant | Mississippi |  | X | X | 6073 | 3B | 2747 | Combined Cycle |  |  |  | Combined cycle | Y |  |  |  | 20.902 | 5992903.076 | 897391.39 | 22.7467 | 20.902 |  | 5992903.076 | 897391.39 | 20.902 |  | 20.902 |  | 20.902 |  | 20.902 |  | 20.902 |  | 20.902 |  | 20.902 |  | 20.902 | 20.902 | Not Coal Steam or O/G Steam | 0.0069756 | 0.0069756 |  | 80.76%
Daniel Electric Generating Plant | Mississippi |  | X | X | 6073 | 4A | 2748 | Combined Cycle |  |  |  | Combined cycle | Y |  |  |  | 19.888 | 5686090.844 | 899716.26 | 20.3923 | 19.888 |  | 5686090.844 | 899716.26 | 19.888 |  | 19.888 |  | 19.888 |  | 19.888 |  | 19.888 |  | 19.888 |  | 19.888 |  | 19.888 | 19.888 | Not Coal Steam or O/G Steam | 0.0069953 | 0.0069953 |  | 75.15%
Daniel Electric Generating Plant | Mississippi |  | X | X | 6073 | 4B | 2749 | Combined Cycle |  |  |  | Combined cycle | Y |  |  |  | 21.82 | 5471597.499 | 899095.76 | 20.3117 | 21.82 |  | 5471597.499 | 899095.76 | 21.82 |  | 21.82 |  | 21.82 |  | 21.82 |  | 21.82 |  | 21.82 |  | 21.82 |  | 21.82 | 21.82 | Not Coal Steam or O/G Steam | 0.0079757 | 0.0079757 |  | 71.86%
David M Ratcliffe | Mississippi |  | X | X | 57037 | AB-001 | 90830 | Combined Cycle |  |  |  | Integrated gasification combined cycle | Y |  |  |  | 26.669 | 5298181.335 | 786866.28 | 32.5413 | 26.669 |  | 5298181.335 | 786866.28 | 26.669 |  | 26.669 |  | 26.669 |  | 26.669 |  | 26.669 |  | 26.669 |  | 26.669 |  | 26.669 | 26.669 | Not Coal Steam or O/G Steam | 0.010067 | 0.010067 |  | 54.43%
David M Ratcliffe | Mississippi |  | X | X | 57037 | AB-002 | 90831 | Combined Cycle |  |  |  | Integrated gasification combined cycle | Y |  |  |  | 22.804 | 5179222.525 | 778380.83 | 30.5357 | 22.804 |  | 5179222.525 | 778380.83 | 22.804 |  | 22.804 |  | 22.804 |  | 22.804 |  | 22.804 |  | 22.804 |  | 22.804 |  | 22.804 | 22.804 | Not Coal Steam or O/G Steam | 0.008806 | 0.008806 |  | 54.27%
Gerald Andrus | Mississippi |  | X | X | 8054 | 1 | 3449 | O/G Steam |  |  |  | Dry bottom wall-fired boiler |  |  |  | 736 | 83.874 | 626074.636 | 59085.77 | 700.8677 | 83.874 |  | 626074.636 | 59085.77 | 83.874 |  | 83.874 |  | 83.874 |  | 83.874 |  | 83.874 |  | 83.874 |  | 83.874 |  | 46.6326 | 9.3911 | O/G Steam SCR Retrofit | 0.26794 | 0.03 |  | 17.78%
Hinds Energy Facility | Mississippi |  | X | X | 55218 | 2 | 91299 | Combustion Turbine |  |  |  | Combustion turbine |  |  |  |  | 0.849 | 32421.953 | 3030.73 | 0.43733 | 0.849 |  | 32421.953 | 3030.73 | 0.849 |  | 0.849 |  | 0.849 |  | 0.849 |  | 0.849 |  | 0.849 |  | 0.849 |  | 0.849 | 0.849 | Not Coal Steam or O/G Steam | 0.052372 | 0.052372 |  | 1.296%
Hinds Energy Facility | Mississippi |  | X | X | 55218 | H01 | 4155 | Combined Cycle |  |  |  | Combined cycle | Y |  |  |  | 27.465 | 5423686.055 | 794940.83 | 26.7583 | 27.465 |  | 5423686.055 | 794940.83 | 27.465 |  | 27.465 |  | 27.465 |  | 27.465 |  | 27.465 |  | 27.465 |  | 27.465 |  | 27.465 | 27.465 | Not Coal Steam or O/G Steam | 0.010128 | 0.010128 |  | 78.58%
Hinds Energy Facility | Mississippi |  | X | X | 55218 | H02 | 4156 | Combined Cycle |  |  |  | Combined cycle | Y |  |  |  | 26.188 | 5382489.961 | 793882.8 | 24.5747 | 26.188 |  | 5382489.961 | 793882.8 | 26.188 |  | 26.188 |  | 26.188 |  | 26.188 |  | 26.188 |  | 26.188 |  | 26.188 |  | 26.188 | 26.188 | Not Coal Steam or O/G Steam | 0.0097308 | 0.0097308 |  | 75.84%
Kemper County | Mississippi |  | X | X | 7960 | KCT1 | 3379 | Combustion Turbine |  |  |  | Combustion turbine |  |  |  |  | 7.522 | 496013.758 | 39216.69 | 7.0933 | 7.522 |  | 496013.758 | 39216.69 | 7.522 |  | 7.522 |  | 7.522 |  | 7.522 |  | 7.522 |  | 7.522 |  | 7.522 |  | 7.522 | 7.522 | Not Coal Steam or O/G Steam | 0.03033 | 0.03033 |  | 12.08%
Kemper County | Mississippi |  | X | X | 7960 | KCT2 | 3380 | Combustion Turbine |  |  |  | Combustion turbine |  |  |  |  | 7.109 | 510210.484 | 41180.05 | 6.7873 | 7.109 |  | 510210.484 | 41180.05 | 7.109 |  | 7.109 |  | 7.109 |  | 7.109 |  | 7.109 |  | 7.109 |  | 7.109 |  | 7.109 | 7.109 | Not Coal Steam or O/G Steam | 0.027867 | 0.027867 |  | 12.16%
Kemper County | Mississippi |  | X | X | 7960 | KCT3 | 3381 | Combustion Turbine |  |  |  | Combustion turbine |  |  |  |  | 6.066 | 456068.569 | 36254.62 | 6.3817 | 6.066 |  | 456068.569 | 36254.62 | 6.066 |  | 6.066 |  | 6.066 |  | 6.066 |  | 6.066 |  | 6.066 |  | 6.066 |  | 6.066 | 6.066 | Not Coal Steam or O/G Steam | 0.026601 | 0.026601 |  | 12.34%
Kemper County | Mississippi |  | X | X | 7960 | KCT4 | 3382 | Combustion Turbine |  |  |  | Combustion turbine |  |  |  |  | 5.686 | 437822.756 | 35273.63 | 6.775 | 5.686 |  | 437822.756 | 35273.63 | 5.686 |  | 5.686 |  | 5.686 |  | 5.686 |  | 5.686 |  | 5.686 |  | 5.686 |  | 5.686 | 5.686 | Not Coal Steam or O/G Steam | 0.025974 | 0.025974 |  | 12.58%
Magnolia Combined Cycle Plant | Mississippi |  | X | X | 55451 | CTG-1 | 4784 | Combined Cycle |  |  |  | Combined cycle | Y |  |  |  | 33.787 | 5773182.01 | 781547.4 | 30.6477 | 33.787 |  | 5773182.01 | 781547.4 | 33.787 |  | 33.787 |  | 33.787 |  | 33.787 |  | 33.787 |  | 33.787 |  | 33.787 |  | 33.787 | 33.787 | Not Coal Steam or O/G Steam | 0.011705 | 0.011705 |  | 50.38%
Magnolia Combined Cycle Plant | Mississippi |  | X | X | 55451 | CTG-2 | 4785 | Combined Cycle |  |  |  | Combined cycle | Y |  |  |  | 5.648 | 816271.262 | 110700.99 | 26.688 | 5.648 |  | 816271.262 | 110700.99 | 5.648 |  | 5.648 |  | 5.648 |  | 4.8976 | Optimize SCR | 4.8976 |  | 4.8976 |  | 4.8976 |  | 4.8976 | 4.8976 | Not Coal Steam or O/G Steam | 0.012 | 0.012 |  | 44.33%
Magnolia Combined Cycle Plant | Mississippi |  | X | X | 55451 | CTG-3 | 4786 | Combined Cycle |  |  |  | Combined cycle | Y |  |  |  | 37.616 | 5827611.139 | 788182.83 | 36.2197 | 37.616 |  | 5827611.139 | 788182.83 | 37.616 |  | 37.616 |  | 37.616 |  | 34.9657 | Optimize SCR | 34.9657 |  | 34.9657 |  | 34.9657 |  | 34.9657 | 34.9657 | Not Coal Steam or O/G Steam | 0.012 | 0.012 |  | 58.09%
Moselle Generation Complex | Mississippi |  | X | X | 2070 | **4 | 1303 | Combustion Turbine |  |  |  | Combustion turbine |  |  |  |  | 3.69 | 213231.162 | 17254.62 | 3.782 | 3.69 |  | 213231.162 | 17254.62 | 3.69 |  | 3.69 |  | 3.69 |  | 3.69 |  | 3.69 |  | 3.69 |  | 3.69 |  | 3.69 | 3.69 | Not Coal Steam or O/G Steam | 0.03461 | 0.03461 |  | 4.844%
Moselle Generation Complex | Mississippi |  | X | X | 2070 | 3 | 1309 | O/G Steam | 1 | 2025 | 2025 | Dry bottom wall-fired boiler |  |  |  | 59 | 20.404 | 135857.898 | 11620.52 | 18.0333 | 0 | Y | 0 | 0 | 0 |  | 0 |  | 0 |  | 0 |  | 0 |  | 0 |  | 0 |  | 0 | 0 | Retired | 0 | 0 |  | 4.534%
Moselle Generation Complex | Mississippi |  | X | X | 2070 | 5 | 1304 | Combustion Turbine |  |  |  | Combustion turbine |  |  |  |  | 2.641 | 250531.834 | 20730.51 | 2.5567 | 2.641 |  | 250531.834 | 20730.51 | 2.641 |  | 2.641 |  | 2.641 |  | 2.641 |  | 2.641 |  | 2.641 |  | 2.641 |  | 2.641 | 2.641 | Not Coal Steam or O/G Steam | 0.021083 | 0.021083 |  | 5.461%
Moselle Generation Complex | Mississippi |  | X | X | 2070 | 6 | 90671 | Combined Cycle |  |  |  | Combined cycle | Y |  |  |  | 9.782 | 3398467.097 | 399434.75 | 8.181 | 9.782 |  | 3398467.097 | 399434.75 | 9.782 |  | 9.782 |  | 9.782 |  | 9.782 |  | 9.782 |  | 9.782 |  | 9.782 |  | 9.782 | 9.782 | Not Coal Steam or O/G Steam | 0.0057567 | 0.0057567 |  | 52.32%
Moselle Generation Complex | Mississippi |  | X | X | 2070 | 7 | 90672 | Combined Cycle |  |  |  | Combined cycle | Y |  |  |  | 8.004 | 2072610.456 | 242835.15 | 7.6917 | 8.004 |  | 2072610.456 | 242835.15 | 8.004 |  | 8.004 |  | 8.004 |  | 8.004 |  | 8.004 |  | 8.004 |  | 8.004 |  | 8.004 | 8.004 | Not Coal Steam or O/G Steam | 0.0077236 | 0.0077236 |  | 40.19%
Red Hills Generation Facility | Mississippi |  | X | X | 55076 | AA001 | 3856 | Coal Steam |  |  |  | Circulating fluidized bed boiler |  |  | Y | 220 | 260.65 | 5794421.975 |  | 312.0837 | 260.65 |  | 5794421.975 |  | 260.65 |  | 260.65 |  | 260.65 |  | 260.65 |  | 260.65 |  | 260.65 |  | 260.65 |  | 231.7769 | 231.7769 | Coal Steam, Circulating fluidized bed, SNCR Retrofit | 0.089966 | 0.08 |  | 44.52%
Red Hills Generation Facility | Mississippi |  | X | X | 55076 | AA002 | 3857 | Coal Steam |  |  |  | Circulating fluidized bed boiler |  |  | Y | 220 | 398.989 | 6869900.175 |  | 465.4817 | 398.989 |  | 6869900.175 |  | 398.989 |  | 398.989 |  | 398.989 |  | 398.989 |  | 398.989 |  | 398.989 |  | 398.989 |  | 274.796 | 274.796 | Coal Steam, Circulating fluidized bed, SNCR Retrofit | 0.11616 | 0.08 |  | 58.72%
Silver Creek Generating Plant | Mississippi |  | X | X | 7988 | 1 | 88205 | Combustion Turbine |  |  |  | Combustion turbine |  |  |  |  | 2.125 | 153060.064 | 13800.34 | 1.646 | 2.125 |  | 153060.064 | 13800.34 | 2.125 |  | 2.125 |  | 2.125 |  | 2.125 |  | 2.125 |  | 2.125 |  | 2.125 |  | 2.125 | 2.125 | Not Coal Steam or O/G Steam | 0.027767 | 0.027767 |  | 2.828%
Silver Creek Generating Plant | Mississippi |  | X | X | 7988 | 2 | 88206 | Combustion Turbine |  |  |  | Combustion turbine |  |  |  |  | 2.082 | 174245.327 | 13617.21 | 1.9123 | 2.082 |  | 174245.327 | 13617.21 | 2.082 |  | 2.082 |  | 2.082 |  | 2.082 |  | 2.082 |  | 2.082 |  | 2.082 |  | 2.082 | 2.082 | Not Coal Steam or O/G Steam | 0.023897 | 0.023897 |  | 3.749%
Silver Creek Generating Plant | Mississippi |  | X | X | 7988 | 3 | 88207 | Combustion Turbine |  |  |  | Combustion turbine |  |  |  |  | 1.323 | 93909.654 | 7527.54 | 1.346 | 1.323 |  | 93909.654 | 7527.54 | 1.323 |  | 1.323 |  | 1.323 |  | 1.323 |  | 1.323 |  | 1.323 |  | 1.323 |  | 1.323 | 1.323 | Not Coal Steam or O/G Steam | 0.028176 | 0.028176 |  | 2.552%
Southaven Combined Cycle Plant | Mississippi |  | X | X | 55269 | AA-001 | 4373 | Combined Cycle |  |  |  | Combined cycle | Y |  |  |  | 28.338 | 4439687.241 | 643527.6 | 26.542 | 28.338 |  | 4439687.241 | 643527.6 | 28.338 |  | 28.338 |  | 28.338 |  | 26.6381 | Optimize SCR | 26.6381 |  | 26.6381 |  | 26.6381 |  | 26.6381 | 26.6381 | Not Coal Steam or O/G Steam | 0.012 | 0.012 |  | 31.84%
Southaven Combined Cycle Plant | Mississippi |  | X | X | 55269 | AA-002 | 4374 | Combined Cycle |  |  |  | Combined cycle | Y |  |  |  | 28.082 | 4814587.458 | 695808.58 | 28.455 | 28.082 |  | 4814587.458 | 695808.58 | 28.082 |  | 28.082 |  | 28.082 |  | 28.082 |  | 28.082 |  | 28.082 |  | 28.082 |  | 28.082 | 28.082 | Not Coal Steam or O/G Steam | 0.011665 | 0.011665 |  | 37.35%
Southaven Combined Cycle Plant | Mississippi |  | X | X | 55269 | AA-003 | 4375 | Combined Cycle |  |  |  | Combined cycle | Y |  |  |  | 28.375 | 4774255.11 | 721531.12 | 27.8837 | 28.375 |  | 4774255.11 | 721531.12 | 28.375 |  | 28.375 |  | 28.375 |  | 28.375 |  | 28.375 |  | 28.375 |  | 28.375 |  | 28.375 | 28.375 | Not Coal Steam or O/G Steam | 0.011887 | 0.011887 |  | 35.54%
Sweatt Electric Generating Plant | Mississippi |  | X | X | 2048 | CTA | 90050 | Combustion Turbine |  |  |  | Combustion turbine |  |  |  |  | 4.726 | 13501.7 | 0 | 11.044 | 4.726 |  | 13501.7 | 0 | 4.726 |  | 4.726 |  | 4.726 |  | 4.726 |  | 4.726 |  | 4.726 |  | 4.726 |  | 4.726 | 4.726 | Not Coal Steam or O/G Steam | 0.70006 | 0.70006 |  | 3.28%
Sweatt Electric Generating Plant | Mississippi |  | X | X | 2048 | CTB | 90314 | Combustion Turbine |  |  |  | Combustion turbine |  |  |  |  | 4.73 | 13512.9 | 0 | 10.9093 | 4.73 |  | 13512.9 | 0 | 4.73 |  | 4.73 |  | 4.73 |  | 4.73 |  | 4.73 |  | 4.73 |  | 4.73 |  | 4.73 | 4.73 | Not Coal Steam or O/G Steam | 0.70007 | 0.70007 |  | 3.24%
Sylvarena Generating Plant | Mississippi |  | X | X | 7989 | 1 | 88208 | Combustion Turbine |  |  |  | Combustion turbine |  |  |  |  | 18.7 | 430382.582 | 43553.11 | 18.551 | 18.7 |  | 430382.582 | 43553.11 | 18.7 |  | 18.7 |  | 18.7 |  | 18.7 |  | 18.7 |  | 18.7 |  | 18.7 |  | 18.7 | 18.7 | Not Coal Steam or O/G Steam | 0.086899 | 0.086899 |  | 20.1%
Sylvarena Generating Plant | Mississippi |  | X | X | 7989 | 2 | 88209 | Combustion Turbine |  |  |  | Combustion turbine |  |  |  |  | 16.361 | 388927.26 | 39018.71 | 17.017 | 16.361 |  | 388927.26 | 39018.71 | 16.361 |  | 16.361 |  | 16.361 |  | 16.361 |  | 16.361 |  | 16.361 |  | 16.361 |  | 16.361 | 16.361 | Not Coal Steam or O/G Steam | 0.084134 | 0.084134 |  | 19.05%
Sylvarena Generating Plant | Mississippi |  | X | X | 7989 | 3 | 88210 | Combustion Turbine |  |  |  | Combustion turbine |  |  |  |  | 18.194 | 418646.939 | 41629.55 | 18.0793 | 18.194 |  | 418646.939 | 41629.55 | 18.194 |  | 18.194 |  | 18.194 |  | 18.194 |  | 18.194 |  | 18.194 |  | 18.194 |  | 18.194 | 18.194 | Not Coal Steam or O/G Steam | 0.086918 | 0.086918 |  | 18.32%
Watson Electric Generating Plant | Mississippi |  | X | X | 2049 | 4 | 1291 | O/G Steam | 12 | 2023 | 2024 | Dry bottom wall-fired boiler |  |  |  | 236 | 240.85 | 3563276.28 | 364265.58 | 342.1107 | 0 | Y | 0 | 0 | 0 |  | 0 |  | 0 |  | 0 |  | 0 |  | 0 |  | 0 |  | 0 | 0 | Retired | 0 | 0 |  | 46.88%
Watson Electric Generating Plant | Mississippi |  | X | X | 2049 | 5 | 1292 | O/G Steam |  |  |  | Dry bottom wall-fired boiler |  |  |  | 480 | 1193.137 | 8697322.893 | 880289.92 | 1505.6947 | 1193.137 |  | 8697322.893 | 880289.92 | 1193.137 |  | 1193.137 |  | 1193.137 |  | 1193.137 |  | 1193.137 |  | 1193.137 |  | 1193.137 |  | 661.7984 | 130.4598 | O/G Steam SCR Retrofit | 0.27437 | 0.03 |  | 52.53%
Watson Electric Generating Plant | Mississippi |  | X | X | 2049 | CTA | 90051 | Combustion Turbine |  |  |  | Combustion turbine |  |  |  |  | 3.19 | 9113.5 | 688 | 3.4953 | 3.19 |  | 9113.5 | 688 | 3.19 |  | 3.19 |  | 3.19 |  | 3.19 |  | 3.19 |  | 3.19 |  | 3.19 |  | 3.19 | 3.19 | Not Coal Steam or O/G Steam | 0.70006 | 0.70006 |  | 1.038%
Watson Electric Generating Plant | Mississippi |  | X | X | 2049 | CTB | 90315 | Combustion Turbine |  |  |  | Combustion turbine |  |  |  |  | 3.138 | 8964.7 | 661 | 3.413 | 3.138 |  | 8964.7 | 661 | 3.138 |  | 3.138 |  | 3.138 |  | 3.138 |  | 3.138 |  | 3.138 |  | 3.138 |  | 3.138 | 3.138 | Not Coal Steam or O/G Steam | 0.70008 | 0.70008 |  | 1.014%
Audrain Power Plant | Missouri |  | X | X | 55234 | CT1 | 4258 | Combustion Turbine |  |  |  | Combustion turbine |  |  |  |  | 0.876 | 69809.233 | 5799.1 | 0.491 | 0.876 |  | 69809.233 | 5799.1 | 0.876 |  | 0.876 |  | 0.876 |  | 0.876 |  | 0.876 |  | 0.876 |  | 0.876 |  | 0.876 | 0.876 | Not Coal Steam or O/G Steam | 0.025097 | 0.025097 |  | 1.085%
Audrain Power Plant | Missouri |  | X | X | 55234 | CT2 | 4259 | Combustion Turbine |  |  |  | Combustion turbine |  |  |  |  | 0.993 | 74973.692 | 6202.9 | 0.61133 | 0.993 |  | 74973.692 | 6202.9 | 0.993 |  | 0.993 |  | 0.993 |  | 0.993 |  | 0.993 |  | 0.993 |  | 0.993 |  | 0.993 | 0.993 | Not Coal Steam or O/G Steam | 0.026489 | 0.026489 |  | 1.291%
Audrain Power Plant | Missouri |  | X | X | 55234 | CT3 | 4260 | Combustion Turbine |  |  |  | Combustion turbine |  |  |  |  | 0.601 | 49224.154 | 4062.6 | 0.372 | 0.601 |  | 49224.154 | 4062.6 | 0.601 |  | 0.601 |  | 0.601 |  | 0.601 |  | 0.601 |  | 0.601 |  | 0.601 |  | 0.601 | 0.601 | Not Coal Steam or O/G Steam | 0.024419 | 0.024419 |  | 0.8546%
Audrain Power Plant | Missouri |  | X | X | 55234 | CT4 | 4261 | Combustion Turbine |  |  |  | Combustion turbine |  |  |  |  | 0.539 | 47639.149 | 3951.16 | 0.35267 | 0.539 |  | 47639.149 | 3951.16 | 0.539 |  | 0.539 |  | 0.539 |  | 0.539 |  | 0.539 |  | 0.539 |  | 0.539 |  | 0.539 | 0.539 | Not Coal Steam or O/G Steam | 0.022628 | 0.022628 |  | 0.8907%
Audrain Power Plant | Missouri |  | X | X | 55234 | CT5 | 4262 | Combustion Turbine |  |  |  | Combustion turbine |  |  |  |  | 0.83 | 71093.241 | 5911.46 | 0.415 | 0.83 |  | 71093.241 | 5911.46 | 0.83 |  | 0.83 |  | 0.83 |  | 0.83 |  | 0.83 |  | 0.83 |  | 0.83 |  | 0.83 | 0.83 | Not Coal Steam or O/G Steam | 0.02335 | 0.02335 |  | 1.006%
Audrain Power Plant | Missouri |  | X | X | 55234 | CT6 | 4263 | Combustion Turbine |  |  |  | Combustion turbine |  |  |  |  | 0.683 | 51657.597 | 4253.8 | 0.40033 | 0.683 |  | 51657.597 | 4253.8 | 0.683 |  | 0.683 |  | 0.683 |  | 0.683 |  | 0.683 |  | 0.683 |  | 0.683 |  | 0.683 | 0.683 | Not Coal Steam or O/G Steam | 0.026443 | 0.026443 |  | 0.8504%
Audrain Power Plant | Missouri |  | X | X | 55234 | CT7 | 4264 | Combustion Turbine |  |  |  | Combustion turbine |  |  |  |  | 0.817 | 59709.102 | 4866.94 | 0.45967 | 0.817 |  | 59709.102 | 4866.94 | 0.817 |  | 0.817 |  | 0.817 |  | 0.817 |  | 0.817 |  | 0.817 |  | 0.817 |  | 0.817 | 0.817 | Not Coal Steam or O/G Steam | 0.027366 | 0.027366 |  | 0.9347%
Audrain Power Plant | Missouri |  | X | X | 55234 | CT8 | 4265 | Combustion Turbine |  |  |  | Combustion turbine |  |  |  |  | 0.647 | 54726.289 | 4483.32 | 0.35567 | 0.647 |  | 54726.289 | 4483.32 | 0.647 |  | 0.647 |  | 0.647 |  | 0.647 |  | 0.647 |  | 0.647 |  | 0.647 |  | 0.647 | 0.647 | Not Coal Steam or O/G Steam | 0.023645 | 0.023645 |  | 0.8373%
Chillicothe | Missouri |  | X | X | 2122 | GT1A | 90005 | Combustion Turbine |  |  |  | Combustion turbine | [7 empty] | 2.4173 | [20 empty] | Not Coal Steam or O/G Steam | 0 | 0 |  | 0.6049%
Chillicothe | Missouri |  | X | X | 2122 | GT1B | 90226 | Combustion Turbine |  |  |  | Combustion turbine | [7 empty] | 2.3833 | [20 empty] | Not Coal Steam or O/G Steam | 0 | 0 |  | 0.614%
Chillicothe | Missouri |  | X | X | 2122 | GT2A | 90006 | Combustion Turbine |  |  |  | Combustion turbine |  |  |  |  | 3.546 | 10131.3 | 647 | 3.1017 | 3.546 |  | 10131.3 | 647 | 3.546 |  | 3.546 |  | 3.546 |  | 3.546 |  | 3.546 |  | 3.546 |  | 3.546 |  | 3.546 | 3.546 | Not Coal Steam or O/G Steam | 0.70001 | 0.70001 |  | 0.8126%
Chillicothe | Missouri |  | X | X | 2122 | GT2B | 90227 | Combustion Turbine |  |  |  | Combustion turbine |  |  |  |  | 3.546 | 10131.5 | 647 | 3.55 | 3.546 |  | 10131.5 | 647 | 3.546 |  | 3.546 |  | 3.546 |  | 3.546 |  | 3.546 |  | 3.546 |  | 3.546 |  | 3.546 | 3.546 | Not Coal Steam or O/G Steam | 0.7 | 0.7 |  | 0.8732%
Columbia | Missouri |  | X | X | 2123 | 6 | 1339 | Coal Steam |  |  | 2023 | Stoker |  |  | Y | 24.5 |  |  |  |  | 0 | Y | 0 | 0 | 0 |  | 0 |  | 0 |  | 0 |  | 0 |  | 0 |  | 0 |  | 0 | 0 | Retired | 0 | 0
Columbia | Missouri |  | X | X | 2123 | 7 | 1340 | Coal Steam |  |  | 2023 | Stoker |  |  | Y | 24.5 |  |  |  |  | 0 | Y | 0 | 0 | 0 |  | 0 |  | 0 |  | 0 |  | 0 |  | 0 |  | 0 |  | 0 | 0 | Retired | 0 | 0
Columbia | Missouri |  | X | X | 2123 | 8 | 1341 | O/G Steam |  |  |  | Dry bottom wall-fired boiler |  |  |  | 35 | 0.47 | 56134.882 |  | 0.485 | 0.47 |  | 56134.882 |  | 0.47 |  | 0.47 |  | 0.47 |  | 0.47 |  | 0.47 |  | 0.47 |  | 0.47 |  | 0.47 | 0.47 | O/G Steam Under 100 MW | 0.016745 | 0.016745 |  | 3.233%
Columbia Energy Center (MO) | Missouri |  | X | X | 55447 | CT01 | 4780 | Combustion Turbine |  |  |  | Combustion turbine |  |  |  |  | 1.788 | 67399.996 | 5416.48 | 0.974 | 1.788 |  | 67399.996 | 5416.48 | 1.788 |  | 1.788 |  | 1.788 |  | 1.788 |  | 1.788 |  | 1.788 |  | 1.788 |  | 1.788 | 1.788 | Not Coal Steam or O/G Steam | 0.053056 | 0.053056 |  | 1.943%
Columbia Energy Center (MO) | Missouri |  | X | X | 55447 | CT02 | 4781 | Combustion Turbine |  |  |  | Combustion turbine |  |  |  |  | 1.98 | 64999.815 | 5115.87 | 0.97 | 1.98 |  | 64999.815 | 5115.87 | 1.98 |  | 1.98 |  | 1.98 |  | 1.98 |  | 1.98 |  | 1.98 |  | 1.98 |  | 1.98 | 1.98 | Not Coal Steam or O/G Steam | 0.060923 | 0.060923 |  | 1.734%
Columbia Energy Center (MO) | Missouri |  | X | X | 55447 | CT03 | 4782 | Combustion Turbine |  |  |  | Combustion turbine |  |  |  |  | 0.884 | 38330.542 | 3089.62 | 0.67133 | 0.884 |  | 38330.542 | 3089.62 | 0.884 |  | 0.884 |  | 0.884 |  | 0.884 |  | 0.884 |  | 0.884 |  | 0.884 |  | 0.884 | 0.884 | Not Coal Steam or O/G Steam | 0.046125 | 0.046125 |  | 1.473%
Columbia Energy Center (MO) | Missouri |  | X | X | 55447 | CT04 | 4783 | Combustion Turbine |  |  |  | Combustion turbine |  |  |  |  | 0.209 | 6145.225 | 477.67 | 0.492 | 0.209 |  | 6145.225 | 477.67 | 0.209 |  | 0.209 |  | 0.209 |  | 0.209 |  | 0.209 |  | 0.209 |  | 0.209 |  | 0.209 | 0.209 | Not Coal Steam or O/G Steam | 0.06802 | 0.06802 |  | 0.8688%
Dogwood Energy Facility | Missouri |  | X | X | 55178 | CT-1 | 4069 | Combined Cycle |  |  |  | Combined cycle | Y |  |  |  | 29.931 | 3812715.881 | 529365.47 | 31.2367 | 29.931 |  | 3812715.881 | 529365.47 | 29.931 |  | 29.931 |  | 29.931 |  | 22.8763 | Optimize SCR | 22.8763 |  | 22.8763 |  | 22.8763 |  | 22.8763 | 22.8763 | Not Coal Steam or O/G Steam | 0.012 | 0.012 |  | 43.75%
Dogwood Energy Facility | Missouri |  | X | X | 55178 | CT-2 | 4070 | Combined Cycle |  |  |  | Combined cycle | Y |  |  |  | 30.239 | 3825696.296 | 530806.85 | 33.7023 | 30.239 |  | 3825696.296 | 530806.85 | 30.239 |  | 30.239 |  | 30.239 |  | 22.9542 | Optimize SCR | 22.9542 |  | 22.9542 |  | 22.9542 |  | 22.9542 | 22.9542 | Not Coal Steam or O/G Steam | 0.012 | 0.012 |  | 45.69%
Empire District Elec Co Energy Ctr | Missouri |  | X | X | 6223 | 1 | 89857 | Combustion Turbine | 12 | 2026 | 2027 | Combustion turbine |  |  |  |  | 27.665 | 373907.103 | 23262.29 | 26.09 | 0 | Y | 0 | 0 | 0 |  | 0 |  | 0 |  | 0 |  | 0 |  | 0 |  | 0 |  | 0 | 0 | Not Coal Steam or O/G Steam | 0 | 0 |  | 6.132%
Empire District Elec Co Energy Ctr | Missouri |  | X | X | 6223 | 2 | 89858 | Combustion Turbine | 12 | 2026 | 2027 | Combustion turbine |  |  |  |  | 25.017 | 366208.982 | 22911.46 | 22.5133 | 0 | Y | 0 | 0 | 0 |  | 0 |  | 0 |  | 0 |  | 0 |  | 0 |  | 0 |  | 0 | 0 | Not Coal Steam or O/G Steam | 0 | 0 |  | 6.086%
Empire District Elec Co Energy Ctr | Missouri |  | X | X | 6223 | 3A | 9179 | Combustion Turbine |  |  |  | Combustion turbine |  |  |  |  | 8.627 | 210763.224 | 17218.61 | 9.0247 | 8.627 |  | 210763.224 | 17218.61 | 8.627 |  | 8.627 |  | 8.627 |  | 8.627 |  | 8.627 |  | 8.627 |  | 8.627 |  | 8.627 | 8.627 | Not Coal Steam or O/G Steam | 0.081864 | 0.081864 |  | 19.14%
Empire District Elec Co Energy Ctr | Missouri |  | X | X | 6223 | 3B | 9180 | Combustion Turbine |  |  |  | Combustion turbine |  |  |  |  | 8.466 | 209554.58 | 17123 | 9.169 | 8.466 |  | 209554.58 | 17123 | 8.466 |  | 8.466 |  | 8.466 |  | 8.466 |  | 8.466 |  | 8.466 |  | 8.466 |  | 8.466 | 8.466 | Not Coal Steam or O/G Steam | 0.0808 | 0.0808 |  | 19.36%
Empire District Elec Co Energy Ctr | Missouri |  | X | X | 6223 | 4A | 9181 | Combustion Turbine |  |  |  | Combustion turbine |  |  |  |  | 8.079 | 196703.504 | 16346.85 | 4.189 | 8.079 |  | 196703.504 | 16346.85 | 8.079 |  | 8.079 |  | 8.079 |  | 8.079 |  | 8.079 |  | 8.079 |  | 8.079 |  | 8.079 | 8.079 | Not Coal Steam or O/G Steam | 0.082144 | 0.082144 |  | 9.005%
Empire District Elec Co Energy Ctr | Missouri |  | X | X | 6223 | 4B | 9182 | Combustion Turbine |  |  |  | Combustion turbine |  |  |  |  | 8.413 | 205494.765 | 16890.73 | 4.3707 | 8.413 |  | 205494.765 | 16890.73 | 8.413 |  | 8.413 |  | 8.413 |  | 8.413 |  | 8.413 |  | 8.413 |  | 8.413 |  | 8.413 | 8.413 | Not Coal Steam or O/G Steam | 0.08188 | 0.08188 |  | 9.164%
Essex Power Plant | Missouri |  | X | X | 7749 | 1 | 3152 | Combustion Turbine |  |  |  | Combustion turbine |  |  |  |  | 4.274 | 84990.418 | 6926.81 | 14.4837 | 4.274 |  | 84990.418 | 6926.81 | 4.274 |  | 4.274 |  | 4.274 |  | 4.274 |  | 4.274 |  | 4.274 |  | 4.274 |  | 4.274 | 4.274 | Not Coal Steam or O/G Steam | 0.10058 | 0.10058 |  | 5.525%
Fairgrounds | Missouri |  | X | X | 2082 | CT01 | 90097 | Combustion Turbine |  |  |  | Combustion turbine | [7 empty] | 2.288 | [20 empty] | Not Coal Steam or O/G Steam | 0 | 0 |  | 0.1166%
Greenwood Energy Center | Missouri |  | X | X | 6074 | 1 | 90007 | Combustion Turbine |  |  |  | Combustion turbine |  |  |  |  | 12.074 | 88380 | 4373.74 | 8.5343 | 12.074 |  | 88380 | 4373.74 | 12.074 |  | 12.074 |  | 12.074 |  | 12.074 |  | 12.074 |  | 12.074 |  | 12.074 |  | 12.074 | 12.074 | Not Coal Steam or O/G Steam | 0.27323 | 0.27323 |  | 1.967%
Greenwood Energy Center | Missouri |  | X | X | 6074 | 2 | 90008 | Combustion Turbine |  |  |  | Combustion turbine |  |  |  |  | 5.3 | 46073.4 | 1349.28 | 5.782 | 5.3 |  | 46073.4 | 1349.28 | 5.3 |  | 5.3 |  | 5.3 |  | 5.3 |  | 5.3 |  | 5.3 |  | 5.3 |  | 5.3 | 5.3 | Not Coal Steam or O/G Steam | 0.23007 | 0.23007 |  | 1.545%
Greenwood Energy Center | Missouri |  | X | X | 6074 | 3 | 90009 | Combustion Turbine |  |  |  | Combustion turbine |  |  |  |  | 7.625 | 64546.8 | 2366.66 | 6.7637 | 7.625 |  | 64546.8 | 2366.66 | 7.625 |  | 7.625 |  | 7.625 |  | 7.625 |  | 7.625 |  | 7.625 |  | 7.625 |  | 7.625 | 7.625 | Not Coal Steam or O/G Steam | 0.23626 | 0.23626 |  | 1.88%
Greenwood Energy Center | Missouri |  | X | X | 6074 | 4 | 90010 | Combustion Turbine |  |  |  | Combustion turbine |  |  |  |  | 4.793 | 40387.3 | 1847.89 | 4.9847 | 4.793 |  | 40387.3 | 1847.89 | 4.793 |  | 4.793 |  | 4.793 |  | 4.793 |  | 4.793 |  | 4.793 |  | 4.793 |  | 4.793 | 4.793 | Not Coal Steam or O/G Steam | 0.23735 | 0.23735 |  | 1.456%
Hawthorn | Missouri |  | X | X | 2079 | 5A | 1315 | Coal Steam |  |  |  | Dry bottom wall-fired boiler | Y |  |  | 564 | 491.323 | 14011778.379 | 1475549.97 | 387.503 | 491.323 |  | 14011778.379 | 1475549.97 | 491.323 |  | 491.323 |  | 491.323 |  | 491.323 |  | 491.323 |  | 491.323 |  | 491.323 |  | 491.323 | 491.323 | Existing SCR | 0.07013 | 0.07013 |  | 44.03%
Hawthorn | Missouri |  | X | X | 2079 | 6 | 1316 | Combustion Turbine |  |  |  | Combustion turbine | [28 empty] | Not Coal Steam or O/G Steam | 0 | 0
Hawthorn | Missouri |  | X | X | 2079 | 7 | 1317 | Combustion Turbine |  |  |  | Combustion turbine |  |  |  |  | 2.805 | 226868.84 | 17221.42 | 3.2927 | 2.805 |  | 226868.84 | 17221.42 | 2.805 |  | 2.805 |  | 2.805 |  | 2.805 |  | 2.805 |  | 2.805 |  | 2.805 |  | 2.805 | 2.805 | Not Coal Steam or O/G Steam | 0.024728 | 0.024728 |  | 7.752%
Hawthorn | Missouri |  | X | X | 2079 | 8 | 1318 | Combustion Turbine |  |  |  | Combustion turbine |  |  |  |  | 3.685 | 278052.546 | 19955.52 | 5.071 | 3.685 |  | 278052.546 | 19955.52 | 3.685 |  | 3.685 |  | 3.685 |  | 3.685 |  | 3.685 |  | 3.685 |  | 3.685 |  | 3.685 | 3.685 | Not Coal Steam or O/G Steam | 0.026506 | 0.026506 |  | 11.53%
Hawthorn | Missouri |  | X | X | 2079 | 9 | 1319 | Combined Cycle |  |  |  | Combined cycle | Y |  |  |  | 8.339 | 1214563.273 | 138498.01 | 6.5293 | 8.339 |  | 1214563.273 | 138498.01 | 8.339 |  | 8.339 |  | 8.339 |  | 7.2874 | Optimize SCR | 7.2874 |  | 7.2874 |  | 7.2874 |  | 7.2874 | 7.2874 | Not Coal Steam or O/G Steam | 0.012 | 0.012 |  | 10.84%
Higginsville Municipal Power Plant | Missouri |  | X | X | 2131 | 4A | 88446 | Combustion Turbine |  |  |  | Combustion turbine |  |  |  |  | 18.088 | 51689.6 | 3453.75 | 13.2197 | 18.088 |  | 51689.6 | 3453.75 | 18.088 |  | 18.088 |  | 18.088 |  | 18.088 |  | 18.088 |  | 18.088 |  | 18.088 |  | 18.088 | 18.088 | Not Coal Steam or O/G Steam | 0.69987 | 0.69987 |  | 3.635%
Higginsville Municipal Power Plant | Missouri |  | X | X | 2131 | 4B | 88447 | Combustion Turbine |  |  |  | Combustion turbine |  |  |  |  | 18.098 | 51717.9 | 3435.93 | 13.209 | 18.098 |  | 51717.9 | 3435.93 | 18.098 |  | 18.098 |  | 18.098 |  | 18.098 |  | 18.098 |  | 18.098 |  | 18.098 |  | 18.098 | 18.098 | Not Coal Steam or O/G Steam | 0.69987 | 0.69987 |  | 3.632%
Holden Power Plant | Missouri |  | X | X | 7848 | 1 | 3316 | Combustion Turbine |  |  |  | Combustion turbine |  |  |  |  | 2.998 | 247741.422 | 18867.43 | 2.6597 | 2.998 |  | 247741.422 | 18867.43 | 2.998 |  | 2.998 |  | 2.998 |  | 2.998 |  | 2.998 |  | 2.998 |  | 2.998 |  | 2.998 | 2.998 | Not Coal Steam or O/G Steam | 0.024203 | 0.024203 |  | 4.201%
Holden Power Plant | Missouri |  | X | X | 7848 | 2 | 3317 | Combustion Turbine |  |  |  | Combustion turbine |  |  |  |  | 3.387 | 294861.205 | 22206.86 | 6.32 | 3.387 |  | 294861.205 | 22206.86 | 3.387 |  | 3.387 |  | 3.387 |  | 3.387 |  | 3.387 |  | 3.387 |  | 3.387 |  | 3.387 | 3.387 | Not Coal Steam or O/G Steam | 0.022974 | 0.022974 |  | 9.89%
Holden Power Plant | Missouri |  | X | X | 7848 | 3 | 3318 | Combustion Turbine |  |  |  | Combustion turbine |  |  |  |  | 2.16 | 198215.635 | 14976.44 | 5.6747 | 2.16 |  | 198215.635 | 14976.44 | 2.16 |  | 2.16 |  | 2.16 |  | 2.16 |  | 2.16 |  | 2.16 |  | 2.16 |  | 2.16 | 2.16 | Not Coal Steam or O/G Steam | 0.021794 | 0.021794 |  | 9.38%
Iatan | Missouri |  | X | X | 6065 | 1 | 2733 | Coal Steam |  |  |  | Dry bottom wall-fired boiler | Y |  |  | 700 | 498.614 | 16275520.767 | 1899462.78 | 435.3303 | 498.614 |  | 16275520.767 | 1899462.78 | 498.614 |  | 498.614 |  | 498.614 |  | 498.614 |  | 498.614 |  | 498.614 |  | 498.614 |  | 498.614 | 498.614 | Existing SCR | 0.061272 | 0.061272 |  | 46.43%
Iatan | Missouri |  | X | X | 6065 | 2 | 2732 | Coal Steam |  |  |  | Dry bottom wall-fired boiler | Y |  |  | 882 | 526.127 | 22073685.339 | 2547855.96 | 574.2513 | 526.127 |  | 22073685.339 | 2547855.96 | 526.127 |  | 526.127 |  | 526.127 |  | 526.127 |  | 526.127 |  | 526.127 |  | 526.127 |  | 526.127 | 526.127 | Existing SCR | 0.04767 | 0.04767 |  | 73.01%
James River | Missouri |  | X | X | 2161 | **GT1 | 89860 | Combustion Turbine |  |  |  | Combustion turbine |  |  |  |  | 30.525 | 403438.082 | 29433.16 | 30.9227 | 30.525 |  | 403438.082 | 29433.16 | 30.525 |  | 30.525 |  | 30.525 |  | 30.525 |  | 30.525 |  | 30.525 |  | 30.525 |  | 30.525 | 30.525 | Not Coal Steam or O/G Steam | 0.15132 | 0.15132 |  | 10.6%
James River | Missouri |  | X | X | 2161 | **GT2 | 1350 | Combustion Turbine |  |  |  | Combustion turbine |  |  |  |  | 27.819 | 366579.073 | 27134.27 | 36.07 | 27.819 |  | 366579.073 | 27134.27 | 27.819 |  | 27.819 |  | 27.819 |  | 27.819 |  | 27.819 |  | 27.819 |  | 27.819 |  | 27.819 | 27.819 | Not Coal Steam or O/G Steam | 0.15178 | 0.15178 |  | 12.67%
John Twitty Energy Center | Missouri |  | X | X | 6195 | 1 | 2843 | Coal Steam |  |  |  | Dry bottom wall-fired boiler | Y |  |  | 184 | 307.246 | 4939651.853 | 502252.07 | 184.3443 | 307.246 |  | 4939651.853 | 502252.07 | 307.246 |  | 307.246 |  | 307.246 |  | 197.5861 | Optimize SCR | 197.5861 |  | 197.5861 |  | 197.5861 |  | 197.5861 | 197.5861 | Existing SCR | 0.08 | 0.08 |  | 46.63%
John Twitty Energy Center | Missouri |  | X | X | 6195 | 2 | 90438 | Coal Steam |  |  |  | Dry bottom wall-fired boiler | Y |  |  | 275 | 284.043 | 7816631.262 | 864634.18 | 234.0327 | 284.043 |  | 7816631.262 | 864634.18 | 284.043 |  | 284.043 |  | 284.043 |  | 284.043 |  | 284.043 |  | 284.043 |  | 284.043 |  | 284.043 | 284.043 | Existing SCR | 0.072677 | 0.072677 |  | 66.11%
John Twitty Energy Center | Missouri |  | X | X | 6195 | CT1A | 89861 | Combustion Turbine |  |  |  | Combustion turbine |  |  |  |  | 7.231 | 94027.083 | 5834.75 | 4.5387 | 7.231 |  | 94027.083 | 5834.75 | 7.231 |  | 7.231 |  | 7.231 |  | 7.231 |  | 7.231 |  | 7.231 |  | 7.231 |  | 7.231 | 7.231 | Not Coal Steam or O/G Steam | 0.15381 | 0.15381 |  | 4.621%
John Twitty Energy Center | Missouri |  | X | X | 6195 | CT1B | 89862 | Combustion Turbine |  |  |  | Combustion turbine |  |  |  |  | 6.069 | 83861.539 | 5889.23 | 3.841 | 6.069 |  | 83861.539 | 5889.23 | 6.069 |  | 6.069 |  | 6.069 |  | 6.069 |  | 6.069 |  | 6.069 |  | 6.069 |  | 6.069 | 6.069 | Not Coal Steam or O/G Steam | 0.14474 | 0.14474 |  | 3.971%
John Twitty Energy Center | Missouri |  | X | X | 6195 | CT2A | 89863 | Combustion Turbine |  |  |  | Combustion turbine |  |  |  |  | 10.528 | 136175.347 | 8329.41 | 10.4147 | 10.528 |  | 136175.347 | 8329.41 | 10.528 |  | 10.528 |  | 10.528 |  | 10.528 |  | 10.528 |  | 10.528 |  | 10.528 |  | 10.528 | 10.528 | Not Coal Steam or O/G Steam | 0.15462 | 0.15462 |  | 11.19%
John Twitty Energy Center | Missouri |  | X | X | 6195 | CT2B | 89864 | Combustion Turbine |  |  |  | Combustion turbine |  |  |  |  | 9.7 | 128570.65 | 8278.95 | 10.123 | 9.7 |  | 128570.65 | 8278.95 | 9.7 |  | 9.7 |  | 9.7 |  | 9.7 |  | 9.7 |  | 9.7 |  | 9.7 |  | 9.7 | 9.7 | Not Coal Steam or O/G Steam | 0.15089 | 0.15089 |  | 11.31%
Labadie | Missouri |  | X | X | 2103 | 1 | 1328 | Coal Steam |  |  |  | Tangentially-fired |  |  |  | 593 | 862.451 | 18971910.8 | 1989144 | 768.9123 | 862.451 |  | 18971910.8 | 1989144 | 862.451 |  | 862.451 |  | 862.451 |  | 862.451 |  | 862.451 |  | 862.451 |  | 862.451 |  | 668.3744 | 474.2978 | Coal Steam SCR Retrofit | 0.090919 | 0.05 |  | 74.42%
Labadie | Missouri |  | X | X | 2103 | 2 | 1329 | Coal Steam |  |  |  | Tangentially-fired |  |  |  | 593 | 834.744 | 18011330.138 | 1935268.11 | 737.8547 | 834.744 |  | 18011330.138 | 1935268.11 | 834.744 |  | 834.744 |  | 834.744 |  | 834.744 |  | 834.744 |  | 834.744 |  | 834.744 |  | 642.5136 | 450.2833 | Coal Steam SCR Retrofit | 0.092691 | 0.05 |  | 71.76%
Labadie | Missouri |  | X | X | 2103 | 3 | 1330 | Coal Steam |  |  |  | Tangentially-fired |  |  |  | 593 | 744.847 | 15259908.353 | 1577575.24 | 800.9993 | 744.847 |  | 15259908.353 | 1577575.24 | 744.847 |  | 744.847 |  | 744.847 |  | 744.847 |  | 744.847 |  | 744.847 |  | 744.847 |  | 563.1724 | 381.4977 | Coal Steam SCR Retrofit | 0.097621 | 0.05 |  | 74.66%
Labadie | Missouri |  | X | X | 2103 | 4 | 1331 | Coal Steam |  |  |  | Tangentially-fired |  |  |  | 593 | 867.392 | 18766677.956 | 1989141.86 | 764.3713 | 867.392 |  | 18766677.956 | 1989141.86 | 867.392 |  | 867.392 |  | 867.392 |  | 867.392 |  | 867.392 |  | 867.392 |  | 867.392 |  | 668.2795 | 469.1669 | Coal Steam SCR Retrofit | 0.09244 | 0.05 |  | 74.39%
Lake Road | Missouri |  | X | X | 2098 | 6 | 1327 | Combustion Turbine | 12 | 2030 | 2031 | Cyclone boiler |  |  |  |  | 2.085 | 22102.496 | 1811.87 | 5.5617 | 2.085 |  | 22102.496 | 1811.87 | 2.085 |  | 2.085 |  | 2.085 |  | 2.085 |  | 2.085 |  | 2.085 |  | 2.085 |  | 2.085 | 2.085 | Not Coal Steam or O/G Steam | 0.18867 | 0.18867 |  | 1.192%
Lake Road | Missouri |  | X | X | 2098 | GT5 | 89948 | Combustion Turbine |  |  |  | Combustion turbine |  |  |  |  | 17.419 | 106120.564 | 2848.14 | 43.335 | 17.419 |  | 106120.564 | 2848.14 | 17.419 |  | 17.419 |  | 17.419 |  | 17.419 |  | 17.419 |  | 17.419 |  | 17.419 |  | 17.419 | 17.419 | Not Coal Steam or O/G Steam | 0.32829 | 0.32829 |  | 4.479%
McCartney Generating Station | Missouri |  | X | X | 7903 | MGS1A | 3361 | Combustion Turbine |  |  |  | Combustion turbine |  |  |  |  | 3.463 | 64135.447 | 5339.53 | 4.5937 | 3.463 |  | 64135.447 | 5339.53 | 3.463 |  | 3.463 |  | 3.463 |  | 3.463 |  | 3.463 |  | 3.463 |  | 3.463 |  | 3.463 | 3.463 | Not Coal Steam or O/G Steam | 0.10799 | 0.10799 |  | 7.119%
McCartney Generating Station | Missouri |  | X | X | 7903 | MGS1B | 3362 | Combustion Turbine |  |  |  | Combustion turbine |  |  |  |  | 3.875 | 69206.995 | 5970.57 | 4.927 | 3.875 |  | 69206.995 | 5970.57 | 3.875 |  | 3.875 |  | 3.875 |  | 3.875 |  | 3.875 |  | 3.875 |  | 3.875 |  | 3.875 | 3.875 | Not Coal Steam or O/G Steam | 0.11198 | 0.11198 |  | 7.558%
McCartney Generating Station | Missouri |  | X | X | 7903 | MGS2A | 3363 | Combustion Turbine |  |  |  | Combustion turbine |  |  |  |  | 3.589 | 68005.631 | 5827.5 | 4.5343 | 3.589 |  | 68005.631 | 5827.5 | 3.589 |  | 3.589 |  | 3.589 |  | 3.589 |  | 3.589 |  | 3.589 |  | 3.589 |  | 3.589 | 3.589 | Not Coal Steam or O/G Steam | 0.10555 | 0.10555 |  | 7.148%
McCartney Generating Station | Missouri |  | X | X | 7903 | MGS2B | 3364 | Combustion Turbine |  |  |  | Combustion turbine |  |  |  |  | 3.442 | 66583.623 | 5745.95 | 4.6 | 3.442 |  | 66583.623 | 5745.95 | 3.442 |  | 3.442 |  | 3.442 |  | 3.442 |  | 3.442 |  | 3.442 |  | 3.442 |  | 3.442 | 3.442 | Not Coal Steam or O/G Steam | 0.10339 | 0.10339 |  | 7.193%
Meramec | Missouri |  | X | X | 2104 | 1 | 1332 | O/G Steam | 12 | 2022 | 2023 | Tangentially-fired |  |  |  | 114 | 6.351 | 236819.217 | 21628.02 | 4.1137 | 0 | Y | 0 | 0 | 0 |  | 0 |  | 0 |  | 0 |  | 0 |  | 0 |  | 0 |  | 0 | 0 | Retired | 0 | 0 |  | 2.53%
Meramec | Missouri |  | X | X | 2104 | 2 | 1333 | O/G Steam | 12 | 2022 | 2023 | Tangentially-fired |  |  |  | 114 | 9.289 | 293101.771 | 19318.78 | 5.6967 | 0 | Y | 0 | 0 | 0 |  | 0 |  | 0 |  | 0 |  | 0 |  | 0 |  | 0 |  | 0 | 0 | Retired | 0 | 0 |  | 3.035%
Meramec | Missouri |  | X | X | 2104 | 3 | 1334 | Coal Steam | 12 | 2022 | 2023 | Dry bottom wall-fired boiler |  |  |  | 272 | 104.179 | 1126638.451 | 108573.41 | 63.1543 | 0 | Y | 0 | 0 | 0 |  | 0 |  | 0 |  | 0 |  | 0 |  | 0 |  | 0 |  | 0 | 0 | Retired | 0 | 0 |  | 5.68%
Meramec | Missouri |  | X | X | 2104 | 4 | 1335 | Coal Steam | 12 | 2022 | 2023 | Dry bottom wall-fired boiler |  |  |  | 321 | 173.404 | 2254477.024 | 229709.73 | 151.9767 | 0 | Y | 0 | 0 | 0 |  | 0 |  | 0 |  | 0 |  | 0 |  | 0 |  | 0 |  | 0 | 0 | Retired | 0 | 0 |  | 14.46%
Meramec | Missouri |  | X | X | 2104 | CT2A | 89685 | Combustion Turbine |  |  |  | Combustion turbine | [7 empty] | 0.758 | [20 empty] | Not Coal Steam or O/G Steam | 0 | 0 |  | 0.1274%
Meramec | Missouri |  | X | X | 2104 | CT2B | 89686 | Combustion Turbine |  |  |  | Combustion turbine | [7 empty] | 0.65967 | [20 empty] | Not Coal Steam or O/G Steam | 0 | 0 |  | 0.1108%
Mexico | Missouri |  | X | X | 6650 | CT01 | 90098 | Combustion Turbine |  |  |  | Combustion turbine |  |  |  |  | 18.706 | 31176.5 | 1598.9 | 8.012 | 18.706 |  | 31176.5 | 1598.9 | 18.706 |  | 18.706 |  | 18.706 |  | 18.706 |  | 18.706 |  | 18.706 |  | 18.706 |  | 18.706 | 18.706 | Not Coal Steam or O/G Steam | 1.2 | 1.2 |  | 0.4081%
Moberly | Missouri |  | X | X | 6651 | CT01 | 90099 | Combustion Turbine |  |  |  | Combustion turbine |  |  |  |  | 17.968 | 29946.5 | 1451.75 | 7.3347 | 17.968 |  | 29946.5 | 1451.75 | 17.968 |  | 17.968 |  | 17.968 |  | 17.968 |  | 17.968 |  | 17.968 |  | 17.968 |  | 17.968 | 17.968 | Not Coal Steam or O/G Steam | 1.2 | 1.2 |  | 0.3736%
Moreau | Missouri |  | X | X | 6652 | CT01 | 90100 | Combustion Turbine |  |  |  | Combustion turbine |  |  |  |  | 14.536 | 24226.3 | 1215.34 | 7.4187 | 14.536 |  | 24226.3 | 1215.34 | 14.536 |  | 14.536 |  | 14.536 |  | 14.536 |  | 14.536 |  | 14.536 |  | 14.536 |  | 14.536 | 14.536 | Not Coal Steam or O/G Steam | 1.2 | 1.2 |  | 0.3779%
New Madrid Power Plant | Missouri |  | X | X | 2167 | 1 | 1357 | Coal Steam |  |  |  | Cyclone boiler | Y |  |  | 579 | 1466.103 | 4500794.248 | 483031.77 | 2271.037 | 1466.103 |  | 4500794.248 | 483031.77 | 1466.103 |  | 1466.103 |  | 1466.103 |  | 180.0318 | Optimize SCR | 180.0318 |  | 180.0318 |  | 180.0318 |  | 180.0318 | 180.0318 | Existing SCR | 0.08 | 0.08 |  | 43.33%
New Madrid Power Plant | Missouri |  | X | X | 2167 | 2 | 1358 | Coal Steam |  |  |  | Cyclone boiler | Y |  |  | 575 | 4699.904 | 15383977.294 | 1658190.82 | 2959.843 | 4699.904 |  | 15383977.294 | 1658190.82 | 4699.904 |  | 4699.904 |  | 4699.904 |  | 615.3591 | Optimize SCR | 615.3591 |  | 615.3591 |  | 615.3591 |  | 615.3591 | 615.3591 | Existing SCR | 0.08 | 0.08 |  | 54.09%
Nodaway Power Plant | Missouri |  | X | X | 7754 | 1 | 3153 | Combustion Turbine |  |  |  | Combustion turbine | [7 empty] | 0.97133 | [20 empty] | Not Coal Steam or O/G Steam | 0 | 0 |  | 0.4581%
Nodaway Power Plant | Missouri |  | X | X | 7754 | 2 | 3154 | Combustion Turbine |  |  |  | Combustion turbine | [7 empty] | 0.6 | [20 empty] | Not Coal Steam or O/G Steam | 0 | 0 |  | 0.3055%
Northeast Generating Station | Missouri |  | X | X | 2081 | 11 | 90053 | Combustion Turbine |  |  |  | Combustion turbine |  |  |  |  | 7.303 | 12171 | 511.5 | 10.1487 | 7.303 |  | 12171 | 511.5 | 7.303 |  | 7.303 |  | 7.303 |  | 7.303 |  | 7.303 |  | 7.303 |  | 7.303 |  | 7.303 | 7.303 | Not Coal Steam or O/G Steam | 1.2001 | 1.2001 |  | 0.4606%
Northeast Generating Station | Missouri |  | X | X | 2081 | 12 | 90054 | Combustion Turbine |  |  |  | Combustion turbine |  |  |  |  | 4.087 | 6811.6 | 283.5 | 6.654 | 4.087 |  | 6811.6 | 283.5 | 4.087 |  | 4.087 |  | 4.087 |  | 4.087 |  | 4.087 |  | 4.087 |  | 4.087 |  | 4.087 | 4.087 | Not Coal Steam or O/G Steam | 1.2 | 1.2 |  | 0.302%
Northeast Generating Station | Missouri |  | X | X | 2081 | 13 | 90055 | Combustion Turbine |  |  |  | Combustion turbine | [7 empty] | 2.0513 | [20 empty] | Not Coal Steam or O/G Steam | 0 | 0 |  | 0.09311%
Northeast Generating Station | Missouri |  | X | X | 2081 | 14 | 90056 | Combustion Turbine |  |  |  | Combustion turbine | [7 empty] | 6.9747 | [20 empty] | Not Coal Steam or O/G Steam | 0 | 0 |  | 0.3166%
Northeast Generating Station | Missouri |  | X | X | 2081 | 15 | 90057 | Combustion Turbine |  |  |  | Combustion turbine |  |  |  |  | 5.226 | 8709.2 | 391 | 7.701 | 5.226 |  | 8709.2 | 391 | 5.226 |  | 5.226 |  | 5.226 |  | 5.226 |  | 5.226 |  | 5.226 |  | 5.226 |  | 5.226 | 5.226 | Not Coal Steam or O/G Steam | 1.2001 | 1.2001 |  | 0.3495%
Northeast Generating Station | Missouri |  | X | X | 2081 | 16 | 90058 | Combustion Turbine |  |  |  | Combustion turbine |  |  |  |  | 3.673 | 6121.1 | 253.5 | 6.0063 | 3.673 |  | 6121.1 | 253.5 | 3.673 |  | 3.673 |  | 3.673 |  | 3.673 |  | 3.673 |  | 3.673 |  | 3.673 |  | 3.673 | 3.673 | Not Coal Steam or O/G Steam | 1.2001 | 1.2001 |  | 0.2726%
Northeast Generating Station | Missouri |  | X | X | 2081 | 17 | 90059 | Combustion Turbine |  |  |  | Combustion turbine |  |  |  |  | 8.82 | 14699.9 | 838 | 11.0113 | 8.82 |  | 14699.9 | 838 | 8.82 |  | 8.82 |  | 8.82 |  | 8.82 |  | 8.82 |  | 8.82 |  | 8.82 |  | 8.82 | 8.82 | Not Coal Steam or O/G Steam | 1.2 | 1.2 |  | 0.4998%
Northeast Generating Station | Missouri |  | X | X | 2081 | 18 | 90060 | Combustion Turbine |  |  |  | Combustion turbine |  |  |  |  | 8.75 | 14583.5 | 842.5 | 9.6057 | 8.75 |  | 14583.5 | 842.5 | 8.75 |  | 8.75 |  | 8.75 |  | 8.75 |  | 8.75 |  | 8.75 |  | 8.75 |  | 8.75 | 8.75 | Not Coal Steam or O/G Steam | 1.2 | 1.2 |  | 0.436%
Peno Creek Energy Center | Missouri |  | X | X | 7964 | CT1A | 9048 | Combustion Turbine |  |  |  | Combustion turbine |  |  |  |  | 1.924 | 44727.927 | 4111.22 | 2.2977 | 1.924 |  | 44727.927 | 4111.22 | 1.924 |  | 1.924 |  | 1.924 |  | 1.924 |  | 1.924 |  | 1.924 |  | 1.924 |  | 1.924 | 1.924 | Not Coal Steam or O/G Steam | 0.086031 | 0.086031 |  | 4.48%
Peno Creek Energy Center | Missouri |  | X | X | 7964 | CT1B | 9049 | Combustion Turbine |  |  |  | Combustion turbine |  |  |  |  | 2.106 | 45792.828 | 4030.15 | 2.414 | 2.106 |  | 45792.828 | 4030.15 | 2.106 |  | 2.106 |  | 2.106 |  | 2.106 |  | 2.106 |  | 2.106 |  | 2.106 |  | 2.106 | 2.106 | Not Coal Steam or O/G Steam | 0.091979 | 0.091979 |  | 4.367%
Peno Creek Energy Center | Missouri |  | X | X | 7964 | CT2A | 9050 | Combustion Turbine |  |  |  | Combustion turbine |  |  |  |  | 1.781 | 39676.519 | 3859.72 | 2.0707 | 1.781 |  | 39676.519 | 3859.72 | 1.781 |  | 1.781 |  | 1.781 |  | 1.781 |  | 1.781 |  | 1.781 |  | 1.781 |  | 1.781 | 1.781 | Not Coal Steam or O/G Steam | 0.089776 | 0.089776 |  | 3.806%
Peno Creek Energy Center | Missouri |  | X | X | 7964 | CT2B | 9051 | Combustion Turbine |  |  |  | Combustion turbine |  |  |  |  | 1.691 | 41179.975 | 3448.89 | 1.8063 | 1.691 |  | 41179.975 | 3448.89 | 1.691 |  | 1.691 |  | 1.691 |  | 1.691 |  | 1.691 |  | 1.691 |  | 1.691 |  | 1.691 | 1.691 | Not Coal Steam or O/G Steam | 0.082127 | 0.082127 |  | 3.636%
Peno Creek Energy Center | Missouri |  | X | X | 7964 | CT3A | 9052 | Combustion Turbine |  |  |  | Combustion turbine |  |  |  |  | 1.947 | 42823.634 | 3919 | 1.749 | 1.947 |  | 42823.634 | 3919 | 1.947 |  | 1.947 |  | 1.947 |  | 1.947 |  | 1.947 |  | 1.947 |  | 1.947 |  | 1.947 | 1.947 | Not Coal Steam or O/G Steam | 0.090931 | 0.090931 |  | 3.296%
Peno Creek Energy Center | Missouri |  | X | X | 7964 | CT3B | 9053 | Combustion Turbine |  |  |  | Combustion turbine |  |  |  |  | 1.905 | 44233.44 | 3666.83 | 1.6703 | 1.905 |  | 44233.44 | 3666.83 | 1.905 |  | 1.905 |  | 1.905 |  | 1.905 |  | 1.905 |  | 1.905 |  | 1.905 |  | 1.905 | 1.905 | Not Coal Steam or O/G Steam | 0.086134 | 0.086134 |  | 3.194%
Peno Creek Energy Center | Missouri |  | X | X | 7964 | CT4A | 9054 | Combustion Turbine |  |  |  | Combustion turbine |  |  |  |  | 2.312 | 52809.303 | 4381.26 | 2.418 | 2.312 |  | 52809.303 | 4381.26 | 2.312 |  | 2.312 |  | 2.312 |  | 2.312 |  | 2.312 |  | 2.312 |  | 2.312 |  | 2.312 | 2.312 | Not Coal Steam or O/G Steam | 0.08756 | 0.08756 |  | 4.573%
Peno Creek Energy Center | Missouri |  | X | X | 7964 | CT4B | 9055 | Combustion Turbine |  |  |  | Combustion turbine |  |  |  |  | 2.401 | 53402.927 | 5183.62 | 2.329 | 2.401 |  | 53402.927 | 5183.62 | 2.401 |  | 2.401 |  | 2.401 |  | 2.401 |  | 2.401 |  | 2.401 |  | 2.401 |  | 2.401 | 2.401 | Not Coal Steam or O/G Steam | 0.08992 | 0.08992 |  | 4.421%
Ralph Green Station | Missouri |  | X | X | 2092 | 3 | 90004 | Combustion Turbine |  |  |  | Combustion turbine |  |  |  |  | 11.058 | 117649.571 | 5431.75 | 11.3273 | 11.058 |  | 117649.571 | 5431.75 | 11.058 |  | 11.058 |  | 11.058 |  | 11.058 |  | 11.058 |  | 11.058 |  | 11.058 |  | 11.058 | 11.058 | Not Coal Steam or O/G Steam | 0.18798 | 0.18798 |  | 2.75%
Rush Island | Missouri |  | X | X | 6155 | 1 | 2813 | Coal Steam | 3 | 2024 | 2024 | Tangentially-fired |  |  |  | 589 | 789.796 | 18462157.85 | 2019120.07 | 548.419 | 0 | Y | 0 | 0 | 0 |  | 0 |  | 0 |  | 0 |  | 0 |  | 0 |  | 0 |  | 0 | 0 | Retired | 0 | 0 |  | 61.78%
Rush Island | Missouri |  | X | X | 6155 | 2 | 2814 | Coal Steam | 3 | 2024 | 2024 | Tangentially-fired |  |  |  | 589 | 692.523 | 16693031.704 | 1892543.37 | 602.6943 | 0 | Y | 0 | 0 | 0 |  | 0 |  | 0 |  | 0 |  | 0 |  | 0 |  | 0 |  | 0 | 0 | Retired | 0 | 0 |  | 68.84%
Sikeston | Missouri |  | X | X | 6768 | 1 | 2907 | Coal Steam |  |  |  | Dry bottom wall-fired boiler |  |  |  | 240 | 467.382 | 8035986.73 | 776832.2 | 405.44 | 467.382 |  | 8035986.73 | 776832.2 | 467.382 |  | 467.382 |  | 467.382 |  | 467.382 |  | 467.382 |  | 467.382 |  | 467.382 |  | 334.1408 | 200.8997 | Coal Steam SCR Retrofit | 0.11632 | 0.05 |  | 70.92%
Sioux | Missouri |  | X | X | 2107 | 1 | 1336 | Coal Steam | 12 | 2030 | 2031 | Cyclone boiler |  | Y |  | 487 | 1342.731 | 10828651.236 | 1105139.76 | 1215.8377 | 1342.731 |  | 10828651.236 | 1105139.76 | 1342.731 |  | 1342.731 |  | 1342.731 |  | 1342.731 |  | 1342.731 |  | 1220.0641 | Y | 1220.0641 |  | 745.3902 | 270.7163 | Coal Steam SCR Retrofit | 0.22534 | 0.05 |  | 57.04%
Sioux | Missouri |  | X | X | 2107 | 2 | 1337 | Coal Steam | 12 | 2030 | 2031 | Cyclone boiler |  | Y |  | 487 | 1307.091 | 11531796.522 | 1140791.31 | 1064.8223 | 1307.091 |  | 11531796.522 | 1140791.31 | 1307.091 |  | 1307.091 |  | 1307.091 |  | 1307.091 |  | 1307.091 |  | 1272.6491 | Y | 1272.6491 |  | 780.472 | 288.2949 | Coal Steam SCR Retrofit | 0.22072 | 0.05 |  | 52.45%
South Harper Peaking Facility | Missouri |  | X | X | 56151 | 1 | 89544 | Combustion Turbine |  |  |  | Combustion turbine |  |  |  |  | 3.724 | 138066.272 | 10816.32 | 5.215 | 3.724 |  | 138066.272 | 10816.32 | 3.724 |  | 3.724 |  | 3.724 |  | 3.724 |  | 3.724 |  | 3.724 |  | 3.724 |  | 3.724 | 3.724 | Not Coal Steam or O/G Steam | 0.053945 | 0.053945 |  | 3.084%
South Harper Peaking Facility | Missouri |  | X | X | 56151 | 2 | 89545 | Combustion Turbine |  |  |  | Combustion turbine |  |  |  |  | 3.583 | 132678.696 | 10752.74 | 5.154 | 3.583 |  | 132678.696 | 10752.74 | 3.583 |  | 3.583 |  | 3.583 |  | 3.583 |  | 3.583 |  | 3.583 |  | 3.583 |  | 3.583 | 3.583 | Not Coal Steam or O/G Steam | 0.05401 | 0.05401 |  | 2.973%
South Harper Peaking Facility | Missouri |  | X | X | 56151 | 3 | 89546 | Combustion Turbine |  |  |  | Combustion turbine |  |  |  |  | 3.191 | 118195.553 | 8720.17 | 4.6167 | 3.191 |  | 118195.553 | 8720.17 | 3.191 |  | 3.191 |  | 3.191 |  | 3.191 |  | 3.191 |  | 3.191 |  | 3.191 |  | 3.191 | 3.191 | Not Coal Steam or O/G Steam | 0.053995 | 0.053995 |  | 2.821%
St. Francis Power Plant | Missouri |  | X | X | 7604 | 1 | 3135 | Combined Cycle |  |  |  | Combined cycle | Y |  |  |  | 10.289 | 1536482.25 | 197118.4 | 12.13 | 10.289 |  | 1536482.25 | 197118.4 | 10.289 |  | 10.289 |  | 10.289 |  | 9.2189 | Optimize SCR | 9.2189 |  | 9.2189 |  | 9.2189 |  | 9.2189 | 9.2189 | Not Coal Steam or O/G Steam | 0.012 | 0.012 |  | 27.16%
St. Francis Power Plant | Missouri |  | X | X | 7604 | 2 | 3136 | Combined Cycle |  |  |  | Combined cycle | Y |  |  |  | 8.217 | 1570572.379 | 209549.4 | 9.218 | 8.217 |  | 1570572.379 | 209549.4 | 8.217 |  | 8.217 |  | 8.217 |  | 8.217 |  | 8.217 |  | 8.217 |  | 8.217 |  | 8.217 | 8.217 | Not Coal Steam or O/G Steam | 0.010464 | 0.010464 |  | 26.19%
State Line (MO) | Missouri |  | X | X | 7296 | 1 | 3087 | Combustion Turbine |  |  |  | Combustion turbine |  |  |  |  | 14.932 | 378273.5 | 54776.38 | 13.1803 | 14.932 |  | 378273.5 | 54776.38 | 14.932 |  | 14.932 |  | 14.932 |  | 14.932 |  | 14.932 |  | 14.932 |  | 14.932 |  | 14.932 | 14.932 | Not Coal Steam or O/G Steam | 0.078948 | 0.078948 |  | 6.944%
State Line (MO) | Missouri |  | X | X | 7296 | 2-1 | 3088 | Combined Cycle |  |  |  | Combined cycle | Y |  |  |  | 21.811 | 3182364.7 | 470689.23 | 28.1723 | 21.811 |  | 3182364.7 | 470689.23 | 21.811 |  | 21.811 |  | 21.811 |  | 19.0942 | Optimize SCR | 19.0942 |  | 19.0942 |  | 19.0942 |  | 19.0942 | 19.0942 | Not Coal Steam or O/G Steam | 0.012 | 0.012 |  | 55.38%
State Line (MO) | Missouri |  | X | X | 7296 | 2-2 | 3089 | Combined Cycle |  |  |  | Combined cycle | Y |  |  |  | 26.789 | 3502033.061 | 520064.48 | 29.9927 | 26.789 |  | 3502033.061 | 520064.48 | 26.789 |  | 26.789 |  | 26.789 |  | 21.0122 | Optimize SCR | 21.0122 |  | 21.0122 |  | 21.0122 |  | 21.0122 | 21.0122 | Not Coal Steam or O/G Steam | 0.012 | 0.012 |  | 55.71%
Thomas Hill Energy Center | Missouri |  | X | X | 2168 | MB1 | 1359 | Coal Steam |  |  |  | Cyclone boiler | Y |  |  | 165 | 440.346 | 6039787.955 | 542212.88 | 702.045 | 440.346 |  | 6039787.955 | 542212.88 | 440.346 |  | 440.346 |  | 440.346 |  | 241.5915 | Optimize SCR | 241.5915 |  | 241.5915 |  | 241.5915 |  | 241.5915 | 241.5915 | Existing SCR | 0.08 | 0.08 |  | 64.37%
Thomas Hill Energy Center | Missouri |  | X | X | 2168 | MB2 | 1360 | Coal Steam |  |  |  | Cyclone boiler | Y |  |  | 270 | 1800.865 | 9005114.356 | 889940.57 | 1459.8557 | 1800.865 |  | 9005114.356 | 889940.57 | 1800.865 |  | 1800.865 |  | 1800.865 |  | 360.2046 | Optimize SCR | 360.2046 |  | 360.2046 |  | 360.2046 |  | 360.2046 | 360.2046 | Existing SCR | 0.08 | 0.08 |  | 61.74%
Thomas Hill Energy Center | Missouri |  | X | X | 2168 | MB3 | 1361 | Coal Steam |  |  |  | Dry bottom wall-fired boiler | Y |  |  | 699 | 1078.019 | 22081004.756 | 2311435.16 | 1135.632 | 1078.019 |  | 22081004.756 | 2311435.16 | 1078.019 |  | 1078.019 |  | 1078.019 |  | 883.2402 | Optimize SCR | 883.2402 |  | 883.2402 |  | 883.2402 |  | 883.2402 | 883.2402 | Existing SCR | 0.08 | 0.08 |  | 59.63%
Colstrip | Montana |  |  |  | 6076 | 3 | 2752 | Coal Steam |  |  |  | Tangentially-fired |  |  |  | 740 | 1111.969 | 16613602.777 | 1590066.84 | 1312.2017 | 1111.969 |  | 16613602.777 | 1590066.84 | 1111.969 |  | 1111.969 |  | 1111.969 |  | 1111.969 |  | 1111.969 |  | 1111.969 |  | 1111.969 |  | 763.6545 | 415.3401 | Coal Steam SCR Retrofit | 0.13386 | 0.05 |  | 56.52%
Colstrip | Montana |  |  |  | 6076 | 4 | 2753 | Coal Steam |  |  |  | Tangentially-fired |  |  |  | 740 | 1811.564 | 24589162.021 | 2599530.24 | 1402.0667 | 1811.564 |  | 24589162.021 | 2599530.24 | 1811.564 |  | 1811.564 |  | 1811.564 |  | 1811.564 |  | 1811.564 |  | 1811.564 |  | 1811.564 |  | 1213.1465 | 614.7291 | Coal Steam SCR Retrofit | 0.14735 | 0.05 |  | 59.27%
Culbertson Station | Montana |  |  |  | 56606 | CT01 | 90550 | Combustion Turbine |  |  |  | Combustion turbine |  |  |  |  | 20.266 | 480011.721 | 60853.52 | 16.701 | 20.266 |  | 480011.721 | 60853.52 | 20.266 |  | 20.266 |  | 20.266 |  | 20.266 |  | 20.266 |  | 20.266 |  | 20.266 |  | 20.266 | 20.266 | Not Coal Steam or O/G Steam | 0.08444 | 0.08444 |  | 13.22%
Dave Gates Generating Station | Montana |  |  |  | 56908 | 1A | 90619 | Combustion Turbine |  |  |  | Combustion turbine | Y |  | Y |  | 1.653 | 244153.16 | 20860.58 | 1.3133 | 1.653 |  | 244153.16 | 20860.58 | 1.653 |  | 1.653 |  | 1.653 |  | 1.653 |  | 1.653 |  | 1.653 |  | 1.653 |  | 1.653 | 1.653 | Not Coal Steam or O/G Steam | 0.013541 | 0.013541 |  | 19.65%
Dave Gates Generating Station | Montana |  |  |  | 56908 | 1B | 90620 | Combustion Turbine |  |  |  | Combustion turbine | Y |  | Y |  | 1.632 | 239540.061 | 20368.59 | 1.2723 | 1.632 |  | 239540.061 | 20368.59 | 1.632 |  | 1.632 |  | 1.632 |  | 1.632 |  | 1.632 |  | 1.632 |  | 1.632 |  | 1.632 | 1.632 | Not Coal Steam or O/G Steam | 0.013626 | 0.013626 |  | 18.88%
Dave Gates Generating Station | Montana |  |  |  | 56908 | 2A | 90621 | Combustion Turbine |  |  |  | Combustion turbine | Y |  | Y |  | 2.222 | 240826.606 | 20606.85 | 1.7407 | 2.222 |  | 240826.606 | 20606.85 | 2.222 |  | 2.222 |  | 2.222 |  | 2.222 |  | 2.222 |  | 2.222 |  | 2.222 |  | 2.222 | 2.222 | Not Coal Steam or O/G Steam | 0.018453 | 0.018453 |  | 19.19%
Dave Gates Generating Station | Montana |  |  |  | 56908 | 2B | 90622 | Combustion Turbine |  |  |  | Combustion turbine | Y |  | Y |  | 2.031 | 218602.032 | 18741.38 | 1.5937 | 2.031 |  | 218602.032 | 18741.38 | 2.031 |  | 2.031 |  | 2.031 |  | 2.031 |  | 2.031 |  | 2.031 |  | 2.031 |  | 2.031 | 2.031 | Not Coal Steam or O/G Steam | 0.018582 | 0.018582 |  | 17.46%
Dave Gates Generating Station | Montana |  |  |  | 56908 | 3A | 90623 | Combustion Turbine |  |  |  | Combustion turbine | Y |  | Y |  | 2.467 | 282985.188 | 23936.44 | 1.5873 | 2.467 |  | 282985.188 | 23936.44 | 2.467 |  | 2.467 |  | 2.467 |  | 2.467 |  | 2.467 |  | 2.467 |  | 2.467 |  | 2.467 | 2.467 | Not Coal Steam or O/G Steam | 0.017436 | 0.017436 |  | 19.05%
Dave Gates Generating Station | Montana |  |  |  | 56908 | 3B | 90624 | Combustion Turbine |  |  |  | Combustion turbine | Y |  | Y |  | 2.501 | 287444.64 | 24440.57 | 1.761 | 2.501 |  | 287444.64 | 24440.57 | 2.501 |  | 2.501 |  | 2.501 |  | 2.501 |  | 2.501 |  | 2.501 |  | 2.501 |  | 2.501 | 2.501 | Not Coal Steam or O/G Steam | 0.017402 | 0.017402 |  | 20.48%
Glendive Generating Station | Montana |  |  |  | 2176 | GT-2 | 1363 | Combustion Turbine |  |  |  | Combustion turbine |  |  |  |  | 1.979 | 43124.692 | 3849.65 | 1.0817 | 1.979 |  | 43124.692 | 3849.65 | 1.979 |  | 1.979 |  | 1.979 |  | 1.979 |  | 1.979 |  | 1.979 |  | 1.979 |  | 1.979 | 1.979 | Not Coal Steam or O/G Steam | 0.09178 | 0.09178 |  | 1.269%
Hardin Generating Station | Montana |  |  |  | 55749 | U1 | 9114 | Coal Steam |  |  |  | Dry bottom wall-fired boiler | Y |  |  | 107 | 112.415 | 3249712.944 | 252612.26 | 40.445 | 112.415 |  | 3249712.944 | 252612.26 | 112.415 |  | 112.415 |  | 112.415 |  | 112.415 |  | 112.415 |  | 112.415 |  | 112.415 |  | 112.415 | 112.415 | Existing SCR | 0.069185 | 0.069185 |  | 19%
Lewis & Clark | Montana |  |  |  | 6089 | B1 | 2766 | Coal Steam |  |  | 2023 |  |  |  |  | 52.3 |  |  |  | 177.5793 | 0 | Y | 0 | 0 | 0 |  | 0 |  | 0 |  | 0 |  | 0 |  | 0 |  | 0 |  | 0 | 0 | Retired | 0 | 0 |  | 23.59%
Beatrice | Nebraska |  |  |  | 8000 | 1 | 88088 | Combined Cycle |  |  |  | Combined cycle | Y |  |  |  | 7.716 | 1160508.6 | 130308.67 | 7.8187 | 7.716 |  | 1160508.6 | 130308.67 | 7.716 |  | 7.716 |  | 7.716 |  | 6.9631 | Optimize SCR | 6.9631 |  | 6.9631 |  | 6.9631 |  | 6.9631 | 6.9631 | Not Coal Steam or O/G Steam | 0.012 | 0.012 |  | 28.17%
Beatrice | Nebraska |  |  |  | 8000 | 2 | 88089 | Combined Cycle |  |  |  | Combined cycle | Y |  |  |  | 7.562 | 1108867.583 | 127356.61 | 10.2283 | 7.562 |  | 1108867.583 | 127356.61 | 7.562 |  | 7.562 |  | 7.562 |  | 6.6532 | Optimize SCR | 6.6532 |  | 6.6532 |  | 6.6532 |  | 6.6532 | 6.6532 | Not Coal Steam or O/G Steam | 0.012 | 0.012 |  | 36.53%
C W Burdick | Nebraska |  |  |  | 2241 | GT-2 | 88133 | Combustion Turbine |  |  |  | Combustion turbine |  |  |  |  | 0.314 | 23116.359 | 1484.52 | 0.34967 | 0.314 |  | 23116.359 | 1484.52 | 0.314 |  | 0.314 |  | 0.314 |  | 0.314 |  | 0.314 |  | 0.314 |  | 0.314 |  | 0.314 | 0.314 | Not Coal Steam or O/G Steam | 0.027167 | 0.027167 |  | 1.122%
C W Burdick | Nebraska |  |  |  | 2241 | GT-3 | 88134 | Combustion Turbine |  |  |  | Combustion turbine |  |  |  |  | 0.522 | 31808.974 | 2080.77 | 0.46333 | 0.522 |  | 31808.974 | 2080.77 | 0.522 |  | 0.522 |  | 0.522 |  | 0.522 |  | 0.522 |  | 0.522 |  | 0.522 |  | 0.522 | 0.522 | Not Coal Steam or O/G Steam | 0.032821 | 0.032821 |  | 1.29%
Canaday | Nebraska |  |  |  | 2226 | 1 | 1367 | O/G Steam |  |  |  | Tangentially-fired |  |  |  | 99 | 4.062 | 32485.3 | 2567.96 | 2.3697 | 4.062 |  | 32485.3 | 2567.96 | 4.062 |  | 4.062 |  | 4.062 |  | 4.062 |  | 4.062 |  | 4.062 |  | 4.062 |  | 4.062 | 4.062 | O/G Steam Under 100 MW | 0.25008 | 0.25008 |  | 0.4048%
Cass County Station | Nebraska |  |  |  | 55972 | CT1 | 89191 | Combustion Turbine |  |  |  | Combustion turbine |  |  |  |  | 22.047 | 651017.858 | 56395.52 | 25.4693 | 22.047 |  | 651017.858 | 56395.52 | 22.047 |  | 22.047 |  | 22.047 |  | 22.047 |  | 22.047 |  | 22.047 |  | 22.047 |  | 22.047 | 22.047 | Not Coal Steam or O/G Steam | 0.067731 | 0.067731 |  | 9.965%
Cass County Station | Nebraska |  |  |  | 55972 | CT2 | 89192 | Combustion Turbine |  |  |  | Combustion turbine |  |  |  |  | 16.448 | 554830.172 | 47688.57 | 19.8693 | 16.448 |  | 554830.172 | 47688.57 | 16.448 |  | 16.448 |  | 16.448 |  | 16.448 |  | 16.448 |  | 16.448 |  | 16.448 |  | 16.448 | 16.448 | Not Coal Steam or O/G Steam | 0.05929 | 0.05929 |  | 8.859%
Gerald Gentleman Station | Nebraska |  |  |  | 6077 | 1 | 2754 | Coal Steam |  |  |  | Dry bottom wall-fired boiler |  |  |  | 665 | 1720.725 | 16986017.175 | 1876182 | 1630.283 | 1720.725 |  | 16986017.175 | 1876182 | 1720.725 |  | 1720.725 |  | 1720.725 |  | 1720.725 |  | 1720.725 |  | 1720.725 |  | 1720.725 |  | 1072.6877 | 424.6504 | Coal Steam SCR Retrofit | 0.2026 | 0.05 |  | 56.54%
Gerald Gentleman Station | Nebraska |  |  |  | 6077 | 2 | 2755 | Coal Steam |  |  |  | Dry bottom wall-fired boiler |  |  |  | 700 | 1221.317 | 16290245.725 | 1770116.75 | 1162.3257 | 1221.317 |  | 16290245.725 | 1770116.75 | 1221.317 |  | 1221.317 |  | 1221.317 |  | 1221.317 |  | 1221.317 |  | 1221.317 |  | 1221.317 |  | 814.2866 | 407.2561 | Coal Steam SCR Retrofit | 0.14994 | 0.05 |  | 50.27%
Gerald Whelan Energy Center | Nebraska |  |  |  | 60 | 1 | 57 | Coal Steam |  |  |  | Tangentially-fired |  |  |  | 77 | 221.544 | 2489317.352 | 225211.64 | 162.6763 | 221.544 |  | 2489317.352 | 225211.64 | 221.544 |  | 221.544 |  | 221.544 |  | 221.544 |  | 221.544 |  | 221.544 |  | 221.544 |  | 166.158 | 166.158 | Coal Steam Under 100 MW, SNCR Retrofit | 0.178 | 0.1335 |  | 63.95%
Gerald Whelan Energy Center | Nebraska |  |  |  | 60 | 2 | 90669 | Coal Steam |  |  |  | Dry bottom wall-fired boiler | Y |  |  | 232 | 246.248 | 5608257.779 | 599410.44 | 207.0593 | 246.248 |  | 5608257.779 | 599410.44 | 246.248 |  | 246.248 |  | 246.248 |  | 224.3303 | Optimize SCR | 224.3303 |  | 224.3303 |  | 224.3303 |  | 224.3303 | 224.3303 | Existing SCR | 0.08 | 0.08 |  | 62.85%
Hallam Peaking | Nebraska |  |  |  | 2265 | 1A | 90723 | Combustion Turbine |  |  |  | Combustion turbine |  |  |  |  | 0.338 | 836.9 | 32.37 | 3.2317 | 0.338 |  | 836.9 | 32.37 | 0.338 |  | 0.338 |  | 0.338 |  | 0.338 |  | 0.338 |  | 0.338 |  | 0.338 |  | 0.338 | 0.338 | Not Coal Steam or O/G Steam | 0.80774 | 0.80774 |  | 0.4791%
Hallam Peaking | Nebraska |  |  |  | 2265 | 1B | 90724 | Combustion Turbine |  |  |  | Combustion turbine |  |  |  |  | 0.286 | 761.9 | 31.66 | 3.4193 | 0.286 |  | 761.9 | 31.66 | 0.286 |  | 0.286 |  | 0.286 |  | 0.286 |  | 0.286 |  | 0.286 |  | 0.286 |  | 0.286 | 0.286 | Not Coal Steam or O/G Steam | 0.75075 | 0.75075 |  | 0.5041%
Hebron Peaking | Nebraska |  |  |  | 2266 | 1A | 90725 | Combustion Turbine |  |  |  | Combustion turbine |  |  |  |  | 1.669 | 2781.5 | 174.23 | 1.9717 | 1.669 |  | 2781.5 | 174.23 | 1.669 |  | 1.669 |  | 1.669 |  | 1.669 |  | 1.669 |  | 1.669 |  | 1.669 |  | 1.669 | 1.669 | Not Coal Steam or O/G Steam | 1.2001 | 1.2001 |  | 0.1873%
Hebron Peaking | Nebraska |  |  |  | 2266 | 1B | 90726 | Combustion Turbine |  |  |  | Combustion turbine |  |  |  |  | 1.607 | 2678.7 | 175.13 | 1.916 | 1.607 |  | 2678.7 | 175.13 | 1.607 |  | 1.607 |  | 1.607 |  | 1.607 |  | 1.607 |  | 1.607 |  | 1.607 |  | 1.607 | 1.607 | Not Coal Steam or O/G Steam | 1.1998 | 1.1998 |  | 0.1821%
J Street | Nebraska |  |  |  | 2250 | 1 | 90730 | Combustion Turbine |  |  |  | Combustion turbine |  |  |  |  | 6.213 | 17749.6 | 677.48 | 8.913 | 6.213 |  | 17749.6 | 677.48 | 6.213 |  | 6.213 |  | 6.213 |  | 6.213 |  | 6.213 |  | 6.213 |  | 6.213 |  | 6.213 | 6.213 | Not Coal Steam or O/G Steam | 0.70007 | 0.70007 |  | 1.264%
Jones Street | Nebraska |  |  |  | 2290 | 1 | 90740 | Combustion Turbine |  |  |  | Combustion turbine |  |  |  |  | 2.237 | 3728.8 | 86.74 | 14.3023 | 2.237 |  | 3728.8 | 86.74 | 2.237 |  | 2.237 |  | 2.237 |  | 2.237 |  | 2.237 |  | 2.237 |  | 2.237 |  | 2.237 | 2.237 | Not Coal Steam or O/G Steam | 1.1998 | 1.1998 |  | 0.8166%
Jones Street | Nebraska |  |  |  | 2290 | 2 | 90741 | Combustion Turbine |  |  |  | Combustion turbine |  |  |  |  | 4.861 | 8101.3 | 191.54 | 14.441 | 4.861 |  | 8101.3 | 191.54 | 4.861 |  | 4.861 |  | 4.861 |  | 4.861 |  | 4.861 |  | 4.861 |  | 4.861 |  | 4.861 | 4.861 | Not Coal Steam or O/G Steam | 1.2001 | 1.2001 |  | 0.8244%
Lon D Wright Power Plant | Nebraska |  |  |  | 2240 | 50T | 9176 | Combustion Turbine |  |  |  | Combustion turbine |  |  |  |  | 23.539 | 67256.3 | 4005.53 | 15.56 | 23.539 |  | 67256.3 | 4005.53 | 23.539 |  | 23.539 |  | 23.539 |  | 23.539 |  | 23.539 |  | 23.539 |  | 23.539 |  | 23.539 | 23.539 | Not Coal Steam or O/G Steam | 0.69998 | 0.69998 |  | 2.094%
Lon D Wright Power Plant | Nebraska |  |  |  | 2240 | 8 | 1371 | Coal Steam |  |  |  | Dry bottom wall-fired boiler |  |  |  | 82 | 242.591 | 2111642.469 | 200779.98 | 195.5273 | 242.591 |  | 2111642.469 | 200779.98 | 242.591 |  | 242.591 |  | 242.591 |  | 242.591 |  | 210.1084 | SOA CC | 242.591 |  | 210.1084 | SOA CC | 157.5813 | 157.5813 | Coal Steam Under 100 MW, SNCR Retrofit | 0.199 | 0.14925 |  | 41.81%
McCook Peaking | Nebraska |  |  |  | 2271 | 1A | 90727 | Combustion Turbine |  |  |  | Combustion turbine |  |  |  |  | 1.389 | 2315 | 159.45 | 1.2123 | 1.389 |  | 2315 | 159.45 | 1.389 |  | 1.389 |  | 1.389 |  | 1.389 |  | 1.389 |  | 1.389 |  | 1.389 |  | 1.389 | 1.389 | Not Coal Steam or O/G Steam | 1.2 | 1.2 |  | 0.121%
McCook Peaking | Nebraska |  |  |  | 2271 | 1B | 90728 | Combustion Turbine |  |  |  | Combustion turbine |  |  |  |  | 1.528 | 2546.2 | 160.58 | 2.3317 | 1.528 |  | 2546.2 | 160.58 | 1.528 |  | 1.528 |  | 1.528 |  | 1.528 |  | 1.528 |  | 1.528 |  | 1.528 |  | 1.528 | 1.528 | Not Coal Steam or O/G Steam | 1.2002 | 1.2002 |  | 0.2327%
Nebraska City Station | Nebraska |  |  |  | 6096 | 1 | 2775 | Coal Steam |  |  |  | Dry bottom wall-fired boiler |  |  |  | 654 | 1361.716 | 14314251.346 | 1552820.88 | 1476.992 | 1361.716 |  | 14314251.346 | 1552820.88 | 1361.716 |  | 1361.716 |  | 1361.716 |  | 1361.716 |  | 1361.716 |  | 1361.716 |  | 1361.716 |  | 859.7861 | 357.8563 | Coal Steam SCR Retrofit | 0.19026 | 0.05 |  | 61.46%
Nebraska City Station | Nebraska |  |  |  | 6096 | 2 | 90278 | Coal Steam |  |  |  | Dry bottom wall-fired boiler | Y |  |  | 691 | 672.176 | 21406386.051 | 2264459.73 | 557.2023 | 672.176 |  | 21406386.051 | 2264459.73 | 672.176 |  | 672.176 |  | 672.176 |  | 672.176 |  | 672.176 |  | 672.176 |  | 672.176 |  | 672.176 | 672.176 | Existing SCR | 0.062801 | 0.062801 |  | 63.02%
North Omaha Station | Nebraska |  |  |  | 2291 | 1 | 1381 | O/G Steam |  |  | 2027 | Tangentially-fired |  |  | Y | 65 | 0.605 | 18167.236 | 1140.25 | 1.303 | 0 | Y | 0 | 0 | 0 |  | 0 |  | 0 |  | 0 |  | 0 |  | 0 |  | 0 |  | 0 | 0 | Retired | 0 | 0 |  | 1.081%
North Omaha Station | Nebraska |  |  |  | 2291 | 2 | 1382 | O/G Steam |  |  | 2027 | Tangentially-fired |  |  | Y | 91 | 1.047 | 30428.683 | 1998.49 | 2.7493 | 0 | Y | 0 | 0 | 0 |  | 0 |  | 0 |  | 0 |  | 0 |  | 0 |  | 0 |  | 0 | 0 | Retired | 0 | 0 |  | 1.345%
North Omaha Station | Nebraska |  |  |  | 2291 | 3 | 1383 | O/G Steam |  |  | 2027 | Tangentially-fired |  |  | Y | 86 | 6.79 | 210937.215 | 16300.02 | 8.8257 | 0 | Y | 0 | 0 | 0 |  | 0 |  | 0 |  | 0 |  | 0 |  | 0 |  | 0 |  | 0 | 0 | Retired | 0 | 0 |  | 5.422%
North Omaha Station | Nebraska |  |  |  | 2291 | 4 | 1384 | O/G Steam |  |  |  | Tangentially-fired |  |  |  | 120 | 583.934 | 3556420.961 | 321813.96 | 590.9927 | 583.934 |  | 3556420.961 | 321813.96 | 291.967 | Y | 291.967 |  | 291.967 |  | 291.967 |  | 291.967 |  | 291.967 |  | 291.967 |  | 172.6567 | 53.3463 | O/G Steam SCR Retrofit | 0.16419 | 0.03 |  | 58.52%
North Omaha Station | Nebraska |  |  |  | 2291 | 5 | 1385 | O/G Steam |  |  |  | Dry bottom wall-fired boiler |  |  |  | 216 | 767.128 | 5198860.368 | 515499.8 | 825.6983 | 767.128 |  | 5198860.368 | 515499.8 | 383.564 | Y | 383.564 |  | 383.564 |  | 383.564 |  | 383.564 |  | 383.564 |  | 383.564 |  | 230.7735 | 77.9829 | O/G Steam SCR Retrofit | 0.14756 | 0.03 |  | 56.38%
Platte | Nebraska |  |  |  | 59 | 1 | 56 | Coal Steam |  |  |  | Tangentially-fired |  |  |  | 100 | 269.483 | 2835692.037 | 240190 | 242.5817 | 269.483 |  | 2835692.037 | 240190 | 269.483 |  | 269.483 |  | 269.483 |  | 269.483 |  | 269.483 |  | 269.483 |  | 269.483 |  | 170.1877 | 70.8923 | Coal Steam SCR Retrofit | 0.19007 | 0.05 |  | 48.71%
Rokeby | Nebraska |  |  |  | 6373 | 1 | 90729 | Combustion Turbine |  |  |  | Combustion turbine |  |  |  |  | 30.252 | 214260.3 | 20024.02 | 19.0307 | 30.252 |  | 214260.3 | 20024.02 | 30.252 |  | 30.252 |  | 30.252 |  | 30.252 |  | 30.252 |  | 30.252 |  | 30.252 |  | 30.252 | 30.252 | Not Coal Steam or O/G Steam | 0.28239 | 0.28239 |  | 4.206%
Rokeby | Nebraska |  |  |  | 6373 | 2 | 2883 | Combustion Turbine |  |  |  | Combustion turbine |  |  |  |  | 11.619 | 117985.812 | 8581.98 | 7.3297 | 11.619 |  | 117985.812 | 8581.98 | 11.619 |  | 11.619 |  | 11.619 |  | 11.619 |  | 11.619 |  | 11.619 |  | 11.619 |  | 11.619 | 11.619 | Not Coal Steam or O/G Steam | 0.19696 | 0.19696 |  | 2.306%
Rokeby | Nebraska |  |  |  | 6373 | 3 | 2884 | Combustion Turbine |  |  |  | Combustion turbine |  |  |  |  | 6.269 | 124775.63 | 10276.66 | 2.8887 | 6.269 |  | 124775.63 | 10276.66 | 6.269 |  | 6.269 |  | 6.269 |  | 6.269 |  | 6.269 |  | 6.269 |  | 6.269 |  | 6.269 | 6.269 | Not Coal Steam or O/G Steam | 0.10048 | 0.10048 |  | 1.4%
Sarpy County Station | Nebraska |  |  |  | 2292 | 1 | 90742 | Combustion Turbine |  |  |  | Combustion turbine |  |  |  |  | 21.01 | 172936.785 | 10212.56 | 12.7987 | 21.01 |  | 172936.785 | 10212.56 | 21.01 |  | 21.01 |  | 21.01 |  | 21.01 |  | 21.01 |  | 21.01 |  | 21.01 |  | 21.01 | 21.01 | Not Coal Steam or O/G Steam | 0.24298 | 0.24298 |  | 2.253%
Sarpy County Station | Nebraska |  |  |  | 2292 | 2 | 90743 | Combustion Turbine |  |  |  | Combustion turbine |  |  |  |  | 25.441 | 204746.33 | 12805.98 | 24.229 | 25.441 |  | 204746.33 | 12805.98 | 25.441 |  | 25.441 |  | 25.441 |  | 25.441 |  | 25.441 |  | 25.441 |  | 25.441 |  | 25.441 | 25.441 | Not Coal Steam or O/G Steam | 0.24851 | 0.24851 |  | 5.302%
Sarpy County Station | Nebraska |  |  |  | 2292 | CT3 | 1387 | Combustion Turbine |  |  |  | Combustion turbine |  |  |  |  | 6.823 | 261130.139 | 20109.44 | 6.309 | 6.823 |  | 261130.139 | 20109.44 | 6.823 |  | 6.823 |  | 6.823 |  | 6.823 |  | 6.823 |  | 6.823 |  | 6.823 |  | 6.823 | 6.823 | Not Coal Steam or O/G Steam | 0.052257 | 0.052257 |  | 4.516%
Sarpy County Station | Nebraska |  |  |  | 2292 | CT4A | 1388 | Combustion Turbine |  |  |  | Combustion turbine |  |  |  |  | 2.435 | 62293.968 | 5512.13 | 2.6013 | 2.435 |  | 62293.968 | 5512.13 | 2.435 |  | 2.435 |  | 2.435 |  | 2.435 |  | 2.435 |  | 2.435 |  | 2.435 |  | 2.435 | 2.435 | Not Coal Steam or O/G Steam | 0.078178 | 0.078178 |  | 5.697%
Sarpy County Station | Nebraska |  |  |  | 2292 | CT4B | 1389 | Combustion Turbine |  |  |  | Combustion turbine |  |  |  |  | 2.309 | 59656.421 | 5350.32 | 2.4453 | 2.309 |  | 59656.421 | 5350.32 | 2.309 |  | 2.309 |  | 2.309 |  | 2.309 |  | 2.309 |  | 2.309 |  | 2.309 |  | 2.309 | 2.309 | Not Coal Steam or O/G Steam | 0.07741 | 0.07741 |  | 5.399%
Sarpy County Station | Nebraska |  |  |  | 2292 | CT5A | 1390 | Combustion Turbine |  |  |  | Combustion turbine |  |  |  |  | 2.264 | 62387.896 | 5480.18 | 1.7877 | 2.264 |  | 62387.896 | 5480.18 | 2.264 |  | 2.264 |  | 2.264 |  | 2.264 |  | 2.264 |  | 2.264 |  | 2.264 |  | 2.264 | 2.264 | Not Coal Steam or O/G Steam | 0.072578 | 0.072578 |  | 4.255%
Sarpy County Station | Nebraska |  |  |  | 2292 | CT5B | 1391 | Combustion Turbine |  |  |  | Combustion turbine |  |  |  |  | 2.482 | 63313.612 | 5593.28 | 2.4677 | 2.482 |  | 63313.612 | 5593.28 | 2.482 |  | 2.482 |  | 2.482 |  | 2.482 |  | 2.482 |  | 2.482 |  | 2.482 |  | 2.482 | 2.482 | Not Coal Steam or O/G Steam | 0.078403 | 0.078403 |  | 5.439%
Sheldon | Nebraska |  |  |  | 2277 | 1 | 1379 | Coal Steam |  |  |  | Cyclone boiler |  |  |  | 104 | 711.165 | 2647093.355 | 260641.61 | 575.002 | 711.165 |  | 2647093.355 | 260641.61 | 711.165 |  | 711.165 |  | 711.165 |  | 711.165 |  | 711.165 |  | 711.165 |  | 711.165 |  | 388.6712 | 66.1773 | Coal Steam SCR Retrofit | 0.53732 | 0.05 |  | 39.81%
Sheldon | Nebraska |  |  |  | 2277 | 2 | 1380 | Coal Steam |  |  |  | Cyclone boiler |  |  |  | 115 | 670.017 | 3047303.805 | 294110.99 | 375.245 | 670.017 |  | 3047303.805 | 294110.99 | 670.017 |  | 670.017 |  | 670.017 |  | 670.017 |  | 670.017 |  | 670.017 |  | 670.017 |  | 373.0998 | 76.1826 | Coal Steam SCR Retrofit | 0.43974 | 0.05 |  | 32.58%
Terry Bundy Generating Station | Nebraska |  |  |  | 7887 | SVGS2 | 8370 | Combined Cycle |  |  |  | Combined cycle | Y |  |  |  | 8.722 | 326116.346 | 35655.03 | 12.373 | 8.722 |  | 326116.346 | 35655.03 | 8.722 |  | 8.722 |  | 8.722 |  | 1.9567 | Optimize SCR | 1.9567 |  | 1.9567 |  | 1.9567 |  | 1.9567 | 1.9567 | Not Coal Steam or O/G Steam | 0.012 | 0.012 |  | 20.64%
Terry Bundy Generating Station | Nebraska |  |  |  | 7887 | SVGS3 | 8372 | Combined Cycle |  |  |  | Combined cycle | Y |  |  |  | 8.504 | 339674.332 | 38331.62 | 10.709 | 8.504 |  | 339674.332 | 38331.62 | 8.504 |  | 8.504 |  | 8.504 |  | 2.038 | Optimize SCR | 2.038 |  | 2.038 |  | 2.038 |  | 2.038 | 2.038 | Not Coal Steam or O/G Steam | 0.012 | 0.012 |  | 21.83%
Terry Bundy Generating Station | Nebraska |  |  |  | 7887 | SVGS4 | 8374 | Combustion Turbine |  |  |  | Combustion turbine | Y |  |  |  | 3.701 | 287405.76 | 27884.47 | 4.1917 | 3.701 |  | 287405.76 | 27884.47 | 3.701 |  | 3.701 |  | 3.701 |  | 3.701 |  | 3.701 |  | 3.701 |  | 3.701 |  | 3.701 | 3.701 | Not Coal Steam or O/G Steam | 0.025755 | 0.025755 |  | 18.85%
Apex Generating Station | Nevada |  | X | X | 55514 | CTG01 | 4925 | Combined Cycle |  |  |  | Combined cycle | Y |  |  |  | 19.329 | 3717095.561 | 558568.68 | 23.5247 | 19.329 |  | 3717095.561 | 558568.68 | 19.329 |  | 19.329 |  | 19.329 |  | 19.329 |  | 19.329 |  | 19.329 |  | 19.329 |  | 19.329 | 19.329 | Not Coal Steam or O/G Steam | 0.0104 | 0.0104 |  | 42%
Apex Generating Station | Nevada |  | X | X | 55514 | CTG02 | 4926 | Combined Cycle |  |  |  | Combined cycle | Y |  |  |  | 20.655 | 3632469.364 | 524809.49 | 22.8833 | 20.655 |  | 3632469.364 | 524809.49 | 20.655 |  | 20.655 |  | 20.655 |  | 20.655 |  | 20.655 |  | 20.655 |  | 20.655 |  | 20.655 | 20.655 | Not Coal Steam or O/G Steam | 0.011372 | 0.011372 |  | 43.67%
Chuck Lenzie Generating Station | Nevada |  | X | X | 55322 | CTG-1 | 9006 | Combined Cycle |  |  |  | Combined cycle | Y |  |  |  | 19.818 | 4130534.161 | 576202.99 | 27.2103 | 19.818 |  | 4130534.161 | 576202.99 | 19.818 |  | 19.818 |  | 19.818 |  | 19.818 |  | 19.818 |  | 19.818 |  | 19.818 |  | 19.818 | 19.818 | Not Coal Steam or O/G Steam | 0.0095959 | 0.0095959 |  | 61.58%
Chuck Lenzie Generating Station | Nevada |  | X | X | 55322 | CTG-2 | 9007 | Combined Cycle |  |  |  | Combined cycle | Y |  |  |  | 21.37 | 4841505.286 | 671680.4 | 27.4753 | 21.37 |  | 4841505.286 | 671680.4 | 21.37 |  | 21.37 |  | 21.37 |  | 21.37 |  | 21.37 |  | 21.37 |  | 21.37 |  | 21.37 | 21.37 | Not Coal Steam or O/G Steam | 0.0088278 | 0.0088278 |  | 63.73%
Chuck Lenzie Generating Station | Nevada |  | X | X | 55322 | CTG-3 | 9008 | Combined Cycle |  |  |  | Combined cycle | Y |  |  |  | 26.162 | 5435499.132 | 733915.42 | 26.1143 | 26.162 |  | 5435499.132 | 733915.42 | 26.162 |  | 26.162 |  | 26.162 |  | 26.162 |  | 26.162 |  | 26.162 |  | 26.162 |  | 26.162 | 26.162 | Not Coal Steam or O/G Steam | 0.0096263 | 0.0096263 |  | 62.64%
Chuck Lenzie Generating Station | Nevada |  | X | X | 55322 | CTG-4 | 9009 | Combined Cycle |  |  |  | Combined cycle | Y |  |  |  | 24.707 | 5404754.951 | 726294.31 | 26.4107 | 24.707 |  | 5404754.951 | 726294.31 | 24.707 |  | 24.707 |  | 24.707 |  | 24.707 |  | 24.707 |  | 24.707 |  | 24.707 |  | 24.707 | 24.707 | Not Coal Steam or O/G Steam | 0.0091427 | 0.0091427 |  | 62.73%
Clark | Nevada |  | X | X | 2322 | 11A | 89799 | Combustion Turbine |  |  |  | Combustion turbine | Y |  | Y |  | 0.759 | 50226.964 | 4693.24 | 0.83167 | 0.759 |  | 50226.964 | 4693.24 | 0.759 |  | 0.759 |  | 0.759 |  | 0.7534 | Optimize SCR | 0.7534 |  | 0.7534 |  | 0.7534 |  | 0.7534 | 0.7534 | Not Coal Steam or O/G Steam | 0.03 | 0.03 |  | 4.726%
Clark | Nevada |  | X | X | 2322 | 11B | 89800 | Combustion Turbine |  |  |  | Combustion turbine | Y |  | Y |  | 0.766 | 52085.272 | 4657.85 | 0.884 | 0.766 |  | 52085.272 | 4657.85 | 0.766 |  | 0.766 |  | 0.766 |  | 0.766 |  | 0.766 |  | 0.766 |  | 0.766 |  | 0.766 | 0.766 | Not Coal Steam or O/G Steam | 0.029413 | 0.029413 |  | 4.973%
Clark | Nevada |  | X | X | 2322 | 12A | 89801 | Combustion Turbine |  |  |  | Combustion turbine | Y |  | Y |  | 0.88 | 79475.634 | 7561.56 | 0.95233 | 0.88 |  | 79475.634 | 7561.56 | 0.88 |  | 0.88 |  | 0.88 |  | 0.88 |  | 0.88 |  | 0.88 |  | 0.88 |  | 0.88 | 0.88 | Not Coal Steam or O/G Steam | 0.022145 | 0.022145 |  | 7.258%
Clark | Nevada |  | X | X | 2322 | 12B | 89802 | Combustion Turbine |  |  |  | Combustion turbine | Y |  | Y |  | 0.827 | 81316.769 | 7466.55 | 0.98667 | 0.827 |  | 81316.769 | 7466.55 | 0.827 |  | 0.827 |  | 0.827 |  | 0.827 |  | 0.827 |  | 0.827 |  | 0.827 |  | 0.827 | 0.827 | Not Coal Steam or O/G Steam | 0.02034 | 0.02034 |  | 7.581%
Clark | Nevada |  | X | X | 2322 | 13A | 89803 | Combustion Turbine |  |  |  | Combustion turbine | Y |  | Y |  | 0.358 | 31654.293 | 2999.05 | 0.70233 | 0.358 |  | 31654.293 | 2999.05 | 0.358 |  | 0.358 |  | 0.358 |  | 0.358 |  | 0.358 |  | 0.358 |  | 0.358 |  | 0.358 | 0.358 | Not Coal Steam or O/G Steam | 0.022619 | 0.022619 |  | 4.808%
Clark | Nevada |  | X | X | 2322 | 13B | 89804 | Combustion Turbine |  |  |  | Combustion turbine | Y |  | Y |  | 0.373 | 31772.149 | 2965.44 | 0.727 | 0.373 |  | 31772.149 | 2965.44 | 0.373 |  | 0.373 |  | 0.373 |  | 0.373 |  | 0.373 |  | 0.373 |  | 0.373 |  | 0.373 | 0.373 | Not Coal Steam or O/G Steam | 0.02348 | 0.02348 |  | 4.928%
Clark | Nevada |  | X | X | 2322 | 14A | 89805 | Combustion Turbine |  |  |  | Combustion turbine | Y |  | Y |  | 0.618 | 53330.15 | 4976.33 | 0.87 | 0.618 |  | 53330.15 | 4976.33 | 0.618 |  | 0.618 |  | 0.618 |  | 0.618 |  | 0.618 |  | 0.618 |  | 0.618 |  | 0.618 | 0.618 | Not Coal Steam or O/G Steam | 0.023176 | 0.023176 |  | 6.367%
Clark | Nevada |  | X | X | 2322 | 14B | 89806 | Combustion Turbine |  |  |  | Combustion turbine | Y |  | Y |  | 0.703 | 56316.337 | 5073.78 | 0.93133 | 0.703 |  | 56316.337 | 5073.78 | 0.703 |  | 0.703 |  | 0.703 |  | 0.703 |  | 0.703 |  | 0.703 |  | 0.703 |  | 0.703 | 0.703 | Not Coal Steam or O/G Steam | 0.024966 | 0.024966 |  | 6.6%
Clark | Nevada |  | X | X | 2322 | 15A | 89807 | Combustion Turbine |  |  |  | Combustion turbine | Y |  | Y |  | 1.231 | 121355.999 | 11328.26 | 0.878 | 1.231 |  | 121355.999 | 11328.26 | 1.231 |  | 1.231 |  | 1.231 |  | 1.231 |  | 1.231 |  | 1.231 |  | 1.231 |  | 1.231 | 1.231 | Not Coal Steam or O/G Steam | 0.020287 | 0.020287 |  | 7.128%
Clark | Nevada |  | X | X | 2322 | 15B | 89808 | Combustion Turbine |  |  |  | Combustion turbine | Y |  | Y |  | 1.282 | 121167.291 | 11449.15 | 0.91367 | 1.282 |  | 121167.291 | 11449.15 | 1.282 |  | 1.282 |  | 1.282 |  | 1.282 |  | 1.282 |  | 1.282 |  | 1.282 |  | 1.282 | 1.282 | Not Coal Steam or O/G Steam | 0.021161 | 0.021161 |  | 7.134%
Clark | Nevada |  | X | X | 2322 | 16A | 89809 | Combustion Turbine |  |  |  | Combustion turbine | Y |  | Y |  | 0.96 | 91015.338 | 8727.94 | 0.83933 | 0.96 |  | 91015.338 | 8727.94 | 0.96 |  | 0.96 |  | 0.96 |  | 0.96 |  | 0.96 |  | 0.96 |  | 0.96 |  | 0.96 | 0.96 | Not Coal Steam or O/G Steam | 0.021095 | 0.021095 |  | 6.059%
Clark | Nevada |  | X | X | 2322 | 16B | 89810 | Combustion Turbine |  |  |  | Combustion turbine | Y |  | Y |  | 0.91 | 91387.556 | 8479.89 | 0.81667 | 0.91 |  | 91387.556 | 8479.89 | 0.91 |  | 0.91 |  | 0.91 |  | 0.91 |  | 0.91 |  | 0.91 |  | 0.91 |  | 0.91 | 0.91 | Not Coal Steam or O/G Steam | 0.019915 | 0.019915 |  | 6.05%
Clark | Nevada |  | X | X | 2322 | 17A | 89811 | Combustion Turbine |  |  |  | Combustion turbine | Y |  | Y |  | 0.909 | 85350.52 | 7910.15 | 0.985 | 0.909 |  | 85350.52 | 7910.15 | 0.909 |  | 0.909 |  | 0.909 |  | 0.909 |  | 0.909 |  | 0.909 |  | 0.909 |  | 0.909 | 0.909 | Not Coal Steam or O/G Steam | 0.0213 | 0.0213 |  | 7.564%
Clark | Nevada |  | X | X | 2322 | 17B | 89812 | Combustion Turbine |  |  |  | Combustion turbine | Y |  | Y |  | 0.953 | 85844.616 | 8022.3 | 0.94133 | 0.953 |  | 85844.616 | 8022.3 | 0.953 |  | 0.953 |  | 0.953 |  | 0.953 |  | 0.953 |  | 0.953 |  | 0.953 |  | 0.953 | 0.953 | Not Coal Steam or O/G Steam | 0.022203 | 0.022203 |  | 7.294%
Clark | Nevada |  | X | X | 2322 | 18A | 89813 | Combustion Turbine |  |  |  | Combustion turbine | Y |  | Y |  | 1.093 | 98207.718 | 8814.5 | 0.85733 | 1.093 |  | 98207.718 | 8814.5 | 1.093 |  | 1.093 |  | 1.093 |  | 1.093 |  | 1.093 |  | 1.093 |  | 1.093 |  | 1.093 | 1.093 | Not Coal Steam or O/G Steam | 0.022259 | 0.022259 |  | 6.291%
Clark | Nevada |  | X | X | 2322 | 18B | 89814 | Combustion Turbine |  |  |  | Combustion turbine | Y |  | Y |  | 1.005 | 93217.754 | 8681.39 | 0.79733 | 1.005 |  | 93217.754 | 8681.39 | 1.005 |  | 1.005 |  | 1.005 |  | 1.005 |  | 1.005 |  | 1.005 |  | 1.005 |  | 1.005 | 1.005 | Not Coal Steam or O/G Steam | 0.021562 | 0.021562 |  | 6.094%
Clark | Nevada |  | X | X | 2322 | 19A | 89815 | Combustion Turbine |  |  |  | Combustion turbine | Y |  | Y |  | 1.236 | 114974.447 | 10698.03 | 1.1607 | 1.236 |  | 114974.447 | 10698.03 | 1.236 |  | 1.236 |  | 1.236 |  | 1.236 |  | 1.236 |  | 1.236 |  | 1.236 |  | 1.236 | 1.236 | Not Coal Steam or O/G Steam | 0.0215 | 0.0215 |  | 8.296%
Clark | Nevada |  | X | X | 2322 | 19B | 89816 | Combustion Turbine |  |  |  | Combustion turbine | Y |  | Y |  | 1.145 | 111556.215 | 10636.19 | 1.115 | 1.145 |  | 111556.215 | 10636.19 | 1.145 |  | 1.145 |  | 1.145 |  | 1.145 |  | 1.145 |  | 1.145 |  | 1.145 |  | 1.145 | 1.145 | Not Coal Steam or O/G Steam | 0.020528 | 0.020528 |  | 8.311%
Clark | Nevada |  | X | X | 2322 | 20A | 89817 | Combustion Turbine |  |  |  | Combustion turbine | Y |  | Y |  | 0.749 | 68123.704 | 6293.95 | 0.87867 | 0.749 |  | 68123.704 | 6293.95 | 0.749 |  | 0.749 |  | 0.749 |  | 0.749 |  | 0.749 |  | 0.749 |  | 0.749 |  | 0.749 | 0.749 | Not Coal Steam or O/G Steam | 0.021989 | 0.021989 |  | 6.751%
Clark | Nevada |  | X | X | 2322 | 20B | 89818 | Combustion Turbine |  |  |  | Combustion turbine | Y |  | Y |  | 0.807 | 68754.677 | 6351.5 | 0.905 | 0.807 |  | 68754.677 | 6351.5 | 0.807 |  | 0.807 |  | 0.807 |  | 0.807 |  | 0.807 |  | 0.807 |  | 0.807 |  | 0.807 | 0.807 | Not Coal Steam or O/G Steam | 0.023475 | 0.023475 |  | 6.863%
Clark | Nevada |  | X | X | 2322 | 21A | 89820 | Combustion Turbine |  |  |  | Combustion turbine | Y |  | Y |  | 0.952 | 91839.834 | 8513.84 | 0.676 | 0.952 |  | 91839.834 | 8513.84 | 0.952 |  | 0.952 |  | 0.952 |  | 0.952 |  | 0.952 |  | 0.952 |  | 0.952 |  | 0.952 | 0.952 | Not Coal Steam or O/G Steam | 0.020732 | 0.020732 |  | 4.89%
Clark | Nevada |  | X | X | 2322 | 21B | 89819 | Combustion Turbine |  |  |  | Combustion turbine | Y |  | Y |  | 0.915 | 91109.102 | 8477.79 | 0.69367 | 0.915 |  | 91109.102 | 8477.79 | 0.915 |  | 0.915 |  | 0.915 |  | 0.915 |  | 0.915 |  | 0.915 |  | 0.915 |  | 0.915 | 0.915 | Not Coal Steam or O/G Steam | 0.020086 | 0.020086 |  | 4.961%
Clark | Nevada |  | X | X | 2322 | 22A | 89821 | Combustion Turbine |  |  |  | Combustion turbine | Y |  | Y |  | 1.031 | 109079.514 | 10314.14 | 0.717 | 1.031 |  | 109079.514 | 10314.14 | 1.031 |  | 1.031 |  | 1.031 |  | 1.031 |  | 1.031 |  | 1.031 |  | 1.031 |  | 1.031 | 1.031 | Not Coal Steam or O/G Steam | 0.018904 | 0.018904 |  | 5.553%
Clark | Nevada |  | X | X | 2322 | 22B | 89822 | Combustion Turbine |  |  |  | Combustion turbine | Y |  | Y |  | 1.149 | 112461.05 | 10399.9 | 0.744 | 1.149 |  | 112461.05 | 10399.9 | 1.149 |  | 1.149 |  | 1.149 |  | 1.149 |  | 1.149 |  | 1.149 |  | 1.149 |  | 1.149 | 1.149 | Not Coal Steam or O/G Steam | 0.020434 | 0.020434 |  | 5.609%
Desert Star Energy Center | Nevada |  | X | X | 55077 | EDE1 | 3860 | Combined Cycle | 4 | 2027 | 2027 | Combined cycle | Y |  |  |  | 13.696 | 2164992.497 | 289255.3 | 11.9753 | 0 | Y | 0 | 0 | 0 |  | 0 |  | 0 |  | 0 |  | 0 |  | 0 |  | 0 |  | 0 | 0 | Not Coal Steam or O/G Steam | 0 | 0 |  | 24.02%
Desert Star Energy Center | Nevada |  | X | X | 55077 | EDE2 | 3861 | Combined Cycle | 4 | 2027 | 2027 | Combined cycle | Y |  |  |  | 16.937 | 2659617.188 | 354313.26 | 13.9353 | 0 | Y | 0 | 0 | 0 |  | 0 |  | 0 |  | 0 |  | 0 |  | 0 |  | 0 |  | 0 | 0 | Not Coal Steam or O/G Steam | 0 | 0 |  | 27.7%
Fort Churchill | Nevada |  | X | X | 2330 | 1 | 1406 | O/G Steam | 12 | 2028 | 2029 | Dry bottom wall-fired boiler |  |  |  | 113 | 121.841 | 1954700.268 | 175370.44 | 123.847 | 121.841 |  | 1954700.268 | 175370.44 | 121.841 |  | 121.841 |  | 121.841 |  | 121.841 |  | 121.841 |  | 121.841 |  | 121.841 |  | 121.841 | 121.841 | Oil/Gas Steam Under 150 Tons (2019-2021 Average) | 0.12466 | 0.12466 |  | 40.02%
Fort Churchill | Nevada |  | X | X | 2330 | 2 | 1407 | O/G Steam | 9 | 2028 | 2029 | Dry bottom wall-fired boiler |  |  |  | 113 | 111.044 | 1860835.989 | 169314.1 | 114.2533 | 111.044 |  | 1860835.989 | 169314.1 | 111.044 |  | 111.044 |  | 111.044 |  | 111.044 |  | 111.044 |  | 111.044 |  | 111.044 |  | 111.044 | 111.044 | Oil/Gas Steam Under 150 Tons (2019-2021 Average) | 0.11935 | 0.11935 |  | 37.98%
Harry Allen | Nevada |  | X | X | 7082 | **3 | 2931 | Combustion Turbine |  |  |  | Combustion turbine |  |  |  |  | 9.413 | 499845.863 | 41607.52 | 8.5367 | 9.413 |  | 499845.863 | 41607.52 | 9.413 |  | 9.413 |  | 9.413 |  | 9.413 |  | 9.413 |  | 9.413 |  | 9.413 |  | 9.413 | 9.413 | Not Coal Steam or O/G Steam | 0.037664 | 0.037664 |  | 13.32%
Harry Allen | Nevada |  | X | X | 7082 | **4 | 2932 | Combustion Turbine |  |  |  | Combustion turbine |  |  |  |  | 5.603 | 527336.714 | 47413.81 | 6.5043 | 5.603 |  | 527336.714 | 47413.81 | 5.603 |  | 5.603 |  | 5.603 |  | 5.603 |  | 5.603 |  | 5.603 |  | 5.603 |  | 5.603 | 5.603 | Not Coal Steam or O/G Steam | 0.02125 | 0.02125 |  | 15.99%
Harry Allen | Nevada |  | X | X | 7082 | **5 | 2933 | Combined Cycle |  |  |  | Combined cycle | Y |  |  |  | 16.906 | 5037550.147 | 711823.7 | 15.377 | 16.906 |  | 5037550.147 | 711823.7 | 16.906 |  | 16.906 |  | 16.906 |  | 16.906 |  | 16.906 |  | 16.906 |  | 16.906 |  | 16.906 | 16.906 | Not Coal Steam or O/G Steam | 0.006712 | 0.006712 |  | 64.92%
Harry Allen | Nevada |  | X | X | 7082 | **6 | 2934 | Combined Cycle |  |  |  | Combined cycle | Y |  |  |  | 15.876 | 5070938.729 | 717896.66 | 16.0317 | 15.876 |  | 5070938.729 | 717896.66 | 15.876 |  | 15.876 |  | 15.876 |  | 15.876 |  | 15.876 |  | 15.876 |  | 15.876 |  | 15.876 | 15.876 | Not Coal Steam or O/G Steam | 0.0062616 | 0.0062616 |  | 66.46%
Las Vegas Generating Station | Nevada |  | X | X | 10761 | 1 | 90316 | Combined Cycle |  |  |  | Combined cycle | Y |  |  |  | 5.05 | 479050.488 | 43610.86 | 4.995 | 5.05 |  | 479050.488 | 43610.86 | 5.05 |  | 5.05 |  | 5.05 |  | 2.8743 | Optimize SCR | 2.8743 |  | 2.8743 |  | 2.8743 |  | 2.8743 | 2.8743 | Not Coal Steam or O/G Steam | 0.012 | 0.012 |  | 26.31%
Las Vegas Generating Station | Nevada |  | X | X | 10761 | 2 | 3587 | Combined Cycle |  |  |  | Combined cycle | Y |  |  |  | 2.187 | 466296.289 | 46331.1 | 1.9107 | 2.187 |  | 466296.289 | 46331.1 | 2.187 |  | 2.187 |  | 2.187 |  | 2.187 |  | 2.187 |  | 2.187 |  | 2.187 |  | 2.187 | 2.187 | Not Coal Steam or O/G Steam | 0.0093803 | 0.0093803 |  | 25%
Las Vegas Generating Station | Nevada |  | X | X | 10761 | 3 | 3588 | Combined Cycle |  |  |  | Combined cycle | Y |  |  |  | 2.194 | 512788.935 | 46862.91 | 1.9697 | 2.194 |  | 512788.935 | 46862.91 | 2.194 |  | 2.194 |  | 2.194 |  | 2.194 |  | 2.194 |  | 2.194 |  | 2.194 |  | 2.194 | 2.194 | Not Coal Steam or O/G Steam | 0.0085571 | 0.0085571 |  | 25.23%
Las Vegas Generating Station | Nevada |  | X | X | 10761 | 4 | 3589 | Combined Cycle |  |  |  | Combined cycle | Y |  |  |  | 2.044 | 518442.619 | 48097.96 | 1.7327 | 2.044 |  | 518442.619 | 48097.96 | 2.044 |  | 2.044 |  | 2.044 |  | 2.044 |  | 2.044 |  | 2.044 |  | 2.044 |  | 2.044 | 2.044 | Not Coal Steam or O/G Steam | 0.0078852 | 0.0078852 |  | 25.22%
Las Vegas Generating Station | Nevada |  | X | X | 10761 | 5 | 3590 | Combined Cycle |  |  |  | Combined cycle | Y |  |  |  | 2.233 | 514212.117 | 48821.44 | 2.0453 | 2.233 |  | 514212.117 | 48821.44 | 2.233 |  | 2.233 |  | 2.233 |  | 2.233 |  | 2.233 |  | 2.233 |  | 2.233 |  | 2.233 | 2.233 | Not Coal Steam or O/G Steam | 0.0086851 | 0.0086851 |  | 24.65%
North Valmy | Nevada |  | X | X | 8224 | 1 | 3473 | Coal Steam | 12 | 2025 | 2026 | Dry bottom wall-fired boiler |  |  |  | 254 | 609.004 | 3743724.493 | 408341.22 | 676.8193 | 0 | Y | 0 | 0 | 0 |  | 0 |  | 0 |  | 0 |  | 0 |  | 0 |  | 0 |  | 0 | 0 | Retired | 0 | 0 |  | 39.78%
North Valmy | Nevada |  | X | X | 8224 | 2 | 3474 | Coal Steam | 12 | 2025 | 2026 | Dry bottom wall-fired boiler |  |  |  | 268 | 794.543 | 5967643.394 | 621216.24 | 648.7287 | 0 | Y | 0 | 0 | 0 |  | 0 |  | 0 |  | 0 |  | 0 |  | 0 |  | 0 |  | 0 | 0 | Retired | 0 | 0 |  | 39.35%
Silverhawk | Nevada |  | X | X | 55841 | A01 | 89194 | Combined Cycle |  |  |  | Combined cycle | Y |  |  |  | 18.973 | 4140929.691 | 554962.46 | 20.935 | 18.973 |  | 4140929.691 | 554962.46 | 18.973 |  | 18.973 |  | 18.973 |  | 18.973 |  | 18.973 |  | 18.973 |  | 18.973 |  | 18.973 | 18.973 | Not Coal Steam or O/G Steam | 0.0091636 | 0.0091636 |  | 50.61%
Silverhawk | Nevada |  | X | X | 55841 | A03 | 89195 | Combined Cycle |  |  |  | Combined cycle | Y |  |  |  | 22.5 | 4761586.009 | 628943.26 | 21.866 | 22.5 |  | 4761586.009 | 628943.26 | 22.5 |  | 22.5 |  | 22.5 |  | 22.5 |  | 22.5 |  | 22.5 |  | 22.5 |  | 22.5 | 22.5 | Not Coal Steam or O/G Steam | 0.0094506 | 0.0094506 |  | 52.82%
Sun Peak Generating Station | Nevada |  | X | X | 54854 | 3 | 90972 | Combustion Turbine |  |  |  | Combustion turbine |  |  |  |  | 23.331 | 322562.027 | 24819.81 | 25.5493 | 23.331 |  | 322562.027 | 24819.81 | 23.331 |  | 23.331 |  | 23.331 |  | 23.331 |  | 23.331 |  | 23.331 |  | 23.331 |  | 23.331 | 23.331 | Not Coal Steam or O/G Steam | 0.14466 | 0.14466 |  | 10.51%
Sun Peak Generating Station | Nevada |  | X | X | 54854 | 4 | 90973 | Combustion Turbine |  |  |  | Combustion turbine |  |  |  |  | 20.451 | 283244.492 | 21903.72 | 18.3463 | 20.451 |  | 283244.492 | 21903.72 | 20.451 |  | 20.451 |  | 20.451 |  | 20.451 |  | 20.451 |  | 20.451 |  | 20.451 |  | 20.451 | 20.451 | Not Coal Steam or O/G Steam | 0.14441 | 0.14441 |  | 7.538%
Sun Peak Generating Station | Nevada |  | X | X | 54854 | 5 | 90974 | Combustion Turbine |  |  |  | Combustion turbine |  |  |  |  | 15.689 | 216523.72 | 17012.21 | 18.5607 | 15.689 |  | 216523.72 | 17012.21 | 15.689 |  | 15.689 |  | 15.689 |  | 15.689 |  | 15.689 |  | 15.689 |  | 15.689 |  | 15.689 | 15.689 | Not Coal Steam or O/G Steam | 0.14492 | 0.14492 |  | 7.636%
TS Power Plant | Nevada |  | X | X | 56224 | 001 | 89529 | O/G Steam |  |  |  | Dry bottom wall-fired boiler | Y |  |  | 218 | 170.816 | 7248961.977 | 638314.35 | 128.984 | 170.816 |  | 7248961.977 | 638314.35 | 85.408 | Y | 85.408 |  | 85.408 |  | 85.408 |  | 85.408 |  | 85.408 |  | 85.408 |  | 85.408 | 85.408 | Existing SCR | 0.023564 | 0.023564 |  | 59.35%
Tracy | Nevada |  | X | X | 2336 | 3 | 1410 | O/G Steam |  |  |  | Dry bottom wall-fired boiler |  |  |  | 108 | 72.457 | 1135952.995 | 98178.93 | 101.0607 | 72.457 |  | 1135952.995 | 98178.93 | 72.457 |  | 72.457 |  | 72.457 |  | 72.457 |  | 72.457 |  | 72.457 |  | 72.457 |  | 72.457 | 72.457 | Oil/Gas Steam Under 150 Tons (2019-2021 Average) | 0.12757 | 0.12757 |  | 37.12%
Tracy | Nevada |  | X | X | 2336 | 4 | 1411 | Combustion Turbine |  |  |  | Combustion turbine |  |  |  |  | 12.283 | 758590.108 | 59835.32 | 12.751 | 12.283 |  | 758590.108 | 59835.32 | 12.283 |  | 12.283 |  | 12.283 |  | 12.283 |  | 12.283 |  | 12.283 |  | 12.283 |  | 12.283 | 12.283 | Not Coal Steam or O/G Steam | 0.032384 | 0.032384 |  | 25.51%
Tracy | Nevada |  | X | X | 2336 | 5 | 1412 | Combustion Turbine |  |  |  | Combustion turbine |  |  |  |  | 10.846 | 703624.659 | 53700.69 | 13.9793 | 10.846 |  | 703624.659 | 53700.69 | 10.846 |  | 10.846 |  | 10.846 |  | 10.846 |  | 10.846 |  | 10.846 |  | 10.846 |  | 10.846 | 10.846 | Not Coal Steam or O/G Steam | 0.030829 | 0.030829 |  | 23.7%
Tracy | Nevada |  | X | X | 2336 | 6 | 1413 | Combined Cycle |  |  |  | Combined cycle |  |  |  |  | 136.468 | 1806180.359 | 223579.81 | 143.8827 | 136.468 |  | 1806180.359 | 223579.81 | 136.468 |  | 136.468 |  | 136.468 |  | 136.468 |  | 136.468 |  | 136.468 |  | 136.468 |  | 136.468 | 136.468 | Not Coal Steam or O/G Steam | 0.15111 | 0.15111 |  | 56.75%
Tracy | Nevada |  | X | X | 2336 | 8 | 90238 | Combined Cycle |  |  |  | Combined cycle | Y |  |  |  | 14.785 | 5727227.056 | 776832.56 | 14.456 | 14.785 |  | 5727227.056 | 776832.56 | 14.785 |  | 14.785 |  | 14.785 |  | 14.785 |  | 14.785 |  | 14.785 |  | 14.785 |  | 14.785 | 14.785 | Not Coal Steam or O/G Steam | 0.0051631 | 0.0051631 |  | 63.88%
Tracy | Nevada |  | X | X | 2336 | 9 | 90239 | Combined Cycle |  |  |  | Combined cycle | Y |  |  |  | 15.174 | 5843931.237 | 782083.7 | 14.5977 | 15.174 |  | 5843931.237 | 782083.7 | 15.174 |  | 15.174 |  | 15.174 |  | 15.174 |  | 15.174 |  | 15.174 |  | 15.174 |  | 15.174 | 15.174 | Not Coal Steam or O/G Steam | 0.0051931 | 0.0051931 |  | 63.39%
Walter M. Higgins III Generating Station | Nevada |  | X | X | 55687 | BHG1 | 10238 | Combined Cycle |  |  |  | Combined cycle | Y |  |  |  | 22.552 | 4847263.614 | 665635.86 | 20.8937 | 22.552 |  | 4847263.614 | 665635.86 | 22.552 |  | 22.552 |  | 22.552 |  | 22.552 |  | 22.552 |  | 22.552 |  | 22.552 |  | 22.552 | 22.552 | Not Coal Steam or O/G Steam | 0.009305 | 0.009305 |  | 49.32%
Walter M. Higgins III Generating Station | Nevada |  | X | X | 55687 | BHG2 | 10239 | Combined Cycle |  |  |  | Combined cycle | Y |  |  |  | 18.881 | 4561750.209 | 625567.11 | 16.8117 | 18.881 |  | 4561750.209 | 625567.11 | 18.881 |  | 18.881 |  | 18.881 |  | 18.881 |  | 18.881 |  | 18.881 |  | 18.881 |  | 18.881 | 18.881 | Not Coal Steam or O/G Steam | 0.008278 | 0.008278 |  | 41.3%
Burgess BioPower | New Hampshire |  |  |  | 58054 | ST01 | 90824 | Biomass |  |  |  | Bubbling fluidized bed boiler | Y |  |  |  | 130.306 | 4228106.238 | 275263.6 | 116.3643 | 130.306 |  | 4228106.238 | 275263.6 | 130.306 |  | 130.306 |  | 130.306 |  | 130.306 |  | 130.306 |  | 130.306 |  | 130.306 |  | 130.306 | 130.306 | Not Coal Steam or O/G Steam | 0.061638 | 0.061638 |  | 66.95%
Granite Ridge Energy | New Hampshire |  |  |  | 55170 | 0001 | 4048 | Combined Cycle |  |  |  | Combined cycle | Y |  |  |  | 25.342 | 5935687.454 | 559252.81 | 24.3413 | 25.342 |  | 5935687.454 | 559252.81 | 25.342 |  | 25.342 |  | 25.342 |  | 25.342 |  | 25.342 |  | 25.342 |  | 25.342 |  | 25.342 | 25.342 | Not Coal Steam or O/G Steam | 0.0085389 | 0.0085389 |  | 56.38%
Granite Ridge Energy | New Hampshire |  |  |  | 55170 | 0002 | 4049 | Combined Cycle |  |  |  | Combined cycle | Y |  |  |  | 27.359 | 6609927.884 | 618253.03 | 24.2523 | 27.359 |  | 6609927.884 | 618253.03 | 27.359 |  | 27.359 |  | 27.359 |  | 27.359 |  | 27.359 |  | 27.359 |  | 27.359 |  | 27.359 | 27.359 | Not Coal Steam or O/G Steam | 0.0082782 | 0.0082782 |  | 56.14%
Merrimack | New Hampshire |  |  |  | 2364 | 1 | 1417 | Coal Steam |  |  |  | Cyclone boiler | Y |  | Y | 108 | 49.323 | 418018.451 | 35268.08 | 23.13 | 49.323 |  | 418018.451 | 35268.08 | 49.323 |  | 49.323 |  | 49.323 |  | 16.7207 | Optimize SCR | 16.7207 |  | 16.7207 |  | 16.7207 |  | 16.7207 | 16.7207 | Existing SCR | 0.08 | 0.08 |  | 3.602%
Merrimack | New Hampshire |  |  |  | 2364 | 2 | 1418 | Coal Steam |  |  |  | Cyclone boiler | Y |  | Y | 330 | 42.091 | 286961.569 | 26401.19 | 55.0443 | 42.091 |  | 286961.569 | 26401.19 | 42.091 |  | 42.091 |  | 42.091 |  | 11.4785 | Optimize SCR | 11.4785 |  | 11.4785 |  | 11.4785 |  | 11.4785 | 11.4785 | Existing SCR | 0.08 | 0.08 |  | 2.964%
Newington | New Hampshire |  |  |  | 8002 | 1 | 3399 | O/G Steam |  |  |  | Tangentially-fired |  |  |  | 400 | 29.617 | 483876.925 | 39803.97 | 15.63 | 29.617 |  | 483876.925 | 39803.97 | 29.617 |  | 29.617 |  | 29.617 |  | 29.617 |  | 29.617 |  | 29.617 |  | 29.617 |  | 29.617 | 29.617 | Oil/Gas Steam Under 150 Tons (2019-2021 Average) | 0.12242 | 0.12242 |  | 1.331%
Newington Energy | New Hampshire |  |  |  | 55661 | 1 | 9222 | Combined Cycle |  |  |  | Combined cycle | Y |  |  |  | 12.445 | 2718887.807 | 374251.15 | 8.416 | 12.445 |  | 2718887.807 | 374251.15 | 12.445 |  | 12.445 |  | 12.445 |  | 12.445 |  | 12.445 |  | 12.445 |  | 12.445 |  | 12.445 | 12.445 | Not Coal Steam or O/G Steam | 0.0091545 | 0.0091545 |  | 19.45%
Newington Energy | New Hampshire |  |  |  | 55661 | 2 | 9223 | Combined Cycle |  |  |  | Combined cycle | Y |  |  |  | 13.651 | 2692579.924 | 374527.77 | 9.0263 | 13.651 |  | 2692579.924 | 374527.77 | 13.651 |  | 13.651 |  | 13.651 |  | 13.651 |  | 13.651 |  | 13.651 |  | 13.651 |  | 13.651 | 13.651 | Not Coal Steam or O/G Steam | 0.01014 | 0.01014 |  | 19.44%
Schiller | New Hampshire |  |  |  | 2367 | 4 | 1421 | Coal Steam |  |  |  | Dry bottom wall-fired boiler |  | Y |  | 48 |  |  |  | 4.8747 | [20 empty] | Coal Steam Under 100 MW, Existing SNCR | 0 | 0 |  | 2.162%
Schiller | New Hampshire |  |  |  | 2367 | 5 | 1422 | Biomass |  |  |  | Circulating fluidized bed boiler |  | Y | [5 empty] | 22.2957 | [20 empty] | Not Coal Steam or O/G Steam | 0 | 0 |  | 23.55%
Schiller | New Hampshire |  |  |  | 2367 | 6 | 1423 | Coal Steam |  |  |  | Dry bottom wall-fired boiler |  | Y |  | 48 |  |  |  | 2.0197 | [20 empty] | Coal Steam Under 100 MW, Existing SNCR | 0 | 0 |  | 1.002%
Bayonne Energy Center | New Jersey | X | X | X | 56964 | GT1 | 90481 | Combustion Turbine |  |  |  | Combustion turbine | Y |  |  |  | 1.275 | 410622.331 | 43993.75 | 0.902 | 1.275 |  | 410622.331 | 43993.75 | 1.275 |  | 1.275 |  | 1.275 |  | 1.275 |  | 1.275 |  | 1.275 |  | 1.275 |  | 1.275 | 1.275 | Not Coal Steam or O/G Steam | 0.0062101 | 0.0062101 |  | 12.83%
Bayonne Energy Center | New Jersey | X | X | X | 56964 | GT10 | 91188 | Combustion Turbine |  |  |  | Combustion turbine | Y |  |  |  | 1.509 | 403551.918 | 41758.25 | 2.9523 | 1.509 |  | 403551.918 | 41758.25 | 1.509 |  | 1.509 |  | 1.509 |  | 1.509 |  | 1.509 |  | 1.509 |  | 1.509 |  | 1.509 | 1.509 | Not Coal Steam or O/G Steam | 0.0074786 | 0.0074786 |  | 15.06%
Bayonne Energy Center | New Jersey | X | X | X | 56964 | GT2 | 90482 | Combustion Turbine |  |  |  | Combustion turbine | Y |  |  |  | 1.044 | 339015.516 | 35404.09 | 0.88667 | 1.044 |  | 339015.516 | 35404.09 | 1.044 |  | 1.044 |  | 1.044 |  | 1.044 |  | 1.044 |  | 1.044 |  | 1.044 |  | 1.044 | 1.044 | Not Coal Steam or O/G Steam | 0.006159 | 0.006159 |  | 12.54%
Bayonne Energy Center | New Jersey | X | X | X | 56964 | GT3 | 90483 | Combustion Turbine |  |  |  | Combustion turbine | Y |  |  |  | 1.003 | 345578.733 | 35782.22 | 0.95267 | 1.003 |  | 345578.733 | 35782.22 | 1.003 |  | 1.003 |  | 1.003 |  | 1.003 |  | 1.003 |  | 1.003 |  | 1.003 |  | 1.003 | 1.003 | Not Coal Steam or O/G Steam | 0.0058048 | 0.0058048 |  | 13.77%
Bayonne Energy Center | New Jersey | X | X | X | 56964 | GT4 | 90484 | Combustion Turbine |  |  |  | Combustion turbine | Y |  |  |  | 1.28 | 402959.881 | 43287.72 | 1.1067 | 1.28 |  | 402959.881 | 43287.72 | 1.28 |  | 1.28 |  | 1.28 |  | 1.28 |  | 1.28 |  | 1.28 |  | 1.28 |  | 1.28 | 1.28 | Not Coal Steam or O/G Steam | 0.006353 | 0.006353 |  | 15.32%
Bayonne Energy Center | New Jersey | X | X | X | 56964 | GT5 | 90485 | Combustion Turbine |  |  |  | Combustion turbine | Y |  |  |  | 0.582 | 166491.136 | 18765.83 | 0.89233 | 0.582 |  | 166491.136 | 18765.83 | 0.582 |  | 0.582 |  | 0.582 |  | 0.582 |  | 0.582 |  | 0.582 |  | 0.582 |  | 0.582 | 0.582 | Not Coal Steam or O/G Steam | 0.0069914 | 0.0069914 |  | 12.11%
Bayonne Energy Center | New Jersey | X | X | X | 56964 | GT6 | 90486 | Combustion Turbine |  |  |  | Combustion turbine | Y |  |  |  | 1.152 | 360466.29 | 37155.14 | 1.1383 | 1.152 |  | 360466.29 | 37155.14 | 1.152 |  | 1.152 |  | 1.152 |  | 1.152 |  | 1.152 |  | 1.152 |  | 1.152 |  | 1.152 | 1.152 | Not Coal Steam or O/G Steam | 0.0063917 | 0.0063917 |  | 16.12%
Bayonne Energy Center | New Jersey | X | X | X | 56964 | GT7 | 90487 | Combustion Turbine |  |  |  | Combustion turbine | Y |  |  |  | 1.005 | 328662.66 | 34779.13 | 1.134 | 1.005 |  | 328662.66 | 34779.13 | 1.005 |  | 1.005 |  | 1.005 |  | 1.005 |  | 1.005 |  | 1.005 |  | 1.005 |  | 1.005 | 1.005 | Not Coal Steam or O/G Steam | 0.0061157 | 0.0061157 |  | 16.13%
Bayonne Energy Center | New Jersey | X | X | X | 56964 | GT8 | 90488 | Combustion Turbine |  |  |  | Combustion turbine | Y |  |  |  | 1.167 | 380369.988 | 39822.35 | 1.1463 | 1.167 |  | 380369.988 | 39822.35 | 1.167 |  | 1.167 |  | 1.167 |  | 1.167 |  | 1.167 |  | 1.167 |  | 1.167 |  | 1.167 | 1.167 | Not Coal Steam or O/G Steam | 0.0061361 | 0.0061361 |  | 16.07%
Bayonne Energy Center | New Jersey | X | X | X | 56964 | GT9 | 91187 | Combustion Turbine |  |  |  | Combustion turbine | Y |  |  |  | 1.66 | 431378.828 | 44656.05 | 3.0947 | 1.66 |  | 431378.828 | 44656.05 | 1.66 |  | 1.66 |  | 1.66 |  | 1.66 |  | 1.66 |  | 1.66 |  | 1.66 |  | 1.66 | 1.66 | Not Coal Steam or O/G Steam | 0.0076963 | 0.0076963 |  | 18.43%
Bergen Generating Station | New Jersey | X | X | X | 2398 | 1101 | 1485 | Combined Cycle |  |  |  | Combined cycle |  |  |  |  | 17.43 | 734387.906 | 56497.51 | 18.6513 | 17.43 |  | 734387.906 | 56497.51 | 17.43 |  | 17.43 |  | 17.43 |  | 17.43 |  | 17.43 |  | 17.43 |  | 17.43 |  | 17.43 | 17.43 | Not Coal Steam or O/G Steam | 0.047468 | 0.047468 |  | 17.23%
Bergen Generating Station | New Jersey | X | X | X | 2398 | 1201 | 1486 | Combined Cycle |  |  |  | Combined cycle |  |  |  |  | 16.415 | 673037.473 | 53855.81 | 18.716 | 16.415 |  | 673037.473 | 53855.81 | 16.415 |  | 16.415 |  | 16.415 |  | 16.415 |  | 16.415 |  | 16.415 |  | 16.415 |  | 16.415 | 16.415 | Not Coal Steam or O/G Steam | 0.048779 | 0.048779 |  | 16.68%
Bergen Generating Station | New Jersey | X | X | X | 2398 | 1301 | 1487 | Combined Cycle |  |  |  | Combined cycle |  |  |  |  | 16.355 | 830583.078 | 69160.82 | 18.4003 | 16.355 |  | 830583.078 | 69160.82 | 16.355 |  | 16.355 |  | 16.355 |  | 16.355 |  | 16.355 |  | 16.355 |  | 16.355 |  | 16.355 | 16.355 | Not Coal Steam or O/G Steam | 0.039382 | 0.039382 |  | 17.79%
Bergen Generating Station | New Jersey | X | X | X | 2398 | 1401 | 1488 | Combined Cycle |  |  |  | Combined cycle |  |  |  |  | 23.857 | 1417835.246 | 118542.74 | 21.0707 | 23.857 |  | 1417835.246 | 118542.74 | 23.857 |  | 23.857 |  | 23.857 |  | 23.857 |  | 23.857 |  | 23.857 |  | 23.857 |  | 23.857 | 23.857 | Not Coal Steam or O/G Steam | 0.033653 | 0.033653 |  | 22.13%
Bergen Generating Station | New Jersey | X | X | X | 2398 | 2101 | 1490 | Combined Cycle |  |  |  | Combined cycle | Y |  |  |  | 6.999 | 2017170.107 | 174236.25 | 11.9103 | 6.999 |  | 2017170.107 | 174236.25 | 6.999 |  | 6.999 |  | 6.999 |  | 6.999 |  | 6.999 |  | 6.999 |  | 6.999 |  | 6.999 | 6.999 | Not Coal Steam or O/G Steam | 0.0069394 | 0.0069394 |  | 29.29%
Bergen Generating Station | New Jersey | X | X | X | 2398 | 2201 | 1491 | Combined Cycle |  |  |  | Combined cycle | Y |  |  |  | 10.644 | 1605975.332 | 139664.8 | 12.409 | 10.644 |  | 1605975.332 | 139664.8 | 10.644 |  | 10.644 |  | 10.644 |  | 9.6359 | Optimize SCR | 9.6359 |  | 9.6359 |  | 9.6359 |  | 9.6359 | 9.6359 | Not Coal Steam or O/G Steam | 0.012 | 0.012 |  | 27.13%
Burlington Generating Station | New Jersey | X | X | X | 2399 | 121 | 1498 | Combustion Turbine |  |  |  | Combustion turbine |  |  |  |  | 1.697 | 37677.029 | 4030.05 | 1.1923 | 1.697 |  | 37677.029 | 4030.05 | 1.697 |  | 1.697 |  | 1.697 |  | 1.697 |  | 1.697 |  | 1.697 |  | 1.697 |  | 1.697 | 1.697 | Not Coal Steam or O/G Steam | 0.090081 | 0.090081 |  | 1.565%
Burlington Generating Station | New Jersey | X | X | X | 2399 | 122 | 1499 | Combustion Turbine |  |  |  | Combustion turbine |  |  |  |  | 1.668 | 37132.63 | 3808.22 | 1.1163 | 1.668 |  | 37132.63 | 3808.22 | 1.668 |  | 1.668 |  | 1.668 |  | 1.668 |  | 1.668 |  | 1.668 |  | 1.668 |  | 1.668 | 1.668 | Not Coal Steam or O/G Steam | 0.08984 | 0.08984 |  | 1.473%
Burlington Generating Station | New Jersey | X | X | X | 2399 | 123 | 1500 | Combustion Turbine |  |  |  | Combustion turbine |  |  |  |  | 1.565 | 34480.868 | 3712.16 | 1.0783 | 1.565 |  | 34480.868 | 3712.16 | 1.565 |  | 1.565 |  | 1.565 |  | 1.565 |  | 1.565 |  | 1.565 |  | 1.565 |  | 1.565 | 1.565 | Not Coal Steam or O/G Steam | 0.090775 | 0.090775 |  | 1.391%
Burlington Generating Station | New Jersey | X | X | X | 2399 | 124 | 1501 | Combustion Turbine |  |  |  | Combustion turbine |  |  |  |  | 1.657 | 37148.681 | 3733.01 | 1.1317 | 1.657 |  | 37148.681 | 3733.01 | 1.657 |  | 1.657 |  | 1.657 |  | 1.657 |  | 1.657 |  | 1.657 |  | 1.657 |  | 1.657 | 1.657 | Not Coal Steam or O/G Steam | 0.089209 | 0.089209 |  | 1.439%
Camden Plant Holding, LLC | New Jersey | X | X | X | 10751 | 002001 | 3583 | Combined Cycle |  |  |  | Combined cycle | Y |  |  |  | 12.493 | 576625.554 | 61384.43 | 12.8047 | 12.493 |  | 576625.554 | 61384.43 | 12.493 |  | 12.493 |  | 12.493 |  | 3.4598 | Optimize SCR | 3.4598 |  | 3.4598 |  | 3.4598 |  | 3.4598 | 3.4598 | Not Coal Steam or O/G Steam | 0.012 | 0.012 |  | 12.77%
Carlls Corner Energy Center | New Jersey | X | X | X | 2379 | 002001 | 1429 | Combustion Turbine |  |  |  | Combustion turbine |  |  |  |  | 19.265 | 55045.9 | 2144 | 21.195 | 19.265 |  | 55045.9 | 2144 | 19.265 |  | 19.265 |  | 19.265 |  | 19.265 |  | 19.265 |  | 19.265 |  | 19.265 |  | 19.265 | 19.265 | Not Coal Steam or O/G Steam | 0.69996 | 0.69996 |  | 2.303%
Carlls Corner Energy Center | New Jersey | X | X | X | 2379 | 003001 | 1430 | Combustion Turbine |  |  |  | Combustion turbine |  |  |  |  | 23.057 | 65871.6 | 2522 | 26.3887 | 23.057 |  | 65871.6 | 2522 | 23.057 |  | 23.057 |  | 23.057 |  | 23.057 |  | 23.057 |  | 23.057 |  | 23.057 |  | 23.057 | 23.057 | Not Coal Steam or O/G Steam | 0.70006 | 0.70006 |  | 2.871%
Carneys Point | New Jersey | X | X | X | 10566 | 1001 | 3554 | Coal Steam | 6 | 2022 | 2023 | Dry bottom wall-fired boiler | Y |  |  | 122 | 93.144 | 1573865.47 |  | 99.1687 | 0 | Y | 0 | 0 | 0 |  | 0 |  | 0 |  | 0 |  | 0 |  | 0 |  | 0 |  | 0 | 0 | Retired | 0 | 0 |  | 31.12%
Carneys Point | New Jersey | X | X | X | 10566 | 1002 | 3555 | Coal Steam | 6 | 2022 | 2023 | Dry bottom wall-fired boiler | Y |  |  | 122 | 87.286 | 1498416.798 |  | 92.1817 | 0 | Y | 0 | 0 | 0 |  | 0 |  | 0 |  | 0 |  | 0 |  | 0 |  | 0 |  | 0 | 0 | Retired | 0 | 0 |  | 29.54%
Clayville | New Jersey | X | X | X | 58235 | U1 | 90845 | Combustion Turbine |  |  |  | Combustion turbine | Y |  |  |  | 2.424 | 379003.818 | 40515.29 | 2.764 | 2.424 |  | 379003.818 | 40515.29 | 2.424 |  | 2.424 |  | 2.424 |  | 2.424 |  | 2.424 |  | 2.424 |  | 2.424 |  | 2.424 | 2.424 | Not Coal Steam or O/G Steam | 0.012791 | 0.012791 |  | 16.36%
Cumberland Energy Center | New Jersey | X | X | X | 5083 | 004001 | 2668 | Combustion Turbine |  |  |  | Combustion turbine |  |  |  |  | 4.068 | 105501.556 | 7238.52 | 6.4923 | 4.068 |  | 105501.556 | 7238.52 | 4.068 |  | 4.068 |  | 4.068 |  | 4.068 |  | 4.068 |  | 4.068 |  | 4.068 |  | 4.068 | 4.068 | Not Coal Steam or O/G Steam | 0.077117 | 0.077117 |  | 3.653%
Cumberland Energy Center | New Jersey | X | X | X | 5083 | 05001 | 90246 | Combustion Turbine |  |  |  | Combustion turbine | Y |  |  |  | 1.374 | 294889.375 | 32188.6 | 1.39 | 1.374 |  | 294889.375 | 32188.6 | 1.374 |  | 1.374 |  | 1.374 |  | 1.374 |  | 1.374 |  | 1.374 |  | 1.374 |  | 1.374 | 1.374 | Not Coal Steam or O/G Steam | 0.0093187 | 0.0093187 |  | 7.092%
EFS Parlin Holdings, LLC | New Jersey | X | X | X | 50799 | 001001 | 3696 | Combined Cycle |  |  |  | Combined cycle | Y |  |  |  | 1.249 | 38918.373 | 3945.4 | 1.1933 | 1.249 |  | 38918.373 | 3945.4 | 1.249 |  | 1.249 |  | 1.249 |  | 0.23351 | Optimize SCR | 0.23351 |  | 0.23351 |  | 0.23351 |  | 0.23351 | 0.23351 | Not Coal Steam or O/G Steam | 0.012 | 0.012 |  | 1.497%
EFS Parlin Holdings, LLC | New Jersey | X | X | X | 50799 | 003001 | 3697 | Combined Cycle |  |  |  | Combined cycle | Y |  |  |  | 1.445 | 47189.514 | 4751.04 | 1.24 | 1.445 |  | 47189.514 | 4751.04 | 1.445 |  | 1.445 |  | 1.445 |  | 0.28314 | Optimize SCR | 0.28314 |  | 0.28314 |  | 0.28314 |  | 0.28314 | 0.28314 | Not Coal Steam or O/G Steam | 0.012 | 0.012 |  | 1.608%
Eagle Point Power Generation | New Jersey | X | X | X | 50561 | 0001 | 3672 | Combined Cycle |  |  |  | Combined cycle |  |  |  |  | 9.636 | 689198.876 | 85001.6 | 18.4173 | 9.636 |  | 689198.876 | 85001.6 | 9.636 |  | 9.636 |  | 9.636 |  | 9.636 |  | 9.636 |  | 9.636 |  | 9.636 |  | 9.636 | 9.636 | Not Coal Steam or O/G Steam | 0.027963 | 0.027963 |  | 22.72%
Eagle Point Power Generation | New Jersey | X | X | X | 50561 | 0002 | 3673 | Combined Cycle |  |  |  | Combined cycle |  |  |  |  | 7.529 | 724462.134 | 89265.45 | 17.8247 | 7.529 |  | 724462.134 | 89265.45 | 7.529 |  | 7.529 |  | 7.529 |  | 7.529 |  | 7.529 |  | 7.529 |  | 7.529 |  | 7.529 | 7.529 | Not Coal Steam or O/G Steam | 0.020785 | 0.020785 |  | 24.54%
Elmwood Power LLC | New Jersey | X | X | X | 50852 | 002001 | 3698 | Combined Cycle | 3 | 2021 | 2023 | Combined cycle | [7 empty] | 0.273 | 0 | Y | 0 | 0 | 0 |  | 0 |  | 0 |  | 0 |  | 0 |  | 0 |  | 0 |  | 0 | 0 | Not Coal Steam or O/G Steam | 0 | 0 |  | 0.3002%
Essex | New Jersey | X | X | X | 2401 | 35001 | 1534 | Combustion Turbine |  |  |  | Combustion turbine |  |  |  |  | 3.6 | 42289.632 | 3045.36 | 1.631 | 3.6 |  | 42289.632 | 3045.36 | 3.6 |  | 3.6 |  | 3.6 |  | 3.6 |  | 3.6 |  | 3.6 |  | 3.6 |  | 3.6 | 3.6 | Not Coal Steam or O/G Steam | 0.17025 | 0.17025 |  | 0.5237%
Forked River Power | New Jersey | X | X | X | 7138 | 002001 | 2945 | Combustion Turbine |  |  |  | Combustion turbine |  |  |  |  | 2.829 | 40904.5 | 3109.3 | 2.2433 | 2.829 |  | 40904.5 | 3109.3 | 2.829 |  | 2.829 |  | 2.829 |  | 2.829 |  | 2.829 |  | 2.829 |  | 2.829 |  | 2.829 | 2.829 | Not Coal Steam or O/G Steam | 0.13832 | 0.13832 |  | 1.635%
Forked River Power | New Jersey | X | X | X | 7138 | 003001 | 2946 | Combustion Turbine |  |  |  | Combustion turbine |  |  |  |  | 3.669 | 46490.8 | 3516.63 | 2.613 | 3.669 |  | 46490.8 | 3516.63 | 3.669 |  | 3.669 |  | 3.669 |  | 3.669 |  | 3.669 |  | 3.669 |  | 3.669 |  | 3.669 | 3.669 | Not Coal Steam or O/G Steam | 0.15784 | 0.15784 |  | 1.58%
Gilbert Generating Station | New Jersey | X | X | X | 2393 | 04 | 1477 | Combined Cycle |  |  |  | Combined cycle |  |  |  |  | 1.502 | 117420.895 | 8764.16 | 0.87733 | 1.502 |  | 117420.895 | 8764.16 | 1.502 |  | 1.502 |  | 1.502 |  | 1.502 |  | 1.502 |  | 1.502 |  | 1.502 |  | 1.502 | 1.502 | Not Coal Steam or O/G Steam | 0.025583 | 0.025583 |  | 1.758%
Gilbert Generating Station | New Jersey | X | X | X | 2393 | 05 | 1478 | Combined Cycle |  |  |  | Combined cycle |  |  |  |  | 1.312 | 107838.117 | 8217.52 | 0.67733 | 1.312 |  | 107838.117 | 8217.52 | 1.312 |  | 1.312 |  | 1.312 |  | 1.312 |  | 1.312 |  | 1.312 |  | 1.312 |  | 1.312 | 1.312 | Not Coal Steam or O/G Steam | 0.024333 | 0.024333 |  | 1.509%
Gilbert Generating Station | New Jersey | X | X | X | 2393 | 06 | 1479 | Combined Cycle |  |  |  | Combined cycle |  |  |  |  | 1.188 | 135091.468 | 10287.88 | 0.60567 | 1.188 |  | 135091.468 | 10287.88 | 1.188 |  | 1.188 |  | 1.188 |  | 1.188 |  | 1.188 |  | 1.188 |  | 1.188 |  | 1.188 | 1.188 | Not Coal Steam or O/G Steam | 0.017588 | 0.017588 |  | 1.799%
Gilbert Generating Station | New Jersey | X | X | X | 2393 | 07 | 1480 | Combined Cycle |  |  |  | Combined cycle |  |  |  |  | 1.621 | 122288.061 | 9384.09 | 0.82167 | 1.621 |  | 122288.061 | 9384.09 | 1.621 |  | 1.621 |  | 1.621 |  | 1.621 |  | 1.621 |  | 1.621 |  | 1.621 |  | 1.621 | 1.621 | Not Coal Steam or O/G Steam | 0.026511 | 0.026511 |  | 1.535%
Gilbert Generating Station | New Jersey | X | X | X | 2393 | 9 | 1481 | Combustion Turbine |  |  |  | Combustion turbine |  |  |  |  | 5.029 | 125470.388 | 11370.67 | 2.38 | 5.029 |  | 125470.388 | 11370.67 | 5.029 |  | 5.029 |  | 5.029 |  | 5.029 |  | 5.029 |  | 5.029 |  | 5.029 |  | 5.029 | 5.029 | Not Coal Steam or O/G Steam | 0.080162 | 0.080162 |  | 0.8383%
Howard M Down | New Jersey | X | X | X | 2434 | U11 | 90625 | Combustion Turbine |  |  |  | Combustion turbine | Y |  |  |  | 2.481 | 311216.282 | 31736.62 | 2.5267 | 2.481 |  | 311216.282 | 31736.62 | 2.481 |  | 2.481 |  | 2.481 |  | 2.481 |  | 2.481 |  | 2.481 |  | 2.481 |  | 2.481 | 2.481 | Not Coal Steam or O/G Steam | 0.015944 | 0.015944 |  | 17.08%
Kearny Generating Station | New Jersey | X | X | X | 2404 | 121 | 1540 | Combustion Turbine |  |  |  | Combustion turbine |  |  |  |  | 2.72 | 59666.894 | 5629.51 | 2.6543 | 2.72 |  | 59666.894 | 5629.51 | 2.72 |  | 2.72 |  | 2.72 |  | 2.72 |  | 2.72 |  | 2.72 |  | 2.72 |  | 2.72 | 2.72 | Not Coal Steam or O/G Steam | 0.091173 | 0.091173 |  | 3.403%
Kearny Generating Station | New Jersey | X | X | X | 2404 | 122 | 1541 | Combustion Turbine |  |  |  | Combustion turbine |  |  |  |  | 2.624 | 58112.011 | 5621.64 | 2.6577 | 2.624 |  | 58112.011 | 5621.64 | 2.624 |  | 2.624 |  | 2.624 |  | 2.624 |  | 2.624 |  | 2.624 |  | 2.624 |  | 2.624 | 2.624 | Not Coal Steam or O/G Steam | 0.090308 | 0.090308 |  | 3.455%
Kearny Generating Station | New Jersey | X | X | X | 2404 | 123 | 1542 | Combustion Turbine |  |  |  | Combustion turbine |  |  |  |  | 2.499 | 55767.021 | 5410.95 | 2.4687 | 2.499 |  | 55767.021 | 5410.95 | 2.499 |  | 2.499 |  | 2.499 |  | 2.499 |  | 2.499 |  | 2.499 |  | 2.499 |  | 2.499 | 2.499 | Not Coal Steam or O/G Steam | 0.089623 | 0.089623 |  | 3.26%
Kearny Generating Station | New Jersey | X | X | X | 2404 | 124 | 1543 | Combustion Turbine |  |  |  | Combustion turbine |  |  |  |  | 2.441 | 59296.426 | 5472.42 | 2.4383 | 2.441 |  | 59296.426 | 5472.42 | 2.441 |  | 2.441 |  | 2.441 |  | 2.441 |  | 2.441 |  | 2.441 |  | 2.441 |  | 2.441 | 2.441 | Not Coal Steam or O/G Steam | 0.082332 | 0.082332 |  | 3.411%
Kearny Generating Station | New Jersey | X | X | X | 2404 | 131 | 90777 | Combustion Turbine |  |  |  | Combustion turbine | Y |  |  |  | 0.365 | 90269.258 | 8287.9 | 0.254 | 0.365 |  | 90269.258 | 8287.9 | 0.365 |  | 0.365 |  | 0.365 |  | 0.365 |  | 0.365 |  | 0.365 |  | 0.365 |  | 0.365 | 0.365 | Not Coal Steam or O/G Steam | 0.0080869 | 0.0080869 |  | 3.518%
Kearny Generating Station | New Jersey | X | X | X | 2404 | 132 | 90778 | Combustion Turbine |  |  |  | Combustion turbine | Y |  |  |  | 0.275 | 60128.613 | 5399.51 | 0.23433 | 0.275 |  | 60128.613 | 5399.51 | 0.275 |  | 0.275 |  | 0.275 |  | 0.275 |  | 0.275 |  | 0.275 |  | 0.275 |  | 0.275 | 0.275 | Not Coal Steam or O/G Steam | 0.0091471 | 0.0091471 |  | 2.968%
Kearny Generating Station | New Jersey | X | X | X | 2404 | 133 | 90779 | Combustion Turbine |  |  |  | Combustion turbine | Y |  |  |  | 0.295 | 86223.823 | 7825.19 | 0.18 | 0.295 |  | 86223.823 | 7825.19 | 0.295 |  | 0.295 |  | 0.295 |  | 0.295 |  | 0.295 |  | 0.295 |  | 0.295 |  | 0.295 | 0.295 | Not Coal Steam or O/G Steam | 0.0068427 | 0.0068427 |  | 2.831%
Kearny Generating Station | New Jersey | X | X | X | 2404 | 134 | 90780 | Combustion Turbine |  |  |  | Combustion turbine | Y |  |  |  | 0.383 | 85907.116 | 7846.23 | 0.22967 | 0.383 |  | 85907.116 | 7846.23 | 0.383 |  | 0.383 |  | 0.383 |  | 0.383 |  | 0.383 |  | 0.383 |  | 0.383 |  | 0.383 | 0.383 | Not Coal Steam or O/G Steam | 0.0089166 | 0.0089166 |  | 3.101%
Kearny Generating Station | New Jersey | X | X | X | 2404 | 141 | 90781 | Combustion Turbine |  |  |  | Combustion turbine | Y |  |  |  | 0.43 | 116883.887 | 10886.15 | 0.38033 | 0.43 |  | 116883.887 | 10886.15 | 0.43 |  | 0.43 |  | 0.43 |  | 0.43 |  | 0.43 |  | 0.43 |  | 0.43 |  | 0.43 | 0.43 | Not Coal Steam or O/G Steam | 0.0073577 | 0.0073577 |  | 5.745%
Kearny Generating Station | New Jersey | X | X | X | 2404 | 142 | 90782 | Combustion Turbine |  |  |  | Combustion turbine | Y |  |  |  | 0.396 | 118597.199 | 11173.73 | 0.358 | 0.396 |  | 118597.199 | 11173.73 | 0.396 |  | 0.396 |  | 0.396 |  | 0.396 |  | 0.396 |  | 0.396 |  | 0.396 |  | 0.396 | 0.396 | Not Coal Steam or O/G Steam | 0.0066781 | 0.0066781 |  | 5.925%
Lakewood | New Jersey | X | X | X | 54640 | 001001 | 3790 | Combined Cycle |  |  |  | Combined cycle | Y |  |  |  | 7.988 | 867717.726 | 71370.51 | 8.449 | 7.988 |  | 867717.726 | 71370.51 | 7.988 |  | 7.988 |  | 7.988 |  | 5.2063 | Optimize SCR | 5.2063 |  | 5.2063 |  | 5.2063 |  | 5.2063 | 5.2063 | Not Coal Steam or O/G Steam | 0.012 | 0.012 |  | 20.95%
Lakewood | New Jersey | X | X | X | 54640 | 002001 | 3791 | Combined Cycle |  |  |  | Combined cycle | Y |  |  |  | 7.372 | 829559.331 | 68405.51 | 8.2653 | 7.372 |  | 829559.331 | 68405.51 | 7.372 |  | 7.372 |  | 7.372 |  | 4.9774 | Optimize SCR | 4.9774 |  | 4.9774 |  | 4.9774 |  | 4.9774 | 4.9774 | Not Coal Steam or O/G Steam | 0.012 | 0.012 |  | 20.82%
Linden Cogeneration Facility | New Jersey | X | X | X | 50006 | 004001 | 3630 | Combined Cycle |  |  |  | Combined cycle | Y |  |  |  | 16.145 | 5648987.71 | 866682.77 | 14.9287 | 16.145 |  | 5648987.71 | 866682.77 | 16.145 |  | 16.145 |  | 16.145 |  | 16.145 |  | 16.145 |  | 16.145 |  | 16.145 |  | 16.145 | 16.145 | Not Coal Steam or O/G Steam | 0.0057161 | 0.0057161 |  | 70.66%
Linden Cogeneration Facility | New Jersey | X | X | X | 50006 | 005001 | 3631 | Combined Cycle |  |  |  | Combined cycle | Y |  |  |  | 31.946 | 2759981.328 | 388410.17 | 37.7423 | 31.946 |  | 2759981.328 | 388410.17 | 31.946 |  | 31.946 |  | 31.946 |  | 16.5599 | Optimize SCR | 16.5599 |  | 16.5599 |  | 16.5599 |  | 16.5599 | 16.5599 | Not Coal Steam or O/G Steam | 0.012 | 0.012 |  | 60.8%
Linden Cogeneration Facility | New Jersey | X | X | X | 50006 | 006001 | 3632 | Combined Cycle |  |  |  | Combined cycle | Y |  |  |  | 37.644 | 3348260.982 | 472514.24 | 38.7853 | 37.644 |  | 3348260.982 | 472514.24 | 37.644 |  | 37.644 |  | 37.644 |  | 20.0896 | Optimize SCR | 20.0896 |  | 20.0896 |  | 20.0896 |  | 20.0896 | 20.0896 | Not Coal Steam or O/G Steam | 0.012 | 0.012 |  | 41.56%
Linden Cogeneration Facility | New Jersey | X | X | X | 50006 | 007001 | 3633 | Combined Cycle |  |  |  | Combined cycle | Y |  |  |  | 37.347 | 3325607.987 | 471072.96 | 38.0827 | 37.347 |  | 3325607.987 | 471072.96 | 37.347 |  | 37.347 |  | 37.347 |  | 19.9536 | Optimize SCR | 19.9536 |  | 19.9536 |  | 19.9536 |  | 19.9536 | 19.9536 | Not Coal Steam or O/G Steam | 0.012 | 0.012 |  | 61.97%
Linden Cogeneration Facility | New Jersey | X | X | X | 50006 | 008001 | 3634 | Combined Cycle |  |  |  | Combined cycle | Y |  |  |  | 36.063 | 3220289.336 | 450343.23 | 37.4387 | 36.063 |  | 3220289.336 | 450343.23 | 36.063 |  | 36.063 |  | 36.063 |  | 19.3217 | Optimize SCR | 19.3217 |  | 19.3217 |  | 19.3217 |  | 19.3217 | 19.3217 | Not Coal Steam or O/G Steam | 0.012 | 0.012 |  | 60.52%
Linden Cogeneration Facility | New Jersey | X | X | X | 50006 | 009001 | 3635 | Combined Cycle |  |  |  | Combined cycle | Y |  |  |  | 34.38 | 3006337.261 | 425536.27 | 36.162 | 34.38 |  | 3006337.261 | 425536.27 | 34.38 |  | 34.38 |  | 34.38 |  | 18.038 | Optimize SCR | 18.038 |  | 18.038 |  | 18.038 |  | 18.038 | 18.038 | Not Coal Steam or O/G Steam | 0.012 | 0.012 |  | 52.39%
Linden Generating Station | New Jersey | X | X | X | 2406 | 1101 | 1552 | Combined Cycle |  |  |  | Combined cycle | Y |  |  |  | 16.674 | 4173349.481 | 576665.12 | 15.8753 | 16.674 |  | 4173349.481 | 576665.12 | 16.674 |  | 16.674 |  | 16.674 |  | 16.674 |  | 16.674 |  | 16.674 |  | 16.674 |  | 16.674 | 16.674 | Not Coal Steam or O/G Steam | 0.0079907 | 0.0079907 |  | 42.79%
Linden Generating Station | New Jersey | X | X | X | 2406 | 1201 | 1553 | Combined Cycle |  |  |  | Combined cycle | Y |  |  |  | 16.213 | 4249158.887 | 582421.38 | 16.187 | 16.213 |  | 4249158.887 | 582421.38 | 16.213 |  | 16.213 |  | 16.213 |  | 16.213 |  | 16.213 |  | 16.213 |  | 16.213 |  | 16.213 | 16.213 | Not Coal Steam or O/G Steam | 0.0076312 | 0.0076312 |  | 38.45%
Linden Generating Station | New Jersey | X | X | X | 2406 | 2101 | 1558 | Combined Cycle |  |  |  | Combined cycle | Y |  |  |  | 14.215 | 3674944 | 513309.95 | 13.3837 | 14.215 |  | 3674944 | 513309.95 | 14.215 |  | 14.215 |  | 14.215 |  | 14.215 |  | 14.215 |  | 14.215 |  | 14.215 |  | 14.215 | 14.215 | Not Coal Steam or O/G Steam | 0.0077362 | 0.0077362 |  | 34.4%
Linden Generating Station | New Jersey | X | X | X | 2406 | 2201 | 1559 | Combined Cycle |  |  |  | Combined cycle | Y |  |  |  | 15.188 | 3343540.155 | 465611.59 | 14.0933 | 15.188 |  | 3343540.155 | 465611.59 | 15.188 |  | 15.188 |  | 15.188 |  | 15.188 |  | 15.188 |  | 15.188 |  | 15.188 |  | 15.188 | 15.188 | Not Coal Steam or O/G Steam | 0.009085 | 0.009085 |  | 33.99%
Linden Generating Station | New Jersey | X | X | X | 2406 | 5 | 1561 | Combustion Turbine |  |  |  | Combustion turbine |  |  |  |  | 1.023 | 70873.726 | 6301.93 | 0.612 | 1.023 |  | 70873.726 | 6301.93 | 1.023 |  | 1.023 |  | 1.023 |  | 1.023 |  | 1.023 |  | 1.023 |  | 1.023 |  | 1.023 | 1.023 | Not Coal Steam or O/G Steam | 0.028868 | 0.028868 |  | 0.8851%
Linden Generating Station | New Jersey | X | X | X | 2406 | 6 | 1562 | Combustion Turbine |  |  |  | Combustion turbine |  |  |  |  | 1.425 | 69220.068 | 6062.4 | 0.83333 | 1.425 |  | 69220.068 | 6062.4 | 1.425 |  | 1.425 |  | 1.425 |  | 1.425 |  | 1.425 |  | 1.425 |  | 1.425 |  | 1.425 | 1.425 | Not Coal Steam or O/G Steam | 0.041173 | 0.041173 |  | 0.8606%
Linden Generating Station | New Jersey | X | X | X | 2406 | 7 | 1563 | Combustion Turbine |  |  |  | Combustion turbine |  |  |  |  | 1.281 | 66223.803 | 5257.25 | 0.79267 | 1.281 |  | 66223.803 | 5257.25 | 1.281 |  | 1.281 |  | 1.281 |  | 1.281 |  | 1.281 |  | 1.281 |  | 1.281 |  | 1.281 | 1.281 | Not Coal Steam or O/G Steam | 0.038687 | 0.038687 |  | 0.8198%
Linden Generating Station | New Jersey | X | X | X | 2406 | 8 | 1565 | Combustion Turbine |  |  |  | Combustion turbine |  |  |  |  | 1.303 | 70128.803 | 5528.35 | 0.85533 | 1.303 |  | 70128.803 | 5528.35 | 1.303 |  | 1.303 |  | 1.303 |  | 1.303 |  | 1.303 |  | 1.303 |  | 1.303 |  | 1.303 | 1.303 | Not Coal Steam or O/G Steam | 0.03716 | 0.03716 |  | 0.8898%
Logan Generating Plant | New Jersey | X | X | X | 10043 | 1001 | 3524 | Coal Steam | 5 | 2022 | 2023 | Dry bottom wall-fired boiler | Y |  |  | 219 | 211.964 | 3524181.664 |  | 172.7677 | 0 | Y | 0 | 0 | 0 |  | 0 |  | 0 |  | 0 |  | 0 |  | 0 |  | 0 |  | 0 | 0 | Retired | 0 | 0 |  | 29.82%
Mickleton Energy Center | New Jersey | X | X | X | 8008 | 001001 | 3422 | Combustion Turbine |  |  |  | Combustion turbine | Y |  |  |  | 42.424 | 76440 | 2470 | 14.9493 | 42.424 |  | 76440 | 2470 | 42.424 |  | 42.424 |  | 42.424 |  | 1.1466 | Optimize SCR | 1.1466 |  | 1.1466 |  | 1.1466 |  | 1.1466 | 1.1466 | Not Coal Steam or O/G Steam | 0.03 | 0.03 |  | 0.6718%
Newark Bay Cogen | New Jersey | X | X | X | 50385 | 1001 | 3650 | Combined Cycle | 5 | 2022 | 2023 | Combined cycle | Y |  |  |  | 3.254 | 204141.843 | 22133.91 | 3.9937 | 0 | Y | 0 | 0 | 0 |  | 0 |  | 0 |  | 0 |  | 0 |  | 0 |  | 0 |  | 0 | 0 | Not Coal Steam or O/G Steam | 0 | 0 |  | 7.84%
Newark Bay Cogen | New Jersey | X | X | X | 50385 | 2001 | 3651 | Combined Cycle | 5 | 2022 | 2023 | Combined cycle | Y |  |  |  | 2.86 | 207740.473 | 23663.91 | 2.8357 | 0 | Y | 0 | 0 | 0 |  | 0 |  | 0 |  | 0 |  | 0 |  | 0 |  | 0 |  | 0 | 0 | Not Coal Steam or O/G Steam | 0 | 0 |  | 7.286%
Newark Energy Center | New Jersey | X | X | X | 58079 | U001 | 90911 | Combined Cycle |  |  |  | Combined cycle | Y |  |  |  | 17.978 | 5584145.475 | 874472.99 | 19.67 | 17.978 |  | 5584145.475 | 874472.99 | 17.978 |  | 17.978 |  | 17.978 |  | 17.978 |  | 17.978 |  | 17.978 |  | 17.978 |  | 17.978 | 17.978 | Not Coal Steam or O/G Steam | 0.0064389 | 0.0064389 |  | 69.3%
Newark Energy Center | New Jersey | X | X | X | 58079 | U002 | 90912 | Combined Cycle |  |  |  | Combined cycle | Y |  |  |  | 19.129 | 6110838.149 | 958845.09 | 20.068 | 19.129 |  | 6110838.149 | 958845.09 | 19.129 |  | 19.129 |  | 19.129 |  | 19.129 |  | 19.129 |  | 19.129 |  | 19.129 |  | 19.129 | 19.129 | Not Coal Steam or O/G Steam | 0.0062607 | 0.0062607 |  | 69.8%
Ocean Peaking Power | New Jersey | X | X | X | 55938 | OPP3 | 88234 | Combustion Turbine |  |  |  | Combustion turbine |  |  |  |  | 14.786 | 933896.681 | 89718.54 | 12.2917 | 14.786 |  | 933896.681 | 89718.54 | 14.786 |  | 14.786 |  | 14.786 |  | 14.786 |  | 14.786 |  | 14.786 |  | 14.786 |  | 14.786 | 14.786 | Not Coal Steam or O/G Steam | 0.031665 | 0.031665 |  | 10.58%
Ocean Peaking Power | New Jersey | X | X | X | 55938 | OPP4 | 88235 | Combustion Turbine |  |  |  | Combustion turbine |  |  |  |  | 16.387 | 1036935.193 | 98833.8 | 11.665 | 16.387 |  | 1036935.193 | 98833.8 | 16.387 |  | 16.387 |  | 16.387 |  | 16.387 |  | 16.387 |  | 16.387 |  | 16.387 |  | 16.387 | 16.387 | Not Coal Steam or O/G Steam | 0.031607 | 0.031607 |  | 10.58%
Pedricktown Cogeneration Plant | New Jersey | X | X | X | 10099 | 001001 | 3525 | Combined Cycle | 5 | 2022 | 2023 | Combined cycle | Y |  |  |  | 9.232 | 293437.764 | 34637.51 | 8.7553 | 0 | Y | 0 | 0 | 0 |  | 0 |  | 0 |  | 0 |  | 0 |  | 0 |  | 0 |  | 0 | 0 | Not Coal Steam or O/G Steam | 0 | 0 |  | 4.588%
Red Oak Power, LLC | New Jersey | X | X | X | 55239 | 1 | 8480 | Combined Cycle |  |  |  | Combined cycle | Y |  |  |  | 20.737 | 3898981.298 | 360578.07 | 23.706 | 20.737 |  | 3898981.298 | 360578.07 | 20.737 |  | 20.737 |  | 20.737 |  | 20.737 |  | 20.737 |  | 20.737 |  | 20.737 |  | 20.737 | 20.737 | Not Coal Steam or O/G Steam | 0.010637 | 0.010637 |  | 56.9%
Red Oak Power, LLC | New Jersey | X | X | X | 55239 | 2 | 8482 | Combined Cycle |  |  |  | Combined cycle | Y |  |  |  | 21.111 | 3883416.703 | 360760.96 | 23.8507 | 21.111 |  | 3883416.703 | 360760.96 | 21.111 |  | 21.111 |  | 21.111 |  | 21.111 |  | 21.111 |  | 21.111 |  | 21.111 |  | 21.111 | 21.111 | Not Coal Steam or O/G Steam | 0.010872 | 0.010872 |  | 56.61%
Red Oak Power, LLC | New Jersey | X | X | X | 55239 | 3 | 8484 | Combined Cycle |  |  |  | Combined cycle | Y |  |  |  | 21.006 | 4022671.547 | 373078.05 | 23.2223 | 21.006 |  | 4022671.547 | 373078.05 | 21.006 |  | 21.006 |  | 21.006 |  | 21.006 |  | 21.006 |  | 21.006 |  | 21.006 |  | 21.006 | 21.006 | Not Coal Steam or O/G Steam | 0.010444 | 0.010444 |  | 56.47%
Salem Generating Station | New Jersey | X | X | X | 2410 | 2001 | 1572 | Combustion Turbine |  |  |  | Combustion turbine | [7 empty] | 0.13667 | [20 empty] | Not Coal Steam or O/G Steam | 0 | 0 |  | 0.007667%
Sayreville | New Jersey | X | X | X | 2390 | 012001 | 1460 | Combustion Turbine |  |  |  | Combustion turbine | Y |  |  |  | 0.281 | 3748.1 | 174.93 | 0.336 | 0.281 |  | 3748.1 | 174.93 | 0.281 |  | 0.281 |  | 0.281 |  | 0.056222 | Optimize SCR | 0.056222 |  | 0.056222 |  | 0.056222 |  | 0.056222 | 0.056222 | Not Coal Steam or O/G Steam | 0.03 | 0.03 |  | 0.1421%
Sayreville | New Jersey | X | X | X | 2390 | 014001 | 1461 | Combustion Turbine |  |  |  | Combustion turbine | Y |  |  |  | 0.009 | 116.1 | 0 | 0.085667 | 0.009 |  | 116.1 | 0 | 0.009 |  | 0.009 |  | 0.009 |  | 0.0017415 | Optimize SCR | 0.0017415 |  | 0.0017415 |  | 0.0017415 |  | 0.0017415 | 0.0017415 | Not Coal Steam or O/G Steam | 0.03 | 0.03 |  | 0.03625%
Sayreville | New Jersey | X | X | X | 2390 | 015001 | 1462 | Combustion Turbine |  |  |  | Combustion turbine | Y |  |  |  | 0.415 | 5538.7 | 263.56 | 0.45767 | 0.415 |  | 5538.7 | 263.56 | 0.415 |  | 0.415 |  | 0.415 |  | 0.083081 | Optimize SCR | 0.083081 |  | 0.083081 |  | 0.083081 |  | 0.083081 | 0.083081 | Not Coal Steam or O/G Steam | 0.03 | 0.03 |  | 0.1937%
Sayreville | New Jersey | X | X | X | 2390 | 016001 | 1463 | Combustion Turbine |  |  |  | Combustion turbine | Y |  |  |  | 0.287 | 3831 | 194.46 | 0.39867 | 0.287 |  | 3831 | 194.46 | 0.287 |  | 0.287 |  | 0.287 |  | 0.057465 | Optimize SCR | 0.057465 |  | 0.057465 |  | 0.057465 |  | 0.057465 | 0.057465 | Not Coal Steam or O/G Steam | 0.03 | 0.03 |  | 0.1688%
Sayreville Power LP | New Jersey | X | X | X | 10308 | 1001 | 3539 | Combined Cycle |  |  |  | Combined cycle |  |  |  |  | 71.268 | 1791788.766 | 216829.77 | 54.5683 | 71.268 |  | 1791788.766 | 216829.77 | 71.268 |  | 71.268 |  | 71.268 |  | 71.268 |  | 71.268 |  | 71.268 |  | 71.268 |  | 71.268 | 71.268 | Not Coal Steam or O/G Steam | 0.07955 | 0.07955 |  | 0.26079
Sayreville Power LP | New Jersey | X | X | X | 10308 | 1002 | 3540 | Combined Cycle |  |  |  | Combined cycle |  |  |  |  | 67.195 | 1680755.762 | 202071.7 | 52.6233 | 67.195 |  | 1680755.762 | 202071.7 | 67.195 |  | 67.195 |  | 67.195 |  | 67.195 |  | 67.195 |  | 67.195 |  | 67.195 |  | 67.195 | 67.195 | Not Coal Steam or O/G Steam | 0.079958 | 0.079958 |  | 24.15%
Sewaren Generating Station | New Jersey | X | X | X | 2411 | 7 | 91149 | Combined Cycle |  |  |  | Combined cycle | Y |  |  |  | 28.334 | 9109425.822 | 1371661.89 | 31.5977 | 28.334 |  | 9109425.822 | 1371661.89 | 28.334 |  | 28.334 |  | 28.334 |  | 28.334 |  | 28.334 |  | 28.334 |  | 28.334 |  | 28.334 | 28.334 | Not Coal Steam or O/G Steam | 0.0062208 | 0.0062208 |  | 66.86%
Sherman Avenue | New Jersey | X | X | X | 7288 | 1 | 3086 | Combustion Turbine |  |  |  | Combustion turbine |  |  |  |  | 4.686 | 132877.993 | 9790.87 | 5.588 | 4.686 |  | 132877.993 | 9790.87 | 4.686 |  | 4.686 |  | 4.686 |  | 4.686 |  | 4.686 |  | 4.686 |  | 4.686 |  | 4.686 | 4.686 | Not Coal Steam or O/G Steam | 0.070531 | 0.070531 |  | 0.035002
West Deptford Energy Station | New Jersey | X | X | X | 56963 | E101 | 90891 | Combined Cycle |  |  |  | Combined cycle | Y |  |  |  | 15.162 | 3872938.577 | 533858.16 | 18.3897 | 15.162 |  | 3872938.577 | 533858.16 | 15.162 |  | 15.162 |  | 15.162 |  | 15.162 |  | 15.162 |  | 15.162 |  | 15.162 |  | 15.162 | 15.162 | Not Coal Steam or O/G Steam | 0.0078297 | 0.0078297 |  | 0.47577
West Deptford Energy Station | New Jersey | X | X | X | 56963 | E102 | 90892 | Combined Cycle |  |  |  | Combined cycle | Y |  |  |  | 16.053 | 4109510.655 | 557926.97 | 19.5893 | 16.053 |  | 4109510.655 | 557926.97 | 16.053 |  | 16.053 |  | 16.053 |  | 16.053 |  | 16.053 |  | 16.053 |  | 16.053 |  | 16.053 | 16.053 | Not Coal Steam or O/G Steam | 0.0078126 | 0.0078126 |  | 0.49342
West Station | New Jersey | X | X | X | 6776 | 002001 | 2909 | Combustion Turbine | 10 | 2022 | 2023 | Combustion turbine | Y |  |  |  | 0.369 | 3721.9 | 195.5 | 0.22967 | 0 | Y | 0 | 0 | 0 |  | 0 |  | 0 |  | 0 |  | 0 |  | 0 |  | 0 |  | 0 | 0 | Not Coal Steam or O/G Steam | 0 | 0 |  | 0.08958%
Woodbridge Energy Center | New Jersey | X | X | X | 57839 | 0001 | 90934 | Combined Cycle |  |  |  | Combined cycle | Y |  |  |  | 17.685 | 6080123.092 | 926264.77 | 17.087 | 17.685 |  | 6080123.092 | 926264.77 | 17.685 |  | 17.685 |  | 17.685 |  | 17.685 |  | 17.685 |  | 17.685 |  | 17.685 |  | 17.685 | 17.685 | Not Coal Steam or O/G Steam | 0.0058173 | 0.0058173 |  | 58.52%
Woodbridge Energy Center | New Jersey | X | X | X | 57839 | 0002 | 90935 | Combined Cycle |  |  |  | Combined cycle | Y |  |  |  | 16.158 | 5359975.777 | 793521.61 | 16.475 | 16.158 |  | 5359975.777 | 793521.61 | 16.158 |  | 16.158 |  | 16.158 |  | 16.158 |  | 16.158 |  | 16.158 |  | 16.158 |  | 16.158 | 16.158 | Not Coal Steam or O/G Steam | 0.0060291 | 0.0060291 |  | 56.09%
Afton Generating Station | New Mexico |  |  |  | 55210 | 0001 | 4144 | Combined Cycle |  |  |  | Combined cycle | Y |  |  |  | 29.816 | 3385911.63 | 449216.64 | 27.2043 | 29.816 |  | 3385911.63 | 449216.64 | 29.816 |  | 29.816 |  | 29.816 |  | 20.3155 | Optimize SCR | 20.3155 |  | 20.3155 |  | 20.3155 |  | 20.3155 | 20.3155 | Not Coal Steam or O/G Steam | 0.012 | 0.012 |  | 48.14%
Bluffview Power Plant | New Mexico |  |  |  | 55977 | CTG-1 | 89622 | Combined Cycle |  |  |  | Combined cycle | Y |  |  |  | 29.413 | 1397586.029 | 165497.95 | 28.4703 | 29.413 |  | 1397586.029 | 165497.95 | 29.413 |  | 29.413 |  | 29.413 |  | 8.3855 | Optimize SCR | 8.3855 |  | 8.3855 |  | 8.3855 |  | 8.3855 | 8.3855 | Not Coal Steam or O/G Steam | 0.012 | 0.012 |  | 69.07%
Cunningham | New Mexico |  |  |  | 2454 | 121B | 1600 | O/G Steam |  |  | 2023 | Tangentially-fired |  |  |  | 71 | 20.944 | 261819.125 | 22864.14 | 93.193 | 0 | Y | 0 | 0 | 0 |  | 0 |  | 0 |  | 0 |  | 0 |  | 0 |  | 0 |  | 0 | 0 | Retired | 0 | 0 |  | 32.07%
Cunningham | New Mexico |  |  |  | 2454 | 122B | 1601 | O/G Steam |  |  | 2026 | Tangentially-fired |  |  |  | 183 | 203.297 | 2923363.44 | 287730.06 | 221.925 | 0 | Y | 0 | 0 | 0 |  | 0 |  | 0 |  | 0 |  | 0 |  | 0 |  | 0 |  | 0 | 0 | Retired | 0 | 0 |  | 42.16%
Cunningham | New Mexico |  |  |  | 2454 | 123T | 1602 | Combustion Turbine |  |  |  | Combustion turbine |  |  |  |  | 29.769 | 931721.994 | 77851.06 | 57.4197 | 29.769 |  | 931721.994 | 77851.06 | 29.769 |  | 29.769 |  | 29.769 |  | 29.769 |  | 29.769 |  | 29.769 |  | 29.769 |  | 29.769 | 29.769 | Not Coal Steam or O/G Steam | 0.063901 | 0.063901 |  | 42.13%
Cunningham | New Mexico |  |  |  | 2454 | 124T | 1603 | Combustion Turbine |  |  |  | Combustion turbine |  |  |  |  | 19.011 | 883047.191 | 73024.49 | 47.7153 | 19.011 |  | 883047.191 | 73024.49 | 19.011 |  | 19.011 |  | 19.011 |  | 19.011 |  | 19.011 |  | 19.011 |  | 19.011 |  | 19.011 | 19.011 | Not Coal Steam or O/G Steam | 0.043058 | 0.043058 |  | 38%
Four Corners Steam Elec Station | New Mexico |  |  |  | 2442 | 4 | 1584 | Coal Steam |  |  |  | Cell burner boiler | Y |  |  | 770 | 501.149 | 16804319.752 | 1725501.4 | 494.77 | 501.149 |  | 16804319.752 | 1725501.4 | 501.149 |  | 501.149 |  | 501.149 |  | 501.149 |  | 501.149 |  | 501.149 |  | 501.149 |  | 501.149 | 501.149 | Existing SCR | 0.059645 | 0.059645 |  | 60.02%
Four Corners Steam Elec Station | New Mexico |  |  |  | 2442 | 5 | 1585 | Coal Steam |  |  |  | Cell burner boiler | Y |  |  | 770 | 676.714 | 23287932.96 | 2329754.9 | 646.9037 | 676.714 |  | 23287932.96 | 2329754.9 | 676.714 |  | 676.714 |  | 676.714 |  | 676.714 |  | 676.714 |  | 676.714 |  | 676.714 |  | 676.714 | 676.714 | Existing SCR | 0.058117 | 0.058117 |  | 71.28%
Hobbs Generating Station | New Mexico |  |  |  | 56458 | HOBB1 | 89738 | Combined Cycle |  |  |  | Combined cycle | Y |  |  |  | 17.365 | 5682351.274 | 772755.76 | 17.7123 | 17.365 |  | 5682351.274 | 772755.76 | 17.365 |  | 17.365 |  | 17.365 |  | 17.365 |  | 17.365 |  | 17.365 |  | 17.365 |  | 17.365 | 17.365 | Not Coal Steam or O/G Steam | 0.0061119 | 0.0061119 |  | 59.44%
Hobbs Generating Station | New Mexico |  |  |  | 56458 | HOBB2 | 89739 | Combined Cycle |  |  |  | Combined cycle | Y |  |  |  | 18.724 | 6159952.103 | 839769.27 | 20.3527 | 18.724 |  | 6159952.103 | 839769.27 | 18.724 |  | 18.724 |  | 18.724 |  | 18.724 |  | 18.724 |  | 18.724 |  | 18.724 |  | 18.724 | 18.724 | Not Coal Steam or O/G Steam | 0.0060793 | 0.0060793 |  | 64.76%
La Luz Energy Center | New Mexico |  |  |  | 58284 | 1 | 90843 | Combustion Turbine |  |  |  | Combustion turbine | Y |  |  |  | 0.872 | 91421.29 | 9221.84 | 0.739 | 0.872 |  | 91421.29 | 9221.84 | 0.872 |  | 0.872 |  | 0.872 |  | 0.872 |  | 0.872 |  | 0.872 |  | 0.872 |  | 0.872 | 0.872 | Not Coal Steam or O/G Steam | 0.019077 | 0.019077 |  | 5.668%
Lordsburg Generating Station | New Mexico |  |  |  | 7967 | 1 | 9190 | Combustion Turbine |  |  |  | Combustion turbine |  |  |  |  | 4.752 | 113336.204 | 10923.7 | 2.1963 | 4.752 |  | 113336.204 | 10923.7 | 4.752 |  | 4.752 |  | 4.752 |  | 4.752 |  | 4.752 |  | 4.752 |  | 4.752 |  | 4.752 | 4.752 | Not Coal Steam or O/G Steam | 0.083857 | 0.083857 |  | 3.305%
Lordsburg Generating Station | New Mexico |  |  |  | 7967 | 2 | 9191 | Combustion Turbine |  |  |  | Combustion turbine |  |  |  |  | 3.329 | 78705.844 | 7757.03 | 2.0537 | 3.329 |  | 78705.844 | 7757.03 | 3.329 |  | 3.329 |  | 3.329 |  | 3.329 |  | 3.329 |  | 3.329 |  | 3.329 |  | 3.329 | 3.329 | Not Coal Steam or O/G Steam | 0.084593 | 0.084593 |  | 0.029029
Luna Energy Facility | New Mexico |  |  |  | 55343 | CTG1 | 4521 | Combined Cycle |  |  |  | Combined cycle | Y |  |  |  | 27.253 | 5355441.208 | 793563.1 | 27.9903 | 27.253 |  | 5355441.208 | 793563.1 | 27.253 |  | 27.253 |  | 27.253 |  | 27.253 |  | 27.253 |  | 27.253 |  | 27.253 |  | 27.253 | 27.253 | Not Coal Steam or O/G Steam | 0.010178 | 0.010178 |  | 59.94%
Luna Energy Facility | New Mexico |  |  |  | 55343 | CTG2 | 4522 | Combined Cycle |  |  |  | Combined cycle | Y |  |  |  | 27.224 | 5380805.838 | 791046.77 | 26.078 | 27.224 |  | 5380805.838 | 791046.77 | 27.224 |  | 27.224 |  | 27.224 |  | 27.224 |  | 27.224 |  | 27.224 |  | 27.224 |  | 27.224 | 27.224 | Not Coal Steam or O/G Steam | 0.010119 | 0.010119 |  | 59.49%
Maddox | New Mexico |  |  |  | 2446 | 051B | 1590 | O/G Steam |  |  |  | Tangentially-fired |  |  |  | 112 | 88.518 | 1341492.993 | 123589.24 | 176.351 | 88.518 |  | 1341492.993 | 123589.24 | 88.518 |  | 88.518 |  | 88.518 |  | 88.518 |  | 88.518 |  | 88.518 |  | 88.518 |  | 54.3202 | 20.1224 | O/G Steam SCR Retrofit | 0.13197 | 0.03 |  | 27.31%
Pyramid Generating Station | New Mexico |  |  |  | 7975 | 1 | 9287 | Combustion Turbine |  |  |  | Combustion turbine |  |  |  |  | 7.146 | 132709.687 | 12461.94 | 13.9297 | 7.146 |  | 132709.687 | 12461.94 | 7.146 |  | 7.146 |  | 7.146 |  | 7.146 |  | 7.146 |  | 7.146 |  | 7.146 |  | 7.146 | 7.146 | Not Coal Steam or O/G Steam | 0.10769 | 0.10769 |  | 12.87%
Pyramid Generating Station | New Mexico |  |  |  | 7975 | 2 | 9288 | Combustion Turbine |  |  |  | Combustion turbine |  |  |  |  | 7.761 | 128163.736 | 12497.02 | 7.1093 | 7.761 |  | 128163.736 | 12497.02 | 7.761 |  | 7.761 |  | 7.761 |  | 7.761 |  | 7.761 |  | 7.761 |  | 7.761 |  | 7.761 | 7.761 | Not Coal Steam or O/G Steam | 0.12111 | 0.12111 |  | 6.589%
Pyramid Generating Station | New Mexico |  |  |  | 7975 | 3 | 9289 | Combustion Turbine |  |  |  | Combustion turbine |  |  |  |  | 14.348 | 210875.775 | 22351.14 | 15.6053 | 14.348 |  | 210875.775 | 22351.14 | 14.348 |  | 14.348 |  | 14.348 |  | 14.348 |  | 14.348 |  | 14.348 |  | 14.348 |  | 14.348 | 14.348 | Not Coal Steam or O/G Steam | 0.13608 | 0.13608 |  | 13.82%
Pyramid Generating Station | New Mexico |  |  |  | 7975 | 4 | 9290 | Combustion Turbine |  |  |  | Combustion turbine |  |  |  |  | 5.878 | 90782.481 | 9337.19 | 9.694 | 5.878 |  | 90782.481 | 9337.19 | 5.878 |  | 5.878 |  | 5.878 |  | 5.878 |  | 5.878 |  | 5.878 |  | 5.878 |  | 5.878 | 5.878 | Not Coal Steam or O/G Steam | 0.1295 | 0.1295 |  | 8.94%
Reeves Generating Station | New Mexico |  |  |  | 2450 | 1 | 1593 | O/G Steam |  |  |  | Dry bottom wall-fired boiler |  |  |  | 44 | 36.599 | 302778.435 | 23739.01 | 43.6247 | 36.599 |  | 302778.435 | 23739.01 | 36.599 |  | 36.599 |  | 36.599 |  | 36.599 |  | 36.599 |  | 36.599 |  | 36.599 |  | 36.599 | 36.599 | O/G Steam Under 100 MW | 0.24175 | 0.24175 |  | 15.19%
Reeves Generating Station | New Mexico |  |  |  | 2450 | 2 | 1594 | O/G Steam |  |  |  | Dry bottom wall-fired boiler |  |  |  | 44 | 35.672 | 298873.151 | 24065.01 | 34.3463 | 35.672 |  | 298873.151 | 24065.01 | 35.672 |  | 35.672 |  | 35.672 |  | 35.672 |  | 35.672 |  | 35.672 |  | 35.672 |  | 35.672 | 35.672 | O/G Steam Under 100 MW | 0.23871 | 0.23871 |  | 12.6%
Reeves Generating Station | New Mexico |  |  |  | 2450 | 3 | 1595 | O/G Steam |  |  |  | Dry bottom wall-fired boiler |  |  |  | 66 | 89.216 | 763348.386 | 67803.36 | 81.592 | 89.216 |  | 763348.386 | 67803.36 | 89.216 |  | 89.216 |  | 89.216 |  | 89.216 |  | 89.216 |  | 89.216 |  | 89.216 |  | 89.216 | 89.216 | O/G Steam Under 100 MW | 0.23375 | 0.23375 |  | 22.11%
Rio Bravo Generating Station | New Mexico |  |  |  | 55039 | GT-1 | 3824 | Combustion Turbine |  |  |  | Combustion turbine |  |  |  |  | 31.899 | 1697912.163 | 149922.77 | 27.6553 | 31.899 |  | 1697912.163 | 149922.77 | 31.899 |  | 31.899 |  | 31.899 |  | 31.899 |  | 31.899 |  | 31.899 |  | 31.899 |  | 31.899 | 31.899 | Not Coal Steam or O/G Steam | 0.037574 | 0.037574 |  | 16.63%
Rio Grande | New Mexico |  |  |  | 2444 | 6 | 1586 | O/G Steam |  |  | 2023 | Dry bottom wall-fired boiler |  |  |  | 48 | 20.255 | 298211.71 | 22900.11 | 6.7517 | 0 | Y | 0 | 0 | 0 |  | 0 |  | 0 |  | 0 |  | 0 |  | 0 |  | 0 |  | 0 | 0 | Retired | 0 | 0 |  | 4.438%
Rio Grande | New Mexico |  |  |  | 2444 | 7 | 1587 | O/G Steam |  |  | 2025 | Dry bottom wall-fired boiler |  |  |  | 46 | 57.239 | 1004869.987 | 83567.76 | 61.1903 | 0 | Y | 0 | 0 | 0 |  | 0 |  | 0 |  | 0 |  | 0 |  | 0 |  | 0 |  | 0 | 0 | Retired | 0 | 0 |  | 42.29%
Rio Grande | New Mexico |  |  |  | 2444 | 8 | 1588 | O/G Steam |  |  |  | Dry bottom wall-fired boiler |  |  |  | 142 | 310.322 | 3234923.083 | 292117.37 | 321.0073 | 310.322 |  | 3234923.083 | 292117.37 | 310.322 |  | 310.322 |  | 310.322 |  | 310.322 |  | 310.322 |  | 310.322 |  | 310.322 |  | 179.4229 | 48.5238 | O/G Steam SCR Retrofit | 0.19186 | 0.03 |  | 54.91%
Rio Grande | New Mexico |  |  |  | 2444 | 9 | 90701 | Combustion Turbine |  |  |  | Combustion turbine | Y |  |  |  | 2.802 | 645151.183 | 68983.34 | 5.5383 | 2.802 |  | 645151.183 | 68983.34 | 2.802 |  | 2.802 |  | 2.802 |  | 2.802 |  | 2.802 |  | 2.802 |  | 2.802 |  | 2.802 | 2.802 | Not Coal Steam or O/G Steam | 0.0086863 | 0.0086863 |  | 43.5%
San Juan | New Mexico |  |  |  | 2451 | 1 | 1596 | Coal Steam |  |  | 2023 | Dry bottom wall-fired boiler |  | Y |  | 340 | 1151.287 | 10113563.946 | 884866.41 | 1140.6603 | 0 | Y | 0 | 0 | 0 |  | 0 |  | 0 |  | 0 |  | 0 |  | 0 |  | 0 |  | 0 | 0 | Retired | 0 | 0 |  | 58.73%
San Juan | New Mexico |  |  |  | 2451 | 4 | 1599 | Coal Steam |  |  | 2023 | Dry bottom wall-fired boiler |  | Y |  | 507 | 1584.228 | 14527107.725 | 1284350.45 | 1778.5917 | 0 | Y | 0 | 0 | 0 |  | 0 |  | 0 |  | 0 |  | 0 |  | 0 |  | 0 |  | 0 | 0 | Retired | 0 | 0 |  | 55.52%
Valencia Power Plant | New Mexico |  |  |  | 55802 | CTG1 | 10143 | Combustion Turbine |  |  |  | Combustion turbine |  |  |  |  | 12.949 | 706884.565 | 63848.97 | 11.433 | 12.949 |  | 706884.565 | 63848.97 | 12.949 |  | 12.949 |  | 12.949 |  | 12.949 |  | 12.949 |  | 12.949 |  | 12.949 |  | 12.949 | 12.949 | Not Coal Steam or O/G Steam | 0.036637 | 0.036637 |  | 9.581%
23rd and 3rd | New York | X | X | X | 7910 | 2301 | 8384 | Combustion Turbine |  |  |  | Combustion turbine | Y |  |  |  | 1.696 | 314050.885 | 31159.35 | 1.5817 | 1.696 |  | 314050.885 | 31159.35 | 1.696 |  | 1.696 |  | 1.696 |  | 1.696 |  | 1.696 |  | 1.696 |  | 1.696 |  | 1.696 | 1.696 | Not Coal Steam or O/G Steam | 0.010801 | 0.010801 |  | 17.17%
23rd and 3rd | New York | X | X | X | 7910 | 2302 | 8386 | Combustion Turbine |  |  |  | Combustion turbine | Y |  |  |  | 1.642 | 294624.746 | 29042.39 | 1.8637 | 1.642 |  | 294624.746 | 29042.39 | 1.642 |  | 1.642 |  | 1.642 |  | 1.642 |  | 1.642 |  | 1.642 |  | 1.642 |  | 1.642 | 1.642 | Not Coal Steam or O/G Steam | 0.011146 | 0.011146 |  | 19.51%
74th Street | New York | X | X | X | 2504 | 120 | 1714 | O/G Steam |  |  |  | Tangentially-fired |  |  | Y |  | 2.201 | 89068 |  | 1.8937 | 2.201 |  | 89068 |  | 2.201 |  | 2.201 |  | 2.201 |  | 2.201 |  | 2.201 |  | 2.201 |  | 2.201 |  | 2.201 | 2.201 | Oil/Gas Steam Under 150 Tons (2019-2021 Average) | 0.049423 | 0.049423 |  | 2.008%
74th Street | New York | X | X | X | 2504 | 122 | 1716 | O/G Steam |  |  |  | Tangentially-fired |  |  | Y |  | 0.375 | 13447.6 |  | 0.41567 | 0.375 |  | 13447.6 |  | 0.375 |  | 0.375 |  | 0.375 |  | 0.375 |  | 0.375 |  | 0.375 |  | 0.375 |  | 0.375 | 0.375 | Oil/Gas Steam Under 150 Tons (2019-2021 Average) | 0.055772 | 0.055772 |  | 0.6656%
AG - Energy | New York | X | X | X | 10803 | 1 | 3598 | Combined Cycle |  |  |  | Combined cycle | Y | [27 empty] | Not Coal Steam or O/G Steam | 0 | 0
AG - Energy | New York | X | X | X | 10803 | 2 | 3599 | Combined Cycle |  |  |  | Combined cycle | Y | [27 empty] | Not Coal Steam or O/G Steam | 0 | 0
Allegany Station No. 133 | New York | X | X | X | 10619 | 00001 | 3562 | Combined Cycle |  |  |  | Combined cycle | Y |  |  |  | 1.153 | 76260.109 | 9238.99 | 1.1797 | 1.153 |  | 76260.109 | 9238.99 | 1.153 |  | 1.153 |  | 1.153 |  | 0.45756 | Optimize SCR | 0.45756 |  | 0.45756 |  | 0.45756 |  | 0.45756 | 0.45756 | Not Coal Steam or O/G Steam | 0.012 | 0.012 |  | 3.958%
Arthur Kill | New York | X | X | X | 2490 | 20 | 1610 | O/G Steam |  |  |  | Dry bottom wall-fired boiler |  |  | Y | 338 | 193.642 | 5463338.827 | 533974.76 | 150.7153 | 193.642 |  | 5463338.827 | 533974.76 | 193.642 |  | 193.642 |  | 193.642 |  | 193.642 |  | 193.642 |  | 193.642 |  | 193.642 |  | 137.796 | 81.9501 | O/G Steam SCR Retrofit | 0.070888 | 0.03 |  | 33.71%
Arthur Kill | New York | X | X | X | 2490 | 30 | 1611 | O/G Steam |  |  |  | Tangentially-fired |  |  | Y | 508 | 59.385 | 1631663.022 | 155400.25 | 82.1527 | 59.385 |  | 1631663.022 | 155400.25 | 59.385 |  | 59.385 |  | 59.385 |  | 59.385 |  | 59.385 |  | 59.385 |  | 59.385 |  | 59.385 | 59.385 | Oil/Gas Steam Under 150 Tons (2019-2021 Average) | 0.072791 | 0.072791 |  | 11.51%
Astoria Energy | New York | X | X | X | 55375 | CT1 | 4581 | Combined Cycle |  |  |  | Combined cycle | Y |  |  |  | 14.569 | 5667143.149 | 842921.82 | 15.2393 | 14.569 |  | 5667143.149 | 842921.82 | 14.569 |  | 14.569 |  | 14.569 |  | 14.569 |  | 14.569 |  | 14.569 |  | 14.569 |  | 14.569 | 14.569 | Not Coal Steam or O/G Steam | 0.0051416 | 0.0051416 |  | 59.99%
Astoria Energy | New York | X | X | X | 55375 | CT2 | 4582 | Combined Cycle |  |  |  | Combined cycle | Y |  |  |  | 14.181 | 5464576.277 | 810967.02 | 14.3967 | 14.181 |  | 5464576.277 | 810967.02 | 14.181 |  | 14.181 |  | 14.181 |  | 14.181 |  | 14.181 |  | 14.181 |  | 14.181 |  | 14.181 | 14.181 | Not Coal Steam or O/G Steam | 0.0051902 | 0.0051902 |  | 57.99%
Astoria Energy | New York | X | X | X | 55375 | CT3 | 4583 | Combined Cycle |  |  |  | Combined cycle | Y |  |  |  | 17.435 | 6217749.663 | 832364.08 | 18.941 | 17.435 |  | 6217749.663 | 832364.08 | 17.435 |  | 17.435 |  | 17.435 |  | 17.435 |  | 17.435 |  | 17.435 |  | 17.435 |  | 17.435 | 17.435 | Not Coal Steam or O/G Steam | 0.0056081 | 0.0056081 |  | 60.93%
Astoria Energy | New York | X | X | X | 55375 | CT4 | 4584 | Combined Cycle |  |  |  | Combined cycle | Y |  |  |  | 18.099 | 5950469.938 | 812352.69 | 20.254 | 18.099 |  | 5950469.938 | 812352.69 | 18.099 |  | 18.099 |  | 18.099 |  | 18.099 |  | 18.099 |  | 18.099 |  | 18.099 |  | 18.099 | 18.099 | Not Coal Steam or O/G Steam | 0.0060832 | 0.0060832 |  | 59.85%
Astoria Gas Turbine Power | New York | X | X | X | 55243 | CT2-1A | 3498 | Combustion Turbine | 4 | 2023 | 2023 | Combustion turbine |  |  |  |  | 4.073 | 18896.9 | 1253.35 | 2.413 | 0 | Y | 0 | 0 | 0 |  | 0 |  | 0 |  | 0 |  | 0 |  | 0 |  | 0 |  | 0 | 0 | Not Coal Steam or O/G Steam | 0 | 0 |  | 1.131%
Astoria Gas Turbine Power | New York | X | X | X | 55243 | CT2-1B | 10215 | Combustion Turbine | 4 | 2023 | 2023 | Combustion turbine |  |  |  |  | 3.97 | 18896.9 | 1253.35 | 2.372 | 0 | Y | 0 | 0 | 0 |  | 0 |  | 0 |  | 0 |  | 0 |  | 0 |  | 0 |  | 0 | 0 | Not Coal Steam or O/G Steam | 0 | 0 |  | 1.131%
Astoria Gas Turbine Power | New York | X | X | X | 55243 | CT2-2A | 3499 | Combustion Turbine | 4 | 2023 | 2023 | Combustion turbine |  |  |  |  | 2.642 | 12089.7 | 802.8 | 1.669 | 0 | Y | 0 | 0 | 0 |  | 0 |  | 0 |  | 0 |  | 0 |  | 0 |  | 0 |  | 0 | 0 | Not Coal Steam or O/G Steam | 0 | 0 |  | 0.7727%
Astoria Gas Turbine Power | New York | X | X | X | 55243 | CT2-2B | 10217 | Combustion Turbine | 4 | 2023 | 2023 | Combustion turbine |  |  |  |  | 2.581 | 12089.7 | 802.8 | 1.6443 | 0 | Y | 0 | 0 | 0 |  | 0 |  | 0 |  | 0 |  | 0 |  | 0 |  | 0 |  | 0 | 0 | Not Coal Steam or O/G Steam | 0 | 0 |  | 0.7727%
Astoria Gas Turbine Power | New York | X | X | X | 55243 | CT2-3A | 3500 | Combustion Turbine | 4 | 2023 | 2023 | Combustion turbine |  |  |  |  | 4.405 | 20293.5 | 1346.75 | 2.8867 | 0 | Y | 0 | 0 | 0 |  | 0 |  | 0 |  | 0 |  | 0 |  | 0 |  | 0 |  | 0 | 0 | Not Coal Steam or O/G Steam | 0 | 0 |  | 1.338%
Astoria Gas Turbine Power | New York | X | X | X | 55243 | CT2-3B | 10219 | Combustion Turbine | 4 | 2023 | 2023 | Combustion turbine |  |  |  |  | 4.293 | 20293.5 | 1346.75 | 2.8407 | 0 | Y | 0 | 0 | 0 |  | 0 |  | 0 |  | 0 |  | 0 |  | 0 |  | 0 |  | 0 | 0 | Not Coal Steam or O/G Steam | 0 | 0 |  | 1.338%
Astoria Gas Turbine Power | New York | X | X | X | 55243 | CT2-4A | 3501 | Combustion Turbine | 4 | 2023 | 2023 | Combustion turbine |  |  |  |  | 1.576 | 6947.7 | 462 | 1.1057 | 0 | Y | 0 | 0 | 0 |  | 0 |  | 0 |  | 0 |  | 0 |  | 0 |  | 0 |  | 0 | 0 | Not Coal Steam or O/G Steam | 0 | 0 |  | 0.4993%
Astoria Gas Turbine Power | New York | X | X | X | 55243 | CT2-4B | 10221 | Combustion Turbine | 4 | 2023 | 2023 | Combustion turbine |  |  |  |  | 1.548 | 6947.7 | 462 | 1.0927 | 0 | Y | 0 | 0 | 0 |  | 0 |  | 0 |  | 0 |  | 0 |  | 0 |  | 0 |  | 0 | 0 | Not Coal Steam or O/G Steam | 0 | 0 |  | 0.4993%
Astoria Gas Turbine Power | New York | X | X | X | 55243 | CT3-1A | 3502 | Combustion Turbine | 4 | 2023 | 2023 | Combustion turbine |  |  |  |  | 1.692 | 7781.3 | 532.4 | 0.97133 | 0 | Y | 0 | 0 | 0 |  | 0 |  | 0 |  | 0 |  | 0 |  | 0 |  | 0 |  | 0 | 0 | Not Coal Steam or O/G Steam | 0 | 0 |  | 0.4563%
Astoria Gas Turbine Power | New York | X | X | X | 55243 | CT3-1B | 10223 | Combustion Turbine | 4 | 2023 | 2023 | Combustion turbine |  |  |  |  | 1.663 | 7781.3 | 532.4 | 0.965 | 0 | Y | 0 | 0 | 0 |  | 0 |  | 0 |  | 0 |  | 0 |  | 0 |  | 0 |  | 0 | 0 | Not Coal Steam or O/G Steam | 0 | 0 |  | 0.4563%
Astoria Gas Turbine Power | New York | X | X | X | 55243 | CT3-2A | 3503 | Combustion Turbine | 4 | 2023 | 2023 | Combustion turbine |  |  |  |  | 3.117 | 14470.8 | 990.92 | 1.892 | 0 | Y | 0 | 0 | 0 |  | 0 |  | 0 |  | 0 |  | 0 |  | 0 |  | 0 |  | 0 | 0 | Not Coal Steam or O/G Steam | 0 | 0 |  | 0.8854%
Astoria Gas Turbine Power | New York | X | X | X | 55243 | CT3-2B | 10225 | Combustion Turbine | 4 | 2023 | 2023 | Combustion turbine |  |  |  |  | 3.024 | 14470.8 | 990.92 | 1.8433 | 0 | Y | 0 | 0 | 0 |  | 0 |  | 0 |  | 0 |  | 0 |  | 0 |  | 0 |  | 0 | 0 | Not Coal Steam or O/G Steam | 0 | 0 |  | 0.8854%
Astoria Gas Turbine Power | New York | X | X | X | 55243 | CT3-3A | 3504 | Combustion Turbine | 4 | 2023 | 2023 | Combustion turbine |  |  |  |  | 3.746 | 17926.4 | 1227.11 | 2.2553 | 0 | Y | 0 | 0 | 0 |  | 0 |  | 0 |  | 0 |  | 0 |  | 0 |  | 0 |  | 0 | 0 | Not Coal Steam or O/G Steam | 0 | 0 |  | 1.075%
Astoria Gas Turbine Power | New York | X | X | X | 55243 | CT3-3B | 10227 | Combustion Turbine | 4 | 2023 | 2023 | Combustion turbine |  |  |  |  | 3.533 | 17926.4 | 1227.11 | 2.1783 | 0 | Y | 0 | 0 | 0 |  | 0 |  | 0 |  | 0 |  | 0 |  | 0 |  | 0 |  | 0 | 0 | Not Coal Steam or O/G Steam | 0 | 0 |  | 1.075%
Astoria Gas Turbine Power | New York | X | X | X | 55243 | CT3-4A | 3505 | Combustion Turbine | 4 | 2023 | 2023 | Combustion turbine |  |  |  |  | 5.211 | 24414 | 1670.44 | 2.6667 | 0 | Y | 0 | 0 | 0 |  | 0 |  | 0 |  | 0 |  | 0 |  | 0 |  | 0 |  | 0 | 0 | Not Coal Steam or O/G Steam | 0 | 0 |  | 1.273%
Astoria Gas Turbine Power | New York | X | X | X | 55243 | CT3-4B | 10229 | Combustion Turbine | 4 | 2023 | 2023 | Combustion turbine |  |  |  |  | 5.14 | 24414 | 1670.44 | 2.6377 | 0 | Y | 0 | 0 | 0 |  | 0 |  | 0 |  | 0 |  | 0 |  | 0 |  | 0 |  | 0 | 0 | Not Coal Steam or O/G Steam | 0 | 0 |  | 1.273%
Astoria Gas Turbine Power | New York | X | X | X | 55243 | CT4-1A | 3506 | Combustion Turbine | 4 | 2023 | 2023 | Combustion turbine |  |  |  |  | 2.082 | 9599.2 | 632.4 | 2.1527 | 0 | Y | 0 | 0 | 0 |  | 0 |  | 0 |  | 0 |  | 0 |  | 0 |  | 0 |  | 0 | 0 | Not Coal Steam or O/G Steam | 0 | 0 |  | 1.006%
Astoria Gas Turbine Power | New York | X | X | X | 55243 | CT4-1B | 10231 | Combustion Turbine | 4 | 2023 | 2023 | Combustion turbine |  |  |  |  | 1.944 | 9599.2 | 632.4 | 2.1003 | 0 | Y | 0 | 0 | 0 |  | 0 |  | 0 |  | 0 |  | 0 |  | 0 |  | 0 |  | 0 | 0 | Not Coal Steam or O/G Steam | 0 | 0 |  | 1.006%
Astoria Gas Turbine Power | New York | X | X | X | 55243 | CT4-2A | 3507 | Combustion Turbine | 4 | 2023 | 2023 | Combustion turbine |  |  |  |  | 2.406 | 12178.8 | 800.44 | 1.8077 | 0 | Y | 0 | 0 | 0 |  | 0 |  | 0 |  | 0 |  | 0 |  | 0 |  | 0 |  | 0 | 0 | Not Coal Steam or O/G Steam | 0 | 0 |  | 0.925%
Astoria Gas Turbine Power | New York | X | X | X | 55243 | CT4-2B | 10233 | Combustion Turbine | 4 | 2023 | 2023 | Combustion turbine |  |  |  |  | 2.454 | 12178.8 | 800.44 | 1.8693 | 0 | Y | 0 | 0 | 0 |  | 0 |  | 0 |  | 0 |  | 0 |  | 0 |  | 0 |  | 0 | 0 | Not Coal Steam or O/G Steam | 0 | 0 |  | 0.925%
Astoria Gas Turbine Power | New York | X | X | X | 55243 | CT4-3A | 3508 | Combustion Turbine | 4 | 2023 | 2023 | Combustion turbine |  |  |  |  | 3.991 | 19249.7 | 1263.83 | 1.982 | 0 | Y | 0 | 0 | 0 |  | 0 |  | 0 |  | 0 |  | 0 |  | 0 |  | 0 |  | 0 | 0 | Not Coal Steam or O/G Steam | 0 | 0 |  | 0.9681%
Astoria Gas Turbine Power | New York | X | X | X | 55243 | CT4-3B | 10235 | Combustion Turbine | 4 | 2023 | 2023 | Combustion turbine |  |  |  |  | 3.867 | 19249.7 | 1263.83 | 1.9363 | 0 | Y | 0 | 0 | 0 |  | 0 |  | 0 |  | 0 |  | 0 |  | 0 |  | 0 |  | 0 | 0 | Not Coal Steam or O/G Steam | 0 | 0 |  | 0.9681%
Astoria Gas Turbine Power | New York | X | X | X | 55243 | CT4-4A | 3509 | Combustion Turbine | 4 | 2023 | 2023 | Combustion turbine |  |  |  |  | 1.625 | 7831.7 | 513.84 | 1.1637 | 0 | Y | 0 | 0 | 0 |  | 0 |  | 0 |  | 0 |  | 0 |  | 0 |  | 0 |  | 0 | 0 | Not Coal Steam or O/G Steam | 0 | 0 |  | 0.5489%
Astoria Gas Turbine Power | New York | X | X | X | 55243 | CT4-4B | 10237 | Combustion Turbine | 4 | 2023 | 2023 | Combustion turbine |  |  |  |  | 1.574 | 7831.7 | 513.84 | 1.143 | 0 | Y | 0 | 0 | 0 |  | 0 |  | 0 |  | 0 |  | 0 |  | 0 |  | 0 |  | 0 | 0 | Not Coal Steam or O/G Steam | 0 | 0 |  | 0.5489%
Astoria Generating Station | New York | X | X | X | 8906 | 20 | 3485 | O/G Steam |  |  |  | Dry bottom wall-fired boiler |  |  |  | 173 | 2.92 | 93439.81 | 6911.02 | 2.2803 | 2.92 |  | 93439.81 | 6911.02 | 2.92 |  | 2.92 |  | 2.92 |  | 2.92 |  | 2.92 |  | 2.92 |  | 2.92 |  | 2.92 | 2.92 | Oil/Gas Steam Under 150 Tons (2019-2021 Average) | 0.0625 | 0.0625 |  | 0.7898%
Astoria Generating Station | New York | X | X | X | 8906 | 31RH | 90457 | O/G Steam |  |  |  | Dry bottom wall-fired boiler |  |  |  | 377 | 19.438 | 867999.467 | 146611.15 | 26.2003 | 19.438 |  | 867999.467 | 146611.15 | 19.438 |  | 19.438 |  | 19.438 |  | 19.438 |  | 19.438 |  | 19.438 |  | 19.438 |  | 19.438 | 19.438 | Oil/Gas Steam Under 150 Tons (2019-2021 Average) | 0.044788 | 0.044788 |  | 8.585%
Astoria Generating Station | New York | X | X | X | 8906 | 32SH | 90458 | O/G Steam |  |  |  | Dry bottom wall-fired boiler |  |  |  |  | 18.96 | 822944.615 | 146399.58 | 26.1977 | 18.96 |  | 822944.615 | 146399.58 | 18.96 |  | 18.96 |  | 18.96 |  | 18.96 |  | 18.96 |  | 18.96 |  | 18.96 |  | 18.96 | 18.96 | Oil/Gas Steam Under 150 Tons (2019-2021 Average) | 0.046078 | 0.046078 |  | 8.157%
Astoria Generating Station | New York | X | X | X | 8906 | 51RH | 90461 | O/G Steam |  |  |  | Tangentially-fired |  |  |  | 378 | 39.227 | 1785679.406 | 310479.34 | 33.44 | 39.227 |  | 1785679.406 | 310479.34 | 39.227 |  | 39.227 |  | 39.227 |  | 39.227 |  | 39.227 |  | 39.227 |  | 39.227 |  | 39.227 | 39.227 | Oil/Gas Steam Under 150 Tons (2019-2021 Average) | 0.043935 | 0.043935 |  | 9.74%
Astoria Generating Station | New York | X | X | X | 8906 | 52SH | 90462 | O/G Steam |  |  |  | Tangentially-fired |  |  |  |  | 43.709 | 1793040.215 | 310479.34 | 35.342 | 43.709 |  | 1793040.215 | 310479.34 | 43.709 |  | 43.709 |  | 43.709 |  | 43.709 |  | 43.709 |  | 43.709 |  | 43.709 |  | 43.709 | 43.709 | Oil/Gas Steam Under 150 Tons (2019-2021 Average) | 0.048754 | 0.048754 |  | 9.673%
Athens Generating Company | New York | X | X | X | 55405 | 1 | 8542 | Combined Cycle |  |  |  | Combined cycle | Y |  |  |  | 13.779 | 2915560.894 | 410927.1 | 10.797 | 13.779 |  | 2915560.894 | 410927.1 | 13.779 |  | 13.779 |  | 13.779 |  | 13.779 |  | 13.779 |  | 13.779 |  | 13.779 |  | 13.779 | 13.779 | Not Coal Steam or O/G Steam | 0.009452 | 0.009452 |  | 23.92%
Athens Generating Company | New York | X | X | X | 55405 | 2 | 8544 | Combined Cycle |  |  |  | Combined cycle | Y |  |  |  | 5.139 | 872970.43 | 121135.85 | 11.385 | 5.139 |  | 872970.43 | 121135.85 | 5.139 |  | 5.139 |  | 5.139 |  | 5.139 |  | 5.139 |  | 5.139 |  | 5.139 |  | 5.139 | 5.139 | Not Coal Steam or O/G Steam | 0.011774 | 0.011774 |  | 23.14%
Athens Generating Company | New York | X | X | X | 55405 | 3 | 8546 | Combined Cycle |  |  |  | Combined cycle | Y |  |  |  | 18.569 | 3657191.168 | 505421.38 | 18.4197 | 18.569 |  | 3657191.168 | 505421.38 | 18.569 |  | 18.569 |  | 18.569 |  | 18.569 |  | 18.569 |  | 18.569 |  | 18.569 |  | 18.569 | 18.569 | Not Coal Steam or O/G Steam | 0.010155 | 0.010155 |  | 37.61%
Batavia Energy | New York | X | X | X | 54593 | 1 | 3784 | Combined Cycle |  |  |  | Combined cycle |  |  |  |  | 9.248 | 151239.503 | 12005.56 | 4.7347 | 9.248 |  | 151239.503 | 12005.56 | 9.248 |  | 9.248 |  | 9.248 |  | 9.248 |  | 9.248 |  | 9.248 |  | 9.248 |  | 9.248 | 9.248 | Not Coal Steam or O/G Steam | 0.1223 | 0.1223 |  | 3.814%
Bayswater Peaking Facility | New York | X | X | X | 55699 | 1 | 8958 | Combustion Turbine |  |  |  | Combustion turbine | Y |  |  |  | 2.262 | 486078.384 | 44309.94 | 2.7303 | 2.262 |  | 486078.384 | 44309.94 | 2.262 |  | 2.262 |  | 2.262 |  | 2.262 |  | 2.262 |  | 2.262 |  | 2.262 |  | 2.262 | 2.262 | Not Coal Steam or O/G Steam | 0.0093071 | 0.0093071 |  | 25.3%
Bayswater Peaking Facility | New York | X | X | X | 55699 | 2 | 88310 | Combustion Turbine |  |  |  | Combustion turbine | Y |  |  |  | 1.322 | 245881.907 | 22685.28 | 1.4617 | 1.322 |  | 245881.907 | 22685.28 | 1.322 |  | 1.322 |  | 1.322 |  | 1.322 |  | 1.322 |  | 1.322 |  | 1.322 |  | 1.322 | 1.322 | Not Coal Steam or O/G Steam | 0.010753 | 0.010753 |  | 7.418%
Beaver Falls, LLC | New York | X | X | X | 10617 | 1 | 3560 | Combined Cycle |  |  |  | Combined cycle | Y |  |  |  | 0.616 | 34135.218 | 4029.67 | 0.38167 | 0.616 |  | 34135.218 | 4029.67 | 0.616 |  | 0.616 |  | 0.616 |  | 0.20481 | Optimize SCR | 0.20481 |  | 0.20481 |  | 0.20481 |  | 0.20481 | 0.20481 | Not Coal Steam or O/G Steam | 0.012 | 0.012 |  | 0.5925%
Bethlehem Energy Center (Albany) | New York | X | X | X | 2539 | 10001 | 1771 | Combined Cycle |  |  |  | Combined cycle | Y |  |  |  | 17.787 | 5807090.093 | 563456.02 | 16.7457 | 17.787 |  | 5807090.093 | 563456.02 | 17.787 |  | 17.787 |  | 17.787 |  | 17.787 |  | 17.787 |  | 17.787 |  | 17.787 |  | 17.787 | 17.787 | Not Coal Steam or O/G Steam | 0.006126 | 0.006126 |  | 55.88%
Bethlehem Energy Center (Albany) | New York | X | X | X | 2539 | 10002 | 1772 | Combined Cycle |  |  |  | Combined cycle | Y |  |  |  | 18.914 | 5929994.21 | 571140.66 | 16.892 | 18.914 |  | 5929994.21 | 571140.66 | 18.914 |  | 18.914 |  | 18.914 |  | 18.914 |  | 18.914 |  | 18.914 |  | 18.914 |  | 18.914 | 18.914 | Not Coal Steam or O/G Steam | 0.0063791 | 0.0063791 |  | 52.49%
Bethlehem Energy Center (Albany) | New York | X | X | X | 2539 | 10003 | 1773 | Combined Cycle |  |  |  | Combined cycle | Y |  |  |  | 21.872 | 5141886.228 | 495102.14 | 18.3383 | 21.872 |  | 5141886.228 | 495102.14 | 21.872 |  | 21.872 |  | 21.872 |  | 21.872 |  | 21.872 |  | 21.872 |  | 21.872 |  | 21.872 | 21.872 | Not Coal Steam or O/G Steam | 0.0085074 | 0.0085074 |  | 62.98%
Bethpage Energy Center | New York | X | X | X | 50292 | GT1 | 3647 | Combined Cycle |  |  |  | Combined cycle | [7 empty] | 10.9643 | [20 empty] | Not Coal Steam or O/G Steam | 0 | 0 |  | 12.26%
Bethpage Energy Center | New York | X | X | X | 50292 | GT2 | 3648 | Combined Cycle |  |  |  | Combined cycle |  |  |  |  | 41.41 | 718732.955 | 74538.71 | 28.4747 | 41.41 |  | 718732.955 | 74538.71 | 41.41 |  | 41.41 |  | 41.41 |  | 41.41 |  | 41.41 |  | 41.41 |  | 41.41 |  | 41.41 | 41.41 | Not Coal Steam or O/G Steam | 0.11523 | 0.11523 |  | 32.08%
Bethpage Energy Center | New York | X | X | X | 50292 | GT3 | 8438 | Combustion Turbine |  |  |  | Combustion turbine | Y |  |  |  | 2.412 | 688020.55 | 68642.13 | 1.6473 | 2.412 |  | 688020.55 | 68642.13 | 2.412 |  | 2.412 |  | 2.412 |  | 2.412 |  | 2.412 |  | 2.412 |  | 2.412 |  | 2.412 | 2.412 | Not Coal Steam or O/G Steam | 0.0070114 | 0.0070114 |  | 23.7%
Bethpage Energy Center | New York | X | X | X | 50292 | GT4 | 89507 | Combined Cycle |  |  |  | Combined cycle | Y |  |  |  | 4.205 | 1289275.312 | 149948.3 | 4.8017 | 4.205 |  | 1289275.312 | 149948.3 | 4.205 |  | 4.205 |  | 4.205 |  | 4.205 |  | 4.205 |  | 4.205 |  | 4.205 |  | 4.205 | 4.205 | Not Coal Steam or O/G Steam | 0.006523 | 0.006523 |  | 34.62%
Black River Generation, LLC | New York | X | X | X | 10464 | E0001 | 3547 | Biomass |  |  |  | Circulating fluidized bed boiler |  |  | Y |  | 64.43 | 964013.146 |  | 56.6093 | 64.43 |  | 964013.146 |  | 64.43 |  | 64.43 |  | 64.43 |  | 64.43 |  | 64.43 |  | 64.43 |  | 64.43 |  | 64.43 | 64.43 | Not Coal Steam or O/G Steam | 0.13367 | 0.13367 |  | 80.38%
Black River Generation, LLC | New York | X | X | X | 10464 | E0002 | 3548 | Biomass |  |  |  | Circulating fluidized bed boiler |  |  | Y |  | 64.497 | 962426.571 |  | 57.8947 | 64.497 |  | 962426.571 |  | 64.497 |  | 64.497 |  | 64.497 |  | 64.497 |  | 64.497 |  | 64.497 |  | 64.497 |  | 64.497 | 64.497 | Not Coal Steam or O/G Steam | 0.13403 | 0.13403 |  | 81.58%
Black River Generation, LLC | New York | X | X | X | 10464 | E0003 | 3549 | Biomass |  |  |  | Circulating fluidized bed boiler |  |  | Y |  | 65.972 | 986940.945 |  | 58.642 | 65.972 |  | 986940.945 |  | 65.972 |  | 65.972 |  | 65.972 |  | 65.972 |  | 65.972 |  | 65.972 |  | 65.972 |  | 65.972 | 65.972 | Not Coal Steam or O/G Steam | 0.13369 | 0.13369 |  | 83.07%
Bowline Generating Station | New York | X | X | X | 2625 | 1 | 1793 | O/G Steam |  |  |  | Tangentially-fired |  |  |  | 575 | 178.45 | 3312885.081 | 346112.98 | 149.6927 | 178.45 |  | 3312885.081 | 346112.98 | 178.45 |  | 178.45 |  | 178.45 |  | 178.45 |  | 178.45 |  | 178.45 |  | 178.45 |  | 178.45 | 178.45 | Oil/Gas Steam Under 150 Tons (2019-2021 Average) | 0.10773 | 0.10773 |  | 10.54%
Bowline Generating Station | New York | X | X | X | 2625 | 2 | 1794 | O/G Steam |  |  |  | Dry bottom wall-fired boiler |  |  |  | 562 | 120.427 | 2199599.89 | 205131.24 | 107.859 | 120.427 |  | 2199599.89 | 205131.24 | 120.427 |  | 120.427 |  | 120.427 |  | 120.427 |  | 120.427 |  | 120.427 |  | 120.427 |  | 120.427 | 120.427 | Oil/Gas Steam Under 150 Tons (2019-2021 Average) | 0.1095 | 0.1095 |  | 7.01%
Brentwood | New York | X | X | X | 7912 | BW01 | 8390 | Combustion Turbine |  |  |  | Combustion turbine | Y |  |  |  | 2.12 | 415487.986 | 41893.86 | 2.236 | 2.12 |  | 415487.986 | 41893.86 | 2.12 |  | 2.12 |  | 2.12 |  | 2.12 |  | 2.12 |  | 2.12 |  | 2.12 |  | 2.12 | 2.12 | Not Coal Steam or O/G Steam | 0.010205 | 0.010205 |  | 24.46%
Brooklyn Navy Yard Cogeneration | New York | X | X | X | 54914 | 1 | 3809 | Combined Cycle |  |  |  | Combined cycle | Y |  |  |  | 11.269 | 3371136.485 | 327688.17 | 11.9833 | 11.269 |  | 3371136.485 | 327688.17 | 11.269 |  | 11.269 |  | 11.269 |  | 11.269 |  | 11.269 |  | 11.269 |  | 11.269 |  | 11.269 | 11.269 | Not Coal Steam or O/G Steam | 0.0066856 | 0.0066856 |  | 66.84%
Brooklyn Navy Yard Cogeneration | New York | X | X | X | 54914 | 2 | 3810 | Combined Cycle |  |  |  | Combined cycle | Y |  |  |  | 10.291 | 3282388.331 | 321832.59 | 11.1243 | 10.291 |  | 3282388.331 | 321832.59 | 10.291 |  | 10.291 |  | 10.291 |  | 10.291 |  | 10.291 |  | 10.291 |  | 10.291 |  | 10.291 | 10.291 | Not Coal Steam or O/G Steam | 0.0062704 | 0.0062704 |  | 64.21%
Caithness Long Island Energy Center | New York | X | X | X | 56234 | 0001 | 89547 | Combined Cycle |  |  |  | Combined cycle | Y |  |  |  | 22.379 | 7445998.976 | 1098750.3 | 22.212 | 22.379 |  | 7445998.976 | 1098750.3 | 22.379 |  | 22.379 |  | 22.379 |  | 22.379 |  | 22.379 |  | 22.379 |  | 22.379 |  | 22.379 | 22.379 | Not Coal Steam or O/G Steam | 0.006011 | 0.006011 |  | 72.22%
Carr Street Generating Station | New York | X | X | X | 50978 | A | 3708 | Combined Cycle |  |  |  | Combined cycle | Y |  |  |  | 6.626 | 490328.692 | 41050.51 | 4.4313 | 6.626 |  | 490328.692 | 41050.51 | 6.626 |  | 6.626 |  | 6.626 |  | 2.942 | Optimize SCR | 2.942 |  | 2.942 |  | 2.942 |  | 2.942 | 2.942 | Not Coal Steam or O/G Steam | 0.012 | 0.012 |  | 19.4%
Carr Street Generating Station | New York | X | X | X | 50978 | B | 3709 | Combined Cycle |  |  |  | Combined cycle | Y |  |  |  | 6.852 | 490969.772 | 39537.9 | 4.518 | 6.852 |  | 490969.772 | 39537.9 | 6.852 |  | 6.852 |  | 6.852 |  | 2.9458 | Optimize SCR | 2.9458 |  | 2.9458 |  | 2.9458 |  | 2.9458 | 2.9458 | Not Coal Steam or O/G Steam | 0.012 | 0.012 |  | 18.61%
Carthage Energy | New York | X | X | X | 10620 | 1 | 3563 | Combined Cycle |  |  |  | Combined cycle |  |  |  |  | 8.795 | 42401.826 | 4684.64 | 4.3453 | 8.795 |  | 42401.826 | 4684.64 | 8.795 |  | 8.795 |  | 8.795 |  | 8.795 |  | 8.795 |  | 8.795 |  | 8.795 |  | 8.795 | 8.795 | Not Coal Steam or O/G Steam | 0.41484 | 0.41484 |  | 1.649%
Castleton Power, LLC | New York | X | X | X | 10190 | 1 | 3532 | Combined Cycle |  |  |  | Combined cycle |  |  |  |  | 7.636 | 309948.132 | 33944.13 | 10.7363 | 7.636 |  | 309948.132 | 33944.13 | 7.636 |  | 7.636 |  | 7.636 |  | 7.636 |  | 7.636 |  | 7.636 |  | 7.636 |  | 7.636 | 7.636 | Not Coal Steam or O/G Steam | 0.049273 | 0.049273 |  | 13.9%
Cayuga Operating Company, LLC | New York | X | X | X | 2535 | 1 | 1768 | Coal Steam | 10 | 2019 | 2023 | Tangentially-fired | Y |  | Y | 154 |  |  |  | 37.5817 | 0 | Y | 0 | 0 | 0 |  | 0 |  | 0 |  | 0 |  | 0 |  | 0 |  | 0 |  | 0 | 0 | Retired | 0 | 0 |  | 3.429%
Cayuga Operating Company, LLC | New York | X | X | X | 2535 | 2 | 1769 | Coal Steam | 10 | 2019 | 2023 | Tangentially-fired |  |  | Y | 140 |  |  |  |  | 0 | Y | 0 | 0 | 0 |  | 0 |  | 0 |  | 0 |  | 0 |  | 0 |  | 0 |  | 0 | 0 | Retired | 0 | 0
Cricket Valley Energy Center | New York | X | X | X | 57185 | U001 | 91214 | Combined Cycle |  |  |  | Combined cycle | Y |  |  |  | 15.989 | 6265062.497 | 916201.55 | 10.599 | 15.989 |  | 6265062.497 | 916201.55 | 15.989 |  | 15.989 |  | 15.989 |  | 15.989 |  | 15.989 |  | 15.989 |  | 15.989 |  | 15.989 | 15.989 | Not Coal Steam or O/G Steam | 0.0051042 | 0.0051042 |  | 38.06%
Cricket Valley Energy Center | New York | X | X | X | 57185 | U002 | 91215 | Combined Cycle |  |  |  | Combined cycle | Y |  |  |  | 17.743 | 6668417.78 | 990485.38 | 12.1883 | 17.743 |  | 6668417.78 | 990485.38 | 17.743 |  | 17.743 |  | 17.743 |  | 17.743 |  | 17.743 |  | 17.743 |  | 17.743 |  | 17.743 | 17.743 | Not Coal Steam or O/G Steam | 0.0053215 | 0.0053215 |  | 42.2%
Cricket Valley Energy Center | New York | X | X | X | 57185 | U003 | 91216 | Combined Cycle |  |  |  | Combined cycle | Y |  |  |  | 17.398 | 6641570.738 | 979672.78 | 10.4653 | 17.398 |  | 6641570.738 | 979672.78 | 17.398 |  | 17.398 |  | 17.398 |  | 17.398 |  | 17.398 |  | 17.398 |  | 17.398 |  | 17.398 | 17.398 | Not Coal Steam or O/G Steam | 0.0052391 | 0.0052391 |  | 38.57%
Danskammer Generating Station | New York | X | X | X | 2480 | 1 | 1606 | O/G Steam |  |  |  | Tangentially-fired |  |  |  | 71 | 0.542 | 12554.427 | 929 | 0.50567 | 0.542 |  | 12554.427 | 929 | 0.542 |  | 0.542 |  | 0.542 |  | 0.542 |  | 0.542 |  | 0.542 |  | 0.542 |  | 0.542 | 0.542 | O/G Steam Under 100 MW | 0.086344 | 0.086344 |  | 0.1764%
Danskammer Generating Station | New York | X | X | X | 2480 | 2 | 1607 | O/G Steam |  |  |  | Tangentially-fired |  |  |  | 66 | 0.434 | 9027.848 | 533 | 0.421 | 0.434 |  | 9027.848 | 533 | 0.434 |  | 0.434 |  | 0.434 |  | 0.434 |  | 0.434 |  | 0.434 |  | 0.434 |  | 0.434 | 0.434 | O/G Steam Under 100 MW | 0.096147 | 0.096147 |  | 0.2184%
Danskammer Generating Station | New York | X | X | X | 2480 | 3 | 1608 | O/G Steam |  |  |  | Tangentially-fired |  |  |  | 138 | 0.628 | 14909.92 | 1435 | 0.716 | 0.628 |  | 14909.92 | 1435 | 0.628 |  | 0.628 |  | 0.628 |  | 0.628 |  | 0.628 |  | 0.628 |  | 0.628 |  | 0.628 | 0.628 | Oil/Gas Steam Under 150 Tons (2019-2021 Average) | 0.084239 | 0.084239 |  | 0.1401%
Danskammer Generating Station | New York | X | X | X | 2480 | 4 | 1609 | O/G Steam |  |  |  | Tangentially-fired |  |  |  | 222 | 2.483 | 51278.153 | 5175.24 | 1.989 | 2.483 |  | 51278.153 | 5175.24 | 2.483 |  | 2.483 |  | 2.483 |  | 2.483 |  | 2.483 |  | 2.483 |  | 2.483 |  | 2.483 | 2.483 | Oil/Gas Steam Under 150 Tons (2019-2021 Average) | 0.096844 | 0.096844 |  | 0.472%
E F Barrett | New York | X | X | X | 2511 | 10 | 1719 | O/G Steam |  |  |  | Tangentially-fired |  |  |  | 193 | 151.071 | 3386884.31 | 340644.2 | 158.8923 | 151.071 |  | 3386884.31 | 340644.2 | 151.071 |  | 151.071 |  | 151.071 |  | 151.071 |  | 151.071 |  | 151.071 |  | 151.071 |  | 100.9371 | 50.8033 | O/G Steam SCR Retrofit | 0.089209 | 0.03 |  | 45.57%
E F Barrett | New York | X | X | X | 2511 | 20 | 1720 | O/G Steam |  |  |  | Tangentially-fired |  |  |  | 193 | 108.731 | 3963795.096 | 401699.81 | 92.2363 | 108.731 |  | 3963795.096 | 401699.81 | 108.731 |  | 108.731 |  | 108.731 |  | 108.731 |  | 108.731 |  | 108.731 |  | 108.731 |  | 108.731 | 108.731 | Oil/Gas Steam Under 150 Tons (2019-2021 Average) | 0.054862 | 0.054862 |  | 46.63%
E F Barrett | New York | X | X | X | 2511 | U00012 | 1729 | Combustion Turbine |  |  |  | Combustion turbine |  |  |  |  | 24.391 | 118111.7 | 7263 | 17.4733 | 24.391 |  | 118111.7 | 7263 | 24.391 |  | 24.391 |  | 24.391 |  | 24.391 |  | 24.391 |  | 24.391 |  | 24.391 |  | 24.391 | 24.391 | Not Coal Steam or O/G Steam | 0.41302 | 0.41302 |  | 8.496%
E F Barrett | New York | X | X | X | 2511 | U00013 | 1730 | Combustion Turbine |  |  |  | Combustion turbine |  |  |  |  | 24.391 | 118111.7 | 7263 | 17.4733 | 24.391 |  | 118111.7 | 7263 | 24.391 |  | 24.391 |  | 24.391 |  | 24.391 |  | 24.391 |  | 24.391 |  | 24.391 |  | 24.391 | 24.391 | Not Coal Steam or O/G Steam | 0.41302 | 0.41302 |  | 8.496%
E F Barrett | New York | X | X | X | 2511 | U00014 | 1731 | Combustion Turbine |  |  |  | Combustion turbine |  |  |  |  | 25.621 | 124078.5 | 7634 | 16.9827 | 25.621 |  | 124078.5 | 7634 | 25.621 |  | 25.621 |  | 25.621 |  | 25.621 |  | 25.621 |  | 25.621 |  | 25.621 |  | 25.621 | 25.621 | Not Coal Steam or O/G Steam | 0.41298 | 0.41298 |  | 8.251%
E F Barrett | New York | X | X | X | 2511 | U00015 | 1732 | Combustion Turbine |  |  |  | Combustion turbine |  |  |  |  | 25.621 | 124078.5 | 7634 | 16.9827 | 25.621 |  | 124078.5 | 7634 | 25.621 |  | 25.621 |  | 25.621 |  | 25.621 |  | 25.621 |  | 25.621 |  | 25.621 |  | 25.621 | 25.621 | Not Coal Steam or O/G Steam | 0.41298 | 0.41298 |  | 8.251%
E F Barrett | New York | X | X | X | 2511 | U00016 | 1733 | Combustion Turbine |  |  |  | Combustion turbine |  |  |  |  | 35.537 | 171772.5 | 10574 | 27.7183 | 35.537 |  | 171772.5 | 10574 | 35.537 |  | 35.537 |  | 35.537 |  | 35.537 |  | 35.537 |  | 35.537 |  | 35.537 |  | 35.537 | 35.537 | Not Coal Steam or O/G Steam | 0.41377 | 0.41377 |  | 13.44%
E F Barrett | New York | X | X | X | 2511 | U00017 | 1734 | Combustion Turbine |  |  |  | Combustion turbine |  |  |  |  | 35.537 | 171772.5 | 10574 | 27.7183 | 35.537 |  | 171772.5 | 10574 | 35.537 |  | 35.537 |  | 35.537 |  | 35.537 |  | 35.537 |  | 35.537 |  | 35.537 |  | 35.537 | 35.537 | Not Coal Steam or O/G Steam | 0.41377 | 0.41377 |  | 13.44%
E F Barrett | New York | X | X | X | 2511 | U00018 | 1735 | Combustion Turbine |  |  |  | Combustion turbine |  |  |  |  | 32.172 | 155805.2 | 9585 | 20.327 | 32.172 |  | 155805.2 | 9585 | 32.172 |  | 32.172 |  | 32.172 |  | 32.172 |  | 32.172 |  | 32.172 |  | 32.172 |  | 32.172 | 32.172 | Not Coal Steam or O/G Steam | 0.41298 | 0.41298 |  | 9.895%
E F Barrett | New York | X | X | X | 2511 | U00019 | 1736 | Combustion Turbine |  |  |  | Combustion turbine |  |  |  |  | 32.172 | 155805.2 | 9585 | 20.327 | 32.172 |  | 155805.2 | 9585 | 32.172 |  | 32.172 |  | 32.172 |  | 32.172 |  | 32.172 |  | 32.172 |  | 32.172 |  | 32.172 | 32.172 | Not Coal Steam or O/G Steam | 0.41298 | 0.41298 |  | 9.895%
East River | New York | X | X | X | 2493 | 1 | 1614 | Combustion Turbine |  |  |  | Combined cycle | Y |  |  |  | 17.609 | 5094978.25 | 461441 | 18.3087 | 17.609 |  | 5094978.25 | 461441 | 17.609 |  | 17.609 |  | 17.609 |  | 17.609 |  | 17.609 |  | 17.609 |  | 17.609 |  | 17.609 | 17.609 | Not Coal Steam or O/G Steam | 0.0069123 | 0.0069123 |  | 43.95%
East River | New York | X | X | X | 2493 | 2 | 1615 | Combustion Turbine |  |  |  | Combined cycle | Y |  |  |  | 19.215 | 5274898.525 | 485425.25 | 18.1027 | 19.215 |  | 5274898.525 | 485425.25 | 19.215 |  | 19.215 |  | 19.215 |  | 19.215 |  | 19.215 |  | 19.215 |  | 19.215 |  | 19.215 | 19.215 | Not Coal Steam or O/G Steam | 0.0072854 | 0.0072854 |  | 43.61%
East River | New York | X | X | X | 2493 | 60 | 1617 | O/G Steam |  |  |  | Dry bottom wall-fired boiler |  |  |  | 145 | 247.267 | 3568169.05 |  | 225.0127 | 247.267 |  | 3568169.05 |  | 247.267 |  | 247.267 |  | 247.267 |  | 247.267 |  | 247.267 |  | 247.267 |  | 247.267 |  | 150.3948 | 53.5225 | O/G Steam SCR Retrofit | 0.1386 | 0.03 |  | 48.15%
East River | New York | X | X | X | 2493 | 70 | 1618 | O/G Steam |  |  |  | Dry bottom wall-fired boiler |  |  |  | 182 | 76.586 | 1487220 |  | 55.6503 | 76.586 |  | 1487220 |  | 76.586 |  | 76.586 |  | 76.586 |  | 76.586 |  | 76.586 |  | 76.586 |  | 76.586 |  | 76.586 | 76.586 | Oil/Gas Steam Under 150 Tons (2019-2021 Average) | 0.10299 | 0.10299 |  | 14.91%
Edgewood Energy | New York | X | X | X | 55786 | CT01 | 10132 | Combustion Turbine |  |  |  | Combustion turbine | Y |  |  |  | 2.184 | 529227.057 | 52097.57 | 1.6 | 2.184 |  | 529227.057 | 52097.57 | 2.184 |  | 2.184 |  | 2.184 |  | 2.184 |  | 2.184 |  | 2.184 |  | 2.184 |  | 2.184 | 2.184 | Not Coal Steam or O/G Steam | 0.0082535 | 0.0082535 |  | 20.07%
Edgewood Energy | New York | X | X | X | 55786 | CT02 | 10133 | Combustion Turbine |  |  |  | Combustion turbine | Y |  |  |  | 1.728 | 430060.136 | 41572.08 | 1.3717 | 1.728 |  | 430060.136 | 41572.08 | 1.728 |  | 1.728 |  | 1.728 |  | 1.728 |  | 1.728 |  | 1.728 |  | 1.728 |  | 1.728 | 1.728 | Not Coal Steam or O/G Steam | 0.0080361 | 0.0080361 |  | 17.7%
Empire Generating Co, LLC | New York | X | X | X | 56259 | CT-1 | 89574 | Combined Cycle |  |  |  | Combined cycle | Y |  |  |  | 22.693 | 6428842.448 | 901675.27 | 21.62 | 22.693 |  | 6428842.448 | 901675.27 | 22.693 |  | 22.693 |  | 22.693 |  | 22.693 |  | 22.693 |  | 22.693 |  | 22.693 |  | 22.693 | 22.693 | Not Coal Steam or O/G Steam | 0.0070597 | 0.0070597 |  | 58.04%
Empire Generating Co, LLC | New York | X | X | X | 56259 | CT-2 | 89575 | Combined Cycle |  |  |  | Combined cycle | Y |  |  |  | 21.583 | 6286850.356 | 884404.6 | 19.9757 | 21.583 |  | 6286850.356 | 884404.6 | 21.583 |  | 21.583 |  | 21.583 |  | 21.583 |  | 21.583 |  | 21.583 |  | 21.583 |  | 21.583 | 21.583 | Not Coal Steam or O/G Steam | 0.0068661 | 0.0068661 |  | 56.32%
Equus Power I | New York | X | X | X | 56032 | 0001 | 89349 | Combustion Turbine |  |  |  | Combustion turbine | Y |  |  |  | 2.703 | 440218.915 | 44276.66 | 2.066 | 2.703 |  | 440218.915 | 44276.66 | 2.703 |  | 2.703 |  | 2.703 |  | 2.703 |  | 2.703 |  | 2.703 |  | 2.703 |  | 2.703 | 2.703 | Not Coal Steam or O/G Steam | 0.01228 | 0.01228 |  | 17.33%
Fortistar North Tonawanda Inc | New York | X | X | X | 54131 | NTCT1 | 3754 | Combined Cycle |  |  |  | Combined cycle |  |  |  |  | 2.112 | 45108.1 | 3690.44 | 3.4823 | 2.112 |  | 45108.1 | 3690.44 | 2.112 |  | 2.112 |  | 2.112 |  | 2.112 |  | 2.112 |  | 2.112 |  | 2.112 |  | 2.112 | 2.112 | Not Coal Steam or O/G Steam | 0.093642 | 0.093642 |  | 4.083%
Freeport Power Plant No. 2 | New York | X | X | X | 2679 | 5 | 88098 | Combustion Turbine |  |  |  | Combustion turbine | Y |  |  |  | 2.747 | 408548.775 | 40604.5 | 1.2983 | 2.747 |  | 408548.775 | 40604.5 | 2.747 |  | 2.747 |  | 2.747 |  | 2.747 |  | 2.747 |  | 2.747 |  | 2.747 |  | 2.747 | 2.747 | Not Coal Steam or O/G Steam | 0.013448 | 0.013448 |  | 10.55%
Glenwood | New York | X | X | X | 2514 | U00020 | 1741 | Combustion Turbine |  |  |  | Combustion turbine |  |  |  |  | 11.974 | 41505.9 | 3040 | 5.1733 | 11.974 |  | 41505.9 | 3040 | 11.974 |  | 11.974 |  | 11.974 |  | 11.974 |  | 11.974 |  | 11.974 |  | 11.974 |  | 11.974 | 11.974 | Not Coal Steam or O/G Steam | 0.57698 | 0.57698 |  | 0.7377%
Glenwood | New York | X | X | X | 2514 | U00021 | 1742 | Combustion Turbine |  |  |  | Combustion turbine |  |  |  |  | 6.086 | 21096.6 | 1530 | 3.0063 | 6.086 |  | 21096.6 | 1530 | 6.086 |  | 6.086 |  | 6.086 |  | 6.086 |  | 6.086 |  | 6.086 |  | 6.086 |  | 6.086 | 6.086 | Not Coal Steam or O/G Steam | 0.57697 | 0.57697 |  | 0.4287%
Glenwood Landing Energy Center | New York | X | X | X | 7869 | UGT012 | 10031 | Combustion Turbine |  |  |  | Combustion turbine | Y |  |  |  | 2.712 | 517379.85 | 52657.25 | 2.1373 | 2.712 |  | 517379.85 | 52657.25 | 2.712 |  | 2.712 |  | 2.712 |  | 2.712 |  | 2.712 |  | 2.712 |  | 2.712 |  | 2.712 | 2.712 | Not Coal Steam or O/G Steam | 0.010484 | 0.010484 |  | 21.56%
Glenwood Landing Energy Center | New York | X | X | X | 7869 | UGT013 | 10032 | Combustion Turbine |  |  |  | Combustion turbine | Y |  |  |  | 2.418 | 405105.825 | 41346.5 | 2.024 | 2.418 |  | 405105.825 | 41346.5 | 2.418 |  | 2.418 |  | 2.418 |  | 2.418 |  | 2.418 |  | 2.418 |  | 2.418 |  | 2.418 | 2.418 | Not Coal Steam or O/G Steam | 0.011938 | 0.011938 |  | 18.83%
Greenidge Generation LLC | New York | X | X | X | 2527 | 6 | 1759 | O/G Steam |  |  |  | Tangentially-fired | Y |  |  | 104 | 27.404 | 2332721.07 | 227916.89 | 19.796 | 27.404 |  | 2332721.07 | 227916.89 | 27.404 |  | 27.404 |  | 27.404 |  | 27.404 |  | 27.404 |  | 27.404 |  | 27.404 |  | 27.404 | 27.404 | Existing SCR | 0.023495 | 0.023495 |  | 34.64%
Harlem River Yard | New York | X | X | X | 7914 | HR01 | 8396 | Combustion Turbine |  |  |  | Combustion turbine | Y |  |  |  | 1.245 | 256147.548 | 25350.45 | 1.128 | 1.245 |  | 256147.548 | 25350.45 | 1.245 |  | 1.245 |  | 1.245 |  | 1.245 |  | 1.245 |  | 1.245 |  | 1.245 |  | 1.245 | 1.245 | Not Coal Steam or O/G Steam | 0.009721 | 0.009721 |  | 13.09%
Harlem River Yard | New York | X | X | X | 7914 | HR02 | 8398 | Combustion Turbine |  |  |  | Combustion turbine | Y |  |  |  | 1.061 | 223396.204 | 22685.46 | 0.81567 | 1.061 |  | 223396.204 | 22685.46 | 1.061 |  | 1.061 |  | 1.061 |  | 1.061 |  | 1.061 |  | 1.061 |  | 1.061 |  | 1.061 | 1.061 | Not Coal Steam or O/G Steam | 0.0094988 | 0.0094988 |  | 9.324%
Hawkeye Energy Greenport, LLC | New York | X | X | X | 55969 | U-01 | 88363 | Combustion Turbine |  |  |  | Combustion turbine | Y |  |  |  | 3.409 | 276389.933 | 26234.6 | 4.438 | 3.409 |  | 276389.933 | 26234.6 | 3.409 |  | 3.409 |  | 3.409 |  | 3.409 |  | 3.409 |  | 3.409 |  | 3.409 |  | 3.409 | 3.409 | Not Coal Steam or O/G Steam | 0.024668 | 0.024668 |  | 17.57%
Hell Gate | New York | X | X | X | 7913 | HG01 | 8392 | Combustion Turbine |  |  |  | Combustion turbine | Y |  |  |  | 1.191 | 238992.881 | 23736.39 | 1.1517 | 1.191 |  | 238992.881 | 23736.39 | 1.191 |  | 1.191 |  | 1.191 |  | 1.191 |  | 1.191 |  | 1.191 |  | 1.191 |  | 1.191 | 1.191 | Not Coal Steam or O/G Steam | 0.0099668 | 0.0099668 |  | 12.9%
Hell Gate | New York | X | X | X | 7913 | HG02 | 8394 | Combustion Turbine |  |  |  | Combustion turbine | Y |  |  |  | 1.081 | 222693.761 | 20774 | 0.84067 | 1.081 |  | 222693.761 | 20774 | 1.081 |  | 1.081 |  | 1.081 |  | 1.081 |  | 1.081 |  | 1.081 |  | 1.081 |  | 1.081 | 1.081 | Not Coal Steam or O/G Steam | 0.0097084 | 0.0097084 |  | 9.483%
Hillburn | New York | X | X | X | 2628 | 001 | 1795 | Combustion Turbine |  |  |  | Combustion turbine |  |  |  |  | 0.263 | 1503.203 | 71 | 0.56467 | 0.263 |  | 1503.203 | 71 | 0.263 |  | 0.263 |  | 0.263 |  | 0.263 |  | 0.263 |  | 0.263 |  | 0.263 |  | 0.263 | 0.263 | Not Coal Steam or O/G Steam | 0.34992 | 0.34992 |  | 0.1136%
Holtsville Facility | New York | X | X | X | 8007 | U00001 | 3402 | Combustion Turbine |  |  |  | Combustion turbine |  |  |  |  | 6.751 | 27425.6 | 1983 | 5.6037 | 6.751 |  | 27425.6 | 1983 | 6.751 |  | 6.751 |  | 6.751 |  | 6.751 |  | 6.751 |  | 6.751 |  | 6.751 |  | 6.751 | 6.751 | Not Coal Steam or O/G Steam | 0.49231 | 0.49231 |  | 1.843%
Holtsville Facility | New York | X | X | X | 8007 | U00002 | 3403 | Combustion Turbine |  |  |  | Combustion turbine |  |  |  |  | 6.862 | 27425.6 | 1983 | 5.6087 | 6.862 |  | 27425.6 | 1983 | 6.862 |  | 6.862 |  | 6.862 |  | 6.862 |  | 6.862 |  | 6.862 |  | 6.862 |  | 6.862 | 6.862 | Not Coal Steam or O/G Steam | 0.50041 | 0.50041 |  | 1.843%
Holtsville Facility | New York | X | X | X | 8007 | U00003 | 3404 | Combustion Turbine |  |  |  | Combustion turbine |  |  |  |  | 3.291 | 13279.2 | 960 | 1.634 | 3.291 |  | 13279.2 | 960 | 3.291 |  | 3.291 |  | 3.291 |  | 3.291 |  | 3.291 |  | 3.291 |  | 3.291 |  | 3.291 | 3.291 | Not Coal Steam or O/G Steam | 0.49566 | 0.49566 |  | 0.4811%
Holtsville Facility | New York | X | X | X | 8007 | U00004 | 3405 | Combustion Turbine |  |  |  | Combustion turbine |  |  |  |  | 3.722 | 13265.3 | 959 | 1.9277 | 3.722 |  | 13265.3 | 959 | 3.722 |  | 3.722 |  | 3.722 |  | 3.722 |  | 3.722 |  | 3.722 |  | 3.722 |  | 3.722 | 3.722 | Not Coal Steam or O/G Steam | 0.56116 | 0.56116 |  | 0.4731%
Holtsville Facility | New York | X | X | X | 8007 | U00005 | 3406 | Combustion Turbine |  |  |  | Combustion turbine |  |  |  |  | 4.975 | 19271.8 | 1392 | 3.7483 | 4.975 |  | 19271.8 | 1392 | 4.975 |  | 4.975 |  | 4.975 |  | 4.975 |  | 4.975 |  | 4.975 |  | 4.975 |  | 4.975 | 4.975 | Not Coal Steam or O/G Steam | 0.5163 | 0.5163 |  | 1.093%
Holtsville Facility | New York | X | X | X | 8007 | U00006 | 3407 | Combustion Turbine |  |  |  | Combustion turbine |  |  |  |  | 5.356 | 19244.4 | 1390 | 4.188 | 5.356 |  | 19244.4 | 1390 | 5.356 |  | 5.356 |  | 5.356 |  | 5.356 |  | 5.356 |  | 5.356 |  | 5.356 |  | 5.356 | 5.356 | Not Coal Steam or O/G Steam | 0.55663 | 0.55663 |  | 1.092%
Holtsville Facility | New York | X | X | X | 8007 | U00007 | 3408 | Combustion Turbine |  |  |  | Combustion turbine |  |  |  |  | 2.453 | 9265 | 670 | 2.3483 | 2.453 |  | 9265 | 670 | 2.453 |  | 2.453 |  | 2.453 |  | 2.453 |  | 2.453 |  | 2.453 |  | 2.453 |  | 2.453 | 2.453 | Not Coal Steam or O/G Steam | 0.52952 | 0.52952 |  | 0.7502%
Holtsville Facility | New York | X | X | X | 8007 | U00008 | 3409 | Combustion Turbine |  |  |  | Combustion turbine |  |  |  |  | 2.439 | 9251.1 | 669 | 2.3573 | 2.439 |  | 9251.1 | 669 | 2.439 |  | 2.439 |  | 2.439 |  | 2.439 |  | 2.439 |  | 2.439 |  | 2.439 |  | 2.439 | 2.439 | Not Coal Steam or O/G Steam | 0.52729 | 0.52729 |  | 0.7499%
Holtsville Facility | New York | X | X | X | 8007 | U00009 | 3410 | Combustion Turbine |  |  |  | Combustion turbine |  |  |  |  | 4.114 | 14201.5 | 1027 | 2.7467 | 4.114 |  | 14201.5 | 1027 | 4.114 |  | 4.114 |  | 4.114 |  | 4.114 |  | 4.114 |  | 4.114 |  | 4.114 |  | 4.114 | 4.114 | Not Coal Steam or O/G Steam | 0.57938 | 0.57938 |  | 0.6408%
Holtsville Facility | New York | X | X | X | 8007 | U00010 | 3411 | Combustion Turbine |  |  |  | Combustion turbine |  |  |  |  | 3.135 | 12175.4 | 881 | 2.2497 | 3.135 |  | 12175.4 | 881 | 3.135 |  | 3.135 |  | 3.135 |  | 3.135 |  | 3.135 |  | 3.135 |  | 3.135 |  | 3.135 | 3.135 | Not Coal Steam or O/G Steam | 0.51497 | 0.51497 |  | 0.5966%
Holtsville Facility | New York | X | X | X | 8007 | U00011 | 3412 | Combustion Turbine |  |  |  | Combustion turbine |  |  |  |  | 9.476 | 34147.5 | 2471 | 7.486 | 9.476 |  | 34147.5 | 2471 | 9.476 |  | 9.476 |  | 9.476 |  | 9.476 |  | 9.476 |  | 9.476 |  | 9.476 |  | 9.476 | 9.476 | Not Coal Steam or O/G Steam | 0.555 | 0.555 |  | 2.066%
Holtsville Facility | New York | X | X | X | 8007 | U00012 | 3413 | Combustion Turbine |  |  |  | Combustion turbine |  |  |  |  | 8.233 | 34147.5 | 2471 | 6.291 | 8.233 |  | 34147.5 | 2471 | 8.233 |  | 8.233 |  | 8.233 |  | 8.233 |  | 8.233 |  | 8.233 |  | 8.233 |  | 8.233 | 8.233 | Not Coal Steam or O/G Steam | 0.4822 | 0.4822 |  | 2.066%
Holtsville Facility | New York | X | X | X | 8007 | U00013 | 3414 | Combustion Turbine |  |  |  | Combustion turbine |  |  |  |  | 3.19 | 11924.4 | 862 | 4.1613 | 3.19 |  | 11924.4 | 862 | 3.19 |  | 3.19 |  | 3.19 |  | 3.19 |  | 3.19 |  | 3.19 |  | 3.19 |  | 3.19 | 3.19 | Not Coal Steam or O/G Steam | 0.53504 | 0.53504 |  | 1.177%
Holtsville Facility | New York | X | X | X | 8007 | U00014 | 3415 | Combustion Turbine |  |  |  | Combustion turbine |  |  |  |  | 2.781 | 11924.4 | 862 | 3.4827 | 2.781 |  | 11924.4 | 862 | 2.781 |  | 2.781 |  | 2.781 |  | 2.781 |  | 2.781 |  | 2.781 |  | 2.781 |  | 2.781 | 2.781 | Not Coal Steam or O/G Steam | 0.46644 | 0.46644 |  | 1.176%
Holtsville Facility | New York | X | X | X | 8007 | U00015 | 3416 | Combustion Turbine |  |  |  | Combustion turbine |  |  |  |  | 2.438 | 8752.6 | 633 | 4.398 | 2.438 |  | 8752.6 | 633 | 2.438 |  | 2.438 |  | 2.438 |  | 2.438 |  | 2.438 |  | 2.438 |  | 2.438 |  | 2.438 | 2.438 | Not Coal Steam or O/G Steam | 0.55709 | 0.55709 |  | 1.238%
Holtsville Facility | New York | X | X | X | 8007 | U00016 | 3417 | Combustion Turbine |  |  |  | Combustion turbine |  |  |  |  | 2.144 | 8752.6 | 633 | 3.6457 | 2.144 |  | 8752.6 | 633 | 2.144 |  | 2.144 |  | 2.144 |  | 2.144 |  | 2.144 |  | 2.144 |  | 2.144 |  | 2.144 | 2.144 | Not Coal Steam or O/G Steam | 0.48991 | 0.48991 |  | 1.238%
Holtsville Facility | New York | X | X | X | 8007 | U00017 | 3418 | Combustion Turbine |  |  |  | Combustion turbine |  |  |  |  | 5.159 | 21011.1 | 1516 | 4.5137 | 5.159 |  | 21011.1 | 1516 | 5.159 |  | 5.159 |  | 5.159 |  | 5.159 |  | 5.159 |  | 5.159 |  | 5.159 |  | 5.159 | 5.159 | Not Coal Steam or O/G Steam | 0.49107 | 0.49107 |  | 1.471%
Holtsville Facility | New York | X | X | X | 8007 | U00018 | 3419 | Combustion Turbine |  |  |  | Combustion turbine |  |  |  |  | 5.229 | 21011.1 | 1516 | 4.9983 | 5.229 |  | 21011.1 | 1516 | 5.229 |  | 5.229 |  | 5.229 |  | 5.229 |  | 5.229 |  | 5.229 |  | 5.229 |  | 5.229 | 5.229 | Not Coal Steam or O/G Steam | 0.49774 | 0.49774 |  | 1.447%
Holtsville Facility | New York | X | X | X | 8007 | U00019 | 3420 | Combustion Turbine |  |  |  | Combustion turbine |  |  |  |  | 6.365 | 23857.1 | 1721 | 3.6933 | 6.365 |  | 23857.1 | 1721 | 6.365 |  | 6.365 |  | 6.365 |  | 6.365 |  | 6.365 |  | 6.365 |  | 6.365 |  | 6.365 | 6.365 | Not Coal Steam or O/G Steam | 0.53359 | 0.53359 |  | 0.9914%
Holtsville Facility | New York | X | X | X | 8007 | U00020 | 3421 | Combustion Turbine |  |  |  | Combustion turbine |  |  |  |  | 6.359 | 23857.1 | 1721 | 3.6753 | 6.359 |  | 23857.1 | 1721 | 6.359 |  | 6.359 |  | 6.359 |  | 6.359 |  | 6.359 |  | 6.359 |  | 6.359 |  | 6.359 | 6.359 | Not Coal Steam or O/G Steam | 0.53309 | 0.53309 |  | 0.9914%
Indeck-Corinth Energy Center | New York | X | X | X | 50458 | 1 | 3663 | Combined Cycle |  |  |  | Combined cycle | Y |  |  |  | 22.988 | 1781276.025 | 220794.75 | 24.5433 | 22.988 |  | 1781276.025 | 220794.75 | 22.988 |  | 22.988 |  | 22.988 |  | 10.6877 | Optimize SCR | 10.6877 |  | 10.6877 |  | 10.6877 |  | 10.6877 | 10.6877 | Not Coal Steam or O/G Steam | 0.012 | 0.012 |  | 41.99%
Indeck-Olean Energy Center | New York | X | X | X | 54076 | 1 | 3747 | Combined Cycle |  |  |  | Combined cycle | Y |  |  |  | 6.956 | 376215.625 | 42457.75 | 8.292 | 6.956 |  | 376215.625 | 42457.75 | 6.956 |  | 6.956 |  | 6.956 |  | 2.2573 | Optimize SCR | 2.2573 |  | 2.2573 |  | 2.2573 |  | 2.2573 | 2.2573 | Not Coal Steam or O/G Steam | 0.012 | 0.012 |  | 15.26%
Indeck-Oswego Energy Center | New York | X | X | X | 50450 | 1 | 3661 | Combined Cycle |  |  |  | Combined cycle |  |  |  |  | 10.155 | 171079.6 | 19183.5 | 10.0117 | 10.155 |  | 171079.6 | 19183.5 | 10.155 |  | 10.155 |  | 10.155 |  | 10.155 |  | 10.155 |  | 10.155 |  | 10.155 |  | 10.155 | 10.155 | Not Coal Steam or O/G Steam | 0.11872 | 0.11872 |  | 8.124%
Indeck-Silver Springs Energy Center | New York | X | X | X | 50449 | 1 | 3660 | Combined Cycle |  |  |  | Combined cycle |  |  |  |  | 11.914 | 211097.475 | 21671.75 | 14.1533 | 11.914 |  | 211097.475 | 21671.75 | 11.914 |  | 11.914 |  | 11.914 |  | 11.914 |  | 11.914 |  | 11.914 |  | 11.914 |  | 11.914 | 11.914 | Not Coal Steam or O/G Steam | 0.11288 | 0.11288 |  | 10.51%
Indeck-Yerkes Energy Center | New York | X | X | X | 50451 | 1 | 3662 | Combined Cycle |  |  |  | Combined cycle |  |  |  |  | 14.065 | 188101.05 | 19760.25 | 13.8863 | 14.065 |  | 188101.05 | 19760.25 | 14.065 |  | 14.065 |  | 14.065 |  | 14.065 |  | 14.065 |  | 14.065 |  | 14.065 |  | 14.065 | 14.065 | Not Coal Steam or O/G Steam | 0.14955 | 0.14955 |  | 8.008%
Independence | New York | X | X | X | 54547 | 1 | 3774 | Combined Cycle |  |  |  | Combined cycle | Y |  |  |  | 20.208 | 3514986.536 | 490374.75 | 26.2583 | 20.208 |  | 3514986.536 | 490374.75 | 20.208 |  | 20.208 |  | 20.208 |  | 20.208 |  | 20.208 |  | 20.208 |  | 20.208 |  | 20.208 | 20.208 | Not Coal Steam or O/G Steam | 0.011498 | 0.011498 |  | 42.99%
Independence | New York | X | X | X | 54547 | 2 | 3775 | Combined Cycle |  |  |  | Combined cycle | Y |  |  |  | 19.825 | 3318165.164 | 465573.5 | 27.0537 | 19.825 |  | 3318165.164 | 465573.5 | 19.825 |  | 19.825 |  | 19.825 |  | 19.825 |  | 19.825 |  | 19.825 |  | 19.825 |  | 19.825 | 19.825 | Not Coal Steam or O/G Steam | 0.011949 | 0.011949 |  | 45.76%
Independence | New York | X | X | X | 54547 | 3 | 3776 | Combined Cycle |  |  |  | Combined cycle | Y |  |  |  | 15.58 | 2806206.523 | 400301.4 | 25.278 | 15.58 |  | 2806206.523 | 400301.4 | 15.58 |  | 15.58 |  | 15.58 |  | 15.58 |  | 15.58 |  | 15.58 |  | 15.58 |  | 15.58 | 15.58 | Not Coal Steam or O/G Steam | 0.011104 | 0.011104 |  | 39.5%
Independence | New York | X | X | X | 54547 | 4 | 3777 | Combined Cycle |  |  |  | Combined cycle | Y |  |  |  | 14.331 | 2705694.524 | 382419.95 | 23.978 | 14.331 |  | 2705694.524 | 382419.95 | 14.331 |  | 14.331 |  | 14.331 |  | 14.331 |  | 14.331 |  | 14.331 |  | 14.331 |  | 14.331 | 14.331 | Not Coal Steam or O/G Steam | 0.010593 | 0.010593 |  | 39.2%
KIAC Cogeneration | New York | X | X | X | 54114 | GT1 | 3752 | Combined Cycle |  |  |  | Combined cycle | Y |  |  |  | 16.734 | 1378971.561 | 138195.06 | 14.397 | 16.734 |  | 1378971.561 | 138195.06 | 16.734 |  | 16.734 |  | 16.734 |  | 8.2738 | Optimize SCR | 8.2738 |  | 8.2738 |  | 8.2738 |  | 8.2738 | 8.2738 | Not Coal Steam or O/G Steam | 0.012 | 0.012 |  | 43.4%
KIAC Cogeneration | New York | X | X | X | 54114 | GT2 | 3753 | Combined Cycle |  |  |  | Combined cycle | Y |  |  |  | 8.079 | 626384.237 | 64080.68 | 11.4593 | 8.079 |  | 626384.237 | 64080.68 | 8.079 |  | 8.079 |  | 8.079 |  | 3.7583 | Optimize SCR | 3.7583 |  | 3.7583 |  | 3.7583 |  | 3.7583 | 3.7583 | Not Coal Steam or O/G Steam | 0.012 | 0.012 |  | 33.69%
Lockport | New York | X | X | X | 54041 | 011854 | 3743 | Combined Cycle |  |  |  | Combined cycle |  |  |  |  | 4.609 | 98788.114 | 7304.08 | 16.3683 | 4.609 |  | 98788.114 | 7304.08 | 4.609 |  | 4.609 |  | 4.609 |  | 4.609 |  | 4.609 |  | 4.609 |  | 4.609 |  | 4.609 | 4.609 | Not Coal Steam or O/G Steam | 0.093311 | 0.093311 |  | 6.014%
Lockport | New York | X | X | X | 54041 | 011855 | 3744 | Combined Cycle |  |  |  | Combined cycle |  |  |  |  | 6.159 | 130994.107 | 9859.37 | 17.023 | 6.159 |  | 130994.107 | 9859.37 | 6.159 |  | 6.159 |  | 6.159 |  | 6.159 |  | 6.159 |  | 6.159 |  | 6.159 |  | 6.159 | 6.159 | Not Coal Steam or O/G Steam | 0.094035 | 0.094035 |  | 5.672%
Lockport | New York | X | X | X | 54041 | 011856 | 3745 | Combined Cycle |  |  |  | Combined cycle |  |  |  |  | 3.554 | 87957.017 | 6430.78 | 13.7673 | 3.554 |  | 87957.017 | 6430.78 | 3.554 |  | 3.554 |  | 3.554 |  | 3.554 |  | 3.554 |  | 3.554 |  | 3.554 |  | 3.554 | 3.554 | Not Coal Steam or O/G Steam | 0.080812 | 0.080812 |  | 5.658%
Massena Energy Facility | New York | X | X | X | 54592 | 001 | 3783 | Combined Cycle |  |  |  | Combined cycle | Y |  |  |  | 0.346 | 15819.486 | 1068.1 | 0.253 | 0.346 |  | 15819.486 | 1068.1 | 0.346 |  | 0.346 |  | 0.346 |  | 0.094917 | Optimize SCR | 0.094917 |  | 0.094917 |  | 0.094917 |  | 0.094917 | 0.094917 | Not Coal Steam or O/G Steam | 0.012 | 0.012 |  | 0.2914%
Nassau Energy Corporation | New York | X | X | X | 52056 | 00004 | 3714 | Combined Cycle |  |  |  | Combined cycle |  |  |  |  | 90.001 | 1266559.425 | 97082.64 | 80.95 | 90.001 |  | 1266559.425 | 97082.64 | 90.001 |  | 90.001 |  | 90.001 |  | 90.001 |  | 90.001 |  | 90.001 |  | 90.001 |  | 90.001 | 90.001 | Not Coal Steam or O/G Steam | 0.14212 | 0.14212 |  | 51.4%
Nissequogue Energy Center | New York | X | X | X | 54149 | 1 | 3757 | Combustion Turbine |  |  |  | Combustion turbine |  |  |  |  | 39.365 | 1152979.321 | 176929.45 | 49.234 | 39.365 |  | 1152979.321 | 176929.45 | 39.365 |  | 39.365 |  | 39.365 |  | 39.365 |  | 39.365 |  | 39.365 |  | 39.365 |  | 39.365 | 39.365 | Not Coal Steam or O/G Steam | 0.068284 | 0.068284 |  | 53.32%
North 1st | New York | X | X | X | 7915 | NO1 | 8400 | Combustion Turbine |  |  |  | Combustion turbine | Y |  |  |  | 1.354 | 256286.297 | 25599.13 | 1.529 | 1.354 |  | 256286.297 | 25599.13 | 1.354 |  | 1.354 |  | 1.354 |  | 1.354 |  | 1.354 |  | 1.354 |  | 1.354 |  | 1.354 | 1.354 | Not Coal Steam or O/G Steam | 0.010566 | 0.010566 |  | 16.67%
Northport | New York | X | X | X | 2516 | 1 | 1743 | O/G Steam |  |  |  | Tangentially-fired |  |  |  | 400 | 151.427 | 3916180.84 | 380380.76 | 99.8867 | 151.427 |  | 3916180.84 | 380380.76 | 151.427 |  | 151.427 |  | 151.427 |  | 151.427 |  | 151.427 |  | 151.427 |  | 151.427 |  | 151.427 | 151.427 | Oil/Gas Steam Under 150 Tons (2019-2021 Average) | 0.077334 | 0.077334 |  | 21.53%
Northport | New York | X | X | X | 2516 | 2 | 1744 | O/G Steam |  |  |  | Tangentially-fired |  |  |  | 399 | 210.265 | 5962342.157 | 579132.19 | 123.427 | 210.265 |  | 5962342.157 | 579132.19 | 210.265 |  | 210.265 |  | 210.265 |  | 210.265 |  | 210.265 |  | 210.265 |  | 210.265 |  | 210.265 | 210.265 | Oil/Gas Steam Under 150 Tons (2019-2021 Average) | 0.070531 | 0.070531 |  | 26.94%
Northport | New York | X | X | X | 2516 | 3 | 1745 | O/G Steam |  |  |  | Tangentially-fired |  |  |  | 390 | 157.103 | 4117102.602 | 406034.84 | 140.0267 | 157.103 |  | 4117102.602 | 406034.84 | 157.103 |  | 157.103 |  | 157.103 |  | 157.103 |  | 157.103 |  | 157.103 |  | 157.103 |  | 157.103 | 157.103 | Oil/Gas Steam Under 150 Tons (2019-2021 Average) | 0.076317 | 0.076317 |  | 30.55%
Northport | New York | X | X | X | 2516 | 4 | 1746 | O/G Steam |  |  |  | Tangentially-fired |  |  |  | 392 | 254.325 | 9018706.151 | 902376.05 | 159.8247 | 254.325 |  | 9018706.151 | 902376.05 | 254.325 |  | 254.325 |  | 254.325 |  | 254.325 |  | 254.325 |  | 254.325 |  | 254.325 |  | 194.8028 | 135.2806 | O/G Steam SCR Retrofit | 0.056399 | 0.03 |  | 43.51%
Oswego Harbor Power | New York | X | X | X | 2594 | 5 | 1791 | O/G Steam |  |  |  | Dry bottom wall-fired boiler |  |  |  | 822 | 14.591 | 149085.752 | 13584.38 | 11.385 | 14.591 |  | 149085.752 | 13584.38 | 14.591 |  | 14.591 |  | 14.591 |  | 14.591 |  | 14.591 |  | 14.591 |  | 14.591 |  | 14.591 | 14.591 | Oil/Gas Steam Under 150 Tons (2019-2021 Average) | 0.19574 | 0.19574 |  | 0.3215%
Oswego Harbor Power | New York | X | X | X | 2594 | 6 | 1792 | O/G Steam |  |  |  | Dry bottom wall-fired boiler |  |  |  | 816 | 8.078 | 107581.255 | 8310.4 | 12.1873 | 8.078 |  | 107581.255 | 8310.4 | 8.078 |  | 8.078 |  | 8.078 |  | 8.078 |  | 8.078 |  | 8.078 |  | 8.078 |  | 8.078 | 8.078 | Oil/Gas Steam Under 150 Tons (2019-2021 Average) | 0.15017 | 0.15017 |  | 0.4203%
Pinelawn Power | New York | X | X | X | 56188 | 00001 | 89567 | Combined Cycle |  |  |  | Combined cycle | Y |  |  |  | 2.189 | 608336.773 | 73843.41 | 2.084 | 2.189 |  | 608336.773 | 73843.41 | 2.189 |  | 2.189 |  | 2.189 |  | 2.189 |  | 2.189 |  | 2.189 |  | 2.189 |  | 2.189 | 2.189 | Not Coal Steam or O/G Steam | 0.0071967 | 0.0071967 |  | 17.93%
Poletti 500 MW CC | New York | X | X | X | 56196 | CTG7A | 89648 | Combined Cycle |  |  |  | Combined cycle | Y |  |  |  | 16.201 | 4400835.226 | 635344.09 | 15.8783 | 16.201 |  | 4400835.226 | 635344.09 | 16.201 |  | 16.201 |  | 16.201 |  | 16.201 |  | 16.201 |  | 16.201 |  | 16.201 |  | 16.201 | 16.201 | Not Coal Steam or O/G Steam | 0.0073627 | 0.0073627 |  | 55.51%
Poletti 500 MW CC | New York | X | X | X | 56196 | CTG7B | 89649 | Combined Cycle |  |  |  | Combined cycle | Y |  |  |  | 17.43 | 4360584.154 | 632088.47 | 17.0197 | 17.43 |  | 4360584.154 | 632088.47 | 17.43 |  | 17.43 |  | 17.43 |  | 17.43 |  | 17.43 |  | 17.43 |  | 17.43 |  | 17.43 | 17.43 | Not Coal Steam or O/G Steam | 0.0079943 | 0.0079943 |  | 55.13%
Port Jefferson Energy Center | New York | X | X | X | 2517 | 3 | 1750 | O/G Steam |  |  |  | Tangentially-fired |  |  |  | 190 | 62.38 | 2362817.639 | 221703.79 | 44.4383 | 62.38 |  | 2362817.639 | 221703.79 | 62.38 |  | 62.38 |  | 62.38 |  | 62.38 |  | 62.38 |  | 62.38 |  | 62.38 |  | 62.38 | 62.38 | Oil/Gas Steam Under 150 Tons (2019-2021 Average) | 0.052801 | 0.052801 |  | 19.82%
Port Jefferson Energy Center | New York | X | X | X | 2517 | 4 | 1751 | O/G Steam |  |  |  | Tangentially-fired |  |  |  | 190 | 44.13 | 1312260.955 | 125007 | 40.0393 | 44.13 |  | 1312260.955 | 125007 | 44.13 |  | 44.13 |  | 44.13 |  | 44.13 |  | 44.13 |  | 44.13 |  | 44.13 |  | 44.13 | 44.13 | Oil/Gas Steam Under 150 Tons (2019-2021 Average) | 0.067258 | 0.067258 |  | 18.36%
Port Jefferson Energy Center | New York | X | X | X | 2517 | UGT002 | 10016 | Combustion Turbine |  |  |  | Combustion turbine | Y |  |  |  | 1.934 | 365500.4 | 35587 | 1.5827 | 1.934 |  | 365500.4 | 35587 | 1.934 |  | 1.934 |  | 1.934 |  | 1.934 |  | 1.934 |  | 1.934 |  | 1.934 |  | 1.934 | 1.934 | Not Coal Steam or O/G Steam | 0.010583 | 0.010583 |  | 15.72%
Port Jefferson Energy Center | New York | X | X | X | 2517 | UGT003 | 10017 | Combustion Turbine |  |  |  | Combustion turbine | Y |  |  |  | 1.877 | 344359.925 | 33722.75 | 1.6143 | 1.877 |  | 344359.925 | 33722.75 | 1.877 |  | 1.877 |  | 1.877 |  | 1.877 |  | 1.877 |  | 1.877 |  | 1.877 |  | 1.877 | 1.877 | Not Coal Steam or O/G Steam | 0.010901 | 0.010901 |  | 16.67%
Pouch Terminal | New York | X | X | X | 8053 | PT01 | 8388 | Combustion Turbine |  |  |  | Combustion turbine | Y |  |  |  | 2.181 | 402612.695 | 40421.9 | 2.112 | 2.181 |  | 402612.695 | 40421.9 | 2.181 |  | 2.181 |  | 2.181 |  | 2.181 |  | 2.181 |  | 2.181 |  | 2.181 |  | 2.181 | 2.181 | Not Coal Steam or O/G Steam | 0.010834 | 0.010834 |  | 22.64%
Ravenswood Generating Station | New York | X | X | X | 2500 | 10 | 1675 | O/G Steam |  |  |  | Tangentially-fired |  |  |  | 368 | 41.262 | 1336586.301 | 124640.57 | 65.6987 | 41.262 |  | 1336586.301 | 124640.57 | 41.262 |  | 41.262 |  | 41.262 |  | 41.262 |  | 41.262 |  | 41.262 |  | 41.262 |  | 41.262 | 41.262 | Oil/Gas Steam Under 150 Tons (2019-2021 Average) | 0.061742 | 0.061742 |  | 13.52%
Ravenswood Generating Station | New York | X | X | X | 2500 | 20 | 1676 | O/G Steam |  |  |  | Tangentially-fired |  |  |  | 372 | 73.293 | 2101639.341 | 195160.34 | 70.3293 | 73.293 |  | 2101639.341 | 195160.34 | 73.293 |  | 73.293 |  | 73.293 |  | 73.293 |  | 73.293 |  | 73.293 |  | 73.293 |  | 73.293 | 73.293 | Oil/Gas Steam Under 150 Tons (2019-2021 Average) | 0.069748 | 0.069748 |  | 14.49%
Ravenswood Generating Station | New York | X | X | X | 2500 | 30 | 1677 | O/G Steam |  |  |  | Tangentially-fired |  |  |  | 973 | 26.764 | 674457.832 | 59854.51 | 42.9363 | 26.764 |  | 674457.832 | 59854.51 | 26.764 |  | 26.764 |  | 26.764 |  | 26.764 |  | 26.764 |  | 26.764 |  | 26.764 |  | 26.764 | 26.764 | Oil/Gas Steam Under 150 Tons (2019-2021 Average) | 0.079364 | 0.079364 |  | 3.196%
Ravenswood Generating Station | New York | X | X | X | 2500 | CT02-1 | 1691 | Combustion Turbine |  |  |  | Combustion turbine | [28 empty] | Not Coal Steam or O/G Steam | 0 | 0
Ravenswood Generating Station | New York | X | X | X | 2500 | CT02-2 | 1692 | Combustion Turbine |  |  |  | Combustion turbine | [28 empty] | Not Coal Steam or O/G Steam | 0 | 0
Ravenswood Generating Station | New York | X | X | X | 2500 | CT02-3 | 1693 | Combustion Turbine |  |  |  | Combustion turbine | [28 empty] | Not Coal Steam or O/G Steam | 0 | 0
Ravenswood Generating Station | New York | X | X | X | 2500 | CT02-4 | 1694 | Combustion Turbine |  |  |  | Combustion turbine | [28 empty] | Not Coal Steam or O/G Steam | 0 | 0
Ravenswood Generating Station | New York | X | X | X | 2500 | CT03-1 | 1695 | Combustion Turbine |  |  |  | Combustion turbine | [28 empty] | Not Coal Steam or O/G Steam | 0 | 0
Ravenswood Generating Station | New York | X | X | X | 2500 | CT03-2 | 1696 | Combustion Turbine |  |  |  | Combustion turbine | [28 empty] | Not Coal Steam or O/G Steam | 0 | 0
Ravenswood Generating Station | New York | X | X | X | 2500 | CT03-4 | 1698 | Combustion Turbine |  |  |  | Combustion turbine | [28 empty] | Not Coal Steam or O/G Steam | 0 | 0
Ravenswood Generating Station | New York | X | X | X | 2500 | UCC001 | 89141 | Combined Cycle |  |  |  | Combined cycle | Y |  |  |  | 16.073 | 5122614.321 | 715831.72 | 15.325 | 16.073 |  | 5122614.321 | 715831.72 | 16.073 |  | 16.073 |  | 16.073 |  | 16.073 |  | 16.073 |  | 16.073 |  | 16.073 |  | 16.073 | 16.073 | Not Coal Steam or O/G Steam | 0.0062753 | 0.0062753 |  | 57.9%
Rensselaer Cogen | New York | X | X | X | 54034 | 1GTDBS | 3742 | Combined Cycle |  |  |  | Combined cycle | Y |  |  |  | 2.148 | 131995.042 | 14421.9 | 0.81067 | 2.148 |  | 131995.042 | 14421.9 | 2.148 |  | 2.148 |  | 2.148 |  | 0.79197 | Optimize SCR | 0.79197 |  | 0.79197 |  | 0.79197 |  | 0.79197 | 0.79197 | Not Coal Steam or O/G Steam | 0.012 | 0.012 |  | 1.684%
Richard M Flynn (Holtsville) | New York | X | X | X | 7314 | 001 | 3092 | Combined Cycle |  |  |  | Combined cycle | [7 empty] | 25.731 | [20 empty] | Not Coal Steam or O/G Steam | 0 | 0 |  | 33.96%
Roseton Generating LLC | New York | X | X | X | 8006 | 1 | 3400 | O/G Steam |  |  |  | Tangentially-fired |  |  |  | 584 | 23.067 | 477052.498 | 44220.72 | 24.3757 | 23.067 |  | 477052.498 | 44220.72 | 23.067 |  | 23.067 |  | 23.067 |  | 23.067 |  | 23.067 |  | 23.067 |  | 23.067 |  | 23.067 | 23.067 | Oil/Gas Steam Under 150 Tons (2019-2021 Average) | 0.096706 | 0.096706 |  | 1.931%
Roseton Generating LLC | New York | X | X | X | 8006 | 2 | 3401 | O/G Steam |  |  |  | Tangentially-fired |  |  |  | 600 | 45.931 | 749576.019 | 69835.44 | 33.4593 | 45.931 |  | 749576.019 | 69835.44 | 45.931 |  | 45.931 |  | 45.931 |  | 45.931 |  | 45.931 |  | 45.931 |  | 45.931 |  | 45.931 | 45.931 | Oil/Gas Steam Under 150 Tons (2019-2021 Average) | 0.12255 | 0.12255 |  | 2.89%
S A Carlson | New York | X | X | X | 2682 | 10 | 1811 | O/G Steam |  |  |  | Dry bottom wall-fired boiler |  |  |  | 15 | 0.204 | 7255.2 |  | 0.18233 | 0.204 |  | 7255.2 |  | 0.204 |  | 0.204 |  | 0.204 |  | 0.204 |  | 0.204 |  | 0.204 |  | 0.204 |  | 0.204 | 0.204 | O/G Steam Under 100 MW | 0.056236 | 0.056236 |  | 0.9621%
S A Carlson | New York | X | X | X | 2682 | 20 | 1814 | O/G Steam |  |  |  | Combined cycle |  |  |  | 42 | 24.19 | 369172.05 | 35603.5 | 30.493 | 24.19 |  | 369172.05 | 35603.5 | 24.19 |  | 24.19 |  | 24.19 |  | 24.19 |  | 24.19 |  | 24.19 |  | 24.19 |  | 24.19 | 24.19 | O/G Steam Under 100 MW | 0.13105 | 0.13105 |  | 23.58%
S A Carlson | New York | X | X | X | 2682 | 9 | 1815 | O/G Steam |  |  |  | Dry bottom wall-fired boiler |  |  |  | 15 | 0.059 | 2228.8 |  | 0.053667 | 0.059 |  | 2228.8 |  | 0.059 |  | 0.059 |  | 0.059 |  | 0.059 |  | 0.059 |  | 0.059 |  | 0.059 |  | 0.059 | 0.059 | O/G Steam Under 100 MW | 0.052943 | 0.052943 |  | 0.2646%
Saranac Power Partners, LP | New York | X | X | X | 54574 | 00001 | 3780 | Combined Cycle |  |  |  | Combined cycle | Y |  |  |  | 1.412 | 75305.263 | 7947.13 | 1.4743 | 1.412 |  | 75305.263 | 7947.13 | 1.412 |  | 1.412 |  | 1.412 |  | 0.45183 | Optimize SCR | 0.45183 |  | 0.45183 |  | 0.45183 |  | 0.45183 | 0.45183 | Not Coal Steam or O/G Steam | 0.012 | 0.012 |  | 1.326%
Saranac Power Partners, LP | New York | X | X | X | 54574 | 00002 | 3781 | Combined Cycle |  |  |  | Combined cycle | Y |  |  |  | 0.648 | 42052.611 | 4564.91 | 0.502 | 0.648 |  | 42052.611 | 4564.91 | 0.648 |  | 0.648 |  | 0.648 |  | 0.25232 | Optimize SCR | 0.25232 |  | 0.25232 |  | 0.25232 |  | 0.25232 | 0.25232 | Not Coal Steam or O/G Steam | 0.012 | 0.012 |  | 0.5291%
Selkirk Cogen Partners | New York | X | X | X | 10725 | CTG101 | 3577 | Combined Cycle |  |  |  | Combined cycle | Y |  |  |  | 4.792 | 118523.877 | 9541.9 | 6.6333 | 4.792 |  | 118523.877 | 9541.9 | 4.792 |  | 4.792 |  | 4.792 |  | 0.71114 | Optimize SCR | 0.71114 |  | 0.71114 |  | 0.71114 |  | 0.71114 | 0.71114 | Not Coal Steam or O/G Steam | 0.012 | 0.012 |  | 3.688%
Selkirk Cogen Partners | New York | X | X | X | 10725 | CTG201 | 3578 | Combined Cycle |  |  |  | Combined cycle | Y |  |  |  | 4.501 | 329450.551 | 39181.59 | 5.513 | 4.501 |  | 329450.551 | 39181.59 | 4.501 |  | 4.501 |  | 4.501 |  | 1.9767 | Optimize SCR | 1.9767 |  | 1.9767 |  | 1.9767 |  | 1.9767 | 1.9767 | Not Coal Steam or O/G Steam | 0.012 | 0.012 |  | 8.646%
Selkirk Cogen Partners | New York | X | X | X | 10725 | CTG301 | 3579 | Combined Cycle |  |  |  | Combined cycle | Y |  |  |  | 3.821 | 283853.619 | 34725.11 | 4.471 | 3.821 |  | 283853.619 | 34725.11 | 3.821 |  | 3.821 |  | 3.821 |  | 1.7031 | Optimize SCR | 1.7031 |  | 1.7031 |  | 1.7031 |  | 1.7031 | 1.7031 | Not Coal Steam or O/G Steam | 0.012 | 0.012 |  | 7.335%
Shoemaker | New York | X | X | X | 2632 | 1 | 1799 | Combustion Turbine |  |  |  | Combustion turbine |  |  |  |  | 0.286 | 1426.277 | 62 | 0.546 | 0.286 |  | 1426.277 | 62 | 0.286 |  | 0.286 |  | 0.286 |  | 0.286 |  | 0.286 |  | 0.286 |  | 0.286 |  | 0.286 | 0.286 | Not Coal Steam or O/G Steam | 0.40104 | 0.40104 |  | 0.07673%
Shoreham Energy | New York | X | X | X | 55787 | CT01 | 10134 | Combustion Turbine |  |  |  | Combustion turbine | Y |  |  |  | 1.228 | 67538.195 | 6995.08 | 1.754 | 1.228 |  | 67538.195 | 6995.08 | 1.228 |  | 1.228 |  | 1.228 |  | 1.0131 | Optimize SCR | 1.0131 |  | 1.0131 |  | 1.0131 |  | 1.0131 | 1.0131 | Not Coal Steam or O/G Steam | 0.03 | 0.03 |  | 4.576%
Shoreham Energy | New York | X | X | X | 55787 | CT02 | 10135 | Combustion Turbine |  |  |  | Combustion turbine | Y |  |  |  | 1.291 | 68102.576 | 6996.4 | 1.546 | 1.291 |  | 68102.576 | 6996.4 | 1.291 |  | 1.291 |  | 1.291 |  | 1.0215 | Optimize SCR | 1.0215 |  | 1.0215 |  | 1.0215 |  | 1.0215 | 1.0215 | Not Coal Steam or O/G Steam | 0.03 | 0.03 |  | 4.538%
Somerset Operating Company (Kintigh) | New York | X | X | X | 6082 | 1 | 2761 | Coal Steam | 3 | 2020 | 2023 | Dry bottom wall-fired boiler | Y |  |  | 686 |  |  |  | 10.8393 | 0 | Y | 0 | 0 | 0 |  | 0 |  | 0 |  | 0 |  | 0 |  | 0 |  | 0 |  | 0 | 0 | Retired | 0 | 0 |  | 0.4051%
Sterling Power Plant | New York | X | X | X | 50744 | 00001 | 3692 | Combined Cycle |  |  |  | Combined cycle |  |  |  |  | 14.464 | 127716.17 | 10976.03 | 6.203 | 14.464 |  | 127716.17 | 10976.03 | 14.464 |  | 14.464 |  | 14.464 |  | 14.464 |  | 14.464 |  | 14.464 |  | 14.464 |  | 14.464 | 14.464 | Not Coal Steam or O/G Steam | 0.2265 | 0.2265 |  | 3.261%
Syracuse, LLC | New York | X | X | X | 10621 | 1 | 3564 | Combined Cycle |  |  |  | Combined cycle | Y |  |  |  | 4.149 | 102525.077 | 12650.7 | 3.0073 | 4.149 |  | 102525.077 | 12650.7 | 4.149 |  | 4.149 |  | 4.149 |  | 0.61515 | Optimize SCR | 0.61515 |  | 0.61515 |  | 0.61515 |  | 0.61515 | 0.61515 | Not Coal Steam or O/G Steam | 0.012 | 0.012 |  | 2.732%
Valley Energy Center | New York | X | X | X | 56940 | 1 | 90434 | Combined Cycle |  |  |  | Combined cycle | Y |  |  |  | 18.875 | 5391626.753 | 795375.33 | 20.0137 | 18.875 |  | 5391626.753 | 795375.33 | 18.875 |  | 18.875 |  | 18.875 |  | 18.875 |  | 18.875 |  | 18.875 |  | 18.875 |  | 18.875 | 18.875 | Not Coal Steam or O/G Steam | 0.0070016 | 0.0070016 |  | 60.16%
Valley Energy Center | New York | X | X | X | 56940 | 2 | 90435 | Combined Cycle |  |  |  | Combined cycle | Y |  |  |  | 16.107 | 5158767.577 | 764533.17 | 18.4543 | 16.107 |  | 5158767.577 | 764533.17 | 16.107 |  | 16.107 |  | 16.107 |  | 16.107 |  | 16.107 |  | 16.107 |  | 16.107 |  | 16.107 | 16.107 | Not Coal Steam or O/G Steam | 0.0062445 | 0.0062445 |  | 59.25%
Vernon Boulevard | New York | X | X | X | 7909 | VB01 | 8380 | Combustion Turbine |  |  |  | Combustion turbine | Y |  |  |  | 1.523 | 288084.649 | 28700.73 | 1.16 | 1.523 |  | 288084.649 | 28700.73 | 1.523 |  | 1.523 |  | 1.523 |  | 1.523 |  | 1.523 |  | 1.523 |  | 1.523 |  | 1.523 | 1.523 | Not Coal Steam or O/G Steam | 0.010573 | 0.010573 |  | 12.89%
Vernon Boulevard | New York | X | X | X | 7909 | VB02 | 8382 | Combustion Turbine |  |  |  | Combustion turbine | Y |  |  |  | 1.85 | 317177.57 | 31007.04 | 1.5513 | 1.85 |  | 317177.57 | 31007.04 | 1.85 |  | 1.85 |  | 1.85 |  | 1.85 |  | 1.85 |  | 1.85 |  | 1.85 |  | 1.85 | 1.85 | Not Coal Steam or O/G Steam | 0.011665 | 0.011665 |  | 15.5%
Wading River Facility | New York | X | X | X | 7146 | UGT007 | 2955 | Combustion Turbine |  |  |  | Combustion turbine |  |  |  |  | 9.434 | 108016.969 | 7997.68 | 9.0287 | 9.434 |  | 108016.969 | 7997.68 | 9.434 |  | 9.434 |  | 9.434 |  | 9.434 |  | 9.434 |  | 9.434 |  | 9.434 |  | 9.434 | 9.434 | Not Coal Steam or O/G Steam | 0.17468 | 0.17468 |  | 2.295%
Wading River Facility | New York | X | X | X | 7146 | UGT008 | 2956 | Combustion Turbine |  |  |  | Combustion turbine |  |  |  |  | 7.503 | 70667.851 | 5338.57 | 6.412 | 7.503 |  | 70667.851 | 5338.57 | 7.503 |  | 7.503 |  | 7.503 |  | 7.503 |  | 7.503 |  | 7.503 |  | 7.503 |  | 7.503 | 7.503 | Not Coal Steam or O/G Steam | 0.21235 | 0.21235 |  | 1.58%
Wading River Facility | New York | X | X | X | 7146 | UGT009 | 2957 | Combustion Turbine |  |  |  | Combustion turbine |  |  |  |  | 20.317 | 107732.27 | 8156.32 | 18.0157 | 20.317 |  | 107732.27 | 8156.32 | 20.317 |  | 20.317 |  | 20.317 |  | 20.317 |  | 20.317 |  | 20.317 |  | 20.317 |  | 20.317 | 20.317 | Not Coal Steam or O/G Steam | 0.37718 | 0.37718 |  | 2.58%
Wading River Facility | New York | X | X | X | 7146 | UGT013 | 2958 | Combustion Turbine |  |  |  | Combustion turbine | Y |  |  |  | 10.628 | 36334.9 | 2611 | 6.301 | 10.628 |  | 36334.9 | 2611 | 10.628 |  | 10.628 |  | 10.628 |  | 0.54502 | Optimize SCR | 0.54502 |  | 0.54502 |  | 0.54502 |  | 0.54502 | 0.54502 | Not Coal Steam or O/G Steam | 0.03 | 0.03 |  | 0.8552%
West Babylon Facility | New York | X | X | X | 2521 | UGT001 | 1753 | Combustion Turbine | 12 | 2020 | 2023 | Combustion turbine |  |  |  |  | 2.651 | 9063.2 | 643 | 5.4397 | 0 | Y | 0 | 0 | 0 |  | 0 |  | 0 |  | 0 |  | 0 |  | 0 |  | 0 |  | 0 | 0 | Not Coal Steam or O/G Steam | 0 | 0 |  | 0.6596%
Asheville | North Carolina |  |  |  | 2706 | 3 | 1818 | Combustion Turbine |  |  |  | Combustion turbine |  |  |  |  | 23.336 | 509055.066 | 43520.91 | 32.2477 | 23.336 |  | 509055.066 | 43520.91 | 23.336 |  | 23.336 |  | 23.336 |  | 23.336 |  | 23.336 |  | 23.336 |  | 23.336 |  | 23.336 | 23.336 | Not Coal Steam or O/G Steam | 0.091684 | 0.091684 |  | 7.837%
Asheville | North Carolina |  |  |  | 2706 | 4 | 1819 | Combustion Turbine |  |  |  | Combustion turbine |  |  |  |  | 18.438 | 359650.131 | 30702.83 | 25.5037 | 18.438 |  | 359650.131 | 30702.83 | 18.438 |  | 18.438 |  | 18.438 |  | 18.438 |  | 18.438 |  | 18.438 |  | 18.438 |  | 18.438 | 18.438 | Not Coal Steam or O/G Steam | 0.10253 | 0.10253 |  | 7.474%
Asheville | North Carolina |  |  |  | 2706 | CT5 | 91313 | Combined Cycle |  |  |  | Combined cycle | Y |  |  |  | 60.91 | 4867907.422 | 738694.05 | 39.8097 | 60.91 |  | 4867907.422 | 738694.05 | 60.91 |  | 60.91 |  | 60.91 |  | 29.2074 | Optimize SCR | 29.2074 |  | 29.2074 |  | 29.2074 |  | 29.2074 | 29.2074 | Not Coal Steam or O/G Steam | 0.012 | 0.012 |  | 35.95%
Asheville | North Carolina |  |  |  | 2706 | CT7 | 91314 | Combined Cycle |  |  |  | Combined cycle | Y |  |  |  | 90.49 | 5365214.612 | 817428.22 | 59.976 | 90.49 |  | 5365214.612 | 817428.22 | 90.49 |  | 90.49 |  | 90.49 |  | 32.1913 | Optimize SCR | 32.1913 |  | 32.1913 |  | 32.1913 |  | 32.1913 | 32.1913 | Not Coal Steam or O/G Steam | 0.012 | 0.012 |  | 43.67%
Belews Creek | North Carolina |  |  |  | 8042 | 1 | 3433 | Coal Steam |  |  |  | Cell burner boiler | Y |  |  | 1110 | 1539.786 | 21232644.703 | 2325185.04 | 1648.0243 | 1539.786 |  | 21232644.703 | 2325185.04 | 1539.786 |  | 1539.786 |  | 1539.786 |  | 849.3058 | Optimize SCR | 849.3058 |  | 849.3058 |  | 849.3058 |  | 849.3058 | 849.3058 | Existing SCR | 0.08 | 0.08 |  | 42.57%
Belews Creek | North Carolina |  |  |  | 8042 | 2 | 3434 | Coal Steam |  |  |  | Cell burner boiler | Y |  |  | 1110 | 1339.504 | 21952658.612 | 2448519.22 | 1412.1483 | 1339.504 |  | 21952658.612 | 2448519.22 | 1339.504 |  | 1339.504 |  | 1339.504 |  | 878.1063 | Optimize SCR | 878.1063 |  | 878.1063 |  | 878.1063 |  | 878.1063 | 878.1063 | Existing SCR | 0.08 | 0.08 |  | 45.28%
Blewett | North Carolina |  |  |  | 2707 | 1 | 90042 | Combustion Turbine |  |  |  | Combustion turbine |  |  |  |  | 0.701 | 1169 | 0 | 0.51333 | 0.701 |  | 1169 | 0 | 0.701 |  | 0.701 |  | 0.701 |  | 0.701 |  | 0.701 |  | 0.701 |  | 0.701 |  | 0.701 | 0.701 | Not Coal Steam or O/G Steam | 1.1993 | 1.1993 |  | 0.08415%
Blewett | North Carolina |  |  |  | 2707 | 2 | 90043 | Combustion Turbine |  |  |  | Combustion turbine |  |  |  |  | 0.868 | 1446 | 0 | 0.45267 | 0.868 |  | 1446 | 0 | 0.868 |  | 0.868 |  | 0.868 |  | 0.868 |  | 0.868 |  | 0.868 |  | 0.868 |  | 0.868 | 0.868 | Not Coal Steam or O/G Steam | 1.2006 | 1.2006 |  | 0.07417%
Blewett | North Carolina |  |  |  | 2707 | 3 | 90044 | Combustion Turbine |  |  |  | Combustion turbine |  |  |  |  | 0.803 | 1338.1 | 0 | 0.58167 | 0.803 |  | 1338.1 | 0 | 0.803 |  | 0.803 |  | 0.803 |  | 0.803 |  | 0.803 |  | 0.803 |  | 0.803 |  | 0.803 | 0.803 | Not Coal Steam or O/G Steam | 1.2002 | 1.2002 |  | 0.09532%
Blewett | North Carolina |  |  |  | 2707 | 4 | 90045 | Combustion Turbine |  |  |  | Combustion turbine |  |  |  |  | 0.869 | 1448.8 | 0 | 0.63667 | 0.869 |  | 1448.8 | 0 | 0.869 |  | 0.869 |  | 0.869 |  | 0.869 |  | 0.869 |  | 0.869 |  | 0.869 |  | 0.869 | 0.869 | Not Coal Steam or O/G Steam | 1.1996 | 1.1996 |  | 0.1043%
Buck | North Carolina |  |  |  | 2720 | 11C | 90410 | Combined Cycle |  |  |  | Combined cycle | Y |  |  |  | 26.703 | 6538707.75 | 956304.09 | 27.949 | 26.703 |  | 6538707.75 | 956304.09 | 26.703 |  | 26.703 |  | 26.703 |  | 26.703 |  | 26.703 |  | 26.703 |  | 26.703 |  | 26.703 | 26.703 | Not Coal Steam or O/G Steam | 0.0081677 | 0.0081677 |  | 70.69%
Buck | North Carolina |  |  |  | 2720 | 12C | 90411 | Combined Cycle |  |  |  | Combined cycle | Y |  |  |  | 27.567 | 6627715.657 | 993079.44 | 27.865 | 27.567 |  | 6627715.657 | 993079.44 | 27.567 |  | 27.567 |  | 27.567 |  | 27.567 |  | 27.567 |  | 27.567 |  | 27.567 |  | 27.567 | 27.567 | Not Coal Steam or O/G Steam | 0.0083187 | 0.0083187 |  | 69.98%
Butler-Warner Generation Plant | North Carolina |  |  |  | 1016 | GT-1 | 9622 | Combined Cycle |  |  |  | Combined cycle |  |  |  |  | 1.148 | 7062.7 | 432 | 1.273 | 1.148 |  | 7062.7 | 432 | 1.148 |  | 1.148 |  | 1.148 |  | 1.148 |  | 1.148 |  | 1.148 |  | 1.148 |  | 1.148 | 1.148 | Not Coal Steam or O/G Steam | 0.32509 | 0.32509 |  | 0.6252%
Butler-Warner Generation Plant | North Carolina |  |  |  | 1016 | GT-2 | 9623 | Combined Cycle |  |  |  | Combined cycle |  |  |  |  | 0.383 | 2353.9 | 144 | 0.92367 | 0.383 |  | 2353.9 | 144 | 0.383 |  | 0.383 |  | 0.383 |  | 0.383 |  | 0.383 |  | 0.383 |  | 0.383 |  | 0.383 | 0.383 | Not Coal Steam or O/G Steam | 0.32542 | 0.32542 |  | 0.4538%
Butler-Warner Generation Plant | North Carolina |  |  |  | 1016 | GT-3 | 9624 | Combined Cycle |  |  |  | Combined cycle |  |  |  |  | 0.011 | 65.4 | 4 | 0.83633 | 0.011 |  | 65.4 | 4 | 0.011 |  | 0.011 |  | 0.011 |  | 0.011 |  | 0.011 |  | 0.011 |  | 0.011 |  | 0.011 | 0.011 | Not Coal Steam or O/G Steam | 0.33639 | 0.33639 |  | 0.4109%
Butler-Warner Generation Plant | North Carolina |  |  |  | 1016 | GT-4 | 9625 | Combustion Turbine |  |  |  | Combustion turbine | [7 empty] | 0.18967 | [20 empty] | Not Coal Steam or O/G Steam | 0 | 0 |  | 0.1017%
Butler-Warner Generation Plant | North Carolina |  |  |  | 1016 | GT-5 | 9626 | Combustion Turbine |  |  |  | Combustion turbine | [7 empty] | 0.16433 | [20 empty] | Not Coal Steam or O/G Steam | 0 | 0 |  | 0.08804%
Butler-Warner Generation Plant | North Carolina |  |  |  | 1016 | GT-6 | 9627 | Combined Cycle |  |  |  | Combined cycle |  |  |  |  | 0.462 | 2844.7 | 174 | 0.89867 | 0.462 |  | 2844.7 | 174 | 0.462 |  | 0.462 |  | 0.462 |  | 0.462 |  | 0.462 |  | 0.462 |  | 0.462 |  | 0.462 | 0.462 | Not Coal Steam or O/G Steam | 0.32481 | 0.32481 |  | 0.4415%
Butler-Warner Generation Plant | North Carolina |  |  |  | 1016 | GT-7 | 9628 | Combined Cycle |  |  |  | Combined cycle |  |  |  |  | 0.967 | 5951.1 | 364 | 1.133 | 0.967 |  | 5951.1 | 364 | 0.967 |  | 0.967 |  | 0.967 |  | 0.967 |  | 0.967 |  | 0.967 |  | 0.967 |  | 0.967 | 0.967 | Not Coal Steam or O/G Steam | 0.32498 | 0.32498 |  | 0.5566%
Butler-Warner Generation Plant | North Carolina |  |  |  | 1016 | GT-8 | 88321 | Combined Cycle |  |  |  | Combined cycle |  |  |  |  | 0.797 | 4904.9 | 300 | 0.992 | 0.797 |  | 4904.9 | 300 | 0.797 |  | 0.797 |  | 0.797 |  | 0.797 |  | 0.797 |  | 0.797 |  | 0.797 |  | 0.797 | 0.797 | Not Coal Steam or O/G Steam | 0.32498 | 0.32498 |  | 0.4874%
CPI USA North Carolina Roxboro | North Carolina |  |  |  | 10379 | BLR01A | 9913 | Biomass |  |  | 2023 |  |  |  | Y |  |  |  |  | 45.2067 | 0 | Y | 0 | 0 | 0 |  | 0 |  | 0 |  | 0 |  | 0 |  | 0 |  | 0 |  | 0 | 0 | Not Coal Steam or O/G Steam | 0 | 0 |  | 55.43%
CPI USA North Carolina Roxboro | North Carolina |  |  |  | 10379 | BLR01B | 9914 | Biomass |  |  | 2023 |  |  |  | Y |  |  |  |  | 44.0753 | 0 | Y | 0 | 0 | 0 |  | 0 |  | 0 |  | 0 |  | 0 |  | 0 |  | 0 |  | 0 | 0 | Not Coal Steam or O/G Steam | 0 | 0 |  | 54.26%
CPI USA North Carolina Roxboro | North Carolina |  |  |  | 10379 | BLR01C | 9915 | Biomass |  |  | 2023 |  |  |  | Y |  |  |  |  | 44.7047 | 0 | Y | 0 | 0 | 0 |  | 0 |  | 0 |  | 0 |  | 0 |  | 0 |  | 0 |  | 0 | 0 | Not Coal Steam or O/G Steam | 0 | 0 |  | 54.74%
CPI USA North Carolina Southport | North Carolina |  |  |  | 10378 | BLR01A | 9907 | Biomass |  |  | 2023 |  |  |  | Y |  |  |  |  | 44.9927 | 0 | Y | 0 | 0 | 0 |  | 0 |  | 0 |  | 0 |  | 0 |  | 0 |  | 0 |  | 0 | 0 | Not Coal Steam or O/G Steam | 0 | 0 |  | 44.14%
CPI USA North Carolina Southport | North Carolina |  |  |  | 10378 | BLR01B | 9908 | Biomass |  |  | 2023 |  |  |  | Y |  |  |  |  | 44.1157 | 0 | Y | 0 | 0 | 0 |  | 0 |  | 0 |  | 0 |  | 0 |  | 0 |  | 0 |  | 0 | 0 | Not Coal Steam or O/G Steam | 0 | 0 |  | 43.23%
CPI USA North Carolina Southport | North Carolina |  |  |  | 10378 | BLR01C | 9909 | Biomass |  |  | 2023 |  |  |  | Y |  |  |  |  | 46.0217 | 0 | Y | 0 | 0 | 0 |  | 0 |  | 0 |  | 0 |  | 0 |  | 0 |  | 0 |  | 0 | 0 | Not Coal Steam or O/G Steam | 0 | 0 |  | 44.75%
CPI USA North Carolina Southport | North Carolina |  |  |  | 10378 | BLR02A | 9910 | Biomass |  |  | 2023 |  |  |  | Y |  |  |  |  | 38.7947 | 0 | Y | 0 | 0 | 0 |  | 0 |  | 0 |  | 0 |  | 0 |  | 0 |  | 0 |  | 0 | 0 | Not Coal Steam or O/G Steam | 0 | 0 |  | 41.84%
CPI USA North Carolina Southport | North Carolina |  |  |  | 10378 | BLR02B | 9911 | Biomass |  |  | 2023 |  |  |  | Y |  |  |  |  | 37.2653 | 0 | Y | 0 | 0 | 0 |  | 0 |  | 0 |  | 0 |  | 0 |  | 0 |  | 0 |  | 0 | 0 | Not Coal Steam or O/G Steam | 0 | 0 |  | 40.77%
CPI USA North Carolina Southport | North Carolina |  |  |  | 10378 | BLR02C | 9912 | Biomass |  |  | 2023 |  |  |  | Y |  |  |  |  | 37.8587 | 0 | Y | 0 | 0 | 0 |  | 0 |  | 0 |  | 0 |  | 0 |  | 0 |  | 0 |  | 0 | 0 | Not Coal Steam or O/G Steam | 0 | 0 |  | 40.93%
Cleveland County Generating Facility | North Carolina |  |  |  | 57029 | ES1 | 90576 | Combustion Turbine |  |  |  | Combustion turbine |  |  |  |  | 23.247 | 1587003.967 | 154930.84 | 19.37 | 23.247 |  | 1587003.967 | 154930.84 | 23.247 |  | 23.247 |  | 23.247 |  | 23.247 |  | 23.247 |  | 23.247 |  | 23.247 |  | 23.247 | 23.247 | Not Coal Steam or O/G Steam | 0.029297 | 0.029297 |  | 15.88%
Cleveland County Generating Facility | North Carolina |  |  |  | 57029 | ES2 | 90577 | Combustion Turbine |  |  |  | Combustion turbine |  |  |  |  | 22.587 | 1544986.752 | 149297.34 | 23.4123 | 22.587 |  | 1544986.752 | 149297.34 | 22.587 |  | 22.587 |  | 22.587 |  | 22.587 |  | 22.587 |  | 22.587 |  | 22.587 |  | 22.587 | 22.587 | Not Coal Steam or O/G Steam | 0.029239 | 0.029239 |  | 19.98%
Cleveland County Generating Facility | North Carolina |  |  |  | 57029 | ES3 | 90578 | Combustion Turbine |  |  |  | Combustion turbine |  |  |  |  | 23.187 | 1583669.798 | 154055.34 | 23.1817 | 23.187 |  | 1583669.798 | 154055.34 | 23.187 |  | 23.187 |  | 23.187 |  | 23.187 |  | 23.187 |  | 23.187 |  | 23.187 |  | 23.187 | 23.187 | Not Coal Steam or O/G Steam | 0.029283 | 0.029283 |  | 19.24%
Cleveland County Generating Facility | North Carolina |  |  |  | 57029 | ES4 | 90579 | Combustion Turbine |  |  |  | Combustion turbine |  |  |  |  | 16.313 | 1123008.398 | 109021.58 | 22.972 | 16.313 |  | 1123008.398 | 109021.58 | 16.313 |  | 16.313 |  | 16.313 |  | 16.313 |  | 16.313 |  | 16.313 |  | 16.313 |  | 16.313 | 16.313 | Not Coal Steam or O/G Steam | 0.029052 | 0.029052 |  | 19.08%
Cliffside | North Carolina |  |  |  | 2721 | 5 | 1857 | Coal Steam | 12 | 2025 | 2026 | Tangentially-fired | Y |  |  | 544 | 570.074 | 6921098.294 | 664333.55 | 609.989 | 0 | Y | 0 | 0 | 0 |  | 0 |  | 0 |  | 0 |  | 0 |  | 0 |  | 0 |  | 0 | 0 | Retired | 0 | 0 |  | 33.55%
Cliffside | North Carolina |  |  |  | 2721 | 6 | 90414 | Coal Steam |  |  |  | Dry bottom wall-fired boiler | Y |  |  | 844 | 392.894 | 13669207.99 | 1596214.66 | 447.5797 | 392.894 |  | 13669207.99 | 1596214.66 | 392.894 |  | 392.894 |  | 392.894 |  | 392.894 |  | 392.894 |  | 392.894 |  | 392.894 |  | 392.894 | 392.894 | Existing SCR | 0.057486 | 0.057486 |  | 52.9%
Craven County Wood Energy | North Carolina |  |  |  | 10525 | ES5A | 89655 | Biomass |  |  |  | Stoker |  |  |  |  | 185.814 | 2406028.131 | 158122.74 | 153.3723 | 185.814 |  | 2406028.131 | 158122.74 | 185.814 |  | 185.814 |  | 185.814 |  | 185.814 |  | 185.814 |  | 185.814 |  | 185.814 |  | 185.814 | 185.814 | Not Coal Steam or O/G Steam | 0.15446 | 0.15446 |  | 47.21%
Dan River | North Carolina |  |  |  | 2723 | 8C | 90412 | Combined Cycle |  |  |  | Combined cycle | Y |  |  |  | 105.532 | 6759679.779 | 975969.41 | 75.797 | 105.532 |  | 6759679.779 | 975969.41 | 105.532 |  | 105.532 |  | 105.532 |  | 40.5581 | Optimize SCR | 40.5581 |  | 40.5581 |  | 40.5581 |  | 40.5581 | 40.5581 | Not Coal Steam or O/G Steam | 0.012 | 0.012 |  | 76.43%
Dan River | North Carolina |  |  |  | 2723 | 9C | 90413 | Combined Cycle |  |  |  | Combined cycle | Y |  |  |  | 97.84 | 6894420.053 | 1000737.46 | 75.9537 | 97.84 |  | 6894420.053 | 1000737.46 | 97.84 |  | 97.84 |  | 97.84 |  | 41.3665 | Optimize SCR | 41.3665 |  | 41.3665 |  | 41.3665 |  | 41.3665 | 41.3665 | Not Coal Steam or O/G Steam | 0.012 | 0.012 |  | 76.53%
G G Allen | North Carolina |  |  |  | 2718 | 1 | 1843 | Coal Steam |  |  | 2025 | Tangentially-fired |  | Y | Y | 162 |  |  |  | 57.8597 | 0 | Y | 0 | 0 | 0 |  | 0 |  | 0 |  | 0 |  | 0 |  | 0 |  | 0 |  | 0 | 0 | Retired | 0 | 0 |  | 6.377%
G G Allen | North Carolina |  |  |  | 2718 | 2 | 1844 | Coal Steam |  |  | 2023 | Tangentially-fired |  | Y | Y | 162 | 8.351 | 50278.015 | 4397.05 | 48.0203 | 0 | Y | 0 | 0 | 0 |  | 0 |  | 0 |  | 0 |  | 0 |  | 0 |  | 0 |  | 0 | 0 | Retired | 0 | 0 |  | 4.67%
G G Allen | North Carolina |  |  |  | 2718 | 3 | 1845 | Coal Steam |  |  | 2023 |  |  | Y | Y | 258 |  |  |  | 62.572 | 0 | Y | 0 | 0 | 0 |  | 0 |  | 0 |  | 0 |  | 0 |  | 0 |  | 0 |  | 0 | 0 | Retired | 0 | 0 |  | 3.302%
G G Allen | North Carolina |  |  |  | 2718 | 4 | 1846 | Coal Steam |  |  | 2023 | Tangentially-fired |  | Y | Y | 257 | 79.734 | 451359.321 | 54638.94 | 159.2813 | 0 | Y | 0 | 0 | 0 |  | 0 |  | 0 |  | 0 |  | 0 |  | 0 |  | 0 |  | 0 | 0 | Retired | 0 | 0 |  | 6.257%
G G Allen | North Carolina |  |  |  | 2718 | 5 | 1847 | Coal Steam |  |  | 2025 | Tangentially-fired |  | Y | Y | 259 | 125.783 | 845036.266 | 80669.44 | 283.502 | 0 | Y | 0 | 0 | 0 |  | 0 |  | 0 |  | 0 |  | 0 |  | 0 |  | 0 |  | 0 | 0 | Retired | 0 | 0 |  | 14.38%
H F Lee Steam Electric Plant | North Carolina |  |  |  | 2709 | 01A | 90644 | Combined Cycle |  |  |  | Combined cycle | Y |  |  |  | 110.949 | 5842290.081 | 835179.85 | 104.7613 | 110.949 |  | 5842290.081 | 835179.85 | 110.949 |  | 110.949 |  | 110.949 |  | 35.0537 | Optimize SCR | 35.0537 |  | 35.0537 |  | 35.0537 |  | 35.0537 | 35.0537 | Not Coal Steam or O/G Steam | 0.012 | 0.012 |  | 56.77%
H F Lee Steam Electric Plant | North Carolina |  |  |  | 2709 | 01B | 90645 | Combined Cycle |  |  |  | Combined cycle | Y |  |  |  | 140.069 | 6520214.396 | 933634.66 | 130.1967 | 140.069 |  | 6520214.396 | 933634.66 | 140.069 |  | 140.069 |  | 140.069 |  | 39.1213 | Optimize SCR | 39.1213 |  | 39.1213 |  | 39.1213 |  | 39.1213 | 39.1213 | Not Coal Steam or O/G Steam | 0.012 | 0.012 |  | 60.91%
H F Lee Steam Electric Plant | North Carolina |  |  |  | 2709 | 01C | 90646 | Combined Cycle |  |  |  | Combined cycle | Y |  |  |  | 117.647 | 6423956.305 | 927743.48 | 124.4187 | 117.647 |  | 6423956.305 | 927743.48 | 117.647 |  | 117.647 |  | 117.647 |  | 38.5437 | Optimize SCR | 38.5437 |  | 38.5437 |  | 38.5437 |  | 38.5437 | 38.5437 | Not Coal Steam or O/G Steam | 0.012 | 0.012 |  | 60.11%
H F Lee Steam Electric Plant | North Carolina |  |  |  | 2709 | 10 | 1825 | Combustion Turbine |  |  |  | Combustion turbine |  |  |  |  | 3.404 | 79428.984 | 6940.67 | 2.9467 | 3.404 |  | 79428.984 | 6940.67 | 3.404 |  | 3.404 |  | 3.404 |  | 3.404 |  | 3.404 |  | 3.404 |  | 3.404 |  | 3.404 | 3.404 | Not Coal Steam or O/G Steam | 0.085712 | 0.085712 |  | 1.159%
H F Lee Steam Electric Plant | North Carolina |  |  |  | 2709 | 11 | 1826 | Combustion Turbine |  |  |  | Combustion turbine |  |  |  |  | 9.802 | 276942.15 | 23334.05 | 5.4167 | 9.802 |  | 276942.15 | 23334.05 | 9.802 |  | 9.802 |  | 9.802 |  | 9.802 |  | 9.802 |  | 9.802 |  | 9.802 |  | 9.802 | 9.802 | Not Coal Steam or O/G Steam | 0.070787 | 0.070787 |  | 1.88%
H F Lee Steam Electric Plant | North Carolina |  |  |  | 2709 | 12 | 1827 | Combustion Turbine |  |  |  | Combustion turbine |  |  |  |  | 3.346 | 173701.732 | 16174.47 | 2.9253 | 3.346 |  | 173701.732 | 16174.47 | 3.346 |  | 3.346 |  | 3.346 |  | 3.346 |  | 3.346 |  | 3.346 |  | 3.346 |  | 3.346 | 3.346 | Not Coal Steam or O/G Steam | 0.038526 | 0.038526 |  | 1.693%
H F Lee Steam Electric Plant | North Carolina |  |  |  | 2709 | 13 | 1828 | Combustion Turbine |  |  |  | Combustion turbine |  |  |  |  | 4.727 | 217061.799 | 19594.4 | 4.0403 | 4.727 |  | 217061.799 | 19594.4 | 4.727 |  | 4.727 |  | 4.727 |  | 4.727 |  | 4.727 |  | 4.727 |  | 4.727 |  | 4.727 | 4.727 | Not Coal Steam or O/G Steam | 0.043554 | 0.043554 |  | 2.631%
H F Lee Steam Electric Plant | North Carolina |  |  |  | 2709 | 14 | 89702 | Combustion Turbine |  |  |  | Combustion turbine |  |  |  |  | 4.331 | 292534.235 | 25997.3 | 4.6717 | 4.331 |  | 292534.235 | 25997.3 | 4.331 |  | 4.331 |  | 4.331 |  | 4.331 |  | 4.331 |  | 4.331 |  | 4.331 |  | 4.331 | 4.331 | Not Coal Steam or O/G Steam | 0.02961 | 0.02961 |  | 4.223%
Kings Mountain Energy Center | North Carolina |  |  |  | 59325 | ES-1 | 91012 | Combined Cycle |  |  |  | Combined cycle | Y |  |  |  | 29.579 | 9546569.416 | 1396813.3 | 27.3777 | 29.579 |  | 9546569.416 | 1396813.3 | 29.579 |  | 29.579 |  | 29.579 |  | 29.579 |  | 29.579 |  | 29.579 |  | 29.579 |  | 29.579 | 29.579 | Not Coal Steam or O/G Steam | 0.0061968 | 0.0061968 |  | 67.09%
L V Sutton | North Carolina |  |  |  | 2713 | 01A | 90667 | Combined Cycle |  |  |  | Combined cycle | Y |  |  |  | 99.6 | 5624665.804 | 805934.63 | 103.338 | 99.6 |  | 5624665.804 | 805934.63 | 99.6 |  | 99.6 |  | 99.6 |  | 33.748 | Optimize SCR | 33.748 |  | 33.748 |  | 33.748 |  | 33.748 | 33.748 | Not Coal Steam or O/G Steam | 0.012 | 0.012 |  | 61.41%
L V Sutton | North Carolina |  |  |  | 2713 | 01B | 90668 | Combined Cycle |  |  |  | Combined cycle | Y |  |  |  | 98.394 | 5526694.041 | 799755.52 | 107.7893 | 98.394 |  | 5526694.041 | 799755.52 | 98.394 |  | 98.394 |  | 98.394 |  | 33.1602 | Optimize SCR | 33.1602 |  | 33.1602 |  | 33.1602 |  | 33.1602 | 33.1602 | Not Coal Steam or O/G Steam | 0.012 | 0.012 |  | 60.6%
L V Sutton | North Carolina |  |  |  | 2713 | 4 | 91147 | Combustion Turbine |  |  |  | Combustion turbine |  |  |  |  | 4.688 | 103190.584 | 10429.01 | 11.1133 | 4.688 |  | 103190.584 | 10429.01 | 4.688 |  | 4.688 |  | 4.688 |  | 4.688 |  | 4.688 |  | 4.688 |  | 4.688 |  | 4.688 | 4.688 | Not Coal Steam or O/G Steam | 0.090861 | 0.090861 |  | 10.68%
L V Sutton | North Carolina |  |  |  | 2713 | 5 | 91148 | Combustion Turbine |  |  |  | Combustion turbine |  |  |  |  | 4.054 | 88257.517 | 8779.97 | 9.5493 | 4.054 |  | 88257.517 | 8779.97 | 4.054 |  | 4.054 |  | 4.054 |  | 4.054 |  | 4.054 |  | 4.054 |  | 4.054 |  | 4.054 | 4.054 | Not Coal Steam or O/G Steam | 0.091868 | 0.091868 |  | 8.915%
Lincoln Combustion Turbine | North Carolina |  |  |  | 7277 | 1 | 3070 | Combustion Turbine |  |  |  | Combustion turbine |  |  |  |  | 0.09 | 2506.362 | 173.91 | 0.56167 | 0.09 |  | 2506.362 | 173.91 | 0.09 |  | 0.09 |  | 0.09 |  | 0.09 |  | 0.09 |  | 0.09 |  | 0.09 |  | 0.09 | 0.09 | Not Coal Steam or O/G Steam | 0.071817 | 0.071817 |  | 0.2628%
Lincoln Combustion Turbine | North Carolina |  |  |  | 7277 | 10 | 3071 | Combustion Turbine |  |  |  | Combustion turbine |  |  |  |  | 0 | 1.7 | 0 | 0.11567 | 0 |  | 1.7 | 0 | 0 |  | 0 |  | 0 |  | 0 |  | 0 |  | 0 |  | 0 |  | 0 | 0 | Not Coal Steam or O/G Steam | 0 | 0 |  | 0.05456%
Lincoln Combustion Turbine | North Carolina |  |  |  | 7277 | 11 | 3072 | Combustion Turbine |  |  |  | Combustion turbine |  |  |  |  | 0.302 | 7415.759 | 573.2 | 0.25133 | 0.302 |  | 7415.759 | 573.2 | 0.302 |  | 0.302 |  | 0.302 |  | 0.302 |  | 0.302 |  | 0.302 |  | 0.302 |  | 0.302 | 0.302 | Not Coal Steam or O/G Steam | 0.081448 | 0.081448 |  | 0.09957%
Lincoln Combustion Turbine | North Carolina |  |  |  | 7277 | 12 | 3073 | Combustion Turbine |  |  |  | Combustion turbine |  |  |  |  | 0.159 | 3733.859 | 294.7 | 0.18333 | 0.159 |  | 3733.859 | 294.7 | 0.159 |  | 0.159 |  | 0.159 |  | 0.159 |  | 0.159 |  | 0.159 |  | 0.159 |  | 0.159 | 0.159 | Not Coal Steam or O/G Steam | 0.085167 | 0.085167 |  | 0.07116%
Lincoln Combustion Turbine | North Carolina |  |  |  | 7277 | 13 | 3074 | Combustion Turbine |  |  |  | Combustion turbine |  |  |  |  | 0.129 | 3082.521 | 232.37 | 0.17133 | 0.129 |  | 3082.521 | 232.37 | 0.129 |  | 0.129 |  | 0.129 |  | 0.129 |  | 0.129 |  | 0.129 |  | 0.129 |  | 0.129 | 0.129 | Not Coal Steam or O/G Steam | 0.083698 | 0.083698 |  | 0.06815%
Lincoln Combustion Turbine | North Carolina |  |  |  | 7277 | 14 | 3075 | Combustion Turbine |  |  |  | Combustion turbine |  |  |  |  | 0.155 | 3699.355 | 281.89 | 0.235 | 0.155 |  | 3699.355 | 281.89 | 0.155 |  | 0.155 |  | 0.155 |  | 0.155 |  | 0.155 |  | 0.155 |  | 0.155 |  | 0.155 | 0.155 | Not Coal Steam or O/G Steam | 0.083798 | 0.083798 |  | 0.09153%
Lincoln Combustion Turbine | North Carolina |  |  |  | 7277 | 15 | 3076 | Combustion Turbine |  |  |  | Combustion turbine |  |  |  |  | 0.139 | 3596.62 | 281.93 | 0.218 | 0.139 |  | 3596.62 | 281.93 | 0.139 |  | 0.139 |  | 0.139 |  | 0.139 |  | 0.139 |  | 0.139 |  | 0.139 |  | 0.139 | 0.139 | Not Coal Steam or O/G Steam | 0.077295 | 0.077295 |  | 0.08982%
Lincoln Combustion Turbine | North Carolina |  |  |  | 7277 | 16 | 3077 | Combustion Turbine |  |  |  | Combustion turbine |  |  |  |  | 0.006 | 158.248 | 3.32 | 0.16467 | 0.006 |  | 158.248 | 3.32 | 0.006 |  | 0.006 |  | 0.006 |  | 0.006 |  | 0.006 |  | 0.006 |  | 0.006 |  | 0.006 | 0.006 | Not Coal Steam or O/G Steam | 0.07583 | 0.07583 |  | 0.06586%
Lincoln Combustion Turbine | North Carolina |  |  |  | 7277 | 17 | 91324 | Combustion Turbine |  |  |  | Combustion turbine | Y |  |  |  | 38.995 | 3220102.675 | 332523.63 | 12.9983 | 38.995 |  | 3220102.675 | 332523.63 | 38.995 |  | 38.995 |  | 38.995 |  | 38.995 |  | 38.995 |  | 38.995 |  | 38.995 |  | 38.995 | 38.995 | Not Coal Steam or O/G Steam | 0.02422 | 0.02422 |  | 7.766%
Lincoln Combustion Turbine | North Carolina |  |  |  | 7277 | 2 | 3078 | Combustion Turbine |  |  |  | Combustion turbine |  |  |  |  | 0.416 | 10997.289 | 830.15 | 0.613 | 0.416 |  | 10997.289 | 830.15 | 0.416 |  | 0.416 |  | 0.416 |  | 0.416 |  | 0.416 |  | 0.416 |  | 0.416 |  | 0.416 | 0.416 | Not Coal Steam or O/G Steam | 0.075655 | 0.075655 |  | 0.2868%
Lincoln Combustion Turbine | North Carolina |  |  |  | 7277 | 3 | 3079 | Combustion Turbine |  |  |  | Combustion turbine |  |  |  |  | 0.266 | 7188.435 | 534.84 | 0.59133 | 0.266 |  | 7188.435 | 534.84 | 0.266 |  | 0.266 |  | 0.266 |  | 0.266 |  | 0.266 |  | 0.266 |  | 0.266 |  | 0.266 | 0.266 | Not Coal Steam or O/G Steam | 0.074008 | 0.074008 |  | 0.2709%
Lincoln Combustion Turbine | North Carolina |  |  |  | 7277 | 4 | 3080 | Combustion Turbine |  |  |  | Combustion turbine |  |  |  |  | 0.303 | 8063.98 | 616.03 | 0.64933 | 0.303 |  | 8063.98 | 616.03 | 0.303 |  | 0.303 |  | 0.303 |  | 0.303 |  | 0.303 |  | 0.303 |  | 0.303 |  | 0.303 | 0.303 | Not Coal Steam or O/G Steam | 0.075149 | 0.075149 |  | 0.3026%
Lincoln Combustion Turbine | North Carolina |  |  |  | 7277 | 5 | 3081 | Combustion Turbine |  |  |  | Combustion turbine |  |  |  |  | 0.267 | 6935.133 | 528.26 | 0.40333 | 0.267 |  | 6935.133 | 528.26 | 0.267 |  | 0.267 |  | 0.267 |  | 0.267 |  | 0.267 |  | 0.267 |  | 0.267 |  | 0.267 | 0.267 | Not Coal Steam or O/G Steam | 0.076999 | 0.076999 |  | 0.188%
Lincoln Combustion Turbine | North Carolina |  |  |  | 7277 | 6 | 3082 | Combustion Turbine |  |  |  | Combustion turbine |  |  |  |  | 0.259 | 6284.905 | 461.88 | 0.43467 | 0.259 |  | 6284.905 | 461.88 | 0.259 |  | 0.259 |  | 0.259 |  | 0.259 |  | 0.259 |  | 0.259 |  | 0.259 |  | 0.259 | 0.259 | Not Coal Steam or O/G Steam | 0.08242 | 0.08242 |  | 0.2045%
Lincoln Combustion Turbine | North Carolina |  |  |  | 7277 | 7 | 3083 | Combustion Turbine |  |  |  | Combustion turbine |  |  |  |  | 0.252 | 6340.52 | 486.45 | 0.41067 | 0.252 |  | 6340.52 | 486.45 | 0.252 |  | 0.252 |  | 0.252 |  | 0.252 |  | 0.252 |  | 0.252 |  | 0.252 |  | 0.252 | 0.252 | Not Coal Steam or O/G Steam | 0.079489 | 0.079489 |  | 0.1919%
Lincoln Combustion Turbine | North Carolina |  |  |  | 7277 | 8 | 3084 | Combustion Turbine |  |  |  | Combustion turbine |  |  |  |  | 0.013 | 320.133 | 6.43 | 0.42233 | 0.013 |  | 320.133 | 6.43 | 0.013 |  | 0.013 |  | 0.013 |  | 0.013 |  | 0.013 |  | 0.013 |  | 0.013 |  | 0.013 | 0.013 | Not Coal Steam or O/G Steam | 0.081216 | 0.081216 |  | 0.1981%
Lincoln Combustion Turbine | North Carolina |  |  |  | 7277 | 9 | 3085 | Combustion Turbine |  |  |  | Combustion turbine |  |  |  |  | 0.136 | 3192.298 | 252.54 | 0.128 | 0.136 |  | 3192.298 | 252.54 | 0.136 |  | 0.136 |  | 0.136 |  | 0.136 |  | 0.136 |  | 0.136 |  | 0.136 |  | 0.136 | 0.136 | Not Coal Steam or O/G Steam | 0.085205 | 0.085205 |  | 0.05711%
Marshall | North Carolina |  |  |  | 2727 | 1 | 1861 | Coal Steam | 12 | 2028 | 2029 | Tangentially-fired |  | Y | Y | 370 | 700.177 | 5610555.135 | 625325.64 | 635.4413 | 700.177 |  | 5610555.135 | 625325.64 | 700.177 |  | 700.177 |  | 700.177 |  | 700.177 |  | 700.177 |  | 690.2385 | Y | 690.2385 |  | 415.2512 | 140.2639 | Coal Steam SCR Retrofit | 0.24605 | 0.05 |  | 29.44%
Marshall | North Carolina |  |  |  | 2727 | 2 | 1862 | Coal Steam | 12 | 2028 | 2029 | Tangentially-fired |  | Y | Y | 370 | 873.799 | 7092103.386 | 795456.95 | 829.5247 | 873.799 |  | 7092103.386 | 795456.95 | 873.799 |  | 873.799 |  | 873.799 |  | 873.799 |  | 873.799 |  | 873.799 |  | 873.799 |  | 525.5508 | 177.3026 | Coal Steam SCR Retrofit | 0.24641 | 0.05 |  | 39.96%
Marshall | North Carolina |  |  |  | 2727 | 3 | 1863 | Coal Steam |  |  |  | Tangentially-fired | Y |  |  | 658 | 347.501 | 5639064.52 | 606957.31 | 745.1247 | 347.501 |  | 5639064.52 | 606957.31 | 347.501 |  | 347.501 |  | 347.501 |  | 225.5626 | Optimize SCR | 225.5626 |  | 225.5626 |  | 225.5626 |  | 225.5626 | 225.5626 | Existing SCR | 0.08 | 0.08 |  | 40.18%
Marshall | North Carolina |  |  |  | 2727 | 4 | 1864 | Coal Steam |  |  |  | Tangentially-fired |  | Y |  | 660 | 1832.84 | 15351413.625 | 1700803.22 | 1674.7677 | 1832.84 |  | 15351413.625 | 1700803.22 | 1832.84 |  | 1832.84 |  | 1832.84 |  | 1832.84 |  | 1832.84 |  | 1832.84 |  | 1832.84 |  | 1108.3127 | 383.7853 | Coal Steam SCR Retrofit | 0.23878 | 0.05 |  | 48.77%
Mayo | North Carolina |  |  |  | 6250 | 1A | 2871 | Coal Steam | 12 | 2028 | 2029 | Dry bottom wall-fired boiler | Y |  | Y | 364 | 309.179 | 4944705.934 |  | 335.1247 | 309.179 |  | 4944705.934 |  | 309.179 |  | 309.179 |  | 309.179 |  | 197.7882 | Optimize SCR | 197.7882 |  | 197.7882 |  | 197.7882 |  | 197.7882 | 197.7882 | Existing SCR | 0.08 | 0.08 |  | 29.28%
Mayo | North Carolina |  |  |  | 6250 | 1B | 2872 | Coal Steam | 12 | 2028 | 2029 | Dry bottom wall-fired boiler | Y |  | Y | 364 | 320.879 | 5202400.697 |  | 304.1147 | 320.879 |  | 5202400.697 |  | 320.879 |  | 320.879 |  | 320.879 |  | 208.096 | Optimize SCR | 208.096 |  | 208.096 |  | 208.096 |  | 208.096 | 208.096 | Existing SCR | 0.08 | 0.08 |  | 26.98%
NC Renewable Power - Lumberton LLC | North Carolina |  |  |  | 10382 | UNIT1 | 3545 | Biomass |  |  |  | Stoker |  | Y | Y |  |  |  |  | 22.999 | [20 empty] | Not Coal Steam or O/G Steam | 0 | 0 |  | 26.94%
NC Renewable Power - Lumberton LLC | North Carolina |  |  |  | 10382 | UNIT2 | 3546 | Biomass |  |  |  | Stoker |  | Y | Y |  |  |  |  | 24.814 | [20 empty] | Not Coal Steam or O/G Steam | 0 | 0 |  | 28.62%
NCEMC Anson Plant | North Carolina |  |  |  | 56249 | ES1-A | 89583 | Combustion Turbine |  |  |  | Combustion turbine |  |  |  |  | 2.114 | 49190.518 | 4900.34 | 1.9437 | 2.114 |  | 49190.518 | 4900.34 | 2.114 |  | 2.114 |  | 2.114 |  | 2.114 |  | 2.114 |  | 2.114 |  | 2.114 |  | 2.114 | 2.114 | Not Coal Steam or O/G Steam | 0.085952 | 0.085952 |  | 3.694%
NCEMC Anson Plant | North Carolina |  |  |  | 56249 | ES1-B | 89584 | Combustion Turbine |  |  |  | Combustion turbine |  |  |  |  | 2.176 | 49479.525 | 4957.57 | 2.0393 | 2.176 |  | 49479.525 | 4957.57 | 2.176 |  | 2.176 |  | 2.176 |  | 2.176 |  | 2.176 |  | 2.176 |  | 2.176 |  | 2.176 | 2.176 | Not Coal Steam or O/G Steam | 0.087956 | 0.087956 |  | 3.792%
NCEMC Anson Plant | North Carolina |  |  |  | 56249 | ES2-A | 89585 | Combustion Turbine |  |  |  | Combustion turbine |  |  |  |  | 2.798 | 63064.76 | 6177.48 | 2.1617 | 2.798 |  | 63064.76 | 6177.48 | 2.798 |  | 2.798 |  | 2.798 |  | 2.798 |  | 2.798 |  | 2.798 |  | 2.798 |  | 2.798 | 2.798 | Not Coal Steam or O/G Steam | 0.088734 | 0.088734 |  | 3.997%
NCEMC Anson Plant | North Carolina |  |  |  | 56249 | ES2-B | 89586 | Combustion Turbine |  |  |  | Combustion turbine |  |  |  |  | 2.707 | 62952.116 | 6198.23 | 1.9657 | 2.707 |  | 62952.116 | 6198.23 | 2.707 |  | 2.707 |  | 2.707 |  | 2.707 |  | 2.707 |  | 2.707 |  | 2.707 |  | 2.707 | 2.707 | Not Coal Steam or O/G Steam | 0.086002 | 0.086002 |  | 3.748%
NCEMC Anson Plant | North Carolina |  |  |  | 56249 | ES3-A | 89587 | Combustion Turbine |  |  |  | Combustion turbine |  |  |  |  | 2.51 | 58246.995 | 5886.58 | 1.868 | 2.51 |  | 58246.995 | 5886.58 | 2.51 |  | 2.51 |  | 2.51 |  | 2.51 |  | 2.51 |  | 2.51 |  | 2.51 |  | 2.51 | 2.51 | Not Coal Steam or O/G Steam | 0.086185 | 0.086185 |  | 3.551%
NCEMC Anson Plant | North Carolina |  |  |  | 56249 | ES3-B | 89588 | Combustion Turbine |  |  |  | Combustion turbine |  |  |  |  | 2.676 | 60854.899 | 6134.25 | 2.0497 | 2.676 |  | 60854.899 | 6134.25 | 2.676 |  | 2.676 |  | 2.676 |  | 2.676 |  | 2.676 |  | 2.676 |  | 2.676 |  | 2.676 | 2.676 | Not Coal Steam or O/G Steam | 0.087947 | 0.087947 |  | 3.824%
NCEMC Anson Plant | North Carolina |  |  |  | 56249 | ES4-A | 89589 | Combustion Turbine |  |  |  | Combustion turbine |  |  |  |  | 1.915 | 41541.324 | 4151.62 | 1.8617 | 1.915 |  | 41541.324 | 4151.62 | 1.915 |  | 1.915 |  | 1.915 |  | 1.915 |  | 1.915 |  | 1.915 |  | 1.915 |  | 1.915 | 1.915 | Not Coal Steam or O/G Steam | 0.092197 | 0.092197 |  | 3.318%
NCEMC Anson Plant | North Carolina |  |  |  | 56249 | ES4-B | 89590 | Combustion Turbine |  |  |  | Combustion turbine |  |  |  |  | 2.178 | 43620.881 | 4346.22 | 1.9237 | 2.178 |  | 43620.881 | 4346.22 | 2.178 |  | 2.178 |  | 2.178 |  | 2.178 |  | 2.178 |  | 2.178 |  | 2.178 |  | 2.178 | 2.178 | Not Coal Steam or O/G Steam | 0.09986 | 0.09986 |  | 3.237%
NCEMC Anson Plant | North Carolina |  |  |  | 56249 | ES5-A | 89591 | Combustion Turbine |  |  |  | Combustion turbine |  |  |  |  | 1.641 | 36867.649 | 3832.59 | 1.82 | 1.641 |  | 36867.649 | 3832.59 | 1.641 |  | 1.641 |  | 1.641 |  | 1.641 |  | 1.641 |  | 1.641 |  | 1.641 |  | 1.641 | 1.641 | Not Coal Steam or O/G Steam | 0.089021 | 0.089021 |  | 3.357%
NCEMC Anson Plant | North Carolina |  |  |  | 56249 | ES5-B | 89592 | Combustion Turbine |  |  |  | Combustion turbine |  |  |  |  | 1.696 | 38140.999 | 3972.43 | 1.7987 | 1.696 |  | 38140.999 | 3972.43 | 1.696 |  | 1.696 |  | 1.696 |  | 1.696 |  | 1.696 |  | 1.696 |  | 1.696 |  | 1.696 | 1.696 | Not Coal Steam or O/G Steam | 0.088933 | 0.088933 |  | 3.312%
NCEMC Anson Plant | North Carolina |  |  |  | 56249 | ES6-A | 89593 | Combustion Turbine |  |  |  | Combustion turbine |  |  |  |  | 2.229 | 49274.808 | 4967.17 | 2.0743 | 2.229 |  | 49274.808 | 4967.17 | 2.229 |  | 2.229 |  | 2.229 |  | 2.229 |  | 2.229 |  | 2.229 |  | 2.229 |  | 2.229 | 2.229 | Not Coal Steam or O/G Steam | 0.090472 | 0.090472 |  | 3.767%
NCEMC Anson Plant | North Carolina |  |  |  | 56249 | ES6-B | 89594 | Combustion Turbine |  |  |  | Combustion turbine |  |  |  |  | 2.195 | 48949.396 | 4975.95 | 2.0637 | 2.195 |  | 48949.396 | 4975.95 | 2.195 |  | 2.195 |  | 2.195 |  | 2.195 |  | 2.195 |  | 2.195 |  | 2.195 |  | 2.195 | 2.195 | Not Coal Steam or O/G Steam | 0.089684 | 0.089684 |  | 3.768%
NCEMC Hamlet Plant | North Carolina |  |  |  | 56292 | ES1-A | 89611 | Combustion Turbine |  |  |  | Combustion turbine |  |  |  |  | 3.561 | 83135.152 | 8210.05 | 3.3637 | 3.561 |  | 83135.152 | 8210.05 | 3.561 |  | 3.561 |  | 3.561 |  | 3.561 |  | 3.561 |  | 3.561 |  | 3.561 |  | 3.561 | 3.561 | Not Coal Steam or O/G Steam | 0.085668 | 0.085668 |  | 6.478%
NCEMC Hamlet Plant | North Carolina |  |  |  | 56292 | ES1-B | 89612 | Combustion Turbine |  |  |  | Combustion turbine |  |  |  |  | 3.893 | 88489.617 | 8798.69 | 3.701 | 3.893 |  | 88489.617 | 8798.69 | 3.893 |  | 3.893 |  | 3.893 |  | 3.893 |  | 3.893 |  | 3.893 |  | 3.893 |  | 3.893 | 3.893 | Not Coal Steam or O/G Steam | 0.087988 | 0.087988 |  | 6.947%
NCEMC Hamlet Plant | North Carolina |  |  |  | 56292 | ES2-A | 89613 | Combustion Turbine |  |  |  | Combustion turbine |  |  |  |  | 1.356 | 30470.004 | 3090.85 | 0.74067 | 1.356 |  | 30470.004 | 3090.85 | 1.356 |  | 1.356 |  | 1.356 |  | 1.356 |  | 1.356 |  | 1.356 |  | 1.356 |  | 1.356 | 1.356 | Not Coal Steam or O/G Steam | 0.089006 | 0.089006 |  | 1.362%
NCEMC Hamlet Plant | North Carolina |  |  |  | 56292 | ES2-B | 89614 | Combustion Turbine |  |  |  | Combustion turbine |  |  |  |  | 1.465 | 32887.599 | 3336.94 | 0.79367 | 1.465 |  | 32887.599 | 3336.94 | 1.465 |  | 1.465 |  | 1.465 |  | 1.465 |  | 1.465 |  | 1.465 |  | 1.465 |  | 1.465 | 1.465 | Not Coal Steam or O/G Steam | 0.089091 | 0.089091 |  | 1.456%
NCEMC Hamlet Plant | North Carolina |  |  |  | 56292 | ES3-A | 89615 | Combustion Turbine |  |  |  | Combustion turbine |  |  |  |  | 1.442 | 31579.402 | 3209.81 | 0.78 | 1.442 |  | 31579.402 | 3209.81 | 1.442 |  | 1.442 |  | 1.442 |  | 1.442 |  | 1.442 |  | 1.442 |  | 1.442 |  | 1.442 | 1.442 | Not Coal Steam or O/G Steam | 0.091325 | 0.091325 |  | 1.402%
NCEMC Hamlet Plant | North Carolina |  |  |  | 56292 | ES3-B | 89616 | Combustion Turbine |  |  |  | Combustion turbine |  |  |  |  | 1.486 | 33539.392 | 3383.53 | 0.78867 | 1.486 |  | 33539.392 | 3383.53 | 1.486 |  | 1.486 |  | 1.486 |  | 1.486 |  | 1.486 |  | 1.486 |  | 1.486 |  | 1.486 | 1.486 | Not Coal Steam or O/G Steam | 0.088612 | 0.088612 |  | 1.458%
NCEMC Hamlet Plant | North Carolina |  |  |  | 56292 | ES4-A | 89617 | Combustion Turbine |  |  |  | Combustion turbine |  |  |  |  | 3.759 | 86083.935 | 8748.27 | 3.5207 | 3.759 |  | 86083.935 | 8748.27 | 3.759 |  | 3.759 |  | 3.759 |  | 3.759 |  | 3.759 |  | 3.759 |  | 3.759 |  | 3.759 | 3.759 | Not Coal Steam or O/G Steam | 0.087333 | 0.087333 |  | 6.652%
NCEMC Hamlet Plant | North Carolina |  |  |  | 56292 | ES4-B | 89618 | Combustion Turbine |  |  |  | Combustion turbine |  |  |  |  | 3.588 | 83748.806 | 8654.01 | 3.3857 | 3.588 |  | 83748.806 | 8654.01 | 3.588 |  | 3.588 |  | 3.588 |  | 3.588 |  | 3.588 |  | 3.588 |  | 3.588 |  | 3.588 | 3.588 | Not Coal Steam or O/G Steam | 0.085685 | 0.085685 |  | 6.519%
NCEMC Hamlet Plant | North Carolina |  |  |  | 56292 | ES5-A | 89619 | Combustion Turbine |  |  |  | Combustion turbine |  |  |  |  | 3.746 | 84960.14 | 8457.27 | 3.2677 | 3.746 |  | 84960.14 | 8457.27 | 3.746 |  | 3.746 |  | 3.746 |  | 3.746 |  | 3.746 |  | 3.746 |  | 3.746 |  | 3.746 | 3.746 | Not Coal Steam or O/G Steam | 0.088183 | 0.088183 |  | 6.114%
NCEMC Hamlet Plant | North Carolina |  |  |  | 56292 | ES5-B | 89620 | Combustion Turbine |  |  |  | Combustion turbine |  |  |  |  | 3.847 | 87920.075 | 8710.09 | 3.425 | 3.847 |  | 87920.075 | 8710.09 | 3.847 |  | 3.847 |  | 3.847 |  | 3.847 |  | 3.847 |  | 3.847 |  | 3.847 |  | 3.847 | 3.847 | Not Coal Steam or O/G Steam | 0.087511 | 0.087511 |  | 6.464%
NCEMC Hamlet Plant | North Carolina |  |  |  | 56292 | ES6-A | 90839 | Combustion Turbine |  |  |  | Combustion turbine |  |  |  |  | 1.42 | 31803.964 | 3289.74 | 0.773 | 1.42 |  | 31803.964 | 3289.74 | 1.42 |  | 1.42 |  | 1.42 |  | 1.42 |  | 1.42 |  | 1.42 |  | 1.42 |  | 1.42 | 1.42 | Not Coal Steam or O/G Steam | 0.089297 | 0.089297 |  | 1.414%
NCEMC Hamlet Plant | North Carolina |  |  |  | 56292 | ES6-B | 90840 | Combustion Turbine |  |  |  | Combustion turbine |  |  |  |  | 1.418 | 32236.043 | 3270.76 | 0.77433 | 1.418 |  | 32236.043 | 3270.76 | 1.418 |  | 1.418 |  | 1.418 |  | 1.418 |  | 1.418 |  | 1.418 |  | 1.418 |  | 1.418 | 1.418 | Not Coal Steam or O/G Steam | 0.087976 | 0.087976 |  | 1.437%
Plant Rowan County | North Carolina |  |  |  | 7826 | 1 | 3248 | Combustion Turbine |  |  |  | Combustion turbine |  |  |  |  | 15.819 | 962000.403 | 89297.8 | 20.0397 | 15.819 |  | 962000.403 | 89297.8 | 15.819 |  | 15.819 |  | 15.819 |  | 15.819 |  | 15.819 |  | 15.819 |  | 15.819 |  | 15.819 | 15.819 | Not Coal Steam or O/G Steam | 0.032888 | 0.032888 |  | 17.56%
Plant Rowan County | North Carolina |  |  |  | 7826 | 2 | 3249 | Combustion Turbine |  |  |  | Combustion turbine |  |  |  |  | 15.848 | 925897.826 | 86150.7 | 16.2497 | 15.848 |  | 925897.826 | 86150.7 | 15.848 |  | 15.848 |  | 15.848 |  | 15.848 |  | 15.848 |  | 15.848 |  | 15.848 |  | 15.848 | 15.848 | Not Coal Steam or O/G Steam | 0.034233 | 0.034233 |  | 13.26%
Plant Rowan County | North Carolina |  |  |  | 7826 | 3 | 3250 | Combustion Turbine |  |  |  | Combustion turbine |  |  |  |  | 22.908 | 1337658.176 | 119993.3 | 21.3213 | 22.908 |  | 1337658.176 | 119993.3 | 22.908 |  | 22.908 |  | 22.908 |  | 22.908 |  | 22.908 |  | 22.908 |  | 22.908 |  | 22.908 | 22.908 | Not Coal Steam or O/G Steam | 0.034251 | 0.034251 |  | 17.9%
Plant Rowan County | North Carolina |  |  |  | 7826 | 4 | 3251 | Combined Cycle |  |  |  | Combined cycle | Y |  |  |  | 31.986 | 5684722.161 | 535806.65 | 31.2693 | 31.986 |  | 5684722.161 | 535806.65 | 31.986 |  | 31.986 |  | 31.986 |  | 31.986 |  | 31.986 |  | 31.986 |  | 31.986 |  | 31.986 | 31.986 | Not Coal Steam or O/G Steam | 0.011253 | 0.011253 |  | 77.41%
Plant Rowan County | North Carolina |  |  |  | 7826 | 5 | 3252 | Combined Cycle |  |  |  | Combined cycle | Y |  |  |  | 32.217 | 5796914.008 | 550350.19 | 31.654 | 32.217 |  | 5796914.008 | 550350.19 | 32.217 |  | 32.217 |  | 32.217 |  | 32.217 |  | 32.217 |  | 32.217 |  | 32.217 |  | 32.217 | 32.217 | Not Coal Steam or O/G Steam | 0.011115 | 0.011115 |  | 80.32%
Richmond County Plant | North Carolina |  |  |  | 7805 | 1 | 3235 | Combustion Turbine |  |  |  | Combustion turbine |  |  |  |  | 17.545 | 987731.422 | 92716.94 | 20.9483 | 17.545 |  | 987731.422 | 92716.94 | 17.545 |  | 17.545 |  | 17.545 |  | 17.545 |  | 17.545 |  | 17.545 |  | 17.545 |  | 17.545 | 17.545 | Not Coal Steam or O/G Steam | 0.035526 | 0.035526 |  | 14.68%
Richmond County Plant | North Carolina |  |  |  | 7805 | 10 | 90495 | Combined Cycle |  |  |  | Combined cycle | Y |  |  |  | 19.172 | 6484257.925 | 942813.46 | 19.545 | 19.172 |  | 6484257.925 | 942813.46 | 19.172 |  | 19.172 |  | 19.172 |  | 19.172 |  | 19.172 |  | 19.172 |  | 19.172 |  | 19.172 | 19.172 | Not Coal Steam or O/G Steam | 0.0059134 | 0.0059134 |  | 70.35%
Richmond County Plant | North Carolina |  |  |  | 7805 | 2 | 3236 | Combustion Turbine |  |  |  | Combustion turbine |  |  |  |  | 22.507 | 1241639.08 | 119177.99 | 22.4053 | 22.507 |  | 1241639.08 | 119177.99 | 22.507 |  | 22.507 |  | 22.507 |  | 22.507 |  | 22.507 |  | 22.507 |  | 22.507 |  | 22.507 | 22.507 | Not Coal Steam or O/G Steam | 0.036254 | 0.036254 |  | 17.18%
Richmond County Plant | North Carolina |  |  |  | 7805 | 3 | 3237 | Combustion Turbine |  |  |  | Combustion turbine |  |  |  |  | 19.973 | 1028476.351 | 92926.45 | 22.2317 | 19.973 |  | 1028476.351 | 92926.45 | 19.973 |  | 19.973 |  | 19.973 |  | 19.973 |  | 19.973 |  | 19.973 |  | 19.973 |  | 19.973 | 19.973 | Not Coal Steam or O/G Steam | 0.03884 | 0.03884 |  | 14.87%
Richmond County Plant | North Carolina |  |  |  | 7805 | 4 | 3238 | Combustion Turbine |  |  |  | Combustion turbine |  |  |  |  | 20.753 | 1138091.449 | 107122.62 | 18.58 | 20.753 |  | 1138091.449 | 107122.62 | 20.753 |  | 20.753 |  | 20.753 |  | 20.753 |  | 20.753 |  | 20.753 |  | 20.753 |  | 20.753 | 20.753 | Not Coal Steam or O/G Steam | 0.03647 | 0.03647 |  | 13.78%
Richmond County Plant | North Carolina |  |  |  | 7805 | 6 | 3240 | Combustion Turbine |  |  |  | Combustion turbine |  |  |  |  | 21.101 | 1211331.644 | 112170.98 | 19.674 | 21.101 |  | 1211331.644 | 112170.98 | 21.101 |  | 21.101 |  | 21.101 |  | 21.101 |  | 21.101 |  | 21.101 |  | 21.101 |  | 21.101 | 21.101 | Not Coal Steam or O/G Steam | 0.034839 | 0.034839 |  | 14.52%
Richmond County Plant | North Carolina |  |  |  | 7805 | 7 | 3241 | Combined Cycle |  |  |  | Combined cycle | Y |  |  |  | 18.594 | 4770918.394 | 441410.17 | 20.1623 | 18.594 |  | 4770918.394 | 441410.17 | 18.594 |  | 18.594 |  | 18.594 |  | 18.594 |  | 18.594 |  | 18.594 |  | 18.594 |  | 18.594 | 18.594 | Not Coal Steam or O/G Steam | 0.0077947 | 0.0077947 |  | 70.28%
Richmond County Plant | North Carolina |  |  |  | 7805 | 8 | 3242 | Combined Cycle |  |  |  | Combined cycle | Y |  |  |  | 18.803 | 4685894.184 | 433226.4 | 20.051 | 18.803 |  | 4685894.184 | 433226.4 | 18.803 |  | 18.803 |  | 18.803 |  | 18.803 |  | 18.803 |  | 18.803 |  | 18.803 |  | 18.803 | 18.803 | Not Coal Steam or O/G Steam | 0.0080254 | 0.0080254 |  | 69.8%
Richmond County Plant | North Carolina |  |  |  | 7805 | 9 | 90494 | Combined Cycle |  |  |  | Combined cycle | Y |  |  |  | 19.454 | 6346796.393 | 917676.84 | 20.034 | 19.454 |  | 6346796.393 | 917676.84 | 19.454 |  | 19.454 |  | 19.454 |  | 19.454 |  | 19.454 |  | 19.454 |  | 19.454 |  | 19.454 | 19.454 | Not Coal Steam or O/G Steam | 0.0061303 | 0.0061303 |  | 69.69%
Rockingham County Combustion Turbine | North Carolina |  |  |  | 55116 | CT1 | 3935 | Combustion Turbine |  |  |  | Combustion turbine |  |  |  |  | 9.314 | 401141.752 | 37538.78 | 15.249 | 9.314 |  | 401141.752 | 37538.78 | 9.314 |  | 9.314 |  | 9.314 |  | 9.314 |  | 9.314 |  | 9.314 |  | 9.314 |  | 9.314 | 9.314 | Not Coal Steam or O/G Steam | 0.046437 | 0.046437 |  | 9.297%
Rockingham County Combustion Turbine | North Carolina |  |  |  | 55116 | CT2 | 3936 | Combustion Turbine |  |  |  | Combustion turbine |  |  |  |  | 17.928 | 774454.918 | 72820.81 | 19.6367 | 17.928 |  | 774454.918 | 72820.81 | 17.928 |  | 17.928 |  | 17.928 |  | 17.928 |  | 17.928 |  | 17.928 |  | 17.928 |  | 17.928 | 17.928 | Not Coal Steam or O/G Steam | 0.046298 | 0.046298 |  | 12.22%
Rockingham County Combustion Turbine | North Carolina |  |  |  | 55116 | CT3 | 3937 | Combustion Turbine |  |  |  | Combustion turbine |  |  |  |  | 26.324 | 1135099.784 | 107623.68 | 21.5603 | 26.324 |  | 1135099.784 | 107623.68 | 26.324 |  | 26.324 |  | 26.324 |  | 26.324 |  | 26.324 |  | 26.324 |  | 26.324 |  | 26.324 | 26.324 | Not Coal Steam or O/G Steam | 0.046382 | 0.046382 |  | 13.23%
Rockingham County Combustion Turbine | North Carolina |  |  |  | 55116 | CT4 | 3938 | Combustion Turbine |  |  |  | Combustion turbine |  |  |  |  | 23.316 | 1046124.232 | 97191.38 | 18.979 | 23.316 |  | 1046124.232 | 97191.38 | 23.316 |  | 23.316 |  | 23.316 |  | 23.316 |  | 23.316 |  | 23.316 |  | 23.316 |  | 23.316 | 23.316 | Not Coal Steam or O/G Steam | 0.044576 | 0.044576 |  | 11.92%
Rockingham County Combustion Turbine | North Carolina |  |  |  | 55116 | CT5 | 3939 | Combustion Turbine |  |  |  | Combustion turbine |  |  |  |  | 20.015 | 883608.348 | 82946.7 | 18.2197 | 20.015 |  | 883608.348 | 82946.7 | 20.015 |  | 20.015 |  | 20.015 |  | 20.015 |  | 20.015 |  | 20.015 |  | 20.015 |  | 20.015 | 20.015 | Not Coal Steam or O/G Steam | 0.045303 | 0.045303 |  | 11.17%
Rosemary Power Station | North Carolina |  |  |  | 50555 | 1 | 89294 | Combined Cycle |  |  |  | Combined cycle |  |  |  |  | 2.38 | 24824.303 | 1731.95 | 1.1253 | 2.38 |  | 24824.303 | 1731.95 | 2.38 |  | 2.38 |  | 2.38 |  | 2.38 |  | 2.38 |  | 2.38 |  | 2.38 |  | 2.38 | 2.38 | Not Coal Steam or O/G Steam | 0.19175 | 0.19175 |  | 0.2793%
Rosemary Power Station | North Carolina |  |  |  | 50555 | 2 | 89295 | Combined Cycle |  |  |  | Combined cycle |  |  |  |  | 1.723 | 15251.9 | 999.8 | 1.9533 | 1.723 |  | 15251.9 | 999.8 | 1.723 |  | 1.723 |  | 1.723 |  | 1.723 |  | 1.723 |  | 1.723 |  | 1.723 |  | 1.723 | 1.723 | Not Coal Steam or O/G Steam | 0.22594 | 0.22594 |  | 0.8702%
Roxboro | North Carolina |  |  |  | 2712 | 1 | 1831 | Coal Steam |  |  | 2029 | Dry bottom wall-fired boiler | Y |  |  | 379 | 141.421 | 2428151.309 | 237633.48 | 228.191 | 141.421 |  | 2428151.309 | 237633.48 | 141.421 |  | 141.421 |  | 141.421 |  | 97.1261 | Optimize SCR | 97.1261 |  | 97.1261 |  | 97.1261 |  | 97.1261 | 97.1261 | Existing SCR | 0.08 | 0.08 |  | 22.27%
Roxboro | North Carolina |  |  |  | 2712 | 2 | 1832 | Coal Steam |  |  | 2029 | Tangentially-fired | Y |  |  | 668 | 267.159 | 4567549.427 | 514490.62 | 434.6333 | 267.159 |  | 4567549.427 | 514490.62 | 267.159 |  | 267.159 |  | 267.159 |  | 182.702 | Optimize SCR | 182.702 |  | 182.702 |  | 182.702 |  | 182.702 | 182.702 | Existing SCR | 0.08 | 0.08 |  | 26.85%
Roxboro | North Carolina |  |  |  | 2712 | 3A | 1833 | Coal Steam | 12 | 2034 | 2035 | Dry bottom wall-fired boiler | Y |  | Y | 347 | 471.009 | 6638435.157 |  | 448.72 | 471.009 |  | 6638435.157 |  | 471.009 |  | 471.009 |  | 471.009 |  | 265.5374 | Optimize SCR | 265.5374 |  | 265.5374 |  | 265.5374 |  | 265.5374 | 265.5374 | Existing SCR | 0.08 | 0.08 |  | 40.59%
Roxboro | North Carolina |  |  |  | 2712 | 3B | 1834 | Coal Steam | 12 | 2034 | 2035 | Dry bottom wall-fired boiler | Y |  | Y | 347 | 548.18 | 7318966.775 |  | 476.5043 | 548.18 |  | 7318966.775 |  | 548.18 |  | 548.18 |  | 548.18 |  | 292.7587 | Optimize SCR | 292.7587 |  | 292.7587 |  | 292.7587 |  | 292.7587 | 292.7587 | Existing SCR | 0.08 | 0.08 |  | 42.25%
Roxboro | North Carolina |  |  |  | 2712 | 4A | 1835 | Coal Steam | 12 | 2034 | 2035 | Dry bottom wall-fired boiler | Y |  | Y | 349 | 389.918 | 7547228.476 |  | 424.31 | 389.918 |  | 7547228.476 |  | 389.918 |  | 389.918 |  | 389.918 |  | 301.8891 | Optimize SCR | 301.8891 |  | 301.8891 |  | 301.8891 |  | 301.8891 | 301.8891 | Existing SCR | 0.08 | 0.08 |  | 43.4%
Roxboro | North Carolina |  |  |  | 2712 | 4B | 1836 | Coal Steam | 12 | 2034 | 2035 | Dry bottom wall-fired boiler | Y |  | Y | 349 | 313.428 | 5866463.67 |  | 358.8343 | 313.428 |  | 5866463.67 |  | 313.428 |  | 313.428 |  | 313.428 |  | 234.6585 | Optimize SCR | 234.6585 |  | 234.6585 |  | 234.6585 |  | 234.6585 | 234.6585 | Existing SCR | 0.08 | 0.08 |  | 36.18%
W H Weatherspoon | North Carolina |  |  |  | 2716 | 4 | 88324 | Combustion Turbine |  |  |  | Combustion turbine |  |  |  |  | 3.191 | 5317.6 | 0 | 1.648 | 3.191 |  | 5317.6 | 0 | 3.191 |  | 3.191 |  | 3.191 |  | 3.191 |  | 3.191 |  | 3.191 |  | 3.191 |  | 3.191 | 3.191 | Not Coal Steam or O/G Steam | 1.2002 | 1.2002 |  | 0.1305%
W H Weatherspoon | North Carolina |  |  |  | 2716 | 5 | 88325 | Combustion Turbine |  |  |  | Combustion turbine |  |  |  |  | 3.668 | 6114.1 | 0 | 1.8267 | 3.668 |  | 6114.1 | 0 | 3.668 |  | 3.668 |  | 3.668 |  | 3.668 |  | 3.668 |  | 3.668 |  | 3.668 |  | 3.668 | 3.668 | Not Coal Steam or O/G Steam | 1.1998 | 1.1998 |  | 0.1447%
W H Weatherspoon | North Carolina |  |  |  | 2716 | 6 | 88326 | Combustion Turbine |  |  |  | Combustion turbine |  |  |  |  | 3.531 | 5884.9 | 0 | 1.7833 | 3.531 |  | 5884.9 | 0 | 3.531 |  | 3.531 |  | 3.531 |  | 3.531 |  | 3.531 |  | 3.531 |  | 3.531 |  | 3.531 | 3.531 | Not Coal Steam or O/G Steam | 1.2 | 1.2 |  | 0.1413%
W H Weatherspoon | North Carolina |  |  |  | 2716 | 7 | 88327 | Combustion Turbine |  |  |  | Combustion turbine |  |  |  |  | 4.614 | 7689.8 | 0 | 2.1397 | 4.614 |  | 7689.8 | 0 | 4.614 |  | 4.614 |  | 4.614 |  | 4.614 |  | 4.614 |  | 4.614 |  | 4.614 |  | 4.614 | 4.614 | Not Coal Steam or O/G Steam | 1.2 | 1.2 |  | 0.1695%
Antelope Valley | North Dakota |  |  |  | 6469 | B1 | 2885 | Coal Steam |  |  |  | Tangentially-fired |  |  |  | 450 | 512.967 | 9190217.654 | 925370 | 664.8983 | 512.967 |  | 9190217.654 | 925370 | 512.967 |  | 512.967 |  | 512.967 |  | 512.967 |  | 512.967 |  | 512.967 |  | 512.967 |  | 371.3612 | 229.7554 | Coal Steam SCR Retrofit | 0.11163 | 0.05 |  | 51.75%
Antelope Valley | North Dakota |  |  |  | 6469 | B2 | 2886 | Coal Steam |  |  |  | Tangentially-fired |  |  |  | 450 | 851.879 | 15484615.011 | 1420913.59 | 761.5387 | 851.879 |  | 15484615.011 | 1420913.59 | 851.879 |  | 851.879 |  | 851.879 |  | 851.879 |  | 851.879 |  | 851.879 |  | 851.879 |  | 619.4972 | 387.1154 | Coal Steam SCR Retrofit | 0.11003 | 0.05 |  | 61%
Coal Creek | North Dakota |  |  |  | 6030 | 1 | 2692 | Coal Steam |  |  |  | Tangentially-fired |  |  |  | 574 | 1424.817 | 20442494.381 | 2065513.88 | 1539.2157 | 1424.817 |  | 20442494.381 | 2065513.88 | 1424.817 |  | 1424.817 |  | 1424.817 |  | 1424.817 |  | 1424.817 |  | 1424.817 |  | 1424.817 |  | 967.9397 | 511.0624 | Coal Steam SCR Retrofit | 0.1394 | 0.05 |  | 85.68%
Coal Creek | North Dakota |  |  |  | 6030 | 2 | 2693 | Coal Steam |  |  |  | Tangentially-fired |  |  |  | 573 | 1257.268 | 19259936.3 | 2011944.02 | 1141.5853 | 1257.268 |  | 19259936.3 | 2011944.02 | 1257.268 |  | 1257.268 |  | 1257.268 |  | 1257.268 |  | 1257.268 |  | 1257.268 |  | 1257.268 |  | 869.3832 | 481.4984 | Coal Steam SCR Retrofit | 0.13056 | 0.05 |  | 75.65%
Coyote | North Dakota |  |  |  | 8222 | B1 | 3469 | Coal Steam |  |  |  | Cyclone boiler |  |  |  | 429 | 2590.973 | 12082212.681 | 1098674.21 | 2257.8497 | 2590.973 |  | 12082212.681 | 1098674.21 | 2590.973 |  | 2590.973 |  | 2590.973 |  | 2590.973 |  | 2590.973 |  | 2590.973 |  | 2590.973 |  | 1446.5142 | 302.0553 | Coal Steam SCR Retrofit | 0.42889 | 0.05 |  | 53.31%
Leland Olds | North Dakota |  |  |  | 2817 | 1 | 1876 | Coal Steam |  |  |  | Dry bottom wall-fired boiler |  | Y |  | 222 | 340.663 | 5187582.366 | 527126.55 | 328.0307 | 340.663 |  | 5187582.366 | 527126.55 | 340.663 |  | 340.663 |  | 340.663 |  | 340.663 |  | 340.663 |  | 340.663 |  | 340.663 |  | 235.1763 | 129.6896 | Coal Steam SCR Retrofit | 0.13134 | 0.05 |  | 42.15%
Leland Olds | North Dakota |  |  |  | 2817 | 2 | 1877 | Coal Steam |  |  |  | Cyclone boiler |  | Y |  | 445 | 1571.606 | 9424454.786 | 900389.68 | 1563.6103 | 1571.606 |  | 9424454.786 | 900389.68 | 1571.606 |  | 1571.606 |  | 1571.606 |  | 1571.606 |  | 1571.606 |  | 1360.2787 | Y | 1360.2787 |  | 797.945 | 235.6114 | Coal Steam SCR Retrofit | 0.28867 | 0.05 |  | 50.7%
Lonesome Creek Station | North Dakota |  |  |  | 57943 | CT1 | 90836 | Combustion Turbine |  |  |  | Combustion turbine | Y |  |  |  | 3.636 | 698510.313 | 71976.28 | 3.5093 | 3.636 |  | 698510.313 | 71976.28 | 3.636 |  | 3.636 |  | 3.636 |  | 3.636 |  | 3.636 |  | 3.636 |  | 3.636 |  | 3.636 | 3.636 | Not Coal Steam or O/G Steam | 0.010411 | 0.010411 |  | 31.47%
Lonesome Creek Station | North Dakota |  |  |  | 57943 | CT2 | 90837 | Combustion Turbine |  |  |  | Combustion turbine | Y |  |  |  | 4.682 | 802004.761 | 82121.73 | 3.7873 | 4.682 |  | 802004.761 | 82121.73 | 4.682 |  | 4.682 |  | 4.682 |  | 4.682 |  | 4.682 |  | 4.682 |  | 4.682 |  | 4.682 | 4.682 | Not Coal Steam or O/G Steam | 0.011676 | 0.011676 |  | 35.27%
Lonesome Creek Station | North Dakota |  |  |  | 57943 | CT3 | 90838 | Combustion Turbine |  |  |  | Combustion turbine | Y |  |  |  | 5.081 | 791585.395 | 82011.36 | 3.807 | 5.081 |  | 791585.395 | 82011.36 | 5.081 |  | 5.081 |  | 5.081 |  | 5.081 |  | 5.081 |  | 5.081 |  | 5.081 |  | 5.081 | 5.081 | Not Coal Steam or O/G Steam | 0.012838 | 0.012838 |  | 31.75%
Lonesome Creek Station | North Dakota |  |  |  | 57943 | CT4 | 91086 | Combustion Turbine |  |  |  | Combustion turbine | Y |  |  |  | 3.737 | 619456.613 | 61312.47 | 4.8887 | 3.737 |  | 619456.613 | 61312.47 | 3.737 |  | 3.737 |  | 3.737 |  | 3.737 |  | 3.737 |  | 3.737 |  | 3.737 |  | 3.737 | 3.737 | Not Coal Steam or O/G Steam | 0.012065 | 0.012065 |  | 43.71%
Lonesome Creek Station | North Dakota |  |  |  | 57943 | CT5 | 91087 | Combustion Turbine |  |  |  | Combustion turbine | Y |  |  |  | 5.633 | 865872.837 | 86779.63 | 4.9197 | 5.633 |  | 865872.837 | 86779.63 | 5.633 |  | 5.633 |  | 5.633 |  | 5.633 |  | 5.633 |  | 5.633 |  | 5.633 |  | 5.633 | 5.633 | Not Coal Steam or O/G Steam | 0.013011 | 0.013011 |  | 42.01%
Milton R Young | North Dakota |  |  |  | 2823 | B1 | 1878 | Coal Steam |  |  |  | Cyclone boiler |  | Y |  | 237 | 1216.948 | 7319858.158 | 726479.84 | 1369.221 | 1216.948 |  | 7319858.158 | 726479.84 | 1216.948 |  | 1216.948 |  | 1216.948 |  | 1216.948 |  | 1216.948 |  | 978.0428 | Y | 978.0428 |  | 580.5197 | 182.9965 | Coal Steam SCR Retrofit | 0.26723 | 0.05 |  | 67.11%
Milton R Young | North Dakota |  |  |  | 2823 | B2 | 1879 | Coal Steam |  |  |  | Cyclone boiler |  | Y |  | 447 | 2347.591 | 14148841.736 | 1385394.1 | 2213.9653 | 2347.591 |  | 14148841.736 | 1385394.1 | 2347.591 |  | 2347.591 |  | 2347.591 |  | 2347.591 |  | 2347.591 |  | 2005.8105 | Y | 2005.8105 |  | 1179.7658 | 353.721 | Coal Steam SCR Retrofit | 0.28353 | 0.05 |  | 55.06%
Pioneer Generating Station | North Dakota |  |  |  | 57881 | CT1 | 90805 | Combustion Turbine |  |  |  | Combustion turbine | Y |  |  |  | 3.218 | 437178.202 | 40314.87 | 2.5403 | 3.218 |  | 437178.202 | 40314.87 | 3.218 |  | 3.218 |  | 3.218 |  | 3.218 |  | 3.218 |  | 3.218 |  | 3.218 |  | 3.218 | 3.218 | Not Coal Steam or O/G Steam | 0.014722 | 0.014722 |  | 19.29%
Pioneer Generating Station | North Dakota |  |  |  | 57881 | CT2 | 90834 | Combustion Turbine |  |  |  | Combustion turbine | Y |  |  |  | 2.991 | 485315.876 | 44217.97 | 2.44 | 2.991 |  | 485315.876 | 44217.97 | 2.991 |  | 2.991 |  | 2.991 |  | 2.991 |  | 2.991 |  | 2.991 |  | 2.991 |  | 2.991 | 2.991 | Not Coal Steam or O/G Steam | 0.012326 | 0.012326 |  | 20.5%
Pioneer Generating Station | North Dakota |  |  |  | 57881 | CT3 | 90835 | Combustion Turbine |  |  |  | Combustion turbine | Y |  |  |  | 3.333 | 501542.767 | 46444.56 | 2.4597 | 3.333 |  | 501542.767 | 46444.56 | 3.333 |  | 3.333 |  | 3.333 |  | 3.333 |  | 3.333 |  | 3.333 |  | 3.333 |  | 3.333 | 3.333 | Not Coal Steam or O/G Steam | 0.013291 | 0.013291 |  | 20.89%
R M Heskett | North Dakota |  |  |  | 2790 | B2 | 1875 | Coal Steam |  |  | 2023 | Bubbling fluidized bed boiler |  |  |  | 74.6 | 420.889 | 2255405.05 | 197675 | 412.0583 | 0 | Y | 0 | 0 | 0 |  | 0 |  | 0 |  | 0 |  | 0 |  | 0 |  | 0 |  | 0 | 0 | Retired | 0 | 0 |  | 45.68%
R M Heskett | North Dakota |  |  |  | 2790 | CT6 | 90931 | Combustion Turbine |  |  |  | Combustion turbine |  |  |  |  | 3.051 | 48860.121 | 2266.92 | 1.3963 | 3.051 |  | 48860.121 | 2266.92 | 3.051 |  | 3.051 |  | 3.051 |  | 3.051 |  | 3.051 |  | 3.051 |  | 3.051 |  | 3.051 | 3.051 | Not Coal Steam or O/G Steam | 0.12489 | 0.12489 |  | 0.5672%
Spiritwood Station | North Dakota |  |  |  | 56786 | 001 | 90511 | Coal Steam |  |  |  | Circulating fluidized bed boiler |  | Y |  | 92 | 95.428 | 1605004.276 |  | 89.3323 | 95.428 |  | 1605004.276 |  | 95.428 |  | 95.428 |  | 95.428 |  | 95.428 |  | 95.428 |  | 77.2168 | Y | 77.2168 |  | 77.2168 | 77.2168 | Coal Steam Under 100 MW, Existing SNCR | 0.09622 | 0.09622 |  | 32.47%
AMP-Ohio Gas Turbines Bowling Green | Ohio | X | X | X | 55262 | CT1 | 4361 | Combustion Turbine |  |  |  | Combustion turbine | Y |  |  |  | 2.194 | 29256.5 | 1414.32 | 2.1 | 2.194 |  | 29256.5 | 1414.32 | 2.194 |  | 2.194 |  | 2.194 |  | 0.43885 | Optimize SCR | 0.43885 |  | 0.43885 |  | 0.43885 |  | 0.43885 | 0.43885 | Not Coal Steam or O/G Steam | 0.03 | 0.03 |  | 1.504%
AMP-Ohio Gas Turbines Galion | Ohio | X | X | X | 55263 | CT1 | 4363 | Combustion Turbine |  |  |  | Combustion turbine | Y |  |  |  | 2.486 | 33165 | 1766.2 | 2.1947 | 2.486 |  | 33165 | 1766.2 | 2.486 |  | 2.486 |  | 2.486 |  | 0.49748 | Optimize SCR | 0.49748 |  | 0.49748 |  | 0.49748 |  | 0.49748 | 0.49748 | Not Coal Steam or O/G Steam | 0.03 | 0.03 |  | 1.572%
AMP-Ohio Gas Turbines Napoleon | Ohio | X | X | X | 55264 | CT1 | 4365 | Combustion Turbine |  |  |  | Combustion turbine | Y |  |  |  | 2.476 | 33009.7 | 1998.93 | 1.9497 | 2.476 |  | 33009.7 | 1998.93 | 2.476 |  | 2.476 |  | 2.476 |  | 0.49515 | Optimize SCR | 0.49515 |  | 0.49515 |  | 0.49515 |  | 0.49515 | 0.49515 | Not Coal Steam or O/G Steam | 0.03 | 0.03 |  | 1.396%
Avon Lake Power Plant | Ohio | X | X | X | 2836 | 12 | 1906 | Coal Steam | 3 | 2022 | 2023 | Cell burner boiler |  | Y |  | 615 | 556.755 | 4164685.74 | 456358.27 | 373.098 | 0 | Y | 0 | 0 | 0 |  | 0 |  | 0 |  | 0 |  | 0 |  | 0 |  | 0 |  | 0 | 0 | Retired | 0 | 0 |  | 12.54%
Avon Lake Power Plant | Ohio | X | X | X | 2836 | CT10 | 10208 | Combustion Turbine | 3 | 2022 | 2023 | Combustion turbine |  |  |  |  | 0.343 | 572 | 25.85 | 0.635 | 0 | Y | 0 | 0 | 0 |  | 0 |  | 0 |  | 0 |  | 0 |  | 0 |  | 0 |  | 0 | 0 | Not Coal Steam or O/G Steam | 0 | 0 |  | 0.06145%
Bay Shore | Ohio | X | X | X | 2878 | 1 | 1984 | Coal Steam |  |  |  | Circulating fluidized bed boiler |  |  |  | 136 | 136.434 | 5421181.004 |  | 189.4333 | 136.434 |  | 5421181.004 |  | 136.434 |  | 136.434 |  | 136.434 |  | 136.434 |  | 136.434 |  | 136.434 |  | 136.434 |  | 136.434 | 136.434 | Coal Steam, Circulating fluidized bed, Under 0.08 | 0.050334 | 0.050334 |  | 69.33%
Cardinal | Ohio | X | X | X | 2828 | 1 | 1883 | Coal Steam |  |  |  | Cell burner boiler | Y |  |  | 585 | 535.842 | 14345857.438 | 1574461.69 | 622.0897 | 535.842 |  | 14345857.438 | 1574461.69 | 535.842 |  | 535.842 |  | 535.842 |  | 535.842 |  | 535.842 |  | 535.842 |  | 535.842 |  | 535.842 | 535.842 | Existing SCR | 0.074703 | 0.074703 |  | 67%
Cardinal | Ohio | X | X | X | 2828 | 2 | 1884 | Coal Steam |  |  |  | Cell burner boiler | Y |  |  | 585 | 510.106 | 14561759.889 | 1540991.87 | 507.0607 | 510.106 |  | 14561759.889 | 1540991.87 | 510.106 |  | 510.106 |  | 510.106 |  | 510.106 |  | 510.106 |  | 510.106 |  | 510.106 |  | 510.106 | 510.106 | Existing SCR | 0.070061 | 0.070061 |  | 55.61%
Cardinal | Ohio | X | X | X | 2828 | 3 | 1885 | Coal Steam | 12 | 2028 | 2029 | Dry bottom wall-fired boiler | Y |  |  | 620 | 501.385 | 16916208.637 | 1779264.41 | 564.928 | 501.385 |  | 16916208.637 | 1779264.41 | 501.385 |  | 501.385 |  | 501.385 |  | 501.385 |  | 501.385 |  | 501.385 |  | 501.385 |  | 501.385 | 501.385 | Existing SCR | 0.059279 | 0.059279 |  | 60.85%
Carroll County Energy | Ohio | X | X | X | 59773 | 1 | 91034 | Combined Cycle |  |  |  | Combined cycle | Y |  |  |  | 21.225 | 7956133.644 | 1107007.04 | 21.5447 | 21.225 |  | 7956133.644 | 1107007.04 | 21.225 |  | 21.225 |  | 21.225 |  | 21.225 |  | 21.225 |  | 21.225 |  | 21.225 |  | 21.225 | 21.225 | Not Coal Steam or O/G Steam | 0.0053355 | 0.0053355 |  | 78.76%
Carroll County Energy | Ohio | X | X | X | 59773 | 2 | 91033 | Combined Cycle |  |  |  | Combined cycle | Y |  |  |  | 22.084 | 7687451.856 | 1064527.53 | 22.3957 | 22.084 |  | 7687451.856 | 1064527.53 | 22.084 |  | 22.084 |  | 22.084 |  | 22.084 |  | 22.084 |  | 22.084 |  | 22.084 |  | 22.084 | 22.084 | Not Coal Steam or O/G Steam | 0.0057455 | 0.0057455 |  | 78.98%
Clean Energy Future - Lordstown, LLC | Ohio | X | X | X | 60376 | 1 | 91109 | Combined Cycle |  |  |  | Combined cycle | Y |  |  |  | 28.155 | 9521379.817 | 1445598.39 | 25.5843 | 28.155 |  | 9521379.817 | 1445598.39 | 28.155 |  | 28.155 |  | 28.155 |  | 28.155 |  | 28.155 |  | 28.155 |  | 28.155 |  | 28.155 | 28.155 | Not Coal Steam or O/G Steam | 0.0059141 | 0.0059141 |  | 65.84%
Clean Energy Future - Lordstown, LLC | Ohio | X | X | X | 60376 | 2 | 91110 | Combined Cycle |  |  |  | Combined cycle | Y |  |  |  | 28.442 | 9511850.306 | 1439313.78 | 25.979 | 28.442 |  | 9511850.306 | 1439313.78 | 28.442 |  | 28.442 |  | 28.442 |  | 28.442 |  | 28.442 |  | 28.442 |  | 28.442 |  | 28.442 | 28.442 | Not Coal Steam or O/G Steam | 0.0059803 | 0.0059803 |  | 66.1%
Darby Electric Generating Station | Ohio | X | X | X | 55247 | CT1 | 4313 | Combustion Turbine |  |  |  | Combustion turbine |  |  |  |  | 31.536 | 585910.8 | 49429.2 | 32.6957 | 31.536 |  | 585910.8 | 49429.2 | 31.536 |  | 31.536 |  | 31.536 |  | 31.536 |  | 31.536 |  | 31.536 |  | 31.536 |  | 31.536 | 31.536 | Not Coal Steam or O/G Steam | 0.10765 | 0.10765 |  | 14.52%
Darby Electric Generating Station | Ohio | X | X | X | 55247 | CT2 | 4314 | Combustion Turbine |  |  |  | Combustion turbine |  |  |  |  | 31.758 | 581356.1 | 48510.29 | 32.8147 | 31.758 |  | 581356.1 | 48510.29 | 31.758 |  | 31.758 |  | 31.758 |  | 31.758 |  | 31.758 |  | 31.758 |  | 31.758 |  | 31.758 | 31.758 | Not Coal Steam or O/G Steam | 0.10925 | 0.10925 |  | 14.8%
Darby Electric Generating Station | Ohio | X | X | X | 55247 | CT3 | 4315 | Combustion Turbine |  |  |  | Combustion turbine |  |  |  |  | 31.794 | 594130.7 | 48970.51 | 34.797 | 31.794 |  | 594130.7 | 48970.51 | 31.794 |  | 31.794 |  | 31.794 |  | 31.794 |  | 31.794 |  | 31.794 |  | 31.794 |  | 31.794 | 31.794 | Not Coal Steam or O/G Steam | 0.10703 | 0.10703 |  | 16.4%
Darby Electric Generating Station | Ohio | X | X | X | 55247 | CT4 | 4316 | Combustion Turbine |  |  |  | Combustion turbine |  |  |  |  | 28.331 | 574535.1 | 47927.75 | 34.6553 | 28.331 |  | 574535.1 | 47927.75 | 28.331 |  | 28.331 |  | 28.331 |  | 28.331 |  | 28.331 |  | 28.331 |  | 28.331 |  | 28.331 | 28.331 | Not Coal Steam or O/G Steam | 0.098622 | 0.098622 |  | 15.91%
Darby Electric Generating Station | Ohio | X | X | X | 55247 | CT5 | 4317 | Combustion Turbine |  |  |  | Combustion turbine |  |  |  |  | 28.822 | 558372.1 | 47454.12 | 33.9297 | 28.822 |  | 558372.1 | 47454.12 | 28.822 |  | 28.822 |  | 28.822 |  | 28.822 |  | 28.822 |  | 28.822 |  | 28.822 |  | 28.822 | 28.822 | Not Coal Steam or O/G Steam | 0.10324 | 0.10324 |  | 15.45%
Darby Electric Generating Station | Ohio | X | X | X | 55247 | CT6 | 4318 | Combustion Turbine |  |  |  | Combustion turbine |  |  |  |  | 29.405 | 548641.2 | 45720.68 | 32.276 | 29.405 |  | 548641.2 | 45720.68 | 29.405 |  | 29.405 |  | 29.405 |  | 29.405 |  | 29.405 |  | 29.405 |  | 29.405 |  | 29.405 | 29.405 | Not Coal Steam or O/G Steam | 0.10719 | 0.10719 |  | 14.73%
Dicks Creek Power Company LLC | Ohio | X | X | X | 2831 | 1 | 9185 | Combustion Turbine |  |  |  | Combustion turbine |  |  |  |  | 36.923 | 105494.4 | 1586.8 | 38.7897 | 36.923 |  | 105494.4 | 1586.8 | 36.923 |  | 36.923 |  | 36.923 |  | 36.923 |  | 36.923 |  | 36.923 |  | 36.923 |  | 36.923 | 36.923 | Not Coal Steam or O/G Steam | 0.7 | 0.7 |  | 1.524%
Dresden Energy Facility | Ohio | X | X | X | 55350 | 1A | 8528 | Combined Cycle |  |  |  | Combined cycle | Y |  |  |  | 30.913 | 5568838.54 | 870444.8 | 32.6553 | 30.913 |  | 5568838.54 | 870444.8 | 30.913 |  | 30.913 |  | 30.913 |  | 30.913 |  | 30.913 |  | 30.913 |  | 30.913 |  | 30.913 | 30.913 | Not Coal Steam or O/G Steam | 0.011102 | 0.011102 |  | 70.13%
Dresden Energy Facility | Ohio | X | X | X | 55350 | 1B | 8530 | Combined Cycle |  |  |  | Combined cycle | Y |  |  |  | 33.533 | 5562130.88 | 867458.1 | 33.7133 | 33.533 |  | 5562130.88 | 867458.1 | 33.533 |  | 33.533 |  | 33.533 |  | 33.3728 | Optimize SCR | 33.3728 |  | 33.3728 |  | 33.3728 |  | 33.3728 | 33.3728 | Not Coal Steam or O/G Steam | 0.012 | 0.012 |  | 70.7%
Eastlake | Ohio | X | X | X | 2837 | 6 | 10209 | Combustion Turbine |  |  | 2023 | Combustion turbine | [7 empty] | 0.96 | 0 | Y | 0 | 0 | 0 |  | 0 |  | 0 |  | 0 |  | 0 |  | 0 |  | 0 |  | 0 | 0 | Not Coal Steam or O/G Steam | 0 | 0 |  | 0.09078%
Frank M Tait Station | Ohio | X | X | X | 2847 | 1 | 1928 | Combustion Turbine |  |  |  | Combustion turbine |  |  |  |  | 11.184 | 241949.9 | 24344.68 | 18.8813 | 11.184 |  | 241949.9 | 24344.68 | 11.184 |  | 11.184 |  | 11.184 |  | 11.184 |  | 11.184 |  | 11.184 |  | 11.184 |  | 11.184 | 11.184 | Not Coal Steam or O/G Steam | 0.092449 | 0.092449 |  | 5.843%
Frank M Tait Station | Ohio | X | X | X | 2847 | 2 | 1929 | Combustion Turbine |  |  |  | Combustion turbine |  |  |  |  | 11.439 | 231536.6 | 25757.28 | 20.3293 | 11.439 |  | 231536.6 | 25757.28 | 11.439 |  | 11.439 |  | 11.439 |  | 11.439 |  | 11.439 |  | 11.439 |  | 11.439 |  | 11.439 | 11.439 | Not Coal Steam or O/G Steam | 0.098809 | 0.098809 |  | 5.886%
Frank M Tait Station | Ohio | X | X | X | 2847 | 3 | 1930 | Combustion Turbine |  |  |  | Combustion turbine |  |  |  |  | 25.905 | 701751.4 | 69188.42 | 35.5487 | 25.905 |  | 701751.4 | 69188.42 | 25.905 |  | 25.905 |  | 25.905 |  | 25.905 |  | 25.905 |  | 25.905 |  | 25.905 |  | 25.905 | 25.905 | Not Coal Steam or O/G Steam | 0.07383 | 0.07383 |  | 18.42%
Fremont Energy Center | Ohio | X | X | X | 55701 | CT01 | 8962 | Combined Cycle |  |  |  | Combined cycle | Y |  |  |  | 28.353 | 5430667.804 | 782835.13 | 31.4363 | 28.353 |  | 5430667.804 | 782835.13 | 28.353 |  | 28.353 |  | 28.353 |  | 28.353 |  | 28.353 |  | 28.353 |  | 28.353 |  | 28.353 | 28.353 | Not Coal Steam or O/G Steam | 0.010442 | 0.010442 |  | 58.07%
Fremont Energy Center | Ohio | X | X | X | 55701 | CT02 | 8964 | Combined Cycle |  |  |  | Combined cycle | Y |  |  |  | 27.333 | 5130505.879 | 736683.66 | 31.6787 | 27.333 |  | 5130505.879 | 736683.66 | 27.333 |  | 27.333 |  | 27.333 |  | 27.333 |  | 27.333 |  | 27.333 |  | 27.333 |  | 27.333 | 27.333 | Not Coal Steam or O/G Steam | 0.010655 | 0.010655 |  | 51.06%
Gen J M Gavin | Ohio | X | X | X | 8102 | 1 | 3461 | Coal Steam |  |  |  | Cell burner boiler | Y |  |  | 1348 | 2312.345 | 38079177.432 | 3979988.65 | 1844.8273 | 2312.345 |  | 38079177.432 | 3979988.65 | 2312.345 |  | 2312.345 |  | 2312.345 |  | 1523.1671 | Optimize SCR | 1523.1671 |  | 1523.1671 |  | 1523.1671 |  | 1523.1671 | 1523.1671 | Existing SCR | 0.08 | 0.08 |  | 55.34%
Gen J M Gavin | Ohio | X | X | X | 8102 | 2 | 3462 | Coal Steam |  |  |  | Cell burner boiler | Y |  |  | 1361 | 1351.398 | 25256831.819 | 2748522.38 | 1478.6697 | 1351.398 |  | 25256831.819 | 2748522.38 | 1351.398 |  | 1351.398 |  | 1351.398 |  | 1010.2733 | Optimize SCR | 1010.2733 |  | 1010.2733 |  | 1010.2733 |  | 1010.2733 | 1010.2733 | Existing SCR | 0.08 | 0.08 |  | 46.41%
Greenville Electric Gen Station | Ohio | X | X | X | 55228 | G1CT1 | 4212 | Combustion Turbine |  |  |  | Combustion turbine |  |  |  |  | 1.972 | 44605.9 | 4762.89 | 5.434 | 1.972 |  | 44605.9 | 4762.89 | 1.972 |  | 1.972 |  | 1.972 |  | 1.972 |  | 1.972 |  | 1.972 |  | 1.972 |  | 1.972 | 1.972 | Not Coal Steam or O/G Steam | 0.088419 | 0.088419 |  | 10.18%
Greenville Electric Gen Station | Ohio | X | X | X | 55228 | G1CT2 | 4213 | Combustion Turbine |  |  |  | Combustion turbine |  |  |  |  | 2.523 | 56383.9 | 5218.91 | 4.9177 | 2.523 |  | 56383.9 | 5218.91 | 2.523 |  | 2.523 |  | 2.523 |  | 2.523 |  | 2.523 |  | 2.523 |  | 2.523 |  | 2.523 | 2.523 | Not Coal Steam or O/G Steam | 0.089494 | 0.089494 |  | 9.103%
Greenville Electric Gen Station | Ohio | X | X | X | 55228 | G2CT1 | 4214 | Combustion Turbine |  |  |  | Combustion turbine |  |  |  |  | 2.288 | 51630.1 | 5092.42 | 5.0417 | 2.288 |  | 51630.1 | 5092.42 | 2.288 |  | 2.288 |  | 2.288 |  | 2.288 |  | 2.288 |  | 2.288 |  | 2.288 |  | 2.288 | 2.288 | Not Coal Steam or O/G Steam | 0.08863 | 0.08863 |  | 8.88%
Greenville Electric Gen Station | Ohio | X | X | X | 55228 | G2CT2 | 4215 | Combustion Turbine |  |  |  | Combustion turbine |  |  |  |  | 2.212 | 49535.3 | 4576.65 | 5.0117 | 2.212 |  | 49535.3 | 4576.65 | 2.212 |  | 2.212 |  | 2.212 |  | 2.212 |  | 2.212 |  | 2.212 |  | 2.212 |  | 2.212 | 2.212 | Not Coal Steam or O/G Steam | 0.08931 | 0.08931 |  | 8.82%
Greenville Electric Gen Station | Ohio | X | X | X | 55228 | G3CT1 | 4216 | Combustion Turbine |  |  |  | Combustion turbine |  |  |  |  | 2.195 | 49080.6 | 4667.92 | 4.8343 | 2.195 |  | 49080.6 | 4667.92 | 2.195 |  | 2.195 |  | 2.195 |  | 2.195 |  | 2.195 |  | 2.195 |  | 2.195 |  | 2.195 | 2.195 | Not Coal Steam or O/G Steam | 0.089445 | 0.089445 |  | 9.006%
Greenville Electric Gen Station | Ohio | X | X | X | 55228 | G3CT2 | 4217 | Combustion Turbine |  |  |  | Combustion turbine |  |  |  |  | 2.122 | 47580.4 | 4677.37 | 4.6467 | 2.122 |  | 47580.4 | 4677.37 | 2.122 |  | 2.122 |  | 2.122 |  | 2.122 |  | 2.122 |  | 2.122 |  | 2.122 |  | 2.122 | 2.122 | Not Coal Steam or O/G Steam | 0.089196 | 0.089196 |  | 8.65%
Greenville Electric Gen Station | Ohio | X | X | X | 55228 | G4CT1 | 4218 | Combustion Turbine |  |  |  | Combustion turbine |  |  |  |  | 2.107 | 48665.1 | 4504.28 | 3.7363 | 2.107 |  | 48665.1 | 4504.28 | 2.107 |  | 2.107 |  | 2.107 |  | 2.107 |  | 2.107 |  | 2.107 |  | 2.107 |  | 2.107 | 2.107 | Not Coal Steam or O/G Steam | 0.086592 | 0.086592 |  | 7.147%
Greenville Electric Gen Station | Ohio | X | X | X | 55228 | G4CT2 | 4219 | Combustion Turbine |  |  |  | Combustion turbine |  |  |  |  | 2.291 | 52322.1 | 5018.65 | 4.6243 | 2.291 |  | 52322.1 | 5018.65 | 2.291 |  | 2.291 |  | 2.291 |  | 2.291 |  | 2.291 |  | 2.291 |  | 2.291 |  | 2.291 | 2.291 | Not Coal Steam or O/G Steam | 0.087573 | 0.087573 |  | 8.79%
Hamilton Municipal Power Plant | Ohio | X | X | X | 2917 | 9 | 1994 | O/G Steam | 9 | 2021 | 2023 | Tangentially-fired |  |  |  | 51 |  |  |  |  | 0 | Y | 0 | 0 | 0 |  | 0 |  | 0 |  | 0 |  | 0 |  | 0 |  | 0 |  | 0 | 0 | Retired | 0 | 0
Hanging Rock Power Company LLC | Ohio | X | X | X | 55736 | CTG1 | 9079 | Combined Cycle |  |  |  | Combined cycle | Y |  |  |  | 31.157 | 7215579.886 | 1043450.84 | 32.1333 | 31.157 |  | 7215579.886 | 1043450.84 | 31.157 |  | 31.157 |  | 31.157 |  | 31.157 |  | 31.157 |  | 31.157 |  | 31.157 |  | 31.157 | 31.157 | Not Coal Steam or O/G Steam | 0.008636 | 0.008636 |  | 74.77%
Hanging Rock Power Company LLC | Ohio | X | X | X | 55736 | CTG2 | 9080 | Combined Cycle |  |  |  | Combined cycle | Y |  |  |  | 32.533 | 7274464.04 | 1048616.46 | 32.832 | 32.533 |  | 7274464.04 | 1048616.46 | 32.533 |  | 32.533 |  | 32.533 |  | 32.533 |  | 32.533 |  | 32.533 |  | 32.533 |  | 32.533 | 32.533 | Not Coal Steam or O/G Steam | 0.0089444 | 0.0089444 |  | 74.58%
Hanging Rock Power Company LLC | Ohio | X | X | X | 55736 | CTG3 | 9081 | Combined Cycle |  |  |  | Combined cycle | Y |  |  |  | 35.338 | 7369218.59 | 1059355.95 | 33.275 | 35.338 |  | 7369218.59 | 1059355.95 | 35.338 |  | 35.338 |  | 35.338 |  | 35.338 |  | 35.338 |  | 35.338 |  | 35.338 |  | 35.338 | 35.338 | Not Coal Steam or O/G Steam | 0.0095907 | 0.0095907 |  | 74.42%
Hanging Rock Power Company LLC | Ohio | X | X | X | 55736 | CTG4 | 9082 | Combined Cycle |  |  |  | Combined cycle | Y |  |  |  | 31.459 | 7366298.19 | 1061700.96 | 31.63 | 31.459 |  | 7366298.19 | 1061700.96 | 31.459 |  | 31.459 |  | 31.459 |  | 31.459 |  | 31.459 |  | 31.459 |  | 31.459 |  | 31.459 | 31.459 | Not Coal Steam or O/G Steam | 0.0085413 | 0.0085413 |  | 73.79%
Kyger Creek | Ohio | X | X | X | 2876 | 1 | 1971 | Coal Steam |  |  |  | Wet bottom wall-fired boiler | Y |  | Y | 194 | 166.388 | 5188784.196 | 527273.07 | 188.5337 | 166.388 |  | 5188784.196 | 527273.07 | 166.388 |  | 166.388 |  | 166.388 |  | 166.388 |  | 166.388 |  | 166.388 |  | 166.388 |  | 166.388 | 166.388 | Existing SCR | 0.064134 | 0.064134 |  | 52.51%
Kyger Creek | Ohio | X | X | X | 2876 | 2 | 1972 | Coal Steam |  |  |  | Wet bottom wall-fired boiler | Y |  | Y | 192 | 122.868 | 3979818.038 | 403961.88 | 177.3337 | 122.868 |  | 3979818.038 | 403961.88 | 122.868 |  | 122.868 |  | 122.868 |  | 122.868 |  | 122.868 |  | 122.868 |  | 122.868 |  | 122.868 | 122.868 | Existing SCR | 0.061746 | 0.061746 |  | 48.26%
Kyger Creek | Ohio | X | X | X | 2876 | 3 | 1973 | Coal Steam |  |  |  | Wet bottom wall-fired boiler | Y |  | Y | 192 | 208.964 | 6392704.094 | 631458.4 | 184.1653 | 208.964 |  | 6392704.094 | 631458.4 | 208.964 |  | 208.964 |  | 208.964 |  | 208.964 |  | 208.964 |  | 208.964 |  | 208.964 |  | 208.964 | 208.964 | Existing SCR | 0.065376 | 0.065376 |  | 51.89%
Kyger Creek | Ohio | X | X | X | 2876 | 4 | 1974 | Coal Steam |  |  |  | Wet bottom wall-fired boiler | Y |  | Y | 192 | 204.482 | 6267091.552 | 619675.15 | 196.426 | 204.482 |  | 6267091.552 | 619675.15 | 204.482 |  | 204.482 |  | 204.482 |  | 204.482 |  | 204.482 |  | 204.482 |  | 204.482 |  | 204.482 | 204.482 | Existing SCR | 0.065256 | 0.065256 |  | 54.91%
Kyger Creek | Ohio | X | X | X | 2876 | 5 | 1975 | Coal Steam |  |  |  | Wet bottom wall-fired boiler | Y |  | Y | 192 | 192.646 | 5883993.593 | 580930.93 | 203.2483 | 192.646 |  | 5883993.593 | 580930.93 | 192.646 |  | 192.646 |  | 192.646 |  | 192.646 |  | 192.646 |  | 192.646 |  | 192.646 |  | 192.646 | 192.646 | Existing SCR | 0.065481 | 0.065481 |  | 56.72%
Madison Generating Station | Ohio | X | X | X | 55110 | 1 | 3912 | Combustion Turbine |  |  |  | Combustion turbine |  |  |  |  | 7.072 | 492906.04 | 39347.3 | 5.5797 | 7.072 |  | 492906.04 | 39347.3 | 7.072 |  | 7.072 |  | 7.072 |  | 7.072 |  | 7.072 |  | 7.072 |  | 7.072 |  | 7.072 | 7.072 | Not Coal Steam or O/G Steam | 0.028695 | 0.028695 |  | 9.307%
Madison Generating Station | Ohio | X | X | X | 55110 | 2 | 3913 | Combustion Turbine |  |  |  | Combustion turbine |  |  |  |  | 8.324 | 498578.299 | 39632.74 | 6.8613 | 8.324 |  | 498578.299 | 39632.74 | 8.324 |  | 8.324 |  | 8.324 |  | 8.324 |  | 8.324 |  | 8.324 |  | 8.324 |  | 8.324 | 8.324 | Not Coal Steam or O/G Steam | 0.033391 | 0.033391 |  | 9.327%
Madison Generating Station | Ohio | X | X | X | 55110 | 3 | 3914 | Combustion Turbine |  |  |  | Combustion turbine |  |  |  |  | 7.938 | 472290.951 | 37511.13 | 6.6733 | 7.938 |  | 472290.951 | 37511.13 | 7.938 |  | 7.938 |  | 7.938 |  | 7.938 |  | 7.938 |  | 7.938 |  | 7.938 |  | 7.938 | 7.938 | Not Coal Steam or O/G Steam | 0.033615 | 0.033615 |  | 9.099%
Madison Generating Station | Ohio | X | X | X | 55110 | 4 | 3915 | Combustion Turbine |  |  |  | Combustion turbine |  |  |  |  | 8.776 | 449044.687 | 35747.87 | 7.2017 | 8.776 |  | 449044.687 | 35747.87 | 8.776 |  | 8.776 |  | 8.776 |  | 8.776 |  | 8.776 |  | 8.776 |  | 8.776 |  | 8.776 | 8.776 | Not Coal Steam or O/G Steam | 0.039087 | 0.039087 |  | 8.784%
Madison Generating Station | Ohio | X | X | X | 55110 | 5 | 3916 | Combustion Turbine |  |  |  | Combustion turbine |  |  |  |  | 7.811 | 467526.634 | 36915.78 | 6.685 | 7.811 |  | 467526.634 | 36915.78 | 7.811 |  | 7.811 |  | 7.811 |  | 7.811 |  | 7.811 |  | 7.811 |  | 7.811 |  | 7.811 | 7.811 | Not Coal Steam or O/G Steam | 0.033414 | 0.033414 |  | 9.462%
Madison Generating Station | Ohio | X | X | X | 55110 | 6 | 3917 | Combustion Turbine |  |  |  | Combustion turbine |  |  |  |  | 7.668 | 460100.553 | 36484.25 | 6.632 | 7.668 |  | 460100.553 | 36484.25 | 7.668 |  | 7.668 |  | 7.668 |  | 7.668 |  | 7.668 |  | 7.668 |  | 7.668 |  | 7.668 | 7.668 | Not Coal Steam or O/G Steam | 0.033332 | 0.033332 |  | 9.164%
Madison Generating Station | Ohio | X | X | X | 55110 | 7 | 3918 | Combustion Turbine |  |  |  | Combustion turbine |  |  |  |  | 7.233 | 445952.532 | 35738.54 | 6.1897 | 7.233 |  | 445952.532 | 35738.54 | 7.233 |  | 7.233 |  | 7.233 |  | 7.233 |  | 7.233 |  | 7.233 |  | 7.233 |  | 7.233 | 7.233 | Not Coal Steam or O/G Steam | 0.032438 | 0.032438 |  | 9.522%
Madison Generating Station | Ohio | X | X | X | 55110 | 8 | 3919 | Combustion Turbine |  |  |  | Combustion turbine |  |  |  |  | 9.144 | 529509.6 | 42070.75 | 6.285 | 9.144 |  | 529509.6 | 42070.75 | 9.144 |  | 9.144 |  | 9.144 |  | 9.144 |  | 9.144 |  | 9.144 |  | 9.144 |  | 9.144 | 9.144 | Not Coal Steam or O/G Steam | 0.034538 | 0.034538 |  | 8.598%
Miami Fort Power Station | Ohio | X | X | X | 2832 | 6 | 1894 | Coal Steam |  |  | 2023 | Tangentially-fired |  |  |  | 163 |  |  |  |  | 0 | Y | 0 | 0 | 0 |  | 0 |  | 0 |  | 0 |  | 0 |  | 0 |  | 0 |  | 0 | 0 | Retired | 0 | 0
Miami Fort Power Station | Ohio | X | X | X | 2832 | 7 | 1895 | Coal Steam | 12 | 2027 | 2028 | Cell burner boiler | Y |  |  | 510 | 417.623 | 12548958.444 | 1273633.27 | 1395.4227 | 417.623 |  | 12548958.444 | 1273633.27 | 417.623 |  | 417.623 |  | 417.623 |  | 417.623 |  | 417.623 |  | 417.623 |  | 417.623 |  | 417.623 | 417.623 | Existing SCR | 0.066559 | 0.066559 |  | 68.79%
Miami Fort Power Station | Ohio | X | X | X | 2832 | 8 | 1896 | Coal Steam | 12 | 2027 | 2028 | Dry bottom wall-fired boiler | Y |  |  | 510 | 618.713 | 15019099.196 | 1657535.13 | 1421.1893 | 618.713 |  | 15019099.196 | 1657535.13 | 618.713 |  | 618.713 |  | 618.713 |  | 600.764 | Optimize SCR | 600.764 |  | 600.764 |  | 600.764 |  | 600.764 | 600.764 | Existing SCR | 0.08 | 0.08 |  | 81.25%
Middletown Energy Center | Ohio | X | X | X | 59326 | 1 | 91013 | Combined Cycle |  |  |  | Combined cycle | Y |  |  |  | 12.845 | 4193645.857 | 616338.67 | 24.9347 | 12.845 |  | 4193645.857 | 616338.67 | 12.845 |  | 12.845 |  | 12.845 |  | 12.845 |  | 12.845 |  | 12.845 |  | 12.845 |  | 12.845 | 12.845 | Not Coal Steam or O/G Steam | 0.0061259 | 0.0061259 |  | 53.71%
Niles | Ohio | X | X | X | 2861 | CTA | 9278 | Combustion Turbine |  |  |  | Combustion turbine |  |  |  |  | 2.523 | 4205.2 | 169.1 | 3.3257 | 2.523 |  | 4205.2 | 169.1 | 2.523 |  | 2.523 |  | 2.523 |  | 2.523 |  | 2.523 |  | 2.523 |  | 2.523 |  | 2.523 | 2.523 | Not Coal Steam or O/G Steam | 1.1999 | 1.1999 |  | 0.3218%
O H Hutchings | Ohio | X | X | X | 2848 | H-7 | 88237 | Combustion Turbine |  |  |  | Combustion turbine |  |  |  |  | 3.4 | 9714.7 | 435.25 | 1.2373 | 3.4 |  | 9714.7 | 435.25 | 3.4 |  | 3.4 |  | 3.4 |  | 3.4 |  | 3.4 |  | 3.4 |  | 3.4 |  | 3.4 | 3.4 | Not Coal Steam or O/G Steam | 0.69997 | 0.69997 |  | 0.1726%
Omega JV2 Bowling Green | Ohio | X | X | X | 7783 | P001 | 3226 | Combustion Turbine |  |  |  | Combustion turbine |  |  |  |  | 10.277 | 29364.9 | 2171.15 | 6.964 | 10.277 |  | 29364.9 | 2171.15 | 10.277 |  | 10.277 |  | 10.277 |  | 10.277 |  | 10.277 |  | 10.277 |  | 10.277 |  | 10.277 | 10.277 | Not Coal Steam or O/G Steam | 0.69995 | 0.69995 |  | 1.485%
Omega JV2 Hamilton | Ohio | X | X | X | 7782 | P001 | 3225 | Combustion Turbine |  |  |  | Combustion turbine |  |  |  |  | 10.877 | 31077.1 | 2335.16 | 8.3777 | 10.877 |  | 31077.1 | 2335.16 | 10.877 |  | 10.877 |  | 10.877 |  | 10.877 |  | 10.877 |  | 10.877 |  | 10.877 |  | 10.877 | 10.877 | Not Coal Steam or O/G Steam | 0.7 | 0.7 |  | 1.904%
Oregon Clean Energy Center | Ohio | X | X | X | 59764 | 01 | 90998 | Combined Cycle |  |  |  | Combined cycle | Y |  |  |  | 21.1 | 7588008.857 | 1150522.47 | 20.5317 | 21.1 |  | 7588008.857 | 1150522.47 | 21.1 |  | 21.1 |  | 21.1 |  | 21.1 |  | 21.1 |  | 21.1 |  | 21.1 |  | 21.1 | 21.1 | Not Coal Steam or O/G Steam | 0.0055614 | 0.0055614 |  | 63.91%
Oregon Clean Energy Center | Ohio | X | X | X | 59764 | 02 | 90999 | Combined Cycle |  |  |  | Combined cycle | Y |  |  |  | 22.253 | 7723778.181 | 1165920.98 | 21.2283 | 22.253 |  | 7723778.181 | 1165920.98 | 22.253 |  | 22.253 |  | 22.253 |  | 22.253 |  | 22.253 |  | 22.253 |  | 22.253 |  | 22.253 | 22.253 | Not Coal Steam or O/G Steam | 0.0057622 | 0.0057622 |  | 64.22%
Richland Peaking Station | Ohio | X | X | X | 2880 | CTG4 | 1988 | Combustion Turbine |  |  |  | Combustion turbine |  |  |  |  | 39.819 | 923268.351 | 72425.62 | 32.804 | 39.819 |  | 923268.351 | 72425.62 | 39.819 |  | 39.819 |  | 39.819 |  | 39.819 |  | 39.819 |  | 39.819 |  | 39.819 |  | 39.819 | 39.819 | Not Coal Steam or O/G Steam | 0.086257 | 0.086257 |  | 12.52%
Richland Peaking Station | Ohio | X | X | X | 2880 | CTG5 | 1989 | Combustion Turbine |  |  |  | Combustion turbine |  |  |  |  | 40.708 | 963632.577 | 74372.12 | 34.534 | 40.708 |  | 963632.577 | 74372.12 | 40.708 |  | 40.708 |  | 40.708 |  | 40.708 |  | 40.708 |  | 40.708 |  | 40.708 |  | 40.708 | 40.708 | Not Coal Steam or O/G Steam | 0.084489 | 0.084489 |  | 13.3%
Richland Peaking Station | Ohio | X | X | X | 2880 | CTG6 | 1990 | Combustion Turbine |  |  |  | Combustion turbine |  |  |  |  | 32.225 | 721820.602 | 55999.89 | 27.9803 | 32.225 |  | 721820.602 | 55999.89 | 32.225 |  | 32.225 |  | 32.225 |  | 32.225 |  | 32.225 |  | 32.225 |  | 32.225 |  | 32.225 | 32.225 | Not Coal Steam or O/G Steam | 0.089288 | 0.089288 |  | 10.4%
Robert P Mone | Ohio | X | X | X | 7872 | 1 | 3336 | Combustion Turbine |  |  |  | Combustion turbine |  |  |  |  | 31.415 | 689054 | 65573.26 | 21.2883 | 31.415 |  | 689054 | 65573.26 | 31.415 |  | 31.415 |  | 31.415 |  | 31.415 |  | 31.415 |  | 31.415 |  | 31.415 |  | 31.415 | 31.415 | Not Coal Steam or O/G Steam | 0.091183 | 0.091183 |  | 5.983%
Robert P Mone | Ohio | X | X | X | 7872 | 2 | 3337 | Combustion Turbine |  |  |  | Combustion turbine |  |  |  |  | 32.689 | 712996 | 67712.73 | 21.2907 | 32.689 |  | 712996 | 67712.73 | 32.689 |  | 32.689 |  | 32.689 |  | 32.689 |  | 32.689 |  | 32.689 |  | 32.689 |  | 32.689 | 32.689 | Not Coal Steam or O/G Steam | 0.091695 | 0.091695 |  | 6.223%
Robert P Mone | Ohio | X | X | X | 7872 | 3 | 3338 | Combustion Turbine |  |  |  | Combustion turbine |  |  |  |  | 35.351 | 711263.9 | 67405.97 | 22.5067 | 35.351 |  | 711263.9 | 67405.97 | 35.351 |  | 35.351 |  | 35.351 |  | 35.351 |  | 35.351 |  | 35.351 |  | 35.351 |  | 35.351 | 35.351 | Not Coal Steam or O/G Steam | 0.099403 | 0.099403 |  | 6.061%
Rolling Hills Generating LLC | Ohio | X | X | X | 55401 | CT-1 | 4669 | Combustion Turbine |  |  |  | Combustion turbine |  |  |  |  | 20.382 | 1192519.998 | 107746.88 | 18.6167 | 20.382 |  | 1192519.998 | 107746.88 | 20.382 |  | 20.382 |  | 20.382 |  | 20.382 |  | 20.382 |  | 20.382 |  | 20.382 |  | 20.382 | 20.382 | Not Coal Steam or O/G Steam | 0.034183 | 0.034183 |  | 11.22%
Rolling Hills Generating LLC | Ohio | X | X | X | 55401 | CT-2 | 4670 | Combustion Turbine |  |  |  | Combustion turbine |  |  |  |  | 14.484 | 651024.965 | 57684.76 | 17.6837 | 14.484 |  | 651024.965 | 57684.76 | 14.484 |  | 14.484 |  | 14.484 |  | 14.484 |  | 14.484 |  | 14.484 |  | 14.484 |  | 14.484 | 14.484 | Not Coal Steam or O/G Steam | 0.044496 | 0.044496 |  | 9.727%
Rolling Hills Generating LLC | Ohio | X | X | X | 55401 | CT-3 | 4671 | Combustion Turbine |  |  |  | Combustion turbine |  |  |  |  | 13.972 | 618880.955 | 55248.56 | 14.406 | 13.972 |  | 618880.955 | 55248.56 | 13.972 |  | 13.972 |  | 13.972 |  | 13.972 |  | 13.972 |  | 13.972 |  | 13.972 |  | 13.972 | 13.972 | Not Coal Steam or O/G Steam | 0.045152 | 0.045152 |  | 7.691%
Rolling Hills Generating LLC | Ohio | X | X | X | 55401 | CT-4 | 4672 | Combustion Turbine |  |  |  | Combustion turbine |  |  |  |  | 4.067 | 184942.394 | 16058.41 | 7.5083 | 4.067 |  | 184942.394 | 16058.41 | 4.067 |  | 4.067 |  | 4.067 |  | 4.067 |  | 4.067 |  | 4.067 |  | 4.067 |  | 4.067 | 4.067 | Not Coal Steam or O/G Steam | 0.043981 | 0.043981 |  | 4.193%
Rolling Hills Generating LLC | Ohio | X | X | X | 55401 | CT-5 | 4673 | Combustion Turbine |  |  |  | Combustion turbine |  |  |  |  | 8.722 | 401147.843 | 35118.04 | 10.519 | 8.722 |  | 401147.843 | 35118.04 | 8.722 |  | 8.722 |  | 8.722 |  | 8.722 |  | 8.722 |  | 8.722 |  | 8.722 |  | 8.722 | 8.722 | Not Coal Steam or O/G Steam | 0.043485 | 0.043485 |  | 5.803%
Tait Electric Generating Station | Ohio | X | X | X | 55248 | CT4 | 4319 | Combustion Turbine |  |  |  | Combustion turbine |  |  |  |  | 32.911 | 938555.5 | 73839.23 | 33.9583 | 32.911 |  | 938555.5 | 73839.23 | 32.911 |  | 32.911 |  | 32.911 |  | 32.911 |  | 32.911 |  | 32.911 |  | 32.911 |  | 32.911 | 32.911 | Not Coal Steam or O/G Steam | 0.070131 | 0.070131 |  | 25.93%
Tait Electric Generating Station | Ohio | X | X | X | 55248 | CT5 | 4320 | Combustion Turbine |  |  |  | Combustion turbine |  |  |  |  | 31.534 | 914247 | 72848.27 | 37.2037 | 31.534 |  | 914247 | 72848.27 | 31.534 |  | 31.534 |  | 31.534 |  | 31.534 |  | 31.534 |  | 31.534 |  | 31.534 |  | 31.534 | 31.534 | Not Coal Steam or O/G Steam | 0.068984 | 0.068984 |  | 26.16%
Tait Electric Generating Station | Ohio | X | X | X | 55248 | CT6 | 4321 | Combustion Turbine |  |  |  | Combustion turbine |  |  |  |  | 28.621 | 945615.2 | 73937.42 | 32.1233 | 28.621 |  | 945615.2 | 73937.42 | 28.621 |  | 28.621 |  | 28.621 |  | 28.621 |  | 28.621 |  | 28.621 |  | 28.621 |  | 28.621 | 28.621 | Not Coal Steam or O/G Steam | 0.060534 | 0.060534 |  | 26.32%
Tait Electric Generating Station | Ohio | X | X | X | 55248 | CT7 | 4322 | Combustion Turbine |  |  |  | Combustion turbine |  |  |  |  | 26.646 | 689741.1 | 71795.64 | 31.853 | 26.646 |  | 689741.1 | 71795.64 | 26.646 |  | 26.646 |  | 26.646 |  | 26.646 |  | 26.646 |  | 26.646 |  | 26.646 |  | 26.646 | 26.646 | Not Coal Steam or O/G Steam | 0.077264 | 0.077264 |  | 23.28%
Troy Energy, LLC | Ohio | X | X | X | 55348 | 1 | 4535 | Combustion Turbine |  |  |  | Combustion turbine |  |  |  |  | 29.984 | 1815512.093 | 171717.82 | 21.6953 | 29.984 |  | 1815512.093 | 171717.82 | 29.984 |  | 29.984 |  | 29.984 |  | 29.984 |  | 29.984 |  | 29.984 |  | 29.984 |  | 29.984 | 29.984 | Not Coal Steam or O/G Steam | 0.033031 | 0.033031 |  | 16.32%
Troy Energy, LLC | Ohio | X | X | X | 55348 | 2 | 4536 | Combustion Turbine |  |  |  | Combustion turbine |  |  |  |  | 29.154 | 1679592.321 | 155656.41 | 21.2697 | 29.154 |  | 1679592.321 | 155656.41 | 29.154 |  | 29.154 |  | 29.154 |  | 29.154 |  | 29.154 |  | 29.154 |  | 29.154 |  | 29.154 | 29.154 | Not Coal Steam or O/G Steam | 0.034716 | 0.034716 |  | 15.69%
Troy Energy, LLC | Ohio | X | X | X | 55348 | 3 | 4537 | Combustion Turbine |  |  |  | Combustion turbine |  |  |  |  | 27.599 | 1591315.055 | 149152.75 | 21.618 | 27.599 |  | 1591315.055 | 149152.75 | 27.599 |  | 27.599 |  | 27.599 |  | 27.599 |  | 27.599 |  | 27.599 |  | 27.599 |  | 27.599 | 27.599 | Not Coal Steam or O/G Steam | 0.034687 | 0.034687 |  | 16.24%
Troy Energy, LLC | Ohio | X | X | X | 55348 | 4 | 4538 | Combustion Turbine |  |  |  | Combustion turbine |  |  |  |  | 16.403 | 1104215.835 | 103222 | 16.708 | 16.403 |  | 1104215.835 | 103222 | 16.403 |  | 16.403 |  | 16.403 |  | 16.403 |  | 16.403 |  | 16.403 |  | 16.403 |  | 16.403 | 16.403 | Not Coal Steam or O/G Steam | 0.02971 | 0.02971 |  | 13.08%
W H Sammis | Ohio | X | X | X | 2866 | 5 | 1960 | Coal Steam | 6 | 2023 | 2024 | Dry bottom wall-fired boiler |  | Y | Y | 290 | 222.64 | 3186286.356 | 282914.17 | 199.4863 | 0 | Y | 0 | 0 | 0 |  | 0 |  | 0 |  | 0 |  | 0 |  | 0 |  | 0 |  | 0 | 0 | Retired | 0 | 0 |  | 18.14%
W H Sammis | Ohio | X | X | X | 2866 | 6 | 1961 | Coal Steam | 6 | 2023 | 2024 | Dry bottom wall-fired boiler | Y |  | Y | 600 | 465.042 | 10944548.302 | 1085094.35 | 412.727 | 0 | Y | 0 | 0 | 0 |  | 0 |  | 0 |  | 0 | Common Stack SCR | 0 |  | 0 |  | 0 |  | 0 | 0 | Retired | 0 | 0 |  | 37.19%
W H Sammis | Ohio | X | X | X | 2866 | 7 | 1962 | Coal Steam | 6 | 2023 | 2024 | Cell burner boiler | Y |  | Y | 600 | 494.488 | 11793420.031 | 1136350.82 | 448.5503 | 0 | Y | 0 | 0 | 0 |  | 0 |  | 0 |  | 0 | Common Stack SCR | 0 |  | 0 |  | 0 |  | 0 | 0 | Retired | 0 | 0 |  | 39.52%
W H Zimmer Generating Station | Ohio | X | X | X | 6019 | 1 | 2683 | Coal Steam | 5 | 2022 | 2023 | Dry bottom wall-fired boiler | Y |  |  | 1305 | 1167.451 | 26307447.163 | 2744183.81 | 1819.076 | 0 | Y | 0 | 0 | 0 |  | 0 |  | 0 |  | 0 |  | 0 |  | 0 |  | 0 |  | 0 | 0 | Retired | 0 | 0 |  | 47.71%
Washington Power Company LLC | Ohio | X | X | X | 55397 | CT1 | 9212 | Combined Cycle |  |  |  | Combined cycle | Y |  |  |  | 35.771 | 6757679.065 | 953658.46 | 37.8037 | 35.771 |  | 6757679.065 | 953658.46 | 35.771 |  | 35.771 |  | 35.771 |  | 35.771 |  | 35.771 |  | 35.771 |  | 35.771 |  | 35.771 | 35.771 | Not Coal Steam or O/G Steam | 0.010587 | 0.010587 |  | 77.26%
Washington Power Company LLC | Ohio | X | X | X | 55397 | CT2 | 9213 | Combined Cycle |  |  |  | Combined cycle | Y |  |  |  | 35.89 | 6803116.499 | 956947.43 | 37.824 | 35.89 |  | 6803116.499 | 956947.43 | 35.89 |  | 35.89 |  | 35.89 |  | 35.89 |  | 35.89 |  | 35.89 |  | 35.89 |  | 35.89 | 35.89 | Not Coal Steam or O/G Steam | 0.010551 | 0.010551 |  | 77.37%
Waterford Plant | Ohio | X | X | X | 55503 | 1 | 8620 | Combined Cycle |  |  |  | Combined cycle | Y |  |  |  | 13.198 | 2744191.246 | 398406.13 | 24.097 | 13.198 |  | 2744191.246 | 398406.13 | 13.198 |  | 13.198 |  | 13.198 |  | 13.198 |  | 13.198 |  | 13.198 |  | 13.198 |  | 13.198 | 13.198 | Not Coal Steam or O/G Steam | 0.0096189 | 0.0096189 |  | 58.95%
Waterford Plant | Ohio | X | X | X | 55503 | 2 | 8622 | Combined Cycle |  |  |  | Combined cycle | Y |  |  |  | 30.234 | 6152763.407 | 889966.07 | 30.2933 | 30.234 |  | 6152763.407 | 889966.07 | 30.234 |  | 30.234 |  | 30.234 |  | 30.234 |  | 30.234 |  | 30.234 |  | 30.234 |  | 30.234 | 30.234 | Not Coal Steam or O/G Steam | 0.0098278 | 0.0098278 |  | 71.78%
Waterford Plant | Ohio | X | X | X | 55503 | 3 | 8624 | Combined Cycle |  |  |  | Combined cycle | Y |  |  |  | 31.245 | 6300685.2 | 914851.69 | 29.6593 | 31.245 |  | 6300685.2 | 914851.69 | 31.245 |  | 31.245 |  | 31.245 |  | 31.245 |  | 31.245 |  | 31.245 |  | 31.245 |  | 31.245 | 31.245 | Not Coal Steam or O/G Steam | 0.009918 | 0.009918 |  | 69.81%
West Lorain | Ohio | X | X | X | 2869 | 1A | 9279 | Combustion Turbine |  |  |  | Combustion turbine |  |  |  |  | 1.502 | 5250 | 165 | 3.818 | 1.502 |  | 5250 | 165 | 1.502 |  | 1.502 |  | 1.502 |  | 1.502 |  | 1.502 |  | 1.502 |  | 1.502 |  | 1.502 | 1.502 | Not Coal Steam or O/G Steam | 0.57219 | 0.57219 |  | 0.3462%
West Lorain | Ohio | X | X | X | 2869 | 1B | 9280 | Combustion Turbine |  |  |  | Combustion turbine |  |  |  |  | 2.102 | 7350 | 100 | 3.069 | 2.102 |  | 7350 | 100 | 2.102 |  | 2.102 |  | 2.102 |  | 2.102 |  | 2.102 |  | 2.102 |  | 2.102 |  | 2.102 | 2.102 | Not Coal Steam or O/G Steam | 0.57197 | 0.57197 |  | 0.2783%
West Lorain | Ohio | X | X | X | 2869 | 2 | 8316 | Combustion Turbine |  |  |  | Combustion turbine |  |  |  |  | 4.931 | 411267.848 | 34759.22 | 2.03 | 4.931 |  | 411267.848 | 34759.22 | 4.931 |  | 4.931 |  | 4.931 |  | 4.931 |  | 4.931 |  | 4.931 |  | 4.931 |  | 4.931 | 4.931 | Not Coal Steam or O/G Steam | 0.02398 | 0.02398 |  | 3.791%
West Lorain | Ohio | X | X | X | 2869 | 3 | 8318 | Combustion Turbine |  |  |  | Combustion turbine |  |  |  |  | 6.184 | 511743.674 | 42427.48 | 2.3287 | 6.184 |  | 511743.674 | 42427.48 | 6.184 |  | 6.184 |  | 6.184 |  | 6.184 |  | 6.184 |  | 6.184 |  | 6.184 |  | 6.184 | 6.184 | Not Coal Steam or O/G Steam | 0.024168 | 0.024168 |  | 4.438%
West Lorain | Ohio | X | X | X | 2869 | 4 | 8320 | Combustion Turbine |  |  |  | Combustion turbine |  |  |  |  | 6.94 | 485033.792 | 40231.47 | 2.8933 | 6.94 |  | 485033.792 | 40231.47 | 6.94 |  | 6.94 |  | 6.94 |  | 6.94 |  | 6.94 |  | 6.94 |  | 6.94 |  | 6.94 | 6.94 | Not Coal Steam or O/G Steam | 0.028617 | 0.028617 |  | 3.838%
West Lorain | Ohio | X | X | X | 2869 | 5 | 8322 | Combustion Turbine |  |  |  | Combustion turbine |  |  |  |  | 5.56 | 425701.854 | 35435.45 | 2.4363 | 5.56 |  | 425701.854 | 35435.45 | 5.56 |  | 5.56 |  | 5.56 |  | 5.56 |  | 5.56 |  | 5.56 |  | 5.56 |  | 5.56 | 5.56 | Not Coal Steam or O/G Steam | 0.026122 | 0.026122 |  | 4.304%
West Lorain | Ohio | X | X | X | 2869 | 6 | 8324 | Combustion Turbine |  |  |  | Combustion turbine |  |  |  |  | 5.638 | 396371.907 | 32810.68 | 2.4843 | 5.638 |  | 396371.907 | 32810.68 | 5.638 |  | 5.638 |  | 5.638 |  | 5.638 |  | 5.638 |  | 5.638 |  | 5.638 |  | 5.638 | 5.638 | Not Coal Steam or O/G Steam | 0.028448 | 0.028448 |  | 4.263%
Woodsdale | Ohio | X | X | X | 7158 | **GT1 | 2973 | Combustion Turbine |  |  |  | Combustion turbine |  |  |  |  | 6.009 | 98803.076 | 6721.71 | 10.1247 | 6.009 |  | 98803.076 | 6721.71 | 6.009 |  | 6.009 |  | 6.009 |  | 6.009 |  | 6.009 |  | 6.009 |  | 6.009 |  | 6.009 | 6.009 | Not Coal Steam or O/G Steam | 0.12164 | 0.12164 |  | 3.349%
Woodsdale | Ohio | X | X | X | 7158 | **GT2 | 2977 | Combustion Turbine |  |  |  | Combustion turbine |  |  |  |  | 9.917 | 147185.511 | 9280.57 | 13.2777 | 9.917 |  | 147185.511 | 9280.57 | 9.917 |  | 9.917 |  | 9.917 |  | 9.917 |  | 9.917 |  | 9.917 |  | 9.917 |  | 9.917 | 9.917 | Not Coal Steam or O/G Steam | 0.13476 | 0.13476 |  | 3.947%
Woodsdale | Ohio | X | X | X | 7158 | **GT3 | 2978 | Combustion Turbine |  |  |  | Combustion turbine |  |  |  |  | 7.618 | 135812.318 | 8532.18 | 12.8683 | 7.618 |  | 135812.318 | 8532.18 | 7.618 |  | 7.618 |  | 7.618 |  | 7.618 |  | 7.618 |  | 7.618 |  | 7.618 |  | 7.618 | 7.618 | Not Coal Steam or O/G Steam | 0.11218 | 0.11218 |  | 4.06%
Woodsdale | Ohio | X | X | X | 7158 | **GT4 | 2979 | Combustion Turbine |  |  |  | Combustion turbine |  |  |  |  | 10.17 | 143800.265 | 8906.95 | 12.4127 | 10.17 |  | 143800.265 | 8906.95 | 10.17 |  | 10.17 |  | 10.17 |  | 10.17 |  | 10.17 |  | 10.17 |  | 10.17 |  | 10.17 | 10.17 | Not Coal Steam or O/G Steam | 0.14145 | 0.14145 |  | 1.491%
Woodsdale | Ohio | X | X | X | 7158 | **GT5 | 2980 | Combustion Turbine |  |  |  | Combustion turbine |  |  |  |  | 5.754 | 95462.506 | 5469.79 | 10.325 | 5.754 |  | 95462.506 | 5469.79 | 5.754 |  | 5.754 |  | 5.754 |  | 5.754 |  | 5.754 |  | 5.754 |  | 5.754 |  | 5.754 | 5.754 | Not Coal Steam or O/G Steam | 0.12055 | 0.12055 |  | 3.306%
Woodsdale | Ohio | X | X | X | 7158 | **GT6 | 2981 | Combustion Turbine |  |  |  | Combustion turbine |  |  |  |  | 5.562 | 101343.39 | 5997.09 | 8.5057 | 5.562 |  | 101343.39 | 5997.09 | 5.562 |  | 5.562 |  | 5.562 |  | 5.562 |  | 5.562 |  | 5.562 |  | 5.562 |  | 5.562 | 5.562 | Not Coal Steam or O/G Steam | 0.10977 | 0.10977 |  | 2.997%
Anadarko | Oklahoma |  | X | X | 3006 | 10 | 90430 | Combustion Turbine |  |  |  | Combustion turbine |  |  |  |  | 14.126 | 322572.115 | 29129.82 | 13.529 | 14.126 |  | 322572.115 | 29129.82 | 14.126 |  | 14.126 |  | 14.126 |  | 14.126 |  | 14.126 |  | 14.126 |  | 14.126 |  | 14.126 | 14.126 | Not Coal Steam or O/G Steam | 0.087584 | 0.087584 |  | 17.21%
Anadarko | Oklahoma |  | X | X | 3006 | 11 | 90431 | Combustion Turbine |  |  |  | Combustion turbine |  |  |  |  | 16.202 | 365141.289 | 33645.79 | 16.5537 | 16.202 |  | 365141.289 | 33645.79 | 16.202 |  | 16.202 |  | 16.202 |  | 16.202 |  | 16.202 |  | 16.202 |  | 16.202 |  | 16.202 | 16.202 | Not Coal Steam or O/G Steam | 0.088744 | 0.088744 |  | 20.07%
Anadarko | Oklahoma |  | X | X | 3006 | 3 | 2028 | O/G Steam |  |  |  | Dry bottom wall-fired boiler |  |  |  | 44 | 0.052 | 1247.65 | 190.6 | 0.099333 | 0.052 |  | 1247.65 | 190.6 | 0.052 |  | 0.052 |  | 0.052 |  | 0.052 |  | 0.052 |  | 0.052 |  | 0.052 |  | 0.052 | 0.052 | O/G Steam Under 100 MW | 0.083357 | 0.083357 |  | 0.07229%
Anadarko | Oklahoma |  | X | X | 3006 | 4 | 90966 | Combined Cycle |  |  |  | Combined cycle |  |  |  |  | 2.407 | 209846.751 | 24732.42 | 5.4123 | 2.407 |  | 209846.751 | 24732.42 | 2.407 |  | 2.407 |  | 2.407 |  | 2.407 |  | 2.407 |  | 2.407 |  | 2.407 |  | 2.407 | 2.407 | Not Coal Steam or O/G Steam | 0.022941 | 0.022941 |  | 15.13%
Anadarko | Oklahoma |  | X | X | 3006 | 5 | 90967 | Combined Cycle |  |  |  | Combined cycle |  |  |  |  | 4.262 | 352254.96 | 40747.92 | 7.3403 | 4.262 |  | 352254.96 | 40747.92 | 4.262 |  | 4.262 |  | 4.262 |  | 4.262 |  | 4.262 |  | 4.262 |  | 4.262 |  | 4.262 | 4.262 | Not Coal Steam or O/G Steam | 0.024198 | 0.024198 |  | 26.84%
Anadarko | Oklahoma |  | X | X | 3006 | 6 | 90968 | Combined Cycle |  |  |  | Combined cycle |  |  |  |  | 1.404 | 118737.737 | 13750.23 | 4.3127 | 1.404 |  | 118737.737 | 13750.23 | 1.404 |  | 1.404 |  | 1.404 |  | 1.404 |  | 1.404 |  | 1.404 |  | 1.404 |  | 1.404 | 1.404 | Not Coal Steam or O/G Steam | 0.023649 | 0.023649 |  | 12.43%
Anadarko | Oklahoma |  | X | X | 3006 | 7 | 8326 | Combustion Turbine |  |  |  | Combustion turbine |  |  |  |  | 16.848 | 386772.17 | 36162.87 | 19.7327 | 16.848 |  | 386772.17 | 36162.87 | 16.848 |  | 16.848 |  | 16.848 |  | 16.848 |  | 16.848 |  | 16.848 |  | 16.848 |  | 16.848 | 16.848 | Not Coal Steam or O/G Steam | 0.087121 | 0.087121 |  | 25.33%
Anadarko | Oklahoma |  | X | X | 3006 | 8 | 8328 | Combustion Turbine |  |  |  | Combustion turbine |  |  |  |  | 20.055 | 453531.059 | 41896.64 | 11.4313 | 20.055 |  | 453531.059 | 41896.64 | 20.055 |  | 20.055 |  | 20.055 |  | 20.055 |  | 20.055 |  | 20.055 |  | 20.055 |  | 20.055 | 20.055 | Not Coal Steam or O/G Steam | 0.088439 | 0.088439 |  | 14.86%
Anadarko | Oklahoma |  | X | X | 3006 | 9 | 90429 | Combustion Turbine |  |  |  | Combustion turbine |  |  |  |  | 13.296 | 301931.342 | 25257.03 | 13.8477 | 13.296 |  | 301931.342 | 25257.03 | 13.296 |  | 13.296 |  | 13.296 |  | 13.296 |  | 13.296 |  | 13.296 |  | 13.296 |  | 13.296 | 13.296 | Not Coal Steam or O/G Steam | 0.088073 | 0.088073 |  | 16.95%
Charles D Lamb Energy Center | Oklahoma |  | X | X | 58325 | 1 | 90933 | Combustion Turbine |  |  |  | Combustion turbine |  |  |  |  | 13.259 | 788944.635 | 63268.39 | 14.0617 | 13.259 |  | 788944.635 | 63268.39 | 13.259 |  | 13.259 |  | 13.259 |  | 13.259 |  | 13.259 |  | 13.259 |  | 13.259 |  | 13.259 | 13.259 | Not Coal Steam or O/G Steam | 0.033612 | 0.033612 |  | 17.41%
Chouteau Power Plant | Oklahoma |  | X | X | 7757 | 1 | 3155 | Combined Cycle |  |  |  | Combined cycle | Y |  |  |  | 47.1 | 3378327.498 | 463628.92 | 56.0647 | 47.1 |  | 3378327.498 | 463628.92 | 47.1 |  | 47.1 |  | 47.1 |  | 20.27 | Optimize SCR | 20.27 |  | 20.27 |  | 20.27 |  | 20.27 | 20.27 | Not Coal Steam or O/G Steam | 0.012 | 0.012 |  | 61.31%
Chouteau Power Plant | Oklahoma |  | X | X | 7757 | 2 | 3156 | Combined Cycle |  |  |  | Combined cycle | Y |  |  |  | 53.331 | 3859526.755 | 530974.55 | 58.377 | 53.331 |  | 3859526.755 | 530974.55 | 53.331 |  | 53.331 |  | 53.331 |  | 23.1572 | Optimize SCR | 23.1572 |  | 23.1572 |  | 23.1572 |  | 23.1572 | 23.1572 | Not Coal Steam or O/G Steam | 0.012 | 0.012 |  | 62.79%
Chouteau Power Plant | Oklahoma |  | X | X | 7757 | 3 | 90617 | Combined Cycle |  |  |  | Combined cycle | Y |  |  |  | 10.564 | 3900164.084 | 574610.43 | 8.965 | 10.564 |  | 3900164.084 | 574610.43 | 10.564 |  | 10.564 |  | 10.564 |  | 10.564 |  | 10.564 |  | 10.564 |  | 10.564 |  | 10.564 | 10.564 | Not Coal Steam or O/G Steam | 0.0054172 | 0.0054172 |  | 48.87%
Chouteau Power Plant | Oklahoma |  | X | X | 7757 | 4 | 90618 | Combined Cycle |  |  |  | Combined cycle | Y |  |  |  | 10.762 | 4099121.483 | 601434.79 | 9.5133 | 10.762 |  | 4099121.483 | 601434.79 | 10.762 |  | 10.762 |  | 10.762 |  | 10.762 |  | 10.762 |  | 10.762 |  | 10.762 |  | 10.762 | 10.762 | Not Coal Steam or O/G Steam | 0.0052509 | 0.0052509 |  | 65.91%
Comanche (8059) | Oklahoma |  | X | X | 8059 | 7251 | 3452 | Combined Cycle |  |  |  | Combined cycle |  |  |  |  | 5.467 | 518289.971 | 32418.56 | 10.172 | 5.467 |  | 518289.971 | 32418.56 | 5.467 |  | 5.467 |  | 5.467 |  | 5.467 |  | 5.467 |  | 5.467 |  | 5.467 |  | 5.467 | 5.467 | Not Coal Steam or O/G Steam | 0.021096 | 0.021096 |  | 13.69%
Comanche (8059) | Oklahoma |  | X | X | 8059 | 7252 | 3453 | Combined Cycle |  |  |  | Combined cycle |  |  |  |  | 8.788 | 606163.587 | 37719.65 | 11.9717 | 8.788 |  | 606163.587 | 37719.65 | 8.788 |  | 8.788 |  | 8.788 |  | 8.788 |  | 8.788 |  | 8.788 |  | 8.788 |  | 8.788 | 8.788 | Not Coal Steam or O/G Steam | 0.028995 | 0.028995 |  | 13.74%
Frontier Generating Station | Oklahoma |  | X | X | 50558 | CC01 | 90991 | Combined Cycle |  |  |  | Combined cycle |  |  |  |  | 106.499 | 1951479.529 | 238881.69 | 77.8773 | 106.499 |  | 1951479.529 | 238881.69 | 106.499 |  | 106.499 |  | 106.499 |  | 106.499 |  | 106.499 |  | 106.499 |  | 106.499 |  | 106.499 | 106.499 | Not Coal Steam or O/G Steam | 0.10915 | 0.10915 |  | 32.42%
Grand River Dam Authority | Oklahoma |  | X | X | 165 | 1 | 95 | O/G Steam | 12 | 2020 | 2023 | Dry bottom wall-fired boiler |  |  |  | 40 |  |  |  |  | 0 | Y | 0 | 0 | 0 |  | 0 |  | 0 |  | 0 |  | 0 |  | 0 |  | 0 |  | 0 | 0 | Retired | 0 | 0
Grand River Dam Authority | Oklahoma |  | X | X | 165 | 2 | 96 | Coal Steam |  |  |  | Dry bottom wall-fired boiler |  |  |  | 492 | 599.694 | 7894685.975 | 625322.1 | 265.6913 | 599.694 |  | 7894685.975 | 625322.1 | 599.694 |  | 599.694 |  | 599.694 |  | 599.694 |  | 599.694 |  | 599.694 |  | 599.694 |  | 398.5306 | 197.3671 | Coal Steam SCR Retrofit | 0.15192 | 0.05 |  | 13.92%
Grand River Dam Authority | Oklahoma |  | X | X | 165 | 3 | 91186 | Combined Cycle |  |  |  | Combined cycle | Y |  |  |  | 84.808 | 7613283.845 | 1159310.24 | 81.3463 | 84.808 |  | 7613283.845 | 1159310.24 | 84.808 |  | 84.808 |  | 84.808 |  | 45.6797 | Optimize SCR | 45.6797 |  | 45.6797 |  | 45.6797 |  | 45.6797 | 45.6797 | Not Coal Steam or O/G Steam | 0.012 | 0.012 |  | 55.93%
Green Country Energy, LLC | Oklahoma |  | X | X | 55146 | CTGEN1 | 4006 | Combined Cycle |  |  |  | Combined cycle | Y |  |  |  | 65.074 | 4553757.573 | 630261.26 | 67.7763 | 65.074 |  | 4553757.573 | 630261.26 | 65.074 |  | 65.074 |  | 65.074 |  | 27.3225 | Optimize SCR | 27.3225 |  | 27.3225 |  | 27.3225 |  | 27.3225 | 27.3225 | Not Coal Steam or O/G Steam | 0.012 | 0.012 |  | 59.37%
Green Country Energy, LLC | Oklahoma |  | X | X | 55146 | CTGEN2 | 4007 | Combined Cycle |  |  |  | Combined cycle | Y |  |  |  | 55.678 | 4022762.333 | 555071.14 | 64.4707 | 55.678 |  | 4022762.333 | 555071.14 | 55.678 |  | 55.678 |  | 55.678 |  | 24.1366 | Optimize SCR | 24.1366 |  | 24.1366 |  | 24.1366 |  | 24.1366 | 24.1366 | Not Coal Steam or O/G Steam | 0.012 | 0.012 |  | 58.67%
Green Country Energy, LLC | Oklahoma |  | X | X | 55146 | CTGEN3 | 4008 | Combined Cycle |  |  |  | Combined cycle | Y |  |  |  | 54.291 | 4164863.479 | 584563.3 | 56.9013 | 54.291 |  | 4164863.479 | 584563.3 | 54.291 |  | 54.291 |  | 54.291 |  | 24.9892 | Optimize SCR | 24.9892 |  | 24.9892 |  | 24.9892 |  | 24.9892 | 24.9892 | Not Coal Steam or O/G Steam | 0.012 | 0.012 |  | 52.24%
Horseshoe Lake | Oklahoma |  | X | X | 2951 | 10 | 1999 | Combustion Turbine |  |  |  | Combustion turbine |  |  |  |  | 25.16 | 538290.886 | 53927.04 | 31.1553 | 25.16 |  | 538290.886 | 53927.04 | 25.16 |  | 25.16 |  | 25.16 |  | 25.16 |  | 25.16 |  | 25.16 |  | 25.16 |  | 25.16 | 25.16 | Not Coal Steam or O/G Steam | 0.093481 | 0.093481 |  | 32.92%
Horseshoe Lake | Oklahoma |  | X | X | 2951 | 6 | 2000 | O/G Steam | 12 | 2023 | 2024 | Dry bottom wall-fired boiler |  |  |  | 163 | 180.293 | 1496659.175 | 119223.95 | 317.764 | 0 | Y | 0 | 0 | 0 |  | 0 |  | 0 |  | 0 |  | 0 |  | 0 |  | 0 |  | 0 | 0 | Retired | 0 | 0 |  | 29.7%
Horseshoe Lake | Oklahoma |  | X | X | 2951 | 7 | 2001 | O/G Steam |  |  |  | Combined cycle |  |  |  | 211 | 103.832 | 1346122.247 | 117369.72 | 191.1377 | 103.832 |  | 1346122.247 | 117369.72 | 103.832 |  | 103.832 |  | 103.832 |  | 103.832 |  | 103.832 |  | 103.832 |  | 103.832 |  | 62.0119 | 20.1918 | O/G Steam SCR Retrofit | 0.15427 | 0.03 |  | 18.35%
Horseshoe Lake | Oklahoma |  | X | X | 2951 | 8 | 2002 | O/G Steam |  |  |  | Tangentially-fired |  |  |  | 403 | 283.582 | 2994758.81 | 250376.1 | 205.7397 | 283.582 |  | 2994758.81 | 250376.1 | 283.582 |  | 283.582 |  | 283.582 |  | 283.582 |  | 283.582 |  | 283.582 |  | 283.582 |  | 164.2517 | 44.9214 | O/G Steam SCR Retrofit | 0.18939 | 0.03 |  | 10.87%
Horseshoe Lake | Oklahoma |  | X | X | 2951 | 9 | 2003 | Combustion Turbine |  |  |  | Combustion turbine |  |  |  |  | 28.765 | 601278.586 | 60614.57 | 31.5233 | 28.765 |  | 601278.586 | 60614.57 | 28.765 |  | 28.765 |  | 28.765 |  | 28.765 |  | 28.765 |  | 28.765 |  | 28.765 |  | 28.765 | 28.765 | Not Coal Steam or O/G Steam | 0.095679 | 0.095679 |  | 32.84%
Hugo | Oklahoma |  | X | X | 6772 | 1 | 2908 | Coal Steam |  |  |  | Dry bottom wall-fired boiler |  |  |  | 440 | 555.587 | 6209325.554 | 502140.58 | 374.23 | 555.587 |  | 6209325.554 | 502140.58 | 555.587 |  | 555.587 |  | 555.587 |  | 555.587 |  | 555.587 |  | 555.587 |  | 555.587 |  | 355.4101 | 155.2331 | Coal Steam SCR Retrofit | 0.17895 | 0.05 |  | 18.12%
McClain Energy Facility | Oklahoma |  | X | X | 55457 | CT1 | 4808 | Combined Cycle |  |  |  | Combined cycle |  |  |  |  | 59.623 | 4407329.687 | 408938.57 | 68.2173 | 59.623 |  | 4407329.687 | 408938.57 | 59.623 |  | 59.623 |  | 59.623 |  | 59.623 |  | 59.623 |  | 59.623 |  | 59.623 |  | 59.623 | 59.623 | Not Coal Steam or O/G Steam | 0.027056 | 0.027056 |  | 61.37%
McClain Energy Facility | Oklahoma |  | X | X | 55457 | CT2 | 4809 | Combined Cycle |  |  |  | Combined cycle |  |  |  |  | 59.359 | 4283929.838 | 403123.73 | 64.7797 | 59.359 |  | 4283929.838 | 403123.73 | 59.359 |  | 59.359 |  | 59.359 |  | 59.359 |  | 59.359 |  | 59.359 |  | 59.359 |  | 59.359 | 59.359 | Not Coal Steam or O/G Steam | 0.027712 | 0.027712 |  | 60.16%
Mooreland | Oklahoma |  | X | X | 3008 | 1 | 2029 | O/G Steam |  |  |  | Dry bottom wall-fired boiler |  |  |  | 50 | 1.936 | 7670.325 | 691.02 | 1.3193 | 1.936 |  | 7670.325 | 691.02 | 1.936 |  | 1.936 |  | 1.936 |  | 1.936 |  | 1.936 |  | 1.936 |  | 1.936 |  | 1.936 | 1.936 | O/G Steam Under 100 MW | 0.5048 | 0.5048 |  | 0.2036%
Mooreland | Oklahoma |  | X | X | 3008 | 2 | 2030 | O/G Steam |  |  |  | Dry bottom wall-fired boiler |  |  |  | 132 | 11.366 | 142861.166 | 13429 | 16.7207 | 11.366 |  | 142861.166 | 13429 | 11.366 |  | 11.366 |  | 11.366 |  | 11.366 |  | 11.366 |  | 11.366 |  | 11.366 |  | 11.366 | 11.366 | Oil/Gas Steam Under 150 Tons (2019-2021 Average) | 0.15912 | 0.15912 |  | 3.467%
Mooreland | Oklahoma |  | X | X | 3008 | 3 | 2031 | O/G Steam |  |  |  | Dry bottom wall-fired boiler |  |  |  | 140 | 14.462 | 221166.06 | 20283 | 14.6353 | 14.462 |  | 221166.06 | 20283 | 14.462 |  | 14.462 |  | 14.462 |  | 14.462 |  | 14.462 |  | 14.462 |  | 14.462 |  | 14.462 | 14.462 | Oil/Gas Steam Under 150 Tons (2019-2021 Average) | 0.13078 | 0.13078 |  | 3.573%
Muskogee | Oklahoma |  | X | X | 2952 | 4 | 2005 | O/G Steam |  |  |  | Tangentially-fired |  |  |  | 493 | 90.468 | 1975795.026 | 177613.79 | 140.295 | 90.468 |  | 1975795.026 | 177613.79 | 90.468 |  | 90.468 |  | 90.468 |  | 90.468 |  | 90.468 |  | 90.468 |  | 90.468 |  | 90.468 | 90.468 | Oil/Gas Steam Under 150 Tons (2019-2021 Average) | 0.091576 | 0.091576 |  | 12.57%
Muskogee | Oklahoma |  | X | X | 2952 | 5 | 2006 | O/G Steam |  |  |  | Tangentially-fired |  |  |  | 498 | 88.291 | 1721113.28 | 137534 | 137.161 | 88.291 |  | 1721113.28 | 137534 | 88.291 |  | 88.291 |  | 88.291 |  | 88.291 |  | 88.291 |  | 88.291 |  | 88.291 |  | 88.291 | 88.291 | Oil/Gas Steam Under 150 Tons (2019-2021 Average) | 0.1026 | 0.1026 |  | 12.45%
Muskogee | Oklahoma |  | X | X | 2952 | 6 | 2007 | Coal Steam |  |  |  | Tangentially-fired |  |  |  | 503 | 2121.191 | 14368744.581 | 1337557.5 | 1320.9893 | 2121.191 |  | 14368744.581 | 1337557.5 | 2121.191 |  | 2121.191 |  | 2121.191 |  | 2121.191 |  | 1429.6901 | SOA CC | 2121.191 |  | 1429.6901 | SOA CC | 894.4544 | 359.2186 | Coal Steam SCR Retrofit | 0.199 | 0.05 |  | 38.04%
Mustang | Oklahoma |  | X | X | 2953 | T10 | 91175 | Combustion Turbine |  |  |  | Combustion turbine |  |  |  |  | 24.163 | 750587.834 | 77786.13 | 25.7827 | 24.163 |  | 750587.834 | 77786.13 | 24.163 |  | 24.163 |  | 24.163 |  | 24.163 |  | 24.163 |  | 24.163 |  | 24.163 |  | 24.163 | 24.163 | Not Coal Steam or O/G Steam | 0.064384 | 0.064384 |  | 33.29%
Mustang | Oklahoma |  | X | X | 2953 | T11 | 91176 | Combustion Turbine |  |  |  | Combustion turbine |  |  |  |  | 29.165 | 740984.401 | 76883.88 | 29.0537 | 29.165 |  | 740984.401 | 76883.88 | 29.165 |  | 29.165 |  | 29.165 |  | 29.165 |  | 29.165 |  | 29.165 |  | 29.165 |  | 29.165 | 29.165 | Not Coal Steam or O/G Steam | 0.07872 | 0.07872 |  | 32.92%
Mustang | Oklahoma |  | X | X | 2953 | T12 | 91177 | Combustion Turbine |  |  |  | Combustion turbine |  |  |  |  | 30.824 | 753597.215 | 77886.37 | 27.2297 | 30.824 |  | 753597.215 | 77886.37 | 30.824 |  | 30.824 |  | 30.824 |  | 30.824 |  | 30.824 |  | 30.824 |  | 30.824 |  | 30.824 | 30.824 | Not Coal Steam or O/G Steam | 0.081805 | 0.081805 |  | 30.16%
Mustang | Oklahoma |  | X | X | 2953 | T6 | 91171 | Combustion Turbine |  |  |  | Combustion turbine |  |  |  |  | 25.773 | 738377.646 | 76667.9 | 29.8567 | 25.773 |  | 738377.646 | 76667.9 | 25.773 |  | 25.773 |  | 25.773 |  | 25.773 |  | 25.773 |  | 25.773 |  | 25.773 |  | 25.773 | 25.773 | Not Coal Steam or O/G Steam | 0.06981 | 0.06981 |  | 35.75%
Mustang | Oklahoma |  | X | X | 2953 | T7 | 91172 | Combustion Turbine |  |  |  | Combustion turbine |  |  |  |  | 30.189 | 727702.312 | 74510.71 | 29.4467 | 30.189 |  | 727702.312 | 74510.71 | 30.189 |  | 30.189 |  | 30.189 |  | 30.189 |  | 30.189 |  | 30.189 |  | 30.189 |  | 30.189 | 30.189 | Not Coal Steam or O/G Steam | 0.082971 | 0.082971 |  | 31.78%
Mustang | Oklahoma |  | X | X | 2953 | T8 | 91173 | Combustion Turbine |  |  |  | Combustion turbine |  |  |  |  | 27.228 | 743408.082 | 76715.31 | 26.129 | 27.228 |  | 743408.082 | 76715.31 | 27.228 |  | 27.228 |  | 27.228 |  | 27.228 |  | 27.228 |  | 27.228 |  | 27.228 |  | 27.228 | 27.228 | Not Coal Steam or O/G Steam | 0.073252 | 0.073252 |  | 31.95%
Mustang | Oklahoma |  | X | X | 2953 | T9 | 91174 | Combustion Turbine |  |  |  | Combustion turbine |  |  |  |  | 29.063 | 752054.595 | 77885.8 | 28.784 | 29.063 |  | 752054.595 | 77885.8 | 29.063 |  | 29.063 |  | 29.063 |  | 29.063 |  | 29.063 |  | 29.063 |  | 29.063 |  | 29.063 | 29.063 | Not Coal Steam or O/G Steam | 0.07729 | 0.07729 |  | 33.8%
Northeastern | Oklahoma |  | X | X | 2963 | 3301A | 2016 | Combined Cycle |  |  |  | Combined cycle |  |  |  |  | 74.583 | 4037528.352 | 320193.39 | 67.2207 | 74.583 |  | 4037528.352 | 320193.39 | 74.583 |  | 74.583 |  | 74.583 |  | 74.583 |  | 74.583 |  | 74.583 |  | 74.583 |  | 74.583 | 74.583 | Not Coal Steam or O/G Steam | 0.036945 | 0.036945 |  | 59.48%
Northeastern | Oklahoma |  | X | X | 2963 | 3301B | 2017 | Combined Cycle |  |  |  | Combined cycle |  |  |  |  | 64.661 | 3953806.394 | 319409.99 | 68.7483 | 64.661 |  | 3953806.394 | 319409.99 | 64.661 |  | 64.661 |  | 64.661 |  | 64.661 |  | 64.661 |  | 64.661 |  | 64.661 |  | 64.661 | 64.661 | Not Coal Steam or O/G Steam | 0.032708 | 0.032708 |  | 58.51%
Northeastern | Oklahoma |  | X | X | 2963 | 3302 | 2018 | O/G Steam |  |  |  | Cell burner boiler |  |  |  | 462 | 137.203 | 1441667.247 | 116942.17 | 284.8353 | 137.203 |  | 1441667.247 | 116942.17 | 137.203 |  | 137.203 |  | 137.203 |  | 137.203 |  | 137.203 |  | 137.203 |  | 137.203 |  | 79.414 | 21.625 | O/G Steam SCR Retrofit | 0.19034 | 0.03 |  | 17.44%
Northeastern | Oklahoma |  | X | X | 2963 | 3313 | 2019 | Coal Steam | 12 | 2026 | 2027 | Tangentially-fired |  |  |  | 313 | 942.169 | 14985178.458 | 1369813 | 744.723 | 0 | Y | 0 | 0 | 0 |  | 0 |  | 0 |  | 0 |  | 0 |  | 0 |  | 0 |  | 0 | 0 | Retired | 0 | 0 |  | 57.3%
Oneta Energy Center | Oklahoma |  | X | X | 55225 | CTG-1 | 4187 | Combined Cycle |  |  |  | Combined cycle |  |  |  |  | 62.357 | 3212891.828 | 431611.77 | 80.9893 | 62.357 |  | 3212891.828 | 431611.77 | 62.357 |  | 62.357 |  | 62.357 |  | 62.357 |  | 62.357 |  | 62.357 |  | 62.357 |  | 62.357 | 62.357 | Not Coal Steam or O/G Steam | 0.038817 | 0.038817 |  | 28.28%
Oneta Energy Center | Oklahoma |  | X | X | 55225 | CTG-2 | 4188 | Combined Cycle |  |  |  | Combined cycle |  |  |  |  | 54.101 | 3062973.617 | 418768.75 | 74.6573 | 54.101 |  | 3062973.617 | 418768.75 | 54.101 |  | 54.101 |  | 54.101 |  | 54.101 |  | 54.101 |  | 54.101 |  | 54.101 |  | 54.101 | 54.101 | Not Coal Steam or O/G Steam | 0.035326 | 0.035326 |  | 26.67%
Oneta Energy Center | Oklahoma |  | X | X | 55225 | CTG-3 | 4189 | Combined Cycle |  |  |  | Combined cycle |  |  |  |  | 61.364 | 3428383.194 | 471145.4 | 74.1263 | 61.364 |  | 3428383.194 | 471145.4 | 61.364 |  | 61.364 |  | 61.364 |  | 61.364 |  | 61.364 |  | 61.364 |  | 61.364 |  | 61.364 | 61.364 | Not Coal Steam or O/G Steam | 0.035798 | 0.035798 |  | 26.34%
Oneta Energy Center | Oklahoma |  | X | X | 55225 | CTG-4 | 4190 | Combined Cycle |  |  |  | Combined cycle |  |  |  |  | 60.466 | 3495696.31 | 476335.77 | 74.667 | 60.466 |  | 3495696.31 | 476335.77 | 60.466 |  | 60.466 |  | 60.466 |  | 60.466 |  | 60.466 |  | 60.466 |  | 60.466 |  | 60.466 | 60.466 | Not Coal Steam or O/G Steam | 0.034595 | 0.034595 |  | 27.26%
Ponca | Oklahoma |  | X | X | 762 | 2 | 565 | O/G Steam |  |  |  | Dry bottom wall-fired boiler |  |  |  | 34 | [24 empty] | O/G Steam Under 100 MW | 0 | 0
Ponca | Oklahoma |  | X | X | 762 | 3 | 566 | Combined Cycle |  |  |  | Combined cycle |  |  |  |  | 4.25 | 103475.58 | 11623.72 | 7.86 | 4.25 |  | 103475.58 | 11623.72 | 4.25 |  | 4.25 |  | 4.25 |  | 4.25 |  | 4.25 |  | 4.25 |  | 4.25 |  | 4.25 | 4.25 | Not Coal Steam or O/G Steam | 0.082145 | 0.082145 |  | 7.436%
Ponca | Oklahoma |  | X | X | 762 | 4 | 89334 | Combustion Turbine |  |  |  | Combustion turbine |  |  |  |  | 1.84 | 55924.211 | 5325.71 | 2.3113 | 1.84 |  | 55924.211 | 5325.71 | 1.84 |  | 1.84 |  | 1.84 |  | 1.84 |  | 1.84 |  | 1.84 |  | 1.84 |  | 1.84 | 1.84 | Not Coal Steam or O/G Steam | 0.065803 | 0.065803 |  | 4.493%
Redbud Power Plant | Oklahoma |  | X | X | 55463 | CT-01 | 4817 | Combined Cycle |  |  |  | Combined cycle | Y |  |  |  | 28.735 | 4828036.997 | 651617.58 | 32.3417 | 28.735 |  | 4828036.997 | 651617.58 | 28.735 |  | 28.735 |  | 28.735 |  | 28.735 |  | 28.735 |  | 28.735 |  | 28.735 |  | 28.735 | 28.735 | Not Coal Steam or O/G Steam | 0.011903 | 0.011903 |  | 56.89%
Redbud Power Plant | Oklahoma |  | X | X | 55463 | CT-02 | 4818 | Combined Cycle |  |  |  | Combined cycle | Y |  |  |  | 30.015 | 4671045.938 | 630910.95 | 32.3863 | 30.015 |  | 4671045.938 | 630910.95 | 30.015 |  | 30.015 |  | 30.015 |  | 28.0263 | Optimize SCR | 28.0263 |  | 28.0263 |  | 28.0263 |  | 28.0263 | 28.0263 | Not Coal Steam or O/G Steam | 0.012 | 0.012 |  | 54.46%
Redbud Power Plant | Oklahoma |  | X | X | 55463 | CT-03 | 4819 | Combined Cycle |  |  |  | Combined cycle | Y |  |  |  | 28.576 | 4452329.814 | 597471.42 | 32.0727 | 28.576 |  | 4452329.814 | 597471.42 | 28.576 |  | 28.576 |  | 28.576 |  | 26.714 | Optimize SCR | 26.714 |  | 26.714 |  | 26.714 |  | 26.714 | 26.714 | Not Coal Steam or O/G Steam | 0.012 | 0.012 |  | 53.68%
Redbud Power Plant | Oklahoma |  | X | X | 55463 | CT-04 | 4820 | Combined Cycle |  |  |  | Combined cycle | Y |  |  |  | 29.276 | 5045921.394 | 678598.52 | 32.9137 | 29.276 |  | 5045921.394 | 678598.52 | 29.276 |  | 29.276 |  | 29.276 |  | 29.276 |  | 29.276 |  | 29.276 |  | 29.276 |  | 29.276 | 29.276 | Not Coal Steam or O/G Steam | 0.011604 | 0.011604 |  | 57.84%
River Valley | Oklahoma |  | X | X | 10671 | 1A | 90961 | Coal Steam |  |  |  | Circulating fluidized bed boiler |  |  | Y | 80 | 184.459 | 1611860.105 |  | 165.2517 | 184.459 |  | 1611860.105 |  | 184.459 |  | 184.459 |  | 184.459 |  | 184.459 |  | 184.459 |  | 184.459 |  | 184.459 |  | 92.2295 | 92.2295 | Coal Steam, Circulating fluidized bed, SNCR Retrofit | 0.22888 | 0.11444 |  | 29.47%
River Valley | Oklahoma |  | X | X | 10671 | 1B | 90962 | Coal Steam |  |  |  | Circulating fluidized bed boiler |  |  | Y | 80 | 158.575 | 1366617.214 |  | 149.011 | 158.575 |  | 1366617.214 |  | 158.575 |  | 158.575 |  | 158.575 |  | 158.575 |  | 158.575 |  | 158.575 |  | 158.575 |  | 79.2875 | 79.2875 | Coal Steam, Circulating fluidized bed, SNCR Retrofit | 0.23207 | 0.11603 |  | 27.04%
River Valley | Oklahoma |  | X | X | 10671 | 2A | 90963 | Coal Steam |  |  |  | Circulating fluidized bed boiler |  |  | Y | 80 | 202.764 | 1779021.203 |  | 172.5413 | 202.764 |  | 1779021.203 |  | 202.764 |  | 202.764 |  | 202.764 |  | 202.764 |  | 202.764 |  | 202.764 |  | 202.764 |  | 101.382 | 101.382 | Coal Steam, Circulating fluidized bed, SNCR Retrofit | 0.22795 | 0.11398 |  | 29.71%
River Valley | Oklahoma |  | X | X | 10671 | 2B | 90964 | Coal Steam |  |  |  | Circulating fluidized bed boiler |  |  | Y | 80 | 251.852 | 2257740.53 |  | 179.087 | 251.852 |  | 2257740.53 |  | 251.852 |  | 251.852 |  | 251.852 |  | 251.852 |  | 251.852 |  | 251.852 |  | 251.852 |  | 125.926 | 125.926 | Coal Steam, Circulating fluidized bed, SNCR Retrofit | 0.2231 | 0.11155 |  | 30.41%
Riverside (4940) | Oklahoma |  | X | X | 4940 | 1501 | 2660 | O/G Steam |  |  |  | Dry bottom wall-fired boiler |  |  |  | 454 | 51.29 | 424970.359 | 33549.38 | 89.1177 | 51.29 |  | 424970.359 | 33549.38 | 51.29 |  | 51.29 |  | 51.29 |  | 51.29 |  | 51.29 |  | 51.29 |  | 51.29 |  | 51.29 | 51.29 | Oil/Gas Steam Under 150 Tons (2019-2021 Average) | 0.24138 | 0.24138 |  | 4.911%
Riverside (4940) | Oklahoma |  | X | X | 4940 | 1502 | 2661 | O/G Steam |  |  |  | Dry bottom wall-fired boiler |  |  |  | 455 | 251.633 | 1823790.852 | 143068.64 | 382.666 | 251.633 |  | 1823790.852 | 143068.64 | 251.633 |  | 251.633 |  | 251.633 |  | 251.633 |  | 251.633 |  | 251.633 |  | 251.633 |  | 139.4949 | 27.3569 | O/G Steam SCR Retrofit | 0.27595 | 0.03 |  | 16.7%
Riverside (4940) | Oklahoma |  | X | X | 4940 | 1503 | 91251 | Combustion Turbine |  |  |  | Combustion turbine |  |  |  |  | 21.868 | 179483.9 | 13802.84 | 16.726 | 21.868 |  | 179483.9 | 13802.84 | 21.868 |  | 21.868 |  | 21.868 |  | 21.868 |  | 21.868 |  | 21.868 |  | 21.868 |  | 21.868 | 21.868 | Not Coal Steam or O/G Steam | 0.24368 | 0.24368 |  | 4.393%
Riverside (4940) | Oklahoma |  | X | X | 4940 | 1504 | 91252 | Combustion Turbine |  |  |  | Combustion turbine |  |  |  |  | 17.78 | 211674.7 | 16475.08 | 11.39 | 17.78 |  | 211674.7 | 16475.08 | 17.78 |  | 17.78 |  | 17.78 |  | 17.78 |  | 17.78 |  | 17.78 |  | 17.78 |  | 17.78 | 17.78 | Not Coal Steam or O/G Steam | 0.16799 | 0.16799 |  | 3.825%
Seminole (2956) | Oklahoma |  | X | X | 2956 | 1 | 2012 | O/G Steam |  |  |  | Dry bottom wall-fired boiler |  |  |  | 426 | 177.165 | 2601507.905 | 239610.99 | 226.816 | 177.165 |  | 2601507.905 | 239610.99 | 177.165 |  | 177.165 |  | 177.165 |  | 177.165 |  | 177.165 |  | 177.165 |  | 177.165 |  | 108.0938 | 39.0226 | O/G Steam SCR Retrofit | 0.1362 | 0.03 |  | 18.04%
Seminole (2956) | Oklahoma |  | X | X | 2956 | 2 | 2013 | O/G Steam |  |  |  | Dry bottom wall-fired boiler |  |  |  | 425 | 194.961 | 3793948.612 | 362244 | 273.162 | 194.961 |  | 3793948.612 | 362244 | 194.961 |  | 194.961 |  | 194.961 |  | 194.961 |  | 194.961 |  | 194.961 |  | 194.961 |  | 125.9351 | 56.9092 | O/G Steam SCR Retrofit | 0.10277 | 0.03 |  | 23.79%
Seminole (2956) | Oklahoma |  | X | X | 2956 | 3 | 2014 | O/G Steam |  |  |  | Dry bottom wall-fired boiler |  |  |  | 464 | 236.203 | 4011735.705 | 364976.46 | 296.3273 | 236.203 |  | 4011735.705 | 364976.46 | 236.203 |  | 236.203 |  | 236.203 |  | 236.203 |  | 236.203 |  | 236.203 |  | 236.203 |  | 148.1895 | 60.176 | O/G Steam SCR Retrofit | 0.11776 | 0.03 |  | 27.57%
Sooner | Oklahoma |  | X | X | 6095 | 1 | 2773 | Coal Steam |  |  |  | Tangentially-fired |  |  |  | 520 | 433.713 | 6630233.197 | 659695.39 | 550.011 | 433.713 |  | 6630233.197 | 659695.39 | 433.713 |  | 433.713 |  | 433.713 |  | 433.713 |  | 433.713 |  | 433.713 |  | 433.713 |  | 299.7344 | 165.7558 | Coal Steam SCR Retrofit | 0.13083 | 0.05 |  | 38.85%
Sooner | Oklahoma |  | X | X | 6095 | 2 | 2774 | Coal Steam |  |  |  | Tangentially-fired |  |  |  | 520 | 610.976 | 9161762.679 | 959008.94 | 595.982 | 610.976 |  | 9161762.679 | 959008.94 | 610.976 |  | 610.976 |  | 610.976 |  | 610.976 |  | 610.976 |  | 610.976 |  | 610.976 |  | 420.01 | 229.0441 | Coal Steam SCR Retrofit | 0.13338 | 0.05 |  | 40.26%
Southwestern | Oklahoma |  | X | X | 2964 | 8002 | 2021 | O/G Steam |  |  |  | Dry bottom wall-fired boiler |  |  |  | 78 | 74.494 | 533962.654 | 42668.03 | 57.5737 | 74.494 |  | 533962.654 | 42668.03 | 74.494 |  | 74.494 |  | 74.494 |  | 74.494 |  | 74.494 |  | 74.494 |  | 74.494 |  | 74.494 | 74.494 | O/G Steam Under 100 MW | 0.27902 | 0.27902 |  | 11.48%
Southwestern | Oklahoma |  | X | X | 2964 | 8003 | 2022 | O/G Steam |  |  |  | Cell burner boiler |  |  |  | 295 | 525.26 | 3401287.423 | 302480.9 | 514.2427 | 525.26 |  | 3401287.423 | 302480.9 | 525.26 |  | 525.26 |  | 525.26 |  | 525.26 |  | 525.26 |  | 525.26 |  | 525.26 |  | 288.1397 | 51.0193 | O/G Steam SCR Retrofit | 0.30886 | 0.03 |  | 27.56%
Southwestern | Oklahoma |  | X | X | 2964 | 8004 | 91253 | Combustion Turbine |  |  |  | Combustion turbine |  |  |  |  | 19.825 | 337765.7 | 26059.08 | 17.3537 | 19.825 |  | 337765.7 | 26059.08 | 19.825 |  | 19.825 |  | 19.825 |  | 19.825 |  | 19.825 |  | 19.825 |  | 19.825 |  | 19.825 | 19.825 | Not Coal Steam or O/G Steam | 0.11739 | 0.11739 |  | 7.631%
Southwestern | Oklahoma |  | X | X | 2964 | 8005 | 91254 | Combustion Turbine |  |  |  | Combustion turbine |  |  |  |  | 22.423 | 418479.9 | 32728.45 | 19.0043 | 22.423 |  | 418479.9 | 32728.45 | 22.423 |  | 22.423 |  | 22.423 |  | 22.423 |  | 22.423 |  | 22.423 |  | 22.423 |  | 22.423 | 22.423 | Not Coal Steam or O/G Steam | 0.10716 | 0.10716 |  | 8.764%
Southwestern | Oklahoma |  | X | X | 2964 | 801N | 2023 | O/G Steam | 6 | 2023 | 2024 | Dry bottom wall-fired boiler |  |  |  | 39 | 5.573 | 109715.782 | 8419.45 | 8.626 | 0 | Y | 0 | 0 | 0 |  | 0 |  | 0 |  | 0 |  | 0 |  | 0 |  | 0 |  | 0 | 0 | Retired | 0 | 0 |  | 6.687%
Southwestern | Oklahoma |  | X | X | 2964 | 801S | 2024 | O/G Steam | 6 | 2023 | 2024 | Dry bottom wall-fired boiler |  |  |  | 39 | 10.425 | 109727.583 | 8420.24 | 12.3177 | 0 | Y | 0 | 0 | 0 |  | 0 |  | 0 |  | 0 |  | 0 |  | 0 |  | 0 |  | 0 | 0 | Retired | 0 | 0 |  | 6.666%
Spring Creek Power Plant | Oklahoma |  | X | X | 55651 | CT-01 | 5035 | Combustion Turbine |  |  |  | Combustion turbine |  |  |  |  | 1.908 | 136295.312 | 10307.5 | 2.6213 | 1.908 |  | 136295.312 | 10307.5 | 1.908 |  | 1.908 |  | 1.908 |  | 1.908 |  | 1.908 |  | 1.908 |  | 1.908 |  | 1.908 | 1.908 | Not Coal Steam or O/G Steam | 0.027998 | 0.027998 |  | 4.76%
Spring Creek Power Plant | Oklahoma |  | X | X | 55651 | CT-02 | 5036 | Combustion Turbine |  |  |  | Combustion turbine |  |  |  |  | 1.565 | 133969.35 | 9955.51 | 2.2163 | 1.565 |  | 133969.35 | 9955.51 | 1.565 |  | 1.565 |  | 1.565 |  | 1.565 |  | 1.565 |  | 1.565 |  | 1.565 |  | 1.565 | 1.565 | Not Coal Steam or O/G Steam | 0.023364 | 0.023364 |  | 5.043%
Spring Creek Power Plant | Oklahoma |  | X | X | 55651 | CT-03 | 5037 | Combustion Turbine |  |  |  | Combustion turbine |  |  |  |  | 1.439 | 110668.723 | 8428.32 | 2.2687 | 1.439 |  | 110668.723 | 8428.32 | 1.439 |  | 1.439 |  | 1.439 |  | 1.439 |  | 1.439 |  | 1.439 |  | 1.439 |  | 1.439 | 1.439 | Not Coal Steam or O/G Steam | 0.026006 | 0.026006 |  | 4.054%
Spring Creek Power Plant | Oklahoma |  | X | X | 55651 | CT-04 | 5038 | Combustion Turbine |  |  |  | Combustion turbine |  |  |  |  | 1.582 | 122794.766 | 9135.46 | 2.0217 | 1.582 |  | 122794.766 | 9135.46 | 1.582 |  | 1.582 |  | 1.582 |  | 1.582 |  | 1.582 |  | 1.582 |  | 1.582 |  | 1.582 | 1.582 | Not Coal Steam or O/G Steam | 0.025767 | 0.025767 |  | 4.111%
Tenaska Kiamichi Generating Station | Oklahoma |  | X | X | 55501 | CTGDB1 | 4899 | Combined Cycle |  |  |  | Combined cycle |  |  |  |  | 78.959 | 5421450.074 | 690407.88 | 84.7997 | 78.959 |  | 5421450.074 | 690407.88 | 78.959 |  | 78.959 |  | 78.959 |  | 78.959 |  | 78.959 |  | 78.959 |  | 78.959 |  | 78.959 | 78.959 | Not Coal Steam or O/G Steam | 0.029128 | 0.029128 |  | 58.16%
Tenaska Kiamichi Generating Station | Oklahoma |  | X | X | 55501 | CTGDB2 | 4900 | Combined Cycle |  |  |  | Combined cycle |  |  |  |  | 85.426 | 5396054.496 | 684026.73 | 83.0917 | 85.426 |  | 5396054.496 | 684026.73 | 85.426 |  | 85.426 |  | 85.426 |  | 85.426 |  | 85.426 |  | 85.426 |  | 85.426 |  | 85.426 | 85.426 | Not Coal Steam or O/G Steam | 0.031662 | 0.031662 |  | 58.43%
Tenaska Kiamichi Generating Station | Oklahoma |  | X | X | 55501 | CTGDB3 | 4901 | Combined Cycle |  |  |  | Combined cycle |  |  |  |  | 61.017 | 3793678.657 | 480845.75 | 76.532 | 61.017 |  | 3793678.657 | 480845.75 | 61.017 |  | 61.017 |  | 61.017 |  | 61.017 |  | 61.017 |  | 61.017 |  | 61.017 |  | 61.017 | 61.017 | Not Coal Steam or O/G Steam | 0.032168 | 0.032168 |  | 48.76%
Tenaska Kiamichi Generating Station | Oklahoma |  | X | X | 55501 | CTGDB4 | 4902 | Combined Cycle |  |  |  | Combined cycle |  |  |  |  | 57.496 | 3855807.425 | 487788.04 | 76.5323 | 57.496 |  | 3855807.425 | 487788.04 | 57.496 |  | 57.496 |  | 57.496 |  | 57.496 |  | 57.496 |  | 57.496 |  | 57.496 |  | 57.496 | 57.496 | Not Coal Steam or O/G Steam | 0.029823 | 0.029823 |  | 51.91%
Tinker | Oklahoma |  | X | X | 63628 | 5A-1 | 90979 | Combustion Turbine | 12 | 2025 | 2026 | Combustion turbine |  |  |  |  | 1.645 | 4695.2 | 234.44 | 5.7953 | 0 | Y | 0 | 0 | 0 |  | 0 |  | 0 |  | 0 |  | 0 |  | 0 |  | 0 |  | 0 | 0 | Not Coal Steam or O/G Steam | 0 | 0 |  | 0.9239%
Tinker | Oklahoma |  | X | X | 63628 | 5A-2 | 90980 | Combustion Turbine | 12 | 2025 | 2026 | Combustion turbine |  |  |  |  | 1.714 | 4898 | 237.17 | 5.8033 | 0 | Y | 0 | 0 | 0 |  | 0 |  | 0 |  | 0 |  | 0 |  | 0 |  | 0 |  | 0 | 0 | Not Coal Steam or O/G Steam | 0 | 0 |  | 0.9253%
Tinker | Oklahoma |  | X | X | 63628 | 5B-1 | 90981 | Combustion Turbine | 12 | 2025 | 2026 | Combustion turbine |  |  |  |  | 1.746 | 4980.3 | 264.39 | 5.3493 | 0 | Y | 0 | 0 | 0 |  | 0 |  | 0 |  | 0 |  | 0 |  | 0 |  | 0 |  | 0 | 0 | Not Coal Steam or O/G Steam | 0 | 0 |  | 0.7077%
Tinker | Oklahoma |  | X | X | 63628 | 5B-2 | 90982 | Combustion Turbine | 12 | 2025 | 2026 | Combustion turbine |  |  |  |  | 1.854 | 5297.8 | 268.1 | 5.338 | 0 | Y | 0 | 0 | 0 |  | 0 |  | 0 |  | 0 |  | 0 |  | 0 |  | 0 |  | 0 | 0 | Not Coal Steam or O/G Steam | 0 | 0 |  | 0.7064%
Tulsa | Oklahoma |  | X | X | 2965 | 1402 | 2025 | O/G Steam |  |  |  | Dry bottom wall-fired boiler |  |  |  | 150 | 45.618 | 337571.545 | 28176.47 | 107.4273 | 45.618 |  | 337571.545 | 28176.47 | 45.618 |  | 45.618 |  | 45.618 |  | 45.618 |  | 45.618 |  | 45.618 |  | 45.618 |  | 45.618 | 45.618 | Oil/Gas Steam Under 150 Tons (2019-2021 Average) | 0.27027 | 0.27027 |  | 11.48%
Tulsa | Oklahoma |  | X | X | 2965 | 1404 | 2027 | O/G Steam |  |  |  | Dry bottom wall-fired boiler |  |  |  | 155 | 65.409 | 628323.837 | 50509.58 | 111.395 | 65.409 |  | 628323.837 | 50509.58 | 65.409 |  | 65.409 |  | 65.409 |  | 65.409 |  | 65.409 |  | 65.409 |  | 65.409 |  | 65.409 | 65.409 | Oil/Gas Steam Under 150 Tons (2019-2021 Average) | 0.2082 | 0.2082 |  | 19.48%
Weleetka | Oklahoma |  | X | X | 2966 | 4 | 90969 | Combustion Turbine | 1 | 2025 | 2025 | Combustion turbine |  |  |  |  | 3.841 | 10974.9 |  | 2.8683 | 0 | Y | 0 | 0 | 0 |  | 0 |  | 0 |  | 0 |  | 0 |  | 0 |  | 0 |  | 0 | 0 | Not Coal Steam or O/G Steam | 0 | 0 |  | 0.2243%
Weleetka | Oklahoma |  | X | X | 2966 | 5 | 90970 | Combustion Turbine | 1 | 2025 | 2025 | Combustion turbine |  |  |  |  | 3.716 | 10616.7 |  | 2.034 | 0 | Y | 0 | 0 | 0 |  | 0 |  | 0 |  | 0 |  | 0 |  | 0 |  | 0 |  | 0 | 0 | Not Coal Steam or O/G Steam | 0 | 0 |  | 0.159%
Carty Generating Station | Oregon |  |  |  | 58503 | CTEU1 | 90906 | Combined Cycle |  |  |  | Combined cycle | Y |  |  |  | 33.586 | 9448609.028 | 1352271.8 | 28.2183 | 33.586 |  | 9448609.028 | 1352271.8 | 33.586 |  | 33.586 |  | 33.586 |  | 33.586 |  | 33.586 |  | 33.586 |  | 33.586 |  | 33.586 | 33.586 | Not Coal Steam or O/G Steam | 0.0071092 | 0.0071092 |  | 60.3%
Coyote Springs | Oregon |  |  |  | 7350 | CTG1 | 3105 | Combined Cycle |  |  |  | Combined cycle | Y |  |  |  | 34.164 | 4218600.738 | 613249.49 | 30.2813 | 34.164 |  | 4218600.738 | 613249.49 | 34.164 |  | 34.164 |  | 34.164 |  | 25.3116 | Optimize SCR | 25.3116 |  | 25.3116 |  | 25.3116 |  | 25.3116 | 25.3116 | Not Coal Steam or O/G Steam | 0.012 | 0.012 |  | 54.35%
Coyote Springs | Oregon |  |  |  | 7350 | CTG2 | 3106 | Combined Cycle |  |  |  | Combined cycle | Y |  |  |  | 25.883 | 3949801.488 | 586895.6 | 27.1967 | 25.883 |  | 3949801.488 | 586895.6 | 25.883 |  | 25.883 |  | 25.883 |  | 23.6988 | Optimize SCR | 23.6988 |  | 23.6988 |  | 23.6988 |  | 23.6988 | 23.6988 | Not Coal Steam or O/G Steam | 0.012 | 0.012 |  | 47.77%
Hermiston | Oregon |  |  |  | 54761 | 1 | 3796 | Combined Cycle |  |  |  | Combined cycle | Y |  |  |  | 37.834 | 5302534.09 | 689396.14 | 30.2023 | 37.834 |  | 5302534.09 | 689396.14 | 37.834 |  | 37.834 |  | 37.834 |  | 31.8152 | Optimize SCR | 31.8152 |  | 31.8152 |  | 31.8152 |  | 31.8152 | 31.8152 | Not Coal Steam or O/G Steam | 0.012 | 0.012 |  | 54.75%
Hermiston | Oregon |  |  |  | 54761 | 2 | 3797 | Combined Cycle |  |  |  | Combined cycle | Y |  |  |  | 33.168 | 4691841.618 | 613783.44 | 28.417 | 33.168 |  | 4691841.618 | 613783.44 | 33.168 |  | 33.168 |  | 33.168 |  | 28.151 | Optimize SCR | 28.151 |  | 28.151 |  | 28.151 |  | 28.151 | 28.151 | Not Coal Steam or O/G Steam | 0.012 | 0.012 |  | 51.51%
Hermiston Power Plant | Oregon |  |  |  | 55328 | CTG-1 | 4493 | Combined Cycle |  |  |  | Combined cycle | Y |  |  |  | 47.48 | 6250489.55 | 874322.57 | 42.4317 | 47.48 |  | 6250489.55 | 874322.57 | 47.48 |  | 47.48 |  | 47.48 |  | 37.5029 | Optimize SCR | 37.5029 |  | 37.5029 |  | 37.5029 |  | 37.5029 | 37.5029 | Not Coal Steam or O/G Steam | 0.012 | 0.012 |  | 61.75%
Hermiston Power Plant | Oregon |  |  |  | 55328 | CTG-2 | 4494 | Combined Cycle |  |  |  | Combined cycle | Y |  |  |  | 48.547 | 6320970.697 | 882568.46 | 42.4893 | 48.547 |  | 6320970.697 | 882568.46 | 48.547 |  | 48.547 |  | 48.547 |  | 37.9258 | Optimize SCR | 37.9258 |  | 37.9258 |  | 37.9258 |  | 37.9258 | 37.9258 | Not Coal Steam or O/G Steam | 0.012 | 0.012 |  | 61.33%
Klamath Cogeneration Project | Oregon |  |  |  | 55103 | CT1 | 3899 | Combined Cycle |  |  |  | Combined cycle | Y |  |  |  | 31.564 | 4088389.023 | 566099.1 | 29.492 | 31.564 |  | 4088389.023 | 566099.1 | 31.564 |  | 31.564 |  | 31.564 |  | 24.5303 | Optimize SCR | 24.5303 |  | 24.5303 |  | 24.5303 |  | 24.5303 | 24.5303 | Not Coal Steam or O/G Steam | 0.012 | 0.012 |  | 49.21%
Klamath Cogeneration Project | Oregon |  |  |  | 55103 | CT2 | 3900 | Combined Cycle |  |  |  | Combined cycle | Y |  |  |  | 12.059 | 4007576.425 | 554370.54 | 23.1643 | 12.059 |  | 4007576.425 | 554370.54 | 12.059 |  | 12.059 |  | 12.059 |  | 12.059 |  | 12.059 |  | 12.059 |  | 12.059 |  | 12.059 | 12.059 | Not Coal Steam or O/G Steam | 0.0060181 | 0.0060181 |  | 49.01%
Klamath Generation Peakers | Oregon |  |  |  | 55544 | GT1 | 4975 | Combustion Turbine |  |  |  | Combustion turbine |  |  |  |  | 1.18 | 116913.558 | 11586.29 | 0.73367 | 1.18 |  | 116913.558 | 11586.29 | 1.18 |  | 1.18 |  | 1.18 |  | 1.18 |  | 1.18 |  | 1.18 |  | 1.18 |  | 1.18 | 1.18 | Not Coal Steam or O/G Steam | 0.020186 | 0.020186 |  | 6.962%
Klamath Generation Peakers | Oregon |  |  |  | 55544 | GT2 | 4976 | Combustion Turbine |  |  |  | Combustion turbine |  |  |  |  | 1.749 | 117704.812 | 11677.46 | 0.95633 | 1.749 |  | 117704.812 | 11677.46 | 1.749 |  | 1.749 |  | 1.749 |  | 1.749 |  | 1.749 |  | 1.749 |  | 1.749 |  | 1.749 | 1.749 | Not Coal Steam or O/G Steam | 0.029718 | 0.029718 |  | 7.232%
Klamath Generation Peakers | Oregon |  |  |  | 55544 | GT3 | 4977 | Combustion Turbine |  |  |  | Combustion turbine |  |  |  |  | 0.923 | 99252.173 | 9359.37 | 0.76067 | 0.923 |  | 99252.173 | 9359.37 | 0.923 |  | 0.923 |  | 0.923 |  | 0.923 |  | 0.923 |  | 0.923 |  | 0.923 |  | 0.923 | 0.923 | Not Coal Steam or O/G Steam | 0.018599 | 0.018599 |  | 7.068%
Klamath Generation Peakers | Oregon |  |  |  | 55544 | GT4 | 4978 | Combustion Turbine |  |  |  | Combustion turbine |  |  |  |  | 0.603 | 65250.135 | 6295.17 | 0.72533 | 0.603 |  | 65250.135 | 6295.17 | 0.603 |  | 0.603 |  | 0.603 |  | 0.603 |  | 0.603 |  | 0.603 |  | 0.603 |  | 0.603 | 0.603 | Not Coal Steam or O/G Steam | 0.018483 | 0.018483 |  | 6.785%
Port Westward | Oregon |  |  |  | 56227 | PWEU1 | 89564 | Combined Cycle |  |  |  | Combined cycle | Y |  |  |  | 33.187 | 8038079.753 | 1171144.35 | 30.84 | 33.187 |  | 8038079.753 | 1171144.35 | 33.187 |  | 33.187 |  | 33.187 |  | 33.187 |  | 33.187 |  | 33.187 |  | 33.187 |  | 33.187 | 33.187 | Not Coal Steam or O/G Steam | 0.0082574 | 0.0082574 |  | 48.07%
Armstrong Power, LLC | Pennsylvania | X | X | X | 55347 | 1 | 4531 | Combustion Turbine |  |  |  | Combustion turbine |  |  |  |  | 24.618 | 1640312.494 | 159296.28 | 19.693 | 24.618 |  | 1640312.494 | 159296.28 | 24.618 |  | 24.618 |  | 24.618 |  | 24.618 |  | 24.618 |  | 24.618 |  | 24.618 |  | 24.618 | 24.618 | Not Coal Steam or O/G Steam | 0.030016 | 0.030016 |  | 18.38%
Armstrong Power, LLC | Pennsylvania | X | X | X | 55347 | 2 | 4532 | Combustion Turbine |  |  |  | Combustion turbine |  |  |  |  | 28.433 | 1994296.488 | 190548.33 | 23.1147 | 28.433 |  | 1994296.488 | 190548.33 | 28.433 |  | 28.433 |  | 28.433 |  | 28.433 |  | 28.433 |  | 28.433 |  | 28.433 |  | 28.433 | 28.433 | Not Coal Steam or O/G Steam | 0.028514 | 0.028514 |  | 22.1%
Armstrong Power, LLC | Pennsylvania | X | X | X | 55347 | 3 | 4533 | Combustion Turbine |  |  |  | Combustion turbine |  |  |  |  | 24.814 | 1694851.529 | 160667.69 | 20.904 | 24.814 |  | 1694851.529 | 160667.69 | 24.814 |  | 24.814 |  | 24.814 |  | 24.814 |  | 24.814 |  | 24.814 |  | 24.814 |  | 24.814 | 24.814 | Not Coal Steam or O/G Steam | 0.029282 | 0.029282 |  | 19.89%
Armstrong Power, LLC | Pennsylvania | X | X | X | 55347 | 4 | 4534 | Combustion Turbine |  |  |  | Combustion turbine |  |  |  |  | 21.428 | 1474675.05 | 138997.92 | 19.3827 | 21.428 |  | 1474675.05 | 138997.92 | 21.428 |  | 21.428 |  | 21.428 |  | 21.428 |  | 21.428 |  | 21.428 |  | 21.428 |  | 21.428 | 21.428 | Not Coal Steam or O/G Steam | 0.029061 | 0.029061 |  | 18.09%
Bethlehem Power Plant | Pennsylvania | X | X | X | 55690 | 1 | 8894 | Combined Cycle |  |  |  | Combined cycle | Y |  |  |  | 6.456 | 3108073.188 | 395919.22 | 7.3147 | 6.456 |  | 3108073.188 | 395919.22 | 6.456 |  | 6.456 |  | 6.456 |  | 6.456 |  | 6.456 |  | 6.456 |  | 6.456 |  | 6.456 | 6.456 | Not Coal Steam or O/G Steam | 0.0041543 | 0.0041543 |  | 51.2%
Bethlehem Power Plant | Pennsylvania | X | X | X | 55690 | 2 | 8896 | Combined Cycle |  |  |  | Combined cycle | Y |  |  |  | 6.875 | 3016660.544 | 389752.28 | 8.3487 | 6.875 |  | 3016660.544 | 389752.28 | 6.875 |  | 6.875 |  | 6.875 |  | 6.875 |  | 6.875 |  | 6.875 |  | 6.875 |  | 6.875 | 6.875 | Not Coal Steam or O/G Steam | 0.004558 | 0.004558 |  | 50.77%
Bethlehem Power Plant | Pennsylvania | X | X | X | 55690 | 3 | 8898 | Combined Cycle |  |  |  | Combined cycle | Y |  |  |  | 7.074 | 3192099.497 | 400280.9 | 7.4277 | 7.074 |  | 3192099.497 | 400280.9 | 7.074 |  | 7.074 |  | 7.074 |  | 7.074 |  | 7.074 |  | 7.074 |  | 7.074 |  | 7.074 | 7.074 | Not Coal Steam or O/G Steam | 0.0044322 | 0.0044322 |  | 53.91%
Bethlehem Power Plant | Pennsylvania | X | X | X | 55690 | 5 | 8902 | Combined Cycle |  |  |  | Combined cycle | Y |  |  |  | 6.668 | 3202299.56 | 419799.29 | 7.3333 | 6.668 |  | 3202299.56 | 419799.29 | 6.668 |  | 6.668 |  | 6.668 |  | 6.668 |  | 6.668 |  | 6.668 |  | 6.668 |  | 6.668 | 6.668 | Not Coal Steam or O/G Steam | 0.0041645 | 0.0041645 |  | 44.34%
Bethlehem Power Plant | Pennsylvania | X | X | X | 55690 | 6 | 8904 | Combined Cycle |  |  |  | Combined cycle | Y |  |  |  | 6.57 | 3194600.602 | 417623.65 | 7.618 | 6.57 |  | 3194600.602 | 417623.65 | 6.57 |  | 6.57 |  | 6.57 |  | 6.57 |  | 6.57 |  | 6.57 |  | 6.57 |  | 6.57 | 6.57 | Not Coal Steam or O/G Steam | 0.0041132 | 0.0041132 |  | 55.88%
Bethlehem Power Plant | Pennsylvania | X | X | X | 55690 | 7 | 8906 | Combined Cycle |  |  |  | Combined cycle | Y |  |  |  | 6.869 | 3126883.358 | 398151.61 | 8.0113 | 6.869 |  | 3126883.358 | 398151.61 | 6.869 |  | 6.869 |  | 6.869 |  | 6.869 |  | 6.869 |  | 6.869 |  | 6.869 |  | 6.869 | 6.869 | Not Coal Steam or O/G Steam | 0.0043935 | 0.0043935 |  | 57.68%
Birdsboro Power | Pennsylvania | X | X | X | 61035 | 01 | 91213 | Combined Cycle |  |  |  | Combined cycle | Y |  |  |  | 32.504 | 10383311.217 | 1579375.96 | 30.9043 | 32.504 |  | 10383311.217 | 1579375.96 | 32.504 |  | 32.504 |  | 32.504 |  | 32.504 |  | 32.504 |  | 32.504 |  | 32.504 |  | 32.504 | 32.504 | Not Coal Steam or O/G Steam | 0.0062608 | 0.0062608 |  | 78.94%
Brunner Island, LLC | Pennsylvania | X | X | X | 3140 | 1 | 2100 | O/G Steam |  |  |  | Tangentially-fired |  |  | Y | 306 | 304.956 | 2463196.096 | 249825.26 | 188.513 | 304.956 |  | 2463196.096 | 249825.26 | 152.478 | Y | 152.478 |  | 152.478 |  | 152.478 |  | 152.478 |  | 152.478 |  | 152.478 |  | 94.713 | 36.9479 | O/G Steam SCR Retrofit | 0.12381 | 0.03 |  | 19.17%
Brunner Island, LLC | Pennsylvania | X | X | X | 3140 | 2 | 2101 | O/G Steam |  |  |  | Tangentially-fired |  |  | Y | 363 | 559.064 | 4742652.594 | 479694.87 | 273.3797 | 559.064 |  | 4742652.594 | 479694.87 | 279.532 | Y | 279.532 |  | 279.532 |  | 279.532 |  | 279.532 |  | 279.532 |  | 279.532 |  | 175.3359 | 71.1398 | O/G Steam SCR Retrofit | 0.11788 | 0.03 |  | 25.56%
Brunner Island, LLC | Pennsylvania | X | X | X | 3140 | 3 | 2102 | O/G Steam |  |  |  | Tangentially-fired |  |  |  | 742 | 1025.919 | 8659683.224 | 908469.27 | 528.5977 | 1025.919 |  | 8659683.224 | 908469.27 | 512.9595 | Y | 512.9595 |  | 512.9595 |  | 512.9595 |  | 512.9595 |  | 512.9595 |  | 512.9595 |  | 321.4274 | 129.8952 | O/G Steam SCR Retrofit | 0.11847 | 0.03 |  | 25.05%
Brunot Island Power Station | Pennsylvania | X | X | X | 3096 | 2A | 2032 | Combined Cycle |  |  |  | Combined cycle | Y |  |  |  | 1.523 | 75285.611 | 5153.67 | 4.3533 | 1.523 |  | 75285.611 | 5153.67 | 1.523 |  | 1.523 |  | 1.523 |  | 0.45171 | Optimize SCR | 0.45171 |  | 0.45171 |  | 0.45171 |  | 0.45171 | 0.45171 | Not Coal Steam or O/G Steam | 0.012 | 0.012 |  | 7.258%
Brunot Island Power Station | Pennsylvania | X | X | X | 3096 | 2B | 2033 | Combined Cycle |  |  |  | Combined cycle | Y |  |  |  | 1.256 | 75766.959 | 5312.44 | 3.7723 | 1.256 |  | 75766.959 | 5312.44 | 1.256 |  | 1.256 |  | 1.256 |  | 0.4546 | Optimize SCR | 0.4546 |  | 0.4546 |  | 0.4546 |  | 0.4546 | 0.4546 | Not Coal Steam or O/G Steam | 0.012 | 0.012 |  | 6.36%
Brunot Island Power Station | Pennsylvania | X | X | X | 3096 | 3 | 2034 | Combined Cycle |  |  |  | Combined cycle | Y |  |  |  | 1.143 | 60953.182 | 4346.44 | 3.478 | 1.143 |  | 60953.182 | 4346.44 | 1.143 |  | 1.143 |  | 1.143 |  | 0.36572 | Optimize SCR | 0.36572 |  | 0.36572 |  | 0.36572 |  | 0.36572 | 0.36572 | Not Coal Steam or O/G Steam | 0.012 | 0.012 |  | 6.364%
CPV Fairview, LLC | Pennsylvania | X | X | X | 60589 | CT-1 | 91312 | Combined Cycle |  |  |  | Combined cycle | Y |  |  |  | 29.59 | 10569926.88 | 1674626.98 | 18.306 | 29.59 |  | 10569926.88 | 1674626.98 | 29.59 |  | 29.59 |  | 29.59 |  | 29.59 |  | 29.59 |  | 29.59 |  | 29.59 |  | 29.59 | 29.59 | Not Coal Steam or O/G Steam | 0.0055989 | 0.0055989 |  | 47.01%
CPV Fairview, LLC | Pennsylvania | X | X | X | 60589 | CT-2 | 91311 | Combined Cycle |  |  |  | Combined cycle | Y |  |  |  | 30.071 | 10873656.155 | 1720842.63 | 18.8553 | 30.071 |  | 10873656.155 | 1720842.63 | 30.071 |  | 30.071 |  | 30.071 |  | 30.071 |  | 30.071 |  | 30.071 |  | 30.071 |  | 30.071 | 30.071 | Not Coal Steam or O/G Steam | 0.005531 | 0.005531 |  | 48.46%
Chambersburg Units 12 & 13 | Pennsylvania | X | X | X | 55654 | 12 | 8766 | Combustion Turbine |  |  |  | Combustion turbine |  |  |  |  | 21.694 | 578361.336 | 57303.37 | 24.7413 | 21.694 |  | 578361.336 | 57303.37 | 21.694 |  | 21.694 |  | 21.694 |  | 21.694 |  | 21.694 |  | 21.694 |  | 21.694 |  | 21.694 | 21.694 | Not Coal Steam or O/G Steam | 0.075019 | 0.075019 |  | 33.92%
Chambersburg Units 12 & 13 | Pennsylvania | X | X | X | 55654 | 13 | 8768 | Combustion Turbine |  |  |  | Combustion turbine |  |  |  |  | 22.575 | 605169.998 | 58925.62 | 25.3557 | 22.575 |  | 605169.998 | 58925.62 | 22.575 |  | 22.575 |  | 22.575 |  | 22.575 |  | 22.575 |  | 22.575 |  | 22.575 |  | 22.575 | 22.575 | Not Coal Steam or O/G Steam | 0.074607 | 0.074607 |  | 35.42%
Cheswick | Pennsylvania | X | X | X | 8226 | 1 | 3475 | Coal Steam | 3 | 2022 | 2023 | Tangentially-fired | Y |  |  | 565 | 623.251 | 8817002.888 | 867593.28 | 428.218 | 0 | Y | 0 | 0 | 0 |  | 0 |  | 0 |  | 0 |  | 0 |  | 0 |  | 0 |  | 0 | 0 | Retired | 0 | 0 |  | 23.46%
Colver Green Energy | Pennsylvania | X | X | X | 10143 | AAB01 | 3529 | Coal Steam |  |  |  | Circulating fluidized bed boiler |  | Y |  | 110 | 249.608 | 3877962.804 | 338935.09 | 197.468 | 249.608 |  | 3877962.804 | 338935.09 | 249.608 |  | 249.608 |  | 249.608 |  | 249.608 |  | 249.608 |  | 249.608 |  | 249.608 |  | 249.608 | 249.608 | Coal Steam, Circulating fluidized bed, Existing SNCR | 0.12873 | 0.12873 |  | 53.36%
Conemaugh | Pennsylvania | X | X | X | 3118 | 1 | 2065 | Coal Steam | 12 | 2028 | 2029 | Tangentially-fired | Y |  |  | 850 | 1295.393 | 16197331.452 | 1667221.56 | 1261.8833 | 1295.393 |  | 16197331.452 | 1667221.56 | 1295.393 |  | 1295.393 |  | 583.1039 | Y | 583.1039 |  | 583.1039 |  | 583.1039 |  | 583.1039 |  | 583.1039 | 583.1039 | Existing SCR | 0.072 | 0.072 |  | 46.75%
Conemaugh | Pennsylvania | X | X | X | 3118 | 2 | 2066 | Coal Steam | 12 | 2028 | 2029 | Tangentially-fired | Y |  |  | 850 | 1071.11 | 15351911.831 | 1680128.82 | 1363.532 | 1071.11 |  | 15351911.831 | 1680128.82 | 1071.11 |  | 1071.11 |  | 552.6688 | Y | 552.6688 |  | 552.6688 |  | 552.6688 |  | 552.6688 |  | 552.6688 | 552.6688 | Existing SCR | 0.072 | 0.072 |  | 49.81%
Croydon Generating Station | Pennsylvania | X | X | X | 8012 | 11 | 3423 | Combustion Turbine |  |  |  | Combustion turbine |  |  |  |  | 1.94 | 6575.9 | 485.29 | 0.887 | 1.94 |  | 6575.9 | 485.29 | 1.94 |  | 1.94 |  | 1.94 |  | 1.94 |  | 1.94 |  | 1.94 |  | 1.94 |  | 1.94 | 1.94 | Not Coal Steam or O/G Steam | 0.59003 | 0.59003 |  | 0.0977%
Croydon Generating Station | Pennsylvania | X | X | X | 8012 | 12 | 3424 | Combustion Turbine |  |  |  | Combustion turbine |  |  |  |  | 1.938 | 6569.1 | 464.82 | 0.939 | 1.938 |  | 6569.1 | 464.82 | 1.938 |  | 1.938 |  | 1.938 |  | 1.938 |  | 1.938 |  | 1.938 |  | 1.938 |  | 1.938 | 1.938 | Not Coal Steam or O/G Steam | 0.59004 | 0.59004 |  | 0.1034%
Croydon Generating Station | Pennsylvania | X | X | X | 8012 | 21 | 3425 | Combustion Turbine |  |  |  | Combustion turbine |  |  |  |  | 2.84 | 9625.4 | 710.93 | 1.183 | 2.84 |  | 9625.4 | 710.93 | 2.84 |  | 2.84 |  | 2.84 |  | 2.84 |  | 2.84 |  | 2.84 |  | 2.84 |  | 2.84 | 2.84 | Not Coal Steam or O/G Steam | 0.59011 | 0.59011 |  | 0.1303%
Croydon Generating Station | Pennsylvania | X | X | X | 8012 | 22 | 3426 | Combustion Turbine |  |  |  | Combustion turbine |  |  |  |  | 1.536 | 5204.9 | 380.85 | 0.73467 | 1.536 |  | 5204.9 | 380.85 | 1.536 |  | 1.536 |  | 1.536 |  | 1.536 |  | 1.536 |  | 1.536 |  | 1.536 |  | 1.536 | 1.536 | Not Coal Steam or O/G Steam | 0.59021 | 0.59021 |  | 0.08092%
Croydon Generating Station | Pennsylvania | X | X | X | 8012 | 31 | 3427 | Combustion Turbine |  |  |  | Combustion turbine |  |  |  |  | 1.543 | 5229 | 373.36 | 0.837 | 1.543 |  | 5229 | 373.36 | 1.543 |  | 1.543 |  | 1.543 |  | 1.543 |  | 1.543 |  | 1.543 |  | 1.543 |  | 1.543 | 1.543 | Not Coal Steam or O/G Steam | 0.59017 | 0.59017 |  | 0.0922%
Croydon Generating Station | Pennsylvania | X | X | X | 8012 | 32 | 3428 | Combustion Turbine |  |  |  | Combustion turbine |  |  |  |  | 2.225 | 7543.2 | 558.93 | 1.0497 | 2.225 |  | 7543.2 | 558.93 | 2.225 |  | 2.225 |  | 2.225 |  | 2.225 |  | 2.225 |  | 2.225 |  | 2.225 |  | 2.225 | 2.225 | Not Coal Steam or O/G Steam | 0.58994 | 0.58994 |  | 0.1156%
Croydon Generating Station | Pennsylvania | X | X | X | 8012 | 41 | 3429 | Combustion Turbine |  |  |  | Combustion turbine |  |  |  |  | 1.634 | 5537.2 | 400.65 | 0.892 | 1.634 |  | 5537.2 | 400.65 | 1.634 |  | 1.634 |  | 1.634 |  | 1.634 |  | 1.634 |  | 1.634 |  | 1.634 |  | 1.634 | 1.634 | Not Coal Steam or O/G Steam | 0.59019 | 0.59019 |  | 0.09826%
Croydon Generating Station | Pennsylvania | X | X | X | 8012 | 42 | 3430 | Combustion Turbine |  |  |  | Combustion turbine |  |  |  |  | 2.046 | 6934.3 | 512.73 | 1.0797 | 2.046 |  | 6934.3 | 512.73 | 2.046 |  | 2.046 |  | 2.046 |  | 2.046 |  | 2.046 |  | 2.046 |  | 2.046 |  | 2.046 | 2.046 | Not Coal Steam or O/G Steam | 0.59011 | 0.59011 |  | 0.1189%
Ebensburg Power Company | Pennsylvania | X | X | X | 10603 | 031 | 3557 | Coal Steam |  |  |  | Circulating fluidized bed boiler |  |  |  | 50 | 55.608 | 1506365.425 | 118260.24 | 66.002 | 55.608 |  | 1506365.425 | 118260.24 | 55.608 |  | 55.608 |  | 55.608 |  | 55.608 |  | 55.608 |  | 55.608 |  | 55.608 |  | 55.608 | 55.608 | Coal Steam Under 100 MW, Under 0.08 | 0.073831 | 0.073831 |  | 54.26%
Eddystone Generating Station | Pennsylvania | X | X | X | 3161 | 3 | 2152 | O/G Steam |  |  |  | Tangentially-fired |  |  | Y | 380 | 3.918 | 119002.643 | 8757.93 | 3.3697 | 3.918 |  | 119002.643 | 8757.93 | 3.918 |  | 3.918 |  | 3.918 |  | 3.918 |  | 3.918 |  | 3.918 |  | 3.918 |  | 3.918 | 3.918 | Oil/Gas Steam Under 150 Tons (2019-2021 Average) | 0.065847 | 0.065847 |  | 0.4751%
Eddystone Generating Station | Pennsylvania | X | X | X | 3161 | 4 | 2154 | O/G Steam |  |  |  | Tangentially-fired |  |  | Y | 380 | 2.835 | 86911.8 | 6774.69 | 2.7387 | 2.835 |  | 86911.8 | 6774.69 | 2.835 |  | 2.835 |  | 2.835 |  | 2.835 |  | 2.835 |  | 2.835 |  | 2.835 |  | 2.835 | 2.835 | Oil/Gas Steam Under 150 Tons (2019-2021 Average) | 0.065239 | 0.065239 |  | 0.43%
Fairless Energy Center | Pennsylvania | X | X | X | 55298 | 1A | 4475 | Combined Cycle |  |  |  | Combined cycle | Y |  |  |  | 23.796 | 6378989.247 | 982945.47 | 21.5097 | 23.796 |  | 6378989.247 | 982945.47 | 23.796 |  | 23.796 |  | 23.796 |  | 23.796 |  | 23.796 |  | 23.796 |  | 23.796 |  | 23.796 | 23.796 | Not Coal Steam or O/G Steam | 0.0074607 | 0.0074607 |  | 69.71%
Fairless Energy Center | Pennsylvania | X | X | X | 55298 | 1B | 4476 | Combined Cycle |  |  |  | Combined cycle | Y |  |  |  | 24.894 | 6595739.212 | 986616.28 | 19.9023 | 24.894 |  | 6595739.212 | 986616.28 | 24.894 |  | 24.894 |  | 24.894 |  | 24.894 |  | 24.894 |  | 24.894 |  | 24.894 |  | 24.894 | 24.894 | Not Coal Steam or O/G Steam | 0.0075485 | 0.0075485 |  | 61.97%
Fairless Energy Center | Pennsylvania | X | X | X | 55298 | 2A | 88254 | Combined Cycle |  |  |  | Combined cycle | Y |  |  |  | 21.718 | 6218830.769 | 923693.33 | 21.5373 | 21.718 |  | 6218830.769 | 923693.33 | 21.718 |  | 21.718 |  | 21.718 |  | 21.718 |  | 21.718 |  | 21.718 |  | 21.718 |  | 21.718 | 21.718 | Not Coal Steam or O/G Steam | 0.0069846 | 0.0069846 |  | 67.78%
Fairless Energy Center | Pennsylvania | X | X | X | 55298 | 2B | 88255 | Combined Cycle |  |  |  | Combined cycle | Y |  |  |  | 21.649 | 6262962.695 | 916862.49 | 20.9503 | 21.649 |  | 6262962.695 | 916862.49 | 21.649 |  | 21.649 |  | 21.649 |  | 21.649 |  | 21.649 |  | 21.649 |  | 21.649 |  | 21.649 | 21.649 | Not Coal Steam or O/G Steam | 0.0069133 | 0.0069133 |  | 69.47%
Fayette Power Company LLC | Pennsylvania | X | X | X | 55516 | CTG1 | 10129 | Combined Cycle |  |  |  | Combined cycle | Y |  |  |  | 27.59 | 7754171.32 | 1124966.74 | 27.2347 | 27.59 |  | 7754171.32 | 1124966.74 | 27.59 |  | 27.59 |  | 27.59 |  | 27.59 |  | 27.59 |  | 27.59 |  | 27.59 |  | 27.59 | 27.59 | Not Coal Steam or O/G Steam | 0.0071162 | 0.0071162 |  | 78.87%
Fayette Power Company LLC | Pennsylvania | X | X | X | 55516 | CTG2 | 10130 | Combined Cycle |  |  |  | Combined cycle | Y |  |  |  | 26.156 | 7530356.44 | 1108798.63 | 26.3707 | 26.156 |  | 7530356.44 | 1108798.63 | 26.156 |  | 26.156 |  | 26.156 |  | 26.156 |  | 26.156 |  | 26.156 |  | 26.156 |  | 26.156 | 26.156 | Not Coal Steam or O/G Steam | 0.0069468 | 0.0069468 |  | 77.09%
Gans Generating Facility | Pennsylvania | X | X | X | 55377 | 8 | 4585 | Combustion Turbine |  |  |  | Combustion turbine |  |  |  |  | 22.849 | 610066.023 | 58513.06 | 22.566 | 22.849 |  | 610066.023 | 58513.06 | 22.849 |  | 22.849 |  | 22.849 |  | 22.849 |  | 22.849 |  | 22.849 |  | 22.849 |  | 22.849 | 22.849 | Not Coal Steam or O/G Steam | 0.074907 | 0.074907 |  | 31.45%
Gans Generating Facility | Pennsylvania | X | X | X | 55377 | 9 | 4586 | Combustion Turbine |  |  |  | Combustion turbine |  |  |  |  | 16.698 | 466847.954 | 46370.97 | 19.0687 | 16.698 |  | 466847.954 | 46370.97 | 16.698 |  | 16.698 |  | 16.698 |  | 16.698 |  | 16.698 |  | 16.698 |  | 16.698 |  | 16.698 | 16.698 | Not Coal Steam or O/G Steam | 0.071535 | 0.071535 |  | 26.62%
Gilberton Power Company | Pennsylvania | X | X | X | 10113 | 031 | 3527 | Coal Steam |  |  |  | Circulating fluidized bed boiler |  |  | Y | 40 | 63.358 | 1700386.676 |  | 61.382 | 63.358 |  | 1700386.676 |  | 63.358 |  | 63.358 |  | 63.358 |  | 63.358 |  | 63.358 |  | 63.358 |  | 63.358 |  | 63.358 | 63.358 | Coal Steam Under 100 MW, Under 0.08 | 0.074522 | 0.074522 |  | 91.57%
Gilberton Power Company | Pennsylvania | X | X | X | 10113 | 032 | 3528 | Coal Steam |  |  |  | Circulating fluidized bed boiler |  |  | Y | 40 | 59.692 | 1621585.089 |  | 60.411 | 59.692 |  | 1621585.089 |  | 59.692 |  | 59.692 |  | 59.692 |  | 59.692 |  | 59.692 |  | 59.692 |  | 59.692 |  | 59.692 | 59.692 | Coal Steam Under 100 MW, Under 0.08 | 0.073622 | 0.073622 |  | 90.34%
Grays Ferry Cogen Partnership | Pennsylvania | X | X | X | 54785 | 2 | 3798 | Combined Cycle |  |  |  | Combined cycle | Y |  |  |  | 53.475 | 3527213.047 | 295638.74 | 59.4427 | 53.475 |  | 3527213.047 | 295638.74 | 53.475 |  | 53.475 |  | 53.475 |  | 21.1633 | Optimize SCR | 21.1633 |  | 21.1633 |  | 21.1633 |  | 21.1633 | 21.1633 | Not Coal Steam or O/G Steam | 0.012 | 0.012 |  | 56.92%
Grays Ferry Cogen Partnership | Pennsylvania | X | X | X | 54785 | 25 | 3799 | O/G Steam |  |  |  | Dry bottom wall-fired boiler |  |  |  | 100 | 21.681 | 740128.608 |  | 20.1177 | 21.681 |  | 740128.608 |  | 21.681 |  | 21.681 |  | 21.681 |  | 21.681 |  | 21.681 |  | 21.681 |  | 21.681 |  | 21.681 | 21.681 | Oil/Gas Steam Under 150 Tons (2019-2021 Average) | 0.058587 | 0.058587 |  | 18.2%
Hamilton Liberty Generation Plant | Pennsylvania | X | X | X | 58420 | CT1 | 90864 | Combined Cycle |  |  |  | Combined cycle | Y |  |  |  | 31.069 | 9236528.525 | 1387385.5 | 26.891 | 31.069 |  | 9236528.525 | 1387385.5 | 31.069 |  | 31.069 |  | 31.069 |  | 31.069 |  | 31.069 |  | 31.069 |  | 31.069 |  | 31.069 | 31.069 | Not Coal Steam or O/G Steam | 0.0067274 | 0.0067274 |  | 73.67%
Hamilton Liberty Generation Plant | Pennsylvania | X | X | X | 58420 | CT2 | 90865 | Combined Cycle |  |  |  | Combined cycle | Y |  |  |  | 19.722 | 6478664.675 | 966843 | 20.7163 | 19.722 |  | 6478664.675 | 966843 | 19.722 |  | 19.722 |  | 19.722 |  | 19.722 |  | 19.722 |  | 19.722 |  | 19.722 |  | 19.722 | 19.722 | Not Coal Steam or O/G Steam | 0.0060883 | 0.0060883 |  | 58.89%
Hamilton Patriot Generation Plant | Pennsylvania | X | X | X | 58426 | CT1 | 90868 | Combined Cycle |  |  |  | Combined cycle | Y |  |  |  | 18.122 | 6593944.87 | 1025377.49 | 23.917 | 18.122 |  | 6593944.87 | 1025377.49 | 18.122 |  | 18.122 |  | 18.122 |  | 18.122 |  | 18.122 |  | 18.122 |  | 18.122 |  | 18.122 | 18.122 | Not Coal Steam or O/G Steam | 0.0054966 | 0.0054966 |  | 62.94%
Hamilton Patriot Generation Plant | Pennsylvania | X | X | X | 58426 | CT2 | 90869 | Combined Cycle |  |  |  | Combined cycle | Y |  |  |  | 25.437 | 8249819.419 | 1257917.4 | 23.3863 | 25.437 |  | 8249819.419 | 1257917.4 | 25.437 |  | 25.437 |  | 25.437 |  | 25.437 |  | 25.437 |  | 25.437 |  | 25.437 |  | 25.437 | 25.437 | Not Coal Steam or O/G Steam | 0.0061667 | 0.0061667 |  | 64.15%
Handsome Lake Energy | Pennsylvania | X | X | X | 55233 | EU-1A | 4248 | Combustion Turbine |  |  |  | Combustion turbine |  |  |  |  | 7.281 | 32140.8 | 2542.38 | 15.8047 | 7.281 |  | 32140.8 | 2542.38 | 7.281 |  | 7.281 |  | 7.281 |  | 7.281 |  | 7.281 |  | 7.281 |  | 7.281 |  | 7.281 | 7.281 | Not Coal Steam or O/G Steam | 0.45307 | 0.45307 |  | 8.084%
Handsome Lake Energy | Pennsylvania | X | X | X | 55233 | EU-1B | 4249 | Combustion Turbine |  |  |  | Combustion turbine |  |  |  |  | 8.902 | 46582.1 | 3671.29 | 15.9107 | 8.902 |  | 46582.1 | 3671.29 | 8.902 |  | 8.902 |  | 8.902 |  | 8.902 |  | 8.902 |  | 8.902 |  | 8.902 |  | 8.902 | 8.902 | Not Coal Steam or O/G Steam | 0.38221 | 0.38221 |  | 8.591%
Handsome Lake Energy | Pennsylvania | X | X | X | 55233 | EU-2A | 4250 | Combustion Turbine |  |  |  | Combustion turbine |  |  |  |  | 8.317 | 30106.4 | 2378.45 | 17.922 | 8.317 |  | 30106.4 | 2378.45 | 8.317 |  | 8.317 |  | 8.317 |  | 8.317 |  | 8.317 |  | 8.317 |  | 8.317 |  | 8.317 | 8.317 | Not Coal Steam or O/G Steam | 0.55251 | 0.55251 |  | 7.046%
Handsome Lake Energy | Pennsylvania | X | X | X | 55233 | EU-2B | 4251 | Combustion Turbine |  |  |  | Combustion turbine |  |  |  |  | 7.045 | 30398.2 | 2401.55 | 14.8727 | 7.045 |  | 30398.2 | 2401.55 | 7.045 |  | 7.045 |  | 7.045 |  | 7.045 |  | 7.045 |  | 7.045 |  | 7.045 |  | 7.045 | 7.045 | Not Coal Steam or O/G Steam | 0.46351 | 0.46351 |  | 6.908%
Handsome Lake Energy | Pennsylvania | X | X | X | 55233 | EU-3A | 4252 | Combustion Turbine |  |  |  | Combustion turbine |  |  |  |  | 6.639 | 29685.9 | 2346.4 | 12.2827 | 6.639 |  | 29685.9 | 2346.4 | 6.639 |  | 6.639 |  | 6.639 |  | 6.639 |  | 6.639 |  | 6.639 |  | 6.639 |  | 6.639 | 6.639 | Not Coal Steam or O/G Steam | 0.44728 | 0.44728 |  | 6.595%
Handsome Lake Energy | Pennsylvania | X | X | X | 55233 | EU-3B | 4253 | Combustion Turbine |  |  |  | Combustion turbine |  |  |  |  | 6.992 | 29742.1 | 2350.85 | 12.6963 | 6.992 |  | 29742.1 | 2350.85 | 6.992 |  | 6.992 |  | 6.992 |  | 6.992 |  | 6.992 |  | 6.992 |  | 6.992 |  | 6.992 | 6.992 | Not Coal Steam or O/G Steam | 0.47018 | 0.47018 |  | 6.536%
Handsome Lake Energy | Pennsylvania | X | X | X | 55233 | EU-4A | 4254 | Combustion Turbine |  |  |  | Combustion turbine |  |  |  |  | 7.236 | 32235.3 | 2548.74 | 12.055 | 7.236 |  | 32235.3 | 2548.74 | 7.236 |  | 7.236 |  | 7.236 |  | 7.236 |  | 7.236 |  | 7.236 |  | 7.236 |  | 7.236 | 7.236 | Not Coal Steam or O/G Steam | 0.44895 | 0.44895 |  | 6.572%
Handsome Lake Energy | Pennsylvania | X | X | X | 55233 | EU-4B | 4255 | Combustion Turbine |  |  |  | Combustion turbine |  |  |  |  | 6.505 | 32379 | 2560.02 | 12.9663 | 6.505 |  | 32379 | 2560.02 | 6.505 |  | 6.505 |  | 6.505 |  | 6.505 |  | 6.505 |  | 6.505 |  | 6.505 |  | 6.505 | 6.505 | Not Coal Steam or O/G Steam | 0.4018 | 0.4018 |  | 6.486%
Handsome Lake Energy | Pennsylvania | X | X | X | 55233 | EU-5A | 4256 | Combustion Turbine |  |  |  | Combustion turbine |  |  |  |  | 10.657 | 45232 | 3561.9 | 21.689 | 10.657 |  | 45232 | 3561.9 | 10.657 |  | 10.657 |  | 10.657 |  | 10.657 |  | 10.657 |  | 10.657 |  | 10.657 |  | 10.657 | 10.657 | Not Coal Steam or O/G Steam | 0.47122 | 0.47122 |  | 9.536%
Handsome Lake Energy | Pennsylvania | X | X | X | 55233 | EU-5B | 4257 | Combustion Turbine |  |  |  | Combustion turbine |  |  |  |  | 10.087 | 45590.5 | 3590.32 | 21.9413 | 10.087 |  | 45590.5 | 3590.32 | 10.087 |  | 10.087 |  | 10.087 |  | 10.087 |  | 10.087 |  | 10.087 |  | 10.087 |  | 10.087 | 10.087 | Not Coal Steam or O/G Steam | 0.4425 | 0.4425 |  | 9.711%
Hazleton Generation | Pennsylvania | X | X | X | 10870 | TURB2 | 9579 | Combustion Turbine |  |  |  | Combustion turbine |  |  |  |  | 1.408 | 37835.282 | 3198.46 | 0.903 | 1.408 |  | 37835.282 | 3198.46 | 1.408 |  | 1.408 |  | 1.408 |  | 1.408 |  | 1.408 |  | 1.408 |  | 1.408 |  | 1.408 | 1.408 | Not Coal Steam or O/G Steam | 0.074428 | 0.074428 |  | 1.631%
Hazleton Generation | Pennsylvania | X | X | X | 10870 | TURB3 | 9580 | Combustion Turbine |  |  |  | Combustion turbine |  |  |  |  | 1.365 | 36065.89 | 3068.82 | 0.80633 | 1.365 |  | 36065.89 | 3068.82 | 1.365 |  | 1.365 |  | 1.365 |  | 1.365 |  | 1.365 |  | 1.365 |  | 1.365 |  | 1.365 | 1.365 | Not Coal Steam or O/G Steam | 0.075695 | 0.075695 |  | 1.659%
Hazleton Generation | Pennsylvania | X | X | X | 10870 | TURB4 | 9581 | Combustion Turbine |  |  |  | Combustion turbine |  |  |  |  | 0.368 | 9120.392 | 722.04 | 0.80833 | 0.368 |  | 9120.392 | 722.04 | 0.368 |  | 0.368 |  | 0.368 |  | 0.368 |  | 0.368 |  | 0.368 |  | 0.368 |  | 0.368 | 0.368 | Not Coal Steam or O/G Steam | 0.080698 | 0.080698 |  | 1.482%
Hazleton Generation | Pennsylvania | X | X | X | 10870 | TURBIN | 3605 | Combustion Turbine |  |  |  | Combustion turbine |  |  |  |  | 5.602 | 59781.939 | 4518.96 | 2.9793 | 5.602 |  | 59781.939 | 4518.96 | 5.602 |  | 5.602 |  | 5.602 |  | 5.602 |  | 5.602 |  | 5.602 |  | 5.602 |  | 5.602 | 5.602 | Not Coal Steam or O/G Steam | 0.18741 | 0.18741 |  | 0.972%
Helix Ironwood LLC | Pennsylvania | X | X | X | 55337 | 0001 | 88084 | Combined Cycle |  |  |  | Combined cycle |  |  |  |  | 47.383 | 7069134.339 | 645088.98 | 52.844 | 47.383 |  | 7069134.339 | 645088.98 | 47.383 |  | 47.383 |  | 47.383 |  | 47.383 |  | 47.383 |  | 47.383 |  | 47.383 |  | 47.383 | 47.383 | Not Coal Steam or O/G Steam | 0.013406 | 0.013406 |  | 71.16%
Helix Ironwood LLC | Pennsylvania | X | X | X | 55337 | 0002 | 88085 | Combined Cycle |  |  |  | Combined cycle |  |  |  |  | 58.705 | 8717278.214 | 790637.19 | 58.3207 | 58.705 |  | 8717278.214 | 790637.19 | 58.705 |  | 58.705 |  | 58.705 |  | 58.705 |  | 58.705 |  | 58.705 |  | 58.705 |  | 58.705 | 58.705 | Not Coal Steam or O/G Steam | 0.013469 | 0.013469 |  | 78.41%
Hickory Run Energy Station | Pennsylvania | X | X | X | 61028 | CT1 | 91246 | Combined Cycle |  |  |  | Combined cycle | Y |  |  |  | 26.428 | 8809339.073 | 1324558.07 | 17.8253 | 26.428 |  | 8809339.073 | 1324558.07 | 26.428 |  | 26.428 |  | 26.428 |  | 26.428 |  | 26.428 |  | 26.428 |  | 26.428 |  | 26.428 | 26.428 | Not Coal Steam or O/G Steam | 0.006 | 0.006 |  | 43.49%
Hickory Run Energy Station | Pennsylvania | X | X | X | 61028 | CT2 | 91247 | Combined Cycle |  |  |  | Combined cycle | Y |  |  |  | 27.499 | 9002364.374 | 1391263.99 | 18.112 | 27.499 |  | 9002364.374 | 1391263.99 | 27.499 |  | 27.499 |  | 27.499 |  | 27.499 |  | 27.499 |  | 27.499 |  | 27.499 |  | 27.499 | 27.499 | Not Coal Steam or O/G Steam | 0.0061093 | 0.0061093 |  | 43.37%
Homer City | Pennsylvania | X | X | X | 3122 | 1 | 2072 | Coal Steam |  |  |  | Dry bottom wall-fired boiler | Y |  |  | 620 | 938.29 | 8462825.131 | 852454.98 | 580.312 | 938.29 |  | 8462825.131 | 852454.98 | 938.29 |  | 938.29 |  | 406.2156 | Y | 338.513 | Optimize SCR | 338.513 |  | 338.513 |  | 338.513 |  | 338.513 | 338.513 | Existing SCR | 0.08 | 0.08 |  | 30.44%
Homer City | Pennsylvania | X | X | X | 3122 | 2 | 2073 | Coal Steam |  |  |  | Dry bottom wall-fired boiler | Y |  |  | 616 | 342.625 | 6453422.309 | 635144.52 | 368.6767 | 342.625 |  | 6453422.309 | 635144.52 | 342.625 |  | 342.625 |  | 309.7643 | Y | 258.1369 | Optimize SCR | 258.1369 |  | 258.1369 |  | 258.1369 |  | 258.1369 | 258.1369 | Existing SCR | 0.08 | 0.08 |  | 27.56%
Homer City | Pennsylvania | X | X | X | 3122 | 3 | 2074 | Coal Steam |  |  |  | Dry bottom wall-fired boiler | Y |  |  | 657 | 496.526 | 10375599.771 | 1131742.26 | 402.6517 | 496.526 |  | 10375599.771 | 1131742.26 | 496.526 |  | 496.526 |  | 496.526 |  | 415.024 | Optimize SCR | 415.024 |  | 415.024 |  | 415.024 |  | 415.024 | 415.024 | Existing SCR | 0.08 | 0.08 |  | 32.17%
Hummel Station | Pennsylvania | X | X | X | 60368 | CT1 | 91106 | Combined Cycle |  |  |  | Combined cycle | Y |  |  |  | 23.58 | 7796852.482 | 1138073.6 | 23.0763 | 23.58 |  | 7796852.482 | 1138073.6 | 23.58 |  | 23.58 |  | 23.58 |  | 23.58 |  | 23.58 |  | 23.58 |  | 23.58 |  | 23.58 | 23.58 | Not Coal Steam or O/G Steam | 0.0060486 | 0.0060486 |  | 78.23%
Hummel Station | Pennsylvania | X | X | X | 60368 | CT2 | 91107 | Combined Cycle |  |  |  | Combined cycle | Y |  |  |  | 23.565 | 7770949.078 | 1129470.34 | 21.0423 | 23.565 |  | 7770949.078 | 1129470.34 | 23.565 |  | 23.565 |  | 23.565 |  | 23.565 |  | 23.565 |  | 23.565 |  | 23.565 |  | 23.565 | 23.565 | Not Coal Steam or O/G Steam | 0.0060649 | 0.0060649 |  | 70.49%
Hummel Station | Pennsylvania | X | X | X | 60368 | CT3 | 91111 | Combined Cycle |  |  |  | Combined cycle | Y |  |  |  | 22.921 | 7571528.575 | 1112037.66 | 21.71 | 22.921 |  | 7571528.575 | 1112037.66 | 22.921 |  | 22.921 |  | 22.921 |  | 22.921 |  | 22.921 |  | 22.921 |  | 22.921 |  | 22.921 | 22.921 | Not Coal Steam or O/G Steam | 0.0060545 | 0.0060545 |  | 75.72%
Hunlock Creek Energy Center | Pennsylvania | X | X | X | 3176 | CT5 | 90563 | Combined Cycle |  |  |  | Combined cycle | Y |  |  |  | 3.4 | 606823.224 | 77428.34 | 3.152 | 3.4 |  | 606823.224 | 77428.34 | 3.4 |  | 3.4 |  | 3.4 |  | 3.4 |  | 3.4 |  | 3.4 |  | 3.4 |  | 3.4 | 3.4 | Not Coal Steam or O/G Steam | 0.011206 | 0.011206 |  | 27.63%
Hunlock Creek Energy Center | Pennsylvania | X | X | X | 3176 | CT6 | 90564 | Combined Cycle |  |  |  | Combined cycle | Y |  |  |  | 3.165 | 569562.695 | 71499.51 | 3.028 | 3.165 |  | 569562.695 | 71499.51 | 3.165 |  | 3.165 |  | 3.165 |  | 3.165 |  | 3.165 |  | 3.165 |  | 3.165 |  | 3.165 | 3.165 | Not Coal Steam or O/G Steam | 0.011114 | 0.011114 |  | 27.25%
Hunlock Unit 4 | Pennsylvania | X | X | X | 56397 | 4 | 2176 | Combustion Turbine |  |  |  | Combustion turbine |  |  |  |  | 9.257 | 208034.196 | 22185.18 | 8.633 | 9.257 |  | 208034.196 | 22185.18 | 9.257 |  | 9.257 |  | 9.257 |  | 9.257 |  | 9.257 |  | 9.257 |  | 9.257 |  | 9.257 | 9.257 | Not Coal Steam or O/G Steam | 0.088995 | 0.088995 |  | 11.05%
Hunterstown Combined Cycle | Pennsylvania | X | X | X | 55976 | CT101 | 10021 | Combined Cycle |  |  |  | Combined cycle | Y |  |  |  | 10.653 | 6045498.44 | 552947.84 | 14.0833 | 10.653 |  | 6045498.44 | 552947.84 | 10.653 |  | 10.653 |  | 10.653 |  | 10.653 |  | 10.653 |  | 10.653 |  | 10.653 |  | 10.653 | 10.653 | Not Coal Steam or O/G Steam | 0.0035243 | 0.0035243 |  | 68.44%
Hunterstown Combined Cycle | Pennsylvania | X | X | X | 55976 | CT201 | 10022 | Combined Cycle |  |  |  | Combined cycle | Y |  |  |  | 18.831 | 5952319.048 | 548217.26 | 21.9647 | 18.831 |  | 5952319.048 | 548217.26 | 18.831 |  | 18.831 |  | 18.831 |  | 18.831 |  | 18.831 |  | 18.831 |  | 18.831 |  | 18.831 | 18.831 | Not Coal Steam or O/G Steam | 0.0063273 | 0.0063273 |  | 68%
Hunterstown Combined Cycle | Pennsylvania | X | X | X | 55976 | CT301 | 10023 | Combined Cycle |  |  |  | Combined cycle | Y |  |  |  | 11.194 | 6063308.953 | 548087.38 | 10.7747 | 11.194 |  | 6063308.953 | 548087.38 | 11.194 |  | 11.194 |  | 11.194 |  | 11.194 |  | 11.194 |  | 11.194 |  | 11.194 |  | 11.194 | 11.194 | Not Coal Steam or O/G Steam | 0.0036924 | 0.0036924 |  | 68.66%
Keystone | Pennsylvania | X | X | X | 3136 | 1 | 2089 | Coal Steam | 12 | 2028 | 2029 | Tangentially-fired | Y |  |  | 850 | 1148.709 | 17374133.288 | 1790211.1 | 1541.332 | 1148.709 |  | 17374133.288 | 1790211.1 | 1148.709 |  | 1148.709 |  | 651.53 | Y | 651.53 |  | 651.53 |  | 651.53 |  | 651.53 |  | 651.53 | 651.53 | Existing SCR | 0.075 | 0.075 |  | 61.16%
Keystone | Pennsylvania | X | X | X | 3136 | 2 | 2090 | Coal Steam | 12 | 2028 | 2029 | Tangentially-fired | Y |  |  | 850 | 945.938 | 14479258.791 | 1475707.74 | 1258.2437 | 945.938 |  | 14479258.791 | 1475707.74 | 945.938 |  | 945.938 |  | 542.9722 | Y | 542.9722 |  | 542.9722 |  | 542.9722 |  | 542.9722 |  | 542.9722 | 542.9722 | Existing SCR | 0.075 | 0.075 |  | 51.34%
Lackawanna Energy Center | Pennsylvania | X | X | X | 60357 | 1 | 91210 | Combined Cycle |  |  |  | Combined cycle | Y |  |  |  | 21.318 | 7333950.486 | 1136217.11 | 21.7677 | 21.318 |  | 7333950.486 | 1136217.11 | 21.318 |  | 21.318 |  | 21.318 |  | 21.318 |  | 21.318 |  | 21.318 |  | 21.318 |  | 21.318 | 21.318 | Not Coal Steam or O/G Steam | 0.0058135 | 0.0058135 |  | 70.66%
Lackawanna Energy Center | Pennsylvania | X | X | X | 60357 | 2 | 91211 | Combined Cycle |  |  |  | Combined cycle | Y |  |  |  | 29.466 | 10260747.126 | 1598874.27 | 27.21 | 29.466 |  | 10260747.126 | 1598874.27 | 29.466 |  | 29.466 |  | 29.466 |  | 29.466 |  | 29.466 |  | 29.466 |  | 29.466 |  | 29.466 | 29.466 | Not Coal Steam or O/G Steam | 0.0057434 | 0.0057434 |  | 78.77%
Lackawanna Energy Center | Pennsylvania | X | X | X | 60357 | 3 | 91212 | Combined Cycle |  |  |  | Combined cycle | Y |  |  |  | 27.833 | 10100553.359 | 1573598.81 | 22.049 | 27.833 |  | 10100553.359 | 1573598.81 | 27.833 |  | 27.833 |  | 27.833 |  | 27.833 |  | 27.833 |  | 27.833 |  | 27.833 |  | 27.833 | 27.833 | Not Coal Steam or O/G Steam | 0.0055112 | 0.0055112 |  | 63.36%
Liberty Electric Power Plant | Pennsylvania | X | X | X | 55231 | 0001 | 4238 | Combined Cycle |  |  |  | Combined cycle | Y |  |  |  | 33.783 | 6681320.301 | 593996.29 | 39.734 | 33.783 |  | 6681320.301 | 593996.29 | 33.783 |  | 33.783 |  | 33.783 |  | 33.783 |  | 33.783 |  | 33.783 |  | 33.783 |  | 33.783 | 33.783 | Not Coal Steam or O/G Steam | 0.010113 | 0.010113 |  | 81.94%
Liberty Electric Power Plant | Pennsylvania | X | X | X | 55231 | 0002 | 4239 | Combined Cycle |  |  |  | Combined cycle | Y |  |  |  | 33.226 | 6567646.087 | 590209.4 | 39.2523 | 33.226 |  | 6567646.087 | 590209.4 | 33.226 |  | 33.226 |  | 33.226 |  | 33.226 |  | 33.226 |  | 33.226 |  | 33.226 |  | 33.226 | 33.226 | Not Coal Steam or O/G Steam | 0.010118 | 0.010118 |  | 81.14%
Lower Mount Bethel Energy, LLC | Pennsylvania | X | X | X | 55667 | CT01 | 8800 | Combined Cycle |  |  |  | Combined cycle | Y |  |  |  | 26.896 | 6287915.401 | 894844.59 | 22.0283 | 26.896 |  | 6287915.401 | 894844.59 | 26.896 |  | 26.896 |  | 26.896 |  | 26.896 |  | 26.896 |  | 26.896 |  | 26.896 |  | 26.896 | 26.896 | Not Coal Steam or O/G Steam | 0.0085548 | 0.0085548 |  | 57.28%
Lower Mount Bethel Energy, LLC | Pennsylvania | X | X | X | 55667 | CT02 | 8802 | Combined Cycle |  |  |  | Combined cycle | Y |  |  |  | 26.11 | 6159515.655 | 883053.11 | 23.0203 | 26.11 |  | 6159515.655 | 883053.11 | 26.11 |  | 26.11 |  | 26.11 |  | 26.11 |  | 26.11 |  | 26.11 |  | 26.11 |  | 26.11 | 26.11 | Not Coal Steam or O/G Steam | 0.0084779 | 0.0084779 |  | 59.84%
Marcus Hook Energy, LP | Pennsylvania | X | X | X | 55801 | 0001 | 10140 | Combined Cycle |  |  |  | Combined cycle | Y |  |  |  | 29.494 | 6248584.688 | 921471.26 | 33.343 | 29.494 |  | 6248584.688 | 921471.26 | 29.494 |  | 29.494 |  | 29.494 |  | 29.494 |  | 29.494 |  | 29.494 |  | 29.494 |  | 29.494 | 29.494 | Not Coal Steam or O/G Steam | 0.0094402 | 0.0094402 |  | 69.85%
Marcus Hook Energy, LP | Pennsylvania | X | X | X | 55801 | 0002 | 10141 | Combined Cycle |  |  |  | Combined cycle | Y |  |  |  | 31.116 | 6060794.698 | 884516.71 | 28.924 | 31.116 |  | 6060794.698 | 884516.71 | 31.116 |  | 31.116 |  | 31.116 |  | 31.116 |  | 31.116 |  | 31.116 |  | 31.116 |  | 31.116 | 31.116 | Not Coal Steam or O/G Steam | 0.010268 | 0.010268 |  | 64.37%
Marcus Hook Energy, LP | Pennsylvania | X | X | X | 55801 | 0003 | 10142 | Combined Cycle |  |  |  | Combined cycle | Y |  |  |  | 31.446 | 6203415.974 | 917498.49 | 34.2083 | 31.446 |  | 6203415.974 | 917498.49 | 31.446 |  | 31.446 |  | 31.446 |  | 31.446 |  | 31.446 |  | 31.446 |  | 31.446 |  | 31.446 | 31.446 | Not Coal Steam or O/G Steam | 0.010138 | 0.010138 |  | 69.04%
Martins Creek, LLC | Pennsylvania | X | X | X | 3148 | 3 | 2117 | O/G Steam |  |  |  | Tangentially-fired |  |  |  | 865 | 70.133 | 1654893.569 | 142999.26 | 86.0167 | 70.133 |  | 1654893.569 | 142999.26 | 70.133 |  | 70.133 |  | 70.133 |  | 70.133 |  | 70.133 |  | 70.133 |  | 70.133 |  | 70.133 | 70.133 | Oil/Gas Steam Under 150 Tons (2019-2021 Average) | 0.084758 | 0.084758 |  | 5.792%
Martins Creek, LLC | Pennsylvania | X | X | X | 3148 | 4 | 2118 | O/G Steam |  |  |  | Tangentially-fired |  |  |  | 859 | 85.941 | 1869835.135 | 165182.45 | 82.4633 | 85.941 |  | 1869835.135 | 165182.45 | 85.941 |  | 85.941 |  | 85.941 |  | 85.941 |  | 85.941 |  | 85.941 |  | 85.941 |  | 85.941 | 85.941 | Oil/Gas Steam Under 150 Tons (2019-2021 Average) | 0.091924 | 0.091924 |  | 5.69%
Montour, LLC | Pennsylvania | X | X | X | 3149 | 1 | 2124 | O/G Steam |  |  |  | Tangentially-fired | Y |  |  | 752 | 232.276 | 4352099.105 | 507501.05 | 142.955 | 232.276 |  | 4352099.105 | 507501.05 | 116.138 | Y | 116.138 |  | 116.138 |  | 65.2815 | Optimize SCR | 65.2815 |  | 65.2815 |  | 65.2815 |  | 65.2815 | 65.2815 | Existing SCR | 0.03 | 0.03 |  | 9.695%
Montour, LLC | Pennsylvania | X | X | X | 3149 | 2 | 2125 | O/G Steam |  |  |  | Tangentially-fired | Y |  |  | 752 | 272.449 | 4741512.981 | 539914.75 | 150.026 | 272.449 |  | 4741512.981 | 539914.75 | 136.2245 | Y | 136.2245 |  | 136.2245 |  | 71.1227 | Optimize SCR | 71.1227 |  | 71.1227 |  | 71.1227 |  | 71.1227 | 71.1227 | Existing SCR | 0.03 | 0.03 |  | 9.618%
Mountain | Pennsylvania | X | X | X | 3111 | 031 | 2049 | Combustion Turbine |  |  |  | Combustion turbine |  |  |  |  | 7.526 | 21785.2 | 1280 | 5.8297 | 7.526 |  | 21785.2 | 1280 | 7.526 |  | 7.526 |  | 7.526 |  | 7.526 |  | 7.526 |  | 7.526 |  | 7.526 |  | 7.526 | 7.526 | Not Coal Steam or O/G Steam | 0.69093 | 0.69093 |  | 1.41%
Mountain | Pennsylvania | X | X | X | 3111 | 032 | 2050 | Combustion Turbine |  |  |  | Combustion turbine |  |  |  |  | 1.541 | 4460.3 | 244 | 5.1323 | 1.541 |  | 4460.3 | 244 | 1.541 |  | 1.541 |  | 1.541 |  | 1.541 |  | 1.541 |  | 1.541 |  | 1.541 |  | 1.541 | 1.541 | Not Coal Steam or O/G Steam | 0.69098 | 0.69098 |  | 1.239%
Moxie Freedom Generation Plant | Pennsylvania | X | X | X | 59906 | 201 | 91193 | Combined Cycle |  |  |  | Combined cycle | Y |  |  |  | 30.733 | 10218526.294 | 1565860.22 | 30.7827 | 30.733 |  | 10218526.294 | 1565860.22 | 30.733 |  | 30.733 |  | 30.733 |  | 30.733 |  | 30.733 |  | 30.733 |  | 30.733 |  | 30.733 | 30.733 | Not Coal Steam or O/G Steam | 0.0060152 | 0.0060152 |  | 75.34%
Moxie Freedom Generation Plant | Pennsylvania | X | X | X | 59906 | 202 | 91194 | Combined Cycle |  |  |  | Combined cycle | Y |  |  |  | 26.579 | 8812335.437 | 1338517.14 | 29.3867 | 26.579 |  | 8812335.437 | 1338517.14 | 26.579 |  | 26.579 |  | 26.579 |  | 26.579 |  | 26.579 |  | 26.579 |  | 26.579 |  | 26.579 | 26.579 | Not Coal Steam or O/G Steam | 0.0060322 | 0.0060322 |  | 71.74%
Mt. Carmel Cogeneration | Pennsylvania | X | X | X | 10343 | SG-101 | 3542 | Coal Steam |  |  |  | Circulating fluidized bed boiler |  |  |  | 43 | 0.567 | 13440.201 | 641.84 | 8.5377 | 0.567 |  | 13440.201 | 641.84 | 0.567 |  | 0.567 |  | 0.567 |  | 0.567 |  | 0.567 |  | 0.567 |  | 0.567 |  | 0.53761 | 0.53761 | Coal Steam, Circulating fluidized bed, SNCR Retrofit | 0.084374 | 0.08 |  | 10.58%
New Castle | Pennsylvania | X | X | X | 3138 | 3 | 2093 | O/G Steam |  |  |  | Dry bottom wall-fired boiler |  | Y |  | 88 | 11.433 | 321110.686 | 28309.81 | 24.7423 | 11.433 |  | 321110.686 | 28309.81 | 11.433 |  | 11.433 |  | 11.433 |  | 11.433 |  | 11.433 |  | 11.3946 | Y | 11.3946 |  | 11.3946 | 11.3946 | O/G Steam Under 100 MW | 0.07097 | 0.07097 |  | 17.41%
New Castle | Pennsylvania | X | X | X | 3138 | 4 | 2094 | O/G Steam |  |  |  | Dry bottom wall-fired boiler |  | Y |  | 87 | 23.847 | 717491.94 | 63085.57 | 29.6057 | 23.847 |  | 717491.94 | 63085.57 | 23.847 |  | 23.847 |  | 23.847 |  | 23.847 |  | 23.847 |  | 23.5158 | Y | 23.5158 |  | 23.5158 | 23.5158 | O/G Steam Under 100 MW | 0.06555 | 0.06555 |  | 19.04%
New Castle | Pennsylvania | X | X | X | 3138 | 5 | 2095 | O/G Steam |  |  |  | Dry bottom wall-fired boiler |  | Y |  | 130 | 16.01 | 509361.871 | 46132.77 | 35.2863 | 16.01 |  | 509361.871 | 46132.77 | 16.01 |  | 16.01 |  | 16.01 |  | 16.01 |  | 16.01 |  | 16.01 |  | 16.01 |  | 16.01 | 16.01 | Oil/Gas Steam Under 150 Tons (2019-2021 Average) | 0.062863 | 0.062863 |  | 18.01%
Northampton Generating Plant | Pennsylvania | X | X | X | 50888 | NGC01 | 3702 | Coal Steam |  |  |  | Circulating fluidized bed boiler |  | Y |  | 112 | 8.112 | 205201.054 | 19147.88 | 7.308 | 8.112 |  | 205201.054 | 19147.88 | 8.112 |  | 8.112 |  | 8.112 |  | 8.112 |  | 8.112 |  | 8.112 |  | 8.112 |  | 8.112 | 8.112 | Coal Steam, Circulating fluidized bed, Under 0.08 | 0.079064 | 0.079064 |  | 3.388%
Ontelaunee Energy Center | Pennsylvania | X | X | X | 55193 | CT1 | 4089 | Combined Cycle |  |  |  | Combined cycle | Y |  |  |  | 21.084 | 6681068.284 | 952502.88 | 19.9723 | 21.084 |  | 6681068.284 | 952502.88 | 21.084 |  | 21.084 |  | 21.084 |  | 21.084 |  | 21.084 |  | 21.084 |  | 21.084 |  | 21.084 | 21.084 | Not Coal Steam or O/G Steam | 0.0063116 | 0.0063116 |  | 76.32%
Ontelaunee Energy Center | Pennsylvania | X | X | X | 55193 | CT2 | 4090 | Combined Cycle |  |  |  | Combined cycle | Y |  |  |  | 19.951 | 6502585.556 | 937978.58 | 18.9663 | 19.951 |  | 6502585.556 | 937978.58 | 19.951 |  | 19.951 |  | 19.951 |  | 19.951 |  | 19.951 |  | 19.951 |  | 19.951 |  | 19.951 | 19.951 | Not Coal Steam or O/G Steam | 0.0061363 | 0.0061363 |  | 76.22%
PEI Power Corporation | Pennsylvania | X | X | X | 50279 | 2 | 3643 | Combustion Turbine |  |  |  | Combustion turbine |  |  |  |  | 12.487 | 335288.025 | 33547 | 11.9933 | 12.487 |  | 335288.025 | 33547 | 12.487 |  | 12.487 |  | 12.487 |  | 12.487 |  | 12.487 |  | 12.487 |  | 12.487 |  | 12.487 | 12.487 | Not Coal Steam or O/G Steam | 0.074485 | 0.074485 |  | 15.58%
Panther Creek Energy Facility | Pennsylvania | X | X | X | 50776 | 1 | 3693 | Coal Steam |  |  |  | Circulating fluidized bed boiler |  | Y |  | 42 | 9.522 | 158113.604 |  | 4.732 | 9.522 |  | 158113.604 |  | 9.522 |  | 9.522 |  | 9.522 |  | 9.522 |  | 9.522 |  | 9.522 |  | 9.522 |  | 9.522 | 9.522 | Coal Steam Under 100 MW, Existing SNCR | 0.12045 | 0.12045 |  | 2.999%
Panther Creek Energy Facility | Pennsylvania | X | X | X | 50776 | 2 | 3694 | Coal Steam |  |  |  | Circulating fluidized bed boiler |  | Y |  | 42 | 9.373 | 142671.073 |  | 4.958 | 9.373 |  | 142671.073 |  | 9.373 |  | 9.373 |  | 9.373 |  | 9.373 |  | 9.373 |  | 9.2943 | Y | 9.2943 |  | 9.2943 | 9.2943 | Coal Steam Under 100 MW, Existing SNCR | 0.13029 | 0.13029 |  | 3.074%
Portland | Pennsylvania | X | X | X | 3113 | 5 | 2056 | Combustion Turbine |  |  |  | Combustion turbine |  |  |  |  | 5.437 | 28943.844 | 2397.38 | 2.605 | 5.437 |  | 28943.844 | 2397.38 | 5.437 |  | 5.437 |  | 5.437 |  | 5.437 |  | 5.437 |  | 5.437 |  | 5.437 |  | 5.437 | 5.437 | Not Coal Steam or O/G Steam | 0.37569 | 0.37569 |  | 0.2041%
Rausch Creek Generation, LLC | Pennsylvania | X | X | X | 50611 | 031 | 3677 | Coal Steam |  |  |  | Circulating fluidized bed boiler |  |  |  | 30 | 101.031 | 1394970.76 | 81920.97 | 85.8673 | 101.031 |  | 1394970.76 | 81920.97 | 101.031 |  | 101.031 |  | 101.031 |  | 101.031 |  | 101.031 |  | 101.031 |  | 101.031 |  | 55.7988 | 55.7988 | Coal Steam, Circulating fluidized bed, SNCR Retrofit | 0.14485 | 0.08 |  | 56.68%
Richmond | Pennsylvania | X | X | X | 3168 | 91 | 2164 | Combustion Turbine |  |  |  | Combustion turbine |  |  |  |  | 1.114 | 3777.1 | 277.89 | 0.71433 | 1.114 |  | 3777.1 | 277.89 | 1.114 |  | 1.114 |  | 1.114 |  | 1.114 |  | 1.114 |  | 1.114 |  | 1.114 |  | 1.114 | 1.114 | Not Coal Steam or O/G Steam | 0.58987 | 0.58987 |  | 0.07871%
Richmond | Pennsylvania | X | X | X | 3168 | 92 | 2165 | Combustion Turbine |  |  |  | Combustion turbine |  |  |  |  | 1.594 | 5403.9 | 399.85 | 0.74533 | 1.594 |  | 5403.9 | 399.85 | 1.594 |  | 1.594 |  | 1.594 |  | 1.594 |  | 1.594 |  | 1.594 |  | 1.594 |  | 1.594 | 1.594 | Not Coal Steam or O/G Steam | 0.58994 | 0.58994 |  | 0.08212%
Scrubgrass Generating Plant | Pennsylvania | X | X | X | 50974 | 1 | 3706 | Coal Steam |  |  |  | Circulating fluidized bed boiler |  | Y |  | 43 | 48.431 | 764289.598 |  | 36.2943 | 48.431 |  | 764289.598 |  | 48.431 |  | 48.431 |  | 48.431 |  | 48.431 |  | 48.431 |  | 48.431 |  | 48.431 |  | 48.431 | 48.431 | Coal Steam Under 100 MW, Existing SNCR | 0.12673 | 0.12673 |  | 19.34%
Scrubgrass Generating Plant | Pennsylvania | X | X | X | 50974 | 2 | 3707 | Coal Steam |  |  |  | Circulating fluidized bed boiler |  | Y |  | 43 | 74.204 | 1104535.046 |  | 43.6263 | 74.204 |  | 1104535.046 |  | 74.204 |  | 74.204 |  | 74.204 |  | 74.204 |  | 74.204 |  | 74.204 |  | 74.204 |  | 74.204 | 74.204 | Coal Steam Under 100 MW, Existing SNCR | 0.13436 | 0.13436 |  | 23.19%
Seward | Pennsylvania | X | X | X | 3130 | 1 | 88264 | Coal Steam |  |  |  | Circulating fluidized bed boiler |  | Y | Y | 260 | 356.688 | 6453177.117 |  | 262.6627 | 356.688 |  | 6453177.117 |  | 356.688 |  | 356.688 |  | 356.688 |  | 356.688 |  | 356.688 |  | 346.6969 | Y | 346.6969 |  | 346.6969 | 346.6969 | Coal Steam, Circulating fluidized bed, Existing SNCR | 0.10745 | 0.10745 |  | 39.59%
Seward | Pennsylvania | X | X | X | 3130 | 2 | 88265 | Coal Steam |  |  |  | Circulating fluidized bed boiler |  | Y | Y | 260 | 370.341 | 6394632.451 |  | 274.423 | 370.341 |  | 6394632.451 |  | 370.341 |  | 370.341 |  | 370.341 |  | 370.341 |  | 370.341 |  | 280.8523 | Y | 280.8523 |  | 280.8523 | 280.8523 | Coal Steam, Circulating fluidized bed, Existing SNCR | 0.08784 | 0.08784 |  | 40.9%
Shawville | Pennsylvania | X | X | X | 3131 | 1 | 2078 | O/G Steam |  |  |  | Dry bottom wall-fired boiler |  | Y |  | 118 | 13.771 | 396512.65 | 36613.48 | 25.386 | 13.771 |  | 396512.65 | 36613.48 | 13.771 |  | 13.771 |  | 13.771 |  | 13.771 |  | 13.771 |  | 13.771 |  | 13.771 |  | 13.771 | 13.771 | Oil/Gas Steam Under 150 Tons (2019-2021 Average) | 0.069461 | 0.069461 |  | 13.1%
Shawville | Pennsylvania | X | X | X | 3131 | 2 | 2079 | O/G Steam |  |  |  | Dry bottom wall-fired boiler |  | Y |  | 121 | 14.884 | 405727.755 | 35468.87 | 28.5143 | 14.884 |  | 405727.755 | 35468.87 | 14.884 |  | 14.884 |  | 14.884 |  | 14.884 |  | 14.884 |  | 14.884 |  | 14.884 |  | 14.884 | 14.884 | Oil/Gas Steam Under 150 Tons (2019-2021 Average) | 0.073369 | 0.073369 |  | 12.7%
Shawville | Pennsylvania | X | X | X | 3131 | 3 | 2080 | O/G Steam |  |  |  | Tangentially-fired |  | Y | Y | 163 | 32.027 | 1319404.258 | 127124.9 | 42.2443 | 32.027 |  | 1319404.258 | 127124.9 | 32.027 |  | 32.027 |  | 32.027 |  | 32.027 |  | 32.027 |  | 32.027 |  | 32.027 |  | 32.027 | 32.027 | Oil/Gas Steam Under 150 Tons (2019-2021 Average) | 0.048548 | 0.048548 |  | 22.96%
Shawville | Pennsylvania | X | X | X | 3131 | 4 | 2081 | O/G Steam |  |  |  | Tangentially-fired |  | Y | Y | 163 | 33.876 | 1415072.595 | 136883.29 | 41.9917 | 33.876 |  | 1415072.595 | 136883.29 | 33.876 |  | 33.876 |  | 33.876 |  | 33.876 |  | 33.876 |  | 33.876 |  | 33.876 |  | 33.876 | 33.876 | Oil/Gas Steam Under 150 Tons (2019-2021 Average) | 0.047879 | 0.047879 |  | 23.34%
Springdale Generating Station (55196) | Pennsylvania | X | X | X | 55196 | 1 | 4100 | Combustion Turbine |  |  |  | Combustion turbine |  |  |  |  | 16.145 | 448605.367 | 44018.65 | 17.5267 | 16.145 |  | 448605.367 | 44018.65 | 16.145 |  | 16.145 |  | 16.145 |  | 16.145 |  | 16.145 |  | 16.145 |  | 16.145 |  | 16.145 | 16.145 | Not Coal Steam or O/G Steam | 0.071979 | 0.071979 |  | 27.45%
Springdale Generating Station (55196) | Pennsylvania | X | X | X | 55196 | 2 | 4101 | Combustion Turbine |  |  |  | Combustion turbine |  |  |  |  | 16.819 | 451578.913 | 44262.87 | 18.7143 | 16.819 |  | 451578.913 | 44262.87 | 16.819 |  | 16.819 |  | 16.819 |  | 16.819 |  | 16.819 |  | 16.819 |  | 16.819 |  | 16.819 | 16.819 | Not Coal Steam or O/G Steam | 0.07449 | 0.07449 |  | 27.73%
Springdale Generating Station (55710) | Pennsylvania | X | X | X | 55710 | 3 | 9962 | Combined Cycle |  |  |  | Combined cycle | Y |  |  |  | 25.013 | 6216220.381 | 623636.84 | 24.401 | 25.013 |  | 6216220.381 | 623636.84 | 25.013 |  | 25.013 |  | 25.013 |  | 25.013 |  | 25.013 |  | 25.013 |  | 25.013 |  | 25.013 | 25.013 | Not Coal Steam or O/G Steam | 0.0080477 | 0.0080477 |  | 78.72%
Springdale Generating Station (55710) | Pennsylvania | X | X | X | 55710 | 4 | 9963 | Combined Cycle |  |  |  | Combined cycle | Y |  |  |  | 25.199 | 6285801.973 | 617039.96 | 24.6817 | 25.199 |  | 6285801.973 | 617039.96 | 25.199 |  | 25.199 |  | 25.199 |  | 25.199 |  | 25.199 |  | 25.199 |  | 25.199 |  | 25.199 | 25.199 | Not Coal Steam or O/G Steam | 0.0080178 | 0.0080178 |  | 79.63%
St. Nicholas Cogeneration Project | Pennsylvania | X | X | X | 54634 | 1 | 3787 | Coal Steam |  |  |  | Circulating fluidized bed boiler |  |  |  | 86 | 133.991 | 4498605.142 |  | 121.877 | 133.991 |  | 4498605.142 |  | 133.991 |  | 133.991 |  | 133.991 |  | 133.991 |  | 133.991 |  | 133.991 |  | 133.991 |  | 133.991 | 133.991 | Coal Steam Under 100 MW, Under 0.08 | 0.05957 | 0.05957 |  | 91.97%
Tenaska Westmoreland Generating Station | Pennsylvania | X | X | X | 60464 | 101 | 91139 | Combined Cycle |  |  |  | Combined cycle | Y |  |  |  | 26.688 | 11129734.755 | 1630571.76 | 25.7107 | 26.688 |  | 11129734.755 | 1630571.76 | 26.688 |  | 26.688 |  | 26.688 |  | 26.688 |  | 26.688 |  | 26.688 |  | 26.688 |  | 26.688 | 26.688 | Not Coal Steam or O/G Steam | 0.0047958 | 0.0047958 |  | 78.35%
Tenaska Westmoreland Generating Station | Pennsylvania | X | X | X | 60464 | 102 | 91140 | Combined Cycle |  |  |  | Combined cycle | Y |  |  |  | 26.769 | 11170399.3 | 1634817 | 24.8497 | 26.769 |  | 11170399.3 | 1634817 | 26.769 |  | 26.769 |  | 26.769 |  | 26.769 |  | 26.769 |  | 26.769 |  | 26.769 |  | 26.769 | 26.769 | Not Coal Steam or O/G Steam | 0.0047928 | 0.0047928 |  | 75.47%
Tolna | Pennsylvania | X | X | X | 3116 | 031 | 2063 | Combustion Turbine |  |  |  | Combustion turbine |  |  |  |  | 6.486 | 18771.8 | 1116 | 5.5983 | 6.486 |  | 18771.8 | 1116 | 6.486 |  | 6.486 |  | 6.486 |  | 6.486 |  | 6.486 |  | 6.486 |  | 6.486 |  | 6.486 | 6.486 | Not Coal Steam or O/G Steam | 0.69104 | 0.69104 |  | 1.447%
Tolna | Pennsylvania | X | X | X | 3116 | 032 | 2064 | Combustion Turbine |  |  |  | Combustion turbine |  |  |  |  | 7.727 | 22364.6 | 1321 | 5.887 | 7.727 |  | 22364.6 | 1321 | 7.727 |  | 7.727 |  | 7.727 |  | 7.727 |  | 7.727 |  | 7.727 |  | 7.727 |  | 7.727 | 7.727 | Not Coal Steam or O/G Steam | 0.691 | 0.691 |  | 1.521%
Warren | Pennsylvania | X | X | X | 3132 | 005 | 2082 | Combustion Turbine |  |  |  | Combustion turbine |  |  |  |  | 17.016 | 73960.32 | 4677.28 | 8.9647 | 17.016 |  | 73960.32 | 4677.28 | 17.016 |  | 17.016 |  | 17.016 |  | 17.016 |  | 17.016 |  | 17.016 |  | 17.016 |  | 17.016 | 17.016 | Not Coal Steam or O/G Steam | 0.46014 | 0.46014 |  | 0.8399%
York Energy Center | Pennsylvania | X | X | X | 55524 | 1 | 4937 | Combined Cycle |  |  |  | Combined cycle | Y |  |  |  | 8.05 | 2911959.496 | 369551.68 | 8.646 | 8.05 |  | 2911959.496 | 369551.68 | 8.05 |  | 8.05 |  | 8.05 |  | 8.05 |  | 8.05 |  | 8.05 |  | 8.05 |  | 8.05 | 8.05 | Not Coal Steam or O/G Steam | 0.0055289 | 0.0055289 |  | 47.07%
York Energy Center | Pennsylvania | X | X | X | 55524 | 2 | 4938 | Combined Cycle |  |  |  | Combined cycle | Y |  |  |  | 8.676 | 2953011.801 | 372503.38 | 8.634 | 8.676 |  | 2953011.801 | 372503.38 | 8.676 |  | 8.676 |  | 8.676 |  | 8.676 |  | 8.676 |  | 8.676 |  | 8.676 |  | 8.676 | 8.676 | Not Coal Steam or O/G Steam | 0.005876 | 0.005876 |  | 45.16%
York Energy Center | Pennsylvania | X | X | X | 55524 | 3 | 4939 | Combined Cycle |  |  |  | Combined cycle | Y |  |  |  | 8.122 | 3046313.155 | 382407.99 | 7.453 | 8.122 |  | 3046313.155 | 382407.99 | 8.122 |  | 8.122 |  | 8.122 |  | 8.122 |  | 8.122 |  | 8.122 |  | 8.122 |  | 8.122 | 8.122 | Not Coal Steam or O/G Steam | 0.0053323 | 0.0053323 |  | 45.77%
York Energy Center | Pennsylvania | X | X | X | 55524 | 5 | 4940 | Combined Cycle |  |  |  | Combined cycle | Y |  |  |  | 20.693 | 8311768.262 | 1184782.14 | 20.7887 | 20.693 |  | 8311768.262 | 1184782.14 | 20.693 |  | 20.693 |  | 20.693 |  | 20.693 |  | 20.693 |  | 20.693 |  | 20.693 |  | 20.693 | 20.693 | Not Coal Steam or O/G Steam | 0.0049792 | 0.0049792 |  | 65.65%
York Energy Center | Pennsylvania | X | X | X | 55524 | 6 | 4941 | Combined Cycle |  |  |  | Combined cycle | Y |  |  |  | 21.219 | 8434424.884 | 1196265.56 | 21.0793 | 21.219 |  | 8434424.884 | 1196265.56 | 21.219 |  | 21.219 |  | 21.219 |  | 21.219 |  | 21.219 |  | 21.219 |  | 21.219 |  | 21.219 | 21.219 | Not Coal Steam or O/G Steam | 0.0050315 | 0.0050315 |  | 65.78%
Manchester Street Station | Rhode Island |  |  |  | 3236 | 10 | 2191 | Combined Cycle |  |  |  | Combined cycle | Y |  |  |  | 32.878 | 2098004.075 | 172724 | 35.585 | 32.878 |  | 2098004.075 | 172724 | 32.878 |  | 32.878 |  | 32.878 |  | 12.588 | Optimize SCR | 12.588 |  | 12.588 |  | 12.588 |  | 12.588 | 12.588 | Not Coal Steam or O/G Steam | 0.012 | 0.012 |  | 49.31%
Manchester Street Station | Rhode Island |  |  |  | 3236 | 11 | 2192 | Combined Cycle |  |  |  | Combined cycle | Y |  |  |  | 35.923 | 2422287.9 | 188231.25 | 34.2183 | 35.923 |  | 2422287.9 | 188231.25 | 35.923 |  | 35.923 |  | 35.923 |  | 14.5337 | Optimize SCR | 14.5337 |  | 14.5337 |  | 14.5337 |  | 14.5337 | 14.5337 | Not Coal Steam or O/G Steam | 0.012 | 0.012 |  | 46.78%
Manchester Street Station | Rhode Island |  |  |  | 3236 | 9 | 2196 | Combined Cycle |  |  |  | Combined cycle | Y |  |  |  | 39.619 | 2504239.375 | 218704.75 | 39.5103 | 39.619 |  | 2504239.375 | 218704.75 | 39.619 |  | 39.619 |  | 39.619 |  | 15.0254 | Optimize SCR | 15.0254 |  | 15.0254 |  | 15.0254 |  | 15.0254 | 15.0254 | Not Coal Steam or O/G Steam | 0.012 | 0.012 |  | 51.42%
Ocean State Power | Rhode Island |  |  |  | 51030 | 1 | 3710 | Combined Cycle |  |  |  | Combined cycle | Y |  |  |  | 28.826 | 2253358.397 | 185354.42 | 21.1383 | 28.826 |  | 2253358.397 | 185354.42 | 28.826 |  | 28.826 |  | 28.826 |  | 13.5202 | Optimize SCR | 13.5202 |  | 13.5202 |  | 13.5202 |  | 13.5202 | 13.5202 | Not Coal Steam or O/G Steam | 0.012 | 0.012 |  | 26.47%
Ocean State Power | Rhode Island |  |  |  | 51030 | 2 | 3711 | Combined Cycle |  |  |  | Combined cycle | Y |  |  |  | 28.617 | 2181423.473 | 181053.31 | 21.383 | 28.617 |  | 2181423.473 | 181053.31 | 28.617 |  | 28.617 |  | 28.617 |  | 13.0885 | Optimize SCR | 13.0885 |  | 13.0885 |  | 13.0885 |  | 13.0885 | 13.0885 | Not Coal Steam or O/G Steam | 0.012 | 0.012 |  | 25.76%
Ocean State Power II | Rhode Island |  |  |  | 54324 | 3 | 3760 | Combined Cycle |  |  |  | Combined cycle | Y |  |  |  | 26.772 | 1849359.808 | 153633.29 | 21.517 | 26.772 |  | 1849359.808 | 153633.29 | 26.772 |  | 26.772 |  | 26.772 |  | 11.0962 | Optimize SCR | 11.0962 |  | 11.0962 |  | 11.0962 |  | 11.0962 | 11.0962 | Not Coal Steam or O/G Steam | 0.012 | 0.012 |  | 24.79%
Ocean State Power II | Rhode Island |  |  |  | 54324 | 4 | 3761 | Combined Cycle |  |  |  | Combined cycle | Y |  |  |  | 29.517 | 1912796.436 | 158203.97 | 22.666 | 29.517 |  | 1912796.436 | 158203.97 | 29.517 |  | 29.517 |  | 29.517 |  | 11.4768 | Optimize SCR | 11.4768 |  | 11.4768 |  | 11.4768 |  | 11.4768 | 11.4768 | Not Coal Steam or O/G Steam | 0.012 | 0.012 |  | 24.85%
Pawtucket Power Associates, LP | Rhode Island |  |  |  | 54056 | 1 | 3746 | Combined Cycle |  |  | 2023 |  | Y | [6 empty] | 0.366 | 0 | Y | 0 | 0 | 0 |  | 0 |  | 0 |  | 0 |  | 0 |  | 0 |  | 0 |  | 0 | 0 | Not Coal Steam or O/G Steam | 0 | 0 |  | 0.7604%
Rhode Island State Energy Center | Rhode Island |  |  |  | 55107 | RISEP1 | 3903 | Combined Cycle |  |  |  | Combined cycle | Y |  |  |  | 15.254 | 5542761.115 | 813492.59 | 15.5493 | 15.254 |  | 5542761.115 | 813492.59 | 15.254 |  | 15.254 |  | 15.254 |  | 15.254 |  | 15.254 |  | 15.254 |  | 15.254 |  | 15.254 | 15.254 | Not Coal Steam or O/G Steam | 0.0055041 | 0.0055041 |  | 63.11%
Rhode Island State Energy Center | Rhode Island |  |  |  | 55107 | RISEP2 | 3904 | Combined Cycle |  |  |  | Combined cycle | Y |  |  |  | 15.43 | 5549050.18 | 808876.86 | 16.302 | 15.43 |  | 5549050.18 | 808876.86 | 15.43 |  | 15.43 |  | 15.43 |  | 15.43 |  | 15.43 |  | 15.43 |  | 15.43 |  | 15.43 | 15.43 | Not Coal Steam or O/G Steam | 0.0055613 | 0.0055613 |  | 62.78%
Tiverton Power, LLC | Rhode Island |  |  |  | 55048 | 1 | 3836 | Combined Cycle |  |  |  | Combined cycle | Y |  |  |  | 26.393 | 5525224.038 | 793777.21 | 25.002 | 26.393 |  | 5525224.038 | 793777.21 | 26.393 |  | 26.393 |  | 26.393 |  | 26.393 |  | 26.393 |  | 26.393 |  | 26.393 |  | 26.393 | 26.393 | Not Coal Steam or O/G Steam | 0.0095536 | 0.0095536 |  | 66.65%
Broad River Energy Center | South Carolina |  |  |  | 55166 | CT-1 | 4041 | Combustion Turbine |  |  |  | Combustion turbine |  |  |  |  | 9.658 | 537309.004 | 50417.2 | 7.157 | 9.658 |  | 537309.004 | 50417.2 | 9.658 |  | 9.658 |  | 9.658 |  | 9.658 |  | 9.658 |  | 9.658 |  | 9.658 |  | 9.658 | 9.658 | Not Coal Steam or O/G Steam | 0.03595 | 0.03595 |  | 4.47%
Broad River Energy Center | South Carolina |  |  |  | 55166 | CT-2 | 4042 | Combustion Turbine |  |  |  | Combustion turbine |  |  |  |  | 9.26 | 527848.551 | 49136.45 | 7.8003 | 9.26 |  | 527848.551 | 49136.45 | 9.26 |  | 9.26 |  | 9.26 |  | 9.26 |  | 9.26 |  | 9.26 |  | 9.26 |  | 9.26 | 9.26 | Not Coal Steam or O/G Steam | 0.035086 | 0.035086 |  | 5.514%
Broad River Energy Center | South Carolina |  |  |  | 55166 | CT-3 | 4043 | Combustion Turbine |  |  |  | Combustion turbine |  |  |  |  | 6.142 | 333888.039 | 30790.81 | 7.0293 | 6.142 |  | 333888.039 | 30790.81 | 6.142 |  | 6.142 |  | 6.142 |  | 6.142 |  | 6.142 |  | 6.142 |  | 6.142 |  | 6.142 | 6.142 | Not Coal Steam or O/G Steam | 0.036791 | 0.036791 |  | 4.686%
Broad River Energy Center | South Carolina |  |  |  | 55166 | CT-4 | 8448 | Combustion Turbine |  |  |  | Combustion turbine |  |  |  |  | 9.643 | 557081.975 | 52496.65 | 8.3743 | 9.643 |  | 557081.975 | 52496.65 | 9.643 |  | 9.643 |  | 9.643 |  | 9.643 |  | 9.643 |  | 9.643 |  | 9.643 |  | 9.643 | 9.643 | Not Coal Steam or O/G Steam | 0.03462 | 0.03462 |  | 6.032%
Broad River Energy Center | South Carolina |  |  |  | 55166 | CT-5 | 8450 | Combustion Turbine |  |  |  | Combustion turbine |  |  |  |  | 10.542 | 578887.969 | 53531.63 | 8.4323 | 10.542 |  | 578887.969 | 53531.63 | 10.542 |  | 10.542 |  | 10.542 |  | 10.542 |  | 10.542 |  | 10.542 |  | 10.542 |  | 10.542 | 10.542 | Not Coal Steam or O/G Steam | 0.036422 | 0.036422 |  | 5.846%
Cherokee County Cogen | South Carolina |  |  |  | 55043 | CCCP1 | 3830 | Combined Cycle |  |  |  | Combined cycle | Y |  |  |  | 21.759 | 1442381.985 | 120026.85 | 23.8597 | 21.759 |  | 1442381.985 | 120026.85 | 21.759 |  | 21.759 |  | 21.759 |  | 8.6543 | Optimize SCR | 8.6543 |  | 8.6543 |  | 8.6543 |  | 8.6543 | 8.6543 | Not Coal Steam or O/G Steam | 0.012 | 0.012 |  | 48.15%
Columbia Energy Center (SC) | South Carolina |  |  |  | 55386 | CT-1 | 4636 | Combined Cycle |  |  |  | Combined cycle | Y |  |  |  | 31.904 | 5745302.637 | 750862.3 | 34.1777 | 31.904 |  | 5745302.637 | 750862.3 | 31.904 |  | 31.904 |  | 31.904 |  | 31.904 |  | 31.904 |  | 31.904 |  | 31.904 |  | 31.904 | 31.904 | Not Coal Steam or O/G Steam | 0.011106 | 0.011106 |  | 63.3%
Columbia Energy Center (SC) | South Carolina |  |  |  | 55386 | CT-2 | 4637 | Combined Cycle |  |  |  | Combined cycle | Y |  |  |  | 22.448 | 3931263.951 | 508728.46 | 32.388 | 22.448 |  | 3931263.951 | 508728.46 | 22.448 |  | 22.448 |  | 22.448 |  | 22.448 |  | 22.448 |  | 22.448 |  | 22.448 |  | 22.448 | 22.448 | Not Coal Steam or O/G Steam | 0.01142 | 0.01142 |  | 56.34%
Cope Station | South Carolina |  |  |  | 7210 | COP1 | 3006 | O/G Steam |  |  |  | Tangentially-fired | Y |  |  | 415 | 304.734 | 6098023.489 | 565089.5 | 238.0463 | 304.734 |  | 6098023.489 | 565089.5 | 304.734 |  | 304.734 |  | 304.734 |  | 91.4704 | Optimize SCR | 91.4704 |  | 91.4704 |  | 91.4704 |  | 91.4704 | 91.4704 | Existing SCR | 0.03 | 0.03 |  | 31.53%
Cross | South Carolina |  |  |  | 130 | 1 | 82 | Coal Steam |  |  |  | Dry bottom wall-fired boiler | Y |  |  | 580 | 475.365 | 12209853.587 | 1165606.66 | 468.7207 | 475.365 |  | 12209853.587 | 1165606.66 | 475.365 |  | 475.365 |  | 475.365 |  | 475.365 |  | 475.365 |  | 475.365 |  | 475.365 |  | 475.365 | 475.365 | Existing SCR | 0.077866 | 0.077866 |  | 47.64%
Cross | South Carolina |  |  |  | 130 | 2 | 83 | Coal Steam |  |  |  | Tangentially-fired | Y |  |  | 570 | 178.46 | 4649117.146 | 432130.14 | 60.595 | 178.46 |  | 4649117.146 | 432130.14 | 178.46 |  | 178.46 |  | 178.46 |  | 178.46 |  | 178.46 |  | 178.46 |  | 178.46 |  | 178.46 | 178.46 | Existing SCR | 0.076772 | 0.076772 |  | 6.432%
Cross | South Carolina |  |  |  | 130 | 3 | 89490 | Coal Steam |  |  |  | Tangentially-fired | Y |  |  | 600 | 299.469 | 9562489.774 | 958151.66 | 422.2733 | 299.469 |  | 9562489.774 | 958151.66 | 299.469 |  | 299.469 |  | 299.469 |  | 299.469 |  | 299.469 |  | 299.469 |  | 299.469 |  | 299.469 | 299.469 | Existing SCR | 0.062634 | 0.062634 |  | 52.88%
Cross | South Carolina |  |  |  | 130 | 4 | 89491 | Coal Steam |  |  |  | Tangentially-fired | Y |  |  | 600 | 526.05 | 16585454.059 | 1582789.52 | 471.174 | 526.05 |  | 16585454.059 | 1582789.52 | 526.05 |  | 526.05 |  | 526.05 |  | 526.05 |  | 526.05 |  | 526.05 |  | 526.05 |  | 526.05 | 526.05 | Existing SCR | 0.063435 | 0.063435 |  | 56.76%
Darlington County | South Carolina |  |  |  | 3250 | 12 | 2199 | Combustion Turbine |  |  |  | Combustion turbine |  |  |  |  | 1.588 | 30215.706 | 2465.2 | 2.1097 | 1.588 |  | 30215.706 | 2465.2 | 1.588 |  | 1.588 |  | 1.588 |  | 1.588 |  | 1.588 |  | 1.588 |  | 1.588 |  | 1.588 | 1.588 | Not Coal Steam or O/G Steam | 0.10511 | 0.10511 |  | 0.6472%
Darlington County | South Carolina |  |  |  | 3250 | 13 | 2200 | Combustion Turbine |  |  |  | Combustion turbine |  |  |  |  | 1.315 | 23379.607 | 1798.99 | 0.998 | 1.315 |  | 23379.607 | 1798.99 | 1.315 |  | 1.315 |  | 1.315 |  | 1.315 |  | 1.315 |  | 1.315 |  | 1.315 |  | 1.315 | 1.315 | Not Coal Steam or O/G Steam | 0.11249 | 0.11249 |  | 0.2821%
Hagood | South Carolina |  |  |  | 3285 | HAG4 | 2225 | Combustion Turbine |  |  |  | Combustion turbine |  |  |  |  | 5.04 | 66577.742 | 5010.76 | 6.8533 | 5.04 |  | 66577.742 | 5010.76 | 5.04 |  | 5.04 |  | 5.04 |  | 5.04 |  | 5.04 |  | 5.04 |  | 5.04 |  | 5.04 | 5.04 | Not Coal Steam or O/G Steam | 0.1514 | 0.1514 |  | 1.705%
Hilton Head Gas Turbine Site | South Carolina |  |  |  | 3318 | CT1 | 88281 | Combustion Turbine |  |  |  | Combustion turbine | [7 empty] | 0.069 | [20 empty] | Not Coal Steam or O/G Steam | 0 | 0 |  | 0.005266%
Hilton Head Gas Turbine Site | South Carolina |  |  |  | 3318 | CT2 | 88282 | Combustion Turbine |  |  |  | Combustion turbine |  |  |  |  | 0.492 | 820.5 | 25.75 | 0.164 | 0.492 |  | 820.5 | 25.75 | 0.492 |  | 0.492 |  | 0.492 |  | 0.492 |  | 0.492 |  | 0.492 |  | 0.492 |  | 0.492 | 0.492 | Not Coal Steam or O/G Steam | 1.1993 | 1.1993 |  | 0.01254%
Hilton Head Gas Turbine Site | South Carolina |  |  |  | 3318 | CT3 | 88283 | Combustion Turbine |  |  |  | Combustion turbine |  |  |  |  | 0.634 | 1057.4 | 35.97 | 2.0483 | 0.634 |  | 1057.4 | 35.97 | 0.634 |  | 0.634 |  | 0.634 |  | 0.634 |  | 0.634 |  | 0.634 |  | 0.634 |  | 0.634 | 0.634 | Not Coal Steam or O/G Steam | 1.1992 | 1.1992 |  | 0.1328%
Jasper County Generating Facility | South Carolina |  |  |  | 55927 | CT01 | 10211 | Combined Cycle |  |  |  | Combined cycle | Y |  |  |  | 26.31 | 5810805.931 | 830468.34 | 24.5017 | 26.31 |  | 5810805.931 | 830468.34 | 26.31 |  | 26.31 |  | 26.31 |  | 26.31 |  | 26.31 |  | 26.31 |  | 26.31 |  | 26.31 | 26.31 | Not Coal Steam or O/G Steam | 0.0090555 | 0.0090555 |  | 64.5%
Jasper County Generating Facility | South Carolina |  |  |  | 55927 | CT02 | 10212 | Combined Cycle |  |  |  | Combined cycle | Y |  |  |  | 23.962 | 5903467.731 | 842103.8 | 23.8737 | 23.962 |  | 5903467.731 | 842103.8 | 23.962 |  | 23.962 |  | 23.962 |  | 23.962 |  | 23.962 |  | 23.962 |  | 23.962 |  | 23.962 | 23.962 | Not Coal Steam or O/G Steam | 0.0081179 | 0.0081179 |  | 65.53%
Jasper County Generating Facility | South Carolina |  |  |  | 55927 | CT03 | 10213 | Combined Cycle |  |  |  | Combined cycle | Y |  |  |  | 24.665 | 6062775.145 | 857936.52 | 23.907 | 24.665 |  | 6062775.145 | 857936.52 | 24.665 |  | 24.665 |  | 24.665 |  | 24.665 |  | 24.665 |  | 24.665 |  | 24.665 |  | 24.665 | 24.665 | Not Coal Steam or O/G Steam | 0.0081365 | 0.0081365 |  | 65.4%
John S. Rainey Generating Station | South Carolina |  |  |  | 7834 | CT1A | 3260 | Combined Cycle |  |  |  | Combined cycle | Y |  |  |  | 19.976 | 5795346.794 | 535100.81 | 20.8563 | 19.976 |  | 5795346.794 | 535100.81 | 19.976 |  | 19.976 |  | 19.976 |  | 19.976 |  | 19.976 |  | 19.976 |  | 19.976 |  | 19.976 | 19.976 | Not Coal Steam or O/G Steam | 0.0068938 | 0.0068938 |  | 79.93%
John S. Rainey Generating Station | South Carolina |  |  |  | 7834 | CT1B | 3261 | Combined Cycle |  |  |  | Combined cycle | Y |  |  |  | 19.076 | 5690658.957 | 529849.12 | 16.5823 | 19.076 |  | 5690658.957 | 529849.12 | 19.076 |  | 19.076 |  | 19.076 |  | 19.076 |  | 19.076 |  | 19.076 |  | 19.076 |  | 19.076 | 19.076 | Not Coal Steam or O/G Steam | 0.0067043 | 0.0067043 |  | 77.08%
John S. Rainey Generating Station | South Carolina |  |  |  | 7834 | CT2A | 3262 | Combustion Turbine |  |  |  | Combustion turbine |  |  |  |  | 31.572 | 2067714.406 | 185836.24 | 58.182 | 31.572 |  | 2067714.406 | 185836.24 | 31.572 |  | 31.572 |  | 31.572 |  | 31.572 |  | 31.572 |  | 31.572 |  | 31.572 |  | 31.572 | 31.572 | Not Coal Steam or O/G Steam | 0.030538 | 0.030538 |  | 54.17%
John S. Rainey Generating Station | South Carolina |  |  |  | 7834 | CT2B | 3263 | Combustion Turbine |  |  |  | Combustion turbine |  |  |  |  | 33.789 | 2286682.016 | 206387.61 | 47.6883 | 33.789 |  | 2286682.016 | 206387.61 | 33.789 |  | 33.789 |  | 33.789 |  | 33.789 |  | 33.789 |  | 33.789 |  | 33.789 |  | 33.789 | 33.789 | Not Coal Steam or O/G Steam | 0.029553 | 0.029553 |  | 45.53%
John S. Rainey Generating Station | South Carolina |  |  |  | 7834 | CT3 | 88287 | Combustion Turbine |  |  |  | Combustion turbine |  |  |  |  | 5.395 | 385269.2 | 29625.16 | 5.101 | 5.395 |  | 385269.2 | 29625.16 | 5.395 |  | 5.395 |  | 5.395 |  | 5.395 |  | 5.395 |  | 5.395 |  | 5.395 |  | 5.395 | 5.395 | Not Coal Steam or O/G Steam | 0.028006 | 0.028006 |  | 11.34%
John S. Rainey Generating Station | South Carolina |  |  |  | 7834 | CT4 | 88288 | Combustion Turbine |  |  |  | Combustion turbine |  |  |  |  | 5.177 | 369759 | 28311.15 | 5.502 | 5.177 |  | 369759 | 28311.15 | 5.177 |  | 5.177 |  | 5.177 |  | 5.177 |  | 5.177 |  | 5.177 |  | 5.177 |  | 5.177 | 5.177 | Not Coal Steam or O/G Steam | 0.028002 | 0.028002 |  | 12.22%
John S. Rainey Generating Station | South Carolina |  |  |  | 7834 | CT5 | 88289 | Combustion Turbine |  |  |  | Combustion turbine |  |  |  |  | 4.721 | 337253 | 25505.32 | 4.9583 | 4.721 |  | 337253 | 25505.32 | 4.721 |  | 4.721 |  | 4.721 |  | 4.721 |  | 4.721 |  | 4.721 |  | 4.721 |  | 4.721 | 4.721 | Not Coal Steam or O/G Steam | 0.027997 | 0.027997 |  | 11.03%
McMeekin | South Carolina |  |  |  | 3287 | MCM1 | 2226 | O/G Steam |  |  |  | Tangentially-fired |  |  |  | 125 | 60.993 | 1539538.72 | 178176.08 | 79.1273 | 60.993 |  | 1539538.72 | 178176.08 | 60.993 |  | 60.993 |  | 60.993 |  | 60.993 |  | 60.993 |  | 60.993 |  | 60.993 |  | 60.993 | 60.993 | Oil/Gas Steam Under 150 Tons (2019-2021 Average) | 0.079235 | 0.079235 |  | 43.95%
McMeekin | South Carolina |  |  |  | 3287 | MCM2 | 2227 | O/G Steam |  |  |  | Tangentially-fired |  |  |  | 125 | 77.882 | 1890027.483 | 228478.84 | 80.3697 | 77.882 |  | 1890027.483 | 228478.84 | 77.882 |  | 77.882 |  | 77.882 |  | 77.882 |  | 77.882 |  | 77.882 |  | 77.882 |  | 77.882 | 77.882 | Oil/Gas Steam Under 150 Tons (2019-2021 Average) | 0.082414 | 0.082414 |  | 41.87%
Mill Creek Combustion Turbine Station | South Carolina |  |  |  | 7981 | 1 | 9192 | Combustion Turbine |  |  |  | Combustion turbine |  |  |  |  | 0.458 | 27757.939 | 2190.93 | 0.93533 | 0.458 |  | 27757.939 | 2190.93 | 0.458 |  | 0.458 |  | 0.458 |  | 0.458 |  | 0.458 |  | 0.458 |  | 0.458 |  | 0.458 | 0.458 | Not Coal Steam or O/G Steam | 0.033 | 0.033 |  | 1.23%
Mill Creek Combustion Turbine Station | South Carolina |  |  |  | 7981 | 2 | 9193 | Combustion Turbine |  |  |  | Combustion turbine |  |  |  |  | 0.895 | 58114.684 | 4665.81 | 0.973 | 0.895 |  | 58114.684 | 4665.81 | 0.895 |  | 0.895 |  | 0.895 |  | 0.895 |  | 0.895 |  | 0.895 |  | 0.895 |  | 0.895 | 0.895 | Not Coal Steam or O/G Steam | 0.030801 | 0.030801 |  | 1.383%
Mill Creek Combustion Turbine Station | South Carolina |  |  |  | 7981 | 3 | 9194 | Combustion Turbine |  |  |  | Combustion turbine |  |  |  |  | 0.831 | 45823.011 | 3659.74 | 1.066 | 0.831 |  | 45823.011 | 3659.74 | 0.831 |  | 0.831 |  | 0.831 |  | 0.831 |  | 0.831 |  | 0.831 |  | 0.831 |  | 0.831 | 0.831 | Not Coal Steam or O/G Steam | 0.03627 | 0.03627 |  | 1.287%
Mill Creek Combustion Turbine Station | South Carolina |  |  |  | 7981 | 4 | 9195 | Combustion Turbine |  |  |  | Combustion turbine |  |  |  |  | 1.249 | 77355.656 | 6186.32 | 1.0873 | 1.249 |  | 77355.656 | 6186.32 | 1.249 |  | 1.249 |  | 1.249 |  | 1.249 |  | 1.249 |  | 1.249 |  | 1.249 |  | 1.249 | 1.249 | Not Coal Steam or O/G Steam | 0.032292 | 0.032292 |  | 1.474%
Mill Creek Combustion Turbine Station | South Carolina |  |  |  | 7981 | 5 | 9196 | Combustion Turbine |  |  |  | Combustion turbine |  |  |  |  | 0.513 | 33777.332 | 2674.52 | 0.75467 | 0.513 |  | 33777.332 | 2674.52 | 0.513 |  | 0.513 |  | 0.513 |  | 0.513 |  | 0.513 |  | 0.513 |  | 0.513 |  | 0.513 | 0.513 | Not Coal Steam or O/G Steam | 0.030375 | 0.030375 |  | 1.094%
Mill Creek Combustion Turbine Station | South Carolina |  |  |  | 7981 | 6 | 9197 | Combustion Turbine |  |  |  | Combustion turbine |  |  |  |  | 1.342 | 79931.658 | 6316.83 | 1.1203 | 1.342 |  | 79931.658 | 6316.83 | 1.342 |  | 1.342 |  | 1.342 |  | 1.342 |  | 1.342 |  | 1.342 |  | 1.342 |  | 1.342 | 1.342 | Not Coal Steam or O/G Steam | 0.033579 | 0.033579 |  | 1.459%
Mill Creek Combustion Turbine Station | South Carolina |  |  |  | 7981 | 7 | 9198 | Combustion Turbine |  |  |  | Combustion turbine |  |  |  |  | 0.681 | 47958.212 | 3830.14 | 0.763 | 0.681 |  | 47958.212 | 3830.14 | 0.681 |  | 0.681 |  | 0.681 |  | 0.681 |  | 0.681 |  | 0.681 |  | 0.681 |  | 0.681 | 0.681 | Not Coal Steam or O/G Steam | 0.0284 | 0.0284 |  | 1.174%
Mill Creek Combustion Turbine Station | South Carolina |  |  |  | 7981 | 8 | 9199 | Combustion Turbine |  |  |  | Combustion turbine |  |  |  |  | 0.789 | 59149.79 | 4729.4 | 0.76267 | 0.789 |  | 59149.79 | 4729.4 | 0.789 |  | 0.789 |  | 0.789 |  | 0.789 |  | 0.789 |  | 0.789 |  | 0.789 |  | 0.789 | 0.789 | Not Coal Steam or O/G Steam | 0.026678 | 0.026678 |  | 0.012484
Myrtle Beach Gas Turbine Site | South Carolina |  |  |  | 3320 | CT3 | 88284 | Combustion Turbine |  |  |  | Combustion turbine |  |  |  |  | 3.347 | 5577.9 | 228.45 | 1.526 | 3.347 |  | 5577.9 | 228.45 | 3.347 |  | 3.347 |  | 3.347 |  | 3.347 |  | 3.347 |  | 3.347 |  | 3.347 |  | 3.347 | 3.347 | Not Coal Steam or O/G Steam | 1.2001 | 1.2001 |  | 0.2563%
Myrtle Beach Gas Turbine Site | South Carolina |  |  |  | 3320 | CT4 | 88285 | Combustion Turbine |  |  |  | Combustion turbine | [28 empty] | Not Coal Steam or O/G Steam | 0 | 0
Myrtle Beach Gas Turbine Site | South Carolina |  |  |  | 3320 | CT5 | 88286 | Combustion Turbine |  |  |  | Combustion turbine |  |  |  |  | 0.845 | 1408.1 | 54.86 | 0.422 | 0.845 |  | 1408.1 | 54.86 | 0.845 |  | 0.845 |  | 0.845 |  | 0.845 |  | 0.845 |  | 0.845 |  | 0.845 |  | 0.845 | 0.845 | Not Coal Steam or O/G Steam | 1.2002 | 1.2002 |  | 0.00054407
Urquhart | South Carolina |  |  |  | 3295 | URQ3 | 2230 | O/G Steam |  |  |  | Tangentially-fired |  |  |  | 95 | 8.435 | 209883.276 | 19216.9 | 11.3667 | 8.435 |  | 209883.276 | 19216.9 | 8.435 |  | 8.435 |  | 8.435 |  | 8.435 |  | 8.435 |  | 8.435 |  | 8.435 |  | 8.435 | 8.435 | O/G Steam Under 100 MW | 0.080378 | 0.080378 |  | 0.066267
Urquhart | South Carolina |  |  |  | 3295 | URQ4 | 2231 | Combustion Turbine |  |  |  | Combustion turbine |  |  |  |  | 4.648 | 96261.595 | 8536.26 | 5.0247 | 4.648 |  | 96261.595 | 8536.26 | 4.648 |  | 4.648 |  | 4.648 |  | 4.648 |  | 4.648 |  | 4.648 |  | 4.648 |  | 4.648 | 4.648 | Not Coal Steam or O/G Steam | 0.09657 | 0.09657 |  | 4.605%
Urquhart | South Carolina |  |  |  | 3295 | URQ5 | 8330 | Combined Cycle |  |  |  | Combined cycle |  |  |  |  | 52.864 | 4368015.416 | 396969.29 | 40.0963 | 52.864 |  | 4368015.416 | 396969.29 | 52.864 |  | 52.864 |  | 52.864 |  | 52.864 |  | 52.864 |  | 52.864 |  | 52.864 |  | 52.864 | 52.864 | Not Coal Steam or O/G Steam | 0.024205 | 0.024205 |  | 52.6%
Urquhart | South Carolina |  |  |  | 3295 | URQ6 | 8332 | Combined Cycle |  |  |  | Combined cycle |  |  |  |  | 51.371 | 3552346.008 | 323113.32 | 47.6127 | 51.371 |  | 3552346.008 | 323113.32 | 51.371 |  | 51.371 |  | 51.371 |  | 51.371 |  | 51.371 |  | 51.371 |  | 51.371 |  | 51.371 | 51.371 | Not Coal Steam or O/G Steam | 0.028922 | 0.028922 |  | 52.25%
W S Lee | South Carolina |  |  |  | 3264 | 11 | 91015 | Combined Cycle |  |  |  | Combined cycle | Y |  |  |  | 42.977 | 9416268.89 | 1352256.63 | 42.7227 | 42.977 |  | 9416268.89 | 1352256.63 | 42.977 |  | 42.977 |  | 42.977 |  | 42.977 |  | 42.977 |  | 42.977 |  | 42.977 |  | 42.977 | 42.977 | Not Coal Steam or O/G Steam | 0.0091282 | 0.0091282 |  | 84.61%
W S Lee | South Carolina |  |  |  | 3264 | 12 | 91016 | Combined Cycle |  |  |  | Combined cycle | Y |  |  |  | 41.69 | 9058119.586 | 1298551.74 | 42.0847 | 41.69 |  | 9058119.586 | 1298551.74 | 41.69 |  | 41.69 |  | 41.69 |  | 41.69 |  | 41.69 |  | 41.69 |  | 41.69 |  | 41.69 | 41.69 | Not Coal Steam or O/G Steam | 0.009205 | 0.009205 |  | 83.57%
W S Lee | South Carolina |  |  |  | 3264 | 3 | 2218 | O/G Steam |  |  |  | Tangentially-fired |  |  |  | 170 | [24 empty] | Oil/Gas Steam Under 0.03 lb/mmBtu | 0 | 0
W S Lee | South Carolina |  |  |  | 3264 | 7C | 89636 | Combustion Turbine |  |  |  | Combustion turbine |  |  |  |  | 1.37 | 30979.15 | 3250.14 | 1.1887 | 1.37 |  | 30979.15 | 3250.14 | 1.37 |  | 1.37 |  | 1.37 |  | 1.37 |  | 1.37 |  | 1.37 |  | 1.37 |  | 1.37 | 1.37 | Not Coal Steam or O/G Steam | 0.088447 | 0.088447 |  | 1.196%
W S Lee | South Carolina |  |  |  | 3264 | 8C | 89637 | Combustion Turbine |  |  |  | Combustion turbine |  |  |  |  | 1.796 | 37098.859 | 3258.34 | 0.84167 | 1.796 |  | 37098.859 | 3258.34 | 1.796 |  | 1.796 |  | 1.796 |  | 1.796 |  | 1.796 |  | 1.796 |  | 1.796 |  | 1.796 | 1.796 | Not Coal Steam or O/G Steam | 0.096822 | 0.096822 |  | 0.9428%
Wateree | South Carolina |  |  |  | 3297 | WAT1 | 2232 | Coal Steam |  |  | 2029 | Dry bottom wall-fired boiler | Y |  | Y | 342 | 306.606 | 6292404.238 | 660027.77 | 353.9387 | 306.606 |  | 6292404.238 | 660027.77 | 306.606 |  | 306.606 |  | 306.606 |  | 251.6962 | Optimize SCR | 251.6962 |  | 251.6962 |  | 251.6962 |  | 251.6962 | 251.6962 | Existing SCR | 0.08 | 0.08 |  | 39.75%
Wateree | South Carolina |  |  |  | 3297 | WAT2 | 2233 | Coal Steam |  |  | 2029 | Dry bottom wall-fired boiler | Y |  | Y | 342 |  |  |  | 150.7827 | [20 empty] | Existing SCR | 0 | 0 |  | 11.1%
Williams | South Carolina |  |  |  | 3298 | WIL1 | 2234 | Coal Steam |  |  | 2029 | Tangentially-fired | Y |  |  | 605 | 936.368 | 11878121.562 | 1267961.28 | 1063.4713 | 936.368 |  | 11878121.562 | 1267961.28 | 936.368 |  | 936.368 |  | 936.368 |  | 475.1249 | Optimize SCR | 475.1249 |  | 475.1249 |  | 475.1249 |  | 475.1249 | 475.1249 | Existing SCR | 0.08 | 0.08 |  | 49.2%
Williams | South Carolina |  |  |  | 3298 | WIL4 | 88279 | Combustion Turbine |  |  |  | Combustion turbine | [7 empty] | 0.391 | [20 empty] | Not Coal Steam or O/G Steam | 0 | 0 |  | 0.06418%
Williams | South Carolina |  |  |  | 3298 | WIL5 | 88280 | Combustion Turbine |  |  |  | Combustion turbine |  |  |  |  | 0.479 | 1016.7 | 8.84 | 1.1123 | 0.479 |  | 1016.7 | 8.84 | 0.479 |  | 0.479 |  | 0.479 |  | 0.479 |  | 0.479 |  | 0.479 |  | 0.479 |  | 0.479 | 0.479 | Not Coal Steam or O/G Steam | 0.94226 | 0.94226 |  | 0.1855%
Winyah | South Carolina |  |  |  | 6249 | 1 | 2867 | Coal Steam |  |  | 2030 | Dry bottom wall-fired boiler | Y |  |  | 275 | 232.63 | 5889390.213 | 598190.35 | 157.094 | 232.63 |  | 5889390.213 | 598190.35 | 232.63 |  | 232.63 |  | 232.63 |  | 232.63 |  | 232.63 |  | 232.63 |  | 232.63 |  | 232.63 | 232.63 | Existing SCR | 0.079 | 0.079 |  | 0.35662
Winyah | South Carolina |  |  |  | 6249 | 2 | 2868 | Coal Steam |  |  | 2030 | Dry bottom turbo-fired boiler | Y |  |  | 285 | 125.717 | 3564390.297 | 364763.37 | 139.5143 | 125.717 |  | 3564390.297 | 364763.37 | 125.717 |  | 125.717 |  | 125.717 |  | 125.717 |  | 125.717 |  | 125.717 |  | 125.717 |  | 125.717 | 125.717 | Existing SCR | 0.070541 | 0.070541 |  | 25.45%
Winyah | South Carolina |  |  |  | 6249 | 3 | 2869 | Coal Steam |  |  | 2030 | Dry bottom turbo-fired boiler | Y |  |  | 285 | 207.555 | 5494484.202 | 489514.34 | 110.506 | 207.555 |  | 5494484.202 | 489514.34 | 207.555 |  | 207.555 |  | 207.555 |  | 207.555 |  | 207.555 |  | 207.555 |  | 207.555 |  | 207.555 | 207.555 | Existing SCR | 0.07555 | 0.07555 |  | 20.37%
Winyah | South Carolina |  |  |  | 6249 | 4 | 2870 | Coal Steam |  |  | 2024 | Dry bottom turbo-fired boiler | Y |  |  | 285 |  |  |  | 13.379 | 0 | Y | 0 | 0 | 0 |  | 0 |  | 0 |  | 0 |  | 0 |  | 0 |  | 0 |  | 0 | 0 | Retired | 0 | 0 |  | 2.33%
Aberdeen Generating Station | South Dakota |  |  |  | 3338 | 2A | 90796 | Combustion Turbine |  |  |  | Combustion turbine |  |  |  |  | 15.482 | 146228.9 | 12387.14 | 11.3137 | 15.482 |  | 146228.9 | 12387.14 | 15.482 |  | 15.482 |  | 15.482 |  | 15.482 |  | 15.482 |  | 15.482 |  | 15.482 |  | 15.482 | 15.482 | Not Coal Steam or O/G Steam | 0.21175 | 0.21175 |  | 12.35%
Aberdeen Generating Station | South Dakota |  |  |  | 3338 | 2B | 90797 | Combustion Turbine |  |  |  | Combustion turbine |  |  |  |  | 16.639 | 143767.9 | 12096.2 | 37.238 | 16.639 |  | 143767.9 | 12096.2 | 16.639 |  | 16.639 |  | 16.639 |  | 16.639 |  | 16.639 |  | 16.639 |  | 16.639 |  | 16.639 | 16.639 | Not Coal Steam or O/G Steam | 0.23147 | 0.23147 |  | 12.4%
Angus Anson | South Dakota |  |  |  | 7237 | 2 | 3041 | Combustion Turbine |  |  | 2026 | Combustion turbine |  |  |  |  | 5.167 | 145086.656 | 10147.51 | 3.6563 | 0 | Y | 0 | 0 | 0 |  | 0 |  | 0 |  | 0 |  | 0 |  | 0 |  | 0 |  | 0 | 0 | Not Coal Steam or O/G Steam | 0 | 0 |  | 1.692%
Angus Anson | South Dakota |  |  |  | 7237 | 3 | 3042 | Combustion Turbine |  |  | 2026 | Combustion turbine |  |  |  |  | 6.62 | 173922.339 | 12221.68 | 5.2867 | 0 | Y | 0 | 0 | 0 |  | 0 |  | 0 |  | 0 |  | 0 |  | 0 |  | 0 |  | 0 | 0 | Not Coal Steam or O/G Steam | 0 | 0 |  | 2.3%
Angus Anson | South Dakota |  |  |  | 7237 | 4 | 89387 | Combustion Turbine |  |  |  | Combustion turbine |  |  |  |  | 18.348 | 1116455.175 | 94922.7 | 16.4097 | 18.348 |  | 1116455.175 | 94922.7 | 18.348 |  | 18.348 |  | 18.348 |  | 18.348 |  | 18.348 |  | 18.348 |  | 18.348 |  | 18.348 | 18.348 | Not Coal Steam or O/G Steam | 0.032868 | 0.032868 |  | 14.23%
Big Stone | South Dakota |  |  |  | 6098 | 1 | 2776 | Coal Steam |  |  |  | Cyclone boiler | Y |  |  | 474 | 390.953 | 10510095.512 | 935846.14 | 370.722 | 390.953 |  | 10510095.512 | 935846.14 | 390.953 |  | 390.953 |  | 390.953 |  | 390.953 |  | 390.953 |  | 390.953 |  | 390.953 |  | 390.953 | 390.953 | Existing SCR | 0.074396 | 0.074396 |  | 46.02%
Deer Creek Station | South Dakota |  |  |  | 56610 | 01 | 90691 | Combined Cycle |  |  |  | Combined cycle | Y |  |  |  | 12.797 | 2210850.158 | 275653.38 | 16.1593 | 12.797 |  | 2210850.158 | 275653.38 | 12.797 |  | 12.797 |  | 12.797 |  | 12.797 |  | 12.797 |  | 12.797 |  | 12.797 |  | 12.797 | 12.797 | Not Coal Steam or O/G Steam | 0.011577 | 0.011577 |  | 32.83%
Groton Generating Station | South Dakota |  |  |  | 56238 | CT001 | 89548 | Combustion Turbine |  |  |  | Combustion turbine |  |  |  |  | 25.939 | 511452.149 | 50116.04 | 15.0957 | 25.939 |  | 511452.149 | 50116.04 | 25.939 |  | 25.939 |  | 25.939 |  | 25.939 |  | 25.939 |  | 25.939 |  | 25.939 |  | 25.939 | 25.939 | Not Coal Steam or O/G Steam | 0.10143 | 0.10143 |  | 10.36%
Groton Generating Station | South Dakota |  |  |  | 56238 | CT002 | 89754 | Combustion Turbine |  |  |  | Combustion turbine |  |  |  |  | 13.661 | 331096.29 | 37732.43 | 11.771 | 13.661 |  | 331096.29 | 37732.43 | 13.661 |  | 13.661 |  | 13.661 |  | 13.661 |  | 13.661 |  | 13.661 |  | 13.661 |  | 13.661 | 13.661 | Not Coal Steam or O/G Steam | 0.08252 | 0.08252 |  | 9.78%
Huron | South Dakota |  |  |  | 3344 | **2A | 2244 | Combustion Turbine |  |  | 2023 | Combustion turbine | [8 empty] | 0 | Y | 0 | 0 | 0 |  | 0 |  | 0 |  | 0 |  | 0 |  | 0 |  | 0 |  | 0 | 0 | Not Coal Steam or O/G Steam | 0 | 0
Huron | South Dakota |  |  |  | 3344 | **2B | 2245 | Combustion Turbine |  |  |  | Combustion turbine | [28 empty] | Not Coal Steam or O/G Steam | 0 | 0
Lange | South Dakota |  |  |  | 55478 | CT1 | 4850 | Combustion Turbine |  |  |  | Combustion turbine |  |  |  |  | 10.17 | 298303.012 | 30402.67 | 7.3863 | 10.17 |  | 298303.012 | 30402.67 | 10.17 |  | 10.17 |  | 10.17 |  | 10.17 |  | 10.17 |  | 10.17 |  | 10.17 |  | 10.17 | 10.17 | Not Coal Steam or O/G Steam | 0.068186 | 0.068186 |  | 14.66%
Allen | Tennessee |  |  |  | 3393 | ACC1 | 91027 | Combined Cycle |  |  |  | Combined cycle | Y |  |  |  | 27.412 | 5881840.179 | 934206.66 | 28.0073 | 27.412 |  | 5881840.179 | 934206.66 | 27.412 |  | 27.412 |  | 27.412 |  | 27.412 |  | 27.412 |  | 27.412 |  | 27.412 |  | 27.412 | 27.412 | Not Coal Steam or O/G Steam | 0.0093209 | 0.0093209 |  | 38.77%
Allen | Tennessee |  |  |  | 3393 | ACC2 | 91028 | Combined Cycle |  |  |  | Combined cycle | Y |  |  |  | 32.24 | 7163827.468 | 1140854.48 | 42.1227 | 32.24 |  | 7163827.468 | 1140854.48 | 32.24 |  | 32.24 |  | 32.24 |  | 32.24 |  | 32.24 |  | 32.24 |  | 32.24 |  | 32.24 | 32.24 | Not Coal Steam or O/G Steam | 0.0090008 | 0.0090008 |  | 61.04%
Allen | Tennessee |  |  |  | 3393 | ACT17 | 88158 | Combustion Turbine |  |  |  | Combustion turbine | [7 empty] | 0.046667 | [20 empty] | Not Coal Steam or O/G Steam | 0 | 0 |  | 0.00651%
Allen | Tennessee |  |  |  | 3393 | ACT18 | 88159 | Combustion Turbine |  |  |  | Combustion turbine | [7 empty] | 0.41233 | [20 empty] | Not Coal Steam or O/G Steam | 0 | 0 |  | 0.06708%
Allen | Tennessee |  |  |  | 3393 | ACT19 | 88160 | Combustion Turbine |  |  |  | Combustion turbine |  |  |  |  | 0.279 | 1084 | 63 | 0.16967 | 0.279 |  | 1084 | 63 | 0.279 |  | 0.279 |  | 0.279 |  | 0.279 |  | 0.279 |  | 0.279 |  | 0.279 |  | 0.279 | 0.279 | Not Coal Steam or O/G Steam | 0.51476 | 0.51476 |  | 0.0236%
Allen | Tennessee |  |  |  | 3393 | ACT20 | 88161 | Combustion Turbine |  |  |  | Combustion turbine |  |  |  |  | 0.125 | 486 | 55 | 0.064333 | 0.125 |  | 486 | 55 | 0.125 |  | 0.125 |  | 0.125 |  | 0.125 |  | 0.125 |  | 0.125 |  | 0.125 |  | 0.125 | 0.125 | Not Coal Steam or O/G Steam | 0.5144 | 0.5144 |  | 0.008946%
Brownsville Combustion Turbine Plant | Tennessee |  |  |  | 55081 | AA-001 | 1456 | Combustion Turbine |  |  |  | Combustion turbine |  |  |  |  | 16.717 | 671241.443 | 56246.25 | 19.6173 | 16.717 |  | 671241.443 | 56246.25 | 16.717 |  | 16.717 |  | 16.717 |  | 16.717 |  | 16.717 |  | 16.717 |  | 16.717 |  | 16.717 | 16.717 | Not Coal Steam or O/G Steam | 0.049809 | 0.049809 |  | 14.13%
Brownsville Combustion Turbine Plant | Tennessee |  |  |  | 55081 | AA-002 | 1457 | Combustion Turbine |  |  |  | Combustion turbine |  |  |  |  | 16.359 | 611933.965 | 55621.15 | 19.374 | 16.359 |  | 611933.965 | 55621.15 | 16.359 |  | 16.359 |  | 16.359 |  | 16.359 |  | 16.359 |  | 16.359 |  | 16.359 |  | 16.359 | 16.359 | Not Coal Steam or O/G Steam | 0.053467 | 0.053467 |  | 13.65%
Brownsville Combustion Turbine Plant | Tennessee |  |  |  | 55081 | AA-003 | 1458 | Combustion Turbine |  |  |  | Combustion turbine |  |  |  |  | 22.195 | 503033.88 | 40552.32 | 26.8373 | 22.195 |  | 503033.88 | 40552.32 | 22.195 |  | 22.195 |  | 22.195 |  | 22.195 |  | 22.195 |  | 22.195 |  | 22.195 |  | 22.195 | 22.195 | Not Coal Steam or O/G Steam | 0.088245 | 0.088245 |  | 9.79%
Brownsville Combustion Turbine Plant | Tennessee |  |  |  | 55081 | AA-004 | 1459 | Combustion Turbine |  |  |  | Combustion turbine |  |  |  |  | 21.159 | 482264.796 | 38183.16 | 28.0537 | 21.159 |  | 482264.796 | 38183.16 | 21.159 |  | 21.159 |  | 21.159 |  | 21.159 |  | 21.159 |  | 21.159 |  | 21.159 |  | 21.159 | 21.159 | Not Coal Steam or O/G Steam | 0.087748 | 0.087748 |  | 10.55%
Bull Run | Tennessee |  |  |  | 3396 | 1 | 2251 | Coal Steam | 12 | 2023 | 2024 | Tangentially-fired | Y |  |  | 870 | 254.566 | 5629927.507 | 555463.81 | 360.5397 | 0 | Y | 0 | 0 | 0 |  | 0 |  | 0 |  | 0 |  | 0 |  | 0 |  | 0 |  | 0 | 0 | Retired | 0 | 0 |  | 15.67%
Cumberland | Tennessee |  |  |  | 3399 | 1 | 2252 | Coal Steam | 12 | 2028 | 2029 | Cell burner boiler | Y |  |  | 1239 | 1013.226 | 23303228.962 | 2213590.57 | 1067.5393 | 1013.226 |  | 23303228.962 | 2213590.57 | 1013.226 |  | 1013.226 |  | 1013.226 |  | 932.1292 | Optimize SCR | 932.1292 |  | 932.1292 |  | 932.1292 |  | 932.1292 | 932.1292 | Existing SCR | 0.08 | 0.08 |  | 46.78%
Cumberland | Tennessee |  |  |  | 3399 | 2 | 2253 | Coal Steam | 12 | 2026 | 2027 | Cell burner boiler | Y |  |  | 1231 | 1068.657 | 29734532.825 | 2878042.58 | 1147.5573 | 0 | Y | 0 | 0 | 0 |  | 0 |  | 0 |  | 0 |  | 0 |  | 0 |  | 0 |  | 0 | 0 | Retired | 0 | 0 |  | 50.43%
Gallatin | Tennessee |  |  |  | 3403 | 1 | 2254 | Coal Steam |  |  |  | Tangentially-fired | Y |  |  | 225 | 191.965 | 5609736.693 | 577811.89 | 162.401 | 191.965 |  | 5609736.693 | 577811.89 | 191.965 |  | 191.965 |  | 191.965 |  | 191.965 |  | 191.965 |  | 191.965 |  | 191.965 |  | 191.965 | 191.965 | Existing SCR | 0.06844 | 0.06844 |  | 30.84%
Gallatin | Tennessee |  |  |  | 3403 | 2 | 2255 | Coal Steam |  |  |  | Tangentially-fired | Y |  |  | 225 | 160.633 | 6322330.643 | 640380 | 149.639 | 160.633 |  | 6322330.643 | 640380 | 160.633 |  | 160.633 |  | 160.633 |  | 160.633 |  | 160.633 |  | 160.633 |  | 160.633 |  | 160.633 | 160.633 | Existing SCR | 0.050814 | 0.050814 |  | 37.04%
Gallatin | Tennessee |  |  |  | 3403 | 3 | 2256 | Coal Steam |  |  |  | Tangentially-fired | Y |  |  | 263 | 155.719 | 6842180.218 | 691897.22 | 154.6977 | 155.719 |  | 6842180.218 | 691897.22 | 155.719 |  | 155.719 |  | 155.719 |  | 155.719 |  | 155.719 |  | 155.719 |  | 155.719 |  | 155.719 | 155.719 | Existing SCR | 0.045517 | 0.045517 |  | 36.08%
Gallatin | Tennessee |  |  |  | 3403 | 4 | 2257 | Coal Steam |  |  |  | Tangentially-fired | Y |  |  | 263 | 150.691 | 6594085.276 | 669207.48 | 104.68 | 150.691 |  | 6594085.276 | 669207.48 | 150.691 |  | 150.691 |  | 150.691 |  | 150.691 |  | 150.691 |  | 150.691 |  | 150.691 |  | 150.691 | 150.691 | Existing SCR | 0.045705 | 0.045705 |  | 24.89%
Gallatin | Tennessee |  |  |  | 3403 | GCT1 | 88162 | Combustion Turbine |  |  |  | Combustion turbine |  |  |  |  | 0.114 | 587 | 32 | 0.038 | 0.114 |  | 587 | 32 | 0.114 |  | 0.114 |  | 0.114 |  | 0.114 |  | 0.114 |  | 0.114 |  | 0.114 |  | 0.114 | 0.114 | Not Coal Steam or O/G Steam | 0.38842 | 0.38842 |  | 0.004687%
Gallatin | Tennessee |  |  |  | 3403 | GCT2 | 88163 | Combustion Turbine |  |  |  | Combustion turbine | [7 empty] | 5.858 | [20 empty] | Not Coal Steam or O/G Steam | 0 | 0 |  | 0.7214%
Gallatin | Tennessee |  |  |  | 3403 | GCT3 | 88164 | Combustion Turbine |  |  |  | Combustion turbine |  |  |  |  | 7.228 | 27994.4 | 2641 | 7.8443 | 7.228 |  | 27994.4 | 2641 | 7.228 |  | 7.228 |  | 7.228 |  | 7.228 |  | 7.228 |  | 7.228 |  | 7.228 |  | 7.228 | 7.228 | Not Coal Steam or O/G Steam | 0.51639 | 0.51639 |  | 0.6545%
Gallatin | Tennessee |  |  |  | 3403 | GCT4 | 88165 | Combustion Turbine |  |  |  | Combustion turbine |  |  |  |  | 7.217 | 37103.8 | 2611 | 6.7693 | 7.217 |  | 37103.8 | 2611 | 7.217 |  | 7.217 |  | 7.217 |  | 7.217 |  | 7.217 |  | 7.217 |  | 7.217 |  | 7.217 | 7.217 | Not Coal Steam or O/G Steam | 0.38902 | 0.38902 |  | 0.8336%
Gallatin | Tennessee |  |  |  | 3403 | GCT5 | 2258 | Combustion Turbine |  |  |  | Combustion turbine |  |  |  |  | 1.383 | 94417.297 | 7637.76 | 2.5047 | 1.383 |  | 94417.297 | 7637.76 | 1.383 |  | 1.383 |  | 1.383 |  | 1.383 |  | 1.383 |  | 1.383 |  | 1.383 |  | 1.383 | 1.383 | Not Coal Steam or O/G Steam | 0.029295 | 0.029295 |  | 4.156%
Gallatin | Tennessee |  |  |  | 3403 | GCT6 | 2259 | Combustion Turbine |  |  |  | Combustion turbine |  |  |  |  | 1.646 | 80533.179 | 6300.02 | 2.8377 | 1.646 |  | 80533.179 | 6300.02 | 1.646 |  | 1.646 |  | 1.646 |  | 1.646 |  | 1.646 |  | 1.646 |  | 1.646 |  | 1.646 | 1.646 | Not Coal Steam or O/G Steam | 0.040878 | 0.040878 |  | 4.424%
Gallatin | Tennessee |  |  |  | 3403 | GCT7 | 2260 | Combustion Turbine |  |  |  | Combustion turbine |  |  |  |  | 1.165 | 86715.518 | 6996.03 | 2.8497 | 1.165 |  | 86715.518 | 6996.03 | 1.165 |  | 1.165 |  | 1.165 |  | 1.165 |  | 1.165 |  | 1.165 |  | 1.165 |  | 1.165 | 1.165 | Not Coal Steam or O/G Steam | 0.026869 | 0.026869 |  | 4.08%
Gallatin | Tennessee |  |  |  | 3403 | GCT8 | 2261 | Combustion Turbine |  |  |  | Combustion turbine |  |  |  |  | 1.509 | 87873.035 | 7081.11 | 2.5387 | 1.509 |  | 87873.035 | 7081.11 | 1.509 |  | 1.509 |  | 1.509 |  | 1.509 |  | 1.509 |  | 1.509 |  | 1.509 |  | 1.509 | 1.509 | Not Coal Steam or O/G Steam | 0.034345 | 0.034345 |  | 3.898%
Gleason Combustion Turbine Plant | Tennessee |  |  |  | 55251 | CTG-1 | 4335 | Combustion Turbine |  |  |  | Combustion turbine |  |  |  |  | 40.77 | 1266448.309 | 114597.26 | 44.1623 | 40.77 |  | 1266448.309 | 114597.26 | 40.77 |  | 40.77 |  | 40.77 |  | 40.77 |  | 40.77 |  | 40.77 |  | 40.77 |  | 40.77 | 40.77 | Not Coal Steam or O/G Steam | 0.064385 | 0.064385 |  | 0.16752
Gleason Combustion Turbine Plant | Tennessee |  |  |  | 55251 | CTG-2 | 4336 | Combustion Turbine |  |  |  | Combustion turbine |  |  |  |  | 42.069 | 1169823.658 | 107115.04 | 38.5953 | 42.069 |  | 1169823.658 | 107115.04 | 42.069 |  | 42.069 |  | 42.069 |  | 42.069 |  | 42.069 |  | 42.069 |  | 42.069 |  | 42.069 | 42.069 | Not Coal Steam or O/G Steam | 0.071924 | 0.071924 |  | 15.38%
Gleason Combustion Turbine Plant | Tennessee |  |  |  | 55251 | CTG-3 | 4337 | Combustion Turbine |  |  |  | Combustion turbine |  |  |  |  | 35.581 | 1100521.772 | 99079.47 | 31.675 | 35.581 |  | 1100521.772 | 99079.47 | 35.581 |  | 35.581 |  | 35.581 |  | 35.581 |  | 35.581 |  | 35.581 |  | 35.581 |  | 35.581 | 35.581 | Not Coal Steam or O/G Steam | 0.064662 | 0.064662 |  | 0.12625
John Sevier | Tennessee |  |  |  | 3405 | JCC1 | 90657 | Combined Cycle |  |  |  | Combined cycle | Y |  |  |  | 30.815 | 5793094.735 | 815189.04 | 25.6053 | 30.815 |  | 5793094.735 | 815189.04 | 30.815 |  | 30.815 |  | 30.815 |  | 30.815 |  | 30.815 |  | 30.815 |  | 30.815 |  | 30.815 | 30.815 | Not Coal Steam or O/G Steam | 0.010639 | 0.010639 |  | 0.66385
John Sevier | Tennessee |  |  |  | 3405 | JCC2 | 90658 | Combined Cycle |  |  |  | Combined cycle | Y |  |  |  | 27.037 | 5194742.149 | 724450.61 | 23.7637 | 27.037 |  | 5194742.149 | 724450.61 | 27.037 |  | 27.037 |  | 27.037 |  | 27.037 |  | 27.037 |  | 27.037 |  | 27.037 |  | 27.037 | 27.037 | Not Coal Steam or O/G Steam | 0.010409 | 0.010409 |  | 0.6523
John Sevier | Tennessee |  |  |  | 3405 | JCC3 | 90659 | Combined Cycle |  |  |  | Combined cycle | Y |  |  |  | 31.618 | 5835072.259 | 813146.13 | 25.374 | 31.618 |  | 5835072.259 | 813146.13 | 31.618 |  | 31.618 |  | 31.618 |  | 31.618 |  | 31.618 |  | 31.618 |  | 31.618 |  | 31.618 | 31.618 | Not Coal Steam or O/G Steam | 0.010837 | 0.010837 |  | 0.65933
Johnsonville | Tennessee |  |  |  | 3406 | JCT1 | 88166 | Combustion Turbine |  |  |  | Combustion turbine |  |  |  |  | 6.668 | 40347.3 | 3305 | 4.6333 | 6.668 |  | 40347.3 | 3305 | 6.668 |  | 6.668 |  | 6.668 |  | 6.668 |  | 6.668 |  | 6.668 |  | 6.668 |  | 6.668 | 6.668 | Not Coal Steam or O/G Steam | 0.33053 | 0.33053 |  | 0.0085237
Johnsonville | Tennessee |  |  |  | 3406 | JCT10 | 88167 | Combustion Turbine |  |  |  | Combustion turbine |  |  |  |  | 4.285 | 23953.8 | 2800 | 2.354 | 4.285 |  | 23953.8 | 2800 | 4.285 |  | 4.285 |  | 4.285 |  | 4.285 |  | 4.285 |  | 4.285 |  | 4.285 |  | 4.285 | 4.285 | Not Coal Steam or O/G Steam | 0.35777 | 0.35777 |  | 0.004017
Johnsonville | Tennessee |  |  |  | 3406 | JCT11 | 88168 | Combustion Turbine |  |  |  | Combustion turbine |  |  |  |  | 2.262 | 13789.4 | 896 | 1.3973 | 2.262 |  | 13789.4 | 896 | 2.262 |  | 2.262 |  | 2.262 |  | 2.262 |  | 2.262 |  | 2.262 |  | 2.262 |  | 2.262 | 2.262 | Not Coal Steam or O/G Steam | 0.32808 | 0.32808 |  | 0.2842%
Johnsonville | Tennessee |  |  |  | 3406 | JCT12 | 88169 | Combustion Turbine |  |  |  | Combustion turbine |  |  |  |  | 5.743 | 34070.1 | 2681 | 3.771 | 5.743 |  | 34070.1 | 2681 | 5.743 |  | 5.743 |  | 5.743 |  | 5.743 |  | 5.743 |  | 5.743 |  | 5.743 |  | 5.743 | 5.743 | Not Coal Steam or O/G Steam | 0.33713 | 0.33713 |  | 0.7552%
Johnsonville | Tennessee |  |  |  | 3406 | JCT13 | 88170 | Combustion Turbine |  |  |  | Combustion turbine |  |  |  |  | 2.646 | 15824.5 | 1331 | 1.9087 | 2.646 |  | 15824.5 | 1331 | 2.646 |  | 2.646 |  | 2.646 |  | 2.646 |  | 2.646 |  | 2.646 |  | 2.646 |  | 2.646 | 2.646 | Not Coal Steam or O/G Steam | 0.33442 | 0.33442 |  | 0.3911%
Johnsonville | Tennessee |  |  |  | 3406 | JCT14 | 88171 | Combustion Turbine |  |  |  | Combustion turbine |  |  |  |  | 5.347 | 31297.6 | 2718 | 3.253 | 5.347 |  | 31297.6 | 2718 | 5.347 |  | 5.347 |  | 5.347 |  | 5.347 |  | 5.347 |  | 5.347 |  | 5.347 |  | 5.347 | 5.347 | Not Coal Steam or O/G Steam | 0.34169 | 0.34169 |  | 0.6423%
Johnsonville | Tennessee |  |  |  | 3406 | JCT15 | 88172 | Combustion Turbine |  |  |  | Combustion turbine |  |  |  |  | 3.752 | 22879.7 | 1937 | 2.665 | 3.752 |  | 22879.7 | 1937 | 3.752 |  | 3.752 |  | 3.752 |  | 3.752 |  | 3.752 |  | 3.752 |  | 3.752 |  | 3.752 | 3.752 | Not Coal Steam or O/G Steam | 0.32798 | 0.32798 |  | 0.5364%
Johnsonville | Tennessee |  |  |  | 3406 | JCT16 | 88173 | Combustion Turbine |  |  |  | Combustion turbine |  |  |  |  | 4.63 | 28233.2 | 2385 | 2.8723 | 4.63 |  | 28233.2 | 2385 | 4.63 |  | 4.63 |  | 4.63 |  | 4.63 |  | 4.63 |  | 4.63 |  | 4.63 |  | 4.63 | 4.63 | Not Coal Steam or O/G Steam | 0.32798 | 0.32798 |  | 0.576%
Johnsonville | Tennessee |  |  |  | 3406 | JCT17 | 2276 | Combustion Turbine |  |  |  | Combustion turbine |  |  |  |  | 5.492 | 341096.149 | 28845.29 | 4.7083 | 5.492 |  | 341096.149 | 28845.29 | 5.492 |  | 5.492 |  | 5.492 |  | 5.492 |  | 5.492 |  | 5.492 |  | 5.492 |  | 5.492 | 5.492 | Not Coal Steam or O/G Steam | 0.032202 | 0.032202 |  | 7.036%
Johnsonville | Tennessee |  |  |  | 3406 | JCT18 | 2277 | Combustion Turbine |  |  |  | Combustion turbine |  |  |  |  | 4.219 | 338632.363 | 28010.52 | 3.617 | 4.219 |  | 338632.363 | 28010.52 | 4.219 |  | 4.219 |  | 4.219 |  | 4.219 |  | 4.219 |  | 4.219 |  | 4.219 |  | 4.219 | 4.219 | Not Coal Steam or O/G Steam | 0.024918 | 0.024918 |  | 0.071318
Johnsonville | Tennessee |  |  |  | 3406 | JCT19 | 2278 | Combustion Turbine |  |  |  | Combustion turbine |  |  |  |  | 5.065 | 346316.262 | 28821.97 | 4.9063 | 5.065 |  | 346316.262 | 28821.97 | 5.065 |  | 5.065 |  | 5.065 |  | 5.065 |  | 5.065 |  | 5.065 |  | 5.065 |  | 5.065 | 5.065 | Not Coal Steam or O/G Steam | 0.029251 | 0.029251 |  | 7.191%
Johnsonville | Tennessee |  |  |  | 3406 | JCT2 | 88174 | Combustion Turbine |  |  |  | Combustion turbine |  |  |  |  | 4.298 | 25833.7 | 2178 | 3.5727 | 4.298 |  | 25833.7 | 2178 | 4.298 |  | 4.298 |  | 4.298 |  | 4.298 |  | 4.298 |  | 4.298 |  | 4.298 |  | 4.298 | 4.298 | Not Coal Steam or O/G Steam | 0.33274 | 0.33274 |  | 0.0072461
Johnsonville | Tennessee |  |  |  | 3406 | JCT20 | 2279 | Combustion Turbine |  |  |  | Combustion turbine | Y |  |  |  | 8.099 | 2882933.156 | 399642.54 | 7.22 | 8.099 |  | 2882933.156 | 399642.54 | 8.099 |  | 8.099 |  | 8.099 |  | 8.099 |  | 8.099 |  | 8.099 |  | 8.099 |  | 8.099 | 8.099 | Not Coal Steam or O/G Steam | 0.0056186 | 0.0056186 |  | 0.41757
Johnsonville | Tennessee |  |  |  | 3406 | JCT3 | 88175 | Combustion Turbine |  |  |  | Combustion turbine |  |  |  |  | 4.857 | 29331.5 | 2387 | 3.6947 | 4.857 |  | 29331.5 | 2387 | 4.857 |  | 4.857 |  | 4.857 |  | 4.857 |  | 4.857 |  | 4.857 |  | 4.857 |  | 4.857 | 4.857 | Not Coal Steam or O/G Steam | 0.33118 | 0.33118 |  | 0.007497
Johnsonville | Tennessee |  |  |  | 3406 | JCT4 | 88176 | Combustion Turbine |  |  |  | Combustion turbine |  |  |  |  | 6.454 | 38474.3 | 3281 | 3.874 | 6.454 |  | 38474.3 | 3281 | 6.454 |  | 6.454 |  | 6.454 |  | 6.454 |  | 6.454 |  | 6.454 |  | 6.454 |  | 6.454 | 6.454 | Not Coal Steam or O/G Steam | 0.3355 | 0.3355 |  | 0.776%
Johnsonville | Tennessee |  |  |  | 3406 | JCT5 | 88177 | Combustion Turbine |  |  |  | Combustion turbine |  |  |  |  | 5.137 | 30807.6 | 2547 | 2.663 | 5.137 |  | 30807.6 | 2547 | 5.137 |  | 5.137 |  | 5.137 |  | 5.137 |  | 5.137 |  | 5.137 |  | 5.137 |  | 5.137 | 5.137 | Not Coal Steam or O/G Steam | 0.33349 | 0.33349 |  | 0.0053945
Johnsonville | Tennessee |  |  |  | 3406 | JCT6 | 88178 | Combustion Turbine |  |  |  | Combustion turbine |  |  |  |  | 4.111 | 22758.2 | 3039 | 2.3057 | 4.111 |  | 22758.2 | 3039 | 4.111 |  | 4.111 |  | 4.111 |  | 4.111 |  | 4.111 |  | 4.111 |  | 4.111 |  | 4.111 | 4.111 | Not Coal Steam or O/G Steam | 0.36128 | 0.36128 |  | 0.4454%
Johnsonville | Tennessee |  |  |  | 3406 | JCT7 | 88179 | Combustion Turbine |  |  |  | Combustion turbine |  |  |  |  | 6.434 | 37539.8 | 3321 | 3.7347 | 6.434 |  | 37539.8 | 3321 | 6.434 |  | 6.434 |  | 6.434 |  | 6.434 |  | 6.434 |  | 6.434 |  | 6.434 |  | 6.434 | 6.434 | Not Coal Steam or O/G Steam | 0.34278 | 0.34278 |  | 0.7261%
Johnsonville | Tennessee |  |  |  | 3406 | JCT8 | 88180 | Combustion Turbine |  |  |  | Combustion turbine |  |  |  |  | 5.126 | 29632.6 | 2595 | 3.1767 | 5.126 |  | 29632.6 | 2595 | 5.126 |  | 5.126 |  | 5.126 |  | 5.126 |  | 5.126 |  | 5.126 |  | 5.126 |  | 5.126 | 5.126 | Not Coal Steam or O/G Steam | 0.34597 | 0.34597 |  | 0.6247%
Johnsonville | Tennessee |  |  |  | 3406 | JCT9 | 88181 | Combustion Turbine |  |  |  | Combustion turbine |  |  |  |  | 6.196 | 35803 | 3018 | 3.1693 | 6.196 |  | 35803 | 3018 | 6.196 |  | 6.196 |  | 6.196 |  | 6.196 |  | 6.196 |  | 6.196 |  | 6.196 |  | 6.196 | 6.196 | Not Coal Steam or O/G Steam | 0.34612 | 0.34612 |  | 0.6298%
Kingston | Tennessee |  |  |  | 3407 | 1 | 2280 | Coal Steam | 12 | 2027 | 2028 | Tangentially-fired | Y |  | Y | 132 | 72.736 | 2150517.238 | 201421.66 | 46.9883 | 72.736 |  | 2150517.238 | 201421.66 | 72.736 |  | 72.736 |  | 72.736 |  | 72.736 |  | 72.736 |  | 72.736 |  | 72.736 |  | 72.736 | 72.736 | Existing SCR | 0.067645 | 0.067645 |  | 18.78%
Kingston | Tennessee |  |  |  | 3407 | 2 | 2281 | Coal Steam | 12 | 2027 | 2028 | Tangentially-fired | Y |  | Y | 132 | 94.57 | 2682869.865 | 252401.6 | 81.7123 | 94.57 |  | 2682869.865 | 252401.6 | 94.57 |  | 94.57 |  | 94.57 |  | 94.57 |  | 94.57 |  | 94.57 |  | 94.57 |  | 94.57 | 94.57 | Existing SCR | 0.070499 | 0.070499 |  | 30.74%
Kingston | Tennessee |  |  |  | 3407 | 3 | 2282 | Coal Steam | 12 | 2027 | 2028 | Tangentially-fired | Y |  | Y | 132 | 79.007 | 2183968.147 | 206992.4 | 71.0687 | 79.007 |  | 2183968.147 | 206992.4 | 79.007 |  | 79.007 |  | 79.007 |  | 79.007 |  | 79.007 |  | 79.007 |  | 79.007 |  | 79.007 | 79.007 | Existing SCR | 0.072352 | 0.072352 |  | 25.18%
Kingston | Tennessee |  |  |  | 3407 | 4 | 2283 | Coal Steam | 12 | 2027 | 2028 | Tangentially-fired | Y |  | Y | 132 | 67.624 | 1859537.41 | 175650.75 | 53.485 | 67.624 |  | 1859537.41 | 175650.75 | 67.624 |  | 67.624 |  | 67.624 |  | 67.624 |  | 67.624 |  | 67.624 |  | 67.624 |  | 67.624 | 67.624 | Existing SCR | 0.072732 | 0.072732 |  | 21.02%
Kingston | Tennessee |  |  |  | 3407 | 5 | 2284 | Coal Steam | 12 | 2027 | 2028 | Tangentially-fired | Y |  | Y | 174 | 131.071 | 3728097.599 | 353334.84 | 76.995 | 131.071 |  | 3728097.599 | 353334.84 | 131.071 |  | 131.071 |  | 131.071 |  | 131.071 |  | 131.071 |  | 131.071 |  | 131.071 |  | 131.071 | 131.071 | Existing SCR | 0.070315 | 0.070315 |  | 21.98%
Kingston | Tennessee |  |  |  | 3407 | 6 | 2285 | Coal Steam | 12 | 2027 | 2028 | Tangentially-fired | Y |  | Y | 174 | 90.671 | 2551916.599 | 240868.35 | 86.6857 | 90.671 |  | 2551916.599 | 240868.35 | 90.671 |  | 90.671 |  | 90.671 |  | 90.671 |  | 90.671 |  | 90.671 |  | 90.671 |  | 90.671 | 90.671 | Existing SCR | 0.071061 | 0.071061 |  | 24.16%
Kingston | Tennessee |  |  |  | 3407 | 7 | 2286 | Coal Steam | 12 | 2026 | 2027 | Tangentially-fired | Y |  | Y | 174 | 86.549 | 2558760.043 | 243528.73 | 77.274 | 0 | Y | 0 | 0 | 0 |  | 0 |  | 0 |  | 0 |  | 0 |  | 0 |  | 0 |  | 0 | 0 | Retired | 0 | 0 |  | 18.07%
Kingston | Tennessee |  |  |  | 3407 | 8 | 2287 | Coal Steam | 12 | 2026 | 2027 | Tangentially-fired | Y |  | Y | 174 | 81.782 | 2384281.897 | 221377.37 | 63.8427 | 0 | Y | 0 | 0 | 0 |  | 0 |  | 0 |  | 0 |  | 0 |  | 0 |  | 0 |  | 0 | 0 | Retired | 0 | 0 |  | 0.18343
Kingston | Tennessee |  |  |  | 3407 | 9 | 2288 | Coal Steam | 12 | 2026 | 2027 | Tangentially-fired | Y |  | Y | 174 | 80.276 | 2329610.391 | 220635.82 | 83.644 | 0 | Y | 0 | 0 | 0 |  | 0 |  | 0 |  | 0 |  | 0 |  | 0 |  | 0 |  | 0 | 0 | Retired | 0 | 0 |  | 23.87%
Lagoon Creek | Tennessee |  |  |  | 7845 | LCC1 | 90421 | Combined Cycle |  |  |  | Combined cycle | Y |  |  |  | 23.673 | 4663770.958 | 714653.75 | 25.9047 | 23.673 |  | 4663770.958 | 714653.75 | 23.673 |  | 23.673 |  | 23.673 |  | 23.673 |  | 23.673 |  | 23.673 |  | 23.673 |  | 23.673 | 23.673 | Not Coal Steam or O/G Steam | 0.010152 | 0.010152 |  | 59.08%
Lagoon Creek | Tennessee |  |  |  | 7845 | LCC2 | 90422 | Combined Cycle |  |  |  | Combined cycle | Y |  |  |  | 23.241 | 4568043.291 | 713355.47 | 24.012 | 23.241 |  | 4568043.291 | 713355.47 | 23.241 |  | 23.241 |  | 23.241 |  | 23.241 |  | 23.241 |  | 23.241 |  | 23.241 |  | 23.241 | 23.241 | Not Coal Steam or O/G Steam | 0.010175 | 0.010175 |  | 59.16%
Lagoon Creek | Tennessee |  |  |  | 7845 | LCT1 | 3298 | Combustion Turbine |  |  |  | Combustion turbine |  |  |  |  | 2.639 | 174371.775 | 13834.11 | 2.759 | 2.639 |  | 174371.775 | 13834.11 | 2.639 |  | 2.639 |  | 2.639 |  | 2.639 |  | 2.639 |  | 2.639 |  | 2.639 |  | 2.639 | 2.639 | Not Coal Steam or O/G Steam | 0.030269 | 0.030269 |  | 4.525%
Lagoon Creek | Tennessee |  |  |  | 7845 | LCT10 | 3299 | Combustion Turbine |  |  |  | Combustion turbine |  |  |  |  | 2.737 | 166305.408 | 13669.4 | 3.4057 | 2.737 |  | 166305.408 | 13669.4 | 2.737 |  | 2.737 |  | 2.737 |  | 2.737 |  | 2.737 |  | 2.737 |  | 2.737 |  | 2.737 | 2.737 | Not Coal Steam or O/G Steam | 0.032915 | 0.032915 |  | 5.146%
Lagoon Creek | Tennessee |  |  |  | 7845 | LCT11 | 3300 | Combustion Turbine |  |  |  | Combustion turbine |  |  |  |  | 2.517 | 155651.438 | 12768.51 | 3.333 | 2.517 |  | 155651.438 | 12768.51 | 2.517 |  | 2.517 |  | 2.517 |  | 2.517 |  | 2.517 |  | 2.517 |  | 2.517 |  | 2.517 | 2.517 | Not Coal Steam or O/G Steam | 0.032341 | 0.032341 |  | 4.943%
Lagoon Creek | Tennessee |  |  |  | 7845 | LCT12 | 3301 | Combustion Turbine |  |  |  | Combustion turbine |  |  |  |  | 1.359 | 96229.676 | 7916.57 | 2.8563 | 1.359 |  | 96229.676 | 7916.57 | 1.359 |  | 1.359 |  | 1.359 |  | 1.359 |  | 1.359 |  | 1.359 |  | 1.359 |  | 1.359 | 1.359 | Not Coal Steam or O/G Steam | 0.028245 | 0.028245 |  | 4.481%
Lagoon Creek | Tennessee |  |  |  | 7845 | LCT2 | 3302 | Combustion Turbine |  |  |  | Combustion turbine |  |  |  |  | 2.801 | 181769.469 | 15111.38 | 2.5883 | 2.801 |  | 181769.469 | 15111.38 | 2.801 |  | 2.801 |  | 2.801 |  | 2.801 |  | 2.801 |  | 2.801 |  | 2.801 |  | 2.801 | 2.801 | Not Coal Steam or O/G Steam | 0.030819 | 0.030819 |  | 4.279%
Lagoon Creek | Tennessee |  |  |  | 7845 | LCT3 | 3303 | Combustion Turbine |  |  |  | Combustion turbine |  |  |  |  | 2.353 | 168541.416 | 14023.55 | 2.8663 | 2.353 |  | 168541.416 | 14023.55 | 2.353 |  | 2.353 |  | 2.353 |  | 2.353 |  | 2.353 |  | 2.353 |  | 2.353 |  | 2.353 | 2.353 | Not Coal Steam or O/G Steam | 0.027922 | 0.027922 |  | 4.578%
Lagoon Creek | Tennessee |  |  |  | 7845 | LCT4 | 3304 | Combustion Turbine |  |  |  | Combustion turbine |  |  |  |  | 2.894 | 201730.495 | 16589.09 | 2.855 | 2.894 |  | 201730.495 | 16589.09 | 2.894 |  | 2.894 |  | 2.894 |  | 2.894 |  | 2.894 |  | 2.894 |  | 2.894 |  | 2.894 | 2.894 | Not Coal Steam or O/G Steam | 0.028692 | 0.028692 |  | 4.907%
Lagoon Creek | Tennessee |  |  |  | 7845 | LCT5 | 3305 | Combustion Turbine |  |  |  | Combustion turbine |  |  |  |  | 1.931 | 146691.373 | 11733.64 | 2.594 | 1.931 |  | 146691.373 | 11733.64 | 1.931 |  | 1.931 |  | 1.931 |  | 1.931 |  | 1.931 |  | 1.931 |  | 1.931 |  | 1.931 | 1.931 | Not Coal Steam or O/G Steam | 0.026327 | 0.026327 |  | 4.721%
Lagoon Creek | Tennessee |  |  |  | 7845 | LCT6 | 3306 | Combustion Turbine |  |  |  | Combustion turbine |  |  |  |  | 2.104 | 144699.339 | 11569.25 | 2.764 | 2.104 |  | 144699.339 | 11569.25 | 2.104 |  | 2.104 |  | 2.104 |  | 2.104 |  | 2.104 |  | 2.104 |  | 2.104 |  | 2.104 | 2.104 | Not Coal Steam or O/G Steam | 0.029081 | 0.029081 |  | 4.747%
Lagoon Creek | Tennessee |  |  |  | 7845 | LCT7 | 3307 | Combustion Turbine |  |  |  | Combustion turbine |  |  |  |  | 1.465 | 105944.742 | 8655.52 | 2.575 | 1.465 |  | 105944.742 | 8655.52 | 1.465 |  | 1.465 |  | 1.465 |  | 1.465 |  | 1.465 |  | 1.465 |  | 1.465 |  | 1.465 | 1.465 | Not Coal Steam or O/G Steam | 0.027656 | 0.027656 |  | 4.315%
Lagoon Creek | Tennessee |  |  |  | 7845 | LCT8 | 3308 | Combustion Turbine |  |  |  | Combustion turbine |  |  |  |  | 1.795 | 121616.603 | 10020.09 | 2.784 | 1.795 |  | 121616.603 | 10020.09 | 1.795 |  | 1.795 |  | 1.795 |  | 1.795 |  | 1.795 |  | 1.795 |  | 1.795 |  | 1.795 | 1.795 | Not Coal Steam or O/G Steam | 0.029519 | 0.029519 |  | 4.215%
Lagoon Creek | Tennessee |  |  |  | 7845 | LCT9 | 3309 | Combustion Turbine |  |  |  | Combustion turbine |  |  |  |  | 2.332 | 160058.013 | 13276.54 | 3.0467 | 2.332 |  | 160058.013 | 13276.54 | 2.332 |  | 2.332 |  | 2.332 |  | 2.332 |  | 2.332 |  | 2.332 |  | 2.332 |  | 2.332 | 2.332 | Not Coal Steam or O/G Steam | 0.029139 | 0.029139 |  | 5.128%
Air Liquide Bayport Complex | Texas |  | X | X | 10298 | CG801 | 88563 | Combustion Turbine |  |  |  | Combustion turbine |  |  |  |  | 33.842 | 3397929.8 | 249604 | 30.0303 | 33.842 |  | 3397929.8 | 249604 | 33.842 |  | 33.842 |  | 33.842 |  | 33.842 |  | 33.842 |  | 33.842 |  | 33.842 |  | 33.842 | 33.842 | Not Coal Steam or O/G Steam | 0.019919 | 0.019919 |  | 73.3%
Air Liquide Bayport Complex | Texas |  | X | X | 10298 | CG802 | 88564 | Combustion Turbine |  |  |  | Combustion turbine |  |  |  |  | 29.659 | 3229475.308 | 241392 | 29.9423 | 29.659 |  | 3229475.308 | 241392 | 29.659 |  | 29.659 |  | 29.659 |  | 29.659 |  | 29.659 |  | 29.659 |  | 29.659 |  | 29.659 | 29.659 | Not Coal Steam or O/G Steam | 0.018368 | 0.018368 |  | 75.81%
Air Liquide Bayport Complex | Texas |  | X | X | 10298 | CG802A | 91093 | Combustion Turbine | [32 empty] | Not Coal Steam or O/G Steam | 0 | 0
Air Liquide Bayport Complex | Texas |  | X | X | 10298 | CG803 | 88565 | Combustion Turbine |  |  |  | Combustion turbine |  |  |  |  | 32.204 | 3038104.409 | 219800.94 | 31.971 | 32.204 |  | 3038104.409 | 219800.94 | 32.204 |  | 32.204 |  | 32.204 |  | 32.204 |  | 32.204 |  | 32.204 |  | 32.204 |  | 32.204 | 32.204 | Not Coal Steam or O/G Steam | 0.0212 | 0.0212 |  | 77.05%
Air Liquide Bayport Complex | Texas |  | X | X | 10298 | CG804 | 88566 | Combustion Turbine | 9 | 2015 | 2023 | Combustion turbine |  |  |  |  | 36.545 | 3422246.349 | 246956.85 | 33.0573 | 0 | Y | 0 | 0 | 0 |  | 0 |  | 0 |  | 0 |  | 0 |  | 0 |  | 0 |  | 0 | 0 | Not Coal Steam or O/G Steam | 0 | 0 |  | 78.75%
Antelope Elk Energy Center | Texas |  | X | X | 57865 | 1 | 90949 | Combustion Turbine |  |  |  | Combustion turbine |  |  |  |  | 9.596 | 789608.711 | 79842.95 | 21.242 | 9.596 |  | 789608.711 | 79842.95 | 9.596 |  | 9.596 |  | 9.596 |  | 9.596 |  | 9.596 |  | 9.596 |  | 9.596 |  | 9.596 | 9.596 | Not Coal Steam or O/G Steam | 0.024306 | 0.024306 |  | 25.24%
Antelope Elk Energy Center | Texas |  | X | X | 57865 | 2 | 91029 | Combustion Turbine |  |  |  | Combustion turbine |  |  |  |  | 4.261 | 312389.611 | 31531.67 | 20.2187 | 4.261 |  | 312389.611 | 31531.67 | 4.261 |  | 4.261 |  | 4.261 |  | 4.261 |  | 4.261 |  | 4.261 |  | 4.261 |  | 4.261 | 4.261 | Not Coal Steam or O/G Steam | 0.02728 | 0.02728 |  | 24.71%
Antelope Elk Energy Center | Texas |  | X | X | 57865 | 3 | 91030 | Combustion Turbine |  |  |  | Combustion turbine |  |  |  |  | 2.155 | 150610.499 | 15176.11 | 8.4717 | 2.155 |  | 150610.499 | 15176.11 | 2.155 |  | 2.155 |  | 2.155 |  | 2.155 |  | 2.155 |  | 2.155 |  | 2.155 |  | 2.155 | 2.155 | Not Coal Steam or O/G Steam | 0.028617 | 0.028617 |  | 9.049%
Bacliff Generating Station | Texas |  | X | X | 60264 | BCGT1 | 91269 | Combustion Turbine |  |  |  | Combustion turbine |  |  |  |  | 2.989 | 54882.2 | 4198.38 | 8.0967 | 2.989 |  | 54882.2 | 4198.38 | 2.989 |  | 2.989 |  | 2.989 |  | 2.989 |  | 2.989 |  | 2.989 |  | 2.989 |  | 2.989 | 2.989 | Not Coal Steam or O/G Steam | 0.10892 | 0.10892 |  | 5.189%
Bacliff Generating Station | Texas |  | X | X | 60264 | BCGT2 | 91270 | Combustion Turbine |  |  |  | Combustion turbine |  |  |  |  | 9.094 | 177212.4 | 13810.86 | 10.7557 | 9.094 |  | 177212.4 | 13810.86 | 9.094 |  | 9.094 |  | 9.094 |  | 9.094 |  | 9.094 |  | 9.094 |  | 9.094 |  | 9.094 | 9.094 | Not Coal Steam or O/G Steam | 0.10263 | 0.10263 |  | 5.737%
Bacliff Generating Station | Texas |  | X | X | 60264 | BCGT3 | 91271 | Combustion Turbine |  |  |  | Combustion turbine |  |  |  |  | 8.969 | 145737.7 | 11005.32 | 13.5993 | 8.969 |  | 145737.7 | 11005.32 | 8.969 |  | 8.969 |  | 8.969 |  | 8.969 |  | 8.969 |  | 8.969 |  | 8.969 |  | 8.969 | 8.969 | Not Coal Steam or O/G Steam | 0.12308 | 0.12308 |  | 5.742%
Bacliff Generating Station | Texas |  | X | X | 60264 | BCGT4 | 91272 | Combustion Turbine |  |  |  | Combustion turbine |  |  |  |  | 10.01 | 148879.3 | 11049.01 | 10.5553 | 10.01 |  | 148879.3 | 11049.01 | 10.01 |  | 10.01 |  | 10.01 |  | 10.01 |  | 10.01 |  | 10.01 |  | 10.01 |  | 10.01 | 10.01 | Not Coal Steam or O/G Steam | 0.13447 | 0.13447 |  | 5.306%
Bacliff Generating Station | Texas |  | X | X | 60264 | BCGT5 | 91273 | Combustion Turbine |  |  |  | Combustion turbine |  |  |  |  | 2.834 | 45899.4 | 3484.89 | 11.076 | 2.834 |  | 45899.4 | 3484.89 | 2.834 |  | 2.834 |  | 2.834 |  | 2.834 |  | 2.834 |  | 2.834 |  | 2.834 |  | 2.834 | 2.834 | Not Coal Steam or O/G Steam | 0.12349 | 0.12349 |  | 5.903%
Bacliff Generating Station | Texas |  | X | X | 60264 | BCGT6 | 91274 | Combustion Turbine |  |  |  | Combustion turbine |  |  |  |  | 13.657 | 198568.4 | 13153.05 | 13.2783 | 13.657 |  | 198568.4 | 13153.05 | 13.657 |  | 13.657 |  | 13.657 |  | 13.657 |  | 13.657 |  | 13.657 |  | 13.657 |  | 13.657 | 13.657 | Not Coal Steam or O/G Steam | 0.13755 | 0.13755 |  | 6.221%
Barney M. Davis | Texas |  | X | X | 4939 | 1 | 2658 | O/G Steam |  |  |  | Tangentially-fired |  |  |  | 300 | 139.975 | 1829083.438 | 152504.44 | 121.9513 | 139.975 |  | 1829083.438 | 152504.44 | 139.975 |  | 139.975 |  | 139.975 |  | 139.975 |  | 139.975 |  | 139.975 |  | 139.975 |  | 139.975 | 139.975 | Oil/Gas Steam Under 150 Tons (2019-2021 Average) | 0.15305 | 0.15305 |  | 12.04%
Barney M. Davis | Texas |  | X | X | 4939 | 3 | 90244 | Combined Cycle |  |  |  | Combined cycle | Y |  |  |  | 18.452 | 2353021.764 | 306330.5 | 23.694 | 18.452 |  | 2353021.764 | 306330.5 | 18.452 |  | 18.452 |  | 18.452 |  | 14.1181 | Optimize SCR | 14.1181 |  | 14.1181 |  | 14.1181 |  | 14.1181 | 14.1181 | Not Coal Steam or O/G Steam | 0.012 | 0.012 |  | 31.22%
Barney M. Davis | Texas |  | X | X | 4939 | 4 | 90245 | Combined Cycle |  |  |  | Combined cycle | Y |  |  |  | 17.85 | 2460971.997 | 320758.35 | 21.981 | 17.85 |  | 2460971.997 | 320758.35 | 17.85 |  | 17.85 |  | 17.85 |  | 14.7658 | Optimize SCR | 14.7658 |  | 14.7658 |  | 14.7658 |  | 14.7658 | 14.7658 | Not Coal Steam or O/G Steam | 0.012 | 0.012 |  | 17.93%
Bastrop Clean Energy Center | Texas |  | X | X | 55168 | CTG-1A | 4046 | Combined Cycle |  |  |  | Combined cycle |  |  |  |  | 51.393 | 3829362.745 | 534451.7 | 58.8187 | 51.393 |  | 3829362.745 | 534451.7 | 51.393 |  | 51.393 |  | 51.393 |  | 51.393 |  | 51.393 |  | 51.393 |  | 51.393 |  | 51.393 | 51.393 | Not Coal Steam or O/G Steam | 0.026842 | 0.026842 |  | 50.14%
Bastrop Clean Energy Center | Texas |  | X | X | 55168 | CTG-1B | 4047 | Combined Cycle |  |  |  | Combined cycle |  |  |  |  | 64.777 | 3811918.901 | 528240.73 | 65.6053 | 64.777 |  | 3811918.901 | 528240.73 | 64.777 |  | 64.777 |  | 64.777 |  | 64.777 |  | 64.777 |  | 64.777 |  | 64.777 |  | 64.777 | 64.777 | Not Coal Steam or O/G Steam | 0.033987 | 0.033987 |  | 49.87%
Baytown Energy Center | Texas |  | X | X | 55327 | CTG-1 | 4097 | Combined Cycle |  |  |  | Combined cycle | Y |  |  |  | 32.826 | 5979630.91 | 843016.63 | 28.7573 | 32.826 |  | 5979630.91 | 843016.63 | 32.826 |  | 32.826 |  | 32.826 |  | 32.826 |  | 32.826 |  | 32.826 |  | 32.826 |  | 32.826 | 32.826 | Not Coal Steam or O/G Steam | 0.010979 | 0.010979 |  | 59.25%
Baytown Energy Center | Texas |  | X | X | 55327 | CTG-2 | 4098 | Combined Cycle |  |  |  | Combined cycle | Y |  |  |  | 28.854 | 5846323.512 | 824507.07 | 28.7203 | 28.854 |  | 5846323.512 | 824507.07 | 28.854 |  | 28.854 |  | 28.854 |  | 28.854 |  | 28.854 |  | 28.854 |  | 28.854 |  | 28.854 | 28.854 | Not Coal Steam or O/G Steam | 0.0098708 | 0.0098708 |  | 63.04%
Baytown Energy Center | Texas |  | X | X | 55327 | CTG-3 | 4099 | Combined Cycle |  |  |  | Combined cycle | Y |  |  |  | 27.917 | 5531845.807 | 780284.15 | 27.6457 | 27.917 |  | 5531845.807 | 780284.15 | 27.917 |  | 27.917 |  | 27.917 |  | 27.917 |  | 27.917 |  | 27.917 |  | 27.917 |  | 27.917 | 27.917 | Not Coal Steam or O/G Steam | 0.010093 | 0.010093 |  | 61.93%
Blackhawk Station | Texas |  | X | X | 55064 | 001 | 3849 | Combustion Turbine |  |  |  | Combustion turbine | Y |  |  |  | 85.507 | 3600460.984 | 385919.26 | 87.975 | 85.507 |  | 3600460.984 | 385919.26 | 85.507 |  | 85.507 |  | 85.507 |  | 54.0069 | Optimize SCR | 54.0069 |  | 54.0069 |  | 54.0069 |  | 54.0069 | 54.0069 | Not Coal Steam or O/G Steam | 0.03 | 0.03 |  | 50.35%
Blackhawk Station | Texas |  | X | X | 55064 | 002 | 3850 | Combustion Turbine |  |  |  | Combustion turbine | Y |  |  |  | 92.336 | 3684173.863 | 368843.95 | 94.6923 | 92.336 |  | 3684173.863 | 368843.95 | 92.336 |  | 92.336 |  | 92.336 |  | 55.2626 | Optimize SCR | 55.2626 |  | 55.2626 |  | 55.2626 |  | 55.2626 | 55.2626 | Not Coal Steam or O/G Steam | 0.03 | 0.03 |  | 51.38%
Bosque County Power Plant | Texas |  | X | X | 55172 | GT-1 | 4054 | Combined Cycle |  |  |  | Combined cycle | Y |  |  |  | 26.065 | 5047391.01 | 736424.37 | 25.4083 | 26.065 |  | 5047391.01 | 736424.37 | 26.065 |  | 26.065 |  | 26.065 |  | 26.065 |  | 26.065 |  | 26.065 |  | 26.065 |  | 26.065 | 26.065 | Not Coal Steam or O/G Steam | 0.010328 | 0.010328 |  | 65.8%
Bosque County Power Plant | Texas |  | X | X | 55172 | GT-2 | 4055 | Combined Cycle |  |  |  | Combined cycle | Y |  |  |  | 25.323 | 5292143.015 | 766683.25 | 35.3923 | 25.323 |  | 5292143.015 | 766683.25 | 25.323 |  | 25.323 |  | 25.323 |  | 25.323 |  | 25.323 |  | 25.323 |  | 25.323 |  | 25.323 | 25.323 | Not Coal Steam or O/G Steam | 0.00957 | 0.00957 |  | 62.41%
Bosque County Power Plant | Texas |  | X | X | 55172 | GT-3 | 4056 | Combined Cycle |  |  |  | Combined cycle | Y |  |  |  | 68.566 | 5072074.461 | 465121.49 | 74.9163 | 68.566 |  | 5072074.461 | 465121.49 | 68.566 |  | 68.566 |  | 68.566 |  | 30.4324 | Optimize SCR | 30.4324 |  | 30.4324 |  | 30.4324 |  | 30.4324 | 30.4324 | Not Coal Steam or O/G Steam | 0.012 | 0.012 |  | 75.69%
Brazos Valley Energy, LP | Texas |  | X | X | 55357 | CTG1 | 4543 | Combined Cycle |  |  |  | Combined cycle | Y |  |  |  | 33.677 | 5718911.577 | 805081.63 | 32.9313 | 33.677 |  | 5718911.577 | 805081.63 | 33.677 |  | 33.677 |  | 33.677 |  | 33.677 |  | 33.677 |  | 33.677 |  | 33.677 |  | 33.677 | 33.677 | Not Coal Steam or O/G Steam | 0.011777 | 0.011777 |  | 64.16%
Brazos Valley Energy, LP | Texas |  | X | X | 55357 | CTG2 | 4544 | Combined Cycle |  |  |  | Combined cycle | Y |  |  |  | 36.331 | 5720958.678 | 799692.11 | 35.4467 | 36.331 |  | 5720958.678 | 799692.11 | 36.331 |  | 36.331 |  | 36.331 |  | 34.3258 | Optimize SCR | 34.3258 |  | 34.3258 |  | 34.3258 |  | 34.3258 | 34.3258 | Not Coal Steam or O/G Steam | 0.012 | 0.012 |  | 65.86%
C. R. Wing Cogeneration Plant | Texas |  | X | X | 52176 | 1 | 89347 | Combined Cycle |  |  |  | Combined cycle |  |  |  |  | 42.358 | 848162.6 | 89450.62 | 103.3317 | 42.358 |  | 848162.6 | 89450.62 | 42.358 |  | 42.358 |  | 42.358 |  | 42.358 |  | 42.358 |  | 42.358 |  | 42.358 |  | 42.358 | 42.358 | Not Coal Steam or O/G Steam | 0.099882 | 0.099882 |  | 44.5%
C. R. Wing Cogeneration Plant | Texas |  | X | X | 52176 | 2 | 89348 | Combined Cycle |  |  |  | Combined cycle |  |  |  |  | 57.729 | 997553.624 | 104163.76 | 113.4313 | 57.729 |  | 997553.624 | 104163.76 | 57.729 |  | 57.729 |  | 57.729 |  | 57.729 |  | 57.729 |  | 57.729 |  | 57.729 |  | 57.729 | 57.729 | Not Coal Steam or O/G Steam | 0.11574 | 0.11574 |  | 45.17%
Calpine Hidalgo Energy Center | Texas |  | X | X | 7762 | HRSG1 | 3171 | Combined Cycle |  |  |  | Combined cycle |  |  |  |  | 84.497 | 4431443.329 | 637931.16 | 89.1723 | 84.497 |  | 4431443.329 | 637931.16 | 84.497 |  | 84.497 |  | 84.497 |  | 84.497 |  | 84.497 |  | 84.497 |  | 84.497 |  | 84.497 | 84.497 | Not Coal Steam or O/G Steam | 0.038135 | 0.038135 |  | 63.39%
Calpine Hidalgo Energy Center | Texas |  | X | X | 7762 | HRSG2 | 3172 | Combined Cycle |  |  |  | Combined cycle |  |  |  |  | 83.789 | 4779572.628 | 672904.39 | 75.2213 | 83.789 |  | 4779572.628 | 672904.39 | 83.789 |  | 83.789 |  | 83.789 |  | 83.789 |  | 83.789 |  | 83.789 |  | 83.789 |  | 83.789 | 83.789 | Not Coal Steam or O/G Steam | 0.035061 | 0.035061 |  | 64.35%
Carbon Capture Plant | Texas |  | X | X | 58378 | CTHRSG | 90816 | Combustion Turbine |  |  |  | Combustion turbine | Y | [6 empty] | 3.022 | [20 empty] | Not Coal Steam or O/G Steam | 0 | 0 |  | 22.05%
Cedar Bayou | Texas |  | X | X | 3460 | CBY1 | 2343 | O/G Steam |  |  |  | Dry bottom wall-fired boiler | Y |  |  | 746 | 290.022 | 11600738.643 | 1117474.81 | 282.8913 | 290.022 |  | 11600738.643 | 1117474.81 | 290.022 |  | 290.022 |  | 290.022 |  | 174.0111 | Optimize SCR | 174.0111 |  | 174.0111 |  | 174.0111 |  | 174.0111 | 174.0111 | Existing SCR | 0.03 | 0.03 |  | 34.72%
Cedar Bayou | Texas |  | X | X | 3460 | CBY2 | 2344 | O/G Steam |  |  |  | Dry bottom wall-fired boiler | Y |  |  | 749 | 284.537 | 10223721.499 | 1016588.38 | 274.3307 | 284.537 |  | 10223721.499 | 1016588.38 | 284.537 |  | 284.537 |  | 284.537 |  | 153.3558 | Optimize SCR | 153.3558 |  | 153.3558 |  | 153.3558 |  | 153.3558 | 153.3558 | Existing SCR | 0.03 | 0.03 |  | 27.63%
Cedar Bayou 4 | Texas |  | X | X | 56806 | CBY41 | 90407 | Combined Cycle |  |  |  | Combined cycle | Y |  |  |  | 23.019 | 4445967.301 | 385566.36 | 22.0157 | 23.019 |  | 4445967.301 | 385566.36 | 23.019 |  | 23.019 |  | 23.019 |  | 23.019 |  | 23.019 |  | 23.019 |  | 23.019 |  | 23.019 | 23.019 | Not Coal Steam or O/G Steam | 0.010355 | 0.010355 |  | 51.35%
Cedar Bayou 4 | Texas |  | X | X | 56806 | CBY42 | 90408 | Combined Cycle |  |  |  | Combined cycle | Y |  |  |  | 25.782 | 4980044.8 | 433835.08 | 24.575 | 25.782 |  | 4980044.8 | 433835.08 | 25.782 |  | 25.782 |  | 25.782 |  | 25.782 |  | 25.782 |  | 25.782 |  | 25.782 |  | 25.782 | 25.782 | Not Coal Steam or O/G Steam | 0.010354 | 0.010354 |  | 54.9%
Chamon Power, LLC | Texas |  | X | X | 60460 | CT1 | 91152 | Combustion Turbine |  |  |  | Combustion turbine | Y |  |  |  | 0.892 | 101123.466 | 9813.2 | 1.185 | 0.892 |  | 101123.466 | 9813.2 | 0.892 |  | 0.892 |  | 0.892 |  | 0.892 |  | 0.892 |  | 0.892 |  | 0.892 |  | 0.892 | 0.892 | Not Coal Steam or O/G Steam | 0.017642 | 0.017642 |  | 8.748%
Chamon Power, LLC | Texas |  | X | X | 60460 | CT2 | 91153 | Combustion Turbine |  |  |  | Combustion turbine | Y |  |  |  | 0.771 | 83275.844 | 7751.53 | 1.118 | 0.771 |  | 83275.844 | 7751.53 | 0.771 |  | 0.771 |  | 0.771 |  | 0.771 |  | 0.771 |  | 0.771 |  | 0.771 |  | 0.771 | 0.771 | Not Coal Steam or O/G Steam | 0.018517 | 0.018517 |  | 8.496%
Channel Energy Center | Texas |  | X | X | 55299 | CTG1 | 4477 | Combined Cycle |  |  |  | Combined cycle | Y |  |  |  | 30.545 | 5343154.537 | 865934.93 | 30.777 | 30.545 |  | 5343154.537 | 865934.93 | 30.545 |  | 30.545 |  | 30.545 |  | 30.545 |  | 30.545 |  | 30.545 |  | 30.545 |  | 30.545 | 30.545 | Not Coal Steam or O/G Steam | 0.011433 | 0.011433 |  | 56.43%
Channel Energy Center | Texas |  | X | X | 55299 | CTG2 | 4478 | Combined Cycle |  |  |  | Combined cycle | Y |  |  |  | 40.957 | 7039841.836 | 1021434.79 | 32.539 | 40.957 |  | 7039841.836 | 1021434.79 | 40.957 |  | 40.957 |  | 40.957 |  | 40.957 |  | 40.957 |  | 40.957 |  | 40.957 |  | 40.957 | 40.957 | Not Coal Steam or O/G Steam | 0.011636 | 0.011636 |  | 54.3%
Channel Energy Center | Texas |  | X | X | 55299 | CTG3 | 4479 | Combined Cycle |  |  |  | Combined cycle | Y |  |  |  | 20.6 | 6373785.007 | 892955.01 | 17.117 | 20.6 |  | 6373785.007 | 892955.01 | 20.6 |  | 20.6 |  | 20.6 |  | 20.6 |  | 20.6 |  | 20.6 |  | 20.6 |  | 20.6 | 20.6 | Not Coal Steam or O/G Steam | 0.006464 | 0.006464 |  | 56.59%
Channelview Cogeneration Facility | Texas |  | X | X | 55187 | CHV1 | 4077 | Combined Cycle |  |  |  | Combined cycle | Y |  |  |  | 33.223 | 5802585.237 | 832394.58 | 30.1073 | 33.223 |  | 5802585.237 | 832394.58 | 33.223 |  | 33.223 |  | 33.223 |  | 33.223 |  | 33.223 |  | 33.223 |  | 33.223 |  | 33.223 | 33.223 | Not Coal Steam or O/G Steam | 0.011451 | 0.011451 |  | 53.65%
Channelview Cogeneration Facility | Texas |  | X | X | 55187 | CHV2 | 4078 | Combined Cycle |  |  |  | Combined cycle | Y |  |  |  | 31.818 | 6003735.596 | 850390.09 | 33.2127 | 31.818 |  | 6003735.596 | 850390.09 | 31.818 |  | 31.818 |  | 31.818 |  | 31.818 |  | 31.818 |  | 31.818 |  | 31.818 |  | 31.818 | 31.818 | Not Coal Steam or O/G Steam | 0.010599 | 0.010599 |  | 62.44%
Channelview Cogeneration Facility | Texas |  | X | X | 55187 | CHV3 | 4079 | Combined Cycle |  |  |  | Combined cycle | Y |  |  |  | 35.957 | 6220731.037 | 872783.05 | 32.0007 | 35.957 |  | 6220731.037 | 872783.05 | 35.957 |  | 35.957 |  | 35.957 |  | 35.957 |  | 35.957 |  | 35.957 |  | 35.957 |  | 35.957 | 35.957 | Not Coal Steam or O/G Steam | 0.01156 | 0.01156 |  | 56.61%
Channelview Cogeneration Facility | Texas |  | X | X | 55187 | CHV4 | 4080 | Combined Cycle |  |  |  | Combined cycle | Y |  |  |  | 31.404 | 6007836.511 | 853601.49 | 31.4063 | 31.404 |  | 6007836.511 | 853601.49 | 31.404 |  | 31.404 |  | 31.404 |  | 31.404 |  | 31.404 |  | 31.404 |  | 31.404 |  | 31.404 | 31.404 | Not Coal Steam or O/G Steam | 0.010454 | 0.010454 |  | 61.36%
Coleto Creek | Texas |  | X | X | 6178 | 1 | 2826 | Coal Steam | 12 | 2027 | 2028 | Tangentially-fired |  |  |  | 648 | 1438.014 | 20010842.1 | 1966864.81 | 1178.7 | 1438.014 |  | 20010842.1 | 1966864.81 | 1438.014 |  | 1438.014 |  | 1438.014 |  | 1438.014 |  | 1438.014 |  | 1438.014 |  | 1438.014 |  | 969.1425 | 500.2711 | Coal Steam SCR Retrofit | 0.14372 | 0.05 |  | 58.81%
Colorado Bend Energy Center | Texas |  | X | X | 56350 | CT1A | 91260 | Combined Cycle |  |  |  | Combined cycle | Y |  |  |  | 19.431 | 2464006.248 | 296644.86 | 18.6783 | 19.431 |  | 2464006.248 | 296644.86 | 19.431 |  | 19.431 |  | 19.431 |  | 14.784 | Optimize SCR | 14.784 |  | 14.784 |  | 14.784 |  | 14.784 | 14.784 | Not Coal Steam or O/G Steam | 0.012 | 0.012 |  | 60.96%
Colorado Bend Energy Center | Texas |  | X | X | 56350 | CT1B | 91261 | Combined Cycle |  |  |  | Combined cycle | Y |  |  |  | 17.754 | 2388245.29 | 288665.67 | 16.5917 | 17.754 |  | 2388245.29 | 288665.67 | 17.754 |  | 17.754 |  | 17.754 |  | 14.3295 | Optimize SCR | 14.3295 |  | 14.3295 |  | 14.3295 |  | 14.3295 | 14.3295 | Not Coal Steam or O/G Steam | 0.012 | 0.012 |  | 59.94%
Colorado Bend Energy Center | Texas |  | X | X | 56350 | CT2A | 91264 | Combined Cycle |  |  |  | Combined cycle | Y |  |  |  | 16.561 | 2402515.08 | 297832.65 | 17.027 | 16.561 |  | 2402515.08 | 297832.65 | 16.561 |  | 16.561 |  | 16.561 |  | 14.4151 | Optimize SCR | 14.4151 |  | 14.4151 |  | 14.4151 |  | 14.4151 | 14.4151 | Not Coal Steam or O/G Steam | 0.012 | 0.012 |  | 64.13%
Colorado Bend Energy Center | Texas |  | X | X | 56350 | CT2B | 91265 | Combined Cycle |  |  |  | Combined cycle | Y |  |  |  | 14.442 | 2184280.4 | 270908.81 | 17.972 | 14.442 |  | 2184280.4 | 270908.81 | 14.442 |  | 14.442 |  | 14.442 |  | 13.1057 | Optimize SCR | 13.1057 |  | 13.1057 |  | 13.1057 |  | 13.1057 | 13.1057 | Not Coal Steam or O/G Steam | 0.012 | 0.012 |  | 62.69%
Colorado Bend II | Texas |  | X | X | 60122 | CT7 | 91195 | Combined Cycle |  |  |  | Combined cycle | Y |  |  |  | 23.587 | 10995789.929 | 1734421.36 | 22.4773 | 23.587 |  | 10995789.929 | 1734421.36 | 23.587 |  | 23.587 |  | 23.587 |  | 23.587 |  | 23.587 |  | 23.587 |  | 23.587 |  | 23.587 | 23.587 | Not Coal Steam or O/G Steam | 0.0042902 | 0.0042902 |  | 62.74%
Colorado Bend II | Texas |  | X | X | 60122 | CT8 | 91196 | Combined Cycle |  |  |  | Combined cycle | Y |  |  |  | 23.757 | 11285925.603 | 1762634.75 | 23.786 | 23.757 |  | 11285925.603 | 1762634.75 | 23.757 |  | 23.757 |  | 23.757 |  | 23.757 |  | 23.757 |  | 23.757 |  | 23.757 |  | 23.757 | 23.757 | Not Coal Steam or O/G Steam | 0.00421 | 0.00421 |  | 64.47%
Copper Station | Texas |  | X | X | 9 | CTG-1 | 90211 | Combustion Turbine |  |  |  | Combustion turbine |  |  |  |  | 66.306 | 553851.242 | 31268.29 | 56.4953 | 66.306 |  | 553851.242 | 31268.29 | 66.306 |  | 66.306 |  | 66.306 |  | 66.306 |  | 66.306 |  | 66.306 |  | 66.306 |  | 66.306 | 66.306 | Not Coal Steam or O/G Steam | 0.23944 | 0.23944 |  | 14%
Corpus Christi Energy Center | Texas |  | X | X | 55206 | CU1 | 4138 | Combined Cycle |  |  |  | Combined cycle |  |  |  |  | 86.156 | 5237168.364 | 690450.57 | 79.7893 | 86.156 |  | 5237168.364 | 690450.57 | 86.156 |  | 86.156 |  | 86.156 |  | 86.156 |  | 86.156 |  | 86.156 |  | 86.156 |  | 86.156 | 86.156 | Not Coal Steam or O/G Steam | 0.032902 | 0.032902 |  | 51.38%
Corpus Christi Energy Center | Texas |  | X | X | 55206 | CU2 | 4139 | Combined Cycle |  |  |  | Combined cycle |  |  |  |  | 71.548 | 3740161.915 | 479496.98 | 74.448 | 71.548 |  | 3740161.915 | 479496.98 | 71.548 |  | 71.548 |  | 71.548 |  | 71.548 |  | 71.548 |  | 71.548 |  | 71.548 |  | 71.548 | 71.548 | Not Coal Steam or O/G Steam | 0.038259 | 0.038259 |  | 48.2%
Cottonwood Energy Project | Texas |  | X | X | 55358 | CT1 | 4545 | Combined Cycle |  |  |  | Combined cycle | Y |  |  |  | 26.598 | 4057435.927 | 553088.36 | 27.376 | 26.598 |  | 4057435.927 | 553088.36 | 26.598 |  | 26.598 |  | 26.598 |  | 24.3446 | Optimize SCR | 24.3446 |  | 24.3446 |  | 24.3446 |  | 24.3446 | 24.3446 | Not Coal Steam or O/G Steam | 0.012 | 0.012 |  | 40.01%
Cottonwood Energy Project | Texas |  | X | X | 55358 | CT2 | 4546 | Combined Cycle |  |  |  | Combined cycle | Y |  |  |  | 26.048 | 3709078.111 | 507177.48 | 28.5383 | 26.048 |  | 3709078.111 | 507177.48 | 26.048 |  | 26.048 |  | 26.048 |  | 22.2545 | Optimize SCR | 22.2545 |  | 22.2545 |  | 22.2545 |  | 22.2545 | 22.2545 | Not Coal Steam or O/G Steam | 0.012 | 0.012 |  | 37.92%
Cottonwood Energy Project | Texas |  | X | X | 55358 | CT3 | 4547 | Combined Cycle |  |  |  | Combined cycle | Y |  |  |  | 23.231 | 3284351.648 | 447118.42 | 27.833 | 23.231 |  | 3284351.648 | 447118.42 | 23.231 |  | 23.231 |  | 23.231 |  | 19.7061 | Optimize SCR | 19.7061 |  | 19.7061 |  | 19.7061 |  | 19.7061 | 19.7061 | Not Coal Steam or O/G Steam | 0.012 | 0.012 |  | 40.81%
Cottonwood Energy Project | Texas |  | X | X | 55358 | CT4 | 4548 | Combined Cycle |  |  |  | Combined cycle | Y |  |  |  | 26.24 | 3957609.603 | 540905.63 | 30.106 | 26.24 |  | 3957609.603 | 540905.63 | 26.24 |  | 26.24 |  | 26.24 |  | 23.7457 | Optimize SCR | 23.7457 |  | 23.7457 |  | 23.7457 |  | 23.7457 | 23.7457 | Not Coal Steam or O/G Steam | 0.012 | 0.012 |  | 44.11%
Decker Creek | Texas |  | X | X | 3548 | 2 | 2455 | O/G Steam | 3 | 2022 | 2023 | Dry bottom wall-fired boiler |  |  |  | 404 | 152.645 | 3613524.736 | 305403.85 | 178.9693 | 0 | Y | 0 | 0 | 0 |  | 0 |  | 0 |  | 0 |  | 0 |  | 0 |  | 0 |  | 0 | 0 | Retired | 0 | 0 |  | 24.75%
Decker Creek | Texas |  | X | X | 3548 | GT-1A | 89911 | Combustion Turbine |  |  |  | Combustion turbine |  |  |  |  | 2.301 | 6573 | 398.77 | 15.9813 | 2.301 |  | 6573 | 398.77 | 2.301 |  | 2.301 |  | 2.301 |  | 2.301 |  | 2.301 |  | 2.301 |  | 2.301 |  | 2.301 | 2.301 | Not Coal Steam or O/G Steam | 0.70014 | 0.70014 |  | 3.553%
Decker Creek | Texas |  | X | X | 3548 | GT-1B | 89912 | Combustion Turbine |  |  |  | Combustion turbine |  |  |  |  | 2.325 | 6643 | 430.81 | 15.9963 | 2.325 |  | 6643 | 430.81 | 2.325 |  | 2.325 |  | 2.325 |  | 2.325 |  | 2.325 |  | 2.325 |  | 2.325 |  | 2.325 | 2.325 | Not Coal Steam or O/G Steam | 0.69998 | 0.69998 |  | 3.556%
Decker Creek | Texas |  | X | X | 3548 | GT-2A | 89913 | Combustion Turbine |  |  |  | Combustion turbine |  |  |  |  | 6.478 | 18508 | 1158.71 | 5.7077 | 6.478 |  | 18508 | 1158.71 | 6.478 |  | 6.478 |  | 6.478 |  | 6.478 |  | 6.478 |  | 6.478 |  | 6.478 |  | 6.478 | 6.478 | Not Coal Steam or O/G Steam | 0.70002 | 0.70002 |  | 1.269%
Decker Creek | Texas |  | X | X | 3548 | GT-2B | 89914 | Combustion Turbine |  |  |  | Combustion turbine |  |  |  |  | 6.694 | 19124 | 1124.29 | 5.5733 | 6.694 |  | 19124 | 1124.29 | 6.694 |  | 6.694 |  | 6.694 |  | 6.694 |  | 6.694 |  | 6.694 |  | 6.694 |  | 6.694 | 6.694 | Not Coal Steam or O/G Steam | 0.70006 | 0.70006 |  | 1.239%
Decker Creek | Texas |  | X | X | 3548 | GT-3A | 89915 | Combustion Turbine |  |  |  | Combustion turbine |  |  |  |  | 13.69 | 39112.5 | 2535.31 | 12.3753 | 13.69 |  | 39112.5 | 2535.31 | 13.69 |  | 13.69 |  | 13.69 |  | 13.69 |  | 13.69 |  | 13.69 |  | 13.69 |  | 13.69 | 13.69 | Not Coal Steam or O/G Steam | 0.70003 | 0.70003 |  | 2.751%
Decker Creek | Texas |  | X | X | 3548 | GT-3B | 89916 | Combustion Turbine |  |  |  | Combustion turbine |  |  |  |  | 13.631 | 38944.5 | 2728.92 | 13.3173 | 13.631 |  | 38944.5 | 2728.92 | 13.631 |  | 13.631 |  | 13.631 |  | 13.631 |  | 13.631 |  | 13.631 |  | 13.631 |  | 13.631 | 13.631 | Not Coal Steam or O/G Steam | 0.70002 | 0.70002 |  | 2.961%
Decker Creek | Texas |  | X | X | 3548 | GT-4A | 89917 | Combustion Turbine |  |  |  | Combustion turbine |  |  |  |  | 3.438 | 9821 | 584.87 | 13.544 | 3.438 |  | 9821 | 584.87 | 3.438 |  | 3.438 |  | 3.438 |  | 3.438 |  | 3.438 |  | 3.438 |  | 3.438 |  | 3.438 | 3.438 | Not Coal Steam or O/G Steam | 0.70013 | 0.70013 |  | 3.011%
Decker Creek | Texas |  | X | X | 3548 | GT-4B | 89918 | Combustion Turbine |  |  |  | Combustion turbine |  |  |  |  | 1.405 | 4014.5 | 228.67 | 12.852 | 1.405 |  | 4014.5 | 228.67 | 1.405 |  | 1.405 |  | 1.405 |  | 1.405 |  | 1.405 |  | 1.405 |  | 1.405 |  | 1.405 | 1.405 | Not Coal Steam or O/G Steam | 0.69996 | 0.69996 |  | 2.857%
Decordova | Texas |  | X | X | 8063 | CT1 | 90028 | Combustion Turbine |  |  |  | Combustion turbine |  |  |  |  | 28.791 | 82257.2 | 3925.45 | 20.991 | 28.791 |  | 82257.2 | 3925.45 | 28.791 |  | 28.791 |  | 28.791 |  | 28.791 |  | 28.791 |  | 28.791 |  | 28.791 |  | 28.791 | 28.791 | Not Coal Steam or O/G Steam | 0.70002 | 0.70002 |  | 1.43%
Decordova | Texas |  | X | X | 8063 | CT2 | 90029 | Combustion Turbine |  |  |  | Combustion turbine |  |  |  |  | 15.948 | 45559.2 | 1539.43 | 10.4097 | 15.948 |  | 45559.2 | 1539.43 | 15.948 |  | 15.948 |  | 15.948 |  | 15.948 |  | 15.948 |  | 15.948 |  | 15.948 |  | 15.948 | 15.948 | Not Coal Steam or O/G Steam | 0.7001 | 0.7001 |  | 0.7091%
Decordova | Texas |  | X | X | 8063 | CT3 | 90030 | Combustion Turbine |  |  |  | Combustion turbine |  |  |  |  | 21.521 | 61484.4 | 2710.6 | 13.413 | 21.521 |  | 61484.4 | 2710.6 | 21.521 |  | 21.521 |  | 21.521 |  | 21.521 |  | 21.521 |  | 21.521 |  | 21.521 |  | 21.521 | 21.521 | Not Coal Steam or O/G Steam | 0.70005 | 0.70005 |  | 0.9138%
Decordova | Texas |  | X | X | 8063 | CT4 | 90031 | Combustion Turbine |  |  |  | Combustion turbine |  |  |  |  | 18.615 | 53181.4 | 2613.33 | 13.4397 | 18.615 |  | 53181.4 | 2613.33 | 18.615 |  | 18.615 |  | 18.615 |  | 18.615 |  | 18.615 |  | 18.615 |  | 18.615 |  | 18.615 | 18.615 | Not Coal Steam or O/G Steam | 0.70006 | 0.70006 |  | 0.9156%
Deer Park Energy Center | Texas |  | X | X | 55464 | CTG1 | 4821 | Combined Cycle |  |  |  | Combined cycle | Y |  |  |  | 30.377 | 6843479.464 | 666729.69 | 28.402 | 30.377 |  | 6843479.464 | 666729.69 | 30.377 |  | 30.377 |  | 30.377 |  | 30.377 |  | 30.377 |  | 30.377 |  | 30.377 |  | 30.377 | 30.377 | Not Coal Steam or O/G Steam | 0.0088776 | 0.0088776 |  | 65.03%
Deer Park Energy Center | Texas |  | X | X | 55464 | CTG2 | 4822 | Combined Cycle |  |  |  | Combined cycle | Y |  |  |  | 28.75 | 6436391.97 | 664369.66 | 25.8897 | 28.75 |  | 6436391.97 | 664369.66 | 28.75 |  | 28.75 |  | 28.75 |  | 28.75 |  | 28.75 |  | 28.75 |  | 28.75 |  | 28.75 | 28.75 | Not Coal Steam or O/G Steam | 0.0089336 | 0.0089336 |  | 62%
Deer Park Energy Center | Texas |  | X | X | 55464 | CTG3 | 4823 | Combined Cycle |  |  |  | Combined cycle | Y |  |  |  | 32.588 | 7208317.14 | 701817.24 | 31.3833 | 32.588 |  | 7208317.14 | 701817.24 | 32.588 |  | 32.588 |  | 32.588 |  | 32.588 |  | 32.588 |  | 32.588 |  | 32.588 |  | 32.588 | 32.588 | Not Coal Steam or O/G Steam | 0.0090418 | 0.0090418 |  | 69.88%
Deer Park Energy Center | Texas |  | X | X | 55464 | CTG4 | 4824 | Combined Cycle |  |  |  | Combined cycle | Y |  |  |  | 27.267 | 6002887.608 | 614693.42 | 27.8033 | 27.267 |  | 6002887.608 | 614693.42 | 27.267 |  | 27.267 |  | 27.267 |  | 27.267 |  | 27.267 |  | 27.267 |  | 27.267 |  | 27.267 | 27.267 | Not Coal Steam or O/G Steam | 0.0090846 | 0.0090846 |  | 66.18%
Deer Park Energy Center | Texas |  | X | X | 55464 | CTG5 | 90258 | Combined Cycle |  |  |  | Combined cycle | Y |  |  |  | 17.527 | 6142590.133 | 689997.04 | 16.964 | 17.527 |  | 6142590.133 | 689997.04 | 17.527 |  | 17.527 |  | 17.527 |  | 17.527 |  | 17.527 |  | 17.527 |  | 17.527 |  | 17.527 | 17.527 | Not Coal Steam or O/G Steam | 0.0057067 | 0.0057067 |  | 59.21%
Eastman Cogeneration Facility | Texas |  | X | X | 55176 | 1 | 4065 | Combined Cycle |  |  |  | Combined cycle |  |  |  |  | 60.779 | 5180292.802 | 527543.5 | 68.59 | 60.779 |  | 5180292.802 | 527543.5 | 60.779 |  | 60.779 |  | 60.779 |  | 60.779 |  | 60.779 |  | 60.779 |  | 60.779 |  | 60.779 | 60.779 | Not Coal Steam or O/G Steam | 0.023465 | 0.023465 |  | 62.5%
Eastman Cogeneration Facility | Texas |  | X | X | 55176 | 2 | 4066 | Combined Cycle |  |  |  | Combined cycle |  |  |  |  | 64.234 | 4833917.42 | 506834.96 | 57.854 | 64.234 |  | 4833917.42 | 506834.96 | 64.234 |  | 64.234 |  | 64.234 |  | 64.234 |  | 64.234 |  | 64.234 |  | 64.234 |  | 64.234 | 64.234 | Not Coal Steam or O/G Steam | 0.026576 | 0.026576 |  | 58.52%
Ector County Energy Center | Texas |  | X | X | 58471 | CT-1 | 90984 | Combustion Turbine |  |  |  | Combustion turbine |  |  |  |  | 2.259 | 128616.89 | 10612.26 | 22.9577 | 2.259 |  | 128616.89 | 10612.26 | 2.259 |  | 2.259 |  | 2.259 |  | 2.259 |  | 2.259 |  | 2.259 |  | 2.259 |  | 2.259 | 2.259 | Not Coal Steam or O/G Steam | 0.035128 | 0.035128 |  | 16.28%
Ector County Energy Center | Texas |  | X | X | 58471 | CT-2 | 90985 | Combustion Turbine |  |  |  | Combustion turbine |  |  |  |  | 3.294 | 199872.237 | 16916.07 | 26.304 | 3.294 |  | 199872.237 | 16916.07 | 3.294 |  | 3.294 |  | 3.294 |  | 3.294 |  | 3.294 |  | 3.294 |  | 3.294 |  | 3.294 | 3.294 | Not Coal Steam or O/G Steam | 0.032961 | 0.032961 |  | 18.76%
Ennis Power Company, LLC | Texas |  | X | X | 55223 | GT-1 | 4182 | Combined Cycle |  |  |  | Combined cycle | Y |  |  |  | 55.894 | 4284278.75 | 564377.4 | 49.9457 | 55.894 |  | 4284278.75 | 564377.4 | 55.894 |  | 55.894 |  | 55.894 |  | 25.7057 | Optimize SCR | 25.7057 |  | 25.7057 |  | 25.7057 |  | 25.7057 | 25.7057 | Not Coal Steam or O/G Steam | 0.012 | 0.012 |  | 36.06%
ExxonMobil Beaumont Refinery | Texas |  | X | X | 50625 | 61STK1 | 3679 | O/G Steam |  |  |  | Combined cycle | Y |  |  | 145 | 22.21 | 5149859.01 | 740826.75 | 22.9957 | 22.21 |  | 5149859.01 | 740826.75 | 22.21 |  | 22.21 |  | 22.21 |  | 22.21 |  | 22.21 |  | 22.21 |  | 22.21 |  | 22.21 | 22.21 | Existing SCR | 0.0086255 | 0.0086255 |  | 53.73%
ExxonMobil Beaumont Refinery | Texas |  | X | X | 50625 | 61STK2 | 3680 | O/G Steam |  |  |  | Combined cycle | Y |  |  | 145 | 16.256 | 4285088.541 | 651850.01 | 17.3797 | 16.256 |  | 4285088.541 | 651850.01 | 16.256 |  | 16.256 |  | 16.256 |  | 16.256 |  | 16.256 |  | 16.256 |  | 16.256 |  | 16.256 | 16.256 | Existing SCR | 0.0075872 | 0.0075872 |  | 48.06%
ExxonMobil Beaumont Refinery | Texas |  | X | X | 50625 | 61STK3 | 3681 | O/G Steam |  |  |  | Combined cycle | Y |  |  | 145 | 20.902 | 6117545.106 | 894928.38 | 22.7483 | 20.902 |  | 6117545.106 | 894928.38 | 20.902 |  | 20.902 |  | 20.902 |  | 20.902 |  | 20.902 |  | 20.902 |  | 20.902 |  | 20.902 | 20.902 | Existing SCR | 0.0068335 | 0.0068335 |  | 66.56%
Forney Power Plant | Texas |  | X | X | 55480 | U1 | 4853 | Combined Cycle |  |  |  | Combined cycle |  |  |  |  | 85.758 | 5091727.648 | 726529.87 | 95.6083 | 85.758 |  | 5091727.648 | 726529.87 | 85.758 |  | 85.758 |  | 85.758 |  | 85.758 |  | 85.758 |  | 85.758 |  | 85.758 |  | 85.758 | 85.758 | Not Coal Steam or O/G Steam | 0.033685 | 0.033685 |  | 63.98%
Forney Power Plant | Texas |  | X | X | 55480 | U2 | 4854 | Combined Cycle |  |  |  | Combined cycle |  |  |  |  | 85.464 | 5110717.289 | 722242.37 | 91.5313 | 85.464 |  | 5110717.289 | 722242.37 | 85.464 |  | 85.464 |  | 85.464 |  | 85.464 |  | 85.464 |  | 85.464 |  | 85.464 |  | 85.464 | 85.464 | Not Coal Steam or O/G Steam | 0.033445 | 0.033445 |  | 64.39%
Forney Power Plant | Texas |  | X | X | 55480 | U3 | 4855 | Combined Cycle |  |  |  | Combined cycle |  |  |  |  | 88.755 | 5115459.527 | 721887.17 | 92.277 | 88.755 |  | 5115459.527 | 721887.17 | 88.755 |  | 88.755 |  | 88.755 |  | 88.755 |  | 88.755 |  | 88.755 |  | 88.755 |  | 88.755 | 88.755 | Not Coal Steam or O/G Steam | 0.034701 | 0.034701 |  | 62.93%
Forney Power Plant | Texas |  | X | X | 55480 | U4 | 4856 | Combined Cycle |  |  |  | Combined cycle |  |  |  |  | 87.419 | 5184989.285 | 739414.01 | 95.9603 | 87.419 |  | 5184989.285 | 739414.01 | 87.419 |  | 87.419 |  | 87.419 |  | 87.419 |  | 87.419 |  | 87.419 |  | 87.419 |  | 87.419 | 87.419 | Not Coal Steam or O/G Steam | 0.03372 | 0.03372 |  | 63.59%
Forney Power Plant | Texas |  | X | X | 55480 | U5 | 4857 | Combined Cycle |  |  |  | Combined cycle |  |  |  |  | 94.933 | 5283563.536 | 755782.33 | 99.0833 | 94.933 |  | 5283563.536 | 755782.33 | 94.933 |  | 94.933 |  | 94.933 |  | 94.933 |  | 94.933 |  | 94.933 |  | 94.933 |  | 94.933 | 94.933 | Not Coal Steam or O/G Steam | 0.035935 | 0.035935 |  | 64.45%
Forney Power Plant | Texas |  | X | X | 55480 | U6 | 4858 | Combined Cycle |  |  |  | Combined cycle |  |  |  |  | 89.502 | 5318533.507 | 756314.79 | 96.4613 | 89.502 |  | 5318533.507 | 756314.79 | 89.502 |  | 89.502 |  | 89.502 |  | 89.502 |  | 89.502 |  | 89.502 |  | 89.502 |  | 89.502 | 89.502 | Not Coal Steam or O/G Steam | 0.033657 | 0.033657 |  | 64.9%
Freestone Power Generation | Texas |  | X | X | 55226 | GT1 | 4192 | Combined Cycle |  |  |  | Combined cycle |  |  |  |  | 86.066 | 5699633.53 | 835912.35 | 84.1747 | 86.066 |  | 5699633.53 | 835912.35 | 86.066 |  | 86.066 |  | 86.066 |  | 86.066 |  | 86.066 |  | 86.066 |  | 86.066 |  | 86.066 | 86.066 | Not Coal Steam or O/G Steam | 0.030201 | 0.030201 |  | 75.61%
Freestone Power Generation | Texas |  | X | X | 55226 | GT2 | 4193 | Combined Cycle |  |  |  | Combined cycle |  |  |  |  | 86.846 | 5921359.471 | 864541.25 | 83.7273 | 86.846 |  | 5921359.471 | 864541.25 | 86.846 |  | 86.846 |  | 86.846 |  | 86.846 |  | 86.846 |  | 86.846 |  | 86.846 |  | 86.846 | 86.846 | Not Coal Steam or O/G Steam | 0.029333 | 0.029333 |  | 77.18%
Freestone Power Generation | Texas |  | X | X | 55226 | GT3 | 4194 | Combined Cycle |  |  |  | Combined cycle |  |  |  |  | 75.257 | 4706612.044 | 684721.67 | 84.6577 | 75.257 |  | 4706612.044 | 684721.67 | 75.257 |  | 75.257 |  | 75.257 |  | 75.257 |  | 75.257 |  | 75.257 |  | 75.257 |  | 75.257 | 75.257 | Not Coal Steam or O/G Steam | 0.031979 | 0.031979 |  | 71.38%
Freestone Power Generation | Texas |  | X | X | 55226 | GT4 | 4195 | Combined Cycle |  |  |  | Combined cycle |  |  |  |  | 72.976 | 4851934.735 | 699272.63 | 84.696 | 72.976 |  | 4851934.735 | 699272.63 | 72.976 |  | 72.976 |  | 72.976 |  | 72.976 |  | 72.976 |  | 72.976 |  | 72.976 |  | 72.976 | 72.976 | Not Coal Steam or O/G Steam | 0.030081 | 0.030081 |  | 73.49%
Frontera Generation Facility | Texas |  | X | X | 55098 | 1 | 3883 | Combined Cycle |  |  |  | Combined cycle |  |  |  |  | 43.166 | 4691022.601 | 689637.74 | 50.199 | 43.166 |  | 4691022.601 | 689637.74 | 43.166 |  | 43.166 |  | 43.166 |  | 43.166 |  | 43.166 |  | 43.166 |  | 43.166 |  | 43.166 | 43.166 | Not Coal Steam or O/G Steam | 0.018404 | 0.018404 |  | 79.4%
Frontera Generation Facility | Texas |  | X | X | 55098 | 2 | 3884 | Combined Cycle |  |  |  | Combined cycle |  |  |  |  | 45.208 | 4776645.46 | 699930.44 | 52.376 | 45.208 |  | 4776645.46 | 699930.44 | 45.208 |  | 45.208 |  | 45.208 |  | 45.208 |  | 45.208 |  | 45.208 |  | 45.208 |  | 45.208 | 45.208 | Not Coal Steam or O/G Steam | 0.018929 | 0.018929 |  | 79.5%
Graham | Texas |  | X | X | 3490 | 1 | 2408 | O/G Steam |  |  |  | Dry bottom wall-fired boiler |  |  |  | 234 | 71.856 | 490451.034 | 42030.54 | 88.7057 | 71.856 |  | 490451.034 | 42030.54 | 71.856 |  | 71.856 |  | 71.856 |  | 71.856 |  | 71.856 |  | 71.856 |  | 71.856 |  | 71.856 | 71.856 | Oil/Gas Steam Under 150 Tons (2019-2021 Average) | 0.29302 | 0.29302 |  | 6.601%
Graham | Texas |  | X | X | 3490 | 2 | 2409 | O/G Steam |  |  |  | Dry bottom wall-fired boiler |  |  |  | 390 | 134.644 | 1131070.576 | 102907.22 | 166.574 | 134.644 |  | 1131070.576 | 102907.22 | 134.644 |  | 134.644 |  | 134.644 |  | 134.644 |  | 134.644 |  | 134.644 |  | 134.644 |  | 75.805 | 16.9661 | O/G Steam SCR Retrofit | 0.23808 | 0.03 |  | 7.427%
Greens Bayou | Texas |  | X | X | 3464 | GBY73 | 89952 | Combustion Turbine |  |  |  | Combustion turbine |  |  |  |  | 26.702 | 250805.7 | 15971.55 | 24.723 | 26.702 |  | 250805.7 | 15971.55 | 26.702 |  | 26.702 |  | 26.702 |  | 26.702 |  | 26.702 |  | 26.702 |  | 26.702 |  | 26.702 | 26.702 | Not Coal Steam or O/G Steam | 0.21293 | 0.21293 |  | 6.428%
Greens Bayou | Texas |  | X | X | 3464 | GBY74 | 89953 | Combustion Turbine |  |  |  | Combustion turbine |  |  |  |  | 36.001 | 334820 | 22069.74 | 27.0177 | 36.001 |  | 334820 | 22069.74 | 36.001 |  | 36.001 |  | 36.001 |  | 36.001 |  | 36.001 |  | 36.001 |  | 36.001 |  | 36.001 | 36.001 | Not Coal Steam or O/G Steam | 0.21505 | 0.21505 |  | 6.974%
Greens Bayou | Texas |  | X | X | 3464 | GBY81 | 89954 | Combustion Turbine |  |  |  | Combustion turbine |  |  |  |  | 38.747 | 367395.8 | 23852.53 | 28.8823 | 38.747 |  | 367395.8 | 23852.53 | 38.747 |  | 38.747 |  | 38.747 |  | 38.747 |  | 38.747 |  | 38.747 |  | 38.747 |  | 38.747 | 38.747 | Not Coal Steam or O/G Steam | 0.21093 | 0.21093 |  | 7.564%
Greens Bayou | Texas |  | X | X | 3464 | GBY82 | 89955 | Combustion Turbine |  |  |  | Combustion turbine |  |  |  |  | 39.347 | 364147 | 22147.01 | 30.5013 | 39.347 |  | 364147 | 22147.01 | 39.347 |  | 39.347 |  | 39.347 |  | 39.347 |  | 39.347 |  | 39.347 |  | 39.347 |  | 39.347 | 39.347 | Not Coal Steam or O/G Steam | 0.21611 | 0.21611 |  | 7.805%
Greens Bayou | Texas |  | X | X | 3464 | GBY83 | 89956 | Combustion Turbine |  |  |  | Combustion turbine |  |  |  |  | 36.484 | 344520.9 | 22349.24 | 30.648 | 36.484 |  | 344520.9 | 22349.24 | 36.484 |  | 36.484 |  | 36.484 |  | 36.484 |  | 36.484 |  | 36.484 |  | 36.484 |  | 36.484 | 36.484 | Not Coal Steam or O/G Steam | 0.2118 | 0.2118 |  | 8.029%
Greens Bayou | Texas |  | X | X | 3464 | GBY84 | 89957 | Combustion Turbine |  |  |  | Combustion turbine |  |  |  |  | 27.012 | 254621.4 | 16174.71 | 26.589 | 27.012 |  | 254621.4 | 16174.71 | 27.012 |  | 27.012 |  | 27.012 |  | 27.012 |  | 27.012 |  | 27.012 |  | 27.012 |  | 27.012 | 27.012 | Not Coal Steam or O/G Steam | 0.21217 | 0.21217 |  | 6.914%
Gregory Power Facility | Texas |  | X | X | 55086 | 101 | 3863 | Combined Cycle |  |  |  | Combined cycle |  |  |  |  | 40.081 | 3288358.547 | 339004.77 | 28.6777 | 40.081 |  | 3288358.547 | 339004.77 | 40.081 |  | 40.081 |  | 40.081 |  | 40.081 |  | 40.081 |  | 40.081 |  | 40.081 |  | 40.081 | 40.081 | Not Coal Steam or O/G Steam | 0.024378 | 0.024378 |  | 25.7%
Gregory Power Facility | Texas |  | X | X | 55086 | 102 | 3864 | Combined Cycle |  |  |  | Combined cycle |  |  |  |  | 41.325 | 3257550.529 | 343444.92 | 33.9257 | 41.325 |  | 3257550.529 | 343444.92 | 41.325 |  | 41.325 |  | 41.325 |  | 41.325 |  | 41.325 |  | 41.325 |  | 41.325 |  | 41.325 | 41.325 | Not Coal Steam or O/G Steam | 0.025372 | 0.025372 |  | 28.98%
Guadalupe Generating Station | Texas |  | X | X | 55153 | CTG-1 | 4028 | Combined Cycle |  |  |  | Combined cycle |  |  |  |  | 87.132 | 5979111.97 | 810516.4 | 85.7763 | 87.132 |  | 5979111.97 | 810516.4 | 87.132 |  | 87.132 |  | 87.132 |  | 87.132 |  | 87.132 |  | 87.132 |  | 87.132 |  | 87.132 | 87.132 | Not Coal Steam or O/G Steam | 0.029145 | 0.029145 |  | 69.26%
Guadalupe Generating Station | Texas |  | X | X | 55153 | CTG-2 | 4029 | Combined Cycle |  |  |  | Combined cycle |  |  |  |  | 83.669 | 5395764.738 | 751084.21 | 86.07 | 83.669 |  | 5395764.738 | 751084.21 | 83.669 |  | 83.669 |  | 83.669 |  | 83.669 |  | 83.669 |  | 83.669 |  | 83.669 |  | 83.669 | 83.669 | Not Coal Steam or O/G Steam | 0.031013 | 0.031013 |  | 67.52%
Guadalupe Generating Station | Texas |  | X | X | 55153 | CTG-3 | 4030 | Combined Cycle |  |  |  | Combined cycle |  |  |  |  | 78.348 | 5120791.498 | 689059.73 | 88.7833 | 78.348 |  | 5120791.498 | 689059.73 | 78.348 |  | 78.348 |  | 78.348 |  | 78.348 |  | 78.348 |  | 78.348 |  | 78.348 |  | 78.348 | 78.348 | Not Coal Steam or O/G Steam | 0.0306 | 0.0306 |  | 71.22%
Guadalupe Generating Station | Texas |  | X | X | 55153 | CTG-4 | 4031 | Combined Cycle |  |  |  | Combined cycle |  |  |  |  | 74.437 | 4699904.852 | 650558.2 | 87.9687 | 74.437 |  | 4699904.852 | 650558.2 | 74.437 |  | 74.437 |  | 74.437 |  | 74.437 |  | 74.437 |  | 74.437 |  | 74.437 |  | 74.437 | 74.437 | Not Coal Steam or O/G Steam | 0.031676 | 0.031676 |  | 66.77%
H W Pirkey Power Plant | Texas |  | X | X | 7902 | 1 | 3360 | Coal Steam | 3 | 2023 | 2023 | Dry bottom wall-fired boiler |  |  |  | 721 | 1367.149 | 13957774.071 | 1281022.51 | 1143.891 | 0 | Y | 0 | 0 | 0 |  | 0 |  | 0 |  | 0 |  | 0 |  | 0 |  | 0 |  | 0 | 0 | Retired | 0 | 0 |  | 48.44%
Handley Generating Station | Texas |  | X | X | 3491 | 3 | 2413 | O/G Steam |  |  |  | Dry bottom wall-fired boiler | Y |  |  | 395 | 36.43 | 3334072.162 | 298760.08 | 37.972 | 36.43 |  | 3334072.162 | 298760.08 | 36.43 |  | 36.43 |  | 36.43 |  | 36.43 |  | 36.43 |  | 36.43 |  | 36.43 |  | 36.43 | 36.43 | Existing SCR | 0.021853 | 0.021853 |  | 18.29%
Handley Generating Station | Texas |  | X | X | 3491 | 4 | 2414 | O/G Steam |  |  |  | Dry bottom wall-fired boiler | Y |  |  | 435 | 19.762 | 3002398.332 | 263159.14 | 13.3087 | 19.762 |  | 3002398.332 | 263159.14 | 19.762 |  | 19.762 |  | 19.762 |  | 19.762 |  | 19.762 |  | 19.762 |  | 19.762 |  | 19.762 | 19.762 | Existing SCR | 0.013164 | 0.013164 |  | 9.447%
Handley Generating Station | Texas |  | X | X | 3491 | 5 | 2415 | O/G Steam |  |  |  | Dry bottom wall-fired boiler | Y |  |  | 435 | 16.767 | 2723097.29 | 226800.96 | 16.179 | 16.767 |  | 2723097.29 | 226800.96 | 16.767 |  | 16.767 |  | 16.767 |  | 16.767 |  | 16.767 |  | 16.767 |  | 16.767 |  | 16.767 | 16.767 | Existing SCR | 0.012315 | 0.012315 |  | 9.68%
Hardin County Peaking Facility | Texas |  | X | X | 56604 | HCCT1 | 91256 | Combustion Turbine |  |  |  | Combustion turbine |  |  |  |  | 1.593 | 102580.786 | 8166.55 | 3.1177 | 1.593 |  | 102580.786 | 8166.55 | 1.593 |  | 1.593 |  | 1.593 |  | 1.593 |  | 1.593 |  | 1.593 |  | 1.593 |  | 1.593 | 1.593 | Not Coal Steam or O/G Steam | 0.031058 | 0.031058 |  | 5.308%
Hardin County Peaking Facility | Texas |  | X | X | 56604 | HCCT2 | 91259 | Combustion Turbine |  |  |  | Combustion turbine |  |  |  |  | 1.62 | 99585.871 | 7899.86 | 3.6237 | 1.62 |  | 99585.871 | 7899.86 | 1.62 |  | 1.62 |  | 1.62 |  | 1.62 |  | 1.62 |  | 1.62 |  | 1.62 |  | 1.62 | 1.62 | Not Coal Steam or O/G Steam | 0.032535 | 0.032535 |  | 5.683%
Harrington Station | Texas |  | X | X | 6193 | 061B | 2838 | O/G Steam |  |  |  | Tangentially-fired |  |  |  | 339 | 618.488 | 8058197.277 | 811654.88 | 480.314 | 618.488 |  | 8058197.277 | 811654.88 | 309.244 | Y | 309.244 |  | 309.244 |  | 309.244 |  | 309.244 |  | 309.244 |  | 309.244 |  | 215.0585 | 120.873 | O/G Steam SCR Retrofit | 0.076753 | 0.03 |  | 35.33%
Harrington Station | Texas |  | X | X | 6193 | 062B | 2839 | O/G Steam |  |  |  | Tangentially-fired |  |  |  | 339 | 643.218 | 8773829.25 | 892076.12 | 473.2833 | 643.218 |  | 8773829.25 | 892076.12 | 321.609 | Y | 321.609 |  | 321.609 |  | 321.609 |  | 321.609 |  | 321.609 |  | 321.609 |  | 226.6082 | 131.6074 | O/G Steam SCR Retrofit | 0.073311 | 0.03 |  | 42.79%
Harrington Station | Texas |  | X | X | 6193 | 063B | 2840 | O/G Steam |  |  |  | Tangentially-fired |  |  |  | 340 | 753.929 | 9215696.027 | 911647.58 | 558.1723 | 753.929 |  | 9215696.027 | 911647.58 | 376.9645 | Y | 376.9645 |  | 376.9645 |  | 376.9645 |  | 376.9645 |  | 376.9645 |  | 376.9645 |  | 257.6 | 138.2354 | O/G Steam SCR Retrofit | 0.081809 | 0.03 |  | 47.87%
Harrison County Power Project | Texas |  | X | X | 55664 | GT-1 | 8788 | Combined Cycle |  |  |  | Combined cycle | Y |  |  |  | 38.687 | 4495005.756 | 637931.59 | 40.0963 | 38.687 |  | 4495005.756 | 637931.59 | 38.687 |  | 38.687 |  | 38.687 |  | 26.97 | Optimize SCR | 26.97 |  | 26.97 |  | 26.97 |  | 26.97 | 26.97 | Not Coal Steam or O/G Steam | 0.012 | 0.012 |  | 61.32%
Harrison County Power Project | Texas |  | X | X | 55664 | GT-2 | 8790 | Combined Cycle |  |  |  | Combined cycle | Y |  |  |  | 40.454 | 4703128.893 | 674869.39 | 39.6283 | 40.454 |  | 4703128.893 | 674869.39 | 40.454 |  | 40.454 |  | 40.454 |  | 28.2188 | Optimize SCR | 28.2188 |  | 28.2188 |  | 28.2188 |  | 28.2188 | 28.2188 | Not Coal Steam or O/G Steam | 0.012 | 0.012 |  | 54.61%
Hays Energy Facility | Texas |  | X | X | 55144 | STK1 | 4002 | Combined Cycle |  |  |  | Combined cycle | Y |  |  |  | 19.688 | 2187200.051 | 292642.94 | 22.0437 | 19.688 |  | 2187200.051 | 292642.94 | 19.688 |  | 19.688 |  | 19.688 |  | 13.1232 | Optimize SCR | 13.1232 |  | 13.1232 |  | 13.1232 |  | 13.1232 | 13.1232 | Not Coal Steam or O/G Steam | 0.012 | 0.012 |  | 31.4%
Hays Energy Facility | Texas |  | X | X | 55144 | STK2 | 4003 | Combined Cycle |  |  |  | Combined cycle | Y |  |  |  | 20.802 | 2479941.182 | 328716.94 | 27.2243 | 20.802 |  | 2479941.182 | 328716.94 | 20.802 |  | 20.802 |  | 20.802 |  | 14.8796 | Optimize SCR | 14.8796 |  | 14.8796 |  | 14.8796 |  | 14.8796 | 14.8796 | Not Coal Steam or O/G Steam | 0.012 | 0.012 |  | 40.61%
Hays Energy Facility | Texas |  | X | X | 55144 | STK3 | 4004 | Combined Cycle |  |  |  | Combined cycle | Y |  |  |  | 21.611 | 2419864.187 | 320241.74 | 20.386 | 21.611 |  | 2419864.187 | 320241.74 | 21.611 |  | 21.611 |  | 21.611 |  | 14.5192 | Optimize SCR | 14.5192 |  | 14.5192 |  | 14.5192 |  | 14.5192 | 14.5192 | Not Coal Steam or O/G Steam | 0.012 | 0.012 |  | 33.11%
Hays Energy Facility | Texas |  | X | X | 55144 | STK4 | 4005 | Combined Cycle |  |  |  | Combined cycle | Y |  |  |  | 28.399 | 2945421.56 | 395437.79 | 28.683 | 28.399 |  | 2945421.56 | 395437.79 | 28.399 |  | 28.399 |  | 28.399 |  | 17.6725 | Optimize SCR | 17.6725 |  | 17.6725 |  | 17.6725 |  | 17.6725 | 17.6725 | Not Coal Steam or O/G Steam | 0.012 | 0.012 |  | 40.67%
J K Spruce | Texas |  | X | X | 7097 | **1 | 2939 | Coal Steam | 12 | 2028 | 2029 | Tangentially-fired |  |  |  | 560 | 1118.343 | 16514677.712 | 1504397.6 | 969.3783 | 1118.343 |  | 16514677.712 | 1504397.6 | 1118.343 |  | 1118.343 |  | 1118.343 |  | 1118.343 |  | 1118.343 |  | 1118.343 |  | 1118.343 |  | 765.605 | 412.8669 | Coal Steam SCR Retrofit | 0.13544 | 0.05 |  | 59.09%
J K Spruce | Texas |  | X | X | 7097 | **2 | 2940 | Coal Steam |  |  |  | Tangentially-fired | Y |  |  | 785 | 532.43 | 24818423.94 | 2242238.66 | 507.2267 | 532.43 |  | 24818423.94 | 2242238.66 | 532.43 |  | 532.43 |  | 532.43 |  | 532.43 |  | 532.43 |  | 532.43 |  | 532.43 |  | 532.43 | 532.43 | Existing SCR | 0.042906 | 0.042906 |  | 65.53%
J Robert Massengale Generating Station | Texas |  | X | X | 3604 | GT1 | 2474 | Combined Cycle |  |  |  | Combined cycle | Y |  |  |  | 3.859 | 226345.07 | 25423.05 | 7.9993 | 3.859 |  | 226345.07 | 25423.05 | 3.859 |  | 3.859 |  | 3.859 |  | 1.3581 | Optimize SCR | 1.3581 |  | 1.3581 |  | 1.3581 |  | 1.3581 | 1.3581 | Not Coal Steam or O/G Steam | 0.012 | 0.012 |  | 26.61%
J T Deely | Texas |  | X | X | 6181 | 1 | 2832 | Coal Steam | 12 | 2024 | 2025 | Tangentially-fired |  |  | Y | 420 |  |  |  |  | 0 | Y | 0 | 0 | 0 |  | 0 |  | 0 |  | 0 |  | 0 |  | 0 |  | 0 |  | 0 | 0 | Retired | 0 | 0
J T Deely | Texas |  | X | X | 6181 | 2 | 2833 | Coal Steam | 12 | 2024 | 2025 | Tangentially-fired | Y |  | Y | 420 |  |  |  |  | 0 | Y | 0 | 0 | 0 |  | 0 |  | 0 |  | 0 |  | 0 |  | 0 |  | 0 |  | 0 | 0 | Retired | 0 | 0
Jack County Generation Facility | Texas |  | X | X | 55230 | CT-1 | 4236 | Combined Cycle |  |  |  | Combined cycle | Y |  |  |  | 33.337 | 3738533.995 | 505987.62 | 36.6857 | 33.337 |  | 3738533.995 | 505987.62 | 33.337 |  | 33.337 |  | 33.337 |  | 22.4312 | Optimize SCR | 22.4312 |  | 22.4312 |  | 22.4312 |  | 22.4312 | 22.4312 | Not Coal Steam or O/G Steam | 0.012 | 0.012 |  | 36.92%
Jack County Generation Facility | Texas |  | X | X | 55230 | CT-2 | 4237 | Combined Cycle |  |  |  | Combined cycle | Y |  |  |  | 36.107 | 4046176.94 | 548061.85 | 40.0503 | 36.107 |  | 4046176.94 | 548061.85 | 36.107 |  | 36.107 |  | 36.107 |  | 24.2771 | Optimize SCR | 24.2771 |  | 24.2771 |  | 24.2771 |  | 24.2771 | 24.2771 | Not Coal Steam or O/G Steam | 0.012 | 0.012 |  | 37.73%
Jack County Generation Facility | Texas |  | X | X | 55230 | CT-3 | 90582 | Combined Cycle |  |  |  | Combined cycle | Y |  |  |  | 18.254 | 4333824.87 | 600372.5 | 17.035 | 18.254 |  | 4333824.87 | 600372.5 | 18.254 |  | 18.254 |  | 18.254 |  | 18.254 |  | 18.254 |  | 18.254 |  | 18.254 |  | 18.254 | 18.254 | Not Coal Steam or O/G Steam | 0.008424 | 0.008424 |  | 41.95%
Jack County Generation Facility | Texas |  | X | X | 55230 | CT-4 | 90583 | Combined Cycle |  |  |  | Combined cycle | Y |  |  |  | 12.764 | 3688806.451 | 516503.53 | 14.6677 | 12.764 |  | 3688806.451 | 516503.53 | 12.764 |  | 12.764 |  | 12.764 |  | 12.764 |  | 12.764 |  | 12.764 |  | 12.764 |  | 12.764 | 12.764 | Not Coal Steam or O/G Steam | 0.0069204 | 0.0069204 |  | 41.58%
Johnson County Generation Facility | Texas |  | X | X | 54817 | EAST | 3804 | Combined Cycle |  |  |  | Combined cycle | Y |  |  |  | 54.823 | 3625660.89 | 448646.41 | 61.6243 | 54.823 |  | 3625660.89 | 448646.41 | 54.823 |  | 54.823 |  | 54.823 |  | 21.754 | Optimize SCR | 21.754 |  | 21.754 |  | 21.754 |  | 21.754 | 21.754 | Not Coal Steam or O/G Steam | 0.012 | 0.012 |  | 41.38%
Jones Station | Texas |  | X | X | 3482 | 151B | 2394 | O/G Steam |  |  |  | Tangentially-fired |  |  |  | 243 | 102.393 | 1918774.516 | 182401.94 | 264.415 | 102.393 |  | 1918774.516 | 182401.94 | 102.393 |  | 102.393 |  | 102.393 |  | 102.393 |  | 102.393 |  | 102.393 |  | 102.393 |  | 65.5873 | 28.7816 | O/G Steam SCR Retrofit | 0.10673 | 0.03 |  | 36.33%
Jones Station | Texas |  | X | X | 3482 | 152B | 2395 | O/G Steam | 12 | 2031 | 2032 | Tangentially-fired |  |  |  | 243 | 126.39 | 2642631.652 | 242788.85 | 201.9377 | 126.39 |  | 2642631.652 | 242788.85 | 126.39 |  | 126.39 |  | 126.39 |  | 126.39 |  | 126.39 |  | 126.39 |  | 126.39 |  | 83.0147 | 39.6395 | O/G Steam SCR Retrofit | 0.095655 | 0.03 |  | 31.38%
Jones Station | Texas |  | X | X | 3482 | 153T | 90700 | Combustion Turbine |  |  |  | Combustion turbine |  |  |  |  | 24.929 | 1757441.752 | 164670.97 | 32.352 | 24.929 |  | 1757441.752 | 164670.97 | 24.929 |  | 24.929 |  | 24.929 |  | 24.929 |  | 24.929 |  | 24.929 |  | 24.929 |  | 24.929 | 24.929 | Not Coal Steam or O/G Steam | 0.02837 | 0.02837 |  | 29.05%
Jones Station | Texas |  | X | X | 3482 | 154T | 90833 | Combustion Turbine |  |  |  | Combustion turbine |  |  |  |  | 17.191 | 1160946.679 | 109151.13 | 31.9377 | 17.191 |  | 1160946.679 | 109151.13 | 17.191 |  | 17.191 |  | 17.191 |  | 17.191 |  | 17.191 |  | 17.191 |  | 17.191 |  | 17.191 | 17.191 | Not Coal Steam or O/G Steam | 0.029615 | 0.029615 |  | 28.87%
Knox Lee Power Plant | Texas |  | X | X | 3476 | 5 | 2388 | O/G Steam |  |  |  | Tangentially-fired |  |  |  | 342 | 50.711 | 997334.312 | 90378.44 | 50.2113 | 50.711 |  | 997334.312 | 90378.44 | 50.711 |  | 50.711 |  | 50.711 |  | 50.711 |  | 50.711 |  | 50.711 |  | 50.711 |  | 50.711 | 50.711 | Oil/Gas Steam Under 150 Tons (2019-2021 Average) | 0.10169 | 0.10169 |  | 7.842%
LaPorte Generating Station | Texas |  | X | X | 55365 | GT-1 | 4559 | Combustion Turbine |  |  |  | Combustion turbine |  |  |  |  | 11.743 | 128684.6 | 9650.6 | 15.7677 | 11.743 |  | 128684.6 | 9650.6 | 11.743 |  | 11.743 |  | 11.743 |  | 11.743 |  | 11.743 |  | 11.743 |  | 11.743 |  | 11.743 | 11.743 | Not Coal Steam or O/G Steam | 0.18251 | 0.18251 |  | 9.287%
LaPorte Generating Station | Texas |  | X | X | 55365 | GT-2 | 4560 | Combustion Turbine |  |  |  | Combustion turbine |  |  |  |  | 14.054 | 165423.2 | 12385.85 | 15.2713 | 14.054 |  | 165423.2 | 12385.85 | 14.054 |  | 14.054 |  | 14.054 |  | 14.054 |  | 14.054 |  | 14.054 |  | 14.054 |  | 14.054 | 14.054 | Not Coal Steam or O/G Steam | 0.16992 | 0.16992 |  | 9.391%
LaPorte Generating Station | Texas |  | X | X | 55365 | GT-3 | 4561 | Combustion Turbine |  |  |  | Combustion turbine |  |  |  |  | 12.741 | 142893.6 | 10689.48 | 15.079 | 12.741 |  | 142893.6 | 10689.48 | 12.741 |  | 12.741 |  | 12.741 |  | 12.741 |  | 12.741 |  | 12.741 |  | 12.741 |  | 12.741 | 12.741 | Not Coal Steam or O/G Steam | 0.17833 | 0.17833 |  | 8.572%
LaPorte Generating Station | Texas |  | X | X | 55365 | GT-4 | 4562 | Combustion Turbine |  |  |  | Combustion turbine |  |  |  |  | 13.781 | 162206.5 | 12133.59 | 13.3313 | 13.781 |  | 162206.5 | 12133.59 | 13.781 |  | 13.781 |  | 13.781 |  | 13.781 |  | 13.781 |  | 13.781 |  | 13.781 |  | 13.781 | 13.781 | Not Coal Steam or O/G Steam | 0.16992 | 0.16992 |  | 7.672%
Lake Hubbard | Texas |  | X | X | 3452 | 1 | 2313 | O/G Steam |  |  |  | Dry bottom wall-fired boiler |  |  |  | 392 | 45.227 | 757423.689 | 59876.64 | 60.8907 | 45.227 |  | 757423.689 | 59876.64 | 45.227 |  | 45.227 |  | 45.227 |  | 45.227 |  | 45.227 |  | 45.227 |  | 45.227 |  | 45.227 | 45.227 | Oil/Gas Steam Under 150 Tons (2019-2021 Average) | 0.11942 | 0.11942 |  | 5.739%
Lake Hubbard | Texas |  | X | X | 3452 | 2 | 2314 | O/G Steam |  |  |  | Dry bottom wall-fired boiler | Y |  |  | 523 | 43.754 | 2445312.141 | 223716.74 | 42.0163 | 43.754 |  | 2445312.141 | 223716.74 | 43.754 |  | 43.754 |  | 43.754 |  | 36.6797 | Optimize SCR | 36.6797 |  | 36.6797 |  | 36.6797 |  | 36.6797 | 36.6797 | Existing SCR | 0.03 | 0.03 |  | 12.58%
Lamar Power Plant | Texas |  | X | X | 55097 | 1 | 3879 | Combined Cycle |  |  |  | Combined cycle |  |  |  |  | 76.038 | 4610455.446 | 655241.26 | 87.6087 | 76.038 |  | 4610455.446 | 655241.26 | 76.038 |  | 76.038 |  | 76.038 |  | 76.038 |  | 76.038 |  | 76.038 |  | 76.038 |  | 76.038 | 76.038 | Not Coal Steam or O/G Steam | 0.032985 | 0.032985 |  | 68.51%
Lamar Power Plant | Texas |  | X | X | 55097 | 2 | 3880 | Combined Cycle |  |  |  | Combined cycle |  |  |  |  | 77.798 | 4574416.606 | 654286.38 | 86.6923 | 77.798 |  | 4574416.606 | 654286.38 | 77.798 |  | 77.798 |  | 77.798 |  | 77.798 |  | 77.798 |  | 77.798 |  | 77.798 |  | 77.798 | 77.798 | Not Coal Steam or O/G Steam | 0.034014 | 0.034014 |  | 67.66%
Lamar Power Plant | Texas |  | X | X | 55097 | 3 | 3881 | Combined Cycle |  |  |  | Combined cycle |  |  |  |  | 77.984 | 4815771.632 | 686484.08 | 83.3303 | 77.984 |  | 4815771.632 | 686484.08 | 77.984 |  | 77.984 |  | 77.984 |  | 77.984 |  | 77.984 |  | 77.984 |  | 77.984 |  | 77.984 | 77.984 | Not Coal Steam or O/G Steam | 0.032387 | 0.032387 |  | 67.47%
Lamar Power Plant | Texas |  | X | X | 55097 | 4 | 3882 | Combined Cycle |  |  |  | Combined cycle |  |  |  |  | 76.726 | 4769442.304 | 686961.87 | 84.2603 | 76.726 |  | 4769442.304 | 686961.87 | 76.726 |  | 76.726 |  | 76.726 |  | 76.726 |  | 76.726 |  | 76.726 |  | 76.726 |  | 76.726 | 76.726 | Not Coal Steam or O/G Steam | 0.032174 | 0.032174 |  | 66.95%
Laredo | Texas |  | X | X | 3439 | 4 | 90196 | Combustion Turbine |  |  |  | Combustion turbine | Y |  |  |  | 1.34 | 244260.569 | 26431.97 | 1.3857 | 1.34 |  | 244260.569 | 26431.97 | 1.34 |  | 1.34 |  | 1.34 |  | 1.34 |  | 1.34 |  | 1.34 |  | 1.34 |  | 1.34 | 1.34 | Not Coal Steam or O/G Steam | 0.010972 | 0.010972 |  | 6.776%
Laredo | Texas |  | X | X | 3439 | 5 | 90197 | Combustion Turbine |  |  |  | Combustion turbine | Y |  |  |  | 0.623 | 120090.67 | 12602.43 | 1.2083 | 0.623 |  | 120090.67 | 12602.43 | 0.623 |  | 0.623 |  | 0.623 |  | 0.623 |  | 0.623 |  | 0.623 |  | 0.623 |  | 0.623 | 0.623 | Not Coal Steam or O/G Steam | 0.010375 | 0.010375 |  | 6.721%
Leon Creek | Texas |  | X | X | 3609 | CGT1 | 89297 | Combustion Turbine |  |  |  | Combustion turbine | Y |  |  |  | 0.533 | 66552.877 | 6856.88 | 1.1787 | 0.533 |  | 66552.877 | 6856.88 | 0.533 |  | 0.533 |  | 0.533 |  | 0.533 |  | 0.533 |  | 0.533 |  | 0.533 |  | 0.533 | 0.533 | Not Coal Steam or O/G Steam | 0.016017 | 0.016017 |  | 6.738%
Leon Creek | Texas |  | X | X | 3609 | CGT2 | 89298 | Combustion Turbine |  |  |  | Combustion turbine | Y |  |  |  | 0.525 | 65871.363 | 6604.03 | 1.2387 | 0.525 |  | 65871.363 | 6604.03 | 0.525 |  | 0.525 |  | 0.525 |  | 0.525 |  | 0.525 |  | 0.525 |  | 0.525 |  | 0.525 | 0.525 | Not Coal Steam or O/G Steam | 0.01594 | 0.01594 |  | 8.403%
Leon Creek | Texas |  | X | X | 3609 | CGT3 | 89299 | Combustion Turbine |  |  |  | Combustion turbine | Y |  |  |  | 0.636 | 81429.371 | 8435.11 | 1.4067 | 0.636 |  | 81429.371 | 8435.11 | 0.636 |  | 0.636 |  | 0.636 |  | 0.636 |  | 0.636 |  | 0.636 |  | 0.636 |  | 0.636 | 0.636 | Not Coal Steam or O/G Steam | 0.015621 | 0.015621 |  | 9.532%
Leon Creek | Texas |  | X | X | 3609 | CGT4 | 89300 | Combustion Turbine |  |  |  | Combustion turbine | Y |  |  |  | 0.796 | 90701.939 | 9222.17 | 1.302 | 0.796 |  | 90701.939 | 9222.17 | 0.796 |  | 0.796 |  | 0.796 |  | 0.796 |  | 0.796 |  | 0.796 |  | 0.796 |  | 0.796 | 0.796 | Not Coal Steam or O/G Steam | 0.017552 | 0.017552 |  | 8.378%
Lewis Creek | Texas |  | X | X | 3457 | 1 | 2332 | O/G Steam |  |  |  | Dry bottom wall-fired boiler | Y |  |  | 252 | 45.857 | 4012942.324 | 365367 | 62.3163 | 45.857 |  | 4012942.324 | 365367 | 45.857 |  | 45.857 |  | 45.857 |  | 45.857 |  | 45.857 |  | 45.857 |  | 45.857 |  | 45.857 | 45.857 | Existing SCR | 0.022855 | 0.022855 |  | 51.27%
Lewis Creek | Texas |  | X | X | 3457 | 2 | 2333 | O/G Steam |  |  |  | Dry bottom wall-fired boiler | Y |  |  | 253 | 31.369 | 2957494.171 | 287757.13 | 53.328 | 31.369 |  | 2957494.171 | 287757.13 | 31.369 |  | 31.369 |  | 31.369 |  | 31.369 |  | 31.369 |  | 31.369 |  | 31.369 |  | 31.369 | 31.369 | Existing SCR | 0.021213 | 0.021213 |  | 39.67%
Limestone | Texas |  | X | X | 298 | LIM1 | 176 | Coal Steam | 12 | 2029 | 2030 | Tangentially-fired |  | Y |  | 831 | 626.71 | 9122867.516 | 919724.26 | 1174.6587 | 626.71 |  | 9122867.516 | 919724.26 | 626.71 |  | 626.71 |  | 626.71 |  | 626.71 |  | 626.71 |  | 626.71 |  | 626.71 |  | 427.3908 | 228.0717 | Coal Steam SCR Retrofit | 0.13739 | 0.05 |  | 39.56%
Limestone | Texas |  | X | X | 298 | LIM2 | 177 | Coal Steam | 12 | 2029 | 2030 | Tangentially-fired |  | Y |  | 858 | 1480.018 | 16432611.873 | 1669419.31 | 1553.2047 | 1480.018 |  | 16432611.873 | 1669419.31 | 1480.018 |  | 1480.018 |  | 1480.018 |  | 1480.018 |  | 1480.018 |  | 1341.0655 | Y | 1341.0655 |  | 875.9404 | 410.8153 | Coal Steam SCR Retrofit | 0.16322 | 0.05 |  | 45.83%
Lost Pines 1 | Texas |  | X | X | 55154 | 1 | 4032 | Combined Cycle |  |  |  | Combined cycle | Y |  |  |  | 32.07 | 3416529.69 | 310850.24 | 41.523 | 32.07 |  | 3416529.69 | 310850.24 | 32.07 |  | 32.07 |  | 32.07 |  | 20.4992 | Optimize SCR | 20.4992 |  | 20.4992 |  | 20.4992 |  | 20.4992 | 20.4992 | Not Coal Steam or O/G Steam | 0.012 | 0.012 |  | 60.83%
Lost Pines 1 | Texas |  | X | X | 55154 | 2 | 4033 | Combined Cycle |  |  |  | Combined cycle | Y |  |  |  | 33.185 | 3529567.221 | 320720.31 | 42.8493 | 33.185 |  | 3529567.221 | 320720.31 | 33.185 |  | 33.185 |  | 33.185 |  | 21.1774 | Optimize SCR | 21.1774 |  | 21.1774 |  | 21.1774 |  | 21.1774 | 21.1774 | Not Coal Steam or O/G Steam | 0.012 | 0.012 |  | 63.29%
Magic Valley Generating Station | Texas |  | X | X | 55123 | CTG-1 | 3951 | Combined Cycle |  |  |  | Combined cycle | Y |  |  |  | 46.034 | 6387633.497 | 957760.33 | 46.4107 | 46.034 |  | 6387633.497 | 957760.33 | 46.034 |  | 46.034 |  | 46.034 |  | 38.3258 | Optimize SCR | 38.3258 |  | 38.3258 |  | 38.3258 |  | 38.3258 | 38.3258 | Not Coal Steam or O/G Steam | 0.012 | 0.012 |  | 66.38%
Magic Valley Generating Station | Texas |  | X | X | 55123 | CTG-2 | 3952 | Combined Cycle |  |  |  | Combined cycle | Y |  |  |  | 43.487 | 5809213.215 | 870718.34 | 46.6607 | 43.487 |  | 5809213.215 | 870718.34 | 43.487 |  | 43.487 |  | 43.487 |  | 34.8553 | Optimize SCR | 34.8553 |  | 34.8553 |  | 34.8553 |  | 34.8553 | 34.8553 | Not Coal Steam or O/G Steam | 0.012 | 0.012 |  | 66.36%
Martin Lake | Texas |  | X | X | 6146 | 1 | 2804 | Coal Steam |  |  |  | Tangentially-fired |  |  |  | 800 | 1627.772 | 23060121.716 | 2364161.16 | 1460.259 | 1627.772 |  | 23060121.716 | 2364161.16 | 1627.772 |  | 1627.772 |  | 1627.772 |  | 1627.772 |  | 1627.772 |  | 1627.772 |  | 1627.772 |  | 1102.1375 | 576.503 | Coal Steam SCR Retrofit | 0.14118 | 0.05 |  | 59.97%
Martin Lake | Texas |  | X | X | 6146 | 2 | 2805 | Coal Steam |  |  |  | Tangentially-fired |  |  |  | 805 | 1264.022 | 17896844.21 | 1850664 | 1372.739 | 1264.022 |  | 17896844.21 | 1850664 | 1264.022 |  | 1264.022 |  | 1264.022 |  | 1264.022 |  | 1264.022 |  | 1264.022 |  | 1264.022 |  | 855.7216 | 447.4211 | Coal Steam SCR Retrofit | 0.14126 | 0.05 |  | 56.37%
Martin Lake | Texas |  | X | X | 6146 | 3 | 2806 | Coal Steam |  |  |  | Tangentially-fired |  |  |  | 805 | 1584.706 | 23757418.635 | 2641751.4 | 1416.308 | 1584.706 |  | 23757418.635 | 2641751.4 | 1584.706 |  | 1584.706 |  | 1584.706 |  | 1584.706 |  | 1584.706 |  | 1584.706 |  | 1584.706 |  | 1089.3207 | 593.9355 | Coal Steam SCR Retrofit | 0.13341 | 0.05 |  | 59.35%
Midlothian Energy | Texas |  | X | X | 55091 | STK1 | 3873 | Combined Cycle |  |  |  | Combined cycle | Y |  |  |  | 18.528 | 2529304.868 | 324196.62 | 20.4563 | 18.528 |  | 2529304.868 | 324196.62 | 18.528 |  | 18.528 |  | 18.528 |  | 15.1758 | Optimize SCR | 15.1758 |  | 15.1758 |  | 15.1758 |  | 15.1758 | 15.1758 | Not Coal Steam or O/G Steam | 0.012 | 0.012 |  | 36.02%
Midlothian Energy | Texas |  | X | X | 55091 | STK2 | 3874 | Combined Cycle |  |  |  | Combined cycle | Y |  |  |  | 18.608 | 2436623.991 | 321529.58 | 20.4683 | 18.608 |  | 2436623.991 | 321529.58 | 18.608 |  | 18.608 |  | 18.608 |  | 14.6197 | Optimize SCR | 14.6197 |  | 14.6197 |  | 14.6197 |  | 14.6197 | 14.6197 | Not Coal Steam or O/G Steam | 0.012 | 0.012 |  | 35.41%
Midlothian Energy | Texas |  | X | X | 55091 | STK3 | 3875 | Combined Cycle |  |  |  | Combined cycle | Y |  |  |  | 15.122 | 1908233.13 | 253923.34 | 19.2697 | 15.122 |  | 1908233.13 | 253923.34 | 15.122 |  | 15.122 |  | 15.122 |  | 11.4494 | Optimize SCR | 11.4494 |  | 11.4494 |  | 11.4494 |  | 11.4494 | 11.4494 | Not Coal Steam or O/G Steam | 0.012 | 0.012 |  | 32.29%
Midlothian Energy | Texas |  | X | X | 55091 | STK4 | 3876 | Combined Cycle |  |  |  | Combined cycle | Y |  |  |  | 17.077 | 2216053.204 | 291726.78 | 19.8573 | 17.077 |  | 2216053.204 | 291726.78 | 17.077 |  | 17.077 |  | 17.077 |  | 13.2963 | Optimize SCR | 13.2963 |  | 13.2963 |  | 13.2963 |  | 13.2963 | 13.2963 | Not Coal Steam or O/G Steam | 0.012 | 0.012 |  | 33.39%
Midlothian Energy | Texas |  | X | X | 55091 | STK5 | 3877 | Combined Cycle |  |  |  | Combined cycle | Y |  |  |  | 20.762 | 2569105.063 | 341198.91 | 25.414 | 20.762 |  | 2569105.063 | 341198.91 | 20.762 |  | 20.762 |  | 20.762 |  | 15.4146 | Optimize SCR | 15.4146 |  | 15.4146 |  | 15.4146 |  | 15.4146 | 15.4146 | Not Coal Steam or O/G Steam | 0.012 | 0.012 |  | 35.01%
Midlothian Energy | Texas |  | X | X | 55091 | STK6 | 3878 | Combined Cycle |  |  |  | Combined cycle | Y |  |  |  | 25.246 | 3203958.811 | 427279.68 | 26.0207 | 25.246 |  | 3203958.811 | 427279.68 | 25.246 |  | 25.246 |  | 25.246 |  | 19.2238 | Optimize SCR | 19.2238 |  | 19.2238 |  | 19.2238 |  | 19.2238 | 19.2238 | Not Coal Steam or O/G Steam | 0.012 | 0.012 |  | 37.69%
Montana Power Station | Texas |  | X | X | 58562 | GT-1 | 90902 | Combustion Turbine |  |  |  | Combustion turbine | Y |  |  |  | 7.317 | 1286029.957 | 137884.55 | 7.5067 | 7.317 |  | 1286029.957 | 137884.55 | 7.317 |  | 7.317 |  | 7.317 |  | 7.317 |  | 7.317 |  | 7.317 |  | 7.317 |  | 7.317 | 7.317 | Not Coal Steam or O/G Steam | 0.011379 | 0.011379 |  | 41.88%
Montana Power Station | Texas |  | X | X | 58562 | GT-2 | 90903 | Combustion Turbine |  |  |  | Combustion turbine | Y |  |  |  | 7.208 | 1151350.344 | 124759.09 | 6.616 | 7.208 |  | 1151350.344 | 124759.09 | 7.208 |  | 7.208 |  | 7.208 |  | 7.208 |  | 7.208 |  | 7.208 |  | 7.208 |  | 7.208 | 7.208 | Not Coal Steam or O/G Steam | 0.012521 | 0.012521 |  | 35.41%
Montana Power Station | Texas |  | X | X | 58562 | GT-3 | 90904 | Combustion Turbine |  |  |  | Combustion turbine | Y |  |  |  | 5.716 | 939065.593 | 99026.2 | 5.055 | 5.716 |  | 939065.593 | 99026.2 | 5.716 |  | 5.716 |  | 5.716 |  | 5.716 |  | 5.716 |  | 5.716 |  | 5.716 |  | 5.716 | 5.716 | Not Coal Steam or O/G Steam | 0.012174 | 0.012174 |  | 27.37%
Montana Power Station | Texas |  | X | X | 58562 | GT-4 | 90905 | Combustion Turbine |  |  |  | Combustion turbine | Y |  |  |  | 5.418 | 929171.035 | 101359.81 | 5.6867 | 5.418 |  | 929171.035 | 101359.81 | 5.418 |  | 5.418 |  | 5.418 |  | 5.418 |  | 5.418 |  | 5.418 |  | 5.418 |  | 5.418 | 5.418 | Not Coal Steam or O/G Steam | 0.011662 | 0.011662 |  | 31.04%
Montgomery County Power Station | Texas |  | X | X | 60925 | CT1 | 91291 | Combined Cycle |  |  |  | Combined cycle | Y |  |  |  | 26.266 | 8586638.735 | 1273042.48 | 8.7553 | 26.266 |  | 8586638.735 | 1273042.48 | 26.266 |  | 26.266 |  | 26.266 |  | 26.266 |  | 26.266 |  | 26.266 |  | 26.266 |  | 26.266 | 26.266 | Not Coal Steam or O/G Steam | 0.0061179 | 0.0061179 |  | 20.51%
Montgomery County Power Station | Texas |  | X | X | 60925 | CT2 | 91292 | Combined Cycle |  |  |  | Combined cycle | Y |  |  |  | 25.966 | 8411454.754 | 1252036.01 | 8.6553 | 25.966 |  | 8411454.754 | 1252036.01 | 25.966 |  | 25.966 |  | 25.966 |  | 25.966 |  | 25.966 |  | 25.966 |  | 25.966 |  | 25.966 | 25.966 | Not Coal Steam or O/G Steam | 0.006174 | 0.006174 |  | 20.09%
Morgan Creek | Texas |  | X | X | 3492 | CT1 | 90017 | Combustion Turbine |  |  |  | Combustion turbine |  |  |  |  | 5.258 | 11810.8 | 761.91 | 4.4317 | 5.258 |  | 11810.8 | 761.91 | 5.258 |  | 5.258 |  | 5.258 |  | 5.258 |  | 5.258 |  | 5.258 |  | 5.258 |  | 5.258 | 5.258 | Not Coal Steam or O/G Steam | 0.89037 | 0.89037 |  | 0.2898%
Morgan Creek | Texas |  | X | X | 3492 | CT2 | 90018 | Combustion Turbine |  |  |  | Combustion turbine |  |  |  |  | 11.291 | 27969.1 | 1840.48 | 8.4713 | 11.291 |  | 27969.1 | 1840.48 | 11.291 |  | 11.291 |  | 11.291 |  | 11.291 |  | 11.291 |  | 11.291 |  | 11.291 |  | 11.291 | 11.291 | Not Coal Steam or O/G Steam | 0.80739 | 0.80739 |  | 0.5699%
Morgan Creek | Texas |  | X | X | 3492 | CT3 | 90019 | Combustion Turbine |  |  |  | Combustion turbine |  |  |  |  | 7.559 | 18145.4 | 1055.18 | 6.129 | 7.559 |  | 18145.4 | 1055.18 | 7.559 |  | 7.559 |  | 7.559 |  | 7.559 |  | 7.559 |  | 7.559 |  | 7.559 |  | 7.559 | 7.559 | Not Coal Steam or O/G Steam | 0.83316 | 0.83316 |  | 0.4101%
Morgan Creek | Texas |  | X | X | 3492 | CT4 | 90020 | Combustion Turbine |  |  |  | Combustion turbine |  |  |  |  | 7.539 | 18513.9 | 1209.32 | 5.0823 | 7.539 |  | 18513.9 | 1209.32 | 7.539 |  | 7.539 |  | 7.539 |  | 7.539 |  | 7.539 |  | 7.539 |  | 7.539 |  | 7.539 | 7.539 | Not Coal Steam or O/G Steam | 0.81442 | 0.81442 |  | 0.2751%
Morgan Creek | Texas |  | X | X | 3492 | CT5 | 90021 | Combustion Turbine |  |  |  | Combustion turbine |  |  |  |  | 8.868 | 21480.7 | 1396.8 | 6.5827 | 8.868 |  | 21480.7 | 1396.8 | 8.868 |  | 8.868 |  | 8.868 |  | 8.868 |  | 8.868 |  | 8.868 |  | 8.868 |  | 8.868 | 8.868 | Not Coal Steam or O/G Steam | 0.82567 | 0.82567 |  | 0.4389%
Morgan Creek | Texas |  | X | X | 3492 | CT6 | 90022 | Combustion Turbine |  |  |  | Combustion turbine |  |  |  |  | 4.624 | 8170.1 | 535.68 | 4.3377 | 4.624 |  | 8170.1 | 535.68 | 4.624 |  | 4.624 |  | 4.624 |  | 4.624 |  | 4.624 |  | 4.624 |  | 4.624 |  | 4.624 | 4.624 | Not Coal Steam or O/G Steam | 1.1319 | 1.1319 |  | 0.2517%
Mountain Creek Generating Station | Texas |  | X | X | 3453 | 6 | 2318 | O/G Steam |  |  |  | Dry bottom wall-fired boiler |  |  |  | 122 | 32.981 | 648050.573 | 51845.59 | 30.6647 | 32.981 |  | 648050.573 | 51845.59 | 32.981 |  | 32.981 |  | 32.981 |  | 32.981 |  | 32.981 |  | 32.981 |  | 32.981 |  | 32.981 | 32.981 | Oil/Gas Steam Under 150 Tons (2019-2021 Average) | 0.10179 | 0.10179 |  | 10.28%
Mountain Creek Generating Station | Texas |  | X | X | 3453 | 7 | 2319 | O/G Steam |  |  |  | Dry bottom wall-fired boiler |  |  |  | 118 | 92.916 | 865902.585 | 68628.59 | 68.6133 | 92.916 |  | 865902.585 | 68628.59 | 92.916 |  | 92.916 |  | 92.916 |  | 92.916 |  | 92.916 |  | 92.916 |  | 92.916 |  | 92.916 | 92.916 | Oil/Gas Steam Under 150 Tons (2019-2021 Average) | 0.21461 | 0.21461 |  | 10.79%
Mountain Creek Generating Station | Texas |  | X | X | 3453 | 8 | 2320 | O/G Steam |  |  |  | Tangentially-fired | Y |  |  | 568 | 36.32 | 3667049.754 | 316600.02 | 38.8373 | 36.32 |  | 3667049.754 | 316600.02 | 36.32 |  | 36.32 |  | 36.32 |  | 36.32 |  | 36.32 |  | 36.32 |  | 36.32 |  | 36.32 | 36.32 | Existing SCR | 0.019809 | 0.019809 |  | 15.02%
Mustang Station | Texas |  | X | X | 55065 | 1 | 3851 | Combined Cycle |  |  |  | Combined cycle |  |  |  |  | 28.159 | 1546170.376 | 134616.64 | 66.2973 | 28.159 |  | 1546170.376 | 134616.64 | 28.159 |  | 28.159 |  | 28.159 |  | 28.159 |  | 28.159 |  | 28.159 |  | 28.159 |  | 28.159 | 28.159 | Not Coal Steam or O/G Steam | 0.036424 | 0.036424 |  | 49.43%
Mustang Station | Texas |  | X | X | 55065 | 2 | 3852 | Combined Cycle |  |  |  | Combined cycle |  |  |  |  | 27.505 | 1653472.014 | 137828.49 | 52.7277 | 27.505 |  | 1653472.014 | 137828.49 | 27.505 |  | 27.505 |  | 27.505 |  | 27.505 |  | 27.505 |  | 27.505 |  | 27.505 |  | 27.505 | 27.505 | Not Coal Steam or O/G Steam | 0.033269 | 0.033269 |  | 50.29%
Mustang Station (56326) | Texas |  | X | X | 56326 | GEN1 | 89654 | Combustion Turbine |  |  |  | Combustion turbine |  |  |  |  | 8.963 | 693056.461 | 65434.33 | 33.815 | 8.963 |  | 693056.461 | 65434.33 | 8.963 |  | 8.963 |  | 8.963 |  | 8.963 |  | 8.963 |  | 8.963 |  | 8.963 |  | 8.963 | 8.963 | Not Coal Steam or O/G Steam | 0.025865 | 0.025865 |  | 41.03%
Mustang Station (56326) | Texas |  | X | X | 56326 | GEN2 | 89751 | Combustion Turbine |  |  |  | Combustion turbine |  |  |  |  | 7.063 | 517301.312 | 48098.57 | 33.6383 | 7.063 |  | 517301.312 | 48098.57 | 7.063 |  | 7.063 |  | 7.063 |  | 7.063 |  | 7.063 |  | 7.063 |  | 7.063 |  | 7.063 | 7.063 | Not Coal Steam or O/G Steam | 0.027307 | 0.027307 |  | 38.78%
Mustang Station (56326) | Texas |  | X | X | 56326 | GEN3 | 90776 | Combustion Turbine |  |  |  | Combustion turbine |  |  |  |  | 7.097 | 507951.377 | 44026.91 | 17.6427 | 7.097 |  | 507951.377 | 44026.91 | 7.097 |  | 7.097 |  | 7.097 |  | 7.097 |  | 7.097 |  | 7.097 |  | 7.097 |  | 7.097 | 7.097 | Not Coal Steam or O/G Steam | 0.027944 | 0.027944 |  | 20.15%
Nacogdoches Generating Facility | Texas |  | X | X | 55708 | BFB-1 | 9227 | Biomass |  |  |  | Bubbling fluidized bed boiler |  | Y |  |  | 100.688 | 2375233.263 | 182189.4 | 55.0027 | 100.688 |  | 2375233.263 | 182189.4 | 100.688 |  | 100.688 |  | 100.688 |  | 100.688 |  | 100.688 |  | 97.919 | Y | 97.919 |  | 97.919 | 97.919 | Not Coal Steam or O/G Steam | 0.08245 | 0.08245 |  | 23.75%
New Gulf Power Facility | Texas |  | X | X | 50137 | 1 | 3640 | Combustion Turbine | 11 | 2020 | 2023 | Combustion turbine | [7 empty] | 11.505 | 0 | Y | 0 | 0 | 0 |  | 0 |  | 0 |  | 0 |  | 0 |  | 0 |  | 0 |  | 0 | 0 | Not Coal Steam or O/G Steam | 0 | 0 |  | 2.26%
Newman Power Station | Texas |  | X | X | 3456 | **4 | 2327 | Combined Cycle | 12 | 2031 | 2032 | Combined cycle |  |  |  |  | 177.211 | 2681236.954 | 269443.75 | 197.3517 | 177.211 |  | 2681236.954 | 269443.75 | 177.211 |  | 177.211 |  | 177.211 |  | 177.211 |  | 177.211 |  | 177.211 |  | 177.211 |  | 177.211 | 177.211 | Not Coal Steam or O/G Steam | 0.13219 | 0.13219 |  | 66.52%
Newman Power Station | Texas |  | X | X | 3456 | **5 | 2328 | Combined Cycle | 12 | 2031 | 2032 | Combined cycle |  |  |  |  | 185.879 | 2565360.414 | 255357.41 | 187.22 | 185.879 |  | 2565360.414 | 255357.41 | 185.879 |  | 185.879 |  | 185.879 |  | 185.879 |  | 185.879 |  | 185.879 |  | 185.879 |  | 185.879 | 185.879 | Not Coal Steam or O/G Steam | 0.14491 | 0.14491 |  | 64.03%
Newman Power Station | Texas |  | X | X | 3456 | 1 | 2329 | O/G Steam | 12 | 2024 | 2025 | Dry bottom wall-fired boiler |  |  |  | 82 | 156.212 | 1580535.531 | 131849.33 | 168.345 | 0 | Y | 0 | 0 | 0 |  | 0 |  | 0 |  | 0 |  | 0 |  | 0 |  | 0 |  | 0 | 0 | Retired | 0 | 0 |  | 52.85%
Newman Power Station | Texas |  | X | X | 3456 | 2 | 2330 | O/G Steam | 12 | 2024 | 2025 | Dry bottom wall-fired boiler |  |  |  | 81 | 205.763 | 2027003.453 | 181756.24 | 180.4767 | 0 | Y | 0 | 0 | 0 |  | 0 |  | 0 |  | 0 |  | 0 |  | 0 |  | 0 |  | 0 | 0 | Retired | 0 | 0 |  | 62.12%
Newman Power Station | Texas |  | X | X | 3456 | 3 | 2331 | O/G Steam | 12 | 2031 | 2032 | Dry bottom wall-fired boiler |  |  |  | 97 | 166.474 | 1978699.272 | 181067.68 | 141.7287 | 166.474 |  | 1978699.272 | 181067.68 | 166.474 |  | 166.474 |  | 166.474 |  | 166.474 |  | 166.474 |  | 166.474 |  | 166.474 |  | 166.474 | 166.474 | O/G Steam Under 100 MW | 0.16827 | 0.16827 |  | 49.14%
Newman Power Station | Texas |  | X | X | 3456 | GT-6A | 91266 | Combined Cycle |  |  |  | Combined cycle | Y |  |  |  | 15.071 | 2468044.026 | 299977.32 | 13.7503 | 15.071 |  | 2468044.026 | 299977.32 | 15.071 |  | 15.071 |  | 15.071 |  | 14.8083 | Optimize SCR | 14.8083 |  | 14.8083 |  | 14.8083 |  | 14.8083 | 14.8083 | Not Coal Steam or O/G Steam | 0.012 | 0.012 |  | 67.5%
Newman Power Station | Texas |  | X | X | 3456 | GT-6B | 91267 | Combined Cycle |  |  |  | Combined cycle | Y |  |  |  | 15.149 | 2832396.469 | 341077.73 | 11.7693 | 15.149 |  | 2832396.469 | 341077.73 | 15.149 |  | 15.149 |  | 15.149 |  | 15.149 |  | 15.149 |  | 15.149 |  | 15.149 |  | 15.149 | 15.149 | Not Coal Steam or O/G Steam | 0.010697 | 0.010697 |  | 63.92%
Nichols Station | Texas |  | X | X | 3484 | 141B | 2398 | O/G Steam | 12 | 2028 | 2029 | Tangentially-fired |  |  |  | 107 | 52.145 | 1031474.951 | 97810.94 | 66.1577 | 52.145 |  | 1031474.951 | 97810.94 | 52.145 |  | 52.145 |  | 52.145 |  | 52.145 |  | 52.145 |  | 52.145 |  | 52.145 |  | 52.145 | 52.145 | Oil/Gas Steam Under 150 Tons (2019-2021 Average) | 0.10111 | 0.10111 |  | 33.01%
Nichols Station | Texas |  | X | X | 3484 | 142B | 2399 | O/G Steam | 12 | 2027 | 2028 | Tangentially-fired |  |  |  | 106 | 38.787 | 718974.53 | 60048.28 | 81.1457 | 38.787 |  | 718974.53 | 60048.28 | 38.787 |  | 38.787 |  | 38.787 |  | 38.787 |  | 38.787 |  | 38.787 |  | 38.787 |  | 38.787 | 38.787 | Oil/Gas Steam Under 150 Tons (2019-2021 Average) | 0.1079 | 0.1079 |  | 34.56%
Nichols Station | Texas |  | X | X | 3484 | 143B | 2400 | O/G Steam |  |  |  | Tangentially-fired |  |  |  | 244 | 135.588 | 1819658.434 | 160392.55 | 197.114 | 135.588 |  | 1819658.434 | 160392.55 | 135.588 |  | 135.588 |  | 135.588 |  | 135.588 |  | 135.588 |  | 135.588 |  | 135.588 |  | 81.4414 | 27.2949 | O/G Steam SCR Retrofit | 0.14903 | 0.03 |  | 24.62%
Nueces Bay | Texas |  | X | X | 3441 | 8 | 90242 | Combined Cycle |  |  |  | Combined cycle | Y |  |  |  | 26.497 | 3688018.57 | 505184.13 | 27.0077 | 26.497 |  | 3688018.57 | 505184.13 | 26.497 |  | 26.497 |  | 26.497 |  | 22.1281 | Optimize SCR | 22.1281 |  | 22.1281 |  | 22.1281 |  | 22.1281 | 22.1281 | Not Coal Steam or O/G Steam | 0.012 | 0.012 |  | 37.72%
Nueces Bay | Texas |  | X | X | 3441 | 9 | 90243 | Combined Cycle |  |  |  | Combined cycle | Y |  |  |  | 27.706 | 4092118.57 | 552339.19 | 26.6373 | 27.706 |  | 4092118.57 | 552339.19 | 27.706 |  | 27.706 |  | 27.706 |  | 24.5527 | Optimize SCR | 24.5527 |  | 24.5527 |  | 24.5527 |  | 24.5527 | 24.5527 | Not Coal Steam or O/G Steam | 0.012 | 0.012 |  | 37.95%
O W Sommers | Texas |  | X | X | 3611 | 1 | 2479 | O/G Steam | 3 | 2027 | 2027 | Tangentially-fired |  |  |  | 420 | 291.808 | 4125219.273 | 372645.47 | 286.164 | 0 | Y | 0 | 0 | 0 |  | 0 |  | 0 |  | 0 |  | 0 |  | 0 |  | 0 |  | 0 | 0 | Retired | 0 | 0 |  | 18.55%
O W Sommers | Texas |  | X | X | 3611 | 2 | 2480 | O/G Steam | 3 | 2029 | 2029 | Tangentially-fired |  |  |  | 410 | 214.802 | 3903479.845 | 319472.56 | 252.942 | 214.802 |  | 3903479.845 | 319472.56 | 214.802 |  | 214.802 |  | 214.802 |  | 214.802 |  | 214.802 |  | 214.802 |  | 214.802 |  | 136.6771 | 58.5522 | O/G Steam SCR Retrofit | 0.11006 | 0.03 |  | 24.89%
Oak Grove | Texas |  | X | X | 6180 | 1 | 2830 | Coal Steam |  |  |  | Tangentially-fired | Y |  |  | 855 | 1112.728 | 31102032.486 | 3175496.19 | 1101.5047 | 1112.728 |  | 31102032.486 | 3175496.19 | 1112.728 |  | 1112.728 |  | 1112.728 |  | 1112.728 |  | 1112.728 |  | 1112.728 |  | 1112.728 |  | 1112.728 | 1112.728 | Existing SCR | 0.071553 | 0.071553 |  | 83.65%
Oak Grove | Texas |  | X | X | 6180 | 2 | 2831 | Coal Steam |  |  |  | Dry bottom wall-fired boiler | Y |  |  | 855 | 1099.161 | 30927392.376 | 3129214.34 | 1055.6423 | 1099.161 |  | 30927392.376 | 3129214.34 | 1099.161 |  | 1099.161 |  | 1099.161 |  | 1099.161 |  | 1099.161 |  | 1099.161 |  | 1099.161 |  | 1099.161 | 1099.161 | Existing SCR | 0.07108 | 0.07108 |  | 81.08%
Odessa Ector Generating Station | Texas |  | X | X | 55215 | GT1 | 4149 | Combined Cycle |  |  |  | Combined cycle |  |  |  |  | 49.303 | 3355811.15 | 496364.43 | 63.5577 | 49.303 |  | 3355811.15 | 496364.43 | 49.303 |  | 49.303 |  | 49.303 |  | 49.303 |  | 49.303 |  | 49.303 |  | 49.303 |  | 49.303 | 49.303 | Not Coal Steam or O/G Steam | 0.029384 | 0.029384 |  | 59.53%
Odessa Ector Generating Station | Texas |  | X | X | 55215 | GT2 | 4150 | Combined Cycle |  |  |  | Combined cycle |  |  |  |  | 45.746 | 3368306.774 | 495195.3 | 62.1713 | 45.746 |  | 3368306.774 | 495195.3 | 45.746 |  | 45.746 |  | 45.746 |  | 45.746 |  | 45.746 |  | 45.746 |  | 45.746 |  | 45.746 | 45.746 | Not Coal Steam or O/G Steam | 0.027163 | 0.027163 |  | 55.98%
Odessa Ector Generating Station | Texas |  | X | X | 55215 | GT3 | 4151 | Combined Cycle |  |  |  | Combined cycle |  |  |  |  | 57.576 | 3892178.322 | 570654.51 | 76.442 | 57.576 |  | 3892178.322 | 570654.51 | 57.576 |  | 57.576 |  | 57.576 |  | 57.576 |  | 57.576 |  | 57.576 |  | 57.576 |  | 57.576 | 57.576 | Not Coal Steam or O/G Steam | 0.029585 | 0.029585 |  | 64.67%
Odessa Ector Generating Station | Texas |  | X | X | 55215 | GT4 | 4152 | Combined Cycle |  |  |  | Combined cycle |  |  |  |  | 51.843 | 3702984.519 | 547389.82 | 72.9173 | 51.843 |  | 3702984.519 | 547389.82 | 51.843 |  | 51.843 |  | 51.843 |  | 51.843 |  | 51.843 |  | 51.843 |  | 51.843 |  | 51.843 | 51.843 | Not Coal Steam or O/G Steam | 0.028001 | 0.028001 |  | 64.05%
Odyssey Energy Altura Cogen, LLC | Texas |  | X | X | 50815 | ENG101 | 10087 | Combined Cycle |  |  |  | Combined cycle |  |  |  |  | 38.583 | 2832007.599 | 249820.62 | 29.8543 | 38.583 |  | 2832007.599 | 249820.62 | 38.583 |  | 38.583 |  | 38.583 |  | 38.583 |  | 38.583 |  | 38.583 |  | 38.583 |  | 38.583 | 38.583 | Not Coal Steam or O/G Steam | 0.027248 | 0.027248 |  | 63.89%
Odyssey Energy Altura Cogen, LLC | Texas |  | X | X | 50815 | ENG201 | 10088 | Combined Cycle |  |  |  | Combined cycle |  |  |  |  | 33.125 | 2973574.958 | 259564.8 | 29.1723 | 33.125 |  | 2973574.958 | 259564.8 | 33.125 |  | 33.125 |  | 33.125 |  | 33.125 |  | 33.125 |  | 33.125 |  | 33.125 |  | 33.125 | 33.125 | Not Coal Steam or O/G Steam | 0.02228 | 0.02228 |  | 67.32%
Odyssey Energy Altura Cogen, LLC | Texas |  | X | X | 50815 | ENG301 | 10089 | Combined Cycle |  |  |  | Combined cycle |  |  |  |  | 31.661 | 2714662.321 | 244747.6 | 28.767 | 31.661 |  | 2714662.321 | 244747.6 | 31.661 |  | 31.661 |  | 31.661 |  | 31.661 |  | 31.661 |  | 31.661 |  | 31.661 |  | 31.661 | 31.661 | Not Coal Steam or O/G Steam | 0.023326 | 0.023326 |  | 70.01%
Odyssey Energy Altura Cogen, LLC | Texas |  | X | X | 50815 | ENG401 | 10090 | Combined Cycle |  |  |  | Combined cycle |  |  |  |  | 27.948 | 2735378.477 | 247065.76 | 26.0253 | 27.948 |  | 2735378.477 | 247065.76 | 27.948 |  | 27.948 |  | 27.948 |  | 27.948 |  | 27.948 |  | 27.948 |  | 27.948 |  | 27.948 | 27.948 | Not Coal Steam or O/G Steam | 0.020434 | 0.020434 |  | 70.66%
Odyssey Energy Altura Cogen, LLC | Texas |  | X | X | 50815 | ENG501 | 10091 | Combined Cycle |  |  |  | Combined cycle |  |  |  |  | 22.057 | 2781433.883 | 249064.57 | 21.3657 | 22.057 |  | 2781433.883 | 249064.57 | 22.057 |  | 22.057 |  | 22.057 |  | 22.057 |  | 22.057 |  | 22.057 |  | 22.057 |  | 22.057 | 22.057 | Not Coal Steam or O/G Steam | 0.01586 | 0.01586 |  | 70.76%
Odyssey Energy Altura Cogen, LLC | Texas |  | X | X | 50815 | ENG601 | 10092 | Combined Cycle |  |  |  | Combined cycle |  |  |  |  | 19.168 | 2499075.722 | 222444.92 | 20.0417 | 19.168 |  | 2499075.722 | 222444.92 | 19.168 |  | 19.168 |  | 19.168 |  | 19.168 |  | 19.168 |  | 19.168 |  | 19.168 |  | 19.168 | 19.168 | Not Coal Steam or O/G Steam | 0.01534 | 0.01534 |  | 64.14%
Oklaunion Power Station | Texas |  | X | X | 127 | 1 | 81 | Coal Steam | 9 | 2020 | 2023 |  |  |  |  | 650 |  |  |  | 1642.9713 | 0 | Y | 0 | 0 | 0 |  | 0 |  | 0 |  | 0 |  | 0 |  | 0 |  | 0 |  | 0 | 0 | Retired | 0 | 0 |  | 34.93%
Panda Sherman Power Station | Texas |  | X | X | 58005 | CTG1 | 90809 | Combined Cycle |  |  |  | Combined cycle | Y |  |  |  | 19.601 | 5894316.035 | 824169.98 | 20.2833 | 19.601 |  | 5894316.035 | 824169.98 | 19.601 |  | 19.601 |  | 19.601 |  | 19.601 |  | 19.601 |  | 19.601 |  | 19.601 |  | 19.601 | 19.601 | Not Coal Steam or O/G Steam | 0.0066508 | 0.0066508 |  | 58.46%
Panda Sherman Power Station | Texas |  | X | X | 58005 | CTG2 | 90810 | Combined Cycle |  |  |  | Combined cycle | Y |  |  |  | 19.739 | 5931485.283 | 827866.52 | 20.6297 | 19.739 |  | 5931485.283 | 827866.52 | 19.739 |  | 19.739 |  | 19.739 |  | 19.739 |  | 19.739 |  | 19.739 |  | 19.739 |  | 19.739 | 19.739 | Not Coal Steam or O/G Steam | 0.0066557 | 0.0066557 |  | 58.4%
Panda Temple Power Station | Texas |  | X | X | 58001 | CTG1 | 90804 | Combined Cycle |  |  |  | Combined cycle | Y |  |  |  | 26.861 | 7638040.008 | 976345.99 | 22.2183 | 26.861 |  | 7638040.008 | 976345.99 | 26.861 |  | 26.861 |  | 26.861 |  | 26.861 |  | 26.861 |  | 26.861 |  | 26.861 |  | 26.861 | 26.861 | Not Coal Steam or O/G Steam | 0.0070335 | 0.0070335 |  | 55.86%
Panda Temple Power Station | Texas |  | X | X | 58001 | CTG2 | 90806 | Combined Cycle |  |  |  | Combined cycle | Y |  |  |  | 26.309 | 7477806.589 | 960579.74 | 24.808 | 26.309 |  | 7477806.589 | 960579.74 | 26.309 |  | 26.309 |  | 26.309 |  | 26.309 |  | 26.309 |  | 26.309 |  | 26.309 |  | 26.309 | 26.309 | Not Coal Steam or O/G Steam | 0.0070366 | 0.0070366 |  | 61.89%
Panda Temple Power Station | Texas |  | X | X | 58001 | CTG3 | 90807 | Combined Cycle |  |  |  | Combined cycle | Y |  |  |  | 21.082 | 5937172.242 | 772973.61 | 22.301 | 21.082 |  | 5937172.242 | 772973.61 | 21.082 |  | 21.082 |  | 21.082 |  | 21.082 |  | 21.082 |  | 21.082 |  | 21.082 |  | 21.082 | 21.082 | Not Coal Steam or O/G Steam | 0.0071017 | 0.0071017 |  | 60.23%
Panda Temple Power Station | Texas |  | X | X | 58001 | CTG4 | 90808 | Combined Cycle |  |  |  | Combined cycle | Y |  |  |  | 20.887 | 5870181.766 | 801421.04 | 22.538 | 20.887 |  | 5870181.766 | 801421.04 | 20.887 |  | 20.887 |  | 20.887 |  | 20.887 |  | 20.887 |  | 20.887 |  | 20.887 |  | 20.887 | 20.887 | Not Coal Steam or O/G Steam | 0.0071163 | 0.0071163 |  | 59.2%
Paris Energy Center | Texas |  | X | X | 50109 | HRSG1 | 89668 | Combined Cycle |  |  |  | Combined cycle |  |  |  |  | 68.194 | 1236921.689 | 142717.81 | 69.437 | 68.194 |  | 1236921.689 | 142717.81 | 68.194 |  | 68.194 |  | 68.194 |  | 68.194 |  | 68.194 |  | 68.194 |  | 68.194 |  | 68.194 | 68.194 | Not Coal Steam or O/G Steam | 0.11026 | 0.11026 |  | 26.17%
Paris Energy Center | Texas |  | X | X | 50109 | HRSG2 | 89669 | Combined Cycle |  |  |  | Combined cycle |  |  |  |  | 75.889 | 1313696.517 | 150432.65 | 71.4573 | 75.889 |  | 1313696.517 | 150432.65 | 75.889 |  | 75.889 |  | 75.889 |  | 75.889 |  | 75.889 |  | 75.889 |  | 75.889 |  | 75.889 | 75.889 | Not Coal Steam or O/G Steam | 0.11554 | 0.11554 |  | 25.65%
Pasadena Power Plant | Texas |  | X | X | 55047 | CG-1 | 3831 | Combined Cycle |  |  |  | Combined cycle | Y |  |  |  | 33.532 | 4851546.1 | 721829.48 | 37.1327 | 33.532 |  | 4851546.1 | 721829.48 | 33.532 |  | 33.532 |  | 33.532 |  | 29.1093 | Optimize SCR | 29.1093 |  | 29.1093 |  | 29.1093 |  | 29.1093 | 29.1093 | Not Coal Steam or O/G Steam | 0.012 | 0.012 |  | 72.63%
Pasadena Power Plant | Texas |  | X | X | 55047 | CG-2 | 3832 | Combined Cycle |  |  |  | Combined cycle | Y |  |  |  | 87.912 | 5455429.036 | 776665.26 | 80.141 | 87.912 |  | 5455429.036 | 776665.26 | 87.912 |  | 87.912 |  | 87.912 |  | 32.7326 | Optimize SCR | 32.7326 |  | 32.7326 |  | 32.7326 |  | 32.7326 | 32.7326 | Not Coal Steam or O/G Steam | 0.012 | 0.012 |  | 70.69%
Pasadena Power Plant | Texas |  | X | X | 55047 | CG-3 | 3833 | Combined Cycle |  |  |  | Combined cycle | Y |  |  |  | 48.051 | 4500418.988 | 691358.3 | 48.759 | 48.051 |  | 4500418.988 | 691358.3 | 48.051 |  | 48.051 |  | 48.051 |  | 27.0025 | Optimize SCR | 27.0025 |  | 27.0025 |  | 27.0025 |  | 27.0025 | 27.0025 | Not Coal Steam or O/G Steam | 0.012 | 0.012 |  | 63.18%
Permian Basin | Texas |  | X | X | 3494 | CT1 | 90023 | Combustion Turbine |  |  |  | Combustion turbine |  |  |  |  | 1.076 | 12024.116 | 866.91 | 13.3683 | 1.076 |  | 12024.116 | 866.91 | 1.076 |  | 1.076 |  | 1.076 |  | 1.076 |  | 1.076 |  | 1.076 |  | 1.076 |  | 1.076 | 1.076 | Not Coal Steam or O/G Steam | 0.17897 | 0.17897 |  | 2.432%
Permian Basin | Texas |  | X | X | 3494 | CT2 | 90024 | Combustion Turbine |  |  |  | Combustion turbine |  |  |  |  | 1.166 | 10371.145 | 760.18 | 36.077 | 1.166 |  | 10371.145 | 760.18 | 1.166 |  | 1.166 |  | 1.166 |  | 1.166 |  | 1.166 |  | 1.166 |  | 1.166 |  | 1.166 | 1.166 | Not Coal Steam or O/G Steam | 0.22485 | 0.22485 |  | 5.769%
Permian Basin | Texas |  | X | X | 3494 | CT3 | 90025 | Combustion Turbine |  |  |  | Combustion turbine |  |  |  |  | 1.453 | 12710.616 | 901.3 | 64.6133 | 1.453 |  | 12710.616 | 901.3 | 1.453 |  | 1.453 |  | 1.453 |  | 1.453 |  | 1.453 |  | 1.453 |  | 1.453 |  | 1.453 | 1.453 | Not Coal Steam or O/G Steam | 0.22863 | 0.22863 |  | 10.74%
Permian Basin | Texas |  | X | X | 3494 | CT4 | 90026 | Combustion Turbine |  |  |  | Combustion turbine |  |  |  |  | 1.671 | 14492.669 | 990.13 | 86.424 | 1.671 |  | 14492.669 | 990.13 | 1.671 |  | 1.671 |  | 1.671 |  | 1.671 |  | 1.671 |  | 1.671 |  | 1.671 |  | 1.671 | 1.671 | Not Coal Steam or O/G Steam | 0.2306 | 0.2306 |  | 14.68%
Permian Basin | Texas |  | X | X | 3494 | CT5 | 90027 | Combustion Turbine |  |  |  | Combustion turbine |  |  |  |  | 1.428 | 12213.786 | 888.73 | 48.42 | 1.428 |  | 12213.786 | 888.73 | 1.428 |  | 1.428 |  | 1.428 |  | 1.428 |  | 1.428 |  | 1.428 |  | 1.428 |  | 1.428 | 1.428 | Not Coal Steam or O/G Steam | 0.23383 | 0.23383 |  | 8.401%
Plant X | Texas |  | X | X | 3485 | 111B | 2401 | O/G Steam |  |  |  | Dry bottom wall-fired boiler |  |  |  | 48 | 28.534 | 120741.49 | 8654.63 | 124.9883 | 28.534 |  | 120741.49 | 8654.63 | 28.534 |  | 28.534 |  | 28.534 |  | 28.534 |  | 28.534 |  | 28.534 |  | 28.534 |  | 28.534 | 28.534 | O/G Steam Under 100 MW | 0.47265 | 0.47265 |  | 22.81%
Plant X | Texas |  | X | X | 3485 | 112B | 2402 | O/G Steam |  |  |  | Tangentially-fired |  |  |  | 102 | 12.017 | 271283.48 | 23919.48 | 31.8847 | 12.017 |  | 271283.48 | 23919.48 | 12.017 |  | 12.017 |  | 12.017 |  | 12.017 |  | 12.017 |  | 12.017 |  | 12.017 |  | 12.017 | 12.017 | Oil/Gas Steam Under 150 Tons (2019-2021 Average) | 0.088594 | 0.088594 |  | 17.91%
Plant X | Texas |  | X | X | 3485 | 113B | 2403 | O/G Steam | 12 | 2022 | 2023 | Tangentially-fired |  |  |  | 93 |  |  |  | 56.963 | 0 | Y | 0 | 0 | 0 |  | 0 |  | 0 |  | 0 |  | 0 |  | 0 |  | 0 |  | 0 | 0 | Retired | 0 | 0 |  | 14.14%
Plant X | Texas |  | X | X | 3485 | 114B | 2404 | O/G Steam | 12 | 2027 | 2028 | Tangentially-fired |  |  |  | 190 | 56.471 | 1194008.859 | 113455.04 | 71.7263 | 56.471 |  | 1194008.859 | 113455.04 | 56.471 |  | 56.471 |  | 56.471 |  | 56.471 |  | 56.471 |  | 56.471 |  | 56.471 |  | 56.471 | 56.471 | Oil/Gas Steam Under 150 Tons (2019-2021 Average) | 0.094591 | 0.094591 |  | 14.82%
Port Comfort Peaking Facility | Texas |  | X | X | 60459 | CT1 | 91150 | Combustion Turbine |  |  |  | Combustion turbine | Y |  |  |  | 1.394 | 86860.819 | 7946.55 | 1.277 | 1.394 |  | 86860.819 | 7946.55 | 1.394 |  | 1.394 |  | 1.394 |  | 1.3029 | Optimize SCR | 1.3029 |  | 1.3029 |  | 1.3029 |  | 1.3029 | 1.3029 | Not Coal Steam or O/G Steam | 0.03 | 0.03 |  | 7.07%
Port Comfort Peaking Facility | Texas |  | X | X | 60459 | CT2 | 91151 | Combustion Turbine |  |  |  | Combustion turbine | Y |  |  |  | 0.79 | 95275.503 | 9337.33 | 1.1143 | 0.79 |  | 95275.503 | 9337.33 | 0.79 |  | 0.79 |  | 0.79 |  | 0.79 |  | 0.79 |  | 0.79 |  | 0.79 |  | 0.79 | 0.79 | Not Coal Steam or O/G Steam | 0.016583 | 0.016583 |  | 7.371%
Power Lane Steam Plant | Texas |  | X | X | 4195 | 2 | 2640 | O/G Steam |  |  |  | Dry bottom wall-fired boiler |  |  |  | 24 | 6.482 | 58953.525 | 4591.25 | 6.0423 | 6.482 |  | 58953.525 | 4591.25 | 6.482 |  | 6.482 |  | 6.482 |  | 6.482 |  | 6.482 |  | 6.482 |  | 6.482 |  | 6.482 | 6.482 | O/G Steam Under 100 MW | 0.2199 | 0.2199 |  | 4.97%
Power Lane Steam Plant | Texas |  | X | X | 4195 | 3 | 2641 | O/G Steam |  |  |  | Dry bottom wall-fired boiler |  |  |  | 41 | 6.898 | 92064.575 | 7085.25 | 4.8027 | 6.898 |  | 92064.575 | 7085.25 | 6.898 |  | 6.898 |  | 6.898 |  | 6.898 |  | 6.898 |  | 6.898 |  | 6.898 |  | 6.898 | 6.898 | O/G Steam Under 100 MW | 0.14985 | 0.14985 |  | 3.438%
Quail Run Energy Center | Texas |  | X | X | 56349 | CT1A | 89698 | Combined Cycle |  |  |  | Combined cycle | Y |  |  |  | 9.343 | 825623.51 | 93041.5 | 16.4107 | 9.343 |  | 825623.51 | 93041.5 | 9.343 |  | 9.343 |  | 9.343 |  | 4.9537 | Optimize SCR | 4.9537 |  | 4.9537 |  | 4.9537 |  | 4.9537 | 4.9537 | Not Coal Steam or O/G Steam | 0.012 | 0.012 |  | 43.75%
Quail Run Energy Center | Texas |  | X | X | 56349 | CT1B | 89699 | Combined Cycle |  |  |  | Combined cycle | Y |  |  |  | 8.096 | 729160.29 | 84630.42 | 13.4123 | 8.096 |  | 729160.29 | 84630.42 | 8.096 |  | 8.096 |  | 8.096 |  | 4.375 | Optimize SCR | 4.375 |  | 4.375 |  | 4.375 |  | 4.375 | 4.375 | Not Coal Steam or O/G Steam | 0.012 | 0.012 |  | 35.91%
Quail Run Energy Center | Texas |  | X | X | 56349 | CT2A | 91262 | Combined Cycle |  |  |  | Combined cycle | Y |  |  |  | 11.327 | 536006.906 | 57429.23 | 16.6463 | 11.327 |  | 536006.906 | 57429.23 | 11.327 |  | 11.327 |  | 11.327 |  | 3.216 | Optimize SCR | 3.216 |  | 3.216 |  | 3.216 |  | 3.216 | 3.216 | Not Coal Steam or O/G Steam | 0.012 | 0.012 |  | 38.27%
Quail Run Energy Center | Texas |  | X | X | 56349 | CT2B | 91263 | Combined Cycle |  |  |  | Combined cycle | Y |  |  |  | 4.969 | 480011.94 | 52666.53 | 13.5403 | 4.969 |  | 480011.94 | 52666.53 | 4.969 |  | 4.969 |  | 4.969 |  | 2.8801 | Optimize SCR | 2.8801 |  | 2.8801 |  | 2.8801 |  | 2.8801 | 2.8801 | Not Coal Steam or O/G Steam | 0.012 | 0.012 |  | 39.8%
R W Miller | Texas |  | X | X | 3628 | **4 | 2491 | Combustion Turbine |  |  |  | Combustion turbine |  |  |  |  | 5.323 | 95501.14 | 7405.39 | 10.945 | 5.323 |  | 95501.14 | 7405.39 | 5.323 |  | 5.323 |  | 5.323 |  | 5.323 |  | 5.323 |  | 5.323 |  | 5.323 |  | 5.323 | 5.323 | Not Coal Steam or O/G Steam | 0.11148 | 0.11148 |  | 4.461%
R W Miller | Texas |  | X | X | 3628 | **5 | 2492 | Combustion Turbine |  |  |  | Combustion turbine |  |  |  |  | 5.416 | 93184.299 | 6839.78 | 11.515 | 5.416 |  | 93184.299 | 6839.78 | 5.416 |  | 5.416 |  | 5.416 |  | 5.416 |  | 5.416 |  | 5.416 |  | 5.416 |  | 5.416 | 5.416 | Not Coal Steam or O/G Steam | 0.11624 | 0.11624 |  | 4.087%
R W Miller | Texas |  | X | X | 3628 | 1 | 2493 | O/G Steam |  |  |  | Dry bottom wall-fired boiler |  |  |  | 66 |  |  |  | 8.0567 | [20 empty] | O/G Steam Under 100 MW | 0 | 0 |  | 3.443%
R W Miller | Texas |  | X | X | 3628 | 2 | 2494 | O/G Steam |  |  |  | Dry bottom wall-fired boiler |  |  |  | 100 | 52.576 | 469021.169 | 40779.1 | 71.244 | 52.576 |  | 469021.169 | 40779.1 | 52.576 |  | 52.576 |  | 52.576 |  | 52.576 |  | 52.576 |  | 52.576 |  | 52.576 |  | 52.576 | 52.576 | Oil/Gas Steam Under 150 Tons (2019-2021 Average) | 0.22419 | 0.22419 |  | 10.47%
R W Miller | Texas |  | X | X | 3628 | 3 | 2495 | O/G Steam |  |  |  | Dry bottom wall-fired boiler |  |  |  | 200 | 47.895 | 872583.245 | 90674.57 | 61.0927 | 47.895 |  | 872583.245 | 90674.57 | 47.895 |  | 47.895 |  | 47.895 |  | 47.895 |  | 47.895 |  | 47.895 |  | 47.895 |  | 47.895 | 47.895 | Oil/Gas Steam Under 150 Tons (2019-2021 Average) | 0.10978 | 0.10978 |  | 11.32%
Ray Olinger | Texas |  | X | X | 3576 | BW2 | 2464 | O/G Steam |  |  |  | Dry bottom wall-fired boiler |  |  |  | 107 | 4.097 | 164448.025 | 12768.25 | 4.866 | 4.097 |  | 164448.025 | 12768.25 | 4.097 |  | 4.097 |  | 4.097 |  | 4.097 |  | 4.097 |  | 4.097 |  | 4.097 |  | 4.097 | 4.097 | Oil/Gas Steam Under 150 Tons (2019-2021 Average) | 0.049827 | 0.049827 |  | 4.081%
Ray Olinger | Texas |  | X | X | 3576 | BW3 | 2465 | O/G Steam |  |  |  | Dry bottom wall-fired boiler |  |  |  | 138 | 4.719 | 180332.35 | 17409.25 | 6.7933 | 4.719 |  | 180332.35 | 17409.25 | 4.719 |  | 4.719 |  | 4.719 |  | 4.719 |  | 4.719 |  | 4.719 |  | 4.719 |  | 4.719 | 4.719 | Oil/Gas Steam Under 150 Tons (2019-2021 Average) | 0.052337 | 0.052337 |  | 4.748%
Ray Olinger | Texas |  | X | X | 3576 | CE1 | 2466 | O/G Steam |  |  |  | Tangentially-fired |  |  |  | 75 |  |  |  | 0.93667 | [20 empty] | O/G Steam Under 100 MW | 0 | 0 |  | 1.014%
Ray Olinger | Texas |  | X | X | 3576 | GE4 | 2467 | Combustion Turbine |  |  |  | Combustion turbine |  |  |  |  | 0.314 | 23238.75 | 1937.25 | 0.77333 | 0.314 |  | 23238.75 | 1937.25 | 0.314 |  | 0.314 |  | 0.314 |  | 0.314 |  | 0.314 |  | 0.314 |  | 0.314 |  | 0.314 | 0.314 | Not Coal Steam or O/G Steam | 0.027024 | 0.027024 |  | 1.398%
Rio Nogales Power Project, LP | Texas |  | X | X | 55137 | CTG-1 | 3975 | Combined Cycle |  |  |  | Combined cycle |  |  |  |  | 49.815 | 5585614.416 | 862022.02 | 46.3987 | 49.815 |  | 5585614.416 | 862022.02 | 49.815 |  | 49.815 |  | 49.815 |  | 49.815 |  | 49.815 |  | 49.815 |  | 49.815 |  | 49.815 | 49.815 | Not Coal Steam or O/G Steam | 0.017837 | 0.017837 |  | 69.99%
Rio Nogales Power Project, LP | Texas |  | X | X | 55137 | CTG-2 | 3976 | Combined Cycle |  |  |  | Combined cycle |  |  |  |  | 45.817 | 5510038.222 | 847573.23 | 63.345 | 45.817 |  | 5510038.222 | 847573.23 | 45.817 |  | 45.817 |  | 45.817 |  | 45.817 |  | 45.817 |  | 45.817 |  | 45.817 |  | 45.817 | 45.817 | Not Coal Steam or O/G Steam | 0.01663 | 0.01663 |  | 64.63%
Rio Nogales Power Project, LP | Texas |  | X | X | 55137 | CTG-3 | 3977 | Combined Cycle |  |  |  | Combined cycle |  |  |  |  | 48.102 | 5660683.509 | 861032.44 | 58.7353 | 48.102 |  | 5660683.509 | 861032.44 | 48.102 |  | 48.102 |  | 48.102 |  | 48.102 |  | 48.102 |  | 48.102 |  | 48.102 |  | 48.102 | 48.102 | Not Coal Steam or O/G Steam | 0.016995 | 0.016995 |  | 71.22%
Roland C. Dansby Power Plant | Texas |  | X | X | 6243 | 1 | 2860 | O/G Steam |  |  |  | Dry bottom wall-fired boiler |  |  |  | 110 | 27.28 | 914136.274 | 65382.6 | 31.963 | 27.28 |  | 914136.274 | 65382.6 | 27.28 |  | 27.28 |  | 27.28 |  | 27.28 |  | 27.28 |  | 27.28 |  | 27.28 |  | 27.28 | 27.28 | Oil/Gas Steam Under 150 Tons (2019-2021 Average) | 0.059685 | 0.059685 |  | 17.77%
Roland C. Dansby Power Plant | Texas |  | X | X | 6243 | 2 | 89412 | Combustion Turbine |  |  |  | Combustion turbine | Y |  |  |  | 0.945 | 126749.523 | 13064.61 | 0.97867 | 0.945 |  | 126749.523 | 13064.61 | 0.945 |  | 0.945 |  | 0.945 |  | 0.945 |  | 0.945 |  | 0.945 |  | 0.945 |  | 0.945 | 0.945 | Not Coal Steam or O/G Steam | 0.014911 | 0.014911 |  | 7.586%
Roland C. Dansby Power Plant | Texas |  | X | X | 6243 | 3 | 90415 | Combustion Turbine |  |  |  | Combustion turbine | Y |  |  |  | 1.426 | 138111.452 | 14159.87 | 1.539 | 1.426 |  | 138111.452 | 14159.87 | 1.426 |  | 1.426 |  | 1.426 |  | 1.426 |  | 1.426 |  | 1.426 |  | 1.426 |  | 1.426 | 1.426 | Not Coal Steam or O/G Steam | 0.02065 | 0.02065 |  | 4.564%
SRO Cogen Limited Partnership | Texas |  | X | X | 55120 | CTG-1 | 3945 | Combined Cycle |  |  |  | Combined cycle | Y |  |  |  | 50.831 | 5423697.531 | 591399.2 | 52.9527 | 50.831 |  | 5423697.531 | 591399.2 | 50.831 |  | 50.831 |  | 50.831 |  | 32.5422 | Optimize SCR | 32.5422 |  | 32.5422 |  | 32.5422 |  | 32.5422 | 32.5422 | Not Coal Steam or O/G Steam | 0.012 | 0.012 |  | 68.28%
SRO Cogen Limited Partnership | Texas |  | X | X | 55120 | CTG-2 | 3946 | Combined Cycle |  |  |  | Combined cycle | Y |  |  |  | 58.173 | 6050332.5 | 763075 | 49.8383 | 58.173 |  | 6050332.5 | 763075 | 58.173 |  | 58.173 |  | 58.173 |  | 36.302 | Optimize SCR | 36.302 |  | 36.302 |  | 36.302 |  | 36.302 | 36.302 | Not Coal Steam or O/G Steam | 0.012 | 0.012 |  | 64.31%
Sabine | Texas |  | X | X | 3459 | 1 | 2338 | O/G Steam | 6 | 2026 | 2027 | Tangentially-fired |  |  |  | 212 | 118.321 | 1621540.419 | 190418.24 | 198.2397 | 0 | Y | 0 | 0 | 0 |  | 0 |  | 0 |  | 0 |  | 0 |  | 0 |  | 0 |  | 0 | 0 | Retired | 0 | 0 |  | 32.5%
Sabine | Texas |  | X | X | 3459 | 3 | 2340 | O/G Steam | 6 | 2026 | 2027 | Tangentially-fired |  |  |  | 411 | 159.356 | 3683692.28 | 343020.08 | 194.6687 | 0 | Y | 0 | 0 | 0 |  | 0 |  | 0 |  | 0 |  | 0 |  | 0 |  | 0 |  | 0 | 0 | Retired | 0 | 0 |  | 31.16%
Sabine | Texas |  | X | X | 3459 | 4 | 2341 | O/G Steam | 6 | 2026 | 2027 | Dry bottom wall-fired boiler |  |  |  | 533 | 469.107 | 6755841.214 | 661714.93 | 672.1403 | 0 | Y | 0 | 0 | 0 |  | 0 |  | 0 |  | 0 |  | 0 |  | 0 |  | 0 |  | 0 | 0 | Retired | 0 | 0 |  | 33.39%
Sabine | Texas |  | X | X | 3459 | 5 | 2342 | O/G Steam |  |  |  | Tangentially-fired |  |  |  | 448 | 174.17 | 4683212.349 | 426335.41 | 266.8407 | 174.17 |  | 4683212.349 | 426335.41 | 174.17 |  | 174.17 |  | 174.17 |  | 174.17 |  | 174.17 |  | 174.17 |  | 174.17 |  | 122.2091 | 70.2482 | O/G Steam SCR Retrofit | 0.074381 | 0.03 |  | 32.83%
Sam Rayburn Plant | Texas |  | X | X | 3631 | CT7 | 8334 | Combined Cycle |  |  |  | Combined cycle | Y |  |  |  | 3.781 | 375182.906 | 32841.78 | 3.319 | 3.781 |  | 375182.906 | 32841.78 | 3.781 |  | 3.781 |  | 3.781 |  | 2.2511 | Optimize SCR | 2.2511 |  | 2.2511 |  | 2.2511 |  | 2.2511 | 2.2511 | Not Coal Steam or O/G Steam | 0.012 | 0.012 |  | 17.91%
Sam Rayburn Plant | Texas |  | X | X | 3631 | CT8 | 8336 | Combined Cycle |  |  |  | Combined cycle | Y |  |  |  | 2.59 | 243194.215 | 20512.84 | 2.7327 | 2.59 |  | 243194.215 | 20512.84 | 2.59 |  | 2.59 |  | 2.59 |  | 1.4592 | Optimize SCR | 1.4592 |  | 1.4592 |  | 1.4592 |  | 1.4592 | 1.4592 | Not Coal Steam or O/G Steam | 0.012 | 0.012 |  | 14.35%
Sam Rayburn Plant | Texas |  | X | X | 3631 | CT9 | 8338 | Combined Cycle |  |  |  | Combined cycle | Y |  |  |  | 13.835 | 356476.653 | 31811.31 | 6.6303 | 13.835 |  | 356476.653 | 31811.31 | 13.835 |  | 13.835 |  | 13.835 |  | 2.1389 | Optimize SCR | 2.1389 |  | 2.1389 |  | 2.1389 |  | 2.1389 | 2.1389 | Not Coal Steam or O/G Steam | 0.012 | 0.012 |  | 18.02%
Sam Seymour | Texas |  | X | X | 6179 | 1 | 2827 | Coal Steam |  |  |  | Tangentially-fired |  |  |  | 590 | 1084.103 | 19921924.9 | 2030599 | 925.65 | 1084.103 |  | 19921924.9 | 2030599 | 1084.103 |  | 1084.103 |  | 1084.103 |  | 1084.103 |  | 1084.103 |  | 1084.103 |  | 1084.103 |  | 791.0756 | 498.0481 | Coal Steam SCR Retrofit | 0.10884 | 0.05 |  | 53.62%
Sam Seymour | Texas |  | X | X | 6179 | 2 | 2828 | Coal Steam |  |  |  | Tangentially-fired |  |  |  | 590 | 1186.235 | 22436169.896 | 1976588.6 | 1029.37 | 1186.235 |  | 22436169.896 | 1976588.6 | 1186.235 |  | 1186.235 |  | 1186.235 |  | 1186.235 |  | 1186.235 |  | 1186.235 |  | 1186.235 |  | 873.5696 | 560.9042 | Coal Steam SCR Retrofit | 0.10574 | 0.05 |  | 59.54%
Sam Seymour | Texas |  | X | X | 6179 | 3 | 2829 | Coal Steam |  |  |  | Tangentially-fired |  |  |  | 435 | 869.551 | 16328243.412 | 1545548.67 | 884.728 | 869.551 |  | 16328243.412 | 1545548.67 | 869.551 |  | 869.551 |  | 869.551 |  | 869.551 |  | 869.551 |  | 869.551 |  | 869.551 |  | 638.8785 | 408.2061 | Coal Steam SCR Retrofit | 0.10651 | 0.05 |  | 65.47%
San Jacinto County Peaking Facility | Texas |  | X | X | 56603 | SJCCT1 | 91257 | Combustion Turbine |  |  |  | Combustion turbine |  |  |  |  | 7.576 | 603960.759 | 46232.22 | 7.1537 | 7.576 |  | 603960.759 | 46232.22 | 7.576 |  | 7.576 |  | 7.576 |  | 7.576 |  | 7.576 |  | 7.576 |  | 7.576 |  | 7.576 | 7.576 | Not Coal Steam or O/G Steam | 0.025088 | 0.025088 |  | 14.12%
San Jacinto County Peaking Facility | Texas |  | X | X | 56603 | SJCCT2 | 91258 | Combustion Turbine |  |  |  | Combustion turbine |  |  |  |  | 8.016 | 618692.749 | 47732.76 | 9.6217 | 8.016 |  | 618692.749 | 47732.76 | 8.016 |  | 8.016 |  | 8.016 |  | 8.016 |  | 8.016 |  | 8.016 |  | 8.016 |  | 8.016 | 8.016 | Not Coal Steam or O/G Steam | 0.025913 | 0.025913 |  | 19%
San Jacinto Steam Electric Station | Texas |  | X | X | 7325 | SJS1 | 3095 | Combustion Turbine |  |  |  | Combustion turbine |  |  |  |  | 30.455 | 2524363.349 | 183270.5 | 26.9823 | 30.455 |  | 2524363.349 | 183270.5 | 30.455 |  | 30.455 |  | 30.455 |  | 30.455 |  | 30.455 |  | 30.455 |  | 30.455 |  | 30.455 | 30.455 | Not Coal Steam or O/G Steam | 0.024129 | 0.024129 |  | 36.82%
San Jacinto Steam Electric Station | Texas |  | X | X | 7325 | SJS2 | 3096 | Combustion Turbine |  |  |  | Combustion turbine |  |  |  |  | 20.898 | 2545434.55 | 186886.37 | 27.639 | 20.898 |  | 2545434.55 | 186886.37 | 20.898 |  | 20.898 |  | 20.898 |  | 20.898 |  | 20.898 |  | 20.898 |  | 20.898 |  | 20.898 | 20.898 | Not Coal Steam or O/G Steam | 0.01642 | 0.01642 |  | 38.59%
San Miguel | Texas |  | X | X | 6183 | SM-1 | 2835 | Coal Steam |  |  |  | Dry bottom wall-fired boiler |  | Y |  | 391 | 984.079 | 11965450.478 | 1102640.14 | 1026.5047 | 984.079 |  | 11965450.478 | 1102640.14 | 984.079 |  | 984.079 |  | 984.079 |  | 984.079 |  | 984.079 |  | 950.1166 | Y | 950.1166 |  | 624.6264 | 299.1363 | Coal Steam SCR Retrofit | 0.15881 | 0.05 |  | 51.55%
Sand Hill Energy Center | Texas |  | X | X | 7900 | SH1 | 1149 | Combustion Turbine |  |  |  | Combustion turbine | Y |  |  |  | 2.661 | 265394.778 | 27441.78 | 2.2147 | 2.661 |  | 265394.778 | 27441.78 | 2.661 |  | 2.661 |  | 2.661 |  | 2.661 |  | 2.661 |  | 2.661 |  | 2.661 |  | 2.661 | 2.661 | Not Coal Steam or O/G Steam | 0.020053 | 0.020053 |  | 15.64%
Sand Hill Energy Center | Texas |  | X | X | 7900 | SH2 | 1150 | Combustion Turbine |  |  |  | Combustion turbine | Y |  |  |  | 3.037 | 296393.836 | 30637.2 | 2.5113 | 3.037 |  | 296393.836 | 30637.2 | 3.037 |  | 3.037 |  | 3.037 |  | 3.037 |  | 3.037 |  | 3.037 |  | 3.037 |  | 3.037 | 3.037 | Not Coal Steam or O/G Steam | 0.020493 | 0.020493 |  | 16.78%
Sand Hill Energy Center | Texas |  | X | X | 7900 | SH3 | 1151 | Combustion Turbine |  |  |  | Combustion turbine | Y |  |  |  | 2.562 | 263064.861 | 27587.57 | 2.3083 | 2.562 |  | 263064.861 | 27587.57 | 2.562 |  | 2.562 |  | 2.562 |  | 2.562 |  | 2.562 |  | 2.562 |  | 2.562 |  | 2.562 | 2.562 | Not Coal Steam or O/G Steam | 0.019478 | 0.019478 |  | 15.79%
Sand Hill Energy Center | Texas |  | X | X | 7900 | SH4 | 1152 | Combustion Turbine |  |  |  | Combustion turbine | Y |  |  |  | 3.013 | 294463.763 | 30504.48 | 2.495 | 3.013 |  | 294463.763 | 30504.48 | 3.013 |  | 3.013 |  | 3.013 |  | 3.013 |  | 3.013 |  | 3.013 |  | 3.013 |  | 3.013 | 3.013 | Not Coal Steam or O/G Steam | 0.020464 | 0.020464 |  | 16.7%
Sand Hill Energy Center | Texas |  | X | X | 7900 | SH5 | 10015 | Combined Cycle |  |  |  | Combined cycle | Y |  |  |  | 27.264 | 4468223.162 | 586674.75 | 29.6427 | 27.264 |  | 4468223.162 | 586674.75 | 27.264 |  | 27.264 |  | 27.264 |  | 26.8093 | Optimize SCR | 26.8093 |  | 26.8093 |  | 26.8093 |  | 26.8093 | 26.8093 | Not Coal Steam or O/G Steam | 0.012 | 0.012 |  | 49.42%
Sand Hill Energy Center | Texas |  | X | X | 7900 | SH6 | 90519 | Combustion Turbine |  |  |  | Combustion turbine | Y |  |  |  | 1.55 | 192402.313 | 20125.63 | 1.6033 | 1.55 |  | 192402.313 | 20125.63 | 1.55 |  | 1.55 |  | 1.55 |  | 1.55 |  | 1.55 |  | 1.55 |  | 1.55 |  | 1.55 | 1.55 | Not Coal Steam or O/G Steam | 0.016112 | 0.016112 |  | 11.27%
Sand Hill Energy Center | Texas |  | X | X | 7900 | SH7 | 90520 | Combustion Turbine |  |  |  | Combustion turbine | Y |  |  |  | 1.595 | 201274.449 | 21104.62 | 1.6427 | 1.595 |  | 201274.449 | 21104.62 | 1.595 |  | 1.595 |  | 1.595 |  | 1.595 |  | 1.595 |  | 1.595 |  | 1.595 |  | 1.595 | 1.595 | Not Coal Steam or O/G Steam | 0.015849 | 0.015849 |  | 11.53%
Sandy Creek Energy Station | Texas |  | X | X | 56611 | S01 | 90551 | Coal Steam |  |  |  | Dry bottom wall-fired boiler | Y |  |  | 933 | 625.398 | 26878564.79 | 2717959.2 | 530.0243 | 625.398 |  | 26878564.79 | 2717959.2 | 625.398 |  | 625.398 |  | 625.398 |  | 625.398 |  | 625.398 |  | 625.398 |  | 625.398 |  | 625.398 | 625.398 | Existing SCR | 0.046535 | 0.046535 |  | 52.39%
Silas Ray | Texas |  | X | X | 3559 | 10 | 89523 | Combustion Turbine |  |  |  | Combustion turbine | Y |  |  |  | 0.804 | 167426.465 | 14990.91 | 1.4227 | 0.804 |  | 167426.465 | 14990.91 | 0.804 |  | 0.804 |  | 0.804 |  | 0.804 |  | 0.804 |  | 0.804 |  | 0.804 |  | 0.804 | 0.804 | Not Coal Steam or O/G Steam | 0.0096042 | 0.0096042 |  | 14.48%
Silas Ray | Texas |  | X | X | 3559 | 9 | 2461 | Combined Cycle |  |  |  | Combined cycle |  |  |  |  | 15.044 | 446118.606 | 30132.44 | 13.1243 | 15.044 |  | 446118.606 | 30132.44 | 15.044 |  | 15.044 |  | 15.044 |  | 15.044 |  | 15.044 |  | 15.044 |  | 15.044 |  | 15.044 | 15.044 | Not Coal Steam or O/G Steam | 0.067444 | 0.067444 |  | 16.46%
Sim Gideon | Texas |  | X | X | 3601 | 1 | 2468 | O/G Steam |  |  |  | Dry bottom wall-fired boiler |  |  |  | 136 | 53.561 | 633708.378 | 62354.91 | 65.6177 | 53.561 |  | 633708.378 | 62354.91 | 53.561 |  | 53.561 |  | 53.561 |  | 53.561 |  | 53.561 |  | 53.561 |  | 53.561 |  | 53.561 | 53.561 | Oil/Gas Steam Under 150 Tons (2019-2021 Average) | 0.16904 | 0.16904 |  | 14.97%
Sim Gideon | Texas |  | X | X | 3601 | 2 | 2469 | O/G Steam |  |  |  | Dry bottom wall-fired boiler |  |  |  | 136 | 51.866 | 736082.613 | 73872.29 | 69.3027 | 51.866 |  | 736082.613 | 73872.29 | 51.866 |  | 51.866 |  | 51.866 |  | 51.866 |  | 51.866 |  | 51.866 |  | 51.866 |  | 51.866 | 51.866 | Oil/Gas Steam Under 150 Tons (2019-2021 Average) | 0.14092 | 0.14092 |  | 17.18%
Sim Gideon | Texas |  | X | X | 3601 | 3 | 2470 | O/G Steam |  |  |  | Tangentially-fired |  |  |  | 335 | 219.84 | 2915805.939 | 276144.65 | 286.717 | 219.84 |  | 2915805.939 | 276144.65 | 219.84 |  | 219.84 |  | 219.84 |  | 219.84 |  | 219.84 |  | 219.84 |  | 219.84 |  | 131.7885 | 43.7371 | O/G Steam SCR Retrofit | 0.15079 | 0.03 |  | 26.92%
South Houston Green Power Site | Texas |  | X | X | 55470 | EPN801 | 4843 | Combined Cycle |  |  |  | Combined cycle | Y |  |  |  | 32.758 | 6410704.865 |  | 32.171 | 32.758 |  | 6410704.865 |  | 32.758 |  | 32.758 |  | 32.758 |  | 32.758 |  | 32.758 |  | 32.758 |  | 32.758 |  | 32.758 | 32.758 | Not Coal Steam or O/G Steam | 0.01022 | 0.01022 |  | 58.69%
South Houston Green Power Site | Texas |  | X | X | 55470 | EPN802 | 4844 | Combined Cycle |  |  |  | Combined cycle | Y |  |  |  | 42.054 | 7773512.9 | 570205 | 39.248 | 42.054 |  | 7773512.9 | 570205 | 42.054 |  | 42.054 |  | 42.054 |  | 42.054 |  | 42.054 |  | 42.054 |  | 42.054 |  | 42.054 | 42.054 | Not Coal Steam or O/G Steam | 0.01082 | 0.01082 |  | 72.28%
South Houston Green Power Site | Texas |  | X | X | 55470 | EPN803 | 4845 | Combined Cycle |  |  |  | Combined cycle | Y |  |  |  | 38.945 | 7740409.1 |  | 38.3763 | 38.945 |  | 7740409.1 |  | 38.945 |  | 38.945 |  | 38.945 |  | 38.945 |  | 38.945 |  | 38.945 |  | 38.945 |  | 38.945 | 38.945 | Not Coal Steam or O/G Steam | 0.010063 | 0.010063 |  | 69.1%
Spencer | Texas |  | X | X | 4266 | 4 | 2651 | O/G Steam |  |  |  | Dry bottom wall-fired boiler |  |  |  | 61 | 2.605 | 101154.25 | 7492.75 | 2.5877 | 2.605 |  | 101154.25 | 7492.75 | 2.605 |  | 2.605 |  | 2.605 |  | 2.605 |  | 2.605 |  | 2.605 |  | 2.605 |  | 2.605 | 2.605 | O/G Steam Under 100 MW | 0.051505 | 0.051505 |  | 3.387%
Spencer | Texas |  | X | X | 4266 | 5 | 2652 | O/G Steam |  |  |  | Dry bottom wall-fired boiler |  |  |  | 61 |  |  |  | 2.198 | [20 empty] | O/G Steam Under 100 MW | 0 | 0 |  | 2.61%
Stryker Creek | Texas |  | X | X | 3504 | 1 | 2429 | O/G Steam |  |  |  | Dry bottom wall-fired boiler |  |  |  | 167 | 23.756 | 270961.744 | 19836.37 | 29.997 | 23.756 |  | 270961.744 | 19836.37 | 23.756 |  | 23.756 |  | 23.756 |  | 23.756 |  | 23.756 |  | 23.756 |  | 23.756 |  | 23.756 | 23.756 | Oil/Gas Steam Under 150 Tons (2019-2021 Average) | 0.17535 | 0.17535 |  | 4.157%
Stryker Creek | Texas |  | X | X | 3504 | 2 | 2430 | O/G Steam |  |  |  | Tangentially-fired |  |  |  | 502 | 69.649 | 1714679.76 | 147575.01 | 77.4977 | 69.649 |  | 1714679.76 | 147575.01 | 69.649 |  | 69.649 |  | 69.649 |  | 69.649 |  | 69.649 |  | 69.649 |  | 69.649 |  | 69.649 | 69.649 | Oil/Gas Steam Under 150 Tons (2019-2021 Average) | 0.081238 | 0.081238 |  | 9.474%
Sweeny Cogeneration Facility | Texas |  | X | X | 55015 | 1 | 3814 | Combustion Turbine |  |  |  | Combustion turbine |  |  |  |  | 35.286 | 5520818.195 | 346709.48 | 75.1133 | 35.286 |  | 5520818.195 | 346709.48 | 35.286 |  | 35.286 |  | 35.286 |  | 35.286 |  | 35.286 |  | 35.286 |  | 35.286 |  | 35.286 | 35.286 | Not Coal Steam or O/G Steam | 0.012783 | 0.012783 |  | 56.95%
Sweeny Cogeneration Facility | Texas |  | X | X | 55015 | 2 | 3815 | Combustion Turbine |  |  |  | Combustion turbine |  |  |  |  | 26.357 | 5463784.531 | 312696.68 | 58.9203 | 26.357 |  | 5463784.531 | 312696.68 | 26.357 |  | 26.357 |  | 26.357 |  | 26.357 |  | 26.357 |  | 26.357 |  | 26.357 |  | 26.357 | 26.357 | Not Coal Steam or O/G Steam | 0.0096479 | 0.0096479 |  | 78.92%
Sweeny Cogeneration Facility | Texas |  | X | X | 55015 | 3 | 3816 | Combustion Turbine |  |  |  | Combustion turbine |  |  |  |  | 19.098 | 8093002.389 | 363966.16 | 43.9127 | 19.098 |  | 8093002.389 | 363966.16 | 19.098 |  | 19.098 |  | 19.098 |  | 19.098 |  | 19.098 |  | 19.098 |  | 19.098 |  | 19.098 | 19.098 | Not Coal Steam or O/G Steam | 0.0047196 | 0.0047196 |  | 86%
Sweeny Cogeneration Facility | Texas |  | X | X | 55015 | 4 | 3817 | Combustion Turbine |  |  |  | Combustion turbine |  |  |  |  | 15.802 | 7786557.614 | 353749.76 | 33.7533 | 15.802 |  | 7786557.614 | 353749.76 | 15.802 |  | 15.802 |  | 15.802 |  | 15.802 |  | 15.802 |  | 15.802 |  | 15.802 |  | 15.802 | 15.802 | Not Coal Steam or O/G Steam | 0.0040588 | 0.0040588 |  | 72.57%
T C Ferguson Power Plant | Texas |  | X | X | 4937 | CT-1 | 90812 | Combined Cycle |  |  |  | Combined cycle | Y |  |  |  | 14.699 | 5008712.848 | 475551 | 15.6717 | 14.699 |  | 5008712.848 | 475551 | 14.699 |  | 14.699 |  | 14.699 |  | 14.699 |  | 14.699 |  | 14.699 |  | 14.699 |  | 14.699 | 14.699 | Not Coal Steam or O/G Steam | 0.0058694 | 0.0058694 |  | 61.64%
T C Ferguson Power Plant | Texas |  | X | X | 4937 | CT-2 | 90813 | Combined Cycle |  |  |  | Combined cycle | Y |  |  |  | 13.695 | 4999161.049 | 476553.32 | 14.3913 | 13.695 |  | 4999161.049 | 476553.32 | 13.695 |  | 13.695 |  | 13.695 |  | 13.695 |  | 13.695 |  | 13.695 |  | 13.695 |  | 13.695 | 13.695 | Not Coal Steam or O/G Steam | 0.0054789 | 0.0054789 |  | 70.31%
T H Wharton | Texas |  | X | X | 3469 | THW31 | 89958 | Combined Cycle |  |  |  | Combined cycle |  |  |  |  | 7.197 | 875596.238 | 63147.91 | 5.5073 | 7.197 |  | 875596.238 | 63147.91 | 7.197 |  | 7.197 |  | 7.197 |  | 7.197 |  | 7.197 |  | 7.197 |  | 7.197 |  | 7.197 | 7.197 | Not Coal Steam or O/G Steam | 0.016439 | 0.016439 |  | 19.74%
T H Wharton | Texas |  | X | X | 3469 | THW32 | 89959 | Combined Cycle |  |  |  | Combined cycle |  |  |  |  | 6.993 | 874659.179 | 66301.29 | 5.2643 | 6.993 |  | 874659.179 | 66301.29 | 6.993 |  | 6.993 |  | 6.993 |  | 6.993 |  | 6.993 |  | 6.993 |  | 6.993 |  | 6.993 | 6.993 | Not Coal Steam or O/G Steam | 0.01599 | 0.01599 |  | 18.63%
T H Wharton | Texas |  | X | X | 3469 | THW33 | 89960 | Combined Cycle |  |  |  | Combined cycle |  |  |  |  | 6.995 | 854928.269 | 63523.94 | 5.5707 | 6.995 |  | 854928.269 | 63523.94 | 6.995 |  | 6.995 |  | 6.995 |  | 6.995 |  | 6.995 |  | 6.995 |  | 6.995 |  | 6.995 | 6.995 | Not Coal Steam or O/G Steam | 0.016364 | 0.016364 |  | 19.64%
T H Wharton | Texas |  | X | X | 3469 | THW34 | 89961 | Combined Cycle |  |  |  | Combined cycle |  |  |  |  | 6.914 | 894379.6 | 66086.93 | 5.4017 | 6.914 |  | 894379.6 | 66086.93 | 6.914 |  | 6.914 |  | 6.914 |  | 6.914 |  | 6.914 |  | 6.914 |  | 6.914 |  | 6.914 | 6.914 | Not Coal Steam or O/G Steam | 0.015461 | 0.015461 |  | 19.94%
T H Wharton | Texas |  | X | X | 3469 | THW41 | 89962 | Combined Cycle |  |  |  | Combined cycle |  |  |  |  | 6.52 | 815755.836 | 58766.53 | 5.5307 | 6.52 |  | 815755.836 | 58766.53 | 6.52 |  | 6.52 |  | 6.52 |  | 6.52 |  | 6.52 |  | 6.52 |  | 6.52 |  | 6.52 | 6.52 | Not Coal Steam or O/G Steam | 0.015985 | 0.015985 |  | 19.42%
T H Wharton | Texas |  | X | X | 3469 | THW42 | 89963 | Combined Cycle |  |  |  | Combined cycle |  |  |  |  | 6.748 | 886736.133 | 65142.44 | 4.9793 | 6.748 |  | 886736.133 | 65142.44 | 6.748 |  | 6.748 |  | 6.748 |  | 6.748 |  | 6.748 |  | 6.748 |  | 6.748 |  | 6.748 | 6.748 | Not Coal Steam or O/G Steam | 0.01522 | 0.01522 |  | 20.15%
T H Wharton | Texas |  | X | X | 3469 | THW43 | 89964 | Combined Cycle |  |  |  | Combined cycle |  |  |  |  | 6.986 | 902742.253 | 66238.47 | 5.3913 | 6.986 |  | 902742.253 | 66238.47 | 6.986 |  | 6.986 |  | 6.986 |  | 6.986 |  | 6.986 |  | 6.986 |  | 6.986 |  | 6.986 | 6.986 | Not Coal Steam or O/G Steam | 0.015477 | 0.015477 |  | 20.19%
T H Wharton | Texas |  | X | X | 3469 | THW44 | 89965 | Combined Cycle |  |  |  | Combined cycle |  |  |  |  | 6.896 | 880818.274 | 65141.36 | 5.6897 | 6.896 |  | 880818.274 | 65141.36 | 6.896 |  | 6.896 |  | 6.896 |  | 6.896 |  | 6.896 |  | 6.896 |  | 6.896 |  | 6.896 | 6.896 | Not Coal Steam or O/G Steam | 0.015658 | 0.015658 |  | 20.46%
T H Wharton | Texas |  | X | X | 3469 | THW51 | 89966 | Combustion Turbine |  |  |  | Combustion turbine |  |  |  |  | 54.797 | 584350.8 | 30236.57 | 39.6373 | 54.797 |  | 584350.8 | 30236.57 | 54.797 |  | 54.797 |  | 54.797 |  | 54.797 |  | 54.797 |  | 54.797 |  | 54.797 |  | 54.797 | 54.797 | Not Coal Steam or O/G Steam | 0.18755 | 0.18755 |  | 10.12%
T H Wharton | Texas |  | X | X | 3469 | THW52 | 89967 | Combustion Turbine |  |  |  | Combustion turbine |  |  |  |  | 57.548 | 612694.1 | 29670.76 | 40.6513 | 57.548 |  | 612694.1 | 29670.76 | 57.548 |  | 57.548 |  | 57.548 |  | 57.548 |  | 57.548 |  | 57.548 |  | 57.548 |  | 57.548 | 57.548 | Not Coal Steam or O/G Steam | 0.18785 | 0.18785 |  | 10.38%
T H Wharton | Texas |  | X | X | 3469 | THW53 | 89968 | Combustion Turbine |  |  |  | Combustion turbine |  |  |  |  | 55.021 | 582644.2 | 28266.88 | 42.7783 | 55.021 |  | 582644.2 | 28266.88 | 55.021 |  | 55.021 |  | 55.021 |  | 55.021 |  | 55.021 |  | 55.021 |  | 55.021 |  | 55.021 | 55.021 | Not Coal Steam or O/G Steam | 0.18887 | 0.18887 |  | 10.86%
T H Wharton | Texas |  | X | X | 3469 | THW54 | 89969 | Combustion Turbine |  |  |  | Combustion turbine |  |  |  |  | 56.001 | 595055.8 | 28370.97 | 42.5813 | 56.001 |  | 595055.8 | 28370.97 | 56.001 |  | 56.001 |  | 56.001 |  | 56.001 |  | 56.001 |  | 56.001 |  | 56.001 |  | 56.001 | 56.001 | Not Coal Steam or O/G Steam | 0.18822 | 0.18822 |  | 10.85%
T H Wharton | Texas |  | X | X | 3469 | THW55 | 89970 | Combustion Turbine |  |  |  | Combustion turbine |  |  |  |  | 55.129 | 586469.7 | 28908.98 | 39.2203 | 55.129 |  | 586469.7 | 28908.98 | 55.129 |  | 55.129 |  | 55.129 |  | 55.129 |  | 55.129 |  | 55.129 |  | 55.129 |  | 55.129 | 55.129 | Not Coal Steam or O/G Steam | 0.188 | 0.188 |  | 9.981%
T H Wharton | Texas |  | X | X | 3469 | THW56 | 89971 | Combustion Turbine |  |  |  | Combustion turbine |  |  |  |  | 53.666 | 568244.4 | 27575.15 | 39.4057 | 53.666 |  | 568244.4 | 27575.15 | 53.666 |  | 53.666 |  | 53.666 |  | 53.666 |  | 53.666 |  | 53.666 |  | 53.666 |  | 53.666 | 53.666 | Not Coal Steam or O/G Steam | 0.18888 | 0.18888 |  | 9.959%
Tejas Power Generation Unit 1 | Texas |  | X | X | 60468 | CT-1 | 91283 | Combustion Turbine |  |  |  | Combustion turbine | Y |  |  |  | 5.687 | 262658.426 | 20010.44 | 4.458 | 5.687 |  | 262658.426 | 20010.44 | 5.687 |  | 5.687 |  | 5.687 |  | 3.9399 | Optimize SCR | 3.9399 |  | 3.9399 |  | 3.9399 |  | 3.9399 | 3.9399 | Not Coal Steam or O/G Steam | 0.03 | 0.03 |  | 7.185%
Tenaska Frontier Generating Station | Texas |  | X | X | 55062 | 1 | 3843 | Combined Cycle |  |  |  | Combined cycle |  |  |  |  | 75.463 | 3821190.38 | 522152.32 | 85.7317 | 75.463 |  | 3821190.38 | 522152.32 | 75.463 |  | 75.463 |  | 75.463 |  | 75.463 |  | 75.463 |  | 75.463 |  | 75.463 |  | 75.463 | 75.463 | Not Coal Steam or O/G Steam | 0.039497 | 0.039497 |  | 52.36%
Tenaska Frontier Generating Station | Texas |  | X | X | 55062 | 2 | 3844 | Combined Cycle |  |  |  | Combined cycle |  |  |  |  | 69.92 | 3922885.926 | 536240.63 | 84.5707 | 69.92 |  | 3922885.926 | 536240.63 | 69.92 |  | 69.92 |  | 69.92 |  | 69.92 |  | 69.92 |  | 69.92 |  | 69.92 |  | 69.92 | 69.92 | Not Coal Steam or O/G Steam | 0.035647 | 0.035647 |  | 51.47%
Tenaska Frontier Generating Station | Texas |  | X | X | 55062 | 3 | 3845 | Combined Cycle |  |  |  | Combined cycle |  |  |  |  | 65.842 | 3819819.242 | 528006.55 | 91.719 | 65.842 |  | 3819819.242 | 528006.55 | 65.842 |  | 65.842 |  | 65.842 |  | 65.842 |  | 65.842 |  | 65.842 |  | 65.842 |  | 65.842 | 65.842 | Not Coal Steam or O/G Steam | 0.034474 | 0.034474 |  | 55.58%
Tenaska Gateway Generating Station | Texas |  | X | X | 55132 | OGTDB1 | 3970 | Combined Cycle |  |  |  | Combined cycle |  |  |  |  | 91.672 | 5597937.999 | 786766.36 | 96.9223 | 91.672 |  | 5597937.999 | 786766.36 | 91.672 |  | 91.672 |  | 91.672 |  | 91.672 |  | 91.672 |  | 91.672 |  | 91.672 |  | 91.672 | 91.672 | Not Coal Steam or O/G Steam | 0.032752 | 0.032752 |  | 64.48%
Tenaska Gateway Generating Station | Texas |  | X | X | 55132 | OGTDB2 | 3971 | Combined Cycle |  |  |  | Combined cycle |  |  |  |  | 98.658 | 5563841.225 | 786112.24 | 99.6507 | 98.658 |  | 5563841.225 | 786112.24 | 98.658 |  | 98.658 |  | 98.658 |  | 98.658 |  | 98.658 |  | 98.658 |  | 98.658 |  | 98.658 | 98.658 | Not Coal Steam or O/G Steam | 0.035464 | 0.035464 |  | 65.57%
Tenaska Gateway Generating Station | Texas |  | X | X | 55132 | OGTDB3 | 3972 | Combined Cycle |  |  |  | Combined cycle |  |  |  |  | 95.75 | 5485702.857 | 766132.8 | 99.679 | 95.75 |  | 5485702.857 | 766132.8 | 95.75 |  | 95.75 |  | 95.75 |  | 95.75 |  | 95.75 |  | 95.75 |  | 95.75 |  | 95.75 | 95.75 | Not Coal Steam or O/G Steam | 0.034909 | 0.034909 |  | 65.03%
Texas City Cogeneration | Texas |  | X | X | 52088 | GT-A | 89949 | Combined Cycle |  |  |  | Combined cycle |  |  |  |  | 99.262 | 1869284.33 | 257193.77 | 88.9207 | 99.262 |  | 1869284.33 | 257193.77 | 99.262 |  | 99.262 |  | 99.262 |  | 99.262 |  | 99.262 |  | 99.262 |  | 99.262 |  | 99.262 | 99.262 | Not Coal Steam or O/G Steam | 0.1062 | 0.1062 |  | 26.44%
Texas City Cogeneration | Texas |  | X | X | 52088 | GT-B | 89950 | Combined Cycle |  |  |  | Combined cycle |  |  |  |  | 51.008 | 3656383.798 | 488117.81 | 41.986 | 51.008 |  | 3656383.798 | 488117.81 | 51.008 |  | 51.008 |  | 51.008 |  | 51.008 |  | 51.008 |  | 51.008 |  | 51.008 |  | 51.008 | 51.008 | Not Coal Steam or O/G Steam | 0.027901 | 0.027901 |  | 46.76%
Texas City Cogeneration | Texas |  | X | X | 52088 | GT-C | 89951 | Combined Cycle |  |  |  | Combined cycle |  |  |  |  | 41.555 | 3073464.466 | 411146.27 | 42.931 | 41.555 |  | 3073464.466 | 411146.27 | 41.555 |  | 41.555 |  | 41.555 |  | 41.555 |  | 41.555 |  | 41.555 |  | 41.555 |  | 41.555 | 41.555 | Not Coal Steam or O/G Steam | 0.027041 | 0.027041 |  | 50.22%
Tolk Station | Texas |  | X | X | 6194 | 171B | 2841 | Coal Steam | 12 | 2028 | 2029 | Tangentially-fired |  |  |  | 532 | 661.538 | 7732482.404 | 749194.98 | 561.6587 | 661.538 |  | 7732482.404 | 749194.98 | 661.538 |  | 661.538 |  | 661.538 |  | 661.538 |  | 661.538 |  | 661.538 |  | 661.538 |  | 427.425 | 193.3121 | Coal Steam SCR Retrofit | 0.17111 | 0.05 |  | 29.59%
Tolk Station | Texas |  | X | X | 6194 | 172B | 2842 | Coal Steam | 12 | 2028 | 2029 | Tangentially-fired |  |  |  | 535 | 1007.739 | 10843171.909 | 988316.97 | 766.092 | 1007.739 |  | 10843171.909 | 988316.97 | 1007.739 |  | 1007.739 |  | 1007.739 |  | 1007.739 |  | 1007.739 |  | 1007.739 |  | 1007.739 |  | 639.4091 | 271.0793 | Coal Steam SCR Retrofit | 0.18588 | 0.05 |  | 36.95%
Trinidad | Texas |  | X | X | 3507 | 9 | 2435 | O/G Steam |  |  |  | Tangentially-fired |  |  |  | 235 | 58.979 | 596740.493 | 39110.86 | 57.385 | 58.979 |  | 596740.493 | 39110.86 | 58.979 |  | 58.979 |  | 58.979 |  | 58.979 |  | 58.979 |  | 58.979 |  | 58.979 |  | 58.979 | 58.979 | Oil/Gas Steam Under 150 Tons (2019-2021 Average) | 0.19767 | 0.19767 |  | 6.195%
Twin Oaks | Texas |  | X | X | 7030 | U1 | 2920 | Coal Steam |  |  |  | Circulating fluidized bed boiler |  | Y |  | 152 | 329.652 | 6807554.782 | 619985 | 308.1857 | 329.652 |  | 6807554.782 | 619985 | 329.652 |  | 329.652 |  | 329.652 |  | 329.652 |  | 329.652 |  | 291.091 | Y | 291.091 |  | 291.091 | 291.091 | Coal Steam, Circulating fluidized bed, Existing SNCR | 0.08552 | 0.08552 |  | 76.39%
Twin Oaks | Texas |  | X | X | 7030 | U2 | 2921 | Coal Steam |  |  |  | Circulating fluidized bed boiler |  | Y |  | 153 | 296.661 | 6173432.3 | 632754 | 280.461 | 296.661 |  | 6173432.3 | 632754 | 296.661 |  | 296.661 |  | 296.661 |  | 296.661 |  | 296.661 |  | 278.2366 | Y | 278.2366 |  | 278.2366 | 278.2366 | Coal Steam, Circulating fluidized bed, Existing SNCR | 0.09014 | 0.09014 |  | 80.01%
V H Braunig | Texas |  | X | X | 3612 | 1 | 2481 | O/G Steam | 3 | 2025 | 2025 | Tangentially-fired |  |  |  | 217 | 144.185 | 1297343.519 | 114058.38 | 142.1433 | 0 | Y | 0 | 0 | 0 |  | 0 |  | 0 |  | 0 |  | 0 |  | 0 |  | 0 |  | 0 | 0 | Retired | 0 | 0 |  | 16.65%
V H Braunig | Texas |  | X | X | 3612 | 2 | 2482 | O/G Steam | 3 | 2025 | 2025 | Tangentially-fired |  |  |  | 230 | 77.862 | 960229.958 | 87169.55 | 75.006 | 0 | Y | 0 | 0 | 0 |  | 0 |  | 0 |  | 0 |  | 0 |  | 0 |  | 0 |  | 0 | 0 | Retired | 0 | 0 |  | 9.937%
V H Braunig | Texas |  | X | X | 3612 | 3 | 2483 | O/G Steam | 3 | 2027 | 2027 | Tangentially-fired |  |  |  | 412 | 238.701 | 3933806.408 | 364718.17 | 280.6917 | 0 | Y | 0 | 0 | 0 |  | 0 |  | 0 |  | 0 |  | 0 |  | 0 |  | 0 |  | 0 | 0 | Retired | 0 | 0 |  | 24.74%
V H Braunig | Texas |  | X | X | 3612 | CGT5 | 89837 | Combustion Turbine |  |  |  | Combustion turbine | Y |  |  |  | 0.973 | 133554.553 | 13814.45 | 1.188 | 0.973 |  | 133554.553 | 13814.45 | 0.973 |  | 0.973 |  | 0.973 |  | 0.973 |  | 0.973 |  | 0.973 |  | 0.973 |  | 0.973 | 0.973 | Not Coal Steam or O/G Steam | 0.014571 | 0.014571 |  | 9.158%
V H Braunig | Texas |  | X | X | 3612 | CGT6 | 89838 | Combustion Turbine |  |  |  | Combustion turbine | Y |  |  |  | 0.94 | 129154.527 | 13205.18 | 1.2143 | 0.94 |  | 129154.527 | 13205.18 | 0.94 |  | 0.94 |  | 0.94 |  | 0.94 |  | 0.94 |  | 0.94 |  | 0.94 |  | 0.94 | 0.94 | Not Coal Steam or O/G Steam | 0.014556 | 0.014556 |  | 10.05%
V H Braunig | Texas |  | X | X | 3612 | CGT7 | 89839 | Combustion Turbine |  |  |  | Combustion turbine | Y |  |  |  | 0.828 | 111554.185 | 11467.48 | 1.4557 | 0.828 |  | 111554.185 | 11467.48 | 0.828 |  | 0.828 |  | 0.828 |  | 0.828 |  | 0.828 |  | 0.828 |  | 0.828 |  | 0.828 | 0.828 | Not Coal Steam or O/G Steam | 0.014845 | 0.014845 |  | 11.59%
V H Braunig | Texas |  | X | X | 3612 | CGT8 | 89840 | Combustion Turbine |  |  |  | Combustion turbine | Y |  |  |  | 0.669 | 96017.452 | 9997.26 | 1.292 | 0.669 |  | 96017.452 | 9997.26 | 0.669 |  | 0.669 |  | 0.669 |  | 0.669 |  | 0.669 |  | 0.669 |  | 0.669 |  | 0.669 | 0.669 | Not Coal Steam or O/G Steam | 0.013935 | 0.013935 |  | 10.26%
V H Braunig | Texas |  | X | X | 3612 | CT01 | 2484 | Combined Cycle |  |  |  | Combined cycle | Y |  |  |  | 47.04 | 4273326.603 | 604419.08 | 52.1963 | 47.04 |  | 4273326.603 | 604419.08 | 47.04 |  | 47.04 |  | 47.04 |  | 25.64 | Optimize SCR | 25.64 |  | 25.64 |  | 25.64 |  | 25.64 | 25.64 | Not Coal Steam or O/G Steam | 0.012 | 0.012 |  | 66.8%
V H Braunig | Texas |  | X | X | 3612 | CT02 | 2485 | Combined Cycle |  |  |  | Combined cycle | Y |  |  |  | 59.187 | 5317953.267 | 749581.02 | 60.2277 | 59.187 |  | 5317953.267 | 749581.02 | 59.187 |  | 59.187 |  | 59.187 |  | 31.9077 | Optimize SCR | 31.9077 |  | 31.9077 |  | 31.9077 |  | 31.9077 | 31.9077 | Not Coal Steam or O/G Steam | 0.012 | 0.012 |  | 75.04%
Victoria City Peaking Facility | Texas |  | X | X | 61241 | CT1 | 91226 | Combustion Turbine |  |  |  | Combustion turbine | Y |  |  |  | 0.411 | 63092.983 | 6666.71 | 0.52267 | 0.411 |  | 63092.983 | 6666.71 | 0.411 |  | 0.411 |  | 0.411 |  | 0.411 |  | 0.411 |  | 0.411 |  | 0.411 |  | 0.411 | 0.411 | Not Coal Steam or O/G Steam | 0.013028 | 0.013028 |  | 5.593%
Victoria City Peaking Facility | Texas |  | X | X | 61241 | CT2 | 91227 | Combustion Turbine |  |  |  | Combustion turbine | Y |  |  |  | 0.404 | 69291.131 | 7184.75 | 0.50133 | 0.404 |  | 69291.131 | 7184.75 | 0.404 |  | 0.404 |  | 0.404 |  | 0.404 |  | 0.404 |  | 0.404 |  | 0.404 |  | 0.404 | 0.404 | Not Coal Steam or O/G Steam | 0.011661 | 0.011661 |  | 5.19%
Victoria Port Peaking Facility | Texas |  | X | X | 61242 | CT1 | 91228 | Combustion Turbine |  |  |  | Combustion turbine | Y |  |  |  | 0.348 | 54384.728 | 5768.5 | 7.53 | 0.348 |  | 54384.728 | 5768.5 | 0.348 |  | 0.348 |  | 0.348 |  | 0.348 |  | 0.348 |  | 0.348 |  | 0.348 |  | 0.348 | 0.348 | Not Coal Steam or O/G Steam | 0.012798 | 0.012798 |  | 9.683%
Victoria Port Peaking Facility | Texas |  | X | X | 61242 | CT2 | 91229 | Combustion Turbine |  |  |  | Combustion turbine | Y | [6 empty] | 3.2747 | [20 empty] | Not Coal Steam or O/G Steam | 0 | 0 |  | 6.196%
Victoria Power Station | Texas |  | X | X | 3443 | 9 | 90094 | Combined Cycle |  |  |  | Combined cycle | Y |  |  |  | 36.981 | 4184821.405 | 532782.07 | 40.799 | 36.981 |  | 4184821.405 | 532782.07 | 36.981 |  | 36.981 |  | 36.981 |  | 25.1089 | Optimize SCR | 25.1089 |  | 25.1089 |  | 25.1089 |  | 25.1089 | 25.1089 | Not Coal Steam or O/G Steam | 0.012 | 0.012 |  | 53.41%
W A Parish | Texas |  | X | X | 3470 | WAP1 | 2374 | O/G Steam | 12 | 2026 | 2027 | Dry bottom wall-fired boiler |  |  |  | 169 | 152.041 | 1316661.112 | 113098.87 | 137.7713 | 0 | Y | 0 | 0 | 0 |  | 0 |  | 0 |  | 0 |  | 0 |  | 0 |  | 0 |  | 0 | 0 | Retired | 0 | 0 |  | 16.81%
W A Parish | Texas |  | X | X | 3470 | WAP2 | 2375 | O/G Steam | 12 | 2026 | 2027 | Dry bottom wall-fired boiler |  |  |  | 169 | 89.038 | 1464160.669 | 126347.69 | 89.2713 | 0 | Y | 0 | 0 | 0 |  | 0 |  | 0 |  | 0 |  | 0 |  | 0 |  | 0 |  | 0 | 0 | Retired | 0 | 0 |  | 19.64%
W A Parish | Texas |  | X | X | 3470 | WAP3 | 2376 | O/G Steam | 12 | 2026 | 2027 | Dry bottom wall-fired boiler |  |  |  | 273 | 322.706 | 2605770.204 | 263649.74 | 316.7567 | 0 | Y | 0 | 0 | 0 |  | 0 |  | 0 |  | 0 |  | 0 |  | 0 |  | 0 |  | 0 | 0 | Retired | 0 | 0 |  | 19.19%
W A Parish | Texas |  | X | X | 3470 | WAP4 | 2377 | O/G Steam | 12 | 2026 | 2027 | Tangentially-fired |  |  |  | 552 | 582.171 | 7552589.701 | 706303.39 | 396.2553 | 0 | Y | 0 | 0 | 0 |  | 0 |  | 0 |  | 0 |  | 0 |  | 0 |  | 0 |  | 0 | 0 | Retired | 0 | 0 |  | 24.09%
W A Parish | Texas |  | X | X | 3470 | WAP5 | 2378 | Coal Steam |  |  |  | Dry bottom wall-fired boiler | Y |  |  | 659 | 523.244 | 17380816.106 | 1850289.43 | 472.6777 | 523.244 |  | 17380816.106 | 1850289.43 | 523.244 |  | 523.244 |  | 523.244 |  | 523.244 |  | 523.244 |  | 523.244 |  | 523.244 |  | 523.244 | 523.244 | Existing SCR | 0.060209 | 0.060209 |  | 50.14%
W A Parish | Texas |  | X | X | 3470 | WAP6 | 2379 | Coal Steam |  |  |  | Dry bottom wall-fired boiler | Y |  |  | 653 | 657.573 | 20665669.996 | 1939997.04 | 505.26 | 657.573 |  | 20665669.996 | 1939997.04 | 657.573 |  | 657.573 |  | 657.573 |  | 657.573 |  | 657.573 |  | 657.573 |  | 657.573 |  | 657.573 | 657.573 | Existing SCR | 0.063639 | 0.063639 |  | 38.85%
W A Parish | Texas |  | X | X | 3470 | WAP7 | 2380 | Coal Steam |  |  |  | Tangentially-fired | Y |  |  | 577 | 499.957 | 15655072.338 | 1816370.08 | 363.555 | 499.957 |  | 15655072.338 | 1816370.08 | 499.957 |  | 499.957 |  | 499.957 |  | 499.957 |  | 499.957 |  | 499.957 |  | 499.957 |  | 499.957 | 499.957 | Existing SCR | 0.063872 | 0.063872 |  | 47.03%
W A Parish | Texas |  | X | X | 3470 | WAP8 | 2381 | Coal Steam |  |  |  | Tangentially-fired | Y |  |  | 610 | 365.026 | 15880792.197 | 1660635.95 | 346.3837 | 365.026 |  | 15880792.197 | 1660635.95 | 365.026 |  | 365.026 |  | 365.026 |  | 365.026 |  | 365.026 |  | 365.026 |  | 365.026 |  | 365.026 | 365.026 | Existing SCR | 0.045971 | 0.045971 |  | 44.62%
Welsh Power Plant | Texas |  | X | X | 6139 | 1 | 2801 | Coal Steam |  |  |  | Dry bottom wall-fired boiler |  |  |  | 528 | 1628.586 | 16796444.6 | 1554493 | 1251.3277 | 1628.586 |  | 16796444.6 | 1554493 | 1628.586 |  | 1628.586 |  | 1628.586 |  | 1628.586 |  | 1628.586 |  | 1628.586 |  | 1628.586 |  | 1024.2486 | 419.9111 | Coal Steam SCR Retrofit | 0.19392 | 0.05 |  | 54.07%
Welsh Power Plant | Texas |  | X | X | 6139 | 3 | 2803 | Coal Steam | 1 | 2028 | 2028 | Dry bottom wall-fired boiler |  |  |  | 528 | 1458.442 | 14228544.095 | 1335801.46 | 1065.0853 | 1458.442 |  | 14228544.095 | 1335801.46 | 1458.442 |  | 1458.442 |  | 1458.442 |  | 1458.442 |  | 1458.442 |  | 1458.442 |  | 1458.442 |  | 907.0778 | 355.7136 | Coal Steam SCR Retrofit | 0.205 | 0.05 |  | 42.25%
Wilkes Power Plant | Texas |  | X | X | 3478 | 1 | 2390 | O/G Steam |  |  |  | Tangentially-fired |  |  |  | 174 | 84.956 | 1127977.758 | 95627.67 | 99.2543 | 84.956 |  | 1127977.758 | 95627.67 | 84.956 |  | 84.956 |  | 84.956 |  | 84.956 |  | 84.956 |  | 84.956 |  | 84.956 |  | 84.956 | 84.956 | Oil/Gas Steam Under 150 Tons (2019-2021 Average) | 0.15063 | 0.15063 |  | 23.8%
Wilkes Power Plant | Texas |  | X | X | 3478 | 2 | 2391 | O/G Steam |  |  |  | Dry bottom wall-fired boiler |  |  |  | 355 | 175.345 | 2463202.521 | 221622.21 | 127.6957 | 175.345 |  | 2463202.521 | 221622.21 | 175.345 |  | 175.345 |  | 175.345 |  | 175.345 |  | 175.345 |  | 175.345 |  | 175.345 |  | 175.345 | 175.345 | Oil/Gas Steam Under 150 Tons (2019-2021 Average) | 0.14237 | 0.14237 |  | 16.82%
Wilkes Power Plant | Texas |  | X | X | 3478 | 3 | 2392 | O/G Steam |  |  |  | Dry bottom wall-fired boiler |  |  |  | 354 | 164.307 | 2524703.298 | 249533.75 | 119.5293 | 164.307 |  | 2524703.298 | 249533.75 | 164.307 |  | 164.307 |  | 164.307 |  | 164.307 |  | 164.307 |  | 164.307 |  | 164.307 |  | 164.307 | 164.307 | Oil/Gas Steam Under 150 Tons (2019-2021 Average) | 0.13016 | 0.13016 |  | 18.33%
Winchester Power Park | Texas |  | X | X | 56674 | 1 | 90317 | Combustion Turbine |  |  |  | Combustion turbine | Y |  |  |  | 0.391 | 78183.048 | 8079.8 | 0.32633 | 0.391 |  | 78183.048 | 8079.8 | 0.391 |  | 0.391 |  | 0.391 |  | 0.391 |  | 0.391 |  | 0.391 |  | 0.391 |  | 0.391 | 0.391 | Not Coal Steam or O/G Steam | 0.010002 | 0.010002 |  | 4.24%
Winchester Power Park | Texas |  | X | X | 56674 | 2 | 90318 | Combustion Turbine |  |  |  | Combustion turbine | Y |  |  |  | 0.224 | 80160.483 | 8120.01 | 0.29267 | 0.224 |  | 80160.483 | 8120.01 | 0.224 |  | 0.224 |  | 0.224 |  | 0.224 |  | 0.224 |  | 0.224 |  | 0.224 |  | 0.224 | 0.224 | Not Coal Steam or O/G Steam | 0.0055888 | 0.0055888 |  | 4.742%
Winchester Power Park | Texas |  | X | X | 56674 | 3 | 90319 | Combustion Turbine |  |  |  | Combustion turbine | Y |  |  |  | 0.275 | 42416.741 | 4133.18 | 0.268 | 0.275 |  | 42416.741 | 4133.18 | 0.275 |  | 0.275 |  | 0.275 |  | 0.275 |  | 0.275 |  | 0.275 |  | 0.275 |  | 0.275 | 0.275 | Not Coal Steam or O/G Steam | 0.012967 | 0.012967 |  | 2.946%
Winchester Power Park | Texas |  | X | X | 56674 | 4 | 90320 | Combustion Turbine |  |  |  | Combustion turbine | Y |  |  |  | 0.245 | 43357.071 | 4325.79 | 0.175 | 0.245 |  | 43357.071 | 4325.79 | 0.245 |  | 0.245 |  | 0.245 |  | 0.245 |  | 0.245 |  | 0.245 |  | 0.245 |  | 0.245 | 0.245 | Not Coal Steam or O/G Steam | 0.011302 | 0.011302 |  | 3.115%
Wise County Power Company, LLC | Texas |  | X | X | 55320 | GT-1 | 8524 | Combined Cycle |  |  |  | Combined cycle | Y |  |  |  | 38.375 | 4284780.097 | 584222.55 | 36.4303 | 38.375 |  | 4284780.097 | 584222.55 | 38.375 |  | 38.375 |  | 38.375 |  | 25.7087 | Optimize SCR | 25.7087 |  | 25.7087 |  | 25.7087 |  | 25.7087 | 25.7087 | Not Coal Steam or O/G Steam | 0.012 | 0.012 |  | 35.96%
Wise County Power Company, LLC | Texas |  | X | X | 55320 | GT-2 | 8526 | Combined Cycle |  |  |  | Combined cycle | Y |  |  |  | 40.498 | 4350792.956 | 599419.2 | 34.5247 | 40.498 |  | 4350792.956 | 599419.2 | 40.498 |  | 40.498 |  | 40.498 |  | 26.1048 | Optimize SCR | 26.1048 |  | 26.1048 |  | 26.1048 |  | 26.1048 | 26.1048 | Not Coal Steam or O/G Steam | 0.012 | 0.012 |  | 33.71%
Wolf Hollow Generating Station | Texas |  | X | X | 55139 | CTG1 | 3981 | Combined Cycle |  |  |  | Combined cycle | Y |  |  |  | 59.478 | 5127299.605 | 691985.98 | 66.339 | 59.478 |  | 5127299.605 | 691985.98 | 59.478 |  | 59.478 |  | 59.478 |  | 30.7638 | Optimize SCR | 30.7638 |  | 30.7638 |  | 30.7638 |  | 30.7638 | 30.7638 | Not Coal Steam or O/G Steam | 0.012 | 0.012 |  | 49.96%
Wolf Hollow Generating Station | Texas |  | X | X | 55139 | CTG2 | 3982 | Combined Cycle |  |  |  | Combined cycle | Y |  |  |  | 55.404 | 4847198.562 | 662063.33 | 61.3007 | 55.404 |  | 4847198.562 | 662063.33 | 55.404 |  | 55.404 |  | 55.404 |  | 29.0832 | Optimize SCR | 29.0832 |  | 29.0832 |  | 29.0832 |  | 29.0832 | 29.0832 | Not Coal Steam or O/G Steam | 0.012 | 0.012 |  | 47.1%
Wolf Hollow II | Texas |  | X | X | 59812 | CGT4 | 91202 | Combined Cycle |  |  |  | Combined cycle | Y |  |  |  | 24.397 | 10346472.058 | 1568664.54 | 24.1033 | 24.397 |  | 10346472.058 | 1568664.54 | 24.397 |  | 24.397 |  | 24.397 |  | 24.397 |  | 24.397 |  | 24.397 |  | 24.397 |  | 24.397 | 24.397 | Not Coal Steam or O/G Steam | 0.004716 | 0.004716 |  | 63.36%
Wolf Hollow II | Texas |  | X | X | 59812 | CGT5 | 91203 | Combined Cycle |  |  |  | Combined cycle | Y |  |  |  | 21.549 | 8944093.431 | 1366220.98 | 23.1347 | 21.549 |  | 8944093.431 | 1366220.98 | 21.549 |  | 21.549 |  | 21.549 |  | 21.549 |  | 21.549 |  | 21.549 |  | 21.549 |  | 21.549 | 21.549 | Not Coal Steam or O/G Steam | 0.0048186 | 0.0048186 |  | 60.67%
Bonanza | Utah |  | X | X | 7790 | 1-1 | 3228 | Coal Steam |  |  |  | Dry bottom wall-fired boiler |  |  |  | 458 | 1835.708 | 15299875.896 | 1531787 | 1928.217 | 1835.708 |  | 15299875.896 | 1531787 | 1835.708 |  | 1835.708 |  | 1835.708 |  | 1835.708 |  | 1835.708 |  | 1835.708 |  | 1835.708 |  | 1109.1024 | 382.4969 | Coal Steam SCR Retrofit | 0.23996 | 0.05 |  | 76.5%
Currant Creek Power Project | Utah |  | X | X | 56102 | CTG1A | 89419 | Combined Cycle |  |  |  | Combined cycle | Y |  |  |  | 17.913 | 4547318.021 | 618783.67 | 17.5933 | 17.913 |  | 4547318.021 | 618783.67 | 17.913 |  | 17.913 |  | 17.913 |  | 17.913 |  | 17.913 |  | 17.913 |  | 17.913 |  | 17.913 | 17.913 | Not Coal Steam or O/G Steam | 0.0078785 | 0.0078785 |  | 53.69%
Currant Creek Power Project | Utah |  | X | X | 56102 | CTG1B | 89420 | Combined Cycle |  |  |  | Combined cycle | Y |  |  |  | 17.008 | 4685907.373 | 642499.09 | 16.1903 | 17.008 |  | 4685907.373 | 642499.09 | 17.008 |  | 17.008 |  | 17.008 |  | 17.008 |  | 17.008 |  | 17.008 |  | 17.008 |  | 17.008 | 17.008 | Not Coal Steam or O/G Steam | 0.0072592 | 0.0072592 |  | 56.19%
Gadsby | Utah |  | X | X | 3648 | 1 | 2498 | O/G Steam |  |  |  | Dry bottom wall-fired boiler |  |  |  | 64 | 22.729 | 363652.42 | 19617.82 | 21.7407 | 22.729 |  | 363652.42 | 19617.82 | 22.729 |  | 22.729 |  | 22.729 |  | 22.729 |  | 22.729 |  | 22.729 |  | 22.729 |  | 22.729 | 22.729 | O/G Steam Under 100 MW | 0.125 | 0.125 |  | 9.455%
Gadsby | Utah |  | X | X | 3648 | 2 | 2499 | O/G Steam |  |  |  | Dry bottom wall-fired boiler |  |  |  | 69 | 19.476 | 405962.311 | 26127.61 | 19.2897 | 19.476 |  | 405962.311 | 26127.61 | 19.476 |  | 19.476 |  | 19.476 |  | 19.476 |  | 19.476 |  | 19.476 |  | 19.476 |  | 19.476 | 19.476 | O/G Steam Under 100 MW | 0.09595 | 0.09595 |  | 11.53%
Gadsby | Utah |  | X | X | 3648 | 3 | 2500 | O/G Steam |  |  |  | Tangentially-fired |  |  |  | 104 | 28.432 | 608171.134 | 48130.26 | 26.6357 | 28.432 |  | 608171.134 | 48130.26 | 28.432 |  | 28.432 |  | 28.432 |  | 28.432 |  | 28.432 |  | 28.432 |  | 28.432 |  | 28.432 | 28.432 | Oil/Gas Steam Under 150 Tons (2019-2021 Average) | 0.0935 | 0.0935 |  | 14.94%
Gadsby | Utah |  | X | X | 3648 | 4 | 9559 | Combustion Turbine |  |  |  | Combustion turbine | Y |  |  |  | 0.342 | 26280.132 | 2493.04 | 0.62267 | 0.342 |  | 26280.132 | 2493.04 | 0.342 |  | 0.342 |  | 0.342 |  | 0.342 |  | 0.342 |  | 0.342 |  | 0.342 |  | 0.342 | 0.342 | Not Coal Steam or O/G Steam | 0.026027 | 0.026027 |  | 4.39%
Gadsby | Utah |  | X | X | 3648 | 5 | 9560 | Combustion Turbine |  |  |  | Combustion turbine | Y |  |  |  | 0.576 | 35724.962 | 3285.7 | 0.723 | 0.576 |  | 35724.962 | 3285.7 | 0.576 |  | 0.576 |  | 0.576 |  | 0.53587 | Optimize SCR | 0.53587 |  | 0.53587 |  | 0.53587 |  | 0.53587 | 0.53587 | Not Coal Steam or O/G Steam | 0.03 | 0.03 |  | 4.753%
Gadsby | Utah |  | X | X | 3648 | 6 | 9561 | Combustion Turbine |  |  |  | Combustion turbine | Y |  |  |  | 0.622 | 33989.267 | 3198.06 | 0.724 | 0.622 |  | 33989.267 | 3198.06 | 0.622 |  | 0.622 |  | 0.622 |  | 0.50984 | Optimize SCR | 0.50984 |  | 0.50984 |  | 0.50984 |  | 0.50984 | 0.50984 | Not Coal Steam or O/G Steam | 0.03 | 0.03 |  | 4.715%
Hunter | Utah |  | X | X | 6165 | 1 | 2816 | Coal Steam |  |  |  | Tangentially-fired |  |  |  | 471 | 1297.526 | 13487679.495 | 1395843.8 | 1284.1807 | 1297.526 |  | 13487679.495 | 1395843.8 | 1297.526 |  | 1297.526 |  | 1297.526 |  | 1297.526 |  | 1297.526 |  | 1297.526 |  | 1297.526 |  | 817.359 | 337.192 | Coal Steam SCR Retrofit | 0.1924 | 0.05 |  | 64.77%
Hunter | Utah |  | X | X | 6165 | 2 | 2817 | Coal Steam |  |  |  | Tangentially-fired |  |  |  | 430 | 1242.787 | 14130500.32 | 1419301.62 | 1280.25 | 1242.787 |  | 14130500.32 | 1419301.62 | 1242.787 |  | 1242.787 |  | 1242.787 |  | 1242.787 |  | 1242.787 |  | 1242.787 |  | 1242.787 |  | 798.0248 | 353.2625 | Coal Steam SCR Retrofit | 0.1759 | 0.05 |  | 59.49%
Hunter | Utah |  | X | X | 6165 | 3 | 2818 | Coal Steam |  |  |  | Dry bottom wall-fired boiler |  |  |  | 460 | 2177.932 | 14739261.732 | 1489874.46 | 1738.402 | 2177.932 |  | 14739261.732 | 1489874.46 | 2177.932 |  | 2177.932 |  | 2177.932 |  | 2177.932 |  | 2177.932 |  | 2177.932 |  | 2177.932 |  | 1273.2068 | 368.4815 | Coal Steam SCR Retrofit | 0.29553 | 0.05 |  | 58.13%
Huntington | Utah |  | X | X | 8069 | 1 | 3459 | Coal Steam |  |  |  | Tangentially-fired |  |  |  | 459 | 1380.101 | 15108640.42 | 1529852.15 | 1130.373 | 1380.101 |  | 15108640.42 | 1529852.15 | 1380.101 |  | 1380.101 |  | 1380.101 |  | 1380.101 |  | 1380.101 |  | 1380.101 |  | 1380.101 |  | 878.9085 | 377.716 | Coal Steam SCR Retrofit | 0.18269 | 0.05 |  | 61.15%
Huntington | Utah |  | X | X | 8069 | 2 | 3460 | Coal Steam |  |  |  | Tangentially-fired |  |  |  | 450 | 1593.047 | 15105631.901 | 1531026.52 | 1169.2383 | 1593.047 |  | 15105631.901 | 1531026.52 | 1593.047 |  | 1593.047 |  | 1593.047 |  | 1593.047 |  | 1593.047 |  | 1593.047 |  | 1593.047 |  | 985.3439 | 377.6408 | Coal Steam SCR Retrofit | 0.21092 | 0.05 |  | 54.31%
Intermountain | Utah |  | X | X | 6481 | 1SGA | 2887 | Coal Steam | 7 | 2025 | 2026 | Dry bottom wall-fired boiler |  |  |  | 900 | 2665.975 | 19264964.25 | 2155318 | 2087.2767 | 0 | Y | 0 | 0 | 0 |  | 0 |  | 0 |  | 0 |  | 0 |  | 0 |  | 0 |  | 0 | 0 | Retired | 0 | 0 |  | 42.79%
Intermountain | Utah |  | X | X | 6481 | 2SGA | 2888 | Coal Steam | 7 | 2025 | 2026 | Dry bottom wall-fired boiler |  |  |  | 900 | 3327.683 | 19925461.4 | 2301147 | 2343.1347 | 0 | Y | 0 | 0 | 0 |  | 0 |  | 0 |  | 0 |  | 0 |  | 0 |  | 0 |  | 0 | 0 | Retired | 0 | 0 |  | 42.04%
Lake Side Power Plant | Utah |  | X | X | 56237 | CT01 | 89557 | Combined Cycle |  |  |  | Combined cycle | Y |  |  |  | 16.376 | 4410075.911 | 615900.93 | 15.513 | 16.376 |  | 4410075.911 | 615900.93 | 16.376 |  | 16.376 |  | 16.376 |  | 16.376 |  | 16.376 |  | 16.376 |  | 16.376 |  | 16.376 | 16.376 | Not Coal Steam or O/G Steam | 0.0074266 | 0.0074266 |  | 57.11%
Lake Side Power Plant | Utah |  | X | X | 56237 | CT02 | 89558 | Combined Cycle |  |  |  | Combined cycle | Y |  |  |  | 13.585 | 5051473.881 | 717874.21 | 14.1897 | 13.585 |  | 5051473.881 | 717874.21 | 13.585 |  | 13.585 |  | 13.585 |  | 13.585 |  | 13.585 |  | 13.585 |  | 13.585 |  | 13.585 | 13.585 | Not Coal Steam or O/G Steam | 0.0053786 | 0.0053786 |  | 53.32%
Lake Side Power Plant | Utah |  | X | X | 56237 | CT03 | 90915 | Combined Cycle |  |  |  | Combined cycle | Y |  |  |  | 16.423 | 5738917.776 | 824819.25 | 16.0147 | 16.423 |  | 5738917.776 | 824819.25 | 16.423 |  | 16.423 |  | 16.423 |  | 16.423 |  | 16.423 |  | 16.423 |  | 16.423 |  | 16.423 | 16.423 | Not Coal Steam or O/G Steam | 0.0057234 | 0.0057234 |  | 59.06%
Lake Side Power Plant | Utah |  | X | X | 56237 | CT04 | 90916 | Combined Cycle |  |  |  | Combined cycle | Y |  |  |  | 15.893 | 5486425.672 | 785771.05 | 16.882 | 15.893 |  | 5486425.672 | 785771.05 | 15.893 |  | 15.893 |  | 15.893 |  | 15.893 |  | 15.893 |  | 15.893 |  | 15.893 |  | 15.893 | 15.893 | Not Coal Steam or O/G Steam | 0.0057936 | 0.0057936 |  | 55.55%
Millcreek Power | Utah |  | X | X | 56253 | MC-1 | 89566 | Combustion Turbine |  |  |  | Combustion turbine |  |  |  |  | 23.976 | 631353.6 | 65309.5 | 16.0277 | 23.976 |  | 631353.6 | 65309.5 | 23.976 |  | 23.976 |  | 23.976 |  | 23.976 |  | 23.976 |  | 23.976 |  | 23.976 |  | 23.976 | 23.976 | Not Coal Steam or O/G Steam | 0.075951 | 0.075951 |  | 33.78%
Millcreek Power | Utah |  | X | X | 56253 | MC-2 | 90575 | Combustion Turbine |  |  |  | Combustion turbine | Y |  |  |  | 2.028 | 576581.281 | 59800.79 | 2.076 | 2.028 |  | 576581.281 | 59800.79 | 2.028 |  | 2.028 |  | 2.028 |  | 2.028 |  | 2.028 |  | 2.028 |  | 2.028 |  | 2.028 | 2.028 | Not Coal Steam or O/G Steam | 0.0070346 | 0.0070346 |  | 36.61%
Nebo Power Station | Utah |  | X | X | 56177 | U1 | 89496 | Combined Cycle |  |  |  | Combined cycle | Y |  |  |  | 24.52 | 2928946.171 | 381532.84 | 18.8143 | 24.52 |  | 2928946.171 | 381532.84 | 24.52 |  | 24.52 |  | 24.52 |  | 17.5737 | Optimize SCR | 17.5737 |  | 17.5737 |  | 17.5737 |  | 17.5737 | 17.5737 | Not Coal Steam or O/G Steam | 0.012 | 0.012 |  | 46.17%
West Valley Power Plant | Utah |  | X | X | 55622 | U1 | 8650 | Combustion Turbine |  |  |  | Combustion turbine | Y |  |  |  | 5.046 | 371579.28 | 33960.63 | 3.269 | 5.046 |  | 371579.28 | 33960.63 | 5.046 |  | 5.046 |  | 5.046 |  | 5.046 |  | 5.046 |  | 5.046 |  | 5.046 |  | 5.046 | 5.046 | Not Coal Steam or O/G Steam | 0.02716 | 0.02716 |  | 14.81%
West Valley Power Plant | Utah |  | X | X | 55622 | U2 | 8652 | Combustion Turbine |  |  |  | Combustion turbine | Y |  |  |  | 2.897 | 373278.305 | 33157.78 | 2.7133 | 2.897 |  | 373278.305 | 33157.78 | 2.897 |  | 2.897 |  | 2.897 |  | 2.897 |  | 2.897 |  | 2.897 |  | 2.897 |  | 2.897 | 2.897 | Not Coal Steam or O/G Steam | 0.015522 | 0.015522 |  | 16.85%
West Valley Power Plant | Utah |  | X | X | 55622 | U3 | 8654 | Combustion Turbine |  |  |  | Combustion turbine | Y |  |  |  | 5.526 | 356428.889 | 33594.6 | 3.8677 | 5.526 |  | 356428.889 | 33594.6 | 5.526 |  | 5.526 |  | 5.526 |  | 5.3464 | Optimize SCR | 5.3464 |  | 5.3464 |  | 5.3464 |  | 5.3464 | 5.3464 | Not Coal Steam or O/G Steam | 0.03 | 0.03 |  | 18.46%
West Valley Power Plant | Utah |  | X | X | 55622 | U4 | 8656 | Combustion Turbine |  |  |  | Combustion turbine | Y |  |  |  | 3.056 | 412209.341 | 37475.33 | 3.0457 | 3.056 |  | 412209.341 | 37475.33 | 3.056 |  | 3.056 |  | 3.056 |  | 3.056 |  | 3.056 |  | 3.056 |  | 3.056 |  | 3.056 | 3.056 | Not Coal Steam or O/G Steam | 0.014827 | 0.014827 |  | 19.42%
West Valley Power Plant | Utah |  | X | X | 55622 | U5 | 10041 | Combustion Turbine |  |  |  | Combustion turbine | Y |  |  |  | 4.948 | 413356.925 | 37984.02 | 3.7267 | 4.948 |  | 413356.925 | 37984.02 | 4.948 |  | 4.948 |  | 4.948 |  | 4.948 |  | 4.948 |  | 4.948 |  | 4.948 |  | 4.948 | 4.948 | Not Coal Steam or O/G Steam | 0.023941 | 0.023941 |  | 19.08%
J C McNeil | Vermont |  |  |  | 589 | 1 | 377 | Biomass |  |  |  | Other boiler | Y |  |  |  | 53.946 | 1571908.1 | 113425 | 49.814 | 53.946 |  | 1571908.1 | 113425 | 53.946 |  | 53.946 |  | 53.946 |  | 53.946 |  | 53.946 |  | 53.946 |  | 53.946 |  | 53.946 | 53.946 | Not Coal Steam or O/G Steam | 0.068638 | 0.068638 |  | 46.64%
Altavista Power Station | Virginia | X | X | X | 10773 | 1 | 3593 | Biomass | 1 | 2029 | 2029 | Stoker |  | Y | Y |  | 65.865 | 1056114.173 |  | 63.646 | 65.865 |  | 1056114.173 |  | 65.865 |  | 65.865 |  | 65.865 |  | 65.865 |  | 65.865 |  | 62.1629 | Y | 62.1629 |  | 62.1629 | 62.1629 | Not Coal Steam or O/G Steam | 0.11772 | 0.11772 |  | 71.93%
Altavista Power Station | Virginia | X | X | X | 10773 | 2 | 3594 | Biomass | 1 | 2029 | 2029 | Stoker |  | Y | Y |  | 66.594 | 1068193.431 |  | 63.8513 | 66.594 |  | 1068193.431 |  | 66.594 |  | 66.594 |  | 66.594 |  | 66.594 |  | 66.594 |  | 62.7724 | Y | 62.7724 |  | 62.7724 | 62.7724 | Not Coal Steam or O/G Steam | 0.11753 | 0.11753 |  | 72.23%
Bear Garden Generating Station | Virginia | X | X | X | 56807 | 1A | 90440 | Combined Cycle |  |  |  | Combined cycle | Y |  |  |  | 19.504 | 4807450.521 | 690789.97 | 19.219 | 19.504 |  | 4807450.521 | 690789.97 | 19.504 |  | 19.504 |  | 19.504 |  | 19.504 |  | 19.504 |  | 19.504 |  | 19.504 |  | 19.504 | 19.504 | Not Coal Steam or O/G Steam | 0.0081141 | 0.0081141 |  | 56.69%
Bear Garden Generating Station | Virginia | X | X | X | 56807 | 1B | 90441 | Combined Cycle |  |  |  | Combined cycle | Y |  |  |  | 21.056 | 5712177.636 | 766193.56 | 18.1997 | 21.056 |  | 5712177.636 | 766193.56 | 21.056 |  | 21.056 |  | 21.056 |  | 21.056 |  | 21.056 |  | 21.056 |  | 21.056 |  | 21.056 | 21.056 | Not Coal Steam or O/G Steam | 0.0073723 | 0.0073723 |  | 59.11%
Birchwood Power Facility | Virginia | X | X | X | 54304 | 001 | 10104 | Coal Steam | 3 | 2021 | 2023 |  | Y |  |  | 240 |  |  |  | 8.243 | 0 | Y | 0 | 0 | 0 |  | 0 |  | 0 |  | 0 |  | 0 |  | 0 |  | 0 |  | 0 | 0 | Retired | 0 | 0 |  | 1.642%
Brunswick County Power Station | Virginia | X | X | X | 58260 | 1A | 90888 | Combined Cycle |  |  |  | Combined cycle | Y |  |  |  | 26.093 | 9145333.249 | 1322127.57 | 30.399 | 26.093 |  | 9145333.249 | 1322127.57 | 26.093 |  | 26.093 |  | 26.093 |  | 26.093 |  | 26.093 |  | 26.093 |  | 26.093 |  | 26.093 | 26.093 | Not Coal Steam or O/G Steam | 0.0057063 | 0.0057063 |  | 76.61%
Brunswick County Power Station | Virginia | X | X | X | 58260 | 1B | 90889 | Combined Cycle |  |  |  | Combined cycle | Y |  |  |  | 27.938 | 8488529.228 | 1232914.32 | 32.0603 | 27.938 |  | 8488529.228 | 1232914.32 | 27.938 |  | 27.938 |  | 27.938 |  | 27.938 |  | 27.938 |  | 27.938 |  | 27.938 |  | 27.938 | 27.938 | Not Coal Steam or O/G Steam | 0.0065825 | 0.0065825 |  | 74.88%
Brunswick County Power Station | Virginia | X | X | X | 58260 | 1C | 90890 | Combined Cycle |  |  |  | Combined cycle | Y |  |  |  | 30.741 | 9335051.219 | 1349006.68 | 31.933 | 30.741 |  | 9335051.219 | 1349006.68 | 30.741 |  | 30.741 |  | 30.741 |  | 30.741 |  | 30.741 |  | 30.741 |  | 30.741 |  | 30.741 | 30.741 | Not Coal Steam or O/G Steam | 0.0065861 | 0.0065861 |  | 77.4%
Buchanan Units 1 & 2 | Virginia | X | X | X | 55738 | 1 | 9248 | Combustion Turbine | 6 | 2023 | 2024 | Combustion turbine |  |  |  |  | 21.232 | 594309.256 | 59610.58 | 26.1147 | 0 | Y | 0 | 0 | 0 |  | 0 |  | 0 |  | 0 |  | 0 |  | 0 |  | 0 |  | 0 | 0 | Not Coal Steam or O/G Steam | 0 | 0 |  | 44.65%
Buchanan Units 1 & 2 | Virginia | X | X | X | 55738 | 2 | 9249 | Combustion Turbine | 6 | 2023 | 2024 | Combustion turbine |  |  |  |  | 23.027 | 662739.938 | 68911.98 | 25.407 | 0 | Y | 0 | 0 | 0 |  | 0 |  | 0 |  | 0 |  | 0 |  | 0 |  | 0 |  | 0 | 0 | Not Coal Steam or O/G Steam | 0 | 0 |  | 44.56%
Chesterfield Power Station | Virginia | X | X | X | 3797 | **8A | 2515 | Combined Cycle |  |  |  | Combined cycle |  |  |  |  | 194.938 | 3011768.758 | 412065.23 | 124.4457 | 194.938 |  | 3011768.758 | 412065.23 | 194.938 |  | 194.938 |  | 194.938 |  | 194.938 |  | 194.938 |  | 194.938 |  | 194.938 |  | 194.938 | 194.938 | Not Coal Steam or O/G Steam | 0.12945 | 0.12945 |  | 28.16%
Chesterfield Power Station | Virginia | X | X | X | 3797 | 5 | 2519 | Coal Steam | 5 | 2023 | 2024 | Tangentially-fired | Y |  |  | 336 | 129.539 | 3768659.793 | 384698.85 | 96.1567 | 0 | Y | 0 | 0 | 0 |  | 0 |  | 0 |  | 0 |  | 0 |  | 0 |  | 0 |  | 0 | 0 | Retired | 0 | 0 |  | 26.41%
Chesterfield Power Station | Virginia | X | X | X | 3797 | 6 | 2520 | Coal Steam | 5 | 2023 | 2024 | Tangentially-fired | Y |  |  | 670 | 97.791 | 3349094.972 | 334044.74 | 140.6437 | 0 | Y | 0 | 0 | 0 |  | 0 |  | 0 |  | 0 |  | 0 |  | 0 |  | 0 |  | 0 | 0 | Retired | 0 | 0 |  | 17.59%
Chesterfield Power Station | Virginia | X | X | X | 3797 | 7 | 89200 | Combined Cycle |  |  |  | Combined cycle |  |  |  |  | 209.675 | 3257520.524 | 430469.2 | 248.4303 | 209.675 |  | 3257520.524 | 430469.2 | 209.675 |  | 209.675 |  | 209.675 |  | 209.675 |  | 209.675 |  | 209.675 |  | 209.675 |  | 209.675 | 209.675 | Not Coal Steam or O/G Steam | 0.12873 | 0.12873 |  | 54.94%
Clinch River | Virginia | X | X | X | 3775 | 1 | 2502 | O/G Steam |  |  |  | Dry bottom vertically-fired boiler |  | Y | Y | 230 | 41.101 | 640251.271 | 53752.3 | 65.5747 | 41.101 |  | 640251.271 | 53752.3 | 41.101 |  | 41.101 |  | 41.101 |  | 41.101 |  | 41.101 |  | 41.101 |  | 41.101 |  | 41.101 | 41.101 | Oil/Gas Steam Under 150 Tons (2019-2021 Average) | 0.12839 | 0.12839 |  | 10.74%
Clinch River | Virginia | X | X | X | 3775 | 2 | 2503 | O/G Steam |  |  |  | Dry bottom vertically-fired boiler |  | Y | Y | 230 | 32.898 | 501936.871 | 43728.21 | 86.973 | 32.898 |  | 501936.871 | 43728.21 | 32.898 |  | 32.898 |  | 32.898 |  | 32.898 |  | 32.898 |  | 32.6736 | Y | 32.6736 |  | 32.6736 | 32.6736 | Oil/Gas Steam Under 150 Tons (2019-2021 Average) | 0.13019 | 0.13019 |  | 13.7%
Clover Power Station | Virginia | X | X | X | 7213 | 1 | 3007 | Coal Steam |  |  |  | Tangentially-fired |  | Y |  | 440 | 293.727 | 2762203.174 | 253679.72 | 512.725 | 293.727 |  | 2762203.174 | 253679.72 | 293.727 |  | 293.727 |  | 293.727 |  | 293.727 |  | 274.8392 | SOA CC | 293.727 |  | 274.8392 | SOA CC | 171.9471 | 69.0551 | Coal Steam SCR Retrofit | 0.199 | 0.05 |  | 20.35%
Clover Power Station | Virginia | X | X | X | 7213 | 2 | 3008 | Coal Steam |  |  |  | Tangentially-fired |  | Y |  | 437 | 295.638 | 2381764.705 | 222478.63 | 446.365 | 295.638 |  | 2381764.705 | 222478.63 | 295.638 |  | 295.638 |  | 295.638 |  | 295.638 |  | 236.9856 | SOA CC | 295.638 |  | 236.9856 | SOA CC | 148.2649 | 59.5441 | Coal Steam SCR Retrofit | 0.199 | 0.05 |  | 17.24%
Commonwealth Chesapeake | Virginia | X | X | X | 55381 | CT-001 | 4600 | Combustion Turbine |  |  |  | Combustion turbine |  |  |  |  | 1.428 | 20827.164 | 2181.79 | 1.1167 | 1.428 |  | 20827.164 | 2181.79 | 1.428 |  | 1.428 |  | 1.428 |  | 1.428 |  | 1.428 |  | 1.428 |  | 1.428 |  | 1.428 | 1.428 | Not Coal Steam or O/G Steam | 0.13713 | 0.13713 |  | 0.9609%
Commonwealth Chesapeake | Virginia | X | X | X | 55381 | CT-002 | 4601 | Combustion Turbine |  |  |  | Combustion turbine |  |  |  |  | 1.242 | 19994.88 | 2048.93 | 1.61 | 1.242 |  | 19994.88 | 2048.93 | 1.242 |  | 1.242 |  | 1.242 |  | 1.242 |  | 1.242 |  | 1.242 |  | 1.242 |  | 1.242 | 1.242 | Not Coal Steam or O/G Steam | 0.12423 | 0.12423 |  | 1.519%
Commonwealth Chesapeake | Virginia | X | X | X | 55381 | CT-003 | 4602 | Combustion Turbine |  |  |  | Combustion turbine |  |  |  |  | 1.266 | 18966.584 | 1992.79 | 1.345 | 1.266 |  | 18966.584 | 1992.79 | 1.266 |  | 1.266 |  | 1.266 |  | 1.266 |  | 1.266 |  | 1.266 |  | 1.266 |  | 1.266 | 1.266 | Not Coal Steam or O/G Steam | 0.1335 | 0.1335 |  | 1.232%
Commonwealth Chesapeake | Virginia | X | X | X | 55381 | CT-004 | 4603 | Combustion Turbine |  |  |  | Combustion turbine |  |  |  |  | 0.407 | 6924.195 | 569.27 | 0.59233 | 0.407 |  | 6924.195 | 569.27 | 0.407 |  | 0.407 |  | 0.407 |  | 0.407 |  | 0.407 |  | 0.407 |  | 0.407 |  | 0.407 | 0.407 | Not Coal Steam or O/G Steam | 0.11756 | 0.11756 |  | 0.5855%
Commonwealth Chesapeake | Virginia | X | X | X | 55381 | CT-005 | 4604 | Combustion Turbine |  |  |  | Combustion turbine |  |  |  |  | 0.446 | 8439.68 | 711.21 | 0.597 | 0.446 |  | 8439.68 | 711.21 | 0.446 |  | 0.446 |  | 0.446 |  | 0.446 |  | 0.446 |  | 0.446 |  | 0.446 |  | 0.446 | 0.446 | Not Coal Steam or O/G Steam | 0.10569 | 0.10569 |  | 0.6675%
Commonwealth Chesapeake | Virginia | X | X | X | 55381 | CT-006 | 4605 | Combustion Turbine |  |  |  | Combustion turbine |  |  |  |  | 0.727 | 12109.395 | 1084.1 | 0.74667 | 0.727 |  | 12109.395 | 1084.1 | 0.727 |  | 0.727 |  | 0.727 |  | 0.727 |  | 0.727 |  | 0.727 |  | 0.727 |  | 0.727 | 0.727 | Not Coal Steam or O/G Steam | 0.12007 | 0.12007 |  | 0.7199%
Commonwealth Chesapeake | Virginia | X | X | X | 55381 | CT-007 | 4606 | Combustion Turbine |  |  |  | Combustion turbine |  |  |  |  | 0.664 | 13002.271 | 1095.9 | 0.74633 | 0.664 |  | 13002.271 | 1095.9 | 0.664 |  | 0.664 |  | 0.664 |  | 0.664 |  | 0.664 |  | 0.664 |  | 0.664 |  | 0.664 | 0.664 | Not Coal Steam or O/G Steam | 0.10214 | 0.10214 |  | 0.8334%
Darbytown Combustion Turbine | Virginia | X | X | X | 7212 | 1 | 88242 | Combustion Turbine |  |  |  | Combustion turbine |  |  |  |  | 4.329 | 50201.9 | 3680.82 | 3.4013 | 4.329 |  | 50201.9 | 3680.82 | 4.329 |  | 4.329 |  | 4.329 |  | 4.329 |  | 4.329 |  | 4.329 |  | 4.329 |  | 4.329 | 4.329 | Not Coal Steam or O/G Steam | 0.17246 | 0.17246 |  | 0.833%
Darbytown Combustion Turbine | Virginia | X | X | X | 7212 | 2 | 88243 | Combustion Turbine |  |  |  | Combustion turbine |  |  |  |  | 7.447 | 92009.7 | 6801.72 | 4.8833 | 7.447 |  | 92009.7 | 6801.72 | 7.447 |  | 7.447 |  | 7.447 |  | 7.447 |  | 7.447 |  | 7.447 |  | 7.447 |  | 7.447 | 7.447 | Not Coal Steam or O/G Steam | 0.16187 | 0.16187 |  | 1.246%
Darbytown Combustion Turbine | Virginia | X | X | X | 7212 | 3 | 88244 | Combustion Turbine |  |  |  | Combustion turbine |  |  |  |  | 10.805 | 140214.9 | 10322.23 | 9.7317 | 10.805 |  | 140214.9 | 10322.23 | 10.805 |  | 10.805 |  | 10.805 |  | 10.805 |  | 10.805 |  | 10.805 |  | 10.805 |  | 10.805 | 10.805 | Not Coal Steam or O/G Steam | 0.15412 | 0.15412 |  | 2.577%
Darbytown Combustion Turbine | Virginia | X | X | X | 7212 | 4 | 88245 | Combustion Turbine |  |  |  | Combustion turbine |  |  |  |  | 2.984 | 37933.1 | 2806.5 | 15.7087 | 2.984 |  | 37933.1 | 2806.5 | 2.984 |  | 2.984 |  | 2.984 |  | 2.984 |  | 2.984 |  | 2.984 |  | 2.984 |  | 2.984 | 2.984 | Not Coal Steam or O/G Steam | 0.15733 | 0.15733 |  | 4.251%
Doswell Limited Partnership | Virginia | X | X | X | 52019 | 501 | 10033 | Combined Cycle |  |  |  | Combined cycle | Y |  |  |  | 58.648 | 3268610.577 | 361926.97 | 62.1003 | 58.648 |  | 3268610.577 | 361926.97 | 58.648 |  | 58.648 |  | 58.648 |  | 19.6117 | Optimize SCR | 19.6117 |  | 19.6117 |  | 19.6117 |  | 19.6117 | 19.6117 | Not Coal Steam or O/G Steam | 0.012 | 0.012 |  | 62.32%
Doswell Limited Partnership | Virginia | X | X | X | 52019 | 502 | 10034 | Combined Cycle |  |  |  | Combined cycle | Y |  |  |  | 53.721 | 3128140.059 | 359328.37 | 61.9543 | 53.721 |  | 3128140.059 | 359328.37 | 53.721 |  | 53.721 |  | 53.721 |  | 18.7688 | Optimize SCR | 18.7688 |  | 18.7688 |  | 18.7688 |  | 18.7688 | 18.7688 | Not Coal Steam or O/G Steam | 0.012 | 0.012 |  | 59.13%
Doswell Limited Partnership | Virginia | X | X | X | 52019 | 601 | 10035 | Combined Cycle |  |  |  | Combined cycle | Y |  |  |  | 44.819 | 2602325.714 | 299902.71 | 58.228 | 44.819 |  | 2602325.714 | 299902.71 | 44.819 |  | 44.819 |  | 44.819 |  | 15.614 | Optimize SCR | 15.614 |  | 15.614 |  | 15.614 |  | 15.614 | 15.614 | Not Coal Steam or O/G Steam | 0.012 | 0.012 |  | 60.88%
Doswell Limited Partnership | Virginia | X | X | X | 52019 | 602 | 10036 | Combined Cycle |  |  |  | Combined cycle | Y |  |  |  | 45.135 | 2538133.896 | 289371.85 | 56.7437 | 45.135 |  | 2538133.896 | 289371.85 | 45.135 |  | 45.135 |  | 45.135 |  | 15.2288 | Optimize SCR | 15.2288 |  | 15.2288 |  | 15.2288 |  | 15.2288 | 15.2288 | Not Coal Steam or O/G Steam | 0.012 | 0.012 |  | 60.32%
Doswell Limited Partnership | Virginia | X | X | X | 52019 | CT1 | 3712 | Combustion Turbine |  |  |  | Combustion turbine |  |  |  |  | 31.72 | 1721112.906 | 148237.5 | 38.1207 | 31.72 |  | 1721112.906 | 148237.5 | 31.72 |  | 31.72 |  | 31.72 |  | 31.72 |  | 31.72 |  | 31.72 |  | 31.72 |  | 31.72 | 31.72 | Not Coal Steam or O/G Steam | 0.03686 | 0.03686 |  | 29.45%
Doswell Limited Partnership | Virginia | X | X | X | 52019 | CT2 | 91240 | Combustion Turbine |  |  |  | Combustion turbine |  |  |  |  | 33.57 | 1868570.629 | 161760.64 | 37.0407 | 33.57 |  | 1868570.629 | 161760.64 | 33.57 |  | 33.57 |  | 33.57 |  | 33.57 |  | 33.57 |  | 33.57 |  | 33.57 |  | 33.57 | 33.57 | Not Coal Steam or O/G Steam | 0.035931 | 0.035931 |  | 29.92%
Doswell Limited Partnership | Virginia | X | X | X | 52019 | CT3 | 91239 | Combustion Turbine |  |  |  | Combustion turbine |  |  |  |  | 33.335 | 1783798.478 | 154762.94 | 38.657 | 33.335 |  | 1783798.478 | 154762.94 | 33.335 |  | 33.335 |  | 33.335 |  | 33.335 |  | 33.335 |  | 33.335 |  | 33.335 |  | 33.335 | 33.335 | Not Coal Steam or O/G Steam | 0.037375 | 0.037375 |  | 30.04%
Elizabeth River Combustion Turbine Sta | Virginia | X | X | X | 52087 | CT-1 | 88298 | Combustion Turbine |  |  |  | Combustion turbine |  |  |  |  | 7.009 | 70189.1 | 5485.51 | 11.9643 | 7.009 |  | 70189.1 | 5485.51 | 7.009 |  | 7.009 |  | 7.009 |  | 7.009 |  | 7.009 |  | 7.009 |  | 7.009 |  | 7.009 | 7.009 | Not Coal Steam or O/G Steam | 0.19972 | 0.19972 |  | 2.81%
Elizabeth River Combustion Turbine Sta | Virginia | X | X | X | 52087 | CT-2 | 88299 | Combustion Turbine |  |  |  | Combustion turbine |  |  |  |  | 9.942 | 132236.1 | 10335.84 | 13.073 | 9.942 |  | 132236.1 | 10335.84 | 9.942 |  | 9.942 |  | 9.942 |  | 9.942 |  | 9.942 |  | 9.942 |  | 9.942 |  | 9.942 | 9.942 | Not Coal Steam or O/G Steam | 0.15037 | 0.15037 |  | 3.317%
Elizabeth River Combustion Turbine Sta | Virginia | X | X | X | 52087 | CT-3 | 88300 | Combustion Turbine |  |  |  | Combustion turbine |  |  |  |  | 4.825 | 44218 | 3479.15 | 18.2873 | 4.825 |  | 44218 | 3479.15 | 4.825 |  | 4.825 |  | 4.825 |  | 4.825 |  | 4.825 |  | 4.825 |  | 4.825 |  | 4.825 | 4.825 | Not Coal Steam or O/G Steam | 0.21824 | 0.21824 |  | 5.117%
Gordonsville Power Station | Virginia | X | X | X | 54844 | 1 | 10119 | Combined Cycle |  |  |  | Combined cycle | Y |  |  |  | 30.165 | 2250219.781 | 270735.89 | 32.904 | 30.165 |  | 2250219.781 | 270735.89 | 30.165 |  | 30.165 |  | 30.165 |  | 13.5013 | Optimize SCR | 13.5013 |  | 13.5013 |  | 13.5013 |  | 13.5013 | 13.5013 | Not Coal Steam or O/G Steam | 0.012 | 0.012 |  | 45.04%
Gordonsville Power Station | Virginia | X | X | X | 54844 | 2 | 10120 | Combined Cycle |  |  |  | Combined cycle | Y |  |  |  | 25.694 | 1898097.433 | 227733.66 | 30.9807 | 25.694 |  | 1898097.433 | 227733.66 | 25.694 |  | 25.694 |  | 25.694 |  | 11.3886 | Optimize SCR | 11.3886 |  | 11.3886 |  | 11.3886 |  | 11.3886 | 11.3886 | Not Coal Steam or O/G Steam | 0.012 | 0.012 |  | 42.17%
Gravel Neck Combustion Turbine | Virginia | X | X | X | 7032 | 3 | 88238 | Combustion Turbine |  |  |  | Combustion turbine |  |  |  |  | 8.169 | 105731 | 7777.39 | 14.7063 | 8.169 |  | 105731 | 7777.39 | 8.169 |  | 8.169 |  | 8.169 |  | 8.169 |  | 8.169 |  | 8.169 |  | 8.169 |  | 8.169 | 8.169 | Not Coal Steam or O/G Steam | 0.15452 | 0.15452 |  | 3.977%
Gravel Neck Combustion Turbine | Virginia | X | X | X | 7032 | 4 | 88239 | Combustion Turbine |  |  |  | Combustion turbine |  |  |  |  | 0.945 | 12335.5 | 909.01 | 9.947 | 0.945 |  | 12335.5 | 909.01 | 0.945 |  | 0.945 |  | 0.945 |  | 0.945 |  | 0.945 |  | 0.945 |  | 0.945 |  | 0.945 | 0.945 | Not Coal Steam or O/G Steam | 0.15322 | 0.15322 |  | 2.675%
Gravel Neck Combustion Turbine | Virginia | X | X | X | 7032 | 5 | 88240 | Combustion Turbine |  |  |  | Combustion turbine |  |  |  |  | 3.707 | 47356.1 | 3472.66 | 19.3823 | 3.707 |  | 47356.1 | 3472.66 | 3.707 |  | 3.707 |  | 3.707 |  | 3.707 |  | 3.707 |  | 3.707 |  | 3.707 |  | 3.707 | 3.707 | Not Coal Steam or O/G Steam | 0.15656 | 0.15656 |  | 5.275%
Gravel Neck Combustion Turbine | Virginia | X | X | X | 7032 | 6 | 88241 | Combustion Turbine |  |  |  | Combustion turbine |  |  |  |  | 0.631 | 5860.1 | 431.03 | 14.2297 | 0.631 |  | 5860.1 | 431.03 | 0.631 |  | 0.631 |  | 0.631 |  | 0.631 |  | 0.631 |  | 0.631 |  | 0.631 |  | 0.631 | 0.631 | Not Coal Steam or O/G Steam | 0.21535 | 0.21535 |  | 3.852%
Greensville County Power Station | Virginia | X | X | X | 59913 | 1A | 91099 | Combined Cycle |  |  |  | Combined cycle | Y |  |  |  | 30.143 | 11916787.57 | 1940640.11 | 26.5997 | 30.143 |  | 11916787.57 | 1940640.11 | 30.143 |  | 30.143 |  | 30.143 |  | 30.143 |  | 30.143 |  | 30.143 |  | 30.143 |  | 30.143 | 30.143 | Not Coal Steam or O/G Steam | 0.0050589 | 0.0050589 |  | 64.17%
Greensville County Power Station | Virginia | X | X | X | 59913 | 1B | 91100 | Combined Cycle |  |  |  | Combined cycle | Y |  |  |  | 30.978 | 11973893.298 | 1833067.07 | 29.568 | 30.978 |  | 11973893.298 | 1833067.07 | 30.978 |  | 30.978 |  | 30.978 |  | 30.978 |  | 30.978 |  | 30.978 |  | 30.978 |  | 30.978 | 30.978 | Not Coal Steam or O/G Steam | 0.0051743 | 0.0051743 |  | 66.38%
Greensville County Power Station | Virginia | X | X | X | 59913 | 1C | 91101 | Combined Cycle |  |  |  | Combined cycle | Y |  |  |  | 29.615 | 11620637.776 | 1809182.18 | 26.9673 | 29.615 |  | 11620637.776 | 1809182.18 | 29.615 |  | 29.615 |  | 29.615 |  | 29.615 |  | 29.615 |  | 29.615 |  | 29.615 |  | 29.615 | 29.615 | Not Coal Steam or O/G Steam | 0.005097 | 0.005097 |  | 64.01%
Hopewell Cogeneration Facility | Virginia | X | X | X | 10633 | 1 | 88335 | Combined Cycle |  |  |  | Combined cycle |  |  |  |  | 78.597 | 1432532.257 | 121790.63 | 124.1463 | 78.597 |  | 1432532.257 | 121790.63 | 78.597 |  | 78.597 |  | 78.597 |  | 78.597 |  | 78.597 |  | 78.597 |  | 78.597 |  | 78.597 | 78.597 | Not Coal Steam or O/G Steam | 0.10973 | 0.10973 |  | 42.68%
Hopewell Cogeneration Facility | Virginia | X | X | X | 10633 | 2 | 88336 | Combined Cycle |  |  |  | Combined cycle |  |  |  |  | 83.663 | 1444041.898 | 122769.9 | 115.706 | 83.663 |  | 1444041.898 | 122769.9 | 83.663 |  | 83.663 |  | 83.663 |  | 83.663 |  | 83.663 |  | 83.663 |  | 83.663 |  | 83.663 | 83.663 | Not Coal Steam or O/G Steam | 0.11587 | 0.11587 |  | 36.99%
Hopewell Cogeneration Facility | Virginia | X | X | X | 10633 | 3 | 88337 | Combined Cycle |  |  |  | Combined cycle |  |  |  |  | 72.301 | 1352311.268 | 115460.72 | 117.491 | 72.301 |  | 1352311.268 | 115460.72 | 72.301 |  | 72.301 |  | 72.301 |  | 72.301 |  | 72.301 |  | 72.301 |  | 72.301 |  | 72.301 | 72.301 | Not Coal Steam or O/G Steam | 0.10693 | 0.10693 |  | 42.01%
Hopewell Power Station | Virginia | X | X | X | 10771 | 1 | 3591 | Biomass | 1 | 2029 | 2029 | Stoker |  | Y | Y |  | 75.872 | 1272081.959 |  | 46.068 | 75.872 |  | 1272081.959 |  | 75.872 |  | 75.872 |  | 75.872 |  | 75.872 |  | 75.872 |  | 73.3673 | Y | 73.3673 |  | 73.3673 | 73.3673 | Not Coal Steam or O/G Steam | 0.11535 | 0.11535 |  | 52.41%
Hopewell Power Station | Virginia | X | X | X | 10771 | 2 | 3592 | Biomass | 1 | 2029 | 2029 | Stoker |  | Y | Y |  | 73.647 | 1234330.356 |  | 45.799 | 73.647 |  | 1234330.356 |  | 73.647 |  | 73.647 |  | 73.647 |  | 73.647 |  | 73.647 |  | 71.2394 | Y | 71.2394 |  | 71.2394 | 71.2394 | Not Coal Steam or O/G Steam | 0.11543 | 0.11543 |  | 51.78%
Ladysmith Combustion Turbine Sta | Virginia | X | X | X | 7839 | 1 | 3279 | Combustion Turbine |  |  |  | Combustion turbine |  |  |  |  | 2.681 | 90051.169 | 8507.78 | 12.119 | 2.681 |  | 90051.169 | 8507.78 | 2.681 |  | 2.681 |  | 2.681 |  | 2.681 |  | 2.681 |  | 2.681 |  | 2.681 |  | 2.681 | 2.681 | Not Coal Steam or O/G Steam | 0.059544 | 0.059544 |  | 10.15%
Ladysmith Combustion Turbine Sta | Virginia | X | X | X | 7839 | 2 | 3280 | Combustion Turbine |  |  |  | Combustion turbine |  |  |  |  | 2.795 | 105178.415 | 10174.91 | 14.6463 | 2.795 |  | 105178.415 | 10174.91 | 2.795 |  | 2.795 |  | 2.795 |  | 2.795 |  | 2.795 |  | 2.795 |  | 2.795 |  | 2.795 | 2.795 | Not Coal Steam or O/G Steam | 0.053148 | 0.053148 |  | 12.11%
Ladysmith Combustion Turbine Sta | Virginia | X | X | X | 7839 | 3 | 90273 | Combustion Turbine |  |  |  | Combustion turbine |  |  |  |  | 6.401 | 355979.488 | 35150.07 | 15.4347 | 6.401 |  | 355979.488 | 35150.07 | 6.401 |  | 6.401 |  | 6.401 |  | 6.401 |  | 6.401 |  | 6.401 |  | 6.401 |  | 6.401 | 6.401 | Not Coal Steam or O/G Steam | 0.035963 | 0.035963 |  | 13.18%
Ladysmith Combustion Turbine Sta | Virginia | X | X | X | 7839 | 4 | 90274 | Combustion Turbine |  |  |  | Combustion turbine |  |  |  |  | 16.026 | 1143069.075 | 111633.21 | 17.9757 | 16.026 |  | 1143069.075 | 111633.21 | 16.026 |  | 16.026 |  | 16.026 |  | 16.026 |  | 16.026 |  | 16.026 |  | 16.026 |  | 16.026 | 16.026 | Not Coal Steam or O/G Steam | 0.02804 | 0.02804 |  | 16.32%
Ladysmith Combustion Turbine Sta | Virginia | X | X | X | 7839 | 5 | 90276 | Combustion Turbine |  |  |  | Combustion turbine |  |  |  |  | 8.488 | 579703.999 | 56974.35 | 6.7477 | 8.488 |  | 579703.999 | 56974.35 | 8.488 |  | 8.488 |  | 8.488 |  | 8.488 |  | 8.488 |  | 8.488 |  | 8.488 |  | 8.488 | 8.488 | Not Coal Steam or O/G Steam | 0.029284 | 0.029284 |  | 5.31%
Louisa Generation Facility | Virginia | X | X | X | 7837 | EU1 | 3274 | Combustion Turbine |  |  |  | Combustion turbine |  |  |  |  | 3.843 | 279378.796 | 22892.75 | 5.0123 | 3.843 |  | 279378.796 | 22892.75 | 3.843 |  | 3.843 |  | 3.843 |  | 3.843 |  | 3.843 |  | 3.843 |  | 3.843 |  | 3.843 | 3.843 | Not Coal Steam or O/G Steam | 0.027511 | 0.027511 |  | 8.757%
Louisa Generation Facility | Virginia | X | X | X | 7837 | EU2 | 3275 | Combustion Turbine |  |  |  | Combustion turbine |  |  |  |  | 3.089 | 272569.187 | 23368.76 | 5.649 | 3.089 |  | 272569.187 | 23368.76 | 3.089 |  | 3.089 |  | 3.089 |  | 3.089 |  | 3.089 |  | 3.089 |  | 3.089 |  | 3.089 | 3.089 | Not Coal Steam or O/G Steam | 0.022666 | 0.022666 |  | 9.249%
Louisa Generation Facility | Virginia | X | X | X | 7837 | EU3 | 3276 | Combustion Turbine |  |  |  | Combustion turbine |  |  |  |  | 4.513 | 292502.201 | 25018.29 | 5.3687 | 4.513 |  | 292502.201 | 25018.29 | 4.513 |  | 4.513 |  | 4.513 |  | 4.513 |  | 4.513 |  | 4.513 |  | 4.513 |  | 4.513 | 4.513 | Not Coal Steam or O/G Steam | 0.030858 | 0.030858 |  | 8.458%
Louisa Generation Facility | Virginia | X | X | X | 7837 | EU4 | 3277 | Combustion Turbine |  |  |  | Combustion turbine |  |  |  |  | 4.855 | 327967.211 | 28106.32 | 5.414 | 4.855 |  | 327967.211 | 28106.32 | 4.855 |  | 4.855 |  | 4.855 |  | 4.855 |  | 4.855 |  | 4.855 |  | 4.855 |  | 4.855 | 4.855 | Not Coal Steam or O/G Steam | 0.029607 | 0.029607 |  | 9.281%
Louisa Generation Facility | Virginia | X | X | X | 7837 | EU5 | 3278 | Combustion Turbine |  |  |  | Combustion turbine |  |  |  |  | 17.947 | 969040.154 | 93048.18 | 17.986 | 17.947 |  | 969040.154 | 93048.18 | 17.947 |  | 17.947 |  | 17.947 |  | 17.947 |  | 17.947 |  | 17.947 |  | 17.947 |  | 17.947 | 17.947 | Not Coal Steam or O/G Steam | 0.037041 | 0.037041 |  | 11.94%
Marsh Run Generation Facility | Virginia | X | X | X | 7836 | EU1 | 3270 | Combustion Turbine |  |  |  | Combustion turbine |  |  |  |  | 15.878 | 1030191.432 | 99968.06 | 20.139 | 15.878 |  | 1030191.432 | 99968.06 | 15.878 |  | 15.878 |  | 15.878 |  | 15.878 |  | 15.878 |  | 15.878 |  | 15.878 |  | 15.878 | 15.878 | Not Coal Steam or O/G Steam | 0.030825 | 0.030825 |  | 14.83%
Marsh Run Generation Facility | Virginia | X | X | X | 7836 | EU2 | 3271 | Combustion Turbine |  |  |  | Combustion turbine |  |  |  |  | 14.225 | 861867.356 | 82173.07 | 18.8287 | 14.225 |  | 861867.356 | 82173.07 | 14.225 |  | 14.225 |  | 14.225 |  | 14.225 |  | 14.225 |  | 14.225 |  | 14.225 |  | 14.225 | 14.225 | Not Coal Steam or O/G Steam | 0.03301 | 0.03301 |  | 13.69%
Marsh Run Generation Facility | Virginia | X | X | X | 7836 | EU3 | 3272 | Combustion Turbine |  |  |  | Combustion turbine |  |  |  |  | 16.085 | 983378.294 | 94300.76 | 21.8197 | 16.085 |  | 983378.294 | 94300.76 | 16.085 |  | 16.085 |  | 16.085 |  | 16.085 |  | 16.085 |  | 16.085 |  | 16.085 |  | 16.085 | 16.085 | Not Coal Steam or O/G Steam | 0.032714 | 0.032714 |  | 14.8%
Possum Point Power Station | Virginia | X | X | X | 3804 | 6A | 8340 | Combined Cycle |  |  |  | Combined cycle | Y |  |  |  | 21.389 | 4254522.552 | 363201.72 | 28.2137 | 21.389 |  | 4254522.552 | 363201.72 | 21.389 |  | 21.389 |  | 21.389 |  | 21.389 |  | 21.389 |  | 21.389 |  | 21.389 |  | 21.389 | 21.389 | Not Coal Steam or O/G Steam | 0.010055 | 0.010055 |  | 61.86%
Possum Point Power Station | Virginia | X | X | X | 3804 | 6B | 8342 | Combined Cycle |  |  |  | Combined cycle | Y |  |  |  | 24.337 | 4294397.219 | 369320.33 | 27.9483 | 24.337 |  | 4294397.219 | 369320.33 | 24.337 |  | 24.337 |  | 24.337 |  | 24.337 |  | 24.337 |  | 24.337 |  | 24.337 |  | 24.337 | 24.337 | Not Coal Steam or O/G Steam | 0.011334 | 0.011334 |  | 60.63%
Potomac Energy Center, LLC | Virginia | X | X | X | 59004 | CT1 | 91025 | Combined Cycle |  |  |  | Combined cycle | Y |  |  |  | 20.536 | 7926927.247 | 1171390.75 | 15.889 | 20.536 |  | 7926927.247 | 1171390.75 | 20.536 |  | 20.536 |  | 20.536 |  | 20.536 |  | 20.536 |  | 20.536 |  | 20.536 |  | 20.536 | 20.536 | Not Coal Steam or O/G Steam | 0.0051813 | 0.0051813 |  | 57.79%
Potomac Energy Center, LLC | Virginia | X | X | X | 59004 | CT2 | 91026 | Combined Cycle |  |  |  | Combined cycle | Y |  |  |  | 19.332 | 7695899.238 | 1135361.16 | 15.7353 | 19.332 |  | 7695899.238 | 1135361.16 | 19.332 |  | 19.332 |  | 19.332 |  | 19.332 |  | 19.332 |  | 19.332 |  | 19.332 |  | 19.332 | 19.332 | Not Coal Steam or O/G Steam | 0.005024 | 0.005024 |  | 57.04%
Remington Combustion Turbine Station | Virginia | X | X | X | 7838 | 1 | 3281 | Combustion Turbine |  |  |  | Combustion turbine |  |  |  |  | 14.699 | 921674.858 | 88743.79 | 17.8553 | 14.699 |  | 921674.858 | 88743.79 | 14.699 |  | 14.699 |  | 14.699 |  | 14.699 |  | 14.699 |  | 14.699 |  | 14.699 |  | 14.699 | 14.699 | Not Coal Steam or O/G Steam | 0.031896 | 0.031896 |  | 14.24%
Remington Combustion Turbine Station | Virginia | X | X | X | 7838 | 2 | 3282 | Combustion Turbine |  |  |  | Combustion turbine |  |  |  |  | 7.803 | 438162.723 | 42010.94 | 10.9977 | 7.803 |  | 438162.723 | 42010.94 | 7.803 |  | 7.803 |  | 7.803 |  | 7.803 |  | 7.803 |  | 7.803 |  | 7.803 |  | 7.803 | 7.803 | Not Coal Steam or O/G Steam | 0.035617 | 0.035617 |  | 8.495%
Remington Combustion Turbine Station | Virginia | X | X | X | 7838 | 3 | 3283 | Combustion Turbine |  |  |  | Combustion turbine |  |  |  |  | 14.796 | 1037022.786 | 100151.21 | 14.4427 | 14.796 |  | 1037022.786 | 100151.21 | 14.796 |  | 14.796 |  | 14.796 |  | 14.796 |  | 14.796 |  | 14.796 |  | 14.796 |  | 14.796 | 14.796 | Not Coal Steam or O/G Steam | 0.028536 | 0.028536 |  | 13.3%
Remington Combustion Turbine Station | Virginia | X | X | X | 7838 | 4 | 3284 | Combustion Turbine |  |  |  | Combustion turbine |  |  |  |  | 8.273 | 510907.873 | 48709.27 | 10.605 | 8.273 |  | 510907.873 | 48709.27 | 8.273 |  | 8.273 |  | 8.273 |  | 8.273 |  | 8.273 |  | 8.273 |  | 8.273 |  | 8.273 | 8.273 | Not Coal Steam or O/G Steam | 0.032385 | 0.032385 |  | 8.852%
Southampton Power Station | Virginia | X | X | X | 10774 | 1 | 3595 | Biomass | 1 | 2029 | 2029 | Stoker |  | Y | Y |  | 81.456 | 1296657.402 |  | 66.5327 | 81.456 |  | 1296657.402 |  | 81.456 |  | 81.456 |  | 81.456 |  | 81.456 |  | 81.456 |  | 77.8448 | Y | 77.8448 |  | 77.8448 | 77.8448 | Not Coal Steam or O/G Steam | 0.12007 | 0.12007 |  | 68.1%
Southampton Power Station | Virginia | X | X | X | 10774 | 2 | 3596 | Biomass | 1 | 2029 | 2029 | Stoker |  | Y | Y |  | 77.891 | 1239754.889 |  | 65.6643 | 77.891 |  | 1239754.889 |  | 77.891 |  | 77.891 |  | 77.891 |  | 77.891 |  | 77.891 |  | 74.4473 | Y | 74.4473 |  | 74.4473 | 74.4473 | Not Coal Steam or O/G Steam | 0.1201 | 0.1201 |  | 67.18%
Spruance Genco, LLC | Virginia | X | X | X | 54081 | BLR01A | 88188 | Coal Steam |  |  | 2023 | Stoker |  |  | Y | 26.25 |  |  |  | 31.6783 | 0 | Y | 0 | 0 | 0 |  | 0 |  | 0 |  | 0 |  | 0 |  | 0 |  | 0 |  | 0 | 0 | Retired | 0 | 0 |  | 11.48%
Spruance Genco, LLC | Virginia | X | X | X | 54081 | BLR01B | 88189 | Coal Steam |  |  | 2023 | Stoker |  |  | Y | 26.25 |  |  |  | 30.4853 | 0 | Y | 0 | 0 | 0 |  | 0 |  | 0 |  | 0 |  | 0 |  | 0 |  | 0 |  | 0 | 0 | Retired | 0 | 0 |  | 11.24%
Spruance Genco, LLC | Virginia | X | X | X | 54081 | BLR02A | 88190 | Coal Steam |  |  | 2023 | Stoker |  |  | Y | 26.25 |  |  |  | 30.9123 | 0 | Y | 0 | 0 | 0 |  | 0 |  | 0 |  | 0 |  | 0 |  | 0 |  | 0 |  | 0 | 0 | Retired | 0 | 0 |  | 10.78%
Spruance Genco, LLC | Virginia | X | X | X | 54081 | BLR02B | 88191 | Coal Steam |  |  | 2023 | Stoker |  |  | Y | 26.25 |  |  |  | 33.3937 | 0 | Y | 0 | 0 | 0 |  | 0 |  | 0 |  | 0 |  | 0 |  | 0 |  | 0 |  | 0 | 0 | Retired | 0 | 0 |  | 11.58%
Spruance Genco, LLC | Virginia | X | X | X | 54081 | BLR03A | 88192 | O/G Steam |  |  |  | Stoker |  | Y |  | 21.2 | 6.181 | 397746.488 |  | 5.4743 | 6.181 |  | 397746.488 |  | 6.181 |  | 6.181 |  | 6.181 |  | 6.181 |  | 6.181 |  | 5.7275 | Y | 5.7275 |  | 5.7275 | 5.7275 | O/G Steam Under 100 MW | 0.0288 | 0.0288 |  | 25.27%
Spruance Genco, LLC | Virginia | X | X | X | 54081 | BLR03B | 88193 | O/G Steam |  |  |  | Stoker |  | Y |  | 21.2 | 8.731 | 595105.654 |  | 6.7437 | 8.731 |  | 595105.654 |  | 8.731 |  | 8.731 |  | 8.731 |  | 8.731 |  | 8.731 |  | 8.731 |  | 8.731 |  | 8.731 | 8.731 | O/G Steam Under 100 MW | 0.029343 | 0.029343 |  | 23.69%
Spruance Genco, LLC | Virginia | X | X | X | 54081 | BLR04A | 88194 | O/G Steam |  |  |  | Stoker |  | Y |  | 6.2 | 10.749 | 761763.654 |  | 6.9093 | 10.749 |  | 761763.654 |  | 10.749 |  | 10.749 |  | 10.749 |  | 10.749 |  | 10.749 |  | 9.8458 | Y | 9.8458 |  | 9.8458 | 9.8458 | O/G Steam Under 100 MW | 0.02585 | 0.02585 |  | 34.55%
Spruance Genco, LLC | Virginia | X | X | X | 54081 | BLR04B | 88195 | O/G Steam |  |  |  | Stoker |  | Y |  | 6.2 | 9.658 | 725771.595 |  | 6.6917 | 9.658 |  | 725771.595 |  | 9.658 |  | 9.658 |  | 9.658 |  | 9.658 |  | 9.658 |  | 9.0975 | Y | 9.0975 |  | 9.0975 | 9.0975 | O/G Steam Under 100 MW | 0.02507 | 0.02507 |  | 34.54%
Tasley Energy Center | Virginia | X | X | X | 3785 | TA10 | 89335 | Combustion Turbine |  |  |  | Combustion turbine |  |  |  |  | 5.695 | 9492 | 261 | 4.746 | 5.695 |  | 9492 | 261 | 5.695 |  | 5.695 |  | 5.695 |  | 5.695 |  | 5.695 |  | 5.695 |  | 5.695 |  | 5.695 | 5.695 | Not Coal Steam or O/G Steam | 1.2 | 1.2 |  | 0.4488%
Tenaska Virginia Generating Station | Virginia | X | X | X | 55439 | CTGDB1 | 4755 | Combined Cycle |  |  |  | Combined cycle | Y |  |  |  | 19.876 | 4273862.533 | 595659.41 | 22.1133 | 19.876 |  | 4273862.533 | 595659.41 | 19.876 |  | 19.876 |  | 19.876 |  | 19.876 |  | 19.876 |  | 19.876 |  | 19.876 |  | 19.876 | 19.876 | Not Coal Steam or O/G Steam | 0.0093012 | 0.0093012 |  | 57.52%
Tenaska Virginia Generating Station | Virginia | X | X | X | 55439 | CTGDB2 | 4756 | Combined Cycle |  |  |  | Combined cycle | Y |  |  |  | 22.44 | 4318430.324 | 607938.22 | 24.439 | 22.44 |  | 4318430.324 | 607938.22 | 22.44 |  | 22.44 |  | 22.44 |  | 22.44 |  | 22.44 |  | 22.44 |  | 22.44 |  | 22.44 | 22.44 | Not Coal Steam or O/G Steam | 0.010393 | 0.010393 |  | 57.28%
Tenaska Virginia Generating Station | Virginia | X | X | X | 55439 | CTGDB3 | 4757 | Combined Cycle |  |  |  | Combined cycle | Y |  |  |  | 23.743 | 4237651.533 | 601768.89 | 24.378 | 23.743 |  | 4237651.533 | 601768.89 | 23.743 |  | 23.743 |  | 23.743 |  | 23.743 |  | 23.743 |  | 23.743 |  | 23.743 |  | 23.743 | 23.743 | Not Coal Steam or O/G Steam | 0.011206 | 0.011206 |  | 56.71%
Virginia City Hybrid Energy Center | Virginia | X | X | X | 56808 | 1 | 90448 | Coal Steam |  |  |  | Circulating fluidized bed boiler |  | Y |  | 305 | 96.907 | 3159343.507 |  | 71.3173 | 96.907 |  | 3159343.507 |  | 96.907 |  | 96.907 |  | 96.907 |  | 96.907 |  | 96.907 |  | 96.907 |  | 96.907 |  | 96.907 | 96.907 | Coal Steam, Circulating fluidized bed, Under 0.08 | 0.061346 | 0.061346 |  | 16.78%
Virginia City Hybrid Energy Center | Virginia | X | X | X | 56808 | 2 | 90449 | Coal Steam |  |  |  | Circulating fluidized bed boiler |  | Y |  | 305 | 73.936 | 2371717.996 |  | 137.2903 | 73.936 |  | 2371717.996 |  | 73.936 |  | 73.936 |  | 73.936 |  | 73.936 |  | 73.936 |  | 73.936 |  | 73.936 |  | 73.936 | 73.936 | Coal Steam, Circulating fluidized bed, Under 0.08 | 0.062348 | 0.062348 |  | 31.23%
Warren County Power Station | Virginia | X | X | X | 55939 | 1A | 90817 | Combined Cycle |  |  |  | Combined cycle | Y |  |  |  | 17.871 | 6370103.264 | 939681.67 | 23.378 | 17.871 |  | 6370103.264 | 939681.67 | 17.871 |  | 17.871 |  | 17.871 |  | 17.871 |  | 17.871 |  | 17.871 |  | 17.871 |  | 17.871 | 17.871 | Not Coal Steam or O/G Steam | 0.0056109 | 0.0056109 |  | 65.08%
Warren County Power Station | Virginia | X | X | X | 55939 | 1B | 90818 | Combined Cycle |  |  |  | Combined cycle | Y |  |  |  | 17.914 | 6318000.183 | 929164.75 | 23.2263 | 17.914 |  | 6318000.183 | 929164.75 | 17.914 |  | 17.914 |  | 17.914 |  | 17.914 |  | 17.914 |  | 17.914 |  | 17.914 |  | 17.914 | 17.914 | Not Coal Steam or O/G Steam | 0.0056708 | 0.0056708 |  | 65.02%
Warren County Power Station | Virginia | X | X | X | 55939 | 1C | 90819 | Combined Cycle |  |  |  | Combined cycle | Y |  |  |  | 18.974 | 6788560.08 | 991328.2 | 23.5793 | 18.974 |  | 6788560.08 | 991328.2 | 18.974 |  | 18.974 |  | 18.974 |  | 18.974 |  | 18.974 |  | 18.974 |  | 18.974 |  | 18.974 | 18.974 | Not Coal Steam or O/G Steam | 0.00559 | 0.00559 |  | 65.8%
Wolf Hills Energy | Virginia | X | X | X | 55285 | WH01 | 4436 | Combustion Turbine |  |  |  | Combustion turbine |  |  |  |  | 6.242 | 56170.5 | 4829.42 | 9.2833 | 6.242 |  | 56170.5 | 4829.42 | 6.242 |  | 6.242 |  | 6.242 |  | 6.242 |  | 6.242 |  | 6.242 |  | 6.242 |  | 6.242 | 6.242 | Not Coal Steam or O/G Steam | 0.22225 | 0.22225 |  | 9.354%
Wolf Hills Energy | Virginia | X | X | X | 55285 | WH02 | 4437 | Combustion Turbine |  |  |  | Combustion turbine |  |  |  |  | 6.435 | 58597.3 | 5038.02 | 9.4847 | 6.435 |  | 58597.3 | 5038.02 | 6.435 |  | 6.435 |  | 6.435 |  | 6.435 |  | 6.435 |  | 6.435 |  | 6.435 |  | 6.435 | 6.435 | Not Coal Steam or O/G Steam | 0.21963 | 0.21963 |  | 9.645%
Wolf Hills Energy | Virginia | X | X | X | 55285 | WH03 | 4438 | Combustion Turbine |  |  |  | Combustion turbine |  |  |  |  | 5.389 | 45013.6 | 3867.99 | 8.8383 | 5.389 |  | 45013.6 | 3867.99 | 5.389 |  | 5.389 |  | 5.389 |  | 5.389 |  | 5.389 |  | 5.389 |  | 5.389 |  | 5.389 | 5.389 | Not Coal Steam or O/G Steam | 0.23944 | 0.23944 |  | 8.782%
Wolf Hills Energy | Virginia | X | X | X | 55285 | WH04 | 4439 | Combustion Turbine |  |  |  | Combustion turbine |  |  |  |  | 5.736 | 47882.4 | 4114.43 | 9.581 | 5.736 |  | 47882.4 | 4114.43 | 5.736 |  | 5.736 |  | 5.736 |  | 5.736 |  | 5.736 |  | 5.736 |  | 5.736 |  | 5.736 | 5.736 | Not Coal Steam or O/G Steam | 0.23959 | 0.23959 |  | 9.27%
Wolf Hills Energy | Virginia | X | X | X | 55285 | WH05 | 4440 | Combustion Turbine |  |  |  | Combustion turbine |  |  |  |  | 2.427 | 15738.7 | 1359.05 | 7.179 | 2.427 |  | 15738.7 | 1359.05 | 2.427 |  | 2.427 |  | 2.427 |  | 2.427 |  | 2.427 |  | 2.427 |  | 2.427 |  | 2.427 | 2.427 | Not Coal Steam or O/G Steam | 0.30841 | 0.30841 |  | 6.864%
Wolf Hills Energy | Virginia | X | X | X | 55285 | WH06 | 4441 | Combustion Turbine |  |  |  | Combustion turbine |  |  |  |  | 2.248 | 14783.1 | 1276.94 | 6.89 | 2.248 |  | 14783.1 | 1276.94 | 2.248 |  | 2.248 |  | 2.248 |  | 2.248 |  | 2.248 |  | 2.248 |  | 2.248 |  | 2.248 | 2.248 | Not Coal Steam or O/G Steam | 0.30413 | 0.30413 |  | 6.567%
Wolf Hills Energy | Virginia | X | X | X | 55285 | WH07 | 4442 | Combustion Turbine |  |  |  | Combustion turbine |  |  |  |  | 8.426 | 72161.5 | 6200.17 | 8.5513 | 8.426 |  | 72161.5 | 6200.17 | 8.426 |  | 8.426 |  | 8.426 |  | 8.426 |  | 8.426 |  | 8.426 |  | 8.426 |  | 8.426 | 8.426 | Not Coal Steam or O/G Steam | 0.23353 | 0.23353 |  | 7.526%
Wolf Hills Energy | Virginia | X | X | X | 55285 | WH08 | 4443 | Combustion Turbine |  |  |  | Combustion turbine |  |  |  |  | 7.851 | 68358.9 | 5872.36 | 8.6843 | 7.851 |  | 68358.9 | 5872.36 | 7.851 |  | 7.851 |  | 7.851 |  | 7.851 |  | 7.851 |  | 7.851 |  | 7.851 |  | 7.851 | 7.851 | Not Coal Steam or O/G Steam | 0.2297 | 0.2297 |  | 7.543%
Wolf Hills Energy | Virginia | X | X | X | 55285 | WH09 | 4444 | Combustion Turbine |  |  |  | Combustion turbine |  |  |  |  | 6.171 | 54764.9 | 4699.73 | 7.4317 | 6.171 |  | 54764.9 | 4699.73 | 6.171 |  | 6.171 |  | 6.171 |  | 6.171 |  | 6.171 |  | 6.171 |  | 6.171 |  | 6.171 | 6.171 | Not Coal Steam or O/G Steam | 0.22536 | 0.22536 |  | 7.451%
Wolf Hills Energy | Virginia | X | X | X | 55285 | WH10 | 4445 | Combustion Turbine |  |  |  | Combustion turbine |  |  |  |  | 4.178 | 35425.6 | 3026.49 | 6.625 | 4.178 |  | 35425.6 | 3026.49 | 4.178 |  | 4.178 |  | 4.178 |  | 4.178 |  | 4.178 |  | 4.178 |  | 4.178 |  | 4.178 | 4.178 | Not Coal Steam or O/G Steam | 0.23587 | 0.23587 |  | 6.629%
Yorktown Power Station | Virginia | X | X | X | 3809 | 3 | 2532 | O/G Steam | 5 | 2023 | 2024 | Tangentially-fired |  | Y |  | 790 | 37.659 | 563268.326 | 54660.42 | 50.8987 | 0 | Y | 0 | 0 | 0 |  | 0 |  | 0 |  | 0 |  | 0 |  | 0 |  | 0 |  | 0 | 0 | Retired | 0 | 0 |  | 2.019%
Centralia | Washington |  |  |  | 3845 | BW22 | 2534 | Coal Steam |  |  | 2026 | Tangentially-fired |  | Y |  | 670 | 1472.354 | 15294435.884 | 1366052.31 | 1172.2177 | 0 | Y | 0 | 0 | 0 |  | 0 |  | 0 |  | 0 |  | 0 |  | 0 |  | 0 |  | 0 | 0 | Retired | 0 | 0 |  | 35.03%
Chehalis Generation Facility | Washington |  |  |  | 55662 | CT1 | 8780 | Combined Cycle |  |  |  | Combined cycle | Y |  |  |  | 20.36 | 3595582.528 | 502405.21 | 20.257 | 20.36 |  | 3595582.528 | 502405.21 | 20.36 |  | 20.36 |  | 20.36 |  | 20.36 |  | 20.36 |  | 20.36 |  | 20.36 |  | 20.36 | 20.36 | Not Coal Steam or O/G Steam | 0.011325 | 0.011325 |  | 47.47%
Chehalis Generation Facility | Washington |  |  |  | 55662 | CT2 | 8782 | Combined Cycle |  |  |  | Combined cycle | Y |  |  |  | 19.112 | 3599433.87 | 510244.61 | 18.6417 | 19.112 |  | 3599433.87 | 510244.61 | 19.112 |  | 19.112 |  | 19.112 |  | 19.112 |  | 19.112 |  | 19.112 |  | 19.112 |  | 19.112 | 19.112 | Not Coal Steam or O/G Steam | 0.010619 | 0.010619 |  | 49.12%
Encogen Generating Station | Washington |  |  |  | 7870 | CT1 | 89576 | Combined Cycle |  |  |  | Combined cycle | Y |  |  |  | 13.707 | 1075112.279 | 84363.45 | 9.4133 | 13.707 |  | 1075112.279 | 84363.45 | 13.707 |  | 13.707 |  | 13.707 |  | 6.4507 | Optimize SCR | 6.4507 |  | 6.4507 |  | 6.4507 |  | 6.4507 | 6.4507 | Not Coal Steam or O/G Steam | 0.012 | 0.012 |  | 38.66%
Encogen Generating Station | Washington |  |  |  | 7870 | CT2 | 89577 | Combined Cycle |  |  |  | Combined cycle | Y |  |  |  | 14.572 | 1101968.363 | 84598.62 | 10.2213 | 14.572 |  | 1101968.363 | 84598.62 | 14.572 |  | 14.572 |  | 14.572 |  | 6.6118 | Optimize SCR | 6.6118 |  | 6.6118 |  | 6.6118 |  | 6.6118 | 6.6118 | Not Coal Steam or O/G Steam | 0.012 | 0.012 |  | 40.09%
Encogen Generating Station | Washington |  |  |  | 7870 | CT3 | 89578 | Combined Cycle |  |  |  | Combined cycle | Y |  |  |  | 14.247 | 1110700.685 | 83449.12 | 10.0353 | 14.247 |  | 1110700.685 | 83449.12 | 14.247 |  | 14.247 |  | 14.247 |  | 6.6642 | Optimize SCR | 6.6642 |  | 6.6642 |  | 6.6642 |  | 6.6642 | 6.6642 | Not Coal Steam or O/G Steam | 0.012 | 0.012 |  | 41.17%
Ferndale Generating Station | Washington |  |  |  | 54537 | CT-1A | 90752 | Combined Cycle |  |  |  | Combined cycle | Y |  |  |  | 32.199 | 2810164.038 | 214316.5 | 26.8397 | 32.199 |  | 2810164.038 | 214316.5 | 32.199 |  | 32.199 |  | 32.199 |  | 16.861 | Optimize SCR | 16.861 |  | 16.861 |  | 16.861 |  | 16.861 | 16.861 | Not Coal Steam or O/G Steam | 0.012 | 0.012 |  | 46.92%
Ferndale Generating Station | Washington |  |  |  | 54537 | CT-1B | 90753 | Combined Cycle |  |  |  | Combined cycle | Y |  |  |  | 30.446 | 2672967.66 | 201393.26 | 26.721 | 30.446 |  | 2672967.66 | 201393.26 | 30.446 |  | 30.446 |  | 30.446 |  | 16.0378 | Optimize SCR | 16.0378 |  | 16.0378 |  | 16.0378 |  | 16.0378 | 16.0378 | Not Coal Steam or O/G Steam | 0.012 | 0.012 |  | 46.11%
Frederickson Power LP | Washington |  |  |  | 55818 | F1CT | 88233 | Combined Cycle |  |  |  | Combined cycle | Y |  |  |  | 26.824 | 5123075.619 | 729182.38 | 21.853 | 26.824 |  | 5123075.619 | 729182.38 | 26.824 |  | 26.824 |  | 26.824 |  | 26.824 |  | 26.824 |  | 26.824 |  | 26.824 |  | 26.824 | 26.824 | Not Coal Steam or O/G Steam | 0.010472 | 0.010472 |  | 52.34%
Fredonia Generating Station | Washington |  |  |  | 607 | CT3 | 9183 | Combustion Turbine |  |  |  | Combustion turbine | Y |  |  |  | 130.617 | 629150.647 | 61358.11 | 44.0057 | 130.617 |  | 629150.647 | 61358.11 | 130.617 |  | 130.617 |  | 130.617 |  | 9.4373 | Optimize SCR | 9.4373 |  | 9.4373 |  | 9.4373 |  | 9.4373 | 9.4373 | Not Coal Steam or O/G Steam | 0.03 | 0.03 |  | 10.45%
Fredonia Generating Station | Washington |  |  |  | 607 | CT4 | 9184 | Combustion Turbine |  |  |  | Combustion turbine | Y |  |  |  | 98.59 | 601905.368 | 58542.3 | 33.7457 | 98.59 |  | 601905.368 | 58542.3 | 98.59 |  | 98.59 |  | 98.59 |  | 9.0286 | Optimize SCR | 9.0286 |  | 9.0286 |  | 9.0286 |  | 9.0286 | 9.0286 | Not Coal Steam or O/G Steam | 0.03 | 0.03 |  | 13.12%
Goldendale Generating Station | Washington |  |  |  | 55482 | CT-1 | 4863 | Combined Cycle |  |  |  | Combined cycle | Y |  |  |  | 20.303 | 5652881.347 | 830753.51 | 19.907 | 20.303 |  | 5652881.347 | 830753.51 | 20.303 |  | 20.303 |  | 20.303 |  | 20.303 |  | 20.303 |  | 20.303 |  | 20.303 |  | 20.303 | 20.303 | Not Coal Steam or O/G Steam | 0.0071832 | 0.0071832 |  | 57.1%
Grays Harbor Energy Center | Washington |  |  |  | 7999 | 1 | 89846 | Combined Cycle |  |  |  | Combined cycle | Y |  |  |  | 15.495 | 4805817.568 | 685699.16 | 14.7773 | 15.495 |  | 4805817.568 | 685699.16 | 15.495 |  | 15.495 |  | 15.495 |  | 15.495 |  | 15.495 |  | 15.495 |  | 15.495 |  | 15.495 | 15.495 | Not Coal Steam or O/G Steam | 0.0064484 | 0.0064484 |  | 41.62%
Grays Harbor Energy Center | Washington |  |  |  | 7999 | 2 | 89847 | Combined Cycle |  |  |  | Combined cycle | Y |  |  |  | 14.688 | 4609141.965 | 664403.6 | 15.224 | 14.688 |  | 4609141.965 | 664403.6 | 14.688 |  | 14.688 |  | 14.688 |  | 14.688 |  | 14.688 |  | 14.688 |  | 14.688 |  | 14.688 | 14.688 | Not Coal Steam or O/G Steam | 0.0063734 | 0.0063734 |  | 40.28%
Mint Farm Generating Station | Washington |  |  |  | 55700 | CTG1 | 8960 | Combined Cycle |  |  |  | Combined cycle | Y |  |  |  | 23.669 | 5523447.314 | 747931.94 | 23.5807 | 23.669 |  | 5523447.314 | 747931.94 | 23.669 |  | 23.669 |  | 23.669 |  | 23.669 |  | 23.669 |  | 23.669 |  | 23.669 |  | 23.669 | 23.669 | Not Coal Steam or O/G Steam | 0.0085704 | 0.0085704 |  | 55.06%
River Road | Washington |  |  |  | 7605 | 1 | 3137 | Combined Cycle |  |  |  | Combined cycle | Y |  |  |  | 28.736 | 4696904.057 | 681838.44 | 29.2727 | 28.736 |  | 4696904.057 | 681838.44 | 28.736 |  | 28.736 |  | 28.736 |  | 28.1814 | Optimize SCR | 28.1814 |  | 28.1814 |  | 28.1814 |  | 28.1814 | 28.1814 | Not Coal Steam or O/G Steam | 0.012 | 0.012 |  | 57.58%
Sumas Generating Station | Washington |  |  |  | 54476 | CT-1 | 90428 | Combined Cycle |  |  |  | Combined cycle | Y |  |  |  | 23.325 | 2845564.624 | 224728.85 | 19.0673 | 23.325 |  | 2845564.624 | 224728.85 | 23.325 |  | 23.325 |  | 23.325 |  | 17.0734 | Optimize SCR | 17.0734 |  | 17.0734 |  | 17.0734 |  | 17.0734 | 17.0734 | Not Coal Steam or O/G Steam | 0.012 | 0.012 |  | 51.29%
Big Sandy Peaker Plant | West Virginia | X | X | X | 55284 | GS01 | 4424 | Combustion Turbine |  |  |  | Combustion turbine |  |  |  |  | 13.248 | 124330.9 | 10714.49 | 13.0157 | 13.248 |  | 124330.9 | 10714.49 | 13.248 |  | 13.248 |  | 13.248 |  | 13.248 |  | 13.248 |  | 13.248 |  | 13.248 |  | 13.248 | 13.248 | Not Coal Steam or O/G Steam | 0.21311 | 0.21311 |  | 10.3%
Big Sandy Peaker Plant | West Virginia | X | X | X | 55284 | GS02 | 4425 | Combustion Turbine |  |  |  | Combustion turbine |  |  |  |  | 10.733 | 125543.6 | 10819.2 | 11.5723 | 10.733 |  | 125543.6 | 10819.2 | 10.733 |  | 10.733 |  | 10.733 |  | 10.733 |  | 10.733 |  | 10.733 |  | 10.733 |  | 10.733 | 10.733 | Not Coal Steam or O/G Steam | 0.17098 | 0.17098 |  | 10.66%
Big Sandy Peaker Plant | West Virginia | X | X | X | 55284 | GS03 | 4426 | Combustion Turbine |  |  |  | Combustion turbine |  |  |  |  | 15.757 | 115654.1 | 9975.7 | 12.5997 | 15.757 |  | 115654.1 | 9975.7 | 15.757 |  | 15.757 |  | 15.757 |  | 15.757 |  | 15.757 |  | 15.757 |  | 15.757 |  | 15.757 | 15.757 | Not Coal Steam or O/G Steam | 0.27248 | 0.27248 |  | 10.33%
Big Sandy Peaker Plant | West Virginia | X | X | X | 55284 | GS04 | 4427 | Combustion Turbine |  |  |  | Combustion turbine |  |  |  |  | 12.337 | 118818.9 | 10242.74 | 11.3913 | 12.337 |  | 118818.9 | 10242.74 | 12.337 |  | 12.337 |  | 12.337 |  | 12.337 |  | 12.337 |  | 12.337 |  | 12.337 |  | 12.337 | 12.337 | Not Coal Steam or O/G Steam | 0.20766 | 0.20766 |  | 10.42%
Big Sandy Peaker Plant | West Virginia | X | X | X | 55284 | GS05 | 4428 | Combustion Turbine |  |  |  | Combustion turbine |  |  |  |  | 13.455 | 107554.1 | 9274.19 | 17.3477 | 13.455 |  | 107554.1 | 9274.19 | 13.455 |  | 13.455 |  | 13.455 |  | 13.455 |  | 13.455 |  | 13.455 |  | 13.455 |  | 13.455 | 13.455 | Not Coal Steam or O/G Steam | 0.2502 | 0.2502 |  | 10.58%
Big Sandy Peaker Plant | West Virginia | X | X | X | 55284 | GS06 | 4429 | Combustion Turbine |  |  |  | Combustion turbine |  |  |  |  | 10.417 | 98510.5 | 8494.54 | 11.8547 | 10.417 |  | 98510.5 | 8494.54 | 10.417 |  | 10.417 |  | 10.417 |  | 10.417 |  | 10.417 |  | 10.417 |  | 10.417 |  | 10.417 | 10.417 | Not Coal Steam or O/G Steam | 0.21149 | 0.21149 |  | 9.986%
Big Sandy Peaker Plant | West Virginia | X | X | X | 55284 | GS07 | 4430 | Combustion Turbine |  |  |  | Combustion turbine |  |  |  |  | 10.498 | 97629.7 | 8416.38 | 12.3537 | 10.498 |  | 97629.7 | 8416.38 | 10.498 |  | 10.498 |  | 10.498 |  | 10.498 |  | 10.498 |  | 10.498 |  | 10.498 |  | 10.498 | 10.498 | Not Coal Steam or O/G Steam | 0.21506 | 0.21506 |  | 10.38%
Big Sandy Peaker Plant | West Virginia | X | X | X | 55284 | GS08 | 4431 | Combustion Turbine |  |  |  | Combustion turbine |  |  |  |  | 11.655 | 94129.3 | 8114.85 | 13.6573 | 11.655 |  | 94129.3 | 8114.85 | 11.655 |  | 11.655 |  | 11.655 |  | 11.655 |  | 11.655 |  | 11.655 |  | 11.655 |  | 11.655 | 11.655 | Not Coal Steam or O/G Steam | 0.24764 | 0.24764 |  | 10.25%
Big Sandy Peaker Plant | West Virginia | X | X | X | 55284 | GS09 | 4432 | Combustion Turbine |  |  |  | Combustion turbine |  |  |  |  | 10.702 | 95036 | 8192.41 | 14.026 | 10.702 |  | 95036 | 8192.41 | 10.702 |  | 10.702 |  | 10.702 |  | 10.702 |  | 10.702 |  | 10.702 |  | 10.702 |  | 10.702 | 10.702 | Not Coal Steam or O/G Steam | 0.22522 | 0.22522 |  | 11.78%
Big Sandy Peaker Plant | West Virginia | X | X | X | 55284 | GS10 | 4433 | Combustion Turbine |  |  |  | Combustion turbine |  |  |  |  | 9.3 | 82844.4 | 7139.6 | 12.767 | 9.3 |  | 82844.4 | 7139.6 | 9.3 |  | 9.3 |  | 9.3 |  | 9.3 |  | 9.3 |  | 9.3 |  | 9.3 |  | 9.3 | 9.3 | Not Coal Steam or O/G Steam | 0.22452 | 0.22452 |  | 10.92%
Big Sandy Peaker Plant | West Virginia | X | X | X | 55284 | GS11 | 4434 | Combustion Turbine |  |  |  | Combustion turbine |  |  |  |  | 14.701 | 123607.4 | 10653.19 | 16.385 | 14.701 |  | 123607.4 | 10653.19 | 14.701 |  | 14.701 |  | 14.701 |  | 14.701 |  | 14.701 |  | 14.701 |  | 14.701 |  | 14.701 | 14.701 | Not Coal Steam or O/G Steam | 0.23787 | 0.23787 |  | 12.3%
Big Sandy Peaker Plant | West Virginia | X | X | X | 55284 | GS12 | 4435 | Combustion Turbine |  |  |  | Combustion turbine |  |  |  |  | 13.827 | 127318.7 | 10973.02 | 15.732 | 13.827 |  | 127318.7 | 10973.02 | 13.827 |  | 13.827 |  | 13.827 |  | 13.827 |  | 13.827 |  | 13.827 |  | 13.827 |  | 13.827 | 13.827 | Not Coal Steam or O/G Steam | 0.2172 | 0.2172 |  | 12.67%
Ceredo Generating Station | West Virginia | X | X | X | 55276 | 01 | 4397 | Combustion Turbine |  |  |  | Combustion turbine |  |  |  |  | 6.448 | 314060.2 | 24968.84 | 4.6267 | 6.448 |  | 314060.2 | 24968.84 | 6.448 |  | 6.448 |  | 6.448 |  | 6.448 |  | 6.448 |  | 6.448 |  | 6.448 |  | 6.448 | 6.448 | Not Coal Steam or O/G Steam | 0.041062 | 0.041062 |  | 6.236%
Ceredo Generating Station | West Virginia | X | X | X | 55276 | 02 | 4398 | Combustion Turbine |  |  |  | Combustion turbine |  |  |  |  | 5.14 | 289842.1 | 23035.04 | 4.037 | 5.14 |  | 289842.1 | 23035.04 | 5.14 |  | 5.14 |  | 5.14 |  | 5.14 |  | 5.14 |  | 5.14 |  | 5.14 |  | 5.14 | 5.14 | Not Coal Steam or O/G Steam | 0.035468 | 0.035468 |  | 5.869%
Ceredo Generating Station | West Virginia | X | X | X | 55276 | 03 | 4399 | Combustion Turbine |  |  |  | Combustion turbine |  |  |  |  | 4.859 | 282935.8 | 22488.73 | 3.999 | 4.859 |  | 282935.8 | 22488.73 | 4.859 |  | 4.859 |  | 4.859 |  | 4.859 |  | 4.859 |  | 4.859 |  | 4.859 |  | 4.859 | 4.859 | Not Coal Steam or O/G Steam | 0.034347 | 0.034347 |  | 5.71%
Ceredo Generating Station | West Virginia | X | X | X | 55276 | 04 | 4400 | Combustion Turbine |  |  |  | Combustion turbine |  |  |  |  | 5.628 | 309328.9 | 24591.41 | 4.2983 | 5.628 |  | 309328.9 | 24591.41 | 5.628 |  | 5.628 |  | 5.628 |  | 5.628 |  | 5.628 |  | 5.628 |  | 5.628 |  | 5.628 | 5.628 | Not Coal Steam or O/G Steam | 0.036388 | 0.036388 |  | 6.159%
Ceredo Generating Station | West Virginia | X | X | X | 55276 | 05 | 4401 | Combustion Turbine |  |  |  | Combustion turbine |  |  |  |  | 4.9 | 280837.5 | 22320.85 | 3.771 | 4.9 |  | 280837.5 | 22320.85 | 4.9 |  | 4.9 |  | 4.9 |  | 4.9 |  | 4.9 |  | 4.9 |  | 4.9 |  | 4.9 | 4.9 | Not Coal Steam or O/G Steam | 0.034896 | 0.034896 |  | 5.48%
Ceredo Generating Station | West Virginia | X | X | X | 55276 | 06 | 4402 | Combustion Turbine |  |  |  | Combustion turbine |  |  |  |  | 4.856 | 283860.3 | 22555.74 | 3.727 | 4.856 |  | 283860.3 | 22555.74 | 4.856 |  | 4.856 |  | 4.856 |  | 4.856 |  | 4.856 |  | 4.856 |  | 4.856 |  | 4.856 | 4.856 | Not Coal Steam or O/G Steam | 0.034214 | 0.034214 |  | 5.444%
Fort Martin Power Station | West Virginia | X | X | X | 3943 | 1 | 2551 | Coal Steam |  |  |  | Tangentially-fired |  | Y |  | 552 | 1759.893 | 12205120.329 | 1356862.81 | 1703.8067 | 1759.893 |  | 12205120.329 | 1356862.81 | 1759.893 |  | 1759.893 |  | 1759.893 |  | 1759.893 |  | 1214.4095 | SOA CC | 1699.8071 | Y | 1214.4095 | SOA CC | 759.7687 | 305.128 | Coal Steam SCR Retrofit | 0.199 | 0.05 |  | 50.55%
Fort Martin Power Station | West Virginia | X | X | X | 3943 | 2 | 2552 | Coal Steam |  |  |  | Cell burner boiler |  | Y |  | 546 | 1666.56 | 11835747.012 | 1253210 | 1800.2593 | 1666.56 |  | 11835747.012 | 1253210 | 1666.56 |  | 1666.56 |  | 1666.56 |  | 1666.56 |  | 1666.56 |  | 1666.56 |  | 1666.56 |  | 981.2268 | 295.8937 | Coal Steam SCR Retrofit | 0.28161 | 0.05 |  | 58.13%
Grant Town Power Plant | West Virginia | X | X | X | 10151 | 1A | 10068 | Coal Steam |  |  |  | Circulating fluidized bed boiler |  | Y | Y | 40 | 286.104 | 1758683.572 |  | 288.7837 | 286.104 |  | 1758683.572 |  | 286.104 |  | 286.104 |  | 286.104 |  | 286.104 |  | 286.104 |  | 141.6795 | Y | 141.6795 |  | 141.6795 | 141.6795 | Coal Steam Under 100 MW, Existing SNCR | 0.16112 | 0.16112 |  | 57.27%
Grant Town Power Plant | West Virginia | X | X | X | 10151 | 1B | 10069 | Coal Steam |  |  |  | Circulating fluidized bed boiler |  | Y | Y | 40 | 269.521 | 1666283.329 |  | 272.6623 | 269.521 |  | 1666283.329 |  | 269.521 |  | 269.521 |  | 269.521 |  | 269.521 |  | 269.521 |  | 133.286 | Y | 133.286 |  | 133.286 | 133.286 | Coal Steam Under 100 MW, Existing SNCR | 0.15998 | 0.15998 |  | 54.5%
Harrison Power Station | West Virginia | X | X | X | 3944 | 1 | 2553 | Coal Steam |  |  |  | Dry bottom wall-fired boiler | Y |  |  | 652 | 397.588 | 13870437.648 | 1530199.98 | 602.74 | 397.588 |  | 13870437.648 | 1530199.98 | 397.588 |  | 397.588 |  | 397.588 |  | 397.588 |  | 397.588 |  | 397.588 |  | 397.588 |  | 397.588 | 397.588 | Existing SCR | 0.057329 | 0.057329 |  | 54.67%
Harrison Power Station | West Virginia | X | X | X | 3944 | 2 | 2554 | Coal Steam |  |  |  | Dry bottom wall-fired boiler | Y |  |  | 651 | 495.034 | 15988204.353 | 1791445.6 | 546.8107 | 495.034 |  | 15988204.353 | 1791445.6 | 495.034 |  | 495.034 |  | 495.034 |  | 495.034 |  | 495.034 |  | 495.034 |  | 495.034 |  | 495.034 | 495.034 | Existing SCR | 0.061925 | 0.061925 |  | 54.12%
Harrison Power Station | West Virginia | X | X | X | 3944 | 3 | 2555 | Coal Steam |  |  |  | Dry bottom wall-fired boiler | Y |  |  | 651 | 639.635 | 20092943.498 | 1930817.87 | 630.8617 | 639.635 |  | 20092943.498 | 1930817.87 | 639.635 |  | 639.635 |  | 639.635 |  | 639.635 |  | 639.635 |  | 639.635 |  | 639.635 |  | 639.635 | 639.635 | Existing SCR | 0.063668 | 0.063668 |  | 61.05%
John E Amos | West Virginia | X | X | X | 3935 | 1 | 2538 | Coal Steam |  |  |  | Dry bottom wall-fired boiler | Y |  |  | 800 | 711.969 | 17702307.312 | 1858025.58 | 566.0007 | 711.969 |  | 17702307.312 | 1858025.58 | 711.969 |  | 711.969 |  | 711.969 |  | 708.0923 | Optimize SCR | 708.0923 |  | 708.0923 |  | 708.0923 |  | 708.0923 | 708.0923 | Existing SCR | 0.08 | 0.08 |  | 54.68%
John E Amos | West Virginia | X | X | X | 3935 | 2 | 2539 | Coal Steam |  |  |  | Dry bottom wall-fired boiler | Y |  |  | 800 | 670.784 | 17100070.075 | 1784657.78 | 598.2623 | 670.784 |  | 17100070.075 | 1784657.78 | 670.784 |  | 670.784 |  | 670.784 |  | 670.784 |  | 670.784 |  | 670.784 |  | 670.784 |  | 670.784 | 670.784 | Existing SCR | 0.078454 | 0.078454 |  | 63.02%
John E Amos | West Virginia | X | X | X | 3935 | 3 | 2540 | Coal Steam |  |  |  | Cell burner boiler | Y |  |  | 1300 | 1812.335 | 35623937.903 | 3823613.63 | 1505.3513 | 1812.335 |  | 35623937.903 | 3823613.63 | 1812.335 |  | 1812.335 |  | 1812.335 |  | 1424.9575 | Optimize SCR | 1424.9575 |  | 1424.9575 |  | 1424.9575 |  | 1424.9575 | 1424.9575 | Existing SCR | 0.08 | 0.08 |  | 67.39%
Longview Power | West Virginia | X | X | X | 56671 | 001 | 90398 | Coal Steam |  |  |  | Dry bottom wall-fired boiler | Y |  |  | 700 | 613.336 | 20121905.971 | 2426341.82 | 591.208 | 613.336 |  | 20121905.971 | 2426341.82 | 613.336 |  | 613.336 |  | 613.336 |  | 613.336 |  | 613.336 |  | 613.336 |  | 613.336 |  | 613.336 | 613.336 | Existing SCR | 0.060962 | 0.060962 |  | 71.94%
Mitchell (WV) | West Virginia | X | X | X | 3948 | 1 | 2563 | Coal Steam |  |  |  | Dry bottom wall-fired boiler | Y |  |  | 770 | 479.817 | 12280637.307 | 1247583.37 | 440.4917 | 479.817 |  | 12280637.307 | 1247583.37 | 479.817 |  | 479.817 |  | 479.817 |  | 479.817 |  | 479.817 |  | 479.817 |  | 479.817 |  | 479.817 | 479.817 | Existing SCR | 0.078142 | 0.078142 |  | 41.28%
Mitchell (WV) | West Virginia | X | X | X | 3948 | 2 | 2564 | Coal Steam |  |  |  | Dry bottom wall-fired boiler | Y |  |  | 790 | 628.253 | 18875943.461 | 2003310.36 | 514.4453 | 628.253 |  | 18875943.461 | 2003310.36 | 628.253 |  | 628.253 |  | 628.253 |  | 628.253 |  | 628.253 |  | 628.253 |  | 628.253 |  | 628.253 | 628.253 | Existing SCR | 0.066567 | 0.066567 |  | 54.51%
Morgantown Energy Facility | West Virginia | X | X | X | 10743 | CFB1 | 10078 | Coal Steam |  |  |  | Circulating fluidized bed boiler |  | Y | Y | 25 |  |  |  | 78.3267 | [20 empty] | Coal Steam Under 100 MW, Existing SNCR | 0 | 0 |  | 20.78%
Morgantown Energy Facility | West Virginia | X | X | X | 10743 | CFB2 | 10079 | Coal Steam |  |  | 2023 | Circulating fluidized bed boiler |  | Y | Y | 25 |  |  |  | 75.7787 | 0 | Y | 0 | 0 | 0 |  | 0 |  | 0 |  | 0 |  | 0 |  | 0 |  | 0 |  | 0 | 0 | Retired | 0 | 0 |  | 19.17%
Mount Storm Power Station | West Virginia | X | X | X | 3954 | 1 | 2565 | Coal Steam |  |  |  | Tangentially-fired | Y |  | Y | 554 | 297.847 | 7761449.115 | 787506.45 | 369.4063 | 297.847 |  | 7761449.115 | 787506.45 | 297.847 |  | 297.847 |  | 297.847 |  | 297.847 |  | 297.847 |  | 297.847 |  | 297.847 |  | 297.847 | 297.847 | Existing SCR | 0.07675 | 0.07675 |  | 30.64%
Mount Storm Power Station | West Virginia | X | X | X | 3954 | 2 | 2566 | Coal Steam |  |  |  | Tangentially-fired | Y |  | Y | 555 | 359.461 | 10730693.721 | 1069698.58 | 369.8433 | 359.461 |  | 10730693.721 | 1069698.58 | 359.461 |  | 359.461 |  | 359.461 |  | 359.461 |  | 359.461 |  | 359.461 |  | 359.461 |  | 359.461 | 359.461 | Existing SCR | 0.066997 | 0.066997 |  | 41.59%
Mount Storm Power Station | West Virginia | X | X | X | 3954 | 3 | 2567 | Coal Steam |  |  |  | Tangentially-fired | Y |  |  | 520 | 385.14 | 10263505.302 | 1097881.79 | 274.947 | 385.14 |  | 10263505.302 | 1097881.79 | 385.14 |  | 385.14 |  | 385.14 |  | 385.14 |  | 385.14 |  | 385.14 |  | 385.14 |  | 385.14 | 385.14 | Existing SCR | 0.07505 | 0.07505 |  | 37.03%
Mountaineer (1301) | West Virginia | X | X | X | 6264 | 1 | 2879 | Coal Steam |  |  |  | Dry bottom wall-fired boiler | Y |  |  | 1299 | 1445.407 | 35883290.362 | 3836003.04 | 1567.9703 | 1445.407 |  | 35883290.362 | 3836003.04 | 1445.407 |  | 1445.407 |  | 1445.407 |  | 1435.3316 | Optimize SCR | 1435.3316 |  | 1435.3316 |  | 1435.3316 |  | 1435.3316 | 1435.3316 | Existing SCR | 0.08 | 0.08 |  | 82.58%
Pleasants Energy, LLC | West Virginia | X | X | X | 55349 | 1 | 4539 | Combustion Turbine |  |  |  | Combustion turbine |  |  |  |  | 48.531 | 3336251.429 | 324581.64 | 56.066 | 48.531 |  | 3336251.429 | 324581.64 | 48.531 |  | 48.531 |  | 48.531 |  | 48.531 |  | 48.531 |  | 48.531 |  | 48.531 |  | 48.531 | 48.531 | Not Coal Steam or O/G Steam | 0.029093 | 0.029093 |  | 51.08%
Pleasants Energy, LLC | West Virginia | X | X | X | 55349 | 2 | 4540 | Combustion Turbine |  |  |  | Combustion turbine |  |  |  |  | 39.651 | 2982702.72 | 291933.25 | 49.6157 | 39.651 |  | 2982702.72 | 291933.25 | 39.651 |  | 39.651 |  | 39.651 |  | 39.651 |  | 39.651 |  | 39.651 |  | 39.651 |  | 39.651 | 39.651 | Not Coal Steam or O/G Steam | 0.026587 | 0.026587 |  | 47.11%
Pleasants Power Station | West Virginia | X | X | X | 6004 | 1 | 2673 | Coal Steam | 6 | 2023 | 2024 | Dry bottom wall-fired boiler | Y |  |  | 644 | 715.688 | 15904219.835 | 1677124.11 | 913.958 | 0 | Y | 0 | 0 | 0 |  | 0 |  | 0 |  | 0 |  | 0 |  | 0 |  | 0 |  | 0 | 0 | Retired | 0 | 0 |  | 47.27%
Pleasants Power Station | West Virginia | X | X | X | 6004 | 2 | 2674 | Coal Steam | 6 | 2023 | 2024 | Dry bottom wall-fired boiler | Y |  |  | 644 | 784.625 | 17789318.511 | 1688669.37 | 909.9493 | 0 | Y | 0 | 0 | 0 |  | 0 |  | 0 |  | 0 |  | 0 |  | 0 |  | 0 |  | 0 | 0 | Retired | 0 | 0 |  | 44.14%
Willow Island Power Station | West Virginia | X | X | X | 3946 | 1 | 2558 | Coal Steam | [7 empty] | 54 | [24 empty] | Coal Steam Under 100 MW, Under 0.08 | 0 | 0
Willow Island Power Station | West Virginia | X | X | X | 3946 | 2 | 2559 | Coal Steam | [7 empty] | 181 | [24 empty] | Coal Steam Under 0.08 lb/mmBtu | 0 | 0
Appleton Property Ventures LLC | Wisconsin |  | X |  | 55558 | B06 | 4988 | Combined Cycle |  |  |  | Combined cycle | Y |  |  |  | 9.261 | 1597775.233 | 153850.24 | 8.4227 | 9.261 |  | 1597775.233 | 153850.24 | 9.261 |  | 9.261 |  | 9.261 |  | 9.261 |  | 9.261 |  | 9.261 |  | 9.261 |  | 9.261 | 9.261 | Not Coal Steam or O/G Steam | 0.011592 | 0.011592 |  | 71.57%
Bay Front | Wisconsin |  | X |  | 3982 | 1 | 2568 | Biomass |  |  |  | Stoker |  | Y |  |  | 64.54 | 626420.865 | 42659.63 | 65.482 | 64.54 |  | 626420.865 | 42659.63 | 64.54 |  | 64.54 |  | 64.54 |  | 64.54 |  | 64.54 |  | 64.54 |  | 64.54 |  | 64.54 | 64.54 | Not Coal Steam or O/G Steam | 0.20606 | 0.20606 |  | 48.4%
Bay Front | Wisconsin |  | X |  | 3982 | 2 | 2569 | Biomass |  |  |  | Stoker |  | Y |  |  | 68.558 | 655254.737 | 39201.43 | 72.9693 | 68.558 |  | 655254.737 | 39201.43 | 68.558 |  | 68.558 |  | 68.558 |  | 68.558 |  | 68.558 |  | 68.558 |  | 68.558 |  | 68.558 | 68.558 | Not Coal Steam or O/G Steam | 0.20926 | 0.20926 |  | 53.58%
Bay Front | Wisconsin |  | X |  | 3982 | 5 | 2572 | Biomass | 12 | 2021 | 2023 | Cyclone boiler |  | Y | [6 empty] | 0 | Y | 0 | 0 | 0 |  | 0 |  | 0 |  | 0 |  | 0 |  | 0 |  | 0 |  | 0 | 0 | Not Coal Steam or O/G Steam | 0 | 0
Blount Street | Wisconsin |  | X |  | 3992 | 8 | 2578 | O/G Steam |  |  |  | Dry bottom wall-fired boiler |  |  |  | 47 |  |  |  | 17.3043 | [20 empty] | O/G Steam Under 100 MW | 0 | 0 |  | 6.805%
Blount Street | Wisconsin |  | X |  | 3992 | 9 | 2579 | O/G Steam |  |  |  | Dry bottom wall-fired boiler |  |  |  | 47 | 6.531 | 58314.199 | 3018.73 | 28.4817 | 6.531 |  | 58314.199 | 3018.73 | 6.531 |  | 6.531 |  | 6.531 |  | 6.531 |  | 6.531 |  | 6.531 |  | 6.531 |  | 6.531 | 6.531 | O/G Steam Under 100 MW | 0.22399 | 0.22399 |  | 6.787%
Columbia | Wisconsin |  | X |  | 8023 | 1 | 3431 | Coal Steam | 6 | 2026 | 2027 | Tangentially-fired |  |  |  | 575 | 1024.565 | 17113934.509 | 1604877.53 | 962.0127 | 0 | Y | 0 | 0 | 0 |  | 0 |  | 0 |  | 0 |  | 0 |  | 0 |  | 0 |  | 0 | 0 | Retired | 0 | 0 |  | 61.16%
Columbia | Wisconsin |  | X |  | 8023 | 2 | 3432 | Coal Steam | 6 | 2026 | 2027 | Tangentially-fired | Y |  |  | 570 | 549.487 | 17012254.167 | 1656550 | 380.537 | 0 | Y | 0 | 0 | 0 |  | 0 |  | 0 |  | 0 |  | 0 |  | 0 |  | 0 |  | 0 | 0 | Retired | 0 | 0 |  | 57.54%
Concord | Wisconsin |  | X |  | 7159 | **1 | 2985 | Combustion Turbine |  |  |  | Combustion turbine |  |  |  |  | 7.222 | 204020.607 | 15175.91 | 6.716 | 7.222 |  | 204020.607 | 15175.91 | 7.222 |  | 7.222 |  | 7.222 |  | 7.222 |  | 7.222 |  | 7.222 |  | 7.222 |  | 7.222 | 7.222 | Not Coal Steam or O/G Steam | 0.070797 | 0.070797 |  | 3.89%
Concord | Wisconsin |  | X |  | 7159 | **2 | 2986 | Combustion Turbine |  |  |  | Combustion turbine |  |  |  |  | 11.423 | 291984.82 | 21404.88 | 9.6287 | 11.423 |  | 291984.82 | 21404.88 | 11.423 |  | 11.423 |  | 11.423 |  | 11.423 |  | 11.423 |  | 11.423 |  | 11.423 |  | 11.423 | 11.423 | Not Coal Steam or O/G Steam | 0.078244 | 0.078244 |  | 5.347%
Concord | Wisconsin |  | X |  | 7159 | **3 | 2987 | Combustion Turbine |  |  |  | Combustion turbine |  |  |  |  | 17.971 | 512701.107 | 37791.71 | 11.8153 | 17.971 |  | 512701.107 | 37791.71 | 17.971 |  | 17.971 |  | 17.971 |  | 17.971 |  | 17.971 |  | 17.971 |  | 17.971 |  | 17.971 | 17.971 | Not Coal Steam or O/G Steam | 0.070103 | 0.070103 |  | 7.22%
Concord | Wisconsin |  | X |  | 7159 | **4 | 2988 | Combustion Turbine |  |  |  | Combustion turbine |  |  |  |  | 14.569 | 390674.29 | 28665.89 | 11.1863 | 14.569 |  | 390674.29 | 28665.89 | 14.569 |  | 14.569 |  | 14.569 |  | 14.569 |  | 14.569 |  | 14.569 |  | 14.569 |  | 14.569 | 14.569 | Not Coal Steam or O/G Steam | 0.074584 | 0.074584 |  | 6.5%
Depere Energy Center | Wisconsin |  | X |  | 55029 | B01 | 3819 | Combustion Turbine |  |  |  | Combustion turbine |  |  |  |  | 58.484 | 1345035.99 | 118465.56 | 43.183 | 58.484 |  | 1345035.99 | 118465.56 | 58.484 |  | 58.484 |  | 58.484 |  | 58.484 |  | 58.484 |  | 58.484 |  | 58.484 |  | 58.484 | 58.484 | Not Coal Steam or O/G Steam | 0.086963 | 0.086963 |  | 12.28%
Edgewater (4050) | Wisconsin |  | X |  | 4050 | 5 | 2600 | Coal Steam | 6 | 2025 | 2026 | Dry bottom wall-fired boiler | Y |  |  | 416 | 364.451 | 13150392.9 | 1251844 | 209.1523 | 0 | Y | 0 | 0 | 0 |  | 0 |  | 0 |  | 0 |  | 0 |  | 0 |  | 0 |  | 0 | 0 | Retired | 0 | 0 |  | 44.56%
Elk Mound Generating Station | Wisconsin |  | X |  | 7863 | 1 | 3327 | Combustion Turbine |  |  |  | Combustion turbine |  |  |  |  | 7.125 | 279185.8 | 21791.2 | 2.6563 | 7.125 |  | 279185.8 | 21791.2 | 7.125 |  | 7.125 |  | 7.125 |  | 7.125 |  | 7.125 |  | 7.125 |  | 7.125 |  | 7.125 | 7.125 | Not Coal Steam or O/G Steam | 0.051041 | 0.051041 |  | 5.017%
Elk Mound Generating Station | Wisconsin |  | X |  | 7863 | 2 | 3328 | Combustion Turbine |  |  |  | Combustion turbine |  |  |  |  | 6.897 | 269853.7 | 21416.61 | 2.7917 | 6.897 |  | 269853.7 | 21416.61 | 6.897 |  | 6.897 |  | 6.897 |  | 6.897 |  | 6.897 |  | 6.897 |  | 6.897 |  | 6.897 | 6.897 | Not Coal Steam or O/G Steam | 0.051117 | 0.051117 |  | 5.266%
Elm Road Generating Station | Wisconsin |  | X |  | 56068 | 1 | 89796 | Coal Steam |  |  |  | Dry bottom wall-fired boiler | Y |  |  | 633 | 614.471 | 19597959.365 | 2223404.13 | 587.05 | 614.471 |  | 19597959.365 | 2223404.13 | 614.471 |  | 614.471 |  | 614.471 |  | 614.471 |  | 614.471 |  | 614.471 |  | 614.471 |  | 614.471 | 614.471 | Existing SCR | 0.062708 | 0.062708 |  | 76.85%
Elm Road Generating Station | Wisconsin |  | X |  | 56068 | 2 | 89798 | Coal Steam |  |  |  | Dry bottom wall-fired boiler | Y |  |  | 633 | 675.362 | 21022158.4 | 2292054 | 570.0773 | 675.362 |  | 21022158.4 | 2292054 | 675.362 |  | 675.362 |  | 675.362 |  | 675.362 |  | 675.362 |  | 675.362 |  | 675.362 |  | 675.362 | 675.362 | Existing SCR | 0.064252 | 0.064252 |  | 73.7%
Fitchburg Generating Station | Wisconsin |  | X |  | 3991 | 1 | 90092 | Combustion Turbine |  |  |  | Combustion turbine | [7 empty] | 0.12733 | [20 empty] | Not Coal Steam or O/G Steam | 0 | 0 |  | 0.02705%
Fitchburg Generating Station | Wisconsin |  | X |  | 3991 | 2 | 90093 | Combustion Turbine |  |  |  | Combustion turbine | [7 empty] | 0.13133 | [20 empty] | Not Coal Steam or O/G Steam | 0 | 0 |  | 0.02796%
Fox Energy Center | Wisconsin |  | X |  | 56031 | CTG-1 | 89359 | Combined Cycle |  |  |  | Combined cycle | Y |  |  |  | 23.26 | 5614893.639 | 819572.42 | 22.908 | 23.26 |  | 5614893.639 | 819572.42 | 23.26 |  | 23.26 |  | 23.26 |  | 23.26 |  | 23.26 |  | 23.26 |  | 23.26 |  | 23.26 | 23.26 | Not Coal Steam or O/G Steam | 0.0082851 | 0.0082851 |  | 52.74%
Fox Energy Center | Wisconsin |  | X |  | 56031 | CTG-2 | 89360 | Combined Cycle |  |  |  | Combined cycle | Y |  |  |  | 22.154 | 5382636.864 | 822269.63 | 22.009 | 22.154 |  | 5382636.864 | 822269.63 | 22.154 |  | 22.154 |  | 22.154 |  | 22.154 |  | 22.154 |  | 22.154 |  | 22.154 |  | 22.154 | 22.154 | Not Coal Steam or O/G Steam | 0.0082317 | 0.0082317 |  | 57.13%
French Island | Wisconsin |  | X |  | 4005 | 3 | 90016 | Combustion Turbine | 12 | 2030 | 2031 | Combustion turbine |  |  |  |  | 4.459 | 7432.2 | 390.6 | 3.7617 | 4.459 |  | 7432.2 | 390.6 | 4.459 |  | 4.459 |  | 4.459 |  | 4.459 |  | 4.459 |  | 4.459 |  | 4.459 |  | 4.459 | 4.459 | Not Coal Steam or O/G Steam | 1.1999 | 1.1999 |  | 0.1571%
French Island | Wisconsin |  | X |  | 4005 | 4 | 90032 | Combustion Turbine | 12 | 2030 | 2031 | Combustion turbine |  |  |  |  | 4.251 | 7084.1 | 390.1 | 2.9337 | 4.251 |  | 7084.1 | 390.1 | 4.251 |  | 4.251 |  | 4.251 |  | 4.251 |  | 4.251 |  | 4.251 |  | 4.251 |  | 4.251 | 4.251 | Not Coal Steam or O/G Steam | 1.2002 | 1.2002 |  | 0.1314%
Genoa | Wisconsin |  | X |  | 4143 | 1 | 2630 | Coal Steam |  |  | 2023 | Tangentially-fired |  |  |  | 349.31 |  |  |  | 162.048 | 0 | Y | 0 | 0 | 0 |  | 0 |  | 0 |  | 0 |  | 0 |  | 0 |  | 0 |  | 0 | 0 | Retired | 0 | 0 |  | 22.81%
Germantown Power Plant | Wisconsin |  | X |  | 6253 | **5 | 2873 | Combustion Turbine |  |  |  | Combustion turbine |  |  |  |  | 1.948 | 132186.039 | 10206.32 | 1.9523 | 1.948 |  | 132186.039 | 10206.32 | 1.948 |  | 1.948 |  | 1.948 |  | 1.948 |  | 1.948 |  | 1.948 |  | 1.948 |  | 1.948 | 1.948 | Not Coal Steam or O/G Steam | 0.029474 | 0.029474 |  | 2.662%
Germantown Power Plant | Wisconsin |  | X |  | 6253 | P30 | 90037 | Combustion Turbine |  |  |  | Combustion turbine |  |  |  |  | 10.433 | 17388.1 |  | 3.819 | 10.433 |  | 17388.1 |  | 10.433 |  | 10.433 |  | 10.433 |  | 10.433 |  | 10.433 |  | 10.433 |  | 10.433 |  | 10.433 | 10.433 | Not Coal Steam or O/G Steam | 1.2 | 1.2 |  | 0.2743%
Germantown Power Plant | Wisconsin |  | X |  | 6253 | P31 | 90038 | Combustion Turbine |  |  |  | Combustion turbine |  |  |  |  | 10.433 | 17388.1 |  | 4.4207 | 10.433 |  | 17388.1 |  | 10.433 |  | 10.433 |  | 10.433 |  | 10.433 |  | 10.433 |  | 10.433 |  | 10.433 |  | 10.433 | 10.433 | Not Coal Steam or O/G Steam | 1.2 | 1.2 |  | 0.3174%
Germantown Power Plant | Wisconsin |  | X |  | 6253 | P32 | 90039 | Combustion Turbine |  |  |  | Combustion turbine |  |  |  |  | 8.629 | 14381.8 |  | 4.0627 | 8.629 |  | 14381.8 |  | 8.629 |  | 8.629 |  | 8.629 |  | 8.629 |  | 8.629 |  | 8.629 |  | 8.629 |  | 8.629 | 8.629 | Not Coal Steam or O/G Steam | 1.2 | 1.2 |  | 0.2918%
Germantown Power Plant | Wisconsin |  | X |  | 6253 | P33 | 90040 | Combustion Turbine |  |  |  | Combustion turbine |  |  |  |  | 1.17 | 1950.1 |  | 1.609 | 1.17 |  | 1950.1 |  | 1.17 |  | 1.17 |  | 1.17 |  | 1.17 |  | 1.17 |  | 1.17 |  | 1.17 |  | 1.17 | 1.17 | Not Coal Steam or O/G Steam | 1.1999 | 1.1999 |  | 0.1155%
Germantown Power Plant | Wisconsin |  | X |  | 6253 | P34 | 90234 | Combustion Turbine |  |  |  | Combustion turbine |  |  |  |  | 10.092 | 16819.5 |  | 4.4367 | 10.092 |  | 16819.5 |  | 10.092 |  | 10.092 |  | 10.092 |  | 10.092 |  | 10.092 |  | 10.092 |  | 10.092 |  | 10.092 | 10.092 | Not Coal Steam or O/G Steam | 1.2 | 1.2 |  | 0.3186%
Germantown Power Plant | Wisconsin |  | X |  | 6253 | P35 | 90235 | Combustion Turbine |  |  |  | Combustion turbine |  |  |  |  | 10.092 | 16819.5 |  | 4.3717 | 10.092 |  | 16819.5 |  | 10.092 |  | 10.092 |  | 10.092 |  | 10.092 |  | 10.092 |  | 10.092 |  | 10.092 |  | 10.092 | 10.092 | Not Coal Steam or O/G Steam | 1.2 | 1.2 |  | 0.314%
Germantown Power Plant | Wisconsin |  | X |  | 6253 | P36 | 90236 | Combustion Turbine |  |  |  | Combustion turbine |  |  |  |  | 10.141 | 16900.7 |  | 4.567 | 10.141 |  | 16900.7 |  | 10.141 |  | 10.141 |  | 10.141 |  | 10.141 |  | 10.141 |  | 10.141 |  | 10.141 |  | 10.141 | 10.141 | Not Coal Steam or O/G Steam | 1.2001 | 1.2001 |  | 0.328%
Germantown Power Plant | Wisconsin |  | X |  | 6253 | P37 | 90237 | Combustion Turbine |  |  |  | Combustion turbine |  |  |  |  | 10.141 | 16900.7 |  | 4.502 | 10.141 |  | 16900.7 |  | 10.141 |  | 10.141 |  | 10.141 |  | 10.141 |  | 10.141 |  | 10.141 |  | 10.141 |  | 10.141 | 10.141 | Not Coal Steam or O/G Steam | 1.2001 | 1.2001 |  | 0.3233%
Island Street Peaking Plant | Wisconsin |  | X |  | 55836 | 1A | 89407 | Combustion Turbine |  |  |  | Combustion turbine |  |  |  |  | 1.934 | 35802.18 | 2609.51 | 1.143 | 1.934 |  | 35802.18 | 2609.51 | 1.934 |  | 1.934 |  | 1.934 |  | 1.934 |  | 1.934 |  | 1.934 |  | 1.934 |  | 1.934 | 1.934 | Not Coal Steam or O/G Steam | 0.10804 | 0.10804 |  | 1.785%
Island Street Peaking Plant | Wisconsin |  | X |  | 55836 | 1B | 89408 | Combustion Turbine |  |  |  | Combustion turbine |  |  |  |  | 1.727 | 34776.645 | 2470.01 | 1.0287 | 1.727 |  | 34776.645 | 2470.01 | 1.727 |  | 1.727 |  | 1.727 |  | 1.727 |  | 1.727 |  | 1.727 |  | 1.727 |  | 1.727 | 1.727 | Not Coal Steam or O/G Steam | 0.09932 | 0.09932 |  | 1.742%
J P Madgett | Wisconsin |  | X |  | 4271 | B1 | 2653 | Coal Steam |  |  |  | Dry bottom turbo-fired boiler | Y |  |  | 390 | 333.792 | 8941523.763 | 817994.85 | 302.238 | 333.792 |  | 8941523.763 | 817994.85 | 333.792 |  | 333.792 |  | 333.792 |  | 333.792 |  | 333.792 |  | 333.792 |  | 333.792 |  | 333.792 | 333.792 | Existing SCR | 0.074661 | 0.074661 |  | 43.87%
Manitowoc | Wisconsin |  | X |  | 4125 | 8 | 2621 | Biomass |  |  |  | Circulating fluidized bed boiler |  |  |  |  | 5.935 | 178382.43 |  | 3.375 | 5.935 |  | 178382.43 |  | 5.935 |  | 5.935 |  | 5.935 |  | 5.935 |  | 5.935 |  | 5.935 |  | 5.935 |  | 5.935 | 5.935 | Not Coal Steam or O/G Steam | 0.066542 | 0.066542 |  | 7.891%
Manitowoc | Wisconsin |  | X |  | 4125 | 9 | 2622 | Coal Steam |  |  |  | Circulating fluidized bed boiler |  | Y |  | 58 | 44.593 | 1092116.531 |  | 33.8827 | 44.593 |  | 1092116.531 |  | 44.593 |  | 44.593 |  | 44.593 |  | 44.593 |  | 44.593 |  | 25.3589 | Y | 25.3589 |  | 25.3589 | 25.3589 | Coal Steam Under 100 MW, Existing SNCR | 0.04644 | 0.04644 |  | 34.63%
Marshfield Utilities Combustion Turbine | Wisconsin |  | X |  | 56480 | 1A | 89761 | Combustion Turbine |  |  |  | Combustion turbine |  |  |  |  | 1.657 | 38078.603 | 3466.39 | 0.64933 | 1.657 |  | 38078.603 | 3466.39 | 1.657 |  | 1.657 |  | 1.657 |  | 1.657 |  | 1.657 |  | 1.657 |  | 1.657 |  | 1.657 | 1.657 | Not Coal Steam or O/G Steam | 0.087031 | 0.087031 |  | 1.246%
Marshfield Utilities Combustion Turbine | Wisconsin |  | X |  | 56480 | 1B | 89762 | Combustion Turbine |  |  |  | Combustion turbine |  |  |  |  | 1.472 | 38063.522 | 3330.24 | 0.58167 | 1.472 |  | 38063.522 | 3330.24 | 1.472 |  | 1.472 |  | 1.472 |  | 1.472 |  | 1.472 |  | 1.472 |  | 1.472 |  | 1.472 | 1.472 | Not Coal Steam or O/G Steam | 0.077344 | 0.077344 |  | 1.243%
Neenah Energy Facility | Wisconsin |  | X |  | 55135 | CT01 | 3973 | Combustion Turbine |  |  |  | Combustion turbine |  |  |  |  | 46.806 | 1544904.9 | 134441.37 | 38.0387 | 46.806 |  | 1544904.9 | 134441.37 | 46.806 |  | 46.806 |  | 46.806 |  | 46.806 |  | 46.806 |  | 46.806 |  | 46.806 |  | 46.806 | 46.806 | Not Coal Steam or O/G Steam | 0.060594 | 0.060594 |  | 21.57%
Neenah Energy Facility | Wisconsin |  | X |  | 55135 | CT02 | 3974 | Combustion Turbine |  |  |  | Combustion turbine |  |  |  |  | 48.96 | 1476280.3 | 129513.52 | 39.754 | 48.96 |  | 1476280.3 | 129513.52 | 48.96 |  | 48.96 |  | 48.96 |  | 48.96 |  | 48.96 |  | 48.96 |  | 48.96 |  | 48.96 | 48.96 | Not Coal Steam or O/G Steam | 0.066329 | 0.066329 |  | 21.09%
Paris | Wisconsin |  | X |  | 7270 | **1 | 3066 | Combustion Turbine |  |  |  | Combustion turbine |  |  |  |  | 11.844 | 296772.933 | 20960.95 | 11.179 | 11.844 |  | 296772.933 | 20960.95 | 11.844 |  | 11.844 |  | 11.844 |  | 11.844 |  | 11.844 |  | 11.844 |  | 11.844 |  | 11.844 | 11.844 | Not Coal Steam or O/G Steam | 0.079819 | 0.079819 |  | 6.107%
Paris | Wisconsin |  | X |  | 7270 | **2 | 3067 | Combustion Turbine |  |  |  | Combustion turbine |  |  |  |  | 14.562 | 357725.1 | 25771.66 | 7.6093 | 14.562 |  | 357725.1 | 25771.66 | 14.562 |  | 14.562 |  | 14.562 |  | 14.562 |  | 14.562 |  | 14.562 |  | 14.562 |  | 14.562 | 14.562 | Not Coal Steam or O/G Steam | 0.081414 | 0.081414 |  | 3.647%
Paris | Wisconsin |  | X |  | 7270 | **3 | 3068 | Combustion Turbine |  |  |  | Combustion turbine |  |  |  |  | 12.326 | 310168.771 | 22906.31 | 8.878 | 12.326 |  | 310168.771 | 22906.31 | 12.326 |  | 12.326 |  | 12.326 |  | 12.326 |  | 12.326 |  | 12.326 |  | 12.326 |  | 12.326 | 12.326 | Not Coal Steam or O/G Steam | 0.079479 | 0.079479 |  | 4.266%
Paris | Wisconsin |  | X |  | 7270 | **4 | 3069 | Combustion Turbine |  |  |  | Combustion turbine |  |  |  |  | 9.882 | 254706.878 | 18641.71 | 10.974 | 9.882 |  | 254706.878 | 18641.71 | 9.882 |  | 9.882 |  | 9.882 |  | 9.882 |  | 9.882 |  | 9.882 |  | 9.882 |  | 9.882 | 9.882 | Not Coal Steam or O/G Steam | 0.077595 | 0.077595 |  | 6.203%
Port Washington Generating Station | Wisconsin |  | X |  | 4040 | 11 | 89429 | Combined Cycle |  |  |  | Combined cycle | Y |  |  |  | 28.787 | 5234237.099 | 761887.09 | 28.2127 | 28.787 |  | 5234237.099 | 761887.09 | 28.787 |  | 28.787 |  | 28.787 |  | 28.787 |  | 28.787 |  | 28.787 |  | 28.787 |  | 28.787 | 28.787 | Not Coal Steam or O/G Steam | 0.011 | 0.011 |  | 62.7%
Port Washington Generating Station | Wisconsin |  | X |  | 4040 | 12 | 89430 | Combined Cycle |  |  |  | Combined cycle | Y |  |  |  | 22.232 | 5286185.772 | 774296.24 | 26.309 | 22.232 |  | 5286185.772 | 774296.24 | 22.232 |  | 22.232 |  | 22.232 |  | 22.232 |  | 22.232 |  | 22.232 |  | 22.232 |  | 22.232 | 22.232 | Not Coal Steam or O/G Steam | 0.0084114 | 0.0084114 |  | 62.56%
Port Washington Generating Station | Wisconsin |  | X |  | 4040 | 21 | 89431 | Combined Cycle |  |  |  | Combined cycle | Y |  |  |  | 29.328 | 5404726.83 | 791590.93 | 29.5743 | 29.328 |  | 5404726.83 | 791590.93 | 29.328 |  | 29.328 |  | 29.328 |  | 29.328 |  | 29.328 |  | 29.328 |  | 29.328 |  | 29.328 | 29.328 | Not Coal Steam or O/G Steam | 0.010853 | 0.010853 |  | 66.7%
Port Washington Generating Station | Wisconsin |  | X |  | 4040 | 22 | 89432 | Combined Cycle |  |  |  | Combined cycle | Y |  |  |  | 27.855 | 5505561.695 | 806529.02 | 30.737 | 27.855 |  | 5505561.695 | 806529.02 | 27.855 |  | 27.855 |  | 27.855 |  | 27.855 |  | 27.855 |  | 27.855 |  | 27.855 |  | 27.855 | 27.855 | Not Coal Steam or O/G Steam | 0.010119 | 0.010119 |  | 67.52%
Pulliam | Wisconsin |  | X |  | 4072 | 32 | 9282 | Combustion Turbine |  |  |  | Combustion turbine |  |  |  |  | 6.002 | 441166.106 | 35280.49 | 4.6503 | 6.002 |  | 441166.106 | 35280.49 | 6.002 |  | 6.002 |  | 6.002 |  | 6.002 |  | 6.002 |  | 6.002 |  | 6.002 |  | 6.002 | 6.002 | Not Coal Steam or O/G Steam | 0.02721 | 0.02721 |  | 8.496%
Riverside Energy Center | Wisconsin |  | X |  | 55641 | CT-01 | 8684 | Combined Cycle |  |  |  | Combined cycle | Y |  |  |  | 12.262 | 4254382.898 | 635055.2 | 12 | 12.262 |  | 4254382.898 | 635055.2 | 12.262 |  | 12.262 |  | 12.262 |  | 12.262 |  | 12.262 |  | 12.262 |  | 12.262 |  | 12.262 | 12.262 | Not Coal Steam or O/G Steam | 0.0057644 | 0.0057644 |  | 51.67%
Riverside Energy Center | Wisconsin |  | X |  | 55641 | CT-02 | 8686 | Combined Cycle |  |  |  | Combined cycle | Y |  |  |  | 12.726 | 4113486.978 | 609965.27 | 10.7423 | 12.726 |  | 4113486.978 | 609965.27 | 12.726 |  | 12.726 |  | 12.726 |  | 12.726 |  | 12.726 |  | 12.726 |  | 12.726 |  | 12.726 | 12.726 | Not Coal Steam or O/G Steam | 0.0061875 | 0.0061875 |  | 44.13%
Riverside Energy Center | Wisconsin |  | X |  | 55641 | CT-03 | 91315 | Combined Cycle |  |  |  | Combined cycle | Y |  |  |  | 17.95 | 4068850.46 | 612506.01 | 10.2903 | 17.95 |  | 4068850.46 | 612506.01 | 17.95 |  | 17.95 |  | 17.95 |  | 17.95 |  | 17.95 |  | 17.95 |  | 17.95 |  | 17.95 | 17.95 | Not Coal Steam or O/G Steam | 0.0088231 | 0.0088231 |  | 27.42%
Riverside Energy Center | Wisconsin |  | X |  | 55641 | CT-04 | 91316 | Combined Cycle |  |  |  | Combined cycle | Y |  |  |  | 19.912 | 4854628.377 | 705274.97 | 11.518 | 19.912 |  | 4854628.377 | 705274.97 | 19.912 |  | 19.912 |  | 19.912 |  | 19.912 |  | 19.912 |  | 19.912 |  | 19.912 |  | 19.912 | 19.912 | Not Coal Steam or O/G Steam | 0.0082033 | 0.0082033 |  | 32.35%
Rockgen Energy Center | Wisconsin |  | X |  | 55391 | CT-1 | 4652 | Combustion Turbine |  |  |  | Combustion turbine |  |  |  |  | 36.924 | 1663985.719 | 146434.48 | 31.4117 | 36.924 |  | 1663985.719 | 146434.48 | 36.924 |  | 36.924 |  | 36.924 |  | 36.924 |  | 36.924 |  | 36.924 |  | 36.924 |  | 36.924 | 36.924 | Not Coal Steam or O/G Steam | 0.04438 | 0.04438 |  | 17.93%
Rockgen Energy Center | Wisconsin |  | X |  | 55391 | CT-2 | 4653 | Combustion Turbine |  |  |  | Combustion turbine |  |  |  |  | 29.024 | 1452446.756 | 127952.45 | 24.862 | 29.024 |  | 1452446.756 | 127952.45 | 29.024 |  | 29.024 |  | 29.024 |  | 29.024 |  | 29.024 |  | 29.024 |  | 29.024 |  | 29.024 | 29.024 | Not Coal Steam or O/G Steam | 0.039966 | 0.039966 |  | 16%
Rockgen Energy Center | Wisconsin |  | X |  | 55391 | CT-3 | 4654 | Combustion Turbine |  |  |  | Combustion turbine |  |  |  |  | 40.849 | 1597779.969 | 140581.13 | 29.09 | 40.849 |  | 1597779.969 | 140581.13 | 40.849 |  | 40.849 |  | 40.849 |  | 40.849 |  | 40.849 |  | 40.849 |  | 40.849 |  | 40.849 | 40.849 | Not Coal Steam or O/G Steam | 0.051132 | 0.051132 |  | 16.93%
Rothschild Biomass Cogeneration Facility | Wisconsin |  | X |  | 58124 | 1 | 90829 | Biomass |  |  |  | Circulating fluidized bed boiler |  | Y |  |  | 56.21 | 1451242.354 |  | 42.148 | 56.21 |  | 1451242.354 |  | 56.21 |  | 56.21 |  | 56.21 |  | 56.21 |  | 56.21 |  | 56.0978 | Y | 56.0978 |  | 56.0978 | 56.0978 | Not Coal Steam or O/G Steam | 0.07731 | 0.07731 |  | 34.8%
Sheboygan Falls Energy Facility | Wisconsin |  | X |  | 56166 | 1 | 89520 | Combustion Turbine |  |  |  | Combustion turbine |  |  |  |  | 22.063 | 1415495.283 | 126998.13 | 23.3573 | 22.063 |  | 1415495.283 | 126998.13 | 22.063 |  | 22.063 |  | 22.063 |  | 22.063 |  | 22.063 |  | 22.063 |  | 22.063 |  | 22.063 | 22.063 | Not Coal Steam or O/G Steam | 0.031174 | 0.031174 |  | 22.97%
Sheboygan Falls Energy Facility | Wisconsin |  | X |  | 56166 | 2 | 89521 | Combustion Turbine |  |  |  | Combustion turbine |  |  |  |  | 25.501 | 1580235.275 | 141610.26 | 21.4087 | 25.501 |  | 1580235.275 | 141610.26 | 25.501 |  | 25.501 |  | 25.501 |  | 25.501 |  | 25.501 |  | 25.501 |  | 25.501 |  | 25.501 | 25.501 | Not Coal Steam or O/G Steam | 0.032275 | 0.032275 |  | 20.6%
South Fond Du Lac | Wisconsin |  | X |  | 7203 | **CT1 | 2999 | Combustion Turbine |  |  |  | Combustion turbine |  |  |  |  | 5.133 | 187348.674 | 11031.75 | 3.5597 | 5.133 |  | 187348.674 | 11031.75 | 5.133 |  | 5.133 |  | 5.133 |  | 5.133 |  | 5.133 |  | 5.133 |  | 5.133 |  | 5.133 | 5.133 | Not Coal Steam or O/G Steam | 0.054796 | 0.054796 |  | 2.446%
South Fond Du Lac | Wisconsin |  | X |  | 7203 | **CT2 | 3000 | Combustion Turbine |  |  |  | Combustion turbine |  |  |  |  | 8.003 | 218069.888 | 13046.94 | 4.78 | 8.003 |  | 218069.888 | 13046.94 | 8.003 |  | 8.003 |  | 8.003 |  | 8.003 |  | 8.003 |  | 8.003 |  | 8.003 |  | 8.003 | 8.003 | Not Coal Steam or O/G Steam | 0.073398 | 0.073398 |  | 2.669%
South Fond Du Lac | Wisconsin |  | X |  | 7203 | **CT3 | 3001 | Combustion Turbine |  |  |  | Combustion turbine |  |  |  |  | 6.309 | 211905.047 | 12880.9 | 3.9633 | 6.309 |  | 211905.047 | 12880.9 | 6.309 |  | 6.309 |  | 6.309 |  | 6.309 |  | 6.309 |  | 6.309 |  | 6.309 |  | 6.309 | 6.309 | Not Coal Steam or O/G Steam | 0.059546 | 0.059546 |  | 2.666%
South Fond Du Lac | Wisconsin |  | X |  | 7203 | **CT4 | 3002 | Combustion Turbine |  |  |  | Combustion turbine |  |  |  |  | 6.736 | 212165.724 | 12735.72 | 4.1683 | 6.736 |  | 212165.724 | 12735.72 | 6.736 |  | 6.736 |  | 6.736 |  | 6.736 |  | 6.736 |  | 6.736 |  | 6.736 |  | 6.736 | 6.736 | Not Coal Steam or O/G Steam | 0.063498 | 0.063498 |  | 2.616%
South Oak Creek | Wisconsin |  | X |  | 4041 | 5 | 2590 | Coal Steam | 5 | 2024 | 2025 | Dry bottom wall-fired boiler | Y |  | Y | 241 | 39.557 | 988664.213 | 91503.7 | 70.2883 | 0 | Y | 0 | 0 | 0 |  | 0 |  | 0 |  | 0 |  | 0 |  | 0 |  | 0 |  | 0 | 0 | Retired | 0 | 0 |  | 15.07%
South Oak Creek | Wisconsin |  | X |  | 4041 | 6 | 2591 | Coal Steam | 5 | 2024 | 2025 | Dry bottom wall-fired boiler | Y |  | Y | 245 | 267.625 | 6765183.507 | 635505.84 | 163.5333 | 0 | Y | 0 | 0 | 0 |  | 0 |  | 0 |  | 0 |  | 0 |  | 0 |  | 0 |  | 0 | 0 | Retired | 0 | 0 |  | 40.84%
South Oak Creek | Wisconsin |  | X |  | 4041 | 7 | 2592 | Coal Steam | 12 | 2025 | 2026 | Tangentially-fired | Y |  | Y | 303 | 216.904 | 6681842.487 | 666064.88 | 232.483 | 0 | Y | 0 | 0 | 0 |  | 0 |  | 0 |  | 0 |  | 0 |  | 0 |  | 0 |  | 0 | 0 | Retired | 0 | 0 |  | 44.76%
South Oak Creek | Wisconsin |  | X |  | 4041 | 8 | 2593 | Coal Steam | 12 | 2025 | 2026 | Tangentially-fired | Y |  | Y | 309 | 206.843 | 6394861.566 | 633447.32 | 193.317 | 0 | Y | 0 | 0 | 0 |  | 0 |  | 0 |  | 0 |  | 0 |  | 0 |  | 0 |  | 0 | 0 | Retired | 0 | 0 |  | 39.85%
Valley (WEPCO) | Wisconsin |  | X |  | 4042 | 1 | 2594 | O/G Steam |  |  |  | Dry bottom wall-fired boiler |  |  | Y | 64 | 17.137 | 534712.289 |  | 24.4093 | 17.137 |  | 534712.289 |  | 17.137 |  | 17.137 |  | 17.137 |  | 17.137 |  | 17.137 |  | 17.137 |  | 17.137 |  | 17.137 | 17.137 | O/G Steam Under 100 MW | 0.064098 | 0.064098 |  | 21.02%
Valley (WEPCO) | Wisconsin |  | X |  | 4042 | 2 | 2595 | O/G Steam |  |  |  | Dry bottom wall-fired boiler |  |  | Y | 64 | 17.659 | 554115.834 |  | 23.967 | 17.659 |  | 554115.834 |  | 17.659 |  | 17.659 |  | 17.659 |  | 17.659 |  | 17.659 |  | 17.659 |  | 17.659 |  | 17.659 | 17.659 | O/G Steam Under 100 MW | 0.063738 | 0.063738 |  | 21.52%
Valley (WEPCO) | Wisconsin |  | X |  | 4042 | 3 | 2596 | O/G Steam |  |  |  | Dry bottom wall-fired boiler |  |  | Y | 70 | 27.079 | 800859.317 |  | 24.255 | 27.079 |  | 800859.317 |  | 27.079 |  | 27.079 |  | 27.079 |  | 27.079 |  | 27.079 |  | 27.079 |  | 27.079 |  | 27.079 | 27.079 | O/G Steam Under 100 MW | 0.067625 | 0.067625 |  | 16.76%
Valley (WEPCO) | Wisconsin |  | X |  | 4042 | 4 | 2597 | O/G Steam |  |  |  | Dry bottom wall-fired boiler |  |  | Y | 70 | 27.225 | 805983.407 |  | 24.089 | 27.225 |  | 805983.407 |  | 27.225 |  | 27.225 |  | 27.225 |  | 27.225 |  | 27.225 |  | 27.225 |  | 27.225 |  | 27.225 | 27.225 | O/G Steam Under 100 MW | 0.067557 | 0.067557 |  | 19.58%
West Campus Cogeneration Facility | Wisconsin |  | X |  | 7991 | U1 | 10043 | Combined Cycle |  |  |  | Combined cycle | Y |  |  |  | 3.569 | 697707.539 | 86349.88 | 4.1257 | 3.569 |  | 697707.539 | 86349.88 | 3.569 |  | 3.569 |  | 3.569 |  | 3.569 |  | 3.569 |  | 3.569 |  | 3.569 |  | 3.569 | 3.569 | Not Coal Steam or O/G Steam | 0.010231 | 0.010231 |  | 32.73%
West Campus Cogeneration Facility | Wisconsin |  | X |  | 7991 | U2 | 10044 | Combined Cycle |  |  |  | Combined cycle | Y |  |  |  | 3.504 | 727548.635 | 88475.27 | 4.435 | 3.504 |  | 727548.635 | 88475.27 | 3.504 |  | 3.504 |  | 3.504 |  | 3.504 |  | 3.504 |  | 3.504 |  | 3.504 |  | 3.504 | 3.504 | Not Coal Steam or O/G Steam | 0.0096323 | 0.0096323 |  | 34.84%
West Marinette | Wisconsin |  | X |  | 4076 | **33 | 2611 | Combustion Turbine |  |  |  | Combustion turbine |  |  |  |  | 18 | 280285.8 | 22403.74 | 10.55 | 18 |  | 280285.8 | 22403.74 | 18 |  | 18 |  | 18 |  | 18 |  | 18 |  | 18 |  | 18 |  | 18 | 18 | Not Coal Steam or O/G Steam | 0.12844 | 0.12844 |  | 3.481%
West Marinette | Wisconsin |  | X |  | 4076 | **34 | 2612 | Combustion Turbine |  |  |  | Combustion turbine |  |  |  |  | 12.829 | 384835 | 28519.1 | 11.6353 | 12.829 |  | 384835 | 28519.1 | 12.829 |  | 12.829 |  | 12.829 |  | 12.829 |  | 12.829 |  | 12.829 |  | 12.829 |  | 12.829 | 12.829 | Not Coal Steam or O/G Steam | 0.066673 | 0.066673 |  | 9.83%
West Marinette | Wisconsin |  | X |  | 4076 | 31A | 89871 | Combustion Turbine |  |  |  | Combustion turbine |  |  |  |  | 6.851 | 46563.482 | 2614.26 | 4.117 | 6.851 |  | 46563.482 | 2614.26 | 6.851 |  | 6.851 |  | 6.851 |  | 6.851 |  | 6.851 |  | 6.851 |  | 6.851 |  | 6.851 | 6.851 | Not Coal Steam or O/G Steam | 0.29426 | 0.29426 |  | 2.155%
West Marinette | Wisconsin |  | X |  | 4076 | 31B | 89872 | Combustion Turbine |  |  |  | Combustion turbine |  |  |  |  | 6.398 | 45735.169 | 2575.64 | 4.105 | 6.398 |  | 45735.169 | 2575.64 | 6.398 |  | 6.398 |  | 6.398 |  | 6.398 |  | 6.398 |  | 6.398 |  | 6.398 |  | 6.398 | 6.398 | Not Coal Steam or O/G Steam | 0.27978 | 0.27978 |  | 2.074%
West Marinette | Wisconsin |  | X |  | 4076 | 32A | 89873 | Combustion Turbine |  |  |  | Combustion turbine |  |  |  |  | 11.835 | 74178.155 | 4362.81 | 6.6793 | 11.835 |  | 74178.155 | 4362.81 | 11.835 |  | 11.835 |  | 11.835 |  | 11.835 |  | 11.835 |  | 11.835 |  | 11.835 |  | 11.835 | 11.835 | Not Coal Steam or O/G Steam | 0.3191 | 0.3191 |  | 3.07%
West Marinette | Wisconsin |  | X |  | 4076 | 32B | 89874 | Combustion Turbine |  |  |  | Combustion turbine |  |  |  |  | 11.465 | 70314.106 | 4169.12 | 6.0197 | 11.465 |  | 70314.106 | 4169.12 | 11.465 |  | 11.465 |  | 11.465 |  | 11.465 |  | 11.465 |  | 11.465 |  | 11.465 |  | 11.465 | 11.465 | Not Coal Steam or O/G Steam | 0.32611 | 0.32611 |  | 2.911%
Weston | Wisconsin |  | X |  | 4078 | 2 | 2614 | O/G Steam | 1 | 2024 | 2024 | Dry bottom wall-fired boiler |  |  |  | 78 | 0.053 | 2126.426 | 0 | 0.67767 | 0 | Y | 0 | 0 | 0 |  | 0 |  | 0 |  | 0 |  | 0 |  | 0 |  | 0 |  | 0 | 0 | Retired | 0 | 0 |  | 0.2662%
Weston | Wisconsin |  | X |  | 4078 | 3 | 2615 | Coal Steam |  |  |  | Tangentially-fired |  |  |  | 327 | 235.975 | 8328866.281 | 922160.76 | 161.041 | 235.975 |  | 8328866.281 | 922160.76 | 235.975 |  | 235.975 |  | 235.975 |  | 235.975 |  | 235.975 |  | 235.975 |  | 235.975 |  | 235.975 | 235.975 | Coal Steam Under 0.08 lb/mmBtu | 0.056664 | 0.056664 |  | 34.23%
Weston | Wisconsin |  | X |  | 4078 | 32A | 89867 | Combustion Turbine |  |  |  | Combustion turbine |  |  |  |  | 11.878 | 61525.945 | 4001.6 | 3.9593 | 11.878 |  | 61525.945 | 4001.6 | 11.878 |  | 11.878 |  | 11.878 |  | 11.878 |  | 11.878 |  | 11.878 |  | 11.878 |  | 11.878 | 11.878 | Not Coal Steam or O/G Steam | 0.38611 | 0.38611 |  | 1.287%
Weston | Wisconsin |  | X |  | 4078 | 32B | 89875 | Combustion Turbine |  |  |  | Combustion turbine |  |  |  |  | 11.555 | 61192.047 | 4004.39 | 4.6973 | 11.555 |  | 61192.047 | 4004.39 | 11.555 |  | 11.555 |  | 11.555 |  | 11.555 |  | 11.555 |  | 11.555 |  | 11.555 |  | 11.555 | 11.555 | Not Coal Steam or O/G Steam | 0.37766 | 0.37766 |  | 1.552%
Weston | Wisconsin |  | X |  | 4078 | 4 | 89565 | Coal Steam |  |  |  | Dry bottom wall-fired boiler | Y |  |  | 550 | 355.621 | 12998136.206 | 1567376.94 | 375.392 | 355.621 |  | 12998136.206 | 1567376.94 | 355.621 |  | 355.621 |  | 355.621 |  | 355.621 |  | 355.621 |  | 355.621 |  | 355.621 |  | 355.621 | 355.621 | Existing SCR | 0.054719 | 0.054719 |  | 72.48%
Wheaton Generating Plant | Wisconsin |  | X |  | 4014 | 1 | 89998 | Combustion Turbine | 12 | 2025 | 2026 | Combustion turbine |  |  |  |  | 43.145 | 292513.8 | 20015.55 | 19.7363 | 0 | Y | 0 | 0 | 0 |  | 0 |  | 0 |  | 0 |  | 0 |  | 0 |  | 0 |  | 0 | 0 | Not Coal Steam or O/G Steam | 0 | 0 |  | 4.203%
Wheaton Generating Plant | Wisconsin |  | X |  | 4014 | 2 | 89999 | Combustion Turbine | 12 | 2025 | 2026 | Combustion turbine |  |  |  |  | 60.022 | 351000.5 | 24851.78 | 29.6867 | 0 | Y | 0 | 0 | 0 |  | 0 |  | 0 |  | 0 |  | 0 |  | 0 |  | 0 |  | 0 | 0 | Not Coal Steam or O/G Steam | 0 | 0 |  | 5.449%
Wheaton Generating Plant | Wisconsin |  | X |  | 4014 | 3 | 90000 | Combustion Turbine | 12 | 2025 | 2026 | Combustion turbine |  |  |  |  | 47.311 | 320748.9 | 22172.62 | 22.358 | 0 | Y | 0 | 0 | 0 |  | 0 |  | 0 |  | 0 |  | 0 |  | 0 |  | 0 |  | 0 | 0 | Not Coal Steam or O/G Steam | 0 | 0 |  | 4.756%
Wheaton Generating Plant | Wisconsin |  | X |  | 4014 | 4 | 90001 | Combustion Turbine | 12 | 2025 | 2026 | Combustion turbine |  |  |  |  | 54.476 | 369323.7 | 26581.52 | 26.275 | 0 | Y | 0 | 0 | 0 |  | 0 |  | 0 |  | 0 |  | 0 |  | 0 |  | 0 |  | 0 | 0 | Not Coal Steam or O/G Steam | 0 | 0 |  | 5.591%
Wheaton Generating Plant | Wisconsin |  | X |  | 4014 | 5 | 90002 | Combustion Turbine |  |  | 2023 | Combustion turbine | [8 empty] | 0 | Y | 0 | 0 | 0 |  | 0 |  | 0 |  | 0 |  | 0 |  | 0 |  | 0 |  | 0 | 0 | Not Coal Steam or O/G Steam | 0 | 0
Wheaton Generating Plant | Wisconsin |  | X |  | 4014 | 6 | 90003 | Combustion Turbine | 12 | 2025 | 2026 | Combustion turbine |  |  |  |  | 4.889 | 8148 | 456.89 | 2.9763 | 0 | Y | 0 | 0 | 0 |  | 0 |  | 0 |  | 0 |  | 0 |  | 0 |  | 0 |  | 0 | 0 | Not Coal Steam or O/G Steam | 0 | 0 |  | 0.1485%
Whitewater Cogeneration Facility | Wisconsin |  | X |  | 55011 | 01 | 3813 | Combined Cycle |  |  |  | Combined cycle | Y |  |  |  | 24.657 | 3003403.931 | 370963.57 | 25.1807 | 24.657 |  | 3003403.931 | 370963.57 | 24.657 |  | 24.657 |  | 24.657 |  | 18.0204 | Optimize SCR | 18.0204 |  | 18.0204 |  | 18.0204 |  | 18.0204 | 18.0204 | Not Coal Steam or O/G Steam | 0.012 | 0.012 |  | 37.6%
Cheyenne Prairie Generating Station | Wyoming |  |  |  | 57703 | CT01 | 90707 | Combined Cycle |  |  |  | Combined cycle | Y |  |  |  | 2.318 | 577426.416 | 59763.32 | 1.8457 | 2.318 |  | 577426.416 | 59763.32 | 2.318 |  | 2.318 |  | 2.318 |  | 2.318 |  | 2.318 |  | 2.318 |  | 2.318 |  | 2.318 | 2.318 | Not Coal Steam or O/G Steam | 0.0080287 | 0.0080287 |  | 32.85%
Cheyenne Prairie Generating Station | Wyoming |  |  |  | 57703 | CT02 | 90708 | Combined Cycle |  |  |  | Combined cycle | Y |  |  |  | 1.73 | 411782.804 | 39764.08 | 1.9397 | 1.73 |  | 411782.804 | 39764.08 | 1.73 |  | 1.73 |  | 1.73 |  | 1.73 |  | 1.73 |  | 1.73 |  | 1.73 |  | 1.73 | 1.73 | Not Coal Steam or O/G Steam | 0.0084025 | 0.0084025 |  | 34.82%
Cheyenne Prairie Generating Station | Wyoming |  |  |  | 57703 | CT03 | 90709 | Combustion Turbine |  |  |  | Combustion turbine | Y |  |  |  | 0.201 | 23503.034 | 2296 | 0.26533 | 0.201 |  | 23503.034 | 2296 | 0.201 |  | 0.201 |  | 0.201 |  | 0.201 |  | 0.201 |  | 0.201 |  | 0.201 |  | 0.201 | 0.201 | Not Coal Steam or O/G Steam | 0.017104 | 0.017104 |  | 2.346%
Dave Johnston | Wyoming |  |  |  | 4158 | BW41 | 2633 | Coal Steam | 12 | 2027 | 2028 | Dry bottom wall-fired boiler |  |  |  | 93 | 521.549 | 3102809.779 | 292480.68 | 559.5643 | 521.549 |  | 3102809.779 | 292480.68 | 521.549 |  | 521.549 |  | 521.549 |  | 521.549 |  | 308.7296 | SOA CC | 521.549 |  | 308.7296 | SOA CC | 193.1499 | 77.5702 | Coal Steam SCR Retrofit | 0.199 | 0.05 |  | 51.68%
Dave Johnston | Wyoming |  |  |  | 4158 | BW42 | 2634 | Coal Steam | 12 | 2027 | 2028 | Dry bottom wall-fired boiler |  |  |  | 105 | 690.94 | 3119415.388 | 282163.92 | 680.6083 | 690.94 |  | 3119415.388 | 282163.92 | 690.94 |  | 690.94 |  | 690.94 |  | 690.94 |  | 310.3818 | SOA CC | 690.94 |  | 310.3818 | SOA CC | 194.1836 | 77.9854 | Coal Steam SCR Retrofit | 0.199 | 0.05 |  | 55.11%
Dave Johnston | Wyoming |  |  |  | 4158 | BW43 | 2635 | Coal Steam | 12 | 2027 | 2028 | Dry bottom wall-fired boiler |  |  |  | 220 | 700.308 | 6270799.168 | 590070.07 | 691.4583 | 700.308 |  | 6270799.168 | 590070.07 | 700.308 |  | 700.308 |  | 700.308 |  | 700.308 |  | 700.308 |  | 700.308 |  | 700.308 |  | 428.539 | 156.77 | Coal Steam SCR Retrofit | 0.22336 | 0.05 |  | 50.45%
Dave Johnston | Wyoming |  |  |  | 4158 | BW44 | 2636 | Coal Steam | 12 | 2027 | 2028 | Tangentially-fired |  |  |  | 330 | 539.592 | 8188227.878 | 752395.13 | 611.0573 | 539.592 |  | 8188227.878 | 752395.13 | 539.592 |  | 539.592 |  | 539.592 |  | 539.592 |  | 539.592 |  | 539.592 |  | 539.592 |  | 372.1488 | 204.7057 | Coal Steam SCR Retrofit | 0.1318 | 0.05 |  | 53.36%
Dry Fork Station | Wyoming |  |  |  | 56609 | 01 | 90531 | Coal Steam |  |  |  | Dry bottom wall-fired boiler | Y |  |  | 380 | 263.883 | 11924144.645 | 1246299.88 | 263.3393 | 263.883 |  | 11924144.645 | 1246299.88 | 263.883 |  | 263.883 |  | 263.883 |  | 263.883 |  | 263.883 |  | 263.883 |  | 263.883 |  | 263.883 | 263.883 | Existing SCR | 0.04426 | 0.04426 |  | 56.82%
Jim Bridger | Wyoming |  |  |  | 8066 | BW71 | 3455 | O/G Steam |  |  |  | Tangentially-fired |  |  |  | 531 | 1257.555 | 13910847.804 | 1409775.14 | 1096.7163 | 1257.555 |  | 13910847.804 | 1409775.14 | 628.7775 | Y | 628.7775 |  | 628.7775 | BART | 628.7775 |  | 628.7775 |  | 628.7775 |  | 628.7775 |  | 418.7201 | 208.6627 | O/G Steam SCR Retrofit | 0.090401 | 0.03 |  | 40.7%
Jim Bridger | Wyoming |  |  |  | 8066 | BW72 | 3456 | O/G Steam |  |  |  | Tangentially-fired |  |  |  | 527 | 1170.03 | 13980213.105 | 1385002.08 | 1109.2983 | 1170.03 |  | 13980213.105 | 1385002.08 | 585.015 | Y | 585.015 |  | 585.015 | BART | 585.015 |  | 585.015 |  | 585.015 |  | 585.015 |  | 397.3591 | 209.7032 | O/G Steam SCR Retrofit | 0.083692 | 0.03 |  | 44.13%
Jim Bridger | Wyoming |  |  |  | 8066 | BW73 | 3457 | Coal Steam |  |  |  | Tangentially-fired | Y |  |  | 523 | 320.08 | 13479403.031 | 1325579.15 | 290.616 | 320.08 |  | 13479403.031 | 1325579.15 | 320.08 |  | 320.08 |  | 320.08 |  | 320.08 |  | 320.08 |  | 320.08 |  | 320.08 |  | 320.08 | 320.08 | Existing SCR | 0.047492 | 0.047492 |  | 42.55%
Jim Bridger | Wyoming |  |  |  | 8066 | BW74 | 3458 | Coal Steam |  |  |  | Tangentially-fired | Y |  |  | 530 | 322.068 | 12578500.338 | 1234662.83 | 324.206 | 322.068 |  | 12578500.338 | 1234662.83 | 322.068 |  | 322.068 |  | 322.068 |  | 322.068 |  | 322.068 |  | 322.068 |  | 322.068 |  | 322.068 | 322.068 | Existing SCR | 0.051209 | 0.051209 |  | 44.04%
Laramie River | Wyoming |  |  |  | 6204 | 1 | 2844 | Coal Steam |  |  |  | Dry bottom wall-fired boiler | Y |  |  | 570 | 319.584 | 12935200.067 | 1069323.32 | 275.77 | 319.584 |  | 12935200.067 | 1069323.32 | 319.584 |  | 319.584 |  | 319.584 |  | 319.584 |  | 319.584 |  | 319.584 |  | 319.584 |  | 319.584 | 319.584 | Existing SCR | 0.049413 | 0.049413 |  | 40.65%
Laramie River | Wyoming |  |  |  | 6204 | 2 | 2845 | Coal Steam |  |  |  | Dry bottom wall-fired boiler |  | Y |  | 570 | 1254.989 | 17605568.993 | 1668951 | 1217.337 | 1254.989 |  | 17605568.993 | 1668951 | 1254.989 |  | 1254.989 |  | 1254.989 |  | 1254.989 |  | 1254.989 |  | 1241.9849 | Y | 1241.9849 |  | 841.062 | 440.1392 | Coal Steam SCR Retrofit | 0.14109 | 0.05 |  | 66.79%
Laramie River | Wyoming |  |  |  | 6204 | 3 | 2846 | Coal Steam |  |  |  | Dry bottom wall-fired boiler |  | Y |  | 570 | 1318.657 | 18676557.107 | 1603921.23 | 1236.277 | 1318.657 |  | 18676557.107 | 1603921.23 | 1318.657 |  | 1318.657 |  | 1318.657 |  | 1318.657 |  | 1318.657 |  | 1318.657 |  | 1318.657 |  | 892.7855 | 466.9139 | Coal Steam SCR Retrofit | 0.14121 | 0.05 |  | 61.21%
Naughton | Wyoming |  |  |  | 4162 | 1 | 2637 | O/G Steam | 12 | 2025 | 2026 | Tangentially-fired |  |  |  | 156 | 587.967 | 5887155.968 | 558031.22 | 581.8557 | 0 | Y | 0 | 0 | 0 |  | 0 |  | 0 |  | 0 |  | 0 |  | 0 |  | 0 |  | 0 | 0 | Retired | 0 | 0 |  | 52.45%
Naughton | Wyoming |  |  |  | 4162 | 2 | 2638 | O/G Steam | 12 | 2025 | 2026 | Tangentially-fired |  |  |  | 201 | 443.996 | 4846392.857 | 460487.75 | 563.6237 | 0 | Y | 0 | 0 | 0 |  | 0 |  | 0 |  | 0 |  | 0 |  | 0 |  | 0 |  | 0 | 0 | Retired | 0 | 0 |  | 52.06%
Naughton | Wyoming |  |  |  | 4162 | 3 | 2639 | O/G Steam |  |  | 2026 | Tangentially-fired |  |  |  | 330 | 105.634 | 3115792.331 | 299774.02 | 74.737 | 0 | Y | 0 | 0 | 0 |  | 0 |  | 0 |  | 0 |  | 0 |  | 0 |  | 0 |  | 0 | 0 | Retired | 0 | 0 |  | 15.38%
Neil Simpson II | Wyoming |  |  |  | 7504 | 001 | 3120 | O/G Steam |  |  |  | Dry bottom wall-fired boiler |  |  |  | 80 | 233.797 | 3106144.45 | 270639.62 | 274.7473 | 233.797 |  | 3106144.45 | 270639.62 | 116.8985 | Y | 116.8985 |  | 116.8985 |  | 116.8985 |  | 116.8985 |  | 116.8985 |  | 116.8985 |  | 116.8985 | 116.8985 | O/G Steam Under 100 MW | 0.075269 | 0.075269 |  | 75.1%
Neil Simpson II | Wyoming |  |  |  | 7504 | CT1 | 3121 | Combustion Turbine |  |  |  | Combustion turbine |  |  |  |  | 13.729 | 462851.94 | 47770.77 | 10.8013 | 13.729 |  | 462851.94 | 47770.77 | 13.729 |  | 13.729 |  | 13.729 |  | 13.729 |  | 13.729 |  | 13.729 |  | 13.729 |  | 13.729 | 13.729 | Not Coal Steam or O/G Steam | 0.059324 | 0.059324 |  | 25.12%
Neil Simpson II (CT2) | Wyoming |  |  |  | 55477 | CT2 | 4849 | Combustion Turbine |  |  |  | Combustion turbine |  |  |  |  | 4.31 | 145740.976 | 14448.14 | 3.5363 | 4.31 |  | 145740.976 | 14448.14 | 4.31 |  | 4.31 |  | 4.31 |  | 4.31 |  | 4.31 |  | 4.31 |  | 4.31 |  | 4.31 | 4.31 | Not Coal Steam or O/G Steam | 0.059146 | 0.059146 |  | 8.986%
Wygen I | Wyoming |  |  |  | 55479 | 001 | 4852 | Coal Steam |  |  |  | Dry bottom wall-fired boiler | Y |  |  | 85 | 216.331 | 3367461.915 | 287631.41 | 243.7 | 216.331 |  | 3367461.915 | 287631.41 | 216.331 |  | 216.331 |  | 216.331 |  | 134.6985 | Optimize SCR | 134.6985 |  | 134.6985 |  | 134.6985 |  | 134.6985 | 134.6985 | Existing SCR | 0.08 | 0.08 |  | 74.99%
Wygen II | Wyoming |  |  |  | 56319 | 001 | 89633 | Coal Steam |  |  |  | Dry bottom wall-fired boiler | Y |  |  | 90 | 122.042 | 3819385.675 | 328089.93 | 117.7857 | 122.042 |  | 3819385.675 | 328089.93 | 122.042 |  | 122.042 |  | 122.042 |  | 122.042 |  | 122.042 |  | 122.042 |  | 122.042 |  | 122.042 | 122.042 | Existing SCR | 0.063907 | 0.063907 |  | 80.64%
Wygen III | Wyoming |  |  |  | 56596 | 001 | 90109 | Coal Steam |  |  |  | Dry bottom wall-fired boiler | Y |  |  | 100 | 96.072 | 4224555.743 | 407239.11 | 81.8767 | 96.072 |  | 4224555.743 | 407239.11 | 96.072 |  | 96.072 |  | 96.072 |  | 96.072 |  | 96.072 |  | 96.072 |  | 96.072 |  | 96.072 | 96.072 | Existing SCR | 0.045483 | 0.045483 |  | 78.4%
Wyodak | Wyoming |  |  |  | 6101 | BW91 | 2777 | Coal Steam |  |  |  | Dry bottom wall-fired boiler |  |  |  | 332 | 1135.353 | 10027354.547 | 906383.8 | 1086.53 | 1135.353 |  | 10027354.547 | 906383.8 | 1135.353 |  | 1135.353 |  | 1135.353 |  | 1135.353 |  | 1135.353 |  | 1135.353 |  | 1135.353 |  | 693.0184 | 250.6839 | Coal Steam SCR Retrofit | 0.22645 | 0.05 |  | 49.32%
Note on Q1: This column displays the net summer available capacity for Coal Steam and O/G Steam units. Determinations of units >= 100 MW were made on nameplate capacity (not displayed). It should be noted that for Dave Johnston unit BW41, the net summer capacity is 93 MW but the nameplate capacity is 133.6 MW (source: EIA860M November 2022). Therefore in the Engineering Analysis, this unit receives emission reductions commensurate with the retrofit of SCR, rather than SNCR as for units less than 100 MW. This is the only unit where: 1) the nameplate and net summer capacities fall on opposite sides of the 100 MW line and 2) the unit is eligible for an SCR/SNCR retrofit.

## Unit 2028
Facility | State | RCU State | 2023 EGU control strategy | 2026 EGU control strategy | ORIS | Boiler | CAMD ID | Plant Type | Retirement Month Check | Retirement Year Check | Retired Before EA Year | Unit Type | Existing SCR | Existing SNCR | Common Stack | Capacity (MW) | 2021 NOx (tons) | 2021 Heat Input (mmBtu) | 2021 Gross Generation (mWh) | 2019 to 2021 Average NOx (tons) | 2021 NOx (tons), Retired Before 2028 | Flag | 2021 Heat Input (mmBtu), Retired Before 2028 | 2021 Gross Generation (mWh) Retired Before 2028 | 2021 NOx (tons), Retired Before 2028, Coal to Gas Conversion Before 2028 | Flag | 2021 NOx (tons), Retired Before 2028, Coal to Gas Conversion Before 2028, New SCRs Before 2028 | Flag | 2021 NOx (tons), Retired Before 2028, Coal to Gas Conversion Before 2028, New SCRs Before 2028, BART Limits and other specific EPA Limits (see flag) | Flag | 2021 NOx (tons), SCR Optimize | Flag | 2021 NOx (tons), SCR Optimize + Eligible SOA CC | Flag | 2021 NOx (tons), SCR Optimize + SNCR Optimize | Flag | 2021 NOx (tons), SCR Optimize + Eligible SOA CC + SNCR Optimize | Flag | 2021 NOx (tons), SCR Optimize + Eligible SOA CC + SNCR Optimize + SCR (Half)/SNCR Retrofit on All Boilers | 2021 NOx (tons), SCR Optimize + Eligible SOA CC + SNCR Optimize + SCR/SNCR Retrofit on All Boilers | Flag | Pre SCR/SNCR Retrofit on All Boilers NOx Rate (lb/mmBtu) | Post SCR/SNCR Retrofit on All Boilers NOx Rate (lb/mmBtu) | Additional (Not ARP or CSAPR) Unit | 2019 to 2021 Average Capacity Factor (%)
AMEA Sylacauga Plant | Alabama |  | X |  | 56018 | 1 | 89313 | Combustion Turbine |  |  |  | Combustion turbine |  |  |  |  | 7.795 | 185596.9 | 18995 | 7.5843 | 7.795 |  | 185596.9 | 18995 | 7.795 |  | 7.795 |  | 7.795 |  | 7.795 |  | 7.795 |  | 7.795 |  | 7.795 |  | 7.795 | 7.795 | Not Coal Steam or O/G Steam | 0.083999 | 0.083999 |  | 9.719%
AMEA Sylacauga Plant | Alabama |  | X |  | 56018 | 2 | 89314 | Combustion Turbine |  |  |  | Combustion turbine |  |  |  |  | 7.935 | 186690.6 | 18957 | 7.7193 | 7.935 |  | 186690.6 | 18957 | 7.935 |  | 7.935 |  | 7.935 |  | 7.935 |  | 7.935 |  | 7.935 |  | 7.935 |  | 7.935 | 7.935 | Not Coal Steam or O/G Steam | 0.085007 | 0.085007 |  | 9.896%
Barry | Alabama |  | X |  | 3 | 1 | 1 | O/G Steam |  |  |  | Tangentially-fired |  | Y | Y | 56 |  |  |  | 3.1627 | [20 empty] | O/G Steam Under 100 MW | 0 | 0 |  | 1.297%
Barry | Alabama |  | X |  | 3 | 2 | 2 | O/G Steam |  |  |  | Tangentially-fired |  | Y | Y | 56 |  |  |  | 2.7167 | [20 empty] | O/G Steam Under 100 MW | 0 | 0 |  | 1.024%
Barry | Alabama |  | X |  | 3 | 4 | 4 | O/G Steam |  |  |  | Tangentially-fired |  | Y |  | 362 | 472.895 | 3513716.575 | 370509.5 | 288.3123 | 472.895 |  | 3513716.575 | 370509.5 | 236.4475 | Y | 236.4475 |  | 236.4475 |  | 236.4475 |  | 236.4475 |  | 236.4475 |  | 236.4475 |  | 144.5766 | 52.7057 | O/G Steam SCR Retrofit | 0.13459 | 0.03 |  | 9.18%
Barry | Alabama |  | X |  | 3 | 5 | 5 | Coal Steam | 12 | 2028 | 2029 | Tangentially-fired | Y |  |  | 756 | 698.496 | 20662771.2 | 2091270 | 601.3607 | 698.496 |  | 20662771.2 | 2091270 | 698.496 |  | 698.496 |  | 698.496 |  | 698.496 |  | 698.496 |  | 698.496 |  | 698.496 |  | 698.496 | 698.496 | Existing SCR | 0.067609 | 0.067609 |  | 42.93%
Barry | Alabama |  | X |  | 3 | 6A | 6 | Combined Cycle |  |  |  | Combined cycle | Y |  |  |  | 23.033 | 5071075.45 | 735632.75 | 23.7053 | 23.033 |  | 5071075.45 | 735632.75 | 23.033 |  | 23.033 |  | 23.033 |  | 23.033 |  | 23.033 |  | 23.033 |  | 23.033 |  | 23.033 | 23.033 | Not Coal Steam or O/G Steam | 0.0090841 | 0.0090841 |  | 51.82%
Barry | Alabama |  | X |  | 3 | 6B | 7 | Combined Cycle |  |  |  | Combined cycle | Y |  |  |  | 29.763 | 6566770.8 | 930237.5 | 26.802 | 29.763 |  | 6566770.8 | 930237.5 | 29.763 |  | 29.763 |  | 29.763 |  | 29.763 |  | 29.763 |  | 29.763 |  | 29.763 |  | 29.763 | 29.763 | Not Coal Steam or O/G Steam | 0.0090647 | 0.0090647 |  | 60.66%
Barry | Alabama |  | X |  | 3 | 7A | 8 | Combined Cycle |  |  |  | Combined cycle | Y |  |  |  | 30.881 | 6777467.2 | 937068.25 | 28.8127 | 30.881 |  | 6777467.2 | 937068.25 | 30.881 |  | 30.881 |  | 30.881 |  | 30.881 |  | 30.881 |  | 30.881 |  | 30.881 |  | 30.881 | 30.881 | Not Coal Steam or O/G Steam | 0.0091128 | 0.0091128 |  | 62.26%
Barry | Alabama |  | X |  | 3 | 7B | 9 | Combined Cycle |  |  |  | Combined cycle | Y |  |  |  | 27.737 | 6717794.65 | 934109.5 | 28.3173 | 27.737 |  | 6717794.65 | 934109.5 | 27.737 |  | 27.737 |  | 27.737 |  | 27.737 |  | 27.737 |  | 27.737 |  | 27.737 |  | 27.737 | 27.737 | Not Coal Steam or O/G Steam | 0.0082578 | 0.0082578 |  | 62.93%
Calhoun Generating Facility | Alabama |  | X |  | 55409 | CT1 | 4688 | Combustion Turbine |  |  |  | Combustion turbine |  |  |  |  | 2.085 | 125245.958 | 11994.62 | 6.2053 | 2.085 |  | 125245.958 | 11994.62 | 2.085 |  | 2.085 |  | 2.085 |  | 2.085 |  | 2.085 |  | 2.085 |  | 2.085 |  | 2.085 | 2.085 | Not Coal Steam or O/G Steam | 0.033294 | 0.033294 |  | 4.936%
Calhoun Generating Facility | Alabama |  | X |  | 55409 | CT2 | 4689 | Combustion Turbine |  |  |  | Combustion turbine |  |  |  |  | 1.01 | 58243.067 | 5552.29 | 4.974 | 1.01 |  | 58243.067 | 5552.29 | 1.01 |  | 1.01 |  | 1.01 |  | 1.01 |  | 1.01 |  | 1.01 |  | 1.01 |  | 1.01 | 1.01 | Not Coal Steam or O/G Steam | 0.034682 | 0.034682 |  | 4.389%
Calhoun Generating Facility | Alabama |  | X |  | 55409 | CT3 | 4690 | Combustion Turbine |  |  |  | Combustion turbine |  |  |  |  | 0.995 | 54667.268 | 5021.66 | 4.6887 | 0.995 |  | 54667.268 | 5021.66 | 0.995 |  | 0.995 |  | 0.995 |  | 0.995 |  | 0.995 |  | 0.995 |  | 0.995 |  | 0.995 | 0.995 | Not Coal Steam or O/G Steam | 0.036402 | 0.036402 |  | 4.087%
Calhoun Generating Facility | Alabama |  | X |  | 55409 | CT4 | 4691 | Combustion Turbine |  |  |  | Combustion turbine |  |  |  |  | 2.142 | 128934.031 | 12186.29 | 5.7067 | 2.142 |  | 128934.031 | 12186.29 | 2.142 |  | 2.142 |  | 2.142 |  | 2.142 |  | 2.142 |  | 2.142 |  | 2.142 |  | 2.142 | 2.142 | Not Coal Steam or O/G Steam | 0.033226 | 0.033226 |  | 4.849%
Central Alabama Gen Station | Alabama |  | X |  | 55440 | CTGDB1 | 4758 | Combined Cycle |  |  |  | Combined cycle | Y |  |  |  | 20.109 | 4347066.15 | 596810 | 25.9073 | 20.109 |  | 4347066.15 | 596810 | 20.109 |  | 20.109 |  | 20.109 |  | 20.109 |  | 20.109 |  | 20.109 |  | 20.109 |  | 20.109 | 20.109 | Not Coal Steam or O/G Steam | 0.0092518 | 0.0092518 |  | 55.24%
Central Alabama Gen Station | Alabama |  | X |  | 55440 | CTGDB2 | 4759 | Combined Cycle |  |  |  | Combined cycle | Y |  |  |  | 22.105 | 5511402.2 | 740229 | 27.6557 | 22.105 |  | 5511402.2 | 740229 | 22.105 |  | 22.105 |  | 22.105 |  | 22.105 |  | 22.105 |  | 22.105 |  | 22.105 |  | 22.105 | 22.105 | Not Coal Steam or O/G Steam | 0.0080216 | 0.0080216 |  | 61.05%
Central Alabama Gen Station | Alabama |  | X |  | 55440 | CTGDB3 | 4760 | Combined Cycle |  |  |  | Combined cycle | Y |  |  |  | 16.009 | 4205115.175 | 583590.5 | 35.5633 | 16.009 |  | 4205115.175 | 583590.5 | 16.009 |  | 16.009 |  | 16.009 |  | 16.009 |  | 16.009 |  | 16.009 |  | 16.009 |  | 16.009 | 16.009 | Not Coal Steam or O/G Steam | 0.0076141 | 0.0076141 |  | 52.09%
Colbert | Alabama |  | X |  | 47 | CCT1 | 88150 | Combustion Turbine |  |  |  | Combustion turbine |  |  |  |  | 1.6 | 7823.2 | 566 | 1.2877 | 1.6 |  | 7823.2 | 566 | 1.6 |  | 1.6 |  | 1.6 |  | 1.6 |  | 1.6 |  | 1.6 |  | 1.6 |  | 1.6 | 1.6 | Not Coal Steam or O/G Steam | 0.40904 | 0.40904 |  | 0.2153%
Colbert | Alabama |  | X |  | 47 | CCT2 | 88151 | Combustion Turbine |  |  |  | Combustion turbine |  |  |  |  | 1.566 | 7659.2 | 551 | 1.299 | 1.566 |  | 7659.2 | 551 | 1.566 |  | 1.566 |  | 1.566 |  | 1.566 |  | 1.566 |  | 1.566 |  | 1.566 |  | 1.566 | 1.566 | Not Coal Steam or O/G Steam | 0.40892 | 0.40892 |  | 0.2166%
Colbert | Alabama |  | X |  | 47 | CCT3 | 88152 | Combustion Turbine |  |  |  | Combustion turbine |  |  |  |  | 2.352 | 11681.2 | 853 | 0.784 | 2.352 |  | 11681.2 | 853 | 2.352 |  | 2.352 |  | 2.352 |  | 2.352 |  | 2.352 |  | 2.352 |  | 2.352 |  | 2.352 | 2.352 | Not Coal Steam or O/G Steam | 0.4027 | 0.4027 |  | 0.1395%
Colbert | Alabama |  | X |  | 47 | CCT4 | 88153 | Combustion Turbine |  |  |  | Combustion turbine |  |  |  |  | 1.434 | 7163.1 | 502 | 1.2527 | 1.434 |  | 7163.1 | 502 | 1.434 |  | 1.434 |  | 1.434 |  | 1.434 |  | 1.434 |  | 1.434 |  | 1.434 |  | 1.434 | 1.434 | Not Coal Steam or O/G Steam | 0.40039 | 0.40039 |  | 0.2071%
Colbert | Alabama |  | X |  | 47 | CCT5 | 88154 | Combustion Turbine |  |  |  | Combustion turbine |  |  |  |  | 2.635 | 13095.9 | 948 | 1.6923 | 2.635 |  | 13095.9 | 948 | 2.635 |  | 2.635 |  | 2.635 |  | 2.635 |  | 2.635 |  | 2.635 |  | 2.635 |  | 2.635 | 2.635 | Not Coal Steam or O/G Steam | 0.40242 | 0.40242 |  | 0.2911%
Colbert | Alabama |  | X |  | 47 | CCT6 | 88155 | Combustion Turbine |  |  |  | Combustion turbine |  |  |  |  | 2.779 | 13835 | 1013 | 1.733 | 2.779 |  | 13835 | 1013 | 2.779 |  | 2.779 |  | 2.779 |  | 2.779 |  | 2.779 |  | 2.779 |  | 2.779 |  | 2.779 | 2.779 | Not Coal Steam or O/G Steam | 0.40173 | 0.40173 |  | 0.2998%
Colbert | Alabama |  | X |  | 47 | CCT7 | 88156 | Combustion Turbine |  |  |  | Combustion turbine |  |  |  |  | 2.881 | 14341.2 | 992 | 1.541 | 2.881 |  | 14341.2 | 992 | 2.881 |  | 2.881 |  | 2.881 |  | 2.881 |  | 2.881 |  | 2.881 |  | 2.881 |  | 2.881 | 2.881 | Not Coal Steam or O/G Steam | 0.40178 | 0.40178 |  | 0.2755%
Colbert | Alabama |  | X |  | 47 | CCT8 | 88157 | Combustion Turbine |  |  |  | Combustion turbine |  |  |  |  | 2.842 | 14141.9 | 1012 | 1.5067 | 2.842 |  | 14141.9 | 1012 | 2.842 |  | 2.842 |  | 2.842 |  | 2.842 |  | 2.842 |  | 2.842 |  | 2.842 |  | 2.842 | 2.842 | Not Coal Steam or O/G Steam | 0.40193 | 0.40193 |  | 0.2663%
Decatur Energy Center | Alabama |  | X |  | 55292 | CTG-1 | 4459 | Combined Cycle |  |  |  | Combined cycle | Y |  |  |  | 8.754 | 1549359.526 | 207172.33 | 9.879 | 8.754 |  | 1549359.526 | 207172.33 | 8.754 |  | 8.754 |  | 8.754 |  | 8.754 |  | 8.754 |  | 8.754 |  | 8.754 |  | 8.754 | 8.754 | Not Coal Steam or O/G Steam | 0.0113 | 0.0113 |  | 26.12%
Decatur Energy Center | Alabama |  | X |  | 55292 | CTG-2 | 4460 | Combined Cycle |  |  |  | Combined cycle | Y |  |  |  | 8.924 | 1612639.198 | 216288.78 | 10.9303 | 8.924 |  | 1612639.198 | 216288.78 | 8.924 |  | 8.924 |  | 8.924 |  | 8.924 |  | 8.924 |  | 8.924 |  | 8.924 |  | 8.924 | 8.924 | Not Coal Steam or O/G Steam | 0.011068 | 0.011068 |  | 27.75%
Decatur Energy Center | Alabama |  | X |  | 55292 | CTG-3 | 4461 | Combined Cycle |  |  |  | Combined cycle | Y |  |  |  | 10.223 | 1729017.306 | 226349.34 | 12.0503 | 10.223 |  | 1729017.306 | 226349.34 | 10.223 |  | 10.223 |  | 10.223 |  | 10.223 |  | 10.223 |  | 10.223 |  | 10.223 |  | 10.223 | 10.223 | Not Coal Steam or O/G Steam | 0.011825 | 0.011825 |  | 28.31%
E B Harris Generating Plant | Alabama |  | X |  | 7897 | 1A | 3355 | Combined Cycle |  |  |  | Combined cycle | Y |  |  |  | 29.059 | 4018789.6 | 580820.75 | 24.8683 | 29.059 |  | 4018789.6 | 580820.75 | 29.059 |  | 29.059 |  | 29.059 |  | 24.1127 | Optimize SCR | 24.1127 |  | 24.1127 |  | 24.1127 |  | 24.1127 | 24.1127 | Not Coal Steam or O/G Steam | 0.012 | 0.012 |  | 46.18%
E B Harris Generating Plant | Alabama |  | X |  | 7897 | 1B | 3356 | Combined Cycle |  |  |  | Combined cycle | Y |  |  |  | 24.813 | 5006869.675 | 726341.75 | 23.578 | 24.813 |  | 5006869.675 | 726341.75 | 24.813 |  | 24.813 |  | 24.813 |  | 24.813 |  | 24.813 |  | 24.813 |  | 24.813 |  | 24.813 | 24.813 | Not Coal Steam or O/G Steam | 0.0099116 | 0.0099116 |  | 49.71%
E B Harris Generating Plant | Alabama |  | X |  | 7897 | 2A | 3357 | Combined Cycle |  |  |  | Combined cycle | Y |  |  |  | 8.253 | 2030949.625 | 301272.75 | 13.803 | 8.253 |  | 2030949.625 | 301272.75 | 8.253 |  | 8.253 |  | 8.253 |  | 8.253 |  | 8.253 |  | 8.253 |  | 8.253 |  | 8.253 | 8.253 | Not Coal Steam or O/G Steam | 0.0081272 | 0.0081272 |  | 31.73%
E B Harris Generating Plant | Alabama |  | X |  | 7897 | 2B | 3358 | Combined Cycle |  |  |  | Combined cycle | Y |  |  |  | 15.376 | 3768466.6 | 558246 | 15.6647 | 15.376 |  | 3768466.6 | 558246 | 15.376 |  | 15.376 |  | 15.376 |  | 15.376 |  | 15.376 |  | 15.376 |  | 15.376 |  | 15.376 | 15.376 | Not Coal Steam or O/G Steam | 0.0081603 | 0.0081603 |  | 36.87%
E C Gaston | Alabama |  | X |  | 26 | 1 | 30 | O/G Steam |  |  |  | Dry bottom wall-fired boiler |  |  | Y | 254 | 107.882 | 2331795.15 | 225046 | 183.9367 | 107.882 |  | 2331795.15 | 225046 | 107.882 |  | 107.882 |  | 107.882 |  | 107.882 |  | 107.882 |  | 107.882 |  | 107.882 |  | 71.4295 | 34.9769 | O/G Steam SCR Retrofit | 0.092531 | 0.03 |  | 17.7%
E C Gaston | Alabama |  | X |  | 26 | 2 | 31 | O/G Steam |  |  |  | Dry bottom wall-fired boiler |  |  | Y | 256 | 105.961 | 2193061.425 | 210107.5 | 198.1807 | 105.961 |  | 2193061.425 | 210107.5 | 105.961 |  | 105.961 |  | 105.961 |  | 105.961 |  | 105.961 |  | 105.961 |  | 105.961 |  | 69.4285 | 32.8959 | O/G Steam SCR Retrofit | 0.096633 | 0.03 |  | 19.64%
E C Gaston | Alabama |  | X |  | 26 | 3 | 32 | O/G Steam |  |  |  | Dry bottom wall-fired boiler |  |  | Y | 254 | 146.013 | 2775937.55 | 263529 | 217.2213 | 146.013 |  | 2775937.55 | 263529 | 146.013 |  | 146.013 |  | 146.013 |  | 146.013 |  | 146.013 |  | 146.013 |  | 146.013 |  | 93.826 | 41.6391 | O/G Steam SCR Retrofit | 0.1052 | 0.03 |  | 19.83%
E C Gaston | Alabama |  | X |  | 26 | 4 | 33 | O/G Steam |  |  |  | Dry bottom wall-fired boiler |  |  | Y | 256 | 83.382 | 1514556.1 | 150379.25 | 178.042 | 83.382 |  | 1514556.1 | 150379.25 | 83.382 |  | 83.382 |  | 83.382 |  | 83.382 |  | 83.382 |  | 83.382 |  | 83.382 |  | 53.0502 | 22.7183 | O/G Steam SCR Retrofit | 0.11011 | 0.03 |  | 22.78%
E C Gaston | Alabama |  | X |  | 26 | 5 | 34 | Coal Steam |  |  |  | Tangentially-fired | Y |  |  | 832 | 719.623 | 17304087.7 | 1717288 | 810.8983 | 719.623 |  | 17304087.7 | 1717288 | 719.623 |  | 719.623 |  | 719.623 |  | 692.1635 | Optimize SCR | 692.1635 |  | 692.1635 |  | 692.1635 |  | 692.1635 | 692.1635 | Existing SCR | 0.08 | 0.08 |  | 30.33%
Gadsden | Alabama |  | X |  | 7 | 1 | 11 | O/G Steam | 1 | 2023 | 2023 | Tangentially-fired |  |  | Y | 64 |  |  |  | 22.952 | 0 | Y | 0 | 0 | 0 |  | 0 |  | 0 |  | 0 |  | 0 |  | 0 |  | 0 |  | 0 | 0 | Retired | 0 | 0 |  | 9.083%
Gadsden | Alabama |  | X |  | 7 | 2 | 12 | O/G Steam | 1 | 2023 | 2023 | Tangentially-fired |  |  | Y | 66 |  |  |  |  | 0 | Y | 0 | 0 | 0 |  | 0 |  | 0 |  | 0 |  | 0 |  | 0 |  | 0 |  | 0 | 0 | Retired | 0 | 0
Greene County | Alabama |  | X |  | 10 | 1 | 19 | O/G Steam | 12 | 2025 | 2026 | Cell burner boiler |  |  | Y | 258 | 150.445 | 2634644.9 | 264873.25 | 295.8917 | 0 | Y | 0 | 0 | 0 |  | 0 |  | 0 |  | 0 |  | 0 |  | 0 |  | 0 |  | 0 | 0 | Retired | 0 | 0 |  | 30.2%
Greene County | Alabama |  | X |  | 10 | 2 | 20 | O/G Steam | 12 | 2026 | 2027 | Dry bottom wall-fired boiler |  |  | Y | 258 | 102.704 | 1745393.275 | 169799 | 272.375 | 0 | Y | 0 | 0 | 0 |  | 0 |  | 0 |  | 0 |  | 0 |  | 0 |  | 0 |  | 0 | 0 | Retired | 0 | 0 |  | 27.81%
Greene County | Alabama |  | X |  | 10 | CT10 | 21 | Combustion Turbine |  |  |  | Combustion turbine |  |  |  |  | 1.896 | 42285.175 | 3099 | 1.731 | 1.896 |  | 42285.175 | 3099 | 1.896 |  | 1.896 |  | 1.896 |  | 1.896 |  | 1.896 |  | 1.896 |  | 1.896 |  | 1.896 | 1.896 | Not Coal Steam or O/G Steam | 0.089677 | 0.089677 |  | 0.8753%
Greene County | Alabama |  | X |  | 10 | CT2 | 22 | Combustion Turbine |  |  |  | Combustion turbine |  |  |  |  | 4.43 | 119397.8 | 8668.75 | 2.682 | 4.43 |  | 119397.8 | 8668.75 | 4.43 |  | 4.43 |  | 4.43 |  | 4.43 |  | 4.43 |  | 4.43 |  | 4.43 |  | 4.43 | 4.43 | Not Coal Steam or O/G Steam | 0.074206 | 0.074206 |  | 1.443%
Greene County | Alabama |  | X |  | 10 | CT3 | 23 | Combustion Turbine |  |  |  | Combustion turbine |  |  |  |  | 1.782 | 55380.375 | 4064.75 | 1.9367 | 1.782 |  | 55380.375 | 4064.75 | 1.782 |  | 1.782 |  | 1.782 |  | 1.782 |  | 1.782 |  | 1.782 |  | 1.782 |  | 1.782 | 1.782 | Not Coal Steam or O/G Steam | 0.064355 | 0.064355 |  | 1.194%
Greene County | Alabama |  | X |  | 10 | CT4 | 24 | Combustion Turbine |  |  |  | Combustion turbine |  |  |  |  | 1.411 | 36616.1 | 2709.5 | 2.0027 | 1.411 |  | 36616.1 | 2709.5 | 1.411 |  | 1.411 |  | 1.411 |  | 1.411 |  | 1.411 |  | 1.411 |  | 1.411 |  | 1.411 | 1.411 | Not Coal Steam or O/G Steam | 0.07707 | 0.07707 |  | 1.041%
Greene County | Alabama |  | X |  | 10 | CT5 | 25 | Combustion Turbine |  |  |  | Combustion turbine |  |  |  |  | 2.233 | 72495.625 | 5297 | 2 | 2.233 |  | 72495.625 | 5297 | 2.233 |  | 2.233 |  | 2.233 |  | 2.233 |  | 2.233 |  | 2.233 |  | 2.233 |  | 2.233 | 2.233 | Not Coal Steam or O/G Steam | 0.061604 | 0.061604 |  | 1.347%
Greene County | Alabama |  | X |  | 10 | CT6 | 26 | Combustion Turbine |  |  |  | Combustion turbine |  |  |  |  | 0.225 | 6699.825 | 493.5 | 1.104 | 0.225 |  | 6699.825 | 493.5 | 0.225 |  | 0.225 |  | 0.225 |  | 0.225 |  | 0.225 |  | 0.225 |  | 0.225 |  | 0.225 | 0.225 | Not Coal Steam or O/G Steam | 0.067166 | 0.067166 |  | 0.6982%
Greene County | Alabama |  | X |  | 10 | CT7 | 27 | Combustion Turbine |  |  |  | Combustion turbine |  |  |  |  | 0.181 | 4790.85 | 353 | 2.096 | 0.181 |  | 4790.85 | 353 | 0.181 |  | 0.181 |  | 0.181 |  | 0.181 |  | 0.181 |  | 0.181 |  | 0.181 |  | 0.181 | 0.181 | Not Coal Steam or O/G Steam | 0.075561 | 0.075561 |  | 1.006%
Greene County | Alabama |  | X |  | 10 | CT8 | 28 | Combustion Turbine |  |  |  | Combustion turbine |  |  |  |  | 0.186 | 5064.9 | 370.75 | 0.714 | 0.186 |  | 5064.9 | 370.75 | 0.186 |  | 0.186 |  | 0.186 |  | 0.186 |  | 0.186 |  | 0.186 |  | 0.186 |  | 0.186 | 0.186 | Not Coal Steam or O/G Steam | 0.073447 | 0.073447 |  | 0.3335%
Greene County | Alabama |  | X |  | 10 | CT9 | 29 | Combustion Turbine |  |  |  | Combustion turbine |  |  |  |  | 0.167 | 5436.925 | 392.5 | 0.76167 | 0.167 |  | 5436.925 | 392.5 | 0.167 |  | 0.167 |  | 0.167 |  | 0.167 |  | 0.167 |  | 0.167 |  | 0.167 |  | 0.167 | 0.167 | Not Coal Steam or O/G Steam | 0.061432 | 0.061432 |  | 0.4568%
Hillabee Energy Center | Alabama |  | X |  | 55411 | CT1 | 4695 | Combined Cycle |  |  |  | Combined cycle | Y |  |  |  | 30.925 | 8678934.749 | 1262006 | 30.6657 | 30.925 |  | 8678934.749 | 1262006 | 30.925 |  | 30.925 |  | 30.925 |  | 30.925 |  | 30.925 |  | 30.925 |  | 30.925 |  | 30.925 | 30.925 | Not Coal Steam or O/G Steam | 0.0071265 | 0.0071265 |  | 75.45%
Hillabee Energy Center | Alabama |  | X |  | 55411 | CT2 | 4696 | Combined Cycle |  |  |  | Combined cycle | Y |  |  |  | 30.233 | 8142191.476 | 1186416.2 | 30.4943 | 30.233 |  | 8142191.476 | 1186416.2 | 30.233 |  | 30.233 |  | 30.233 |  | 30.233 |  | 30.233 |  | 30.233 |  | 30.233 |  | 30.233 | 30.233 | Not Coal Steam or O/G Steam | 0.0074263 | 0.0074263 |  | 73.19%
Hog Bayou Energy Center | Alabama |  | X |  | 55241 | COG01 | 4286 | Combined Cycle |  |  |  | Combined cycle | Y |  |  |  | 21.938 | 5331554.278 | 700967.2 | 25.394 | 21.938 |  | 5331554.278 | 700967.2 | 21.938 |  | 21.938 |  | 21.938 |  | 21.938 |  | 21.938 |  | 21.938 |  | 21.938 |  | 21.938 | 21.938 | Not Coal Steam or O/G Steam | 0.0082295 | 0.0082295 |  | 59.33%
James H Miller Jr | Alabama |  | X |  | 6002 | 1 | 2669 | Coal Steam |  |  |  | Dry bottom wall-fired boiler | Y |  |  | 688 | 628.014 | 17926122.025 | 1835427 | 688.0107 | 628.014 |  | 17926122.025 | 1835427 | 628.014 |  | 628.014 |  | 628.014 |  | 628.014 |  | 628.014 |  | 628.014 |  | 628.014 |  | 628.014 | 628.014 | Existing SCR | 0.070067 | 0.070067 |  | 45.29%
James H Miller Jr | Alabama |  | X |  | 6002 | 2 | 2670 | Coal Steam |  |  |  | Dry bottom wall-fired boiler | Y |  |  | 695 | 835.169 | 25301757.6 | 2491921.25 | 716.8497 | 835.169 |  | 25301757.6 | 2491921.25 | 835.169 |  | 835.169 |  | 835.169 |  | 835.169 |  | 835.169 |  | 835.169 |  | 835.169 |  | 835.169 | 835.169 | Existing SCR | 0.066017 | 0.066017 |  | 59.7%
James H Miller Jr | Alabama |  | X |  | 6002 | 3 | 2671 | Coal Steam |  |  |  | Dry bottom wall-fired boiler | Y |  |  | 687 | 908.277 | 25321700.35 | 2568283 | 816.8013 | 908.277 |  | 25321700.35 | 2568283 | 908.277 |  | 908.277 |  | 908.277 |  | 908.277 |  | 908.277 |  | 908.277 |  | 908.277 |  | 908.277 | 908.277 | Existing SCR | 0.071739 | 0.071739 |  | 56.6%
James H Miller Jr | Alabama |  | X |  | 6002 | 4 | 2672 | Coal Steam |  |  |  | Dry bottom wall-fired boiler | Y |  |  | 699 | 796.953 | 26945179.1 | 2595001 | 755.1147 | 796.953 |  | 26945179.1 | 2595001 | 796.953 |  | 796.953 |  | 796.953 |  | 796.953 |  | 796.953 |  | 796.953 |  | 796.953 |  | 796.953 | 796.953 | Existing SCR | 0.059154 | 0.059154 |  | 54.29%
McIntosh (7063) | Alabama |  | X |  | 7063 | **1 | 2924 | Combustion Turbine |  |  |  | Other turbine |  |  |  |  | 6.346 | 56741.176 | 12273.28 | 2.9917 | 6.346 |  | 56741.176 | 12273.28 | 6.346 |  | 6.346 |  | 6.346 |  | 6.346 |  | 6.346 |  | 6.346 |  | 6.346 |  | 6.346 | 6.346 | Not Coal Steam or O/G Steam | 0.22368 | 0.22368 |  | 0.8534%
McIntosh (7063) | Alabama |  | X |  | 7063 | **2 | 2925 | Combustion Turbine |  |  |  | Combustion turbine |  |  |  |  | 8.415 | 265465.664 | 22114.59 | 6.503 | 8.415 |  | 265465.664 | 22114.59 | 8.415 |  | 8.415 |  | 8.415 |  | 8.415 |  | 8.415 |  | 8.415 |  | 8.415 |  | 8.415 | 8.415 | Not Coal Steam or O/G Steam | 0.063398 | 0.063398 |  | 4.037%
McIntosh (7063) | Alabama |  | X |  | 7063 | **3 | 2926 | Combustion Turbine |  |  |  | Combustion turbine |  |  |  |  | 8.57 | 285331.334 | 23310.88 | 10.3903 | 8.57 |  | 285331.334 | 23310.88 | 8.57 |  | 8.57 |  | 8.57 |  | 8.57 |  | 8.57 |  | 8.57 |  | 8.57 |  | 8.57 | 8.57 | Not Coal Steam or O/G Steam | 0.060071 | 0.060071 |  | 7.267%
McIntosh (7063) | Alabama |  | X |  | 7063 | **4 | 90423 | Combustion Turbine |  |  |  | Combustion turbine |  |  |  |  | 25.33 | 1467499.793 | 141160.87 | 27.341 | 25.33 |  | 1467499.793 | 141160.87 | 25.33 |  | 25.33 |  | 25.33 |  | 25.33 |  | 25.33 |  | 25.33 |  | 25.33 |  | 25.33 | 25.33 | Not Coal Steam or O/G Steam | 0.034521 | 0.034521 |  | 19.41%
McIntosh (7063) | Alabama |  | X |  | 7063 | **5 | 90424 | Combustion Turbine |  |  |  | Combustion turbine |  |  |  |  | 25.973 | 1514612.924 | 145511.02 | 24.0043 | 25.973 |  | 1514612.924 | 145511.02 | 25.973 |  | 25.973 |  | 25.973 |  | 25.973 |  | 25.973 |  | 25.973 |  | 25.973 |  | 25.973 | 25.973 | Not Coal Steam or O/G Steam | 0.034297 | 0.034297 |  | 17.37%
McWilliams | Alabama |  | X |  | 533 | **4 | 320 | Combined Cycle |  |  |  | Combined cycle |  |  |  |  | 31.215 | 1590753.803 | 154869.55 | 31.8493 | 31.215 |  | 1590753.803 | 154869.55 | 31.215 |  | 31.215 |  | 31.215 |  | 31.215 |  | 31.215 |  | 31.215 |  | 31.215 |  | 31.215 | 31.215 | Not Coal Steam or O/G Steam | 0.039246 | 0.039246 |  | 30.98%
McWilliams | Alabama |  | X |  | 533 | **V1 | 324 | Combined Cycle |  |  |  | Combined cycle | Y |  |  |  | 31.07 | 5529427.938 | 528888.96 | 32.6387 | 31.07 |  | 5529427.938 | 528888.96 | 31.07 |  | 31.07 |  | 31.07 |  | 31.07 |  | 31.07 |  | 31.07 |  | 31.07 |  | 31.07 | 31.07 | Not Coal Steam or O/G Steam | 0.011238 | 0.011238 |  | 76.33%
McWilliams | Alabama |  | X |  | 533 | **V2 | 325 | Combined Cycle |  |  |  | Combined cycle | Y |  |  |  | 33.567 | 6081831.169 | 577847.24 | 34.6677 | 33.567 |  | 6081831.169 | 577847.24 | 33.567 |  | 33.567 |  | 33.567 |  | 33.567 |  | 33.567 |  | 33.567 |  | 33.567 |  | 33.567 | 33.567 | Not Coal Steam or O/G Steam | 0.011038 | 0.011038 |  | 81.24%
Morgan Energy Center | Alabama |  | X |  | 55293 | CT-1 | 4462 | Combined Cycle |  |  |  | Combined cycle | Y |  |  |  | 11.114 | 4273227.761 | 568395.99 | 12.6597 | 11.114 |  | 4273227.761 | 568395.99 | 11.114 |  | 11.114 |  | 11.114 |  | 11.114 |  | 11.114 |  | 11.114 |  | 11.114 |  | 11.114 | 11.114 | Not Coal Steam or O/G Steam | 0.0052017 | 0.0052017 |  | 46.01%
Morgan Energy Center | Alabama |  | X |  | 55293 | CT-2 | 4463 | Combined Cycle |  |  |  | Combined cycle | Y |  |  |  | 15.11 | 4278585.48 | 559931.39 | 14.6893 | 15.11 |  | 4278585.48 | 559931.39 | 15.11 |  | 15.11 |  | 15.11 |  | 15.11 |  | 15.11 |  | 15.11 |  | 15.11 |  | 15.11 | 15.11 | Not Coal Steam or O/G Steam | 0.0070631 | 0.0070631 |  | 48.31%
Morgan Energy Center | Alabama |  | X |  | 55293 | CT-3 | 4464 | Combined Cycle |  |  |  | Combined cycle | Y |  |  |  | 14.095 | 3980535.232 | 524697.98 | 12.9873 | 14.095 |  | 3980535.232 | 524697.98 | 14.095 |  | 14.095 |  | 14.095 |  | 14.095 |  | 14.095 |  | 14.095 |  | 14.095 |  | 14.095 | 14.095 | Not Coal Steam or O/G Steam | 0.007082 | 0.007082 |  | 43.14%
Plant H. Allen Franklin | Alabama |  | X |  | 7710 | 1A | 3285 | Combined Cycle |  |  |  | Combined cycle | Y |  |  |  | 26.964 | 5683093.675 | 854718.5 | 26.8893 | 26.964 |  | 5683093.675 | 854718.5 | 26.964 |  | 26.964 |  | 26.964 |  | 26.964 |  | 26.964 |  | 26.964 |  | 26.964 |  | 26.964 | 26.964 | Not Coal Steam or O/G Steam | 0.0094892 | 0.0094892 |  | 64.49%
Plant H. Allen Franklin | Alabama |  | X |  | 7710 | 1B | 3286 | Combined Cycle |  |  |  | Combined cycle | Y |  |  |  | 26.633 | 5811106.325 | 870408.5 | 26.69 | 26.633 |  | 5811106.325 | 870408.5 | 26.633 |  | 26.633 |  | 26.633 |  | 26.633 |  | 26.633 |  | 26.633 |  | 26.633 |  | 26.633 | 26.633 | Not Coal Steam or O/G Steam | 0.0091662 | 0.0091662 |  | 65.41%
Plant H. Allen Franklin | Alabama |  | X |  | 7710 | 2A | 3287 | Combined Cycle |  |  |  | Combined cycle | Y |  |  |  | 21.54 | 4712039.85 | 679586.75 | 26.6793 | 21.54 |  | 4712039.85 | 679586.75 | 21.54 |  | 21.54 |  | 21.54 |  | 21.54 |  | 21.54 |  | 21.54 |  | 21.54 |  | 21.54 | 21.54 | Not Coal Steam or O/G Steam | 0.0091425 | 0.0091425 |  | 65.37%
Plant H. Allen Franklin | Alabama |  | X |  | 7710 | 2B | 3288 | Combined Cycle |  |  |  | Combined cycle | Y |  |  |  | 20.8 | 4641663.15 | 680062.25 | 26.3757 | 20.8 |  | 4641663.15 | 680062.25 | 20.8 |  | 20.8 |  | 20.8 |  | 20.8 |  | 20.8 |  | 20.8 |  | 20.8 |  | 20.8 | 20.8 | Not Coal Steam or O/G Steam | 0.0089623 | 0.0089623 |  | 64.86%
Plant H. Allen Franklin | Alabama |  | X |  | 7710 | 3A | 3289 | Combined Cycle |  |  |  | Combined cycle | Y |  |  |  | 26.362 | 6251194.25 | 899427 | 27.2057 | 26.362 |  | 6251194.25 | 899427 | 26.362 |  | 26.362 |  | 26.362 |  | 26.362 |  | 26.362 |  | 26.362 |  | 26.362 |  | 26.362 | 26.362 | Not Coal Steam or O/G Steam | 0.0084342 | 0.0084342 |  | 68.61%
Plant H. Allen Franklin | Alabama |  | X |  | 7710 | 3B | 3290 | Combined Cycle |  |  |  | Combined cycle | Y |  |  |  | 28.147 | 5849572.7 | 853043.75 | 28.1523 | 28.147 |  | 5849572.7 | 853043.75 | 28.147 |  | 28.147 |  | 28.147 |  | 28.147 |  | 28.147 |  | 28.147 |  | 28.147 |  | 28.147 | 28.147 | Not Coal Steam or O/G Steam | 0.0096236 | 0.0096236 |  | 66.14%
SABIC Innovative Plastics - Burkville | Alabama |  | X |  | 7698 | CC1 | 3140 | Combined Cycle |  |  |  | Combined cycle |  |  |  |  | 31.922 | 2368503.75 | 345343.75 | 29.029 | 31.922 |  | 2368503.75 | 345343.75 | 31.922 |  | 31.922 |  | 31.922 |  | 31.922 |  | 31.922 |  | 31.922 |  | 31.922 |  | 31.922 | 31.922 | Not Coal Steam or O/G Steam | 0.026955 | 0.026955 |  | 40.53%
Tenaska Lindsay Hill Generating Station | Alabama |  | X |  | 55271 | CT1 | 4383 | Combined Cycle |  |  |  | Combined cycle | Y |  |  |  | 2.082 | 381101.178 | 51366.44 | 6.5823 | 2.082 |  | 381101.178 | 51366.44 | 2.082 |  | 2.082 |  | 2.082 |  | 2.082 |  | 2.082 |  | 2.082 |  | 2.082 |  | 2.082 | 2.082 | Not Coal Steam or O/G Steam | 0.010926 | 0.010926 |  | 18.73%
Tenaska Lindsay Hill Generating Station | Alabama |  | X |  | 55271 | CT2 | 4384 | Combined Cycle |  |  |  | Combined cycle | Y |  |  |  | 2.304 | 411876.27 | 50349.39 | 7.4693 | 2.304 |  | 411876.27 | 50349.39 | 2.304 |  | 2.304 |  | 2.304 |  | 2.304 |  | 2.304 |  | 2.304 |  | 2.304 |  | 2.304 | 2.304 | Not Coal Steam or O/G Steam | 0.011188 | 0.011188 |  | 20.37%
Tenaska Lindsay Hill Generating Station | Alabama |  | X |  | 55271 | CT3 | 4385 | Combined Cycle |  |  |  | Combined cycle | Y |  |  |  | 23.955 | 6665235.178 | 874204.66 | 13.5563 | 23.955 |  | 6665235.178 | 874204.66 | 23.955 |  | 23.955 |  | 23.955 |  | 23.955 |  | 23.955 |  | 23.955 |  | 23.955 |  | 23.955 | 23.955 | Not Coal Steam or O/G Steam | 0.007188 | 0.007188 |  | 42.37%
Theodore Cogeneration | Alabama |  | X |  | 7721 | CC1 | 3151 | Combined Cycle |  |  |  | Combined cycle | Y |  |  |  | 17.706 | 5096523.2 | 850554 | 20.4007 | 17.706 |  | 5096523.2 | 850554 | 17.706 |  | 17.706 |  | 17.706 |  | 17.706 |  | 17.706 |  | 17.706 |  | 17.706 |  | 17.706 | 17.706 | Not Coal Steam or O/G Steam | 0.0069483 | 0.0069483 |  | 58.95%
Walton Discover Power Facility | Alabama |  | X |  | 55138 | 1A | 88304 | Combustion Turbine |  |  |  | Combustion turbine | [7 empty] | 1.0333 | [20 empty] | Not Coal Steam or O/G Steam | 0 | 0 |  | 0.6344%
Walton Discover Power Facility | Alabama |  | X |  | 55138 | 1B | 88305 | Combustion Turbine |  |  |  | Combustion turbine | [7 empty] | 1.942 | [20 empty] | Not Coal Steam or O/G Steam | 0 | 0 |  | 0.7621%
Walton Discover Power Facility | Alabama |  | X |  | 55138 | 2A | 88306 | Combustion Turbine |  |  |  | Combustion turbine | [7 empty] | 0.034 | [20 empty] | Not Coal Steam or O/G Steam | 0 | 0 |  | 0.01136%
Walton Discover Power Facility | Alabama |  | X |  | 55138 | 2B | 88307 | Combustion Turbine |  |  |  | Combustion turbine | [7 empty] | 0.029 | [20 empty] | Not Coal Steam or O/G Steam | 0 | 0 |  | 0.01105%
Washington County Cogen (Olin) | Alabama |  | X |  | 7697 | CC1 | 3139 | Combined Cycle |  |  |  | Combined cycle |  |  |  |  | 42.272 | 3428146.95 | 469534.25 | 61.7593 | 42.272 |  | 3428146.95 | 469534.25 | 42.272 |  | 42.272 |  | 42.272 |  | 42.272 |  | 42.272 |  | 42.272 |  | 42.272 |  | 42.272 | 42.272 | Not Coal Steam or O/G Steam | 0.024662 | 0.024662 |  | 70.82%
APS Saguaro Power Plant | Arizona |  |  |  | 118 | CT3 | 8250 | Combustion Turbine |  |  |  | Combustion turbine |  |  |  |  | 6.458 | 378022.376 | 29313.07 | 5.4483 | 6.458 |  | 378022.376 | 29313.07 | 6.458 |  | 6.458 |  | 6.458 |  | 6.458 |  | 6.458 |  | 6.458 |  | 6.458 |  | 6.458 | 6.458 | Not Coal Steam or O/G Steam | 0.034167 | 0.034167 |  | 8.484%
APS West Phoenix Power Plant | Arizona |  |  |  | 117 | CC4 | 70 | Combined Cycle |  |  |  | Combined cycle |  |  |  |  | 21.892 | 1495040.925 | 183566.01 | 22.499 | 21.892 |  | 1495040.925 | 183566.01 | 21.892 |  | 21.892 |  | 21.892 |  | 21.892 |  | 21.892 |  | 21.892 |  | 21.892 |  | 21.892 | 21.892 | Not Coal Steam or O/G Steam | 0.029286 | 0.029286 |  | 35.89%
APS West Phoenix Power Plant | Arizona |  |  |  | 117 | CC5A | 71 | Combined Cycle |  |  |  | Combined cycle | Y |  |  |  | 25.511 | 3369384.036 | 495792.9 | 24.5637 | 25.511 |  | 3369384.036 | 495792.9 | 25.511 |  | 25.511 |  | 25.511 |  | 20.2163 | Optimize SCR | 20.2163 |  | 20.2163 |  | 20.2163 |  | 20.2163 | 20.2163 | Not Coal Steam or O/G Steam | 0.012 | 0.012 |  | 46.18%
APS West Phoenix Power Plant | Arizona |  |  |  | 117 | CC5B | 88097 | Combined Cycle |  |  |  | Combined cycle | Y |  |  |  | 30.566 | 4320051.786 | 625126.63 | 27.6973 | 30.566 |  | 4320051.786 | 625126.63 | 30.566 |  | 30.566 |  | 30.566 |  | 25.9203 | Optimize SCR | 25.9203 |  | 25.9203 |  | 25.9203 |  | 25.9203 | 25.9203 | Not Coal Steam or O/G Steam | 0.012 | 0.012 |  | 51.86%
Agua Fria Generating Station | Arizona |  |  |  | 141 | 1 | 86 | O/G Steam |  |  |  | Dry bottom wall-fired boiler |  |  |  | 113 | 33.164 | 295880.089 | 27372.79 | 79.9177 | 33.164 |  | 295880.089 | 27372.79 | 33.164 |  | 33.164 |  | 33.164 |  | 33.164 |  | 33.164 |  | 33.164 |  | 33.164 |  | 33.164 | 33.164 | Oil/Gas Steam Under 150 Tons (2019-2021 Average) | 0.22417 | 0.22417 |  | 7.582%
Agua Fria Generating Station | Arizona |  |  |  | 141 | 2 | 87 | O/G Steam |  |  |  | Dry bottom wall-fired boiler |  |  |  | 113 | 29.795 | 278807.191 | 25771.72 | 66.5953 | 29.795 |  | 278807.191 | 25771.72 | 29.795 |  | 29.795 |  | 29.795 |  | 29.795 |  | 29.795 |  | 29.795 |  | 29.795 |  | 29.795 | 29.795 | Oil/Gas Steam Under 150 Tons (2019-2021 Average) | 0.21373 | 0.21373 |  | 7.285%
Agua Fria Generating Station | Arizona |  |  |  | 141 | 3 | 88 | O/G Steam |  |  |  | Dry bottom turbo-fired boiler |  |  |  | 181 | 87.824 | 520440.423 | 48234.61 | 225.907 | 87.824 |  | 520440.423 | 48234.61 | 87.824 |  | 87.824 |  | 87.824 |  | 87.824 |  | 87.824 |  | 87.824 |  | 87.824 |  | 47.8153 | 7.8066 | O/G Steam SCR Retrofit | 0.3375 | 0.03 |  | 11.26%
Apache Station | Arizona |  |  |  | 160 | 1 | 92 | O/G Steam |  |  |  | Dry bottom wall-fired boiler |  |  |  | 72 | 16.282 | 828334.84 | 73604.75 | 21.8313 | 16.282 |  | 828334.84 | 73604.75 | 16.282 |  | 16.282 |  | 16.282 |  | 16.282 |  | 16.282 |  | 16.282 |  | 16.282 |  | 16.282 | 16.282 | O/G Steam Under 100 MW | 0.039313 | 0.039313 |  | 30.78%
Apache Station | Arizona |  |  |  | 160 | 2 | 93 | O/G Steam |  |  |  | Dry bottom turbo-fired boiler |  |  |  | 175 | 139.225 | 4503917.483 | 432037.14 | 177.7293 | 139.225 |  | 4503917.483 | 432037.14 | 139.225 |  | 139.225 |  | 139.225 |  | 139.225 |  | 139.225 |  | 139.225 |  | 139.225 |  | 103.3919 | 67.5588 | O/G Steam SCR Retrofit | 0.061824 | 0.03 |  | 75.81%
Apache Station | Arizona |  |  |  | 160 | 3 | 94 | Coal Steam |  |  |  | Dry bottom turbo-fired boiler |  | Y |  | 175 | 749.477 | 6681655.777 | 646160.95 | 514.837 | 749.477 |  | 6681655.777 | 646160.95 | 749.477 |  | 749.477 |  | 749.477 |  | 749.477 |  | 749.477 |  | 619.2224 | Y | 619.2224 |  | 393.1319 | 167.0414 | Coal Steam SCR Retrofit | 0.18535 | 0.05 |  | 77.27%
Apache Station | Arizona |  |  |  | 160 | 4 | 88320 | Combustion Turbine |  |  |  | Combustion turbine | Y |  |  |  | 3.294 | 304800.246 | 28975.17 | 3.839 | 3.294 |  | 304800.246 | 28975.17 | 3.294 |  | 3.294 |  | 3.294 |  | 3.294 |  | 3.294 |  | 3.294 |  | 3.294 |  | 3.294 | 3.294 | Not Coal Steam or O/G Steam | 0.021614 | 0.021614 |  | 23.95%
Arlington Valley Energy Facility | Arizona |  |  |  | 55282 | CTG1 | 4420 | Combined Cycle |  |  |  | Combined cycle | Y |  |  |  | 18.328 | 4288359.851 | 605882.93 | 18.0133 | 18.328 |  | 4288359.851 | 605882.93 | 18.328 |  | 18.328 |  | 18.328 |  | 18.328 |  | 18.328 |  | 18.328 |  | 18.328 |  | 18.328 | 18.328 | Not Coal Steam or O/G Steam | 0.0085478 | 0.0085478 |  | 53.71%
Arlington Valley Energy Facility | Arizona |  |  |  | 55282 | CTG2 | 4421 | Combined Cycle |  |  |  | Combined cycle | Y |  |  |  | 19.22 | 4384775.399 | 617124.84 | 18.0137 | 19.22 |  | 4384775.399 | 617124.84 | 19.22 |  | 19.22 |  | 19.22 |  | 19.22 |  | 19.22 |  | 19.22 |  | 19.22 |  | 19.22 | 19.22 | Not Coal Steam or O/G Steam | 0.0087667 | 0.0087667 |  | 56.59%
Black Mountain Generating Station | Arizona |  |  |  | 56482 | 1 | 89755 | Combustion Turbine |  |  |  | Combustion turbine |  |  |  |  | 24.318 | 457265.457 | 46048.79 | 15.8377 | 24.318 |  | 457265.457 | 46048.79 | 24.318 |  | 24.318 |  | 24.318 |  | 24.318 |  | 24.318 |  | 24.318 |  | 24.318 |  | 24.318 | 24.318 | Not Coal Steam or O/G Steam | 0.10636 | 0.10636 |  | 18.12%
Black Mountain Generating Station | Arizona |  |  |  | 56482 | 2 | 89756 | Combustion Turbine |  |  |  | Combustion turbine |  |  |  |  | 16.592 | 374569.966 | 36626.99 | 17.6487 | 16.592 |  | 374569.966 | 36626.99 | 16.592 |  | 16.592 |  | 16.592 |  | 16.592 |  | 16.592 |  | 16.592 |  | 16.592 |  | 16.592 | 16.592 | Not Coal Steam or O/G Steam | 0.088592 | 0.088592 |  | 23.64%
Cholla | Arizona |  |  |  | 113 | 1 | 62 | Coal Steam |  |  | 2026 | Tangentially-fired |  |  |  | 116 | 388.953 | 4361811.698 | 376546.66 | 277.5987 | 0 | Y | 0 | 0 | 0 |  | 0 |  | 0 |  | 0 |  | 0 |  | 0 |  | 0 |  | 0 | 0 | Retired | 0 | 0 |  | 58.7%
Cholla | Arizona |  |  |  | 113 | 3 | 64 | Coal Steam |  |  | 2026 | Tangentially-fired |  |  |  | 271 | 815.886 | 8564103.815 | 732404.59 | 682.6567 | 0 | Y | 0 | 0 | 0 |  | 0 |  | 0 |  | 0 |  | 0 |  | 0 |  | 0 |  | 0 | 0 | Retired | 0 | 0 |  | 33.33%
Coolidge Generating Station | Arizona |  |  |  | 56948 | CT01 | 90464 | Combustion Turbine |  |  |  | Combustion turbine | Y |  |  |  | 0.203 | 59490.73 | 5904.68 | 0.34433 | 0.203 |  | 59490.73 | 5904.68 | 0.203 |  | 0.203 |  | 0.203 |  | 0.203 |  | 0.203 |  | 0.203 |  | 0.203 |  | 0.203 | 0.203 | Not Coal Steam or O/G Steam | 0.0068246 | 0.0068246 |  | 6.316%
Coolidge Generating Station | Arizona |  |  |  | 56948 | CT02 | 90465 | Combustion Turbine |  |  |  | Combustion turbine | Y |  |  |  | 0.236 | 62592.875 | 6161.22 | 0.38067 | 0.236 |  | 62592.875 | 6161.22 | 0.236 |  | 0.236 |  | 0.236 |  | 0.236 |  | 0.236 |  | 0.236 |  | 0.236 |  | 0.236 | 0.236 | Not Coal Steam or O/G Steam | 0.0075408 | 0.0075408 |  | 6.493%
Coolidge Generating Station | Arizona |  |  |  | 56948 | CT03 | 90466 | Combustion Turbine |  |  |  | Combustion turbine | Y |  |  |  | 0.465 | 69733.276 | 6942.81 | 0.52167 | 0.465 |  | 69733.276 | 6942.81 | 0.465 |  | 0.465 |  | 0.465 |  | 0.465 |  | 0.465 |  | 0.465 |  | 0.465 |  | 0.465 | 0.465 | Not Coal Steam or O/G Steam | 0.013337 | 0.013337 |  | 7.16%
Coolidge Generating Station | Arizona |  |  |  | 56948 | CT04 | 90467 | Combustion Turbine |  |  |  | Combustion turbine | Y |  |  |  | 0.329 | 86681.177 | 8452.14 | 0.45133 | 0.329 |  | 86681.177 | 8452.14 | 0.329 |  | 0.329 |  | 0.329 |  | 0.329 |  | 0.329 |  | 0.329 |  | 0.329 |  | 0.329 | 0.329 | Not Coal Steam or O/G Steam | 0.007591 | 0.007591 |  | 7.945%
Coolidge Generating Station | Arizona |  |  |  | 56948 | CT05 | 90468 | Combustion Turbine |  |  |  | Combustion turbine | Y |  |  |  | 0.705 | 176610.967 | 18034.81 | 0.61067 | 0.705 |  | 176610.967 | 18034.81 | 0.705 |  | 0.705 |  | 0.705 |  | 0.705 |  | 0.705 |  | 0.705 |  | 0.705 |  | 0.705 | 0.705 | Not Coal Steam or O/G Steam | 0.0079836 | 0.0079836 |  | 9.149%
Coolidge Generating Station | Arizona |  |  |  | 56948 | CT06 | 90469 | Combustion Turbine |  |  |  | Combustion turbine | Y |  |  |  | 0.559 | 166396.773 | 16622.81 | 0.543 | 0.559 |  | 166396.773 | 16622.81 | 0.559 |  | 0.559 |  | 0.559 |  | 0.559 |  | 0.559 |  | 0.559 |  | 0.559 |  | 0.559 | 0.559 | Not Coal Steam or O/G Steam | 0.0067189 | 0.0067189 |  | 9.863%
Coolidge Generating Station | Arizona |  |  |  | 56948 | CT07 | 90470 | Combustion Turbine |  |  |  | Combustion turbine | Y |  |  |  | 0.792 | 184447.682 | 18525.38 | 0.80367 | 0.792 |  | 184447.682 | 18525.38 | 0.792 |  | 0.792 |  | 0.792 |  | 0.792 |  | 0.792 |  | 0.792 |  | 0.792 |  | 0.792 | 0.792 | Not Coal Steam or O/G Steam | 0.0085878 | 0.0085878 |  | 11.35%
Coolidge Generating Station | Arizona |  |  |  | 56948 | CT08 | 90471 | Combustion Turbine |  |  |  | Combustion turbine | Y |  |  |  | 0.711 | 193961.575 | 19750.82 | 0.86267 | 0.711 |  | 193961.575 | 19750.82 | 0.711 |  | 0.711 |  | 0.711 |  | 0.711 |  | 0.711 |  | 0.711 |  | 0.711 |  | 0.711 | 0.711 | Not Coal Steam or O/G Steam | 0.0073313 | 0.0073313 |  | 13.14%
Coolidge Generating Station | Arizona |  |  |  | 56948 | CT09 | 90472 | Combustion Turbine |  |  |  | Combustion turbine | Y |  |  |  | 0.443 | 114866.329 | 11802.37 | 0.69667 | 0.443 |  | 114866.329 | 11802.37 | 0.443 |  | 0.443 |  | 0.443 |  | 0.443 |  | 0.443 |  | 0.443 |  | 0.443 |  | 0.443 | 0.443 | Not Coal Steam or O/G Steam | 0.0077133 | 0.0077133 |  | 9.758%
Coolidge Generating Station | Arizona |  |  |  | 56948 | CT10 | 90473 | Combustion Turbine |  |  |  | Combustion turbine | Y |  |  |  | 0.457 | 137695.959 | 13940.62 | 0.66633 | 0.457 |  | 137695.959 | 13940.62 | 0.457 |  | 0.457 |  | 0.457 |  | 0.457 |  | 0.457 |  | 0.457 |  | 0.457 |  | 0.457 | 0.457 | Not Coal Steam or O/G Steam | 0.0066378 | 0.0066378 |  | 10.66%
Coolidge Generating Station | Arizona |  |  |  | 56948 | CT11 | 90474 | Combustion Turbine |  |  |  | Combustion turbine | Y |  |  |  | 0.583 | 149092.1 | 14929.18 | 0.84633 | 0.583 |  | 149092.1 | 14929.18 | 0.583 |  | 0.583 |  | 0.583 |  | 0.583 |  | 0.583 |  | 0.583 |  | 0.583 |  | 0.583 | 0.583 | Not Coal Steam or O/G Steam | 0.0078207 | 0.0078207 |  | 12.41%
Coolidge Generating Station | Arizona |  |  |  | 56948 | CT12 | 90475 | Combustion Turbine |  |  |  | Combustion turbine | Y |  |  |  | 0.645 | 156828.47 | 15855.36 | 0.86633 | 0.645 |  | 156828.47 | 15855.36 | 0.645 |  | 0.645 |  | 0.645 |  | 0.645 |  | 0.645 |  | 0.645 |  | 0.645 |  | 0.645 | 0.645 | Not Coal Steam or O/G Steam | 0.0082255 | 0.0082255 |  | 12.75%
Coronado Generating Station | Arizona |  |  |  | 6177 | U1B | 2823 | Coal Steam |  |  |  | Dry bottom turbo-fired boiler |  |  |  | 380 | 1542.467 | 10458154.369 | 1025816.73 | 1209.233 | 1542.467 |  | 10458154.369 | 1025816.73 | 1542.467 |  | 1542.467 |  | 366.0354 | Y | 366.0354 |  | 366.0354 |  | 366.0354 |  | 366.0354 |  | 366.0354 | 366.0354 | Coal Steam Under 0.08 lb/mmBtu | 0.07 | 0.07 |  | 50.83%
Coronado Generating Station | Arizona |  |  |  | 6177 | U2B | 2824 | Coal Steam |  |  |  | Dry bottom turbo-fired boiler | Y |  |  | 382 | 376.526 | 12360918.751 | 1143782.67 | 295.3293 | 376.526 |  | 12360918.751 | 1143782.67 | 376.526 |  | 376.526 |  | 376.526 |  | 376.526 |  | 376.526 |  | 376.526 |  | 376.526 |  | 376.526 | 376.526 | Existing SCR | 0.060922 | 0.060922 |  | 58.59%
De Moss Petrie Generating Station | Arizona |  |  |  | 124 | GT1 | 76 | Combustion Turbine |  |  |  | Combustion turbine |  |  |  |  | 0.391 | 10331.926 | 815.32 | 1.193 | 0.391 |  | 10331.926 | 815.32 | 0.391 |  | 0.391 |  | 0.391 |  | 0.391 |  | 0.391 |  | 0.391 |  | 0.391 |  | 0.391 | 0.391 | Not Coal Steam or O/G Steam | 0.075688 | 0.075688 |  | 1.656%
Desert Basin Generating Station | Arizona |  |  |  | 55129 | DBG1 | 3964 | Combined Cycle |  |  |  | Combined cycle | Y |  |  |  | 24.234 | 4322770.394 | 562629.68 | 24.1607 | 24.234 |  | 4322770.394 | 562629.68 | 24.234 |  | 24.234 |  | 24.234 |  | 24.234 |  | 24.234 |  | 24.234 |  | 24.234 |  | 24.234 | 24.234 | Not Coal Steam or O/G Steam | 0.011212 | 0.011212 |  | 47.78%
Desert Basin Generating Station | Arizona |  |  |  | 55129 | DBG2 | 3965 | Combined Cycle |  |  |  | Combined cycle | Y |  |  |  | 25.638 | 4531191.202 | 589399.74 | 27.23 | 25.638 |  | 4531191.202 | 589399.74 | 25.638 |  | 25.638 |  | 25.638 |  | 25.638 |  | 25.638 |  | 25.638 |  | 25.638 |  | 25.638 | 25.638 | Not Coal Steam or O/G Steam | 0.011316 | 0.011316 |  | 53.73%
Gila River Power Station | Arizona |  |  |  | 55306 | 1CTGA | 8508 | Combined Cycle |  |  |  | Combined cycle | Y |  |  |  | 17.914 | 4392962.577 | 616584.97 | 19.5523 | 17.914 |  | 4392962.577 | 616584.97 | 17.914 |  | 17.914 |  | 17.914 |  | 17.914 |  | 17.914 |  | 17.914 |  | 17.914 |  | 17.914 | 17.914 | Not Coal Steam or O/G Steam | 0.0081558 | 0.0081558 |  | 50.68%
Gila River Power Station | Arizona |  |  |  | 55306 | 1CTGB | 8510 | Combined Cycle |  |  |  | Combined cycle | Y |  |  |  | 18.611 | 4311080.878 | 599447.55 | 19.6403 | 18.611 |  | 4311080.878 | 599447.55 | 18.611 |  | 18.611 |  | 18.611 |  | 18.611 |  | 18.611 |  | 18.611 |  | 18.611 |  | 18.611 | 18.611 | Not Coal Steam or O/G Steam | 0.008634 | 0.008634 |  | 53.13%
Gila River Power Station | Arizona |  |  |  | 55306 | 2CTGA | 8512 | Combined Cycle |  |  |  | Combined cycle | Y |  |  |  | 19.514 | 5538281.698 | 770046.27 | 19.927 | 19.514 |  | 5538281.698 | 770046.27 | 19.514 |  | 19.514 |  | 19.514 |  | 19.514 |  | 19.514 |  | 19.514 |  | 19.514 |  | 19.514 | 19.514 | Not Coal Steam or O/G Steam | 0.007047 | 0.007047 |  | 67.37%
Gila River Power Station | Arizona |  |  |  | 55306 | 2CTGB | 8514 | Combined Cycle |  |  |  | Combined cycle | Y |  |  |  | 19.828 | 5628830.258 | 784374.92 | 19.8683 | 19.828 |  | 5628830.258 | 784374.92 | 19.828 |  | 19.828 |  | 19.828 |  | 19.828 |  | 19.828 |  | 19.828 |  | 19.828 |  | 19.828 | 19.828 | Not Coal Steam or O/G Steam | 0.0070452 | 0.0070452 |  | 65.17%
Gila River Power Station | Arizona |  |  |  | 55306 | 3CTGA | 8516 | Combined Cycle |  |  |  | Combined cycle | Y |  |  |  | 19.745 | 5133843.56 | 719119.84 | 18.7227 | 19.745 |  | 5133843.56 | 719119.84 | 19.745 |  | 19.745 |  | 19.745 |  | 19.745 |  | 19.745 |  | 19.745 |  | 19.745 |  | 19.745 | 19.745 | Not Coal Steam or O/G Steam | 0.0076921 | 0.0076921 |  | 53.08%
Gila River Power Station | Arizona |  |  |  | 55306 | 3CTGB | 8518 | Combined Cycle |  |  |  | Combined cycle | Y |  |  |  | 18.112 | 5129974.353 | 718137.13 | 18.3853 | 18.112 |  | 5129974.353 | 718137.13 | 18.112 |  | 18.112 |  | 18.112 |  | 18.112 |  | 18.112 |  | 18.112 |  | 18.112 |  | 18.112 | 18.112 | Not Coal Steam or O/G Steam | 0.0070612 | 0.0070612 |  | 52.84%
Gila River Power Station | Arizona |  |  |  | 55306 | 4CTGA | 8520 | Combined Cycle |  |  |  | Combined cycle | Y |  |  |  | 20.118 | 5075262.342 | 699878.49 | 15.7403 | 20.118 |  | 5075262.342 | 699878.49 | 20.118 |  | 20.118 |  | 20.118 |  | 20.118 |  | 20.118 |  | 20.118 |  | 20.118 |  | 20.118 | 20.118 | Not Coal Steam or O/G Steam | 0.0079279 | 0.0079279 |  | 43.45%
Gila River Power Station | Arizona |  |  |  | 55306 | 4CTGB | 8522 | Combined Cycle |  |  |  | Combined cycle | Y |  |  |  | 21.517 | 4833465.225 | 670765.93 | 16.9297 | 21.517 |  | 4833465.225 | 670765.93 | 21.517 |  | 21.517 |  | 21.517 |  | 21.517 |  | 21.517 |  | 21.517 |  | 21.517 |  | 21.517 | 21.517 | Not Coal Steam or O/G Steam | 0.0089033 | 0.0089033 |  | 42.79%
Griffith Energy Project | Arizona |  |  |  | 55124 | P1 | 3953 | Combined Cycle |  |  |  | Combined cycle | Y |  |  |  | 25.876 | 4810670.584 | 678137.39 | 24.4027 | 25.876 |  | 4810670.584 | 678137.39 | 25.876 |  | 25.876 |  | 25.876 |  | 25.876 |  | 25.876 |  | 25.876 |  | 25.876 |  | 25.876 | 25.876 | Not Coal Steam or O/G Steam | 0.010758 | 0.010758 |  | 48.8%
Griffith Energy Project | Arizona |  |  |  | 55124 | P2 | 3954 | Combined Cycle |  |  |  | Combined cycle | Y |  |  |  | 23.787 | 5330786.729 | 753272.36 | 22.2697 | 23.787 |  | 5330786.729 | 753272.36 | 23.787 |  | 23.787 |  | 23.787 |  | 23.787 |  | 23.787 |  | 23.787 |  | 23.787 |  | 23.787 | 23.787 | Not Coal Steam or O/G Steam | 0.0089244 | 0.0089244 |  | 56.03%
Irvington Generating Station | Arizona |  |  |  | 126 | 3 | 79 | O/G Steam |  |  |  | Tangentially-fired |  |  |  | 104 | 124.357 | 1521462.008 | 141576.7 | 183.9277 | 124.357 |  | 1521462.008 | 141576.7 | 124.357 |  | 124.357 |  | 124.357 |  | 124.357 |  | 124.357 |  | 124.357 |  | 124.357 |  | 73.5895 | 22.8219 | O/G Steam SCR Retrofit | 0.16347 | 0.03 |  | 42.56%
Irvington Generating Station | Arizona |  |  |  | 126 | 4 | 80 | O/G Steam |  |  |  | Dry bottom wall-fired boiler |  |  |  | 156 | 147.101 | 2119035.372 | 206166.98 | 203.0287 | 147.101 |  | 2119035.372 | 206166.98 | 147.101 |  | 147.101 |  | 147.101 |  | 147.101 |  | 147.101 |  | 147.101 |  | 147.101 |  | 89.4433 | 31.7855 | O/G Steam SCR Retrofit | 0.13884 | 0.03 |  | 42.62%
Kyrene Generating Station | Arizona |  |  |  | 147 | K-7 | 91 | Combined Cycle |  |  |  | Combined cycle | Y |  |  |  | 21.44 | 4823012.462 | 702959.18 | 21.2867 | 21.44 |  | 4823012.462 | 702959.18 | 21.44 |  | 21.44 |  | 21.44 |  | 21.44 |  | 21.44 |  | 21.44 |  | 21.44 |  | 21.44 | 21.44 | Not Coal Steam or O/G Steam | 0.0088907 | 0.0088907 |  | 58.14%
Mesquite Generating Station | Arizona |  |  |  | 55481 | 1 | 4859 | Combined Cycle |  |  |  | Combined cycle | Y |  |  |  | 22.8 | 4917124.971 | 704266.36 | 24.1867 | 22.8 |  | 4917124.971 | 704266.36 | 22.8 |  | 22.8 |  | 22.8 |  | 22.8 |  | 22.8 |  | 22.8 |  | 22.8 |  | 22.8 | 22.8 | Not Coal Steam or O/G Steam | 0.0092737 | 0.0092737 |  | 60.04%
Mesquite Generating Station | Arizona |  |  |  | 55481 | 2 | 4860 | Combined Cycle |  |  |  | Combined cycle | Y |  |  |  | 26.186 | 5051907.973 | 710392.57 | 26.727 | 26.186 |  | 5051907.973 | 710392.57 | 26.186 |  | 26.186 |  | 26.186 |  | 26.186 |  | 26.186 |  | 26.186 |  | 26.186 |  | 26.186 | 26.186 | Not Coal Steam or O/G Steam | 0.010367 | 0.010367 |  | 59.5%
Mesquite Generating Station | Arizona |  |  |  | 55481 | 5 | 4861 | Combined Cycle |  |  |  | Combined cycle | Y |  |  |  | 26.445 | 6503542.408 | 910801.98 | 25.025 | 26.445 |  | 6503542.408 | 910801.98 | 26.445 |  | 26.445 |  | 26.445 |  | 26.445 |  | 26.445 |  | 26.445 |  | 26.445 |  | 26.445 | 26.445 | Not Coal Steam or O/G Steam | 0.0081325 | 0.0081325 |  | 71.31%
Mesquite Generating Station | Arizona |  |  |  | 55481 | 6 | 4862 | Combined Cycle |  |  |  | Combined cycle | Y |  |  |  | 25.941 | 6422119.538 | 907030.7 | 24.8877 | 25.941 |  | 6422119.538 | 907030.7 | 25.941 |  | 25.941 |  | 25.941 |  | 25.941 |  | 25.941 |  | 25.941 |  | 25.941 |  | 25.941 | 25.941 | Not Coal Steam or O/G Steam | 0.0080786 | 0.0080786 |  | 70.09%
New Harquahala Generating Company | Arizona |  |  |  | 55372 | CTG1 | 8536 | Combined Cycle |  |  |  | Combined cycle | Y |  |  |  | 24.01 | 4798477.468 | 445871.14 | 8.0033 | 24.01 |  | 4798477.468 | 445871.14 | 24.01 |  | 24.01 |  | 24.01 |  | 24.01 |  | 24.01 |  | 24.01 |  | 24.01 |  | 24.01 | 24.01 | Not Coal Steam or O/G Steam | 0.010007 | 0.010007 |  | 17.21%
New Harquahala Generating Company | Arizona |  |  |  | 55372 | CTG2 | 8538 | Combined Cycle |  |  |  | Combined cycle | Y |  |  |  | 23.553 | 4673714.629 | 453518.79 | 7.851 | 23.553 |  | 4673714.629 | 453518.79 | 23.553 |  | 23.553 |  | 23.553 |  | 23.553 |  | 23.553 |  | 23.553 |  | 23.553 |  | 23.553 | 23.553 | Not Coal Steam or O/G Steam | 0.010079 | 0.010079 |  | 16.76%
New Harquahala Generating Company | Arizona |  |  |  | 55372 | CTG3 | 8540 | Combined Cycle |  |  |  | Combined cycle | Y |  |  |  | 22.583 | 5532400.985 | 515927.22 | 7.5277 | 22.583 |  | 5532400.985 | 515927.22 | 22.583 |  | 22.583 |  | 22.583 |  | 22.583 |  | 22.583 |  | 22.583 |  | 22.583 |  | 22.583 | 22.583 | Not Coal Steam or O/G Steam | 0.0081639 | 0.0081639 |  | 19.84%
Ocotillo Power Plant | Arizona |  |  |  | 116 | GT3 | 91277 | Combustion Turbine |  |  |  | Combustion turbine | Y |  |  |  | 3.085 | 698575.828 | 74576.53 | 2.862 | 3.085 |  | 698575.828 | 74576.53 | 3.085 |  | 3.085 |  | 3.085 |  | 3.085 |  | 3.085 |  | 3.085 |  | 3.085 |  | 3.085 | 3.085 | Not Coal Steam or O/G Steam | 0.0088323 | 0.0088323 |  | 18.26%
Ocotillo Power Plant | Arizona |  |  |  | 116 | GT4 | 91278 | Combustion Turbine |  |  |  | Combustion turbine | Y |  |  |  | 3.213 | 791080.132 | 84394.4 | 2.9227 | 3.213 |  | 791080.132 | 84394.4 | 3.213 |  | 3.213 |  | 3.213 |  | 3.213 |  | 3.213 |  | 3.213 |  | 3.213 |  | 3.213 | 3.213 | Not Coal Steam or O/G Steam | 0.0081231 | 0.0081231 |  | 19.34%
Ocotillo Power Plant | Arizona |  |  |  | 116 | GT5 | 91279 | Combustion Turbine |  |  |  | Combustion turbine | Y |  |  |  | 2.64 | 639583.968 | 69103.24 | 2.589 | 2.64 |  | 639583.968 | 69103.24 | 2.64 |  | 2.64 |  | 2.64 |  | 2.64 |  | 2.64 |  | 2.64 |  | 2.64 |  | 2.64 | 2.64 | Not Coal Steam or O/G Steam | 0.0082554 | 0.0082554 |  | 17%
Ocotillo Power Plant | Arizona |  |  |  | 116 | GT6 | 91280 | Combustion Turbine |  |  |  | Combustion turbine | Y |  |  |  | 3.089 | 754507.714 | 81727.09 | 2.9983 | 3.089 |  | 754507.714 | 81727.09 | 3.089 |  | 3.089 |  | 3.089 |  | 3.089 |  | 3.089 |  | 3.089 |  | 3.089 |  | 3.089 | 3.089 | Not Coal Steam or O/G Steam | 0.0081881 | 0.0081881 |  | 19.81%
Ocotillo Power Plant | Arizona |  |  |  | 116 | GT7 | 91281 | Combustion Turbine |  |  |  | Combustion turbine | Y |  |  |  | 2.332 | 568243.683 | 60842.41 | 2.431 | 2.332 |  | 568243.683 | 60842.41 | 2.332 |  | 2.332 |  | 2.332 |  | 2.332 |  | 2.332 |  | 2.332 |  | 2.332 |  | 2.332 | 2.332 | Not Coal Steam or O/G Steam | 0.0082077 | 0.0082077 |  | 16.05%
Redhawk Generating Facility | Arizona |  |  |  | 55455 | CC1A | 4796 | Combined Cycle |  |  |  | Combined cycle | Y |  |  |  | 19.141 | 4436221.197 | 653136.37 | 19.107 | 19.141 |  | 4436221.197 | 653136.37 | 19.141 |  | 19.141 |  | 19.141 |  | 19.141 |  | 19.141 |  | 19.141 |  | 19.141 |  | 19.141 | 19.141 | Not Coal Steam or O/G Steam | 0.0086294 | 0.0086294 |  | 56.33%
Redhawk Generating Facility | Arizona |  |  |  | 55455 | CC1B | 4797 | Combined Cycle |  |  |  | Combined cycle | Y |  |  |  | 18.795 | 4281731.437 | 625100.07 | 19.414 | 18.795 |  | 4281731.437 | 625100.07 | 18.795 |  | 18.795 |  | 18.795 |  | 18.795 |  | 18.795 |  | 18.795 |  | 18.795 |  | 18.795 | 18.795 | Not Coal Steam or O/G Steam | 0.0087792 | 0.0087792 |  | 55.92%
Redhawk Generating Facility | Arizona |  |  |  | 55455 | CC2A | 4799 | Combined Cycle |  |  |  | Combined cycle | Y |  |  |  | 19.559 | 4524868.572 | 674872.73 | 19.471 | 19.559 |  | 4524868.572 | 674872.73 | 19.559 |  | 19.559 |  | 19.559 |  | 19.559 |  | 19.559 |  | 19.559 |  | 19.559 |  | 19.559 | 19.559 | Not Coal Steam or O/G Steam | 0.0086451 | 0.0086451 |  | 58.48%
Redhawk Generating Facility | Arizona |  |  |  | 55455 | CC2B | 4800 | Combined Cycle |  |  |  | Combined cycle | Y |  |  |  | 20.464 | 4752822.142 | 692227.93 | 19.204 | 20.464 |  | 4752822.142 | 692227.93 | 20.464 |  | 20.464 |  | 20.464 |  | 20.464 |  | 20.464 |  | 20.464 |  | 20.464 |  | 20.464 | 20.464 | Not Coal Steam or O/G Steam | 0.0086113 | 0.0086113 |  | 57.71%
Santan | Arizona |  |  |  | 8068 | 5A | 10065 | Combined Cycle |  |  |  | Combined cycle | Y |  |  |  | 16.439 | 5679643.476 | 794016.21 | 17.9753 | 16.439 |  | 5679643.476 | 794016.21 | 16.439 |  | 16.439 |  | 16.439 |  | 16.439 |  | 16.439 |  | 16.439 |  | 16.439 |  | 16.439 | 16.439 | Not Coal Steam or O/G Steam | 0.0057887 | 0.0057887 |  | 59.57%
Santan | Arizona |  |  |  | 8068 | 5B | 10066 | Combined Cycle |  |  |  | Combined cycle | Y |  |  |  | 18.027 | 5800315.429 | 804160.59 | 17.229 | 18.027 |  | 5800315.429 | 804160.59 | 18.027 |  | 18.027 |  | 18.027 |  | 18.027 |  | 18.027 |  | 18.027 |  | 18.027 |  | 18.027 | 18.027 | Not Coal Steam or O/G Steam | 0.0062159 | 0.0062159 |  | 63.2%
Santan | Arizona |  |  |  | 8068 | 6A | 10067 | Combined Cycle |  |  |  | Combined cycle | Y |  |  |  | 16.947 | 5785540.501 | 788448.59 | 17.62 | 16.947 |  | 5785540.501 | 788448.59 | 16.947 |  | 16.947 |  | 16.947 |  | 16.947 |  | 16.947 |  | 16.947 |  | 16.947 |  | 16.947 | 16.947 | Not Coal Steam or O/G Steam | 0.0058584 | 0.0058584 |  | 71.47%
South Point Energy Center, LLC | Arizona |  |  |  | 55177 | A | 4067 | Combined Cycle |  |  |  | Combined cycle | Y |  |  |  | 17.763 | 4955388.368 | 674139.64 | 21.0253 | 17.763 |  | 4955388.368 | 674139.64 | 17.763 |  | 17.763 |  | 17.763 |  | 17.763 |  | 17.763 |  | 17.763 |  | 17.763 |  | 17.763 | 17.763 | Not Coal Steam or O/G Steam | 0.0071692 | 0.0071692 |  | 62.01%
South Point Energy Center, LLC | Arizona |  |  |  | 55177 | B | 4068 | Combined Cycle |  |  |  | Combined cycle | Y |  |  |  | 14.067 | 4378532.059 | 582954.23 | 24.5223 | 14.067 |  | 4378532.059 | 582954.23 | 14.067 |  | 14.067 |  | 14.067 |  | 14.067 |  | 14.067 |  | 14.067 |  | 14.067 |  | 14.067 | 14.067 | Not Coal Steam or O/G Steam | 0.0064254 | 0.0064254 |  | 60.01%
Springerville Generating Station | Arizona |  |  |  | 8223 | 1 | 3470 | Coal Steam |  |  | 2028 | Tangentially-fired |  |  |  | 387 | 224.391 | 2532622.365 | 270440.22 | 650.3417 | 0 | Y | 0 | 0 | 0 |  | 0 |  | 0 |  | 0 |  | 0 |  | 0 |  | 0 |  | 0 | 0 | Retired | 0 | 0 |  | 42.4%
Springerville Generating Station | Arizona |  |  |  | 8223 | 2 | 3471 | Coal Steam |  |  |  | Tangentially-fired |  |  |  | 406 | 1164.218 | 11005640.842 | 1229801.84 | 947.0367 | 1164.218 |  | 11005640.842 | 1229801.84 | 1164.218 |  | 1164.218 |  | 1164.218 |  | 1164.218 |  | 1095.0613 | SOA CC | 1164.218 |  | 1095.0613 | SOA CC | 685.1011 | 275.141 | Coal Steam SCR Retrofit | 0.199 | 0.05 |  | 57.07%
Springerville Generating Station | Arizona |  |  |  | 8223 | 4 | 90132 | Coal Steam |  |  |  | Dry bottom wall-fired boiler | Y |  |  | 415 | 380.986 | 10754500.475 | 1092324.87 | 274.478 | 380.986 |  | 10754500.475 | 1092324.87 | 380.986 |  | 380.986 |  | 380.986 |  | 380.986 |  | 380.986 |  | 380.986 |  | 380.986 |  | 380.986 | 380.986 | Existing SCR | 0.070851 | 0.070851 |  | 45.57%
Springerville Generating Station | Arizona |  |  |  | 8223 | TS3 | 89514 | Coal Steam |  |  |  | Dry bottom wall-fired boiler | Y |  |  | 417 | 625.406 | 13775151.521 | 1321669.54 | 473.3007 | 625.406 |  | 13775151.521 | 1321669.54 | 625.406 |  | 625.406 |  | 625.406 |  | 551.0061 | Optimize SCR | 551.0061 |  | 551.0061 |  | 551.0061 |  | 551.0061 | 551.0061 | Existing SCR | 0.08 | 0.08 |  | 62.21%
Sundance Power Plant | Arizona |  |  |  | 55522 | CT01 | 9951 | Combustion Turbine |  |  |  | Combustion turbine | Y |  |  |  | 1.437 | 181435.408 | 17057.23 | 1.4217 | 1.437 |  | 181435.408 | 17057.23 | 1.437 |  | 1.437 |  | 1.437 |  | 1.437 |  | 1.437 |  | 1.437 |  | 1.437 |  | 1.437 | 1.437 | Not Coal Steam or O/G Steam | 0.01584 | 0.01584 |  | 9.595%
Sundance Power Plant | Arizona |  |  |  | 55522 | CT02 | 9952 | Combustion Turbine |  |  |  | Combustion turbine | Y |  |  |  | 1.572 | 204491.497 | 20166.95 | 1.4213 | 1.572 |  | 204491.497 | 20166.95 | 1.572 |  | 1.572 |  | 1.572 |  | 1.572 |  | 1.572 |  | 1.572 |  | 1.572 |  | 1.572 | 1.572 | Not Coal Steam or O/G Steam | 0.015375 | 0.015375 |  | 9.872%
Sundance Power Plant | Arizona |  |  |  | 55522 | CT03 | 9953 | Combustion Turbine |  |  |  | Combustion turbine | Y |  |  |  | 1.459 | 199870.81 | 19809.38 | 1.6403 | 1.459 |  | 199870.81 | 19809.38 | 1.459 |  | 1.459 |  | 1.459 |  | 1.459 |  | 1.459 |  | 1.459 |  | 1.459 |  | 1.459 | 1.459 | Not Coal Steam or O/G Steam | 0.014599 | 0.014599 |  | 11.42%
Sundance Power Plant | Arizona |  |  |  | 55522 | CT04 | 9954 | Combustion Turbine |  |  |  | Combustion turbine | Y |  |  |  | 2.104 | 265806.078 | 26291.84 | 1.8037 | 2.104 |  | 265806.078 | 26291.84 | 2.104 |  | 2.104 |  | 2.104 |  | 2.104 |  | 2.104 |  | 2.104 |  | 2.104 |  | 2.104 | 2.104 | Not Coal Steam or O/G Steam | 0.015831 | 0.015831 |  | 11.79%
Sundance Power Plant | Arizona |  |  |  | 55522 | CT05 | 9955 | Combustion Turbine |  |  |  | Combustion turbine | Y |  |  |  | 1.409 | 190508.79 | 18562.1 | 1.79 | 1.409 |  | 190508.79 | 18562.1 | 1.409 |  | 1.409 |  | 1.409 |  | 1.409 |  | 1.409 |  | 1.409 |  | 1.409 |  | 1.409 | 1.409 | Not Coal Steam or O/G Steam | 0.014792 | 0.014792 |  | 12.4%
Sundance Power Plant | Arizona |  |  |  | 55522 | CT06 | 9956 | Combustion Turbine |  |  |  | Combustion turbine | Y |  |  |  | 1.989 | 256660.379 | 25154.5 | 1.7113 | 1.989 |  | 256660.379 | 25154.5 | 1.989 |  | 1.989 |  | 1.989 |  | 1.989 |  | 1.989 |  | 1.989 |  | 1.989 |  | 1.989 | 1.989 | Not Coal Steam or O/G Steam | 0.015499 | 0.015499 |  | 11.29%
Sundance Power Plant | Arizona |  |  |  | 55522 | CT07 | 9957 | Combustion Turbine |  |  |  | Combustion turbine | Y |  |  |  | 1.311 | 171782.533 | 16806.73 | 1.6567 | 1.311 |  | 171782.533 | 16806.73 | 1.311 |  | 1.311 |  | 1.311 |  | 1.311 |  | 1.311 |  | 1.311 |  | 1.311 |  | 1.311 | 1.311 | Not Coal Steam or O/G Steam | 0.015263 | 0.015263 |  | 10.72%
Sundance Power Plant | Arizona |  |  |  | 55522 | CT08 | 9958 | Combustion Turbine |  |  |  | Combustion turbine | Y |  |  |  | 1.585 | 197239.052 | 19563.25 | 1.4527 | 1.585 |  | 197239.052 | 19563.25 | 1.585 |  | 1.585 |  | 1.585 |  | 1.585 |  | 1.585 |  | 1.585 |  | 1.585 |  | 1.585 | 1.585 | Not Coal Steam or O/G Steam | 0.016072 | 0.016072 |  | 9.321%
Sundance Power Plant | Arizona |  |  |  | 55522 | CT09 | 9959 | Combustion Turbine |  |  |  | Combustion turbine | Y |  |  |  | 1.372 | 185290.167 | 17940.28 | 1.4867 | 1.372 |  | 185290.167 | 17940.28 | 1.372 |  | 1.372 |  | 1.372 |  | 1.372 |  | 1.372 |  | 1.372 |  | 1.372 |  | 1.372 | 1.372 | Not Coal Steam or O/G Steam | 0.014809 | 0.014809 |  | 10.22%
Sundance Power Plant | Arizona |  |  |  | 55522 | CT10 | 9960 | Combustion Turbine |  |  |  | Combustion turbine | Y |  |  |  | 1.396 | 185735.383 | 18040.88 | 1.3753 | 1.396 |  | 185735.383 | 18040.88 | 1.396 |  | 1.396 |  | 1.396 |  | 1.396 |  | 1.396 |  | 1.396 |  | 1.396 |  | 1.396 | 1.396 | Not Coal Steam or O/G Steam | 0.015032 | 0.015032 |  | 9.727%
Yucca Power Plant | Arizona |  |  |  | 120 | 1 | 74 | O/G Steam |  |  |  | Tangentially-fired |  |  |  | 75 | 46.811 | 1133120.961 | 103894.47 | 64.655 | 46.811 |  | 1133120.961 | 103894.47 | 46.811 |  | 46.811 |  | 46.811 |  | 46.811 |  | 46.811 |  | 46.811 |  | 46.811 |  | 46.811 | 46.811 | O/G Steam Under 100 MW | 0.082623 | 0.082623 |  | 42.69%
Yucca Power Plant | Arizona |  |  |  | 120 | CT5 | 89724 | Combustion Turbine |  |  |  | Combustion turbine | Y |  |  |  | 1.723 | 412937.148 | 39983.51 | 1.8297 | 1.723 |  | 412937.148 | 39983.51 | 1.723 |  | 1.723 |  | 1.723 |  | 1.723 |  | 1.723 |  | 1.723 |  | 1.723 |  | 1.723 | 1.723 | Not Coal Steam or O/G Steam | 0.0083451 | 0.0083451 |  | 21.55%
Yucca Power Plant | Arizona |  |  |  | 120 | CT6 | 89725 | Combustion Turbine |  |  |  | Combustion turbine | Y |  |  |  | 1.993 | 414014 | 40555.48 | 1.8623 | 1.993 |  | 414014 | 40555.48 | 1.993 |  | 1.993 |  | 1.993 |  | 1.993 |  | 1.993 |  | 1.993 |  | 1.993 |  | 1.993 | 1.993 | Not Coal Steam or O/G Steam | 0.0096277 | 0.0096277 |  | 20.25%
Yuma Cogeneration Associates | Arizona |  |  |  | 54694 | 4101 | 91085 | Combined Cycle |  |  |  | Combined cycle |  |  |  |  | 14.811 | 433541.825 | 47477.24 | 15.7883 | 14.811 |  | 433541.825 | 47477.24 | 14.811 |  | 14.811 |  | 14.811 |  | 14.811 |  | 14.811 |  | 14.811 |  | 14.811 |  | 14.811 | 14.811 | Not Coal Steam or O/G Steam | 0.068326 | 0.068326 |  | 17.38%
Carl Bailey | Arkansas |  | X | X | 202 | 01 | 111 | O/G Steam |  |  |  | Dry bottom wall-fired boiler |  |  |  | 122 |  |  |  | 5.641 | [20 empty] | Oil/Gas Steam Under 150 Tons (2019-2021 Average) | 0 | 0 |  | 1.194%
City Water & Light - City of Jonesboro | Arkansas |  | X | X | 56505 | SN04 | 89827 | Combustion Turbine |  |  |  | Combustion turbine |  |  |  |  | 1.116 | 25652.9 | 2419 | 1.286 | 1.116 |  | 25652.9 | 2419 | 1.116 |  | 1.116 |  | 1.116 |  | 1.116 |  | 1.116 |  | 1.116 |  | 1.116 |  | 1.116 | 1.116 | Not Coal Steam or O/G Steam | 0.087008 | 0.087008 |  | 1.153%
City Water & Light - City of Jonesboro | Arkansas |  | X | X | 56505 | SN06 | 89828 | Combustion Turbine |  |  |  | Combustion turbine |  |  |  |  | 3.878 | 68613.7 | 6469 | 3.389 | 3.878 |  | 68613.7 | 6469 | 3.878 |  | 3.878 |  | 3.878 |  | 3.878 |  | 3.878 |  | 3.878 |  | 3.878 |  | 3.878 | 3.878 | Not Coal Steam or O/G Steam | 0.11304 | 0.11304 |  | 3.482%
City Water & Light - City of Jonesboro | Arkansas |  | X | X | 56505 | SN07 | 89829 | Combustion Turbine |  |  |  | Combustion turbine |  |  |  |  | 3.883 | 93590.8 | 8962 | 2.0083 | 3.883 |  | 93590.8 | 8962 | 3.883 |  | 3.883 |  | 3.883 |  | 3.883 |  | 3.883 |  | 3.883 |  | 3.883 |  | 3.883 | 3.883 | Not Coal Steam or O/G Steam | 0.082978 | 0.082978 |  | 2.816%
Dell Power Plant | Arkansas |  | X | X | 55340 | 1 | 4517 | Combined Cycle |  |  |  | Combined cycle | Y |  |  |  | 23.504 | 5634951.407 | 734933.28 | 20.9153 | 23.504 |  | 5634951.407 | 734933.28 | 23.504 |  | 23.504 |  | 23.504 |  | 23.504 |  | 23.504 |  | 23.504 |  | 23.504 |  | 23.504 | 23.504 | Not Coal Steam or O/G Steam | 0.0083422 | 0.0083422 |  | 39.33%
Dell Power Plant | Arkansas |  | X | X | 55340 | 2 | 4518 | Combined Cycle |  |  |  | Combined cycle | Y |  |  |  | 25.168 | 5679273.318 | 737274.71 | 21.3113 | 25.168 |  | 5679273.318 | 737274.71 | 25.168 |  | 25.168 |  | 25.168 |  | 25.168 |  | 25.168 |  | 25.168 |  | 25.168 |  | 25.168 | 25.168 | Not Coal Steam or O/G Steam | 0.0088631 | 0.0088631 |  | 34.94%
Flint Creek Power Plant | Arkansas |  | X | X | 6138 | 1 | 2800 | Coal Steam |  |  |  | Dry bottom wall-fired boiler |  |  |  | 528 | 1495.449 | 15768803.628 | 1555009.23 | 1194.3273 | 1495.449 |  | 15768803.628 | 1555009.23 | 1495.449 |  | 1495.449 |  | 1495.449 |  | 1495.449 |  | 1495.449 |  | 1495.449 |  | 1495.449 |  | 944.8345 | 394.2201 | Coal Steam SCR Retrofit | 0.18967 | 0.05 |  | 55.13%
Fulton | Arkansas |  | X | X | 7825 | CT1 | 3247 | Combustion Turbine |  |  |  | Combustion turbine |  |  |  |  | 16.019 | 597448.557 | 55265.91 | 18.6063 | 16.019 |  | 597448.557 | 55265.91 | 16.019 |  | 16.019 |  | 16.019 |  | 16.019 |  | 16.019 |  | 16.019 |  | 16.019 |  | 16.019 | 16.019 | Not Coal Steam or O/G Steam | 0.053625 | 0.053625 |  | 10.59%
Harry D. Mattison Power Plant | Arkansas |  | X | X | 56328 | 1 | 89740 | Combustion Turbine |  |  |  | Combustion turbine |  |  |  |  | 2.988 | 94266.1 | 7539.61 | 4.1743 | 2.988 |  | 94266.1 | 7539.61 | 2.988 |  | 2.988 |  | 2.988 |  | 2.988 |  | 2.988 |  | 2.988 |  | 2.988 |  | 2.988 | 2.988 | Not Coal Steam or O/G Steam | 0.063395 | 0.063395 |  | 3.853%
Harry D. Mattison Power Plant | Arkansas |  | X | X | 56328 | 2 | 89741 | Combustion Turbine |  |  |  | Combustion turbine |  |  |  |  | 0.916 | 33948.8 | 2598.02 | 3.593 | 0.916 |  | 33948.8 | 2598.02 | 0.916 |  | 0.916 |  | 0.916 |  | 0.916 |  | 0.916 |  | 0.916 |  | 0.916 |  | 0.916 | 0.916 | Not Coal Steam or O/G Steam | 0.053964 | 0.053964 |  | 3.693%
Harry D. Mattison Power Plant | Arkansas |  | X | X | 56328 | 3 | 91249 | Combustion Turbine |  |  |  | Combustion turbine |  |  |  |  | 3.903 | 83975.8 | 6998.27 | 6.7997 | 3.903 |  | 83975.8 | 6998.27 | 3.903 |  | 3.903 |  | 3.903 |  | 3.903 |  | 3.903 |  | 3.903 |  | 3.903 |  | 3.903 | 3.903 | Not Coal Steam or O/G Steam | 0.092955 | 0.092955 |  | 4.235%
Harry D. Mattison Power Plant | Arkansas |  | X | X | 56328 | 4 | 91250 | Combustion Turbine |  |  |  | Combustion turbine |  |  |  |  | 3.982 | 79820.2 | 6370.32 | 7.315 | 3.982 |  | 79820.2 | 6370.32 | 3.982 |  | 3.982 |  | 3.982 |  | 3.982 |  | 3.982 |  | 3.982 |  | 3.982 |  | 3.982 | 3.982 | Not Coal Steam or O/G Steam | 0.099774 | 0.099774 |  | 4.285%
Hot Spring Energy Facility | Arkansas |  | X | X | 55418 | CT-1 | 4705 | Combined Cycle |  |  |  | Combined cycle | Y |  |  |  | 16.349 | 2701410.194 | 373476.82 | 19.418 | 16.349 |  | 2701410.194 | 373476.82 | 16.349 |  | 16.349 |  | 16.349 |  | 16.2085 | Optimize SCR | 16.2085 |  | 16.2085 |  | 16.2085 |  | 16.2085 | 16.2085 | Not Coal Steam or O/G Steam | 0.012 | 0.012 |  | 35.08%
Hot Spring Energy Facility | Arkansas |  | X | X | 55418 | CT-2 | 4706 | Combined Cycle |  |  |  | Combined cycle | Y |  |  |  | 15.236 | 2650790.334 | 368818.23 | 19.2713 | 15.236 |  | 2650790.334 | 368818.23 | 15.236 |  | 15.236 |  | 15.236 |  | 15.236 |  | 15.236 |  | 15.236 |  | 15.236 |  | 15.236 | 15.236 | Not Coal Steam or O/G Steam | 0.011495 | 0.011495 |  | 34.87%
Independence | Arkansas |  | X | X | 6641 | 1 | 2898 | Coal Steam |  |  |  | Tangentially-fired |  |  |  | 809 | 1584.887 | 21771725.945 | 2014568.32 | 1364.497 | 1584.887 |  | 21771725.945 | 2014568.32 | 1584.887 |  | 1584.887 |  | 1584.887 |  | 1584.887 |  | 1584.887 |  | 1584.887 |  | 1584.887 |  | 1064.5901 | 544.2931 | Coal Steam SCR Retrofit | 0.14559 | 0.05 |  | 48.66%
Independence | Arkansas |  | X | X | 6641 | 2 | 2899 | Coal Steam |  |  |  | Tangentially-fired |  |  |  | 842 | 317.632 | 4806052.212 | 413727.25 | 878.9233 | 317.632 |  | 4806052.212 | 413727.25 | 317.632 |  | 317.632 |  | 317.632 |  | 317.632 |  | 317.632 |  | 317.632 |  | 317.632 |  | 218.8917 | 120.1513 | Coal Steam SCR Retrofit | 0.13218 | 0.05 |  | 30.29%
John W. Turk Jr. Power Plant | Arkansas |  | X | X | 56564 | SN-01 | 90325 | Coal Steam |  |  |  | Dry bottom wall-fired boiler | Y |  |  | 609 | 363.614 | 16488573.766 | 1801065.81 | 304.7497 | 363.614 |  | 16488573.766 | 1801065.81 | 363.614 |  | 363.614 |  | 363.614 |  | 363.614 |  | 363.614 |  | 363.614 |  | 363.614 |  | 363.614 | 363.614 | Existing SCR | 0.044105 | 0.044105 |  | 66.61%
Lake Catherine | Arkansas |  | X | X | 170 | 4 | 107 | O/G Steam | 6 | 2025 | 2026 | Dry bottom wall-fired boiler |  |  |  | 522 | 226.986 | 1922508.729 | 171813.5 | 328.8937 | 0 | Y | 0 | 0 | 0 |  | 0 |  | 0 |  | 0 |  | 0 |  | 0 |  | 0 |  | 0 | 0 | Retired | 0 | 0 |  | 9.462%
Magnet Cove Generating Station | Arkansas |  | X | X | 55714 | SN-01 | 9298 | Combined Cycle |  |  |  | Combined cycle | Y |  |  |  | 10.618 | 1396943.15 | 218718.05 | 16.6957 | 10.618 |  | 1396943.15 | 218718.05 | 10.618 |  | 10.618 |  | 10.618 |  | 8.3817 | Optimize SCR | 8.3817 |  | 8.3817 |  | 8.3817 |  | 8.3817 | 8.3817 | Not Coal Steam or O/G Steam | 0.012 | 0.012 |  | 24.59%
Magnet Cove Generating Station | Arkansas |  | X | X | 55714 | SN-02 | 9299 | Combined Cycle |  |  |  | Combined cycle | Y |  |  |  | 16.111 | 2278140.541 | 358279.16 | 23.3287 | 16.111 |  | 2278140.541 | 358279.16 | 16.111 |  | 16.111 |  | 16.111 |  | 13.6688 | Optimize SCR | 13.6688 |  | 13.6688 |  | 13.6688 |  | 13.6688 | 13.6688 | Not Coal Steam or O/G Steam | 0.012 | 0.012 |  | 34.51%
McClellan | Arkansas |  | X | X | 203 | 01 | 112 | O/G Steam |  |  |  | Dry bottom wall-fired boiler |  |  |  | 134 | 11.47 | 114281.873 |  | 23.264 | 11.47 |  | 114281.873 |  | 11.47 |  | 11.47 |  | 11.47 |  | 11.47 |  | 11.47 |  | 11.47 |  | 11.47 |  | 11.47 | 11.47 | Oil/Gas Steam Under 150 Tons (2019-2021 Average) | 0.20073 | 0.20073 |  | 4.36%
Oswald Generating Station | Arkansas |  | X | X | 55221 | G1 | 4167 | Combined Cycle |  |  |  | Combined cycle |  |  |  |  | 22.864 | 367998.162 | 47797.9 | 18.5777 | 22.864 |  | 367998.162 | 47797.9 | 22.864 |  | 22.864 |  | 22.864 |  | 22.864 |  | 22.864 |  | 22.864 |  | 22.864 |  | 22.864 | 22.864 | Not Coal Steam or O/G Steam | 0.12426 | 0.12426 |  | 15.32%
Oswald Generating Station | Arkansas |  | X | X | 55221 | G2 | 4168 | Combined Cycle |  |  |  | Combined cycle |  |  |  |  | 20.839 | 381756.339 | 51662.95 | 17.559 | 20.839 |  | 381756.339 | 51662.95 | 20.839 |  | 20.839 |  | 20.839 |  | 20.839 |  | 20.839 |  | 20.839 |  | 20.839 |  | 20.839 | 20.839 | Not Coal Steam or O/G Steam | 0.10917 | 0.10917 |  | 15.31%
Oswald Generating Station | Arkansas |  | X | X | 55221 | G3 | 4169 | Combined Cycle |  |  |  | Combined cycle |  |  |  |  | 22.831 | 403366.696 | 52634.47 | 19.282 | 22.831 |  | 403366.696 | 52634.47 | 22.831 |  | 22.831 |  | 22.831 |  | 22.831 |  | 22.831 |  | 22.831 |  | 22.831 |  | 22.831 | 22.831 | Not Coal Steam or O/G Steam | 0.1132 | 0.1132 |  | 16.34%
Oswald Generating Station | Arkansas |  | X | X | 55221 | G4 | 4170 | Combined Cycle |  |  |  | Combined cycle |  |  |  |  | 23.162 | 397341.831 | 52675.04 | 19.586 | 23.162 |  | 397341.831 | 52675.04 | 23.162 |  | 23.162 |  | 23.162 |  | 23.162 |  | 23.162 |  | 23.162 |  | 23.162 |  | 23.162 | 23.162 | Not Coal Steam or O/G Steam | 0.11658 | 0.11658 |  | 16.27%
Oswald Generating Station | Arkansas |  | X | X | 55221 | G5 | 4171 | Combined Cycle |  |  |  | Combined cycle |  |  |  |  | 22.868 | 393151.923 | 52147.47 | 19.7837 | 22.868 |  | 393151.923 | 52147.47 | 22.868 |  | 22.868 |  | 22.868 |  | 22.868 |  | 22.868 |  | 22.868 |  | 22.868 |  | 22.868 | 22.868 | Not Coal Steam or O/G Steam | 0.11633 | 0.11633 |  | 15.9%
Oswald Generating Station | Arkansas |  | X | X | 55221 | G6 | 4172 | Combined Cycle |  |  |  | Combined cycle |  |  |  |  | 22.298 | 393780.398 | 52995.1 | 19.4503 | 22.298 |  | 393780.398 | 52995.1 | 22.298 |  | 22.298 |  | 22.298 |  | 22.298 |  | 22.298 |  | 22.298 |  | 22.298 |  | 22.298 | 22.298 | Not Coal Steam or O/G Steam | 0.11325 | 0.11325 |  | 16.01%
Oswald Generating Station | Arkansas |  | X | X | 55221 | G7 | 4173 | Combined Cycle |  |  |  | Combined cycle |  |  |  |  | 27.839 | 839765.744 | 90724.9 | 30.7267 | 27.839 |  | 839765.744 | 90724.9 | 27.839 |  | 27.839 |  | 27.839 |  | 27.839 |  | 27.839 |  | 27.839 |  | 27.839 |  | 27.839 | 27.839 | Not Coal Steam or O/G Steam | 0.066302 | 0.066302 |  | 16.23%
Pine Bluff Energy Center | Arkansas |  | X | X | 55075 | CT-1 | 3855 | Combined Cycle |  |  |  | Combined cycle |  |  |  |  | 64.208 | 2949612.173 | 425571.4 | 81.0323 | 64.208 |  | 2949612.173 | 425571.4 | 64.208 |  | 64.208 |  | 64.208 |  | 64.208 |  | 64.208 |  | 64.208 |  | 64.208 |  | 64.208 | 64.208 | Not Coal Steam or O/G Steam | 0.043537 | 0.043537 |  | 51.47%
Plum Point Energy Station | Arkansas |  | X | X | 56456 | 1 | 90208 | Coal Steam |  |  |  | Dry bottom wall-fired boiler | Y |  |  | 680 | 870.576 | 21295491.588 | 2186294.4 | 719.9583 | 870.576 |  | 21295491.588 | 2186294.4 | 870.576 |  | 870.576 |  | 870.576 |  | 851.8197 | Optimize SCR | 851.8197 |  | 851.8197 |  | 851.8197 |  | 851.8197 | 851.8197 | Existing SCR | 0.08 | 0.08 |  | 63.55%
Thomas Fitzhugh | Arkansas |  | X | X | 201 | 2 | 88375 | Combined Cycle |  |  |  | Combined cycle |  |  |  |  | 36.909 | 1088341.161 | 122985.42 | 55.9943 | 36.909 |  | 1088341.161 | 122985.42 | 36.909 |  | 36.909 |  | 36.909 |  | 36.909 |  | 36.909 |  | 36.909 |  | 36.909 |  | 36.909 | 36.909 | Not Coal Steam or O/G Steam | 0.067826 | 0.067826 |  | 24.36%
Union Power Station | Arkansas |  | X | X | 55380 | CTG-1 | 4590 | Combined Cycle |  |  |  | Combined cycle | Y |  |  |  | 27.119 | 4424166.357 | 619239.98 | 30.481 | 27.119 |  | 4424166.357 | 619239.98 | 27.119 |  | 27.119 |  | 27.119 |  | 26.545 | Optimize SCR | 26.545 |  | 26.545 |  | 26.545 |  | 26.545 | 26.545 | Not Coal Steam or O/G Steam | 0.012 | 0.012 |  | 62.03%
Union Power Station | Arkansas |  | X | X | 55380 | CTG-2 | 4592 | Combined Cycle |  |  |  | Combined cycle | Y |  |  |  | 28.018 | 4653776.297 | 645360.57 | 31.723 | 28.018 |  | 4653776.297 | 645360.57 | 28.018 |  | 28.018 |  | 28.018 |  | 27.9227 | Optimize SCR | 27.9227 |  | 27.9227 |  | 27.9227 |  | 27.9227 | 27.9227 | Not Coal Steam or O/G Steam | 0.012 | 0.012 |  | 63.39%
Union Power Station | Arkansas |  | X | X | 55380 | CTG-3 | 4593 | Combined Cycle |  |  |  | Combined cycle | Y |  |  |  | 30.355 | 5215302.207 | 720124.33 | 30.2803 | 30.355 |  | 5215302.207 | 720124.33 | 30.355 |  | 30.355 |  | 30.355 |  | 30.355 |  | 30.355 |  | 30.355 |  | 30.355 |  | 30.355 | 30.355 | Not Coal Steam or O/G Steam | 0.011641 | 0.011641 |  | 59.44%
Union Power Station | Arkansas |  | X | X | 55380 | CTG-4 | 4594 | Combined Cycle |  |  |  | Combined cycle | Y |  |  |  | 29.622 | 5168943.413 | 716097.39 | 29.531 | 29.622 |  | 5168943.413 | 716097.39 | 29.622 |  | 29.622 |  | 29.622 |  | 29.622 |  | 29.622 |  | 29.622 |  | 29.622 |  | 29.622 | 29.622 | Not Coal Steam or O/G Steam | 0.011462 | 0.011462 |  | 59.5%
Union Power Station | Arkansas |  | X | X | 55380 | CTG-5 | 4595 | Combined Cycle |  |  |  | Combined cycle | Y |  |  |  | 30.726 | 4818552.042 | 681964.66 | 20.9557 | 30.726 |  | 4818552.042 | 681964.66 | 30.726 |  | 30.726 |  | 30.726 |  | 28.9113 | Optimize SCR | 28.9113 |  | 28.9113 |  | 28.9113 |  | 28.9113 | 28.9113 | Not Coal Steam or O/G Steam | 0.012 | 0.012 |  | 42.41%
Union Power Station | Arkansas |  | X | X | 55380 | CTG-6 | 4596 | Combined Cycle |  |  |  | Combined cycle | Y |  |  |  | 30.107 | 4853362.413 | 684964.13 | 21.396 | 30.107 |  | 4853362.413 | 684964.13 | 30.107 |  | 30.107 |  | 30.107 |  | 29.1202 | Optimize SCR | 29.1202 |  | 29.1202 |  | 29.1202 |  | 29.1202 | 29.1202 | Not Coal Steam or O/G Steam | 0.012 | 0.012 |  | 44.65%
Union Power Station | Arkansas |  | X | X | 55380 | CTG-7 | 4597 | Combined Cycle |  |  |  | Combined cycle | Y |  |  |  | 24.693 | 4000146.907 | 565393.58 | 24.9033 | 24.693 |  | 4000146.907 | 565393.58 | 24.693 |  | 24.693 |  | 24.693 |  | 24.0009 | Optimize SCR | 24.0009 |  | 24.0009 |  | 24.0009 |  | 24.0009 | 24.0009 | Not Coal Steam or O/G Steam | 0.012 | 0.012 |  | 46.69%
Union Power Station | Arkansas |  | X | X | 55380 | CTG-8 | 4598 | Combined Cycle |  |  |  | Combined cycle | Y |  |  |  | 23.471 | 3996434.502 | 566404.41 | 23.923 | 23.471 |  | 3996434.502 | 566404.41 | 23.471 |  | 23.471 |  | 23.471 |  | 23.471 |  | 23.471 |  | 23.471 |  | 23.471 |  | 23.471 | 23.471 | Not Coal Steam or O/G Steam | 0.011746 | 0.011746 |  | 47.22%
White Bluff | Arkansas |  | X | X | 6009 | 1 | 2675 | Coal Steam |  |  |  | Tangentially-fired |  |  |  | 818 | 1818.706 | 22747547.981 | 2073557.11 | 1657.5823 | 1818.706 |  | 22747547.981 | 2073557.11 | 1818.706 |  | 1818.706 |  | 1818.706 |  | 1818.706 |  | 1818.706 |  | 1818.706 |  | 1818.706 |  | 1193.6973 | 568.6887 | Coal Steam SCR Retrofit | 0.1599 | 0.05 |  | 56.86%
White Bluff | Arkansas |  | X | X | 6009 | 2 | 2676 | Coal Steam |  |  |  | Tangentially-fired |  |  |  | 819 | 1633.602 | 22163950.877 | 2189783.95 | 1323.773 | 1633.602 |  | 22163950.877 | 2189783.95 | 1633.602 |  | 1633.602 |  | 1633.602 |  | 1633.602 |  | 1633.602 |  | 1633.602 |  | 1633.602 |  | 1093.8504 | 554.0988 | Coal Steam SCR Retrofit | 0.14741 | 0.05 |  | 46.53%
AES Alamitos | California |  |  |  | 315 | 3 | 201 | O/G Steam | 12 | 2023 | 2024 | Tangentially-fired | Y |  |  | 332 | 7.172 | 1870001.8 | 148590 | 14.9643 | 0 | Y | 0 | 0 | 0 |  | 0 |  | 0 |  | 0 |  | 0 |  | 0 |  | 0 |  | 0 | 0 | Retired | 0 | 0 |  | 14.5%
AES Alamitos | California |  |  |  | 315 | 4 | 202 | O/G Steam | 12 | 2023 | 2024 | Tangentially-fired | Y |  |  | 335 | 6.239 | 1976947.5 | 160654 | 4.5937 | 0 | Y | 0 | 0 | 0 |  | 0 |  | 0 |  | 0 |  | 0 |  | 0 |  | 0 |  | 0 | 0 | Retired | 0 | 0 |  | 11.8%
AES Alamitos | California |  |  |  | 315 | 5 | 203 | O/G Steam | 12 | 2023 | 2024 | Dry bottom wall-fired boiler | Y |  |  | 485 | 7.937 | 2273041.9 | 182656 | 9.0127 | 0 | Y | 0 | 0 | 0 |  | 0 |  | 0 |  | 0 |  | 0 |  | 0 |  | 0 |  | 0 | 0 | Retired | 0 | 0 |  | 8.941%
AES Alamitos | California |  |  |  | 315 | CT1 | 91303 | Combined Cycle |  |  |  | Combined cycle | Y |  |  |  | 9.815 | 4311559.625 | 624622.28 | 5.8453 | 9.815 |  | 4311559.625 | 624622.28 | 9.815 |  | 9.815 |  | 9.815 |  | 9.815 |  | 9.815 |  | 9.815 |  | 9.815 |  | 9.815 | 9.815 | Not Coal Steam or O/G Steam | 0.0045529 | 0.0045529 |  | 25.4%
AES Alamitos | California |  |  |  | 315 | CT2 | 91304 | Combined Cycle |  |  |  | Combined cycle | Y |  |  |  | 11.687 | 4669973.69 | 678550.05 | 6.133 | 11.687 |  | 4669973.69 | 678550.05 | 11.687 |  | 11.687 |  | 11.687 |  | 11.687 |  | 11.687 |  | 11.687 |  | 11.687 |  | 11.687 | 11.687 | Not Coal Steam or O/G Steam | 0.0050052 | 0.0050052 |  | 26.94%
AES Huntington Beach | California |  |  |  | 335 | 2 | 224 | O/G Steam | 12 | 2023 | 2024 | Dry bottom wall-fired boiler | Y |  |  | 225.8 | 3.686 | 986017.3 | 87522 | 4.052 | 0 | Y | 0 | 0 | 0 |  | 0 |  | 0 |  | 0 |  | 0 |  | 0 |  | 0 |  | 0 | 0 | Retired | 0 | 0 |  | 10.05%
AES Huntington Beach | California |  |  |  | 335 | CT1 | 91305 | Combined Cycle |  |  |  | Combined cycle | Y |  |  |  | 20.039 | 5805954.309 | 859856.3 | 9.1493 | 20.039 |  | 5805954.309 | 859856.3 | 20.039 |  | 20.039 |  | 20.039 |  | 20.039 |  | 20.039 |  | 20.039 |  | 20.039 |  | 20.039 | 20.039 | Not Coal Steam or O/G Steam | 0.0069029 | 0.0069029 |  | 31.12%
AES Huntington Beach | California |  |  |  | 335 | CT2 | 91306 | Combined Cycle |  |  |  | Combined cycle | Y |  |  |  | 19.476 | 5703643.49 | 845812.43 | 8.8723 | 19.476 |  | 5703643.49 | 845812.43 | 19.476 |  | 19.476 |  | 19.476 |  | 19.476 |  | 19.476 |  | 19.476 |  | 19.476 |  | 19.476 | 19.476 | Not Coal Steam or O/G Steam | 0.0068293 | 0.0068293 |  | 31.1%
AES Redondo Beach | California |  |  |  | 356 | 5 | 238 | O/G Steam | 12 | 2023 | 2024 | Dry bottom wall-fired boiler | Y |  |  | 175 | 3.039 | 667950.6 | 41011 | 2.752 | 0 | Y | 0 | 0 | 0 |  | 0 |  | 0 |  | 0 |  | 0 |  | 0 |  | 0 |  | 0 | 0 | Retired | 0 | 0 |  | 7.792%
AES Redondo Beach | California |  |  |  | 356 | 6 | 239 | O/G Steam | 12 | 2023 | 2024 | Dry bottom wall-fired boiler | Y |  |  | 175 | 4.085 | 989132.4 | 54918 | 4.0667 | 0 | Y | 0 | 0 | 0 |  | 0 |  | 0 |  | 0 |  | 0 |  | 0 |  | 0 |  | 0 | 0 | Retired | 0 | 0 |  | 11.9%
AES Redondo Beach | California |  |  |  | 356 | 8 | 241 | O/G Steam | 12 | 2023 | 2024 | Dry bottom wall-fired boiler | Y |  |  | 480 | 9.134 | 1691265.4 | 145521 | 7.2543 | 0 | Y | 0 | 0 | 0 |  | 0 |  | 0 |  | 0 |  | 0 |  | 0 |  | 0 |  | 0 | 0 | Retired | 0 | 0 |  | 8.522%
Agua Mansa Power | California |  |  |  | 55951 | AMP-1 | 89370 | Combustion Turbine |  |  |  | Combustion turbine | Y |  |  |  | 1.052 | 134046.325 | 12686.25 | 0.73367 | 1.052 |  | 134046.325 | 12686.25 | 1.052 |  | 1.052 |  | 1.052 |  | 1.052 |  | 1.052 |  | 1.052 |  | 1.052 |  | 1.052 | 1.052 | Not Coal Steam or O/G Steam | 0.015696 | 0.015696 |  | 5.48%
Algonquin Power Sanger | California |  |  |  | 57564 | 8 | 91241 | Combined Cycle |  |  |  | Combined cycle | Y |  |  |  | 5.746 | 789224.015 | 76471.35 | 2.946 | 5.746 |  | 789224.015 | 76471.35 | 5.746 |  | 5.746 |  | 5.746 |  | 4.7353 | Optimize SCR | 4.7353 |  | 4.7353 |  | 4.7353 |  | 4.7353 | 4.7353 | Not Coal Steam or O/G Steam | 0.012 | 0.012 |  | 25.27%
Almond Power Plant | California |  |  |  | 7315 | 1 | 3093 | Combustion Turbine |  |  |  | Combustion turbine | Y |  |  |  | 3.407 | 584091.431 | 62340.97 | 2.491 | 3.407 |  | 584091.431 | 62340.97 | 3.407 |  | 3.407 |  | 3.407 |  | 3.407 |  | 3.407 |  | 3.407 |  | 3.407 |  | 3.407 | 3.407 | Not Coal Steam or O/G Steam | 0.011666 | 0.011666 |  | 24.16%
Almond Power Plant | California |  |  |  | 7315 | 2 | 90500 | Combustion Turbine |  |  |  | Combustion turbine | Y |  |  |  | 1.675 | 362099.919 | 37497.39 | 0.96533 | 1.675 |  | 362099.919 | 37497.39 | 1.675 |  | 1.675 |  | 1.675 |  | 1.675 |  | 1.675 |  | 1.675 |  | 1.675 |  | 1.675 | 1.675 | Not Coal Steam or O/G Steam | 0.0092516 | 0.0092516 |  | 11.6%
Almond Power Plant | California |  |  |  | 7315 | 3 | 90501 | Combustion Turbine |  |  |  | Combustion turbine | Y |  |  |  | 3.439 | 755859.047 | 75760.96 | 2.118 | 3.439 |  | 755859.047 | 75760.96 | 3.439 |  | 3.439 |  | 3.439 |  | 3.439 |  | 3.439 |  | 3.439 |  | 3.439 |  | 3.439 | 3.439 | Not Coal Steam or O/G Steam | 0.0090996 | 0.0090996 |  | 26.28%
Almond Power Plant | California |  |  |  | 7315 | 4 | 90502 | Combustion Turbine |  |  |  | Combustion turbine | Y |  |  |  | 2.184 | 490157.223 | 50914.2 | 1.856 | 2.184 |  | 490157.223 | 50914.2 | 2.184 |  | 2.184 |  | 2.184 |  | 2.184 |  | 2.184 |  | 2.184 |  | 2.184 |  | 2.184 | 2.184 | Not Coal Steam or O/G Steam | 0.0089114 | 0.0089114 |  | 23.01%
Badger Creek Limited | California |  |  |  | 10650 | GT1 | 91244 | Combustion Turbine |  |  |  | Combustion turbine | Y |  |  |  | 1.099 | 133007.325 | 21604.5 | 4.808 | 1.099 |  | 133007.325 | 21604.5 | 1.099 |  | 1.099 |  | 1.099 |  | 1.099 |  | 1.099 |  | 1.099 |  | 1.099 |  | 1.099 | 1.099 | Not Coal Steam or O/G Steam | 0.016525 | 0.016525 |  | 7.089%
Barre Generating Station | California |  |  |  | 56474 | CT1 | 90072 | Combustion Turbine |  |  |  | Combustion turbine | Y |  |  |  | 0.378 | 112538.043 | 11448.74 | 0.556 | 0.378 |  | 112538.043 | 11448.74 | 0.378 |  | 0.378 |  | 0.378 |  | 0.378 |  | 0.378 |  | 0.378 |  | 0.378 |  | 0.378 | 0.378 | Not Coal Steam or O/G Steam | 0.0067177 | 0.0067177 |  | 7.804%
Bear Mountain Limited | California |  |  |  | 10649 | GT1 | 91243 | Combustion Turbine |  |  |  | Combustion turbine | Y |  |  |  | 3.254 | 431876.475 | 50529.25 | 4.578 | 3.254 |  | 431876.475 | 50529.25 | 3.254 |  | 3.254 |  | 3.254 |  | 3.254 |  | 3.254 |  | 3.254 |  | 3.254 |  | 3.254 | 3.254 | Not Coal Steam or O/G Steam | 0.015069 | 0.015069 |  | 19.52%
Blythe Energy | California |  |  |  | 55295 | 1 | 4467 | Combined Cycle |  |  |  | Combined cycle | Y |  |  |  | 13.71 | 3766969.484 | 341098.82 | 11.8557 | 13.71 |  | 3766969.484 | 341098.82 | 13.71 |  | 13.71 |  | 13.71 |  | 13.71 |  | 13.71 |  | 13.71 |  | 13.71 |  | 13.71 | 13.71 | Not Coal Steam or O/G Steam | 0.0072791 | 0.0072791 |  | 43.84%
Blythe Energy | California |  |  |  | 55295 | 2 | 4468 | Combined Cycle |  |  |  | Combined cycle | Y |  |  |  | 15.061 | 4251814.103 | 378070.29 | 15.423 | 15.061 |  | 4251814.103 | 378070.29 | 15.061 |  | 15.061 |  | 15.061 |  | 15.061 |  | 15.061 |  | 15.061 |  | 15.061 |  | 15.061 | 15.061 | Not Coal Steam or O/G Steam | 0.0070845 | 0.0070845 |  | 53.42%
Cabrillo Power I Encina Power Station | California |  |  |  | 302 | 10 | 91208 | Combustion Turbine |  |  |  | Combustion turbine | Y |  |  |  | 1.165 | 320406.971 | 31989.69 | 2.088 | 1.165 |  | 320406.971 | 31989.69 | 1.165 |  | 1.165 |  | 1.165 |  | 1.165 |  | 1.165 |  | 1.165 |  | 1.165 |  | 1.165 | 1.165 | Not Coal Steam or O/G Steam | 0.007272 | 0.007272 |  | 8.384%
Cabrillo Power I Encina Power Station | California |  |  |  | 302 | 6 | 90228 | Combustion Turbine |  |  |  | Combustion turbine | Y |  |  |  | 1.95 | 510621.421 | 48514.77 | 2.2457 | 1.95 |  | 510621.421 | 48514.77 | 1.95 |  | 1.95 |  | 1.95 |  | 1.95 |  | 1.95 |  | 1.95 |  | 1.95 |  | 1.95 | 1.95 | Not Coal Steam or O/G Steam | 0.0076378 | 0.0076378 |  | 10.72%
Cabrillo Power I Encina Power Station | California |  |  |  | 302 | 7 | 90229 | Combustion Turbine |  |  |  | Combustion turbine | Y |  |  |  | 1.809 | 538670.844 | 50815.77 | 1.576 | 1.809 |  | 538670.844 | 50815.77 | 1.809 |  | 1.809 |  | 1.809 |  | 1.809 |  | 1.809 |  | 1.809 |  | 1.809 |  | 1.809 | 1.809 | Not Coal Steam or O/G Steam | 0.0067165 | 0.0067165 |  | 10.92%
Cabrillo Power I Encina Power Station | California |  |  |  | 302 | 8 | 91206 | Combustion Turbine |  |  |  | Combustion turbine | Y |  |  |  | 1.523 | 453592.562 | 43138.28 | 1.4383 | 1.523 |  | 453592.562 | 43138.28 | 1.523 |  | 1.523 |  | 1.523 |  | 1.523 |  | 1.523 |  | 1.523 |  | 1.523 |  | 1.523 | 1.523 | Not Coal Steam or O/G Steam | 0.0067153 | 0.0067153 |  | 10.62%
Cabrillo Power I Encina Power Station | California |  |  |  | 302 | 9 | 91207 | Combustion Turbine |  |  |  | Combustion turbine | Y |  |  |  | 1.68 | 493547.293 | 46656.12 | 1.3943 | 1.68 |  | 493547.293 | 46656.12 | 1.68 |  | 1.68 |  | 1.68 |  | 1.68 |  | 1.68 |  | 1.68 |  | 1.68 |  | 1.68 | 1.68 | Not Coal Steam or O/G Steam | 0.0068079 | 0.0068079 |  | 11.15%
CalPeak Power - Border | California |  |  |  | 55510 | GT-1 | 4917 | Combustion Turbine |  |  |  | Combustion turbine | Y |  |  |  | 0.719 | 131263.587 | 12321.11 | 0.64967 | 0.719 |  | 131263.587 | 12321.11 | 0.719 |  | 0.719 |  | 0.719 |  | 0.719 |  | 0.719 |  | 0.719 |  | 0.719 |  | 0.719 | 0.719 | Not Coal Steam or O/G Steam | 0.010955 | 0.010955 |  | 4.555%
CalPeak Power - Border | California |  |  |  | 55510 | GT-2 | 4918 | Combustion Turbine | [32 empty] | Not Coal Steam or O/G Steam | 0 | 0
CalPeak Power - Enterprise | California |  |  |  | 55513 | GT-1 | 4923 | Combustion Turbine |  |  |  | Combustion turbine | Y |  |  |  | 0.643 | 94924.77 | 8946.84 | 0.569 | 0.643 |  | 94924.77 | 8946.84 | 0.643 |  | 0.643 |  | 0.643 |  | 0.643 |  | 0.643 |  | 0.643 |  | 0.643 |  | 0.643 | 0.643 | Not Coal Steam or O/G Steam | 0.013548 | 0.013548 |  | 3.637%
CalPeak Power - Enterprise | California |  |  |  | 55513 | GT-2 | 4924 | Combustion Turbine | [32 empty] | Not Coal Steam or O/G Steam | 0 | 0
CalPeak Power - Panoche | California |  |  |  | 55508 | GT-1 | 4913 | Combustion Turbine |  |  |  | Combustion turbine | Y |  |  |  | 0.707 | 122339.099 | 11225.63 | 0.454 | 0.707 |  | 122339.099 | 11225.63 | 0.707 |  | 0.707 |  | 0.707 |  | 0.707 |  | 0.707 |  | 0.707 |  | 0.707 |  | 0.707 | 0.707 | Not Coal Steam or O/G Steam | 0.011558 | 0.011558 |  | 3.566%
CalPeak Power - Panoche | California |  |  |  | 55508 | GT-2 | 4914 | Combustion Turbine | [32 empty] | Not Coal Steam or O/G Steam | 0 | 0
CalPeak Power - Vaca Dixon | California |  |  |  | 55499 | GT-1 | 4893 | Combustion Turbine |  |  |  | Combustion turbine | Y |  |  |  | 0.979 | 169261.908 | 15993.28 | 0.64433 | 0.979 |  | 169261.908 | 15993.28 | 0.979 |  | 0.979 |  | 0.979 |  | 0.979 |  | 0.979 |  | 0.979 |  | 0.979 |  | 0.979 | 0.979 | Not Coal Steam or O/G Steam | 0.011568 | 0.011568 |  | 4.815%
CalPeak Power - Vaca Dixon | California |  |  |  | 55499 | GT-2 | 4894 | Combustion Turbine | [32 empty] | Not Coal Steam or O/G Steam | 0 | 0
Calpine Gilroy Cogen, LP | California |  |  |  | 10034 | S-100 | 89552 | Combined Cycle |  |  |  | Combined cycle |  |  |  |  | 8.999 | 560456.443 | 66941.29 | 7.6027 | 8.999 |  | 560456.443 | 66941.29 | 8.999 |  | 8.999 |  | 8.999 |  | 8.999 |  | 8.999 |  | 8.999 |  | 8.999 |  | 8.999 | 8.999 | Not Coal Steam or O/G Steam | 0.032113 | 0.032113 |  | 11.76%
Calpine Sutter Energy Center | California |  |  |  | 55112 | CT01 | 3928 | Combined Cycle |  |  |  | Combined cycle | Y |  |  |  | 16.746 | 4749282.533 | 702702.75 | 12.529 | 16.746 |  | 4749282.533 | 702702.75 | 16.746 |  | 16.746 |  | 16.746 |  | 16.746 |  | 16.746 |  | 16.746 |  | 16.746 |  | 16.746 | 16.746 | Not Coal Steam or O/G Steam | 0.007052 | 0.007052 |  | 39.11%
Calpine Sutter Energy Center | California |  |  |  | 55112 | CT02 | 3929 | Combined Cycle |  |  |  | Combined cycle | Y |  |  |  | 14.035 | 3155478.692 | 470620.91 | 7.7947 | 14.035 |  | 3155478.692 | 470620.91 | 14.035 |  | 14.035 |  | 14.035 |  | 14.035 |  | 14.035 |  | 14.035 |  | 14.035 |  | 14.035 | 14.035 | Not Coal Steam or O/G Steam | 0.0088956 | 0.0088956 |  | 22.04%
Campbell Power Plant | California |  |  |  | 7552 | 1 | 3132 | Combined Cycle |  |  |  | Combined cycle | Y |  |  |  | 13.531 | 2751908.171 | 379923.57 | 10.4327 | 13.531 |  | 2751908.171 | 379923.57 | 13.531 |  | 13.531 |  | 13.531 |  | 13.531 |  | 13.531 |  | 13.531 |  | 13.531 |  | 13.531 | 13.531 | Not Coal Steam or O/G Steam | 0.0098339 | 0.0098339 |  | 36.7%
Canyon Power Plant | California |  |  |  | 57027 | 1 | 90584 | Combustion Turbine |  |  |  | Combustion turbine |  |  |  |  | 0.608 | 126902.471 | 12522.42 | 0.70133 | 0.608 |  | 126902.471 | 12522.42 | 0.608 |  | 0.608 |  | 0.608 |  | 0.608 |  | 0.608 |  | 0.608 |  | 0.608 |  | 0.608 | 0.608 | Not Coal Steam or O/G Steam | 0.0095822 | 0.0095822 |  | 8.222%
Canyon Power Plant | California |  |  |  | 57027 | 2 | 90585 | Combustion Turbine |  |  |  | Combustion turbine |  |  |  |  | 0.55 | 132978.072 | 13198.01 | 0.54367 | 0.55 |  | 132978.072 | 13198.01 | 0.55 |  | 0.55 |  | 0.55 |  | 0.55 |  | 0.55 |  | 0.55 |  | 0.55 |  | 0.55 | 0.55 | Not Coal Steam or O/G Steam | 0.008272 | 0.008272 |  | 7.007%
Canyon Power Plant | California |  |  |  | 57027 | 3 | 90586 | Combustion Turbine |  |  |  | Combustion turbine |  |  |  |  | 0.438 | 109692.512 | 10980.46 | 0.52467 | 0.438 |  | 109692.512 | 10980.46 | 0.438 |  | 0.438 |  | 0.438 |  | 0.438 |  | 0.438 |  | 0.438 |  | 0.438 |  | 0.438 | 0.438 | Not Coal Steam or O/G Steam | 0.007986 | 0.007986 |  | 7.209%
Canyon Power Plant | California |  |  |  | 57027 | 4 | 90587 | Combustion Turbine |  |  |  | Combustion turbine |  |  |  |  | 0.625 | 122018.895 | 11976.47 | 0.79633 | 0.625 |  | 122018.895 | 11976.47 | 0.625 |  | 0.625 |  | 0.625 |  | 0.625 |  | 0.625 |  | 0.625 |  | 0.625 |  | 0.625 | 0.625 | Not Coal Steam or O/G Steam | 0.010244 | 0.010244 |  | 9.13%
Carson Cogeneration Company | California |  |  |  | 10169 | D1 | 89366 | Combined Cycle |  |  |  | Combined cycle | Y |  |  |  | 4.346 | 143272.634 | 12826.44 | 14.148 | 4.346 |  | 143272.634 | 12826.44 | 4.346 |  | 4.346 |  | 4.346 |  | 0.85964 | Optimize SCR | 0.85964 |  | 0.85964 |  | 0.85964 |  | 0.85964 | 0.85964 | Not Coal Steam or O/G Steam | 0.012 | 0.012 |  | 9.935%
Carson Power Plant | California |  |  |  | 7527 | 1 | 3125 | Combustion Turbine |  |  |  | Combined cycle | Y |  |  |  | 3.839 | 973828.456 | 109295.06 | 3.1377 | 3.839 |  | 973828.456 | 109295.06 | 3.839 |  | 3.839 |  | 3.839 |  | 3.839 |  | 3.839 |  | 3.839 |  | 3.839 |  | 3.839 | 3.839 | Not Coal Steam or O/G Steam | 0.0078843 | 0.0078843 |  | 40.32%
Carson Power Plant | California |  |  |  | 7527 | 2 | 3126 | Combined Cycle |  |  |  | Combustion turbine | Y |  |  |  | 0.799 | 91540.83 | 8773.62 | 0.517 | 0.799 |  | 91540.83 | 8773.62 | 0.799 |  | 0.799 |  | 0.799 |  | 0.54924 | Optimize SCR | 0.54924 |  | 0.54924 |  | 0.54924 |  | 0.54924 | 0.54924 | Not Coal Steam or O/G Steam | 0.012 | 0.012 |  | 3.696%
Center Generating Station | California |  |  |  | 56475 | CT1 | 90073 | Combustion Turbine |  |  |  | Combustion turbine |  |  |  |  | 1.19 | 152649.405 | 14926.93 | 0.69267 | 1.19 |  | 152649.405 | 14926.93 | 1.19 |  | 1.19 |  | 1.19 |  | 1.19 |  | 1.19 |  | 1.19 |  | 1.19 |  | 1.19 | 1.19 | Not Coal Steam or O/G Steam | 0.015591 | 0.015591 |  | 6.429%
Chula Vista Energy Center | California |  |  |  | 55540 | 1A | 4973 | Combustion Turbine |  |  |  | Combustion turbine | Y |  | Y |  | 1.559 | 15204.842 | 877.08 | 0.601 | 1.559 |  | 15204.842 | 877.08 | 1.559 |  | 1.559 |  | 1.559 |  | 0.22807 | Optimize SCR | 0.22807 |  | 0.22807 |  | 0.22807 |  | 0.22807 | 0.22807 | Not Coal Steam or O/G Steam | 0.03 | 0.03 |  | 1.32%
Chula Vista Energy Center | California |  |  |  | 55540 | 1B | 4974 | Combustion Turbine |  |  |  | Combustion turbine | Y |  | Y |  | 1.573 | 15419.311 | 888.25 | 0.607 | 1.573 |  | 15419.311 | 888.25 | 1.573 |  | 1.573 |  | 1.573 |  | 0.23129 | Optimize SCR | 0.23129 |  | 0.23129 |  | 0.23129 |  | 0.23129 | 0.23129 | Not Coal Steam or O/G Steam | 0.03 | 0.03 |  | 1.342%
Coalinga Cogeneration Facility | California |  |  |  | 50131 | 1 | 89976 | Combustion Turbine |  |  | 2023 | Combustion turbine | Y | [7 empty] | 0 | Y | 0 | 0 | 0 |  | 0 |  | 0 |  | 0 |  | 0 |  | 0 |  | 0 |  | 0 | 0 | Not Coal Steam or O/G Steam | 0 | 0
Colusa Generating Station | California |  |  |  | 56532 | CT1 | 90561 | Combined Cycle |  |  |  | Combined cycle | Y |  |  |  | 7.093 | 3719895.555 | 500993.08 | 8.101 | 7.093 |  | 3719895.555 | 500993.08 | 7.093 |  | 7.093 |  | 7.093 |  | 7.093 |  | 7.093 |  | 7.093 |  | 7.093 |  | 7.093 | 7.093 | Not Coal Steam or O/G Steam | 0.0038135 | 0.0038135 |  | 38.72%
Colusa Generating Station | California |  |  |  | 56532 | CT2 | 90562 | Combined Cycle |  |  |  | Combined cycle | Y |  |  |  | 7.244 | 3368822.528 | 473093.06 | 7.6847 | 7.244 |  | 3368822.528 | 473093.06 | 7.244 |  | 7.244 |  | 7.244 |  | 7.244 |  | 7.244 |  | 7.244 |  | 7.244 |  | 7.244 | 7.244 | Not Coal Steam or O/G Steam | 0.0043006 | 0.0043006 |  | 38.45%
Cosumnes Power Plant | California |  |  |  | 55970 | 2 | 88365 | Combined Cycle |  |  |  | Combined cycle | Y |  |  |  | 18.01 | 6346819.7 | 930207 | 14.931 | 18.01 |  | 6346819.7 | 930207 | 18.01 |  | 18.01 |  | 18.01 |  | 18.01 |  | 18.01 |  | 18.01 |  | 18.01 |  | 18.01 | 18.01 | Not Coal Steam or O/G Steam | 0.0056753 | 0.0056753 |  | 70.68%
Cosumnes Power Plant | California |  |  |  | 55970 | 3 | 88366 | Combined Cycle |  |  |  | Combined cycle | Y |  |  |  | 17.417 | 6341347.1 | 925920 | 13.726 | 17.417 |  | 6341347.1 | 925920 | 17.417 |  | 17.417 |  | 17.417 |  | 17.417 |  | 17.417 |  | 17.417 |  | 17.417 |  | 17.417 | 17.417 | Not Coal Steam or O/G Steam | 0.0054932 | 0.0054932 |  | 69.2%
Creed Energy Center | California |  |  |  | 55625 | UNIT1 | 5005 | Combustion Turbine |  |  |  | Combustion turbine | Y |  |  |  | 0.835 | 112704.958 | 10860.64 | 0.711 | 0.835 |  | 112704.958 | 10860.64 | 0.835 |  | 0.835 |  | 0.835 |  | 0.835 |  | 0.835 |  | 0.835 |  | 0.835 |  | 0.835 | 0.835 | Not Coal Steam or O/G Steam | 0.014817 | 0.014817 |  | 5.439%
Cuyamaca Peak Energy | California |  |  |  | 55512 | GT-1 | 4921 | Combustion Turbine |  |  |  | Combustion turbine | Y |  |  |  | 0.312 | 56114.816 | 5049.44 | 0.265 | 0.312 |  | 56114.816 | 5049.44 | 0.312 |  | 0.312 |  | 0.312 |  | 0.312 |  | 0.312 |  | 0.312 |  | 0.312 |  | 0.312 | 0.312 | Not Coal Steam or O/G Steam | 0.01112 | 0.01112 |  | 2.055%
Cuyamaca Peak Energy | California |  |  |  | 55512 | GT-2 | 4922 | Combustion Turbine | [32 empty] | Not Coal Steam or O/G Steam | 0 | 0
DTE Stockton | California |  |  |  | 54238 | BIOMS1 | 90649 | Biomass |  |  |  | Stoker | Y |  |  |  | 44.94 | 2501595.167 | 178449.66 | 43.9397 | 44.94 |  | 2501595.167 | 178449.66 | 44.94 |  | 44.94 |  | 44.94 |  | 44.94 |  | 44.94 |  | 44.94 |  | 44.94 |  | 44.94 | 44.94 | Not Coal Steam or O/G Steam | 0.035929 | 0.035929 |  | 87.25%
Delano Energy Center, LLC | California |  |  |  | 58122 | GEN1 | 91268 | Combustion Turbine |  |  |  | Combustion turbine | Y |  |  |  | 0.277 | 64622.327 | 6095.62 | 0.177 | 0.277 |  | 64622.327 | 6095.62 | 0.277 |  | 0.277 |  | 0.277 |  | 0.277 |  | 0.277 |  | 0.277 |  | 0.277 |  | 0.277 | 0.277 | Not Coal Steam or O/G Steam | 0.0085729 | 0.0085729 |  | 2.253%
Delta Energy Center, LLC | California |  |  |  | 55333 | 1 | 3739 | Combined Cycle |  |  |  | Combined cycle | Y |  |  |  | 19.288 | 4843553.673 | 710024.4 | 16.847 | 19.288 |  | 4843553.673 | 710024.4 | 19.288 |  | 19.288 |  | 19.288 |  | 19.288 |  | 19.288 |  | 19.288 |  | 19.288 |  | 19.288 | 19.288 | Not Coal Steam or O/G Steam | 0.0079644 | 0.0079644 |  | 50.32%
Delta Energy Center, LLC | California |  |  |  | 55333 | 2 | 3740 | Combined Cycle |  |  |  | Combined cycle | Y |  |  |  | 15.471 | 4072554.554 | 590934.43 | 13.7177 | 15.471 |  | 4072554.554 | 590934.43 | 15.471 |  | 15.471 |  | 15.471 |  | 15.471 |  | 15.471 |  | 15.471 |  | 15.471 |  | 15.471 | 15.471 | Not Coal Steam or O/G Steam | 0.0075977 | 0.0075977 |  | 41.49%
Delta Energy Center, LLC | California |  |  |  | 55333 | 3 | 3741 | Combined Cycle |  |  |  | Combined cycle | Y |  |  |  | 14.598 | 3725214.786 | 532675.39 | 12.6117 | 14.598 |  | 3725214.786 | 532675.39 | 14.598 |  | 14.598 |  | 14.598 |  | 14.598 |  | 14.598 |  | 14.598 |  | 14.598 |  | 14.598 | 14.598 | Not Coal Steam or O/G Steam | 0.0078374 | 0.0078374 |  | 38.8%
Donald Von Raesfeld | California |  |  |  | 56026 | PCT1 | 88292 | Combined Cycle |  |  |  | Combined cycle | Y |  |  |  | 4.091 | 1328879.618 | 173975.77 | 3.8607 | 4.091 |  | 1328879.618 | 173975.77 | 4.091 |  | 4.091 |  | 4.091 |  | 4.091 |  | 4.091 |  | 4.091 |  | 4.091 |  | 4.091 | 4.091 | Not Coal Steam or O/G Steam | 0.0061571 | 0.0061571 |  | 55.21%
Donald Von Raesfeld | California |  |  |  | 56026 | PCT2 | 88293 | Combined Cycle |  |  |  | Combined cycle | Y |  |  |  | 4.271 | 1378362.839 | 176102.17 | 4.275 | 4.271 |  | 1378362.839 | 176102.17 | 4.271 |  | 4.271 |  | 4.271 |  | 4.271 |  | 4.271 |  | 4.271 |  | 4.271 |  | 4.271 | 4.271 | Not Coal Steam or O/G Steam | 0.0061972 | 0.0061972 |  | 57.36%
E. F. Oxnard Energy Facility | California |  |  |  | 10776 | GTG | 91465 | Combustion Turbine | [32 empty] | Not Coal Steam or O/G Steam | 0 | 0
El Cajon Energy Center | California |  |  |  | 57001 | 1 | 90510 | Combustion Turbine |  |  |  | Combustion turbine | Y |  |  |  | 0.585 | 52484.698 | 5074.56 | 0.51267 | 0.585 |  | 52484.698 | 5074.56 | 0.585 |  | 0.585 |  | 0.585 |  | 0.585 |  | 0.585 |  | 0.585 |  | 0.585 |  | 0.585 | 0.585 | Not Coal Steam or O/G Steam | 0.022292 | 0.022292 |  | 2.582%
El Centro | California |  |  |  | 389 | 2-2 | 255 | Combined Cycle |  |  |  | Combined cycle | Y |  |  |  | 32.755 | 2094764.905 | 227745.64 | 26.6747 | 32.755 |  | 2094764.905 | 227745.64 | 32.755 |  | 32.755 |  | 32.755 |  | 12.5686 | Optimize SCR | 12.5686 |  | 12.5686 |  | 12.5686 |  | 12.5686 | 12.5686 | Not Coal Steam or O/G Steam | 0.012 | 0.012 |  | 45.95%
El Centro | California |  |  |  | 389 | 3-1 | 90785 | Combined Cycle |  |  |  | Combined cycle | Y |  |  |  | 3.652 | 1398856.413 | 186291.58 | 4.1327 | 3.652 |  | 1398856.413 | 186291.58 | 3.652 |  | 3.652 |  | 3.652 |  | 3.652 |  | 3.652 |  | 3.652 |  | 3.652 |  | 3.652 | 3.652 | Not Coal Steam or O/G Steam | 0.0052214 | 0.0052214 |  | 63.24%
El Centro | California |  |  |  | 389 | 3-2 | 90786 | Combined Cycle |  |  |  | Combined cycle | Y |  |  |  | 3.062 | 1250271.442 | 167226.77 | 4.5203 | 3.062 |  | 1250271.442 | 167226.77 | 3.062 |  | 3.062 |  | 3.062 |  | 3.062 |  | 3.062 |  | 3.062 |  | 3.062 |  | 3.062 | 3.062 | Not Coal Steam or O/G Steam | 0.0048981 | 0.0048981 |  | 63.22%
El Centro | California |  |  |  | 389 | 4 | 257 | O/G Steam |  |  |  | Dry bottom wall-fired boiler | Y |  |  | 70 | 23.947 | 848945.593 | 76232.99 | 13.1023 | 23.947 |  | 848945.593 | 76232.99 | 23.947 |  | 23.947 |  | 23.947 |  | 12.7342 | Optimize SCR | 12.7342 |  | 12.7342 |  | 12.7342 |  | 12.7342 | 12.7342 | Existing SCR | 0.03 | 0.03 |  | 15.16%
El Segundo | California |  |  |  | 330 | 5 | 90376 | Combined Cycle |  |  |  | Combined cycle | Y |  |  |  | 1.357 | 578392.043 | 68328.01 | 2.1457 | 1.357 |  | 578392.043 | 68328.01 | 1.357 |  | 1.357 |  | 1.357 |  | 1.357 |  | 1.357 |  | 1.357 |  | 1.357 |  | 1.357 | 1.357 | Not Coal Steam or O/G Steam | 0.0046923 | 0.0046923 |  | 10.63%
El Segundo | California |  |  |  | 330 | 7 | 90377 | Combined Cycle |  |  |  | Combined cycle | Y |  |  |  | 1.865 | 668379.207 | 80474.51 | 3.0123 | 1.865 |  | 668379.207 | 80474.51 | 1.865 |  | 1.865 |  | 1.865 |  | 1.865 |  | 1.865 |  | 1.865 |  | 1.865 |  | 1.865 | 1.865 | Not Coal Steam or O/G Steam | 0.0055807 | 0.0055807 |  | 13.88%
Elk Hills Power | California |  |  |  | 55400 | CTG-1 | 88308 | Combined Cycle |  |  |  | Combined cycle | Y |  |  |  | 13.827 | 5433533.718 | 878918.29 | 14.798 | 13.827 |  | 5433533.718 | 878918.29 | 13.827 |  | 13.827 |  | 13.827 |  | 13.827 |  | 13.827 |  | 13.827 |  | 13.827 |  | 13.827 | 13.827 | Not Coal Steam or O/G Steam | 0.0050895 | 0.0050895 |  | 77.27%
Elk Hills Power | California |  |  |  | 55400 | CTG-2 | 88309 | Combined Cycle |  |  |  | Combined cycle | Y |  |  |  | 15.11 | 5361810.982 | 870548.49 | 15.6737 | 15.11 |  | 5361810.982 | 870548.49 | 15.11 |  | 15.11 |  | 15.11 |  | 15.11 |  | 15.11 |  | 15.11 |  | 15.11 |  | 15.11 | 15.11 | Not Coal Steam or O/G Steam | 0.0056362 | 0.0056362 |  | 76.92%
Escondido Energy Center, LLC | California |  |  |  | 55538 | CTG1 | 90893 | Combustion Turbine |  |  |  | Combustion turbine |  |  |  |  | 0.296 | 46014.77 | 4544.78 | 0.43567 | 0.296 |  | 46014.77 | 4544.78 | 0.296 |  | 0.296 |  | 0.296 |  | 0.296 |  | 0.296 |  | 0.296 |  | 0.296 |  | 0.296 | 0.296 | Not Coal Steam or O/G Steam | 0.012865 | 0.012865 |  | 3.917%
Feather River Energy Center | California |  |  |  | 55847 | UNIT1 | 10240 | Combustion Turbine |  |  |  | Combustion turbine | Y |  |  |  | 17.962 | 559058.372 | 53014.43 | 12.5693 | 17.962 |  | 559058.372 | 53014.43 | 17.962 |  | 17.962 |  | 17.962 |  | 8.3859 | Optimize SCR | 8.3859 |  | 8.3859 |  | 8.3859 |  | 8.3859 | 8.3859 | Not Coal Steam or O/G Steam | 0.03 | 0.03 |  | 15.59%
Fresno Cogeneration Partners, LP | California |  |  |  | 10156 | GEN1 | 89509 | Combined Cycle |  |  |  | Combined cycle | Y |  |  |  | 0.253 | 38341.41 | 3517.53 | 0.14567 | 0.253 |  | 38341.41 | 3517.53 | 0.253 |  | 0.253 |  | 0.253 |  | 0.23005 | Optimize SCR | 0.23005 |  | 0.23005 |  | 0.23005 |  | 0.23005 | 0.23005 | Not Coal Steam or O/G Steam | 0.012 | 0.012 |  | 1.459%
Gateway Generating Station | California |  |  |  | 56476 | GT1 | 89759 | Combined Cycle |  |  |  | Combined cycle | Y |  |  |  | 13.526 | 4515664.772 | 628470.09 | 12.539 | 13.526 |  | 4515664.772 | 628470.09 | 13.526 |  | 13.526 |  | 13.526 |  | 13.526 |  | 13.526 |  | 13.526 |  | 13.526 |  | 13.526 | 13.526 | Not Coal Steam or O/G Steam | 0.0059907 | 0.0059907 |  | 47.95%
Gateway Generating Station | California |  |  |  | 56476 | GT2 | 89760 | Combined Cycle |  |  |  | Combined cycle | Y |  |  |  | 14.836 | 4668343.191 | 644152.72 | 14.1447 | 14.836 |  | 4668343.191 | 644152.72 | 14.836 |  | 14.836 |  | 14.836 |  | 14.836 |  | 14.836 |  | 14.836 |  | 14.836 |  | 14.836 | 14.836 | Not Coal Steam or O/G Steam | 0.006356 | 0.006356 |  | 50.38%
Gilroy Energy Center, LLC | California |  |  |  | 55810 | S-3 | 88230 | Combustion Turbine |  |  |  | Combustion turbine | Y |  |  |  | 0.637 | 63526.834 | 6341.66 | 0.712 | 0.637 |  | 63526.834 | 6341.66 | 0.637 |  | 0.637 |  | 0.637 |  | 0.637 |  | 0.637 |  | 0.637 |  | 0.637 |  | 0.637 | 0.637 | Not Coal Steam or O/G Steam | 0.020055 | 0.020055 |  | 3.488%
Gilroy Energy Center, LLC | California |  |  |  | 55810 | S-4 | 88231 | Combustion Turbine |  |  |  | Combustion turbine | Y |  |  |  | 0.525 | 57507.917 | 5421.22 | 0.62867 | 0.525 |  | 57507.917 | 5421.22 | 0.525 |  | 0.525 |  | 0.525 |  | 0.525 |  | 0.525 |  | 0.525 |  | 0.525 |  | 0.525 | 0.525 | Not Coal Steam or O/G Steam | 0.018258 | 0.018258 |  | 3.252%
Gilroy Energy Center, LLC | California |  |  |  | 55810 | S-5 | 88232 | Combustion Turbine |  |  |  | Combustion turbine | Y |  |  |  | 0.783 | 57814.753 | 5687.03 | 0.77133 | 0.783 |  | 57814.753 | 5687.03 | 0.783 |  | 0.783 |  | 0.783 |  | 0.783 |  | 0.783 |  | 0.783 |  | 0.783 |  | 0.783 | 0.783 | Not Coal Steam or O/G Steam | 0.027087 | 0.027087 |  | 3.343%
Glenarm | California |  |  |  | 422 | GT3 | 88258 | Combustion Turbine |  |  |  | Combustion turbine | Y |  |  |  | 0.2 | 15982.426 | 1381.61 | 0.84333 | 0.2 |  | 15982.426 | 1381.61 | 0.2 |  | 0.2 |  | 0.2 |  | 0.2 |  | 0.2 |  | 0.2 |  | 0.2 |  | 0.2 | 0.2 | Not Coal Steam or O/G Steam | 0.025027 | 0.025027 |  | 3.42%
Glenarm | California |  |  |  | 422 | GT4 | 88259 | Combustion Turbine |  |  |  | Combustion turbine | Y |  |  |  | 0.332 | 21662.93 | 1798.87 | 0.77967 | 0.332 |  | 21662.93 | 1798.87 | 0.332 |  | 0.332 |  | 0.332 |  | 0.32494 | Optimize SCR | 0.32494 |  | 0.32494 |  | 0.32494 |  | 0.32494 | 0.32494 | Not Coal Steam or O/G Steam | 0.03 | 0.03 |  | 3.058%
Glenarm | California |  |  |  | 422 | GT5 | 90975 | Combined Cycle |  |  |  | Combined cycle | Y |  |  |  | 0.313 | 59503.358 | 5688.9 | 0.54033 | 0.313 |  | 59503.358 | 5688.9 | 0.313 |  | 0.313 |  | 0.313 |  | 0.313 |  | 0.313 |  | 0.313 |  | 0.313 |  | 0.313 | 0.313 | Not Coal Steam or O/G Steam | 0.01052 | 0.01052 |  | 5.55%
Goal Line | California |  |  |  | 54749 | 1 | 3795 | Combined Cycle |  |  |  | Combined cycle | Y |  |  |  | 1.163 | 153655.631 | 17748.73 | 0.997 | 1.163 |  | 153655.631 | 17748.73 | 1.163 |  | 1.163 |  | 1.163 |  | 0.92193 | Optimize SCR | 0.92193 |  | 0.92193 |  | 0.92193 |  | 0.92193 | 0.92193 | Not Coal Steam or O/G Steam | 0.012 | 0.012 |  | 6.843%
Goose Haven Energy Center | California |  |  |  | 55627 | UNIT1 | 5007 | Combustion Turbine |  |  |  | Combustion turbine | Y |  |  |  | 0.796 | 102330.651 | 9760.5 | 0.70967 | 0.796 |  | 102330.651 | 9760.5 | 0.796 |  | 0.796 |  | 0.796 |  | 0.796 |  | 0.796 |  | 0.796 |  | 0.796 |  | 0.796 | 0.796 | Not Coal Steam or O/G Steam | 0.015557 | 0.015557 |  | 5.081%
Grapeland Generating Station | California |  |  |  | 56472 | CT1 | 90070 | Combustion Turbine |  |  |  | Combustion turbine |  |  |  |  | 17.32 | 85709.491 | 8472.2 | 5.9617 | 17.32 |  | 85709.491 | 8472.2 | 17.32 |  | 17.32 |  | 17.32 |  | 17.32 |  | 17.32 |  | 17.32 |  | 17.32 |  | 17.32 | 17.32 | Not Coal Steam or O/G Steam | 0.40416 | 0.40416 |  | 3.276%
Grayson Power Plant | California |  |  |  | 377 | 4 | 248 | O/G Steam |  |  |  | Dry bottom wall-fired boiler |  |  |  | 40 | 7.579 | 392006.275 | 28613.4 | 8.1563 | 7.579 |  | 392006.275 | 28613.4 | 7.579 |  | 7.579 |  | 7.579 |  | 7.579 |  | 7.579 |  | 7.579 |  | 7.579 |  | 7.579 | 7.579 | O/G Steam Under 100 MW | 0.038668 | 0.038668 |  | 18.99%
Grayson Power Plant | California |  |  |  | 377 | 5 | 249 | O/G Steam |  |  |  | Dry bottom wall-fired boiler |  |  |  | 40 | 4.869 | 366233.445 | 23400.62 | 4.7033 | 4.869 |  | 366233.445 | 23400.62 | 4.869 |  | 4.869 |  | 4.869 |  | 4.869 |  | 4.869 |  | 4.869 |  | 4.869 |  | 4.869 | 4.869 | O/G Steam Under 100 MW | 0.02659 | 0.02659 |  | 13.73%
Grayson Power Plant | California |  |  |  | 377 | 9 | 89495 | Combustion Turbine |  |  |  | Combustion turbine | Y |  |  |  | 2 | 215826.625 | 20029.18 | 1.4603 | 2 |  | 215826.625 | 20029.18 | 2 |  | 2 |  | 2 |  | 2 |  | 2 |  | 2 |  | 2 |  | 2 | 2 | Not Coal Steam or O/G Steam | 0.018533 | 0.018533 |  | 8.409%
Hanford Energy Park Peaker | California |  |  |  | 55698 | HEP1 | 8954 | Combustion Turbine |  |  |  | Combustion turbine | Y |  |  |  | 0.276 | 32447.322 | 3288.15 | 0.32767 | 0.276 |  | 32447.322 | 3288.15 | 0.276 |  | 0.276 |  | 0.276 |  | 0.276 |  | 0.276 |  | 0.276 |  | 0.276 |  | 0.276 | 0.276 | Not Coal Steam or O/G Steam | 0.017012 | 0.017012 |  | 2.45%
Hanford Energy Park Peaker | California |  |  |  | 55698 | HEP2 | 8956 | Combustion Turbine |  |  |  | Combustion turbine | Y |  |  |  | 0.244 | 35190.396 | 3547.04 | 0.34533 | 0.244 |  | 35190.396 | 3547.04 | 0.244 |  | 0.244 |  | 0.244 |  | 0.244 |  | 0.244 |  | 0.244 |  | 0.244 |  | 0.244 | 0.244 | Not Coal Steam or O/G Steam | 0.013867 | 0.013867 |  | 2.157%
Harbor Generating Station | California |  |  |  | 399 | **10A | 259 | Combined Cycle |  |  |  | Combined cycle | Y |  |  |  | 4.074 | 351851.364 | 36548.97 | 2.4547 | 4.074 |  | 351851.364 | 36548.97 | 4.074 |  | 4.074 |  | 4.074 |  | 2.1111 | Optimize SCR | 2.1111 |  | 2.1111 |  | 2.1111 |  | 2.1111 | 2.1111 | Not Coal Steam or O/G Steam | 0.012 | 0.012 |  | 5.549%
Harbor Generating Station | California |  |  |  | 399 | **10B | 260 | Combined Cycle |  |  |  | Combined cycle | Y |  |  |  | 2.947 | 283262.802 | 31013.98 | 2.4657 | 2.947 |  | 283262.802 | 31013.98 | 2.947 |  | 2.947 |  | 2.947 |  | 1.6996 | Optimize SCR | 1.6996 |  | 1.6996 |  | 1.6996 |  | 1.6996 | 1.6996 | Not Coal Steam or O/G Steam | 0.012 | 0.012 |  | 5.93%
Harbor Generating Station | California |  |  |  | 399 | 10 | 262 | Combustion Turbine |  |  |  | Combustion turbine | Y |  |  |  | 0.716 | 65573.703 | 5930.42 | 0.56033 | 0.716 |  | 65573.703 | 5930.42 | 0.716 |  | 0.716 |  | 0.716 |  | 0.716 |  | 0.716 |  | 0.716 |  | 0.716 |  | 0.716 | 0.716 | Not Coal Steam or O/G Steam | 0.021838 | 0.021838 |  | 2.861%
Harbor Generating Station | California |  |  |  | 399 | 11 | 263 | Combustion Turbine |  |  |  | Combustion turbine | Y |  |  |  | 0.443 | 47936.271 | 4168.67 | 0.373 | 0.443 |  | 47936.271 | 4168.67 | 0.443 |  | 0.443 |  | 0.443 |  | 0.443 |  | 0.443 |  | 0.443 |  | 0.443 |  | 0.443 | 0.443 | Not Coal Steam or O/G Steam | 0.018483 | 0.018483 |  | 1.292%
Harbor Generating Station | California |  |  |  | 399 | 12 | 264 | Combustion Turbine |  |  |  | Combustion turbine | Y |  |  |  | 0.415 | 48501.96 | 4185.62 | 0.48133 | 0.415 |  | 48501.96 | 4185.62 | 0.415 |  | 0.415 |  | 0.415 |  | 0.415 |  | 0.415 |  | 0.415 |  | 0.415 |  | 0.415 | 0.415 | Not Coal Steam or O/G Steam | 0.017113 | 0.017113 |  | 1.857%
Harbor Generating Station | California |  |  |  | 399 | 13 | 265 | Combustion Turbine |  |  |  | Combustion turbine | Y |  |  |  | 0.307 | 35796.043 | 3157.24 | 0.44567 | 0.307 |  | 35796.043 | 3157.24 | 0.307 |  | 0.307 |  | 0.307 |  | 0.307 |  | 0.307 |  | 0.307 |  | 0.307 |  | 0.307 | 0.307 | Not Coal Steam or O/G Steam | 0.017153 | 0.017153 |  | 2.386%
Harbor Generating Station | California |  |  |  | 399 | 14 | 266 | Combustion Turbine |  |  |  | Combustion turbine | Y |  |  |  | 0.345 | 43739.371 | 3743.2 | 0.37933 | 0.345 |  | 43739.371 | 3743.2 | 0.345 |  | 0.345 |  | 0.345 |  | 0.345 |  | 0.345 |  | 0.345 |  | 0.345 |  | 0.345 | 0.345 | Not Coal Steam or O/G Steam | 0.015775 | 0.015775 |  | 2.024%
Haynes Generating Station | California |  |  |  | 400 | 1 | 271 | O/G Steam |  |  |  | Dry bottom wall-fired boiler | Y |  |  | 222 | 0.215 | 330809.18 | 29838.67 | 0.593 | 0.215 |  | 330809.18 | 29838.67 | 0.215 |  | 0.215 |  | 0.215 |  | 0.215 |  | 0.215 |  | 0.215 |  | 0.215 |  | 0.215 | 0.215 | Existing SCR | 0.0012998 | 0.0012998 |  | 7.644%
Haynes Generating Station | California |  |  |  | 400 | 10 | 89434 | Combined Cycle |  |  |  | Combined cycle | Y |  |  |  | 15.124 | 4345722.404 | 624817.65 | 14.796 | 15.124 |  | 4345722.404 | 624817.65 | 15.124 |  | 15.124 |  | 15.124 |  | 15.124 |  | 15.124 |  | 15.124 |  | 15.124 |  | 15.124 | 15.124 | Not Coal Steam or O/G Steam | 0.0069604 | 0.0069604 |  | 57.37%
Haynes Generating Station | California |  |  |  | 400 | 11 | 90755 | Combustion Turbine |  |  |  | Combustion turbine | Y |  |  |  | 1.001 | 204612.663 | 21526.01 | 1.223 | 1.001 |  | 204612.663 | 21526.01 | 1.001 |  | 1.001 |  | 1.001 |  | 1.001 |  | 1.001 |  | 1.001 |  | 1.001 |  | 1.001 | 1.001 | Not Coal Steam or O/G Steam | 0.0097843 | 0.0097843 |  | 8.698%
Haynes Generating Station | California |  |  |  | 400 | 12 | 90756 | Combustion Turbine |  |  |  | Combustion turbine | Y |  |  |  | 2.17 | 533104.864 | 56948.36 | 1.2403 | 2.17 |  | 533104.864 | 56948.36 | 2.17 |  | 2.17 |  | 2.17 |  | 2.17 |  | 2.17 |  | 2.17 |  | 2.17 |  | 2.17 | 2.17 | Not Coal Steam or O/G Steam | 0.008141 | 0.008141 |  | 9.054%
Haynes Generating Station | California |  |  |  | 400 | 13 | 90757 | Combustion Turbine |  |  |  | Combustion turbine | Y |  |  |  | 0.814 | 163514.581 | 17114.52 | 1.3663 | 0.814 |  | 163514.581 | 17114.52 | 0.814 |  | 0.814 |  | 0.814 |  | 0.814 |  | 0.814 |  | 0.814 |  | 0.814 |  | 0.814 | 0.814 | Not Coal Steam or O/G Steam | 0.0099563 | 0.0099563 |  | 9.417%
Haynes Generating Station | California |  |  |  | 400 | 14 | 90758 | Combustion Turbine |  |  |  | Combustion turbine | Y |  |  |  | 0.253 | 55735.758 | 5952.92 | 0.78833 | 0.253 |  | 55735.758 | 5952.92 | 0.253 |  | 0.253 |  | 0.253 |  | 0.253 |  | 0.253 |  | 0.253 |  | 0.253 |  | 0.253 | 0.253 | Not Coal Steam or O/G Steam | 0.0090786 | 0.0090786 |  | 5.728%
Haynes Generating Station | California |  |  |  | 400 | 15 | 90759 | Combustion Turbine |  |  |  | Combustion turbine | Y |  |  |  | 1.926 | 452339.748 | 47818.12 | 1.59 | 1.926 |  | 452339.748 | 47818.12 | 1.926 |  | 1.926 |  | 1.926 |  | 1.926 |  | 1.926 |  | 1.926 |  | 1.926 |  | 1.926 | 1.926 | Not Coal Steam or O/G Steam | 0.0085157 | 0.0085157 |  | 11.06%
Haynes Generating Station | California |  |  |  | 400 | 16 | 90760 | Combustion Turbine |  |  |  | Combustion turbine | Y |  |  |  | 1.261 | 324699.307 | 34098.86 | 1.062 | 1.261 |  | 324699.307 | 34098.86 | 1.261 |  | 1.261 |  | 1.261 |  | 1.261 |  | 1.261 |  | 1.261 |  | 1.261 |  | 1.261 | 1.261 | Not Coal Steam or O/G Steam | 0.0077672 | 0.0077672 |  | 7.831%
Haynes Generating Station | California |  |  |  | 400 | 2 | 272 | O/G Steam |  |  |  | Dry bottom wall-fired boiler | Y |  |  | 222 | 0.664 | 378684.413 | 34932.34 | 0.453 | 0.664 |  | 378684.413 | 34932.34 | 0.664 |  | 0.664 |  | 0.664 |  | 0.664 |  | 0.664 |  | 0.664 |  | 0.664 |  | 0.664 | 0.664 | Existing SCR | 0.0035069 | 0.0035069 |  | 4.299%
Haynes Generating Station | California |  |  |  | 400 | 9 | 89433 | Combined Cycle |  |  |  | Combined cycle | Y |  |  |  | 15.533 | 4747382.223 | 677365.53 | 15.4773 | 15.533 |  | 4747382.223 | 677365.53 | 15.533 |  | 15.533 |  | 15.533 |  | 15.533 |  | 15.533 |  | 15.533 |  | 15.533 |  | 15.533 | 15.533 | Not Coal Steam or O/G Steam | 0.0065438 | 0.0065438 |  | 64.24%
Henrietta Peaker Plant | California |  |  |  | 55807 | HPP1 | 88086 | Combustion Turbine |  |  |  | Combustion turbine | Y |  |  |  | 0.68 | 92622.435 | 9545.08 | 0.686 | 0.68 |  | 92622.435 | 9545.08 | 0.68 |  | 0.68 |  | 0.68 |  | 0.68 |  | 0.68 |  | 0.68 |  | 0.68 |  | 0.68 | 0.68 | Not Coal Steam or O/G Steam | 0.014683 | 0.014683 |  | 4.517%
Henrietta Peaker Plant | California |  |  |  | 55807 | HPP2 | 88087 | Combustion Turbine |  |  |  | Combustion turbine | Y |  |  |  | 0.585 | 82088.084 | 8691.56 | 0.62067 | 0.585 |  | 82088.084 | 8691.56 | 0.585 |  | 0.585 |  | 0.585 |  | 0.585 |  | 0.585 |  | 0.585 |  | 0.585 |  | 0.585 | 0.585 | Not Coal Steam or O/G Steam | 0.014253 | 0.014253 |  | 4.197%
High Desert Power Project | California |  |  |  | 55518 | CTG1 | 4932 | Combined Cycle |  |  |  | Combined cycle | Y |  |  |  | 19.796 | 4858714.015 | 674829.45 | 14.0113 | 19.796 |  | 4858714.015 | 674829.45 | 19.796 |  | 19.796 |  | 19.796 |  | 19.796 |  | 19.796 |  | 19.796 |  | 19.796 |  | 19.796 | 19.796 | Not Coal Steam or O/G Steam | 0.0081487 | 0.0081487 |  | 43.53%
High Desert Power Project | California |  |  |  | 55518 | CTG2 | 4933 | Combined Cycle |  |  |  | Combined cycle | Y |  |  |  | 19.936 | 4849589.015 | 673083.2 | 14.3037 | 19.936 |  | 4849589.015 | 673083.2 | 19.936 |  | 19.936 |  | 19.936 |  | 19.936 |  | 19.936 |  | 19.936 |  | 19.936 |  | 19.936 | 19.936 | Not Coal Steam or O/G Steam | 0.0082217 | 0.0082217 |  | 45.45%
High Desert Power Project | California |  |  |  | 55518 | CTG3 | 4934 | Combined Cycle |  |  |  | Combined cycle | Y |  |  |  | 20.75 | 4977533.202 | 686851.85 | 14.571 | 20.75 |  | 4977533.202 | 686851.85 | 20.75 |  | 20.75 |  | 20.75 |  | 20.75 |  | 20.75 |  | 20.75 |  | 20.75 |  | 20.75 | 20.75 | Not Coal Steam or O/G Steam | 0.0083375 | 0.0083375 |  | 48.4%
Indigo Generation Facility | California |  |  |  | 55541 | 1 | 8640 | Combustion Turbine |  |  |  | Combustion turbine | Y |  |  |  | 0.775 | 88237.327 | 8626.23 | 0.861 | 0.775 |  | 88237.327 | 8626.23 | 0.775 |  | 0.775 |  | 0.775 |  | 0.775 |  | 0.775 |  | 0.775 |  | 0.775 |  | 0.775 | 0.775 | Not Coal Steam or O/G Steam | 0.017566 | 0.017566 |  | 4.913%
Indigo Generation Facility | California |  |  |  | 55541 | 2 | 8642 | Combustion Turbine |  |  |  | Combustion turbine | Y |  |  |  | 0.883 | 86524.738 | 8366.98 | 1.0217 | 0.883 |  | 86524.738 | 8366.98 | 0.883 |  | 0.883 |  | 0.883 |  | 0.883 |  | 0.883 |  | 0.883 |  | 0.883 |  | 0.883 | 0.883 | Not Coal Steam or O/G Steam | 0.02041 | 0.02041 |  | 5.336%
Indigo Generation Facility | California |  |  |  | 55541 | 3 | 8644 | Combustion Turbine |  |  |  | Combustion turbine | Y |  |  |  | 0.756 | 66003.05 | 6753.71 | 0.77267 | 0.756 |  | 66003.05 | 6753.71 | 0.756 |  | 0.756 |  | 0.756 |  | 0.756 |  | 0.756 |  | 0.756 |  | 0.756 |  | 0.756 | 0.756 | Not Coal Steam or O/G Steam | 0.022908 | 0.022908 |  | 3.922%
Ivanpah 1 | California |  |  |  | 57074 | BLR1 | 90615 | Solar Thermal |  |  |  | Other boiler |  |  |  |  | 1.433 | 261978.4 |  | 1.3513 | 1.433 |  | 261978.4 |  | 1.433 |  | 1.433 |  | 1.433 |  | 1.433 |  | 1.433 |  | 1.433 |  | 1.433 |  | 1.433 | 1.433 | Not Coal Steam or O/G Steam | 0.01094 | 0.01094 |  | 26.91%
Ivanpah 2 | California |  |  |  | 57073 | BLR1 | 90614 | Solar Thermal |  |  |  | Other boiler |  |  |  |  | 1.253 | 227073 |  | 1.443 | 1.253 |  | 227073 |  | 1.253 |  | 1.253 |  | 1.253 |  | 1.253 |  | 1.253 |  | 1.253 |  | 1.253 |  | 1.253 | 1.253 | Not Coal Steam or O/G Steam | 0.011036 | 0.011036 |  | 28.62%
Ivanpah 3 | California |  |  |  | 57075 | BLR1 | 90616 | Solar Thermal |  |  |  | Other boiler |  |  |  |  | 1.261 | 227864 |  | 1.2227 | 1.261 |  | 227864 |  | 1.261 |  | 1.261 |  | 1.261 |  | 1.261 |  | 1.261 |  | 1.261 |  | 1.261 |  | 1.261 | 1.261 | Not Coal Steam or O/G Steam | 0.011068 | 0.011068 |  | 24.26%
King City Power Plant | California |  |  |  | 10294 | 2 | 8434 | Combustion Turbine |  |  |  | Combustion turbine | Y |  |  |  | 0.483 | 80054.558 | 7935.71 | 0.41033 | 0.483 |  | 80054.558 | 7935.71 | 0.483 |  | 0.483 |  | 0.483 |  | 0.483 |  | 0.483 |  | 0.483 |  | 0.483 |  | 0.483 | 0.483 | Not Coal Steam or O/G Steam | 0.012067 | 0.012067 |  | 3.222%
King City Power Plant | California |  |  |  | 10294 | GTG | 91323 | Combined Cycle |  |  |  | Combined cycle | Y |  |  |  | 10.73 | 582157.331 | 70843.68 | 6.4187 | 10.73 |  | 582157.331 | 70843.68 | 10.73 |  | 10.73 |  | 10.73 |  | 3.4929 | Optimize SCR | 3.4929 |  | 3.4929 |  | 3.4929 |  | 3.4929 | 3.4929 | Not Coal Steam or O/G Steam | 0.012 | 0.012 |  | 9.129%
Kingsburg Cogen Facility | California |  |  |  | 10405 | 1 | 90775 | Combined Cycle |  |  |  | Combined cycle | Y |  |  |  | 0.821 | 119505.337 | 9297.7 | 0.378 | 0.821 |  | 119505.337 | 9297.7 | 0.821 |  | 0.821 |  | 0.821 |  | 0.71703 | Optimize SCR | 0.71703 |  | 0.71703 |  | 0.71703 |  | 0.71703 | 0.71703 | Not Coal Steam or O/G Steam | 0.012 | 0.012 |  | 3.392%
La Paloma Generating Plant | California |  |  |  | 55151 | CTG-1 | 4024 | Combined Cycle |  |  |  | Combined cycle | Y |  |  |  | 9.666 | 2149348.257 | 287596.26 | 6.4533 | 9.666 |  | 2149348.257 | 287596.26 | 9.666 |  | 9.666 |  | 9.666 |  | 9.666 |  | 9.666 |  | 9.666 |  | 9.666 |  | 9.666 | 9.666 | Not Coal Steam or O/G Steam | 0.0089944 | 0.0089944 |  | 18.81%
La Paloma Generating Plant | California |  |  |  | 55151 | CTG-2 | 4025 | Combined Cycle |  |  |  | Combined cycle | Y |  |  |  | 7.518 | 1884342.23 | 227943.45 | 5.9147 | 7.518 |  | 1884342.23 | 227943.45 | 7.518 |  | 7.518 |  | 7.518 |  | 7.518 |  | 7.518 |  | 7.518 |  | 7.518 |  | 7.518 | 7.518 | Not Coal Steam or O/G Steam | 0.0079794 | 0.0079794 |  | 16.83%
La Paloma Generating Plant | California |  |  |  | 55151 | CTG-3 | 4026 | Combined Cycle |  |  |  | Combined cycle | Y |  |  |  | 5.019 | 2083400.566 | 281795.65 | 3.3717 | 5.019 |  | 2083400.566 | 281795.65 | 5.019 |  | 5.019 |  | 5.019 |  | 5.019 |  | 5.019 |  | 5.019 |  | 5.019 |  | 5.019 | 5.019 | Not Coal Steam or O/G Steam | 0.0048181 | 0.0048181 |  | 15.87%
La Paloma Generating Plant | California |  |  |  | 55151 | CTG-4 | 4027 | Combined Cycle |  |  |  | Combined cycle | Y |  |  |  | 5.973 | 1505091.187 | 198244.28 | 4.0653 | 5.973 |  | 1505091.187 | 198244.28 | 5.973 |  | 5.973 |  | 5.973 |  | 5.973 |  | 5.973 |  | 5.973 |  | 5.973 |  | 5.973 | 5.973 | Not Coal Steam or O/G Steam | 0.0079371 | 0.0079371 |  | 12.47%
Lake | California |  |  |  | 7987 | 01 | 9888 | Combustion Turbine |  |  |  | Combustion turbine | Y |  |  |  | 2.274 | 219394.936 | 22305.69 | 1.6707 | 2.274 |  | 219394.936 | 22305.69 | 2.274 |  | 2.274 |  | 2.274 |  | 2.274 |  | 2.274 |  | 2.274 |  | 2.274 |  | 2.274 | 2.274 | Not Coal Steam or O/G Steam | 0.02073 | 0.02073 |  | 9.549%
Lambie Energy Center | California |  |  |  | 55626 | UNIT1 | 5006 | Combustion Turbine |  |  |  | Combustion turbine | Y |  |  |  | 0.731 | 95736.905 | 9222.85 | 0.73567 | 0.731 |  | 95736.905 | 9222.85 | 0.731 |  | 0.731 |  | 0.731 |  | 0.731 |  | 0.731 |  | 0.731 |  | 0.731 |  | 0.731 | 0.731 | Not Coal Steam or O/G Steam | 0.015271 | 0.015271 |  | 5.065%
Larkspur Energy Faciity | California |  |  |  | 55542 | 1 | 8646 | Combustion Turbine |  |  |  | Combustion turbine | Y |  |  |  | 1.022 | 123260.402 | 11809.64 | 1.303 | 1.022 |  | 123260.402 | 11809.64 | 1.022 |  | 1.022 |  | 1.022 |  | 1.022 |  | 1.022 |  | 1.022 |  | 1.022 |  | 1.022 | 1.022 | Not Coal Steam or O/G Steam | 0.016583 | 0.016583 |  | 8.363%
Larkspur Energy Faciity | California |  |  |  | 55542 | 2 | 8648 | Combustion Turbine |  |  |  | Combustion turbine | Y |  |  |  | 0.826 | 111444.837 | 12068.4 | 1.1657 | 0.826 |  | 111444.837 | 12068.4 | 0.826 |  | 0.826 |  | 0.826 |  | 0.826 |  | 0.826 |  | 0.826 |  | 0.826 |  | 0.826 | 0.826 | Not Coal Steam or O/G Steam | 0.014823 | 0.014823 |  | 7.331%
Live Oak Limited | California |  |  |  | 54768 | GT1 | 91245 | Combustion Turbine |  |  |  | Combustion turbine | Y |  |  |  | 2.309 | 198196.6 | 21545.25 | 12.8317 | 2.309 |  | 198196.6 | 21545.25 | 2.309 |  | 2.309 |  | 2.309 |  | 2.309 |  | 2.309 |  | 2.309 |  | 2.309 |  | 2.309 | 2.309 | Not Coal Steam or O/G Steam | 0.0233 | 0.0233 |  | 8.598%
Lodi Energy Center | California |  |  |  | 57978 | CT1 | 90795 | Combined Cycle |  |  |  | Combined cycle | Y |  |  |  | 20.207 | 6631751.061 | 633900.92 | 11.7257 | 20.207 |  | 6631751.061 | 633900.92 | 20.207 |  | 20.207 |  | 20.207 |  | 20.207 |  | 20.207 |  | 20.207 |  | 20.207 |  | 20.207 | 20.207 | Not Coal Steam or O/G Steam | 0.006094 | 0.006094 |  | 45.13%
Long Beach Generating Station | California |  |  |  | 341 | 1 | 89768 | Combustion Turbine |  |  |  | Combustion turbine | Y |  |  |  | 0.629 | 46793.692 | 2983.91 | 0.888 | 0.629 |  | 46793.692 | 2983.91 | 0.629 |  | 0.629 |  | 0.629 |  | 0.629 |  | 0.629 |  | 0.629 |  | 0.629 |  | 0.629 | 0.629 | Not Coal Steam or O/G Steam | 0.026884 | 0.026884 |  | 1.521%
Long Beach Generating Station | California |  |  |  | 341 | 2 | 89769 | Combustion Turbine |  |  |  | Combustion turbine | Y |  |  |  | 0.539 | 41317.068 | 2575.09 | 0.86967 | 0.539 |  | 41317.068 | 2575.09 | 0.539 |  | 0.539 |  | 0.539 |  | 0.539 |  | 0.539 |  | 0.539 |  | 0.539 |  | 0.539 | 0.539 | Not Coal Steam or O/G Steam | 0.026091 | 0.026091 |  | 1.531%
Long Beach Generating Station | California |  |  |  | 341 | 3 | 89770 | Combustion Turbine |  |  |  | Combustion turbine | Y |  |  |  | 0.572 | 49568.143 | 2918.81 | 0.78267 | 0.572 |  | 49568.143 | 2918.81 | 0.572 |  | 0.572 |  | 0.572 |  | 0.572 |  | 0.572 |  | 0.572 |  | 0.572 |  | 0.572 | 0.572 | Not Coal Steam or O/G Steam | 0.023079 | 0.023079 |  | 1.428%
Long Beach Generating Station | California |  |  |  | 341 | 4 | 89771 | Combustion Turbine |  |  |  | Combustion turbine | Y |  |  |  | 0.596 | 53221.424 | 3029.09 | 0.84567 | 0.596 |  | 53221.424 | 3029.09 | 0.596 |  | 0.596 |  | 0.596 |  | 0.596 |  | 0.596 |  | 0.596 |  | 0.596 |  | 0.596 | 0.596 | Not Coal Steam or O/G Steam | 0.022397 | 0.022397 |  | 1.543%
Los Esteros Critical Energy Facility | California |  |  |  | 55748 | CTG1 | 9250 | Combined Cycle |  |  |  | Combined cycle | Y |  |  |  | 1.371 | 586562.512 | 73168.28 | 0.97267 | 1.371 |  | 586562.512 | 73168.28 | 1.371 |  | 1.371 |  | 1.371 |  | 1.371 |  | 1.371 |  | 1.371 |  | 1.371 |  | 1.371 | 1.371 | Not Coal Steam or O/G Steam | 0.0046747 | 0.0046747 |  | 15.59%
Los Esteros Critical Energy Facility | California |  |  |  | 55748 | CTG2 | 9251 | Combined Cycle |  |  |  | Combined cycle | Y |  |  |  | 0.993 | 387117.34 | 50507.96 | 0.85333 | 0.993 |  | 387117.34 | 50507.96 | 0.993 |  | 0.993 |  | 0.993 |  | 0.993 |  | 0.993 |  | 0.993 |  | 0.993 |  | 0.993 | 0.993 | Not Coal Steam or O/G Steam | 0.0051302 | 0.0051302 |  | 13.89%
Los Esteros Critical Energy Facility | California |  |  |  | 55748 | CTG3 | 9252 | Combined Cycle |  |  |  | Combined cycle | Y |  |  |  | 1.301 | 513171.281 | 63651.5 | 1.085 | 1.301 |  | 513171.281 | 63651.5 | 1.301 |  | 1.301 |  | 1.301 |  | 1.301 |  | 1.301 |  | 1.301 |  | 1.301 |  | 1.301 | 1.301 | Not Coal Steam or O/G Steam | 0.0050704 | 0.0050704 |  | 17.38%
Los Esteros Critical Energy Facility | California |  |  |  | 55748 | CTG4 | 9253 | Combined Cycle |  |  |  | Combined cycle | Y |  |  |  | 1.219 | 485535.848 | 60591.81 | 0.89367 | 1.219 |  | 485535.848 | 60591.81 | 1.219 |  | 1.219 |  | 1.219 |  | 1.219 |  | 1.219 |  | 1.219 |  | 1.219 |  | 1.219 | 1.219 | Not Coal Steam or O/G Steam | 0.0050213 | 0.0050213 |  | 15.66%
Los Medanos Energy Center, LLC | California |  |  |  | 55217 | X724 | 4153 | Combined Cycle |  |  |  | Combined cycle | Y |  |  |  | 21.791 | 5931249.231 | 836859.71 | 15.6807 | 21.791 |  | 5931249.231 | 836859.71 | 21.791 |  | 21.791 |  | 21.791 |  | 21.791 |  | 21.791 |  | 21.791 |  | 21.791 |  | 21.791 | 21.791 | Not Coal Steam or O/G Steam | 0.0073479 | 0.0073479 |  | 48.5%
Los Medanos Energy Center, LLC | California |  |  |  | 55217 | X725 | 4154 | Combined Cycle |  |  |  | Combined cycle | Y |  |  |  | 21.519 | 5900260.975 | 868221.24 | 20.7127 | 21.519 |  | 5900260.975 | 868221.24 | 21.519 |  | 21.519 |  | 21.519 |  | 21.519 |  | 21.519 |  | 21.519 |  | 21.519 |  | 21.519 | 21.519 | Not Coal Steam or O/G Steam | 0.0072943 | 0.0072943 |  | 71.87%
Magnolia Power Project | California |  |  |  | 56046 | 1 | 89568 | Combined Cycle |  |  |  | Combined cycle | Y |  |  |  | 11.55 | 4484119.519 | 617587.19 | 12.0633 | 11.55 |  | 4484119.519 | 617587.19 | 11.55 |  | 11.55 |  | 11.55 |  | 11.55 |  | 11.55 |  | 11.55 |  | 11.55 |  | 11.55 | 11.55 | Not Coal Steam or O/G Steam | 0.0051515 | 0.0051515 |  | 53.82%
Malaga Power | California |  |  |  | 56239 | GT-1 | 89579 | Combustion Turbine |  |  |  | Combustion turbine | Y |  |  |  | 0.722 | 96395.261 | 9900.08 | 0.49667 | 0.722 |  | 96395.261 | 9900.08 | 0.722 |  | 0.722 |  | 0.722 |  | 0.722 |  | 0.722 |  | 0.722 |  | 0.722 |  | 0.722 | 0.722 | Not Coal Steam or O/G Steam | 0.01498 | 0.01498 |  | 3.382%
Malaga Power | California |  |  |  | 56239 | GT-2 | 89580 | Combustion Turbine |  |  |  | Combustion turbine | Y |  |  |  | 0.854 | 113761.045 | 11666.07 | 0.519 | 0.854 |  | 113761.045 | 11666.07 | 0.854 |  | 0.854 |  | 0.854 |  | 0.854 |  | 0.854 |  | 0.854 |  | 0.854 |  | 0.854 | 0.854 | Not Coal Steam or O/G Steam | 0.015014 | 0.015014 |  | 3.722%
Malburg Generating Station | California |  |  |  | 56041 | M1 | 89631 | Combined Cycle |  |  |  | Combined cycle | Y |  |  |  | 4.546 | 1136120.091 | 141923.82 | 4.1583 | 4.546 |  | 1136120.091 | 141923.82 | 4.546 |  | 4.546 |  | 4.546 |  | 4.546 |  | 4.546 |  | 4.546 |  | 4.546 |  | 4.546 | 4.546 | Not Coal Steam or O/G Steam | 0.0080027 | 0.0080027 |  | 50.33%
Malburg Generating Station | California |  |  |  | 56041 | M2 | 89632 | Combined Cycle |  |  |  | Combined cycle | Y |  |  |  | 4.034 | 1177115.192 | 148671.66 | 3.9577 | 4.034 |  | 1177115.192 | 148671.66 | 4.034 |  | 4.034 |  | 4.034 |  | 4.034 |  | 4.034 |  | 4.034 |  | 4.034 |  | 4.034 | 4.034 | Not Coal Steam or O/G Steam | 0.006854 | 0.006854 |  | 50.49%
Mariposa Energy Project | California |  |  |  | 57483 | GT-1 | 90692 | Combustion Turbine |  |  |  | Combustion turbine | Y |  |  |  | 0.902 | 151159.125 | 15575.37 | 0.89433 | 0.902 |  | 151159.125 | 15575.37 | 0.902 |  | 0.902 |  | 0.902 |  | 0.902 |  | 0.902 |  | 0.902 |  | 0.902 |  | 0.902 | 0.902 | Not Coal Steam or O/G Steam | 0.011934 | 0.011934 |  | 8.74%
Mariposa Energy Project | California |  |  |  | 57483 | GT-2 | 90693 | Combustion Turbine |  |  |  | Combustion turbine | Y |  |  |  | 0.825 | 140890.59 | 14393.51 | 0.89167 | 0.825 |  | 140890.59 | 14393.51 | 0.825 |  | 0.825 |  | 0.825 |  | 0.825 |  | 0.825 |  | 0.825 |  | 0.825 |  | 0.825 | 0.825 | Not Coal Steam or O/G Steam | 0.011711 | 0.011711 |  | 8.553%
Mariposa Energy Project | California |  |  |  | 57483 | GT-3 | 90694 | Combustion Turbine |  |  |  | Combustion turbine | Y |  |  |  | 0.763 | 123805.191 | 12792.45 | 0.862 | 0.763 |  | 123805.191 | 12792.45 | 0.763 |  | 0.763 |  | 0.763 |  | 0.763 |  | 0.763 |  | 0.763 |  | 0.763 |  | 0.763 | 0.763 | Not Coal Steam or O/G Steam | 0.012326 | 0.012326 |  | 7.897%
Mariposa Energy Project | California |  |  |  | 57483 | GT-4 | 90695 | Combustion Turbine |  |  |  | Combustion turbine | Y |  |  |  | 0.937 | 143887.05 | 14681.06 | 0.91967 | 0.937 |  | 143887.05 | 14681.06 | 0.937 |  | 0.937 |  | 0.937 |  | 0.937 |  | 0.937 |  | 0.937 |  | 0.937 |  | 0.937 | 0.937 | Not Coal Steam or O/G Steam | 0.013024 | 0.013024 |  | 7.984%
Marsh Landing Generating Station | California |  |  |  | 57267 | 1 | 90637 | Combustion Turbine |  |  |  | Combustion turbine | Y |  |  |  | 0.867 | 224297.797 | 20966.48 | 0.761 | 0.867 |  | 224297.797 | 20966.48 | 0.867 |  | 0.867 |  | 0.867 |  | 0.867 |  | 0.867 |  | 0.867 |  | 0.867 |  | 0.867 | 0.867 | Not Coal Steam or O/G Steam | 0.0077308 | 0.0077308 |  | 2.403%
Marsh Landing Generating Station | California |  |  |  | 57267 | 2 | 90638 | Combustion Turbine |  |  |  | Combustion turbine | Y |  |  |  | 2.273 | 570186.158 | 52744.55 | 1.82 | 2.273 |  | 570186.158 | 52744.55 | 2.273 |  | 2.273 |  | 2.273 |  | 2.273 |  | 2.273 |  | 2.273 |  | 2.273 |  | 2.273 | 2.273 | Not Coal Steam or O/G Steam | 0.0079728 | 0.0079728 |  | 5.838%
Marsh Landing Generating Station | California |  |  |  | 57267 | 3 | 90639 | Combustion Turbine |  |  |  | Combustion turbine | Y |  |  |  | 1.262 | 333250.639 | 30933.49 | 1.053 | 1.262 |  | 333250.639 | 30933.49 | 1.262 |  | 1.262 |  | 1.262 |  | 1.262 |  | 1.262 |  | 1.262 |  | 1.262 |  | 1.262 | 1.262 | Not Coal Steam or O/G Steam | 0.0075739 | 0.0075739 |  | 3.276%
Marsh Landing Generating Station | California |  |  |  | 57267 | 4 | 90640 | Combustion Turbine |  |  |  | Combustion turbine | Y |  |  |  | 2.793 | 840699.2 | 78590.05 | 2.0183 | 2.793 |  | 840699.2 | 78590.05 | 2.793 |  | 2.793 |  | 2.793 |  | 2.793 |  | 2.793 |  | 2.793 |  | 2.793 |  | 2.793 | 2.793 | Not Coal Steam or O/G Steam | 0.0066445 | 0.0066445 |  | 7.412%
McGrath Generating Station | California |  |  |  | 56471 | CT1 | 90074 | Combustion Turbine |  |  |  | Combustion turbine | Y |  |  |  | 0.275 | 37519.988 | 3867.1 | 0.45933 | 0.275 |  | 37519.988 | 3867.1 | 0.275 |  | 0.275 |  | 0.275 |  | 0.275 |  | 0.275 |  | 0.275 |  | 0.275 |  | 0.275 | 0.275 | Not Coal Steam or O/G Steam | 0.014659 | 0.014659 |  | 3.406%
McKittrick Limited | California |  |  |  | 50612 | GT1 | 91284 | Combustion Turbine |  |  |  | Combustion turbine | Y |  |  |  | 1.772 | 160616.475 | 16772.5 | 10.4677 | 1.772 |  | 160616.475 | 16772.5 | 1.772 |  | 1.772 |  | 1.772 |  | 1.772 |  | 1.772 |  | 1.772 |  | 1.772 |  | 1.772 | 1.772 | Not Coal Steam or O/G Steam | 0.022065 | 0.022065 |  | 7.603%
Metcalf Energy Center | California |  |  |  | 55393 | 1 | 4665 | Combined Cycle |  |  |  | Combined cycle | Y |  |  |  | 15.771 | 4316736.344 | 606315.99 | 13.9397 | 15.771 |  | 4316736.344 | 606315.99 | 15.771 |  | 15.771 |  | 15.771 |  | 15.771 |  | 15.771 |  | 15.771 |  | 15.771 |  | 15.771 | 15.771 | Not Coal Steam or O/G Steam | 0.0073069 | 0.0073069 |  | 48.99%
Metcalf Energy Center | California |  |  |  | 55393 | 2 | 4666 | Combined Cycle |  |  |  | Combined cycle | Y |  |  |  | 13.137 | 3629881.292 | 518012.18 | 13.3673 | 13.137 |  | 3629881.292 | 518012.18 | 13.137 |  | 13.137 |  | 13.137 |  | 13.137 |  | 13.137 |  | 13.137 |  | 13.137 |  | 13.137 | 13.137 | Not Coal Steam or O/G Steam | 0.0072383 | 0.0072383 |  | 43.09%
Midway Peaking | California |  |  |  | 56639 | 1 | 90382 | Combustion Turbine |  |  |  | Combustion turbine | Y |  |  |  | 0.509 | 67862.697 | 6176.21 | 0.606 | 0.509 |  | 67862.697 | 6176.21 | 0.509 |  | 0.509 |  | 0.509 |  | 0.509 |  | 0.509 |  | 0.509 |  | 0.509 |  | 0.509 | 0.509 | Not Coal Steam or O/G Steam | 0.015001 | 0.015001 |  | 2.765%
Midway Peaking | California |  |  |  | 56639 | 2 | 90383 | Combustion Turbine |  |  |  | Combustion turbine | Y |  |  |  | 0.473 | 68355.942 | 6159.07 | 0.58067 | 0.473 |  | 68355.942 | 6159.07 | 0.473 |  | 0.473 |  | 0.473 |  | 0.473 |  | 0.473 |  | 0.473 |  | 0.473 |  | 0.473 | 0.473 | Not Coal Steam or O/G Steam | 0.013839 | 0.013839 |  | 2.674%
Mira Loma Generating Station | California |  |  |  | 56473 | CT1 | 90071 | Combustion Turbine |  |  |  | Combustion turbine | Y |  |  |  | 0.69 | 119883.033 | 12149.32 | 0.597 | 0.69 |  | 119883.033 | 12149.32 | 0.69 |  | 0.69 |  | 0.69 |  | 0.69 |  | 0.69 |  | 0.69 |  | 0.69 |  | 0.69 | 0.69 | Not Coal Steam or O/G Steam | 0.011511 | 0.011511 |  | 5.229%
Miramar Energy Facility | California |  |  |  | 56232 | 1 | 89534 | Combustion Turbine |  |  |  | Combustion turbine | Y |  |  |  | 0.492 | 53890.557 | 5402.9 | 0.70467 | 0.492 |  | 53890.557 | 5402.9 | 0.492 |  | 0.492 |  | 0.492 |  | 0.492 |  | 0.492 |  | 0.492 |  | 0.492 |  | 0.492 | 0.492 | Not Coal Steam or O/G Steam | 0.018259 | 0.018259 |  | 4.397%
Miramar Energy Facility | California |  |  |  | 56232 | 2 | 90490 | Combustion Turbine |  |  |  | Combustion turbine | Y |  |  |  | 0.521 | 52555.113 | 5196.36 | 0.852 | 0.521 |  | 52555.113 | 5196.36 | 0.521 |  | 0.521 |  | 0.521 |  | 0.521 |  | 0.521 |  | 0.521 |  | 0.521 |  | 0.521 | 0.521 | Not Coal Steam or O/G Steam | 0.019827 | 0.019827 |  | 5.284%
Moss Landing Power Plant | California |  |  |  | 260 | 1A | 149 | Combined Cycle |  |  |  | Combined cycle | Y |  |  |  | 21.697 | 4854757.922 | 690188.52 | 18.329 | 21.697 |  | 4854757.922 | 690188.52 | 21.697 |  | 21.697 |  | 21.697 |  | 21.697 |  | 21.697 |  | 21.697 |  | 21.697 |  | 21.697 | 21.697 | Not Coal Steam or O/G Steam | 0.0089384 | 0.0089384 |  | 50.49%
Moss Landing Power Plant | California |  |  |  | 260 | 2A | 152 | Combined Cycle |  |  |  | Combined cycle | Y |  |  |  | 20.577 | 4490668.527 | 641113.14 | 18.3277 | 20.577 |  | 4490668.527 | 641113.14 | 20.577 |  | 20.577 |  | 20.577 |  | 20.577 |  | 20.577 |  | 20.577 |  | 20.577 |  | 20.577 | 20.577 | Not Coal Steam or O/G Steam | 0.0091643 | 0.0091643 |  | 53.36%
Moss Landing Power Plant | California |  |  |  | 260 | 3A | 150 | Combined Cycle |  |  |  | Combined cycle | Y |  |  |  | 17.258 | 3749472.993 | 527049.59 | 15.2297 | 17.258 |  | 3749472.993 | 527049.59 | 17.258 |  | 17.258 |  | 17.258 |  | 17.258 |  | 17.258 |  | 17.258 |  | 17.258 |  | 17.258 | 17.258 | Not Coal Steam or O/G Steam | 0.0092056 | 0.0092056 |  | 41.97%
Moss Landing Power Plant | California |  |  |  | 260 | 4A | 153 | Combined Cycle |  |  |  | Combined cycle | Y |  |  |  | 15.944 | 3499048.491 | 491725.97 | 14.8943 | 15.944 |  | 3499048.491 | 491725.97 | 15.944 |  | 15.944 |  | 15.944 |  | 15.944 |  | 15.944 |  | 15.944 |  | 15.944 |  | 15.944 | 15.944 | Not Coal Steam or O/G Steam | 0.0091133 | 0.0091133 |  | 42.27%
Mountainview Generating Station | California |  |  |  | 358 | 3-1 | 89500 | Combined Cycle |  |  |  | Combined cycle | Y |  |  |  | 7.903 | 2395638.308 | 329866.51 | 7.8743 | 7.903 |  | 2395638.308 | 329866.51 | 7.903 |  | 7.903 |  | 7.903 |  | 7.903 |  | 7.903 |  | 7.903 |  | 7.903 |  | 7.903 | 7.903 | Not Coal Steam or O/G Steam | 0.0065978 | 0.0065978 |  | 31.31%
Mountainview Generating Station | California |  |  |  | 358 | 3-2 | 89501 | Combined Cycle |  |  |  | Combined cycle | Y |  |  |  | 7.907 | 2164109.798 | 300069.73 | 7.0057 | 7.907 |  | 2164109.798 | 300069.73 | 7.907 |  | 7.907 |  | 7.907 |  | 7.907 |  | 7.907 |  | 7.907 |  | 7.907 |  | 7.907 | 7.907 | Not Coal Steam or O/G Steam | 0.0073074 | 0.0073074 |  | 29.53%
Mountainview Generating Station | California |  |  |  | 358 | 4-1 | 89502 | Combined Cycle |  |  |  | Combined cycle | Y |  |  |  | 7.564 | 2054241.3 | 280001.38 | 7.2733 | 7.564 |  | 2054241.3 | 280001.38 | 7.564 |  | 7.564 |  | 7.564 |  | 7.564 |  | 7.564 |  | 7.564 |  | 7.564 |  | 7.564 | 7.564 | Not Coal Steam or O/G Steam | 0.0073643 | 0.0073643 |  | 27.75%
Mountainview Generating Station | California |  |  |  | 358 | 4-2 | 89503 | Combined Cycle |  |  |  | Combined cycle | Y |  |  |  | 6.887 | 2012083.167 | 276359.5 | 6.3003 | 6.887 |  | 2012083.167 | 276359.5 | 6.887 |  | 6.887 |  | 6.887 |  | 6.887 |  | 6.887 |  | 6.887 |  | 6.887 |  | 6.887 | 6.887 | Not Coal Steam or O/G Steam | 0.0068456 | 0.0068456 |  | 26.5%
NCPA Combustion Turbine Project #2 | California |  |  |  | 7449 | NA1 | 3117 | Combustion Turbine |  |  |  | Combustion turbine | Y |  |  |  | 1.562 | 200665.541 | 25175.25 | 1.083 | 1.562 |  | 200665.541 | 25175.25 | 1.562 |  | 1.562 |  | 1.562 |  | 1.562 |  | 1.562 |  | 1.562 |  | 1.562 |  | 1.562 | 1.562 | Not Coal Steam or O/G Steam | 0.015568 | 0.015568 |  | 8.491%
Niland Gas Turbine Plant | California |  |  |  | 56569 | 1 | 90279 | Combustion Turbine |  |  |  | Combustion turbine | Y |  |  |  | 1.033 | 268686.283 | 28977.56 | 0.866 | 1.033 |  | 268686.283 | 28977.56 | 1.033 |  | 1.033 |  | 1.033 |  | 1.033 |  | 1.033 |  | 1.033 |  | 1.033 |  | 1.033 | 1.033 | Not Coal Steam or O/G Steam | 0.0076893 | 0.0076893 |  | 15.91%
Niland Gas Turbine Plant | California |  |  |  | 56569 | 2 | 90280 | Combustion Turbine |  |  |  | Combustion turbine | Y |  |  |  | 0.902 | 229439.864 | 24516.98 | 0.96 | 0.902 |  | 229439.864 | 24516.98 | 0.902 |  | 0.902 |  | 0.902 |  | 0.902 |  | 0.902 |  | 0.902 |  | 0.902 |  | 0.902 | 0.902 | Not Coal Steam or O/G Steam | 0.0078626 | 0.0078626 |  | 17.36%
Olive | California |  |  |  | 6013 | 01 | 2677 | O/G Steam |  |  |  | Dry bottom wall-fired boiler | Y |  |  | 44 | [24 empty] | Existing SCR | 0 | 0
Olive | California |  |  |  | 6013 | 02 | 2678 | O/G Steam |  |  |  | Dry bottom wall-fired boiler | Y |  |  | 55 | [24 empty] | Existing SCR | 0 | 0
Orange Grove Project | California |  |  |  | 56914 | CTG1 | 90426 | Combustion Turbine |  |  |  | Combustion turbine | Y |  |  |  | 0.252 | 51579.681 | 5004.37 | 0.299 | 0.252 |  | 51579.681 | 5004.37 | 0.252 |  | 0.252 |  | 0.252 |  | 0.252 |  | 0.252 |  | 0.252 |  | 0.252 |  | 0.252 | 0.252 | Not Coal Steam or O/G Steam | 0.0097713 | 0.0097713 |  | 2.612%
Orange Grove Project | California |  |  |  | 56914 | CTG2 | 90427 | Combustion Turbine |  |  |  | Combustion turbine | Y |  |  |  | 0.279 | 55780.441 | 5463.79 | 0.253 | 0.279 |  | 55780.441 | 5463.79 | 0.279 |  | 0.279 |  | 0.279 |  | 0.279 |  | 0.279 |  | 0.279 |  | 0.279 |  | 0.279 | 0.279 | Not Coal Steam or O/G Steam | 0.010004 | 0.010004 |  | 2.539%
Ormond Beach Power, LLC. | California |  |  |  | 350 | 1 | 229 | O/G Steam | 1 | 2024 | 2024 | Dry bottom wall-fired boiler | Y |  |  | 741 | 6.801 | 1712276.874 | 146724.03 | 5.958 | 0 | Y | 0 | 0 | 0 |  | 0 |  | 0 |  | 0 |  | 0 |  | 0 |  | 0 |  | 0 | 0 | Retired | 0 | 0 |  | 5.361%
Ormond Beach Power, LLC. | California |  |  |  | 350 | 2 | 230 | O/G Steam | 1 | 2024 | 2024 | Dry bottom wall-fired boiler | Y |  |  | 750 | 9.629 | 2871317.958 | 252988.56 | 8.5377 | 0 | Y | 0 | 0 | 0 |  | 0 |  | 0 |  | 0 |  | 0 |  | 0 |  | 0 |  | 0 | 0 | Retired | 0 | 0 |  | 8.326%
Otay Mesa Energy Center, LLC | California |  |  |  | 55345 | CTG-1 | 4523 | Combined Cycle |  |  |  | Combined cycle | Y |  |  |  | 8.353 | 3021980.483 | 431329.78 | 7.459 | 8.353 |  | 3021980.483 | 431329.78 | 8.353 |  | 8.353 |  | 8.353 |  | 8.353 |  | 8.353 |  | 8.353 |  | 8.353 |  | 8.353 | 8.353 | Not Coal Steam or O/G Steam | 0.0055282 | 0.0055282 |  | 30.79%
Otay Mesa Energy Center, LLC | California |  |  |  | 55345 | CTG-2 | 4524 | Combined Cycle |  |  |  | Combined cycle | Y |  |  |  | 9.719 | 3483425.071 | 493245.15 | 7.7957 | 9.719 |  | 3483425.071 | 493245.15 | 9.719 |  | 9.719 |  | 9.719 |  | 9.719 |  | 9.719 |  | 9.719 |  | 9.719 |  | 9.719 | 9.719 | Not Coal Steam or O/G Steam | 0.0055801 | 0.0055801 |  | 34.71%
Palomar Energy Center | California |  |  |  | 55985 | CTG1 | 89252 | Combined Cycle |  |  |  | Combined cycle | Y |  |  |  | 11.412 | 3308907.697 | 475800.6 | 9.9373 | 11.412 |  | 3308907.697 | 475800.6 | 11.412 |  | 11.412 |  | 11.412 |  | 11.412 |  | 11.412 |  | 11.412 |  | 11.412 |  | 11.412 | 11.412 | Not Coal Steam or O/G Steam | 0.0068977 | 0.0068977 |  | 39.73%
Palomar Energy Center | California |  |  |  | 55985 | CTG2 | 89253 | Combined Cycle |  |  |  | Combined cycle | Y |  |  |  | 11.673 | 3354085.603 | 486337.22 | 9.4633 | 11.673 |  | 3354085.603 | 486337.22 | 11.673 |  | 11.673 |  | 11.673 |  | 11.673 |  | 11.673 |  | 11.673 |  | 11.673 |  | 11.673 | 11.673 | Not Coal Steam or O/G Steam | 0.0069605 | 0.0069605 |  | 38.48%
Panoche Energy Center | California |  |  |  | 56803 | 1 | 90388 | Combustion Turbine |  |  |  | Combustion turbine | Y |  |  |  | 2.951 | 694334.188 | 78461.87 | 2.9167 | 2.951 |  | 694334.188 | 78461.87 | 2.951 |  | 2.951 |  | 2.951 |  | 2.951 |  | 2.951 |  | 2.951 |  | 2.951 |  | 2.951 | 2.951 | Not Coal Steam or O/G Steam | 0.0085002 | 0.0085002 |  | 17.55%
Panoche Energy Center | California |  |  |  | 56803 | 2 | 90389 | Combustion Turbine |  |  |  | Combustion turbine | Y |  |  |  | 3.453 | 749337.112 | 83831.32 | 3.346 | 3.453 |  | 749337.112 | 83831.32 | 3.453 |  | 3.453 |  | 3.453 |  | 3.453 |  | 3.453 |  | 3.453 |  | 3.453 |  | 3.453 | 3.453 | Not Coal Steam or O/G Steam | 0.0092161 | 0.0092161 |  | 18.99%
Panoche Energy Center | California |  |  |  | 56803 | 3 | 90390 | Combustion Turbine |  |  |  | Combustion turbine | Y |  |  |  | 3.463 | 730628.392 | 82700.43 | 3.2347 | 3.463 |  | 730628.392 | 82700.43 | 3.463 |  | 3.463 |  | 3.463 |  | 3.463 |  | 3.463 |  | 3.463 |  | 3.463 |  | 3.463 | 3.463 | Not Coal Steam or O/G Steam | 0.0094795 | 0.0094795 |  | 18.47%
Panoche Energy Center | California |  |  |  | 56803 | 4 | 90391 | Combustion Turbine |  |  |  | Combustion turbine | Y |  |  |  | 3.341 | 749833.805 | 83677.1 | 3.4017 | 3.341 |  | 749833.805 | 83677.1 | 3.341 |  | 3.341 |  | 3.341 |  | 3.341 |  | 3.341 |  | 3.341 |  | 3.341 |  | 3.341 | 3.341 | Not Coal Steam or O/G Steam | 0.0089113 | 0.0089113 |  | 18.72%
Pastoria Energy Facility | California |  |  |  | 55656 | CT001 | 8770 | Combined Cycle |  |  |  | Combined cycle | Y |  |  |  | 15.687 | 4580193.971 | 517250.62 | 14.6977 | 15.687 |  | 4580193.971 | 517250.62 | 15.687 |  | 15.687 |  | 15.687 |  | 15.687 |  | 15.687 |  | 15.687 |  | 15.687 |  | 15.687 | 15.687 | Not Coal Steam or O/G Steam | 0.0068499 | 0.0068499 |  | 60.85%
Pastoria Energy Facility | California |  |  |  | 55656 | CT002 | 8772 | Combined Cycle |  |  |  | Combined cycle | Y |  |  |  | 16.153 | 4593017.301 | 523079.38 | 16.1087 | 16.153 |  | 4593017.301 | 523079.38 | 16.153 |  | 16.153 |  | 16.153 |  | 16.153 |  | 16.153 |  | 16.153 |  | 16.153 |  | 16.153 | 16.153 | Not Coal Steam or O/G Steam | 0.0070337 | 0.0070337 |  | 59.06%
Pastoria Energy Facility | California |  |  |  | 55656 | CT004 | 8774 | Combined Cycle |  |  |  | Combined cycle | Y |  |  |  | 18.699 | 5357938.048 | 716406.48 | 16.137 | 18.699 |  | 5357938.048 | 716406.48 | 18.699 |  | 18.699 |  | 18.699 |  | 18.699 |  | 18.699 |  | 18.699 |  | 18.699 |  | 18.699 | 18.699 | Not Coal Steam or O/G Steam | 0.0069799 | 0.0069799 |  | 64.7%
Pio Pico Energy Center LLC | California |  |  |  | 57555 | CTG1 | 90696 | Combustion Turbine |  |  |  | Combustion turbine | Y |  |  |  | 0.561 | 94078.32 | 9507.77 | 0.752 | 0.561 |  | 94078.32 | 9507.77 | 0.561 |  | 0.561 |  | 0.561 |  | 0.561 |  | 0.561 |  | 0.561 |  | 0.561 |  | 0.561 | 0.561 | Not Coal Steam or O/G Steam | 0.011926 | 0.011926 |  | 3.515%
Pio Pico Energy Center LLC | California |  |  |  | 57555 | CTG2 | 90697 | Combustion Turbine |  |  |  | Combustion turbine | Y |  |  |  | 0.887 | 156329.85 | 16445.83 | 1.0927 | 0.887 |  | 156329.85 | 16445.83 | 0.887 |  | 0.887 |  | 0.887 |  | 0.887 |  | 0.887 |  | 0.887 |  | 0.887 |  | 0.887 | 0.887 | Not Coal Steam or O/G Steam | 0.011348 | 0.011348 |  | 5.047%
Pio Pico Energy Center LLC | California |  |  |  | 57555 | CTG3 | 90698 | Combustion Turbine |  |  |  | Combustion turbine | Y |  |  |  | 0.759 | 137261.362 | 14599.29 | 0.91767 | 0.759 |  | 137261.362 | 14599.29 | 0.759 |  | 0.759 |  | 0.759 |  | 0.759 |  | 0.759 |  | 0.759 |  | 0.759 |  | 0.759 | 0.759 | Not Coal Steam or O/G Steam | 0.011059 | 0.011059 |  | 4.406%
Procter and Gamble Power Plant | California |  |  |  | 7551 | 1A | 3129 | Combined Cycle |  |  |  | Combined cycle | Y |  |  |  | 4.267 | 1173337.064 | 136977.56 | 4.5897 | 4.267 |  | 1173337.064 | 136977.56 | 4.267 |  | 4.267 |  | 4.267 |  | 4.267 |  | 4.267 |  | 4.267 |  | 4.267 |  | 4.267 | 4.267 | Not Coal Steam or O/G Steam | 0.0072733 | 0.0072733 |  | 57.5%
Procter and Gamble Power Plant | California |  |  |  | 7551 | 1B | 3130 | Combined Cycle |  |  |  | Combined cycle | Y |  |  |  | 5.135 | 1429616.556 | 156607.93 | 4.2693 | 5.135 |  | 1429616.556 | 156607.93 | 5.135 |  | 5.135 |  | 5.135 |  | 5.135 |  | 5.135 |  | 5.135 |  | 5.135 |  | 5.135 | 5.135 | Not Coal Steam or O/G Steam | 0.0071837 | 0.0071837 |  | 56.96%
Procter and Gamble Power Plant | California |  |  |  | 7551 | 1C | 3131 | Combustion Turbine |  |  |  | Combustion turbine | Y |  |  |  | 0.703 | 145613.339 | 15746.89 | 0.57467 | 0.703 |  | 145613.339 | 15746.89 | 0.703 |  | 0.703 |  | 0.703 |  | 0.703 |  | 0.703 |  | 0.703 |  | 0.703 |  | 0.703 | 0.703 | Not Coal Steam or O/G Steam | 0.0096557 | 0.0096557 |  | 6.214%
Redding Power Plant | California |  |  |  | 7307 | 5 | 9189 | Combined Cycle |  |  |  | Combined cycle | Y |  |  |  | 1.116 | 802430.097 | 100618.21 | 1.1363 | 1.116 |  | 802430.097 | 100618.21 | 1.116 |  | 1.116 |  | 1.116 |  | 1.116 |  | 1.116 |  | 1.116 |  | 1.116 |  | 1.116 | 1.116 | Not Coal Steam or O/G Steam | 0.0027816 | 0.0027816 |  | 34.13%
Redding Power Plant | California |  |  |  | 7307 | 6 | 89746 | Combined Cycle |  |  |  | Combustion turbine | Y |  |  |  | 1.115 | 767357.452 | 94289.75 | 1.1567 | 1.115 |  | 767357.452 | 94289.75 | 1.115 |  | 1.115 |  | 1.115 |  | 1.115 |  | 1.115 |  | 1.115 |  | 1.115 |  | 1.115 | 1.115 | Not Coal Steam or O/G Steam | 0.0029061 | 0.0029061 |  | 33.24%
Ripon Generation Station | California |  |  |  | 56135 | 1 | 89441 | Combustion Turbine |  |  |  | Combustion turbine | Y |  |  |  | 0.772 | 128989.086 | 11223.18 | 0.51467 | 0.772 |  | 128989.086 | 11223.18 | 0.772 |  | 0.772 |  | 0.772 |  | 0.772 |  | 0.772 |  | 0.772 |  | 0.772 |  | 0.772 | 0.772 | Not Coal Steam or O/G Steam | 0.01197 | 0.01197 |  | 5.059%
Ripon Generation Station | California |  |  |  | 56135 | 2 | 89442 | Combustion Turbine |  |  |  | Combustion turbine | Y |  |  |  | 0.601 | 98054.868 | 9383.06 | 0.41367 | 0.601 |  | 98054.868 | 9383.06 | 0.601 |  | 0.601 |  | 0.601 |  | 0.601 |  | 0.601 |  | 0.601 |  | 0.601 |  | 0.601 | 0.601 | Not Coal Steam or O/G Steam | 0.012258 | 0.012258 |  | 3.883%
Riverside Energy Resource Center | California |  |  |  | 56143 | 1 | 89663 | Combustion Turbine |  |  |  | Combustion turbine | Y |  |  |  | 0.676 | 132341.258 | 13165.42 | 0.712 | 0.676 |  | 132341.258 | 13165.42 | 0.676 |  | 0.676 |  | 0.676 |  | 0.676 |  | 0.676 |  | 0.676 |  | 0.676 |  | 0.676 | 0.676 | Not Coal Steam or O/G Steam | 0.010216 | 0.010216 |  | 7.61%
Riverside Energy Resource Center | California |  |  |  | 56143 | 2 | 89664 | Combustion Turbine |  |  |  | Combustion turbine | Y |  |  |  | 0.566 | 104781.196 | 9932.36 | 0.54433 | 0.566 |  | 104781.196 | 9932.36 | 0.566 |  | 0.566 |  | 0.566 |  | 0.566 |  | 0.566 |  | 0.566 |  | 0.566 |  | 0.566 | 0.566 | Not Coal Steam or O/G Steam | 0.010803 | 0.010803 |  | 5.867%
Riverside Energy Resource Center | California |  |  |  | 56143 | 3 | 90688 | Combustion Turbine |  |  |  | Combustion turbine | Y |  |  |  | 0.411 | 75544.162 | 7226.17 | 0.45467 | 0.411 |  | 75544.162 | 7226.17 | 0.411 |  | 0.411 |  | 0.411 |  | 0.411 |  | 0.411 |  | 0.411 |  | 0.411 |  | 0.411 | 0.411 | Not Coal Steam or O/G Steam | 0.010881 | 0.010881 |  | 4.631%
Riverside Energy Resource Center | California |  |  |  | 56143 | 4 | 90690 | Combustion Turbine |  |  |  | Combustion turbine | Y |  |  |  | 0.407 | 72143.61 | 7033.24 | 0.459 | 0.407 |  | 72143.61 | 7033.24 | 0.407 |  | 0.407 |  | 0.407 |  | 0.407 |  | 0.407 |  | 0.407 |  | 0.407 |  | 0.407 | 0.407 | Not Coal Steam or O/G Steam | 0.011283 | 0.011283 |  | 4.527%
Riverview Energy Center | California |  |  |  | 55963 | 1 | 88362 | Combustion Turbine |  |  |  | Combustion turbine | Y |  |  |  | 1.094 | 131386.739 | 12582.89 | 0.93667 | 1.094 |  | 131386.739 | 12582.89 | 1.094 |  | 1.094 |  | 1.094 |  | 1.094 |  | 1.094 |  | 1.094 |  | 1.094 |  | 1.094 | 1.094 | Not Coal Steam or O/G Steam | 0.016653 | 0.016653 |  | 6.571%
Roseville Energy Park | California |  |  |  | 56298 | CT001 | 89721 | Combined Cycle |  |  |  | Combined cycle | Y |  |  |  | 3.442 | 1199382.219 | 151748.83 | 2.3977 | 3.442 |  | 1199382.219 | 151748.83 | 3.442 |  | 3.442 |  | 3.442 |  | 3.442 |  | 3.442 |  | 3.442 |  | 3.442 |  | 3.442 | 3.442 | Not Coal Steam or O/G Steam | 0.0057396 | 0.0057396 |  | 29.66%
Roseville Energy Park | California |  |  |  | 56298 | CT002 | 89722 | Combined Cycle |  |  |  | Combined cycle | Y |  |  |  | 4.041 | 1212491.089 | 147311.62 | 2.5493 | 4.041 |  | 1212491.089 | 147311.62 | 4.041 |  | 4.041 |  | 4.041 |  | 4.041 |  | 4.041 |  | 4.041 |  | 4.041 |  | 4.041 | 4.041 | Not Coal Steam or O/G Steam | 0.0066656 | 0.0066656 |  | 30.02%
Russell City Energy Company LLC | California |  |  |  | 56467 | CT1 | 89932 | Combined Cycle |  |  |  | Combined cycle | Y |  |  |  | 1.762 | 429258.14 | 61092.02 | 4.1417 | 1.762 |  | 429258.14 | 61092.02 | 1.762 |  | 1.762 |  | 1.762 |  | 1.762 |  | 1.762 |  | 1.762 |  | 1.762 |  | 1.762 | 1.762 | Not Coal Steam or O/G Steam | 0.0082095 | 0.0082095 |  | 13.4%
Russell City Energy Company LLC | California |  |  |  | 56467 | CT2 | 89933 | Combined Cycle |  |  |  | Combined cycle | Y |  |  |  | 2.648 | 556201.521 | 76072.73 | 4.568 | 2.648 |  | 556201.521 | 76072.73 | 2.648 |  | 2.648 |  | 2.648 |  | 2.648 |  | 2.648 |  | 2.648 |  | 2.648 |  | 2.648 | 2.648 | Not Coal Steam or O/G Steam | 0.0095217 | 0.0095217 |  | 13.22%
Salinas River Cogeneration Facility | California |  |  |  | 50865 | 1 | 89975 | Combustion Turbine |  |  |  | Combustion turbine | Y |  |  |  | 9.913 | 1504279.811 | 111185.67 | 7.3977 | 9.913 |  | 1504279.811 | 111185.67 | 9.913 |  | 9.913 |  | 9.913 |  | 9.913 |  | 9.913 |  | 9.913 |  | 9.913 |  | 9.913 | 9.913 | Not Coal Steam or O/G Steam | 0.01318 | 0.01318 |  | 71.14%
Sargent Canyon Cogen Facility | California |  |  |  | 50864 | 1 | 89974 | Combustion Turbine |  |  | 2023 | Combustion turbine | Y | [7 empty] | 0 | Y | 0 | 0 | 0 |  | 0 |  | 0 |  | 0 |  | 0 |  | 0 |  | 0 |  | 0 | 0 | Not Coal Steam or O/G Steam | 0 | 0
Scattergood Generating Station | California |  |  |  | 404 | 1 | 277 | O/G Steam | 12 | 2024 | 2025 | Dry bottom wall-fired boiler | Y |  |  | 112 | 0.781 | 338705.729 | 30248.38 | 0.41267 | 0 | Y | 0 | 0 | 0 |  | 0 |  | 0 |  | 0 |  | 0 |  | 0 |  | 0 |  | 0 | 0 | Retired | 0 | 0 |  | 8.078%
Scattergood Generating Station | California |  |  |  | 404 | 2 | 278 | O/G Steam | 12 | 2024 | 2025 | Dry bottom wall-fired boiler | Y |  |  | 156 | 0.514 | 5163.145 | 0 | 1.0633 | 0 | Y | 0 | 0 | 0 |  | 0 |  | 0 |  | 0 |  | 0 |  | 0 |  | 0 |  | 0 | 0 | Retired | 0 | 0 |  | 8.832%
Scattergood Generating Station | California |  |  |  | 404 | 4 | 90958 | Combined Cycle |  |  |  | Combined cycle | Y |  |  |  | 16.679 | 5903375.337 | 839603.25 | 13.2013 | 16.679 |  | 5903375.337 | 839603.25 | 16.679 |  | 16.679 |  | 16.679 |  | 16.679 |  | 16.679 |  | 16.679 |  | 16.679 |  | 16.679 | 16.679 | Not Coal Steam or O/G Steam | 0.0056507 | 0.0056507 |  | 61.45%
Scattergood Generating Station | California |  |  |  | 404 | 6 | 90959 | Combustion Turbine |  |  |  | Combustion turbine | Y |  |  |  | 1.105 | 239237.405 | 24174.1 | 1.2953 | 1.105 |  | 239237.405 | 24174.1 | 1.105 |  | 1.105 |  | 1.105 |  | 1.105 |  | 1.105 |  | 1.105 |  | 1.105 |  | 1.105 | 1.105 | Not Coal Steam or O/G Steam | 0.0092377 | 0.0092377 |  | 9.071%
Scattergood Generating Station | California |  |  |  | 404 | 7 | 90960 | Combustion Turbine |  |  |  | Combustion turbine | Y |  |  |  | 0.539 | 120971.041 | 12314.55 | 0.984 | 0.539 |  | 120971.041 | 12314.55 | 0.539 |  | 0.539 |  | 0.539 |  | 0.539 |  | 0.539 |  | 0.539 |  | 0.539 |  | 0.539 | 0.539 | Not Coal Steam or O/G Steam | 0.0089112 | 0.0089112 |  | 7.081%
Sentinel Energy Center, LLC | California |  |  |  | 57482 | 1 | 90714 | Combustion Turbine |  |  |  | Combustion turbine | Y |  |  |  | 2.065 | 409998.61 | 44609.01 | 1.8677 | 2.065 |  | 409998.61 | 44609.01 | 2.065 |  | 2.065 |  | 2.065 |  | 2.065 |  | 2.065 |  | 2.065 |  | 2.065 |  | 2.065 | 2.065 | Not Coal Steam or O/G Steam | 0.010073 | 0.010073 |  | 10.22%
Sentinel Energy Center, LLC | California |  |  |  | 57482 | 2 | 90715 | Combustion Turbine |  |  |  | Combustion turbine | Y |  |  |  | 1.459 | 284108.743 | 31239.07 | 1.817 | 1.459 |  | 284108.743 | 31239.07 | 1.459 |  | 1.459 |  | 1.459 |  | 1.459 |  | 1.459 |  | 1.459 |  | 1.459 |  | 1.459 | 1.459 | Not Coal Steam or O/G Steam | 0.010271 | 0.010271 |  | 10.55%
Sentinel Energy Center, LLC | California |  |  |  | 57482 | 3 | 90716 | Combustion Turbine |  |  |  | Combustion turbine | Y |  |  |  | 1.729 | 348757.288 | 37584.49 | 1.705 | 1.729 |  | 348757.288 | 37584.49 | 1.729 |  | 1.729 |  | 1.729 |  | 1.729 |  | 1.729 |  | 1.729 |  | 1.729 |  | 1.729 | 1.729 | Not Coal Steam or O/G Steam | 0.0099152 | 0.0099152 |  | 9.09%
Sentinel Energy Center, LLC | California |  |  |  | 57482 | 4 | 90717 | Combustion Turbine |  |  |  | Combustion turbine | Y |  |  |  | 1.821 | 368270.48 | 39582.99 | 1.756 | 1.821 |  | 368270.48 | 39582.99 | 1.821 |  | 1.821 |  | 1.821 |  | 1.821 |  | 1.821 |  | 1.821 |  | 1.821 |  | 1.821 | 1.821 | Not Coal Steam or O/G Steam | 0.0098895 | 0.0098895 |  | 9.8%
Sentinel Energy Center, LLC | California |  |  |  | 57482 | 5 | 90718 | Combustion Turbine |  |  |  | Combustion turbine | Y |  |  |  | 2.216 | 447997.419 | 48390.67 | 1.8427 | 2.216 |  | 447997.419 | 48390.67 | 2.216 |  | 2.216 |  | 2.216 |  | 2.216 |  | 2.216 |  | 2.216 |  | 2.216 |  | 2.216 | 2.216 | Not Coal Steam or O/G Steam | 0.0098929 | 0.0098929 |  | 10.24%
Sentinel Energy Center, LLC | California |  |  |  | 57482 | 6 | 90719 | Combustion Turbine |  |  |  | Combustion turbine | Y |  |  |  | 2.02 | 414414.66 | 45097.78 | 1.827 | 2.02 |  | 414414.66 | 45097.78 | 2.02 |  | 2.02 |  | 2.02 |  | 2.02 |  | 2.02 |  | 2.02 |  | 2.02 |  | 2.02 | 2.02 | Not Coal Steam or O/G Steam | 0.0097487 | 0.0097487 |  | 10.87%
Sentinel Energy Center, LLC | California |  |  |  | 57482 | 7 | 90720 | Combustion Turbine |  |  |  | Combustion turbine | Y |  |  |  | 2.275 | 385255.363 | 41788.91 | 2.1717 | 2.275 |  | 385255.363 | 41788.91 | 2.275 |  | 2.275 |  | 2.275 |  | 2.275 |  | 2.275 |  | 2.275 |  | 2.275 |  | 2.275 | 2.275 | Not Coal Steam or O/G Steam | 0.01181 | 0.01181 |  | 11.85%
Sentinel Energy Center, LLC | California |  |  |  | 57482 | 8 | 90721 | Combustion Turbine |  |  |  | Combustion turbine | Y |  |  |  | 1.678 | 359106.233 | 39630.17 | 1.9797 | 1.678 |  | 359106.233 | 39630.17 | 1.678 |  | 1.678 |  | 1.678 |  | 1.678 |  | 1.678 |  | 1.678 |  | 1.678 |  | 1.678 | 1.678 | Not Coal Steam or O/G Steam | 0.0093454 | 0.0093454 |  | 10.6%
Stanton Energy Reliability Center | California |  |  |  | 60698 | D1 | 91348 | Combustion Turbine |  |  |  | Combustion turbine | Y |  |  |  | 0.014 | 2768.472 | 254.84 | 0.25833 | 0.014 |  | 2768.472 | 254.84 | 0.014 |  | 0.014 |  | 0.014 |  | 0.014 |  | 0.014 |  | 0.014 |  | 0.014 |  | 0.014 | 0.014 | Not Coal Steam or O/G Steam | 0.010114 | 0.010114 |  | 3.3%
Stanton Energy Reliability Center | California |  |  |  | 60698 | D7 | 91349 | Combustion Turbine |  |  |  | Combustion turbine | Y |  |  |  | 0.013 | 2382.737 | 209.41 | 0.24133 | 0.013 |  | 2382.737 | 209.41 | 0.013 |  | 0.013 |  | 0.013 |  | 0.013 |  | 0.013 |  | 0.013 |  | 0.013 |  | 0.013 | 0.013 | Not Coal Steam or O/G Steam | 0.010912 | 0.010912 |  | 3.512%
Sunrise Power Company | California |  |  |  | 55182 | CTG1 | 8458 | Combined Cycle |  |  |  | Combined cycle | Y |  |  |  | 17.926 | 4288844.967 | 631596.49 | 13.459 | 17.926 |  | 4288844.967 | 631596.49 | 17.926 |  | 17.926 |  | 17.926 |  | 17.926 |  | 17.926 |  | 17.926 |  | 17.926 |  | 17.926 | 17.926 | Not Coal Steam or O/G Steam | 0.0083594 | 0.0083594 |  | 50.12%
Sunrise Power Company | California |  |  |  | 55182 | CTG2 | 8460 | Combined Cycle |  |  |  | Combined cycle | Y |  |  |  | 16.239 | 4328413.448 | 645437.87 | 11.7773 | 16.239 |  | 4328413.448 | 645437.87 | 16.239 |  | 16.239 |  | 16.239 |  | 16.239 |  | 16.239 |  | 16.239 |  | 16.239 |  | 16.239 | 16.239 | Not Coal Steam or O/G Steam | 0.0075034 | 0.0075034 |  | 48.93%
Tracy Combined Cycle Power Plant | California |  |  |  | 55933 | TPP1 | 88312 | Combined Cycle |  |  |  | Combined cycle | Y |  |  |  | 6.31 | 1484122.582 | 187032.22 | 7.5463 | 6.31 |  | 1484122.582 | 187032.22 | 6.31 |  | 6.31 |  | 6.31 |  | 6.31 |  | 6.31 |  | 6.31 |  | 6.31 |  | 6.31 | 6.31 | Not Coal Steam or O/G Steam | 0.0085033 | 0.0085033 |  | 26.01%
Tracy Combined Cycle Power Plant | California |  |  |  | 55933 | TPP2 | 88313 | Combined Cycle |  |  |  | Combined cycle | Y |  |  |  | 10.258 | 1923329.755 | 241537.51 | 8.2707 | 10.258 |  | 1923329.755 | 241537.51 | 10.258 |  | 10.258 |  | 10.258 |  | 10.258 |  | 10.258 |  | 10.258 |  | 10.258 |  | 10.258 | 10.258 | Not Coal Steam or O/G Steam | 0.010667 | 0.010667 |  | 31.16%
Valley Generating Station | California |  |  |  | 408 | 5 | 284 | Combustion Turbine |  |  |  | Combustion turbine | Y |  |  |  | 0.511 | 42603.642 | 3899.52 | 0.558 | 0.511 |  | 42603.642 | 3899.52 | 0.511 |  | 0.511 |  | 0.511 |  | 0.511 |  | 0.511 |  | 0.511 |  | 0.511 |  | 0.511 | 0.511 | Not Coal Steam or O/G Steam | 0.023989 | 0.023989 |  | 2.827%
Valley Generating Station | California |  |  |  | 408 | 6 | 89304 | Combined Cycle |  |  |  | Combined cycle | Y |  |  |  | 9.849 | 1809190.502 | 258559.15 | 11.3917 | 9.849 |  | 1809190.502 | 258559.15 | 9.849 |  | 9.849 |  | 9.849 |  | 9.849 |  | 9.849 |  | 9.849 |  | 9.849 |  | 9.849 | 9.849 | Not Coal Steam or O/G Steam | 0.010888 | 0.010888 |  | 28.42%
Valley Generating Station | California |  |  |  | 408 | 7 | 89305 | Combined Cycle |  |  |  | Combined cycle | Y |  |  |  | 12.037 | 2608070.113 | 368103.61 | 9.0543 | 12.037 |  | 2608070.113 | 368103.61 | 12.037 |  | 12.037 |  | 12.037 |  | 12.037 |  | 12.037 |  | 12.037 |  | 12.037 |  | 12.037 | 12.037 | Not Coal Steam or O/G Steam | 0.0092306 | 0.0092306 |  | 24.77%
Walnut Creek Energy Park | California |  |  |  | 57515 | GT1 | 90677 | Combustion Turbine |  |  |  | Combustion turbine | Y |  |  |  | 1.702 | 261105.318 | 29863.2 | 2.3883 | 1.702 |  | 261105.318 | 29863.2 | 1.702 |  | 1.702 |  | 1.702 |  | 1.702 |  | 1.702 |  | 1.702 |  | 1.702 |  | 1.702 | 1.702 | Not Coal Steam or O/G Steam | 0.013037 | 0.013037 |  | 12.84%
Walnut Creek Energy Park | California |  |  |  | 57515 | GT2 | 90678 | Combustion Turbine |  |  |  | Combustion turbine | Y |  |  |  | 1.257 | 217050.882 | 24809.12 | 1.885 | 1.257 |  | 217050.882 | 24809.12 | 1.257 |  | 1.257 |  | 1.257 |  | 1.257 |  | 1.257 |  | 1.257 |  | 1.257 |  | 1.257 | 1.257 | Not Coal Steam or O/G Steam | 0.011583 | 0.011583 |  | 10.67%
Walnut Creek Energy Park | California |  |  |  | 57515 | GT3 | 90679 | Combustion Turbine |  |  |  | Combustion turbine | Y |  |  |  | 1.469 | 237904.816 | 27284.84 | 1.989 | 1.469 |  | 237904.816 | 27284.84 | 1.469 |  | 1.469 |  | 1.469 |  | 1.469 |  | 1.469 |  | 1.469 |  | 1.469 |  | 1.469 | 1.469 | Not Coal Steam or O/G Steam | 0.012349 | 0.012349 |  | 10.9%
Walnut Creek Energy Park | California |  |  |  | 57515 | GT4 | 90680 | Combustion Turbine |  |  |  | Combustion turbine | Y |  |  |  | 1.285 | 211851.583 | 23746.91 | 1.8863 | 1.285 |  | 211851.583 | 23746.91 | 1.285 |  | 1.285 |  | 1.285 |  | 1.285 |  | 1.285 |  | 1.285 |  | 1.285 |  | 1.285 | 1.285 | Not Coal Steam or O/G Steam | 0.012131 | 0.012131 |  | 10.46%
Walnut Creek Energy Park | California |  |  |  | 57515 | GT5 | 90681 | Combustion Turbine |  |  |  | Combustion turbine | Y |  |  |  | 1.151 | 204160.821 | 23040.2 | 1.8433 | 1.151 |  | 204160.821 | 23040.2 | 1.151 |  | 1.151 |  | 1.151 |  | 1.151 |  | 1.151 |  | 1.151 |  | 1.151 |  | 1.151 | 1.151 | Not Coal Steam or O/G Steam | 0.011275 | 0.011275 |  | 11.43%
Walnut Energy Center | California |  |  |  | 56078 | 1 | 89628 | Combined Cycle |  |  |  | Combined cycle | Y |  |  |  | 8.385 | 2460559.143 | 307318.55 | 7.159 | 8.385 |  | 2460559.143 | 307318.55 | 8.385 |  | 8.385 |  | 8.385 |  | 8.385 |  | 8.385 |  | 8.385 |  | 8.385 |  | 8.385 | 8.385 | Not Coal Steam or O/G Steam | 0.0068155 | 0.0068155 |  | 55.16%
Walnut Energy Center | California |  |  |  | 56078 | 2 | 89629 | Combined Cycle |  |  |  | Combined cycle | Y |  |  |  | 8.744 | 2572599.766 | 321855.34 | 7.92 | 8.744 |  | 2572599.766 | 321855.34 | 8.744 |  | 8.744 |  | 8.744 |  | 8.744 |  | 8.744 |  | 8.744 |  | 8.744 |  | 8.744 | 8.744 | Not Coal Steam or O/G Steam | 0.0067978 | 0.0067978 |  | 61%
Wolfskill Energy Center | California |  |  |  | 55855 | UNIT1 | 10241 | Combustion Turbine |  |  |  | Combustion turbine | Y |  |  |  | 0.701 | 69842.079 | 6713.3 | 0.50667 | 0.701 |  | 69842.079 | 6713.3 | 0.701 |  | 0.701 |  | 0.701 |  | 0.701 |  | 0.701 |  | 0.701 |  | 0.701 |  | 0.701 | 0.701 | Not Coal Steam or O/G Steam | 0.020074 | 0.020074 |  | 3.031%
Woodland Generation Station | California |  |  |  | 7266 | 1 | 3065 | Combustion Turbine |  |  |  | Combustion turbine | Y |  |  |  | 0.803 | 148483.254 | 15559.37 | 1.0933 | 0.803 |  | 148483.254 | 15559.37 | 0.803 |  | 0.803 |  | 0.803 |  | 0.803 |  | 0.803 |  | 0.803 |  | 0.803 |  | 0.803 | 0.803 | Not Coal Steam or O/G Steam | 0.010816 | 0.010816 |  | 12.38%
Woodland Generation Station | California |  |  |  | 7266 | 2 | 9046 | Combined Cycle |  |  |  | Combined cycle | Y |  |  |  | 3.732 | 1135870.488 | 123271.78 | 4.1393 | 3.732 |  | 1135870.488 | 123271.78 | 3.732 |  | 3.732 |  | 3.732 |  | 3.732 |  | 3.732 |  | 3.732 |  | 3.732 |  | 3.732 | 3.732 | Not Coal Steam or O/G Steam | 0.0065712 | 0.0065712 |  | 47.94%
Yuba City Energy Center | California |  |  |  | 10349 | 2 | 8436 | Combustion Turbine |  |  |  | Combustion turbine | Y |  |  |  | 340.935 | 679615.741 | 67692.38 | 118.8487 | 340.935 |  | 679615.741 | 67692.38 | 340.935 |  | 340.935 |  | 340.935 |  | 10.1942 | Optimize SCR | 10.1942 |  | 10.1942 |  | 10.1942 |  | 10.1942 | 10.1942 | Not Coal Steam or O/G Steam | 0.03 | 0.03 |  | 24.17%
Arapahoe Combustion Turbine Facility | Colorado |  |  |  | 55200 | CT5 | 4124 | Combined Cycle |  |  |  | Combined cycle | Y |  |  |  | 4.302 | 425948.612 | 51088.97 | 4.3667 | 4.302 |  | 425948.612 | 51088.97 | 4.302 |  | 4.302 |  | 4.302 |  | 2.5557 | Optimize SCR | 2.5557 |  | 2.5557 |  | 2.5557 |  | 2.5557 | 2.5557 | Not Coal Steam or O/G Steam | 0.012 | 0.012 |  | 20.09%
Arapahoe Combustion Turbine Facility | Colorado |  |  |  | 55200 | CT6 | 4125 | Combined Cycle |  |  |  | Combined cycle | Y |  |  |  | 4.867 | 456931.816 | 52603.32 | 5.23 | 4.867 |  | 456931.816 | 52603.32 | 4.867 |  | 4.867 |  | 4.867 |  | 2.7416 | Optimize SCR | 2.7416 |  | 2.7416 |  | 2.7416 |  | 2.7416 | 2.7416 | Not Coal Steam or O/G Steam | 0.012 | 0.012 |  | 21.13%
Blue Spruce Energy Center | Colorado |  |  |  | 55645 | CT-01 | 8706 | Combustion Turbine |  |  |  | Combustion turbine |  |  |  |  | 13.946 | 629604.806 | 51174.25 | 16.9813 | 13.946 |  | 629604.806 | 51174.25 | 13.946 |  | 13.946 |  | 13.946 |  | 13.946 |  | 13.946 |  | 13.946 |  | 13.946 |  | 13.946 | 13.946 | Not Coal Steam or O/G Steam | 0.044301 | 0.044301 |  | 10.25%
Blue Spruce Energy Center | Colorado |  |  |  | 55645 | CT-02 | 8708 | Combustion Turbine |  |  |  | Combustion turbine |  |  |  |  | 11.001 | 585544.335 | 50095.66 | 14.782 | 11.001 |  | 585544.335 | 50095.66 | 11.001 |  | 11.001 |  | 11.001 |  | 11.001 |  | 11.001 |  | 11.001 |  | 11.001 |  | 11.001 | 11.001 | Not Coal Steam or O/G Steam | 0.037575 | 0.037575 |  | 8.467%
Brush Power Projects | Colorado |  |  |  | 10682 | GT2 | 3576 | Combustion Turbine |  |  |  | Combustion turbine |  |  |  |  | 3.603 | 79617.154 | 4971.66 | 4.592 | 3.603 |  | 79617.154 | 4971.66 | 3.603 |  | 3.603 |  | 3.603 |  | 3.603 |  | 3.603 |  | 3.603 |  | 3.603 |  | 3.603 | 3.603 | Not Coal Steam or O/G Steam | 0.090508 | 0.090508 |  | 3.96%
Brush Power Projects | Colorado |  |  |  | 10682 | GT4 | 4142 | Combined Cycle |  |  |  | Combined cycle |  |  |  |  | 14.542 | 338447.886 | 29429.24 | 12.3877 | 14.542 |  | 338447.886 | 29429.24 | 14.542 |  | 14.542 |  | 14.542 |  | 14.542 |  | 14.542 |  | 14.542 |  | 14.542 |  | 14.542 | 14.542 | Not Coal Steam or O/G Steam | 0.085933 | 0.085933 |  | 9.249%
Brush Power Projects | Colorado |  |  |  | 10682 | GT5 | 4143 | Combined Cycle |  |  |  | Combined cycle |  |  |  |  | 14.326 | 338420.847 | 29397.06 | 12.412 | 14.326 |  | 338420.847 | 29397.06 | 14.326 |  | 14.326 |  | 14.326 |  | 14.326 |  | 14.326 |  | 14.326 |  | 14.326 |  | 14.326 | 14.326 | Not Coal Steam or O/G Steam | 0.084664 | 0.084664 |  | 9.286%
Cherokee | Colorado |  |  |  | 469 | 4 | 298 | O/G Steam |  |  | 2028 | Tangentially-fired |  |  |  | 310 | 215.667 | 5379487.921 | 537508.05 | 233.5253 | 0 | Y | 0 | 0 | 0 |  | 0 |  | 0 |  | 0 |  | 0 |  | 0 |  | 0 |  | 0 | 0 | Retired | 0 | 0 |  | 37.68%
Cherokee | Colorado |  |  |  | 469 | 5 | 90850 | Combined Cycle |  |  |  | Combined cycle | Y |  |  |  | 24.68 | 4088082.918 | 578382.13 | 25.528 | 24.68 |  | 4088082.918 | 578382.13 | 24.68 |  | 24.68 |  | 24.68 |  | 24.5285 | Optimize SCR | 24.5285 |  | 24.5285 |  | 24.5285 |  | 24.5285 | 24.5285 | Not Coal Steam or O/G Steam | 0.012 | 0.012 |  | 44.55%
Cherokee | Colorado |  |  |  | 469 | 6 | 90851 | Combined Cycle |  |  |  | Combined cycle | Y |  |  |  | 22.838 | 3845895.515 | 543810.97 | 25.025 | 22.838 |  | 3845895.515 | 543810.97 | 22.838 |  | 22.838 |  | 22.838 |  | 22.838 |  | 22.838 |  | 22.838 |  | 22.838 |  | 22.838 | 22.838 | Not Coal Steam or O/G Steam | 0.011877 | 0.011877 |  | 48.45%
Comanche (470) | Colorado |  |  |  | 470 | 1 | 299 | Coal Steam |  |  | 2023 | Tangentially-fired |  |  |  | 366 | 503.728 | 8764441.365 | 899373.22 | 503.566 | 0 | Y | 0 | 0 | 0 |  | 0 |  | 0 |  | 0 |  | 0 |  | 0 |  | 0 |  | 0 | 0 | Retired | 0 | 0 |  | 63.2%
Comanche (470) | Colorado |  |  |  | 470 | 2 | 300 | Coal Steam |  |  | 2026 | Dry bottom wall-fired boiler |  |  |  | 335 | 806.057 | 11043686.842 | 1032882.04 | 767.836 | 0 | Y | 0 | 0 | 0 |  | 0 |  | 0 |  | 0 |  | 0 |  | 0 |  | 0 |  | 0 | 0 | Retired | 0 | 0 |  | 63.04%
Comanche (470) | Colorado |  |  |  | 470 | 3 | 89734 | Coal Steam |  |  |  | Tangentially-fired | Y |  |  | 750 | 601.314 | 18519910.289 | 2076139.49 | 413.8777 | 601.314 |  | 18519910.289 | 2076139.49 | 601.314 |  | 601.314 |  | 601.314 |  | 601.314 |  | 601.314 |  | 601.314 |  | 601.314 |  | 601.314 | 601.314 | Existing SCR | 0.064937 | 0.064937 |  | 38.04%
Craig | Colorado |  |  |  | 6021 | C1 | 2684 | Coal Steam |  |  | 2026 | Dry bottom wall-fired boiler |  |  |  | 427 | 1181.145 | 10120966.023 | 983152.42 | 1262.0283 | 0 | Y | 0 | 0 | 0 |  | 0 |  | 0 |  | 0 |  | 0 |  | 0 |  | 0 |  | 0 | 0 | Retired | 0 | 0 |  | 54.03%
Craig | Colorado |  |  |  | 6021 | C2 | 2685 | Coal Steam | 9 | 2028 | 2029 | Dry bottom wall-fired boiler | Y |  |  | 410 | 411.091 | 12322682.5 | 1164779.43 | 368.2907 | 411.091 |  | 12322682.5 | 1164779.43 | 411.091 |  | 411.091 |  | 411.091 |  | 411.091 |  | 411.091 |  | 411.091 |  | 411.091 |  | 411.091 | 411.091 | Existing SCR | 0.066721 | 0.066721 |  | 58.83%
Craig | Colorado |  |  |  | 6021 | C3 | 2686 | Coal Steam | 12 | 2029 | 2030 | Dry bottom wall-fired boiler |  | Y |  | 448 | 906.536 | 8832822.506 | 962879.9 | 1054.059 | 906.536 |  | 8832822.506 | 962879.9 | 906.536 |  | 906.536 |  | 906.536 |  | 906.536 |  | 906.536 |  | 906.536 |  | 906.536 |  | 563.6783 | 220.8206 | Coal Steam SCR Retrofit | 0.20527 | 0.05 |  | 48.65%
Fort St. Vrain | Colorado |  |  |  | 6112 | 2 | 2779 | Combined Cycle |  |  |  | Combined cycle | Y |  |  |  | 56.572 | 3934070.132 | 515727.06 | 66.7913 | 56.572 |  | 3934070.132 | 515727.06 | 56.572 |  | 56.572 |  | 56.572 |  | 23.6044 | Optimize SCR | 23.6044 |  | 23.6044 |  | 23.6044 |  | 23.6044 | 23.6044 | Not Coal Steam or O/G Steam | 0.012 | 0.012 |  | 52.23%
Fort St. Vrain | Colorado |  |  |  | 6112 | 3 | 2780 | Combined Cycle |  |  |  | Combined cycle | Y |  |  |  | 62.193 | 3627232.225 | 456399.4 | 70.095 | 62.193 |  | 3627232.225 | 456399.4 | 62.193 |  | 62.193 |  | 62.193 |  | 21.7634 | Optimize SCR | 21.7634 |  | 21.7634 |  | 21.7634 |  | 21.7634 | 21.7634 | Not Coal Steam or O/G Steam | 0.012 | 0.012 |  | 51.63%
Fort St. Vrain | Colorado |  |  |  | 6112 | 4 | 2781 | Combined Cycle |  |  |  | Combined cycle | Y |  |  |  | 22.816 | 3772067.094 | 489629.73 | 25.5947 | 22.816 |  | 3772067.094 | 489629.73 | 22.816 |  | 22.816 |  | 22.816 |  | 22.6324 | Optimize SCR | 22.6324 |  | 22.6324 |  | 22.6324 |  | 22.6324 | 22.6324 | Not Coal Steam or O/G Steam | 0.012 | 0.012 |  | 50.5%
Fort St. Vrain | Colorado |  |  |  | 6112 | 5 | 90254 | Combustion Turbine |  |  |  | Combustion turbine |  |  |  |  | 1.931 | 102946.117 | 8587.94 | 4.801 | 1.931 |  | 102946.117 | 8587.94 | 1.931 |  | 1.931 |  | 1.931 |  | 1.931 |  | 1.931 |  | 1.931 |  | 1.931 |  | 1.931 | 1.931 | Not Coal Steam or O/G Steam | 0.037515 | 0.037515 |  | 4.245%
Fort St. Vrain | Colorado |  |  |  | 6112 | 6 | 90255 | Combustion Turbine |  |  |  | Combustion turbine |  |  |  |  | 1.799 | 98470.157 | 7912.17 | 4.2507 | 1.799 |  | 98470.157 | 7912.17 | 1.799 |  | 1.799 |  | 1.799 |  | 1.799 |  | 1.799 |  | 1.799 |  | 1.799 |  | 1.799 | 1.799 | Not Coal Steam or O/G Steam | 0.036539 | 0.036539 |  | 4.217%
Fountain Valley Power Plant | Colorado |  |  |  | 55453 | 1 | 4790 | Combustion Turbine |  |  |  | Combustion turbine |  |  |  |  | 5.101 | 78316.232 | 6981.84 | 5.638 | 5.101 |  | 78316.232 | 6981.84 | 5.101 |  | 5.101 |  | 5.101 |  | 5.101 |  | 5.101 |  | 5.101 |  | 5.101 |  | 5.101 | 5.101 | Not Coal Steam or O/G Steam | 0.13027 | 0.13027 |  | 5.857%
Fountain Valley Power Plant | Colorado |  |  |  | 55453 | 2 | 4791 | Combustion Turbine |  |  |  | Combustion turbine |  |  |  |  | 5.178 | 85299.55 | 7498.94 | 4.7577 | 5.178 |  | 85299.55 | 7498.94 | 5.178 |  | 5.178 |  | 5.178 |  | 5.178 |  | 5.178 |  | 5.178 |  | 5.178 |  | 5.178 | 5.178 | Not Coal Steam or O/G Steam | 0.12141 | 0.12141 |  | 5.513%
Fountain Valley Power Plant | Colorado |  |  |  | 55453 | 3 | 4792 | Combustion Turbine |  |  |  | Combustion turbine |  |  |  |  | 5.3 | 79143.714 | 7053.02 | 5.6663 | 5.3 |  | 79143.714 | 7053.02 | 5.3 |  | 5.3 |  | 5.3 |  | 5.3 |  | 5.3 |  | 5.3 |  | 5.3 |  | 5.3 | 5.3 | Not Coal Steam or O/G Steam | 0.13393 | 0.13393 |  | 6.067%
Fountain Valley Power Plant | Colorado |  |  |  | 55453 | 4 | 4793 | Combustion Turbine |  |  |  | Combustion turbine |  |  |  |  | 4.054 | 72014.036 | 6529.76 | 3.835 | 4.054 |  | 72014.036 | 6529.76 | 4.054 |  | 4.054 |  | 4.054 |  | 4.054 |  | 4.054 |  | 4.054 |  | 4.054 |  | 4.054 | 4.054 | Not Coal Steam or O/G Steam | 0.11259 | 0.11259 |  | 4.894%
Fountain Valley Power Plant | Colorado |  |  |  | 55453 | 5 | 4794 | Combustion Turbine |  |  |  | Combustion turbine |  |  |  |  | 4.233 | 73983.099 | 6549.78 | 4.357 | 4.233 |  | 73983.099 | 6549.78 | 4.233 |  | 4.233 |  | 4.233 |  | 4.233 |  | 4.233 |  | 4.233 |  | 4.233 |  | 4.233 | 4.233 | Not Coal Steam or O/G Steam | 0.11443 | 0.11443 |  | 5.313%
Fountain Valley Power Plant | Colorado |  |  |  | 55453 | 6 | 4795 | Combustion Turbine |  |  |  | Combustion turbine |  |  |  |  | 0.175 | 2449.52 | 211.01 | 3.1533 | 0.175 |  | 2449.52 | 211.01 | 0.175 |  | 0.175 |  | 0.175 |  | 0.175 |  | 0.175 |  | 0.175 |  | 0.175 |  | 0.175 | 0.175 | Not Coal Steam or O/G Steam | 0.14289 | 0.14289 |  | 3.874%
Frank Knutson Station | Colorado |  |  |  | 55505 | BR1 | 4905 | Combustion Turbine |  |  |  | Combustion turbine |  |  |  |  | 4.302 | 302289.646 | 24331.86 | 3.4253 | 4.302 |  | 302289.646 | 24331.86 | 4.302 |  | 4.302 |  | 4.302 |  | 4.302 |  | 4.302 |  | 4.302 |  | 4.302 |  | 4.302 | 4.302 | Not Coal Steam or O/G Steam | 0.028463 | 0.028463 |  | 6.509%
Frank Knutson Station | Colorado |  |  |  | 55505 | BR2 | 4906 | Combustion Turbine |  |  |  | Combustion turbine |  |  |  |  | 7.078 | 569730.526 | 46476.75 | 4.5487 | 7.078 |  | 569730.526 | 46476.75 | 7.078 |  | 7.078 |  | 7.078 |  | 7.078 |  | 7.078 |  | 7.078 |  | 7.078 |  | 7.078 | 7.078 | Not Coal Steam or O/G Steam | 0.024847 | 0.024847 |  | 9.602%
Front Range Power Plant | Colorado |  |  |  | 55283 | 1 | 4422 | Combined Cycle |  |  |  | Combined cycle |  |  |  |  | 70.981 | 4630071.106 | 572801.14 | 81.8187 | 70.981 |  | 4630071.106 | 572801.14 | 70.981 |  | 70.981 |  | 70.981 |  | 70.981 |  | 70.981 |  | 70.981 |  | 70.981 |  | 70.981 | 70.981 | Not Coal Steam or O/G Steam | 0.030661 | 0.030661 |  | 65.98%
Front Range Power Plant | Colorado |  |  |  | 55283 | 2 | 4423 | Combined Cycle |  |  |  | Combined cycle |  |  |  |  | 69.959 | 4090495.604 | 549909.48 | 71.9457 | 69.959 |  | 4090495.604 | 549909.48 | 69.959 |  | 69.959 |  | 69.959 |  | 69.959 |  | 69.959 |  | 69.959 |  | 69.959 |  | 69.959 | 69.959 | Not Coal Steam or O/G Steam | 0.034206 | 0.034206 |  | 55.69%
Hayden | Colorado |  |  |  | 525 | H1 | 317 | Coal Steam |  |  | 2029 | Dry bottom wall-fired boiler | Y |  |  | 179 | 108.276 | 4633317.981 | 430531.32 | 123.844 | 108.276 |  | 4633317.981 | 430531.32 | 108.276 |  | 108.276 |  | 108.276 |  | 108.276 |  | 108.276 |  | 108.276 |  | 108.276 |  | 108.276 | 108.276 | Existing SCR | 0.046738 | 0.046738 |  | 52.42%
Hayden | Colorado |  |  |  | 525 | H2 | 318 | Coal Steam |  |  | 2028 | Tangentially-fired | Y |  |  | 262 | 202.285 | 7725748.674 | 770462.34 | 168.6697 | 0 | Y | 0 | 0 | 0 |  | 0 |  | 0 |  | 0 |  | 0 |  | 0 |  | 0 |  | 0 | 0 | Retired | 0 | 0 |  | 56.94%
J M Shafer | Colorado |  |  |  | 50707 | S001 | 90505 | Combined Cycle |  |  |  | Combined cycle |  |  |  |  | 38.752 | 863508.815 | 83993.98 | 32.66 | 38.752 |  | 863508.815 | 83993.98 | 38.752 |  | 38.752 |  | 38.752 |  | 38.752 |  | 38.752 |  | 38.752 |  | 38.752 |  | 38.752 | 38.752 | Not Coal Steam or O/G Steam | 0.089755 | 0.089755 |  | 31.25%
J M Shafer | Colorado |  |  |  | 50707 | S002 | 90506 | Combined Cycle |  |  |  | Combined cycle |  |  |  |  | 30.656 | 654194.321 | 72061.35 | 27.229 | 30.656 |  | 654194.321 | 72061.35 | 30.656 |  | 30.656 |  | 30.656 |  | 30.656 |  | 30.656 |  | 30.656 |  | 30.656 |  | 30.656 | 30.656 | Not Coal Steam or O/G Steam | 0.093721 | 0.093721 |  | 24.17%
J M Shafer | Colorado |  |  |  | 50707 | S003 | 90507 | Combined Cycle |  |  |  | Combined cycle |  |  |  |  | 34.724 | 785659.34 | 85419.15 | 30.0323 | 34.724 |  | 785659.34 | 85419.15 | 34.724 |  | 34.724 |  | 34.724 |  | 34.724 |  | 34.724 |  | 34.724 |  | 34.724 |  | 34.724 | 34.724 | Not Coal Steam or O/G Steam | 0.088395 | 0.088395 |  | 30.83%
J M Shafer | Colorado |  |  |  | 50707 | S004 | 90509 | Combined Cycle |  |  |  | Combined cycle |  |  |  |  | 36.854 | 793450.903 | 72442.31 | 29.9023 | 36.854 |  | 793450.903 | 72442.31 | 36.854 |  | 36.854 |  | 36.854 |  | 36.854 |  | 36.854 |  | 36.854 |  | 36.854 |  | 36.854 | 36.854 | Not Coal Steam or O/G Steam | 0.092895 | 0.092895 |  | 28.75%
J M Shafer | Colorado |  |  |  | 50707 | S005 | 90508 | Combined Cycle |  |  |  | Combined cycle |  |  |  |  | 32.489 | 722300.758 | 76157.76 | 28.1273 | 32.489 |  | 722300.758 | 76157.76 | 32.489 |  | 32.489 |  | 32.489 |  | 32.489 |  | 32.489 |  | 32.489 |  | 32.489 |  | 32.489 | 32.489 | Not Coal Steam or O/G Steam | 0.08996 | 0.08996 |  | 28.16%
Limon Generating Station | Colorado |  |  |  | 55504 | L1 | 4903 | Combustion Turbine |  |  |  | Combustion turbine |  |  |  |  | 3.238 | 274965.966 | 21297.5 | 2.566 | 3.238 |  | 274965.966 | 21297.5 | 3.238 |  | 3.238 |  | 3.238 |  | 3.238 |  | 3.238 |  | 3.238 |  | 3.238 |  | 3.238 | 3.238 | Not Coal Steam or O/G Steam | 0.023552 | 0.023552 |  | 5.49%
Limon Generating Station | Colorado |  |  |  | 55504 | L2 | 4904 | Combustion Turbine |  |  |  | Combustion turbine |  |  |  |  | 7.737 | 545318.742 | 41830.29 | 4.3787 | 7.737 |  | 545318.742 | 41830.29 | 7.737 |  | 7.737 |  | 7.737 |  | 7.737 |  | 7.737 |  | 7.737 |  | 7.737 |  | 7.737 | 7.737 | Not Coal Steam or O/G Steam | 0.028376 | 0.028376 |  | 8.042%
Manchief Generating Station | Colorado |  |  |  | 55127 | CT1 | 3958 | Combustion Turbine |  |  |  | Combustion turbine |  |  |  |  | 19.038 | 664019.216 | 60232.81 | 25.027 | 19.038 |  | 664019.216 | 60232.81 | 19.038 |  | 19.038 |  | 19.038 |  | 19.038 |  | 19.038 |  | 19.038 |  | 19.038 |  | 19.038 | 19.038 | Not Coal Steam or O/G Steam | 0.057342 | 0.057342 |  | 16.03%
Manchief Generating Station | Colorado |  |  |  | 55127 | CT2 | 3959 | Combustion Turbine |  |  |  | Combustion turbine |  |  |  |  | 14.519 | 473493.23 | 44545.61 | 18.9663 | 14.519 |  | 473493.23 | 44545.61 | 14.519 |  | 14.519 |  | 14.519 |  | 14.519 |  | 14.519 |  | 14.519 |  | 14.519 |  | 14.519 | 14.519 | Not Coal Steam or O/G Steam | 0.061327 | 0.061327 |  | 11.61%
Martin Drake | Colorado |  |  |  | 492 | 6 | 314 | Coal Steam |  |  | 2023 | Dry bottom wall-fired boiler |  |  |  | 77 | 263.501 | 2528785.486 | 210162 | 168.1693 | 0 | Y | 0 | 0 | 0 |  | 0 |  | 0 |  | 0 |  | 0 |  | 0 |  | 0 |  | 0 | 0 | Retired | 0 | 0 |  | 41%
Martin Drake | Colorado |  |  |  | 492 | 7 | 315 | Coal Steam |  |  | 2023 | Dry bottom wall-fired boiler |  |  |  | 131 | 75.84 | 1301705.698 | 117118.96 | 133.759 | 0 | Y | 0 | 0 | 0 |  | 0 |  | 0 |  | 0 |  | 0 |  | 0 |  | 0 |  | 0 | 0 | Retired | 0 | 0 |  | 26.31%
Pawnee | Colorado |  |  |  | 6248 | 1 | 2866 | O/G Steam |  |  |  | Dry bottom wall-fired boiler | Y |  |  | 505 | 395.869 | 14148304.551 | 1343109.69 | 373.0507 | 395.869 |  | 14148304.551 | 1343109.69 | 197.9345 | Y | 197.9345 |  | 197.9345 |  | 197.9345 |  | 197.9345 |  | 197.9345 |  | 197.9345 |  | 197.9345 | 197.9345 | Existing SCR | 0.02798 | 0.02798 |  | 57.01%
Pueblo Airport Generating Station | Colorado |  |  |  | 56998 | CT01 | 90496 | Combustion Turbine |  |  |  | Combustion turbine | Y |  |  |  | 4.322 | 968961.609 | 95281.67 | 2.614 | 4.322 |  | 968961.609 | 95281.67 | 4.322 |  | 4.322 |  | 4.322 |  | 4.322 |  | 4.322 |  | 4.322 |  | 4.322 |  | 4.322 | 4.322 | Not Coal Steam or O/G Steam | 0.0089209 | 0.0089209 |  | 19.38%
Pueblo Airport Generating Station | Colorado |  |  |  | 56998 | CT02 | 90497 | Combustion Turbine |  |  |  | Combustion turbine | Y |  |  |  | 2.219 | 445974.252 | 46578.73 | 5.101 | 2.219 |  | 445974.252 | 46578.73 | 2.219 |  | 2.219 |  | 2.219 |  | 2.219 |  | 2.219 |  | 2.219 |  | 2.219 |  | 2.219 | 2.219 | Not Coal Steam or O/G Steam | 0.0099512 | 0.0099512 |  | 14.75%
Pueblo Airport Generating Station | Colorado |  |  |  | 56998 | CT04 | 90499 | Combined Cycle |  |  |  | Combined cycle | Y |  |  |  | 2.549 | 953222.472 | 86475.6 | 2.42 | 2.549 |  | 953222.472 | 86475.6 | 2.549 |  | 2.549 |  | 2.549 |  | 2.549 |  | 2.549 |  | 2.549 |  | 2.549 |  | 2.549 | 2.549 | Not Coal Steam or O/G Steam | 0.0053482 | 0.0053482 |  | 63.57%
Pueblo Airport Generating Station | Colorado |  |  |  | 56998 | CT05 | 90557 | Combined Cycle |  |  |  | Combined cycle | Y |  |  |  | 1.82 | 918526.104 | 83421.61 | 1.8567 | 1.82 |  | 918526.104 | 83421.61 | 1.82 |  | 1.82 |  | 1.82 |  | 1.82 |  | 1.82 |  | 1.82 |  | 1.82 |  | 1.82 | 1.82 | Not Coal Steam or O/G Steam | 0.0039629 | 0.0039629 |  | 62.95%
Pueblo Airport Generating Station | Colorado |  |  |  | 56998 | CT06 | 90559 | Combined Cycle |  |  |  | Combined cycle | Y |  |  |  | 2.218 | 965089.407 | 87409.41 | 1.904 | 2.218 |  | 965089.407 | 87409.41 | 2.218 |  | 2.218 |  | 2.218 |  | 2.218 |  | 2.218 |  | 2.218 |  | 2.218 |  | 2.218 | 2.218 | Not Coal Steam or O/G Steam | 0.0045965 | 0.0045965 |  | 61.43%
Pueblo Airport Generating Station | Colorado |  |  |  | 56998 | CT07 | 90560 | Combined Cycle |  |  |  | Combined cycle | Y |  |  |  | 1.962 | 903355.729 | 81010.92 | 1.7833 | 1.962 |  | 903355.729 | 81010.92 | 1.962 |  | 1.962 |  | 1.962 |  | 1.962 |  | 1.962 |  | 1.962 |  | 1.962 |  | 1.962 | 1.962 | Not Coal Steam or O/G Steam | 0.0043438 | 0.0043438 |  | 61.72%
Pueblo Airport Generating Station | Colorado |  |  |  | 56998 | CT08 | 90863 | Combustion Turbine |  |  |  | Combustion turbine | Y |  |  |  | 1.163 | 62901.5 | 6636.67 | 0.945 | 1.163 |  | 62901.5 | 6636.67 | 1.163 |  | 1.163 |  | 1.163 |  | 0.94352 | Optimize SCR | 0.94352 |  | 0.94352 |  | 0.94352 |  | 0.94352 | 0.94352 | Not Coal Steam or O/G Steam | 0.03 | 0.03 |  | 3.711%
Rawhide Energy Station | Colorado |  |  |  | 6761 | 101 | 2906 | Coal Steam |  |  |  | Tangentially-fired |  |  |  | 280 | 484.016 | 8161961.35 | 877433.3 | 460.7953 | 484.016 |  | 8161961.35 | 877433.3 | 484.016 |  | 484.016 |  | 484.016 |  | 484.016 |  | 484.016 |  | 484.016 |  | 484.016 |  | 344.0325 | 204.049 | Coal Steam SCR Retrofit | 0.1186 | 0.05 |  | 61.79%
Rawhide Energy Station | Colorado |  |  |  | 6761 | A | 8360 | Combustion Turbine |  |  |  | Combustion turbine |  |  |  |  | 4.117 | 296583.74 | 23767.74 | 3.417 | 4.117 |  | 296583.74 | 23767.74 | 4.117 |  | 4.117 |  | 4.117 |  | 4.117 |  | 4.117 |  | 4.117 |  | 4.117 |  | 4.117 | 4.117 | Not Coal Steam or O/G Steam | 0.027763 | 0.027763 |  | 6.687%
Rawhide Energy Station | Colorado |  |  |  | 6761 | B | 8362 | Combustion Turbine |  |  |  | Combustion turbine |  |  |  |  | 4.143 | 275947.429 | 21615.09 | 3.334 | 4.143 |  | 275947.429 | 21615.09 | 4.143 |  | 4.143 |  | 4.143 |  | 4.143 |  | 4.143 |  | 4.143 |  | 4.143 |  | 4.143 | 4.143 | Not Coal Steam or O/G Steam | 0.030027 | 0.030027 |  | 6.09%
Rawhide Energy Station | Colorado |  |  |  | 6761 | C | 8364 | Combustion Turbine |  |  |  | Combustion turbine |  |  |  |  | 3.701 | 274919.366 | 21762.7 | 2.726 | 3.701 |  | 274919.366 | 21762.7 | 3.701 |  | 3.701 |  | 3.701 |  | 3.701 |  | 3.701 |  | 3.701 |  | 3.701 |  | 3.701 | 3.701 | Not Coal Steam or O/G Steam | 0.026924 | 0.026924 |  | 5.525%
Rawhide Energy Station | Colorado |  |  |  | 6761 | D | 89476 | Combustion Turbine |  |  |  | Combustion turbine |  |  |  |  | 5.918 | 251720.123 | 20282.97 | 3.512 | 5.918 |  | 251720.123 | 20282.97 | 5.918 |  | 5.918 |  | 5.918 |  | 5.918 |  | 5.918 |  | 5.918 |  | 5.918 |  | 5.918 | 5.918 | Not Coal Steam or O/G Steam | 0.04702 | 0.04702 |  | 5.436%
Rawhide Energy Station | Colorado |  |  |  | 6761 | F | 90256 | Combustion Turbine |  |  |  | Combustion turbine |  |  |  |  | 14.401 | 832782.368 | 69246.73 | 10.3993 | 14.401 |  | 832782.368 | 69246.73 | 14.401 |  | 14.401 |  | 14.401 |  | 14.401 |  | 14.401 |  | 14.401 |  | 14.401 |  | 14.401 | 14.401 | Not Coal Steam or O/G Steam | 0.034585 | 0.034585 |  | 9.708%
Ray D Nixon | Colorado |  |  |  | 8219 | 1 | 3466 | Coal Steam |  |  | 2030 | Dry bottom wall-fired boiler |  |  |  | 208 | 377.576 | 5212468.375 | 547283.65 | 372.412 | 377.576 |  | 5212468.375 | 547283.65 | 377.576 |  | 377.576 |  | 377.576 |  | 377.576 |  | 377.576 |  | 377.576 |  | 377.576 |  | 253.9439 | 130.3117 | Coal Steam SCR Retrofit | 0.14487 | 0.05 |  | 50.11%
Ray D Nixon | Colorado |  |  |  | 8219 | 2 | 3467 | Combustion Turbine |  |  |  | Combustion turbine |  |  |  |  | 0.209 | 13779.29 | 1212.98 | 0.203 | 0.209 |  | 13779.29 | 1212.98 | 0.209 |  | 0.209 |  | 0.209 |  | 0.209 |  | 0.209 |  | 0.209 |  | 0.209 |  | 0.209 | 0.209 | Not Coal Steam or O/G Steam | 0.030335 | 0.030335 |  | 0.736%
Ray D Nixon | Colorado |  |  |  | 8219 | 3 | 3468 | Combustion Turbine |  |  |  | Combustion turbine |  |  |  |  | 0.367 | 19683.342 | 1446.91 | 0.32167 | 0.367 |  | 19683.342 | 1446.91 | 0.367 |  | 0.367 |  | 0.367 |  | 0.367 |  | 0.367 |  | 0.367 |  | 0.367 |  | 0.367 | 0.367 | Not Coal Steam or O/G Steam | 0.03729 | 0.03729 |  | 1.084%
Rocky Mountain Energy Center | Colorado |  |  |  | 55835 | 1 | 10173 | Combined Cycle |  |  |  | Combined cycle | Y |  |  |  | 20.349 | 4276078.629 | 533183.92 | 25.301 | 20.349 |  | 4276078.629 | 533183.92 | 20.349 |  | 20.349 |  | 20.349 |  | 20.349 |  | 20.349 |  | 20.349 |  | 20.349 |  | 20.349 | 20.349 | Not Coal Steam or O/G Steam | 0.0095176 | 0.0095176 |  | 53.42%
Rocky Mountain Energy Center | Colorado |  |  |  | 55835 | 2 | 10174 | Combined Cycle |  |  |  | Combined cycle | Y |  |  |  | 21.048 | 4234382.591 | 518750.72 | 31.3453 | 21.048 |  | 4234382.591 | 518750.72 | 21.048 |  | 21.048 |  | 21.048 |  | 21.048 |  | 21.048 |  | 21.048 |  | 21.048 |  | 21.048 | 21.048 | Not Coal Steam or O/G Steam | 0.0099415 | 0.0099415 |  | 54.73%
Spindle Hill Energy Center | Colorado |  |  |  | 56445 | CT-01 | 89736 | Combustion Turbine |  |  |  | Combustion turbine |  |  |  |  | 12.502 | 574805.748 | 52166.15 | 17.7997 | 12.502 |  | 574805.748 | 52166.15 | 12.502 |  | 12.502 |  | 12.502 |  | 12.502 |  | 12.502 |  | 12.502 |  | 12.502 |  | 12.502 | 12.502 | Not Coal Steam or O/G Steam | 0.0435 | 0.0435 |  | 8.253%
Spindle Hill Energy Center | Colorado |  |  |  | 56445 | CT-02 | 89737 | Combustion Turbine |  |  |  | Combustion turbine |  |  |  |  | 13.835 | 641661.944 | 57818.6 | 16.7233 | 13.835 |  | 641661.944 | 57818.6 | 13.835 |  | 13.835 |  | 13.835 |  | 13.835 |  | 13.835 |  | 13.835 |  | 13.835 |  | 13.835 | 13.835 | Not Coal Steam or O/G Steam | 0.043122 | 0.043122 |  | 7.561%
Valmont Combustion Turbine Facility | Colorado |  |  |  | 55207 | CT7 | 4141 | Combustion Turbine |  |  |  | Combustion turbine |  |  |  |  | 3.467 | 69259.263 | 6058.25 | 1.9063 | 3.467 |  | 69259.263 | 6058.25 | 3.467 |  | 3.467 |  | 3.467 |  | 3.467 |  | 3.467 |  | 3.467 |  | 3.467 |  | 3.467 | 3.467 | Not Coal Steam or O/G Steam | 0.10012 | 0.10012 |  | 2.414%
Valmont Combustion Turbine Facility | Colorado |  |  |  | 55207 | CT8 | 8478 | Combustion Turbine |  |  |  | Combustion turbine |  |  |  |  | 3.274 | 68780.403 | 5842.74 | 1.9437 | 3.274 |  | 68780.403 | 5842.74 | 3.274 |  | 3.274 |  | 3.274 |  | 3.274 |  | 3.274 |  | 3.274 |  | 3.274 |  | 3.274 | 3.274 | Not Coal Steam or O/G Steam | 0.095202 | 0.095202 |  | 2.5%
Alfred L Pierce Generating Station | Connecticut |  |  |  | 6635 | AP-1 | 90114 | Combustion Turbine |  |  |  | Combustion turbine |  |  |  |  | 0.386 | 20907.211 | 1803.55 | 0.24 | 0.386 |  | 20907.211 | 1803.55 | 0.386 |  | 0.386 |  | 0.386 |  | 0.386 |  | 0.386 |  | 0.386 |  | 0.386 |  | 0.386 | 0.386 | Not Coal Steam or O/G Steam | 0.036925 | 0.036925 |  | 0.2105%
Bridgeport Energy | Connecticut |  |  |  | 55042 | BE1 | 3828 | Combined Cycle |  |  |  | Combined cycle | Y |  |  |  | 30.043 | 2966120.924 | 428204.94 | 32.5727 | 30.043 |  | 2966120.924 | 428204.94 | 30.043 |  | 30.043 |  | 30.043 |  | 17.7967 | Optimize SCR | 17.7967 |  | 17.7967 |  | 17.7967 |  | 17.7967 | 17.7967 | Not Coal Steam or O/G Steam | 0.012 | 0.012 |  | 41.63%
Bridgeport Energy | Connecticut |  |  |  | 55042 | BE2 | 3829 | Combined Cycle |  |  |  | Combined cycle | Y |  |  |  | 32.525 | 3039109.684 | 438427.84 | 34.1687 | 32.525 |  | 3039109.684 | 438427.84 | 32.525 |  | 32.525 |  | 32.525 |  | 18.2347 | Optimize SCR | 18.2347 |  | 18.2347 |  | 18.2347 |  | 18.2347 | 18.2347 | Not Coal Steam or O/G Steam | 0.012 | 0.012 |  | 42.46%
Bridgeport Harbor Station | Connecticut |  |  |  | 568 | BHB3 | 373 | Coal Steam |  |  | 2023 | Tangentially-fired |  |  |  | 372.2 |  |  |  | 1.759 | 0 | Y | 0 | 0 | 0 |  | 0 |  | 0 |  | 0 |  | 0 |  | 0 |  | 0 |  | 0 | 0 | Retired | 0 | 0 |  | 0.1444%
Bridgeport Harbor Station | Connecticut |  |  |  | 568 | BHB5 | 91155 | Combined Cycle |  |  |  | Combined cycle | Y |  |  |  | 32.126 | 10691211 | 1659284 | 20.7503 | 32.126 |  | 10691211 | 1659284 | 32.126 |  | 32.126 |  | 32.126 |  | 32.126 |  | 32.126 |  | 32.126 |  | 32.126 |  | 32.126 | 32.126 | Not Coal Steam or O/G Steam | 0.0060098 | 0.0060098 |  | 50.7%
CPV Towantic Energy Center | Connecticut |  |  |  | 56047 | 1 | 91061 | Combined Cycle |  |  |  | Combined cycle | Y |  |  |  | 22.918 | 8003027.71 | 1249372.24 | 23.0623 | 22.918 |  | 8003027.71 | 1249372.24 | 22.918 |  | 22.918 |  | 22.918 |  | 22.918 |  | 22.918 |  | 22.918 |  | 22.918 |  | 22.918 | 22.918 | Not Coal Steam or O/G Steam | 0.0057273 | 0.0057273 |  | 75.21%
CPV Towantic Energy Center | Connecticut |  |  |  | 56047 | 2 | 91062 | Combined Cycle |  |  |  | Combined cycle | Y |  |  |  | 24.034 | 8532605.071 | 1312952.06 | 16.9833 | 24.034 |  | 8532605.071 | 1312952.06 | 24.034 |  | 24.034 |  | 24.034 |  | 24.034 |  | 24.034 |  | 24.034 |  | 24.034 |  | 24.034 | 24.034 | Not Coal Steam or O/G Steam | 0.0056334 | 0.0056334 |  | 56.2%
Capitol District Energy Center | Connecticut |  |  |  | 50498 | GT | 3671 | Combined Cycle |  |  | 2023 | [8 empty] | 1.8097 | 0 | Y | 0 | 0 | 0 |  | 0 |  | 0 |  | 0 |  | 0 |  | 0 |  | 0 |  | 0 | 0 | Not Coal Steam or O/G Steam | 0 | 0 |  | 1.378%
Devon | Connecticut |  |  |  | 544 | 11 | 331 | Combustion Turbine |  |  |  | Combustion turbine |  |  |  |  | 2.978 | 4964 | 326.94 | 2.3767 | 2.978 |  | 4964 | 326.94 | 2.978 |  | 2.978 |  | 0.44676 | CT RACT | 0.44676 |  | 0.44676 |  | 0.44676 |  | 0.44676 |  | 0.44676 | 0.44676 | Not Coal Steam or O/G Steam | 0.18 | 0.18 |  | 0.2951%
Devon | Connecticut |  |  |  | 544 | 12 | 332 | Combustion Turbine |  |  |  | Combustion turbine |  |  |  |  | 4.598 | 7664 | 453.18 | 2.4553 | 4.598 |  | 7664 | 453.18 | 4.598 |  | 4.598 |  | 0.68976 | CT RACT | 0.68976 |  | 0.68976 |  | 0.68976 |  | 0.68976 |  | 0.68976 | 0.68976 | Not Coal Steam or O/G Steam | 0.18 | 0.18 |  | 0.2853%
Devon | Connecticut |  |  |  | 544 | 13 | 333 | Combustion Turbine |  |  |  | Combustion turbine |  |  |  |  | 5.486 | 9144 | 569.83 | 3.485 | 5.486 |  | 9144 | 569.83 | 5.486 |  | 5.486 |  | 0.82296 | CT RACT | 0.82296 |  | 0.82296 |  | 0.82296 |  | 0.82296 |  | 0.82296 | 0.82296 | Not Coal Steam or O/G Steam | 0.18 | 0.18 |  | 0.4673%
Devon | Connecticut |  |  |  | 544 | 14 | 334 | Combustion Turbine |  |  |  | Combustion turbine |  |  |  |  | 3.286 | 5476 | 393.06 | 2.572 | 3.286 |  | 5476 | 393.06 | 3.286 |  | 3.286 |  | 0.49284 | CT RACT | 0.49284 |  | 0.49284 |  | 0.49284 |  | 0.49284 |  | 0.49284 | 0.49284 | Not Coal Steam or O/G Steam | 0.18 | 0.18 |  | 0.3595%
Devon | Connecticut |  |  |  | 544 | 15 | 90352 | Combustion Turbine |  |  |  | Combustion turbine | Y |  |  |  | 0.029 | 6180.813 | 650.22 | 0.052333 | 0.029 |  | 6180.813 | 650.22 | 0.029 |  | 0.029 |  | 0.029 |  | 0.029 |  | 0.029 |  | 0.029 |  | 0.029 |  | 0.029 | 0.029 | Not Coal Steam or O/G Steam | 0.0093839 | 0.0093839 |  | 0.4732%
Devon | Connecticut |  |  |  | 544 | 16 | 90353 | Combustion Turbine |  |  |  | Combustion turbine | Y |  |  |  | 0.032 | 9644.123 | 992.43 | 0.053 | 0.032 |  | 9644.123 | 992.43 | 0.032 |  | 0.032 |  | 0.032 |  | 0.032 |  | 0.032 |  | 0.032 |  | 0.032 |  | 0.032 | 0.032 | Not Coal Steam or O/G Steam | 0.0066362 | 0.0066362 |  | 0.553%
Devon | Connecticut |  |  |  | 544 | 17 | 90354 | Combustion Turbine |  |  |  | Combustion turbine | Y |  |  |  | 0.023 | 5922.603 | 625.15 | 0.056 | 0.023 |  | 5922.603 | 625.15 | 0.023 |  | 0.023 |  | 0.023 |  | 0.023 |  | 0.023 |  | 0.023 |  | 0.023 |  | 0.023 | 0.023 | Not Coal Steam or O/G Steam | 0.0077669 | 0.0077669 |  | 0.4343%
Devon | Connecticut |  |  |  | 544 | 18 | 90355 | Combustion Turbine |  |  |  | Combustion turbine | Y |  |  |  | 0.024 | 5993.838 | 612.96 | 0.053667 | 0.024 |  | 5993.838 | 612.96 | 0.024 |  | 0.024 |  | 0.024 |  | 0.024 |  | 0.024 |  | 0.024 |  | 0.024 |  | 0.024 | 0.024 | Not Coal Steam or O/G Steam | 0.0080082 | 0.0080082 |  | 0.4829%
Kleen Energy Systems Project | Connecticut |  |  |  | 56798 | U1 | 90386 | Combined Cycle |  |  |  | Combined cycle | Y |  |  |  | 16.637 | 5150882.991 | 761386.51 | 16.32 | 16.637 |  | 5150882.991 | 761386.51 | 16.637 |  | 16.637 |  | 16.637 |  | 16.637 |  | 16.637 |  | 16.637 |  | 16.637 |  | 16.637 | 16.637 | Not Coal Steam or O/G Steam | 0.0064599 | 0.0064599 |  | 50.12%
Kleen Energy Systems Project | Connecticut |  |  |  | 56798 | U2 | 90387 | Combined Cycle |  |  |  | Combined cycle | Y |  |  |  | 17.616 | 5483775.483 | 806887 | 16.5757 | 17.616 |  | 5483775.483 | 806887 | 17.616 |  | 17.616 |  | 17.616 |  | 17.616 |  | 17.616 |  | 17.616 |  | 17.616 |  | 17.616 | 17.616 | Not Coal Steam or O/G Steam | 0.0064248 | 0.0064248 |  | 51.59%
Lake Road Generating Company | Connecticut |  |  |  | 55149 | LRG1 | 4021 | Combined Cycle |  |  |  | Combined cycle | Y |  |  |  | 18.176 | 5472002.844 | 512129.23 | 17.5387 | 18.176 |  | 5472002.844 | 512129.23 | 18.176 |  | 18.176 |  | 18.176 |  | 18.176 |  | 18.176 |  | 18.176 |  | 18.176 |  | 18.176 | 18.176 | Not Coal Steam or O/G Steam | 0.0066433 | 0.0066433 |  | 66.52%
Lake Road Generating Company | Connecticut |  |  |  | 55149 | LRG2 | 4022 | Combined Cycle |  |  |  | Combined cycle | Y |  |  |  | 18.22 | 5596618.232 | 520940.22 | 17.6013 | 18.22 |  | 5596618.232 | 520940.22 | 18.22 |  | 18.22 |  | 18.22 |  | 18.22 |  | 18.22 |  | 18.22 |  | 18.22 |  | 18.22 | 18.22 | Not Coal Steam or O/G Steam | 0.0065111 | 0.0065111 |  | 68.1%
Lake Road Generating Company | Connecticut |  |  |  | 55149 | LRG3 | 4023 | Combined Cycle |  |  |  | Combined cycle | Y |  |  |  | 17.249 | 5537109.732 | 527805.83 | 15.1553 | 17.249 |  | 5537109.732 | 527805.83 | 17.249 |  | 17.249 |  | 17.249 |  | 17.249 |  | 17.249 |  | 17.249 |  | 17.249 |  | 17.249 | 17.249 | Not Coal Steam or O/G Steam | 0.0062303 | 0.0062303 |  | 65.29%
Middletown | Connecticut |  |  |  | 562 | 12 | 90357 | Combustion Turbine |  |  |  | Combustion turbine | Y |  |  |  | 0.01 | 3900.321 | 374.68 | 0.012333 | 0.01 |  | 3900.321 | 374.68 | 0.01 |  | 0.01 |  | 0.01 |  | 0.01 |  | 0.01 |  | 0.01 |  | 0.01 |  | 0.01 | 0.01 | Not Coal Steam or O/G Steam | 0.0051278 | 0.0051278 |  | 0.2125%
Middletown | Connecticut |  |  |  | 562 | 13 | 90358 | Combustion Turbine |  |  |  | Combustion turbine | Y |  |  |  | 0.043 | 10322.093 | 1025.72 | 0.041 | 0.043 |  | 10322.093 | 1025.72 | 0.043 |  | 0.043 |  | 0.043 |  | 0.043 |  | 0.043 |  | 0.043 |  | 0.043 |  | 0.043 | 0.043 | Not Coal Steam or O/G Steam | 0.0083316 | 0.0083316 |  | 0.499%
Middletown | Connecticut |  |  |  | 562 | 14 | 90359 | Combustion Turbine |  |  |  | Combustion turbine | Y |  |  |  | 0.012 | 6830.492 | 664.64 | 0.023 | 0.012 |  | 6830.492 | 664.64 | 0.012 |  | 0.012 |  | 0.012 |  | 0.012 |  | 0.012 |  | 0.012 |  | 0.012 |  | 0.012 | 0.012 | Not Coal Steam or O/G Steam | 0.0035137 | 0.0035137 |  | 0.3546%
Middletown | Connecticut |  |  |  | 562 | 15 | 90476 | Combustion Turbine |  |  |  | Combustion turbine | Y |  |  |  | 0.01 | 4151.618 | 395.98 | 0.015667 | 0.01 |  | 4151.618 | 395.98 | 0.01 |  | 0.01 |  | 0.01 |  | 0.01 |  | 0.01 |  | 0.01 |  | 0.01 |  | 0.01 | 0.01 | Not Coal Steam or O/G Steam | 0.0048174 | 0.0048174 |  | 0.2865%
Middletown | Connecticut |  |  |  | 562 | 2 | 353 | O/G Steam |  |  |  | Dry bottom wall-fired boiler |  | Y |  | 117 | 24.95 | 625293.433 | 64588.28 | 32.981 | 24.95 |  | 625293.433 | 64588.28 | 24.95 |  | 24.95 |  | 24.95 |  | 24.95 |  | 24.95 |  | 24.95 |  | 24.95 |  | 24.95 | 24.95 | Oil/Gas Steam Under 150 Tons (2019-2021 Average) | 0.079803 | 0.079803 |  | 15.18%
Middletown | Connecticut |  |  |  | 562 | 3 | 354 | O/G Steam |  |  |  | Cyclone boiler |  | Y |  | 236 | 66.002 | 967601.663 | 95518.46 | 95.8913 | 66.002 |  | 967601.663 | 95518.46 | 66.002 |  | 66.002 |  | 48.3801 | CT RACT | 48.3801 |  | 48.3801 |  | 48.3801 |  | 48.3801 |  | 48.3801 | 48.3801 | Oil/Gas Steam Under 150 Tons (2019-2021 Average) | 0.1 | 0.1 |  | 13.9%
Middletown | Connecticut |  |  |  | 562 | 4 | 355 | O/G Steam |  |  |  | Tangentially-fired |  |  |  | 400 | 13.505 | 98267.442 | 4056.58 | 8.1387 | 13.505 |  | 98267.442 | 4056.58 | 13.505 |  | 13.505 |  | 9.8267 | CT RACT | 9.8267 |  | 9.8267 |  | 9.8267 |  | 9.8267 |  | 9.8267 | 9.8267 | Oil/Gas Steam Under 150 Tons (2019-2021 Average) | 0.2 | 0.2 |  | 0.3283%
Milford Power Company LLC | Connecticut |  |  |  | 55126 | CT01 | 3956 | Combined Cycle |  |  |  | Combined cycle | Y |  |  |  | 17.866 | 3909562.333 | 523659.62 | 20.367 | 17.866 |  | 3909562.333 | 523659.62 | 17.866 |  | 17.866 |  | 17.866 |  | 17.866 |  | 17.866 |  | 17.866 |  | 17.866 |  | 17.866 | 17.866 | Not Coal Steam or O/G Steam | 0.0091396 | 0.0091396 |  | 63.05%
Milford Power Company LLC | Connecticut |  |  |  | 55126 | CT02 | 3957 | Combined Cycle |  |  |  | Combined cycle | Y |  |  |  | 20.042 | 4783724.339 | 653009.47 | 18.4157 | 20.042 |  | 4783724.339 | 653009.47 | 20.042 |  | 20.042 |  | 20.042 |  | 20.042 |  | 20.042 |  | 20.042 |  | 20.042 |  | 20.042 | 20.042 | Not Coal Steam or O/G Steam | 0.0083792 | 0.0083792 |  | 64.39%
Montville | Connecticut |  |  |  | 546 | 5 | 343 | O/G Steam |  |  |  | Tangentially-fired |  |  |  | 81 | 3.552 | 130208.487 | 10903.28 | 3.558 | 3.552 |  | 130208.487 | 10903.28 | 3.552 |  | 3.552 |  | 3.552 |  | 3.552 |  | 3.552 |  | 3.552 |  | 3.552 |  | 3.552 | 3.552 | O/G Steam Under 100 MW | 0.054559 | 0.054559 |  | 3.119%
Montville | Connecticut |  |  |  | 546 | 6 | 344 | O/G Steam |  |  |  | Tangentially-fired |  |  |  | 410 | 7.441 | 81418.463 | 5731.17 | 5.035 | 7.441 |  | 81418.463 | 5731.17 | 7.441 |  | 7.441 |  | 7.441 |  | 7.441 |  | 7.441 |  | 7.441 |  | 7.441 |  | 7.441 | 7.441 | Oil/Gas Steam Under 150 Tons (2019-2021 Average) | 0.18278 | 0.18278 |  | 0.2504%
New Haven Harbor | Connecticut |  |  |  | 6156 | NHB1 | 2815 | O/G Steam |  |  |  | Tangentially-fired |  |  |  | 448 | 11.659 | 378912.526 | 31801.77 | 6.8087 | 11.659 |  | 378912.526 | 31801.77 | 11.659 |  | 11.659 |  | 11.659 |  | 11.659 |  | 11.659 |  | 11.659 |  | 11.659 |  | 11.659 | 11.659 | Oil/Gas Steam Under 150 Tons (2019-2021 Average) | 0.061539 | 0.061539 |  | 1.299%
New Haven Harbor | Connecticut |  |  |  | 6156 | NHHS2 | 90569 | Combustion Turbine |  |  |  | Combustion turbine | Y |  |  |  | 0.109 | 10675.936 | 1116.94 | 0.10167 | 0.109 |  | 10675.936 | 1116.94 | 0.109 |  | 0.109 |  | 0.109 |  | 0.109 |  | 0.109 |  | 0.109 |  | 0.109 |  | 0.109 | 0.109 | Not Coal Steam or O/G Steam | 0.02042 | 0.02042 |  | 0.4195%
New Haven Harbor | Connecticut |  |  |  | 6156 | NHHS3 | 90570 | Combustion Turbine |  |  |  | Combustion turbine | Y |  |  |  | 0.08 | 7163.999 | 755.41 | 0.053333 | 0.08 |  | 7163.999 | 755.41 | 0.08 |  | 0.08 |  | 0.08 |  | 0.08 |  | 0.08 |  | 0.08 |  | 0.08 |  | 0.08 | 0.08 | Not Coal Steam or O/G Steam | 0.022334 | 0.022334 |  | 0.2303%
New Haven Harbor | Connecticut |  |  |  | 6156 | NHHS4 | 90571 | Combustion Turbine |  |  |  | Combustion turbine | Y |  |  |  | 0.049 | 5097.591 | 528.24 | 0.056 | 0.049 |  | 5097.591 | 528.24 | 0.049 |  | 0.049 |  | 0.049 |  | 0.049 |  | 0.049 |  | 0.049 |  | 0.049 |  | 0.049 | 0.049 | Not Coal Steam or O/G Steam | 0.019225 | 0.019225 |  | 0.3282%
Wallingford Energy, LLC | Connecticut |  |  |  | 55517 | CT01 | 4927 | Combustion Turbine |  |  |  | Combustion turbine | Y |  |  |  | 0.471 | 95970.965 | 9538.5 | 0.51367 | 0.471 |  | 95970.965 | 9538.5 | 0.471 |  | 0.471 |  | 0.471 |  | 0.471 |  | 0.471 |  | 0.471 |  | 0.471 |  | 0.471 | 0.471 | Not Coal Steam or O/G Steam | 0.0098155 | 0.0098155 |  | 5.267%
Wallingford Energy, LLC | Connecticut |  |  |  | 55517 | CT02 | 4928 | Combustion Turbine |  |  |  | Combustion turbine | Y |  |  |  | 0.535 | 107337.915 | 10523.85 | 0.478 | 0.535 |  | 107337.915 | 10523.85 | 0.535 |  | 0.535 |  | 0.535 |  | 0.535 |  | 0.535 |  | 0.535 |  | 0.535 |  | 0.535 | 0.535 | Not Coal Steam or O/G Steam | 0.0099685 | 0.0099685 |  | 5.023%
Wallingford Energy, LLC | Connecticut |  |  |  | 55517 | CT03 | 4929 | Combustion Turbine |  |  |  | Combustion turbine | Y |  |  |  | 0.491 | 108658.503 | 10729.89 | 0.48467 | 0.491 |  | 108658.503 | 10729.89 | 0.491 |  | 0.491 |  | 0.491 |  | 0.491 |  | 0.491 |  | 0.491 |  | 0.491 |  | 0.491 | 0.491 | Not Coal Steam or O/G Steam | 0.0090375 | 0.0090375 |  | 5.307%
Wallingford Energy, LLC | Connecticut |  |  |  | 55517 | CT04 | 4930 | Combustion Turbine |  |  |  | Combustion turbine | Y |  |  |  | 0.539 | 120555.314 | 11839.08 | 0.49433 | 0.539 |  | 120555.314 | 11839.08 | 0.539 |  | 0.539 |  | 0.539 |  | 0.539 |  | 0.539 |  | 0.539 |  | 0.539 |  | 0.539 | 0.539 | Not Coal Steam or O/G Steam | 0.008942 | 0.008942 |  | 5.715%
Wallingford Energy, LLC | Connecticut |  |  |  | 55517 | CT05 | 4931 | Combustion Turbine |  |  |  | Combustion turbine | Y |  |  |  | 0.474 | 105070.467 | 10431.01 | 0.475 | 0.474 |  | 105070.467 | 10431.01 | 0.474 |  | 0.474 |  | 0.474 |  | 0.474 |  | 0.474 |  | 0.474 |  | 0.474 |  | 0.474 | 0.474 | Not Coal Steam or O/G Steam | 0.0090225 | 0.0090225 |  | 5.156%
Wallingford Energy, LLC | Connecticut |  |  |  | 55517 | CT06 | 91275 | Combustion Turbine |  |  |  | Combustion turbine | Y |  |  |  | 0.504 | 116535.248 | 11699.54 | 0.556 | 0.504 |  | 116535.248 | 11699.54 | 0.504 |  | 0.504 |  | 0.504 |  | 0.504 |  | 0.504 |  | 0.504 |  | 0.504 |  | 0.504 | 0.504 | Not Coal Steam or O/G Steam | 0.0086497 | 0.0086497 |  | 6.896%
Wallingford Energy, LLC | Connecticut |  |  |  | 55517 | CT07 | 91276 | Combustion Turbine |  |  |  | Combustion turbine | Y |  |  |  | 0.552 | 104770.651 | 10543.08 | 0.616 | 0.552 |  | 104770.651 | 10543.08 | 0.552 |  | 0.552 |  | 0.552 |  | 0.552 |  | 0.552 |  | 0.552 |  | 0.552 |  | 0.552 | 0.552 | Not Coal Steam or O/G Steam | 0.010537 | 0.010537 |  | 6.583%
Waterbury Generation | Connecticut |  |  |  | 56629 | 10 | 90207 | Combustion Turbine |  |  |  | Combustion turbine | Y |  |  |  | 1 | 181207.535 | 18749.28 | 0.73667 | 1 |  | 181207.535 | 18749.28 | 1 |  | 1 |  | 1 |  | 1 |  | 1 |  | 1 |  | 1 |  | 1 | 1 | Not Coal Steam or O/G Steam | 0.011037 | 0.011037 |  | 1.772%
Christiana Substation | Delaware |  |  |  | 591 | 11 | 378 | Combustion Turbine |  |  |  | Combustion turbine |  |  |  |  | 0.256 | 1974.1 | 77.6 | 0.27967 | 0.256 |  | 1974.1 | 77.6 | 0.256 |  | 0.256 |  | 0.256 |  | 0.256 |  | 0.256 |  | 0.256 |  | 0.256 |  | 0.256 | 0.256 | Not Coal Steam or O/G Steam | 0.25936 | 0.25936 | Y | 0.1376%
Christiana Substation | Delaware |  |  |  | 591 | 14 | 379 | Combustion Turbine |  |  |  | Combustion turbine |  |  |  |  | 0.184 | 1815.9 | 67.86 | 0.18667 | 0.184 |  | 1815.9 | 67.86 | 0.184 |  | 0.184 |  | 0.184 |  | 0.184 |  | 0.184 |  | 0.184 |  | 0.184 |  | 0.184 | 0.184 | Not Coal Steam or O/G Steam | 0.20265 | 0.20265 | Y | 0.1086%
Delaware City Refinery | Delaware |  |  |  | 52193 | DCPP4 | 3736 | Fossil Waste |  |  |  | Dry bottom wall-fired boiler |  |  |  |  | 30.112 | 1374817.2 |  | 26.445 | 30.112 |  | 1374817.2 |  | 30.112 |  | 30.112 |  | 30.112 |  | 30.112 |  | 30.112 |  | 30.112 |  | 30.112 |  | 30.112 | 30.112 | Not Coal Steam or O/G Steam | 0.043805 | 0.043805 |  | 42.92%
Edge Moor | Delaware |  |  |  | 593 | 3 | 382 | O/G Steam |  |  |  | Tangentially-fired |  | Y |  | 86 | 17.881 | 614677.917 | 39216.49 | 10.792 | 17.881 |  | 614677.917 | 39216.49 | 17.881 |  | 17.881 |  | 17.881 |  | 17.881 |  | 17.881 |  | 17.7335 | Y | 17.7335 |  | 17.7335 | 17.7335 | O/G Steam Under 100 MW | 0.0577 | 0.0577 |  | 7.107%
Edge Moor | Delaware |  |  |  | 593 | 4 | 383 | O/G Steam |  |  |  | Tangentially-fired |  | Y |  | 174 | 21.366 | 834641.081 | 83562.88 | 16.516 | 21.366 |  | 834641.081 | 83562.88 | 21.366 |  | 21.366 |  | 21.366 |  | 21.366 |  | 21.366 |  | 17.1769 | Y | 17.1769 |  | 17.1769 | 17.1769 | Oil/Gas Steam Under 150 Tons (2019-2021 Average) | 0.04116 | 0.04116 |  | 9.611%
Edge Moor | Delaware |  |  |  | 593 | 5 | 384 | O/G Steam |  |  |  | Dry bottom wall-fired boiler |  | Y |  | 450 | 58.221 | 1805148.692 | 155942.87 | 41.638 | 58.221 |  | 1805148.692 | 155942.87 | 58.221 |  | 58.221 |  | 58.221 |  | 58.221 |  | 58.221 |  | 58.221 |  | 58.221 |  | 58.221 | 58.221 | Oil/Gas Steam Under 150 Tons (2019-2021 Average) | 0.064505 | 0.064505 |  | 7.044%
Energy Center Dover LLC | Delaware |  |  |  | 10030 | 2 | 5046 | Combined Cycle |  |  |  | Combined cycle | Y |  |  |  | 1.519 | 382798.567 | 43309.03 | 1.6277 | 1.519 |  | 382798.567 | 43309.03 | 1.519 |  | 1.519 |  | 1.519 |  | 1.519 |  | 1.519 |  | 1.519 |  | 1.519 |  | 1.519 | 1.519 | Not Coal Steam or O/G Steam | 0.0079363 | 0.0079363 |  | 17.09%
Energy Center Dover LLC | Delaware |  |  |  | 10030 | 3 | 5047 | Combustion Turbine |  |  |  | Combustion turbine |  |  |  |  | 8.467 | 223916.138 | 21586.29 | 6.6883 | 8.467 |  | 223916.138 | 21586.29 | 8.467 |  | 8.467 |  | 8.467 |  | 8.467 |  | 8.467 |  | 8.467 |  | 8.467 |  | 8.467 | 8.467 | Not Coal Steam or O/G Steam | 0.075627 | 0.075627 |  | 9.061%
Garrison Energy Center | Delaware |  |  |  | 57349 | 1 | 90682 | Combined Cycle |  |  |  | Combined cycle | Y |  |  |  | 16.728 | 4313885.553 | 619957.27 | 16.2253 | 16.728 |  | 4313885.553 | 619957.27 | 16.728 |  | 16.728 |  | 16.728 |  | 16.728 |  | 16.728 |  | 16.728 |  | 16.728 |  | 16.728 | 16.728 | Not Coal Steam or O/G Steam | 0.0077554 | 0.0077554 |  | 63.05%
Hay Road | Delaware |  |  |  | 7153 | **3 | 2963 | Combined Cycle |  |  |  | Combined cycle |  |  |  |  | 44.595 | 1446292.677 | 113795.05 | 40.0997 | 44.595 |  | 1446292.677 | 113795.05 | 44.595 |  | 44.595 |  | 44.595 |  | 44.595 |  | 44.595 |  | 44.595 |  | 44.595 |  | 44.595 | 44.595 | Not Coal Steam or O/G Steam | 0.061668 | 0.061668 |  | 23.97%
Hay Road | Delaware |  |  |  | 7153 | 1 | 2964 | Combined Cycle |  |  |  | Combined cycle |  |  |  |  | 46.353 | 1354272.222 | 104682.37 | 41.635 | 46.353 |  | 1354272.222 | 104682.37 | 46.353 |  | 46.353 |  | 46.353 |  | 46.353 |  | 46.353 |  | 46.353 |  | 46.353 |  | 46.353 | 46.353 | Not Coal Steam or O/G Steam | 0.068454 | 0.068454 | Y | 23.84%
Hay Road | Delaware |  |  |  | 7153 | 2 | 2965 | Combined Cycle |  |  |  | Combined cycle |  |  |  |  | 43.446 | 1311285.739 | 100487.76 | 48.3963 | 43.446 |  | 1311285.739 | 100487.76 | 43.446 |  | 43.446 |  | 43.446 |  | 43.446 |  | 43.446 |  | 43.446 |  | 43.446 |  | 43.446 | 43.446 | Not Coal Steam or O/G Steam | 0.066265 | 0.066265 | Y | 22.1%
Hay Road | Delaware |  |  |  | 7153 | 5 | 2966 | Combined Cycle |  |  |  | Combined cycle | Y |  |  |  | 20.42 | 1379800.172 | 165280.52 | 15.1947 | 20.42 |  | 1379800.172 | 165280.52 | 20.42 |  | 20.42 |  | 20.42 |  | 8.2788 | Optimize SCR | 8.2788 |  | 8.2788 |  | 8.2788 |  | 8.2788 | 8.2788 | Not Coal Steam or O/G Steam | 0.012 | 0.012 |  | 24.72%
Hay Road | Delaware |  |  |  | 7153 | 6 | 2967 | Combined Cycle |  |  |  | Combined cycle | Y |  |  |  | 2.357 | 324462.231 | 39668.95 | 9.7137 | 2.357 |  | 324462.231 | 39668.95 | 2.357 |  | 2.357 |  | 2.357 |  | 1.9468 | Optimize SCR | 1.9468 |  | 1.9468 |  | 1.9468 |  | 1.9468 | 1.9468 | Not Coal Steam or O/G Steam | 0.012 | 0.012 |  | 18.73%
Hay Road | Delaware |  |  |  | 7153 | 7 | 2968 | Combined Cycle |  |  |  | Combined cycle | Y |  |  |  | 21.832 | 1284679.259 | 158727 | 16.4457 | 21.832 |  | 1284679.259 | 158727 | 21.832 |  | 21.832 |  | 21.832 |  | 7.7081 | Optimize SCR | 7.7081 |  | 7.7081 |  | 7.7081 |  | 7.7081 | 7.7081 | Not Coal Steam or O/G Steam | 0.012 | 0.012 |  | 24.04%
Indian River | Delaware |  |  |  | 594 | 4 | 389 | Coal Steam | 12 | 2026 | 2027 | Dry bottom turbo-fired boiler | Y | Y |  | 410 | 84.175 | 1898027.259 | 181726.36 | 61.8703 | 0 | Y | 0 | 0 | 0 |  | 0 |  | 0 |  | 0 |  | 0 |  | 0 |  | 0 |  | 0 | 0 | Retired | 0 | 0 |  | 7.47%
McKee Run | Delaware |  |  |  | 599 | 3 | 394 | O/G Steam | 5 | 2021 | 2023 | Dry bottom wall-fired boiler |  | Y |  | 103 |  |  |  | 2.3867 | 0 | Y | 0 | 0 | 0 |  | 0 |  | 0 |  | 0 |  | 0 |  | 0 |  | 0 |  | 0 | 0 | Retired | 0 | 0 |  | 0.6412%
Van Sant | Delaware |  |  |  | 7318 | **11 | 3094 | Combustion Turbine |  |  |  | Combustion turbine |  |  |  |  | 4.134 | 62702.268 | 4207.7 | 4.0347 | 4.134 |  | 62702.268 | 4207.7 | 4.134 |  | 4.134 |  | 4.134 |  | 4.134 |  | 4.134 |  | 4.134 |  | 4.134 |  | 4.134 | 4.134 | Not Coal Steam or O/G Steam | 0.13186 | 0.13186 |  | 2.754%
Warren F. Sam Beasley Pwr Station | Delaware |  |  |  | 7962 | 1 | 8426 | Combustion Turbine |  |  |  | Combustion turbine | Y |  |  |  | 0.662 | 84072.887 | 8437.76 | 0.92567 | 0.662 |  | 84072.887 | 8437.76 | 0.662 |  | 0.662 |  | 0.662 |  | 0.662 |  | 0.662 |  | 0.662 |  | 0.662 |  | 0.662 | 0.662 | Not Coal Steam or O/G Steam | 0.015748 | 0.015748 |  | 5.653%
Warren F. Sam Beasley Pwr Station | Delaware |  |  |  | 7962 | 2 | 90703 | Combustion Turbine |  |  |  | Combustion turbine | Y |  |  |  | 0.426 | 76683.178 | 7804.61 | 0.63567 | 0.426 |  | 76683.178 | 7804.61 | 0.426 |  | 0.426 |  | 0.426 |  | 0.426 |  | 0.426 |  | 0.426 |  | 0.426 |  | 0.426 | 0.426 | Not Coal Steam or O/G Steam | 0.011111 | 0.011111 |  | 5.863%
Anclote | Florida |  |  |  | 8048 | 1 | 3438 | O/G Steam |  |  |  | Tangentially-fired |  |  |  | 498 | 604.179 | 7732196.223 | 765189.9 | 445.9377 | 604.179 |  | 7732196.223 | 765189.9 | 604.179 |  | 604.179 |  | 604.179 |  | 604.179 |  | 604.179 |  | 604.179 |  | 604.179 |  | 360.081 | 115.9829 | O/G Steam SCR Retrofit | 0.15628 | 0.03 |  | 31.72%
Anclote | Florida |  |  |  | 8048 | 2 | 3439 | O/G Steam |  |  |  | Tangentially-fired |  |  |  | 505 | 358.751 | 6873057.657 | 639064.52 | 336.507 | 358.751 |  | 6873057.657 | 639064.52 | 358.751 |  | 358.751 |  | 358.751 |  | 358.751 |  | 358.751 |  | 358.751 |  | 358.751 |  | 230.9234 | 103.0959 | O/G Steam SCR Retrofit | 0.10439 | 0.03 |  | 32.42%
Arvah B Hopkins | Florida |  |  |  | 688 | 2A | 89683 | Combined Cycle |  |  |  | Combined cycle | Y |  |  |  | 40.749 | 4863249.29 | 629740.44 | 41.0537 | 40.749 |  | 4863249.29 | 629740.44 | 40.749 |  | 40.749 |  | 40.749 |  | 29.1795 | Optimize SCR | 29.1795 |  | 29.1795 |  | 29.1795 |  | 29.1795 | 29.1795 | Not Coal Steam or O/G Steam | 0.012 | 0.012 |  | 46.47%
Arvah B Hopkins | Florida |  |  |  | 688 | HC3 | 89526 | Combustion Turbine |  |  |  | Combustion turbine | Y |  |  |  | 0.585 | 61325.19 | 6128.45 | 1.254 | 0.585 |  | 61325.19 | 6128.45 | 0.585 |  | 0.585 |  | 0.585 |  | 0.585 |  | 0.585 |  | 0.585 |  | 0.585 |  | 0.585 | 0.585 | Not Coal Steam or O/G Steam | 0.019079 | 0.019079 |  | 8.246%
Arvah B Hopkins | Florida |  |  |  | 688 | HC4 | 89527 | Combustion Turbine |  |  |  | Combustion turbine | Y |  |  |  | 0.499 | 48747.849 | 4867.53 | 1.4793 | 0.499 |  | 48747.849 | 4867.53 | 0.499 |  | 0.499 |  | 0.499 |  | 0.499 |  | 0.499 |  | 0.499 |  | 0.499 |  | 0.499 | 0.499 | Not Coal Steam or O/G Steam | 0.020473 | 0.020473 |  | 8.451%
Bayside Power Station | Florida |  |  |  | 7873 | CT1A | 3339 | Combined Cycle |  |  |  | Combined cycle | Y |  |  |  | 22.868 | 3605829.2 | 325805.41 | 24.7137 | 22.868 |  | 3605829.2 | 325805.41 | 22.868 |  | 22.868 |  | 22.868 |  | 21.635 | Optimize SCR | 21.635 |  | 21.635 |  | 21.635 |  | 21.635 | 21.635 | Not Coal Steam or O/G Steam | 0.012 | 0.012 |  | 58.18%
Bayside Power Station | Florida |  |  |  | 7873 | CT1B | 3340 | Combined Cycle |  |  |  | Combined cycle | Y |  |  |  | 21.504 | 3743996.583 | 338224.49 | 23.4737 | 21.504 |  | 3743996.583 | 338224.49 | 21.504 |  | 21.504 |  | 21.504 |  | 21.504 |  | 21.504 |  | 21.504 |  | 21.504 |  | 21.504 | 21.504 | Not Coal Steam or O/G Steam | 0.011487 | 0.011487 |  | 55.89%
Bayside Power Station | Florida |  |  |  | 7873 | CT1C | 3341 | Combined Cycle |  |  |  | Combined cycle | Y |  |  |  | 21.386 | 3297145.593 | 305451.96 | 22.2923 | 21.386 |  | 3297145.593 | 305451.96 | 21.386 |  | 21.386 |  | 21.386 |  | 19.7829 | Optimize SCR | 19.7829 |  | 19.7829 |  | 19.7829 |  | 19.7829 | 19.7829 | Not Coal Steam or O/G Steam | 0.012 | 0.012 |  | 51.57%
Bayside Power Station | Florida |  |  |  | 7873 | CT2A | 3342 | Combined Cycle |  |  |  | Combined cycle | Y |  |  |  | 24.235 | 4061069.717 | 372585.81 | 24.8577 | 24.235 |  | 4061069.717 | 372585.81 | 24.235 |  | 24.235 |  | 24.235 |  | 24.235 |  | 24.235 |  | 24.235 |  | 24.235 |  | 24.235 | 24.235 | Not Coal Steam or O/G Steam | 0.011935 | 0.011935 |  | 59.66%
Bayside Power Station | Florida |  |  |  | 7873 | CT2B | 3343 | Combined Cycle |  |  |  | Combined cycle | Y |  |  |  | 25.493 | 4180444.919 | 377313.29 | 23.7323 | 25.493 |  | 4180444.919 | 377313.29 | 25.493 |  | 25.493 |  | 25.493 |  | 25.0827 | Optimize SCR | 25.0827 |  | 25.0827 |  | 25.0827 |  | 25.0827 | 25.0827 | Not Coal Steam or O/G Steam | 0.012 | 0.012 |  | 56.59%
Bayside Power Station | Florida |  |  |  | 7873 | CT2C | 3344 | Combined Cycle |  |  |  | Combined cycle | Y |  |  |  | 20.498 | 3349154.363 | 303464.87 | 23.837 | 20.498 |  | 3349154.363 | 303464.87 | 20.498 |  | 20.498 |  | 20.498 |  | 20.0949 | Optimize SCR | 20.0949 |  | 20.0949 |  | 20.0949 |  | 20.0949 | 20.0949 | Not Coal Steam or O/G Steam | 0.012 | 0.012 |  | 57.64%
Bayside Power Station | Florida |  |  |  | 7873 | CT2D | 3345 | Combined Cycle |  |  |  | Combined cycle | Y |  |  |  | 19.37 | 3108062.173 | 283025.8 | 24.5613 | 19.37 |  | 3108062.173 | 283025.8 | 19.37 |  | 19.37 |  | 19.37 |  | 18.6484 | Optimize SCR | 18.6484 |  | 18.6484 |  | 18.6484 |  | 18.6484 | 18.6484 | Not Coal Steam or O/G Steam | 0.012 | 0.012 |  | 58.96%
Bayside Power Station | Florida |  |  |  | 7873 | CT3A | 90399 | Combustion Turbine |  |  |  | Combustion turbine |  |  |  |  | 0.345 | 7137.166 | 199.37 | 0.505 | 0.345 |  | 7137.166 | 199.37 | 0.345 |  | 0.345 |  | 0.345 |  | 0.345 |  | 0.345 |  | 0.345 |  | 0.345 |  | 0.345 | 0.345 | Not Coal Steam or O/G Steam | 0.096677 | 0.096677 |  | 0.8922%
Bayside Power Station | Florida |  |  |  | 7873 | CT3B | 90400 | Combustion Turbine |  |  |  | Combustion turbine |  |  |  |  | 0.316 | 7168.435 | 205.16 | 0.49867 | 0.316 |  | 7168.435 | 205.16 | 0.316 |  | 0.316 |  | 0.316 |  | 0.316 |  | 0.316 |  | 0.316 |  | 0.316 |  | 0.316 | 0.316 | Not Coal Steam or O/G Steam | 0.088164 | 0.088164 |  | 0.9024%
Bayside Power Station | Florida |  |  |  | 7873 | CT4A | 90401 | Combustion Turbine |  |  |  | Combustion turbine |  |  |  |  | 0.469 | 10948.868 | 1035.53 | 0.46533 | 0.469 |  | 10948.868 | 1035.53 | 0.469 |  | 0.469 |  | 0.469 |  | 0.469 |  | 0.469 |  | 0.469 |  | 0.469 |  | 0.469 | 0.469 | Not Coal Steam or O/G Steam | 0.085671 | 0.085671 |  | 0.8803%
Bayside Power Station | Florida |  |  |  | 7873 | CT4B | 90402 | Combustion Turbine |  |  |  | Combustion turbine |  |  |  |  | 0.454 | 10672.122 | 1013.85 | 0.46033 | 0.454 |  | 10672.122 | 1013.85 | 0.454 |  | 0.454 |  | 0.454 |  | 0.454 |  | 0.454 |  | 0.454 |  | 0.454 |  | 0.454 | 0.454 | Not Coal Steam or O/G Steam | 0.085081 | 0.085081 |  | 0.8819%
Bayside Power Station | Florida |  |  |  | 7873 | CT5A | 90403 | Combustion Turbine |  |  |  | Combustion turbine |  |  |  |  | 0.626 | 14326.759 | 1305.45 | 0.95 | 0.626 |  | 14326.759 | 1305.45 | 0.626 |  | 0.626 |  | 0.626 |  | 0.626 |  | 0.626 |  | 0.626 |  | 0.626 |  | 0.626 | 0.626 | Not Coal Steam or O/G Steam | 0.087389 | 0.087389 |  | 1.826%
Bayside Power Station | Florida |  |  |  | 7873 | CT5B | 90404 | Combustion Turbine |  |  |  | Combustion turbine |  |  |  |  | 0.456 | 10539.579 | 992.59 | 0.922 | 0.456 |  | 10539.579 | 992.59 | 0.456 |  | 0.456 |  | 0.456 |  | 0.456 |  | 0.456 |  | 0.456 |  | 0.456 |  | 0.456 | 0.456 | Not Coal Steam or O/G Steam | 0.086531 | 0.086531 |  | 1.683%
Bayside Power Station | Florida |  |  |  | 7873 | CT6A | 90405 | Combustion Turbine |  |  |  | Combustion turbine |  |  |  |  | 0.543 | 11953.275 | 1125.73 | 0.755 | 0.543 |  | 11953.275 | 1125.73 | 0.543 |  | 0.543 |  | 0.543 |  | 0.543 |  | 0.543 |  | 0.543 |  | 0.543 |  | 0.543 | 0.543 | Not Coal Steam or O/G Steam | 0.090854 | 0.090854 |  | 1.377%
Bayside Power Station | Florida |  |  |  | 7873 | CT6B | 90406 | Combustion Turbine |  |  |  | Combustion turbine |  |  |  |  | 0.56 | 11551.188 | 1095.62 | 0.759 | 0.56 |  | 11551.188 | 1095.62 | 0.56 |  | 0.56 |  | 0.56 |  | 0.56 |  | 0.56 |  | 0.56 |  | 0.56 |  | 0.56 | 0.56 | Not Coal Steam or O/G Steam | 0.09696 | 0.09696 |  | 1.361%
Big Bend | Florida |  |  |  | 645 | BB02 | 468 | O/G Steam |  |  | 2023 | Wet bottom turbo-fired boiler | Y |  |  | 411 | 23.161 | 1637480.179 | 137680.6 | 143.5277 | 0 | Y | 0 | 0 | 0 |  | 0 |  | 0 |  | 0 |  | 0 |  | 0 |  | 0 |  | 0 | 0 | Retired | 0 | 0 |  | 17.31%
Big Bend | Florida |  |  |  | 645 | BB03 | 469 | Coal Steam |  |  | 2024 | Wet bottom turbo-fired boiler | Y |  |  | 395 | 346.626 | 7324478.134 | 539857.22 | 243.3603 | 0 | Y | 0 | 0 | 0 |  | 0 |  | 0 |  | 0 |  | 0 |  | 0 |  | 0 |  | 0 | 0 | Retired | 0 | 0 |  | 26.52%
Big Bend | Florida |  |  |  | 645 | BB04 | 470 | Coal Steam |  |  |  | Tangentially-fired | Y |  |  | 437 | 394.326 | 10023875.626 | 958974.04 | 297.7487 | 394.326 |  | 10023875.626 | 958974.04 | 394.326 |  | 394.326 |  | 394.326 |  | 394.326 |  | 394.326 |  | 394.326 |  | 394.326 |  | 394.326 | 394.326 | Existing SCR | 0.078677 | 0.078677 |  | 33.45%
Big Bend | Florida |  |  |  | 645 | CT4A | 90409 | Combustion Turbine |  |  |  | Combustion turbine |  |  |  |  | 0.757 | 17813.356 | 1600.81 | 0.832 | 0.757 |  | 17813.356 | 1600.81 | 0.757 |  | 0.757 |  | 0.757 |  | 0.757 |  | 0.757 |  | 0.757 |  | 0.757 |  | 0.757 | 0.757 | Not Coal Steam or O/G Steam | 0.084992 | 0.084992 |  | 0.9297%
Big Bend | Florida |  |  |  | 645 | CT4B | 90479 | Combustion Turbine |  |  |  | Combustion turbine |  |  |  |  | 0.726 | 16684.569 | 1521.11 | 0.81067 | 0.726 |  | 16684.569 | 1521.11 | 0.726 |  | 0.726 |  | 0.726 |  | 0.726 |  | 0.726 |  | 0.726 |  | 0.726 |  | 0.726 | 0.726 | Not Coal Steam or O/G Steam | 0.087027 | 0.087027 |  | 0.8788%
Brandy Branch | Florida |  |  |  | 7846 | 1 | 3310 | Combustion Turbine |  |  |  | Combustion turbine |  |  |  |  | 10.664 | 616579.368 | 64932.15 | 15.0153 | 10.664 |  | 616579.368 | 64932.15 | 10.664 |  | 10.664 |  | 10.664 |  | 10.664 |  | 10.664 |  | 10.664 |  | 10.664 |  | 10.664 | 10.664 | Not Coal Steam or O/G Steam | 0.034591 | 0.034591 |  | 13%
Brandy Branch | Florida |  |  |  | 7846 | 2 | 3311 | Combined Cycle |  |  |  | Combined cycle | Y |  |  |  | 32.503 | 7201761.748 | 720015 | 32.8537 | 32.503 |  | 7201761.748 | 720015 | 32.503 |  | 32.503 |  | 32.503 |  | 32.503 |  | 32.503 |  | 32.503 |  | 32.503 |  | 32.503 | 32.503 | Not Coal Steam or O/G Steam | 0.0090264 | 0.0090264 |  | 85.17%
Brandy Branch | Florida |  |  |  | 7846 | 3 | 3312 | Combined Cycle |  |  |  | Combined cycle | Y |  |  |  | 31.86 | 7068124.246 | 702607.56 | 34.6533 | 31.86 |  | 7068124.246 | 702607.56 | 31.86 |  | 31.86 |  | 31.86 |  | 31.86 |  | 31.86 |  | 31.86 |  | 31.86 |  | 31.86 | 31.86 | Not Coal Steam or O/G Steam | 0.0090151 | 0.0090151 |  | 85.3%
C D McIntosh Jr Power Plant | Florida |  |  |  | 676 | 3 | 514 | Coal Steam |  |  | 2023 | Dry bottom wall-fired boiler | Y |  |  | 342 |  |  |  | 253.62 | 0 | Y | 0 | 0 | 0 |  | 0 |  | 0 |  | 0 |  | 0 |  | 0 |  | 0 |  | 0 | 0 | Retired | 0 | 0 |  | 20.26%
C D McIntosh Jr Power Plant | Florida |  |  |  | 676 | 5 | 515 | Combined Cycle |  |  |  | Combined cycle | Y |  |  |  | 85.686 | 7217132.033 | 638702.15 | 82.3607 | 85.686 |  | 7217132.033 | 638702.15 | 85.686 |  | 85.686 |  | 85.686 |  | 43.3028 | Optimize SCR | 43.3028 |  | 43.3028 |  | 43.3028 |  | 43.3028 | 43.3028 | Not Coal Steam or O/G Steam | 0.012 | 0.012 |  | 67.64%
C D McIntosh Jr Power Plant | Florida |  |  |  | 676 | MGT2 | 91344 | Combustion Turbine |  |  |  | Combustion turbine |  |  |  |  | 5.618 | 124846.291 | 10548.49 | 5.2803 | 5.618 |  | 124846.291 | 10548.49 | 5.618 |  | 5.618 |  | 5.618 |  | 5.618 |  | 5.618 |  | 5.618 |  | 5.618 |  | 5.618 | 5.618 | Not Coal Steam or O/G Steam | 0.089999 | 0.089999 |  | 1.412%
Cane Island | Florida |  |  |  | 7238 | **1 | 3043 | Combustion Turbine |  |  |  | Combustion turbine |  |  |  |  | 0.386 | 9292.068 | 829.77 | 0.52567 | 0.386 |  | 9292.068 | 829.77 | 0.386 |  | 0.386 |  | 0.386 |  | 0.386 |  | 0.386 |  | 0.386 |  | 0.386 |  | 0.386 | 0.386 | Not Coal Steam or O/G Steam | 0.083082 | 0.083082 |  | 0.737%
Cane Island | Florida |  |  |  | 7238 | 2 | 3044 | Combined Cycle |  |  |  | Combined cycle |  |  |  |  | 19.579 | 1632449.217 | 211392.97 | 21.6213 | 19.579 |  | 1632449.217 | 211392.97 | 19.579 |  | 19.579 |  | 19.579 |  | 19.579 |  | 19.579 |  | 19.579 |  | 19.579 |  | 19.579 | 19.579 | Not Coal Steam or O/G Steam | 0.023987 | 0.023987 |  | 48.8%
Cane Island | Florida |  |  |  | 7238 | 3 | 3045 | Combined Cycle |  |  |  | Combined cycle | Y |  |  |  | 25.926 | 5603032.456 | 787839.48 | 23.9867 | 25.926 |  | 5603032.456 | 787839.48 | 25.926 |  | 25.926 |  | 25.926 |  | 25.926 |  | 25.926 |  | 25.926 |  | 25.926 |  | 25.926 | 25.926 | Not Coal Steam or O/G Steam | 0.0092543 | 0.0092543 |  | 68.05%
Cane Island | Florida |  |  |  | 7238 | 4 | 90643 | Combined Cycle |  |  |  | Combined cycle | Y |  |  |  | 18.479 | 6480000.911 | 937668.59 | 18.18 | 18.479 |  | 6480000.911 | 937668.59 | 18.479 |  | 18.479 |  | 18.479 |  | 18.479 |  | 18.479 |  | 18.479 |  | 18.479 |  | 18.479 | 18.479 | Not Coal Steam or O/G Steam | 0.0057034 | 0.0057034 |  | 68.42%
Cape Canaveral | Florida |  |  |  | 609 | CCCT3A | 90801 | Combined Cycle |  |  |  | Combined cycle | Y |  |  |  | 23.656 | 5568145.042 | 870388.79 | 25.3377 | 23.656 |  | 5568145.042 | 870388.79 | 23.656 |  | 23.656 |  | 23.656 |  | 23.656 |  | 23.656 |  | 23.656 |  | 23.656 |  | 23.656 | 23.656 | Not Coal Steam or O/G Steam | 0.0084969 | 0.0084969 |  | 55.8%
Cape Canaveral | Florida |  |  |  | 609 | CCCT3B | 90802 | Combined Cycle |  |  |  | Combined cycle | Y |  |  |  | 24.884 | 6558703.763 | 1017258.33 | 24.628 | 24.884 |  | 6558703.763 | 1017258.33 | 24.884 |  | 24.884 |  | 24.884 |  | 24.884 |  | 24.884 |  | 24.884 |  | 24.884 |  | 24.884 | 24.884 | Not Coal Steam or O/G Steam | 0.0075881 | 0.0075881 |  | 57.68%
Cape Canaveral | Florida |  |  |  | 609 | CCCT3C | 90803 | Combined Cycle |  |  |  | Combined cycle | Y |  |  |  | 23.014 | 5906407.521 | 921707.27 | 25.4973 | 23.014 |  | 5906407.521 | 921707.27 | 23.014 |  | 23.014 |  | 23.014 |  | 23.014 |  | 23.014 |  | 23.014 |  | 23.014 |  | 23.014 | 23.014 | Not Coal Steam or O/G Steam | 0.0077929 | 0.0077929 |  | 57.21%
Charles Larsen Memorial Power Plant | Florida |  |  |  | 675 | **8 | 509 | Combined Cycle |  |  |  | Combined cycle |  |  |  |  | 22.431 | 816086.458 | 58378.35 | 23.5357 | 22.431 |  | 816086.458 | 58378.35 | 22.431 |  | 22.431 |  | 22.431 |  | 22.431 |  | 22.431 |  | 22.431 |  | 22.431 |  | 22.431 | 22.431 | Not Coal Steam or O/G Steam | 0.054972 | 0.054972 |  | 25.36%
Crystal River | Florida |  |  |  | 628 | 1GTA | 91095 | Combined Cycle |  |  |  | Combined cycle | Y |  |  |  | 191.266 | 8165436.032 | 1225458.73 | 222.1983 | 191.266 |  | 8165436.032 | 1225458.73 | 191.266 |  | 191.266 |  | 191.266 |  | 48.9926 | Optimize SCR | 48.9926 |  | 48.9926 |  | 48.9926 |  | 48.9926 | 48.9926 | Not Coal Steam or O/G Steam | 0.012 | 0.012 |  | 71.84%
Crystal River | Florida |  |  |  | 628 | 1GTB | 91096 | Combined Cycle |  |  |  | Combined cycle | Y |  |  |  | 228.221 | 9020756.404 | 1352226.61 | 244.3873 | 228.221 |  | 9020756.404 | 1352226.61 | 228.221 |  | 228.221 |  | 228.221 |  | 54.1245 | Optimize SCR | 54.1245 |  | 54.1245 |  | 54.1245 |  | 54.1245 | 54.1245 | Not Coal Steam or O/G Steam | 0.012 | 0.012 |  | 74.21%
Crystal River | Florida |  |  |  | 628 | 2GTA | 91097 | Combined Cycle |  |  |  | Combined cycle | Y |  |  |  | 234.782 | 9105896.248 | 1365078.81 | 222.4583 | 234.782 |  | 9105896.248 | 1365078.81 | 234.782 |  | 234.782 |  | 234.782 |  | 54.6354 | Optimize SCR | 54.6354 |  | 54.6354 |  | 54.6354 |  | 54.6354 | 54.6354 | Not Coal Steam or O/G Steam | 0.012 | 0.012 |  | 69.4%
Crystal River | Florida |  |  |  | 628 | 2GTB | 91098 | Combined Cycle |  |  |  | Combined cycle | Y |  |  |  | 182.696 | 8127559.428 | 1226240.53 | 194.5477 | 182.696 |  | 8127559.428 | 1226240.53 | 182.696 |  | 182.696 |  | 182.696 |  | 48.7654 | Optimize SCR | 48.7654 |  | 48.7654 |  | 48.7654 |  | 48.7654 | 48.7654 | Not Coal Steam or O/G Steam | 0.012 | 0.012 |  | 68%
Crystal River | Florida |  |  |  | 628 | 4 | 442 | Coal Steam |  |  |  | Dry bottom wall-fired boiler | Y |  |  | 712 | 441.705 | 17057157.273 | 1642652.02 | 353.282 | 441.705 |  | 17057157.273 | 1642652.02 | 441.705 |  | 441.705 |  | 441.705 |  | 441.705 |  | 441.705 |  | 441.705 |  | 441.705 |  | 441.705 | 441.705 | Existing SCR | 0.051791 | 0.051791 |  | 42.6%
Crystal River | Florida |  |  |  | 628 | 5 | 443 | Coal Steam |  |  |  | Dry bottom wall-fired boiler | Y |  |  | 710 | 408.296 | 14670757.157 | 1604075.03 | 332.575 | 408.296 |  | 14670757.157 | 1604075.03 | 408.296 |  | 408.296 |  | 408.296 |  | 408.296 |  | 408.296 |  | 408.296 |  | 408.296 |  | 408.296 | 408.296 | Existing SCR | 0.055661 | 0.055661 |  | 35.28%
Curtis H. Stanton Energy Center | Florida |  |  |  | 564 | 1 | 368 | Coal Steam |  |  | 2026 | Dry bottom wall-fired boiler |  |  |  | 460 | 1614.735 | 11494919.679 | 1171519.4 | 1448.915 | 0 | Y | 0 | 0 | 0 |  | 0 |  | 0 |  | 0 |  | 0 |  | 0 |  | 0 |  | 0 | 0 | Retired | 0 | 0 |  | 58.92%
Curtis H. Stanton Energy Center | Florida |  |  |  | 564 | 2 | 369 | O/G Steam |  |  |  | Dry bottom wall-fired boiler | Y |  |  | 466 | 869.759 | 12835992.162 | 1290597.95 | 860.0773 | 869.759 |  | 12835992.162 | 1290597.95 | 434.8795 | Y | 434.8795 |  | 434.8795 |  | 192.5399 | Optimize SCR | 192.5399 |  | 192.5399 |  | 192.5399 |  | 192.5399 | 192.5399 | Existing SCR | 0.03 | 0.03 |  | 65.08%
Curtis H. Stanton Energy Center | Florida |  |  |  | 564 | CCB | 90549 | Combined Cycle |  |  |  | Combined cycle | Y |  |  |  | 10.441 | 5103420.749 | 605882.55 | 9.9157 | 10.441 |  | 5103420.749 | 605882.55 | 10.441 |  | 10.441 |  | 10.441 |  | 10.441 |  | 10.441 |  | 10.441 |  | 10.441 |  | 10.441 | 10.441 | Not Coal Steam or O/G Steam | 0.0040918 | 0.0040918 |  | 53.77%
Debary | Florida |  |  |  | 6046 | **10 | 2718 | Combustion Turbine |  |  |  | Combustion turbine |  |  |  |  | 2.413 | 35767.297 | 2493.21 | 1.512 | 2.413 |  | 35767.297 | 2493.21 | 2.413 |  | 2.413 |  | 2.413 |  | 2.413 |  | 2.413 |  | 2.413 |  | 2.413 |  | 2.413 | 2.413 | Not Coal Steam or O/G Steam | 0.13493 | 0.13493 |  | 0.5277%
Debary | Florida |  |  |  | 6046 | **7 | 2719 | Combustion Turbine |  |  |  | Combustion turbine |  |  |  |  | 15.718 | 416364.704 | 30828.92 | 13.6343 | 15.718 |  | 416364.704 | 30828.92 | 15.718 |  | 15.718 |  | 15.718 |  | 15.718 |  | 15.718 |  | 15.718 |  | 15.718 |  | 15.718 | 15.718 | Not Coal Steam or O/G Steam | 0.075501 | 0.075501 |  | 7.855%
Debary | Florida |  |  |  | 6046 | **8 | 2720 | Combustion Turbine |  |  |  | Combustion turbine |  |  |  |  | 13.592 | 322968.294 | 23385.31 | 12.9887 | 13.592 |  | 322968.294 | 23385.31 | 13.592 |  | 13.592 |  | 13.592 |  | 13.592 |  | 13.592 |  | 13.592 |  | 13.592 |  | 13.592 | 13.592 | Not Coal Steam or O/G Steam | 0.084169 | 0.084169 |  | 7.198%
Debary | Florida |  |  |  | 6046 | **9 | 2721 | Combustion Turbine |  |  |  | Combustion turbine |  |  |  |  | 18.275 | 462076.778 | 33812.49 | 14.7667 | 18.275 |  | 462076.778 | 33812.49 | 18.275 |  | 18.275 |  | 18.275 |  | 18.275 |  | 18.275 |  | 18.275 |  | 18.275 |  | 18.275 | 18.275 | Not Coal Steam or O/G Steam | 0.079099 | 0.079099 |  | 8.298%
Deerhaven | Florida |  |  |  | 663 | B1 | 486 | O/G Steam |  |  | 2023 | Dry bottom wall-fired boiler |  |  |  | 83 | 99.402 | 1300771.294 | 111775.88 | 99.0557 | 0 | Y | 0 | 0 | 0 |  | 0 |  | 0 |  | 0 |  | 0 |  | 0 |  | 0 |  | 0 | 0 | Retired | 0 | 0 |  | 37.59%
Deerhaven | Florida |  |  |  | 663 | B2 | 487 | O/G Steam |  |  |  | Dry bottom wall-fired boiler | Y |  |  | 232 | 462.395 | 3568298.7 | 338436.46 | 459.9683 | 462.395 |  | 3568298.7 | 338436.46 | 231.1975 | Y | 231.1975 |  | 231.1975 |  | 53.5245 | Optimize SCR | 53.5245 |  | 53.5245 |  | 53.5245 |  | 53.5245 | 53.5245 | Existing SCR | 0.03 | 0.03 |  | 32.45%
Deerhaven | Florida |  |  |  | 663 | CT3 | 488 | Combustion Turbine |  |  |  | Combustion turbine |  |  |  |  | 0.727 | 48016.001 | 3569.44 | 0.70433 | 0.727 |  | 48016.001 | 3569.44 | 0.727 |  | 0.727 |  | 0.727 |  | 0.727 |  | 0.727 |  | 0.727 |  | 0.727 |  | 0.727 | 0.727 | Not Coal Steam or O/G Steam | 0.030282 | 0.030282 |  | 1.144%
Deerhaven Renewable Energy Center | Florida |  |  |  | 57241 | BFB1 | 90626 | Biomass |  |  |  | Bubbling fluidized bed boiler | Y |  |  |  | 128.695 | 4073096.859 | 306332.91 | 125.2687 | 128.695 |  | 4073096.859 | 306332.91 | 128.695 |  | 128.695 |  | 128.695 |  | 128.695 |  | 128.695 |  | 128.695 |  | 128.695 |  | 128.695 | 128.695 | Not Coal Steam or O/G Steam | 0.063193 | 0.063193 |  | 63.93%
Fort Myers | Florida |  |  |  | 612 | FMCT2A | 403 | Combined Cycle |  |  |  | Combined cycle |  |  |  |  | 72.16 | 5657952.346 | 843587.99 | 66.803 | 72.16 |  | 5657952.346 | 843587.99 | 72.16 |  | 72.16 |  | 72.16 |  | 72.16 |  | 72.16 |  | 72.16 |  | 72.16 |  | 72.16 | 72.16 | Not Coal Steam or O/G Steam | 0.025507 | 0.025507 |  | 70.11%
Fort Myers | Florida |  |  |  | 612 | FMCT2B | 404 | Combined Cycle |  |  |  | Combined cycle |  |  |  |  | 76.255 | 5234794.509 | 784569.55 | 68.1963 | 76.255 |  | 5234794.509 | 784569.55 | 76.255 |  | 76.255 |  | 76.255 |  | 76.255 |  | 76.255 |  | 76.255 |  | 76.255 |  | 76.255 | 76.255 | Not Coal Steam or O/G Steam | 0.029134 | 0.029134 |  | 64.63%
Fort Myers | Florida |  |  |  | 612 | FMCT2C | 405 | Combined Cycle |  |  |  | Combined cycle |  |  |  |  | 74.369 | 5189629.289 | 782098.46 | 68.3707 | 74.369 |  | 5189629.289 | 782098.46 | 74.369 |  | 74.369 |  | 74.369 |  | 74.369 |  | 74.369 |  | 74.369 |  | 74.369 |  | 74.369 | 74.369 | Not Coal Steam or O/G Steam | 0.028661 | 0.028661 |  | 62.15%
Fort Myers | Florida |  |  |  | 612 | FMCT2D | 406 | Combined Cycle |  |  |  | Combined cycle |  |  |  |  | 69.365 | 5253416.972 | 789652.46 | 66.5807 | 69.365 |  | 5253416.972 | 789652.46 | 69.365 |  | 69.365 |  | 69.365 |  | 69.365 |  | 69.365 |  | 69.365 |  | 69.365 |  | 69.365 | 69.365 | Not Coal Steam or O/G Steam | 0.026408 | 0.026408 |  | 67.4%
Fort Myers | Florida |  |  |  | 612 | FMCT2E | 407 | Combined Cycle |  |  |  | Combined cycle |  |  |  |  | 80.582 | 5602276.774 | 836423.76 | 72.6103 | 80.582 |  | 5602276.774 | 836423.76 | 80.582 |  | 80.582 |  | 80.582 |  | 80.582 |  | 80.582 |  | 80.582 |  | 80.582 |  | 80.582 | 80.582 | Not Coal Steam or O/G Steam | 0.028768 | 0.028768 |  | 68.86%
Fort Myers | Florida |  |  |  | 612 | FMCT2F | 408 | Combined Cycle |  |  |  | Combined cycle |  |  |  |  | 75.646 | 5325350.801 | 795726.26 | 69.982 | 75.646 |  | 5325350.801 | 795726.26 | 75.646 |  | 75.646 |  | 75.646 |  | 75.646 |  | 75.646 |  | 75.646 |  | 75.646 |  | 75.646 | 75.646 | Not Coal Steam or O/G Steam | 0.02841 | 0.02841 |  | 67.36%
Fort Myers | Florida |  |  |  | 612 | PFM3A | 411 | Combustion Turbine |  |  |  | Combustion turbine |  |  |  |  | 3.187 | 173420.819 | 16255.87 | 3.8523 | 3.187 |  | 173420.819 | 16255.87 | 3.187 |  | 3.187 |  | 3.187 |  | 3.187 |  | 3.187 |  | 3.187 |  | 3.187 |  | 3.187 | 3.187 | Not Coal Steam or O/G Steam | 0.036755 | 0.036755 |  | 3.012%
Fort Myers | Florida |  |  |  | 612 | PFM3B | 412 | Combustion Turbine |  |  |  | Combustion turbine |  |  |  |  | 2.289 | 145758.599 | 13845.14 | 2.5267 | 2.289 |  | 145758.599 | 13845.14 | 2.289 |  | 2.289 |  | 2.289 |  | 2.289 |  | 2.289 |  | 2.289 |  | 2.289 |  | 2.289 | 2.289 | Not Coal Steam or O/G Steam | 0.031408 | 0.031408 |  | 2.005%
Fort Myers | Florida |  |  |  | 612 | PFM3C | 91055 | Combustion Turbine |  |  |  | Combustion turbine |  |  |  |  | 3.98 | 237545.235 | 22188.94 | 6.0973 | 3.98 |  | 237545.235 | 22188.94 | 3.98 |  | 3.98 |  | 3.98 |  | 3.98 |  | 3.98 |  | 3.98 |  | 3.98 |  | 3.98 | 3.98 | Not Coal Steam or O/G Steam | 0.033509 | 0.033509 |  | 4.32%
Fort Myers | Florida |  |  |  | 612 | PFM3D | 91054 | Combustion Turbine |  |  |  | Combustion turbine |  |  |  |  | 5.382 | 325217.433 | 30106.22 | 6.392 | 5.382 |  | 325217.433 | 30106.22 | 5.382 |  | 5.382 |  | 5.382 |  | 5.382 |  | 5.382 |  | 5.382 |  | 5.382 |  | 5.382 | 5.382 | Not Coal Steam or O/G Steam | 0.033098 | 0.033098 |  | 4.498%
Greenland Energy Center | Florida |  |  |  | 56799 | 1 | 90380 | Combustion Turbine |  |  |  | Combustion turbine |  |  |  |  | 27.573 | 2009767.007 | 187119.88 | 27.1567 | 27.573 |  | 2009767.007 | 187119.88 | 27.573 |  | 27.573 |  | 27.573 |  | 27.573 |  | 27.573 |  | 27.573 |  | 27.573 |  | 27.573 | 27.573 | Not Coal Steam or O/G Steam | 0.027439 | 0.027439 |  | 25.15%
Greenland Energy Center | Florida |  |  |  | 56799 | 2 | 90381 | Combustion Turbine |  |  |  | Combustion turbine |  |  |  |  | 24.459 | 1644450.81 | 155162.34 | 28.2987 | 24.459 |  | 1644450.81 | 155162.34 | 24.459 |  | 24.459 |  | 24.459 |  | 24.459 |  | 24.459 |  | 24.459 |  | 24.459 |  | 24.459 | 24.459 | Not Coal Steam or O/G Steam | 0.029747 | 0.029747 |  | 24.38%
Gulf Clean Energy Center | Florida |  |  |  | 641 | 4 | 459 | O/G Steam |  |  | 2025 | Tangentially-fired |  | Y | Y | 75 | 0.691 | 29196.294 | 2219 | 5.1607 | 0 | Y | 0 | 0 | 0 |  | 0 |  | 0 |  | 0 |  | 0 |  | 0 |  | 0 |  | 0 | 0 | Retired | 0 | 0 |  | 2.045%
Gulf Clean Energy Center | Florida |  |  |  | 641 | 5 | 460 | O/G Steam |  |  | 2027 | Tangentially-fired |  | Y | Y | 75 | 0.805 | 33131.19 | 2585.21 | 5.6497 | 0 | Y | 0 | 0 | 0 |  | 0 |  | 0 |  | 0 |  | 0 |  | 0 |  | 0 |  | 0 | 0 | Retired | 0 | 0 |  | 2.227%
Gulf Clean Energy Center | Florida |  |  |  | 641 | 6 | 461 | O/G Steam |  |  |  | Dry bottom wall-fired boiler | Y |  | Y | 299 | 374.661 | 4597546.431 | 434470.71 | 318.3123 | 374.661 |  | 4597546.431 | 434470.71 | 374.661 |  | 374.661 |  | 374.661 |  | 68.9632 | Optimize SCR | 68.9632 |  | 68.9632 |  | 68.9632 |  | 68.9632 | 68.9632 | Existing SCR | 0.03 | 0.03 |  | 31.98%
Gulf Clean Energy Center | Florida |  |  |  | 641 | 7 | 462 | O/G Steam |  |  |  | Dry bottom wall-fired boiler | Y |  | Y | 475 | 346.385 | 5501211.257 | 488415.44 | 451.3823 | 346.385 |  | 5501211.257 | 488415.44 | 346.385 |  | 346.385 |  | 346.385 |  | 82.5182 | Optimize SCR | 82.5182 |  | 82.5182 |  | 82.5182 |  | 82.5182 | 82.5182 | Existing SCR | 0.03 | 0.03 |  | 27.28%
Hardee Power Station | Florida |  |  |  | 50949 | CT2B | 3703 | Combustion Turbine |  |  |  | Combustion turbine |  |  |  |  | 0.789 | 70545.426 | 5298.52 | 1.5447 | 0.789 |  | 70545.426 | 5298.52 | 0.789 |  | 0.789 |  | 0.789 |  | 0.789 |  | 0.789 |  | 0.789 |  | 0.789 |  | 0.789 | 0.789 | Not Coal Steam or O/G Steam | 0.022369 | 0.022369 |  | 3.178%
Hines Energy Complex | Florida |  |  |  | 7302 | 1A | 3090 | Combined Cycle |  |  |  | Combined cycle | Y |  |  |  | 68.871 | 3728219.974 | 343868.82 | 80.113 | 68.871 |  | 3728219.974 | 343868.82 | 68.871 |  | 68.871 |  | 68.871 |  | 22.3693 | Optimize SCR | 22.3693 |  | 22.3693 |  | 22.3693 |  | 22.3693 | 22.3693 | Not Coal Steam or O/G Steam | 0.012 | 0.012 |  | 57.57%
Hines Energy Complex | Florida |  |  |  | 7302 | 1B | 3091 | Combined Cycle |  |  |  | Combined cycle | Y |  |  |  | 55.309 | 2964711.383 | 272574.13 | 75.582 | 55.309 |  | 2964711.383 | 272574.13 | 55.309 |  | 55.309 |  | 55.309 |  | 17.7883 | Optimize SCR | 17.7883 |  | 17.7883 |  | 17.7883 |  | 17.7883 | 17.7883 | Not Coal Steam or O/G Steam | 0.012 | 0.012 |  | 55.04%
Hines Energy Complex | Florida |  |  |  | 7302 | 2A | 10029 | Combined Cycle |  |  |  | Combined cycle | Y |  |  |  | 32.504 | 5764414.118 | 512408.16 | 31.4323 | 32.504 |  | 5764414.118 | 512408.16 | 32.504 |  | 32.504 |  | 32.504 |  | 32.504 |  | 32.504 |  | 32.504 |  | 32.504 |  | 32.504 | 32.504 | Not Coal Steam or O/G Steam | 0.011277 | 0.011277 |  | 69.95%
Hines Energy Complex | Florida |  |  |  | 7302 | 2B | 10030 | Combined Cycle |  |  |  | Combined cycle | Y |  |  |  | 30.684 | 5556333.033 | 489890.11 | 31.5137 | 30.684 |  | 5556333.033 | 489890.11 | 30.684 |  | 30.684 |  | 30.684 |  | 30.684 |  | 30.684 |  | 30.684 |  | 30.684 |  | 30.684 | 30.684 | Not Coal Steam or O/G Steam | 0.011045 | 0.011045 |  | 71.95%
Hines Energy Complex | Florida |  |  |  | 7302 | 3A | 89245 | Combined Cycle |  |  |  | Combined cycle | Y |  |  |  | 17.525 | 3776571.927 | 345111.42 | 20.175 | 17.525 |  | 3776571.927 | 345111.42 | 17.525 |  | 17.525 |  | 17.525 |  | 17.525 |  | 17.525 |  | 17.525 |  | 17.525 |  | 17.525 | 17.525 | Not Coal Steam or O/G Steam | 0.0092809 | 0.0092809 |  | 58.05%
Hines Energy Complex | Florida |  |  |  | 7302 | 3B | 89246 | Combined Cycle |  |  |  | Combined cycle | Y |  |  |  | 16.026 | 3787823.63 | 352691.18 | 18.7427 | 16.026 |  | 3787823.63 | 352691.18 | 16.026 |  | 16.026 |  | 16.026 |  | 16.026 |  | 16.026 |  | 16.026 |  | 16.026 |  | 16.026 | 16.026 | Not Coal Steam or O/G Steam | 0.0084619 | 0.0084619 |  | 56.85%
Hines Energy Complex | Florida |  |  |  | 7302 | 4A | 90110 | Combined Cycle |  |  |  | Combined cycle | Y |  |  |  | 22.239 | 5502857.179 | 512888.78 | 21.5203 | 22.239 |  | 5502857.179 | 512888.78 | 22.239 |  | 22.239 |  | 22.239 |  | 22.239 |  | 22.239 |  | 22.239 |  | 22.239 |  | 22.239 | 22.239 | Not Coal Steam or O/G Steam | 0.0080827 | 0.0080827 |  | 66.77%
Hines Energy Complex | Florida |  |  |  | 7302 | 4B | 90111 | Combined Cycle |  |  |  | Combined cycle | Y |  |  |  | 21.914 | 5531567.407 | 512511.29 | 20.8073 | 21.914 |  | 5531567.407 | 512511.29 | 21.914 |  | 21.914 |  | 21.914 |  | 21.914 |  | 21.914 |  | 21.914 |  | 21.914 |  | 21.914 | 21.914 | Not Coal Steam or O/G Steam | 0.0079233 | 0.0079233 |  | 66.77%
Indian River (683) | Florida |  |  |  | 683 | **C | 516 | Combustion Turbine |  |  |  | Combustion turbine |  |  |  |  | 6.42 | 164647.678 | 10077.22 | 4.5307 | 6.42 |  | 164647.678 | 10077.22 | 6.42 |  | 6.42 |  | 6.42 |  | 6.42 |  | 6.42 |  | 6.42 |  | 6.42 |  | 6.42 | 6.42 | Not Coal Steam or O/G Steam | 0.077985 | 0.077985 |  | 2.417%
Indian River (683) | Florida |  |  |  | 683 | **D | 517 | Combustion Turbine |  |  |  | Combustion turbine |  |  |  |  | 6.709 | 193256.166 | 12483.53 | 4.0377 | 6.709 |  | 193256.166 | 12483.53 | 6.709 |  | 6.709 |  | 6.709 |  | 6.709 |  | 6.709 |  | 6.709 |  | 6.709 |  | 6.709 | 6.709 | Not Coal Steam or O/G Steam | 0.069431 | 0.069431 |  | 2.42%
Intercession City | Florida |  |  |  | 8049 | **10 | 3440 | Combustion Turbine |  |  |  | Combustion turbine |  |  |  |  | 6.929 | 163325.379 | 11429.45 | 10.9587 | 6.929 |  | 163325.379 | 11429.45 | 6.929 |  | 6.929 |  | 6.929 |  | 6.929 |  | 6.929 |  | 6.929 |  | 6.929 |  | 6.929 | 6.929 | Not Coal Steam or O/G Steam | 0.084849 | 0.084849 |  | 6.054%
Intercession City | Florida |  |  |  | 8049 | **11 | 3441 | Combustion Turbine |  |  |  | Combustion turbine |  |  |  |  | 2.313 | 33599.308 | 2883.52 | 2.188 | 2.313 |  | 33599.308 | 2883.52 | 2.313 |  | 2.313 |  | 2.313 |  | 2.313 |  | 2.313 |  | 2.313 |  | 2.313 |  | 2.313 | 2.313 | Not Coal Steam or O/G Steam | 0.13768 | 0.13768 |  | 0.4224%
Intercession City | Florida |  |  |  | 8049 | **12 | 3442 | Combustion Turbine |  |  |  | Combustion turbine |  |  |  |  | 5.595 | 359202.741 | 26992.46 | 6.0883 | 5.595 |  | 359202.741 | 26992.46 | 5.595 |  | 5.595 |  | 5.595 |  | 5.595 |  | 5.595 |  | 5.595 |  | 5.595 |  | 5.595 | 5.595 | Not Coal Steam or O/G Steam | 0.031152 | 0.031152 |  | 8.467%
Intercession City | Florida |  |  |  | 8049 | **13 | 3443 | Combustion Turbine |  |  |  | Combustion turbine |  |  |  |  | 7.998 | 548174.991 | 41387.76 | 6.686 | 7.998 |  | 548174.991 | 41387.76 | 7.998 |  | 7.998 |  | 7.998 |  | 7.998 |  | 7.998 |  | 7.998 |  | 7.998 |  | 7.998 | 7.998 | Not Coal Steam or O/G Steam | 0.02918 | 0.02918 |  | 6.74%
Intercession City | Florida |  |  |  | 8049 | **14 | 3444 | Combustion Turbine |  |  |  | Combustion turbine |  |  |  |  | 9.774 | 664156.754 | 49143.74 | 8.1193 | 9.774 |  | 664156.754 | 49143.74 | 9.774 |  | 9.774 |  | 9.774 |  | 9.774 |  | 9.774 |  | 9.774 |  | 9.774 |  | 9.774 | 9.774 | Not Coal Steam or O/G Steam | 0.029433 | 0.029433 |  | 13.74%
Intercession City | Florida |  |  |  | 8049 | **7 | 3445 | Combustion Turbine |  |  |  | Combustion turbine |  |  |  |  | 19.847 | 472766.412 | 34098.36 | 13.1497 | 19.847 |  | 472766.412 | 34098.36 | 19.847 |  | 19.847 |  | 19.847 |  | 19.847 |  | 19.847 |  | 19.847 |  | 19.847 |  | 19.847 | 19.847 | Not Coal Steam or O/G Steam | 0.083961 | 0.083961 |  | 6.916%
Intercession City | Florida |  |  |  | 8049 | **8 | 3446 | Combustion Turbine |  |  |  | Combustion turbine |  |  |  |  | 16.834 | 398396.216 | 27921.11 | 14.1777 | 16.834 |  | 398396.216 | 27921.11 | 16.834 |  | 16.834 |  | 16.834 |  | 16.834 |  | 16.834 |  | 16.834 |  | 16.834 |  | 16.834 | 16.834 | Not Coal Steam or O/G Steam | 0.084509 | 0.084509 |  | 7.968%
Intercession City | Florida |  |  |  | 8049 | **9 | 3447 | Combustion Turbine |  |  |  | Combustion turbine |  |  |  |  | 5.717 | 138504.516 | 9943.22 | 10.8497 | 5.717 |  | 138504.516 | 9943.22 | 5.717 |  | 5.717 |  | 5.717 |  | 5.717 |  | 5.717 |  | 5.717 |  | 5.717 |  | 5.717 | 5.717 | Not Coal Steam or O/G Steam | 0.082553 | 0.082553 |  | 6.16%
J D Kennedy | Florida |  |  |  | 666 | 7 | 493 | Combustion Turbine |  |  |  | Combustion turbine |  |  |  |  | 3.268 | 198503.682 | 18852.25 | 9.3093 | 3.268 |  | 198503.682 | 18852.25 | 3.268 |  | 3.268 |  | 3.268 |  | 3.268 |  | 3.268 |  | 3.268 |  | 3.268 |  | 3.268 | 3.268 | Not Coal Steam or O/G Steam | 0.032926 | 0.032926 |  | 7.919%
J D Kennedy | Florida |  |  |  | 666 | CT8 | 90118 | Combustion Turbine |  |  |  | Combustion turbine |  |  |  |  | 17.458 | 929303.38 | 94413.59 | 9.2023 | 17.458 |  | 929303.38 | 94413.59 | 17.458 |  | 17.458 |  | 17.458 |  | 17.458 |  | 17.458 |  | 17.458 |  | 17.458 |  | 17.458 | 17.458 | Not Coal Steam or O/G Steam | 0.037572 | 0.037572 |  | 6.672%
J R Kelly | Florida |  |  |  | 664 | CC1 | 489 | Combined Cycle |  |  | 2023 | Combined cycle |  |  |  |  | 27.157 | 2131206.91 | 239058.06 | 30.0437 | 0 | Y | 0 | 0 | 0 |  | 0 |  | 0 |  | 0 |  | 0 |  | 0 |  | 0 |  | 0 | 0 | Not Coal Steam or O/G Steam | 0 | 0 |  | 57.96%
Lansing Smith Generating Plant | Florida |  |  |  | 643 | 4 | 8284 | Combined Cycle |  |  |  | Combined cycle |  |  |  |  | 103.731 | 7632039.221 | 1084593.53 | 100.378 | 103.731 |  | 7632039.221 | 1084593.53 | 103.731 |  | 103.731 |  | 103.731 |  | 103.731 |  | 103.731 |  | 103.731 |  | 103.731 |  | 103.731 | 103.731 | Not Coal Steam or O/G Steam | 0.027183 | 0.027183 |  | 67.47%
Lansing Smith Generating Plant | Florida |  |  |  | 643 | 5 | 8286 | Combined Cycle |  |  |  | Combined cycle |  |  |  |  | 106.028 | 7793455.338 | 1109762.98 | 94.3187 | 106.028 |  | 7793455.338 | 1109762.98 | 106.028 |  | 106.028 |  | 106.028 |  | 106.028 |  | 106.028 |  | 106.028 |  | 106.028 |  | 106.028 | 106.028 | Not Coal Steam or O/G Steam | 0.027209 | 0.027209 |  | 64.25%
Lauderdale | Florida |  |  |  | 613 | PFL6A | 91056 | Combustion Turbine |  |  |  | Combustion turbine |  |  |  |  | 3.946 | 261551.095 | 25131.24 | 4.9027 | 3.946 |  | 261551.095 | 25131.24 | 3.946 |  | 3.946 |  | 3.946 |  | 3.946 |  | 3.946 |  | 3.946 |  | 3.946 |  | 3.946 | 3.946 | Not Coal Steam or O/G Steam | 0.030174 | 0.030174 |  | 3.561%
Lauderdale | Florida |  |  |  | 613 | PFL6B | 91057 | Combustion Turbine |  |  |  | Combustion turbine |  |  |  |  | 3.022 | 202550.711 | 19371.82 | 4.9563 | 3.022 |  | 202550.711 | 19371.82 | 3.022 |  | 3.022 |  | 3.022 |  | 3.022 |  | 3.022 |  | 3.022 |  | 3.022 |  | 3.022 | 3.022 | Not Coal Steam or O/G Steam | 0.029839 | 0.029839 |  | 3.646%
Lauderdale | Florida |  |  |  | 613 | PFL6C | 91058 | Combustion Turbine |  |  |  | Combustion turbine |  |  |  |  | 7.533 | 518090.965 | 50552.67 | 6.6807 | 7.533 |  | 518090.965 | 50552.67 | 7.533 |  | 7.533 |  | 7.533 |  | 7.533 |  | 7.533 |  | 7.533 |  | 7.533 |  | 7.533 | 7.533 | Not Coal Steam or O/G Steam | 0.02908 | 0.02908 |  | 4.982%
Lauderdale | Florida |  |  |  | 613 | PFL6D | 91059 | Combustion Turbine |  |  |  | Combustion turbine |  |  |  |  | 9.41 | 642705.739 | 61519.96 | 10.0427 | 9.41 |  | 642705.739 | 61519.96 | 9.41 |  | 9.41 |  | 9.41 |  | 9.41 |  | 9.41 |  | 9.41 |  | 9.41 |  | 9.41 | 9.41 | Not Coal Steam or O/G Steam | 0.029282 | 0.029282 |  | 7.445%
Lauderdale | Florida |  |  |  | 613 | PFL6E | 91060 | Combustion Turbine |  |  |  | Combustion turbine |  |  |  |  | 7.86 | 538227.076 | 54132.58 | 10.2163 | 7.86 |  | 538227.076 | 54132.58 | 7.86 |  | 7.86 |  | 7.86 |  | 7.86 |  | 7.86 |  | 7.86 |  | 7.86 |  | 7.86 | 7.86 | Not Coal Steam or O/G Steam | 0.029207 | 0.029207 |  | 7.759%
Manatee | Florida |  |  |  | 6042 | MTCT3A | 88110 | Combined Cycle |  |  |  | Combined cycle | Y |  |  |  | 20.12 | 4993133.413 | 750507.49 | 21.35 | 20.12 |  | 4993133.413 | 750507.49 | 20.12 |  | 20.12 |  | 20.12 |  | 20.12 |  | 20.12 |  | 20.12 |  | 20.12 |  | 20.12 | 20.12 | Not Coal Steam or O/G Steam | 0.0080591 | 0.0080591 |  | 62.52%
Manatee | Florida |  |  |  | 6042 | MTCT3B | 88111 | Combined Cycle |  |  |  | Combined cycle | Y |  |  |  | 21.286 | 5591996.791 | 850302.55 | 23.5973 | 21.286 |  | 5591996.791 | 850302.55 | 21.286 |  | 21.286 |  | 21.286 |  | 21.286 |  | 21.286 |  | 21.286 |  | 21.286 |  | 21.286 | 21.286 | Not Coal Steam or O/G Steam | 0.007613 | 0.007613 |  | 69.04%
Manatee | Florida |  |  |  | 6042 | MTCT3C | 88112 | Combined Cycle |  |  |  | Combined cycle | Y |  |  |  | 21.794 | 4952384.143 | 738941.68 | 23.3663 | 21.794 |  | 4952384.143 | 738941.68 | 21.794 |  | 21.794 |  | 21.794 |  | 21.794 |  | 21.794 |  | 21.794 |  | 21.794 |  | 21.794 | 21.794 | Not Coal Steam or O/G Steam | 0.0088014 | 0.0088014 |  | 61.63%
Manatee | Florida |  |  |  | 6042 | MTCT3D | 88113 | Combined Cycle |  |  |  | Combined cycle | Y |  |  |  | 20.816 | 4957380.414 | 751817.9 | 23.7023 | 20.816 |  | 4957380.414 | 751817.9 | 20.816 |  | 20.816 |  | 20.816 |  | 20.816 |  | 20.816 |  | 20.816 |  | 20.816 |  | 20.816 | 20.816 | Not Coal Steam or O/G Steam | 0.008398 | 0.008398 |  | 66.88%
Manatee | Florida |  |  |  | 6042 | PMT1 | 2706 | O/G Steam |  |  |  | Dry bottom wall-fired boiler |  |  |  | 809 | 126.422 | 6454035.762 | 571787.92 | 176.8313 | 126.422 |  | 6454035.762 | 571787.92 | 126.422 |  | 126.422 |  | 126.422 |  | 126.422 |  | 126.422 |  | 126.422 |  | 126.422 |  | 111.6163 | 96.8105 | O/G Steam SCR Retrofit | 0.039176 | 0.03 |  | 24.87%
Manatee | Florida |  |  |  | 6042 | PMT2 | 2707 | O/G Steam |  |  |  | Dry bottom wall-fired boiler |  |  |  | 809 | 151.305 | 5408625.872 | 522500.74 | 188.8807 | 151.305 |  | 5408625.872 | 522500.74 | 151.305 |  | 151.305 |  | 151.305 |  | 151.305 |  | 151.305 |  | 151.305 |  | 151.305 |  | 116.2172 | 81.1294 | O/G Steam SCR Retrofit | 0.05595 | 0.03 |  | 21.68%
Martin | Florida |  |  |  | 6043 | HRSG3A | 2710 | Combined Cycle |  |  |  | Combined cycle | Y |  |  |  | 56.772 | 4700318.678 | 638425 | 55.1707 | 56.772 |  | 4700318.678 | 638425 | 56.772 |  | 56.772 |  | 56.772 |  | 28.2019 | Optimize SCR | 28.2019 |  | 28.2019 |  | 28.2019 |  | 28.2019 | 28.2019 | Not Coal Steam or O/G Steam | 0.012 | 0.012 |  | 58.44%
Martin | Florida |  |  |  | 6043 | HRSG3B | 2711 | Combined Cycle |  |  |  | Combined cycle | Y |  |  |  | 45.36 | 3442810.423 | 472383.18 | 49.2617 | 45.36 |  | 3442810.423 | 472383.18 | 45.36 |  | 45.36 |  | 45.36 |  | 20.6569 | Optimize SCR | 20.6569 |  | 20.6569 |  | 20.6569 |  | 20.6569 | 20.6569 | Not Coal Steam or O/G Steam | 0.012 | 0.012 |  | 52.05%
Martin | Florida |  |  |  | 6043 | HRSG4A | 2712 | Combined Cycle |  |  |  | Combined cycle | Y |  |  |  | 45.265 | 3578943.118 | 497702.33 | 47.8003 | 45.265 |  | 3578943.118 | 497702.33 | 45.265 |  | 45.265 |  | 45.265 |  | 21.4737 | Optimize SCR | 21.4737 |  | 21.4737 |  | 21.4737 |  | 21.4737 | 21.4737 | Not Coal Steam or O/G Steam | 0.012 | 0.012 |  | 49.78%
Martin | Florida |  |  |  | 6043 | HRSG4B | 2713 | Combined Cycle |  |  |  | Combined cycle | Y |  |  |  | 44.207 | 3439829.33 | 473833.98 | 53.2693 | 44.207 |  | 3439829.33 | 473833.98 | 44.207 |  | 44.207 |  | 44.207 |  | 20.639 | Optimize SCR | 20.639 |  | 20.639 |  | 20.639 |  | 20.639 | 20.639 | Not Coal Steam or O/G Steam | 0.012 | 0.012 |  | 58.12%
Martin | Florida |  |  |  | 6043 | PMR8A | 2716 | Combined Cycle |  |  |  | Combined cycle | Y |  |  |  | 20.512 | 5673927.837 | 853457.52 | 20.185 | 20.512 |  | 5673927.837 | 853457.52 | 20.512 |  | 20.512 |  | 20.512 |  | 20.512 |  | 20.512 |  | 20.512 |  | 20.512 |  | 20.512 | 20.512 | Not Coal Steam or O/G Steam | 0.0072303 | 0.0072303 |  | 66.23%
Martin | Florida |  |  |  | 6043 | PMR8B | 2717 | Combined Cycle |  |  |  | Combined cycle | Y |  |  |  | 19.694 | 5581655.767 | 836806.86 | 19.1097 | 19.694 |  | 5581655.767 | 836806.86 | 19.694 |  | 19.694 |  | 19.694 |  | 19.694 |  | 19.694 |  | 19.694 |  | 19.694 |  | 19.694 | 19.694 | Not Coal Steam or O/G Steam | 0.0070567 | 0.0070567 |  | 60.93%
Martin | Florida |  |  |  | 6043 | PMR8C | 88114 | Combined Cycle |  |  |  | Combined cycle | Y |  |  |  | 19.872 | 5765541.484 | 874879.9 | 19.965 | 19.872 |  | 5765541.484 | 874879.9 | 19.872 |  | 19.872 |  | 19.872 |  | 19.872 |  | 19.872 |  | 19.872 |  | 19.872 |  | 19.872 | 19.872 | Not Coal Steam or O/G Steam | 0.0068934 | 0.0068934 |  | 67.48%
Martin | Florida |  |  |  | 6043 | PMR8D | 88115 | Combined Cycle |  |  |  | Combined cycle | Y |  |  |  | 17.901 | 4703277.316 | 719954.25 | 19.4543 | 17.901 |  | 4703277.316 | 719954.25 | 17.901 |  | 17.901 |  | 17.901 |  | 17.901 |  | 17.901 |  | 17.901 |  | 17.901 |  | 17.901 | 17.901 | Not Coal Steam or O/G Steam | 0.0076121 | 0.0076121 |  | 62.87%
Midulla Generating Station | Florida |  |  |  | 7380 | 1 | 8366 | Combined Cycle |  |  |  | Combined cycle | Y |  |  |  | 100.671 | 6379864.677 | 597283.21 | 92.9163 | 100.671 |  | 6379864.677 | 597283.21 | 100.671 |  | 100.671 |  | 100.671 |  | 38.2792 | Optimize SCR | 38.2792 |  | 38.2792 |  | 38.2792 |  | 38.2792 | 38.2792 | Not Coal Steam or O/G Steam | 0.012 | 0.012 |  | 75.34%
Midulla Generating Station | Florida |  |  |  | 7380 | 2 | 8368 | Combined Cycle |  |  |  | Combined cycle | Y |  |  |  | 100.778 | 6521416.642 | 595678.64 | 93.3953 | 100.778 |  | 6521416.642 | 595678.64 | 100.778 |  | 100.778 |  | 100.778 |  | 39.1285 | Optimize SCR | 39.1285 |  | 39.1285 |  | 39.1285 |  | 39.1285 | 39.1285 | Not Coal Steam or O/G Steam | 0.012 | 0.012 |  | 76.32%
Midulla Generating Station | Florida |  |  |  | 7380 | 4A | 89703 | Combustion Turbine |  |  |  | Combustion turbine |  |  |  |  | 2.602 | 60657.514 | 5207.63 | 3.3303 | 2.602 |  | 60657.514 | 5207.63 | 2.602 |  | 2.602 |  | 2.602 |  | 2.602 |  | 2.602 |  | 2.602 |  | 2.602 |  | 2.602 | 2.602 | Not Coal Steam or O/G Steam | 0.085793 | 0.085793 |  | 3.794%
Midulla Generating Station | Florida |  |  |  | 7380 | 4B | 89704 | Combustion Turbine |  |  |  | Combustion turbine |  |  |  |  | 2.705 | 69150.98 | 5590.68 | 3.225 | 2.705 |  | 69150.98 | 5590.68 | 2.705 |  | 2.705 |  | 2.705 |  | 2.705 |  | 2.705 |  | 2.705 |  | 2.705 |  | 2.705 | 2.705 | Not Coal Steam or O/G Steam | 0.078235 | 0.078235 |  | 3.809%
Midulla Generating Station | Florida |  |  |  | 7380 | 5A | 89705 | Combustion Turbine |  |  |  | Combustion turbine |  |  |  |  | 3.033 | 64483.759 | 4977.42 | 4.0383 | 3.033 |  | 64483.759 | 4977.42 | 3.033 |  | 3.033 |  | 3.033 |  | 3.033 |  | 3.033 |  | 3.033 |  | 3.033 |  | 3.033 | 3.033 | Not Coal Steam or O/G Steam | 0.09407 | 0.09407 |  | 4.15%
Midulla Generating Station | Florida |  |  |  | 7380 | 5B | 89706 | Combustion Turbine |  |  |  | Combustion turbine |  |  |  |  | 3.278 | 80186.544 | 7334.61 | 3.965 | 3.278 |  | 80186.544 | 7334.61 | 3.278 |  | 3.278 |  | 3.278 |  | 3.278 |  | 3.278 |  | 3.278 |  | 3.278 |  | 3.278 | 3.278 | Not Coal Steam or O/G Steam | 0.081759 | 0.081759 |  | 4.344%
Midulla Generating Station | Florida |  |  |  | 7380 | 6A | 89707 | Combustion Turbine |  |  |  | Combustion turbine |  |  |  |  | 4.313 | 115798.322 | 9771.56 | 3.079 | 4.313 |  | 115798.322 | 9771.56 | 4.313 |  | 4.313 |  | 4.313 |  | 4.313 |  | 4.313 |  | 4.313 |  | 4.313 |  | 4.313 | 4.313 | Not Coal Steam or O/G Steam | 0.074492 | 0.074492 |  | 3.845%
Midulla Generating Station | Florida |  |  |  | 7380 | 6B | 89708 | Combustion Turbine |  |  |  | Combustion turbine |  |  |  |  | 4.484 | 117070.734 | 10126.48 | 3.157 | 4.484 |  | 117070.734 | 10126.48 | 4.484 |  | 4.484 |  | 4.484 |  | 4.484 |  | 4.484 |  | 4.484 |  | 4.484 |  | 4.484 | 4.484 | Not Coal Steam or O/G Steam | 0.076603 | 0.076603 |  | 3.933%
Midulla Generating Station | Florida |  |  |  | 7380 | 7A | 89709 | Combustion Turbine |  |  |  | Combustion turbine |  |  |  |  | 5.191 | 124804.089 | 10532.13 | 4.8937 | 5.191 |  | 124804.089 | 10532.13 | 5.191 |  | 5.191 |  | 5.191 |  | 5.191 |  | 5.191 |  | 5.191 |  | 5.191 |  | 5.191 | 5.191 | Not Coal Steam or O/G Steam | 0.083186 | 0.083186 |  | 5.741%
Midulla Generating Station | Florida |  |  |  | 7380 | 7B | 89710 | Combustion Turbine |  |  |  | Combustion turbine |  |  |  |  | 4.877 | 123829.7 | 10796.69 | 4.936 | 4.877 |  | 123829.7 | 10796.69 | 4.877 |  | 4.877 |  | 4.877 |  | 4.877 |  | 4.877 |  | 4.877 |  | 4.877 |  | 4.877 | 4.877 | Not Coal Steam or O/G Steam | 0.078769 | 0.078769 |  | 6.094%
Midulla Generating Station | Florida |  |  |  | 7380 | 8A | 89711 | Combustion Turbine |  |  |  | Combustion turbine |  |  |  |  | 3.175 | 68021.157 | 5934.27 | 3.2357 | 3.175 |  | 68021.157 | 5934.27 | 3.175 |  | 3.175 |  | 3.175 |  | 3.175 |  | 3.175 |  | 3.175 |  | 3.175 |  | 3.175 | 3.175 | Not Coal Steam or O/G Steam | 0.093353 | 0.093353 |  | 3.474%
Midulla Generating Station | Florida |  |  |  | 7380 | 8B | 89712 | Combustion Turbine |  |  |  | Combustion turbine |  |  |  |  | 3.241 | 84025.26 | 6806.39 | 2.8327 | 3.241 |  | 84025.26 | 6806.39 | 3.241 |  | 3.241 |  | 3.241 |  | 3.241 |  | 3.241 |  | 3.241 |  | 3.241 |  | 3.241 | 3.241 | Not Coal Steam or O/G Steam | 0.077143 | 0.077143 |  | 3.583%
Mulberry Cogeneration Facility | Florida |  |  |  | 54426 | 1 | 3772 | Combined Cycle |  |  |  | Combined cycle |  |  |  |  | 32.166 | 1603383.001 | 203408.14 | 27.0953 | 32.166 |  | 1603383.001 | 203408.14 | 32.166 |  | 32.166 |  | 32.166 |  | 32.166 |  | 32.166 |  | 32.166 |  | 32.166 |  | 32.166 | 32.166 | Not Coal Steam or O/G Steam | 0.040123 | 0.040123 |  | 37.76%
Northside | Florida |  |  |  | 667 | 1A | 497 | Coal Steam |  |  |  | Circulating fluidized bed boiler |  | Y |  | 293 | 75.805 | 2272411.09 | 206214.02 | 224.7363 | 75.805 |  | 2272411.09 | 206214.02 | 75.805 |  | 75.805 |  | 75.805 |  | 75.805 |  | 75.805 |  | 75.805 |  | 75.805 |  | 75.805 | 75.805 | Coal Steam, Circulating fluidized bed, Under 0.08 | 0.066718 | 0.066718 |  | 50.53%
Northside | Florida |  |  |  | 667 | 2A | 499 | Coal Steam |  |  |  | Circulating fluidized bed boiler |  | Y |  | 293 | 109.298 | 6175554.959 | 622090.12 | 105.8017 | 109.298 |  | 6175554.959 | 622090.12 | 109.298 |  | 109.298 |  | 109.298 |  | 109.298 |  | 109.298 |  | 109.298 |  | 109.298 |  | 109.298 | 109.298 | Coal Steam, Circulating fluidized bed, Under 0.08 | 0.035397 | 0.035397 |  | 40.63%
Northside | Florida |  |  |  | 667 | 3 | 500 | O/G Steam |  |  |  | Dry bottom wall-fired boiler |  | Y |  | 524 | 695.796 | 9277927.556 | 826996.49 | 926.543 | 695.796 |  | 9277927.556 | 826996.49 | 695.796 |  | 695.796 |  | 695.796 |  | 695.796 |  | 695.796 |  | 695.796 |  | 695.796 |  | 417.4825 | 139.1689 | O/G Steam SCR Retrofit | 0.14999 | 0.03 |  | 53.52%
Okeechobee Clean Energy Center | Florida |  |  |  | 60345 | OCEC1A | 91288 | Combined Cycle |  |  |  | Combined cycle | Y |  |  |  | 31.979 | 8993101.804 | 1541011.99 | 33.8523 | 31.979 |  | 8993101.804 | 1541011.99 | 31.979 |  | 31.979 |  | 31.979 |  | 31.979 |  | 31.979 |  | 31.979 |  | 31.979 |  | 31.979 | 31.979 | Not Coal Steam or O/G Steam | 0.0071119 | 0.0071119 |  | 83.62%
Okeechobee Clean Energy Center | Florida |  |  |  | 60345 | OCEC1B | 91287 | Combined Cycle |  |  |  | Combined cycle | Y |  |  |  | 16.834 | 4976802.411 | 854088.65 | 23.1577 | 16.834 |  | 4976802.411 | 854088.65 | 16.834 |  | 16.834 |  | 16.834 |  | 16.834 |  | 16.834 |  | 16.834 |  | 16.834 |  | 16.834 | 16.834 | Not Coal Steam or O/G Steam | 0.006765 | 0.006765 |  | 56.94%
Okeechobee Clean Energy Center | Florida |  |  |  | 60345 | OCEC1C | 91289 | Combined Cycle |  |  |  | Combined cycle | Y |  |  |  | 32.449 | 9369172.512 | 1602461.25 | 32.7337 | 32.449 |  | 9369172.512 | 1602461.25 | 32.449 |  | 32.449 |  | 32.449 |  | 32.449 |  | 32.449 |  | 32.449 |  | 32.449 |  | 32.449 | 32.449 | Not Coal Steam or O/G Steam | 0.0069268 | 0.0069268 |  | 81.32%
Oleander Power Project | Florida |  |  |  | 55286 | O-1 | 4446 | Combustion Turbine |  |  |  | Combustion turbine |  |  |  |  | 15.887 | 1237899.714 | 122684.27 | 11.1617 | 15.887 |  | 1237899.714 | 122684.27 | 15.887 |  | 15.887 |  | 15.887 |  | 15.887 |  | 15.887 |  | 15.887 |  | 15.887 |  | 15.887 | 15.887 | Not Coal Steam or O/G Steam | 0.025668 | 0.025668 |  | 11.56%
Oleander Power Project | Florida |  |  |  | 55286 | O-2 | 4447 | Combustion Turbine |  |  |  | Combustion turbine |  |  |  |  | 0.747 | 53815.09 | 5334.13 | 1.9357 | 0.747 |  | 53815.09 | 5334.13 | 0.747 |  | 0.747 |  | 0.747 |  | 0.747 |  | 0.747 |  | 0.747 |  | 0.747 |  | 0.747 | 0.747 | Not Coal Steam or O/G Steam | 0.027762 | 0.027762 |  | 1.633%
Oleander Power Project | Florida |  |  |  | 55286 | O-3 | 4448 | Combustion Turbine |  |  |  | Combustion turbine |  |  |  |  | 0.507 | 37774.16 | 3647.45 | 0.63733 | 0.507 |  | 37774.16 | 3647.45 | 0.507 |  | 0.507 |  | 0.507 |  | 0.507 |  | 0.507 |  | 0.507 |  | 0.507 |  | 0.507 | 0.507 | Not Coal Steam or O/G Steam | 0.026844 | 0.026844 |  | 0.5479%
Oleander Power Project | Florida |  |  |  | 55286 | O-4 | 4449 | Combustion Turbine |  |  |  | Combustion turbine |  |  |  |  | 0.329 | 24580.445 | 2305.59 | 0.49967 | 0.329 |  | 24580.445 | 2305.59 | 0.329 |  | 0.329 |  | 0.329 |  | 0.329 |  | 0.329 |  | 0.329 |  | 0.329 |  | 0.329 | 0.329 | Not Coal Steam or O/G Steam | 0.026769 | 0.026769 |  | 0.432%
Oleander Power Project | Florida |  |  |  | 55286 | O-5 | 4450 | Combustion Turbine |  |  |  | Combustion turbine |  |  |  |  | 1.911 | 141586.499 | 13339.83 | 2.4743 | 1.911 |  | 141586.499 | 13339.83 | 1.911 |  | 1.911 |  | 1.911 |  | 1.911 |  | 1.911 |  | 1.911 |  | 1.911 |  | 1.911 | 1.911 | Not Coal Steam or O/G Steam | 0.026994 | 0.026994 |  | 2.308%
Orange Cogeneration Facility | Florida |  |  |  | 54365 | 1 | 3762 | Combined Cycle |  |  |  | Combined cycle |  |  |  |  | 17.014 | 647277.634 | 83667.89 | 17.5067 | 17.014 |  | 647277.634 | 83667.89 | 17.014 |  | 17.014 |  | 17.014 |  | 17.014 |  | 17.014 |  | 17.014 |  | 17.014 |  | 17.014 | 17.014 | Not Coal Steam or O/G Steam | 0.052571 | 0.052571 |  | 33.42%
Orange Cogeneration Facility | Florida |  |  |  | 54365 | 2 | 3763 | Combined Cycle |  |  |  | Combined cycle |  |  |  |  | 17.866 | 676478.57 | 88462.69 | 17.3353 | 17.866 |  | 676478.57 | 88462.69 | 17.866 |  | 17.866 |  | 17.866 |  | 17.866 |  | 17.866 |  | 17.866 |  | 17.866 |  | 17.866 | 17.866 | Not Coal Steam or O/G Steam | 0.052821 | 0.052821 |  | 30.78%
Orlando CoGen | Florida |  |  |  | 54466 | 1 | 3773 | Combined Cycle |  |  |  | Combined cycle |  |  |  |  | 90.389 | 3555613.516 | 448809.32 | 87.9723 | 90.389 |  | 3555613.516 | 448809.32 | 90.389 |  | 90.389 |  | 90.389 |  | 90.389 |  | 90.389 |  | 90.389 |  | 90.389 |  | 90.389 | 90.389 | Not Coal Steam or O/G Steam | 0.050843 | 0.050843 |  | 75.07%
Osceola | Florida |  |  |  | 55192 | OSC1 | 8462 | Combustion Turbine |  |  |  | Combustion turbine | [28 empty] | Not Coal Steam or O/G Steam | 0 | 0
Osceola | Florida |  |  |  | 55192 | OSC2 | 8464 | Combustion Turbine |  |  |  | Combustion turbine | [28 empty] | Not Coal Steam or O/G Steam | 0 | 0
Osceola | Florida |  |  |  | 55192 | OSC3 | 8466 | Combustion Turbine |  |  |  | Combustion turbine | [28 empty] | Not Coal Steam or O/G Steam | 0 | 0
Osprey Energy Center | Florida |  |  |  | 55412 | CT1 | 8548 | Combined Cycle |  |  |  | Combined cycle | Y |  |  |  | 31.605 | 5543789.073 | 782727.52 | 31.4283 | 31.605 |  | 5543789.073 | 782727.52 | 31.605 |  | 31.605 |  | 31.605 |  | 31.605 |  | 31.605 |  | 31.605 |  | 31.605 |  | 31.605 | 31.605 | Not Coal Steam or O/G Steam | 0.011402 | 0.011402 |  | 67.02%
Osprey Energy Center | Florida |  |  |  | 55412 | CT2 | 8550 | Combined Cycle |  |  |  | Combined cycle | Y |  |  |  | 31.484 | 5464201.788 | 772400.69 | 28.6013 | 31.484 |  | 5464201.788 | 772400.69 | 31.484 |  | 31.484 |  | 31.484 |  | 31.484 |  | 31.484 |  | 31.484 |  | 31.484 |  | 31.484 | 31.484 | Not Coal Steam or O/G Steam | 0.011524 | 0.011524 |  | 58.36%
P L Bartow | Florida |  |  |  | 634 | 4A | 90418 | Combined Cycle |  |  |  | Combined cycle | Y |  |  |  | 108.502 | 6642594.594 | 917400.66 | 100.905 | 108.502 |  | 6642594.594 | 917400.66 | 108.502 |  | 108.502 |  | 108.502 |  | 39.8556 | Optimize SCR | 39.8556 |  | 39.8556 |  | 39.8556 |  | 39.8556 | 39.8556 | Not Coal Steam or O/G Steam | 0.012 | 0.012 |  | 65.71%
P L Bartow | Florida |  |  |  | 634 | 4B | 90416 | Combined Cycle |  |  |  | Combined cycle | Y |  |  |  | 100.199 | 6353030.074 | 872112.89 | 95.584 | 100.199 |  | 6353030.074 | 872112.89 | 100.199 |  | 100.199 |  | 100.199 |  | 38.1182 | Optimize SCR | 38.1182 |  | 38.1182 |  | 38.1182 |  | 38.1182 | 38.1182 | Not Coal Steam or O/G Steam | 0.012 | 0.012 |  | 64.84%
P L Bartow | Florida |  |  |  | 634 | 4C | 90417 | Combined Cycle |  |  |  | Combined cycle | Y |  |  |  | 0.751 | 48770.001 | 6879.6 | 64.8893 | 0.751 |  | 48770.001 | 6879.6 | 0.751 |  | 0.751 |  | 0.751 |  | 0.29262 | Optimize SCR | 0.29262 |  | 0.29262 |  | 0.29262 |  | 0.29262 | 0.29262 | Not Coal Steam or O/G Steam | 0.012 | 0.012 |  | 41.56%
P L Bartow | Florida |  |  |  | 634 | 4D | 90419 | Combined Cycle |  |  |  | Combined cycle | Y |  |  |  | 47.183 | 2819917.12 | 393246.12 | 78.8233 | 47.183 |  | 2819917.12 | 393246.12 | 47.183 |  | 47.183 |  | 47.183 |  | 16.9195 | Optimize SCR | 16.9195 |  | 16.9195 |  | 16.9195 |  | 16.9195 | 16.9195 | Not Coal Steam or O/G Steam | 0.012 | 0.012 |  | 51.6%
Polk | Florida |  |  |  | 7242 | **1 | 3047 | IGCC |  |  |  | Integrated gasification combined cycle |  |  |  |  | 36.722 | 577644.077 | 50531.62 | 124.2767 | 36.722 |  | 577644.077 | 50531.62 | 36.722 |  | 36.722 |  | 36.722 |  | 36.722 |  | 36.722 |  | 36.722 |  | 36.722 |  | 36.722 | 36.722 | Not Coal Steam or O/G Steam | 0.12714 | 0.12714 |  | 26.58%
Polk | Florida |  |  |  | 7242 | **2 | 3048 | Combined Cycle |  |  |  | Combined cycle | Y |  |  |  | 18.442 | 4596187.966 | 677084.1 | 16.2683 | 18.442 |  | 4596187.966 | 677084.1 | 18.442 |  | 18.442 |  | 18.442 |  | 18.442 |  | 18.442 |  | 18.442 |  | 18.442 |  | 18.442 | 18.442 | Not Coal Steam or O/G Steam | 0.0080249 | 0.0080249 |  | 50.78%
Polk | Florida |  |  |  | 7242 | **3 | 3049 | Combined Cycle |  |  |  | Combined cycle | Y |  |  |  | 17.819 | 4784811.242 | 707106.31 | 18.8813 | 17.819 |  | 4784811.242 | 707106.31 | 17.819 |  | 17.819 |  | 17.819 |  | 17.819 |  | 17.819 |  | 17.819 |  | 17.819 |  | 17.819 | 17.819 | Not Coal Steam or O/G Steam | 0.0074482 | 0.0074482 |  | 58.6%
Polk | Florida |  |  |  | 7242 | **4 | 3050 | Combined Cycle |  |  |  | Combined cycle | Y |  |  |  | 16.696 | 5463331.418 | 816993 | 18.291 | 16.696 |  | 5463331.418 | 816993 | 16.696 |  | 16.696 |  | 16.696 |  | 16.696 |  | 16.696 |  | 16.696 |  | 16.696 |  | 16.696 | 16.696 | Not Coal Steam or O/G Steam | 0.006112 | 0.006112 |  | 63.05%
Polk | Florida |  |  |  | 7242 | **5 | 90101 | Combined Cycle |  |  |  | Combined cycle | Y |  |  |  | 16.842 | 4711055.445 | 784015.55 | 16.6247 | 16.842 |  | 4711055.445 | 784015.55 | 16.842 |  | 16.842 |  | 16.842 |  | 16.842 |  | 16.842 |  | 16.842 |  | 16.842 |  | 16.842 | 16.842 | Not Coal Steam or O/G Steam | 0.00715 | 0.00715 |  | 54.34%
Port Everglades | Florida |  |  |  | 617 | PECT5A | 91022 | Combined Cycle |  |  |  | Combined cycle | Y |  |  |  | 25.59 | 6985620.786 | 1120829.01 | 24.815 | 25.59 |  | 6985620.786 | 1120829.01 | 25.59 |  | 25.59 |  | 25.59 |  | 25.59 |  | 25.59 |  | 25.59 |  | 25.59 |  | 25.59 | 25.59 | Not Coal Steam or O/G Steam | 0.0073265 | 0.0073265 |  | 71.48%
Port Everglades | Florida |  |  |  | 617 | PECT5B | 91023 | Combined Cycle |  |  |  | Combined cycle | Y |  |  |  | 25.702 | 7423429.075 | 1203982.29 | 25.2613 | 25.702 |  | 7423429.075 | 1203982.29 | 25.702 |  | 25.702 |  | 25.702 |  | 25.702 |  | 25.702 |  | 25.702 |  | 25.702 |  | 25.702 | 25.702 | Not Coal Steam or O/G Steam | 0.0069246 | 0.0069246 |  | 73.62%
Port Everglades | Florida |  |  |  | 617 | PECT5C | 91021 | Combined Cycle |  |  |  | Combined cycle | Y |  |  |  | 26.063 | 7090977.09 | 1143092.93 | 23.2117 | 26.063 |  | 7090977.09 | 1143092.93 | 26.063 |  | 26.063 |  | 26.063 |  | 26.063 |  | 26.063 |  | 26.063 |  | 26.063 |  | 26.063 | 26.063 | Not Coal Steam or O/G Steam | 0.007351 | 0.007351 |  | 63.99%
Reedy Creek Central Energy Plant | Florida |  |  |  | 7254 | 32432 | 3061 | Combined Cycle |  |  |  | Combined cycle |  |  |  |  | 0.061 | 1708.089 | 91.89 | 1.4213 | 0.061 |  | 1708.089 | 91.89 | 0.061 |  | 0.061 |  | 0.061 |  | 0.061 |  | 0.061 |  | 0.061 |  | 0.061 |  | 0.061 | 0.061 | Not Coal Steam or O/G Steam | 0.071425 | 0.071425 |  | 1.86%
Riviera Beach Energy Center | Florida |  |  |  | 619 | RBCT5A | 90798 | Combined Cycle |  |  |  | Combined cycle | Y |  |  |  | 27.192 | 6201641.725 | 995198.94 | 26.9207 | 27.192 |  | 6201641.725 | 995198.94 | 27.192 |  | 27.192 |  | 27.192 |  | 27.192 |  | 27.192 |  | 27.192 |  | 27.192 |  | 27.192 | 27.192 | Not Coal Steam or O/G Steam | 0.0087693 | 0.0087693 |  | 56.4%
Riviera Beach Energy Center | Florida |  |  |  | 619 | RBCT5B | 90799 | Combined Cycle |  |  |  | Combined cycle | Y |  |  |  | 26.053 | 7144147.482 | 1158203.77 | 24.83 | 26.053 |  | 7144147.482 | 1158203.77 | 26.053 |  | 26.053 |  | 26.053 |  | 26.053 |  | 26.053 |  | 26.053 |  | 26.053 |  | 26.053 | 26.053 | Not Coal Steam or O/G Steam | 0.0072935 | 0.0072935 |  | 57.09%
Riviera Beach Energy Center | Florida |  |  |  | 619 | RBCT5C | 90800 | Combined Cycle |  |  |  | Combined cycle | Y |  |  |  | 23.877 | 5466803.435 | 882244.19 | 26.519 | 23.877 |  | 5466803.435 | 882244.19 | 23.877 |  | 23.877 |  | 23.877 |  | 23.877 |  | 23.877 |  | 23.877 |  | 23.877 |  | 23.877 | 23.877 | Not Coal Steam or O/G Steam | 0.0087353 | 0.0087353 |  | 60.26%
S O Purdom | Florida |  |  |  | 689 | 8 | 521 | Combined Cycle |  |  |  | Combined cycle |  |  |  |  | 56.419 | 3885968.098 | 393307.57 | 50.827 | 56.419 |  | 3885968.098 | 393307.57 | 56.419 |  | 56.419 |  | 56.419 |  | 56.419 |  | 56.419 |  | 56.419 |  | 56.419 |  | 56.419 | 56.419 | Not Coal Steam or O/G Steam | 0.029037 | 0.029037 |  | 46.46%
Sanford | Florida |  |  |  | 620 | SNCT4A | 429 | Combined Cycle |  |  |  | Combined cycle | Y |  |  |  | 48.61 | 3791613.132 | 557852.6 | 57.0083 | 48.61 |  | 3791613.132 | 557852.6 | 48.61 |  | 48.61 |  | 48.61 |  | 22.7497 | Optimize SCR | 22.7497 |  | 22.7497 |  | 22.7497 |  | 22.7497 | 22.7497 | Not Coal Steam or O/G Steam | 0.012 | 0.012 |  | 55.4%
Sanford | Florida |  |  |  | 620 | SNCT4B | 430 | Combined Cycle |  |  |  | Combined cycle | Y |  |  |  | 53.472 | 4314214.506 | 633180.44 | 64.8543 | 53.472 |  | 4314214.506 | 633180.44 | 53.472 |  | 53.472 |  | 53.472 |  | 25.8853 | Optimize SCR | 25.8853 |  | 25.8853 |  | 25.8853 |  | 25.8853 | 25.8853 | Not Coal Steam or O/G Steam | 0.012 | 0.012 |  | 64.37%
Sanford | Florida |  |  |  | 620 | SNCT4C | 431 | Combined Cycle |  |  |  | Combined cycle | Y |  |  |  | 52.224 | 4109414.202 | 604246.56 | 64.243 | 52.224 |  | 4109414.202 | 604246.56 | 52.224 |  | 52.224 |  | 52.224 |  | 24.6565 | Optimize SCR | 24.6565 |  | 24.6565 |  | 24.6565 |  | 24.6565 | 24.6565 | Not Coal Steam or O/G Steam | 0.012 | 0.012 |  | 63.28%
Sanford | Florida |  |  |  | 620 | SNCT4D | 432 | Combined Cycle |  |  |  | Combined cycle | Y |  |  |  | 49.642 | 4035321.413 | 595161.89 | 60.3817 | 49.642 |  | 4035321.413 | 595161.89 | 49.642 |  | 49.642 |  | 49.642 |  | 24.2119 | Optimize SCR | 24.2119 |  | 24.2119 |  | 24.2119 |  | 24.2119 | 24.2119 | Not Coal Steam or O/G Steam | 0.012 | 0.012 |  | 60.2%
Sanford | Florida |  |  |  | 620 | SNCT5A | 433 | Combined Cycle |  |  |  | Combined cycle | Y |  |  |  | 50.964 | 4101507.103 | 607380.24 | 52.4277 | 50.964 |  | 4101507.103 | 607380.24 | 50.964 |  | 50.964 |  | 50.964 |  | 24.609 | Optimize SCR | 24.609 |  | 24.609 |  | 24.609 |  | 24.609 | 24.609 | Not Coal Steam or O/G Steam | 0.012 | 0.012 |  | 51.83%
Sanford | Florida |  |  |  | 620 | SNCT5B | 434 | Combined Cycle |  |  |  | Combined cycle | Y |  |  |  | 57.714 | 4419648.334 | 663260.34 | 58.6257 | 57.714 |  | 4419648.334 | 663260.34 | 57.714 |  | 57.714 |  | 57.714 |  | 26.5179 | Optimize SCR | 26.5179 |  | 26.5179 |  | 26.5179 |  | 26.5179 | 26.5179 | Not Coal Steam or O/G Steam | 0.012 | 0.012 |  | 55.28%
Sanford | Florida |  |  |  | 620 | SNCT5C | 435 | Combined Cycle |  |  |  | Combined cycle | Y |  |  |  | 54.319 | 4234480.86 | 626556.62 | 55.513 | 54.319 |  | 4234480.86 | 626556.62 | 54.319 |  | 54.319 |  | 54.319 |  | 25.4069 | Optimize SCR | 25.4069 |  | 25.4069 |  | 25.4069 |  | 25.4069 | 25.4069 | Not Coal Steam or O/G Steam | 0.012 | 0.012 |  | 53.74%
Sanford | Florida |  |  |  | 620 | SNCT5D | 436 | Combined Cycle |  |  |  | Combined cycle | Y |  |  |  | 59.713 | 4631580.018 | 690699.53 | 57.253 | 59.713 |  | 4631580.018 | 690699.53 | 59.713 |  | 59.713 |  | 59.713 |  | 27.7895 | Optimize SCR | 27.7895 |  | 27.7895 |  | 27.7895 |  | 27.7895 | 27.7895 | Not Coal Steam or O/G Steam | 0.012 | 0.012 |  | 55.06%
Santa Rosa Energy Center | Florida |  |  |  | 55242 | CT-1 | 4287 | Combined Cycle |  |  |  | Combined cycle |  |  |  |  | 38.125 | 1968758.849 | 266729.48 | 70.5583 | 38.125 |  | 1968758.849 | 266729.48 | 38.125 |  | 38.125 |  | 38.125 |  | 38.125 |  | 38.125 |  | 38.125 |  | 38.125 |  | 38.125 | 38.125 | Not Coal Steam or O/G Steam | 0.03873 | 0.03873 |  | 62.09%
Seminole (136) | Florida |  |  |  | 136 | 1 | 84 | Coal Steam |  |  | 2024 | Dry bottom wall-fired boiler | Y |  |  | 652 | 424.407 | 15870821.689 | 1718039.2 | 510.3243 | 0 | Y | 0 | 0 | 0 |  | 0 |  | 0 |  | 0 |  | 0 |  | 0 |  | 0 |  | 0 | 0 | Retired | 0 | 0 |  | 63.54%
Seminole (136) | Florida |  |  |  | 136 | 2 | 85 | Coal Steam |  |  |  | Dry bottom wall-fired boiler | Y |  |  | 657 | 482.756 | 16297067.48 | 1797202.89 | 530.268 | 482.756 |  | 16297067.48 | 1797202.89 | 482.756 |  | 482.756 |  | 482.756 |  | 482.756 |  | 482.756 |  | 482.756 |  | 482.756 |  | 482.756 | 482.756 | Existing SCR | 0.059245 | 0.059245 |  | 63.25%
Shady Hills | Florida |  |  |  | 55414 | GT101 | 4697 | Combustion Turbine |  |  |  | Combustion turbine |  |  |  |  | 4.837 | 276471.048 | 26916.97 | 4.8137 | 4.837 |  | 276471.048 | 26916.97 | 4.837 |  | 4.837 |  | 4.837 |  | 4.837 |  | 4.837 |  | 4.837 |  | 4.837 |  | 4.837 | 4.837 | Not Coal Steam or O/G Steam | 0.034991 | 0.034991 |  | 3.883%
Shady Hills | Florida |  |  |  | 55414 | GT201 | 4698 | Combustion Turbine |  |  |  | Combustion turbine |  |  |  |  | 16.153 | 999743.199 | 94047.34 | 10.2393 | 16.153 |  | 999743.199 | 94047.34 | 16.153 |  | 16.153 |  | 16.153 |  | 16.153 |  | 16.153 |  | 16.153 |  | 16.153 |  | 16.153 | 16.153 | Not Coal Steam or O/G Steam | 0.032314 | 0.032314 |  | 8.722%
Shady Hills | Florida |  |  |  | 55414 | GT301 | 4699 | Combustion Turbine |  |  |  | Combustion turbine |  |  |  |  | 18.101 | 1043301.016 | 105037.11 | 9.64 | 18.101 |  | 1043301.016 | 105037.11 | 18.101 |  | 18.101 |  | 18.101 |  | 18.101 |  | 18.101 |  | 18.101 |  | 18.101 |  | 18.101 | 18.101 | Not Coal Steam or O/G Steam | 0.034699 | 0.034699 |  | 7.883%
Stanton A | Florida |  |  |  | 55821 | 25 | 10157 | Combined Cycle |  |  |  | Combined cycle | Y |  |  |  | 29.337 | 4866916.977 | 703355.12 | 25.5207 | 29.337 |  | 4866916.977 | 703355.12 | 29.337 |  | 29.337 |  | 29.337 |  | 29.2015 | Optimize SCR | 29.2015 |  | 29.2015 |  | 29.2015 |  | 29.2015 | 29.2015 | Not Coal Steam or O/G Steam | 0.012 | 0.012 |  | 48.56%
Stanton A | Florida |  |  |  | 55821 | 26 | 10158 | Combined Cycle |  |  |  | Combined cycle | Y |  |  |  | 28.058 | 5317577.235 | 761331.14 | 24.5477 | 28.058 |  | 5317577.235 | 761331.14 | 28.058 |  | 28.058 |  | 28.058 |  | 28.058 |  | 28.058 |  | 28.058 |  | 28.058 |  | 28.058 | 28.058 | Not Coal Steam or O/G Steam | 0.010553 | 0.010553 |  | 47.88%
Stock Island | Florida |  |  |  | 6584 | CT4 | 89604 | Combustion Turbine |  |  |  | Combustion turbine |  |  |  |  | 0.362 | 3616.203 | 226.89 | 0.46633 | 0.362 |  | 3616.203 | 226.89 | 0.362 |  | 0.362 |  | 0.362 |  | 0.362 |  | 0.362 |  | 0.362 |  | 0.362 |  | 0.362 | 0.362 | Not Coal Steam or O/G Steam | 0.20021 | 0.20021 |  | 0.3033%
Tiger Bay | Florida |  |  |  | 7699 | 1 | 3141 | Combined Cycle |  |  |  | Combined cycle |  |  |  |  | 78.457 | 5134887.726 | 470755.5 | 53.368 | 78.457 |  | 5134887.726 | 470755.5 | 78.457 |  | 78.457 |  | 78.457 |  | 78.457 |  | 78.457 |  | 78.457 |  | 78.457 |  | 78.457 | 78.457 | Not Coal Steam or O/G Steam | 0.030558 | 0.030558 |  | 55.07%
Tom G Smith | Florida |  |  |  | 673 | S-3 | 507 | O/G Steam |  |  |  | Dry bottom wall-fired boiler |  |  |  | 26 | 0.322 | 2825.928 | 377.8 | 0.44533 | 0.322 |  | 2825.928 | 377.8 | 0.322 |  | 0.322 |  | 0.322 |  | 0.322 |  | 0.322 |  | 0.322 |  | 0.322 |  | 0.322 | 0.322 | O/G Steam Under 100 MW | 0.22789 | 0.22789 |  | 0.3089%
Treasure Coast Energy Center | Florida |  |  |  | 56400 | 1 | 89720 | Combined Cycle |  |  |  | Combined cycle | Y |  |  |  | 16.415 | 5928288.117 | 830293.73 | 17.0587 | 16.415 |  | 5928288.117 | 830293.73 | 16.415 |  | 16.415 |  | 16.415 |  | 16.415 |  | 16.415 |  | 16.415 |  | 16.415 |  | 16.415 | 16.415 | Not Coal Steam or O/G Steam | 0.0055379 | 0.0055379 |  | 62.37%
Turkey Point | Florida |  |  |  | 621 | TPCT5A | 89540 | Combined Cycle |  |  |  | Combined cycle | Y |  |  |  | 17.523 | 4593067.771 | 679303.75 | 18.003 | 17.523 |  | 4593067.771 | 679303.75 | 17.523 |  | 17.523 |  | 17.523 |  | 17.523 |  | 17.523 |  | 17.523 |  | 17.523 |  | 17.523 | 17.523 | Not Coal Steam or O/G Steam | 0.0076302 | 0.0076302 |  | 55.71%
Turkey Point | Florida |  |  |  | 621 | TPCT5B | 89541 | Combined Cycle |  |  |  | Combined cycle | Y |  |  |  | 16.877 | 4582469.655 | 702382.56 | 18.7687 | 16.877 |  | 4582469.655 | 702382.56 | 16.877 |  | 16.877 |  | 16.877 |  | 16.877 |  | 16.877 |  | 16.877 |  | 16.877 |  | 16.877 | 16.877 | Not Coal Steam or O/G Steam | 0.0073659 | 0.0073659 |  | 60.01%
Turkey Point | Florida |  |  |  | 621 | TPCT5C | 89542 | Combined Cycle |  |  |  | Combined cycle | Y |  |  |  | 16.291 | 4369104.693 | 668976.23 | 17.8913 | 16.291 |  | 4369104.693 | 668976.23 | 16.291 |  | 16.291 |  | 16.291 |  | 16.291 |  | 16.291 |  | 16.291 |  | 16.291 |  | 16.291 | 16.291 | Not Coal Steam or O/G Steam | 0.0074574 | 0.0074574 |  | 57.55%
Turkey Point | Florida |  |  |  | 621 | TPCT5D | 89543 | Combined Cycle |  |  |  | Combined cycle | Y |  |  |  | 16.68 | 4503347.256 | 687101.29 | 17.766 | 16.68 |  | 4503347.256 | 687101.29 | 16.68 |  | 16.68 |  | 16.68 |  | 16.68 |  | 16.68 |  | 16.68 |  | 16.68 |  | 16.68 | 16.68 | Not Coal Steam or O/G Steam | 0.0074078 | 0.0074078 |  | 56.21%
University of Florida | Florida |  |  |  | 7345 | 1 | 3102 | Combustion Turbine |  |  |  | Combined cycle |  |  |  |  | 41.78 | 1181772.124 |  | 36.4177 | 41.78 |  | 1181772.124 |  | 41.78 |  | 41.78 |  | 41.78 |  | 41.78 |  | 41.78 |  | 41.78 |  | 41.78 |  | 41.78 | 41.78 | Not Coal Steam or O/G Steam | 0.070707 | 0.070707 |  | 54.94%
Vandolah Power Project | Florida |  |  |  | 55415 | GT101 | 4700 | Combustion Turbine |  |  |  | Combustion turbine |  |  |  |  | 29.675 | 1917543.832 | 185599.64 | 20.9157 | 29.675 |  | 1917543.832 | 185599.64 | 29.675 |  | 29.675 |  | 29.675 |  | 29.675 |  | 29.675 |  | 29.675 |  | 29.675 |  | 29.675 | 29.675 | Not Coal Steam or O/G Steam | 0.030951 | 0.030951 |  | 16.24%
Vandolah Power Project | Florida |  |  |  | 55415 | GT201 | 4701 | Combustion Turbine |  |  |  | Combustion turbine |  |  |  |  | 30.284 | 1930303.826 | 190090.26 | 21.42 | 30.284 |  | 1930303.826 | 190090.26 | 30.284 |  | 30.284 |  | 30.284 |  | 30.284 |  | 30.284 |  | 30.284 |  | 30.284 |  | 30.284 | 30.284 | Not Coal Steam or O/G Steam | 0.031377 | 0.031377 |  | 16.61%
Vandolah Power Project | Florida |  |  |  | 55415 | GT301 | 4702 | Combustion Turbine |  |  |  | Combustion turbine |  |  |  |  | 28.396 | 1893075.04 | 182710.12 | 33.0257 | 28.396 |  | 1893075.04 | 182710.12 | 28.396 |  | 28.396 |  | 28.396 |  | 28.396 |  | 28.396 |  | 28.396 |  | 28.396 |  | 28.396 | 28.396 | Not Coal Steam or O/G Steam | 0.03 | 0.03 |  | 17.81%
Vandolah Power Project | Florida |  |  |  | 55415 | GT401 | 4703 | Combustion Turbine |  |  |  | Combustion turbine |  |  |  |  | 29.242 | 1943291.818 | 183804.84 | 20.5623 | 29.242 |  | 1943291.818 | 183804.84 | 29.242 |  | 29.242 |  | 29.242 |  | 29.242 |  | 29.242 |  | 29.242 |  | 29.242 |  | 29.242 | 29.242 | Not Coal Steam or O/G Steam | 0.030095 | 0.030095 |  | 16.21%
West County Energy Center | Florida |  |  |  | 56407 | WCCT1A | 89726 | Combined Cycle |  |  |  | Combined cycle | Y |  |  |  | 25.721 | 6896860.6 | 1095032.81 | 28.0143 | 25.721 |  | 6896860.6 | 1095032.81 | 25.721 |  | 25.721 |  | 25.721 |  | 25.721 |  | 25.721 |  | 25.721 |  | 25.721 |  | 25.721 | 25.721 | Not Coal Steam or O/G Steam | 0.0074588 | 0.0074588 |  | 67.36%
West County Energy Center | Florida |  |  |  | 56407 | WCCT1B | 89727 | Combined Cycle |  |  |  | Combined cycle | Y |  |  |  | 26.672 | 7544923.844 | 1201151.17 | 27.253 | 26.672 |  | 7544923.844 | 1201151.17 | 26.672 |  | 26.672 |  | 26.672 |  | 26.672 |  | 26.672 |  | 26.672 |  | 26.672 |  | 26.672 | 26.672 | Not Coal Steam or O/G Steam | 0.0070702 | 0.0070702 |  | 68.41%
West County Energy Center | Florida |  |  |  | 56407 | WCCT1C | 89728 | Combined Cycle |  |  |  | Combined cycle | Y |  |  |  | 23.902 | 6386940.867 | 1012782.68 | 27.3227 | 23.902 |  | 6386940.867 | 1012782.68 | 23.902 |  | 23.902 |  | 23.902 |  | 23.902 |  | 23.902 |  | 23.902 |  | 23.902 |  | 23.902 | 23.902 | Not Coal Steam or O/G Steam | 0.0074846 | 0.0074846 |  | 67.26%
West County Energy Center | Florida |  |  |  | 56407 | WCCT2A | 89729 | Combined Cycle |  |  |  | Combined cycle | Y |  |  |  | 28.139 | 7482060.139 | 1194640.78 | 26.9477 | 28.139 |  | 7482060.139 | 1194640.78 | 28.139 |  | 28.139 |  | 28.139 |  | 28.139 |  | 28.139 |  | 28.139 |  | 28.139 |  | 28.139 | 28.139 | Not Coal Steam or O/G Steam | 0.0075217 | 0.0075217 |  | 67.12%
West County Energy Center | Florida |  |  |  | 56407 | WCCT2B | 89730 | Combined Cycle |  |  |  | Combined cycle | Y |  |  |  | 27.488 | 7465922.85 | 1189841.66 | 26.8617 | 27.488 |  | 7465922.85 | 1189841.66 | 27.488 |  | 27.488 |  | 27.488 |  | 27.488 |  | 27.488 |  | 27.488 |  | 27.488 |  | 27.488 | 27.488 | Not Coal Steam or O/G Steam | 0.0073636 | 0.0073636 |  | 64.83%
West County Energy Center | Florida |  |  |  | 56407 | WCCT2C | 89731 | Combined Cycle |  |  |  | Combined cycle | Y |  |  |  | 26.765 | 7383571.89 | 1174788.35 | 25.038 | 26.765 |  | 7383571.89 | 1174788.35 | 26.765 |  | 26.765 |  | 26.765 |  | 26.765 |  | 26.765 |  | 26.765 |  | 26.765 |  | 26.765 | 26.765 | Not Coal Steam or O/G Steam | 0.0072499 | 0.0072499 |  | 60.12%
West County Energy Center | Florida |  |  |  | 56407 | WCCT3A | 90654 | Combined Cycle |  |  |  | Combined cycle | Y |  |  |  | 23.875 | 6499250.834 | 1030748.38 | 25.4427 | 23.875 |  | 6499250.834 | 1030748.38 | 23.875 |  | 23.875 |  | 23.875 |  | 23.875 |  | 23.875 |  | 23.875 |  | 23.875 |  | 23.875 | 23.875 | Not Coal Steam or O/G Steam | 0.007347 | 0.007347 |  | 59.56%
West County Energy Center | Florida |  |  |  | 56407 | WCCT3B | 90655 | Combined Cycle |  |  |  | Combined cycle | Y |  |  |  | 25.082 | 6788649.192 | 1067166.9 | 24.6207 | 25.082 |  | 6788649.192 | 1067166.9 | 25.082 |  | 25.082 |  | 25.082 |  | 25.082 |  | 25.082 |  | 25.082 |  | 25.082 |  | 25.082 | 25.082 | Not Coal Steam or O/G Steam | 0.0073894 | 0.0073894 |  | 57.45%
West County Energy Center | Florida |  |  |  | 56407 | WCCT3C | 90656 | Combined Cycle |  |  |  | Combined cycle | Y |  |  |  | 27.257 | 7253018.162 | 1152342.54 | 25.2587 | 27.257 |  | 7253018.162 | 1152342.54 | 27.257 |  | 27.257 |  | 27.257 |  | 27.257 |  | 27.257 |  | 27.257 |  | 27.257 |  | 27.257 | 27.257 | Not Coal Steam or O/G Steam | 0.007516 | 0.007516 |  | 60.17%
AL Sandersville Energy Facility | Georgia |  |  |  | 55672 | CT1 | 8836 | Combustion Turbine |  |  |  | Combustion turbine |  |  |  |  | 2.91 | 120315.9 | 9387.26 | 1.5487 | 2.91 |  | 120315.9 | 9387.26 | 2.91 |  | 2.91 |  | 2.91 |  | 2.91 |  | 2.91 |  | 2.91 |  | 2.91 |  | 2.91 | 2.91 | Not Coal Steam or O/G Steam | 0.048373 | 0.048373 |  | 1.785%
AL Sandersville Energy Facility | Georgia |  |  |  | 55672 | CT2 | 8838 | Combustion Turbine |  |  |  | Combustion turbine |  |  |  |  | 3.2 | 116124.1 | 9369.76 | 1.7097 | 3.2 |  | 116124.1 | 9369.76 | 3.2 |  | 3.2 |  | 3.2 |  | 3.2 |  | 3.2 |  | 3.2 |  | 3.2 |  | 3.2 | 3.2 | Not Coal Steam or O/G Steam | 0.055113 | 0.055113 |  | 1.814%
AL Sandersville Energy Facility | Georgia |  |  |  | 55672 | CT3 | 8840 | Combustion Turbine |  |  |  | Combustion turbine |  |  |  |  | 3.221 | 109625.9 | 8866.76 | 1.8607 | 3.221 |  | 109625.9 | 8866.76 | 3.221 |  | 3.221 |  | 3.221 |  | 3.221 |  | 3.221 |  | 3.221 |  | 3.221 |  | 3.221 | 3.221 | Not Coal Steam or O/G Steam | 0.058763 | 0.058763 |  | 2.297%
AL Sandersville Energy Facility | Georgia |  |  |  | 55672 | CT4 | 8842 | Combustion Turbine |  |  |  | Combustion turbine |  |  |  |  | 3.141 | 110283.3 | 8788.79 | 1.9313 | 3.141 |  | 110283.3 | 8788.79 | 3.141 |  | 3.141 |  | 3.141 |  | 3.141 |  | 3.141 |  | 3.141 |  | 3.141 |  | 3.141 | 3.141 | Not Coal Steam or O/G Steam | 0.056962 | 0.056962 |  | 2.315%
AL Sandersville Energy Facility | Georgia |  |  |  | 55672 | CT5 | 8844 | Combustion Turbine |  |  |  | Combustion turbine |  |  |  |  | 3.475 | 106972.5 | 8640.52 | 1.8273 | 3.475 |  | 106972.5 | 8640.52 | 3.475 |  | 3.475 |  | 3.475 |  | 3.475 |  | 3.475 |  | 3.475 |  | 3.475 |  | 3.475 | 3.475 | Not Coal Steam or O/G Steam | 0.06497 | 0.06497 |  | 1.933%
AL Sandersville Energy Facility | Georgia |  |  |  | 55672 | CT6 | 8846 | Combustion Turbine |  |  |  | Combustion turbine |  |  |  |  | 5.635 | 109903.4 | 8752.05 | 2.6673 | 5.635 |  | 109903.4 | 8752.05 | 5.635 |  | 5.635 |  | 5.635 |  | 5.635 |  | 5.635 |  | 5.635 |  | 5.635 |  | 5.635 | 5.635 | Not Coal Steam or O/G Steam | 0.10254 | 0.10254 |  | 2.071%
AL Sandersville Energy Facility | Georgia |  |  |  | 55672 | CT7 | 8848 | Combustion Turbine |  |  |  | Combustion turbine |  |  |  |  | 5.076 | 119620.4 | 9551.6 | 2.0773 | 5.076 |  | 119620.4 | 9551.6 | 5.076 |  | 5.076 |  | 5.076 |  | 5.076 |  | 5.076 |  | 5.076 |  | 5.076 |  | 5.076 | 5.076 | Not Coal Steam or O/G Steam | 0.084868 | 0.084868 |  | 1.479%
AL Sandersville Energy Facility | Georgia |  |  |  | 55672 | CT8 | 8850 | Combustion Turbine |  |  |  | Combustion turbine |  |  |  |  | 5.661 | 114182.1 | 9083.94 | 2.1637 | 5.661 |  | 114182.1 | 9083.94 | 5.661 |  | 5.661 |  | 5.661 |  | 5.661 |  | 5.661 |  | 5.661 |  | 5.661 |  | 5.661 | 5.661 | Not Coal Steam or O/G Steam | 0.099157 | 0.099157 |  | 1.211%
Albany Green Energy LLC | Georgia |  |  |  | 60340 | B0004 | 91192 | Biomass |  |  |  | Circulating fluidized bed boiler |  | Y |  |  | 76.294 | 2991908.009 |  | 68.31 | 76.294 |  | 2991908.009 |  | 76.294 |  | 76.294 |  | 76.294 |  | 76.294 |  | 76.294 |  | 69.0832 | Y | 69.0832 |  | 69.0832 | 69.0832 | Not Coal Steam or O/G Steam | 0.04618 | 0.04618 |  | 61.18%
Allen B Wilson Combustion Turbine Plant | Georgia |  |  |  | 6258 | 1A | 89926 | Combustion Turbine |  |  |  | Combustion turbine |  |  |  |  | 1.684 | 2807.1 | 126 | 1.5807 | 1.684 |  | 2807.1 | 126 | 1.684 |  | 1.684 |  | 1.684 |  | 1.684 |  | 1.684 |  | 1.684 |  | 1.684 |  | 1.684 | 1.684 | Not Coal Steam or O/G Steam | 1.1998 | 1.1998 |  | 0.08541%
Allen B Wilson Combustion Turbine Plant | Georgia |  |  |  | 6258 | 1B | 89927 | Combustion Turbine |  |  |  | Combustion turbine |  |  |  |  | 2.965 | 4942 | 299 | 2.0273 | 2.965 |  | 4942 | 299 | 2.965 |  | 2.965 |  | 2.965 |  | 2.965 |  | 2.965 |  | 2.965 |  | 2.965 |  | 2.965 | 2.965 | Not Coal Steam or O/G Steam | 1.1999 | 1.1999 |  | 0.1095%
Allen B Wilson Combustion Turbine Plant | Georgia |  |  |  | 6258 | 1C | 89928 | Combustion Turbine |  |  |  | Combustion turbine |  |  |  |  | 1.379 | 2299 | 148 | 1.306 | 1.379 |  | 2299 | 148 | 1.379 |  | 1.379 |  | 1.379 |  | 1.379 |  | 1.379 |  | 1.379 |  | 1.379 |  | 1.379 | 1.379 | Not Coal Steam or O/G Steam | 1.1997 | 1.1997 |  | 0.07057%
Allen B Wilson Combustion Turbine Plant | Georgia |  |  |  | 6258 | 1D | 89929 | Combustion Turbine |  |  |  | Combustion turbine |  |  |  |  | 1.407 | 2345 | 114 | 1.2707 | 1.407 |  | 2345 | 114 | 1.407 |  | 1.407 |  | 1.407 |  | 1.407 |  | 1.407 |  | 1.407 |  | 1.407 |  | 1.407 | 1.407 | Not Coal Steam or O/G Steam | 1.2 | 1.2 |  | 0.06865%
Allen B Wilson Combustion Turbine Plant | Georgia |  |  |  | 6258 | 1E | 89930 | Combustion Turbine |  |  |  | Combustion turbine |  |  |  |  | 2.333 | 3888.1 | 262 | 1.9013 | 2.333 |  | 3888.1 | 262 | 2.333 |  | 2.333 |  | 2.333 |  | 2.333 |  | 2.333 |  | 2.333 |  | 2.333 |  | 2.333 | 2.333 | Not Coal Steam or O/G Steam | 1.2001 | 1.2001 |  | 0.1027%
Allen B Wilson Combustion Turbine Plant | Georgia |  |  |  | 6258 | 1F | 89931 | Combustion Turbine |  |  |  | Combustion turbine |  |  |  |  | 3.242 | 5402.9 | 234 | 2.302 | 3.242 |  | 5402.9 | 234 | 3.242 |  | 3.242 |  | 3.242 |  | 3.242 |  | 3.242 |  | 3.242 |  | 3.242 |  | 3.242 | 3.242 | Not Coal Steam or O/G Steam | 1.2001 | 1.2001 |  | 0.1244%
Baconton Power | Georgia |  |  |  | 55304 | CT1 | 4484 | Combustion Turbine |  |  |  | Combustion turbine |  |  |  |  | 24.104 | 504015.006 | 51435.41 | 24.0277 | 24.104 |  | 504015.006 | 51435.41 | 24.104 |  | 24.104 |  | 24.104 |  | 24.104 |  | 24.104 |  | 24.104 |  | 24.104 |  | 24.104 | 24.104 | Not Coal Steam or O/G Steam | 0.095648 | 0.095648 |  | 21.75%
Baconton Power | Georgia |  |  |  | 55304 | CT4 | 4485 | Combustion Turbine |  |  |  | Combustion turbine |  |  |  |  | 24.754 | 528200.573 | 54259.4 | 23.7327 | 24.754 |  | 528200.573 | 54259.4 | 24.754 |  | 24.754 |  | 24.754 |  | 24.754 |  | 24.754 |  | 24.754 |  | 24.754 |  | 24.754 | 24.754 | Not Coal Steam or O/G Steam | 0.09373 | 0.09373 |  | 22.3%
Baconton Power | Georgia |  |  |  | 55304 | CT5 | 4486 | Combustion Turbine |  |  |  | Combustion turbine |  |  |  |  | 7.817 | 165552.674 | 17208.23 | 17.643 | 7.817 |  | 165552.674 | 17208.23 | 7.817 |  | 7.817 |  | 7.817 |  | 7.817 |  | 7.817 |  | 7.817 |  | 7.817 |  | 7.817 | 7.817 | Not Coal Steam or O/G Steam | 0.094435 | 0.094435 |  | 15.61%
Baconton Power | Georgia |  |  |  | 55304 | CT6 | 4487 | Combustion Turbine |  |  |  | Combustion turbine |  |  |  |  | 13.133 | 280514.524 | 28579.09 | 14.0317 | 13.133 |  | 280514.524 | 28579.09 | 13.133 |  | 13.133 |  | 13.133 |  | 13.133 |  | 13.133 |  | 13.133 |  | 13.133 |  | 13.133 | 13.133 | Not Coal Steam or O/G Steam | 0.093635 | 0.093635 |  | 12.99%
Bowen | Georgia |  |  |  | 703 | 1BLR | 534 | Coal Steam |  |  | 2029 | Tangentially-fired | Y |  |  | 724 | 533.252 | 17581542.214 | 1775124.92 | 478.5173 | 533.252 |  | 17581542.214 | 1775124.92 | 533.252 |  | 533.252 |  | 533.252 |  | 533.252 |  | 533.252 |  | 533.252 |  | 533.252 |  | 533.252 | 533.252 | Existing SCR | 0.06066 | 0.06066 |  | 52.04%
Bowen | Georgia |  |  |  | 703 | 2BLR | 535 | Coal Steam |  |  | 2029 | Tangentially-fired | Y |  |  | 724 | 281.587 | 7966143.308 | 834093.53 | 359.106 | 281.587 |  | 7966143.308 | 834093.53 | 281.587 |  | 281.587 |  | 281.587 |  | 281.587 |  | 281.587 |  | 281.587 |  | 281.587 |  | 281.587 | 281.587 | Existing SCR | 0.070696 | 0.070696 |  | 40.07%
Bowen | Georgia |  |  |  | 703 | 3BLR | 536 | Coal Steam |  |  |  | Tangentially-fired | Y |  |  | 892 | 594.877 | 18990801.655 | 1855724.21 | 451.5513 | 594.877 |  | 18990801.655 | 1855724.21 | 594.877 |  | 594.877 |  | 594.877 |  | 594.877 |  | 594.877 |  | 594.877 |  | 594.877 |  | 594.877 | 594.877 | Existing SCR | 0.062649 | 0.062649 |  | 41.05%
Bowen | Georgia |  |  |  | 703 | 4BLR | 537 | Coal Steam |  |  |  | Tangentially-fired | Y |  |  | 892 | 470 | 14681243.865 | 1532670.04 | 513.492 | 470 |  | 14681243.865 | 1532670.04 | 470 |  | 470 |  | 470 |  | 470 |  | 470 |  | 470 |  | 470 |  | 470 | 470 | Existing SCR | 0.064027 | 0.064027 |  | 46.67%
Chattahoochee Energy Facility | Georgia |  |  |  | 7917 | 8A | 3371 | Combined Cycle |  |  |  | Combined cycle | Y |  |  |  | 22.732 | 4995785.856 | 725614.26 | 23.2623 | 22.732 |  | 4995785.856 | 725614.26 | 22.732 |  | 22.732 |  | 22.732 |  | 22.732 |  | 22.732 |  | 22.732 |  | 22.732 |  | 22.732 | 22.732 | Not Coal Steam or O/G Steam | 0.0091005 | 0.0091005 |  | 76.24%
Chattahoochee Energy Facility | Georgia |  |  |  | 7917 | 8B | 3372 | Combined Cycle |  |  |  | Combined cycle | Y |  |  |  | 23.187 | 4927774.495 | 717729.71 | 21.8447 | 23.187 |  | 4927774.495 | 717729.71 | 23.187 |  | 23.187 |  | 23.187 |  | 23.187 |  | 23.187 |  | 23.187 |  | 23.187 |  | 23.187 | 23.187 | Not Coal Steam or O/G Steam | 0.0094107 | 0.0094107 |  | 74.79%
Dahlberg (Jackson County) | Georgia |  |  |  | 7765 | 1 | 3178 | Combustion Turbine |  |  |  | Combustion turbine |  |  |  |  | 1.297 | 104251.23 | 8022.43 | 5.8273 | 1.297 |  | 104251.23 | 8022.43 | 1.297 |  | 1.297 |  | 1.297 |  | 1.297 |  | 1.297 |  | 1.297 |  | 1.297 |  | 1.297 | 1.297 | Not Coal Steam or O/G Steam | 0.024882 | 0.024882 |  | 10.45%
Dahlberg (Jackson County) | Georgia |  |  |  | 7765 | 10 | 3179 | Combustion Turbine |  |  |  | Combustion turbine |  |  |  |  | 2.631 | 187549.85 | 15555.22 | 3.0963 | 2.631 |  | 187549.85 | 15555.22 | 2.631 |  | 2.631 |  | 2.631 |  | 2.631 |  | 2.631 |  | 2.631 |  | 2.631 |  | 2.631 | 2.631 | Not Coal Steam or O/G Steam | 0.028057 | 0.028057 |  | 5.173%
Dahlberg (Jackson County) | Georgia |  |  |  | 7765 | 2 | 3186 | Combustion Turbine |  |  |  | Combustion turbine |  |  |  |  | 2.732 | 219888.428 | 17459.48 | 3.1327 | 2.732 |  | 219888.428 | 17459.48 | 2.732 |  | 2.732 |  | 2.732 |  | 2.732 |  | 2.732 |  | 2.732 |  | 2.732 |  | 2.732 | 2.732 | Not Coal Steam or O/G Steam | 0.024849 | 0.024849 |  | 5.478%
Dahlberg (Jackson County) | Georgia |  |  |  | 7765 | 3 | 3187 | Combustion Turbine |  |  |  | Combustion turbine |  |  |  |  | 1.906 | 130973.02 | 10619.32 | 6.0487 | 1.906 |  | 130973.02 | 10619.32 | 1.906 |  | 1.906 |  | 1.906 |  | 1.906 |  | 1.906 |  | 1.906 |  | 1.906 |  | 1.906 | 1.906 | Not Coal Steam or O/G Steam | 0.029105 | 0.029105 |  | 10.62%
Dahlberg (Jackson County) | Georgia |  |  |  | 7765 | 4 | 3188 | Combustion Turbine |  |  |  | Combustion turbine |  |  |  |  | 1.915 | 147222.631 | 10992.8 | 2.244 | 1.915 |  | 147222.631 | 10992.8 | 1.915 |  | 1.915 |  | 1.915 |  | 1.915 |  | 1.915 |  | 1.915 |  | 1.915 |  | 1.915 | 1.915 | Not Coal Steam or O/G Steam | 0.026015 | 0.026015 |  | 4.015%
Dahlberg (Jackson County) | Georgia |  |  |  | 7765 | 5 | 3189 | Combustion Turbine |  |  |  | Combustion turbine |  |  |  |  | 1.793 | 143477.71 | 11270.5 | 6.3093 | 1.793 |  | 143477.71 | 11270.5 | 1.793 |  | 1.793 |  | 1.793 |  | 1.793 |  | 1.793 |  | 1.793 |  | 1.793 |  | 1.793 | 1.793 | Not Coal Steam or O/G Steam | 0.024993 | 0.024993 |  | 10.85%
Dahlberg (Jackson County) | Georgia |  |  |  | 7765 | 6 | 3190 | Combustion Turbine |  |  |  | Combustion turbine |  |  |  |  | 2.552 | 189072.617 | 15972.4 | 3.0603 | 2.552 |  | 189072.617 | 15972.4 | 2.552 |  | 2.552 |  | 2.552 |  | 2.552 |  | 2.552 |  | 2.552 |  | 2.552 |  | 2.552 | 2.552 | Not Coal Steam or O/G Steam | 0.026995 | 0.026995 |  | 4.933%
Dahlberg (Jackson County) | Georgia |  |  |  | 7765 | 7 | 3191 | Combustion Turbine |  |  |  | Combustion turbine |  |  |  |  | 1.576 | 101139.407 | 7941.44 | 6.4673 | 1.576 |  | 101139.407 | 7941.44 | 1.576 |  | 1.576 |  | 1.576 |  | 1.576 |  | 1.576 |  | 1.576 |  | 1.576 |  | 1.576 | 1.576 | Not Coal Steam or O/G Steam | 0.031165 | 0.031165 |  | 9.969%
Dahlberg (Jackson County) | Georgia |  |  |  | 7765 | 8 | 3192 | Combustion Turbine |  |  |  | Combustion turbine |  |  |  |  | 2.583 | 179012.16 | 14149.02 | 3.038 | 2.583 |  | 179012.16 | 14149.02 | 2.583 |  | 2.583 |  | 2.583 |  | 2.583 |  | 2.583 |  | 2.583 |  | 2.583 |  | 2.583 | 2.583 | Not Coal Steam or O/G Steam | 0.028858 | 0.028858 |  | 4.619%
Dahlberg (Jackson County) | Georgia |  |  |  | 7765 | 9 | 3193 | Combustion Turbine |  |  |  | Combustion turbine |  |  |  |  | 1.858 | 128226.27 | 10561.48 | 6.0043 | 1.858 |  | 128226.27 | 10561.48 | 1.858 |  | 1.858 |  | 1.858 |  | 1.858 |  | 1.858 |  | 1.858 |  | 1.858 |  | 1.858 | 1.858 | Not Coal Steam or O/G Steam | 0.02898 | 0.02898 |  | 10.09%
Doyle Energy Facility | Georgia |  |  |  | 55244 | CTG-2 | 4309 | Combustion Turbine |  |  |  | Combustion turbine |  |  |  |  | 2.49 | 56907.967 | 4201.48 | 7.2303 | 2.49 |  | 56907.967 | 4201.48 | 2.49 |  | 2.49 |  | 2.49 |  | 2.49 |  | 2.49 |  | 2.49 |  | 2.49 |  | 2.49 | 2.49 | Not Coal Steam or O/G Steam | 0.08751 | 0.08751 |  | 4.509%
Doyle Energy Facility | Georgia |  |  |  | 55244 | CTG-3 | 4310 | Combustion Turbine |  |  |  | Combustion turbine |  |  |  |  | 2.841 | 59103.647 | 4389.43 | 6.5553 | 2.841 |  | 59103.647 | 4389.43 | 2.841 |  | 2.841 |  | 2.841 |  | 2.841 |  | 2.841 |  | 2.841 |  | 2.841 |  | 2.841 | 2.841 | Not Coal Steam or O/G Steam | 0.096136 | 0.096136 |  | 4.053%
Doyle Energy Facility | Georgia |  |  |  | 55244 | CTG-4 | 4311 | Combustion Turbine |  |  |  | Combustion turbine |  |  |  |  | 1.747 | 107396.367 | 9085.99 | 4.4633 | 1.747 |  | 107396.367 | 9085.99 | 1.747 |  | 1.747 |  | 1.747 |  | 1.747 |  | 1.747 |  | 1.747 |  | 1.747 |  | 1.747 | 1.747 | Not Coal Steam or O/G Steam | 0.032534 | 0.032534 |  | 7.907%
Doyle Energy Facility | Georgia |  |  |  | 55244 | CTG-5 | 4312 | Combustion Turbine |  |  |  | Combustion turbine |  |  |  |  | 1.92 | 117857.815 | 9879.96 | 4.2103 | 1.92 |  | 117857.815 | 9879.96 | 1.92 |  | 1.92 |  | 1.92 |  | 1.92 |  | 1.92 |  | 1.92 |  | 1.92 |  | 1.92 | 1.92 | Not Coal Steam or O/G Steam | 0.032582 | 0.032582 |  | 7.515%
Edward L Addison Generating Plant | Georgia |  |  |  | 55267 | 1 | 4369 | Combustion Turbine |  |  |  | Combustion turbine |  |  |  |  | 0.107 | 6069.361 | 562.29 | 0.196 | 0.107 |  | 6069.361 | 562.29 | 0.107 |  | 0.107 |  | 0.107 |  | 0.107 |  | 0.107 |  | 0.107 |  | 0.107 |  | 0.107 | 0.107 | Not Coal Steam or O/G Steam | 0.035259 | 0.035259 |  | 0.1695%
Edward L Addison Generating Plant | Georgia |  |  |  | 55267 | 2 | 4370 | Combustion Turbine |  |  |  | Combustion turbine |  |  |  |  | 17.828 | 1056550.838 | 95690.86 | 22.0023 | 17.828 |  | 1056550.838 | 95690.86 | 17.828 |  | 17.828 |  | 17.828 |  | 17.828 |  | 17.828 |  | 17.828 |  | 17.828 |  | 17.828 | 17.828 | Not Coal Steam or O/G Steam | 0.033748 | 0.033748 |  | 18.88%
Edward L Addison Generating Plant | Georgia |  |  |  | 55267 | 3 | 4371 | Combustion Turbine |  |  |  | Combustion turbine | [7 empty] | 0.19033 | [20 empty] | Not Coal Steam or O/G Steam | 0 | 0 |  | 0.1629%
Edward L Addison Generating Plant | Georgia |  |  |  | 55267 | 4 | 4372 | Combustion Turbine |  |  |  | Combustion turbine |  |  |  |  | 15.373 | 937024.38 | 82655.2 | 21.3863 | 15.373 |  | 937024.38 | 82655.2 | 15.373 |  | 15.373 |  | 15.373 |  | 15.373 |  | 15.373 |  | 15.373 |  | 15.373 |  | 15.373 | 15.373 | Not Coal Steam or O/G Steam | 0.032812 | 0.032812 |  | 18.86%
Effingham Energy Facility | Georgia |  |  |  | 55406 | 1 | 4680 | Combined Cycle |  |  |  | Combined cycle | Y |  |  |  | 21.688 | 5406540.703 | 493400.23 | 20.6117 | 21.688 |  | 5406540.703 | 493400.23 | 21.688 |  | 21.688 |  | 21.688 |  | 21.688 |  | 21.688 |  | 21.688 |  | 21.688 |  | 21.688 | 21.688 | Not Coal Steam or O/G Steam | 0.0080229 | 0.0080229 |  | 75.23%
Effingham Energy Facility | Georgia |  |  |  | 55406 | 2 | 4681 | Combined Cycle |  |  |  | Combined cycle | Y |  |  |  | 19.009 | 4483108.031 | 411661.24 | 22.0077 | 19.009 |  | 4483108.031 | 411661.24 | 19.009 |  | 19.009 |  | 19.009 |  | 19.009 |  | 19.009 |  | 19.009 |  | 19.009 |  | 19.009 | 19.009 | Not Coal Steam or O/G Steam | 0.0084803 | 0.0084803 |  | 70.24%
Hartwell Energy Facility | Georgia |  |  |  | 70454 | MAG1 | 5039 | Combustion Turbine |  |  |  | Combustion turbine |  |  |  |  | 18.241 | 625385.878 | 50534.69 | 36.005 | 18.241 |  | 625385.878 | 50534.69 | 18.241 |  | 18.241 |  | 18.241 |  | 18.241 |  | 18.241 |  | 18.241 |  | 18.241 |  | 18.241 | 18.241 | Not Coal Steam or O/G Steam | 0.058335 | 0.058335 |  | 14.59%
Hartwell Energy Facility | Georgia |  |  |  | 70454 | MAG2 | 5040 | Combustion Turbine |  |  |  | Combustion turbine |  |  |  |  | 17.072 | 619810.8 | 50364.2 | 36.7717 | 17.072 |  | 619810.8 | 50364.2 | 17.072 |  | 17.072 |  | 17.072 |  | 17.072 |  | 17.072 |  | 17.072 |  | 17.072 |  | 17.072 | 17.072 | Not Coal Steam or O/G Steam | 0.055088 | 0.055088 |  | 13.78%
Hawk Road Energy Facility | Georgia |  |  |  | 55141 | CT1 | 3991 | Combustion Turbine |  |  |  | Combustion turbine |  |  |  |  | 34.338 | 1525639.981 | 133887.93 | 38.6077 | 34.338 |  | 1525639.981 | 133887.93 | 34.338 |  | 34.338 |  | 34.338 |  | 34.338 |  | 34.338 |  | 34.338 |  | 34.338 |  | 34.338 | 34.338 | Not Coal Steam or O/G Steam | 0.045015 | 0.045015 |  | 22.17%
Hawk Road Energy Facility | Georgia |  |  |  | 55141 | CT2 | 3992 | Combustion Turbine |  |  |  | Combustion turbine |  |  |  |  | 29.088 | 1237841.581 | 109185.16 | 41.5847 | 29.088 |  | 1237841.581 | 109185.16 | 29.088 |  | 29.088 |  | 29.088 |  | 29.088 |  | 29.088 |  | 29.088 |  | 29.088 |  | 29.088 | 29.088 | Not Coal Steam or O/G Steam | 0.046998 | 0.046998 |  | 23.21%
Hawk Road Energy Facility | Georgia |  |  |  | 55141 | CT3 | 3993 | Combustion Turbine |  |  |  | Combustion turbine |  |  |  |  | 26.92 | 1156224.1 | 101645.48 | 36.8767 | 26.92 |  | 1156224.1 | 101645.48 | 26.92 |  | 26.92 |  | 26.92 |  | 26.92 |  | 26.92 |  | 26.92 |  | 26.92 |  | 26.92 | 26.92 | Not Coal Steam or O/G Steam | 0.046565 | 0.046565 |  | 19.92%
Jack McDonough | Georgia |  |  |  | 710 | 3AA | 90360 | Combustion Turbine |  |  |  | Combustion turbine | [7 empty] | 0.00033333 | [20 empty] | Not Coal Steam or O/G Steam | 0 | 0 |  | 0.0001405%
Jack McDonough | Georgia |  |  |  | 710 | 3AB | 90361 | Combustion Turbine |  |  |  | Combustion turbine | [7 empty] | 0.00033333 | [20 empty] | Not Coal Steam or O/G Steam | 0 | 0 |  | 0.0001441%
Jack McDonough | Georgia |  |  |  | 710 | 3BA | 90363 | Combustion Turbine |  |  |  | Combustion turbine | [7 empty] | 0 | [20 empty] | Not Coal Steam or O/G Steam | 0 | 0 |  | 3.602e-05%
Jack McDonough | Georgia |  |  |  | 710 | 3BB | 90362 | Combustion Turbine |  |  |  | Combustion turbine | [7 empty] | 0.00033333 | [20 empty] | Not Coal Steam or O/G Steam | 0 | 0 |  | 7.2045e-07
Jack McDonough | Georgia |  |  |  | 710 | 4A | 90761 | Combined Cycle |  |  |  | Combined cycle | Y |  |  |  | 27.37 | 8237311.706 | 1251164.26 | 32.9637 | 27.37 |  | 8237311.706 | 1251164.26 | 27.37 |  | 27.37 |  | 27.37 |  | 27.37 |  | 27.37 |  | 27.37 |  | 27.37 |  | 27.37 | 27.37 | Not Coal Steam or O/G Steam | 0.0066454 | 0.0066454 |  | 0.6766
Jack McDonough | Georgia |  |  |  | 710 | 4B | 90762 | Combined Cycle |  |  |  | Combined cycle | Y |  |  |  | 26.28 | 7863831.392 | 1189898.68 | 32.4603 | 26.28 |  | 7863831.392 | 1189898.68 | 26.28 |  | 26.28 |  | 26.28 |  | 26.28 |  | 26.28 |  | 26.28 |  | 26.28 |  | 26.28 | 26.28 | Not Coal Steam or O/G Steam | 0.0066838 | 0.0066838 |  | 0.66471
Jack McDonough | Georgia |  |  |  | 710 | 5A | 90763 | Combined Cycle |  |  |  | Combined cycle | Y |  |  |  | 30.58 | 9190193.976 | 1375331.22 | 33.97 | 30.58 |  | 9190193.976 | 1375331.22 | 30.58 |  | 30.58 |  | 30.58 |  | 30.58 |  | 30.58 |  | 30.58 |  | 30.58 |  | 30.58 | 30.58 | Not Coal Steam or O/G Steam | 0.0066549 | 0.0066549 |  | 0.6993
Jack McDonough | Georgia |  |  |  | 710 | 5B | 90764 | Combined Cycle |  |  |  | Combined cycle | Y |  |  |  | 35.323 | 9164900.99 | 1378229.66 | 35.447 | 35.323 |  | 9164900.99 | 1378229.66 | 35.323 |  | 35.323 |  | 35.323 |  | 35.323 |  | 35.323 |  | 35.323 |  | 35.323 |  | 35.323 | 35.323 | Not Coal Steam or O/G Steam | 0.0077083 | 0.0077083 |  | 0.71634
Jack McDonough | Georgia |  |  |  | 710 | 6A | 90765 | Combined Cycle |  |  |  | Combined cycle | Y |  |  |  | 28.888 | 8593975.544 | 1296332.8 | 30.651 | 28.888 |  | 8593975.544 | 1296332.8 | 28.888 |  | 28.888 |  | 28.888 |  | 28.888 |  | 28.888 |  | 28.888 |  | 28.888 |  | 28.888 | 28.888 | Not Coal Steam or O/G Steam | 0.0067228 | 0.0067228 |  | 0.67427
Jack McDonough | Georgia |  |  |  | 710 | 6B | 90766 | Combined Cycle |  |  |  | Combined cycle | Y |  |  |  | 27.736 | 8379564.86 | 1268929.79 | 29.9647 | 27.736 |  | 8379564.86 | 1268929.79 | 27.736 |  | 27.736 |  | 27.736 |  | 27.736 |  | 27.736 |  | 27.736 |  | 27.736 |  | 27.736 | 27.736 | Not Coal Steam or O/G Steam | 0.0066199 | 0.0066199 |  | 0.66222
MPC Generating | Georgia |  |  |  | 7764 | 1 | 3176 | Combustion Turbine |  |  |  | Combustion turbine |  |  |  |  | 3.422 | 65161.865 | 5704.43 | 2.225 | 3.422 |  | 65161.865 | 5704.43 | 3.422 |  | 3.422 |  | 3.422 |  | 3.422 |  | 3.422 |  | 3.422 |  | 3.422 |  | 3.422 | 3.422 | Not Coal Steam or O/G Steam | 0.10503 | 0.10503 |  | 0.0057959
MPC Generating | Georgia |  |  |  | 7764 | 2 | 3177 | Combustion Turbine |  |  |  | Combustion turbine |  |  |  |  | 3.836 | 75526.562 | 6639.68 | 2.265 | 3.836 |  | 75526.562 | 6639.68 | 3.836 |  | 3.836 |  | 3.836 |  | 3.836 |  | 3.836 |  | 3.836 |  | 3.836 |  | 3.836 | 3.836 | Not Coal Steam or O/G Steam | 0.10158 | 0.10158 |  | 0.5929%
McIntosh (6124) | Georgia |  |  |  | 6124 | CT1 | 2788 | Combustion Turbine |  |  |  | Combustion turbine |  |  |  |  | 6.898 | 19437.6 | 1420 | 15.7997 | 6.898 |  | 19437.6 | 1420 | 6.898 |  | 6.898 |  | 6.898 |  | 6.898 |  | 6.898 |  | 6.898 |  | 6.898 |  | 6.898 | 6.898 | Not Coal Steam or O/G Steam | 0.70976 | 0.70976 |  | 0.8205%
McIntosh (6124) | Georgia |  |  |  | 6124 | CT2 | 2789 | Combustion Turbine |  |  |  | Combustion turbine |  |  |  |  | 14.603 | 39925.1 | 3025 | 22.15 | 14.603 |  | 39925.1 | 3025 | 14.603 |  | 14.603 |  | 14.603 |  | 14.603 |  | 14.603 |  | 14.603 |  | 14.603 |  | 14.603 | 14.603 | Not Coal Steam or O/G Steam | 0.73152 | 0.73152 |  | 1.166%
McIntosh (6124) | Georgia |  |  |  | 6124 | CT3 | 2790 | Combustion Turbine |  |  |  | Combustion turbine |  |  |  |  | 3.952 | 10373.1 | 843 | 8.4887 | 3.952 |  | 10373.1 | 843 | 3.952 |  | 3.952 |  | 3.952 |  | 3.952 |  | 3.952 |  | 3.952 |  | 3.952 |  | 3.952 | 3.952 | Not Coal Steam or O/G Steam | 0.76197 | 0.76197 |  | 0.4287%
McIntosh (6124) | Georgia |  |  |  | 6124 | CT4 | 2791 | Combustion Turbine |  |  |  | Combustion turbine |  |  |  |  | 19.18 | 53898.1 | 4112 | 30.0057 | 19.18 |  | 53898.1 | 4112 | 19.18 |  | 19.18 |  | 19.18 |  | 19.18 |  | 19.18 |  | 19.18 |  | 19.18 |  | 19.18 | 19.18 | Not Coal Steam or O/G Steam | 0.71171 | 0.71171 |  | 1.605%
McIntosh (6124) | Georgia |  |  |  | 6124 | CT5 | 2792 | Combustion Turbine |  |  |  | Combustion turbine |  |  |  |  | 24.209 | 68452.3 | 5113 | 19.5813 | 24.209 |  | 68452.3 | 5113 | 24.209 |  | 24.209 |  | 24.209 |  | 24.209 |  | 24.209 |  | 24.209 |  | 24.209 |  | 24.209 | 24.209 | Not Coal Steam or O/G Steam | 0.70732 | 0.70732 |  | 1.034%
McIntosh (6124) | Georgia |  |  |  | 6124 | CT6 | 2793 | Combustion Turbine |  |  |  | Combustion turbine |  |  |  |  | 12.852 | 36330.5 | 2786 | 23.6223 | 12.852 |  | 36330.5 | 2786 | 12.852 |  | 12.852 |  | 12.852 |  | 12.852 |  | 12.852 |  | 12.852 |  | 12.852 |  | 12.852 | 12.852 | Not Coal Steam or O/G Steam | 0.7075 | 0.7075 |  | 1.26%
McIntosh (6124) | Georgia |  |  |  | 6124 | CT7 | 2794 | Combustion Turbine |  |  |  | Combustion turbine |  |  |  |  | 5.229 | 14509.1 | 1118 | 16.9703 | 5.229 |  | 14509.1 | 1118 | 5.229 |  | 5.229 |  | 5.229 |  | 5.229 |  | 5.229 |  | 5.229 |  | 5.229 |  | 5.229 | 5.229 | Not Coal Steam or O/G Steam | 0.72079 | 0.72079 |  | 0.8941%
McIntosh (6124) | Georgia |  |  |  | 6124 | CT8 | 2795 | Combustion Turbine |  |  |  | Combustion turbine |  |  |  |  | 7.114 | 19752 | 1503 | 13.7017 | 7.114 |  | 19752 | 1503 | 7.114 |  | 7.114 |  | 7.114 |  | 7.114 |  | 7.114 |  | 7.114 |  | 7.114 |  | 7.114 | 7.114 | Not Coal Steam or O/G Steam | 0.72033 | 0.72033 |  | 0.7131%
McIntosh Combined Cycle Facility | Georgia |  |  |  | 56150 | 10A | 89598 | Combined Cycle |  |  |  | Combined cycle | Y |  |  |  | 21.108 | 5426232.572 | 782174.5 | 19.8917 | 21.108 |  | 5426232.572 | 782174.5 | 21.108 |  | 21.108 |  | 21.108 |  | 21.108 |  | 21.108 |  | 21.108 |  | 21.108 |  | 21.108 | 21.108 | Not Coal Steam or O/G Steam | 0.00778 | 0.00778 |  | 49.14%
McIntosh Combined Cycle Facility | Georgia |  |  |  | 56150 | 10B | 89599 | Combined Cycle |  |  |  | Combined cycle | Y |  |  |  | 20.146 | 6559603.912 | 917397.13 | 19.6993 | 20.146 |  | 6559603.912 | 917397.13 | 20.146 |  | 20.146 |  | 20.146 |  | 20.146 |  | 20.146 |  | 20.146 |  | 20.146 |  | 20.146 | 20.146 | Not Coal Steam or O/G Steam | 0.0061424 | 0.0061424 |  | 53.48%
McIntosh Combined Cycle Facility | Georgia |  |  |  | 56150 | 11A | 89600 | Combined Cycle |  |  |  | Combined cycle | Y |  |  |  | 22.596 | 5932763.918 | 840868.38 | 19.908 | 22.596 |  | 5932763.918 | 840868.38 | 22.596 |  | 22.596 |  | 22.596 |  | 22.596 |  | 22.596 |  | 22.596 |  | 22.596 |  | 22.596 | 22.596 | Not Coal Steam or O/G Steam | 0.0076174 | 0.0076174 |  | 51.06%
McIntosh Combined Cycle Facility | Georgia |  |  |  | 56150 | 11B | 89601 | Combined Cycle |  |  |  | Combined cycle | Y |  |  |  | 20.424 | 6566582.619 | 914138.84 | 20.7013 | 20.424 |  | 6566582.619 | 914138.84 | 20.424 |  | 20.424 |  | 20.424 |  | 20.424 |  | 20.424 |  | 20.424 |  | 20.424 |  | 20.424 | 20.424 | Not Coal Steam or O/G Steam | 0.0062206 | 0.0062206 |  | 52.94%
McManus | Georgia |  |  |  | 715 | 3A | 90262 | Combustion Turbine |  |  |  | Combustion turbine |  |  |  |  | 0.909 | 1514.9 | 143 | 6.203 | 0.909 |  | 1514.9 | 143 | 0.909 |  | 0.909 |  | 0.909 |  | 0.909 |  | 0.909 |  | 0.909 |  | 0.909 |  | 0.909 | 0.909 | Not Coal Steam or O/G Steam | 1.2001 | 1.2001 |  | 0.3889%
McManus | Georgia |  |  |  | 715 | 3B | 90263 | Combustion Turbine |  |  |  | Combustion turbine |  |  |  |  | 0.622 | 1036 | 75 | 7.5847 | 0.622 |  | 1036 | 75 | 0.622 |  | 0.622 |  | 0.622 |  | 0.622 |  | 0.622 |  | 0.622 |  | 0.622 |  | 0.622 | 0.622 | Not Coal Steam or O/G Steam | 1.2008 | 1.2008 |  | 0.4755%
McManus | Georgia |  |  |  | 715 | 3C | 90264 | Combustion Turbine |  |  |  | Combustion turbine |  |  |  |  | 0.358 | 597 | 38 | 10.5053 | 0.358 |  | 597 | 38 | 0.358 |  | 0.358 |  | 0.358 |  | 0.358 |  | 0.358 |  | 0.358 |  | 0.358 |  | 0.358 | 0.358 | Not Coal Steam or O/G Steam | 1.1993 | 1.1993 |  | 0.6586%
McManus | Georgia |  |  |  | 715 | 4A | 90265 | Combustion Turbine |  |  |  | Combustion turbine |  |  |  |  | 0.574 | 956 | 66 | 1.568 | 0.574 |  | 956 | 66 | 0.574 |  | 0.574 |  | 0.574 |  | 0.574 |  | 0.574 |  | 0.574 |  | 0.574 |  | 0.574 | 0.574 | Not Coal Steam or O/G Steam | 1.2008 | 1.2008 |  | 0.0983%
McManus | Georgia |  |  |  | 715 | 4B | 90266 | Combustion Turbine |  |  |  | Combustion turbine | [7 empty] | 1.571 | [20 empty] | Not Coal Steam or O/G Steam | 0 | 0 |  | 0.09849%
McManus | Georgia |  |  |  | 715 | 4C | 90267 | Combustion Turbine |  |  |  | Combustion turbine |  |  |  |  | 0.617 | 1029 | 62 | 1.708 | 0.617 |  | 1029 | 62 | 0.617 |  | 0.617 |  | 0.617 |  | 0.617 |  | 0.617 |  | 0.617 |  | 0.617 |  | 0.617 | 0.617 | Not Coal Steam or O/G Steam | 1.1992 | 1.1992 |  | 0.1071%
McManus | Georgia |  |  |  | 715 | 4D | 90268 | Combustion Turbine |  |  |  | Combustion turbine |  |  |  |  | 0.571 | 951 | 75 | 1.5627 | 0.571 |  | 951 | 75 | 0.571 |  | 0.571 |  | 0.571 |  | 0.571 |  | 0.571 |  | 0.571 |  | 0.571 |  | 0.571 | 0.571 | Not Coal Steam or O/G Steam | 1.2008 | 1.2008 |  | 0.09795%
McManus | Georgia |  |  |  | 715 | 4E | 90270 | Combustion Turbine |  |  |  | Combustion turbine |  |  |  |  | 0.57 | 950 | 75 | 1.394 | 0.57 |  | 950 | 75 | 0.57 |  | 0.57 |  | 0.57 |  | 0.57 |  | 0.57 |  | 0.57 |  | 0.57 |  | 0.57 | 0.57 | Not Coal Steam or O/G Steam | 1.2 | 1.2 |  | 0.08738%
McManus | Georgia |  |  |  | 715 | 4F | 90271 | Combustion Turbine |  |  |  | Combustion turbine |  |  |  |  | 0.571 | 951 | 73 | 1.3813 | 0.571 |  | 951 | 73 | 0.571 |  | 0.571 |  | 0.571 |  | 0.571 |  | 0.571 |  | 0.571 |  | 0.571 |  | 0.571 | 0.571 | Not Coal Steam or O/G Steam | 1.2008 | 1.2008 |  | 0.08659%
Mid-Georgia Cogeneration | Georgia |  |  |  | 55040 | 1 | 3825 | Combined Cycle |  |  |  | Combined cycle | Y |  |  |  | 6.483 | 390614.757 | 47436.66 | 8.7477 | 6.483 |  | 390614.757 | 47436.66 | 6.483 |  | 6.483 |  | 6.483 |  | 2.3437 | Optimize SCR | 2.3437 |  | 2.3437 |  | 2.3437 |  | 2.3437 | 2.3437 | Not Coal Steam or O/G Steam | 0.012 | 0.012 |  | 10.49%
Mid-Georgia Cogeneration | Georgia |  |  |  | 55040 | 2 | 3826 | Combined Cycle |  |  |  | Combined cycle | Y |  |  |  | 8.148 | 389839.106 | 47446.55 | 19.495 | 8.148 |  | 389839.106 | 47446.55 | 8.148 |  | 8.148 |  | 8.148 |  | 2.339 | Optimize SCR | 2.339 |  | 2.339 |  | 2.339 |  | 2.339 | 2.339 | Not Coal Steam or O/G Steam | 0.012 | 0.012 |  | 7.72%
Robins | Georgia |  |  |  | 7348 | CT1 | 3103 | Combustion Turbine |  |  |  | Combustion turbine |  |  |  |  | 11.791 | 32815 | 2815 | 24.3847 | 11.791 |  | 32815 | 2815 | 11.791 |  | 11.791 |  | 11.791 |  | 11.791 |  | 11.791 |  | 11.791 |  | 11.791 |  | 11.791 | 11.791 | Not Coal Steam or O/G Steam | 0.71863 | 0.71863 |  | 1.597%
Robins | Georgia |  |  |  | 7348 | CT2 | 3104 | Combustion Turbine |  |  |  | Combustion turbine |  |  |  |  | 15.073 | 41711 | 3662 | 26.698 | 15.073 |  | 41711 | 3662 | 15.073 |  | 15.073 |  | 15.073 |  | 15.073 |  | 15.073 |  | 15.073 |  | 15.073 |  | 15.073 | 15.073 | Not Coal Steam or O/G Steam | 0.72274 | 0.72274 |  | 1.748%
Scherer | Georgia |  |  |  | 6257 | 1 | 2875 | Coal Steam |  |  |  | Tangentially-fired | Y |  |  | 860 | 544.735 | 17570527.86 | 1714467.51 | 433.374 | 544.735 |  | 17570527.86 | 1714467.51 | 544.735 |  | 544.735 |  | 544.735 |  | 544.735 |  | 544.735 |  | 544.735 |  | 544.735 |  | 544.735 | 544.735 | Existing SCR | 0.062006 | 0.062006 |  | 37.85%
Scherer | Georgia |  |  |  | 6257 | 2 | 2876 | Coal Steam |  |  |  | Tangentially-fired | Y |  |  | 860 | 441.299 | 13831279.894 | 1291085.03 | 447.0973 | 441.299 |  | 13831279.894 | 1291085.03 | 441.299 |  | 441.299 |  | 441.299 |  | 441.299 |  | 441.299 |  | 441.299 |  | 441.299 |  | 441.299 | 441.299 | Existing SCR | 0.063812 | 0.063812 |  | 37.38%
Scherer | Georgia |  |  |  | 6257 | 3 | 2877 | Coal Steam |  |  | 2029 | Tangentially-fired | Y |  |  | 860 | 526.828 | 15413082.873 | 1456249.74 | 501.2217 | 526.828 |  | 15413082.873 | 1456249.74 | 526.828 |  | 526.828 |  | 526.828 |  | 526.828 |  | 526.828 |  | 526.828 |  | 526.828 |  | 526.828 | 526.828 | Existing SCR | 0.068361 | 0.068361 |  | 37.29%
Scherer | Georgia |  |  |  | 6257 | 4 | 2878 | Coal Steam |  |  | 2023 | Tangentially-fired | Y |  |  | 860 | 635.483 | 19664066.391 | 1817176.94 | 635.8533 | 0 | Y | 0 | 0 | 0 |  | 0 |  | 0 |  | 0 |  | 0 |  | 0 |  | 0 |  | 0 | 0 | Retired | 0 | 0 |  | 49.7%
Sewell Creek Energy | Georgia |  |  |  | 7813 | 1 | 3243 | Combustion Turbine |  |  |  | Combustion turbine |  |  |  |  | 6.163 | 333442.018 | 27894.52 | 12.3227 | 6.163 |  | 333442.018 | 27894.52 | 6.163 |  | 6.163 |  | 6.163 |  | 6.163 |  | 6.163 |  | 6.163 |  | 6.163 |  | 6.163 | 6.163 | Not Coal Steam or O/G Steam | 0.036966 | 0.036966 |  | 12.37%
Sewell Creek Energy | Georgia |  |  |  | 7813 | 2 | 3244 | Combustion Turbine |  |  |  | Combustion turbine |  |  |  |  | 5.94 | 266332.503 | 22437.71 | 12.6113 | 5.94 |  | 266332.503 | 22437.71 | 5.94 |  | 5.94 |  | 5.94 |  | 5.94 |  | 5.94 |  | 5.94 |  | 5.94 |  | 5.94 | 5.94 | Not Coal Steam or O/G Steam | 0.044606 | 0.044606 |  | 14.2%
Sewell Creek Energy | Georgia |  |  |  | 7813 | 3 | 3245 | Combustion Turbine |  |  |  | Combustion turbine |  |  |  |  | 58.484 | 1428850.984 | 127476.42 | 56.0937 | 58.484 |  | 1428850.984 | 127476.42 | 58.484 |  | 58.484 |  | 58.484 |  | 58.484 |  | 58.484 |  | 58.484 |  | 58.484 |  | 58.484 | 58.484 | Not Coal Steam or O/G Steam | 0.081862 | 0.081862 |  | 25.26%
Sewell Creek Energy | Georgia |  |  |  | 7813 | 4 | 3246 | Combustion Turbine |  |  |  | Combustion turbine |  |  |  |  | 51.212 | 1348501.537 | 120996.67 | 60.9927 | 51.212 |  | 1348501.537 | 120996.67 | 51.212 |  | 51.212 |  | 51.212 |  | 51.212 |  | 51.212 |  | 51.212 |  | 51.212 |  | 51.212 | 51.212 | Not Coal Steam or O/G Steam | 0.075954 | 0.075954 |  | 27.01%
Smarr Energy Facility | Georgia |  |  |  | 7829 | 1 | 3255 | Combustion Turbine |  |  |  | Combustion turbine |  |  |  |  | 17.088 | 843549.426 | 63645.68 | 26.674 | 17.088 |  | 843549.426 | 63645.68 | 17.088 |  | 17.088 |  | 17.088 |  | 17.088 |  | 17.088 |  | 17.088 |  | 17.088 |  | 17.088 | 17.088 | Not Coal Steam or O/G Steam | 0.040515 | 0.040515 |  | 22.28%
Smarr Energy Facility | Georgia |  |  |  | 7829 | 2 | 3256 | Combustion Turbine |  |  |  | Combustion turbine |  |  |  |  | 16.171 | 813615.112 | 64213.54 | 23.5333 | 16.171 |  | 813615.112 | 64213.54 | 16.171 |  | 16.171 |  | 16.171 |  | 16.171 |  | 16.171 |  | 16.171 |  | 16.171 |  | 16.171 | 16.171 | Not Coal Steam or O/G Steam | 0.039751 | 0.039751 |  | 22.64%
Sowega Power Project | Georgia |  |  |  | 7768 | CT2 | 3194 | Combustion Turbine |  |  |  | Combustion turbine |  |  |  |  | 12.85 | 261149.459 | 27671.25 | 18.575 | 12.85 |  | 261149.459 | 27671.25 | 12.85 |  | 12.85 |  | 12.85 |  | 12.85 |  | 12.85 |  | 12.85 |  | 12.85 |  | 12.85 | 12.85 | Not Coal Steam or O/G Steam | 0.098411 | 0.098411 |  | 16.07%
Sowega Power Project | Georgia |  |  |  | 7768 | CT3 | 3195 | Combustion Turbine |  |  |  | Combustion turbine |  |  |  |  | 12.077 | 267839.321 | 26736.37 | 19.1517 | 12.077 |  | 267839.321 | 26736.37 | 12.077 |  | 12.077 |  | 12.077 |  | 12.077 |  | 12.077 |  | 12.077 |  | 12.077 |  | 12.077 | 12.077 | Not Coal Steam or O/G Steam | 0.090181 | 0.090181 |  | 18.19%
Talbot Energy Facility | Georgia |  |  |  | 7916 | 1 | 3365 | Combustion Turbine |  |  |  | Combustion turbine |  |  |  |  | 6.86 | 472627.93 | 39318.34 | 10.7203 | 6.86 |  | 472627.93 | 39318.34 | 6.86 |  | 6.86 |  | 6.86 |  | 6.86 |  | 6.86 |  | 6.86 |  | 6.86 |  | 6.86 | 6.86 | Not Coal Steam or O/G Steam | 0.029029 | 0.029029 |  | 14.94%
Talbot Energy Facility | Georgia |  |  |  | 7916 | 2 | 3366 | Combustion Turbine |  |  |  | Combustion turbine |  |  |  |  | 7.314 | 490853.022 | 41326.81 | 10.673 | 7.314 |  | 490853.022 | 41326.81 | 7.314 |  | 7.314 |  | 7.314 |  | 7.314 |  | 7.314 |  | 7.314 |  | 7.314 |  | 7.314 | 7.314 | Not Coal Steam or O/G Steam | 0.029801 | 0.029801 |  | 15.35%
Talbot Energy Facility | Georgia |  |  |  | 7916 | 3 | 3367 | Combustion Turbine |  |  |  | Combustion turbine |  |  |  |  | 6.566 | 449110.962 | 37434.68 | 10.6023 | 6.566 |  | 449110.962 | 37434.68 | 6.566 |  | 6.566 |  | 6.566 |  | 6.566 |  | 6.566 |  | 6.566 |  | 6.566 |  | 6.566 | 6.566 | Not Coal Steam or O/G Steam | 0.02924 | 0.02924 |  | 14.31%
Talbot Energy Facility | Georgia |  |  |  | 7916 | 4 | 3368 | Combustion Turbine |  |  |  | Combustion turbine |  |  |  |  | 7.391 | 456814.407 | 38418.71 | 11.093 | 7.391 |  | 456814.407 | 38418.71 | 7.391 |  | 7.391 |  | 7.391 |  | 7.391 |  | 7.391 |  | 7.391 |  | 7.391 |  | 7.391 | 7.391 | Not Coal Steam or O/G Steam | 0.032359 | 0.032359 |  | 14.04%
Talbot Energy Facility | Georgia |  |  |  | 7916 | 5 | 3369 | Combustion Turbine |  |  |  | Combustion turbine |  |  |  |  | 7.376 | 448113.242 | 37829.69 | 11.3213 | 7.376 |  | 448113.242 | 37829.69 | 7.376 |  | 7.376 |  | 7.376 |  | 7.376 |  | 7.376 |  | 7.376 |  | 7.376 |  | 7.376 | 7.376 | Not Coal Steam or O/G Steam | 0.03292 | 0.03292 |  | 14.43%
Talbot Energy Facility | Georgia |  |  |  | 7916 | 6 | 3370 | Combustion Turbine |  |  |  | Combustion turbine |  |  |  |  | 7.274 | 462985.164 | 38650.05 | 11.2703 | 7.274 |  | 462985.164 | 38650.05 | 7.274 |  | 7.274 |  | 7.274 |  | 7.274 |  | 7.274 |  | 7.274 |  | 7.274 |  | 7.274 | 7.274 | Not Coal Steam or O/G Steam | 0.031422 | 0.031422 |  | 13.31%
Tenaska Georgia Generating Station | Georgia |  |  |  | 55061 | CT1 | 3837 | Combustion Turbine |  |  |  | Combustion turbine |  |  |  |  | 2.179 | 130024.921 | 12648.12 | 1.4267 | 2.179 |  | 130024.921 | 12648.12 | 2.179 |  | 2.179 |  | 2.179 |  | 2.179 |  | 2.179 |  | 2.179 |  | 2.179 |  | 2.179 | 2.179 | Not Coal Steam or O/G Steam | 0.033517 | 0.033517 |  | 0.9333%
Tenaska Georgia Generating Station | Georgia |  |  |  | 55061 | CT2 | 3838 | Combustion Turbine |  |  |  | Combustion turbine |  |  |  |  | 2.227 | 130785.848 | 12736.59 | 2.313 | 2.227 |  | 130785.848 | 12736.59 | 2.227 |  | 2.227 |  | 2.227 |  | 2.227 |  | 2.227 |  | 2.227 |  | 2.227 |  | 2.227 | 2.227 | Not Coal Steam or O/G Steam | 0.034056 | 0.034056 |  | 1.531%
Tenaska Georgia Generating Station | Georgia |  |  |  | 55061 | CT3 | 3839 | Combustion Turbine |  |  |  | Combustion turbine |  |  |  |  | 1.806 | 123941.635 | 12015.24 | 2.4423 | 1.806 |  | 123941.635 | 12015.24 | 1.806 |  | 1.806 |  | 1.806 |  | 1.806 |  | 1.806 |  | 1.806 |  | 1.806 |  | 1.806 | 1.806 | Not Coal Steam or O/G Steam | 0.029143 | 0.029143 |  | 1.841%
Tenaska Georgia Generating Station | Georgia |  |  |  | 55061 | CT4 | 3840 | Combustion Turbine |  |  |  | Combustion turbine |  |  |  |  | 2.056 | 113722.045 | 11239.56 | 2.543 | 2.056 |  | 113722.045 | 11239.56 | 2.056 |  | 2.056 |  | 2.056 |  | 2.056 |  | 2.056 |  | 2.056 |  | 2.056 |  | 2.056 | 2.056 | Not Coal Steam or O/G Steam | 0.036158 | 0.036158 |  | 1.406%
Tenaska Georgia Generating Station | Georgia |  |  |  | 55061 | CT5 | 3841 | Combustion Turbine |  |  |  | Combustion turbine |  |  |  |  | 1.157 | 60510.819 | 5881.99 | 1.6283 | 1.157 |  | 60510.819 | 5881.99 | 1.157 |  | 1.157 |  | 1.157 |  | 1.157 |  | 1.157 |  | 1.157 |  | 1.157 |  | 1.157 | 1.157 | Not Coal Steam or O/G Steam | 0.038241 | 0.038241 |  | 0.9462%
Tenaska Georgia Generating Station | Georgia |  |  |  | 55061 | CT6 | 3842 | Combustion Turbine |  |  |  | Combustion turbine |  |  |  |  | 1.53 | 100552.817 | 9811.15 | 1.4797 | 1.53 |  | 100552.817 | 9811.15 | 1.53 |  | 1.53 |  | 1.53 |  | 1.53 |  | 1.53 |  | 1.53 |  | 1.53 |  | 1.53 | 1.53 | Not Coal Steam or O/G Steam | 0.030432 | 0.030432 |  | 1.054%
Thomas A. Smith Energy Facility | Georgia |  |  |  | 55382 | CCCT1 | 4607 | Combined Cycle |  |  |  | Combined cycle | Y |  |  |  | 30.963 | 6424141.799 | 890108.58 | 27.4467 | 30.963 |  | 6424141.799 | 890108.58 | 30.963 |  | 30.963 |  | 30.963 |  | 30.963 |  | 30.963 |  | 30.963 |  | 30.963 |  | 30.963 | 30.963 | Not Coal Steam or O/G Steam | 0.0096396 | 0.0096396 |  | 58.76%
Thomas A. Smith Energy Facility | Georgia |  |  |  | 55382 | CCCT2 | 4608 | Combined Cycle |  |  |  | Combined cycle | Y |  |  |  | 30.012 | 6127384.02 | 847738.08 | 28.2017 | 30.012 |  | 6127384.02 | 847738.08 | 30.012 |  | 30.012 |  | 30.012 |  | 30.012 |  | 30.012 |  | 30.012 |  | 30.012 |  | 30.012 | 30.012 | Not Coal Steam or O/G Steam | 0.009796 | 0.009796 |  | 59.8%
Thomas A. Smith Energy Facility | Georgia |  |  |  | 55382 | CCCT3 | 4609 | Combined Cycle |  |  |  | Combined cycle | Y |  |  |  | 31.773 | 6654393.738 | 936186.94 | 28.616 | 31.773 |  | 6654393.738 | 936186.94 | 31.773 |  | 31.773 |  | 31.773 |  | 31.773 |  | 31.773 |  | 31.773 |  | 31.773 |  | 31.773 | 31.773 | Not Coal Steam or O/G Steam | 0.0095495 | 0.0095495 |  | 65.63%
Thomas A. Smith Energy Facility | Georgia |  |  |  | 55382 | CCCT4 | 4610 | Combined Cycle |  |  |  | Combined cycle | Y |  |  |  | 31.506 | 6479010.705 | 898492.43 | 29.4287 | 31.506 |  | 6479010.705 | 898492.43 | 31.506 |  | 31.506 |  | 31.506 |  | 31.506 |  | 31.506 |  | 31.506 |  | 31.506 |  | 31.506 | 31.506 | Not Coal Steam or O/G Steam | 0.0097256 | 0.0097256 |  | 65.51%
Walton Bainbridge Power Facility | Georgia |  |  |  | 56015 | P1A | 90202 | Combustion Turbine |  |  |  | Combustion turbine |  |  |  |  | 0.183 | 1779 | 103.21 | 0.063 | 0.183 |  | 1779 | 103.21 | 0.183 |  | 0.183 |  | 0.183 |  | 0.183 |  | 0.183 |  | 0.183 |  | 0.183 |  | 0.183 | 0.183 | Not Coal Steam or O/G Steam | 0.20573 | 0.20573 |  | 0.05565%
Walton Bainbridge Power Facility | Georgia |  |  |  | 56015 | P1B | 90203 | Combustion Turbine |  |  |  | Combustion turbine |  |  |  |  | 0.184 | 1781.9 | 103.21 | 0.063333 | 0.184 |  | 1781.9 | 103.21 | 0.184 |  | 0.184 |  | 0.184 |  | 0.184 |  | 0.184 |  | 0.184 |  | 0.184 |  | 0.184 | 0.184 | Not Coal Steam or O/G Steam | 0.20652 | 0.20652 |  | 0.05564%
Walton Bainbridge Power Facility | Georgia |  |  |  | 56015 | P2A | 90204 | Combustion Turbine |  |  |  | Combustion turbine |  |  |  |  | 0.178 | 1875 | 103.34 | 0.061 | 0.178 |  | 1875 | 103.34 | 0.178 |  | 0.178 |  | 0.178 |  | 0.178 |  | 0.178 |  | 0.178 |  | 0.178 |  | 0.178 | 0.178 | Not Coal Steam or O/G Steam | 0.18987 | 0.18987 |  | 0.05574%
Walton Bainbridge Power Facility | Georgia |  |  |  | 56015 | P2B | 90205 | Combustion Turbine |  |  |  | Combustion turbine |  |  |  |  | 0.167 | 1754 | 103.21 | 0.057333 | 0.167 |  | 1754 | 103.21 | 0.167 |  | 0.167 |  | 0.167 |  | 0.167 |  | 0.167 |  | 0.167 |  | 0.167 |  | 0.167 | 0.167 | Not Coal Steam or O/G Steam | 0.19042 | 0.19042 |  | 0.05555%
Walton County Power | Georgia |  |  |  | 55128 | T1 | 3960 | Combustion Turbine |  |  |  | Combustion turbine |  |  |  |  | 27.378 | 1015069.07 | 98599.63 | 27.0943 | 27.378 |  | 1015069.07 | 98599.63 | 27.378 |  | 27.378 |  | 27.378 |  | 27.378 |  | 27.378 |  | 27.378 |  | 27.378 |  | 27.378 | 27.378 | Not Coal Steam or O/G Steam | 0.053943 | 0.053943 |  | 15.37%
Walton County Power | Georgia |  |  |  | 55128 | T2 | 3961 | Combustion Turbine |  |  |  | Combustion turbine |  |  |  |  | 26.342 | 1032233.669 | 101024.67 | 26.9377 | 26.342 |  | 1032233.669 | 101024.67 | 26.342 |  | 26.342 |  | 26.342 |  | 26.342 |  | 26.342 |  | 26.342 |  | 26.342 |  | 26.342 | 26.342 | Not Coal Steam or O/G Steam | 0.051039 | 0.051039 |  | 16.25%
Walton County Power | Georgia |  |  |  | 55128 | T3 | 3962 | Combustion Turbine |  |  |  | Combustion turbine |  |  |  |  | 22.261 | 958978.081 | 94414.57 | 23.4197 | 22.261 |  | 958978.081 | 94414.57 | 22.261 |  | 22.261 |  | 22.261 |  | 22.261 |  | 22.261 |  | 22.261 |  | 22.261 |  | 22.261 | 22.261 | Not Coal Steam or O/G Steam | 0.046427 | 0.046427 |  | 15.78%
Wansley (6052) | Georgia |  |  |  | 6052 | 1 | 2722 | Coal Steam | 8 | 2022 | 2023 | Tangentially-fired | Y |  |  | 872 | 331.643 | 9461363.025 | 937848.94 | 249.782 | 0 | Y | 0 | 0 | 0 |  | 0 |  | 0 |  | 0 |  | 0 |  | 0 |  | 0 |  | 0 | 0 | Retired | 0 | 0 |  | 21.22%
Wansley (6052) | Georgia |  |  |  | 6052 | 2 | 2723 | Coal Steam | 8 | 2022 | 2023 | Tangentially-fired | Y |  |  | 872 | 10.288 | 120004.031 | 10577.74 | 64.517 | 0 | Y | 0 | 0 | 0 |  | 0 |  | 0 |  | 0 |  | 0 |  | 0 |  | 0 |  | 0 | 0 | Retired | 0 | 0 |  | 5.522%
Wansley (6052) | Georgia |  |  |  | 6052 | 5A | 90257 | Combustion Turbine |  |  |  | Combustion turbine |  |  |  |  | 0.084 | 140 | 0 | 0.208 | 0.084 |  | 140 | 0 | 0.084 |  | 0.084 |  | 0.084 |  | 0.084 |  | 0.084 |  | 0.084 |  | 0.084 |  | 0.084 | 0.084 | Not Coal Steam or O/G Steam | 1.2 | 1.2 |  | 0.01328%
Wansley (7946) | Georgia |  |  |  | 7946 | CT9A | 8402 | Combined Cycle |  |  |  | Combined cycle | Y |  |  |  | 27.211 | 4389013.436 | 414676.99 | 27.313 | 27.211 |  | 4389013.436 | 414676.99 | 27.211 |  | 27.211 |  | 27.211 |  | 26.3341 | Optimize SCR | 26.3341 |  | 26.3341 |  | 26.3341 |  | 26.3341 | 26.3341 | Not Coal Steam or O/G Steam | 0.012 | 0.012 |  | 62.51%
Wansley (7946) | Georgia |  |  |  | 7946 | CT9B | 8404 | Combined Cycle |  |  |  | Combined cycle | Y |  |  |  | 27.992 | 4509597.92 | 411095.06 | 28.293 | 27.992 |  | 4509597.92 | 411095.06 | 27.992 |  | 27.992 |  | 27.992 |  | 27.0576 | Optimize SCR | 27.0576 |  | 27.0576 |  | 27.0576 |  | 27.0576 | 27.0576 | Not Coal Steam or O/G Steam | 0.012 | 0.012 |  | 63.71%
Wansley CC (55965) | Georgia |  |  |  | 55965 | 6A | 8352 | Combined Cycle |  |  |  | Combined cycle | Y |  |  |  | 27.921 | 6266204.07 | 930060.72 | 27.664 | 27.921 |  | 6266204.07 | 930060.72 | 27.921 |  | 27.921 |  | 27.921 |  | 27.921 |  | 27.921 |  | 27.921 |  | 27.921 |  | 27.921 | 27.921 | Not Coal Steam or O/G Steam | 0.0089116 | 0.0089116 |  | 76.48%
Wansley CC (55965) | Georgia |  |  |  | 55965 | 6B | 8354 | Combined Cycle |  |  |  | Combined cycle | Y |  |  |  | 28.596 | 6337635.594 | 934685.17 | 28.6943 | 28.596 |  | 6337635.594 | 934685.17 | 28.596 |  | 28.596 |  | 28.596 |  | 28.596 |  | 28.596 |  | 28.596 |  | 28.596 |  | 28.596 | 28.596 | Not Coal Steam or O/G Steam | 0.0090242 | 0.0090242 |  | 76.5%
Wansley CC (55965) | Georgia |  |  |  | 55965 | 7A | 8356 | Combined Cycle |  |  |  | Combined cycle | Y |  |  |  | 27.827 | 6476942.134 | 955211.36 | 26.5707 | 27.827 |  | 6476942.134 | 955211.36 | 27.827 |  | 27.827 |  | 27.827 |  | 27.827 |  | 27.827 |  | 27.827 |  | 27.827 |  | 27.827 | 27.827 | Not Coal Steam or O/G Steam | 0.0085926 | 0.0085926 |  | 72.37%
Wansley CC (55965) | Georgia |  |  |  | 55965 | 7B | 8358 | Combined Cycle |  |  |  | Combined cycle | Y |  |  |  | 28.181 | 6425702.47 | 944525.09 | 26.9347 | 28.181 |  | 6425702.47 | 944525.09 | 28.181 |  | 28.181 |  | 28.181 |  | 28.181 |  | 28.181 |  | 28.181 |  | 28.181 |  | 28.181 | 28.181 | Not Coal Steam or O/G Steam | 0.0087713 | 0.0087713 |  | 72.94%
Washington County Power | Georgia |  |  |  | 55332 | T1 | 4503 | Combustion Turbine |  |  |  | Combustion turbine |  |  |  |  | 3.996 | 234982.243 | 21837.28 | 5.4743 | 3.996 |  | 234982.243 | 21837.28 | 3.996 |  | 3.996 |  | 3.996 |  | 3.996 |  | 3.996 |  | 3.996 |  | 3.996 |  | 3.996 | 3.996 | Not Coal Steam or O/G Steam | 0.034011 | 0.034011 |  | 4.513%
Washington County Power | Georgia |  |  |  | 55332 | T2 | 4504 | Combustion Turbine |  |  |  | Combustion turbine |  |  |  |  | 9.379 | 412931.905 | 39391.41 | 9.502 | 9.379 |  | 412931.905 | 39391.41 | 9.379 |  | 9.379 |  | 9.379 |  | 9.379 |  | 9.379 |  | 9.379 |  | 9.379 |  | 9.379 | 9.379 | Not Coal Steam or O/G Steam | 0.045426 | 0.045426 |  | 5.951%
Washington County Power | Georgia |  |  |  | 55332 | T3 | 4505 | Combustion Turbine |  |  |  | Combustion turbine |  |  |  |  | 8.671 | 389759.927 | 37281.66 | 8.5367 | 8.671 |  | 389759.927 | 37281.66 | 8.671 |  | 8.671 |  | 8.671 |  | 8.671 |  | 8.671 |  | 8.671 |  | 8.671 |  | 8.671 | 8.671 | Not Coal Steam or O/G Steam | 0.044494 | 0.044494 |  | 5.576%
Washington County Power | Georgia |  |  |  | 55332 | T4 | 4506 | Combustion Turbine |  |  |  | Combustion turbine |  |  |  |  | 1.727 | 136677.12 | 12767.99 | 3.4073 | 1.727 |  | 136677.12 | 12767.99 | 1.727 |  | 1.727 |  | 1.727 |  | 1.727 |  | 1.727 |  | 1.727 |  | 1.727 |  | 1.727 | 1.727 | Not Coal Steam or O/G Steam | 0.025271 | 0.025271 |  | 3.245%
Yates | Georgia |  |  |  | 728 | Y6BR | 556 | O/G Steam |  |  |  | Tangentially-fired |  |  |  | 356 | 148.094 | 4184680.46 | 392745.34 | 227.264 | 148.094 |  | 4184680.46 | 392745.34 | 148.094 |  | 148.094 |  | 148.094 |  | 148.094 |  | 148.094 |  | 148.094 |  | 148.094 |  | 105.4321 | 62.7702 | O/G Steam SCR Retrofit | 0.070779 | 0.03 |  | 39.63%
Yates | Georgia |  |  |  | 728 | Y7BR | 557 | O/G Steam |  |  |  | Tangentially-fired |  |  |  | 358 | 148.902 | 4617331.488 | 452210.52 | 229.5503 | 148.902 |  | 4617331.488 | 452210.52 | 148.902 |  | 148.902 |  | 148.902 |  | 148.902 |  | 148.902 |  | 148.902 |  | 148.902 |  | 109.081 | 69.26 | O/G Steam SCR Retrofit | 0.064497 | 0.03 |  | 44.76%
Bennett Mountain Power Project | Idaho |  |  |  | 55733 | CT01 | 9983 | Combustion Turbine |  |  |  | Combustion turbine |  |  |  |  | 90.289 | 2439181.768 | 223923.46 | 85.5077 | 90.289 |  | 2439181.768 | 223923.46 | 90.289 |  | 90.289 |  | 90.289 |  | 90.289 |  | 90.289 |  | 90.289 |  | 90.289 |  | 90.289 | 90.289 | Not Coal Steam or O/G Steam | 0.074032 | 0.074032 |  | 31.83%
Evander Andrews Power Complex | Idaho |  |  |  | 7953 | CT1 | 90108 | Combustion Turbine |  |  |  | Combustion turbine |  |  |  |  | 45.862 | 2881314.429 | 265444.49 | 28.979 | 45.862 |  | 2881314.429 | 265444.49 | 45.862 |  | 45.862 |  | 45.862 |  | 45.862 |  | 45.862 |  | 45.862 |  | 45.862 |  | 45.862 | 45.862 | Not Coal Steam or O/G Steam | 0.031834 | 0.031834 |  | 22.44%
Evander Andrews Power Complex | Idaho |  |  |  | 7953 | CT2 | 8422 | Combustion Turbine |  |  |  | Combustion turbine |  |  |  |  | 15.225 | 359067.611 | 29809.21 | 10.499 | 15.225 |  | 359067.611 | 29809.21 | 15.225 |  | 15.225 |  | 15.225 |  | 15.225 |  | 15.225 |  | 15.225 |  | 15.225 |  | 15.225 | 15.225 | Not Coal Steam or O/G Steam | 0.084803 | 0.084803 |  | 8.806%
Evander Andrews Power Complex | Idaho |  |  |  | 7953 | CT3 | 8424 | Combustion Turbine |  |  |  | Combustion turbine |  |  |  |  | 11.649 | 339508.657 | 27585 | 8.9023 | 11.649 |  | 339508.657 | 27585 | 11.649 |  | 11.649 |  | 11.649 |  | 11.649 |  | 11.649 |  | 11.649 |  | 11.649 |  | 11.649 | 11.649 | Not Coal Steam or O/G Steam | 0.068623 | 0.068623 |  | 9.02%
Langley Gulch Power Plant | Idaho |  |  |  | 57028 | CT1 | 90518 | Combined Cycle |  |  |  | Combined cycle | Y |  |  |  | 21.204 | 6322162.603 | 933868.21 | 17.2367 | 21.204 |  | 6322162.603 | 933868.21 | 21.204 |  | 21.204 |  | 21.204 |  | 21.204 |  | 21.204 |  | 21.204 |  | 21.204 |  | 21.204 | 21.204 | Not Coal Steam or O/G Steam | 0.0067078 | 0.0067078 |  | 58.03%
Rathdrum Combustion Turbine Project | Idaho |  |  |  | 7456 | 1 | 3118 | Combustion Turbine |  |  |  | Combustion turbine |  |  |  |  | 12.769 | 623952.856 | 57204.22 | 7.6353 | 12.769 |  | 623952.856 | 57204.22 | 12.769 |  | 12.769 |  | 12.769 |  | 12.769 |  | 12.769 |  | 12.769 |  | 12.769 |  | 12.769 | 12.769 | Not Coal Steam or O/G Steam | 0.040929 | 0.040929 |  | 9.454%
Rathdrum Combustion Turbine Project | Idaho |  |  |  | 7456 | 2 | 3119 | Combustion Turbine |  |  |  | Combustion turbine |  |  |  |  | 15.15 | 629460.109 | 60618.18 | 9.14 | 15.15 |  | 629460.109 | 60618.18 | 15.15 |  | 15.15 |  | 15.15 |  | 15.15 |  | 15.15 |  | 15.15 |  | 15.15 |  | 15.15 | 15.15 | Not Coal Steam or O/G Steam | 0.048136 | 0.048136 |  | 10.34%
Rathdrum Power, LLC | Idaho |  |  |  | 55179 | CTGEN1 | 4071 | Combined Cycle |  |  |  | Combined cycle | Y |  |  |  | 27.418 | 4725335.345 | 677414.43 | 25.7873 | 27.418 |  | 4725335.345 | 677414.43 | 27.418 |  | 27.418 |  | 27.418 |  | 27.418 |  | 27.418 |  | 27.418 |  | 27.418 |  | 27.418 | 27.418 | Not Coal Steam or O/G Steam | 0.011605 | 0.011605 |  | 55.57%
Alsey Station | Illinois | X | X | X | 7818 | ACT1 | 89336 | Combustion Turbine |  |  |  | Combustion turbine |  |  |  |  | 3.493 | 36594.814 | 2245.17 | 3.5613 | 3.493 |  | 36594.814 | 2245.17 | 3.493 |  | 3.493 |  | 3.493 |  | 3.493 |  | 3.493 |  | 3.493 |  | 3.493 |  | 3.493 | 3.493 | Not Coal Steam or O/G Steam | 0.1909 | 0.1909 |  | 1.853%
Alsey Station | Illinois | X | X | X | 7818 | ACT2 | 89337 | Combustion Turbine |  |  |  | Combustion turbine |  |  |  |  | 2.759 | 26118.731 | 1516.93 | 2.7463 | 2.759 |  | 26118.731 | 1516.93 | 2.759 |  | 2.759 |  | 2.759 |  | 2.759 |  | 2.759 |  | 2.759 |  | 2.759 |  | 2.759 | 2.759 | Not Coal Steam or O/G Steam | 0.21127 | 0.21127 |  | 1.519%
Alsey Station | Illinois | X | X | X | 7818 | ACT5 | 89338 | Combustion Turbine |  |  |  | Combustion turbine |  |  |  |  | 3.382 | 23125.942 | 1308.12 | 3.0663 | 3.382 |  | 23125.942 | 1308.12 | 3.382 |  | 3.382 |  | 3.382 |  | 3.382 |  | 3.382 |  | 3.382 |  | 3.382 |  | 3.382 | 3.382 | Not Coal Steam or O/G Steam | 0.29249 | 0.29249 |  | 1.234%
Alsey Station | Illinois | X | X | X | 7818 | ACT6 | 91126 | Combustion Turbine |  |  |  | Combustion turbine |  |  |  |  | 6.565 | 170360.378 | 18328.91 | 3.2977 | 6.565 |  | 170360.378 | 18328.91 | 6.565 |  | 6.565 |  | 6.565 |  | 6.565 |  | 6.565 |  | 6.565 |  | 6.565 |  | 6.565 | 6.565 | Not Coal Steam or O/G Steam | 0.077072 | 0.077072 |  | 5.059%
Aurora | Illinois | X | X | X | 55279 | AGS01 | 4407 | Combustion Turbine |  |  |  | Combustion turbine |  |  |  |  | 24.57 | 1234421.621 | 111101.51 | 21.971 | 24.57 |  | 1234421.621 | 111101.51 | 24.57 |  | 24.57 |  | 24.57 |  | 24.57 |  | 24.57 |  | 24.57 |  | 24.57 |  | 24.57 | 24.57 | Not Coal Steam or O/G Steam | 0.039808 | 0.039808 |  | 14%
Aurora | Illinois | X | X | X | 55279 | AGS02 | 4409 | Combustion Turbine |  |  |  | Combustion turbine |  |  |  |  | 17.822 | 1100224.939 | 104083.06 | 17.2827 | 17.822 |  | 1100224.939 | 104083.06 | 17.822 |  | 17.822 |  | 17.822 |  | 17.822 |  | 17.822 |  | 17.822 |  | 17.822 |  | 17.822 | 17.822 | Not Coal Steam or O/G Steam | 0.032397 | 0.032397 |  | 13.25%
Aurora | Illinois | X | X | X | 55279 | AGS03 | 4410 | Combustion Turbine |  |  |  | Combustion turbine |  |  |  |  | 19.235 | 1095314.025 | 117941.2 | 16.2893 | 19.235 |  | 1095314.025 | 117941.2 | 19.235 |  | 19.235 |  | 19.235 |  | 19.235 |  | 19.235 |  | 19.235 |  | 19.235 |  | 19.235 | 19.235 | Not Coal Steam or O/G Steam | 0.035122 | 0.035122 |  | 11.45%
Aurora | Illinois | X | X | X | 55279 | AGS04 | 4411 | Combustion Turbine |  |  |  | Combustion turbine |  |  |  |  | 22.183 | 1093910.968 | 116286.2 | 17.022 | 22.183 |  | 1093910.968 | 116286.2 | 22.183 |  | 22.183 |  | 22.183 |  | 22.183 |  | 22.183 |  | 22.183 |  | 22.183 |  | 22.183 | 22.183 | Not Coal Steam or O/G Steam | 0.040557 | 0.040557 |  | 11.92%
Aurora | Illinois | X | X | X | 55279 | AGS05 | 4412 | Combustion Turbine |  |  |  | Combustion turbine |  |  |  |  | 18.552 | 432238.333 | 46177.94 | 17.7987 | 18.552 |  | 432238.333 | 46177.94 | 18.552 |  | 18.552 |  | 18.552 |  | 18.552 |  | 18.552 |  | 18.552 |  | 18.552 |  | 18.552 | 18.552 | Not Coal Steam or O/G Steam | 0.085842 | 0.085842 |  | 21.98%
Aurora | Illinois | X | X | X | 55279 | AGS06 | 4413 | Combustion Turbine |  |  |  | Combustion turbine |  |  |  |  | 17.76 | 430750.952 | 45942.25 | 17.3733 | 17.76 |  | 430750.952 | 45942.25 | 17.76 |  | 17.76 |  | 17.76 |  | 17.76 |  | 17.76 |  | 17.76 |  | 17.76 |  | 17.76 | 17.76 | Not Coal Steam or O/G Steam | 0.082461 | 0.082461 |  | 21.76%
Aurora | Illinois | X | X | X | 55279 | AGS07 | 4414 | Combustion Turbine |  |  |  | Combustion turbine |  |  |  |  | 17.65 | 441858.378 | 47494.21 | 17.752 | 17.65 |  | 441858.378 | 47494.21 | 17.65 |  | 17.65 |  | 17.65 |  | 17.65 |  | 17.65 |  | 17.65 |  | 17.65 |  | 17.65 | 17.65 | Not Coal Steam or O/G Steam | 0.07989 | 0.07989 |  | 22.73%
Aurora | Illinois | X | X | X | 55279 | AGS08 | 4415 | Combustion Turbine |  |  |  | Combustion turbine |  |  |  |  | 16.216 | 397230.836 | 42077.95 | 17.3583 | 16.216 |  | 397230.836 | 42077.95 | 16.216 |  | 16.216 |  | 16.216 |  | 16.216 |  | 16.216 |  | 16.216 |  | 16.216 |  | 16.216 | 16.216 | Not Coal Steam or O/G Steam | 0.081645 | 0.081645 |  | 21.74%
Aurora | Illinois | X | X | X | 55279 | AGS09 | 4416 | Combustion Turbine |  |  |  | Combustion turbine |  |  |  |  | 18.217 | 460268.599 | 48429.3 | 17.247 | 18.217 |  | 460268.599 | 48429.3 | 18.217 |  | 18.217 |  | 18.217 |  | 18.217 |  | 18.217 |  | 18.217 |  | 18.217 |  | 18.217 | 18.217 | Not Coal Steam or O/G Steam | 0.079158 | 0.079158 |  | 22.67%
Aurora | Illinois | X | X | X | 55279 | AGS10 | 4408 | Combustion Turbine |  |  |  | Combustion turbine |  |  |  |  | 18.096 | 464776.277 | 48486.16 | 17.1933 | 18.096 |  | 464776.277 | 48486.16 | 18.096 |  | 18.096 |  | 18.096 |  | 18.096 |  | 18.096 |  | 18.096 |  | 18.096 |  | 18.096 | 18.096 | Not Coal Steam or O/G Steam | 0.07787 | 0.07787 |  | 22.94%
Baldwin Energy Complex | Illinois | X | X | X | 889 | 1 | 611 | Coal Steam | 12 | 2025 | 2026 | Cyclone boiler | Y |  |  | 576 | 390.335 | 16875004.003 | 1800633.36 | 466.3137 | 0 | Y | 0 | 0 | 0 |  | 0 |  | 0 |  | 0 |  | 0 |  | 0 |  | 0 |  | 0 | 0 | Retired | 0 | 0 |  | 52.8%
Baldwin Energy Complex | Illinois | X | X | X | 889 | 2 | 612 | Coal Steam | 12 | 2025 | 2026 | Cyclone boiler | Y |  |  | 581 | 520.511 | 16473644.908 | 1711021.52 | 483.525 | 0 | Y | 0 | 0 | 0 |  | 0 |  | 0 |  | 0 |  | 0 |  | 0 |  | 0 |  | 0 | 0 | Retired | 0 | 0 |  | 54.37%
Calumet Energy Team, LLC | Illinois | X | X | X | 55296 | **1 | 4469 | Combustion Turbine |  |  |  | Combustion turbine |  |  |  |  | 6.678 | 166893.134 | 16252.36 | 4.4427 | 6.678 |  | 166893.134 | 16252.36 | 6.678 |  | 6.678 |  | 6.678 |  | 6.678 |  | 6.678 |  | 6.678 |  | 6.678 |  | 6.678 | 6.678 | Not Coal Steam or O/G Steam | 0.080027 | 0.080027 |  | 1.308%
Calumet Energy Team, LLC | Illinois | X | X | X | 55296 | **2 | 4470 | Combustion Turbine |  |  |  | Combustion turbine |  |  |  |  | 5.639 | 136120.193 | 13081.67 | 3.5477 | 5.639 |  | 136120.193 | 13081.67 | 5.639 |  | 5.639 |  | 5.639 |  | 5.639 |  | 5.639 |  | 5.639 |  | 5.639 |  | 5.639 | 5.639 | Not Coal Steam or O/G Steam | 0.082853 | 0.082853 |  | 1.084%
Cordova Energy Company | Illinois | X | X | X | 55188 | 1 | 4081 | Combined Cycle |  |  |  | Combined cycle | Y |  |  |  | 30.757 | 4685892.851 | 708111.3 | 22.132 | 30.757 |  | 4685892.851 | 708111.3 | 30.757 |  | 30.757 |  | 30.757 |  | 28.1154 | Optimize SCR | 28.1154 |  | 28.1154 |  | 28.1154 |  | 28.1154 | 28.1154 | Not Coal Steam or O/G Steam | 0.012 | 0.012 |  | 47.59%
Cordova Energy Company | Illinois | X | X | X | 55188 | 2 | 4082 | Combined Cycle |  |  |  | Combined cycle | Y |  |  |  | 28.944 | 4838226.145 | 727849.45 | 21.5007 | 28.944 |  | 4838226.145 | 727849.45 | 28.944 |  | 28.944 |  | 28.944 |  | 28.944 |  | 28.944 |  | 28.944 |  | 28.944 |  | 28.944 | 28.944 | Not Coal Steam or O/G Steam | 0.011965 | 0.011965 |  | 48.02%
Crete Energy Park | Illinois | X | X | X | 55253 | GT1 | 4339 | Combustion Turbine |  |  |  | Combustion turbine |  |  |  |  | 0.647 | 46518.713 | 3535.92 | 1.6877 | 0.647 |  | 46518.713 | 3535.92 | 0.647 |  | 0.647 |  | 0.647 |  | 0.647 |  | 0.647 |  | 0.647 |  | 0.647 |  | 0.647 | 0.647 | Not Coal Steam or O/G Steam | 0.027817 | 0.027817 |  | 2.973%
Crete Energy Park | Illinois | X | X | X | 55253 | GT2 | 4340 | Combustion Turbine |  |  |  | Combustion turbine |  |  |  |  | 1.166 | 87307.239 | 6726.11 | 2.1467 | 1.166 |  | 87307.239 | 6726.11 | 1.166 |  | 1.166 |  | 1.166 |  | 1.166 |  | 1.166 |  | 1.166 |  | 1.166 |  | 1.166 | 1.166 | Not Coal Steam or O/G Steam | 0.02671 | 0.02671 |  | 4.134%
Crete Energy Park | Illinois | X | X | X | 55253 | GT3 | 4341 | Combustion Turbine |  |  |  | Combustion turbine |  |  |  |  | 1.852 | 79922.536 | 5770 | 2.2483 | 1.852 |  | 79922.536 | 5770 | 1.852 |  | 1.852 |  | 1.852 |  | 1.852 |  | 1.852 |  | 1.852 |  | 1.852 |  | 1.852 | 1.852 | Not Coal Steam or O/G Steam | 0.046345 | 0.046345 |  | 3.633%
Crete Energy Park | Illinois | X | X | X | 55253 | GT4 | 4342 | Combustion Turbine |  |  |  | Combustion turbine |  |  |  |  | 1.289 | 91678.882 | 6770.09 | 1.487 | 1.289 |  | 91678.882 | 6770.09 | 1.289 |  | 1.289 |  | 1.289 |  | 1.289 |  | 1.289 |  | 1.289 |  | 1.289 |  | 1.289 | 1.289 | Not Coal Steam or O/G Steam | 0.02812 | 0.02812 |  | 2.782%
Dallman | Illinois | X | X | X | 963 | 33 | 647 | Coal Steam | 12 | 2020 | 2023 | Tangentially-fired | Y |  |  | 188 | 37.283 | 1192332.924 | 114946.21 | 52.784 | 0 | Y | 0 | 0 | 0 |  | 0 |  | 0 |  | 0 |  | 0 |  | 0 |  | 0 |  | 0 | 0 | Retired | 0 | 0 |  | 22.76%
Dallman | Illinois | X | X | X | 963 | 4 | 89910 | Coal Steam |  |  |  | Wet bottom wall-fired boiler | Y |  |  | 208 | 159.101 | 5506421.408 | 593425.66 | 140.001 | 159.101 |  | 5506421.408 | 593425.66 | 159.101 |  | 159.101 |  | 159.101 |  | 159.101 |  | 159.101 |  | 159.101 |  | 159.101 |  | 159.101 | 159.101 | Existing SCR | 0.057787 | 0.057787 |  | 61.55%
E D Edwards | Illinois | X | X | X | 856 | 2 | 569 | Coal Steam | 12 | 2022 | 2023 | Dry bottom wall-fired boiler |  |  |  | 245 | 597.402 | 5920388.097 | 589470.01 | 639.7193 | 0 | Y | 0 | 0 | 0 |  | 0 |  | 0 |  | 0 |  | 0 |  | 0 |  | 0 |  | 0 | 0 | Retired | 0 | 0 |  | 51%
E D Edwards | Illinois | X | X | X | 856 | 3 | 570 | Coal Steam | 12 | 2022 | 2023 | Dry bottom wall-fired boiler | Y |  |  | 315 | 431.526 | 7074864.629 | 797605.13 | 399.6937 | 0 | Y | 0 | 0 | 0 |  | 0 |  | 0 |  | 0 |  | 0 |  | 0 |  | 0 |  | 0 | 0 | Retired | 0 | 0 |  | 45.81%
Elgin Energy Center, LLC | Illinois | X | X | X | 55438 | CT01 | 4751 | Combustion Turbine |  |  |  | Combustion turbine |  |  |  |  | 25.709 | 968046.653 | 83889.07 | 22.9497 | 25.709 |  | 968046.653 | 83889.07 | 25.709 |  | 25.709 |  | 25.709 |  | 25.709 |  | 25.709 |  | 25.709 |  | 25.709 |  | 25.709 | 25.709 | Not Coal Steam or O/G Steam | 0.053115 | 0.053115 |  | 15.51%
Elgin Energy Center, LLC | Illinois | X | X | X | 55438 | CT02 | 4752 | Combustion Turbine |  |  |  | Combustion turbine |  |  |  |  | 34.448 | 1179407.751 | 102668.89 | 28.4387 | 34.448 |  | 1179407.751 | 102668.89 | 34.448 |  | 34.448 |  | 34.448 |  | 34.448 |  | 34.448 |  | 34.448 |  | 34.448 |  | 34.448 | 34.448 | Not Coal Steam or O/G Steam | 0.058416 | 0.058416 |  | 18.09%
Elgin Energy Center, LLC | Illinois | X | X | X | 55438 | CT03 | 4753 | Combustion Turbine |  |  |  | Combustion turbine |  |  |  |  | 21.621 | 816914.837 | 69341.66 | 21.2503 | 21.621 |  | 816914.837 | 69341.66 | 21.621 |  | 21.621 |  | 21.621 |  | 21.621 |  | 21.621 |  | 21.621 |  | 21.621 |  | 21.621 | 21.621 | Not Coal Steam or O/G Steam | 0.052933 | 0.052933 |  | 14.32%
Elgin Energy Center, LLC | Illinois | X | X | X | 55438 | CT04 | 4754 | Combustion Turbine |  |  |  | Combustion turbine |  |  |  |  | 37.49 | 1199754.258 | 104311.51 | 26.661 | 37.49 |  | 1199754.258 | 104311.51 | 37.49 |  | 37.49 |  | 37.49 |  | 37.49 |  | 37.49 |  | 37.49 |  | 37.49 |  | 37.49 | 37.49 | Not Coal Steam or O/G Steam | 0.062496 | 0.062496 |  | 16.07%
Elwood Energy Facility | Illinois | X | X | X | 55199 | 1 | 4110 | Combustion Turbine |  |  |  | Combustion turbine |  |  |  |  | 15.7 | 932102.595 | 79372.38 | 9.082 | 15.7 |  | 932102.595 | 79372.38 | 15.7 |  | 15.7 |  | 15.7 |  | 15.7 |  | 15.7 |  | 15.7 |  | 15.7 |  | 15.7 | 15.7 | Not Coal Steam or O/G Steam | 0.033687 | 0.033687 |  | 6.313%
Elwood Energy Facility | Illinois | X | X | X | 55199 | 2 | 4116 | Combustion Turbine |  |  |  | Combustion turbine |  |  |  |  | 7.773 | 408425.958 | 34411.67 | 5.6093 | 7.773 |  | 408425.958 | 34411.67 | 7.773 |  | 7.773 |  | 7.773 |  | 7.773 |  | 7.773 |  | 7.773 |  | 7.773 |  | 7.773 | 7.773 | Not Coal Steam or O/G Steam | 0.038063 | 0.038063 |  | 3.754%
Elwood Energy Facility | Illinois | X | X | X | 55199 | 3 | 4117 | Combustion Turbine |  |  |  | Combustion turbine |  |  |  |  | 11.341 | 610600.712 | 51719.09 | 8.3193 | 11.341 |  | 610600.712 | 51719.09 | 11.341 |  | 11.341 |  | 11.341 |  | 11.341 |  | 11.341 |  | 11.341 |  | 11.341 |  | 11.341 | 11.341 | Not Coal Steam or O/G Steam | 0.037147 | 0.037147 |  | 5.708%
Elwood Energy Facility | Illinois | X | X | X | 55199 | 4 | 4118 | Combustion Turbine |  |  |  | Combustion turbine |  |  |  |  | 8.807 | 516118.003 | 43635.75 | 6.3653 | 8.807 |  | 516118.003 | 43635.75 | 8.807 |  | 8.807 |  | 8.807 |  | 8.807 |  | 8.807 |  | 8.807 |  | 8.807 |  | 8.807 | 8.807 | Not Coal Steam or O/G Steam | 0.034128 | 0.034128 |  | 4.676%
Elwood Energy Facility | Illinois | X | X | X | 55199 | 5 | 4119 | Combustion Turbine |  |  |  | Combustion turbine |  |  |  |  | 15.194 | 919885.026 | 84024.49 | 8.7797 | 15.194 |  | 919885.026 | 84024.49 | 15.194 |  | 15.194 |  | 15.194 |  | 15.194 |  | 15.194 |  | 15.194 |  | 15.194 |  | 15.194 | 15.194 | Not Coal Steam or O/G Steam | 0.033035 | 0.033035 |  | 6.745%
Elwood Energy Facility | Illinois | X | X | X | 55199 | 6 | 4120 | Combustion Turbine |  |  |  | Combustion turbine |  |  |  |  | 7.606 | 484943.34 | 43330.68 | 6.4977 | 7.606 |  | 484943.34 | 43330.68 | 7.606 |  | 7.606 |  | 7.606 |  | 7.606 |  | 7.606 |  | 7.606 |  | 7.606 |  | 7.606 | 7.606 | Not Coal Steam or O/G Steam | 0.031369 | 0.031369 |  | 5.083%
Elwood Energy Facility | Illinois | X | X | X | 55199 | 7 | 4121 | Combustion Turbine |  |  |  | Combustion turbine |  |  |  |  | 14.49 | 916296.481 | 85963.49 | 8.401 | 14.49 |  | 916296.481 | 85963.49 | 14.49 |  | 14.49 |  | 14.49 |  | 14.49 |  | 14.49 |  | 14.49 |  | 14.49 |  | 14.49 | 14.49 | Not Coal Steam or O/G Steam | 0.031627 | 0.031627 |  | 6.69%
Elwood Energy Facility | Illinois | X | X | X | 55199 | 8 | 4122 | Combustion Turbine |  |  |  | Combustion turbine |  |  |  |  | 13.161 | 675080.031 | 61834.81 | 8.579 | 13.161 |  | 675080.031 | 61834.81 | 13.161 |  | 13.161 |  | 13.161 |  | 13.161 |  | 13.161 |  | 13.161 |  | 13.161 |  | 13.161 | 13.161 | Not Coal Steam or O/G Steam | 0.038991 | 0.038991 |  | 6.354%
Elwood Energy Facility | Illinois | X | X | X | 55199 | 9 | 4123 | Combustion Turbine |  |  |  | Combustion turbine |  |  |  |  | 9.041 | 551834.31 | 52512.77 | 7.639 | 9.041 |  | 551834.31 | 52512.77 | 9.041 |  | 9.041 |  | 9.041 |  | 9.041 |  | 9.041 |  | 9.041 |  | 9.041 |  | 9.041 | 9.041 | Not Coal Steam or O/G Steam | 0.032767 | 0.032767 |  | 5.954%
Factory Gas Turbine | Illinois | X | X | X | 8016 | 2 | 9200 | Combustion Turbine |  |  |  | Combustion turbine |  |  |  |  | 1.139 | 1897.9 | 80.42 | 1.4487 | 1.139 |  | 1897.9 | 80.42 | 1.139 |  | 1.139 |  | 1.139 |  | 1.139 |  | 1.139 |  | 1.139 |  | 1.139 |  | 1.139 | 1.139 | Not Coal Steam or O/G Steam | 1.2003 | 1.2003 |  | 0.2081%
Fisk | Illinois | X | X | X | 886 | 311 | 9165 | Combustion Turbine | 12 | 2029 | 2030 | Combustion turbine |  |  |  |  | 2.134 | 3556.3 |  | 1.1487 | 2.134 |  | 3556.3 |  | 2.134 |  | 2.134 |  | 2.134 |  | 2.134 |  | 2.134 |  | 2.134 |  | 2.134 |  | 2.134 | 2.134 | Not Coal Steam or O/G Steam | 1.2001 | 1.2001 |  | 0.1088%
Fisk | Illinois | X | X | X | 886 | 312 | 9166 | Combustion Turbine | 12 | 2029 | 2030 | Combustion turbine |  |  |  |  | 2.16 | 3599.3 |  | 1.1263 | 2.16 |  | 3599.3 |  | 2.16 |  | 2.16 |  | 2.16 |  | 2.16 |  | 2.16 |  | 2.16 |  | 2.16 |  | 2.16 | 2.16 | Not Coal Steam or O/G Steam | 1.2002 | 1.2002 |  | 0.1067%
Fisk | Illinois | X | X | X | 886 | 321 | 9167 | Combustion Turbine | 12 | 2029 | 2030 | Combustion turbine |  |  |  |  | 1.964 | 3273.6 |  | 1.128 | 1.964 |  | 3273.6 |  | 1.964 |  | 1.964 |  | 1.964 |  | 1.964 |  | 1.964 |  | 1.964 |  | 1.964 |  | 1.964 | 1.964 | Not Coal Steam or O/G Steam | 1.1999 | 1.1999 |  | 0.1068%
Fisk | Illinois | X | X | X | 886 | 322 | 9168 | Combustion Turbine | 12 | 2029 | 2030 | Combustion turbine |  |  |  |  | 2.102 | 3503.6 |  | 1.36 | 2.102 |  | 3503.6 |  | 2.102 |  | 2.102 |  | 2.102 |  | 2.102 |  | 2.102 |  | 2.102 |  | 2.102 |  | 2.102 | 2.102 | Not Coal Steam or O/G Steam | 1.1999 | 1.1999 |  | 0.1288%
Fisk | Illinois | X | X | X | 886 | 331 | 9169 | Combustion Turbine | 12 | 2029 | 2030 | Combustion turbine |  |  |  |  | 1.211 | 2017.8 |  | 1.028 | 1.211 |  | 2017.8 |  | 1.211 |  | 1.211 |  | 1.211 |  | 1.211 |  | 1.211 |  | 1.211 |  | 1.211 |  | 1.211 | 1.211 | Not Coal Steam or O/G Steam | 1.2003 | 1.2003 |  | 0.09731%
Fisk | Illinois | X | X | X | 886 | 332 | 9170 | Combustion Turbine | 12 | 2029 | 2030 | Combustion turbine |  |  |  |  | 2.091 | 3484.5 |  | 1.1237 | 2.091 |  | 3484.5 |  | 2.091 |  | 2.091 |  | 2.091 |  | 2.091 |  | 2.091 |  | 2.091 |  | 2.091 |  | 2.091 | 2.091 | Not Coal Steam or O/G Steam | 1.2002 | 1.2002 |  | 0.1064%
Fisk | Illinois | X | X | X | 886 | 341 | 9171 | Combustion Turbine |  |  |  | Combustion turbine | [28 empty] | Not Coal Steam or O/G Steam | 0 | 0
Fisk | Illinois | X | X | X | 886 | 342 | 9172 | Combustion Turbine | 12 | 2029 | 2030 | Combustion turbine |  |  |  |  | 0.822 | 1370.8 |  | 0.54633 | 0.822 |  | 1370.8 |  | 0.822 |  | 0.822 |  | 0.822 |  | 0.822 |  | 0.822 |  | 0.822 |  | 0.822 |  | 0.822 | 0.822 | Not Coal Steam or O/G Steam | 1.1993 | 1.1993 |  | 0.05174%
Freedom Power Project | Illinois | X | X | X | 7842 | CT1 | 3293 | Combustion Turbine |  |  |  | Combustion turbine |  |  |  |  | 0.823 | 17372.746 | 1665.81 | 0.439 | 0.823 |  | 17372.746 | 1665.81 | 0.823 |  | 0.823 |  | 0.823 |  | 0.823 |  | 0.823 |  | 0.823 |  | 0.823 |  | 0.823 | 0.823 | Not Coal Steam or O/G Steam | 0.094746 | 0.094746 |  | 0.5501%
Gibson City Energy Center, LLC | Illinois | X | X | X | 55201 | GCTG1 | 4126 | Combustion Turbine |  |  |  | Combustion turbine |  |  |  |  | 21.721 | 663590.133 | 55840.69 | 20.4137 | 21.721 |  | 663590.133 | 55840.69 | 21.721 |  | 21.721 |  | 21.721 |  | 21.721 |  | 21.721 |  | 21.721 |  | 21.721 |  | 21.721 | 21.721 | Not Coal Steam or O/G Steam | 0.065465 | 0.065465 |  | 10.42%
Gibson City Energy Center, LLC | Illinois | X | X | X | 55201 | GCTG2 | 4127 | Combustion Turbine |  |  |  | Combustion turbine |  |  |  |  | 22.314 | 693243.285 | 57124.64 | 25.2587 | 22.314 |  | 693243.285 | 57124.64 | 22.314 |  | 22.314 |  | 22.314 |  | 22.314 |  | 22.314 |  | 22.314 |  | 22.314 |  | 22.314 | 22.314 | Not Coal Steam or O/G Steam | 0.064376 | 0.064376 |  | 13.41%
Goose Creek Power Plant | Illinois | X | X | X | 55496 | CT-01 | 10123 | Combustion Turbine |  |  |  | Combustion turbine |  |  |  |  | 0.732 | 69253.257 | 5672.53 | 0.409 | 0.732 |  | 69253.257 | 5672.53 | 0.732 |  | 0.732 |  | 0.732 |  | 0.732 |  | 0.732 |  | 0.732 |  | 0.732 |  | 0.732 | 0.732 | Not Coal Steam or O/G Steam | 0.02114 | 0.02114 |  | 0.9703%
Goose Creek Power Plant | Illinois | X | X | X | 55496 | CT-02 | 10124 | Combustion Turbine |  |  |  | Combustion turbine |  |  |  |  | 0.899 | 79728.802 | 6440.71 | 0.44433 | 0.899 |  | 79728.802 | 6440.71 | 0.899 |  | 0.899 |  | 0.899 |  | 0.899 |  | 0.899 |  | 0.899 |  | 0.899 |  | 0.899 | 0.899 | Not Coal Steam or O/G Steam | 0.022551 | 0.022551 |  | 0.9961%
Goose Creek Power Plant | Illinois | X | X | X | 55496 | CT-03 | 10125 | Combustion Turbine |  |  |  | Combustion turbine |  |  |  |  | 0.605 | 65627.705 | 5457.31 | 0.34733 | 0.605 |  | 65627.705 | 5457.31 | 0.605 |  | 0.605 |  | 0.605 |  | 0.605 |  | 0.605 |  | 0.605 |  | 0.605 |  | 0.605 | 0.605 | Not Coal Steam or O/G Steam | 0.018437 | 0.018437 |  | 0.9448%
Goose Creek Power Plant | Illinois | X | X | X | 55496 | CT-04 | 10126 | Combustion Turbine |  |  |  | Combustion turbine |  |  |  |  | 0.83 | 73212.261 | 5982.41 | 0.45733 | 0.83 |  | 73212.261 | 5982.41 | 0.83 |  | 0.83 |  | 0.83 |  | 0.83 |  | 0.83 |  | 0.83 |  | 0.83 |  | 0.83 | 0.83 | Not Coal Steam or O/G Steam | 0.022674 | 0.022674 |  | 1.008%
Goose Creek Power Plant | Illinois | X | X | X | 55496 | CT-05 | 10127 | Combustion Turbine |  |  |  | Combustion turbine |  |  |  |  | 0.714 | 64737.068 | 5296.5 | 0.40167 | 0.714 |  | 64737.068 | 5296.5 | 0.714 |  | 0.714 |  | 0.714 |  | 0.714 |  | 0.714 |  | 0.714 |  | 0.714 |  | 0.714 | 0.714 | Not Coal Steam or O/G Steam | 0.022058 | 0.022058 |  | 0.912%
Goose Creek Power Plant | Illinois | X | X | X | 55496 | CT-06 | 10128 | Combustion Turbine |  |  |  | Combustion turbine |  |  |  |  | 0.416 | 42933.824 | 3490.8 | 0.32233 | 0.416 |  | 42933.824 | 3490.8 | 0.416 |  | 0.416 |  | 0.416 |  | 0.416 |  | 0.416 |  | 0.416 |  | 0.416 |  | 0.416 | 0.416 | Not Coal Steam or O/G Steam | 0.019379 | 0.019379 |  | 0.7899%
Grand Tower Energy Center, LLC | Illinois | X | X | X | 862 | CT01 | 578 | Combined Cycle |  |  |  | Combined cycle | [7 empty] | 76.178 | [20 empty] | Not Coal Steam or O/G Steam | 0 | 0 |  | 24.95%
Grand Tower Energy Center, LLC | Illinois | X | X | X | 862 | CT02 | 579 | Combined Cycle |  |  |  | Combined cycle | [7 empty] | 65.4927 | [20 empty] | Not Coal Steam or O/G Steam | 0 | 0 |  | 20.92%
Holland Energy Facility | Illinois | X | X | X | 55334 | CTG1 | 4508 | Combined Cycle |  |  |  | Combined cycle | Y |  |  |  | 19.013 | 2605858.313 | 361867.68 | 21.3567 | 19.013 |  | 2605858.313 | 361867.68 | 19.013 |  | 19.013 |  | 19.013 |  | 15.6351 | Optimize SCR | 15.6351 |  | 15.6351 |  | 15.6351 |  | 15.6351 | 15.6351 | Not Coal Steam or O/G Steam | 0.012 | 0.012 |  | 31.14%
Holland Energy Facility | Illinois | X | X | X | 55334 | CTG2 | 4509 | Combined Cycle |  |  |  | Combined cycle | Y |  |  |  | 16.95 | 2403229.167 | 336020.24 | 20.029 | 16.95 |  | 2403229.167 | 336020.24 | 16.95 |  | 16.95 |  | 16.95 |  | 14.4194 | Optimize SCR | 14.4194 |  | 14.4194 |  | 14.4194 |  | 14.4194 | 14.4194 | Not Coal Steam or O/G Steam | 0.012 | 0.012 |  | 30.31%
Interstate | Illinois | X | X | X | 7425 | 1 | 3116 | Combustion Turbine |  |  |  | Combustion turbine | [7 empty] | 10.962 | [20 empty] | Not Coal Steam or O/G Steam | 0 | 0 |  | 2.746%
Joliet 29 | Illinois | X | X | X | 384 | 71 | 250 | O/G Steam | 6 | 2023 | 2024 | Tangentially-fired |  | Y | Y | 259 | 70.307 | 1662048.4 | 163316.25 | 104.7013 | 0 | Y | 0 | 0 | 0 |  | 0 |  | 0 |  | 0 |  | 0 |  | 0 |  | 0 |  | 0 | 0 | Retired | 0 | 0 |  | 20.26%
Joliet 29 | Illinois | X | X | X | 384 | 72 | 251 | O/G Steam | 6 | 2023 | 2024 | Tangentially-fired |  | Y | Y | 259 | 71.06 | 1681024.925 | 165235 | 101.21 | 0 | Y | 0 | 0 | 0 |  | 0 |  | 0 |  | 0 |  | 0 |  | 0 |  | 0 |  | 0 | 0 | Retired | 0 | 0 |  | 19.42%
Joliet 29 | Illinois | X | X | X | 384 | 81 | 252 | O/G Steam | 6 | 2023 | 2024 | Tangentially-fired |  | Y | Y | 259 | 59.374 | 1202136.3 | 107866.75 | 99.9583 | 0 | Y | 0 | 0 | 0 |  | 0 |  | 0 |  | 0 |  | 0 |  | 0 |  | 0 |  | 0 | 0 | Retired | 0 | 0 |  | 17.39%
Joliet 29 | Illinois | X | X | X | 384 | 82 | 253 | O/G Steam | 6 | 2023 | 2024 | Tangentially-fired |  | Y | Y | 259 | 64.902 | 1305574.05 | 118315 | 108.6727 | 0 | Y | 0 | 0 | 0 |  | 0 |  | 0 |  | 0 |  | 0 |  | 0 |  | 0 |  | 0 | 0 | Retired | 0 | 0 |  | 18.87%
Joliet 9 | Illinois | X | X | X | 874 | 5 | 590 | O/G Steam | 6 | 2023 | 2024 | Cyclone boiler |  | Y |  | 314 | 1.91 | 44593.475 | 3550 | 6.6477 | 0 | Y | 0 | 0 | 0 |  | 0 |  | 0 |  | 0 |  | 0 |  | 0 |  | 0 |  | 0 | 0 | Retired | 0 | 0 |  | 0.8778%
Joppa Steam | Illinois | X | X | X | 887 | 1 | 605 | Coal Steam | 8 | 2022 | 2023 | Tangentially-fired |  |  | Y | 162 | 275.949 | 4454973.714 | 449898.42 | 230.071 | 0 | Y | 0 | 0 | 0 |  | 0 |  | 0 |  | 0 |  | 0 |  | 0 |  | 0 |  | 0 | 0 | Retired | 0 | 0 |  | 42.59%
Joppa Steam | Illinois | X | X | X | 887 | 2 | 606 | Coal Steam | 8 | 2022 | 2023 | Tangentially-fired |  |  | Y | 158 | 261.726 | 4197422.522 | 427278.83 | 217.9853 | 0 | Y | 0 | 0 | 0 |  | 0 |  | 0 |  | 0 |  | 0 |  | 0 |  | 0 |  | 0 | 0 | Retired | 0 | 0 |  | 39.89%
Joppa Steam | Illinois | X | X | X | 887 | 3 | 607 | Coal Steam | 8 | 2022 | 2023 | Tangentially-fired |  |  | Y | 161 | 241.017 | 4228357.467 | 420311.02 | 187.13 | 0 | Y | 0 | 0 | 0 |  | 0 |  | 0 |  | 0 |  | 0 |  | 0 |  | 0 |  | 0 | 0 | Retired | 0 | 0 |  | 39.9%
Joppa Steam | Illinois | X | X | X | 887 | 4 | 608 | Coal Steam | 8 | 2022 | 2023 | Tangentially-fired |  |  | Y | 160 | 240.354 | 4224282.728 | 426285.16 | 222.8317 | 0 | Y | 0 | 0 | 0 |  | 0 |  | 0 |  | 0 |  | 0 |  | 0 |  | 0 |  | 0 | 0 | Retired | 0 | 0 |  | 48%
Joppa Steam | Illinois | X | X | X | 887 | 5 | 609 | Coal Steam | 8 | 2022 | 2023 | Tangentially-fired |  |  | Y | 150 | 254.928 | 4655602.56 | 431521.39 | 181.0213 | 0 | Y | 0 | 0 | 0 |  | 0 |  | 0 |  | 0 |  | 0 |  | 0 |  | 0 |  | 0 | 0 | Retired | 0 | 0 |  | 37.92%
Joppa Steam | Illinois | X | X | X | 887 | 6 | 610 | Coal Steam | 8 | 2022 | 2023 | Tangentially-fired |  |  | Y | 158 | 281.26 | 5079480.215 | 472866.95 | 216.1693 | 0 | Y | 0 | 0 | 0 |  | 0 |  | 0 |  | 0 |  | 0 |  | 0 |  | 0 |  | 0 | 0 | Retired | 0 | 0 |  | 45.17%
Kendall Energy Facility | Illinois | X | X | X | 55131 | GTG-1 | 3966 | Combined Cycle |  |  |  | Combined cycle | Y |  |  |  | 21.296 | 2741700.628 | 358299.21 | 33.6323 | 21.296 |  | 2741700.628 | 358299.21 | 21.296 |  | 21.296 |  | 21.296 |  | 16.4502 | Optimize SCR | 16.4502 |  | 16.4502 |  | 16.4502 |  | 16.4502 | 16.4502 | Not Coal Steam or O/G Steam | 0.012 | 0.012 |  | 51.5%
Kendall Energy Facility | Illinois | X | X | X | 55131 | GTG-2 | 3967 | Combined Cycle |  |  |  | Combined cycle | Y |  |  |  | 28.595 | 3255857.12 | 446731.35 | 35.115 | 28.595 |  | 3255857.12 | 446731.35 | 28.595 |  | 28.595 |  | 28.595 |  | 19.5351 | Optimize SCR | 19.5351 |  | 19.5351 |  | 19.5351 |  | 19.5351 | 19.5351 | Not Coal Steam or O/G Steam | 0.012 | 0.012 |  | 50.36%
Kendall Energy Facility | Illinois | X | X | X | 55131 | GTG-3 | 3968 | Combined Cycle |  |  |  | Combined cycle | Y |  |  |  | 41.802 | 4989589.528 | 680144.32 | 40.8057 | 41.802 |  | 4989589.528 | 680144.32 | 41.802 |  | 41.802 |  | 41.802 |  | 29.9375 | Optimize SCR | 29.9375 |  | 29.9375 |  | 29.9375 |  | 29.9375 | 29.9375 | Not Coal Steam or O/G Steam | 0.012 | 0.012 |  | 58.51%
Kendall Energy Facility | Illinois | X | X | X | 55131 | GTG-4 | 3969 | Combined Cycle |  |  |  | Combined cycle | Y |  |  |  | 38.146 | 4910038.285 | 659868.06 | 42.2973 | 38.146 |  | 4910038.285 | 659868.06 | 38.146 |  | 38.146 |  | 38.146 |  | 29.4602 | Optimize SCR | 29.4602 |  | 29.4602 |  | 29.4602 |  | 29.4602 | 29.4602 | Not Coal Steam or O/G Steam | 0.012 | 0.012 |  | 60.13%
Kincaid Generating Station | Illinois | X | X | X | 876 | 1 | 591 | Coal Steam | 12 | 2027 | 2028 | Cyclone boiler | Y |  | Y | 554 | 165.505 | 10111650.439 | 1055201.74 | 147.427 | 0 | Y | 0 | 0 | 0 |  | 0 |  | 0 |  | 0 |  | 0 |  | 0 |  | 0 |  | 0 | 0 | Retired | 0 | 0 |  | 29.11%
Kincaid Generating Station | Illinois | X | X | X | 876 | 2 | 592 | Coal Steam | 12 | 2027 | 2028 | Cyclone boiler | Y |  | Y | 554 | 225.929 | 12344301.445 | 1292255.8 | 177.4023 | 0 | Y | 0 | 0 | 0 |  | 0 |  | 0 |  | 0 |  | 0 |  | 0 |  | 0 |  | 0 | 0 | Retired | 0 | 0 |  | 34.51%
Kinmundy Power Plant | Illinois | X | X | X | 55204 | KCTG1 | 4136 | Combustion Turbine |  |  |  | Combustion turbine |  |  |  |  | 3.785 | 109318.546 | 9140.48 | 2.2193 | 3.785 |  | 109318.546 | 9140.48 | 3.785 |  | 3.785 |  | 3.785 |  | 3.785 |  | 3.785 |  | 3.785 |  | 3.785 |  | 3.785 | 3.785 | Not Coal Steam or O/G Steam | 0.069247 | 0.069247 |  | 1.187%
Kinmundy Power Plant | Illinois | X | X | X | 55204 | KCTG2 | 4137 | Combustion Turbine |  |  |  | Combustion turbine |  |  |  |  | 3.132 | 90065.549 | 7417.45 | 1.7197 | 3.132 |  | 90065.549 | 7417.45 | 3.132 |  | 3.132 |  | 3.132 |  | 3.132 |  | 3.132 |  | 3.132 |  | 3.132 |  | 3.132 | 3.132 | Not Coal Steam or O/G Steam | 0.069549 | 0.069549 |  | 0.9629%
LSP University Park, LLC | Illinois | X | X | X | 55640 | CT01 | 8660 | Combustion Turbine |  |  |  | Combustion turbine | Y |  |  |  | 3.963 | 371495.421 | 39434.01 | 2.6657 | 3.963 |  | 371495.421 | 39434.01 | 3.963 |  | 3.963 |  | 3.963 |  | 3.963 |  | 3.963 |  | 3.963 |  | 3.963 |  | 3.963 | 3.963 | Not Coal Steam or O/G Steam | 0.021335 | 0.021335 |  | 14.31%
LSP University Park, LLC | Illinois | X | X | X | 55640 | CT02 | 8668 | Combustion Turbine |  |  |  | Combustion turbine | Y |  |  |  | 4.254 | 461814.051 | 45952.35 | 3.116 | 4.254 |  | 461814.051 | 45952.35 | 4.254 |  | 4.254 |  | 4.254 |  | 4.254 |  | 4.254 |  | 4.254 |  | 4.254 |  | 4.254 | 4.254 | Not Coal Steam or O/G Steam | 0.018423 | 0.018423 |  | 18.92%
LSP University Park, LLC | Illinois | X | X | X | 55640 | CT03 | 8670 | Combustion Turbine |  |  |  | Combustion turbine | Y |  |  |  | 4.37 | 424634.816 | 40049.56 | 3.7083 | 4.37 |  | 424634.816 | 40049.56 | 4.37 |  | 4.37 |  | 4.37 |  | 4.37 |  | 4.37 |  | 4.37 |  | 4.37 |  | 4.37 | 4.37 | Not Coal Steam or O/G Steam | 0.020582 | 0.020582 |  | 21.45%
LSP University Park, LLC | Illinois | X | X | X | 55640 | CT04 | 8672 | Combustion Turbine |  |  |  | Combustion turbine | Y |  |  |  | 3.812 | 391286.48 | 38025.03 | 3.3947 | 3.812 |  | 391286.48 | 38025.03 | 3.812 |  | 3.812 |  | 3.812 |  | 3.812 |  | 3.812 |  | 3.812 |  | 3.812 |  | 3.812 | 3.812 | Not Coal Steam or O/G Steam | 0.019484 | 0.019484 |  | 21.45%
LSP University Park, LLC | Illinois | X | X | X | 55640 | CT05 | 8674 | Combustion Turbine |  |  |  | Combustion turbine | Y |  |  |  | 4.451 | 455285.243 | 48045.77 | 3.2433 | 4.451 |  | 455285.243 | 48045.77 | 4.451 |  | 4.451 |  | 4.451 |  | 4.451 |  | 4.451 |  | 4.451 |  | 4.451 |  | 4.451 | 4.451 | Not Coal Steam or O/G Steam | 0.019553 | 0.019553 |  | 21.11%
LSP University Park, LLC | Illinois | X | X | X | 55640 | CT06 | 8676 | Combustion Turbine |  |  |  | Combustion turbine | Y |  |  |  | 2.884 | 488226.449 | 49324.36 | 2.7803 | 2.884 |  | 488226.449 | 49324.36 | 2.884 |  | 2.884 |  | 2.884 |  | 2.884 |  | 2.884 |  | 2.884 |  | 2.884 |  | 2.884 | 2.884 | Not Coal Steam or O/G Steam | 0.011814 | 0.011814 |  | 22.66%
LSP University Park, LLC | Illinois | X | X | X | 55640 | CT07 | 8678 | Combustion Turbine |  |  |  | Combustion turbine | Y |  |  |  | 4.309 | 494741.567 | 48993.72 | 3.825 | 4.309 |  | 494741.567 | 48993.72 | 4.309 |  | 4.309 |  | 4.309 |  | 4.309 |  | 4.309 |  | 4.309 |  | 4.309 |  | 4.309 | 4.309 | Not Coal Steam or O/G Steam | 0.017419 | 0.017419 |  | 22.28%
LSP University Park, LLC | Illinois | X | X | X | 55640 | CT08 | 8680 | Combustion Turbine |  |  |  | Combustion turbine | Y |  |  |  | 3.337 | 371151.594 | 37402.04 | 3.4757 | 3.337 |  | 371151.594 | 37402.04 | 3.337 |  | 3.337 |  | 3.337 |  | 3.337 |  | 3.337 |  | 3.337 |  | 3.337 |  | 3.337 | 3.337 | Not Coal Steam or O/G Steam | 0.017982 | 0.017982 |  | 19.71%
LSP University Park, LLC | Illinois | X | X | X | 55640 | CT09 | 8682 | Combustion Turbine |  |  |  | Combustion turbine | Y |  |  |  | 2.968 | 405536.969 | 40194.19 | 3.0793 | 2.968 |  | 405536.969 | 40194.19 | 2.968 |  | 2.968 |  | 2.968 |  | 2.968 |  | 2.968 |  | 2.968 |  | 2.968 |  | 2.968 | 2.968 | Not Coal Steam or O/G Steam | 0.014637 | 0.014637 |  | 20.43%
LSP University Park, LLC | Illinois | X | X | X | 55640 | CT10 | 8662 | Combustion Turbine |  |  |  | Combustion turbine | Y |  |  |  | 2.68 | 371058.981 | 40476.82 | 2.7293 | 2.68 |  | 371058.981 | 40476.82 | 2.68 |  | 2.68 |  | 2.68 |  | 2.68 |  | 2.68 |  | 2.68 |  | 2.68 |  | 2.68 | 2.68 | Not Coal Steam or O/G Steam | 0.014445 | 0.014445 |  | 18.2%
LSP University Park, LLC | Illinois | X | X | X | 55640 | CT11 | 8664 | Combustion Turbine |  |  |  | Combustion turbine | Y |  |  |  | 2.744 | 386628.262 | 38874.48 | 2.4523 | 2.744 |  | 386628.262 | 38874.48 | 2.744 |  | 2.744 |  | 2.744 |  | 2.744 |  | 2.744 |  | 2.744 |  | 2.744 |  | 2.744 | 2.744 | Not Coal Steam or O/G Steam | 0.014195 | 0.014195 |  | 18.66%
LSP University Park, LLC | Illinois | X | X | X | 55640 | CT12 | 8666 | Combustion Turbine |  |  |  | Combustion turbine | Y |  |  |  | 1.822 | 232915.193 | 23501.86 | 2.194 | 1.822 |  | 232915.193 | 23501.86 | 1.822 |  | 1.822 |  | 1.822 |  | 1.822 |  | 1.822 |  | 1.822 |  | 1.822 |  | 1.822 | 1.822 | Not Coal Steam or O/G Steam | 0.015645 | 0.015645 |  | 14.77%
Lee County Generating Station, LLC | Illinois | X | X | X | 55236 | CT1 | 4266 | Combustion Turbine |  |  |  | Combustion turbine |  |  |  |  | 5.036 | 376233.3 | 28174.58 | 3.9517 | 5.036 |  | 376233.3 | 28174.58 | 5.036 |  | 5.036 |  | 5.036 |  | 5.036 |  | 5.036 |  | 5.036 |  | 5.036 |  | 5.036 | 5.036 | Not Coal Steam or O/G Steam | 0.026771 | 0.026771 |  | 6.267%
Lee County Generating Station, LLC | Illinois | X | X | X | 55236 | CT2 | 4267 | Combustion Turbine |  |  |  | Combustion turbine |  |  |  |  | 5.762 | 372058.868 | 27846.49 | 5.051 | 5.762 |  | 372058.868 | 27846.49 | 5.762 |  | 5.762 |  | 5.762 |  | 5.762 |  | 5.762 |  | 5.762 |  | 5.762 |  | 5.762 | 5.762 | Not Coal Steam or O/G Steam | 0.030974 | 0.030974 |  | 7.627%
Lee County Generating Station, LLC | Illinois | X | X | X | 55236 | CT3 | 4268 | Combustion Turbine |  |  |  | Combustion turbine |  |  |  |  | 5.818 | 376520.706 | 28150.17 | 4.319 | 5.818 |  | 376520.706 | 28150.17 | 5.818 |  | 5.818 |  | 5.818 |  | 5.818 |  | 5.818 |  | 5.818 |  | 5.818 |  | 5.818 | 5.818 | Not Coal Steam or O/G Steam | 0.030904 | 0.030904 |  | 6.267%
Lee County Generating Station, LLC | Illinois | X | X | X | 55236 | CT4 | 4269 | Combustion Turbine |  |  |  | Combustion turbine |  |  |  |  | 5.938 | 373463.267 | 28175.92 | 4.1697 | 5.938 |  | 373463.267 | 28175.92 | 5.938 |  | 5.938 |  | 5.938 |  | 5.938 |  | 5.938 |  | 5.938 |  | 5.938 |  | 5.938 | 5.938 | Not Coal Steam or O/G Steam | 0.0318 | 0.0318 |  | 5.918%
Lee County Generating Station, LLC | Illinois | X | X | X | 55236 | CT5 | 4270 | Combustion Turbine |  |  |  | Combustion turbine |  |  |  |  | 4.392 | 299295.566 | 22096.64 | 4.016 | 4.392 |  | 299295.566 | 22096.64 | 4.392 |  | 4.392 |  | 4.392 |  | 4.392 |  | 4.392 |  | 4.392 |  | 4.392 |  | 4.392 | 4.392 | Not Coal Steam or O/G Steam | 0.029349 | 0.029349 |  | 6.679%
Lee County Generating Station, LLC | Illinois | X | X | X | 55236 | CT6 | 4271 | Combustion Turbine |  |  |  | Combustion turbine |  |  |  |  | 4.21 | 292090.837 | 22098.97 | 4.0557 | 4.21 |  | 292090.837 | 22098.97 | 4.21 |  | 4.21 |  | 4.21 |  | 4.21 |  | 4.21 |  | 4.21 |  | 4.21 |  | 4.21 | 4.21 | Not Coal Steam or O/G Steam | 0.028827 | 0.028827 |  | 6.607%
Lee County Generating Station, LLC | Illinois | X | X | X | 55236 | CT7 | 4272 | Combustion Turbine |  |  |  | Combustion turbine |  |  |  |  | 4.643 | 304072.152 | 23231.91 | 3.913 | 4.643 |  | 304072.152 | 23231.91 | 4.643 |  | 4.643 |  | 4.643 |  | 4.643 |  | 4.643 |  | 4.643 |  | 4.643 |  | 4.643 | 4.643 | Not Coal Steam or O/G Steam | 0.030539 | 0.030539 |  | 5.696%
Lee County Generating Station, LLC | Illinois | X | X | X | 55236 | CT8 | 4273 | Combustion Turbine |  |  |  | Combustion turbine |  |  |  |  | 4.259 | 250875.579 | 18812.92 | 3.9007 | 4.259 |  | 250875.579 | 18812.92 | 4.259 |  | 4.259 |  | 4.259 |  | 4.259 |  | 4.259 |  | 4.259 |  | 4.259 |  | 4.259 | 4.259 | Not Coal Steam or O/G Steam | 0.033953 | 0.033953 |  | 5.689%
Lincoln Generating Facility | Illinois | X | X | X | 55222 | CTG-1 | 4174 | Combustion Turbine |  |  |  | Combustion turbine |  |  |  |  | 0.505 | 39696.703 | 2780.87 | 0.28833 | 0.505 |  | 39696.703 | 2780.87 | 0.505 |  | 0.505 |  | 0.505 |  | 0.505 |  | 0.505 |  | 0.505 |  | 0.505 |  | 0.505 | 0.505 | Not Coal Steam or O/G Steam | 0.025443 | 0.025443 |  | 0.53%
Lincoln Generating Facility | Illinois | X | X | X | 55222 | CTG-2 | 4175 | Combustion Turbine |  |  |  | Combustion turbine |  |  |  |  | 0.351 | 25344.296 | 1790.48 | 0.27933 | 0.351 |  | 25344.296 | 1790.48 | 0.351 |  | 0.351 |  | 0.351 |  | 0.351 |  | 0.351 |  | 0.351 |  | 0.351 |  | 0.351 | 0.351 | Not Coal Steam or O/G Steam | 0.027699 | 0.027699 |  | 0.4739%
Lincoln Generating Facility | Illinois | X | X | X | 55222 | CTG-3 | 4176 | Combustion Turbine |  |  |  | Combustion turbine |  |  |  |  | 0.558 | 42750.522 | 2975.67 | 0.30233 | 0.558 |  | 42750.522 | 2975.67 | 0.558 |  | 0.558 |  | 0.558 |  | 0.558 |  | 0.558 |  | 0.558 |  | 0.558 |  | 0.558 | 0.558 | Not Coal Steam or O/G Steam | 0.026105 | 0.026105 |  | 0.5427%
Lincoln Generating Facility | Illinois | X | X | X | 55222 | CTG-4 | 4177 | Combustion Turbine |  |  |  | Combustion turbine |  |  |  |  | 0.304 | 25573.698 | 1827.63 | 0.20433 | 0.304 |  | 25573.698 | 1827.63 | 0.304 |  | 0.304 |  | 0.304 |  | 0.304 |  | 0.304 |  | 0.304 |  | 0.304 |  | 0.304 | 0.304 | Not Coal Steam or O/G Steam | 0.023774 | 0.023774 |  | 0.3954%
Lincoln Generating Facility | Illinois | X | X | X | 55222 | CTG-5 | 4178 | Combustion Turbine |  |  |  | Combustion turbine |  |  |  |  | 0.323 | 26126.078 | 1842.08 | 0.19567 | 0.323 |  | 26126.078 | 1842.08 | 0.323 |  | 0.323 |  | 0.323 |  | 0.323 |  | 0.323 |  | 0.323 |  | 0.323 |  | 0.323 | 0.323 | Not Coal Steam or O/G Steam | 0.024726 | 0.024726 |  | 0.3729%
Lincoln Generating Facility | Illinois | X | X | X | 55222 | CTG-6 | 4179 | Combustion Turbine |  |  |  | Combustion turbine |  |  |  |  | 0.255 | 25618.151 | 1835.05 | 0.193 | 0.255 |  | 25618.151 | 1835.05 | 0.255 |  | 0.255 |  | 0.255 |  | 0.255 |  | 0.255 |  | 0.255 |  | 0.255 |  | 0.255 | 0.255 | Not Coal Steam or O/G Steam | 0.019908 | 0.019908 |  | 0.439%
Lincoln Generating Facility | Illinois | X | X | X | 55222 | CTG-7 | 4180 | Combustion Turbine |  |  |  | Combustion turbine |  |  |  |  | 0.29 | 26301.317 | 1871.1 | 0.18 | 0.29 |  | 26301.317 | 1871.1 | 0.29 |  | 0.29 |  | 0.29 |  | 0.29 |  | 0.29 |  | 0.29 |  | 0.29 |  | 0.29 | 0.29 | Not Coal Steam or O/G Steam | 0.022052 | 0.022052 |  | 0.3671%
Lincoln Generating Facility | Illinois | X | X | X | 55222 | CTG-8 | 4181 | Combustion Turbine |  |  |  | Combustion turbine |  |  |  |  | 0.326 | 27803.682 | 1972.09 | 0.18367 | 0.326 |  | 27803.682 | 1972.09 | 0.326 |  | 0.326 |  | 0.326 |  | 0.326 |  | 0.326 |  | 0.326 |  | 0.326 |  | 0.326 | 0.326 | Not Coal Steam or O/G Steam | 0.02345 | 0.02345 |  | 0.3511%
MEPI GT Facility | Illinois | X | X | X | 7858 | 1 | 3322 | Combustion Turbine | 8 | 2022 | 2023 | Combustion turbine |  |  |  |  | 10.541 | 176324.537 | 11171.88 | 5.8693 | 0 | Y | 0 | 0 | 0 |  | 0 |  | 0 |  | 0 |  | 0 |  | 0 |  | 0 |  | 0 | 0 | Not Coal Steam or O/G Steam | 0 | 0 |  | 3.363%
MEPI GT Facility | Illinois | X | X | X | 7858 | 2 | 3323 | Combustion Turbine | 8 | 2022 | 2023 | Combustion turbine |  |  |  |  | 10.786 | 184191.238 | 11043.41 | 6.321 | 0 | Y | 0 | 0 | 0 |  | 0 |  | 0 |  | 0 |  | 0 |  | 0 |  | 0 |  | 0 | 0 | Not Coal Steam or O/G Steam | 0 | 0 |  | 3.585%
MEPI GT Facility | Illinois | X | X | X | 7858 | 3 | 3324 | Combustion Turbine | 8 | 2022 | 2023 | Combustion turbine |  |  |  |  | 10.268 | 184496.283 | 10632.27 | 6.317 | 0 | Y | 0 | 0 | 0 |  | 0 |  | 0 |  | 0 |  | 0 |  | 0 |  | 0 |  | 0 | 0 | Not Coal Steam or O/G Steam | 0 | 0 |  | 3.5%
MEPI GT Facility | Illinois | X | X | X | 7858 | 4 | 3325 | Combustion Turbine | 8 | 2022 | 2023 | Combustion turbine |  |  |  |  | 4.08 | 92968.541 | 6800.28 | 1.9693 | 0 | Y | 0 | 0 | 0 |  | 0 |  | 0 |  | 0 |  | 0 |  | 0 |  | 0 |  | 0 | 0 | Not Coal Steam or O/G Steam | 0 | 0 |  | 2.119%
MEPI GT Facility | Illinois | X | X | X | 7858 | 5 | 3326 | Combustion Turbine | 8 | 2022 | 2023 | Combustion turbine |  |  |  |  | 4.43 | 98906.61 | 7162.57 | 2.307 | 0 | Y | 0 | 0 | 0 |  | 0 |  | 0 |  | 0 |  | 0 |  | 0 |  | 0 |  | 0 | 0 | Not Coal Steam or O/G Steam | 0 | 0 |  | 2.367%
Marion | Illinois | X | X | X | 976 | 123 | 9173 | Coal Steam | 12 | 2029 | 2030 | Circulating fluidized bed boiler |  | Y |  | 120 | 257.114 | 5405002.299 | 363274 | 178.64 | 257.114 |  | 5405002.299 | 363274 | 257.114 |  | 257.114 |  | 257.114 |  | 257.114 |  | 257.114 |  | 206.7413 | Y | 206.7413 |  | 206.7413 | 206.7413 | Coal Steam, Circulating fluidized bed, Under 0.08 | 0.0765 | 0.0765 |  | 64.33%
Marion | Illinois | X | X | X | 976 | 5 | 9174 | Combustion Turbine |  |  |  | Combustion turbine |  |  |  |  | 1.332 | 121146 | 7899.72 | 0.65333 | 1.332 |  | 121146 | 7899.72 | 1.332 |  | 1.332 |  | 1.332 |  | 1.332 |  | 1.332 |  | 1.332 |  | 1.332 |  | 1.332 | 1.332 | Not Coal Steam or O/G Steam | 0.02199 | 0.02199 |  | 1.678%
Marion | Illinois | X | X | X | 976 | 6 | 9175 | Combustion Turbine |  |  |  | Combustion turbine |  |  |  |  | 1.325 | 120561.3 | 7973.14 | 0.68967 | 1.325 |  | 120561.3 | 7973.14 | 1.325 |  | 1.325 |  | 1.325 |  | 1.325 |  | 1.325 |  | 1.325 |  | 1.325 |  | 1.325 | 1.325 | Not Coal Steam or O/G Steam | 0.021981 | 0.021981 |  | 1.654%
Morris Cogeneration, LLC | Illinois | X | X | X | 55216 | CTG1 | 89477 | Combined Cycle |  |  |  | Combined cycle |  |  |  |  | 22.371 | 1474839.272 | 114663.15 | 21.777 | 22.371 |  | 1474839.272 | 114663.15 | 22.371 |  | 22.371 |  | 22.371 |  | 22.371 |  | 22.371 |  | 22.371 |  | 22.371 |  | 22.371 | 22.371 | Not Coal Steam or O/G Steam | 0.030337 | 0.030337 |  | 32.93%
Morris Cogeneration, LLC | Illinois | X | X | X | 55216 | CTG2 | 89478 | Combined Cycle |  |  |  | Combined cycle |  |  |  |  | 17.873 | 1074193.457 | 84934.67 | 23.8233 | 17.873 |  | 1074193.457 | 84934.67 | 17.873 |  | 17.873 |  | 17.873 |  | 17.873 |  | 17.873 |  | 17.873 |  | 17.873 |  | 17.873 | 17.873 | Not Coal Steam or O/G Steam | 0.033277 | 0.033277 |  | 33.51%
Morris Cogeneration, LLC | Illinois | X | X | X | 55216 | CTG3 | 89479 | Combined Cycle |  |  |  | Combined cycle |  |  |  |  | 16.801 | 803699.873 | 64697.22 | 25.3947 | 16.801 |  | 803699.873 | 64697.22 | 16.801 |  | 16.801 |  | 16.801 |  | 16.801 |  | 16.801 |  | 16.801 |  | 16.801 |  | 16.801 | 16.801 | Not Coal Steam or O/G Steam | 0.041809 | 0.041809 |  | 30.57%
Nelson Energy Center | Illinois | X | X | X | 55183 | 1 | 4073 | Combined Cycle |  |  |  | Combined cycle | Y |  |  |  | 40.51 | 4184769.314 | 609658.17 | 47.8247 | 40.51 |  | 4184769.314 | 609658.17 | 40.51 |  | 40.51 |  | 40.51 |  | 25.1086 | Optimize SCR | 25.1086 |  | 25.1086 |  | 25.1086 |  | 25.1086 | 25.1086 | Not Coal Steam or O/G Steam | 0.012 | 0.012 |  | 59.8%